## 02-01-02
Smeta.RU Flash (495) 974-1589
Наименование программного продукта |  |  |  |  | Программа для ЭВМ «Программа: «Smeta.RU Flash» версия 11»
Наименование редакции сметных нормативов |  |  |  |  | Приказ Минстроя России от 30.12.2021 г. № 1046/пр; Приказ Минстроя России от 04.08.2020 г. № 421/пр; Приказ Минстроя России от 21.12.2020 г. № 812/пр; Приказ Минстроя России от 11.12.2020 г. № 774/пр | [22 empty] | Приказ Минстроя России от 30.12.2021 г. № 1046/пр; Приказ Минстроя России от 04.08.2020 г. № 421/пр; Приказ Минстроя России от 21.12.2020 г. № 812/пр; Приказ Минстроя России от 11.12.2020 г. № 774/пр
Реквизиты приказа Минстроя России об утверждении дополнений и изменений к сметным нормативам |  |  |  |  | Приказ Минстроя России от 18.05.2022 г. № 378/пр; Приказ Минстроя России от 26.08.2022 г. № 703/пр; Приказ Минстроя России от 26.10.2022 г. № 905/пр; Приказ Минстроя России от 27.12.2022 г. № 1133/пр; Приказ Минстроя России от 10.02.2023 г. № 84/пр; Приказ Минстроя России от 11.05.2023 г. № 335/пр; Приказ Минстроя России от 02.08.2023 г. № 551/пр; Приказ Минстроя России от 14.11.2023 г. № 817/пр; Приказ Минстроя России от 16.02.2024 г. № 102/пр; Приказ Минстроя России от 13.05.2024 г. № 323/пр; Приказ Минстроя России от 09.08.2024 г. № 524/пр; Приказ Минстроя России от 07.11.2024 г. № 747/пр; Приказ Минстроя России от 07.02.2025 г. № 69/пр; Приказ Минстроя России от 19.05.2025 г. № 299/пр; Приказ Минстроя России от 14.08.2025 г. № 490/пр; Приказ Минстроя России от 07.07.2022 г. № 557/пр; Приказ Минстроя России от 30.01.2024 г. № 55/пр; Приказ Минстроя России от 23.01.2025 г. № 30/пр; Приказ Минстроя России от 02.09.2021 г. № 636/пр; Приказ Минстроя России от 26.07.2022 г. № 611/пр; Приказ Минстроя России от 22.04.2022 г. № 317/пр | [22 empty] | Приказ Минстроя России от 18.05.2022 г. № 378/пр; Приказ Минстроя России от 26.08.2022 г. № 703/пр; Приказ Минстроя России от 26.10.2022 г. № 905/пр; Приказ Минстроя России от 27.12.2022 г. № 1133/пр; Приказ Минстроя России от 10.02.2023 г. № 84/пр; Приказ Минстроя России от 11.05.2023 г. № 335/пр; Приказ Минстроя России от 02.08.2023 г. № 551/пр; Приказ Минстроя России от 14.11.2023 г. № 817/пр; Приказ Минстроя России от 16.02.2024 г. № 102/пр; Приказ Минстроя России от 13.05.2024 г. № 323/пр; Приказ Минстроя России от 09.08.2024 г. № 524/пр; Приказ Минстроя России от 07.11.2024 г. № 747/пр; Приказ Минстроя России от 07.02.2025 г. № 69/пр; Приказ Минстроя России от 19.05.2025 г. № 299/пр; Приказ Минстроя России от 14.08.2025 г. № 490/пр; Приказ Минстроя России от 07.07.2022 г. № 557/пр; Приказ Минстроя России от 30.01.2024 г. № 55/пр; Приказ Минстроя России от 23.01.2025 г. № 30/пр; Приказ Минстроя России от 02.09.2021 г. № 636/пр; Приказ Минстроя России от 26.07.2022 г. № 611/пр; Приказ Минстроя России от 22.04.2022 г. № 317/пр
Реквизиты письма Минстроя России об индексах изменения сметной стоимости строительства, включаемые в федеральный реестр сметных нормативов и размещаемые в федеральной государственной информационной системе ценообразования в строительстве, подготовленного в соответствии с пунктом 85 Методики расчета индексов изменения сметной стоимости строительства, утвержденной приказом Министерства строительства и жилищно-коммунального хозяйства Российской Федерации от 5 июня 2019 г. N 326/пр |  |  |  |  | Письмо Минстроя России от 22.08.2025 № 49743-АЛ/09
Реквизиты нормативного правового акта об утверждении оплаты труда, утверждаемый в соответствии с пунктом 22(1) Правилами мониторинга цен, утвержденными постановлением Правительства Российской Федерации от 23 декабря 2016 г. N 1452 |  |  |  |  | Распоряжение Министерства экономики и финансов Московской области от 04.03.2025 г. № 24РВ-20
Обоснование принятых текущих цен на строительные ресурсы |  |  |  |  | ФГИС ЦС, конъюнктурный анализ
Наименование субъекта Российской Федерации
Наименование зоны субъекта Российской Федерации
(наименование стройки)
Строительство ТП-160-6/0,4 кВ, ЛЭП-6 кВ от ВЛ-6 кВ ф.1, ПС №358 "Ерино", ГНБ, ПРВТ-6 кВ, ЛР-6 кВ, ЛЭП-0,4 кВ, в т.ч. ПИР, МО, Чеховский р-н, СП Баранцевское, в районе д. Васькино Ю8-24-302-219929(425729)
(наименование объекта капитального строительства)
ЛОКАЛЬНАЯ СМЕТА № Новая локальная смета
ВЛЗ
(наименование работ и затрат)
Составлен |  | Ресурсно-индексным | методом
Основание
(проектная и (или) иная техническая документация)
Составлен(а) в текущем уровне цен на июнь 2025 года
Сметная стоимость |  | 569.96 |  | тыс. руб.
[6 empty] | Средства на оплату труда рабочих |  |  |  | 51.24 | тыс. руб.
| в том числе: |  |  |  |  | Средства на оплату труда машинистов |  |  |  | 7.64 | тыс. руб.
| строительных работ | 264.47 |  | тыс. руб. |  | Нормативные затраты труда рабочих |  |  |  | 102.841 | чел.-ч.
| монтажных работ | 70.99 |  | тыс. руб. |  | Нормативные затраты труда машинистов |  |  |  | 13.1119 | чел.-ч.
| оборудования | 234.5 |  | тыс. руб.
| прочих затрат | 0 |  | тыс. руб.
№ п/п | Обоснование | Наименование работ и затрат | Единица измерения | Количество |  |  | Сметная стоимость, руб.
|  |  |  | на единицу измерения | коэффициенты | всего с учетом коэффициентов | на единицу измерения в базисном уровне цен | индекс | на единицу измерения в текущем уровне цен | коэффициенты | всего в текущем уровне цен
1 | 2 | 3 | 4 | 5 | 6 | 7 | 8 | 9 | 10 | 11 | 12
Раздел: Монтажные работы
1 | ГЭСН 33-04-016-02 | Развозка конструкций и материалов опор ВЛ 0,38-10 кВ по трассе: одностоечных железобетонных опор (6 ОПОР+8 ПРИСТАВОК) | ШТ | 5 |  | 5
| 1 | ОТ (ЗТ) | чел.-ч. |  |  | 2.2 |  |  |  |  | 978.36
| 1-100-25 | Средний разряд работы 2,5 | чел.-ч. | 0.44 |  | 2.2 |  |  | 444.71 |  | 978.36
| 2 | ЭМ | [8 empty] | 2471.61
|  | ОТм(ЗТм) | чел.-ч. |  |  | 2.4 |  |  |  |  | 1469.9 | [15 empty] | 1
| 91.05.05-015 | Краны на автомобильном ходу, грузоподъемность 16 т | маш.-ч | 0.24 |  | 1.2 |  |  | 1488.78 |  | 1786.54
| 4-100-060 | ОТм(ЗТм) Средний разряд машинистов 6 | чел.-ч. | 0.24 |  | 1.2 |  |  | 702.18 |  | 842.62 | [15 empty] | 1
| 91.15.01-001 | Прицепы тракторные, грузоподъемность до 2 т | маш.-ч | 0.24 |  | 1.2 |  |  | 14.64 |  | 17.57
| 91.15.03-014 | Тракторы на пневмоколесном ходу, мощность 59 кВт (80 л.с.) | маш.-ч | 0.24 |  | 1.2 | 487.94 | 1.14 | 556.25 |  | 667.5
| 4-100-040 | ОТм(ЗТм) Средний разряд машинистов 4 | чел.-ч. | 0.24 |  | 1.2 |  |  | 522.73 |  | 627.28 | [15 empty] | 1
|  | Итого прямые затраты | [8 empty] | 4919.87
|  | ФОТ | [8 empty] | 2448.26
| Пр/812-027.0-1 | НР Линии электропередачи | % | 103 |  | 103 |  |  |  |  | 2521.71
| Пр/774-027.0 | СП Линии электропередачи | % | 60 |  | 60 |  |  |  |  | 1468.96
|  | Всего по позиции | [5 empty] | 1782.108 |  | 8910.54 |  | 8598.54 | 5008.86 | 8910.54 | 2471.61 | = | 978.36 | 1469.9 | = | 0 |  |  | 2521.71 | 1468.96 |  | 1
2 | ГЭСН 33-04-016-05 | Развозка конструкций и материалов опор ВЛ 0,38-10 кВ по трассе: материалов оснастки одностоечных опор | ШТ | 5 |  | 5
| 1 | ОТ (ЗТ) | чел.-ч. |  |  | 1.25 |  |  |  |  | 555.89
| 1-100-25 | Средний разряд работы 2,5 | чел.-ч. | 0.25 |  | 1.25 |  |  | 444.71 |  | 555.89
| 2 | ЭМ | [8 empty] | 399.63
|  | ОТм(ЗТм) | чел.-ч. |  |  | 0.7 |  |  |  |  | 365.91 | [15 empty] | 1
| 91.15.01-001 | Прицепы тракторные, грузоподъемность до 2 т | маш.-ч | 0.14 |  | 0.7 |  |  | 14.64 |  | 10.25
| 91.15.03-014 | Тракторы на пневмоколесном ходу, мощность 59 кВт (80 л.с.) | маш.-ч | 0.14 |  | 0.7 | 487.94 | 1.14 | 556.25 |  | 389.38
| 4-100-040 | ОТм(ЗТм) Средний разряд машинистов 4 | чел.-ч. | 0.14 |  | 0.7 |  |  | 522.73 |  | 365.91 | [15 empty] | 1
|  | Итого прямые затраты | [8 empty] | 1321.43
|  | ФОТ | [8 empty] | 921.8
| Пр/812-027.0-1 | НР Линии электропередачи | % | 103 |  | 103 |  |  |  |  | 949.45
| Пр/774-027.0 | СП Линии электропередачи | % | 60 |  | 60 |  |  |  |  | 553.08
|  | Всего по позиции | [5 empty] | 564.792 |  | 2823.96 |  | 4982.32 | 2902.32 | 2823.96 | 399.63 | = | 555.89 | 365.91 | = | 0 |  |  | 949.45 | 553.08 |  | 1
4 | ГЭСН 33-04-003-07 | Установка железобетонных опор ВЛ 0,38; 6-10 кВ с траверсами с одинарными приставками: одностоечных | ШТ | 5 |  | 5
| 1 | ОТ (ЗТ) | чел.-ч. |  |  | 29.05 |  |  |  |  | 13825.48
| 1-100-32 | Средний разряд работы 3,2 | чел.-ч. | 5.81 |  | 29.05 |  |  | 475.92 |  | 13825.48
| 2 | ЭМ | [8 empty] | 10524.52
|  | ОТм(ЗТм) | чел.-ч. |  |  | 5.35 |  |  |  |  | 3100.89 | [15 empty] | 1
| 91.04.01-031 | Машины бурильно-крановые на автомобильном ходу, диаметр бурения до 800 мм, глубина бурения до 5 м | маш.-ч | 0.78 |  | 3.9 | 2088.77 | 1.19 | 2485.64 |  | 9694
| 4-100-050 | ОТм(ЗТм) Средний разряд машинистов 5 | чел.-ч. | 0.78 |  | 3.9 |  |  | 600.75 |  | 2342.93 | [15 empty] | 1
| 91.14.02-001 | Автомобили бортовые, грузоподъемность до 5 т | маш.-ч | 0.29 |  | 1.45 |  |  | 572.77 |  | 830.52
| 4-100-040 | ОТм(ЗТм) Средний разряд машинистов 4 | чел.-ч. | 0.29 |  | 1.45 |  |  | 522.73 |  | 757.96 | [15 empty] | 1
| 4 | М | [8 empty] | 839.45
| 01.3.01.06-0038 | Смазка защитная электросетевая | кг | 0.1 |  | 0.5 | 238.29 | 1.69 | 402.71 |  | 201.36
| 01.3.01.06-0051 | Смазка солидол жировой Ж | кг | 0.03 |  | 0.15 | 58.53 | 1.69 | 98.92 |  | 14.84
| 01.7.20.08-0051 | Ветошь хлопчатобумажная цветная | кг | 0.02 |  | 0.1 | 56.11 | 1.48 | 83.04 |  | 8.3
| 14.4.02.04-0182 | Краска масляная МА-15, цветная | т | 0.0004 |  | 0.002 | 61265.39 | 1.44 | 88222.16 |  | 176.44
| 14.4.03.03-0102 | Лак битумный БТ-577 | т | 0.0001 |  | 0.0005 | 80020.98 | 1.29 | 103227.06 |  | 51.61
| 20.2.02.04-0006 | Колпачки полиэтиленовые К-6 | 100 ШТ | 0.06 |  | 0.3 | 1031.73 | 1.25 | 1289.66 |  | 386.9
| 05.1.02.06 | Приставки железобетонные | ШТ | 0 |  | 0
| 05.1.02.07 | Стойка железобетонная вибрированная для опор | ШТ | 0 |  | 0
| 07.2.02.05 | Траверсы стальные | т | 0 |  | 0
| 07.2.07.13 | Хомуты стальные | кг | 0 |  | 0
| 08.3.04.02 | Сталь стержневая диаметром до 10 мм | т | 0 |  | 0
| 22.2.01.04 | Изоляторы штыревые | ШТ | 0 |  | 0
| 22.2.02.21 | Штыри | ШТ | 0 |  | 0
| 22.2.02.23 | Металлические плакаты | ШТ | 0 |  | 0
|  | Итого прямые затраты | [8 empty] | 28290.34
|  | ФОТ | [8 empty] | 16926.37
| Пр/812-027.0-1 | НР Линии электропередачи | % | 103 |  | 103 |  |  |  |  | 17434.16
| Пр/774-027.0 | СП Линии электропередачи | % | 60 |  | 60 |  |  |  |  | 10155.82
|  | Всего по позиции | [5 empty] | 11176.064 |  | 55880.32 |  | 8236.91 | 4798.2 | 55880.32 | 10524.52 | = | 13825.48 | 3100.89 | = | 839.45 |  |  | 17434.16 | 10155.82 |  | 1
5 | ГЭСН 33-04-009-06 | Подвеска проводов ВЛ 6-10 кВ в населенной местности сечением: свыше 35 мм2 с помощью механизмов, (3 провода) при 10 опорах на км линии | км | 0.012 |  | 0.012
| 1 | ОТ (ЗТ) | чел.-ч. |  |  | 0.6132 |  |  |  |  | 316.95
| 1-100-39 | Средний разряд работы 3,9 | чел.-ч. | 51.1 |  | 0.6132 |  |  | 516.88 |  | 316.95
| 2 | ЭМ | [8 empty] | 143.95
|  | ОТм(ЗТм) | чел.-ч. |  |  | 0.27276 |  |  |  |  | 142.58 | [15 empty] | 1
| 91.06.06-011 | Автогидроподъемники, высота подъема 12 м | маш.-ч | 13 |  | 0.156 | 346.73 | 1.45 | 502.76 |  | 78.43
| 4-100-040 | ОТм(ЗТм) Средний разряд машинистов 4 | чел.-ч. | 13 |  | 0.156 |  |  | 522.73 |  | 81.55 | [15 empty] | 1
| 91.14.02-001 | Автомобили бортовые, грузоподъемность до 5 т | маш.-ч | 2.86 |  | 0.03432 |  |  | 572.77 |  | 19.66
| 4-100-040 | ОТм(ЗТм) Средний разряд машинистов 4 | чел.-ч. | 2.86 |  | 0.03432 |  |  | 522.73 |  | 17.94 | [15 empty] | 1
| 91.15.03-014 | Тракторы на пневмоколесном ходу, мощность 59 кВт (80 л.с.) | маш.-ч | 6.87 |  | 0.08244 | 487.94 | 1.14 | 556.25 |  | 45.86
| 4-100-040 | ОТм(ЗТм) Средний разряд машинистов 4 | чел.-ч. | 6.87 |  | 0.08244 |  |  | 522.73 |  | 43.09 | [15 empty] | 1
| 4 | М | [8 empty] | 63.24
| 01.3.01.01-0010 | Бензин-растворитель | кг | 0.06 |  | 0.00072 | 160.27 | 1.15 | 184.31 |  | 0.13
| 01.3.01.06-0038 | Смазка защитная электросетевая | кг | 0.1 |  | 0.0012 | 238.29 | 1.69 | 402.71 |  | 0.48
| 01.7.20.08-0051 | Ветошь хлопчатобумажная цветная | кг | 0.05 |  | 0.0006 | 56.11 | 1.48 | 83.04 |  | 0.05
| 10.1.02.03-0002 | Проволока алюминиевая из сплава марки АМЦ, диаметр 3,0-5,8 мм | т | 0.0035 |  | 4.2e-05 | 625256.9 | 1.13 | 706540.3 |  | 29.67
| 14.5.09.11-0102 | Уайт-спирит | кг | 0.22 |  | 0.00264 | 60.6 | 1.36 | 82.42 |  | 0.22
| 20.1.02.15-0011 | Соединитель алюминиевых и сталеалюминиевых проводов (СОАС) 062-3 | ШТ | 3.4 |  | 0.0408 | 635.88 | 1.26 | 801.21 |  | 32.69
| 21.2.01.02 | Провода неизолированные для воздушных линий электропередач | т | 0 |  | 0
| 22.2.01.08 | Изоляторы линейные подвесные тарельчатые | т | 0 |  | 0
| 22.2.02.23 | Арматура линейная | т | 0 |  | 0
|  | Итого прямые затраты | [8 empty] | 666.72
|  | ФОТ | [8 empty] | 459.53
| Пр/812-027.0-1 | НР Линии электропередачи | % | 103 |  | 103 |  |  |  |  | 473.32
| Пр/774-027.0 | СП Линии электропередачи | % | 60 |  | 60 |  |  |  |  | 275.72
|  | Всего по позиции | [5 empty] | 117980 |  | 1415.76 |  | 25.77 | 15.01 | 1415.76 | 143.95 | = | 316.95 | 142.58 | = | 63.24 |  |  | 473.32 | 275.72 |  | 1
6 | ГЭСН 33-04-030-03 | Установка разъединителей: с помощью механизмов +ПРВТ | КОМПЛ | 2 |  | 2
| 1 | ОТ (ЗТ) | чел.-ч. |  |  | 14.84 |  |  |  |  | 8104.72
| 1-100-43 | Средний разряд работы 4,3 | чел.-ч. | 7.42 |  | 14.84 |  |  | 546.14 |  | 8104.72
| 2 | ЭМ | [8 empty] | 2285.98
|  | ОТм(ЗТм) | чел.-ч. |  |  | 2.04 |  |  |  |  | 1285.3 | [15 empty] | 1
| 91.05.05-015 | Краны на автомобильном ходу, грузоподъемность 16 т | маш.-ч | 0.61 |  | 1.22 |  |  | 1488.78 |  | 1816.31
| 4-100-060 | ОТм(ЗТм) Средний разряд машинистов 6 | чел.-ч. | 0.61 |  | 1.22 |  |  | 702.18 |  | 856.66 | [15 empty] | 1
| 91.14.02-001 | Автомобили бортовые, грузоподъемность до 5 т | маш.-ч | 0.41 |  | 0.82 |  |  | 572.77 |  | 469.67
| 4-100-040 | ОТм(ЗТм) Средний разряд машинистов 4 | чел.-ч. | 0.41 |  | 0.82 |  |  | 522.73 |  | 428.64 | [15 empty] | 1
| 4 | М | [8 empty] | 57.74
| 01.3.01.06-0038 | Смазка защитная электросетевая | кг | 0.01 |  | 0.02 | 238.29 | 1.69 | 402.71 |  | 8.05
| 01.3.01.06-0051 | Смазка солидол жировой Ж | кг | 0.03 |  | 0.06 | 58.53 | 1.69 | 98.92 |  | 5.94
| 01.7.20.08-0051 | Ветошь хлопчатобумажная цветная | кг | 0.02 |  | 0.04 | 56.11 | 1.48 | 83.04 |  | 3.32
| 14.4.03.03-0102 | Лак битумный БТ-577 | т | 0.0001 |  | 0.0002 | 80020.98 | 1.29 | 103227.06 |  | 20.65
| 14.5.09.11-0102 | Уайт-спирит | кг | 0.12 |  | 0.24 | 60.6 | 1.36 | 82.42 |  | 19.78
| 07.2.07.13 | Хомуты стальные | кг | 0 |  | 0
| 08.3.04.02 | Сталь стержневая диаметром до 10 мм | т | 0 |  | 0
| 21.2.01.02 | Провода неизолированные для воздушных линий электропередач | т | 0 |  | 0
| 22.2.01.04 | Изоляторы линейные штыревые фарфоровые | ШТ | 0 |  | 0
| 22.2.02.03 | Детали крепления стальные | кг | 0 |  | 0
|  | Итого прямые затраты | [8 empty] | 11733.74
|  | ФОТ | [8 empty] | 9390.02
| Пр/812-027.0-1 | НР Линии электропередачи | % | 103 |  | 103 |  |  |  |  | 9671.72
| Пр/774-027.0 | СП Линии электропередачи | % | 60 |  | 60 |  |  |  |  | 5634.01
|  | Всего по позиции | [5 empty] | 13519.735 |  | 27039.47 |  | 3648.36 | 2125.26 | 27039.47 | 2285.98 | = | 8104.72 | 1285.3 | = | 57.74 |  |  | 9671.72 | 5634.01 |  | 1
7 | ГЭСН 33-04-030-01 | Установка разрядников: с помощью механизмов (РМК-5 шт) | КОМПЛ | 1.65 |  | 1.65
| 1 | ОТ (ЗТ) | чел.-ч. |  |  | 6.204 |  |  |  |  | 2988.9
| 1-100-33 | Средний разряд работы 3,3 | чел.-ч. | 3.76 |  | 6.204 |  |  | 481.77 |  | 2988.9
| 2 | ЭМ | [8 empty] | 913.04
|  | ОТм(ЗТм) | чел.-ч. |  |  | 1.7655 |  |  |  |  | 922.88 | [15 empty] | 1
| 91.06.06-011 | Автогидроподъемники, высота подъема 12 м | маш.-ч | 0.85 |  | 1.4025 | 346.73 | 1.45 | 502.76 |  | 705.12
| 4-100-040 | ОТм(ЗТм) Средний разряд машинистов 4 | чел.-ч. | 0.85 |  | 1.4025 |  |  | 522.73 |  | 733.13 | [15 empty] | 1
| 91.14.02-001 | Автомобили бортовые, грузоподъемность до 5 т | маш.-ч | 0.22 |  | 0.363 |  |  | 572.77 |  | 207.92
| 4-100-040 | ОТм(ЗТм) Средний разряд машинистов 4 | чел.-ч. | 0.22 |  | 0.363 |  |  | 522.73 |  | 189.75 | [15 empty] | 1
| 4 | М | [8 empty] | 95.2
| 01.3.01.06-0038 | Смазка защитная электросетевая | кг | 0.1 |  | 0.165 | 238.29 | 1.69 | 402.71 |  | 66.45
| 01.3.01.06-0051 | Смазка солидол жировой Ж | кг | 0.03 |  | 0.0495 | 58.53 | 1.69 | 98.92 |  | 4.9
| 01.7.20.08-0051 | Ветошь хлопчатобумажная цветная | кг | 0.02 |  | 0.033 | 56.11 | 1.48 | 83.04 |  | 2.74
| 14.4.03.03-0102 | Лак битумный БТ-577 | т | 0.0001 |  | 0.000165 | 80020.98 | 1.29 | 103227.06 |  | 17.03
| 14.5.09.11-0102 | Уайт-спирит | кг | 0.03 |  | 0.0495 | 60.6 | 1.36 | 82.42 |  | 4.08
| 07.2.07.13 | Хомуты стальные | кг | 0 |  | 0
| 08.3.04.02 | Сталь стержневая диаметром до 10 мм | т | 0 |  | 0
| 22.2.01.04 | Изоляторы линейные штыревые фарфоровые | ШТ | 0 |  | 0
| 22.2.02.03 | Детали крепления стальные | кг | 0 |  | 0
|  | Итого прямые затраты | [8 empty] | 4920.02
|  | ФОТ | [8 empty] | 3911.78
| Пр/812-027.0-1 | НР Линии электропередачи | % | 103 |  | 103 |  |  |  |  | 4029.13
| Пр/774-027.0 | СП Линии электропередачи | % | 60 |  | 60 |  |  |  |  | 2347.07
|  | Всего по позиции | [5 empty] | 6846.1939 |  | 11296.22 |  | 2595.53 | 1511.96 | 11296.22 | 913.04 | = | 2988.9 | 922.88 | = | 95.2 |  |  | 4029.13 | 2347.07 |  | 1
9 | ГЭСНм 08-01-082-01 | Зажим наборный без кожуха | 100 ШТ | 0.52 |  | 0.52
| 1 | ОТ (ЗТ) | чел.-ч. |  |  | 21.424 |  |  |  |  | 11198.97
| 1-100-40 | Средний разряд работы 4,0 | чел.-ч. | 41.2 |  | 21.424 |  |  | 522.73 |  | 11198.97
| 2 | ЭМ | [8 empty] | 109.57
|  | ОТм(ЗТм) | чел.-ч. |  |  | 0.104 |  |  |  |  | 63.69 | [15 empty] | 1
| 91.05.05-015 | Краны на автомобильном ходу, грузоподъемность 16 т | маш.-ч | 0.1 |  | 0.052 |  |  | 1488.78 |  | 77.42
| 4-100-060 | ОТм(ЗТм) Средний разряд машинистов 6 | чел.-ч. | 0.1 |  | 0.052 |  |  | 702.18 |  | 36.51 | [15 empty] | 1
| 91.14.02-001 | Автомобили бортовые, грузоподъемность до 5 т | маш.-ч | 0.1 |  | 0.052 |  |  | 572.77 |  | 29.78
| 4-100-040 | ОТм(ЗТм) Средний разряд машинистов 4 | чел.-ч. | 0.1 |  | 0.052 |  |  | 522.73 |  | 27.18 | [15 empty] | 1
| 91.17.04-233 | Аппараты сварочные для ручной дуговой сварки, сварочный ток до 350 А | маш.-ч | 0.16 |  | 0.0832 |  |  | 28.51 |  | 2.37
| 4 | М | [8 empty] | 138.89
| 08.3.07.01-0052 | Прокат стальной горячекатаный полосовой, марки стали Ст3сп, Ст3пс, размеры 50х5 мм | т | 0.003 |  | 0.00156 | 70310.45 | 0.83 | 58357.67 |  | 91.04
| 14.4.02.04-0142 | Краска масляная МА-0115, мумия, сурик железный | кг | 0.8 |  | 0.416 | 79.88 | 1.44 | 115.03 |  | 47.85
| 20.5.04.03-0002 | Зажимы наборные проходные ЗН24-4П25 | 100 ШТ | 0 |  | 0 | 896.51 | 1.14 | 1022.02 |  | 0
|  | Итого прямые затраты | [8 empty] | 11511.12
9.1 | 421/пр_2020_п.75_пп.а | Сметная стоимость вспомогательных ненормируемых материальных ресурсов, не учтенная в сметной норме, 2% | % | 2 |  | 2 |  |  |  |  | 223.98 | 0 | 0 | 223.98 | [5 empty] | 223.98 |  |  | 0 | 0 |  | 2
|  | ФОТ | [8 empty] | 11262.66
| Пр/812-049.3-1 | НР Электротехнические установки: на других объектах | % | 97 |  | 97 |  |  |  |  | 10924.78
| Пр/774-049.3 | СП Электротехнические установки: на других объектах | % | 51 |  | 51 |  |  |  |  | 5743.96
|  | Всего по позиции | [5 empty] | 54622.7692 |  | 28403.84 |  | 881.51 | 463.47 | 28179.86 | 109.57 | = | 11198.97 | 63.69 | = | 138.89 |  |  | 10924.78 | 5743.96 |  | 2
10 | ГЭСН 15-04-024-08 | Простая окраска масляными составами по штукатурке и сборным конструкциям: стен, подготовленных под окраску | 100 м2 | 0.06 |  | 0.06
| 1 | ОТ (ЗТ) | чел.-ч. |  |  | 1.152 |  |  |  |  | 548.26
| 1-100-32 | Средний разряд работы 3,2 | чел.-ч. | 19.2 |  | 1.152 |  |  | 475.92 |  | 548.26
| 2 | ЭМ | [8 empty] | 1.75
|  | ОТм(ЗТм) | чел.-ч. |  |  | 0.0036 |  |  |  |  | 1.85 | [15 empty] | 1
| 91.06.06-048 | Подъемники одномачтовые, грузоподъемность до 500 кг, высота подъема 45 м | маш.-ч | 0.01 |  | 0.0006 | 37.32 | 1.49 | 55.61 |  | 0.03
| 4-100-030 | ОТм(ЗТм) Средний разряд машинистов 3 | чел.-ч. | 0.01 |  | 0.0006 |  |  | 464.22 |  | 0.28 | [15 empty] | 1
| 91.14.02-001 | Автомобили бортовые, грузоподъемность до 5 т | маш.-ч | 0.05 |  | 0.003 |  |  | 572.77 |  | 1.72
| 4-100-040 | ОТм(ЗТм) Средний разряд машинистов 4 | чел.-ч. | 0.05 |  | 0.003 |  |  | 522.73 |  | 1.57 | [15 empty] | 1
| 4 | М | [8 empty] | 92.49
| 01.7.10.17-0141 | Пемза | кг | 0.24 |  | 0.0144 | 2507.62 | 1.31 | 3284.98 |  | 47.3
| 01.7.17.11-0011 | Шкурка шлифовальная двухслойная с зернистостью 40-25 | м2 | 0.8 |  | 0.048 | 531.44 | 1.31 | 696.19 |  | 33.42
| 01.7.20.08-0051 | Ветошь хлопчатобумажная цветная | кг | 0.21 |  | 0.0126 | 56.11 | 1.48 | 83.04 |  | 1.05
| 14.5.11.01-0003 | Шпатлевка масляно-клеевая | т | 0.005 |  | 0.0003 | 24995.33 | 1.43 | 35743.32 |  | 10.72
| 14.4.02.04 | Краски для внутренних работ масляные готовые к применению | т | 0.0267 |  | 0.001602
| 14.5.05.01 | Олифы комбинированные | т | 0.0103 |  | 0.000618
|  | Итого прямые затраты | [8 empty] | 644.35
10.3 | 14.4.04.08-0001 | Эмаль ПФ-115, цветная, белый | т | 0.0267 |  | 0.001602 | 80322.25 | 1.28 | 102812.48 |  | 164.71 | 0 | 0 | 164.71 | [5 empty] | 164.71 |  |  | 0 | 0 |  | 1
|  | ФОТ | [8 empty] | 550.11
| Пр/812-015.0-1 | НР Отделочные работы | % | 100 |  | 100 |  |  |  |  | 550.11
| Пр/774-015.0 | СП Отделочные работы | % | 49 |  | 49 |  |  |  |  | 269.55
|  | Всего по позиции | [5 empty] | 27145.3333 |  | 1628.72 |  | 87.78 | 43.01 | 1464.01 | 1.75 | = | 548.26 | 1.85 | = | 92.49 |  |  | 550.11 | 269.55 |  | 1
|  | Итого прямые затраты по разделу | [8 empty] | 64396.28
в том числе
|  | оплата труда | [8 empty] | 38517.53
|  | эксплуатация машин и механизмов | [8 empty] | 24203.05
в том числе
|  | эксплуатация машин и механизмов | [8 empty] | 16850.05
в том числе
|  | оплата труда машинистов (ОТм) | [8 empty] | 7353
|  | доплаты к оплате труда машинистов | [8 empty] | 0
|  | материальные ресурсы | [8 empty] | 1675.7
в том числе
|  | материальные ресурсы без учета дополнительной перевозки | [8 empty] | 1675.7
|  | дополнительная перевозка материальных ресурсов | [8 empty] | 0
|  | перевозка | [8 empty] | 0
|  | Всего ФОТ (справочно) | [8 empty] | 45870.53
|  | Всего накладные расходы | [8 empty] | 46554.38
|  | Всего сметная прибыль | [8 empty] | 26448.17
|  | Итого оборудование | [8 empty] | 0
в том числе
|  | оборудование без учета дополнительной перевозки | [8 empty] | 0
|  | дополнительная перевозка оборудования | [8 empty] | 0
Итого прочие затраты
|  | Итого хозяйственный инвентарь | [8 empty] | 0
|  | Итого по разделу | [8 empty] | 137398.83
Справочно
|  | материальные ресурсы, отсутствующие в ФРСН | [8 empty] | 0
|  | оборудование, отсутствующие в ФРСН | [8 empty] | 0
|  | затраты труда рабочих |  |  |  | 76.7332
|  | затраты труда машинистов |  |  |  | 12.6359
Раздел: Заземление
11 | ГЭСН 01-02-057-02 | Разработка грунта вручную в траншеях глубиной до 2 м без креплений с откосами, группа грунтов: 2 (3 заземлителя+РЛР+ПРВТ) | 100 м3 | 0.0275 |  | 0.0275
| 1 | ОТ (ЗТ) | чел.-ч. |  |  | 4.235 |  |  |  |  | 1800.76
| 1-100-20 | Средний разряд работы 2,0 | чел.-ч. | 154 |  | 4.235 |  |  | 425.21 |  | 1800.76
|  | Итого прямые затраты | [8 empty] | 1800.76
|  | ФОТ | [8 empty] | 1800.76
| Пр/812-001.2-1 | НР Земляные работы, выполняемые: ручным способом | % | 89 |  | 89 |  |  |  |  | 1602.68
| Пр/774-001.2 | СП Земляные работы, выполняемые: ручным способом | % | 40 |  | 40 |  |  |  |  | 720.3
|  | Всего по позиции | [5 empty] | 149954.1818 |  | 4123.74 |  | 10.4 | 4.68 | 4123.74 | 0 | = | 1800.76 | 0 | = | 0 |  |  | 1602.68 | 720.3 |  | 1
12 | ГЭСН 01-02-061-01 | Засыпка вручную траншей, пазух котлованов и ям, группа грунтов: 1 | 100 м3 | 0.0275 |  | 0.0275
| 1 | ОТ (ЗТ) | чел.-ч. |  |  | 2.4337 |  |  |  |  | 992.12
| 1-100-15 | Средний разряд работы 1,5 | чел.-ч. | 88.5 |  | 2.4337 |  |  | 407.65 |  | 992.12
|  | Итого прямые затраты | [8 empty] | 992.12
|  | ФОТ | [8 empty] | 992.12
| Пр/812-001.2-1 | НР Земляные работы, выполняемые: ручным способом | % | 89 |  | 89 |  |  |  |  | 882.99
| Пр/774-001.2 | СП Земляные работы, выполняемые: ручным способом | % | 40 |  | 40 |  |  |  |  | 396.85
|  | Всего по позиции | [5 empty] | 82616.7273 |  | 2271.96 |  | 9.98 | 4.48 | 2271.96 | 0 | = | 992.12 | 0 | = | 0 |  |  | 882.99 | 396.85 |  | 1
13 | ГЭСНм 08-02-471-01 | Заземлитель вертикальный из угловой стали размером: 50х50х5 мм | 10 ШТ | 0.7 |  | 0.7
| 1 | ОТ (ЗТ) | чел.-ч. |  |  | 6.489 |  |  |  |  | 3316.07
| 1-100-38 | Средний разряд работы 3,8 | чел.-ч. | 9.27 |  | 6.489 |  |  | 511.03 |  | 3316.07
| 2 | ЭМ | [8 empty] | 275.46
|  | ОТм(ЗТм) | чел.-ч. |  |  | 0.238 |  |  |  |  | 145.76 | [15 empty] | 1
| 91.05.05-015 | Краны на автомобильном ходу, грузоподъемность 16 т | маш.-ч | 0.17 |  | 0.119 |  |  | 1488.78 |  | 177.16
| 4-100-060 | ОТм(ЗТм) Средний разряд машинистов 6 | чел.-ч. | 0.17 |  | 0.119 |  |  | 702.18 |  | 83.56 | [15 empty] | 1
| 91.14.02-001 | Автомобили бортовые, грузоподъемность до 5 т | маш.-ч | 0.17 |  | 0.119 |  |  | 572.77 |  | 68.16
| 4-100-040 | ОТм(ЗТм) Средний разряд машинистов 4 | чел.-ч. | 0.17 |  | 0.119 |  |  | 522.73 |  | 62.2 | [15 empty] | 1
| 91.17.04-233 | Аппараты сварочные для ручной дуговой сварки, сварочный ток до 350 А | маш.-ч | 1.51 |  | 1.057 |  |  | 28.51 |  | 30.14
| 4 | М | [8 empty] | 1634.15
| 01.7.11.07-0227 | Электроды сварочные для сварки низколегированных и углеродистых сталей УОНИ 13/45, Э42А, диаметр 4-5 мм | кг | 0.65 |  | 0.455 | 155.63 | 0.91 | 141.62 |  | 64.44
| 14.4.01.09-0427 | Грунтовка эпоксидная антикоррозионная с содержанием цинка для защиты металлических поверхностей, расход 0,20-0,39 кг/м2 | кг | 2 |  | 1.4 | 911.56 | 1.23 | 1121.22 |  | 1569.71
|  | Итого прямые затраты | [8 empty] | 5371.44
13.1 | 08.3.08.02-0058 | Уголок стальной горячекатаный равнополочный, марки стали Ст3сп, Ст3пс, ширина полок 35-56 мм, толщина полки 3-5 мм | т | 0.15942 |  | 0.11159 |  |  | 49795.86 |  | 5556.82 | 0 | 0 | 5556.82 | [5 empty] | 5556.82 |  |  | 0 | 0 |  | 2
13.2 | 421/пр_2020_п.75_пп.а | Сметная стоимость вспомогательных ненормируемых материальных ресурсов, не учтенная в сметной норме, 2% | % | 2 |  | 2 |  |  |  |  | 66.32 | 0 | 0 | 66.32 | [5 empty] | 66.32 |  |  | 0 | 0 |  | 2
|  | ФОТ | [8 empty] | 3461.83
| Пр/812-049.3-1 | НР Электротехнические установки: на других объектах | % | 97 |  | 97 |  |  |  |  | 3357.98
| Пр/774-049.3 | СП Электротехнические установки: на других объектах | % | 51 |  | 51 |  |  |  |  | 1765.53
|  | Всего по позиции | [5 empty] | 23025.8429 |  | 16118.09 |  | 1178.71 | 619.73 | 10494.95 | 275.46 | = | 3316.07 | 145.76 | = | 1634.15 |  |  | 3357.98 | 1765.53 |  | 2
14 | ГЭСНм 08-02-472-09 | Проводник заземляющий открыто по строительным основаниям: из круглой стали диаметром 12 мм | 100 м | 0.7 |  | 0.7
| 1 | ОТ (ЗТ) | чел.-ч. |  |  | 12.95 |  |  |  |  | 6617.84
| 1-100-38 | Средний разряд работы 3,8 | чел.-ч. | 18.5 |  | 12.95 |  |  | 511.03 |  | 6617.84
| 2 | ЭМ | [8 empty] | 303.2
|  | ОТм(ЗТм) | чел.-ч. |  |  | 0.238 |  |  |  |  | 145.76 | [15 empty] | 1
| 91.05.05-015 | Краны на автомобильном ходу, грузоподъемность 16 т | маш.-ч | 0.17 |  | 0.119 |  |  | 1488.78 |  | 177.16
| 4-100-060 | ОТм(ЗТм) Средний разряд машинистов 6 | чел.-ч. | 0.17 |  | 0.119 |  |  | 702.18 |  | 83.56 | [15 empty] | 1
| 91.14.02-001 | Автомобили бортовые, грузоподъемность до 5 т | маш.-ч | 0.17 |  | 0.119 |  |  | 572.77 |  | 68.16
| 4-100-040 | ОТм(ЗТм) Средний разряд машинистов 4 | чел.-ч. | 0.17 |  | 0.119 |  |  | 522.73 |  | 62.2 | [15 empty] | 1
| 91.17.04-233 | Аппараты сварочные для ручной дуговой сварки, сварочный ток до 350 А | маш.-ч | 2.9 |  | 2.03 |  |  | 28.51 |  | 57.88
| 4 | М | [8 empty] | 2117.06
| 01.7.11.07-0227 | Электроды сварочные для сварки низколегированных и углеродистых сталей УОНИ 13/45, Э42А, диаметр 4-5 мм | кг | 0.9 |  | 0.63 | 155.63 | 0.91 | 141.62 |  | 89.22
| 08.3.05.02-0021 | Прокат листовой горячекатаный, марки стали Ст3сп, Ст3пс, ширина 1200-3000 мм, толщина 1-8 мм | т | 0.004 |  | 0.0028 |  |  | 51495.86 |  | 144.19
| 14.4.01.09-0427 | Грунтовка эпоксидная антикоррозионная с содержанием цинка для защиты металлических поверхностей, расход 0,20-0,39 кг/м2 | кг | 2.4 |  | 1.68 | 911.56 | 1.23 | 1121.22 |  | 1883.65
|  | Итого прямые затраты | [8 empty] | 9183.86
14.1 | 08.3.04.02-0063 | Прокат стальной горячекатаный круглый, марки стали Ст3сп, Ст3пс, диаметр 5-12 мм | т | 0.0616 |  | 0.04312 | 67306.5 | 0.83 | 55864.4 |  | 2408.87 | 0 | 0 | 2408.87 | [5 empty] | 2408.87 |  |  | 0 | 0 |  | 2
14.2 | 421/пр_2020_п.75_пп.а | Сметная стоимость вспомогательных ненормируемых материальных ресурсов, не учтенная в сметной норме, 2% | % | 2 |  | 2 |  |  |  |  | 132.36 | 0 | 0 | 132.36 | [5 empty] | 132.36 |  |  | 0 | 0 |  | 2
|  | ФОТ | [8 empty] | 6763.6
| Пр/812-049.3-1 | НР Электротехнические установки: на других объектах | % | 97 |  | 97 |  |  |  |  | 6560.69
| Пр/774-049.3 | СП Электротехнические установки: на других объектах | % | 51 |  | 51 |  |  |  |  | 3449.44
|  | Всего по позиции | [5 empty] | 31050.3143 |  | 21735.22 |  | 1178.71 | 619.73 | 19193.99 | 303.2 | = | 6617.84 | 145.76 | = | 2117.06 |  |  | 6560.69 | 3449.44 |  | 2
|  | Итого прямые затраты по разделу | [8 empty] | 25512.55
в том числе
|  | оплата труда | [8 empty] | 12726.79
|  | эксплуатация машин и механизмов | [8 empty] | 870.18
в том числе
|  | эксплуатация машин и механизмов | [8 empty] | 578.66
в том числе
|  | оплата труда машинистов (ОТм) | [8 empty] | 291.52
|  | доплаты к оплате труда машинистов | [8 empty] | 0
|  | материальные ресурсы | [8 empty] | 11915.58
в том числе
|  | материальные ресурсы без учета дополнительной перевозки | [8 empty] | 11915.58
|  | дополнительная перевозка материальных ресурсов | [8 empty] | 0
|  | перевозка | [8 empty] | 0
|  | Всего ФОТ (справочно) | [8 empty] | 13018.31
|  | Всего накладные расходы | [8 empty] | 12404.34
|  | Всего сметная прибыль | [8 empty] | 6332.12
|  | Итого оборудование | [8 empty] | 0
в том числе
|  | оборудование без учета дополнительной перевозки | [8 empty] | 0
|  | дополнительная перевозка оборудования | [8 empty] | 0
Итого прочие затраты
|  | Итого хозяйственный инвентарь | [8 empty] | 0
|  | Итого по разделу | [8 empty] | 44249.01
Справочно
|  | материальные ресурсы, отсутствующие в ФРСН | [8 empty] | 0
|  | оборудование, отсутствующие в ФРСН | [8 empty] | 0
|  | затраты труда рабочих |  |  |  | 26.1077
|  | затраты труда машинистов |  |  |  | 0.476
Раздел: Оборудование
15 | ООО Норма-кабель от 31.07.2025г. | Оборудование : Разъединитель РЛР Тесла-1-10/400 УХЛ1 65 833,33 = [79 000 / 1,2] Поправки к: М *1,042 | шт. | 1 |  | 1 |  |  | 65833.33 | 1.042 | 68598.33
|  | Всего по позиции | [5 empty] | 68598.33 |  | 68598.33 |  | 0 | 0 | 68598.33 | 0 | = | 0 | 0 | = | 68598.33 |  | 68598.33 | 0 | 0 | 68598.33 | 3
16 | ООО Норма-кабель от 31.07.2025г. | Оборудование : Предохранитель-разъединитель выхлопного типа ПРВТ-10.II-6,3У1 133 738,96 = [153 964,8 / 1,2] + 3% Трансп + 1,2% Заг.скл | шт. | 1 |  | 1 |  |  | 133738.96 |  | 133738.96
|  | Всего по позиции | [5 empty] | 133738.96 |  | 133738.96 |  | 0 | 0 | 133738.96 | 0 | = | 0 | 0 | = | 133738.96 |  | 133738.96 | 0 | 0 | 133738.96 | 3
17 | ООО Норма-кабель от 31.07.2025г. | Оборудование : Разрядник петлевой РМК-20-lV-УХЛ1 6 174,17 = [7 409 / 1,2] Поправки к: М *1,042 | шт. | 5 |  | 5 |  |  | 6174.17 | 1.042 | 32167.43
|  | Всего по позиции | [5 empty] | 6433.486 |  | 32167.43 |  | 0 | 0 | 32167.43 | 0 | = | 0 | 0 | = | 32167.43 |  | 32167.43 | 0 | 0 | 32167.43 | 3
|  | Итого прямые затраты по разделу | [8 empty] | 0
в том числе
|  | оплата труда | [8 empty] | 0
|  | эксплуатация машин и механизмов | [8 empty] | 0
в том числе
|  | эксплуатация машин и механизмов | [8 empty] | 0
в том числе
|  | оплата труда машинистов (ОТм) | [8 empty] | 0
|  | доплаты к оплате труда машинистов | [8 empty] | 0
|  | материальные ресурсы | [8 empty] | 0
в том числе
|  | материальные ресурсы без учета дополнительной перевозки | [8 empty] | 0
|  | дополнительная перевозка материальных ресурсов | [8 empty] | 0
|  | перевозка | [8 empty] | 0
|  | Всего ФОТ (справочно) | [8 empty] | 0
|  | Всего накладные расходы | [8 empty] | 0
|  | Всего сметная прибыль | [8 empty] | 0
|  | Итого оборудование | [8 empty] | 234504.72
в том числе
|  | оборудование без учета дополнительной перевозки | [8 empty] | 234504.72
|  | дополнительная перевозка оборудования | [8 empty] | 0
Итого прочие затраты
|  | Итого хозяйственный инвентарь | [8 empty] | 0
|  | Итого по разделу | [8 empty] | 234504.72
Справочно
|  | материальные ресурсы, отсутствующие в ФРСН | [8 empty] | 0
|  | оборудование, отсутствующие в ФРСН | [8 empty] | 234504.72
|  | затраты труда рабочих |  |  |  | 0
|  | затраты труда машинистов |  |  |  | 0
Раздел: Материал не учтенный ценником
18 | РМР/МВ/03/ВН-197 от 12.05.2025 | Провод СИП-3 1х95 144,46 = 137,5 + 3% Трансп + 2% Заг.скл | М. | 104 |  | 104 |  |  | 144.46 |  | 15023.84
|  | Всего по позиции | [5 empty] | 144.46 |  | 15023.84 |  | 0 | 0 | 15023.84 | 0 | = | 0 | 0 | = | 15023.84 | 15023.84 |  | 0 | 0 |  | 1
19 | РМР/МВ/03/ВН-197 от 12.05.2025 | Стойка СВ 110-5 15 911,73 = 15 145,38 + 3% Трансп + 2% Заг.скл | шт. | 5 |  | 5 |  |  | 15911.73 |  | 79558.65
|  | Всего по позиции | [5 empty] | 15911.73 |  | 79558.65 |  | 0 | 0 | 79558.65 | 0 | = | 0 | 0 | = | 79558.65 | 79558.65 |  | 0 | 0 |  | 1
20 | ООО Норма-кабель от 31.07.2025г. | Хомут Х51 27.0002-42 290,48 = [335,9 / 1,2] + 3% Трансп + 0,75% Заг.скл | шт. | 6 |  | 6 |  |  | 290.48 |  | 1742.88
|  | Всего по позиции | [5 empty] | 290.48 |  | 1742.88 |  | 0 | 0 | 1742.88 | 0 | = | 0 | 0 | = | 1742.88 | 1742.88 |  | 0 | 0 |  | 1
21 | ООО Норма-кабель от 31.07.2025г. | Хомут Х42 3.407.1-143.8.49 225,62 = [260,9 / 1,2] + 3% Трансп + 0,75% Заг.скл | шт. | 1 |  | 1 |  |  | 225.62 |  | 225.62
|  | Всего по позиции | [5 empty] | 225.62 |  | 225.62 |  | 0 | 0 | 225.62 | 0 | = | 0 | 0 | = | 225.62 | 225.62 |  | 0 | 0 |  | 1
23 | ООО Норма-кабель от 31.07.2025г. | Траверса ТМ60 Л56-97.04.03 942,86 = [1 090,3 / 1,2] + 3% Трансп + 0,75% Заг.скл | шт. | 1 |  | 1 |  |  | 942.86 |  | 942.86
|  | Всего по позиции | [5 empty] | 942.86 |  | 942.86 |  | 0 | 0 | 942.86 | 0 | = | 0 | 0 | = | 942.86 | 942.86 |  | 0 | 0 |  | 1
25 | ООО Норма-кабель от 31.07.2025г. | Траверса ТМ63 27.0002-28 2 763,64 = [3 195,8 / 1,2] + 3% Трансп + 0,75% Заг.скл | шт. | 5 |  | 5 |  |  | 2763.64 |  | 13818.2
|  | Всего по позиции | [5 empty] | 2763.64 |  | 13818.2 |  | 0 | 0 | 13818.2 | 0 | = | 0 | 0 | = | 13818.2 | 13818.2 |  | 0 | 0 |  | 1
27 | ООО Норма-кабель от 31.07.2025г. | Заземляющий проводник ЗП1 282,00 = [326,1 / 1,2] + 3% Трансп + 0,75% Заг.скл | м | 0.9 |  | 0.9 |  |  | 282 |  | 253.8
|  | Всего по позиции | [5 empty] | 282 |  | 253.8 |  | 0 | 0 | 253.8 | 0 | = | 0 | 0 | = | 253.8 | 253.8 |  | 0 | 0 |  | 1
28 | ООО Норма-кабель от 30.07.2025г. | Вязка спиральная ВС 70/95.1 52,88 = [60,4 / 1,2] + 3% Трансп + 2% Заг.скл | шт. | 40 |  | 40 |  |  | 52.88 |  | 2115.2
|  | Всего по позиции | [5 empty] | 52.88 |  | 2115.2 |  | 0 | 0 | 2115.2 | 0 | = | 0 | 0 | = | 2115.2 | 2115.2 |  | 0 | 0 |  | 1
29 | 25.2.02.11-0021 | Лента крепления из нержавеющей стали в пластмассовой коробке с кабельной бухтой, ширина 20 мм, толщина 0,7 мм, длина 50 м | ШТ | 0.24 |  | 0.24 | 2940.8 | 1.37 | 4028.9 |  | 966.94
|  | Всего по позиции | [5 empty] | 4028.9167 |  | 966.94 |  | 0 | 0 | 966.94 | 0 | = | 0 | 0 | = | 966.94 |  |  | 0 | 0 |  | 1
30 | 20.1.01.11-0021 | Зажим плашечный соединительный ПС-1-1, ПС-2-1 | ШТ | 10 |  | 10 | 86.68 | 1.14 | 98.82 |  | 988.2
|  | Всего по позиции | [5 empty] | 98.82 |  | 988.2 |  | 0 | 0 | 988.2 | 0 | = | 0 | 0 | = | 988.2 |  |  | 0 | 0 |  | 2
31 | 20.1.01.11-0004 | Зажим плашечный соединительный ПА 2-2 | ШТ | 6 |  | 6 | 67.57 | 1.14 | 77.03 |  | 462.18
|  | Всего по позиции | [5 empty] | 77.03 |  | 462.18 |  | 0 | 0 | 462.18 | 0 | = | 0 | 0 | = | 462.18 |  |  | 0 | 0 |  | 2
32 | ООО Норма-кабель от 31.07.2025г. | Скрепа NС 20 28,37 = [32,4 / 1,2] + 3% Трансп + 2% Заг.скл | шт. | 12 |  | 12 |  |  | 28.37 |  | 340.44
|  | Всего по позиции | [5 empty] | 28.37 |  | 340.44 |  | 0 | 0 | 340.44 | 0 | = | 0 | 0 | = | 340.44 | 340.44 |  | 0 | 0 |  | 1
33 | ООО Норма-кабель от 31.07.2025г. | Зажим защитного заземления СE3 1 446,68 = [1 652,4 / 1,2] + 3% Трансп + 2% Заг.скл | шт. | 9 |  | 9 |  |  | 1446.68 |  | 13020.12
|  | Всего по позиции | [5 empty] | 1446.68 |  | 13020.12 |  | 0 | 0 | 13020.12 | 0 | = | 0 | 0 | = | 13020.12 | 13020.12 |  | 0 | 0 |  | 1
34 | ООО Норма-кабель от 31.07.2025г. | Изолятор штыревой IF 27 (ШФ-20Г1) 411,13 = [469,6 / 1,2] + 3% Трансп + 2% Заг.скл | шт. | 20 |  | 20 |  |  | 411.13 |  | 8222.6
|  | Всего по позиции | [5 empty] | 411.13 |  | 8222.6 |  | 0 | 0 | 8222.6 | 0 | = | 0 | 0 | = | 8222.6 | 8222.6 |  | 0 | 0 |  | 1
35 | ООО Норма-кабель от 31.07.2025г. | Колпачок К9 11,82 = [13,5 / 1,2] + 3% Трансп + 2% Заг.скл | шт. | 20 |  | 20 |  |  | 11.82 |  | 236.4
|  | Всего по позиции | [5 empty] | 11.82 |  | 236.4 |  | 0 | 0 | 236.4 | 0 | = | 0 | 0 | = | 236.4 | 236.4 |  | 0 | 0 |  | 1
36 | ООО Норма-кабель от 31.07.2025г. | Зажим ответвительный RP150 2 101,20 = [2 400 / 1,2] + 3% Трансп + 2% Заг.скл | шт. | 6 |  | 6 |  |  | 2101.2 |  | 12607.2
|  | Всего по позиции | [5 empty] | 2101.2 |  | 12607.2 |  | 0 | 0 | 12607.2 | 0 | = | 0 | 0 | = | 12607.2 | 12607.2 |  | 0 | 0 |  | 1
38 | 20.1.01.02-0040 | Зажимы аппаратные прессуемые А1А-95-2 | 100 ШТ | 0.12 |  | 0.12 | 12765.66 | 1.14 | 14552.85 |  | 1746.34
|  | Всего по позиции | [5 empty] | 14552.8333 |  | 1746.34 |  | 0 | 0 | 1746.34 | 0 | = | 0 | 0 | = | 1746.34 |  |  | 0 | 0 |  | 2
39 | 20.1.01.02-0048 | Зажимы аппаратные прессуемые А2А-95-Т | 100 ШТ | 0.09 |  | 0.09 | 14960.38 | 1.14 | 17054.83 |  | 1534.93
|  | Всего по позиции | [5 empty] | 17054.7778 |  | 1534.93 |  | 0 | 0 | 1534.93 | 0 | = | 0 | 0 | = | 1534.93 |  |  | 0 | 0 |  | 2
|  | Итого прямые затраты по разделу | [8 empty] | 153806.4
в том числе
|  | оплата труда | [8 empty] | 0
|  | эксплуатация машин и механизмов | [8 empty] | 0
в том числе
|  | эксплуатация машин и механизмов | [8 empty] | 0
в том числе
|  | оплата труда машинистов (ОТм) | [8 empty] | 0
|  | доплаты к оплате труда машинистов | [8 empty] | 0
|  | материальные ресурсы | [8 empty] | 153806.4
в том числе
|  | материальные ресурсы без учета дополнительной перевозки | [8 empty] | 153806.4
|  | дополнительная перевозка материальных ресурсов | [8 empty] | 0
|  | перевозка | [8 empty] | 0
|  | Всего ФОТ (справочно) | [8 empty] | 0
|  | Всего накладные расходы | [8 empty] | 0
|  | Всего сметная прибыль | [8 empty] | 0
|  | Итого оборудование | [8 empty] | 0
в том числе
|  | оборудование без учета дополнительной перевозки | [8 empty] | 0
|  | дополнительная перевозка оборудования | [8 empty] | 0
Итого прочие затраты
|  | Итого хозяйственный инвентарь | [8 empty] | 0
|  | Итого по разделу | [8 empty] | 153806.4
Справочно
|  | материальные ресурсы, отсутствующие в ФРСН | [8 empty] | 148107.81
|  | оборудование, отсутствующие в ФРСН | [8 empty] | 0
|  | затраты труда рабочих |  |  |  | 0
|  | затраты труда машинистов |  |  |  | 0
ИТОГИ ПО СМЕТЕ
|  | ВСЕГО строительные работы | [8 empty] | 264465.44
в том числе
|  | Всего прямые затраты | [8 empty] | 204528.81
в том числе
|  | оплата труда (ОТ) | [8 empty] | 30111.44
|  | эксплуатация машин и механизмов | [8 empty] | 24029.79
в том числе
|  | эксплуатация машин и механизмов | [8 empty] | 16740.48
в том числе
|  | оплата труда машинистов (ОТм) | [8 empty] | 7289.31
|  | доплаты к оплате труда машинистов | [8 empty] | 0
|  | материальные ресурсы | [8 empty] | 150387.58
в том числе
|  | материальные ресурсы без учета дополнительной перевозки | [8 empty] | 150387.58
|  | дополнительная перевозка материальных ресурсов | [8 empty] | 0
|  | перевозка | [8 empty] | 0
|  | ФОТ (справочно) | [8 empty] | 37400.75
|  | накладные расходы | [8 empty] | 38115.27
|  | сметная прибыль | [8 empty] | 21821.36
|  | ВСЕГО монтажные работы | [8 empty] | 70988.8
в том числе
|  | Всего прямые затраты | [8 empty] | 39186.42
в том числе
|  | оплата труда (ОТ) | [8 empty] | 21132.88
|  | эксплуатация машин и механизмов | [8 empty] | 1043.44
в том числе
|  | эксплуатация машин и механизмов | [8 empty] | 688.23
в том числе
|  | оплата труда машинистов (ОТм) | [8 empty] | 355.21
|  | доплаты к оплате труда машинистов | [8 empty] | 0
|  | материальные ресурсы | [8 empty] | 17010.1
в том числе
|  | материальные ресурсы без учета дополнительной перевозки | [8 empty] | 17010.1
|  | дополнительная перевозка материальных ресурсов | [8 empty] | 0
|  | перевозка | [8 empty] | 0
|  | ФОТ (справочно) | [8 empty] | 21488.09
|  | накладные расходы | [8 empty] | 20843.45
|  | сметная прибыль | [8 empty] | 10958.93
|  | ВСЕГО оборудование | [8 empty] | 234504.72
в том числе
|  | оборудование без учета дополнительной перевозки | [8 empty] | 234504.72
|  | дополнительная перевозка оборудования | [8 empty] | 0
|  | ВСЕГО прочие затраты | [8 empty] | 0
в том числе
прочие затраты
|  | Хозяйственный инвентарь | [8 empty] | 0
|  | Пусконаладочные работы | [8 empty] | 0
в том числе
|  | Всего прямые затраты | [8 empty] | 0
в том числе
|  | оплата труда (ОТ) | [8 empty] | 0
|  | эксплуатация машин и механизмов | [8 empty] | 0
в том числе
|  | эксплуатация машин и механизмов | [8 empty] | 0
в том числе
|  | оплата труда машинистов (ОТм) | [8 empty] | 0
|  | доплаты к оплате труда машинистов | [8 empty] | 0
|  | материальные ресурсы | [8 empty] | 0
в том числе
|  | материальные ресурсы без учета дополнительной перевозки | [8 empty] | 0
|  | дополнительная перевозка материальных ресурсов | [8 empty] | 0
|  | перевозка | [8 empty] | 0
|  | ФОТ (справочно) | [8 empty] | 0
|  | накладные расходы | [8 empty] | 0
|  | сметная прибыль | [8 empty] | 0
|  | ВСЕГО по смете | [8 empty] | 569958.96
в том числе
|  | Всего прямые затраты | [8 empty] | 243715.23
в том числе
|  | оплата труда (ОТ) | [8 empty] | 51244.32
|  | эксплуатация машин и механизмов | [8 empty] | 25073.23
в том числе
|  | эксплуатация машин и механизмов | [8 empty] | 17428.71
в том числе
|  | оплата труда машинистов (ОТм) | [8 empty] | 7644.52
|  | доплаты к оплате труда машинистов | [8 empty] | 0
|  | материальные ресурсы | [8 empty] | 167397.68
в том числе
|  | материальные ресурсы без учета дополнительной перевозки | [8 empty] | 167397.68
|  | дополнительная перевозка материальных ресурсов | [8 empty] | 0
|  | перевозка | [8 empty] | 0
|  | Всего ФОТ (справочно) | [8 empty] | 58888.84
|  | Всего накладные расходы | [8 empty] | 58958.72
|  | Всего сметная прибыль | [8 empty] | 32780.29
|  | Всего оборудование | [8 empty] | 234504.72
в том числе
|  | оборудование без учета дополнительной перевозки | [8 empty] | 234504.72
|  | дополнительная перевозка оборудования | [8 empty] | 0
|  | Всего прочие затраты | [8 empty] | 0
Справочно
|  | материальные ресурсы, отсутствующие в ФРСН | [8 empty] | 148107.81
|  | оборудование, отсутствующие в ФРСН | [8 empty] | 234504.72
|  | затраты труда рабочих |  |  |  | 102.841
|  | затраты труда машинистов |  |  |  | 13.1119
Составил
[должность,подпись(инициалы,фамилия)]
Проверил
[должность,подпись(инициалы,фамилия)]

## 02-01-03
Smeta.RU Flash (495) 974-1589
Наименование программного продукта |  |  |  |  | Программа для ЭВМ «Программа: «Smeta.RU Flash» версия 11»
Наименование редакции сметных нормативов |  |  |  |  | Приказ Минстроя России от 30.12.2021 г. № 1046/пр; Приказ Минстроя России от 04.08.2020 г. № 421/пр; Приказ Минстроя России от 21.12.2020 г. № 812/пр; Приказ Минстроя России от 11.12.2020 г. № 774/пр | [23 empty] | Приказ Минстроя России от 30.12.2021 г. № 1046/пр; Приказ Минстроя России от 04.08.2020 г. № 421/пр; Приказ Минстроя России от 21.12.2020 г. № 812/пр; Приказ Минстроя России от 11.12.2020 г. № 774/пр
Реквизиты приказа Минстроя России об утверждении дополнений и изменений к сметным нормативам |  |  |  |  | Приказ Минстроя России от 18.05.2022 г. № 378/пр; Приказ Минстроя России от 26.08.2022 г. № 703/пр; Приказ Минстроя России от 26.10.2022 г. № 905/пр; Приказ Минстроя России от 27.12.2022 г. № 1133/пр; Приказ Минстроя России от 10.02.2023 г. № 84/пр; Приказ Минстроя России от 11.05.2023 г. № 335/пр; Приказ Минстроя России от 02.08.2023 г. № 551/пр; Приказ Минстроя России от 14.11.2023 г. № 817/пр; Приказ Минстроя России от 16.02.2024 г. № 102/пр; Приказ Минстроя России от 13.05.2024 г. № 323/пр; Приказ Минстроя России от 09.08.2024 г. № 524/пр; Приказ Минстроя России от 07.11.2024 г. № 747/пр; Приказ Минстроя России от 07.02.2025 г. № 69/пр; Приказ Минстроя России от 19.05.2025 г. № 299/пр; Приказ Минстроя России от 14.08.2025 г. № 490/пр; Приказ Минстроя России от 07.07.2022 г. № 557/пр; Приказ Минстроя России от 30.01.2024 г. № 55/пр; Приказ Минстроя России от 23.01.2025 г. № 30/пр; Приказ Минстроя России от 02.09.2021 г. № 636/пр; Приказ Минстроя России от 26.07.2022 г. № 611/пр; Приказ Минстроя России от 22.04.2022 г. № 317/пр | [23 empty] | Приказ Минстроя России от 18.05.2022 г. № 378/пр; Приказ Минстроя России от 26.08.2022 г. № 703/пр; Приказ Минстроя России от 26.10.2022 г. № 905/пр; Приказ Минстроя России от 27.12.2022 г. № 1133/пр; Приказ Минстроя России от 10.02.2023 г. № 84/пр; Приказ Минстроя России от 11.05.2023 г. № 335/пр; Приказ Минстроя России от 02.08.2023 г. № 551/пр; Приказ Минстроя России от 14.11.2023 г. № 817/пр; Приказ Минстроя России от 16.02.2024 г. № 102/пр; Приказ Минстроя России от 13.05.2024 г. № 323/пр; Приказ Минстроя России от 09.08.2024 г. № 524/пр; Приказ Минстроя России от 07.11.2024 г. № 747/пр; Приказ Минстроя России от 07.02.2025 г. № 69/пр; Приказ Минстроя России от 19.05.2025 г. № 299/пр; Приказ Минстроя России от 14.08.2025 г. № 490/пр; Приказ Минстроя России от 07.07.2022 г. № 557/пр; Приказ Минстроя России от 30.01.2024 г. № 55/пр; Приказ Минстроя России от 23.01.2025 г. № 30/пр; Приказ Минстроя России от 02.09.2021 г. № 636/пр; Приказ Минстроя России от 26.07.2022 г. № 611/пр; Приказ Минстроя России от 22.04.2022 г. № 317/пр
Реквизиты письма Минстроя России об индексах изменения сметной стоимости строительства, включаемые в федеральный реестр сметных нормативов и размещаемые в федеральной государственной информационной системе ценообразования в строительстве, подготовленного в соответствии с пунктом 85 Методики расчета индексов изменения сметной стоимости строительства, утвержденной приказом Министерства строительства и жилищно-коммунального хозяйства Российской Федерации от 5 июня 2019 г. N 326/пр |  |  |  |  | Письмо Минстроя России от 22.08.2025 № 49743-АЛ/09
Реквизиты нормативного правового акта об утверждении оплаты труда, утверждаемый в соответствии с пунктом 22(1) Правилами мониторинга цен, утвержденными постановлением Правительства Российской Федерации от 23 декабря 2016 г. N 1452 |  |  |  |  | Распоряжение Министерства экономики и финансов Московской области от 04.03.2025 г. № 24РВ-20
Обоснование принятых текущих цен на строительные ресурсы |  |  |  |  | ФГИС ЦС, конъюнктурный анализ
Наименование субъекта Российской Федерации
Наименование зоны субъекта Российской Федерации
(наименование стройки)
Строительство ТП-160-6/0,4 кВ, ЛЭП-6 кВ от ВЛ-6 кВ ф.1, ПС №358 "Ерино", ГНБ, ПРВТ-6 кВ, ЛР-6 кВ, ЛЭП-0,4 кВ, в т.ч. ПИР, МО, Чеховский р-н, СП Баранцевское, в районе д. Васькино Ю8-24-302-219929(425729)
(наименование объекта капитального строительства)
ЛОКАЛЬНАЯ СМЕТА № Новая локальная смета
МТП | [27 empty] | ПИР, СМР, ПНР, оборудование по титулу: Строительство ТП-160-6/0,4 кВ, ЛЭП-6 кВ от ВЛ-6 кВ ф.1, ПС №358 "Ерино", ГНБ, ПРВТ-6 кВ, ЛР-6 кВ, ЛЭП-0,4 кВ, в т.ч. ПИР, МО, Чеховский р-н, СП Баранцевское, в районе д. Васькино Ю8-24-302-219929(425729)
(наименование работ и затрат)
Составлен |  | Ресурсно-индексным | методом
Основание
(проектная и (или) иная техническая документация)
Составлен(а) в текущем уровне цен на июнь 2025 года
Сметная стоимость |  | 908.8 |  | тыс. руб.
[6 empty] | Средства на оплату труда рабочих |  |  |  | 60.83 | тыс. руб.
| в том числе: |  |  |  |  | Средства на оплату труда машинистов |  |  |  | 6.91 | тыс. руб.
| строительных работ | 247.62 |  | тыс. руб. |  | Нормативные затраты труда рабочих |  |  |  | 120.6285 | чел.-ч.
| монтажных работ | 32.05 |  | тыс. руб. |  | Нормативные затраты труда машинистов |  |  |  | 10.9125 | чел.-ч.
| оборудования | 629.13 |  | тыс. руб.
| прочих затрат | 0 |  | тыс. руб.
№ п/п | Обоснование | Наименование работ и затрат | Единица измерения | Количество |  |  | Сметная стоимость, руб.
|  |  |  | на единицу измерения | коэффициенты | всего с учетом коэффициентов | на единицу измерения в базисном уровне цен | индекс | на единицу измерения в текущем уровне цен | коэффициенты | всего в текущем уровне цен
1 | 2 | 3 | 4 | 5 | 6 | 7 | 8 | 9 | 10 | 11 | 12
Раздел: СМР
1 | ГЭСН 33-04-016-02 | Развозка конструкций и материалов опор ВЛ 0,38-10 кВ по трассе: одностоечных железобетонных опор | ШТ | 2 |  | 2
| 1 | ОТ (ЗТ) | чел.-ч. |  |  | 0.88 |  |  |  |  | 391.34
| 1-100-25 | Средний разряд работы 2,5 | чел.-ч. | 0.44 |  | 0.88 |  |  | 444.71 |  | 391.34
| 2 | ЭМ | [8 empty] | 988.64
|  | ОТм(ЗТм) | чел.-ч. |  |  | 0.96 |  |  |  |  | 587.96 | [15 empty] | 1
| 91.05.05-015 | Краны на автомобильном ходу, грузоподъемность 16 т | маш.-ч | 0.24 |  | 0.48 |  |  | 1488.78 |  | 714.61
| 4-100-060 | ОТм(ЗТм) Средний разряд машинистов 6 | чел.-ч. | 0.24 |  | 0.48 |  |  | 702.18 |  | 337.05 | [15 empty] | 1
| 91.15.01-001 | Прицепы тракторные, грузоподъемность до 2 т | маш.-ч | 0.24 |  | 0.48 |  |  | 14.64 |  | 7.03
| 91.15.03-014 | Тракторы на пневмоколесном ходу, мощность 59 кВт (80 л.с.) | маш.-ч | 0.24 |  | 0.48 | 487.94 | 1.14 | 556.25 |  | 267
| 4-100-040 | ОТм(ЗТм) Средний разряд машинистов 4 | чел.-ч. | 0.24 |  | 0.48 |  |  | 522.73 |  | 250.91 | [15 empty] | 1
|  | Итого прямые затраты | [8 empty] | 1967.94
|  | ФОТ | [8 empty] | 979.3
| Пр/812-027.0-1 | НР Линии электропередачи | % | 103 |  | 103 |  |  |  |  | 1008.68
| Пр/774-027.0 | СП Линии электропередачи | % | 60 |  | 60 |  |  |  |  | 587.58
|  | Всего по позиции | [5 empty] | 1782.1 |  | 3564.2 |  | 3439.42 | 2003.54 | 3564.2 | 988.64 | = | 391.34 | 587.96 | = | 0 |  |  | 1008.68 | 587.58 |  | 1
2 | ГЭСН 33-04-027-03 | Установка мачтовых трансформаторных подстанций мощностью до 250 кВ·А,: установка строительных конструкций | ШТ | 1 |  | 1
| 1 | ОТ (ЗТ) | чел.-ч. |  |  | 4.03 |  |  |  |  | 1941.53
| 1-100-33 | Средний разряд работы 3,3 | чел.-ч. | 4.03 |  | 4.03 |  |  | 481.77 |  | 1941.53
| 2 | ЭМ | [8 empty] | 4325.01
|  | ОТм(ЗТм) | чел.-ч. |  |  | 1.74 |  |  |  |  | 1045.31 | [15 empty] | 1
| 91.04.01-031 | Машины бурильно-крановые на автомобильном ходу, диаметр бурения до 800 мм, глубина бурения до 5 м | маш.-ч | 1.74 |  | 1.74 | 2088.77 | 1.19 | 2485.64 |  | 4325.01
| 4-100-050 | ОТм(ЗТм) Средний разряд машинистов 5 | чел.-ч. | 1.74 |  | 1.74 |  |  | 600.75 |  | 1045.31 | [15 empty] | 1
| 4 | М | [8 empty] | 62.36
| 01.3.01.06-0038 | Смазка защитная электросетевая | кг | 0.1 |  | 0.1 | 238.29 | 1.69 | 402.71 |  | 40.27
| 01.3.01.06-0051 | Смазка солидол жировой Ж | кг | 0.05 |  | 0.05 | 58.53 | 1.69 | 98.92 |  | 4.95
| 01.7.20.08-0051 | Ветошь хлопчатобумажная цветная | кг | 0.05 |  | 0.05 | 56.11 | 1.48 | 83.04 |  | 4.15
| 14.4.03.03-0102 | Лак битумный БТ-577 | т | 3e-05 |  | 3e-05 | 80020.98 | 1.29 | 103227.06 |  | 3.1
| 14.5.09.11-0102 | Уайт-спирит | кг | 0.12 |  | 0.12 | 60.6 | 1.36 | 82.42 |  | 9.89
| 02.2.04.03 | Смесь песчано-гравийная | м3 | 0 |  | 0
| 05.1.02.07 | Стойки железобетонные под оборудование | м3 | 0 |  | 0
|  | Итого прямые затраты | [8 empty] | 7374.21
|  | ФОТ | [8 empty] | 2986.84
| Пр/812-027.0-1 | НР Линии электропередачи | % | 103 |  | 103 |  |  |  |  | 3076.45
| Пр/774-027.0 | СП Линии электропередачи | % | 60 |  | 60 |  |  |  |  | 1792.1
|  | Всего по позиции | [5 empty] | 12242.76 |  | 12242.76 |  | 1115 | 649.51 | 12242.76 | 4325.01 | = | 1941.53 | 1045.31 | = | 62.36 |  |  | 3076.45 | 1792.1 |  | 1
3 | ГЭСН 33-04-027-04 | Установка мачтовых трансформаторных подстанций мощностью до 250 кВ·А,: установка оборудования | ШТ | 1 |  | 1
| 1 | ОТ (ЗТ) | чел.-ч. |  |  | 65.44 |  |  |  |  | 33824.63
| 1-100-39 | Средний разряд работы 3,9 | чел.-ч. | 65.44 |  | 65.44 |  |  | 516.88 |  | 33824.63
| 2 | ЭМ | [8 empty] | 3621.72
|  | ОТм(ЗТм) | чел.-ч. |  |  | 3.85 |  |  |  |  | 2319.37 | [15 empty] | 1
| 91.05.05-015 | Краны на автомобильном ходу, грузоподъемность 16 т | маш.-ч | 1.71 |  | 1.71 |  |  | 1488.78 |  | 2545.81
| 4-100-060 | ОТм(ЗТм) Средний разряд машинистов 6 | чел.-ч. | 1.71 |  | 1.71 |  |  | 702.18 |  | 1200.73 | [15 empty] | 1
| 91.06.06-011 | Автогидроподъемники, высота подъема 12 м | маш.-ч | 2.14 |  | 2.14 | 346.73 | 1.45 | 502.76 |  | 1075.91
| 4-100-040 | ОТм(ЗТм) Средний разряд машинистов 4 | чел.-ч. | 2.14 |  | 2.14 |  |  | 522.73 |  | 1118.64 | [15 empty] | 1
| 07.1.04.02 | Детали крепления стальные | кг | 0 |  | 0
|  | Итого прямые затраты | [8 empty] | 39765.72
|  | ФОТ | [8 empty] | 36144
| Пр/812-027.0-1 | НР Линии электропередачи | % | 103 |  | 103 |  |  |  |  | 37228.32
| Пр/774-027.0 | СП Линии электропередачи | % | 60 |  | 60 |  |  |  |  | 21686.4
|  | Всего по позиции | [5 empty] | 98680.44 |  | 98680.44 |  | 1794.04 | 1045.07 | 98680.44 | 3621.72 | = | 33824.63 | 2319.37 | = | 0 |  |  | 37228.32 | 21686.4 |  | 1
6 | ГЭСНм 08-03-572-03 | Блок управления шкафного исполнения или распределительный пункт (шкаф), устанавливаемый: на стене, высота и ширина до 600х600 мм | ШТ | 1 |  | 1
| 1 | ОТ (ЗТ) | чел.-ч. |  |  | 2.06 |  |  |  |  | 1108.98
| 1-100-42 | Средний разряд работы 4,2 | чел.-ч. | 2.06 |  | 2.06 |  |  | 538.34 |  | 1108.98
| 2 | ЭМ | [8 empty] | 204.36
|  | ОТм(ЗТм) | чел.-ч. |  |  | 0.18 |  |  |  |  | 110.25 | [15 empty] | 1
| 91.05.05-015 | Краны на автомобильном ходу, грузоподъемность 16 т | маш.-ч | 0.09 |  | 0.09 |  |  | 1488.78 |  | 133.99
| 4-100-060 | ОТм(ЗТм) Средний разряд машинистов 6 | чел.-ч. | 0.09 |  | 0.09 |  |  | 702.18 |  | 63.2 | [15 empty] | 1
| 91.14.02-001 | Автомобили бортовые, грузоподъемность до 5 т | маш.-ч | 0.09 |  | 0.09 |  |  | 572.77 |  | 51.55
| 4-100-040 | ОТм(ЗТм) Средний разряд машинистов 4 | чел.-ч. | 0.09 |  | 0.09 |  |  | 522.73 |  | 47.05 | [15 empty] | 1
| 91.17.04-233 | Аппараты сварочные для ручной дуговой сварки, сварочный ток до 350 А | маш.-ч | 0.66 |  | 0.66 |  |  | 28.51 |  | 18.82
| 4 | М | [8 empty] | 2190.19
| 01.7.11.07-0227 | Электроды сварочные для сварки низколегированных и углеродистых сталей УОНИ 13/45, Э42А, диаметр 4-5 мм | кг | 0.15 |  | 0.15 | 155.63 | 0.91 | 141.62 |  | 21.24
| 01.7.15.03-0042 | Болты с гайками и шайбами строительные | кг | 0.17 |  | 0.17 | 174.93 | 1.13 | 197.67 |  | 33.6
| 07.2.07.04-0007 | Конструкции стальные индивидуального изготовления из сортового проката | т | 0.015 |  | 0.015 | 105278.81 | 1.35 | 142126.39 |  | 2131.9
| 14.4.02.04-0142 | Краска масляная МА-0115, мумия, сурик железный | кг | 0.03 |  | 0.03 | 79.88 | 1.44 | 115.03 |  | 3.45
|  | Итого прямые затраты | [8 empty] | 3613.78
6.1 | 421/пр_2020_п.75_пп.а | Сметная стоимость вспомогательных ненормируемых материальных ресурсов, не учтенная в сметной норме, 2% | % | 2 |  | 2 |  |  |  |  | 22.18 | 0 | 0 | 22.18 | [5 empty] | 22.18 |  |  | 0 | 0 |  | 2
|  | ФОТ | [8 empty] | 1219.23
| Пр/812-049.3-1 | НР Электротехнические установки: на других объектах | % | 97 |  | 97 |  |  |  |  | 1182.65
| Пр/774-049.3 | СП Электротехнические установки: на других объектах | % | 51 |  | 51 |  |  |  |  | 621.81
|  | Всего по позиции | [5 empty] | 5440.42 |  | 5440.42 |  | 1710.35 | 899.26 | 5418.24 | 204.36 | = | 1108.98 | 110.25 | = | 2190.19 |  |  | 1182.65 | 621.81 |  | 2
|  | Итого прямые затраты по разделу | [8 empty] | 52743.83
в том числе
|  | оплата труда | [8 empty] | 37266.48
|  | эксплуатация машин и механизмов | [8 empty] | 13202.62
в том числе
|  | эксплуатация машин и механизмов | [8 empty] | 9139.73
в том числе
|  | оплата труда машинистов (ОТм) | [8 empty] | 4062.89
|  | доплаты к оплате труда машинистов | [8 empty] | 0
|  | материальные ресурсы | [8 empty] | 2274.73
в том числе
|  | материальные ресурсы без учета дополнительной перевозки | [8 empty] | 2274.73
|  | дополнительная перевозка материальных ресурсов | [8 empty] | 0
|  | перевозка | [8 empty] | 0
|  | Всего ФОТ (справочно) | [8 empty] | 41329.37
|  | Всего накладные расходы | [8 empty] | 42496.1
|  | Всего сметная прибыль | [8 empty] | 24687.89
|  | Итого оборудование | [8 empty] | 0
в том числе
|  | оборудование без учета дополнительной перевозки | [8 empty] | 0
|  | дополнительная перевозка оборудования | [8 empty] | 0
Итого прочие затраты
|  | Итого хозяйственный инвентарь | [8 empty] | 0
|  | Итого по разделу | [8 empty] | 119927.82
Справочно
|  | материальные ресурсы, отсутствующие в ФРСН | [8 empty] | 0
|  | оборудование, отсутствующие в ФРСН | [8 empty] | 0
|  | затраты труда рабочих |  |  |  | 72.41
|  | затраты труда машинистов |  |  |  | 6.73
Раздел: Ограждение
7 | ГЭСН 07-01-054-12 | Установка металлических оград по железобетонным столбам: без цоколя из сетчатых панелей высотой свыше 1,7 до 2,2 м | 100 м | 0.15 |  | 0.15
| 1 | ОТ (ЗТ) | чел.-ч. |  |  | 22.35 |  |  |  |  | 11552.27
| 1-100-39 | Средний разряд работы 3,9 | чел.-ч. | 149 |  | 22.35 |  |  | 516.88 |  | 11552.27
| 2 | ЭМ | [8 empty] | 5317.73
|  | ОТм(ЗТм) | чел.-ч. |  |  | 3.5715 |  |  |  |  | 2488.45 | [15 empty] | 1
| 91.05.05-015 | Краны на автомобильном ходу, грузоподъемность 16 т | маш.-ч | 23.09 |  | 3.4635 |  |  | 1488.78 |  | 5156.39
| 4-100-060 | ОТм(ЗТм) Средний разряд машинистов 6 | чел.-ч. | 23.09 |  | 3.4635 |  |  | 702.18 |  | 2432 | [15 empty] | 1
| 91.12.08-161 | Ямокопатели навесные | маш.-ч | 0.48 |  | 0.072 | 28.97 | 1.23 | 35.63 |  | 2.57
| 91.14.02-001 | Автомобили бортовые, грузоподъемность до 5 т | маш.-ч | 0.72 |  | 0.108 |  |  | 572.77 |  | 61.86
| 4-100-040 | ОТм(ЗТм) Средний разряд машинистов 4 | чел.-ч. | 0.72 |  | 0.108 |  |  | 522.73 |  | 56.45 | [15 empty] | 1
| 91.17.04-034 | Агрегаты сварочные с двигателем внутреннего сгорания для ручной дуговой сварки, сварочный ток до 400 А, количество постов 1 | маш.-ч | 6.93 |  | 1.0395 |  |  | 93.23 |  | 96.91
| 4 | М | [8 empty] | 361.58
| 01.7.11.07-0054 | Электроды сварочные для сварки низколегированных и углеродистых сталей АНО-6, Э42, диаметр 6 мм | т | 0.012 |  | 0.0018 | 148198.02 | 0.91 | 134860.2 |  | 242.75
| 04.3.01.09-0012 | Раствор готовый кладочный, цементный, М50 | м3 | 0.009 |  | 0.00135 | 3486.8 | 1.23 | 4288.76 |  | 5.79
| 06.1.01.05-0035 | Кирпич керамический рядовой полнотелый одинарный, размеры 250х120х65 мм, марка М100 | 1000 ШТ | 0.021 |  | 0.00315 | 14803.89 | 0.95 | 14063.7 |  | 44.3
| 07.2.07.12-0001 | Металлоконструкции вспомогательного назначения с преобладанием толстолистовой стали или профильного проката, с отверстиями и без | т | 0.002 |  | 0.0003 | 105278.81 | 1.35 | 142126.39 |  | 42.64
| 08.3.03.04-0012 | Проволока светлая, диаметр 1,1 мм | т | 0.002 |  | 0.0003 | 88783.86 | 0.98 | 87008.18 |  | 26.1
| 04.1.02.05 | Смеси бетонные тяжелого бетона | м3 | 1.38 |  | 0.207
| 05.1.07.27 | Столбы бетонные | ШТ | 33.3 |  | 4.995
| 08.1.06.03 | Панели металлические сетчатые | м2 | 189 |  | 28.35
|  | Итого прямые затраты | [8 empty] | 19720.03
|  | ФОТ | [8 empty] | 14040.72
| Пр/812-007.0-1 | НР Бетонные и железобетонные сборные конструкции и работы в строительстве | % | 110 |  | 110 |  |  |  |  | 15444.79
| Пр/774-007.0 | СП Бетонные и железобетонные сборные конструкции и работы в строительстве | % | 73 |  | 73 |  |  |  |  | 10249.73
|  | Всего по позиции | [5 empty] | 302763.6667 |  | 45414.55 |  | 287.4 | 190.73 | 45414.55 | 5317.73 | = | 11552.27 | 2488.45 | = | 361.58 |  |  | 15444.79 | 10249.73 |  | 1
8 | ГЭСН 09-08-002-07 | Устройство калиток из готовых металлических решетчатых панелей | 10 ШТ | 0.1 |  | 0.1
| 1 | ОТ (ЗТ) | чел.-ч. |  |  | 0.331 |  |  |  |  | 153.66
| 1-100-30 | Средний разряд работы 3,0 | чел.-ч. | 3.31 |  | 0.331 |  |  | 464.22 |  | 153.66
| 2 | ЭМ | [8 empty] | 8.98
|  | ОТм(ЗТм) | чел.-ч. |  |  | 0.04 |  |  |  |  | 20.91 | [15 empty] | 1
| 91.14.02-001 | Автомобили бортовые, грузоподъемность до 5 т | маш.-ч | 0.12 |  | 0.012 |  |  | 572.77 |  | 6.87
| 4-100-040 | ОТм(ЗТм) Средний разряд машинистов 4 | чел.-ч. | 0.12 |  | 0.012 |  |  | 522.73 |  | 6.27 | [15 empty] | 1
| 91.16.01-001 | Электростанции передвижные, мощность 2 кВт | маш.-ч | 0.28 |  | 0.028 |  |  | 75.47 |  | 2.11
| 4-100-040 | ОТм(ЗТм) Средний разряд машинистов 4 | чел.-ч. | 0.28 |  | 0.028 |  |  | 522.73 |  | 14.64 | [15 empty] | 1
| 01.5.02.01 | Детали крепления барьерных ограждений | КОМПЛ | 20 |  | 2
| 08.1.06.05 | Калитка для барьерных ограждений | ШТ | 10 |  | 1
|  | Итого прямые затраты | [8 empty] | 183.55
|  | ФОТ | [8 empty] | 174.57
| Пр/812-009.0-1 | НР Строительные металлические конструкции | % | 93 |  | 93 |  |  |  |  | 162.35
| Пр/774-009.0 | СП Строительные металлические конструкции | % | 62 |  | 62 |  |  |  |  | 108.23
|  | Всего по позиции | [5 empty] | 4541.3 |  | 454.13 |  | 140.4 | 93.6 | 454.13 | 8.98 | = | 153.66 | 20.91 | = | 0 |  |  | 162.35 | 108.23 |  | 1
9 | 08.3.08.02-0058 | Уголок стальной горячекатаный равнополочный, марки стали Ст3сп, Ст3пс, ширина полок 35-56 мм, толщина полки 3-5 мм | т | 0.24128 |  | 0.24128 |  |  | 49795.86 |  | 12014.75
|  | Всего по позиции | [5 empty] | 49795.8803 |  | 12014.75 |  | 0 | 0 | 12014.75 | 0 | = | 0 | 0 | = | 12014.75 |  |  | 0 | 0 |  | 1
10 | 23.3.08.01-0113 | Трубы стальные электросварные квадратные, размеры 60х60 мм, толщина стенки 2 мм (Вес 3,59 кг/м) | т | 0.08616 |  | 0.08616 | 59486.5 | 0.88 | 52348.12 |  | 4510.31
|  | Всего по позиции | [5 empty] | 52348.0734 |  | 4510.31 |  | 0 | 0 | 4510.31 | 0 | = | 0 | 0 | = | 4510.31 |  |  | 0 | 0 |  | 1
11 | 08.3.07.01-0426 | Прокат стальной горячекатаный полосовой, марки стали 09Г2С, 12Г2С, размеры 50х5 мм (Вес 1,963 кг/м) | т | 0.01963 |  | 0.01963 | 86838.22 | 0.83 | 72075.72 |  | 1414.85
|  | Всего по позиции | [5 empty] | 72075.9042 |  | 1414.85 |  | 0 | 0 | 1414.85 | 0 | = | 0 | 0 | = | 1414.85 |  |  | 0 | 0 |  | 1
12 | 08.1.02.17-0011 | Сетка стальная плетеная одинарная из проволоки без покрытия с квадратными ячейками, диаметр проволоки 2 мм, размер ячейки 25х25 мм | м2 | 32 |  | 32 | 187.46 | 1.05 | 196.83 |  | 6298.56
|  | Всего по позиции | [5 empty] | 196.83 |  | 6298.56 |  | 0 | 0 | 6298.56 | 0 | = | 0 | 0 | = | 6298.56 |  |  | 0 | 0 |  | 1
13 | 01.7.04.09-0035 | Петля накладная окрашенная, тип ПН, высота 85 мм | ШТ | 2 |  | 2 | 48.19 | 1.28 | 61.68 |  | 123.36
|  | Всего по позиции | [5 empty] | 61.68 |  | 123.36 |  | 0 | 0 | 123.36 | 0 | = | 0 | 0 | = | 123.36 |  |  | 0 | 0 |  | 1
14 | 08.3.04.02-0200 | Прокат стальной горячекатаный круглый, марки стали 09Г2С, 12Г2С, диаметр 5-9 мм | т | 0.009856 |  | 0.009856 | 72122.6 | 0.83 | 59861.76 |  | 590
|  | Всего по позиции | [5 empty] | 59862.013 |  | 590 |  | 0 | 0 | 590 | 0 | = | 0 | 0 | = | 590 |  |  | 0 | 0 |  | 1
18 | ГЭСН 09-08-002-02 | Устройство барьеров безопасности: спиральных | 100 м | 0.15 |  | 0.15
| 1 | ОТ (ЗТ) | чел.-ч. |  |  | 1.146 |  |  |  |  | 532
| 1-100-30 | Средний разряд работы 3,0 | чел.-ч. | 7.64 |  | 1.146 |  |  | 464.22 |  | 532
| 2 | ЭМ | [8 empty] | 24.42
|  | ОТм(ЗТм) | чел.-ч. |  |  | 0.171 |  |  |  |  | 89.39 | [15 empty] | 1
| 91.06.03-049 | Лебедки ручные и рычажные тяговым усилием до 9,81 кН (1 т) | маш.-ч | 1.25 |  | 0.1875 | 1.21 | 1.42 | 1.72 |  | 0.32
| 91.14.02-001 | Автомобили бортовые, грузоподъемность до 5 т | маш.-ч | 0.15 |  | 0.0225 |  |  | 572.77 |  | 12.89
| 4-100-040 | ОТм(ЗТм) Средний разряд машинистов 4 | чел.-ч. | 0.15 |  | 0.0225 |  |  | 522.73 |  | 11.76 | [15 empty] | 1
| 91.16.01-001 | Электростанции передвижные, мощность 2 кВт | маш.-ч | 0.99 |  | 0.1485 |  |  | 75.47 |  | 11.21
| 4-100-040 | ОТм(ЗТм) Средний разряд машинистов 4 | чел.-ч. | 0.99 |  | 0.1485 |  |  | 522.73 |  | 77.63 | [15 empty] | 1
| 4 | М | [8 empty] | 67.57
| 08.3.03.05-0013 | Проволока стальная низкоуглеродистая оцинкованная разного назначения, диаметр 1,6 мм | т | 0.0001 |  | 1.5e-05 | 87245.7 | 0.98 | 85500.79 |  | 1.28
| 08.3.03.05-0016 | Проволока стальная низкоуглеродистая оцинкованная разного назначения, диаметр 2,5 мм | т | 0.0059 |  | 0.000885 | 76433.7 | 0.98 | 74905.03 |  | 66.29
| 01.5.02.01 | Детали крепления барьерных ограждений | КОМПЛ | 116.66 |  | 17.499
| 08.3.03.06 | Спираль объемная | м | 100 |  | 15
|  | Итого прямые затраты | [8 empty] | 713.38
18.1 | 08.3.03.06-0030 | Барьер безопасности объемный из армированной скрученной колючей проволоки (АКЛ), диаметр спирали 500 мм, количество точек скрепления 3, количество витков в бухте (10 м) 50 | м | 100 |  | 15 | 85.26 | 0.98 | 83.55 |  | 1253.25 | 0 | 0 | 1253.25 | [5 empty] | 1253.25 |  |  | 0 | 0 |  | 1
|  | ФОТ | [8 empty] | 621.39
| Пр/812-009.0-1 | НР Строительные металлические конструкции | % | 93 |  | 93 |  |  |  |  | 577.89
| Пр/774-009.0 | СП Строительные металлические конструкции | % | 62 |  | 62 |  |  |  |  | 385.26
|  | Всего по позиции | [5 empty] | 19531.8667 |  | 2929.78 |  | 210.6 | 140.4 | 1676.53 | 24.42 | = | 532 | 89.39 | = | 67.57 |  |  | 577.89 | 385.26 |  | 1
|  | Итого прямые затраты по разделу | [8 empty] | 46822.04
в том числе
|  | оплата труда | [8 empty] | 12237.93
|  | эксплуатация машин и механизмов | [8 empty] | 7949.88
в том числе
|  | эксплуатация машин и механизмов | [8 empty] | 5351.13
в том числе
|  | оплата труда машинистов (ОТм) | [8 empty] | 2598.75
|  | доплаты к оплате труда машинистов | [8 empty] | 0
|  | материальные ресурсы | [8 empty] | 26634.23
в том числе
|  | материальные ресурсы без учета дополнительной перевозки | [8 empty] | 26634.23
|  | дополнительная перевозка материальных ресурсов | [8 empty] | 0
|  | перевозка | [8 empty] | 0
|  | Всего ФОТ (справочно) | [8 empty] | 14836.68
|  | Всего накладные расходы | [8 empty] | 16185.03
|  | Всего сметная прибыль | [8 empty] | 10743.22
|  | Итого оборудование | [8 empty] | 0
в том числе
|  | оборудование без учета дополнительной перевозки | [8 empty] | 0
|  | дополнительная перевозка оборудования | [8 empty] | 0
Итого прочие затраты
|  | Итого хозяйственный инвентарь | [8 empty] | 0
|  | Итого по разделу | [8 empty] | 73750.29
Справочно
|  | материальные ресурсы, отсутствующие в ФРСН | [8 empty] | 0
|  | оборудование, отсутствующие в ФРСН | [8 empty] | 0
|  | затраты труда рабочих |  |  |  | 23.827
|  | затраты труда машинистов |  |  |  | 3.7825
Раздел: Заземление
19 | ГЭСН 01-02-057-02 | Разработка грунта вручную в траншеях глубиной до 2 м без креплений с откосами, группа грунтов: 2 | 100 м3 | 0.051 |  | 0.051
| 1 | ОТ (ЗТ) | чел.-ч. |  |  | 7.854 |  |  |  |  | 3339.6
| 1-100-20 | Средний разряд работы 2,0 | чел.-ч. | 154 |  | 7.854 |  |  | 425.21 |  | 3339.6
|  | Итого прямые затраты | [8 empty] | 3339.6
|  | ФОТ | [8 empty] | 3339.6
| Пр/812-001.2-1 | НР Земляные работы, выполняемые: ручным способом | % | 89 |  | 89 |  |  |  |  | 2972.24
| Пр/774-001.2 | СП Земляные работы, выполняемые: ручным способом | % | 40 |  | 40 |  |  |  |  | 1335.84
|  | Всего по позиции | [5 empty] | 149954.5098 |  | 7647.68 |  | 19.3 | 8.68 | 7647.68 | 0 | = | 3339.6 | 0 | = | 0 |  |  | 2972.24 | 1335.84 |  | 1
20 | ГЭСН 01-02-061-01 | Засыпка вручную траншей, пазух котлованов и ям, группа грунтов: 1 | 100 м3 | 0.051 |  | 0.051
| 1 | ОТ (ЗТ) | чел.-ч. |  |  | 4.5135 |  |  |  |  | 1839.93
| 1-100-15 | Средний разряд работы 1,5 | чел.-ч. | 88.5 |  | 4.5135 |  |  | 407.65 |  | 1839.93
|  | Итого прямые затраты | [8 empty] | 1839.93
|  | ФОТ | [8 empty] | 1839.93
| Пр/812-001.2-1 | НР Земляные работы, выполняемые: ручным способом | % | 89 |  | 89 |  |  |  |  | 1637.54
| Пр/774-001.2 | СП Земляные работы, выполняемые: ручным способом | % | 40 |  | 40 |  |  |  |  | 735.97
|  | Всего по позиции | [5 empty] | 82616.4706 |  | 4213.44 |  | 18.5 | 8.32 | 4213.44 | 0 | = | 1839.93 | 0 | = | 0 |  |  | 1637.54 | 735.97 |  | 1
21 | ГЭСНм 08-02-471-01 | Заземлитель вертикальный из угловой стали размером: 50х50х5 мм | 10 ШТ | 0.8 |  | 0.8
| 1 | ОТ (ЗТ) | чел.-ч. |  |  | 7.416 |  |  |  |  | 3789.8
| 1-100-38 | Средний разряд работы 3,8 | чел.-ч. | 9.27 |  | 7.416 |  |  | 511.03 |  | 3789.8
| 2 | ЭМ | [8 empty] | 314.81
|  | ОТм(ЗТм) | чел.-ч. |  |  | 0.272 |  |  |  |  | 166.59 | [15 empty] | 1
| 91.05.05-015 | Краны на автомобильном ходу, грузоподъемность 16 т | маш.-ч | 0.17 |  | 0.136 |  |  | 1488.78 |  | 202.47
| 4-100-060 | ОТм(ЗТм) Средний разряд машинистов 6 | чел.-ч. | 0.17 |  | 0.136 |  |  | 702.18 |  | 95.5 | [15 empty] | 1
| 91.14.02-001 | Автомобили бортовые, грузоподъемность до 5 т | маш.-ч | 0.17 |  | 0.136 |  |  | 572.77 |  | 77.9
| 4-100-040 | ОТм(ЗТм) Средний разряд машинистов 4 | чел.-ч. | 0.17 |  | 0.136 |  |  | 522.73 |  | 71.09 | [15 empty] | 1
| 91.17.04-233 | Аппараты сварочные для ручной дуговой сварки, сварочный ток до 350 А | маш.-ч | 1.51 |  | 1.208 |  |  | 28.51 |  | 34.44
| 4 | М | [8 empty] | 1867.59
| 01.7.11.07-0227 | Электроды сварочные для сварки низколегированных и углеродистых сталей УОНИ 13/45, Э42А, диаметр 4-5 мм | кг | 0.65 |  | 0.52 | 155.63 | 0.91 | 141.62 |  | 73.64
| 14.4.01.09-0427 | Грунтовка эпоксидная антикоррозионная с содержанием цинка для защиты металлических поверхностей, расход 0,20-0,39 кг/м2 | кг | 2 |  | 1.6 | 911.56 | 1.23 | 1121.22 |  | 1793.95
|  | Итого прямые затраты | [8 empty] | 6138.79
21.1 | 08.3.08.02-0058 | Уголок стальной горячекатаный равнополочный, марки стали Ст3сп, Ст3пс, ширина полок 35-56 мм, толщина полки 3-5 мм | т | 0.1508 |  | 0.12064 |  |  | 49795.86 |  | 6007.37 | 0 | 0 | 6007.37 | [5 empty] | 6007.37 |  |  | 0 | 0 |  | 2
21.2 | 421/пр_2020_п.75_пп.а | Сметная стоимость вспомогательных ненормируемых материальных ресурсов, не учтенная в сметной норме, 2% | % | 2 |  | 2 |  |  |  |  | 75.8 | 0 | 0 | 75.8 | [5 empty] | 75.8 |  |  | 0 | 0 |  | 2
|  | ФОТ | [8 empty] | 3956.39
| Пр/812-049.3-1 | НР Электротехнические установки: на других объектах | % | 97 |  | 97 |  |  |  |  | 3837.7
| Пр/774-049.3 | СП Электротехнические установки: на других объектах | % | 51 |  | 51 |  |  |  |  | 2017.76
|  | Всего по позиции | [5 empty] | 22596.775 |  | 18077.42 |  | 1347.09 | 708.26 | 11994.25 | 314.81 | = | 3789.8 | 166.59 | = | 1867.59 |  |  | 3837.7 | 2017.76 |  | 2
22 | ГЭСНм 08-02-472-02 | Заземлитель горизонтальный из стали: полосовой сечением 160 мм2 | 100 м | 0.32 |  | 0.32
| 1 | ОТ (ЗТ) | чел.-ч. |  |  | 4.608 |  |  |  |  | 2354.83
| 1-100-38 | Средний разряд работы 3,8 | чел.-ч. | 14.4 |  | 4.608 |  |  | 511.03 |  | 2354.83
| 2 | ЭМ | [8 empty] | 156.57
|  | ОТм(ЗТм) | чел.-ч. |  |  | 0.128 |  |  |  |  | 78.39 | [15 empty] | 1
| 91.05.05-015 | Краны на автомобильном ходу, грузоподъемность 16 т | маш.-ч | 0.2 |  | 0.064 |  |  | 1488.78 |  | 95.28
| 4-100-060 | ОТм(ЗТм) Средний разряд машинистов 6 | чел.-ч. | 0.2 |  | 0.064 |  |  | 702.18 |  | 44.94 | [15 empty] | 1
| 91.14.02-001 | Автомобили бортовые, грузоподъемность до 5 т | маш.-ч | 0.2 |  | 0.064 |  |  | 572.77 |  | 36.66
| 4-100-040 | ОТм(ЗТм) Средний разряд машинистов 4 | чел.-ч. | 0.2 |  | 0.064 |  |  | 522.73 |  | 33.45 | [15 empty] | 1
| 91.17.04-233 | Аппараты сварочные для ручной дуговой сварки, сварочный ток до 350 А | маш.-ч | 2.7 |  | 0.864 |  |  | 28.51 |  | 24.63
| 4 | М | [8 empty] | 1368.31
| 01.7.11.07-0227 | Электроды сварочные для сварки низколегированных и углеродистых сталей УОНИ 13/45, Э42А, диаметр 4-5 мм | кг | 0.9 |  | 0.288 | 155.63 | 0.91 | 141.62 |  | 40.79
| 14.4.01.09-0427 | Грунтовка эпоксидная антикоррозионная с содержанием цинка для защиты металлических поверхностей, расход 0,20-0,39 кг/м2 | кг | 3.7 |  | 1.184 | 911.56 | 1.23 | 1121.22 |  | 1327.52
|  | Итого прямые затраты | [8 empty] | 3958.1
22.1 | 421/пр_2020_п.75_пп.а | Сметная стоимость вспомогательных ненормируемых материальных ресурсов, не учтенная в сметной норме, 2% | % | 2 |  | 2 |  |  |  |  | 47.1 | 0 | 0 | 47.1 | [5 empty] | 47.1 |  |  | 0 | 0 |  | 2
|  | ФОТ | [8 empty] | 2433.22
| Пр/812-049.3-1 | НР Электротехнические установки: на других объектах | % | 97 |  | 97 |  |  |  |  | 2360.22
| Пр/774-049.3 | СП Электротехнические установки: на других объектах | % | 51 |  | 51 |  |  |  |  | 1240.94
|  | Всего по позиции | [5 empty] | 23769.875 |  | 7606.36 |  | 538.84 | 283.31 | 7559.26 | 156.57 | = | 2354.83 | 78.39 | = | 1368.31 |  |  | 2360.22 | 1240.94 |  | 2
24 | 08.3.07.01-0416 | Прокат стальной горячекатаный полосовой, марки стали 09Г2С, 12Г2С, размеры 40х4 мм | т | 0.040192 |  | 0.040192 | 86956.28 | 0.83 | 72173.71 |  | 2900.81
|  | Всего по позиции | [5 empty] | 72173.8157 |  | 2900.81 |  | 0 | 0 | 2900.81 | 0 | = | 0 | 0 | = | 2900.81 |  |  | 0 | 0 |  | 1
|  | Итого прямые затраты по разделу | [8 empty] | 24307.5
в том числе
|  | оплата труда | [8 empty] | 11324.16
|  | эксплуатация машин и механизмов | [8 empty] | 716.36
в том числе
|  | эксплуатация машин и механизмов | [8 empty] | 471.38
в том числе
|  | оплата труда машинистов (ОТм) | [8 empty] | 244.98
|  | доплаты к оплате труда машинистов | [8 empty] | 0
|  | материальные ресурсы | [8 empty] | 12266.98
в том числе
|  | материальные ресурсы без учета дополнительной перевозки | [8 empty] | 12266.98
|  | дополнительная перевозка материальных ресурсов | [8 empty] | 0
|  | перевозка | [8 empty] | 0
|  | Всего ФОТ (справочно) | [8 empty] | 11569.14
|  | Всего накладные расходы | [8 empty] | 10807.7
|  | Всего сметная прибыль | [8 empty] | 5330.51
|  | Итого оборудование | [8 empty] | 0
в том числе
|  | оборудование без учета дополнительной перевозки | [8 empty] | 0
|  | дополнительная перевозка оборудования | [8 empty] | 0
Итого прочие затраты
|  | Итого хозяйственный инвентарь | [8 empty] | 0
|  | Итого по разделу | [8 empty] | 40445.71
Справочно
|  | материальные ресурсы, отсутствующие в ФРСН | [8 empty] | 0
|  | оборудование, отсутствующие в ФРСН | [8 empty] | 0
|  | затраты труда рабочих |  |  |  | 24.3915
|  | затраты труда машинистов |  |  |  | 0.4
Раздел: Оборудование
25 | ТЦ_89.1.62.05_50_5036003332_27.01.2025_01_1.2 | Оборудование : Подстанция МТП- 160/6/0,4 кВ | КОМПЛ | 1 |  | 1 |  |  | 364565.41 |  | 364565.41
|  | Всего по позиции | [5 empty] | 364565.41 |  | 364565.41 |  | 0 | 0 | 364565.41 | 0 | = | 0 | 0 | = | 364565.41 |  | 364565.41 | 0 | 0 | 364565.41 | 3
26 | Прайс ООО Элтком от 01.04.25 г | Оборудование : Трансформатор ТМГ11-160-6/0,4 253 900,00 = [304 680 / 1,2] Поправки к: М *1,042 | шт. | 1 |  | 1 |  |  | 253900 | 1.042 | 264563.8
|  | Всего по позиции | [5 empty] | 264563.8 |  | 264563.8 |  | 0 | 0 | 264563.8 | 0 | = | 0 | 0 | = | 264563.8 |  | 264563.8 | 0 | 0 | 264563.8 | 3
|  | Итого прямые затраты по разделу | [8 empty] | 0
в том числе
|  | оплата труда | [8 empty] | 0
|  | эксплуатация машин и механизмов | [8 empty] | 0
в том числе
|  | эксплуатация машин и механизмов | [8 empty] | 0
в том числе
|  | оплата труда машинистов (ОТм) | [8 empty] | 0
|  | доплаты к оплате труда машинистов | [8 empty] | 0
|  | материальные ресурсы | [8 empty] | 0
в том числе
|  | материальные ресурсы без учета дополнительной перевозки | [8 empty] | 0
|  | дополнительная перевозка материальных ресурсов | [8 empty] | 0
|  | перевозка | [8 empty] | 0
|  | Всего ФОТ (справочно) | [8 empty] | 0
|  | Всего накладные расходы | [8 empty] | 0
|  | Всего сметная прибыль | [8 empty] | 0
|  | Итого оборудование | [8 empty] | 629129.21
в том числе
|  | оборудование без учета дополнительной перевозки | [8 empty] | 629129.21
|  | дополнительная перевозка оборудования | [8 empty] | 0
Итого прочие затраты
|  | Итого хозяйственный инвентарь | [8 empty] | 0
|  | Итого по разделу | [8 empty] | 629129.21
Справочно
|  | материальные ресурсы, отсутствующие в ФРСН | [8 empty] | 0
|  | оборудование, отсутствующие в ФРСН | [8 empty] | 629129.21
|  | затраты труда рабочих |  |  |  | 0
|  | затраты труда машинистов |  |  |  | 0
Раздел: Материал не учтенный ценником
27 | РМР/МВ/03/ВН-197 от 12.05.2025 | Стойка СВ 110-5 15 911,73 = 15 145,38 + 3% Трансп + 2% Заг.скл | шт. | 2 |  | 2 |  |  | 15911.73 |  | 31823.46
|  | Всего по позиции | [5 empty] | 15911.73 |  | 31823.46 |  | 0 | 0 | 31823.46 | 0 | = | 0 | 0 | = | 31823.46 | 31823.46 |  | 0 | 0 |  | 1
31 | ООО Норма-кабель от 30.07.2025г. | Вязка спиральная ВС 70/95.1 52,88 = [60,4 / 1,2] + 3% Трансп + 2% Заг.скл | шт. | 6 |  | 6 |  |  | 52.88 |  | 317.28
|  | Всего по позиции | [5 empty] | 52.88 |  | 317.28 |  | 0 | 0 | 317.28 | 0 | = | 0 | 0 | = | 317.28 | 317.28 |  | 0 | 0 |  | 1
33 | 20.1.01.02-0048 | Зажимы аппаратные прессуемые А2А-95-Т | 100 ШТ | 0.03 |  | 0.03 | 14960.38 | 1.14 | 17054.83 |  | 511.64
|  | Всего по позиции | [5 empty] | 17054.6667 |  | 511.64 |  | 0 | 0 | 511.64 | 0 | = | 0 | 0 | = | 511.64 |  |  | 0 | 0 |  | 2
34 | ООО Норма-кабель от 31.07.2025г. | Изолятор штыревой IF 27 (ШФ-20Г1) 411,13 = [469,6 / 1,2] + 3% Трансп + 2% Заг.скл | шт. | 3 |  | 3 |  |  | 411.13 |  | 1233.39
|  | Всего по позиции | [5 empty] | 411.13 |  | 1233.39 |  | 0 | 0 | 1233.39 | 0 | = | 0 | 0 | = | 1233.39 | 1233.39 |  | 0 | 0 |  | 1
39 | 20.2.10.04-0009 | Наконечники кабельные медные луженые 95-10-15 | 100 ШТ | 0.04 |  | 0.04 | 8174.47 | 1.26 | 10299.83 |  | 411.99
|  | Всего по позиции | [5 empty] | 10299.75 |  | 411.99 |  | 0 | 0 | 411.99 | 0 | = | 0 | 0 | = | 411.99 |  |  | 0 | 0 |  | 2
42 | ООО Норма-кабель от 30.07.2025г. | Колпачок К9 11,82 = [13,5 / 1,2] + 3% Трансп + 2% Заг.скл | шт. | 3 |  | 3 |  |  | 11.82 |  | 35.46
|  | Всего по позиции | [5 empty] | 11.82 |  | 35.46 |  | 0 | 0 | 35.46 | 0 | = | 0 | 0 | = | 35.46 | 35.46 |  | 0 | 0 |  | 1
47 | ТЦ_01.7.04.11_31_312337289250_30.07.2025_01_2.1 | Замок навесной ВС 080 | КОМПЛ | 3 |  | 3 |  |  | 350.2 |  | 1050.6
|  | Всего по позиции | [5 empty] | 350.2 |  | 1050.6 |  | 0 | 0 | 1050.6 | 0 | = | 0 | 0 | = | 1050.6 | 1050.6 |  | 0 | 0 |  | 1
49 | 02.2.05.04-2090 | Щебень из плотных горных пород для строительных работ М 800, фракция 20-40 мм | м3 | 2 |  | 2 |  |  | 2560.83 |  | 5121.66
|  | Всего по позиции | [5 empty] | 2560.83 |  | 5121.66 |  | 0 | 0 | 5121.66 | 0 | = | 0 | 0 | = | 5121.66 |  |  | 0 | 0 |  | 1
50 | Прайс ООО Элтком от 01.04.25 г | Зажим контактный НН на ТМГ 1 260,72 = [1 440 / 1,2] + 3% Трансп + 2% Заг.скл | шт. | 4 |  | 4 |  |  | 1260.72 |  | 5042.88
|  | Всего по позиции | [5 empty] | 1260.72 |  | 5042.88 |  | 0 | 0 | 5042.88 | 0 | = | 0 | 0 | = | 5042.88 | 5042.88 |  | 0 | 0 |  | 1
|  | Итого прямые затраты по разделу | [8 empty] | 45548.36
в том числе
|  | оплата труда | [8 empty] | 0
|  | эксплуатация машин и механизмов | [8 empty] | 0
в том числе
|  | эксплуатация машин и механизмов | [8 empty] | 0
в том числе
|  | оплата труда машинистов (ОТм) | [8 empty] | 0
|  | доплаты к оплате труда машинистов | [8 empty] | 0
|  | материальные ресурсы | [8 empty] | 45548.36
в том числе
|  | материальные ресурсы без учета дополнительной перевозки | [8 empty] | 45548.36
|  | дополнительная перевозка материальных ресурсов | [8 empty] | 0
|  | перевозка | [8 empty] | 0
|  | Всего ФОТ (справочно) | [8 empty] | 0
|  | Всего накладные расходы | [8 empty] | 0
|  | Всего сметная прибыль | [8 empty] | 0
|  | Итого оборудование | [8 empty] | 0
в том числе
|  | оборудование без учета дополнительной перевозки | [8 empty] | 0
|  | дополнительная перевозка оборудования | [8 empty] | 0
Итого прочие затраты
|  | Итого хозяйственный инвентарь | [8 empty] | 0
|  | Итого по разделу | [8 empty] | 45548.36
Справочно
|  | материальные ресурсы, отсутствующие в ФРСН | [8 empty] | 39503.07
|  | оборудование, отсутствующие в ФРСН | [8 empty] | 0
|  | затраты труда рабочих |  |  |  | 0
|  | затраты труда машинистов |  |  |  | 0
ИТОГИ ПО СМЕТЕ
|  | ВСЕГО строительные работы | [8 empty] | 247624.35
в том числе
|  | Всего прямые затраты | [8 empty] | 148634.98
в том числе
|  | оплата труда (ОТ) | [8 empty] | 53574.96
|  | эксплуатация машин и механизмов | [8 empty] | 20837.89
в том числе
|  | эксплуатация машин и механизмов | [8 empty] | 14286.5
в том числе
|  | оплата труда машинистов (ОТм) | [8 empty] | 6551.39
|  | доплаты к оплате труда машинистов | [8 empty] | 0
|  | материальные ресурсы | [8 empty] | 74222.13
в том числе
|  | материальные ресурсы без учета дополнительной перевозки | [8 empty] | 74222.13
|  | дополнительная перевозка материальных ресурсов | [8 empty] | 0
|  | перевозка | [8 empty] | 0
|  | ФОТ (справочно) | [8 empty] | 60126.35
|  | накладные расходы | [8 empty] | 62108.26
|  | сметная прибыль | [8 empty] | 36881.11
|  | ВСЕГО монтажные работы | [8 empty] | 32047.83
в том числе
|  | Всего прямые затраты | [8 empty] | 20786.75
в том числе
|  | оплата труда (ОТ) | [8 empty] | 7253.61
|  | эксплуатация машин и механизмов | [8 empty] | 1030.97
в том числе
|  | эксплуатация машин и механизмов | [8 empty] | 675.74
в том числе
|  | оплата труда машинистов (ОТм) | [8 empty] | 355.23
|  | доплаты к оплате труда машинистов | [8 empty] | 0
|  | материальные ресурсы | [8 empty] | 12502.17
в том числе
|  | материальные ресурсы без учета дополнительной перевозки | [8 empty] | 12502.17
|  | дополнительная перевозка материальных ресурсов | [8 empty] | 0
|  | перевозка | [8 empty] | 0
|  | ФОТ (справочно) | [8 empty] | 7608.84
|  | накладные расходы | [8 empty] | 7380.57
|  | сметная прибыль | [8 empty] | 3880.51
|  | ВСЕГО оборудование | [8 empty] | 629129.21
в том числе
|  | оборудование без учета дополнительной перевозки | [8 empty] | 629129.21
|  | дополнительная перевозка оборудования | [8 empty] | 0
|  | ВСЕГО прочие затраты | [8 empty] | 0
в том числе
прочие затраты
|  | Хозяйственный инвентарь | [8 empty] | 0
|  | Пусконаладочные работы | [8 empty] | 0
в том числе
|  | Всего прямые затраты | [8 empty] | 0
в том числе
|  | оплата труда (ОТ) | [8 empty] | 0
|  | эксплуатация машин и механизмов | [8 empty] | 0
в том числе
|  | эксплуатация машин и механизмов | [8 empty] | 0
в том числе
|  | оплата труда машинистов (ОТм) | [8 empty] | 0
|  | доплаты к оплате труда машинистов | [8 empty] | 0
|  | материальные ресурсы | [8 empty] | 0
в том числе
|  | материальные ресурсы без учета дополнительной перевозки | [8 empty] | 0
|  | дополнительная перевозка материальных ресурсов | [8 empty] | 0
|  | перевозка | [8 empty] | 0
|  | ФОТ (справочно) | [8 empty] | 0
|  | накладные расходы | [8 empty] | 0
|  | сметная прибыль | [8 empty] | 0
|  | ВСЕГО по смете | [8 empty] | 908801.39
в том числе
|  | Всего прямые затраты | [8 empty] | 169421.73
в том числе
|  | оплата труда (ОТ) | [8 empty] | 60828.57
|  | эксплуатация машин и механизмов | [8 empty] | 21868.86
в том числе
|  | эксплуатация машин и механизмов | [8 empty] | 14962.24
в том числе
|  | оплата труда машинистов (ОТм) | [8 empty] | 6906.62
|  | доплаты к оплате труда машинистов | [8 empty] | 0
|  | материальные ресурсы | [8 empty] | 86724.3
в том числе
|  | материальные ресурсы без учета дополнительной перевозки | [8 empty] | 86724.3
|  | дополнительная перевозка материальных ресурсов | [8 empty] | 0
|  | перевозка | [8 empty] | 0
|  | Всего ФОТ (справочно) | [8 empty] | 67735.19
|  | Всего накладные расходы | [8 empty] | 69488.83
|  | Всего сметная прибыль | [8 empty] | 40761.62
|  | Всего оборудование | [8 empty] | 629129.21
в том числе
|  | оборудование без учета дополнительной перевозки | [8 empty] | 629129.21
|  | дополнительная перевозка оборудования | [8 empty] | 0
|  | Всего прочие затраты | [8 empty] | 0
Справочно
|  | материальные ресурсы, отсутствующие в ФРСН | [8 empty] | 39503.07
|  | оборудование, отсутствующие в ФРСН | [8 empty] | 629129.21
|  | затраты труда рабочих |  |  |  | 120.6285
|  | затраты труда машинистов |  |  |  | 10.9125
Составил
[должность,подпись(инициалы,фамилия)]
Проверил
[должность,подпись(инициалы,фамилия)]

## 02-01-04
Smeta.RU Flash (495) 974-1589
Наименование программного продукта |  |  |  |  | Программа для ЭВМ «Программа: «Smeta.RU Flash» версия 11»
Наименование редакции сметных нормативов |  |  |  |  | Приказ Минстроя России от 30.12.2021 г. № 1046/пр; Приказ Минстроя России от 04.08.2020 г. № 421/пр; Приказ Минстроя России от 21.12.2020 г. № 812/пр; Приказ Минстроя России от 11.12.2020 г. № 774/пр | [20 empty] | Приказ Минстроя России от 30.12.2021 г. № 1046/пр; Приказ Минстроя России от 04.08.2020 г. № 421/пр; Приказ Минстроя России от 21.12.2020 г. № 812/пр; Приказ Минстроя России от 11.12.2020 г. № 774/пр
Реквизиты приказа Минстроя России об утверждении дополнений и изменений к сметным нормативам |  |  |  |  | Приказ Минстроя России от 18.05.2022 г. № 378/пр; Приказ Минстроя России от 26.08.2022 г. № 703/пр; Приказ Минстроя России от 26.10.2022 г. № 905/пр; Приказ Минстроя России от 27.12.2022 г. № 1133/пр; Приказ Минстроя России от 10.02.2023 г. № 84/пр; Приказ Минстроя России от 11.05.2023 г. № 335/пр; Приказ Минстроя России от 02.08.2023 г. № 551/пр; Приказ Минстроя России от 14.11.2023 г. № 817/пр; Приказ Минстроя России от 16.02.2024 г. № 102/пр; Приказ Минстроя России от 13.05.2024 г. № 323/пр; Приказ Минстроя России от 09.08.2024 г. № 524/пр; Приказ Минстроя России от 07.11.2024 г. № 747/пр; Приказ Минстроя России от 07.02.2025 г. № 69/пр; Приказ Минстроя России от 19.05.2025 г. № 299/пр; Приказ Минстроя России от 14.08.2025 г. № 490/пр; Приказ Минстроя России от 07.07.2022 г. № 557/пр; Приказ Минстроя России от 30.01.2024 г. № 55/пр; Приказ Минстроя России от 23.01.2025 г. № 30/пр; Приказ Минстроя России от 02.09.2021 г. № 636/пр; Приказ Минстроя России от 26.07.2022 г. № 611/пр; Приказ Минстроя России от 22.04.2022 г. № 317/пр | [20 empty] | Приказ Минстроя России от 18.05.2022 г. № 378/пр; Приказ Минстроя России от 26.08.2022 г. № 703/пр; Приказ Минстроя России от 26.10.2022 г. № 905/пр; Приказ Минстроя России от 27.12.2022 г. № 1133/пр; Приказ Минстроя России от 10.02.2023 г. № 84/пр; Приказ Минстроя России от 11.05.2023 г. № 335/пр; Приказ Минстроя России от 02.08.2023 г. № 551/пр; Приказ Минстроя России от 14.11.2023 г. № 817/пр; Приказ Минстроя России от 16.02.2024 г. № 102/пр; Приказ Минстроя России от 13.05.2024 г. № 323/пр; Приказ Минстроя России от 09.08.2024 г. № 524/пр; Приказ Минстроя России от 07.11.2024 г. № 747/пр; Приказ Минстроя России от 07.02.2025 г. № 69/пр; Приказ Минстроя России от 19.05.2025 г. № 299/пр; Приказ Минстроя России от 14.08.2025 г. № 490/пр; Приказ Минстроя России от 07.07.2022 г. № 557/пр; Приказ Минстроя России от 30.01.2024 г. № 55/пр; Приказ Минстроя России от 23.01.2025 г. № 30/пр; Приказ Минстроя России от 02.09.2021 г. № 636/пр; Приказ Минстроя России от 26.07.2022 г. № 611/пр; Приказ Минстроя России от 22.04.2022 г. № 317/пр
Реквизиты письма Минстроя России об индексах изменения сметной стоимости строительства, включаемые в федеральный реестр сметных нормативов и размещаемые в федеральной государственной информационной системе ценообразования в строительстве, подготовленного в соответствии с пунктом 85 Методики расчета индексов изменения сметной стоимости строительства, утвержденной приказом Министерства строительства и жилищно-коммунального хозяйства Российской Федерации от 5 июня 2019 г. N 326/пр |  |  |  |  | Письмо Минстроя России от 22.08.2025 № 49743-АЛ/09
Реквизиты нормативного правового акта об утверждении оплаты труда, утверждаемый в соответствии с пунктом 22(1) Правилами мониторинга цен, утвержденными постановлением Правительства Российской Федерации от 23 декабря 2016 г. N 1452 |  |  |  |  | Распоряжение Министерства экономики и финансов Московской области от 04.03.2025 г. № 24РВ-20
Обоснование принятых текущих цен на строительные ресурсы |  |  |  |  | ФГИС ЦС, конъюнктурный анализ
Наименование субъекта Российской Федерации
Наименование зоны субъекта Российской Федерации
(наименование стройки)
Строительство ТП-160-6/0,4 кВ, ЛЭП-6 кВ от ВЛ-6 кВ ф.1, ПС №358 "Ерино", ГНБ, ПРВТ-6 кВ, ЛР-6 кВ, ЛЭП-0,4 кВ, в т.ч. ПИР, МО, Чеховский р-н, СП Баранцевское, в районе д. Васькино Ю8-24-302-219929(425729)
(наименование объекта капитального строительства)
ЛОКАЛЬНАЯ СМЕТА № Новая локальная смета
КЛ -0,4кВ L=155м
(наименование работ и затрат)
Составлен |  | Ресурсно-индексным | методом
Основание
(проектная и (или) иная техническая документация)
Составлен(а) в текущем уровне цен на июнь 2025 года
Сметная стоимость |  | 409.74 |  | тыс. руб.
[6 empty] | Средства на оплату труда рабочих |  |  |  | 25.24 | тыс. руб.
| в том числе: |  |  |  |  | Средства на оплату труда машинистов |  |  |  | 7.43 | тыс. руб.
| строительных работ | 340.83 |  | тыс. руб. |  | Нормативные затраты труда рабочих |  |  |  | 52.6324 | чел.-ч.
| монтажных работ | 68.91 |  | тыс. руб. |  | Нормативные затраты труда машинистов |  |  |  | 13.0394 | чел.-ч.
| оборудования | 0 |  | тыс. руб.
| прочих затрат | 0 |  | тыс. руб.
№ п/п | Обоснование | Наименование работ и затрат | Единица измерения | Количество |  |  | Сметная стоимость, руб.
|  |  |  | на единицу измерения | коэффициенты | всего с учетом коэффициентов | на единицу измерения в базисном уровне цен | индекс | на единицу измерения в текущем уровне цен | коэффициенты | всего в текущем уровне цен
1 | 2 | 3 | 4 | 5 | 6 | 7 | 8 | 9 | 10 | 11 | 12
Раздел: Монтажные работы
1 | ГЭСН 01-02-057-02 | Разработка грунта вручную в траншеях глубиной до 2 м без креплений с откосами, группа грунтов: 2 | 100 м3 | 0.12555 |  | 0.12555
| 1 | ОТ (ЗТ) | чел.-ч. |  |  | 19.3347 |  |  |  |  | 8221.31
| 1-100-20 | Средний разряд работы 2,0 | чел.-ч. | 154 |  | 19.3347 |  |  | 425.21 |  | 8221.31
|  | Итого прямые затраты | [8 empty] | 8221.31
|  | ФОТ | [8 empty] | 8221.31
| Пр/812-001.2-1 | НР Земляные работы, выполняемые: ручным способом | % | 89 |  | 89 |  |  |  |  | 7316.97
| Пр/774-001.2 | СП Земляные работы, выполняемые: ручным способом | % | 40 |  | 40 |  |  |  |  | 3288.52
|  | Всего по позиции | [5 empty] | 149954.5998 |  | 18826.8 |  | 47.52 | 21.36 | 18826.8 | 0 | = | 8221.31 | 0 | = | 0 |  | 7316.97 | 3288.52 | 1
2 | ГЭСН 01-01-006-05 | Разработка грунта в котлованах объемом до 500 м3 экскаваторами с ковшом вместимостью 0,25 м3, группа грунтов: 2 | 1000 м3 | 0.029295 |  | 0.029295
| 2 | ЭМ | [8 empty] | 1348.2
|  | ОТм(ЗТм) | чел.-ч. |  |  | 1.4647 |  |  |  |  | 879.95 | [13 empty] | 1
| 91.01.05-106 | Экскаваторы одноковшовые дизельные на пневмоколесном ходу, объем ковша 0,25 м3 | маш.-ч | 50 |  | 1.4647 | 800.37 | 1.15 | 920.43 |  | 1348.2
| 4-100-050 | ОТм(ЗТм) Средний разряд машинистов 5 | чел.-ч. | 50 |  | 1.4647 |  |  | 600.75 |  | 879.95 | [13 empty] | 1
|  | Итого прямые затраты | [8 empty] | 2228.15
|  | ФОТ | [8 empty] | 879.95
| Пр/812-001.1-1 | НР Земляные работы, выполняемые: механизированным способом | % | 92 |  | 92 |  |  |  |  | 809.55
| Пр/774-001.1 | СП Земляные работы, выполняемые: механизированным способом | % | 46 |  | 46 |  |  |  |  | 404.78
|  | Всего по позиции | [5 empty] | 117510.838 |  | 3442.48 |  | 16.19 | 8.1 | 3442.48 | 1348.2 | = | 0 | 879.95 | = | 0 |  | 809.55 | 404.78 | 1
3 | ГЭСНм 08-02-142-01 | Устройство постели при одном кабеле в траншее | 100 м | 1.55 |  | 1.55
| 1 | ОТ (ЗТ) | чел.-ч. |  |  | 8.215 |  |  |  |  | 4198.11
| 1-100-38 | Средний разряд работы 3,8 | чел.-ч. | 5.3 |  | 8.215 |  |  | 511.03 |  | 4198.11
| 2 | ЭМ | [8 empty] | 3462.39
|  | ОТм(ЗТм) | чел.-ч. |  |  | 6.045 |  |  |  |  | 3159.9 | [13 empty] | 1
| 91.14.02-001 | Автомобили бортовые, грузоподъемность до 5 т | маш.-ч | 3.9 |  | 6.045 |  |  | 572.77 |  | 3462.39
| 4-100-040 | ОТм(ЗТм) Средний разряд машинистов 4 | чел.-ч. | 3.9 |  | 6.045 |  |  | 522.73 |  | 3159.9 | [13 empty] | 1
|  | Итого прямые затраты | [8 empty] | 10820.4
3.1 | 421/пр_2020_п.75_пп.а | Сметная стоимость вспомогательных ненормируемых материальных ресурсов, не учтенная в сметной норме, 2% | % | 2 |  | 2 |  |  |  |  | 83.96 | 0 | 0 | 83.96 | [5 empty] | 83.96 |  | 0 | 0 | 2
|  | ФОТ | [8 empty] | 7358.01
| Пр/812-049.3-1 | НР Электротехнические установки: на других объектах | % | 97 |  | 97 |  |  |  |  | 7137.27
| Пр/774-049.3 | СП Электротехнические установки: на других объектах | % | 51 |  | 51 |  |  |  |  | 3752.59
|  | Всего по позиции | [5 empty] | 14060.7871 |  | 21794.22 |  | 1554.26 | 817.19 | 21710.26 | 3462.39 | = | 4198.11 | 3159.9 | = | 0 |  | 7137.27 | 3752.59 | 2
6 | ГЭСНм 08-02-141-04 | Кабель до 35 кВ в готовых траншеях без покрытий, масса 1 м: свыше 3 до 6 кг | 100 м | 1.4252 |  | 1.4252
Объем: 1,4251556=1,55*0,91945525
| 1 | ОТ (ЗТ) | чел.-ч. |  |  | 25.0827 |  |  |  |  | 12818.03
| 1-100-38 | Средний разряд работы 3,8 | чел.-ч. | 17.6 |  | 25.0827 |  |  | 511.03 |  | 12818.03
| 2 | ЭМ | [8 empty] | 5822.84
|  | ОТм(ЗТм) | чел.-ч. |  |  | 5.5296 |  |  |  |  | 3386.63 | [13 empty] | 1
| 91.05.05-015 | Краны на автомобильном ходу, грузоподъемность 16 т | маш.-ч | 1.94 |  | 2.7648 |  |  | 1488.78 |  | 4116.18
| 4-100-060 | ОТм(ЗТм) Средний разряд машинистов 6 | чел.-ч. | 1.94 |  | 2.7648 |  |  | 702.18 |  | 1941.39 | [13 empty] | 1
| 91.06.01-003 | Домкраты гидравлические, грузоподъемность 63-100 т | маш.-ч | 3.97 |  | 5.6579 |  |  | 2.67 |  | 15.11
| 91.06.03-062 | Лебедки электрические тяговым усилием до 31,39 кН (3,2 т) | маш.-ч | 3.97 |  | 5.6579 | 13.44 | 1.42 | 19.08 |  | 107.95
| 91.14.02-001 | Автомобили бортовые, грузоподъемность до 5 т | маш.-ч | 1.94 |  | 2.7648 |  |  | 572.77 |  | 1583.6
| 4-100-040 | ОТм(ЗТм) Средний разряд машинистов 4 | чел.-ч. | 1.94 |  | 2.7648 |  |  | 522.73 |  | 1445.24 | [13 empty] | 1
| 4 | М | [8 empty] | 850.83
| 01.7.06.07-0002 | Ленты монтажные из пластмассы для бандажирования проводов, скрепляются пластмассовыми кнопками, ширина 10 мм | 10 м | 0.096 |  | 0.13681 | 37.71 | 1.53 | 57.7 |  | 7.89
| 08.3.07.01-0052 | Прокат стальной горячекатаный полосовой, марки стали Ст3сп, Ст3пс, размеры 50х5 мм | т | 0.001 |  | 0.0014252 | 70310.45 | 0.83 | 58357.67 |  | 83.17
| 08.3.08.02-0058 | Уголок стальной горячекатаный равнополочный, марки стали Ст3сп, Ст3пс, ширина полок 35-56 мм, толщина полки 3-5 мм | т | 0.01 |  | 0.014252 |  |  | 49795.86 |  | 709.67
| 14.4.02.04-0142 | Краска масляная МА-0115, мумия, сурик железный | кг | 0.25 |  | 0.35629 | 79.88 | 1.44 | 115.03 |  | 40.98
| 14.4.03.03-0002 | Лак битумный БТ-123 | т | 6e-05 |  | 8.55e-05 | 82698.14 | 1.29 | 106680.6 |  | 9.12
|  | Итого прямые затраты | [8 empty] | 22878.33
6.1 | 421/пр_2020_п.75_пп.а | Сметная стоимость вспомогательных ненормируемых материальных ресурсов, не учтенная в сметной норме, 2% | % | 2 |  | 2 |  |  |  |  | 256.36 | 0 | 0 | 256.36 | [5 empty] | 256.36 |  | 0 | 0 | 2
|  | ФОТ | [8 empty] | 16204.66
| Пр/812-049.3-1 | НР Электротехнические установки: на других объектах | % | 97 |  | 97 |  |  |  |  | 15718.52
| Пр/774-049.3 | СП Электротехнические установки: на других объектах | % | 51 |  | 51 |  |  |  |  | 8264.38
|  | Всего по позиции | [5 empty] | 33061.3654 |  | 47117.59 |  | 2399.77 | 1261.73 | 46861.23 | 5822.84 | = | 12818.03 | 3386.63 | = | 850.83 |  | 15718.52 | 8264.38 | 2
8 | ТЦ_{Код КСР}_77_7720302216_30.10.2023_01 | Кабель АПвГуг 1х240/50 2 114,74 = 2 012,88 + 3% Трансп + 2% Заг.скл | м | 145.3659 |  | 145.3659 |  |  | 2114.74 |  | 307411.02
Объем: 145,365871=1,4251556*100*1,02
|  | Всего по позиции | [5 empty] | 2114.74 |  | 307411.02 |  | 0 | 0 | 307411.02 | 0 | = | 0 | 0 | = | 307411.02 | 307411.02 | 0 | 0 | 1
|  | Итого прямые затраты по разделу | [8 empty] | 351899.53
в том числе
|  | оплата труда | [8 empty] | 25237.45
|  | эксплуатация машин и механизмов | [8 empty] | 18059.91
в том числе
|  | эксплуатация машин и механизмов | [8 empty] | 10633.43
в том числе
|  | оплата труда машинистов (ОТм) | [8 empty] | 7426.48
|  | доплаты к оплате труда машинистов | [8 empty] | 0
|  | материальные ресурсы | [8 empty] | 308602.17
в том числе
|  | материальные ресурсы без учета дополнительной перевозки | [8 empty] | 308602.17
|  | дополнительная перевозка материальных ресурсов | [8 empty] | 0
|  | перевозка | [8 empty] | 0
|  | Всего ФОТ (справочно) | [8 empty] | 32663.93
|  | Всего накладные расходы | [8 empty] | 30982.31
|  | Всего сметная прибыль | [8 empty] | 15710.27
|  | Итого оборудование | [8 empty] | 0
в том числе
|  | оборудование без учета дополнительной перевозки | [8 empty] | 0
|  | дополнительная перевозка оборудования | [8 empty] | 0
Итого прочие затраты
|  | Итого хозяйственный инвентарь | [8 empty] | 0
|  | Итого по разделу | [8 empty] | 398592.11
Справочно
|  | материальные ресурсы, отсутствующие в ФРСН | [8 empty] | 307411.02
|  | оборудование, отсутствующие в ФРСН | [8 empty] | 0
|  | затраты труда рабочих |  |  |  | 52.6324
|  | затраты труда машинистов |  |  |  | 13.0394
Раздел: Оборудование
|  | Итого прямые затраты по разделу | [8 empty] | 0
в том числе
|  | оплата труда | [8 empty] | 0
|  | эксплуатация машин и механизмов | [8 empty] | 0
в том числе
|  | эксплуатация машин и механизмов | [8 empty] | 0
в том числе
|  | оплата труда машинистов (ОТм) | [8 empty] | 0
|  | доплаты к оплате труда машинистов | [8 empty] | 0
|  | материальные ресурсы | [8 empty] | 0
в том числе
|  | материальные ресурсы без учета дополнительной перевозки | [8 empty] | 0
|  | дополнительная перевозка материальных ресурсов | [8 empty] | 0
|  | перевозка | [8 empty] | 0
|  | Всего ФОТ (справочно) | [8 empty] | 0
|  | Всего накладные расходы | [8 empty] | 0
|  | Всего сметная прибыль | [8 empty] | 0
|  | Итого оборудование | [8 empty] | 0
в том числе
|  | оборудование без учета дополнительной перевозки | [8 empty] | 0
|  | дополнительная перевозка оборудования | [8 empty] | 0
Итого прочие затраты
|  | Итого хозяйственный инвентарь | [8 empty] | 0
|  | Итого по разделу | [8 empty] | 0
Справочно
|  | материальные ресурсы, отсутствующие в ФРСН | [8 empty] | 0
|  | оборудование, отсутствующие в ФРСН | [8 empty] | 0
|  | затраты труда рабочих |  |  |  | 0
|  | затраты труда машинистов |  |  |  | 0
Раздел: Материал не учтенный ценником
19 | 02.3.01.02-1104 | Песок природный для строительных работ I класс, средний | м3 | 13.95 |  | 13.95 | 573.7 | 1.37 | 785.97 |  | 10964.28
|  | Всего по позиции | [5 empty] | 785.9699 |  | 10964.28 |  | 0 | 0 | 10964.28 | 0 | = | 0 | 0 | = | 10964.28 |  | 0 | 0 | 1
22 | ООО Норма-кабель от 31.07.2025г. | Бугель NB 20 37,82 = [43,2 / 1,2] + 3% Трансп + 2% Заг.скл | шт. | 5 |  | 5 |  |  | 37.82 |  | 189.1
|  | Всего по позиции | [5 empty] | 37.82 |  | 189.1 |  | 0 | 0 | 189.1 | 0 | = | 0 | 0 | = | 189.1 | 189.1 | 0 | 0 | 1
|  | Итого прямые затраты по разделу | [8 empty] | 11153.38
в том числе
|  | оплата труда | [8 empty] | 0
|  | эксплуатация машин и механизмов | [8 empty] | 0
в том числе
|  | эксплуатация машин и механизмов | [8 empty] | 0
в том числе
|  | оплата труда машинистов (ОТм) | [8 empty] | 0
|  | доплаты к оплате труда машинистов | [8 empty] | 0
|  | материальные ресурсы | [8 empty] | 11153.38
в том числе
|  | материальные ресурсы без учета дополнительной перевозки | [8 empty] | 11153.38
|  | дополнительная перевозка материальных ресурсов | [8 empty] | 0
|  | перевозка | [8 empty] | 0
|  | Всего ФОТ (справочно) | [8 empty] | 0
|  | Всего накладные расходы | [8 empty] | 0
|  | Всего сметная прибыль | [8 empty] | 0
|  | Итого оборудование | [8 empty] | 0
в том числе
|  | оборудование без учета дополнительной перевозки | [8 empty] | 0
|  | дополнительная перевозка оборудования | [8 empty] | 0
Итого прочие затраты
|  | Итого хозяйственный инвентарь | [8 empty] | 0
|  | Итого по разделу | [8 empty] | 11153.38
Справочно
|  | материальные ресурсы, отсутствующие в ФРСН | [8 empty] | 189.1
|  | оборудование, отсутствующие в ФРСН | [8 empty] | 0
|  | затраты труда рабочих |  |  |  | 0
|  | затраты труда машинистов |  |  |  | 0
ИТОГИ ПО СМЕТЕ
|  | ВСЕГО строительные работы | [8 empty] | 340833.68
в том числе
|  | Всего прямые затраты | [8 empty] | 329013.86
в том числе
|  | оплата труда (ОТ) | [8 empty] | 8221.31
|  | эксплуатация машин и механизмов | [8 empty] | 2228.15
в том числе
|  | эксплуатация машин и механизмов | [8 empty] | 1348.2
в том числе
|  | оплата труда машинистов (ОТм) | [8 empty] | 879.95
|  | доплаты к оплате труда машинистов | [8 empty] | 0
|  | материальные ресурсы | [8 empty] | 318564.4
в том числе
|  | материальные ресурсы без учета дополнительной перевозки | [8 empty] | 318564.4
|  | дополнительная перевозка материальных ресурсов | [8 empty] | 0
|  | перевозка | [8 empty] | 0
|  | ФОТ (справочно) | [8 empty] | 9101.26
|  | накладные расходы | [8 empty] | 8126.52
|  | сметная прибыль | [8 empty] | 3693.3
|  | ВСЕГО монтажные работы | [8 empty] | 68911.81
в том числе
|  | Всего прямые затраты | [8 empty] | 34039.05
в том числе
|  | оплата труда (ОТ) | [8 empty] | 17016.14
|  | эксплуатация машин и механизмов | [8 empty] | 15831.76
в том числе
|  | эксплуатация машин и механизмов | [8 empty] | 9285.23
в том числе
|  | оплата труда машинистов (ОТм) | [8 empty] | 6546.53
|  | доплаты к оплате труда машинистов | [8 empty] | 0
|  | материальные ресурсы | [8 empty] | 1191.15
в том числе
|  | материальные ресурсы без учета дополнительной перевозки | [8 empty] | 1191.15
|  | дополнительная перевозка материальных ресурсов | [8 empty] | 0
|  | перевозка | [8 empty] | 0
|  | ФОТ (справочно) | [8 empty] | 23562.67
|  | накладные расходы | [8 empty] | 22855.79
|  | сметная прибыль | [8 empty] | 12016.97
|  | ВСЕГО оборудование | [8 empty] | 0
в том числе
|  | оборудование без учета дополнительной перевозки | [8 empty] | 0
|  | дополнительная перевозка оборудования | [8 empty] | 0
|  | ВСЕГО прочие затраты | [8 empty] | 0
в том числе
прочие затраты
|  | Хозяйственный инвентарь | [8 empty] | 0
|  | Пусконаладочные работы | [8 empty] | 0
в том числе
|  | Всего прямые затраты | [8 empty] | 0
в том числе
|  | оплата труда (ОТ) | [8 empty] | 0
|  | эксплуатация машин и механизмов | [8 empty] | 0
в том числе
|  | эксплуатация машин и механизмов | [8 empty] | 0
в том числе
|  | оплата труда машинистов (ОТм) | [8 empty] | 0
|  | доплаты к оплате труда машинистов | [8 empty] | 0
|  | материальные ресурсы | [8 empty] | 0
в том числе
|  | материальные ресурсы без учета дополнительной перевозки | [8 empty] | 0
|  | дополнительная перевозка материальных ресурсов | [8 empty] | 0
|  | перевозка | [8 empty] | 0
|  | ФОТ (справочно) | [8 empty] | 0
|  | накладные расходы | [8 empty] | 0
|  | сметная прибыль | [8 empty] | 0
|  | ВСЕГО по смете | [8 empty] | 409745.49
в том числе
|  | Всего прямые затраты | [8 empty] | 363052.91
в том числе
|  | оплата труда (ОТ) | [8 empty] | 25237.45
|  | эксплуатация машин и механизмов | [8 empty] | 18059.91
в том числе
|  | эксплуатация машин и механизмов | [8 empty] | 10633.43
в том числе
|  | оплата труда машинистов (ОТм) | [8 empty] | 7426.48
|  | доплаты к оплате труда машинистов | [8 empty] | 0
|  | материальные ресурсы | [8 empty] | 319755.55
в том числе
|  | материальные ресурсы без учета дополнительной перевозки | [8 empty] | 319755.55
|  | дополнительная перевозка материальных ресурсов | [8 empty] | 0
|  | перевозка | [8 empty] | 0
|  | Всего ФОТ (справочно) | [8 empty] | 32663.93
|  | Всего накладные расходы | [8 empty] | 30982.31
|  | Всего сметная прибыль | [8 empty] | 15710.27
|  | Всего оборудование | [8 empty] | 0
в том числе
|  | оборудование без учета дополнительной перевозки | [8 empty] | 0
|  | дополнительная перевозка оборудования | [8 empty] | 0
|  | Всего прочие затраты | [8 empty] | 0
Справочно
|  | материальные ресурсы, отсутствующие в ФРСН | [8 empty] | 307600.12
|  | оборудование, отсутствующие в ФРСН | [8 empty] | 0
|  | затраты труда рабочих |  |  |  | 52.6324
|  | затраты труда машинистов |  |  |  | 13.0394
Составил
[должность,подпись(инициалы,фамилия)]
Проверил
[должность,подпись(инициалы,фамилия)]

## Source
0 | Smeta.RU Flash (495) 974-1589 |  | _PS_ |  | 0 | 0 | 0 | Smeta.RU Flash |  | 0 | 31538 | 10 | 11 | 14 | 0 | 1
1 | 1385 | 0 | 1328 | 0 | Новый объект_(Копия)_(Копия)_(Копия)_(Копия)_(Копия)_(Копия) (ФСНБ-2022) (ФСНБ-2022) (ФСНБ-2022) (ФСНБ-2022) (ФСНБ-2022) (ФСНБ-2022) | Строительство МТП 3 кв |  | 0 |  | 0 | 0 | 523 |  | 0 | 0 | 7 | 0 | 0 | 4 |  | 0 | [31 empty] | 0 | [5 empty] | Сметные нормы списания | Коды ценников | 1 | 1 | 0 | 0 | 1 | 0 | 2 | 2 | 1 | 1 | 0 | 0 | 0 | 0 | 0 |  | Версия 1.15.0 для ФСНБ-2022 И15 | ФСНБ-2022 - Изменения И15 | ФСНБ-2022 - Изменения И15 | ФСНБ-2022 - Изменения И15 | ФСНБ-2022 - Изменения И15 | Поправки для ФСНБ-2022 от 23.05.2025 г И14 (55/пр) Строительство | 0 | 0 | 487555080 |  |  | 15 | [5 empty] | Приказ Минстроя России от 30.12.2021 г. № 1046/пр; Приказ Минстроя России от 04.08.2020 г. № 421/пр; Приказ Минстроя России от 21.12.2020 г. № 812/пр; Приказ Минстроя России от 11.12.2020 г. № 774/пр | ГСН | 45883 | 535 | 15 | Приказ Минстроя России от 18.05.2022 г. № 378/пр; Приказ Минстроя России от 26.08.2022 г. № 703/пр; Приказ Минстроя России от 26.10.2022 г. № 905/пр; Приказ Минстроя России от 27.12.2022 г. № 1133/пр; Приказ Минстроя России от 10.02.2023 г. № 84/пр; Приказ Минстроя России от 11.05.2023 г. № 335/пр; Приказ Минстроя России от 02.08.2023 г. № 551/пр; Приказ Минстроя России от 14.11.2023 г. № 817/пр; Приказ Минстроя России от 16.02.2024 г. № 102/пр; Приказ Минстроя России от 13.05.2024 г. № 323/пр; Приказ Минстроя России от 09.08.2024 г. № 524/пр; Приказ Минстроя России от 07.11.2024 г. № 747/пр; Приказ Минстроя России от 07.02.2025 г. № 69/пр; Приказ Минстроя России от 19.05.2025 г. № 299/пр; Приказ Минстроя России от 14.08.2025 г. № 490/пр; Приказ Минстроя России от 07.07.2022 г. № 557/пр; Приказ Минстроя России от 30.01.2024 г. № 55/пр; Приказ Минстроя России от 23.01.2025 г. № 30/пр; Приказ Минстроя России от 02.09.2021 г. № 636/пр; Приказ Минстроя России от 26.07.2022 г. № 611/пр; Приказ Минстроя России от 22.04.2022 г. № 317/пр |  |  | 0 | [29 empty] | 0
87929149 | 1 | 2025 | 7 |  | Июль, 2025 г. | Июль, 2025 г. | [5 empty] | 523 |  |  |  | 7 |  |  | 4 | [33 empty] | 0 | [5 empty] | Сметные нормы списания | Сметные нормы списания | 1 | 1 | 0 | 0 | 1 | 0 | 2 | 2 | 1 | 1 | 0 | 0 | 0 | 0 | 0 |  | Версия 1.15.0 для ФСНБ-2022 И15 | ФСНБ-2022 - Изменения И15 | ФСНБ-2022 - Изменения И15 | ФСНБ-2022 - Изменения И15 | ФСНБ-2022 - Изменения И15 | Поправки для ФСНБ-2022 от 23.05.2025 г И14 (55/пр) Строительство | 0 |  | 487555080 |  |  | 0 | 0 | 0 | [5 empty] | 0 |  | 0 | 45839 | 45869 | 0 | [30 empty] | 0
52 | 1385 | 1 | 12 | 0 | Новый объект_(Копия)_(Копия)_(Копия)_(Копия)_(Копия)_(Копия) (ФСНБ-2022) (ФСНБ-2022) (ФСНБ-2022) (ФСНБ-2022) (ФСНБ-2022) (ФСНБ-2022) | Строительство МТП 3 кв | [7 empty] | 1639823.8 | 1437511.46 | 43024.38 | 21977.62 | 137310.34 | 0 | 276.1019 | 37.0637 | 0 | 159429.86 | 89252.18 | 0 | 0 | 0 | 0 | 0 | 0 | 0 | 0 | 0 | 0 | 0 | 0 | 0 | 0 | 0 | 0 | 863633.93 | 0 | 1888505.84 | 852923.47 | 171948.44 | 0 | 1437511.46 | 573877.53 | 0 | 573877.53 | 863633.93 | 0 | 0 | 0 | 0 | 0 | 0 | 0 | 0 | 0 | 0 | 0 | 0 | 0 | 0 | 0 | 0 | 0 | 0 | 0 | 0 | 0 | 0 | 0 | 0 | 0 | 0 | 0 | 0 | 0 | 0 | 0 | 0 | 0 | 0 | 0 | 0 | 0 | 0 | 0 | 0 | 0 | 0 | 0 | 0 | 0 | 0 | 0 | 0 | 0 | 0 | 0 | 0 | 0 | 0 | 0 | 0 | 0 | 0 | 1639823.8 | 1437511.46 | 43024.38 | 21977.62 | 137310.34 | 0 | 276.1019 | 37.0637 | 0 | 159429.86 | 89252.18 | 0 | 0 | 0 | 0 | 0 | 0 | 0 | 0 | 0 | 0 | 0 | 0 | 0 | 0 | 0 | 0 | 863633.93 | 0 | 1888505.84 | 852923.47 | 171948.44 | 0 | 1437511.46 | 573877.53 | 0 | 573877.53 | 863633.93 | 0 | 0 | 0 | 0 | 0 | 0 | 0 | 0 | 0 | 0 | 0 | 0 | 0 | 0 | 0 | 0 | 0 | 0 | 0 | 0 | 0 | 0 | 0 | 0 | 0 | 0 | 0 | 0 | 0 | 0 | 0 | 0 | 0 | 0 | 0 | 0 | 0 | 0 | 0 | 0 | 0 | 0 | 0 | 0 | 0 | 0 | 0 | 0 | 0 | 0 | 0 | 0 | 0 | 0 | 0 | 0 | 0 | 0
3 | 0 |  | 126 |  | Новая локальная смета | ВЛИ |  | 0 |  | -1 | Новая локальная смета | [6 empty] | 0 | 0 |  | 0 | [53 empty] | 0 | [7 empty] | 0 | 0
52 | 0 | 3 | 20 | 0 | Новая локальная смета | ВЛИ | [7 empty] | 0 | 0 | 0 | 0 | 0 | 0 | 0 | 0 | 0 | 0 | 0 | 0 | 0 | 0 | 0 | 0 | 0 | 0 | 0 | 0 | 0 | 0 | 0 | 0 | 0 | 0 | 0 | 0 | 0 | 0 | 0 | 0 | 0 | 0 | 0 | 0 | 0 | 0 | 0 | 0 | 0 | 0 | 0 | 0 | 0 | 0 | 0 | 0 | 0 | 0 | 0 | 0 | 0 | 0 | 0 | 0 | 0 | 0 | 0 | 0 | 0 | 0 | 0 | 0 | 0 | 0 | 0 | 0 | 0 | 0 | 0 | 0 | 0 | 0 | 0 | 0 | 0 | 0 | 0 | 0 | 0 | 0 | 0 | 0 | 0 | 0 | 0 | 0 | 0 | 0 | 0 | 0 | 0 | 0 | 0 | 0 | 0 | 0 | 0 | 0 | 0 | 0 | 0 | 0 | 0 | 0 | 0 | 0 | 0 | 0 | 0 | 0 | 0 | 0 | 0 | 0 | 0 | 0 | 0 | 0 | 0 | 0 | 0 | 0 | 0 | 0 | 0 | 0 | 0 | 0 | 0 | 0 | 0 | 0 | 0 | 0 | 0 | 0 | 0 | 0 | 0 | 0 | 0 | 0 | 0 | 0 | 0 | 0 | 0 | 0 | 0 | 0 | 0 | 0 | 0 | 0 | 0 | 0 | 0 | 0 | 0 | 0 | 0 | 0 | 0 | 0 | 0 | 0 | 0 | 0 | 0 | 0 | 0 | 0 | 0 | 0 | 0 | 0 | 0 | 0 | 0 | 0 | 0 | 0 | 0 | 0 | 0 | 0 | 0 | 0 | 0 | 0
4 | 0 |  | 28 |  | Новый раздел | Монтажные работы |  | 0 |  | 0 | [7 empty] | 0 | 0 |  | 0 | [53 empty] | 0 | [11 empty] | 0
52 | 0 | 4 | 24 | 0 | Новый раздел | Монтажные работы | [7 empty] | 0 | 0 | 0 | 0 | 0 | 0 | 0 | 0 | 0 | 0 | 0 | 0 | 0 | 0 | 0 | 0 | 0 | 0 | 0 | 0 | 0 | 0 | 0 | 0 | 0 | 0 | 0 | 0 | 0 | 0 | 0 | 0 | 0 | 0 | 0 | 0 | 0 | 0 | 0 | 0 | 0 | 0 | 0 | 0 | 0 | 0 | 0 | 0 | 0 | 0 | 0 | 0 | 0 | 0 | 0 | 0 | 0 | 0 | 0 | 0 | 0 | 0 | 0 | 0 | 0 | 0 | 0 | 0 | 0 | 0 | 0 | 0 | 0 | 0 | 0 | 0 | 0 | 0 | 0 | 0 | 0 | 0 | 0 | 0 | 0 | 0 | 0 | 0 | 0 | 0 | 0 | 0 | 0 | 0 | 0 | 0 | 0 | 0 | 0 | 0 | 0 | 0 | 0 | 0 | 0 | 0 | 0 | 0 | 0 | 0 | 0 | 0 | 0 | 0 | 0 | 0 | 0 | 0 | 0 | 0 | 0 | 0 | 0 | 0 | 0 | 0 | 0 | 0 | 0 | 0 | 0 | 0 | 0 | 0 | 0 | 0 | 0 | 0 | 0 | 0 | 0 | 0 | 0 | 0 | 0 | 0 | 0 | 0 | 0 | 0 | 0 | 0 | 0 | 0 | 0 | 0 | 0 | 0 | 0 | 0 | 0 | 0 | 0 | 0 | 0 | 0 | 0 | 0 | 0 | 0 | 0 | 0 | 0 | 0 | 0 | 0 | 0 | 0 | 0 | 0 | 0 | 0 | 0 | 0 | 0 | 0 | 0 | 0 | 0 | 0 | 0 | 0
51 | 0 | 4 | 24 |  | Новый раздел | Монтажные работы | 0 | [6 empty] | 0 | 0 | 0 | 0 | 0 | 0 | 0 | 0 | 0 | 0 | 0 | [15 empty] | 0 | 0 | 0 | 0 | 0 | 0 | 0 | 0 | 0 | 0 | 0 | 0 | 0 | 0 | 0 | 0 | [54 empty] | 0 | 0 | 0 | 0 | 0 | 0 | 0 | 0 | 0 | 0 | 0 | [15 empty] | 0 | 0 | 0 | 0 | 0 | 0 | 0 | 0 | 0 | 0 | 0 | 0 | 0 | 0 | 0 | 0 | [53 empty] | 0
50 | 0 | 0 | 1 | 201 | 0 | ПЗ | Прямые затраты |  |  | 201 | 1 | 3 |  | 0 | 0 | [6 empty] | 0 | 1 | 0 | 0 | 1 | 0
50 | 0 | 0 | 1 | 202 | 0 | СтМатОб | Стоимость материальных ресурсов (всего) |  |  | 202 | 2 | 3 |  | 0 | 0 | [6 empty] | 0 | 1 | 0 | 0 | 1 | 0
50 | 0 | 0 | 1 | 222 | 0 | СтМатОбЗак | Стоимость материалов и оборудования заказчика |  |  | 222 | 3 | 3 |  | 0 | 0 | [6 empty] | 0 | 1 | 0 | 0 | 1 | 0
50 | 0 | 0 | 1 | 225 | 0 | СтМатОбПод | Стоимость материалов и оборудования подрядчика |  |  | 225 | 4 | 3 |  | 0 | 0 | [6 empty] | 0 | 1 | 0 | 0 | 1 | 0
50 | 0 | 0 | 1 | 226 | 0 | СтМат | Стоимость материалов (всего) |  |  | 226 | 5 | 3 |  | 0 | 0 | [6 empty] | 0 | 1 | 0 | 0 | 1 | 0
50 | 0 | 0 | 1 | 227 | 0 | СтМатЗак | Стоимость материалов заказчика |  |  | 227 | 6 | 3 |  | 0 | 0 | [6 empty] | 0 | 1 | 0 | 0 | 1 | 0
50 | 0 | 0 | 1 | 228 | 0 | СтМатПод | Стоимость материалов подрядчика |  |  | 228 | 7 | 3 |  | 0 | 0 | [6 empty] | 0 | 1 | 0 | 0 | 1 | 0
50 | 0 | 0 | 1 | 216 | 0 | Оборуд | Стоимость оборудования (всего) |  |  | 216 | 8 | 3 |  | 0 | 0 | [6 empty] | 0 | 1 | 0 | 0 | 1 | 0
50 | 0 | 0 | 1 | 223 | 0 | ОборудЗак | Стоимость оборудования заказчика |  |  | 223 | 9 | 3 |  | 0 | 0 | [6 empty] | 0 | 1 | 0 | 0 | 1 | 0
50 | 0 | 0 | 1 | 229 | 0 | ОборудПод | Стоимость оборудования подрядчика |  |  | 229 | 10 | 3 |  | 0 | 0 | [6 empty] | 0 | 1 | 0 | 0 | 1 | 0
50 | 0 | 0 | 1 | 203 | 0 | ЭММ | Эксплуатация машин |  |  | 203 | 11 | 3 |  | 0 | 0 | [6 empty] | 0 | 1 | 0 | 0 | 1 | 0
50 | 0 | 0 | 1 | 231 | 0 | ЭММсНРиСП | Эксплуатация машин по ТСН-2001.16 |  |  | 231 | 12 | 3 |  | 0 | 0 | [6 empty] | 0 | 1 | 0 | 0 | 1 | 0
50 | 0 | 0 | 1 | 204 | 0 | ЗПМ | ЗП машинистов |  |  | 204 | 13 | 3 |  | 0 | 0 | [6 empty] | 0 | 1 | 0 | 0 | 1 | 0
50 | 0 | 0 | 1 | 205 | 0 | ОЗП | Основная ЗП рабочих |  |  | 205 | 14 | 3 |  | 0 | 0 | [6 empty] | 0 | 1 | 0 | 0 | 1 | 0
50 | 0 | 0 | 1 | 232 | 0 | ОЗПсНРиСП | Основная ЗП рабочих по ТСН-2001.16 |  |  | 232 | 15 | 3 |  | 0 | 0 | [6 empty] | 0 | 1 | 0 | 0 | 1 | 0
50 | 0 | 0 | 1 | 214 | 0 | Строит | Строительные работы с НР и СП |  |  | 214 | 16 | 3 |  | 0 | 0 | [6 empty] | 0 | 1 | 0 | 0 | 1 | 0
50 | 0 | 0 | 1 | 215 | 0 | Монтаж | Монтажные работы с НР и СП |  |  | 215 | 17 | 3 |  | 0 | 0 | [6 empty] | 0 | 1 | 0 | 0 | 1 | 0
50 | 0 | 0 | 1 | 217 | 0 | Прочие | Прочие работы с НР и СП |  |  | 217 | 18 | 3 |  | 0 | 0 | [6 empty] | 0 | 1 | 0 | 0 | 1 | 0
50 | 0 | 0 | 1 | 230 | 0 | ПрочиеЗатр | Прочие затраты по ТСН-2001.16 |  |  | 230 | 19 | 3 |  | 0 | 0 | [6 empty] | 0 | 1 | 0 | 0 | 1 | 0
50 | 0 | 0 | 1 | 206 | 0 | ВозврМат | Возврат материалов |  |  | 206 | 20 | 3 |  | 0 | 0 | [6 empty] | 0 | 1 | 0 | 0 | 1 | 0
50 | 0 | 0 | 1 | 207 | 0 | ТрудСтр | Трудозатраты строителей |  |  | 207 | 21 | 3 |  | 7 | 0 | [6 empty] | 0 | 1 | 0 | 0 | 1 | 0
50 | 0 | 0 | 1 | 208 | 0 | ТрудМаш | Трудозатраты машинистов |  |  | 208 | 22 | 3 |  | 7 | 0 | [6 empty] | 0 | 1 | 0 | 0 | 1 | 0
50 | 0 | 0 | 1 | 209 | 0 | ТранспМат | Транспорт материалов |  |  | 209 | 23 | 3 |  | 0 | 0 | [6 empty] | 0 | 1 | 0 | 0 | 1 | 0
50 | 0 | 0 | 1 | 233 | 0 | Перевозка | Перевозка грузов |  |  | 233 | 24 | 3 |  | 0 | 0 | [6 empty] | 0 | 1 | 0 | 0 | 1 | 0
50 | 0 | 0 | 1 | 210 | 0 | НР | Накладные расходы |  |  | 210 | 25 | 3 |  | 0 | 0 | [6 empty] | 0 | 1 | 0 | 0 | 1 | 0
50 | 0 | 0 | 1 | 211 | 0 | СмПриб | Сметная прибыль |  |  | 211 | 26 | 3 |  | 0 | 0 | [6 empty] | 0 | 1 | 0 | 0 | 1 | 0
50 | 0 | 0 | 1 | 224 | 0 | Всего | Всего с НР и СП |  |  | 224 | 27 | 3 |  | 0 | 0 | [6 empty] | 0 | 1 | 0 | 0 | 1 | 0
4 | 0 |  | 62 |  | Новый раздел | Заземление |  | 0 |  | 0 | [7 empty] | 0 | 0 |  | 0 | [53 empty] | 0 | [11 empty] | 0
52 | 0 | 4 | 58 | 0 | Новый раздел | Заземление | [7 empty] | 0 | 0 | 0 | 0 | 0 | 0 | 0 | 0 | 0 | 0 | 0 | 0 | 0 | 0 | 0 | 0 | 0 | 0 | 0 | 0 | 0 | 0 | 0 | 0 | 0 | 0 | 0 | 0 | 0 | 0 | 0 | 0 | 0 | 0 | 0 | 0 | 0 | 0 | 0 | 0 | 0 | 0 | 0 | 0 | 0 | 0 | 0 | 0 | 0 | 0 | 0 | 0 | 0 | 0 | 0 | 0 | 0 | 0 | 0 | 0 | 0 | 0 | 0 | 0 | 0 | 0 | 0 | 0 | 0 | 0 | 0 | 0 | 0 | 0 | 0 | 0 | 0 | 0 | 0 | 0 | 0 | 0 | 0 | 0 | 0 | 0 | 0 | 0 | 0 | 0 | 0 | 0 | 0 | 0 | 0 | 0 | 0 | 0 | 0 | 0 | 0 | 0 | 0 | 0 | 0 | 0 | 0 | 0 | 0 | 0 | 0 | 0 | 0 | 0 | 0 | 0 | 0 | 0 | 0 | 0 | 0 | 0 | 0 | 0 | 0 | 0 | 0 | 0 | 0 | 0 | 0 | 0 | 0 | 0 | 0 | 0 | 0 | 0 | 0 | 0 | 0 | 0 | 0 | 0 | 0 | 0 | 0 | 0 | 0 | 0 | 0 | 0 | 0 | 0 | 0 | 0 | 0 | 0 | 0 | 0 | 0 | 0 | 0 | 0 | 0 | 0 | 0 | 0 | 0 | 0 | 0 | 0 | 0 | 0 | 0 | 0 | 0 | 0 | 0 | 0 | 0 | 0 | 0 | 0 | 0 | 0 | 0 | 0 | 0 | 0 | 0 | 0
51 | 0 | 4 | 58 |  | Новый раздел | Заземление | 0 | [6 empty] | 0 | 0 | 0 | 0 | 0 | 0 | 0 | 0 | 0 | 0 | 0 | [15 empty] | 0 | 0 | 0 | 0 | 0 | 0 | 0 | 0 | 0 | 0 | 0 | 0 | 0 | 0 | 0 | 0 | [54 empty] | 0 | 0 | 0 | 0 | 0 | 0 | 0 | 0 | 0 | 0 | 0 | [15 empty] | 0 | 0 | 0 | 0 | 0 | 0 | 0 | 0 | 0 | 0 | 0 | 0 | 0 | 0 | 0 | 0 | [53 empty] | 0
50 | 0 | 0 | 1 | 201 | 0 | ПЗ | Прямые затраты |  |  | 201 | 1 | 3 |  | 0 | 0 | [6 empty] | 0 | 1 | 0 | 0 | 1 | 0
50 | 0 | 0 | 1 | 202 | 0 | СтМатОб | Стоимость материальных ресурсов (всего) |  |  | 202 | 2 | 3 |  | 0 | 0 | [6 empty] | 0 | 1 | 0 | 0 | 1 | 0
50 | 0 | 0 | 1 | 222 | 0 | СтМатОбЗак | Стоимость материалов и оборудования заказчика |  |  | 222 | 3 | 3 |  | 0 | 0 | [6 empty] | 0 | 1 | 0 | 0 | 1 | 0
50 | 0 | 0 | 1 | 225 | 0 | СтМатОбПод | Стоимость материалов и оборудования подрядчика |  |  | 225 | 4 | 3 |  | 0 | 0 | [6 empty] | 0 | 1 | 0 | 0 | 1 | 0
50 | 0 | 0 | 1 | 226 | 0 | СтМат | Стоимость материалов (всего) |  |  | 226 | 5 | 3 |  | 0 | 0 | [6 empty] | 0 | 1 | 0 | 0 | 1 | 0
50 | 0 | 0 | 1 | 227 | 0 | СтМатЗак | Стоимость материалов заказчика |  |  | 227 | 6 | 3 |  | 0 | 0 | [6 empty] | 0 | 1 | 0 | 0 | 1 | 0
50 | 0 | 0 | 1 | 228 | 0 | СтМатПод | Стоимость материалов подрядчика |  |  | 228 | 7 | 3 |  | 0 | 0 | [6 empty] | 0 | 1 | 0 | 0 | 1 | 0
50 | 0 | 0 | 1 | 216 | 0 | Оборуд | Стоимость оборудования (всего) |  |  | 216 | 8 | 3 |  | 0 | 0 | [6 empty] | 0 | 1 | 0 | 0 | 1 | 0
50 | 0 | 0 | 1 | 223 | 0 | ОборудЗак | Стоимость оборудования заказчика |  |  | 223 | 9 | 3 |  | 0 | 0 | [6 empty] | 0 | 1 | 0 | 0 | 1 | 0
50 | 0 | 0 | 1 | 229 | 0 | ОборудПод | Стоимость оборудования подрядчика |  |  | 229 | 10 | 3 |  | 0 | 0 | [6 empty] | 0 | 1 | 0 | 0 | 1 | 0
50 | 0 | 0 | 1 | 203 | 0 | ЭММ | Эксплуатация машин |  |  | 203 | 11 | 3 |  | 0 | 0 | [6 empty] | 0 | 1 | 0 | 0 | 1 | 0
50 | 0 | 0 | 1 | 231 | 0 | ЭММсНРиСП | Эксплуатация машин по ТСН-2001.16 |  |  | 231 | 12 | 3 |  | 0 | 0 | [6 empty] | 0 | 1 | 0 | 0 | 1 | 0
50 | 0 | 0 | 1 | 204 | 0 | ЗПМ | ЗП машинистов |  |  | 204 | 13 | 3 |  | 0 | 0 | [6 empty] | 0 | 1 | 0 | 0 | 1 | 0
50 | 0 | 0 | 1 | 205 | 0 | ОЗП | Основная ЗП рабочих |  |  | 205 | 14 | 3 |  | 0 | 0 | [6 empty] | 0 | 1 | 0 | 0 | 1 | 0
50 | 0 | 0 | 1 | 232 | 0 | ОЗПсНРиСП | Основная ЗП рабочих по ТСН-2001.16 |  |  | 232 | 15 | 3 |  | 0 | 0 | [6 empty] | 0 | 1 | 0 | 0 | 1 | 0
50 | 0 | 0 | 1 | 214 | 0 | Строит | Строительные работы с НР и СП |  |  | 214 | 16 | 3 |  | 0 | 0 | [6 empty] | 0 | 1 | 0 | 0 | 1 | 0
50 | 0 | 0 | 1 | 215 | 0 | Монтаж | Монтажные работы с НР и СП |  |  | 215 | 17 | 3 |  | 0 | 0 | [6 empty] | 0 | 1 | 0 | 0 | 1 | 0
50 | 0 | 0 | 1 | 217 | 0 | Прочие | Прочие работы с НР и СП |  |  | 217 | 18 | 3 |  | 0 | 0 | [6 empty] | 0 | 1 | 0 | 0 | 1 | 0
50 | 0 | 0 | 1 | 230 | 0 | ПрочиеЗатр | Прочие затраты по ТСН-2001.16 |  |  | 230 | 19 | 3 |  | 0 | 0 | [6 empty] | 0 | 1 | 0 | 0 | 1 | 0
50 | 0 | 0 | 1 | 206 | 0 | ВозврМат | Возврат материалов |  |  | 206 | 20 | 3 |  | 0 | 0 | [6 empty] | 0 | 1 | 0 | 0 | 1 | 0
50 | 0 | 0 | 1 | 207 | 0 | ТрудСтр | Трудозатраты строителей |  |  | 207 | 21 | 3 |  | 7 | 0 | [6 empty] | 0 | 1 | 0 | 0 | 1 | 0
50 | 0 | 0 | 1 | 208 | 0 | ТрудМаш | Трудозатраты машинистов |  |  | 208 | 22 | 3 |  | 7 | 0 | [6 empty] | 0 | 1 | 0 | 0 | 1 | 0
50 | 0 | 0 | 1 | 209 | 0 | ТранспМат | Транспорт материалов |  |  | 209 | 23 | 3 |  | 0 | 0 | [6 empty] | 0 | 1 | 0 | 0 | 1 | 0
50 | 0 | 0 | 1 | 233 | 0 | Перевозка | Перевозка грузов |  |  | 233 | 24 | 3 |  | 0 | 0 | [6 empty] | 0 | 1 | 0 | 0 | 1 | 0
50 | 0 | 0 | 1 | 210 | 0 | НР | Накладные расходы |  |  | 210 | 25 | 3 |  | 0 | 0 | [6 empty] | 0 | 1 | 0 | 0 | 1 | 0
50 | 0 | 0 | 1 | 211 | 0 | СмПриб | Сметная прибыль |  |  | 211 | 26 | 3 |  | 0 | 0 | [6 empty] | 0 | 1 | 0 | 0 | 1 | 0
50 | 0 | 0 | 1 | 224 | 0 | Всего | Всего с НР и СП |  |  | 224 | 27 | 3 |  | 0 | 0 | [6 empty] | 0 | 1 | 0 | 0 | 1 | 0
4 | 0 |  | 96 |  | Новый раздел | Материал не учтенный ценником |  | 0 |  | 0 | [7 empty] | 0 | 0 |  | 0 | [53 empty] | 0 | [11 empty] | 0
52 | 0 | 4 | 92 | 0 | Новый раздел | Материал не учтенный ценником | [7 empty] | 0 | 0 | 0 | 0 | 0 | 0 | 0 | 0 | 0 | 0 | 0 | 0 | 0 | 0 | 0 | 0 | 0 | 0 | 0 | 0 | 0 | 0 | 0 | 0 | 0 | 0 | 0 | 0 | 0 | 0 | 0 | 0 | 0 | 0 | 0 | 0 | 0 | 0 | 0 | 0 | 0 | 0 | 0 | 0 | 0 | 0 | 0 | 0 | 0 | 0 | 0 | 0 | 0 | 0 | 0 | 0 | 0 | 0 | 0 | 0 | 0 | 0 | 0 | 0 | 0 | 0 | 0 | 0 | 0 | 0 | 0 | 0 | 0 | 0 | 0 | 0 | 0 | 0 | 0 | 0 | 0 | 0 | 0 | 0 | 0 | 0 | 0 | 0 | 0 | 0 | 0 | 0 | 0 | 0 | 0 | 0 | 0 | 0 | 0 | 0 | 0 | 0 | 0 | 0 | 0 | 0 | 0 | 0 | 0 | 0 | 0 | 0 | 0 | 0 | 0 | 0 | 0 | 0 | 0 | 0 | 0 | 0 | 0 | 0 | 0 | 0 | 0 | 0 | 0 | 0 | 0 | 0 | 0 | 0 | 0 | 0 | 0 | 0 | 0 | 0 | 0 | 0 | 0 | 0 | 0 | 0 | 0 | 0 | 0 | 0 | 0 | 0 | 0 | 0 | 0 | 0 | 0 | 0 | 0 | 0 | 0 | 0 | 0 | 0 | 0 | 0 | 0 | 0 | 0 | 0 | 0 | 0 | 0 | 0 | 0 | 0 | 0 | 0 | 0 | 0 | 0 | 0 | 0 | 0 | 0 | 0 | 0 | 0 | 0 | 0 | 0 | 0
51 | 0 | 4 | 92 |  | Новый раздел | Материал не учтенный ценником | 0 | [6 empty] | 0 | 0 | 0 | 0 | 0 | 0 | 0 | 0 | 0 | 0 | 0 | [15 empty] | 0 | 0 | 0 | 0 | 0 | 0 | 0 | 0 | 0 | 0 | 0 | 0 | 0 | 0 | 0 | 0 | [54 empty] | 0 | 0 | 0 | 0 | 0 | 0 | 0 | 0 | 0 | 0 | 0 | [15 empty] | 0 | 0 | 0 | 0 | 0 | 0 | 0 | 0 | 0 | 0 | 0 | 0 | 0 | 0 | 0 | 0 | [53 empty] | 0
50 | 0 | 0 | 1 | 201 | 0 | ПЗ | Прямые затраты |  |  | 201 | 1 | 3 |  | 0 | 0 | [6 empty] | 0 | 1 | 0 | 0 | 1 | 0
50 | 0 | 0 | 1 | 202 | 0 | СтМатОб | Стоимость материальных ресурсов (всего) |  |  | 202 | 2 | 3 |  | 0 | 0 | [6 empty] | 0 | 1 | 0 | 0 | 1 | 0
50 | 0 | 0 | 1 | 222 | 0 | СтМатОбЗак | Стоимость материалов и оборудования заказчика |  |  | 222 | 3 | 3 |  | 0 | 0 | [6 empty] | 0 | 1 | 0 | 0 | 1 | 0
50 | 0 | 0 | 1 | 225 | 0 | СтМатОбПод | Стоимость материалов и оборудования подрядчика |  |  | 225 | 4 | 3 |  | 0 | 0 | [6 empty] | 0 | 1 | 0 | 0 | 1 | 0
50 | 0 | 0 | 1 | 226 | 0 | СтМат | Стоимость материалов (всего) |  |  | 226 | 5 | 3 |  | 0 | 0 | [6 empty] | 0 | 1 | 0 | 0 | 1 | 0
50 | 0 | 0 | 1 | 227 | 0 | СтМатЗак | Стоимость материалов заказчика |  |  | 227 | 6 | 3 |  | 0 | 0 | [6 empty] | 0 | 1 | 0 | 0 | 1 | 0
50 | 0 | 0 | 1 | 228 | 0 | СтМатПод | Стоимость материалов подрядчика |  |  | 228 | 7 | 3 |  | 0 | 0 | [6 empty] | 0 | 1 | 0 | 0 | 1 | 0
50 | 0 | 0 | 1 | 216 | 0 | Оборуд | Стоимость оборудования (всего) |  |  | 216 | 8 | 3 |  | 0 | 0 | [6 empty] | 0 | 1 | 0 | 0 | 1 | 0
50 | 0 | 0 | 1 | 223 | 0 | ОборудЗак | Стоимость оборудования заказчика |  |  | 223 | 9 | 3 |  | 0 | 0 | [6 empty] | 0 | 1 | 0 | 0 | 1 | 0
50 | 0 | 0 | 1 | 229 | 0 | ОборудПод | Стоимость оборудования подрядчика |  |  | 229 | 10 | 3 |  | 0 | 0 | [6 empty] | 0 | 1 | 0 | 0 | 1 | 0
50 | 0 | 0 | 1 | 203 | 0 | ЭММ | Эксплуатация машин |  |  | 203 | 11 | 3 |  | 0 | 0 | [6 empty] | 0 | 1 | 0 | 0 | 1 | 0
50 | 0 | 0 | 1 | 231 | 0 | ЭММсНРиСП | Эксплуатация машин по ТСН-2001.16 |  |  | 231 | 12 | 3 |  | 0 | 0 | [6 empty] | 0 | 1 | 0 | 0 | 1 | 0
50 | 0 | 0 | 1 | 204 | 0 | ЗПМ | ЗП машинистов |  |  | 204 | 13 | 3 |  | 0 | 0 | [6 empty] | 0 | 1 | 0 | 0 | 1 | 0
50 | 0 | 0 | 1 | 205 | 0 | ОЗП | Основная ЗП рабочих |  |  | 205 | 14 | 3 |  | 0 | 0 | [6 empty] | 0 | 1 | 0 | 0 | 1 | 0
50 | 0 | 0 | 1 | 232 | 0 | ОЗПсНРиСП | Основная ЗП рабочих по ТСН-2001.16 |  |  | 232 | 15 | 3 |  | 0 | 0 | [6 empty] | 0 | 1 | 0 | 0 | 1 | 0
50 | 0 | 0 | 1 | 214 | 0 | Строит | Строительные работы с НР и СП |  |  | 214 | 16 | 3 |  | 0 | 0 | [6 empty] | 0 | 1 | 0 | 0 | 1 | 0
50 | 0 | 0 | 1 | 215 | 0 | Монтаж | Монтажные работы с НР и СП |  |  | 215 | 17 | 3 |  | 0 | 0 | [6 empty] | 0 | 1 | 0 | 0 | 1 | 0
50 | 0 | 0 | 1 | 217 | 0 | Прочие | Прочие работы с НР и СП |  |  | 217 | 18 | 3 |  | 0 | 0 | [6 empty] | 0 | 1 | 0 | 0 | 1 | 0
50 | 0 | 0 | 1 | 230 | 0 | ПрочиеЗатр | Прочие затраты по ТСН-2001.16 |  |  | 230 | 19 | 3 |  | 0 | 0 | [6 empty] | 0 | 1 | 0 | 0 | 1 | 0
50 | 0 | 0 | 1 | 206 | 0 | ВозврМат | Возврат материалов |  |  | 206 | 20 | 3 |  | 0 | 0 | [6 empty] | 0 | 1 | 0 | 0 | 1 | 0
50 | 0 | 0 | 1 | 207 | 0 | ТрудСтр | Трудозатраты строителей |  |  | 207 | 21 | 3 |  | 7 | 0 | [6 empty] | 0 | 1 | 0 | 0 | 1 | 0
50 | 0 | 0 | 1 | 208 | 0 | ТрудМаш | Трудозатраты машинистов |  |  | 208 | 22 | 3 |  | 7 | 0 | [6 empty] | 0 | 1 | 0 | 0 | 1 | 0
50 | 0 | 0 | 1 | 209 | 0 | ТранспМат | Транспорт материалов |  |  | 209 | 23 | 3 |  | 0 | 0 | [6 empty] | 0 | 1 | 0 | 0 | 1 | 0
50 | 0 | 0 | 1 | 233 | 0 | Перевозка | Перевозка грузов |  |  | 233 | 24 | 3 |  | 0 | 0 | [6 empty] | 0 | 1 | 0 | 0 | 1 | 0
50 | 0 | 0 | 1 | 210 | 0 | НР | Накладные расходы |  |  | 210 | 25 | 3 |  | 0 | 0 | [6 empty] | 0 | 1 | 0 | 0 | 1 | 0
50 | 0 | 0 | 1 | 211 | 0 | СмПриб | Сметная прибыль |  |  | 211 | 26 | 3 |  | 0 | 0 | [6 empty] | 0 | 1 | 0 | 0 | 1 | 0
50 | 0 | 0 | 1 | 224 | 0 | Всего | Всего с НР и СП |  |  | 224 | 27 | 3 |  | 0 | 0 | [6 empty] | 0 | 1 | 0 | 0 | 1 | 0
51 | 0 | 3 | 20 |  | Новая локальная смета | ВЛИ | 0 | [6 empty] | 0 | 0 | 0 | 0 | 0 | 0 | 0 | 0 | 0 | 0 | 0 | [15 empty] | 0 | 0 | 0 | 0 | 0 | 0 | 0 | 0 | 0 | 0 | 0 | 0 | 0 | 0 | 0 | 0 | [54 empty] | 0 | 0 | 0 | 0 | 0 | 0 | 0 | 0 | 0 | 0 | 0 | [15 empty] | 0 | 0 | 0 | 0 | 0 | 0 | 0 | 0 | 0 | 0 | 0 | 0 | 0 | 0 | 0 | 0 | [53 empty] | 0
50 | 0 | 0 | 1 | 201 | 0 | ПЗ | Прямые затраты |  |  | 201 | 1 | 3 |  | 0 | 0 | [6 empty] | 0 | 1 | 0 | 0 | 1 | 0
50 | 0 | 0 | 1 | 202 | 0 | СтМатОб | Стоимость материальных ресурсов (всего) |  |  | 202 | 2 | 3 |  | 0 | 0 | [6 empty] | 0 | 1 | 0 | 0 | 1 | 0
50 | 0 | 0 | 1 | 222 | 0 | СтМатОбЗак | Стоимость материалов и оборудования заказчика |  |  | 222 | 3 | 3 |  | 0 | 0 | [6 empty] | 0 | 1 | 0 | 0 | 1 | 0
50 | 0 | 0 | 1 | 225 | 0 | СтМатОбПод | Стоимость материалов и оборудования подрядчика |  |  | 225 | 4 | 3 |  | 0 | 0 | [6 empty] | 0 | 1 | 0 | 0 | 1 | 0
50 | 0 | 0 | 1 | 226 | 0 | СтМат | Стоимость материалов (всего) |  |  | 226 | 5 | 3 |  | 0 | 0 | [6 empty] | 0 | 1 | 0 | 0 | 1 | 0
50 | 0 | 0 | 1 | 227 | 0 | СтМатЗак | Стоимость материалов заказчика |  |  | 227 | 6 | 3 |  | 0 | 0 | [6 empty] | 0 | 1 | 0 | 0 | 1 | 0
50 | 0 | 0 | 1 | 228 | 0 | СтМатПод | Стоимость материалов подрядчика |  |  | 228 | 7 | 3 |  | 0 | 0 | [6 empty] | 0 | 1 | 0 | 0 | 1 | 0
50 | 0 | 0 | 1 | 216 | 0 | Оборуд | Стоимость оборудования (всего) |  |  | 216 | 8 | 3 |  | 0 | 0 | [6 empty] | 0 | 1 | 0 | 0 | 1 | 0
50 | 0 | 0 | 1 | 223 | 0 | ОборудЗак | Стоимость оборудования заказчика |  |  | 223 | 9 | 3 |  | 0 | 0 | [6 empty] | 0 | 1 | 0 | 0 | 1 | 0
50 | 0 | 0 | 1 | 229 | 0 | ОборудПод | Стоимость оборудования подрядчика |  |  | 229 | 10 | 3 |  | 0 | 0 | [6 empty] | 0 | 1 | 0 | 0 | 1 | 0
50 | 0 | 0 | 1 | 203 | 0 | ЭММ | Эксплуатация машин |  |  | 203 | 11 | 3 |  | 0 | 0 | [6 empty] | 0 | 1 | 0 | 0 | 1 | 0
50 | 0 | 0 | 1 | 231 | 0 | ЭММсНРиСП | Эксплуатация машин по ТСН-2001.16 |  |  | 231 | 12 | 3 |  | 0 | 0 | [6 empty] | 0 | 1 | 0 | 0 | 1 | 0
50 | 0 | 0 | 1 | 204 | 0 | ЗПМ | ЗП машинистов |  |  | 204 | 13 | 3 |  | 0 | 0 | [6 empty] | 0 | 1 | 0 | 0 | 1 | 0
50 | 0 | 0 | 1 | 205 | 0 | ОЗП | Основная ЗП рабочих |  |  | 205 | 14 | 3 |  | 0 | 0 | [6 empty] | 0 | 1 | 0 | 0 | 1 | 0
50 | 0 | 0 | 1 | 232 | 0 | ОЗПсНРиСП | Основная ЗП рабочих по ТСН-2001.16 |  |  | 232 | 15 | 3 |  | 0 | 0 | [6 empty] | 0 | 1 | 0 | 0 | 1 | 0
50 | 0 | 0 | 1 | 214 | 0 | Строит | Строительные работы с НР и СП |  |  | 214 | 16 | 3 |  | 0 | 0 | [6 empty] | 0 | 1 | 0 | 0 | 1 | 0
50 | 0 | 0 | 1 | 215 | 0 | Монтаж | Монтажные работы с НР и СП |  |  | 215 | 17 | 3 |  | 0 | 0 | [6 empty] | 0 | 1 | 0 | 0 | 1 | 0
50 | 0 | 0 | 1 | 217 | 0 | Прочие | Прочие работы с НР и СП |  |  | 217 | 18 | 3 |  | 0 | 0 | [6 empty] | 0 | 1 | 0 | 0 | 1 | 0
50 | 0 | 0 | 1 | 230 | 0 | ПрочиеЗатр | Прочие затраты по ТСН-2001.16 |  |  | 230 | 19 | 3 |  | 0 | 0 | [6 empty] | 0 | 1 | 0 | 0 | 1 | 0
50 | 0 | 0 | 1 | 206 | 0 | ВозврМат | Возврат материалов |  |  | 206 | 20 | 3 |  | 0 | 0 | [6 empty] | 0 | 1 | 0 | 0 | 1 | 0
50 | 0 | 0 | 1 | 207 | 0 | ТрудСтр | Трудозатраты строителей |  |  | 207 | 21 | 3 |  | 7 | 0 | [6 empty] | 0 | 1 | 0 | 0 | 1 | 0
50 | 0 | 0 | 1 | 208 | 0 | ТрудМаш | Трудозатраты машинистов |  |  | 208 | 22 | 3 |  | 7 | 0 | [6 empty] | 0 | 1 | 0 | 0 | 1 | 0
50 | 0 | 0 | 1 | 209 | 0 | ТранспМат | Транспорт материалов |  |  | 209 | 23 | 3 |  | 0 | 0 | [6 empty] | 0 | 1 | 0 | 0 | 1 | 0
50 | 0 | 0 | 1 | 233 | 0 | Перевозка | Перевозка грузов |  |  | 233 | 24 | 3 |  | 0 | 0 | [6 empty] | 0 | 1 | 0 | 0 | 1 | 0
50 | 0 | 0 | 1 | 210 | 0 | НР | Накладные расходы |  |  | 210 | 25 | 3 |  | 0 | 0 | [6 empty] | 0 | 1 | 0 | 0 | 1 | 0
50 | 0 | 0 | 1 | 211 | 0 | СмПриб | Сметная прибыль |  |  | 211 | 26 | 3 |  | 0 | 0 | [6 empty] | 0 | 1 | 0 | 0 | 1 | 0
50 | 0 | 0 | 1 | 224 | 0 | Всего | Всего с НР и СП |  |  | 224 | 27 | 3 |  | 0 | 0 | [6 empty] | 0 | 1 | 0 | 0 | 1 | 0
3 | 0 |  | 194 |  | Новая локальная смета | ПНР ВЛИ |  | 0 |  | 0 | Новая локальная смета | [6 empty] | 0 | 0 |  | 0 | [53 empty] | 0 | [7 empty] | 0 | 0
52 | 0 | 3 | 156 | 0 | Новая локальная смета | ПНР ВЛИ | [7 empty] | 0 | 0 | 0 | 0 | 0 | 0 | 0 | 0 | 0 | 0 | 0 | 0 | 0 | 0 | 0 | 0 | 0 | 0 | 0 | 0 | 0 | 0 | 0 | 0 | 0 | 0 | 0 | 0 | 0 | 0 | 0 | 0 | 0 | 0 | 0 | 0 | 0 | 0 | 0 | 0 | 0 | 0 | 0 | 0 | 0 | 0 | 0 | 0 | 0 | 0 | 0 | 0 | 0 | 0 | 0 | 0 | 0 | 0 | 0 | 0 | 0 | 0 | 0 | 0 | 0 | 0 | 0 | 0 | 0 | 0 | 0 | 0 | 0 | 0 | 0 | 0 | 0 | 0 | 0 | 0 | 0 | 0 | 0 | 0 | 0 | 0 | 0 | 0 | 0 | 0 | 0 | 0 | 0 | 0 | 0 | 0 | 0 | 0 | 0 | 0 | 0 | 0 | 0 | 0 | 0 | 0 | 0 | 0 | 0 | 0 | 0 | 0 | 0 | 0 | 0 | 0 | 0 | 0 | 0 | 0 | 0 | 0 | 0 | 0 | 0 | 0 | 0 | 0 | 0 | 0 | 0 | 0 | 0 | 0 | 0 | 0 | 0 | 0 | 0 | 0 | 0 | 0 | 0 | 0 | 0 | 0 | 0 | 0 | 0 | 0 | 0 | 0 | 0 | 0 | 0 | 0 | 0 | 0 | 0 | 0 | 0 | 0 | 0 | 0 | 0 | 0 | 0 | 0 | 0 | 0 | 0 | 0 | 0 | 0 | 0 | 0 | 0 | 0 | 0 | 0 | 0 | 0 | 0 | 0 | 0 | 0 | 0 | 0 | 0 | 0 | 0 | 0
4 | 0 |  | 164 |  | Новый раздел | ПНР |  | 0 |  | -1 | [7 empty] | 0 | 0 |  | 0 | [53 empty] | 0 | [11 empty] | 0
52 | 0 | 4 | 160 | 0 | Новый раздел | ПНР | [7 empty] | 0 | 0 | 0 | 0 | 0 | 0 | 0 | 0 | 0 | 0 | 0 | 0 | 0 | 0 | 0 | 0 | 0 | 0 | 0 | 0 | 0 | 0 | 0 | 0 | 0 | 0 | 0 | 0 | 0 | 0 | 0 | 0 | 0 | 0 | 0 | 0 | 0 | 0 | 0 | 0 | 0 | 0 | 0 | 0 | 0 | 0 | 0 | 0 | 0 | 0 | 0 | 0 | 0 | 0 | 0 | 0 | 0 | 0 | 0 | 0 | 0 | 0 | 0 | 0 | 0 | 0 | 0 | 0 | 0 | 0 | 0 | 0 | 0 | 0 | 0 | 0 | 0 | 0 | 0 | 0 | 0 | 0 | 0 | 0 | 0 | 0 | 0 | 0 | 0 | 0 | 0 | 0 | 0 | 0 | 0 | 0 | 0 | 0 | 0 | 0 | 0 | 0 | 0 | 0 | 0 | 0 | 0 | 0 | 0 | 0 | 0 | 0 | 0 | 0 | 0 | 0 | 0 | 0 | 0 | 0 | 0 | 0 | 0 | 0 | 0 | 0 | 0 | 0 | 0 | 0 | 0 | 0 | 0 | 0 | 0 | 0 | 0 | 0 | 0 | 0 | 0 | 0 | 0 | 0 | 0 | 0 | 0 | 0 | 0 | 0 | 0 | 0 | 0 | 0 | 0 | 0 | 0 | 0 | 0 | 0 | 0 | 0 | 0 | 0 | 0 | 0 | 0 | 0 | 0 | 0 | 0 | 0 | 0 | 0 | 0 | 0 | 0 | 0 | 0 | 0 | 0 | 0 | 0 | 0 | 0 | 0 | 0 | 0 | 0 | 0 | 0 | 0
51 | 0 | 4 | 160 |  | Новый раздел | ПНР | 0 | [6 empty] | 0 | 0 | 0 | 0 | 0 | 0 | 0 | 0 | 0 | 0 | 0 | [15 empty] | 0 | 0 | 0 | 0 | 0 | 0 | 0 | 0 | 0 | 0 | 0 | 0 | 0 | 0 | 0 | 0 | [54 empty] | 0 | 0 | 0 | 0 | 0 | 0 | 0 | 0 | 0 | 0 | 0 | [15 empty] | 0 | 0 | 0 | 0 | 0 | 0 | 0 | 0 | 0 | 0 | 0 | 0 | 0 | 0 | 0 | 0 | [53 empty] | 0
50 | 0 | 0 | 1 | 201 | 0 | ПЗ | Прямые затраты |  |  | 201 | 1 | 3 |  | 0 | 0 | [6 empty] | 0 | 1 | 0 | 0 | 1 | 0
50 | 0 | 0 | 1 | 202 | 0 | СтМатОб | Стоимость материальных ресурсов (всего) |  |  | 202 | 2 | 3 |  | 0 | 0 | [6 empty] | 0 | 1 | 0 | 0 | 1 | 0
50 | 0 | 0 | 1 | 222 | 0 | СтМатОбЗак | Стоимость материалов и оборудования заказчика |  |  | 222 | 3 | 3 |  | 0 | 0 | [6 empty] | 0 | 1 | 0 | 0 | 1 | 0
50 | 0 | 0 | 1 | 225 | 0 | СтМатОбПод | Стоимость материалов и оборудования подрядчика |  |  | 225 | 4 | 3 |  | 0 | 0 | [6 empty] | 0 | 1 | 0 | 0 | 1 | 0
50 | 0 | 0 | 1 | 226 | 0 | СтМат | Стоимость материалов (всего) |  |  | 226 | 5 | 3 |  | 0 | 0 | [6 empty] | 0 | 1 | 0 | 0 | 1 | 0
50 | 0 | 0 | 1 | 227 | 0 | СтМатЗак | Стоимость материалов заказчика |  |  | 227 | 6 | 3 |  | 0 | 0 | [6 empty] | 0 | 1 | 0 | 0 | 1 | 0
50 | 0 | 0 | 1 | 228 | 0 | СтМатПод | Стоимость материалов подрядчика |  |  | 228 | 7 | 3 |  | 0 | 0 | [6 empty] | 0 | 1 | 0 | 0 | 1 | 0
50 | 0 | 0 | 1 | 216 | 0 | Оборуд | Стоимость оборудования (всего) |  |  | 216 | 8 | 3 |  | 0 | 0 | [6 empty] | 0 | 1 | 0 | 0 | 1 | 0
50 | 0 | 0 | 1 | 223 | 0 | ОборудЗак | Стоимость оборудования заказчика |  |  | 223 | 9 | 3 |  | 0 | 0 | [6 empty] | 0 | 1 | 0 | 0 | 1 | 0
50 | 0 | 0 | 1 | 229 | 0 | ОборудПод | Стоимость оборудования подрядчика |  |  | 229 | 10 | 3 |  | 0 | 0 | [6 empty] | 0 | 1 | 0 | 0 | 1 | 0
50 | 0 | 0 | 1 | 203 | 0 | ЭММ | Эксплуатация машин |  |  | 203 | 11 | 3 |  | 0 | 0 | [6 empty] | 0 | 1 | 0 | 0 | 1 | 0
50 | 0 | 0 | 1 | 231 | 0 | ЭММсНРиСП | Эксплуатация машин по ТСН-2001.16 |  |  | 231 | 12 | 3 |  | 0 | 0 | [6 empty] | 0 | 1 | 0 | 0 | 1 | 0
50 | 0 | 0 | 1 | 204 | 0 | ЗПМ | ЗП машинистов |  |  | 204 | 13 | 3 |  | 0 | 0 | [6 empty] | 0 | 1 | 0 | 0 | 1 | 0
50 | 0 | 0 | 1 | 205 | 0 | ОЗП | Основная ЗП рабочих |  |  | 205 | 14 | 3 |  | 0 | 0 | [6 empty] | 0 | 1 | 0 | 0 | 1 | 0
50 | 0 | 0 | 1 | 232 | 0 | ОЗПсНРиСП | Основная ЗП рабочих по ТСН-2001.16 |  |  | 232 | 15 | 3 |  | 0 | 0 | [6 empty] | 0 | 1 | 0 | 0 | 1 | 0
50 | 0 | 0 | 1 | 214 | 0 | Строит | Строительные работы с НР и СП |  |  | 214 | 16 | 3 |  | 0 | 0 | [6 empty] | 0 | 1 | 0 | 0 | 1 | 0
50 | 0 | 0 | 1 | 215 | 0 | Монтаж | Монтажные работы с НР и СП |  |  | 215 | 17 | 3 |  | 0 | 0 | [6 empty] | 0 | 1 | 0 | 0 | 1 | 0
50 | 0 | 0 | 1 | 217 | 0 | Прочие | Прочие работы с НР и СП |  |  | 217 | 18 | 3 |  | 0 | 0 | [6 empty] | 0 | 1 | 0 | 0 | 1 | 0
50 | 0 | 0 | 1 | 230 | 0 | ПрочиеЗатр | Прочие затраты по ТСН-2001.16 |  |  | 230 | 19 | 3 |  | 0 | 0 | [6 empty] | 0 | 1 | 0 | 0 | 1 | 0
50 | 0 | 0 | 1 | 206 | 0 | ВозврМат | Возврат материалов |  |  | 206 | 20 | 3 |  | 0 | 0 | [6 empty] | 0 | 1 | 0 | 0 | 1 | 0
50 | 0 | 0 | 1 | 207 | 0 | ТрудСтр | Трудозатраты строителей |  |  | 207 | 21 | 3 |  | 7 | 0 | [6 empty] | 0 | 1 | 0 | 0 | 1 | 0
50 | 0 | 0 | 1 | 208 | 0 | ТрудМаш | Трудозатраты машинистов |  |  | 208 | 22 | 3 |  | 7 | 0 | [6 empty] | 0 | 1 | 0 | 0 | 1 | 0
50 | 0 | 0 | 1 | 209 | 0 | ТранспМат | Транспорт материалов |  |  | 209 | 23 | 3 |  | 0 | 0 | [6 empty] | 0 | 1 | 0 | 0 | 1 | 0
50 | 0 | 0 | 1 | 233 | 0 | Перевозка | Перевозка грузов |  |  | 233 | 24 | 3 |  | 0 | 0 | [6 empty] | 0 | 1 | 0 | 0 | 1 | 0
50 | 0 | 0 | 1 | 210 | 0 | НР | Накладные расходы |  |  | 210 | 25 | 3 |  | 0 | 0 | [6 empty] | 0 | 1 | 0 | 0 | 1 | 0
50 | 0 | 0 | 1 | 211 | 0 | СмПриб | Сметная прибыль |  |  | 211 | 26 | 3 |  | 0 | 0 | [6 empty] | 0 | 1 | 0 | 0 | 1 | 0
50 | 0 | 0 | 1 | 224 | 0 | Всего | Всего с НР и СП |  |  | 224 | 27 | 3 |  | 0 | 0 | [6 empty] | 0 | 1 | 0 | 0 | 1 | 0
51 | 0 | 3 | 156 |  | Новая локальная смета | ПНР ВЛИ | 0 | [6 empty] | 0 | 0 | 0 | 0 | 0 | 0 | 0 | 0 | 0 | 0 | 0 | [15 empty] | 0 | 0 | 0 | 0 | 0 | 0 | 0 | 0 | 0 | 0 | 0 | 0 | 0 | 0 | 0 | 0 | [54 empty] | 0 | 0 | 0 | 0 | 0 | 0 | 0 | 0 | 0 | 0 | 0 | [15 empty] | 0 | 0 | 0 | 0 | 0 | 0 | 0 | 0 | 0 | 0 | 0 | 0 | 0 | 0 | 0 | 0 | [53 empty] | 0
50 | 0 | 0 | 1 | 201 | 0 | ПЗ | Прямые затраты |  |  | 201 | 1 | 3 |  | 0 | 0 | [6 empty] | 0 | 1 | 0 | 0 | 1 | 0
50 | 0 | 0 | 1 | 202 | 0 | СтМатОб | Стоимость материальных ресурсов (всего) |  |  | 202 | 2 | 3 |  | 0 | 0 | [6 empty] | 0 | 1 | 0 | 0 | 1 | 0
50 | 0 | 0 | 1 | 222 | 0 | СтМатОбЗак | Стоимость материалов и оборудования заказчика |  |  | 222 | 3 | 3 |  | 0 | 0 | [6 empty] | 0 | 1 | 0 | 0 | 1 | 0
50 | 0 | 0 | 1 | 225 | 0 | СтМатОбПод | Стоимость материалов и оборудования подрядчика |  |  | 225 | 4 | 3 |  | 0 | 0 | [6 empty] | 0 | 1 | 0 | 0 | 1 | 0
50 | 0 | 0 | 1 | 226 | 0 | СтМат | Стоимость материалов (всего) |  |  | 226 | 5 | 3 |  | 0 | 0 | [6 empty] | 0 | 1 | 0 | 0 | 1 | 0
50 | 0 | 0 | 1 | 227 | 0 | СтМатЗак | Стоимость материалов заказчика |  |  | 227 | 6 | 3 |  | 0 | 0 | [6 empty] | 0 | 1 | 0 | 0 | 1 | 0
50 | 0 | 0 | 1 | 228 | 0 | СтМатПод | Стоимость материалов подрядчика |  |  | 228 | 7 | 3 |  | 0 | 0 | [6 empty] | 0 | 1 | 0 | 0 | 1 | 0
50 | 0 | 0 | 1 | 216 | 0 | Оборуд | Стоимость оборудования (всего) |  |  | 216 | 8 | 3 |  | 0 | 0 | [6 empty] | 0 | 1 | 0 | 0 | 1 | 0
50 | 0 | 0 | 1 | 223 | 0 | ОборудЗак | Стоимость оборудования заказчика |  |  | 223 | 9 | 3 |  | 0 | 0 | [6 empty] | 0 | 1 | 0 | 0 | 1 | 0
50 | 0 | 0 | 1 | 229 | 0 | ОборудПод | Стоимость оборудования подрядчика |  |  | 229 | 10 | 3 |  | 0 | 0 | [6 empty] | 0 | 1 | 0 | 0 | 1 | 0
50 | 0 | 0 | 1 | 203 | 0 | ЭММ | Эксплуатация машин |  |  | 203 | 11 | 3 |  | 0 | 0 | [6 empty] | 0 | 1 | 0 | 0 | 1 | 0
50 | 0 | 0 | 1 | 231 | 0 | ЭММсНРиСП | Эксплуатация машин по ТСН-2001.16 |  |  | 231 | 12 | 3 |  | 0 | 0 | [6 empty] | 0 | 1 | 0 | 0 | 1 | 0
50 | 0 | 0 | 1 | 204 | 0 | ЗПМ | ЗП машинистов |  |  | 204 | 13 | 3 |  | 0 | 0 | [6 empty] | 0 | 1 | 0 | 0 | 1 | 0
50 | 0 | 0 | 1 | 205 | 0 | ОЗП | Основная ЗП рабочих |  |  | 205 | 14 | 3 |  | 0 | 0 | [6 empty] | 0 | 1 | 0 | 0 | 1 | 0
50 | 0 | 0 | 1 | 232 | 0 | ОЗПсНРиСП | Основная ЗП рабочих по ТСН-2001.16 |  |  | 232 | 15 | 3 |  | 0 | 0 | [6 empty] | 0 | 1 | 0 | 0 | 1 | 0
50 | 0 | 0 | 1 | 214 | 0 | Строит | Строительные работы с НР и СП |  |  | 214 | 16 | 3 |  | 0 | 0 | [6 empty] | 0 | 1 | 0 | 0 | 1 | 0
50 | 0 | 0 | 1 | 215 | 0 | Монтаж | Монтажные работы с НР и СП |  |  | 215 | 17 | 3 |  | 0 | 0 | [6 empty] | 0 | 1 | 0 | 0 | 1 | 0
50 | 0 | 0 | 1 | 217 | 0 | Прочие | Прочие работы с НР и СП |  |  | 217 | 18 | 3 |  | 0 | 0 | [6 empty] | 0 | 1 | 0 | 0 | 1 | 0
50 | 0 | 0 | 1 | 230 | 0 | ПрочиеЗатр | Прочие затраты по ТСН-2001.16 |  |  | 230 | 19 | 3 |  | 0 | 0 | [6 empty] | 0 | 1 | 0 | 0 | 1 | 0
50 | 0 | 0 | 1 | 206 | 0 | ВозврМат | Возврат материалов |  |  | 206 | 20 | 3 |  | 0 | 0 | [6 empty] | 0 | 1 | 0 | 0 | 1 | 0
50 | 0 | 0 | 1 | 207 | 0 | ТрудСтр | Трудозатраты строителей |  |  | 207 | 21 | 3 |  | 7 | 0 | [6 empty] | 0 | 1 | 0 | 0 | 1 | 0
50 | 0 | 0 | 1 | 208 | 0 | ТрудМаш | Трудозатраты машинистов |  |  | 208 | 22 | 3 |  | 7 | 0 | [6 empty] | 0 | 1 | 0 | 0 | 1 | 0
50 | 0 | 0 | 1 | 209 | 0 | ТранспМат | Транспорт материалов |  |  | 209 | 23 | 3 |  | 0 | 0 | [6 empty] | 0 | 1 | 0 | 0 | 1 | 0
50 | 0 | 0 | 1 | 233 | 0 | Перевозка | Перевозка грузов |  |  | 233 | 24 | 3 |  | 0 | 0 | [6 empty] | 0 | 1 | 0 | 0 | 1 | 0
50 | 0 | 0 | 1 | 210 | 0 | НР | Накладные расходы |  |  | 210 | 25 | 3 |  | 0 | 0 | [6 empty] | 0 | 1 | 0 | 0 | 1 | 0
50 | 0 | 0 | 1 | 211 | 0 | СмПриб | Сметная прибыль |  |  | 211 | 26 | 3 |  | 0 | 0 | [6 empty] | 0 | 1 | 0 | 0 | 1 | 0
50 | 0 | 0 | 1 | 224 | 0 | Всего | Всего с НР и СП |  |  | 224 | 27 | 3 |  | 0 | 0 | [6 empty] | 0 | 1 | 0 | 0 | 1 | 0
3 | 1 |  | 510 |  | Новая локальная смета | ВЛЗ |  | 0 |  | 0 | Новая локальная смета | [6 empty] | 0 | 0 |  | 0 | [53 empty] | 0 | [7 empty] | 0 | 0
52 | 1 | 3 | 224 | 0 | Новая локальная смета | ВЛЗ | [7 empty] | 478219.95 | 401902.4 | 17428.71 | 7644.52 | 51244.32 | 0 | 102.8409 | 13.1119 | 0 | 58958.72 | 32780.29 | 0 | 0 | 0 | 0 | 0 | 0 | 0 | 0 | 0 | 0 | 0 | 0 | 0 | 0 | 0 | 0 | 234504.72 | 0 | 569958.96 | 264465.44 | 70988.8 | 0 | 401902.4 | 167397.68 | 0 | 167397.68 | 234504.72 | 0 | 0 | 0 | 0 | 0 | 0 | 0 | 0 | 0 | 0 | 0 | 0 | 0 | 0 | 0 | 0 | 0 | 0 | 0 | 0 | 0 | 0 | 0 | 0 | 0 | 0 | 0 | 0 | 0 | 0 | 0 | 0 | 0 | 0 | 0 | 0 | 0 | 0 | 0 | 0 | 0 | 0 | 0 | 0 | 0 | 0 | 0 | 0 | 0 | 0 | 0 | 0 | 0 | 0 | 0 | 0 | 0 | 0 | 478219.95 | 401902.4 | 17428.71 | 7644.52 | 51244.32 | 0 | 102.8409 | 13.1119 | 0 | 58958.72 | 32780.29 | 0 | 0 | 0 | 0 | 0 | 0 | 0 | 0 | 0 | 0 | 0 | 0 | 0 | 0 | 0 | 0 | 234504.72 | 0 | 569958.96 | 264465.44 | 70988.8 | 0 | 401902.4 | 167397.68 | 0 | 167397.68 | 234504.72 | 0 | 0 | 0 | 0 | 0 | 0 | 0 | 0 | 0 | 0 | 0 | 0 | 0 | 0 | 0 | 0 | 0 | 0 | 0 | 0 | 0 | 0 | 0 | 0 | 0 | 0 | 0 | 0 | 0 | 0 | 0 | 0 | 0 | 0 | 0 | 0 | 0 | 0 | 0 | 0 | 0 | 0 | 0 | 0 | 0 | 0 | 0 | 0 | 0 | 0 | 0 | 0 | 0 | 0 | 0 | 0 | 0 | 0
4 | 1 |  | 309 |  | Новый раздел | Монтажные работы |  | 0 |  | 0 | [7 empty] | 0 | 0 |  | 0 | [53 empty] | 0 | [11 empty] | 0
52 | 1 | 4 | 228 | 0 | Новый раздел | Монтажные работы | [7 empty] | 64396.28 | 1675.7 | 16850.05 | 7353 | 38517.53 | 0 | 76.7332 | 12.6359 | 0 | 46554.38 | 26448.17 | 0 | 0 | 64396.28 | 1675.7 | 16850.05 | 7353 | 38517.53 | 0 | 76.7332 | 12.6359 | 0 | 46554.38 | 26448.17 | 0 | 0 | 0 | 0 | 0 | 137398.83 | 108994.99 | 28403.84 | 0 | 1675.7 | 1675.7 | 0 | 1675.7 | 0 | 0 | 0 | 0 | 0 | 0 | 0 | 0 | 0 | 0 | 0 | 0 | 0 | 0 | 0 | 0 | 0 | 0 | 0 | 0 | 0 | 0 | 0 | 0 | 0 | 0 | 0 | 137398.83 | 108994.99 | 28403.84 | 0 | 1675.7 | 1675.7 | 0 | 1675.7 | 0 | 0 | 0 | 0 | 0 | 0 | 0 | 0 | 0 | 0 | 0 | 0 | 0 | 0 | 0 | 0 | 0 | 0 | 0 | 0 | 0 | 0 | 0 | 0 | 64396.28 | 1675.7 | 16850.05 | 7353 | 38517.53 | 0 | 76.7332 | 12.6359 | 0 | 46554.38 | 26448.17 | 0 | 0 | 64396.28 | 1675.7 | 16850.05 | 7353 | 38517.53 | 0 | 76.7332 | 12.6359 | 0 | 46554.38 | 26448.17 | 0 | 0 | 0 | 0 | 0 | 137398.83 | 108994.99 | 28403.84 | 0 | 1675.7 | 1675.7 | 0 | 1675.7 | 0 | 0 | 0 | 0 | 0 | 0 | 0 | 0 | 0 | 0 | 0 | 0 | 0 | 0 | 0 | 0 | 0 | 0 | 0 | 0 | 0 | 0 | 0 | 0 | 0 | 0 | 0 | 137398.83 | 108994.99 | 28403.84 | 0 | 1675.7 | 1675.7 | 0 | 1675.7 | 0 | 0 | 0 | 0 | 0 | 0 | 0 | 0 | 0 | 0 | 0 | 0 | 0 | 0 | 0 | 0 | 0 | 0 | 0 | 0 | 0 | 0 | 0 | 0
17 | 1 | 5 | 5 | 1 | 33-04-016-02 | Развозка конструкций и материалов опор ВЛ 0,38-10 кВ по трассе: одностоечных железобетонных опор (6 ОПОР+8 ПРИСТАВОК) | ШТ | 5 | 0 | 5 | 5 | 0 | 5 | 4919.87 | 0 | 2471.61 | 1469.9 | 978.36 | 0 | 2.2 | 2.4 | 0 | 2521.71 | 1468.96 |  | 87915632 | 673.6 | 0 | 477.93 | 293.98 | 195.67 | 0 | 0.44 | 0.48 | 0 | 967.5772 | 0 | 477.9264 | 293.9784 | 195.6724 | 0 | 0.44 | 0.48 | 0 | 103 | 60 | 1 | 1 |  |  | 1 | 1 | 1 | 1 |  |  |  |  | 0 | 1 | ГЭСН-2022, 33-04-016-02, приказ Минстроя России от 18.05.2022 г. № 378/пр |  |  | 33001 | 86975146 |  | 0 | 2 | 0 | 1 | 1 | 1 | 1 | 1 | 1 |  | 103 | 60 |  |  |  | 0 | 0 | 0 | 1 | 0 | 0 | 0 | 0 | 0 |  | 0 | 4919.87 | 0 | 2059.67 | 1224.91 | 444.71 | 0 | 0.44 | 0.48 | 0 | 2521.7078 | 1468.956 | [13 empty] | 0 | 0 | 1 | 1 |  |  |  | 1013 | ШТ | ШТ | 1 | [6 empty] | 86975602 | 2 | Общестроительные работы | 27 | Линии электропередачи | 1 | 33001 | Линии электропередачи | ФЕР-33 |  |  |  | 0 | 0 | 0 | 0 | 0 | 0 | 0.44 | 0.48 | 0 | [17 empty] | 0 | 0 | 0 |  |  |  |  | 103 | 60 |  |  |  |  | 1 |  | 24576833 | 2 | 1 | -2 | 0 | 0 | 0 | 8910.54 | 8910.54 | 0 | 0 |  | 0 | 3 | 0 |  | 0 | 1 | 0 | 0 | 0 | 0 |  |  |  |  | Пр/812-027.0-1 | Пр/774-027.0 | Линии электропередачи | Линии электропередачи | 0 | 0
17 | 1 | 10 | 10 | 1 | 33-04-016-02 | Развозка конструкций и материалов опор ВЛ 0,38-10 кВ по трассе: одностоечных железобетонных опор (6 ОПОР+8 ПРИСТАВОК) | ШТ | 5 | 0 | 5 | 5 | 0 | 5 | 4919.87 | 0 | 2471.61 | 1469.9 | 978.36 | 0 | 2.2 | 2.4 | 0 | 2521.71 | 1468.96 |  | 87915577 | 673.6 | 0 | 477.93 | 293.98 | 195.67 | 0 | 0.44 | 0.48 | 0 | 967.5772 | 0 | 477.9264 | 293.9784 | 195.6724 | 0 | 0.44 | 0.48 | 0 | 103 | 60 | 1 | 1 |  |  | 1 | 1 | 1 | 1 |  |  |  |  | 0 | 1 | ГЭСН-2022, 33-04-016-02, приказ Минстроя России от 18.05.2022 г. № 378/пр |  |  | 33001 | 86975146 |  | 0 | 2 | 0 | 1 | 1 | 1 | 1 | 1 | 1 |  | 103 | 60 |  |  |  | 0 | 0 | 0 | 1 | 0 | 0 | 0 | 0 | 0 |  | 0 | 4919.87 | 0 | 2059.67 | 1224.91 | 444.71 | 0 | 0.44 | 0.48 | 0 | 2521.7078 | 1468.956 | [13 empty] | 0 | 0 | 1 | 1 |  |  |  | 1013 | ШТ | ШТ | 1 | [6 empty] | 86975602 | 2 | Общестроительные работы | 27 | Линии электропередачи | 1 | 33001 | Линии электропередачи | ФЕР-33 |  |  |  | 0 | 0 | 0 | 0 | 0 | 0 | 0.44 | 0.48 | 0 | [17 empty] | 0 | 0 | 0 |  |  |  |  | 103 | 60 |  |  |  |  | 1 |  | 24576833 | 2 | 1 | -2 | 0 | 0 | 0 | 8910.54 | 8910.54 | 0 | 0 |  | 0 | 3 | 0 |  | 0 | 1 | 0 | 0 | 0 | 0 |  |  |  |  | Пр/812-027.0-1 | Пр/774-027.0 | Линии электропередачи | Линии электропередачи | 0 | 0
17 | 1 | 14 | 14 | 2 | 33-04-016-05 | Развозка конструкций и материалов опор ВЛ 0,38-10 кВ по трассе: материалов оснастки одностоечных опор | ШТ | 5 | 0 | 5 | 5 | 0 | 5 | 1321.43 | 0 | 399.63 | 365.91 | 555.89 | 0 | 1.25 | 0.7 | 0 | 949.45 | 553.08 |  | 87915632 | 181.54 | 0 | 70.36 | 73.18 | 111.18 | 0 | 0.25 | 0.14 | 0 | 254.7209 | 0 | 70.3612 | 73.1822 | 111.1775 | 0 | 0.25 | 0.14 | 0 | 103 | 60 | 1 | 1 |  |  | 1 | 1 | 1 | 1 |  |  |  |  | 0 | 1 | ГЭСН-2022, 33-04-016-05, приказ Минстроя России от 18.05.2022 г. № 378/пр |  |  | 33001 | 86975146 |  | 0 | 2 | 0 | 1 | 1 | 1 | 1 | 1 | 1 |  | 103 | 60 |  |  |  | 0 | 0 | 0 | 2 | 0 | 0 | 0 | 0 | 0 |  | 0 | 1321.43 | 0 | 570.89 | 522.73 | 444.71 | 0 | 0.25 | 0.14 | 0 | 949.454 | 553.08 | [13 empty] | 0 | 0 | 1 | 1 |  |  |  | 1013 | ШТ | ШТ | 1 | [6 empty] | 86975602 | 2 | Общестроительные работы | 27 | Линии электропередачи | 1 | 33001 | Линии электропередачи | ФЕР-33 |  |  |  | 0 | 0 | 0 | 0 | 0 | 0 | 0.25 | 0.14 | 0 | [17 empty] | 0 | 0 | 0 |  |  |  |  | 103 | 60 |  |  |  |  | 1 |  | 502154248 | 2 | 1 | -2 | 0 | 0 | 0 | 2823.96 | 2823.96 | 0 | 0 |  | 0 | 3 | 0 |  | 0 | 1 | 0 | 0 | 0 | 0 |  |  |  |  | Пр/812-027.0-1 | Пр/774-027.0 | Линии электропередачи | Линии электропередачи | 0 | 0
17 | 1 | 18 | 18 | 2 | 33-04-016-05 | Развозка конструкций и материалов опор ВЛ 0,38-10 кВ по трассе: материалов оснастки одностоечных опор | ШТ | 5 | 0 | 5 | 5 | 0 | 5 | 1321.43 | 0 | 399.63 | 365.91 | 555.89 | 0 | 1.25 | 0.7 | 0 | 949.45 | 553.08 |  | 87915577 | 181.54 | 0 | 70.36 | 73.18 | 111.18 | 0 | 0.25 | 0.14 | 0 | 254.7209 | 0 | 70.3612 | 73.1822 | 111.1775 | 0 | 0.25 | 0.14 | 0 | 103 | 60 | 1 | 1 |  |  | 1 | 1 | 1 | 1 |  |  |  |  | 0 | 1 | ГЭСН-2022, 33-04-016-05, приказ Минстроя России от 18.05.2022 г. № 378/пр |  |  | 33001 | 86975146 |  | 0 | 2 | 0 | 1 | 1 | 1 | 1 | 1 | 1 |  | 103 | 60 |  |  |  | 0 | 0 | 0 | 2 | 0 | 0 | 0 | 0 | 0 |  | 0 | 1321.43 | 0 | 570.89 | 522.73 | 444.71 | 0 | 0.25 | 0.14 | 0 | 949.454 | 553.08 | [13 empty] | 0 | 0 | 1 | 1 |  |  |  | 1013 | ШТ | ШТ | 1 | [6 empty] | 86975602 | 2 | Общестроительные работы | 27 | Линии электропередачи | 1 | 33001 | Линии электропередачи | ФЕР-33 |  |  |  | 0 | 0 | 0 | 0 | 0 | 0 | 0.25 | 0.14 | 0 | [17 empty] | 0 | 0 | 0 |  |  |  |  | 103 | 60 |  |  |  |  | 1 |  | 502154248 | 2 | 1 | -2 | 0 | 0 | 0 | 2823.96 | 2823.96 | 0 | 0 |  | 0 | 3 | 0 |  | 0 | 1 | 0 | 0 | 0 | 0 |  |  |  |  | Пр/812-027.0-1 | Пр/774-027.0 | Линии электропередачи | Линии электропередачи | 0 | 0
17 | 1 | 22 | 22 | 3 | 33-04-016-06 | Развозка конструкций и материалов опор ВЛ 0,38-10 кВ по трассе: материалов оснастки сложных опор | ШТ | 0 | 0 | 0 | 0 | 0 | 0 | 0 | 0 | 0 | 0 | 0 | 0 | 0 | 0 | 0 | 0 | 0 |  | 87915632 | 213.83 | 0 | 80.42 | 83.64 | 133.41 | 0 | 0.3 | 0.16 | 0 | 297.4626 | 0 | 80.4128 | 83.6368 | 133.413 | 0 | 0.3 | 0.16 | 0 | 103 | 60 | 1 | 1 |  |  | 1 | 1 | 1 | 1 |  |  |  |  | 0 | 1 | ГЭСН-2022, 33-04-016-06, приказ Минстроя России от 18.05.2022 г. № 378/пр |  |  | 33001 | 86975146 |  | 0 | 2 | 0 | 1 | 1 | 1 | 1 | 1 | 1 |  | 103 | 60 |  |  |  | 0 | 0 | 0 | 3 | 0 | 0 | 0 | 0 | 0 |  | 0 | 0 | 0 | 570.89 | 522.73 | 444.71 | 0 | 0.3 | 0.16 | 0 | 0 | 0 | [13 empty] | 0 | 0 | 1 | 1 |  |  |  | 1013 | ШТ | ШТ | 1 | [6 empty] | 86975602 | 2 | Общестроительные работы | 27 | Линии электропередачи | 1 | 33001 | Линии электропередачи | ФЕР-33 |  |  |  | 0 | 0 | 0 | 0 | 0 | 0 | 0.3 | 0.16 | 0 | [17 empty] | 0 | 0 | 0 |  |  |  |  | 103 | 60 |  |  |  |  | 1 |  | -1222388637 | 2 | 1 | -2 | 0 | 0 | 0 | 0 | 0 | 0 | 0 |  | 0 | 3 | 0 |  | 0 | 1 | 0 | 0 | 0 | 0 |  |  |  |  | Пр/812-027.0-1 | Пр/774-027.0 | Линии электропередачи | Линии электропередачи | 0 | 0
17 | 1 | 26 | 26 | 3 | 33-04-016-06 | Развозка конструкций и материалов опор ВЛ 0,38-10 кВ по трассе: материалов оснастки сложных опор | ШТ | 0 | 0 | 0 | 0 | 0 | 0 | 0 | 0 | 0 | 0 | 0 | 0 | 0 | 0 | 0 | 0 | 0 |  | 87915577 | 213.83 | 0 | 80.42 | 83.64 | 133.41 | 0 | 0.3 | 0.16 | 0 | 297.4626 | 0 | 80.4128 | 83.6368 | 133.413 | 0 | 0.3 | 0.16 | 0 | 103 | 60 | 1 | 1 |  |  | 1 | 1 | 1 | 1 |  |  |  |  | 0 | 1 | ГЭСН-2022, 33-04-016-06, приказ Минстроя России от 18.05.2022 г. № 378/пр |  |  | 33001 | 86975146 |  | 0 | 2 | 0 | 1 | 1 | 1 | 1 | 1 | 1 |  | 103 | 60 |  |  |  | 0 | 0 | 0 | 3 | 0 | 0 | 0 | 0 | 0 |  | 0 | 0 | 0 | 570.89 | 522.73 | 444.71 | 0 | 0.3 | 0.16 | 0 | 0 | 0 | [13 empty] | 0 | 0 | 1 | 1 |  |  |  | 1013 | ШТ | ШТ | 1 | [6 empty] | 86975602 | 2 | Общестроительные работы | 27 | Линии электропередачи | 1 | 33001 | Линии электропередачи | ФЕР-33 |  |  |  | 0 | 0 | 0 | 0 | 0 | 0 | 0.3 | 0.16 | 0 | [17 empty] | 0 | 0 | 0 |  |  |  |  | 103 | 60 |  |  |  |  | 1 |  | -1222388637 | 2 | 1 | -2 | 0 | 0 | 0 | 0 | 0 | 0 | 0 |  | 0 | 3 | 0 |  | 0 | 1 | 0 | 0 | 0 | 0 |  |  |  |  | Пр/812-027.0-1 | Пр/774-027.0 | Линии электропередачи | Линии электропередачи | 0 | 0
17 | 1 | 45 | 45 | 4 | 33-04-003-07 | Установка железобетонных опор ВЛ 0,38; 6-10 кВ с траверсами с одинарными приставками: одностоечных | ШТ | 5 | 0 | 5 | 5 | 0 | 5 | 28290.34 | 839.45 | 10524.52 | 3100.89 | 13825.48 | 0 | 29.05 | 5.35 | 0 | 17434.16 | 10155.82 |  | 87915632 | 4681.57 | 121.12 | 1795.35 | 620.18 | 2765.1 | 0 | 5.81 | 1.07 | 0 | 5301.735 | 121.1192 | 1795.3439 | 620.1767 | 2765.0952 | 0 | 5.81 | 1.07 | 0 | 103 | 60 | 1 | 1 |  |  | 1 | 1 | 1 | 1 |  |  |  |  | 0 | 1 | ГЭСН-2022 доп.15, 33-04-003-07, приказ Минстроя России от 14.08.2025 г. № 490/пр |  |  | 33001 | 86975146 |  | 0 | 2 | 0 | 1 | 1 | 1 | 1 | 1 | 1 |  | 103 | 60 |  |  |  | 0 | 0 | 0 | 4 | 0 | 0 | 0 | 0 | 0 |  | 0 | 28290.34 | 193323.55 | 3058.41 | 1123.48 | 475.92 | 0 | 5.81 | 1.07 | 0 | 17434.1611 | 10155.822 | [13 empty] | 0 | 0 | 1 | 1 |  |  |  | 1013 | ШТ | ШТ | 1 | [6 empty] | 86975602 | 2 | Общестроительные работы | 27 | Линии электропередачи | 1 | 33001 | Линии электропередачи | ФЕР-33 |  |  |  | 0 | 0 | 0 | 0 | 0 | 0 | 5.81 | 1.07 | 0 | [17 empty] | 0 | 0 | 0 |  |  |  |  | 103 | 60 |  |  |  |  | 1 |  | -247250300 | 2 | 1 | -2 | 0 | 0 | 0 | 55880.32 | 55880.32 | 0 | 0 |  | 0 | 3 | 0 |  | 0 | 1 | 0 | 0 | 0 | 0 |  |  |  |  | Пр/812-027.0-1 | Пр/774-027.0 | Линии электропередачи | Линии электропередачи | 0 | 0
17 | 1 | 64 | 64 | 4 | 33-04-003-07 | Установка железобетонных опор ВЛ 0,38; 6-10 кВ с траверсами с одинарными приставками: одностоечных | ШТ | 5 | 0 | 5 | 5 | 0 | 5 | 28290.34 | 839.45 | 10524.52 | 3100.89 | 13825.48 | 0 | 29.05 | 5.35 | 0 | 17434.16 | 10155.82 |  | 87915577 | 4681.57 | 121.12 | 1795.35 | 620.18 | 2765.1 | 0 | 5.81 | 1.07 | 0 | 5301.735 | 121.1192 | 1795.3439 | 620.1767 | 2765.0952 | 0 | 5.81 | 1.07 | 0 | 103 | 60 | 1 | 1 |  |  | 1 | 1 | 1 | 1 |  |  |  |  | 0 | 1 | ГЭСН-2022 доп.15, 33-04-003-07, приказ Минстроя России от 14.08.2025 г. № 490/пр |  |  | 33001 | 86975146 |  | 0 | 2 | 0 | 1 | 1 | 1 | 1 | 1 | 1 |  | 103 | 60 |  |  |  | 0 | 0 | 0 | 4 | 0 | 0 | 0 | 0 | 0 |  | 0 | 28290.34 | 193323.55 | 3058.41 | 1123.48 | 475.92 | 0 | 5.81 | 1.07 | 0 | 17434.1611 | 10155.822 | [13 empty] | 0 | 0 | 1 | 1 |  |  |  | 1013 | ШТ | ШТ | 1 | [6 empty] | 86975602 | 2 | Общестроительные работы | 27 | Линии электропередачи | 1 | 33001 | Линии электропередачи | ФЕР-33 |  |  |  | 0 | 0 | 0 | 0 | 0 | 0 | 5.81 | 1.07 | 0 | [17 empty] | 0 | 0 | 0 |  |  |  |  | 103 | 60 |  |  |  |  | 1 |  | -247250300 | 2 | 1 | -2 | 0 | 0 | 0 | 55880.32 | 55880.32 | 0 | 0 |  | 0 | 3 | 0 |  | 0 | 1 | 0 | 0 | 0 | 0 |  |  |  |  | Пр/812-027.0-1 | Пр/774-027.0 | Линии электропередачи | Линии электропередачи | 0 | 0
18 | 1 | 33 |  | 4,1 | 01.7.15.03-0042 | Болты с гайками и шайбами строительные | кг | 0 | 0 | 0 | 0 | 0 | 0 | 0 | 0 | 0 | 0 | 0 | 0 | 0 | 0 | 0 | 0 | 0 |  | 87915632 | 174.93 | 174.93 | 0 | 0 | 0 | 0 | 0 | 0 | 0 | 174.93 | 174.93 | 0 | 0 | 0 | 0 | 0 | 0 | 0 | 103 | 60 | 1 | 1 |  |  | 1 | 1 | 1 | 1.13 |  |  |  |  | 3 | 1 | ФСБЦ-2022, 01.7.15.03-0042, приказ Минстроя России от 18.05.2022 г. № 378/пр |  |  | 33001 | 86975146 | 01.7.15.03-0042 | 1 | 2 | 0 | 1 | 1 | 1 | 1 | 1 | 1 |  | 103 | 60 |  |  |  | 0 | 0 | 0 | 4 | 1 | 0 | 0 | 0 | 0 |  | 0 | 0 | 197.67 | 0 | 0 | 0 | 0 | 0 | 0 | 0 | 0 | 0 | [13 empty] | 0 | 0 | 1 | 1 |  |  |  | 1009 | кг | кг | 1 | [6 empty] | 86975602 | 2 | Общестроительные работы | 27 | Линии электропередачи | 1 | 33001 | Линии электропередачи | ФЕР-33 |  |  |  | 0 | 174.93 | 174.93 | 0 | 0 | 0 | 0 | 0 | [18 empty] | 0 | 0 | 0 |  |  |  |  | 103 | 60 |  |  |  |  | 1 |  | 813299601 | 2 | 1 | 2 | 0 | 0 | 0 | 0 | 0 | 0 | 0 |  | 0 | 3 | 0 |  | 0 | 1 | 0 | 0 | 0 | 0 |  |  |  |  | Пр/812-027.0-1 | Пр/774-027.0 | Линии электропередачи | Линии электропередачи | 0 | 0
18 | 1 | 52 |  | 4,1 | 01.7.15.03-0042 | Болты с гайками и шайбами строительные | кг | 0 | 0 | 0 | 0 | 0 | 0 | 0 | 0 | 0 | 0 | 0 | 0 | 0 | 0 | 0 | 0 | 0 |  | 87915577 | 174.93 | 174.93 | 0 | 0 | 0 | 0 | 0 | 0 | 0 | 174.93 | 174.93 | 0 | 0 | 0 | 0 | 0 | 0 | 0 | 103 | 60 | 1 | 1 |  |  | 1 | 1 | 1 | 1.13 |  |  |  |  | 3 | 1 | ФСБЦ-2022, 01.7.15.03-0042, приказ Минстроя России от 18.05.2022 г. № 378/пр |  |  | 33001 | 86975146 | 01.7.15.03-0042 | 1 | 2 | 0 | 1 | 1 | 1 | 1 | 1 | 1 |  | 103 | 60 |  |  |  | 0 | 0 | 0 | 4 | 1 | 0 | 0 | 0 | 0 |  | 0 | 0 | 197.67 | 0 | 0 | 0 | 0 | 0 | 0 | 0 | 0 | 0 | [13 empty] | 0 | 0 | 1 | 1 |  |  |  | 1009 | кг | кг | 1 | [6 empty] | 86975602 | 2 | Общестроительные работы | 27 | Линии электропередачи | 1 | 33001 | Линии электропередачи | ФЕР-33 |  |  |  | 0 | 174.93 | 174.93 | 0 | 0 | 0 | 0 | 0 | [18 empty] | 0 | 0 | 0 |  |  |  |  | 103 | 60 |  |  |  |  | 1 |  | 813299601 | 2 | 1 | 2 | 0 | 0 | 0 | 0 | 0 | 0 | 0 |  | 0 | 3 | 0 |  | 0 | 1 | 0 | 0 | 0 | 0 |  |  |  |  | Пр/812-027.0-1 | Пр/774-027.0 | Линии электропередачи | Линии электропередачи | 0 | 0
18 | 1 | 35 |  | 4,2 | 05.1.02.06 | Приставки железобетонные | ШТ | 0 | 0 | 0 | 0 | 0 | 0 | 0 | 0 | 0 | 0 | 0 | 0 | 0 | 0 | 0 | 0 | 0 |  | 87915632 | 0 | 0 | 0 | 0 | 0 | 0 | 0 | 0 | 0 | 0 | 0 | 0 | 0 | 0 | 0 | 0 | 0 | 0 | 103 | 60 | 1 | 1 |  |  | 1 | 1 | 1 | 1 |  |  |  |  | 3 | 1 |  |  |  | 33001 | 86975146 |  | 0 | 2 | 0 | 1 | 1 | 1 | 1 | 1 | 1 |  | 103 | 60 |  |  |  | 0 | 0 | 0 | 4 | 2 | 0 | 0 | 0 | 0 |  | 0 | 0 | 0 | 0 | 0 | 0 | 0 | 0 | 0 | 0 | 0 | 0 | [13 empty] | 0 | 0 | 1 | 1 |  |  |  | 1013 | ШТ | ШТ | 1 | [6 empty] | 86975602 | 2 | Общестроительные работы | 27 | Линии электропередачи | 1 | 33001 | Линии электропередачи | ФЕР-33 |  |  |  | 0 | 0 | 0 | 0 | 0 | 0 | 0 | 0 | [18 empty] | 0 | 0 | 0 |  |  |  |  | 103 | 60 |  |  |  |  | 1 |  | -1729700736 | 2 | 1 | -2 | 0 | 0 | 0 | 0 | 0 | 0 | 0 |  | 0 | 3 | 0 |  | 0 | 1 | 0 | 0 | 0 | 0 |  |  |  |  | Пр/812-027.0-1 | Пр/774-027.0 | Линии электропередачи | Линии электропередачи | 0 | 0
18 | 1 | 54 |  | 4,2 | 05.1.02.06 | Приставки железобетонные | ШТ | 0 | 0 | 0 | 0 | 0 | 0 | 0 | 0 | 0 | 0 | 0 | 0 | 0 | 0 | 0 | 0 | 0 |  | 87915577 | 0 | 0 | 0 | 0 | 0 | 0 | 0 | 0 | 0 | 0 | 0 | 0 | 0 | 0 | 0 | 0 | 0 | 0 | 103 | 60 | 1 | 1 |  |  | 1 | 1 | 1 | 1 |  |  |  |  | 3 | 1 |  |  |  | 33001 | 86975146 |  | 0 | 2 | 0 | 1 | 1 | 1 | 1 | 1 | 1 |  | 103 | 60 |  |  |  | 0 | 0 | 0 | 4 | 2 | 0 | 0 | 0 | 0 |  | 0 | 0 | 0 | 0 | 0 | 0 | 0 | 0 | 0 | 0 | 0 | 0 | [13 empty] | 0 | 0 | 1 | 1 |  |  |  | 1013 | ШТ | ШТ | 1 | [6 empty] | 86975602 | 2 | Общестроительные работы | 27 | Линии электропередачи | 1 | 33001 | Линии электропередачи | ФЕР-33 |  |  |  | 0 | 0 | 0 | 0 | 0 | 0 | 0 | 0 | [18 empty] | 0 | 0 | 0 |  |  |  |  | 103 | 60 |  |  |  |  | 1 |  | -1729700736 | 2 | 1 | -2 | 0 | 0 | 0 | 0 | 0 | 0 | 0 |  | 0 | 3 | 0 |  | 0 | 1 | 0 | 0 | 0 | 0 |  |  |  |  | Пр/812-027.0-1 | Пр/774-027.0 | Линии электропередачи | Линии электропередачи | 0 | 0
18 | 1 | 36 |  | 4,3 | 05.1.02.07 | Стойка железобетонная вибрированная для опор | ШТ | 0 | 0 | 0 | 0 | 0 | 0 | 0 | 0 | 0 | 0 | 0 | 0 | 0 | 0 | 0 | 0 | 0 |  | 87915632 | 0 | 0 | 0 | 0 | 0 | 0 | 0 | 0 | 0 | 0 | 0 | 0 | 0 | 0 | 0 | 0 | 0 | 0 | 103 | 60 | 1 | 1 |  |  | 1 | 1 | 1 | 1 |  |  |  |  | 3 | 1 |  |  |  | 33001 | 86975146 |  | 0 | 2 | 0 | 1 | 1 | 1 | 1 | 1 | 1 |  | 103 | 60 |  |  |  | 0 | 0 | 0 | 4 | 3 | 0 | 0 | 0 | 0 |  | 0 | 0 | 0 | 0 | 0 | 0 | 0 | 0 | 0 | 0 | 0 | 0 | [13 empty] | 0 | 0 | 1 | 1 |  |  |  | 1013 | ШТ | ШТ | 1 | [6 empty] | 86975602 | 2 | Общестроительные работы | 27 | Линии электропередачи | 1 | 33001 | Линии электропередачи | ФЕР-33 |  |  |  | 0 | 0 | 0 | 0 | 0 | 0 | 0 | 0 | [18 empty] | 0 | 0 | 0 |  |  |  |  | 103 | 60 |  |  |  |  | 1 |  | 457934895 | 2 | 1 | -2 | 0 | 0 | 0 | 0 | 0 | 0 | 0 |  | 0 | 3 | 0 |  | 0 | 1 | 0 | 0 | 0 | 0 |  |  |  |  | Пр/812-027.0-1 | Пр/774-027.0 | Линии электропередачи | Линии электропередачи | 0 | 0
18 | 1 | 55 |  | 4,3 | 05.1.02.07 | Стойка железобетонная вибрированная для опор | ШТ | 0 | 0 | 0 | 0 | 0 | 0 | 0 | 0 | 0 | 0 | 0 | 0 | 0 | 0 | 0 | 0 | 0 |  | 87915577 | 0 | 0 | 0 | 0 | 0 | 0 | 0 | 0 | 0 | 0 | 0 | 0 | 0 | 0 | 0 | 0 | 0 | 0 | 103 | 60 | 1 | 1 |  |  | 1 | 1 | 1 | 1 |  |  |  |  | 3 | 1 |  |  |  | 33001 | 86975146 |  | 0 | 2 | 0 | 1 | 1 | 1 | 1 | 1 | 1 |  | 103 | 60 |  |  |  | 0 | 0 | 0 | 4 | 3 | 0 | 0 | 0 | 0 |  | 0 | 0 | 0 | 0 | 0 | 0 | 0 | 0 | 0 | 0 | 0 | 0 | [13 empty] | 0 | 0 | 1 | 1 |  |  |  | 1013 | ШТ | ШТ | 1 | [6 empty] | 86975602 | 2 | Общестроительные работы | 27 | Линии электропередачи | 1 | 33001 | Линии электропередачи | ФЕР-33 |  |  |  | 0 | 0 | 0 | 0 | 0 | 0 | 0 | 0 | [18 empty] | 0 | 0 | 0 |  |  |  |  | 103 | 60 |  |  |  |  | 1 |  | 457934895 | 2 | 1 | -2 | 0 | 0 | 0 | 0 | 0 | 0 | 0 |  | 0 | 3 | 0 |  | 0 | 1 | 0 | 0 | 0 | 0 |  |  |  |  | Пр/812-027.0-1 | Пр/774-027.0 | Линии электропередачи | Линии электропередачи | 0 | 0
18 | 1 | 37 |  | 4,4 | 07.2.02.05 | Траверсы стальные | т | 0 | 0 | 0 | 0 | 0 | 0 | 0 | 0 | 0 | 0 | 0 | 0 | 0 | 0 | 0 | 0 | 0 |  | 87915632 | 0 | 0 | 0 | 0 | 0 | 0 | 0 | 0 | 0 | 0 | 0 | 0 | 0 | 0 | 0 | 0 | 0 | 0 | 103 | 60 | 1 | 1 |  |  | 1 | 1 | 1 | 1 |  |  |  |  | 3 | 1 |  |  |  | 33001 | 86975146 |  | 0 | 2 | 0 | 1 | 1 | 1 | 1 | 1 | 1 |  | 103 | 60 |  |  |  | 0 | 0 | 0 | 4 | 4 | 0 | 0 | 0 | 0 |  | 0 | 0 | 0 | 0 | 0 | 0 | 0 | 0 | 0 | 0 | 0 | 0 | [13 empty] | 0 | 0 | 1 | 1 |  |  |  | 1009 | т | т | 1000 | [6 empty] | 86975602 | 2 | Общестроительные работы | 27 | Линии электропередачи | 1 | 33001 | Линии электропередачи | ФЕР-33 |  |  |  | 0 | 0 | 0 | 0 | 0 | 0 | 0 | 0 | [18 empty] | 0 | 0 | 0 |  |  |  |  | 103 | 60 |  |  |  |  | 1 |  | 1602794472 | 2 | 1 | -2 | 0 | 0 | 0 | 0 | 0 | 0 | 0 |  | 0 | 3 | 0 |  | 0 | 1 | 0 | 0 | 0 | 0 |  |  |  |  | Пр/812-027.0-1 | Пр/774-027.0 | Линии электропередачи | Линии электропередачи | 0 | 0
18 | 1 | 56 |  | 4,4 | 07.2.02.05 | Траверсы стальные | т | 0 | 0 | 0 | 0 | 0 | 0 | 0 | 0 | 0 | 0 | 0 | 0 | 0 | 0 | 0 | 0 | 0 |  | 87915577 | 0 | 0 | 0 | 0 | 0 | 0 | 0 | 0 | 0 | 0 | 0 | 0 | 0 | 0 | 0 | 0 | 0 | 0 | 103 | 60 | 1 | 1 |  |  | 1 | 1 | 1 | 1 |  |  |  |  | 3 | 1 |  |  |  | 33001 | 86975146 |  | 0 | 2 | 0 | 1 | 1 | 1 | 1 | 1 | 1 |  | 103 | 60 |  |  |  | 0 | 0 | 0 | 4 | 4 | 0 | 0 | 0 | 0 |  | 0 | 0 | 0 | 0 | 0 | 0 | 0 | 0 | 0 | 0 | 0 | 0 | [13 empty] | 0 | 0 | 1 | 1 |  |  |  | 1009 | т | т | 1000 | [6 empty] | 86975602 | 2 | Общестроительные работы | 27 | Линии электропередачи | 1 | 33001 | Линии электропередачи | ФЕР-33 |  |  |  | 0 | 0 | 0 | 0 | 0 | 0 | 0 | 0 | [18 empty] | 0 | 0 | 0 |  |  |  |  | 103 | 60 |  |  |  |  | 1 |  | 1602794472 | 2 | 1 | -2 | 0 | 0 | 0 | 0 | 0 | 0 | 0 |  | 0 | 3 | 0 |  | 0 | 1 | 0 | 0 | 0 | 0 |  |  |  |  | Пр/812-027.0-1 | Пр/774-027.0 | Линии электропередачи | Линии электропередачи | 0 | 0
18 | 1 | 38 |  | 4,5 | 07.2.07.13 | Хомуты стальные | кг | 0 | 0 | 0 | 0 | 0 | 0 | 0 | 0 | 0 | 0 | 0 | 0 | 0 | 0 | 0 | 0 | 0 |  | 87915632 | 0 | 0 | 0 | 0 | 0 | 0 | 0 | 0 | 0 | 0 | 0 | 0 | 0 | 0 | 0 | 0 | 0 | 0 | 103 | 60 | 1 | 1 |  |  | 1 | 1 | 1 | 1 |  |  |  |  | 3 | 1 |  |  |  | 33001 | 86975146 |  | 0 | 2 | 0 | 1 | 1 | 1 | 1 | 1 | 1 |  | 103 | 60 |  |  |  | 0 | 0 | 0 | 4 | 5 | 0 | 0 | 0 | 0 |  | 0 | 0 | 0 | 0 | 0 | 0 | 0 | 0 | 0 | 0 | 0 | 0 | [13 empty] | 0 | 0 | 1 | 1 |  |  |  | 1009 | кг | кг | 1 | [6 empty] | 86975602 | 2 | Общестроительные работы | 27 | Линии электропередачи | 1 | 33001 | Линии электропередачи | ФЕР-33 |  |  |  | 0 | 0 | 0 | 0 | 0 | 0 | 0 | 0 | [18 empty] | 0 | 0 | 0 |  |  |  |  | 103 | 60 |  |  |  |  | 1 |  | -1111733769 | 2 | 1 | -2 | 0 | 0 | 0 | 0 | 0 | 0 | 0 |  | 0 | 3 | 0 |  | 0 | 1 | 0 | 0 | 0 | 0 |  |  |  |  | Пр/812-027.0-1 | Пр/774-027.0 | Линии электропередачи | Линии электропередачи | 0 | 0
18 | 1 | 57 |  | 4,5 | 07.2.07.13 | Хомуты стальные | кг | 0 | 0 | 0 | 0 | 0 | 0 | 0 | 0 | 0 | 0 | 0 | 0 | 0 | 0 | 0 | 0 | 0 |  | 87915577 | 0 | 0 | 0 | 0 | 0 | 0 | 0 | 0 | 0 | 0 | 0 | 0 | 0 | 0 | 0 | 0 | 0 | 0 | 103 | 60 | 1 | 1 |  |  | 1 | 1 | 1 | 1 |  |  |  |  | 3 | 1 |  |  |  | 33001 | 86975146 |  | 0 | 2 | 0 | 1 | 1 | 1 | 1 | 1 | 1 |  | 103 | 60 |  |  |  | 0 | 0 | 0 | 4 | 5 | 0 | 0 | 0 | 0 |  | 0 | 0 | 0 | 0 | 0 | 0 | 0 | 0 | 0 | 0 | 0 | 0 | [13 empty] | 0 | 0 | 1 | 1 |  |  |  | 1009 | кг | кг | 1 | [6 empty] | 86975602 | 2 | Общестроительные работы | 27 | Линии электропередачи | 1 | 33001 | Линии электропередачи | ФЕР-33 |  |  |  | 0 | 0 | 0 | 0 | 0 | 0 | 0 | 0 | [18 empty] | 0 | 0 | 0 |  |  |  |  | 103 | 60 |  |  |  |  | 1 |  | -1111733769 | 2 | 1 | -2 | 0 | 0 | 0 | 0 | 0 | 0 | 0 |  | 0 | 3 | 0 |  | 0 | 1 | 0 | 0 | 0 | 0 |  |  |  |  | Пр/812-027.0-1 | Пр/774-027.0 | Линии электропередачи | Линии электропередачи | 0 | 0
18 | 1 | 39 |  | 4,6 | 08.3.04.02 | Сталь стержневая диаметром до 10 мм | т | 0 | 0 | 0 | 0 | 0 | 0 | 0 | 0 | 0 | 0 | 0 | 0 | 0 | 0 | 0 | 0 | 0 |  | 87915632 | 0 | 0 | 0 | 0 | 0 | 0 | 0 | 0 | 0 | 0 | 0 | 0 | 0 | 0 | 0 | 0 | 0 | 0 | 103 | 60 | 1 | 1 |  |  | 1 | 1 | 1 | 1 |  |  |  |  | 3 | 1 |  |  |  | 33001 | 86975146 |  | 0 | 2 | 0 | 1 | 1 | 1 | 1 | 1 | 1 |  | 103 | 60 |  |  |  | 0 | 0 | 0 | 4 | 6 | 0 | 0 | 0 | 0 |  | 0 | 0 | 0 | 0 | 0 | 0 | 0 | 0 | 0 | 0 | 0 | 0 | [13 empty] | 0 | 0 | 1 | 1 |  |  |  | 1009 | т | т | 1000 | [6 empty] | 86975602 | 2 | Общестроительные работы | 27 | Линии электропередачи | 1 | 33001 | Линии электропередачи | ФЕР-33 |  |  |  | 0 | 0 | 0 | 0 | 0 | 0 | 0 | 0 | [18 empty] | 0 | 0 | 0 |  |  |  |  | 103 | 60 |  |  |  |  | 1 |  | 1613753229 | 2 | 1 | -2 | 0 | 0 | 0 | 0 | 0 | 0 | 0 |  | 0 | 3 | 0 |  | 0 | 1 | 0 | 0 | 0 | 0 |  |  |  |  | Пр/812-027.0-1 | Пр/774-027.0 | Линии электропередачи | Линии электропередачи | 0 | 0
18 | 1 | 58 |  | 4,6 | 08.3.04.02 | Сталь стержневая диаметром до 10 мм | т | 0 | 0 | 0 | 0 | 0 | 0 | 0 | 0 | 0 | 0 | 0 | 0 | 0 | 0 | 0 | 0 | 0 |  | 87915577 | 0 | 0 | 0 | 0 | 0 | 0 | 0 | 0 | 0 | 0 | 0 | 0 | 0 | 0 | 0 | 0 | 0 | 0 | 103 | 60 | 1 | 1 |  |  | 1 | 1 | 1 | 1 |  |  |  |  | 3 | 1 |  |  |  | 33001 | 86975146 |  | 0 | 2 | 0 | 1 | 1 | 1 | 1 | 1 | 1 |  | 103 | 60 |  |  |  | 0 | 0 | 0 | 4 | 6 | 0 | 0 | 0 | 0 |  | 0 | 0 | 0 | 0 | 0 | 0 | 0 | 0 | 0 | 0 | 0 | 0 | [13 empty] | 0 | 0 | 1 | 1 |  |  |  | 1009 | т | т | 1000 | [6 empty] | 86975602 | 2 | Общестроительные работы | 27 | Линии электропередачи | 1 | 33001 | Линии электропередачи | ФЕР-33 |  |  |  | 0 | 0 | 0 | 0 | 0 | 0 | 0 | 0 | [18 empty] | 0 | 0 | 0 |  |  |  |  | 103 | 60 |  |  |  |  | 1 |  | 1613753229 | 2 | 1 | -2 | 0 | 0 | 0 | 0 | 0 | 0 | 0 |  | 0 | 3 | 0 |  | 0 | 1 | 0 | 0 | 0 | 0 |  |  |  |  | Пр/812-027.0-1 | Пр/774-027.0 | Линии электропередачи | Линии электропередачи | 0 | 0
18 | 1 | 43 |  | 4,7 | 22.2.01.04 | Изоляторы штыревые | ШТ | 0 | 0 | 0 | 0 | 0 | 0 | 0 | 0 | 0 | 0 | 0 | 0 | 0 | 0 | 0 | 0 | 0 |  | 87915632 | 0 | 0 | 0 | 0 | 0 | 0 | 0 | 0 | 0 | 0 | 0 | 0 | 0 | 0 | 0 | 0 | 0 | 0 | 103 | 60 | 1 | 1 |  |  | 1 | 1 | 1 | 1 |  |  |  |  | 3 | 1 |  |  |  | 33001 | 86975146 |  | 0 | 2 | 0 | 1 | 1 | 1 | 1 | 1 | 1 |  | 103 | 60 |  |  |  | 0 | 0 | 0 | 4 | 7 | 0 | 0 | 0 | 0 |  | 0 | 0 | 0 | 0 | 0 | 0 | 0 | 0 | 0 | 0 | 0 | 0 | [13 empty] | 0 | 0 | 1 | 1 |  |  |  | 1013 | ШТ | ШТ | 1 | [6 empty] | 86975602 | 2 | Общестроительные работы | 27 | Линии электропередачи | 1 | 33001 | Линии электропередачи | ФЕР-33 |  |  |  | 0 | 0 | 0 | 0 | 0 | 0 | 0 | 0 | [18 empty] | 0 | 0 | 0 |  |  |  |  | 103 | 60 |  |  |  |  | 1 |  | -950997571 | 2 | 1 | -2 | 0 | 0 | 0 | 0 | 0 | 0 | 0 |  | 0 | 3 | 0 |  | 0 | 1 | 0 | 0 | 0 | 0 |  |  |  |  | Пр/812-027.0-1 | Пр/774-027.0 | Линии электропередачи | Линии электропередачи | 0 | 0
18 | 1 | 62 |  | 4,7 | 22.2.01.04 | Изоляторы штыревые | ШТ | 0 | 0 | 0 | 0 | 0 | 0 | 0 | 0 | 0 | 0 | 0 | 0 | 0 | 0 | 0 | 0 | 0 |  | 87915577 | 0 | 0 | 0 | 0 | 0 | 0 | 0 | 0 | 0 | 0 | 0 | 0 | 0 | 0 | 0 | 0 | 0 | 0 | 103 | 60 | 1 | 1 |  |  | 1 | 1 | 1 | 1 |  |  |  |  | 3 | 1 |  |  |  | 33001 | 86975146 |  | 0 | 2 | 0 | 1 | 1 | 1 | 1 | 1 | 1 |  | 103 | 60 |  |  |  | 0 | 0 | 0 | 4 | 7 | 0 | 0 | 0 | 0 |  | 0 | 0 | 0 | 0 | 0 | 0 | 0 | 0 | 0 | 0 | 0 | 0 | [13 empty] | 0 | 0 | 1 | 1 |  |  |  | 1013 | ШТ | ШТ | 1 | [6 empty] | 86975602 | 2 | Общестроительные работы | 27 | Линии электропередачи | 1 | 33001 | Линии электропередачи | ФЕР-33 |  |  |  | 0 | 0 | 0 | 0 | 0 | 0 | 0 | 0 | [18 empty] | 0 | 0 | 0 |  |  |  |  | 103 | 60 |  |  |  |  | 1 |  | -950997571 | 2 | 1 | -2 | 0 | 0 | 0 | 0 | 0 | 0 | 0 |  | 0 | 3 | 0 |  | 0 | 1 | 0 | 0 | 0 | 0 |  |  |  |  | Пр/812-027.0-1 | Пр/774-027.0 | Линии электропередачи | Линии электропередачи | 0 | 0
18 | 1 | 44 |  | 4,8 | 22.2.02.21 | Штыри | ШТ | 0 | 0 | 0 | 0 | 0 | 0 | 0 | 0 | 0 | 0 | 0 | 0 | 0 | 0 | 0 | 0 | 0 |  | 87915632 | 0 | 0 | 0 | 0 | 0 | 0 | 0 | 0 | 0 | 0 | 0 | 0 | 0 | 0 | 0 | 0 | 0 | 0 | 103 | 60 | 1 | 1 |  |  | 1 | 1 | 1 | 1 |  |  |  |  | 3 | 1 |  |  |  | 33001 | 86975146 |  | 0 | 2 | 0 | 1 | 1 | 1 | 1 | 1 | 1 |  | 103 | 60 |  |  |  | 0 | 0 | 0 | 4 | 8 | 0 | 0 | 0 | 0 |  | 0 | 0 | 0 | 0 | 0 | 0 | 0 | 0 | 0 | 0 | 0 | 0 | [13 empty] | 0 | 0 | 1 | 1 |  |  |  | 1013 | ШТ | ШТ | 1 | [6 empty] | 86975602 | 2 | Общестроительные работы | 27 | Линии электропередачи | 1 | 33001 | Линии электропередачи | ФЕР-33 |  |  |  | 0 | 0 | 0 | 0 | 0 | 0 | 0 | 0 | [18 empty] | 0 | 0 | 0 |  |  |  |  | 103 | 60 |  |  |  |  | 1 |  | -320198552 | 2 | 1 | -2 | 0 | 0 | 0 | 0 | 0 | 0 | 0 |  | 0 | 3 | 0 |  | 0 | 1 | 0 | 0 | 0 | 0 |  |  |  |  | Пр/812-027.0-1 | Пр/774-027.0 | Линии электропередачи | Линии электропередачи | 0 | 0
18 | 1 | 63 |  | 4,8 | 22.2.02.21 | Штыри | ШТ | 0 | 0 | 0 | 0 | 0 | 0 | 0 | 0 | 0 | 0 | 0 | 0 | 0 | 0 | 0 | 0 | 0 |  | 87915577 | 0 | 0 | 0 | 0 | 0 | 0 | 0 | 0 | 0 | 0 | 0 | 0 | 0 | 0 | 0 | 0 | 0 | 0 | 103 | 60 | 1 | 1 |  |  | 1 | 1 | 1 | 1 |  |  |  |  | 3 | 1 |  |  |  | 33001 | 86975146 |  | 0 | 2 | 0 | 1 | 1 | 1 | 1 | 1 | 1 |  | 103 | 60 |  |  |  | 0 | 0 | 0 | 4 | 8 | 0 | 0 | 0 | 0 |  | 0 | 0 | 0 | 0 | 0 | 0 | 0 | 0 | 0 | 0 | 0 | 0 | [13 empty] | 0 | 0 | 1 | 1 |  |  |  | 1013 | ШТ | ШТ | 1 | [6 empty] | 86975602 | 2 | Общестроительные работы | 27 | Линии электропередачи | 1 | 33001 | Линии электропередачи | ФЕР-33 |  |  |  | 0 | 0 | 0 | 0 | 0 | 0 | 0 | 0 | [18 empty] | 0 | 0 | 0 |  |  |  |  | 103 | 60 |  |  |  |  | 1 |  | -320198552 | 2 | 1 | -2 | 0 | 0 | 0 | 0 | 0 | 0 | 0 |  | 0 | 3 | 0 |  | 0 | 1 | 0 | 0 | 0 | 0 |  |  |  |  | Пр/812-027.0-1 | Пр/774-027.0 | Линии электропередачи | Линии электропередачи | 0 | 0
18 | 1 | 45 |  | 4,9 | 22.2.02.23 | Металлические плакаты | ШТ | 0 | 0 | 0 | 0 | 0 | 0 | 0 | 0 | 0 | 0 | 0 | 0 | 0 | 0 | 0 | 0 | 0 |  | 87915632 | 0 | 0 | 0 | 0 | 0 | 0 | 0 | 0 | 0 | 0 | 0 | 0 | 0 | 0 | 0 | 0 | 0 | 0 | 103 | 60 | 1 | 1 |  |  | 1 | 1 | 1 | 1 |  |  |  |  | 3 | 1 |  |  |  | 33001 | 86975146 |  | 0 | 2 | 0 | 1 | 1 | 1 | 1 | 1 | 1 |  | 103 | 60 |  |  |  | 0 | 0 | 0 | 4 | 9 | 0 | 0 | 0 | 0 |  | 0 | 0 | 0 | 0 | 0 | 0 | 0 | 0 | 0 | 0 | 0 | 0 | [13 empty] | 0 | 0 | 1 | 1 |  |  |  | 1013 | ШТ | ШТ | 1 | [6 empty] | 86975602 | 2 | Общестроительные работы | 27 | Линии электропередачи | 1 | 33001 | Линии электропередачи | ФЕР-33 |  |  |  | 0 | 0 | 0 | 0 | 0 | 0 | 0 | 0 | [18 empty] | 0 | 0 | 0 |  |  |  |  | 103 | 60 |  |  |  |  | 1 |  | 326010188 | 2 | 1 | -2 | 0 | 0 | 0 | 0 | 0 | 0 | 0 |  | 0 | 3 | 0 |  | 0 | 1 | 0 | 0 | 0 | 0 |  |  |  |  | Пр/812-027.0-1 | Пр/774-027.0 | Линии электропередачи | Линии электропередачи | 0 | 0
18 | 1 | 64 |  | 4,9 | 22.2.02.23 | Металлические плакаты | ШТ | 0 | 0 | 0 | 0 | 0 | 0 | 0 | 0 | 0 | 0 | 0 | 0 | 0 | 0 | 0 | 0 | 0 |  | 87915577 | 0 | 0 | 0 | 0 | 0 | 0 | 0 | 0 | 0 | 0 | 0 | 0 | 0 | 0 | 0 | 0 | 0 | 0 | 103 | 60 | 1 | 1 |  |  | 1 | 1 | 1 | 1 |  |  |  |  | 3 | 1 |  |  |  | 33001 | 86975146 |  | 0 | 2 | 0 | 1 | 1 | 1 | 1 | 1 | 1 |  | 103 | 60 |  |  |  | 0 | 0 | 0 | 4 | 9 | 0 | 0 | 0 | 0 |  | 0 | 0 | 0 | 0 | 0 | 0 | 0 | 0 | 0 | 0 | 0 | 0 | [13 empty] | 0 | 0 | 1 | 1 |  |  |  | 1013 | ШТ | ШТ | 1 | [6 empty] | 86975602 | 2 | Общестроительные работы | 27 | Линии электропередачи | 1 | 33001 | Линии электропередачи | ФЕР-33 |  |  |  | 0 | 0 | 0 | 0 | 0 | 0 | 0 | 0 | [18 empty] | 0 | 0 | 0 |  |  |  |  | 103 | 60 |  |  |  |  | 1 |  | 326010188 | 2 | 1 | -2 | 0 | 0 | 0 | 0 | 0 | 0 | 0 |  | 0 | 3 | 0 |  | 0 | 1 | 0 | 0 | 0 | 0 |  |  |  |  | Пр/812-027.0-1 | Пр/774-027.0 | Линии электропередачи | Линии электропередачи | 0 | 0
17 | 1 | 78 | 78 | 5 | 33-04-009-06 | Подвеска проводов ВЛ 6-10 кВ в населенной местности сечением: свыше 35 мм2 с помощью механизмов, (3 провода) при 10 опорах на км линии | км | 0.012 | 0 | 0.012 | 0.012 | 0 | 0.012 | 666.72 | 63.24 | 143.95 | 142.58 | 316.95 | 0 | 0.6132 | 0.27276 | 0 | 473.32 | 275.72 |  | 87915632 | 40310.3 | 4399.97 | 9497.76 | 11881.65 | 26412.57 | 0 | 51.1 | 22.73 | 0 | 52191.9548 | 4399.9739 | 9497.76 | 11881.6529 | 26412.568 | 0 | 51.1 | 22.73 | 0 | 103 | 60 | 1 | 1 |  |  | 1 | 1 | 1 | 1 |  |  |  |  | 0 | 1 | ГЭСН-2022 доп.6, 33-04-009-06, приказ Минстроя России от 11.05.2023 г. № 335/пр |  |  | 33001 | 86975146 |  | 0 | 2 | 0 | 1 | 1 | 1 | 1 | 1 | 1 |  | 103 | 60 |  |  |  | 0 | 0 | 0 | 5 | 0 | 0 | 0 | 0 | 0 |  | 0 | 666.72 | 708093.99 | 1631.78 | 1568.19 | 516.88 | 0 | 51.1 | 22.73 | 0 | 473.3159 | 275.718 | [13 empty] | 0 | 0 | 1 | 1 |  |  |  | 1003 | км | км | 1000 | [6 empty] | 86975602 | 2 | Общестроительные работы | 27 | Линии электропередачи | 1 | 33001 | Линии электропередачи | ФЕР-33 |  |  |  | 0 | 0 | 0 | 0 | 0 | 0 | 51.1 | 22.73 | 0 | [17 empty] | 0 | 0 | 0 |  |  |  |  | 103 | 60 |  |  |  |  | 1 |  | 1473801536 | 2 | 1 | -2 | 0 | 0 | 0 | 1415.76 | 1415.76 | 0 | 0 |  | 0 | 3 | 0 |  | 0 | 1 | 0 | 0 | 0 | 0 |  |  |  |  | Пр/812-027.0-1 | Пр/774-027.0 | Линии электропередачи | Линии электропередачи | 0 | 0
17 | 1 | 92 | 92 | 5 | 33-04-009-06 | Подвеска проводов ВЛ 6-10 кВ в населенной местности сечением: свыше 35 мм2 с помощью механизмов, (3 провода) при 10 опорах на км линии | км | 0.012 | 0 | 0.012 | 0.012 | 0 | 0.012 | 666.72 | 63.24 | 143.95 | 142.58 | 316.95 | 0 | 0.6132 | 0.27276 | 0 | 473.32 | 275.72 |  | 87915577 | 40310.3 | 4399.97 | 9497.76 | 11881.65 | 26412.57 | 0 | 51.1 | 22.73 | 0 | 52191.9548 | 4399.9739 | 9497.76 | 11881.6529 | 26412.568 | 0 | 51.1 | 22.73 | 0 | 103 | 60 | 1 | 1 |  |  | 1 | 1 | 1 | 1 |  |  |  |  | 0 | 1 | ГЭСН-2022 доп.6, 33-04-009-06, приказ Минстроя России от 11.05.2023 г. № 335/пр |  |  | 33001 | 86975146 |  | 0 | 2 | 0 | 1 | 1 | 1 | 1 | 1 | 1 |  | 103 | 60 |  |  |  | 0 | 0 | 0 | 5 | 0 | 0 | 0 | 0 | 0 |  | 0 | 666.72 | 708093.99 | 1631.78 | 1568.19 | 516.88 | 0 | 51.1 | 22.73 | 0 | 473.3159 | 275.718 | [13 empty] | 0 | 0 | 1 | 1 |  |  |  | 1003 | км | км | 1000 | [6 empty] | 86975602 | 2 | Общестроительные работы | 27 | Линии электропередачи | 1 | 33001 | Линии электропередачи | ФЕР-33 |  |  |  | 0 | 0 | 0 | 0 | 0 | 0 | 51.1 | 22.73 | 0 | [17 empty] | 0 | 0 | 0 |  |  |  |  | 103 | 60 |  |  |  |  | 1 |  | 1473801536 | 2 | 1 | -2 | 0 | 0 | 0 | 1415.76 | 1415.76 | 0 | 0 |  | 0 | 3 | 0 |  | 0 | 1 | 0 | 0 | 0 | 0 |  |  |  |  | Пр/812-027.0-1 | Пр/774-027.0 | Линии электропередачи | Линии электропередачи | 0 | 0
18 | 1 | 76 |  | 5,1 | 21.2.01.02 | Провода неизолированные для воздушных линий электропередач | т | 0 | 0 | 0 | 0 | 0 | 0 | 0 | 0 | 0 | 0 | 0 | 0 | 0 | 0 | 0 | 0 | 0 |  | 87915632 | 0 | 0 | 0 | 0 | 0 | 0 | 0 | 0 | 0 | 0 | 0 | 0 | 0 | 0 | 0 | 0 | 0 | 0 | 103 | 60 | 1 | 1 |  |  | 1 | 1 | 1 | 1 |  |  |  |  | 3 | 1 |  |  |  | 33001 | 86975146 |  | 0 | 2 | 0 | 1 | 1 | 1 | 1 | 1 | 1 |  | 103 | 60 |  |  |  | 0 | 0 | 0 | 5 | 1 | 0 | 0 | 0 | 0 |  | 0 | 0 | 0 | 0 | 0 | 0 | 0 | 0 | 0 | 0 | 0 | 0 | [13 empty] | 0 | 0 | 1 | 1 |  |  |  | 1009 | т | т | 1000 | [6 empty] | 86975602 | 2 | Общестроительные работы | 27 | Линии электропередачи | 1 | 33001 | Линии электропередачи | ФЕР-33 |  |  |  | 0 | 0 | 0 | 0 | 0 | 0 | 0 | 0 | [18 empty] | 0 | 0 | 0 |  |  |  |  | 103 | 60 |  |  |  |  | 1 |  | -2074906300 | 2 | 1 | -2 | 0 | 0 | 0 | 0 | 0 | 0 | 0 |  | 0 | 3 | 0 |  | 0 | 1 | 0 | 0 | 0 | 0 |  |  |  |  | Пр/812-027.0-1 | Пр/774-027.0 | Линии электропередачи | Линии электропередачи | 0 | 0
18 | 1 | 90 |  | 5,1 | 21.2.01.02 | Провода неизолированные для воздушных линий электропередач | т | 0 | 0 | 0 | 0 | 0 | 0 | 0 | 0 | 0 | 0 | 0 | 0 | 0 | 0 | 0 | 0 | 0 |  | 87915577 | 0 | 0 | 0 | 0 | 0 | 0 | 0 | 0 | 0 | 0 | 0 | 0 | 0 | 0 | 0 | 0 | 0 | 0 | 103 | 60 | 1 | 1 |  |  | 1 | 1 | 1 | 1 |  |  |  |  | 3 | 1 |  |  |  | 33001 | 86975146 |  | 0 | 2 | 0 | 1 | 1 | 1 | 1 | 1 | 1 |  | 103 | 60 |  |  |  | 0 | 0 | 0 | 5 | 1 | 0 | 0 | 0 | 0 |  | 0 | 0 | 0 | 0 | 0 | 0 | 0 | 0 | 0 | 0 | 0 | 0 | [13 empty] | 0 | 0 | 1 | 1 |  |  |  | 1009 | т | т | 1000 | [6 empty] | 86975602 | 2 | Общестроительные работы | 27 | Линии электропередачи | 1 | 33001 | Линии электропередачи | ФЕР-33 |  |  |  | 0 | 0 | 0 | 0 | 0 | 0 | 0 | 0 | [18 empty] | 0 | 0 | 0 |  |  |  |  | 103 | 60 |  |  |  |  | 1 |  | -2074906300 | 2 | 1 | -2 | 0 | 0 | 0 | 0 | 0 | 0 | 0 |  | 0 | 3 | 0 |  | 0 | 1 | 0 | 0 | 0 | 0 |  |  |  |  | Пр/812-027.0-1 | Пр/774-027.0 | Линии электропередачи | Линии электропередачи | 0 | 0
18 | 1 | 77 |  | 5,2 | 22.2.01.08 | Изоляторы линейные подвесные тарельчатые | т | 0 | 0 | 0 | 0 | 0 | 0 | 0 | 0 | 0 | 0 | 0 | 0 | 0 | 0 | 0 | 0 | 0 |  | 87915632 | 0 | 0 | 0 | 0 | 0 | 0 | 0 | 0 | 0 | 0 | 0 | 0 | 0 | 0 | 0 | 0 | 0 | 0 | 103 | 60 | 1 | 1 |  |  | 1 | 1 | 1 | 1 |  |  |  |  | 3 | 1 |  |  |  | 33001 | 86975146 |  | 0 | 2 | 0 | 1 | 1 | 1 | 1 | 1 | 1 |  | 103 | 60 |  |  |  | 0 | 0 | 0 | 5 | 2 | 0 | 0 | 0 | 0 |  | 0 | 0 | 0 | 0 | 0 | 0 | 0 | 0 | 0 | 0 | 0 | 0 | [13 empty] | 0 | 0 | 1 | 1 |  |  |  | 1009 | т | т | 1000 | [6 empty] | 86975602 | 2 | Общестроительные работы | 27 | Линии электропередачи | 1 | 33001 | Линии электропередачи | ФЕР-33 |  |  |  | 0 | 0 | 0 | 0 | 0 | 0 | 0 | 0 | [18 empty] | 0 | 0 | 0 |  |  |  |  | 103 | 60 |  |  |  |  | 1 |  | 687415891 | 2 | 1 | -2 | 0 | 0 | 0 | 0 | 0 | 0 | 0 |  | 0 | 3 | 0 |  | 0 | 1 | 0 | 0 | 0 | 0 |  |  |  |  | Пр/812-027.0-1 | Пр/774-027.0 | Линии электропередачи | Линии электропередачи | 0 | 0
18 | 1 | 91 |  | 5,2 | 22.2.01.08 | Изоляторы линейные подвесные тарельчатые | т | 0 | 0 | 0 | 0 | 0 | 0 | 0 | 0 | 0 | 0 | 0 | 0 | 0 | 0 | 0 | 0 | 0 |  | 87915577 | 0 | 0 | 0 | 0 | 0 | 0 | 0 | 0 | 0 | 0 | 0 | 0 | 0 | 0 | 0 | 0 | 0 | 0 | 103 | 60 | 1 | 1 |  |  | 1 | 1 | 1 | 1 |  |  |  |  | 3 | 1 |  |  |  | 33001 | 86975146 |  | 0 | 2 | 0 | 1 | 1 | 1 | 1 | 1 | 1 |  | 103 | 60 |  |  |  | 0 | 0 | 0 | 5 | 2 | 0 | 0 | 0 | 0 |  | 0 | 0 | 0 | 0 | 0 | 0 | 0 | 0 | 0 | 0 | 0 | 0 | [13 empty] | 0 | 0 | 1 | 1 |  |  |  | 1009 | т | т | 1000 | [6 empty] | 86975602 | 2 | Общестроительные работы | 27 | Линии электропередачи | 1 | 33001 | Линии электропередачи | ФЕР-33 |  |  |  | 0 | 0 | 0 | 0 | 0 | 0 | 0 | 0 | [18 empty] | 0 | 0 | 0 |  |  |  |  | 103 | 60 |  |  |  |  | 1 |  | 687415891 | 2 | 1 | -2 | 0 | 0 | 0 | 0 | 0 | 0 | 0 |  | 0 | 3 | 0 |  | 0 | 1 | 0 | 0 | 0 | 0 |  |  |  |  | Пр/812-027.0-1 | Пр/774-027.0 | Линии электропередачи | Линии электропередачи | 0 | 0
18 | 1 | 78 |  | 5,3 | 22.2.02.23 | Арматура линейная | т | 0 | 0 | 0 | 0 | 0 | 0 | 0 | 0 | 0 | 0 | 0 | 0 | 0 | 0 | 0 | 0 | 0 |  | 87915632 | 0 | 0 | 0 | 0 | 0 | 0 | 0 | 0 | 0 | 0 | 0 | 0 | 0 | 0 | 0 | 0 | 0 | 0 | 103 | 60 | 1 | 1 |  |  | 1 | 1 | 1 | 1 |  |  |  |  | 3 | 1 |  |  |  | 33001 | 86975146 |  | 0 | 2 | 0 | 1 | 1 | 1 | 1 | 1 | 1 |  | 103 | 60 |  |  |  | 0 | 0 | 0 | 5 | 3 | 0 | 0 | 0 | 0 |  | 0 | 0 | 0 | 0 | 0 | 0 | 0 | 0 | 0 | 0 | 0 | 0 | [13 empty] | 0 | 0 | 1 | 1 |  |  |  | 1009 | т | т | 1000 | [6 empty] | 86975602 | 2 | Общестроительные работы | 27 | Линии электропередачи | 1 | 33001 | Линии электропередачи | ФЕР-33 |  |  |  | 0 | 0 | 0 | 0 | 0 | 0 | 0 | 0 | [18 empty] | 0 | 0 | 0 |  |  |  |  | 103 | 60 |  |  |  |  | 1 |  | -1852219997 | 2 | 1 | -2 | 0 | 0 | 0 | 0 | 0 | 0 | 0 |  | 0 | 3 | 0 |  | 0 | 1 | 0 | 0 | 0 | 0 |  |  |  |  | Пр/812-027.0-1 | Пр/774-027.0 | Линии электропередачи | Линии электропередачи | 0 | 0
18 | 1 | 92 |  | 5,3 | 22.2.02.23 | Арматура линейная | т | 0 | 0 | 0 | 0 | 0 | 0 | 0 | 0 | 0 | 0 | 0 | 0 | 0 | 0 | 0 | 0 | 0 |  | 87915577 | 0 | 0 | 0 | 0 | 0 | 0 | 0 | 0 | 0 | 0 | 0 | 0 | 0 | 0 | 0 | 0 | 0 | 0 | 103 | 60 | 1 | 1 |  |  | 1 | 1 | 1 | 1 |  |  |  |  | 3 | 1 |  |  |  | 33001 | 86975146 |  | 0 | 2 | 0 | 1 | 1 | 1 | 1 | 1 | 1 |  | 103 | 60 |  |  |  | 0 | 0 | 0 | 5 | 3 | 0 | 0 | 0 | 0 |  | 0 | 0 | 0 | 0 | 0 | 0 | 0 | 0 | 0 | 0 | 0 | 0 | [13 empty] | 0 | 0 | 1 | 1 |  |  |  | 1009 | т | т | 1000 | [6 empty] | 86975602 | 2 | Общестроительные работы | 27 | Линии электропередачи | 1 | 33001 | Линии электропередачи | ФЕР-33 |  |  |  | 0 | 0 | 0 | 0 | 0 | 0 | 0 | 0 | [18 empty] | 0 | 0 | 0 |  |  |  |  | 103 | 60 |  |  |  |  | 1 |  | -1852219997 | 2 | 1 | -2 | 0 | 0 | 0 | 0 | 0 | 0 | 0 |  | 0 | 3 | 0 |  | 0 | 1 | 0 | 0 | 0 | 0 |  |  |  |  | Пр/812-027.0-1 | Пр/774-027.0 | Линии электропередачи | Линии электропередачи | 0 | 0
17 | 1 | 107 | 107 | 6 | 33-04-030-03 | Установка разъединителей: с помощью механизмов +ПРВТ | КОМПЛ | 2 | 0 | 2 | 2 | 0 | 2 | 11733.74 | 57.74 | 2285.98 | 1285.3 | 8104.72 | 0 | 14.84 | 2.04 | 0 | 9671.72 | 5634.01 |  | 87915632 | 5215.89 | 20.54 | 1142.99 | 642.65 | 4052.36 | 0 | 7.42 | 1.02 | 0 | 5858.5345 | 20.5351 | 1142.9915 | 642.6491 | 4052.3588 | 0 | 7.42 | 1.02 | 0 | 103 | 60 | 1 | 1 |  |  | 1 | 1 | 1 | 1 |  |  |  |  | 0 | 1 | ГЭСН-2022, 33-04-030-03, приказ Минстроя России от 18.05.2022 г. № 378/пр |  |  | 33001 | 86975146 |  | 0 | 2 | 0 | 1 | 1 | 1 | 1 | 1 | 1 |  | 103 | 60 |  |  |  | 0 | 0 | 0 | 6 | 0 | 0 | 0 | 0 | 0 |  | 0 | 11733.74 | 103894.15 | 2061.55 | 1224.91 | 546.14 | 0 | 7.42 | 1.02 | 0 | 9671.7206 | 5634.012 | [13 empty] | 0 | 0 | 1 | 1 |  |  |  | 1013 | КОМПЛ | КОМПЛ | 1 | [6 empty] | 86975602 | 2 | Общестроительные работы | 27 | Линии электропередачи | 1 | 33001 | Линии электропередачи | ФЕР-33 |  |  |  | 0 | 0 | 0 | 0 | 0 | 0 | 7.42 | 1.02 | 0 | [17 empty] | 0 | 0 | 0 |  |  |  |  | 103 | 60 |  |  |  |  | 1 |  | -122056361 | 2 | 1 | -2 | 0 | 0 | 0 | 27039.47 | 27039.47 | 0 | 0 |  | 0 | 3 | 0 |  | 0 | 1 | 0 | 0 | 0 | 0 |  |  |  |  | Пр/812-027.0-1 | Пр/774-027.0 | Линии электропередачи | Линии электропередачи | 0 | 0
17 | 1 | 122 | 122 | 6 | 33-04-030-03 | Установка разъединителей: с помощью механизмов +ПРВТ | КОМПЛ | 2 | 0 | 2 | 2 | 0 | 2 | 11733.74 | 57.74 | 2285.98 | 1285.3 | 8104.72 | 0 | 14.84 | 2.04 | 0 | 9671.72 | 5634.01 |  | 87915577 | 5215.89 | 20.54 | 1142.99 | 642.65 | 4052.36 | 0 | 7.42 | 1.02 | 0 | 5858.5345 | 20.5351 | 1142.9915 | 642.6491 | 4052.3588 | 0 | 7.42 | 1.02 | 0 | 103 | 60 | 1 | 1 |  |  | 1 | 1 | 1 | 1 |  |  |  |  | 0 | 1 | ГЭСН-2022, 33-04-030-03, приказ Минстроя России от 18.05.2022 г. № 378/пр |  |  | 33001 | 86975146 |  | 0 | 2 | 0 | 1 | 1 | 1 | 1 | 1 | 1 |  | 103 | 60 |  |  |  | 0 | 0 | 0 | 6 | 0 | 0 | 0 | 0 | 0 |  | 0 | 11733.74 | 103894.15 | 2061.55 | 1224.91 | 546.14 | 0 | 7.42 | 1.02 | 0 | 9671.7206 | 5634.012 | [13 empty] | 0 | 0 | 1 | 1 |  |  |  | 1013 | КОМПЛ | КОМПЛ | 1 | [6 empty] | 86975602 | 2 | Общестроительные работы | 27 | Линии электропередачи | 1 | 33001 | Линии электропередачи | ФЕР-33 |  |  |  | 0 | 0 | 0 | 0 | 0 | 0 | 7.42 | 1.02 | 0 | [17 empty] | 0 | 0 | 0 |  |  |  |  | 103 | 60 |  |  |  |  | 1 |  | -122056361 | 2 | 1 | -2 | 0 | 0 | 0 | 27039.47 | 27039.47 | 0 | 0 |  | 0 | 3 | 0 |  | 0 | 1 | 0 | 0 | 0 | 0 |  |  |  |  | Пр/812-027.0-1 | Пр/774-027.0 | Линии электропередачи | Линии электропередачи | 0 | 0
18 | 1 | 99 |  | 6,1 | 01.7.15.03-0042 | Болты с гайками и шайбами строительные | кг | 0 | 0 | 0 | 0 | 0 | 0 | 0 | 0 | 0 | 0 | 0 | 0 | 0 | 0 | 0 | 0 | 0 |  | 87915632 | 174.93 | 174.93 | 0 | 0 | 0 | 0 | 0 | 0 | 0 | 174.93 | 174.93 | 0 | 0 | 0 | 0 | 0 | 0 | 0 | 103 | 60 | 1 | 1 |  |  | 1 | 1 | 1 | 1.13 |  |  |  |  | 3 | 1 | ФСБЦ-2022, 01.7.15.03-0042, приказ Минстроя России от 18.05.2022 г. № 378/пр |  |  | 33001 | 86975146 | 01.7.15.03-0042 | 1 | 2 | 0 | 1 | 1 | 1 | 1 | 1 | 1 |  | 103 | 60 |  |  |  | 0 | 0 | 0 | 6 | 1 | 0 | 0 | 0 | 0 |  | 0 | 0 | 197.67 | 0 | 0 | 0 | 0 | 0 | 0 | 0 | 0 | 0 | [13 empty] | 0 | 0 | 1 | 1 |  |  |  | 1009 | кг | кг | 1 | [6 empty] | 86975602 | 2 | Общестроительные работы | 27 | Линии электропередачи | 1 | 33001 | Линии электропередачи | ФЕР-33 |  |  |  | 0 | 174.93 | 174.93 | 0 | 0 | 0 | 0 | 0 | [18 empty] | 0 | 0 | 0 |  |  |  |  | 103 | 60 |  |  |  |  | 1 |  | 813299601 | 2 | 1 | 2 | 0 | 0 | 0 | 0 | 0 | 0 | 0 |  | 0 | 3 | 0 |  | 0 | 1 | 0 | 0 | 0 | 0 |  |  |  |  | Пр/812-027.0-1 | Пр/774-027.0 | Линии электропередачи | Линии электропередачи | 0 | 0
18 | 1 | 114 |  | 6,1 | 01.7.15.03-0042 | Болты с гайками и шайбами строительные | кг | 0 | 0 | 0 | 0 | 0 | 0 | 0 | 0 | 0 | 0 | 0 | 0 | 0 | 0 | 0 | 0 | 0 |  | 87915577 | 174.93 | 174.93 | 0 | 0 | 0 | 0 | 0 | 0 | 0 | 174.93 | 174.93 | 0 | 0 | 0 | 0 | 0 | 0 | 0 | 103 | 60 | 1 | 1 |  |  | 1 | 1 | 1 | 1.13 |  |  |  |  | 3 | 1 | ФСБЦ-2022, 01.7.15.03-0042, приказ Минстроя России от 18.05.2022 г. № 378/пр |  |  | 33001 | 86975146 | 01.7.15.03-0042 | 1 | 2 | 0 | 1 | 1 | 1 | 1 | 1 | 1 |  | 103 | 60 |  |  |  | 0 | 0 | 0 | 6 | 1 | 0 | 0 | 0 | 0 |  | 0 | 0 | 197.67 | 0 | 0 | 0 | 0 | 0 | 0 | 0 | 0 | 0 | [13 empty] | 0 | 0 | 1 | 1 |  |  |  | 1009 | кг | кг | 1 | [6 empty] | 86975602 | 2 | Общестроительные работы | 27 | Линии электропередачи | 1 | 33001 | Линии электропередачи | ФЕР-33 |  |  |  | 0 | 174.93 | 174.93 | 0 | 0 | 0 | 0 | 0 | [18 empty] | 0 | 0 | 0 |  |  |  |  | 103 | 60 |  |  |  |  | 1 |  | 813299601 | 2 | 1 | 2 | 0 | 0 | 0 | 0 | 0 | 0 | 0 |  | 0 | 3 | 0 |  | 0 | 1 | 0 | 0 | 0 | 0 |  |  |  |  | Пр/812-027.0-1 | Пр/774-027.0 | Линии электропередачи | Линии электропередачи | 0 | 0
18 | 1 | 101 |  | 6,2 | 07.2.07.13 | Хомуты стальные | кг | 0 | 0 | 0 | 0 | 0 | 0 | 0 | 0 | 0 | 0 | 0 | 0 | 0 | 0 | 0 | 0 | 0 |  | 87915632 | 0 | 0 | 0 | 0 | 0 | 0 | 0 | 0 | 0 | 0 | 0 | 0 | 0 | 0 | 0 | 0 | 0 | 0 | 103 | 60 | 1 | 1 |  |  | 1 | 1 | 1 | 1 |  |  |  |  | 3 | 1 |  |  |  | 33001 | 86975146 |  | 0 | 2 | 0 | 1 | 1 | 1 | 1 | 1 | 1 |  | 103 | 60 |  |  |  | 0 | 0 | 0 | 6 | 2 | 0 | 0 | 0 | 0 |  | 0 | 0 | 0 | 0 | 0 | 0 | 0 | 0 | 0 | 0 | 0 | 0 | [13 empty] | 0 | 0 | 1 | 1 |  |  |  | 1009 | кг | кг | 1 | [6 empty] | 86975602 | 2 | Общестроительные работы | 27 | Линии электропередачи | 1 | 33001 | Линии электропередачи | ФЕР-33 |  |  |  | 0 | 0 | 0 | 0 | 0 | 0 | 0 | 0 | [18 empty] | 0 | 0 | 0 |  |  |  |  | 103 | 60 |  |  |  |  | 1 |  | -1111733769 | 2 | 1 | -2 | 0 | 0 | 0 | 0 | 0 | 0 | 0 |  | 0 | 3 | 0 |  | 0 | 1 | 0 | 0 | 0 | 0 |  |  |  |  | Пр/812-027.0-1 | Пр/774-027.0 | Линии электропередачи | Линии электропередачи | 0 | 0
18 | 1 | 116 |  | 6,2 | 07.2.07.13 | Хомуты стальные | кг | 0 | 0 | 0 | 0 | 0 | 0 | 0 | 0 | 0 | 0 | 0 | 0 | 0 | 0 | 0 | 0 | 0 |  | 87915577 | 0 | 0 | 0 | 0 | 0 | 0 | 0 | 0 | 0 | 0 | 0 | 0 | 0 | 0 | 0 | 0 | 0 | 0 | 103 | 60 | 1 | 1 |  |  | 1 | 1 | 1 | 1 |  |  |  |  | 3 | 1 |  |  |  | 33001 | 86975146 |  | 0 | 2 | 0 | 1 | 1 | 1 | 1 | 1 | 1 |  | 103 | 60 |  |  |  | 0 | 0 | 0 | 6 | 2 | 0 | 0 | 0 | 0 |  | 0 | 0 | 0 | 0 | 0 | 0 | 0 | 0 | 0 | 0 | 0 | 0 | [13 empty] | 0 | 0 | 1 | 1 |  |  |  | 1009 | кг | кг | 1 | [6 empty] | 86975602 | 2 | Общестроительные работы | 27 | Линии электропередачи | 1 | 33001 | Линии электропередачи | ФЕР-33 |  |  |  | 0 | 0 | 0 | 0 | 0 | 0 | 0 | 0 | [18 empty] | 0 | 0 | 0 |  |  |  |  | 103 | 60 |  |  |  |  | 1 |  | -1111733769 | 2 | 1 | -2 | 0 | 0 | 0 | 0 | 0 | 0 | 0 |  | 0 | 3 | 0 |  | 0 | 1 | 0 | 0 | 0 | 0 |  |  |  |  | Пр/812-027.0-1 | Пр/774-027.0 | Линии электропередачи | Линии электропередачи | 0 | 0
18 | 1 | 102 |  | 6,3 | 08.3.04.02 | Сталь стержневая диаметром до 10 мм | т | 0 | 0 | 0 | 0 | 0 | 0 | 0 | 0 | 0 | 0 | 0 | 0 | 0 | 0 | 0 | 0 | 0 |  | 87915632 | 0 | 0 | 0 | 0 | 0 | 0 | 0 | 0 | 0 | 0 | 0 | 0 | 0 | 0 | 0 | 0 | 0 | 0 | 103 | 60 | 1 | 1 |  |  | 1 | 1 | 1 | 1 |  |  |  |  | 3 | 1 |  |  |  | 33001 | 86975146 |  | 0 | 2 | 0 | 1 | 1 | 1 | 1 | 1 | 1 |  | 103 | 60 |  |  |  | 0 | 0 | 0 | 6 | 3 | 0 | 0 | 0 | 0 |  | 0 | 0 | 0 | 0 | 0 | 0 | 0 | 0 | 0 | 0 | 0 | 0 | [13 empty] | 0 | 0 | 1 | 1 |  |  |  | 1009 | т | т | 1000 | [6 empty] | 86975602 | 2 | Общестроительные работы | 27 | Линии электропередачи | 1 | 33001 | Линии электропередачи | ФЕР-33 |  |  |  | 0 | 0 | 0 | 0 | 0 | 0 | 0 | 0 | [18 empty] | 0 | 0 | 0 |  |  |  |  | 103 | 60 |  |  |  |  | 1 |  | 1613753229 | 2 | 1 | -2 | 0 | 0 | 0 | 0 | 0 | 0 | 0 |  | 0 | 3 | 0 |  | 0 | 1 | 0 | 0 | 0 | 0 |  |  |  |  | Пр/812-027.0-1 | Пр/774-027.0 | Линии электропередачи | Линии электропередачи | 0 | 0
18 | 1 | 117 |  | 6,3 | 08.3.04.02 | Сталь стержневая диаметром до 10 мм | т | 0 | 0 | 0 | 0 | 0 | 0 | 0 | 0 | 0 | 0 | 0 | 0 | 0 | 0 | 0 | 0 | 0 |  | 87915577 | 0 | 0 | 0 | 0 | 0 | 0 | 0 | 0 | 0 | 0 | 0 | 0 | 0 | 0 | 0 | 0 | 0 | 0 | 103 | 60 | 1 | 1 |  |  | 1 | 1 | 1 | 1 |  |  |  |  | 3 | 1 |  |  |  | 33001 | 86975146 |  | 0 | 2 | 0 | 1 | 1 | 1 | 1 | 1 | 1 |  | 103 | 60 |  |  |  | 0 | 0 | 0 | 6 | 3 | 0 | 0 | 0 | 0 |  | 0 | 0 | 0 | 0 | 0 | 0 | 0 | 0 | 0 | 0 | 0 | 0 | [13 empty] | 0 | 0 | 1 | 1 |  |  |  | 1009 | т | т | 1000 | [6 empty] | 86975602 | 2 | Общестроительные работы | 27 | Линии электропередачи | 1 | 33001 | Линии электропередачи | ФЕР-33 |  |  |  | 0 | 0 | 0 | 0 | 0 | 0 | 0 | 0 | [18 empty] | 0 | 0 | 0 |  |  |  |  | 103 | 60 |  |  |  |  | 1 |  | 1613753229 | 2 | 1 | -2 | 0 | 0 | 0 | 0 | 0 | 0 | 0 |  | 0 | 3 | 0 |  | 0 | 1 | 0 | 0 | 0 | 0 |  |  |  |  | Пр/812-027.0-1 | Пр/774-027.0 | Линии электропередачи | Линии электропередачи | 0 | 0
18 | 1 | 105 |  | 6,4 | 21.2.01.02 | Провода неизолированные для воздушных линий электропередач | т | 0 | 0 | 0 | 0 | 0 | 0 | 0 | 0 | 0 | 0 | 0 | 0 | 0 | 0 | 0 | 0 | 0 |  | 87915632 | 0 | 0 | 0 | 0 | 0 | 0 | 0 | 0 | 0 | 0 | 0 | 0 | 0 | 0 | 0 | 0 | 0 | 0 | 103 | 60 | 1 | 1 |  |  | 1 | 1 | 1 | 1 |  |  |  |  | 3 | 1 |  |  |  | 33001 | 86975146 |  | 0 | 2 | 0 | 1 | 1 | 1 | 1 | 1 | 1 |  | 103 | 60 |  |  |  | 0 | 0 | 0 | 6 | 4 | 0 | 0 | 0 | 0 |  | 0 | 0 | 0 | 0 | 0 | 0 | 0 | 0 | 0 | 0 | 0 | 0 | [13 empty] | 0 | 0 | 1 | 1 |  |  |  | 1009 | т | т | 1000 | [6 empty] | 86975602 | 2 | Общестроительные работы | 27 | Линии электропередачи | 1 | 33001 | Линии электропередачи | ФЕР-33 |  |  |  | 0 | 0 | 0 | 0 | 0 | 0 | 0 | 0 | [18 empty] | 0 | 0 | 0 |  |  |  |  | 103 | 60 |  |  |  |  | 1 |  | -2074906300 | 2 | 1 | -2 | 0 | 0 | 0 | 0 | 0 | 0 | 0 |  | 0 | 3 | 0 |  | 0 | 1 | 0 | 0 | 0 | 0 |  |  |  |  | Пр/812-027.0-1 | Пр/774-027.0 | Линии электропередачи | Линии электропередачи | 0 | 0
18 | 1 | 120 |  | 6,4 | 21.2.01.02 | Провода неизолированные для воздушных линий электропередач | т | 0 | 0 | 0 | 0 | 0 | 0 | 0 | 0 | 0 | 0 | 0 | 0 | 0 | 0 | 0 | 0 | 0 |  | 87915577 | 0 | 0 | 0 | 0 | 0 | 0 | 0 | 0 | 0 | 0 | 0 | 0 | 0 | 0 | 0 | 0 | 0 | 0 | 103 | 60 | 1 | 1 |  |  | 1 | 1 | 1 | 1 |  |  |  |  | 3 | 1 |  |  |  | 33001 | 86975146 |  | 0 | 2 | 0 | 1 | 1 | 1 | 1 | 1 | 1 |  | 103 | 60 |  |  |  | 0 | 0 | 0 | 6 | 4 | 0 | 0 | 0 | 0 |  | 0 | 0 | 0 | 0 | 0 | 0 | 0 | 0 | 0 | 0 | 0 | 0 | [13 empty] | 0 | 0 | 1 | 1 |  |  |  | 1009 | т | т | 1000 | [6 empty] | 86975602 | 2 | Общестроительные работы | 27 | Линии электропередачи | 1 | 33001 | Линии электропередачи | ФЕР-33 |  |  |  | 0 | 0 | 0 | 0 | 0 | 0 | 0 | 0 | [18 empty] | 0 | 0 | 0 |  |  |  |  | 103 | 60 |  |  |  |  | 1 |  | -2074906300 | 2 | 1 | -2 | 0 | 0 | 0 | 0 | 0 | 0 | 0 |  | 0 | 3 | 0 |  | 0 | 1 | 0 | 0 | 0 | 0 |  |  |  |  | Пр/812-027.0-1 | Пр/774-027.0 | Линии электропередачи | Линии электропередачи | 0 | 0
18 | 1 | 106 |  | 6,5 | 22.2.01.04 | Изоляторы линейные штыревые фарфоровые | ШТ | 0 | 0 | 0 | 0 | 0 | 0 | 0 | 0 | 0 | 0 | 0 | 0 | 0 | 0 | 0 | 0 | 0 |  | 87915632 | 0 | 0 | 0 | 0 | 0 | 0 | 0 | 0 | 0 | 0 | 0 | 0 | 0 | 0 | 0 | 0 | 0 | 0 | 103 | 60 | 1 | 1 |  |  | 1 | 1 | 1 | 1 |  |  |  |  | 3 | 1 |  |  |  | 33001 | 86975146 |  | 0 | 2 | 0 | 1 | 1 | 1 | 1 | 1 | 1 |  | 103 | 60 |  |  |  | 0 | 0 | 0 | 6 | 5 | 0 | 0 | 0 | 0 |  | 0 | 0 | 0 | 0 | 0 | 0 | 0 | 0 | 0 | 0 | 0 | 0 | [13 empty] | 0 | 0 | 1 | 1 |  |  |  | 1013 | ШТ | ШТ | 1 | [6 empty] | 86975602 | 2 | Общестроительные работы | 27 | Линии электропередачи | 1 | 33001 | Линии электропередачи | ФЕР-33 |  |  |  | 0 | 0 | 0 | 0 | 0 | 0 | 0 | 0 | [18 empty] | 0 | 0 | 0 |  |  |  |  | 103 | 60 |  |  |  |  | 1 |  | 1740798612 | 2 | 1 | -2 | 0 | 0 | 0 | 0 | 0 | 0 | 0 |  | 0 | 3 | 0 |  | 0 | 1 | 0 | 0 | 0 | 0 |  |  |  |  | Пр/812-027.0-1 | Пр/774-027.0 | Линии электропередачи | Линии электропередачи | 0 | 0
18 | 1 | 121 |  | 6,5 | 22.2.01.04 | Изоляторы линейные штыревые фарфоровые | ШТ | 0 | 0 | 0 | 0 | 0 | 0 | 0 | 0 | 0 | 0 | 0 | 0 | 0 | 0 | 0 | 0 | 0 |  | 87915577 | 0 | 0 | 0 | 0 | 0 | 0 | 0 | 0 | 0 | 0 | 0 | 0 | 0 | 0 | 0 | 0 | 0 | 0 | 103 | 60 | 1 | 1 |  |  | 1 | 1 | 1 | 1 |  |  |  |  | 3 | 1 |  |  |  | 33001 | 86975146 |  | 0 | 2 | 0 | 1 | 1 | 1 | 1 | 1 | 1 |  | 103 | 60 |  |  |  | 0 | 0 | 0 | 6 | 5 | 0 | 0 | 0 | 0 |  | 0 | 0 | 0 | 0 | 0 | 0 | 0 | 0 | 0 | 0 | 0 | 0 | [13 empty] | 0 | 0 | 1 | 1 |  |  |  | 1013 | ШТ | ШТ | 1 | [6 empty] | 86975602 | 2 | Общестроительные работы | 27 | Линии электропередачи | 1 | 33001 | Линии электропередачи | ФЕР-33 |  |  |  | 0 | 0 | 0 | 0 | 0 | 0 | 0 | 0 | [18 empty] | 0 | 0 | 0 |  |  |  |  | 103 | 60 |  |  |  |  | 1 |  | 1740798612 | 2 | 1 | -2 | 0 | 0 | 0 | 0 | 0 | 0 | 0 |  | 0 | 3 | 0 |  | 0 | 1 | 0 | 0 | 0 | 0 |  |  |  |  | Пр/812-027.0-1 | Пр/774-027.0 | Линии электропередачи | Линии электропередачи | 0 | 0
18 | 1 | 107 |  | 6,6 | 22.2.02.03 | Детали крепления стальные | кг | 0 | 0 | 0 | 0 | 0 | 0 | 0 | 0 | 0 | 0 | 0 | 0 | 0 | 0 | 0 | 0 | 0 |  | 87915632 | 0 | 0 | 0 | 0 | 0 | 0 | 0 | 0 | 0 | 0 | 0 | 0 | 0 | 0 | 0 | 0 | 0 | 0 | 103 | 60 | 1 | 1 |  |  | 1 | 1 | 1 | 1 |  |  |  |  | 3 | 1 |  |  |  | 33001 | 86975146 |  | 0 | 2 | 0 | 1 | 1 | 1 | 1 | 1 | 1 |  | 103 | 60 |  |  |  | 0 | 0 | 0 | 6 | 6 | 0 | 0 | 0 | 0 |  | 0 | 0 | 0 | 0 | 0 | 0 | 0 | 0 | 0 | 0 | 0 | 0 | [13 empty] | 0 | 0 | 1 | 1 |  |  |  | 1009 | кг | кг | 1 | [6 empty] | 86975602 | 2 | Общестроительные работы | 27 | Линии электропередачи | 1 | 33001 | Линии электропередачи | ФЕР-33 |  |  |  | 0 | 0 | 0 | 0 | 0 | 0 | 0 | 0 | [18 empty] | 0 | 0 | 0 |  |  |  |  | 103 | 60 |  |  |  |  | 1 |  | 1533393836 | 2 | 1 | -2 | 0 | 0 | 0 | 0 | 0 | 0 | 0 |  | 0 | 3 | 0 |  | 0 | 1 | 0 | 0 | 0 | 0 |  |  |  |  | Пр/812-027.0-1 | Пр/774-027.0 | Линии электропередачи | Линии электропередачи | 0 | 0
18 | 1 | 122 |  | 6,6 | 22.2.02.03 | Детали крепления стальные | кг | 0 | 0 | 0 | 0 | 0 | 0 | 0 | 0 | 0 | 0 | 0 | 0 | 0 | 0 | 0 | 0 | 0 |  | 87915577 | 0 | 0 | 0 | 0 | 0 | 0 | 0 | 0 | 0 | 0 | 0 | 0 | 0 | 0 | 0 | 0 | 0 | 0 | 103 | 60 | 1 | 1 |  |  | 1 | 1 | 1 | 1 |  |  |  |  | 3 | 1 |  |  |  | 33001 | 86975146 |  | 0 | 2 | 0 | 1 | 1 | 1 | 1 | 1 | 1 |  | 103 | 60 |  |  |  | 0 | 0 | 0 | 6 | 6 | 0 | 0 | 0 | 0 |  | 0 | 0 | 0 | 0 | 0 | 0 | 0 | 0 | 0 | 0 | 0 | 0 | [13 empty] | 0 | 0 | 1 | 1 |  |  |  | 1009 | кг | кг | 1 | [6 empty] | 86975602 | 2 | Общестроительные работы | 27 | Линии электропередачи | 1 | 33001 | Линии электропередачи | ФЕР-33 |  |  |  | 0 | 0 | 0 | 0 | 0 | 0 | 0 | 0 | [18 empty] | 0 | 0 | 0 |  |  |  |  | 103 | 60 |  |  |  |  | 1 |  | 1533393836 | 2 | 1 | -2 | 0 | 0 | 0 | 0 | 0 | 0 | 0 |  | 0 | 3 | 0 |  | 0 | 1 | 0 | 0 | 0 | 0 |  |  |  |  | Пр/812-027.0-1 | Пр/774-027.0 | Линии электропередачи | Линии электропередачи | 0 | 0
17 | 1 | 136 | 136 | 7 | 33-04-030-01 | Установка разрядников: с помощью механизмов (РМК-5 шт) | КОМПЛ | 1.65 | 0 | 1.65 | 1.65 | 0 | 1.65 | 4920.02 | 95.2 | 913.04 | 922.88 | 2988.9 | 0 | 6.204 | 1.7655 | 0 | 4029.13 | 2347.07 |  | 87915632 | 2268.72 | 36.53 | 420.73 | 559.32 | 1811.46 | 0 | 3.76 | 1.07 | 0 | 2828.0334 | 36.5272 | 420.7299 | 559.3211 | 1811.4552 | 0 | 3.76 | 1.07 | 0 | 103 | 60 | 1 | 1 |  |  | 1 | 1 | 1 | 1 |  |  |  |  | 0 | 1 | ГЭСН-2022, 33-04-030-01, приказ Минстроя России от 18.05.2022 г. № 378/пр |  |  | 33001 | 86975146 |  | 0 | 2 | 0 | 1 | 1 | 1 | 1 | 1 | 1 |  | 103 | 60 |  |  |  | 0 | 0 | 0 | 7 | 0 | 0 | 0 | 0 | 0 |  | 0 | 4920.02 | 103894.15 | 1075.53 | 1045.46 | 481.77 | 0 | 3.76 | 1.07 | 0 | 4029.1334 | 2347.068 | [13 empty] | 0 | 0 | 1 | 1 |  |  |  | 1013 | КОМПЛ | КОМПЛ | 1 | [6 empty] | 86975602 | 2 | Общестроительные работы | 27 | Линии электропередачи | 1 | 33001 | Линии электропередачи | ФЕР-33 |  |  |  | 0 | 0 | 0 | 0 | 0 | 0 | 3.76 | 1.07 | 0 | [17 empty] | 0 | 0 | 0 |  |  |  |  | 103 | 60 |  |  |  |  | 1 |  | -1094471055 | 2 | 1 | -2 | 0 | 0 | 0 | 11296.22 | 11296.22 | 0 | 0 |  | 0 | 3 | 0 |  | 0 | 1 | 0 | 0 | 0 | 0 |  |  |  |  | Пр/812-027.0-1 | Пр/774-027.0 | Линии электропередачи | Линии электропередачи | 0 | 0
17 | 1 | 150 | 150 | 7 | 33-04-030-01 | Установка разрядников: с помощью механизмов (РМК-5 шт) | КОМПЛ | 1.65 | 0 | 1.65 | 1.65 | 0 | 1.65 | 4920.02 | 95.2 | 913.04 | 922.88 | 2988.9 | 0 | 6.204 | 1.7655 | 0 | 4029.13 | 2347.07 |  | 87915577 | 2268.72 | 36.53 | 420.73 | 559.32 | 1811.46 | 0 | 3.76 | 1.07 | 0 | 2828.0334 | 36.5272 | 420.7299 | 559.3211 | 1811.4552 | 0 | 3.76 | 1.07 | 0 | 103 | 60 | 1 | 1 |  |  | 1 | 1 | 1 | 1 |  |  |  |  | 0 | 1 | ГЭСН-2022, 33-04-030-01, приказ Минстроя России от 18.05.2022 г. № 378/пр |  |  | 33001 | 86975146 |  | 0 | 2 | 0 | 1 | 1 | 1 | 1 | 1 | 1 |  | 103 | 60 |  |  |  | 0 | 0 | 0 | 7 | 0 | 0 | 0 | 0 | 0 |  | 0 | 4920.02 | 103894.15 | 1075.53 | 1045.46 | 481.77 | 0 | 3.76 | 1.07 | 0 | 4029.1334 | 2347.068 | [13 empty] | 0 | 0 | 1 | 1 |  |  |  | 1013 | КОМПЛ | КОМПЛ | 1 | [6 empty] | 86975602 | 2 | Общестроительные работы | 27 | Линии электропередачи | 1 | 33001 | Линии электропередачи | ФЕР-33 |  |  |  | 0 | 0 | 0 | 0 | 0 | 0 | 3.76 | 1.07 | 0 | [17 empty] | 0 | 0 | 0 |  |  |  |  | 103 | 60 |  |  |  |  | 1 |  | -1094471055 | 2 | 1 | -2 | 0 | 0 | 0 | 11296.22 | 11296.22 | 0 | 0 |  | 0 | 3 | 0 |  | 0 | 1 | 0 | 0 | 0 | 0 |  |  |  |  | Пр/812-027.0-1 | Пр/774-027.0 | Линии электропередачи | Линии электропередачи | 0 | 0
18 | 1 | 129 |  | 7,1 | 01.7.15.03-0042 | Болты с гайками и шайбами строительные | кг | 0 | 0 | 0 | 0 | 0 | 0 | 0 | 0 | 0 | 0 | 0 | 0 | 0 | 0 | 0 | 0 | 0 |  | 87915632 | 174.93 | 174.93 | 0 | 0 | 0 | 0 | 0 | 0 | 0 | 174.93 | 174.93 | 0 | 0 | 0 | 0 | 0 | 0 | 0 | 103 | 60 | 1 | 1 |  |  | 1 | 1 | 1 | 1.13 |  |  |  |  | 3 | 1 | ФСБЦ-2022, 01.7.15.03-0042, приказ Минстроя России от 18.05.2022 г. № 378/пр |  |  | 33001 | 86975146 | 01.7.15.03-0042 | 1 | 2 | 0 | 1 | 1 | 1 | 1 | 1 | 1 |  | 103 | 60 |  |  |  | 0 | 0 | 0 | 7 | 1 | 0 | 0 | 0 | 0 |  | 0 | 0 | 197.67 | 0 | 0 | 0 | 0 | 0 | 0 | 0 | 0 | 0 | [13 empty] | 0 | 0 | 1 | 1 |  |  |  | 1009 | кг | кг | 1 | [6 empty] | 86975602 | 2 | Общестроительные работы | 27 | Линии электропередачи | 1 | 33001 | Линии электропередачи | ФЕР-33 |  |  |  | 0 | 174.93 | 174.93 | 0 | 0 | 0 | 0 | 0 | [18 empty] | 0 | 0 | 0 |  |  |  |  | 103 | 60 |  |  |  |  | 1 |  | 813299601 | 2 | 1 | 2 | 0 | 0 | 0 | 0 | 0 | 0 | 0 |  | 0 | 3 | 0 |  | 0 | 1 | 0 | 0 | 0 | 0 |  |  |  |  | Пр/812-027.0-1 | Пр/774-027.0 | Линии электропередачи | Линии электропередачи | 0 | 0
18 | 1 | 143 |  | 7,1 | 01.7.15.03-0042 | Болты с гайками и шайбами строительные | кг | 0 | 0 | 0 | 0 | 0 | 0 | 0 | 0 | 0 | 0 | 0 | 0 | 0 | 0 | 0 | 0 | 0 |  | 87915577 | 174.93 | 174.93 | 0 | 0 | 0 | 0 | 0 | 0 | 0 | 174.93 | 174.93 | 0 | 0 | 0 | 0 | 0 | 0 | 0 | 103 | 60 | 1 | 1 |  |  | 1 | 1 | 1 | 1.13 |  |  |  |  | 3 | 1 | ФСБЦ-2022, 01.7.15.03-0042, приказ Минстроя России от 18.05.2022 г. № 378/пр |  |  | 33001 | 86975146 | 01.7.15.03-0042 | 1 | 2 | 0 | 1 | 1 | 1 | 1 | 1 | 1 |  | 103 | 60 |  |  |  | 0 | 0 | 0 | 7 | 1 | 0 | 0 | 0 | 0 |  | 0 | 0 | 197.67 | 0 | 0 | 0 | 0 | 0 | 0 | 0 | 0 | 0 | [13 empty] | 0 | 0 | 1 | 1 |  |  |  | 1009 | кг | кг | 1 | [6 empty] | 86975602 | 2 | Общестроительные работы | 27 | Линии электропередачи | 1 | 33001 | Линии электропередачи | ФЕР-33 |  |  |  | 0 | 174.93 | 174.93 | 0 | 0 | 0 | 0 | 0 | [18 empty] | 0 | 0 | 0 |  |  |  |  | 103 | 60 |  |  |  |  | 1 |  | 813299601 | 2 | 1 | 2 | 0 | 0 | 0 | 0 | 0 | 0 | 0 |  | 0 | 3 | 0 |  | 0 | 1 | 0 | 0 | 0 | 0 |  |  |  |  | Пр/812-027.0-1 | Пр/774-027.0 | Линии электропередачи | Линии электропередачи | 0 | 0
18 | 1 | 131 |  | 7,2 | 07.2.07.13 | Хомуты стальные | кг | 0 | 0 | 0 | 0 | 0 | 0 | 0 | 0 | 0 | 0 | 0 | 0 | 0 | 0 | 0 | 0 | 0 |  | 87915632 | 0 | 0 | 0 | 0 | 0 | 0 | 0 | 0 | 0 | 0 | 0 | 0 | 0 | 0 | 0 | 0 | 0 | 0 | 103 | 60 | 1 | 1 |  |  | 1 | 1 | 1 | 1 |  |  |  |  | 3 | 1 |  |  |  | 33001 | 86975146 |  | 0 | 2 | 0 | 1 | 1 | 1 | 1 | 1 | 1 |  | 103 | 60 |  |  |  | 0 | 0 | 0 | 7 | 2 | 0 | 0 | 0 | 0 |  | 0 | 0 | 0 | 0 | 0 | 0 | 0 | 0 | 0 | 0 | 0 | 0 | [13 empty] | 0 | 0 | 1 | 1 |  |  |  | 1009 | кг | кг | 1 | [6 empty] | 86975602 | 2 | Общестроительные работы | 27 | Линии электропередачи | 1 | 33001 | Линии электропередачи | ФЕР-33 |  |  |  | 0 | 0 | 0 | 0 | 0 | 0 | 0 | 0 | [18 empty] | 0 | 0 | 0 |  |  |  |  | 103 | 60 |  |  |  |  | 1 |  | -1111733769 | 2 | 1 | -2 | 0 | 0 | 0 | 0 | 0 | 0 | 0 |  | 0 | 3 | 0 |  | 0 | 1 | 0 | 0 | 0 | 0 |  |  |  |  | Пр/812-027.0-1 | Пр/774-027.0 | Линии электропередачи | Линии электропередачи | 0 | 0
18 | 1 | 145 |  | 7,2 | 07.2.07.13 | Хомуты стальные | кг | 0 | 0 | 0 | 0 | 0 | 0 | 0 | 0 | 0 | 0 | 0 | 0 | 0 | 0 | 0 | 0 | 0 |  | 87915577 | 0 | 0 | 0 | 0 | 0 | 0 | 0 | 0 | 0 | 0 | 0 | 0 | 0 | 0 | 0 | 0 | 0 | 0 | 103 | 60 | 1 | 1 |  |  | 1 | 1 | 1 | 1 |  |  |  |  | 3 | 1 |  |  |  | 33001 | 86975146 |  | 0 | 2 | 0 | 1 | 1 | 1 | 1 | 1 | 1 |  | 103 | 60 |  |  |  | 0 | 0 | 0 | 7 | 2 | 0 | 0 | 0 | 0 |  | 0 | 0 | 0 | 0 | 0 | 0 | 0 | 0 | 0 | 0 | 0 | 0 | [13 empty] | 0 | 0 | 1 | 1 |  |  |  | 1009 | кг | кг | 1 | [6 empty] | 86975602 | 2 | Общестроительные работы | 27 | Линии электропередачи | 1 | 33001 | Линии электропередачи | ФЕР-33 |  |  |  | 0 | 0 | 0 | 0 | 0 | 0 | 0 | 0 | [18 empty] | 0 | 0 | 0 |  |  |  |  | 103 | 60 |  |  |  |  | 1 |  | -1111733769 | 2 | 1 | -2 | 0 | 0 | 0 | 0 | 0 | 0 | 0 |  | 0 | 3 | 0 |  | 0 | 1 | 0 | 0 | 0 | 0 |  |  |  |  | Пр/812-027.0-1 | Пр/774-027.0 | Линии электропередачи | Линии электропередачи | 0 | 0
18 | 1 | 132 |  | 7,3 | 08.3.04.02 | Сталь стержневая диаметром до 10 мм | т | 0 | 0 | 0 | 0 | 0 | 0 | 0 | 0 | 0 | 0 | 0 | 0 | 0 | 0 | 0 | 0 | 0 |  | 87915632 | 0 | 0 | 0 | 0 | 0 | 0 | 0 | 0 | 0 | 0 | 0 | 0 | 0 | 0 | 0 | 0 | 0 | 0 | 103 | 60 | 1 | 1 |  |  | 1 | 1 | 1 | 1 |  |  |  |  | 3 | 1 |  |  |  | 33001 | 86975146 |  | 0 | 2 | 0 | 1 | 1 | 1 | 1 | 1 | 1 |  | 103 | 60 |  |  |  | 0 | 0 | 0 | 7 | 3 | 0 | 0 | 0 | 0 |  | 0 | 0 | 0 | 0 | 0 | 0 | 0 | 0 | 0 | 0 | 0 | 0 | [13 empty] | 0 | 0 | 1 | 1 |  |  |  | 1009 | т | т | 1000 | [6 empty] | 86975602 | 2 | Общестроительные работы | 27 | Линии электропередачи | 1 | 33001 | Линии электропередачи | ФЕР-33 |  |  |  | 0 | 0 | 0 | 0 | 0 | 0 | 0 | 0 | [18 empty] | 0 | 0 | 0 |  |  |  |  | 103 | 60 |  |  |  |  | 1 |  | 1613753229 | 2 | 1 | -2 | 0 | 0 | 0 | 0 | 0 | 0 | 0 |  | 0 | 3 | 0 |  | 0 | 1 | 0 | 0 | 0 | 0 |  |  |  |  | Пр/812-027.0-1 | Пр/774-027.0 | Линии электропередачи | Линии электропередачи | 0 | 0
18 | 1 | 146 |  | 7,3 | 08.3.04.02 | Сталь стержневая диаметром до 10 мм | т | 0 | 0 | 0 | 0 | 0 | 0 | 0 | 0 | 0 | 0 | 0 | 0 | 0 | 0 | 0 | 0 | 0 |  | 87915577 | 0 | 0 | 0 | 0 | 0 | 0 | 0 | 0 | 0 | 0 | 0 | 0 | 0 | 0 | 0 | 0 | 0 | 0 | 103 | 60 | 1 | 1 |  |  | 1 | 1 | 1 | 1 |  |  |  |  | 3 | 1 |  |  |  | 33001 | 86975146 |  | 0 | 2 | 0 | 1 | 1 | 1 | 1 | 1 | 1 |  | 103 | 60 |  |  |  | 0 | 0 | 0 | 7 | 3 | 0 | 0 | 0 | 0 |  | 0 | 0 | 0 | 0 | 0 | 0 | 0 | 0 | 0 | 0 | 0 | 0 | [13 empty] | 0 | 0 | 1 | 1 |  |  |  | 1009 | т | т | 1000 | [6 empty] | 86975602 | 2 | Общестроительные работы | 27 | Линии электропередачи | 1 | 33001 | Линии электропередачи | ФЕР-33 |  |  |  | 0 | 0 | 0 | 0 | 0 | 0 | 0 | 0 | [18 empty] | 0 | 0 | 0 |  |  |  |  | 103 | 60 |  |  |  |  | 1 |  | 1613753229 | 2 | 1 | -2 | 0 | 0 | 0 | 0 | 0 | 0 | 0 |  | 0 | 3 | 0 |  | 0 | 1 | 0 | 0 | 0 | 0 |  |  |  |  | Пр/812-027.0-1 | Пр/774-027.0 | Линии электропередачи | Линии электропередачи | 0 | 0
18 | 1 | 135 |  | 7,4 | 22.2.01.04 | Изоляторы линейные штыревые фарфоровые | ШТ | 0 | 0 | 0 | 0 | 0 | 0 | 0 | 0 | 0 | 0 | 0 | 0 | 0 | 0 | 0 | 0 | 0 |  | 87915632 | 0 | 0 | 0 | 0 | 0 | 0 | 0 | 0 | 0 | 0 | 0 | 0 | 0 | 0 | 0 | 0 | 0 | 0 | 103 | 60 | 1 | 1 |  |  | 1 | 1 | 1 | 1 |  |  |  |  | 3 | 1 |  |  |  | 33001 | 86975146 |  | 0 | 2 | 0 | 1 | 1 | 1 | 1 | 1 | 1 |  | 103 | 60 |  |  |  | 0 | 0 | 0 | 7 | 4 | 0 | 0 | 0 | 0 |  | 0 | 0 | 0 | 0 | 0 | 0 | 0 | 0 | 0 | 0 | 0 | 0 | [13 empty] | 0 | 0 | 1 | 1 |  |  |  | 1013 | ШТ | ШТ | 1 | [6 empty] | 86975602 | 2 | Общестроительные работы | 27 | Линии электропередачи | 1 | 33001 | Линии электропередачи | ФЕР-33 |  |  |  | 0 | 0 | 0 | 0 | 0 | 0 | 0 | 0 | [18 empty] | 0 | 0 | 0 |  |  |  |  | 103 | 60 |  |  |  |  | 1 |  | 1740798612 | 2 | 1 | -2 | 0 | 0 | 0 | 0 | 0 | 0 | 0 |  | 0 | 3 | 0 |  | 0 | 1 | 0 | 0 | 0 | 0 |  |  |  |  | Пр/812-027.0-1 | Пр/774-027.0 | Линии электропередачи | Линии электропередачи | 0 | 0
18 | 1 | 149 |  | 7,4 | 22.2.01.04 | Изоляторы линейные штыревые фарфоровые | ШТ | 0 | 0 | 0 | 0 | 0 | 0 | 0 | 0 | 0 | 0 | 0 | 0 | 0 | 0 | 0 | 0 | 0 |  | 87915577 | 0 | 0 | 0 | 0 | 0 | 0 | 0 | 0 | 0 | 0 | 0 | 0 | 0 | 0 | 0 | 0 | 0 | 0 | 103 | 60 | 1 | 1 |  |  | 1 | 1 | 1 | 1 |  |  |  |  | 3 | 1 |  |  |  | 33001 | 86975146 |  | 0 | 2 | 0 | 1 | 1 | 1 | 1 | 1 | 1 |  | 103 | 60 |  |  |  | 0 | 0 | 0 | 7 | 4 | 0 | 0 | 0 | 0 |  | 0 | 0 | 0 | 0 | 0 | 0 | 0 | 0 | 0 | 0 | 0 | 0 | [13 empty] | 0 | 0 | 1 | 1 |  |  |  | 1013 | ШТ | ШТ | 1 | [6 empty] | 86975602 | 2 | Общестроительные работы | 27 | Линии электропередачи | 1 | 33001 | Линии электропередачи | ФЕР-33 |  |  |  | 0 | 0 | 0 | 0 | 0 | 0 | 0 | 0 | [18 empty] | 0 | 0 | 0 |  |  |  |  | 103 | 60 |  |  |  |  | 1 |  | 1740798612 | 2 | 1 | -2 | 0 | 0 | 0 | 0 | 0 | 0 | 0 |  | 0 | 3 | 0 |  | 0 | 1 | 0 | 0 | 0 | 0 |  |  |  |  | Пр/812-027.0-1 | Пр/774-027.0 | Линии электропередачи | Линии электропередачи | 0 | 0
18 | 1 | 136 |  | 7,5 | 22.2.02.03 | Детали крепления стальные | кг | 0 | 0 | 0 | 0 | 0 | 0 | 0 | 0 | 0 | 0 | 0 | 0 | 0 | 0 | 0 | 0 | 0 |  | 87915632 | 0 | 0 | 0 | 0 | 0 | 0 | 0 | 0 | 0 | 0 | 0 | 0 | 0 | 0 | 0 | 0 | 0 | 0 | 103 | 60 | 1 | 1 |  |  | 1 | 1 | 1 | 1 |  |  |  |  | 3 | 1 |  |  |  | 33001 | 86975146 |  | 0 | 2 | 0 | 1 | 1 | 1 | 1 | 1 | 1 |  | 103 | 60 |  |  |  | 0 | 0 | 0 | 7 | 5 | 0 | 0 | 0 | 0 |  | 0 | 0 | 0 | 0 | 0 | 0 | 0 | 0 | 0 | 0 | 0 | 0 | [13 empty] | 0 | 0 | 1 | 1 |  |  |  | 1009 | кг | кг | 1 | [6 empty] | 86975602 | 2 | Общестроительные работы | 27 | Линии электропередачи | 1 | 33001 | Линии электропередачи | ФЕР-33 |  |  |  | 0 | 0 | 0 | 0 | 0 | 0 | 0 | 0 | [18 empty] | 0 | 0 | 0 |  |  |  |  | 103 | 60 |  |  |  |  | 1 |  | 1533393836 | 2 | 1 | -2 | 0 | 0 | 0 | 0 | 0 | 0 | 0 |  | 0 | 3 | 0 |  | 0 | 1 | 0 | 0 | 0 | 0 |  |  |  |  | Пр/812-027.0-1 | Пр/774-027.0 | Линии электропередачи | Линии электропередачи | 0 | 0
18 | 1 | 150 |  | 7,5 | 22.2.02.03 | Детали крепления стальные | кг | 0 | 0 | 0 | 0 | 0 | 0 | 0 | 0 | 0 | 0 | 0 | 0 | 0 | 0 | 0 | 0 | 0 |  | 87915577 | 0 | 0 | 0 | 0 | 0 | 0 | 0 | 0 | 0 | 0 | 0 | 0 | 0 | 0 | 0 | 0 | 0 | 0 | 103 | 60 | 1 | 1 |  |  | 1 | 1 | 1 | 1 |  |  |  |  | 3 | 1 |  |  |  | 33001 | 86975146 |  | 0 | 2 | 0 | 1 | 1 | 1 | 1 | 1 | 1 |  | 103 | 60 |  |  |  | 0 | 0 | 0 | 7 | 5 | 0 | 0 | 0 | 0 |  | 0 | 0 | 0 | 0 | 0 | 0 | 0 | 0 | 0 | 0 | 0 | 0 | [13 empty] | 0 | 0 | 1 | 1 |  |  |  | 1009 | кг | кг | 1 | [6 empty] | 86975602 | 2 | Общестроительные работы | 27 | Линии электропередачи | 1 | 33001 | Линии электропередачи | ФЕР-33 |  |  |  | 0 | 0 | 0 | 0 | 0 | 0 | 0 | 0 | [18 empty] | 0 | 0 | 0 |  |  |  |  | 103 | 60 |  |  |  |  | 1 |  | 1533393836 | 2 | 1 | -2 | 0 | 0 | 0 | 0 | 0 | 0 | 0 |  | 0 | 3 | 0 |  | 0 | 1 | 0 | 0 | 0 | 0 |  |  |  |  | Пр/812-027.0-1 | Пр/774-027.0 | Линии электропередачи | Линии электропередачи | 0 | 0
17 | 1 | 161 | 161 | 8 | м08-03-521-01 | Рубильник на плите с центральной или боковой рукояткой или управлением штангой, устанавливаемый на металлическом основании,: однополюсный на ток до 250 А | ШТ | 0 | 0 | 0 | 0 | 0 | 0 | 0 | 0 | 0 | 0 | 0 | 0 | 0 | 0 | 0 | 0 | 0 |  | 87915632 | 650.96 | 60.66 | 1.4 | 0 | 588.9 | 0 | 1.02 | 0 | 0 | 650.9606 | 60.6599 | 1.4036 | 0 | 588.897 | 0 | 1.02 | 0 | 0 | 97 | 51 | 1 | 1 |  |  | 1 | 1 | 1 | 1 |  |  |  |  | 0 | 2 | ГЭСНм-2022, м08-03-521-01, приказ Минстроя России от 18.05.2022 г. № 378/пр |  |  | 108001 | 86975146 |  | 0 | 3 | 0 | 1 | 1 | 1 | 1 | 1 | 1 |  | 97 | 51 |  |  |  | 0 | 0 | 0 | 8 | 0 | 0 | 0 | 0 | 0 |  | 0 | 0 | 1535.43 | 16.71 | 0 | 577.35 | 0 | 1.02 | 0 | 0 | 0 | 0 | [13 empty] | 0 | 0 | 1 | 1 |  |  |  | 1013 | ШТ | ШТ | 1 | [6 empty] | 86975431 | 3 | Монтажные работы | 0 |  | 2 | 108001 | Электротехнические установки: на других объектах | мФЕР-08 |  |  |  | 0 | 0 | 0 | 0 | 0 | 0 | 1.02 | 0 | 0 | [17 empty] | 0 | 0 | 0 |  |  |  |  | 97 | 51 |  |  |  |  | 1 |  | -1867058784 | 2 | 1 | -2 | 0 | 0 | 0 | 0 | 0 | 0 | 0 |  | 0 | 3 | 0 |  | 0 | 1 | 0 | 0 | 0 | 0 |  |  |  |  | Пр/812-049.3-1 | Пр/774-049.3 | Электротехнические установки: на других объектах | Электротехнические установки: на других объектах | 0 | 0
17 | 1 | 172 | 172 | 8 | м08-03-521-01 | Рубильник на плите с центральной или боковой рукояткой или управлением штангой, устанавливаемый на металлическом основании,: однополюсный на ток до 250 А | ШТ | 0 | 0 | 0 | 0 | 0 | 0 | 0 | 0 | 0 | 0 | 0 | 0 | 0 | 0 | 0 | 0 | 0 |  | 87915577 | 650.96 | 60.66 | 1.4 | 0 | 588.9 | 0 | 1.02 | 0 | 0 | 650.9606 | 60.6599 | 1.4036 | 0 | 588.897 | 0 | 1.02 | 0 | 0 | 97 | 51 | 1 | 1 |  |  | 1 | 1 | 1 | 1 |  |  |  |  | 0 | 2 | ГЭСНм-2022, м08-03-521-01, приказ Минстроя России от 18.05.2022 г. № 378/пр |  |  | 108001 | 86975146 |  | 0 | 3 | 0 | 1 | 1 | 1 | 1 | 1 | 1 |  | 97 | 51 |  |  |  | 0 | 0 | 0 | 8 | 0 | 0 | 0 | 0 | 0 |  | 0 | 0 | 1535.43 | 16.71 | 0 | 577.35 | 0 | 1.02 | 0 | 0 | 0 | 0 | [13 empty] | 0 | 0 | 1 | 1 |  |  |  | 1013 | ШТ | ШТ | 1 | [6 empty] | 86975431 | 3 | Монтажные работы | 0 |  | 2 | 108001 | Электротехнические установки: на других объектах | мФЕР-08 |  |  |  | 0 | 0 | 0 | 0 | 0 | 0 | 1.02 | 0 | 0 | [17 empty] | 0 | 0 | 0 |  |  |  |  | 97 | 51 |  |  |  |  | 1 |  | -1867058784 | 2 | 1 | -2 | 0 | 0 | 0 | 0 | 0 | 0 | 0 |  | 0 | 3 | 0 |  | 0 | 1 | 0 | 0 | 0 | 0 |  |  |  |  | Пр/812-049.3-1 | Пр/774-049.3 | Электротехнические установки: на других объектах | Электротехнические установки: на других объектах | 0 | 0
18 | 1 | 161 |  | 8,1 | 421/пр_2020_п.75_пп.а | Сметная стоимость вспомогательных ненормируемых материальных ресурсов, не учтенная в сметной норме, 2% | % | 2 | 2 | 2 | 0 | 0 | 0 | 0 | 0 | 0 | 0 | 0 | 0 | 0 | 0 | 0 | 0 | 0 |  | 87915632 | 0 | 0 | 0 | 0 | 0 | 0 | 0 | 0 | 0 | 0 | 0 | 0 | 0 | 0 | 0 | 0 | 0 | 0 | 97 | 51 | 1 | 1 |  |  | 1 | 1 | 1 | 1 |  |  |  |  | 3 | 2 |  |  |  | 108001 | 86975146 |  | 0 | 3 | 0 | 1 | 1 | 1 | 1 | 1 | 1 |  | 97 | 51 |  |  |  | 0 | 0 | 0 | 8 | 1 | 0 | 0 | 0 | 0 |  | 0 | 0 | 0 | 0 | 0 | 0 | 0 | 0 | 0 | 0 | 0 | 0 | [13 empty] | 0 | 0 | 1 | 1 |  |  |  | 1013 | % | % | 1 | [6 empty] | 86975431 | 3 | Монтажные работы | 0 |  | 2 | 108001 | Электротехнические установки: на других объектах | мФЕР-08 |  |  |  | 0 | 0 | 0 | 0 | 0 | 0 | 0 | 0 | [18 empty] | 0 | 0 | 0 |  |  |  |  | 97 | 51 |  |  |  |  | 1 |  | 274903907 | 2 | 1 | -2 | 0 | 0 | 0 | 0 | 0 | 0 | 0 |  | 0 | 3 | 0 |  | 0 | 1 | 0 | 0 | 0 | 0 |  |  |  |  | Пр/812-049.3-1 | Пр/774-049.3 | Электротехнические установки: на других объектах | Электротехнические установки: на других объектах | 0 | 0
18 | 1 | 172 |  | 8,1 | 421/пр_2020_п.75_пп.а | Сметная стоимость вспомогательных ненормируемых материальных ресурсов, не учтенная в сметной норме, 2% | % | 2 | 2 | 2 | 0 | 0 | 0 | 0 | 0 | 0 | 0 | 0 | 0 | 0 | 0 | 0 | 0 | 0 |  | 87915577 | 0 | 0 | 0 | 0 | 0 | 0 | 0 | 0 | 0 | 0 | 0 | 0 | 0 | 0 | 0 | 0 | 0 | 0 | 97 | 51 | 1 | 1 |  |  | 1 | 1 | 1 | 1 |  |  |  |  | 3 | 2 |  |  |  | 108001 | 86975146 |  | 0 | 3 | 0 | 1 | 1 | 1 | 1 | 1 | 1 |  | 97 | 51 |  |  |  | 0 | 0 | 0 | 8 | 1 | 0 | 0 | 0 | 0 |  | 0 | 0 | 0 | 0 | 0 | 0 | 0 | 0 | 0 | 0 | 0 | 0 | [13 empty] | 0 | 0 | 1 | 1 |  |  |  | 1013 | % | % | 1 | [6 empty] | 86975431 | 3 | Монтажные работы | 0 |  | 2 | 108001 | Электротехнические установки: на других объектах | мФЕР-08 |  |  |  | 0 | 0 | 0 | 0 | 0 | 0 | 0 | 0 | [18 empty] | 0 | 0 | 0 |  |  |  |  | 97 | 51 |  |  |  |  | 1 |  | 274903907 | 2 | 1 | -2 | 0 | 0 | 0 | 0 | 0 | 0 | 0 |  | 0 | 3 | 0 |  | 0 | 1 | 0 | 0 | 0 | 0 |  |  |  |  | Пр/812-049.3-1 | Пр/774-049.3 | Электротехнические установки: на других объектах | Электротехнические установки: на других объектах | 0 | 0
17 | 1 | 181 | 181 | 9 | м08-01-082-01 | Зажим наборный без кожуха | 100 ШТ | 0.52 | 0 | 0.52 | 0.52 | 0 | 0.52 | 11511.12 | 138.89 | 109.57 | 63.69 | 11198.97 | 0 | 21.424 | 0.104 | 0 | 10924.78 | 5743.96 |  | 87915632 | 22022.04 | 274.84 | 210.72 | 122.49 | 21536.48 | 0 | 41.2 | 0.2 | 0 | 22144.519 | 274.8354 | 210.7166 | 122.491 | 21536.476 | 0 | 41.2 | 0.2 | 0 | 97 | 51 | 1 | 1 |  |  | 1 | 1 | 1 | 1 |  |  |  |  | 0 | 2 | ГЭСНм-2022, м08-01-082-01, приказ Минстроя России от 18.05.2022 г. № 378/пр |  |  | 108001 | 86975146 |  | 0 | 3 | 0 | 1 | 1 | 1 | 1 | 1 | 1 |  | 97 | 51 |  |  |  | 0 | 0 | 0 | 9 | 0 | 0 | 0 | 0 | 0 |  | 0 | 11511.12 | 59494.72 | 2090.06 | 1224.91 | 522.73 | 0 | 41.2 | 0.2 | 0 | 10924.7802 | 5743.9566 | [13 empty] | 0 | 0 | 1 | 1 |  |  |  | 1013 | 100 ШТ | 100 ШТ | 1 | [6 empty] | 86975431 | 3 | Монтажные работы | 0 |  | 2 | 108001 | Электротехнические установки: на других объектах | мФЕР-08 |  |  |  | 0 | 0 | 0 | 0 | 0 | 0 | 41.2 | 0.2 | 0 | [17 empty] | 0 | 0 | 0 |  |  |  |  | 97 | 51 |  |  |  |  | 1 |  | -1095417696 | 2 | 1 | -2 | 0 | 0 | 0 | 28179.86 | 0 | 28179.86 | 0 |  | 0 | 3 | 0 |  | 0 | 1 | 0 | 0 | 0 | 0 |  |  |  |  | Пр/812-049.3-1 | Пр/774-049.3 | Электротехнические установки: на других объектах | Электротехнические установки: на других объектах | 0 | 0
17 | 1 | 190 | 190 | 9 | м08-01-082-01 | Зажим наборный без кожуха | 100 ШТ | 0.52 | 0 | 0.52 | 0.52 | 0 | 0.52 | 11511.12 | 138.89 | 109.57 | 63.69 | 11198.97 | 0 | 21.424 | 0.104 | 0 | 10924.78 | 5743.96 |  | 87915577 | 22022.04 | 274.84 | 210.72 | 122.49 | 21536.48 | 0 | 41.2 | 0.2 | 0 | 22144.519 | 274.8354 | 210.7166 | 122.491 | 21536.476 | 0 | 41.2 | 0.2 | 0 | 97 | 51 | 1 | 1 |  |  | 1 | 1 | 1 | 1 |  |  |  |  | 0 | 2 | ГЭСНм-2022, м08-01-082-01, приказ Минстроя России от 18.05.2022 г. № 378/пр |  |  | 108001 | 86975146 |  | 0 | 3 | 0 | 1 | 1 | 1 | 1 | 1 | 1 |  | 97 | 51 |  |  |  | 0 | 0 | 0 | 9 | 0 | 0 | 0 | 0 | 0 |  | 0 | 11511.12 | 59494.72 | 2090.06 | 1224.91 | 522.73 | 0 | 41.2 | 0.2 | 0 | 10924.7802 | 5743.9566 | [13 empty] | 0 | 0 | 1 | 1 |  |  |  | 1013 | 100 ШТ | 100 ШТ | 1 | [6 empty] | 86975431 | 3 | Монтажные работы | 0 |  | 2 | 108001 | Электротехнические установки: на других объектах | мФЕР-08 |  |  |  | 0 | 0 | 0 | 0 | 0 | 0 | 41.2 | 0.2 | 0 | [17 empty] | 0 | 0 | 0 |  |  |  |  | 97 | 51 |  |  |  |  | 1 |  | -1095417696 | 2 | 1 | -2 | 0 | 0 | 0 | 28179.86 | 0 | 28179.86 | 0 |  | 0 | 3 | 0 |  | 0 | 1 | 0 | 0 | 0 | 0 |  |  |  |  | Пр/812-049.3-1 | Пр/774-049.3 | Электротехнические установки: на других объектах | Электротехнические установки: на других объектах | 0 | 0
18 | 1 | 181 |  | 9,1 | 421/пр_2020_п.75_пп.а | Сметная стоимость вспомогательных ненормируемых материальных ресурсов, не учтенная в сметной норме, 2% | % | 2 | 2 | 2 | 1.04 | 0 | 1.04 | 223.98 | 223.98 | 0 | 0 | 0 | 0 | 0 | 0 | 0 | 0 | 0 |  | 87915632 | 0 | 0 | 0 | 0 | 0 | 0 | 0 | 0 | 0 | 0 | 0 | 0 | 0 | 0 | 0 | 0 | 0 | 0 | 97 | 51 | 1 | 1 |  |  | 1 | 1 | 1 | 1 |  |  |  |  | 3 | 2 |  |  |  | 108001 | 86975146 |  | 0 | 3 | 0 | 1 | 1 | 1 | 1 | 1 | 1 |  | 97 | 51 |  |  |  | 0 | 0 | 0 | 9 | 1 | 0 | 0 | 0 | 0 |  | 0 | 0 | 0 | 0 | 0 | 0 | 0 | 0 | 0 | 0 | 0 | 0 | [13 empty] | 0 | 0 | 1 | 1 |  |  |  | 1013 | % | % | 1 | [6 empty] | 86975431 | 3 | Монтажные работы | 0 |  | 2 | 108001 | Электротехнические установки: на других объектах | мФЕР-08 |  |  |  | 0 | 0 | 0 | 0 | 0 | 0 | 0 | 0 | [18 empty] | 0 | 0 | 0 |  |  |  |  | 97 | 51 |  |  |  |  | 1 |  | 274903907 | 2 | 1 | -2 | 0 | 0 | 0 | 223.98 | 0 | 223.98 | 0 |  | 0 | 3 | 0 |  | 0 | 1 | 0 | 0 | 0 | 0 |  |  |  |  | Пр/812-049.3-1 | Пр/774-049.3 | Электротехнические установки: на других объектах | Электротехнические установки: на других объектах | 0 | 0
18 | 1 | 190 |  | 9,1 | 421/пр_2020_п.75_пп.а | Сметная стоимость вспомогательных ненормируемых материальных ресурсов, не учтенная в сметной норме, 2% | % | 2 | 2 | 2 | 1.04 | 0 | 1.04 | 223.98 | 223.98 | 0 | 0 | 0 | 0 | 0 | 0 | 0 | 0 | 0 |  | 87915577 | 0 | 0 | 0 | 0 | 0 | 0 | 0 | 0 | 0 | 0 | 0 | 0 | 0 | 0 | 0 | 0 | 0 | 0 | 97 | 51 | 1 | 1 |  |  | 1 | 1 | 1 | 1 |  |  |  |  | 3 | 2 |  |  |  | 108001 | 86975146 |  | 0 | 3 | 0 | 1 | 1 | 1 | 1 | 1 | 1 |  | 97 | 51 |  |  |  | 0 | 0 | 0 | 9 | 1 | 0 | 0 | 0 | 0 |  | 0 | 0 | 0 | 0 | 0 | 0 | 0 | 0 | 0 | 0 | 0 | 0 | [13 empty] | 0 | 0 | 1 | 1 |  |  |  | 1013 | % | % | 1 | [6 empty] | 86975431 | 3 | Монтажные работы | 0 |  | 2 | 108001 | Электротехнические установки: на других объектах | мФЕР-08 |  |  |  | 0 | 0 | 0 | 0 | 0 | 0 | 0 | 0 | [18 empty] | 0 | 0 | 0 |  |  |  |  | 97 | 51 |  |  |  |  | 1 |  | 274903907 | 2 | 1 | -2 | 0 | 0 | 0 | 223.98 | 0 | 223.98 | 0 |  | 0 | 3 | 0 |  | 0 | 1 | 0 | 0 | 0 | 0 |  |  |  |  | Пр/812-049.3-1 | Пр/774-049.3 | Электротехнические установки: на других объектах | Электротехнические установки: на других объектах | 0 | 0
17 | 1 | 201 | 200 | 10 | 15-04-024-08 | Простая окраска масляными составами по штукатурке и сборным конструкциям: стен, подготовленных под окраску | 100 м2 | 0.06 | 0 | 0.06 | 0.06 | 0 | 0.06 | 644.35 | 92.49 | 1.75 | 1.85 | 548.26 | 0 | 1.152 | 0.0036 | 0 | 550.11 | 269.55 |  | 87915632 | 10330.41 | 1163.74 | 29.01 | 30.78 | 9137.66 | 0 | 19.2 | 0.06 | 0 | 10361.195 | 1163.7406 | 29.0117 | 30.7787 | 9137.664 | 0 | 19.2 | 0.06 | 0 | 100 | 49 | 1 | 1 |  |  | 1 | 1 | 1 | 1 |  |  |  |  | 0 | 1 | ГЭСН-2022, 15-04-024-08, приказ Минстроя России от 18.05.2022 г. № 378/пр |  |  | 15001 | 86975146 |  | 0 | 2 | 0 | 1 | 1 | 1 | 1 | 1 | 1 |  | 100 | 49 |  |  |  | 0 | 0 | 0 | 10 | 0 | 0 | 0 | 0 | 0 |  | 0 | 644.35 | 39807.53 | 628.38 | 986.95 | 475.92 | 0 | 19.2 | 0.06 | 0 | 550.11 | 269.5539 | [13 empty] | 0 | 0 | 1 | 1 |  |  |  | 1005 | 100 м2 | 100 м2 | 100 | [6 empty] | 86975574 | 2 | Общестроительные работы | 15 | Отделочные работы | 1 | 15001 | Отделочные работы | ФЕР-15 |  |  |  | 0 | 0 | 0 | 0 | 0 | 0 | 19.2 | 0.06 | 0 | [17 empty] | 0 | 0 | 0 |  |  |  |  | 100 | 49 |  |  |  |  | 1 |  | 749166469 | 2 | 1 | -2 | 0 | 0 | 0 | 1464.01 | 1464.01 | 0 | 0 |  | 0 | 3 | 0 |  | 0 | 1 | 0 | 0 | 0 | 0 |  |  |  |  | Пр/812-015.0-1 | Пр/774-015.0 | Отделочные работы | Отделочные работы | 0 | 0
17 | 1 | 212 | 210 | 10 | 15-04-024-08 | Простая окраска масляными составами по штукатурке и сборным конструкциям: стен, подготовленных под окраску | 100 м2 | 0.06 | 0 | 0.06 | 0.06 | 0 | 0.06 | 644.35 | 92.49 | 1.75 | 1.85 | 548.26 | 0 | 1.152 | 0.0036 | 0 | 550.11 | 269.55 |  | 87915577 | 10330.41 | 1163.74 | 29.01 | 30.78 | 9137.66 | 0 | 19.2 | 0.06 | 0 | 10361.195 | 1163.7406 | 29.0117 | 30.7787 | 9137.664 | 0 | 19.2 | 0.06 | 0 | 100 | 49 | 1 | 1 |  |  | 1 | 1 | 1 | 1 |  |  |  |  | 0 | 1 | ГЭСН-2022, 15-04-024-08, приказ Минстроя России от 18.05.2022 г. № 378/пр |  |  | 15001 | 86975146 |  | 0 | 2 | 0 | 1 | 1 | 1 | 1 | 1 | 1 |  | 100 | 49 |  |  |  | 0 | 0 | 0 | 10 | 0 | 0 | 0 | 0 | 0 |  | 0 | 644.35 | 39807.53 | 628.38 | 986.95 | 475.92 | 0 | 19.2 | 0.06 | 0 | 550.11 | 269.5539 | [13 empty] | 0 | 0 | 1 | 1 |  |  |  | 1005 | 100 м2 | 100 м2 | 100 | [6 empty] | 86975574 | 2 | Общестроительные работы | 15 | Отделочные работы | 1 | 15001 | Отделочные работы | ФЕР-15 |  |  |  | 0 | 0 | 0 | 0 | 0 | 0 | 19.2 | 0.06 | 0 | [17 empty] | 0 | 0 | 0 |  |  |  |  | 100 | 49 |  |  |  |  | 1 |  | 749166469 | 2 | 1 | -2 | 0 | 0 | 0 | 1464.01 | 1464.01 | 0 | 0 |  | 0 | 3 | 0 |  | 0 | 1 | 0 | 0 | 0 | 0 |  |  |  |  | Пр/812-015.0-1 | Пр/774-015.0 | Отделочные работы | Отделочные работы | 0 | 0
18 | 1 | 198 |  | 10,1 | 14.4.02.04 | Краски для внутренних работ масляные готовые к применению | т | 0.001602 | 0.0267 | 0.0267 | 0.001602 | 0 | 0.0016 | 0 | 0 | 0 | 0 | 0 | 0 | 0 | 0 | 0 | 0 | 0 |  | 87915632 | 0 | 0 | 0 | 0 | 0 | 0 | 0 | 0 | 0 | 0 | 0 | 0 | 0 | 0 | 0 | 0 | 0 | 0 | 100 | 49 | 1 | 1 |  |  | 1 | 1 | 1 | 1 |  |  |  |  | 3 | 1 |  |  |  | 15001 | 86975146 |  | 0 | 2 | 0 | 1 | 1 | 1 | 1 | 1 | 1 |  | 100 | 49 |  |  |  | 0 | 0 | 0 | 10 | 1 | 0 | 0 | 0 | 0 |  | 0 | 0 | 0 | 0 | 0 | 0 | 0 | 0 | 0 | 0 | 0 | 0 | [13 empty] | 0 | 0 | 1 | 1 |  |  |  | 1009 | т | т | 1000 | [6 empty] | 86975574 | 2 | Общестроительные работы | 15 | Отделочные работы | 1 | 15001 | Отделочные работы | ФЕР-15 |  |  |  | 0 | 0 | 0 | 0 | 0 | 0 | 0 | 0 | [18 empty] | 0 | 0 | 0 |  |  |  |  | 100 | 49 |  |  |  |  | 1 |  | 84301199 | 2 | 1 | -2 | 0 | 0 | 0 | 0 | 0 | 0 | 0 |  | 0 | 3 | 0 |  | 0 | 1 | 0 | 0 | 0 | 0 |  |  |  |  | Пр/812-015.0-1 | Пр/774-015.0 | Отделочные работы | Отделочные работы | 0 | 0
18 | 1 | 209 |  | 10,1 | 14.4.02.04 | Краски для внутренних работ масляные готовые к применению | т | 0.001602 | 0.0267 | 0.0267 | 0.001602 | 0 | 0.0016 | 0 | 0 | 0 | 0 | 0 | 0 | 0 | 0 | 0 | 0 | 0 |  | 87915577 | 0 | 0 | 0 | 0 | 0 | 0 | 0 | 0 | 0 | 0 | 0 | 0 | 0 | 0 | 0 | 0 | 0 | 0 | 100 | 49 | 1 | 1 |  |  | 1 | 1 | 1 | 1 |  |  |  |  | 3 | 1 |  |  |  | 15001 | 86975146 |  | 0 | 2 | 0 | 1 | 1 | 1 | 1 | 1 | 1 |  | 100 | 49 |  |  |  | 0 | 0 | 0 | 10 | 1 | 0 | 0 | 0 | 0 |  | 0 | 0 | 0 | 0 | 0 | 0 | 0 | 0 | 0 | 0 | 0 | 0 | [13 empty] | 0 | 0 | 1 | 1 |  |  |  | 1009 | т | т | 1000 | [6 empty] | 86975574 | 2 | Общестроительные работы | 15 | Отделочные работы | 1 | 15001 | Отделочные работы | ФЕР-15 |  |  |  | 0 | 0 | 0 | 0 | 0 | 0 | 0 | 0 | [18 empty] | 0 | 0 | 0 |  |  |  |  | 100 | 49 |  |  |  |  | 1 |  | 84301199 | 2 | 1 | -2 | 0 | 0 | 0 | 0 | 0 | 0 | 0 |  | 0 | 3 | 0 |  | 0 | 1 | 0 | 0 | 0 | 0 |  |  |  |  | Пр/812-015.0-1 | Пр/774-015.0 | Отделочные работы | Отделочные работы | 0 | 0
18 | 1 | 200 |  | 10,2 | 14.5.05.01 | Олифы комбинированные | т | 0.000618 | 0.0103 | 0.0103 | 0.000618 | 0 | 0.0006 | 0 | 0 | 0 | 0 | 0 | 0 | 0 | 0 | 0 | 0 | 0 |  | 87915632 | 0 | 0 | 0 | 0 | 0 | 0 | 0 | 0 | 0 | 0 | 0 | 0 | 0 | 0 | 0 | 0 | 0 | 0 | 100 | 49 | 1 | 1 |  |  | 1 | 1 | 1 | 1 |  |  |  |  | 3 | 1 |  |  |  | 15001 | 86975146 |  | 0 | 2 | 0 | 1 | 1 | 1 | 1 | 1 | 1 |  | 100 | 49 |  |  |  | 0 | 0 | 0 | 10 | 2 | 0 | 0 | 0 | 0 |  | 0 | 0 | 0 | 0 | 0 | 0 | 0 | 0 | 0 | 0 | 0 | 0 | [13 empty] | 0 | 0 | 1 | 1 |  |  |  | 1009 | т | т | 1000 | [6 empty] | 86975574 | 2 | Общестроительные работы | 15 | Отделочные работы | 1 | 15001 | Отделочные работы | ФЕР-15 |  |  |  | 0 | 0 | 0 | 0 | 0 | 0 | 0 | 0 | [18 empty] | 0 | 0 | 0 |  |  |  |  | 100 | 49 |  |  |  |  | 1 |  | -827349247 | 2 | 1 | -2 | 0 | 0 | 0 | 0 | 0 | 0 | 0 |  | 0 | 3 | 0 |  | 0 | 1 | 0 | 0 | 0 | 0 |  |  |  |  | Пр/812-015.0-1 | Пр/774-015.0 | Отделочные работы | Отделочные работы | 0 | 0
18 | 1 | 211 |  | 10,2 | 14.5.05.01 | Олифы комбинированные | т | 0.000618 | 0.0103 | 0.0103 | 0.000618 | 0 | 0.0006 | 0 | 0 | 0 | 0 | 0 | 0 | 0 | 0 | 0 | 0 | 0 |  | 87915577 | 0 | 0 | 0 | 0 | 0 | 0 | 0 | 0 | 0 | 0 | 0 | 0 | 0 | 0 | 0 | 0 | 0 | 0 | 100 | 49 | 1 | 1 |  |  | 1 | 1 | 1 | 1 |  |  |  |  | 3 | 1 |  |  |  | 15001 | 86975146 |  | 0 | 2 | 0 | 1 | 1 | 1 | 1 | 1 | 1 |  | 100 | 49 |  |  |  | 0 | 0 | 0 | 10 | 2 | 0 | 0 | 0 | 0 |  | 0 | 0 | 0 | 0 | 0 | 0 | 0 | 0 | 0 | 0 | 0 | 0 | [13 empty] | 0 | 0 | 1 | 1 |  |  |  | 1009 | т | т | 1000 | [6 empty] | 86975574 | 2 | Общестроительные работы | 15 | Отделочные работы | 1 | 15001 | Отделочные работы | ФЕР-15 |  |  |  | 0 | 0 | 0 | 0 | 0 | 0 | 0 | 0 | [18 empty] | 0 | 0 | 0 |  |  |  |  | 100 | 49 |  |  |  |  | 1 |  | -827349247 | 2 | 1 | -2 | 0 | 0 | 0 | 0 | 0 | 0 | 0 |  | 0 | 3 | 0 |  | 0 | 1 | 0 | 0 | 0 | 0 |  |  |  |  | Пр/812-015.0-1 | Пр/774-015.0 | Отделочные работы | Отделочные работы | 0 | 0
18 | 1 | 199 |  | 10,3 | 14.4.04.08-0001 | Эмаль ПФ-115, цветная, белый | т | 0.001602 | 0.0267 | 0.0267 | 0.001602 | 0 | 0.0016 | 164.71 | 164.71 | 0 | 0 | 0 | 0 | 0 | 0 | 0 | 0 | 0 |  | 87915632 | 80322.25 | 80322.25 | 0 | 0 | 0 | 0 | 0 | 0 | 0 | 80322.25 | 80322.25 | 0 | 0 | 0 | 0 | 0 | 0 | 0 | 100 | 49 | 1 | 1 |  |  | 1 | 1 | 1 | 1.28 |  |  |  |  | 3 | 1 | ФСБЦ-2022 доп.13, 14.4.04.08-0001, приказ Минстроя России от 07.02.2025 г. № 69/пр |  |  | 15001 | 86975146 | 14.4.04.08-0001 | 1 | 2 | 0 | 1 | 1 | 1 | 1 | 1 | 1 |  | 100 | 49 |  |  |  | 0 | 0 | 0 | 10 | 3 | 0 | 0 | 0 | 0 |  | 0 | 164.71 | 102812.48 | 0 | 0 | 0 | 0 | 0 | 0 | 0 | 0 | 0 | [13 empty] | 0 | 0 | 1 | 1 |  |  |  | 1009 | т | т | 1000 | [6 empty] | 86975574 | 2 | Общестроительные работы | 15 | Отделочные работы | 1 | 15001 | Отделочные работы | ФЕР-15 |  |  |  | 0 | 80322.25 | 80322.25 | 0 | 0 | 0 | 0 | 0 | [18 empty] | 0 | 0 | 0 |  |  |  |  | 100 | 49 |  |  |  |  | 1 |  | -37685003 | 2 | 1 | 2 | 0 | 0 | 0 | 164.71 | 164.71 | 0 | 0 |  | 0 | 3 | 0 |  | 0 | 1 | 0 | 0 | 0 | 0 |  |  |  |  | Пр/812-015.0-1 | Пр/774-015.0 | Отделочные работы | Отделочные работы | 0 | 0
18 | 1 | 210 |  | 10,3 | 14.4.04.08-0001 | Эмаль ПФ-115, цветная, белый | т | 0.001602 | 0.0267 | 0.0267 | 0.001602 | 0 | 0.0016 | 164.71 | 164.71 | 0 | 0 | 0 | 0 | 0 | 0 | 0 | 0 | 0 |  | 87915577 | 80322.25 | 80322.25 | 0 | 0 | 0 | 0 | 0 | 0 | 0 | 80322.25 | 80322.25 | 0 | 0 | 0 | 0 | 0 | 0 | 0 | 100 | 49 | 1 | 1 |  |  | 1 | 1 | 1 | 1.28 |  |  |  |  | 3 | 1 | ФСБЦ-2022 доп.13, 14.4.04.08-0001, приказ Минстроя России от 07.02.2025 г. № 69/пр |  |  | 15001 | 86975146 | 14.4.04.08-0001 | 1 | 2 | 0 | 1 | 1 | 1 | 1 | 1 | 1 |  | 100 | 49 |  |  |  | 0 | 0 | 0 | 10 | 3 | 0 | 0 | 0 | 0 |  | 0 | 164.71 | 102812.48 | 0 | 0 | 0 | 0 | 0 | 0 | 0 | 0 | 0 | [13 empty] | 0 | 0 | 1 | 1 |  |  |  | 1009 | т | т | 1000 | [6 empty] | 86975574 | 2 | Общестроительные работы | 15 | Отделочные работы | 1 | 15001 | Отделочные работы | ФЕР-15 |  |  |  | 0 | 80322.25 | 80322.25 | 0 | 0 | 0 | 0 | 0 | [18 empty] | 0 | 0 | 0 |  |  |  |  | 100 | 49 |  |  |  |  | 1 |  | -37685003 | 2 | 1 | 2 | 0 | 0 | 0 | 164.71 | 164.71 | 0 | 0 |  | 0 | 3 | 0 |  | 0 | 1 | 0 | 0 | 0 | 0 |  |  |  |  | Пр/812-015.0-1 | Пр/774-015.0 | Отделочные работы | Отделочные работы | 0 | 0
51 | 1 | 4 | 228 |  | Новый раздел | Монтажные работы | 0 | [6 empty] | 64396.28 | 1675.7 | 16850.05 | 7353 | 38517.53 | 0 | 76.7332 | 12.6359 | 0 | 46554.38 | 26448.17 |  |  | 64396.28 | 1675.7 | 16850.05 | 7353 | 38517.53 | 0 | 76.7332 | 12.6359 | 0 | 46554.38 | 26448.17 |  |  | 0 | 0 | 0 | 137398.83 | 108994.99 | 28403.84 | 0 | 1675.7 | 1675.7 | 0 | 1675.7 | 0 | 0 | 0 | 0 | 0 | [19 empty] | 0 | 0 | 0 | 137398.83 | 108994.99 | 28403.84 | 0 | 1675.7 | 1675.7 | 0 | 1675.7 | 0 | 0 | 0 | 0 | 0 | [19 empty] | 64396.28 | 1675.7 | 16850.05 | 7353 | 38517.53 | 0 | 76.7332 | 12.6359 | 0 | 46554.38 | 26448.17 |  |  | 64396.28 | 1675.7 | 16850.05 | 7353 | 38517.53 | 0 | 76.7332 | 12.6359 | 0 | 46554.38 | 26448.17 |  |  | 0 | 0 | 0 | 137398.83 | 108994.99 | 28403.84 | 0 | 1675.7 | 1675.7 | 0 | 1675.7 | 0 | 0 | 0 | 0 | 0 | [19 empty] | 0 | 0 | 0 | 137398.83 | 108994.99 | 28403.84 | 0 | 1675.7 | 1675.7 | 0 | 1675.7 | 0 | 0 | 0 | 0 | 0 | [18 empty] | 0
50 | 0 | 0 | 1 | 201 | 64396.28 | ПЗ | Прямые затраты |  |  | 201 | 1 | 3 |  | 2 | 64396.28 | [6 empty] | 64396.28 | 1 | 64396.28 | 64396.28 | 1 | 64396.28
50 | 0 | 0 | 1 | 202 | 1675.7 | СтМатОб | Стоимость материальных ресурсов (всего) |  |  | 202 | 2 | 3 |  | 2 | 1675.7 | [6 empty] | 1675.7 | 1 | 1675.7 | 1675.7 | 1 | 1675.7
50 | 0 | 0 | 1 | 222 | 0 | СтМатОбЗак | Стоимость материалов и оборудования заказчика |  |  | 222 | 3 | 3 |  | 2 | 0 | [6 empty] | 0 | 1 | 0 | 0 | 1 | 0
50 | 0 | 0 | 1 | 225 | 1675.7 | СтМатОбПод | Стоимость материалов и оборудования подрядчика |  |  | 225 | 4 | 3 |  | 2 | 1675.7 | [6 empty] | 1675.7 | 1 | 1675.7 | 1675.7 | 1 | 1675.7
50 | 0 | 0 | 1 | 226 | 1675.7 | СтМат | Стоимость материалов (всего) |  |  | 226 | 5 | 3 |  | 2 | 1675.7 | [6 empty] | 1675.7 | 1 | 1675.7 | 1675.7 | 1 | 1675.7
50 | 0 | 0 | 1 | 227 | 0 | СтМатЗак | Стоимость материалов заказчика |  |  | 227 | 6 | 3 |  | 2 | 0 | [6 empty] | 0 | 1 | 0 | 0 | 1 | 0
50 | 0 | 0 | 1 | 228 | 1675.7 | СтМатПод | Стоимость материалов подрядчика |  |  | 228 | 7 | 3 |  | 2 | 1675.7 | [6 empty] | 1675.7 | 1 | 1675.7 | 1675.7 | 1 | 1675.7
50 | 0 | 0 | 1 | 216 | 0 | Оборуд | Стоимость оборудования (всего) |  |  | 216 | 8 | 3 |  | 2 | 0 | [6 empty] | 0 | 1 | 0 | 0 | 1 | 0
50 | 0 | 0 | 1 | 223 | 0 | ОборудЗак | Стоимость оборудования заказчика |  |  | 223 | 9 | 3 |  | 2 | 0 | [6 empty] | 0 | 1 | 0 | 0 | 1 | 0
50 | 0 | 0 | 1 | 229 | 0 | ОборудПод | Стоимость оборудования подрядчика |  |  | 229 | 10 | 3 |  | 2 | 0 | [6 empty] | 0 | 1 | 0 | 0 | 1 | 0
50 | 0 | 0 | 1 | 203 | 16850.05 | ЭММ | Эксплуатация машин |  |  | 203 | 11 | 3 |  | 2 | 16850.05 | [6 empty] | 16850.05 | 1 | 16850.05 | 16850.05 | 1 | 16850.05
50 | 0 | 0 | 1 | 231 | 0 | ЭММсНРиСП | Эксплуатация машин по ТСН-2001.16 |  |  | 231 | 12 | 3 |  | 2 | 0 | [6 empty] | 0 | 1 | 0 | 0 | 1 | 0
50 | 0 | 0 | 1 | 204 | 7353 | ЗПМ | ЗП машинистов |  |  | 204 | 13 | 3 |  | 2 | 7353 | [6 empty] | 7353 | 1 | 7353 | 7353 | 1 | 7353
50 | 0 | 0 | 1 | 205 | 38517.53 | ОЗП | Основная ЗП рабочих |  |  | 205 | 14 | 3 |  | 2 | 38517.53 | [6 empty] | 38517.53 | 1 | 38517.53 | 38517.53 | 1 | 38517.53
50 | 0 | 0 | 1 | 232 | 0 | ОЗПсНРиСП | Основная ЗП рабочих по ТСН-2001.16 |  |  | 232 | 15 | 3 |  | 2 | 0 | [6 empty] | 0 | 1 | 0 | 0 | 1 | 0
50 | 0 | 0 | 1 | 214 | 108994.99 | Строит | Строительные работы с НР и СП |  |  | 214 | 16 | 3 |  | 2 | 108994.99 | [6 empty] | 108994.99 | 1 | 108994.99 | 108994.99 | 1 | 108994.99
50 | 0 | 0 | 1 | 215 | 28403.84 | Монтаж | Монтажные работы с НР и СП |  |  | 215 | 17 | 3 |  | 2 | 28403.84 | [6 empty] | 28403.84 | 1 | 28403.84 | 28403.84 | 1 | 28403.84
50 | 0 | 0 | 1 | 217 | 0 | Прочие | Прочие работы с НР и СП |  |  | 217 | 18 | 3 |  | 2 | 0 | [6 empty] | 0 | 1 | 0 | 0 | 1 | 0
50 | 0 | 0 | 1 | 230 | 0 | ПрочиеЗатр | Прочие затраты по ТСН-2001.16 |  |  | 230 | 19 | 3 |  | 2 | 0 | [6 empty] | 0 | 1 | 0 | 0 | 1 | 0
50 | 0 | 0 | 1 | 206 | 0 | ВозврМат | Возврат материалов |  |  | 206 | 20 | 3 |  | 2 | 0 | [6 empty] | 0 | 1 | 0 | 0 | 1 | 0
50 | 0 | 0 | 1 | 207 | 76.7332 | ТрудСтр | Трудозатраты строителей |  |  | 207 | 21 | 3 |  | 7 | 76.7332 | [6 empty] | 76.7332 | 1 | 76.7332 | 76.7332 | 1 | 76.7332
50 | 0 | 0 | 1 | 208 | 12.6359 | ТрудМаш | Трудозатраты машинистов |  |  | 208 | 22 | 3 |  | 7 | 12.6359 | [6 empty] | 12.6359 | 1 | 12.6359 | 12.6359 | 1 | 12.6359
50 | 0 | 0 | 1 | 209 | 0 | ТранспМат | Транспорт материалов |  |  | 209 | 23 | 3 |  | 2 | 0 | [6 empty] | 0 | 1 | 0 | 0 | 1 | 0
50 | 0 | 0 | 1 | 233 | 0 | Перевозка | Перевозка грузов |  |  | 233 | 24 | 3 |  | 2 | 0 | [6 empty] | 0 | 1 | 0 | 0 | 1 | 0
50 | 0 | 0 | 1 | 210 | 46554.38 | НР | Накладные расходы |  |  | 210 | 25 | 3 |  | 2 | 46554.38 | [6 empty] | 46554.38 | 1 | 46554.38 | 46554.38 | 1 | 46554.38
50 | 0 | 0 | 1 | 211 | 26448.17 | СмПриб | Сметная прибыль |  |  | 211 | 26 | 3 |  | 2 | 26448.17 | [6 empty] | 26448.17 | 1 | 26448.17 | 26448.17 | 1 | 26448.17
50 | 0 | 0 | 1 | 224 | 137398.83 | Всего | Всего с НР и СП |  |  | 224 | 27 | 3 |  | 2 | 137398.83 | [6 empty] | 137398.83 | 1 | 137398.83 | 137398.83 | 1 | 137398.83
4 | 1 |  | 360 |  | Новый раздел | Заземление |  | 0 |  | 0 | [7 empty] | 0 | 0 |  | 0 | [53 empty] | 0 | [11 empty] | 0
52 | 1 | 4 | 339 | 0 | Новый раздел | Заземление | [7 empty] | 25512.55 | 11915.58 | 578.66 | 291.52 | 12726.79 | 0 | 26.1077 | 0.476 | 0 | 12404.34 | 6332.12 | 0 | 0 | 25512.55 | 11915.58 | 578.66 | 291.52 | 12726.79 | 0 | 26.1077 | 0.476 | 0 | 12404.34 | 6332.12 | 0 | 0 | 0 | 0 | 0 | 44249.01 | 6395.7 | 37853.31 | 0 | 11915.58 | 11915.58 | 0 | 11915.58 | 0 | 0 | 0 | 0 | 0 | 0 | 0 | 0 | 0 | 0 | 0 | 0 | 0 | 0 | 0 | 0 | 0 | 0 | 0 | 0 | 0 | 0 | 0 | 0 | 0 | 0 | 0 | 44249.01 | 6395.7 | 37853.31 | 0 | 11915.58 | 11915.58 | 0 | 11915.58 | 0 | 0 | 0 | 0 | 0 | 0 | 0 | 0 | 0 | 0 | 0 | 0 | 0 | 0 | 0 | 0 | 0 | 0 | 0 | 0 | 0 | 0 | 0 | 0 | 25512.55 | 11915.58 | 578.66 | 291.52 | 12726.79 | 0 | 26.1077 | 0.476 | 0 | 12404.34 | 6332.12 | 0 | 0 | 25512.55 | 11915.58 | 578.66 | 291.52 | 12726.79 | 0 | 26.1077 | 0.476 | 0 | 12404.34 | 6332.12 | 0 | 0 | 0 | 0 | 0 | 44249.01 | 6395.7 | 37853.31 | 0 | 11915.58 | 11915.58 | 0 | 11915.58 | 0 | 0 | 0 | 0 | 0 | 0 | 0 | 0 | 0 | 0 | 0 | 0 | 0 | 0 | 0 | 0 | 0 | 0 | 0 | 0 | 0 | 0 | 0 | 0 | 0 | 0 | 0 | 44249.01 | 6395.7 | 37853.31 | 0 | 11915.58 | 11915.58 | 0 | 11915.58 | 0 | 0 | 0 | 0 | 0 | 0 | 0 | 0 | 0 | 0 | 0 | 0 | 0 | 0 | 0 | 0 | 0 | 0 | 0 | 0 | 0 | 0 | 0 | 0
17 | 1 | 213 | 211 | 11 | 01-02-057-02 | Разработка грунта вручную в траншеях глубиной до 2 м без креплений с откосами, группа грунтов: 2 (3 заземлителя+РЛР+ПРВТ) | 100 м3 | 0.0275 | 0 | 0.0275 | 0.0275 | 0 | 0.0275 | 1800.76 | 0 | 0 | 0 | 1800.76 | 0 | 4.235 | 0 | 0 | 1602.68 | 720.3 |  | 87915632 | 65482.34 | 0 | 0 | 0 | 65482.34 | 0 | 154 | 0 | 0 | 65482.34 | 0 | 0 | 0 | 65482.34 | 0 | 154 | 0 | 0 | 89 | 40 | 1 | 1 |  |  | 1 | 1 | 1 | 1 |  |  |  |  | 0 | 1 | ГЭСН-2022, 01-02-057-02, приказ Минстроя России от 18.05.2022 г. № 378/пр |  |  | 1003 | 86975146 |  | 0 | 2 | 0 | 1 | 1 | 1 | 1 | 1 | 1 |  | 89 | 40 |  |  |  | 0 | 0 | 0 | 11 | 0 | 0 | 0 | 0 | 0 |  | 0 | 1800.76 | 0 | 0 | 0 | 425.21 | 0 | 154 | 0 | 0 | 1602.6764 | 720.304 | [13 empty] | 0 | 0 | 1 | 1 |  |  |  | 1007 | 100 м3 | 100 м3 | 100 | [6 empty] | 86975524 | 2 | Общестроительные работы | 1 | Земляные работы | 1 | 1003 | Земляные работы, выполняемые: ручным способом | ФЕР-01 |  |  |  | 0 | 0 | 0 | 0 | 0 | 0 | 154 | 0 | 0 | [17 empty] | 0 | 0 | 0 |  |  |  |  | 89 | 40 |  |  |  |  | 1 |  | -1420552579 | 2 | 1 | -2 | 0 | 0 | 0 | 4123.74 | 4123.74 | 0 | 0 |  | 0 | 3 | 0 |  | 0 | 1 | 0 | 0 | 0 | 0 |  |  |  |  | Пр/812-001.2-1 | Пр/774-001.2 | Земляные работы, выполняемые: ручным способом | Земляные работы, выполняемые: ручным способом | 0 | 0
17 | 1 | 214 | 212 | 11 | 01-02-057-02 | Разработка грунта вручную в траншеях глубиной до 2 м без креплений с откосами, группа грунтов: 2 (3 заземлителя+РЛР+ПРВТ) | 100 м3 | 0.0275 | 0 | 0.0275 | 0.0275 | 0 | 0.0275 | 1800.76 | 0 | 0 | 0 | 1800.76 | 0 | 4.235 | 0 | 0 | 1602.68 | 720.3 |  | 87915577 | 65482.34 | 0 | 0 | 0 | 65482.34 | 0 | 154 | 0 | 0 | 65482.34 | 0 | 0 | 0 | 65482.34 | 0 | 154 | 0 | 0 | 89 | 40 | 1 | 1 |  |  | 1 | 1 | 1 | 1 |  |  |  |  | 0 | 1 | ГЭСН-2022, 01-02-057-02, приказ Минстроя России от 18.05.2022 г. № 378/пр |  |  | 1003 | 86975146 |  | 0 | 2 | 0 | 1 | 1 | 1 | 1 | 1 | 1 |  | 89 | 40 |  |  |  | 0 | 0 | 0 | 11 | 0 | 0 | 0 | 0 | 0 |  | 0 | 1800.76 | 0 | 0 | 0 | 425.21 | 0 | 154 | 0 | 0 | 1602.6764 | 720.304 | [13 empty] | 0 | 0 | 1 | 1 |  |  |  | 1007 | 100 м3 | 100 м3 | 100 | [6 empty] | 86975524 | 2 | Общестроительные работы | 1 | Земляные работы | 1 | 1003 | Земляные работы, выполняемые: ручным способом | ФЕР-01 |  |  |  | 0 | 0 | 0 | 0 | 0 | 0 | 154 | 0 | 0 | [17 empty] | 0 | 0 | 0 |  |  |  |  | 89 | 40 |  |  |  |  | 1 |  | -1420552579 | 2 | 1 | -2 | 0 | 0 | 0 | 4123.74 | 4123.74 | 0 | 0 |  | 0 | 3 | 0 |  | 0 | 1 | 0 | 0 | 0 | 0 |  |  |  |  | Пр/812-001.2-1 | Пр/774-001.2 | Земляные работы, выполняемые: ручным способом | Земляные работы, выполняемые: ручным способом | 0 | 0
17 | 1 | 215 | 213 | 12 | 01-02-061-01 | Засыпка вручную траншей, пазух котлованов и ям, группа грунтов: 1 | 100 м3 | 0.0275 | 0 | 0.0275 | 0.0275 | 0 | 0.0275 | 992.12 | 0 | 0 | 0 | 992.12 | 0 | 2.4337 | 0 | 0 | 882.99 | 396.85 |  | 87915632 | 36077.03 | 0 | 0 | 0 | 36077.03 | 0 | 88.5 | 0 | 0 | 36077.025 | 0 | 0 | 0 | 36077.025 | 0 | 88.5 | 0 | 0 | 89 | 40 | 1 | 1 |  |  | 1 | 1 | 1 | 1 |  |  |  |  | 0 | 1 | ГЭСН-2022, 01-02-061-01, приказ Минстроя России от 18.05.2022 г. № 378/пр |  |  | 1003 | 86975146 |  | 0 | 2 | 0 | 1 | 1 | 1 | 1 | 1 | 1 |  | 89 | 40 |  |  |  | 0 | 0 | 0 | 12 | 0 | 0 | 0 | 0 | 0 |  | 0 | 992.12 | 0 | 0 | 0 | 407.65 | 0 | 88.5 | 0 | 0 | 882.9868 | 396.848 | [13 empty] | 0 | 0 | 1 | 1 |  |  |  | 1007 | 100 м3 | 100 м3 | 100 | [6 empty] | 86975524 | 2 | Общестроительные работы | 1 | Земляные работы | 1 | 1003 | Земляные работы, выполняемые: ручным способом | ФЕР-01 |  |  |  | 0 | 0 | 0 | 0 | 0 | 0 | 88.5 | 0 | 0 | [17 empty] | 0 | 0 | 0 |  |  |  |  | 89 | 40 |  |  |  |  | 1 |  | -1587764296 | 2 | 1 | -2 | 0 | 0 | 0 | 2271.96 | 2271.96 | 0 | 0 |  | 0 | 3 | 0 |  | 0 | 1 | 0 | 0 | 0 | 0 |  |  |  |  | Пр/812-001.2-1 | Пр/774-001.2 | Земляные работы, выполняемые: ручным способом | Земляные работы, выполняемые: ручным способом | 0 | 0
17 | 1 | 216 | 214 | 12 | 01-02-061-01 | Засыпка вручную траншей, пазух котлованов и ям, группа грунтов: 1 | 100 м3 | 0.0275 | 0 | 0.0275 | 0.0275 | 0 | 0.0275 | 992.12 | 0 | 0 | 0 | 992.12 | 0 | 2.4337 | 0 | 0 | 882.99 | 396.85 |  | 87915577 | 36077.03 | 0 | 0 | 0 | 36077.03 | 0 | 88.5 | 0 | 0 | 36077.025 | 0 | 0 | 0 | 36077.025 | 0 | 88.5 | 0 | 0 | 89 | 40 | 1 | 1 |  |  | 1 | 1 | 1 | 1 |  |  |  |  | 0 | 1 | ГЭСН-2022, 01-02-061-01, приказ Минстроя России от 18.05.2022 г. № 378/пр |  |  | 1003 | 86975146 |  | 0 | 2 | 0 | 1 | 1 | 1 | 1 | 1 | 1 |  | 89 | 40 |  |  |  | 0 | 0 | 0 | 12 | 0 | 0 | 0 | 0 | 0 |  | 0 | 992.12 | 0 | 0 | 0 | 407.65 | 0 | 88.5 | 0 | 0 | 882.9868 | 396.848 | [13 empty] | 0 | 0 | 1 | 1 |  |  |  | 1007 | 100 м3 | 100 м3 | 100 | [6 empty] | 86975524 | 2 | Общестроительные работы | 1 | Земляные работы | 1 | 1003 | Земляные работы, выполняемые: ручным способом | ФЕР-01 |  |  |  | 0 | 0 | 0 | 0 | 0 | 0 | 88.5 | 0 | 0 | [17 empty] | 0 | 0 | 0 |  |  |  |  | 89 | 40 |  |  |  |  | 1 |  | -1587764296 | 2 | 1 | -2 | 0 | 0 | 0 | 2271.96 | 2271.96 | 0 | 0 |  | 0 | 3 | 0 |  | 0 | 1 | 0 | 0 | 0 | 0 |  |  |  |  | Пр/812-001.2-1 | Пр/774-001.2 | Земляные работы, выполняемые: ручным способом | Земляные работы, выполняемые: ручным способом | 0 | 0
17 | 1 | 225 | 222 | 13 | м08-02-471-01 | Заземлитель вертикальный из угловой стали размером: 50х50х5 мм | 10 ШТ | 0.7 | 0 | 0.7 | 0.7 | 0 | 0.7 | 5371.44 | 1634.15 | 275.46 | 145.76 | 3316.07 | 0 | 6.489 | 0.238 | 0 | 3357.98 | 1765.53 |  | 87915632 | 7055.04 | 1924.28 | 393.51 | 208.23 | 4737.25 | 0 | 9.27 | 0.34 | 0 | 7263.2759 | 1924.2795 | 393.5136 | 208.2347 | 4737.2481 | 0 | 9.27 | 0.34 | 0 | 97 | 51 | 1 | 1 |  |  | 1 | 1 | 1 | 1 |  |  |  |  | 0 | 2 | ГЭСНм-2022 доп.8, м08-02-471-01, приказ Минстроя России от 14.11.2023 г. № 817/пр |  |  | 108001 | 86975146 |  | 0 | 3 | 0 | 1 | 1 | 1 | 1 | 1 | 1 |  | 97 | 51 |  |  |  | 0 | 0 | 0 | 13 | 0 | 0 | 0 | 0 | 0 |  | 0 | 5371.44 | 1262.84 | 2090.06 | 1224.91 | 511.03 | 0 | 9.27 | 0.34 | 0 | 3357.9751 | 1765.5333 | [13 empty] | 0 | 0 | 1 | 1 |  |  |  | 1013 | 10 ШТ | 10 ШТ | 1 | [6 empty] | 86975431 | 3 | Монтажные работы | 0 |  | 2 | 108001 | Электротехнические установки: на других объектах | мФЕР-08 |  |  |  | 0 | 0 | 0 | 0 | 0 | 0 | 9.27 | 0.34 | 0 | [17 empty] | 0 | 0 | 0 |  |  |  |  | 97 | 51 |  |  |  |  | 1 |  | 1776664960 | 2 | 1 | -2 | 0 | 0 | 0 | 10494.95 | 0 | 10494.95 | 0 |  | 0 | 3 | 0 |  | 0 | 1 | 0 | 0 | 0 | 0 |  |  |  |  | Пр/812-049.3-1 | Пр/774-049.3 | Электротехнические установки: на других объектах | Электротехнические установки: на других объектах | 0 | 0
17 | 1 | 234 | 230 | 13 | м08-02-471-01 | Заземлитель вертикальный из угловой стали размером: 50х50х5 мм | 10 ШТ | 0.7 | 0 | 0.7 | 0.7 | 0 | 0.7 | 5371.44 | 1634.15 | 275.46 | 145.76 | 3316.07 | 0 | 6.489 | 0.238 | 0 | 3357.98 | 1765.53 |  | 87915577 | 7055.04 | 1924.28 | 393.51 | 208.23 | 4737.25 | 0 | 9.27 | 0.34 | 0 | 7263.2759 | 1924.2795 | 393.5136 | 208.2347 | 4737.2481 | 0 | 9.27 | 0.34 | 0 | 97 | 51 | 1 | 1 |  |  | 1 | 1 | 1 | 1 |  |  |  |  | 0 | 2 | ГЭСНм-2022 доп.8, м08-02-471-01, приказ Минстроя России от 14.11.2023 г. № 817/пр |  |  | 108001 | 86975146 |  | 0 | 3 | 0 | 1 | 1 | 1 | 1 | 1 | 1 |  | 97 | 51 |  |  |  | 0 | 0 | 0 | 13 | 0 | 0 | 0 | 0 | 0 |  | 0 | 5371.44 | 1262.84 | 2090.06 | 1224.91 | 511.03 | 0 | 9.27 | 0.34 | 0 | 3357.9751 | 1765.5333 | [13 empty] | 0 | 0 | 1 | 1 |  |  |  | 1013 | 10 ШТ | 10 ШТ | 1 | [6 empty] | 86975431 | 3 | Монтажные работы | 0 |  | 2 | 108001 | Электротехнические установки: на других объектах | мФЕР-08 |  |  |  | 0 | 0 | 0 | 0 | 0 | 0 | 9.27 | 0.34 | 0 | [17 empty] | 0 | 0 | 0 |  |  |  |  | 97 | 51 |  |  |  |  | 1 |  | 1776664960 | 2 | 1 | -2 | 0 | 0 | 0 | 10494.95 | 0 | 10494.95 | 0 |  | 0 | 3 | 0 |  | 0 | 1 | 0 | 0 | 0 | 0 |  |  |  |  | Пр/812-049.3-1 | Пр/774-049.3 | Электротехнические установки: на других объектах | Электротехнические установки: на других объектах | 0 | 0
18 | 1 | 223 |  | 13,1 | 08.3.08.02-0058 | Уголок стальной горячекатаный равнополочный, марки стали Ст3сп, Ст3пс, ширина полок 35-56 мм, толщина полки 3-5 мм | т | 0.11159 | 0.15942 | 0.15942 | 0.11159 | 0 | 0.1116 | 5556.82 | 5556.82 | 0 | 0 | 0 | 0 | 0 | 0 | 0 | 0 | 0 |  | 87915632 | 49795.86 | 49795.86 | 0 | 0 | 0 | 0 | 0 | 0 | 0 | 49795.86 | 49795.86 | 0 | 0 | 0 | 0 | 0 | 0 | 0 | 97 | 51 | 1 | 1 |  |  | 1 | 1 | 1 | 1 |  |  |  |  | 3 | 2 | ФСБЦ-2022, 08.3.08.02-0058, приказ Минстроя России от 18.05.2022 г. № 378/пр |  |  | 108001 | 86975146 |  | 0 | 3 | 0 | 1 | 1 | 1 | 1 | 1 | 1 |  | 97 | 51 |  |  |  | 0 | 0 | 0 | 13 | 1 | 0 | 0 | 0 | 0 |  | 0 | 5556.82 | 49795.86 | 0 | 0 | 0 | 0 | 0 | 0 | 0 | 0 | 0 | [13 empty] | 0 | 0 | 1 | 1 |  |  |  | 1009 | т | т | 1000 | [6 empty] | 86975431 | 3 | Монтажные работы | 0 |  | 2 | 108001 | Электротехнические установки: на других объектах | мФЕР-08 |  |  |  | 0 | 49795.86 | 49795.86 | 0 | 0 | 0 | 0 | 0 | [18 empty] | 0 | 0 | 0 |  |  |  |  | 97 | 51 |  |  |  |  | 1 | 70842.5 | 1770476714 | 2 | 1 | -2 | 0 | 0 | 0 | 5556.82 | 0 | 5556.82 | 0 |  | 3 | 3 | 0 |  | 0 | 1 | 0 | 0 | 0 | 0 |  |  |  |  | Пр/812-049.3-1 | Пр/774-049.3 | Электротехнические установки: на других объектах | Электротехнические установки: на других объектах | 0 | 0
18 | 1 | 232 |  | 13,1 | 08.3.08.02-0058 | Уголок стальной горячекатаный равнополочный, марки стали Ст3сп, Ст3пс, ширина полок 35-56 мм, толщина полки 3-5 мм | т | 0.11159 | 0.15942 | 0.15942 | 0.11159 | 0 | 0.1116 | 5556.82 | 5556.82 | 0 | 0 | 0 | 0 | 0 | 0 | 0 | 0 | 0 |  | 87915577 | 49795.86 | 49795.86 | 0 | 0 | 0 | 0 | 0 | 0 | 0 | 49795.86 | 49795.86 | 0 | 0 | 0 | 0 | 0 | 0 | 0 | 97 | 51 | 1 | 1 |  |  | 1 | 1 | 1 | 1 |  |  |  |  | 3 | 2 | ФСБЦ-2022, 08.3.08.02-0058, приказ Минстроя России от 18.05.2022 г. № 378/пр |  |  | 108001 | 86975146 |  | 0 | 3 | 0 | 1 | 1 | 1 | 1 | 1 | 1 |  | 97 | 51 |  |  |  | 0 | 0 | 0 | 13 | 1 | 0 | 0 | 0 | 0 |  | 0 | 5556.82 | 49795.86 | 0 | 0 | 0 | 0 | 0 | 0 | 0 | 0 | 0 | [13 empty] | 0 | 0 | 1 | 1 |  |  |  | 1009 | т | т | 1000 | [6 empty] | 86975431 | 3 | Монтажные работы | 0 |  | 2 | 108001 | Электротехнические установки: на других объектах | мФЕР-08 |  |  |  | 0 | 49795.86 | 49795.86 | 0 | 0 | 0 | 0 | 0 | [18 empty] | 0 | 0 | 0 |  |  |  |  | 97 | 51 |  |  |  |  | 1 | 70842.5 | 1770476714 | 2 | 1 | -2 | 0 | 0 | 0 | 5556.82 | 0 | 5556.82 | 0 |  | 3 | 3 | 0 |  | 0 | 1 | 0 | 0 | 0 | 0 |  |  |  |  | Пр/812-049.3-1 | Пр/774-049.3 | Электротехнические установки: на других объектах | Электротехнические установки: на других объектах | 0 | 0
18 | 1 | 225 |  | 13,2 | 421/пр_2020_п.75_пп.а | Сметная стоимость вспомогательных ненормируемых материальных ресурсов, не учтенная в сметной норме, 2% | % | 2 | 2 | 2 | 1.4 | 0 | 1.4 | 66.32 | 66.32 | 0 | 0 | 0 | 0 | 0 | 0 | 0 | 0 | 0 |  | 87915632 | 0 | 0 | 0 | 0 | 0 | 0 | 0 | 0 | 0 | 0 | 0 | 0 | 0 | 0 | 0 | 0 | 0 | 0 | 97 | 51 | 1 | 1 |  |  | 1 | 1 | 1 | 1 |  |  |  |  | 3 | 2 |  |  |  | 108001 | 86975146 |  | 0 | 3 | 0 | 1 | 1 | 1 | 1 | 1 | 1 |  | 97 | 51 |  |  |  | 0 | 0 | 0 | 13 | 2 | 0 | 0 | 0 | 0 |  | 0 | 0 | 0 | 0 | 0 | 0 | 0 | 0 | 0 | 0 | 0 | 0 | [13 empty] | 0 | 0 | 1 | 1 |  |  |  | 1013 | % | % | 1 | [6 empty] | 86975431 | 3 | Монтажные работы | 0 |  | 2 | 108001 | Электротехнические установки: на других объектах | мФЕР-08 |  |  |  | 0 | 0 | 0 | 0 | 0 | 0 | 0 | 0 | [18 empty] | 0 | 0 | 0 |  |  |  |  | 97 | 51 |  |  |  |  | 1 |  | 274903907 | 2 | 1 | -2 | 0 | 0 | 0 | 66.32 | 0 | 66.32 | 0 |  | 0 | 3 | 0 |  | 0 | 1 | 0 | 0 | 0 | 0 |  |  |  |  | Пр/812-049.3-1 | Пр/774-049.3 | Электротехнические установки: на других объектах | Электротехнические установки: на других объектах | 0 | 0
18 | 1 | 234 |  | 13,2 | 421/пр_2020_п.75_пп.а | Сметная стоимость вспомогательных ненормируемых материальных ресурсов, не учтенная в сметной норме, 2% | % | 2 | 2 | 2 | 1.4 | 0 | 1.4 | 66.32 | 66.32 | 0 | 0 | 0 | 0 | 0 | 0 | 0 | 0 | 0 |  | 87915577 | 0 | 0 | 0 | 0 | 0 | 0 | 0 | 0 | 0 | 0 | 0 | 0 | 0 | 0 | 0 | 0 | 0 | 0 | 97 | 51 | 1 | 1 |  |  | 1 | 1 | 1 | 1 |  |  |  |  | 3 | 2 |  |  |  | 108001 | 86975146 |  | 0 | 3 | 0 | 1 | 1 | 1 | 1 | 1 | 1 |  | 97 | 51 |  |  |  | 0 | 0 | 0 | 13 | 2 | 0 | 0 | 0 | 0 |  | 0 | 0 | 0 | 0 | 0 | 0 | 0 | 0 | 0 | 0 | 0 | 0 | [13 empty] | 0 | 0 | 1 | 1 |  |  |  | 1013 | % | % | 1 | [6 empty] | 86975431 | 3 | Монтажные работы | 0 |  | 2 | 108001 | Электротехнические установки: на других объектах | мФЕР-08 |  |  |  | 0 | 0 | 0 | 0 | 0 | 0 | 0 | 0 | [18 empty] | 0 | 0 | 0 |  |  |  |  | 97 | 51 |  |  |  |  | 1 |  | 274903907 | 2 | 1 | -2 | 0 | 0 | 0 | 66.32 | 0 | 66.32 | 0 |  | 0 | 3 | 0 |  | 0 | 1 | 0 | 0 | 0 | 0 |  |  |  |  | Пр/812-049.3-1 | Пр/774-049.3 | Электротехнические установки: на других объектах | Электротехнические установки: на других объектах | 0 | 0
17 | 1 | 244 | 239 | 14 | м08-02-472-09 | Проводник заземляющий открыто по строительным основаниям: из круглой стали диаметром 12 мм | 100 м | 0.7 | 0 | 0.7 | 0.7 | 0 | 0.7 | 9183.86 | 2117.06 | 303.2 | 145.76 | 6617.84 | 0 | 12.95 | 0.238 | 0 | 6560.69 | 3449.44 |  | 87915632 | 12420.99 | 2533.79 | 433.14 | 208.23 | 9454.06 | 0 | 18.5 | 0.34 | 0 | 12629.2266 | 2533.7944 | 433.1425 | 208.2347 | 9454.055 | 0 | 18.5 | 0.34 | 0 | 97 | 51 | 1 | 1 |  |  | 1 | 1 | 1 | 1 |  |  |  |  | 0 | 2 | ГЭСНм-2022 доп.8, м08-02-472-09, приказ Минстроя России от 14.11.2023 г. № 817/пр |  |  | 108001 | 86975146 |  | 0 | 3 | 0 | 1 | 1 | 1 | 1 | 1 | 1 |  | 97 | 51 |  |  |  | 0 | 0 | 0 | 14 | 0 | 0 | 0 | 0 | 0 |  | 0 | 9183.86 | 52758.7 | 2090.06 | 1224.91 | 511.03 | 0 | 18.5 | 0.34 | 0 | 6560.692 | 3449.436 | [13 empty] | 0 | 0 | 1 | 1 |  |  |  | 1003 | 100 м | 100 м | 100 | [6 empty] | 86975431 | 3 | Монтажные работы | 0 |  | 2 | 108001 | Электротехнические установки: на других объектах | мФЕР-08 |  |  |  | 0 | 0 | 0 | 0 | 0 | 0 | 18.5 | 0.34 | 0 | [17 empty] | 0 | 0 | 0 |  |  |  |  | 97 | 51 |  |  |  |  | 1 |  | 323844395 | 2 | 1 | -2 | 0 | 0 | 0 | 19193.99 | 0 | 19193.99 | 0 |  | 0 | 3 | 0 |  | 0 | 1 | 0 | 0 | 0 | 0 |  |  |  |  | Пр/812-049.3-1 | Пр/774-049.3 | Электротехнические установки: на других объектах | Электротехнические установки: на других объектах | 0 | 0
17 | 1 | 254 | 248 | 14 | м08-02-472-09 | Проводник заземляющий открыто по строительным основаниям: из круглой стали диаметром 12 мм | 100 м | 0.7 | 0 | 0.7 | 0.7 | 0 | 0.7 | 9183.86 | 2117.06 | 303.2 | 145.76 | 6617.84 | 0 | 12.95 | 0.238 | 0 | 6560.69 | 3449.44 |  | 87915577 | 12420.99 | 2533.79 | 433.14 | 208.23 | 9454.06 | 0 | 18.5 | 0.34 | 0 | 12629.2266 | 2533.7944 | 433.1425 | 208.2347 | 9454.055 | 0 | 18.5 | 0.34 | 0 | 97 | 51 | 1 | 1 |  |  | 1 | 1 | 1 | 1 |  |  |  |  | 0 | 2 | ГЭСНм-2022 доп.8, м08-02-472-09, приказ Минстроя России от 14.11.2023 г. № 817/пр |  |  | 108001 | 86975146 |  | 0 | 3 | 0 | 1 | 1 | 1 | 1 | 1 | 1 |  | 97 | 51 |  |  |  | 0 | 0 | 0 | 14 | 0 | 0 | 0 | 0 | 0 |  | 0 | 9183.86 | 52758.7 | 2090.06 | 1224.91 | 511.03 | 0 | 18.5 | 0.34 | 0 | 6560.692 | 3449.436 | [13 empty] | 0 | 0 | 1 | 1 |  |  |  | 1003 | 100 м | 100 м | 100 | [6 empty] | 86975431 | 3 | Монтажные работы | 0 |  | 2 | 108001 | Электротехнические установки: на других объектах | мФЕР-08 |  |  |  | 0 | 0 | 0 | 0 | 0 | 0 | 18.5 | 0.34 | 0 | [17 empty] | 0 | 0 | 0 |  |  |  |  | 97 | 51 |  |  |  |  | 1 |  | 323844395 | 2 | 1 | -2 | 0 | 0 | 0 | 19193.99 | 0 | 19193.99 | 0 |  | 0 | 3 | 0 |  | 0 | 1 | 0 | 0 | 0 | 0 |  |  |  |  | Пр/812-049.3-1 | Пр/774-049.3 | Электротехнические установки: на других объектах | Электротехнические установки: на других объектах | 0 | 0
18 | 1 | 241 |  | 14,1 | 08.3.04.02-0063 | Прокат стальной горячекатаный круглый, марки стали Ст3сп, Ст3пс, диаметр 5-12 мм | т | 0.04312 | 0.0616 | 0.0616 | 0.04312 | 0 | 0.0431 | 2408.87 | 2408.87 | 0 | 0 | 0 | 0 | 0 | 0 | 0 | 0 | 0 |  | 87915632 | 67306.5 | 67306.5 | 0 | 0 | 0 | 0 | 0 | 0 | 0 | 67306.5 | 67306.5 | 0 | 0 | 0 | 0 | 0 | 0 | 0 | 97 | 51 | 1 | 1 |  |  | 1 | 1 | 1 | 0.83 |  |  |  |  | 3 | 2 | ФСБЦ-2022, 08.3.04.02-0063, приказ Минстроя России от 18.05.2022 г. № 378/пр |  |  | 108001 | 86975146 | 08.3.04.02-0063 | 1 | 3 | 0 | 1 | 1 | 1 | 1 | 1 | 1 |  | 97 | 51 |  |  |  | 0 | 0 | 0 | 14 | 1 | 0 | 0 | 0 | 0 |  | 0 | 2408.87 | 55864.4 | 0 | 0 | 0 | 0 | 0 | 0 | 0 | 0 | 0 | [13 empty] | 0 | 0 | 1 | 1 |  |  |  | 1009 | т | т | 1000 | [6 empty] | 86975431 | 3 | Монтажные работы | 0 |  | 2 | 108001 | Электротехнические установки: на других объектах | мФЕР-08 |  |  |  | 0 | 67306.5 | 67306.5 | 0 | 0 | 0 | 0 | 0 | [18 empty] | 0 | 0 | 0 |  |  |  |  | 97 | 51 |  |  |  |  | 1 |  | 1440785503 | 2 | 1 | 2 | 0 | 0 | 0 | 2408.87 | 0 | 2408.87 | 0 |  | 0 | 3 | 0 |  | 0 | 1 | 0 | 0 | 0 | 0 |  |  |  |  | Пр/812-049.3-1 | Пр/774-049.3 | Электротехнические установки: на других объектах | Электротехнические установки: на других объектах | 0 | 0
18 | 1 | 251 |  | 14,1 | 08.3.04.02-0063 | Прокат стальной горячекатаный круглый, марки стали Ст3сп, Ст3пс, диаметр 5-12 мм | т | 0.04312 | 0.0616 | 0.0616 | 0.04312 | 0 | 0.0431 | 2408.87 | 2408.87 | 0 | 0 | 0 | 0 | 0 | 0 | 0 | 0 | 0 |  | 87915577 | 67306.5 | 67306.5 | 0 | 0 | 0 | 0 | 0 | 0 | 0 | 67306.5 | 67306.5 | 0 | 0 | 0 | 0 | 0 | 0 | 0 | 97 | 51 | 1 | 1 |  |  | 1 | 1 | 1 | 0.83 |  |  |  |  | 3 | 2 | ФСБЦ-2022, 08.3.04.02-0063, приказ Минстроя России от 18.05.2022 г. № 378/пр |  |  | 108001 | 86975146 | 08.3.04.02-0063 | 1 | 3 | 0 | 1 | 1 | 1 | 1 | 1 | 1 |  | 97 | 51 |  |  |  | 0 | 0 | 0 | 14 | 1 | 0 | 0 | 0 | 0 |  | 0 | 2408.87 | 55864.4 | 0 | 0 | 0 | 0 | 0 | 0 | 0 | 0 | 0 | [13 empty] | 0 | 0 | 1 | 1 |  |  |  | 1009 | т | т | 1000 | [6 empty] | 86975431 | 3 | Монтажные работы | 0 |  | 2 | 108001 | Электротехнические установки: на других объектах | мФЕР-08 |  |  |  | 0 | 67306.5 | 67306.5 | 0 | 0 | 0 | 0 | 0 | [18 empty] | 0 | 0 | 0 |  |  |  |  | 97 | 51 |  |  |  |  | 1 |  | 1440785503 | 2 | 1 | 2 | 0 | 0 | 0 | 2408.87 | 0 | 2408.87 | 0 |  | 0 | 3 | 0 |  | 0 | 1 | 0 | 0 | 0 | 0 |  |  |  |  | Пр/812-049.3-1 | Пр/774-049.3 | Электротехнические установки: на других объектах | Электротехнические установки: на других объектах | 0 | 0
18 | 1 | 244 |  | 14,2 | 421/пр_2020_п.75_пп.а | Сметная стоимость вспомогательных ненормируемых материальных ресурсов, не учтенная в сметной норме, 2% | % | 2 | 2 | 2 | 1.4 | 0 | 1.4 | 132.36 | 132.36 | 0 | 0 | 0 | 0 | 0 | 0 | 0 | 0 | 0 |  | 87915632 | 0 | 0 | 0 | 0 | 0 | 0 | 0 | 0 | 0 | 0 | 0 | 0 | 0 | 0 | 0 | 0 | 0 | 0 | 97 | 51 | 1 | 1 |  |  | 1 | 1 | 1 | 1 |  |  |  |  | 3 | 2 |  |  |  | 108001 | 86975146 |  | 0 | 3 | 0 | 1 | 1 | 1 | 1 | 1 | 1 |  | 97 | 51 |  |  |  | 0 | 0 | 0 | 14 | 2 | 0 | 0 | 0 | 0 |  | 0 | 0 | 0 | 0 | 0 | 0 | 0 | 0 | 0 | 0 | 0 | 0 | [13 empty] | 0 | 0 | 1 | 1 |  |  |  | 1013 | % | % | 1 | [6 empty] | 86975431 | 3 | Монтажные работы | 0 |  | 2 | 108001 | Электротехнические установки: на других объектах | мФЕР-08 |  |  |  | 0 | 0 | 0 | 0 | 0 | 0 | 0 | 0 | [18 empty] | 0 | 0 | 0 |  |  |  |  | 97 | 51 |  |  |  |  | 1 |  | 274903907 | 2 | 1 | -2 | 0 | 0 | 0 | 132.36 | 0 | 132.36 | 0 |  | 0 | 3 | 0 |  | 0 | 1 | 0 | 0 | 0 | 0 |  |  |  |  | Пр/812-049.3-1 | Пр/774-049.3 | Электротехнические установки: на других объектах | Электротехнические установки: на других объектах | 0 | 0
18 | 1 | 254 |  | 14,2 | 421/пр_2020_п.75_пп.а | Сметная стоимость вспомогательных ненормируемых материальных ресурсов, не учтенная в сметной норме, 2% | % | 2 | 2 | 2 | 1.4 | 0 | 1.4 | 132.36 | 132.36 | 0 | 0 | 0 | 0 | 0 | 0 | 0 | 0 | 0 |  | 87915577 | 0 | 0 | 0 | 0 | 0 | 0 | 0 | 0 | 0 | 0 | 0 | 0 | 0 | 0 | 0 | 0 | 0 | 0 | 97 | 51 | 1 | 1 |  |  | 1 | 1 | 1 | 1 |  |  |  |  | 3 | 2 |  |  |  | 108001 | 86975146 |  | 0 | 3 | 0 | 1 | 1 | 1 | 1 | 1 | 1 |  | 97 | 51 |  |  |  | 0 | 0 | 0 | 14 | 2 | 0 | 0 | 0 | 0 |  | 0 | 0 | 0 | 0 | 0 | 0 | 0 | 0 | 0 | 0 | 0 | 0 | [13 empty] | 0 | 0 | 1 | 1 |  |  |  | 1013 | % | % | 1 | [6 empty] | 86975431 | 3 | Монтажные работы | 0 |  | 2 | 108001 | Электротехнические установки: на других объектах | мФЕР-08 |  |  |  | 0 | 0 | 0 | 0 | 0 | 0 | 0 | 0 | [18 empty] | 0 | 0 | 0 |  |  |  |  | 97 | 51 |  |  |  |  | 1 |  | 274903907 | 2 | 1 | -2 | 0 | 0 | 0 | 132.36 | 0 | 132.36 | 0 |  | 0 | 3 | 0 |  | 0 | 1 | 0 | 0 | 0 | 0 |  |  |  |  | Пр/812-049.3-1 | Пр/774-049.3 | Электротехнические установки: на других объектах | Электротехнические установки: на других объектах | 0 | 0
51 | 1 | 4 | 339 |  | Новый раздел | Заземление | 0 | [6 empty] | 25512.55 | 11915.58 | 578.66 | 291.52 | 12726.79 | 0 | 26.1077 | 0.476 | 0 | 12404.34 | 6332.12 |  |  | 25512.55 | 11915.58 | 578.66 | 291.52 | 12726.79 | 0 | 26.1077 | 0.476 | 0 | 12404.34 | 6332.12 |  |  | 0 | 0 | 0 | 44249.01 | 6395.7 | 37853.31 | 0 | 11915.58 | 11915.58 | 0 | 11915.58 | 0 | 0 | 0 | 0 | 0 | [19 empty] | 0 | 0 | 0 | 44249.01 | 6395.7 | 37853.31 | 0 | 11915.58 | 11915.58 | 0 | 11915.58 | 0 | 0 | 0 | 0 | 0 | [19 empty] | 25512.55 | 11915.58 | 578.66 | 291.52 | 12726.79 | 0 | 26.1077 | 0.476 | 0 | 12404.34 | 6332.12 |  |  | 25512.55 | 11915.58 | 578.66 | 291.52 | 12726.79 | 0 | 26.1077 | 0.476 | 0 | 12404.34 | 6332.12 |  |  | 0 | 0 | 0 | 44249.01 | 6395.7 | 37853.31 | 0 | 11915.58 | 11915.58 | 0 | 11915.58 | 0 | 0 | 0 | 0 | 0 | [19 empty] | 0 | 0 | 0 | 44249.01 | 6395.7 | 37853.31 | 0 | 11915.58 | 11915.58 | 0 | 11915.58 | 0 | 0 | 0 | 0 | 0 | [18 empty] | 0
50 | 0 | 0 | 1 | 201 | 25512.55 | ПЗ | Прямые затраты |  |  | 201 | 1 | 3 |  | 2 | 25512.55 | [6 empty] | 25512.55 | 1 | 25512.55 | 25512.55 | 1 | 25512.55
50 | 0 | 0 | 1 | 202 | 11915.58 | СтМатОб | Стоимость материальных ресурсов (всего) |  |  | 202 | 2 | 3 |  | 2 | 11915.58 | [6 empty] | 11915.58 | 1 | 11915.58 | 11915.58 | 1 | 11915.58
50 | 0 | 0 | 1 | 222 | 0 | СтМатОбЗак | Стоимость материалов и оборудования заказчика |  |  | 222 | 3 | 3 |  | 2 | 0 | [6 empty] | 0 | 1 | 0 | 0 | 1 | 0
50 | 0 | 0 | 1 | 225 | 11915.58 | СтМатОбПод | Стоимость материалов и оборудования подрядчика |  |  | 225 | 4 | 3 |  | 2 | 11915.58 | [6 empty] | 11915.58 | 1 | 11915.58 | 11915.58 | 1 | 11915.58
50 | 0 | 0 | 1 | 226 | 11915.58 | СтМат | Стоимость материалов (всего) |  |  | 226 | 5 | 3 |  | 2 | 11915.58 | [6 empty] | 11915.58 | 1 | 11915.58 | 11915.58 | 1 | 11915.58
50 | 0 | 0 | 1 | 227 | 0 | СтМатЗак | Стоимость материалов заказчика |  |  | 227 | 6 | 3 |  | 2 | 0 | [6 empty] | 0 | 1 | 0 | 0 | 1 | 0
50 | 0 | 0 | 1 | 228 | 11915.58 | СтМатПод | Стоимость материалов подрядчика |  |  | 228 | 7 | 3 |  | 2 | 11915.58 | [6 empty] | 11915.58 | 1 | 11915.58 | 11915.58 | 1 | 11915.58
50 | 0 | 0 | 1 | 216 | 0 | Оборуд | Стоимость оборудования (всего) |  |  | 216 | 8 | 3 |  | 2 | 0 | [6 empty] | 0 | 1 | 0 | 0 | 1 | 0
50 | 0 | 0 | 1 | 223 | 0 | ОборудЗак | Стоимость оборудования заказчика |  |  | 223 | 9 | 3 |  | 2 | 0 | [6 empty] | 0 | 1 | 0 | 0 | 1 | 0
50 | 0 | 0 | 1 | 229 | 0 | ОборудПод | Стоимость оборудования подрядчика |  |  | 229 | 10 | 3 |  | 2 | 0 | [6 empty] | 0 | 1 | 0 | 0 | 1 | 0
50 | 0 | 0 | 1 | 203 | 578.66 | ЭММ | Эксплуатация машин |  |  | 203 | 11 | 3 |  | 2 | 578.66 | [6 empty] | 578.66 | 1 | 578.66 | 578.66 | 1 | 578.66
50 | 0 | 0 | 1 | 231 | 0 | ЭММсНРиСП | Эксплуатация машин по ТСН-2001.16 |  |  | 231 | 12 | 3 |  | 2 | 0 | [6 empty] | 0 | 1 | 0 | 0 | 1 | 0
50 | 0 | 0 | 1 | 204 | 291.52 | ЗПМ | ЗП машинистов |  |  | 204 | 13 | 3 |  | 2 | 291.52 | [6 empty] | 291.52 | 1 | 291.52 | 291.52 | 1 | 291.52
50 | 0 | 0 | 1 | 205 | 12726.79 | ОЗП | Основная ЗП рабочих |  |  | 205 | 14 | 3 |  | 2 | 12726.79 | [6 empty] | 12726.79 | 1 | 12726.79 | 12726.79 | 1 | 12726.79
50 | 0 | 0 | 1 | 232 | 0 | ОЗПсНРиСП | Основная ЗП рабочих по ТСН-2001.16 |  |  | 232 | 15 | 3 |  | 2 | 0 | [6 empty] | 0 | 1 | 0 | 0 | 1 | 0
50 | 0 | 0 | 1 | 214 | 6395.7 | Строит | Строительные работы с НР и СП |  |  | 214 | 16 | 3 |  | 2 | 6395.7 | [6 empty] | 6395.7 | 1 | 6395.7 | 6395.7 | 1 | 6395.7
50 | 0 | 0 | 1 | 215 | 37853.31 | Монтаж | Монтажные работы с НР и СП |  |  | 215 | 17 | 3 |  | 2 | 37853.31 | [6 empty] | 37853.31 | 1 | 37853.31 | 37853.31 | 1 | 37853.31
50 | 0 | 0 | 1 | 217 | 0 | Прочие | Прочие работы с НР и СП |  |  | 217 | 18 | 3 |  | 2 | 0 | [6 empty] | 0 | 1 | 0 | 0 | 1 | 0
50 | 0 | 0 | 1 | 230 | 0 | ПрочиеЗатр | Прочие затраты по ТСН-2001.16 |  |  | 230 | 19 | 3 |  | 2 | 0 | [6 empty] | 0 | 1 | 0 | 0 | 1 | 0
50 | 0 | 0 | 1 | 206 | 0 | ВозврМат | Возврат материалов |  |  | 206 | 20 | 3 |  | 2 | 0 | [6 empty] | 0 | 1 | 0 | 0 | 1 | 0
50 | 0 | 0 | 1 | 207 | 26.1077 | ТрудСтр | Трудозатраты строителей |  |  | 207 | 21 | 3 |  | 7 | 26.1077 | [6 empty] | 26.1077 | 1 | 26.1077 | 26.1077 | 1 | 26.1077
50 | 0 | 0 | 1 | 208 | 0.476 | ТрудМаш | Трудозатраты машинистов |  |  | 208 | 22 | 3 |  | 7 | 0.476 | [6 empty] | 0.476 | 1 | 0.476 | 0.476 | 1 | 0.476
50 | 0 | 0 | 1 | 209 | 0 | ТранспМат | Транспорт материалов |  |  | 209 | 23 | 3 |  | 2 | 0 | [6 empty] | 0 | 1 | 0 | 0 | 1 | 0
50 | 0 | 0 | 1 | 233 | 0 | Перевозка | Перевозка грузов |  |  | 233 | 24 | 3 |  | 2 | 0 | [6 empty] | 0 | 1 | 0 | 0 | 1 | 0
50 | 0 | 0 | 1 | 210 | 12404.34 | НР | Накладные расходы |  |  | 210 | 25 | 3 |  | 2 | 12404.34 | [6 empty] | 12404.34 | 1 | 12404.34 | 12404.34 | 1 | 12404.34
50 | 0 | 0 | 1 | 211 | 6332.12 | СмПриб | Сметная прибыль |  |  | 211 | 26 | 3 |  | 2 | 6332.12 | [6 empty] | 6332.12 | 1 | 6332.12 | 6332.12 | 1 | 6332.12
50 | 0 | 0 | 1 | 224 | 44249.01 | Всего | Всего с НР и СП |  |  | 224 | 27 | 3 |  | 2 | 44249.01 | [6 empty] | 44249.01 | 1 | 44249.01 | 44249.01 | 1 | 44249.01
4 | 1 |  | 401 |  | Новый раздел | Оборудование |  | 0 |  | 0 | [7 empty] | 0 | 0 |  | 0 | [53 empty] | 0 | [11 empty] | 0
52 | 1 | 4 | 390 | 0 | Новый раздел | Оборудование | [7 empty] | 234504.72 | 234504.72 | 0 | 0 | 0 | 0 | 0 | 0 | 0 | 0 | 0 | 0 | 0 | 234504.72 | 234504.72 | 0 | 0 | 0 | 0 | 0 | 0 | 0 | 0 | 0 | 0 | 0 | 0 | 234504.72 | 0 | 234504.72 | 0 | 0 | 0 | 234504.72 | 0 | 0 | 0 | 234504.72 | 0 | 0 | 0 | 0 | 0 | 0 | 0 | 0 | 0 | 0 | 0 | 0 | 0 | 0 | 0 | 0 | 0 | 0 | 0 | 0 | 0 | 0 | 0 | 0 | 234504.72 | 0 | 234504.72 | 0 | 0 | 0 | 234504.72 | 0 | 0 | 0 | 234504.72 | 0 | 0 | 0 | 0 | 0 | 0 | 0 | 0 | 0 | 0 | 0 | 0 | 0 | 0 | 0 | 0 | 0 | 0 | 0 | 0 | 0 | 0 | 0 | 234504.72 | 234504.72 | 0 | 0 | 0 | 0 | 0 | 0 | 0 | 0 | 0 | 0 | 0 | 234504.72 | 234504.72 | 0 | 0 | 0 | 0 | 0 | 0 | 0 | 0 | 0 | 0 | 0 | 0 | 234504.72 | 0 | 234504.72 | 0 | 0 | 0 | 234504.72 | 0 | 0 | 0 | 234504.72 | 0 | 0 | 0 | 0 | 0 | 0 | 0 | 0 | 0 | 0 | 0 | 0 | 0 | 0 | 0 | 0 | 0 | 0 | 0 | 0 | 0 | 0 | 0 | 0 | 234504.72 | 0 | 234504.72 | 0 | 0 | 0 | 234504.72 | 0 | 0 | 0 | 234504.72 | 0 | 0 | 0 | 0 | 0 | 0 | 0 | 0 | 0 | 0 | 0 | 0 | 0 | 0 | 0 | 0 | 0 | 0 | 0 | 0 | 0 | 0 | 0
17 | 1 |  |  | 15 | ООО Норма-кабель от 31.07.2025г. | Разъединитель РЛР Тесла-1-10/400 УХЛ1 | шт. | 1 | 0 | 1 | 1 | 0 | 1 | 68598.33 | 68598.33 | 0 | 0 | 0 | 0 | 0 | 0 | 0 | 0 | 0 |  | 87915632 | 68598.33 | 68598.33 | 0 | 0 | 0 | 0 | 0 | 0 | 0 | 65833.33 | 65833.33 | 0 | 0 | 0 | 0 | 0 | 0 | 0 | 0 | 0 | 1 | 1 |  |  | 1 | 1 | 1 | 1 |  |  |  |  | 3 | 3 |  |  |  | 100 | 0 |  | 0 | 5 | 0 | 1 | 1 | 1 | 1 | 1 | 1 |  | 0 | 0 |  |  |  | 0 | 0 | 0 | 15 | 0 | 0 | 0 | 0 | 0 |  | 0 | 68598.33 | 68598.3299 | 0 | 0 | 0 | 0 | 0 | 0 | 0 | 0 | 0 |  |  |  | *1,042 | [9 empty] | 0 | 0 | 1 | 1 |  |  |  | 1010 | шт. | шт. | 1 | [6 empty] | 86975715 | 5 | оборудование | 0 |  | 3 | 100 | Оборудование | оборудование (03) |  |  |  | 0 | 65833.33 | 65833.33 | 0 | 0 | 0 | 0 | 0 | 0 | 5 |  |  | 1 | 18 |  | 79000 | [10 empty] | 0 | 68598.33 | 0 |  |  |  |  | 0 | 0 |  | [79 000 / 1,2] |  |  | 1 |  | 533478480 | 2 | 3 | 3 | 0 | 0 | 0 | 68598.33 | 0 | 0 | 0 |  | 1 | 1 | 0 |  | 0 | 1 | 0 | 0 | 0 | 0 | 0 | 0 |  | 68598.33 |  |  |  |  | 0 | 0
17 | 1 |  |  | 15 | ООО Норма-кабель от 31.07.2025г. | Разъединитель РЛР Тесла-1-10/400 УХЛ1 | шт. | 1 | 0 | 1 | 1 | 0 | 1 | 68598.33 | 68598.33 | 0 | 0 | 0 | 0 | 0 | 0 | 0 | 0 | 0 |  | 87915577 | 68598.33 | 68598.33 | 0 | 0 | 0 | 0 | 0 | 0 | 0 | 65833.33 | 65833.33 | 0 | 0 | 0 | 0 | 0 | 0 | 0 | 0 | 0 | 1 | 1 |  |  | 1 | 1 | 1 | 1 |  |  |  |  | 3 | 3 |  |  |  | 100 | 0 |  | 0 | 5 | 0 | 1 | 1 | 1 | 1 | 1 | 1 |  | 0 | 0 |  |  |  | 0 | 0 | 0 | 15 | 0 | 0 | 0 | 0 | 0 |  | 0 | 68598.33 | 68598.3299 | 0 | 0 | 0 | 0 | 0 | 0 | 0 | 0 | 0 |  |  |  | *1,042 | [9 empty] | 0 | 0 | 1 | 1 |  |  |  | 1010 | шт. | шт. | 1 | [6 empty] | 86975715 | 5 | оборудование | 0 |  | 3 | 100 | Оборудование | оборудование (03) |  |  |  | 0 | 65833.33 | 65833.33 | 0 | 0 | 0 | 0 | 0 | 0 | 5 |  |  | 1 | 18 |  | 79000 | [10 empty] | 0 | 68598.33 | 0 |  |  |  |  | 0 | 0 |  | [79 000 / 1,2] |  |  | 1 |  | 533478480 | 2 | 3 | 3 | 0 | 0 | 0 | 68598.33 | 0 | 0 | 0 |  | 1 | 1 | 0 |  | 0 | 1 | 0 | 0 | 0 | 0 | 0 | 0 |  | 68598.33 |  |  |  |  | 0 | 0
17 | 1 |  |  | 16 | ООО Норма-кабель от 31.07.2025г. | Предохранитель-разъединитель выхлопного типа ПРВТ-10.II-6,3У1 | шт. | 1 | 0 | 1 | 1 | 0 | 1 | 133738.96 | 133738.96 | 0 | 0 | 0 | 0 | 0 | 0 | 0 | 0 | 0 |  | 87915632 | 133738.96 | 133738.96 | 0 | 0 | 0 | 0 | 0 | 0 | 0 | 133738.96 | 133738.96 | 0 | 0 | 0 | 0 | 0 | 0 | 0 | 0 | 0 | 1 | 1 |  |  | 1 | 1 | 1 | 1 |  |  |  |  | 3 | 3 |  |  |  | 100 | 0 |  | 0 | 5 | 0 | 1 | 1 | 1 | 1 | 1 | 1 |  | 0 | 0 |  |  |  | 0 | 0 | 0 | 16 | 0 | 0 | 0 | 0 | 0 |  | 0 | 133738.96 | 133738.96 | 0 | 0 | 0 | 0 | 0 | 0 | 0 | 0 | 0 | [13 empty] | 0 | 0 | 1 | 1 |  |  |  | 1010 | шт. | шт. | 1 | [6 empty] | 86975715 | 5 | оборудование | 0 |  | 3 | 100 | Оборудование | оборудование (03) |  |  |  | 0 | 133738.96 | 133738.96 | 0 | 0 | 0 | 0 | 0 | 0 | 5 |  |  | 1 | 18 |  | 153964.8 | [10 empty] | 0 | 133738.96 | 0 |  |  |  |  | 0 | 0 |  | [153 964,8 / 1,2] + 3% Трансп + 1,2% Заг.скл |  |  | 1 |  | 282618586 | 2 | 3 | -2 | 0 | 0 | 0 | 133738.96 | 0 | 0 | 0 |  | 1 | 1 | 0 |  | 0 | 1 | 0 | 0 | 0 | 0 | 3 | 1,2 |  | 133738.96 |  |  |  |  | 0 | 0
17 | 1 |  |  | 16 | ООО Норма-кабель от 31.07.2025г. | Предохранитель-разъединитель выхлопного типа ПРВТ-10.II-6,3У1 | шт. | 1 | 0 | 1 | 1 | 0 | 1 | 133738.96 | 133738.96 | 0 | 0 | 0 | 0 | 0 | 0 | 0 | 0 | 0 |  | 87915577 | 133738.96 | 133738.96 | 0 | 0 | 0 | 0 | 0 | 0 | 0 | 133738.96 | 133738.96 | 0 | 0 | 0 | 0 | 0 | 0 | 0 | 0 | 0 | 1 | 1 |  |  | 1 | 1 | 1 | 1 |  |  |  |  | 3 | 3 |  |  |  | 100 | 0 |  | 0 | 5 | 0 | 1 | 1 | 1 | 1 | 1 | 1 |  | 0 | 0 |  |  |  | 0 | 0 | 0 | 16 | 0 | 0 | 0 | 0 | 0 |  | 0 | 133738.96 | 133738.96 | 0 | 0 | 0 | 0 | 0 | 0 | 0 | 0 | 0 | [13 empty] | 0 | 0 | 1 | 1 |  |  |  | 1010 | шт. | шт. | 1 | [6 empty] | 86975715 | 5 | оборудование | 0 |  | 3 | 100 | Оборудование | оборудование (03) |  |  |  | 0 | 133738.96 | 133738.96 | 0 | 0 | 0 | 0 | 0 | 0 | 5 |  |  | 1 | 18 |  | 153964.8 | [10 empty] | 0 | 133738.96 | 0 |  |  |  |  | 0 | 0 |  | [153 964,8 / 1,2] + 3% Трансп + 1,2% Заг.скл |  |  | 1 |  | 282618586 | 2 | 3 | -2 | 0 | 0 | 0 | 133738.96 | 0 | 0 | 0 |  | 1 | 1 | 0 |  | 0 | 1 | 0 | 0 | 0 | 0 | 3 | 1,2 |  | 133738.96 |  |  |  |  | 0 | 0
17 | 1 |  |  | 17 | ООО Норма-кабель от 31.07.2025г. | Разрядник петлевой РМК-20-lV-УХЛ1 | шт. | 5 | 0 | 5 | 5 | 0 | 5 | 32167.43 | 32167.43 | 0 | 0 | 0 | 0 | 0 | 0 | 0 | 0 | 0 |  | 87915632 | 6433.49 | 6433.49 | 0 | 0 | 0 | 0 | 0 | 0 | 0 | 6174.17 | 6174.17 | 0 | 0 | 0 | 0 | 0 | 0 | 0 | 0 | 0 | 1 | 1 |  |  | 1 | 1 | 1 | 1 |  |  |  |  | 3 | 3 |  |  |  | 100 | 0 |  | 0 | 5 | 0 | 1 | 1 | 1 | 1 | 1 | 1 |  | 0 | 0 |  |  |  | 0 | 0 | 0 | 17 | 0 | 0 | 0 | 0 | 0 |  | 0 | 32167.43 | 6433.4851 | 0 | 0 | 0 | 0 | 0 | 0 | 0 | 0 | 0 |  |  |  | *1,042 | [9 empty] | 0 | 0 | 1 | 1 |  |  |  | 1010 | шт. | шт. | 1 | [6 empty] | 86975715 | 5 | оборудование | 0 |  | 3 | 100 | Оборудование | оборудование (03) |  |  |  | 0 | 6174.17 | 6174.17 | 0 | 0 | 0 | 0 | 0 | 0 | 5 |  |  | 1 | 18 |  | 7409 | [10 empty] | 0 | 32167.43 | 0 |  |  |  |  | 0 | 0 |  | [7 409 / 1,2] |  |  | 1 |  | -730381489 | 2 | 3 | 3 | 0 | 0 | 0 | 32167.43 | 0 | 0 | 0 |  | 1 | 1 | 0 |  | 0 | 1 | 0 | 0 | 0 | 0 | 0 | 0 |  | 32167.43 |  |  |  |  | 0 | 0
17 | 1 |  |  | 17 | ООО Норма-кабель от 31.07.2025г. | Разрядник петлевой РМК-20-lV-УХЛ1 | шт. | 5 | 0 | 5 | 5 | 0 | 5 | 32167.43 | 32167.43 | 0 | 0 | 0 | 0 | 0 | 0 | 0 | 0 | 0 |  | 87915577 | 6433.49 | 6433.49 | 0 | 0 | 0 | 0 | 0 | 0 | 0 | 6174.17 | 6174.17 | 0 | 0 | 0 | 0 | 0 | 0 | 0 | 0 | 0 | 1 | 1 |  |  | 1 | 1 | 1 | 1 |  |  |  |  | 3 | 3 |  |  |  | 100 | 0 |  | 0 | 5 | 0 | 1 | 1 | 1 | 1 | 1 | 1 |  | 0 | 0 |  |  |  | 0 | 0 | 0 | 17 | 0 | 0 | 0 | 0 | 0 |  | 0 | 32167.43 | 6433.4851 | 0 | 0 | 0 | 0 | 0 | 0 | 0 | 0 | 0 |  |  |  | *1,042 | [9 empty] | 0 | 0 | 1 | 1 |  |  |  | 1010 | шт. | шт. | 1 | [6 empty] | 86975715 | 5 | оборудование | 0 |  | 3 | 100 | Оборудование | оборудование (03) |  |  |  | 0 | 6174.17 | 6174.17 | 0 | 0 | 0 | 0 | 0 | 0 | 5 |  |  | 1 | 18 |  | 7409 | [10 empty] | 0 | 32167.43 | 0 |  |  |  |  | 0 | 0 |  | [7 409 / 1,2] |  |  | 1 |  | -730381489 | 2 | 3 | 3 | 0 | 0 | 0 | 32167.43 | 0 | 0 | 0 |  | 1 | 1 | 0 |  | 0 | 1 | 0 | 0 | 0 | 0 | 0 | 0 |  | 32167.43 |  |  |  |  | 0 | 0
51 | 1 | 4 | 390 |  | Новый раздел | Оборудование | 0 | [6 empty] | 234504.72 | 234504.72 | 0 | 0 | 0 | 0 | 0 | 0 | 0 | 0 | 0 |  |  | 234504.72 | 234504.72 | 0 | 0 | 0 | 0 | 0 | 0 | 0 | 0 | 0 |  |  | 0 | 234504.72 | 0 | 234504.72 | 0 | 0 | 0 | 234504.72 | 0 | 0 | 0 | 234504.72 | 0 | 0 | 0 | 0 | [19 empty] | 0 | 234504.72 | 0 | 234504.72 | 0 | 0 | 0 | 234504.72 | 0 | 0 | 0 | 234504.72 | 0 | 0 | 0 | 0 | [19 empty] | 234504.72 | 234504.72 | 0 | 0 | 0 | 0 | 0 | 0 | 0 | 0 | 0 |  |  | 234504.72 | 234504.72 | 0 | 0 | 0 | 0 | 0 | 0 | 0 | 0 | 0 |  |  | 0 | 234504.72 | 0 | 234504.72 | 0 | 0 | 0 | 234504.72 | 0 | 0 | 0 | 234504.72 | 0 | 0 | 0 | 0 | [19 empty] | 0 | 234504.72 | 0 | 234504.72 | 0 | 0 | 0 | 234504.72 | 0 | 0 | 0 | 234504.72 | 0 | 0 | 0 | 0 | [18 empty] | 0
50 | 0 | 0 | 1 | 201 | 234504.72 | ПЗ | Прямые затраты |  |  | 201 | 1 | 3 |  | 2 | 234504.72 | [6 empty] | 0 | 1 | 0 | 0 | 1 | 0
50 | 0 | 0 | 1 | 202 | 234504.72 | СтМатОб | Стоимость материальных ресурсов (всего) |  |  | 202 | 2 | 3 |  | 2 | 234504.72 | [6 empty] | 234504.72 | 1 | 234504.72 | 234504.72 | 1 | 234504.72
50 | 0 | 0 | 1 | 222 | 0 | СтМатОбЗак | Стоимость материалов и оборудования заказчика |  |  | 222 | 3 | 3 |  | 2 | 0 | [6 empty] | 0 | 1 | 0 | 0 | 1 | 0
50 | 0 | 0 | 1 | 225 | 234504.72 | СтМатОбПод | Стоимость материалов и оборудования подрядчика |  |  | 225 | 4 | 3 |  | 2 | 234504.72 | [6 empty] | 234504.72 | 1 | 234504.72 | 234504.72 | 1 | 234504.72
50 | 0 | 0 | 1 | 226 | 0 | СтМат | Стоимость материалов (всего) |  |  | 226 | 5 | 3 |  | 2 | 0 | [6 empty] | 0 | 1 | 0 | 0 | 1 | 0
50 | 0 | 0 | 1 | 227 | 0 | СтМатЗак | Стоимость материалов заказчика |  |  | 227 | 6 | 3 |  | 2 | 0 | [6 empty] | 0 | 1 | 0 | 0 | 1 | 0
50 | 0 | 0 | 1 | 228 | 0 | СтМатПод | Стоимость материалов подрядчика |  |  | 228 | 7 | 3 |  | 2 | 0 | [6 empty] | 0 | 1 | 0 | 0 | 1 | 0
50 | 0 | 0 | 1 | 216 | 234504.72 | Оборуд | Стоимость оборудования (всего) |  |  | 216 | 8 | 3 |  | 2 | 234504.72 | [6 empty] | 234504.72 | 1 | 234504.72 | 234504.72 | 1 | 234504.72
50 | 0 | 0 | 1 | 223 | 0 | ОборудЗак | Стоимость оборудования заказчика |  |  | 223 | 9 | 3 |  | 2 | 0 | [6 empty] | 0 | 1 | 0 | 0 | 1 | 0
50 | 0 | 0 | 1 | 229 | 234504.72 | ОборудПод | Стоимость оборудования подрядчика |  |  | 229 | 10 | 3 |  | 2 | 234504.72 | [6 empty] | 234504.72 | 1 | 234504.72 | 234504.72 | 1 | 234504.72
50 | 0 | 0 | 1 | 203 | 0 | ЭММ | Эксплуатация машин |  |  | 203 | 11 | 3 |  | 2 | 0 | [6 empty] | 0 | 1 | 0 | 0 | 1 | 0
50 | 0 | 0 | 1 | 231 | 0 | ЭММсНРиСП | Эксплуатация машин по ТСН-2001.16 |  |  | 231 | 12 | 3 |  | 2 | 0 | [6 empty] | 0 | 1 | 0 | 0 | 1 | 0
50 | 0 | 0 | 1 | 204 | 0 | ЗПМ | ЗП машинистов |  |  | 204 | 13 | 3 |  | 2 | 0 | [6 empty] | 0 | 1 | 0 | 0 | 1 | 0
50 | 0 | 0 | 1 | 205 | 0 | ОЗП | Основная ЗП рабочих |  |  | 205 | 14 | 3 |  | 2 | 0 | [6 empty] | 0 | 1 | 0 | 0 | 1 | 0
50 | 0 | 0 | 1 | 232 | 0 | ОЗПсНРиСП | Основная ЗП рабочих по ТСН-2001.16 |  |  | 232 | 15 | 3 |  | 2 | 0 | [6 empty] | 0 | 1 | 0 | 0 | 1 | 0
50 | 0 | 0 | 1 | 214 | 0 | Строит | Строительные работы с НР и СП |  |  | 214 | 16 | 3 |  | 2 | 0 | [6 empty] | 0 | 1 | 0 | 0 | 1 | 0
50 | 0 | 0 | 1 | 215 | 0 | Монтаж | Монтажные работы с НР и СП |  |  | 215 | 17 | 3 |  | 2 | 0 | [6 empty] | 0 | 1 | 0 | 0 | 1 | 0
50 | 0 | 0 | 1 | 217 | 0 | Прочие | Прочие работы с НР и СП |  |  | 217 | 18 | 3 |  | 2 | 0 | [6 empty] | 0 | 1 | 0 | 0 | 1 | 0
50 | 0 | 0 | 1 | 230 | 0 | ПрочиеЗатр | Прочие затраты по ТСН-2001.16 |  |  | 230 | 19 | 3 |  | 2 | 0 | [6 empty] | 0 | 1 | 0 | 0 | 1 | 0
50 | 0 | 0 | 1 | 206 | 0 | ВозврМат | Возврат материалов |  |  | 206 | 20 | 3 |  | 2 | 0 | [6 empty] | 0 | 1 | 0 | 0 | 1 | 0
50 | 0 | 0 | 1 | 207 | 0 | ТрудСтр | Трудозатраты строителей |  |  | 207 | 21 | 3 |  | 7 | 0 | [6 empty] | 0 | 1 | 0 | 0 | 1 | 0
50 | 0 | 0 | 1 | 208 | 0 | ТрудМаш | Трудозатраты машинистов |  |  | 208 | 22 | 3 |  | 7 | 0 | [6 empty] | 0 | 1 | 0 | 0 | 1 | 0
50 | 0 | 0 | 1 | 209 | 0 | ТранспМат | Транспорт материалов |  |  | 209 | 23 | 3 |  | 2 | 0 | [6 empty] | 0 | 1 | 0 | 0 | 1 | 0
50 | 0 | 0 | 1 | 233 | 0 | Перевозка | Перевозка грузов |  |  | 233 | 24 | 3 |  | 2 | 0 | [6 empty] | 0 | 1 | 0 | 0 | 1 | 0
50 | 0 | 0 | 1 | 210 | 0 | НР | Накладные расходы |  |  | 210 | 25 | 3 |  | 2 | 0 | [6 empty] | 0 | 1 | 0 | 0 | 1 | 0
50 | 0 | 0 | 1 | 211 | 0 | СмПриб | Сметная прибыль |  |  | 211 | 26 | 3 |  | 2 | 0 | [6 empty] | 0 | 1 | 0 | 0 | 1 | 0
50 | 0 | 0 | 1 | 224 | 234504.72 | Всего | Всего с НР и СП |  |  | 224 | 27 | 3 |  | 2 | 234504.72 | [6 empty] | 234504.72 | 1 | 234504.72 | 234504.72 | 1 | 234504.72
4 | 1 |  | 480 |  | Новый раздел | Материал не учтенный ценником |  | 0 |  | 0 | [7 empty] | 0 | 0 |  | 0 | [53 empty] | 0 | [11 empty] | 0
52 | 1 | 4 | 431 | 0 | Новый раздел | Материал не учтенный ценником | [7 empty] | 153806.4 | 153806.4 | 0 | 0 | 0 | 0 | 0 | 0 | 0 | 0 | 0 | 0 | 0 | 153806.4 | 153806.4 | 0 | 0 | 0 | 0 | 0 | 0 | 0 | 0 | 0 | 0 | 0 | 0 | 0 | 0 | 153806.4 | 149074.75 | 4731.65 | 0 | 153806.4 | 153806.4 | 0 | 153806.4 | 0 | 0 | 0 | 0 | 0 | 0 | 0 | 0 | 0 | 0 | 0 | 0 | 0 | 0 | 0 | 0 | 0 | 0 | 0 | 0 | 0 | 0 | 0 | 0 | 0 | 0 | 0 | 153806.4 | 149074.75 | 4731.65 | 0 | 153806.4 | 153806.4 | 0 | 153806.4 | 0 | 0 | 0 | 0 | 0 | 0 | 0 | 0 | 0 | 0 | 0 | 0 | 0 | 0 | 0 | 0 | 0 | 0 | 0 | 0 | 0 | 0 | 0 | 0 | 153806.4 | 153806.4 | 0 | 0 | 0 | 0 | 0 | 0 | 0 | 0 | 0 | 0 | 0 | 153806.4 | 153806.4 | 0 | 0 | 0 | 0 | 0 | 0 | 0 | 0 | 0 | 0 | 0 | 0 | 0 | 0 | 153806.4 | 149074.75 | 4731.65 | 0 | 153806.4 | 153806.4 | 0 | 153806.4 | 0 | 0 | 0 | 0 | 0 | 0 | 0 | 0 | 0 | 0 | 0 | 0 | 0 | 0 | 0 | 0 | 0 | 0 | 0 | 0 | 0 | 0 | 0 | 0 | 0 | 0 | 0 | 153806.4 | 149074.75 | 4731.65 | 0 | 153806.4 | 153806.4 | 0 | 153806.4 | 0 | 0 | 0 | 0 | 0 | 0 | 0 | 0 | 0 | 0 | 0 | 0 | 0 | 0 | 0 | 0 | 0 | 0 | 0 | 0 | 0 | 0 | 0 | 0
17 | 1 |  |  | 18 | РМР/МВ/03/ВН-197 от 12.05.2025 | Провод СИП-3 1х95 | М. | 104 | 0 | 104 | 104 | 0 | 104 | 15023.84 | 15023.84 | 0 | 0 | 0 | 0 | 0 | 0 | 0 | 0 | 0 |  | 87915632 | 144.46 | 144.46 | 0 | 0 | 0 | 0 | 0 | 0 | 0 | 144.46 | 144.46 | 0 | 0 | 0 | 0 | 0 | 0 | 0 | 0 | 0 | 1 | 1 |  |  | 1 | 1 | 1 | 1 |  |  |  |  | 3 | 1 |  |  |  | 1100 | 0 |  | 0 | 8 | 0 | 1 | 1 | 1 | 1 | 1 | 1 |  | 0 | 0 |  |  |  | 0 | 0 | 0 | 18 | 0 | 0 | 0 | 0 | 0 |  | 0 | 15023.84 | 144.46 | 0 | 0 | 0 | 0 | 0 | 0 | 0 | 0 | 0 | [13 empty] | 0 | 0 | 1 | 1 |  |  |  | 1013 | М. | М. | 1 | [6 empty] | 86975727 | 8 | Материалы строительные | 0 |  | 1 | 1100 | Материалы, изделия и конструкции | материалы (03) |  |  |  | 0 | 144.46 | 144.46 | 0 | 0 | 0 | 0 | 0 | 0 | 5 |  |  | 0 | 18 |  | 137.5 | [10 empty] | 0 | 0 | 0 |  |  |  |  | 0 | 0 |  | 137,5 + 3% Трансп + 2% Заг.скл |  |  | 1 |  | -201100875 | 2 | 3 | -2 | 0 | 0 | 0 | 15023.84 | 15023.84 | 0 | 0 |  | 1 | 1 | 0 |  | 0 | 1 | 0 | 0 | 0 | 0 | 3 | 2 | 15023.84 | [5 empty] | 0 | 0
17 | 1 |  |  | 18 | РМР/МВ/03/ВН-197 от 12.05.2025 | Провод СИП-3 1х95 | М. | 104 | 0 | 104 | 104 | 0 | 104 | 15023.84 | 15023.84 | 0 | 0 | 0 | 0 | 0 | 0 | 0 | 0 | 0 |  | 87915577 | 144.46 | 144.46 | 0 | 0 | 0 | 0 | 0 | 0 | 0 | 144.46 | 144.46 | 0 | 0 | 0 | 0 | 0 | 0 | 0 | 0 | 0 | 1 | 1 |  |  | 1 | 1 | 1 | 1 |  |  |  |  | 3 | 1 |  |  |  | 1100 | 0 |  | 0 | 8 | 0 | 1 | 1 | 1 | 1 | 1 | 1 |  | 0 | 0 |  |  |  | 0 | 0 | 0 | 18 | 0 | 0 | 0 | 0 | 0 |  | 0 | 15023.84 | 144.46 | 0 | 0 | 0 | 0 | 0 | 0 | 0 | 0 | 0 | [13 empty] | 0 | 0 | 1 | 1 |  |  |  | 1013 | М. | М. | 1 | [6 empty] | 86975727 | 8 | Материалы строительные | 0 |  | 1 | 1100 | Материалы, изделия и конструкции | материалы (03) |  |  |  | 0 | 144.46 | 144.46 | 0 | 0 | 0 | 0 | 0 | 0 | 5 |  |  | 0 | 18 |  | 137.5 | [10 empty] | 0 | 0 | 0 |  |  |  |  | 0 | 0 |  | 137,5 + 3% Трансп + 2% Заг.скл |  |  | 1 |  | -201100875 | 2 | 3 | -2 | 0 | 0 | 0 | 15023.84 | 15023.84 | 0 | 0 |  | 1 | 1 | 0 |  | 0 | 1 | 0 | 0 | 0 | 0 | 3 | 2 | 15023.84 | [5 empty] | 0 | 0
17 | 1 |  |  | 19 | РМР/МВ/03/ВН-197 от 12.05.2025 | Стойка СВ 110-5 | шт. | 5 | 0 | 5 | 5 | 0 | 5 | 79558.65 | 79558.65 | 0 | 0 | 0 | 0 | 0 | 0 | 0 | 0 | 0 |  | 87915632 | 15911.73 | 15911.73 | 0 | 0 | 0 | 0 | 0 | 0 | 0 | 15911.73 | 15911.73 | 0 | 0 | 0 | 0 | 0 | 0 | 0 | 0 | 0 | 1 | 1 |  |  | 1 | 1 | 1 | 1 |  |  |  |  | 3 | 1 |  |  |  | 1100 | 0 |  | 0 | 8 | 0 | 1 | 1 | 1 | 1 | 1 | 1 |  | 0 | 0 |  |  |  | 0 | 0 | 0 | 19 | 0 | 0 | 0 | 0 | 0 |  | 0 | 79558.65 | 15911.73 | 0 | 0 | 0 | 0 | 0 | 0 | 0 | 0 | 0 | [13 empty] | 0 | 0 | 1 | 1 |  |  |  | 1010 | шт. | шт. | 1 | [6 empty] | 86975727 | 8 | Материалы строительные | 0 |  | 1 | 1100 | Материалы, изделия и конструкции | материалы (03) |  |  |  | 0 | 15911.73 | 15911.73 | 0 | 0 | 0 | 0 | 0 | 0 | 5 |  |  | 0 | 18 |  | 15145.38 | [10 empty] | 0 | 0 | 0 |  |  |  |  | 0 | 0 |  | 15 145,38 + 3% Трансп + 2% Заг.скл |  |  | 1 |  | -2113025598 | 2 | 3 | -2 | 0 | 0 | 0 | 79558.65 | 79558.65 | 0 | 0 |  | 1 | 1 | 0 |  | 0 | 1 | 0 | 0 | 0 | 0 | 3 | 2 | 79558.65 | [5 empty] | 0 | 0
17 | 1 |  |  | 19 | РМР/МВ/03/ВН-197 от 12.05.2025 | Стойка СВ 110-5 | шт. | 5 | 0 | 5 | 5 | 0 | 5 | 79558.65 | 79558.65 | 0 | 0 | 0 | 0 | 0 | 0 | 0 | 0 | 0 |  | 87915577 | 15911.73 | 15911.73 | 0 | 0 | 0 | 0 | 0 | 0 | 0 | 15911.73 | 15911.73 | 0 | 0 | 0 | 0 | 0 | 0 | 0 | 0 | 0 | 1 | 1 |  |  | 1 | 1 | 1 | 1 |  |  |  |  | 3 | 1 |  |  |  | 1100 | 0 |  | 0 | 8 | 0 | 1 | 1 | 1 | 1 | 1 | 1 |  | 0 | 0 |  |  |  | 0 | 0 | 0 | 19 | 0 | 0 | 0 | 0 | 0 |  | 0 | 79558.65 | 15911.73 | 0 | 0 | 0 | 0 | 0 | 0 | 0 | 0 | 0 | [13 empty] | 0 | 0 | 1 | 1 |  |  |  | 1010 | шт. | шт. | 1 | [6 empty] | 86975727 | 8 | Материалы строительные | 0 |  | 1 | 1100 | Материалы, изделия и конструкции | материалы (03) |  |  |  | 0 | 15911.73 | 15911.73 | 0 | 0 | 0 | 0 | 0 | 0 | 5 |  |  | 0 | 18 |  | 15145.38 | [10 empty] | 0 | 0 | 0 |  |  |  |  | 0 | 0 |  | 15 145,38 + 3% Трансп + 2% Заг.скл |  |  | 1 |  | -2113025598 | 2 | 3 | -2 | 0 | 0 | 0 | 79558.65 | 79558.65 | 0 | 0 |  | 1 | 1 | 0 |  | 0 | 1 | 0 | 0 | 0 | 0 | 3 | 2 | 79558.65 | [5 empty] | 0 | 0
17 | 1 |  |  | 20 | ООО Норма-кабель от 31.07.2025г. | Хомут Х51 27.0002-42 | шт. | 6 | 0 | 6 | 6 | 0 | 6 | 1742.88 | 1742.88 | 0 | 0 | 0 | 0 | 0 | 0 | 0 | 0 | 0 |  | 87915632 | 290.48 | 290.48 | 0 | 0 | 0 | 0 | 0 | 0 | 0 | 290.48 | 290.48 | 0 | 0 | 0 | 0 | 0 | 0 | 0 | 0 | 0 | 1 | 1 |  |  | 1 | 1 | 1 | 1 |  |  |  |  | 3 | 1 |  |  |  | 1100 | 0 |  | 0 | 8 | 0 | 1 | 1 | 1 | 1 | 1 | 1 |  | 0 | 0 |  |  |  | 0 | 0 | 0 | 20 | 0 | 0 | 0 | 0 | 0 |  | 0 | 1742.88 | 290.48 | 0 | 0 | 0 | 0 | 0 | 0 | 0 | 0 | 0 | [13 empty] | 0 | 0 | 1 | 1 |  |  |  | 1010 | шт. | шт. | 1 | [6 empty] | 86975727 | 8 | Материалы строительные | 0 |  | 1 | 1100 | Материалы, изделия и конструкции | материалы (03) |  |  |  | 0 | 290.48 | 290.48 | 0 | 0 | 0 | 0 | 0 | 0 | 5 |  |  | 1 | 18 |  | 335.9 | [10 empty] | 0 | 0 | 0 |  |  |  |  | 0 | 0 |  | [335,9 / 1,2] + 3% Трансп + 0,75% Заг.скл |  |  | 1 |  | -1189261752 | 2 | 3 | -2 | 0 | 0 | 0 | 1742.88 | 1742.88 | 0 | 0 |  | 1 | 1 | 0 |  | 0 | 1 | 0 | 0 | 0 | 0 | 3 | 0,75 | 1742.88 | [5 empty] | 0 | 0
17 | 1 |  |  | 20 | ООО Норма-кабель от 31.07.2025г. | Хомут Х51 27.0002-42 | шт. | 6 | 0 | 6 | 6 | 0 | 6 | 1742.88 | 1742.88 | 0 | 0 | 0 | 0 | 0 | 0 | 0 | 0 | 0 |  | 87915577 | 290.48 | 290.48 | 0 | 0 | 0 | 0 | 0 | 0 | 0 | 290.48 | 290.48 | 0 | 0 | 0 | 0 | 0 | 0 | 0 | 0 | 0 | 1 | 1 |  |  | 1 | 1 | 1 | 1 |  |  |  |  | 3 | 1 |  |  |  | 1100 | 0 |  | 0 | 8 | 0 | 1 | 1 | 1 | 1 | 1 | 1 |  | 0 | 0 |  |  |  | 0 | 0 | 0 | 20 | 0 | 0 | 0 | 0 | 0 |  | 0 | 1742.88 | 290.48 | 0 | 0 | 0 | 0 | 0 | 0 | 0 | 0 | 0 | [13 empty] | 0 | 0 | 1 | 1 |  |  |  | 1010 | шт. | шт. | 1 | [6 empty] | 86975727 | 8 | Материалы строительные | 0 |  | 1 | 1100 | Материалы, изделия и конструкции | материалы (03) |  |  |  | 0 | 290.48 | 290.48 | 0 | 0 | 0 | 0 | 0 | 0 | 5 |  |  | 1 | 18 |  | 335.9 | [10 empty] | 0 | 0 | 0 |  |  |  |  | 0 | 0 |  | [335,9 / 1,2] + 3% Трансп + 0,75% Заг.скл |  |  | 1 |  | -1189261752 | 2 | 3 | -2 | 0 | 0 | 0 | 1742.88 | 1742.88 | 0 | 0 |  | 1 | 1 | 0 |  | 0 | 1 | 0 | 0 | 0 | 0 | 3 | 0,75 | 1742.88 | [5 empty] | 0 | 0
17 | 1 |  |  | 21 | ООО Норма-кабель от 31.07.2025г. | Хомут Х42 3.407.1-143.8.49 | шт. | 1 | 0 | 1 | 1 | 0 | 1 | 225.62 | 225.62 | 0 | 0 | 0 | 0 | 0 | 0 | 0 | 0 | 0 |  | 87915632 | 225.62 | 225.62 | 0 | 0 | 0 | 0 | 0 | 0 | 0 | 225.62 | 225.62 | 0 | 0 | 0 | 0 | 0 | 0 | 0 | 0 | 0 | 1 | 1 |  |  | 1 | 1 | 1 | 1 |  |  |  |  | 3 | 1 |  |  |  | 1100 | 0 |  | 0 | 8 | 0 | 1 | 1 | 1 | 1 | 1 | 1 |  | 0 | 0 |  |  |  | 0 | 0 | 0 | 21 | 0 | 0 | 0 | 0 | 0 |  | 0 | 225.62 | 225.62 | 0 | 0 | 0 | 0 | 0 | 0 | 0 | 0 | 0 | [13 empty] | 0 | 0 | 1 | 1 |  |  |  | 1010 | шт. | шт. | 1 | [6 empty] | 86975727 | 8 | Материалы строительные | 0 |  | 1 | 1100 | Материалы, изделия и конструкции | материалы (03) |  |  |  | 0 | 225.62 | 225.62 | 0 | 0 | 0 | 0 | 0 | 0 | 5 |  |  | 1 | 18 |  | 260.9 | [10 empty] | 0 | 0 | 0 |  |  |  |  | 0 | 0 |  | [260,9 / 1,2] + 3% Трансп + 0,75% Заг.скл |  |  | 1 |  | 370862730 | 2 | 3 | -2 | 0 | 0 | 0 | 225.62 | 225.62 | 0 | 0 |  | 1 | 1 | 0 |  | 0 | 1 | 0 | 0 | 0 | 0 | 3 | 0,75 | 225.62 | [5 empty] | 0 | 0
17 | 1 |  |  | 21 | ООО Норма-кабель от 31.07.2025г. | Хомут Х42 3.407.1-143.8.49 | шт. | 1 | 0 | 1 | 1 | 0 | 1 | 225.62 | 225.62 | 0 | 0 | 0 | 0 | 0 | 0 | 0 | 0 | 0 |  | 87915577 | 225.62 | 225.62 | 0 | 0 | 0 | 0 | 0 | 0 | 0 | 225.62 | 225.62 | 0 | 0 | 0 | 0 | 0 | 0 | 0 | 0 | 0 | 1 | 1 |  |  | 1 | 1 | 1 | 1 |  |  |  |  | 3 | 1 |  |  |  | 1100 | 0 |  | 0 | 8 | 0 | 1 | 1 | 1 | 1 | 1 | 1 |  | 0 | 0 |  |  |  | 0 | 0 | 0 | 21 | 0 | 0 | 0 | 0 | 0 |  | 0 | 225.62 | 225.62 | 0 | 0 | 0 | 0 | 0 | 0 | 0 | 0 | 0 | [13 empty] | 0 | 0 | 1 | 1 |  |  |  | 1010 | шт. | шт. | 1 | [6 empty] | 86975727 | 8 | Материалы строительные | 0 |  | 1 | 1100 | Материалы, изделия и конструкции | материалы (03) |  |  |  | 0 | 225.62 | 225.62 | 0 | 0 | 0 | 0 | 0 | 0 | 5 |  |  | 1 | 18 |  | 260.9 | [10 empty] | 0 | 0 | 0 |  |  |  |  | 0 | 0 |  | [260,9 / 1,2] + 3% Трансп + 0,75% Заг.скл |  |  | 1 |  | 370862730 | 2 | 3 | -2 | 0 | 0 | 0 | 225.62 | 225.62 | 0 | 0 |  | 1 | 1 | 0 |  | 0 | 1 | 0 | 0 | 0 | 0 | 3 | 0,75 | 225.62 | [5 empty] | 0 | 0
17 | 1 |  |  | 22 | с-ф | Хомут Х7 3.407.1-143.8.68 | шт. | 0 | 0 | 0 | 0 | 0 | 0 | 0 | 0 | 0 | 0 | 0 | 0 | 0 | 0 | 0 | 0 | 0 |  | 87915632 | 152.28 | 152.28 | 0 | 0 | 0 | 0 | 0 | 0 | 0 | 152.28 | 152.28 | 0 | 0 | 0 | 0 | 0 | 0 | 0 | 0 | 0 | 1 | 1 |  |  | 1 | 1 | 1 | 1 |  |  |  |  | 3 | 1 |  |  |  | 1100 | 0 |  | 0 | 8 | 0 | 1 | 1 | 1 | 1 | 1 | 1 |  | 0 | 0 |  |  |  | 0 | 0 | 0 | 22 | 0 | 0 | 0 | 0 | 0 |  | 0 | 0 | 152.28 | 0 | 0 | 0 | 0 | 0 | 0 | 0 | 0 | 0 | [13 empty] | 0 | 0 | 1 | 1 |  |  |  | 1010 | шт. | шт. | 1 | [6 empty] | 86975727 | 8 | Материалы строительные | 0 |  | 1 | 1100 | Материалы, изделия и конструкции | материалы (03) |  |  |  | 0 | 152.28 | 152.28 | 0 | 0 | 0 | 0 | 0 | 0 | 5 |  |  | 1 | 18 |  | 176.1 | [10 empty] | 0 | 0 | 0 |  |  |  |  | 0 | 0 |  | [176,1 / 1,2] + 3% Трансп + 0,75% Заг.скл |  |  | 1 |  | -143832605 | 2 | 3 | -2 | 0 | 0 | 0 | 0 | 0 | 0 | 0 |  | 1 | 1 | 0 |  | 0 | 1 | 0 | 0 | 0 | 0 | 3 | 0,75 | 0 | [5 empty] | 0 | 0
17 | 1 |  |  | 22 | с-ф | Хомут Х7 3.407.1-143.8.68 | шт. | 0 | 0 | 0 | 0 | 0 | 0 | 0 | 0 | 0 | 0 | 0 | 0 | 0 | 0 | 0 | 0 | 0 |  | 87915577 | 152.28 | 152.28 | 0 | 0 | 0 | 0 | 0 | 0 | 0 | 152.28 | 152.28 | 0 | 0 | 0 | 0 | 0 | 0 | 0 | 0 | 0 | 1 | 1 |  |  | 1 | 1 | 1 | 1 |  |  |  |  | 3 | 1 |  |  |  | 1100 | 0 |  | 0 | 8 | 0 | 1 | 1 | 1 | 1 | 1 | 1 |  | 0 | 0 |  |  |  | 0 | 0 | 0 | 22 | 0 | 0 | 0 | 0 | 0 |  | 0 | 0 | 152.28 | 0 | 0 | 0 | 0 | 0 | 0 | 0 | 0 | 0 | [13 empty] | 0 | 0 | 1 | 1 |  |  |  | 1010 | шт. | шт. | 1 | [6 empty] | 86975727 | 8 | Материалы строительные | 0 |  | 1 | 1100 | Материалы, изделия и конструкции | материалы (03) |  |  |  | 0 | 152.28 | 152.28 | 0 | 0 | 0 | 0 | 0 | 0 | 5 |  |  | 1 | 18 |  | 176.1 | [10 empty] | 0 | 0 | 0 |  |  |  |  | 0 | 0 |  | [176,1 / 1,2] + 3% Трансп + 0,75% Заг.скл |  |  | 1 |  | -143832605 | 2 | 3 | -2 | 0 | 0 | 0 | 0 | 0 | 0 | 0 |  | 1 | 1 | 0 |  | 0 | 1 | 0 | 0 | 0 | 0 | 3 | 0,75 | 0 | [5 empty] | 0 | 0
17 | 1 |  |  | 23 | ООО Норма-кабель от 31.07.2025г. | Траверса ТМ60 Л56-97.04.03 | шт. | 1 | 0 | 1 | 1 | 0 | 1 | 942.86 | 942.86 | 0 | 0 | 0 | 0 | 0 | 0 | 0 | 0 | 0 |  | 87915632 | 942.86 | 942.86 | 0 | 0 | 0 | 0 | 0 | 0 | 0 | 942.86 | 942.86 | 0 | 0 | 0 | 0 | 0 | 0 | 0 | 0 | 0 | 1 | 1 |  |  | 1 | 1 | 1 | 1 |  |  |  |  | 3 | 1 |  |  |  | 1100 | 0 |  | 0 | 8 | 0 | 1 | 1 | 1 | 1 | 1 | 1 |  | 0 | 0 |  |  |  | 0 | 0 | 0 | 23 | 0 | 0 | 0 | 0 | 0 |  | 0 | 942.86 | 942.86 | 0 | 0 | 0 | 0 | 0 | 0 | 0 | 0 | 0 | [13 empty] | 0 | 0 | 1 | 1 |  |  |  | 1010 | шт. | шт. | 1 | [6 empty] | 86975727 | 8 | Материалы строительные | 0 |  | 1 | 1100 | Материалы, изделия и конструкции | материалы (03) |  |  |  | 0 | 942.86 | 942.86 | 0 | 0 | 0 | 0 | 0 | 0 | 5 |  |  | 1 | 18 |  | 1090.3 | [10 empty] | 0 | 0 | 0 |  |  |  |  | 0 | 0 |  | [1 090,3 / 1,2] + 3% Трансп + 0,75% Заг.скл |  |  | 1 |  | 1683247521 | 2 | 3 | -2 | 0 | 0 | 0 | 942.86 | 942.86 | 0 | 0 |  | 1 | 1 | 0 |  | 0 | 1 | 0 | 0 | 0 | 0 | 3 | 0,75 | 942.86 | [5 empty] | 0 | 0
17 | 1 |  |  | 23 | ООО Норма-кабель от 31.07.2025г. | Траверса ТМ60 Л56-97.04.03 | шт. | 1 | 0 | 1 | 1 | 0 | 1 | 942.86 | 942.86 | 0 | 0 | 0 | 0 | 0 | 0 | 0 | 0 | 0 |  | 87915577 | 942.86 | 942.86 | 0 | 0 | 0 | 0 | 0 | 0 | 0 | 942.86 | 942.86 | 0 | 0 | 0 | 0 | 0 | 0 | 0 | 0 | 0 | 1 | 1 |  |  | 1 | 1 | 1 | 1 |  |  |  |  | 3 | 1 |  |  |  | 1100 | 0 |  | 0 | 8 | 0 | 1 | 1 | 1 | 1 | 1 | 1 |  | 0 | 0 |  |  |  | 0 | 0 | 0 | 23 | 0 | 0 | 0 | 0 | 0 |  | 0 | 942.86 | 942.86 | 0 | 0 | 0 | 0 | 0 | 0 | 0 | 0 | 0 | [13 empty] | 0 | 0 | 1 | 1 |  |  |  | 1010 | шт. | шт. | 1 | [6 empty] | 86975727 | 8 | Материалы строительные | 0 |  | 1 | 1100 | Материалы, изделия и конструкции | материалы (03) |  |  |  | 0 | 942.86 | 942.86 | 0 | 0 | 0 | 0 | 0 | 0 | 5 |  |  | 1 | 18 |  | 1090.3 | [10 empty] | 0 | 0 | 0 |  |  |  |  | 0 | 0 |  | [1 090,3 / 1,2] + 3% Трансп + 0,75% Заг.скл |  |  | 1 |  | 1683247521 | 2 | 3 | -2 | 0 | 0 | 0 | 942.86 | 942.86 | 0 | 0 |  | 1 | 1 | 0 |  | 0 | 1 | 0 | 0 | 0 | 0 | 3 | 0,75 | 942.86 | [5 empty] | 0 | 0
17 | 1 |  |  | 24 | с-ф | Траверса ТМ66 27.0002-31 | шт. | 0 | 0 | 0 | 0 | 0 | 0 | 0 | 0 | 0 | 0 | 0 | 0 | 0 | 0 | 0 | 0 | 0 |  | 87915632 | 1158.1 | 1158.1 | 0 | 0 | 0 | 0 | 0 | 0 | 0 | 1158.1 | 1158.1 | 0 | 0 | 0 | 0 | 0 | 0 | 0 | 0 | 0 | 1 | 1 |  |  | 1 | 1 | 1 | 1 |  |  |  |  | 3 | 1 |  |  |  | 1100 | 0 |  | 0 | 8 | 0 | 1 | 1 | 1 | 1 | 1 | 1 |  | 0 | 0 |  |  |  | 0 | 0 | 0 | 24 | 0 | 0 | 0 | 0 | 0 |  | 0 | 0 | 1158.1 | 0 | 0 | 0 | 0 | 0 | 0 | 0 | 0 | 0 | [13 empty] | 0 | 0 | 1 | 1 |  |  |  | 1010 | шт. | шт. | 1 | [6 empty] | 86975727 | 8 | Материалы строительные | 0 |  | 1 | 1100 | Материалы, изделия и конструкции | материалы (03) |  |  |  | 0 | 1158.1 | 1158.1 | 0 | 0 | 0 | 0 | 0 | 0 | 5 |  |  | 1 | 18 |  | 1339.2 | [10 empty] | 0 | 0 | 0 |  |  |  |  | 0 | 0 |  | [1 339,2 / 1,2] + 3% Трансп + 0,75% Заг.скл |  |  | 1 |  | 1531494890 | 2 | 3 | -2 | 0 | 0 | 0 | 0 | 0 | 0 | 0 |  | 1 | 1 | 0 |  | 0 | 1 | 0 | 0 | 0 | 0 | 3 | 0,75 | 0 | [5 empty] | 0 | 0
17 | 1 |  |  | 24 | с-ф | Траверса ТМ66 27.0002-31 | шт. | 0 | 0 | 0 | 0 | 0 | 0 | 0 | 0 | 0 | 0 | 0 | 0 | 0 | 0 | 0 | 0 | 0 |  | 87915577 | 1158.1 | 1158.1 | 0 | 0 | 0 | 0 | 0 | 0 | 0 | 1158.1 | 1158.1 | 0 | 0 | 0 | 0 | 0 | 0 | 0 | 0 | 0 | 1 | 1 |  |  | 1 | 1 | 1 | 1 |  |  |  |  | 3 | 1 |  |  |  | 1100 | 0 |  | 0 | 8 | 0 | 1 | 1 | 1 | 1 | 1 | 1 |  | 0 | 0 |  |  |  | 0 | 0 | 0 | 24 | 0 | 0 | 0 | 0 | 0 |  | 0 | 0 | 1158.1 | 0 | 0 | 0 | 0 | 0 | 0 | 0 | 0 | 0 | [13 empty] | 0 | 0 | 1 | 1 |  |  |  | 1010 | шт. | шт. | 1 | [6 empty] | 86975727 | 8 | Материалы строительные | 0 |  | 1 | 1100 | Материалы, изделия и конструкции | материалы (03) |  |  |  | 0 | 1158.1 | 1158.1 | 0 | 0 | 0 | 0 | 0 | 0 | 5 |  |  | 1 | 18 |  | 1339.2 | [10 empty] | 0 | 0 | 0 |  |  |  |  | 0 | 0 |  | [1 339,2 / 1,2] + 3% Трансп + 0,75% Заг.скл |  |  | 1 |  | 1531494890 | 2 | 3 | -2 | 0 | 0 | 0 | 0 | 0 | 0 | 0 |  | 1 | 1 | 0 |  | 0 | 1 | 0 | 0 | 0 | 0 | 3 | 0,75 | 0 | [5 empty] | 0 | 0
17 | 1 |  |  | 25 | ООО Норма-кабель от 31.07.2025г. | Траверса ТМ63 27.0002-28 | шт. | 5 | 0 | 5 | 5 | 0 | 5 | 13818.2 | 13818.2 | 0 | 0 | 0 | 0 | 0 | 0 | 0 | 0 | 0 |  | 87915632 | 2763.64 | 2763.64 | 0 | 0 | 0 | 0 | 0 | 0 | 0 | 2763.64 | 2763.64 | 0 | 0 | 0 | 0 | 0 | 0 | 0 | 0 | 0 | 1 | 1 |  |  | 1 | 1 | 1 | 1 |  |  |  |  | 3 | 1 |  |  |  | 1100 | 0 |  | 0 | 8 | 0 | 1 | 1 | 1 | 1 | 1 | 1 |  | 0 | 0 |  |  |  | 0 | 0 | 0 | 25 | 0 | 0 | 0 | 0 | 0 |  | 0 | 13818.2 | 2763.64 | 0 | 0 | 0 | 0 | 0 | 0 | 0 | 0 | 0 | [13 empty] | 0 | 0 | 1 | 1 |  |  |  | 1010 | шт. | шт. | 1 | [6 empty] | 86975727 | 8 | Материалы строительные | 0 |  | 1 | 1100 | Материалы, изделия и конструкции | материалы (03) |  |  |  | 0 | 2763.64 | 2763.64 | 0 | 0 | 0 | 0 | 0 | 0 | 5 |  |  | 1 | 18 |  | 3195.8 | [10 empty] | 0 | 0 | 0 |  |  |  |  | 0 | 0 |  | [3 195,8 / 1,2] + 3% Трансп + 0,75% Заг.скл |  |  | 1 |  | 608283051 | 2 | 3 | -2 | 0 | 0 | 0 | 13818.2 | 13818.2 | 0 | 0 |  | 1 | 1 | 0 |  | 0 | 1 | 0 | 0 | 0 | 0 | 3 | 0,75 | 13818.2 | [5 empty] | 0 | 0
17 | 1 |  |  | 25 | ООО Норма-кабель от 31.07.2025г. | Траверса ТМ63 27.0002-28 | шт. | 5 | 0 | 5 | 5 | 0 | 5 | 13818.2 | 13818.2 | 0 | 0 | 0 | 0 | 0 | 0 | 0 | 0 | 0 |  | 87915577 | 2763.64 | 2763.64 | 0 | 0 | 0 | 0 | 0 | 0 | 0 | 2763.64 | 2763.64 | 0 | 0 | 0 | 0 | 0 | 0 | 0 | 0 | 0 | 1 | 1 |  |  | 1 | 1 | 1 | 1 |  |  |  |  | 3 | 1 |  |  |  | 1100 | 0 |  | 0 | 8 | 0 | 1 | 1 | 1 | 1 | 1 | 1 |  | 0 | 0 |  |  |  | 0 | 0 | 0 | 25 | 0 | 0 | 0 | 0 | 0 |  | 0 | 13818.2 | 2763.64 | 0 | 0 | 0 | 0 | 0 | 0 | 0 | 0 | 0 | [13 empty] | 0 | 0 | 1 | 1 |  |  |  | 1010 | шт. | шт. | 1 | [6 empty] | 86975727 | 8 | Материалы строительные | 0 |  | 1 | 1100 | Материалы, изделия и конструкции | материалы (03) |  |  |  | 0 | 2763.64 | 2763.64 | 0 | 0 | 0 | 0 | 0 | 0 | 5 |  |  | 1 | 18 |  | 3195.8 | [10 empty] | 0 | 0 | 0 |  |  |  |  | 0 | 0 |  | [3 195,8 / 1,2] + 3% Трансп + 0,75% Заг.скл |  |  | 1 |  | 608283051 | 2 | 3 | -2 | 0 | 0 | 0 | 13818.2 | 13818.2 | 0 | 0 |  | 1 | 1 | 0 |  | 0 | 1 | 0 | 0 | 0 | 0 | 3 | 0,75 | 13818.2 | [5 empty] | 0 | 0
17 | 1 |  |  | 26 | с-ф | Траверса ТМ65 27.0002-30 | шт. | 0 | 0 | 0 | 0 | 0 | 0 | 0 | 0 | 0 | 0 | 0 | 0 | 0 | 0 | 0 | 0 | 0 |  | 87915632 | 3116.21 | 3116.21 | 0 | 0 | 0 | 0 | 0 | 0 | 0 | 3116.21 | 3116.21 | 0 | 0 | 0 | 0 | 0 | 0 | 0 | 0 | 0 | 1 | 1 |  |  | 1 | 1 | 1 | 1 |  |  |  |  | 3 | 1 |  |  |  | 1100 | 0 |  | 0 | 8 | 0 | 1 | 1 | 1 | 1 | 1 | 1 |  | 0 | 0 |  |  |  | 0 | 0 | 0 | 26 | 0 | 0 | 0 | 0 | 0 |  | 0 | 0 | 3116.21 | 0 | 0 | 0 | 0 | 0 | 0 | 0 | 0 | 0 | [13 empty] | 0 | 0 | 1 | 1 |  |  |  | 1010 | шт. | шт. | 1 | [6 empty] | 86975727 | 8 | Материалы строительные | 0 |  | 1 | 1100 | Материалы, изделия и конструкции | материалы (03) |  |  |  | 0 | 3116.21 | 3116.21 | 0 | 0 | 0 | 0 | 0 | 0 | 5 |  |  | 1 | 18 |  | 3603.5 | [10 empty] | 0 | 0 | 0 |  |  |  |  | 0 | 0 |  | [3 603,5 / 1,2] + 3% Трансп + 0,75% Заг.скл |  |  | 1 |  | -912755744 | 2 | 3 | -2 | 0 | 0 | 0 | 0 | 0 | 0 | 0 |  | 1 | 1 | 0 |  | 0 | 1 | 0 | 0 | 0 | 0 | 3 | 0,75 | 0 | [5 empty] | 0 | 0
17 | 1 |  |  | 26 | с-ф | Траверса ТМ65 27.0002-30 | шт. | 0 | 0 | 0 | 0 | 0 | 0 | 0 | 0 | 0 | 0 | 0 | 0 | 0 | 0 | 0 | 0 | 0 |  | 87915577 | 3116.21 | 3116.21 | 0 | 0 | 0 | 0 | 0 | 0 | 0 | 3116.21 | 3116.21 | 0 | 0 | 0 | 0 | 0 | 0 | 0 | 0 | 0 | 1 | 1 |  |  | 1 | 1 | 1 | 1 |  |  |  |  | 3 | 1 |  |  |  | 1100 | 0 |  | 0 | 8 | 0 | 1 | 1 | 1 | 1 | 1 | 1 |  | 0 | 0 |  |  |  | 0 | 0 | 0 | 26 | 0 | 0 | 0 | 0 | 0 |  | 0 | 0 | 3116.21 | 0 | 0 | 0 | 0 | 0 | 0 | 0 | 0 | 0 | [13 empty] | 0 | 0 | 1 | 1 |  |  |  | 1010 | шт. | шт. | 1 | [6 empty] | 86975727 | 8 | Материалы строительные | 0 |  | 1 | 1100 | Материалы, изделия и конструкции | материалы (03) |  |  |  | 0 | 3116.21 | 3116.21 | 0 | 0 | 0 | 0 | 0 | 0 | 5 |  |  | 1 | 18 |  | 3603.5 | [10 empty] | 0 | 0 | 0 |  |  |  |  | 0 | 0 |  | [3 603,5 / 1,2] + 3% Трансп + 0,75% Заг.скл |  |  | 1 |  | -912755744 | 2 | 3 | -2 | 0 | 0 | 0 | 0 | 0 | 0 | 0 |  | 1 | 1 | 0 |  | 0 | 1 | 0 | 0 | 0 | 0 | 3 | 0,75 | 0 | [5 empty] | 0 | 0
17 | 1 |  |  | 27 | ООО Норма-кабель от 31.07.2025г. | Заземляющий проводник ЗП1 | м | 0.9 | 0 | 0.9 | 0.9 | 0 | 0.9 | 253.8 | 253.8 | 0 | 0 | 0 | 0 | 0 | 0 | 0 | 0 | 0 |  | 87915632 | 282 | 282 | 0 | 0 | 0 | 0 | 0 | 0 | 0 | 282 | 282 | 0 | 0 | 0 | 0 | 0 | 0 | 0 | 0 | 0 | 1 | 1 |  |  | 1 | 1 | 1 | 1 |  |  |  |  | 3 | 1 |  |  |  | 1100 | 0 |  | 0 | 8 | 0 | 1 | 1 | 1 | 1 | 1 | 1 |  | 0 | 0 |  |  |  | 0 | 0 | 0 | 27 | 0 | 0 | 0 | 0 | 0 |  | 0 | 253.8 | 282 | 0 | 0 | 0 | 0 | 0 | 0 | 0 | 0 | 0 | [13 empty] | 0 | 0 | 1 | 1 |  |  |  | 1003 | м | м | 1 | [6 empty] | 86975727 | 8 | Материалы строительные | 0 |  | 1 | 1100 | Материалы, изделия и конструкции | материалы (03) |  |  |  | 0 | 282 | 282 | 0 | 0 | 0 | 0 | 0 | 0 | 5 |  |  | 1 | 18 |  | 326.1 | [10 empty] | 0 | 0 | 0 |  |  |  |  | 0 | 0 |  | [326,1 / 1,2] + 3% Трансп + 0,75% Заг.скл |  |  | 1 |  | 1117046256 | 2 | 3 | -2 | 0 | 0 | 0 | 253.8 | 253.8 | 0 | 0 |  | 1 | 1 | 0 |  | 0 | 1 | 0 | 0 | 0 | 0 | 3 | 0,75 | 253.8 | [5 empty] | 0 | 0
17 | 1 |  |  | 27 | ООО Норма-кабель от 31.07.2025г. | Заземляющий проводник ЗП1 | м | 0.9 | 0 | 0.9 | 0.9 | 0 | 0.9 | 253.8 | 253.8 | 0 | 0 | 0 | 0 | 0 | 0 | 0 | 0 | 0 |  | 87915577 | 282 | 282 | 0 | 0 | 0 | 0 | 0 | 0 | 0 | 282 | 282 | 0 | 0 | 0 | 0 | 0 | 0 | 0 | 0 | 0 | 1 | 1 |  |  | 1 | 1 | 1 | 1 |  |  |  |  | 3 | 1 |  |  |  | 1100 | 0 |  | 0 | 8 | 0 | 1 | 1 | 1 | 1 | 1 | 1 |  | 0 | 0 |  |  |  | 0 | 0 | 0 | 27 | 0 | 0 | 0 | 0 | 0 |  | 0 | 253.8 | 282 | 0 | 0 | 0 | 0 | 0 | 0 | 0 | 0 | 0 | [13 empty] | 0 | 0 | 1 | 1 |  |  |  | 1003 | м | м | 1 | [6 empty] | 86975727 | 8 | Материалы строительные | 0 |  | 1 | 1100 | Материалы, изделия и конструкции | материалы (03) |  |  |  | 0 | 282 | 282 | 0 | 0 | 0 | 0 | 0 | 0 | 5 |  |  | 1 | 18 |  | 326.1 | [10 empty] | 0 | 0 | 0 |  |  |  |  | 0 | 0 |  | [326,1 / 1,2] + 3% Трансп + 0,75% Заг.скл |  |  | 1 |  | 1117046256 | 2 | 3 | -2 | 0 | 0 | 0 | 253.8 | 253.8 | 0 | 0 |  | 1 | 1 | 0 |  | 0 | 1 | 0 | 0 | 0 | 0 | 3 | 0,75 | 253.8 | [5 empty] | 0 | 0
17 | 1 |  |  | 28 | ООО Норма-кабель от 30.07.2025г. | Вязка спиральная ВС 70/95.1 | шт. | 40 | 0 | 40 | 40 | 0 | 40 | 2115.2 | 2115.2 | 0 | 0 | 0 | 0 | 0 | 0 | 0 | 0 | 0 |  | 87915632 | 52.88 | 52.88 | 0 | 0 | 0 | 0 | 0 | 0 | 0 | 52.88 | 52.88 | 0 | 0 | 0 | 0 | 0 | 0 | 0 | 0 | 0 | 1 | 1 |  |  | 1 | 1 | 1 | 1 |  |  |  |  | 3 | 1 |  |  |  | 1100 | 0 |  | 0 | 8 | 0 | 1 | 1 | 1 | 1 | 1 | 1 |  | 0 | 0 |  |  |  | 0 | 0 | 0 | 28 | 0 | 0 | 0 | 0 | 0 |  | 0 | 2115.2 | 52.88 | 0 | 0 | 0 | 0 | 0 | 0 | 0 | 0 | 0 | [13 empty] | 0 | 0 | 1 | 1 |  |  |  | 1010 | шт. | шт. | 1 | [6 empty] | 86975727 | 8 | Материалы строительные | 0 |  | 1 | 1100 | Материалы, изделия и конструкции | материалы (03) |  |  |  | 0 | 52.88 | 52.88 | 0 | 0 | 0 | 0 | 0 | 0 | 5 |  |  | 1 | 18 |  | 60.4 | [10 empty] | 0 | 0 | 0 |  |  |  |  | 0 | 0 |  | [60,4 / 1,2] + 3% Трансп + 2% Заг.скл |  |  | 1 |  | -735811180 | 2 | 3 | -2 | 0 | 0 | 0 | 2115.2 | 2115.2 | 0 | 0 |  | 1 | 1 | 0 |  | 0 | 1 | 0 | 0 | 0 | 0 | 3 | 2 | 2115.2 | [5 empty] | 0 | 0
17 | 1 |  |  | 28 | ООО Норма-кабель от 30.07.2025г. | Вязка спиральная ВС 70/95.1 | шт. | 40 | 0 | 40 | 40 | 0 | 40 | 2115.2 | 2115.2 | 0 | 0 | 0 | 0 | 0 | 0 | 0 | 0 | 0 |  | 87915577 | 52.88 | 52.88 | 0 | 0 | 0 | 0 | 0 | 0 | 0 | 52.88 | 52.88 | 0 | 0 | 0 | 0 | 0 | 0 | 0 | 0 | 0 | 1 | 1 |  |  | 1 | 1 | 1 | 1 |  |  |  |  | 3 | 1 |  |  |  | 1100 | 0 |  | 0 | 8 | 0 | 1 | 1 | 1 | 1 | 1 | 1 |  | 0 | 0 |  |  |  | 0 | 0 | 0 | 28 | 0 | 0 | 0 | 0 | 0 |  | 0 | 2115.2 | 52.88 | 0 | 0 | 0 | 0 | 0 | 0 | 0 | 0 | 0 | [13 empty] | 0 | 0 | 1 | 1 |  |  |  | 1010 | шт. | шт. | 1 | [6 empty] | 86975727 | 8 | Материалы строительные | 0 |  | 1 | 1100 | Материалы, изделия и конструкции | материалы (03) |  |  |  | 0 | 52.88 | 52.88 | 0 | 0 | 0 | 0 | 0 | 0 | 5 |  |  | 1 | 18 |  | 60.4 | [10 empty] | 0 | 0 | 0 |  |  |  |  | 0 | 0 |  | [60,4 / 1,2] + 3% Трансп + 2% Заг.скл |  |  | 1 |  | -735811180 | 2 | 3 | -2 | 0 | 0 | 0 | 2115.2 | 2115.2 | 0 | 0 |  | 1 | 1 | 0 |  | 0 | 1 | 0 | 0 | 0 | 0 | 3 | 2 | 2115.2 | [5 empty] | 0 | 0
17 | 1 |  |  | 29 | 25.2.02.11-0021 | Лента крепления из нержавеющей стали в пластмассовой коробке с кабельной бухтой, ширина 20 мм, толщина 0,7 мм, длина 50 м | ШТ | 0.24 | 0 | 0.24 | 0.24 | 0 | 0.24 | 966.94 | 966.94 | 0 | 0 | 0 | 0 | 0 | 0 | 0 | 0 | 0 |  | 87915632 | 2940.8 | 2940.8 | 0 | 0 | 0 | 0 | 0 | 0 | 0 | 2940.8 | 2940.8 | 0 | 0 | 0 | 0 | 0 | 0 | 0 | 0 | 0 | 1 | 1 |  |  | 1 | 1 | 1 | 1.37 |  |  |  |  | 3 | 1 | ФСБЦ-2022 доп.12, 25.2.02.11-0021, приказ Минстроя России от 07.11.2024 г. № 747/пр |  |  | 500001 | 86975146 | 25.2.02.11-0021 | 1 | 8 | 0 | 1 | 1 | 1 | 1 | 1 | 1 |  | 0 | 0 |  |  |  | 0 | 0 | 0 | 29 | 0 | 0 | 0 | 0 | 0 |  | 0 | 966.94 | 4028.9 | 0 | 0 | 0 | 0 | 0 | 0 | 0 | 0 | 0 | [13 empty] | 0 | 0 | 1 | 1 |  |  |  | 1013 | ШТ | ШТ | 1 | [6 empty] | 86975481 | 8 | Материалы строительные | 0 |  | 1 | 500001 | Материалы и конструкции ( строительные ) по ценникам и каталогом | ФССЦст |  |  |  | 0 | 2940.8 | 2940.8 | 0 | 0 | 0 | 0 | 0 | 0 | [17 empty] | 0 | 0 | 0 |  |  |  |  | 0 | 0 |  |  |  |  | 1 |  | -230661780 | 2 | 1 | 2 | 0 | 0 | 0 | 966.94 | 966.94 | 0 | 0 |  | 0 | 3 | 0 |  | 0 | 1 | 0 | 0 | 0 | 0 | [8 empty] | 0 | 0
17 | 1 |  |  | 29 | 25.2.02.11-0021 | Лента крепления из нержавеющей стали в пластмассовой коробке с кабельной бухтой, ширина 20 мм, толщина 0,7 мм, длина 50 м | ШТ | 0.24 | 0 | 0.24 | 0.24 | 0 | 0.24 | 966.94 | 966.94 | 0 | 0 | 0 | 0 | 0 | 0 | 0 | 0 | 0 |  | 87915577 | 2940.8 | 2940.8 | 0 | 0 | 0 | 0 | 0 | 0 | 0 | 2940.8 | 2940.8 | 0 | 0 | 0 | 0 | 0 | 0 | 0 | 0 | 0 | 1 | 1 |  |  | 1 | 1 | 1 | 1.37 |  |  |  |  | 3 | 1 | ФСБЦ-2022 доп.12, 25.2.02.11-0021, приказ Минстроя России от 07.11.2024 г. № 747/пр |  |  | 500001 | 86975146 | 25.2.02.11-0021 | 1 | 8 | 0 | 1 | 1 | 1 | 1 | 1 | 1 |  | 0 | 0 |  |  |  | 0 | 0 | 0 | 29 | 0 | 0 | 0 | 0 | 0 |  | 0 | 966.94 | 4028.9 | 0 | 0 | 0 | 0 | 0 | 0 | 0 | 0 | 0 | [13 empty] | 0 | 0 | 1 | 1 |  |  |  | 1013 | ШТ | ШТ | 1 | [6 empty] | 86975481 | 8 | Материалы строительные | 0 |  | 1 | 500001 | Материалы и конструкции ( строительные ) по ценникам и каталогом | ФССЦст |  |  |  | 0 | 2940.8 | 2940.8 | 0 | 0 | 0 | 0 | 0 | 0 | [17 empty] | 0 | 0 | 0 |  |  |  |  | 0 | 0 |  |  |  |  | 1 |  | -230661780 | 2 | 1 | 2 | 0 | 0 | 0 | 966.94 | 966.94 | 0 | 0 |  | 0 | 3 | 0 |  | 0 | 1 | 0 | 0 | 0 | 0 | [8 empty] | 0 | 0
17 | 1 |  |  | 30 | 20.1.01.11-0021 | Зажим плашечный соединительный ПС-1-1, ПС-2-1 | ШТ | 10 | 0 | 10 | 10 | 0 | 10 | 988.2 | 988.2 | 0 | 0 | 0 | 0 | 0 | 0 | 0 | 0 | 0 |  | 87915632 | 86.68 | 86.68 | 0 | 0 | 0 | 0 | 0 | 0 | 0 | 86.68 | 86.68 | 0 | 0 | 0 | 0 | 0 | 0 | 0 | 0 | 0 | 1 | 1 |  |  | 1 | 1 | 1 | 1.14 |  |  |  |  | 3 | 2 | ФСБЦ-2022, 20.1.01.11-0021, приказ Минстроя России от 18.05.2022 г. № 378/пр |  |  | 500002 | 86975146 | 20.1.01.11-0021 | 1 | 12 | 0 | 1 | 1 | 1 | 1 | 1 | 1 |  | 0 | 0 |  |  |  | 0 | 0 | 0 | 30 | 0 | 0 | 0 | 0 | 0 |  | 0 | 988.2 | 98.82 | 0 | 0 | 0 | 0 | 0 | 0 | 0 | 0 | 0 | [13 empty] | 0 | 0 | 1 | 1 |  |  |  | 1013 | ШТ | ШТ | 1 | [6 empty] | 86975482 | 12 | Материалы монтажные | 0 |  | 2 | 500002 | Материалы и конструкции ( монтажные ) по ценникам и каталогам | ФССЦм |  |  |  | 0 | 86.68 | 86.68 | 0 | 0 | 0 | 0 | 0 | 0 | [17 empty] | 0 | 0 | 0 |  |  |  |  | 0 | 0 |  |  |  |  | 1 |  | 1988873914 | 2 | 1 | 2 | 0 | 0 | 0 | 988.2 | 0 | 988.2 | 0 |  | 0 | 3 | 0 |  | 0 | 1 | 0 | 0 | 0 | 0 | [8 empty] | 0 | 0
17 | 1 |  |  | 30 | 20.1.01.11-0021 | Зажим плашечный соединительный ПС-1-1, ПС-2-1 | ШТ | 10 | 0 | 10 | 10 | 0 | 10 | 988.2 | 988.2 | 0 | 0 | 0 | 0 | 0 | 0 | 0 | 0 | 0 |  | 87915577 | 86.68 | 86.68 | 0 | 0 | 0 | 0 | 0 | 0 | 0 | 86.68 | 86.68 | 0 | 0 | 0 | 0 | 0 | 0 | 0 | 0 | 0 | 1 | 1 |  |  | 1 | 1 | 1 | 1.14 |  |  |  |  | 3 | 2 | ФСБЦ-2022, 20.1.01.11-0021, приказ Минстроя России от 18.05.2022 г. № 378/пр |  |  | 500002 | 86975146 | 20.1.01.11-0021 | 1 | 12 | 0 | 1 | 1 | 1 | 1 | 1 | 1 |  | 0 | 0 |  |  |  | 0 | 0 | 0 | 30 | 0 | 0 | 0 | 0 | 0 |  | 0 | 988.2 | 98.82 | 0 | 0 | 0 | 0 | 0 | 0 | 0 | 0 | 0 | [13 empty] | 0 | 0 | 1 | 1 |  |  |  | 1013 | ШТ | ШТ | 1 | [6 empty] | 86975482 | 12 | Материалы монтажные | 0 |  | 2 | 500002 | Материалы и конструкции ( монтажные ) по ценникам и каталогам | ФССЦм |  |  |  | 0 | 86.68 | 86.68 | 0 | 0 | 0 | 0 | 0 | 0 | [17 empty] | 0 | 0 | 0 |  |  |  |  | 0 | 0 |  |  |  |  | 1 |  | 1988873914 | 2 | 1 | 2 | 0 | 0 | 0 | 988.2 | 0 | 988.2 | 0 |  | 0 | 3 | 0 |  | 0 | 1 | 0 | 0 | 0 | 0 | [8 empty] | 0 | 0
17 | 1 |  |  | 31 | 20.1.01.11-0004 | Зажим плашечный соединительный ПА 2-2 | ШТ | 6 | 0 | 6 | 6 | 0 | 6 | 462.18 | 462.18 | 0 | 0 | 0 | 0 | 0 | 0 | 0 | 0 | 0 |  | 87915632 | 67.57 | 67.57 | 0 | 0 | 0 | 0 | 0 | 0 | 0 | 67.57 | 67.57 | 0 | 0 | 0 | 0 | 0 | 0 | 0 | 0 | 0 | 1 | 1 |  |  | 1 | 1 | 1 | 1.14 |  |  |  |  | 3 | 2 | ФСБЦ-2022, 20.1.01.11-0004, приказ Минстроя России от 18.05.2022 г. № 378/пр |  |  | 500002 | 86975146 | 20.1.01.11-0004 | 1 | 12 | 0 | 1 | 1 | 1 | 1 | 1 | 1 |  | 0 | 0 |  |  |  | 0 | 0 | 0 | 31 | 0 | 0 | 0 | 0 | 0 |  | 0 | 462.18 | 77.03 | 0 | 0 | 0 | 0 | 0 | 0 | 0 | 0 | 0 | [13 empty] | 0 | 0 | 1 | 1 |  |  |  | 1013 | ШТ | ШТ | 1 | [6 empty] | 86975482 | 12 | Материалы монтажные | 0 |  | 2 | 500002 | Материалы и конструкции ( монтажные ) по ценникам и каталогам | ФССЦм |  |  |  | 0 | 67.57 | 67.57 | 0 | 0 | 0 | 0 | 0 | 0 | [17 empty] | 0 | 0 | 0 |  |  |  |  | 0 | 0 |  |  |  |  | 1 |  | 1801906343 | 2 | 1 | 2 | 0 | 0 | 0 | 462.18 | 0 | 462.18 | 0 |  | 0 | 3 | 0 |  | 0 | 1 | 0 | 0 | 0 | 0 | [8 empty] | 0 | 0
17 | 1 |  |  | 31 | 20.1.01.11-0004 | Зажим плашечный соединительный ПА 2-2 | ШТ | 6 | 0 | 6 | 6 | 0 | 6 | 462.18 | 462.18 | 0 | 0 | 0 | 0 | 0 | 0 | 0 | 0 | 0 |  | 87915577 | 67.57 | 67.57 | 0 | 0 | 0 | 0 | 0 | 0 | 0 | 67.57 | 67.57 | 0 | 0 | 0 | 0 | 0 | 0 | 0 | 0 | 0 | 1 | 1 |  |  | 1 | 1 | 1 | 1.14 |  |  |  |  | 3 | 2 | ФСБЦ-2022, 20.1.01.11-0004, приказ Минстроя России от 18.05.2022 г. № 378/пр |  |  | 500002 | 86975146 | 20.1.01.11-0004 | 1 | 12 | 0 | 1 | 1 | 1 | 1 | 1 | 1 |  | 0 | 0 |  |  |  | 0 | 0 | 0 | 31 | 0 | 0 | 0 | 0 | 0 |  | 0 | 462.18 | 77.03 | 0 | 0 | 0 | 0 | 0 | 0 | 0 | 0 | 0 | [13 empty] | 0 | 0 | 1 | 1 |  |  |  | 1013 | ШТ | ШТ | 1 | [6 empty] | 86975482 | 12 | Материалы монтажные | 0 |  | 2 | 500002 | Материалы и конструкции ( монтажные ) по ценникам и каталогам | ФССЦм |  |  |  | 0 | 67.57 | 67.57 | 0 | 0 | 0 | 0 | 0 | 0 | [17 empty] | 0 | 0 | 0 |  |  |  |  | 0 | 0 |  |  |  |  | 1 |  | 1801906343 | 2 | 1 | 2 | 0 | 0 | 0 | 462.18 | 0 | 462.18 | 0 |  | 0 | 3 | 0 |  | 0 | 1 | 0 | 0 | 0 | 0 | [8 empty] | 0 | 0
17 | 1 |  |  | 32 | ООО Норма-кабель от 31.07.2025г. | Скрепа NС 20 | шт. | 12 | 0 | 12 | 12 | 0 | 12 | 340.44 | 340.44 | 0 | 0 | 0 | 0 | 0 | 0 | 0 | 0 | 0 |  | 87915632 | 28.37 | 28.37 | 0 | 0 | 0 | 0 | 0 | 0 | 0 | 28.37 | 28.37 | 0 | 0 | 0 | 0 | 0 | 0 | 0 | 0 | 0 | 1 | 1 |  |  | 1 | 1 | 1 | 1 |  |  |  |  | 3 | 1 |  |  |  | 1100 | 0 |  | 0 | 8 | 0 | 1 | 1 | 1 | 1 | 1 | 1 |  | 0 | 0 |  |  |  | 0 | 0 | 0 | 32 | 0 | 0 | 0 | 0 | 0 |  | 0 | 340.44 | 28.37 | 0 | 0 | 0 | 0 | 0 | 0 | 0 | 0 | 0 | [13 empty] | 0 | 0 | 1 | 1 |  |  |  | 1010 | шт. | шт. | 1 | [6 empty] | 86975727 | 8 | Материалы строительные | 0 |  | 1 | 1100 | Материалы, изделия и конструкции | материалы (03) |  |  |  | 0 | 28.37 | 28.37 | 0 | 0 | 0 | 0 | 0 | 0 | 5 |  |  | 1 | 18 |  | 32.4 | [10 empty] | 0 | 0 | 0 |  |  |  |  | 0 | 0 |  | [32,4 / 1,2] + 3% Трансп + 2% Заг.скл |  |  | 1 |  | 1525330361 | 2 | 3 | 3 | 0 | 0 | 0 | 340.44 | 340.44 | 0 | 0 |  | 1 | 1 | 0 |  | 0 | 1 | 0 | 0 | 0 | 0 | 3 | 2 | 340.44 | [5 empty] | 0 | 0
17 | 1 |  |  | 32 | ООО Норма-кабель от 31.07.2025г. | Скрепа NС 20 | шт. | 12 | 0 | 12 | 12 | 0 | 12 | 340.44 | 340.44 | 0 | 0 | 0 | 0 | 0 | 0 | 0 | 0 | 0 |  | 87915577 | 28.37 | 28.37 | 0 | 0 | 0 | 0 | 0 | 0 | 0 | 28.37 | 28.37 | 0 | 0 | 0 | 0 | 0 | 0 | 0 | 0 | 0 | 1 | 1 |  |  | 1 | 1 | 1 | 1 |  |  |  |  | 3 | 1 |  |  |  | 1100 | 0 |  | 0 | 8 | 0 | 1 | 1 | 1 | 1 | 1 | 1 |  | 0 | 0 |  |  |  | 0 | 0 | 0 | 32 | 0 | 0 | 0 | 0 | 0 |  | 0 | 340.44 | 28.37 | 0 | 0 | 0 | 0 | 0 | 0 | 0 | 0 | 0 | [13 empty] | 0 | 0 | 1 | 1 |  |  |  | 1010 | шт. | шт. | 1 | [6 empty] | 86975727 | 8 | Материалы строительные | 0 |  | 1 | 1100 | Материалы, изделия и конструкции | материалы (03) |  |  |  | 0 | 28.37 | 28.37 | 0 | 0 | 0 | 0 | 0 | 0 | 5 |  |  | 1 | 18 |  | 32.4 | [10 empty] | 0 | 0 | 0 |  |  |  |  | 0 | 0 |  | [32,4 / 1,2] + 3% Трансп + 2% Заг.скл |  |  | 1 |  | 1525330361 | 2 | 3 | 3 | 0 | 0 | 0 | 340.44 | 340.44 | 0 | 0 |  | 1 | 1 | 0 |  | 0 | 1 | 0 | 0 | 0 | 0 | 3 | 2 | 340.44 | [5 empty] | 0 | 0
17 | 1 |  |  | 33 | ООО Норма-кабель от 31.07.2025г. | Зажим защитного заземления СE3 | шт. | 9 | 0 | 9 | 9 | 0 | 9 | 13020.12 | 13020.12 | 0 | 0 | 0 | 0 | 0 | 0 | 0 | 0 | 0 |  | 87915632 | 1446.68 | 1446.68 | 0 | 0 | 0 | 0 | 0 | 0 | 0 | 1446.68 | 1446.68 | 0 | 0 | 0 | 0 | 0 | 0 | 0 | 0 | 0 | 1 | 1 |  |  | 1 | 1 | 1 | 1 |  |  |  |  | 3 | 1 |  |  |  | 1100 | 0 |  | 0 | 8 | 0 | 1 | 1 | 1 | 1 | 1 | 1 |  | 0 | 0 |  |  |  | 0 | 0 | 0 | 33 | 0 | 0 | 0 | 0 | 0 |  | 0 | 13020.12 | 1446.68 | 0 | 0 | 0 | 0 | 0 | 0 | 0 | 0 | 0 | [13 empty] | 0 | 0 | 1 | 1 |  |  |  | 1010 | шт. | шт. | 1 | [6 empty] | 86975727 | 8 | Материалы строительные | 0 |  | 1 | 1100 | Материалы, изделия и конструкции | материалы (03) |  |  |  | 0 | 1446.68 | 1446.68 | 0 | 0 | 0 | 0 | 0 | 0 | 5 |  |  | 1 | 18 |  | 1652.4 | [10 empty] | 0 | 0 | 0 |  |  |  |  | 0 | 0 |  | [1 652,4 / 1,2] + 3% Трансп + 2% Заг.скл |  |  | 1 |  | -727856117 | 2 | 3 | -2 | 0 | 0 | 0 | 13020.12 | 13020.12 | 0 | 0 |  | 1 | 1 | 0 |  | 0 | 1 | 0 | 0 | 0 | 0 | 3 | 2 | 13020.12 | [5 empty] | 0 | 0
17 | 1 |  |  | 33 | ООО Норма-кабель от 31.07.2025г. | Зажим защитного заземления СE3 | шт. | 9 | 0 | 9 | 9 | 0 | 9 | 13020.12 | 13020.12 | 0 | 0 | 0 | 0 | 0 | 0 | 0 | 0 | 0 |  | 87915577 | 1446.68 | 1446.68 | 0 | 0 | 0 | 0 | 0 | 0 | 0 | 1446.68 | 1446.68 | 0 | 0 | 0 | 0 | 0 | 0 | 0 | 0 | 0 | 1 | 1 |  |  | 1 | 1 | 1 | 1 |  |  |  |  | 3 | 1 |  |  |  | 1100 | 0 |  | 0 | 8 | 0 | 1 | 1 | 1 | 1 | 1 | 1 |  | 0 | 0 |  |  |  | 0 | 0 | 0 | 33 | 0 | 0 | 0 | 0 | 0 |  | 0 | 13020.12 | 1446.68 | 0 | 0 | 0 | 0 | 0 | 0 | 0 | 0 | 0 | [13 empty] | 0 | 0 | 1 | 1 |  |  |  | 1010 | шт. | шт. | 1 | [6 empty] | 86975727 | 8 | Материалы строительные | 0 |  | 1 | 1100 | Материалы, изделия и конструкции | материалы (03) |  |  |  | 0 | 1446.68 | 1446.68 | 0 | 0 | 0 | 0 | 0 | 0 | 5 |  |  | 1 | 18 |  | 1652.4 | [10 empty] | 0 | 0 | 0 |  |  |  |  | 0 | 0 |  | [1 652,4 / 1,2] + 3% Трансп + 2% Заг.скл |  |  | 1 |  | -727856117 | 2 | 3 | -2 | 0 | 0 | 0 | 13020.12 | 13020.12 | 0 | 0 |  | 1 | 1 | 0 |  | 0 | 1 | 0 | 0 | 0 | 0 | 3 | 2 | 13020.12 | [5 empty] | 0 | 0
17 | 1 |  |  | 34 | ООО Норма-кабель от 31.07.2025г. | Изолятор штыревой IF 27 (ШФ-20Г1) | шт. | 20 | 0 | 20 | 20 | 0 | 20 | 8222.6 | 8222.6 | 0 | 0 | 0 | 0 | 0 | 0 | 0 | 0 | 0 |  | 87915632 | 411.13 | 411.13 | 0 | 0 | 0 | 0 | 0 | 0 | 0 | 411.13 | 411.13 | 0 | 0 | 0 | 0 | 0 | 0 | 0 | 0 | 0 | 1 | 1 |  |  | 1 | 1 | 1 | 1 |  |  |  |  | 3 | 1 |  |  |  | 1100 | 0 |  | 0 | 8 | 0 | 1 | 1 | 1 | 1 | 1 | 1 |  | 0 | 0 |  |  |  | 0 | 0 | 0 | 34 | 0 | 0 | 0 | 0 | 0 |  | 0 | 8222.6 | 411.13 | 0 | 0 | 0 | 0 | 0 | 0 | 0 | 0 | 0 | [13 empty] | 0 | 0 | 1 | 1 |  |  |  | 1010 | шт. | шт. | 1 | [6 empty] | 86975727 | 8 | Материалы строительные | 0 |  | 1 | 1100 | Материалы, изделия и конструкции | материалы (03) |  |  |  | 0 | 411.13 | 411.13 | 0 | 0 | 0 | 0 | 0 | 0 | 5 |  |  | 1 | 18 |  | 469.6 | [10 empty] | 0 | 0 | 0 |  |  |  |  | 0 | 0 |  | [469,6 / 1,2] + 3% Трансп + 2% Заг.скл |  |  | 1 |  | 1105009232 | 2 | 3 | -2 | 0 | 0 | 0 | 8222.6 | 8222.6 | 0 | 0 |  | 1 | 1 | 0 |  | 0 | 1 | 0 | 0 | 0 | 0 | 3 | 2 | 8222.6 | [5 empty] | 0 | 0
17 | 1 |  |  | 34 | ООО Норма-кабель от 31.07.2025г. | Изолятор штыревой IF 27 (ШФ-20Г1) | шт. | 20 | 0 | 20 | 20 | 0 | 20 | 8222.6 | 8222.6 | 0 | 0 | 0 | 0 | 0 | 0 | 0 | 0 | 0 |  | 87915577 | 411.13 | 411.13 | 0 | 0 | 0 | 0 | 0 | 0 | 0 | 411.13 | 411.13 | 0 | 0 | 0 | 0 | 0 | 0 | 0 | 0 | 0 | 1 | 1 |  |  | 1 | 1 | 1 | 1 |  |  |  |  | 3 | 1 |  |  |  | 1100 | 0 |  | 0 | 8 | 0 | 1 | 1 | 1 | 1 | 1 | 1 |  | 0 | 0 |  |  |  | 0 | 0 | 0 | 34 | 0 | 0 | 0 | 0 | 0 |  | 0 | 8222.6 | 411.13 | 0 | 0 | 0 | 0 | 0 | 0 | 0 | 0 | 0 | [13 empty] | 0 | 0 | 1 | 1 |  |  |  | 1010 | шт. | шт. | 1 | [6 empty] | 86975727 | 8 | Материалы строительные | 0 |  | 1 | 1100 | Материалы, изделия и конструкции | материалы (03) |  |  |  | 0 | 411.13 | 411.13 | 0 | 0 | 0 | 0 | 0 | 0 | 5 |  |  | 1 | 18 |  | 469.6 | [10 empty] | 0 | 0 | 0 |  |  |  |  | 0 | 0 |  | [469,6 / 1,2] + 3% Трансп + 2% Заг.скл |  |  | 1 |  | 1105009232 | 2 | 3 | -2 | 0 | 0 | 0 | 8222.6 | 8222.6 | 0 | 0 |  | 1 | 1 | 0 |  | 0 | 1 | 0 | 0 | 0 | 0 | 3 | 2 | 8222.6 | [5 empty] | 0 | 0
17 | 1 |  |  | 35 | ООО Норма-кабель от 31.07.2025г. | Колпачок К9 | шт. | 20 | 0 | 20 | 20 | 0 | 20 | 236.4 | 236.4 | 0 | 0 | 0 | 0 | 0 | 0 | 0 | 0 | 0 |  | 87915632 | 11.82 | 11.82 | 0 | 0 | 0 | 0 | 0 | 0 | 0 | 11.82 | 11.82 | 0 | 0 | 0 | 0 | 0 | 0 | 0 | 0 | 0 | 1 | 1 |  |  | 1 | 1 | 1 | 1 |  |  |  |  | 3 | 1 |  |  |  | 1100 | 0 |  | 0 | 8 | 0 | 1 | 1 | 1 | 1 | 1 | 1 |  | 0 | 0 |  |  |  | 0 | 0 | 0 | 35 | 0 | 0 | 0 | 0 | 0 |  | 0 | 236.4 | 11.82 | 0 | 0 | 0 | 0 | 0 | 0 | 0 | 0 | 0 | [13 empty] | 0 | 0 | 1 | 1 |  |  |  | 1010 | шт. | шт. | 1 | [6 empty] | 86975727 | 8 | Материалы строительные | 0 |  | 1 | 1100 | Материалы, изделия и конструкции | материалы (03) |  |  |  | 0 | 11.82 | 11.82 | 0 | 0 | 0 | 0 | 0 | 0 | 5 |  |  | 1 | 18 |  | 13.5 | [10 empty] | 0 | 0 | 0 |  |  |  |  | 0 | 0 |  | [13,5 / 1,2] + 3% Трансп + 2% Заг.скл |  |  | 1 |  | 604007854 | 2 | 3 | -2 | 0 | 0 | 0 | 236.4 | 236.4 | 0 | 0 |  | 1 | 1 | 0 |  | 0 | 1 | 0 | 0 | 0 | 0 | 3 | 2 | 236.4 | [5 empty] | 0 | 0
17 | 1 |  |  | 35 | ООО Норма-кабель от 31.07.2025г. | Колпачок К9 | шт. | 20 | 0 | 20 | 20 | 0 | 20 | 236.4 | 236.4 | 0 | 0 | 0 | 0 | 0 | 0 | 0 | 0 | 0 |  | 87915577 | 11.82 | 11.82 | 0 | 0 | 0 | 0 | 0 | 0 | 0 | 11.82 | 11.82 | 0 | 0 | 0 | 0 | 0 | 0 | 0 | 0 | 0 | 1 | 1 |  |  | 1 | 1 | 1 | 1 |  |  |  |  | 3 | 1 |  |  |  | 1100 | 0 |  | 0 | 8 | 0 | 1 | 1 | 1 | 1 | 1 | 1 |  | 0 | 0 |  |  |  | 0 | 0 | 0 | 35 | 0 | 0 | 0 | 0 | 0 |  | 0 | 236.4 | 11.82 | 0 | 0 | 0 | 0 | 0 | 0 | 0 | 0 | 0 | [13 empty] | 0 | 0 | 1 | 1 |  |  |  | 1010 | шт. | шт. | 1 | [6 empty] | 86975727 | 8 | Материалы строительные | 0 |  | 1 | 1100 | Материалы, изделия и конструкции | материалы (03) |  |  |  | 0 | 11.82 | 11.82 | 0 | 0 | 0 | 0 | 0 | 0 | 5 |  |  | 1 | 18 |  | 13.5 | [10 empty] | 0 | 0 | 0 |  |  |  |  | 0 | 0 |  | [13,5 / 1,2] + 3% Трансп + 2% Заг.скл |  |  | 1 |  | 604007854 | 2 | 3 | -2 | 0 | 0 | 0 | 236.4 | 236.4 | 0 | 0 |  | 1 | 1 | 0 |  | 0 | 1 | 0 | 0 | 0 | 0 | 3 | 2 | 236.4 | [5 empty] | 0 | 0
17 | 1 |  |  | 36 | ООО Норма-кабель от 31.07.2025г. | Зажим ответвительный RP150 | шт. | 6 | 0 | 6 | 6 | 0 | 6 | 12607.2 | 12607.2 | 0 | 0 | 0 | 0 | 0 | 0 | 0 | 0 | 0 |  | 87915632 | 2101.2 | 2101.2 | 0 | 0 | 0 | 0 | 0 | 0 | 0 | 2101.2 | 2101.2 | 0 | 0 | 0 | 0 | 0 | 0 | 0 | 0 | 0 | 1 | 1 |  |  | 1 | 1 | 1 | 1 |  |  |  |  | 3 | 1 |  |  |  | 1100 | 0 |  | 0 | 8 | 0 | 1 | 1 | 1 | 1 | 1 | 1 |  | 0 | 0 |  |  |  | 0 | 0 | 0 | 36 | 0 | 0 | 0 | 0 | 0 |  | 0 | 12607.2 | 2101.2 | 0 | 0 | 0 | 0 | 0 | 0 | 0 | 0 | 0 | [13 empty] | 0 | 0 | 1 | 1 |  |  |  | 1010 | шт. | шт. | 1 | [6 empty] | 86975727 | 8 | Материалы строительные | 0 |  | 1 | 1100 | Материалы, изделия и конструкции | материалы (03) |  |  |  | 0 | 2101.2 | 2101.2 | 0 | 0 | 0 | 0 | 0 | 0 | 5 |  |  | 1 | 18 |  | 2400 | [10 empty] | 0 | 0 | 0 |  |  |  |  | 0 | 0 |  | [2 400 / 1,2] + 3% Трансп + 2% Заг.скл |  |  | 1 |  | -901949646 | 2 | 3 | -2 | 0 | 0 | 0 | 12607.2 | 12607.2 | 0 | 0 |  | 1 | 1 | 0 |  | 0 | 1 | 0 | 0 | 0 | 0 | 3 | 2 | 12607.2 | [5 empty] | 0 | 0
17 | 1 |  |  | 36 | ООО Норма-кабель от 31.07.2025г. | Зажим ответвительный RP150 | шт. | 6 | 0 | 6 | 6 | 0 | 6 | 12607.2 | 12607.2 | 0 | 0 | 0 | 0 | 0 | 0 | 0 | 0 | 0 |  | 87915577 | 2101.2 | 2101.2 | 0 | 0 | 0 | 0 | 0 | 0 | 0 | 2101.2 | 2101.2 | 0 | 0 | 0 | 0 | 0 | 0 | 0 | 0 | 0 | 1 | 1 |  |  | 1 | 1 | 1 | 1 |  |  |  |  | 3 | 1 |  |  |  | 1100 | 0 |  | 0 | 8 | 0 | 1 | 1 | 1 | 1 | 1 | 1 |  | 0 | 0 |  |  |  | 0 | 0 | 0 | 36 | 0 | 0 | 0 | 0 | 0 |  | 0 | 12607.2 | 2101.2 | 0 | 0 | 0 | 0 | 0 | 0 | 0 | 0 | 0 | [13 empty] | 0 | 0 | 1 | 1 |  |  |  | 1010 | шт. | шт. | 1 | [6 empty] | 86975727 | 8 | Материалы строительные | 0 |  | 1 | 1100 | Материалы, изделия и конструкции | материалы (03) |  |  |  | 0 | 2101.2 | 2101.2 | 0 | 0 | 0 | 0 | 0 | 0 | 5 |  |  | 1 | 18 |  | 2400 | [10 empty] | 0 | 0 | 0 |  |  |  |  | 0 | 0 |  | [2 400 / 1,2] + 3% Трансп + 2% Заг.скл |  |  | 1 |  | -901949646 | 2 | 3 | -2 | 0 | 0 | 0 | 12607.2 | 12607.2 | 0 | 0 |  | 1 | 1 | 0 |  | 0 | 1 | 0 | 0 | 0 | 0 | 3 | 2 | 12607.2 | [5 empty] | 0 | 0
17 | 1 |  |  | 37 | 20.1.01.02-0039 | Зажимы аппаратные прессуемые А1А-70-2 | 100 ШТ | 0 | 0 | 0 | 0 | 0 | 0 | 0 | 0 | 0 | 0 | 0 | 0 | 0 | 0 | 0 | 0 | 0 |  | 87915632 | 8510.91 | 8510.91 | 0 | 0 | 0 | 0 | 0 | 0 | 0 | 8510.91 | 8510.91 | 0 | 0 | 0 | 0 | 0 | 0 | 0 | 0 | 0 | 1 | 1 |  |  | 1 | 1 | 1 | 1.14 |  |  |  |  | 3 | 2 | ФСБЦ-2022, 20.1.01.02-0039, приказ Минстроя России от 18.05.2022 г. № 378/пр |  |  | 500002 | 86975146 | 20.1.01.02-0039 | 1 | 12 | 0 | 1 | 1 | 1 | 1 | 1 | 1 |  | 0 | 0 |  |  |  | 0 | 0 | 0 | 37 | 0 | 0 | 0 | 0 | 0 |  | 0 | 0 | 9702.44 | 0 | 0 | 0 | 0 | 0 | 0 | 0 | 0 | 0 | [13 empty] | 0 | 0 | 1 | 1 |  |  |  | 1013 | 100 ШТ | 100 ШТ | 1 | [6 empty] | 86975482 | 12 | Материалы монтажные | 0 |  | 2 | 500002 | Материалы и конструкции ( монтажные ) по ценникам и каталогам | ФССЦм |  |  |  | 0 | 8510.91 | 8510.91 | 0 | 0 | 0 | 0 | 0 | 0 | [17 empty] | 0 | 0 | 0 |  |  |  |  | 0 | 0 |  |  |  |  | 1 |  | -1256773024 | 2 | 1 | 2 | 0 | 0 | 0 | 0 | 0 | 0 | 0 |  | 0 | 3 | 0 |  | 0 | 1 | 0 | 0 | 0 | 0 | [8 empty] | 0 | 0
17 | 1 |  |  | 37 | 20.1.01.02-0039 | Зажимы аппаратные прессуемые А1А-70-2 | 100 ШТ | 0 | 0 | 0 | 0 | 0 | 0 | 0 | 0 | 0 | 0 | 0 | 0 | 0 | 0 | 0 | 0 | 0 |  | 87915577 | 8510.91 | 8510.91 | 0 | 0 | 0 | 0 | 0 | 0 | 0 | 8510.91 | 8510.91 | 0 | 0 | 0 | 0 | 0 | 0 | 0 | 0 | 0 | 1 | 1 |  |  | 1 | 1 | 1 | 1.14 |  |  |  |  | 3 | 2 | ФСБЦ-2022, 20.1.01.02-0039, приказ Минстроя России от 18.05.2022 г. № 378/пр |  |  | 500002 | 86975146 | 20.1.01.02-0039 | 1 | 12 | 0 | 1 | 1 | 1 | 1 | 1 | 1 |  | 0 | 0 |  |  |  | 0 | 0 | 0 | 37 | 0 | 0 | 0 | 0 | 0 |  | 0 | 0 | 9702.44 | 0 | 0 | 0 | 0 | 0 | 0 | 0 | 0 | 0 | [13 empty] | 0 | 0 | 1 | 1 |  |  |  | 1013 | 100 ШТ | 100 ШТ | 1 | [6 empty] | 86975482 | 12 | Материалы монтажные | 0 |  | 2 | 500002 | Материалы и конструкции ( монтажные ) по ценникам и каталогам | ФССЦм |  |  |  | 0 | 8510.91 | 8510.91 | 0 | 0 | 0 | 0 | 0 | 0 | [17 empty] | 0 | 0 | 0 |  |  |  |  | 0 | 0 |  |  |  |  | 1 |  | -1256773024 | 2 | 1 | 2 | 0 | 0 | 0 | 0 | 0 | 0 | 0 |  | 0 | 3 | 0 |  | 0 | 1 | 0 | 0 | 0 | 0 | [8 empty] | 0 | 0
17 | 1 |  |  | 38 | 20.1.01.02-0040 | Зажимы аппаратные прессуемые А1А-95-2 | 100 ШТ | 0.12 | 0 | 0.12 | 0.12 | 0 | 0.12 | 1746.34 | 1746.34 | 0 | 0 | 0 | 0 | 0 | 0 | 0 | 0 | 0 |  | 87915632 | 12765.66 | 12765.66 | 0 | 0 | 0 | 0 | 0 | 0 | 0 | 12765.66 | 12765.66 | 0 | 0 | 0 | 0 | 0 | 0 | 0 | 0 | 0 | 1 | 1 |  |  | 1 | 1 | 1 | 1.14 |  |  |  |  | 3 | 2 | ФСБЦ-2022, 20.1.01.02-0040, приказ Минстроя России от 18.05.2022 г. № 378/пр |  |  | 500002 | 86975146 | 20.1.01.02-0040 | 1 | 12 | 0 | 1 | 1 | 1 | 1 | 1 | 1 |  | 0 | 0 |  |  |  | 0 | 0 | 0 | 38 | 0 | 0 | 0 | 0 | 0 |  | 0 | 1746.34 | 14552.85 | 0 | 0 | 0 | 0 | 0 | 0 | 0 | 0 | 0 | [13 empty] | 0 | 0 | 1 | 1 |  |  |  | 1013 | 100 ШТ | 100 ШТ | 1 | [6 empty] | 86975482 | 12 | Материалы монтажные | 0 |  | 2 | 500002 | Материалы и конструкции ( монтажные ) по ценникам и каталогам | ФССЦм |  |  |  | 0 | 12765.66 | 12765.66 | 0 | 0 | 0 | 0 | 0 | 0 | [17 empty] | 0 | 0 | 0 |  |  |  |  | 0 | 0 |  |  |  |  | 1 |  | 1733700431 | 2 | 1 | 2 | 0 | 0 | 0 | 1746.34 | 0 | 1746.34 | 0 |  | 0 | 3 | 0 |  | 0 | 1 | 0 | 0 | 0 | 0 | [8 empty] | 0 | 0
17 | 1 |  |  | 38 | 20.1.01.02-0040 | Зажимы аппаратные прессуемые А1А-95-2 | 100 ШТ | 0.12 | 0 | 0.12 | 0.12 | 0 | 0.12 | 1746.34 | 1746.34 | 0 | 0 | 0 | 0 | 0 | 0 | 0 | 0 | 0 |  | 87915577 | 12765.66 | 12765.66 | 0 | 0 | 0 | 0 | 0 | 0 | 0 | 12765.66 | 12765.66 | 0 | 0 | 0 | 0 | 0 | 0 | 0 | 0 | 0 | 1 | 1 |  |  | 1 | 1 | 1 | 1.14 |  |  |  |  | 3 | 2 | ФСБЦ-2022, 20.1.01.02-0040, приказ Минстроя России от 18.05.2022 г. № 378/пр |  |  | 500002 | 86975146 | 20.1.01.02-0040 | 1 | 12 | 0 | 1 | 1 | 1 | 1 | 1 | 1 |  | 0 | 0 |  |  |  | 0 | 0 | 0 | 38 | 0 | 0 | 0 | 0 | 0 |  | 0 | 1746.34 | 14552.85 | 0 | 0 | 0 | 0 | 0 | 0 | 0 | 0 | 0 | [13 empty] | 0 | 0 | 1 | 1 |  |  |  | 1013 | 100 ШТ | 100 ШТ | 1 | [6 empty] | 86975482 | 12 | Материалы монтажные | 0 |  | 2 | 500002 | Материалы и конструкции ( монтажные ) по ценникам и каталогам | ФССЦм |  |  |  | 0 | 12765.66 | 12765.66 | 0 | 0 | 0 | 0 | 0 | 0 | [17 empty] | 0 | 0 | 0 |  |  |  |  | 0 | 0 |  |  |  |  | 1 |  | 1733700431 | 2 | 1 | 2 | 0 | 0 | 0 | 1746.34 | 0 | 1746.34 | 0 |  | 0 | 3 | 0 |  | 0 | 1 | 0 | 0 | 0 | 0 | [8 empty] | 0 | 0
17 | 1 |  |  | 39 | 20.1.01.02-0048 | Зажимы аппаратные прессуемые А2А-95-Т | 100 ШТ | 0.09 | 0 | 0.09 | 0.09 | 0 | 0.09 | 1534.93 | 1534.93 | 0 | 0 | 0 | 0 | 0 | 0 | 0 | 0 | 0 |  | 87915632 | 14960.38 | 14960.38 | 0 | 0 | 0 | 0 | 0 | 0 | 0 | 14960.38 | 14960.38 | 0 | 0 | 0 | 0 | 0 | 0 | 0 | 0 | 0 | 1 | 1 |  |  | 1 | 1 | 1 | 1.14 |  |  |  |  | 3 | 2 | ФСБЦ-2022, 20.1.01.02-0048, приказ Минстроя России от 18.05.2022 г. № 378/пр |  |  | 500002 | 86975146 | 20.1.01.02-0048 | 1 | 12 | 0 | 1 | 1 | 1 | 1 | 1 | 1 |  | 0 | 0 |  |  |  | 0 | 0 | 0 | 39 | 0 | 0 | 0 | 0 | 0 |  | 0 | 1534.93 | 17054.83 | 0 | 0 | 0 | 0 | 0 | 0 | 0 | 0 | 0 | [13 empty] | 0 | 0 | 1 | 1 |  |  |  | 1013 | 100 ШТ | 100 ШТ | 1 | [6 empty] | 86975482 | 12 | Материалы монтажные | 0 |  | 2 | 500002 | Материалы и конструкции ( монтажные ) по ценникам и каталогам | ФССЦм |  |  |  | 0 | 14960.38 | 14960.38 | 0 | 0 | 0 | 0 | 0 | 0 | [17 empty] | 0 | 0 | 0 |  |  |  |  | 0 | 0 |  |  |  |  | 1 |  | 477727677 | 2 | 1 | 2 | 0 | 0 | 0 | 1534.93 | 0 | 1534.93 | 0 |  | 0 | 3 | 0 |  | 0 | 1 | 0 | 0 | 0 | 0 | [8 empty] | 0 | 0
17 | 1 |  |  | 39 | 20.1.01.02-0048 | Зажимы аппаратные прессуемые А2А-95-Т | 100 ШТ | 0.09 | 0 | 0.09 | 0.09 | 0 | 0.09 | 1534.93 | 1534.93 | 0 | 0 | 0 | 0 | 0 | 0 | 0 | 0 | 0 |  | 87915577 | 14960.38 | 14960.38 | 0 | 0 | 0 | 0 | 0 | 0 | 0 | 14960.38 | 14960.38 | 0 | 0 | 0 | 0 | 0 | 0 | 0 | 0 | 0 | 1 | 1 |  |  | 1 | 1 | 1 | 1.14 |  |  |  |  | 3 | 2 | ФСБЦ-2022, 20.1.01.02-0048, приказ Минстроя России от 18.05.2022 г. № 378/пр |  |  | 500002 | 86975146 | 20.1.01.02-0048 | 1 | 12 | 0 | 1 | 1 | 1 | 1 | 1 | 1 |  | 0 | 0 |  |  |  | 0 | 0 | 0 | 39 | 0 | 0 | 0 | 0 | 0 |  | 0 | 1534.93 | 17054.83 | 0 | 0 | 0 | 0 | 0 | 0 | 0 | 0 | 0 | [13 empty] | 0 | 0 | 1 | 1 |  |  |  | 1013 | 100 ШТ | 100 ШТ | 1 | [6 empty] | 86975482 | 12 | Материалы монтажные | 0 |  | 2 | 500002 | Материалы и конструкции ( монтажные ) по ценникам и каталогам | ФССЦм |  |  |  | 0 | 14960.38 | 14960.38 | 0 | 0 | 0 | 0 | 0 | 0 | [17 empty] | 0 | 0 | 0 |  |  |  |  | 0 | 0 |  |  |  |  | 1 |  | 477727677 | 2 | 1 | 2 | 0 | 0 | 0 | 1534.93 | 0 | 1534.93 | 0 |  | 0 | 3 | 0 |  | 0 | 1 | 0 | 0 | 0 | 0 | [8 empty] | 0 | 0
51 | 1 | 4 | 431 |  | Новый раздел | Материал не учтенный ценником | 0 | [6 empty] | 153806.4 | 153806.4 | 0 | 0 | 0 | 0 | 0 | 0 | 0 | 0 | 0 |  |  | 153806.4 | 153806.4 | 0 | 0 | 0 | 0 | 0 | 0 | 0 | 0 | 0 |  |  | 0 | 0 | 0 | 153806.4 | 149074.75 | 4731.65 | 0 | 153806.4 | 153806.4 | 0 | 153806.4 | 0 | 0 | 0 | 0 | 0 | [19 empty] | 0 | 0 | 0 | 153806.4 | 149074.75 | 4731.65 | 0 | 153806.4 | 153806.4 | 0 | 153806.4 | 0 | 0 | 0 | 0 | 0 | [19 empty] | 153806.4 | 153806.4 | 0 | 0 | 0 | 0 | 0 | 0 | 0 | 0 | 0 |  |  | 153806.4 | 153806.4 | 0 | 0 | 0 | 0 | 0 | 0 | 0 | 0 | 0 |  |  | 0 | 0 | 0 | 153806.4 | 149074.75 | 4731.65 | 0 | 153806.4 | 153806.4 | 0 | 153806.4 | 0 | 0 | 0 | 0 | 0 | [19 empty] | 0 | 0 | 0 | 153806.4 | 149074.75 | 4731.65 | 0 | 153806.4 | 153806.4 | 0 | 153806.4 | 0 | 0 | 0 | 0 | 0 | [18 empty] | 0
50 | 0 | 0 | 1 | 201 | 153806.4 | ПЗ | Прямые затраты |  |  | 201 | 1 | 3 |  | 2 | 153806.4 | [6 empty] | 153806.4 | 1 | 153806.4 | 153806.4 | 1 | 153806.4
50 | 0 | 0 | 1 | 202 | 153806.4 | СтМатОб | Стоимость материальных ресурсов (всего) |  |  | 202 | 2 | 3 |  | 2 | 153806.4 | [6 empty] | 153806.4 | 1 | 153806.4 | 153806.4 | 1 | 153806.4
50 | 0 | 0 | 1 | 222 | 0 | СтМатОбЗак | Стоимость материалов и оборудования заказчика |  |  | 222 | 3 | 3 |  | 2 | 0 | [6 empty] | 0 | 1 | 0 | 0 | 1 | 0
50 | 0 | 0 | 1 | 225 | 153806.4 | СтМатОбПод | Стоимость материалов и оборудования подрядчика |  |  | 225 | 4 | 3 |  | 2 | 153806.4 | [6 empty] | 153806.4 | 1 | 153806.4 | 153806.4 | 1 | 153806.4
50 | 0 | 0 | 1 | 226 | 153806.4 | СтМат | Стоимость материалов (всего) |  |  | 226 | 5 | 3 |  | 2 | 153806.4 | [6 empty] | 153806.4 | 1 | 153806.4 | 153806.4 | 1 | 153806.4
50 | 0 | 0 | 1 | 227 | 0 | СтМатЗак | Стоимость материалов заказчика |  |  | 227 | 6 | 3 |  | 2 | 0 | [6 empty] | 0 | 1 | 0 | 0 | 1 | 0
50 | 0 | 0 | 1 | 228 | 153806.4 | СтМатПод | Стоимость материалов подрядчика |  |  | 228 | 7 | 3 |  | 2 | 153806.4 | [6 empty] | 153806.4 | 1 | 153806.4 | 153806.4 | 1 | 153806.4
50 | 0 | 0 | 1 | 216 | 0 | Оборуд | Стоимость оборудования (всего) |  |  | 216 | 8 | 3 |  | 2 | 0 | [6 empty] | 0 | 1 | 0 | 0 | 1 | 0
50 | 0 | 0 | 1 | 223 | 0 | ОборудЗак | Стоимость оборудования заказчика |  |  | 223 | 9 | 3 |  | 2 | 0 | [6 empty] | 0 | 1 | 0 | 0 | 1 | 0
50 | 0 | 0 | 1 | 229 | 0 | ОборудПод | Стоимость оборудования подрядчика |  |  | 229 | 10 | 3 |  | 2 | 0 | [6 empty] | 0 | 1 | 0 | 0 | 1 | 0
50 | 0 | 0 | 1 | 203 | 0 | ЭММ | Эксплуатация машин |  |  | 203 | 11 | 3 |  | 2 | 0 | [6 empty] | 0 | 1 | 0 | 0 | 1 | 0
50 | 0 | 0 | 1 | 231 | 0 | ЭММсНРиСП | Эксплуатация машин по ТСН-2001.16 |  |  | 231 | 12 | 3 |  | 2 | 0 | [6 empty] | 0 | 1 | 0 | 0 | 1 | 0
50 | 0 | 0 | 1 | 204 | 0 | ЗПМ | ЗП машинистов |  |  | 204 | 13 | 3 |  | 2 | 0 | [6 empty] | 0 | 1 | 0 | 0 | 1 | 0
50 | 0 | 0 | 1 | 205 | 0 | ОЗП | Основная ЗП рабочих |  |  | 205 | 14 | 3 |  | 2 | 0 | [6 empty] | 0 | 1 | 0 | 0 | 1 | 0
50 | 0 | 0 | 1 | 232 | 0 | ОЗПсНРиСП | Основная ЗП рабочих по ТСН-2001.16 |  |  | 232 | 15 | 3 |  | 2 | 0 | [6 empty] | 0 | 1 | 0 | 0 | 1 | 0
50 | 0 | 0 | 1 | 214 | 149074.75 | Строит | Строительные работы с НР и СП |  |  | 214 | 16 | 3 |  | 2 | 149074.75 | [6 empty] | 149074.75 | 1 | 149074.75 | 149074.75 | 1 | 149074.75
50 | 0 | 0 | 1 | 215 | 4731.65 | Монтаж | Монтажные работы с НР и СП |  |  | 215 | 17 | 3 |  | 2 | 4731.65 | [6 empty] | 4731.65 | 1 | 4731.65 | 4731.65 | 1 | 4731.65
50 | 0 | 0 | 1 | 217 | 0 | Прочие | Прочие работы с НР и СП |  |  | 217 | 18 | 3 |  | 2 | 0 | [6 empty] | 0 | 1 | 0 | 0 | 1 | 0
50 | 0 | 0 | 1 | 230 | 0 | ПрочиеЗатр | Прочие затраты по ТСН-2001.16 |  |  | 230 | 19 | 3 |  | 2 | 0 | [6 empty] | 0 | 1 | 0 | 0 | 1 | 0
50 | 0 | 0 | 1 | 206 | 0 | ВозврМат | Возврат материалов |  |  | 206 | 20 | 3 |  | 2 | 0 | [6 empty] | 0 | 1 | 0 | 0 | 1 | 0
50 | 0 | 0 | 1 | 207 | 0 | ТрудСтр | Трудозатраты строителей |  |  | 207 | 21 | 3 |  | 7 | 0 | [6 empty] | 0 | 1 | 0 | 0 | 1 | 0
50 | 0 | 0 | 1 | 208 | 0 | ТрудМаш | Трудозатраты машинистов |  |  | 208 | 22 | 3 |  | 7 | 0 | [6 empty] | 0 | 1 | 0 | 0 | 1 | 0
50 | 0 | 0 | 1 | 209 | 0 | ТранспМат | Транспорт материалов |  |  | 209 | 23 | 3 |  | 2 | 0 | [6 empty] | 0 | 1 | 0 | 0 | 1 | 0
50 | 0 | 0 | 1 | 233 | 0 | Перевозка | Перевозка грузов |  |  | 233 | 24 | 3 |  | 2 | 0 | [6 empty] | 0 | 1 | 0 | 0 | 1 | 0
50 | 0 | 0 | 1 | 210 | 0 | НР | Накладные расходы |  |  | 210 | 25 | 3 |  | 2 | 0 | [6 empty] | 0 | 1 | 0 | 0 | 1 | 0
50 | 0 | 0 | 1 | 211 | 0 | СмПриб | Сметная прибыль |  |  | 211 | 26 | 3 |  | 2 | 0 | [6 empty] | 0 | 1 | 0 | 0 | 1 | 0
50 | 0 | 0 | 1 | 224 | 153806.4 | Всего | Всего с НР и СП |  |  | 224 | 27 | 3 |  | 2 | 153806.4 | [6 empty] | 153806.4 | 1 | 153806.4 | 153806.4 | 1 | 153806.4
51 | 1 | 3 | 224 |  | Новая локальная смета | ВЛЗ | 0 | [6 empty] | 478219.95 | 401902.4 | 17428.71 | 7644.52 | 51244.32 | 0 | 102.8409 | 13.1119 | 0 | 58958.72 | 32780.29 | [15 empty] | 0 | 234504.72 | 0 | 569958.96 | 264465.44 | 70988.8 | 0 | 401902.4 | 167397.68 | 0 | 167397.68 | 234504.72 | 0 | 0 | 0 | 0 | [54 empty] | 478219.95 | 401902.4 | 17428.71 | 7644.52 | 51244.32 | 0 | 102.8409 | 13.1119 | 0 | 58958.72 | 32780.29 | [15 empty] | 0 | 234504.72 | 0 | 569958.96 | 264465.44 | 70988.8 | 0 | 401902.4 | 167397.68 | 0 | 167397.68 | 234504.72 | 0 | 0 | 0 | 0 | [53 empty] | 0
50 | 0 | 0 | 1 | 201 | 478219.95 | ПЗ | Прямые затраты |  |  | 201 | 1 | 3 |  | 2 | 478219.95 | [6 empty] | 243715.23 | 1 | 243715.23 | 243715.23 | 1 | 243715.23
50 | 0 | 0 | 1 | 202 | 401902.4 | СтМатОб | Стоимость материальных ресурсов (всего) |  |  | 202 | 2 | 3 |  | 2 | 401902.4 | [6 empty] | 401902.4 | 1 | 401902.4 | 401902.4 | 1 | 401902.4
50 | 0 | 0 | 1 | 222 | 0 | СтМатОбЗак | Стоимость материалов и оборудования заказчика |  |  | 222 | 3 | 3 |  | 2 | 0 | [6 empty] | 0 | 1 | 0 | 0 | 1 | 0
50 | 0 | 0 | 1 | 225 | 401902.4 | СтМатОбПод | Стоимость материалов и оборудования подрядчика |  |  | 225 | 4 | 3 |  | 2 | 401902.4 | [6 empty] | 401902.4 | 1 | 401902.4 | 401902.4 | 1 | 401902.4
50 | 0 | 0 | 1 | 226 | 167397.68 | СтМат | Стоимость материалов (всего) |  |  | 226 | 5 | 3 |  | 2 | 167397.68 | [6 empty] | 167397.68 | 1 | 167397.68 | 167397.68 | 1 | 167397.68
50 | 0 | 0 | 1 | 227 | 0 | СтМатЗак | Стоимость материалов заказчика |  |  | 227 | 6 | 3 |  | 2 | 0 | [6 empty] | 0 | 1 | 0 | 0 | 1 | 0
50 | 0 | 0 | 1 | 228 | 167397.68 | СтМатПод | Стоимость материалов подрядчика |  |  | 228 | 7 | 3 |  | 2 | 167397.68 | [6 empty] | 167397.68 | 1 | 167397.68 | 167397.68 | 1 | 167397.68
50 | 0 | 0 | 1 | 216 | 234504.72 | Оборуд | Стоимость оборудования (всего) |  |  | 216 | 8 | 3 |  | 2 | 234504.72 | [6 empty] | 234504.72 | 1 | 234504.72 | 234504.72 | 1 | 234504.72
50 | 0 | 0 | 1 | 223 | 0 | ОборудЗак | Стоимость оборудования заказчика |  |  | 223 | 9 | 3 |  | 2 | 0 | [6 empty] | 0 | 1 | 0 | 0 | 1 | 0
50 | 0 | 0 | 1 | 229 | 234504.72 | ОборудПод | Стоимость оборудования подрядчика |  |  | 229 | 10 | 3 |  | 2 | 234504.72 | [6 empty] | 234504.72 | 1 | 234504.72 | 234504.72 | 1 | 234504.72
50 | 0 | 0 | 1 | 203 | 17428.71 | ЭММ | Эксплуатация машин |  |  | 203 | 11 | 3 |  | 2 | 17428.71 | [6 empty] | 17428.71 | 1 | 17428.71 | 17428.71 | 1 | 17428.71
50 | 0 | 0 | 1 | 231 | 0 | ЭММсНРиСП | Эксплуатация машин по ТСН-2001.16 |  |  | 231 | 12 | 3 |  | 2 | 0 | [6 empty] | 0 | 1 | 0 | 0 | 1 | 0
50 | 0 | 0 | 1 | 204 | 7644.52 | ЗПМ | ЗП машинистов |  |  | 204 | 13 | 3 |  | 2 | 7644.52 | [6 empty] | 7644.52 | 1 | 7644.52 | 7644.52 | 1 | 7644.52
50 | 0 | 0 | 1 | 205 | 51244.32 | ОЗП | Основная ЗП рабочих |  |  | 205 | 14 | 3 |  | 2 | 51244.32 | [6 empty] | 51244.32 | 1 | 51244.32 | 51244.32 | 1 | 51244.32
50 | 0 | 0 | 1 | 232 | 0 | ОЗПсНРиСП | Основная ЗП рабочих по ТСН-2001.16 |  |  | 232 | 15 | 3 |  | 2 | 0 | [6 empty] | 0 | 1 | 0 | 0 | 1 | 0
50 | 0 | 0 | 1 | 214 | 264465.44 | Строит | Строительные работы с НР и СП |  |  | 214 | 16 | 3 |  | 2 | 264465.44 | [6 empty] | 264465.44 | 1 | 264465.44 | 264465.44 | 1 | 264465.44
50 | 0 | 0 | 1 | 215 | 70988.8 | Монтаж | Монтажные работы с НР и СП |  |  | 215 | 17 | 3 |  | 2 | 70988.8 | [6 empty] | 70988.8 | 1 | 70988.8 | 70988.8 | 1 | 70988.8
50 | 0 | 0 | 1 | 217 | 0 | Прочие | Прочие работы с НР и СП |  |  | 217 | 18 | 3 |  | 2 | 0 | [6 empty] | 0 | 1 | 0 | 0 | 1 | 0
50 | 0 | 0 | 1 | 230 | 0 | ПрочиеЗатр | Прочие затраты по ТСН-2001.16 |  |  | 230 | 19 | 3 |  | 2 | 0 | [6 empty] | 0 | 1 | 0 | 0 | 1 | 0
50 | 0 | 0 | 1 | 206 | 0 | ВозврМат | Возврат материалов |  |  | 206 | 20 | 3 |  | 2 | 0 | [6 empty] | 0 | 1 | 0 | 0 | 1 | 0
50 | 0 | 0 | 1 | 207 | 102.841 | ТрудСтр | Трудозатраты строителей |  |  | 207 | 21 | 3 |  | 7 | 102.841 | [6 empty] | 102.841 | 1 | 102.841 | 102.841 | 1 | 102.841
50 | 0 | 0 | 1 | 208 | 13.1119 | ТрудМаш | Трудозатраты машинистов |  |  | 208 | 22 | 3 |  | 7 | 13.1119 | [6 empty] | 13.1119 | 1 | 13.1119 | 13.1119 | 1 | 13.1119
50 | 0 | 0 | 1 | 209 | 0 | ТранспМат | Транспорт материалов |  |  | 209 | 23 | 3 |  | 2 | 0 | [6 empty] | 0 | 1 | 0 | 0 | 1 | 0
50 | 0 | 0 | 1 | 233 | 0 | Перевозка | Перевозка грузов |  |  | 233 | 24 | 3 |  | 2 | 0 | [6 empty] | 0 | 1 | 0 | 0 | 1 | 0
50 | 0 | 0 | 1 | 210 | 58958.72 | НР | Накладные расходы |  |  | 210 | 25 | 3 |  | 2 | 58958.72 | [6 empty] | 58958.72 | 1 | 58958.72 | 58958.72 | 1 | 58958.72
50 | 0 | 0 | 1 | 211 | 32780.29 | СмПриб | Сметная прибыль |  |  | 211 | 26 | 3 |  | 2 | 32780.29 | [6 empty] | 32780.29 | 1 | 32780.29 | 32780.29 | 1 | 32780.29
50 | 0 | 0 | 1 | 224 | 569958.96 | Всего | Всего с НР и СП |  |  | 224 | 27 | 3 |  | 2 | 569958.96 | [6 empty] | 569958.96 | 1 | 569958.96 | 569958.96 | 1 | 569958.96
3 | 0 |  | 578 |  | Новая локальная смета | ПНР ВЛЗ |  | 0 |  | 0 | Новая локальная смета | [6 empty] | 0 | 0 |  | 0 | [53 empty] | 0 | [7 empty] | 0 | 0
52 | 0 | 3 | 540 | 0 | Новая локальная смета | ПНР ВЛЗ | [7 empty] | 0 | 0 | 0 | 0 | 0 | 0 | 0 | 0 | 0 | 0 | 0 | 0 | 0 | 0 | 0 | 0 | 0 | 0 | 0 | 0 | 0 | 0 | 0 | 0 | 0 | 0 | 0 | 0 | 0 | 0 | 0 | 0 | 0 | 0 | 0 | 0 | 0 | 0 | 0 | 0 | 0 | 0 | 0 | 0 | 0 | 0 | 0 | 0 | 0 | 0 | 0 | 0 | 0 | 0 | 0 | 0 | 0 | 0 | 0 | 0 | 0 | 0 | 0 | 0 | 0 | 0 | 0 | 0 | 0 | 0 | 0 | 0 | 0 | 0 | 0 | 0 | 0 | 0 | 0 | 0 | 0 | 0 | 0 | 0 | 0 | 0 | 0 | 0 | 0 | 0 | 0 | 0 | 0 | 0 | 0 | 0 | 0 | 0 | 0 | 0 | 0 | 0 | 0 | 0 | 0 | 0 | 0 | 0 | 0 | 0 | 0 | 0 | 0 | 0 | 0 | 0 | 0 | 0 | 0 | 0 | 0 | 0 | 0 | 0 | 0 | 0 | 0 | 0 | 0 | 0 | 0 | 0 | 0 | 0 | 0 | 0 | 0 | 0 | 0 | 0 | 0 | 0 | 0 | 0 | 0 | 0 | 0 | 0 | 0 | 0 | 0 | 0 | 0 | 0 | 0 | 0 | 0 | 0 | 0 | 0 | 0 | 0 | 0 | 0 | 0 | 0 | 0 | 0 | 0 | 0 | 0 | 0 | 0 | 0 | 0 | 0 | 0 | 0 | 0 | 0 | 0 | 0 | 0 | 0 | 0 | 0 | 0 | 0 | 0 | 0 | 0 | 0
4 | 0 |  | 548 |  | Новый раздел | ПНР |  | 0 |  | 0 | [7 empty] | 0 | 0 |  | 0 | [53 empty] | 0 | [11 empty] | 0
52 | 0 | 4 | 544 | 0 | Новый раздел | ПНР | [7 empty] | 0 | 0 | 0 | 0 | 0 | 0 | 0 | 0 | 0 | 0 | 0 | 0 | 0 | 0 | 0 | 0 | 0 | 0 | 0 | 0 | 0 | 0 | 0 | 0 | 0 | 0 | 0 | 0 | 0 | 0 | 0 | 0 | 0 | 0 | 0 | 0 | 0 | 0 | 0 | 0 | 0 | 0 | 0 | 0 | 0 | 0 | 0 | 0 | 0 | 0 | 0 | 0 | 0 | 0 | 0 | 0 | 0 | 0 | 0 | 0 | 0 | 0 | 0 | 0 | 0 | 0 | 0 | 0 | 0 | 0 | 0 | 0 | 0 | 0 | 0 | 0 | 0 | 0 | 0 | 0 | 0 | 0 | 0 | 0 | 0 | 0 | 0 | 0 | 0 | 0 | 0 | 0 | 0 | 0 | 0 | 0 | 0 | 0 | 0 | 0 | 0 | 0 | 0 | 0 | 0 | 0 | 0 | 0 | 0 | 0 | 0 | 0 | 0 | 0 | 0 | 0 | 0 | 0 | 0 | 0 | 0 | 0 | 0 | 0 | 0 | 0 | 0 | 0 | 0 | 0 | 0 | 0 | 0 | 0 | 0 | 0 | 0 | 0 | 0 | 0 | 0 | 0 | 0 | 0 | 0 | 0 | 0 | 0 | 0 | 0 | 0 | 0 | 0 | 0 | 0 | 0 | 0 | 0 | 0 | 0 | 0 | 0 | 0 | 0 | 0 | 0 | 0 | 0 | 0 | 0 | 0 | 0 | 0 | 0 | 0 | 0 | 0 | 0 | 0 | 0 | 0 | 0 | 0 | 0 | 0 | 0 | 0 | 0 | 0 | 0 | 0 | 0
51 | 0 | 4 | 544 |  | Новый раздел | ПНР | 0 | [6 empty] | 0 | 0 | 0 | 0 | 0 | 0 | 0 | 0 | 0 | 0 | 0 | [15 empty] | 0 | 0 | 0 | 0 | 0 | 0 | 0 | 0 | 0 | 0 | 0 | 0 | 0 | 0 | 0 | 0 | [54 empty] | 0 | 0 | 0 | 0 | 0 | 0 | 0 | 0 | 0 | 0 | 0 | [15 empty] | 0 | 0 | 0 | 0 | 0 | 0 | 0 | 0 | 0 | 0 | 0 | 0 | 0 | 0 | 0 | 0 | [53 empty] | 0
50 | 0 | 0 | 1 | 201 | 0 | ПЗ | Прямые затраты |  |  | 201 | 1 | 3 |  | 2 | 0 | [6 empty] | 0 | 1 | 0 | 0 | 1 | 0
50 | 0 | 0 | 1 | 202 | 0 | СтМатОб | Стоимость материальных ресурсов (всего) |  |  | 202 | 2 | 3 |  | 2 | 0 | [6 empty] | 0 | 1 | 0 | 0 | 1 | 0
50 | 0 | 0 | 1 | 222 | 0 | СтМатОбЗак | Стоимость материалов и оборудования заказчика |  |  | 222 | 3 | 3 |  | 2 | 0 | [6 empty] | 0 | 1 | 0 | 0 | 1 | 0
50 | 0 | 0 | 1 | 225 | 0 | СтМатОбПод | Стоимость материалов и оборудования подрядчика |  |  | 225 | 4 | 3 |  | 2 | 0 | [6 empty] | 0 | 1 | 0 | 0 | 1 | 0
50 | 0 | 0 | 1 | 226 | 0 | СтМат | Стоимость материалов (всего) |  |  | 226 | 5 | 3 |  | 2 | 0 | [6 empty] | 0 | 1 | 0 | 0 | 1 | 0
50 | 0 | 0 | 1 | 227 | 0 | СтМатЗак | Стоимость материалов заказчика |  |  | 227 | 6 | 3 |  | 2 | 0 | [6 empty] | 0 | 1 | 0 | 0 | 1 | 0
50 | 0 | 0 | 1 | 228 | 0 | СтМатПод | Стоимость материалов подрядчика |  |  | 228 | 7 | 3 |  | 2 | 0 | [6 empty] | 0 | 1 | 0 | 0 | 1 | 0
50 | 0 | 0 | 1 | 216 | 0 | Оборуд | Стоимость оборудования (всего) |  |  | 216 | 8 | 3 |  | 2 | 0 | [6 empty] | 0 | 1 | 0 | 0 | 1 | 0
50 | 0 | 0 | 1 | 223 | 0 | ОборудЗак | Стоимость оборудования заказчика |  |  | 223 | 9 | 3 |  | 2 | 0 | [6 empty] | 0 | 1 | 0 | 0 | 1 | 0
50 | 0 | 0 | 1 | 229 | 0 | ОборудПод | Стоимость оборудования подрядчика |  |  | 229 | 10 | 3 |  | 2 | 0 | [6 empty] | 0 | 1 | 0 | 0 | 1 | 0
50 | 0 | 0 | 1 | 203 | 0 | ЭММ | Эксплуатация машин |  |  | 203 | 11 | 3 |  | 2 | 0 | [6 empty] | 0 | 1 | 0 | 0 | 1 | 0
50 | 0 | 0 | 1 | 231 | 0 | ЭММсНРиСП | Эксплуатация машин по ТСН-2001.16 |  |  | 231 | 12 | 3 |  | 2 | 0 | [6 empty] | 0 | 1 | 0 | 0 | 1 | 0
50 | 0 | 0 | 1 | 204 | 0 | ЗПМ | ЗП машинистов |  |  | 204 | 13 | 3 |  | 2 | 0 | [6 empty] | 0 | 1 | 0 | 0 | 1 | 0
50 | 0 | 0 | 1 | 205 | 0 | ОЗП | Основная ЗП рабочих |  |  | 205 | 14 | 3 |  | 2 | 0 | [6 empty] | 0 | 1 | 0 | 0 | 1 | 0
50 | 0 | 0 | 1 | 232 | 0 | ОЗПсНРиСП | Основная ЗП рабочих по ТСН-2001.16 |  |  | 232 | 15 | 3 |  | 2 | 0 | [6 empty] | 0 | 1 | 0 | 0 | 1 | 0
50 | 0 | 0 | 1 | 214 | 0 | Строит | Строительные работы с НР и СП |  |  | 214 | 16 | 3 |  | 2 | 0 | [6 empty] | 0 | 1 | 0 | 0 | 1 | 0
50 | 0 | 0 | 1 | 215 | 0 | Монтаж | Монтажные работы с НР и СП |  |  | 215 | 17 | 3 |  | 2 | 0 | [6 empty] | 0 | 1 | 0 | 0 | 1 | 0
50 | 0 | 0 | 1 | 217 | 0 | Прочие | Прочие работы с НР и СП |  |  | 217 | 18 | 3 |  | 2 | 0 | [6 empty] | 0 | 1 | 0 | 0 | 1 | 0
50 | 0 | 0 | 1 | 230 | 0 | ПрочиеЗатр | Прочие затраты по ТСН-2001.16 |  |  | 230 | 19 | 3 |  | 2 | 0 | [6 empty] | 0 | 1 | 0 | 0 | 1 | 0
50 | 0 | 0 | 1 | 206 | 0 | ВозврМат | Возврат материалов |  |  | 206 | 20 | 3 |  | 2 | 0 | [6 empty] | 0 | 1 | 0 | 0 | 1 | 0
50 | 0 | 0 | 1 | 207 | 0 | ТрудСтр | Трудозатраты строителей |  |  | 207 | 21 | 3 |  | 7 | 0 | [6 empty] | 0 | 1 | 0 | 0 | 1 | 0
50 | 0 | 0 | 1 | 208 | 0 | ТрудМаш | Трудозатраты машинистов |  |  | 208 | 22 | 3 |  | 7 | 0 | [6 empty] | 0 | 1 | 0 | 0 | 1 | 0
50 | 0 | 0 | 1 | 209 | 0 | ТранспМат | Транспорт материалов |  |  | 209 | 23 | 3 |  | 2 | 0 | [6 empty] | 0 | 1 | 0 | 0 | 1 | 0
50 | 0 | 0 | 1 | 233 | 0 | Перевозка | Перевозка грузов |  |  | 233 | 24 | 3 |  | 2 | 0 | [6 empty] | 0 | 1 | 0 | 0 | 1 | 0
50 | 0 | 0 | 1 | 210 | 0 | НР | Накладные расходы |  |  | 210 | 25 | 3 |  | 2 | 0 | [6 empty] | 0 | 1 | 0 | 0 | 1 | 0
50 | 0 | 0 | 1 | 211 | 0 | СмПриб | Сметная прибыль |  |  | 211 | 26 | 3 |  | 2 | 0 | [6 empty] | 0 | 1 | 0 | 0 | 1 | 0
50 | 0 | 0 | 1 | 224 | 0 | Всего | Всего с НР и СП |  |  | 224 | 27 | 3 |  | 2 | 0 | [6 empty] | 0 | 1 | 0 | 0 | 1 | 0
51 | 0 | 3 | 540 |  | Новая локальная смета | ПНР ВЛЗ | 0 | [6 empty] | 0 | 0 | 0 | 0 | 0 | 0 | 0 | 0 | 0 | 0 | 0 | [15 empty] | 0 | 0 | 0 | 0 | 0 | 0 | 0 | 0 | 0 | 0 | 0 | 0 | 0 | 0 | 0 | 0 | [54 empty] | 0 | 0 | 0 | 0 | 0 | 0 | 0 | 0 | 0 | 0 | 0 | [15 empty] | 0 | 0 | 0 | 0 | 0 | 0 | 0 | 0 | 0 | 0 | 0 | 0 | 0 | 0 | 0 | 0 | [53 empty] | 0
50 | 0 | 0 | 1 | 201 | 0 | ПЗ | Прямые затраты |  |  | 201 | 1 | 3 |  | 2 | 0 | [6 empty] | 0 | 1 | 0 | 0 | 1 | 0
50 | 0 | 0 | 1 | 202 | 0 | СтМатОб | Стоимость материальных ресурсов (всего) |  |  | 202 | 2 | 3 |  | 2 | 0 | [6 empty] | 0 | 1 | 0 | 0 | 1 | 0
50 | 0 | 0 | 1 | 222 | 0 | СтМатОбЗак | Стоимость материалов и оборудования заказчика |  |  | 222 | 3 | 3 |  | 2 | 0 | [6 empty] | 0 | 1 | 0 | 0 | 1 | 0
50 | 0 | 0 | 1 | 225 | 0 | СтМатОбПод | Стоимость материалов и оборудования подрядчика |  |  | 225 | 4 | 3 |  | 2 | 0 | [6 empty] | 0 | 1 | 0 | 0 | 1 | 0
50 | 0 | 0 | 1 | 226 | 0 | СтМат | Стоимость материалов (всего) |  |  | 226 | 5 | 3 |  | 2 | 0 | [6 empty] | 0 | 1 | 0 | 0 | 1 | 0
50 | 0 | 0 | 1 | 227 | 0 | СтМатЗак | Стоимость материалов заказчика |  |  | 227 | 6 | 3 |  | 2 | 0 | [6 empty] | 0 | 1 | 0 | 0 | 1 | 0
50 | 0 | 0 | 1 | 228 | 0 | СтМатПод | Стоимость материалов подрядчика |  |  | 228 | 7 | 3 |  | 2 | 0 | [6 empty] | 0 | 1 | 0 | 0 | 1 | 0
50 | 0 | 0 | 1 | 216 | 0 | Оборуд | Стоимость оборудования (всего) |  |  | 216 | 8 | 3 |  | 2 | 0 | [6 empty] | 0 | 1 | 0 | 0 | 1 | 0
50 | 0 | 0 | 1 | 223 | 0 | ОборудЗак | Стоимость оборудования заказчика |  |  | 223 | 9 | 3 |  | 2 | 0 | [6 empty] | 0 | 1 | 0 | 0 | 1 | 0
50 | 0 | 0 | 1 | 229 | 0 | ОборудПод | Стоимость оборудования подрядчика |  |  | 229 | 10 | 3 |  | 2 | 0 | [6 empty] | 0 | 1 | 0 | 0 | 1 | 0
50 | 0 | 0 | 1 | 203 | 0 | ЭММ | Эксплуатация машин |  |  | 203 | 11 | 3 |  | 2 | 0 | [6 empty] | 0 | 1 | 0 | 0 | 1 | 0
50 | 0 | 0 | 1 | 231 | 0 | ЭММсНРиСП | Эксплуатация машин по ТСН-2001.16 |  |  | 231 | 12 | 3 |  | 2 | 0 | [6 empty] | 0 | 1 | 0 | 0 | 1 | 0
50 | 0 | 0 | 1 | 204 | 0 | ЗПМ | ЗП машинистов |  |  | 204 | 13 | 3 |  | 2 | 0 | [6 empty] | 0 | 1 | 0 | 0 | 1 | 0
50 | 0 | 0 | 1 | 205 | 0 | ОЗП | Основная ЗП рабочих |  |  | 205 | 14 | 3 |  | 2 | 0 | [6 empty] | 0 | 1 | 0 | 0 | 1 | 0
50 | 0 | 0 | 1 | 232 | 0 | ОЗПсНРиСП | Основная ЗП рабочих по ТСН-2001.16 |  |  | 232 | 15 | 3 |  | 2 | 0 | [6 empty] | 0 | 1 | 0 | 0 | 1 | 0
50 | 0 | 0 | 1 | 214 | 0 | Строит | Строительные работы с НР и СП |  |  | 214 | 16 | 3 |  | 2 | 0 | [6 empty] | 0 | 1 | 0 | 0 | 1 | 0
50 | 0 | 0 | 1 | 215 | 0 | Монтаж | Монтажные работы с НР и СП |  |  | 215 | 17 | 3 |  | 2 | 0 | [6 empty] | 0 | 1 | 0 | 0 | 1 | 0
50 | 0 | 0 | 1 | 217 | 0 | Прочие | Прочие работы с НР и СП |  |  | 217 | 18 | 3 |  | 2 | 0 | [6 empty] | 0 | 1 | 0 | 0 | 1 | 0
50 | 0 | 0 | 1 | 230 | 0 | ПрочиеЗатр | Прочие затраты по ТСН-2001.16 |  |  | 230 | 19 | 3 |  | 2 | 0 | [6 empty] | 0 | 1 | 0 | 0 | 1 | 0
50 | 0 | 0 | 1 | 206 | 0 | ВозврМат | Возврат материалов |  |  | 206 | 20 | 3 |  | 2 | 0 | [6 empty] | 0 | 1 | 0 | 0 | 1 | 0
50 | 0 | 0 | 1 | 207 | 0 | ТрудСтр | Трудозатраты строителей |  |  | 207 | 21 | 3 |  | 7 | 0 | [6 empty] | 0 | 1 | 0 | 0 | 1 | 0
50 | 0 | 0 | 1 | 208 | 0 | ТрудМаш | Трудозатраты машинистов |  |  | 208 | 22 | 3 |  | 7 | 0 | [6 empty] | 0 | 1 | 0 | 0 | 1 | 0
50 | 0 | 0 | 1 | 209 | 0 | ТранспМат | Транспорт материалов |  |  | 209 | 23 | 3 |  | 2 | 0 | [6 empty] | 0 | 1 | 0 | 0 | 1 | 0
50 | 0 | 0 | 1 | 233 | 0 | Перевозка | Перевозка грузов |  |  | 233 | 24 | 3 |  | 2 | 0 | [6 empty] | 0 | 1 | 0 | 0 | 1 | 0
50 | 0 | 0 | 1 | 210 | 0 | НР | Накладные расходы |  |  | 210 | 25 | 3 |  | 2 | 0 | [6 empty] | 0 | 1 | 0 | 0 | 1 | 0
50 | 0 | 0 | 1 | 211 | 0 | СмПриб | Сметная прибыль |  |  | 211 | 26 | 3 |  | 2 | 0 | [6 empty] | 0 | 1 | 0 | 0 | 1 | 0
50 | 0 | 0 | 1 | 224 | 0 | Всего | Всего с НР и СП |  |  | 224 | 27 | 3 |  | 2 | 0 | [6 empty] | 0 | 1 | 0 | 0 | 1 | 0
3 | 1 |  | 923 |  | Новая локальная смета | ПИР, СМР, ПНР, оборудование по титулу: Строительство ТП-160-6/0,4 кВ, ЛЭП-6 кВ от ВЛ-6 кВ ф.1, ПС №358 "Ерино", ГНБ, ПРВТ-6 кВ, ЛР-6 кВ, ЛЭП-0,4 кВ, в т.ч. ПИР, МО, Чеховский р-н, СП Баранцевское, в районе д. Васькино Ю8-24-302-219929(425729) |  | 0 |  | -1 | Новая локальная смета | [6 empty] | 0 | 0 |  | 0 | [53 empty] | 0 | [7 empty] | 0 | 0
52 | 1 | 3 | 608 | 0 | Новая локальная смета | ПИР, СМР, ПНР, оборудование по титулу: Строительство ТП-160-6/0,4 кВ, ЛЭП-6 кВ от ВЛ-6 кВ ф.1, ПС №358 "Ерино", ГНБ, ПРВТ-6 кВ, ЛР-6 кВ, ЛЭП-0,4 кВ, в т.ч. ПИР, МО, Чеховский р-н, СП Баранцевское, в районе д. Васькино Ю8-24-302-219929(425729) | [7 empty] | 798550.94 | 715853.51 | 14962.24 | 6906.62 | 60828.57 | 0 | 120.6285 | 10.9125 | 0 | 69488.83 | 40761.62 | 0 | 0 | 0 | 0 | 0 | 0 | 0 | 0 | 0 | 0 | 0 | 0 | 0 | 0 | 0 | 0 | 629129.21 | 0 | 908801.39 | 247624.35 | 32047.83 | 0 | 715853.51 | 86724.3 | 0 | 86724.3 | 629129.21 | 0 | 0 | 0 | 0 | 0 | 0 | 0 | 0 | 0 | 0 | 0 | 0 | 0 | 0 | 0 | 0 | 0 | 0 | 0 | 0 | 0 | 0 | 0 | 0 | 0 | 0 | 0 | 0 | 0 | 0 | 0 | 0 | 0 | 0 | 0 | 0 | 0 | 0 | 0 | 0 | 0 | 0 | 0 | 0 | 0 | 0 | 0 | 0 | 0 | 0 | 0 | 0 | 0 | 0 | 0 | 0 | 0 | 0 | 798550.94 | 715853.51 | 14962.24 | 6906.62 | 60828.57 | 0 | 120.6285 | 10.9125 | 0 | 69488.83 | 40761.62 | 0 | 0 | 0 | 0 | 0 | 0 | 0 | 0 | 0 | 0 | 0 | 0 | 0 | 0 | 0 | 0 | 629129.21 | 0 | 908801.39 | 247624.35 | 32047.83 | 0 | 715853.51 | 86724.3 | 0 | 86724.3 | 629129.21 | 0 | 0 | 0 | 0 | 0 | 0 | 0 | 0 | 0 | 0 | 0 | 0 | 0 | 0 | 0 | 0 | 0 | 0 | 0 | 0 | 0 | 0 | 0 | 0 | 0 | 0 | 0 | 0 | 0 | 0 | 0 | 0 | 0 | 0 | 0 | 0 | 0 | 0 | 0 | 0 | 0 | 0 | 0 | 0 | 0 | 0 | 0 | 0 | 0 | 0 | 0 | 0 | 0 | 0 | 0 | 0 | 0 | 0
4 | 1 |  | 639 |  | Новый раздел | СМР |  | 0 |  | 0 | [7 empty] | 0 | 0 |  | 0 | [53 empty] | 0 | [11 empty] | 0
52 | 1 | 4 | 612 | 0 | Новый раздел | СМР | [7 empty] | 52743.83 | 2274.73 | 9139.73 | 4062.89 | 37266.48 | 0 | 72.41 | 6.73 | 0 | 42496.1 | 24687.89 | 0 | 0 | 52743.83 | 2274.73 | 9139.73 | 4062.89 | 37266.48 | 0 | 72.41 | 6.73 | 0 | 42496.1 | 24687.89 | 0 | 0 | 0 | 0 | 0 | 119927.82 | 114487.4 | 5440.42 | 0 | 2274.73 | 2274.73 | 0 | 2274.73 | 0 | 0 | 0 | 0 | 0 | 0 | 0 | 0 | 0 | 0 | 0 | 0 | 0 | 0 | 0 | 0 | 0 | 0 | 0 | 0 | 0 | 0 | 0 | 0 | 0 | 0 | 0 | 119927.82 | 114487.4 | 5440.42 | 0 | 2274.73 | 2274.73 | 0 | 2274.73 | 0 | 0 | 0 | 0 | 0 | 0 | 0 | 0 | 0 | 0 | 0 | 0 | 0 | 0 | 0 | 0 | 0 | 0 | 0 | 0 | 0 | 0 | 0 | 0 | 52743.83 | 2274.73 | 9139.73 | 4062.89 | 37266.48 | 0 | 72.41 | 6.73 | 0 | 42496.1 | 24687.89 | 0 | 0 | 52743.83 | 2274.73 | 9139.73 | 4062.89 | 37266.48 | 0 | 72.41 | 6.73 | 0 | 42496.1 | 24687.89 | 0 | 0 | 0 | 0 | 0 | 119927.82 | 114487.4 | 5440.42 | 0 | 2274.73 | 2274.73 | 0 | 2274.73 | 0 | 0 | 0 | 0 | 0 | 0 | 0 | 0 | 0 | 0 | 0 | 0 | 0 | 0 | 0 | 0 | 0 | 0 | 0 | 0 | 0 | 0 | 0 | 0 | 0 | 0 | 0 | 119927.82 | 114487.4 | 5440.42 | 0 | 2274.73 | 2274.73 | 0 | 2274.73 | 0 | 0 | 0 | 0 | 0 | 0 | 0 | 0 | 0 | 0 | 0 | 0 | 0 | 0 | 0 | 0 | 0 | 0 | 0 | 0 | 0 | 0 | 0 | 0
17 | 1 | 259 | 253 | 1 | 33-04-016-02 | Развозка конструкций и материалов опор ВЛ 0,38-10 кВ по трассе: одностоечных железобетонных опор | ШТ | 2 | 0 | 2 | 2 | 0 | 2 | 1967.94 | 0 | 988.64 | 587.96 | 391.34 | 0 | 0.88 | 0.96 | 0 | 1008.68 | 587.58 |  | 87915632 | 673.6 | 0 | 477.93 | 293.98 | 195.67 | 0 | 0.44 | 0.48 | 0 | 967.5772 | 0 | 477.9264 | 293.9784 | 195.6724 | 0 | 0.44 | 0.48 | 0 | 103 | 60 | 1 | 1 |  |  | 1 | 1 | 1 | 1 |  |  |  |  | 0 | 1 | ГЭСН-2022, 33-04-016-02, приказ Минстроя России от 18.05.2022 г. № 378/пр |  |  | 33001 | 86975146 |  | 0 | 2 | 0 | 1 | 1 | 1 | 1 | 1 | 1 |  | 103 | 60 |  |  |  | 0 | 0 | 0 | 1 | 0 | 0 | 0 | 0 | 0 |  | 0 | 1967.94 | 0 | 2059.67 | 1224.91 | 444.71 | 0 | 0.44 | 0.48 | 0 | 1008.679 | 587.58 | [13 empty] | 0 | 0 | 1 | 1 |  |  |  | 1013 | ШТ | ШТ | 1 | [6 empty] | 86975602 | 2 | Общестроительные работы | 27 | Линии электропередачи | 1 | 33001 | Линии электропередачи | ФЕР-33 |  |  |  | 0 | 0 | 0 | 0 | 0 | 0 | 0.44 | 0.48 | 0 | [17 empty] | 0 | 0 | 0 |  |  |  |  | 103 | 60 |  |  |  |  | 1 |  | 1171890076 | 2 | 1 | -2 | 0 | 0 | 0 | 3564.2 | 3564.2 | 0 | 0 |  | 0 | 3 | 0 |  | 0 | 1 | 0 | 0 | 0 | 0 |  |  |  |  | Пр/812-027.0-1 | Пр/774-027.0 | Линии электропередачи | Линии электропередачи | 0 | 0
17 | 1 | 264 | 258 | 1 | 33-04-016-02 | Развозка конструкций и материалов опор ВЛ 0,38-10 кВ по трассе: одностоечных железобетонных опор | ШТ | 2 | 0 | 2 | 2 | 0 | 2 | 1967.94 | 0 | 988.64 | 587.96 | 391.34 | 0 | 0.88 | 0.96 | 0 | 1008.68 | 587.58 |  | 87915577 | 673.6 | 0 | 477.93 | 293.98 | 195.67 | 0 | 0.44 | 0.48 | 0 | 967.5772 | 0 | 477.9264 | 293.9784 | 195.6724 | 0 | 0.44 | 0.48 | 0 | 103 | 60 | 1 | 1 |  |  | 1 | 1 | 1 | 1 |  |  |  |  | 0 | 1 | ГЭСН-2022, 33-04-016-02, приказ Минстроя России от 18.05.2022 г. № 378/пр |  |  | 33001 | 86975146 |  | 0 | 2 | 0 | 1 | 1 | 1 | 1 | 1 | 1 |  | 103 | 60 |  |  |  | 0 | 0 | 0 | 1 | 0 | 0 | 0 | 0 | 0 |  | 0 | 1967.94 | 0 | 2059.67 | 1224.91 | 444.71 | 0 | 0.44 | 0.48 | 0 | 1008.679 | 587.58 | [13 empty] | 0 | 0 | 1 | 1 |  |  |  | 1013 | ШТ | ШТ | 1 | [6 empty] | 86975602 | 2 | Общестроительные работы | 27 | Линии электропередачи | 1 | 33001 | Линии электропередачи | ФЕР-33 |  |  |  | 0 | 0 | 0 | 0 | 0 | 0 | 0.44 | 0.48 | 0 | [17 empty] | 0 | 0 | 0 |  |  |  |  | 103 | 60 |  |  |  |  | 1 |  | 1171890076 | 2 | 1 | -2 | 0 | 0 | 0 | 3564.2 | 3564.2 | 0 | 0 |  | 0 | 3 | 0 |  | 0 | 1 | 0 | 0 | 0 | 0 |  |  |  |  | Пр/812-027.0-1 | Пр/774-027.0 | Линии электропередачи | Линии электропередачи | 0 | 0
17 | 1 | 274 | 268 | 2 | 33-04-027-03 | Установка мачтовых трансформаторных подстанций мощностью до 250 кВ·А,: установка строительных конструкций | ШТ | 1 | 0 | 1 | 1 | 0 | 1 | 7374.21 | 62.36 | 4325.01 | 1045.31 | 1941.53 | 0 | 4.03 | 1.74 | 0 | 3076.45 | 1792.1 |  | 87915632 | 5615.22 | 39.23 | 3634.46 | 1045.31 | 1941.53 | 0 | 4.03 | 1.74 | 0 | 6660.5315 | 39.2336 | 3634.4598 | 1045.305 | 1941.5331 | 0 | 4.03 | 1.74 | 0 | 103 | 60 | 1 | 1 |  |  | 1 | 1 | 1 | 1 |  |  |  |  | 0 | 1 | ГЭСН-2022 доп.15, 33-04-027-03, приказ Минстроя России от 14.08.2025 г. № 490/пр |  |  | 33001 | 86975146 |  | 0 | 2 | 0 | 1 | 1 | 1 | 1 | 1 | 1 |  | 103 | 60 |  |  |  | 0 | 0 | 0 | 2 | 0 | 0 | 0 | 0 | 0 |  | 0 | 7374.21 | 103894.15 | 2485.64 | 600.75 | 481.77 | 0 | 4.03 | 1.74 | 0 | 3076.4452 | 1792.104 | [13 empty] | 0 | 0 | 1 | 1 |  |  |  | 1013 | ШТ | ШТ | 1 | [6 empty] | 86975602 | 2 | Общестроительные работы | 27 | Линии электропередачи | 1 | 33001 | Линии электропередачи | ФЕР-33 |  |  |  | 0 | 0 | 0 | 0 | 0 | 0 | 4.03 | 1.74 | 0 | [17 empty] | 0 | 0 | 0 |  |  |  |  | 103 | 60 |  |  |  |  | 1 |  | -326472529 | 2 | 1 | -2 | 0 | 0 | 0 | 12242.76 | 12242.76 | 0 | 0 |  | 0 | 3 | 0 |  | 0 | 1 | 0 | 0 | 0 | 0 |  |  |  |  | Пр/812-027.0-1 | Пр/774-027.0 | Линии электропередачи | Линии электропередачи | 0 | 0
17 | 1 | 284 | 278 | 2 | 33-04-027-03 | Установка мачтовых трансформаторных подстанций мощностью до 250 кВ·А,: установка строительных конструкций | ШТ | 1 | 0 | 1 | 1 | 0 | 1 | 7374.21 | 62.36 | 4325.01 | 1045.31 | 1941.53 | 0 | 4.03 | 1.74 | 0 | 3076.45 | 1792.1 |  | 87915577 | 5615.22 | 39.23 | 3634.46 | 1045.31 | 1941.53 | 0 | 4.03 | 1.74 | 0 | 6660.5315 | 39.2336 | 3634.4598 | 1045.305 | 1941.5331 | 0 | 4.03 | 1.74 | 0 | 103 | 60 | 1 | 1 |  |  | 1 | 1 | 1 | 1 |  |  |  |  | 0 | 1 | ГЭСН-2022 доп.15, 33-04-027-03, приказ Минстроя России от 14.08.2025 г. № 490/пр |  |  | 33001 | 86975146 |  | 0 | 2 | 0 | 1 | 1 | 1 | 1 | 1 | 1 |  | 103 | 60 |  |  |  | 0 | 0 | 0 | 2 | 0 | 0 | 0 | 0 | 0 |  | 0 | 7374.21 | 103894.15 | 2485.64 | 600.75 | 481.77 | 0 | 4.03 | 1.74 | 0 | 3076.4452 | 1792.104 | [13 empty] | 0 | 0 | 1 | 1 |  |  |  | 1013 | ШТ | ШТ | 1 | [6 empty] | 86975602 | 2 | Общестроительные работы | 27 | Линии электропередачи | 1 | 33001 | Линии электропередачи | ФЕР-33 |  |  |  | 0 | 0 | 0 | 0 | 0 | 0 | 4.03 | 1.74 | 0 | [17 empty] | 0 | 0 | 0 |  |  |  |  | 103 | 60 |  |  |  |  | 1 |  | -326472529 | 2 | 1 | -2 | 0 | 0 | 0 | 12242.76 | 12242.76 | 0 | 0 |  | 0 | 3 | 0 |  | 0 | 1 | 0 | 0 | 0 | 0 |  |  |  |  | Пр/812-027.0-1 | Пр/774-027.0 | Линии электропередачи | Линии электропередачи | 0 | 0
18 | 1 | 271 |  | 2,1 | 02.2.04.03 | Смесь песчано-гравийная | м3 | 0 | 0 | 0 | 0 | 0 | 0 | 0 | 0 | 0 | 0 | 0 | 0 | 0 | 0 | 0 | 0 | 0 |  | 87915632 | 0 | 0 | 0 | 0 | 0 | 0 | 0 | 0 | 0 | 0 | 0 | 0 | 0 | 0 | 0 | 0 | 0 | 0 | 103 | 60 | 1 | 1 |  |  | 1 | 1 | 1 | 1 |  |  |  |  | 3 | 1 |  |  |  | 33001 | 86975146 |  | 0 | 2 | 0 | 1 | 1 | 1 | 1 | 1 | 1 |  | 103 | 60 |  |  |  | 0 | 0 | 0 | 2 | 1 | 0 | 0 | 0 | 0 |  | 0 | 0 | 0 | 0 | 0 | 0 | 0 | 0 | 0 | 0 | 0 | 0 | [13 empty] | 0 | 0 | 1 | 1 |  |  |  | 1007 | м3 | м3 | 1 | [6 empty] | 86975602 | 2 | Общестроительные работы | 27 | Линии электропередачи | 1 | 33001 | Линии электропередачи | ФЕР-33 |  |  |  | 0 | 0 | 0 | 0 | 0 | 0 | 0 | 0 | [18 empty] | 0 | 0 | 0 |  |  |  |  | 103 | 60 |  |  |  |  | 1 |  | -784639423 | 2 | 1 | -2 | 0 | 0 | 0 | 0 | 0 | 0 | 0 |  | 0 | 3 | 0 |  | 0 | 1 | 0 | 0 | 0 | 0 |  |  |  |  | Пр/812-027.0-1 | Пр/774-027.0 | Линии электропередачи | Линии электропередачи | 0 | 0
18 | 1 | 281 |  | 2,1 | 02.2.04.03 | Смесь песчано-гравийная | м3 | 0 | 0 | 0 | 0 | 0 | 0 | 0 | 0 | 0 | 0 | 0 | 0 | 0 | 0 | 0 | 0 | 0 |  | 87915577 | 0 | 0 | 0 | 0 | 0 | 0 | 0 | 0 | 0 | 0 | 0 | 0 | 0 | 0 | 0 | 0 | 0 | 0 | 103 | 60 | 1 | 1 |  |  | 1 | 1 | 1 | 1 |  |  |  |  | 3 | 1 |  |  |  | 33001 | 86975146 |  | 0 | 2 | 0 | 1 | 1 | 1 | 1 | 1 | 1 |  | 103 | 60 |  |  |  | 0 | 0 | 0 | 2 | 1 | 0 | 0 | 0 | 0 |  | 0 | 0 | 0 | 0 | 0 | 0 | 0 | 0 | 0 | 0 | 0 | 0 | [13 empty] | 0 | 0 | 1 | 1 |  |  |  | 1007 | м3 | м3 | 1 | [6 empty] | 86975602 | 2 | Общестроительные работы | 27 | Линии электропередачи | 1 | 33001 | Линии электропередачи | ФЕР-33 |  |  |  | 0 | 0 | 0 | 0 | 0 | 0 | 0 | 0 | [18 empty] | 0 | 0 | 0 |  |  |  |  | 103 | 60 |  |  |  |  | 1 |  | -784639423 | 2 | 1 | -2 | 0 | 0 | 0 | 0 | 0 | 0 | 0 |  | 0 | 3 | 0 |  | 0 | 1 | 0 | 0 | 0 | 0 |  |  |  |  | Пр/812-027.0-1 | Пр/774-027.0 | Линии электропередачи | Линии электропередачи | 0 | 0
18 | 1 | 272 |  | 2,2 | 05.1.02.07-0038 | Стойки железобетонные сборные под электрооборудование | м3 | 0 | 0 | 0 | 0 | 0 | 0 | 0 | 0 | 0 | 0 | 0 | 0 | 0 | 0 | 0 | 0 | 0 |  | 87915632 | 26018.02 | 26018.02 | 0 | 0 | 0 | 0 | 0 | 0 | 0 | 26018.02 | 26018.02 | 0 | 0 | 0 | 0 | 0 | 0 | 0 | 103 | 60 | 1 | 1 |  |  | 1 | 1 | 1 | 1.25 |  |  |  |  | 3 | 1 | ФСБЦ-2022, 05.1.02.07-0038, приказ Минстроя России от 18.05.2022 г. № 378/пр |  |  | 33001 | 85048723 | 05.1.02.07-0038 | 1 | 2 | 0 | 1 | 1 | 1 | 1 | 1 | 1 |  | 103 | 60 |  |  |  | 0 | 0 | 0 | 2 | 2 | 0 | 0 | 0 | 0 |  | 0 | 0 | 32522.53 | 0 | 0 | 0 | 0 | 0 | 0 | 0 | 0 | 0 | [13 empty] | 0 | 0 | 1 | 1 |  |  |  | 1007 | м3 | м3 | 1 | [6 empty] | 86975602 | 2 | Общестроительные работы | 27 | Линии электропередачи | 1 | 33001 | Линии электропередачи | ФЕР-33 |  |  |  | 0 | 26018.02 | 26018.02 | 0 | 0 | 0 | 0 | 0 | [18 empty] | 0 | 0 | 0 |  |  |  |  | 103 | 60 |  |  |  |  | 1 |  | 2013165310 | 2 | 1 | 2 | 0 | 0 | 0 | 0 | 0 | 0 | 0 |  | 0 | 3 | 0 |  | 0 | 1 | 0 | 0 | 0 | 0 |  |  |  |  | Пр/812-027.0-1 | Пр/774-027.0 | Линии электропередачи | Линии электропередачи | 0 | 0
18 | 1 | 282 |  | 2,2 | 05.1.02.07-0038 | Стойки железобетонные сборные под электрооборудование | м3 | 0 | 0 | 0 | 0 | 0 | 0 | 0 | 0 | 0 | 0 | 0 | 0 | 0 | 0 | 0 | 0 | 0 |  | 87915577 | 26018.02 | 26018.02 | 0 | 0 | 0 | 0 | 0 | 0 | 0 | 26018.02 | 26018.02 | 0 | 0 | 0 | 0 | 0 | 0 | 0 | 103 | 60 | 1 | 1 |  |  | 1 | 1 | 1 | 1.25 |  |  |  |  | 3 | 1 | ФСБЦ-2022, 05.1.02.07-0038, приказ Минстроя России от 18.05.2022 г. № 378/пр |  |  | 33001 | 85048723 | 05.1.02.07-0038 | 1 | 2 | 0 | 1 | 1 | 1 | 1 | 1 | 1 |  | 103 | 60 |  |  |  | 0 | 0 | 0 | 2 | 2 | 0 | 0 | 0 | 0 |  | 0 | 0 | 32522.53 | 0 | 0 | 0 | 0 | 0 | 0 | 0 | 0 | 0 | [13 empty] | 0 | 0 | 1 | 1 |  |  |  | 1007 | м3 | м3 | 1 | [6 empty] | 86975602 | 2 | Общестроительные работы | 27 | Линии электропередачи | 1 | 33001 | Линии электропередачи | ФЕР-33 |  |  |  | 0 | 26018.02 | 26018.02 | 0 | 0 | 0 | 0 | 0 | [18 empty] | 0 | 0 | 0 |  |  |  |  | 103 | 60 |  |  |  |  | 1 |  | 2013165310 | 2 | 1 | 2 | 0 | 0 | 0 | 0 | 0 | 0 | 0 |  | 0 | 3 | 0 |  | 0 | 1 | 0 | 0 | 0 | 0 |  |  |  |  | Пр/812-027.0-1 | Пр/774-027.0 | Линии электропередачи | Линии электропередачи | 0 | 0
17 | 1 | 289 | 283 | 3 | 33-04-027-04 | Установка мачтовых трансформаторных подстанций мощностью до 250 кВ·А,: установка оборудования | ШТ | 1 | 0 | 1 | 1 | 0 | 1 | 39765.72 | 0 | 3621.72 | 2319.37 | 33824.63 | 0 | 65.44 | 3.85 | 0 | 37228.32 | 21686.4 |  | 87915632 | 37112.45 | 0 | 3287.82 | 2319.37 | 33824.63 | 0 | 65.44 | 3.85 | 0 | 39431.8132 | 0 | 3287.816 | 2319.37 | 33824.6272 | 0 | 65.44 | 3.85 | 0 | 103 | 60 | 1 | 1 |  |  | 1 | 1 | 1 | 1 |  |  |  |  | 0 | 1 | ГЭСН-2022 доп.15, 33-04-027-04, приказ Минстроя России от 14.08.2025 г. № 490/пр |  |  | 33001 | 86975146 |  | 0 | 2 | 0 | 1 | 1 | 1 | 1 | 1 | 1 |  | 103 | 60 |  |  |  | 0 | 0 | 0 | 3 | 0 | 0 | 0 | 0 | 0 |  | 0 | 39765.72 | 0 | 1991.54 | 1224.91 | 516.88 | 0 | 65.44 | 3.85 | 0 | 37228.32 | 21686.4 | [13 empty] | 0 | 0 | 1 | 1 |  |  |  | 1013 | ШТ | ШТ | 1 | [6 empty] | 86975602 | 2 | Общестроительные работы | 27 | Линии электропередачи | 1 | 33001 | Линии электропередачи | ФЕР-33 |  |  |  | 0 | 0 | 0 | 0 | 0 | 0 | 65.44 | 3.85 | 0 | [17 empty] | 0 | 0 | 0 |  |  |  |  | 103 | 60 |  |  |  |  | 1 |  | -1934198676 | 2 | 1 | -2 | 0 | 0 | 0 | 98680.44 | 98680.44 | 0 | 0 |  | 0 | 3 | 0 |  | 0 | 1 | 0 | 0 | 0 | 0 |  |  |  |  | Пр/812-027.0-1 | Пр/774-027.0 | Линии электропередачи | Линии электропередачи | 0 | 0
17 | 1 | 294 | 288 | 3 | 33-04-027-04 | Установка мачтовых трансформаторных подстанций мощностью до 250 кВ·А,: установка оборудования | ШТ | 1 | 0 | 1 | 1 | 0 | 1 | 39765.72 | 0 | 3621.72 | 2319.37 | 33824.63 | 0 | 65.44 | 3.85 | 0 | 37228.32 | 21686.4 |  | 87915577 | 37112.45 | 0 | 3287.82 | 2319.37 | 33824.63 | 0 | 65.44 | 3.85 | 0 | 39431.8132 | 0 | 3287.816 | 2319.37 | 33824.6272 | 0 | 65.44 | 3.85 | 0 | 103 | 60 | 1 | 1 |  |  | 1 | 1 | 1 | 1 |  |  |  |  | 0 | 1 | ГЭСН-2022 доп.15, 33-04-027-04, приказ Минстроя России от 14.08.2025 г. № 490/пр |  |  | 33001 | 86975146 |  | 0 | 2 | 0 | 1 | 1 | 1 | 1 | 1 | 1 |  | 103 | 60 |  |  |  | 0 | 0 | 0 | 3 | 0 | 0 | 0 | 0 | 0 |  | 0 | 39765.72 | 0 | 1991.54 | 1224.91 | 516.88 | 0 | 65.44 | 3.85 | 0 | 37228.32 | 21686.4 | [13 empty] | 0 | 0 | 1 | 1 |  |  |  | 1013 | ШТ | ШТ | 1 | [6 empty] | 86975602 | 2 | Общестроительные работы | 27 | Линии электропередачи | 1 | 33001 | Линии электропередачи | ФЕР-33 |  |  |  | 0 | 0 | 0 | 0 | 0 | 0 | 65.44 | 3.85 | 0 | [17 empty] | 0 | 0 | 0 |  |  |  |  | 103 | 60 |  |  |  |  | 1 |  | -1934198676 | 2 | 1 | -2 | 0 | 0 | 0 | 98680.44 | 98680.44 | 0 | 0 |  | 0 | 3 | 0 |  | 0 | 1 | 0 | 0 | 0 | 0 |  |  |  |  | Пр/812-027.0-1 | Пр/774-027.0 | Линии электропередачи | Линии электропередачи | 0 | 0
18 | 1 | 289 |  | 3,1 | 07.1.04.02 | Детали крепления стальные | кг | 0 | 0 | 0 | 0 | 0 | 0 | 0 | 0 | 0 | 0 | 0 | 0 | 0 | 0 | 0 | 0 | 0 |  | 87915632 | 0 | 0 | 0 | 0 | 0 | 0 | 0 | 0 | 0 | 0 | 0 | 0 | 0 | 0 | 0 | 0 | 0 | 0 | 103 | 60 | 1 | 1 |  |  | 1 | 1 | 1 | 1 |  |  |  |  | 3 | 1 |  |  |  | 33001 | 86975146 |  | 0 | 2 | 0 | 1 | 1 | 1 | 1 | 1 | 1 |  | 103 | 60 |  |  |  | 0 | 0 | 0 | 3 | 1 | 0 | 0 | 0 | 0 |  | 0 | 0 | 0 | 0 | 0 | 0 | 0 | 0 | 0 | 0 | 0 | 0 | [13 empty] | 0 | 0 | 1 | 1 |  |  |  | 1009 | кг | кг | 1 | [6 empty] | 86975602 | 2 | Общестроительные работы | 27 | Линии электропередачи | 1 | 33001 | Линии электропередачи | ФЕР-33 |  |  |  | 0 | 0 | 0 | 0 | 0 | 0 | 0 | 0 | [18 empty] | 0 | 0 | 0 |  |  |  |  | 103 | 60 |  |  |  |  | 1 |  | -952279783 | 2 | 1 | -2 | 0 | 0 | 0 | 0 | 0 | 0 | 0 |  | 0 | 3 | 0 |  | 0 | 1 | 0 | 0 | 0 | 0 |  |  |  |  | Пр/812-027.0-1 | Пр/774-027.0 | Линии электропередачи | Линии электропередачи | 0 | 0
18 | 1 | 294 |  | 3,1 | 07.1.04.02 | Детали крепления стальные | кг | 0 | 0 | 0 | 0 | 0 | 0 | 0 | 0 | 0 | 0 | 0 | 0 | 0 | 0 | 0 | 0 | 0 |  | 87915577 | 0 | 0 | 0 | 0 | 0 | 0 | 0 | 0 | 0 | 0 | 0 | 0 | 0 | 0 | 0 | 0 | 0 | 0 | 103 | 60 | 1 | 1 |  |  | 1 | 1 | 1 | 1 |  |  |  |  | 3 | 1 |  |  |  | 33001 | 86975146 |  | 0 | 2 | 0 | 1 | 1 | 1 | 1 | 1 | 1 |  | 103 | 60 |  |  |  | 0 | 0 | 0 | 3 | 1 | 0 | 0 | 0 | 0 |  | 0 | 0 | 0 | 0 | 0 | 0 | 0 | 0 | 0 | 0 | 0 | 0 | [13 empty] | 0 | 0 | 1 | 1 |  |  |  | 1009 | кг | кг | 1 | [6 empty] | 86975602 | 2 | Общестроительные работы | 27 | Линии электропередачи | 1 | 33001 | Линии электропередачи | ФЕР-33 |  |  |  | 0 | 0 | 0 | 0 | 0 | 0 | 0 | 0 | [18 empty] | 0 | 0 | 0 |  |  |  |  | 103 | 60 |  |  |  |  | 1 |  | -952279783 | 2 | 1 | -2 | 0 | 0 | 0 | 0 | 0 | 0 | 0 |  | 0 | 3 | 0 |  | 0 | 1 | 0 | 0 | 0 | 0 |  |  |  |  | Пр/812-027.0-1 | Пр/774-027.0 | Линии электропередачи | Линии электропередачи | 0 | 0
17 | 1 | 303 | 297 | 4 | м08-02-409-03 | Труба винипластовая по установленным конструкциям, по стенам и колоннам с креплением скобами, диаметр: до 63 мм | 100 м | 0 | 0 | 0 | 0 | 0 | 0 | 0 | 0 | 0 | 0 | 0 | 0 | 0 | 0 | 0 | 0 | 0 |  | 87915632 | 17012.49 | 244.34 | 783.13 | 428.72 | 15985.02 | 0 | 31.28 | 0.7 | 0 | 17441.1971 | 244.3361 | 783.1241 | 428.7185 | 15985.0184 | 0 | 31.28 | 0.7 | 0 | 97 | 51 | 1 | 1 |  |  | 1 | 1 | 1 | 1 |  |  |  |  | 0 | 2 | ГЭСНм-2022, м08-02-409-03, приказ Минстроя России от 18.05.2022 г. № 378/пр |  |  | 108001 | 86975146 |  | 0 | 3 | 0 | 1 | 1 | 1 | 1 | 1 | 1 |  | 97 | 51 |  |  |  | 0 | 0 | 0 | 4 | 0 | 0 | 0 | 0 | 0 |  | 0 | 0 | 390.93 | 2090.06 | 1224.91 | 511.03 | 0 | 31.28 | 0.7 | 0 | 0 | 0 | [13 empty] | 0 | 0 | 1 | 1 |  |  |  | 1003 | 100 м | 100 м | 100 | [6 empty] | 86975431 | 3 | Монтажные работы | 0 |  | 2 | 108001 | Электротехнические установки: на других объектах | мФЕР-08 |  |  |  | 0 | 0 | 0 | 0 | 0 | 0 | 31.28 | 0.7 | 0 | [17 empty] | 0 | 0 | 0 |  |  |  |  | 97 | 51 |  |  |  |  | 1 |  | 589412370 | 2 | 1 | -2 | 0 | 0 | 0 | 0 | 0 | 0 | 0 |  | 0 | 3 | 0 |  | 0 | 1 | 0 | 0 | 0 | 0 |  |  |  |  | Пр/812-049.3-1 | Пр/774-049.3 | Электротехнические установки: на других объектах | Электротехнические установки: на других объектах | 0 | 0
17 | 1 | 312 | 306 | 4 | м08-02-409-03 | Труба винипластовая по установленным конструкциям, по стенам и колоннам с креплением скобами, диаметр: до 63 мм | 100 м | 0 | 0 | 0 | 0 | 0 | 0 | 0 | 0 | 0 | 0 | 0 | 0 | 0 | 0 | 0 | 0 | 0 |  | 87915577 | 17012.49 | 244.34 | 783.13 | 428.72 | 15985.02 | 0 | 31.28 | 0.7 | 0 | 17441.1971 | 244.3361 | 783.1241 | 428.7185 | 15985.0184 | 0 | 31.28 | 0.7 | 0 | 97 | 51 | 1 | 1 |  |  | 1 | 1 | 1 | 1 |  |  |  |  | 0 | 2 | ГЭСНм-2022, м08-02-409-03, приказ Минстроя России от 18.05.2022 г. № 378/пр |  |  | 108001 | 86975146 |  | 0 | 3 | 0 | 1 | 1 | 1 | 1 | 1 | 1 |  | 97 | 51 |  |  |  | 0 | 0 | 0 | 4 | 0 | 0 | 0 | 0 | 0 |  | 0 | 0 | 390.93 | 2090.06 | 1224.91 | 511.03 | 0 | 31.28 | 0.7 | 0 | 0 | 0 | [13 empty] | 0 | 0 | 1 | 1 |  |  |  | 1003 | 100 м | 100 м | 100 | [6 empty] | 86975431 | 3 | Монтажные работы | 0 |  | 2 | 108001 | Электротехнические установки: на других объектах | мФЕР-08 |  |  |  | 0 | 0 | 0 | 0 | 0 | 0 | 31.28 | 0.7 | 0 | [17 empty] | 0 | 0 | 0 |  |  |  |  | 97 | 51 |  |  |  |  | 1 |  | 589412370 | 2 | 1 | -2 | 0 | 0 | 0 | 0 | 0 | 0 | 0 |  | 0 | 3 | 0 |  | 0 | 1 | 0 | 0 | 0 | 0 |  |  |  |  | Пр/812-049.3-1 | Пр/774-049.3 | Электротехнические установки: на других объектах | Электротехнические установки: на других объектах | 0 | 0
18 | 1 | 303 |  | 4,1 | 421/пр_2020_п.75_пп.а | Сметная стоимость вспомогательных ненормируемых материальных ресурсов, не учтенная в сметной норме, 2% | % | 2 | 2 | 2 | 0 | 0 | 0 | 0 | 0 | 0 | 0 | 0 | 0 | 0 | 0 | 0 | 0 | 0 |  | 87915632 | 0 | 0 | 0 | 0 | 0 | 0 | 0 | 0 | 0 | 0 | 0 | 0 | 0 | 0 | 0 | 0 | 0 | 0 | 97 | 51 | 1 | 1 |  |  | 1 | 1 | 1 | 1 |  |  |  |  | 3 | 2 |  |  |  | 108001 | 86975146 |  | 0 | 3 | 0 | 1 | 1 | 1 | 1 | 1 | 1 |  | 97 | 51 |  |  |  | 0 | 0 | 0 | 4 | 1 | 0 | 0 | 0 | 0 |  | 0 | 0 | 0 | 0 | 0 | 0 | 0 | 0 | 0 | 0 | 0 | 0 | [13 empty] | 0 | 0 | 1 | 1 |  |  |  | 1013 | % | % | 1 | [6 empty] | 86975431 | 3 | Монтажные работы | 0 |  | 2 | 108001 | Электротехнические установки: на других объектах | мФЕР-08 |  |  |  | 0 | 0 | 0 | 0 | 0 | 0 | 0 | 0 | [18 empty] | 0 | 0 | 0 |  |  |  |  | 97 | 51 |  |  |  |  | 1 |  | 274903907 | 2 | 1 | -2 | 0 | 0 | 0 | 0 | 0 | 0 | 0 |  | 0 | 3 | 0 |  | 0 | 1 | 0 | 0 | 0 | 0 |  |  |  |  | Пр/812-049.3-1 | Пр/774-049.3 | Электротехнические установки: на других объектах | Электротехнические установки: на других объектах | 0 | 0
18 | 1 | 312 |  | 4,1 | 421/пр_2020_п.75_пп.а | Сметная стоимость вспомогательных ненормируемых материальных ресурсов, не учтенная в сметной норме, 2% | % | 2 | 2 | 2 | 0 | 0 | 0 | 0 | 0 | 0 | 0 | 0 | 0 | 0 | 0 | 0 | 0 | 0 |  | 87915577 | 0 | 0 | 0 | 0 | 0 | 0 | 0 | 0 | 0 | 0 | 0 | 0 | 0 | 0 | 0 | 0 | 0 | 0 | 97 | 51 | 1 | 1 |  |  | 1 | 1 | 1 | 1 |  |  |  |  | 3 | 2 |  |  |  | 108001 | 86975146 |  | 0 | 3 | 0 | 1 | 1 | 1 | 1 | 1 | 1 |  | 97 | 51 |  |  |  | 0 | 0 | 0 | 4 | 1 | 0 | 0 | 0 | 0 |  | 0 | 0 | 0 | 0 | 0 | 0 | 0 | 0 | 0 | 0 | 0 | 0 | [13 empty] | 0 | 0 | 1 | 1 |  |  |  | 1013 | % | % | 1 | [6 empty] | 86975431 | 3 | Монтажные работы | 0 |  | 2 | 108001 | Электротехнические установки: на других объектах | мФЕР-08 |  |  |  | 0 | 0 | 0 | 0 | 0 | 0 | 0 | 0 | [18 empty] | 0 | 0 | 0 |  |  |  |  | 97 | 51 |  |  |  |  | 1 |  | 274903907 | 2 | 1 | -2 | 0 | 0 | 0 | 0 | 0 | 0 | 0 |  | 0 | 3 | 0 |  | 0 | 1 | 0 | 0 | 0 | 0 |  |  |  |  | Пр/812-049.3-1 | Пр/774-049.3 | Электротехнические установки: на других объектах | Электротехнические установки: на других объектах | 0 | 0
17 | 1 |  |  | 5 | 20.2.12.03-0002 | Трубы гибкие гофрированные двустенные из ПВХ, диаметр 63 мм | м | 0 | 0 | 0 | 0 | 0 | 0 | 0 | 0 | 0 | 0 | 0 | 0 | 0 | 0 | 0 | 0 | 0 |  | 87915632 | 102.43 | 102.43 | 0 | 0 | 0 | 0 | 0 | 0 | 0 | 102.43 | 102.43 | 0 | 0 | 0 | 0 | 0 | 0 | 0 | 0 | 0 | 1 | 1 |  |  | 1 | 1 | 1 | 1 |  |  |  |  | 3 | 2 | ФСБЦ-2022, 20.2.12.03-0002, приказ Минстроя России от 18.05.2022 г. № 378/пр |  |  | 500002 | 86975146 | 20.2.12.03-0002 | 1 | 12 | 0 | 1 | 1 | 1 | 1 | 1 | 1 |  | 0 | 0 |  |  |  | 0 | 0 | 0 | 5 | 0 | 0 | 0 | 0 | 0 |  | 0 | 0 | 102.43 | 0 | 0 | 0 | 0 | 0 | 0 | 0 | 0 | 0 | [13 empty] | 0 | 0 | 1 | 1 |  |  |  | 1003 | м | м | 1 | [6 empty] | 86975482 | 12 | Материалы монтажные | 0 |  | 2 | 500002 | Материалы и конструкции ( монтажные ) по ценникам и каталогам | ФССЦм |  |  |  | 0 | 102.43 | 102.43 | 0 | 0 | 0 | 0 | 0 | 0 | [17 empty] | 0 | 0 | 0 |  |  |  |  | 0 | 0 |  |  |  |  | 1 |  | -1527567416 | 2 | 1 | 2 | 0 | 0 | 0 | 0 | 0 | 0 | 0 |  | 0 | 3 | 0 |  | 0 | 1 | 0 | 0 | 0 | 0 | [8 empty] | 0 | 0
17 | 1 |  |  | 5 | 20.2.12.03-0002 | Трубы гибкие гофрированные двустенные из ПВХ, диаметр 63 мм | м | 0 | 0 | 0 | 0 | 0 | 0 | 0 | 0 | 0 | 0 | 0 | 0 | 0 | 0 | 0 | 0 | 0 |  | 87915577 | 102.43 | 102.43 | 0 | 0 | 0 | 0 | 0 | 0 | 0 | 102.43 | 102.43 | 0 | 0 | 0 | 0 | 0 | 0 | 0 | 0 | 0 | 1 | 1 |  |  | 1 | 1 | 1 | 1 |  |  |  |  | 3 | 2 | ФСБЦ-2022, 20.2.12.03-0002, приказ Минстроя России от 18.05.2022 г. № 378/пр |  |  | 500002 | 86975146 | 20.2.12.03-0002 | 1 | 12 | 0 | 1 | 1 | 1 | 1 | 1 | 1 |  | 0 | 0 |  |  |  | 0 | 0 | 0 | 5 | 0 | 0 | 0 | 0 | 0 |  | 0 | 0 | 102.43 | 0 | 0 | 0 | 0 | 0 | 0 | 0 | 0 | 0 | [13 empty] | 0 | 0 | 1 | 1 |  |  |  | 1003 | м | м | 1 | [6 empty] | 86975482 | 12 | Материалы монтажные | 0 |  | 2 | 500002 | Материалы и конструкции ( монтажные ) по ценникам и каталогам | ФССЦм |  |  |  | 0 | 102.43 | 102.43 | 0 | 0 | 0 | 0 | 0 | 0 | [17 empty] | 0 | 0 | 0 |  |  |  |  | 0 | 0 |  |  |  |  | 1 |  | -1527567416 | 2 | 1 | 2 | 0 | 0 | 0 | 0 | 0 | 0 | 0 |  | 0 | 3 | 0 |  | 0 | 1 | 0 | 0 | 0 | 0 | [8 empty] | 0 | 0
17 | 1 | 322 | 316 | 6 | м08-03-572-03 | Блок управления шкафного исполнения или распределительный пункт (шкаф), устанавливаемый: на стене, высота и ширина до 600х600 мм | ШТ | 1 | 0 | 1 | 1 | 0 | 1 | 3613.78 | 2190.19 | 204.36 | 110.25 | 1108.98 | 0 | 2.06 | 0.18 | 0 | 1182.65 | 621.81 |  | 87915632 | 2947.99 | 1634.66 | 204.35 | 110.24 | 1108.98 | 0 | 2.06 | 0.18 | 0 | 3058.2396 | 1634.6611 | 204.3561 | 110.2419 | 1108.9804 | 0 | 2.06 | 0.18 | 0 | 97 | 51 | 1 | 1 |  |  | 1 | 1 | 1 | 1 |  |  |  |  | 0 | 2 | ГЭСНм-2022, м08-03-572-03, приказ Минстроя России от 18.05.2022 г. № 378/пр |  |  | 108001 | 86975146 |  | 0 | 3 | 0 | 1 | 1 | 1 | 1 | 1 | 1 |  | 97 | 51 |  |  |  | 0 | 0 | 0 | 6 | 0 | 0 | 0 | 0 | 0 |  | 0 | 3613.78 | 142580.71 | 2090.06 | 1224.91 | 538.34 | 0 | 2.06 | 0.18 | 0 | 1182.6531 | 621.8073 | [13 empty] | 0 | 0 | 1 | 1 |  |  |  | 1013 | ШТ | ШТ | 1 | [6 empty] | 86975431 | 3 | Монтажные работы | 0 |  | 2 | 108001 | Электротехнические установки: на других объектах | мФЕР-08 |  |  |  | 0 | 0 | 0 | 0 | 0 | 0 | 2.06 | 0.18 | 0 | [17 empty] | 0 | 0 | 0 |  |  |  |  | 97 | 51 |  |  |  |  | 1 |  | -474067523 | 2 | 1 | -2 | 0 | 0 | 0 | 5418.24 | 0 | 5418.24 | 0 |  | 0 | 3 | 0 |  | 0 | 1 | 0 | 0 | 0 | 0 |  |  |  |  | Пр/812-049.3-1 | Пр/774-049.3 | Электротехнические установки: на других объектах | Электротехнические установки: на других объектах | 0 | 0
17 | 1 | 332 | 326 | 6 | м08-03-572-03 | Блок управления шкафного исполнения или распределительный пункт (шкаф), устанавливаемый: на стене, высота и ширина до 600х600 мм | ШТ | 1 | 0 | 1 | 1 | 0 | 1 | 3613.78 | 2190.19 | 204.36 | 110.25 | 1108.98 | 0 | 2.06 | 0.18 | 0 | 1182.65 | 621.81 |  | 87915577 | 2947.99 | 1634.66 | 204.35 | 110.24 | 1108.98 | 0 | 2.06 | 0.18 | 0 | 3058.2396 | 1634.6611 | 204.3561 | 110.2419 | 1108.9804 | 0 | 2.06 | 0.18 | 0 | 97 | 51 | 1 | 1 |  |  | 1 | 1 | 1 | 1 |  |  |  |  | 0 | 2 | ГЭСНм-2022, м08-03-572-03, приказ Минстроя России от 18.05.2022 г. № 378/пр |  |  | 108001 | 86975146 |  | 0 | 3 | 0 | 1 | 1 | 1 | 1 | 1 | 1 |  | 97 | 51 |  |  |  | 0 | 0 | 0 | 6 | 0 | 0 | 0 | 0 | 0 |  | 0 | 3613.78 | 142580.71 | 2090.06 | 1224.91 | 538.34 | 0 | 2.06 | 0.18 | 0 | 1182.6531 | 621.8073 | [13 empty] | 0 | 0 | 1 | 1 |  |  |  | 1013 | ШТ | ШТ | 1 | [6 empty] | 86975431 | 3 | Монтажные работы | 0 |  | 2 | 108001 | Электротехнические установки: на других объектах | мФЕР-08 |  |  |  | 0 | 0 | 0 | 0 | 0 | 0 | 2.06 | 0.18 | 0 | [17 empty] | 0 | 0 | 0 |  |  |  |  | 97 | 51 |  |  |  |  | 1 |  | -474067523 | 2 | 1 | -2 | 0 | 0 | 0 | 5418.24 | 0 | 5418.24 | 0 |  | 0 | 3 | 0 |  | 0 | 1 | 0 | 0 | 0 | 0 |  |  |  |  | Пр/812-049.3-1 | Пр/774-049.3 | Электротехнические установки: на других объектах | Электротехнические установки: на других объектах | 0 | 0
18 | 1 | 322 |  | 6,1 | 421/пр_2020_п.75_пп.а | Сметная стоимость вспомогательных ненормируемых материальных ресурсов, не учтенная в сметной норме, 2% | % | 2 | 2 | 2 | 2 | 0 | 2 | 22.18 | 22.18 | 0 | 0 | 0 | 0 | 0 | 0 | 0 | 0 | 0 |  | 87915632 | 0 | 0 | 0 | 0 | 0 | 0 | 0 | 0 | 0 | 0 | 0 | 0 | 0 | 0 | 0 | 0 | 0 | 0 | 97 | 51 | 1 | 1 |  |  | 1 | 1 | 1 | 1 |  |  |  |  | 3 | 2 |  |  |  | 108001 | 86975146 |  | 0 | 3 | 0 | 1 | 1 | 1 | 1 | 1 | 1 |  | 97 | 51 |  |  |  | 0 | 0 | 0 | 6 | 1 | 0 | 0 | 0 | 0 |  | 0 | 0 | 0 | 0 | 0 | 0 | 0 | 0 | 0 | 0 | 0 | 0 | [13 empty] | 0 | 0 | 1 | 1 |  |  |  | 1013 | % | % | 1 | [6 empty] | 86975431 | 3 | Монтажные работы | 0 |  | 2 | 108001 | Электротехнические установки: на других объектах | мФЕР-08 |  |  |  | 0 | 0 | 0 | 0 | 0 | 0 | 0 | 0 | [18 empty] | 0 | 0 | 0 |  |  |  |  | 97 | 51 |  |  |  |  | 1 |  | 274903907 | 2 | 1 | -2 | 0 | 0 | 0 | 22.18 | 0 | 22.18 | 0 |  | 0 | 3 | 0 |  | 0 | 1 | 0 | 0 | 0 | 0 |  |  |  |  | Пр/812-049.3-1 | Пр/774-049.3 | Электротехнические установки: на других объектах | Электротехнические установки: на других объектах | 0 | 0
18 | 1 | 332 |  | 6,1 | 421/пр_2020_п.75_пп.а | Сметная стоимость вспомогательных ненормируемых материальных ресурсов, не учтенная в сметной норме, 2% | % | 2 | 2 | 2 | 2 | 0 | 2 | 22.18 | 22.18 | 0 | 0 | 0 | 0 | 0 | 0 | 0 | 0 | 0 |  | 87915577 | 0 | 0 | 0 | 0 | 0 | 0 | 0 | 0 | 0 | 0 | 0 | 0 | 0 | 0 | 0 | 0 | 0 | 0 | 97 | 51 | 1 | 1 |  |  | 1 | 1 | 1 | 1 |  |  |  |  | 3 | 2 |  |  |  | 108001 | 86975146 |  | 0 | 3 | 0 | 1 | 1 | 1 | 1 | 1 | 1 |  | 97 | 51 |  |  |  | 0 | 0 | 0 | 6 | 1 | 0 | 0 | 0 | 0 |  | 0 | 0 | 0 | 0 | 0 | 0 | 0 | 0 | 0 | 0 | 0 | 0 | [13 empty] | 0 | 0 | 1 | 1 |  |  |  | 1013 | % | % | 1 | [6 empty] | 86975431 | 3 | Монтажные работы | 0 |  | 2 | 108001 | Электротехнические установки: на других объектах | мФЕР-08 |  |  |  | 0 | 0 | 0 | 0 | 0 | 0 | 0 | 0 | [18 empty] | 0 | 0 | 0 |  |  |  |  | 97 | 51 |  |  |  |  | 1 |  | 274903907 | 2 | 1 | -2 | 0 | 0 | 0 | 22.18 | 0 | 22.18 | 0 |  | 0 | 3 | 0 |  | 0 | 1 | 0 | 0 | 0 | 0 |  |  |  |  | Пр/812-049.3-1 | Пр/774-049.3 | Электротехнические установки: на других объектах | Электротехнические установки: на других объектах | 0 | 0
51 | 1 | 4 | 612 |  | Новый раздел | СМР | 0 | [6 empty] | 52743.83 | 2274.73 | 9139.73 | 4062.89 | 37266.48 | 0 | 72.41 | 6.73 | 0 | 42496.1 | 24687.89 |  |  | 52743.83 | 2274.73 | 9139.73 | 4062.89 | 37266.48 | 0 | 72.41 | 6.73 | 0 | 42496.1 | 24687.89 |  |  | 0 | 0 | 0 | 119927.82 | 114487.4 | 5440.42 | 0 | 2274.73 | 2274.73 | 0 | 2274.73 | 0 | 0 | 0 | 0 | 0 | [19 empty] | 0 | 0 | 0 | 119927.82 | 114487.4 | 5440.42 | 0 | 2274.73 | 2274.73 | 0 | 2274.73 | 0 | 0 | 0 | 0 | 0 | [19 empty] | 52743.83 | 2274.73 | 9139.73 | 4062.89 | 37266.48 | 0 | 72.41 | 6.73 | 0 | 42496.1 | 24687.89 |  |  | 52743.83 | 2274.73 | 9139.73 | 4062.89 | 37266.48 | 0 | 72.41 | 6.73 | 0 | 42496.1 | 24687.89 |  |  | 0 | 0 | 0 | 119927.82 | 114487.4 | 5440.42 | 0 | 2274.73 | 2274.73 | 0 | 2274.73 | 0 | 0 | 0 | 0 | 0 | [19 empty] | 0 | 0 | 0 | 119927.82 | 114487.4 | 5440.42 | 0 | 2274.73 | 2274.73 | 0 | 2274.73 | 0 | 0 | 0 | 0 | 0 | [18 empty] | 0
50 | 0 | 0 | 1 | 201 | 52743.83 | ПЗ | Прямые затраты |  |  | 201 | 1 | 3 |  | 2 | 52743.83 | [6 empty] | 52743.83 | 1 | 52743.83 | 52743.83 | 1 | 52743.83
50 | 0 | 0 | 1 | 202 | 2274.73 | СтМатОб | Стоимость материальных ресурсов (всего) |  |  | 202 | 2 | 3 |  | 2 | 2274.73 | [6 empty] | 2274.73 | 1 | 2274.73 | 2274.73 | 1 | 2274.73
50 | 0 | 0 | 1 | 222 | 0 | СтМатОбЗак | Стоимость материалов и оборудования заказчика |  |  | 222 | 3 | 3 |  | 2 | 0 | [6 empty] | 0 | 1 | 0 | 0 | 1 | 0
50 | 0 | 0 | 1 | 225 | 2274.73 | СтМатОбПод | Стоимость материалов и оборудования подрядчика |  |  | 225 | 4 | 3 |  | 2 | 2274.73 | [6 empty] | 2274.73 | 1 | 2274.73 | 2274.73 | 1 | 2274.73
50 | 0 | 0 | 1 | 226 | 2274.73 | СтМат | Стоимость материалов (всего) |  |  | 226 | 5 | 3 |  | 2 | 2274.73 | [6 empty] | 2274.73 | 1 | 2274.73 | 2274.73 | 1 | 2274.73
50 | 0 | 0 | 1 | 227 | 0 | СтМатЗак | Стоимость материалов заказчика |  |  | 227 | 6 | 3 |  | 2 | 0 | [6 empty] | 0 | 1 | 0 | 0 | 1 | 0
50 | 0 | 0 | 1 | 228 | 2274.73 | СтМатПод | Стоимость материалов подрядчика |  |  | 228 | 7 | 3 |  | 2 | 2274.73 | [6 empty] | 2274.73 | 1 | 2274.73 | 2274.73 | 1 | 2274.73
50 | 0 | 0 | 1 | 216 | 0 | Оборуд | Стоимость оборудования (всего) |  |  | 216 | 8 | 3 |  | 2 | 0 | [6 empty] | 0 | 1 | 0 | 0 | 1 | 0
50 | 0 | 0 | 1 | 223 | 0 | ОборудЗак | Стоимость оборудования заказчика |  |  | 223 | 9 | 3 |  | 2 | 0 | [6 empty] | 0 | 1 | 0 | 0 | 1 | 0
50 | 0 | 0 | 1 | 229 | 0 | ОборудПод | Стоимость оборудования подрядчика |  |  | 229 | 10 | 3 |  | 2 | 0 | [6 empty] | 0 | 1 | 0 | 0 | 1 | 0
50 | 0 | 0 | 1 | 203 | 9139.73 | ЭММ | Эксплуатация машин |  |  | 203 | 11 | 3 |  | 2 | 9139.73 | [6 empty] | 9139.73 | 1 | 9139.73 | 9139.73 | 1 | 9139.73
50 | 0 | 0 | 1 | 231 | 0 | ЭММсНРиСП | Эксплуатация машин по ТСН-2001.16 |  |  | 231 | 12 | 3 |  | 2 | 0 | [6 empty] | 0 | 1 | 0 | 0 | 1 | 0
50 | 0 | 0 | 1 | 204 | 4062.89 | ЗПМ | ЗП машинистов |  |  | 204 | 13 | 3 |  | 2 | 4062.89 | [6 empty] | 4062.89 | 1 | 4062.89 | 4062.89 | 1 | 4062.89
50 | 0 | 0 | 1 | 205 | 37266.48 | ОЗП | Основная ЗП рабочих |  |  | 205 | 14 | 3 |  | 2 | 37266.48 | [6 empty] | 37266.48 | 1 | 37266.48 | 37266.48 | 1 | 37266.48
50 | 0 | 0 | 1 | 232 | 0 | ОЗПсНРиСП | Основная ЗП рабочих по ТСН-2001.16 |  |  | 232 | 15 | 3 |  | 2 | 0 | [6 empty] | 0 | 1 | 0 | 0 | 1 | 0
50 | 0 | 0 | 1 | 214 | 114487.4 | Строит | Строительные работы с НР и СП |  |  | 214 | 16 | 3 |  | 2 | 114487.4 | [6 empty] | 114487.4 | 1 | 114487.4 | 114487.4 | 1 | 114487.4
50 | 0 | 0 | 1 | 215 | 5440.42 | Монтаж | Монтажные работы с НР и СП |  |  | 215 | 17 | 3 |  | 2 | 5440.42 | [6 empty] | 5440.42 | 1 | 5440.42 | 5440.42 | 1 | 5440.42
50 | 0 | 0 | 1 | 217 | 0 | Прочие | Прочие работы с НР и СП |  |  | 217 | 18 | 3 |  | 2 | 0 | [6 empty] | 0 | 1 | 0 | 0 | 1 | 0
50 | 0 | 0 | 1 | 230 | 0 | ПрочиеЗатр | Прочие затраты по ТСН-2001.16 |  |  | 230 | 19 | 3 |  | 2 | 0 | [6 empty] | 0 | 1 | 0 | 0 | 1 | 0
50 | 0 | 0 | 1 | 206 | 0 | ВозврМат | Возврат материалов |  |  | 206 | 20 | 3 |  | 2 | 0 | [6 empty] | 0 | 1 | 0 | 0 | 1 | 0
50 | 0 | 0 | 1 | 207 | 72.41 | ТрудСтр | Трудозатраты строителей |  |  | 207 | 21 | 3 |  | 7 | 72.41 | [6 empty] | 72.41 | 1 | 72.41 | 72.41 | 1 | 72.41
50 | 0 | 0 | 1 | 208 | 6.73 | ТрудМаш | Трудозатраты машинистов |  |  | 208 | 22 | 3 |  | 7 | 6.73 | [6 empty] | 6.73 | 1 | 6.73 | 6.73 | 1 | 6.73
50 | 0 | 0 | 1 | 209 | 0 | ТранспМат | Транспорт материалов |  |  | 209 | 23 | 3 |  | 2 | 0 | [6 empty] | 0 | 1 | 0 | 0 | 1 | 0
50 | 0 | 0 | 1 | 233 | 0 | Перевозка | Перевозка грузов |  |  | 233 | 24 | 3 |  | 2 | 0 | [6 empty] | 0 | 1 | 0 | 0 | 1 | 0
50 | 0 | 0 | 1 | 210 | 42496.1 | НР | Накладные расходы |  |  | 210 | 25 | 3 |  | 2 | 42496.1 | [6 empty] | 42496.1 | 1 | 42496.1 | 42496.1 | 1 | 42496.1
50 | 0 | 0 | 1 | 211 | 24687.89 | СмПриб | Сметная прибыль |  |  | 211 | 26 | 3 |  | 2 | 24687.89 | [6 empty] | 24687.89 | 1 | 24687.89 | 24687.89 | 1 | 24687.89
50 | 0 | 0 | 1 | 224 | 119927.82 | Всего | Всего с НР и СП |  |  | 224 | 27 | 3 |  | 2 | 119927.82 | [6 empty] | 119927.82 | 1 | 119927.82 | 119927.82 | 1 | 119927.82
4 | 1 |  | 716 |  | Новый раздел | Ограждение |  | 0 |  | 0 | [7 empty] | 0 | 0 |  | 0 | [53 empty] | 0 | [11 empty] | 0
52 | 1 | 4 | 669 | 0 | Новый раздел | Ограждение | [7 empty] | 46822.04 | 26634.23 | 5351.13 | 2598.75 | 12237.93 | 0 | 23.827 | 3.7825 | 0 | 16185.03 | 10743.22 | 0 | 0 | 46822.04 | 26634.23 | 5351.13 | 2598.75 | 12237.93 | 0 | 23.827 | 3.7825 | 0 | 16185.03 | 10743.22 | 0 | 0 | 0 | 0 | 0 | 73750.29 | 73750.29 | 0 | 0 | 26634.23 | 26634.23 | 0 | 26634.23 | 0 | 0 | 0 | 0 | 0 | 0 | 0 | 0 | 0 | 0 | 0 | 0 | 0 | 0 | 0 | 0 | 0 | 0 | 0 | 0 | 0 | 0 | 0 | 0 | 0 | 0 | 0 | 73750.29 | 73750.29 | 0 | 0 | 26634.23 | 26634.23 | 0 | 26634.23 | 0 | 0 | 0 | 0 | 0 | 0 | 0 | 0 | 0 | 0 | 0 | 0 | 0 | 0 | 0 | 0 | 0 | 0 | 0 | 0 | 0 | 0 | 0 | 0 | 46822.04 | 26634.23 | 5351.13 | 2598.75 | 12237.93 | 0 | 23.827 | 3.7825 | 0 | 16185.03 | 10743.22 | 0 | 0 | 46822.04 | 26634.23 | 5351.13 | 2598.75 | 12237.93 | 0 | 23.827 | 3.7825 | 0 | 16185.03 | 10743.22 | 0 | 0 | 0 | 0 | 0 | 73750.29 | 73750.29 | 0 | 0 | 26634.23 | 26634.23 | 0 | 26634.23 | 0 | 0 | 0 | 0 | 0 | 0 | 0 | 0 | 0 | 0 | 0 | 0 | 0 | 0 | 0 | 0 | 0 | 0 | 0 | 0 | 0 | 0 | 0 | 0 | 0 | 0 | 0 | 73750.29 | 73750.29 | 0 | 0 | 26634.23 | 26634.23 | 0 | 26634.23 | 0 | 0 | 0 | 0 | 0 | 0 | 0 | 0 | 0 | 0 | 0 | 0 | 0 | 0 | 0 | 0 | 0 | 0 | 0 | 0 | 0 | 0 | 0 | 0
17 | 1 | 346 | 340 | 7 | 07-01-054-12 | Установка металлических оград по железобетонным столбам: без цоколя из сетчатых панелей высотой свыше 1,7 до 2,2 м | 100 м | 0.15 | 0 | 0.15 | 0.15 | 0 | 0.15 | 19720.03 | 361.58 | 5317.73 | 2488.45 | 11552.27 | 0 | 22.35 | 3.5715 | 0 | 15444.79 | 10249.73 |  | 87915632 | 114972.19 | 2508.76 | 35448.31 | 16589.7 | 77015.12 | 0 | 149 | 23.81 | 0 | 131561.9004 | 2508.7645 | 35448.3141 | 16589.7018 | 77015.12 | 0 | 149 | 23.81 | 0 | 110 | 73 | 1 | 1 |  |  | 1 | 1 | 1 | 1 |  |  |  |  | 0 | 1 | ГЭСН-2022 доп.14, 07-01-054-12, приказ Минстроя России от 19.05.2025 г. № 299/пр |  |  | 7001 | 86975146 |  | 0 | 2 | 0 | 1 | 1 | 1 | 1 | 1 | 1 |  | 110 | 73 |  |  |  | 0 | 0 | 0 | 7 | 0 | 0 | 0 | 0 | 0 |  | 0 | 19720.03 | 382347.23 | 2190.41 | 1224.91 | 516.88 | 0 | 149 | 23.81 | 0 | 15444.792 | 10249.7256 | [13 empty] | 0 | 0 | 1 | 1 |  |  |  | 1003 | 100 м | 100 м | 100 | [6 empty] | 86975538 | 2 | Общестроительные работы | 7 | Бетонные и железобетонные сборные конструкции и работы в строительстве | 1 | 7001 | Бетонные и железобетонные сборные конструкции и работы в строительстве | ФЕР-07 |  |  |  | 0 | 0 | 0 | 0 | 0 | 0 | 149 | 23.81 | 0 | [17 empty] | 0 | 0 | 0 |  |  |  |  | 110 | 73 |  |  |  |  | 1 |  | 2106749684 | 2 | 1 | -2 | 0 | 0 | 0 | 45414.55 | 45414.55 | 0 | 0 |  | 0 | 3 | 0 |  | 0 | 1 | 0 | 0 | 0 | 0 |  |  |  |  | Пр/812-007.0-1 | Пр/774-007.0 | Бетонные и железобетонные сборные конструкции и работы в строительстве | Бетонные и железобетонные сборные конструкции и работы в строительстве | 0 | 0
17 | 1 | 360 | 354 | 7 | 07-01-054-12 | Установка металлических оград по железобетонным столбам: без цоколя из сетчатых панелей высотой свыше 1,7 до 2,2 м | 100 м | 0.15 | 0 | 0.15 | 0.15 | 0 | 0.15 | 19720.03 | 361.58 | 5317.73 | 2488.45 | 11552.27 | 0 | 22.35 | 3.5715 | 0 | 15444.79 | 10249.73 |  | 87915577 | 114972.19 | 2508.76 | 35448.31 | 16589.7 | 77015.12 | 0 | 149 | 23.81 | 0 | 131561.9004 | 2508.7645 | 35448.3141 | 16589.7018 | 77015.12 | 0 | 149 | 23.81 | 0 | 110 | 73 | 1 | 1 |  |  | 1 | 1 | 1 | 1 |  |  |  |  | 0 | 1 | ГЭСН-2022 доп.14, 07-01-054-12, приказ Минстроя России от 19.05.2025 г. № 299/пр |  |  | 7001 | 86975146 |  | 0 | 2 | 0 | 1 | 1 | 1 | 1 | 1 | 1 |  | 110 | 73 |  |  |  | 0 | 0 | 0 | 7 | 0 | 0 | 0 | 0 | 0 |  | 0 | 19720.03 | 382347.23 | 2190.41 | 1224.91 | 516.88 | 0 | 149 | 23.81 | 0 | 15444.792 | 10249.7256 | [13 empty] | 0 | 0 | 1 | 1 |  |  |  | 1003 | 100 м | 100 м | 100 | [6 empty] | 86975538 | 2 | Общестроительные работы | 7 | Бетонные и железобетонные сборные конструкции и работы в строительстве | 1 | 7001 | Бетонные и железобетонные сборные конструкции и работы в строительстве | ФЕР-07 |  |  |  | 0 | 0 | 0 | 0 | 0 | 0 | 149 | 23.81 | 0 | [17 empty] | 0 | 0 | 0 |  |  |  |  | 110 | 73 |  |  |  |  | 1 |  | 2106749684 | 2 | 1 | -2 | 0 | 0 | 0 | 45414.55 | 45414.55 | 0 | 0 |  | 0 | 3 | 0 |  | 0 | 1 | 0 | 0 | 0 | 0 |  |  |  |  | Пр/812-007.0-1 | Пр/774-007.0 | Бетонные и железобетонные сборные конструкции и работы в строительстве | Бетонные и железобетонные сборные конструкции и работы в строительстве | 0 | 0
18 | 1 | 340 |  | 7,1 | 04.1.02.05 | Смеси бетонные тяжелого бетона | м3 | 0.207 | 1.38 | 1.38 | 0.207 | 0 | 0.207 | 0 | 0 | 0 | 0 | 0 | 0 | 0 | 0 | 0 | 0 | 0 |  | 87915632 | 0 | 0 | 0 | 0 | 0 | 0 | 0 | 0 | 0 | 0 | 0 | 0 | 0 | 0 | 0 | 0 | 0 | 0 | 110 | 73 | 1 | 1 |  |  | 1 | 1 | 1 | 1 |  |  |  |  | 3 | 1 |  |  |  | 7001 | 86975146 |  | 0 | 2 | 0 | 1 | 1 | 1 | 1 | 1 | 1 |  | 110 | 73 |  |  |  | 0 | 0 | 0 | 7 | 1 | 0 | 0 | 0 | 0 |  | 0 | 0 | 0 | 0 | 0 | 0 | 0 | 0 | 0 | 0 | 0 | 0 | [13 empty] | 0 | 0 | 1 | 1 |  |  |  | 1007 | м3 | м3 | 1 | [6 empty] | 86975538 | 2 | Общестроительные работы | 7 | Бетонные и железобетонные сборные конструкции и работы в строительстве | 1 | 7001 | Бетонные и железобетонные сборные конструкции и работы в строительстве | ФЕР-07 |  |  |  | 0 | 0 | 0 | 0 | 0 | 0 | 0 | 0 | [18 empty] | 0 | 0 | 0 |  |  |  |  | 110 | 73 |  |  |  |  | 1 |  | -157982121 | 2 | 1 | -2 | 0 | 0 | 0 | 0 | 0 | 0 | 0 |  | 0 | 3 | 0 |  | 0 | 1 | 0 | 0 | 0 | 0 |  |  |  |  | Пр/812-007.0-1 | Пр/774-007.0 | Бетонные и железобетонные сборные конструкции и работы в строительстве | Бетонные и железобетонные сборные конструкции и работы в строительстве | 0 | 0
18 | 1 | 354 |  | 7,1 | 04.1.02.05 | Смеси бетонные тяжелого бетона | м3 | 0.207 | 1.38 | 1.38 | 0.207 | 0 | 0.207 | 0 | 0 | 0 | 0 | 0 | 0 | 0 | 0 | 0 | 0 | 0 |  | 87915577 | 0 | 0 | 0 | 0 | 0 | 0 | 0 | 0 | 0 | 0 | 0 | 0 | 0 | 0 | 0 | 0 | 0 | 0 | 110 | 73 | 1 | 1 |  |  | 1 | 1 | 1 | 1 |  |  |  |  | 3 | 1 |  |  |  | 7001 | 86975146 |  | 0 | 2 | 0 | 1 | 1 | 1 | 1 | 1 | 1 |  | 110 | 73 |  |  |  | 0 | 0 | 0 | 7 | 1 | 0 | 0 | 0 | 0 |  | 0 | 0 | 0 | 0 | 0 | 0 | 0 | 0 | 0 | 0 | 0 | 0 | [13 empty] | 0 | 0 | 1 | 1 |  |  |  | 1007 | м3 | м3 | 1 | [6 empty] | 86975538 | 2 | Общестроительные работы | 7 | Бетонные и железобетонные сборные конструкции и работы в строительстве | 1 | 7001 | Бетонные и железобетонные сборные конструкции и работы в строительстве | ФЕР-07 |  |  |  | 0 | 0 | 0 | 0 | 0 | 0 | 0 | 0 | [18 empty] | 0 | 0 | 0 |  |  |  |  | 110 | 73 |  |  |  |  | 1 |  | -157982121 | 2 | 1 | -2 | 0 | 0 | 0 | 0 | 0 | 0 | 0 |  | 0 | 3 | 0 |  | 0 | 1 | 0 | 0 | 0 | 0 |  |  |  |  | Пр/812-007.0-1 | Пр/774-007.0 | Бетонные и железобетонные сборные конструкции и работы в строительстве | Бетонные и железобетонные сборные конструкции и работы в строительстве | 0 | 0
18 | 1 | 342 |  | 7,2 | 05.1.07.27 | Столбы бетонные | ШТ | 4.995 | 33.3 | 33.3 | 4.995 | 0 | 4.995 | 0 | 0 | 0 | 0 | 0 | 0 | 0 | 0 | 0 | 0 | 0 |  | 87915632 | 0 | 0 | 0 | 0 | 0 | 0 | 0 | 0 | 0 | 0 | 0 | 0 | 0 | 0 | 0 | 0 | 0 | 0 | 110 | 73 | 1 | 1 |  |  | 1 | 1 | 1 | 1 |  |  |  |  | 3 | 1 |  |  |  | 7001 | 86975146 |  | 0 | 2 | 0 | 1 | 1 | 1 | 1 | 1 | 1 |  | 110 | 73 |  |  |  | 0 | 0 | 0 | 7 | 2 | 0 | 0 | 0 | 0 |  | 0 | 0 | 0 | 0 | 0 | 0 | 0 | 0 | 0 | 0 | 0 | 0 | [13 empty] | 0 | 0 | 1 | 1 |  |  |  | 1013 | ШТ | ШТ | 1 | [6 empty] | 86975538 | 2 | Общестроительные работы | 7 | Бетонные и железобетонные сборные конструкции и работы в строительстве | 1 | 7001 | Бетонные и железобетонные сборные конструкции и работы в строительстве | ФЕР-07 |  |  |  | 0 | 0 | 0 | 0 | 0 | 0 | 0 | 0 | [18 empty] | 0 | 0 | 0 |  |  |  |  | 110 | 73 |  |  |  |  | 1 |  | -1684774782 | 2 | 1 | -2 | 0 | 0 | 0 | 0 | 0 | 0 | 0 |  | 0 | 3 | 0 |  | 0 | 1 | 0 | 0 | 0 | 0 |  |  |  |  | Пр/812-007.0-1 | Пр/774-007.0 | Бетонные и железобетонные сборные конструкции и работы в строительстве | Бетонные и железобетонные сборные конструкции и работы в строительстве | 0 | 0
18 | 1 | 356 |  | 7,2 | 05.1.07.27 | Столбы бетонные | ШТ | 4.995 | 33.3 | 33.3 | 4.995 | 0 | 4.995 | 0 | 0 | 0 | 0 | 0 | 0 | 0 | 0 | 0 | 0 | 0 |  | 87915577 | 0 | 0 | 0 | 0 | 0 | 0 | 0 | 0 | 0 | 0 | 0 | 0 | 0 | 0 | 0 | 0 | 0 | 0 | 110 | 73 | 1 | 1 |  |  | 1 | 1 | 1 | 1 |  |  |  |  | 3 | 1 |  |  |  | 7001 | 86975146 |  | 0 | 2 | 0 | 1 | 1 | 1 | 1 | 1 | 1 |  | 110 | 73 |  |  |  | 0 | 0 | 0 | 7 | 2 | 0 | 0 | 0 | 0 |  | 0 | 0 | 0 | 0 | 0 | 0 | 0 | 0 | 0 | 0 | 0 | 0 | [13 empty] | 0 | 0 | 1 | 1 |  |  |  | 1013 | ШТ | ШТ | 1 | [6 empty] | 86975538 | 2 | Общестроительные работы | 7 | Бетонные и железобетонные сборные конструкции и работы в строительстве | 1 | 7001 | Бетонные и железобетонные сборные конструкции и работы в строительстве | ФЕР-07 |  |  |  | 0 | 0 | 0 | 0 | 0 | 0 | 0 | 0 | [18 empty] | 0 | 0 | 0 |  |  |  |  | 110 | 73 |  |  |  |  | 1 |  | -1684774782 | 2 | 1 | -2 | 0 | 0 | 0 | 0 | 0 | 0 | 0 |  | 0 | 3 | 0 |  | 0 | 1 | 0 | 0 | 0 | 0 |  |  |  |  | Пр/812-007.0-1 | Пр/774-007.0 | Бетонные и железобетонные сборные конструкции и работы в строительстве | Бетонные и железобетонные сборные конструкции и работы в строительстве | 0 | 0
18 | 1 | 345 |  | 7,3 | 08.1.06.03 | Панели металлические сетчатые | м2 | 28.35 | 189 | 189 | 28.35 | 0 | 28.35 | 0 | 0 | 0 | 0 | 0 | 0 | 0 | 0 | 0 | 0 | 0 |  | 87915632 | 0 | 0 | 0 | 0 | 0 | 0 | 0 | 0 | 0 | 0 | 0 | 0 | 0 | 0 | 0 | 0 | 0 | 0 | 110 | 73 | 1 | 1 |  |  | 1 | 1 | 1 | 1 |  |  |  |  | 3 | 1 |  |  |  | 7001 | 86975146 |  | 0 | 2 | 0 | 1 | 1 | 1 | 1 | 1 | 1 |  | 110 | 73 |  |  |  | 0 | 0 | 0 | 7 | 3 | 0 | 0 | 0 | 0 |  | 0 | 0 | 0 | 0 | 0 | 0 | 0 | 0 | 0 | 0 | 0 | 0 | [13 empty] | 0 | 0 | 1 | 1 |  |  |  | 1005 | м2 | м2 | 1 | [6 empty] | 86975538 | 2 | Общестроительные работы | 7 | Бетонные и железобетонные сборные конструкции и работы в строительстве | 1 | 7001 | Бетонные и железобетонные сборные конструкции и работы в строительстве | ФЕР-07 |  |  |  | 0 | 0 | 0 | 0 | 0 | 0 | 0 | 0 | [18 empty] | 0 | 0 | 0 |  |  |  |  | 110 | 73 |  |  |  |  | 1 |  | 1973310331 | 2 | 1 | -2 | 0 | 0 | 0 | 0 | 0 | 0 | 0 |  | 0 | 3 | 0 |  | 0 | 1 | 0 | 0 | 0 | 0 |  |  |  |  | Пр/812-007.0-1 | Пр/774-007.0 | Бетонные и железобетонные сборные конструкции и работы в строительстве | Бетонные и железобетонные сборные конструкции и работы в строительстве | 0 | 0
18 | 1 | 359 |  | 7,3 | 08.1.06.03 | Панели металлические сетчатые | м2 | 28.35 | 189 | 189 | 28.35 | 0 | 28.35 | 0 | 0 | 0 | 0 | 0 | 0 | 0 | 0 | 0 | 0 | 0 |  | 87915577 | 0 | 0 | 0 | 0 | 0 | 0 | 0 | 0 | 0 | 0 | 0 | 0 | 0 | 0 | 0 | 0 | 0 | 0 | 110 | 73 | 1 | 1 |  |  | 1 | 1 | 1 | 1 |  |  |  |  | 3 | 1 |  |  |  | 7001 | 86975146 |  | 0 | 2 | 0 | 1 | 1 | 1 | 1 | 1 | 1 |  | 110 | 73 |  |  |  | 0 | 0 | 0 | 7 | 3 | 0 | 0 | 0 | 0 |  | 0 | 0 | 0 | 0 | 0 | 0 | 0 | 0 | 0 | 0 | 0 | 0 | [13 empty] | 0 | 0 | 1 | 1 |  |  |  | 1005 | м2 | м2 | 1 | [6 empty] | 86975538 | 2 | Общестроительные работы | 7 | Бетонные и железобетонные сборные конструкции и работы в строительстве | 1 | 7001 | Бетонные и железобетонные сборные конструкции и работы в строительстве | ФЕР-07 |  |  |  | 0 | 0 | 0 | 0 | 0 | 0 | 0 | 0 | [18 empty] | 0 | 0 | 0 |  |  |  |  | 110 | 73 |  |  |  |  | 1 |  | 1973310331 | 2 | 1 | -2 | 0 | 0 | 0 | 0 | 0 | 0 | 0 |  | 0 | 3 | 0 |  | 0 | 1 | 0 | 0 | 0 | 0 |  |  |  |  | Пр/812-007.0-1 | Пр/774-007.0 | Бетонные и железобетонные сборные конструкции и работы в строительстве | Бетонные и железобетонные сборные конструкции и работы в строительстве | 0 | 0
17 | 1 | 366 | 360 | 8 | 09-08-002-07 | Устройство калиток из готовых металлических решетчатых панелей | 10 ШТ | 0.1 | 0 | 0.1 | 0.1 | 0 | 0.1 | 183.55 | 0 | 8.98 | 20.91 | 153.66 | 0 | 0.331 | 0.04 | 0 | 162.35 | 108.23 |  | 87915632 | 1626.43 | 0 | 89.86 | 209.09 | 1536.57 | 0 | 3.31 | 0.4 | 0 | 1835.5242 | 0 | 89.864 | 209.092 | 1536.5682 | 0 | 3.31 | 0.4 | 0 | 93 | 62 | 1 | 1 |  |  | 1 | 1 | 1 | 1 |  |  |  |  | 0 | 1 | ГЭСН-2022 доп.4, 09-08-002-07, приказ Минстроя России от 27.12.2022 г. № 1133/пр |  |  | 9001 | 86975146 |  | 0 | 2 | 0 | 1 | 1 | 1 | 1 | 1 | 1 |  | 93 | 62 |  |  |  | 0 | 0 | 0 | 8 | 0 | 0 | 0 | 0 | 0 |  | 0 | 183.55 | 0 | 648.24 | 1045.46 | 464.22 | 0 | 3.31 | 0.4 | 0 | 162.3501 | 108.2334 | [13 empty] | 0 | 0 | 1 | 1 |  |  |  | 1013 | 10 ШТ | 10 ШТ | 1 | [6 empty] | 86975547 | 2 | Общестроительные работы | 9 | Строительные металлические конструкции | 1 | 9001 | Строительные металлические конструкции | ФЕР-09 |  |  |  | 0 | 0 | 0 | 0 | 0 | 0 | 3.31 | 0.4 | 0 | [17 empty] | 0 | 0 | 0 |  |  |  |  | 93 | 62 |  |  |  |  | 1 |  | 1097925032 | 2 | 1 | -2 | 0 | 0 | 0 | 454.13 | 454.13 | 0 | 0 |  | 0 | 3 | 0 |  | 0 | 1 | 0 | 0 | 0 | 0 |  |  |  |  | Пр/812-009.0-1 | Пр/774-009.0 | Строительные металлические конструкции | Строительные металлические конструкции | 0 | 0
17 | 1 | 372 | 366 | 8 | 09-08-002-07 | Устройство калиток из готовых металлических решетчатых панелей | 10 ШТ | 0.1 | 0 | 0.1 | 0.1 | 0 | 0.1 | 183.55 | 0 | 8.98 | 20.91 | 153.66 | 0 | 0.331 | 0.04 | 0 | 162.35 | 108.23 |  | 87915577 | 1626.43 | 0 | 89.86 | 209.09 | 1536.57 | 0 | 3.31 | 0.4 | 0 | 1835.5242 | 0 | 89.864 | 209.092 | 1536.5682 | 0 | 3.31 | 0.4 | 0 | 93 | 62 | 1 | 1 |  |  | 1 | 1 | 1 | 1 |  |  |  |  | 0 | 1 | ГЭСН-2022 доп.4, 09-08-002-07, приказ Минстроя России от 27.12.2022 г. № 1133/пр |  |  | 9001 | 86975146 |  | 0 | 2 | 0 | 1 | 1 | 1 | 1 | 1 | 1 |  | 93 | 62 |  |  |  | 0 | 0 | 0 | 8 | 0 | 0 | 0 | 0 | 0 |  | 0 | 183.55 | 0 | 648.24 | 1045.46 | 464.22 | 0 | 3.31 | 0.4 | 0 | 162.3501 | 108.2334 | [13 empty] | 0 | 0 | 1 | 1 |  |  |  | 1013 | 10 ШТ | 10 ШТ | 1 | [6 empty] | 86975547 | 2 | Общестроительные работы | 9 | Строительные металлические конструкции | 1 | 9001 | Строительные металлические конструкции | ФЕР-09 |  |  |  | 0 | 0 | 0 | 0 | 0 | 0 | 3.31 | 0.4 | 0 | [17 empty] | 0 | 0 | 0 |  |  |  |  | 93 | 62 |  |  |  |  | 1 |  | 1097925032 | 2 | 1 | -2 | 0 | 0 | 0 | 454.13 | 454.13 | 0 | 0 |  | 0 | 3 | 0 |  | 0 | 1 | 0 | 0 | 0 | 0 |  |  |  |  | Пр/812-009.0-1 | Пр/774-009.0 | Строительные металлические конструкции | Строительные металлические конструкции | 0 | 0
18 | 1 | 365 |  | 8,1 | 01.5.02.01 | Детали крепления барьерных ограждений | КОМПЛ | 2 | 20 | 20 | 2 | 0 | 2 | 0 | 0 | 0 | 0 | 0 | 0 | 0 | 0 | 0 | 0 | 0 |  | 87915632 | 0 | 0 | 0 | 0 | 0 | 0 | 0 | 0 | 0 | 0 | 0 | 0 | 0 | 0 | 0 | 0 | 0 | 0 | 93 | 62 | 1 | 1 |  |  | 1 | 1 | 1 | 1 |  |  |  |  | 3 | 1 |  |  |  | 9001 | 86975146 |  | 0 | 2 | 0 | 1 | 1 | 1 | 1 | 1 | 1 |  | 93 | 62 |  |  |  | 0 | 0 | 0 | 8 | 1 | 0 | 0 | 0 | 0 |  | 0 | 0 | 0 | 0 | 0 | 0 | 0 | 0 | 0 | 0 | 0 | 0 | [13 empty] | 0 | 0 | 1 | 1 |  |  |  | 1013 | КОМПЛ | КОМПЛ | 1 | [6 empty] | 86975547 | 2 | Общестроительные работы | 9 | Строительные металлические конструкции | 1 | 9001 | Строительные металлические конструкции | ФЕР-09 |  |  |  | 0 | 0 | 0 | 0 | 0 | 0 | 0 | 0 | [18 empty] | 0 | 0 | 0 |  |  |  |  | 93 | 62 |  |  |  |  | 1 |  | -1614040265 | 2 | 1 | -2 | 0 | 0 | 0 | 0 | 0 | 0 | 0 |  | 0 | 3 | 0 |  | 0 | 1 | 0 | 0 | 0 | 0 |  |  |  |  | Пр/812-009.0-1 | Пр/774-009.0 | Строительные металлические конструкции | Строительные металлические конструкции | 0 | 0
18 | 1 | 371 |  | 8,1 | 01.5.02.01 | Детали крепления барьерных ограждений | КОМПЛ | 2 | 20 | 20 | 2 | 0 | 2 | 0 | 0 | 0 | 0 | 0 | 0 | 0 | 0 | 0 | 0 | 0 |  | 87915577 | 0 | 0 | 0 | 0 | 0 | 0 | 0 | 0 | 0 | 0 | 0 | 0 | 0 | 0 | 0 | 0 | 0 | 0 | 93 | 62 | 1 | 1 |  |  | 1 | 1 | 1 | 1 |  |  |  |  | 3 | 1 |  |  |  | 9001 | 86975146 |  | 0 | 2 | 0 | 1 | 1 | 1 | 1 | 1 | 1 |  | 93 | 62 |  |  |  | 0 | 0 | 0 | 8 | 1 | 0 | 0 | 0 | 0 |  | 0 | 0 | 0 | 0 | 0 | 0 | 0 | 0 | 0 | 0 | 0 | 0 | [13 empty] | 0 | 0 | 1 | 1 |  |  |  | 1013 | КОМПЛ | КОМПЛ | 1 | [6 empty] | 86975547 | 2 | Общестроительные работы | 9 | Строительные металлические конструкции | 1 | 9001 | Строительные металлические конструкции | ФЕР-09 |  |  |  | 0 | 0 | 0 | 0 | 0 | 0 | 0 | 0 | [18 empty] | 0 | 0 | 0 |  |  |  |  | 93 | 62 |  |  |  |  | 1 |  | -1614040265 | 2 | 1 | -2 | 0 | 0 | 0 | 0 | 0 | 0 | 0 |  | 0 | 3 | 0 |  | 0 | 1 | 0 | 0 | 0 | 0 |  |  |  |  | Пр/812-009.0-1 | Пр/774-009.0 | Строительные металлические конструкции | Строительные металлические конструкции | 0 | 0
18 | 1 | 366 |  | 8,2 | 08.1.06.05 | Калитка для барьерных ограждений | ШТ | 1 | 10 | 10 | 1 | 0 | 1 | 0 | 0 | 0 | 0 | 0 | 0 | 0 | 0 | 0 | 0 | 0 |  | 87915632 | 0 | 0 | 0 | 0 | 0 | 0 | 0 | 0 | 0 | 0 | 0 | 0 | 0 | 0 | 0 | 0 | 0 | 0 | 93 | 62 | 1 | 1 |  |  | 1 | 1 | 1 | 1 |  |  |  |  | 3 | 1 |  |  |  | 9001 | 86975146 |  | 0 | 2 | 0 | 1 | 1 | 1 | 1 | 1 | 1 |  | 93 | 62 |  |  |  | 0 | 0 | 0 | 8 | 2 | 0 | 0 | 0 | 0 |  | 0 | 0 | 0 | 0 | 0 | 0 | 0 | 0 | 0 | 0 | 0 | 0 | [13 empty] | 0 | 0 | 1 | 1 |  |  |  | 1013 | ШТ | ШТ | 1 | [6 empty] | 86975547 | 2 | Общестроительные работы | 9 | Строительные металлические конструкции | 1 | 9001 | Строительные металлические конструкции | ФЕР-09 |  |  |  | 0 | 0 | 0 | 0 | 0 | 0 | 0 | 0 | [18 empty] | 0 | 0 | 0 |  |  |  |  | 93 | 62 |  |  |  |  | 1 |  | 1609070886 | 2 | 1 | -2 | 0 | 0 | 0 | 0 | 0 | 0 | 0 |  | 0 | 3 | 0 |  | 0 | 1 | 0 | 0 | 0 | 0 |  |  |  |  | Пр/812-009.0-1 | Пр/774-009.0 | Строительные металлические конструкции | Строительные металлические конструкции | 0 | 0
18 | 1 | 372 |  | 8,2 | 08.1.06.05 | Калитка для барьерных ограждений | ШТ | 1 | 10 | 10 | 1 | 0 | 1 | 0 | 0 | 0 | 0 | 0 | 0 | 0 | 0 | 0 | 0 | 0 |  | 87915577 | 0 | 0 | 0 | 0 | 0 | 0 | 0 | 0 | 0 | 0 | 0 | 0 | 0 | 0 | 0 | 0 | 0 | 0 | 93 | 62 | 1 | 1 |  |  | 1 | 1 | 1 | 1 |  |  |  |  | 3 | 1 |  |  |  | 9001 | 86975146 |  | 0 | 2 | 0 | 1 | 1 | 1 | 1 | 1 | 1 |  | 93 | 62 |  |  |  | 0 | 0 | 0 | 8 | 2 | 0 | 0 | 0 | 0 |  | 0 | 0 | 0 | 0 | 0 | 0 | 0 | 0 | 0 | 0 | 0 | 0 | [13 empty] | 0 | 0 | 1 | 1 |  |  |  | 1013 | ШТ | ШТ | 1 | [6 empty] | 86975547 | 2 | Общестроительные работы | 9 | Строительные металлические конструкции | 1 | 9001 | Строительные металлические конструкции | ФЕР-09 |  |  |  | 0 | 0 | 0 | 0 | 0 | 0 | 0 | 0 | [18 empty] | 0 | 0 | 0 |  |  |  |  | 93 | 62 |  |  |  |  | 1 |  | 1609070886 | 2 | 1 | -2 | 0 | 0 | 0 | 0 | 0 | 0 | 0 |  | 0 | 3 | 0 |  | 0 | 1 | 0 | 0 | 0 | 0 |  |  |  |  | Пр/812-009.0-1 | Пр/774-009.0 | Строительные металлические конструкции | Строительные металлические конструкции | 0 | 0
17 | 1 |  |  | 9 | 08.3.08.02-0058 | Уголок стальной горячекатаный равнополочный, марки стали Ст3сп, Ст3пс, ширина полок 35-56 мм, толщина полки 3-5 мм | т | 0.24128 | 0 | 0.24128 | 0.24128 | 0 | 0.2413 | 12014.75 | 12014.75 | 0 | 0 | 0 | 0 | 0 | 0 | 0 | 0 | 0 |  | 87915632 | 49795.86 | 49795.86 | 0 | 0 | 0 | 0 | 0 | 0 | 0 | 49795.86 | 49795.86 | 0 | 0 | 0 | 0 | 0 | 0 | 0 | 0 | 0 | 1 | 1 |  |  | 1 | 1 | 1 | 1 |  |  |  |  | 3 | 1 | ФСБЦ-2022, 08.3.08.02-0058, приказ Минстроя России от 18.05.2022 г. № 378/пр |  |  | 500001 | 86975146 |  | 0 | 8 | 0 | 1 | 1 | 1 | 1 | 1 | 1 |  | 0 | 0 |  |  |  | 0 | 0 | 0 | 9 | 0 | 0 | 0 | 0 | 0 |  | 0 | 12014.75 | 49795.86 | 0 | 0 | 0 | 0 | 0 | 0 | 0 | 0 | 0 | [13 empty] | 0 | 0 | 1 | 1 |  |  |  | 1009 | т | т | 1000 | [6 empty] | 86975481 | 8 | Материалы строительные | 0 |  | 1 | 500001 | Материалы и конструкции ( строительные ) по ценникам и каталогом | ФССЦст |  |  |  | 0 | 49795.86 | 49795.86 | 0 | 0 | 0 | 0 | 0 | 0 | [17 empty] | 0 | 0 | 0 |  |  |  |  | 0 | 0 |  |  |  |  | 1 | 70842.5 | 1770476714 | 2 | 1 | -2 | 0 | 0 | 0 | 12014.75 | 12014.75 | 0 | 0 |  | 3 | 3 | 0 |  | 0 | 1 | 0 | 0 | 0 | 0 | [8 empty] | 0 | 0
17 | 1 |  |  | 9 | 08.3.08.02-0058 | Уголок стальной горячекатаный равнополочный, марки стали Ст3сп, Ст3пс, ширина полок 35-56 мм, толщина полки 3-5 мм | т | 0.24128 | 0 | 0.24128 | 0.24128 | 0 | 0.2413 | 12014.75 | 12014.75 | 0 | 0 | 0 | 0 | 0 | 0 | 0 | 0 | 0 |  | 87915577 | 49795.86 | 49795.86 | 0 | 0 | 0 | 0 | 0 | 0 | 0 | 49795.86 | 49795.86 | 0 | 0 | 0 | 0 | 0 | 0 | 0 | 0 | 0 | 1 | 1 |  |  | 1 | 1 | 1 | 1 |  |  |  |  | 3 | 1 | ФСБЦ-2022, 08.3.08.02-0058, приказ Минстроя России от 18.05.2022 г. № 378/пр |  |  | 500001 | 86975146 |  | 0 | 8 | 0 | 1 | 1 | 1 | 1 | 1 | 1 |  | 0 | 0 |  |  |  | 0 | 0 | 0 | 9 | 0 | 0 | 0 | 0 | 0 |  | 0 | 12014.75 | 49795.86 | 0 | 0 | 0 | 0 | 0 | 0 | 0 | 0 | 0 | [13 empty] | 0 | 0 | 1 | 1 |  |  |  | 1009 | т | т | 1000 | [6 empty] | 86975481 | 8 | Материалы строительные | 0 |  | 1 | 500001 | Материалы и конструкции ( строительные ) по ценникам и каталогом | ФССЦст |  |  |  | 0 | 49795.86 | 49795.86 | 0 | 0 | 0 | 0 | 0 | 0 | [17 empty] | 0 | 0 | 0 |  |  |  |  | 0 | 0 |  |  |  |  | 1 | 70842.5 | 1770476714 | 2 | 1 | -2 | 0 | 0 | 0 | 12014.75 | 12014.75 | 0 | 0 |  | 3 | 3 | 0 |  | 0 | 1 | 0 | 0 | 0 | 0 | [8 empty] | 0 | 0
17 | 1 |  |  | 10 | 23.3.08.01-0113 | Трубы стальные электросварные квадратные, размеры 60х60 мм, толщина стенки 2 мм (Вес 3,59 кг/м) | т | 0.08616 | 0 | 0.08616 | 0.08616 | 0 | 0.0862 | 4510.31 | 4510.31 | 0 | 0 | 0 | 0 | 0 | 0 | 0 | 0 | 0 |  | 87915632 | 59486.5 | 59486.5 | 0 | 0 | 0 | 0 | 0 | 0 | 0 | 59486.5 | 59486.5 | 0 | 0 | 0 | 0 | 0 | 0 | 0 | 0 | 0 | 1 | 1 |  |  | 1 | 1 | 1 | 0.88 |  |  |  |  | 3 | 1 | ФСБЦ-2022, 23.3.08.01-0113, приказ Минстроя России от 18.05.2022 г. № 378/пр |  |  | 500001 | 86975146 | 23.3.08.01-0113 | 1 | 8 | 0 | 1 | 1 | 1 | 1 | 1 | 1 |  | 0 | 0 |  |  |  | 0 | 0 | 0 | 10 | 0 | 0 | 0 | 0 | 0 |  | 0 | 4510.31 | 52348.12 | 0 | 0 | 0 | 0 | 0 | 0 | 0 | 0 | 0 | [13 empty] | 0 | 0 | 1 | 1 |  |  |  | 1009 | т | т | 1000 | [6 empty] | 86975481 | 8 | Материалы строительные | 0 |  | 1 | 500001 | Материалы и конструкции ( строительные ) по ценникам и каталогом | ФССЦст |  |  |  | 0 | 59486.5 | 59486.5 | 0 | 0 | 0 | 0 | 0 | 0 | [17 empty] | 0 | 0 | 0 |  |  |  |  | 0 | 0 |  |  |  |  | 1 |  | -1888501985 | 2 | 1 | 2 | 0 | 0 | 0 | 4510.31 | 4510.31 | 0 | 0 |  | 0 | 3 | 0 |  | 0 | 1 | 0 | 0 | 0 | 0 | [8 empty] | 0 | 0
17 | 1 |  |  | 10 | 23.3.08.01-0113 | Трубы стальные электросварные квадратные, размеры 60х60 мм, толщина стенки 2 мм (Вес 3,59 кг/м) | т | 0.08616 | 0 | 0.08616 | 0.08616 | 0 | 0.0862 | 4510.31 | 4510.31 | 0 | 0 | 0 | 0 | 0 | 0 | 0 | 0 | 0 |  | 87915577 | 59486.5 | 59486.5 | 0 | 0 | 0 | 0 | 0 | 0 | 0 | 59486.5 | 59486.5 | 0 | 0 | 0 | 0 | 0 | 0 | 0 | 0 | 0 | 1 | 1 |  |  | 1 | 1 | 1 | 0.88 |  |  |  |  | 3 | 1 | ФСБЦ-2022, 23.3.08.01-0113, приказ Минстроя России от 18.05.2022 г. № 378/пр |  |  | 500001 | 86975146 | 23.3.08.01-0113 | 1 | 8 | 0 | 1 | 1 | 1 | 1 | 1 | 1 |  | 0 | 0 |  |  |  | 0 | 0 | 0 | 10 | 0 | 0 | 0 | 0 | 0 |  | 0 | 4510.31 | 52348.12 | 0 | 0 | 0 | 0 | 0 | 0 | 0 | 0 | 0 | [13 empty] | 0 | 0 | 1 | 1 |  |  |  | 1009 | т | т | 1000 | [6 empty] | 86975481 | 8 | Материалы строительные | 0 |  | 1 | 500001 | Материалы и конструкции ( строительные ) по ценникам и каталогом | ФССЦст |  |  |  | 0 | 59486.5 | 59486.5 | 0 | 0 | 0 | 0 | 0 | 0 | [17 empty] | 0 | 0 | 0 |  |  |  |  | 0 | 0 |  |  |  |  | 1 |  | -1888501985 | 2 | 1 | 2 | 0 | 0 | 0 | 4510.31 | 4510.31 | 0 | 0 |  | 0 | 3 | 0 |  | 0 | 1 | 0 | 0 | 0 | 0 | [8 empty] | 0 | 0
17 | 1 |  |  | 11 | 08.3.07.01-0426 | Прокат стальной горячекатаный полосовой, марки стали 09Г2С, 12Г2С, размеры 50х5 мм (Вес 1,963 кг/м) | т | 0.01963 | 0 | 0.01963 | 0.01963 | 0 | 0.0196 | 1414.85 | 1414.85 | 0 | 0 | 0 | 0 | 0 | 0 | 0 | 0 | 0 |  | 87915632 | 86838.22 | 86838.22 | 0 | 0 | 0 | 0 | 0 | 0 | 0 | 86838.22 | 86838.22 | 0 | 0 | 0 | 0 | 0 | 0 | 0 | 0 | 0 | 1 | 1 |  |  | 1 | 1 | 1 | 0.83 |  |  |  |  | 3 | 1 | ФСБЦ-2022 доп.4, 08.3.07.01-0426, приказ Минстроя России от 27.12.2022 г. № 1133/пр |  |  | 500001 | 86975146 | 08.3.07.01-0426 | 1 | 8 | 0 | 1 | 1 | 1 | 1 | 1 | 1 |  | 0 | 0 |  |  |  | 0 | 0 | 0 | 11 | 0 | 0 | 0 | 0 | 0 |  | 0 | 1414.85 | 72075.72 | 0 | 0 | 0 | 0 | 0 | 0 | 0 | 0 | 0 | [13 empty] | 0 | 0 | 1 | 1 |  |  |  | 1009 | т | т | 1000 | [6 empty] | 86975481 | 8 | Материалы строительные | 0 |  | 1 | 500001 | Материалы и конструкции ( строительные ) по ценникам и каталогом | ФССЦст |  |  |  | 0 | 86838.22 | 86838.22 | 0 | 0 | 0 | 0 | 0 | 0 | [17 empty] | 0 | 0 | 0 |  |  |  |  | 0 | 0 |  |  |  |  | 1 |  | 702887397 | 2 | 1 | 2 | 0 | 0 | 0 | 1414.85 | 1414.85 | 0 | 0 |  | 0 | 3 | 0 |  | 0 | 1 | 0 | 0 | 0 | 0 | [8 empty] | 0 | 0
17 | 1 |  |  | 11 | 08.3.07.01-0426 | Прокат стальной горячекатаный полосовой, марки стали 09Г2С, 12Г2С, размеры 50х5 мм (Вес 1,963 кг/м) | т | 0.01963 | 0 | 0.01963 | 0.01963 | 0 | 0.0196 | 1414.85 | 1414.85 | 0 | 0 | 0 | 0 | 0 | 0 | 0 | 0 | 0 |  | 87915577 | 86838.22 | 86838.22 | 0 | 0 | 0 | 0 | 0 | 0 | 0 | 86838.22 | 86838.22 | 0 | 0 | 0 | 0 | 0 | 0 | 0 | 0 | 0 | 1 | 1 |  |  | 1 | 1 | 1 | 0.83 |  |  |  |  | 3 | 1 | ФСБЦ-2022 доп.4, 08.3.07.01-0426, приказ Минстроя России от 27.12.2022 г. № 1133/пр |  |  | 500001 | 86975146 | 08.3.07.01-0426 | 1 | 8 | 0 | 1 | 1 | 1 | 1 | 1 | 1 |  | 0 | 0 |  |  |  | 0 | 0 | 0 | 11 | 0 | 0 | 0 | 0 | 0 |  | 0 | 1414.85 | 72075.72 | 0 | 0 | 0 | 0 | 0 | 0 | 0 | 0 | 0 | [13 empty] | 0 | 0 | 1 | 1 |  |  |  | 1009 | т | т | 1000 | [6 empty] | 86975481 | 8 | Материалы строительные | 0 |  | 1 | 500001 | Материалы и конструкции ( строительные ) по ценникам и каталогом | ФССЦст |  |  |  | 0 | 86838.22 | 86838.22 | 0 | 0 | 0 | 0 | 0 | 0 | [17 empty] | 0 | 0 | 0 |  |  |  |  | 0 | 0 |  |  |  |  | 1 |  | 702887397 | 2 | 1 | 2 | 0 | 0 | 0 | 1414.85 | 1414.85 | 0 | 0 |  | 0 | 3 | 0 |  | 0 | 1 | 0 | 0 | 0 | 0 | [8 empty] | 0 | 0
17 | 1 |  |  | 12 | 08.1.02.17-0011 | Сетка стальная плетеная одинарная из проволоки без покрытия с квадратными ячейками, диаметр проволоки 2 мм, размер ячейки 25х25 мм | м2 | 32 | 0 | 32 | 32 | 0 | 32 | 6298.56 | 6298.56 | 0 | 0 | 0 | 0 | 0 | 0 | 0 | 0 | 0 |  | 87915632 | 187.46 | 187.46 | 0 | 0 | 0 | 0 | 0 | 0 | 0 | 187.46 | 187.46 | 0 | 0 | 0 | 0 | 0 | 0 | 0 | 0 | 0 | 1 | 1 |  |  | 1 | 1 | 1 | 1.05 |  |  |  |  | 3 | 1 | ФСБЦ-2022, 08.1.02.17-0011, приказ Минстроя России от 18.05.2022 г. № 378/пр |  |  | 500001 | 86975146 | 08.1.02.17-0011 | 1 | 8 | 0 | 1 | 1 | 1 | 1 | 1 | 1 |  | 0 | 0 |  |  |  | 0 | 0 | 0 | 12 | 0 | 0 | 0 | 0 | 0 |  | 0 | 6298.56 | 196.83 | 0 | 0 | 0 | 0 | 0 | 0 | 0 | 0 | 0 | [13 empty] | 0 | 0 | 1 | 1 |  |  |  | 1005 | м2 | м2 | 1 | [6 empty] | 86975481 | 8 | Материалы строительные | 0 |  | 1 | 500001 | Материалы и конструкции ( строительные ) по ценникам и каталогом | ФССЦст |  |  |  | 0 | 187.46 | 187.46 | 0 | 0 | 0 | 0 | 0 | 0 | [17 empty] | 0 | 0 | 0 |  |  |  |  | 0 | 0 |  |  |  |  | 1 |  | -1561333778 | 2 | 1 | 2 | 0 | 0 | 0 | 6298.56 | 6298.56 | 0 | 0 |  | 0 | 3 | 0 |  | 0 | 1 | 0 | 0 | 0 | 0 | [8 empty] | 0 | 0
17 | 1 |  |  | 12 | 08.1.02.17-0011 | Сетка стальная плетеная одинарная из проволоки без покрытия с квадратными ячейками, диаметр проволоки 2 мм, размер ячейки 25х25 мм | м2 | 32 | 0 | 32 | 32 | 0 | 32 | 6298.56 | 6298.56 | 0 | 0 | 0 | 0 | 0 | 0 | 0 | 0 | 0 |  | 87915577 | 187.46 | 187.46 | 0 | 0 | 0 | 0 | 0 | 0 | 0 | 187.46 | 187.46 | 0 | 0 | 0 | 0 | 0 | 0 | 0 | 0 | 0 | 1 | 1 |  |  | 1 | 1 | 1 | 1.05 |  |  |  |  | 3 | 1 | ФСБЦ-2022, 08.1.02.17-0011, приказ Минстроя России от 18.05.2022 г. № 378/пр |  |  | 500001 | 86975146 | 08.1.02.17-0011 | 1 | 8 | 0 | 1 | 1 | 1 | 1 | 1 | 1 |  | 0 | 0 |  |  |  | 0 | 0 | 0 | 12 | 0 | 0 | 0 | 0 | 0 |  | 0 | 6298.56 | 196.83 | 0 | 0 | 0 | 0 | 0 | 0 | 0 | 0 | 0 | [13 empty] | 0 | 0 | 1 | 1 |  |  |  | 1005 | м2 | м2 | 1 | [6 empty] | 86975481 | 8 | Материалы строительные | 0 |  | 1 | 500001 | Материалы и конструкции ( строительные ) по ценникам и каталогом | ФССЦст |  |  |  | 0 | 187.46 | 187.46 | 0 | 0 | 0 | 0 | 0 | 0 | [17 empty] | 0 | 0 | 0 |  |  |  |  | 0 | 0 |  |  |  |  | 1 |  | -1561333778 | 2 | 1 | 2 | 0 | 0 | 0 | 6298.56 | 6298.56 | 0 | 0 |  | 0 | 3 | 0 |  | 0 | 1 | 0 | 0 | 0 | 0 | [8 empty] | 0 | 0
17 | 1 |  |  | 13 | 01.7.04.09-0035 | Петля накладная окрашенная, тип ПН, высота 85 мм | ШТ | 2 | 0 | 2 | 2 | 0 | 2 | 123.36 | 123.36 | 0 | 0 | 0 | 0 | 0 | 0 | 0 | 0 | 0 |  | 87915632 | 48.19 | 48.19 | 0 | 0 | 0 | 0 | 0 | 0 | 0 | 48.19 | 48.19 | 0 | 0 | 0 | 0 | 0 | 0 | 0 | 0 | 0 | 1 | 1 |  |  | 1 | 1 | 1 | 1.28 |  |  |  |  | 3 | 1 | ФСБЦ-2022, 01.7.04.09-0035, приказ Минстроя России от 18.05.2022 г. № 378/пр |  |  | 500001 | 86975146 | 01.7.04.09-0035 | 1 | 8 | 0 | 1 | 1 | 1 | 1 | 1 | 1 |  | 0 | 0 |  |  |  | 0 | 0 | 0 | 13 | 0 | 0 | 0 | 0 | 0 |  | 0 | 123.36 | 61.68 | 0 | 0 | 0 | 0 | 0 | 0 | 0 | 0 | 0 | [13 empty] | 0 | 0 | 1 | 1 |  |  |  | 1013 | ШТ | ШТ | 1 | [6 empty] | 86975481 | 8 | Материалы строительные | 0 |  | 1 | 500001 | Материалы и конструкции ( строительные ) по ценникам и каталогом | ФССЦст |  |  |  | 0 | 48.19 | 48.19 | 0 | 0 | 0 | 0 | 0 | 0 | [17 empty] | 0 | 0 | 0 |  |  |  |  | 0 | 0 |  |  |  |  | 1 |  | 2076172162 | 2 | 1 | 2 | 0 | 0 | 0 | 123.36 | 123.36 | 0 | 0 |  | 0 | 3 | 0 |  | 0 | 1 | 0 | 0 | 0 | 0 | [8 empty] | 0 | 0
17 | 1 |  |  | 13 | 01.7.04.09-0035 | Петля накладная окрашенная, тип ПН, высота 85 мм | ШТ | 2 | 0 | 2 | 2 | 0 | 2 | 123.36 | 123.36 | 0 | 0 | 0 | 0 | 0 | 0 | 0 | 0 | 0 |  | 87915577 | 48.19 | 48.19 | 0 | 0 | 0 | 0 | 0 | 0 | 0 | 48.19 | 48.19 | 0 | 0 | 0 | 0 | 0 | 0 | 0 | 0 | 0 | 1 | 1 |  |  | 1 | 1 | 1 | 1.28 |  |  |  |  | 3 | 1 | ФСБЦ-2022, 01.7.04.09-0035, приказ Минстроя России от 18.05.2022 г. № 378/пр |  |  | 500001 | 86975146 | 01.7.04.09-0035 | 1 | 8 | 0 | 1 | 1 | 1 | 1 | 1 | 1 |  | 0 | 0 |  |  |  | 0 | 0 | 0 | 13 | 0 | 0 | 0 | 0 | 0 |  | 0 | 123.36 | 61.68 | 0 | 0 | 0 | 0 | 0 | 0 | 0 | 0 | 0 | [13 empty] | 0 | 0 | 1 | 1 |  |  |  | 1013 | ШТ | ШТ | 1 | [6 empty] | 86975481 | 8 | Материалы строительные | 0 |  | 1 | 500001 | Материалы и конструкции ( строительные ) по ценникам и каталогом | ФССЦст |  |  |  | 0 | 48.19 | 48.19 | 0 | 0 | 0 | 0 | 0 | 0 | [17 empty] | 0 | 0 | 0 |  |  |  |  | 0 | 0 |  |  |  |  | 1 |  | 2076172162 | 2 | 1 | 2 | 0 | 0 | 0 | 123.36 | 123.36 | 0 | 0 |  | 0 | 3 | 0 |  | 0 | 1 | 0 | 0 | 0 | 0 | [8 empty] | 0 | 0
17 | 1 |  |  | 14 | 08.3.04.02-0200 | Прокат стальной горячекатаный круглый, марки стали 09Г2С, 12Г2С, диаметр 5-9 мм | т | 0.009856 | 0 | 0.009856 | 0.009856 | 0 | 0.0099 | 590 | 590 | 0 | 0 | 0 | 0 | 0 | 0 | 0 | 0 | 0 |  | 87915632 | 72122.6 | 72122.6 | 0 | 0 | 0 | 0 | 0 | 0 | 0 | 72122.6 | 72122.6 | 0 | 0 | 0 | 0 | 0 | 0 | 0 | 0 | 0 | 1 | 1 |  |  | 1 | 1 | 1 | 0.83 |  |  |  |  | 3 | 1 | ФСБЦ-2022 доп.4, 08.3.04.02-0200, приказ Минстроя России от 27.12.2022 г. № 1133/пр |  |  | 500001 | 86975146 | 08.3.04.02-0200 | 1 | 8 | 0 | 1 | 1 | 1 | 1 | 1 | 1 |  | 0 | 0 |  |  |  | 0 | 0 | 0 | 14 | 0 | 0 | 0 | 0 | 0 |  | 0 | 590 | 59861.76 | 0 | 0 | 0 | 0 | 0 | 0 | 0 | 0 | 0 | [13 empty] | 0 | 0 | 1 | 1 |  |  |  | 1009 | т | т | 1000 | [6 empty] | 86975481 | 8 | Материалы строительные | 0 |  | 1 | 500001 | Материалы и конструкции ( строительные ) по ценникам и каталогом | ФССЦст |  |  |  | 0 | 72122.6 | 72122.6 | 0 | 0 | 0 | 0 | 0 | 0 | [17 empty] | 0 | 0 | 0 |  |  |  |  | 0 | 0 |  |  |  |  | 1 |  | -302982572 | 2 | 1 | 2 | 0 | 0 | 0 | 590 | 590 | 0 | 0 |  | 0 | 3 | 0 |  | 0 | 1 | 0 | 0 | 0 | 0 | [8 empty] | 0 | 0
17 | 1 |  |  | 14 | 08.3.04.02-0200 | Прокат стальной горячекатаный круглый, марки стали 09Г2С, 12Г2С, диаметр 5-9 мм | т | 0.009856 | 0 | 0.009856 | 0.009856 | 0 | 0.0099 | 590 | 590 | 0 | 0 | 0 | 0 | 0 | 0 | 0 | 0 | 0 |  | 87915577 | 72122.6 | 72122.6 | 0 | 0 | 0 | 0 | 0 | 0 | 0 | 72122.6 | 72122.6 | 0 | 0 | 0 | 0 | 0 | 0 | 0 | 0 | 0 | 1 | 1 |  |  | 1 | 1 | 1 | 0.83 |  |  |  |  | 3 | 1 | ФСБЦ-2022 доп.4, 08.3.04.02-0200, приказ Минстроя России от 27.12.2022 г. № 1133/пр |  |  | 500001 | 86975146 | 08.3.04.02-0200 | 1 | 8 | 0 | 1 | 1 | 1 | 1 | 1 | 1 |  | 0 | 0 |  |  |  | 0 | 0 | 0 | 14 | 0 | 0 | 0 | 0 | 0 |  | 0 | 590 | 59861.76 | 0 | 0 | 0 | 0 | 0 | 0 | 0 | 0 | 0 | [13 empty] | 0 | 0 | 1 | 1 |  |  |  | 1009 | т | т | 1000 | [6 empty] | 86975481 | 8 | Материалы строительные | 0 |  | 1 | 500001 | Материалы и конструкции ( строительные ) по ценникам и каталогом | ФССЦст |  |  |  | 0 | 72122.6 | 72122.6 | 0 | 0 | 0 | 0 | 0 | 0 | [17 empty] | 0 | 0 | 0 |  |  |  |  | 0 | 0 |  |  |  |  | 1 |  | -302982572 | 2 | 1 | 2 | 0 | 0 | 0 | 590 | 590 | 0 | 0 |  | 0 | 3 | 0 |  | 0 | 1 | 0 | 0 | 0 | 0 | [8 empty] | 0 | 0
17 | 1 | 382 | 376 | 15 | м08-01-087-01 | Ограждение сетчатое | м2 | 0 | 0 | 0 | 0 | 0 | 0 | 0 | 0 | 0 | 0 | 0 | 0 | 0 | 0 | 0 | 0 | 0 |  | 87915632 | 1205.32 | 57.24 | 71.26 | 36.75 | 1076.82 | 0 | 2.06 | 0.06 | 0 | 1242.0645 | 57.2386 | 71.2548 | 36.7473 | 1076.8238 | 0 | 2.06 | 0.06 | 0 | 97 | 51 | 1 | 1 |  |  | 1 | 1 | 1 | 1 |  |  |  |  | 0 | 2 | ГЭСНм-2022 доп.14, м08-01-087-01, приказ Минстроя России от 19.05.2025 г. № 299/пр |  |  | 108001 | 86975146 |  | 0 | 3 | 0 | 1 | 1 | 1 | 1 | 1 | 1 |  | 97 | 51 |  |  |  | 0 | 0 | 0 | 15 | 0 | 0 | 0 | 0 | 0 |  | 0 | 0 | 256.65 | 2090.06 | 1224.91 | 522.73 | 0 | 2.06 | 0.06 | 0 | 0 | 0 | [13 empty] | 0 | 0 | 1 | 1 |  |  |  | 1005 | м2 | м2 | 1 | [6 empty] | 86975431 | 3 | Монтажные работы | 0 |  | 2 | 108001 | Электротехнические установки: на других объектах | мФЕР-08 |  |  |  | 0 | 0 | 0 | 0 | 0 | 0 | 2.06 | 0.06 | 0 | [17 empty] | 0 | 0 | 0 |  |  |  |  | 97 | 51 |  |  |  |  | 1 |  | 751647976 | 2 | 1 | -2 | 0 | 0 | 0 | 0 | 0 | 0 | 0 |  | 0 | 3 | 0 |  | 0 | 1 | 0 | 0 | 0 | 0 |  |  |  |  | Пр/812-049.3-1 | Пр/774-049.3 | Электротехнические установки: на других объектах | Электротехнические установки: на других объектах | 0 | 0
17 | 1 | 392 | 386 | 15 | м08-01-087-01 | Ограждение сетчатое | м2 | 0 | 0 | 0 | 0 | 0 | 0 | 0 | 0 | 0 | 0 | 0 | 0 | 0 | 0 | 0 | 0 | 0 |  | 87915577 | 1205.32 | 57.24 | 71.26 | 36.75 | 1076.82 | 0 | 2.06 | 0.06 | 0 | 1242.0645 | 57.2386 | 71.2548 | 36.7473 | 1076.8238 | 0 | 2.06 | 0.06 | 0 | 97 | 51 | 1 | 1 |  |  | 1 | 1 | 1 | 1 |  |  |  |  | 0 | 2 | ГЭСНм-2022 доп.14, м08-01-087-01, приказ Минстроя России от 19.05.2025 г. № 299/пр |  |  | 108001 | 86975146 |  | 0 | 3 | 0 | 1 | 1 | 1 | 1 | 1 | 1 |  | 97 | 51 |  |  |  | 0 | 0 | 0 | 15 | 0 | 0 | 0 | 0 | 0 |  | 0 | 0 | 256.65 | 2090.06 | 1224.91 | 522.73 | 0 | 2.06 | 0.06 | 0 | 0 | 0 | [13 empty] | 0 | 0 | 1 | 1 |  |  |  | 1005 | м2 | м2 | 1 | [6 empty] | 86975431 | 3 | Монтажные работы | 0 |  | 2 | 108001 | Электротехнические установки: на других объектах | мФЕР-08 |  |  |  | 0 | 0 | 0 | 0 | 0 | 0 | 2.06 | 0.06 | 0 | [17 empty] | 0 | 0 | 0 |  |  |  |  | 97 | 51 |  |  |  |  | 1 |  | 751647976 | 2 | 1 | -2 | 0 | 0 | 0 | 0 | 0 | 0 | 0 |  | 0 | 3 | 0 |  | 0 | 1 | 0 | 0 | 0 | 0 |  |  |  |  | Пр/812-049.3-1 | Пр/774-049.3 | Электротехнические установки: на других объектах | Электротехнические установки: на других объектах | 0 | 0
18 | 1 | 382 |  | 15,1 | 421/пр_2020_п.75_пп.а | Сметная стоимость вспомогательных ненормируемых материальных ресурсов, не учтенная в сметной норме, 2% | % | 2 | 2 | 2 | 0 | 0 | 0 | 0 | 0 | 0 | 0 | 0 | 0 | 0 | 0 | 0 | 0 | 0 |  | 87915632 | 0 | 0 | 0 | 0 | 0 | 0 | 0 | 0 | 0 | 0 | 0 | 0 | 0 | 0 | 0 | 0 | 0 | 0 | 97 | 51 | 1 | 1 |  |  | 1 | 1 | 1 | 1 |  |  |  |  | 3 | 2 |  |  |  | 108001 | 86975146 |  | 0 | 3 | 0 | 1 | 1 | 1 | 1 | 1 | 1 |  | 97 | 51 |  |  |  | 0 | 0 | 0 | 15 | 1 | 0 | 0 | 0 | 0 |  | 0 | 0 | 0 | 0 | 0 | 0 | 0 | 0 | 0 | 0 | 0 | 0 | [13 empty] | 0 | 0 | 1 | 1 |  |  |  | 1013 | % | % | 1 | [6 empty] | 86975431 | 3 | Монтажные работы | 0 |  | 2 | 108001 | Электротехнические установки: на других объектах | мФЕР-08 |  |  |  | 0 | 0 | 0 | 0 | 0 | 0 | 0 | 0 | [18 empty] | 0 | 0 | 0 |  |  |  |  | 97 | 51 |  |  |  |  | 1 |  | 274903907 | 2 | 1 | -2 | 0 | 0 | 0 | 0 | 0 | 0 | 0 |  | 0 | 3 | 0 |  | 0 | 1 | 0 | 0 | 0 | 0 |  |  |  |  | Пр/812-049.3-1 | Пр/774-049.3 | Электротехнические установки: на других объектах | Электротехнические установки: на других объектах | 0 | 0
18 | 1 | 392 |  | 15,1 | 421/пр_2020_п.75_пп.а | Сметная стоимость вспомогательных ненормируемых материальных ресурсов, не учтенная в сметной норме, 2% | % | 2 | 2 | 2 | 0 | 0 | 0 | 0 | 0 | 0 | 0 | 0 | 0 | 0 | 0 | 0 | 0 | 0 |  | 87915577 | 0 | 0 | 0 | 0 | 0 | 0 | 0 | 0 | 0 | 0 | 0 | 0 | 0 | 0 | 0 | 0 | 0 | 0 | 97 | 51 | 1 | 1 |  |  | 1 | 1 | 1 | 1 |  |  |  |  | 3 | 2 |  |  |  | 108001 | 86975146 |  | 0 | 3 | 0 | 1 | 1 | 1 | 1 | 1 | 1 |  | 97 | 51 |  |  |  | 0 | 0 | 0 | 15 | 1 | 0 | 0 | 0 | 0 |  | 0 | 0 | 0 | 0 | 0 | 0 | 0 | 0 | 0 | 0 | 0 | 0 | [13 empty] | 0 | 0 | 1 | 1 |  |  |  | 1013 | % | % | 1 | [6 empty] | 86975431 | 3 | Монтажные работы | 0 |  | 2 | 108001 | Электротехнические установки: на других объектах | мФЕР-08 |  |  |  | 0 | 0 | 0 | 0 | 0 | 0 | 0 | 0 | [18 empty] | 0 | 0 | 0 |  |  |  |  | 97 | 51 |  |  |  |  | 1 |  | 274903907 | 2 | 1 | -2 | 0 | 0 | 0 | 0 | 0 | 0 | 0 |  | 0 | 3 | 0 |  | 0 | 1 | 0 | 0 | 0 | 0 |  |  |  |  | Пр/812-049.3-1 | Пр/774-049.3 | Электротехнические установки: на других объектах | Электротехнические установки: на других объектах | 0 | 0
18 | 1 | 380 |  | 15,2 | 08.3.08.02-0058 | Уголок стальной горячекатаный равнополочный, марки стали Ст3сп, Ст3пс, ширина полок 35-56 мм, толщина полки 3-5 мм | т | 0 | -0.0157 | -0.0157 | 0 | 0 | 0 | 0 | 0 | 0 | 0 | 0 | 0 | 0 | 0 | 0 | 0 | 0 |  | 87915632 | 49795.86 | 49795.86 | 0 | 0 | 0 | 0 | 0 | 0 | 0 | 49795.86 | 49795.86 | 0 | 0 | 0 | 0 | 0 | 0 | 0 | 97 | 51 | 1 | 1 |  |  | 1 | 1 | 1 | 1 |  |  |  |  | 3 | 2 | ФСБЦ-2022, 08.3.08.02-0058, приказ Минстроя России от 18.05.2022 г. № 378/пр |  |  | 108001 | 86975146 |  | 0 | 3 | 0 | 1 | 1 | 1 | 1 | 1 | 1 |  | 97 | 51 |  |  |  | 0 | 0 | 0 | 15 | 2 | 0 | 0 | 0 | 0 |  | 0 | 0 | 49795.86 | 0 | 0 | 0 | 0 | 0 | 0 | 0 | 0 | 0 | [13 empty] | 0 | 0 | 1 | 1 |  |  |  | 1009 | т | т | 1000 | [6 empty] | 86975431 | 3 | Монтажные работы | 0 |  | 2 | 108001 | Электротехнические установки: на других объектах | мФЕР-08 |  |  |  | 0 | 49795.86 | 49795.86 | 0 | 0 | 0 | 0 | 0 | [18 empty] | 0 | 0 | 0 |  |  |  |  | 97 | 51 |  |  |  |  | 1 | 70842.5 | 1770476714 | 2 | 1 | -2 | 0 | 0 | 0 | 0 | 0 | 0 | 0 |  | 3 | 3 | 0 |  | 0 | 1 | 0 | 0 | 0 | 0 |  |  |  |  | Пр/812-049.3-1 | Пр/774-049.3 | Электротехнические установки: на других объектах | Электротехнические установки: на других объектах | 0 | 0
18 | 1 | 390 |  | 15,2 | 08.3.08.02-0058 | Уголок стальной горячекатаный равнополочный, марки стали Ст3сп, Ст3пс, ширина полок 35-56 мм, толщина полки 3-5 мм | т | 0 | -0.0157 | -0.0157 | 0 | 0 | 0 | 0 | 0 | 0 | 0 | 0 | 0 | 0 | 0 | 0 | 0 | 0 |  | 87915577 | 49795.86 | 49795.86 | 0 | 0 | 0 | 0 | 0 | 0 | 0 | 49795.86 | 49795.86 | 0 | 0 | 0 | 0 | 0 | 0 | 0 | 97 | 51 | 1 | 1 |  |  | 1 | 1 | 1 | 1 |  |  |  |  | 3 | 2 | ФСБЦ-2022, 08.3.08.02-0058, приказ Минстроя России от 18.05.2022 г. № 378/пр |  |  | 108001 | 86975146 |  | 0 | 3 | 0 | 1 | 1 | 1 | 1 | 1 | 1 |  | 97 | 51 |  |  |  | 0 | 0 | 0 | 15 | 2 | 0 | 0 | 0 | 0 |  | 0 | 0 | 49795.86 | 0 | 0 | 0 | 0 | 0 | 0 | 0 | 0 | 0 | [13 empty] | 0 | 0 | 1 | 1 |  |  |  | 1009 | т | т | 1000 | [6 empty] | 86975431 | 3 | Монтажные работы | 0 |  | 2 | 108001 | Электротехнические установки: на других объектах | мФЕР-08 |  |  |  | 0 | 49795.86 | 49795.86 | 0 | 0 | 0 | 0 | 0 | [18 empty] | 0 | 0 | 0 |  |  |  |  | 97 | 51 |  |  |  |  | 1 | 70842.5 | 1770476714 | 2 | 1 | -2 | 0 | 0 | 0 | 0 | 0 | 0 | 0 |  | 3 | 3 | 0 |  | 0 | 1 | 0 | 0 | 0 | 0 |  |  |  |  | Пр/812-049.3-1 | Пр/774-049.3 | Электротехнические установки: на других объектах | Электротехнические установки: на других объектах | 0 | 0
18 | 1 | 379 |  | 15,3 | 07.2.07.04-0007 | Конструкции стальные индивидуального изготовления из сортового проката | т | 0 | -0.0002 | -0.0002 | 0 | 0 | 0 | 0 | 0 | 0 | 0 | 0 | 0 | 0 | 0 | 0 | 0 | 0 |  | 87915632 | 105278.81 | 105278.81 | 0 | 0 | 0 | 0 | 0 | 0 | 0 | 105278.81 | 105278.81 | 0 | 0 | 0 | 0 | 0 | 0 | 0 | 97 | 51 | 1 | 1 |  |  | 1 | 1 | 1 | 1.35 |  |  |  |  | 3 | 2 | ФСБЦ-2022, 07.2.07.04-0007, приказ Минстроя России от 18.05.2022 г. № 378/пр |  |  | 108001 | 86975146 | 07.2.07.04-0007 | 1 | 3 | 0 | 1 | 1 | 1 | 1 | 1 | 1 |  | 97 | 51 |  |  |  | 0 | 0 | 0 | 15 | 3 | 0 | 0 | 0 | 0 |  | 0 | 0 | 142126.39 | 0 | 0 | 0 | 0 | 0 | 0 | 0 | 0 | 0 | [13 empty] | 0 | 0 | 1 | 1 |  |  |  | 1009 | т | т | 1000 | [6 empty] | 86975431 | 3 | Монтажные работы | 0 |  | 2 | 108001 | Электротехнические установки: на других объектах | мФЕР-08 |  |  |  | 0 | 105278.81 | 105278.81 | 0 | 0 | 0 | 0 | 0 | [18 empty] | 0 | 0 | 0 |  |  |  |  | 97 | 51 |  |  |  |  | 1 |  | 1924747900 | 2 | 1 | 2 | 0 | 0 | 0 | 0 | 0 | 0 | 0 |  | 0 | 3 | 0 |  | 0 | 1 | 0 | 0 | 0 | 0 |  |  |  |  | Пр/812-049.3-1 | Пр/774-049.3 | Электротехнические установки: на других объектах | Электротехнические установки: на других объектах | 0 | 0
18 | 1 | 389 |  | 15,3 | 07.2.07.04-0007 | Конструкции стальные индивидуального изготовления из сортового проката | т | 0 | -0.0002 | -0.0002 | 0 | 0 | 0 | 0 | 0 | 0 | 0 | 0 | 0 | 0 | 0 | 0 | 0 | 0 |  | 87915577 | 105278.81 | 105278.81 | 0 | 0 | 0 | 0 | 0 | 0 | 0 | 105278.81 | 105278.81 | 0 | 0 | 0 | 0 | 0 | 0 | 0 | 97 | 51 | 1 | 1 |  |  | 1 | 1 | 1 | 1.35 |  |  |  |  | 3 | 2 | ФСБЦ-2022, 07.2.07.04-0007, приказ Минстроя России от 18.05.2022 г. № 378/пр |  |  | 108001 | 86975146 | 07.2.07.04-0007 | 1 | 3 | 0 | 1 | 1 | 1 | 1 | 1 | 1 |  | 97 | 51 |  |  |  | 0 | 0 | 0 | 15 | 3 | 0 | 0 | 0 | 0 |  | 0 | 0 | 142126.39 | 0 | 0 | 0 | 0 | 0 | 0 | 0 | 0 | 0 | [13 empty] | 0 | 0 | 1 | 1 |  |  |  | 1009 | т | т | 1000 | [6 empty] | 86975431 | 3 | Монтажные работы | 0 |  | 2 | 108001 | Электротехнические установки: на других объектах | мФЕР-08 |  |  |  | 0 | 105278.81 | 105278.81 | 0 | 0 | 0 | 0 | 0 | [18 empty] | 0 | 0 | 0 |  |  |  |  | 97 | 51 |  |  |  |  | 1 |  | 1924747900 | 2 | 1 | 2 | 0 | 0 | 0 | 0 | 0 | 0 | 0 |  | 0 | 3 | 0 |  | 0 | 1 | 0 | 0 | 0 | 0 |  |  |  |  | Пр/812-049.3-1 | Пр/774-049.3 | Электротехнические установки: на других объектах | Электротехнические установки: на других объектах | 0 | 0
17 | 1 |  |  | 16 | С/ф | Ограждение мтп (Комплект из профильной трубы; уголка стального, сетка оцинкованная, полоса стальная, прокат стальной) | КОМПЛЕКТ | 0 | 0 | 0 | 0 | 0 | 0 | 0 | 0 | 0 | 0 | 0 | 0 | 0 | 0 | 0 | 0 | 0 |  | 87915632 | 90051.42 | 90051.42 | 0 | 0 | 0 | 0 | 0 | 0 | 0 | 90051.42 | 90051.42 | 0 | 0 | 0 | 0 | 0 | 0 | 0 | 0 | 0 | 1 | 1 |  |  | 1 | 1 | 1 | 1 |  |  |  |  | 3 | 1 |  |  |  | 1100 | 0 |  | 0 | 8 | 0 | 1 | 1 | 1 | 1 | 1 | 1 |  | 0 | 0 |  |  |  | 0 | 0 | 0 | 16 | 0 | 0 | 0 | 0 | 0 |  | 0 | 0 | 90051.42 | 0 | 0 | 0 | 0 | 0 | 0 | 0 | 0 | 0 | [13 empty] | 0 | 0 | 1 | 1 |  |  |  | 1013 | КОМПЛЕКТ | КОМПЛЕКТ | 1 | [6 empty] | 86975727 | 8 | Материалы строительные | 0 |  | 1 | 1100 | Материалы, изделия и конструкции | материалы (03) |  |  |  | 0 | 90051.42 | 90051.42 | 0 | 0 | 0 | 0 | 0 | 0 | 5 |  |  | 1 | 18 |  | 102857.14 | [10 empty] | 0 | 0 | 0 |  |  |  |  | 0 | 0 |  | [102 857,14 / 1,2] + 3% Трансп + 2% Заг.скл |  |  | 1 |  | -788862067 | 2 | 3 | 3 | 0 | 0 | 0 | 0 | 0 | 0 | 0 |  | 1 | 1 | 0 |  | 0 | 1 | 0 | 0 | 0 | 0 | 3 | 2 | 0 | [5 empty] | 0 | 0
17 | 1 |  |  | 16 | С/ф | Ограждение мтп (Комплект из профильной трубы; уголка стального, сетка оцинкованная, полоса стальная, прокат стальной) | КОМПЛЕКТ | 0 | 0 | 0 | 0 | 0 | 0 | 0 | 0 | 0 | 0 | 0 | 0 | 0 | 0 | 0 | 0 | 0 |  | 87915577 | 90051.42 | 90051.42 | 0 | 0 | 0 | 0 | 0 | 0 | 0 | 90051.42 | 90051.42 | 0 | 0 | 0 | 0 | 0 | 0 | 0 | 0 | 0 | 1 | 1 |  |  | 1 | 1 | 1 | 1 |  |  |  |  | 3 | 1 |  |  |  | 1100 | 0 |  | 0 | 8 | 0 | 1 | 1 | 1 | 1 | 1 | 1 |  | 0 | 0 |  |  |  | 0 | 0 | 0 | 16 | 0 | 0 | 0 | 0 | 0 |  | 0 | 0 | 90051.42 | 0 | 0 | 0 | 0 | 0 | 0 | 0 | 0 | 0 | [13 empty] | 0 | 0 | 1 | 1 |  |  |  | 1013 | КОМПЛЕКТ | КОМПЛЕКТ | 1 | [6 empty] | 86975727 | 8 | Материалы строительные | 0 |  | 1 | 1100 | Материалы, изделия и конструкции | материалы (03) |  |  |  | 0 | 90051.42 | 90051.42 | 0 | 0 | 0 | 0 | 0 | 0 | 5 |  |  | 1 | 18 |  | 102857.14 | [10 empty] | 0 | 0 | 0 |  |  |  |  | 0 | 0 |  | [102 857,14 / 1,2] + 3% Трансп + 2% Заг.скл |  |  | 1 |  | -788862067 | 2 | 3 | 3 | 0 | 0 | 0 | 0 | 0 | 0 | 0 |  | 1 | 1 | 0 |  | 0 | 1 | 0 | 0 | 0 | 0 | 3 | 2 | 0 | [5 empty] | 0 | 0
17 | 1 |  |  | 17 | 01.5.02.01-0200 | Ограждение защитное, тип ЗО, из сетки сварной диаметром проволоки 1,8 мм с полимерным покрытием, переменными ячейками размером 50/100 мм (50/50 мм), длина секции 4000 мм, высота 2000 мм | 100 м | 0 | 0 | 0 | 0 | 0 | 0 | 0 | 0 | 0 | 0 | 0 | 0 | 0 | 0 | 0 | 0 | 0 |  | 87915632 | 193661.3 | 193661.3 | 0 | 0 | 0 | 0 | 0 | 0 | 0 | 193661.3 | 193661.3 | 0 | 0 | 0 | 0 | 0 | 0 | 0 | 0 | 0 | 1 | 1 |  |  | 1 | 1 | 1 | 1.03 |  |  |  |  | 3 | 1 | ФСБЦ-2022 доп.8, 01.5.02.01-0200, приказ Минстроя России от 14.11.2023 г. № 817/пр |  |  | 500001 | 85048723 | 01.5.02.01-0200 | 1 | 8 | 0 | 1 | 1 | 1 | 1 | 1 | 1 |  | 0 | 0 |  |  |  | 0 | 0 | 0 | 17 | 0 | 0 | 0 | 0 | 0 |  | 0 | 0 | 199471.14 | 0 | 0 | 0 | 0 | 0 | 0 | 0 | 0 | 0 | [13 empty] | 0 | 0 | 1 | 1 |  |  |  | 1003 | 100 м | 100 м | 100 | [6 empty] | 86975481 | 8 | Материалы строительные | 0 |  | 1 | 500001 | Материалы и конструкции ( строительные ) по ценникам и каталогом | ФССЦст |  |  |  | 0 | 193661.3 | 193661.3 | 0 | 0 | 0 | 0 | 0 | 0 | [17 empty] | 0 | 0 | 0 |  |  |  |  | 0 | 0 |  |  |  |  | 1 |  | -562330023 | 2 | 1 | 2 | 0 | 0 | 0 | 0 | 0 | 0 | 0 |  | 0 | 3 | 0 |  | 0 | 1 | 0 | 0 | 0 | 0 | [8 empty] | 0 | 0
17 | 1 |  |  | 17 | 01.5.02.01-0200 | Ограждение защитное, тип ЗО, из сетки сварной диаметром проволоки 1,8 мм с полимерным покрытием, переменными ячейками размером 50/100 мм (50/50 мм), длина секции 4000 мм, высота 2000 мм | 100 м | 0 | 0 | 0 | 0 | 0 | 0 | 0 | 0 | 0 | 0 | 0 | 0 | 0 | 0 | 0 | 0 | 0 |  | 87915577 | 193661.3 | 193661.3 | 0 | 0 | 0 | 0 | 0 | 0 | 0 | 193661.3 | 193661.3 | 0 | 0 | 0 | 0 | 0 | 0 | 0 | 0 | 0 | 1 | 1 |  |  | 1 | 1 | 1 | 1.03 |  |  |  |  | 3 | 1 | ФСБЦ-2022 доп.8, 01.5.02.01-0200, приказ Минстроя России от 14.11.2023 г. № 817/пр |  |  | 500001 | 85048723 | 01.5.02.01-0200 | 1 | 8 | 0 | 1 | 1 | 1 | 1 | 1 | 1 |  | 0 | 0 |  |  |  | 0 | 0 | 0 | 17 | 0 | 0 | 0 | 0 | 0 |  | 0 | 0 | 199471.14 | 0 | 0 | 0 | 0 | 0 | 0 | 0 | 0 | 0 | [13 empty] | 0 | 0 | 1 | 1 |  |  |  | 1003 | 100 м | 100 м | 100 | [6 empty] | 86975481 | 8 | Материалы строительные | 0 |  | 1 | 500001 | Материалы и конструкции ( строительные ) по ценникам и каталогом | ФССЦст |  |  |  | 0 | 193661.3 | 193661.3 | 0 | 0 | 0 | 0 | 0 | 0 | [17 empty] | 0 | 0 | 0 |  |  |  |  | 0 | 0 |  |  |  |  | 1 |  | -562330023 | 2 | 1 | 2 | 0 | 0 | 0 | 0 | 0 | 0 | 0 |  | 0 | 3 | 0 |  | 0 | 1 | 0 | 0 | 0 | 0 | [8 empty] | 0 | 0
17 | 1 | 400 | 395 | 18 | 09-08-002-02 | Устройство барьеров безопасности: спиральных | 100 м | 0.15 | 0 | 0.15 | 0.15 | 0 | 0.15 | 713.38 | 67.57 | 24.42 | 89.39 | 532 | 0 | 1.146 | 0.171 | 0 | 577.89 | 385.26 |  | 87915632 | 4168.46 | 459.68 | 162.14 | 595.91 | 3546.64 | 0 | 7.64 | 1.14 | 0 | 4764.3797 | 459.6834 | 162.1433 | 595.9122 | 3546.6408 | 0 | 7.64 | 1.14 | 0 | 93 | 62 | 1 | 1 |  |  | 1 | 1 | 1 | 1 |  |  |  |  | 0 | 1 | ГЭСН-2022 доп.4, 09-08-002-02, приказ Минстроя России от 27.12.2022 г. № 1133/пр |  |  | 9001 | 86975146 |  | 0 | 2 | 0 | 1 | 1 | 1 | 1 | 1 | 1 |  | 93 | 62 |  |  |  | 0 | 0 | 0 | 18 | 0 | 0 | 0 | 0 | 0 |  | 0 | 713.38 | 160405.82 | 649.96 | 1045.46 | 464.22 | 0 | 7.64 | 1.14 | 0 | 577.8927 | 385.2618 | [13 empty] | 0 | 0 | 1 | 1 |  |  |  | 1003 | 100 м | 100 м | 100 | [6 empty] | 86975547 | 2 | Общестроительные работы | 9 | Строительные металлические конструкции | 1 | 9001 | Строительные металлические конструкции | ФЕР-09 |  |  |  | 0 | 0 | 0 | 0 | 0 | 0 | 7.64 | 1.14 | 0 | [17 empty] | 0 | 0 | 0 |  |  |  |  | 93 | 62 |  |  |  |  | 1 |  | 807885329 | 2 | 1 | -2 | 0 | 0 | 0 | 1676.53 | 1676.53 | 0 | 0 |  | 0 | 3 | 0 |  | 0 | 1 | 0 | 0 | 0 | 0 |  |  |  |  | Пр/812-009.0-1 | Пр/774-009.0 | Строительные металлические конструкции | Строительные металлические конструкции | 0 | 0
17 | 1 | 408 | 404 | 18 | 09-08-002-02 | Устройство барьеров безопасности: спиральных | 100 м | 0.15 | 0 | 0.15 | 0.15 | 0 | 0.15 | 713.38 | 67.57 | 24.42 | 89.39 | 532 | 0 | 1.146 | 0.171 | 0 | 577.89 | 385.26 |  | 87915577 | 4168.46 | 459.68 | 162.14 | 595.91 | 3546.64 | 0 | 7.64 | 1.14 | 0 | 4764.3797 | 459.6834 | 162.1433 | 595.9122 | 3546.6408 | 0 | 7.64 | 1.14 | 0 | 93 | 62 | 1 | 1 |  |  | 1 | 1 | 1 | 1 |  |  |  |  | 0 | 1 | ГЭСН-2022 доп.4, 09-08-002-02, приказ Минстроя России от 27.12.2022 г. № 1133/пр |  |  | 9001 | 86975146 |  | 0 | 2 | 0 | 1 | 1 | 1 | 1 | 1 | 1 |  | 93 | 62 |  |  |  | 0 | 0 | 0 | 18 | 0 | 0 | 0 | 0 | 0 |  | 0 | 713.38 | 160405.82 | 649.96 | 1045.46 | 464.22 | 0 | 7.64 | 1.14 | 0 | 577.8927 | 385.2618 | [13 empty] | 0 | 0 | 1 | 1 |  |  |  | 1003 | 100 м | 100 м | 100 | [6 empty] | 86975547 | 2 | Общестроительные работы | 9 | Строительные металлические конструкции | 1 | 9001 | Строительные металлические конструкции | ФЕР-09 |  |  |  | 0 | 0 | 0 | 0 | 0 | 0 | 7.64 | 1.14 | 0 | [17 empty] | 0 | 0 | 0 |  |  |  |  | 93 | 62 |  |  |  |  | 1 |  | 807885329 | 2 | 1 | -2 | 0 | 0 | 0 | 1676.53 | 1676.53 | 0 | 0 |  | 0 | 3 | 0 |  | 0 | 1 | 0 | 0 | 0 | 0 |  |  |  |  | Пр/812-009.0-1 | Пр/774-009.0 | Строительные металлические конструкции | Строительные металлические конструкции | 0 | 0
18 | 1 | 400 |  | 18,1 | 08.3.03.06-0030 | Барьер безопасности объемный из армированной скрученной колючей проволоки (АКЛ), диаметр спирали 500 мм, количество точек скрепления 3, количество витков в бухте (10 м) 50 | м | 15 | 100 | 100 | 15 | 0 | 15 | 1253.25 | 1253.25 | 0 | 0 | 0 | 0 | 0 | 0 | 0 | 0 | 0 |  | 87915632 | 85.26 | 85.26 | 0 | 0 | 0 | 0 | 0 | 0 | 0 | 85.26 | 85.26 | 0 | 0 | 0 | 0 | 0 | 0 | 0 | 93 | 62 | 1 | 1 |  |  | 1 | 1 | 1 | 0.98 |  |  |  |  | 3 | 1 | ФСБЦ-2022, 08.3.03.06-0030, приказ Минстроя России от 18.05.2022 г. № 378/пр |  |  | 9001 | 86975146 | 08.3.03.06-0030 | 1 | 2 | 0 | 1 | 1 | 1 | 1 | 1 | 1 |  | 93 | 62 |  |  |  | 0 | 0 | 0 | 18 | 1 | 0 | 0 | 0 | 0 |  | 0 | 1253.25 | 83.55 | 0 | 0 | 0 | 0 | 0 | 0 | 0 | 0 | 0 | [13 empty] | 0 | 0 | 1 | 1 |  |  |  | 1003 | м | м | 1 | [6 empty] | 86975547 | 2 | Общестроительные работы | 9 | Строительные металлические конструкции | 1 | 9001 | Строительные металлические конструкции | ФЕР-09 |  |  |  | 0 | 85.26 | 85.26 | 0 | 0 | 0 | 0 | 0 | [18 empty] | 0 | 0 | 0 |  |  |  |  | 93 | 62 |  |  |  |  | 1 |  | 1859681888 | 2 | 1 | 2 | 0 | 0 | 0 | 1253.25 | 1253.25 | 0 | 0 |  | 0 | 3 | 0 |  | 0 | 1 | 0 | 0 | 0 | 0 |  |  |  |  | Пр/812-009.0-1 | Пр/774-009.0 | Строительные металлические конструкции | Строительные металлические конструкции | 0 | 0
18 | 1 | 408 |  | 18,1 | 08.3.03.06-0030 | Барьер безопасности объемный из армированной скрученной колючей проволоки (АКЛ), диаметр спирали 500 мм, количество точек скрепления 3, количество витков в бухте (10 м) 50 | м | 15 | 100 | 100 | 15 | 0 | 15 | 1253.25 | 1253.25 | 0 | 0 | 0 | 0 | 0 | 0 | 0 | 0 | 0 |  | 87915577 | 85.26 | 85.26 | 0 | 0 | 0 | 0 | 0 | 0 | 0 | 85.26 | 85.26 | 0 | 0 | 0 | 0 | 0 | 0 | 0 | 93 | 62 | 1 | 1 |  |  | 1 | 1 | 1 | 0.98 |  |  |  |  | 3 | 1 | ФСБЦ-2022, 08.3.03.06-0030, приказ Минстроя России от 18.05.2022 г. № 378/пр |  |  | 9001 | 86975146 | 08.3.03.06-0030 | 1 | 2 | 0 | 1 | 1 | 1 | 1 | 1 | 1 |  | 93 | 62 |  |  |  | 0 | 0 | 0 | 18 | 1 | 0 | 0 | 0 | 0 |  | 0 | 1253.25 | 83.55 | 0 | 0 | 0 | 0 | 0 | 0 | 0 | 0 | 0 | [13 empty] | 0 | 0 | 1 | 1 |  |  |  | 1003 | м | м | 1 | [6 empty] | 86975547 | 2 | Общестроительные работы | 9 | Строительные металлические конструкции | 1 | 9001 | Строительные металлические конструкции | ФЕР-09 |  |  |  | 0 | 85.26 | 85.26 | 0 | 0 | 0 | 0 | 0 | [18 empty] | 0 | 0 | 0 |  |  |  |  | 93 | 62 |  |  |  |  | 1 |  | 1859681888 | 2 | 1 | 2 | 0 | 0 | 0 | 1253.25 | 1253.25 | 0 | 0 |  | 0 | 3 | 0 |  | 0 | 1 | 0 | 0 | 0 | 0 |  |  |  |  | Пр/812-009.0-1 | Пр/774-009.0 | Строительные металлические конструкции | Строительные металлические конструкции | 0 | 0
51 | 1 | 4 | 669 |  | Новый раздел | Ограждение | 0 | [6 empty] | 46822.04 | 26634.23 | 5351.13 | 2598.75 | 12237.93 | 0 | 23.827 | 3.7825 | 0 | 16185.03 | 10743.22 |  |  | 46822.04 | 26634.23 | 5351.13 | 2598.75 | 12237.93 | 0 | 23.827 | 3.7825 | 0 | 16185.03 | 10743.22 |  |  | 0 | 0 | 0 | 73750.29 | 73750.29 | 0 | 0 | 26634.23 | 26634.23 | 0 | 26634.23 | 0 | 0 | 0 | 0 | 0 | [19 empty] | 0 | 0 | 0 | 73750.29 | 73750.29 | 0 | 0 | 26634.23 | 26634.23 | 0 | 26634.23 | 0 | 0 | 0 | 0 | 0 | [19 empty] | 46822.04 | 26634.23 | 5351.13 | 2598.75 | 12237.93 | 0 | 23.827 | 3.7825 | 0 | 16185.03 | 10743.22 |  |  | 46822.04 | 26634.23 | 5351.13 | 2598.75 | 12237.93 | 0 | 23.827 | 3.7825 | 0 | 16185.03 | 10743.22 |  |  | 0 | 0 | 0 | 73750.29 | 73750.29 | 0 | 0 | 26634.23 | 26634.23 | 0 | 26634.23 | 0 | 0 | 0 | 0 | 0 | [19 empty] | 0 | 0 | 0 | 73750.29 | 73750.29 | 0 | 0 | 26634.23 | 26634.23 | 0 | 26634.23 | 0 | 0 | 0 | 0 | 0 | [18 empty] | 0
50 | 0 | 0 | 1 | 201 | 46822.04 | ПЗ | Прямые затраты |  |  | 201 | 1 | 3 |  | 2 | 46822.04 | [6 empty] | 46822.04 | 1 | 46822.04 | 46822.04 | 1 | 46822.04
50 | 0 | 0 | 1 | 202 | 26634.23 | СтМатОб | Стоимость материальных ресурсов (всего) |  |  | 202 | 2 | 3 |  | 2 | 26634.23 | [6 empty] | 26634.23 | 1 | 26634.23 | 26634.23 | 1 | 26634.23
50 | 0 | 0 | 1 | 222 | 0 | СтМатОбЗак | Стоимость материалов и оборудования заказчика |  |  | 222 | 3 | 3 |  | 2 | 0 | [6 empty] | 0 | 1 | 0 | 0 | 1 | 0
50 | 0 | 0 | 1 | 225 | 26634.23 | СтМатОбПод | Стоимость материалов и оборудования подрядчика |  |  | 225 | 4 | 3 |  | 2 | 26634.23 | [6 empty] | 26634.23 | 1 | 26634.23 | 26634.23 | 1 | 26634.23
50 | 0 | 0 | 1 | 226 | 26634.23 | СтМат | Стоимость материалов (всего) |  |  | 226 | 5 | 3 |  | 2 | 26634.23 | [6 empty] | 26634.23 | 1 | 26634.23 | 26634.23 | 1 | 26634.23
50 | 0 | 0 | 1 | 227 | 0 | СтМатЗак | Стоимость материалов заказчика |  |  | 227 | 6 | 3 |  | 2 | 0 | [6 empty] | 0 | 1 | 0 | 0 | 1 | 0
50 | 0 | 0 | 1 | 228 | 26634.23 | СтМатПод | Стоимость материалов подрядчика |  |  | 228 | 7 | 3 |  | 2 | 26634.23 | [6 empty] | 26634.23 | 1 | 26634.23 | 26634.23 | 1 | 26634.23
50 | 0 | 0 | 1 | 216 | 0 | Оборуд | Стоимость оборудования (всего) |  |  | 216 | 8 | 3 |  | 2 | 0 | [6 empty] | 0 | 1 | 0 | 0 | 1 | 0
50 | 0 | 0 | 1 | 223 | 0 | ОборудЗак | Стоимость оборудования заказчика |  |  | 223 | 9 | 3 |  | 2 | 0 | [6 empty] | 0 | 1 | 0 | 0 | 1 | 0
50 | 0 | 0 | 1 | 229 | 0 | ОборудПод | Стоимость оборудования подрядчика |  |  | 229 | 10 | 3 |  | 2 | 0 | [6 empty] | 0 | 1 | 0 | 0 | 1 | 0
50 | 0 | 0 | 1 | 203 | 5351.13 | ЭММ | Эксплуатация машин |  |  | 203 | 11 | 3 |  | 2 | 5351.13 | [6 empty] | 5351.13 | 1 | 5351.13 | 5351.13 | 1 | 5351.13
50 | 0 | 0 | 1 | 231 | 0 | ЭММсНРиСП | Эксплуатация машин по ТСН-2001.16 |  |  | 231 | 12 | 3 |  | 2 | 0 | [6 empty] | 0 | 1 | 0 | 0 | 1 | 0
50 | 0 | 0 | 1 | 204 | 2598.75 | ЗПМ | ЗП машинистов |  |  | 204 | 13 | 3 |  | 2 | 2598.75 | [6 empty] | 2598.75 | 1 | 2598.75 | 2598.75 | 1 | 2598.75
50 | 0 | 0 | 1 | 205 | 12237.93 | ОЗП | Основная ЗП рабочих |  |  | 205 | 14 | 3 |  | 2 | 12237.93 | [6 empty] | 12237.93 | 1 | 12237.93 | 12237.93 | 1 | 12237.93
50 | 0 | 0 | 1 | 232 | 0 | ОЗПсНРиСП | Основная ЗП рабочих по ТСН-2001.16 |  |  | 232 | 15 | 3 |  | 2 | 0 | [6 empty] | 0 | 1 | 0 | 0 | 1 | 0
50 | 0 | 0 | 1 | 214 | 73750.29 | Строит | Строительные работы с НР и СП |  |  | 214 | 16 | 3 |  | 2 | 73750.29 | [6 empty] | 73750.29 | 1 | 73750.29 | 73750.29 | 1 | 73750.29
50 | 0 | 0 | 1 | 215 | 0 | Монтаж | Монтажные работы с НР и СП |  |  | 215 | 17 | 3 |  | 2 | 0 | [6 empty] | 0 | 1 | 0 | 0 | 1 | 0
50 | 0 | 0 | 1 | 217 | 0 | Прочие | Прочие работы с НР и СП |  |  | 217 | 18 | 3 |  | 2 | 0 | [6 empty] | 0 | 1 | 0 | 0 | 1 | 0
50 | 0 | 0 | 1 | 230 | 0 | ПрочиеЗатр | Прочие затраты по ТСН-2001.16 |  |  | 230 | 19 | 3 |  | 2 | 0 | [6 empty] | 0 | 1 | 0 | 0 | 1 | 0
50 | 0 | 0 | 1 | 206 | 0 | ВозврМат | Возврат материалов |  |  | 206 | 20 | 3 |  | 2 | 0 | [6 empty] | 0 | 1 | 0 | 0 | 1 | 0
50 | 0 | 0 | 1 | 207 | 23.827 | ТрудСтр | Трудозатраты строителей |  |  | 207 | 21 | 3 |  | 7 | 23.827 | [6 empty] | 23.827 | 1 | 23.827 | 23.827 | 1 | 23.827
50 | 0 | 0 | 1 | 208 | 3.7825 | ТрудМаш | Трудозатраты машинистов |  |  | 208 | 22 | 3 |  | 7 | 3.7825 | [6 empty] | 3.7825 | 1 | 3.7825 | 3.7825 | 1 | 3.7825
50 | 0 | 0 | 1 | 209 | 0 | ТранспМат | Транспорт материалов |  |  | 209 | 23 | 3 |  | 2 | 0 | [6 empty] | 0 | 1 | 0 | 0 | 1 | 0
50 | 0 | 0 | 1 | 233 | 0 | Перевозка | Перевозка грузов |  |  | 233 | 24 | 3 |  | 2 | 0 | [6 empty] | 0 | 1 | 0 | 0 | 1 | 0
50 | 0 | 0 | 1 | 210 | 16185.03 | НР | Накладные расходы |  |  | 210 | 25 | 3 |  | 2 | 16185.03 | [6 empty] | 16185.03 | 1 | 16185.03 | 16185.03 | 1 | 16185.03
50 | 0 | 0 | 1 | 211 | 10743.22 | СмПриб | Сметная прибыль |  |  | 211 | 26 | 3 |  | 2 | 10743.22 | [6 empty] | 10743.22 | 1 | 10743.22 | 10743.22 | 1 | 10743.22
50 | 0 | 0 | 1 | 224 | 73750.29 | Всего | Всего с НР и СП |  |  | 224 | 27 | 3 |  | 2 | 73750.29 | [6 empty] | 73750.29 | 1 | 73750.29 | 73750.29 | 1 | 73750.29
4 | 1 |  | 769 |  | Новый раздел | Заземление |  | 0 |  | 0 | [7 empty] | 0 | 0 |  | 0 | [53 empty] | 0 | [11 empty] | 0
52 | 1 | 4 | 746 | 0 | Новый раздел | Заземление | [7 empty] | 24307.5 | 12266.98 | 471.38 | 244.98 | 11324.16 | 0 | 24.3915 | 0.4 | 0 | 10807.7 | 5330.51 | 0 | 0 | 24307.5 | 12266.98 | 471.38 | 244.98 | 11324.16 | 0 | 24.3915 | 0.4 | 0 | 10807.7 | 5330.51 | 0 | 0 | 0 | 0 | 0 | 40445.71 | 14761.93 | 25683.78 | 0 | 12266.98 | 12266.98 | 0 | 12266.98 | 0 | 0 | 0 | 0 | 0 | 0 | 0 | 0 | 0 | 0 | 0 | 0 | 0 | 0 | 0 | 0 | 0 | 0 | 0 | 0 | 0 | 0 | 0 | 0 | 0 | 0 | 0 | 40445.71 | 14761.93 | 25683.78 | 0 | 12266.98 | 12266.98 | 0 | 12266.98 | 0 | 0 | 0 | 0 | 0 | 0 | 0 | 0 | 0 | 0 | 0 | 0 | 0 | 0 | 0 | 0 | 0 | 0 | 0 | 0 | 0 | 0 | 0 | 0 | 24307.5 | 12266.98 | 471.38 | 244.98 | 11324.16 | 0 | 24.3915 | 0.4 | 0 | 10807.7 | 5330.51 | 0 | 0 | 24307.5 | 12266.98 | 471.38 | 244.98 | 11324.16 | 0 | 24.3915 | 0.4 | 0 | 10807.7 | 5330.51 | 0 | 0 | 0 | 0 | 0 | 40445.71 | 14761.93 | 25683.78 | 0 | 12266.98 | 12266.98 | 0 | 12266.98 | 0 | 0 | 0 | 0 | 0 | 0 | 0 | 0 | 0 | 0 | 0 | 0 | 0 | 0 | 0 | 0 | 0 | 0 | 0 | 0 | 0 | 0 | 0 | 0 | 0 | 0 | 0 | 40445.71 | 14761.93 | 25683.78 | 0 | 12266.98 | 12266.98 | 0 | 12266.98 | 0 | 0 | 0 | 0 | 0 | 0 | 0 | 0 | 0 | 0 | 0 | 0 | 0 | 0 | 0 | 0 | 0 | 0 | 0 | 0 | 0 | 0 | 0 | 0
17 | 1 | 409 | 405 | 19 | 01-02-057-02 | Разработка грунта вручную в траншеях глубиной до 2 м без креплений с откосами, группа грунтов: 2 | 100 м3 | 0.051 | 0 | 0.051 | 0.051 | 0 | 0.051 | 3339.6 | 0 | 0 | 0 | 3339.6 | 0 | 7.854 | 0 | 0 | 2972.24 | 1335.84 |  | 87915632 | 65482.34 | 0 | 0 | 0 | 65482.34 | 0 | 154 | 0 | 0 | 65482.34 | 0 | 0 | 0 | 65482.34 | 0 | 154 | 0 | 0 | 89 | 40 | 1 | 1 |  |  | 1 | 1 | 1 | 1 |  |  |  |  | 0 | 1 | ГЭСН-2022, 01-02-057-02, приказ Минстроя России от 18.05.2022 г. № 378/пр |  |  | 1003 | 86975146 |  | 0 | 2 | 0 | 1 | 1 | 1 | 1 | 1 | 1 |  | 89 | 40 |  |  |  | 0 | 0 | 0 | 19 | 0 | 0 | 0 | 0 | 0 |  | 0 | 3339.6 | 0 | 0 | 0 | 425.21 | 0 | 154 | 0 | 0 | 2972.244 | 1335.84 | [13 empty] | 0 | 0 | 1 | 1 |  |  |  | 1007 | 100 м3 | 100 м3 | 100 | [6 empty] | 86975524 | 2 | Общестроительные работы | 1 | Земляные работы | 1 | 1003 | Земляные работы, выполняемые: ручным способом | ФЕР-01 |  |  |  | 0 | 0 | 0 | 0 | 0 | 0 | 154 | 0 | 0 | [17 empty] | 0 | 0 | 0 |  |  |  |  | 89 | 40 |  |  |  |  | 1 |  | 805407990 | 2 | 1 | -2 | 0 | 0 | 0 | 7647.68 | 7647.68 | 0 | 0 |  | 0 | 3 | 0 |  | 0 | 1 | 0 | 0 | 0 | 0 |  |  |  |  | Пр/812-001.2-1 | Пр/774-001.2 | Земляные работы, выполняемые: ручным способом | Земляные работы, выполняемые: ручным способом | 0 | 0
17 | 1 | 410 | 406 | 19 | 01-02-057-02 | Разработка грунта вручную в траншеях глубиной до 2 м без креплений с откосами, группа грунтов: 2 | 100 м3 | 0.051 | 0 | 0.051 | 0.051 | 0 | 0.051 | 3339.6 | 0 | 0 | 0 | 3339.6 | 0 | 7.854 | 0 | 0 | 2972.24 | 1335.84 |  | 87915577 | 65482.34 | 0 | 0 | 0 | 65482.34 | 0 | 154 | 0 | 0 | 65482.34 | 0 | 0 | 0 | 65482.34 | 0 | 154 | 0 | 0 | 89 | 40 | 1 | 1 |  |  | 1 | 1 | 1 | 1 |  |  |  |  | 0 | 1 | ГЭСН-2022, 01-02-057-02, приказ Минстроя России от 18.05.2022 г. № 378/пр |  |  | 1003 | 86975146 |  | 0 | 2 | 0 | 1 | 1 | 1 | 1 | 1 | 1 |  | 89 | 40 |  |  |  | 0 | 0 | 0 | 19 | 0 | 0 | 0 | 0 | 0 |  | 0 | 3339.6 | 0 | 0 | 0 | 425.21 | 0 | 154 | 0 | 0 | 2972.244 | 1335.84 | [13 empty] | 0 | 0 | 1 | 1 |  |  |  | 1007 | 100 м3 | 100 м3 | 100 | [6 empty] | 86975524 | 2 | Общестроительные работы | 1 | Земляные работы | 1 | 1003 | Земляные работы, выполняемые: ручным способом | ФЕР-01 |  |  |  | 0 | 0 | 0 | 0 | 0 | 0 | 154 | 0 | 0 | [17 empty] | 0 | 0 | 0 |  |  |  |  | 89 | 40 |  |  |  |  | 1 |  | 805407990 | 2 | 1 | -2 | 0 | 0 | 0 | 7647.68 | 7647.68 | 0 | 0 |  | 0 | 3 | 0 |  | 0 | 1 | 0 | 0 | 0 | 0 |  |  |  |  | Пр/812-001.2-1 | Пр/774-001.2 | Земляные работы, выполняемые: ручным способом | Земляные работы, выполняемые: ручным способом | 0 | 0
17 | 1 | 411 | 407 | 20 | 01-02-061-01 | Засыпка вручную траншей, пазух котлованов и ям, группа грунтов: 1 | 100 м3 | 0.051 | 0 | 0.051 | 0.051 | 0 | 0.051 | 1839.93 | 0 | 0 | 0 | 1839.93 | 0 | 4.5135 | 0 | 0 | 1637.54 | 735.97 |  | 87915632 | 36077.03 | 0 | 0 | 0 | 36077.03 | 0 | 88.5 | 0 | 0 | 36077.025 | 0 | 0 | 0 | 36077.025 | 0 | 88.5 | 0 | 0 | 89 | 40 | 1 | 1 |  |  | 1 | 1 | 1 | 1 |  |  |  |  | 0 | 1 | ГЭСН-2022, 01-02-061-01, приказ Минстроя России от 18.05.2022 г. № 378/пр |  |  | 1003 | 86975146 |  | 0 | 2 | 0 | 1 | 1 | 1 | 1 | 1 | 1 |  | 89 | 40 |  |  |  | 0 | 0 | 0 | 20 | 0 | 0 | 0 | 0 | 0 |  | 0 | 1839.93 | 0 | 0 | 0 | 407.65 | 0 | 88.5 | 0 | 0 | 1637.5377 | 735.972 | [13 empty] | 0 | 0 | 1 | 1 |  |  |  | 1007 | 100 м3 | 100 м3 | 100 | [6 empty] | 86975524 | 2 | Общестроительные работы | 1 | Земляные работы | 1 | 1003 | Земляные работы, выполняемые: ручным способом | ФЕР-01 |  |  |  | 2097152 | 0 | 0 | 0 | 0 | 0 | 88.5 | 0 | 0 | [17 empty] | 0 | 0 | 0 |  |  |  |  | 89 | 40 |  |  |  |  | 1 |  | -1587764296 | 2 | 1 | -2 | 0 | 0 | 0 | 4213.44 | 4213.44 | 0 | 0 |  | 0 | 3 | 0 |  | 0 | 1 | 0 | 0 | 0 | 0 |  |  |  |  | Пр/812-001.2-1 | Пр/774-001.2 | Земляные работы, выполняемые: ручным способом | Земляные работы, выполняемые: ручным способом | 0 | 0
17 | 1 | 412 | 408 | 20 | 01-02-061-01 | Засыпка вручную траншей, пазух котлованов и ям, группа грунтов: 1 | 100 м3 | 0.051 | 0 | 0.051 | 0.051 | 0 | 0.051 | 1839.93 | 0 | 0 | 0 | 1839.93 | 0 | 4.5135 | 0 | 0 | 1637.54 | 735.97 |  | 87915577 | 36077.03 | 0 | 0 | 0 | 36077.03 | 0 | 88.5 | 0 | 0 | 36077.025 | 0 | 0 | 0 | 36077.025 | 0 | 88.5 | 0 | 0 | 89 | 40 | 1 | 1 |  |  | 1 | 1 | 1 | 1 |  |  |  |  | 0 | 1 | ГЭСН-2022, 01-02-061-01, приказ Минстроя России от 18.05.2022 г. № 378/пр |  |  | 1003 | 86975146 |  | 0 | 2 | 0 | 1 | 1 | 1 | 1 | 1 | 1 |  | 89 | 40 |  |  |  | 0 | 0 | 0 | 20 | 0 | 0 | 0 | 0 | 0 |  | 0 | 1839.93 | 0 | 0 | 0 | 407.65 | 0 | 88.5 | 0 | 0 | 1637.5377 | 735.972 | [13 empty] | 0 | 0 | 1 | 1 |  |  |  | 1007 | 100 м3 | 100 м3 | 100 | [6 empty] | 86975524 | 2 | Общестроительные работы | 1 | Земляные работы | 1 | 1003 | Земляные работы, выполняемые: ручным способом | ФЕР-01 |  |  |  | 2097152 | 0 | 0 | 0 | 0 | 0 | 88.5 | 0 | 0 | [17 empty] | 0 | 0 | 0 |  |  |  |  | 89 | 40 |  |  |  |  | 1 |  | -1587764296 | 2 | 1 | -2 | 0 | 0 | 0 | 4213.44 | 4213.44 | 0 | 0 |  | 0 | 3 | 0 |  | 0 | 1 | 0 | 0 | 0 | 0 |  |  |  |  | Пр/812-001.2-1 | Пр/774-001.2 | Земляные работы, выполняемые: ручным способом | Земляные работы, выполняемые: ручным способом | 0 | 0
17 | 1 | 421 | 416 | 21 | м08-02-471-01 | Заземлитель вертикальный из угловой стали размером: 50х50х5 мм | 10 ШТ | 0.8 | 0 | 0.8 | 0.8 | 0 | 0.8 | 6138.79 | 1867.59 | 314.81 | 166.59 | 3789.8 | 0 | 7.416 | 0.272 | 0 | 3837.7 | 2017.76 |  | 87915632 | 7055.04 | 1924.28 | 393.51 | 208.23 | 4737.25 | 0 | 9.27 | 0.34 | 0 | 7263.2759 | 1924.2795 | 393.5136 | 208.2347 | 4737.2481 | 0 | 9.27 | 0.34 | 0 | 97 | 51 | 1 | 1 |  |  | 1 | 1 | 1 | 1 |  |  |  |  | 0 | 2 | ГЭСНм-2022 доп.8, м08-02-471-01, приказ Минстроя России от 14.11.2023 г. № 817/пр |  |  | 108001 | 86975146 |  | 0 | 3 | 0 | 1 | 1 | 1 | 1 | 1 | 1 |  | 97 | 51 |  |  |  | 0 | 0 | 0 | 21 | 0 | 0 | 0 | 0 | 0 |  | 0 | 6138.79 | 1262.84 | 2090.06 | 1224.91 | 511.03 | 0 | 9.27 | 0.34 | 0 | 3837.6983 | 2017.7589 | [13 empty] | 0 | 0 | 1 | 1 |  |  |  | 1013 | 10 ШТ | 10 ШТ | 1 | [6 empty] | 86975431 | 3 | Монтажные работы | 0 |  | 2 | 108001 | Электротехнические установки: на других объектах | мФЕР-08 |  |  |  | 0 | 0 | 0 | 0 | 0 | 0 | 9.27 | 0.34 | 0 | [17 empty] | 0 | 0 | 0 |  |  |  |  | 97 | 51 |  |  |  |  | 1 |  | 1776664960 | 2 | 1 | -2 | 0 | 0 | 0 | 11994.25 | 0 | 11994.25 | 0 |  | 0 | 3 | 0 |  | 0 | 1 | 0 | 0 | 0 | 0 |  |  |  |  | Пр/812-049.3-1 | Пр/774-049.3 | Электротехнические установки: на других объектах | Электротехнические установки: на других объектах | 0 | 0
17 | 1 | 430 | 424 | 21 | м08-02-471-01 | Заземлитель вертикальный из угловой стали размером: 50х50х5 мм | 10 ШТ | 0.8 | 0 | 0.8 | 0.8 | 0 | 0.8 | 6138.79 | 1867.59 | 314.81 | 166.59 | 3789.8 | 0 | 7.416 | 0.272 | 0 | 3837.7 | 2017.76 |  | 87915577 | 7055.04 | 1924.28 | 393.51 | 208.23 | 4737.25 | 0 | 9.27 | 0.34 | 0 | 7263.2759 | 1924.2795 | 393.5136 | 208.2347 | 4737.2481 | 0 | 9.27 | 0.34 | 0 | 97 | 51 | 1 | 1 |  |  | 1 | 1 | 1 | 1 |  |  |  |  | 0 | 2 | ГЭСНм-2022 доп.8, м08-02-471-01, приказ Минстроя России от 14.11.2023 г. № 817/пр |  |  | 108001 | 86975146 |  | 0 | 3 | 0 | 1 | 1 | 1 | 1 | 1 | 1 |  | 97 | 51 |  |  |  | 0 | 0 | 0 | 21 | 0 | 0 | 0 | 0 | 0 |  | 0 | 6138.79 | 1262.84 | 2090.06 | 1224.91 | 511.03 | 0 | 9.27 | 0.34 | 0 | 3837.6983 | 2017.7589 | [13 empty] | 0 | 0 | 1 | 1 |  |  |  | 1013 | 10 ШТ | 10 ШТ | 1 | [6 empty] | 86975431 | 3 | Монтажные работы | 0 |  | 2 | 108001 | Электротехнические установки: на других объектах | мФЕР-08 |  |  |  | 0 | 0 | 0 | 0 | 0 | 0 | 9.27 | 0.34 | 0 | [17 empty] | 0 | 0 | 0 |  |  |  |  | 97 | 51 |  |  |  |  | 1 |  | 1776664960 | 2 | 1 | -2 | 0 | 0 | 0 | 11994.25 | 0 | 11994.25 | 0 |  | 0 | 3 | 0 |  | 0 | 1 | 0 | 0 | 0 | 0 |  |  |  |  | Пр/812-049.3-1 | Пр/774-049.3 | Электротехнические установки: на других объектах | Электротехнические установки: на других объектах | 0 | 0
18 | 1 | 419 |  | 21,1 | 08.3.08.02-0058 | Уголок стальной горячекатаный равнополочный, марки стали Ст3сп, Ст3пс, ширина полок 35-56 мм, толщина полки 3-5 мм | т | 0.12064 | 0.1508 | 0.1508 | 0.12064 | 0 | 0.1206 | 6007.37 | 6007.37 | 0 | 0 | 0 | 0 | 0 | 0 | 0 | 0 | 0 |  | 87915632 | 49795.86 | 49795.86 | 0 | 0 | 0 | 0 | 0 | 0 | 0 | 49795.86 | 49795.86 | 0 | 0 | 0 | 0 | 0 | 0 | 0 | 97 | 51 | 1 | 1 |  |  | 1 | 1 | 1 | 1 |  |  |  |  | 3 | 2 | ФСБЦ-2022, 08.3.08.02-0058, приказ Минстроя России от 18.05.2022 г. № 378/пр |  |  | 108001 | 86975146 |  | 0 | 3 | 0 | 1 | 1 | 1 | 1 | 1 | 1 |  | 97 | 51 |  |  |  | 0 | 0 | 0 | 21 | 1 | 0 | 0 | 0 | 0 |  | 0 | 6007.37 | 49795.86 | 0 | 0 | 0 | 0 | 0 | 0 | 0 | 0 | 0 | [13 empty] | 0 | 0 | 1 | 1 |  |  |  | 1009 | т | т | 1000 | [6 empty] | 86975431 | 3 | Монтажные работы | 0 |  | 2 | 108001 | Электротехнические установки: на других объектах | мФЕР-08 |  |  |  | 0 | 49795.86 | 49795.86 | 0 | 0 | 0 | 0 | 0 | [18 empty] | 0 | 0 | 0 |  |  |  |  | 97 | 51 |  |  |  |  | 1 | 70842.5 | 1770476714 | 2 | 1 | -2 | 0 | 0 | 0 | 6007.37 | 0 | 6007.37 | 0 |  | 3 | 3 | 0 |  | 0 | 1 | 0 | 0 | 0 | 0 |  |  |  |  | Пр/812-049.3-1 | Пр/774-049.3 | Электротехнические установки: на других объектах | Электротехнические установки: на других объектах | 0 | 0
18 | 1 | 428 |  | 21,1 | 08.3.08.02-0058 | Уголок стальной горячекатаный равнополочный, марки стали Ст3сп, Ст3пс, ширина полок 35-56 мм, толщина полки 3-5 мм | т | 0.12064 | 0.1508 | 0.1508 | 0.12064 | 0 | 0.1206 | 6007.37 | 6007.37 | 0 | 0 | 0 | 0 | 0 | 0 | 0 | 0 | 0 |  | 87915577 | 49795.86 | 49795.86 | 0 | 0 | 0 | 0 | 0 | 0 | 0 | 49795.86 | 49795.86 | 0 | 0 | 0 | 0 | 0 | 0 | 0 | 97 | 51 | 1 | 1 |  |  | 1 | 1 | 1 | 1 |  |  |  |  | 3 | 2 | ФСБЦ-2022, 08.3.08.02-0058, приказ Минстроя России от 18.05.2022 г. № 378/пр |  |  | 108001 | 86975146 |  | 0 | 3 | 0 | 1 | 1 | 1 | 1 | 1 | 1 |  | 97 | 51 |  |  |  | 0 | 0 | 0 | 21 | 1 | 0 | 0 | 0 | 0 |  | 0 | 6007.37 | 49795.86 | 0 | 0 | 0 | 0 | 0 | 0 | 0 | 0 | 0 | [13 empty] | 0 | 0 | 1 | 1 |  |  |  | 1009 | т | т | 1000 | [6 empty] | 86975431 | 3 | Монтажные работы | 0 |  | 2 | 108001 | Электротехнические установки: на других объектах | мФЕР-08 |  |  |  | 0 | 49795.86 | 49795.86 | 0 | 0 | 0 | 0 | 0 | [18 empty] | 0 | 0 | 0 |  |  |  |  | 97 | 51 |  |  |  |  | 1 | 70842.5 | 1770476714 | 2 | 1 | -2 | 0 | 0 | 0 | 6007.37 | 0 | 6007.37 | 0 |  | 3 | 3 | 0 |  | 0 | 1 | 0 | 0 | 0 | 0 |  |  |  |  | Пр/812-049.3-1 | Пр/774-049.3 | Электротехнические установки: на других объектах | Электротехнические установки: на других объектах | 0 | 0
18 | 1 | 421 |  | 21,2 | 421/пр_2020_п.75_пп.а | Сметная стоимость вспомогательных ненормируемых материальных ресурсов, не учтенная в сметной норме, 2% | % | 2 | 2 | 2 | 1.6 | 0 | 1.6 | 75.8 | 75.8 | 0 | 0 | 0 | 0 | 0 | 0 | 0 | 0 | 0 |  | 87915632 | 0 | 0 | 0 | 0 | 0 | 0 | 0 | 0 | 0 | 0 | 0 | 0 | 0 | 0 | 0 | 0 | 0 | 0 | 97 | 51 | 1 | 1 |  |  | 1 | 1 | 1 | 1 |  |  |  |  | 3 | 2 |  |  |  | 108001 | 86975146 |  | 0 | 3 | 0 | 1 | 1 | 1 | 1 | 1 | 1 |  | 97 | 51 |  |  |  | 0 | 0 | 0 | 21 | 2 | 0 | 0 | 0 | 0 |  | 0 | 0 | 0 | 0 | 0 | 0 | 0 | 0 | 0 | 0 | 0 | 0 | [13 empty] | 0 | 0 | 1 | 1 |  |  |  | 1013 | % | % | 1 | [6 empty] | 86975431 | 3 | Монтажные работы | 0 |  | 2 | 108001 | Электротехнические установки: на других объектах | мФЕР-08 |  |  |  | 0 | 0 | 0 | 0 | 0 | 0 | 0 | 0 | [18 empty] | 0 | 0 | 0 |  |  |  |  | 97 | 51 |  |  |  |  | 1 |  | 274903907 | 2 | 1 | -2 | 0 | 0 | 0 | 75.8 | 0 | 75.8 | 0 |  | 0 | 3 | 0 |  | 0 | 1 | 0 | 0 | 0 | 0 |  |  |  |  | Пр/812-049.3-1 | Пр/774-049.3 | Электротехнические установки: на других объектах | Электротехнические установки: на других объектах | 0 | 0
18 | 1 | 430 |  | 21,2 | 421/пр_2020_п.75_пп.а | Сметная стоимость вспомогательных ненормируемых материальных ресурсов, не учтенная в сметной норме, 2% | % | 2 | 2 | 2 | 1.6 | 0 | 1.6 | 75.8 | 75.8 | 0 | 0 | 0 | 0 | 0 | 0 | 0 | 0 | 0 |  | 87915577 | 0 | 0 | 0 | 0 | 0 | 0 | 0 | 0 | 0 | 0 | 0 | 0 | 0 | 0 | 0 | 0 | 0 | 0 | 97 | 51 | 1 | 1 |  |  | 1 | 1 | 1 | 1 |  |  |  |  | 3 | 2 |  |  |  | 108001 | 86975146 |  | 0 | 3 | 0 | 1 | 1 | 1 | 1 | 1 | 1 |  | 97 | 51 |  |  |  | 0 | 0 | 0 | 21 | 2 | 0 | 0 | 0 | 0 |  | 0 | 0 | 0 | 0 | 0 | 0 | 0 | 0 | 0 | 0 | 0 | 0 | [13 empty] | 0 | 0 | 1 | 1 |  |  |  | 1013 | % | % | 1 | [6 empty] | 86975431 | 3 | Монтажные работы | 0 |  | 2 | 108001 | Электротехнические установки: на других объектах | мФЕР-08 |  |  |  | 0 | 0 | 0 | 0 | 0 | 0 | 0 | 0 | [18 empty] | 0 | 0 | 0 |  |  |  |  | 97 | 51 |  |  |  |  | 1 |  | 274903907 | 2 | 1 | -2 | 0 | 0 | 0 | 75.8 | 0 | 75.8 | 0 |  | 0 | 3 | 0 |  | 0 | 1 | 0 | 0 | 0 | 0 |  |  |  |  | Пр/812-049.3-1 | Пр/774-049.3 | Электротехнические установки: на других объектах | Электротехнические установки: на других объектах | 0 | 0
17 | 1 | 438 | 432 | 22 | м08-02-472-02 | Заземлитель горизонтальный из стали: полосовой сечением 160 мм2 | 100 м | 0.32 | 0 | 0.32 | 0.32 | 0 | 0.32 | 3958.1 | 1368.31 | 156.57 | 78.39 | 2354.83 | 0 | 4.608 | 0.128 | 0 | 2360.22 | 1240.94 |  | 87915632 | 11360.96 | 3512.84 | 489.29 | 244.98 | 7358.83 | 0 | 14.4 | 0.4 | 0 | 11605.94 | 3512.839 | 489.287 | 244.982 | 7358.832 | 0 | 14.4 | 0.4 | 0 | 97 | 51 | 1 | 1 |  |  | 1 | 1 | 1 | 1 |  |  |  |  | 0 | 2 | ГЭСНм-2022 доп.8, м08-02-472-02, приказ Минстроя России от 14.11.2023 г. № 817/пр |  |  | 108001 | 86975146 |  | 0 | 3 | 0 | 1 | 1 | 1 | 1 | 1 | 1 |  | 97 | 51 |  |  |  | 0 | 0 | 0 | 22 | 0 | 0 | 0 | 0 | 0 |  | 0 | 3958.1 | 1262.84 | 2090.06 | 1224.91 | 511.03 | 0 | 14.4 | 0.4 | 0 | 2360.2234 | 1240.9422 | [13 empty] | 0 | 0 | 1 | 1 |  |  |  | 1003 | 100 м | 100 м | 100 | [6 empty] | 86975431 | 3 | Монтажные работы | 0 |  | 2 | 108001 | Электротехнические установки: на других объектах | мФЕР-08 |  |  |  | 0 | 0 | 0 | 0 | 0 | 0 | 14.4 | 0.4 | 0 | [17 empty] | 0 | 0 | 0 |  |  |  |  | 97 | 51 |  |  |  |  | 1 |  | -712903942 | 2 | 1 | -2 | 0 | 0 | 0 | 7559.26 | 0 | 7559.26 | 0 |  | 0 | 3 | 0 |  | 0 | 1 | 0 | 0 | 0 | 0 |  |  |  |  | Пр/812-049.3-1 | Пр/774-049.3 | Электротехнические установки: на других объектах | Электротехнические установки: на других объектах | 0 | 0
17 | 1 | 446 | 440 | 22 | м08-02-472-02 | Заземлитель горизонтальный из стали: полосовой сечением 160 мм2 | 100 м | 0.32 | 0 | 0.32 | 0.32 | 0 | 0.32 | 3958.1 | 1368.31 | 156.57 | 78.39 | 2354.83 | 0 | 4.608 | 0.128 | 0 | 2360.22 | 1240.94 |  | 87915577 | 11360.96 | 3512.84 | 489.29 | 244.98 | 7358.83 | 0 | 14.4 | 0.4 | 0 | 11605.94 | 3512.839 | 489.287 | 244.982 | 7358.832 | 0 | 14.4 | 0.4 | 0 | 97 | 51 | 1 | 1 |  |  | 1 | 1 | 1 | 1 |  |  |  |  | 0 | 2 | ГЭСНм-2022 доп.8, м08-02-472-02, приказ Минстроя России от 14.11.2023 г. № 817/пр |  |  | 108001 | 86975146 |  | 0 | 3 | 0 | 1 | 1 | 1 | 1 | 1 | 1 |  | 97 | 51 |  |  |  | 0 | 0 | 0 | 22 | 0 | 0 | 0 | 0 | 0 |  | 0 | 3958.1 | 1262.84 | 2090.06 | 1224.91 | 511.03 | 0 | 14.4 | 0.4 | 0 | 2360.2234 | 1240.9422 | [13 empty] | 0 | 0 | 1 | 1 |  |  |  | 1003 | 100 м | 100 м | 100 | [6 empty] | 86975431 | 3 | Монтажные работы | 0 |  | 2 | 108001 | Электротехнические установки: на других объектах | мФЕР-08 |  |  |  | 0 | 0 | 0 | 0 | 0 | 0 | 14.4 | 0.4 | 0 | [17 empty] | 0 | 0 | 0 |  |  |  |  | 97 | 51 |  |  |  |  | 1 |  | -712903942 | 2 | 1 | -2 | 0 | 0 | 0 | 7559.26 | 0 | 7559.26 | 0 |  | 0 | 3 | 0 |  | 0 | 1 | 0 | 0 | 0 | 0 |  |  |  |  | Пр/812-049.3-1 | Пр/774-049.3 | Электротехнические установки: на других объектах | Электротехнические установки: на других объектах | 0 | 0
18 | 1 | 438 |  | 22,1 | 421/пр_2020_п.75_пп.а | Сметная стоимость вспомогательных ненормируемых материальных ресурсов, не учтенная в сметной норме, 2% | % | 2 | 2 | 2 | 0.64 | 0 | 0.64 | 47.1 | 47.1 | 0 | 0 | 0 | 0 | 0 | 0 | 0 | 0 | 0 |  | 87915632 | 0 | 0 | 0 | 0 | 0 | 0 | 0 | 0 | 0 | 0 | 0 | 0 | 0 | 0 | 0 | 0 | 0 | 0 | 97 | 51 | 1 | 1 |  |  | 1 | 1 | 1 | 1 |  |  |  |  | 3 | 2 |  |  |  | 108001 | 86975146 |  | 0 | 3 | 0 | 1 | 1 | 1 | 1 | 1 | 1 |  | 97 | 51 |  |  |  | 0 | 0 | 0 | 22 | 1 | 0 | 0 | 0 | 0 |  | 0 | 0 | 0 | 0 | 0 | 0 | 0 | 0 | 0 | 0 | 0 | 0 | [13 empty] | 0 | 0 | 1 | 1 |  |  |  | 1013 | % | % | 1 | [6 empty] | 86975431 | 3 | Монтажные работы | 0 |  | 2 | 108001 | Электротехнические установки: на других объектах | мФЕР-08 |  |  |  | 0 | 0 | 0 | 0 | 0 | 0 | 0 | 0 | [18 empty] | 0 | 0 | 0 |  |  |  |  | 97 | 51 |  |  |  |  | 1 |  | 274903907 | 2 | 1 | -2 | 0 | 0 | 0 | 47.1 | 0 | 47.1 | 0 |  | 0 | 3 | 0 |  | 0 | 1 | 0 | 0 | 0 | 0 |  |  |  |  | Пр/812-049.3-1 | Пр/774-049.3 | Электротехнические установки: на других объектах | Электротехнические установки: на других объектах | 0 | 0
18 | 1 | 446 |  | 22,1 | 421/пр_2020_п.75_пп.а | Сметная стоимость вспомогательных ненормируемых материальных ресурсов, не учтенная в сметной норме, 2% | % | 2 | 2 | 2 | 0.64 | 0 | 0.64 | 47.1 | 47.1 | 0 | 0 | 0 | 0 | 0 | 0 | 0 | 0 | 0 |  | 87915577 | 0 | 0 | 0 | 0 | 0 | 0 | 0 | 0 | 0 | 0 | 0 | 0 | 0 | 0 | 0 | 0 | 0 | 0 | 97 | 51 | 1 | 1 |  |  | 1 | 1 | 1 | 1 |  |  |  |  | 3 | 2 |  |  |  | 108001 | 86975146 |  | 0 | 3 | 0 | 1 | 1 | 1 | 1 | 1 | 1 |  | 97 | 51 |  |  |  | 0 | 0 | 0 | 22 | 1 | 0 | 0 | 0 | 0 |  | 0 | 0 | 0 | 0 | 0 | 0 | 0 | 0 | 0 | 0 | 0 | 0 | [13 empty] | 0 | 0 | 1 | 1 |  |  |  | 1013 | % | % | 1 | [6 empty] | 86975431 | 3 | Монтажные работы | 0 |  | 2 | 108001 | Электротехнические установки: на других объектах | мФЕР-08 |  |  |  | 0 | 0 | 0 | 0 | 0 | 0 | 0 | 0 | [18 empty] | 0 | 0 | 0 |  |  |  |  | 97 | 51 |  |  |  |  | 1 |  | 274903907 | 2 | 1 | -2 | 0 | 0 | 0 | 47.1 | 0 | 47.1 | 0 |  | 0 | 3 | 0 |  | 0 | 1 | 0 | 0 | 0 | 0 |  |  |  |  | Пр/812-049.3-1 | Пр/774-049.3 | Электротехнические установки: на других объектах | Электротехнические установки: на других объектах | 0 | 0
17 | 1 |  |  | 23 | 08.3.07.01-0418 | Прокат стальной горячекатаный полосовой, марки стали 09Г2С, 12Г2С, размеры 40х5 мм | т | 0 | 0 | 0 | 0 | 0 | 0 | 0 | 0 | 0 | 0 | 0 | 0 | 0 | 0 | 0 | 0 | 0 |  | 87915632 | 86838.22 | 86838.22 | 0 | 0 | 0 | 0 | 0 | 0 | 0 | 86838.22 | 86838.22 | 0 | 0 | 0 | 0 | 0 | 0 | 0 | 0 | 0 | 1 | 1 |  |  | 1 | 1 | 1 | 0.83 |  |  |  |  | 3 | 1 | ФСБЦ-2022 доп.4, 08.3.07.01-0418, приказ Минстроя России от 27.12.2022 г. № 1133/пр |  |  | 500001 | 86975146 | 08.3.07.01-0418 | 1 | 8 | 0 | 1 | 1 | 1 | 1 | 1 | 1 |  | 0 | 0 |  |  |  | 0 | 0 | 0 | 23 | 0 | 0 | 0 | 0 | 0 |  | 0 | 0 | 72075.72 | 0 | 0 | 0 | 0 | 0 | 0 | 0 | 0 | 0 | [13 empty] | 0 | 0 | 1 | 1 |  |  |  | 1009 | т | т | 1000 | [6 empty] | 86975481 | 8 | Материалы строительные | 0 |  | 1 | 500001 | Материалы и конструкции ( строительные ) по ценникам и каталогом | ФССЦст |  |  |  | 0 | 86838.22 | 86838.22 | 0 | 0 | 0 | 0 | 0 | 0 | [17 empty] | 0 | 0 | 0 |  |  |  |  | 0 | 0 |  |  |  |  | 1 |  | 119924685 | 2 | 1 | 2 | 0 | 0 | 0 | 0 | 0 | 0 | 0 |  | 0 | 3 | 0 |  | 0 | 1 | 0 | 0 | 0 | 0 | [8 empty] | 0 | 0
17 | 1 |  |  | 23 | 08.3.07.01-0418 | Прокат стальной горячекатаный полосовой, марки стали 09Г2С, 12Г2С, размеры 40х5 мм | т | 0 | 0 | 0 | 0 | 0 | 0 | 0 | 0 | 0 | 0 | 0 | 0 | 0 | 0 | 0 | 0 | 0 |  | 87915577 | 86838.22 | 86838.22 | 0 | 0 | 0 | 0 | 0 | 0 | 0 | 86838.22 | 86838.22 | 0 | 0 | 0 | 0 | 0 | 0 | 0 | 0 | 0 | 1 | 1 |  |  | 1 | 1 | 1 | 0.83 |  |  |  |  | 3 | 1 | ФСБЦ-2022 доп.4, 08.3.07.01-0418, приказ Минстроя России от 27.12.2022 г. № 1133/пр |  |  | 500001 | 86975146 | 08.3.07.01-0418 | 1 | 8 | 0 | 1 | 1 | 1 | 1 | 1 | 1 |  | 0 | 0 |  |  |  | 0 | 0 | 0 | 23 | 0 | 0 | 0 | 0 | 0 |  | 0 | 0 | 72075.72 | 0 | 0 | 0 | 0 | 0 | 0 | 0 | 0 | 0 | [13 empty] | 0 | 0 | 1 | 1 |  |  |  | 1009 | т | т | 1000 | [6 empty] | 86975481 | 8 | Материалы строительные | 0 |  | 1 | 500001 | Материалы и конструкции ( строительные ) по ценникам и каталогом | ФССЦст |  |  |  | 0 | 86838.22 | 86838.22 | 0 | 0 | 0 | 0 | 0 | 0 | [17 empty] | 0 | 0 | 0 |  |  |  |  | 0 | 0 |  |  |  |  | 1 |  | 119924685 | 2 | 1 | 2 | 0 | 0 | 0 | 0 | 0 | 0 | 0 |  | 0 | 3 | 0 |  | 0 | 1 | 0 | 0 | 0 | 0 | [8 empty] | 0 | 0
17 | 1 |  |  | 24 | 08.3.07.01-0416 | Прокат стальной горячекатаный полосовой, марки стали 09Г2С, 12Г2С, размеры 40х4 мм | т | 0.040192 | 0 | 0.040192 | 0.040192 | 0 | 0.0402 | 2900.81 | 2900.81 | 0 | 0 | 0 | 0 | 0 | 0 | 0 | 0 | 0 |  | 87915632 | 86956.28 | 86956.28 | 0 | 0 | 0 | 0 | 0 | 0 | 0 | 86956.28 | 86956.28 | 0 | 0 | 0 | 0 | 0 | 0 | 0 | 0 | 0 | 1 | 1 |  |  | 1 | 1 | 1 | 0.83 |  |  |  |  | 3 | 1 | ФСБЦ-2022 доп.4, 08.3.07.01-0416, приказ Минстроя России от 27.12.2022 г. № 1133/пр |  |  | 500001 | 86975146 | 08.3.07.01-0416 | 1 | 8 | 0 | 1 | 1 | 1 | 1 | 1 | 1 |  | 0 | 0 |  |  |  | 0 | 0 | 0 | 24 | 0 | 0 | 0 | 0 | 0 |  | 0 | 2900.81 | 72173.71 | 0 | 0 | 0 | 0 | 0 | 0 | 0 | 0 | 0 | [13 empty] | 0 | 0 | 1 | 1 |  |  |  | 1009 | т | т | 1000 | [6 empty] | 86975481 | 8 | Материалы строительные | 0 |  | 1 | 500001 | Материалы и конструкции ( строительные ) по ценникам и каталогом | ФССЦст |  |  |  | 0 | 86956.28 | 86956.28 | 0 | 0 | 0 | 0 | 0 | 0 | [17 empty] | 0 | 0 | 0 |  |  |  |  | 0 | 0 |  |  |  |  | 1 |  | -1259248719 | 2 | 1 | 2 | 0 | 0 | 0 | 2900.81 | 2900.81 | 0 | 0 |  | 0 | 3 | 0 |  | 0 | 1 | 0 | 0 | 0 | 0 | [8 empty] | 0 | 0
17 | 1 |  |  | 24 | 08.3.07.01-0416 | Прокат стальной горячекатаный полосовой, марки стали 09Г2С, 12Г2С, размеры 40х4 мм | т | 0.040192 | 0 | 0.040192 | 0.040192 | 0 | 0.0402 | 2900.81 | 2900.81 | 0 | 0 | 0 | 0 | 0 | 0 | 0 | 0 | 0 |  | 87915577 | 86956.28 | 86956.28 | 0 | 0 | 0 | 0 | 0 | 0 | 0 | 86956.28 | 86956.28 | 0 | 0 | 0 | 0 | 0 | 0 | 0 | 0 | 0 | 1 | 1 |  |  | 1 | 1 | 1 | 0.83 |  |  |  |  | 3 | 1 | ФСБЦ-2022 доп.4, 08.3.07.01-0416, приказ Минстроя России от 27.12.2022 г. № 1133/пр |  |  | 500001 | 86975146 | 08.3.07.01-0416 | 1 | 8 | 0 | 1 | 1 | 1 | 1 | 1 | 1 |  | 0 | 0 |  |  |  | 0 | 0 | 0 | 24 | 0 | 0 | 0 | 0 | 0 |  | 0 | 2900.81 | 72173.71 | 0 | 0 | 0 | 0 | 0 | 0 | 0 | 0 | 0 | [13 empty] | 0 | 0 | 1 | 1 |  |  |  | 1009 | т | т | 1000 | [6 empty] | 86975481 | 8 | Материалы строительные | 0 |  | 1 | 500001 | Материалы и конструкции ( строительные ) по ценникам и каталогом | ФССЦст |  |  |  | 0 | 86956.28 | 86956.28 | 0 | 0 | 0 | 0 | 0 | 0 | [17 empty] | 0 | 0 | 0 |  |  |  |  | 0 | 0 |  |  |  |  | 1 |  | -1259248719 | 2 | 1 | 2 | 0 | 0 | 0 | 2900.81 | 2900.81 | 0 | 0 |  | 0 | 3 | 0 |  | 0 | 1 | 0 | 0 | 0 | 0 | [8 empty] | 0 | 0
51 | 1 | 4 | 746 |  | Новый раздел | Заземление | 0 | [6 empty] | 24307.5 | 12266.98 | 471.38 | 244.98 | 11324.16 | 0 | 24.3915 | 0.4 | 0 | 10807.7 | 5330.51 |  |  | 24307.5 | 12266.98 | 471.38 | 244.98 | 11324.16 | 0 | 24.3915 | 0.4 | 0 | 10807.7 | 5330.51 |  |  | 0 | 0 | 0 | 40445.71 | 14761.93 | 25683.78 | 0 | 12266.98 | 12266.98 | 0 | 12266.98 | 0 | 0 | 0 | 0 | 0 | [19 empty] | 0 | 0 | 0 | 40445.71 | 14761.93 | 25683.78 | 0 | 12266.98 | 12266.98 | 0 | 12266.98 | 0 | 0 | 0 | 0 | 0 | [19 empty] | 24307.5 | 12266.98 | 471.38 | 244.98 | 11324.16 | 0 | 24.3915 | 0.4 | 0 | 10807.7 | 5330.51 |  |  | 24307.5 | 12266.98 | 471.38 | 244.98 | 11324.16 | 0 | 24.3915 | 0.4 | 0 | 10807.7 | 5330.51 |  |  | 0 | 0 | 0 | 40445.71 | 14761.93 | 25683.78 | 0 | 12266.98 | 12266.98 | 0 | 12266.98 | 0 | 0 | 0 | 0 | 0 | [19 empty] | 0 | 0 | 0 | 40445.71 | 14761.93 | 25683.78 | 0 | 12266.98 | 12266.98 | 0 | 12266.98 | 0 | 0 | 0 | 0 | 0 | [18 empty] | 0
50 | 0 | 0 | 1 | 201 | 24307.5 | ПЗ | Прямые затраты |  |  | 201 | 1 | 3 |  | 2 | 24307.5 | [6 empty] | 24307.5 | 1 | 24307.5 | 24307.5 | 1 | 24307.5
50 | 0 | 0 | 1 | 202 | 12266.98 | СтМатОб | Стоимость материальных ресурсов (всего) |  |  | 202 | 2 | 3 |  | 2 | 12266.98 | [6 empty] | 12266.98 | 1 | 12266.98 | 12266.98 | 1 | 12266.98
50 | 0 | 0 | 1 | 222 | 0 | СтМатОбЗак | Стоимость материалов и оборудования заказчика |  |  | 222 | 3 | 3 |  | 2 | 0 | [6 empty] | 0 | 1 | 0 | 0 | 1 | 0
50 | 0 | 0 | 1 | 225 | 12266.98 | СтМатОбПод | Стоимость материалов и оборудования подрядчика |  |  | 225 | 4 | 3 |  | 2 | 12266.98 | [6 empty] | 12266.98 | 1 | 12266.98 | 12266.98 | 1 | 12266.98
50 | 0 | 0 | 1 | 226 | 12266.98 | СтМат | Стоимость материалов (всего) |  |  | 226 | 5 | 3 |  | 2 | 12266.98 | [6 empty] | 12266.98 | 1 | 12266.98 | 12266.98 | 1 | 12266.98
50 | 0 | 0 | 1 | 227 | 0 | СтМатЗак | Стоимость материалов заказчика |  |  | 227 | 6 | 3 |  | 2 | 0 | [6 empty] | 0 | 1 | 0 | 0 | 1 | 0
50 | 0 | 0 | 1 | 228 | 12266.98 | СтМатПод | Стоимость материалов подрядчика |  |  | 228 | 7 | 3 |  | 2 | 12266.98 | [6 empty] | 12266.98 | 1 | 12266.98 | 12266.98 | 1 | 12266.98
50 | 0 | 0 | 1 | 216 | 0 | Оборуд | Стоимость оборудования (всего) |  |  | 216 | 8 | 3 |  | 2 | 0 | [6 empty] | 0 | 1 | 0 | 0 | 1 | 0
50 | 0 | 0 | 1 | 223 | 0 | ОборудЗак | Стоимость оборудования заказчика |  |  | 223 | 9 | 3 |  | 2 | 0 | [6 empty] | 0 | 1 | 0 | 0 | 1 | 0
50 | 0 | 0 | 1 | 229 | 0 | ОборудПод | Стоимость оборудования подрядчика |  |  | 229 | 10 | 3 |  | 2 | 0 | [6 empty] | 0 | 1 | 0 | 0 | 1 | 0
50 | 0 | 0 | 1 | 203 | 471.38 | ЭММ | Эксплуатация машин |  |  | 203 | 11 | 3 |  | 2 | 471.38 | [6 empty] | 471.38 | 1 | 471.38 | 471.38 | 1 | 471.38
50 | 0 | 0 | 1 | 231 | 0 | ЭММсНРиСП | Эксплуатация машин по ТСН-2001.16 |  |  | 231 | 12 | 3 |  | 2 | 0 | [6 empty] | 0 | 1 | 0 | 0 | 1 | 0
50 | 0 | 0 | 1 | 204 | 244.98 | ЗПМ | ЗП машинистов |  |  | 204 | 13 | 3 |  | 2 | 244.98 | [6 empty] | 244.98 | 1 | 244.98 | 244.98 | 1 | 244.98
50 | 0 | 0 | 1 | 205 | 11324.16 | ОЗП | Основная ЗП рабочих |  |  | 205 | 14 | 3 |  | 2 | 11324.16 | [6 empty] | 11324.16 | 1 | 11324.16 | 11324.16 | 1 | 11324.16
50 | 0 | 0 | 1 | 232 | 0 | ОЗПсНРиСП | Основная ЗП рабочих по ТСН-2001.16 |  |  | 232 | 15 | 3 |  | 2 | 0 | [6 empty] | 0 | 1 | 0 | 0 | 1 | 0
50 | 0 | 0 | 1 | 214 | 14761.93 | Строит | Строительные работы с НР и СП |  |  | 214 | 16 | 3 |  | 2 | 14761.93 | [6 empty] | 14761.93 | 1 | 14761.93 | 14761.93 | 1 | 14761.93
50 | 0 | 0 | 1 | 215 | 25683.78 | Монтаж | Монтажные работы с НР и СП |  |  | 215 | 17 | 3 |  | 2 | 25683.78 | [6 empty] | 25683.78 | 1 | 25683.78 | 25683.78 | 1 | 25683.78
50 | 0 | 0 | 1 | 217 | 0 | Прочие | Прочие работы с НР и СП |  |  | 217 | 18 | 3 |  | 2 | 0 | [6 empty] | 0 | 1 | 0 | 0 | 1 | 0
50 | 0 | 0 | 1 | 230 | 0 | ПрочиеЗатр | Прочие затраты по ТСН-2001.16 |  |  | 230 | 19 | 3 |  | 2 | 0 | [6 empty] | 0 | 1 | 0 | 0 | 1 | 0
50 | 0 | 0 | 1 | 206 | 0 | ВозврМат | Возврат материалов |  |  | 206 | 20 | 3 |  | 2 | 0 | [6 empty] | 0 | 1 | 0 | 0 | 1 | 0
50 | 0 | 0 | 1 | 207 | 24.3915 | ТрудСтр | Трудозатраты строителей |  |  | 207 | 21 | 3 |  | 7 | 24.3915 | [6 empty] | 24.3915 | 1 | 24.3915 | 24.3915 | 1 | 24.3915
50 | 0 | 0 | 1 | 208 | 0.4 | ТрудМаш | Трудозатраты машинистов |  |  | 208 | 22 | 3 |  | 7 | 0.4 | [6 empty] | 0.4 | 1 | 0.4 | 0.4 | 1 | 0.4
50 | 0 | 0 | 1 | 209 | 0 | ТранспМат | Транспорт материалов |  |  | 209 | 23 | 3 |  | 2 | 0 | [6 empty] | 0 | 1 | 0 | 0 | 1 | 0
50 | 0 | 0 | 1 | 233 | 0 | Перевозка | Перевозка грузов |  |  | 233 | 24 | 3 |  | 2 | 0 | [6 empty] | 0 | 1 | 0 | 0 | 1 | 0
50 | 0 | 0 | 1 | 210 | 10807.7 | НР | Накладные расходы |  |  | 210 | 25 | 3 |  | 2 | 10807.7 | [6 empty] | 10807.7 | 1 | 10807.7 | 10807.7 | 1 | 10807.7
50 | 0 | 0 | 1 | 211 | 5330.51 | СмПриб | Сметная прибыль |  |  | 211 | 26 | 3 |  | 2 | 5330.51 | [6 empty] | 5330.51 | 1 | 5330.51 | 5330.51 | 1 | 5330.51
50 | 0 | 0 | 1 | 224 | 40445.71 | Всего | Всего с НР и СП |  |  | 224 | 27 | 3 |  | 2 | 40445.71 | [6 empty] | 40445.71 | 1 | 40445.71 | 40445.71 | 1 | 40445.71
4 | 1 |  | 808 |  | Новый раздел | Оборудование |  | 0 |  | 0 | [7 empty] | 0 | 0 |  | 0 | [53 empty] | 0 | [11 empty] | 0
52 | 1 | 4 | 799 | 0 | Новый раздел | Оборудование | [7 empty] | 629129.21 | 629129.21 | 0 | 0 | 0 | 0 | 0 | 0 | 0 | 0 | 0 | 0 | 0 | 629129.21 | 629129.21 | 0 | 0 | 0 | 0 | 0 | 0 | 0 | 0 | 0 | 0 | 0 | 0 | 629129.21 | 0 | 629129.21 | 0 | 0 | 0 | 629129.21 | 0 | 0 | 0 | 629129.21 | 0 | 0 | 0 | 0 | 0 | 0 | 0 | 0 | 0 | 0 | 0 | 0 | 0 | 0 | 0 | 0 | 0 | 0 | 0 | 0 | 0 | 0 | 0 | 0 | 629129.21 | 0 | 629129.21 | 0 | 0 | 0 | 629129.21 | 0 | 0 | 0 | 629129.21 | 0 | 0 | 0 | 0 | 0 | 0 | 0 | 0 | 0 | 0 | 0 | 0 | 0 | 0 | 0 | 0 | 0 | 0 | 0 | 0 | 0 | 0 | 0 | 629129.21 | 629129.21 | 0 | 0 | 0 | 0 | 0 | 0 | 0 | 0 | 0 | 0 | 0 | 629129.21 | 629129.21 | 0 | 0 | 0 | 0 | 0 | 0 | 0 | 0 | 0 | 0 | 0 | 0 | 629129.21 | 0 | 629129.21 | 0 | 0 | 0 | 629129.21 | 0 | 0 | 0 | 629129.21 | 0 | 0 | 0 | 0 | 0 | 0 | 0 | 0 | 0 | 0 | 0 | 0 | 0 | 0 | 0 | 0 | 0 | 0 | 0 | 0 | 0 | 0 | 0 | 0 | 629129.21 | 0 | 629129.21 | 0 | 0 | 0 | 629129.21 | 0 | 0 | 0 | 629129.21 | 0 | 0 | 0 | 0 | 0 | 0 | 0 | 0 | 0 | 0 | 0 | 0 | 0 | 0 | 0 | 0 | 0 | 0 | 0 | 0 | 0 | 0 | 0
17 | 1 |  |  | 25 | ТЦ_89.1.62.05_50_5036003332_27.01.2025_01_1.2 | Подстанция МТП- 160/6/0,4 кВ | КОМПЛ | 1 | 0 | 1 | 1 | 0 | 1 | 364565.41 | 364565.41 | 0 | 0 | 0 | 0 | 0 | 0 | 0 | 0 | 0 |  | 87915632 | 364565.41 | 364565.41 | 0 | 0 | 0 | 0 | 0 | 0 | 0 | 364565.41 | 364565.41 | 0 | 0 | 0 | 0 | 0 | 0 | 0 | 0 | 0 | 1 | 1 |  |  | 1 | 1 | 1 | 1 |  |  |  |  | 3 | 3 | ТЦ_89.1.62.05_50_5036003332_27.01.2025_01_1.2 |  |  | 902 | 0 |  | 0 | 92 | 0 | 1 | 1 | 1 | 1 | 1 | 1 |  | 0 | 0 |  |  |  | 0 | 0 | 0 | 25 | 0 | 0 | 0 | 0 | 0 |  | 0 | 364565.41 | 364565.41 | 0 | 0 | 0 | 0 | 0 | 0 | 0 | 0 | 0 | [13 empty] | 0 | 0 | 1 | 1 |  |  |  | 1013 | КОМПЛ | КОМПЛ | 1 | [6 empty] | 86975986 | 92 | Оборудование, отсутствующее в СНБ | 0 |  | 3 | 902 | Оборудование, отсутствующее в СНБ | Оборуд. КА |  |  |  | 16 | 0 | 364565.41 | 0 | 0 | 0 | 0 | 0 | 0 | 5 |  |  | 0 | 18 |  | 364565.41 | [10 empty] | 0 | 364565.41 | 0 |  |  |  |  | 0 | 0 |  |  |  |  | 1 |  | 2036081296 | 2 | 3 | -2 | 0 | 0 | 0 | 364565.41 | 0 | 0 | 0 |  | 1 | 1 | 0 |  | 0 | 1 | 0 | 0 | 0 | 0 |  |  |  | 364565.41 |  |  |  |  | 0 | 0
17 | 1 |  |  | 25 | ТЦ_89.1.62.05_50_5036003332_27.01.2025_01_1.2 | Подстанция МТП- 160/6/0,4 кВ | КОМПЛ | 1 | 0 | 1 | 1 | 0 | 1 | 364565.41 | 364565.41 | 0 | 0 | 0 | 0 | 0 | 0 | 0 | 0 | 0 |  | 87915577 | 364565.41 | 364565.41 | 0 | 0 | 0 | 0 | 0 | 0 | 0 | 364565.41 | 364565.41 | 0 | 0 | 0 | 0 | 0 | 0 | 0 | 0 | 0 | 1 | 1 |  |  | 1 | 1 | 1 | 1 |  |  |  |  | 3 | 3 | ТЦ_89.1.62.05_50_5036003332_27.01.2025_01_1.2 |  |  | 902 | 0 |  | 0 | 92 | 0 | 1 | 1 | 1 | 1 | 1 | 1 |  | 0 | 0 |  |  |  | 0 | 0 | 0 | 25 | 0 | 0 | 0 | 0 | 0 |  | 0 | 364565.41 | 364565.41 | 0 | 0 | 0 | 0 | 0 | 0 | 0 | 0 | 0 | [13 empty] | 0 | 0 | 1 | 1 |  |  |  | 1013 | КОМПЛ | КОМПЛ | 1 | [6 empty] | 86975986 | 92 | Оборудование, отсутствующее в СНБ | 0 |  | 3 | 902 | Оборудование, отсутствующее в СНБ | Оборуд. КА |  |  |  | 16 | 0 | 364565.41 | 0 | 0 | 0 | 0 | 0 | 0 | 5 |  |  | 0 | 18 |  | 364565.41 | [10 empty] | 0 | 364565.41 | 0 |  |  |  |  | 0 | 0 |  |  |  |  | 1 |  | 2036081296 | 2 | 3 | -2 | 0 | 0 | 0 | 364565.41 | 0 | 0 | 0 |  | 1 | 1 | 0 |  | 0 | 1 | 0 | 0 | 0 | 0 |  |  |  | 364565.41 |  |  |  |  | 0 | 0
17 | 1 |  |  | 26 | Прайс ООО Элтком от 01.04.25 г | Трансформатор ТМГ11-160-6/0,4 | шт. | 1 | 0 | 1 | 1 | 0 | 1 | 264563.8 | 264563.8 | 0 | 0 | 0 | 0 | 0 | 0 | 0 | 0 | 0 |  | 87915632 | 264563.8 | 264563.8 | 0 | 0 | 0 | 0 | 0 | 0 | 0 | 253900 | 253900 | 0 | 0 | 0 | 0 | 0 | 0 | 0 | 0 | 0 | 1 | 1 |  |  | 1 | 1 | 1 | 1 |  |  |  |  | 3 | 3 |  |  |  | 100 | 0 |  | 0 | 5 | 0 | 1 | 1 | 1 | 1 | 1 | 1 |  | 0 | 0 |  |  |  | 0 | 0 | 0 | 26 | 0 | 0 | 0 | 0 | 0 |  | 0 | 264563.8 | 264563.8 | 0 | 0 | 0 | 0 | 0 | 0 | 0 | 0 | 0 |  |  |  | *1,042 | [9 empty] | 0 | 0 | 1 | 1 |  |  |  | 1010 | шт. | шт. | 1 | [6 empty] | 86975715 | 5 | оборудование | 0 |  | 3 | 100 | Оборудование | оборудование (03) |  |  |  | 0 | 253900 | 253900 | 0 | 0 | 0 | 0 | 0 | 0 | 5 |  |  | 1 | 18 |  | 304680 | [10 empty] | 0 | 264563.8 | 0 |  |  |  |  | 0 | 0 |  | [304 680 / 1,2] |  |  | 1 |  | -359617368 | 2 | 3 | 3 | 0 | 0 | 0 | 264563.8 | 0 | 0 | 0 |  | 1 | 1 | 0 |  | 0 | 1 | 0 | 0 | 0 | 0 | 0 | 0 |  | 264563.8 |  |  |  |  | 0 | 0
17 | 1 |  |  | 26 | Прайс ООО Элтком от 01.04.25 г | Трансформатор ТМГ11-160-6/0,4 | шт. | 1 | 0 | 1 | 1 | 0 | 1 | 264563.8 | 264563.8 | 0 | 0 | 0 | 0 | 0 | 0 | 0 | 0 | 0 |  | 87915577 | 264563.8 | 264563.8 | 0 | 0 | 0 | 0 | 0 | 0 | 0 | 253900 | 253900 | 0 | 0 | 0 | 0 | 0 | 0 | 0 | 0 | 0 | 1 | 1 |  |  | 1 | 1 | 1 | 1 |  |  |  |  | 3 | 3 |  |  |  | 100 | 0 |  | 0 | 5 | 0 | 1 | 1 | 1 | 1 | 1 | 1 |  | 0 | 0 |  |  |  | 0 | 0 | 0 | 26 | 0 | 0 | 0 | 0 | 0 |  | 0 | 264563.8 | 264563.8 | 0 | 0 | 0 | 0 | 0 | 0 | 0 | 0 | 0 |  |  |  | *1,042 | [9 empty] | 0 | 0 | 1 | 1 |  |  |  | 1010 | шт. | шт. | 1 | [6 empty] | 86975715 | 5 | оборудование | 0 |  | 3 | 100 | Оборудование | оборудование (03) |  |  |  | 0 | 253900 | 253900 | 0 | 0 | 0 | 0 | 0 | 0 | 5 |  |  | 1 | 18 |  | 304680 | [10 empty] | 0 | 264563.8 | 0 |  |  |  |  | 0 | 0 |  | [304 680 / 1,2] |  |  | 1 |  | -359617368 | 2 | 3 | 3 | 0 | 0 | 0 | 264563.8 | 0 | 0 | 0 |  | 1 | 1 | 0 |  | 0 | 1 | 0 | 0 | 0 | 0 | 0 | 0 |  | 264563.8 |  |  |  |  | 0 | 0
51 | 1 | 4 | 799 |  | Новый раздел | Оборудование | 0 | [6 empty] | 629129.21 | 629129.21 | 0 | 0 | 0 | 0 | 0 | 0 | 0 | 0 | 0 |  |  | 629129.21 | 629129.21 | 0 | 0 | 0 | 0 | 0 | 0 | 0 | 0 | 0 |  |  | 0 | 629129.21 | 0 | 629129.21 | 0 | 0 | 0 | 629129.21 | 0 | 0 | 0 | 629129.21 | 0 | 0 | 0 | 0 | [19 empty] | 0 | 629129.21 | 0 | 629129.21 | 0 | 0 | 0 | 629129.21 | 0 | 0 | 0 | 629129.21 | 0 | 0 | 0 | 0 | [19 empty] | 629129.21 | 629129.21 | 0 | 0 | 0 | 0 | 0 | 0 | 0 | 0 | 0 |  |  | 629129.21 | 629129.21 | 0 | 0 | 0 | 0 | 0 | 0 | 0 | 0 | 0 |  |  | 0 | 629129.21 | 0 | 629129.21 | 0 | 0 | 0 | 629129.21 | 0 | 0 | 0 | 629129.21 | 0 | 0 | 0 | 0 | [19 empty] | 0 | 629129.21 | 0 | 629129.21 | 0 | 0 | 0 | 629129.21 | 0 | 0 | 0 | 629129.21 | 0 | 0 | 0 | 0 | [18 empty] | 0
50 | 0 | 0 | 1 | 201 | 629129.21 | ПЗ | Прямые затраты |  |  | 201 | 1 | 3 |  | 2 | 629129.21 | [6 empty] | 0 | 1 | 0 | 0 | 1 | 0
50 | 0 | 0 | 1 | 202 | 629129.21 | СтМатОб | Стоимость материальных ресурсов (всего) |  |  | 202 | 2 | 3 |  | 2 | 629129.21 | [6 empty] | 629129.21 | 1 | 629129.21 | 629129.21 | 1 | 629129.21
50 | 0 | 0 | 1 | 222 | 0 | СтМатОбЗак | Стоимость материалов и оборудования заказчика |  |  | 222 | 3 | 3 |  | 2 | 0 | [6 empty] | 0 | 1 | 0 | 0 | 1 | 0
50 | 0 | 0 | 1 | 225 | 629129.21 | СтМатОбПод | Стоимость материалов и оборудования подрядчика |  |  | 225 | 4 | 3 |  | 2 | 629129.21 | [6 empty] | 629129.21 | 1 | 629129.21 | 629129.21 | 1 | 629129.21
50 | 0 | 0 | 1 | 226 | 0 | СтМат | Стоимость материалов (всего) |  |  | 226 | 5 | 3 |  | 2 | 0 | [6 empty] | 0 | 1 | 0 | 0 | 1 | 0
50 | 0 | 0 | 1 | 227 | 0 | СтМатЗак | Стоимость материалов заказчика |  |  | 227 | 6 | 3 |  | 2 | 0 | [6 empty] | 0 | 1 | 0 | 0 | 1 | 0
50 | 0 | 0 | 1 | 228 | 0 | СтМатПод | Стоимость материалов подрядчика |  |  | 228 | 7 | 3 |  | 2 | 0 | [6 empty] | 0 | 1 | 0 | 0 | 1 | 0
50 | 0 | 0 | 1 | 216 | 629129.21 | Оборуд | Стоимость оборудования (всего) |  |  | 216 | 8 | 3 |  | 2 | 629129.21 | [6 empty] | 629129.21 | 1 | 629129.21 | 629129.21 | 1 | 629129.21
50 | 0 | 0 | 1 | 223 | 0 | ОборудЗак | Стоимость оборудования заказчика |  |  | 223 | 9 | 3 |  | 2 | 0 | [6 empty] | 0 | 1 | 0 | 0 | 1 | 0
50 | 0 | 0 | 1 | 229 | 629129.21 | ОборудПод | Стоимость оборудования подрядчика |  |  | 229 | 10 | 3 |  | 2 | 629129.21 | [6 empty] | 629129.21 | 1 | 629129.21 | 629129.21 | 1 | 629129.21
50 | 0 | 0 | 1 | 203 | 0 | ЭММ | Эксплуатация машин |  |  | 203 | 11 | 3 |  | 2 | 0 | [6 empty] | 0 | 1 | 0 | 0 | 1 | 0
50 | 0 | 0 | 1 | 231 | 0 | ЭММсНРиСП | Эксплуатация машин по ТСН-2001.16 |  |  | 231 | 12 | 3 |  | 2 | 0 | [6 empty] | 0 | 1 | 0 | 0 | 1 | 0
50 | 0 | 0 | 1 | 204 | 0 | ЗПМ | ЗП машинистов |  |  | 204 | 13 | 3 |  | 2 | 0 | [6 empty] | 0 | 1 | 0 | 0 | 1 | 0
50 | 0 | 0 | 1 | 205 | 0 | ОЗП | Основная ЗП рабочих |  |  | 205 | 14 | 3 |  | 2 | 0 | [6 empty] | 0 | 1 | 0 | 0 | 1 | 0
50 | 0 | 0 | 1 | 232 | 0 | ОЗПсНРиСП | Основная ЗП рабочих по ТСН-2001.16 |  |  | 232 | 15 | 3 |  | 2 | 0 | [6 empty] | 0 | 1 | 0 | 0 | 1 | 0
50 | 0 | 0 | 1 | 214 | 0 | Строит | Строительные работы с НР и СП |  |  | 214 | 16 | 3 |  | 2 | 0 | [6 empty] | 0 | 1 | 0 | 0 | 1 | 0
50 | 0 | 0 | 1 | 215 | 0 | Монтаж | Монтажные работы с НР и СП |  |  | 215 | 17 | 3 |  | 2 | 0 | [6 empty] | 0 | 1 | 0 | 0 | 1 | 0
50 | 0 | 0 | 1 | 217 | 0 | Прочие | Прочие работы с НР и СП |  |  | 217 | 18 | 3 |  | 2 | 0 | [6 empty] | 0 | 1 | 0 | 0 | 1 | 0
50 | 0 | 0 | 1 | 230 | 0 | ПрочиеЗатр | Прочие затраты по ТСН-2001.16 |  |  | 230 | 19 | 3 |  | 2 | 0 | [6 empty] | 0 | 1 | 0 | 0 | 1 | 0
50 | 0 | 0 | 1 | 206 | 0 | ВозврМат | Возврат материалов |  |  | 206 | 20 | 3 |  | 2 | 0 | [6 empty] | 0 | 1 | 0 | 0 | 1 | 0
50 | 0 | 0 | 1 | 207 | 0 | ТрудСтр | Трудозатраты строителей |  |  | 207 | 21 | 3 |  | 7 | 0 | [6 empty] | 0 | 1 | 0 | 0 | 1 | 0
50 | 0 | 0 | 1 | 208 | 0 | ТрудМаш | Трудозатраты машинистов |  |  | 208 | 22 | 3 |  | 7 | 0 | [6 empty] | 0 | 1 | 0 | 0 | 1 | 0
50 | 0 | 0 | 1 | 209 | 0 | ТранспМат | Транспорт материалов |  |  | 209 | 23 | 3 |  | 2 | 0 | [6 empty] | 0 | 1 | 0 | 0 | 1 | 0
50 | 0 | 0 | 1 | 233 | 0 | Перевозка | Перевозка грузов |  |  | 233 | 24 | 3 |  | 2 | 0 | [6 empty] | 0 | 1 | 0 | 0 | 1 | 0
50 | 0 | 0 | 1 | 210 | 0 | НР | Накладные расходы |  |  | 210 | 25 | 3 |  | 2 | 0 | [6 empty] | 0 | 1 | 0 | 0 | 1 | 0
50 | 0 | 0 | 1 | 211 | 0 | СмПриб | Сметная прибыль |  |  | 211 | 26 | 3 |  | 2 | 0 | [6 empty] | 0 | 1 | 0 | 0 | 1 | 0
50 | 0 | 0 | 1 | 224 | 629129.21 | Всего | Всего с НР и СП |  |  | 224 | 27 | 3 |  | 2 | 629129.21 | [6 empty] | 629129.21 | 1 | 629129.21 | 629129.21 | 1 | 629129.21
4 | 1 |  | 893 |  | Новый раздел | Материал не учтенный ценником |  | 0 |  | 0 | [7 empty] | 0 | 0 |  | 0 | [53 empty] | 0 | [11 empty] | 0
52 | 1 | 4 | 838 | 0 | Новый раздел | Материал не учтенный ценником | [7 empty] | 45548.36 | 45548.36 | 0 | 0 | 0 | 0 | 0 | 0 | 0 | 0 | 0 | 0 | 0 | 45548.36 | 45548.36 | 0 | 0 | 0 | 0 | 0 | 0 | 0 | 0 | 0 | 0 | 0 | 0 | 0 | 0 | 45548.36 | 44624.73 | 923.63 | 0 | 45548.36 | 45548.36 | 0 | 45548.36 | 0 | 0 | 0 | 0 | 0 | 0 | 0 | 0 | 0 | 0 | 0 | 0 | 0 | 0 | 0 | 0 | 0 | 0 | 0 | 0 | 0 | 0 | 0 | 0 | 0 | 0 | 0 | 45548.36 | 44624.73 | 923.63 | 0 | 45548.36 | 45548.36 | 0 | 45548.36 | 0 | 0 | 0 | 0 | 0 | 0 | 0 | 0 | 0 | 0 | 0 | 0 | 0 | 0 | 0 | 0 | 0 | 0 | 0 | 0 | 0 | 0 | 0 | 0 | 45548.36 | 45548.36 | 0 | 0 | 0 | 0 | 0 | 0 | 0 | 0 | 0 | 0 | 0 | 45548.36 | 45548.36 | 0 | 0 | 0 | 0 | 0 | 0 | 0 | 0 | 0 | 0 | 0 | 0 | 0 | 0 | 45548.36 | 44624.73 | 923.63 | 0 | 45548.36 | 45548.36 | 0 | 45548.36 | 0 | 0 | 0 | 0 | 0 | 0 | 0 | 0 | 0 | 0 | 0 | 0 | 0 | 0 | 0 | 0 | 0 | 0 | 0 | 0 | 0 | 0 | 0 | 0 | 0 | 0 | 0 | 45548.36 | 44624.73 | 923.63 | 0 | 45548.36 | 45548.36 | 0 | 45548.36 | 0 | 0 | 0 | 0 | 0 | 0 | 0 | 0 | 0 | 0 | 0 | 0 | 0 | 0 | 0 | 0 | 0 | 0 | 0 | 0 | 0 | 0 | 0 | 0
17 | 1 |  |  | 27 | РМР/МВ/03/ВН-197 от 12.05.2025 | Стойка СВ 110-5 | шт. | 2 | 0 | 2 | 2 | 0 | 2 | 31823.46 | 31823.46 | 0 | 0 | 0 | 0 | 0 | 0 | 0 | 0 | 0 |  | 87915632 | 15911.73 | 15911.73 | 0 | 0 | 0 | 0 | 0 | 0 | 0 | 15911.73 | 15911.73 | 0 | 0 | 0 | 0 | 0 | 0 | 0 | 0 | 0 | 1 | 1 |  |  | 1 | 1 | 1 | 1 |  |  |  |  | 3 | 1 |  |  |  | 1100 | 0 |  | 0 | 8 | 0 | 1 | 1 | 1 | 1 | 1 | 1 |  | 0 | 0 |  |  |  | 0 | 0 | 0 | 27 | 0 | 0 | 0 | 0 | 0 |  | 0 | 31823.46 | 15911.73 | 0 | 0 | 0 | 0 | 0 | 0 | 0 | 0 | 0 | [13 empty] | 0 | 0 | 1 | 1 |  |  |  | 1010 | шт. | шт. | 1 | [6 empty] | 86975727 | 8 | Материалы строительные | 0 |  | 1 | 1100 | Материалы, изделия и конструкции | материалы (03) |  |  |  | 0 | 15911.73 | 15911.73 | 0 | 0 | 0 | 0 | 0 | 0 | 5 |  |  | 0 | 18 |  | 15145.38 | [10 empty] | 0 | 0 | 0 |  |  |  |  | 0 | 0 |  | 15 145,38 + 3% Трансп + 2% Заг.скл |  |  | 1 |  | -2113025598 | 2 | 3 | -2 | 0 | 0 | 0 | 31823.46 | 31823.46 | 0 | 0 |  | 1 | 1 | 0 |  | 0 | 1 | 0 | 0 | 0 | 0 | 3 | 2 | 31823.46 | [5 empty] | 0 | 0
17 | 1 |  |  | 27 | РМР/МВ/03/ВН-197 от 12.05.2025 | Стойка СВ 110-5 | шт. | 2 | 0 | 2 | 2 | 0 | 2 | 31823.46 | 31823.46 | 0 | 0 | 0 | 0 | 0 | 0 | 0 | 0 | 0 |  | 87915577 | 15911.73 | 15911.73 | 0 | 0 | 0 | 0 | 0 | 0 | 0 | 15911.73 | 15911.73 | 0 | 0 | 0 | 0 | 0 | 0 | 0 | 0 | 0 | 1 | 1 |  |  | 1 | 1 | 1 | 1 |  |  |  |  | 3 | 1 |  |  |  | 1100 | 0 |  | 0 | 8 | 0 | 1 | 1 | 1 | 1 | 1 | 1 |  | 0 | 0 |  |  |  | 0 | 0 | 0 | 27 | 0 | 0 | 0 | 0 | 0 |  | 0 | 31823.46 | 15911.73 | 0 | 0 | 0 | 0 | 0 | 0 | 0 | 0 | 0 | [13 empty] | 0 | 0 | 1 | 1 |  |  |  | 1010 | шт. | шт. | 1 | [6 empty] | 86975727 | 8 | Материалы строительные | 0 |  | 1 | 1100 | Материалы, изделия и конструкции | материалы (03) |  |  |  | 0 | 15911.73 | 15911.73 | 0 | 0 | 0 | 0 | 0 | 0 | 5 |  |  | 0 | 18 |  | 15145.38 | [10 empty] | 0 | 0 | 0 |  |  |  |  | 0 | 0 |  | 15 145,38 + 3% Трансп + 2% Заг.скл |  |  | 1 |  | -2113025598 | 2 | 3 | -2 | 0 | 0 | 0 | 31823.46 | 31823.46 | 0 | 0 |  | 1 | 1 | 0 |  | 0 | 1 | 0 | 0 | 0 | 0 | 3 | 2 | 31823.46 | [5 empty] | 0 | 0
17 | 1 |  |  | 28 | 20.1.01.11-0021 | Зажим плашечный соединительный ПС-1-1, ПС-2-1, ПА-2 | ШТ | 0 | 0 | 0 | 0 | 0 | 0 | 0 | 0 | 0 | 0 | 0 | 0 | 0 | 0 | 0 | 0 | 0 |  | 87915632 | 86.68 | 86.68 | 0 | 0 | 0 | 0 | 0 | 0 | 0 | 86.68 | 86.68 | 0 | 0 | 0 | 0 | 0 | 0 | 0 | 0 | 0 | 1 | 1 |  |  | 1 | 1 | 1 | 1.14 |  |  |  |  | 3 | 2 | ФСБЦ-2022, 20.1.01.11-0021, приказ Минстроя России от 18.05.2022 г. № 378/пр |  |  | 500002 | 86975146 | 20.1.01.11-0021 | 1 | 12 | 0 | 1 | 1 | 1 | 1 | 1 | 1 |  | 0 | 0 |  |  |  | 0 | 0 | 0 | 28 | 0 | 0 | 0 | 0 | 0 |  | 0 | 0 | 98.82 | 0 | 0 | 0 | 0 | 0 | 0 | 0 | 0 | 0 | [13 empty] | 0 | 0 | 1 | 1 |  |  |  | 1013 | ШТ | ШТ | 1 | [6 empty] | 86975482 | 12 | Материалы монтажные | 0 |  | 2 | 500002 | Материалы и конструкции ( монтажные ) по ценникам и каталогам | ФССЦм |  |  |  | 2097152 | 86.68 | 86.68 | 0 | 0 | 0 | 0 | 0 | 0 | [17 empty] | 0 | 0 | 0 |  |  |  |  | 0 | 0 |  |  |  |  | 1 |  | -956132804 | 2 | 1 | 2 | 0 | 0 | 0 | 0 | 0 | 0 | 0 |  | 0 | 3 | 0 |  | 0 | 1 | 0 | 0 | 0 | 0 | [8 empty] | 0 | 0
17 | 1 |  |  | 28 | 20.1.01.11-0021 | Зажим плашечный соединительный ПС-1-1, ПС-2-1, ПА-2 | ШТ | 0 | 0 | 0 | 0 | 0 | 0 | 0 | 0 | 0 | 0 | 0 | 0 | 0 | 0 | 0 | 0 | 0 |  | 87915577 | 86.68 | 86.68 | 0 | 0 | 0 | 0 | 0 | 0 | 0 | 86.68 | 86.68 | 0 | 0 | 0 | 0 | 0 | 0 | 0 | 0 | 0 | 1 | 1 |  |  | 1 | 1 | 1 | 1.14 |  |  |  |  | 3 | 2 | ФСБЦ-2022, 20.1.01.11-0021, приказ Минстроя России от 18.05.2022 г. № 378/пр |  |  | 500002 | 86975146 | 20.1.01.11-0021 | 1 | 12 | 0 | 1 | 1 | 1 | 1 | 1 | 1 |  | 0 | 0 |  |  |  | 0 | 0 | 0 | 28 | 0 | 0 | 0 | 0 | 0 |  | 0 | 0 | 98.82 | 0 | 0 | 0 | 0 | 0 | 0 | 0 | 0 | 0 | [13 empty] | 0 | 0 | 1 | 1 |  |  |  | 1013 | ШТ | ШТ | 1 | [6 empty] | 86975482 | 12 | Материалы монтажные | 0 |  | 2 | 500002 | Материалы и конструкции ( монтажные ) по ценникам и каталогам | ФССЦм |  |  |  | 2097152 | 86.68 | 86.68 | 0 | 0 | 0 | 0 | 0 | 0 | [17 empty] | 0 | 0 | 0 |  |  |  |  | 0 | 0 |  |  |  |  | 1 |  | -956132804 | 2 | 1 | 2 | 0 | 0 | 0 | 0 | 0 | 0 | 0 |  | 0 | 3 | 0 |  | 0 | 1 | 0 | 0 | 0 | 0 | [8 empty] | 0 | 0
17 | 1 |  |  | 29 | с-ф | Заземляющий проводник ЗП1 | м | 0 | 0 | 0 | 0 | 0 | 0 | 0 | 0 | 0 | 0 | 0 | 0 | 0 | 0 | 0 | 0 | 0 |  | 87915632 | 230.37 | 230.37 | 0 | 0 | 0 | 0 | 0 | 0 | 0 | 230.37 | 230.37 | 0 | 0 | 0 | 0 | 0 | 0 | 0 | 0 | 0 | 1 | 1 |  |  | 1 | 1 | 1 | 1 |  |  |  |  | 3 | 1 |  |  |  | 1100 | 0 |  | 0 | 8 | 0 | 1 | 1 | 1 | 1 | 1 | 1 |  | 0 | 0 |  |  |  | 0 | 0 | 0 | 29 | 0 | 0 | 0 | 0 | 0 |  | 0 | 0 | 230.37 | 0 | 0 | 0 | 0 | 0 | 0 | 0 | 0 | 0 | [13 empty] | 0 | 0 | 1 | 1 |  |  |  | 1003 | м | м | 1 | [6 empty] | 86975727 | 8 | Материалы строительные | 0 |  | 1 | 1100 | Материалы, изделия и конструкции | материалы (03) |  |  |  | 0 | 230.37 | 230.37 | 0 | 0 | 0 | 0 | 0 | 0 | 5 |  |  | 1 | 18 |  | 266.4 | [10 empty] | 0 | 0 | 0 |  |  |  |  | 0 | 0 |  | [266,4 / 1,2] + 3% Трансп + 0,75% Заг.скл |  |  | 1 |  | -2062544091 | 2 | 3 | 3 | 0 | 0 | 0 | 0 | 0 | 0 | 0 |  | 1 | 1 | 0 |  | 0 | 1 | 0 | 0 | 0 | 0 | 3 | 0,75 | 0 | [5 empty] | 0 | 0
17 | 1 |  |  | 29 | с-ф | Заземляющий проводник ЗП1 | м | 0 | 0 | 0 | 0 | 0 | 0 | 0 | 0 | 0 | 0 | 0 | 0 | 0 | 0 | 0 | 0 | 0 |  | 87915577 | 230.37 | 230.37 | 0 | 0 | 0 | 0 | 0 | 0 | 0 | 230.37 | 230.37 | 0 | 0 | 0 | 0 | 0 | 0 | 0 | 0 | 0 | 1 | 1 |  |  | 1 | 1 | 1 | 1 |  |  |  |  | 3 | 1 |  |  |  | 1100 | 0 |  | 0 | 8 | 0 | 1 | 1 | 1 | 1 | 1 | 1 |  | 0 | 0 |  |  |  | 0 | 0 | 0 | 29 | 0 | 0 | 0 | 0 | 0 |  | 0 | 0 | 230.37 | 0 | 0 | 0 | 0 | 0 | 0 | 0 | 0 | 0 | [13 empty] | 0 | 0 | 1 | 1 |  |  |  | 1003 | м | м | 1 | [6 empty] | 86975727 | 8 | Материалы строительные | 0 |  | 1 | 1100 | Материалы, изделия и конструкции | материалы (03) |  |  |  | 0 | 230.37 | 230.37 | 0 | 0 | 0 | 0 | 0 | 0 | 5 |  |  | 1 | 18 |  | 266.4 | [10 empty] | 0 | 0 | 0 |  |  |  |  | 0 | 0 |  | [266,4 / 1,2] + 3% Трансп + 0,75% Заг.скл |  |  | 1 |  | -2062544091 | 2 | 3 | 3 | 0 | 0 | 0 | 0 | 0 | 0 | 0 |  | 1 | 1 | 0 |  | 0 | 1 | 0 | 0 | 0 | 0 | 3 | 0,75 | 0 | [5 empty] | 0 | 0
17 | 1 |  |  | 30 | с-ф | Зажим ответвительный RP-150 | шт. | 0 | 0 | 0 | 0 | 0 | 0 | 0 | 0 | 0 | 0 | 0 | 0 | 0 | 0 | 0 | 0 | 0 |  | 87915632 | 1842.75 | 1842.75 | 0 | 0 | 0 | 0 | 0 | 0 | 0 | 1842.75 | 1842.75 | 0 | 0 | 0 | 0 | 0 | 0 | 0 | 0 | 0 | 1 | 1 |  |  | 1 | 1 | 1 | 1 |  |  |  |  | 3 | 1 |  |  |  | 1100 | 0 |  | 0 | 8 | 0 | 1 | 1 | 1 | 1 | 1 | 1 |  | 0 | 0 |  |  |  | 0 | 0 | 0 | 30 | 0 | 0 | 0 | 0 | 0 |  | 0 | 0 | 1842.75 | 0 | 0 | 0 | 0 | 0 | 0 | 0 | 0 | 0 | [13 empty] | 0 | 0 | 1 | 1 |  |  |  | 1010 | шт. | шт. | 1 | [6 empty] | 86975727 | 8 | Материалы строительные | 0 |  | 1 | 1100 | Материалы, изделия и конструкции | материалы (03) |  |  |  | 0 | 1842.75 | 1842.75 | 0 | 0 | 0 | 0 | 0 | 0 | 5 |  |  | 1 | 18 |  | 2104.8 | [10 empty] | 0 | 0 | 0 |  |  |  |  | 0 | 0 |  | [2 104,8 / 1,2] + 3% Трансп + 2% Заг.скл |  |  | 1 |  | -731946977 | 2 | 3 | 3 | 0 | 0 | 0 | 0 | 0 | 0 | 0 |  | 1 | 1 | 0 |  | 0 | 1 | 0 | 0 | 0 | 0 | 3 | 2 | 0 | [5 empty] | 0 | 0
17 | 1 |  |  | 30 | с-ф | Зажим ответвительный RP-150 | шт. | 0 | 0 | 0 | 0 | 0 | 0 | 0 | 0 | 0 | 0 | 0 | 0 | 0 | 0 | 0 | 0 | 0 |  | 87915577 | 1842.75 | 1842.75 | 0 | 0 | 0 | 0 | 0 | 0 | 0 | 1842.75 | 1842.75 | 0 | 0 | 0 | 0 | 0 | 0 | 0 | 0 | 0 | 1 | 1 |  |  | 1 | 1 | 1 | 1 |  |  |  |  | 3 | 1 |  |  |  | 1100 | 0 |  | 0 | 8 | 0 | 1 | 1 | 1 | 1 | 1 | 1 |  | 0 | 0 |  |  |  | 0 | 0 | 0 | 30 | 0 | 0 | 0 | 0 | 0 |  | 0 | 0 | 1842.75 | 0 | 0 | 0 | 0 | 0 | 0 | 0 | 0 | 0 | [13 empty] | 0 | 0 | 1 | 1 |  |  |  | 1010 | шт. | шт. | 1 | [6 empty] | 86975727 | 8 | Материалы строительные | 0 |  | 1 | 1100 | Материалы, изделия и конструкции | материалы (03) |  |  |  | 0 | 1842.75 | 1842.75 | 0 | 0 | 0 | 0 | 0 | 0 | 5 |  |  | 1 | 18 |  | 2104.8 | [10 empty] | 0 | 0 | 0 |  |  |  |  | 0 | 0 |  | [2 104,8 / 1,2] + 3% Трансп + 2% Заг.скл |  |  | 1 |  | -731946977 | 2 | 3 | 3 | 0 | 0 | 0 | 0 | 0 | 0 | 0 |  | 1 | 1 | 0 |  | 0 | 1 | 0 | 0 | 0 | 0 | 3 | 2 | 0 | [5 empty] | 0 | 0
17 | 1 |  |  | 31 | ООО Норма-кабель от 30.07.2025г. | Вязка спиральная ВС 70/95.1 | шт. | 6 | 0 | 6 | 6 | 0 | 6 | 317.28 | 317.28 | 0 | 0 | 0 | 0 | 0 | 0 | 0 | 0 | 0 |  | 87915632 | 52.88 | 52.88 | 0 | 0 | 0 | 0 | 0 | 0 | 0 | 52.88 | 52.88 | 0 | 0 | 0 | 0 | 0 | 0 | 0 | 0 | 0 | 1 | 1 |  |  | 1 | 1 | 1 | 1 |  |  |  |  | 3 | 1 |  |  |  | 1100 | 0 |  | 0 | 8 | 0 | 1 | 1 | 1 | 1 | 1 | 1 |  | 0 | 0 |  |  |  | 0 | 0 | 0 | 31 | 0 | 0 | 0 | 0 | 0 |  | 0 | 317.28 | 52.88 | 0 | 0 | 0 | 0 | 0 | 0 | 0 | 0 | 0 | [13 empty] | 0 | 0 | 1 | 1 |  |  |  | 1010 | шт. | шт. | 1 | [6 empty] | 86975727 | 8 | Материалы строительные | 0 |  | 1 | 1100 | Материалы, изделия и конструкции | материалы (03) |  |  |  | 0 | 52.88 | 52.88 | 0 | 0 | 0 | 0 | 0 | 0 | 5 |  |  | 1 | 18 |  | 60.4 | [10 empty] | 0 | 0 | 0 |  |  |  |  | 0 | 0 |  | [60,4 / 1,2] + 3% Трансп + 2% Заг.скл |  |  | 1 |  | -735811180 | 2 | 3 | 3 | 0 | 0 | 0 | 317.28 | 317.28 | 0 | 0 |  | 1 | 1 | 0 |  | 0 | 1 | 0 | 0 | 0 | 0 | 3 | 2 | 317.28 | [5 empty] | 0 | 0
17 | 1 |  |  | 31 | ООО Норма-кабель от 30.07.2025г. | Вязка спиральная ВС 70/95.1 | шт. | 6 | 0 | 6 | 6 | 0 | 6 | 317.28 | 317.28 | 0 | 0 | 0 | 0 | 0 | 0 | 0 | 0 | 0 |  | 87915577 | 52.88 | 52.88 | 0 | 0 | 0 | 0 | 0 | 0 | 0 | 52.88 | 52.88 | 0 | 0 | 0 | 0 | 0 | 0 | 0 | 0 | 0 | 1 | 1 |  |  | 1 | 1 | 1 | 1 |  |  |  |  | 3 | 1 |  |  |  | 1100 | 0 |  | 0 | 8 | 0 | 1 | 1 | 1 | 1 | 1 | 1 |  | 0 | 0 |  |  |  | 0 | 0 | 0 | 31 | 0 | 0 | 0 | 0 | 0 |  | 0 | 317.28 | 52.88 | 0 | 0 | 0 | 0 | 0 | 0 | 0 | 0 | 0 | [13 empty] | 0 | 0 | 1 | 1 |  |  |  | 1010 | шт. | шт. | 1 | [6 empty] | 86975727 | 8 | Материалы строительные | 0 |  | 1 | 1100 | Материалы, изделия и конструкции | материалы (03) |  |  |  | 0 | 52.88 | 52.88 | 0 | 0 | 0 | 0 | 0 | 0 | 5 |  |  | 1 | 18 |  | 60.4 | [10 empty] | 0 | 0 | 0 |  |  |  |  | 0 | 0 |  | [60,4 / 1,2] + 3% Трансп + 2% Заг.скл |  |  | 1 |  | -735811180 | 2 | 3 | 3 | 0 | 0 | 0 | 317.28 | 317.28 | 0 | 0 |  | 1 | 1 | 0 |  | 0 | 1 | 0 | 0 | 0 | 0 | 3 | 2 | 317.28 | [5 empty] | 0 | 0
17 | 1 |  |  | 32 | 20.1.01.02-0040 | Зажимы аппаратные прессуемые А1А-95-2 | 100 ШТ | 0 | 0 | 0 | 0 | 0 | 0 | 0 | 0 | 0 | 0 | 0 | 0 | 0 | 0 | 0 | 0 | 0 |  | 87915632 | 12765.66 | 12765.66 | 0 | 0 | 0 | 0 | 0 | 0 | 0 | 12765.66 | 12765.66 | 0 | 0 | 0 | 0 | 0 | 0 | 0 | 0 | 0 | 1 | 1 |  |  | 1 | 1 | 1 | 1.14 |  |  |  |  | 3 | 2 | ФСБЦ-2022, 20.1.01.02-0040, приказ Минстроя России от 18.05.2022 г. № 378/пр |  |  | 500002 | 86975146 | 20.1.01.02-0040 | 1 | 12 | 0 | 1 | 1 | 1 | 1 | 1 | 1 |  | 0 | 0 |  |  |  | 0 | 0 | 0 | 32 | 0 | 0 | 0 | 0 | 0 |  | 0 | 0 | 14552.85 | 0 | 0 | 0 | 0 | 0 | 0 | 0 | 0 | 0 | [13 empty] | 0 | 0 | 1 | 1 |  |  |  | 1013 | 100 ШТ | 100 ШТ | 1 | [6 empty] | 86975482 | 12 | Материалы монтажные | 0 |  | 2 | 500002 | Материалы и конструкции ( монтажные ) по ценникам и каталогам | ФССЦм |  |  |  | 0 | 12765.66 | 12765.66 | 0 | 0 | 0 | 0 | 0 | 0 | [17 empty] | 0 | 0 | 0 |  |  |  |  | 0 | 0 |  |  |  |  | 1 |  | 1733700431 | 2 | 1 | 2 | 0 | 0 | 0 | 0 | 0 | 0 | 0 |  | 0 | 3 | 0 |  | 0 | 1 | 0 | 0 | 0 | 0 | [8 empty] | 0 | 0
17 | 1 |  |  | 32 | 20.1.01.02-0040 | Зажимы аппаратные прессуемые А1А-95-2 | 100 ШТ | 0 | 0 | 0 | 0 | 0 | 0 | 0 | 0 | 0 | 0 | 0 | 0 | 0 | 0 | 0 | 0 | 0 |  | 87915577 | 12765.66 | 12765.66 | 0 | 0 | 0 | 0 | 0 | 0 | 0 | 12765.66 | 12765.66 | 0 | 0 | 0 | 0 | 0 | 0 | 0 | 0 | 0 | 1 | 1 |  |  | 1 | 1 | 1 | 1.14 |  |  |  |  | 3 | 2 | ФСБЦ-2022, 20.1.01.02-0040, приказ Минстроя России от 18.05.2022 г. № 378/пр |  |  | 500002 | 86975146 | 20.1.01.02-0040 | 1 | 12 | 0 | 1 | 1 | 1 | 1 | 1 | 1 |  | 0 | 0 |  |  |  | 0 | 0 | 0 | 32 | 0 | 0 | 0 | 0 | 0 |  | 0 | 0 | 14552.85 | 0 | 0 | 0 | 0 | 0 | 0 | 0 | 0 | 0 | [13 empty] | 0 | 0 | 1 | 1 |  |  |  | 1013 | 100 ШТ | 100 ШТ | 1 | [6 empty] | 86975482 | 12 | Материалы монтажные | 0 |  | 2 | 500002 | Материалы и конструкции ( монтажные ) по ценникам и каталогам | ФССЦм |  |  |  | 0 | 12765.66 | 12765.66 | 0 | 0 | 0 | 0 | 0 | 0 | [17 empty] | 0 | 0 | 0 |  |  |  |  | 0 | 0 |  |  |  |  | 1 |  | 1733700431 | 2 | 1 | 2 | 0 | 0 | 0 | 0 | 0 | 0 | 0 |  | 0 | 3 | 0 |  | 0 | 1 | 0 | 0 | 0 | 0 | [8 empty] | 0 | 0
17 | 1 |  |  | 33 | 20.1.01.02-0048 | Зажимы аппаратные прессуемые А2А-95-Т | 100 ШТ | 0.03 | 0 | 0.03 | 0.03 | 0 | 0.03 | 511.64 | 511.64 | 0 | 0 | 0 | 0 | 0 | 0 | 0 | 0 | 0 |  | 87915632 | 14960.38 | 14960.38 | 0 | 0 | 0 | 0 | 0 | 0 | 0 | 14960.38 | 14960.38 | 0 | 0 | 0 | 0 | 0 | 0 | 0 | 0 | 0 | 1 | 1 |  |  | 1 | 1 | 1 | 1.14 |  |  |  |  | 3 | 2 | ФСБЦ-2022, 20.1.01.02-0048, приказ Минстроя России от 18.05.2022 г. № 378/пр |  |  | 500002 | 86975146 | 20.1.01.02-0048 | 1 | 12 | 0 | 1 | 1 | 1 | 1 | 1 | 1 |  | 0 | 0 |  |  |  | 0 | 0 | 0 | 33 | 0 | 0 | 0 | 0 | 0 |  | 0 | 511.64 | 17054.83 | 0 | 0 | 0 | 0 | 0 | 0 | 0 | 0 | 0 | [13 empty] | 0 | 0 | 1 | 1 |  |  |  | 1013 | 100 ШТ | 100 ШТ | 1 | [6 empty] | 86975482 | 12 | Материалы монтажные | 0 |  | 2 | 500002 | Материалы и конструкции ( монтажные ) по ценникам и каталогам | ФССЦм |  |  |  | 0 | 14960.38 | 14960.38 | 0 | 0 | 0 | 0 | 0 | 0 | [17 empty] | 0 | 0 | 0 |  |  |  |  | 0 | 0 |  |  |  |  | 1 |  | 477727677 | 2 | 1 | 2 | 0 | 0 | 0 | 511.64 | 0 | 511.64 | 0 |  | 0 | 3 | 0 |  | 0 | 1 | 0 | 0 | 0 | 0 | [8 empty] | 0 | 0
17 | 1 |  |  | 33 | 20.1.01.02-0048 | Зажимы аппаратные прессуемые А2А-95-Т | 100 ШТ | 0.03 | 0 | 0.03 | 0.03 | 0 | 0.03 | 511.64 | 511.64 | 0 | 0 | 0 | 0 | 0 | 0 | 0 | 0 | 0 |  | 87915577 | 14960.38 | 14960.38 | 0 | 0 | 0 | 0 | 0 | 0 | 0 | 14960.38 | 14960.38 | 0 | 0 | 0 | 0 | 0 | 0 | 0 | 0 | 0 | 1 | 1 |  |  | 1 | 1 | 1 | 1.14 |  |  |  |  | 3 | 2 | ФСБЦ-2022, 20.1.01.02-0048, приказ Минстроя России от 18.05.2022 г. № 378/пр |  |  | 500002 | 86975146 | 20.1.01.02-0048 | 1 | 12 | 0 | 1 | 1 | 1 | 1 | 1 | 1 |  | 0 | 0 |  |  |  | 0 | 0 | 0 | 33 | 0 | 0 | 0 | 0 | 0 |  | 0 | 511.64 | 17054.83 | 0 | 0 | 0 | 0 | 0 | 0 | 0 | 0 | 0 | [13 empty] | 0 | 0 | 1 | 1 |  |  |  | 1013 | 100 ШТ | 100 ШТ | 1 | [6 empty] | 86975482 | 12 | Материалы монтажные | 0 |  | 2 | 500002 | Материалы и конструкции ( монтажные ) по ценникам и каталогам | ФССЦм |  |  |  | 0 | 14960.38 | 14960.38 | 0 | 0 | 0 | 0 | 0 | 0 | [17 empty] | 0 | 0 | 0 |  |  |  |  | 0 | 0 |  |  |  |  | 1 |  | 477727677 | 2 | 1 | 2 | 0 | 0 | 0 | 511.64 | 0 | 511.64 | 0 |  | 0 | 3 | 0 |  | 0 | 1 | 0 | 0 | 0 | 0 | [8 empty] | 0 | 0
17 | 1 |  |  | 34 | ООО Норма-кабель от 31.07.2025г. | Изолятор штыревой IF 27 (ШФ-20Г1) | шт. | 3 | 0 | 3 | 3 | 0 | 3 | 1233.39 | 1233.39 | 0 | 0 | 0 | 0 | 0 | 0 | 0 | 0 | 0 |  | 87915632 | 411.13 | 411.13 | 0 | 0 | 0 | 0 | 0 | 0 | 0 | 411.13 | 411.13 | 0 | 0 | 0 | 0 | 0 | 0 | 0 | 0 | 0 | 1 | 1 |  |  | 1 | 1 | 1 | 1 |  |  |  |  | 3 | 1 |  |  |  | 1100 | 0 |  | 0 | 8 | 0 | 1 | 1 | 1 | 1 | 1 | 1 |  | 0 | 0 |  |  |  | 0 | 0 | 0 | 34 | 0 | 0 | 0 | 0 | 0 |  | 0 | 1233.39 | 411.13 | 0 | 0 | 0 | 0 | 0 | 0 | 0 | 0 | 0 | [13 empty] | 0 | 0 | 1 | 1 |  |  |  | 1010 | шт. | шт. | 1 | [6 empty] | 86975727 | 8 | Материалы строительные | 0 |  | 1 | 1100 | Материалы, изделия и конструкции | материалы (03) |  |  |  | 0 | 411.13 | 411.13 | 0 | 0 | 0 | 0 | 0 | 0 | 5 |  |  | 1 | 18 |  | 469.6 | [10 empty] | 0 | 0 | 0 |  |  |  |  | 0 | 0 |  | [469,6 / 1,2] + 3% Трансп + 2% Заг.скл |  |  | 1 |  | 1105009232 | 2 | 3 | -2 | 0 | 0 | 0 | 1233.39 | 1233.39 | 0 | 0 |  | 1 | 1 | 0 |  | 0 | 1 | 0 | 0 | 0 | 0 | 3 | 2 | 1233.39 | [5 empty] | 0 | 0
17 | 1 |  |  | 34 | ООО Норма-кабель от 31.07.2025г. | Изолятор штыревой IF 27 (ШФ-20Г1) | шт. | 3 | 0 | 3 | 3 | 0 | 3 | 1233.39 | 1233.39 | 0 | 0 | 0 | 0 | 0 | 0 | 0 | 0 | 0 |  | 87915577 | 411.13 | 411.13 | 0 | 0 | 0 | 0 | 0 | 0 | 0 | 411.13 | 411.13 | 0 | 0 | 0 | 0 | 0 | 0 | 0 | 0 | 0 | 1 | 1 |  |  | 1 | 1 | 1 | 1 |  |  |  |  | 3 | 1 |  |  |  | 1100 | 0 |  | 0 | 8 | 0 | 1 | 1 | 1 | 1 | 1 | 1 |  | 0 | 0 |  |  |  | 0 | 0 | 0 | 34 | 0 | 0 | 0 | 0 | 0 |  | 0 | 1233.39 | 411.13 | 0 | 0 | 0 | 0 | 0 | 0 | 0 | 0 | 0 | [13 empty] | 0 | 0 | 1 | 1 |  |  |  | 1010 | шт. | шт. | 1 | [6 empty] | 86975727 | 8 | Материалы строительные | 0 |  | 1 | 1100 | Материалы, изделия и конструкции | материалы (03) |  |  |  | 0 | 411.13 | 411.13 | 0 | 0 | 0 | 0 | 0 | 0 | 5 |  |  | 1 | 18 |  | 469.6 | [10 empty] | 0 | 0 | 0 |  |  |  |  | 0 | 0 |  | [469,6 / 1,2] + 3% Трансп + 2% Заг.скл |  |  | 1 |  | 1105009232 | 2 | 3 | -2 | 0 | 0 | 0 | 1233.39 | 1233.39 | 0 | 0 |  | 1 | 1 | 0 |  | 0 | 1 | 0 | 0 | 0 | 0 | 3 | 2 | 1233.39 | [5 empty] | 0 | 0
17 | 1 |  |  | 35 | 20.1.01.02-0039 | Зажимы аппаратные прессуемые А1А-70-2 | 100 ШТ | 0 | 0 | 0 | 0 | 0 | 0 | 0 | 0 | 0 | 0 | 0 | 0 | 0 | 0 | 0 | 0 | 0 |  | 87915632 | 8510.91 | 8510.91 | 0 | 0 | 0 | 0 | 0 | 0 | 0 | 8510.91 | 8510.91 | 0 | 0 | 0 | 0 | 0 | 0 | 0 | 0 | 0 | 1 | 1 |  |  | 1 | 1 | 1 | 1.14 |  |  |  |  | 3 | 2 | ФСБЦ-2022, 20.1.01.02-0039, приказ Минстроя России от 18.05.2022 г. № 378/пр |  |  | 500002 | 86975146 | 20.1.01.02-0039 | 1 | 12 | 0 | 1 | 1 | 1 | 1 | 1 | 1 |  | 0 | 0 |  |  |  | 0 | 0 | 0 | 35 | 0 | 0 | 0 | 0 | 0 |  | 0 | 0 | 9702.44 | 0 | 0 | 0 | 0 | 0 | 0 | 0 | 0 | 0 | [13 empty] | 0 | 0 | 1 | 1 |  |  |  | 1013 | 100 ШТ | 100 ШТ | 1 | [6 empty] | 86975482 | 12 | Материалы монтажные | 0 |  | 2 | 500002 | Материалы и конструкции ( монтажные ) по ценникам и каталогам | ФССЦм |  |  |  | 0 | 8510.91 | 8510.91 | 0 | 0 | 0 | 0 | 0 | 0 | [17 empty] | 0 | 0 | 0 |  |  |  |  | 0 | 0 |  |  |  |  | 1 |  | -1256773024 | 2 | 1 | 2 | 0 | 0 | 0 | 0 | 0 | 0 | 0 |  | 0 | 3 | 0 |  | 0 | 1 | 0 | 0 | 0 | 0 | [8 empty] | 0 | 0
17 | 1 |  |  | 35 | 20.1.01.02-0039 | Зажимы аппаратные прессуемые А1А-70-2 | 100 ШТ | 0 | 0 | 0 | 0 | 0 | 0 | 0 | 0 | 0 | 0 | 0 | 0 | 0 | 0 | 0 | 0 | 0 |  | 87915577 | 8510.91 | 8510.91 | 0 | 0 | 0 | 0 | 0 | 0 | 0 | 8510.91 | 8510.91 | 0 | 0 | 0 | 0 | 0 | 0 | 0 | 0 | 0 | 1 | 1 |  |  | 1 | 1 | 1 | 1.14 |  |  |  |  | 3 | 2 | ФСБЦ-2022, 20.1.01.02-0039, приказ Минстроя России от 18.05.2022 г. № 378/пр |  |  | 500002 | 86975146 | 20.1.01.02-0039 | 1 | 12 | 0 | 1 | 1 | 1 | 1 | 1 | 1 |  | 0 | 0 |  |  |  | 0 | 0 | 0 | 35 | 0 | 0 | 0 | 0 | 0 |  | 0 | 0 | 9702.44 | 0 | 0 | 0 | 0 | 0 | 0 | 0 | 0 | 0 | [13 empty] | 0 | 0 | 1 | 1 |  |  |  | 1013 | 100 ШТ | 100 ШТ | 1 | [6 empty] | 86975482 | 12 | Материалы монтажные | 0 |  | 2 | 500002 | Материалы и конструкции ( монтажные ) по ценникам и каталогам | ФССЦм |  |  |  | 0 | 8510.91 | 8510.91 | 0 | 0 | 0 | 0 | 0 | 0 | [17 empty] | 0 | 0 | 0 |  |  |  |  | 0 | 0 |  |  |  |  | 1 |  | -1256773024 | 2 | 1 | 2 | 0 | 0 | 0 | 0 | 0 | 0 | 0 |  | 0 | 3 | 0 |  | 0 | 1 | 0 | 0 | 0 | 0 | [8 empty] | 0 | 0
17 | 1 |  |  | 36 | 20.1.01.02-0047 | Зажимы аппаратные прессуемые А2А-70-Т | 100 ШТ | 0 | 0 | 0 | 0 | 0 | 0 | 0 | 0 | 0 | 0 | 0 | 0 | 0 | 0 | 0 | 0 | 0 |  | 87915632 | 18559.99 | 18559.99 | 0 | 0 | 0 | 0 | 0 | 0 | 0 | 18559.99 | 18559.99 | 0 | 0 | 0 | 0 | 0 | 0 | 0 | 0 | 0 | 1 | 1 |  |  | 1 | 1 | 1 | 1.14 |  |  |  |  | 3 | 2 | ФСБЦ-2022, 20.1.01.02-0047, приказ Минстроя России от 18.05.2022 г. № 378/пр |  |  | 500002 | 86975146 | 20.1.01.02-0047 | 1 | 12 | 0 | 1 | 1 | 1 | 1 | 1 | 1 |  | 0 | 0 |  |  |  | 0 | 0 | 0 | 36 | 0 | 0 | 0 | 0 | 0 |  | 0 | 0 | 21158.39 | 0 | 0 | 0 | 0 | 0 | 0 | 0 | 0 | 0 | [13 empty] | 0 | 0 | 1 | 1 |  |  |  | 1013 | 100 ШТ | 100 ШТ | 1 | [6 empty] | 86975482 | 12 | Материалы монтажные | 0 |  | 2 | 500002 | Материалы и конструкции ( монтажные ) по ценникам и каталогам | ФССЦм |  |  |  | 0 | 18559.99 | 18559.99 | 0 | 0 | 0 | 0 | 0 | 0 | [17 empty] | 0 | 0 | 0 |  |  |  |  | 0 | 0 |  |  |  |  | 1 |  | 1173391975 | 2 | 1 | 2 | 0 | 0 | 0 | 0 | 0 | 0 | 0 |  | 0 | 3 | 0 |  | 0 | 1 | 0 | 0 | 0 | 0 | [8 empty] | 0 | 0
17 | 1 |  |  | 36 | 20.1.01.02-0047 | Зажимы аппаратные прессуемые А2А-70-Т | 100 ШТ | 0 | 0 | 0 | 0 | 0 | 0 | 0 | 0 | 0 | 0 | 0 | 0 | 0 | 0 | 0 | 0 | 0 |  | 87915577 | 18559.99 | 18559.99 | 0 | 0 | 0 | 0 | 0 | 0 | 0 | 18559.99 | 18559.99 | 0 | 0 | 0 | 0 | 0 | 0 | 0 | 0 | 0 | 1 | 1 |  |  | 1 | 1 | 1 | 1.14 |  |  |  |  | 3 | 2 | ФСБЦ-2022, 20.1.01.02-0047, приказ Минстроя России от 18.05.2022 г. № 378/пр |  |  | 500002 | 86975146 | 20.1.01.02-0047 | 1 | 12 | 0 | 1 | 1 | 1 | 1 | 1 | 1 |  | 0 | 0 |  |  |  | 0 | 0 | 0 | 36 | 0 | 0 | 0 | 0 | 0 |  | 0 | 0 | 21158.39 | 0 | 0 | 0 | 0 | 0 | 0 | 0 | 0 | 0 | [13 empty] | 0 | 0 | 1 | 1 |  |  |  | 1013 | 100 ШТ | 100 ШТ | 1 | [6 empty] | 86975482 | 12 | Материалы монтажные | 0 |  | 2 | 500002 | Материалы и конструкции ( монтажные ) по ценникам и каталогам | ФССЦм |  |  |  | 0 | 18559.99 | 18559.99 | 0 | 0 | 0 | 0 | 0 | 0 | [17 empty] | 0 | 0 | 0 |  |  |  |  | 0 | 0 |  |  |  |  | 1 |  | 1173391975 | 2 | 1 | 2 | 0 | 0 | 0 | 0 | 0 | 0 | 0 |  | 0 | 3 | 0 |  | 0 | 1 | 0 | 0 | 0 | 0 | [8 empty] | 0 | 0
17 | 1 |  |  | 37 | 20.2.12.03-0002 | Трубы гибкие гофрированные двустенные из ПВХ, диаметр 63 мм | м | 0 | 0 | 0 | 0 | 0 | 0 | 0 | 0 | 0 | 0 | 0 | 0 | 0 | 0 | 0 | 0 | 0 |  | 87915632 | 102.43 | 102.43 | 0 | 0 | 0 | 0 | 0 | 0 | 0 | 102.43 | 102.43 | 0 | 0 | 0 | 0 | 0 | 0 | 0 | 0 | 0 | 1 | 1 |  |  | 1 | 1 | 1 | 1 |  |  |  |  | 3 | 2 | ФСБЦ-2022, 20.2.12.03-0002, приказ Минстроя России от 18.05.2022 г. № 378/пр |  |  | 500002 | 86975146 | 20.2.12.03-0002 | 1 | 12 | 0 | 1 | 1 | 1 | 1 | 1 | 1 |  | 0 | 0 |  |  |  | 0 | 0 | 0 | 37 | 0 | 0 | 0 | 0 | 0 |  | 0 | 0 | 102.43 | 0 | 0 | 0 | 0 | 0 | 0 | 0 | 0 | 0 | [13 empty] | 0 | 0 | 1 | 1 |  |  |  | 1003 | м | м | 1 | [6 empty] | 86975482 | 12 | Материалы монтажные | 0 |  | 2 | 500002 | Материалы и конструкции ( монтажные ) по ценникам и каталогам | ФССЦм |  |  |  | 0 | 102.43 | 102.43 | 0 | 0 | 0 | 0 | 0 | 0 | [17 empty] | 0 | 0 | 0 |  |  |  |  | 0 | 0 |  |  |  |  | 1 |  | -1527567416 | 2 | 1 | 2 | 0 | 0 | 0 | 0 | 0 | 0 | 0 |  | 0 | 3 | 0 |  | 0 | 1 | 0 | 0 | 0 | 0 | [8 empty] | 0 | 0
17 | 1 |  |  | 37 | 20.2.12.03-0002 | Трубы гибкие гофрированные двустенные из ПВХ, диаметр 63 мм | м | 0 | 0 | 0 | 0 | 0 | 0 | 0 | 0 | 0 | 0 | 0 | 0 | 0 | 0 | 0 | 0 | 0 |  | 87915577 | 102.43 | 102.43 | 0 | 0 | 0 | 0 | 0 | 0 | 0 | 102.43 | 102.43 | 0 | 0 | 0 | 0 | 0 | 0 | 0 | 0 | 0 | 1 | 1 |  |  | 1 | 1 | 1 | 1 |  |  |  |  | 3 | 2 | ФСБЦ-2022, 20.2.12.03-0002, приказ Минстроя России от 18.05.2022 г. № 378/пр |  |  | 500002 | 86975146 | 20.2.12.03-0002 | 1 | 12 | 0 | 1 | 1 | 1 | 1 | 1 | 1 |  | 0 | 0 |  |  |  | 0 | 0 | 0 | 37 | 0 | 0 | 0 | 0 | 0 |  | 0 | 0 | 102.43 | 0 | 0 | 0 | 0 | 0 | 0 | 0 | 0 | 0 | [13 empty] | 0 | 0 | 1 | 1 |  |  |  | 1003 | м | м | 1 | [6 empty] | 86975482 | 12 | Материалы монтажные | 0 |  | 2 | 500002 | Материалы и конструкции ( монтажные ) по ценникам и каталогам | ФССЦм |  |  |  | 0 | 102.43 | 102.43 | 0 | 0 | 0 | 0 | 0 | 0 | [17 empty] | 0 | 0 | 0 |  |  |  |  | 0 | 0 |  |  |  |  | 1 |  | -1527567416 | 2 | 1 | 2 | 0 | 0 | 0 | 0 | 0 | 0 | 0 |  | 0 | 3 | 0 |  | 0 | 1 | 0 | 0 | 0 | 0 | [8 empty] | 0 | 0
17 | 1 |  |  | 38 | 20.2.12.03-0001 | Трубы гибкие гофрированные двустенные из ПВХ, диаметр 50 мм | м | 0 | 0 | 0 | 0 | 0 | 0 | 0 | 0 | 0 | 0 | 0 | 0 | 0 | 0 | 0 | 0 | 0 |  | 87915632 | 85.48 | 85.48 | 0 | 0 | 0 | 0 | 0 | 0 | 0 | 85.48 | 85.48 | 0 | 0 | 0 | 0 | 0 | 0 | 0 | 0 | 0 | 1 | 1 |  |  | 1 | 1 | 1 | 1 |  |  |  |  | 3 | 2 | ФСБЦ-2022, 20.2.12.03-0001, приказ Минстроя России от 18.05.2022 г. № 378/пр |  |  | 500002 | 86975146 | 20.2.12.03-0001 | 1 | 12 | 0 | 1 | 1 | 1 | 1 | 1 | 1 |  | 0 | 0 |  |  |  | 0 | 0 | 0 | 38 | 0 | 0 | 0 | 0 | 0 |  | 0 | 0 | 85.48 | 0 | 0 | 0 | 0 | 0 | 0 | 0 | 0 | 0 | [13 empty] | 0 | 0 | 1 | 1 |  |  |  | 1003 | м | м | 1 | [6 empty] | 86975482 | 12 | Материалы монтажные | 0 |  | 2 | 500002 | Материалы и конструкции ( монтажные ) по ценникам и каталогам | ФССЦм |  |  |  | 0 | 85.48 | 85.48 | 0 | 0 | 0 | 0 | 0 | 0 | [17 empty] | 0 | 0 | 0 |  |  |  |  | 0 | 0 |  |  |  |  | 1 |  | 324718423 | 2 | 1 | 2 | 0 | 0 | 0 | 0 | 0 | 0 | 0 |  | 0 | 3 | 0 |  | 0 | 1 | 0 | 0 | 0 | 0 | [8 empty] | 0 | 0
17 | 1 |  |  | 38 | 20.2.12.03-0001 | Трубы гибкие гофрированные двустенные из ПВХ, диаметр 50 мм | м | 0 | 0 | 0 | 0 | 0 | 0 | 0 | 0 | 0 | 0 | 0 | 0 | 0 | 0 | 0 | 0 | 0 |  | 87915577 | 85.48 | 85.48 | 0 | 0 | 0 | 0 | 0 | 0 | 0 | 85.48 | 85.48 | 0 | 0 | 0 | 0 | 0 | 0 | 0 | 0 | 0 | 1 | 1 |  |  | 1 | 1 | 1 | 1 |  |  |  |  | 3 | 2 | ФСБЦ-2022, 20.2.12.03-0001, приказ Минстроя России от 18.05.2022 г. № 378/пр |  |  | 500002 | 86975146 | 20.2.12.03-0001 | 1 | 12 | 0 | 1 | 1 | 1 | 1 | 1 | 1 |  | 0 | 0 |  |  |  | 0 | 0 | 0 | 38 | 0 | 0 | 0 | 0 | 0 |  | 0 | 0 | 85.48 | 0 | 0 | 0 | 0 | 0 | 0 | 0 | 0 | 0 | [13 empty] | 0 | 0 | 1 | 1 |  |  |  | 1003 | м | м | 1 | [6 empty] | 86975482 | 12 | Материалы монтажные | 0 |  | 2 | 500002 | Материалы и конструкции ( монтажные ) по ценникам и каталогам | ФССЦм |  |  |  | 0 | 85.48 | 85.48 | 0 | 0 | 0 | 0 | 0 | 0 | [17 empty] | 0 | 0 | 0 |  |  |  |  | 0 | 0 |  |  |  |  | 1 |  | 324718423 | 2 | 1 | 2 | 0 | 0 | 0 | 0 | 0 | 0 | 0 |  | 0 | 3 | 0 |  | 0 | 1 | 0 | 0 | 0 | 0 | [8 empty] | 0 | 0
17 | 1 |  |  | 39 | 20.2.10.04-0009 | Наконечники кабельные медные луженые 95-10-15 | 100 ШТ | 0.04 | 0 | 0.04 | 0.04 | 0 | 0.04 | 411.99 | 411.99 | 0 | 0 | 0 | 0 | 0 | 0 | 0 | 0 | 0 |  | 87915632 | 8174.47 | 8174.47 | 0 | 0 | 0 | 0 | 0 | 0 | 0 | 8174.47 | 8174.47 | 0 | 0 | 0 | 0 | 0 | 0 | 0 | 0 | 0 | 1 | 1 |  |  | 1 | 1 | 1 | 1.26 |  |  |  |  | 3 | 2 | ФСБЦ-2022 доп.11, 20.2.10.04-0009, приказ Минстроя России от 09.08.2024 г. № 524/пр |  |  | 500002 | 86975146 | 20.2.10.04-0009 | 1 | 12 | 0 | 1 | 1 | 1 | 1 | 1 | 1 |  | 0 | 0 |  |  |  | 0 | 0 | 0 | 39 | 0 | 0 | 0 | 0 | 0 |  | 0 | 411.99 | 10299.83 | 0 | 0 | 0 | 0 | 0 | 0 | 0 | 0 | 0 | [13 empty] | 0 | 0 | 1 | 1 |  |  |  | 1013 | 100 ШТ | 100 ШТ | 1 | [6 empty] | 86975482 | 12 | Материалы монтажные | 0 |  | 2 | 500002 | Материалы и конструкции ( монтажные ) по ценникам и каталогам | ФССЦм |  |  |  | 0 | 8174.47 | 8174.47 | 0 | 0 | 0 | 0 | 0 | 0 | [17 empty] | 0 | 0 | 0 |  |  |  |  | 0 | 0 |  |  |  |  | 1 |  | 2144622448 | 2 | 1 | 2 | 0 | 0 | 0 | 411.99 | 0 | 411.99 | 0 |  | 0 | 3 | 0 |  | 0 | 1 | 0 | 0 | 0 | 0 | [8 empty] | 0 | 0
17 | 1 |  |  | 39 | 20.2.10.04-0009 | Наконечники кабельные медные луженые 95-10-15 | 100 ШТ | 0.04 | 0 | 0.04 | 0.04 | 0 | 0.04 | 411.99 | 411.99 | 0 | 0 | 0 | 0 | 0 | 0 | 0 | 0 | 0 |  | 87915577 | 8174.47 | 8174.47 | 0 | 0 | 0 | 0 | 0 | 0 | 0 | 8174.47 | 8174.47 | 0 | 0 | 0 | 0 | 0 | 0 | 0 | 0 | 0 | 1 | 1 |  |  | 1 | 1 | 1 | 1.26 |  |  |  |  | 3 | 2 | ФСБЦ-2022 доп.11, 20.2.10.04-0009, приказ Минстроя России от 09.08.2024 г. № 524/пр |  |  | 500002 | 86975146 | 20.2.10.04-0009 | 1 | 12 | 0 | 1 | 1 | 1 | 1 | 1 | 1 |  | 0 | 0 |  |  |  | 0 | 0 | 0 | 39 | 0 | 0 | 0 | 0 | 0 |  | 0 | 411.99 | 10299.83 | 0 | 0 | 0 | 0 | 0 | 0 | 0 | 0 | 0 | [13 empty] | 0 | 0 | 1 | 1 |  |  |  | 1013 | 100 ШТ | 100 ШТ | 1 | [6 empty] | 86975482 | 12 | Материалы монтажные | 0 |  | 2 | 500002 | Материалы и конструкции ( монтажные ) по ценникам и каталогам | ФССЦм |  |  |  | 0 | 8174.47 | 8174.47 | 0 | 0 | 0 | 0 | 0 | 0 | [17 empty] | 0 | 0 | 0 |  |  |  |  | 0 | 0 |  |  |  |  | 1 |  | 2144622448 | 2 | 1 | 2 | 0 | 0 | 0 | 411.99 | 0 | 411.99 | 0 |  | 0 | 3 | 0 |  | 0 | 1 | 0 | 0 | 0 | 0 | [8 empty] | 0 | 0
17 | 1 |  |  | 40 | 20.2.10.04-0008 | Наконечники кабельные медные луженые 70-10-13 | 100 ШТ | 0 | 0 | 0 | 0 | 0 | 0 | 0 | 0 | 0 | 0 | 0 | 0 | 0 | 0 | 0 | 0 | 0 |  | 87915632 | 4843.76 | 4843.76 | 0 | 0 | 0 | 0 | 0 | 0 | 0 | 4843.76 | 4843.76 | 0 | 0 | 0 | 0 | 0 | 0 | 0 | 0 | 0 | 1 | 1 |  |  | 1 | 1 | 1 | 1.26 |  |  |  |  | 3 | 2 | ФСБЦ-2022 доп.11, 20.2.10.04-0008, приказ Минстроя России от 09.08.2024 г. № 524/пр |  |  | 500002 | 86975146 | 20.2.10.04-0008 | 1 | 12 | 0 | 1 | 1 | 1 | 1 | 1 | 1 |  | 0 | 0 |  |  |  | 0 | 0 | 0 | 40 | 0 | 0 | 0 | 0 | 0 |  | 0 | 0 | 6103.14 | 0 | 0 | 0 | 0 | 0 | 0 | 0 | 0 | 0 | [13 empty] | 0 | 0 | 1 | 1 |  |  |  | 1013 | 100 ШТ | 100 ШТ | 1 | [6 empty] | 86975482 | 12 | Материалы монтажные | 0 |  | 2 | 500002 | Материалы и конструкции ( монтажные ) по ценникам и каталогам | ФССЦм |  |  |  | 0 | 4843.76 | 4843.76 | 0 | 0 | 0 | 0 | 0 | 0 | [17 empty] | 0 | 0 | 0 |  |  |  |  | 0 | 0 |  |  |  |  | 1 |  | 47480987 | 2 | 1 | 2 | 0 | 0 | 0 | 0 | 0 | 0 | 0 |  | 0 | 3 | 0 |  | 0 | 1 | 0 | 0 | 0 | 0 | [8 empty] | 0 | 0
17 | 1 |  |  | 40 | 20.2.10.04-0008 | Наконечники кабельные медные луженые 70-10-13 | 100 ШТ | 0 | 0 | 0 | 0 | 0 | 0 | 0 | 0 | 0 | 0 | 0 | 0 | 0 | 0 | 0 | 0 | 0 |  | 87915577 | 4843.76 | 4843.76 | 0 | 0 | 0 | 0 | 0 | 0 | 0 | 4843.76 | 4843.76 | 0 | 0 | 0 | 0 | 0 | 0 | 0 | 0 | 0 | 1 | 1 |  |  | 1 | 1 | 1 | 1.26 |  |  |  |  | 3 | 2 | ФСБЦ-2022 доп.11, 20.2.10.04-0008, приказ Минстроя России от 09.08.2024 г. № 524/пр |  |  | 500002 | 86975146 | 20.2.10.04-0008 | 1 | 12 | 0 | 1 | 1 | 1 | 1 | 1 | 1 |  | 0 | 0 |  |  |  | 0 | 0 | 0 | 40 | 0 | 0 | 0 | 0 | 0 |  | 0 | 0 | 6103.14 | 0 | 0 | 0 | 0 | 0 | 0 | 0 | 0 | 0 | [13 empty] | 0 | 0 | 1 | 1 |  |  |  | 1013 | 100 ШТ | 100 ШТ | 1 | [6 empty] | 86975482 | 12 | Материалы монтажные | 0 |  | 2 | 500002 | Материалы и конструкции ( монтажные ) по ценникам и каталогам | ФССЦм |  |  |  | 0 | 4843.76 | 4843.76 | 0 | 0 | 0 | 0 | 0 | 0 | [17 empty] | 0 | 0 | 0 |  |  |  |  | 0 | 0 |  |  |  |  | 1 |  | 47480987 | 2 | 1 | 2 | 0 | 0 | 0 | 0 | 0 | 0 | 0 |  | 0 | 3 | 0 |  | 0 | 1 | 0 | 0 | 0 | 0 | [8 empty] | 0 | 0
17 | 1 |  |  | 41 | с-ф | Провод СИП-3 1х70 | М. | 0 | 0 | 0 | 0 | 0 | 0 | 0 | 0 | 0 | 0 | 0 | 0 | 0 | 0 | 0 | 0 | 0 |  | 87915632 | 129.91 | 129.91 | 0 | 0 | 0 | 0 | 0 | 0 | 0 | 129.91 | 129.91 | 0 | 0 | 0 | 0 | 0 | 0 | 0 | 0 | 0 | 1 | 1 |  |  | 1 | 1 | 1 | 1 |  |  |  |  | 3 | 1 |  |  |  | 1100 | 0 |  | 0 | 8 | 0 | 1 | 1 | 1 | 1 | 1 | 1 |  | 0 | 0 |  |  |  | 0 | 0 | 0 | 41 | 0 | 0 | 0 | 0 | 0 |  | 0 | 0 | 129.91 | 0 | 0 | 0 | 0 | 0 | 0 | 0 | 0 | 0 | [13 empty] | 0 | 0 | 1 | 1 |  |  |  | 1013 | М. | М. | 1 | [6 empty] | 86975727 | 8 | Материалы строительные | 0 |  | 1 | 1100 | Материалы, изделия и конструкции | материалы (03) |  |  |  | 0 | 129.91 | 129.91 | 0 | 0 | 0 | 0 | 0 | 0 | 5 |  |  | 0 | 18 |  | 123.65 | [10 empty] | 0 | 0 | 0 |  |  |  |  | 0 | 0 |  | 123,65 + 3% Трансп + 2% Заг.скл |  |  | 1 |  | 1803575074 | 2 | 3 | 3 | 0 | 0 | 0 | 0 | 0 | 0 | 0 |  | 1 | 1 | 0 |  | 0 | 1 | 0 | 0 | 0 | 0 | 3 | 2 | 0 | [5 empty] | 0 | 0
17 | 1 |  |  | 41 | с-ф | Провод СИП-3 1х70 | М. | 0 | 0 | 0 | 0 | 0 | 0 | 0 | 0 | 0 | 0 | 0 | 0 | 0 | 0 | 0 | 0 | 0 |  | 87915577 | 129.91 | 129.91 | 0 | 0 | 0 | 0 | 0 | 0 | 0 | 129.91 | 129.91 | 0 | 0 | 0 | 0 | 0 | 0 | 0 | 0 | 0 | 1 | 1 |  |  | 1 | 1 | 1 | 1 |  |  |  |  | 3 | 1 |  |  |  | 1100 | 0 |  | 0 | 8 | 0 | 1 | 1 | 1 | 1 | 1 | 1 |  | 0 | 0 |  |  |  | 0 | 0 | 0 | 41 | 0 | 0 | 0 | 0 | 0 |  | 0 | 0 | 129.91 | 0 | 0 | 0 | 0 | 0 | 0 | 0 | 0 | 0 | [13 empty] | 0 | 0 | 1 | 1 |  |  |  | 1013 | М. | М. | 1 | [6 empty] | 86975727 | 8 | Материалы строительные | 0 |  | 1 | 1100 | Материалы, изделия и конструкции | материалы (03) |  |  |  | 0 | 129.91 | 129.91 | 0 | 0 | 0 | 0 | 0 | 0 | 5 |  |  | 0 | 18 |  | 123.65 | [10 empty] | 0 | 0 | 0 |  |  |  |  | 0 | 0 |  | 123,65 + 3% Трансп + 2% Заг.скл |  |  | 1 |  | 1803575074 | 2 | 3 | 3 | 0 | 0 | 0 | 0 | 0 | 0 | 0 |  | 1 | 1 | 0 |  | 0 | 1 | 0 | 0 | 0 | 0 | 3 | 2 | 0 | [5 empty] | 0 | 0
17 | 1 |  |  | 42 | ООО Норма-кабель от 30.07.2025г. | Колпачок К9 | шт. | 3 | 0 | 3 | 3 | 0 | 3 | 35.46 | 35.46 | 0 | 0 | 0 | 0 | 0 | 0 | 0 | 0 | 0 |  | 87915632 | 11.82 | 11.82 | 0 | 0 | 0 | 0 | 0 | 0 | 0 | 11.82 | 11.82 | 0 | 0 | 0 | 0 | 0 | 0 | 0 | 0 | 0 | 1 | 1 |  |  | 1 | 1 | 1 | 1 |  |  |  |  | 3 | 1 |  |  |  | 1100 | 0 |  | 0 | 8 | 0 | 1 | 1 | 1 | 1 | 1 | 1 |  | 0 | 0 |  |  |  | 0 | 0 | 0 | 42 | 0 | 0 | 0 | 0 | 0 |  | 0 | 35.46 | 11.82 | 0 | 0 | 0 | 0 | 0 | 0 | 0 | 0 | 0 | [13 empty] | 0 | 0 | 1 | 1 |  |  |  | 1010 | шт. | шт. | 1 | [6 empty] | 86975727 | 8 | Материалы строительные | 0 |  | 1 | 1100 | Материалы, изделия и конструкции | материалы (03) |  |  |  | 0 | 11.82 | 11.82 | 0 | 0 | 0 | 0 | 0 | 0 | 5 |  |  | 1 | 18 |  | 13.5 | [10 empty] | 0 | 0 | 0 |  |  |  |  | 0 | 0 |  | [13,5 / 1,2] + 3% Трансп + 2% Заг.скл |  |  | 1 |  | 1191687306 | 2 | 3 | -2 | 0 | 0 | 0 | 35.46 | 35.46 | 0 | 0 |  | 1 | 1 | 0 |  | 0 | 1 | 0 | 0 | 0 | 0 | 3 | 2 | 35.46 | [5 empty] | 0 | 0
17 | 1 |  |  | 42 | ООО Норма-кабель от 30.07.2025г. | Колпачок К9 | шт. | 3 | 0 | 3 | 3 | 0 | 3 | 35.46 | 35.46 | 0 | 0 | 0 | 0 | 0 | 0 | 0 | 0 | 0 |  | 87915577 | 11.82 | 11.82 | 0 | 0 | 0 | 0 | 0 | 0 | 0 | 11.82 | 11.82 | 0 | 0 | 0 | 0 | 0 | 0 | 0 | 0 | 0 | 1 | 1 |  |  | 1 | 1 | 1 | 1 |  |  |  |  | 3 | 1 |  |  |  | 1100 | 0 |  | 0 | 8 | 0 | 1 | 1 | 1 | 1 | 1 | 1 |  | 0 | 0 |  |  |  | 0 | 0 | 0 | 42 | 0 | 0 | 0 | 0 | 0 |  | 0 | 35.46 | 11.82 | 0 | 0 | 0 | 0 | 0 | 0 | 0 | 0 | 0 | [13 empty] | 0 | 0 | 1 | 1 |  |  |  | 1010 | шт. | шт. | 1 | [6 empty] | 86975727 | 8 | Материалы строительные | 0 |  | 1 | 1100 | Материалы, изделия и конструкции | материалы (03) |  |  |  | 0 | 11.82 | 11.82 | 0 | 0 | 0 | 0 | 0 | 0 | 5 |  |  | 1 | 18 |  | 13.5 | [10 empty] | 0 | 0 | 0 |  |  |  |  | 0 | 0 |  | [13,5 / 1,2] + 3% Трансп + 2% Заг.скл |  |  | 1 |  | 1191687306 | 2 | 3 | -2 | 0 | 0 | 0 | 35.46 | 35.46 | 0 | 0 |  | 1 | 1 | 0 |  | 0 | 1 | 0 | 0 | 0 | 0 | 3 | 2 | 35.46 | [5 empty] | 0 | 0
17 | 1 |  |  | 43 | ООО Норма-кабель от 30.07.2025г. | Зажим соединительный MJPT 95 (Niled) | шт. | 0 | 0 | 0 | 0 | 0 | 0 | 0 | 0 | 0 | 0 | 0 | 0 | 0 | 0 | 0 | 0 | 0 |  | 87915632 | 382.42 | 382.42 | 0 | 0 | 0 | 0 | 0 | 0 | 0 | 382.42 | 382.42 | 0 | 0 | 0 | 0 | 0 | 0 | 0 | 0 | 0 | 1 | 1 |  |  | 1 | 1 | 1 | 1 |  |  |  |  | 3 | 1 |  |  |  | 1100 | 0 |  | 0 | 8 | 0 | 1 | 1 | 1 | 1 | 1 | 1 |  | 0 | 0 |  |  |  | 0 | 0 | 0 | 43 | 0 | 0 | 0 | 0 | 0 |  | 0 | 0 | 382.42 | 0 | 0 | 0 | 0 | 0 | 0 | 0 | 0 | 0 | [13 empty] | 0 | 0 | 1 | 1 |  |  |  | 1010 | шт. | шт. | 1 | [6 empty] | 86975727 | 8 | Материалы строительные | 0 |  | 1 | 1100 | Материалы, изделия и конструкции | материалы (03) |  |  |  | 0 | 382.42 | 382.42 | 0 | 0 | 0 | 0 | 0 | 0 | 5 |  |  | 1 | 18 |  | 436.8 | [10 empty] | 0 | 0 | 0 |  |  |  |  | 0 | 0 |  | [436,8 / 1,2] + 3% Трансп + 2% Заг.скл |  |  | 1 |  | 1427451955 | 2 | 3 | -2 | 0 | 0 | 0 | 0 | 0 | 0 | 0 |  | 1 | 1 | 0 |  | 0 | 1 | 0 | 0 | 0 | 0 | 3 | 2 | 0 | [5 empty] | 0 | 0
17 | 1 |  |  | 43 | ООО Норма-кабель от 30.07.2025г. | Зажим соединительный MJPT 95 (Niled) | шт. | 0 | 0 | 0 | 0 | 0 | 0 | 0 | 0 | 0 | 0 | 0 | 0 | 0 | 0 | 0 | 0 | 0 |  | 87915577 | 382.42 | 382.42 | 0 | 0 | 0 | 0 | 0 | 0 | 0 | 382.42 | 382.42 | 0 | 0 | 0 | 0 | 0 | 0 | 0 | 0 | 0 | 1 | 1 |  |  | 1 | 1 | 1 | 1 |  |  |  |  | 3 | 1 |  |  |  | 1100 | 0 |  | 0 | 8 | 0 | 1 | 1 | 1 | 1 | 1 | 1 |  | 0 | 0 |  |  |  | 0 | 0 | 0 | 43 | 0 | 0 | 0 | 0 | 0 |  | 0 | 0 | 382.42 | 0 | 0 | 0 | 0 | 0 | 0 | 0 | 0 | 0 | [13 empty] | 0 | 0 | 1 | 1 |  |  |  | 1010 | шт. | шт. | 1 | [6 empty] | 86975727 | 8 | Материалы строительные | 0 |  | 1 | 1100 | Материалы, изделия и конструкции | материалы (03) |  |  |  | 0 | 382.42 | 382.42 | 0 | 0 | 0 | 0 | 0 | 0 | 5 |  |  | 1 | 18 |  | 436.8 | [10 empty] | 0 | 0 | 0 |  |  |  |  | 0 | 0 |  | [436,8 / 1,2] + 3% Трансп + 2% Заг.скл |  |  | 1 |  | 1427451955 | 2 | 3 | -2 | 0 | 0 | 0 | 0 | 0 | 0 | 0 |  | 1 | 1 | 0 |  | 0 | 1 | 0 | 0 | 0 | 0 | 3 | 2 | 0 | [5 empty] | 0 | 0
17 | 1 |  |  | 44 | ООО Норма-кабель от 30.07.2025г. | Зажим ответвительный N70 | шт. | 0 | 0 | 0 | 0 | 0 | 0 | 0 | 0 | 0 | 0 | 0 | 0 | 0 | 0 | 0 | 0 | 0 |  | 87915632 | 424.44 | 424.44 | 0 | 0 | 0 | 0 | 0 | 0 | 0 | 424.44 | 424.44 | 0 | 0 | 0 | 0 | 0 | 0 | 0 | 0 | 0 | 1 | 1 |  |  | 1 | 1 | 1 | 1 |  |  |  |  | 3 | 1 |  |  |  | 1100 | 0 |  | 0 | 8 | 0 | 1 | 1 | 1 | 1 | 1 | 1 |  | 0 | 0 |  |  |  | 0 | 0 | 0 | 44 | 0 | 0 | 0 | 0 | 0 |  | 0 | 0 | 424.44 | 0 | 0 | 0 | 0 | 0 | 0 | 0 | 0 | 0 | [13 empty] | 0 | 0 | 1 | 1 |  |  |  | 1010 | шт. | шт. | 1 | [6 empty] | 86975727 | 8 | Материалы строительные | 0 |  | 1 | 1100 | Материалы, изделия и конструкции | материалы (03) |  |  |  | 0 | 424.44 | 424.44 | 0 | 0 | 0 | 0 | 0 | 0 | 5 |  |  | 1 | 18 |  | 484.8 | [10 empty] | 0 | 0 | 0 |  |  |  |  | 0 | 0 |  | [484,8 / 1,2] + 3% Трансп + 2% Заг.скл |  |  | 1 |  | -1312712610 | 2 | 3 | 3 | 0 | 0 | 0 | 0 | 0 | 0 | 0 |  | 1 | 1 | 0 |  | 0 | 1 | 0 | 0 | 0 | 0 | 3 | 2 | 0 | [5 empty] | 0 | 0
17 | 1 |  |  | 44 | ООО Норма-кабель от 30.07.2025г. | Зажим ответвительный N70 | шт. | 0 | 0 | 0 | 0 | 0 | 0 | 0 | 0 | 0 | 0 | 0 | 0 | 0 | 0 | 0 | 0 | 0 |  | 87915577 | 424.44 | 424.44 | 0 | 0 | 0 | 0 | 0 | 0 | 0 | 424.44 | 424.44 | 0 | 0 | 0 | 0 | 0 | 0 | 0 | 0 | 0 | 1 | 1 |  |  | 1 | 1 | 1 | 1 |  |  |  |  | 3 | 1 |  |  |  | 1100 | 0 |  | 0 | 8 | 0 | 1 | 1 | 1 | 1 | 1 | 1 |  | 0 | 0 |  |  |  | 0 | 0 | 0 | 44 | 0 | 0 | 0 | 0 | 0 |  | 0 | 0 | 424.44 | 0 | 0 | 0 | 0 | 0 | 0 | 0 | 0 | 0 | [13 empty] | 0 | 0 | 1 | 1 |  |  |  | 1010 | шт. | шт. | 1 | [6 empty] | 86975727 | 8 | Материалы строительные | 0 |  | 1 | 1100 | Материалы, изделия и конструкции | материалы (03) |  |  |  | 0 | 424.44 | 424.44 | 0 | 0 | 0 | 0 | 0 | 0 | 5 |  |  | 1 | 18 |  | 484.8 | [10 empty] | 0 | 0 | 0 |  |  |  |  | 0 | 0 |  | [484,8 / 1,2] + 3% Трансп + 2% Заг.скл |  |  | 1 |  | -1312712610 | 2 | 3 | 3 | 0 | 0 | 0 | 0 | 0 | 0 | 0 |  | 1 | 1 | 0 |  | 0 | 1 | 0 | 0 | 0 | 0 | 3 | 2 | 0 | [5 empty] | 0 | 0
17 | 1 |  |  | 45 | 20.1.01.02-0048 | Зажимы аппаратные прессуемые А2А-95-Т | 100 ШТ | 0 | 0 | 0 | 0 | 0 | 0 | 0 | 0 | 0 | 0 | 0 | 0 | 0 | 0 | 0 | 0 | 0 |  | 87915632 | 14960.38 | 14960.38 | 0 | 0 | 0 | 0 | 0 | 0 | 0 | 14960.38 | 14960.38 | 0 | 0 | 0 | 0 | 0 | 0 | 0 | 0 | 0 | 1 | 1 |  |  | 1 | 1 | 1 | 1.14 |  |  |  |  | 3 | 2 | ФСБЦ-2022, 20.1.01.02-0048, приказ Минстроя России от 18.05.2022 г. № 378/пр |  |  | 500002 | 86975146 | 20.1.01.02-0048 | 1 | 12 | 0 | 1 | 1 | 1 | 1 | 1 | 1 |  | 0 | 0 |  |  |  | 0 | 0 | 0 | 45 | 0 | 0 | 0 | 0 | 0 |  | 0 | 0 | 17054.83 | 0 | 0 | 0 | 0 | 0 | 0 | 0 | 0 | 0 | [13 empty] | 0 | 0 | 1 | 1 |  |  |  | 1013 | 100 ШТ | 100 ШТ | 1 | [6 empty] | 86975482 | 12 | Материалы монтажные | 0 |  | 2 | 500002 | Материалы и конструкции ( монтажные ) по ценникам и каталогам | ФССЦм |  |  |  | 0 | 14960.38 | 14960.38 | 0 | 0 | 0 | 0 | 0 | 0 | [17 empty] | 0 | 0 | 0 |  |  |  |  | 0 | 0 |  |  |  |  | 1 |  | 477727677 | 2 | 1 | 2 | 0 | 0 | 0 | 0 | 0 | 0 | 0 |  | 0 | 3 | 0 |  | 0 | 1 | 0 | 0 | 0 | 0 | [8 empty] | 0 | 0
17 | 1 |  |  | 45 | 20.1.01.02-0048 | Зажимы аппаратные прессуемые А2А-95-Т | 100 ШТ | 0 | 0 | 0 | 0 | 0 | 0 | 0 | 0 | 0 | 0 | 0 | 0 | 0 | 0 | 0 | 0 | 0 |  | 87915577 | 14960.38 | 14960.38 | 0 | 0 | 0 | 0 | 0 | 0 | 0 | 14960.38 | 14960.38 | 0 | 0 | 0 | 0 | 0 | 0 | 0 | 0 | 0 | 1 | 1 |  |  | 1 | 1 | 1 | 1.14 |  |  |  |  | 3 | 2 | ФСБЦ-2022, 20.1.01.02-0048, приказ Минстроя России от 18.05.2022 г. № 378/пр |  |  | 500002 | 86975146 | 20.1.01.02-0048 | 1 | 12 | 0 | 1 | 1 | 1 | 1 | 1 | 1 |  | 0 | 0 |  |  |  | 0 | 0 | 0 | 45 | 0 | 0 | 0 | 0 | 0 |  | 0 | 0 | 17054.83 | 0 | 0 | 0 | 0 | 0 | 0 | 0 | 0 | 0 | [13 empty] | 0 | 0 | 1 | 1 |  |  |  | 1013 | 100 ШТ | 100 ШТ | 1 | [6 empty] | 86975482 | 12 | Материалы монтажные | 0 |  | 2 | 500002 | Материалы и конструкции ( монтажные ) по ценникам и каталогам | ФССЦм |  |  |  | 0 | 14960.38 | 14960.38 | 0 | 0 | 0 | 0 | 0 | 0 | [17 empty] | 0 | 0 | 0 |  |  |  |  | 0 | 0 |  |  |  |  | 1 |  | 477727677 | 2 | 1 | 2 | 0 | 0 | 0 | 0 | 0 | 0 | 0 |  | 0 | 3 | 0 |  | 0 | 1 | 0 | 0 | 0 | 0 | [8 empty] | 0 | 0
17 | 1 |  |  | 46 | с-ф | Блок ФБС 24-4-6 | шт. | 0 | 0 | 0 | 0 | 0 | 0 | 0 | 0 | 0 | 0 | 0 | 0 | 0 | 0 | 0 | 0 | 0 |  | 87915632 | 3727.88 | 3727.88 | 0 | 0 | 0 | 0 | 0 | 0 | 0 | 3727.88 | 3727.88 | 0 | 0 | 0 | 0 | 0 | 0 | 0 | 0 | 0 | 1 | 1 |  |  | 1 | 1 | 1 | 1 |  |  |  |  | 3 | 1 |  |  |  | 1100 | 0 |  | 0 | 8 | 0 | 1 | 1 | 1 | 1 | 1 | 1 |  | 0 | 0 |  |  |  | 0 | 0 | 0 | 46 | 0 | 0 | 0 | 0 | 0 |  | 0 | 0 | 3727.88 | 0 | 0 | 0 | 0 | 0 | 0 | 0 | 0 | 0 | [13 empty] | 0 | 0 | 1 | 1 |  |  |  | 1010 | шт. | шт. | 1 | [6 empty] | 86975727 | 8 | Материалы строительные | 0 |  | 1 | 1100 | Материалы, изделия и конструкции | материалы (03) |  |  |  | 0 | 3727.88 | 3727.88 | 0 | 0 | 0 | 0 | 0 | 0 | 5 |  |  | 1 | 18 |  | 4258 | [10 empty] | 0 | 0 | 0 |  |  |  |  | 0 | 0 |  | [4 258 / 1,2] + 3% Трансп + 2% Заг.скл |  |  | 1 |  | 28210029 | 2 | 3 | 3 | 0 | 0 | 0 | 0 | 0 | 0 | 0 |  | 1 | 1 | 0 |  | 0 | 1 | 0 | 0 | 0 | 0 | 3 | 2 | 0 | [5 empty] | 0 | 0
17 | 1 |  |  | 46 | с-ф | Блок ФБС 24-4-6 | шт. | 0 | 0 | 0 | 0 | 0 | 0 | 0 | 0 | 0 | 0 | 0 | 0 | 0 | 0 | 0 | 0 | 0 |  | 87915577 | 3727.88 | 3727.88 | 0 | 0 | 0 | 0 | 0 | 0 | 0 | 3727.88 | 3727.88 | 0 | 0 | 0 | 0 | 0 | 0 | 0 | 0 | 0 | 1 | 1 |  |  | 1 | 1 | 1 | 1 |  |  |  |  | 3 | 1 |  |  |  | 1100 | 0 |  | 0 | 8 | 0 | 1 | 1 | 1 | 1 | 1 | 1 |  | 0 | 0 |  |  |  | 0 | 0 | 0 | 46 | 0 | 0 | 0 | 0 | 0 |  | 0 | 0 | 3727.88 | 0 | 0 | 0 | 0 | 0 | 0 | 0 | 0 | 0 | [13 empty] | 0 | 0 | 1 | 1 |  |  |  | 1010 | шт. | шт. | 1 | [6 empty] | 86975727 | 8 | Материалы строительные | 0 |  | 1 | 1100 | Материалы, изделия и конструкции | материалы (03) |  |  |  | 0 | 3727.88 | 3727.88 | 0 | 0 | 0 | 0 | 0 | 0 | 5 |  |  | 1 | 18 |  | 4258 | [10 empty] | 0 | 0 | 0 |  |  |  |  | 0 | 0 |  | [4 258 / 1,2] + 3% Трансп + 2% Заг.скл |  |  | 1 |  | 28210029 | 2 | 3 | 3 | 0 | 0 | 0 | 0 | 0 | 0 | 0 |  | 1 | 1 | 0 |  | 0 | 1 | 0 | 0 | 0 | 0 | 3 | 2 | 0 | [5 empty] | 0 | 0
17 | 1 |  |  | 47 | ТЦ_01.7.04.11_31_312337289250_30.07.2025_01_2.1 | Замок навесной ВС 080 | КОМПЛ | 3 | 0 | 3 | 3 | 0 | 3 | 1050.6 | 1050.6 | 0 | 0 | 0 | 0 | 0 | 0 | 0 | 0 | 0 |  | 87915632 | 350.2 | 350.2 | 0 | 0 | 0 | 0 | 0 | 0 | 0 | 350.2 | 350.2 | 0 | 0 | 0 | 0 | 0 | 0 | 0 | 0 | 0 | 1 | 1 |  |  | 1 | 1 | 1 | 1 |  |  |  |  | 3 | 1 | ТЦ_01.7.04.11_31_312337289250_30.07.2025_01_2.1 |  |  | 900 | 0 |  | 0 | 90 | 0 | 1 | 1 | 1 | 1 | 1 | 1 |  | 0 | 0 |  |  |  | 0 | 0 | 0 | 47 | 0 | 0 | 0 | 0 | 0 |  | 0 | 1050.6 | 350.2 | 0 | 0 | 0 | 0 | 0 | 0 | 0 | 0 | 0 | [13 empty] | 0 | 0 | 1 | 1 |  |  |  | 1013 | КОМПЛ | КОМПЛ | 1 | [6 empty] | 86975984 | 90 | Материалы, отсутствующие в СНБ (Строительные) | 0 |  | 1 | 900 | Материалы, отсутствующие в СНБ (Строительные) | МР КА Строительные |  |  |  | 16 | 0 | 350.2 | 0 | 0 | 0 | 0 | 0 | 0 | 5 |  |  | 0 | 18 |  | 350.2 | [10 empty] | 0 | 0 | 0 |  |  |  |  | 0 | 0 |  |  |  |  | 1 |  | -1116932339 | 2 | 3 | -2 | 0 | 0 | 0 | 1050.6 | 1050.6 | 0 | 0 |  | 1 | 1 | 0 |  | 0 | 1 | 0 | 0 | 0 | 0 |  |  | 1050.6 | [5 empty] | 0 | 0
17 | 1 |  |  | 47 | ТЦ_01.7.04.11_31_312337289250_30.07.2025_01_2.1 | Замок навесной ВС 080 | КОМПЛ | 3 | 0 | 3 | 3 | 0 | 3 | 1050.6 | 1050.6 | 0 | 0 | 0 | 0 | 0 | 0 | 0 | 0 | 0 |  | 87915577 | 350.2 | 350.2 | 0 | 0 | 0 | 0 | 0 | 0 | 0 | 350.2 | 350.2 | 0 | 0 | 0 | 0 | 0 | 0 | 0 | 0 | 0 | 1 | 1 |  |  | 1 | 1 | 1 | 1 |  |  |  |  | 3 | 1 | ТЦ_01.7.04.11_31_312337289250_30.07.2025_01_2.1 |  |  | 900 | 0 |  | 0 | 90 | 0 | 1 | 1 | 1 | 1 | 1 | 1 |  | 0 | 0 |  |  |  | 0 | 0 | 0 | 47 | 0 | 0 | 0 | 0 | 0 |  | 0 | 1050.6 | 350.2 | 0 | 0 | 0 | 0 | 0 | 0 | 0 | 0 | 0 | [13 empty] | 0 | 0 | 1 | 1 |  |  |  | 1013 | КОМПЛ | КОМПЛ | 1 | [6 empty] | 86975984 | 90 | Материалы, отсутствующие в СНБ (Строительные) | 0 |  | 1 | 900 | Материалы, отсутствующие в СНБ (Строительные) | МР КА Строительные |  |  |  | 16 | 0 | 350.2 | 0 | 0 | 0 | 0 | 0 | 0 | 5 |  |  | 0 | 18 |  | 350.2 | [10 empty] | 0 | 0 | 0 |  |  |  |  | 0 | 0 |  |  |  |  | 1 |  | -1116932339 | 2 | 3 | -2 | 0 | 0 | 0 | 1050.6 | 1050.6 | 0 | 0 |  | 1 | 1 | 0 |  | 0 | 1 | 0 | 0 | 0 | 0 |  |  | 1050.6 | [5 empty] | 0 | 0
17 | 1 |  |  | 48 | 02.3.01.02-1118 | Песок природный для строительных работ II класс, средний | м3 | 0 | 0 | 0 | 0 | 0 | 0 | 0 | 0 | 0 | 0 | 0 | 0 | 0 | 0 | 0 | 0 | 0 |  | 87915632 | 848.45 | 848.45 | 0 | 0 | 0 | 0 | 0 | 0 | 0 | 848.45 | 848.45 | 0 | 0 | 0 | 0 | 0 | 0 | 0 | 0 | 0 | 1 | 1 |  |  | 1 | 1 | 1 | 1 |  |  |  |  | 3 | 1 | ФСБЦ-2022, 02.3.01.02-1118, приказ Минстроя России от 18.05.2022 г. № 378/пр |  |  | 500001 | 86975146 |  | 0 | 8 | 0 | 1 | 1 | 1 | 1 | 1 | 1 |  | 0 | 0 |  |  |  | 0 | 0 | 0 | 48 | 0 | 0 | 0 | 0 | 0 |  | 0 | 0 | 848.45 | 0 | 0 | 0 | 0 | 0 | 0 | 0 | 0 | 0 | [13 empty] | 0 | 0 | 1 | 1 |  |  |  | 1007 | м3 | м3 | 1 | [6 empty] | 86975481 | 8 | Материалы строительные | 0 |  | 1 | 500001 | Материалы и конструкции ( строительные ) по ценникам и каталогом | ФССЦст |  |  |  | 0 | 848.45 | 848.45 | 0 | 0 | 0 | 0 | 0 | 0 | [17 empty] | 0 | 0 | 0 |  |  |  |  | 0 | 0 |  |  |  |  | 1 | 565.2 | 1948917290 | 2 | 1 | -2 | 0 | 0 | 0 | 0 | 0 | 0 | 0 |  | 3 | 3 | 0 |  | 0 | 1 | 0 | 0 | 0 | 0 | [8 empty] | 0 | 0
17 | 1 |  |  | 48 | 02.3.01.02-1118 | Песок природный для строительных работ II класс, средний | м3 | 0 | 0 | 0 | 0 | 0 | 0 | 0 | 0 | 0 | 0 | 0 | 0 | 0 | 0 | 0 | 0 | 0 |  | 87915577 | 848.45 | 848.45 | 0 | 0 | 0 | 0 | 0 | 0 | 0 | 848.45 | 848.45 | 0 | 0 | 0 | 0 | 0 | 0 | 0 | 0 | 0 | 1 | 1 |  |  | 1 | 1 | 1 | 1 |  |  |  |  | 3 | 1 | ФСБЦ-2022, 02.3.01.02-1118, приказ Минстроя России от 18.05.2022 г. № 378/пр |  |  | 500001 | 86975146 |  | 0 | 8 | 0 | 1 | 1 | 1 | 1 | 1 | 1 |  | 0 | 0 |  |  |  | 0 | 0 | 0 | 48 | 0 | 0 | 0 | 0 | 0 |  | 0 | 0 | 848.45 | 0 | 0 | 0 | 0 | 0 | 0 | 0 | 0 | 0 | [13 empty] | 0 | 0 | 1 | 1 |  |  |  | 1007 | м3 | м3 | 1 | [6 empty] | 86975481 | 8 | Материалы строительные | 0 |  | 1 | 500001 | Материалы и конструкции ( строительные ) по ценникам и каталогом | ФССЦст |  |  |  | 0 | 848.45 | 848.45 | 0 | 0 | 0 | 0 | 0 | 0 | [17 empty] | 0 | 0 | 0 |  |  |  |  | 0 | 0 |  |  |  |  | 1 | 565.2 | 1948917290 | 2 | 1 | -2 | 0 | 0 | 0 | 0 | 0 | 0 | 0 |  | 3 | 3 | 0 |  | 0 | 1 | 0 | 0 | 0 | 0 | [8 empty] | 0 | 0
17 | 1 |  |  | 49 | 02.2.05.04-2090 | Щебень из плотных горных пород для строительных работ М 800, фракция 20-40 мм | м3 | 2 | 0 | 2 | 2 | 0 | 2 | 5121.66 | 5121.66 | 0 | 0 | 0 | 0 | 0 | 0 | 0 | 0 | 0 |  | 87915632 | 2560.83 | 2560.83 | 0 | 0 | 0 | 0 | 0 | 0 | 0 | 2560.83 | 2560.83 | 0 | 0 | 0 | 0 | 0 | 0 | 0 | 0 | 0 | 1 | 1 |  |  | 1 | 1 | 1 | 1 |  |  |  |  | 3 | 1 | ФСБЦ-2022, 02.2.05.04-2090, приказ Минстроя России от 18.05.2022 г. № 378/пр |  |  | 500001 | 86975146 |  | 0 | 8 | 0 | 1 | 1 | 1 | 1 | 1 | 1 |  | 0 | 0 |  |  |  | 0 | 0 | 0 | 49 | 0 | 0 | 0 | 0 | 0 |  | 0 | 5121.66 | 2560.83 | 0 | 0 | 0 | 0 | 0 | 0 | 0 | 0 | 0 | [13 empty] | 0 | 0 | 1 | 1 |  |  |  | 1007 | м3 | м3 | 1 | [6 empty] | 86975481 | 8 | Материалы строительные | 0 |  | 1 | 500001 | Материалы и конструкции ( строительные ) по ценникам и каталогом | ФССЦст |  |  |  | 0 | 2560.83 | 2560.83 | 0 | 0 | 0 | 0 | 0 | 0 | [17 empty] | 0 | 0 | 0 |  |  |  |  | 0 | 0 |  |  |  |  | 1 | 2184.44 | -389713239 | 2 | 1 | -2 | 0 | 0 | 0 | 5121.66 | 5121.66 | 0 | 0 |  | 3 | 3 | 0 |  | 0 | 1 | 0 | 0 | 0 | 0 | [8 empty] | 0 | 0
17 | 1 |  |  | 49 | 02.2.05.04-2090 | Щебень из плотных горных пород для строительных работ М 800, фракция 20-40 мм | м3 | 2 | 0 | 2 | 2 | 0 | 2 | 5121.66 | 5121.66 | 0 | 0 | 0 | 0 | 0 | 0 | 0 | 0 | 0 |  | 87915577 | 2560.83 | 2560.83 | 0 | 0 | 0 | 0 | 0 | 0 | 0 | 2560.83 | 2560.83 | 0 | 0 | 0 | 0 | 0 | 0 | 0 | 0 | 0 | 1 | 1 |  |  | 1 | 1 | 1 | 1 |  |  |  |  | 3 | 1 | ФСБЦ-2022, 02.2.05.04-2090, приказ Минстроя России от 18.05.2022 г. № 378/пр |  |  | 500001 | 86975146 |  | 0 | 8 | 0 | 1 | 1 | 1 | 1 | 1 | 1 |  | 0 | 0 |  |  |  | 0 | 0 | 0 | 49 | 0 | 0 | 0 | 0 | 0 |  | 0 | 5121.66 | 2560.83 | 0 | 0 | 0 | 0 | 0 | 0 | 0 | 0 | 0 | [13 empty] | 0 | 0 | 1 | 1 |  |  |  | 1007 | м3 | м3 | 1 | [6 empty] | 86975481 | 8 | Материалы строительные | 0 |  | 1 | 500001 | Материалы и конструкции ( строительные ) по ценникам и каталогом | ФССЦст |  |  |  | 0 | 2560.83 | 2560.83 | 0 | 0 | 0 | 0 | 0 | 0 | [17 empty] | 0 | 0 | 0 |  |  |  |  | 0 | 0 |  |  |  |  | 1 | 2184.44 | -389713239 | 2 | 1 | -2 | 0 | 0 | 0 | 5121.66 | 5121.66 | 0 | 0 |  | 3 | 3 | 0 |  | 0 | 1 | 0 | 0 | 0 | 0 | [8 empty] | 0 | 0
17 | 1 |  |  | 50 | Прайс ООО Элтком от 01.04.25 г | Зажим контактный НН на ТМГ | шт. | 4 | 0 | 4 | 4 | 0 | 4 | 5042.88 | 5042.88 | 0 | 0 | 0 | 0 | 0 | 0 | 0 | 0 | 0 |  | 87915632 | 1260.72 | 1260.72 | 0 | 0 | 0 | 0 | 0 | 0 | 0 | 1260.72 | 1260.72 | 0 | 0 | 0 | 0 | 0 | 0 | 0 | 0 | 0 | 1 | 1 |  |  | 1 | 1 | 1 | 1 |  |  |  |  | 3 | 1 |  |  |  | 1100 | 0 |  | 0 | 8 | 0 | 1 | 1 | 1 | 1 | 1 | 1 |  | 0 | 0 |  |  |  | 0 | 0 | 0 | 50 | 0 | 0 | 0 | 0 | 0 |  | 0 | 5042.88 | 1260.72 | 0 | 0 | 0 | 0 | 0 | 0 | 0 | 0 | 0 | [13 empty] | 0 | 0 | 1 | 1 |  |  |  | 1010 | шт. | шт. | 1 | [6 empty] | 86975727 | 8 | Материалы строительные | 0 |  | 1 | 1100 | Материалы, изделия и конструкции | материалы (03) |  |  |  | 0 | 1260.72 | 1260.72 | 0 | 0 | 0 | 0 | 0 | 0 | 5 |  |  | 1 | 18 |  | 1440 | [10 empty] | 0 | 0 | 0 |  |  |  |  | 0 | 0 |  | [1 440 / 1,2] + 3% Трансп + 2% Заг.скл |  |  | 1 |  | -2063710289 | 2 | 3 | 3 | 0 | 0 | 0 | 5042.88 | 5042.88 | 0 | 0 |  | 1 | 1 | 0 |  | 0 | 1 | 0 | 0 | 0 | 0 | 3 | 2 | 5042.88 | [5 empty] | 0 | 0
17 | 1 |  |  | 50 | Прайс ООО Элтком от 01.04.25 г | Зажим контактный НН на ТМГ | шт. | 4 | 0 | 4 | 4 | 0 | 4 | 5042.88 | 5042.88 | 0 | 0 | 0 | 0 | 0 | 0 | 0 | 0 | 0 |  | 87915577 | 1260.72 | 1260.72 | 0 | 0 | 0 | 0 | 0 | 0 | 0 | 1260.72 | 1260.72 | 0 | 0 | 0 | 0 | 0 | 0 | 0 | 0 | 0 | 1 | 1 |  |  | 1 | 1 | 1 | 1 |  |  |  |  | 3 | 1 |  |  |  | 1100 | 0 |  | 0 | 8 | 0 | 1 | 1 | 1 | 1 | 1 | 1 |  | 0 | 0 |  |  |  | 0 | 0 | 0 | 50 | 0 | 0 | 0 | 0 | 0 |  | 0 | 5042.88 | 1260.72 | 0 | 0 | 0 | 0 | 0 | 0 | 0 | 0 | 0 | [13 empty] | 0 | 0 | 1 | 1 |  |  |  | 1010 | шт. | шт. | 1 | [6 empty] | 86975727 | 8 | Материалы строительные | 0 |  | 1 | 1100 | Материалы, изделия и конструкции | материалы (03) |  |  |  | 0 | 1260.72 | 1260.72 | 0 | 0 | 0 | 0 | 0 | 0 | 5 |  |  | 1 | 18 |  | 1440 | [10 empty] | 0 | 0 | 0 |  |  |  |  | 0 | 0 |  | [1 440 / 1,2] + 3% Трансп + 2% Заг.скл |  |  | 1 |  | -2063710289 | 2 | 3 | 3 | 0 | 0 | 0 | 5042.88 | 5042.88 | 0 | 0 |  | 1 | 1 | 0 |  | 0 | 1 | 0 | 0 | 0 | 0 | 3 | 2 | 5042.88 | [5 empty] | 0 | 0
17 | 1 |  |  | 51 | с-ф | Изолятор штыревой IF 27 (ШФ-20Г1) | шт. | 0 | 0 | 0 | 0 | 0 | 0 | 0 | 0 | 0 | 0 | 0 | 0 | 0 | 0 | 0 | 0 | 0 |  | 87915632 | 461.56 | 461.56 | 0 | 0 | 0 | 0 | 0 | 0 | 0 | 461.56 | 461.56 | 0 | 0 | 0 | 0 | 0 | 0 | 0 | 0 | 0 | 1 | 1 |  |  | 1 | 1 | 1 | 1 |  |  |  |  | 3 | 1 |  |  |  | 1100 | 0 |  | 0 | 8 | 0 | 1 | 1 | 1 | 1 | 1 | 1 |  | 0 | 0 |  |  |  | 0 | 0 | 0 | 51 | 0 | 0 | 0 | 0 | 0 |  | 0 | 0 | 461.56 | 0 | 0 | 0 | 0 | 0 | 0 | 0 | 0 | 0 | [13 empty] | 0 | 0 | 1 | 1 |  |  |  | 1010 | шт. | шт. | 1 | [6 empty] | 86975727 | 8 | Материалы строительные | 0 |  | 1 | 1100 | Материалы, изделия и конструкции | материалы (03) |  |  |  | 0 | 461.56 | 461.56 | 0 | 0 | 0 | 0 | 0 | 0 | 5 |  |  | 1 | 18 |  | 527.2 | [10 empty] | 0 | 0 | 0 |  |  |  |  | 0 | 0 |  | [527,2 / 1,2] + 3% Трансп + 2% Заг.скл |  |  | 1 |  | -2040935291 | 2 | 3 | 3 | 0 | 0 | 0 | 0 | 0 | 0 | 0 |  | 1 | 1 | 0 |  | 0 | 1 | 0 | 0 | 0 | 0 | 3 | 2 | 0 | [5 empty] | 0 | 0
17 | 1 |  |  | 51 | с-ф | Изолятор штыревой IF 27 (ШФ-20Г1) | шт. | 0 | 0 | 0 | 0 | 0 | 0 | 0 | 0 | 0 | 0 | 0 | 0 | 0 | 0 | 0 | 0 | 0 |  | 87915577 | 461.56 | 461.56 | 0 | 0 | 0 | 0 | 0 | 0 | 0 | 461.56 | 461.56 | 0 | 0 | 0 | 0 | 0 | 0 | 0 | 0 | 0 | 1 | 1 |  |  | 1 | 1 | 1 | 1 |  |  |  |  | 3 | 1 |  |  |  | 1100 | 0 |  | 0 | 8 | 0 | 1 | 1 | 1 | 1 | 1 | 1 |  | 0 | 0 |  |  |  | 0 | 0 | 0 | 51 | 0 | 0 | 0 | 0 | 0 |  | 0 | 0 | 461.56 | 0 | 0 | 0 | 0 | 0 | 0 | 0 | 0 | 0 | [13 empty] | 0 | 0 | 1 | 1 |  |  |  | 1010 | шт. | шт. | 1 | [6 empty] | 86975727 | 8 | Материалы строительные | 0 |  | 1 | 1100 | Материалы, изделия и конструкции | материалы (03) |  |  |  | 0 | 461.56 | 461.56 | 0 | 0 | 0 | 0 | 0 | 0 | 5 |  |  | 1 | 18 |  | 527.2 | [10 empty] | 0 | 0 | 0 |  |  |  |  | 0 | 0 |  | [527,2 / 1,2] + 3% Трансп + 2% Заг.скл |  |  | 1 |  | -2040935291 | 2 | 3 | 3 | 0 | 0 | 0 | 0 | 0 | 0 | 0 |  | 1 | 1 | 0 |  | 0 | 1 | 0 | 0 | 0 | 0 | 3 | 2 | 0 | [5 empty] | 0 | 0
51 | 1 | 4 | 838 |  | Новый раздел | Материал не учтенный ценником | 0 | [6 empty] | 45548.36 | 45548.36 | 0 | 0 | 0 | 0 | 0 | 0 | 0 | 0 | 0 |  |  | 45548.36 | 45548.36 | 0 | 0 | 0 | 0 | 0 | 0 | 0 | 0 | 0 |  |  | 0 | 0 | 0 | 45548.36 | 44624.73 | 923.63 | 0 | 45548.36 | 45548.36 | 0 | 45548.36 | 0 | 0 | 0 | 0 | 0 | [19 empty] | 0 | 0 | 0 | 45548.36 | 44624.73 | 923.63 | 0 | 45548.36 | 45548.36 | 0 | 45548.36 | 0 | 0 | 0 | 0 | 0 | [19 empty] | 45548.36 | 45548.36 | 0 | 0 | 0 | 0 | 0 | 0 | 0 | 0 | 0 |  |  | 45548.36 | 45548.36 | 0 | 0 | 0 | 0 | 0 | 0 | 0 | 0 | 0 |  |  | 0 | 0 | 0 | 45548.36 | 44624.73 | 923.63 | 0 | 45548.36 | 45548.36 | 0 | 45548.36 | 0 | 0 | 0 | 0 | 0 | [19 empty] | 0 | 0 | 0 | 45548.36 | 44624.73 | 923.63 | 0 | 45548.36 | 45548.36 | 0 | 45548.36 | 0 | 0 | 0 | 0 | 0 | [18 empty] | 0
50 | 0 | 0 | 1 | 201 | 45548.36 | ПЗ | Прямые затраты |  |  | 201 | 1 | 3 |  | 2 | 45548.36 | [6 empty] | 45548.36 | 1 | 45548.36 | 45548.36 | 1 | 45548.36
50 | 0 | 0 | 1 | 202 | 45548.36 | СтМатОб | Стоимость материальных ресурсов (всего) |  |  | 202 | 2 | 3 |  | 2 | 45548.36 | [6 empty] | 45548.36 | 1 | 45548.36 | 45548.36 | 1 | 45548.36
50 | 0 | 0 | 1 | 222 | 0 | СтМатОбЗак | Стоимость материалов и оборудования заказчика |  |  | 222 | 3 | 3 |  | 2 | 0 | [6 empty] | 0 | 1 | 0 | 0 | 1 | 0
50 | 0 | 0 | 1 | 225 | 45548.36 | СтМатОбПод | Стоимость материалов и оборудования подрядчика |  |  | 225 | 4 | 3 |  | 2 | 45548.36 | [6 empty] | 45548.36 | 1 | 45548.36 | 45548.36 | 1 | 45548.36
50 | 0 | 0 | 1 | 226 | 45548.36 | СтМат | Стоимость материалов (всего) |  |  | 226 | 5 | 3 |  | 2 | 45548.36 | [6 empty] | 45548.36 | 1 | 45548.36 | 45548.36 | 1 | 45548.36
50 | 0 | 0 | 1 | 227 | 0 | СтМатЗак | Стоимость материалов заказчика |  |  | 227 | 6 | 3 |  | 2 | 0 | [6 empty] | 0 | 1 | 0 | 0 | 1 | 0
50 | 0 | 0 | 1 | 228 | 45548.36 | СтМатПод | Стоимость материалов подрядчика |  |  | 228 | 7 | 3 |  | 2 | 45548.36 | [6 empty] | 45548.36 | 1 | 45548.36 | 45548.36 | 1 | 45548.36
50 | 0 | 0 | 1 | 216 | 0 | Оборуд | Стоимость оборудования (всего) |  |  | 216 | 8 | 3 |  | 2 | 0 | [6 empty] | 0 | 1 | 0 | 0 | 1 | 0
50 | 0 | 0 | 1 | 223 | 0 | ОборудЗак | Стоимость оборудования заказчика |  |  | 223 | 9 | 3 |  | 2 | 0 | [6 empty] | 0 | 1 | 0 | 0 | 1 | 0
50 | 0 | 0 | 1 | 229 | 0 | ОборудПод | Стоимость оборудования подрядчика |  |  | 229 | 10 | 3 |  | 2 | 0 | [6 empty] | 0 | 1 | 0 | 0 | 1 | 0
50 | 0 | 0 | 1 | 203 | 0 | ЭММ | Эксплуатация машин |  |  | 203 | 11 | 3 |  | 2 | 0 | [6 empty] | 0 | 1 | 0 | 0 | 1 | 0
50 | 0 | 0 | 1 | 231 | 0 | ЭММсНРиСП | Эксплуатация машин по ТСН-2001.16 |  |  | 231 | 12 | 3 |  | 2 | 0 | [6 empty] | 0 | 1 | 0 | 0 | 1 | 0
50 | 0 | 0 | 1 | 204 | 0 | ЗПМ | ЗП машинистов |  |  | 204 | 13 | 3 |  | 2 | 0 | [6 empty] | 0 | 1 | 0 | 0 | 1 | 0
50 | 0 | 0 | 1 | 205 | 0 | ОЗП | Основная ЗП рабочих |  |  | 205 | 14 | 3 |  | 2 | 0 | [6 empty] | 0 | 1 | 0 | 0 | 1 | 0
50 | 0 | 0 | 1 | 232 | 0 | ОЗПсНРиСП | Основная ЗП рабочих по ТСН-2001.16 |  |  | 232 | 15 | 3 |  | 2 | 0 | [6 empty] | 0 | 1 | 0 | 0 | 1 | 0
50 | 0 | 0 | 1 | 214 | 44624.73 | Строит | Строительные работы с НР и СП |  |  | 214 | 16 | 3 |  | 2 | 44624.73 | [6 empty] | 44624.73 | 1 | 44624.73 | 44624.73 | 1 | 44624.73
50 | 0 | 0 | 1 | 215 | 923.63 | Монтаж | Монтажные работы с НР и СП |  |  | 215 | 17 | 3 |  | 2 | 923.63 | [6 empty] | 923.63 | 1 | 923.63 | 923.63 | 1 | 923.63
50 | 0 | 0 | 1 | 217 | 0 | Прочие | Прочие работы с НР и СП |  |  | 217 | 18 | 3 |  | 2 | 0 | [6 empty] | 0 | 1 | 0 | 0 | 1 | 0
50 | 0 | 0 | 1 | 230 | 0 | ПрочиеЗатр | Прочие затраты по ТСН-2001.16 |  |  | 230 | 19 | 3 |  | 2 | 0 | [6 empty] | 0 | 1 | 0 | 0 | 1 | 0
50 | 0 | 0 | 1 | 206 | 0 | ВозврМат | Возврат материалов |  |  | 206 | 20 | 3 |  | 2 | 0 | [6 empty] | 0 | 1 | 0 | 0 | 1 | 0
50 | 0 | 0 | 1 | 207 | 0 | ТрудСтр | Трудозатраты строителей |  |  | 207 | 21 | 3 |  | 7 | 0 | [6 empty] | 0 | 1 | 0 | 0 | 1 | 0
50 | 0 | 0 | 1 | 208 | 0 | ТрудМаш | Трудозатраты машинистов |  |  | 208 | 22 | 3 |  | 7 | 0 | [6 empty] | 0 | 1 | 0 | 0 | 1 | 0
50 | 0 | 0 | 1 | 209 | 0 | ТранспМат | Транспорт материалов |  |  | 209 | 23 | 3 |  | 2 | 0 | [6 empty] | 0 | 1 | 0 | 0 | 1 | 0
50 | 0 | 0 | 1 | 233 | 0 | Перевозка | Перевозка грузов |  |  | 233 | 24 | 3 |  | 2 | 0 | [6 empty] | 0 | 1 | 0 | 0 | 1 | 0
50 | 0 | 0 | 1 | 210 | 0 | НР | Накладные расходы |  |  | 210 | 25 | 3 |  | 2 | 0 | [6 empty] | 0 | 1 | 0 | 0 | 1 | 0
50 | 0 | 0 | 1 | 211 | 0 | СмПриб | Сметная прибыль |  |  | 211 | 26 | 3 |  | 2 | 0 | [6 empty] | 0 | 1 | 0 | 0 | 1 | 0
50 | 0 | 0 | 1 | 224 | 45548.36 | Всего | Всего с НР и СП |  |  | 224 | 27 | 3 |  | 2 | 45548.36 | [6 empty] | 45548.36 | 1 | 45548.36 | 45548.36 | 1 | 45548.36
51 | 1 | 3 | 608 |  | Новая локальная смета | ПИР, СМР, ПНР, оборудование по титулу: Строительство ТП-160-6/0,4 кВ, ЛЭП-6 кВ от ВЛ-6 кВ ф.1, ПС №358 "Ерино", ГНБ, ПРВТ-6 кВ, ЛР-6 кВ, ЛЭП-0,4 кВ, в т.ч. ПИР, МО, Чеховский р-н, СП Баранцевское, в районе д. Васькино Ю8-24-302-219929(425729) | 0 | [6 empty] | 798550.94 | 715853.51 | 14962.24 | 6906.62 | 60828.57 | 0 | 120.6285 | 10.9125 | 0 | 69488.83 | 40761.62 | [15 empty] | 0 | 629129.21 | 0 | 908801.39 | 247624.35 | 32047.83 | 0 | 715853.51 | 86724.3 | 0 | 86724.3 | 629129.21 | 0 | 0 | 0 | 0 | [54 empty] | 798550.94 | 715853.51 | 14962.24 | 6906.62 | 60828.57 | 0 | 120.6285 | 10.9125 | 0 | 69488.83 | 40761.62 | [15 empty] | 0 | 629129.21 | 0 | 908801.39 | 247624.35 | 32047.83 | 0 | 715853.51 | 86724.3 | 0 | 86724.3 | 629129.21 | 0 | 0 | 0 | 0 | [53 empty] | 0
50 | 0 | 0 | 1 | 201 | 798550.94 | ПЗ | Прямые затраты |  |  | 201 | 1 | 3 |  | 2 | 798550.94 | [6 empty] | 169421.73 | 1 | 169421.73 | 169421.73 | 1 | 169421.73
50 | 0 | 0 | 1 | 202 | 715853.51 | СтМатОб | Стоимость материальных ресурсов (всего) |  |  | 202 | 2 | 3 |  | 2 | 715853.51 | [6 empty] | 715853.51 | 1 | 715853.51 | 715853.51 | 1 | 715853.51
50 | 0 | 0 | 1 | 222 | 0 | СтМатОбЗак | Стоимость материалов и оборудования заказчика |  |  | 222 | 3 | 3 |  | 2 | 0 | [6 empty] | 0 | 1 | 0 | 0 | 1 | 0
50 | 0 | 0 | 1 | 225 | 715853.51 | СтМатОбПод | Стоимость материалов и оборудования подрядчика |  |  | 225 | 4 | 3 |  | 2 | 715853.51 | [6 empty] | 715853.51 | 1 | 715853.51 | 715853.51 | 1 | 715853.51
50 | 0 | 0 | 1 | 226 | 86724.3 | СтМат | Стоимость материалов (всего) |  |  | 226 | 5 | 3 |  | 2 | 86724.3 | [6 empty] | 86724.3 | 1 | 86724.3 | 86724.3 | 1 | 86724.3
50 | 0 | 0 | 1 | 227 | 0 | СтМатЗак | Стоимость материалов заказчика |  |  | 227 | 6 | 3 |  | 2 | 0 | [6 empty] | 0 | 1 | 0 | 0 | 1 | 0
50 | 0 | 0 | 1 | 228 | 86724.3 | СтМатПод | Стоимость материалов подрядчика |  |  | 228 | 7 | 3 |  | 2 | 86724.3 | [6 empty] | 86724.3 | 1 | 86724.3 | 86724.3 | 1 | 86724.3
50 | 0 | 0 | 1 | 216 | 629129.21 | Оборуд | Стоимость оборудования (всего) |  |  | 216 | 8 | 3 |  | 2 | 629129.21 | [6 empty] | 629129.21 | 1 | 629129.21 | 629129.21 | 1 | 629129.21
50 | 0 | 0 | 1 | 223 | 0 | ОборудЗак | Стоимость оборудования заказчика |  |  | 223 | 9 | 3 |  | 2 | 0 | [6 empty] | 0 | 1 | 0 | 0 | 1 | 0
50 | 0 | 0 | 1 | 229 | 629129.21 | ОборудПод | Стоимость оборудования подрядчика |  |  | 229 | 10 | 3 |  | 2 | 629129.21 | [6 empty] | 629129.21 | 1 | 629129.21 | 629129.21 | 1 | 629129.21
50 | 0 | 0 | 1 | 203 | 14962.24 | ЭММ | Эксплуатация машин |  |  | 203 | 11 | 3 |  | 2 | 14962.24 | [6 empty] | 14962.24 | 1 | 14962.24 | 14962.24 | 1 | 14962.24
50 | 0 | 0 | 1 | 231 | 0 | ЭММсНРиСП | Эксплуатация машин по ТСН-2001.16 |  |  | 231 | 12 | 3 |  | 2 | 0 | [6 empty] | 0 | 1 | 0 | 0 | 1 | 0
50 | 0 | 0 | 1 | 204 | 6906.62 | ЗПМ | ЗП машинистов |  |  | 204 | 13 | 3 |  | 2 | 6906.62 | [6 empty] | 6906.62 | 1 | 6906.62 | 6906.62 | 1 | 6906.62
50 | 0 | 0 | 1 | 205 | 60828.57 | ОЗП | Основная ЗП рабочих |  |  | 205 | 14 | 3 |  | 2 | 60828.57 | [6 empty] | 60828.57 | 1 | 60828.57 | 60828.57 | 1 | 60828.57
50 | 0 | 0 | 1 | 232 | 0 | ОЗПсНРиСП | Основная ЗП рабочих по ТСН-2001.16 |  |  | 232 | 15 | 3 |  | 2 | 0 | [6 empty] | 0 | 1 | 0 | 0 | 1 | 0
50 | 0 | 0 | 1 | 214 | 247624.35 | Строит | Строительные работы с НР и СП |  |  | 214 | 16 | 3 |  | 2 | 247624.35 | [6 empty] | 247624.35 | 1 | 247624.35 | 247624.35 | 1 | 247624.35
50 | 0 | 0 | 1 | 215 | 32047.83 | Монтаж | Монтажные работы с НР и СП |  |  | 215 | 17 | 3 |  | 2 | 32047.83 | [6 empty] | 32047.83 | 1 | 32047.83 | 32047.83 | 1 | 32047.83
50 | 0 | 0 | 1 | 217 | 0 | Прочие | Прочие работы с НР и СП |  |  | 217 | 18 | 3 |  | 2 | 0 | [6 empty] | 0 | 1 | 0 | 0 | 1 | 0
50 | 0 | 0 | 1 | 230 | 0 | ПрочиеЗатр | Прочие затраты по ТСН-2001.16 |  |  | 230 | 19 | 3 |  | 2 | 0 | [6 empty] | 0 | 1 | 0 | 0 | 1 | 0
50 | 0 | 0 | 1 | 206 | 0 | ВозврМат | Возврат материалов |  |  | 206 | 20 | 3 |  | 2 | 0 | [6 empty] | 0 | 1 | 0 | 0 | 1 | 0
50 | 0 | 0 | 1 | 207 | 120.6285 | ТрудСтр | Трудозатраты строителей |  |  | 207 | 21 | 3 |  | 7 | 120.6285 | [6 empty] | 120.6285 | 1 | 120.6285 | 120.6285 | 1 | 120.6285
50 | 0 | 0 | 1 | 208 | 10.9125 | ТрудМаш | Трудозатраты машинистов |  |  | 208 | 22 | 3 |  | 7 | 10.9125 | [6 empty] | 10.9125 | 1 | 10.9125 | 10.9125 | 1 | 10.9125
50 | 0 | 0 | 1 | 209 | 0 | ТранспМат | Транспорт материалов |  |  | 209 | 23 | 3 |  | 2 | 0 | [6 empty] | 0 | 1 | 0 | 0 | 1 | 0
50 | 0 | 0 | 1 | 233 | 0 | Перевозка | Перевозка грузов |  |  | 233 | 24 | 3 |  | 2 | 0 | [6 empty] | 0 | 1 | 0 | 0 | 1 | 0
50 | 0 | 0 | 1 | 210 | 69488.83 | НР | Накладные расходы |  |  | 210 | 25 | 3 |  | 2 | 69488.83 | [6 empty] | 69488.83 | 1 | 69488.83 | 69488.83 | 1 | 69488.83
50 | 0 | 0 | 1 | 211 | 40761.62 | СмПриб | Сметная прибыль |  |  | 211 | 26 | 3 |  | 2 | 40761.62 | [6 empty] | 40761.62 | 1 | 40761.62 | 40761.62 | 1 | 40761.62
50 | 0 | 0 | 1 | 224 | 908801.39 | Всего | Всего с НР и СП |  |  | 224 | 27 | 3 |  | 2 | 908801.39 | [6 empty] | 908801.39 | 1 | 908801.39 | 908801.39 | 1 | 908801.39
3 | 0 |  | 991 |  | Новая локальная смета | ПНР МТП |  | 0 |  | 0 | Новая локальная смета | [6 empty] | 0 | 0 |  | 0 | [53 empty] | 0 | [7 empty] | 0 | 0
52 | 0 | 3 | 953 | 0 | Новая локальная смета | ПНР МТП | [7 empty] | 0 | 0 | 0 | 0 | 0 | 0 | 0 | 0 | 0 | 0 | 0 | 0 | 0 | 0 | 0 | 0 | 0 | 0 | 0 | 0 | 0 | 0 | 0 | 0 | 0 | 0 | 0 | 0 | 0 | 0 | 0 | 0 | 0 | 0 | 0 | 0 | 0 | 0 | 0 | 0 | 0 | 0 | 0 | 0 | 0 | 0 | 0 | 0 | 0 | 0 | 0 | 0 | 0 | 0 | 0 | 0 | 0 | 0 | 0 | 0 | 0 | 0 | 0 | 0 | 0 | 0 | 0 | 0 | 0 | 0 | 0 | 0 | 0 | 0 | 0 | 0 | 0 | 0 | 0 | 0 | 0 | 0 | 0 | 0 | 0 | 0 | 0 | 0 | 0 | 0 | 0 | 0 | 0 | 0 | 0 | 0 | 0 | 0 | 0 | 0 | 0 | 0 | 0 | 0 | 0 | 0 | 0 | 0 | 0 | 0 | 0 | 0 | 0 | 0 | 0 | 0 | 0 | 0 | 0 | 0 | 0 | 0 | 0 | 0 | 0 | 0 | 0 | 0 | 0 | 0 | 0 | 0 | 0 | 0 | 0 | 0 | 0 | 0 | 0 | 0 | 0 | 0 | 0 | 0 | 0 | 0 | 0 | 0 | 0 | 0 | 0 | 0 | 0 | 0 | 0 | 0 | 0 | 0 | 0 | 0 | 0 | 0 | 0 | 0 | 0 | 0 | 0 | 0 | 0 | 0 | 0 | 0 | 0 | 0 | 0 | 0 | 0 | 0 | 0 | 0 | 0 | 0 | 0 | 0 | 0 | 0 | 0 | 0 | 0 | 0 | 0 | 0
4 | 0 |  | 961 |  | Новый раздел | ПНР |  | 0 |  | 0 | [7 empty] | 0 | 0 |  | 0 | [53 empty] | 0 | [11 empty] | 0
52 | 0 | 4 | 957 | 0 | Новый раздел | ПНР | [7 empty] | 0 | 0 | 0 | 0 | 0 | 0 | 0 | 0 | 0 | 0 | 0 | 0 | 0 | 0 | 0 | 0 | 0 | 0 | 0 | 0 | 0 | 0 | 0 | 0 | 0 | 0 | 0 | 0 | 0 | 0 | 0 | 0 | 0 | 0 | 0 | 0 | 0 | 0 | 0 | 0 | 0 | 0 | 0 | 0 | 0 | 0 | 0 | 0 | 0 | 0 | 0 | 0 | 0 | 0 | 0 | 0 | 0 | 0 | 0 | 0 | 0 | 0 | 0 | 0 | 0 | 0 | 0 | 0 | 0 | 0 | 0 | 0 | 0 | 0 | 0 | 0 | 0 | 0 | 0 | 0 | 0 | 0 | 0 | 0 | 0 | 0 | 0 | 0 | 0 | 0 | 0 | 0 | 0 | 0 | 0 | 0 | 0 | 0 | 0 | 0 | 0 | 0 | 0 | 0 | 0 | 0 | 0 | 0 | 0 | 0 | 0 | 0 | 0 | 0 | 0 | 0 | 0 | 0 | 0 | 0 | 0 | 0 | 0 | 0 | 0 | 0 | 0 | 0 | 0 | 0 | 0 | 0 | 0 | 0 | 0 | 0 | 0 | 0 | 0 | 0 | 0 | 0 | 0 | 0 | 0 | 0 | 0 | 0 | 0 | 0 | 0 | 0 | 0 | 0 | 0 | 0 | 0 | 0 | 0 | 0 | 0 | 0 | 0 | 0 | 0 | 0 | 0 | 0 | 0 | 0 | 0 | 0 | 0 | 0 | 0 | 0 | 0 | 0 | 0 | 0 | 0 | 0 | 0 | 0 | 0 | 0 | 0 | 0 | 0 | 0 | 0 | 0
51 | 0 | 4 | 957 |  | Новый раздел | ПНР | 0 | [6 empty] | 0 | 0 | 0 | 0 | 0 | 0 | 0 | 0 | 0 | 0 | 0 | [15 empty] | 0 | 0 | 0 | 0 | 0 | 0 | 0 | 0 | 0 | 0 | 0 | 0 | 0 | 0 | 0 | 0 | [54 empty] | 0 | 0 | 0 | 0 | 0 | 0 | 0 | 0 | 0 | 0 | 0 | [15 empty] | 0 | 0 | 0 | 0 | 0 | 0 | 0 | 0 | 0 | 0 | 0 | 0 | 0 | 0 | 0 | 0 | [53 empty] | 0
50 | 0 | 0 | 1 | 201 | 0 | ПЗ | Прямые затраты |  |  | 201 | 1 | 3 |  | 2 | 0 | [6 empty] | 0 | 1 | 0 | 0 | 1 | 0
50 | 0 | 0 | 1 | 202 | 0 | СтМатОб | Стоимость материальных ресурсов (всего) |  |  | 202 | 2 | 3 |  | 2 | 0 | [6 empty] | 0 | 1 | 0 | 0 | 1 | 0
50 | 0 | 0 | 1 | 222 | 0 | СтМатОбЗак | Стоимость материалов и оборудования заказчика |  |  | 222 | 3 | 3 |  | 2 | 0 | [6 empty] | 0 | 1 | 0 | 0 | 1 | 0
50 | 0 | 0 | 1 | 225 | 0 | СтМатОбПод | Стоимость материалов и оборудования подрядчика |  |  | 225 | 4 | 3 |  | 2 | 0 | [6 empty] | 0 | 1 | 0 | 0 | 1 | 0
50 | 0 | 0 | 1 | 226 | 0 | СтМат | Стоимость материалов (всего) |  |  | 226 | 5 | 3 |  | 2 | 0 | [6 empty] | 0 | 1 | 0 | 0 | 1 | 0
50 | 0 | 0 | 1 | 227 | 0 | СтМатЗак | Стоимость материалов заказчика |  |  | 227 | 6 | 3 |  | 2 | 0 | [6 empty] | 0 | 1 | 0 | 0 | 1 | 0
50 | 0 | 0 | 1 | 228 | 0 | СтМатПод | Стоимость материалов подрядчика |  |  | 228 | 7 | 3 |  | 2 | 0 | [6 empty] | 0 | 1 | 0 | 0 | 1 | 0
50 | 0 | 0 | 1 | 216 | 0 | Оборуд | Стоимость оборудования (всего) |  |  | 216 | 8 | 3 |  | 2 | 0 | [6 empty] | 0 | 1 | 0 | 0 | 1 | 0
50 | 0 | 0 | 1 | 223 | 0 | ОборудЗак | Стоимость оборудования заказчика |  |  | 223 | 9 | 3 |  | 2 | 0 | [6 empty] | 0 | 1 | 0 | 0 | 1 | 0
50 | 0 | 0 | 1 | 229 | 0 | ОборудПод | Стоимость оборудования подрядчика |  |  | 229 | 10 | 3 |  | 2 | 0 | [6 empty] | 0 | 1 | 0 | 0 | 1 | 0
50 | 0 | 0 | 1 | 203 | 0 | ЭММ | Эксплуатация машин |  |  | 203 | 11 | 3 |  | 2 | 0 | [6 empty] | 0 | 1 | 0 | 0 | 1 | 0
50 | 0 | 0 | 1 | 231 | 0 | ЭММсНРиСП | Эксплуатация машин по ТСН-2001.16 |  |  | 231 | 12 | 3 |  | 2 | 0 | [6 empty] | 0 | 1 | 0 | 0 | 1 | 0
50 | 0 | 0 | 1 | 204 | 0 | ЗПМ | ЗП машинистов |  |  | 204 | 13 | 3 |  | 2 | 0 | [6 empty] | 0 | 1 | 0 | 0 | 1 | 0
50 | 0 | 0 | 1 | 205 | 0 | ОЗП | Основная ЗП рабочих |  |  | 205 | 14 | 3 |  | 2 | 0 | [6 empty] | 0 | 1 | 0 | 0 | 1 | 0
50 | 0 | 0 | 1 | 232 | 0 | ОЗПсНРиСП | Основная ЗП рабочих по ТСН-2001.16 |  |  | 232 | 15 | 3 |  | 2 | 0 | [6 empty] | 0 | 1 | 0 | 0 | 1 | 0
50 | 0 | 0 | 1 | 214 | 0 | Строит | Строительные работы с НР и СП |  |  | 214 | 16 | 3 |  | 2 | 0 | [6 empty] | 0 | 1 | 0 | 0 | 1 | 0
50 | 0 | 0 | 1 | 215 | 0 | Монтаж | Монтажные работы с НР и СП |  |  | 215 | 17 | 3 |  | 2 | 0 | [6 empty] | 0 | 1 | 0 | 0 | 1 | 0
50 | 0 | 0 | 1 | 217 | 0 | Прочие | Прочие работы с НР и СП |  |  | 217 | 18 | 3 |  | 2 | 0 | [6 empty] | 0 | 1 | 0 | 0 | 1 | 0
50 | 0 | 0 | 1 | 230 | 0 | ПрочиеЗатр | Прочие затраты по ТСН-2001.16 |  |  | 230 | 19 | 3 |  | 2 | 0 | [6 empty] | 0 | 1 | 0 | 0 | 1 | 0
50 | 0 | 0 | 1 | 206 | 0 | ВозврМат | Возврат материалов |  |  | 206 | 20 | 3 |  | 2 | 0 | [6 empty] | 0 | 1 | 0 | 0 | 1 | 0
50 | 0 | 0 | 1 | 207 | 0 | ТрудСтр | Трудозатраты строителей |  |  | 207 | 21 | 3 |  | 7 | 0 | [6 empty] | 0 | 1 | 0 | 0 | 1 | 0
50 | 0 | 0 | 1 | 208 | 0 | ТрудМаш | Трудозатраты машинистов |  |  | 208 | 22 | 3 |  | 7 | 0 | [6 empty] | 0 | 1 | 0 | 0 | 1 | 0
50 | 0 | 0 | 1 | 209 | 0 | ТранспМат | Транспорт материалов |  |  | 209 | 23 | 3 |  | 2 | 0 | [6 empty] | 0 | 1 | 0 | 0 | 1 | 0
50 | 0 | 0 | 1 | 233 | 0 | Перевозка | Перевозка грузов |  |  | 233 | 24 | 3 |  | 2 | 0 | [6 empty] | 0 | 1 | 0 | 0 | 1 | 0
50 | 0 | 0 | 1 | 210 | 0 | НР | Накладные расходы |  |  | 210 | 25 | 3 |  | 2 | 0 | [6 empty] | 0 | 1 | 0 | 0 | 1 | 0
50 | 0 | 0 | 1 | 211 | 0 | СмПриб | Сметная прибыль |  |  | 211 | 26 | 3 |  | 2 | 0 | [6 empty] | 0 | 1 | 0 | 0 | 1 | 0
50 | 0 | 0 | 1 | 224 | 0 | Всего | Всего с НР и СП |  |  | 224 | 27 | 3 |  | 2 | 0 | [6 empty] | 0 | 1 | 0 | 0 | 1 | 0
51 | 0 | 3 | 953 |  | Новая локальная смета | ПНР МТП | 0 | [6 empty] | 0 | 0 | 0 | 0 | 0 | 0 | 0 | 0 | 0 | 0 | 0 | [15 empty] | 0 | 0 | 0 | 0 | 0 | 0 | 0 | 0 | 0 | 0 | 0 | 0 | 0 | 0 | 0 | 0 | [54 empty] | 0 | 0 | 0 | 0 | 0 | 0 | 0 | 0 | 0 | 0 | 0 | [15 empty] | 0 | 0 | 0 | 0 | 0 | 0 | 0 | 0 | 0 | 0 | 0 | 0 | 0 | 0 | 0 | 0 | [53 empty] | 0
50 | 0 | 0 | 1 | 201 | 0 | ПЗ | Прямые затраты |  |  | 201 | 1 | 3 |  | 2 | 0 | [6 empty] | 0 | 1 | 0 | 0 | 1 | 0
50 | 0 | 0 | 1 | 202 | 0 | СтМатОб | Стоимость материальных ресурсов (всего) |  |  | 202 | 2 | 3 |  | 2 | 0 | [6 empty] | 0 | 1 | 0 | 0 | 1 | 0
50 | 0 | 0 | 1 | 222 | 0 | СтМатОбЗак | Стоимость материалов и оборудования заказчика |  |  | 222 | 3 | 3 |  | 2 | 0 | [6 empty] | 0 | 1 | 0 | 0 | 1 | 0
50 | 0 | 0 | 1 | 225 | 0 | СтМатОбПод | Стоимость материалов и оборудования подрядчика |  |  | 225 | 4 | 3 |  | 2 | 0 | [6 empty] | 0 | 1 | 0 | 0 | 1 | 0
50 | 0 | 0 | 1 | 226 | 0 | СтМат | Стоимость материалов (всего) |  |  | 226 | 5 | 3 |  | 2 | 0 | [6 empty] | 0 | 1 | 0 | 0 | 1 | 0
50 | 0 | 0 | 1 | 227 | 0 | СтМатЗак | Стоимость материалов заказчика |  |  | 227 | 6 | 3 |  | 2 | 0 | [6 empty] | 0 | 1 | 0 | 0 | 1 | 0
50 | 0 | 0 | 1 | 228 | 0 | СтМатПод | Стоимость материалов подрядчика |  |  | 228 | 7 | 3 |  | 2 | 0 | [6 empty] | 0 | 1 | 0 | 0 | 1 | 0
50 | 0 | 0 | 1 | 216 | 0 | Оборуд | Стоимость оборудования (всего) |  |  | 216 | 8 | 3 |  | 2 | 0 | [6 empty] | 0 | 1 | 0 | 0 | 1 | 0
50 | 0 | 0 | 1 | 223 | 0 | ОборудЗак | Стоимость оборудования заказчика |  |  | 223 | 9 | 3 |  | 2 | 0 | [6 empty] | 0 | 1 | 0 | 0 | 1 | 0
50 | 0 | 0 | 1 | 229 | 0 | ОборудПод | Стоимость оборудования подрядчика |  |  | 229 | 10 | 3 |  | 2 | 0 | [6 empty] | 0 | 1 | 0 | 0 | 1 | 0
50 | 0 | 0 | 1 | 203 | 0 | ЭММ | Эксплуатация машин |  |  | 203 | 11 | 3 |  | 2 | 0 | [6 empty] | 0 | 1 | 0 | 0 | 1 | 0
50 | 0 | 0 | 1 | 231 | 0 | ЭММсНРиСП | Эксплуатация машин по ТСН-2001.16 |  |  | 231 | 12 | 3 |  | 2 | 0 | [6 empty] | 0 | 1 | 0 | 0 | 1 | 0
50 | 0 | 0 | 1 | 204 | 0 | ЗПМ | ЗП машинистов |  |  | 204 | 13 | 3 |  | 2 | 0 | [6 empty] | 0 | 1 | 0 | 0 | 1 | 0
50 | 0 | 0 | 1 | 205 | 0 | ОЗП | Основная ЗП рабочих |  |  | 205 | 14 | 3 |  | 2 | 0 | [6 empty] | 0 | 1 | 0 | 0 | 1 | 0
50 | 0 | 0 | 1 | 232 | 0 | ОЗПсНРиСП | Основная ЗП рабочих по ТСН-2001.16 |  |  | 232 | 15 | 3 |  | 2 | 0 | [6 empty] | 0 | 1 | 0 | 0 | 1 | 0
50 | 0 | 0 | 1 | 214 | 0 | Строит | Строительные работы с НР и СП |  |  | 214 | 16 | 3 |  | 2 | 0 | [6 empty] | 0 | 1 | 0 | 0 | 1 | 0
50 | 0 | 0 | 1 | 215 | 0 | Монтаж | Монтажные работы с НР и СП |  |  | 215 | 17 | 3 |  | 2 | 0 | [6 empty] | 0 | 1 | 0 | 0 | 1 | 0
50 | 0 | 0 | 1 | 217 | 0 | Прочие | Прочие работы с НР и СП |  |  | 217 | 18 | 3 |  | 2 | 0 | [6 empty] | 0 | 1 | 0 | 0 | 1 | 0
50 | 0 | 0 | 1 | 230 | 0 | ПрочиеЗатр | Прочие затраты по ТСН-2001.16 |  |  | 230 | 19 | 3 |  | 2 | 0 | [6 empty] | 0 | 1 | 0 | 0 | 1 | 0
50 | 0 | 0 | 1 | 206 | 0 | ВозврМат | Возврат материалов |  |  | 206 | 20 | 3 |  | 2 | 0 | [6 empty] | 0 | 1 | 0 | 0 | 1 | 0
50 | 0 | 0 | 1 | 207 | 0 | ТрудСтр | Трудозатраты строителей |  |  | 207 | 21 | 3 |  | 7 | 0 | [6 empty] | 0 | 1 | 0 | 0 | 1 | 0
50 | 0 | 0 | 1 | 208 | 0 | ТрудМаш | Трудозатраты машинистов |  |  | 208 | 22 | 3 |  | 7 | 0 | [6 empty] | 0 | 1 | 0 | 0 | 1 | 0
50 | 0 | 0 | 1 | 209 | 0 | ТранспМат | Транспорт материалов |  |  | 209 | 23 | 3 |  | 2 | 0 | [6 empty] | 0 | 1 | 0 | 0 | 1 | 0
50 | 0 | 0 | 1 | 233 | 0 | Перевозка | Перевозка грузов |  |  | 233 | 24 | 3 |  | 2 | 0 | [6 empty] | 0 | 1 | 0 | 0 | 1 | 0
50 | 0 | 0 | 1 | 210 | 0 | НР | Накладные расходы |  |  | 210 | 25 | 3 |  | 2 | 0 | [6 empty] | 0 | 1 | 0 | 0 | 1 | 0
50 | 0 | 0 | 1 | 211 | 0 | СмПриб | Сметная прибыль |  |  | 211 | 26 | 3 |  | 2 | 0 | [6 empty] | 0 | 1 | 0 | 0 | 1 | 0
50 | 0 | 0 | 1 | 224 | 0 | Всего | Всего с НР и СП |  |  | 224 | 27 | 3 |  | 2 | 0 | [6 empty] | 0 | 1 | 0 | 0 | 1 | 0
3 | 1 |  | 1230 |  | Новая локальная смета | КЛ -0,4кВ L=155м |  | 0 |  | -1 | Новая локальная смета | [6 empty] | 0 | 0 |  | 0 | [53 empty] | 0 | [7 empty] | 0 | 0
52 | 1 | 3 | 1021 | 0 | Новая локальная смета | КЛ -0,4кВ L=155м | [7 empty] | 363052.91 | 319755.55 | 10633.43 | 7426.48 | 25237.45 | 0 | 52.6324 | 13.0394 | 0 | 30982.31 | 15710.27 | 0 | 0 | 0 | 0 | 0 | 0 | 0 | 0 | 0 | 0 | 0 | 0 | 0 | 0 | 0 | 0 | 0 | 0 | 409745.49 | 340833.68 | 68911.81 | 0 | 319755.55 | 319755.55 | 0 | 319755.55 | 0 | 0 | 0 | 0 | 0 | 0 | 0 | 0 | 0 | 0 | 0 | 0 | 0 | 0 | 0 | 0 | 0 | 0 | 0 | 0 | 0 | 0 | 0 | 0 | 0 | 0 | 0 | 0 | 0 | 0 | 0 | 0 | 0 | 0 | 0 | 0 | 0 | 0 | 0 | 0 | 0 | 0 | 0 | 0 | 0 | 0 | 0 | 0 | 0 | 0 | 0 | 0 | 0 | 0 | 0 | 0 | 0 | 0 | 0 | 363052.91 | 319755.55 | 10633.43 | 7426.48 | 25237.45 | 0 | 52.6324 | 13.0394 | 0 | 30982.31 | 15710.27 | 0 | 0 | 0 | 0 | 0 | 0 | 0 | 0 | 0 | 0 | 0 | 0 | 0 | 0 | 0 | 0 | 0 | 0 | 409745.49 | 340833.68 | 68911.81 | 0 | 319755.55 | 319755.55 | 0 | 319755.55 | 0 | 0 | 0 | 0 | 0 | 0 | 0 | 0 | 0 | 0 | 0 | 0 | 0 | 0 | 0 | 0 | 0 | 0 | 0 | 0 | 0 | 0 | 0 | 0 | 0 | 0 | 0 | 0 | 0 | 0 | 0 | 0 | 0 | 0 | 0 | 0 | 0 | 0 | 0 | 0 | 0 | 0 | 0 | 0 | 0 | 0 | 0 | 0 | 0 | 0 | 0 | 0 | 0 | 0 | 0 | 0 | 0 | 0 | 0
4 | 1 |  | 1092 |  | Новый раздел | Монтажные работы |  | 0 |  | 0 | [7 empty] | 0 | 0 |  | 0 | [53 empty] | 0 | [11 empty] | 0
52 | 1 | 4 | 1025 | 0 | Новый раздел | Монтажные работы | [7 empty] | 351899.53 | 308602.17 | 10633.43 | 7426.48 | 25237.45 | 0 | 52.6324 | 13.0394 | 0 | 30982.31 | 15710.27 | 0 | 0 | 351899.53 | 308602.17 | 10633.43 | 7426.48 | 25237.45 | 0 | 52.6324 | 13.0394 | 0 | 30982.31 | 15710.27 | 0 | 0 | 0 | 0 | 0 | 398592.11 | 329680.3 | 68911.81 | 0 | 308602.17 | 308602.17 | 0 | 308602.17 | 0 | 0 | 0 | 0 | 0 | 0 | 0 | 0 | 0 | 0 | 0 | 0 | 0 | 0 | 0 | 0 | 0 | 0 | 0 | 0 | 0 | 0 | 0 | 0 | 0 | 0 | 0 | 398592.11 | 329680.3 | 68911.81 | 0 | 308602.17 | 308602.17 | 0 | 308602.17 | 0 | 0 | 0 | 0 | 0 | 0 | 0 | 0 | 0 | 0 | 0 | 0 | 0 | 0 | 0 | 0 | 0 | 0 | 0 | 0 | 0 | 0 | 0 | 0 | 351899.53 | 308602.17 | 10633.43 | 7426.48 | 25237.45 | 0 | 52.6324 | 13.0394 | 0 | 30982.31 | 15710.27 | 0 | 0 | 351899.53 | 308602.17 | 10633.43 | 7426.48 | 25237.45 | 0 | 52.6324 | 13.0394 | 0 | 30982.31 | 15710.27 | 0 | 0 | 0 | 0 | 0 | 398592.11 | 329680.3 | 68911.81 | 0 | 308602.17 | 308602.17 | 0 | 308602.17 | 0 | 0 | 0 | 0 | 0 | 0 | 0 | 0 | 0 | 0 | 0 | 0 | 0 | 0 | 0 | 0 | 0 | 0 | 0 | 0 | 0 | 0 | 0 | 0 | 0 | 0 | 0 | 398592.11 | 329680.3 | 68911.81 | 0 | 308602.17 | 308602.17 | 0 | 308602.17 | 0 | 0 | 0 | 0 | 0 | 0 | 0 | 0 | 0 | 0 | 0 | 0 | 0 | 0 | 0 | 0 | 0 | 0 | 0 | 0 | 0 | 0 | 0 | 0
17 | 1 | 447 | 441 | 1 | 01-02-057-02 | Разработка грунта вручную в траншеях глубиной до 2 м без креплений с откосами, группа грунтов: 2 | 100 м3 | 0.12555 | 0 | 0.12555 | 0.12555 | 0 | 0.1256 | 8221.31 | 0 | 0 | 0 | 8221.31 | 0 | 19.3347 | 0 | 0 | 7316.97 | 3288.52 |  | 87915632 | 65482.34 | 0 | 0 | 0 | 65482.34 | 0 | 154 | 0 | 0 | 65482.34 | 0 | 0 | 0 | 65482.34 | 0 | 154 | 0 | 0 | 89 | 40 | 1 | 1 |  |  | 1 | 1 | 1 | 1 |  |  |  |  | 0 | 1 | ГЭСН-2022, 01-02-057-02, приказ Минстроя России от 18.05.2022 г. № 378/пр |  |  | 1003 | 86975146 |  | 0 | 2 | 0 | 1 | 1 | 1 | 1 | 1 | 1 |  | 89 | 40 |  |  |  | 0 | 0 | 0 | 1 | 0 | 0 | 0 | 0 | 0 |  | 0 | 8221.31 | 0 | 0 | 0 | 425.21 | 0 | 154 | 0 | 0 | 7316.9659 | 3288.524 | [13 empty] | 0 | 0 | 1 | 1 |  |  |  | 1007 | 100 м3 | 100 м3 | 100 | [6 empty] | 86975524 | 2 | Общестроительные работы | 1 | Земляные работы | 1 | 1003 | Земляные работы, выполняемые: ручным способом | ФЕР-01 |  |  |  | 0 | 0 | 0 | 0 | 0 | 0 | 154 | 0 | 0 | [17 empty] | 0 | 0 | 0 |  |  |  |  | 89 | 40 |  |  |  |  | 1 |  | 805407990 | 2 | 1 | -2 | 0 | 0 | 0 | 18826.8 | 18826.8 | 0 | 0 |  | 0 | 3 | 0 |  | 0 | 1 | 0 | 0 | 0 | 0 |  |  |  |  | Пр/812-001.2-1 | Пр/774-001.2 | Земляные работы, выполняемые: ручным способом | Земляные работы, выполняемые: ручным способом | 0 | 0
17 | 1 | 448 | 442 | 1 | 01-02-057-02 | Разработка грунта вручную в траншеях глубиной до 2 м без креплений с откосами, группа грунтов: 2 | 100 м3 | 0.12555 | 0 | 0.12555 | 0.12555 | 0 | 0.1256 | 8221.31 | 0 | 0 | 0 | 8221.31 | 0 | 19.3347 | 0 | 0 | 7316.97 | 3288.52 |  | 87915577 | 65482.34 | 0 | 0 | 0 | 65482.34 | 0 | 154 | 0 | 0 | 65482.34 | 0 | 0 | 0 | 65482.34 | 0 | 154 | 0 | 0 | 89 | 40 | 1 | 1 |  |  | 1 | 1 | 1 | 1 |  |  |  |  | 0 | 1 | ГЭСН-2022, 01-02-057-02, приказ Минстроя России от 18.05.2022 г. № 378/пр |  |  | 1003 | 86975146 |  | 0 | 2 | 0 | 1 | 1 | 1 | 1 | 1 | 1 |  | 89 | 40 |  |  |  | 0 | 0 | 0 | 1 | 0 | 0 | 0 | 0 | 0 |  | 0 | 8221.31 | 0 | 0 | 0 | 425.21 | 0 | 154 | 0 | 0 | 7316.9659 | 3288.524 | [13 empty] | 0 | 0 | 1 | 1 |  |  |  | 1007 | 100 м3 | 100 м3 | 100 | [6 empty] | 86975524 | 2 | Общестроительные работы | 1 | Земляные работы | 1 | 1003 | Земляные работы, выполняемые: ручным способом | ФЕР-01 |  |  |  | 0 | 0 | 0 | 0 | 0 | 0 | 154 | 0 | 0 | [17 empty] | 0 | 0 | 0 |  |  |  |  | 89 | 40 |  |  |  |  | 1 |  | 805407990 | 2 | 1 | -2 | 0 | 0 | 0 | 18826.8 | 18826.8 | 0 | 0 |  | 0 | 3 | 0 |  | 0 | 1 | 0 | 0 | 0 | 0 |  |  |  |  | Пр/812-001.2-1 | Пр/774-001.2 | Земляные работы, выполняемые: ручным способом | Земляные работы, выполняемые: ручным способом | 0 | 0
17 | 1 | 450 | 444 | 2 | 01-01-006-05 | Разработка грунта в котлованах объемом до 500 м3 экскаваторами с ковшом вместимостью 0,25 м3, группа грунтов: 2 | 1000 м3 | 0.029295 | 0 | 0.029295 | 0.029295 | 0 | 0.0293 | 2228.15 | 0 | 1348.2 | 879.95 | 0 | 0 | 0 | 1.4647 | 0 | 809.55 | 404.78 |  | 87915632 | 40018.5 | 0 | 40018.5 | 30037.5 | 0 | 0 | 0 | 50 | 0 | 70056 | 0 | 40018.5 | 30037.5 | 0 | 0 | 0 | 50 | 0 | 92 | 46 | 1 | 1 |  |  | 1 | 1 | 1 | 1 |  |  |  |  | 0 | 1 | ГЭСН-2022, 01-01-006-05, приказ Минстроя России от 18.05.2022 г. № 378/пр |  |  | 1001 | 86975146 |  | 0 | 2 | 0 | 1 | 1 | 1 | 1 | 1 | 1 |  | 92 | 46 |  |  |  | 0 | 0 | 0 | 2 | 0 | 0 | 0 | 0 | 0 |  | 0 | 2228.15 | 0 | 920.43 | 600.75 | 0 | 0 | 0 | 50 | 0 | 809.554 | 404.777 | [13 empty] | 0 | 0 | 1 | 1 |  |  |  | 1007 | 1000 м3 | 1000 м3 | 1000 | [6 empty] | 86975522 | 2 | Общестроительные работы | 1 | Земляные работы | 1 | 1001 | Земляные работы, выполняемые: механизированным способом | ФЕР-01 |  |  |  | 0 | 0 | 0 | 0 | 0 | 0 | 0 | 50 | 0 | [17 empty] | 0 | 0 | 0 |  |  |  |  | 92 | 46 |  |  |  |  | 1 |  | 477811559 | 2 | 1 | -2 | 0 | 0 | 0 | 3442.48 | 3442.48 | 0 | 0 |  | 0 | 3 | 0 |  | 0 | 1 | 0 | 0 | 0 | 0 |  |  |  |  | Пр/812-001.1-1 | Пр/774-001.1 | Земляные работы, выполняемые: механизированным способом | Земляные работы, выполняемые: механизированным способом | 0 | 0
17 | 1 | 452 | 446 | 2 | 01-01-006-05 | Разработка грунта в котлованах объемом до 500 м3 экскаваторами с ковшом вместимостью 0,25 м3, группа грунтов: 2 | 1000 м3 | 0.029295 | 0 | 0.029295 | 0.029295 | 0 | 0.0293 | 2228.15 | 0 | 1348.2 | 879.95 | 0 | 0 | 0 | 1.4647 | 0 | 809.55 | 404.78 |  | 87915577 | 40018.5 | 0 | 40018.5 | 30037.5 | 0 | 0 | 0 | 50 | 0 | 70056 | 0 | 40018.5 | 30037.5 | 0 | 0 | 0 | 50 | 0 | 92 | 46 | 1 | 1 |  |  | 1 | 1 | 1 | 1 |  |  |  |  | 0 | 1 | ГЭСН-2022, 01-01-006-05, приказ Минстроя России от 18.05.2022 г. № 378/пр |  |  | 1001 | 86975146 |  | 0 | 2 | 0 | 1 | 1 | 1 | 1 | 1 | 1 |  | 92 | 46 |  |  |  | 0 | 0 | 0 | 2 | 0 | 0 | 0 | 0 | 0 |  | 0 | 2228.15 | 0 | 920.43 | 600.75 | 0 | 0 | 0 | 50 | 0 | 809.554 | 404.777 | [13 empty] | 0 | 0 | 1 | 1 |  |  |  | 1007 | 1000 м3 | 1000 м3 | 1000 | [6 empty] | 86975522 | 2 | Общестроительные работы | 1 | Земляные работы | 1 | 1001 | Земляные работы, выполняемые: механизированным способом | ФЕР-01 |  |  |  | 0 | 0 | 0 | 0 | 0 | 0 | 0 | 50 | 0 | [17 empty] | 0 | 0 | 0 |  |  |  |  | 92 | 46 |  |  |  |  | 1 |  | 477811559 | 2 | 1 | -2 | 0 | 0 | 0 | 3442.48 | 3442.48 | 0 | 0 |  | 0 | 3 | 0 |  | 0 | 1 | 0 | 0 | 0 | 0 |  |  |  |  | Пр/812-001.1-1 | Пр/774-001.1 | Земляные работы, выполняемые: механизированным способом | Земляные работы, выполняемые: механизированным способом | 0 | 0
17 | 1 | 456 | 450 | 3 | м08-02-142-01 | Устройство постели при одном кабеле в траншее | 100 м | 1.55 | 0 | 1.55 | 1.55 | 0 | 1.55 | 10820.4 | 0 | 3462.39 | 3159.9 | 4198.11 | 0 | 8.215 | 6.045 | 0 | 7137.27 | 3752.59 |  | 87915632 | 4942.27 | 0 | 2233.81 | 2038.65 | 2708.46 | 0 | 5.3 | 3.9 | 0 | 6980.909 | 0 | 2233.803 | 2038.647 | 2708.459 | 0 | 5.3 | 3.9 | 0 | 97 | 51 | 1 | 1 |  |  | 1 | 1 | 1 | 1 |  |  |  |  | 0 | 2 | ГЭСНм-2022, м08-02-142-01, приказ Минстроя России от 18.05.2022 г. № 378/пр |  |  | 108001 | 86975146 |  | 0 | 3 | 0 | 1 | 1 | 1 | 1 | 1 | 1 |  | 97 | 51 |  |  |  | 0 | 0 | 0 | 3 | 0 | 0 | 0 | 0 | 0 |  | 0 | 10820.4 | 0 | 572.77 | 522.73 | 511.03 | 0 | 5.3 | 3.9 | 0 | 7137.2697 | 3752.5851 | [13 empty] | 0 | 0 | 1 | 1 |  |  |  | 1003 | 100 м | 100 м | 100 | [6 empty] | 86975431 | 3 | Монтажные работы | 0 |  | 2 | 108001 | Электротехнические установки: на других объектах | мФЕР-08 |  |  |  | 0 | 0 | 0 | 0 | 0 | 0 | 5.3 | 3.9 | 0 | [17 empty] | 0 | 0 | 0 |  |  |  |  | 97 | 51 |  |  |  |  | 1 |  | 1997441826 | 2 | 1 | -2 | 0 | 0 | 0 | 21710.26 | 0 | 21710.26 | 0 |  | 0 | 3 | 0 |  | 0 | 1 | 0 | 0 | 0 | 0 |  |  |  |  | Пр/812-049.3-1 | Пр/774-049.3 | Электротехнические установки: на других объектах | Электротехнические установки: на других объектах | 0 | 0
17 | 1 | 460 | 454 | 3 | м08-02-142-01 | Устройство постели при одном кабеле в траншее | 100 м | 1.55 | 0 | 1.55 | 1.55 | 0 | 1.55 | 10820.4 | 0 | 3462.39 | 3159.9 | 4198.11 | 0 | 8.215 | 6.045 | 0 | 7137.27 | 3752.59 |  | 87915577 | 4942.27 | 0 | 2233.81 | 2038.65 | 2708.46 | 0 | 5.3 | 3.9 | 0 | 6980.909 | 0 | 2233.803 | 2038.647 | 2708.459 | 0 | 5.3 | 3.9 | 0 | 97 | 51 | 1 | 1 |  |  | 1 | 1 | 1 | 1 |  |  |  |  | 0 | 2 | ГЭСНм-2022, м08-02-142-01, приказ Минстроя России от 18.05.2022 г. № 378/пр |  |  | 108001 | 86975146 |  | 0 | 3 | 0 | 1 | 1 | 1 | 1 | 1 | 1 |  | 97 | 51 |  |  |  | 0 | 0 | 0 | 3 | 0 | 0 | 0 | 0 | 0 |  | 0 | 10820.4 | 0 | 572.77 | 522.73 | 511.03 | 0 | 5.3 | 3.9 | 0 | 7137.2697 | 3752.5851 | [13 empty] | 0 | 0 | 1 | 1 |  |  |  | 1003 | 100 м | 100 м | 100 | [6 empty] | 86975431 | 3 | Монтажные работы | 0 |  | 2 | 108001 | Электротехнические установки: на других объектах | мФЕР-08 |  |  |  | 0 | 0 | 0 | 0 | 0 | 0 | 5.3 | 3.9 | 0 | [17 empty] | 0 | 0 | 0 |  |  |  |  | 97 | 51 |  |  |  |  | 1 |  | 1997441826 | 2 | 1 | -2 | 0 | 0 | 0 | 21710.26 | 0 | 21710.26 | 0 |  | 0 | 3 | 0 |  | 0 | 1 | 0 | 0 | 0 | 0 |  |  |  |  | Пр/812-049.3-1 | Пр/774-049.3 | Электротехнические установки: на других объектах | Электротехнические установки: на других объектах | 0 | 0
18 | 1 | 456 |  | 3,1 | 421/пр_2020_п.75_пп.а | Сметная стоимость вспомогательных ненормируемых материальных ресурсов, не учтенная в сметной норме, 2% | % | 2 | 2 | 2 | 3.1 | 0 | 3.1 | 83.96 | 83.96 | 0 | 0 | 0 | 0 | 0 | 0 | 0 | 0 | 0 |  | 87915632 | 0 | 0 | 0 | 0 | 0 | 0 | 0 | 0 | 0 | 0 | 0 | 0 | 0 | 0 | 0 | 0 | 0 | 0 | 97 | 51 | 1 | 1 |  |  | 1 | 1 | 1 | 1 |  |  |  |  | 3 | 2 |  |  |  | 108001 | 86975146 |  | 0 | 3 | 0 | 1 | 1 | 1 | 1 | 1 | 1 |  | 97 | 51 |  |  |  | 0 | 0 | 0 | 3 | 1 | 0 | 0 | 0 | 0 |  | 0 | 0 | 0 | 0 | 0 | 0 | 0 | 0 | 0 | 0 | 0 | 0 | [13 empty] | 0 | 0 | 1 | 1 |  |  |  | 1013 | % | % | 1 | [6 empty] | 86975431 | 3 | Монтажные работы | 0 |  | 2 | 108001 | Электротехнические установки: на других объектах | мФЕР-08 |  |  |  | 0 | 0 | 0 | 0 | 0 | 0 | 0 | 0 | [18 empty] | 0 | 0 | 0 |  |  |  |  | 97 | 51 |  |  |  |  | 1 |  | 274903907 | 2 | 1 | -2 | 0 | 0 | 0 | 83.96 | 0 | 83.96 | 0 |  | 0 | 3 | 0 |  | 0 | 1 | 0 | 0 | 0 | 0 |  |  |  |  | Пр/812-049.3-1 | Пр/774-049.3 | Электротехнические установки: на других объектах | Электротехнические установки: на других объектах | 0 | 0
18 | 1 | 460 |  | 3,1 | 421/пр_2020_п.75_пп.а | Сметная стоимость вспомогательных ненормируемых материальных ресурсов, не учтенная в сметной норме, 2% | % | 2 | 2 | 2 | 3.1 | 0 | 3.1 | 83.96 | 83.96 | 0 | 0 | 0 | 0 | 0 | 0 | 0 | 0 | 0 |  | 87915577 | 0 | 0 | 0 | 0 | 0 | 0 | 0 | 0 | 0 | 0 | 0 | 0 | 0 | 0 | 0 | 0 | 0 | 0 | 97 | 51 | 1 | 1 |  |  | 1 | 1 | 1 | 1 |  |  |  |  | 3 | 2 |  |  |  | 108001 | 86975146 |  | 0 | 3 | 0 | 1 | 1 | 1 | 1 | 1 | 1 |  | 97 | 51 |  |  |  | 0 | 0 | 0 | 3 | 1 | 0 | 0 | 0 | 0 |  | 0 | 0 | 0 | 0 | 0 | 0 | 0 | 0 | 0 | 0 | 0 | 0 | [13 empty] | 0 | 0 | 1 | 1 |  |  |  | 1013 | % | % | 1 | [6 empty] | 86975431 | 3 | Монтажные работы | 0 |  | 2 | 108001 | Электротехнические установки: на других объектах | мФЕР-08 |  |  |  | 0 | 0 | 0 | 0 | 0 | 0 | 0 | 0 | [18 empty] | 0 | 0 | 0 |  |  |  |  | 97 | 51 |  |  |  |  | 1 |  | 274903907 | 2 | 1 | -2 | 0 | 0 | 0 | 83.96 | 0 | 83.96 | 0 |  | 0 | 3 | 0 |  | 0 | 1 | 0 | 0 | 0 | 0 |  |  |  |  | Пр/812-049.3-1 | Пр/774-049.3 | Электротехнические установки: на других объектах | Электротехнические установки: на других объектах | 0 | 0
17 | 1 | 464 | 458 | 4 | м08-02-143-06 | Покрытие кабеля, проложенного в траншее, плитами из полимернаполненных материалов в один ряд, расположенными вдоль кабельной линии: размером 48х24 см | 100 м | 0 | 0 | 0 | 1.55 | 0 | 1.55 | 0 | 0 | 0 | 0 | 0 | 0 | 0 | 0 | 0 | 0 | 0 |  | 87915632 | 1802.57 | 0 | 194.74 | 177.73 | 1607.83 | 0 | 3.68 | 0.34 | 0 | 1980.2988 | 0 | 194.7418 | 177.7282 | 1607.8288 | 0 | 3.68 | 0.34 | 0 | 97 | 51 | 1 | 1 |  |  | 1 | 1 | 1 | 1 |  |  |  |  | 0 | 2 | ГЭСНм-2022, м08-02-143-06, приказ Минстроя России от 18.05.2022 г. № 378/пр |  |  | 108001 | 86975146 |  | 0 | 3 | 0 | 1 | 1 | 1 | 1 | 1 | 1 |  | 97 | 51 |  |  |  | 0 | 0 | 0 | 4 | 0 | 0 | 0 | 0 | 0 |  | 0 | 0 | 0 | 572.77 | 522.73 | 436.91 | 0 | 3.68 | 0.34 | 0 | 0 | 0 | [13 empty] | 0 | 0 | 1 | 1 |  |  |  | 1003 | 100 м | 100 м | 100 | [6 empty] | 86975431 | 3 | Монтажные работы | 0 |  | 2 | 108001 | Электротехнические установки: на других объектах | мФЕР-08 |  |  |  | 0 | 0 | 0 | 0 | 0 | 0 | 3.68 | 0.34 | 0 | [17 empty] | 0 | 0 | 0 |  |  |  |  | 97 | 51 |  |  |  |  | 1 |  | -964232412 | 2 | 1 | -2 | 0 | 0 | 0 | 0 | 0 | 0 | 0 |  | 0 | 3 | 0 |  | 0 | 1 | 0 | 0 | 0 | 0 |  |  |  |  | Пр/812-049.3-1 | Пр/774-049.3 | Электротехнические установки: на других объектах | Электротехнические установки: на других объектах | 0 | 0
17 | 1 | 468 | 462 | 4 | м08-02-143-06 | Покрытие кабеля, проложенного в траншее, плитами из полимернаполненных материалов в один ряд, расположенными вдоль кабельной линии: размером 48х24 см | 100 м | 0 | 0 | 0 | 1.55 | 0 | 1.55 | 0 | 0 | 0 | 0 | 0 | 0 | 0 | 0 | 0 | 0 | 0 |  | 87915577 | 1802.57 | 0 | 194.74 | 177.73 | 1607.83 | 0 | 3.68 | 0.34 | 0 | 1980.2988 | 0 | 194.7418 | 177.7282 | 1607.8288 | 0 | 3.68 | 0.34 | 0 | 97 | 51 | 1 | 1 |  |  | 1 | 1 | 1 | 1 |  |  |  |  | 0 | 2 | ГЭСНм-2022, м08-02-143-06, приказ Минстроя России от 18.05.2022 г. № 378/пр |  |  | 108001 | 86975146 |  | 0 | 3 | 0 | 1 | 1 | 1 | 1 | 1 | 1 |  | 97 | 51 |  |  |  | 0 | 0 | 0 | 4 | 0 | 0 | 0 | 0 | 0 |  | 0 | 0 | 0 | 572.77 | 522.73 | 436.91 | 0 | 3.68 | 0.34 | 0 | 0 | 0 | [13 empty] | 0 | 0 | 1 | 1 |  |  |  | 1003 | 100 м | 100 м | 100 | [6 empty] | 86975431 | 3 | Монтажные работы | 0 |  | 2 | 108001 | Электротехнические установки: на других объектах | мФЕР-08 |  |  |  | 0 | 0 | 0 | 0 | 0 | 0 | 3.68 | 0.34 | 0 | [17 empty] | 0 | 0 | 0 |  |  |  |  | 97 | 51 |  |  |  |  | 1 |  | -964232412 | 2 | 1 | -2 | 0 | 0 | 0 | 0 | 0 | 0 | 0 |  | 0 | 3 | 0 |  | 0 | 1 | 0 | 0 | 0 | 0 |  |  |  |  | Пр/812-049.3-1 | Пр/774-049.3 | Электротехнические установки: на других объектах | Электротехнические установки: на других объектах | 0 | 0
18 | 1 | 464 |  | 4,1 | 421/пр_2020_п.75_пп.а | Сметная стоимость вспомогательных ненормируемых материальных ресурсов, не учтенная в сметной норме, 2% | % | 2 | 2 | 2 | 3.1 | 0 | 3.1 | 0 | 0 | 0 | 0 | 0 | 0 | 0 | 0 | 0 | 0 | 0 |  | 87915632 | 0 | 0 | 0 | 0 | 0 | 0 | 0 | 0 | 0 | 0 | 0 | 0 | 0 | 0 | 0 | 0 | 0 | 0 | 97 | 51 | 1 | 1 |  |  | 1 | 1 | 1 | 1 |  |  |  |  | 3 | 2 |  |  |  | 108001 | 86975146 |  | 0 | 3 | 0 | 1 | 1 | 1 | 1 | 1 | 1 |  | 97 | 51 |  |  |  | 0 | 0 | 0 | 4 | 1 | 0 | 0 | 0 | 0 |  | 0 | 0 | 0 | 0 | 0 | 0 | 0 | 0 | 0 | 0 | 0 | 0 | [13 empty] | 0 | 0 | 1 | 1 |  |  |  | 1013 | % | % | 1 | [6 empty] | 86975431 | 3 | Монтажные работы | 0 |  | 2 | 108001 | Электротехнические установки: на других объектах | мФЕР-08 |  |  |  | 0 | 0 | 0 | 0 | 0 | 0 | 0 | 0 | [18 empty] | 0 | 0 | 0 |  |  |  |  | 97 | 51 |  |  |  |  | 1 |  | 274903907 | 2 | 1 | -2 | 0 | 0 | 0 | 0 | 0 | 0 | 0 |  | 0 | 3 | 0 |  | 0 | 1 | 0 | 0 | 0 | 0 |  |  |  |  | Пр/812-049.3-1 | Пр/774-049.3 | Электротехнические установки: на других объектах | Электротехнические установки: на других объектах | 0 | 0
18 | 1 | 468 |  | 4,1 | 421/пр_2020_п.75_пп.а | Сметная стоимость вспомогательных ненормируемых материальных ресурсов, не учтенная в сметной норме, 2% | % | 2 | 2 | 2 | 3.1 | 0 | 3.1 | 0 | 0 | 0 | 0 | 0 | 0 | 0 | 0 | 0 | 0 | 0 |  | 87915577 | 0 | 0 | 0 | 0 | 0 | 0 | 0 | 0 | 0 | 0 | 0 | 0 | 0 | 0 | 0 | 0 | 0 | 0 | 97 | 51 | 1 | 1 |  |  | 1 | 1 | 1 | 1 |  |  |  |  | 3 | 2 |  |  |  | 108001 | 86975146 |  | 0 | 3 | 0 | 1 | 1 | 1 | 1 | 1 | 1 |  | 97 | 51 |  |  |  | 0 | 0 | 0 | 4 | 1 | 0 | 0 | 0 | 0 |  | 0 | 0 | 0 | 0 | 0 | 0 | 0 | 0 | 0 | 0 | 0 | 0 | [13 empty] | 0 | 0 | 1 | 1 |  |  |  | 1013 | % | % | 1 | [6 empty] | 86975431 | 3 | Монтажные работы | 0 |  | 2 | 108001 | Электротехнические установки: на других объектах | мФЕР-08 |  |  |  | 0 | 0 | 0 | 0 | 0 | 0 | 0 | 0 | [18 empty] | 0 | 0 | 0 |  |  |  |  | 97 | 51 |  |  |  |  | 1 |  | 274903907 | 2 | 1 | -2 | 0 | 0 | 0 | 0 | 0 | 0 | 0 |  | 0 | 3 | 0 |  | 0 | 1 | 0 | 0 | 0 | 0 |  |  |  |  | Пр/812-049.3-1 | Пр/774-049.3 | Электротехнические установки: на других объектах | Электротехнические установки: на других объектах | 0 | 0
17 | 1 | 480 | 474 | 5 | м10-06-034-15 | Защита кабеля металлическими желобами на стене: бетонной | м | 0 | 0 | 0 | 5 | 0 | 5 | 0 | 0 | 0 | 0 | 0 | 0 | 0 | 0 | 0 | 0 | 0 |  | 87915632 | 530.59 | 330.93 | 69.68 | 42.05 | 129.98 | 0 | 0.28 | 0.07 | 0 | 572.6548 | 330.935 | 69.6857 | 42.0525 | 129.9816 | 0 | 0.28 | 0.07 | 0 | 90 | 46 | 1 | 1 |  |  | 1 | 1 | 1 | 1 |  |  |  |  | 0 | 2 | ГЭСНм-2022 доп.14, м10-06-034-15, приказ Минстроя России от 19.05.2025 г. № 299/пр |  |  | 110006 | 86975146 |  | 0 | 3 | 0 | 1 | 1 | 1 | 1 | 1 | 1 |  | 90 | 46 |  |  |  | 0 | 0 | 0 | 5 | 0 | 0 | 0 | 0 | 0 |  | 0 | 0 | 154622.45 | 1124.93 | 600.75 | 464.22 | 0 | 0.28 | 0.07 | 0 | 0 | 0 | [13 empty] | 0 | 0 | 1 | 1 |  |  |  | 1003 | м | м | 1 | [6 empty] | 86975475 | 3 | Монтажные работы | 0 |  | 2 | 110006 | Оборудование связи: прокладка и монтаж сетей связи | мФЕР-10 |  |  |  | 0 | 0 | 0 | 0 | 0 | 0 | 0.28 | 0.07 | 0 | [17 empty] | 0 | 0 | 0 |  |  |  |  | 90 | 46 |  |  |  |  | 1 |  | 7645015 | 2 | 1 | -2 | 0 | 0 | 0 | 0 | 0 | 0 | 0 |  | 0 | 3 | 0 |  | 0 | 1 | 0 | 0 | 0 | 0 |  |  |  |  | Пр/812-051.1-1 | Пр/774-051.1 | Оборудование связи: прокладка и монтаж сетей связи | Оборудование связи: прокладка и монтаж сетей связи | 0 | 0
17 | 1 | 492 | 486 | 5 | м10-06-034-15 | Защита кабеля металлическими желобами на стене: бетонной | м | 0 | 0 | 0 | 5 | 0 | 5 | 0 | 0 | 0 | 0 | 0 | 0 | 0 | 0 | 0 | 0 | 0 |  | 87915577 | 530.59 | 330.93 | 69.68 | 42.05 | 129.98 | 0 | 0.28 | 0.07 | 0 | 572.6548 | 330.935 | 69.6857 | 42.0525 | 129.9816 | 0 | 0.28 | 0.07 | 0 | 90 | 46 | 1 | 1 |  |  | 1 | 1 | 1 | 1 |  |  |  |  | 0 | 2 | ГЭСНм-2022 доп.14, м10-06-034-15, приказ Минстроя России от 19.05.2025 г. № 299/пр |  |  | 110006 | 86975146 |  | 0 | 3 | 0 | 1 | 1 | 1 | 1 | 1 | 1 |  | 90 | 46 |  |  |  | 0 | 0 | 0 | 5 | 0 | 0 | 0 | 0 | 0 |  | 0 | 0 | 154622.45 | 1124.93 | 600.75 | 464.22 | 0 | 0.28 | 0.07 | 0 | 0 | 0 | [13 empty] | 0 | 0 | 1 | 1 |  |  |  | 1003 | м | м | 1 | [6 empty] | 86975475 | 3 | Монтажные работы | 0 |  | 2 | 110006 | Оборудование связи: прокладка и монтаж сетей связи | мФЕР-10 |  |  |  | 0 | 0 | 0 | 0 | 0 | 0 | 0.28 | 0.07 | 0 | [17 empty] | 0 | 0 | 0 |  |  |  |  | 90 | 46 |  |  |  |  | 1 |  | 7645015 | 2 | 1 | -2 | 0 | 0 | 0 | 0 | 0 | 0 | 0 |  | 0 | 3 | 0 |  | 0 | 1 | 0 | 0 | 0 | 0 |  |  |  |  | Пр/812-051.1-1 | Пр/774-051.1 | Оборудование связи: прокладка и монтаж сетей связи | Оборудование связи: прокладка и монтаж сетей связи | 0 | 0
18 | 1 | 480 |  | 5,1 | 421/пр_2020_п.75_пп.а | Сметная стоимость вспомогательных ненормируемых материальных ресурсов, не учтенная в сметной норме, 2% | % | 2 | 2 | 2 | 10 | 0 | 10 | 0 | 0 | 0 | 0 | 0 | 0 | 0 | 0 | 0 | 0 | 0 |  | 87915632 | 0 | 0 | 0 | 0 | 0 | 0 | 0 | 0 | 0 | 0 | 0 | 0 | 0 | 0 | 0 | 0 | 0 | 0 | 90 | 46 | 1 | 1 |  |  | 1 | 1 | 1 | 1 |  |  |  |  | 3 | 2 |  |  |  | 110006 | 86975146 |  | 0 | 3 | 0 | 1 | 1 | 1 | 1 | 1 | 1 |  | 90 | 46 |  |  |  | 0 | 0 | 0 | 5 | 1 | 0 | 0 | 0 | 0 |  | 0 | 0 | 0 | 0 | 0 | 0 | 0 | 0 | 0 | 0 | 0 | 0 | [13 empty] | 0 | 0 | 1 | 1 |  |  |  | 1013 | % | % | 1 | [6 empty] | 86975475 | 3 | Монтажные работы | 0 |  | 2 | 110006 | Оборудование связи: прокладка и монтаж сетей связи | мФЕР-10 |  |  |  | 0 | 0 | 0 | 0 | 0 | 0 | 0 | 0 | [18 empty] | 0 | 0 | 0 |  |  |  |  | 90 | 46 |  |  |  |  | 1 |  | 274903907 | 2 | 1 | -2 | 0 | 0 | 0 | 0 | 0 | 0 | 0 |  | 0 | 3 | 0 |  | 0 | 1 | 0 | 0 | 0 | 0 |  |  |  |  | Пр/812-051.1-1 | Пр/774-051.1 | Оборудование связи: прокладка и монтаж сетей связи | Оборудование связи: прокладка и монтаж сетей связи | 0 | 0
18 | 1 | 492 |  | 5,1 | 421/пр_2020_п.75_пп.а | Сметная стоимость вспомогательных ненормируемых материальных ресурсов, не учтенная в сметной норме, 2% | % | 2 | 2 | 2 | 10 | 0 | 10 | 0 | 0 | 0 | 0 | 0 | 0 | 0 | 0 | 0 | 0 | 0 |  | 87915577 | 0 | 0 | 0 | 0 | 0 | 0 | 0 | 0 | 0 | 0 | 0 | 0 | 0 | 0 | 0 | 0 | 0 | 0 | 90 | 46 | 1 | 1 |  |  | 1 | 1 | 1 | 1 |  |  |  |  | 3 | 2 |  |  |  | 110006 | 86975146 |  | 0 | 3 | 0 | 1 | 1 | 1 | 1 | 1 | 1 |  | 90 | 46 |  |  |  | 0 | 0 | 0 | 5 | 1 | 0 | 0 | 0 | 0 |  | 0 | 0 | 0 | 0 | 0 | 0 | 0 | 0 | 0 | 0 | 0 | 0 | [13 empty] | 0 | 0 | 1 | 1 |  |  |  | 1013 | % | % | 1 | [6 empty] | 86975475 | 3 | Монтажные работы | 0 |  | 2 | 110006 | Оборудование связи: прокладка и монтаж сетей связи | мФЕР-10 |  |  |  | 0 | 0 | 0 | 0 | 0 | 0 | 0 | 0 | [18 empty] | 0 | 0 | 0 |  |  |  |  | 90 | 46 |  |  |  |  | 1 |  | 274903907 | 2 | 1 | -2 | 0 | 0 | 0 | 0 | 0 | 0 | 0 |  | 0 | 3 | 0 |  | 0 | 1 | 0 | 0 | 0 | 0 |  |  |  |  | Пр/812-051.1-1 | Пр/774-051.1 | Оборудование связи: прокладка и монтаж сетей связи | Оборудование связи: прокладка и монтаж сетей связи | 0 | 0
17 | 1 | 504 | 498 | 6 | м08-02-141-04 | Кабель до 35 кВ в готовых траншеях без покрытий, масса 1 м: свыше 3 до 6 кг | 100 м | 1.4252 | 0 | 1.4252 | 1.55 | 0 | 1.55 | 22878.33 | 850.83 | 5822.84 | 3386.63 | 12818.03 | 0 | 25.0827 | 5.5296 | 0 | 15718.52 | 8264.38 |  | 87915632 | 13654.32 | 596.82 | 4063.37 | 2376.33 | 8994.13 | 0 | 17.6 | 3.88 | 0 | 16030.6382 | 596.8211 | 4063.3637 | 2376.3254 | 8994.128 | 0 | 17.6 | 3.88 | 0 | 97 | 51 | 1 | 1 |  |  | 1 | 1 | 1 | 1 |  |  |  |  | 0 | 2 | ГЭСНм-2022 доп.7, м08-02-141-04, приказ Минстроя России от 02.08.2023 г. № 551/пр |  |  | 108001 | 86975146 |  | 0 | 3 | 0 | 1 | 1 | 1 | 1 | 1 | 1 |  | 97 | 51 |  |  |  | 0 | 0 | 0 | 6 | 0 | 0 | 0 | 0 | 0 |  | 0 | 22878.33 | 215006.86 | 2083.3 | 1224.91 | 511.03 | 0 | 17.6 | 3.88 | 0 | 15718.5202 | 8264.3766 | [13 empty] | 0 | 0 | 1 | 1 |  |  |  | 1003 | 100 м | 100 м | 100 | [6 empty] | 86975431 | 3 | Монтажные работы | 0 |  | 2 | 108001 | Электротехнические установки: на других объектах | мФЕР-08 |  |  |  | 0 | 0 | 0 | 0 | 0 | 0 | 17.44 | 2.64 | 0 | [17 empty] | 0 | 0 | 0 |  |  |  |  | 97 | 51 |  |  |  |  | 1 |  | 1560930660 | 2 | 1 | -2 | 0 | 0 | 0 | 46861.23 | 0 | 46861.23 | 0 |  | 0 | 3 | 0 |  | 0 | 1 | 0 | 0 | 0 | 0 |  |  |  |  | Пр/812-049.3-1 | Пр/774-049.3 | Электротехнические установки: на других объектах | Электротехнические установки: на других объектах | 0 | 0
17 | 1 | 516 | 510 | 6 | м08-02-141-04 | Кабель до 35 кВ в готовых траншеях без покрытий, масса 1 м: свыше 3 до 6 кг | 100 м | 1.4252 | 0 | 1.4252 | 1.55 | 0 | 1.55 | 22878.33 | 850.83 | 5822.84 | 3386.63 | 12818.03 | 0 | 25.0827 | 5.5296 | 0 | 15718.52 | 8264.38 |  | 87915577 | 13654.32 | 596.82 | 4063.37 | 2376.33 | 8994.13 | 0 | 17.6 | 3.88 | 0 | 16030.6382 | 596.8211 | 4063.3637 | 2376.3254 | 8994.128 | 0 | 17.6 | 3.88 | 0 | 97 | 51 | 1 | 1 |  |  | 1 | 1 | 1 | 1 |  |  |  |  | 0 | 2 | ГЭСНм-2022 доп.7, м08-02-141-04, приказ Минстроя России от 02.08.2023 г. № 551/пр |  |  | 108001 | 86975146 |  | 0 | 3 | 0 | 1 | 1 | 1 | 1 | 1 | 1 |  | 97 | 51 |  |  |  | 0 | 0 | 0 | 6 | 0 | 0 | 0 | 0 | 0 |  | 0 | 22878.33 | 215006.86 | 2083.3 | 1224.91 | 511.03 | 0 | 17.6 | 3.88 | 0 | 15718.5202 | 8264.3766 | [13 empty] | 0 | 0 | 1 | 1 |  |  |  | 1003 | 100 м | 100 м | 100 | [6 empty] | 86975431 | 3 | Монтажные работы | 0 |  | 2 | 108001 | Электротехнические установки: на других объектах | мФЕР-08 |  |  |  | 0 | 0 | 0 | 0 | 0 | 0 | 17.44 | 2.64 | 0 | [17 empty] | 0 | 0 | 0 |  |  |  |  | 97 | 51 |  |  |  |  | 1 |  | 1560930660 | 2 | 1 | -2 | 0 | 0 | 0 | 46861.23 | 0 | 46861.23 | 0 |  | 0 | 3 | 0 |  | 0 | 1 | 0 | 0 | 0 | 0 |  |  |  |  | Пр/812-049.3-1 | Пр/774-049.3 | Электротехнические установки: на других объектах | Электротехнические установки: на других объектах | 0 | 0
18 | 1 | 504 |  | 6,1 | 421/пр_2020_п.75_пп.а | Сметная стоимость вспомогательных ненормируемых материальных ресурсов, не учтенная в сметной норме, 2% | % | 2 | 2 | 2 | 3.1 | 0 | 3.1 | 256.36 | 256.36 | 0 | 0 | 0 | 0 | 0 | 0 | 0 | 0 | 0 |  | 87915632 | 0 | 0 | 0 | 0 | 0 | 0 | 0 | 0 | 0 | 0 | 0 | 0 | 0 | 0 | 0 | 0 | 0 | 0 | 97 | 51 | 1 | 1 |  |  | 1 | 1 | 1 | 1 |  |  |  |  | 3 | 2 |  |  |  | 108001 | 86975146 |  | 0 | 3 | 0 | 1 | 1 | 1 | 1 | 1 | 1 |  | 97 | 51 |  |  |  | 0 | 0 | 0 | 6 | 1 | 0 | 0 | 0 | 0 |  | 0 | 0 | 0 | 0 | 0 | 0 | 0 | 0 | 0 | 0 | 0 | 0 | [13 empty] | 0 | 0 | 1 | 1 |  |  |  | 1013 | % | % | 1 | [6 empty] | 86975431 | 3 | Монтажные работы | 0 |  | 2 | 108001 | Электротехнические установки: на других объектах | мФЕР-08 |  |  |  | 0 | 0 | 0 | 0 | 0 | 0 | 0 | 0 | [18 empty] | 0 | 0 | 0 |  |  |  |  | 97 | 51 |  |  |  |  | 1 |  | 274903907 | 2 | 1 | -2 | 0 | 0 | 0 | 256.36 | 0 | 256.36 | 0 |  | 0 | 3 | 0 |  | 0 | 1 | 0 | 0 | 0 | 0 |  |  |  |  | Пр/812-049.3-1 | Пр/774-049.3 | Электротехнические установки: на других объектах | Электротехнические установки: на других объектах | 0 | 0
18 | 1 | 516 |  | 6,1 | 421/пр_2020_п.75_пп.а | Сметная стоимость вспомогательных ненормируемых материальных ресурсов, не учтенная в сметной норме, 2% | % | 2 | 2 | 2 | 3.1 | 0 | 3.1 | 256.36 | 256.36 | 0 | 0 | 0 | 0 | 0 | 0 | 0 | 0 | 0 |  | 87915577 | 0 | 0 | 0 | 0 | 0 | 0 | 0 | 0 | 0 | 0 | 0 | 0 | 0 | 0 | 0 | 0 | 0 | 0 | 97 | 51 | 1 | 1 |  |  | 1 | 1 | 1 | 1 |  |  |  |  | 3 | 2 |  |  |  | 108001 | 86975146 |  | 0 | 3 | 0 | 1 | 1 | 1 | 1 | 1 | 1 |  | 97 | 51 |  |  |  | 0 | 0 | 0 | 6 | 1 | 0 | 0 | 0 | 0 |  | 0 | 0 | 0 | 0 | 0 | 0 | 0 | 0 | 0 | 0 | 0 | 0 | [13 empty] | 0 | 0 | 1 | 1 |  |  |  | 1013 | % | % | 1 | [6 empty] | 86975431 | 3 | Монтажные работы | 0 |  | 2 | 108001 | Электротехнические установки: на других объектах | мФЕР-08 |  |  |  | 0 | 0 | 0 | 0 | 0 | 0 | 0 | 0 | [18 empty] | 0 | 0 | 0 |  |  |  |  | 97 | 51 |  |  |  |  | 1 |  | 274903907 | 2 | 1 | -2 | 0 | 0 | 0 | 256.36 | 0 | 256.36 | 0 |  | 0 | 3 | 0 |  | 0 | 1 | 0 | 0 | 0 | 0 |  |  |  |  | Пр/812-049.3-1 | Пр/774-049.3 | Электротехнические установки: на других объектах | Электротехнические установки: на других объектах | 0 | 0
17 | 1 | 527 | 521 | 7 | м08-02-147-04 | Кабель до 35 кВ по установленным конструкциям и лоткам с креплением на поворотах и в конце трассы, масса 1 м кабеля: свыше 3 до 6 кг | 100 м | 0 | 0 | 0 | 0.05 | 0 | 0.05 | 0 | 0 | 0 | 0 | 0 | 0 | 0 | 0 | 0 | 0 | 0 |  | 87915632 | 11143.26 | 312.47 | 487.54 | 244.98 | 10343.25 | 0 | 20.24 | 0.4 | 0 | 11388.243 | 312.4701 | 487.5437 | 244.982 | 10343.2472 | 0 | 20.24 | 0.4 | 0 | 97 | 51 | 1 | 1 |  |  | 1 | 1 | 1 | 1 |  |  |  |  | 0 | 2 | ГЭСНм-2022 доп.7, м08-02-147-04, приказ Минстроя России от 02.08.2023 г. № 551/пр |  |  | 108001 | 86975146 |  | 0 | 3 | 0 | 1 | 1 | 1 | 1 | 1 | 1 |  | 97 | 51 |  |  |  | 0 | 0 | 0 | 7 | 0 | 0 | 0 | 0 | 0 |  | 0 | 0 | 236193.73 | 2083.3 | 1224.91 | 511.03 | 0 | 20.24 | 0.4 | 0 | 0 | 0 | [13 empty] | 0 | 0 | 1 | 1 |  |  |  | 1003 | 100 м | 100 м | 100 | [6 empty] | 86975431 | 3 | Монтажные работы | 0 |  | 2 | 108001 | Электротехнические установки: на других объектах | мФЕР-08 |  |  |  | 0 | 0 | 0 | 0 | 0 | 0 | 20.24 | 0.4 | 0 | [17 empty] | 0 | 0 | 0 |  |  |  |  | 97 | 51 |  |  |  |  | 1 |  | -1463149937 | 2 | 1 | -2 | 0 | 0 | 0 | 0 | 0 | 0 | 0 |  | 0 | 3 | 0 |  | 0 | 1 | 0 | 0 | 0 | 0 |  |  |  |  | Пр/812-049.3-1 | Пр/774-049.3 | Электротехнические установки: на других объектах | Электротехнические установки: на других объектах | 0 | 0
17 | 1 | 538 | 532 | 7 | м08-02-147-04 | Кабель до 35 кВ по установленным конструкциям и лоткам с креплением на поворотах и в конце трассы, масса 1 м кабеля: свыше 3 до 6 кг | 100 м | 0 | 0 | 0 | 0.05 | 0 | 0.05 | 0 | 0 | 0 | 0 | 0 | 0 | 0 | 0 | 0 | 0 | 0 |  | 87915577 | 11143.26 | 312.47 | 487.54 | 244.98 | 10343.25 | 0 | 20.24 | 0.4 | 0 | 11388.243 | 312.4701 | 487.5437 | 244.982 | 10343.2472 | 0 | 20.24 | 0.4 | 0 | 97 | 51 | 1 | 1 |  |  | 1 | 1 | 1 | 1 |  |  |  |  | 0 | 2 | ГЭСНм-2022 доп.7, м08-02-147-04, приказ Минстроя России от 02.08.2023 г. № 551/пр |  |  | 108001 | 86975146 |  | 0 | 3 | 0 | 1 | 1 | 1 | 1 | 1 | 1 |  | 97 | 51 |  |  |  | 0 | 0 | 0 | 7 | 0 | 0 | 0 | 0 | 0 |  | 0 | 0 | 236193.73 | 2083.3 | 1224.91 | 511.03 | 0 | 20.24 | 0.4 | 0 | 0 | 0 | [13 empty] | 0 | 0 | 1 | 1 |  |  |  | 1003 | 100 м | 100 м | 100 | [6 empty] | 86975431 | 3 | Монтажные работы | 0 |  | 2 | 108001 | Электротехнические установки: на других объектах | мФЕР-08 |  |  |  | 0 | 0 | 0 | 0 | 0 | 0 | 20.24 | 0.4 | 0 | [17 empty] | 0 | 0 | 0 |  |  |  |  | 97 | 51 |  |  |  |  | 1 |  | -1463149937 | 2 | 1 | -2 | 0 | 0 | 0 | 0 | 0 | 0 | 0 |  | 0 | 3 | 0 |  | 0 | 1 | 0 | 0 | 0 | 0 |  |  |  |  | Пр/812-049.3-1 | Пр/774-049.3 | Электротехнические установки: на других объектах | Электротехнические установки: на других объектах | 0 | 0
18 | 1 | 527 |  | 7,1 | 421/пр_2020_п.75_пп.а | Сметная стоимость вспомогательных ненормируемых материальных ресурсов, не учтенная в сметной норме, 2% | % | 2 | 2 | 2 | 0.1 | 0 | 0.1 | 0 | 0 | 0 | 0 | 0 | 0 | 0 | 0 | 0 | 0 | 0 |  | 87915632 | 0 | 0 | 0 | 0 | 0 | 0 | 0 | 0 | 0 | 0 | 0 | 0 | 0 | 0 | 0 | 0 | 0 | 0 | 97 | 51 | 1 | 1 |  |  | 1 | 1 | 1 | 1 |  |  |  |  | 3 | 2 |  |  |  | 108001 | 86975146 |  | 0 | 3 | 0 | 1 | 1 | 1 | 1 | 1 | 1 |  | 97 | 51 |  |  |  | 0 | 0 | 0 | 7 | 1 | 0 | 0 | 0 | 0 |  | 0 | 0 | 0 | 0 | 0 | 0 | 0 | 0 | 0 | 0 | 0 | 0 | [13 empty] | 0 | 0 | 1 | 1 |  |  |  | 1013 | % | % | 1 | [6 empty] | 86975431 | 3 | Монтажные работы | 0 |  | 2 | 108001 | Электротехнические установки: на других объектах | мФЕР-08 |  |  |  | 0 | 0 | 0 | 0 | 0 | 0 | 0 | 0 | [18 empty] | 0 | 0 | 0 |  |  |  |  | 97 | 51 |  |  |  |  | 1 |  | 274903907 | 2 | 1 | -2 | 0 | 0 | 0 | 0 | 0 | 0 | 0 |  | 0 | 3 | 0 |  | 0 | 1 | 0 | 0 | 0 | 0 |  |  |  |  | Пр/812-049.3-1 | Пр/774-049.3 | Электротехнические установки: на других объектах | Электротехнические установки: на других объектах | 0 | 0
18 | 1 | 538 |  | 7,1 | 421/пр_2020_п.75_пп.а | Сметная стоимость вспомогательных ненормируемых материальных ресурсов, не учтенная в сметной норме, 2% | % | 2 | 2 | 2 | 0.1 | 0 | 0.1 | 0 | 0 | 0 | 0 | 0 | 0 | 0 | 0 | 0 | 0 | 0 |  | 87915577 | 0 | 0 | 0 | 0 | 0 | 0 | 0 | 0 | 0 | 0 | 0 | 0 | 0 | 0 | 0 | 0 | 0 | 0 | 97 | 51 | 1 | 1 |  |  | 1 | 1 | 1 | 1 |  |  |  |  | 3 | 2 |  |  |  | 108001 | 86975146 |  | 0 | 3 | 0 | 1 | 1 | 1 | 1 | 1 | 1 |  | 97 | 51 |  |  |  | 0 | 0 | 0 | 7 | 1 | 0 | 0 | 0 | 0 |  | 0 | 0 | 0 | 0 | 0 | 0 | 0 | 0 | 0 | 0 | 0 | 0 | [13 empty] | 0 | 0 | 1 | 1 |  |  |  | 1013 | % | % | 1 | [6 empty] | 86975431 | 3 | Монтажные работы | 0 |  | 2 | 108001 | Электротехнические установки: на других объектах | мФЕР-08 |  |  |  | 0 | 0 | 0 | 0 | 0 | 0 | 0 | 0 | [18 empty] | 0 | 0 | 0 |  |  |  |  | 97 | 51 |  |  |  |  | 1 |  | 274903907 | 2 | 1 | -2 | 0 | 0 | 0 | 0 | 0 | 0 | 0 |  | 0 | 3 | 0 |  | 0 | 1 | 0 | 0 | 0 | 0 |  |  |  |  | Пр/812-049.3-1 | Пр/774-049.3 | Электротехнические установки: на других объектах | Электротехнические установки: на других объектах | 0 | 0
17 | 1 |  |  | 8 | ТЦ_{Код КСР}_77_7720302216_30.10.2023_01 | Кабель АПвГуг 1х240/50 | м | 145.3659 | 0 | 145.3659 | 163.2 | 0 | 163.2 | 307411.02 | 307411.02 | 0 | 0 | 0 | 0 | 0 | 0 | 0 | 0 | 0 |  | 87915632 | 2114.74 | 2114.74 | 0 | 0 | 0 | 0 | 0 | 0 | 0 | 2114.74 | 2114.74 | 0 | 0 | 0 | 0 | 0 | 0 | 0 | 0 | 0 | 1 | 1 |  |  | 1 | 1 | 1 | 1 |  |  |  |  | 3 | 1 | ТЦ_{Код КСР}_77_7720302216_30.10.2023_01 |  |  | 900 | 0 |  | 0 | 90 | 0 | 1 | 1 | 1 | 1 | 1 | 1 |  | 0 | 0 |  |  |  | 0 | 0 | 0 | 8 | 0 | 0 | 0 | 0 | 0 |  | 0 | 307411.02 | 2114.74 | 0 | 0 | 0 | 0 | 0 | 0 | 0 | 0 | 0 | [13 empty] | 0 | 0 | 1 | 1 |  |  |  | 1003 | м | м | 1 | [6 empty] | 86975984 | 90 | Материалы, отсутствующие в СНБ (Строительные) | 0 |  | 1 | 900 | Материалы, отсутствующие в СНБ (Строительные) | МР КА Строительные |  |  |  | 2097168 | 1556.86 | 2114.74 | 0 | 0 | 0 | 0 | 0 | 0 | 5 |  |  | 0 | 18 |  | 2012.88 | [10 empty] | 0 | 0 | 0 |  |  |  |  | 0 | 0 |  | 2 012,88 + 3% Трансп + 2% Заг.скл |  |  | 1 |  | -249299706 | 2 | 3 | 3 | 0 | 0 | 0 | 307411.02 | 307411.02 | 0 | 0 |  | 1 | 1 | 0 |  | 0 | 1 | 0 | 0 | 0 | 0 | 3 | 2 | 307411.02 | [5 empty] | 0 | 0
17 | 1 |  |  | 8 | ТЦ_{Код КСР}_77_7720302216_30.10.2023_01 | Кабель АПвГуг 1х240/50 | м | 145.3659 | 0 | 145.3659 | 163.2 | 0 | 163.2 | 307411.02 | 307411.02 | 0 | 0 | 0 | 0 | 0 | 0 | 0 | 0 | 0 |  | 87915577 | 2114.74 | 2114.74 | 0 | 0 | 0 | 0 | 0 | 0 | 0 | 2114.74 | 2114.74 | 0 | 0 | 0 | 0 | 0 | 0 | 0 | 0 | 0 | 1 | 1 |  |  | 1 | 1 | 1 | 1 |  |  |  |  | 3 | 1 | ТЦ_{Код КСР}_77_7720302216_30.10.2023_01 |  |  | 900 | 0 |  | 0 | 90 | 0 | 1 | 1 | 1 | 1 | 1 | 1 |  | 0 | 0 |  |  |  | 0 | 0 | 0 | 8 | 0 | 0 | 0 | 0 | 0 |  | 0 | 307411.02 | 2114.74 | 0 | 0 | 0 | 0 | 0 | 0 | 0 | 0 | 0 | [13 empty] | 0 | 0 | 1 | 1 |  |  |  | 1003 | м | м | 1 | [6 empty] | 86975984 | 90 | Материалы, отсутствующие в СНБ (Строительные) | 0 |  | 1 | 900 | Материалы, отсутствующие в СНБ (Строительные) | МР КА Строительные |  |  |  | 2097168 | 1556.86 | 2114.74 | 0 | 0 | 0 | 0 | 0 | 0 | 5 |  |  | 0 | 18 |  | 2012.88 | [10 empty] | 0 | 0 | 0 |  |  |  |  | 0 | 0 |  | 2 012,88 + 3% Трансп + 2% Заг.скл |  |  | 1 |  | -249299706 | 2 | 3 | 3 | 0 | 0 | 0 | 307411.02 | 307411.02 | 0 | 0 |  | 1 | 1 | 0 |  | 0 | 1 | 0 | 0 | 0 | 0 | 3 | 2 | 307411.02 | [5 empty] | 0 | 0
17 | 1 | 552 | 546 | 9 | 33-04-030-01 | Установка разрядников: с помощью механизмов (РВО-6 шт) | КОМПЛ | 0 | 0 | 0 | 2 | 0 | 2 | 0 | 0 | 0 | 0 | 0 | 0 | 0 | 0 | 0 | 0 | 0 |  | 87915632 | 2268.72 | 36.53 | 420.73 | 559.32 | 1811.46 | 0 | 3.76 | 1.07 | 0 | 2828.0334 | 36.5272 | 420.7299 | 559.3211 | 1811.4552 | 0 | 3.76 | 1.07 | 0 | 103 | 60 | 1 | 1 |  |  | 1 | 1 | 1 | 1 |  |  |  |  | 0 | 1 | ГЭСН-2022, 33-04-030-01, приказ Минстроя России от 18.05.2022 г. № 378/пр |  |  | 33001 | 86975146 |  | 0 | 2 | 0 | 1 | 1 | 1 | 1 | 1 | 1 |  | 103 | 60 |  |  |  | 0 | 0 | 0 | 9 | 0 | 0 | 0 | 0 | 0 |  | 0 | 0 | 103894.15 | 1075.53 | 1045.46 | 481.77 | 0 | 3.76 | 1.07 | 0 | 0 | 0 | [13 empty] | 0 | 0 | 1 | 1 |  |  |  | 1013 | КОМПЛ | КОМПЛ | 1 | [6 empty] | 86975602 | 2 | Общестроительные работы | 27 | Линии электропередачи | 1 | 33001 | Линии электропередачи | ФЕР-33 |  |  |  | 0 | 0 | 0 | 0 | 0 | 0 | 3.76 | 1.07 | 0 | [17 empty] | 0 | 0 | 0 |  |  |  |  | 103 | 60 |  |  |  |  | 1 |  | 1793781216 | 2 | 1 | -2 | 0 | 0 | 0 | 0 | 0 | 0 | 0 |  | 0 | 3 | 0 |  | 0 | 1 | 0 | 0 | 0 | 0 |  |  |  |  | Пр/812-027.0-1 | Пр/774-027.0 | Линии электропередачи | Линии электропередачи | 0 | 0
17 | 1 | 566 | 560 | 9 | 33-04-030-01 | Установка разрядников: с помощью механизмов (РВО-6 шт) | КОМПЛ | 0 | 0 | 0 | 2 | 0 | 2 | 0 | 0 | 0 | 0 | 0 | 0 | 0 | 0 | 0 | 0 | 0 |  | 87915577 | 2268.72 | 36.53 | 420.73 | 559.32 | 1811.46 | 0 | 3.76 | 1.07 | 0 | 2828.0334 | 36.5272 | 420.7299 | 559.3211 | 1811.4552 | 0 | 3.76 | 1.07 | 0 | 103 | 60 | 1 | 1 |  |  | 1 | 1 | 1 | 1 |  |  |  |  | 0 | 1 | ГЭСН-2022, 33-04-030-01, приказ Минстроя России от 18.05.2022 г. № 378/пр |  |  | 33001 | 86975146 |  | 0 | 2 | 0 | 1 | 1 | 1 | 1 | 1 | 1 |  | 103 | 60 |  |  |  | 0 | 0 | 0 | 9 | 0 | 0 | 0 | 0 | 0 |  | 0 | 0 | 103894.15 | 1075.53 | 1045.46 | 481.77 | 0 | 3.76 | 1.07 | 0 | 0 | 0 | [13 empty] | 0 | 0 | 1 | 1 |  |  |  | 1013 | КОМПЛ | КОМПЛ | 1 | [6 empty] | 86975602 | 2 | Общестроительные работы | 27 | Линии электропередачи | 1 | 33001 | Линии электропередачи | ФЕР-33 |  |  |  | 0 | 0 | 0 | 0 | 0 | 0 | 3.76 | 1.07 | 0 | [17 empty] | 0 | 0 | 0 |  |  |  |  | 103 | 60 |  |  |  |  | 1 |  | 1793781216 | 2 | 1 | -2 | 0 | 0 | 0 | 0 | 0 | 0 | 0 |  | 0 | 3 | 0 |  | 0 | 1 | 0 | 0 | 0 | 0 |  |  |  |  | Пр/812-027.0-1 | Пр/774-027.0 | Линии электропередачи | Линии электропередачи | 0 | 0
18 | 1 | 545 |  | 9,1 | 01.7.15.03-0042 | Болты с гайками и шайбами строительные | кг | 0 | 0 | 0 | 0 | 0 | 0 | 0 | 0 | 0 | 0 | 0 | 0 | 0 | 0 | 0 | 0 | 0 |  | 87915632 | 174.93 | 174.93 | 0 | 0 | 0 | 0 | 0 | 0 | 0 | 174.93 | 174.93 | 0 | 0 | 0 | 0 | 0 | 0 | 0 | 103 | 60 | 1 | 1 |  |  | 1 | 1 | 1 | 1.13 |  |  |  |  | 3 | 1 | ФСБЦ-2022, 01.7.15.03-0042, приказ Минстроя России от 18.05.2022 г. № 378/пр |  |  | 33001 | 86975146 | 01.7.15.03-0042 | 1 | 2 | 0 | 1 | 1 | 1 | 1 | 1 | 1 |  | 103 | 60 |  |  |  | 0 | 0 | 0 | 9 | 1 | 0 | 0 | 0 | 0 |  | 0 | 0 | 197.67 | 0 | 0 | 0 | 0 | 0 | 0 | 0 | 0 | 0 | [13 empty] | 0 | 0 | 1 | 1 |  |  |  | 1009 | кг | кг | 1 | [6 empty] | 86975602 | 2 | Общестроительные работы | 27 | Линии электропередачи | 1 | 33001 | Линии электропередачи | ФЕР-33 |  |  |  | 0 | 174.93 | 174.93 | 0 | 0 | 0 | 0 | 0 | [18 empty] | 0 | 0 | 0 |  |  |  |  | 103 | 60 |  |  |  |  | 1 |  | 813299601 | 2 | 1 | 2 | 0 | 0 | 0 | 0 | 0 | 0 | 0 |  | 0 | 3 | 0 |  | 0 | 1 | 0 | 0 | 0 | 0 |  |  |  |  | Пр/812-027.0-1 | Пр/774-027.0 | Линии электропередачи | Линии электропередачи | 0 | 0
18 | 1 | 559 |  | 9,1 | 01.7.15.03-0042 | Болты с гайками и шайбами строительные | кг | 0 | 0 | 0 | 0 | 0 | 0 | 0 | 0 | 0 | 0 | 0 | 0 | 0 | 0 | 0 | 0 | 0 |  | 87915577 | 174.93 | 174.93 | 0 | 0 | 0 | 0 | 0 | 0 | 0 | 174.93 | 174.93 | 0 | 0 | 0 | 0 | 0 | 0 | 0 | 103 | 60 | 1 | 1 |  |  | 1 | 1 | 1 | 1.13 |  |  |  |  | 3 | 1 | ФСБЦ-2022, 01.7.15.03-0042, приказ Минстроя России от 18.05.2022 г. № 378/пр |  |  | 33001 | 86975146 | 01.7.15.03-0042 | 1 | 2 | 0 | 1 | 1 | 1 | 1 | 1 | 1 |  | 103 | 60 |  |  |  | 0 | 0 | 0 | 9 | 1 | 0 | 0 | 0 | 0 |  | 0 | 0 | 197.67 | 0 | 0 | 0 | 0 | 0 | 0 | 0 | 0 | 0 | [13 empty] | 0 | 0 | 1 | 1 |  |  |  | 1009 | кг | кг | 1 | [6 empty] | 86975602 | 2 | Общестроительные работы | 27 | Линии электропередачи | 1 | 33001 | Линии электропередачи | ФЕР-33 |  |  |  | 0 | 174.93 | 174.93 | 0 | 0 | 0 | 0 | 0 | [18 empty] | 0 | 0 | 0 |  |  |  |  | 103 | 60 |  |  |  |  | 1 |  | 813299601 | 2 | 1 | 2 | 0 | 0 | 0 | 0 | 0 | 0 | 0 |  | 0 | 3 | 0 |  | 0 | 1 | 0 | 0 | 0 | 0 |  |  |  |  | Пр/812-027.0-1 | Пр/774-027.0 | Линии электропередачи | Линии электропередачи | 0 | 0
18 | 1 | 547 |  | 9,2 | 07.2.07.13 | Хомуты стальные | кг | 0 | 0 | 0 | 0 | 0 | 0 | 0 | 0 | 0 | 0 | 0 | 0 | 0 | 0 | 0 | 0 | 0 |  | 87915632 | 0 | 0 | 0 | 0 | 0 | 0 | 0 | 0 | 0 | 0 | 0 | 0 | 0 | 0 | 0 | 0 | 0 | 0 | 103 | 60 | 1 | 1 |  |  | 1 | 1 | 1 | 1 |  |  |  |  | 3 | 1 |  |  |  | 33001 | 86975146 |  | 0 | 2 | 0 | 1 | 1 | 1 | 1 | 1 | 1 |  | 103 | 60 |  |  |  | 0 | 0 | 0 | 9 | 2 | 0 | 0 | 0 | 0 |  | 0 | 0 | 0 | 0 | 0 | 0 | 0 | 0 | 0 | 0 | 0 | 0 | [13 empty] | 0 | 0 | 1 | 1 |  |  |  | 1009 | кг | кг | 1 | [6 empty] | 86975602 | 2 | Общестроительные работы | 27 | Линии электропередачи | 1 | 33001 | Линии электропередачи | ФЕР-33 |  |  |  | 0 | 0 | 0 | 0 | 0 | 0 | 0 | 0 | [18 empty] | 0 | 0 | 0 |  |  |  |  | 103 | 60 |  |  |  |  | 1 |  | -1111733769 | 2 | 1 | -2 | 0 | 0 | 0 | 0 | 0 | 0 | 0 |  | 0 | 3 | 0 |  | 0 | 1 | 0 | 0 | 0 | 0 |  |  |  |  | Пр/812-027.0-1 | Пр/774-027.0 | Линии электропередачи | Линии электропередачи | 0 | 0
18 | 1 | 561 |  | 9,2 | 07.2.07.13 | Хомуты стальные | кг | 0 | 0 | 0 | 0 | 0 | 0 | 0 | 0 | 0 | 0 | 0 | 0 | 0 | 0 | 0 | 0 | 0 |  | 87915577 | 0 | 0 | 0 | 0 | 0 | 0 | 0 | 0 | 0 | 0 | 0 | 0 | 0 | 0 | 0 | 0 | 0 | 0 | 103 | 60 | 1 | 1 |  |  | 1 | 1 | 1 | 1 |  |  |  |  | 3 | 1 |  |  |  | 33001 | 86975146 |  | 0 | 2 | 0 | 1 | 1 | 1 | 1 | 1 | 1 |  | 103 | 60 |  |  |  | 0 | 0 | 0 | 9 | 2 | 0 | 0 | 0 | 0 |  | 0 | 0 | 0 | 0 | 0 | 0 | 0 | 0 | 0 | 0 | 0 | 0 | [13 empty] | 0 | 0 | 1 | 1 |  |  |  | 1009 | кг | кг | 1 | [6 empty] | 86975602 | 2 | Общестроительные работы | 27 | Линии электропередачи | 1 | 33001 | Линии электропередачи | ФЕР-33 |  |  |  | 0 | 0 | 0 | 0 | 0 | 0 | 0 | 0 | [18 empty] | 0 | 0 | 0 |  |  |  |  | 103 | 60 |  |  |  |  | 1 |  | -1111733769 | 2 | 1 | -2 | 0 | 0 | 0 | 0 | 0 | 0 | 0 |  | 0 | 3 | 0 |  | 0 | 1 | 0 | 0 | 0 | 0 |  |  |  |  | Пр/812-027.0-1 | Пр/774-027.0 | Линии электропередачи | Линии электропередачи | 0 | 0
18 | 1 | 548 |  | 9,3 | 08.3.04.02 | Сталь стержневая диаметром до 10 мм | т | 0 | 0 | 0 | 0 | 0 | 0 | 0 | 0 | 0 | 0 | 0 | 0 | 0 | 0 | 0 | 0 | 0 |  | 87915632 | 0 | 0 | 0 | 0 | 0 | 0 | 0 | 0 | 0 | 0 | 0 | 0 | 0 | 0 | 0 | 0 | 0 | 0 | 103 | 60 | 1 | 1 |  |  | 1 | 1 | 1 | 1 |  |  |  |  | 3 | 1 |  |  |  | 33001 | 86975146 |  | 0 | 2 | 0 | 1 | 1 | 1 | 1 | 1 | 1 |  | 103 | 60 |  |  |  | 0 | 0 | 0 | 9 | 3 | 0 | 0 | 0 | 0 |  | 0 | 0 | 0 | 0 | 0 | 0 | 0 | 0 | 0 | 0 | 0 | 0 | [13 empty] | 0 | 0 | 1 | 1 |  |  |  | 1009 | т | т | 1000 | [6 empty] | 86975602 | 2 | Общестроительные работы | 27 | Линии электропередачи | 1 | 33001 | Линии электропередачи | ФЕР-33 |  |  |  | 0 | 0 | 0 | 0 | 0 | 0 | 0 | 0 | [18 empty] | 0 | 0 | 0 |  |  |  |  | 103 | 60 |  |  |  |  | 1 |  | 1613753229 | 2 | 1 | -2 | 0 | 0 | 0 | 0 | 0 | 0 | 0 |  | 0 | 3 | 0 |  | 0 | 1 | 0 | 0 | 0 | 0 |  |  |  |  | Пр/812-027.0-1 | Пр/774-027.0 | Линии электропередачи | Линии электропередачи | 0 | 0
18 | 1 | 562 |  | 9,3 | 08.3.04.02 | Сталь стержневая диаметром до 10 мм | т | 0 | 0 | 0 | 0 | 0 | 0 | 0 | 0 | 0 | 0 | 0 | 0 | 0 | 0 | 0 | 0 | 0 |  | 87915577 | 0 | 0 | 0 | 0 | 0 | 0 | 0 | 0 | 0 | 0 | 0 | 0 | 0 | 0 | 0 | 0 | 0 | 0 | 103 | 60 | 1 | 1 |  |  | 1 | 1 | 1 | 1 |  |  |  |  | 3 | 1 |  |  |  | 33001 | 86975146 |  | 0 | 2 | 0 | 1 | 1 | 1 | 1 | 1 | 1 |  | 103 | 60 |  |  |  | 0 | 0 | 0 | 9 | 3 | 0 | 0 | 0 | 0 |  | 0 | 0 | 0 | 0 | 0 | 0 | 0 | 0 | 0 | 0 | 0 | 0 | [13 empty] | 0 | 0 | 1 | 1 |  |  |  | 1009 | т | т | 1000 | [6 empty] | 86975602 | 2 | Общестроительные работы | 27 | Линии электропередачи | 1 | 33001 | Линии электропередачи | ФЕР-33 |  |  |  | 0 | 0 | 0 | 0 | 0 | 0 | 0 | 0 | [18 empty] | 0 | 0 | 0 |  |  |  |  | 103 | 60 |  |  |  |  | 1 |  | 1613753229 | 2 | 1 | -2 | 0 | 0 | 0 | 0 | 0 | 0 | 0 |  | 0 | 3 | 0 |  | 0 | 1 | 0 | 0 | 0 | 0 |  |  |  |  | Пр/812-027.0-1 | Пр/774-027.0 | Линии электропередачи | Линии электропередачи | 0 | 0
18 | 1 | 551 |  | 9,4 | 22.2.01.04 | Изоляторы линейные штыревые фарфоровые | ШТ | 0 | 0 | 0 | 0 | 0 | 0 | 0 | 0 | 0 | 0 | 0 | 0 | 0 | 0 | 0 | 0 | 0 |  | 87915632 | 0 | 0 | 0 | 0 | 0 | 0 | 0 | 0 | 0 | 0 | 0 | 0 | 0 | 0 | 0 | 0 | 0 | 0 | 103 | 60 | 1 | 1 |  |  | 1 | 1 | 1 | 1 |  |  |  |  | 3 | 1 |  |  |  | 33001 | 86975146 |  | 0 | 2 | 0 | 1 | 1 | 1 | 1 | 1 | 1 |  | 103 | 60 |  |  |  | 0 | 0 | 0 | 9 | 4 | 0 | 0 | 0 | 0 |  | 0 | 0 | 0 | 0 | 0 | 0 | 0 | 0 | 0 | 0 | 0 | 0 | [13 empty] | 0 | 0 | 1 | 1 |  |  |  | 1013 | ШТ | ШТ | 1 | [6 empty] | 86975602 | 2 | Общестроительные работы | 27 | Линии электропередачи | 1 | 33001 | Линии электропередачи | ФЕР-33 |  |  |  | 0 | 0 | 0 | 0 | 0 | 0 | 0 | 0 | [18 empty] | 0 | 0 | 0 |  |  |  |  | 103 | 60 |  |  |  |  | 1 |  | 1740798612 | 2 | 1 | -2 | 0 | 0 | 0 | 0 | 0 | 0 | 0 |  | 0 | 3 | 0 |  | 0 | 1 | 0 | 0 | 0 | 0 |  |  |  |  | Пр/812-027.0-1 | Пр/774-027.0 | Линии электропередачи | Линии электропередачи | 0 | 0
18 | 1 | 565 |  | 9,4 | 22.2.01.04 | Изоляторы линейные штыревые фарфоровые | ШТ | 0 | 0 | 0 | 0 | 0 | 0 | 0 | 0 | 0 | 0 | 0 | 0 | 0 | 0 | 0 | 0 | 0 |  | 87915577 | 0 | 0 | 0 | 0 | 0 | 0 | 0 | 0 | 0 | 0 | 0 | 0 | 0 | 0 | 0 | 0 | 0 | 0 | 103 | 60 | 1 | 1 |  |  | 1 | 1 | 1 | 1 |  |  |  |  | 3 | 1 |  |  |  | 33001 | 86975146 |  | 0 | 2 | 0 | 1 | 1 | 1 | 1 | 1 | 1 |  | 103 | 60 |  |  |  | 0 | 0 | 0 | 9 | 4 | 0 | 0 | 0 | 0 |  | 0 | 0 | 0 | 0 | 0 | 0 | 0 | 0 | 0 | 0 | 0 | 0 | [13 empty] | 0 | 0 | 1 | 1 |  |  |  | 1013 | ШТ | ШТ | 1 | [6 empty] | 86975602 | 2 | Общестроительные работы | 27 | Линии электропередачи | 1 | 33001 | Линии электропередачи | ФЕР-33 |  |  |  | 0 | 0 | 0 | 0 | 0 | 0 | 0 | 0 | [18 empty] | 0 | 0 | 0 |  |  |  |  | 103 | 60 |  |  |  |  | 1 |  | 1740798612 | 2 | 1 | -2 | 0 | 0 | 0 | 0 | 0 | 0 | 0 |  | 0 | 3 | 0 |  | 0 | 1 | 0 | 0 | 0 | 0 |  |  |  |  | Пр/812-027.0-1 | Пр/774-027.0 | Линии электропередачи | Линии электропередачи | 0 | 0
18 | 1 | 552 |  | 9,5 | 22.2.02.03 | Детали крепления стальные | кг | 0 | 0 | 0 | 0 | 0 | 0 | 0 | 0 | 0 | 0 | 0 | 0 | 0 | 0 | 0 | 0 | 0 |  | 87915632 | 0 | 0 | 0 | 0 | 0 | 0 | 0 | 0 | 0 | 0 | 0 | 0 | 0 | 0 | 0 | 0 | 0 | 0 | 103 | 60 | 1 | 1 |  |  | 1 | 1 | 1 | 1 |  |  |  |  | 3 | 1 |  |  |  | 33001 | 86975146 |  | 0 | 2 | 0 | 1 | 1 | 1 | 1 | 1 | 1 |  | 103 | 60 |  |  |  | 0 | 0 | 0 | 9 | 5 | 0 | 0 | 0 | 0 |  | 0 | 0 | 0 | 0 | 0 | 0 | 0 | 0 | 0 | 0 | 0 | 0 | [13 empty] | 0 | 0 | 1 | 1 |  |  |  | 1009 | кг | кг | 1 | [6 empty] | 86975602 | 2 | Общестроительные работы | 27 | Линии электропередачи | 1 | 33001 | Линии электропередачи | ФЕР-33 |  |  |  | 0 | 0 | 0 | 0 | 0 | 0 | 0 | 0 | [18 empty] | 0 | 0 | 0 |  |  |  |  | 103 | 60 |  |  |  |  | 1 |  | 1533393836 | 2 | 1 | -2 | 0 | 0 | 0 | 0 | 0 | 0 | 0 |  | 0 | 3 | 0 |  | 0 | 1 | 0 | 0 | 0 | 0 |  |  |  |  | Пр/812-027.0-1 | Пр/774-027.0 | Линии электропередачи | Линии электропередачи | 0 | 0
18 | 1 | 566 |  | 9,5 | 22.2.02.03 | Детали крепления стальные | кг | 0 | 0 | 0 | 0 | 0 | 0 | 0 | 0 | 0 | 0 | 0 | 0 | 0 | 0 | 0 | 0 | 0 |  | 87915577 | 0 | 0 | 0 | 0 | 0 | 0 | 0 | 0 | 0 | 0 | 0 | 0 | 0 | 0 | 0 | 0 | 0 | 0 | 103 | 60 | 1 | 1 |  |  | 1 | 1 | 1 | 1 |  |  |  |  | 3 | 1 |  |  |  | 33001 | 86975146 |  | 0 | 2 | 0 | 1 | 1 | 1 | 1 | 1 | 1 |  | 103 | 60 |  |  |  | 0 | 0 | 0 | 9 | 5 | 0 | 0 | 0 | 0 |  | 0 | 0 | 0 | 0 | 0 | 0 | 0 | 0 | 0 | 0 | 0 | 0 | [13 empty] | 0 | 0 | 1 | 1 |  |  |  | 1009 | кг | кг | 1 | [6 empty] | 86975602 | 2 | Общестроительные работы | 27 | Линии электропередачи | 1 | 33001 | Линии электропередачи | ФЕР-33 |  |  |  | 0 | 0 | 0 | 0 | 0 | 0 | 0 | 0 | [18 empty] | 0 | 0 | 0 |  |  |  |  | 103 | 60 |  |  |  |  | 1 |  | 1533393836 | 2 | 1 | -2 | 0 | 0 | 0 | 0 | 0 | 0 | 0 |  | 0 | 3 | 0 |  | 0 | 1 | 0 | 0 | 0 | 0 |  |  |  |  | Пр/812-027.0-1 | Пр/774-027.0 | Линии электропередачи | Линии электропередачи | 0 | 0
17 | 1 | 567 | 561 | 10 | 01-02-061-01 | Засыпка вручную траншей, пазух котлованов и ям, группа грунтов: 1 | 100 м3 | 0 | 0 | 0 | 0.0837 | 0 | 0.0837 | 0 | 0 | 0 | 0 | 0 | 0 | 0 | 0 | 0 | 0 | 0 |  | 87915632 | 36077.03 | 0 | 0 | 0 | 36077.03 | 0 | 88.5 | 0 | 0 | 36077.025 | 0 | 0 | 0 | 36077.025 | 0 | 88.5 | 0 | 0 | 89 | 40 | 1 | 1 |  |  | 1 | 1 | 1 | 1 |  |  |  |  | 0 | 1 | ГЭСН-2022, 01-02-061-01, приказ Минстроя России от 18.05.2022 г. № 378/пр |  |  | 1003 | 86975146 |  | 0 | 2 | 0 | 1 | 1 | 1 | 1 | 1 | 1 |  | 89 | 40 |  |  |  | 0 | 0 | 0 | 10 | 0 | 0 | 0 | 0 | 0 |  | 0 | 0 | 0 | 0 | 0 | 407.65 | 0 | 88.5 | 0 | 0 | 0 | 0 | [13 empty] | 0 | 0 | 1 | 1 |  |  |  | 1007 | 100 м3 | 100 м3 | 100 | [6 empty] | 86975524 | 2 | Общестроительные работы | 1 | Земляные работы | 1 | 1003 | Земляные работы, выполняемые: ручным способом | ФЕР-01 |  |  |  | 0 | 0 | 0 | 0 | 0 | 0 | 88.5 | 0 | 0 | [17 empty] | 0 | 0 | 0 |  |  |  |  | 89 | 40 |  |  |  |  | 1 |  | -1587764296 | 2 | 1 | -2 | 0 | 0 | 0 | 0 | 0 | 0 | 0 |  | 0 | 3 | 0 |  | 0 | 1 | 0 | 0 | 0 | 0 |  |  |  |  | Пр/812-001.2-1 | Пр/774-001.2 | Земляные работы, выполняемые: ручным способом | Земляные работы, выполняемые: ручным способом | 0 | 0
17 | 1 | 568 | 562 | 10 | 01-02-061-01 | Засыпка вручную траншей, пазух котлованов и ям, группа грунтов: 1 | 100 м3 | 0 | 0 | 0 | 0.0837 | 0 | 0.0837 | 0 | 0 | 0 | 0 | 0 | 0 | 0 | 0 | 0 | 0 | 0 |  | 87915577 | 36077.03 | 0 | 0 | 0 | 36077.03 | 0 | 88.5 | 0 | 0 | 36077.025 | 0 | 0 | 0 | 36077.025 | 0 | 88.5 | 0 | 0 | 89 | 40 | 1 | 1 |  |  | 1 | 1 | 1 | 1 |  |  |  |  | 0 | 1 | ГЭСН-2022, 01-02-061-01, приказ Минстроя России от 18.05.2022 г. № 378/пр |  |  | 1003 | 86975146 |  | 0 | 2 | 0 | 1 | 1 | 1 | 1 | 1 | 1 |  | 89 | 40 |  |  |  | 0 | 0 | 0 | 10 | 0 | 0 | 0 | 0 | 0 |  | 0 | 0 | 0 | 0 | 0 | 407.65 | 0 | 88.5 | 0 | 0 | 0 | 0 | [13 empty] | 0 | 0 | 1 | 1 |  |  |  | 1007 | 100 м3 | 100 м3 | 100 | [6 empty] | 86975524 | 2 | Общестроительные работы | 1 | Земляные работы | 1 | 1003 | Земляные работы, выполняемые: ручным способом | ФЕР-01 |  |  |  | 0 | 0 | 0 | 0 | 0 | 0 | 88.5 | 0 | 0 | [17 empty] | 0 | 0 | 0 |  |  |  |  | 89 | 40 |  |  |  |  | 1 |  | -1587764296 | 2 | 1 | -2 | 0 | 0 | 0 | 0 | 0 | 0 | 0 |  | 0 | 3 | 0 |  | 0 | 1 | 0 | 0 | 0 | 0 |  |  |  |  | Пр/812-001.2-1 | Пр/774-001.2 | Земляные работы, выполняемые: ручным способом | Земляные работы, выполняемые: ручным способом | 0 | 0
17 | 1 | 570 | 564 | 11 | 01-01-034-01 | Засыпка траншей и котлованов с перемещением грунта до 5 м бульдозерами мощностью: 96 кВт (130 л.с.), группа грунтов 1 | 1000 м3 | 0 | 0 | 0 | 0.01953 | 0 | 0.0195 | 0 | 0 | 0 | 0 | 0 | 0 | 0 | 0 | 0 | 0 | 0 |  | 87915632 | 5702.89 | 0 | 5702.89 | 3770.71 | 0 | 0 | 0 | 5.37 | 0 | 9473.5929 | 0 | 5702.8863 | 3770.7066 | 0 | 0 | 0 | 5.37 | 0 | 92 | 46 | 1 | 1 |  |  | 1 | 1 | 1 | 1 |  |  |  |  | 0 | 1 | ГЭСН-2022, 01-01-034-01, приказ Минстроя России от 18.05.2022 г. № 378/пр |  |  | 1001 | 86975146 |  | 0 | 2 | 0 | 1 | 1 | 1 | 1 | 1 | 1 |  | 92 | 46 |  |  |  | 0 | 0 | 0 | 11 | 0 | 0 | 0 | 0 | 0 |  | 0 | 0 | 0 | 1412.45 | 702.18 | 0 | 0 | 0 | 5.37 | 0 | 0 | 0 | [13 empty] | 0 | 0 | 1 | 1 |  |  |  | 1007 | 1000 м3 | 1000 м3 | 1000 | [6 empty] | 86975522 | 2 | Общестроительные работы | 1 | Земляные работы | 1 | 1001 | Земляные работы, выполняемые: механизированным способом | ФЕР-01 |  |  |  | 0 | 0 | 0 | 0 | 0 | 0 | 0 | 5.37 | 0 | [17 empty] | 0 | 0 | 0 |  |  |  |  | 92 | 46 |  |  |  |  | 1 |  | 987958265 | 2 | 1 | -2 | 0 | 0 | 0 | 0 | 0 | 0 | 0 |  | 0 | 3 | 0 |  | 0 | 1 | 0 | 0 | 0 | 0 |  |  |  |  | Пр/812-001.1-1 | Пр/774-001.1 | Земляные работы, выполняемые: механизированным способом | Земляные работы, выполняемые: механизированным способом | 0 | 0
17 | 1 | 572 | 566 | 11 | 01-01-034-01 | Засыпка траншей и котлованов с перемещением грунта до 5 м бульдозерами мощностью: 96 кВт (130 л.с.), группа грунтов 1 | 1000 м3 | 0 | 0 | 0 | 0.01953 | 0 | 0.0195 | 0 | 0 | 0 | 0 | 0 | 0 | 0 | 0 | 0 | 0 | 0 |  | 87915577 | 5702.89 | 0 | 5702.89 | 3770.71 | 0 | 0 | 0 | 5.37 | 0 | 9473.5929 | 0 | 5702.8863 | 3770.7066 | 0 | 0 | 0 | 5.37 | 0 | 92 | 46 | 1 | 1 |  |  | 1 | 1 | 1 | 1 |  |  |  |  | 0 | 1 | ГЭСН-2022, 01-01-034-01, приказ Минстроя России от 18.05.2022 г. № 378/пр |  |  | 1001 | 86975146 |  | 0 | 2 | 0 | 1 | 1 | 1 | 1 | 1 | 1 |  | 92 | 46 |  |  |  | 0 | 0 | 0 | 11 | 0 | 0 | 0 | 0 | 0 |  | 0 | 0 | 0 | 1412.45 | 702.18 | 0 | 0 | 0 | 5.37 | 0 | 0 | 0 | [13 empty] | 0 | 0 | 1 | 1 |  |  |  | 1007 | 1000 м3 | 1000 м3 | 1000 | [6 empty] | 86975522 | 2 | Общестроительные работы | 1 | Земляные работы | 1 | 1001 | Земляные работы, выполняемые: механизированным способом | ФЕР-01 |  |  |  | 0 | 0 | 0 | 0 | 0 | 0 | 0 | 5.37 | 0 | [17 empty] | 0 | 0 | 0 |  |  |  |  | 92 | 46 |  |  |  |  | 1 |  | 987958265 | 2 | 1 | -2 | 0 | 0 | 0 | 0 | 0 | 0 | 0 |  | 0 | 3 | 0 |  | 0 | 1 | 0 | 0 | 0 | 0 |  |  |  |  | Пр/812-001.1-1 | Пр/774-001.1 | Земляные работы, выполняемые: механизированным способом | Земляные работы, выполняемые: механизированным способом | 0 | 0
17 | 1 | 578 | 572 | 12 | м08-02-159-03 | Заделка концевая в резиновой перчатке для 3-5-жильного кабеля напряжением: до 1 кВ, сечение одной жилы до 120 мм2 | ШТ | 0 | 0 | 0 | 2 | 0 | 2 | 0 | 0 | 0 | 0 | 0 | 0 | 0 | 0 | 0 | 0 | 0 |  | 87915632 | 1174.25 | 101.09 | 0 | 0 | 1073.16 | 0 | 2.1 | 0 | 0 | 1174.2523 | 101.0893 | 0 | 0 | 1073.163 | 0 | 2.1 | 0 | 0 | 97 | 51 | 1 | 1 |  |  | 1 | 1 | 1 | 1 |  |  |  |  | 0 | 2 | ГЭСНм-2022, м08-02-159-03, приказ Минстроя России от 18.05.2022 г. № 378/пр |  |  | 108001 | 86975146 |  | 0 | 3 | 0 | 1 | 1 | 1 | 1 | 1 | 1 |  | 97 | 51 |  |  |  | 0 | 0 | 0 | 12 | 0 | 0 | 0 | 0 | 0 |  | 0 | 0 | 272313.84 | 0 | 0 | 511.03 | 0 | 2.1 | 0 | 0 | 0 | 0 | [13 empty] | 0 | 0 | 1 | 1 |  |  |  | 1013 | ШТ | ШТ | 1 | [6 empty] | 86975431 | 3 | Монтажные работы | 0 |  | 2 | 108001 | Электротехнические установки: на других объектах | мФЕР-08 |  |  |  | 0 | 0 | 0 | 0 | 0 | 0 | 2.1 | 0 | 0 | [17 empty] | 0 | 0 | 0 |  |  |  |  | 97 | 51 |  |  |  |  | 1 |  | -1134952874 | 2 | 1 | -2 | 0 | 0 | 0 | 0 | 0 | 0 | 0 |  | 0 | 3 | 0 |  | 0 | 1 | 0 | 0 | 0 | 0 |  |  |  |  | Пр/812-049.3-1 | Пр/774-049.3 | Электротехнические установки: на других объектах | Электротехнические установки: на других объектах | 0 | 0
17 | 1 | 584 | 578 | 12 | м08-02-159-03 | Заделка концевая в резиновой перчатке для 3-5-жильного кабеля напряжением: до 1 кВ, сечение одной жилы до 120 мм2 | ШТ | 0 | 0 | 0 | 2 | 0 | 2 | 0 | 0 | 0 | 0 | 0 | 0 | 0 | 0 | 0 | 0 | 0 |  | 87915577 | 1174.25 | 101.09 | 0 | 0 | 1073.16 | 0 | 2.1 | 0 | 0 | 1174.2523 | 101.0893 | 0 | 0 | 1073.163 | 0 | 2.1 | 0 | 0 | 97 | 51 | 1 | 1 |  |  | 1 | 1 | 1 | 1 |  |  |  |  | 0 | 2 | ГЭСНм-2022, м08-02-159-03, приказ Минстроя России от 18.05.2022 г. № 378/пр |  |  | 108001 | 86975146 |  | 0 | 3 | 0 | 1 | 1 | 1 | 1 | 1 | 1 |  | 97 | 51 |  |  |  | 0 | 0 | 0 | 12 | 0 | 0 | 0 | 0 | 0 |  | 0 | 0 | 272313.84 | 0 | 0 | 511.03 | 0 | 2.1 | 0 | 0 | 0 | 0 | [13 empty] | 0 | 0 | 1 | 1 |  |  |  | 1013 | ШТ | ШТ | 1 | [6 empty] | 86975431 | 3 | Монтажные работы | 0 |  | 2 | 108001 | Электротехнические установки: на других объектах | мФЕР-08 |  |  |  | 0 | 0 | 0 | 0 | 0 | 0 | 2.1 | 0 | 0 | [17 empty] | 0 | 0 | 0 |  |  |  |  | 97 | 51 |  |  |  |  | 1 |  | -1134952874 | 2 | 1 | -2 | 0 | 0 | 0 | 0 | 0 | 0 | 0 |  | 0 | 3 | 0 |  | 0 | 1 | 0 | 0 | 0 | 0 |  |  |  |  | Пр/812-049.3-1 | Пр/774-049.3 | Электротехнические установки: на других объектах | Электротехнические установки: на других объектах | 0 | 0
18 | 1 | 578 |  | 12,1 | 421/пр_2020_п.75_пп.а | Сметная стоимость вспомогательных ненормируемых материальных ресурсов, не учтенная в сметной норме, 2% | % | 2 | 2 | 2 | 4 | 0 | 4 | 0 | 0 | 0 | 0 | 0 | 0 | 0 | 0 | 0 | 0 | 0 |  | 87915632 | 0 | 0 | 0 | 0 | 0 | 0 | 0 | 0 | 0 | 0 | 0 | 0 | 0 | 0 | 0 | 0 | 0 | 0 | 97 | 51 | 1 | 1 |  |  | 1 | 1 | 1 | 1 |  |  |  |  | 3 | 2 |  |  |  | 108001 | 86975146 |  | 0 | 3 | 0 | 1 | 1 | 1 | 1 | 1 | 1 |  | 97 | 51 |  |  |  | 0 | 0 | 0 | 12 | 1 | 0 | 0 | 0 | 0 |  | 0 | 0 | 0 | 0 | 0 | 0 | 0 | 0 | 0 | 0 | 0 | 0 | [13 empty] | 0 | 0 | 1 | 1 |  |  |  | 1013 | % | % | 1 | [6 empty] | 86975431 | 3 | Монтажные работы | 0 |  | 2 | 108001 | Электротехнические установки: на других объектах | мФЕР-08 |  |  |  | 0 | 0 | 0 | 0 | 0 | 0 | 0 | 0 | [18 empty] | 0 | 0 | 0 |  |  |  |  | 97 | 51 |  |  |  |  | 1 |  | 274903907 | 2 | 1 | -2 | 0 | 0 | 0 | 0 | 0 | 0 | 0 |  | 0 | 3 | 0 |  | 0 | 1 | 0 | 0 | 0 | 0 |  |  |  |  | Пр/812-049.3-1 | Пр/774-049.3 | Электротехнические установки: на других объектах | Электротехнические установки: на других объектах | 0 | 0
18 | 1 | 584 |  | 12,1 | 421/пр_2020_п.75_пп.а | Сметная стоимость вспомогательных ненормируемых материальных ресурсов, не учтенная в сметной норме, 2% | % | 2 | 2 | 2 | 4 | 0 | 4 | 0 | 0 | 0 | 0 | 0 | 0 | 0 | 0 | 0 | 0 | 0 |  | 87915577 | 0 | 0 | 0 | 0 | 0 | 0 | 0 | 0 | 0 | 0 | 0 | 0 | 0 | 0 | 0 | 0 | 0 | 0 | 97 | 51 | 1 | 1 |  |  | 1 | 1 | 1 | 1 |  |  |  |  | 3 | 2 |  |  |  | 108001 | 86975146 |  | 0 | 3 | 0 | 1 | 1 | 1 | 1 | 1 | 1 |  | 97 | 51 |  |  |  | 0 | 0 | 0 | 12 | 1 | 0 | 0 | 0 | 0 |  | 0 | 0 | 0 | 0 | 0 | 0 | 0 | 0 | 0 | 0 | 0 | 0 | [13 empty] | 0 | 0 | 1 | 1 |  |  |  | 1013 | % | % | 1 | [6 empty] | 86975431 | 3 | Монтажные работы | 0 |  | 2 | 108001 | Электротехнические установки: на других объектах | мФЕР-08 |  |  |  | 0 | 0 | 0 | 0 | 0 | 0 | 0 | 0 | [18 empty] | 0 | 0 | 0 |  |  |  |  | 97 | 51 |  |  |  |  | 1 |  | 274903907 | 2 | 1 | -2 | 0 | 0 | 0 | 0 | 0 | 0 | 0 |  | 0 | 3 | 0 |  | 0 | 1 | 0 | 0 | 0 | 0 |  |  |  |  | Пр/812-049.3-1 | Пр/774-049.3 | Электротехнические установки: на других объектах | Электротехнические установки: на других объектах | 0 | 0
17 | 1 | 587 | 581 | 13 | м08-02-188-02 | Муфта концевая термоусаживаемая внутренней установки для одножильного кабеля с изоляцией из сшитого полиэтилена, напряжением до 10 кВ, сечением жилы: свыше 50 до 120 мм2 | КОМПЛ | 0 | 0 | 0 | 0 | 0 | 0 | 0 | 0 | 0 | 0 | 0 | 0 | 0 | 0 | 0 | 0 | 0 |  | 87915632 | 1576.06 | 28.78 | 0 | 0 | 1547.28 | 0 | 2.96 | 0 | 0 | 1576.0647 | 28.7839 | 0 | 0 | 1547.2808 | 0 | 2.96 | 0 | 0 | 97 | 51 | 1 | 1 |  |  | 1 | 1 | 1 | 1 |  |  |  |  | 0 | 2 | ГЭСНм-2022 доп.3, м08-02-188-02, приказ Минстроя России от 26.10.2022 г. № 905/пр |  |  | 108001 | 86975146 |  | 0 | 3 | 0 | 1 | 1 | 1 | 1 | 1 | 1 |  | 97 | 51 |  |  |  | 0 | 0 | 0 | 13 | 0 | 0 | 0 | 0 | 0 |  | 0 | 0 | 52.14 | 0 | 0 | 522.73 | 0 | 2.96 | 0 | 0 | 0 | 0 | [13 empty] | 0 | 0 | 1 | 1 |  |  |  | 1013 | КОМПЛ | КОМПЛ | 1 | [6 empty] | 86975431 | 3 | Монтажные работы | 0 |  | 2 | 108001 | Электротехнические установки: на других объектах | мФЕР-08 |  |  |  | 0 | 0 | 0 | 0 | 0 | 0 | 2.96 | 0 | 0 | [17 empty] | 0 | 0 | 0 |  |  |  |  | 97 | 51 |  |  |  |  | 1 |  | -1582432416 | 2 | 1 | -2 | 0 | 0 | 0 | 0 | 0 | 0 | 0 |  | 0 | 3 | 0 |  | 0 | 1 | 0 | 0 | 0 | 0 |  |  |  |  | Пр/812-049.3-1 | Пр/774-049.3 | Электротехнические установки: на других объектах | Электротехнические установки: на других объектах | 0 | 0
17 | 1 | 590 | 584 | 13 | м08-02-188-02 | Муфта концевая термоусаживаемая внутренней установки для одножильного кабеля с изоляцией из сшитого полиэтилена, напряжением до 10 кВ, сечением жилы: свыше 50 до 120 мм2 | КОМПЛ | 0 | 0 | 0 | 0 | 0 | 0 | 0 | 0 | 0 | 0 | 0 | 0 | 0 | 0 | 0 | 0 | 0 |  | 87915577 | 1576.06 | 28.78 | 0 | 0 | 1547.28 | 0 | 2.96 | 0 | 0 | 1576.0647 | 28.7839 | 0 | 0 | 1547.2808 | 0 | 2.96 | 0 | 0 | 97 | 51 | 1 | 1 |  |  | 1 | 1 | 1 | 1 |  |  |  |  | 0 | 2 | ГЭСНм-2022 доп.3, м08-02-188-02, приказ Минстроя России от 26.10.2022 г. № 905/пр |  |  | 108001 | 86975146 |  | 0 | 3 | 0 | 1 | 1 | 1 | 1 | 1 | 1 |  | 97 | 51 |  |  |  | 0 | 0 | 0 | 13 | 0 | 0 | 0 | 0 | 0 |  | 0 | 0 | 52.14 | 0 | 0 | 522.73 | 0 | 2.96 | 0 | 0 | 0 | 0 | [13 empty] | 0 | 0 | 1 | 1 |  |  |  | 1013 | КОМПЛ | КОМПЛ | 1 | [6 empty] | 86975431 | 3 | Монтажные работы | 0 |  | 2 | 108001 | Электротехнические установки: на других объектах | мФЕР-08 |  |  |  | 0 | 0 | 0 | 0 | 0 | 0 | 2.96 | 0 | 0 | [17 empty] | 0 | 0 | 0 |  |  |  |  | 97 | 51 |  |  |  |  | 1 |  | -1582432416 | 2 | 1 | -2 | 0 | 0 | 0 | 0 | 0 | 0 | 0 |  | 0 | 3 | 0 |  | 0 | 1 | 0 | 0 | 0 | 0 |  |  |  |  | Пр/812-049.3-1 | Пр/774-049.3 | Электротехнические установки: на других объектах | Электротехнические установки: на других объектах | 0 | 0
18 | 1 | 587 |  | 13,1 | 421/пр_2020_п.75_пп.а | Сметная стоимость вспомогательных ненормируемых материальных ресурсов, не учтенная в сметной норме, 2% | % | 2 | 2 | 2 | 0 | 0 | 0 | 0 | 0 | 0 | 0 | 0 | 0 | 0 | 0 | 0 | 0 | 0 |  | 87915632 | 0 | 0 | 0 | 0 | 0 | 0 | 0 | 0 | 0 | 0 | 0 | 0 | 0 | 0 | 0 | 0 | 0 | 0 | 97 | 51 | 1 | 1 |  |  | 1 | 1 | 1 | 1 |  |  |  |  | 3 | 2 |  |  |  | 108001 | 86975146 |  | 0 | 3 | 0 | 1 | 1 | 1 | 1 | 1 | 1 |  | 97 | 51 |  |  |  | 0 | 0 | 0 | 13 | 1 | 0 | 0 | 0 | 0 |  | 0 | 0 | 0 | 0 | 0 | 0 | 0 | 0 | 0 | 0 | 0 | 0 | [13 empty] | 0 | 0 | 1 | 1 |  |  |  | 1013 | % | % | 1 | [6 empty] | 86975431 | 3 | Монтажные работы | 0 |  | 2 | 108001 | Электротехнические установки: на других объектах | мФЕР-08 |  |  |  | 0 | 0 | 0 | 0 | 0 | 0 | 0 | 0 | [18 empty] | 0 | 0 | 0 |  |  |  |  | 97 | 51 |  |  |  |  | 1 |  | 274903907 | 2 | 1 | -2 | 0 | 0 | 0 | 0 | 0 | 0 | 0 |  | 0 | 3 | 0 |  | 0 | 1 | 0 | 0 | 0 | 0 |  |  |  |  | Пр/812-049.3-1 | Пр/774-049.3 | Электротехнические установки: на других объектах | Электротехнические установки: на других объектах | 0 | 0
18 | 1 | 590 |  | 13,1 | 421/пр_2020_п.75_пп.а | Сметная стоимость вспомогательных ненормируемых материальных ресурсов, не учтенная в сметной норме, 2% | % | 2 | 2 | 2 | 0 | 0 | 0 | 0 | 0 | 0 | 0 | 0 | 0 | 0 | 0 | 0 | 0 | 0 |  | 87915577 | 0 | 0 | 0 | 0 | 0 | 0 | 0 | 0 | 0 | 0 | 0 | 0 | 0 | 0 | 0 | 0 | 0 | 0 | 97 | 51 | 1 | 1 |  |  | 1 | 1 | 1 | 1 |  |  |  |  | 3 | 2 |  |  |  | 108001 | 86975146 |  | 0 | 3 | 0 | 1 | 1 | 1 | 1 | 1 | 1 |  | 97 | 51 |  |  |  | 0 | 0 | 0 | 13 | 1 | 0 | 0 | 0 | 0 |  | 0 | 0 | 0 | 0 | 0 | 0 | 0 | 0 | 0 | 0 | 0 | 0 | [13 empty] | 0 | 0 | 1 | 1 |  |  |  | 1013 | % | % | 1 | [6 empty] | 86975431 | 3 | Монтажные работы | 0 |  | 2 | 108001 | Электротехнические установки: на других объектах | мФЕР-08 |  |  |  | 0 | 0 | 0 | 0 | 0 | 0 | 0 | 0 | [18 empty] | 0 | 0 | 0 |  |  |  |  | 97 | 51 |  |  |  |  | 1 |  | 274903907 | 2 | 1 | -2 | 0 | 0 | 0 | 0 | 0 | 0 | 0 |  | 0 | 3 | 0 |  | 0 | 1 | 0 | 0 | 0 | 0 |  |  |  |  | Пр/812-049.3-1 | Пр/774-049.3 | Электротехнические установки: на других объектах | Электротехнические установки: на других объектах | 0 | 0
17 | 1 |  |  | 14 | РМР/ЛЮ/133/ВН-220 от 20.08.2023 | Муфта концевая КВТп 10-70-120 | шт. | 0 | 0 | 0 | 2 | 0 | 2 | 0 | 0 | 0 | 0 | 0 | 0 | 0 | 0 | 0 | 0 | 0 |  | 87915632 | 4601.63 | 4601.63 | 0 | 0 | 0 | 0 | 0 | 0 | 0 | 4601.63 | 4601.63 | 0 | 0 | 0 | 0 | 0 | 0 | 0 | 0 | 0 | 1 | 1 |  |  | 1 | 1 | 1 | 1 |  |  |  |  | 3 | 1 |  |  |  | 1100 | 0 |  | 0 | 8 | 0 | 1 | 1 | 1 | 1 | 1 | 1 |  | 0 | 0 |  |  |  | 0 | 0 | 0 | 14 | 0 | 0 | 0 | 0 | 0 |  | 0 | 0 | 4601.63 | 0 | 0 | 0 | 0 | 0 | 0 | 0 | 0 | 0 | [13 empty] | 0 | 0 | 1 | 1 |  |  |  | 1010 | шт. | шт. | 1 | [6 empty] | 86975727 | 8 | Материалы строительные | 0 |  | 1 | 1100 | Материалы, изделия и конструкции | материалы (03) |  |  |  | 0 | 4601.63 | 4601.63 | 0 | 0 | 0 | 0 | 0 | 0 | 5 |  |  | 0 | 18 |  | 4380 | [10 empty] | 0 | 0 | 0 |  |  |  |  | 0 | 0 |  | 4 380 + 3% Трансп + 2% Заг.скл |  |  | 1 |  | 335876619 | 2 | 3 | 3 | 0 | 0 | 0 | 0 | 0 | 0 | 0 |  | 1 | 1 | 0 |  | 0 | 1 | 0 | 0 | 0 | 0 | 3 | 2 | 0 | [5 empty] | 0 | 0
17 | 1 |  |  | 14 | РМР/ЛЮ/133/ВН-220 от 20.08.2023 | Муфта концевая КВТп 10-70-120 | шт. | 0 | 0 | 0 | 2 | 0 | 2 | 0 | 0 | 0 | 0 | 0 | 0 | 0 | 0 | 0 | 0 | 0 |  | 87915577 | 4601.63 | 4601.63 | 0 | 0 | 0 | 0 | 0 | 0 | 0 | 4601.63 | 4601.63 | 0 | 0 | 0 | 0 | 0 | 0 | 0 | 0 | 0 | 1 | 1 |  |  | 1 | 1 | 1 | 1 |  |  |  |  | 3 | 1 |  |  |  | 1100 | 0 |  | 0 | 8 | 0 | 1 | 1 | 1 | 1 | 1 | 1 |  | 0 | 0 |  |  |  | 0 | 0 | 0 | 14 | 0 | 0 | 0 | 0 | 0 |  | 0 | 0 | 4601.63 | 0 | 0 | 0 | 0 | 0 | 0 | 0 | 0 | 0 | [13 empty] | 0 | 0 | 1 | 1 |  |  |  | 1010 | шт. | шт. | 1 | [6 empty] | 86975727 | 8 | Материалы строительные | 0 |  | 1 | 1100 | Материалы, изделия и конструкции | материалы (03) |  |  |  | 0 | 4601.63 | 4601.63 | 0 | 0 | 0 | 0 | 0 | 0 | 5 |  |  | 0 | 18 |  | 4380 | [10 empty] | 0 | 0 | 0 |  |  |  |  | 0 | 0 |  | 4 380 + 3% Трансп + 2% Заг.скл |  |  | 1 |  | 335876619 | 2 | 3 | 3 | 0 | 0 | 0 | 0 | 0 | 0 | 0 |  | 1 | 1 | 0 |  | 0 | 1 | 0 | 0 | 0 | 0 | 3 | 2 | 0 | [5 empty] | 0 | 0
17 | 1 | 595 | 589 | 15 | м08-02-177-01 | Указатель месторасположения трассы кабелей, проложенных в земле | ШТ | 0 | 0 | 0 | 4 | 0 | 4 | 0 | 0 | 0 | 0 | 0 | 0 | 0 | 0 | 0 | 0 | 0 |  | 87915632 | 640.71 | 380.08 | 0 | 0 | 260.63 | 0 | 0.51 | 0 | 0 | 640.701 | 380.0757 | 0 | 0 | 260.6253 | 0 | 0.51 | 0 | 0 | 97 | 51 | 1 | 1 |  |  | 1 | 1 | 1 | 1 |  |  |  |  | 0 | 2 | ГЭСНм-2022 доп.2, м08-02-177-01, приказ Минстроя России от 26.08.2022 г. № 703/пр |  |  | 108001 | 86975146 |  | 0 | 3 | 0 | 1 | 1 | 1 | 1 | 1 | 1 |  | 97 | 51 |  |  |  | 0 | 0 | 0 | 15 | 0 | 0 | 0 | 0 | 0 |  | 0 | 0 | 562278.66 | 0 | 0 | 511.03 | 0 | 0.51 | 0 | 0 | 0 | 0 | [13 empty] | 0 | 0 | 1 | 1 |  |  |  | 1013 | ШТ | ШТ | 1 | [6 empty] | 86975431 | 3 | Монтажные работы | 0 |  | 2 | 108001 | Электротехнические установки: на других объектах | мФЕР-08 |  |  |  | 0 | 0 | 0 | 0 | 0 | 0 | 0.51 | 0 | 0 | [17 empty] | 0 | 0 | 0 |  |  |  |  | 97 | 51 |  |  |  |  | 1 |  | -461476125 | 2 | 1 | -2 | 0 | 0 | 0 | 0 | 0 | 0 | 0 |  | 0 | 3 | 0 |  | 0 | 1 | 0 | 0 | 0 | 0 |  |  |  |  | Пр/812-049.3-1 | Пр/774-049.3 | Электротехнические установки: на других объектах | Электротехнические установки: на других объектах | 0 | 0
17 | 1 | 600 | 594 | 15 | м08-02-177-01 | Указатель месторасположения трассы кабелей, проложенных в земле | ШТ | 0 | 0 | 0 | 4 | 0 | 4 | 0 | 0 | 0 | 0 | 0 | 0 | 0 | 0 | 0 | 0 | 0 |  | 87915577 | 640.71 | 380.08 | 0 | 0 | 260.63 | 0 | 0.51 | 0 | 0 | 640.701 | 380.0757 | 0 | 0 | 260.6253 | 0 | 0.51 | 0 | 0 | 97 | 51 | 1 | 1 |  |  | 1 | 1 | 1 | 1 |  |  |  |  | 0 | 2 | ГЭСНм-2022 доп.2, м08-02-177-01, приказ Минстроя России от 26.08.2022 г. № 703/пр |  |  | 108001 | 86975146 |  | 0 | 3 | 0 | 1 | 1 | 1 | 1 | 1 | 1 |  | 97 | 51 |  |  |  | 0 | 0 | 0 | 15 | 0 | 0 | 0 | 0 | 0 |  | 0 | 0 | 562278.66 | 0 | 0 | 511.03 | 0 | 0.51 | 0 | 0 | 0 | 0 | [13 empty] | 0 | 0 | 1 | 1 |  |  |  | 1013 | ШТ | ШТ | 1 | [6 empty] | 86975431 | 3 | Монтажные работы | 0 |  | 2 | 108001 | Электротехнические установки: на других объектах | мФЕР-08 |  |  |  | 0 | 0 | 0 | 0 | 0 | 0 | 0.51 | 0 | 0 | [17 empty] | 0 | 0 | 0 |  |  |  |  | 97 | 51 |  |  |  |  | 1 |  | -461476125 | 2 | 1 | -2 | 0 | 0 | 0 | 0 | 0 | 0 | 0 |  | 0 | 3 | 0 |  | 0 | 1 | 0 | 0 | 0 | 0 |  |  |  |  | Пр/812-049.3-1 | Пр/774-049.3 | Электротехнические установки: на других объектах | Электротехнические установки: на других объектах | 0 | 0
18 | 1 | 595 |  | 15,1 | 421/пр_2020_п.75_пп.а | Сметная стоимость вспомогательных ненормируемых материальных ресурсов, не учтенная в сметной норме, 2% | % | 2 | 2 | 2 | 8 | 0 | 8 | 0 | 0 | 0 | 0 | 0 | 0 | 0 | 0 | 0 | 0 | 0 |  | 87915632 | 0 | 0 | 0 | 0 | 0 | 0 | 0 | 0 | 0 | 0 | 0 | 0 | 0 | 0 | 0 | 0 | 0 | 0 | 97 | 51 | 1 | 1 |  |  | 1 | 1 | 1 | 1 |  |  |  |  | 3 | 2 |  |  |  | 108001 | 86975146 |  | 0 | 3 | 0 | 1 | 1 | 1 | 1 | 1 | 1 |  | 97 | 51 |  |  |  | 0 | 0 | 0 | 15 | 1 | 0 | 0 | 0 | 0 |  | 0 | 0 | 0 | 0 | 0 | 0 | 0 | 0 | 0 | 0 | 0 | 0 | [13 empty] | 0 | 0 | 1 | 1 |  |  |  | 1013 | % | % | 1 | [6 empty] | 86975431 | 3 | Монтажные работы | 0 |  | 2 | 108001 | Электротехнические установки: на других объектах | мФЕР-08 |  |  |  | 0 | 0 | 0 | 0 | 0 | 0 | 0 | 0 | [18 empty] | 0 | 0 | 0 |  |  |  |  | 97 | 51 |  |  |  |  | 1 |  | 274903907 | 2 | 1 | -2 | 0 | 0 | 0 | 0 | 0 | 0 | 0 |  | 0 | 3 | 0 |  | 0 | 1 | 0 | 0 | 0 | 0 |  |  |  |  | Пр/812-049.3-1 | Пр/774-049.3 | Электротехнические установки: на других объектах | Электротехнические установки: на других объектах | 0 | 0
18 | 1 | 600 |  | 15,1 | 421/пр_2020_п.75_пп.а | Сметная стоимость вспомогательных ненормируемых материальных ресурсов, не учтенная в сметной норме, 2% | % | 2 | 2 | 2 | 8 | 0 | 8 | 0 | 0 | 0 | 0 | 0 | 0 | 0 | 0 | 0 | 0 | 0 |  | 87915577 | 0 | 0 | 0 | 0 | 0 | 0 | 0 | 0 | 0 | 0 | 0 | 0 | 0 | 0 | 0 | 0 | 0 | 0 | 97 | 51 | 1 | 1 |  |  | 1 | 1 | 1 | 1 |  |  |  |  | 3 | 2 |  |  |  | 108001 | 86975146 |  | 0 | 3 | 0 | 1 | 1 | 1 | 1 | 1 | 1 |  | 97 | 51 |  |  |  | 0 | 0 | 0 | 15 | 1 | 0 | 0 | 0 | 0 |  | 0 | 0 | 0 | 0 | 0 | 0 | 0 | 0 | 0 | 0 | 0 | 0 | [13 empty] | 0 | 0 | 1 | 1 |  |  |  | 1013 | % | % | 1 | [6 empty] | 86975431 | 3 | Монтажные работы | 0 |  | 2 | 108001 | Электротехнические установки: на других объектах | мФЕР-08 |  |  |  | 0 | 0 | 0 | 0 | 0 | 0 | 0 | 0 | [18 empty] | 0 | 0 | 0 |  |  |  |  | 97 | 51 |  |  |  |  | 1 |  | 274903907 | 2 | 1 | -2 | 0 | 0 | 0 | 0 | 0 | 0 | 0 |  | 0 | 3 | 0 |  | 0 | 1 | 0 | 0 | 0 | 0 |  |  |  |  | Пр/812-049.3-1 | Пр/774-049.3 | Электротехнические установки: на других объектах | Электротехнические установки: на других объектах | 0 | 0
17 | 1 |  |  | 16 | 01.5.03.03-1050 | Указатель визуальной информации коммунальных сетей, размеры 170х120х15 мм | ШТ | 0 | 0 | 0 | 4 | 0 | 4 | 0 | 0 | 0 | 0 | 0 | 0 | 0 | 0 | 0 | 0 | 0 |  | 87915632 | 199.11 | 199.11 | 0 | 0 | 0 | 0 | 0 | 0 | 0 | 199.11 | 199.11 | 0 | 0 | 0 | 0 | 0 | 0 | 0 | 0 | 0 | 1 | 1 |  |  | 1 | 1 | 1 | 1.16 |  |  |  |  | 3 | 1 | ФСБЦ-2022, 01.5.03.03-1050, приказ Минстроя России от 18.05.2022 г. № 378/пр |  |  | 500001 | 86975146 | 01.5.03.03-1050 | 1 | 8 | 0 | 1 | 1 | 1 | 1 | 1 | 1 |  | 0 | 0 |  |  |  | 0 | 0 | 0 | 16 | 0 | 0 | 0 | 0 | 0 |  | 0 | 0 | 230.97 | 0 | 0 | 0 | 0 | 0 | 0 | 0 | 0 | 0 | [13 empty] | 0 | 0 | 1 | 1 |  |  |  | 1013 | ШТ | ШТ | 1 | [6 empty] | 86975481 | 8 | Материалы строительные | 0 |  | 1 | 500001 | Материалы и конструкции ( строительные ) по ценникам и каталогом | ФССЦст |  |  |  | 0 | 199.11 | 199.11 | 0 | 0 | 0 | 0 | 0 | 0 | [17 empty] | 0 | 0 | 0 |  |  |  |  | 0 | 0 |  |  |  |  | 1 |  | 1488843306 | 2 | 1 | 2 | 0 | 0 | 0 | 0 | 0 | 0 | 0 |  | 0 | 3 | 0 |  | 0 | 1 | 0 | 0 | 0 | 0 | [8 empty] | 0 | 0
17 | 1 |  |  | 16 | 01.5.03.03-1050 | Указатель визуальной информации коммунальных сетей, размеры 170х120х15 мм | ШТ | 0 | 0 | 0 | 4 | 0 | 4 | 0 | 0 | 0 | 0 | 0 | 0 | 0 | 0 | 0 | 0 | 0 |  | 87915577 | 199.11 | 199.11 | 0 | 0 | 0 | 0 | 0 | 0 | 0 | 199.11 | 199.11 | 0 | 0 | 0 | 0 | 0 | 0 | 0 | 0 | 0 | 1 | 1 |  |  | 1 | 1 | 1 | 1.16 |  |  |  |  | 3 | 1 | ФСБЦ-2022, 01.5.03.03-1050, приказ Минстроя России от 18.05.2022 г. № 378/пр |  |  | 500001 | 86975146 | 01.5.03.03-1050 | 1 | 8 | 0 | 1 | 1 | 1 | 1 | 1 | 1 |  | 0 | 0 |  |  |  | 0 | 0 | 0 | 16 | 0 | 0 | 0 | 0 | 0 |  | 0 | 0 | 230.97 | 0 | 0 | 0 | 0 | 0 | 0 | 0 | 0 | 0 | [13 empty] | 0 | 0 | 1 | 1 |  |  |  | 1013 | ШТ | ШТ | 1 | [6 empty] | 86975481 | 8 | Материалы строительные | 0 |  | 1 | 500001 | Материалы и конструкции ( строительные ) по ценникам и каталогом | ФССЦст |  |  |  | 0 | 199.11 | 199.11 | 0 | 0 | 0 | 0 | 0 | 0 | [17 empty] | 0 | 0 | 0 |  |  |  |  | 0 | 0 |  |  |  |  | 1 |  | 1488843306 | 2 | 1 | 2 | 0 | 0 | 0 | 0 | 0 | 0 | 0 |  | 0 | 3 | 0 |  | 0 | 1 | 0 | 0 | 0 | 0 | [8 empty] | 0 | 0
17 | 1 | 609 | 603 | 17 | м08-01-082-01 | Зажим наборный без кожуха | 100 ШТ | 0 | 0 | 0 | 0.14 | 0 | 0.14 | 0 | 0 | 0 | 0 | 0 | 0 | 0 | 0 | 0 | 0 | 0 |  | 87915632 | 22022.04 | 274.84 | 210.72 | 122.49 | 21536.48 | 0 | 41.2 | 0.2 | 0 | 22144.519 | 274.8354 | 210.7166 | 122.491 | 21536.476 | 0 | 41.2 | 0.2 | 0 | 97 | 51 | 1 | 1 |  |  | 1 | 1 | 1 | 1 |  |  |  |  | 0 | 2 | ГЭСНм-2022, м08-01-082-01, приказ Минстроя России от 18.05.2022 г. № 378/пр |  |  | 108001 | 86975146 |  | 0 | 3 | 0 | 1 | 1 | 1 | 1 | 1 | 1 |  | 97 | 51 |  |  |  | 0 | 0 | 0 | 17 | 0 | 0 | 0 | 0 | 0 |  | 0 | 0 | 59494.72 | 2090.06 | 1224.91 | 522.73 | 0 | 41.2 | 0.2 | 0 | 0 | 0 | [13 empty] | 0 | 0 | 1 | 1 |  |  |  | 1013 | 100 ШТ | 100 ШТ | 1 | [6 empty] | 86975431 | 3 | Монтажные работы | 0 |  | 2 | 108001 | Электротехнические установки: на других объектах | мФЕР-08 |  |  |  | 0 | 0 | 0 | 0 | 0 | 0 | 41.2 | 0.2 | 0 | [17 empty] | 0 | 0 | 0 |  |  |  |  | 97 | 51 |  |  |  |  | 1 |  | -1095417696 | 2 | 1 | -2 | 0 | 0 | 0 | 0 | 0 | 0 | 0 |  | 0 | 3 | 0 |  | 0 | 1 | 0 | 0 | 0 | 0 |  |  |  |  | Пр/812-049.3-1 | Пр/774-049.3 | Электротехнические установки: на других объектах | Электротехнические установки: на других объектах | 0 | 0
17 | 1 | 618 | 612 | 17 | м08-01-082-01 | Зажим наборный без кожуха | 100 ШТ | 0 | 0 | 0 | 0.14 | 0 | 0.14 | 0 | 0 | 0 | 0 | 0 | 0 | 0 | 0 | 0 | 0 | 0 |  | 87915577 | 22022.04 | 274.84 | 210.72 | 122.49 | 21536.48 | 0 | 41.2 | 0.2 | 0 | 22144.519 | 274.8354 | 210.7166 | 122.491 | 21536.476 | 0 | 41.2 | 0.2 | 0 | 97 | 51 | 1 | 1 |  |  | 1 | 1 | 1 | 1 |  |  |  |  | 0 | 2 | ГЭСНм-2022, м08-01-082-01, приказ Минстроя России от 18.05.2022 г. № 378/пр |  |  | 108001 | 86975146 |  | 0 | 3 | 0 | 1 | 1 | 1 | 1 | 1 | 1 |  | 97 | 51 |  |  |  | 0 | 0 | 0 | 17 | 0 | 0 | 0 | 0 | 0 |  | 0 | 0 | 59494.72 | 2090.06 | 1224.91 | 522.73 | 0 | 41.2 | 0.2 | 0 | 0 | 0 | [13 empty] | 0 | 0 | 1 | 1 |  |  |  | 1013 | 100 ШТ | 100 ШТ | 1 | [6 empty] | 86975431 | 3 | Монтажные работы | 0 |  | 2 | 108001 | Электротехнические установки: на других объектах | мФЕР-08 |  |  |  | 0 | 0 | 0 | 0 | 0 | 0 | 41.2 | 0.2 | 0 | [17 empty] | 0 | 0 | 0 |  |  |  |  | 97 | 51 |  |  |  |  | 1 |  | -1095417696 | 2 | 1 | -2 | 0 | 0 | 0 | 0 | 0 | 0 | 0 |  | 0 | 3 | 0 |  | 0 | 1 | 0 | 0 | 0 | 0 |  |  |  |  | Пр/812-049.3-1 | Пр/774-049.3 | Электротехнические установки: на других объектах | Электротехнические установки: на других объектах | 0 | 0
18 | 1 | 609 |  | 17,1 | 421/пр_2020_п.75_пп.а | Сметная стоимость вспомогательных ненормируемых материальных ресурсов, не учтенная в сметной норме, 2% | % | 2 | 2 | 2 | 0.28 | 0 | 0.28 | 0 | 0 | 0 | 0 | 0 | 0 | 0 | 0 | 0 | 0 | 0 |  | 87915632 | 0 | 0 | 0 | 0 | 0 | 0 | 0 | 0 | 0 | 0 | 0 | 0 | 0 | 0 | 0 | 0 | 0 | 0 | 97 | 51 | 1 | 1 |  |  | 1 | 1 | 1 | 1 |  |  |  |  | 3 | 2 |  |  |  | 108001 | 86975146 |  | 0 | 3 | 0 | 1 | 1 | 1 | 1 | 1 | 1 |  | 97 | 51 |  |  |  | 0 | 0 | 0 | 17 | 1 | 0 | 0 | 0 | 0 |  | 0 | 0 | 0 | 0 | 0 | 0 | 0 | 0 | 0 | 0 | 0 | 0 | [13 empty] | 0 | 0 | 1 | 1 |  |  |  | 1013 | % | % | 1 | [6 empty] | 86975431 | 3 | Монтажные работы | 0 |  | 2 | 108001 | Электротехнические установки: на других объектах | мФЕР-08 |  |  |  | 0 | 0 | 0 | 0 | 0 | 0 | 0 | 0 | [18 empty] | 0 | 0 | 0 |  |  |  |  | 97 | 51 |  |  |  |  | 1 |  | 274903907 | 2 | 1 | -2 | 0 | 0 | 0 | 0 | 0 | 0 | 0 |  | 0 | 3 | 0 |  | 0 | 1 | 0 | 0 | 0 | 0 |  |  |  |  | Пр/812-049.3-1 | Пр/774-049.3 | Электротехнические установки: на других объектах | Электротехнические установки: на других объектах | 0 | 0
18 | 1 | 618 |  | 17,1 | 421/пр_2020_п.75_пп.а | Сметная стоимость вспомогательных ненормируемых материальных ресурсов, не учтенная в сметной норме, 2% | % | 2 | 2 | 2 | 0.28 | 0 | 0.28 | 0 | 0 | 0 | 0 | 0 | 0 | 0 | 0 | 0 | 0 | 0 |  | 87915577 | 0 | 0 | 0 | 0 | 0 | 0 | 0 | 0 | 0 | 0 | 0 | 0 | 0 | 0 | 0 | 0 | 0 | 0 | 97 | 51 | 1 | 1 |  |  | 1 | 1 | 1 | 1 |  |  |  |  | 3 | 2 |  |  |  | 108001 | 86975146 |  | 0 | 3 | 0 | 1 | 1 | 1 | 1 | 1 | 1 |  | 97 | 51 |  |  |  | 0 | 0 | 0 | 17 | 1 | 0 | 0 | 0 | 0 |  | 0 | 0 | 0 | 0 | 0 | 0 | 0 | 0 | 0 | 0 | 0 | 0 | [13 empty] | 0 | 0 | 1 | 1 |  |  |  | 1013 | % | % | 1 | [6 empty] | 86975431 | 3 | Монтажные работы | 0 |  | 2 | 108001 | Электротехнические установки: на других объектах | мФЕР-08 |  |  |  | 0 | 0 | 0 | 0 | 0 | 0 | 0 | 0 | [18 empty] | 0 | 0 | 0 |  |  |  |  | 97 | 51 |  |  |  |  | 1 |  | 274903907 | 2 | 1 | -2 | 0 | 0 | 0 | 0 | 0 | 0 | 0 |  | 0 | 3 | 0 |  | 0 | 1 | 0 | 0 | 0 | 0 |  |  |  |  | Пр/812-049.3-1 | Пр/774-049.3 | Электротехнические установки: на других объектах | Электротехнические установки: на других объектах | 0 | 0
51 | 1 | 4 | 1025 |  | Новый раздел | Монтажные работы | 0 | [6 empty] | 351899.53 | 308602.17 | 10633.43 | 7426.48 | 25237.45 | 0 | 52.6324 | 13.0394 | 0 | 30982.31 | 15710.27 |  |  | 351899.53 | 308602.17 | 10633.43 | 7426.48 | 25237.45 | 0 | 52.6324 | 13.0394 | 0 | 30982.31 | 15710.27 |  |  | 0 | 0 | 0 | 398592.11 | 329680.3 | 68911.81 | 0 | 308602.17 | 308602.17 | 0 | 308602.17 | 0 | 0 | 0 | 0 | 0 | [19 empty] | 0 | 0 | 0 | 398592.11 | 329680.3 | 68911.81 | 0 | 308602.17 | 308602.17 | 0 | 308602.17 | 0 | 0 | 0 | 0 | 0 | [19 empty] | 351899.53 | 308602.17 | 10633.43 | 7426.48 | 25237.45 | 0 | 52.6324 | 13.0394 | 0 | 30982.31 | 15710.27 |  |  | 351899.53 | 308602.17 | 10633.43 | 7426.48 | 25237.45 | 0 | 52.6324 | 13.0394 | 0 | 30982.31 | 15710.27 |  |  | 0 | 0 | 0 | 398592.11 | 329680.3 | 68911.81 | 0 | 308602.17 | 308602.17 | 0 | 308602.17 | 0 | 0 | 0 | 0 | 0 | [19 empty] | 0 | 0 | 0 | 398592.11 | 329680.3 | 68911.81 | 0 | 308602.17 | 308602.17 | 0 | 308602.17 | 0 | 0 | 0 | 0 | 0 | [18 empty] | 0
50 | 0 | 0 | 1 | 201 | 351899.53 | ПЗ | Прямые затраты |  |  | 201 | 1 | 3 |  | 2 | 351899.53 | [6 empty] | 351899.54 | 1 | 351899.54 | 351899.54 | 1 | 351899.54
50 | 0 | 0 | 1 | 202 | 308602.17 | СтМатОб | Стоимость материальных ресурсов (всего) |  |  | 202 | 2 | 3 |  | 2 | 308602.17 | [6 empty] | 308602.18 | 1 | 308602.18 | 308602.18 | 1 | 308602.18
50 | 0 | 0 | 1 | 222 | 0 | СтМатОбЗак | Стоимость материалов и оборудования заказчика |  |  | 222 | 3 | 3 |  | 2 | 0 | [6 empty] | 0 | 1 | 0 | 0 | 1 | 0
50 | 0 | 0 | 1 | 225 | 308602.17 | СтМатОбПод | Стоимость материалов и оборудования подрядчика |  |  | 225 | 4 | 3 |  | 2 | 308602.17 | [6 empty] | 308602.18 | 1 | 308602.18 | 308602.18 | 1 | 308602.18
50 | 0 | 0 | 1 | 226 | 308602.17 | СтМат | Стоимость материалов (всего) |  |  | 226 | 5 | 3 |  | 2 | 308602.17 | [6 empty] | 308602.18 | 1 | 308602.18 | 308602.18 | 1 | 308602.18
50 | 0 | 0 | 1 | 227 | 0 | СтМатЗак | Стоимость материалов заказчика |  |  | 227 | 6 | 3 |  | 2 | 0 | [6 empty] | 0 | 1 | 0 | 0 | 1 | 0
50 | 0 | 0 | 1 | 228 | 308602.17 | СтМатПод | Стоимость материалов подрядчика |  |  | 228 | 7 | 3 |  | 2 | 308602.17 | [6 empty] | 308602.18 | 1 | 308602.18 | 308602.18 | 1 | 308602.18
50 | 0 | 0 | 1 | 216 | 0 | Оборуд | Стоимость оборудования (всего) |  |  | 216 | 8 | 3 |  | 2 | 0 | [6 empty] | 0 | 1 | 0 | 0 | 1 | 0
50 | 0 | 0 | 1 | 223 | 0 | ОборудЗак | Стоимость оборудования заказчика |  |  | 223 | 9 | 3 |  | 2 | 0 | [6 empty] | 0 | 1 | 0 | 0 | 1 | 0
50 | 0 | 0 | 1 | 229 | 0 | ОборудПод | Стоимость оборудования подрядчика |  |  | 229 | 10 | 3 |  | 2 | 0 | [6 empty] | 0 | 1 | 0 | 0 | 1 | 0
50 | 0 | 0 | 1 | 203 | 10633.43 | ЭММ | Эксплуатация машин |  |  | 203 | 11 | 3 |  | 2 | 10633.43 | [6 empty] | 10633.43 | 1 | 10633.43 | 10633.43 | 1 | 10633.43
50 | 0 | 0 | 1 | 231 | 0 | ЭММсНРиСП | Эксплуатация машин по ТСН-2001.16 |  |  | 231 | 12 | 3 |  | 2 | 0 | [6 empty] | 0 | 1 | 0 | 0 | 1 | 0
50 | 0 | 0 | 1 | 204 | 7426.48 | ЗПМ | ЗП машинистов |  |  | 204 | 13 | 3 |  | 2 | 7426.48 | [6 empty] | 7426.48 | 1 | 7426.48 | 7426.48 | 1 | 7426.48
50 | 0 | 0 | 1 | 205 | 25237.45 | ОЗП | Основная ЗП рабочих |  |  | 205 | 14 | 3 |  | 2 | 25237.45 | [6 empty] | 25237.45 | 1 | 25237.45 | 25237.45 | 1 | 25237.45
50 | 0 | 0 | 1 | 232 | 0 | ОЗПсНРиСП | Основная ЗП рабочих по ТСН-2001.16 |  |  | 232 | 15 | 3 |  | 2 | 0 | [6 empty] | 0 | 1 | 0 | 0 | 1 | 0
50 | 0 | 0 | 1 | 214 | 329680.3 | Строит | Строительные работы с НР и СП |  |  | 214 | 16 | 3 |  | 2 | 329680.3 | [6 empty] | 329680.31 | 1 | 329680.31 | 329680.31 | 1 | 329680.31
50 | 0 | 0 | 1 | 215 | 68911.81 | Монтаж | Монтажные работы с НР и СП |  |  | 215 | 17 | 3 |  | 2 | 68911.81 | [6 empty] | 68911.81 | 1 | 68911.81 | 68911.81 | 1 | 68911.81
50 | 0 | 0 | 1 | 217 | 0 | Прочие | Прочие работы с НР и СП |  |  | 217 | 18 | 3 |  | 2 | 0 | [6 empty] | 0 | 1 | 0 | 0 | 1 | 0
50 | 0 | 0 | 1 | 230 | 0 | ПрочиеЗатр | Прочие затраты по ТСН-2001.16 |  |  | 230 | 19 | 3 |  | 2 | 0 | [6 empty] | 0 | 1 | 0 | 0 | 1 | 0
50 | 0 | 0 | 1 | 206 | 0 | ВозврМат | Возврат материалов |  |  | 206 | 20 | 3 |  | 2 | 0 | [6 empty] | 0 | 1 | 0 | 0 | 1 | 0
50 | 0 | 0 | 1 | 207 | 52.6324 | ТрудСтр | Трудозатраты строителей |  |  | 207 | 21 | 3 |  | 7 | 52.6324 | [6 empty] | 52.6324 | 1 | 52.6324 | 52.6324 | 1 | 52.6324
50 | 0 | 0 | 1 | 208 | 13.0394 | ТрудМаш | Трудозатраты машинистов |  |  | 208 | 22 | 3 |  | 7 | 13.0394 | [6 empty] | 13.0394 | 1 | 13.0394 | 13.0394 | 1 | 13.0394
50 | 0 | 0 | 1 | 209 | 0 | ТранспМат | Транспорт материалов |  |  | 209 | 23 | 3 |  | 2 | 0 | [6 empty] | 0 | 1 | 0 | 0 | 1 | 0
50 | 0 | 0 | 1 | 233 | 0 | Перевозка | Перевозка грузов |  |  | 233 | 24 | 3 |  | 2 | 0 | [6 empty] | 0 | 1 | 0 | 0 | 1 | 0
50 | 0 | 0 | 1 | 210 | 30982.31 | НР | Накладные расходы |  |  | 210 | 25 | 3 |  | 2 | 30982.31 | [6 empty] | 30982.31 | 1 | 30982.31 | 30982.31 | 1 | 30982.31
50 | 0 | 0 | 1 | 211 | 15710.27 | СмПриб | Сметная прибыль |  |  | 211 | 26 | 3 |  | 2 | 15710.27 | [6 empty] | 15710.27 | 1 | 15710.27 | 15710.27 | 1 | 15710.27
50 | 0 | 0 | 1 | 224 | 398592.11 | Всего | Всего с НР и СП |  |  | 224 | 27 | 3 |  | 2 | 398592.11 | [6 empty] | 398592.12 | 1 | 398592.12 | 398592.12 | 1 | 398592.12
4 | 1 |  | 1129 |  | Новый раздел | Оборудование |  | 0 |  | 0 | [7 empty] | 0 | 0 |  | 0 | [53 empty] | 0 | [11 empty] | 0
52 | 1 | 4 | 1122 | 0 | Новый раздел | Оборудование | [7 empty] | 0 | 0 | 0 | 0 | 0 | 0 | 0 | 0 | 0 | 0 | 0 | 0 | 0 | 0 | 0 | 0 | 0 | 0 | 0 | 0 | 0 | 0 | 0 | 0 | 0 | 0 | 0 | 0 | 0 | 0 | 0 | 0 | 0 | 0 | 0 | 0 | 0 | 0 | 0 | 0 | 0 | 0 | 0 | 0 | 0 | 0 | 0 | 0 | 0 | 0 | 0 | 0 | 0 | 0 | 0 | 0 | 0 | 0 | 0 | 0 | 0 | 0 | 0 | 0 | 0 | 0 | 0 | 0 | 0 | 0 | 0 | 0 | 0 | 0 | 0 | 0 | 0 | 0 | 0 | 0 | 0 | 0 | 0 | 0 | 0 | 0 | 0 | 0 | 0 | 0 | 0 | 0 | 0 | 0 | 0 | 0 | 0 | 0 | 0 | 0 | 0 | 0 | 0 | 0 | 0 | 0 | 0 | 0 | 0 | 0 | 0 | 0 | 0 | 0 | 0 | 0 | 0 | 0 | 0 | 0 | 0 | 0 | 0 | 0 | 0 | 0 | 0 | 0 | 0 | 0 | 0 | 0 | 0 | 0 | 0 | 0 | 0 | 0 | 0 | 0 | 0 | 0 | 0 | 0 | 0 | 0 | 0 | 0 | 0 | 0 | 0 | 0 | 0 | 0 | 0 | 0 | 0 | 0 | 0 | 0 | 0 | 0 | 0 | 0 | 0 | 0 | 0 | 0 | 0 | 0 | 0 | 0 | 0 | 0 | 0 | 0 | 0 | 0 | 0 | 0 | 0 | 0 | 0 | 0 | 0 | 0 | 0 | 0 | 0 | 0 | 0 | 0
17 | 1 |  |  | 18 | ТЦ_89.1.62.01_77_7724367221_31.07.2025_01_3.1 | Разрядник вентильный облегченный, климатическое исполнение У1, класс напряжения 10 кВ | ШТ | 0 | 0 | 0 | 6 | 0 | 6 | 0 | 0 | 0 | 0 | 0 | 0 | 0 | 0 | 0 | 0 | 0 |  | 87915632 | 3210.47 | 3210.47 | 0 | 0 | 0 | 0 | 0 | 0 | 0 | 3210.47 | 3210.47 | 0 | 0 | 0 | 0 | 0 | 0 | 0 | 0 | 0 | 1 | 1 |  |  | 1 | 1 | 1 | 1 |  |  |  |  | 3 | 3 | ТЦ_89.1.62.01_77_7724367221_31.07.2025_01_3.1 |  |  | 902 | 0 |  | 0 | 92 | 0 | 1 | 1 | 1 | 1 | 1 | 1 |  | 0 | 0 |  |  |  | 0 | 0 | 0 | 18 | 0 | 0 | 0 | 0 | 0 |  | 0 | 0 | 3210.47 | 0 | 0 | 0 | 0 | 0 | 0 | 0 | 0 | 0 | [13 empty] | 0 | 0 | 1 | 1 |  |  |  | 1013 | ШТ | ШТ | 1 | [6 empty] | 86975986 | 92 | Оборудование, отсутствующее в СНБ | 0 |  | 3 | 902 | Оборудование, отсутствующее в СНБ | Оборуд. КА |  |  |  | 16 | 0 | 3210.47 | 0 | 0 | 0 | 0 | 0 | 0 | 5 |  |  | 0 | 18 |  | 3210.47 | [10 empty] | 0 | 0 | 0 |  |  |  |  | 0 | 0 |  |  |  |  | 1 |  | 1578752716 | 2 | 3 | -2 | 0 | 0 | 0 | 0 | 0 | 0 | 0 |  | 1 | 1 | 0 |  | 0 | 1 | 0 | 0 | 0 | 0 |  |  |  | 0 |  |  |  |  | 0 | 0
17 | 1 |  |  | 18 | ТЦ_89.1.62.01_77_7724367221_31.07.2025_01_3.1 | Разрядник вентильный облегченный, климатическое исполнение У1, класс напряжения 10 кВ | ШТ | 0 | 0 | 0 | 6 | 0 | 6 | 0 | 0 | 0 | 0 | 0 | 0 | 0 | 0 | 0 | 0 | 0 |  | 87915577 | 3210.47 | 3210.47 | 0 | 0 | 0 | 0 | 0 | 0 | 0 | 3210.47 | 3210.47 | 0 | 0 | 0 | 0 | 0 | 0 | 0 | 0 | 0 | 1 | 1 |  |  | 1 | 1 | 1 | 1 |  |  |  |  | 3 | 3 | ТЦ_89.1.62.01_77_7724367221_31.07.2025_01_3.1 |  |  | 902 | 0 |  | 0 | 92 | 0 | 1 | 1 | 1 | 1 | 1 | 1 |  | 0 | 0 |  |  |  | 0 | 0 | 0 | 18 | 0 | 0 | 0 | 0 | 0 |  | 0 | 0 | 3210.47 | 0 | 0 | 0 | 0 | 0 | 0 | 0 | 0 | 0 | [13 empty] | 0 | 0 | 1 | 1 |  |  |  | 1013 | ШТ | ШТ | 1 | [6 empty] | 86975986 | 92 | Оборудование, отсутствующее в СНБ | 0 |  | 3 | 902 | Оборудование, отсутствующее в СНБ | Оборуд. КА |  |  |  | 16 | 0 | 3210.47 | 0 | 0 | 0 | 0 | 0 | 0 | 5 |  |  | 0 | 18 |  | 3210.47 | [10 empty] | 0 | 0 | 0 |  |  |  |  | 0 | 0 |  |  |  |  | 1 |  | 1578752716 | 2 | 3 | -2 | 0 | 0 | 0 | 0 | 0 | 0 | 0 |  | 1 | 1 | 0 |  | 0 | 1 | 0 | 0 | 0 | 0 |  |  |  | 0 |  |  |  |  | 0 | 0
51 | 1 | 4 | 1122 |  | Новый раздел | Оборудование | 0 | [6 empty] | 0 | 0 | 0 | 0 | 0 | 0 | 0 | 0 | 0 | 0 | 0 |  |  | 0 | 0 | 0 | 0 | 0 | 0 | 0 | 0 | 0 | 0 | 0 |  |  | 0 | 0 | 0 | 0 | 0 | 0 | 0 | 0 | 0 | 0 | 0 | 0 | 0 | 0 | 0 | 0 | [19 empty] | 0 | 0 | 0 | 0 | 0 | 0 | 0 | 0 | 0 | 0 | 0 | 0 | 0 | 0 | 0 | 0 | [19 empty] | 0 | 0 | 0 | 0 | 0 | 0 | 0 | 0 | 0 | 0 | 0 |  |  | 0 | 0 | 0 | 0 | 0 | 0 | 0 | 0 | 0 | 0 | 0 |  |  | 0 | 0 | 0 | 0 | 0 | 0 | 0 | 0 | 0 | 0 | 0 | 0 | 0 | 0 | 0 | 0 | [19 empty] | 0 | 0 | 0 | 0 | 0 | 0 | 0 | 0 | 0 | 0 | 0 | 0 | 0 | 0 | 0 | 0 | [18 empty] | 0
50 | 0 | 0 | 1 | 201 | 0 | ПЗ | Прямые затраты |  |  | 201 | 1 | 3 |  | 2 | 0 | [6 empty] | 0 | 1 | 0 | 0 | 1 | 0
50 | 0 | 0 | 1 | 202 | 0 | СтМатОб | Стоимость материальных ресурсов (всего) |  |  | 202 | 2 | 3 |  | 2 | 0 | [6 empty] | 0 | 1 | 0 | 0 | 1 | 0
50 | 0 | 0 | 1 | 222 | 0 | СтМатОбЗак | Стоимость материалов и оборудования заказчика |  |  | 222 | 3 | 3 |  | 2 | 0 | [6 empty] | 0 | 1 | 0 | 0 | 1 | 0
50 | 0 | 0 | 1 | 225 | 0 | СтМатОбПод | Стоимость материалов и оборудования подрядчика |  |  | 225 | 4 | 3 |  | 2 | 0 | [6 empty] | 0 | 1 | 0 | 0 | 1 | 0
50 | 0 | 0 | 1 | 226 | 0 | СтМат | Стоимость материалов (всего) |  |  | 226 | 5 | 3 |  | 2 | 0 | [6 empty] | 0 | 1 | 0 | 0 | 1 | 0
50 | 0 | 0 | 1 | 227 | 0 | СтМатЗак | Стоимость материалов заказчика |  |  | 227 | 6 | 3 |  | 2 | 0 | [6 empty] | 0 | 1 | 0 | 0 | 1 | 0
50 | 0 | 0 | 1 | 228 | 0 | СтМатПод | Стоимость материалов подрядчика |  |  | 228 | 7 | 3 |  | 2 | 0 | [6 empty] | 0 | 1 | 0 | 0 | 1 | 0
50 | 0 | 0 | 1 | 216 | 0 | Оборуд | Стоимость оборудования (всего) |  |  | 216 | 8 | 3 |  | 2 | 0 | [6 empty] | 0 | 1 | 0 | 0 | 1 | 0
50 | 0 | 0 | 1 | 223 | 0 | ОборудЗак | Стоимость оборудования заказчика |  |  | 223 | 9 | 3 |  | 2 | 0 | [6 empty] | 0 | 1 | 0 | 0 | 1 | 0
50 | 0 | 0 | 1 | 229 | 0 | ОборудПод | Стоимость оборудования подрядчика |  |  | 229 | 10 | 3 |  | 2 | 0 | [6 empty] | 0 | 1 | 0 | 0 | 1 | 0
50 | 0 | 0 | 1 | 203 | 0 | ЭММ | Эксплуатация машин |  |  | 203 | 11 | 3 |  | 2 | 0 | [6 empty] | 0 | 1 | 0 | 0 | 1 | 0
50 | 0 | 0 | 1 | 231 | 0 | ЭММсНРиСП | Эксплуатация машин по ТСН-2001.16 |  |  | 231 | 12 | 3 |  | 2 | 0 | [6 empty] | 0 | 1 | 0 | 0 | 1 | 0
50 | 0 | 0 | 1 | 204 | 0 | ЗПМ | ЗП машинистов |  |  | 204 | 13 | 3 |  | 2 | 0 | [6 empty] | 0 | 1 | 0 | 0 | 1 | 0
50 | 0 | 0 | 1 | 205 | 0 | ОЗП | Основная ЗП рабочих |  |  | 205 | 14 | 3 |  | 2 | 0 | [6 empty] | 0 | 1 | 0 | 0 | 1 | 0
50 | 0 | 0 | 1 | 232 | 0 | ОЗПсНРиСП | Основная ЗП рабочих по ТСН-2001.16 |  |  | 232 | 15 | 3 |  | 2 | 0 | [6 empty] | 0 | 1 | 0 | 0 | 1 | 0
50 | 0 | 0 | 1 | 214 | 0 | Строит | Строительные работы с НР и СП |  |  | 214 | 16 | 3 |  | 2 | 0 | [6 empty] | 0 | 1 | 0 | 0 | 1 | 0
50 | 0 | 0 | 1 | 215 | 0 | Монтаж | Монтажные работы с НР и СП |  |  | 215 | 17 | 3 |  | 2 | 0 | [6 empty] | 0 | 1 | 0 | 0 | 1 | 0
50 | 0 | 0 | 1 | 217 | 0 | Прочие | Прочие работы с НР и СП |  |  | 217 | 18 | 3 |  | 2 | 0 | [6 empty] | 0 | 1 | 0 | 0 | 1 | 0
50 | 0 | 0 | 1 | 230 | 0 | ПрочиеЗатр | Прочие затраты по ТСН-2001.16 |  |  | 230 | 19 | 3 |  | 2 | 0 | [6 empty] | 0 | 1 | 0 | 0 | 1 | 0
50 | 0 | 0 | 1 | 206 | 0 | ВозврМат | Возврат материалов |  |  | 206 | 20 | 3 |  | 2 | 0 | [6 empty] | 0 | 1 | 0 | 0 | 1 | 0
50 | 0 | 0 | 1 | 207 | 0 | ТрудСтр | Трудозатраты строителей |  |  | 207 | 21 | 3 |  | 7 | 0 | [6 empty] | 0 | 1 | 0 | 0 | 1 | 0
50 | 0 | 0 | 1 | 208 | 0 | ТрудМаш | Трудозатраты машинистов |  |  | 208 | 22 | 3 |  | 7 | 0 | [6 empty] | 0 | 1 | 0 | 0 | 1 | 0
50 | 0 | 0 | 1 | 209 | 0 | ТранспМат | Транспорт материалов |  |  | 209 | 23 | 3 |  | 2 | 0 | [6 empty] | 0 | 1 | 0 | 0 | 1 | 0
50 | 0 | 0 | 1 | 233 | 0 | Перевозка | Перевозка грузов |  |  | 233 | 24 | 3 |  | 2 | 0 | [6 empty] | 0 | 1 | 0 | 0 | 1 | 0
50 | 0 | 0 | 1 | 210 | 0 | НР | Накладные расходы |  |  | 210 | 25 | 3 |  | 2 | 0 | [6 empty] | 0 | 1 | 0 | 0 | 1 | 0
50 | 0 | 0 | 1 | 211 | 0 | СмПриб | Сметная прибыль |  |  | 211 | 26 | 3 |  | 2 | 0 | [6 empty] | 0 | 1 | 0 | 0 | 1 | 0
50 | 0 | 0 | 1 | 224 | 0 | Всего | Всего с НР и СП |  |  | 224 | 27 | 3 |  | 2 | 0 | [6 empty] | 0 | 1 | 0 | 0 | 1 | 0
4 | 1 |  | 1200 |  | Новый раздел | Материал не учтенный ценником |  | 0 |  | 0 | [7 empty] | 0 | 0 |  | 0 | [53 empty] | 0 | [11 empty] | 0
52 | 1 | 4 | 1159 | 0 | Новый раздел | Материал не учтенный ценником | [7 empty] | 11153.38 | 11153.38 | 0 | 0 | 0 | 0 | 0 | 0 | 0 | 0 | 0 | 0 | 0 | 11153.38 | 11153.38 | 0 | 0 | 0 | 0 | 0 | 0 | 0 | 0 | 0 | 0 | 0 | 0 | 0 | 0 | 11153.38 | 11153.38 | 0 | 0 | 11153.38 | 11153.38 | 0 | 11153.38 | 0 | 0 | 0 | 0 | 0 | 0 | 0 | 0 | 0 | 0 | 0 | 0 | 0 | 0 | 0 | 0 | 0 | 0 | 0 | 0 | 0 | 0 | 0 | 0 | 0 | 0 | 0 | 11153.38 | 11153.38 | 0 | 0 | 11153.38 | 11153.38 | 0 | 11153.38 | 0 | 0 | 0 | 0 | 0 | 0 | 0 | 0 | 0 | 0 | 0 | 0 | 0 | 0 | 0 | 0 | 0 | 0 | 0 | 0 | 0 | 0 | 0 | 0 | 11153.38 | 11153.38 | 0 | 0 | 0 | 0 | 0 | 0 | 0 | 0 | 0 | 0 | 0 | 11153.38 | 11153.38 | 0 | 0 | 0 | 0 | 0 | 0 | 0 | 0 | 0 | 0 | 0 | 0 | 0 | 0 | 11153.38 | 11153.38 | 0 | 0 | 11153.38 | 11153.38 | 0 | 11153.38 | 0 | 0 | 0 | 0 | 0 | 0 | 0 | 0 | 0 | 0 | 0 | 0 | 0 | 0 | 0 | 0 | 0 | 0 | 0 | 0 | 0 | 0 | 0 | 0 | 0 | 0 | 0 | 11153.38 | 11153.38 | 0 | 0 | 11153.38 | 11153.38 | 0 | 11153.38 | 0 | 0 | 0 | 0 | 0 | 0 | 0 | 0 | 0 | 0 | 0 | 0 | 0 | 0 | 0 | 0 | 0 | 0 | 0 | 0 | 0 | 0 | 0 | 0
17 | 1 |  |  | 19 | 02.3.01.02-1104 | Песок природный для строительных работ I класс, средний | м3 | 13.95 | 0 | 13.95 | 13.95 | 0 | 13.95 | 10964.28 | 10964.28 | 0 | 0 | 0 | 0 | 0 | 0 | 0 | 0 | 0 |  | 87915632 | 573.7 | 573.7 | 0 | 0 | 0 | 0 | 0 | 0 | 0 | 573.7 | 573.7 | 0 | 0 | 0 | 0 | 0 | 0 | 0 | 0 | 0 | 1 | 1 |  |  | 1 | 1 | 1 | 1.37 |  |  |  |  | 3 | 1 | ФСБЦ-2022, 02.3.01.02-1104, приказ Минстроя России от 18.05.2022 г. № 378/пр |  |  | 500001 | 86975146 | 02.3.01.02-1104 | 1 | 8 | 0 | 1 | 1 | 1 | 1 | 1 | 1 |  | 0 | 0 |  |  |  | 0 | 0 | 0 | 19 | 0 | 0 | 0 | 0 | 0 |  | 0 | 10964.28 | 785.97 | 0 | 0 | 0 | 0 | 0 | 0 | 0 | 0 | 0 | [13 empty] | 0 | 0 | 1 | 1 |  |  |  | 1007 | м3 | м3 | 1 | [6 empty] | 86975481 | 8 | Материалы строительные | 0 |  | 1 | 500001 | Материалы и конструкции ( строительные ) по ценникам и каталогом | ФССЦст |  |  |  | 0 | 573.7 | 573.7 | 0 | 0 | 0 | 0 | 0 | 0 | [17 empty] | 0 | 0 | 0 |  |  |  |  | 0 | 0 |  |  |  |  | 1 |  | -12587865 | 2 | 1 | 2 | 0 | 0 | 0 | 10964.28 | 10964.28 | 0 | 0 |  | 0 | 3 | 0 |  | 0 | 1 | 0 | 0 | 0 | 0 | [8 empty] | 0 | 0
17 | 1 |  |  | 19 | 02.3.01.02-1104 | Песок природный для строительных работ I класс, средний | м3 | 13.95 | 0 | 13.95 | 13.95 | 0 | 13.95 | 10964.28 | 10964.28 | 0 | 0 | 0 | 0 | 0 | 0 | 0 | 0 | 0 |  | 87915577 | 573.7 | 573.7 | 0 | 0 | 0 | 0 | 0 | 0 | 0 | 573.7 | 573.7 | 0 | 0 | 0 | 0 | 0 | 0 | 0 | 0 | 0 | 1 | 1 |  |  | 1 | 1 | 1 | 1.37 |  |  |  |  | 3 | 1 | ФСБЦ-2022, 02.3.01.02-1104, приказ Минстроя России от 18.05.2022 г. № 378/пр |  |  | 500001 | 86975146 | 02.3.01.02-1104 | 1 | 8 | 0 | 1 | 1 | 1 | 1 | 1 | 1 |  | 0 | 0 |  |  |  | 0 | 0 | 0 | 19 | 0 | 0 | 0 | 0 | 0 |  | 0 | 10964.28 | 785.97 | 0 | 0 | 0 | 0 | 0 | 0 | 0 | 0 | 0 | [13 empty] | 0 | 0 | 1 | 1 |  |  |  | 1007 | м3 | м3 | 1 | [6 empty] | 86975481 | 8 | Материалы строительные | 0 |  | 1 | 500001 | Материалы и конструкции ( строительные ) по ценникам и каталогом | ФССЦст |  |  |  | 0 | 573.7 | 573.7 | 0 | 0 | 0 | 0 | 0 | 0 | [17 empty] | 0 | 0 | 0 |  |  |  |  | 0 | 0 |  |  |  |  | 1 |  | -12587865 | 2 | 1 | 2 | 0 | 0 | 0 | 10964.28 | 10964.28 | 0 | 0 |  | 0 | 3 | 0 |  | 0 | 1 | 0 | 0 | 0 | 0 | [8 empty] | 0 | 0
17 | 1 |  |  | 20 | 20.2.02.07-1016 | Плита из полимернаполненной композиции на основе волластонита для закрытия кабеля, размеры 480х240 мм | ШТ | 0 | 0 | 0 | 323 | 0 | 323 | 0 | 0 | 0 | 0 | 0 | 0 | 0 | 0 | 0 | 0 | 0 |  | 87915632 | 55.03 | 55.03 | 0 | 0 | 0 | 0 | 0 | 0 | 0 | 55.03 | 55.03 | 0 | 0 | 0 | 0 | 0 | 0 | 0 | 0 | 0 | 1 | 1 |  |  | 1 | 1 | 1 | 1.26 |  |  |  |  | 3 | 2 | ФСБЦ-2022, 20.2.02.07-1016, приказ Минстроя России от 18.05.2022 г. № 378/пр |  |  | 500002 | 86975146 | 20.2.02.07-1016 | 1 | 12 | 0 | 1 | 1 | 1 | 1 | 1 | 1 |  | 0 | 0 |  |  |  | 0 | 0 | 0 | 20 | 0 | 0 | 0 | 0 | 0 |  | 0 | 0 | 69.34 | 0 | 0 | 0 | 0 | 0 | 0 | 0 | 0 | 0 | [13 empty] | 0 | 0 | 1 | 1 |  |  |  | 1013 | ШТ | ШТ | 1 | [6 empty] | 86975482 | 12 | Материалы монтажные | 0 |  | 2 | 500002 | Материалы и конструкции ( монтажные ) по ценникам и каталогам | ФССЦм |  |  |  | 0 | 55.03 | 55.03 | 0 | 0 | 0 | 0 | 0 | 0 | [17 empty] | 0 | 0 | 0 |  |  |  |  | 0 | 0 |  |  |  |  | 1 |  | 1839540309 | 2 | 1 | 2 | 0 | 0 | 0 | 0 | 0 | 0 | 0 |  | 0 | 3 | 0 |  | 0 | 1 | 0 | 0 | 0 | 0 | [8 empty] | 0 | 0
17 | 1 |  |  | 20 | 20.2.02.07-1016 | Плита из полимернаполненной композиции на основе волластонита для закрытия кабеля, размеры 480х240 мм | ШТ | 0 | 0 | 0 | 323 | 0 | 323 | 0 | 0 | 0 | 0 | 0 | 0 | 0 | 0 | 0 | 0 | 0 |  | 87915577 | 55.03 | 55.03 | 0 | 0 | 0 | 0 | 0 | 0 | 0 | 55.03 | 55.03 | 0 | 0 | 0 | 0 | 0 | 0 | 0 | 0 | 0 | 1 | 1 |  |  | 1 | 1 | 1 | 1.26 |  |  |  |  | 3 | 2 | ФСБЦ-2022, 20.2.02.07-1016, приказ Минстроя России от 18.05.2022 г. № 378/пр |  |  | 500002 | 86975146 | 20.2.02.07-1016 | 1 | 12 | 0 | 1 | 1 | 1 | 1 | 1 | 1 |  | 0 | 0 |  |  |  | 0 | 0 | 0 | 20 | 0 | 0 | 0 | 0 | 0 |  | 0 | 0 | 69.34 | 0 | 0 | 0 | 0 | 0 | 0 | 0 | 0 | 0 | [13 empty] | 0 | 0 | 1 | 1 |  |  |  | 1013 | ШТ | ШТ | 1 | [6 empty] | 86975482 | 12 | Материалы монтажные | 0 |  | 2 | 500002 | Материалы и конструкции ( монтажные ) по ценникам и каталогам | ФССЦм |  |  |  | 0 | 55.03 | 55.03 | 0 | 0 | 0 | 0 | 0 | 0 | [17 empty] | 0 | 0 | 0 |  |  |  |  | 0 | 0 |  |  |  |  | 1 |  | 1839540309 | 2 | 1 | 2 | 0 | 0 | 0 | 0 | 0 | 0 | 0 |  | 0 | 3 | 0 |  | 0 | 1 | 0 | 0 | 0 | 0 | [8 empty] | 0 | 0
17 | 1 |  |  | 21 | ООО Норма-кабель от 31.07.2025г. | Скрепа NС 20 | шт. | 0 | 0 | 0 | 0 | 0 | 0 | 0 | 0 | 0 | 0 | 0 | 0 | 0 | 0 | 0 | 0 | 0 |  | 87915632 | 28.37 | 28.37 | 0 | 0 | 0 | 0 | 0 | 0 | 0 | 28.37 | 28.37 | 0 | 0 | 0 | 0 | 0 | 0 | 0 | 0 | 0 | 1 | 1 |  |  | 1 | 1 | 1 | 1 |  |  |  |  | 3 | 1 |  |  |  | 1100 | 0 |  | 0 | 8 | 0 | 1 | 1 | 1 | 1 | 1 | 1 |  | 0 | 0 |  |  |  | 0 | 0 | 0 | 21 | 0 | 0 | 0 | 0 | 0 |  | 0 | 0 | 28.37 | 0 | 0 | 0 | 0 | 0 | 0 | 0 | 0 | 0 | [13 empty] | 0 | 0 | 1 | 1 |  |  |  | 1010 | шт. | шт. | 1 | [6 empty] | 86975727 | 8 | Материалы строительные | 0 |  | 1 | 1100 | Материалы, изделия и конструкции | материалы (03) |  |  |  | 2097152 | 28.37 | 28.37 | 0 | 0 | 0 | 0 | 0 | 0 | 5 |  |  | 1 | 18 |  | 32.4 | [10 empty] | 0 | 0 | 0 |  |  |  |  | 0 | 0 |  | [32,4 / 1,2] + 3% Трансп + 2% Заг.скл |  |  | 1 |  | 1525330361 | 2 | 3 | 3 | 0 | 0 | 0 | 0 | 0 | 0 | 0 |  | 1 | 1 | 0 |  | 0 | 1 | 0 | 0 | 0 | 0 | 3 | 2 | 0 | [5 empty] | 0 | 0
17 | 1 |  |  | 21 | ООО Норма-кабель от 31.07.2025г. | Скрепа NС 20 | шт. | 0 | 0 | 0 | 0 | 0 | 0 | 0 | 0 | 0 | 0 | 0 | 0 | 0 | 0 | 0 | 0 | 0 |  | 87915577 | 28.37 | 28.37 | 0 | 0 | 0 | 0 | 0 | 0 | 0 | 28.37 | 28.37 | 0 | 0 | 0 | 0 | 0 | 0 | 0 | 0 | 0 | 1 | 1 |  |  | 1 | 1 | 1 | 1 |  |  |  |  | 3 | 1 |  |  |  | 1100 | 0 |  | 0 | 8 | 0 | 1 | 1 | 1 | 1 | 1 | 1 |  | 0 | 0 |  |  |  | 0 | 0 | 0 | 21 | 0 | 0 | 0 | 0 | 0 |  | 0 | 0 | 28.37 | 0 | 0 | 0 | 0 | 0 | 0 | 0 | 0 | 0 | [13 empty] | 0 | 0 | 1 | 1 |  |  |  | 1010 | шт. | шт. | 1 | [6 empty] | 86975727 | 8 | Материалы строительные | 0 |  | 1 | 1100 | Материалы, изделия и конструкции | материалы (03) |  |  |  | 2097152 | 28.37 | 28.37 | 0 | 0 | 0 | 0 | 0 | 0 | 5 |  |  | 1 | 18 |  | 32.4 | [10 empty] | 0 | 0 | 0 |  |  |  |  | 0 | 0 |  | [32,4 / 1,2] + 3% Трансп + 2% Заг.скл |  |  | 1 |  | 1525330361 | 2 | 3 | 3 | 0 | 0 | 0 | 0 | 0 | 0 | 0 |  | 1 | 1 | 0 |  | 0 | 1 | 0 | 0 | 0 | 0 | 3 | 2 | 0 | [5 empty] | 0 | 0
17 | 1 |  |  | 22 | ООО Норма-кабель от 31.07.2025г. | Бугель NB 20 | шт. | 5 | 0 | 5 | 20 | 0 | 20 | 189.1 | 189.1 | 0 | 0 | 0 | 0 | 0 | 0 | 0 | 0 | 0 |  | 87915632 | 37.82 | 37.82 | 0 | 0 | 0 | 0 | 0 | 0 | 0 | 37.82 | 37.82 | 0 | 0 | 0 | 0 | 0 | 0 | 0 | 0 | 0 | 1 | 1 |  |  | 1 | 1 | 1 | 1 |  |  |  |  | 3 | 1 |  |  |  | 1100 | 0 |  | 0 | 8 | 0 | 1 | 1 | 1 | 1 | 1 | 1 |  | 0 | 0 |  |  |  | 0 | 0 | 0 | 22 | 0 | 0 | 0 | 0 | 0 |  | 0 | 189.1 | 37.82 | 0 | 0 | 0 | 0 | 0 | 0 | 0 | 0 | 0 | [13 empty] | 0 | 0 | 1 | 1 |  |  |  | 1010 | шт. | шт. | 1 | [6 empty] | 86975727 | 8 | Материалы строительные | 0 |  | 1 | 1100 | Материалы, изделия и конструкции | материалы (03) |  |  |  | 0 | 37.82 | 37.82 | 0 | 0 | 0 | 0 | 0 | 0 | 5 |  |  | 1 | 18 |  | 43.2 | [10 empty] | 0 | 0 | 0 |  |  |  |  | 0 | 0 |  | [43,2 / 1,2] + 3% Трансп + 2% Заг.скл |  |  | 1 |  | 1633510319 | 2 | 3 | 3 | 0 | 0 | 0 | 189.1 | 189.1 | 0 | 0 |  | 1 | 1 | 0 |  | 0 | 1 | 0 | 0 | 0 | 0 | 3 | 2 | 189.1 | [5 empty] | 0 | 0
17 | 1 |  |  | 22 | ООО Норма-кабель от 31.07.2025г. | Бугель NB 20 | шт. | 5 | 0 | 5 | 20 | 0 | 20 | 189.1 | 189.1 | 0 | 0 | 0 | 0 | 0 | 0 | 0 | 0 | 0 |  | 87915577 | 37.82 | 37.82 | 0 | 0 | 0 | 0 | 0 | 0 | 0 | 37.82 | 37.82 | 0 | 0 | 0 | 0 | 0 | 0 | 0 | 0 | 0 | 1 | 1 |  |  | 1 | 1 | 1 | 1 |  |  |  |  | 3 | 1 |  |  |  | 1100 | 0 |  | 0 | 8 | 0 | 1 | 1 | 1 | 1 | 1 | 1 |  | 0 | 0 |  |  |  | 0 | 0 | 0 | 22 | 0 | 0 | 0 | 0 | 0 |  | 0 | 189.1 | 37.82 | 0 | 0 | 0 | 0 | 0 | 0 | 0 | 0 | 0 | [13 empty] | 0 | 0 | 1 | 1 |  |  |  | 1010 | шт. | шт. | 1 | [6 empty] | 86975727 | 8 | Материалы строительные | 0 |  | 1 | 1100 | Материалы, изделия и конструкции | материалы (03) |  |  |  | 0 | 37.82 | 37.82 | 0 | 0 | 0 | 0 | 0 | 0 | 5 |  |  | 1 | 18 |  | 43.2 | [10 empty] | 0 | 0 | 0 |  |  |  |  | 0 | 0 |  | [43,2 / 1,2] + 3% Трансп + 2% Заг.скл |  |  | 1 |  | 1633510319 | 2 | 3 | 3 | 0 | 0 | 0 | 189.1 | 189.1 | 0 | 0 |  | 1 | 1 | 0 |  | 0 | 1 | 0 | 0 | 0 | 0 | 3 | 2 | 189.1 | [5 empty] | 0 | 0
17 | 1 |  |  | 23 | 20.2.10.04-0009 | Наконечники кабельные медные луженые 95-10-15 | 100 ШТ | 0 | 0 | 0 | 0 | 0 | 0 | 0 | 0 | 0 | 0 | 0 | 0 | 0 | 0 | 0 | 0 | 0 |  | 87915632 | 8174.47 | 8174.47 | 0 | 0 | 0 | 0 | 0 | 0 | 0 | 8174.47 | 8174.47 | 0 | 0 | 0 | 0 | 0 | 0 | 0 | 0 | 0 | 1 | 1 |  |  | 1 | 1 | 1 | 1.26 |  |  |  |  | 3 | 2 | ФСБЦ-2022 доп.11, 20.2.10.04-0009, приказ Минстроя России от 09.08.2024 г. № 524/пр |  |  | 500002 | 86975146 | 20.2.10.04-0009 | 1 | 12 | 0 | 1 | 1 | 1 | 1 | 1 | 1 |  | 0 | 0 |  |  |  | 0 | 0 | 0 | 23 | 0 | 0 | 0 | 0 | 0 |  | 0 | 0 | 10299.83 | 0 | 0 | 0 | 0 | 0 | 0 | 0 | 0 | 0 | [13 empty] | 0 | 0 | 1 | 1 |  |  |  | 1013 | 100 ШТ | 100 ШТ | 1 | [6 empty] | 86975482 | 12 | Материалы монтажные | 0 |  | 2 | 500002 | Материалы и конструкции ( монтажные ) по ценникам и каталогам | ФССЦм |  |  |  | 0 | 8174.47 | 8174.47 | 0 | 0 | 0 | 0 | 0 | 0 | [17 empty] | 0 | 0 | 0 |  |  |  |  | 0 | 0 |  |  |  |  | 1 |  | 2144622448 | 2 | 1 | 2 | 0 | 0 | 0 | 0 | 0 | 0 | 0 |  | 0 | 3 | 0 |  | 0 | 1 | 0 | 0 | 0 | 0 | [8 empty] | 0 | 0
17 | 1 |  |  | 23 | 20.2.10.04-0009 | Наконечники кабельные медные луженые 95-10-15 | 100 ШТ | 0 | 0 | 0 | 0 | 0 | 0 | 0 | 0 | 0 | 0 | 0 | 0 | 0 | 0 | 0 | 0 | 0 |  | 87915577 | 8174.47 | 8174.47 | 0 | 0 | 0 | 0 | 0 | 0 | 0 | 8174.47 | 8174.47 | 0 | 0 | 0 | 0 | 0 | 0 | 0 | 0 | 0 | 1 | 1 |  |  | 1 | 1 | 1 | 1.26 |  |  |  |  | 3 | 2 | ФСБЦ-2022 доп.11, 20.2.10.04-0009, приказ Минстроя России от 09.08.2024 г. № 524/пр |  |  | 500002 | 86975146 | 20.2.10.04-0009 | 1 | 12 | 0 | 1 | 1 | 1 | 1 | 1 | 1 |  | 0 | 0 |  |  |  | 0 | 0 | 0 | 23 | 0 | 0 | 0 | 0 | 0 |  | 0 | 0 | 10299.83 | 0 | 0 | 0 | 0 | 0 | 0 | 0 | 0 | 0 | [13 empty] | 0 | 0 | 1 | 1 |  |  |  | 1013 | 100 ШТ | 100 ШТ | 1 | [6 empty] | 86975482 | 12 | Материалы монтажные | 0 |  | 2 | 500002 | Материалы и конструкции ( монтажные ) по ценникам и каталогам | ФССЦм |  |  |  | 0 | 8174.47 | 8174.47 | 0 | 0 | 0 | 0 | 0 | 0 | [17 empty] | 0 | 0 | 0 |  |  |  |  | 0 | 0 |  |  |  |  | 1 |  | 2144622448 | 2 | 1 | 2 | 0 | 0 | 0 | 0 | 0 | 0 | 0 |  | 0 | 3 | 0 |  | 0 | 1 | 0 | 0 | 0 | 0 | [8 empty] | 0 | 0
17 | 1 |  |  | 24 | 20.2.10.04-0021 | Наконечник кабельный медный луженый под пайку для оконцевания медных жил, сечение 120 мм2, длина 60 мм, наружный диаметр 22,0 мм | ШТ | 0 | 0 | 0 | 6 | 0 | 6 | 0 | 0 | 0 | 0 | 0 | 0 | 0 | 0 | 0 | 0 | 0 |  | 87915632 | 120.31 | 120.31 | 0 | 0 | 0 | 0 | 0 | 0 | 0 | 120.31 | 120.31 | 0 | 0 | 0 | 0 | 0 | 0 | 0 | 0 | 0 | 1 | 1 |  |  | 1 | 1 | 1 | 1.26 |  |  |  |  | 3 | 2 | ФСБЦ-2022, 20.2.10.04-0021, приказ Минстроя России от 18.05.2022 г. № 378/пр |  |  | 500002 | 86975146 | 20.2.10.04-0021 | 1 | 12 | 0 | 1 | 1 | 1 | 1 | 1 | 1 |  | 0 | 0 |  |  |  | 0 | 0 | 0 | 24 | 0 | 0 | 0 | 0 | 0 |  | 0 | 0 | 151.59 | 0 | 0 | 0 | 0 | 0 | 0 | 0 | 0 | 0 | [13 empty] | 0 | 0 | 1 | 1 |  |  |  | 1013 | ШТ | ШТ | 1 | [6 empty] | 86975482 | 12 | Материалы монтажные | 0 |  | 2 | 500002 | Материалы и конструкции ( монтажные ) по ценникам и каталогам | ФССЦм |  |  |  | 0 | 120.31 | 120.31 | 0 | 0 | 0 | 0 | 0 | 0 | [17 empty] | 0 | 0 | 0 |  |  |  |  | 0 | 0 |  |  |  |  | 1 |  | 1563504860 | 2 | 1 | 2 | 0 | 0 | 0 | 0 | 0 | 0 | 0 |  | 0 | 3 | 0 |  | 0 | 1 | 0 | 0 | 0 | 0 | [8 empty] | 0 | 0
17 | 1 |  |  | 24 | 20.2.10.04-0021 | Наконечник кабельный медный луженый под пайку для оконцевания медных жил, сечение 120 мм2, длина 60 мм, наружный диаметр 22,0 мм | ШТ | 0 | 0 | 0 | 6 | 0 | 6 | 0 | 0 | 0 | 0 | 0 | 0 | 0 | 0 | 0 | 0 | 0 |  | 87915577 | 120.31 | 120.31 | 0 | 0 | 0 | 0 | 0 | 0 | 0 | 120.31 | 120.31 | 0 | 0 | 0 | 0 | 0 | 0 | 0 | 0 | 0 | 1 | 1 |  |  | 1 | 1 | 1 | 1.26 |  |  |  |  | 3 | 2 | ФСБЦ-2022, 20.2.10.04-0021, приказ Минстроя России от 18.05.2022 г. № 378/пр |  |  | 500002 | 86975146 | 20.2.10.04-0021 | 1 | 12 | 0 | 1 | 1 | 1 | 1 | 1 | 1 |  | 0 | 0 |  |  |  | 0 | 0 | 0 | 24 | 0 | 0 | 0 | 0 | 0 |  | 0 | 0 | 151.59 | 0 | 0 | 0 | 0 | 0 | 0 | 0 | 0 | 0 | [13 empty] | 0 | 0 | 1 | 1 |  |  |  | 1013 | ШТ | ШТ | 1 | [6 empty] | 86975482 | 12 | Материалы монтажные | 0 |  | 2 | 500002 | Материалы и конструкции ( монтажные ) по ценникам и каталогам | ФССЦм |  |  |  | 0 | 120.31 | 120.31 | 0 | 0 | 0 | 0 | 0 | 0 | [17 empty] | 0 | 0 | 0 |  |  |  |  | 0 | 0 |  |  |  |  | 1 |  | 1563504860 | 2 | 1 | 2 | 0 | 0 | 0 | 0 | 0 | 0 | 0 |  | 0 | 3 | 0 |  | 0 | 1 | 0 | 0 | 0 | 0 | [8 empty] | 0 | 0
17 | 1 |  |  | 25 | ООО Норма-кабель от 31.07.2025г. | Хомут Х51 27.0002-42 | шт. | 0 | 0 | 0 | 10 | 0 | 10 | 0 | 0 | 0 | 0 | 0 | 0 | 0 | 0 | 0 | 0 | 0 |  | 87915632 | 290.48 | 290.48 | 0 | 0 | 0 | 0 | 0 | 0 | 0 | 290.48 | 290.48 | 0 | 0 | 0 | 0 | 0 | 0 | 0 | 0 | 0 | 1 | 1 |  |  | 1 | 1 | 1 | 1 |  |  |  |  | 3 | 1 |  |  |  | 1100 | 0 |  | 0 | 8 | 0 | 1 | 1 | 1 | 1 | 1 | 1 |  | 0 | 0 |  |  |  | 0 | 0 | 0 | 25 | 0 | 0 | 0 | 0 | 0 |  | 0 | 0 | 290.48 | 0 | 0 | 0 | 0 | 0 | 0 | 0 | 0 | 0 | [13 empty] | 0 | 0 | 1 | 1 |  |  |  | 1010 | шт. | шт. | 1 | [6 empty] | 86975727 | 8 | Материалы строительные | 0 |  | 1 | 1100 | Материалы, изделия и конструкции | материалы (03) |  |  |  | 0 | 290.48 | 290.48 | 0 | 0 | 0 | 0 | 0 | 0 | 5 |  |  | 1 | 18 |  | 335.9 | [10 empty] | 0 | 0 | 0 |  |  |  |  | 0 | 0 |  | [335,9 / 1,2] + 3% Трансп + 0,75% Заг.скл |  |  | 1 |  | -1189261752 | 2 | 3 | -2 | 0 | 0 | 0 | 0 | 0 | 0 | 0 |  | 1 | 1 | 0 |  | 0 | 1 | 0 | 0 | 0 | 0 | 3 | 0,75 | 0 | [5 empty] | 0 | 0
17 | 1 |  |  | 25 | ООО Норма-кабель от 31.07.2025г. | Хомут Х51 27.0002-42 | шт. | 0 | 0 | 0 | 10 | 0 | 10 | 0 | 0 | 0 | 0 | 0 | 0 | 0 | 0 | 0 | 0 | 0 |  | 87915577 | 290.48 | 290.48 | 0 | 0 | 0 | 0 | 0 | 0 | 0 | 290.48 | 290.48 | 0 | 0 | 0 | 0 | 0 | 0 | 0 | 0 | 0 | 1 | 1 |  |  | 1 | 1 | 1 | 1 |  |  |  |  | 3 | 1 |  |  |  | 1100 | 0 |  | 0 | 8 | 0 | 1 | 1 | 1 | 1 | 1 | 1 |  | 0 | 0 |  |  |  | 0 | 0 | 0 | 25 | 0 | 0 | 0 | 0 | 0 |  | 0 | 0 | 290.48 | 0 | 0 | 0 | 0 | 0 | 0 | 0 | 0 | 0 | [13 empty] | 0 | 0 | 1 | 1 |  |  |  | 1010 | шт. | шт. | 1 | [6 empty] | 86975727 | 8 | Материалы строительные | 0 |  | 1 | 1100 | Материалы, изделия и конструкции | материалы (03) |  |  |  | 0 | 290.48 | 290.48 | 0 | 0 | 0 | 0 | 0 | 0 | 5 |  |  | 1 | 18 |  | 335.9 | [10 empty] | 0 | 0 | 0 |  |  |  |  | 0 | 0 |  | [335,9 / 1,2] + 3% Трансп + 0,75% Заг.скл |  |  | 1 |  | -1189261752 | 2 | 3 | -2 | 0 | 0 | 0 | 0 | 0 | 0 | 0 |  | 1 | 1 | 0 |  | 0 | 1 | 0 | 0 | 0 | 0 | 3 | 0,75 | 0 | [5 empty] | 0 | 0
17 | 1 |  |  | 26 | 25.2.02.11-0021 | Лента крепления из нержавеющей стали в пластмассовой коробке с кабельной бухтой, ширина 20 мм, толщина 0,7 мм, длина 50 м | ШТ | 0 | 0 | 0 | 0.4 | 0 | 0.4 | 0 | 0 | 0 | 0 | 0 | 0 | 0 | 0 | 0 | 0 | 0 |  | 87915632 | 2940.8 | 2940.8 | 0 | 0 | 0 | 0 | 0 | 0 | 0 | 2940.8 | 2940.8 | 0 | 0 | 0 | 0 | 0 | 0 | 0 | 0 | 0 | 1 | 1 |  |  | 1 | 1 | 1 | 1.37 |  |  |  |  | 3 | 1 | ФСБЦ-2022 доп.12, 25.2.02.11-0021, приказ Минстроя России от 07.11.2024 г. № 747/пр |  |  | 500001 | 86975146 | 25.2.02.11-0021 | 1 | 8 | 0 | 1 | 1 | 1 | 1 | 1 | 1 |  | 0 | 0 |  |  |  | 0 | 0 | 0 | 26 | 0 | 0 | 0 | 0 | 0 |  | 0 | 0 | 4028.9 | 0 | 0 | 0 | 0 | 0 | 0 | 0 | 0 | 0 | [13 empty] | 0 | 0 | 1 | 1 |  |  |  | 1013 | ШТ | ШТ | 1 | [6 empty] | 86975481 | 8 | Материалы строительные | 0 |  | 1 | 500001 | Материалы и конструкции ( строительные ) по ценникам и каталогом | ФССЦст |  |  |  | 0 | 2940.8 | 2940.8 | 0 | 0 | 0 | 0 | 0 | 0 | [17 empty] | 0 | 0 | 0 |  |  |  |  | 0 | 0 |  |  |  |  | 1 |  | -230661780 | 2 | 1 | 2 | 0 | 0 | 0 | 0 | 0 | 0 | 0 |  | 0 | 3 | 0 |  | 0 | 1 | 0 | 0 | 0 | 0 | [8 empty] | 0 | 0
17 | 1 |  |  | 26 | 25.2.02.11-0021 | Лента крепления из нержавеющей стали в пластмассовой коробке с кабельной бухтой, ширина 20 мм, толщина 0,7 мм, длина 50 м | ШТ | 0 | 0 | 0 | 0.4 | 0 | 0.4 | 0 | 0 | 0 | 0 | 0 | 0 | 0 | 0 | 0 | 0 | 0 |  | 87915577 | 2940.8 | 2940.8 | 0 | 0 | 0 | 0 | 0 | 0 | 0 | 2940.8 | 2940.8 | 0 | 0 | 0 | 0 | 0 | 0 | 0 | 0 | 0 | 1 | 1 |  |  | 1 | 1 | 1 | 1.37 |  |  |  |  | 3 | 1 | ФСБЦ-2022 доп.12, 25.2.02.11-0021, приказ Минстроя России от 07.11.2024 г. № 747/пр |  |  | 500001 | 86975146 | 25.2.02.11-0021 | 1 | 8 | 0 | 1 | 1 | 1 | 1 | 1 | 1 |  | 0 | 0 |  |  |  | 0 | 0 | 0 | 26 | 0 | 0 | 0 | 0 | 0 |  | 0 | 0 | 4028.9 | 0 | 0 | 0 | 0 | 0 | 0 | 0 | 0 | 0 | [13 empty] | 0 | 0 | 1 | 1 |  |  |  | 1013 | ШТ | ШТ | 1 | [6 empty] | 86975481 | 8 | Материалы строительные | 0 |  | 1 | 500001 | Материалы и конструкции ( строительные ) по ценникам и каталогом | ФССЦст |  |  |  | 0 | 2940.8 | 2940.8 | 0 | 0 | 0 | 0 | 0 | 0 | [17 empty] | 0 | 0 | 0 |  |  |  |  | 0 | 0 |  |  |  |  | 1 |  | -230661780 | 2 | 1 | 2 | 0 | 0 | 0 | 0 | 0 | 0 | 0 |  | 0 | 3 | 0 |  | 0 | 1 | 0 | 0 | 0 | 0 | [8 empty] | 0 | 0
17 | 1 |  |  | 27 | 20.1.01.11-0004 | Зажим плашечный соединительный ПА 2-2 | ШТ | 0 | 0 | 0 | 2 | 0 | 2 | 0 | 0 | 0 | 0 | 0 | 0 | 0 | 0 | 0 | 0 | 0 |  | 87915632 | 67.57 | 67.57 | 0 | 0 | 0 | 0 | 0 | 0 | 0 | 67.57 | 67.57 | 0 | 0 | 0 | 0 | 0 | 0 | 0 | 0 | 0 | 1 | 1 |  |  | 1 | 1 | 1 | 1.14 |  |  |  |  | 3 | 2 | ФСБЦ-2022, 20.1.01.11-0004, приказ Минстроя России от 18.05.2022 г. № 378/пр |  |  | 500002 | 86975146 | 20.1.01.11-0004 | 1 | 12 | 0 | 1 | 1 | 1 | 1 | 1 | 1 |  | 0 | 0 |  |  |  | 0 | 0 | 0 | 27 | 0 | 0 | 0 | 0 | 0 |  | 0 | 0 | 77.03 | 0 | 0 | 0 | 0 | 0 | 0 | 0 | 0 | 0 | [13 empty] | 0 | 0 | 1 | 1 |  |  |  | 1013 | ШТ | ШТ | 1 | [6 empty] | 86975482 | 12 | Материалы монтажные | 0 |  | 2 | 500002 | Материалы и конструкции ( монтажные ) по ценникам и каталогам | ФССЦм |  |  |  | 0 | 67.57 | 67.57 | 0 | 0 | 0 | 0 | 0 | 0 | [17 empty] | 0 | 0 | 0 |  |  |  |  | 0 | 0 |  |  |  |  | 1 |  | 1801906343 | 2 | 1 | 2 | 0 | 0 | 0 | 0 | 0 | 0 | 0 |  | 0 | 3 | 0 |  | 0 | 1 | 0 | 0 | 0 | 0 | [8 empty] | 0 | 0
17 | 1 |  |  | 27 | 20.1.01.11-0004 | Зажим плашечный соединительный ПА 2-2 | ШТ | 0 | 0 | 0 | 2 | 0 | 2 | 0 | 0 | 0 | 0 | 0 | 0 | 0 | 0 | 0 | 0 | 0 |  | 87915577 | 67.57 | 67.57 | 0 | 0 | 0 | 0 | 0 | 0 | 0 | 67.57 | 67.57 | 0 | 0 | 0 | 0 | 0 | 0 | 0 | 0 | 0 | 1 | 1 |  |  | 1 | 1 | 1 | 1.14 |  |  |  |  | 3 | 2 | ФСБЦ-2022, 20.1.01.11-0004, приказ Минстроя России от 18.05.2022 г. № 378/пр |  |  | 500002 | 86975146 | 20.1.01.11-0004 | 1 | 12 | 0 | 1 | 1 | 1 | 1 | 1 | 1 |  | 0 | 0 |  |  |  | 0 | 0 | 0 | 27 | 0 | 0 | 0 | 0 | 0 |  | 0 | 0 | 77.03 | 0 | 0 | 0 | 0 | 0 | 0 | 0 | 0 | 0 | [13 empty] | 0 | 0 | 1 | 1 |  |  |  | 1013 | ШТ | ШТ | 1 | [6 empty] | 86975482 | 12 | Материалы монтажные | 0 |  | 2 | 500002 | Материалы и конструкции ( монтажные ) по ценникам и каталогам | ФССЦм |  |  |  | 0 | 67.57 | 67.57 | 0 | 0 | 0 | 0 | 0 | 0 | [17 empty] | 0 | 0 | 0 |  |  |  |  | 0 | 0 |  |  |  |  | 1 |  | 1801906343 | 2 | 1 | 2 | 0 | 0 | 0 | 0 | 0 | 0 | 0 |  | 0 | 3 | 0 |  | 0 | 1 | 0 | 0 | 0 | 0 | [8 empty] | 0 | 0
17 | 1 |  |  | 28 | ООО Норма-кабель от 31.07.2025г. | Зажим ответвительный RP150 | шт. | 0 | 0 | 0 | 6 | 0 | 6 | 0 | 0 | 0 | 0 | 0 | 0 | 0 | 0 | 0 | 0 | 0 |  | 87915632 | 2101.2 | 2101.2 | 0 | 0 | 0 | 0 | 0 | 0 | 0 | 2101.2 | 2101.2 | 0 | 0 | 0 | 0 | 0 | 0 | 0 | 0 | 0 | 1 | 1 |  |  | 1 | 1 | 1 | 1 |  |  |  |  | 3 | 1 |  |  |  | 1100 | 0 |  | 0 | 8 | 0 | 1 | 1 | 1 | 1 | 1 | 1 |  | 0 | 0 |  |  |  | 0 | 0 | 0 | 28 | 0 | 0 | 0 | 0 | 0 |  | 0 | 0 | 2101.2 | 0 | 0 | 0 | 0 | 0 | 0 | 0 | 0 | 0 | [13 empty] | 0 | 0 | 1 | 1 |  |  |  | 1010 | шт. | шт. | 1 | [6 empty] | 86975727 | 8 | Материалы строительные | 0 |  | 1 | 1100 | Материалы, изделия и конструкции | материалы (03) |  |  |  | 0 | 2101.2 | 2101.2 | 0 | 0 | 0 | 0 | 0 | 0 | 5 |  |  | 1 | 18 |  | 2400 | [10 empty] | 0 | 0 | 0 |  |  |  |  | 0 | 0 |  | [2 400 / 1,2] + 3% Трансп + 2% Заг.скл |  |  | 1 |  | -901949646 | 2 | 3 | -2 | 0 | 0 | 0 | 0 | 0 | 0 | 0 |  | 1 | 1 | 0 |  | 0 | 1 | 0 | 0 | 0 | 0 | 3 | 2 | 0 | [5 empty] | 0 | 0
17 | 1 |  |  | 28 | ООО Норма-кабель от 31.07.2025г. | Зажим ответвительный RP150 | шт. | 0 | 0 | 0 | 6 | 0 | 6 | 0 | 0 | 0 | 0 | 0 | 0 | 0 | 0 | 0 | 0 | 0 |  | 87915577 | 2101.2 | 2101.2 | 0 | 0 | 0 | 0 | 0 | 0 | 0 | 2101.2 | 2101.2 | 0 | 0 | 0 | 0 | 0 | 0 | 0 | 0 | 0 | 1 | 1 |  |  | 1 | 1 | 1 | 1 |  |  |  |  | 3 | 1 |  |  |  | 1100 | 0 |  | 0 | 8 | 0 | 1 | 1 | 1 | 1 | 1 | 1 |  | 0 | 0 |  |  |  | 0 | 0 | 0 | 28 | 0 | 0 | 0 | 0 | 0 |  | 0 | 0 | 2101.2 | 0 | 0 | 0 | 0 | 0 | 0 | 0 | 0 | 0 | [13 empty] | 0 | 0 | 1 | 1 |  |  |  | 1010 | шт. | шт. | 1 | [6 empty] | 86975727 | 8 | Материалы строительные | 0 |  | 1 | 1100 | Материалы, изделия и конструкции | материалы (03) |  |  |  | 0 | 2101.2 | 2101.2 | 0 | 0 | 0 | 0 | 0 | 0 | 5 |  |  | 1 | 18 |  | 2400 | [10 empty] | 0 | 0 | 0 |  |  |  |  | 0 | 0 |  | [2 400 / 1,2] + 3% Трансп + 2% Заг.скл |  |  | 1 |  | -901949646 | 2 | 3 | -2 | 0 | 0 | 0 | 0 | 0 | 0 | 0 |  | 1 | 1 | 0 |  | 0 | 1 | 0 | 0 | 0 | 0 | 3 | 2 | 0 | [5 empty] | 0 | 0
17 | 1 |  |  | 29 | 20.1.01.02-0049 | Зажимы аппаратные прессуемые А2А-120-Т | 100 ШТ | 0 | 0 | 0 | 0.06 | 0 | 0.06 | 0 | 0 | 0 | 0 | 0 | 0 | 0 | 0 | 0 | 0 | 0 |  | 87915632 | 16438.09 | 16438.09 | 0 | 0 | 0 | 0 | 0 | 0 | 0 | 16438.09 | 16438.09 | 0 | 0 | 0 | 0 | 0 | 0 | 0 | 0 | 0 | 1 | 1 |  |  | 1 | 1 | 1 | 1.14 |  |  |  |  | 3 | 2 | ФСБЦ-2022, 20.1.01.02-0049, приказ Минстроя России от 18.05.2022 г. № 378/пр |  |  | 500002 | 86975146 | 20.1.01.02-0049 | 1 | 12 | 0 | 1 | 1 | 1 | 1 | 1 | 1 |  | 0 | 0 |  |  |  | 0 | 0 | 0 | 29 | 0 | 0 | 0 | 0 | 0 |  | 0 | 0 | 18739.42 | 0 | 0 | 0 | 0 | 0 | 0 | 0 | 0 | 0 | [13 empty] | 0 | 0 | 1 | 1 |  |  |  | 1013 | 100 ШТ | 100 ШТ | 1 | [6 empty] | 86975482 | 12 | Материалы монтажные | 0 |  | 2 | 500002 | Материалы и конструкции ( монтажные ) по ценникам и каталогам | ФССЦм |  |  |  | 0 | 16438.09 | 16438.09 | 0 | 0 | 0 | 0 | 0 | 0 | [17 empty] | 0 | 0 | 0 |  |  |  |  | 0 | 0 |  |  |  |  | 1 |  | 152541186 | 2 | 1 | 2 | 0 | 0 | 0 | 0 | 0 | 0 | 0 |  | 0 | 3 | 0 |  | 0 | 1 | 0 | 0 | 0 | 0 | [8 empty] | 0 | 0
17 | 1 |  |  | 29 | 20.1.01.02-0049 | Зажимы аппаратные прессуемые А2А-120-Т | 100 ШТ | 0 | 0 | 0 | 0.06 | 0 | 0.06 | 0 | 0 | 0 | 0 | 0 | 0 | 0 | 0 | 0 | 0 | 0 |  | 87915577 | 16438.09 | 16438.09 | 0 | 0 | 0 | 0 | 0 | 0 | 0 | 16438.09 | 16438.09 | 0 | 0 | 0 | 0 | 0 | 0 | 0 | 0 | 0 | 1 | 1 |  |  | 1 | 1 | 1 | 1.14 |  |  |  |  | 3 | 2 | ФСБЦ-2022, 20.1.01.02-0049, приказ Минстроя России от 18.05.2022 г. № 378/пр |  |  | 500002 | 86975146 | 20.1.01.02-0049 | 1 | 12 | 0 | 1 | 1 | 1 | 1 | 1 | 1 |  | 0 | 0 |  |  |  | 0 | 0 | 0 | 29 | 0 | 0 | 0 | 0 | 0 |  | 0 | 0 | 18739.42 | 0 | 0 | 0 | 0 | 0 | 0 | 0 | 0 | 0 | [13 empty] | 0 | 0 | 1 | 1 |  |  |  | 1013 | 100 ШТ | 100 ШТ | 1 | [6 empty] | 86975482 | 12 | Материалы монтажные | 0 |  | 2 | 500002 | Материалы и конструкции ( монтажные ) по ценникам и каталогам | ФССЦм |  |  |  | 0 | 16438.09 | 16438.09 | 0 | 0 | 0 | 0 | 0 | 0 | [17 empty] | 0 | 0 | 0 |  |  |  |  | 0 | 0 |  |  |  |  | 1 |  | 152541186 | 2 | 1 | 2 | 0 | 0 | 0 | 0 | 0 | 0 | 0 |  | 0 | 3 | 0 |  | 0 | 1 | 0 | 0 | 0 | 0 | [8 empty] | 0 | 0
17 | 1 |  |  | 30 | ООО Норма-кабель от 31.07.2025г. | Хомут Х42 3.407.1-143.8.49 | шт. | 0 | 0 | 0 | 2 | 0 | 2 | 0 | 0 | 0 | 0 | 0 | 0 | 0 | 0 | 0 | 0 | 0 |  | 87915632 | 225.62 | 225.62 | 0 | 0 | 0 | 0 | 0 | 0 | 0 | 225.62 | 225.62 | 0 | 0 | 0 | 0 | 0 | 0 | 0 | 0 | 0 | 1 | 1 |  |  | 1 | 1 | 1 | 1 |  |  |  |  | 3 | 1 |  |  |  | 1100 | 0 |  | 0 | 8 | 0 | 1 | 1 | 1 | 1 | 1 | 1 |  | 0 | 0 |  |  |  | 0 | 0 | 0 | 30 | 0 | 0 | 0 | 0 | 0 |  | 0 | 0 | 225.62 | 0 | 0 | 0 | 0 | 0 | 0 | 0 | 0 | 0 | [13 empty] | 0 | 0 | 1 | 1 |  |  |  | 1010 | шт. | шт. | 1 | [6 empty] | 86975727 | 8 | Материалы строительные | 0 |  | 1 | 1100 | Материалы, изделия и конструкции | материалы (03) |  |  |  | 0 | 225.62 | 225.62 | 0 | 0 | 0 | 0 | 0 | 0 | 5 |  |  | 1 | 18 |  | 260.9 | [10 empty] | 0 | 0 | 0 |  |  |  |  | 0 | 0 |  | [260,9 / 1,2] + 3% Трансп + 0,75% Заг.скл |  |  | 1 |  | -1658456541 | 2 | 3 | -2 | 0 | 0 | 0 | 0 | 0 | 0 | 0 |  | 1 | 1 | 0 |  | 0 | 1 | 0 | 0 | 0 | 0 | 3 | 0,75 | 0 | [5 empty] | 0 | 0
17 | 1 |  |  | 30 | ООО Норма-кабель от 31.07.2025г. | Хомут Х42 3.407.1-143.8.49 | шт. | 0 | 0 | 0 | 2 | 0 | 2 | 0 | 0 | 0 | 0 | 0 | 0 | 0 | 0 | 0 | 0 | 0 |  | 87915577 | 225.62 | 225.62 | 0 | 0 | 0 | 0 | 0 | 0 | 0 | 225.62 | 225.62 | 0 | 0 | 0 | 0 | 0 | 0 | 0 | 0 | 0 | 1 | 1 |  |  | 1 | 1 | 1 | 1 |  |  |  |  | 3 | 1 |  |  |  | 1100 | 0 |  | 0 | 8 | 0 | 1 | 1 | 1 | 1 | 1 | 1 |  | 0 | 0 |  |  |  | 0 | 0 | 0 | 30 | 0 | 0 | 0 | 0 | 0 |  | 0 | 0 | 225.62 | 0 | 0 | 0 | 0 | 0 | 0 | 0 | 0 | 0 | [13 empty] | 0 | 0 | 1 | 1 |  |  |  | 1010 | шт. | шт. | 1 | [6 empty] | 86975727 | 8 | Материалы строительные | 0 |  | 1 | 1100 | Материалы, изделия и конструкции | материалы (03) |  |  |  | 0 | 225.62 | 225.62 | 0 | 0 | 0 | 0 | 0 | 0 | 5 |  |  | 1 | 18 |  | 260.9 | [10 empty] | 0 | 0 | 0 |  |  |  |  | 0 | 0 |  | [260,9 / 1,2] + 3% Трансп + 0,75% Заг.скл |  |  | 1 |  | -1658456541 | 2 | 3 | -2 | 0 | 0 | 0 | 0 | 0 | 0 | 0 |  | 1 | 1 | 0 |  | 0 | 1 | 0 | 0 | 0 | 0 | 3 | 0,75 | 0 | [5 empty] | 0 | 0
17 | 1 |  |  | 31 | 22.2.02.18-0005 | Траверса стальная 2-штырная | ШТ | 0 | 0 | 0 | 2 | 0 | 2 | 0 | 0 | 0 | 0 | 0 | 0 | 0 | 0 | 0 | 0 | 0 |  | 87915632 | 1038.13 | 1038.13 | 0 | 0 | 0 | 0 | 0 | 0 | 0 | 1038.13 | 1038.13 | 0 | 0 | 0 | 0 | 0 | 0 | 0 | 0 | 0 | 1 | 1 |  |  | 1 | 1 | 1 | 1.47 |  |  |  |  | 3 | 2 | ФСБЦ-2022, 22.2.02.18-0005, приказ Минстроя России от 18.05.2022 г. № 378/пр |  |  | 500002 | 86975146 | 22.2.02.18-0005 | 1 | 12 | 0 | 1 | 1 | 1 | 1 | 1 | 1 |  | 0 | 0 |  |  |  | 0 | 0 | 0 | 31 | 0 | 0 | 0 | 0 | 0 |  | 0 | 0 | 1526.05 | 0 | 0 | 0 | 0 | 0 | 0 | 0 | 0 | 0 | [13 empty] | 0 | 0 | 1 | 1 |  |  |  | 1013 | ШТ | ШТ | 1 | [6 empty] | 86975482 | 12 | Материалы монтажные | 0 |  | 2 | 500002 | Материалы и конструкции ( монтажные ) по ценникам и каталогам | ФССЦм |  |  |  | 0 | 1038.13 | 1038.13 | 0 | 0 | 0 | 0 | 0 | 0 | [17 empty] | 0 | 0 | 0 |  |  |  |  | 0 | 0 |  |  |  |  | 1 |  | -457986629 | 2 | 1 | 2 | 0 | 0 | 0 | 0 | 0 | 0 | 0 |  | 0 | 3 | 0 |  | 0 | 1 | 0 | 0 | 0 | 0 | [8 empty] | 0 | 0
17 | 1 |  |  | 31 | 22.2.02.18-0005 | Траверса стальная 2-штырная | ШТ | 0 | 0 | 0 | 2 | 0 | 2 | 0 | 0 | 0 | 0 | 0 | 0 | 0 | 0 | 0 | 0 | 0 |  | 87915577 | 1038.13 | 1038.13 | 0 | 0 | 0 | 0 | 0 | 0 | 0 | 1038.13 | 1038.13 | 0 | 0 | 0 | 0 | 0 | 0 | 0 | 0 | 0 | 1 | 1 |  |  | 1 | 1 | 1 | 1.47 |  |  |  |  | 3 | 2 | ФСБЦ-2022, 22.2.02.18-0005, приказ Минстроя России от 18.05.2022 г. № 378/пр |  |  | 500002 | 86975146 | 22.2.02.18-0005 | 1 | 12 | 0 | 1 | 1 | 1 | 1 | 1 | 1 |  | 0 | 0 |  |  |  | 0 | 0 | 0 | 31 | 0 | 0 | 0 | 0 | 0 |  | 0 | 0 | 1526.05 | 0 | 0 | 0 | 0 | 0 | 0 | 0 | 0 | 0 | [13 empty] | 0 | 0 | 1 | 1 |  |  |  | 1013 | ШТ | ШТ | 1 | [6 empty] | 86975482 | 12 | Материалы монтажные | 0 |  | 2 | 500002 | Материалы и конструкции ( монтажные ) по ценникам и каталогам | ФССЦм |  |  |  | 0 | 1038.13 | 1038.13 | 0 | 0 | 0 | 0 | 0 | 0 | [17 empty] | 0 | 0 | 0 |  |  |  |  | 0 | 0 |  |  |  |  | 1 |  | -457986629 | 2 | 1 | 2 | 0 | 0 | 0 | 0 | 0 | 0 | 0 |  | 0 | 3 | 0 |  | 0 | 1 | 0 | 0 | 0 | 0 | [8 empty] | 0 | 0
17 | 1 |  |  | 32 | 22.2.02.18-0006 | Траверса стальная 4-штырная (Примен. ТМ 2) | ШТ | 0 | 0 | 0 | 0 | 0 | 0 | 0 | 0 | 0 | 0 | 0 | 0 | 0 | 0 | 0 | 0 | 0 |  | 87915632 | 1770.81 | 1770.81 | 0 | 0 | 0 | 0 | 0 | 0 | 0 | 1770.81 | 1770.81 | 0 | 0 | 0 | 0 | 0 | 0 | 0 | 0 | 0 | 1 | 1 |  |  | 1 | 1 | 1 | 1.47 |  |  |  |  | 3 | 2 | ФСБЦ-2022, 22.2.02.18-0006, приказ Минстроя России от 18.05.2022 г. № 378/пр |  |  | 500002 | 86975146 | 22.2.02.18-0006 | 1 | 12 | 0 | 1 | 1 | 1 | 1 | 1 | 1 |  | 0 | 0 |  |  |  | 0 | 0 | 0 | 32 | 0 | 0 | 0 | 0 | 0 |  | 0 | 0 | 2603.09 | 0 | 0 | 0 | 0 | 0 | 0 | 0 | 0 | 0 | [13 empty] | 0 | 0 | 1 | 1 |  |  |  | 1013 | ШТ | ШТ | 1 | [6 empty] | 86975482 | 12 | Материалы монтажные | 0 |  | 2 | 500002 | Материалы и конструкции ( монтажные ) по ценникам и каталогам | ФССЦм |  |  |  | 0 | 1770.81 | 1770.81 | 0 | 0 | 0 | 0 | 0 | 0 | [17 empty] | 0 | 0 | 0 |  |  |  |  | 0 | 0 |  |  |  |  | 1 |  | 5386843 | 2 | 1 | 2 | 0 | 0 | 0 | 0 | 0 | 0 | 0 |  | 0 | 3 | 0 |  | 0 | 1 | 0 | 0 | 0 | 0 | [8 empty] | 0 | 0
17 | 1 |  |  | 32 | 22.2.02.18-0006 | Траверса стальная 4-штырная (Примен. ТМ 2) | ШТ | 0 | 0 | 0 | 0 | 0 | 0 | 0 | 0 | 0 | 0 | 0 | 0 | 0 | 0 | 0 | 0 | 0 |  | 87915577 | 1770.81 | 1770.81 | 0 | 0 | 0 | 0 | 0 | 0 | 0 | 1770.81 | 1770.81 | 0 | 0 | 0 | 0 | 0 | 0 | 0 | 0 | 0 | 1 | 1 |  |  | 1 | 1 | 1 | 1.47 |  |  |  |  | 3 | 2 | ФСБЦ-2022, 22.2.02.18-0006, приказ Минстроя России от 18.05.2022 г. № 378/пр |  |  | 500002 | 86975146 | 22.2.02.18-0006 | 1 | 12 | 0 | 1 | 1 | 1 | 1 | 1 | 1 |  | 0 | 0 |  |  |  | 0 | 0 | 0 | 32 | 0 | 0 | 0 | 0 | 0 |  | 0 | 0 | 2603.09 | 0 | 0 | 0 | 0 | 0 | 0 | 0 | 0 | 0 | [13 empty] | 0 | 0 | 1 | 1 |  |  |  | 1013 | ШТ | ШТ | 1 | [6 empty] | 86975482 | 12 | Материалы монтажные | 0 |  | 2 | 500002 | Материалы и конструкции ( монтажные ) по ценникам и каталогам | ФССЦм |  |  |  | 0 | 1770.81 | 1770.81 | 0 | 0 | 0 | 0 | 0 | 0 | [17 empty] | 0 | 0 | 0 |  |  |  |  | 0 | 0 |  |  |  |  | 1 |  | 5386843 | 2 | 1 | 2 | 0 | 0 | 0 | 0 | 0 | 0 | 0 |  | 0 | 3 | 0 |  | 0 | 1 | 0 | 0 | 0 | 0 | [8 empty] | 0 | 0
17 | 1 |  |  | 33 | 22.2.02.20-0001 | Хомут для крепления траверс окрашенный | ШТ | 0 | 0 | 0 | 0 | 0 | 0 | 0 | 0 | 0 | 0 | 0 | 0 | 0 | 0 | 0 | 0 | 0 |  | 87915632 | 179.64 | 179.64 | 0 | 0 | 0 | 0 | 0 | 0 | 0 | 179.64 | 179.64 | 0 | 0 | 0 | 0 | 0 | 0 | 0 | 0 | 0 | 1 | 1 |  |  | 1 | 1 | 1 | 1.28 |  |  |  |  | 3 | 2 | ФСБЦ-2022, 22.2.02.20-0001, приказ Минстроя России от 18.05.2022 г. № 378/пр |  |  | 500002 | 86975146 | 22.2.02.20-0001 | 1 | 12 | 0 | 1 | 1 | 1 | 1 | 1 | 1 |  | 0 | 0 |  |  |  | 0 | 0 | 0 | 33 | 0 | 0 | 0 | 0 | 0 |  | 0 | 0 | 229.94 | 0 | 0 | 0 | 0 | 0 | 0 | 0 | 0 | 0 | [13 empty] | 0 | 0 | 1 | 1 |  |  |  | 1013 | ШТ | ШТ | 1 | [6 empty] | 86975482 | 12 | Материалы монтажные | 0 |  | 2 | 500002 | Материалы и конструкции ( монтажные ) по ценникам и каталогам | ФССЦм |  |  |  | 0 | 179.64 | 179.64 | 0 | 0 | 0 | 0 | 0 | 0 | [17 empty] | 0 | 0 | 0 |  |  |  |  | 0 | 0 |  |  |  |  | 1 |  | 147670614 | 2 | 1 | 2 | 0 | 0 | 0 | 0 | 0 | 0 | 0 |  | 0 | 3 | 0 |  | 0 | 1 | 0 | 0 | 0 | 0 | [8 empty] | 0 | 0
17 | 1 |  |  | 33 | 22.2.02.20-0001 | Хомут для крепления траверс окрашенный | ШТ | 0 | 0 | 0 | 0 | 0 | 0 | 0 | 0 | 0 | 0 | 0 | 0 | 0 | 0 | 0 | 0 | 0 |  | 87915577 | 179.64 | 179.64 | 0 | 0 | 0 | 0 | 0 | 0 | 0 | 179.64 | 179.64 | 0 | 0 | 0 | 0 | 0 | 0 | 0 | 0 | 0 | 1 | 1 |  |  | 1 | 1 | 1 | 1.28 |  |  |  |  | 3 | 2 | ФСБЦ-2022, 22.2.02.20-0001, приказ Минстроя России от 18.05.2022 г. № 378/пр |  |  | 500002 | 86975146 | 22.2.02.20-0001 | 1 | 12 | 0 | 1 | 1 | 1 | 1 | 1 | 1 |  | 0 | 0 |  |  |  | 0 | 0 | 0 | 33 | 0 | 0 | 0 | 0 | 0 |  | 0 | 0 | 229.94 | 0 | 0 | 0 | 0 | 0 | 0 | 0 | 0 | 0 | [13 empty] | 0 | 0 | 1 | 1 |  |  |  | 1013 | ШТ | ШТ | 1 | [6 empty] | 86975482 | 12 | Материалы монтажные | 0 |  | 2 | 500002 | Материалы и конструкции ( монтажные ) по ценникам и каталогам | ФССЦм |  |  |  | 0 | 179.64 | 179.64 | 0 | 0 | 0 | 0 | 0 | 0 | [17 empty] | 0 | 0 | 0 |  |  |  |  | 0 | 0 |  |  |  |  | 1 |  | 147670614 | 2 | 1 | 2 | 0 | 0 | 0 | 0 | 0 | 0 | 0 |  | 0 | 3 | 0 |  | 0 | 1 | 0 | 0 | 0 | 0 | [8 empty] | 0 | 0
17 | 1 |  |  | 34 | 07.2.06.06-1100 | Кронштейны стальные оцинкованные угловые, размеры 50х50х40 мм, толщина 2 мм | 100 ШТ | 0 | 0 | 0 | 0 | 0 | 0 | 0 | 0 | 0 | 0 | 0 | 0 | 0 | 0 | 0 | 0 | 0 |  | 87915632 | 658.66 | 658.66 | 0 | 0 | 0 | 0 | 0 | 0 | 0 | 658.66 | 658.66 | 0 | 0 | 0 | 0 | 0 | 0 | 0 | 0 | 0 | 1 | 1 |  |  | 1 | 1 | 1 | 1.47 |  |  |  |  | 3 | 1 | ФСБЦ-2022, 07.2.06.06-1100, приказ Минстроя России от 18.05.2022 г. № 378/пр |  |  | 500001 | 86975146 | 07.2.06.06-1100 | 1 | 8 | 0 | 1 | 1 | 1 | 1 | 1 | 1 |  | 0 | 0 |  |  |  | 0 | 0 | 0 | 34 | 0 | 0 | 0 | 0 | 0 |  | 0 | 0 | 968.23 | 0 | 0 | 0 | 0 | 0 | 0 | 0 | 0 | 0 | [13 empty] | 0 | 0 | 1 | 1 |  |  |  | 1013 | 100 ШТ | 100 ШТ | 1 | [6 empty] | 86975481 | 8 | Материалы строительные | 0 |  | 1 | 500001 | Материалы и конструкции ( строительные ) по ценникам и каталогом | ФССЦст |  |  |  | 0 | 658.66 | 658.66 | 0 | 0 | 0 | 0 | 0 | 0 | [17 empty] | 0 | 0 | 0 |  |  |  |  | 0 | 0 |  |  |  |  | 1 |  | -572584650 | 2 | 1 | 2 | 0 | 0 | 0 | 0 | 0 | 0 | 0 |  | 0 | 3 | 0 |  | 0 | 1 | 0 | 0 | 0 | 0 | [8 empty] | 0 | 0
17 | 1 |  |  | 34 | 07.2.06.06-1100 | Кронштейны стальные оцинкованные угловые, размеры 50х50х40 мм, толщина 2 мм | 100 ШТ | 0 | 0 | 0 | 0 | 0 | 0 | 0 | 0 | 0 | 0 | 0 | 0 | 0 | 0 | 0 | 0 | 0 |  | 87915577 | 658.66 | 658.66 | 0 | 0 | 0 | 0 | 0 | 0 | 0 | 658.66 | 658.66 | 0 | 0 | 0 | 0 | 0 | 0 | 0 | 0 | 0 | 1 | 1 |  |  | 1 | 1 | 1 | 1.47 |  |  |  |  | 3 | 1 | ФСБЦ-2022, 07.2.06.06-1100, приказ Минстроя России от 18.05.2022 г. № 378/пр |  |  | 500001 | 86975146 | 07.2.06.06-1100 | 1 | 8 | 0 | 1 | 1 | 1 | 1 | 1 | 1 |  | 0 | 0 |  |  |  | 0 | 0 | 0 | 34 | 0 | 0 | 0 | 0 | 0 |  | 0 | 0 | 968.23 | 0 | 0 | 0 | 0 | 0 | 0 | 0 | 0 | 0 | [13 empty] | 0 | 0 | 1 | 1 |  |  |  | 1013 | 100 ШТ | 100 ШТ | 1 | [6 empty] | 86975481 | 8 | Материалы строительные | 0 |  | 1 | 500001 | Материалы и конструкции ( строительные ) по ценникам и каталогом | ФССЦст |  |  |  | 0 | 658.66 | 658.66 | 0 | 0 | 0 | 0 | 0 | 0 | [17 empty] | 0 | 0 | 0 |  |  |  |  | 0 | 0 |  |  |  |  | 1 |  | -572584650 | 2 | 1 | 2 | 0 | 0 | 0 | 0 | 0 | 0 | 0 |  | 0 | 3 | 0 |  | 0 | 1 | 0 | 0 | 0 | 0 | [8 empty] | 0 | 0
17 | 1 |  |  | 35 | 25.2.02.04-0013 | Кронштейн РА-2 для установки разъединителя (тип РЛНД) на воздушных ЛЭП 6-10 кВ (Примен. Р4) | ШТ | 0 | 0 | 0 | 0 | 0 | 0 | 0 | 0 | 0 | 0 | 0 | 0 | 0 | 0 | 0 | 0 | 0 |  | 87915632 | 749.15 | 749.15 | 0 | 0 | 0 | 0 | 0 | 0 | 0 | 749.15 | 749.15 | 0 | 0 | 0 | 0 | 0 | 0 | 0 | 0 | 0 | 1 | 1 |  |  | 1 | 1 | 1 | 1.37 |  |  |  |  | 3 | 1 | ФСБЦ-2022, 25.2.02.04-0013, приказ Минстроя России от 18.05.2022 г. № 378/пр |  |  | 500001 | 86975146 | 25.2.02.04-0013 | 1 | 8 | 0 | 1 | 1 | 1 | 1 | 1 | 1 |  | 0 | 0 |  |  |  | 0 | 0 | 0 | 35 | 0 | 0 | 0 | 0 | 0 |  | 0 | 0 | 1026.34 | 0 | 0 | 0 | 0 | 0 | 0 | 0 | 0 | 0 | [13 empty] | 0 | 0 | 1 | 1 |  |  |  | 1013 | ШТ | ШТ | 1 | [6 empty] | 86975481 | 8 | Материалы строительные | 0 |  | 1 | 500001 | Материалы и конструкции ( строительные ) по ценникам и каталогом | ФССЦст |  |  |  | 0 | 749.15 | 749.15 | 0 | 0 | 0 | 0 | 0 | 0 | [17 empty] | 0 | 0 | 0 |  |  |  |  | 0 | 0 |  |  |  |  | 1 |  | 524110335 | 2 | 1 | 2 | 0 | 0 | 0 | 0 | 0 | 0 | 0 |  | 0 | 3 | 0 |  | 0 | 1 | 0 | 0 | 0 | 0 | [8 empty] | 0 | 0
17 | 1 |  |  | 35 | 25.2.02.04-0013 | Кронштейн РА-2 для установки разъединителя (тип РЛНД) на воздушных ЛЭП 6-10 кВ (Примен. Р4) | ШТ | 0 | 0 | 0 | 0 | 0 | 0 | 0 | 0 | 0 | 0 | 0 | 0 | 0 | 0 | 0 | 0 | 0 |  | 87915577 | 749.15 | 749.15 | 0 | 0 | 0 | 0 | 0 | 0 | 0 | 749.15 | 749.15 | 0 | 0 | 0 | 0 | 0 | 0 | 0 | 0 | 0 | 1 | 1 |  |  | 1 | 1 | 1 | 1.37 |  |  |  |  | 3 | 1 | ФСБЦ-2022, 25.2.02.04-0013, приказ Минстроя России от 18.05.2022 г. № 378/пр |  |  | 500001 | 86975146 | 25.2.02.04-0013 | 1 | 8 | 0 | 1 | 1 | 1 | 1 | 1 | 1 |  | 0 | 0 |  |  |  | 0 | 0 | 0 | 35 | 0 | 0 | 0 | 0 | 0 |  | 0 | 0 | 1026.34 | 0 | 0 | 0 | 0 | 0 | 0 | 0 | 0 | 0 | [13 empty] | 0 | 0 | 1 | 1 |  |  |  | 1013 | ШТ | ШТ | 1 | [6 empty] | 86975481 | 8 | Материалы строительные | 0 |  | 1 | 500001 | Материалы и конструкции ( строительные ) по ценникам и каталогом | ФССЦст |  |  |  | 0 | 749.15 | 749.15 | 0 | 0 | 0 | 0 | 0 | 0 | [17 empty] | 0 | 0 | 0 |  |  |  |  | 0 | 0 |  |  |  |  | 1 |  | 524110335 | 2 | 1 | 2 | 0 | 0 | 0 | 0 | 0 | 0 | 0 |  | 0 | 3 | 0 |  | 0 | 1 | 0 | 0 | 0 | 0 | [8 empty] | 0 | 0
17 | 1 |  |  | 36 | 25.2.02.04-0014 | Кронштейн РА-4 для присоединения неизолированных проводов к линейным разъединителям (тип РДЗ, РЛНД) на воздушных ЛЭП 6-10 кВ | ШТ | 0 | 0 | 0 | 6 | 0 | 6 | 0 | 0 | 0 | 0 | 0 | 0 | 0 | 0 | 0 | 0 | 0 |  | 87915632 | 153.15 | 153.15 | 0 | 0 | 0 | 0 | 0 | 0 | 0 | 153.15 | 153.15 | 0 | 0 | 0 | 0 | 0 | 0 | 0 | 0 | 0 | 1 | 1 |  |  | 1 | 1 | 1 | 1.37 |  |  |  |  | 3 | 1 | ФСБЦ-2022, 25.2.02.04-0014, приказ Минстроя России от 18.05.2022 г. № 378/пр |  |  | 500001 | 86975146 | 25.2.02.04-0014 | 1 | 8 | 0 | 1 | 1 | 1 | 1 | 1 | 1 |  | 0 | 0 |  |  |  | 0 | 0 | 0 | 36 | 0 | 0 | 0 | 0 | 0 |  | 0 | 0 | 209.82 | 0 | 0 | 0 | 0 | 0 | 0 | 0 | 0 | 0 | [13 empty] | 0 | 0 | 1 | 1 |  |  |  | 1013 | ШТ | ШТ | 1 | [6 empty] | 86975481 | 8 | Материалы строительные | 0 |  | 1 | 500001 | Материалы и конструкции ( строительные ) по ценникам и каталогом | ФССЦст |  |  |  | 0 | 153.15 | 153.15 | 0 | 0 | 0 | 0 | 0 | 0 | [17 empty] | 0 | 0 | 0 |  |  |  |  | 0 | 0 |  |  |  |  | 1 |  | 786991367 | 2 | 1 | 2 | 0 | 0 | 0 | 0 | 0 | 0 | 0 |  | 0 | 3 | 0 |  | 0 | 1 | 0 | 0 | 0 | 0 | [8 empty] | 0 | 0
17 | 1 |  |  | 36 | 25.2.02.04-0014 | Кронштейн РА-4 для присоединения неизолированных проводов к линейным разъединителям (тип РДЗ, РЛНД) на воздушных ЛЭП 6-10 кВ | ШТ | 0 | 0 | 0 | 6 | 0 | 6 | 0 | 0 | 0 | 0 | 0 | 0 | 0 | 0 | 0 | 0 | 0 |  | 87915577 | 153.15 | 153.15 | 0 | 0 | 0 | 0 | 0 | 0 | 0 | 153.15 | 153.15 | 0 | 0 | 0 | 0 | 0 | 0 | 0 | 0 | 0 | 1 | 1 |  |  | 1 | 1 | 1 | 1.37 |  |  |  |  | 3 | 1 | ФСБЦ-2022, 25.2.02.04-0014, приказ Минстроя России от 18.05.2022 г. № 378/пр |  |  | 500001 | 86975146 | 25.2.02.04-0014 | 1 | 8 | 0 | 1 | 1 | 1 | 1 | 1 | 1 |  | 0 | 0 |  |  |  | 0 | 0 | 0 | 36 | 0 | 0 | 0 | 0 | 0 |  | 0 | 0 | 209.82 | 0 | 0 | 0 | 0 | 0 | 0 | 0 | 0 | 0 | [13 empty] | 0 | 0 | 1 | 1 |  |  |  | 1013 | ШТ | ШТ | 1 | [6 empty] | 86975481 | 8 | Материалы строительные | 0 |  | 1 | 500001 | Материалы и конструкции ( строительные ) по ценникам и каталогом | ФССЦст |  |  |  | 0 | 153.15 | 153.15 | 0 | 0 | 0 | 0 | 0 | 0 | [17 empty] | 0 | 0 | 0 |  |  |  |  | 0 | 0 |  |  |  |  | 1 |  | 786991367 | 2 | 1 | 2 | 0 | 0 | 0 | 0 | 0 | 0 | 0 |  | 0 | 3 | 0 |  | 0 | 1 | 0 | 0 | 0 | 0 | [8 empty] | 0 | 0
51 | 1 | 4 | 1159 |  | Новый раздел | Материал не учтенный ценником | 0 | [6 empty] | 11153.38 | 11153.38 | 0 | 0 | 0 | 0 | 0 | 0 | 0 | 0 | 0 |  |  | 11153.38 | 11153.38 | 0 | 0 | 0 | 0 | 0 | 0 | 0 | 0 | 0 |  |  | 0 | 0 | 0 | 11153.38 | 11153.38 | 0 | 0 | 11153.38 | 11153.38 | 0 | 11153.38 | 0 | 0 | 0 | 0 | 0 | [19 empty] | 0 | 0 | 0 | 11153.38 | 11153.38 | 0 | 0 | 11153.38 | 11153.38 | 0 | 11153.38 | 0 | 0 | 0 | 0 | 0 | [19 empty] | 11153.38 | 11153.38 | 0 | 0 | 0 | 0 | 0 | 0 | 0 | 0 | 0 |  |  | 11153.38 | 11153.38 | 0 | 0 | 0 | 0 | 0 | 0 | 0 | 0 | 0 |  |  | 0 | 0 | 0 | 11153.38 | 11153.38 | 0 | 0 | 11153.38 | 11153.38 | 0 | 11153.38 | 0 | 0 | 0 | 0 | 0 | [19 empty] | 0 | 0 | 0 | 11153.38 | 11153.38 | 0 | 0 | 11153.38 | 11153.38 | 0 | 11153.38 | 0 | 0 | 0 | 0 | 0 | [18 empty] | 0
50 | 0 | 0 | 1 | 201 | 11153.38 | ПЗ | Прямые затраты |  |  | 201 | 1 | 3 |  | 2 | 11153.38 | [6 empty] | 11153.38 | 1 | 11153.38 | 11153.38 | 1 | 11153.38
50 | 0 | 0 | 1 | 202 | 11153.38 | СтМатОб | Стоимость материальных ресурсов (всего) |  |  | 202 | 2 | 3 |  | 2 | 11153.38 | [6 empty] | 11153.38 | 1 | 11153.38 | 11153.38 | 1 | 11153.38
50 | 0 | 0 | 1 | 222 | 0 | СтМатОбЗак | Стоимость материалов и оборудования заказчика |  |  | 222 | 3 | 3 |  | 2 | 0 | [6 empty] | 0 | 1 | 0 | 0 | 1 | 0
50 | 0 | 0 | 1 | 225 | 11153.38 | СтМатОбПод | Стоимость материалов и оборудования подрядчика |  |  | 225 | 4 | 3 |  | 2 | 11153.38 | [6 empty] | 11153.38 | 1 | 11153.38 | 11153.38 | 1 | 11153.38
50 | 0 | 0 | 1 | 226 | 11153.38 | СтМат | Стоимость материалов (всего) |  |  | 226 | 5 | 3 |  | 2 | 11153.38 | [6 empty] | 11153.38 | 1 | 11153.38 | 11153.38 | 1 | 11153.38
50 | 0 | 0 | 1 | 227 | 0 | СтМатЗак | Стоимость материалов заказчика |  |  | 227 | 6 | 3 |  | 2 | 0 | [6 empty] | 0 | 1 | 0 | 0 | 1 | 0
50 | 0 | 0 | 1 | 228 | 11153.38 | СтМатПод | Стоимость материалов подрядчика |  |  | 228 | 7 | 3 |  | 2 | 11153.38 | [6 empty] | 11153.38 | 1 | 11153.38 | 11153.38 | 1 | 11153.38
50 | 0 | 0 | 1 | 216 | 0 | Оборуд | Стоимость оборудования (всего) |  |  | 216 | 8 | 3 |  | 2 | 0 | [6 empty] | 0 | 1 | 0 | 0 | 1 | 0
50 | 0 | 0 | 1 | 223 | 0 | ОборудЗак | Стоимость оборудования заказчика |  |  | 223 | 9 | 3 |  | 2 | 0 | [6 empty] | 0 | 1 | 0 | 0 | 1 | 0
50 | 0 | 0 | 1 | 229 | 0 | ОборудПод | Стоимость оборудования подрядчика |  |  | 229 | 10 | 3 |  | 2 | 0 | [6 empty] | 0 | 1 | 0 | 0 | 1 | 0
50 | 0 | 0 | 1 | 203 | 0 | ЭММ | Эксплуатация машин |  |  | 203 | 11 | 3 |  | 2 | 0 | [6 empty] | 0 | 1 | 0 | 0 | 1 | 0
50 | 0 | 0 | 1 | 231 | 0 | ЭММсНРиСП | Эксплуатация машин по ТСН-2001.16 |  |  | 231 | 12 | 3 |  | 2 | 0 | [6 empty] | 0 | 1 | 0 | 0 | 1 | 0
50 | 0 | 0 | 1 | 204 | 0 | ЗПМ | ЗП машинистов |  |  | 204 | 13 | 3 |  | 2 | 0 | [6 empty] | 0 | 1 | 0 | 0 | 1 | 0
50 | 0 | 0 | 1 | 205 | 0 | ОЗП | Основная ЗП рабочих |  |  | 205 | 14 | 3 |  | 2 | 0 | [6 empty] | 0 | 1 | 0 | 0 | 1 | 0
50 | 0 | 0 | 1 | 232 | 0 | ОЗПсНРиСП | Основная ЗП рабочих по ТСН-2001.16 |  |  | 232 | 15 | 3 |  | 2 | 0 | [6 empty] | 0 | 1 | 0 | 0 | 1 | 0
50 | 0 | 0 | 1 | 214 | 11153.38 | Строит | Строительные работы с НР и СП |  |  | 214 | 16 | 3 |  | 2 | 11153.38 | [6 empty] | 11153.38 | 1 | 11153.38 | 11153.38 | 1 | 11153.38
50 | 0 | 0 | 1 | 215 | 0 | Монтаж | Монтажные работы с НР и СП |  |  | 215 | 17 | 3 |  | 2 | 0 | [6 empty] | 0 | 1 | 0 | 0 | 1 | 0
50 | 0 | 0 | 1 | 217 | 0 | Прочие | Прочие работы с НР и СП |  |  | 217 | 18 | 3 |  | 2 | 0 | [6 empty] | 0 | 1 | 0 | 0 | 1 | 0
50 | 0 | 0 | 1 | 230 | 0 | ПрочиеЗатр | Прочие затраты по ТСН-2001.16 |  |  | 230 | 19 | 3 |  | 2 | 0 | [6 empty] | 0 | 1 | 0 | 0 | 1 | 0
50 | 0 | 0 | 1 | 206 | 0 | ВозврМат | Возврат материалов |  |  | 206 | 20 | 3 |  | 2 | 0 | [6 empty] | 0 | 1 | 0 | 0 | 1 | 0
50 | 0 | 0 | 1 | 207 | 0 | ТрудСтр | Трудозатраты строителей |  |  | 207 | 21 | 3 |  | 7 | 0 | [6 empty] | 0 | 1 | 0 | 0 | 1 | 0
50 | 0 | 0 | 1 | 208 | 0 | ТрудМаш | Трудозатраты машинистов |  |  | 208 | 22 | 3 |  | 7 | 0 | [6 empty] | 0 | 1 | 0 | 0 | 1 | 0
50 | 0 | 0 | 1 | 209 | 0 | ТранспМат | Транспорт материалов |  |  | 209 | 23 | 3 |  | 2 | 0 | [6 empty] | 0 | 1 | 0 | 0 | 1 | 0
50 | 0 | 0 | 1 | 233 | 0 | Перевозка | Перевозка грузов |  |  | 233 | 24 | 3 |  | 2 | 0 | [6 empty] | 0 | 1 | 0 | 0 | 1 | 0
50 | 0 | 0 | 1 | 210 | 0 | НР | Накладные расходы |  |  | 210 | 25 | 3 |  | 2 | 0 | [6 empty] | 0 | 1 | 0 | 0 | 1 | 0
50 | 0 | 0 | 1 | 211 | 0 | СмПриб | Сметная прибыль |  |  | 211 | 26 | 3 |  | 2 | 0 | [6 empty] | 0 | 1 | 0 | 0 | 1 | 0
50 | 0 | 0 | 1 | 224 | 11153.38 | Всего | Всего с НР и СП |  |  | 224 | 27 | 3 |  | 2 | 11153.38 | [6 empty] | 11153.38 | 1 | 11153.38 | 11153.38 | 1 | 11153.38
51 | 1 | 3 | 1021 |  | Новая локальная смета | КЛ -0,4кВ L=155м | 0 | [6 empty] | 363052.91 | 319755.55 | 10633.43 | 7426.48 | 25237.45 | 0 | 52.6324 | 13.0394 | 0 | 30982.31 | 15710.27 | [15 empty] | 0 | 0 | 0 | 409745.49 | 340833.68 | 68911.81 | 0 | 319755.55 | 319755.55 | 0 | 319755.55 | 0 | 0 | 0 | 0 | 0 | [54 empty] | 363052.91 | 319755.55 | 10633.43 | 7426.48 | 25237.45 | 0 | 52.6324 | 13.0394 | 0 | 30982.31 | 15710.27 | [15 empty] | 0 | 0 | 0 | 409745.49 | 340833.68 | 68911.81 | 0 | 319755.55 | 319755.55 | 0 | 319755.55 | 0 | 0 | 0 | 0 | 0 | [53 empty] | 0
50 | 0 | 0 | 1 | 201 | 363052.91 | ПЗ | Прямые затраты |  |  | 201 | 1 | 3 |  | 2 | 363052.91 | [6 empty] | 363052.92 | 1 | 363052.92 | 363052.92 | 1 | 363052.92
50 | 0 | 0 | 1 | 202 | 319755.55 | СтМатОб | Стоимость материальных ресурсов (всего) |  |  | 202 | 2 | 3 |  | 2 | 319755.55 | [6 empty] | 319755.56 | 1 | 319755.56 | 319755.56 | 1 | 319755.56
50 | 0 | 0 | 1 | 222 | 0 | СтМатОбЗак | Стоимость материалов и оборудования заказчика |  |  | 222 | 3 | 3 |  | 2 | 0 | [6 empty] | 0 | 1 | 0 | 0 | 1 | 0
50 | 0 | 0 | 1 | 225 | 319755.55 | СтМатОбПод | Стоимость материалов и оборудования подрядчика |  |  | 225 | 4 | 3 |  | 2 | 319755.55 | [6 empty] | 319755.56 | 1 | 319755.56 | 319755.56 | 1 | 319755.56
50 | 0 | 0 | 1 | 226 | 319755.55 | СтМат | Стоимость материалов (всего) |  |  | 226 | 5 | 3 |  | 2 | 319755.55 | [6 empty] | 319755.56 | 1 | 319755.56 | 319755.56 | 1 | 319755.56
50 | 0 | 0 | 1 | 227 | 0 | СтМатЗак | Стоимость материалов заказчика |  |  | 227 | 6 | 3 |  | 2 | 0 | [6 empty] | 0 | 1 | 0 | 0 | 1 | 0
50 | 0 | 0 | 1 | 228 | 319755.55 | СтМатПод | Стоимость материалов подрядчика |  |  | 228 | 7 | 3 |  | 2 | 319755.55 | [6 empty] | 319755.56 | 1 | 319755.56 | 319755.56 | 1 | 319755.56
50 | 0 | 0 | 1 | 216 | 0 | Оборуд | Стоимость оборудования (всего) |  |  | 216 | 8 | 3 |  | 2 | 0 | [6 empty] | 0 | 1 | 0 | 0 | 1 | 0
50 | 0 | 0 | 1 | 223 | 0 | ОборудЗак | Стоимость оборудования заказчика |  |  | 223 | 9 | 3 |  | 2 | 0 | [6 empty] | 0 | 1 | 0 | 0 | 1 | 0
50 | 0 | 0 | 1 | 229 | 0 | ОборудПод | Стоимость оборудования подрядчика |  |  | 229 | 10 | 3 |  | 2 | 0 | [6 empty] | 0 | 1 | 0 | 0 | 1 | 0
50 | 0 | 0 | 1 | 203 | 10633.43 | ЭММ | Эксплуатация машин |  |  | 203 | 11 | 3 |  | 2 | 10633.43 | [6 empty] | 10633.43 | 1 | 10633.43 | 10633.43 | 1 | 10633.43
50 | 0 | 0 | 1 | 231 | 0 | ЭММсНРиСП | Эксплуатация машин по ТСН-2001.16 |  |  | 231 | 12 | 3 |  | 2 | 0 | [6 empty] | 0 | 1 | 0 | 0 | 1 | 0
50 | 0 | 0 | 1 | 204 | 7426.48 | ЗПМ | ЗП машинистов |  |  | 204 | 13 | 3 |  | 2 | 7426.48 | [6 empty] | 7426.48 | 1 | 7426.48 | 7426.48 | 1 | 7426.48
50 | 0 | 0 | 1 | 205 | 25237.45 | ОЗП | Основная ЗП рабочих |  |  | 205 | 14 | 3 |  | 2 | 25237.45 | [6 empty] | 25237.45 | 1 | 25237.45 | 25237.45 | 1 | 25237.45
50 | 0 | 0 | 1 | 232 | 0 | ОЗПсНРиСП | Основная ЗП рабочих по ТСН-2001.16 |  |  | 232 | 15 | 3 |  | 2 | 0 | [6 empty] | 0 | 1 | 0 | 0 | 1 | 0
50 | 0 | 0 | 1 | 214 | 340833.68 | Строит | Строительные работы с НР и СП |  |  | 214 | 16 | 3 |  | 2 | 340833.68 | [6 empty] | 340833.69 | 1 | 340833.69 | 340833.69 | 1 | 340833.69
50 | 0 | 0 | 1 | 215 | 68911.81 | Монтаж | Монтажные работы с НР и СП |  |  | 215 | 17 | 3 |  | 2 | 68911.81 | [6 empty] | 68911.81 | 1 | 68911.81 | 68911.81 | 1 | 68911.81
50 | 0 | 0 | 1 | 217 | 0 | Прочие | Прочие работы с НР и СП |  |  | 217 | 18 | 3 |  | 2 | 0 | [6 empty] | 0 | 1 | 0 | 0 | 1 | 0
50 | 0 | 0 | 1 | 230 | 0 | ПрочиеЗатр | Прочие затраты по ТСН-2001.16 |  |  | 230 | 19 | 3 |  | 2 | 0 | [6 empty] | 0 | 1 | 0 | 0 | 1 | 0
50 | 0 | 0 | 1 | 206 | 0 | ВозврМат | Возврат материалов |  |  | 206 | 20 | 3 |  | 2 | 0 | [6 empty] | 0 | 1 | 0 | 0 | 1 | 0
50 | 0 | 0 | 1 | 207 | 52.6324 | ТрудСтр | Трудозатраты строителей |  |  | 207 | 21 | 3 |  | 7 | 52.6324 | [6 empty] | 52.6324 | 1 | 52.6324 | 52.6324 | 1 | 52.6324
50 | 0 | 0 | 1 | 208 | 13.0394 | ТрудМаш | Трудозатраты машинистов |  |  | 208 | 22 | 3 |  | 7 | 13.0394 | [6 empty] | 13.0394 | 1 | 13.0394 | 13.0394 | 1 | 13.0394
50 | 0 | 0 | 1 | 209 | 0 | ТранспМат | Транспорт материалов |  |  | 209 | 23 | 3 |  | 2 | 0 | [6 empty] | 0 | 1 | 0 | 0 | 1 | 0
50 | 0 | 0 | 1 | 233 | 0 | Перевозка | Перевозка грузов |  |  | 233 | 24 | 3 |  | 2 | 0 | [6 empty] | 0 | 1 | 0 | 0 | 1 | 0
50 | 0 | 0 | 1 | 210 | 30982.31 | НР | Накладные расходы |  |  | 210 | 25 | 3 |  | 2 | 30982.31 | [6 empty] | 30982.31 | 1 | 30982.31 | 30982.31 | 1 | 30982.31
50 | 0 | 0 | 1 | 211 | 15710.27 | СмПриб | Сметная прибыль |  |  | 211 | 26 | 3 |  | 2 | 15710.27 | [6 empty] | 15710.27 | 1 | 15710.27 | 15710.27 | 1 | 15710.27
50 | 0 | 0 | 1 | 224 | 409745.49 | Всего | Всего с НР и СП |  |  | 224 | 27 | 3 |  | 2 | 409745.49 | [6 empty] | 409745.5 | 1 | 409745.5 | 409745.5 | 1 | 409745.5
3 | 0 |  | 1298 |  | Новая локальная смета | ПНР КЛ |  | 0 |  | 0 | Новая локальная смета | [6 empty] | 0 | 0 |  | 0 | [53 empty] | 0 | [7 empty] | 0 | 0
52 | 0 | 3 | 1260 | 0 | Новая локальная смета | ПНР КЛ | [7 empty] | 0 | 0 | 0 | 0 | 0 | 0 | 0 | 0 | 0 | 0 | 0 | 0 | 0 | 0 | 0 | 0 | 0 | 0 | 0 | 0 | 0 | 0 | 0 | 0 | 0 | 0 | 0 | 0 | 0 | 0 | 0 | 0 | 0 | 0 | 0 | 0 | 0 | 0 | 0 | 0 | 0 | 0 | 0 | 0 | 0 | 0 | 0 | 0 | 0 | 0 | 0 | 0 | 0 | 0 | 0 | 0 | 0 | 0 | 0 | 0 | 0 | 0 | 0 | 0 | 0 | 0 | 0 | 0 | 0 | 0 | 0 | 0 | 0 | 0 | 0 | 0 | 0 | 0 | 0 | 0 | 0 | 0 | 0 | 0 | 0 | 0 | 0 | 0 | 0 | 0 | 0 | 0 | 0 | 0 | 0 | 0 | 0 | 0 | 0 | 0 | 0 | 0 | 0 | 0 | 0 | 0 | 0 | 0 | 0 | 0 | 0 | 0 | 0 | 0 | 0 | 0 | 0 | 0 | 0 | 0 | 0 | 0 | 0 | 0 | 0 | 0 | 0 | 0 | 0 | 0 | 0 | 0 | 0 | 0 | 0 | 0 | 0 | 0 | 0 | 0 | 0 | 0 | 0 | 0 | 0 | 0 | 0 | 0 | 0 | 0 | 0 | 0 | 0 | 0 | 0 | 0 | 0 | 0 | 0 | 0 | 0 | 0 | 0 | 0 | 0 | 0 | 0 | 0 | 0 | 0 | 0 | 0 | 0 | 0 | 0 | 0 | 0 | 0 | 0 | 0 | 0 | 0 | 0 | 0 | 0 | 0 | 0 | 0 | 0 | 0 | 0 | 0
4 | 0 |  | 1268 |  | Новый раздел | ПНР |  | 0 |  | 0 | [7 empty] | 0 | 0 |  | 0 | [53 empty] | 0 | [11 empty] | 0
52 | 0 | 4 | 1264 | 0 | Новый раздел | ПНР | [7 empty] | 0 | 0 | 0 | 0 | 0 | 0 | 0 | 0 | 0 | 0 | 0 | 0 | 0 | 0 | 0 | 0 | 0 | 0 | 0 | 0 | 0 | 0 | 0 | 0 | 0 | 0 | 0 | 0 | 0 | 0 | 0 | 0 | 0 | 0 | 0 | 0 | 0 | 0 | 0 | 0 | 0 | 0 | 0 | 0 | 0 | 0 | 0 | 0 | 0 | 0 | 0 | 0 | 0 | 0 | 0 | 0 | 0 | 0 | 0 | 0 | 0 | 0 | 0 | 0 | 0 | 0 | 0 | 0 | 0 | 0 | 0 | 0 | 0 | 0 | 0 | 0 | 0 | 0 | 0 | 0 | 0 | 0 | 0 | 0 | 0 | 0 | 0 | 0 | 0 | 0 | 0 | 0 | 0 | 0 | 0 | 0 | 0 | 0 | 0 | 0 | 0 | 0 | 0 | 0 | 0 | 0 | 0 | 0 | 0 | 0 | 0 | 0 | 0 | 0 | 0 | 0 | 0 | 0 | 0 | 0 | 0 | 0 | 0 | 0 | 0 | 0 | 0 | 0 | 0 | 0 | 0 | 0 | 0 | 0 | 0 | 0 | 0 | 0 | 0 | 0 | 0 | 0 | 0 | 0 | 0 | 0 | 0 | 0 | 0 | 0 | 0 | 0 | 0 | 0 | 0 | 0 | 0 | 0 | 0 | 0 | 0 | 0 | 0 | 0 | 0 | 0 | 0 | 0 | 0 | 0 | 0 | 0 | 0 | 0 | 0 | 0 | 0 | 0 | 0 | 0 | 0 | 0 | 0 | 0 | 0 | 0 | 0 | 0 | 0 | 0 | 0 | 0
51 | 0 | 4 | 1264 |  | Новый раздел | ПНР | 0 | [6 empty] | 0 | 0 | 0 | 0 | 0 | 0 | 0 | 0 | 0 | 0 | 0 | [15 empty] | 0 | 0 | 0 | 0 | 0 | 0 | 0 | 0 | 0 | 0 | 0 | 0 | 0 | 0 | 0 | 0 | [54 empty] | 0 | 0 | 0 | 0 | 0 | 0 | 0 | 0 | 0 | 0 | 0 | [15 empty] | 0 | 0 | 0 | 0 | 0 | 0 | 0 | 0 | 0 | 0 | 0 | 0 | 0 | 0 | 0 | 0 | [53 empty] | 0
50 | 0 | 0 | 1 | 201 | 0 | ПЗ | Прямые затраты |  |  | 201 | 1 | 3 |  | 2 | 0 | [6 empty] | 0 | 1 | 0 | 0 | 1 | 0
50 | 0 | 0 | 1 | 202 | 0 | СтМатОб | Стоимость материальных ресурсов (всего) |  |  | 202 | 2 | 3 |  | 2 | 0 | [6 empty] | 0 | 1 | 0 | 0 | 1 | 0
50 | 0 | 0 | 1 | 222 | 0 | СтМатОбЗак | Стоимость материалов и оборудования заказчика |  |  | 222 | 3 | 3 |  | 2 | 0 | [6 empty] | 0 | 1 | 0 | 0 | 1 | 0
50 | 0 | 0 | 1 | 225 | 0 | СтМатОбПод | Стоимость материалов и оборудования подрядчика |  |  | 225 | 4 | 3 |  | 2 | 0 | [6 empty] | 0 | 1 | 0 | 0 | 1 | 0
50 | 0 | 0 | 1 | 226 | 0 | СтМат | Стоимость материалов (всего) |  |  | 226 | 5 | 3 |  | 2 | 0 | [6 empty] | 0 | 1 | 0 | 0 | 1 | 0
50 | 0 | 0 | 1 | 227 | 0 | СтМатЗак | Стоимость материалов заказчика |  |  | 227 | 6 | 3 |  | 2 | 0 | [6 empty] | 0 | 1 | 0 | 0 | 1 | 0
50 | 0 | 0 | 1 | 228 | 0 | СтМатПод | Стоимость материалов подрядчика |  |  | 228 | 7 | 3 |  | 2 | 0 | [6 empty] | 0 | 1 | 0 | 0 | 1 | 0
50 | 0 | 0 | 1 | 216 | 0 | Оборуд | Стоимость оборудования (всего) |  |  | 216 | 8 | 3 |  | 2 | 0 | [6 empty] | 0 | 1 | 0 | 0 | 1 | 0
50 | 0 | 0 | 1 | 223 | 0 | ОборудЗак | Стоимость оборудования заказчика |  |  | 223 | 9 | 3 |  | 2 | 0 | [6 empty] | 0 | 1 | 0 | 0 | 1 | 0
50 | 0 | 0 | 1 | 229 | 0 | ОборудПод | Стоимость оборудования подрядчика |  |  | 229 | 10 | 3 |  | 2 | 0 | [6 empty] | 0 | 1 | 0 | 0 | 1 | 0
50 | 0 | 0 | 1 | 203 | 0 | ЭММ | Эксплуатация машин |  |  | 203 | 11 | 3 |  | 2 | 0 | [6 empty] | 0 | 1 | 0 | 0 | 1 | 0
50 | 0 | 0 | 1 | 231 | 0 | ЭММсНРиСП | Эксплуатация машин по ТСН-2001.16 |  |  | 231 | 12 | 3 |  | 2 | 0 | [6 empty] | 0 | 1 | 0 | 0 | 1 | 0
50 | 0 | 0 | 1 | 204 | 0 | ЗПМ | ЗП машинистов |  |  | 204 | 13 | 3 |  | 2 | 0 | [6 empty] | 0 | 1 | 0 | 0 | 1 | 0
50 | 0 | 0 | 1 | 205 | 0 | ОЗП | Основная ЗП рабочих |  |  | 205 | 14 | 3 |  | 2 | 0 | [6 empty] | 0 | 1 | 0 | 0 | 1 | 0
50 | 0 | 0 | 1 | 232 | 0 | ОЗПсНРиСП | Основная ЗП рабочих по ТСН-2001.16 |  |  | 232 | 15 | 3 |  | 2 | 0 | [6 empty] | 0 | 1 | 0 | 0 | 1 | 0
50 | 0 | 0 | 1 | 214 | 0 | Строит | Строительные работы с НР и СП |  |  | 214 | 16 | 3 |  | 2 | 0 | [6 empty] | 0 | 1 | 0 | 0 | 1 | 0
50 | 0 | 0 | 1 | 215 | 0 | Монтаж | Монтажные работы с НР и СП |  |  | 215 | 17 | 3 |  | 2 | 0 | [6 empty] | 0 | 1 | 0 | 0 | 1 | 0
50 | 0 | 0 | 1 | 217 | 0 | Прочие | Прочие работы с НР и СП |  |  | 217 | 18 | 3 |  | 2 | 0 | [6 empty] | 0 | 1 | 0 | 0 | 1 | 0
50 | 0 | 0 | 1 | 230 | 0 | ПрочиеЗатр | Прочие затраты по ТСН-2001.16 |  |  | 230 | 19 | 3 |  | 2 | 0 | [6 empty] | 0 | 1 | 0 | 0 | 1 | 0
50 | 0 | 0 | 1 | 206 | 0 | ВозврМат | Возврат материалов |  |  | 206 | 20 | 3 |  | 2 | 0 | [6 empty] | 0 | 1 | 0 | 0 | 1 | 0
50 | 0 | 0 | 1 | 207 | 0 | ТрудСтр | Трудозатраты строителей |  |  | 207 | 21 | 3 |  | 7 | 0 | [6 empty] | 0 | 1 | 0 | 0 | 1 | 0
50 | 0 | 0 | 1 | 208 | 0 | ТрудМаш | Трудозатраты машинистов |  |  | 208 | 22 | 3 |  | 7 | 0 | [6 empty] | 0 | 1 | 0 | 0 | 1 | 0
50 | 0 | 0 | 1 | 209 | 0 | ТранспМат | Транспорт материалов |  |  | 209 | 23 | 3 |  | 2 | 0 | [6 empty] | 0 | 1 | 0 | 0 | 1 | 0
50 | 0 | 0 | 1 | 233 | 0 | Перевозка | Перевозка грузов |  |  | 233 | 24 | 3 |  | 2 | 0 | [6 empty] | 0 | 1 | 0 | 0 | 1 | 0
50 | 0 | 0 | 1 | 210 | 0 | НР | Накладные расходы |  |  | 210 | 25 | 3 |  | 2 | 0 | [6 empty] | 0 | 1 | 0 | 0 | 1 | 0
50 | 0 | 0 | 1 | 211 | 0 | СмПриб | Сметная прибыль |  |  | 211 | 26 | 3 |  | 2 | 0 | [6 empty] | 0 | 1 | 0 | 0 | 1 | 0
50 | 0 | 0 | 1 | 224 | 0 | Всего | Всего с НР и СП |  |  | 224 | 27 | 3 |  | 2 | 0 | [6 empty] | 0 | 1 | 0 | 0 | 1 | 0
51 | 0 | 3 | 1260 |  | Новая локальная смета | ПНР КЛ | 0 | [6 empty] | 0 | 0 | 0 | 0 | 0 | 0 | 0 | 0 | 0 | 0 | 0 | [15 empty] | 0 | 0 | 0 | 0 | 0 | 0 | 0 | 0 | 0 | 0 | 0 | 0 | 0 | 0 | 0 | 0 | [54 empty] | 0 | 0 | 0 | 0 | 0 | 0 | 0 | 0 | 0 | 0 | 0 | [15 empty] | 0 | 0 | 0 | 0 | 0 | 0 | 0 | 0 | 0 | 0 | 0 | 0 | 0 | 0 | 0 | 0 | [53 empty] | 0
50 | 0 | 0 | 1 | 201 | 0 | ПЗ | Прямые затраты |  |  | 201 | 1 | 3 |  | 2 | 0 | [6 empty] | 0 | 1 | 0 | 0 | 1 | 0
50 | 0 | 0 | 1 | 202 | 0 | СтМатОб | Стоимость материальных ресурсов (всего) |  |  | 202 | 2 | 3 |  | 2 | 0 | [6 empty] | 0 | 1 | 0 | 0 | 1 | 0
50 | 0 | 0 | 1 | 222 | 0 | СтМатОбЗак | Стоимость материалов и оборудования заказчика |  |  | 222 | 3 | 3 |  | 2 | 0 | [6 empty] | 0 | 1 | 0 | 0 | 1 | 0
50 | 0 | 0 | 1 | 225 | 0 | СтМатОбПод | Стоимость материалов и оборудования подрядчика |  |  | 225 | 4 | 3 |  | 2 | 0 | [6 empty] | 0 | 1 | 0 | 0 | 1 | 0
50 | 0 | 0 | 1 | 226 | 0 | СтМат | Стоимость материалов (всего) |  |  | 226 | 5 | 3 |  | 2 | 0 | [6 empty] | 0 | 1 | 0 | 0 | 1 | 0
50 | 0 | 0 | 1 | 227 | 0 | СтМатЗак | Стоимость материалов заказчика |  |  | 227 | 6 | 3 |  | 2 | 0 | [6 empty] | 0 | 1 | 0 | 0 | 1 | 0
50 | 0 | 0 | 1 | 228 | 0 | СтМатПод | Стоимость материалов подрядчика |  |  | 228 | 7 | 3 |  | 2 | 0 | [6 empty] | 0 | 1 | 0 | 0 | 1 | 0
50 | 0 | 0 | 1 | 216 | 0 | Оборуд | Стоимость оборудования (всего) |  |  | 216 | 8 | 3 |  | 2 | 0 | [6 empty] | 0 | 1 | 0 | 0 | 1 | 0
50 | 0 | 0 | 1 | 223 | 0 | ОборудЗак | Стоимость оборудования заказчика |  |  | 223 | 9 | 3 |  | 2 | 0 | [6 empty] | 0 | 1 | 0 | 0 | 1 | 0
50 | 0 | 0 | 1 | 229 | 0 | ОборудПод | Стоимость оборудования подрядчика |  |  | 229 | 10 | 3 |  | 2 | 0 | [6 empty] | 0 | 1 | 0 | 0 | 1 | 0
50 | 0 | 0 | 1 | 203 | 0 | ЭММ | Эксплуатация машин |  |  | 203 | 11 | 3 |  | 2 | 0 | [6 empty] | 0 | 1 | 0 | 0 | 1 | 0
50 | 0 | 0 | 1 | 231 | 0 | ЭММсНРиСП | Эксплуатация машин по ТСН-2001.16 |  |  | 231 | 12 | 3 |  | 2 | 0 | [6 empty] | 0 | 1 | 0 | 0 | 1 | 0
50 | 0 | 0 | 1 | 204 | 0 | ЗПМ | ЗП машинистов |  |  | 204 | 13 | 3 |  | 2 | 0 | [6 empty] | 0 | 1 | 0 | 0 | 1 | 0
50 | 0 | 0 | 1 | 205 | 0 | ОЗП | Основная ЗП рабочих |  |  | 205 | 14 | 3 |  | 2 | 0 | [6 empty] | 0 | 1 | 0 | 0 | 1 | 0
50 | 0 | 0 | 1 | 232 | 0 | ОЗПсНРиСП | Основная ЗП рабочих по ТСН-2001.16 |  |  | 232 | 15 | 3 |  | 2 | 0 | [6 empty] | 0 | 1 | 0 | 0 | 1 | 0
50 | 0 | 0 | 1 | 214 | 0 | Строит | Строительные работы с НР и СП |  |  | 214 | 16 | 3 |  | 2 | 0 | [6 empty] | 0 | 1 | 0 | 0 | 1 | 0
50 | 0 | 0 | 1 | 215 | 0 | Монтаж | Монтажные работы с НР и СП |  |  | 215 | 17 | 3 |  | 2 | 0 | [6 empty] | 0 | 1 | 0 | 0 | 1 | 0
50 | 0 | 0 | 1 | 217 | 0 | Прочие | Прочие работы с НР и СП |  |  | 217 | 18 | 3 |  | 2 | 0 | [6 empty] | 0 | 1 | 0 | 0 | 1 | 0
50 | 0 | 0 | 1 | 230 | 0 | ПрочиеЗатр | Прочие затраты по ТСН-2001.16 |  |  | 230 | 19 | 3 |  | 2 | 0 | [6 empty] | 0 | 1 | 0 | 0 | 1 | 0
50 | 0 | 0 | 1 | 206 | 0 | ВозврМат | Возврат материалов |  |  | 206 | 20 | 3 |  | 2 | 0 | [6 empty] | 0 | 1 | 0 | 0 | 1 | 0
50 | 0 | 0 | 1 | 207 | 0 | ТрудСтр | Трудозатраты строителей |  |  | 207 | 21 | 3 |  | 7 | 0 | [6 empty] | 0 | 1 | 0 | 0 | 1 | 0
50 | 0 | 0 | 1 | 208 | 0 | ТрудМаш | Трудозатраты машинистов |  |  | 208 | 22 | 3 |  | 7 | 0 | [6 empty] | 0 | 1 | 0 | 0 | 1 | 0
50 | 0 | 0 | 1 | 209 | 0 | ТранспМат | Транспорт материалов |  |  | 209 | 23 | 3 |  | 2 | 0 | [6 empty] | 0 | 1 | 0 | 0 | 1 | 0
50 | 0 | 0 | 1 | 233 | 0 | Перевозка | Перевозка грузов |  |  | 233 | 24 | 3 |  | 2 | 0 | [6 empty] | 0 | 1 | 0 | 0 | 1 | 0
50 | 0 | 0 | 1 | 210 | 0 | НР | Накладные расходы |  |  | 210 | 25 | 3 |  | 2 | 0 | [6 empty] | 0 | 1 | 0 | 0 | 1 | 0
50 | 0 | 0 | 1 | 211 | 0 | СмПриб | Сметная прибыль |  |  | 211 | 26 | 3 |  | 2 | 0 | [6 empty] | 0 | 1 | 0 | 0 | 1 | 0
50 | 0 | 0 | 1 | 224 | 0 | Всего | Всего с НР и СП |  |  | 224 | 27 | 3 |  | 2 | 0 | [6 empty] | 0 | 1 | 0 | 0 | 1 | 0
51 | 1385 | 1 | 12 |  | Новый объект_(Копия)_(Копия)_(Копия)_(Копия)_(Копия)_(Копия) (ФСНБ-2022) (ФСНБ-2022) (ФСНБ-2022) (ФСНБ-2022) (ФСНБ-2022) (ФСНБ-2022) | Строительство МТП 3 кв | 0 | [6 empty] | 1639823.8 | 1437511.46 | 43024.38 | 21977.62 | 137310.34 | 0 | 276.1019 | 37.0637 | 0 | 159429.86 | 89252.18 | [15 empty] | 0 | 863633.93 | 0 | 1888505.84 | 852923.47 | 171948.44 | 0 | 1437511.46 | 573877.53 | 0 | 573877.53 | 863633.93 | 0 | 0 | 0 | 0 | [54 empty] | 1639823.8 | 1437511.46 | 43024.38 | 21977.62 | 137310.34 | 0 | 276.1019 | 37.0637 | 0 | 159429.86 | 89252.18 | [15 empty] | 0 | 863633.93 | 0 | 1888505.84 | 852923.47 | 171948.44 | 0 | 1437511.46 | 573877.53 | 0 | 573877.53 | 863633.93 | 0 | 0 | 0 | 0 | [53 empty] | 0
50 | 0 | 0 | 1 | 201 | 1639823.8 | ПЗ | Прямые затраты |  |  | 201 | 1 | 3 |  | 2 | 1639823.8 | [6 empty] | 776189.88 | 1 | 776189.88 | 776189.88 | 1 | 776189.88
50 | 0 | 0 | 1 | 202 | 1437511.46 | СтМатОб | Стоимость материальных ресурсов (всего) |  |  | 202 | 2 | 3 |  | 2 | 1437511.46 | [6 empty] | 1437511.47 | 1 | 1437511.47 | 1437511.47 | 1 | 1437511.47
50 | 0 | 0 | 1 | 222 | 0 | СтМатОбЗак | Стоимость материалов и оборудования заказчика |  |  | 222 | 3 | 3 |  | 2 | 0 | [6 empty] | 0 | 1 | 0 | 0 | 1 | 0
50 | 0 | 0 | 1 | 225 | 1437511.46 | СтМатОбПод | Стоимость материалов и оборудования подрядчика |  |  | 225 | 4 | 3 |  | 2 | 1437511.46 | [6 empty] | 1437511.47 | 1 | 1437511.47 | 1437511.47 | 1 | 1437511.47
50 | 0 | 0 | 1 | 226 | 573877.53 | СтМат | Стоимость материалов (всего) |  |  | 226 | 5 | 3 |  | 2 | 573877.53 | [6 empty] | 573877.54 | 1 | 573877.54 | 573877.54 | 1 | 573877.54
50 | 0 | 0 | 1 | 227 | 0 | СтМатЗак | Стоимость материалов заказчика |  |  | 227 | 6 | 3 |  | 2 | 0 | [6 empty] | 0 | 1 | 0 | 0 | 1 | 0
50 | 0 | 0 | 1 | 228 | 573877.53 | СтМатПод | Стоимость материалов подрядчика |  |  | 228 | 7 | 3 |  | 2 | 573877.53 | [6 empty] | 573877.54 | 1 | 573877.54 | 573877.54 | 1 | 573877.54
50 | 0 | 0 | 1 | 216 | 863633.93 | Оборуд | Стоимость оборудования (всего) |  |  | 216 | 8 | 3 |  | 2 | 863633.93 | [6 empty] | 863633.93 | 1 | 863633.93 | 863633.93 | 1 | 863633.93
50 | 0 | 0 | 1 | 223 | 0 | ОборудЗак | Стоимость оборудования заказчика |  |  | 223 | 9 | 3 |  | 2 | 0 | [6 empty] | 0 | 1 | 0 | 0 | 1 | 0
50 | 0 | 0 | 1 | 229 | 863633.93 | ОборудПод | Стоимость оборудования подрядчика |  |  | 229 | 10 | 3 |  | 2 | 863633.93 | [6 empty] | 863633.93 | 1 | 863633.93 | 863633.93 | 1 | 863633.93
50 | 0 | 0 | 1 | 203 | 43024.38 | ЭММ | Эксплуатация машин |  |  | 203 | 11 | 3 |  | 2 | 43024.38 | [6 empty] | 43024.38 | 1 | 43024.38 | 43024.38 | 1 | 43024.38
50 | 0 | 0 | 1 | 231 | 0 | ЭММсНРиСП | Эксплуатация машин по ТСН-2001.16 |  |  | 231 | 12 | 3 |  | 2 | 0 | [6 empty] | 0 | 1 | 0 | 0 | 1 | 0
50 | 0 | 0 | 1 | 204 | 21977.62 | ЗПМ | ЗП машинистов |  |  | 204 | 13 | 3 |  | 2 | 21977.62 | [6 empty] | 21977.62 | 1 | 21977.62 | 21977.62 | 1 | 21977.62
50 | 0 | 0 | 1 | 205 | 137310.34 | ОЗП | Основная ЗП рабочих |  |  | 205 | 14 | 3 |  | 2 | 137310.34 | [6 empty] | 137310.34 | 1 | 137310.34 | 137310.34 | 1 | 137310.34
50 | 0 | 0 | 1 | 232 | 0 | ОЗПсНРиСП | Основная ЗП рабочих по ТСН-2001.16 |  |  | 232 | 15 | 3 |  | 2 | 0 | [6 empty] | 0 | 1 | 0 | 0 | 1 | 0
50 | 0 | 0 | 1 | 214 | 852923.47 | Строит | Строительные работы с НР и СП |  |  | 214 | 16 | 3 |  | 2 | 852923.47 | [6 empty] | 852923.48 | 1 | 852923.48 | 852923.48 | 1 | 852923.48
50 | 0 | 0 | 1 | 215 | 171948.44 | Монтаж | Монтажные работы с НР и СП |  |  | 215 | 17 | 3 |  | 2 | 171948.44 | [6 empty] | 171948.44 | 1 | 171948.44 | 171948.44 | 1 | 171948.44
50 | 0 | 0 | 1 | 217 | 0 | Прочие | Прочие работы с НР и СП |  |  | 217 | 18 | 3 |  | 2 | 0 | [6 empty] | 0 | 1 | 0 | 0 | 1 | 0
50 | 0 | 0 | 1 | 230 | 0 | ПрочиеЗатр | Прочие затраты по ТСН-2001.16 |  |  | 230 | 19 | 3 |  | 2 | 0 | [6 empty] | 0 | 1 | 0 | 0 | 1 | 0
50 | 0 | 0 | 1 | 206 | 0 | ВозврМат | Возврат материалов |  |  | 206 | 20 | 3 |  | 2 | 0 | [6 empty] | 0 | 1 | 0 | 0 | 1 | 0
50 | 0 | 0 | 1 | 207 | 276.1019 | ТрудСтр | Трудозатраты строителей |  |  | 207 | 21 | 3 |  | 7 | 276.1019 | [6 empty] | 276.1019 | 1 | 276.1019 | 276.1019 | 1 | 276.1019
50 | 0 | 0 | 1 | 208 | 37.0637 | ТрудМаш | Трудозатраты машинистов |  |  | 208 | 22 | 3 |  | 7 | 37.0637 | [6 empty] | 37.0637 | 1 | 37.0637 | 37.0637 | 1 | 37.0637
50 | 0 | 0 | 1 | 209 | 0 | ТранспМат | Транспорт материалов |  |  | 209 | 23 | 3 |  | 2 | 0 | [6 empty] | 0 | 1 | 0 | 0 | 1 | 0
50 | 0 | 0 | 1 | 233 | 0 | Перевозка | Перевозка грузов |  |  | 233 | 24 | 3 |  | 2 | 0 | [6 empty] | 0 | 1 | 0 | 0 | 1 | 0
50 | 0 | 0 | 1 | 210 | 159429.86 | НР | Накладные расходы |  |  | 210 | 25 | 3 |  | 2 | 159429.86 | [6 empty] | 159429.86 | 1 | 159429.86 | 159429.86 | 1 | 159429.86
50 | 0 | 0 | 1 | 211 | 89252.18 | СмПриб | Сметная прибыль |  |  | 211 | 26 | 3 |  | 2 | 89252.18 | [6 empty] | 89252.18 | 1 | 89252.18 | 89252.18 | 1 | 89252.18
50 | 0 | 0 | 1 | 224 | 1888505.84 | Всего | Всего с НР и СП |  |  | 224 | 27 | 3 |  | 2 | 1888505.84 | [6 empty] | 1888505.85 | 1 | 1888505.85 | 1888505.85 | 1 | 1888505.85
70 | 1 |  | 1 | СТР_РЕК | СТРОИТЕЛЬСТВО и РЕКОНСТРУКЦИЯ зданий и сооружений всех назначений | 1 | 0 |  | 1 | 0 |  |  | 0 | 1 | Строительство и реконструкция
70 | 1 |  | 2 | РЕМ_ЖИЛ | КАП. РЕМ. ЖИЛЫХ И ОБЩЕСТВЕННЫХ ЗДАНИЙ | 0 | 0 |  | 1 | 0 |  |  | 0 | 0 | Капитальный ремонт жилых и общественных зданий
70 | 1 |  | 3 | РЕМ_ПР | КАП. РЕМ. ПРОИЗВОДСТВЕННЫХ ЗД. и СООРУЖЕНИЙ, НАРУЖНЫХ ИНЖЕНЕРНЫХ СЕТЕЙ, УЛИЦ И ДОРОГ МЕСТНОГО ЗНАЧЕНИЯ, ИНЖ,СООРУЖЕНИЙ ( ГИДРОТЕХ,СООРУЖ, МОСТОВ И ПУТЕПРОВОДОВ И Т.П.) | 0 | 0 |  | 1 | 0 |  |  | 0 | 0 | Капитальный ремонт прозводственных зданий
70 | 1 |  | 4 | Территория | для территории Российской Федерации, не относящейся к районам Крайнего Севера и приравненным к ним местностям | 1 | 0 |  | 2 | 0 |  |  | 0 | 1
70 | 1 |  | 5 | МПРКС | для территории Российской Федерации, относящейся к местностям, приравненным к районам Крайнего Севера | 0 | 0 |  | 2 | 0 |  |  | 0 | 0
70 | 1 |  | 6 | РКС | для территории Российской Федерации, относящейся к районам Крайнего Севера | 0 | 0 |  | 2 | 0 |  |  | 0 | 0
70 | 1 |  | 7 | СЛЖ | При определении сметной стоимости строительства объектов капитального строительства, относящихся к особо опасным и технически сложным. За исключением АЭС. | 0 | 0 | Для сборников ФЕР ( при производстве работ на технически сложных объектах ): · { СЛЖ } - (вкл.) - работа на сложных объектах (к=1,2 к НР) · { СЛЖ } - (выкл.) - работа на обычных объектах | 0 | 0 |  |  | 0 | 0 | Сложные объекты
70 | 1 |  | 8 | СТНДРТ | При определении сметной стоимости строительства объектов капитального строительства (за исключением АЭС). | 1 | 0 |  | 5 | 0 |  |  | 0 | 1
70 | 1 |  | 9 | АЭС_ПНР | При определении сметной стоимости строительства объектов капитального строительства АЭС. Пусконаладочные работы (за исключением технологического оборудования АЭС). | 0 | 0 |  | 5 | 0 |  |  | 0 | 0 | АЭС
70 | 1 |  | 10 | АЭС_ПНР_ТЕХ | При определении сметной стоимости строительства объектов капитального строительства АЭС. Пусконаладочные работы технологического оборудования АЭС. | 0 | 0 | Для сборника ФЕРм -39 и ФЕРМ-08 ( при работах по контролю сварных соединений) : {мАЭС} - ( вкл.) - при выполнении работ по на АЭС (HР=101%; СП= 68%; {мАЭС} - (выкл.) - при выполнении работ на обычных объектах | 5 | 0 |  |  | 0 | 0 | АЭС, ПНР технологического оборудования АЭС.
70 | 1 |  | 11 | ОПТ/В | {вкл} - Прокладка МЕЖДУГОРОДНЫХ ВОЛОКОННО-ОПТИЧЕСКИХ ЛИНИЙ (для ФЕРм10, отд. 6 разд.3) {выкл} - Прокладка ГОРОДСКИХ ВОЛОКОННО-ОПТИЧЕСКИХ ЛИНИЙ (для ФЕРм10, отд. 6 разд.3) | 0 | 0 | Для сборников ФЕРм-10 ( волоконно-оптические линии связи ): · {М_ГОР_опт} - ( вкл.) - междугородные сети связи ( НР=120% , СП=70% ) · {М_ГОР_опт} - ( выкл.) - городские сети связи ( НР=100%; СП=65%) | 0 | 0 |  |  | 0 | 0 | Прокладка междугородных в/опт. кабелей
70 | 1 |  | 12 | АВИ | (вкл) - При работах по ДИСПЕТЧЕРИЗАЦИИ управления движением АВИАТРАНСПОРТОМ {вкл} (монтажные работы ) | 0 | 0 | Для сборников ФЕРм 08;10;11 : · {мАВИА} - (вкл.) - производство монтажных работы по диспетчеризации управления движением авиатранспортном (НР=95%, СП=55%) ; · {мАВИА} - (выкл. ) - при производстве работ на прочих объектах , кром | 0 | 0 |  |  | 0 | 0 | Диспетчеризация авиатранспорта
70 | 1 |  | 13 | ЗАКР | {вкл} - Обслуживающие и сопутствующие работы в тоннелях при производстве работ ЗАКРЫТЫМ СПОСОБОМ {выкл} - Обслуживающие и сопутствующие работы в тоннелях при производстве работ ОТКРЫТЫМ | 0 | 0 | Для сборника ФЕР -29 ( сопутствующие работы в тоннелях и метро. ): · {ЗАКР} - (вкл.) - при выполнении работ в тоннелях и метро закрытым способом (НР=145% , СП=75%); · {ЗАКР} - (выкл.) - при выполнении работ в тоннелях и метро отк | 0 | 0 |  |  | 0 | 0 | Производство работ закрытым способом (обслуживающие процессы)
70 | 1 |  | 14 | АВТО_ДРГ | {вкл} - НР и СП по п.021.0 "Автомобильные дороги" (раздел 2 нормы 27-02-010-01:07) {выкл} - НР и СП по п.021.1 Устройство покрытий дорожек, тротуаров, мостовых и площадок и прочее (раздел 2 нормы 27-02-010-01:07) | 0 | 0 |  | 0 | 0 |  |  | 0 | 0
70 | 1 |  | 15 | ГОР | (вкл) - ФЕРм-08, выполнение работ на горнорудных объектах (выкл) - ФЕРм-08, выполнение работ на других объектах | 0 | 0 |  | 0 | 0 |  |  | 0 | 0 | Выполнение работ на горнорудных объектах
70 | 1 |  | 16 | ОБ_ПР | Объект производственного назначения | 0 | 0 |  | 3 | 0 |  |  | 0 | 0
70 | 1 |  | 17 | ОБ_НПР | Объект непроизводственного назначения | 1 | 0 |  | 3 | 0 |  |  | 0 | 1
70 | 1 |  | 1 | К_НР_РЕМ | при ремонте жилых и общественных зданий если ( если {РЕМ_ЖИЛ}= [вкл.] | 0.9 | 1 | Для сборников ФЕР и ФЕРмр : · Значение {_МДСрем_НР}= 0,90 - при ремонте зданий жилого и гражданского назначений ( 0,90 к НР) ; · Значение {_МДСрем_НР}= 1,00 - при строительстве и реконструкции объектов всех назначений | 0 | 0 |  |  | 0 | 0.9 | п.25
70 | 1 |  | 2 | К_СП_РЕМ | к нормам СП при капитальном ремонте зданий и сооружений всех назначений ( если или {РЕМ_ЖИЛ}=[вкл] , или (РЕМ_ПР}=[вкл] ) | 0.85 | 1 | Для сборников ФЕР и ФЕРмр : · Значение {_МДСрем_СП} = 0.85 - при ремонте зданий всех назначений ( 0,85 к СП); · Значение {_МДСрем_СП} = 1,00 - при строительстве и реконструкции объектов всех назначений | 0 | 0 |  |  | 0 | 0.85 | п.16
70 | 1 |  | 3 | К_НР_СЛЖ | При определении сметной стоимости строительства объектов капитального строительства, относящихся к особо опасным и технически сложным. За исключением объектов атомных электрических станций. ( если {СЛЖ} = [вкл] ) | 1.03 | 0 |  | 0 | 0 |  |  | 0 | 1.03 | п.27 СЛОЖН
70 | 1 |  | 4 | К_НР_АЭС | При определении сметной стоимости строительства объектов капитального строительства, относящихся к особо опасным и технически сложным. Для объектов атомных электрических станций. ( если {АЭС} = [вкл] ) | 1.15 | 0 |  | 0 | 0 |  |  | 0 | 1.15 | п.27 АЭС
70 | 1 |  | 5 | Р_ОКР | Разрядность округления результата расчета НР и СП (с 05.04.2020 - до семи знаков после запятой) | 7 | 0 |  | 0 | 0 |  |  | 0 | 7
70 | 1 |  | 6 | Лист_НРиСП |  | 2 | 0 |  | 0 | 0 |  |  | 0 | 2
-1
75 | Уровень цен | 2025 | 0 | 6 | 1 | 0 | 1 | 0 | 3 | 0 | 0 | 0 | 87915632 | 1
2 | Вид цен | Московская область, КТЦ к ФСНБ-2022, 3 квартал 2025 г | 0 | 0 | 0 | [33 empty] | 87929961
1 | Сборник индексов | Московская область к ФСНБ-2022 ФГИС ЦС | 2025 | 9 | 1 | 1 | 0 | 2 | 1 | 1 | 1 | 1 | 1 | 1 | 1 | 1 | [22 empty] | 87929962 | Письмо Минстроя России «О размещении индексов изменения сметной стоимости строительства по группам однородных строительных ресурсов на III квартал 2025 года» | Справочная информация | 45891 | 393 | Письмо Минстроя России от 22.08.2025 № 49743-АЛ/09 | Распоряжение Министерства экономики и финансов Московской области | Справочная информация | 45720 | 20 | Распоряжение Министерства экономики и финансов Московской области от 04.03.2025 г. № 24РВ-20
75 | Уровень цен | 2025 | 0 | 6 | 0 | 0 | 1 | 0 | 3 | 0 | 0 | 1 | 87915577 | 2
2 | Вид цен | Московская область, КТЦ к ФСНБ-2022, 3 квартал 2025 г | 0 | 0 | 0 | [33 empty] | 87929969
1 | Сборник индексов | Московская область к ФСНБ-2022 ФГИС ЦС | 2025 | 9 | 1 | 1 | 0 | 2 | 1 | 1 | 1 | 1 | 1 | 1 | 1 | 1 | [22 empty] | 87929970 | Письмо Минстроя России «О размещении индексов изменения сметной стоимости строительства по группам однородных строительных ресурсов на III квартал 2025 года» | Справочная информация | 45891 | 393 | Письмо Минстроя России от 22.08.2025 № 49743-АЛ/09 | Распоряжение Министерства экономики и финансов Московской области | Справочная информация | 45720 | 20 | Распоряжение Министерства экономики и финансов Московской области от 04.03.2025 г. № 24РВ-20
65 |  | 1 | 0 | 245

## SourceObSm
0 | Smeta.RU Flash (495) 974-1589 |  | _OBSM_ |  | 0 | 0 | 0 | Smeta.RU Flash |  | 0 | 31538 | 10 | 11 | 14 | 0 | 1
1 | 26 | 0 |  | 0 | Новый объект_(Копия)_(Копия)_(Копия)_(Копия)_(Копия)_(Копия) (ФСНБ-2022) (ФСНБ-2022) (ФСНБ-2022) (ФСНБ-2022) (ФСНБ-2022) (ФСНБ-2022) | Строительство МТП 3 кв |  | 0 |  | 0 | 0 | 523 |  | 0 | 0 | 7 | 0 | 0 | 4 |  | 0 | [23 empty] | 0 | [5 empty] | Сметные нормы списания | Коды ценников | 1 | 1 | 0 | 0 | 1 | 0 | 2 | 2 | 1 | 1 | 0 | 0 | 0 | 0 | 0 |  | Версия 1.15.0 для ФСНБ-2022 И15 | ФСНБ-2022 - Изменения И15 | ФСНБ-2022 - Изменения И15 | ФСНБ-2022 - Изменения И15 | ФСНБ-2022 - Изменения И15 | Поправки для ФСНБ-2022 от 23.05.2025 г И14 (55/пр) Строительство | 0 | 0 | 487555080 |  | 15 | Приказ Минстроя России от 30.12.2021 г. № 1046/пр; Приказ Минстроя России от 04.08.2020 г. № 421/пр; Приказ Минстроя России от 21.12.2020 г. № 812/пр; Приказ Минстроя России от 11.12.2020 г. № 774/пр | ГСН | 45883 | 535 | 15 | Приказ Минстроя России от 18.05.2022 г. № 378/пр; Приказ Минстроя России от 26.08.2022 г. № 703/пр; Приказ Минстроя России от 26.10.2022 г. № 905/пр; Приказ Минстроя России от 27.12.2022 г. № 1133/пр; Приказ Минстроя России от 10.02.2023 г. № 84/пр; Приказ Минстроя России от 11.05.2023 г. № 335/пр; Приказ Минстроя России от 02.08.2023 г. № 551/пр; Приказ Минстроя России от 14.11.2023 г. № 817/пр; Приказ Минстроя России от 16.02.2024 г. № 102/пр; Приказ Минстроя России от 13.05.2024 г. № 323/пр; Приказ Минстроя России от 09.08.2024 г. № 524/пр; Приказ Минстроя России от 07.11.2024 г. № 747/пр; Приказ Минстроя России от 07.02.2025 г. № 69/пр; Приказ Минстроя России от 19.05.2025 г. № 299/пр; Приказ Минстроя России от 14.08.2025 г. № 490/пр; Приказ Минстроя России от 07.07.2022 г. № 557/пр; Приказ Минстроя России от 30.01.2024 г. № 55/пр; Приказ Минстроя России от 23.01.2025 г. № 30/пр; Приказ Минстроя России от 02.09.2021 г. № 636/пр; Приказ Минстроя России от 26.07.2022 г. № 611/пр; Приказ Минстроя России от 22.04.2022 г. № 317/пр | 0 | 0
22 | 1 | 0 | 87915632 | 87915577 | 2 | 1
3 | 3 | Новая локальная смета | ВЛЗ | 264.47 | 70.99 | 234.5 | 0 | 569.96 | 58.89 | 880.12 | 0 | 0 | 569.96 | [5 empty] | 264.47 | 70.99 | 234.5 | 0 | 569.96 | 58.89 | 880.12 | 0 | 0 | 569.96 | 0 | 0 | 0 | [5 empty] | 243715.23 | 401902.4 | 0 | 234504.72 | 0 | 17428.71 | 7644.52 | 51244.32 | 264465.44 | 70988.8 | 0 | 0 | 102.841 | 13.1119 | 0 | 58958.72 | 32780.29 | 569958.96 | [6 empty] | 243715.23 | 401902.4 | 0 | 234504.72 | 0 | 17428.71 | 7644.52 | 51244.32 | 264465.44 | 70988.8 | 0 | 0 | 102.841 | 13.1119 | 0 | 58958.72 | 32780.29 | 569958.96
3 | 5 | Новая локальная смета | ПИР, СМР, ПНР, оборудование по титулу: Строительство ТП-160-6/0,4 кВ, ЛЭП-6 кВ от ВЛ-6 кВ ф.1, ПС №358 "Ерино", ГНБ, ПРВТ-6 кВ, ЛР-6 кВ, ЛЭП-0,4 кВ, в т.ч. ПИР, МО, Чеховский р-н, СП Баранцевское, в районе д. Васькино Ю8-24-302-219929(425729) | 247.62 | 32.05 | 629.13 | 0 | 908.8 | 67.74 | 1514.4 | 0 | 0 | 908.8 | [5 empty] | 247.62 | 32.05 | 629.13 | 0 | 908.8 | 67.74 | 1514.4 | 0 | 0 | 908.8 | 0 | -1 | 0 | [5 empty] | 169421.73 | 715853.51 | 0 | 629129.21 | 0 | 14962.24 | 6906.62 | 60828.57 | 247624.35 | 32047.83 | 0 | 0 | 120.6285 | 10.9125 | 0 | 69488.83 | 40761.62 | 908801.39 | [6 empty] | 169421.73 | 715853.51 | 0 | 629129.21 | 0 | 14962.24 | 6906.62 | 60828.57 | 247624.35 | 32047.83 | 0 | 0 | 120.6285 | 10.9125 | 0 | 69488.83 | 40761.62 | 908801.39
3 | 7 | Новая локальная смета | КЛ -0,4кВ L=155м | 340.83 | 68.91 | 0 | 0 | 409.74 | 32.66 | 682.81 | 0 | 0 | 409.74 | [5 empty] | 340.83 | 68.91 | 0 | 0 | 409.74 | 32.66 | 682.81 | 0 | 0 | 409.74 | 0 | -1 | 0 | [5 empty] | 363052.92 | 319755.56 | 0 | 0 | 0 | 10633.43 | 7426.48 | 25237.45 | 340833.69 | 68911.81 | 0 | 0 | 52.6324 | 13.0394 | 0 | 30982.31 | 15710.27 | 409745.5 | [6 empty] | 363052.92 | 319755.56 | 0 | 0 | 0 | 10633.43 | 7426.48 | 25237.45 | 340833.69 | 68911.81 | 0 | 0 | 52.6324 | 13.0394 | 0 | 30982.31 | 15710.27 | 409745.5
51 |  |  |  | 852.92 | 171.95 | 863.63 | 0 | 1888.5 | 159.29 | 3077.33 | 0 | 0 | 1888.5 | [5 empty] | 852.92 | 171.95 | 863.63 | 0 | 1888.5 | 159.29 | 3077.33 | 0 | 0 | 1888.5
-1
75 | Уровень цен | 2025 | 0 | 6 | 1 | 0 | 1 | 0 | 3 | 0 | 0 | 0 | 87915632 | 1
2 | Вид цен | Московская область, КТЦ к ФСНБ-2022, 3 квартал 2025 г | 0 | 0 | 0 | [25 empty] | 87929961
1 | Сборник индексов | Московская область к ФСНБ-2022 ФГИС ЦС | 2025 | 9 | 1 | 1 | 0 | 2 | 1 | 1 | 1 | 1 | 1 | 1 | 1 | 1 | [14 empty] | 87929962 | Письмо Минстроя России «О размещении индексов изменения сметной стоимости строительства по группам однородных строительных ресурсов на III квартал 2025 года» | Справочная информация | 45891 | 393 | Письмо Минстроя России от 22.08.2025 № 49743-АЛ/09 | Распоряжение Министерства экономики и финансов Московской области | Справочная информация | 45720 | 20 | Распоряжение Министерства экономики и финансов Московской области от 04.03.2025 г. № 24РВ-20
75 | Уровень цен | 2025 | 0 | 6 | 0 | 0 | 1 | 0 | 3 | 0 | 0 | 1 | 87915577 | 2
2 | Вид цен | Московская область, КТЦ к ФСНБ-2022, 3 квартал 2025 г | 0 | 0 | 0 | [25 empty] | 87929969
1 | Сборник индексов | Московская область к ФСНБ-2022 ФГИС ЦС | 2025 | 9 | 1 | 1 | 0 | 2 | 1 | 1 | 1 | 1 | 1 | 1 | 1 | 1 | [14 empty] | 87929970 | Письмо Минстроя России «О размещении индексов изменения сметной стоимости строительства по группам однородных строительных ресурсов на III квартал 2025 года» | Справочная информация | 45891 | 393 | Письмо Минстроя России от 22.08.2025 № 49743-АЛ/09 | Распоряжение Министерства экономики и финансов Московской области | Справочная информация | 45720 | 20 | Распоряжение Министерства экономики и финансов Московской области от 04.03.2025 г. № 24РВ-20

## SmtRes
232 | 87915632 | 87929978 | 87085801 | 115 | 1 | 1 | 1 | 1-100-25 |  | Средний разряд работы 2,5 | 1191 | 1013 | чел.-ч. | чел.-ч. | 1 | 0 | -1991603921 | 0.44 | 0 | 0 | 0 | 444.71 | 0 | 0 | 0 | 444.71 | 1 | 1 | 1 | 1 | -2 | 0 | 0 | 0 | 1 | 0 | 0.44 | 1 | 2 | 87929984 | 1 | 0 | 1 | 1 | 0 | 0 | 0 | 0 | 0 | 0 | 0 | 0 | 0 | 0 | 195.6724 | 0.44 | 0 | 1 | 0 | 0 | 0 | 195.6724 | 0.44 | 0 | 1 | 978.36 | 2.2 | 0 | 2.2 | 444.71 | 444.71 | 1 | 195.67 | 0 | 0 | 0 | 0 | 978.36 | 978.36 | 1 |  | 0 |  | 0
232 | 87915632 | 87929978 | 87086013 | 115 | 1 | 1 | 1 | 4-100-00 |  | Затраты труда машинистов | 1191 | 1013 | чел.-ч. | чел.-ч. | 1 | 0 | -1417349443 | 0.48 | 0 | 0 | 0 | 0 | 0 | 0 | 0 | 0 | 1 | 1 | 1 | 1 | -2 | 0 | 0 | 0 | 1 | 0 | 0.48 | 2 | 2 | 87929985 | 1 | 0 | 2 | 1 | 0 | 0 | 0 | 0 | 0 | 0 | 0 | 0 | 0 | 0 | 0 | 0 | 0 | 0 | 0 | 0 | 0 | 0 | 0 | 0 | 0 |  | 0 | 0 | 2.4 | 0 | 0 | 1 | 0 | 0 | 0 | 0 | 0 | 0 | 0 | 0 |  | 0 |  | 0
232 | 87915632 | 87929978 | 87205842 | 1 | 1 | 1 | 2 | 91.05.05-015 | ФСЭМ-2022, 91.05.05-015, приказ Минстроя России от 18.05.2022 г. № 378/пр | Краны на автомобильном ходу, грузоподъемность 16 т | 1368 | 1011 | маш.-ч | маш.-ч | 1 | 0 | -359817417 | 0.24 | 0 | 1488.78 | 702.18 | 0 | 0 | 1488.78 | 702.18 | 0 | 1 | 1 | 1 | 1 | -2 | 0 | 0 | 0 | 1 | 0 | 0.24 | 1 | 2 | 87929986 | 1 | 0 | 3 | 1 | 0 | 0 | 0 | 0 | 0 | 0 | 0 | 0 | 357.3072 | 168.5232 | 0 | 0 | 0.24 | 1 | 0 | 357.3072 | 168.5232 | 0 | 0 | 0.24 | 1 |  | 0 | 1.2 | 1.2 | 1488.78 | 1488.78 | 1 | 357.31 | 168.52 | 0 | 1786.54 | 842.62 | 0 | 2629.16 | 1 | 4-100-060 | 6 | чел.-ч. | 1
232 | 87915632 | 87929978 | 87206806 | 1 | 1 | 1 | 2 | 91.15.01-001 | ФСЭМ-2022, 91.15.01-001, приказ Минстроя России от 18.05.2022 г. № 378/пр | Прицепы тракторные, грузоподъемность до 2 т | 1368 | 1011 | маш.-ч | маш.-ч | 1 | 0 | -255612116 | 0.24 | 0 | 14.64 | 0 | 0 | 0 | 14.64 | 0 | 0 | 1 | 1 | 1 | 1 | -2 | 0 | 0 | 0 | 1 | 0 | 0.24 | 1 | 2 | 87929987 | 1 | 0 | 4 | 1 | 0 | 0 | 0 | 0 | 0 | 0 | 0 | 0 | 3.5136 | 0 | 0 | 0 | 0 | 1 | 0 | 3.5136 | 0 | 0 | 0 | 0 | 1 |  | 0 | 0 | 1.2 | 14.64 | 14.64 | 1 | 3.51 | 0 | 0 | 17.57 | 0 | 0 | 17.57 | 1 |  | 0 |  | 0
232 | 87915632 | 87929978 | 87206824 | 1 | 1 | 1 | 2 | 91.15.03-014 | ФСЭМ-2022 доп.11, 91.15.03-014, приказ Минстроя России от 09.08.2024 г. № 524/пр | Тракторы на пневмоколесном ходу, мощность 59 кВт (80 л.с.) | 1368 | 1011 | маш.-ч | маш.-ч | 1 | 0 | -1579545382 | 0.24 | 0 | 556.25 | 522.73 | 0 | 0 | 487.94 | 522.73 | 0 | 1 | 1.14 | 1 | 1 | 2 | 0 | 0 | 0 | 1 | 0 | 0.24 | 1 | 2 | 87929988 | 1 | 0 | 5 | 1 | 0 | 0 | 0 | 0 | 0 | 0 | 0 | 0 | 117.1056 | 125.4552 | 0 | 0 | 0.24 | 1 | 0 | 117.1056 | 125.4552 | 0 | 0 | 0.24 | 1 |  | 0 | 1.2 | 1.2 | 556.25 | 487.94 | 1.14 | 117.11 | 125.46 | 0 | 667.5 | 627.28 | 0 | 1294.78 | 0 | 4-100-040 | 4 | чел.-ч. | 1
233 | 87915577 | 87929978 | 87085801 | 115 | 1 | 1 | 1 | 1-100-25 |  | Средний разряд работы 2,5 | 1191 | 1013 | чел.-ч. | чел.-ч. | 1 | 0 | -1991603921 | 0.44 | 0 | 0 | 0 | 444.71 | 0 | 0 | 0 | 444.71 | 1 | 1 | 1 | 1 | -2 | 0 | 0 | 0 | 1 | 0 | 0.44 | 1 | 2 | 87929984 | 1 | 0 | 6 | 1 | 0 | 0 | 0 | 0 | 0 | 0 | 0 | 0 | 0 | 0 | 195.6724 | 0.44 | 0 | 1 | 0 | 0 | 0 | 195.6724 | 0.44 | 0 | 1 | 978.36 | 2.2 | 0 | 2.2 | 444.71 | 444.71 | 1 | 195.67 | 0 | 0 | 0 | 0 | 978.36 | 978.36 | 1 |  | 0 |  | 0
233 | 87915577 | 87929978 | 87086013 | 115 | 1 | 1 | 1 | 4-100-00 |  | Затраты труда машинистов | 1191 | 1013 | чел.-ч. | чел.-ч. | 1 | 0 | -1417349443 | 0.48 | 0 | 0 | 0 | 0 | 0 | 0 | 0 | 0 | 1 | 1 | 1 | 1 | -2 | 0 | 0 | 0 | 1 | 0 | 0.48 | 2 | 2 | 87929985 | 1 | 0 | 7 | 1 | 0 | 0 | 0 | 0 | 0 | 0 | 0 | 0 | 0 | 0 | 0 | 0 | 0 | 0 | 0 | 0 | 0 | 0 | 0 | 0 | 0 |  | 0 | 0 | 2.4 | 0 | 0 | 1 | 0 | 0 | 0 | 0 | 0 | 0 | 0 | 0 |  | 0 |  | 0
233 | 87915577 | 87929978 | 87205842 | 1 | 1 | 1 | 2 | 91.05.05-015 | ФСЭМ-2022, 91.05.05-015, приказ Минстроя России от 18.05.2022 г. № 378/пр | Краны на автомобильном ходу, грузоподъемность 16 т | 1368 | 1011 | маш.-ч | маш.-ч | 1 | 0 | -359817417 | 0.24 | 0 | 1488.78 | 702.18 | 0 | 0 | 1488.78 | 702.18 | 0 | 1 | 1 | 1 | 1 | -2 | 0 | 0 | 0 | 1 | 0 | 0.24 | 1 | 2 | 87929986 | 1 | 0 | 8 | 1 | 0 | 0 | 0 | 0 | 0 | 0 | 0 | 0 | 357.3072 | 168.5232 | 0 | 0 | 0.24 | 1 | 0 | 357.3072 | 168.5232 | 0 | 0 | 0.24 | 1 |  | 0 | 1.2 | 1.2 | 1488.78 | 1488.78 | 1 | 357.31 | 168.52 | 0 | 1786.54 | 842.62 | 0 | 2629.16 | 1 | 4-100-060 | 6 | чел.-ч. | 1
233 | 87915577 | 87929978 | 87206806 | 1 | 1 | 1 | 2 | 91.15.01-001 | ФСЭМ-2022, 91.15.01-001, приказ Минстроя России от 18.05.2022 г. № 378/пр | Прицепы тракторные, грузоподъемность до 2 т | 1368 | 1011 | маш.-ч | маш.-ч | 1 | 0 | -255612116 | 0.24 | 0 | 14.64 | 0 | 0 | 0 | 14.64 | 0 | 0 | 1 | 1 | 1 | 1 | -2 | 0 | 0 | 0 | 1 | 0 | 0.24 | 1 | 2 | 87929987 | 1 | 0 | 9 | 1 | 0 | 0 | 0 | 0 | 0 | 0 | 0 | 0 | 3.5136 | 0 | 0 | 0 | 0 | 1 | 0 | 3.5136 | 0 | 0 | 0 | 0 | 1 |  | 0 | 0 | 1.2 | 14.64 | 14.64 | 1 | 3.51 | 0 | 0 | 17.57 | 0 | 0 | 17.57 | 1 |  | 0 |  | 0
233 | 87915577 | 87929978 | 87206824 | 1 | 1 | 1 | 2 | 91.15.03-014 | ФСЭМ-2022 доп.11, 91.15.03-014, приказ Минстроя России от 09.08.2024 г. № 524/пр | Тракторы на пневмоколесном ходу, мощность 59 кВт (80 л.с.) | 1368 | 1011 | маш.-ч | маш.-ч | 1 | 0 | -1579545382 | 0.24 | 0 | 556.25 | 522.73 | 0 | 0 | 487.94 | 522.73 | 0 | 1 | 1.14 | 1 | 1 | 2 | 0 | 0 | 0 | 1 | 0 | 0.24 | 1 | 2 | 87929988 | 1 | 0 | 10 | 1 | 0 | 0 | 0 | 0 | 0 | 0 | 0 | 0 | 117.1056 | 125.4552 | 0 | 0 | 0.24 | 1 | 0 | 117.1056 | 125.4552 | 0 | 0 | 0.24 | 1 |  | 0 | 1.2 | 1.2 | 556.25 | 487.94 | 1.14 | 117.11 | 125.46 | 0 | 667.5 | 627.28 | 0 | 1294.78 | 0 | 4-100-040 | 4 | чел.-ч. | 1
234 | 87915632 | 87929989 | 87085801 | 115 | 1 | 1 | 1 | 1-100-25 |  | Средний разряд работы 2,5 | 1191 | 1013 | чел.-ч. | чел.-ч. | 1 | 0 | -1991603921 | 0.25 | 0 | 0 | 0 | 444.71 | 0 | 0 | 0 | 444.71 | 1 | 1 | 1 | 1 | -2 | 0 | 0 | 0 | 1 | 0 | 0.25 | 1 | 2 | 87929994 | 1 | 0 | 11 | 1 | 0 | 0 | 0 | 0 | 0 | 0 | 0 | 0 | 0 | 0 | 111.1775 | 0.25 | 0 | 1 | 0 | 0 | 0 | 111.1775 | 0.25 | 0 | 1 | 555.89 | 1.25 | 0 | 1.25 | 444.71 | 444.71 | 1 | 111.18 | 0 | 0 | 0 | 0 | 555.89 | 555.89 | 1 |  | 0 |  | 0
234 | 87915632 | 87929989 | 87086013 | 115 | 1 | 1 | 1 | 4-100-00 |  | Затраты труда машинистов | 1191 | 1013 | чел.-ч. | чел.-ч. | 1 | 0 | -1417349443 | 0.14 | 0 | 0 | 0 | 0 | 0 | 0 | 0 | 0 | 1 | 1 | 1 | 1 | -2 | 0 | 0 | 0 | 1 | 0 | 0.14 | 2 | 2 | 87929995 | 1 | 0 | 12 | 1 | 0 | 0 | 0 | 0 | 0 | 0 | 0 | 0 | 0 | 0 | 0 | 0 | 0 | 0 | 0 | 0 | 0 | 0 | 0 | 0 | 0 |  | 0 | 0 | 0.7 | 0 | 0 | 1 | 0 | 0 | 0 | 0 | 0 | 0 | 0 | 0 |  | 0 |  | 0
234 | 87915632 | 87929989 | 87206806 | 1 | 1 | 1 | 2 | 91.15.01-001 | ФСЭМ-2022, 91.15.01-001, приказ Минстроя России от 18.05.2022 г. № 378/пр | Прицепы тракторные, грузоподъемность до 2 т | 1368 | 1011 | маш.-ч | маш.-ч | 1 | 0 | -255612116 | 0.14 | 0 | 14.64 | 0 | 0 | 0 | 14.64 | 0 | 0 | 1 | 1 | 1 | 1 | -2 | 0 | 0 | 0 | 1 | 0 | 0.14 | 1 | 2 | 87929996 | 1 | 0 | 13 | 1 | 0 | 0 | 0 | 0 | 0 | 0 | 0 | 0 | 2.0496 | 0 | 0 | 0 | 0 | 1 | 0 | 2.0496 | 0 | 0 | 0 | 0 | 1 |  | 0 | 0 | 0.7 | 14.64 | 14.64 | 1 | 2.05 | 0 | 0 | 10.25 | 0 | 0 | 10.25 | 1 |  | 0 |  | 0
234 | 87915632 | 87929989 | 87206824 | 1 | 1 | 1 | 2 | 91.15.03-014 | ФСЭМ-2022 доп.11, 91.15.03-014, приказ Минстроя России от 09.08.2024 г. № 524/пр | Тракторы на пневмоколесном ходу, мощность 59 кВт (80 л.с.) | 1368 | 1011 | маш.-ч | маш.-ч | 1 | 0 | -1579545382 | 0.14 | 0 | 556.25 | 522.73 | 0 | 0 | 487.94 | 522.73 | 0 | 1 | 1.14 | 1 | 1 | 2 | 0 | 0 | 0 | 1 | 0 | 0.14 | 1 | 2 | 87929997 | 1 | 0 | 14 | 1 | 0 | 0 | 0 | 0 | 0 | 0 | 0 | 0 | 68.3116 | 73.1822 | 0 | 0 | 0.14 | 1 | 0 | 68.3116 | 73.1822 | 0 | 0 | 0.14 | 1 |  | 0 | 0.7 | 0.7 | 556.25 | 487.94 | 1.14 | 68.31 | 73.18 | 0 | 389.38 | 365.91 | 0 | 755.29 | 0 | 4-100-040 | 4 | чел.-ч. | 1
235 | 87915577 | 87929989 | 87085801 | 115 | 1 | 1 | 1 | 1-100-25 |  | Средний разряд работы 2,5 | 1191 | 1013 | чел.-ч. | чел.-ч. | 1 | 0 | -1991603921 | 0.25 | 0 | 0 | 0 | 444.71 | 0 | 0 | 0 | 444.71 | 1 | 1 | 1 | 1 | -2 | 0 | 0 | 0 | 1 | 0 | 0.25 | 1 | 2 | 87929994 | 1 | 0 | 15 | 1 | 0 | 0 | 0 | 0 | 0 | 0 | 0 | 0 | 0 | 0 | 111.1775 | 0.25 | 0 | 1 | 0 | 0 | 0 | 111.1775 | 0.25 | 0 | 1 | 555.89 | 1.25 | 0 | 1.25 | 444.71 | 444.71 | 1 | 111.18 | 0 | 0 | 0 | 0 | 555.89 | 555.89 | 1 |  | 0 |  | 0
235 | 87915577 | 87929989 | 87086013 | 115 | 1 | 1 | 1 | 4-100-00 |  | Затраты труда машинистов | 1191 | 1013 | чел.-ч. | чел.-ч. | 1 | 0 | -1417349443 | 0.14 | 0 | 0 | 0 | 0 | 0 | 0 | 0 | 0 | 1 | 1 | 1 | 1 | -2 | 0 | 0 | 0 | 1 | 0 | 0.14 | 2 | 2 | 87929995 | 1 | 0 | 16 | 1 | 0 | 0 | 0 | 0 | 0 | 0 | 0 | 0 | 0 | 0 | 0 | 0 | 0 | 0 | 0 | 0 | 0 | 0 | 0 | 0 | 0 |  | 0 | 0 | 0.7 | 0 | 0 | 1 | 0 | 0 | 0 | 0 | 0 | 0 | 0 | 0 |  | 0 |  | 0
235 | 87915577 | 87929989 | 87206806 | 1 | 1 | 1 | 2 | 91.15.01-001 | ФСЭМ-2022, 91.15.01-001, приказ Минстроя России от 18.05.2022 г. № 378/пр | Прицепы тракторные, грузоподъемность до 2 т | 1368 | 1011 | маш.-ч | маш.-ч | 1 | 0 | -255612116 | 0.14 | 0 | 14.64 | 0 | 0 | 0 | 14.64 | 0 | 0 | 1 | 1 | 1 | 1 | -2 | 0 | 0 | 0 | 1 | 0 | 0.14 | 1 | 2 | 87929996 | 1 | 0 | 17 | 1 | 0 | 0 | 0 | 0 | 0 | 0 | 0 | 0 | 2.0496 | 0 | 0 | 0 | 0 | 1 | 0 | 2.0496 | 0 | 0 | 0 | 0 | 1 |  | 0 | 0 | 0.7 | 14.64 | 14.64 | 1 | 2.05 | 0 | 0 | 10.25 | 0 | 0 | 10.25 | 1 |  | 0 |  | 0
235 | 87915577 | 87929989 | 87206824 | 1 | 1 | 1 | 2 | 91.15.03-014 | ФСЭМ-2022 доп.11, 91.15.03-014, приказ Минстроя России от 09.08.2024 г. № 524/пр | Тракторы на пневмоколесном ходу, мощность 59 кВт (80 л.с.) | 1368 | 1011 | маш.-ч | маш.-ч | 1 | 0 | -1579545382 | 0.14 | 0 | 556.25 | 522.73 | 0 | 0 | 487.94 | 522.73 | 0 | 1 | 1.14 | 1 | 1 | 2 | 0 | 0 | 0 | 1 | 0 | 0.14 | 1 | 2 | 87929997 | 1 | 0 | 18 | 1 | 0 | 0 | 0 | 0 | 0 | 0 | 0 | 0 | 68.3116 | 73.1822 | 0 | 0 | 0.14 | 1 | 0 | 68.3116 | 73.1822 | 0 | 0 | 0.14 | 1 |  | 0 | 0.7 | 0.7 | 556.25 | 487.94 | 1.14 | 68.31 | 73.18 | 0 | 389.38 | 365.91 | 0 | 755.29 | 0 | 4-100-040 | 4 | чел.-ч. | 1
236 | 87915632 | 87929998 | 87085801 | 115 | 1 | 1 | 1 | 1-100-25 |  | Средний разряд работы 2,5 | 1191 | 1013 | чел.-ч. | чел.-ч. | 1 | 0 | -1991603921 | 0.3 | 0 | 0 | 0 | 444.71 | 0 | 0 | 0 | 444.71 | 1 | 1 | 1 | 1 | -2 | 0 | 0 | 0 | 1 | 0 | 0.3 | 1 | 2 | 87930003 | 1 | 0 | 19 | 1 | 0 | 0 | 0 | 0 | 0 | 0 | 0 | 0 | 0 | 0 | 133.413 | 0.3 | 0 | 1 | 0 | 0 | 0 | 133.413 | 0.3 | 0 | 1 | 0 | 0 | 0 | 0 | 444.71 | 444.71 | 1 | 133.41 | 0 | 0 | 0 | 0 | 0 | 0 | 1 |  | 0 |  | 0
236 | 87915632 | 87929998 | 87086013 | 115 | 1 | 1 | 1 | 4-100-00 |  | Затраты труда машинистов | 1191 | 1013 | чел.-ч. | чел.-ч. | 1 | 0 | -1417349443 | 0.16 | 0 | 0 | 0 | 0 | 0 | 0 | 0 | 0 | 1 | 1 | 1 | 1 | -2 | 0 | 0 | 0 | 1 | 0 | 0.16 | 2 | 2 | 87930004 | 1 | 0 | 20 | 1 | 0 | 0 | 0 | 0 | 0 | 0 | 0 | 0 | 0 | 0 | 0 | 0 | 0 | 0 | 0 | 0 | 0 | 0 | 0 | 0 | 0 |  | 0 | 0 | 0 | 0 | 0 | 1 | 0 | 0 | 0 | 0 | 0 | 0 | 0 | 0 |  | 0 |  | 0
236 | 87915632 | 87929998 | 87206806 | 1 | 1 | 1 | 2 | 91.15.01-001 | ФСЭМ-2022, 91.15.01-001, приказ Минстроя России от 18.05.2022 г. № 378/пр | Прицепы тракторные, грузоподъемность до 2 т | 1368 | 1011 | маш.-ч | маш.-ч | 1 | 0 | -255612116 | 0.16 | 0 | 14.64 | 0 | 0 | 0 | 14.64 | 0 | 0 | 1 | 1 | 1 | 1 | -2 | 0 | 0 | 0 | 1 | 0 | 0.16 | 1 | 2 | 87930005 | 1 | 0 | 21 | 1 | 0 | 0 | 0 | 0 | 0 | 0 | 0 | 0 | 2.3424 | 0 | 0 | 0 | 0 | 1 | 0 | 2.3424 | 0 | 0 | 0 | 0 | 1 |  | 0 | 0 | 0 | 14.64 | 14.64 | 1 | 2.34 | 0 | 0 | 0 | 0 | 0 | 0 | 1 |  | 0 |  | 0
236 | 87915632 | 87929998 | 87206824 | 1 | 1 | 1 | 2 | 91.15.03-014 | ФСЭМ-2022 доп.11, 91.15.03-014, приказ Минстроя России от 09.08.2024 г. № 524/пр | Тракторы на пневмоколесном ходу, мощность 59 кВт (80 л.с.) | 1368 | 1011 | маш.-ч | маш.-ч | 1 | 0 | -1579545382 | 0.16 | 0 | 556.25 | 522.73 | 0 | 0 | 487.94 | 522.73 | 0 | 1 | 1.14 | 1 | 1 | 2 | 0 | 0 | 0 | 1 | 0 | 0.16 | 1 | 2 | 87930006 | 1 | 0 | 22 | 1 | 0 | 0 | 0 | 0 | 0 | 0 | 0 | 0 | 78.0704 | 83.6368 | 0 | 0 | 0.16 | 1 | 0 | 78.0704 | 83.6368 | 0 | 0 | 0.16 | 1 |  | 0 | 0 | 0 | 556.25 | 487.94 | 1.14 | 78.07 | 83.64 | 0 | 0 | 0 | 0 | 0 | 0 | 4-100-040 | 4 | чел.-ч. | 1
237 | 87915577 | 87929998 | 87085801 | 115 | 1 | 1 | 1 | 1-100-25 |  | Средний разряд работы 2,5 | 1191 | 1013 | чел.-ч. | чел.-ч. | 1 | 0 | -1991603921 | 0.3 | 0 | 0 | 0 | 444.71 | 0 | 0 | 0 | 444.71 | 1 | 1 | 1 | 1 | -2 | 0 | 0 | 0 | 1 | 0 | 0.3 | 1 | 2 | 87930003 | 1 | 0 | 23 | 1 | 0 | 0 | 0 | 0 | 0 | 0 | 0 | 0 | 0 | 0 | 133.413 | 0.3 | 0 | 1 | 0 | 0 | 0 | 133.413 | 0.3 | 0 | 1 | 0 | 0 | 0 | 0 | 444.71 | 444.71 | 1 | 133.41 | 0 | 0 | 0 | 0 | 0 | 0 | 1 |  | 0 |  | 0
237 | 87915577 | 87929998 | 87086013 | 115 | 1 | 1 | 1 | 4-100-00 |  | Затраты труда машинистов | 1191 | 1013 | чел.-ч. | чел.-ч. | 1 | 0 | -1417349443 | 0.16 | 0 | 0 | 0 | 0 | 0 | 0 | 0 | 0 | 1 | 1 | 1 | 1 | -2 | 0 | 0 | 0 | 1 | 0 | 0.16 | 2 | 2 | 87930004 | 1 | 0 | 24 | 1 | 0 | 0 | 0 | 0 | 0 | 0 | 0 | 0 | 0 | 0 | 0 | 0 | 0 | 0 | 0 | 0 | 0 | 0 | 0 | 0 | 0 |  | 0 | 0 | 0 | 0 | 0 | 1 | 0 | 0 | 0 | 0 | 0 | 0 | 0 | 0 |  | 0 |  | 0
237 | 87915577 | 87929998 | 87206806 | 1 | 1 | 1 | 2 | 91.15.01-001 | ФСЭМ-2022, 91.15.01-001, приказ Минстроя России от 18.05.2022 г. № 378/пр | Прицепы тракторные, грузоподъемность до 2 т | 1368 | 1011 | маш.-ч | маш.-ч | 1 | 0 | -255612116 | 0.16 | 0 | 14.64 | 0 | 0 | 0 | 14.64 | 0 | 0 | 1 | 1 | 1 | 1 | -2 | 0 | 0 | 0 | 1 | 0 | 0.16 | 1 | 2 | 87930005 | 1 | 0 | 25 | 1 | 0 | 0 | 0 | 0 | 0 | 0 | 0 | 0 | 2.3424 | 0 | 0 | 0 | 0 | 1 | 0 | 2.3424 | 0 | 0 | 0 | 0 | 1 |  | 0 | 0 | 0 | 14.64 | 14.64 | 1 | 2.34 | 0 | 0 | 0 | 0 | 0 | 0 | 1 |  | 0 |  | 0
237 | 87915577 | 87929998 | 87206824 | 1 | 1 | 1 | 2 | 91.15.03-014 | ФСЭМ-2022 доп.11, 91.15.03-014, приказ Минстроя России от 09.08.2024 г. № 524/пр | Тракторы на пневмоколесном ходу, мощность 59 кВт (80 л.с.) | 1368 | 1011 | маш.-ч | маш.-ч | 1 | 0 | -1579545382 | 0.16 | 0 | 556.25 | 522.73 | 0 | 0 | 487.94 | 522.73 | 0 | 1 | 1.14 | 1 | 1 | 2 | 0 | 0 | 0 | 1 | 0 | 0.16 | 1 | 2 | 87930006 | 1 | 0 | 26 | 1 | 0 | 0 | 0 | 0 | 0 | 0 | 0 | 0 | 78.0704 | 83.6368 | 0 | 0 | 0.16 | 1 | 0 | 78.0704 | 83.6368 | 0 | 0 | 0.16 | 1 |  | 0 | 0 | 0 | 556.25 | 487.94 | 1.14 | 78.07 | 83.64 | 0 | 0 | 0 | 0 | 0 | 0 | 4-100-040 | 4 | чел.-ч. | 1
238 | 87915632 | 87930007 | 87085823 | 115 | 1 | 1 | 1 | 1-100-32 |  | Средний разряд работы 3,2 | 1191 | 1013 | чел.-ч. | чел.-ч. | 1 | 0 | 1958912953 | 5.81 | 0 | 0 | 0 | 475.92 | 0 | 0 | 0 | 475.92 | 1 | 1 | 1 | 1 | -2 | 0 | 0 | 0 | 1 | 0 | 5.81 | 1 | 2 | 87930027 | 1 | 0 | 27 | 1 | 0 | 0 | 0 | 0 | 0 | 0 | 0 | 0 | 0 | 0 | 2765.0952 | 5.81 | 0 | 1 | 0 | 0 | 0 | 2765.0952 | 5.81 | 0 | 1 | 13825.48 | 29.05 | 0 | 29.05 | 475.92 | 475.92 | 1 | 2765.1 | 0 | 0 | 0 | 0 | 13825.48 | 13825.48 | 1 |  | 0 |  | 0
238 | 87915632 | 87930007 | 87086013 | 115 | 1 | 1 | 1 | 4-100-00 |  | Затраты труда машинистов | 1191 | 1013 | чел.-ч. | чел.-ч. | 1 | 0 | -1417349443 | 1.07 | 0 | 0 | 0 | 0 | 0 | 0 | 0 | 0 | 1 | 1 | 1 | 1 | -2 | 0 | 0 | 0 | 1 | 0 | 1.07 | 2 | 2 | 87930028 | 1 | 0 | 28 | 1 | 0 | 0 | 0 | 0 | 0 | 0 | 0 | 0 | 0 | 0 | 0 | 0 | 0 | 0 | 0 | 0 | 0 | 0 | 0 | 0 | 0 |  | 0 | 0 | 5.35 | 0 | 0 | 1 | 0 | 0 | 0 | 0 | 0 | 0 | 0 | 0 |  | 0 |  | 0
238 | 87915632 | 87930007 | 87205729 | 1 | 1 | 1 | 2 | 91.04.01-031 | ФСЭМ-2022 доп.11, 91.04.01-031, приказ Минстроя России от 07.11.2024 г. № 747/пр | Машины бурильно-крановые на автомобильном ходу, диаметр бурения до 800 мм, глубина бурения до 5 м | 1368 | 1011 | маш.-ч | маш.-ч | 1 | 0 | 1214172966 | 0.78 | 0 | 2485.64 | 600.75 | 0 | 0 | 2088.77 | 600.75 | 0 | 1 | 1.19 | 1 | 1 | 2 | 0 | 0 | 0 | 1 | 0 | 0.78 | 1 | 2 | 87930029 | 1 | 0 | 29 | 1 | 0 | 0 | 0 | 0 | 0 | 0 | 0 | 0 | 1629.2406 | 468.585 | 0 | 0 | 0.78 | 1 | 0 | 1629.2406 | 468.585 | 0 | 0 | 0.78 | 1 |  | 0 | 3.9 | 3.9 | 2485.64 | 2088.77 | 1.19 | 1629.24 | 468.59 | 0 | 9694 | 2342.93 | 0 | 12036.93 | 0 | 4-100-050 | 5 | чел.-ч. | 1
238 | 87915632 | 87930007 | 87206740 | 1 | 1 | 1 | 2 | 91.14.02-001 | ФСЭМ-2022 доп.7, 91.14.02-001, приказ Минстроя России от 02.08.2023 г. № 551/пр | Автомобили бортовые, грузоподъемность до 5 т | 1368 | 1011 | маш.-ч | маш.-ч | 1 | 0 | -1219940357 | 0.29 | 0 | 572.77 | 522.73 | 0 | 0 | 572.77 | 522.73 | 0 | 1 | 1 | 1 | 1 | -2 | 0 | 0 | 0 | 1 | 0 | 0.29 | 1 | 2 | 87930030 | 1 | 0 | 30 | 1 | 0 | 0 | 0 | 0 | 0 | 0 | 0 | 0 | 166.1033 | 151.5917 | 0 | 0 | 0.29 | 1 | 0 | 166.1033 | 151.5917 | 0 | 0 | 0.29 | 1 |  | 0 | 1.45 | 1.45 | 572.77 | 572.77 | 1 | 166.1 | 151.59 | 0 | 830.52 | 757.96 | 0 | 1588.48 | 1 | 4-100-040 | 4 | чел.-ч. | 1
238 | 87915632 | 87930007 | 87155259 | 1 | 1 | 1 | 3 | 01.3.01.06-0038 | ФСБЦ-2022, 01.3.01.06-0038, приказ Минстроя России от 18.05.2022 г. № 378/пр | Смазка защитная электросетевая | 1346 | 1009 | кг | кг | 1 | 0 | 1209458049 | 0.1 | 402.71 | 0 | 0 | 0 | 238.29 | 0 | 0 | 0 | 1.69 | 1 | 1 | 1 | 2 | 0 | 0 | 0 | 1 | 0 | 0.1 | 0 | 2 | 87930031 | 1 | 0 | 31 | 1 | 0 | 0 | 0 | 0 | 0 | 0 | 0 | 23.829 | 0 | 0 | 0 | 0 | 0 | 1 | 23.829 | 0 | 0 | 0 | 0 | 0 | 1 |  | 0 | 0 | 0.5 | 402.71 | 238.29 | 1.69 | 23.83 | 0 | 201.36 | 0 | 0 | 0 | 201.36 | 0 |  | 0 |  | 0
238 | 87915632 | 87930007 | 87155266 | 1 | 1 | 1 | 3 | 01.3.01.06-0051 | ФСБЦ-2022 доп.12, 01.3.01.06-0051, приказ Минстроя России от 07.11.2024 г. № 747/пр | Смазка солидол жировой Ж | 1346 | 1009 | кг | кг | 1 | 0 | 1759526916 | 0.03 | 98.92 | 0 | 0 | 0 | 58.53 | 0 | 0 | 0 | 1.69 | 1 | 1 | 1 | 2 | 0 | 0 | 0 | 1 | 0 | 0.03 | 0 | 2 | 87930032 | 1 | 0 | 32 | 1 | 0 | 0 | 0 | 0 | 0 | 0 | 0 | 1.7559 | 0 | 0 | 0 | 0 | 0 | 1 | 1.7559 | 0 | 0 | 0 | 0 | 0 | 1 |  | 0 | 0 | 0.15 | 98.92 | 58.53 | 1.69 | 1.76 | 0 | 14.84 | 0 | 0 | 0 | 14.84 | 0 |  | 0 |  | 0
238 | 87915632 | 87930007 | 87159205 | 1 | 1 | 1 | 3 | 01.7.15.03-0042 | ФСБЦ-2022, 01.7.15.03-0042, приказ Минстроя России от 18.05.2022 г. № 378/пр | Болты с гайками и шайбами строительные | 1346 | 1009 | кг | кг | 1 | 0 | 813299601 | 0 | 197.67 | 0 | 0 | 0 | 174.93 | 0 | 0 | 0 | 1.13 | 1 | 1 | 1 | 0 | 1 | 0 | 0 | 0 | 0 | 0 | 0 | 2 | 87930033 | 1 | 0 | 33 | 0 | 0 | 0 | 0 | 0 | 0 | 0 | 0 | 0 | 0 | 0 | 0 | 0 | 0 | 0 | 0 | 0 | 0 | 0 | 0 | 0 | 0 |  | 0 | 0 | 0 | 197.67 | 174.93 | 1.13 | 0 | 0 | 0 | 0 | 0 | 0 | 0 | 0 |  | 0 |  | 0
238 | 87915632 | 87930007 | 87160382 | 1 | 1 | 1 | 3 | 01.7.20.08-0051 | ФСБЦ-2022 доп.8, 01.7.20.08-0051, приказ Минстроя России от 14.11.2023 г. № 817/пр | Ветошь хлопчатобумажная цветная | 1346 | 1009 | кг | кг | 1 | 0 | -1597827205 | 0.02 | 83.04 | 0 | 0 | 0 | 56.11 | 0 | 0 | 0 | 1.48 | 1 | 1 | 1 | 2 | 0 | 0 | 0 | 1 | 0 | 0.02 | 0 | 2 | 87930034 | 1 | 0 | 34 | 1 | 0 | 0 | 0 | 0 | 0 | 0 | 0 | 1.1222 | 0 | 0 | 0 | 0 | 0 | 1 | 1.1222 | 0 | 0 | 0 | 0 | 0 | 1 |  | 0 | 0 | 0.1 | 83.04 | 56.11 | 1.48 | 1.12 | 0 | 8.3 | 0 | 0 | 0 | 8.3 | 0 |  | 0 |  | 0
238 | 87915632 | 87930007 | 87087347 | 115 | 1 | 1 | 3 | 05.1.02.06 |  | Приставки железобетонные | 1371 | 1013 | ШТ | ШТ | 1 | 0 | -1729700736 | 0 | 0 | 0 | 0 | 0 | 0 | 0 | 0 | 0 | 1 | 1 | 1 | 1 | 0 | 1 | 0 | 0 | 0 | 0 | 0 | 0 | 2 | 87930035 | 1 | 0 | 35 | 0 | 0 | 0 | 0 | 0 | 0 | 0 | 0 | 0 | 0 | 0 | 0 | 0 | 0 | 0 | 0 | 0 | 0 | 0 | 0 | 0 | 0 |  | 0 | 0 | 0 | 0 | 0 | 1 | 0 | 0 | 0 | 0 | 0 | 0 | 0 | 0 |  | 0 |  | 0
238 | 87915632 | 87930007 | 87087355 | 115 | 1 | 1 | 3 | 05.1.02.07 |  | Стойка железобетонная вибрированная для опор | 1371 | 1013 | ШТ | ШТ | 1 | 0 | 457934895 | 0 | 0 | 0 | 0 | 0 | 0 | 0 | 0 | 0 | 1 | 1 | 1 | 1 | 0 | 1 | 0 | 0 | 0 | 0 | 0 | 0 | 2 | 87930036 | 1 | 0 | 36 | 0 | 0 | 0 | 0 | 0 | 0 | 0 | 0 | 0 | 0 | 0 | 0 | 0 | 0 | 0 | 0 | 0 | 0 | 0 | 0 | 0 | 0 |  | 0 | 0 | 0 | 0 | 0 | 1 | 0 | 0 | 0 | 0 | 0 | 0 | 0 | 0 |  | 0 |  | 0
238 | 87915632 | 87930007 | 87088031 | 115 | 1 | 1 | 3 | 07.2.02.05 |  | Траверсы стальные | 1348 | 1009 | т | т | 1000 | 0 | 1602794472 | 0 | 0 | 0 | 0 | 0 | 0 | 0 | 0 | 0 | 1 | 1 | 1 | 1 | 0 | 1 | 0 | 0 | 0 | 0 | 0 | 0 | 2 | 87930037 | 1 | 0 | 37 | 0 | 0 | 0 | 0 | 0 | 0 | 0 | 0 | 0 | 0 | 0 | 0 | 0 | 0 | 0 | 0 | 0 | 0 | 0 | 0 | 0 | 0 |  | 0 | 0 | 0 | 0 | 0 | 1 | 0 | 0 | 0 | 0 | 0 | 0 | 0 | 0 |  | 0 |  | 0
238 | 87915632 | 87930007 | 87088188 | 115 | 1 | 1 | 3 | 07.2.07.13 |  | Хомуты стальные | 1346 | 1009 | кг | кг | 1 | 0 | -1111733769 | 0 | 0 | 0 | 0 | 0 | 0 | 0 | 0 | 0 | 1 | 1 | 1 | 1 | 0 | 1 | 0 | 0 | 0 | 0 | 0 | 0 | 2 | 87930038 | 1 | 0 | 38 | 0 | 0 | 0 | 0 | 0 | 0 | 0 | 0 | 0 | 0 | 0 | 0 | 0 | 0 | 0 | 0 | 0 | 0 | 0 | 0 | 0 | 0 |  | 0 | 0 | 0 | 0 | 0 | 1 | 0 | 0 | 0 | 0 | 0 | 0 | 0 | 0 |  | 0 |  | 0
238 | 87915632 | 87930007 | 87088507 | 115 | 1 | 1 | 3 | 08.3.04.02 |  | Сталь стержневая диаметром до 10 мм | 1348 | 1009 | т | т | 1000 | 0 | 1613753229 | 0 | 0 | 0 | 0 | 0 | 0 | 0 | 0 | 0 | 1 | 1 | 1 | 1 | 0 | 1 | 0 | 0 | 0 | 0 | 0 | 0 | 2 | 87930039 | 1 | 0 | 39 | 0 | 0 | 0 | 0 | 0 | 0 | 0 | 0 | 0 | 0 | 0 | 0 | 0 | 0 | 0 | 0 | 0 | 0 | 0 | 0 | 0 | 0 |  | 0 | 0 | 0 | 0 | 0 | 1 | 0 | 0 | 0 | 0 | 0 | 0 | 0 | 0 |  | 0 |  | 0
238 | 87915632 | 87930007 | 87176360 | 1 | 1 | 1 | 3 | 14.4.02.04-0182 | ФСБЦ-2022, 14.4.02.04-0182, приказ Минстроя России от 18.05.2022 г. № 378/пр | Краска масляная МА-15, цветная | 1348 | 1009 | т | т | 1000 | 0 | 402922104 | 0.0004 | 88222.16 | 0 | 0 | 0 | 61265.39 | 0 | 0 | 0 | 1.44 | 1 | 1 | 1 | 2 | 0 | 0 | 0 | 1 | 0 | 0.0004 | 0 | 2 | 87930040 | 1 | 0 | 40 | 1 | 0 | 0 | 0 | 0 | 0 | 0 | 0 | 24.5062 | 0 | 0 | 0 | 0 | 0 | 1 | 24.5062 | 0 | 0 | 0 | 0 | 0 | 1 |  | 0 | 0 | 0.002 | 88222.16 | 61265.39 | 1.44 | 24.51 | 0 | 176.44 | 0 | 0 | 0 | 176.44 | 0 |  | 0 |  | 0
238 | 87915632 | 87930007 | 87176386 | 1 | 1 | 1 | 3 | 14.4.03.03-0102 | ФСБЦ-2022 доп.4, 14.4.03.03-0102, приказ Минстроя России от 27.12.2022 г. № 1133/пр | Лак битумный БТ-577 | 1348 | 1009 | т | т | 1000 | 0 | 300034827 | 0.0001 | 103227.06 | 0 | 0 | 0 | 80020.98 | 0 | 0 | 0 | 1.29 | 1 | 1 | 1 | 2 | 0 | 0 | 0 | 1 | 0 | 0.0001 | 0 | 2 | 87930041 | 1 | 0 | 41 | 1 | 0 | 0 | 0 | 0 | 0 | 0 | 0 | 8.0021 | 0 | 0 | 0 | 0 | 0 | 1 | 8.0021 | 0 | 0 | 0 | 0 | 0 | 1 |  | 0 | 0 | 0.0005 | 103227.06 | 80020.98 | 1.29 | 8 | 0 | 51.61 | 0 | 0 | 0 | 51.61 | 0 |  | 0 |  | 0
238 | 87915632 | 87930007 | 87183685 | 1 | 1 | 1 | 3 | 20.2.02.04-0006 | ФСБЦ-2022, 20.2.02.04-0006, приказ Минстроя России от 18.05.2022 г. № 378/пр | Колпачки полиэтиленовые К-6 | 1425 | 1013 | 100 ШТ | 100 ШТ | 1 | 0 | 1930194215 | 0.06 | 1289.66 | 0 | 0 | 0 | 1031.73 | 0 | 0 | 0 | 1.25 | 1 | 1 | 1 | 2 | 0 | 0 | 0 | 1 | 0 | 0.06 | 0 | 2 | 87930042 | 1 | 0 | 42 | 1 | 0 | 0 | 0 | 0 | 0 | 0 | 0 | 61.9038 | 0 | 0 | 0 | 0 | 0 | 1 | 61.9038 | 0 | 0 | 0 | 0 | 0 | 1 |  | 0 | 0 | 0.3 | 1289.66 | 1031.73 | 1.25 | 61.9 | 0 | 386.9 | 0 | 0 | 0 | 386.9 | 0 |  | 0 |  | 0
238 | 87915632 | 87930007 | 87090784 | 115 | 1 | 1 | 3 | 22.2.01.04 |  | Изоляторы штыревые | 1371 | 1013 | ШТ | ШТ | 1 | 0 | -950997571 | 0 | 0 | 0 | 0 | 0 | 0 | 0 | 0 | 0 | 1 | 1 | 1 | 1 | 0 | 1 | 0 | 0 | 0 | 0 | 0 | 0 | 2 | 87930043 | 1 | 0 | 43 | 0 | 0 | 0 | 0 | 0 | 0 | 0 | 0 | 0 | 0 | 0 | 0 | 0 | 0 | 0 | 0 | 0 | 0 | 0 | 0 | 0 | 0 |  | 0 | 0 | 0 | 0 | 0 | 1 | 0 | 0 | 0 | 0 | 0 | 0 | 0 | 0 |  | 0 |  | 0
238 | 87915632 | 87930007 | 87090830 | 115 | 1 | 1 | 3 | 22.2.02.21 |  | Штыри | 1371 | 1013 | ШТ | ШТ | 1 | 0 | -320198552 | 0 | 0 | 0 | 0 | 0 | 0 | 0 | 0 | 0 | 1 | 1 | 1 | 1 | 0 | 1 | 0 | 0 | 0 | 0 | 0 | 0 | 2 | 87930044 | 1 | 0 | 44 | 0 | 0 | 0 | 0 | 0 | 0 | 0 | 0 | 0 | 0 | 0 | 0 | 0 | 0 | 0 | 0 | 0 | 0 | 0 | 0 | 0 | 0 |  | 0 | 0 | 0 | 0 | 0 | 1 | 0 | 0 | 0 | 0 | 0 | 0 | 0 | 0 |  | 0 |  | 0
238 | 87915632 | 87930007 | 87090834 | 115 | 1 | 1 | 3 | 22.2.02.23 |  | Металлические плакаты | 1371 | 1013 | ШТ | ШТ | 1 | 0 | 326010188 | 0 | 0 | 0 | 0 | 0 | 0 | 0 | 0 | 0 | 1 | 1 | 1 | 1 | 0 | 1 | 0 | 0 | 0 | 0 | 0 | 0 | 2 | 87930045 | 1 | 0 | 45 | 0 | 0 | 0 | 0 | 0 | 0 | 0 | 0 | 0 | 0 | 0 | 0 | 0 | 0 | 0 | 0 | 0 | 0 | 0 | 0 | 0 | 0 |  | 0 | 0 | 0 | 0 | 0 | 1 | 0 | 0 | 0 | 0 | 0 | 0 | 0 | 0 |  | 0 |  | 0
239 | 87915577 | 87930007 | 87085823 | 115 | 1 | 1 | 1 | 1-100-32 |  | Средний разряд работы 3,2 | 1191 | 1013 | чел.-ч. | чел.-ч. | 1 | 0 | 1958912953 | 5.81 | 0 | 0 | 0 | 475.92 | 0 | 0 | 0 | 475.92 | 1 | 1 | 1 | 1 | -2 | 0 | 0 | 0 | 1 | 0 | 5.81 | 1 | 2 | 87930027 | 1 | 0 | 46 | 1 | 0 | 0 | 0 | 0 | 0 | 0 | 0 | 0 | 0 | 0 | 2765.0952 | 5.81 | 0 | 1 | 0 | 0 | 0 | 2765.0952 | 5.81 | 0 | 1 | 13825.48 | 29.05 | 0 | 29.05 | 475.92 | 475.92 | 1 | 2765.1 | 0 | 0 | 0 | 0 | 13825.48 | 13825.48 | 1 |  | 0 |  | 0
239 | 87915577 | 87930007 | 87086013 | 115 | 1 | 1 | 1 | 4-100-00 |  | Затраты труда машинистов | 1191 | 1013 | чел.-ч. | чел.-ч. | 1 | 0 | -1417349443 | 1.07 | 0 | 0 | 0 | 0 | 0 | 0 | 0 | 0 | 1 | 1 | 1 | 1 | -2 | 0 | 0 | 0 | 1 | 0 | 1.07 | 2 | 2 | 87930028 | 1 | 0 | 47 | 1 | 0 | 0 | 0 | 0 | 0 | 0 | 0 | 0 | 0 | 0 | 0 | 0 | 0 | 0 | 0 | 0 | 0 | 0 | 0 | 0 | 0 |  | 0 | 0 | 5.35 | 0 | 0 | 1 | 0 | 0 | 0 | 0 | 0 | 0 | 0 | 0 |  | 0 |  | 0
239 | 87915577 | 87930007 | 87205729 | 1 | 1 | 1 | 2 | 91.04.01-031 | ФСЭМ-2022 доп.11, 91.04.01-031, приказ Минстроя России от 07.11.2024 г. № 747/пр | Машины бурильно-крановые на автомобильном ходу, диаметр бурения до 800 мм, глубина бурения до 5 м | 1368 | 1011 | маш.-ч | маш.-ч | 1 | 0 | 1214172966 | 0.78 | 0 | 2485.64 | 600.75 | 0 | 0 | 2088.77 | 600.75 | 0 | 1 | 1.19 | 1 | 1 | 2 | 0 | 0 | 0 | 1 | 0 | 0.78 | 1 | 2 | 87930029 | 1 | 0 | 48 | 1 | 0 | 0 | 0 | 0 | 0 | 0 | 0 | 0 | 1629.2406 | 468.585 | 0 | 0 | 0.78 | 1 | 0 | 1629.2406 | 468.585 | 0 | 0 | 0.78 | 1 |  | 0 | 3.9 | 3.9 | 2485.64 | 2088.77 | 1.19 | 1629.24 | 468.59 | 0 | 9694 | 2342.93 | 0 | 12036.93 | 0 | 4-100-050 | 5 | чел.-ч. | 1
239 | 87915577 | 87930007 | 87206740 | 1 | 1 | 1 | 2 | 91.14.02-001 | ФСЭМ-2022 доп.7, 91.14.02-001, приказ Минстроя России от 02.08.2023 г. № 551/пр | Автомобили бортовые, грузоподъемность до 5 т | 1368 | 1011 | маш.-ч | маш.-ч | 1 | 0 | -1219940357 | 0.29 | 0 | 572.77 | 522.73 | 0 | 0 | 572.77 | 522.73 | 0 | 1 | 1 | 1 | 1 | -2 | 0 | 0 | 0 | 1 | 0 | 0.29 | 1 | 2 | 87930030 | 1 | 0 | 49 | 1 | 0 | 0 | 0 | 0 | 0 | 0 | 0 | 0 | 166.1033 | 151.5917 | 0 | 0 | 0.29 | 1 | 0 | 166.1033 | 151.5917 | 0 | 0 | 0.29 | 1 |  | 0 | 1.45 | 1.45 | 572.77 | 572.77 | 1 | 166.1 | 151.59 | 0 | 830.52 | 757.96 | 0 | 1588.48 | 1 | 4-100-040 | 4 | чел.-ч. | 1
239 | 87915577 | 87930007 | 87155259 | 1 | 1 | 1 | 3 | 01.3.01.06-0038 | ФСБЦ-2022, 01.3.01.06-0038, приказ Минстроя России от 18.05.2022 г. № 378/пр | Смазка защитная электросетевая | 1346 | 1009 | кг | кг | 1 | 0 | 1209458049 | 0.1 | 402.71 | 0 | 0 | 0 | 238.29 | 0 | 0 | 0 | 1.69 | 1 | 1 | 1 | 2 | 0 | 0 | 0 | 1 | 0 | 0.1 | 0 | 2 | 87930031 | 1 | 0 | 50 | 1 | 0 | 0 | 0 | 0 | 0 | 0 | 0 | 23.829 | 0 | 0 | 0 | 0 | 0 | 1 | 23.829 | 0 | 0 | 0 | 0 | 0 | 1 |  | 0 | 0 | 0.5 | 402.71 | 238.29 | 1.69 | 23.83 | 0 | 201.36 | 0 | 0 | 0 | 201.36 | 0 |  | 0 |  | 0
239 | 87915577 | 87930007 | 87155266 | 1 | 1 | 1 | 3 | 01.3.01.06-0051 | ФСБЦ-2022 доп.12, 01.3.01.06-0051, приказ Минстроя России от 07.11.2024 г. № 747/пр | Смазка солидол жировой Ж | 1346 | 1009 | кг | кг | 1 | 0 | 1759526916 | 0.03 | 98.92 | 0 | 0 | 0 | 58.53 | 0 | 0 | 0 | 1.69 | 1 | 1 | 1 | 2 | 0 | 0 | 0 | 1 | 0 | 0.03 | 0 | 2 | 87930032 | 1 | 0 | 51 | 1 | 0 | 0 | 0 | 0 | 0 | 0 | 0 | 1.7559 | 0 | 0 | 0 | 0 | 0 | 1 | 1.7559 | 0 | 0 | 0 | 0 | 0 | 1 |  | 0 | 0 | 0.15 | 98.92 | 58.53 | 1.69 | 1.76 | 0 | 14.84 | 0 | 0 | 0 | 14.84 | 0 |  | 0 |  | 0
239 | 87915577 | 87930007 | 87159205 | 1 | 1 | 1 | 3 | 01.7.15.03-0042 | ФСБЦ-2022, 01.7.15.03-0042, приказ Минстроя России от 18.05.2022 г. № 378/пр | Болты с гайками и шайбами строительные | 1346 | 1009 | кг | кг | 1 | 0 | 813299601 | 0 | 197.67 | 0 | 0 | 0 | 174.93 | 0 | 0 | 0 | 1.13 | 1 | 1 | 1 | 0 | 1 | 0 | 0 | 0 | 0 | 0 | 0 | 2 | 87930033 | 1 | 0 | 52 | 0 | 0 | 0 | 0 | 0 | 0 | 0 | 0 | 0 | 0 | 0 | 0 | 0 | 0 | 0 | 0 | 0 | 0 | 0 | 0 | 0 | 0 |  | 0 | 0 | 0 | 197.67 | 174.93 | 1.13 | 0 | 0 | 0 | 0 | 0 | 0 | 0 | 0 |  | 0 |  | 0
239 | 87915577 | 87930007 | 87160382 | 1 | 1 | 1 | 3 | 01.7.20.08-0051 | ФСБЦ-2022 доп.8, 01.7.20.08-0051, приказ Минстроя России от 14.11.2023 г. № 817/пр | Ветошь хлопчатобумажная цветная | 1346 | 1009 | кг | кг | 1 | 0 | -1597827205 | 0.02 | 83.04 | 0 | 0 | 0 | 56.11 | 0 | 0 | 0 | 1.48 | 1 | 1 | 1 | 2 | 0 | 0 | 0 | 1 | 0 | 0.02 | 0 | 2 | 87930034 | 1 | 0 | 53 | 1 | 0 | 0 | 0 | 0 | 0 | 0 | 0 | 1.1222 | 0 | 0 | 0 | 0 | 0 | 1 | 1.1222 | 0 | 0 | 0 | 0 | 0 | 1 |  | 0 | 0 | 0.1 | 83.04 | 56.11 | 1.48 | 1.12 | 0 | 8.3 | 0 | 0 | 0 | 8.3 | 0 |  | 0 |  | 0
239 | 87915577 | 87930007 | 87087347 | 115 | 1 | 1 | 3 | 05.1.02.06 |  | Приставки железобетонные | 1371 | 1013 | ШТ | ШТ | 1 | 0 | -1729700736 | 0 | 0 | 0 | 0 | 0 | 0 | 0 | 0 | 0 | 1 | 1 | 1 | 1 | 0 | 1 | 0 | 0 | 0 | 0 | 0 | 0 | 2 | 87930035 | 1 | 0 | 54 | 0 | 0 | 0 | 0 | 0 | 0 | 0 | 0 | 0 | 0 | 0 | 0 | 0 | 0 | 0 | 0 | 0 | 0 | 0 | 0 | 0 | 0 |  | 0 | 0 | 0 | 0 | 0 | 1 | 0 | 0 | 0 | 0 | 0 | 0 | 0 | 0 |  | 0 |  | 0
239 | 87915577 | 87930007 | 87087355 | 115 | 1 | 1 | 3 | 05.1.02.07 |  | Стойка железобетонная вибрированная для опор | 1371 | 1013 | ШТ | ШТ | 1 | 0 | 457934895 | 0 | 0 | 0 | 0 | 0 | 0 | 0 | 0 | 0 | 1 | 1 | 1 | 1 | 0 | 1 | 0 | 0 | 0 | 0 | 0 | 0 | 2 | 87930036 | 1 | 0 | 55 | 0 | 0 | 0 | 0 | 0 | 0 | 0 | 0 | 0 | 0 | 0 | 0 | 0 | 0 | 0 | 0 | 0 | 0 | 0 | 0 | 0 | 0 |  | 0 | 0 | 0 | 0 | 0 | 1 | 0 | 0 | 0 | 0 | 0 | 0 | 0 | 0 |  | 0 |  | 0
239 | 87915577 | 87930007 | 87088031 | 115 | 1 | 1 | 3 | 07.2.02.05 |  | Траверсы стальные | 1348 | 1009 | т | т | 1000 | 0 | 1602794472 | 0 | 0 | 0 | 0 | 0 | 0 | 0 | 0 | 0 | 1 | 1 | 1 | 1 | 0 | 1 | 0 | 0 | 0 | 0 | 0 | 0 | 2 | 87930037 | 1 | 0 | 56 | 0 | 0 | 0 | 0 | 0 | 0 | 0 | 0 | 0 | 0 | 0 | 0 | 0 | 0 | 0 | 0 | 0 | 0 | 0 | 0 | 0 | 0 |  | 0 | 0 | 0 | 0 | 0 | 1 | 0 | 0 | 0 | 0 | 0 | 0 | 0 | 0 |  | 0 |  | 0
239 | 87915577 | 87930007 | 87088188 | 115 | 1 | 1 | 3 | 07.2.07.13 |  | Хомуты стальные | 1346 | 1009 | кг | кг | 1 | 0 | -1111733769 | 0 | 0 | 0 | 0 | 0 | 0 | 0 | 0 | 0 | 1 | 1 | 1 | 1 | 0 | 1 | 0 | 0 | 0 | 0 | 0 | 0 | 2 | 87930038 | 1 | 0 | 57 | 0 | 0 | 0 | 0 | 0 | 0 | 0 | 0 | 0 | 0 | 0 | 0 | 0 | 0 | 0 | 0 | 0 | 0 | 0 | 0 | 0 | 0 |  | 0 | 0 | 0 | 0 | 0 | 1 | 0 | 0 | 0 | 0 | 0 | 0 | 0 | 0 |  | 0 |  | 0
239 | 87915577 | 87930007 | 87088507 | 115 | 1 | 1 | 3 | 08.3.04.02 |  | Сталь стержневая диаметром до 10 мм | 1348 | 1009 | т | т | 1000 | 0 | 1613753229 | 0 | 0 | 0 | 0 | 0 | 0 | 0 | 0 | 0 | 1 | 1 | 1 | 1 | 0 | 1 | 0 | 0 | 0 | 0 | 0 | 0 | 2 | 87930039 | 1 | 0 | 58 | 0 | 0 | 0 | 0 | 0 | 0 | 0 | 0 | 0 | 0 | 0 | 0 | 0 | 0 | 0 | 0 | 0 | 0 | 0 | 0 | 0 | 0 |  | 0 | 0 | 0 | 0 | 0 | 1 | 0 | 0 | 0 | 0 | 0 | 0 | 0 | 0 |  | 0 |  | 0
239 | 87915577 | 87930007 | 87176360 | 1 | 1 | 1 | 3 | 14.4.02.04-0182 | ФСБЦ-2022, 14.4.02.04-0182, приказ Минстроя России от 18.05.2022 г. № 378/пр | Краска масляная МА-15, цветная | 1348 | 1009 | т | т | 1000 | 0 | 402922104 | 0.0004 | 88222.16 | 0 | 0 | 0 | 61265.39 | 0 | 0 | 0 | 1.44 | 1 | 1 | 1 | 2 | 0 | 0 | 0 | 1 | 0 | 0.0004 | 0 | 2 | 87930040 | 1 | 0 | 59 | 1 | 0 | 0 | 0 | 0 | 0 | 0 | 0 | 24.5062 | 0 | 0 | 0 | 0 | 0 | 1 | 24.5062 | 0 | 0 | 0 | 0 | 0 | 1 |  | 0 | 0 | 0.002 | 88222.16 | 61265.39 | 1.44 | 24.51 | 0 | 176.44 | 0 | 0 | 0 | 176.44 | 0 |  | 0 |  | 0
239 | 87915577 | 87930007 | 87176386 | 1 | 1 | 1 | 3 | 14.4.03.03-0102 | ФСБЦ-2022 доп.4, 14.4.03.03-0102, приказ Минстроя России от 27.12.2022 г. № 1133/пр | Лак битумный БТ-577 | 1348 | 1009 | т | т | 1000 | 0 | 300034827 | 0.0001 | 103227.06 | 0 | 0 | 0 | 80020.98 | 0 | 0 | 0 | 1.29 | 1 | 1 | 1 | 2 | 0 | 0 | 0 | 1 | 0 | 0.0001 | 0 | 2 | 87930041 | 1 | 0 | 60 | 1 | 0 | 0 | 0 | 0 | 0 | 0 | 0 | 8.0021 | 0 | 0 | 0 | 0 | 0 | 1 | 8.0021 | 0 | 0 | 0 | 0 | 0 | 1 |  | 0 | 0 | 0.0005 | 103227.06 | 80020.98 | 1.29 | 8 | 0 | 51.61 | 0 | 0 | 0 | 51.61 | 0 |  | 0 |  | 0
239 | 87915577 | 87930007 | 87183685 | 1 | 1 | 1 | 3 | 20.2.02.04-0006 | ФСБЦ-2022, 20.2.02.04-0006, приказ Минстроя России от 18.05.2022 г. № 378/пр | Колпачки полиэтиленовые К-6 | 1425 | 1013 | 100 ШТ | 100 ШТ | 1 | 0 | 1930194215 | 0.06 | 1289.66 | 0 | 0 | 0 | 1031.73 | 0 | 0 | 0 | 1.25 | 1 | 1 | 1 | 2 | 0 | 0 | 0 | 1 | 0 | 0.06 | 0 | 2 | 87930042 | 1 | 0 | 61 | 1 | 0 | 0 | 0 | 0 | 0 | 0 | 0 | 61.9038 | 0 | 0 | 0 | 0 | 0 | 1 | 61.9038 | 0 | 0 | 0 | 0 | 0 | 1 |  | 0 | 0 | 0.3 | 1289.66 | 1031.73 | 1.25 | 61.9 | 0 | 386.9 | 0 | 0 | 0 | 386.9 | 0 |  | 0 |  | 0
239 | 87915577 | 87930007 | 87090784 | 115 | 1 | 1 | 3 | 22.2.01.04 |  | Изоляторы штыревые | 1371 | 1013 | ШТ | ШТ | 1 | 0 | -950997571 | 0 | 0 | 0 | 0 | 0 | 0 | 0 | 0 | 0 | 1 | 1 | 1 | 1 | 0 | 1 | 0 | 0 | 0 | 0 | 0 | 0 | 2 | 87930043 | 1 | 0 | 62 | 0 | 0 | 0 | 0 | 0 | 0 | 0 | 0 | 0 | 0 | 0 | 0 | 0 | 0 | 0 | 0 | 0 | 0 | 0 | 0 | 0 | 0 |  | 0 | 0 | 0 | 0 | 0 | 1 | 0 | 0 | 0 | 0 | 0 | 0 | 0 | 0 |  | 0 |  | 0
239 | 87915577 | 87930007 | 87090830 | 115 | 1 | 1 | 3 | 22.2.02.21 |  | Штыри | 1371 | 1013 | ШТ | ШТ | 1 | 0 | -320198552 | 0 | 0 | 0 | 0 | 0 | 0 | 0 | 0 | 0 | 1 | 1 | 1 | 1 | 0 | 1 | 0 | 0 | 0 | 0 | 0 | 0 | 2 | 87930044 | 1 | 0 | 63 | 0 | 0 | 0 | 0 | 0 | 0 | 0 | 0 | 0 | 0 | 0 | 0 | 0 | 0 | 0 | 0 | 0 | 0 | 0 | 0 | 0 | 0 |  | 0 | 0 | 0 | 0 | 0 | 1 | 0 | 0 | 0 | 0 | 0 | 0 | 0 | 0 |  | 0 |  | 0
239 | 87915577 | 87930007 | 87090834 | 115 | 1 | 1 | 3 | 22.2.02.23 |  | Металлические плакаты | 1371 | 1013 | ШТ | ШТ | 1 | 0 | 326010188 | 0 | 0 | 0 | 0 | 0 | 0 | 0 | 0 | 0 | 1 | 1 | 1 | 1 | 0 | 1 | 0 | 0 | 0 | 0 | 0 | 0 | 2 | 87930045 | 1 | 0 | 64 | 0 | 0 | 0 | 0 | 0 | 0 | 0 | 0 | 0 | 0 | 0 | 0 | 0 | 0 | 0 | 0 | 0 | 0 | 0 | 0 | 0 | 0 |  | 0 | 0 | 0 | 0 | 0 | 1 | 0 | 0 | 0 | 0 | 0 | 0 | 0 | 0 |  | 0 |  | 0
258 | 87915632 | 87930055 | 87085841 | 115 | 1 | 1 | 1 | 1-100-39 |  | Средний разряд работы 3,9 | 1191 | 1013 | чел.-ч. | чел.-ч. | 1 | 0 | -1088579471 | 51.1 | 0 | 0 | 0 | 516.88 | 0 | 0 | 0 | 516.88 | 1 | 1 | 1 | 1 | -2 | 0 | 0 | 0 | 1 | 0 | 51.1 | 1 | 2 | 87930070 | 1 | 0 | 65 | 1 | 0 | 0 | 0 | 0 | 0 | 0 | 0 | 0 | 0 | 0 | 26412.568 | 51.1 | 0 | 1 | 0 | 0 | 0 | 26412.568 | 51.1 | 0 | 1 | 316.95 | 0.6132 | 0 | 0.6132 | 516.88 | 516.88 | 1 | 26412.57 | 0 | 0 | 0 | 0 | 316.95 | 316.95 | 1 |  | 0 |  | 0
258 | 87915632 | 87930055 | 87086013 | 115 | 1 | 1 | 1 | 4-100-00 |  | Затраты труда машинистов | 1191 | 1013 | чел.-ч. | чел.-ч. | 1 | 0 | -1417349443 | 22.73 | 0 | 0 | 0 | 0 | 0 | 0 | 0 | 0 | 1 | 1 | 1 | 1 | -2 | 0 | 0 | 0 | 1 | 0 | 22.73 | 2 | 2 | 87930071 | 1 | 0 | 66 | 1 | 0 | 0 | 0 | 0 | 0 | 0 | 0 | 0 | 0 | 0 | 0 | 0 | 0 | 0 | 0 | 0 | 0 | 0 | 0 | 0 | 0 |  | 0 | 0 | 0.27276 | 0 | 0 | 1 | 0 | 0 | 0 | 0 | 0 | 0 | 0 | 0 |  | 0 |  | 0
258 | 87915632 | 87930055 | 87206017 | 1 | 1 | 1 | 2 | 91.06.06-011 | ФСЭМ-2022, 91.06.06-011, приказ Минстроя России от 18.05.2022 г. № 378/пр | Автогидроподъемники, высота подъема 12 м | 1368 | 1011 | маш.-ч | маш.-ч | 1 | 0 | 1079285032 | 13 | 0 | 502.76 | 522.73 | 0 | 0 | 346.73 | 522.73 | 0 | 1 | 1.45 | 1 | 1 | 2 | 0 | 0 | 0 | 1 | 0 | 13 | 1 | 2 | 87930072 | 1 | 0 | 67 | 1 | 0 | 0 | 0 | 0 | 0 | 0 | 0 | 0 | 4507.49 | 6795.49 | 0 | 0 | 13 | 1 | 0 | 4507.49 | 6795.49 | 0 | 0 | 13 | 1 |  | 0 | 0.156 | 0.156 | 502.76 | 346.73 | 1.45 | 4507.49 | 6795.49 | 0 | 78.43 | 81.55 | 0 | 159.98 | 0 | 4-100-040 | 4 | чел.-ч. | 1
258 | 87915632 | 87930055 | 87206740 | 1 | 1 | 1 | 2 | 91.14.02-001 | ФСЭМ-2022 доп.7, 91.14.02-001, приказ Минстроя России от 02.08.2023 г. № 551/пр | Автомобили бортовые, грузоподъемность до 5 т | 1368 | 1011 | маш.-ч | маш.-ч | 1 | 0 | -1219940357 | 2.86 | 0 | 572.77 | 522.73 | 0 | 0 | 572.77 | 522.73 | 0 | 1 | 1 | 1 | 1 | -2 | 0 | 0 | 0 | 1 | 0 | 2.86 | 1 | 2 | 87930073 | 1 | 0 | 68 | 1 | 0 | 0 | 0 | 0 | 0 | 0 | 0 | 0 | 1638.1222 | 1495.0078 | 0 | 0 | 2.86 | 1 | 0 | 1638.1222 | 1495.0078 | 0 | 0 | 2.86 | 1 |  | 0 | 0.03432 | 0.03432 | 572.77 | 572.77 | 1 | 1638.12 | 1495.01 | 0 | 19.66 | 17.94 | 0 | 37.6 | 1 | 4-100-040 | 4 | чел.-ч. | 1
258 | 87915632 | 87930055 | 87206824 | 1 | 1 | 1 | 2 | 91.15.03-014 | ФСЭМ-2022 доп.11, 91.15.03-014, приказ Минстроя России от 09.08.2024 г. № 524/пр | Тракторы на пневмоколесном ходу, мощность 59 кВт (80 л.с.) | 1368 | 1011 | маш.-ч | маш.-ч | 1 | 0 | -1579545382 | 6.87 | 0 | 556.25 | 522.73 | 0 | 0 | 487.94 | 522.73 | 0 | 1 | 1.14 | 1 | 1 | 2 | 0 | 0 | 0 | 1 | 0 | 6.87 | 1 | 2 | 87930074 | 1 | 0 | 69 | 1 | 0 | 0 | 0 | 0 | 0 | 0 | 0 | 0 | 3352.1478 | 3591.1551 | 0 | 0 | 6.87 | 1 | 0 | 3352.1478 | 3591.1551 | 0 | 0 | 6.87 | 1 |  | 0 | 0.08244 | 0.08244 | 556.25 | 487.94 | 1.14 | 3352.15 | 3591.16 | 0 | 45.86 | 43.09 | 0 | 88.95 | 0 | 4-100-040 | 4 | чел.-ч. | 1
258 | 87915632 | 87930055 | 87155236 | 1 | 1 | 1 | 3 | 01.3.01.01-0010 | ФСБЦ-2022 доп.6, 01.3.01.01-0010, приказ Минстроя России от 11.05.2023 г. № 335/пр | Бензин-растворитель | 1346 | 1009 | кг | кг | 1 | 0 | 1423350772 | 0.06 | 184.31 | 0 | 0 | 0 | 160.27 | 0 | 0 | 0 | 1.15 | 1 | 1 | 1 | 2 | 0 | 0 | 0 | 1 | 0 | 0.06 | 0 | 2 | 87930075 | 1 | 0 | 70 | 1 | 0 | 0 | 0 | 0 | 0 | 0 | 0 | 9.6162 | 0 | 0 | 0 | 0 | 0 | 1 | 9.6162 | 0 | 0 | 0 | 0 | 0 | 1 |  | 0 | 0 | 0.00072 | 184.31 | 160.27 | 1.15 | 9.62 | 0 | 0.13 | 0 | 0 | 0 | 0.13 | 0 |  | 0 |  | 0
258 | 87915632 | 87930055 | 87155259 | 1 | 1 | 1 | 3 | 01.3.01.06-0038 | ФСБЦ-2022, 01.3.01.06-0038, приказ Минстроя России от 18.05.2022 г. № 378/пр | Смазка защитная электросетевая | 1346 | 1009 | кг | кг | 1 | 0 | 1209458049 | 0.1 | 402.71 | 0 | 0 | 0 | 238.29 | 0 | 0 | 0 | 1.69 | 1 | 1 | 1 | 2 | 0 | 0 | 0 | 1 | 0 | 0.1 | 0 | 2 | 87930076 | 1 | 0 | 71 | 1 | 0 | 0 | 0 | 0 | 0 | 0 | 0 | 23.829 | 0 | 0 | 0 | 0 | 0 | 1 | 23.829 | 0 | 0 | 0 | 0 | 0 | 1 |  | 0 | 0 | 0.0012 | 402.71 | 238.29 | 1.69 | 23.83 | 0 | 0.48 | 0 | 0 | 0 | 0.48 | 0 |  | 0 |  | 0
258 | 87915632 | 87930055 | 87160382 | 1 | 1 | 1 | 3 | 01.7.20.08-0051 | ФСБЦ-2022 доп.8, 01.7.20.08-0051, приказ Минстроя России от 14.11.2023 г. № 817/пр | Ветошь хлопчатобумажная цветная | 1346 | 1009 | кг | кг | 1 | 0 | -1597827205 | 0.05 | 83.04 | 0 | 0 | 0 | 56.11 | 0 | 0 | 0 | 1.48 | 1 | 1 | 1 | 2 | 0 | 0 | 0 | 1 | 0 | 0.05 | 0 | 2 | 87930077 | 1 | 0 | 72 | 1 | 0 | 0 | 0 | 0 | 0 | 0 | 0 | 2.8055 | 0 | 0 | 0 | 0 | 0 | 1 | 2.8055 | 0 | 0 | 0 | 0 | 0 | 1 |  | 0 | 0 | 0.0006 | 83.04 | 56.11 | 1.48 | 2.81 | 0 | 0.05 | 0 | 0 | 0 | 0.05 | 0 |  | 0 |  | 0
258 | 87915632 | 87930055 | 87167874 | 1 | 1 | 1 | 3 | 10.1.02.03-0002 | ФСБЦ-2022 доп.6, 10.1.02.03-0002, приказ Минстроя России от 11.05.2023 г. № 335/пр | Проволока алюминиевая из сплава марки АМЦ, диаметр 3,0-5,8 мм | 1348 | 1009 | т | т | 1000 | 0 | 1868384337 | 0.0035 | 706540.3 | 0 | 0 | 0 | 625256.9 | 0 | 0 | 0 | 1.13 | 1 | 1 | 1 | 2 | 0 | 0 | 0 | 1 | 0 | 0.0035 | 0 | 2 | 87930078 | 1 | 0 | 73 | 1 | 0 | 0 | 0 | 0 | 0 | 0 | 0 | 2188.3992 | 0 | 0 | 0 | 0 | 0 | 1 | 2188.3992 | 0 | 0 | 0 | 0 | 0 | 1 |  | 0 | 0 | 4.2e-05 | 706540.3 | 625256.9 | 1.13 | 2188.4 | 0 | 29.67 | 0 | 0 | 0 | 29.67 | 0 |  | 0 |  | 0
258 | 87915632 | 87930055 | 87176778 | 1 | 1 | 1 | 3 | 14.5.09.11-0102 | ФСБЦ-2022, 14.5.09.11-0102, приказ Минстроя России от 18.05.2022 г. № 378/пр | Уайт-спирит | 1346 | 1009 | кг | кг | 1 | 0 | 1049808784 | 0.22 | 82.42 | 0 | 0 | 0 | 60.6 | 0 | 0 | 0 | 1.36 | 1 | 1 | 1 | 2 | 0 | 0 | 0 | 1 | 0 | 0.22 | 0 | 2 | 87930079 | 1 | 0 | 74 | 1 | 0 | 0 | 0 | 0 | 0 | 0 | 0 | 13.332 | 0 | 0 | 0 | 0 | 0 | 1 | 13.332 | 0 | 0 | 0 | 0 | 0 | 1 |  | 0 | 0 | 0.00264 | 82.42 | 60.6 | 1.36 | 13.33 | 0 | 0.22 | 0 | 0 | 0 | 0.22 | 0 |  | 0 |  | 0
258 | 87915632 | 87930055 | 87183382 | 1 | 1 | 1 | 3 | 20.1.02.15-0011 | ФСБЦ-2022, 20.1.02.15-0011, приказ Минстроя России от 18.05.2022 г. № 378/пр | Соединитель алюминиевых и сталеалюминиевых проводов (СОАС) 062-3 | 1371 | 1013 | ШТ | ШТ | 1 | 0 | -486714510 | 3.4 | 801.21 | 0 | 0 | 0 | 635.88 | 0 | 0 | 0 | 1.26 | 1 | 1 | 1 | 2 | 0 | 0 | 0 | 1 | 0 | 3.4 | 0 | 2 | 87930080 | 1 | 0 | 75 | 1 | 0 | 0 | 0 | 0 | 0 | 0 | 0 | 2161.992 | 0 | 0 | 0 | 0 | 0 | 1 | 2161.992 | 0 | 0 | 0 | 0 | 0 | 1 |  | 0 | 0 | 0.0408 | 801.21 | 635.88 | 1.26 | 2161.99 | 0 | 32.69 | 0 | 0 | 0 | 32.69 | 0 |  | 0 |  | 0
258 | 87915632 | 87930055 | 87090754 | 115 | 1 | 1 | 3 | 21.2.01.02 |  | Провода неизолированные для воздушных линий электропередач | 1348 | 1009 | т | т | 1000 | 0 | -2074906300 | 0 | 0 | 0 | 0 | 0 | 0 | 0 | 0 | 0 | 1 | 1 | 1 | 1 | 0 | 1 | 0 | 0 | 0 | 0 | 0 | 0 | 2 | 87930081 | 1 | 0 | 76 | 0 | 0 | 0 | 0 | 0 | 0 | 0 | 0 | 0 | 0 | 0 | 0 | 0 | 0 | 0 | 0 | 0 | 0 | 0 | 0 | 0 | 0 |  | 0 | 0 | 0 | 0 | 0 | 1 | 0 | 0 | 0 | 0 | 0 | 0 | 0 | 0 |  | 0 |  | 0
258 | 87915632 | 87930055 | 87090788 | 115 | 1 | 1 | 3 | 22.2.01.08 |  | Изоляторы линейные подвесные тарельчатые | 1348 | 1009 | т | т | 1000 | 0 | 687415891 | 0 | 0 | 0 | 0 | 0 | 0 | 0 | 0 | 0 | 1 | 1 | 1 | 1 | 0 | 1 | 0 | 0 | 0 | 0 | 0 | 0 | 2 | 87930082 | 1 | 0 | 77 | 0 | 0 | 0 | 0 | 0 | 0 | 0 | 0 | 0 | 0 | 0 | 0 | 0 | 0 | 0 | 0 | 0 | 0 | 0 | 0 | 0 | 0 |  | 0 | 0 | 0 | 0 | 0 | 1 | 0 | 0 | 0 | 0 | 0 | 0 | 0 | 0 |  | 0 |  | 0
258 | 87915632 | 87930055 | 87090836 | 115 | 1 | 1 | 3 | 22.2.02.23 |  | Арматура линейная | 1348 | 1009 | т | т | 1000 | 0 | -1852219997 | 0 | 0 | 0 | 0 | 0 | 0 | 0 | 0 | 0 | 1 | 1 | 1 | 1 | 0 | 1 | 0 | 0 | 0 | 0 | 0 | 0 | 2 | 87930083 | 1 | 0 | 78 | 0 | 0 | 0 | 0 | 0 | 0 | 0 | 0 | 0 | 0 | 0 | 0 | 0 | 0 | 0 | 0 | 0 | 0 | 0 | 0 | 0 | 0 |  | 0 | 0 | 0 | 0 | 0 | 1 | 0 | 0 | 0 | 0 | 0 | 0 | 0 | 0 |  | 0 |  | 0
259 | 87915577 | 87930055 | 87085841 | 115 | 1 | 1 | 1 | 1-100-39 |  | Средний разряд работы 3,9 | 1191 | 1013 | чел.-ч. | чел.-ч. | 1 | 0 | -1088579471 | 51.1 | 0 | 0 | 0 | 516.88 | 0 | 0 | 0 | 516.88 | 1 | 1 | 1 | 1 | -2 | 0 | 0 | 0 | 1 | 0 | 51.1 | 1 | 2 | 87930070 | 1 | 0 | 79 | 1 | 0 | 0 | 0 | 0 | 0 | 0 | 0 | 0 | 0 | 0 | 26412.568 | 51.1 | 0 | 1 | 0 | 0 | 0 | 26412.568 | 51.1 | 0 | 1 | 316.95 | 0.6132 | 0 | 0.6132 | 516.88 | 516.88 | 1 | 26412.57 | 0 | 0 | 0 | 0 | 316.95 | 316.95 | 1 |  | 0 |  | 0
259 | 87915577 | 87930055 | 87086013 | 115 | 1 | 1 | 1 | 4-100-00 |  | Затраты труда машинистов | 1191 | 1013 | чел.-ч. | чел.-ч. | 1 | 0 | -1417349443 | 22.73 | 0 | 0 | 0 | 0 | 0 | 0 | 0 | 0 | 1 | 1 | 1 | 1 | -2 | 0 | 0 | 0 | 1 | 0 | 22.73 | 2 | 2 | 87930071 | 1 | 0 | 80 | 1 | 0 | 0 | 0 | 0 | 0 | 0 | 0 | 0 | 0 | 0 | 0 | 0 | 0 | 0 | 0 | 0 | 0 | 0 | 0 | 0 | 0 |  | 0 | 0 | 0.27276 | 0 | 0 | 1 | 0 | 0 | 0 | 0 | 0 | 0 | 0 | 0 |  | 0 |  | 0
259 | 87915577 | 87930055 | 87206017 | 1 | 1 | 1 | 2 | 91.06.06-011 | ФСЭМ-2022, 91.06.06-011, приказ Минстроя России от 18.05.2022 г. № 378/пр | Автогидроподъемники, высота подъема 12 м | 1368 | 1011 | маш.-ч | маш.-ч | 1 | 0 | 1079285032 | 13 | 0 | 502.76 | 522.73 | 0 | 0 | 346.73 | 522.73 | 0 | 1 | 1.45 | 1 | 1 | 2 | 0 | 0 | 0 | 1 | 0 | 13 | 1 | 2 | 87930072 | 1 | 0 | 81 | 1 | 0 | 0 | 0 | 0 | 0 | 0 | 0 | 0 | 4507.49 | 6795.49 | 0 | 0 | 13 | 1 | 0 | 4507.49 | 6795.49 | 0 | 0 | 13 | 1 |  | 0 | 0.156 | 0.156 | 502.76 | 346.73 | 1.45 | 4507.49 | 6795.49 | 0 | 78.43 | 81.55 | 0 | 159.98 | 0 | 4-100-040 | 4 | чел.-ч. | 1
259 | 87915577 | 87930055 | 87206740 | 1 | 1 | 1 | 2 | 91.14.02-001 | ФСЭМ-2022 доп.7, 91.14.02-001, приказ Минстроя России от 02.08.2023 г. № 551/пр | Автомобили бортовые, грузоподъемность до 5 т | 1368 | 1011 | маш.-ч | маш.-ч | 1 | 0 | -1219940357 | 2.86 | 0 | 572.77 | 522.73 | 0 | 0 | 572.77 | 522.73 | 0 | 1 | 1 | 1 | 1 | -2 | 0 | 0 | 0 | 1 | 0 | 2.86 | 1 | 2 | 87930073 | 1 | 0 | 82 | 1 | 0 | 0 | 0 | 0 | 0 | 0 | 0 | 0 | 1638.1222 | 1495.0078 | 0 | 0 | 2.86 | 1 | 0 | 1638.1222 | 1495.0078 | 0 | 0 | 2.86 | 1 |  | 0 | 0.03432 | 0.03432 | 572.77 | 572.77 | 1 | 1638.12 | 1495.01 | 0 | 19.66 | 17.94 | 0 | 37.6 | 1 | 4-100-040 | 4 | чел.-ч. | 1
259 | 87915577 | 87930055 | 87206824 | 1 | 1 | 1 | 2 | 91.15.03-014 | ФСЭМ-2022 доп.11, 91.15.03-014, приказ Минстроя России от 09.08.2024 г. № 524/пр | Тракторы на пневмоколесном ходу, мощность 59 кВт (80 л.с.) | 1368 | 1011 | маш.-ч | маш.-ч | 1 | 0 | -1579545382 | 6.87 | 0 | 556.25 | 522.73 | 0 | 0 | 487.94 | 522.73 | 0 | 1 | 1.14 | 1 | 1 | 2 | 0 | 0 | 0 | 1 | 0 | 6.87 | 1 | 2 | 87930074 | 1 | 0 | 83 | 1 | 0 | 0 | 0 | 0 | 0 | 0 | 0 | 0 | 3352.1478 | 3591.1551 | 0 | 0 | 6.87 | 1 | 0 | 3352.1478 | 3591.1551 | 0 | 0 | 6.87 | 1 |  | 0 | 0.08244 | 0.08244 | 556.25 | 487.94 | 1.14 | 3352.15 | 3591.16 | 0 | 45.86 | 43.09 | 0 | 88.95 | 0 | 4-100-040 | 4 | чел.-ч. | 1
259 | 87915577 | 87930055 | 87155236 | 1 | 1 | 1 | 3 | 01.3.01.01-0010 | ФСБЦ-2022 доп.6, 01.3.01.01-0010, приказ Минстроя России от 11.05.2023 г. № 335/пр | Бензин-растворитель | 1346 | 1009 | кг | кг | 1 | 0 | 1423350772 | 0.06 | 184.31 | 0 | 0 | 0 | 160.27 | 0 | 0 | 0 | 1.15 | 1 | 1 | 1 | 2 | 0 | 0 | 0 | 1 | 0 | 0.06 | 0 | 2 | 87930075 | 1 | 0 | 84 | 1 | 0 | 0 | 0 | 0 | 0 | 0 | 0 | 9.6162 | 0 | 0 | 0 | 0 | 0 | 1 | 9.6162 | 0 | 0 | 0 | 0 | 0 | 1 |  | 0 | 0 | 0.00072 | 184.31 | 160.27 | 1.15 | 9.62 | 0 | 0.13 | 0 | 0 | 0 | 0.13 | 0 |  | 0 |  | 0
259 | 87915577 | 87930055 | 87155259 | 1 | 1 | 1 | 3 | 01.3.01.06-0038 | ФСБЦ-2022, 01.3.01.06-0038, приказ Минстроя России от 18.05.2022 г. № 378/пр | Смазка защитная электросетевая | 1346 | 1009 | кг | кг | 1 | 0 | 1209458049 | 0.1 | 402.71 | 0 | 0 | 0 | 238.29 | 0 | 0 | 0 | 1.69 | 1 | 1 | 1 | 2 | 0 | 0 | 0 | 1 | 0 | 0.1 | 0 | 2 | 87930076 | 1 | 0 | 85 | 1 | 0 | 0 | 0 | 0 | 0 | 0 | 0 | 23.829 | 0 | 0 | 0 | 0 | 0 | 1 | 23.829 | 0 | 0 | 0 | 0 | 0 | 1 |  | 0 | 0 | 0.0012 | 402.71 | 238.29 | 1.69 | 23.83 | 0 | 0.48 | 0 | 0 | 0 | 0.48 | 0 |  | 0 |  | 0
259 | 87915577 | 87930055 | 87160382 | 1 | 1 | 1 | 3 | 01.7.20.08-0051 | ФСБЦ-2022 доп.8, 01.7.20.08-0051, приказ Минстроя России от 14.11.2023 г. № 817/пр | Ветошь хлопчатобумажная цветная | 1346 | 1009 | кг | кг | 1 | 0 | -1597827205 | 0.05 | 83.04 | 0 | 0 | 0 | 56.11 | 0 | 0 | 0 | 1.48 | 1 | 1 | 1 | 2 | 0 | 0 | 0 | 1 | 0 | 0.05 | 0 | 2 | 87930077 | 1 | 0 | 86 | 1 | 0 | 0 | 0 | 0 | 0 | 0 | 0 | 2.8055 | 0 | 0 | 0 | 0 | 0 | 1 | 2.8055 | 0 | 0 | 0 | 0 | 0 | 1 |  | 0 | 0 | 0.0006 | 83.04 | 56.11 | 1.48 | 2.81 | 0 | 0.05 | 0 | 0 | 0 | 0.05 | 0 |  | 0 |  | 0
259 | 87915577 | 87930055 | 87167874 | 1 | 1 | 1 | 3 | 10.1.02.03-0002 | ФСБЦ-2022 доп.6, 10.1.02.03-0002, приказ Минстроя России от 11.05.2023 г. № 335/пр | Проволока алюминиевая из сплава марки АМЦ, диаметр 3,0-5,8 мм | 1348 | 1009 | т | т | 1000 | 0 | 1868384337 | 0.0035 | 706540.3 | 0 | 0 | 0 | 625256.9 | 0 | 0 | 0 | 1.13 | 1 | 1 | 1 | 2 | 0 | 0 | 0 | 1 | 0 | 0.0035 | 0 | 2 | 87930078 | 1 | 0 | 87 | 1 | 0 | 0 | 0 | 0 | 0 | 0 | 0 | 2188.3992 | 0 | 0 | 0 | 0 | 0 | 1 | 2188.3992 | 0 | 0 | 0 | 0 | 0 | 1 |  | 0 | 0 | 4.2e-05 | 706540.3 | 625256.9 | 1.13 | 2188.4 | 0 | 29.67 | 0 | 0 | 0 | 29.67 | 0 |  | 0 |  | 0
259 | 87915577 | 87930055 | 87176778 | 1 | 1 | 1 | 3 | 14.5.09.11-0102 | ФСБЦ-2022, 14.5.09.11-0102, приказ Минстроя России от 18.05.2022 г. № 378/пр | Уайт-спирит | 1346 | 1009 | кг | кг | 1 | 0 | 1049808784 | 0.22 | 82.42 | 0 | 0 | 0 | 60.6 | 0 | 0 | 0 | 1.36 | 1 | 1 | 1 | 2 | 0 | 0 | 0 | 1 | 0 | 0.22 | 0 | 2 | 87930079 | 1 | 0 | 88 | 1 | 0 | 0 | 0 | 0 | 0 | 0 | 0 | 13.332 | 0 | 0 | 0 | 0 | 0 | 1 | 13.332 | 0 | 0 | 0 | 0 | 0 | 1 |  | 0 | 0 | 0.00264 | 82.42 | 60.6 | 1.36 | 13.33 | 0 | 0.22 | 0 | 0 | 0 | 0.22 | 0 |  | 0 |  | 0
259 | 87915577 | 87930055 | 87183382 | 1 | 1 | 1 | 3 | 20.1.02.15-0011 | ФСБЦ-2022, 20.1.02.15-0011, приказ Минстроя России от 18.05.2022 г. № 378/пр | Соединитель алюминиевых и сталеалюминиевых проводов (СОАС) 062-3 | 1371 | 1013 | ШТ | ШТ | 1 | 0 | -486714510 | 3.4 | 801.21 | 0 | 0 | 0 | 635.88 | 0 | 0 | 0 | 1.26 | 1 | 1 | 1 | 2 | 0 | 0 | 0 | 1 | 0 | 3.4 | 0 | 2 | 87930080 | 1 | 0 | 89 | 1 | 0 | 0 | 0 | 0 | 0 | 0 | 0 | 2161.992 | 0 | 0 | 0 | 0 | 0 | 1 | 2161.992 | 0 | 0 | 0 | 0 | 0 | 1 |  | 0 | 0 | 0.0408 | 801.21 | 635.88 | 1.26 | 2161.99 | 0 | 32.69 | 0 | 0 | 0 | 32.69 | 0 |  | 0 |  | 0
259 | 87915577 | 87930055 | 87090754 | 115 | 1 | 1 | 3 | 21.2.01.02 |  | Провода неизолированные для воздушных линий электропередач | 1348 | 1009 | т | т | 1000 | 0 | -2074906300 | 0 | 0 | 0 | 0 | 0 | 0 | 0 | 0 | 0 | 1 | 1 | 1 | 1 | 0 | 1 | 0 | 0 | 0 | 0 | 0 | 0 | 2 | 87930081 | 1 | 0 | 90 | 0 | 0 | 0 | 0 | 0 | 0 | 0 | 0 | 0 | 0 | 0 | 0 | 0 | 0 | 0 | 0 | 0 | 0 | 0 | 0 | 0 | 0 |  | 0 | 0 | 0 | 0 | 0 | 1 | 0 | 0 | 0 | 0 | 0 | 0 | 0 | 0 |  | 0 |  | 0
259 | 87915577 | 87930055 | 87090788 | 115 | 1 | 1 | 3 | 22.2.01.08 |  | Изоляторы линейные подвесные тарельчатые | 1348 | 1009 | т | т | 1000 | 0 | 687415891 | 0 | 0 | 0 | 0 | 0 | 0 | 0 | 0 | 0 | 1 | 1 | 1 | 1 | 0 | 1 | 0 | 0 | 0 | 0 | 0 | 0 | 2 | 87930082 | 1 | 0 | 91 | 0 | 0 | 0 | 0 | 0 | 0 | 0 | 0 | 0 | 0 | 0 | 0 | 0 | 0 | 0 | 0 | 0 | 0 | 0 | 0 | 0 | 0 |  | 0 | 0 | 0 | 0 | 0 | 1 | 0 | 0 | 0 | 0 | 0 | 0 | 0 | 0 |  | 0 |  | 0
259 | 87915577 | 87930055 | 87090836 | 115 | 1 | 1 | 3 | 22.2.02.23 |  | Арматура линейная | 1348 | 1009 | т | т | 1000 | 0 | -1852219997 | 0 | 0 | 0 | 0 | 0 | 0 | 0 | 0 | 0 | 1 | 1 | 1 | 1 | 0 | 1 | 0 | 0 | 0 | 0 | 0 | 0 | 2 | 87930083 | 1 | 0 | 92 | 0 | 0 | 0 | 0 | 0 | 0 | 0 | 0 | 0 | 0 | 0 | 0 | 0 | 0 | 0 | 0 | 0 | 0 | 0 | 0 | 0 | 0 |  | 0 | 0 | 0 | 0 | 0 | 1 | 0 | 0 | 0 | 0 | 0 | 0 | 0 | 0 |  | 0 |  | 0
266 | 87915632 | 87930087 | 87085851 | 115 | 1 | 1 | 1 | 1-100-43 |  | Средний разряд работы 4,3 | 1191 | 1013 | чел.-ч. | чел.-ч. | 1 | 0 | -50752015 | 7.42 | 0 | 0 | 0 | 546.14 | 0 | 0 | 0 | 546.14 | 1 | 1 | 1 | 1 | -2 | 0 | 0 | 0 | 1 | 0 | 7.42 | 1 | 2 | 87930103 | 1 | 0 | 93 | 1 | 0 | 0 | 0 | 0 | 0 | 0 | 0 | 0 | 0 | 0 | 4052.3588 | 7.42 | 0 | 1 | 0 | 0 | 0 | 4052.3588 | 7.42 | 0 | 1 | 8104.72 | 14.84 | 0 | 14.84 | 546.14 | 546.14 | 1 | 4052.36 | 0 | 0 | 0 | 0 | 8104.72 | 8104.72 | 1 |  | 0 |  | 0
266 | 87915632 | 87930087 | 87086013 | 115 | 1 | 1 | 1 | 4-100-00 |  | Затраты труда машинистов | 1191 | 1013 | чел.-ч. | чел.-ч. | 1 | 0 | -1417349443 | 1.02 | 0 | 0 | 0 | 0 | 0 | 0 | 0 | 0 | 1 | 1 | 1 | 1 | -2 | 0 | 0 | 0 | 1 | 0 | 1.02 | 2 | 2 | 87930104 | 1 | 0 | 94 | 1 | 0 | 0 | 0 | 0 | 0 | 0 | 0 | 0 | 0 | 0 | 0 | 0 | 0 | 0 | 0 | 0 | 0 | 0 | 0 | 0 | 0 |  | 0 | 0 | 2.04 | 0 | 0 | 1 | 0 | 0 | 0 | 0 | 0 | 0 | 0 | 0 |  | 0 |  | 0
266 | 87915632 | 87930087 | 87205842 | 1 | 1 | 1 | 2 | 91.05.05-015 | ФСЭМ-2022, 91.05.05-015, приказ Минстроя России от 18.05.2022 г. № 378/пр | Краны на автомобильном ходу, грузоподъемность 16 т | 1368 | 1011 | маш.-ч | маш.-ч | 1 | 0 | -359817417 | 0.61 | 0 | 1488.78 | 702.18 | 0 | 0 | 1488.78 | 702.18 | 0 | 1 | 1 | 1 | 1 | -2 | 0 | 0 | 0 | 1 | 0 | 0.61 | 1 | 2 | 87930105 | 1 | 0 | 95 | 1 | 0 | 0 | 0 | 0 | 0 | 0 | 0 | 0 | 908.1558 | 428.3298 | 0 | 0 | 0.61 | 1 | 0 | 908.1558 | 428.3298 | 0 | 0 | 0.61 | 1 |  | 0 | 1.22 | 1.22 | 1488.78 | 1488.78 | 1 | 908.16 | 428.33 | 0 | 1816.31 | 856.66 | 0 | 2672.97 | 1 | 4-100-060 | 6 | чел.-ч. | 1
266 | 87915632 | 87930087 | 87206740 | 1 | 1 | 1 | 2 | 91.14.02-001 | ФСЭМ-2022 доп.7, 91.14.02-001, приказ Минстроя России от 02.08.2023 г. № 551/пр | Автомобили бортовые, грузоподъемность до 5 т | 1368 | 1011 | маш.-ч | маш.-ч | 1 | 0 | -1219940357 | 0.41 | 0 | 572.77 | 522.73 | 0 | 0 | 572.77 | 522.73 | 0 | 1 | 1 | 1 | 1 | -2 | 0 | 0 | 0 | 1 | 0 | 0.41 | 1 | 2 | 87930106 | 1 | 0 | 96 | 1 | 0 | 0 | 0 | 0 | 0 | 0 | 0 | 0 | 234.8357 | 214.3193 | 0 | 0 | 0.41 | 1 | 0 | 234.8357 | 214.3193 | 0 | 0 | 0.41 | 1 |  | 0 | 0.82 | 0.82 | 572.77 | 572.77 | 1 | 234.84 | 214.32 | 0 | 469.67 | 428.64 | 0 | 898.31 | 1 | 4-100-040 | 4 | чел.-ч. | 1
266 | 87915632 | 87930087 | 87155259 | 1 | 1 | 1 | 3 | 01.3.01.06-0038 | ФСБЦ-2022, 01.3.01.06-0038, приказ Минстроя России от 18.05.2022 г. № 378/пр | Смазка защитная электросетевая | 1346 | 1009 | кг | кг | 1 | 0 | 1209458049 | 0.01 | 402.71 | 0 | 0 | 0 | 238.29 | 0 | 0 | 0 | 1.69 | 1 | 1 | 1 | 2 | 0 | 0 | 0 | 1 | 0 | 0.01 | 0 | 2 | 87930107 | 1 | 0 | 97 | 1 | 0 | 0 | 0 | 0 | 0 | 0 | 0 | 2.3829 | 0 | 0 | 0 | 0 | 0 | 1 | 2.3829 | 0 | 0 | 0 | 0 | 0 | 1 |  | 0 | 0 | 0.02 | 402.71 | 238.29 | 1.69 | 2.38 | 0 | 8.05 | 0 | 0 | 0 | 8.05 | 0 |  | 0 |  | 0
266 | 87915632 | 87930087 | 87155266 | 1 | 1 | 1 | 3 | 01.3.01.06-0051 | ФСБЦ-2022 доп.12, 01.3.01.06-0051, приказ Минстроя России от 07.11.2024 г. № 747/пр | Смазка солидол жировой Ж | 1346 | 1009 | кг | кг | 1 | 0 | 1759526916 | 0.03 | 98.92 | 0 | 0 | 0 | 58.53 | 0 | 0 | 0 | 1.69 | 1 | 1 | 1 | 2 | 0 | 0 | 0 | 1 | 0 | 0.03 | 0 | 2 | 87930108 | 1 | 0 | 98 | 1 | 0 | 0 | 0 | 0 | 0 | 0 | 0 | 1.7559 | 0 | 0 | 0 | 0 | 0 | 1 | 1.7559 | 0 | 0 | 0 | 0 | 0 | 1 |  | 0 | 0 | 0.06 | 98.92 | 58.53 | 1.69 | 1.76 | 0 | 5.94 | 0 | 0 | 0 | 5.94 | 0 |  | 0 |  | 0
266 | 87915632 | 87930087 | 87159205 | 1 | 1 | 1 | 3 | 01.7.15.03-0042 | ФСБЦ-2022, 01.7.15.03-0042, приказ Минстроя России от 18.05.2022 г. № 378/пр | Болты с гайками и шайбами строительные | 1346 | 1009 | кг | кг | 1 | 0 | 813299601 | 0 | 197.67 | 0 | 0 | 0 | 174.93 | 0 | 0 | 0 | 1.13 | 1 | 1 | 1 | 0 | 1 | 0 | 1 | 0 | 0 | 0 | 0 | 2 | 87930109 | 1 | 0 | 99 | 0 | 0 | 0 | 0 | 0 | 0 | 0 | 0 | 0 | 0 | 0 | 0 | 0 | 0 | 0 | 0 | 0 | 0 | 0 | 0 | 0 | 0 |  | 0 | 0 | 0 | 197.67 | 174.93 | 1.13 | 0 | 0 | 0 | 0 | 0 | 0 | 0 | 0 |  | 0 |  | 0
266 | 87915632 | 87930087 | 87160382 | 1 | 1 | 1 | 3 | 01.7.20.08-0051 | ФСБЦ-2022 доп.8, 01.7.20.08-0051, приказ Минстроя России от 14.11.2023 г. № 817/пр | Ветошь хлопчатобумажная цветная | 1346 | 1009 | кг | кг | 1 | 0 | -1597827205 | 0.02 | 83.04 | 0 | 0 | 0 | 56.11 | 0 | 0 | 0 | 1.48 | 1 | 1 | 1 | 2 | 0 | 0 | 0 | 1 | 0 | 0.02 | 0 | 2 | 87930110 | 1 | 0 | 100 | 1 | 0 | 0 | 0 | 0 | 0 | 0 | 0 | 1.1222 | 0 | 0 | 0 | 0 | 0 | 1 | 1.1222 | 0 | 0 | 0 | 0 | 0 | 1 |  | 0 | 0 | 0.04 | 83.04 | 56.11 | 1.48 | 1.12 | 0 | 3.32 | 0 | 0 | 0 | 3.32 | 0 |  | 0 |  | 0
266 | 87915632 | 87930087 | 87088188 | 115 | 1 | 1 | 3 | 07.2.07.13 |  | Хомуты стальные | 1346 | 1009 | кг | кг | 1 | 0 | -1111733769 | 0 | 0 | 0 | 0 | 0 | 0 | 0 | 0 | 0 | 1 | 1 | 1 | 1 | 0 | 1 | 0 | 0 | 0 | 0 | 0 | 0 | 2 | 87930111 | 1 | 0 | 101 | 0 | 0 | 0 | 0 | 0 | 0 | 0 | 0 | 0 | 0 | 0 | 0 | 0 | 0 | 0 | 0 | 0 | 0 | 0 | 0 | 0 | 0 |  | 0 | 0 | 0 | 0 | 0 | 1 | 0 | 0 | 0 | 0 | 0 | 0 | 0 | 0 |  | 0 |  | 0
266 | 87915632 | 87930087 | 87088507 | 115 | 1 | 1 | 3 | 08.3.04.02 |  | Сталь стержневая диаметром до 10 мм | 1348 | 1009 | т | т | 1000 | 0 | 1613753229 | 0 | 0 | 0 | 0 | 0 | 0 | 0 | 0 | 0 | 1 | 1 | 1 | 1 | 0 | 1 | 0 | 0 | 0 | 0 | 0 | 0 | 2 | 87930112 | 1 | 0 | 102 | 0 | 0 | 0 | 0 | 0 | 0 | 0 | 0 | 0 | 0 | 0 | 0 | 0 | 0 | 0 | 0 | 0 | 0 | 0 | 0 | 0 | 0 |  | 0 | 0 | 0 | 0 | 0 | 1 | 0 | 0 | 0 | 0 | 0 | 0 | 0 | 0 |  | 0 |  | 0
266 | 87915632 | 87930087 | 87176386 | 1 | 1 | 1 | 3 | 14.4.03.03-0102 | ФСБЦ-2022 доп.4, 14.4.03.03-0102, приказ Минстроя России от 27.12.2022 г. № 1133/пр | Лак битумный БТ-577 | 1348 | 1009 | т | т | 1000 | 0 | 300034827 | 0.0001 | 103227.06 | 0 | 0 | 0 | 80020.98 | 0 | 0 | 0 | 1.29 | 1 | 1 | 1 | 2 | 0 | 0 | 0 | 1 | 0 | 0.0001 | 0 | 2 | 87930113 | 1 | 0 | 103 | 1 | 0 | 0 | 0 | 0 | 0 | 0 | 0 | 8.0021 | 0 | 0 | 0 | 0 | 0 | 1 | 8.0021 | 0 | 0 | 0 | 0 | 0 | 1 |  | 0 | 0 | 0.0002 | 103227.06 | 80020.98 | 1.29 | 8 | 0 | 20.65 | 0 | 0 | 0 | 20.65 | 0 |  | 0 |  | 0
266 | 87915632 | 87930087 | 87176778 | 1 | 1 | 1 | 3 | 14.5.09.11-0102 | ФСБЦ-2022, 14.5.09.11-0102, приказ Минстроя России от 18.05.2022 г. № 378/пр | Уайт-спирит | 1346 | 1009 | кг | кг | 1 | 0 | 1049808784 | 0.12 | 82.42 | 0 | 0 | 0 | 60.6 | 0 | 0 | 0 | 1.36 | 1 | 1 | 1 | 2 | 0 | 0 | 0 | 1 | 0 | 0.12 | 0 | 2 | 87930114 | 1 | 0 | 104 | 1 | 0 | 0 | 0 | 0 | 0 | 0 | 0 | 7.272 | 0 | 0 | 0 | 0 | 0 | 1 | 7.272 | 0 | 0 | 0 | 0 | 0 | 1 |  | 0 | 0 | 0.24 | 82.42 | 60.6 | 1.36 | 7.27 | 0 | 19.78 | 0 | 0 | 0 | 19.78 | 0 |  | 0 |  | 0
266 | 87915632 | 87930087 | 87090754 | 115 | 1 | 1 | 3 | 21.2.01.02 |  | Провода неизолированные для воздушных линий электропередач | 1348 | 1009 | т | т | 1000 | 0 | -2074906300 | 0 | 0 | 0 | 0 | 0 | 0 | 0 | 0 | 0 | 1 | 1 | 1 | 1 | 0 | 1 | 0 | 0 | 0 | 0 | 0 | 0 | 2 | 87930115 | 1 | 0 | 105 | 0 | 0 | 0 | 0 | 0 | 0 | 0 | 0 | 0 | 0 | 0 | 0 | 0 | 0 | 0 | 0 | 0 | 0 | 0 | 0 | 0 | 0 |  | 0 | 0 | 0 | 0 | 0 | 1 | 0 | 0 | 0 | 0 | 0 | 0 | 0 | 0 |  | 0 |  | 0
266 | 87915632 | 87930087 | 87090785 | 115 | 1 | 1 | 3 | 22.2.01.04 |  | Изоляторы линейные штыревые фарфоровые | 1371 | 1013 | ШТ | ШТ | 1 | 0 | 1740798612 | 0 | 0 | 0 | 0 | 0 | 0 | 0 | 0 | 0 | 1 | 1 | 1 | 1 | 0 | 1 | 0 | 0 | 0 | 0 | 0 | 0 | 2 | 87930116 | 1 | 0 | 106 | 0 | 0 | 0 | 0 | 0 | 0 | 0 | 0 | 0 | 0 | 0 | 0 | 0 | 0 | 0 | 0 | 0 | 0 | 0 | 0 | 0 | 0 |  | 0 | 0 | 0 | 0 | 0 | 1 | 0 | 0 | 0 | 0 | 0 | 0 | 0 | 0 |  | 0 |  | 0
266 | 87915632 | 87930087 | 87090793 | 115 | 1 | 1 | 3 | 22.2.02.03 |  | Детали крепления стальные | 1346 | 1009 | кг | кг | 1 | 0 | 1533393836 | 0 | 0 | 0 | 0 | 0 | 0 | 0 | 0 | 0 | 1 | 1 | 1 | 1 | 0 | 1 | 0 | 0 | 0 | 0 | 0 | 0 | 2 | 87930117 | 1 | 0 | 107 | 0 | 0 | 0 | 0 | 0 | 0 | 0 | 0 | 0 | 0 | 0 | 0 | 0 | 0 | 0 | 0 | 0 | 0 | 0 | 0 | 0 | 0 |  | 0 | 0 | 0 | 0 | 0 | 1 | 0 | 0 | 0 | 0 | 0 | 0 | 0 | 0 |  | 0 |  | 0
267 | 87915577 | 87930087 | 87085851 | 115 | 1 | 1 | 1 | 1-100-43 |  | Средний разряд работы 4,3 | 1191 | 1013 | чел.-ч. | чел.-ч. | 1 | 0 | -50752015 | 7.42 | 0 | 0 | 0 | 546.14 | 0 | 0 | 0 | 546.14 | 1 | 1 | 1 | 1 | -2 | 0 | 0 | 0 | 1 | 0 | 7.42 | 1 | 2 | 87930103 | 1 | 0 | 108 | 1 | 0 | 0 | 0 | 0 | 0 | 0 | 0 | 0 | 0 | 0 | 4052.3588 | 7.42 | 0 | 1 | 0 | 0 | 0 | 4052.3588 | 7.42 | 0 | 1 | 8104.72 | 14.84 | 0 | 14.84 | 546.14 | 546.14 | 1 | 4052.36 | 0 | 0 | 0 | 0 | 8104.72 | 8104.72 | 1 |  | 0 |  | 0
267 | 87915577 | 87930087 | 87086013 | 115 | 1 | 1 | 1 | 4-100-00 |  | Затраты труда машинистов | 1191 | 1013 | чел.-ч. | чел.-ч. | 1 | 0 | -1417349443 | 1.02 | 0 | 0 | 0 | 0 | 0 | 0 | 0 | 0 | 1 | 1 | 1 | 1 | -2 | 0 | 0 | 0 | 1 | 0 | 1.02 | 2 | 2 | 87930104 | 1 | 0 | 109 | 1 | 0 | 0 | 0 | 0 | 0 | 0 | 0 | 0 | 0 | 0 | 0 | 0 | 0 | 0 | 0 | 0 | 0 | 0 | 0 | 0 | 0 |  | 0 | 0 | 2.04 | 0 | 0 | 1 | 0 | 0 | 0 | 0 | 0 | 0 | 0 | 0 |  | 0 |  | 0
267 | 87915577 | 87930087 | 87205842 | 1 | 1 | 1 | 2 | 91.05.05-015 | ФСЭМ-2022, 91.05.05-015, приказ Минстроя России от 18.05.2022 г. № 378/пр | Краны на автомобильном ходу, грузоподъемность 16 т | 1368 | 1011 | маш.-ч | маш.-ч | 1 | 0 | -359817417 | 0.61 | 0 | 1488.78 | 702.18 | 0 | 0 | 1488.78 | 702.18 | 0 | 1 | 1 | 1 | 1 | -2 | 0 | 0 | 0 | 1 | 0 | 0.61 | 1 | 2 | 87930105 | 1 | 0 | 110 | 1 | 0 | 0 | 0 | 0 | 0 | 0 | 0 | 0 | 908.1558 | 428.3298 | 0 | 0 | 0.61 | 1 | 0 | 908.1558 | 428.3298 | 0 | 0 | 0.61 | 1 |  | 0 | 1.22 | 1.22 | 1488.78 | 1488.78 | 1 | 908.16 | 428.33 | 0 | 1816.31 | 856.66 | 0 | 2672.97 | 1 | 4-100-060 | 6 | чел.-ч. | 1
267 | 87915577 | 87930087 | 87206740 | 1 | 1 | 1 | 2 | 91.14.02-001 | ФСЭМ-2022 доп.7, 91.14.02-001, приказ Минстроя России от 02.08.2023 г. № 551/пр | Автомобили бортовые, грузоподъемность до 5 т | 1368 | 1011 | маш.-ч | маш.-ч | 1 | 0 | -1219940357 | 0.41 | 0 | 572.77 | 522.73 | 0 | 0 | 572.77 | 522.73 | 0 | 1 | 1 | 1 | 1 | -2 | 0 | 0 | 0 | 1 | 0 | 0.41 | 1 | 2 | 87930106 | 1 | 0 | 111 | 1 | 0 | 0 | 0 | 0 | 0 | 0 | 0 | 0 | 234.8357 | 214.3193 | 0 | 0 | 0.41 | 1 | 0 | 234.8357 | 214.3193 | 0 | 0 | 0.41 | 1 |  | 0 | 0.82 | 0.82 | 572.77 | 572.77 | 1 | 234.84 | 214.32 | 0 | 469.67 | 428.64 | 0 | 898.31 | 1 | 4-100-040 | 4 | чел.-ч. | 1
267 | 87915577 | 87930087 | 87155259 | 1 | 1 | 1 | 3 | 01.3.01.06-0038 | ФСБЦ-2022, 01.3.01.06-0038, приказ Минстроя России от 18.05.2022 г. № 378/пр | Смазка защитная электросетевая | 1346 | 1009 | кг | кг | 1 | 0 | 1209458049 | 0.01 | 402.71 | 0 | 0 | 0 | 238.29 | 0 | 0 | 0 | 1.69 | 1 | 1 | 1 | 2 | 0 | 0 | 0 | 1 | 0 | 0.01 | 0 | 2 | 87930107 | 1 | 0 | 112 | 1 | 0 | 0 | 0 | 0 | 0 | 0 | 0 | 2.3829 | 0 | 0 | 0 | 0 | 0 | 1 | 2.3829 | 0 | 0 | 0 | 0 | 0 | 1 |  | 0 | 0 | 0.02 | 402.71 | 238.29 | 1.69 | 2.38 | 0 | 8.05 | 0 | 0 | 0 | 8.05 | 0 |  | 0 |  | 0
267 | 87915577 | 87930087 | 87155266 | 1 | 1 | 1 | 3 | 01.3.01.06-0051 | ФСБЦ-2022 доп.12, 01.3.01.06-0051, приказ Минстроя России от 07.11.2024 г. № 747/пр | Смазка солидол жировой Ж | 1346 | 1009 | кг | кг | 1 | 0 | 1759526916 | 0.03 | 98.92 | 0 | 0 | 0 | 58.53 | 0 | 0 | 0 | 1.69 | 1 | 1 | 1 | 2 | 0 | 0 | 0 | 1 | 0 | 0.03 | 0 | 2 | 87930108 | 1 | 0 | 113 | 1 | 0 | 0 | 0 | 0 | 0 | 0 | 0 | 1.7559 | 0 | 0 | 0 | 0 | 0 | 1 | 1.7559 | 0 | 0 | 0 | 0 | 0 | 1 |  | 0 | 0 | 0.06 | 98.92 | 58.53 | 1.69 | 1.76 | 0 | 5.94 | 0 | 0 | 0 | 5.94 | 0 |  | 0 |  | 0
267 | 87915577 | 87930087 | 87159205 | 1 | 1 | 1 | 3 | 01.7.15.03-0042 | ФСБЦ-2022, 01.7.15.03-0042, приказ Минстроя России от 18.05.2022 г. № 378/пр | Болты с гайками и шайбами строительные | 1346 | 1009 | кг | кг | 1 | 0 | 813299601 | 0 | 197.67 | 0 | 0 | 0 | 174.93 | 0 | 0 | 0 | 1.13 | 1 | 1 | 1 | 0 | 1 | 0 | 1 | 0 | 0 | 0 | 0 | 2 | 87930109 | 1 | 0 | 114 | 0 | 0 | 0 | 0 | 0 | 0 | 0 | 0 | 0 | 0 | 0 | 0 | 0 | 0 | 0 | 0 | 0 | 0 | 0 | 0 | 0 | 0 |  | 0 | 0 | 0 | 197.67 | 174.93 | 1.13 | 0 | 0 | 0 | 0 | 0 | 0 | 0 | 0 |  | 0 |  | 0
267 | 87915577 | 87930087 | 87160382 | 1 | 1 | 1 | 3 | 01.7.20.08-0051 | ФСБЦ-2022 доп.8, 01.7.20.08-0051, приказ Минстроя России от 14.11.2023 г. № 817/пр | Ветошь хлопчатобумажная цветная | 1346 | 1009 | кг | кг | 1 | 0 | -1597827205 | 0.02 | 83.04 | 0 | 0 | 0 | 56.11 | 0 | 0 | 0 | 1.48 | 1 | 1 | 1 | 2 | 0 | 0 | 0 | 1 | 0 | 0.02 | 0 | 2 | 87930110 | 1 | 0 | 115 | 1 | 0 | 0 | 0 | 0 | 0 | 0 | 0 | 1.1222 | 0 | 0 | 0 | 0 | 0 | 1 | 1.1222 | 0 | 0 | 0 | 0 | 0 | 1 |  | 0 | 0 | 0.04 | 83.04 | 56.11 | 1.48 | 1.12 | 0 | 3.32 | 0 | 0 | 0 | 3.32 | 0 |  | 0 |  | 0
267 | 87915577 | 87930087 | 87088188 | 115 | 1 | 1 | 3 | 07.2.07.13 |  | Хомуты стальные | 1346 | 1009 | кг | кг | 1 | 0 | -1111733769 | 0 | 0 | 0 | 0 | 0 | 0 | 0 | 0 | 0 | 1 | 1 | 1 | 1 | 0 | 1 | 0 | 0 | 0 | 0 | 0 | 0 | 2 | 87930111 | 1 | 0 | 116 | 0 | 0 | 0 | 0 | 0 | 0 | 0 | 0 | 0 | 0 | 0 | 0 | 0 | 0 | 0 | 0 | 0 | 0 | 0 | 0 | 0 | 0 |  | 0 | 0 | 0 | 0 | 0 | 1 | 0 | 0 | 0 | 0 | 0 | 0 | 0 | 0 |  | 0 |  | 0
267 | 87915577 | 87930087 | 87088507 | 115 | 1 | 1 | 3 | 08.3.04.02 |  | Сталь стержневая диаметром до 10 мм | 1348 | 1009 | т | т | 1000 | 0 | 1613753229 | 0 | 0 | 0 | 0 | 0 | 0 | 0 | 0 | 0 | 1 | 1 | 1 | 1 | 0 | 1 | 0 | 0 | 0 | 0 | 0 | 0 | 2 | 87930112 | 1 | 0 | 117 | 0 | 0 | 0 | 0 | 0 | 0 | 0 | 0 | 0 | 0 | 0 | 0 | 0 | 0 | 0 | 0 | 0 | 0 | 0 | 0 | 0 | 0 |  | 0 | 0 | 0 | 0 | 0 | 1 | 0 | 0 | 0 | 0 | 0 | 0 | 0 | 0 |  | 0 |  | 0
267 | 87915577 | 87930087 | 87176386 | 1 | 1 | 1 | 3 | 14.4.03.03-0102 | ФСБЦ-2022 доп.4, 14.4.03.03-0102, приказ Минстроя России от 27.12.2022 г. № 1133/пр | Лак битумный БТ-577 | 1348 | 1009 | т | т | 1000 | 0 | 300034827 | 0.0001 | 103227.06 | 0 | 0 | 0 | 80020.98 | 0 | 0 | 0 | 1.29 | 1 | 1 | 1 | 2 | 0 | 0 | 0 | 1 | 0 | 0.0001 | 0 | 2 | 87930113 | 1 | 0 | 118 | 1 | 0 | 0 | 0 | 0 | 0 | 0 | 0 | 8.0021 | 0 | 0 | 0 | 0 | 0 | 1 | 8.0021 | 0 | 0 | 0 | 0 | 0 | 1 |  | 0 | 0 | 0.0002 | 103227.06 | 80020.98 | 1.29 | 8 | 0 | 20.65 | 0 | 0 | 0 | 20.65 | 0 |  | 0 |  | 0
267 | 87915577 | 87930087 | 87176778 | 1 | 1 | 1 | 3 | 14.5.09.11-0102 | ФСБЦ-2022, 14.5.09.11-0102, приказ Минстроя России от 18.05.2022 г. № 378/пр | Уайт-спирит | 1346 | 1009 | кг | кг | 1 | 0 | 1049808784 | 0.12 | 82.42 | 0 | 0 | 0 | 60.6 | 0 | 0 | 0 | 1.36 | 1 | 1 | 1 | 2 | 0 | 0 | 0 | 1 | 0 | 0.12 | 0 | 2 | 87930114 | 1 | 0 | 119 | 1 | 0 | 0 | 0 | 0 | 0 | 0 | 0 | 7.272 | 0 | 0 | 0 | 0 | 0 | 1 | 7.272 | 0 | 0 | 0 | 0 | 0 | 1 |  | 0 | 0 | 0.24 | 82.42 | 60.6 | 1.36 | 7.27 | 0 | 19.78 | 0 | 0 | 0 | 19.78 | 0 |  | 0 |  | 0
267 | 87915577 | 87930087 | 87090754 | 115 | 1 | 1 | 3 | 21.2.01.02 |  | Провода неизолированные для воздушных линий электропередач | 1348 | 1009 | т | т | 1000 | 0 | -2074906300 | 0 | 0 | 0 | 0 | 0 | 0 | 0 | 0 | 0 | 1 | 1 | 1 | 1 | 0 | 1 | 0 | 0 | 0 | 0 | 0 | 0 | 2 | 87930115 | 1 | 0 | 120 | 0 | 0 | 0 | 0 | 0 | 0 | 0 | 0 | 0 | 0 | 0 | 0 | 0 | 0 | 0 | 0 | 0 | 0 | 0 | 0 | 0 | 0 |  | 0 | 0 | 0 | 0 | 0 | 1 | 0 | 0 | 0 | 0 | 0 | 0 | 0 | 0 |  | 0 |  | 0
267 | 87915577 | 87930087 | 87090785 | 115 | 1 | 1 | 3 | 22.2.01.04 |  | Изоляторы линейные штыревые фарфоровые | 1371 | 1013 | ШТ | ШТ | 1 | 0 | 1740798612 | 0 | 0 | 0 | 0 | 0 | 0 | 0 | 0 | 0 | 1 | 1 | 1 | 1 | 0 | 1 | 0 | 0 | 0 | 0 | 0 | 0 | 2 | 87930116 | 1 | 0 | 121 | 0 | 0 | 0 | 0 | 0 | 0 | 0 | 0 | 0 | 0 | 0 | 0 | 0 | 0 | 0 | 0 | 0 | 0 | 0 | 0 | 0 | 0 |  | 0 | 0 | 0 | 0 | 0 | 1 | 0 | 0 | 0 | 0 | 0 | 0 | 0 | 0 |  | 0 |  | 0
267 | 87915577 | 87930087 | 87090793 | 115 | 1 | 1 | 3 | 22.2.02.03 |  | Детали крепления стальные | 1346 | 1009 | кг | кг | 1 | 0 | 1533393836 | 0 | 0 | 0 | 0 | 0 | 0 | 0 | 0 | 0 | 1 | 1 | 1 | 1 | 0 | 1 | 0 | 0 | 0 | 0 | 0 | 0 | 2 | 87930117 | 1 | 0 | 122 | 0 | 0 | 0 | 0 | 0 | 0 | 0 | 0 | 0 | 0 | 0 | 0 | 0 | 0 | 0 | 0 | 0 | 0 | 0 | 0 | 0 | 0 |  | 0 | 0 | 0 | 0 | 0 | 1 | 0 | 0 | 0 | 0 | 0 | 0 | 0 | 0 |  | 0 |  | 0
280 | 87915632 | 87930124 | 87085825 | 115 | 1 | 1 | 1 | 1-100-33 |  | Средний разряд работы 3,3 | 1191 | 1013 | чел.-ч. | чел.-ч. | 1 | 0 | 32079103 | 3.76 | 0 | 0 | 0 | 481.77 | 0 | 0 | 0 | 481.77 | 1 | 1 | 1 | 1 | -2 | 0 | 0 | 0 | 1 | 0 | 3.76 | 1 | 2 | 87930139 | 1 | 0 | 123 | 1 | 0 | 0 | 0 | 0 | 0 | 0 | 0 | 0 | 0 | 0 | 1811.4552 | 3.76 | 0 | 1 | 0 | 0 | 0 | 1811.4552 | 3.76 | 0 | 1 | 2988.9 | 6.204 | 0 | 6.204 | 481.77 | 481.77 | 1 | 1811.46 | 0 | 0 | 0 | 0 | 2988.9 | 2988.9 | 1 |  | 0 |  | 0
280 | 87915632 | 87930124 | 87086013 | 115 | 1 | 1 | 1 | 4-100-00 |  | Затраты труда машинистов | 1191 | 1013 | чел.-ч. | чел.-ч. | 1 | 0 | -1417349443 | 1.07 | 0 | 0 | 0 | 0 | 0 | 0 | 0 | 0 | 1 | 1 | 1 | 1 | -2 | 0 | 0 | 0 | 1 | 0 | 1.07 | 2 | 2 | 87930140 | 1 | 0 | 124 | 1 | 0 | 0 | 0 | 0 | 0 | 0 | 0 | 0 | 0 | 0 | 0 | 0 | 0 | 0 | 0 | 0 | 0 | 0 | 0 | 0 | 0 |  | 0 | 0 | 1.7655 | 0 | 0 | 1 | 0 | 0 | 0 | 0 | 0 | 0 | 0 | 0 |  | 0 |  | 0
280 | 87915632 | 87930124 | 87206017 | 1 | 1 | 1 | 2 | 91.06.06-011 | ФСЭМ-2022, 91.06.06-011, приказ Минстроя России от 18.05.2022 г. № 378/пр | Автогидроподъемники, высота подъема 12 м | 1368 | 1011 | маш.-ч | маш.-ч | 1 | 0 | 1079285032 | 0.85 | 0 | 502.76 | 522.73 | 0 | 0 | 346.73 | 522.73 | 0 | 1 | 1.45 | 1 | 1 | 2 | 0 | 0 | 0 | 1 | 0 | 0.85 | 1 | 2 | 87930141 | 1 | 0 | 125 | 1 | 0 | 0 | 0 | 0 | 0 | 0 | 0 | 0 | 294.7205 | 444.3205 | 0 | 0 | 0.85 | 1 | 0 | 294.7205 | 444.3205 | 0 | 0 | 0.85 | 1 |  | 0 | 1.4025 | 1.4025 | 502.76 | 346.73 | 1.45 | 294.72 | 444.32 | 0 | 705.12 | 733.13 | 0 | 1438.25 | 0 | 4-100-040 | 4 | чел.-ч. | 1
280 | 87915632 | 87930124 | 87206740 | 1 | 1 | 1 | 2 | 91.14.02-001 | ФСЭМ-2022 доп.7, 91.14.02-001, приказ Минстроя России от 02.08.2023 г. № 551/пр | Автомобили бортовые, грузоподъемность до 5 т | 1368 | 1011 | маш.-ч | маш.-ч | 1 | 0 | -1219940357 | 0.22 | 0 | 572.77 | 522.73 | 0 | 0 | 572.77 | 522.73 | 0 | 1 | 1 | 1 | 1 | -2 | 0 | 0 | 0 | 1 | 0 | 0.22 | 1 | 2 | 87930142 | 1 | 0 | 126 | 1 | 0 | 0 | 0 | 0 | 0 | 0 | 0 | 0 | 126.0094 | 115.0006 | 0 | 0 | 0.22 | 1 | 0 | 126.0094 | 115.0006 | 0 | 0 | 0.22 | 1 |  | 0 | 0.363 | 0.363 | 572.77 | 572.77 | 1 | 126.01 | 115 | 0 | 207.92 | 189.75 | 0 | 397.67 | 1 | 4-100-040 | 4 | чел.-ч. | 1
280 | 87915632 | 87930124 | 87155259 | 1 | 1 | 1 | 3 | 01.3.01.06-0038 | ФСБЦ-2022, 01.3.01.06-0038, приказ Минстроя России от 18.05.2022 г. № 378/пр | Смазка защитная электросетевая | 1346 | 1009 | кг | кг | 1 | 0 | 1209458049 | 0.1 | 402.71 | 0 | 0 | 0 | 238.29 | 0 | 0 | 0 | 1.69 | 1 | 1 | 1 | 2 | 0 | 0 | 0 | 1 | 0 | 0.1 | 0 | 2 | 87930143 | 1 | 0 | 127 | 1 | 0 | 0 | 0 | 0 | 0 | 0 | 0 | 23.829 | 0 | 0 | 0 | 0 | 0 | 1 | 23.829 | 0 | 0 | 0 | 0 | 0 | 1 |  | 0 | 0 | 0.165 | 402.71 | 238.29 | 1.69 | 23.83 | 0 | 66.45 | 0 | 0 | 0 | 66.45 | 0 |  | 0 |  | 0
280 | 87915632 | 87930124 | 87155266 | 1 | 1 | 1 | 3 | 01.3.01.06-0051 | ФСБЦ-2022 доп.12, 01.3.01.06-0051, приказ Минстроя России от 07.11.2024 г. № 747/пр | Смазка солидол жировой Ж | 1346 | 1009 | кг | кг | 1 | 0 | 1759526916 | 0.03 | 98.92 | 0 | 0 | 0 | 58.53 | 0 | 0 | 0 | 1.69 | 1 | 1 | 1 | 2 | 0 | 0 | 0 | 1 | 0 | 0.03 | 0 | 2 | 87930144 | 1 | 0 | 128 | 1 | 0 | 0 | 0 | 0 | 0 | 0 | 0 | 1.7559 | 0 | 0 | 0 | 0 | 0 | 1 | 1.7559 | 0 | 0 | 0 | 0 | 0 | 1 |  | 0 | 0 | 0.0495 | 98.92 | 58.53 | 1.69 | 1.76 | 0 | 4.9 | 0 | 0 | 0 | 4.9 | 0 |  | 0 |  | 0
280 | 87915632 | 87930124 | 87159205 | 1 | 1 | 1 | 3 | 01.7.15.03-0042 | ФСБЦ-2022, 01.7.15.03-0042, приказ Минстроя России от 18.05.2022 г. № 378/пр | Болты с гайками и шайбами строительные | 1346 | 1009 | кг | кг | 1 | 0 | 813299601 | 0 | 197.67 | 0 | 0 | 0 | 174.93 | 0 | 0 | 0 | 1.13 | 1 | 1 | 1 | 0 | 1 | 0 | 1 | 0 | 0 | 0 | 0 | 2 | 87930145 | 1 | 0 | 129 | 0 | 0 | 0 | 0 | 0 | 0 | 0 | 0 | 0 | 0 | 0 | 0 | 0 | 0 | 0 | 0 | 0 | 0 | 0 | 0 | 0 | 0 |  | 0 | 0 | 0 | 197.67 | 174.93 | 1.13 | 0 | 0 | 0 | 0 | 0 | 0 | 0 | 0 |  | 0 |  | 0
280 | 87915632 | 87930124 | 87160382 | 1 | 1 | 1 | 3 | 01.7.20.08-0051 | ФСБЦ-2022 доп.8, 01.7.20.08-0051, приказ Минстроя России от 14.11.2023 г. № 817/пр | Ветошь хлопчатобумажная цветная | 1346 | 1009 | кг | кг | 1 | 0 | -1597827205 | 0.02 | 83.04 | 0 | 0 | 0 | 56.11 | 0 | 0 | 0 | 1.48 | 1 | 1 | 1 | 2 | 0 | 0 | 0 | 1 | 0 | 0.02 | 0 | 2 | 87930146 | 1 | 0 | 130 | 1 | 0 | 0 | 0 | 0 | 0 | 0 | 0 | 1.1222 | 0 | 0 | 0 | 0 | 0 | 1 | 1.1222 | 0 | 0 | 0 | 0 | 0 | 1 |  | 0 | 0 | 0.033 | 83.04 | 56.11 | 1.48 | 1.12 | 0 | 2.74 | 0 | 0 | 0 | 2.74 | 0 |  | 0 |  | 0
280 | 87915632 | 87930124 | 87088188 | 115 | 1 | 1 | 3 | 07.2.07.13 |  | Хомуты стальные | 1346 | 1009 | кг | кг | 1 | 0 | -1111733769 | 0 | 0 | 0 | 0 | 0 | 0 | 0 | 0 | 0 | 1 | 1 | 1 | 1 | 0 | 1 | 0 | 0 | 0 | 0 | 0 | 0 | 2 | 87930147 | 1 | 0 | 131 | 0 | 0 | 0 | 0 | 0 | 0 | 0 | 0 | 0 | 0 | 0 | 0 | 0 | 0 | 0 | 0 | 0 | 0 | 0 | 0 | 0 | 0 |  | 0 | 0 | 0 | 0 | 0 | 1 | 0 | 0 | 0 | 0 | 0 | 0 | 0 | 0 |  | 0 |  | 0
280 | 87915632 | 87930124 | 87088507 | 115 | 1 | 1 | 3 | 08.3.04.02 |  | Сталь стержневая диаметром до 10 мм | 1348 | 1009 | т | т | 1000 | 0 | 1613753229 | 0 | 0 | 0 | 0 | 0 | 0 | 0 | 0 | 0 | 1 | 1 | 1 | 1 | 0 | 1 | 0 | 0 | 0 | 0 | 0 | 0 | 2 | 87930148 | 1 | 0 | 132 | 0 | 0 | 0 | 0 | 0 | 0 | 0 | 0 | 0 | 0 | 0 | 0 | 0 | 0 | 0 | 0 | 0 | 0 | 0 | 0 | 0 | 0 |  | 0 | 0 | 0 | 0 | 0 | 1 | 0 | 0 | 0 | 0 | 0 | 0 | 0 | 0 |  | 0 |  | 0
280 | 87915632 | 87930124 | 87176386 | 1 | 1 | 1 | 3 | 14.4.03.03-0102 | ФСБЦ-2022 доп.4, 14.4.03.03-0102, приказ Минстроя России от 27.12.2022 г. № 1133/пр | Лак битумный БТ-577 | 1348 | 1009 | т | т | 1000 | 0 | 300034827 | 0.0001 | 103227.06 | 0 | 0 | 0 | 80020.98 | 0 | 0 | 0 | 1.29 | 1 | 1 | 1 | 2 | 0 | 0 | 0 | 1 | 0 | 0.0001 | 0 | 2 | 87930149 | 1 | 0 | 133 | 1 | 0 | 0 | 0 | 0 | 0 | 0 | 0 | 8.0021 | 0 | 0 | 0 | 0 | 0 | 1 | 8.0021 | 0 | 0 | 0 | 0 | 0 | 1 |  | 0 | 0 | 0.000165 | 103227.06 | 80020.98 | 1.29 | 8 | 0 | 17.03 | 0 | 0 | 0 | 17.03 | 0 |  | 0 |  | 0
280 | 87915632 | 87930124 | 87176778 | 1 | 1 | 1 | 3 | 14.5.09.11-0102 | ФСБЦ-2022, 14.5.09.11-0102, приказ Минстроя России от 18.05.2022 г. № 378/пр | Уайт-спирит | 1346 | 1009 | кг | кг | 1 | 0 | 1049808784 | 0.03 | 82.42 | 0 | 0 | 0 | 60.6 | 0 | 0 | 0 | 1.36 | 1 | 1 | 1 | 2 | 0 | 0 | 0 | 1 | 0 | 0.03 | 0 | 2 | 87930150 | 1 | 0 | 134 | 1 | 0 | 0 | 0 | 0 | 0 | 0 | 0 | 1.818 | 0 | 0 | 0 | 0 | 0 | 1 | 1.818 | 0 | 0 | 0 | 0 | 0 | 1 |  | 0 | 0 | 0.0495 | 82.42 | 60.6 | 1.36 | 1.82 | 0 | 4.08 | 0 | 0 | 0 | 4.08 | 0 |  | 0 |  | 0
280 | 87915632 | 87930124 | 87090785 | 115 | 1 | 1 | 3 | 22.2.01.04 |  | Изоляторы линейные штыревые фарфоровые | 1371 | 1013 | ШТ | ШТ | 1 | 0 | 1740798612 | 0 | 0 | 0 | 0 | 0 | 0 | 0 | 0 | 0 | 1 | 1 | 1 | 1 | 0 | 1 | 0 | 0 | 0 | 0 | 0 | 0 | 2 | 87930151 | 1 | 0 | 135 | 0 | 0 | 0 | 0 | 0 | 0 | 0 | 0 | 0 | 0 | 0 | 0 | 0 | 0 | 0 | 0 | 0 | 0 | 0 | 0 | 0 | 0 |  | 0 | 0 | 0 | 0 | 0 | 1 | 0 | 0 | 0 | 0 | 0 | 0 | 0 | 0 |  | 0 |  | 0
280 | 87915632 | 87930124 | 87090793 | 115 | 1 | 1 | 3 | 22.2.02.03 |  | Детали крепления стальные | 1346 | 1009 | кг | кг | 1 | 0 | 1533393836 | 0 | 0 | 0 | 0 | 0 | 0 | 0 | 0 | 0 | 1 | 1 | 1 | 1 | 0 | 1 | 0 | 0 | 0 | 0 | 0 | 0 | 2 | 87930152 | 1 | 0 | 136 | 0 | 0 | 0 | 0 | 0 | 0 | 0 | 0 | 0 | 0 | 0 | 0 | 0 | 0 | 0 | 0 | 0 | 0 | 0 | 0 | 0 | 0 |  | 0 | 0 | 0 | 0 | 0 | 1 | 0 | 0 | 0 | 0 | 0 | 0 | 0 | 0 |  | 0 |  | 0
281 | 87915577 | 87930124 | 87085825 | 115 | 1 | 1 | 1 | 1-100-33 |  | Средний разряд работы 3,3 | 1191 | 1013 | чел.-ч. | чел.-ч. | 1 | 0 | 32079103 | 3.76 | 0 | 0 | 0 | 481.77 | 0 | 0 | 0 | 481.77 | 1 | 1 | 1 | 1 | -2 | 0 | 0 | 0 | 1 | 0 | 3.76 | 1 | 2 | 87930139 | 1 | 0 | 137 | 1 | 0 | 0 | 0 | 0 | 0 | 0 | 0 | 0 | 0 | 0 | 1811.4552 | 3.76 | 0 | 1 | 0 | 0 | 0 | 1811.4552 | 3.76 | 0 | 1 | 2988.9 | 6.204 | 0 | 6.204 | 481.77 | 481.77 | 1 | 1811.46 | 0 | 0 | 0 | 0 | 2988.9 | 2988.9 | 1 |  | 0 |  | 0
281 | 87915577 | 87930124 | 87086013 | 115 | 1 | 1 | 1 | 4-100-00 |  | Затраты труда машинистов | 1191 | 1013 | чел.-ч. | чел.-ч. | 1 | 0 | -1417349443 | 1.07 | 0 | 0 | 0 | 0 | 0 | 0 | 0 | 0 | 1 | 1 | 1 | 1 | -2 | 0 | 0 | 0 | 1 | 0 | 1.07 | 2 | 2 | 87930140 | 1 | 0 | 138 | 1 | 0 | 0 | 0 | 0 | 0 | 0 | 0 | 0 | 0 | 0 | 0 | 0 | 0 | 0 | 0 | 0 | 0 | 0 | 0 | 0 | 0 |  | 0 | 0 | 1.7655 | 0 | 0 | 1 | 0 | 0 | 0 | 0 | 0 | 0 | 0 | 0 |  | 0 |  | 0
281 | 87915577 | 87930124 | 87206017 | 1 | 1 | 1 | 2 | 91.06.06-011 | ФСЭМ-2022, 91.06.06-011, приказ Минстроя России от 18.05.2022 г. № 378/пр | Автогидроподъемники, высота подъема 12 м | 1368 | 1011 | маш.-ч | маш.-ч | 1 | 0 | 1079285032 | 0.85 | 0 | 502.76 | 522.73 | 0 | 0 | 346.73 | 522.73 | 0 | 1 | 1.45 | 1 | 1 | 2 | 0 | 0 | 0 | 1 | 0 | 0.85 | 1 | 2 | 87930141 | 1 | 0 | 139 | 1 | 0 | 0 | 0 | 0 | 0 | 0 | 0 | 0 | 294.7205 | 444.3205 | 0 | 0 | 0.85 | 1 | 0 | 294.7205 | 444.3205 | 0 | 0 | 0.85 | 1 |  | 0 | 1.4025 | 1.4025 | 502.76 | 346.73 | 1.45 | 294.72 | 444.32 | 0 | 705.12 | 733.13 | 0 | 1438.25 | 0 | 4-100-040 | 4 | чел.-ч. | 1
281 | 87915577 | 87930124 | 87206740 | 1 | 1 | 1 | 2 | 91.14.02-001 | ФСЭМ-2022 доп.7, 91.14.02-001, приказ Минстроя России от 02.08.2023 г. № 551/пр | Автомобили бортовые, грузоподъемность до 5 т | 1368 | 1011 | маш.-ч | маш.-ч | 1 | 0 | -1219940357 | 0.22 | 0 | 572.77 | 522.73 | 0 | 0 | 572.77 | 522.73 | 0 | 1 | 1 | 1 | 1 | -2 | 0 | 0 | 0 | 1 | 0 | 0.22 | 1 | 2 | 87930142 | 1 | 0 | 140 | 1 | 0 | 0 | 0 | 0 | 0 | 0 | 0 | 0 | 126.0094 | 115.0006 | 0 | 0 | 0.22 | 1 | 0 | 126.0094 | 115.0006 | 0 | 0 | 0.22 | 1 |  | 0 | 0.363 | 0.363 | 572.77 | 572.77 | 1 | 126.01 | 115 | 0 | 207.92 | 189.75 | 0 | 397.67 | 1 | 4-100-040 | 4 | чел.-ч. | 1
281 | 87915577 | 87930124 | 87155259 | 1 | 1 | 1 | 3 | 01.3.01.06-0038 | ФСБЦ-2022, 01.3.01.06-0038, приказ Минстроя России от 18.05.2022 г. № 378/пр | Смазка защитная электросетевая | 1346 | 1009 | кг | кг | 1 | 0 | 1209458049 | 0.1 | 402.71 | 0 | 0 | 0 | 238.29 | 0 | 0 | 0 | 1.69 | 1 | 1 | 1 | 2 | 0 | 0 | 0 | 1 | 0 | 0.1 | 0 | 2 | 87930143 | 1 | 0 | 141 | 1 | 0 | 0 | 0 | 0 | 0 | 0 | 0 | 23.829 | 0 | 0 | 0 | 0 | 0 | 1 | 23.829 | 0 | 0 | 0 | 0 | 0 | 1 |  | 0 | 0 | 0.165 | 402.71 | 238.29 | 1.69 | 23.83 | 0 | 66.45 | 0 | 0 | 0 | 66.45 | 0 |  | 0 |  | 0
281 | 87915577 | 87930124 | 87155266 | 1 | 1 | 1 | 3 | 01.3.01.06-0051 | ФСБЦ-2022 доп.12, 01.3.01.06-0051, приказ Минстроя России от 07.11.2024 г. № 747/пр | Смазка солидол жировой Ж | 1346 | 1009 | кг | кг | 1 | 0 | 1759526916 | 0.03 | 98.92 | 0 | 0 | 0 | 58.53 | 0 | 0 | 0 | 1.69 | 1 | 1 | 1 | 2 | 0 | 0 | 0 | 1 | 0 | 0.03 | 0 | 2 | 87930144 | 1 | 0 | 142 | 1 | 0 | 0 | 0 | 0 | 0 | 0 | 0 | 1.7559 | 0 | 0 | 0 | 0 | 0 | 1 | 1.7559 | 0 | 0 | 0 | 0 | 0 | 1 |  | 0 | 0 | 0.0495 | 98.92 | 58.53 | 1.69 | 1.76 | 0 | 4.9 | 0 | 0 | 0 | 4.9 | 0 |  | 0 |  | 0
281 | 87915577 | 87930124 | 87159205 | 1 | 1 | 1 | 3 | 01.7.15.03-0042 | ФСБЦ-2022, 01.7.15.03-0042, приказ Минстроя России от 18.05.2022 г. № 378/пр | Болты с гайками и шайбами строительные | 1346 | 1009 | кг | кг | 1 | 0 | 813299601 | 0 | 197.67 | 0 | 0 | 0 | 174.93 | 0 | 0 | 0 | 1.13 | 1 | 1 | 1 | 0 | 1 | 0 | 1 | 0 | 0 | 0 | 0 | 2 | 87930145 | 1 | 0 | 143 | 0 | 0 | 0 | 0 | 0 | 0 | 0 | 0 | 0 | 0 | 0 | 0 | 0 | 0 | 0 | 0 | 0 | 0 | 0 | 0 | 0 | 0 |  | 0 | 0 | 0 | 197.67 | 174.93 | 1.13 | 0 | 0 | 0 | 0 | 0 | 0 | 0 | 0 |  | 0 |  | 0
281 | 87915577 | 87930124 | 87160382 | 1 | 1 | 1 | 3 | 01.7.20.08-0051 | ФСБЦ-2022 доп.8, 01.7.20.08-0051, приказ Минстроя России от 14.11.2023 г. № 817/пр | Ветошь хлопчатобумажная цветная | 1346 | 1009 | кг | кг | 1 | 0 | -1597827205 | 0.02 | 83.04 | 0 | 0 | 0 | 56.11 | 0 | 0 | 0 | 1.48 | 1 | 1 | 1 | 2 | 0 | 0 | 0 | 1 | 0 | 0.02 | 0 | 2 | 87930146 | 1 | 0 | 144 | 1 | 0 | 0 | 0 | 0 | 0 | 0 | 0 | 1.1222 | 0 | 0 | 0 | 0 | 0 | 1 | 1.1222 | 0 | 0 | 0 | 0 | 0 | 1 |  | 0 | 0 | 0.033 | 83.04 | 56.11 | 1.48 | 1.12 | 0 | 2.74 | 0 | 0 | 0 | 2.74 | 0 |  | 0 |  | 0
281 | 87915577 | 87930124 | 87088188 | 115 | 1 | 1 | 3 | 07.2.07.13 |  | Хомуты стальные | 1346 | 1009 | кг | кг | 1 | 0 | -1111733769 | 0 | 0 | 0 | 0 | 0 | 0 | 0 | 0 | 0 | 1 | 1 | 1 | 1 | 0 | 1 | 0 | 0 | 0 | 0 | 0 | 0 | 2 | 87930147 | 1 | 0 | 145 | 0 | 0 | 0 | 0 | 0 | 0 | 0 | 0 | 0 | 0 | 0 | 0 | 0 | 0 | 0 | 0 | 0 | 0 | 0 | 0 | 0 | 0 |  | 0 | 0 | 0 | 0 | 0 | 1 | 0 | 0 | 0 | 0 | 0 | 0 | 0 | 0 |  | 0 |  | 0
281 | 87915577 | 87930124 | 87088507 | 115 | 1 | 1 | 3 | 08.3.04.02 |  | Сталь стержневая диаметром до 10 мм | 1348 | 1009 | т | т | 1000 | 0 | 1613753229 | 0 | 0 | 0 | 0 | 0 | 0 | 0 | 0 | 0 | 1 | 1 | 1 | 1 | 0 | 1 | 0 | 0 | 0 | 0 | 0 | 0 | 2 | 87930148 | 1 | 0 | 146 | 0 | 0 | 0 | 0 | 0 | 0 | 0 | 0 | 0 | 0 | 0 | 0 | 0 | 0 | 0 | 0 | 0 | 0 | 0 | 0 | 0 | 0 |  | 0 | 0 | 0 | 0 | 0 | 1 | 0 | 0 | 0 | 0 | 0 | 0 | 0 | 0 |  | 0 |  | 0
281 | 87915577 | 87930124 | 87176386 | 1 | 1 | 1 | 3 | 14.4.03.03-0102 | ФСБЦ-2022 доп.4, 14.4.03.03-0102, приказ Минстроя России от 27.12.2022 г. № 1133/пр | Лак битумный БТ-577 | 1348 | 1009 | т | т | 1000 | 0 | 300034827 | 0.0001 | 103227.06 | 0 | 0 | 0 | 80020.98 | 0 | 0 | 0 | 1.29 | 1 | 1 | 1 | 2 | 0 | 0 | 0 | 1 | 0 | 0.0001 | 0 | 2 | 87930149 | 1 | 0 | 147 | 1 | 0 | 0 | 0 | 0 | 0 | 0 | 0 | 8.0021 | 0 | 0 | 0 | 0 | 0 | 1 | 8.0021 | 0 | 0 | 0 | 0 | 0 | 1 |  | 0 | 0 | 0.000165 | 103227.06 | 80020.98 | 1.29 | 8 | 0 | 17.03 | 0 | 0 | 0 | 17.03 | 0 |  | 0 |  | 0
281 | 87915577 | 87930124 | 87176778 | 1 | 1 | 1 | 3 | 14.5.09.11-0102 | ФСБЦ-2022, 14.5.09.11-0102, приказ Минстроя России от 18.05.2022 г. № 378/пр | Уайт-спирит | 1346 | 1009 | кг | кг | 1 | 0 | 1049808784 | 0.03 | 82.42 | 0 | 0 | 0 | 60.6 | 0 | 0 | 0 | 1.36 | 1 | 1 | 1 | 2 | 0 | 0 | 0 | 1 | 0 | 0.03 | 0 | 2 | 87930150 | 1 | 0 | 148 | 1 | 0 | 0 | 0 | 0 | 0 | 0 | 0 | 1.818 | 0 | 0 | 0 | 0 | 0 | 1 | 1.818 | 0 | 0 | 0 | 0 | 0 | 1 |  | 0 | 0 | 0.0495 | 82.42 | 60.6 | 1.36 | 1.82 | 0 | 4.08 | 0 | 0 | 0 | 4.08 | 0 |  | 0 |  | 0
281 | 87915577 | 87930124 | 87090785 | 115 | 1 | 1 | 3 | 22.2.01.04 |  | Изоляторы линейные штыревые фарфоровые | 1371 | 1013 | ШТ | ШТ | 1 | 0 | 1740798612 | 0 | 0 | 0 | 0 | 0 | 0 | 0 | 0 | 0 | 1 | 1 | 1 | 1 | 0 | 1 | 0 | 0 | 0 | 0 | 0 | 0 | 2 | 87930151 | 1 | 0 | 149 | 0 | 0 | 0 | 0 | 0 | 0 | 0 | 0 | 0 | 0 | 0 | 0 | 0 | 0 | 0 | 0 | 0 | 0 | 0 | 0 | 0 | 0 |  | 0 | 0 | 0 | 0 | 0 | 1 | 0 | 0 | 0 | 0 | 0 | 0 | 0 | 0 |  | 0 |  | 0
281 | 87915577 | 87930124 | 87090793 | 115 | 1 | 1 | 3 | 22.2.02.03 |  | Детали крепления стальные | 1346 | 1009 | кг | кг | 1 | 0 | 1533393836 | 0 | 0 | 0 | 0 | 0 | 0 | 0 | 0 | 0 | 1 | 1 | 1 | 1 | 0 | 1 | 0 | 0 | 0 | 0 | 0 | 0 | 2 | 87930152 | 1 | 0 | 150 | 0 | 0 | 0 | 0 | 0 | 0 | 0 | 0 | 0 | 0 | 0 | 0 | 0 | 0 | 0 | 0 | 0 | 0 | 0 | 0 | 0 | 0 |  | 0 | 0 | 0 | 0 | 0 | 1 | 0 | 0 | 0 | 0 | 0 | 0 | 0 | 0 |  | 0 |  | 0
292 | 87915632 | 87930158 | 87085865 | 115 | 1 | 1 | 1 | 1-100-47 |  | Средний разряд работы 4,7 | 1191 | 1013 | чел.-ч. | чел.-ч. | 1 | 0 | 1521243167 | 1.02 | 0 | 0 | 0 | 577.35 | 0 | 0 | 0 | 577.35 | 1 | 1 | 1 | 1 | -2 | 0 | 0 | 1 | 1 | 0 | 1.02 | 1 | 2 | 87930170 | 1 | 0 | 151 | 1 | 0 | 0 | 0 | 0 | 0 | 0 | 0 | 0 | 0 | 0 | 588.897 | 1.02 | 0 | 1 | 0 | 0 | 0 | 588.897 | 1.02 | 0 | 1 | 0 | 0 | 0 | 0 | 577.35 | 577.35 | 1 | 588.9 | 0 | 0 | 0 | 0 | 0 | 0 | 1 |  | 0 |  | 0
292 | 87915632 | 87930158 | 87207374 | 1 | 1 | 1 | 2 | 91.21.16-012 | ФСЭМ-2022, 91.21.16-012, приказ Минстроя России от 18.05.2022 г. № 378/пр | Прессы гидравлические с электроприводом | 1368 | 1011 | маш.-ч | маш.-ч | 1 | 0 | -1936904041 | 0.084 | 0 | 16.71 | 0 | 0 | 0 | 16.71 | 0 | 0 | 1 | 1 | 1 | 1 | -2 | 0 | 0 | 1 | 1 | 0 | 0.084 | 1 | 2 | 87930171 | 1 | 0 | 152 | 1 | 0 | 0 | 0 | 0 | 0 | 0 | 0 | 0 | 1.4036 | 0 | 0 | 0 | 0 | 1 | 0 | 1.4036 | 0 | 0 | 0 | 0 | 1 |  | 0 | 0 | 0 | 16.71 | 16.71 | 1 | 1.4 | 0 | 0 | 0 | 0 | 0 | 0 | 1 |  | 0 |  | 0
292 | 87915632 | 87930158 | 87155240 | 1 | 1 | 1 | 3 | 01.3.01.02-0002 | ФСБЦ-2022 доп.8, 01.3.01.02-0002, приказ Минстроя России от 14.11.2023 г. № 817/пр | Вазелин технический | 1346 | 1009 | кг | кг | 1 | 0 | 636949552 | 0.005 | 253.57 | 0 | 0 | 0 | 150.04 | 0 | 0 | 0 | 1.69 | 1 | 1 | 1 | 2 | 0 | 0 | 1 | 1 | 0 | 0.005 | 0 | 2 | 87930172 | 1 | 0 | 153 | 1 | 0 | 0 | 0 | 0 | 0 | 0 | 0 | 0.7502 | 0 | 0 | 0 | 0 | 0 | 1 | 0.7502 | 0 | 0 | 0 | 0 | 0 | 1 |  | 0 | 0 | 0 | 253.57 | 150.04 | 1.69 | 0.75 | 0 | 0 | 0 | 0 | 0 | 0 | 0 |  | 0 |  | 0
292 | 87915632 | 87930158 | 87157720 | 1 | 1 | 1 | 3 | 01.7.02.09-0002 | ФСБЦ-2022, 01.7.02.09-0002, приказ Минстроя России от 18.05.2022 г. № 378/пр | Шпагат бумажный, диаметр 2,5 мм | 1346 | 1009 | кг | кг | 1 | 0 | -1913759349 | 0.002 | 179.88 | 0 | 0 | 0 | 187.38 | 0 | 0 | 0 | 0.96 | 1 | 1 | 1 | 2 | 0 | 0 | 1 | 1 | 0 | 0.002 | 0 | 2 | 87930173 | 1 | 0 | 154 | 1 | 0 | 0 | 0 | 0 | 0 | 0 | 0 | 0.37476 | 0 | 0 | 0 | 0 | 0 | 1 | 0.37476 | 0 | 0 | 0 | 0 | 0 | 1 |  | 0 | 0 | 0 | 179.88 | 187.38 | 0.96 | 0.37 | 0 | 0 | 0 | 0 | 0 | 0 | 0 |  | 0 |  | 0
292 | 87915632 | 87930158 | 87157744 | 1 | 1 | 1 | 3 | 01.7.03.04-0001 | ФСБЦ-2022, 01.7.03.04-0001, приказ Минстроя России от 18.05.2022 г. № 378/пр | Электроэнергия | 1383 | 1013 | КВТ-Ч | КВТ-Ч | 1 | 0 | 1465295636 | 0.0312 | 6 | 0 | 0 | 0 | 6 | 0 | 0 | 0 | 1 | 1 | 1 | 1 | -2 | 0 | 0 | 1 | 1 | 0 | 0.0312 | 0 | 2 | 87930174 | 1 | 0 | 155 | 1 | 0 | 0 | 0 | 0 | 0 | 0 | 0 | 0.1872 | 0 | 0 | 0 | 0 | 0 | 1 | 0.1872 | 0 | 0 | 0 | 0 | 0 | 1 |  | 0 | 0 | 0 | 6 | 6 | 1 | 0.19 | 0 | 0 | 0 | 0 | 0 | 0 | 1 |  | 0 |  | 0
292 | 87915632 | 87930158 | 87157897 | 1 | 1 | 1 | 3 | 01.7.06.05-0041 | ФСБЦ-2022, 01.7.06.05-0041, приказ Минстроя России от 18.05.2022 г. № 378/пр | Ленты изоляционные хлопчатобумажные прорезиненные для электромонтажных и ремонтных работ, цвет черный, ширина 20 мм, толщина 0,35 мм | 1301 | 1003 | м | м | 1 | 0 | -1673096917 | 1.67 | 5.64 | 0 | 0 | 0 | 5.87 | 0 | 0 | 0 | 0.96 | 1 | 1 | 1 | 2 | 0 | 0 | 1 | 1 | 0 | 1.67 | 0 | 2 | 87930175 | 1 | 0 | 156 | 1 | 0 | 0 | 0 | 0 | 0 | 0 | 0 | 9.8029 | 0 | 0 | 0 | 0 | 0 | 1 | 9.8029 | 0 | 0 | 0 | 0 | 0 | 1 |  | 0 | 0 | 0 | 5.64 | 5.87 | 0.96 | 9.8 | 0 | 0 | 0 | 0 | 0 | 0 | 0 |  | 0 |  | 0
292 | 87915632 | 87930158 | 87159205 | 1 | 1 | 1 | 3 | 01.7.15.03-0042 | ФСБЦ-2022, 01.7.15.03-0042, приказ Минстроя России от 18.05.2022 г. № 378/пр | Болты с гайками и шайбами строительные | 1346 | 1009 | кг | кг | 1 | 0 | 813299601 | 0.24 | 197.67 | 0 | 0 | 0 | 174.93 | 0 | 0 | 0 | 1.13 | 1 | 1 | 1 | 2 | 0 | 0 | 1 | 1 | 0 | 0.24 | 0 | 2 | 87930176 | 1 | 0 | 157 | 1 | 0 | 0 | 0 | 0 | 0 | 0 | 0 | 41.9832 | 0 | 0 | 0 | 0 | 0 | 1 | 41.9832 | 0 | 0 | 0 | 0 | 0 | 1 |  | 0 | 0 | 0 | 197.67 | 174.93 | 1.13 | 41.98 | 0 | 0 | 0 | 0 | 0 | 0 | 0 |  | 0 |  | 0
292 | 87915632 | 87930158 | 87160358 | 1 | 1 | 1 | 3 | 01.7.20.04-0005 | ФСБЦ-2022, 01.7.20.04-0005, приказ Минстроя России от 18.05.2022 г. № 378/пр | Нитки швейные армированные | 1346 | 1009 | кг | кг | 1 | 0 | 1683065437 | 0.001 | 585.56 | 0 | 0 | 0 | 395.65 | 0 | 0 | 0 | 1.48 | 1 | 1 | 1 | 2 | 0 | 0 | 1 | 1 | 0 | 0.001 | 0 | 2 | 87930177 | 1 | 0 | 158 | 1 | 0 | 0 | 0 | 0 | 0 | 0 | 0 | 0.39565 | 0 | 0 | 0 | 0 | 0 | 1 | 0.39565 | 0 | 0 | 0 | 0 | 0 | 1 |  | 0 | 0 | 0 | 585.56 | 395.65 | 1.48 | 0.4 | 0 | 0 | 0 | 0 | 0 | 0 | 0 |  | 0 |  | 0
292 | 87915632 | 87930158 | 87176354 | 1 | 1 | 1 | 3 | 14.4.02.04-0142 | ФСБЦ-2022, 14.4.02.04-0142, приказ Минстроя России от 18.05.2022 г. № 378/пр | Краска масляная МА-0115, мумия, сурик железный | 1346 | 1009 | кг | кг | 1 | 0 | -398999595 | 0.07 | 115.03 | 0 | 0 | 0 | 79.88 | 0 | 0 | 0 | 1.44 | 1 | 1 | 1 | 2 | 0 | 0 | 1 | 1 | 0 | 0.07 | 0 | 2 | 87930178 | 1 | 0 | 159 | 1 | 0 | 0 | 0 | 0 | 0 | 0 | 0 | 5.5916 | 0 | 0 | 0 | 0 | 0 | 1 | 5.5916 | 0 | 0 | 0 | 0 | 0 | 1 |  | 0 | 0 | 0 | 115.03 | 79.88 | 1.44 | 5.59 | 0 | 0 | 0 | 0 | 0 | 0 | 0 |  | 0 |  | 0
292 | 87915632 | 87930158 | 87176400 | 1 | 1 | 1 | 3 | 14.4.03.06-0001 | ФСБЦ-2022 доп.9, 14.4.03.06-0001, приказ Минстроя России от 16.02.2024 г. № 102/пр | Лак электроизоляционный МЛ-92 | 1346 | 1009 | кг | кг | 1 | 0 | -223904546 | 0.01 | 192.08 | 0 | 0 | 0 | 157.44 | 0 | 0 | 0 | 1.22 | 1 | 1 | 1 | 2 | 0 | 0 | 1 | 1 | 0 | 0.01 | 0 | 2 | 87930179 | 1 | 0 | 160 | 1 | 0 | 0 | 0 | 0 | 0 | 0 | 0 | 1.5744 | 0 | 0 | 0 | 0 | 0 | 1 | 1.5744 | 0 | 0 | 0 | 0 | 0 | 1 |  | 0 | 0 | 0 | 192.08 | 157.44 | 1.22 | 1.57 | 0 | 0 | 0 | 0 | 0 | 0 | 0 |  | 0 |  | 0
292 | 87915632 | 87930158 | 87091729 | 115 | 1 | 1 | 3 | 421/пр_2020_п.75_пп.а |  | Сметная стоимость вспомогательных ненормируемых материальных ресурсов, не учтенная в сметной норме, 2% | 3277935 | 1013 | % | % | 1 | 0 | 274903907 | 2 | 0 | 0 | 0 | 0 | 0 | 0 | 0 | 0 | 1 | 1 | 1 | 1 | 0 | 0 | 0 | 0 | 0 | 0 | 2 | 0 | 2 | 87930180 | 1 | 0 | 161 | 0 | 0 | 0 | 0 | 0 | 0 | 0 | 0 | 0 | 0 | 0 | 0 | 0 | 0 | 0 | 0 | 0 | 0 | 0 | 0 | 0 | 0 |  | 0 | 0 | 0 | 0 | 0 | 1 | 0 | 0 | 0 | 0 | 0 | 0 | 0 | 0 |  | 0 |  | 0
293 | 87915577 | 87930158 | 87085865 | 115 | 1 | 1 | 1 | 1-100-47 |  | Средний разряд работы 4,7 | 1191 | 1013 | чел.-ч. | чел.-ч. | 1 | 0 | 1521243167 | 1.02 | 0 | 0 | 0 | 577.35 | 0 | 0 | 0 | 577.35 | 1 | 1 | 1 | 1 | -2 | 0 | 0 | 1 | 1 | 0 | 1.02 | 1 | 2 | 87930170 | 1 | 0 | 162 | 1 | 0 | 0 | 0 | 0 | 0 | 0 | 0 | 0 | 0 | 0 | 588.897 | 1.02 | 0 | 1 | 0 | 0 | 0 | 588.897 | 1.02 | 0 | 1 | 0 | 0 | 0 | 0 | 577.35 | 577.35 | 1 | 588.9 | 0 | 0 | 0 | 0 | 0 | 0 | 1 |  | 0 |  | 0
293 | 87915577 | 87930158 | 87207374 | 1 | 1 | 1 | 2 | 91.21.16-012 | ФСЭМ-2022, 91.21.16-012, приказ Минстроя России от 18.05.2022 г. № 378/пр | Прессы гидравлические с электроприводом | 1368 | 1011 | маш.-ч | маш.-ч | 1 | 0 | -1936904041 | 0.084 | 0 | 16.71 | 0 | 0 | 0 | 16.71 | 0 | 0 | 1 | 1 | 1 | 1 | -2 | 0 | 0 | 1 | 1 | 0 | 0.084 | 1 | 2 | 87930171 | 1 | 0 | 163 | 1 | 0 | 0 | 0 | 0 | 0 | 0 | 0 | 0 | 1.4036 | 0 | 0 | 0 | 0 | 1 | 0 | 1.4036 | 0 | 0 | 0 | 0 | 1 |  | 0 | 0 | 0 | 16.71 | 16.71 | 1 | 1.4 | 0 | 0 | 0 | 0 | 0 | 0 | 1 |  | 0 |  | 0
293 | 87915577 | 87930158 | 87155240 | 1 | 1 | 1 | 3 | 01.3.01.02-0002 | ФСБЦ-2022 доп.8, 01.3.01.02-0002, приказ Минстроя России от 14.11.2023 г. № 817/пр | Вазелин технический | 1346 | 1009 | кг | кг | 1 | 0 | 636949552 | 0.005 | 253.57 | 0 | 0 | 0 | 150.04 | 0 | 0 | 0 | 1.69 | 1 | 1 | 1 | 2 | 0 | 0 | 1 | 1 | 0 | 0.005 | 0 | 2 | 87930172 | 1 | 0 | 164 | 1 | 0 | 0 | 0 | 0 | 0 | 0 | 0 | 0.7502 | 0 | 0 | 0 | 0 | 0 | 1 | 0.7502 | 0 | 0 | 0 | 0 | 0 | 1 |  | 0 | 0 | 0 | 253.57 | 150.04 | 1.69 | 0.75 | 0 | 0 | 0 | 0 | 0 | 0 | 0 |  | 0 |  | 0
293 | 87915577 | 87930158 | 87157720 | 1 | 1 | 1 | 3 | 01.7.02.09-0002 | ФСБЦ-2022, 01.7.02.09-0002, приказ Минстроя России от 18.05.2022 г. № 378/пр | Шпагат бумажный, диаметр 2,5 мм | 1346 | 1009 | кг | кг | 1 | 0 | -1913759349 | 0.002 | 179.88 | 0 | 0 | 0 | 187.38 | 0 | 0 | 0 | 0.96 | 1 | 1 | 1 | 2 | 0 | 0 | 1 | 1 | 0 | 0.002 | 0 | 2 | 87930173 | 1 | 0 | 165 | 1 | 0 | 0 | 0 | 0 | 0 | 0 | 0 | 0.37476 | 0 | 0 | 0 | 0 | 0 | 1 | 0.37476 | 0 | 0 | 0 | 0 | 0 | 1 |  | 0 | 0 | 0 | 179.88 | 187.38 | 0.96 | 0.37 | 0 | 0 | 0 | 0 | 0 | 0 | 0 |  | 0 |  | 0
293 | 87915577 | 87930158 | 87157744 | 1 | 1 | 1 | 3 | 01.7.03.04-0001 | ФСБЦ-2022, 01.7.03.04-0001, приказ Минстроя России от 18.05.2022 г. № 378/пр | Электроэнергия | 1383 | 1013 | КВТ-Ч | КВТ-Ч | 1 | 0 | 1465295636 | 0.0312 | 6 | 0 | 0 | 0 | 6 | 0 | 0 | 0 | 1 | 1 | 1 | 1 | -2 | 0 | 0 | 1 | 1 | 0 | 0.0312 | 0 | 2 | 87930174 | 1 | 0 | 166 | 1 | 0 | 0 | 0 | 0 | 0 | 0 | 0 | 0.1872 | 0 | 0 | 0 | 0 | 0 | 1 | 0.1872 | 0 | 0 | 0 | 0 | 0 | 1 |  | 0 | 0 | 0 | 6 | 6 | 1 | 0.19 | 0 | 0 | 0 | 0 | 0 | 0 | 1 |  | 0 |  | 0
293 | 87915577 | 87930158 | 87157897 | 1 | 1 | 1 | 3 | 01.7.06.05-0041 | ФСБЦ-2022, 01.7.06.05-0041, приказ Минстроя России от 18.05.2022 г. № 378/пр | Ленты изоляционные хлопчатобумажные прорезиненные для электромонтажных и ремонтных работ, цвет черный, ширина 20 мм, толщина 0,35 мм | 1301 | 1003 | м | м | 1 | 0 | -1673096917 | 1.67 | 5.64 | 0 | 0 | 0 | 5.87 | 0 | 0 | 0 | 0.96 | 1 | 1 | 1 | 2 | 0 | 0 | 1 | 1 | 0 | 1.67 | 0 | 2 | 87930175 | 1 | 0 | 167 | 1 | 0 | 0 | 0 | 0 | 0 | 0 | 0 | 9.8029 | 0 | 0 | 0 | 0 | 0 | 1 | 9.8029 | 0 | 0 | 0 | 0 | 0 | 1 |  | 0 | 0 | 0 | 5.64 | 5.87 | 0.96 | 9.8 | 0 | 0 | 0 | 0 | 0 | 0 | 0 |  | 0 |  | 0
293 | 87915577 | 87930158 | 87159205 | 1 | 1 | 1 | 3 | 01.7.15.03-0042 | ФСБЦ-2022, 01.7.15.03-0042, приказ Минстроя России от 18.05.2022 г. № 378/пр | Болты с гайками и шайбами строительные | 1346 | 1009 | кг | кг | 1 | 0 | 813299601 | 0.24 | 197.67 | 0 | 0 | 0 | 174.93 | 0 | 0 | 0 | 1.13 | 1 | 1 | 1 | 2 | 0 | 0 | 1 | 1 | 0 | 0.24 | 0 | 2 | 87930176 | 1 | 0 | 168 | 1 | 0 | 0 | 0 | 0 | 0 | 0 | 0 | 41.9832 | 0 | 0 | 0 | 0 | 0 | 1 | 41.9832 | 0 | 0 | 0 | 0 | 0 | 1 |  | 0 | 0 | 0 | 197.67 | 174.93 | 1.13 | 41.98 | 0 | 0 | 0 | 0 | 0 | 0 | 0 |  | 0 |  | 0
293 | 87915577 | 87930158 | 87160358 | 1 | 1 | 1 | 3 | 01.7.20.04-0005 | ФСБЦ-2022, 01.7.20.04-0005, приказ Минстроя России от 18.05.2022 г. № 378/пр | Нитки швейные армированные | 1346 | 1009 | кг | кг | 1 | 0 | 1683065437 | 0.001 | 585.56 | 0 | 0 | 0 | 395.65 | 0 | 0 | 0 | 1.48 | 1 | 1 | 1 | 2 | 0 | 0 | 1 | 1 | 0 | 0.001 | 0 | 2 | 87930177 | 1 | 0 | 169 | 1 | 0 | 0 | 0 | 0 | 0 | 0 | 0 | 0.39565 | 0 | 0 | 0 | 0 | 0 | 1 | 0.39565 | 0 | 0 | 0 | 0 | 0 | 1 |  | 0 | 0 | 0 | 585.56 | 395.65 | 1.48 | 0.4 | 0 | 0 | 0 | 0 | 0 | 0 | 0 |  | 0 |  | 0
293 | 87915577 | 87930158 | 87176354 | 1 | 1 | 1 | 3 | 14.4.02.04-0142 | ФСБЦ-2022, 14.4.02.04-0142, приказ Минстроя России от 18.05.2022 г. № 378/пр | Краска масляная МА-0115, мумия, сурик железный | 1346 | 1009 | кг | кг | 1 | 0 | -398999595 | 0.07 | 115.03 | 0 | 0 | 0 | 79.88 | 0 | 0 | 0 | 1.44 | 1 | 1 | 1 | 2 | 0 | 0 | 1 | 1 | 0 | 0.07 | 0 | 2 | 87930178 | 1 | 0 | 170 | 1 | 0 | 0 | 0 | 0 | 0 | 0 | 0 | 5.5916 | 0 | 0 | 0 | 0 | 0 | 1 | 5.5916 | 0 | 0 | 0 | 0 | 0 | 1 |  | 0 | 0 | 0 | 115.03 | 79.88 | 1.44 | 5.59 | 0 | 0 | 0 | 0 | 0 | 0 | 0 |  | 0 |  | 0
293 | 87915577 | 87930158 | 87176400 | 1 | 1 | 1 | 3 | 14.4.03.06-0001 | ФСБЦ-2022 доп.9, 14.4.03.06-0001, приказ Минстроя России от 16.02.2024 г. № 102/пр | Лак электроизоляционный МЛ-92 | 1346 | 1009 | кг | кг | 1 | 0 | -223904546 | 0.01 | 192.08 | 0 | 0 | 0 | 157.44 | 0 | 0 | 0 | 1.22 | 1 | 1 | 1 | 2 | 0 | 0 | 1 | 1 | 0 | 0.01 | 0 | 2 | 87930179 | 1 | 0 | 171 | 1 | 0 | 0 | 0 | 0 | 0 | 0 | 0 | 1.5744 | 0 | 0 | 0 | 0 | 0 | 1 | 1.5744 | 0 | 0 | 0 | 0 | 0 | 1 |  | 0 | 0 | 0 | 192.08 | 157.44 | 1.22 | 1.57 | 0 | 0 | 0 | 0 | 0 | 0 | 0 |  | 0 |  | 0
293 | 87915577 | 87930158 | 87091729 | 115 | 1 | 1 | 3 | 421/пр_2020_п.75_пп.а |  | Сметная стоимость вспомогательных ненормируемых материальных ресурсов, не учтенная в сметной норме, 2% | 3277935 | 1013 | % | % | 1 | 0 | 274903907 | 2 | 0 | 0 | 0 | 0 | 0 | 0 | 0 | 0 | 1 | 1 | 1 | 1 | 0 | 0 | 0 | 0 | 0 | 0 | 2 | 0 | 2 | 87930180 | 1 | 0 | 172 | 0 | 0 | 0 | 0 | 0 | 0 | 0 | 0 | 0 | 0 | 0 | 0 | 0 | 0 | 0 | 0 | 0 | 0 | 0 | 0 | 0 | 0 |  | 0 | 0 | 0 | 0 | 0 | 1 | 0 | 0 | 0 | 0 | 0 | 0 | 0 | 0 |  | 0 |  | 0
296 | 87915632 | 87930182 | 87085843 | 115 | 1 | 1 | 1 | 1-100-40 |  | Средний разряд работы 4,0 | 1191 | 1013 | чел.-ч. | чел.-ч. | 1 | 0 | 888410196 | 41.2 | 0 | 0 | 0 | 522.73 | 0 | 0 | 0 | 522.73 | 1 | 1 | 1 | 1 | -2 | 0 | 0 | 0 | 1 | 0 | 41.2 | 1 | 2 | 87930192 | 1 | 0 | 173 | 1 | 0 | 0 | 0 | 0 | 0 | 0 | 0 | 0 | 0 | 0 | 21536.476 | 41.2 | 0 | 1 | 0 | 0 | 0 | 21536.476 | 41.2 | 0 | 1 | 11198.97 | 21.424 | 0 | 21.424 | 522.73 | 522.73 | 1 | 21536.48 | 0 | 0 | 0 | 0 | 11198.97 | 11198.97 | 1 |  | 0 |  | 0
296 | 87915632 | 87930182 | 87086013 | 115 | 1 | 1 | 1 | 4-100-00 |  | Затраты труда машинистов | 1191 | 1013 | чел.-ч. | чел.-ч. | 1 | 0 | -1417349443 | 0.2 | 0 | 0 | 0 | 0 | 0 | 0 | 0 | 0 | 1 | 1 | 1 | 1 | -2 | 0 | 0 | 0 | 1 | 0 | 0.2 | 2 | 2 | 87930193 | 1 | 0 | 174 | 1 | 0 | 0 | 0 | 0 | 0 | 0 | 0 | 0 | 0 | 0 | 0 | 0 | 0 | 0 | 0 | 0 | 0 | 0 | 0 | 0 | 0 |  | 0 | 0 | 0.104 | 0 | 0 | 1 | 0 | 0 | 0 | 0 | 0 | 0 | 0 | 0 |  | 0 |  | 0
296 | 87915632 | 87930182 | 87205842 | 1 | 1 | 1 | 2 | 91.05.05-015 | ФСЭМ-2022, 91.05.05-015, приказ Минстроя России от 18.05.2022 г. № 378/пр | Краны на автомобильном ходу, грузоподъемность 16 т | 1368 | 1011 | маш.-ч | маш.-ч | 1 | 0 | -359817417 | 0.1 | 0 | 1488.78 | 702.18 | 0 | 0 | 1488.78 | 702.18 | 0 | 1 | 1 | 1 | 1 | -2 | 0 | 0 | 0 | 1 | 0 | 0.1 | 1 | 2 | 87930194 | 1 | 0 | 175 | 1 | 0 | 0 | 0 | 0 | 0 | 0 | 0 | 0 | 148.878 | 70.218 | 0 | 0 | 0.1 | 1 | 0 | 148.878 | 70.218 | 0 | 0 | 0.1 | 1 |  | 0 | 0.052 | 0.052 | 1488.78 | 1488.78 | 1 | 148.88 | 70.22 | 0 | 77.42 | 36.51 | 0 | 113.93 | 1 | 4-100-060 | 6 | чел.-ч. | 1
296 | 87915632 | 87930182 | 87206740 | 1 | 1 | 1 | 2 | 91.14.02-001 | ФСЭМ-2022 доп.7, 91.14.02-001, приказ Минстроя России от 02.08.2023 г. № 551/пр | Автомобили бортовые, грузоподъемность до 5 т | 1368 | 1011 | маш.-ч | маш.-ч | 1 | 0 | -1219940357 | 0.1 | 0 | 572.77 | 522.73 | 0 | 0 | 572.77 | 522.73 | 0 | 1 | 1 | 1 | 1 | -2 | 0 | 0 | 0 | 1 | 0 | 0.1 | 1 | 2 | 87930195 | 1 | 0 | 176 | 1 | 0 | 0 | 0 | 0 | 0 | 0 | 0 | 0 | 57.277 | 52.273 | 0 | 0 | 0.1 | 1 | 0 | 57.277 | 52.273 | 0 | 0 | 0.1 | 1 |  | 0 | 0.052 | 0.052 | 572.77 | 572.77 | 1 | 57.28 | 52.27 | 0 | 29.78 | 27.18 | 0 | 56.96 | 1 | 4-100-040 | 4 | чел.-ч. | 1
296 | 87915632 | 87930182 | 87206937 | 1 | 1 | 1 | 2 | 91.17.04-233 | ФСЭМ-2022, 91.17.04-233, приказ Минстроя России от 18.05.2022 г. № 378/пр | Аппараты сварочные для ручной дуговой сварки, сварочный ток до 350 А | 1368 | 1011 | маш.-ч | маш.-ч | 1 | 0 | -1214029826 | 0.16 | 0 | 28.51 | 0 | 0 | 0 | 28.51 | 0 | 0 | 1 | 1 | 1 | 1 | -2 | 0 | 0 | 0 | 1 | 0 | 0.16 | 1 | 2 | 87930196 | 1 | 0 | 177 | 1 | 0 | 0 | 0 | 0 | 0 | 0 | 0 | 0 | 4.5616 | 0 | 0 | 0 | 0 | 1 | 0 | 4.5616 | 0 | 0 | 0 | 0 | 1 |  | 0 | 0 | 0.0832 | 28.51 | 28.51 | 1 | 4.56 | 0 | 0 | 2.37 | 0 | 0 | 2.37 | 1 |  | 0 |  | 0
296 | 87915632 | 87930182 | 87166607 | 1 | 1 | 1 | 3 | 08.3.07.01-0052 | ФСБЦ-2022 доп.4, 08.3.07.01-0052, приказ Минстроя России от 27.12.2022 г. № 1133/пр | Прокат стальной горячекатаный полосовой, марки стали Ст3сп, Ст3пс, размеры 50х5 мм | 1348 | 1009 | т | т | 1000 | 0 | 1516838122 | 0.003 | 58357.67 | 0 | 0 | 0 | 70310.45 | 0 | 0 | 0 | 0.83 | 1 | 1 | 1 | 2 | 0 | 0 | 0 | 1 | 0 | 0.003 | 0 | 2 | 87930197 | 1 | 0 | 178 | 1 | 0 | 0 | 0 | 0 | 0 | 0 | 0 | 210.9314 | 0 | 0 | 0 | 0 | 0 | 1 | 210.9314 | 0 | 0 | 0 | 0 | 0 | 1 |  | 0 | 0 | 0.00156 | 58357.67 | 70310.45 | 0.83 | 210.93 | 0 | 91.04 | 0 | 0 | 0 | 91.04 | 0 |  | 0 |  | 0
296 | 87915632 | 87930182 | 87176354 | 1 | 1 | 1 | 3 | 14.4.02.04-0142 | ФСБЦ-2022, 14.4.02.04-0142, приказ Минстроя России от 18.05.2022 г. № 378/пр | Краска масляная МА-0115, мумия, сурик железный | 1346 | 1009 | кг | кг | 1 | 0 | -398999595 | 0.8 | 115.03 | 0 | 0 | 0 | 79.88 | 0 | 0 | 0 | 1.44 | 1 | 1 | 1 | 2 | 0 | 0 | 0 | 1 | 0 | 0.8 | 0 | 2 | 87930198 | 1 | 0 | 179 | 1 | 0 | 0 | 0 | 0 | 0 | 0 | 0 | 63.904 | 0 | 0 | 0 | 0 | 0 | 1 | 63.904 | 0 | 0 | 0 | 0 | 0 | 1 |  | 0 | 0 | 0.416 | 115.03 | 79.88 | 1.44 | 63.9 | 0 | 47.85 | 0 | 0 | 0 | 47.85 | 0 |  | 0 |  | 0
296 | 87915632 | 87930182 | 87186668 | 1 | 1 | 1 | 3 | 20.5.04.03-0002 | ФСБЦ-2022, 20.5.04.03-0002, приказ Минстроя России от 18.05.2022 г. № 378/пр | Зажимы наборные проходные ЗН24-4П25 | 1425 | 1013 | 100 ШТ | 100 ШТ | 1 | 0 | 2033037398 | 0 | 1022.02 | 0 | 0 | 0 | 896.51 | 0 | 0 | 0 | 1.14 | 1 | 1 | 1 | 2 | 0 | 0 | 0 | 1 | 0 | 0 | 0 | 2 | 87930199 | 1 | 6144 | 180 | 1 | 0 | 0 | 0 | 0 | 0 | 0 | 0 | 0 | 0 | 0 | 0 | 0 | 0 | 0 | 0 | 0 | 0 | 0 | 0 | 0 | 0 |  | 0 | 0 | 0 | 1022.02 | 896.51 | 1.14 | 0 | 0 | 0 | 0 | 0 | 0 | 0 | 0 |  | 0 |  | 0
296 | 87915632 | 87930182 | 87091729 | 115 | 1 | 1 | 3 | 421/пр_2020_п.75_пп.а |  | Сметная стоимость вспомогательных ненормируемых материальных ресурсов, не учтенная в сметной норме, 2% | 3277935 | 1013 | % | % | 1 | 0 | 274903907 | 2 | 0 | 0 | 0 | 0 | 0 | 0 | 0 | 0 | 1 | 1 | 1 | 1 | 0 | 0 | 0 | 0 | 0 | 0 | 2 | 0 | 2 | 87930200 | 1 | 0 | 181 | 0 | 0 | 0 | 0 | 0 | 0 | 0 | 0 | 0 | 0 | 0 | 0 | 0 | 0 | 0 | 0 | 0 | 0 | 0 | 0 | 0 | 0 |  | 0 | 0 | 1.04 | 0 | 0 | 1 | 0 | 0 | 0 | 0 | 0 | 0 | 0 | 0 |  | 0 |  | 0
297 | 87915577 | 87930182 | 87085843 | 115 | 1 | 1 | 1 | 1-100-40 |  | Средний разряд работы 4,0 | 1191 | 1013 | чел.-ч. | чел.-ч. | 1 | 0 | 888410196 | 41.2 | 0 | 0 | 0 | 522.73 | 0 | 0 | 0 | 522.73 | 1 | 1 | 1 | 1 | -2 | 0 | 0 | 0 | 1 | 0 | 41.2 | 1 | 2 | 87930192 | 1 | 0 | 182 | 1 | 0 | 0 | 0 | 0 | 0 | 0 | 0 | 0 | 0 | 0 | 21536.476 | 41.2 | 0 | 1 | 0 | 0 | 0 | 21536.476 | 41.2 | 0 | 1 | 11198.97 | 21.424 | 0 | 21.424 | 522.73 | 522.73 | 1 | 21536.48 | 0 | 0 | 0 | 0 | 11198.97 | 11198.97 | 1 |  | 0 |  | 0
297 | 87915577 | 87930182 | 87086013 | 115 | 1 | 1 | 1 | 4-100-00 |  | Затраты труда машинистов | 1191 | 1013 | чел.-ч. | чел.-ч. | 1 | 0 | -1417349443 | 0.2 | 0 | 0 | 0 | 0 | 0 | 0 | 0 | 0 | 1 | 1 | 1 | 1 | -2 | 0 | 0 | 0 | 1 | 0 | 0.2 | 2 | 2 | 87930193 | 1 | 0 | 183 | 1 | 0 | 0 | 0 | 0 | 0 | 0 | 0 | 0 | 0 | 0 | 0 | 0 | 0 | 0 | 0 | 0 | 0 | 0 | 0 | 0 | 0 |  | 0 | 0 | 0.104 | 0 | 0 | 1 | 0 | 0 | 0 | 0 | 0 | 0 | 0 | 0 |  | 0 |  | 0
297 | 87915577 | 87930182 | 87205842 | 1 | 1 | 1 | 2 | 91.05.05-015 | ФСЭМ-2022, 91.05.05-015, приказ Минстроя России от 18.05.2022 г. № 378/пр | Краны на автомобильном ходу, грузоподъемность 16 т | 1368 | 1011 | маш.-ч | маш.-ч | 1 | 0 | -359817417 | 0.1 | 0 | 1488.78 | 702.18 | 0 | 0 | 1488.78 | 702.18 | 0 | 1 | 1 | 1 | 1 | -2 | 0 | 0 | 0 | 1 | 0 | 0.1 | 1 | 2 | 87930194 | 1 | 0 | 184 | 1 | 0 | 0 | 0 | 0 | 0 | 0 | 0 | 0 | 148.878 | 70.218 | 0 | 0 | 0.1 | 1 | 0 | 148.878 | 70.218 | 0 | 0 | 0.1 | 1 |  | 0 | 0.052 | 0.052 | 1488.78 | 1488.78 | 1 | 148.88 | 70.22 | 0 | 77.42 | 36.51 | 0 | 113.93 | 1 | 4-100-060 | 6 | чел.-ч. | 1
297 | 87915577 | 87930182 | 87206740 | 1 | 1 | 1 | 2 | 91.14.02-001 | ФСЭМ-2022 доп.7, 91.14.02-001, приказ Минстроя России от 02.08.2023 г. № 551/пр | Автомобили бортовые, грузоподъемность до 5 т | 1368 | 1011 | маш.-ч | маш.-ч | 1 | 0 | -1219940357 | 0.1 | 0 | 572.77 | 522.73 | 0 | 0 | 572.77 | 522.73 | 0 | 1 | 1 | 1 | 1 | -2 | 0 | 0 | 0 | 1 | 0 | 0.1 | 1 | 2 | 87930195 | 1 | 0 | 185 | 1 | 0 | 0 | 0 | 0 | 0 | 0 | 0 | 0 | 57.277 | 52.273 | 0 | 0 | 0.1 | 1 | 0 | 57.277 | 52.273 | 0 | 0 | 0.1 | 1 |  | 0 | 0.052 | 0.052 | 572.77 | 572.77 | 1 | 57.28 | 52.27 | 0 | 29.78 | 27.18 | 0 | 56.96 | 1 | 4-100-040 | 4 | чел.-ч. | 1
297 | 87915577 | 87930182 | 87206937 | 1 | 1 | 1 | 2 | 91.17.04-233 | ФСЭМ-2022, 91.17.04-233, приказ Минстроя России от 18.05.2022 г. № 378/пр | Аппараты сварочные для ручной дуговой сварки, сварочный ток до 350 А | 1368 | 1011 | маш.-ч | маш.-ч | 1 | 0 | -1214029826 | 0.16 | 0 | 28.51 | 0 | 0 | 0 | 28.51 | 0 | 0 | 1 | 1 | 1 | 1 | -2 | 0 | 0 | 0 | 1 | 0 | 0.16 | 1 | 2 | 87930196 | 1 | 0 | 186 | 1 | 0 | 0 | 0 | 0 | 0 | 0 | 0 | 0 | 4.5616 | 0 | 0 | 0 | 0 | 1 | 0 | 4.5616 | 0 | 0 | 0 | 0 | 1 |  | 0 | 0 | 0.0832 | 28.51 | 28.51 | 1 | 4.56 | 0 | 0 | 2.37 | 0 | 0 | 2.37 | 1 |  | 0 |  | 0
297 | 87915577 | 87930182 | 87166607 | 1 | 1 | 1 | 3 | 08.3.07.01-0052 | ФСБЦ-2022 доп.4, 08.3.07.01-0052, приказ Минстроя России от 27.12.2022 г. № 1133/пр | Прокат стальной горячекатаный полосовой, марки стали Ст3сп, Ст3пс, размеры 50х5 мм | 1348 | 1009 | т | т | 1000 | 0 | 1516838122 | 0.003 | 58357.67 | 0 | 0 | 0 | 70310.45 | 0 | 0 | 0 | 0.83 | 1 | 1 | 1 | 2 | 0 | 0 | 0 | 1 | 0 | 0.003 | 0 | 2 | 87930197 | 1 | 0 | 187 | 1 | 0 | 0 | 0 | 0 | 0 | 0 | 0 | 210.9314 | 0 | 0 | 0 | 0 | 0 | 1 | 210.9314 | 0 | 0 | 0 | 0 | 0 | 1 |  | 0 | 0 | 0.00156 | 58357.67 | 70310.45 | 0.83 | 210.93 | 0 | 91.04 | 0 | 0 | 0 | 91.04 | 0 |  | 0 |  | 0
297 | 87915577 | 87930182 | 87176354 | 1 | 1 | 1 | 3 | 14.4.02.04-0142 | ФСБЦ-2022, 14.4.02.04-0142, приказ Минстроя России от 18.05.2022 г. № 378/пр | Краска масляная МА-0115, мумия, сурик железный | 1346 | 1009 | кг | кг | 1 | 0 | -398999595 | 0.8 | 115.03 | 0 | 0 | 0 | 79.88 | 0 | 0 | 0 | 1.44 | 1 | 1 | 1 | 2 | 0 | 0 | 0 | 1 | 0 | 0.8 | 0 | 2 | 87930198 | 1 | 0 | 188 | 1 | 0 | 0 | 0 | 0 | 0 | 0 | 0 | 63.904 | 0 | 0 | 0 | 0 | 0 | 1 | 63.904 | 0 | 0 | 0 | 0 | 0 | 1 |  | 0 | 0 | 0.416 | 115.03 | 79.88 | 1.44 | 63.9 | 0 | 47.85 | 0 | 0 | 0 | 47.85 | 0 |  | 0 |  | 0
297 | 87915577 | 87930182 | 87186668 | 1 | 1 | 1 | 3 | 20.5.04.03-0002 | ФСБЦ-2022, 20.5.04.03-0002, приказ Минстроя России от 18.05.2022 г. № 378/пр | Зажимы наборные проходные ЗН24-4П25 | 1425 | 1013 | 100 ШТ | 100 ШТ | 1 | 0 | 2033037398 | 0 | 1022.02 | 0 | 0 | 0 | 896.51 | 0 | 0 | 0 | 1.14 | 1 | 1 | 1 | 2 | 0 | 0 | 0 | 1 | 0 | 0 | 0 | 2 | 87930199 | 1 | 6144 | 189 | 1 | 0 | 0 | 0 | 0 | 0 | 0 | 0 | 0 | 0 | 0 | 0 | 0 | 0 | 0 | 0 | 0 | 0 | 0 | 0 | 0 | 0 |  | 0 | 0 | 0 | 1022.02 | 896.51 | 1.14 | 0 | 0 | 0 | 0 | 0 | 0 | 0 | 0 |  | 0 |  | 0
297 | 87915577 | 87930182 | 87091729 | 115 | 1 | 1 | 3 | 421/пр_2020_п.75_пп.а |  | Сметная стоимость вспомогательных ненормируемых материальных ресурсов, не учтенная в сметной норме, 2% | 3277935 | 1013 | % | % | 1 | 0 | 274903907 | 2 | 0 | 0 | 0 | 0 | 0 | 0 | 0 | 0 | 1 | 1 | 1 | 1 | 0 | 0 | 0 | 0 | 0 | 0 | 2 | 0 | 2 | 87930200 | 1 | 0 | 190 | 0 | 0 | 0 | 0 | 0 | 0 | 0 | 0 | 0 | 0 | 0 | 0 | 0 | 0 | 0 | 0 | 0 | 0 | 0 | 0 | 0 | 0 |  | 0 | 0 | 1.04 | 0 | 0 | 1 | 0 | 0 | 0 | 0 | 0 | 0 | 0 | 0 |  | 0 |  | 0
300 | 87915632 | 87930202 | 87085823 | 115 | 1 | 1 | 1 | 1-100-32 |  | Средний разряд работы 3,2 | 1191 | 1013 | чел.-ч. | чел.-ч. | 1 | 0 | 1958912953 | 19.2 | 0 | 0 | 0 | 475.92 | 0 | 0 | 0 | 475.92 | 1 | 1 | 1 | 1 | -2 | 0 | 0 | 0 | 1 | 0 | 19.2 | 1 | 2 | 87930214 | 1 | 0 | 191 | 1 | 0 | 0 | 0 | 0 | 0 | 0 | 0 | 0 | 0 | 0 | 9137.664 | 19.2 | 0 | 1 | 0 | 0 | 0 | 9137.664 | 19.2 | 0 | 1 | 548.26 | 1.152 | 0 | 1.152 | 475.92 | 475.92 | 1 | 9137.66 | 0 | 0 | 0 | 0 | 548.26 | 548.26 | 1 |  | 0 |  | 0
300 | 87915632 | 87930202 | 87086013 | 115 | 1 | 1 | 1 | 4-100-00 |  | Затраты труда машинистов | 1191 | 1013 | чел.-ч. | чел.-ч. | 1 | 0 | -1417349443 | 0.06 | 0 | 0 | 0 | 0 | 0 | 0 | 0 | 0 | 1 | 1 | 1 | 1 | -2 | 0 | 0 | 0 | 1 | 0 | 0.06 | 2 | 2 | 87930215 | 1 | 0 | 192 | 1 | 0 | 0 | 0 | 0 | 0 | 0 | 0 | 0 | 0 | 0 | 0 | 0 | 0 | 0 | 0 | 0 | 0 | 0 | 0 | 0 | 0 |  | 0 | 0 | 0.0036 | 0 | 0 | 1 | 0 | 0 | 0 | 0 | 0 | 0 | 0 | 0 |  | 0 |  | 0
300 | 87915632 | 87930202 | 87206030 | 1 | 1 | 1 | 2 | 91.06.06-048 | ФСЭМ-2022, 91.06.06-048, приказ Минстроя России от 18.05.2022 г. № 378/пр | Подъемники одномачтовые, грузоподъемность до 500 кг, высота подъема 45 м | 1368 | 1011 | маш.-ч | маш.-ч | 1 | 0 | -184590531 | 0.01 | 0 | 55.61 | 464.22 | 0 | 0 | 37.32 | 464.22 | 0 | 1 | 1.49 | 1 | 1 | 2 | 0 | 0 | 0 | 1 | 0 | 0.01 | 1 | 2 | 87930216 | 1 | 0 | 193 | 1 | 0 | 0 | 0 | 0 | 0 | 0 | 0 | 0 | 0.3732 | 4.6422 | 0 | 0 | 0.01 | 1 | 0 | 0.3732 | 4.6422 | 0 | 0 | 0.01 | 1 |  | 0 | 0.0006 | 0.0006 | 55.61 | 37.32 | 1.49 | 0.37 | 4.64 | 0 | 0.03 | 0.28 | 0 | 0.31 | 0 | 4-100-030 | 3 | чел.-ч. | 1
300 | 87915632 | 87930202 | 87206740 | 1 | 1 | 1 | 2 | 91.14.02-001 | ФСЭМ-2022 доп.7, 91.14.02-001, приказ Минстроя России от 02.08.2023 г. № 551/пр | Автомобили бортовые, грузоподъемность до 5 т | 1368 | 1011 | маш.-ч | маш.-ч | 1 | 0 | -1219940357 | 0.05 | 0 | 572.77 | 522.73 | 0 | 0 | 572.77 | 522.73 | 0 | 1 | 1 | 1 | 1 | -2 | 0 | 0 | 0 | 1 | 0 | 0.05 | 1 | 2 | 87930217 | 1 | 0 | 194 | 1 | 0 | 0 | 0 | 0 | 0 | 0 | 0 | 0 | 28.6385 | 26.1365 | 0 | 0 | 0.05 | 1 | 0 | 28.6385 | 26.1365 | 0 | 0 | 0.05 | 1 |  | 0 | 0.003 | 0.003 | 572.77 | 572.77 | 1 | 28.64 | 26.14 | 0 | 1.72 | 1.57 | 0 | 3.29 | 1 | 4-100-040 | 4 | чел.-ч. | 1
300 | 87915632 | 87930202 | 87158332 | 1 | 1 | 1 | 3 | 01.7.10.17-0141 | ФСБЦ-2022, 01.7.10.17-0141, приказ Минстроя России от 18.05.2022 г. № 378/пр | Пемза | 1346 | 1009 | кг | кг | 1 | 0 | -1147267897 | 0.24 | 3284.98 | 0 | 0 | 0 | 2507.62 | 0 | 0 | 0 | 1.31 | 1 | 1 | 1 | 2 | 0 | 0 | 0 | 1 | 0 | 0.24 | 0 | 2 | 87930218 | 1 | 0 | 195 | 1 | 0 | 0 | 0 | 0 | 0 | 0 | 0 | 601.8288 | 0 | 0 | 0 | 0 | 0 | 1 | 601.8288 | 0 | 0 | 0 | 0 | 0 | 1 |  | 0 | 0 | 0.0144 | 3284.98 | 2507.62 | 1.31 | 601.83 | 0 | 47.3 | 0 | 0 | 0 | 47.3 | 0 |  | 0 |  | 0
300 | 87915632 | 87930202 | 87159988 | 1 | 1 | 1 | 3 | 01.7.17.11-0011 | ФСБЦ-2022, 01.7.17.11-0011, приказ Минстроя России от 18.05.2022 г. № 378/пр | Шкурка шлифовальная двухслойная с зернистостью 40-25 | 1327 | 1005 | м2 | м2 | 1 | 0 | 981034751 | 0.8 | 696.19 | 0 | 0 | 0 | 531.44 | 0 | 0 | 0 | 1.31 | 1 | 1 | 1 | 2 | 0 | 0 | 0 | 1 | 0 | 0.8 | 0 | 2 | 87930219 | 1 | 0 | 196 | 1 | 0 | 0 | 0 | 0 | 0 | 0 | 0 | 425.152 | 0 | 0 | 0 | 0 | 0 | 1 | 425.152 | 0 | 0 | 0 | 0 | 0 | 1 |  | 0 | 0 | 0.048 | 696.19 | 531.44 | 1.31 | 425.15 | 0 | 33.42 | 0 | 0 | 0 | 33.42 | 0 |  | 0 |  | 0
300 | 87915632 | 87930202 | 87160382 | 1 | 1 | 1 | 3 | 01.7.20.08-0051 | ФСБЦ-2022 доп.8, 01.7.20.08-0051, приказ Минстроя России от 14.11.2023 г. № 817/пр | Ветошь хлопчатобумажная цветная | 1346 | 1009 | кг | кг | 1 | 0 | -1597827205 | 0.21 | 83.04 | 0 | 0 | 0 | 56.11 | 0 | 0 | 0 | 1.48 | 1 | 1 | 1 | 2 | 0 | 0 | 0 | 1 | 0 | 0.21 | 0 | 2 | 87930220 | 1 | 0 | 197 | 1 | 0 | 0 | 0 | 0 | 0 | 0 | 0 | 11.7831 | 0 | 0 | 0 | 0 | 0 | 1 | 11.7831 | 0 | 0 | 0 | 0 | 0 | 1 |  | 0 | 0 | 0.0126 | 83.04 | 56.11 | 1.48 | 11.78 | 0 | 1.05 | 0 | 0 | 0 | 1.05 | 0 |  | 0 |  | 0
300 | 87915632 | 87930202 | 87089669 | 115 | 1 | 1 | 3 | 14.4.02.04 |  | Краски для внутренних работ масляные готовые к применению | 1348 | 1009 | т | т | 1000 | 0 | 84301199 | 0.0267 | 0 | 0 | 0 | 0 | 0 | 0 | 0 | 0 | 1 | 1 | 1 | 1 | 0 | 0 | 0 | 0 | 0 | 0 | 0.0267 | 0 | 2 | 87930221 | 1 | 0 | 198 | 0 | 0 | 0 | 0 | 0 | 0 | 0 | 0 | 0 | 0 | 0 | 0 | 0 | 0 | 0 | 0 | 0 | 0 | 0 | 0 | 0 | 0 |  | 0 | 0 | 0.001602 | 0 | 0 | 1 | 0 | 0 | 0 | 0 | 0 | 0 | 0 | 0 |  | 0 |  | 0
300 | 87915632 | 87930202 | 87176470 | 1 | 1 | 1 | 3 | 14.4.04.08-0001 | ФСБЦ-2022 доп.13, 14.4.04.08-0001, приказ Минстроя России от 07.02.2025 г. № 69/пр | Эмаль ПФ-115, цветная, белый | 1348 | 1009 | т | т | 1000 | 0 | -37685003 | 0.0267 | 102812.48 | 0 | 0 | 0 | 80322.25 | 0 | 0 | 0 | 1.28 | 1 | 1 | 1 | 0 | 0 | 0 | 1 | 0 | 0 | 0.0267 | 0 | 1 | -1 | 0 | 0 |  | 0 | 0 | 0 | 0 | 0 | 0 | 0 | 0 | 0 | 0 | 0 | 0 | 0 | 0 | 0 | 0 | 0 | 0 | 0 | 0 | 0 | 0 |  | 0 | 0 | 0.001602 | 102812.48 | 80322.25 | 1.28 | 2144.62 | 0 | 164.71 | 0 | 0 | 0 | 164.71 | 0 |  | 0 |  | 0
300 | 87915632 | 87930202 | 87089769 | 115 | 1 | 1 | 3 | 14.5.05.01 |  | Олифы комбинированные | 1348 | 1009 | т | т | 1000 | 0 | -827349247 | 0.0103 | 0 | 0 | 0 | 0 | 0 | 0 | 0 | 0 | 1 | 1 | 1 | 1 | 0 | 0 | 0 | 0 | 0 | 0 | 0.0103 | 0 | 2 | 87930222 | 1 | 0 | 199 | 0 | 0 | 0 | 0 | 0 | 0 | 0 | 0 | 0 | 0 | 0 | 0 | 0 | 0 | 0 | 0 | 0 | 0 | 0 | 0 | 0 | 0 |  | 0 | 0 | 0.000618 | 0 | 0 | 1 | 0 | 0 | 0 | 0 | 0 | 0 | 0 | 0 |  | 0 |  | 0
300 | 87915632 | 87930202 | 87176795 | 1 | 1 | 1 | 3 | 14.5.11.01-0003 | ФСБЦ-2022, 14.5.11.01-0003, приказ Минстроя России от 18.05.2022 г. № 378/пр | Шпатлевка масляно-клеевая | 1348 | 1009 | т | т | 1000 | 0 | 984281143 | 0.005 | 35743.32 | 0 | 0 | 0 | 24995.33 | 0 | 0 | 0 | 1.43 | 1 | 1 | 1 | 2 | 0 | 0 | 0 | 1 | 0 | 0.005 | 0 | 2 | 87930223 | 1 | 0 | 200 | 1 | 0 | 0 | 0 | 0 | 0 | 0 | 0 | 124.9767 | 0 | 0 | 0 | 0 | 0 | 1 | 124.9767 | 0 | 0 | 0 | 0 | 0 | 1 |  | 0 | 0 | 0.0003 | 35743.32 | 24995.33 | 1.43 | 124.98 | 0 | 10.72 | 0 | 0 | 0 | 10.72 | 0 |  | 0 |  | 0
301 | 87915577 | 87930202 | 87085823 | 115 | 1 | 1 | 1 | 1-100-32 |  | Средний разряд работы 3,2 | 1191 | 1013 | чел.-ч. | чел.-ч. | 1 | 0 | 1958912953 | 19.2 | 0 | 0 | 0 | 475.92 | 0 | 0 | 0 | 475.92 | 1 | 1 | 1 | 1 | -2 | 0 | 0 | 0 | 1 | 0 | 19.2 | 1 | 2 | 87930214 | 1 | 0 | 201 | 1 | 0 | 0 | 0 | 0 | 0 | 0 | 0 | 0 | 0 | 0 | 9137.664 | 19.2 | 0 | 1 | 0 | 0 | 0 | 9137.664 | 19.2 | 0 | 1 | 548.26 | 1.152 | 0 | 1.152 | 475.92 | 475.92 | 1 | 9137.66 | 0 | 0 | 0 | 0 | 548.26 | 548.26 | 1 |  | 0 |  | 0
301 | 87915577 | 87930202 | 87086013 | 115 | 1 | 1 | 1 | 4-100-00 |  | Затраты труда машинистов | 1191 | 1013 | чел.-ч. | чел.-ч. | 1 | 0 | -1417349443 | 0.06 | 0 | 0 | 0 | 0 | 0 | 0 | 0 | 0 | 1 | 1 | 1 | 1 | -2 | 0 | 0 | 0 | 1 | 0 | 0.06 | 2 | 2 | 87930215 | 1 | 0 | 202 | 1 | 0 | 0 | 0 | 0 | 0 | 0 | 0 | 0 | 0 | 0 | 0 | 0 | 0 | 0 | 0 | 0 | 0 | 0 | 0 | 0 | 0 |  | 0 | 0 | 0.0036 | 0 | 0 | 1 | 0 | 0 | 0 | 0 | 0 | 0 | 0 | 0 |  | 0 |  | 0
301 | 87915577 | 87930202 | 87206030 | 1 | 1 | 1 | 2 | 91.06.06-048 | ФСЭМ-2022, 91.06.06-048, приказ Минстроя России от 18.05.2022 г. № 378/пр | Подъемники одномачтовые, грузоподъемность до 500 кг, высота подъема 45 м | 1368 | 1011 | маш.-ч | маш.-ч | 1 | 0 | -184590531 | 0.01 | 0 | 55.61 | 464.22 | 0 | 0 | 37.32 | 464.22 | 0 | 1 | 1.49 | 1 | 1 | 2 | 0 | 0 | 0 | 1 | 0 | 0.01 | 1 | 2 | 87930216 | 1 | 0 | 203 | 1 | 0 | 0 | 0 | 0 | 0 | 0 | 0 | 0 | 0.3732 | 4.6422 | 0 | 0 | 0.01 | 1 | 0 | 0.3732 | 4.6422 | 0 | 0 | 0.01 | 1 |  | 0 | 0.0006 | 0.0006 | 55.61 | 37.32 | 1.49 | 0.37 | 4.64 | 0 | 0.03 | 0.28 | 0 | 0.31 | 0 | 4-100-030 | 3 | чел.-ч. | 1
301 | 87915577 | 87930202 | 87206740 | 1 | 1 | 1 | 2 | 91.14.02-001 | ФСЭМ-2022 доп.7, 91.14.02-001, приказ Минстроя России от 02.08.2023 г. № 551/пр | Автомобили бортовые, грузоподъемность до 5 т | 1368 | 1011 | маш.-ч | маш.-ч | 1 | 0 | -1219940357 | 0.05 | 0 | 572.77 | 522.73 | 0 | 0 | 572.77 | 522.73 | 0 | 1 | 1 | 1 | 1 | -2 | 0 | 0 | 0 | 1 | 0 | 0.05 | 1 | 2 | 87930217 | 1 | 0 | 204 | 1 | 0 | 0 | 0 | 0 | 0 | 0 | 0 | 0 | 28.6385 | 26.1365 | 0 | 0 | 0.05 | 1 | 0 | 28.6385 | 26.1365 | 0 | 0 | 0.05 | 1 |  | 0 | 0.003 | 0.003 | 572.77 | 572.77 | 1 | 28.64 | 26.14 | 0 | 1.72 | 1.57 | 0 | 3.29 | 1 | 4-100-040 | 4 | чел.-ч. | 1
301 | 87915577 | 87930202 | 87158332 | 1 | 1 | 1 | 3 | 01.7.10.17-0141 | ФСБЦ-2022, 01.7.10.17-0141, приказ Минстроя России от 18.05.2022 г. № 378/пр | Пемза | 1346 | 1009 | кг | кг | 1 | 0 | -1147267897 | 0.24 | 3284.98 | 0 | 0 | 0 | 2507.62 | 0 | 0 | 0 | 1.31 | 1 | 1 | 1 | 2 | 0 | 0 | 0 | 1 | 0 | 0.24 | 0 | 2 | 87930218 | 1 | 0 | 205 | 1 | 0 | 0 | 0 | 0 | 0 | 0 | 0 | 601.8288 | 0 | 0 | 0 | 0 | 0 | 1 | 601.8288 | 0 | 0 | 0 | 0 | 0 | 1 |  | 0 | 0 | 0.0144 | 3284.98 | 2507.62 | 1.31 | 601.83 | 0 | 47.3 | 0 | 0 | 0 | 47.3 | 0 |  | 0 |  | 0
301 | 87915577 | 87930202 | 87159988 | 1 | 1 | 1 | 3 | 01.7.17.11-0011 | ФСБЦ-2022, 01.7.17.11-0011, приказ Минстроя России от 18.05.2022 г. № 378/пр | Шкурка шлифовальная двухслойная с зернистостью 40-25 | 1327 | 1005 | м2 | м2 | 1 | 0 | 981034751 | 0.8 | 696.19 | 0 | 0 | 0 | 531.44 | 0 | 0 | 0 | 1.31 | 1 | 1 | 1 | 2 | 0 | 0 | 0 | 1 | 0 | 0.8 | 0 | 2 | 87930219 | 1 | 0 | 206 | 1 | 0 | 0 | 0 | 0 | 0 | 0 | 0 | 425.152 | 0 | 0 | 0 | 0 | 0 | 1 | 425.152 | 0 | 0 | 0 | 0 | 0 | 1 |  | 0 | 0 | 0.048 | 696.19 | 531.44 | 1.31 | 425.15 | 0 | 33.42 | 0 | 0 | 0 | 33.42 | 0 |  | 0 |  | 0
301 | 87915577 | 87930202 | 87160382 | 1 | 1 | 1 | 3 | 01.7.20.08-0051 | ФСБЦ-2022 доп.8, 01.7.20.08-0051, приказ Минстроя России от 14.11.2023 г. № 817/пр | Ветошь хлопчатобумажная цветная | 1346 | 1009 | кг | кг | 1 | 0 | -1597827205 | 0.21 | 83.04 | 0 | 0 | 0 | 56.11 | 0 | 0 | 0 | 1.48 | 1 | 1 | 1 | 2 | 0 | 0 | 0 | 1 | 0 | 0.21 | 0 | 2 | 87930220 | 1 | 0 | 207 | 1 | 0 | 0 | 0 | 0 | 0 | 0 | 0 | 11.7831 | 0 | 0 | 0 | 0 | 0 | 1 | 11.7831 | 0 | 0 | 0 | 0 | 0 | 1 |  | 0 | 0 | 0.0126 | 83.04 | 56.11 | 1.48 | 11.78 | 0 | 1.05 | 0 | 0 | 0 | 1.05 | 0 |  | 0 |  | 0
301 | 87915577 | 87930202 | 87089669 | 115 | 1 | 1 | 3 | 14.4.02.04 |  | Краски для внутренних работ масляные готовые к применению | 1348 | 1009 | т | т | 1000 | 0 | 84301199 | 0.0267 | 0 | 0 | 0 | 0 | 0 | 0 | 0 | 0 | 1 | 1 | 1 | 1 | 0 | 0 | 0 | 0 | 0 | 0 | 0.0267 | 0 | 2 | 87930221 | 1 | 0 | 208 | 0 | 0 | 0 | 0 | 0 | 0 | 0 | 0 | 0 | 0 | 0 | 0 | 0 | 0 | 0 | 0 | 0 | 0 | 0 | 0 | 0 | 0 |  | 0 | 0 | 0.001602 | 0 | 0 | 1 | 0 | 0 | 0 | 0 | 0 | 0 | 0 | 0 |  | 0 |  | 0
301 | 87915577 | 87930202 | 87176470 | 1 | 1 | 1 | 3 | 14.4.04.08-0001 | ФСБЦ-2022 доп.13, 14.4.04.08-0001, приказ Минстроя России от 07.02.2025 г. № 69/пр | Эмаль ПФ-115, цветная, белый | 1348 | 1009 | т | т | 1000 | 0 | -37685003 | 0.0267 | 102812.48 | 0 | 0 | 0 | 80322.25 | 0 | 0 | 0 | 1.28 | 1 | 1 | 1 | 0 | 0 | 0 | 1 | 0 | 0 | 0.0267 | 0 | 1 | -1 | 0 | 0 |  | 0 | 0 | 0 | 0 | 0 | 0 | 0 | 0 | 0 | 0 | 0 | 0 | 0 | 0 | 0 | 0 | 0 | 0 | 0 | 0 | 0 | 0 |  | 0 | 0 | 0.001602 | 102812.48 | 80322.25 | 1.28 | 2144.62 | 0 | 164.71 | 0 | 0 | 0 | 164.71 | 0 |  | 0 |  | 0
301 | 87915577 | 87930202 | 87089769 | 115 | 1 | 1 | 3 | 14.5.05.01 |  | Олифы комбинированные | 1348 | 1009 | т | т | 1000 | 0 | -827349247 | 0.0103 | 0 | 0 | 0 | 0 | 0 | 0 | 0 | 0 | 1 | 1 | 1 | 1 | 0 | 0 | 0 | 0 | 0 | 0 | 0.0103 | 0 | 2 | 87930222 | 1 | 0 | 209 | 0 | 0 | 0 | 0 | 0 | 0 | 0 | 0 | 0 | 0 | 0 | 0 | 0 | 0 | 0 | 0 | 0 | 0 | 0 | 0 | 0 | 0 |  | 0 | 0 | 0.000618 | 0 | 0 | 1 | 0 | 0 | 0 | 0 | 0 | 0 | 0 | 0 |  | 0 |  | 0
301 | 87915577 | 87930202 | 87176795 | 1 | 1 | 1 | 3 | 14.5.11.01-0003 | ФСБЦ-2022, 14.5.11.01-0003, приказ Минстроя России от 18.05.2022 г. № 378/пр | Шпатлевка масляно-клеевая | 1348 | 1009 | т | т | 1000 | 0 | 984281143 | 0.005 | 35743.32 | 0 | 0 | 0 | 24995.33 | 0 | 0 | 0 | 1.43 | 1 | 1 | 1 | 2 | 0 | 0 | 0 | 1 | 0 | 0.005 | 0 | 2 | 87930223 | 1 | 0 | 210 | 1 | 0 | 0 | 0 | 0 | 0 | 0 | 0 | 124.9767 | 0 | 0 | 0 | 0 | 0 | 1 | 124.9767 | 0 | 0 | 0 | 0 | 0 | 1 |  | 0 | 0 | 0.0003 | 35743.32 | 24995.33 | 1.43 | 124.98 | 0 | 10.72 | 0 | 0 | 0 | 10.72 | 0 |  | 0 |  | 0
343 | 87915632 | 87930227 | 87085779 | 115 | 1 | 1 | 1 | 1-100-20 |  | Средний разряд работы 2,0 | 1191 | 1013 | чел.-ч. | чел.-ч. | 1 | 0 | 370475345 | 154 | 0 | 0 | 0 | 425.21 | 0 | 0 | 0 | 425.21 | 1 | 1 | 1 | 1 | -2 | 0 | 0 | 1 | 1 | 0 | 154 | 1 | 2 | 87930229 | 1 | 0 | 211 | 1 | 0 | 0 | 0 | 0 | 0 | 0 | 0 | 0 | 0 | 0 | 65482.34 | 154 | 0 | 1 | 0 | 0 | 0 | 65482.34 | 154 | 0 | 1 | 1800.76 | 4.235 | 0 | 4.235 | 425.21 | 425.21 | 1 | 65482.34 | 0 | 0 | 0 | 0 | 1800.76 | 1800.76 | 1 |  | 0 |  | 0
344 | 87915577 | 87930227 | 87085779 | 115 | 1 | 1 | 1 | 1-100-20 |  | Средний разряд работы 2,0 | 1191 | 1013 | чел.-ч. | чел.-ч. | 1 | 0 | 370475345 | 154 | 0 | 0 | 0 | 425.21 | 0 | 0 | 0 | 425.21 | 1 | 1 | 1 | 1 | -2 | 0 | 0 | 1 | 1 | 0 | 154 | 1 | 2 | 87930229 | 1 | 0 | 212 | 1 | 0 | 0 | 0 | 0 | 0 | 0 | 0 | 0 | 0 | 0 | 65482.34 | 154 | 0 | 1 | 0 | 0 | 0 | 65482.34 | 154 | 0 | 1 | 1800.76 | 4.235 | 0 | 4.235 | 425.21 | 425.21 | 1 | 65482.34 | 0 | 0 | 0 | 0 | 1800.76 | 1800.76 | 1 |  | 0 |  | 0
345 | 87915632 | 87930230 | 87085769 | 115 | 1 | 1 | 1 | 1-100-15 |  | Средний разряд работы 1,5 | 1191 | 1013 | чел.-ч. | чел.-ч. | 1 | 0 | -267883188 | 88.5 | 0 | 0 | 0 | 407.65 | 0 | 0 | 0 | 407.65 | 1 | 1 | 1 | 1 | -2 | 0 | 0 | 1 | 1 | 0 | 88.5 | 1 | 2 | 87930232 | 1 | 0 | 213 | 1 | 0 | 0 | 0 | 0 | 0 | 0 | 0 | 0 | 0 | 0 | 36077.025 | 88.5 | 0 | 1 | 0 | 0 | 0 | 36077.025 | 88.5 | 0 | 1 | 992.12 | 2.4337 | 0 | 2.4337 | 407.65 | 407.65 | 1 | 36077.03 | 0 | 0 | 0 | 0 | 992.12 | 992.12 | 1 |  | 0 |  | 0
346 | 87915577 | 87930230 | 87085769 | 115 | 1 | 1 | 1 | 1-100-15 |  | Средний разряд работы 1,5 | 1191 | 1013 | чел.-ч. | чел.-ч. | 1 | 0 | -267883188 | 88.5 | 0 | 0 | 0 | 407.65 | 0 | 0 | 0 | 407.65 | 1 | 1 | 1 | 1 | -2 | 0 | 0 | 1 | 1 | 0 | 88.5 | 1 | 2 | 87930232 | 1 | 0 | 214 | 1 | 0 | 0 | 0 | 0 | 0 | 0 | 0 | 0 | 0 | 0 | 36077.025 | 88.5 | 0 | 1 | 0 | 0 | 0 | 36077.025 | 88.5 | 0 | 1 | 992.12 | 2.4337 | 0 | 2.4337 | 407.65 | 407.65 | 1 | 36077.03 | 0 | 0 | 0 | 0 | 992.12 | 992.12 | 1 |  | 0 |  | 0
347 | 87915632 | 87930233 | 87085837 | 115 | 1 | 1 | 1 | 1-100-38 |  | Средний разряд работы 3,8 | 1191 | 1013 | чел.-ч. | чел.-ч. | 1 | 0 | 44848675 | 9.27 | 0 | 0 | 0 | 511.03 | 0 | 0 | 0 | 511.03 | 1 | 1 | 1 | 1 | -2 | 0 | 0 | 1 | 1 | 0 | 9.27 | 1 | 2 | 87930243 | 1 | 0 | 215 | 1 | 0 | 0 | 0 | 0 | 0 | 0 | 0 | 0 | 0 | 0 | 4737.2481 | 9.27 | 0 | 1 | 0 | 0 | 0 | 4737.2481 | 9.27 | 0 | 1 | 3316.07 | 6.489 | 0 | 6.489 | 511.03 | 511.03 | 1 | 4737.25 | 0 | 0 | 0 | 0 | 3316.07 | 3316.07 | 1 |  | 0 |  | 0
347 | 87915632 | 87930233 | 87086013 | 115 | 1 | 1 | 1 | 4-100-00 |  | Затраты труда машинистов | 1191 | 1013 | чел.-ч. | чел.-ч. | 1 | 0 | -1417349443 | 0.34 | 0 | 0 | 0 | 0 | 0 | 0 | 0 | 0 | 1 | 1 | 1 | 1 | -2 | 0 | 0 | 1 | 1 | 0 | 0.34 | 2 | 2 | 87930244 | 1 | 0 | 216 | 1 | 0 | 0 | 0 | 0 | 0 | 0 | 0 | 0 | 0 | 0 | 0 | 0 | 0 | 0 | 0 | 0 | 0 | 0 | 0 | 0 | 0 |  | 0 | 0 | 0.238 | 0 | 0 | 1 | 0 | 0 | 0 | 0 | 0 | 0 | 0 | 0 |  | 0 |  | 0
347 | 87915632 | 87930233 | 87205842 | 1 | 1 | 1 | 2 | 91.05.05-015 | ФСЭМ-2022, 91.05.05-015, приказ Минстроя России от 18.05.2022 г. № 378/пр | Краны на автомобильном ходу, грузоподъемность 16 т | 1368 | 1011 | маш.-ч | маш.-ч | 1 | 0 | -359817417 | 0.17 | 0 | 1488.78 | 702.18 | 0 | 0 | 1488.78 | 702.18 | 0 | 1 | 1 | 1 | 1 | -2 | 0 | 0 | 1 | 1 | 0 | 0.17 | 1 | 2 | 87930245 | 1 | 0 | 217 | 1 | 0 | 0 | 0 | 0 | 0 | 0 | 0 | 0 | 253.0926 | 119.3706 | 0 | 0 | 0.17 | 1 | 0 | 253.0926 | 119.3706 | 0 | 0 | 0.17 | 1 |  | 0 | 0.119 | 0.119 | 1488.78 | 1488.78 | 1 | 253.09 | 119.37 | 0 | 177.16 | 83.56 | 0 | 260.72 | 1 | 4-100-060 | 6 | чел.-ч. | 1
347 | 87915632 | 87930233 | 87206740 | 1 | 1 | 1 | 2 | 91.14.02-001 | ФСЭМ-2022 доп.7, 91.14.02-001, приказ Минстроя России от 02.08.2023 г. № 551/пр | Автомобили бортовые, грузоподъемность до 5 т | 1368 | 1011 | маш.-ч | маш.-ч | 1 | 0 | -1219940357 | 0.17 | 0 | 572.77 | 522.73 | 0 | 0 | 572.77 | 522.73 | 0 | 1 | 1 | 1 | 1 | -2 | 0 | 0 | 1 | 1 | 0 | 0.17 | 1 | 2 | 87930246 | 1 | 0 | 218 | 1 | 0 | 0 | 0 | 0 | 0 | 0 | 0 | 0 | 97.3709 | 88.8641 | 0 | 0 | 0.17 | 1 | 0 | 97.3709 | 88.8641 | 0 | 0 | 0.17 | 1 |  | 0 | 0.119 | 0.119 | 572.77 | 572.77 | 1 | 97.37 | 88.86 | 0 | 68.16 | 62.2 | 0 | 130.36 | 1 | 4-100-040 | 4 | чел.-ч. | 1
347 | 87915632 | 87930233 | 87206937 | 1 | 1 | 1 | 2 | 91.17.04-233 | ФСЭМ-2022, 91.17.04-233, приказ Минстроя России от 18.05.2022 г. № 378/пр | Аппараты сварочные для ручной дуговой сварки, сварочный ток до 350 А | 1368 | 1011 | маш.-ч | маш.-ч | 1 | 0 | -1214029826 | 1.51 | 0 | 28.51 | 0 | 0 | 0 | 28.51 | 0 | 0 | 1 | 1 | 1 | 1 | -2 | 0 | 0 | 1 | 1 | 0 | 1.51 | 1 | 2 | 87930247 | 1 | 0 | 219 | 1 | 0 | 0 | 0 | 0 | 0 | 0 | 0 | 0 | 43.0501 | 0 | 0 | 0 | 0 | 1 | 0 | 43.0501 | 0 | 0 | 0 | 0 | 1 |  | 0 | 0 | 1.057 | 28.51 | 28.51 | 1 | 43.05 | 0 | 0 | 30.14 | 0 | 0 | 30.14 | 1 |  | 0 |  | 0
347 | 87915632 | 87930233 | 87158483 | 1 | 1 | 1 | 3 | 01.7.11.07-0227 | ФСБЦ-2022, 01.7.11.07-0227, приказ Минстроя России от 18.05.2022 г. № 378/пр | Электроды сварочные для сварки низколегированных и углеродистых сталей УОНИ 13/45, Э42А, диаметр 4-5 мм | 1346 | 1009 | кг | кг | 1 | 0 | 2058174609 | 0.65 | 141.62 | 0 | 0 | 0 | 155.63 | 0 | 0 | 0 | 0.91 | 1 | 1 | 1 | 2 | 0 | 0 | 1 | 1 | 0 | 0.65 | 0 | 2 | 87930248 | 1 | 0 | 220 | 1 | 0 | 0 | 0 | 0 | 0 | 0 | 0 | 101.1595 | 0 | 0 | 0 | 0 | 0 | 1 | 101.1595 | 0 | 0 | 0 | 0 | 0 | 1 |  | 0 | 0 | 0.455 | 141.62 | 155.63 | 0.91 | 101.16 | 0 | 64.44 | 0 | 0 | 0 | 64.44 | 0 |  | 0 |  | 0
347 | 87915632 | 87930233 | 87166786 | 1 | 1 | 1 | 3 | 08.3.08.02-0058 | ФСБЦ-2022, 08.3.08.02-0058, приказ Минстроя России от 18.05.2022 г. № 378/пр | Уголок стальной горячекатаный равнополочный, марки стали Ст3сп, Ст3пс, ширина полок 35-56 мм, толщина полки 3-5 мм | 1348 | 1009 | т | т | 1000 | 0 | 1770476714 | 0.15942 | 49795.86 | 0 | 0 | 0 | 49795.86 | 0 | 0 | 0 | 1 | 1 | 1 | 1 | 0 | 0 | 0 | 1 | 0 | 0 | 0.15942 | 0 | 1 | -1 | 0 | 0 |  | 0 | 0 | 0 | 0 | 0 | 0 | 0 | 0 | 0 | 0 | 0 | 0 | 0 | 0 | 0 | 0 | 0 | 0 | 0 | 0 | 0 | 0 |  | 0 | 0 | 0.11159 | 49795.86 | 49795.86 | 1 | 7938.31 | 0 | 5556.82 | 0 | 0 | 0 | 5556.82 | 1 |  | 0 |  | 0
347 | 87915632 | 87930233 | 87176290 | 1 | 1 | 1 | 3 | 14.4.01.09-0427 | ФСБЦ-2022 доп.8, 14.4.01.09-0427, приказ Минстроя России от 14.11.2023 г. № 817/пр | Грунтовка эпоксидная антикоррозионная с содержанием цинка для защиты металлических поверхностей, расход 0,20-0,39 кг/м2 | 1346 | 1009 | кг | кг | 1 | 0 | -823921507 | 2 | 1121.22 | 0 | 0 | 0 | 911.56 | 0 | 0 | 0 | 1.23 | 1 | 1 | 1 | 2 | 0 | 0 | 1 | 1 | 0 | 2 | 0 | 2 | 87930249 | 1 | 0 | 221 | 1 | 0 | 0 | 0 | 0 | 0 | 0 | 0 | 1823.12 | 0 | 0 | 0 | 0 | 0 | 1 | 1823.12 | 0 | 0 | 0 | 0 | 0 | 1 |  | 0 | 0 | 1.4 | 1121.22 | 911.56 | 1.23 | 1823.12 | 0 | 1569.71 | 0 | 0 | 0 | 1569.71 | 0 |  | 0 |  | 0
347 | 87915632 | 87930233 | 87091729 | 115 | 1 | 1 | 3 | 421/пр_2020_п.75_пп.а |  | Сметная стоимость вспомогательных ненормируемых материальных ресурсов, не учтенная в сметной норме, 2% | 3277935 | 1013 | % | % | 1 | 0 | 274903907 | 2 | 0 | 0 | 0 | 0 | 0 | 0 | 0 | 0 | 1 | 1 | 1 | 1 | 0 | 0 | 0 | 0 | 0 | 0 | 2 | 0 | 2 | 87930250 | 1 | 0 | 222 | 0 | 0 | 0 | 0 | 0 | 0 | 0 | 0 | 0 | 0 | 0 | 0 | 0 | 0 | 0 | 0 | 0 | 0 | 0 | 0 | 0 | 0 |  | 0 | 0 | 1.4 | 0 | 0 | 1 | 0 | 0 | 0 | 0 | 0 | 0 | 0 | 0 |  | 0 |  | 0
348 | 87915577 | 87930233 | 87085837 | 115 | 1 | 1 | 1 | 1-100-38 |  | Средний разряд работы 3,8 | 1191 | 1013 | чел.-ч. | чел.-ч. | 1 | 0 | 44848675 | 9.27 | 0 | 0 | 0 | 511.03 | 0 | 0 | 0 | 511.03 | 1 | 1 | 1 | 1 | -2 | 0 | 0 | 1 | 1 | 0 | 9.27 | 1 | 2 | 87930243 | 1 | 0 | 223 | 1 | 0 | 0 | 0 | 0 | 0 | 0 | 0 | 0 | 0 | 0 | 4737.2481 | 9.27 | 0 | 1 | 0 | 0 | 0 | 4737.2481 | 9.27 | 0 | 1 | 3316.07 | 6.489 | 0 | 6.489 | 511.03 | 511.03 | 1 | 4737.25 | 0 | 0 | 0 | 0 | 3316.07 | 3316.07 | 1 |  | 0 |  | 0
348 | 87915577 | 87930233 | 87086013 | 115 | 1 | 1 | 1 | 4-100-00 |  | Затраты труда машинистов | 1191 | 1013 | чел.-ч. | чел.-ч. | 1 | 0 | -1417349443 | 0.34 | 0 | 0 | 0 | 0 | 0 | 0 | 0 | 0 | 1 | 1 | 1 | 1 | -2 | 0 | 0 | 1 | 1 | 0 | 0.34 | 2 | 2 | 87930244 | 1 | 0 | 224 | 1 | 0 | 0 | 0 | 0 | 0 | 0 | 0 | 0 | 0 | 0 | 0 | 0 | 0 | 0 | 0 | 0 | 0 | 0 | 0 | 0 | 0 |  | 0 | 0 | 0.238 | 0 | 0 | 1 | 0 | 0 | 0 | 0 | 0 | 0 | 0 | 0 |  | 0 |  | 0
348 | 87915577 | 87930233 | 87205842 | 1 | 1 | 1 | 2 | 91.05.05-015 | ФСЭМ-2022, 91.05.05-015, приказ Минстроя России от 18.05.2022 г. № 378/пр | Краны на автомобильном ходу, грузоподъемность 16 т | 1368 | 1011 | маш.-ч | маш.-ч | 1 | 0 | -359817417 | 0.17 | 0 | 1488.78 | 702.18 | 0 | 0 | 1488.78 | 702.18 | 0 | 1 | 1 | 1 | 1 | -2 | 0 | 0 | 1 | 1 | 0 | 0.17 | 1 | 2 | 87930245 | 1 | 0 | 225 | 1 | 0 | 0 | 0 | 0 | 0 | 0 | 0 | 0 | 253.0926 | 119.3706 | 0 | 0 | 0.17 | 1 | 0 | 253.0926 | 119.3706 | 0 | 0 | 0.17 | 1 |  | 0 | 0.119 | 0.119 | 1488.78 | 1488.78 | 1 | 253.09 | 119.37 | 0 | 177.16 | 83.56 | 0 | 260.72 | 1 | 4-100-060 | 6 | чел.-ч. | 1
348 | 87915577 | 87930233 | 87206740 | 1 | 1 | 1 | 2 | 91.14.02-001 | ФСЭМ-2022 доп.7, 91.14.02-001, приказ Минстроя России от 02.08.2023 г. № 551/пр | Автомобили бортовые, грузоподъемность до 5 т | 1368 | 1011 | маш.-ч | маш.-ч | 1 | 0 | -1219940357 | 0.17 | 0 | 572.77 | 522.73 | 0 | 0 | 572.77 | 522.73 | 0 | 1 | 1 | 1 | 1 | -2 | 0 | 0 | 1 | 1 | 0 | 0.17 | 1 | 2 | 87930246 | 1 | 0 | 226 | 1 | 0 | 0 | 0 | 0 | 0 | 0 | 0 | 0 | 97.3709 | 88.8641 | 0 | 0 | 0.17 | 1 | 0 | 97.3709 | 88.8641 | 0 | 0 | 0.17 | 1 |  | 0 | 0.119 | 0.119 | 572.77 | 572.77 | 1 | 97.37 | 88.86 | 0 | 68.16 | 62.2 | 0 | 130.36 | 1 | 4-100-040 | 4 | чел.-ч. | 1
348 | 87915577 | 87930233 | 87206937 | 1 | 1 | 1 | 2 | 91.17.04-233 | ФСЭМ-2022, 91.17.04-233, приказ Минстроя России от 18.05.2022 г. № 378/пр | Аппараты сварочные для ручной дуговой сварки, сварочный ток до 350 А | 1368 | 1011 | маш.-ч | маш.-ч | 1 | 0 | -1214029826 | 1.51 | 0 | 28.51 | 0 | 0 | 0 | 28.51 | 0 | 0 | 1 | 1 | 1 | 1 | -2 | 0 | 0 | 1 | 1 | 0 | 1.51 | 1 | 2 | 87930247 | 1 | 0 | 227 | 1 | 0 | 0 | 0 | 0 | 0 | 0 | 0 | 0 | 43.0501 | 0 | 0 | 0 | 0 | 1 | 0 | 43.0501 | 0 | 0 | 0 | 0 | 1 |  | 0 | 0 | 1.057 | 28.51 | 28.51 | 1 | 43.05 | 0 | 0 | 30.14 | 0 | 0 | 30.14 | 1 |  | 0 |  | 0
348 | 87915577 | 87930233 | 87158483 | 1 | 1 | 1 | 3 | 01.7.11.07-0227 | ФСБЦ-2022, 01.7.11.07-0227, приказ Минстроя России от 18.05.2022 г. № 378/пр | Электроды сварочные для сварки низколегированных и углеродистых сталей УОНИ 13/45, Э42А, диаметр 4-5 мм | 1346 | 1009 | кг | кг | 1 | 0 | 2058174609 | 0.65 | 141.62 | 0 | 0 | 0 | 155.63 | 0 | 0 | 0 | 0.91 | 1 | 1 | 1 | 2 | 0 | 0 | 1 | 1 | 0 | 0.65 | 0 | 2 | 87930248 | 1 | 0 | 228 | 1 | 0 | 0 | 0 | 0 | 0 | 0 | 0 | 101.1595 | 0 | 0 | 0 | 0 | 0 | 1 | 101.1595 | 0 | 0 | 0 | 0 | 0 | 1 |  | 0 | 0 | 0.455 | 141.62 | 155.63 | 0.91 | 101.16 | 0 | 64.44 | 0 | 0 | 0 | 64.44 | 0 |  | 0 |  | 0
348 | 87915577 | 87930233 | 87166786 | 1 | 1 | 1 | 3 | 08.3.08.02-0058 | ФСБЦ-2022, 08.3.08.02-0058, приказ Минстроя России от 18.05.2022 г. № 378/пр | Уголок стальной горячекатаный равнополочный, марки стали Ст3сп, Ст3пс, ширина полок 35-56 мм, толщина полки 3-5 мм | 1348 | 1009 | т | т | 1000 | 0 | 1770476714 | 0.15942 | 49795.86 | 0 | 0 | 0 | 49795.86 | 0 | 0 | 0 | 1 | 1 | 1 | 1 | 0 | 0 | 0 | 1 | 0 | 0 | 0.15942 | 0 | 1 | -1 | 0 | 0 |  | 0 | 0 | 0 | 0 | 0 | 0 | 0 | 0 | 0 | 0 | 0 | 0 | 0 | 0 | 0 | 0 | 0 | 0 | 0 | 0 | 0 | 0 |  | 0 | 0 | 0.11159 | 49795.86 | 49795.86 | 1 | 7938.31 | 0 | 5556.82 | 0 | 0 | 0 | 5556.82 | 1 |  | 0 |  | 0
348 | 87915577 | 87930233 | 87176290 | 1 | 1 | 1 | 3 | 14.4.01.09-0427 | ФСБЦ-2022 доп.8, 14.4.01.09-0427, приказ Минстроя России от 14.11.2023 г. № 817/пр | Грунтовка эпоксидная антикоррозионная с содержанием цинка для защиты металлических поверхностей, расход 0,20-0,39 кг/м2 | 1346 | 1009 | кг | кг | 1 | 0 | -823921507 | 2 | 1121.22 | 0 | 0 | 0 | 911.56 | 0 | 0 | 0 | 1.23 | 1 | 1 | 1 | 2 | 0 | 0 | 1 | 1 | 0 | 2 | 0 | 2 | 87930249 | 1 | 0 | 229 | 1 | 0 | 0 | 0 | 0 | 0 | 0 | 0 | 1823.12 | 0 | 0 | 0 | 0 | 0 | 1 | 1823.12 | 0 | 0 | 0 | 0 | 0 | 1 |  | 0 | 0 | 1.4 | 1121.22 | 911.56 | 1.23 | 1823.12 | 0 | 1569.71 | 0 | 0 | 0 | 1569.71 | 0 |  | 0 |  | 0
348 | 87915577 | 87930233 | 87091729 | 115 | 1 | 1 | 3 | 421/пр_2020_п.75_пп.а |  | Сметная стоимость вспомогательных ненормируемых материальных ресурсов, не учтенная в сметной норме, 2% | 3277935 | 1013 | % | % | 1 | 0 | 274903907 | 2 | 0 | 0 | 0 | 0 | 0 | 0 | 0 | 0 | 1 | 1 | 1 | 1 | 0 | 0 | 0 | 0 | 0 | 0 | 2 | 0 | 2 | 87930250 | 1 | 0 | 230 | 0 | 0 | 0 | 0 | 0 | 0 | 0 | 0 | 0 | 0 | 0 | 0 | 0 | 0 | 0 | 0 | 0 | 0 | 0 | 0 | 0 | 0 |  | 0 | 0 | 1.4 | 0 | 0 | 1 | 0 | 0 | 0 | 0 | 0 | 0 | 0 | 0 |  | 0 |  | 0
353 | 87915632 | 87930253 | 87085837 | 115 | 1 | 1 | 1 | 1-100-38 |  | Средний разряд работы 3,8 | 1191 | 1013 | чел.-ч. | чел.-ч. | 1 | 0 | 44848675 | 18.5 | 0 | 0 | 0 | 511.03 | 0 | 0 | 0 | 511.03 | 1 | 1 | 1 | 1 | -2 | 0 | 0 | 1 | 1 | 0 | 18.5 | 1 | 2 | 87930264 | 1 | 0 | 231 | 1 | 0 | 0 | 0 | 0 | 0 | 0 | 0 | 0 | 0 | 0 | 9454.055 | 18.5 | 0 | 1 | 0 | 0 | 0 | 9454.055 | 18.5 | 0 | 1 | 6617.84 | 12.95 | 0 | 12.95 | 511.03 | 511.03 | 1 | 9454.06 | 0 | 0 | 0 | 0 | 6617.84 | 6617.84 | 1 |  | 0 |  | 0
353 | 87915632 | 87930253 | 87086013 | 115 | 1 | 1 | 1 | 4-100-00 |  | Затраты труда машинистов | 1191 | 1013 | чел.-ч. | чел.-ч. | 1 | 0 | -1417349443 | 0.34 | 0 | 0 | 0 | 0 | 0 | 0 | 0 | 0 | 1 | 1 | 1 | 1 | -2 | 0 | 0 | 1 | 1 | 0 | 0.34 | 2 | 2 | 87930265 | 1 | 0 | 232 | 1 | 0 | 0 | 0 | 0 | 0 | 0 | 0 | 0 | 0 | 0 | 0 | 0 | 0 | 0 | 0 | 0 | 0 | 0 | 0 | 0 | 0 |  | 0 | 0 | 0.238 | 0 | 0 | 1 | 0 | 0 | 0 | 0 | 0 | 0 | 0 | 0 |  | 0 |  | 0
353 | 87915632 | 87930253 | 87205842 | 1 | 1 | 1 | 2 | 91.05.05-015 | ФСЭМ-2022, 91.05.05-015, приказ Минстроя России от 18.05.2022 г. № 378/пр | Краны на автомобильном ходу, грузоподъемность 16 т | 1368 | 1011 | маш.-ч | маш.-ч | 1 | 0 | -359817417 | 0.17 | 0 | 1488.78 | 702.18 | 0 | 0 | 1488.78 | 702.18 | 0 | 1 | 1 | 1 | 1 | -2 | 0 | 0 | 1 | 1 | 0 | 0.17 | 1 | 2 | 87930266 | 1 | 0 | 233 | 1 | 0 | 0 | 0 | 0 | 0 | 0 | 0 | 0 | 253.0926 | 119.3706 | 0 | 0 | 0.17 | 1 | 0 | 253.0926 | 119.3706 | 0 | 0 | 0.17 | 1 |  | 0 | 0.119 | 0.119 | 1488.78 | 1488.78 | 1 | 253.09 | 119.37 | 0 | 177.16 | 83.56 | 0 | 260.72 | 1 | 4-100-060 | 6 | чел.-ч. | 1
353 | 87915632 | 87930253 | 87206740 | 1 | 1 | 1 | 2 | 91.14.02-001 | ФСЭМ-2022 доп.7, 91.14.02-001, приказ Минстроя России от 02.08.2023 г. № 551/пр | Автомобили бортовые, грузоподъемность до 5 т | 1368 | 1011 | маш.-ч | маш.-ч | 1 | 0 | -1219940357 | 0.17 | 0 | 572.77 | 522.73 | 0 | 0 | 572.77 | 522.73 | 0 | 1 | 1 | 1 | 1 | -2 | 0 | 0 | 1 | 1 | 0 | 0.17 | 1 | 2 | 87930267 | 1 | 0 | 234 | 1 | 0 | 0 | 0 | 0 | 0 | 0 | 0 | 0 | 97.3709 | 88.8641 | 0 | 0 | 0.17 | 1 | 0 | 97.3709 | 88.8641 | 0 | 0 | 0.17 | 1 |  | 0 | 0.119 | 0.119 | 572.77 | 572.77 | 1 | 97.37 | 88.86 | 0 | 68.16 | 62.2 | 0 | 130.36 | 1 | 4-100-040 | 4 | чел.-ч. | 1
353 | 87915632 | 87930253 | 87206937 | 1 | 1 | 1 | 2 | 91.17.04-233 | ФСЭМ-2022, 91.17.04-233, приказ Минстроя России от 18.05.2022 г. № 378/пр | Аппараты сварочные для ручной дуговой сварки, сварочный ток до 350 А | 1368 | 1011 | маш.-ч | маш.-ч | 1 | 0 | -1214029826 | 2.9 | 0 | 28.51 | 0 | 0 | 0 | 28.51 | 0 | 0 | 1 | 1 | 1 | 1 | -2 | 0 | 0 | 1 | 1 | 0 | 2.9 | 1 | 2 | 87930268 | 1 | 0 | 235 | 1 | 0 | 0 | 0 | 0 | 0 | 0 | 0 | 0 | 82.679 | 0 | 0 | 0 | 0 | 1 | 0 | 82.679 | 0 | 0 | 0 | 0 | 1 |  | 0 | 0 | 2.03 | 28.51 | 28.51 | 1 | 82.68 | 0 | 0 | 57.88 | 0 | 0 | 57.88 | 1 |  | 0 |  | 0
353 | 87915632 | 87930253 | 87158483 | 1 | 1 | 1 | 3 | 01.7.11.07-0227 | ФСБЦ-2022, 01.7.11.07-0227, приказ Минстроя России от 18.05.2022 г. № 378/пр | Электроды сварочные для сварки низколегированных и углеродистых сталей УОНИ 13/45, Э42А, диаметр 4-5 мм | 1346 | 1009 | кг | кг | 1 | 0 | 2058174609 | 0.9 | 141.62 | 0 | 0 | 0 | 155.63 | 0 | 0 | 0 | 0.91 | 1 | 1 | 1 | 2 | 0 | 0 | 1 | 1 | 0 | 0.9 | 0 | 2 | 87930269 | 1 | 0 | 236 | 1 | 0 | 0 | 0 | 0 | 0 | 0 | 0 | 140.067 | 0 | 0 | 0 | 0 | 0 | 1 | 140.067 | 0 | 0 | 0 | 0 | 0 | 1 |  | 0 | 0 | 0.63 | 141.62 | 155.63 | 0.91 | 140.07 | 0 | 89.22 | 0 | 0 | 0 | 89.22 | 0 |  | 0 |  | 0
353 | 87915632 | 87930253 | 87166463 | 1 | 1 | 1 | 3 | 08.3.04.02-0063 | ФСБЦ-2022, 08.3.04.02-0063, приказ Минстроя России от 18.05.2022 г. № 378/пр | Прокат стальной горячекатаный круглый, марки стали Ст3сп, Ст3пс, диаметр 5-12 мм | 1348 | 1009 | т | т | 1000 | 0 | 1440785503 | 0.0616 | 55864.4 | 0 | 0 | 0 | 67306.5 | 0 | 0 | 0 | 0.83 | 1 | 1 | 1 | 0 | 0 | 0 | 1 | 0 | 0 | 0.0616 | 0 | 1 | -1 | 0 | 0 |  | 0 | 0 | 0 | 0 | 0 | 0 | 0 | 0 | 0 | 0 | 0 | 0 | 0 | 0 | 0 | 0 | 0 | 0 | 0 | 0 | 0 | 0 |  | 0 | 0 | 0.04312 | 55864.4 | 67306.5 | 0.83 | 4146.08 | 0 | 2408.87 | 0 | 0 | 0 | 2408.87 | 0 |  | 0 |  | 0
353 | 87915632 | 87930253 | 87166532 | 1 | 1 | 1 | 3 | 08.3.05.02-0021 | ФСБЦ-2022, 08.3.05.02-0021, приказ Минстроя России от 18.05.2022 г. № 378/пр | Прокат листовой горячекатаный, марки стали Ст3сп, Ст3пс, ширина 1200-3000 мм, толщина 1-8 мм | 1348 | 1009 | т | т | 1000 | 0 | -2134519831 | 0.004 | 51495.86 | 0 | 0 | 0 | 51495.86 | 0 | 0 | 0 | 1 | 1 | 1 | 1 | -2 | 0 | 0 | 1 | 1 | 0 | 0.004 | 0 | 2 | 87930270 | 1 | 0 | 237 | 1 | 0 | 0 | 0 | 0 | 0 | 0 | 0 | 205.9834 | 0 | 0 | 0 | 0 | 0 | 1 | 205.9834 | 0 | 0 | 0 | 0 | 0 | 1 |  | 0 | 0 | 0.0028 | 51495.86 | 51495.86 | 1 | 205.98 | 0 | 144.19 | 0 | 0 | 0 | 144.19 | 1 |  | 0 |  | 0
353 | 87915632 | 87930253 | 87176290 | 1 | 1 | 1 | 3 | 14.4.01.09-0427 | ФСБЦ-2022 доп.8, 14.4.01.09-0427, приказ Минстроя России от 14.11.2023 г. № 817/пр | Грунтовка эпоксидная антикоррозионная с содержанием цинка для защиты металлических поверхностей, расход 0,20-0,39 кг/м2 | 1346 | 1009 | кг | кг | 1 | 0 | -823921507 | 2.4 | 1121.22 | 0 | 0 | 0 | 911.56 | 0 | 0 | 0 | 1.23 | 1 | 1 | 1 | 2 | 0 | 0 | 1 | 1 | 0 | 2.4 | 0 | 2 | 87930271 | 1 | 0 | 238 | 1 | 0 | 0 | 0 | 0 | 0 | 0 | 0 | 2187.744 | 0 | 0 | 0 | 0 | 0 | 1 | 2187.744 | 0 | 0 | 0 | 0 | 0 | 1 |  | 0 | 0 | 1.68 | 1121.22 | 911.56 | 1.23 | 2187.74 | 0 | 1883.65 | 0 | 0 | 0 | 1883.65 | 0 |  | 0 |  | 0
353 | 87915632 | 87930253 | 87091729 | 115 | 1 | 1 | 3 | 421/пр_2020_п.75_пп.а |  | Сметная стоимость вспомогательных ненормируемых материальных ресурсов, не учтенная в сметной норме, 2% | 3277935 | 1013 | % | % | 1 | 0 | 274903907 | 2 | 0 | 0 | 0 | 0 | 0 | 0 | 0 | 0 | 1 | 1 | 1 | 1 | 0 | 0 | 0 | 0 | 0 | 0 | 2 | 0 | 2 | 87930272 | 1 | 0 | 239 | 0 | 0 | 0 | 0 | 0 | 0 | 0 | 0 | 0 | 0 | 0 | 0 | 0 | 0 | 0 | 0 | 0 | 0 | 0 | 0 | 0 | 0 |  | 0 | 0 | 1.4 | 0 | 0 | 1 | 0 | 0 | 0 | 0 | 0 | 0 | 0 | 0 |  | 0 |  | 0
354 | 87915577 | 87930253 | 87085837 | 115 | 1 | 1 | 1 | 1-100-38 |  | Средний разряд работы 3,8 | 1191 | 1013 | чел.-ч. | чел.-ч. | 1 | 0 | 44848675 | 18.5 | 0 | 0 | 0 | 511.03 | 0 | 0 | 0 | 511.03 | 1 | 1 | 1 | 1 | -2 | 0 | 0 | 1 | 1 | 0 | 18.5 | 1 | 2 | 87930264 | 1 | 0 | 240 | 1 | 0 | 0 | 0 | 0 | 0 | 0 | 0 | 0 | 0 | 0 | 9454.055 | 18.5 | 0 | 1 | 0 | 0 | 0 | 9454.055 | 18.5 | 0 | 1 | 6617.84 | 12.95 | 0 | 12.95 | 511.03 | 511.03 | 1 | 9454.06 | 0 | 0 | 0 | 0 | 6617.84 | 6617.84 | 1 |  | 0 |  | 0
354 | 87915577 | 87930253 | 87086013 | 115 | 1 | 1 | 1 | 4-100-00 |  | Затраты труда машинистов | 1191 | 1013 | чел.-ч. | чел.-ч. | 1 | 0 | -1417349443 | 0.34 | 0 | 0 | 0 | 0 | 0 | 0 | 0 | 0 | 1 | 1 | 1 | 1 | -2 | 0 | 0 | 1 | 1 | 0 | 0.34 | 2 | 2 | 87930265 | 1 | 0 | 241 | 1 | 0 | 0 | 0 | 0 | 0 | 0 | 0 | 0 | 0 | 0 | 0 | 0 | 0 | 0 | 0 | 0 | 0 | 0 | 0 | 0 | 0 |  | 0 | 0 | 0.238 | 0 | 0 | 1 | 0 | 0 | 0 | 0 | 0 | 0 | 0 | 0 |  | 0 |  | 0
354 | 87915577 | 87930253 | 87205842 | 1 | 1 | 1 | 2 | 91.05.05-015 | ФСЭМ-2022, 91.05.05-015, приказ Минстроя России от 18.05.2022 г. № 378/пр | Краны на автомобильном ходу, грузоподъемность 16 т | 1368 | 1011 | маш.-ч | маш.-ч | 1 | 0 | -359817417 | 0.17 | 0 | 1488.78 | 702.18 | 0 | 0 | 1488.78 | 702.18 | 0 | 1 | 1 | 1 | 1 | -2 | 0 | 0 | 1 | 1 | 0 | 0.17 | 1 | 2 | 87930266 | 1 | 0 | 242 | 1 | 0 | 0 | 0 | 0 | 0 | 0 | 0 | 0 | 253.0926 | 119.3706 | 0 | 0 | 0.17 | 1 | 0 | 253.0926 | 119.3706 | 0 | 0 | 0.17 | 1 |  | 0 | 0.119 | 0.119 | 1488.78 | 1488.78 | 1 | 253.09 | 119.37 | 0 | 177.16 | 83.56 | 0 | 260.72 | 1 | 4-100-060 | 6 | чел.-ч. | 1
354 | 87915577 | 87930253 | 87206740 | 1 | 1 | 1 | 2 | 91.14.02-001 | ФСЭМ-2022 доп.7, 91.14.02-001, приказ Минстроя России от 02.08.2023 г. № 551/пр | Автомобили бортовые, грузоподъемность до 5 т | 1368 | 1011 | маш.-ч | маш.-ч | 1 | 0 | -1219940357 | 0.17 | 0 | 572.77 | 522.73 | 0 | 0 | 572.77 | 522.73 | 0 | 1 | 1 | 1 | 1 | -2 | 0 | 0 | 1 | 1 | 0 | 0.17 | 1 | 2 | 87930267 | 1 | 0 | 243 | 1 | 0 | 0 | 0 | 0 | 0 | 0 | 0 | 0 | 97.3709 | 88.8641 | 0 | 0 | 0.17 | 1 | 0 | 97.3709 | 88.8641 | 0 | 0 | 0.17 | 1 |  | 0 | 0.119 | 0.119 | 572.77 | 572.77 | 1 | 97.37 | 88.86 | 0 | 68.16 | 62.2 | 0 | 130.36 | 1 | 4-100-040 | 4 | чел.-ч. | 1
354 | 87915577 | 87930253 | 87206937 | 1 | 1 | 1 | 2 | 91.17.04-233 | ФСЭМ-2022, 91.17.04-233, приказ Минстроя России от 18.05.2022 г. № 378/пр | Аппараты сварочные для ручной дуговой сварки, сварочный ток до 350 А | 1368 | 1011 | маш.-ч | маш.-ч | 1 | 0 | -1214029826 | 2.9 | 0 | 28.51 | 0 | 0 | 0 | 28.51 | 0 | 0 | 1 | 1 | 1 | 1 | -2 | 0 | 0 | 1 | 1 | 0 | 2.9 | 1 | 2 | 87930268 | 1 | 0 | 244 | 1 | 0 | 0 | 0 | 0 | 0 | 0 | 0 | 0 | 82.679 | 0 | 0 | 0 | 0 | 1 | 0 | 82.679 | 0 | 0 | 0 | 0 | 1 |  | 0 | 0 | 2.03 | 28.51 | 28.51 | 1 | 82.68 | 0 | 0 | 57.88 | 0 | 0 | 57.88 | 1 |  | 0 |  | 0
354 | 87915577 | 87930253 | 87158483 | 1 | 1 | 1 | 3 | 01.7.11.07-0227 | ФСБЦ-2022, 01.7.11.07-0227, приказ Минстроя России от 18.05.2022 г. № 378/пр | Электроды сварочные для сварки низколегированных и углеродистых сталей УОНИ 13/45, Э42А, диаметр 4-5 мм | 1346 | 1009 | кг | кг | 1 | 0 | 2058174609 | 0.9 | 141.62 | 0 | 0 | 0 | 155.63 | 0 | 0 | 0 | 0.91 | 1 | 1 | 1 | 2 | 0 | 0 | 1 | 1 | 0 | 0.9 | 0 | 2 | 87930269 | 1 | 0 | 245 | 1 | 0 | 0 | 0 | 0 | 0 | 0 | 0 | 140.067 | 0 | 0 | 0 | 0 | 0 | 1 | 140.067 | 0 | 0 | 0 | 0 | 0 | 1 |  | 0 | 0 | 0.63 | 141.62 | 155.63 | 0.91 | 140.07 | 0 | 89.22 | 0 | 0 | 0 | 89.22 | 0 |  | 0 |  | 0
354 | 87915577 | 87930253 | 87166463 | 1 | 1 | 1 | 3 | 08.3.04.02-0063 | ФСБЦ-2022, 08.3.04.02-0063, приказ Минстроя России от 18.05.2022 г. № 378/пр | Прокат стальной горячекатаный круглый, марки стали Ст3сп, Ст3пс, диаметр 5-12 мм | 1348 | 1009 | т | т | 1000 | 0 | 1440785503 | 0.0616 | 55864.4 | 0 | 0 | 0 | 67306.5 | 0 | 0 | 0 | 0.83 | 1 | 1 | 1 | 0 | 0 | 0 | 1 | 0 | 0 | 0.0616 | 0 | 1 | -1 | 0 | 0 |  | 0 | 0 | 0 | 0 | 0 | 0 | 0 | 0 | 0 | 0 | 0 | 0 | 0 | 0 | 0 | 0 | 0 | 0 | 0 | 0 | 0 | 0 |  | 0 | 0 | 0.04312 | 55864.4 | 67306.5 | 0.83 | 4146.08 | 0 | 2408.87 | 0 | 0 | 0 | 2408.87 | 0 |  | 0 |  | 0
354 | 87915577 | 87930253 | 87166532 | 1 | 1 | 1 | 3 | 08.3.05.02-0021 | ФСБЦ-2022, 08.3.05.02-0021, приказ Минстроя России от 18.05.2022 г. № 378/пр | Прокат листовой горячекатаный, марки стали Ст3сп, Ст3пс, ширина 1200-3000 мм, толщина 1-8 мм | 1348 | 1009 | т | т | 1000 | 0 | -2134519831 | 0.004 | 51495.86 | 0 | 0 | 0 | 51495.86 | 0 | 0 | 0 | 1 | 1 | 1 | 1 | -2 | 0 | 0 | 1 | 1 | 0 | 0.004 | 0 | 2 | 87930270 | 1 | 0 | 246 | 1 | 0 | 0 | 0 | 0 | 0 | 0 | 0 | 205.9834 | 0 | 0 | 0 | 0 | 0 | 1 | 205.9834 | 0 | 0 | 0 | 0 | 0 | 1 |  | 0 | 0 | 0.0028 | 51495.86 | 51495.86 | 1 | 205.98 | 0 | 144.19 | 0 | 0 | 0 | 144.19 | 1 |  | 0 |  | 0
354 | 87915577 | 87930253 | 87176290 | 1 | 1 | 1 | 3 | 14.4.01.09-0427 | ФСБЦ-2022 доп.8, 14.4.01.09-0427, приказ Минстроя России от 14.11.2023 г. № 817/пр | Грунтовка эпоксидная антикоррозионная с содержанием цинка для защиты металлических поверхностей, расход 0,20-0,39 кг/м2 | 1346 | 1009 | кг | кг | 1 | 0 | -823921507 | 2.4 | 1121.22 | 0 | 0 | 0 | 911.56 | 0 | 0 | 0 | 1.23 | 1 | 1 | 1 | 2 | 0 | 0 | 1 | 1 | 0 | 2.4 | 0 | 2 | 87930271 | 1 | 0 | 247 | 1 | 0 | 0 | 0 | 0 | 0 | 0 | 0 | 2187.744 | 0 | 0 | 0 | 0 | 0 | 1 | 2187.744 | 0 | 0 | 0 | 0 | 0 | 1 |  | 0 | 0 | 1.68 | 1121.22 | 911.56 | 1.23 | 2187.74 | 0 | 1883.65 | 0 | 0 | 0 | 1883.65 | 0 |  | 0 |  | 0
354 | 87915577 | 87930253 | 87091729 | 115 | 1 | 1 | 3 | 421/пр_2020_п.75_пп.а |  | Сметная стоимость вспомогательных ненормируемых материальных ресурсов, не учтенная в сметной норме, 2% | 3277935 | 1013 | % | % | 1 | 0 | 274903907 | 2 | 0 | 0 | 0 | 0 | 0 | 0 | 0 | 0 | 1 | 1 | 1 | 1 | 0 | 0 | 0 | 0 | 0 | 0 | 2 | 0 | 2 | 87930272 | 1 | 0 | 248 | 0 | 0 | 0 | 0 | 0 | 0 | 0 | 0 | 0 | 0 | 0 | 0 | 0 | 0 | 0 | 0 | 0 | 0 | 0 | 0 | 0 | 0 |  | 0 | 0 | 1.4 | 0 | 0 | 1 | 0 | 0 | 0 | 0 | 0 | 0 | 0 | 0 |  | 0 |  | 0
616 | 87915632 | 87930301 | 87085801 | 115 | 1 | 1 | 1 | 1-100-25 |  | Средний разряд работы 2,5 | 1191 | 1013 | чел.-ч. | чел.-ч. | 1 | 0 | -1991603921 | 0.44 | 0 | 0 | 0 | 444.71 | 0 | 0 | 0 | 444.71 | 1 | 1 | 1 | 1 | -2 | 0 | 0 | 1 | 1 | 0 | 0.44 | 1 | 2 | 87930307 | 1 | 0 | 249 | 1 | 0 | 0 | 0 | 0 | 0 | 0 | 0 | 0 | 0 | 0 | 195.6724 | 0.44 | 0 | 1 | 0 | 0 | 0 | 195.6724 | 0.44 | 0 | 1 | 391.34 | 0.88 | 0 | 0.88 | 444.71 | 444.71 | 1 | 195.67 | 0 | 0 | 0 | 0 | 391.34 | 391.34 | 1 |  | 0 |  | 0
616 | 87915632 | 87930301 | 87086013 | 115 | 1 | 1 | 1 | 4-100-00 |  | Затраты труда машинистов | 1191 | 1013 | чел.-ч. | чел.-ч. | 1 | 0 | -1417349443 | 0.48 | 0 | 0 | 0 | 0 | 0 | 0 | 0 | 0 | 1 | 1 | 1 | 1 | -2 | 0 | 0 | 1 | 1 | 0 | 0.48 | 2 | 2 | 87930308 | 1 | 0 | 250 | 1 | 0 | 0 | 0 | 0 | 0 | 0 | 0 | 0 | 0 | 0 | 0 | 0 | 0 | 0 | 0 | 0 | 0 | 0 | 0 | 0 | 0 |  | 0 | 0 | 0.96 | 0 | 0 | 1 | 0 | 0 | 0 | 0 | 0 | 0 | 0 | 0 |  | 0 |  | 0
616 | 87915632 | 87930301 | 87205842 | 1 | 1 | 1 | 2 | 91.05.05-015 | ФСЭМ-2022, 91.05.05-015, приказ Минстроя России от 18.05.2022 г. № 378/пр | Краны на автомобильном ходу, грузоподъемность 16 т | 1368 | 1011 | маш.-ч | маш.-ч | 1 | 0 | -359817417 | 0.24 | 0 | 1488.78 | 702.18 | 0 | 0 | 1488.78 | 702.18 | 0 | 1 | 1 | 1 | 1 | -2 | 0 | 0 | 1 | 1 | 0 | 0.24 | 1 | 2 | 87930309 | 1 | 0 | 251 | 1 | 0 | 0 | 0 | 0 | 0 | 0 | 0 | 0 | 357.3072 | 168.5232 | 0 | 0 | 0.24 | 1 | 0 | 357.3072 | 168.5232 | 0 | 0 | 0.24 | 1 |  | 0 | 0.48 | 0.48 | 1488.78 | 1488.78 | 1 | 357.31 | 168.52 | 0 | 714.61 | 337.05 | 0 | 1051.66 | 1 | 4-100-060 | 6 | чел.-ч. | 1
616 | 87915632 | 87930301 | 87206806 | 1 | 1 | 1 | 2 | 91.15.01-001 | ФСЭМ-2022, 91.15.01-001, приказ Минстроя России от 18.05.2022 г. № 378/пр | Прицепы тракторные, грузоподъемность до 2 т | 1368 | 1011 | маш.-ч | маш.-ч | 1 | 0 | -255612116 | 0.24 | 0 | 14.64 | 0 | 0 | 0 | 14.64 | 0 | 0 | 1 | 1 | 1 | 1 | -2 | 0 | 0 | 1 | 1 | 0 | 0.24 | 1 | 2 | 87930310 | 1 | 0 | 252 | 1 | 0 | 0 | 0 | 0 | 0 | 0 | 0 | 0 | 3.5136 | 0 | 0 | 0 | 0 | 1 | 0 | 3.5136 | 0 | 0 | 0 | 0 | 1 |  | 0 | 0 | 0.48 | 14.64 | 14.64 | 1 | 3.51 | 0 | 0 | 7.03 | 0 | 0 | 7.03 | 1 |  | 0 |  | 0
616 | 87915632 | 87930301 | 87206824 | 1 | 1 | 1 | 2 | 91.15.03-014 | ФСЭМ-2022 доп.11, 91.15.03-014, приказ Минстроя России от 09.08.2024 г. № 524/пр | Тракторы на пневмоколесном ходу, мощность 59 кВт (80 л.с.) | 1368 | 1011 | маш.-ч | маш.-ч | 1 | 0 | -1579545382 | 0.24 | 0 | 556.25 | 522.73 | 0 | 0 | 487.94 | 522.73 | 0 | 1 | 1.14 | 1 | 1 | 2 | 0 | 0 | 1 | 1 | 0 | 0.24 | 1 | 2 | 87930311 | 1 | 0 | 253 | 1 | 0 | 0 | 0 | 0 | 0 | 0 | 0 | 0 | 117.1056 | 125.4552 | 0 | 0 | 0.24 | 1 | 0 | 117.1056 | 125.4552 | 0 | 0 | 0.24 | 1 |  | 0 | 0.48 | 0.48 | 556.25 | 487.94 | 1.14 | 117.11 | 125.46 | 0 | 267 | 250.91 | 0 | 517.91 | 0 | 4-100-040 | 4 | чел.-ч. | 1
617 | 87915577 | 87930301 | 87085801 | 115 | 1 | 1 | 1 | 1-100-25 |  | Средний разряд работы 2,5 | 1191 | 1013 | чел.-ч. | чел.-ч. | 1 | 0 | -1991603921 | 0.44 | 0 | 0 | 0 | 444.71 | 0 | 0 | 0 | 444.71 | 1 | 1 | 1 | 1 | -2 | 0 | 0 | 1 | 1 | 0 | 0.44 | 1 | 2 | 87930307 | 1 | 0 | 254 | 1 | 0 | 0 | 0 | 0 | 0 | 0 | 0 | 0 | 0 | 0 | 195.6724 | 0.44 | 0 | 1 | 0 | 0 | 0 | 195.6724 | 0.44 | 0 | 1 | 391.34 | 0.88 | 0 | 0.88 | 444.71 | 444.71 | 1 | 195.67 | 0 | 0 | 0 | 0 | 391.34 | 391.34 | 1 |  | 0 |  | 0
617 | 87915577 | 87930301 | 87086013 | 115 | 1 | 1 | 1 | 4-100-00 |  | Затраты труда машинистов | 1191 | 1013 | чел.-ч. | чел.-ч. | 1 | 0 | -1417349443 | 0.48 | 0 | 0 | 0 | 0 | 0 | 0 | 0 | 0 | 1 | 1 | 1 | 1 | -2 | 0 | 0 | 1 | 1 | 0 | 0.48 | 2 | 2 | 87930308 | 1 | 0 | 255 | 1 | 0 | 0 | 0 | 0 | 0 | 0 | 0 | 0 | 0 | 0 | 0 | 0 | 0 | 0 | 0 | 0 | 0 | 0 | 0 | 0 | 0 |  | 0 | 0 | 0.96 | 0 | 0 | 1 | 0 | 0 | 0 | 0 | 0 | 0 | 0 | 0 |  | 0 |  | 0
617 | 87915577 | 87930301 | 87205842 | 1 | 1 | 1 | 2 | 91.05.05-015 | ФСЭМ-2022, 91.05.05-015, приказ Минстроя России от 18.05.2022 г. № 378/пр | Краны на автомобильном ходу, грузоподъемность 16 т | 1368 | 1011 | маш.-ч | маш.-ч | 1 | 0 | -359817417 | 0.24 | 0 | 1488.78 | 702.18 | 0 | 0 | 1488.78 | 702.18 | 0 | 1 | 1 | 1 | 1 | -2 | 0 | 0 | 1 | 1 | 0 | 0.24 | 1 | 2 | 87930309 | 1 | 0 | 256 | 1 | 0 | 0 | 0 | 0 | 0 | 0 | 0 | 0 | 357.3072 | 168.5232 | 0 | 0 | 0.24 | 1 | 0 | 357.3072 | 168.5232 | 0 | 0 | 0.24 | 1 |  | 0 | 0.48 | 0.48 | 1488.78 | 1488.78 | 1 | 357.31 | 168.52 | 0 | 714.61 | 337.05 | 0 | 1051.66 | 1 | 4-100-060 | 6 | чел.-ч. | 1
617 | 87915577 | 87930301 | 87206806 | 1 | 1 | 1 | 2 | 91.15.01-001 | ФСЭМ-2022, 91.15.01-001, приказ Минстроя России от 18.05.2022 г. № 378/пр | Прицепы тракторные, грузоподъемность до 2 т | 1368 | 1011 | маш.-ч | маш.-ч | 1 | 0 | -255612116 | 0.24 | 0 | 14.64 | 0 | 0 | 0 | 14.64 | 0 | 0 | 1 | 1 | 1 | 1 | -2 | 0 | 0 | 1 | 1 | 0 | 0.24 | 1 | 2 | 87930310 | 1 | 0 | 257 | 1 | 0 | 0 | 0 | 0 | 0 | 0 | 0 | 0 | 3.5136 | 0 | 0 | 0 | 0 | 1 | 0 | 3.5136 | 0 | 0 | 0 | 0 | 1 |  | 0 | 0 | 0.48 | 14.64 | 14.64 | 1 | 3.51 | 0 | 0 | 7.03 | 0 | 0 | 7.03 | 1 |  | 0 |  | 0
617 | 87915577 | 87930301 | 87206824 | 1 | 1 | 1 | 2 | 91.15.03-014 | ФСЭМ-2022 доп.11, 91.15.03-014, приказ Минстроя России от 09.08.2024 г. № 524/пр | Тракторы на пневмоколесном ходу, мощность 59 кВт (80 л.с.) | 1368 | 1011 | маш.-ч | маш.-ч | 1 | 0 | -1579545382 | 0.24 | 0 | 556.25 | 522.73 | 0 | 0 | 487.94 | 522.73 | 0 | 1 | 1.14 | 1 | 1 | 2 | 0 | 0 | 1 | 1 | 0 | 0.24 | 1 | 2 | 87930311 | 1 | 0 | 258 | 1 | 0 | 0 | 0 | 0 | 0 | 0 | 0 | 0 | 117.1056 | 125.4552 | 0 | 0 | 0.24 | 1 | 0 | 117.1056 | 125.4552 | 0 | 0 | 0.24 | 1 |  | 0 | 0.48 | 0.48 | 556.25 | 487.94 | 1.14 | 117.11 | 125.46 | 0 | 267 | 250.91 | 0 | 517.91 | 0 | 4-100-040 | 4 | чел.-ч. | 1
618 | 87915632 | 87930312 | 87085825 | 115 | 1 | 1 | 1 | 1-100-33 |  | Средний разряд работы 3,3 | 1191 | 1013 | чел.-ч. | чел.-ч. | 1 | 0 | 32079103 | 4.03 | 0 | 0 | 0 | 481.77 | 0 | 0 | 0 | 481.77 | 1 | 1 | 1 | 1 | -2 | 0 | 0 | 1 | 1 | 0 | 4.03 | 1 | 2 | 87930323 | 1 | 0 | 259 | 1 | 0 | 0 | 0 | 0 | 0 | 0 | 0 | 0 | 0 | 0 | 1941.5331 | 4.03 | 0 | 1 | 0 | 0 | 0 | 1941.5331 | 4.03 | 0 | 1 | 1941.53 | 4.03 | 0 | 4.03 | 481.77 | 481.77 | 1 | 1941.53 | 0 | 0 | 0 | 0 | 1941.53 | 1941.53 | 1 |  | 0 |  | 0
618 | 87915632 | 87930312 | 87086013 | 115 | 1 | 1 | 1 | 4-100-00 |  | Затраты труда машинистов | 1191 | 1013 | чел.-ч. | чел.-ч. | 1 | 0 | -1417349443 | 1.74 | 0 | 0 | 0 | 0 | 0 | 0 | 0 | 0 | 1 | 1 | 1 | 1 | -2 | 0 | 0 | 1 | 1 | 0 | 1.74 | 2 | 2 | 87930324 | 1 | 0 | 260 | 1 | 0 | 0 | 0 | 0 | 0 | 0 | 0 | 0 | 0 | 0 | 0 | 0 | 0 | 0 | 0 | 0 | 0 | 0 | 0 | 0 | 0 |  | 0 | 0 | 1.74 | 0 | 0 | 1 | 0 | 0 | 0 | 0 | 0 | 0 | 0 | 0 |  | 0 |  | 0
618 | 87915632 | 87930312 | 87205729 | 1 | 1 | 1 | 2 | 91.04.01-031 | ФСЭМ-2022 доп.11, 91.04.01-031, приказ Минстроя России от 07.11.2024 г. № 747/пр | Машины бурильно-крановые на автомобильном ходу, диаметр бурения до 800 мм, глубина бурения до 5 м | 1368 | 1011 | маш.-ч | маш.-ч | 1 | 0 | 1214172966 | 1.74 | 0 | 2485.64 | 600.75 | 0 | 0 | 2088.77 | 600.75 | 0 | 1 | 1.19 | 1 | 1 | 2 | 0 | 0 | 1 | 1 | 0 | 1.74 | 1 | 2 | 87930325 | 1 | 0 | 261 | 1 | 0 | 0 | 0 | 0 | 0 | 0 | 0 | 0 | 3634.4598 | 1045.305 | 0 | 0 | 1.74 | 1 | 0 | 3634.4598 | 1045.305 | 0 | 0 | 1.74 | 1 |  | 0 | 1.74 | 1.74 | 2485.64 | 2088.77 | 1.19 | 3634.46 | 1045.31 | 0 | 4325.01 | 1045.31 | 0 | 5370.32 | 0 | 4-100-050 | 5 | чел.-ч. | 1
618 | 87915632 | 87930312 | 87155259 | 1 | 1 | 1 | 3 | 01.3.01.06-0038 | ФСБЦ-2022, 01.3.01.06-0038, приказ Минстроя России от 18.05.2022 г. № 378/пр | Смазка защитная электросетевая | 1346 | 1009 | кг | кг | 1 | 0 | 1209458049 | 0.1 | 402.71 | 0 | 0 | 0 | 238.29 | 0 | 0 | 0 | 1.69 | 1 | 1 | 1 | 2 | 0 | 0 | 1 | 1 | 0 | 0.1 | 0 | 2 | 87930326 | 1 | 0 | 262 | 1 | 0 | 0 | 0 | 0 | 0 | 0 | 0 | 23.829 | 0 | 0 | 0 | 0 | 0 | 1 | 23.829 | 0 | 0 | 0 | 0 | 0 | 1 |  | 0 | 0 | 0.1 | 402.71 | 238.29 | 1.69 | 23.83 | 0 | 40.27 | 0 | 0 | 0 | 40.27 | 0 |  | 0 |  | 0
618 | 87915632 | 87930312 | 87155266 | 1 | 1 | 1 | 3 | 01.3.01.06-0051 | ФСБЦ-2022 доп.12, 01.3.01.06-0051, приказ Минстроя России от 07.11.2024 г. № 747/пр | Смазка солидол жировой Ж | 1346 | 1009 | кг | кг | 1 | 0 | 1759526916 | 0.05 | 98.92 | 0 | 0 | 0 | 58.53 | 0 | 0 | 0 | 1.69 | 1 | 1 | 1 | 2 | 0 | 0 | 1 | 1 | 0 | 0.05 | 0 | 2 | 87930327 | 1 | 0 | 263 | 1 | 0 | 0 | 0 | 0 | 0 | 0 | 0 | 2.9265 | 0 | 0 | 0 | 0 | 0 | 1 | 2.9265 | 0 | 0 | 0 | 0 | 0 | 1 |  | 0 | 0 | 0.05 | 98.92 | 58.53 | 1.69 | 2.93 | 0 | 4.95 | 0 | 0 | 0 | 4.95 | 0 |  | 0 |  | 0
618 | 87915632 | 87930312 | 87160382 | 1 | 1 | 1 | 3 | 01.7.20.08-0051 | ФСБЦ-2022 доп.8, 01.7.20.08-0051, приказ Минстроя России от 14.11.2023 г. № 817/пр | Ветошь хлопчатобумажная цветная | 1346 | 1009 | кг | кг | 1 | 0 | -1597827205 | 0.05 | 83.04 | 0 | 0 | 0 | 56.11 | 0 | 0 | 0 | 1.48 | 1 | 1 | 1 | 2 | 0 | 0 | 1 | 1 | 0 | 0.05 | 0 | 2 | 87930328 | 1 | 0 | 264 | 1 | 0 | 0 | 0 | 0 | 0 | 0 | 0 | 2.8055 | 0 | 0 | 0 | 0 | 0 | 1 | 2.8055 | 0 | 0 | 0 | 0 | 0 | 1 |  | 0 | 0 | 0.05 | 83.04 | 56.11 | 1.48 | 2.81 | 0 | 4.15 | 0 | 0 | 0 | 4.15 | 0 |  | 0 |  | 0
618 | 87915632 | 87930312 | 87086949 | 115 | 1 | 1 | 3 | 02.2.04.03 |  | Смесь песчано-гравийная | 1339 | 1007 | м3 | м3 | 1 | 0 | -784639423 | 0 | 0 | 0 | 0 | 0 | 0 | 0 | 0 | 0 | 1 | 1 | 1 | 1 | 0 | 1 | 0 | 1 | 0 | 0 | 0 | 0 | 2 | 87930329 | 1 | 0 | 265 | 0 | 0 | 0 | 0 | 0 | 0 | 0 | 0 | 0 | 0 | 0 | 0 | 0 | 0 | 0 | 0 | 0 | 0 | 0 | 0 | 0 | 0 |  | 0 | 0 | 0 | 0 | 0 | 1 | 0 | 0 | 0 | 0 | 0 | 0 | 0 | 0 |  | 0 |  | 0
618 | 87915632 | 87930312 | 0 | 1 | 1 | 1 | 3 | 05.1.02.07-0038 | ФСБЦ-2022, 05.1.02.07-0038, приказ Минстроя России от 18.05.2022 г. № 378/пр | Стойки железобетонные сборные под электрооборудование | 1339 | 1007 | м3 | м3 | 1 | 0 | 2013165310 | 0 | 32522.53 | 0 | 0 | 0 | 26018.02 | 0 | 0 | 0 | 1.25 | 1 | 1 | 1 | 0 | 1 | 0 | 1 | 0 | 0 | 0 | 0 | 1 | -1 | 0 | 0 |  | 0 | 0 | 0 | 0 | 0 | 0 | 0 | 0 | 0 | 0 | 0 | 0 | 0 | 0 | 0 | 0 | 0 | 0 | 0 | 0 | 0 | 0 |  | 0 | 0 | 0 | 32522.53 | 26018.02 | 1.25 | 0 | 0 | 0 | 0 | 0 | 0 | 0 | 0 |  | 0 |  | 0
618 | 87915632 | 87930312 | 87176386 | 1 | 1 | 1 | 3 | 14.4.03.03-0102 | ФСБЦ-2022 доп.4, 14.4.03.03-0102, приказ Минстроя России от 27.12.2022 г. № 1133/пр | Лак битумный БТ-577 | 1348 | 1009 | т | т | 1000 | 0 | 300034827 | 3e-05 | 103227.06 | 0 | 0 | 0 | 80020.98 | 0 | 0 | 0 | 1.29 | 1 | 1 | 1 | 2 | 0 | 0 | 1 | 1 | 0 | 3e-05 | 0 | 2 | 87930331 | 1 | 0 | 267 | 1 | 0 | 0 | 0 | 0 | 0 | 0 | 0 | 2.4006 | 0 | 0 | 0 | 0 | 0 | 1 | 2.4006 | 0 | 0 | 0 | 0 | 0 | 1 |  | 0 | 0 | 3e-05 | 103227.06 | 80020.98 | 1.29 | 2.4 | 0 | 3.1 | 0 | 0 | 0 | 3.1 | 0 |  | 0 |  | 0
618 | 87915632 | 87930312 | 87176778 | 1 | 1 | 1 | 3 | 14.5.09.11-0102 | ФСБЦ-2022, 14.5.09.11-0102, приказ Минстроя России от 18.05.2022 г. № 378/пр | Уайт-спирит | 1346 | 1009 | кг | кг | 1 | 0 | 1049808784 | 0.12 | 82.42 | 0 | 0 | 0 | 60.6 | 0 | 0 | 0 | 1.36 | 1 | 1 | 1 | 2 | 0 | 0 | 1 | 1 | 0 | 0.12 | 0 | 2 | 87930332 | 1 | 0 | 268 | 1 | 0 | 0 | 0 | 0 | 0 | 0 | 0 | 7.272 | 0 | 0 | 0 | 0 | 0 | 1 | 7.272 | 0 | 0 | 0 | 0 | 0 | 1 |  | 0 | 0 | 0.12 | 82.42 | 60.6 | 1.36 | 7.27 | 0 | 9.89 | 0 | 0 | 0 | 9.89 | 0 |  | 0 |  | 0
619 | 87915577 | 87930312 | 87085825 | 115 | 1 | 1 | 1 | 1-100-33 |  | Средний разряд работы 3,3 | 1191 | 1013 | чел.-ч. | чел.-ч. | 1 | 0 | 32079103 | 4.03 | 0 | 0 | 0 | 481.77 | 0 | 0 | 0 | 481.77 | 1 | 1 | 1 | 1 | -2 | 0 | 0 | 1 | 1 | 0 | 4.03 | 1 | 2 | 87930323 | 1 | 0 | 269 | 1 | 0 | 0 | 0 | 0 | 0 | 0 | 0 | 0 | 0 | 0 | 1941.5331 | 4.03 | 0 | 1 | 0 | 0 | 0 | 1941.5331 | 4.03 | 0 | 1 | 1941.53 | 4.03 | 0 | 4.03 | 481.77 | 481.77 | 1 | 1941.53 | 0 | 0 | 0 | 0 | 1941.53 | 1941.53 | 1 |  | 0 |  | 0
619 | 87915577 | 87930312 | 87086013 | 115 | 1 | 1 | 1 | 4-100-00 |  | Затраты труда машинистов | 1191 | 1013 | чел.-ч. | чел.-ч. | 1 | 0 | -1417349443 | 1.74 | 0 | 0 | 0 | 0 | 0 | 0 | 0 | 0 | 1 | 1 | 1 | 1 | -2 | 0 | 0 | 1 | 1 | 0 | 1.74 | 2 | 2 | 87930324 | 1 | 0 | 270 | 1 | 0 | 0 | 0 | 0 | 0 | 0 | 0 | 0 | 0 | 0 | 0 | 0 | 0 | 0 | 0 | 0 | 0 | 0 | 0 | 0 | 0 |  | 0 | 0 | 1.74 | 0 | 0 | 1 | 0 | 0 | 0 | 0 | 0 | 0 | 0 | 0 |  | 0 |  | 0
619 | 87915577 | 87930312 | 87205729 | 1 | 1 | 1 | 2 | 91.04.01-031 | ФСЭМ-2022 доп.11, 91.04.01-031, приказ Минстроя России от 07.11.2024 г. № 747/пр | Машины бурильно-крановые на автомобильном ходу, диаметр бурения до 800 мм, глубина бурения до 5 м | 1368 | 1011 | маш.-ч | маш.-ч | 1 | 0 | 1214172966 | 1.74 | 0 | 2485.64 | 600.75 | 0 | 0 | 2088.77 | 600.75 | 0 | 1 | 1.19 | 1 | 1 | 2 | 0 | 0 | 1 | 1 | 0 | 1.74 | 1 | 2 | 87930325 | 1 | 0 | 271 | 1 | 0 | 0 | 0 | 0 | 0 | 0 | 0 | 0 | 3634.4598 | 1045.305 | 0 | 0 | 1.74 | 1 | 0 | 3634.4598 | 1045.305 | 0 | 0 | 1.74 | 1 |  | 0 | 1.74 | 1.74 | 2485.64 | 2088.77 | 1.19 | 3634.46 | 1045.31 | 0 | 4325.01 | 1045.31 | 0 | 5370.32 | 0 | 4-100-050 | 5 | чел.-ч. | 1
619 | 87915577 | 87930312 | 87155259 | 1 | 1 | 1 | 3 | 01.3.01.06-0038 | ФСБЦ-2022, 01.3.01.06-0038, приказ Минстроя России от 18.05.2022 г. № 378/пр | Смазка защитная электросетевая | 1346 | 1009 | кг | кг | 1 | 0 | 1209458049 | 0.1 | 402.71 | 0 | 0 | 0 | 238.29 | 0 | 0 | 0 | 1.69 | 1 | 1 | 1 | 2 | 0 | 0 | 1 | 1 | 0 | 0.1 | 0 | 2 | 87930326 | 1 | 0 | 272 | 1 | 0 | 0 | 0 | 0 | 0 | 0 | 0 | 23.829 | 0 | 0 | 0 | 0 | 0 | 1 | 23.829 | 0 | 0 | 0 | 0 | 0 | 1 |  | 0 | 0 | 0.1 | 402.71 | 238.29 | 1.69 | 23.83 | 0 | 40.27 | 0 | 0 | 0 | 40.27 | 0 |  | 0 |  | 0
619 | 87915577 | 87930312 | 87155266 | 1 | 1 | 1 | 3 | 01.3.01.06-0051 | ФСБЦ-2022 доп.12, 01.3.01.06-0051, приказ Минстроя России от 07.11.2024 г. № 747/пр | Смазка солидол жировой Ж | 1346 | 1009 | кг | кг | 1 | 0 | 1759526916 | 0.05 | 98.92 | 0 | 0 | 0 | 58.53 | 0 | 0 | 0 | 1.69 | 1 | 1 | 1 | 2 | 0 | 0 | 1 | 1 | 0 | 0.05 | 0 | 2 | 87930327 | 1 | 0 | 273 | 1 | 0 | 0 | 0 | 0 | 0 | 0 | 0 | 2.9265 | 0 | 0 | 0 | 0 | 0 | 1 | 2.9265 | 0 | 0 | 0 | 0 | 0 | 1 |  | 0 | 0 | 0.05 | 98.92 | 58.53 | 1.69 | 2.93 | 0 | 4.95 | 0 | 0 | 0 | 4.95 | 0 |  | 0 |  | 0
619 | 87915577 | 87930312 | 87160382 | 1 | 1 | 1 | 3 | 01.7.20.08-0051 | ФСБЦ-2022 доп.8, 01.7.20.08-0051, приказ Минстроя России от 14.11.2023 г. № 817/пр | Ветошь хлопчатобумажная цветная | 1346 | 1009 | кг | кг | 1 | 0 | -1597827205 | 0.05 | 83.04 | 0 | 0 | 0 | 56.11 | 0 | 0 | 0 | 1.48 | 1 | 1 | 1 | 2 | 0 | 0 | 1 | 1 | 0 | 0.05 | 0 | 2 | 87930328 | 1 | 0 | 274 | 1 | 0 | 0 | 0 | 0 | 0 | 0 | 0 | 2.8055 | 0 | 0 | 0 | 0 | 0 | 1 | 2.8055 | 0 | 0 | 0 | 0 | 0 | 1 |  | 0 | 0 | 0.05 | 83.04 | 56.11 | 1.48 | 2.81 | 0 | 4.15 | 0 | 0 | 0 | 4.15 | 0 |  | 0 |  | 0
619 | 87915577 | 87930312 | 87086949 | 115 | 1 | 1 | 3 | 02.2.04.03 |  | Смесь песчано-гравийная | 1339 | 1007 | м3 | м3 | 1 | 0 | -784639423 | 0 | 0 | 0 | 0 | 0 | 0 | 0 | 0 | 0 | 1 | 1 | 1 | 1 | 0 | 1 | 0 | 1 | 0 | 0 | 0 | 0 | 2 | 87930329 | 1 | 0 | 275 | 0 | 0 | 0 | 0 | 0 | 0 | 0 | 0 | 0 | 0 | 0 | 0 | 0 | 0 | 0 | 0 | 0 | 0 | 0 | 0 | 0 | 0 |  | 0 | 0 | 0 | 0 | 0 | 1 | 0 | 0 | 0 | 0 | 0 | 0 | 0 | 0 |  | 0 |  | 0
619 | 87915577 | 87930312 | 0 | 1 | 1 | 1 | 3 | 05.1.02.07-0038 | ФСБЦ-2022, 05.1.02.07-0038, приказ Минстроя России от 18.05.2022 г. № 378/пр | Стойки железобетонные сборные под электрооборудование | 1339 | 1007 | м3 | м3 | 1 | 0 | 2013165310 | 0 | 32522.53 | 0 | 0 | 0 | 26018.02 | 0 | 0 | 0 | 1.25 | 1 | 1 | 1 | 0 | 1 | 0 | 1 | 0 | 0 | 0 | 0 | 1 | -1 | 0 | 0 |  | 0 | 0 | 0 | 0 | 0 | 0 | 0 | 0 | 0 | 0 | 0 | 0 | 0 | 0 | 0 | 0 | 0 | 0 | 0 | 0 | 0 | 0 |  | 0 | 0 | 0 | 32522.53 | 26018.02 | 1.25 | 0 | 0 | 0 | 0 | 0 | 0 | 0 | 0 |  | 0 |  | 0
619 | 87915577 | 87930312 | 87176386 | 1 | 1 | 1 | 3 | 14.4.03.03-0102 | ФСБЦ-2022 доп.4, 14.4.03.03-0102, приказ Минстроя России от 27.12.2022 г. № 1133/пр | Лак битумный БТ-577 | 1348 | 1009 | т | т | 1000 | 0 | 300034827 | 3e-05 | 103227.06 | 0 | 0 | 0 | 80020.98 | 0 | 0 | 0 | 1.29 | 1 | 1 | 1 | 2 | 0 | 0 | 1 | 1 | 0 | 3e-05 | 0 | 2 | 87930331 | 1 | 0 | 277 | 1 | 0 | 0 | 0 | 0 | 0 | 0 | 0 | 2.4006 | 0 | 0 | 0 | 0 | 0 | 1 | 2.4006 | 0 | 0 | 0 | 0 | 0 | 1 |  | 0 | 0 | 3e-05 | 103227.06 | 80020.98 | 1.29 | 2.4 | 0 | 3.1 | 0 | 0 | 0 | 3.1 | 0 |  | 0 |  | 0
619 | 87915577 | 87930312 | 87176778 | 1 | 1 | 1 | 3 | 14.5.09.11-0102 | ФСБЦ-2022, 14.5.09.11-0102, приказ Минстроя России от 18.05.2022 г. № 378/пр | Уайт-спирит | 1346 | 1009 | кг | кг | 1 | 0 | 1049808784 | 0.12 | 82.42 | 0 | 0 | 0 | 60.6 | 0 | 0 | 0 | 1.36 | 1 | 1 | 1 | 2 | 0 | 0 | 1 | 1 | 0 | 0.12 | 0 | 2 | 87930332 | 1 | 0 | 278 | 1 | 0 | 0 | 0 | 0 | 0 | 0 | 0 | 7.272 | 0 | 0 | 0 | 0 | 0 | 1 | 7.272 | 0 | 0 | 0 | 0 | 0 | 1 |  | 0 | 0 | 0.12 | 82.42 | 60.6 | 1.36 | 7.27 | 0 | 9.89 | 0 | 0 | 0 | 9.89 | 0 |  | 0 |  | 0
624 | 87915632 | 87930335 | 87085841 | 115 | 1 | 1 | 1 | 1-100-39 |  | Средний разряд работы 3,9 | 1191 | 1013 | чел.-ч. | чел.-ч. | 1 | 0 | -1088579471 | 65.44 | 0 | 0 | 0 | 516.88 | 0 | 0 | 0 | 516.88 | 1 | 1 | 1 | 1 | -2 | 0 | 0 | 1 | 1 | 0 | 65.44 | 1 | 2 | 87930341 | 1 | 0 | 279 | 1 | 0 | 0 | 0 | 0 | 0 | 0 | 0 | 0 | 0 | 0 | 33824.6272 | 65.44 | 0 | 1 | 0 | 0 | 0 | 33824.6272 | 65.44 | 0 | 1 | 33824.63 | 65.44 | 0 | 65.44 | 516.88 | 516.88 | 1 | 33824.63 | 0 | 0 | 0 | 0 | 33824.63 | 33824.63 | 1 |  | 0 |  | 0
624 | 87915632 | 87930335 | 87086013 | 115 | 1 | 1 | 1 | 4-100-00 |  | Затраты труда машинистов | 1191 | 1013 | чел.-ч. | чел.-ч. | 1 | 0 | -1417349443 | 3.85 | 0 | 0 | 0 | 0 | 0 | 0 | 0 | 0 | 1 | 1 | 1 | 1 | -2 | 0 | 0 | 1 | 1 | 0 | 3.85 | 2 | 2 | 87930342 | 1 | 0 | 280 | 1 | 0 | 0 | 0 | 0 | 0 | 0 | 0 | 0 | 0 | 0 | 0 | 0 | 0 | 0 | 0 | 0 | 0 | 0 | 0 | 0 | 0 |  | 0 | 0 | 3.85 | 0 | 0 | 1 | 0 | 0 | 0 | 0 | 0 | 0 | 0 | 0 |  | 0 |  | 0
624 | 87915632 | 87930335 | 87205842 | 1 | 1 | 1 | 2 | 91.05.05-015 | ФСЭМ-2022, 91.05.05-015, приказ Минстроя России от 18.05.2022 г. № 378/пр | Краны на автомобильном ходу, грузоподъемность 16 т | 1368 | 1011 | маш.-ч | маш.-ч | 1 | 0 | -359817417 | 1.71 | 0 | 1488.78 | 702.18 | 0 | 0 | 1488.78 | 702.18 | 0 | 1 | 1 | 1 | 1 | -2 | 0 | 0 | 1 | 1 | 0 | 1.71 | 1 | 2 | 87930343 | 1 | 0 | 281 | 1 | 0 | 0 | 0 | 0 | 0 | 0 | 0 | 0 | 2545.8138 | 1200.7278 | 0 | 0 | 1.71 | 1 | 0 | 2545.8138 | 1200.7278 | 0 | 0 | 1.71 | 1 |  | 0 | 1.71 | 1.71 | 1488.78 | 1488.78 | 1 | 2545.81 | 1200.73 | 0 | 2545.81 | 1200.73 | 0 | 3746.54 | 1 | 4-100-060 | 6 | чел.-ч. | 1
624 | 87915632 | 87930335 | 87206017 | 1 | 1 | 1 | 2 | 91.06.06-011 | ФСЭМ-2022, 91.06.06-011, приказ Минстроя России от 18.05.2022 г. № 378/пр | Автогидроподъемники, высота подъема 12 м | 1368 | 1011 | маш.-ч | маш.-ч | 1 | 0 | 1079285032 | 2.14 | 0 | 502.76 | 522.73 | 0 | 0 | 346.73 | 522.73 | 0 | 1 | 1.45 | 1 | 1 | 2 | 0 | 0 | 1 | 1 | 0 | 2.14 | 1 | 2 | 87930344 | 1 | 0 | 282 | 1 | 0 | 0 | 0 | 0 | 0 | 0 | 0 | 0 | 742.0022 | 1118.6422 | 0 | 0 | 2.14 | 1 | 0 | 742.0022 | 1118.6422 | 0 | 0 | 2.14 | 1 |  | 0 | 2.14 | 2.14 | 502.76 | 346.73 | 1.45 | 742 | 1118.64 | 0 | 1075.91 | 1118.64 | 0 | 2194.55 | 0 | 4-100-040 | 4 | чел.-ч. | 1
624 | 87915632 | 87930335 | 87087995 | 115 | 1 | 1 | 3 | 07.1.04.02 |  | Детали крепления стальные | 1346 | 1009 | кг | кг | 1 | 0 | -952279783 | 0 | 0 | 0 | 0 | 0 | 0 | 0 | 0 | 0 | 1 | 1 | 1 | 1 | 0 | 1 | 0 | 1 | 0 | 0 | 0 | 0 | 2 | 87930345 | 1 | 0 | 283 | 0 | 0 | 0 | 0 | 0 | 0 | 0 | 0 | 0 | 0 | 0 | 0 | 0 | 0 | 0 | 0 | 0 | 0 | 0 | 0 | 0 | 0 |  | 0 | 0 | 0 | 0 | 0 | 1 | 0 | 0 | 0 | 0 | 0 | 0 | 0 | 0 |  | 0 |  | 0
625 | 87915577 | 87930335 | 87085841 | 115 | 1 | 1 | 1 | 1-100-39 |  | Средний разряд работы 3,9 | 1191 | 1013 | чел.-ч. | чел.-ч. | 1 | 0 | -1088579471 | 65.44 | 0 | 0 | 0 | 516.88 | 0 | 0 | 0 | 516.88 | 1 | 1 | 1 | 1 | -2 | 0 | 0 | 1 | 1 | 0 | 65.44 | 1 | 2 | 87930341 | 1 | 0 | 284 | 1 | 0 | 0 | 0 | 0 | 0 | 0 | 0 | 0 | 0 | 0 | 33824.6272 | 65.44 | 0 | 1 | 0 | 0 | 0 | 33824.6272 | 65.44 | 0 | 1 | 33824.63 | 65.44 | 0 | 65.44 | 516.88 | 516.88 | 1 | 33824.63 | 0 | 0 | 0 | 0 | 33824.63 | 33824.63 | 1 |  | 0 |  | 0
625 | 87915577 | 87930335 | 87086013 | 115 | 1 | 1 | 1 | 4-100-00 |  | Затраты труда машинистов | 1191 | 1013 | чел.-ч. | чел.-ч. | 1 | 0 | -1417349443 | 3.85 | 0 | 0 | 0 | 0 | 0 | 0 | 0 | 0 | 1 | 1 | 1 | 1 | -2 | 0 | 0 | 1 | 1 | 0 | 3.85 | 2 | 2 | 87930342 | 1 | 0 | 285 | 1 | 0 | 0 | 0 | 0 | 0 | 0 | 0 | 0 | 0 | 0 | 0 | 0 | 0 | 0 | 0 | 0 | 0 | 0 | 0 | 0 | 0 |  | 0 | 0 | 3.85 | 0 | 0 | 1 | 0 | 0 | 0 | 0 | 0 | 0 | 0 | 0 |  | 0 |  | 0
625 | 87915577 | 87930335 | 87205842 | 1 | 1 | 1 | 2 | 91.05.05-015 | ФСЭМ-2022, 91.05.05-015, приказ Минстроя России от 18.05.2022 г. № 378/пр | Краны на автомобильном ходу, грузоподъемность 16 т | 1368 | 1011 | маш.-ч | маш.-ч | 1 | 0 | -359817417 | 1.71 | 0 | 1488.78 | 702.18 | 0 | 0 | 1488.78 | 702.18 | 0 | 1 | 1 | 1 | 1 | -2 | 0 | 0 | 1 | 1 | 0 | 1.71 | 1 | 2 | 87930343 | 1 | 0 | 286 | 1 | 0 | 0 | 0 | 0 | 0 | 0 | 0 | 0 | 2545.8138 | 1200.7278 | 0 | 0 | 1.71 | 1 | 0 | 2545.8138 | 1200.7278 | 0 | 0 | 1.71 | 1 |  | 0 | 1.71 | 1.71 | 1488.78 | 1488.78 | 1 | 2545.81 | 1200.73 | 0 | 2545.81 | 1200.73 | 0 | 3746.54 | 1 | 4-100-060 | 6 | чел.-ч. | 1
625 | 87915577 | 87930335 | 87206017 | 1 | 1 | 1 | 2 | 91.06.06-011 | ФСЭМ-2022, 91.06.06-011, приказ Минстроя России от 18.05.2022 г. № 378/пр | Автогидроподъемники, высота подъема 12 м | 1368 | 1011 | маш.-ч | маш.-ч | 1 | 0 | 1079285032 | 2.14 | 0 | 502.76 | 522.73 | 0 | 0 | 346.73 | 522.73 | 0 | 1 | 1.45 | 1 | 1 | 2 | 0 | 0 | 1 | 1 | 0 | 2.14 | 1 | 2 | 87930344 | 1 | 0 | 287 | 1 | 0 | 0 | 0 | 0 | 0 | 0 | 0 | 0 | 742.0022 | 1118.6422 | 0 | 0 | 2.14 | 1 | 0 | 742.0022 | 1118.6422 | 0 | 0 | 2.14 | 1 |  | 0 | 2.14 | 2.14 | 502.76 | 346.73 | 1.45 | 742 | 1118.64 | 0 | 1075.91 | 1118.64 | 0 | 2194.55 | 0 | 4-100-040 | 4 | чел.-ч. | 1
625 | 87915577 | 87930335 | 87087995 | 115 | 1 | 1 | 3 | 07.1.04.02 |  | Детали крепления стальные | 1346 | 1009 | кг | кг | 1 | 0 | -952279783 | 0 | 0 | 0 | 0 | 0 | 0 | 0 | 0 | 0 | 1 | 1 | 1 | 1 | 0 | 1 | 0 | 1 | 0 | 0 | 0 | 0 | 2 | 87930345 | 1 | 0 | 288 | 0 | 0 | 0 | 0 | 0 | 0 | 0 | 0 | 0 | 0 | 0 | 0 | 0 | 0 | 0 | 0 | 0 | 0 | 0 | 0 | 0 | 0 |  | 0 | 0 | 0 | 0 | 0 | 1 | 0 | 0 | 0 | 0 | 0 | 0 | 0 | 0 |  | 0 |  | 0
628 | 87915632 | 87930347 | 87085837 | 115 | 1 | 1 | 1 | 1-100-38 |  | Средний разряд работы 3,8 | 1191 | 1013 | чел.-ч. | чел.-ч. | 1 | 0 | 44848675 | 31.28 | 0 | 0 | 0 | 511.03 | 0 | 0 | 0 | 511.03 | 1 | 1 | 1 | 1 | -2 | 0 | 0 | 1 | 1 | 0 | 31.28 | 1 | 2 | 87930357 | 1 | 0 | 289 | 1 | 0 | 0 | 0 | 0 | 0 | 0 | 0 | 0 | 0 | 0 | 15985.0184 | 31.28 | 0 | 1 | 0 | 0 | 0 | 15985.0184 | 31.28 | 0 | 1 | 0 | 0 | 0 | 0 | 511.03 | 511.03 | 1 | 15985.02 | 0 | 0 | 0 | 0 | 0 | 0 | 1 |  | 0 |  | 0
628 | 87915632 | 87930347 | 87086013 | 115 | 1 | 1 | 1 | 4-100-00 |  | Затраты труда машинистов | 1191 | 1013 | чел.-ч. | чел.-ч. | 1 | 0 | -1417349443 | 0.7 | 0 | 0 | 0 | 0 | 0 | 0 | 0 | 0 | 1 | 1 | 1 | 1 | -2 | 0 | 0 | 1 | 1 | 0 | 0.7 | 2 | 2 | 87930358 | 1 | 0 | 290 | 1 | 0 | 0 | 0 | 0 | 0 | 0 | 0 | 0 | 0 | 0 | 0 | 0 | 0 | 0 | 0 | 0 | 0 | 0 | 0 | 0 | 0 |  | 0 | 0 | 0 | 0 | 0 | 1 | 0 | 0 | 0 | 0 | 0 | 0 | 0 | 0 |  | 0 |  | 0
628 | 87915632 | 87930347 | 87205842 | 1 | 1 | 1 | 2 | 91.05.05-015 | ФСЭМ-2022, 91.05.05-015, приказ Минстроя России от 18.05.2022 г. № 378/пр | Краны на автомобильном ходу, грузоподъемность 16 т | 1368 | 1011 | маш.-ч | маш.-ч | 1 | 0 | -359817417 | 0.35 | 0 | 1488.78 | 702.18 | 0 | 0 | 1488.78 | 702.18 | 0 | 1 | 1 | 1 | 1 | -2 | 0 | 0 | 1 | 1 | 0 | 0.35 | 1 | 2 | 87930359 | 1 | 0 | 291 | 1 | 0 | 0 | 0 | 0 | 0 | 0 | 0 | 0 | 521.073 | 245.763 | 0 | 0 | 0.35 | 1 | 0 | 521.073 | 245.763 | 0 | 0 | 0.35 | 1 |  | 0 | 0 | 0 | 1488.78 | 1488.78 | 1 | 521.07 | 245.76 | 0 | 0 | 0 | 0 | 0 | 1 | 4-100-060 | 6 | чел.-ч. | 1
628 | 87915632 | 87930347 | 87206740 | 1 | 1 | 1 | 2 | 91.14.02-001 | ФСЭМ-2022 доп.7, 91.14.02-001, приказ Минстроя России от 02.08.2023 г. № 551/пр | Автомобили бортовые, грузоподъемность до 5 т | 1368 | 1011 | маш.-ч | маш.-ч | 1 | 0 | -1219940357 | 0.35 | 0 | 572.77 | 522.73 | 0 | 0 | 572.77 | 522.73 | 0 | 1 | 1 | 1 | 1 | -2 | 0 | 0 | 1 | 1 | 0 | 0.35 | 1 | 2 | 87930360 | 1 | 0 | 292 | 1 | 0 | 0 | 0 | 0 | 0 | 0 | 0 | 0 | 200.4695 | 182.9555 | 0 | 0 | 0.35 | 1 | 0 | 200.4695 | 182.9555 | 0 | 0 | 0.35 | 1 |  | 0 | 0 | 0 | 572.77 | 572.77 | 1 | 200.47 | 182.96 | 0 | 0 | 0 | 0 | 0 | 1 | 4-100-040 | 4 | чел.-ч. | 1
628 | 87915632 | 87930347 | 87206937 | 1 | 1 | 1 | 2 | 91.17.04-233 | ФСЭМ-2022, 91.17.04-233, приказ Минстроя России от 18.05.2022 г. № 378/пр | Аппараты сварочные для ручной дуговой сварки, сварочный ток до 350 А | 1368 | 1011 | маш.-ч | маш.-ч | 1 | 0 | -1214029826 | 2.16 | 0 | 28.51 | 0 | 0 | 0 | 28.51 | 0 | 0 | 1 | 1 | 1 | 1 | -2 | 0 | 0 | 1 | 1 | 0 | 2.16 | 1 | 2 | 87930361 | 1 | 0 | 293 | 1 | 0 | 0 | 0 | 0 | 0 | 0 | 0 | 0 | 61.5816 | 0 | 0 | 0 | 0 | 1 | 0 | 61.5816 | 0 | 0 | 0 | 0 | 1 |  | 0 | 0 | 0 | 28.51 | 28.51 | 1 | 61.58 | 0 | 0 | 0 | 0 | 0 | 0 | 1 |  | 0 |  | 0
628 | 87915632 | 87930347 | 87157744 | 1 | 1 | 1 | 3 | 01.7.03.04-0001 | ФСБЦ-2022, 01.7.03.04-0001, приказ Минстроя России от 18.05.2022 г. № 378/пр | Электроэнергия | 1383 | 1013 | КВТ-Ч | КВТ-Ч | 1 | 0 | 1465295636 | 1.1488 | 6 | 0 | 0 | 0 | 6 | 0 | 0 | 0 | 1 | 1 | 1 | 1 | -2 | 0 | 0 | 1 | 1 | 0 | 1.1488 | 0 | 2 | 87930362 | 1 | 0 | 294 | 1 | 0 | 0 | 0 | 0 | 0 | 0 | 0 | 6.8928 | 0 | 0 | 0 | 0 | 0 | 1 | 6.8928 | 0 | 0 | 0 | 0 | 0 | 1 |  | 0 | 0 | 0 | 6 | 6 | 1 | 6.89 | 0 | 0 | 0 | 0 | 0 | 0 | 1 |  | 0 |  | 0
628 | 87915632 | 87930347 | 87158483 | 1 | 1 | 1 | 3 | 01.7.11.07-0227 | ФСБЦ-2022, 01.7.11.07-0227, приказ Минстроя России от 18.05.2022 г. № 378/пр | Электроды сварочные для сварки низколегированных и углеродистых сталей УОНИ 13/45, Э42А, диаметр 4-5 мм | 1346 | 1009 | кг | кг | 1 | 0 | 2058174609 | 0.96 | 141.62 | 0 | 0 | 0 | 155.63 | 0 | 0 | 0 | 0.91 | 1 | 1 | 1 | 2 | 0 | 0 | 1 | 1 | 0 | 0.96 | 0 | 2 | 87930363 | 1 | 0 | 295 | 1 | 0 | 0 | 0 | 0 | 0 | 0 | 0 | 149.4048 | 0 | 0 | 0 | 0 | 0 | 1 | 149.4048 | 0 | 0 | 0 | 0 | 0 | 1 |  | 0 | 0 | 0 | 141.62 | 155.63 | 0.91 | 149.4 | 0 | 0 | 0 | 0 | 0 | 0 | 0 |  | 0 |  | 0
628 | 87915632 | 87930347 | 87175876 | 1 | 1 | 1 | 3 | 14.1.02.01-0002 | ФСБЦ-2022, 14.1.02.01-0002, приказ Минстроя России от 18.05.2022 г. № 378/пр | Клей, марка БМК-5к | 1346 | 1009 | кг | кг | 1 | 0 | -2012848507 | 0.55 | 243.31 | 0 | 0 | 0 | 160.07 | 0 | 0 | 0 | 1.52 | 1 | 1 | 1 | 2 | 0 | 0 | 1 | 1 | 0 | 0.55 | 0 | 2 | 87930364 | 1 | 0 | 296 | 1 | 0 | 0 | 0 | 0 | 0 | 0 | 0 | 88.0385 | 0 | 0 | 0 | 0 | 0 | 1 | 88.0385 | 0 | 0 | 0 | 0 | 0 | 1 |  | 0 | 0 | 0 | 243.31 | 160.07 | 1.52 | 88.04 | 0 | 0 | 0 | 0 | 0 | 0 | 0 |  | 0 |  | 0
628 | 87915632 | 87930347 | 87091729 | 115 | 1 | 1 | 3 | 421/пр_2020_п.75_пп.а |  | Сметная стоимость вспомогательных ненормируемых материальных ресурсов, не учтенная в сметной норме, 2% | 3277935 | 1013 | % | % | 1 | 0 | 274903907 | 2 | 0 | 0 | 0 | 0 | 0 | 0 | 0 | 0 | 1 | 1 | 1 | 1 | 0 | 0 | 0 | 0 | 0 | 0 | 2 | 0 | 2 | 87930365 | 1 | 0 | 297 | 0 | 0 | 0 | 0 | 0 | 0 | 0 | 0 | 0 | 0 | 0 | 0 | 0 | 0 | 0 | 0 | 0 | 0 | 0 | 0 | 0 | 0 |  | 0 | 0 | 0 | 0 | 0 | 1 | 0 | 0 | 0 | 0 | 0 | 0 | 0 | 0 |  | 0 |  | 0
629 | 87915577 | 87930347 | 87085837 | 115 | 1 | 1 | 1 | 1-100-38 |  | Средний разряд работы 3,8 | 1191 | 1013 | чел.-ч. | чел.-ч. | 1 | 0 | 44848675 | 31.28 | 0 | 0 | 0 | 511.03 | 0 | 0 | 0 | 511.03 | 1 | 1 | 1 | 1 | -2 | 0 | 0 | 1 | 1 | 0 | 31.28 | 1 | 2 | 87930357 | 1 | 0 | 298 | 1 | 0 | 0 | 0 | 0 | 0 | 0 | 0 | 0 | 0 | 0 | 15985.0184 | 31.28 | 0 | 1 | 0 | 0 | 0 | 15985.0184 | 31.28 | 0 | 1 | 0 | 0 | 0 | 0 | 511.03 | 511.03 | 1 | 15985.02 | 0 | 0 | 0 | 0 | 0 | 0 | 1 |  | 0 |  | 0
629 | 87915577 | 87930347 | 87086013 | 115 | 1 | 1 | 1 | 4-100-00 |  | Затраты труда машинистов | 1191 | 1013 | чел.-ч. | чел.-ч. | 1 | 0 | -1417349443 | 0.7 | 0 | 0 | 0 | 0 | 0 | 0 | 0 | 0 | 1 | 1 | 1 | 1 | -2 | 0 | 0 | 1 | 1 | 0 | 0.7 | 2 | 2 | 87930358 | 1 | 0 | 299 | 1 | 0 | 0 | 0 | 0 | 0 | 0 | 0 | 0 | 0 | 0 | 0 | 0 | 0 | 0 | 0 | 0 | 0 | 0 | 0 | 0 | 0 |  | 0 | 0 | 0 | 0 | 0 | 1 | 0 | 0 | 0 | 0 | 0 | 0 | 0 | 0 |  | 0 |  | 0
629 | 87915577 | 87930347 | 87205842 | 1 | 1 | 1 | 2 | 91.05.05-015 | ФСЭМ-2022, 91.05.05-015, приказ Минстроя России от 18.05.2022 г. № 378/пр | Краны на автомобильном ходу, грузоподъемность 16 т | 1368 | 1011 | маш.-ч | маш.-ч | 1 | 0 | -359817417 | 0.35 | 0 | 1488.78 | 702.18 | 0 | 0 | 1488.78 | 702.18 | 0 | 1 | 1 | 1 | 1 | -2 | 0 | 0 | 1 | 1 | 0 | 0.35 | 1 | 2 | 87930359 | 1 | 0 | 300 | 1 | 0 | 0 | 0 | 0 | 0 | 0 | 0 | 0 | 521.073 | 245.763 | 0 | 0 | 0.35 | 1 | 0 | 521.073 | 245.763 | 0 | 0 | 0.35 | 1 |  | 0 | 0 | 0 | 1488.78 | 1488.78 | 1 | 521.07 | 245.76 | 0 | 0 | 0 | 0 | 0 | 1 | 4-100-060 | 6 | чел.-ч. | 1
629 | 87915577 | 87930347 | 87206740 | 1 | 1 | 1 | 2 | 91.14.02-001 | ФСЭМ-2022 доп.7, 91.14.02-001, приказ Минстроя России от 02.08.2023 г. № 551/пр | Автомобили бортовые, грузоподъемность до 5 т | 1368 | 1011 | маш.-ч | маш.-ч | 1 | 0 | -1219940357 | 0.35 | 0 | 572.77 | 522.73 | 0 | 0 | 572.77 | 522.73 | 0 | 1 | 1 | 1 | 1 | -2 | 0 | 0 | 1 | 1 | 0 | 0.35 | 1 | 2 | 87930360 | 1 | 0 | 301 | 1 | 0 | 0 | 0 | 0 | 0 | 0 | 0 | 0 | 200.4695 | 182.9555 | 0 | 0 | 0.35 | 1 | 0 | 200.4695 | 182.9555 | 0 | 0 | 0.35 | 1 |  | 0 | 0 | 0 | 572.77 | 572.77 | 1 | 200.47 | 182.96 | 0 | 0 | 0 | 0 | 0 | 1 | 4-100-040 | 4 | чел.-ч. | 1
629 | 87915577 | 87930347 | 87206937 | 1 | 1 | 1 | 2 | 91.17.04-233 | ФСЭМ-2022, 91.17.04-233, приказ Минстроя России от 18.05.2022 г. № 378/пр | Аппараты сварочные для ручной дуговой сварки, сварочный ток до 350 А | 1368 | 1011 | маш.-ч | маш.-ч | 1 | 0 | -1214029826 | 2.16 | 0 | 28.51 | 0 | 0 | 0 | 28.51 | 0 | 0 | 1 | 1 | 1 | 1 | -2 | 0 | 0 | 1 | 1 | 0 | 2.16 | 1 | 2 | 87930361 | 1 | 0 | 302 | 1 | 0 | 0 | 0 | 0 | 0 | 0 | 0 | 0 | 61.5816 | 0 | 0 | 0 | 0 | 1 | 0 | 61.5816 | 0 | 0 | 0 | 0 | 1 |  | 0 | 0 | 0 | 28.51 | 28.51 | 1 | 61.58 | 0 | 0 | 0 | 0 | 0 | 0 | 1 |  | 0 |  | 0
629 | 87915577 | 87930347 | 87157744 | 1 | 1 | 1 | 3 | 01.7.03.04-0001 | ФСБЦ-2022, 01.7.03.04-0001, приказ Минстроя России от 18.05.2022 г. № 378/пр | Электроэнергия | 1383 | 1013 | КВТ-Ч | КВТ-Ч | 1 | 0 | 1465295636 | 1.1488 | 6 | 0 | 0 | 0 | 6 | 0 | 0 | 0 | 1 | 1 | 1 | 1 | -2 | 0 | 0 | 1 | 1 | 0 | 1.1488 | 0 | 2 | 87930362 | 1 | 0 | 303 | 1 | 0 | 0 | 0 | 0 | 0 | 0 | 0 | 6.8928 | 0 | 0 | 0 | 0 | 0 | 1 | 6.8928 | 0 | 0 | 0 | 0 | 0 | 1 |  | 0 | 0 | 0 | 6 | 6 | 1 | 6.89 | 0 | 0 | 0 | 0 | 0 | 0 | 1 |  | 0 |  | 0
629 | 87915577 | 87930347 | 87158483 | 1 | 1 | 1 | 3 | 01.7.11.07-0227 | ФСБЦ-2022, 01.7.11.07-0227, приказ Минстроя России от 18.05.2022 г. № 378/пр | Электроды сварочные для сварки низколегированных и углеродистых сталей УОНИ 13/45, Э42А, диаметр 4-5 мм | 1346 | 1009 | кг | кг | 1 | 0 | 2058174609 | 0.96 | 141.62 | 0 | 0 | 0 | 155.63 | 0 | 0 | 0 | 0.91 | 1 | 1 | 1 | 2 | 0 | 0 | 1 | 1 | 0 | 0.96 | 0 | 2 | 87930363 | 1 | 0 | 304 | 1 | 0 | 0 | 0 | 0 | 0 | 0 | 0 | 149.4048 | 0 | 0 | 0 | 0 | 0 | 1 | 149.4048 | 0 | 0 | 0 | 0 | 0 | 1 |  | 0 | 0 | 0 | 141.62 | 155.63 | 0.91 | 149.4 | 0 | 0 | 0 | 0 | 0 | 0 | 0 |  | 0 |  | 0
629 | 87915577 | 87930347 | 87175876 | 1 | 1 | 1 | 3 | 14.1.02.01-0002 | ФСБЦ-2022, 14.1.02.01-0002, приказ Минстроя России от 18.05.2022 г. № 378/пр | Клей, марка БМК-5к | 1346 | 1009 | кг | кг | 1 | 0 | -2012848507 | 0.55 | 243.31 | 0 | 0 | 0 | 160.07 | 0 | 0 | 0 | 1.52 | 1 | 1 | 1 | 2 | 0 | 0 | 1 | 1 | 0 | 0.55 | 0 | 2 | 87930364 | 1 | 0 | 305 | 1 | 0 | 0 | 0 | 0 | 0 | 0 | 0 | 88.0385 | 0 | 0 | 0 | 0 | 0 | 1 | 88.0385 | 0 | 0 | 0 | 0 | 0 | 1 |  | 0 | 0 | 0 | 243.31 | 160.07 | 1.52 | 88.04 | 0 | 0 | 0 | 0 | 0 | 0 | 0 |  | 0 |  | 0
629 | 87915577 | 87930347 | 87091729 | 115 | 1 | 1 | 3 | 421/пр_2020_п.75_пп.а |  | Сметная стоимость вспомогательных ненормируемых материальных ресурсов, не учтенная в сметной норме, 2% | 3277935 | 1013 | % | % | 1 | 0 | 274903907 | 2 | 0 | 0 | 0 | 0 | 0 | 0 | 0 | 0 | 1 | 1 | 1 | 1 | 0 | 0 | 0 | 0 | 0 | 0 | 2 | 0 | 2 | 87930365 | 1 | 0 | 306 | 0 | 0 | 0 | 0 | 0 | 0 | 0 | 0 | 0 | 0 | 0 | 0 | 0 | 0 | 0 | 0 | 0 | 0 | 0 | 0 | 0 | 0 |  | 0 | 0 | 0 | 0 | 0 | 1 | 0 | 0 | 0 | 0 | 0 | 0 | 0 | 0 |  | 0 |  | 0
634 | 87915632 | 87930368 | 87085849 | 115 | 1 | 1 | 1 | 1-100-42 |  | Средний разряд работы 4,2 | 1191 | 1013 | чел.-ч. | чел.-ч. | 1 | 0 | 1522950421 | 2.06 | 0 | 0 | 0 | 538.34 | 0 | 0 | 0 | 538.34 | 1 | 1 | 1 | 1 | -2 | 0 | 0 | 1 | 1 | 0 | 2.06 | 1 | 2 | 87930379 | 1 | 0 | 307 | 1 | 0 | 0 | 0 | 0 | 0 | 0 | 0 | 0 | 0 | 0 | 1108.9804 | 2.06 | 0 | 1 | 0 | 0 | 0 | 1108.9804 | 2.06 | 0 | 1 | 1108.98 | 2.06 | 0 | 2.06 | 538.34 | 538.34 | 1 | 1108.98 | 0 | 0 | 0 | 0 | 1108.98 | 1108.98 | 1 |  | 0 |  | 0
634 | 87915632 | 87930368 | 87086013 | 115 | 1 | 1 | 1 | 4-100-00 |  | Затраты труда машинистов | 1191 | 1013 | чел.-ч. | чел.-ч. | 1 | 0 | -1417349443 | 0.18 | 0 | 0 | 0 | 0 | 0 | 0 | 0 | 0 | 1 | 1 | 1 | 1 | -2 | 0 | 0 | 1 | 1 | 0 | 0.18 | 2 | 2 | 87930380 | 1 | 0 | 308 | 1 | 0 | 0 | 0 | 0 | 0 | 0 | 0 | 0 | 0 | 0 | 0 | 0 | 0 | 0 | 0 | 0 | 0 | 0 | 0 | 0 | 0 |  | 0 | 0 | 0.18 | 0 | 0 | 1 | 0 | 0 | 0 | 0 | 0 | 0 | 0 | 0 |  | 0 |  | 0
634 | 87915632 | 87930368 | 87205842 | 1 | 1 | 1 | 2 | 91.05.05-015 | ФСЭМ-2022, 91.05.05-015, приказ Минстроя России от 18.05.2022 г. № 378/пр | Краны на автомобильном ходу, грузоподъемность 16 т | 1368 | 1011 | маш.-ч | маш.-ч | 1 | 0 | -359817417 | 0.09 | 0 | 1488.78 | 702.18 | 0 | 0 | 1488.78 | 702.18 | 0 | 1 | 1 | 1 | 1 | -2 | 0 | 0 | 1 | 1 | 0 | 0.09 | 1 | 2 | 87930381 | 1 | 0 | 309 | 1 | 0 | 0 | 0 | 0 | 0 | 0 | 0 | 0 | 133.9902 | 63.1962 | 0 | 0 | 0.09 | 1 | 0 | 133.9902 | 63.1962 | 0 | 0 | 0.09 | 1 |  | 0 | 0.09 | 0.09 | 1488.78 | 1488.78 | 1 | 133.99 | 63.2 | 0 | 133.99 | 63.2 | 0 | 197.19 | 1 | 4-100-060 | 6 | чел.-ч. | 1
634 | 87915632 | 87930368 | 87206740 | 1 | 1 | 1 | 2 | 91.14.02-001 | ФСЭМ-2022 доп.7, 91.14.02-001, приказ Минстроя России от 02.08.2023 г. № 551/пр | Автомобили бортовые, грузоподъемность до 5 т | 1368 | 1011 | маш.-ч | маш.-ч | 1 | 0 | -1219940357 | 0.09 | 0 | 572.77 | 522.73 | 0 | 0 | 572.77 | 522.73 | 0 | 1 | 1 | 1 | 1 | -2 | 0 | 0 | 1 | 1 | 0 | 0.09 | 1 | 2 | 87930382 | 1 | 0 | 310 | 1 | 0 | 0 | 0 | 0 | 0 | 0 | 0 | 0 | 51.5493 | 47.0457 | 0 | 0 | 0.09 | 1 | 0 | 51.5493 | 47.0457 | 0 | 0 | 0.09 | 1 |  | 0 | 0.09 | 0.09 | 572.77 | 572.77 | 1 | 51.55 | 47.05 | 0 | 51.55 | 47.05 | 0 | 98.6 | 1 | 4-100-040 | 4 | чел.-ч. | 1
634 | 87915632 | 87930368 | 87206937 | 1 | 1 | 1 | 2 | 91.17.04-233 | ФСЭМ-2022, 91.17.04-233, приказ Минстроя России от 18.05.2022 г. № 378/пр | Аппараты сварочные для ручной дуговой сварки, сварочный ток до 350 А | 1368 | 1011 | маш.-ч | маш.-ч | 1 | 0 | -1214029826 | 0.66 | 0 | 28.51 | 0 | 0 | 0 | 28.51 | 0 | 0 | 1 | 1 | 1 | 1 | -2 | 0 | 0 | 1 | 1 | 0 | 0.66 | 1 | 2 | 87930383 | 1 | 0 | 311 | 1 | 0 | 0 | 0 | 0 | 0 | 0 | 0 | 0 | 18.8166 | 0 | 0 | 0 | 0 | 1 | 0 | 18.8166 | 0 | 0 | 0 | 0 | 1 |  | 0 | 0 | 0.66 | 28.51 | 28.51 | 1 | 18.82 | 0 | 0 | 18.82 | 0 | 0 | 18.82 | 1 |  | 0 |  | 0
634 | 87915632 | 87930368 | 87158483 | 1 | 1 | 1 | 3 | 01.7.11.07-0227 | ФСБЦ-2022, 01.7.11.07-0227, приказ Минстроя России от 18.05.2022 г. № 378/пр | Электроды сварочные для сварки низколегированных и углеродистых сталей УОНИ 13/45, Э42А, диаметр 4-5 мм | 1346 | 1009 | кг | кг | 1 | 0 | 2058174609 | 0.15 | 141.62 | 0 | 0 | 0 | 155.63 | 0 | 0 | 0 | 0.91 | 1 | 1 | 1 | 2 | 0 | 0 | 1 | 1 | 0 | 0.15 | 0 | 2 | 87930384 | 1 | 0 | 312 | 1 | 0 | 0 | 0 | 0 | 0 | 0 | 0 | 23.3445 | 0 | 0 | 0 | 0 | 0 | 1 | 23.3445 | 0 | 0 | 0 | 0 | 0 | 1 |  | 0 | 0 | 0.15 | 141.62 | 155.63 | 0.91 | 23.34 | 0 | 21.24 | 0 | 0 | 0 | 21.24 | 0 |  | 0 |  | 0
634 | 87915632 | 87930368 | 87159205 | 1 | 1 | 1 | 3 | 01.7.15.03-0042 | ФСБЦ-2022, 01.7.15.03-0042, приказ Минстроя России от 18.05.2022 г. № 378/пр | Болты с гайками и шайбами строительные | 1346 | 1009 | кг | кг | 1 | 0 | 813299601 | 0.17 | 197.67 | 0 | 0 | 0 | 174.93 | 0 | 0 | 0 | 1.13 | 1 | 1 | 1 | 2 | 0 | 0 | 1 | 1 | 0 | 0.17 | 0 | 2 | 87930385 | 1 | 0 | 313 | 1 | 0 | 0 | 0 | 0 | 0 | 0 | 0 | 29.7381 | 0 | 0 | 0 | 0 | 0 | 1 | 29.7381 | 0 | 0 | 0 | 0 | 0 | 1 |  | 0 | 0 | 0.17 | 197.67 | 174.93 | 1.13 | 29.74 | 0 | 33.6 | 0 | 0 | 0 | 33.6 | 0 |  | 0 |  | 0
634 | 87915632 | 87930368 | 87164361 | 1 | 1 | 1 | 3 | 07.2.07.04-0007 | ФСБЦ-2022, 07.2.07.04-0007, приказ Минстроя России от 18.05.2022 г. № 378/пр | Конструкции стальные индивидуального изготовления из сортового проката | 1348 | 1009 | т | т | 1000 | 0 | 1924747900 | 0.015 | 142126.39 | 0 | 0 | 0 | 105278.81 | 0 | 0 | 0 | 1.35 | 1 | 1 | 1 | 2 | 0 | 0 | 1 | 1 | 0 | 0.015 | 0 | 2 | 87930386 | 1 | 0 | 314 | 1 | 0 | 0 | 0 | 0 | 0 | 0 | 0 | 1579.1821 | 0 | 0 | 0 | 0 | 0 | 1 | 1579.1821 | 0 | 0 | 0 | 0 | 0 | 1 |  | 0 | 0 | 0.015 | 142126.39 | 105278.81 | 1.35 | 1579.18 | 0 | 2131.9 | 0 | 0 | 0 | 2131.9 | 0 |  | 0 |  | 0
634 | 87915632 | 87930368 | 87176354 | 1 | 1 | 1 | 3 | 14.4.02.04-0142 | ФСБЦ-2022, 14.4.02.04-0142, приказ Минстроя России от 18.05.2022 г. № 378/пр | Краска масляная МА-0115, мумия, сурик железный | 1346 | 1009 | кг | кг | 1 | 0 | -398999595 | 0.03 | 115.03 | 0 | 0 | 0 | 79.88 | 0 | 0 | 0 | 1.44 | 1 | 1 | 1 | 2 | 0 | 0 | 1 | 1 | 0 | 0.03 | 0 | 2 | 87930387 | 1 | 0 | 315 | 1 | 0 | 0 | 0 | 0 | 0 | 0 | 0 | 2.3964 | 0 | 0 | 0 | 0 | 0 | 1 | 2.3964 | 0 | 0 | 0 | 0 | 0 | 1 |  | 0 | 0 | 0.03 | 115.03 | 79.88 | 1.44 | 2.4 | 0 | 3.45 | 0 | 0 | 0 | 3.45 | 0 |  | 0 |  | 0
634 | 87915632 | 87930368 | 87091729 | 115 | 1 | 1 | 3 | 421/пр_2020_п.75_пп.а |  | Сметная стоимость вспомогательных ненормируемых материальных ресурсов, не учтенная в сметной норме, 2% | 3277935 | 1013 | % | % | 1 | 0 | 274903907 | 2 | 0 | 0 | 0 | 0 | 0 | 0 | 0 | 0 | 1 | 1 | 1 | 1 | 0 | 0 | 0 | 0 | 0 | 0 | 2 | 0 | 2 | 87930388 | 1 | 0 | 316 | 0 | 0 | 0 | 0 | 0 | 0 | 0 | 0 | 0 | 0 | 0 | 0 | 0 | 0 | 0 | 0 | 0 | 0 | 0 | 0 | 0 | 0 |  | 0 | 0 | 2 | 0 | 0 | 1 | 0 | 0 | 0 | 0 | 0 | 0 | 0 | 0 |  | 0 |  | 0
635 | 87915577 | 87930368 | 87085849 | 115 | 1 | 1 | 1 | 1-100-42 |  | Средний разряд работы 4,2 | 1191 | 1013 | чел.-ч. | чел.-ч. | 1 | 0 | 1522950421 | 2.06 | 0 | 0 | 0 | 538.34 | 0 | 0 | 0 | 538.34 | 1 | 1 | 1 | 1 | -2 | 0 | 0 | 1 | 1 | 0 | 2.06 | 1 | 2 | 87930379 | 1 | 0 | 317 | 1 | 0 | 0 | 0 | 0 | 0 | 0 | 0 | 0 | 0 | 0 | 1108.9804 | 2.06 | 0 | 1 | 0 | 0 | 0 | 1108.9804 | 2.06 | 0 | 1 | 1108.98 | 2.06 | 0 | 2.06 | 538.34 | 538.34 | 1 | 1108.98 | 0 | 0 | 0 | 0 | 1108.98 | 1108.98 | 1 |  | 0 |  | 0
635 | 87915577 | 87930368 | 87086013 | 115 | 1 | 1 | 1 | 4-100-00 |  | Затраты труда машинистов | 1191 | 1013 | чел.-ч. | чел.-ч. | 1 | 0 | -1417349443 | 0.18 | 0 | 0 | 0 | 0 | 0 | 0 | 0 | 0 | 1 | 1 | 1 | 1 | -2 | 0 | 0 | 1 | 1 | 0 | 0.18 | 2 | 2 | 87930380 | 1 | 0 | 318 | 1 | 0 | 0 | 0 | 0 | 0 | 0 | 0 | 0 | 0 | 0 | 0 | 0 | 0 | 0 | 0 | 0 | 0 | 0 | 0 | 0 | 0 |  | 0 | 0 | 0.18 | 0 | 0 | 1 | 0 | 0 | 0 | 0 | 0 | 0 | 0 | 0 |  | 0 |  | 0
635 | 87915577 | 87930368 | 87205842 | 1 | 1 | 1 | 2 | 91.05.05-015 | ФСЭМ-2022, 91.05.05-015, приказ Минстроя России от 18.05.2022 г. № 378/пр | Краны на автомобильном ходу, грузоподъемность 16 т | 1368 | 1011 | маш.-ч | маш.-ч | 1 | 0 | -359817417 | 0.09 | 0 | 1488.78 | 702.18 | 0 | 0 | 1488.78 | 702.18 | 0 | 1 | 1 | 1 | 1 | -2 | 0 | 0 | 1 | 1 | 0 | 0.09 | 1 | 2 | 87930381 | 1 | 0 | 319 | 1 | 0 | 0 | 0 | 0 | 0 | 0 | 0 | 0 | 133.9902 | 63.1962 | 0 | 0 | 0.09 | 1 | 0 | 133.9902 | 63.1962 | 0 | 0 | 0.09 | 1 |  | 0 | 0.09 | 0.09 | 1488.78 | 1488.78 | 1 | 133.99 | 63.2 | 0 | 133.99 | 63.2 | 0 | 197.19 | 1 | 4-100-060 | 6 | чел.-ч. | 1
635 | 87915577 | 87930368 | 87206740 | 1 | 1 | 1 | 2 | 91.14.02-001 | ФСЭМ-2022 доп.7, 91.14.02-001, приказ Минстроя России от 02.08.2023 г. № 551/пр | Автомобили бортовые, грузоподъемность до 5 т | 1368 | 1011 | маш.-ч | маш.-ч | 1 | 0 | -1219940357 | 0.09 | 0 | 572.77 | 522.73 | 0 | 0 | 572.77 | 522.73 | 0 | 1 | 1 | 1 | 1 | -2 | 0 | 0 | 1 | 1 | 0 | 0.09 | 1 | 2 | 87930382 | 1 | 0 | 320 | 1 | 0 | 0 | 0 | 0 | 0 | 0 | 0 | 0 | 51.5493 | 47.0457 | 0 | 0 | 0.09 | 1 | 0 | 51.5493 | 47.0457 | 0 | 0 | 0.09 | 1 |  | 0 | 0.09 | 0.09 | 572.77 | 572.77 | 1 | 51.55 | 47.05 | 0 | 51.55 | 47.05 | 0 | 98.6 | 1 | 4-100-040 | 4 | чел.-ч. | 1
635 | 87915577 | 87930368 | 87206937 | 1 | 1 | 1 | 2 | 91.17.04-233 | ФСЭМ-2022, 91.17.04-233, приказ Минстроя России от 18.05.2022 г. № 378/пр | Аппараты сварочные для ручной дуговой сварки, сварочный ток до 350 А | 1368 | 1011 | маш.-ч | маш.-ч | 1 | 0 | -1214029826 | 0.66 | 0 | 28.51 | 0 | 0 | 0 | 28.51 | 0 | 0 | 1 | 1 | 1 | 1 | -2 | 0 | 0 | 1 | 1 | 0 | 0.66 | 1 | 2 | 87930383 | 1 | 0 | 321 | 1 | 0 | 0 | 0 | 0 | 0 | 0 | 0 | 0 | 18.8166 | 0 | 0 | 0 | 0 | 1 | 0 | 18.8166 | 0 | 0 | 0 | 0 | 1 |  | 0 | 0 | 0.66 | 28.51 | 28.51 | 1 | 18.82 | 0 | 0 | 18.82 | 0 | 0 | 18.82 | 1 |  | 0 |  | 0
635 | 87915577 | 87930368 | 87158483 | 1 | 1 | 1 | 3 | 01.7.11.07-0227 | ФСБЦ-2022, 01.7.11.07-0227, приказ Минстроя России от 18.05.2022 г. № 378/пр | Электроды сварочные для сварки низколегированных и углеродистых сталей УОНИ 13/45, Э42А, диаметр 4-5 мм | 1346 | 1009 | кг | кг | 1 | 0 | 2058174609 | 0.15 | 141.62 | 0 | 0 | 0 | 155.63 | 0 | 0 | 0 | 0.91 | 1 | 1 | 1 | 2 | 0 | 0 | 1 | 1 | 0 | 0.15 | 0 | 2 | 87930384 | 1 | 0 | 322 | 1 | 0 | 0 | 0 | 0 | 0 | 0 | 0 | 23.3445 | 0 | 0 | 0 | 0 | 0 | 1 | 23.3445 | 0 | 0 | 0 | 0 | 0 | 1 |  | 0 | 0 | 0.15 | 141.62 | 155.63 | 0.91 | 23.34 | 0 | 21.24 | 0 | 0 | 0 | 21.24 | 0 |  | 0 |  | 0
635 | 87915577 | 87930368 | 87159205 | 1 | 1 | 1 | 3 | 01.7.15.03-0042 | ФСБЦ-2022, 01.7.15.03-0042, приказ Минстроя России от 18.05.2022 г. № 378/пр | Болты с гайками и шайбами строительные | 1346 | 1009 | кг | кг | 1 | 0 | 813299601 | 0.17 | 197.67 | 0 | 0 | 0 | 174.93 | 0 | 0 | 0 | 1.13 | 1 | 1 | 1 | 2 | 0 | 0 | 1 | 1 | 0 | 0.17 | 0 | 2 | 87930385 | 1 | 0 | 323 | 1 | 0 | 0 | 0 | 0 | 0 | 0 | 0 | 29.7381 | 0 | 0 | 0 | 0 | 0 | 1 | 29.7381 | 0 | 0 | 0 | 0 | 0 | 1 |  | 0 | 0 | 0.17 | 197.67 | 174.93 | 1.13 | 29.74 | 0 | 33.6 | 0 | 0 | 0 | 33.6 | 0 |  | 0 |  | 0
635 | 87915577 | 87930368 | 87164361 | 1 | 1 | 1 | 3 | 07.2.07.04-0007 | ФСБЦ-2022, 07.2.07.04-0007, приказ Минстроя России от 18.05.2022 г. № 378/пр | Конструкции стальные индивидуального изготовления из сортового проката | 1348 | 1009 | т | т | 1000 | 0 | 1924747900 | 0.015 | 142126.39 | 0 | 0 | 0 | 105278.81 | 0 | 0 | 0 | 1.35 | 1 | 1 | 1 | 2 | 0 | 0 | 1 | 1 | 0 | 0.015 | 0 | 2 | 87930386 | 1 | 0 | 324 | 1 | 0 | 0 | 0 | 0 | 0 | 0 | 0 | 1579.1821 | 0 | 0 | 0 | 0 | 0 | 1 | 1579.1821 | 0 | 0 | 0 | 0 | 0 | 1 |  | 0 | 0 | 0.015 | 142126.39 | 105278.81 | 1.35 | 1579.18 | 0 | 2131.9 | 0 | 0 | 0 | 2131.9 | 0 |  | 0 |  | 0
635 | 87915577 | 87930368 | 87176354 | 1 | 1 | 1 | 3 | 14.4.02.04-0142 | ФСБЦ-2022, 14.4.02.04-0142, приказ Минстроя России от 18.05.2022 г. № 378/пр | Краска масляная МА-0115, мумия, сурик железный | 1346 | 1009 | кг | кг | 1 | 0 | -398999595 | 0.03 | 115.03 | 0 | 0 | 0 | 79.88 | 0 | 0 | 0 | 1.44 | 1 | 1 | 1 | 2 | 0 | 0 | 1 | 1 | 0 | 0.03 | 0 | 2 | 87930387 | 1 | 0 | 325 | 1 | 0 | 0 | 0 | 0 | 0 | 0 | 0 | 2.3964 | 0 | 0 | 0 | 0 | 0 | 1 | 2.3964 | 0 | 0 | 0 | 0 | 0 | 1 |  | 0 | 0 | 0.03 | 115.03 | 79.88 | 1.44 | 2.4 | 0 | 3.45 | 0 | 0 | 0 | 3.45 | 0 |  | 0 |  | 0
635 | 87915577 | 87930368 | 87091729 | 115 | 1 | 1 | 3 | 421/пр_2020_п.75_пп.а |  | Сметная стоимость вспомогательных ненормируемых материальных ресурсов, не учтенная в сметной норме, 2% | 3277935 | 1013 | % | % | 1 | 0 | 274903907 | 2 | 0 | 0 | 0 | 0 | 0 | 0 | 0 | 0 | 1 | 1 | 1 | 1 | 0 | 0 | 0 | 0 | 0 | 0 | 2 | 0 | 2 | 87930388 | 1 | 0 | 326 | 0 | 0 | 0 | 0 | 0 | 0 | 0 | 0 | 0 | 0 | 0 | 0 | 0 | 0 | 0 | 0 | 0 | 0 | 0 | 0 | 0 | 0 |  | 0 | 0 | 2 | 0 | 0 | 1 | 0 | 0 | 0 | 0 | 0 | 0 | 0 | 0 |  | 0 |  | 0
673 | 87915632 | 87930390 | 87085841 | 115 | 1 | 1 | 1 | 1-100-39 |  | Средний разряд работы 3,9 | 1191 | 1013 | чел.-ч. | чел.-ч. | 1 | 0 | -1088579471 | 149 | 0 | 0 | 0 | 516.88 | 0 | 0 | 0 | 516.88 | 1 | 1 | 1 | 1 | -2 | 0 | 0 | 1 | 1 | 0 | 149 | 1 | 2 | 87930405 | 1 | 0 | 327 | 1 | 0 | 0 | 0 | 0 | 0 | 0 | 0 | 0 | 0 | 0 | 77015.12 | 149 | 0 | 1 | 0 | 0 | 0 | 77015.12 | 149 | 0 | 1 | 11552.27 | 22.35 | 0 | 22.35 | 516.88 | 516.88 | 1 | 77015.12 | 0 | 0 | 0 | 0 | 11552.27 | 11552.27 | 1 |  | 0 |  | 0
673 | 87915632 | 87930390 | 87086013 | 115 | 1 | 1 | 1 | 4-100-00 |  | Затраты труда машинистов | 1191 | 1013 | чел.-ч. | чел.-ч. | 1 | 0 | -1417349443 | 23.81 | 0 | 0 | 0 | 0 | 0 | 0 | 0 | 0 | 1 | 1 | 1 | 1 | -2 | 0 | 0 | 1 | 1 | 0 | 23.81 | 2 | 2 | 87930406 | 1 | 0 | 328 | 1 | 0 | 0 | 0 | 0 | 0 | 0 | 0 | 0 | 0 | 0 | 0 | 0 | 0 | 0 | 0 | 0 | 0 | 0 | 0 | 0 | 0 |  | 0 | 0 | 3.5715 | 0 | 0 | 1 | 0 | 0 | 0 | 0 | 0 | 0 | 0 | 0 |  | 0 |  | 0
673 | 87915632 | 87930390 | 87205842 | 1 | 1 | 1 | 2 | 91.05.05-015 | ФСЭМ-2022, 91.05.05-015, приказ Минстроя России от 18.05.2022 г. № 378/пр | Краны на автомобильном ходу, грузоподъемность 16 т | 1368 | 1011 | маш.-ч | маш.-ч | 1 | 0 | -359817417 | 23.09 | 0 | 1488.78 | 702.18 | 0 | 0 | 1488.78 | 702.18 | 0 | 1 | 1 | 1 | 1 | -2 | 0 | 0 | 1 | 1 | 0 | 23.09 | 1 | 2 | 87930407 | 1 | 0 | 329 | 1 | 0 | 0 | 0 | 0 | 0 | 0 | 0 | 0 | 34375.9302 | 16213.3362 | 0 | 0 | 23.09 | 1 | 0 | 34375.9302 | 16213.3362 | 0 | 0 | 23.09 | 1 |  | 0 | 3.4635 | 3.4635 | 1488.78 | 1488.78 | 1 | 34375.93 | 16213.34 | 0 | 5156.39 | 2432 | 0 | 7588.39 | 1 | 4-100-060 | 6 | чел.-ч. | 1
673 | 87915632 | 87930390 | 87206669 | 1 | 1 | 1 | 2 | 91.12.08-161 | ФСЭМ-2022 доп.4, 91.12.08-161, приказ Минстроя России от 27.12.2022 г. № 1133/пр | Ямокопатели навесные | 1368 | 1011 | маш.-ч | маш.-ч | 1 | 0 | 835722765 | 0.48 | 0 | 35.63 | 0 | 0 | 0 | 28.97 | 0 | 0 | 1 | 1.23 | 1 | 1 | 2 | 0 | 0 | 1 | 1 | 0 | 0.48 | 1 | 2 | 87930408 | 1 | 0 | 330 | 1 | 0 | 0 | 0 | 0 | 0 | 0 | 0 | 0 | 13.9056 | 0 | 0 | 0 | 0 | 1 | 0 | 13.9056 | 0 | 0 | 0 | 0 | 1 |  | 0 | 0 | 0.072 | 35.63 | 28.97 | 1.23 | 13.91 | 0 | 0 | 2.57 | 0 | 0 | 2.57 | 0 |  | 0 |  | 0
673 | 87915632 | 87930390 | 87206740 | 1 | 1 | 1 | 2 | 91.14.02-001 | ФСЭМ-2022 доп.7, 91.14.02-001, приказ Минстроя России от 02.08.2023 г. № 551/пр | Автомобили бортовые, грузоподъемность до 5 т | 1368 | 1011 | маш.-ч | маш.-ч | 1 | 0 | -1219940357 | 0.72 | 0 | 572.77 | 522.73 | 0 | 0 | 572.77 | 522.73 | 0 | 1 | 1 | 1 | 1 | -2 | 0 | 0 | 1 | 1 | 0 | 0.72 | 1 | 2 | 87930409 | 1 | 0 | 331 | 1 | 0 | 0 | 0 | 0 | 0 | 0 | 0 | 0 | 412.3944 | 376.3656 | 0 | 0 | 0.72 | 1 | 0 | 412.3944 | 376.3656 | 0 | 0 | 0.72 | 1 |  | 0 | 0.108 | 0.108 | 572.77 | 572.77 | 1 | 412.39 | 376.37 | 0 | 61.86 | 56.45 | 0 | 118.31 | 1 | 4-100-040 | 4 | чел.-ч. | 1
673 | 87915632 | 87930390 | 87206894 | 1 | 1 | 1 | 2 | 91.17.04-034 | ФСЭМ-2022, 91.17.04-034, приказ Минстроя России от 18.05.2022 г. № 378/пр | Агрегаты сварочные с двигателем внутреннего сгорания для ручной дуговой сварки, сварочный ток до 400 А, количество постов 1 | 1368 | 1011 | маш.-ч | маш.-ч | 1 | 0 | 727664954 | 6.93 | 0 | 93.23 | 0 | 0 | 0 | 93.23 | 0 | 0 | 1 | 1 | 1 | 1 | -2 | 0 | 0 | 1 | 1 | 0 | 6.93 | 1 | 2 | 87930410 | 1 | 0 | 332 | 1 | 0 | 0 | 0 | 0 | 0 | 0 | 0 | 0 | 646.0839 | 0 | 0 | 0 | 0 | 1 | 0 | 646.0839 | 0 | 0 | 0 | 0 | 1 |  | 0 | 0 | 1.0395 | 93.23 | 93.23 | 1 | 646.08 | 0 | 0 | 96.91 | 0 | 0 | 96.91 | 1 |  | 0 |  | 0
673 | 87915632 | 87930390 | 87158429 | 1 | 1 | 1 | 3 | 01.7.11.07-0054 | ФСБЦ-2022, 01.7.11.07-0054, приказ Минстроя России от 18.05.2022 г. № 378/пр | Электроды сварочные для сварки низколегированных и углеродистых сталей АНО-6, Э42, диаметр 6 мм | 1348 | 1009 | т | т | 1000 | 0 | 1030380880 | 0.012 | 134860.2 | 0 | 0 | 0 | 148198.02 | 0 | 0 | 0 | 0.91 | 1 | 1 | 1 | 2 | 0 | 0 | 1 | 1 | 0 | 0.012 | 0 | 2 | 87930411 | 1 | 0 | 333 | 1 | 0 | 0 | 0 | 0 | 0 | 0 | 0 | 1778.3762 | 0 | 0 | 0 | 0 | 0 | 1 | 1778.3762 | 0 | 0 | 0 | 0 | 0 | 1 |  | 0 | 0 | 0.0018 | 134860.2 | 148198.02 | 0.91 | 1778.38 | 0 | 242.75 | 0 | 0 | 0 | 242.75 | 0 |  | 0 |  | 0
673 | 87915632 | 87930390 | 87087128 | 115 | 1 | 1 | 3 | 04.1.02.05 |  | Смеси бетонные тяжелого бетона | 1339 | 1007 | м3 | м3 | 1 | 0 | -157982121 | 1.38 | 0 | 0 | 0 | 0 | 0 | 0 | 0 | 0 | 1 | 1 | 1 | 1 | 0 | 0 | 0 | 1 | 0 | 0 | 1.38 | 0 | 2 | 87930412 | 1 | 0 | 334 | 0 | 0 | 0 | 0 | 0 | 0 | 0 | 0 | 0 | 0 | 0 | 0 | 0 | 0 | 0 | 0 | 0 | 0 | 0 | 0 | 0 | 0 |  | 0 | 0 | 0.207 | 0 | 0 | 1 | 0 | 0 | 0 | 0 | 0 | 0 | 0 | 0 |  | 0 |  | 0
673 | 87915632 | 87930390 | 87161691 | 1 | 1 | 1 | 3 | 04.3.01.09-0012 | ФСБЦ-2022, 04.3.01.09-0012, приказ Минстроя России от 18.05.2022 г. № 378/пр | Раствор готовый кладочный, цементный, М50 | 1339 | 1007 | м3 | м3 | 1 | 0 | 1036015556 | 0.009 | 4288.76 | 0 | 0 | 0 | 3486.8 | 0 | 0 | 0 | 1.23 | 1 | 1 | 1 | 2 | 0 | 0 | 1 | 1 | 0 | 0.009 | 0 | 2 | 87930413 | 1 | 0 | 335 | 1 | 0 | 0 | 0 | 0 | 0 | 0 | 0 | 31.3812 | 0 | 0 | 0 | 0 | 0 | 1 | 31.3812 | 0 | 0 | 0 | 0 | 0 | 1 |  | 0 | 0 | 0.00135 | 4288.76 | 3486.8 | 1.23 | 31.38 | 0 | 5.79 | 0 | 0 | 0 | 5.79 | 0 |  | 0 |  | 0
673 | 87915632 | 87930390 | 87087613 | 115 | 1 | 1 | 3 | 05.1.07.27 |  | Столбы бетонные | 1371 | 1013 | ШТ | ШТ | 1 | 0 | -1684774782 | 33.3 | 0 | 0 | 0 | 0 | 0 | 0 | 0 | 0 | 1 | 1 | 1 | 1 | 0 | 0 | 0 | 1 | 0 | 0 | 33.3 | 0 | 2 | 87930414 | 1 | 0 | 336 | 0 | 0 | 0 | 0 | 0 | 0 | 0 | 0 | 0 | 0 | 0 | 0 | 0 | 0 | 0 | 0 | 0 | 0 | 0 | 0 | 0 | 0 |  | 0 | 0 | 4.995 | 0 | 0 | 1 | 0 | 0 | 0 | 0 | 0 | 0 | 0 | 0 |  | 0 |  | 0
673 | 87915632 | 87930390 | 87163418 | 1 | 1 | 1 | 3 | 06.1.01.05-0035 | ФСБЦ-2022 доп.14, 06.1.01.05-0035, приказ Минстроя России от 19.05.2025 г. № 299/пр | Кирпич керамический рядовой полнотелый одинарный, размеры 250х120х65 мм, марка М100 | 1407 | 1013 | 1000 ШТ | 1000 ШТ | 1 | 0 | 709513300 | 0.021 | 14063.7 | 0 | 0 | 0 | 14803.89 | 0 | 0 | 0 | 0.95 | 1 | 1 | 1 | 2 | 0 | 0 | 1 | 1 | 0 | 0.021 | 0 | 2 | 87930415 | 1 | 0 | 337 | 1 | 0 | 0 | 0 | 0 | 0 | 0 | 0 | 310.8817 | 0 | 0 | 0 | 0 | 0 | 1 | 310.8817 | 0 | 0 | 0 | 0 | 0 | 1 |  | 0 | 0 | 0.00315 | 14063.7 | 14803.89 | 0.95 | 310.88 | 0 | 44.3 | 0 | 0 | 0 | 44.3 | 0 |  | 0 |  | 0
673 | 87915632 | 87930390 | 87164423 | 1 | 1 | 1 | 3 | 07.2.07.12-0001 | ФСБЦ-2022, 07.2.07.12-0001, приказ Минстроя России от 18.05.2022 г. № 378/пр | Металлоконструкции вспомогательного назначения с преобладанием толстолистовой стали или профильного проката, с отверстиями и без | 1348 | 1009 | т | т | 1000 | 0 | -619923545 | 0.002 | 142126.39 | 0 | 0 | 0 | 105278.81 | 0 | 0 | 0 | 1.35 | 1 | 1 | 1 | 2 | 0 | 0 | 1 | 1 | 0 | 0.002 | 0 | 2 | 87930416 | 1 | 0 | 338 | 1 | 0 | 0 | 0 | 0 | 0 | 0 | 0 | 210.5576 | 0 | 0 | 0 | 0 | 0 | 1 | 210.5576 | 0 | 0 | 0 | 0 | 0 | 1 |  | 0 | 0 | 0.0003 | 142126.39 | 105278.81 | 1.35 | 210.56 | 0 | 42.64 | 0 | 0 | 0 | 42.64 | 0 |  | 0 |  | 0
673 | 87915632 | 87930390 | 87088454 | 115 | 1 | 1 | 3 | 08.1.06.03 |  | Панели металлические сетчатые | 1327 | 1005 | м2 | м2 | 1 | 0 | 1973310331 | 189 | 0 | 0 | 0 | 0 | 0 | 0 | 0 | 0 | 1 | 1 | 1 | 1 | 0 | 0 | 0 | 1 | 0 | 0 | 189 | 0 | 2 | 87930417 | 1 | 0 | 339 | 0 | 0 | 0 | 0 | 0 | 0 | 0 | 0 | 0 | 0 | 0 | 0 | 0 | 0 | 0 | 0 | 0 | 0 | 0 | 0 | 0 | 0 |  | 0 | 0 | 28.35 | 0 | 0 | 1 | 0 | 0 | 0 | 0 | 0 | 0 | 0 | 0 |  | 0 |  | 0
673 | 87915632 | 87930390 | 87166389 | 1 | 1 | 1 | 3 | 08.3.03.04-0012 | ФСБЦ-2022, 08.3.03.04-0012, приказ Минстроя России от 18.05.2022 г. № 378/пр | Проволока светлая, диаметр 1,1 мм | 1348 | 1009 | т | т | 1000 | 0 | 392002294 | 0.002 | 87008.18 | 0 | 0 | 0 | 88783.86 | 0 | 0 | 0 | 0.98 | 1 | 1 | 1 | 2 | 0 | 0 | 1 | 1 | 0 | 0.002 | 0 | 2 | 87930418 | 1 | 0 | 340 | 1 | 0 | 0 | 0 | 0 | 0 | 0 | 0 | 177.5677 | 0 | 0 | 0 | 0 | 0 | 1 | 177.5677 | 0 | 0 | 0 | 0 | 0 | 1 |  | 0 | 0 | 0.0003 | 87008.18 | 88783.86 | 0.98 | 177.57 | 0 | 26.1 | 0 | 0 | 0 | 26.1 | 0 |  | 0 |  | 0
674 | 87915577 | 87930390 | 87085841 | 115 | 1 | 1 | 1 | 1-100-39 |  | Средний разряд работы 3,9 | 1191 | 1013 | чел.-ч. | чел.-ч. | 1 | 0 | -1088579471 | 149 | 0 | 0 | 0 | 516.88 | 0 | 0 | 0 | 516.88 | 1 | 1 | 1 | 1 | -2 | 0 | 0 | 1 | 1 | 0 | 149 | 1 | 2 | 87930405 | 1 | 0 | 341 | 1 | 0 | 0 | 0 | 0 | 0 | 0 | 0 | 0 | 0 | 0 | 77015.12 | 149 | 0 | 1 | 0 | 0 | 0 | 77015.12 | 149 | 0 | 1 | 11552.27 | 22.35 | 0 | 22.35 | 516.88 | 516.88 | 1 | 77015.12 | 0 | 0 | 0 | 0 | 11552.27 | 11552.27 | 1 |  | 0 |  | 0
674 | 87915577 | 87930390 | 87086013 | 115 | 1 | 1 | 1 | 4-100-00 |  | Затраты труда машинистов | 1191 | 1013 | чел.-ч. | чел.-ч. | 1 | 0 | -1417349443 | 23.81 | 0 | 0 | 0 | 0 | 0 | 0 | 0 | 0 | 1 | 1 | 1 | 1 | -2 | 0 | 0 | 1 | 1 | 0 | 23.81 | 2 | 2 | 87930406 | 1 | 0 | 342 | 1 | 0 | 0 | 0 | 0 | 0 | 0 | 0 | 0 | 0 | 0 | 0 | 0 | 0 | 0 | 0 | 0 | 0 | 0 | 0 | 0 | 0 |  | 0 | 0 | 3.5715 | 0 | 0 | 1 | 0 | 0 | 0 | 0 | 0 | 0 | 0 | 0 |  | 0 |  | 0
674 | 87915577 | 87930390 | 87205842 | 1 | 1 | 1 | 2 | 91.05.05-015 | ФСЭМ-2022, 91.05.05-015, приказ Минстроя России от 18.05.2022 г. № 378/пр | Краны на автомобильном ходу, грузоподъемность 16 т | 1368 | 1011 | маш.-ч | маш.-ч | 1 | 0 | -359817417 | 23.09 | 0 | 1488.78 | 702.18 | 0 | 0 | 1488.78 | 702.18 | 0 | 1 | 1 | 1 | 1 | -2 | 0 | 0 | 1 | 1 | 0 | 23.09 | 1 | 2 | 87930407 | 1 | 0 | 343 | 1 | 0 | 0 | 0 | 0 | 0 | 0 | 0 | 0 | 34375.9302 | 16213.3362 | 0 | 0 | 23.09 | 1 | 0 | 34375.9302 | 16213.3362 | 0 | 0 | 23.09 | 1 |  | 0 | 3.4635 | 3.4635 | 1488.78 | 1488.78 | 1 | 34375.93 | 16213.34 | 0 | 5156.39 | 2432 | 0 | 7588.39 | 1 | 4-100-060 | 6 | чел.-ч. | 1
674 | 87915577 | 87930390 | 87206669 | 1 | 1 | 1 | 2 | 91.12.08-161 | ФСЭМ-2022 доп.4, 91.12.08-161, приказ Минстроя России от 27.12.2022 г. № 1133/пр | Ямокопатели навесные | 1368 | 1011 | маш.-ч | маш.-ч | 1 | 0 | 835722765 | 0.48 | 0 | 35.63 | 0 | 0 | 0 | 28.97 | 0 | 0 | 1 | 1.23 | 1 | 1 | 2 | 0 | 0 | 1 | 1 | 0 | 0.48 | 1 | 2 | 87930408 | 1 | 0 | 344 | 1 | 0 | 0 | 0 | 0 | 0 | 0 | 0 | 0 | 13.9056 | 0 | 0 | 0 | 0 | 1 | 0 | 13.9056 | 0 | 0 | 0 | 0 | 1 |  | 0 | 0 | 0.072 | 35.63 | 28.97 | 1.23 | 13.91 | 0 | 0 | 2.57 | 0 | 0 | 2.57 | 0 |  | 0 |  | 0
674 | 87915577 | 87930390 | 87206740 | 1 | 1 | 1 | 2 | 91.14.02-001 | ФСЭМ-2022 доп.7, 91.14.02-001, приказ Минстроя России от 02.08.2023 г. № 551/пр | Автомобили бортовые, грузоподъемность до 5 т | 1368 | 1011 | маш.-ч | маш.-ч | 1 | 0 | -1219940357 | 0.72 | 0 | 572.77 | 522.73 | 0 | 0 | 572.77 | 522.73 | 0 | 1 | 1 | 1 | 1 | -2 | 0 | 0 | 1 | 1 | 0 | 0.72 | 1 | 2 | 87930409 | 1 | 0 | 345 | 1 | 0 | 0 | 0 | 0 | 0 | 0 | 0 | 0 | 412.3944 | 376.3656 | 0 | 0 | 0.72 | 1 | 0 | 412.3944 | 376.3656 | 0 | 0 | 0.72 | 1 |  | 0 | 0.108 | 0.108 | 572.77 | 572.77 | 1 | 412.39 | 376.37 | 0 | 61.86 | 56.45 | 0 | 118.31 | 1 | 4-100-040 | 4 | чел.-ч. | 1
674 | 87915577 | 87930390 | 87206894 | 1 | 1 | 1 | 2 | 91.17.04-034 | ФСЭМ-2022, 91.17.04-034, приказ Минстроя России от 18.05.2022 г. № 378/пр | Агрегаты сварочные с двигателем внутреннего сгорания для ручной дуговой сварки, сварочный ток до 400 А, количество постов 1 | 1368 | 1011 | маш.-ч | маш.-ч | 1 | 0 | 727664954 | 6.93 | 0 | 93.23 | 0 | 0 | 0 | 93.23 | 0 | 0 | 1 | 1 | 1 | 1 | -2 | 0 | 0 | 1 | 1 | 0 | 6.93 | 1 | 2 | 87930410 | 1 | 0 | 346 | 1 | 0 | 0 | 0 | 0 | 0 | 0 | 0 | 0 | 646.0839 | 0 | 0 | 0 | 0 | 1 | 0 | 646.0839 | 0 | 0 | 0 | 0 | 1 |  | 0 | 0 | 1.0395 | 93.23 | 93.23 | 1 | 646.08 | 0 | 0 | 96.91 | 0 | 0 | 96.91 | 1 |  | 0 |  | 0
674 | 87915577 | 87930390 | 87158429 | 1 | 1 | 1 | 3 | 01.7.11.07-0054 | ФСБЦ-2022, 01.7.11.07-0054, приказ Минстроя России от 18.05.2022 г. № 378/пр | Электроды сварочные для сварки низколегированных и углеродистых сталей АНО-6, Э42, диаметр 6 мм | 1348 | 1009 | т | т | 1000 | 0 | 1030380880 | 0.012 | 134860.2 | 0 | 0 | 0 | 148198.02 | 0 | 0 | 0 | 0.91 | 1 | 1 | 1 | 2 | 0 | 0 | 1 | 1 | 0 | 0.012 | 0 | 2 | 87930411 | 1 | 0 | 347 | 1 | 0 | 0 | 0 | 0 | 0 | 0 | 0 | 1778.3762 | 0 | 0 | 0 | 0 | 0 | 1 | 1778.3762 | 0 | 0 | 0 | 0 | 0 | 1 |  | 0 | 0 | 0.0018 | 134860.2 | 148198.02 | 0.91 | 1778.38 | 0 | 242.75 | 0 | 0 | 0 | 242.75 | 0 |  | 0 |  | 0
674 | 87915577 | 87930390 | 87087128 | 115 | 1 | 1 | 3 | 04.1.02.05 |  | Смеси бетонные тяжелого бетона | 1339 | 1007 | м3 | м3 | 1 | 0 | -157982121 | 1.38 | 0 | 0 | 0 | 0 | 0 | 0 | 0 | 0 | 1 | 1 | 1 | 1 | 0 | 0 | 0 | 1 | 0 | 0 | 1.38 | 0 | 2 | 87930412 | 1 | 0 | 348 | 0 | 0 | 0 | 0 | 0 | 0 | 0 | 0 | 0 | 0 | 0 | 0 | 0 | 0 | 0 | 0 | 0 | 0 | 0 | 0 | 0 | 0 |  | 0 | 0 | 0.207 | 0 | 0 | 1 | 0 | 0 | 0 | 0 | 0 | 0 | 0 | 0 |  | 0 |  | 0
674 | 87915577 | 87930390 | 87161691 | 1 | 1 | 1 | 3 | 04.3.01.09-0012 | ФСБЦ-2022, 04.3.01.09-0012, приказ Минстроя России от 18.05.2022 г. № 378/пр | Раствор готовый кладочный, цементный, М50 | 1339 | 1007 | м3 | м3 | 1 | 0 | 1036015556 | 0.009 | 4288.76 | 0 | 0 | 0 | 3486.8 | 0 | 0 | 0 | 1.23 | 1 | 1 | 1 | 2 | 0 | 0 | 1 | 1 | 0 | 0.009 | 0 | 2 | 87930413 | 1 | 0 | 349 | 1 | 0 | 0 | 0 | 0 | 0 | 0 | 0 | 31.3812 | 0 | 0 | 0 | 0 | 0 | 1 | 31.3812 | 0 | 0 | 0 | 0 | 0 | 1 |  | 0 | 0 | 0.00135 | 4288.76 | 3486.8 | 1.23 | 31.38 | 0 | 5.79 | 0 | 0 | 0 | 5.79 | 0 |  | 0 |  | 0
674 | 87915577 | 87930390 | 87087613 | 115 | 1 | 1 | 3 | 05.1.07.27 |  | Столбы бетонные | 1371 | 1013 | ШТ | ШТ | 1 | 0 | -1684774782 | 33.3 | 0 | 0 | 0 | 0 | 0 | 0 | 0 | 0 | 1 | 1 | 1 | 1 | 0 | 0 | 0 | 1 | 0 | 0 | 33.3 | 0 | 2 | 87930414 | 1 | 0 | 350 | 0 | 0 | 0 | 0 | 0 | 0 | 0 | 0 | 0 | 0 | 0 | 0 | 0 | 0 | 0 | 0 | 0 | 0 | 0 | 0 | 0 | 0 |  | 0 | 0 | 4.995 | 0 | 0 | 1 | 0 | 0 | 0 | 0 | 0 | 0 | 0 | 0 |  | 0 |  | 0
674 | 87915577 | 87930390 | 87163418 | 1 | 1 | 1 | 3 | 06.1.01.05-0035 | ФСБЦ-2022 доп.14, 06.1.01.05-0035, приказ Минстроя России от 19.05.2025 г. № 299/пр | Кирпич керамический рядовой полнотелый одинарный, размеры 250х120х65 мм, марка М100 | 1407 | 1013 | 1000 ШТ | 1000 ШТ | 1 | 0 | 709513300 | 0.021 | 14063.7 | 0 | 0 | 0 | 14803.89 | 0 | 0 | 0 | 0.95 | 1 | 1 | 1 | 2 | 0 | 0 | 1 | 1 | 0 | 0.021 | 0 | 2 | 87930415 | 1 | 0 | 351 | 1 | 0 | 0 | 0 | 0 | 0 | 0 | 0 | 310.8817 | 0 | 0 | 0 | 0 | 0 | 1 | 310.8817 | 0 | 0 | 0 | 0 | 0 | 1 |  | 0 | 0 | 0.00315 | 14063.7 | 14803.89 | 0.95 | 310.88 | 0 | 44.3 | 0 | 0 | 0 | 44.3 | 0 |  | 0 |  | 0
674 | 87915577 | 87930390 | 87164423 | 1 | 1 | 1 | 3 | 07.2.07.12-0001 | ФСБЦ-2022, 07.2.07.12-0001, приказ Минстроя России от 18.05.2022 г. № 378/пр | Металлоконструкции вспомогательного назначения с преобладанием толстолистовой стали или профильного проката, с отверстиями и без | 1348 | 1009 | т | т | 1000 | 0 | -619923545 | 0.002 | 142126.39 | 0 | 0 | 0 | 105278.81 | 0 | 0 | 0 | 1.35 | 1 | 1 | 1 | 2 | 0 | 0 | 1 | 1 | 0 | 0.002 | 0 | 2 | 87930416 | 1 | 0 | 352 | 1 | 0 | 0 | 0 | 0 | 0 | 0 | 0 | 210.5576 | 0 | 0 | 0 | 0 | 0 | 1 | 210.5576 | 0 | 0 | 0 | 0 | 0 | 1 |  | 0 | 0 | 0.0003 | 142126.39 | 105278.81 | 1.35 | 210.56 | 0 | 42.64 | 0 | 0 | 0 | 42.64 | 0 |  | 0 |  | 0
674 | 87915577 | 87930390 | 87088454 | 115 | 1 | 1 | 3 | 08.1.06.03 |  | Панели металлические сетчатые | 1327 | 1005 | м2 | м2 | 1 | 0 | 1973310331 | 189 | 0 | 0 | 0 | 0 | 0 | 0 | 0 | 0 | 1 | 1 | 1 | 1 | 0 | 0 | 0 | 1 | 0 | 0 | 189 | 0 | 2 | 87930417 | 1 | 0 | 353 | 0 | 0 | 0 | 0 | 0 | 0 | 0 | 0 | 0 | 0 | 0 | 0 | 0 | 0 | 0 | 0 | 0 | 0 | 0 | 0 | 0 | 0 |  | 0 | 0 | 28.35 | 0 | 0 | 1 | 0 | 0 | 0 | 0 | 0 | 0 | 0 | 0 |  | 0 |  | 0
674 | 87915577 | 87930390 | 87166389 | 1 | 1 | 1 | 3 | 08.3.03.04-0012 | ФСБЦ-2022, 08.3.03.04-0012, приказ Минстроя России от 18.05.2022 г. № 378/пр | Проволока светлая, диаметр 1,1 мм | 1348 | 1009 | т | т | 1000 | 0 | 392002294 | 0.002 | 87008.18 | 0 | 0 | 0 | 88783.86 | 0 | 0 | 0 | 0.98 | 1 | 1 | 1 | 2 | 0 | 0 | 1 | 1 | 0 | 0.002 | 0 | 2 | 87930418 | 1 | 0 | 354 | 1 | 0 | 0 | 0 | 0 | 0 | 0 | 0 | 177.5677 | 0 | 0 | 0 | 0 | 0 | 1 | 177.5677 | 0 | 0 | 0 | 0 | 0 | 1 |  | 0 | 0 | 0.0003 | 87008.18 | 88783.86 | 0.98 | 177.57 | 0 | 26.1 | 0 | 0 | 0 | 26.1 | 0 |  | 0 |  | 0
681 | 87915632 | 87930422 | 87085819 | 115 | 1 | 1 | 1 | 1-100-30 |  | Средний разряд работы 3,0 | 1191 | 1013 | чел.-ч. | чел.-ч. | 1 | 0 | -1833565283 | 3.31 | 0 | 0 | 0 | 464.22 | 0 | 0 | 0 | 464.22 | 1 | 1 | 1 | 1 | -2 | 0 | 0 | 1 | 1 | 0 | 3.31 | 1 | 2 | 87930429 | 1 | 0 | 355 | 1 | 0 | 0 | 0 | 0 | 0 | 0 | 0 | 0 | 0 | 0 | 1536.5682 | 3.31 | 0 | 1 | 0 | 0 | 0 | 1536.5682 | 3.31 | 0 | 1 | 153.66 | 0.331 | 0 | 0.331 | 464.22 | 464.22 | 1 | 1536.57 | 0 | 0 | 0 | 0 | 153.66 | 153.66 | 1 |  | 0 |  | 0
681 | 87915632 | 87930422 | 87086013 | 115 | 1 | 1 | 1 | 4-100-00 |  | Затраты труда машинистов | 1191 | 1013 | чел.-ч. | чел.-ч. | 1 | 0 | -1417349443 | 0.4 | 0 | 0 | 0 | 0 | 0 | 0 | 0 | 0 | 1 | 1 | 1 | 1 | -2 | 0 | 0 | 1 | 1 | 0 | 0.4 | 2 | 2 | 87930430 | 1 | 0 | 356 | 1 | 0 | 0 | 0 | 0 | 0 | 0 | 0 | 0 | 0 | 0 | 0 | 0 | 0 | 0 | 0 | 0 | 0 | 0 | 0 | 0 | 0 |  | 0 | 0 | 0.04 | 0 | 0 | 1 | 0 | 0 | 0 | 0 | 0 | 0 | 0 | 0 |  | 0 |  | 0
681 | 87915632 | 87930422 | 87206740 | 1 | 1 | 1 | 2 | 91.14.02-001 | ФСЭМ-2022 доп.7, 91.14.02-001, приказ Минстроя России от 02.08.2023 г. № 551/пр | Автомобили бортовые, грузоподъемность до 5 т | 1368 | 1011 | маш.-ч | маш.-ч | 1 | 0 | -1219940357 | 0.12 | 0 | 572.77 | 522.73 | 0 | 0 | 572.77 | 522.73 | 0 | 1 | 1 | 1 | 1 | -2 | 0 | 0 | 1 | 1 | 0 | 0.12 | 1 | 2 | 87930431 | 1 | 0 | 357 | 1 | 0 | 0 | 0 | 0 | 0 | 0 | 0 | 0 | 68.7324 | 62.7276 | 0 | 0 | 0.12 | 1 | 0 | 68.7324 | 62.7276 | 0 | 0 | 0.12 | 1 |  | 0 | 0.012 | 0.012 | 572.77 | 572.77 | 1 | 68.73 | 62.73 | 0 | 6.87 | 6.27 | 0 | 13.14 | 1 | 4-100-040 | 4 | чел.-ч. | 1
681 | 87915632 | 87930422 | 87206832 | 1 | 1 | 1 | 2 | 91.16.01-001 | ФСЭМ-2022, 91.16.01-001, приказ Минстроя России от 18.05.2022 г. № 378/пр | Электростанции передвижные, мощность 2 кВт | 1368 | 1011 | маш.-ч | маш.-ч | 1 | 0 | 45000216 | 0.28 | 0 | 75.47 | 522.73 | 0 | 0 | 75.47 | 522.73 | 0 | 1 | 1 | 1 | 1 | -2 | 0 | 0 | 1 | 1 | 0 | 0.28 | 1 | 2 | 87930432 | 1 | 0 | 358 | 1 | 0 | 0 | 0 | 0 | 0 | 0 | 0 | 0 | 21.1316 | 146.3644 | 0 | 0 | 0.28 | 1 | 0 | 21.1316 | 146.3644 | 0 | 0 | 0.28 | 1 |  | 0 | 0.028 | 0.028 | 75.47 | 75.47 | 1 | 21.13 | 146.36 | 0 | 2.11 | 14.64 | 0 | 16.75 | 1 | 4-100-040 | 4 | чел.-ч. | 1
681 | 87915632 | 87930422 | 87086138 | 115 | 1 | 1 | 3 | 01.5.02.01 |  | Детали крепления барьерных ограждений | 1377 | 1013 | КОМПЛ | КОМПЛ | 1 | 0 | -1614040265 | 20 | 0 | 0 | 0 | 0 | 0 | 0 | 0 | 0 | 1 | 1 | 1 | 1 | 0 | 0 | 0 | 1 | 0 | 0 | 20 | 0 | 2 | 87930433 | 1 | 0 | 359 | 0 | 0 | 0 | 0 | 0 | 0 | 0 | 0 | 0 | 0 | 0 | 0 | 0 | 0 | 0 | 0 | 0 | 0 | 0 | 0 | 0 | 0 |  | 0 | 0 | 2 | 0 | 0 | 1 | 0 | 0 | 0 | 0 | 0 | 0 | 0 | 0 |  | 0 |  | 0
681 | 87915632 | 87930422 | 87088457 | 115 | 1 | 1 | 3 | 08.1.06.05 |  | Калитка для барьерных ограждений | 1371 | 1013 | ШТ | ШТ | 1 | 0 | 1609070886 | 10 | 0 | 0 | 0 | 0 | 0 | 0 | 0 | 0 | 1 | 1 | 1 | 1 | 0 | 0 | 0 | 1 | 0 | 0 | 10 | 0 | 2 | 87930434 | 1 | 0 | 360 | 0 | 0 | 0 | 0 | 0 | 0 | 0 | 0 | 0 | 0 | 0 | 0 | 0 | 0 | 0 | 0 | 0 | 0 | 0 | 0 | 0 | 0 |  | 0 | 0 | 1 | 0 | 0 | 1 | 0 | 0 | 0 | 0 | 0 | 0 | 0 | 0 |  | 0 |  | 0
682 | 87915577 | 87930422 | 87085819 | 115 | 1 | 1 | 1 | 1-100-30 |  | Средний разряд работы 3,0 | 1191 | 1013 | чел.-ч. | чел.-ч. | 1 | 0 | -1833565283 | 3.31 | 0 | 0 | 0 | 464.22 | 0 | 0 | 0 | 464.22 | 1 | 1 | 1 | 1 | -2 | 0 | 0 | 1 | 1 | 0 | 3.31 | 1 | 2 | 87930429 | 1 | 0 | 361 | 1 | 0 | 0 | 0 | 0 | 0 | 0 | 0 | 0 | 0 | 0 | 1536.5682 | 3.31 | 0 | 1 | 0 | 0 | 0 | 1536.5682 | 3.31 | 0 | 1 | 153.66 | 0.331 | 0 | 0.331 | 464.22 | 464.22 | 1 | 1536.57 | 0 | 0 | 0 | 0 | 153.66 | 153.66 | 1 |  | 0 |  | 0
682 | 87915577 | 87930422 | 87086013 | 115 | 1 | 1 | 1 | 4-100-00 |  | Затраты труда машинистов | 1191 | 1013 | чел.-ч. | чел.-ч. | 1 | 0 | -1417349443 | 0.4 | 0 | 0 | 0 | 0 | 0 | 0 | 0 | 0 | 1 | 1 | 1 | 1 | -2 | 0 | 0 | 1 | 1 | 0 | 0.4 | 2 | 2 | 87930430 | 1 | 0 | 362 | 1 | 0 | 0 | 0 | 0 | 0 | 0 | 0 | 0 | 0 | 0 | 0 | 0 | 0 | 0 | 0 | 0 | 0 | 0 | 0 | 0 | 0 |  | 0 | 0 | 0.04 | 0 | 0 | 1 | 0 | 0 | 0 | 0 | 0 | 0 | 0 | 0 |  | 0 |  | 0
682 | 87915577 | 87930422 | 87206740 | 1 | 1 | 1 | 2 | 91.14.02-001 | ФСЭМ-2022 доп.7, 91.14.02-001, приказ Минстроя России от 02.08.2023 г. № 551/пр | Автомобили бортовые, грузоподъемность до 5 т | 1368 | 1011 | маш.-ч | маш.-ч | 1 | 0 | -1219940357 | 0.12 | 0 | 572.77 | 522.73 | 0 | 0 | 572.77 | 522.73 | 0 | 1 | 1 | 1 | 1 | -2 | 0 | 0 | 1 | 1 | 0 | 0.12 | 1 | 2 | 87930431 | 1 | 0 | 363 | 1 | 0 | 0 | 0 | 0 | 0 | 0 | 0 | 0 | 68.7324 | 62.7276 | 0 | 0 | 0.12 | 1 | 0 | 68.7324 | 62.7276 | 0 | 0 | 0.12 | 1 |  | 0 | 0.012 | 0.012 | 572.77 | 572.77 | 1 | 68.73 | 62.73 | 0 | 6.87 | 6.27 | 0 | 13.14 | 1 | 4-100-040 | 4 | чел.-ч. | 1
682 | 87915577 | 87930422 | 87206832 | 1 | 1 | 1 | 2 | 91.16.01-001 | ФСЭМ-2022, 91.16.01-001, приказ Минстроя России от 18.05.2022 г. № 378/пр | Электростанции передвижные, мощность 2 кВт | 1368 | 1011 | маш.-ч | маш.-ч | 1 | 0 | 45000216 | 0.28 | 0 | 75.47 | 522.73 | 0 | 0 | 75.47 | 522.73 | 0 | 1 | 1 | 1 | 1 | -2 | 0 | 0 | 1 | 1 | 0 | 0.28 | 1 | 2 | 87930432 | 1 | 0 | 364 | 1 | 0 | 0 | 0 | 0 | 0 | 0 | 0 | 0 | 21.1316 | 146.3644 | 0 | 0 | 0.28 | 1 | 0 | 21.1316 | 146.3644 | 0 | 0 | 0.28 | 1 |  | 0 | 0.028 | 0.028 | 75.47 | 75.47 | 1 | 21.13 | 146.36 | 0 | 2.11 | 14.64 | 0 | 16.75 | 1 | 4-100-040 | 4 | чел.-ч. | 1
682 | 87915577 | 87930422 | 87086138 | 115 | 1 | 1 | 3 | 01.5.02.01 |  | Детали крепления барьерных ограждений | 1377 | 1013 | КОМПЛ | КОМПЛ | 1 | 0 | -1614040265 | 20 | 0 | 0 | 0 | 0 | 0 | 0 | 0 | 0 | 1 | 1 | 1 | 1 | 0 | 0 | 0 | 1 | 0 | 0 | 20 | 0 | 2 | 87930433 | 1 | 0 | 365 | 0 | 0 | 0 | 0 | 0 | 0 | 0 | 0 | 0 | 0 | 0 | 0 | 0 | 0 | 0 | 0 | 0 | 0 | 0 | 0 | 0 | 0 |  | 0 | 0 | 2 | 0 | 0 | 1 | 0 | 0 | 0 | 0 | 0 | 0 | 0 | 0 |  | 0 |  | 0
682 | 87915577 | 87930422 | 87088457 | 115 | 1 | 1 | 3 | 08.1.06.05 |  | Калитка для барьерных ограждений | 1371 | 1013 | ШТ | ШТ | 1 | 0 | 1609070886 | 10 | 0 | 0 | 0 | 0 | 0 | 0 | 0 | 0 | 1 | 1 | 1 | 1 | 0 | 0 | 0 | 1 | 0 | 0 | 10 | 0 | 2 | 87930434 | 1 | 0 | 366 | 0 | 0 | 0 | 0 | 0 | 0 | 0 | 0 | 0 | 0 | 0 | 0 | 0 | 0 | 0 | 0 | 0 | 0 | 0 | 0 | 0 | 0 |  | 0 | 0 | 1 | 0 | 0 | 1 | 0 | 0 | 0 | 0 | 0 | 0 | 0 | 0 |  | 0 |  | 0
699 | 87915632 | 87930443 | 87085843 | 115 | 1 | 1 | 1 | 1-100-40 |  | Средний разряд работы 4,0 | 1191 | 1013 | чел.-ч. | чел.-ч. | 1 | 0 | 888410196 | 2.06 | 0 | 0 | 0 | 522.73 | 0 | 0 | 0 | 522.73 | 1 | 1 | 1 | 1 | -2 | 0 | 0 | 1 | 1 | 0 | 2.06 | 1 | 2 | 87930454 | 1 | 0 | 367 | 1 | 0 | 0 | 0 | 0 | 0 | 0 | 0 | 0 | 0 | 0 | 1076.8238 | 2.06 | 0 | 1 | 0 | 0 | 0 | 1076.8238 | 2.06 | 0 | 1 | 0 | 0 | 0 | 0 | 522.73 | 522.73 | 1 | 1076.82 | 0 | 0 | 0 | 0 | 0 | 0 | 1 |  | 0 |  | 0
699 | 87915632 | 87930443 | 87086013 | 115 | 1 | 1 | 1 | 4-100-00 |  | Затраты труда машинистов | 1191 | 1013 | чел.-ч. | чел.-ч. | 1 | 0 | -1417349443 | 0.06 | 0 | 0 | 0 | 0 | 0 | 0 | 0 | 0 | 1 | 1 | 1 | 1 | -2 | 0 | 0 | 1 | 1 | 0 | 0.06 | 2 | 2 | 87930455 | 1 | 0 | 368 | 1 | 0 | 0 | 0 | 0 | 0 | 0 | 0 | 0 | 0 | 0 | 0 | 0 | 0 | 0 | 0 | 0 | 0 | 0 | 0 | 0 | 0 |  | 0 | 0 | 0 | 0 | 0 | 1 | 0 | 0 | 0 | 0 | 0 | 0 | 0 | 0 |  | 0 |  | 0
699 | 87915632 | 87930443 | 87205842 | 1 | 1 | 1 | 2 | 91.05.05-015 | ФСЭМ-2022, 91.05.05-015, приказ Минстроя России от 18.05.2022 г. № 378/пр | Краны на автомобильном ходу, грузоподъемность 16 т | 1368 | 1011 | маш.-ч | маш.-ч | 1 | 0 | -359817417 | 0.03 | 0 | 1488.78 | 702.18 | 0 | 0 | 1488.78 | 702.18 | 0 | 1 | 1 | 1 | 1 | -2 | 0 | 0 | 1 | 1 | 0 | 0.03 | 1 | 2 | 87930456 | 1 | 0 | 369 | 1 | 0 | 0 | 0 | 0 | 0 | 0 | 0 | 0 | 44.6634 | 21.0654 | 0 | 0 | 0.03 | 1 | 0 | 44.6634 | 21.0654 | 0 | 0 | 0.03 | 1 |  | 0 | 0 | 0 | 1488.78 | 1488.78 | 1 | 44.66 | 21.07 | 0 | 0 | 0 | 0 | 0 | 1 | 4-100-060 | 6 | чел.-ч. | 1
699 | 87915632 | 87930443 | 87206740 | 1 | 1 | 1 | 2 | 91.14.02-001 | ФСЭМ-2022 доп.7, 91.14.02-001, приказ Минстроя России от 02.08.2023 г. № 551/пр | Автомобили бортовые, грузоподъемность до 5 т | 1368 | 1011 | маш.-ч | маш.-ч | 1 | 0 | -1219940357 | 0.03 | 0 | 572.77 | 522.73 | 0 | 0 | 572.77 | 522.73 | 0 | 1 | 1 | 1 | 1 | -2 | 0 | 0 | 1 | 1 | 0 | 0.03 | 1 | 2 | 87930457 | 1 | 0 | 370 | 1 | 0 | 0 | 0 | 0 | 0 | 0 | 0 | 0 | 17.1831 | 15.6819 | 0 | 0 | 0.03 | 1 | 0 | 17.1831 | 15.6819 | 0 | 0 | 0.03 | 1 |  | 0 | 0 | 0 | 572.77 | 572.77 | 1 | 17.18 | 15.68 | 0 | 0 | 0 | 0 | 0 | 1 | 4-100-040 | 4 | чел.-ч. | 1
699 | 87915632 | 87930443 | 87206937 | 1 | 1 | 1 | 2 | 91.17.04-233 | ФСЭМ-2022, 91.17.04-233, приказ Минстроя России от 18.05.2022 г. № 378/пр | Аппараты сварочные для ручной дуговой сварки, сварочный ток до 350 А | 1368 | 1011 | маш.-ч | маш.-ч | 1 | 0 | -1214029826 | 0.33 | 0 | 28.51 | 0 | 0 | 0 | 28.51 | 0 | 0 | 1 | 1 | 1 | 1 | -2 | 0 | 0 | 1 | 1 | 0 | 0.33 | 1 | 2 | 87930458 | 1 | 0 | 371 | 1 | 0 | 0 | 0 | 0 | 0 | 0 | 0 | 0 | 9.4083 | 0 | 0 | 0 | 0 | 1 | 0 | 9.4083 | 0 | 0 | 0 | 0 | 1 |  | 0 | 0 | 0 | 28.51 | 28.51 | 1 | 9.41 | 0 | 0 | 0 | 0 | 0 | 0 | 1 |  | 0 |  | 0
699 | 87915632 | 87930443 | 87158483 | 1 | 1 | 1 | 3 | 01.7.11.07-0227 | ФСБЦ-2022, 01.7.11.07-0227, приказ Минстроя России от 18.05.2022 г. № 378/пр | Электроды сварочные для сварки низколегированных и углеродистых сталей УОНИ 13/45, Э42А, диаметр 4-5 мм | 1346 | 1009 | кг | кг | 1 | 0 | 2058174609 | 0.26 | 141.62 | 0 | 0 | 0 | 155.63 | 0 | 0 | 0 | 0.91 | 1 | 1 | 1 | 2 | 0 | 0 | 1 | 1 | 0 | 0.26 | 0 | 2 | 87930459 | 1 | 0 | 372 | 1 | 0 | 0 | 0 | 0 | 0 | 0 | 0 | 40.4638 | 0 | 0 | 0 | 0 | 0 | 1 | 40.4638 | 0 | 0 | 0 | 0 | 0 | 1 |  | 0 | 0 | 0 | 141.62 | 155.63 | 0.91 | 40.46 | 0 | 0 | 0 | 0 | 0 | 0 | 0 |  | 0 |  | 0
699 | 87915632 | 87930443 | 87164361 | 1 | 1 | 1 | 3 | 07.2.07.04-0007 | ФСБЦ-2022, 07.2.07.04-0007, приказ Минстроя России от 18.05.2022 г. № 378/пр | Конструкции стальные индивидуального изготовления из сортового проката | 1348 | 1009 | т | т | 1000 | 0 | 1924747900 | -0.0002 | 142126.39 | 0 | 0 | 0 | 105278.81 | 0 | 0 | 0 | 1.35 | 1 | 1 | 1 | 0 | 0 | 0 | 1 | 0 | 0 | -0.0002 | 0 | 2 | 87930460 | 1 | 6144 | 373 | 0 | 0 | 0 | 0 | 0 | 0 | 0 | 0 | 0 | 0 | 0 | 0 | 0 | 0 | 0 | 0 | 0 | 0 | 0 | 0 | 0 | 0 |  | 0 | 0 | 0 | 142126.39 | 105278.81 | 1.35 | -21.06 | 0 | 0 | 0 | 0 | 0 | 0 | 0 |  | 0 |  | 0
699 | 87915632 | 87930443 | 87166786 | 1 | 1 | 1 | 3 | 08.3.08.02-0058 | ФСБЦ-2022, 08.3.08.02-0058, приказ Минстроя России от 18.05.2022 г. № 378/пр | Уголок стальной горячекатаный равнополочный, марки стали Ст3сп, Ст3пс, ширина полок 35-56 мм, толщина полки 3-5 мм | 1348 | 1009 | т | т | 1000 | 0 | 1770476714 | -0.0157 | 49795.86 | 0 | 0 | 0 | 49795.86 | 0 | 0 | 0 | 1 | 1 | 1 | 1 | 0 | 0 | 0 | 1 | 0 | 0 | -0.0157 | 0 | 2 | 87930461 | 1 | 6144 | 374 | 0 | 0 | 0 | 0 | 0 | 0 | 0 | 0 | 0 | 0 | 0 | 0 | 0 | 0 | 0 | 0 | 0 | 0 | 0 | 0 | 0 | 0 |  | 0 | 0 | 0 | 49795.86 | 49795.86 | 1 | -781.8 | 0 | 0 | 0 | 0 | 0 | 0 | 1 |  | 0 |  | 0
699 | 87915632 | 87930443 | 87176354 | 1 | 1 | 1 | 3 | 14.4.02.04-0142 | ФСБЦ-2022, 14.4.02.04-0142, приказ Минстроя России от 18.05.2022 г. № 378/пр | Краска масляная МА-0115, мумия, сурик железный | 1346 | 1009 | кг | кг | 1 | 0 | -398999595 | 0.21 | 115.03 | 0 | 0 | 0 | 79.88 | 0 | 0 | 0 | 1.44 | 1 | 1 | 1 | 2 | 0 | 0 | 1 | 1 | 0 | 0.21 | 0 | 2 | 87930462 | 1 | 0 | 375 | 1 | 0 | 0 | 0 | 0 | 0 | 0 | 0 | 16.7748 | 0 | 0 | 0 | 0 | 0 | 1 | 16.7748 | 0 | 0 | 0 | 0 | 0 | 1 |  | 0 | 0 | 0 | 115.03 | 79.88 | 1.44 | 16.77 | 0 | 0 | 0 | 0 | 0 | 0 | 0 |  | 0 |  | 0
699 | 87915632 | 87930443 | 87091729 | 115 | 1 | 1 | 3 | 421/пр_2020_п.75_пп.а |  | Сметная стоимость вспомогательных ненормируемых материальных ресурсов, не учтенная в сметной норме, 2% | 3277935 | 1013 | % | % | 1 | 0 | 274903907 | 2 | 0 | 0 | 0 | 0 | 0 | 0 | 0 | 0 | 1 | 1 | 1 | 1 | 0 | 0 | 0 | 0 | 0 | 0 | 2 | 0 | 2 | 87930463 | 1 | 0 | 376 | 0 | 0 | 0 | 0 | 0 | 0 | 0 | 0 | 0 | 0 | 0 | 0 | 0 | 0 | 0 | 0 | 0 | 0 | 0 | 0 | 0 | 0 |  | 0 | 0 | 0 | 0 | 0 | 1 | 0 | 0 | 0 | 0 | 0 | 0 | 0 | 0 |  | 0 |  | 0
700 | 87915577 | 87930443 | 87085843 | 115 | 1 | 1 | 1 | 1-100-40 |  | Средний разряд работы 4,0 | 1191 | 1013 | чел.-ч. | чел.-ч. | 1 | 0 | 888410196 | 2.06 | 0 | 0 | 0 | 522.73 | 0 | 0 | 0 | 522.73 | 1 | 1 | 1 | 1 | -2 | 0 | 0 | 1 | 1 | 0 | 2.06 | 1 | 2 | 87930454 | 1 | 0 | 377 | 1 | 0 | 0 | 0 | 0 | 0 | 0 | 0 | 0 | 0 | 0 | 1076.8238 | 2.06 | 0 | 1 | 0 | 0 | 0 | 1076.8238 | 2.06 | 0 | 1 | 0 | 0 | 0 | 0 | 522.73 | 522.73 | 1 | 1076.82 | 0 | 0 | 0 | 0 | 0 | 0 | 1 |  | 0 |  | 0
700 | 87915577 | 87930443 | 87086013 | 115 | 1 | 1 | 1 | 4-100-00 |  | Затраты труда машинистов | 1191 | 1013 | чел.-ч. | чел.-ч. | 1 | 0 | -1417349443 | 0.06 | 0 | 0 | 0 | 0 | 0 | 0 | 0 | 0 | 1 | 1 | 1 | 1 | -2 | 0 | 0 | 1 | 1 | 0 | 0.06 | 2 | 2 | 87930455 | 1 | 0 | 378 | 1 | 0 | 0 | 0 | 0 | 0 | 0 | 0 | 0 | 0 | 0 | 0 | 0 | 0 | 0 | 0 | 0 | 0 | 0 | 0 | 0 | 0 |  | 0 | 0 | 0 | 0 | 0 | 1 | 0 | 0 | 0 | 0 | 0 | 0 | 0 | 0 |  | 0 |  | 0
700 | 87915577 | 87930443 | 87205842 | 1 | 1 | 1 | 2 | 91.05.05-015 | ФСЭМ-2022, 91.05.05-015, приказ Минстроя России от 18.05.2022 г. № 378/пр | Краны на автомобильном ходу, грузоподъемность 16 т | 1368 | 1011 | маш.-ч | маш.-ч | 1 | 0 | -359817417 | 0.03 | 0 | 1488.78 | 702.18 | 0 | 0 | 1488.78 | 702.18 | 0 | 1 | 1 | 1 | 1 | -2 | 0 | 0 | 1 | 1 | 0 | 0.03 | 1 | 2 | 87930456 | 1 | 0 | 379 | 1 | 0 | 0 | 0 | 0 | 0 | 0 | 0 | 0 | 44.6634 | 21.0654 | 0 | 0 | 0.03 | 1 | 0 | 44.6634 | 21.0654 | 0 | 0 | 0.03 | 1 |  | 0 | 0 | 0 | 1488.78 | 1488.78 | 1 | 44.66 | 21.07 | 0 | 0 | 0 | 0 | 0 | 1 | 4-100-060 | 6 | чел.-ч. | 1
700 | 87915577 | 87930443 | 87206740 | 1 | 1 | 1 | 2 | 91.14.02-001 | ФСЭМ-2022 доп.7, 91.14.02-001, приказ Минстроя России от 02.08.2023 г. № 551/пр | Автомобили бортовые, грузоподъемность до 5 т | 1368 | 1011 | маш.-ч | маш.-ч | 1 | 0 | -1219940357 | 0.03 | 0 | 572.77 | 522.73 | 0 | 0 | 572.77 | 522.73 | 0 | 1 | 1 | 1 | 1 | -2 | 0 | 0 | 1 | 1 | 0 | 0.03 | 1 | 2 | 87930457 | 1 | 0 | 380 | 1 | 0 | 0 | 0 | 0 | 0 | 0 | 0 | 0 | 17.1831 | 15.6819 | 0 | 0 | 0.03 | 1 | 0 | 17.1831 | 15.6819 | 0 | 0 | 0.03 | 1 |  | 0 | 0 | 0 | 572.77 | 572.77 | 1 | 17.18 | 15.68 | 0 | 0 | 0 | 0 | 0 | 1 | 4-100-040 | 4 | чел.-ч. | 1
700 | 87915577 | 87930443 | 87206937 | 1 | 1 | 1 | 2 | 91.17.04-233 | ФСЭМ-2022, 91.17.04-233, приказ Минстроя России от 18.05.2022 г. № 378/пр | Аппараты сварочные для ручной дуговой сварки, сварочный ток до 350 А | 1368 | 1011 | маш.-ч | маш.-ч | 1 | 0 | -1214029826 | 0.33 | 0 | 28.51 | 0 | 0 | 0 | 28.51 | 0 | 0 | 1 | 1 | 1 | 1 | -2 | 0 | 0 | 1 | 1 | 0 | 0.33 | 1 | 2 | 87930458 | 1 | 0 | 381 | 1 | 0 | 0 | 0 | 0 | 0 | 0 | 0 | 0 | 9.4083 | 0 | 0 | 0 | 0 | 1 | 0 | 9.4083 | 0 | 0 | 0 | 0 | 1 |  | 0 | 0 | 0 | 28.51 | 28.51 | 1 | 9.41 | 0 | 0 | 0 | 0 | 0 | 0 | 1 |  | 0 |  | 0
700 | 87915577 | 87930443 | 87158483 | 1 | 1 | 1 | 3 | 01.7.11.07-0227 | ФСБЦ-2022, 01.7.11.07-0227, приказ Минстроя России от 18.05.2022 г. № 378/пр | Электроды сварочные для сварки низколегированных и углеродистых сталей УОНИ 13/45, Э42А, диаметр 4-5 мм | 1346 | 1009 | кг | кг | 1 | 0 | 2058174609 | 0.26 | 141.62 | 0 | 0 | 0 | 155.63 | 0 | 0 | 0 | 0.91 | 1 | 1 | 1 | 2 | 0 | 0 | 1 | 1 | 0 | 0.26 | 0 | 2 | 87930459 | 1 | 0 | 382 | 1 | 0 | 0 | 0 | 0 | 0 | 0 | 0 | 40.4638 | 0 | 0 | 0 | 0 | 0 | 1 | 40.4638 | 0 | 0 | 0 | 0 | 0 | 1 |  | 0 | 0 | 0 | 141.62 | 155.63 | 0.91 | 40.46 | 0 | 0 | 0 | 0 | 0 | 0 | 0 |  | 0 |  | 0
700 | 87915577 | 87930443 | 87164361 | 1 | 1 | 1 | 3 | 07.2.07.04-0007 | ФСБЦ-2022, 07.2.07.04-0007, приказ Минстроя России от 18.05.2022 г. № 378/пр | Конструкции стальные индивидуального изготовления из сортового проката | 1348 | 1009 | т | т | 1000 | 0 | 1924747900 | -0.0002 | 142126.39 | 0 | 0 | 0 | 105278.81 | 0 | 0 | 0 | 1.35 | 1 | 1 | 1 | 0 | 0 | 0 | 1 | 0 | 0 | -0.0002 | 0 | 2 | 87930460 | 1 | 6144 | 383 | 0 | 0 | 0 | 0 | 0 | 0 | 0 | 0 | 0 | 0 | 0 | 0 | 0 | 0 | 0 | 0 | 0 | 0 | 0 | 0 | 0 | 0 |  | 0 | 0 | 0 | 142126.39 | 105278.81 | 1.35 | -21.06 | 0 | 0 | 0 | 0 | 0 | 0 | 0 |  | 0 |  | 0
700 | 87915577 | 87930443 | 87166786 | 1 | 1 | 1 | 3 | 08.3.08.02-0058 | ФСБЦ-2022, 08.3.08.02-0058, приказ Минстроя России от 18.05.2022 г. № 378/пр | Уголок стальной горячекатаный равнополочный, марки стали Ст3сп, Ст3пс, ширина полок 35-56 мм, толщина полки 3-5 мм | 1348 | 1009 | т | т | 1000 | 0 | 1770476714 | -0.0157 | 49795.86 | 0 | 0 | 0 | 49795.86 | 0 | 0 | 0 | 1 | 1 | 1 | 1 | 0 | 0 | 0 | 1 | 0 | 0 | -0.0157 | 0 | 2 | 87930461 | 1 | 6144 | 384 | 0 | 0 | 0 | 0 | 0 | 0 | 0 | 0 | 0 | 0 | 0 | 0 | 0 | 0 | 0 | 0 | 0 | 0 | 0 | 0 | 0 | 0 |  | 0 | 0 | 0 | 49795.86 | 49795.86 | 1 | -781.8 | 0 | 0 | 0 | 0 | 0 | 0 | 1 |  | 0 |  | 0
700 | 87915577 | 87930443 | 87176354 | 1 | 1 | 1 | 3 | 14.4.02.04-0142 | ФСБЦ-2022, 14.4.02.04-0142, приказ Минстроя России от 18.05.2022 г. № 378/пр | Краска масляная МА-0115, мумия, сурик железный | 1346 | 1009 | кг | кг | 1 | 0 | -398999595 | 0.21 | 115.03 | 0 | 0 | 0 | 79.88 | 0 | 0 | 0 | 1.44 | 1 | 1 | 1 | 2 | 0 | 0 | 1 | 1 | 0 | 0.21 | 0 | 2 | 87930462 | 1 | 0 | 385 | 1 | 0 | 0 | 0 | 0 | 0 | 0 | 0 | 16.7748 | 0 | 0 | 0 | 0 | 0 | 1 | 16.7748 | 0 | 0 | 0 | 0 | 0 | 1 |  | 0 | 0 | 0 | 115.03 | 79.88 | 1.44 | 16.77 | 0 | 0 | 0 | 0 | 0 | 0 | 0 |  | 0 |  | 0
700 | 87915577 | 87930443 | 87091729 | 115 | 1 | 1 | 3 | 421/пр_2020_п.75_пп.а |  | Сметная стоимость вспомогательных ненормируемых материальных ресурсов, не учтенная в сметной норме, 2% | 3277935 | 1013 | % | % | 1 | 0 | 274903907 | 2 | 0 | 0 | 0 | 0 | 0 | 0 | 0 | 0 | 1 | 1 | 1 | 1 | 0 | 0 | 0 | 0 | 0 | 0 | 2 | 0 | 2 | 87930463 | 1 | 0 | 386 | 0 | 0 | 0 | 0 | 0 | 0 | 0 | 0 | 0 | 0 | 0 | 0 | 0 | 0 | 0 | 0 | 0 | 0 | 0 | 0 | 0 | 0 |  | 0 | 0 | 0 | 0 | 0 | 1 | 0 | 0 | 0 | 0 | 0 | 0 | 0 | 0 |  | 0 |  | 0
711 | 87915632 | 87930469 | 87085819 | 115 | 1 | 1 | 1 | 1-100-30 |  | Средний разряд работы 3,0 | 1191 | 1013 | чел.-ч. | чел.-ч. | 1 | 0 | -1833565283 | 7.64 | 0 | 0 | 0 | 464.22 | 0 | 0 | 0 | 464.22 | 1 | 1 | 1 | 1 | -2 | 0 | 0 | 1 | 1 | 0 | 7.64 | 1 | 2 | 87930478 | 1 | 0 | 387 | 1 | 0 | 0 | 0 | 0 | 0 | 0 | 0 | 0 | 0 | 0 | 3546.6408 | 7.64 | 0 | 1 | 0 | 0 | 0 | 3546.6408 | 7.64 | 0 | 1 | 532 | 1.146 | 0 | 1.146 | 464.22 | 464.22 | 1 | 3546.64 | 0 | 0 | 0 | 0 | 532 | 532 | 1 |  | 0 |  | 0
711 | 87915632 | 87930469 | 87086013 | 115 | 1 | 1 | 1 | 4-100-00 |  | Затраты труда машинистов | 1191 | 1013 | чел.-ч. | чел.-ч. | 1 | 0 | -1417349443 | 1.14 | 0 | 0 | 0 | 0 | 0 | 0 | 0 | 0 | 1 | 1 | 1 | 1 | -2 | 0 | 0 | 1 | 1 | 0 | 1.14 | 2 | 2 | 87930479 | 1 | 0 | 388 | 1 | 0 | 0 | 0 | 0 | 0 | 0 | 0 | 0 | 0 | 0 | 0 | 0 | 0 | 0 | 0 | 0 | 0 | 0 | 0 | 0 | 0 |  | 0 | 0 | 0.171 | 0 | 0 | 1 | 0 | 0 | 0 | 0 | 0 | 0 | 0 | 0 |  | 0 |  | 0
711 | 87915632 | 87930469 | 87205971 | 1 | 1 | 1 | 2 | 91.06.03-049 | ФСЭМ-2022, 91.06.03-049, приказ Минстроя России от 18.05.2022 г. № 378/пр | Лебедки ручные и рычажные тяговым усилием до 9,81 кН (1 т) | 1368 | 1011 | маш.-ч | маш.-ч | 1 | 0 | 1681086915 | 1.25 | 0 | 1.72 | 0 | 0 | 0 | 1.21 | 0 | 0 | 1 | 1.42 | 1 | 1 | 2 | 0 | 0 | 1 | 1 | 0 | 1.25 | 1 | 2 | 87930480 | 1 | 0 | 389 | 1 | 0 | 0 | 0 | 0 | 0 | 0 | 0 | 0 | 1.5125 | 0 | 0 | 0 | 0 | 1 | 0 | 1.5125 | 0 | 0 | 0 | 0 | 1 |  | 0 | 0 | 0.1875 | 1.72 | 1.21 | 1.42 | 1.51 | 0 | 0 | 0.32 | 0 | 0 | 0.32 | 0 |  | 0 |  | 0
711 | 87915632 | 87930469 | 87206740 | 1 | 1 | 1 | 2 | 91.14.02-001 | ФСЭМ-2022 доп.7, 91.14.02-001, приказ Минстроя России от 02.08.2023 г. № 551/пр | Автомобили бортовые, грузоподъемность до 5 т | 1368 | 1011 | маш.-ч | маш.-ч | 1 | 0 | -1219940357 | 0.15 | 0 | 572.77 | 522.73 | 0 | 0 | 572.77 | 522.73 | 0 | 1 | 1 | 1 | 1 | -2 | 0 | 0 | 1 | 1 | 0 | 0.15 | 1 | 2 | 87930481 | 1 | 0 | 390 | 1 | 0 | 0 | 0 | 0 | 0 | 0 | 0 | 0 | 85.9155 | 78.4095 | 0 | 0 | 0.15 | 1 | 0 | 85.9155 | 78.4095 | 0 | 0 | 0.15 | 1 |  | 0 | 0.0225 | 0.0225 | 572.77 | 572.77 | 1 | 85.92 | 78.41 | 0 | 12.89 | 11.76 | 0 | 24.65 | 1 | 4-100-040 | 4 | чел.-ч. | 1
711 | 87915632 | 87930469 | 87206832 | 1 | 1 | 1 | 2 | 91.16.01-001 | ФСЭМ-2022, 91.16.01-001, приказ Минстроя России от 18.05.2022 г. № 378/пр | Электростанции передвижные, мощность 2 кВт | 1368 | 1011 | маш.-ч | маш.-ч | 1 | 0 | 45000216 | 0.99 | 0 | 75.47 | 522.73 | 0 | 0 | 75.47 | 522.73 | 0 | 1 | 1 | 1 | 1 | -2 | 0 | 0 | 1 | 1 | 0 | 0.99 | 1 | 2 | 87930482 | 1 | 0 | 391 | 1 | 0 | 0 | 0 | 0 | 0 | 0 | 0 | 0 | 74.7153 | 517.5027 | 0 | 0 | 0.99 | 1 | 0 | 74.7153 | 517.5027 | 0 | 0 | 0.99 | 1 |  | 0 | 0.1485 | 0.1485 | 75.47 | 75.47 | 1 | 74.72 | 517.5 | 0 | 11.21 | 77.63 | 0 | 88.84 | 1 | 4-100-040 | 4 | чел.-ч. | 1
711 | 87915632 | 87930469 | 87166413 | 1 | 1 | 1 | 3 | 08.3.03.05-0013 | ФСБЦ-2022, 08.3.03.05-0013, приказ Минстроя России от 18.05.2022 г. № 378/пр | Проволока стальная низкоуглеродистая оцинкованная разного назначения, диаметр 1,6 мм | 1348 | 1009 | т | т | 1000 | 0 | -1644051088 | 0.0001 | 85500.79 | 0 | 0 | 0 | 87245.7 | 0 | 0 | 0 | 0.98 | 1 | 1 | 1 | 2 | 0 | 0 | 1 | 1 | 0 | 0.0001 | 0 | 2 | 87930484 | 1 | 0 | 393 | 1 | 0 | 0 | 0 | 0 | 0 | 0 | 0 | 8.7246 | 0 | 0 | 0 | 0 | 0 | 1 | 8.7246 | 0 | 0 | 0 | 0 | 0 | 1 |  | 0 | 0 | 1.5e-05 | 85500.79 | 87245.7 | 0.98 | 8.72 | 0 | 1.28 | 0 | 0 | 0 | 1.28 | 0 |  | 0 |  | 0
711 | 87915632 | 87930469 | 87166415 | 1 | 1 | 1 | 3 | 08.3.03.05-0016 | ФСБЦ-2022, 08.3.03.05-0016, приказ Минстроя России от 18.05.2022 г. № 378/пр | Проволока стальная низкоуглеродистая оцинкованная разного назначения, диаметр 2,5 мм | 1348 | 1009 | т | т | 1000 | 0 | 1323556024 | 0.0059 | 74905.03 | 0 | 0 | 0 | 76433.7 | 0 | 0 | 0 | 0.98 | 1 | 1 | 1 | 2 | 0 | 0 | 1 | 1 | 0 | 0.0059 | 0 | 2 | 87930485 | 1 | 0 | 394 | 1 | 0 | 0 | 0 | 0 | 0 | 0 | 0 | 450.9588 | 0 | 0 | 0 | 0 | 0 | 1 | 450.9588 | 0 | 0 | 0 | 0 | 0 | 1 |  | 0 | 0 | 0.000885 | 74905.03 | 76433.7 | 0.98 | 450.96 | 0 | 66.29 | 0 | 0 | 0 | 66.29 | 0 |  | 0 |  | 0
711 | 87915632 | 87930469 | 87166426 | 1 | 1 | 1 | 3 | 08.3.03.06-0030 | ФСБЦ-2022, 08.3.03.06-0030, приказ Минстроя России от 18.05.2022 г. № 378/пр | Барьер безопасности объемный из армированной скрученной колючей проволоки (АКЛ), диаметр спирали 500 мм, количество точек скрепления 3, количество витков в бухте (10 м) 50 | 1301 | 1003 | м | м | 1 | 0 | 1859681888 | 100 | 83.55 | 0 | 0 | 0 | 85.26 | 0 | 0 | 0 | 0.98 | 1 | 1 | 1 | 0 | 0 | 0 | 1 | 0 | 0 | 100 | 0 | 1 | -1 | 0 | 0 |  | 0 | 0 | 0 | 0 | 0 | 0 | 0 | 0 | 0 | 0 | 0 | 0 | 0 | 0 | 0 | 0 | 0 | 0 | 0 | 0 | 0 | 0 |  | 0 | 0 | 15 | 83.55 | 85.26 | 0.98 | 8526 | 0 | 1253.25 | 0 | 0 | 0 | 1253.25 | 0 |  | 0 |  | 0
712 | 87915577 | 87930469 | 87085819 | 115 | 1 | 1 | 1 | 1-100-30 |  | Средний разряд работы 3,0 | 1191 | 1013 | чел.-ч. | чел.-ч. | 1 | 0 | -1833565283 | 7.64 | 0 | 0 | 0 | 464.22 | 0 | 0 | 0 | 464.22 | 1 | 1 | 1 | 1 | -2 | 0 | 0 | 1 | 1 | 0 | 7.64 | 1 | 2 | 87930478 | 1 | 0 | 396 | 1 | 0 | 0 | 0 | 0 | 0 | 0 | 0 | 0 | 0 | 0 | 3546.6408 | 7.64 | 0 | 1 | 0 | 0 | 0 | 3546.6408 | 7.64 | 0 | 1 | 532 | 1.146 | 0 | 1.146 | 464.22 | 464.22 | 1 | 3546.64 | 0 | 0 | 0 | 0 | 532 | 532 | 1 |  | 0 |  | 0
712 | 87915577 | 87930469 | 87086013 | 115 | 1 | 1 | 1 | 4-100-00 |  | Затраты труда машинистов | 1191 | 1013 | чел.-ч. | чел.-ч. | 1 | 0 | -1417349443 | 1.14 | 0 | 0 | 0 | 0 | 0 | 0 | 0 | 0 | 1 | 1 | 1 | 1 | -2 | 0 | 0 | 1 | 1 | 0 | 1.14 | 2 | 2 | 87930479 | 1 | 0 | 397 | 1 | 0 | 0 | 0 | 0 | 0 | 0 | 0 | 0 | 0 | 0 | 0 | 0 | 0 | 0 | 0 | 0 | 0 | 0 | 0 | 0 | 0 |  | 0 | 0 | 0.171 | 0 | 0 | 1 | 0 | 0 | 0 | 0 | 0 | 0 | 0 | 0 |  | 0 |  | 0
712 | 87915577 | 87930469 | 87205971 | 1 | 1 | 1 | 2 | 91.06.03-049 | ФСЭМ-2022, 91.06.03-049, приказ Минстроя России от 18.05.2022 г. № 378/пр | Лебедки ручные и рычажные тяговым усилием до 9,81 кН (1 т) | 1368 | 1011 | маш.-ч | маш.-ч | 1 | 0 | 1681086915 | 1.25 | 0 | 1.72 | 0 | 0 | 0 | 1.21 | 0 | 0 | 1 | 1.42 | 1 | 1 | 2 | 0 | 0 | 1 | 1 | 0 | 1.25 | 1 | 2 | 87930480 | 1 | 0 | 398 | 1 | 0 | 0 | 0 | 0 | 0 | 0 | 0 | 0 | 1.5125 | 0 | 0 | 0 | 0 | 1 | 0 | 1.5125 | 0 | 0 | 0 | 0 | 1 |  | 0 | 0 | 0.1875 | 1.72 | 1.21 | 1.42 | 1.51 | 0 | 0 | 0.32 | 0 | 0 | 0.32 | 0 |  | 0 |  | 0
712 | 87915577 | 87930469 | 87206740 | 1 | 1 | 1 | 2 | 91.14.02-001 | ФСЭМ-2022 доп.7, 91.14.02-001, приказ Минстроя России от 02.08.2023 г. № 551/пр | Автомобили бортовые, грузоподъемность до 5 т | 1368 | 1011 | маш.-ч | маш.-ч | 1 | 0 | -1219940357 | 0.15 | 0 | 572.77 | 522.73 | 0 | 0 | 572.77 | 522.73 | 0 | 1 | 1 | 1 | 1 | -2 | 0 | 0 | 1 | 1 | 0 | 0.15 | 1 | 2 | 87930481 | 1 | 0 | 399 | 1 | 0 | 0 | 0 | 0 | 0 | 0 | 0 | 0 | 85.9155 | 78.4095 | 0 | 0 | 0.15 | 1 | 0 | 85.9155 | 78.4095 | 0 | 0 | 0.15 | 1 |  | 0 | 0.0225 | 0.0225 | 572.77 | 572.77 | 1 | 85.92 | 78.41 | 0 | 12.89 | 11.76 | 0 | 24.65 | 1 | 4-100-040 | 4 | чел.-ч. | 1
712 | 87915577 | 87930469 | 87206832 | 1 | 1 | 1 | 2 | 91.16.01-001 | ФСЭМ-2022, 91.16.01-001, приказ Минстроя России от 18.05.2022 г. № 378/пр | Электростанции передвижные, мощность 2 кВт | 1368 | 1011 | маш.-ч | маш.-ч | 1 | 0 | 45000216 | 0.99 | 0 | 75.47 | 522.73 | 0 | 0 | 75.47 | 522.73 | 0 | 1 | 1 | 1 | 1 | -2 | 0 | 0 | 1 | 1 | 0 | 0.99 | 1 | 2 | 87930482 | 1 | 0 | 400 | 1 | 0 | 0 | 0 | 0 | 0 | 0 | 0 | 0 | 74.7153 | 517.5027 | 0 | 0 | 0.99 | 1 | 0 | 74.7153 | 517.5027 | 0 | 0 | 0.99 | 1 |  | 0 | 0.1485 | 0.1485 | 75.47 | 75.47 | 1 | 74.72 | 517.5 | 0 | 11.21 | 77.63 | 0 | 88.84 | 1 | 4-100-040 | 4 | чел.-ч. | 1
712 | 87915577 | 87930469 | 87166413 | 1 | 1 | 1 | 3 | 08.3.03.05-0013 | ФСБЦ-2022, 08.3.03.05-0013, приказ Минстроя России от 18.05.2022 г. № 378/пр | Проволока стальная низкоуглеродистая оцинкованная разного назначения, диаметр 1,6 мм | 1348 | 1009 | т | т | 1000 | 0 | -1644051088 | 0.0001 | 85500.79 | 0 | 0 | 0 | 87245.7 | 0 | 0 | 0 | 0.98 | 1 | 1 | 1 | 2 | 0 | 0 | 1 | 1 | 0 | 0.0001 | 0 | 2 | 87930484 | 1 | 0 | 402 | 1 | 0 | 0 | 0 | 0 | 0 | 0 | 0 | 8.7246 | 0 | 0 | 0 | 0 | 0 | 1 | 8.7246 | 0 | 0 | 0 | 0 | 0 | 1 |  | 0 | 0 | 1.5e-05 | 85500.79 | 87245.7 | 0.98 | 8.72 | 0 | 1.28 | 0 | 0 | 0 | 1.28 | 0 |  | 0 |  | 0
712 | 87915577 | 87930469 | 87166415 | 1 | 1 | 1 | 3 | 08.3.03.05-0016 | ФСБЦ-2022, 08.3.03.05-0016, приказ Минстроя России от 18.05.2022 г. № 378/пр | Проволока стальная низкоуглеродистая оцинкованная разного назначения, диаметр 2,5 мм | 1348 | 1009 | т | т | 1000 | 0 | 1323556024 | 0.0059 | 74905.03 | 0 | 0 | 0 | 76433.7 | 0 | 0 | 0 | 0.98 | 1 | 1 | 1 | 2 | 0 | 0 | 1 | 1 | 0 | 0.0059 | 0 | 2 | 87930485 | 1 | 0 | 403 | 1 | 0 | 0 | 0 | 0 | 0 | 0 | 0 | 450.9588 | 0 | 0 | 0 | 0 | 0 | 1 | 450.9588 | 0 | 0 | 0 | 0 | 0 | 1 |  | 0 | 0 | 0.000885 | 74905.03 | 76433.7 | 0.98 | 450.96 | 0 | 66.29 | 0 | 0 | 0 | 66.29 | 0 |  | 0 |  | 0
712 | 87915577 | 87930469 | 87166426 | 1 | 1 | 1 | 3 | 08.3.03.06-0030 | ФСБЦ-2022, 08.3.03.06-0030, приказ Минстроя России от 18.05.2022 г. № 378/пр | Барьер безопасности объемный из армированной скрученной колючей проволоки (АКЛ), диаметр спирали 500 мм, количество точек скрепления 3, количество витков в бухте (10 м) 50 | 1301 | 1003 | м | м | 1 | 0 | 1859681888 | 100 | 83.55 | 0 | 0 | 0 | 85.26 | 0 | 0 | 0 | 0.98 | 1 | 1 | 1 | 0 | 0 | 0 | 1 | 0 | 0 | 100 | 0 | 1 | -1 | 0 | 0 |  | 0 | 0 | 0 | 0 | 0 | 0 | 0 | 0 | 0 | 0 | 0 | 0 | 0 | 0 | 0 | 0 | 0 | 0 | 0 | 0 | 0 | 0 |  | 0 | 0 | 15 | 83.55 | 85.26 | 0.98 | 8526 | 0 | 1253.25 | 0 | 0 | 0 | 1253.25 | 0 |  | 0 |  | 0
750 | 87915632 | 87930488 | 87085779 | 115 | 1 | 1 | 1 | 1-100-20 |  | Средний разряд работы 2,0 | 1191 | 1013 | чел.-ч. | чел.-ч. | 1 | 0 | 370475345 | 154 | 0 | 0 | 0 | 425.21 | 0 | 0 | 0 | 425.21 | 1 | 1 | 1 | 1 | -2 | 0 | 0 | 1 | 1 | 0 | 154 | 1 | 2 | 87930490 | 1 | 0 | 405 | 1 | 0 | 0 | 0 | 0 | 0 | 0 | 0 | 0 | 0 | 0 | 65482.34 | 154 | 0 | 1 | 0 | 0 | 0 | 65482.34 | 154 | 0 | 1 | 3339.6 | 7.854 | 0 | 7.854 | 425.21 | 425.21 | 1 | 65482.34 | 0 | 0 | 0 | 0 | 3339.6 | 3339.6 | 1 |  | 0 |  | 0
751 | 87915577 | 87930488 | 87085779 | 115 | 1 | 1 | 1 | 1-100-20 |  | Средний разряд работы 2,0 | 1191 | 1013 | чел.-ч. | чел.-ч. | 1 | 0 | 370475345 | 154 | 0 | 0 | 0 | 425.21 | 0 | 0 | 0 | 425.21 | 1 | 1 | 1 | 1 | -2 | 0 | 0 | 1 | 1 | 0 | 154 | 1 | 2 | 87930490 | 1 | 0 | 406 | 1 | 0 | 0 | 0 | 0 | 0 | 0 | 0 | 0 | 0 | 0 | 65482.34 | 154 | 0 | 1 | 0 | 0 | 0 | 65482.34 | 154 | 0 | 1 | 3339.6 | 7.854 | 0 | 7.854 | 425.21 | 425.21 | 1 | 65482.34 | 0 | 0 | 0 | 0 | 3339.6 | 3339.6 | 1 |  | 0 |  | 0
752 | 87915632 | 87930491 | 87085769 | 115 | 1 | 1 | 1 | 1-100-15 |  | Средний разряд работы 1,5 | 1191 | 1013 | чел.-ч. | чел.-ч. | 1 | 0 | -267883188 | 88.5 | 0 | 0 | 0 | 407.65 | 0 | 0 | 0 | 407.65 | 1 | 1 | 1 | 1 | -2 | 0 | 0 | 1 | 1 | 0 | 88.5 | 1 | 2 | 87930493 | 1 | 0 | 407 | 1 | 0 | 0 | 0 | 0 | 0 | 0 | 0 | 0 | 0 | 0 | 36077.025 | 88.5 | 0 | 1 | 0 | 0 | 0 | 36077.025 | 88.5 | 0 | 1 | 1839.93 | 4.5135 | 0 | 4.5135 | 407.65 | 407.65 | 1 | 36077.03 | 0 | 0 | 0 | 0 | 1839.93 | 1839.93 | 1 |  | 0 |  | 0
753 | 87915577 | 87930491 | 87085769 | 115 | 1 | 1 | 1 | 1-100-15 |  | Средний разряд работы 1,5 | 1191 | 1013 | чел.-ч. | чел.-ч. | 1 | 0 | -267883188 | 88.5 | 0 | 0 | 0 | 407.65 | 0 | 0 | 0 | 407.65 | 1 | 1 | 1 | 1 | -2 | 0 | 0 | 1 | 1 | 0 | 88.5 | 1 | 2 | 87930493 | 1 | 0 | 408 | 1 | 0 | 0 | 0 | 0 | 0 | 0 | 0 | 0 | 0 | 0 | 36077.025 | 88.5 | 0 | 1 | 0 | 0 | 0 | 36077.025 | 88.5 | 0 | 1 | 1839.93 | 4.5135 | 0 | 4.5135 | 407.65 | 407.65 | 1 | 36077.03 | 0 | 0 | 0 | 0 | 1839.93 | 1839.93 | 1 |  | 0 |  | 0
754 | 87915632 | 87930494 | 87085837 | 115 | 1 | 1 | 1 | 1-100-38 |  | Средний разряд работы 3,8 | 1191 | 1013 | чел.-ч. | чел.-ч. | 1 | 0 | 44848675 | 9.27 | 0 | 0 | 0 | 511.03 | 0 | 0 | 0 | 511.03 | 1 | 1 | 1 | 1 | -2 | 0 | 0 | 1 | 1 | 0 | 9.27 | 1 | 2 | 87930504 | 1 | 0 | 409 | 1 | 0 | 0 | 0 | 0 | 0 | 0 | 0 | 0 | 0 | 0 | 4737.2481 | 9.27 | 0 | 1 | 0 | 0 | 0 | 4737.2481 | 9.27 | 0 | 1 | 3789.8 | 7.416 | 0 | 7.416 | 511.03 | 511.03 | 1 | 4737.25 | 0 | 0 | 0 | 0 | 3789.8 | 3789.8 | 1 |  | 0 |  | 0
754 | 87915632 | 87930494 | 87086013 | 115 | 1 | 1 | 1 | 4-100-00 |  | Затраты труда машинистов | 1191 | 1013 | чел.-ч. | чел.-ч. | 1 | 0 | -1417349443 | 0.34 | 0 | 0 | 0 | 0 | 0 | 0 | 0 | 0 | 1 | 1 | 1 | 1 | -2 | 0 | 0 | 1 | 1 | 0 | 0.34 | 2 | 2 | 87930505 | 1 | 0 | 410 | 1 | 0 | 0 | 0 | 0 | 0 | 0 | 0 | 0 | 0 | 0 | 0 | 0 | 0 | 0 | 0 | 0 | 0 | 0 | 0 | 0 | 0 |  | 0 | 0 | 0.272 | 0 | 0 | 1 | 0 | 0 | 0 | 0 | 0 | 0 | 0 | 0 |  | 0 |  | 0
754 | 87915632 | 87930494 | 87205842 | 1 | 1 | 1 | 2 | 91.05.05-015 | ФСЭМ-2022, 91.05.05-015, приказ Минстроя России от 18.05.2022 г. № 378/пр | Краны на автомобильном ходу, грузоподъемность 16 т | 1368 | 1011 | маш.-ч | маш.-ч | 1 | 0 | -359817417 | 0.17 | 0 | 1488.78 | 702.18 | 0 | 0 | 1488.78 | 702.18 | 0 | 1 | 1 | 1 | 1 | -2 | 0 | 0 | 1 | 1 | 0 | 0.17 | 1 | 2 | 87930506 | 1 | 0 | 411 | 1 | 0 | 0 | 0 | 0 | 0 | 0 | 0 | 0 | 253.0926 | 119.3706 | 0 | 0 | 0.17 | 1 | 0 | 253.0926 | 119.3706 | 0 | 0 | 0.17 | 1 |  | 0 | 0.136 | 0.136 | 1488.78 | 1488.78 | 1 | 253.09 | 119.37 | 0 | 202.47 | 95.5 | 0 | 297.97 | 1 | 4-100-060 | 6 | чел.-ч. | 1
754 | 87915632 | 87930494 | 87206740 | 1 | 1 | 1 | 2 | 91.14.02-001 | ФСЭМ-2022 доп.7, 91.14.02-001, приказ Минстроя России от 02.08.2023 г. № 551/пр | Автомобили бортовые, грузоподъемность до 5 т | 1368 | 1011 | маш.-ч | маш.-ч | 1 | 0 | -1219940357 | 0.17 | 0 | 572.77 | 522.73 | 0 | 0 | 572.77 | 522.73 | 0 | 1 | 1 | 1 | 1 | -2 | 0 | 0 | 1 | 1 | 0 | 0.17 | 1 | 2 | 87930507 | 1 | 0 | 412 | 1 | 0 | 0 | 0 | 0 | 0 | 0 | 0 | 0 | 97.3709 | 88.8641 | 0 | 0 | 0.17 | 1 | 0 | 97.3709 | 88.8641 | 0 | 0 | 0.17 | 1 |  | 0 | 0.136 | 0.136 | 572.77 | 572.77 | 1 | 97.37 | 88.86 | 0 | 77.9 | 71.09 | 0 | 148.99 | 1 | 4-100-040 | 4 | чел.-ч. | 1
754 | 87915632 | 87930494 | 87206937 | 1 | 1 | 1 | 2 | 91.17.04-233 | ФСЭМ-2022, 91.17.04-233, приказ Минстроя России от 18.05.2022 г. № 378/пр | Аппараты сварочные для ручной дуговой сварки, сварочный ток до 350 А | 1368 | 1011 | маш.-ч | маш.-ч | 1 | 0 | -1214029826 | 1.51 | 0 | 28.51 | 0 | 0 | 0 | 28.51 | 0 | 0 | 1 | 1 | 1 | 1 | -2 | 0 | 0 | 1 | 1 | 0 | 1.51 | 1 | 2 | 87930508 | 1 | 0 | 413 | 1 | 0 | 0 | 0 | 0 | 0 | 0 | 0 | 0 | 43.0501 | 0 | 0 | 0 | 0 | 1 | 0 | 43.0501 | 0 | 0 | 0 | 0 | 1 |  | 0 | 0 | 1.208 | 28.51 | 28.51 | 1 | 43.05 | 0 | 0 | 34.44 | 0 | 0 | 34.44 | 1 |  | 0 |  | 0
754 | 87915632 | 87930494 | 87158483 | 1 | 1 | 1 | 3 | 01.7.11.07-0227 | ФСБЦ-2022, 01.7.11.07-0227, приказ Минстроя России от 18.05.2022 г. № 378/пр | Электроды сварочные для сварки низколегированных и углеродистых сталей УОНИ 13/45, Э42А, диаметр 4-5 мм | 1346 | 1009 | кг | кг | 1 | 0 | 2058174609 | 0.65 | 141.62 | 0 | 0 | 0 | 155.63 | 0 | 0 | 0 | 0.91 | 1 | 1 | 1 | 2 | 0 | 0 | 1 | 1 | 0 | 0.65 | 0 | 2 | 87930509 | 1 | 0 | 414 | 1 | 0 | 0 | 0 | 0 | 0 | 0 | 0 | 101.1595 | 0 | 0 | 0 | 0 | 0 | 1 | 101.1595 | 0 | 0 | 0 | 0 | 0 | 1 |  | 0 | 0 | 0.52 | 141.62 | 155.63 | 0.91 | 101.16 | 0 | 73.64 | 0 | 0 | 0 | 73.64 | 0 |  | 0 |  | 0
754 | 87915632 | 87930494 | 87166786 | 1 | 1 | 1 | 3 | 08.3.08.02-0058 | ФСБЦ-2022, 08.3.08.02-0058, приказ Минстроя России от 18.05.2022 г. № 378/пр | Уголок стальной горячекатаный равнополочный, марки стали Ст3сп, Ст3пс, ширина полок 35-56 мм, толщина полки 3-5 мм | 1348 | 1009 | т | т | 1000 | 0 | 1770476714 | 0.1508 | 49795.86 | 0 | 0 | 0 | 49795.86 | 0 | 0 | 0 | 1 | 1 | 1 | 1 | 0 | 0 | 0 | 1 | 0 | 0 | 0.1508 | 0 | 1 | -1 | 0 | 0 |  | 0 | 0 | 0 | 0 | 0 | 0 | 0 | 0 | 0 | 0 | 0 | 0 | 0 | 0 | 0 | 0 | 0 | 0 | 0 | 0 | 0 | 0 |  | 0 | 0 | 0.12064 | 49795.86 | 49795.86 | 1 | 7509.22 | 0 | 6007.37 | 0 | 0 | 0 | 6007.37 | 1 |  | 0 |  | 0
754 | 87915632 | 87930494 | 87176290 | 1 | 1 | 1 | 3 | 14.4.01.09-0427 | ФСБЦ-2022 доп.8, 14.4.01.09-0427, приказ Минстроя России от 14.11.2023 г. № 817/пр | Грунтовка эпоксидная антикоррозионная с содержанием цинка для защиты металлических поверхностей, расход 0,20-0,39 кг/м2 | 1346 | 1009 | кг | кг | 1 | 0 | -823921507 | 2 | 1121.22 | 0 | 0 | 0 | 911.56 | 0 | 0 | 0 | 1.23 | 1 | 1 | 1 | 2 | 0 | 0 | 1 | 1 | 0 | 2 | 0 | 2 | 87930510 | 1 | 0 | 415 | 1 | 0 | 0 | 0 | 0 | 0 | 0 | 0 | 1823.12 | 0 | 0 | 0 | 0 | 0 | 1 | 1823.12 | 0 | 0 | 0 | 0 | 0 | 1 |  | 0 | 0 | 1.6 | 1121.22 | 911.56 | 1.23 | 1823.12 | 0 | 1793.95 | 0 | 0 | 0 | 1793.95 | 0 |  | 0 |  | 0
754 | 87915632 | 87930494 | 87091729 | 115 | 1 | 1 | 3 | 421/пр_2020_п.75_пп.а |  | Сметная стоимость вспомогательных ненормируемых материальных ресурсов, не учтенная в сметной норме, 2% | 3277935 | 1013 | % | % | 1 | 0 | 274903907 | 2 | 0 | 0 | 0 | 0 | 0 | 0 | 0 | 0 | 1 | 1 | 1 | 1 | 0 | 0 | 0 | 0 | 0 | 0 | 2 | 0 | 2 | 87930511 | 1 | 0 | 416 | 0 | 0 | 0 | 0 | 0 | 0 | 0 | 0 | 0 | 0 | 0 | 0 | 0 | 0 | 0 | 0 | 0 | 0 | 0 | 0 | 0 | 0 |  | 0 | 0 | 1.6 | 0 | 0 | 1 | 0 | 0 | 0 | 0 | 0 | 0 | 0 | 0 |  | 0 |  | 0
755 | 87915577 | 87930494 | 87085837 | 115 | 1 | 1 | 1 | 1-100-38 |  | Средний разряд работы 3,8 | 1191 | 1013 | чел.-ч. | чел.-ч. | 1 | 0 | 44848675 | 9.27 | 0 | 0 | 0 | 511.03 | 0 | 0 | 0 | 511.03 | 1 | 1 | 1 | 1 | -2 | 0 | 0 | 1 | 1 | 0 | 9.27 | 1 | 2 | 87930504 | 1 | 0 | 417 | 1 | 0 | 0 | 0 | 0 | 0 | 0 | 0 | 0 | 0 | 0 | 4737.2481 | 9.27 | 0 | 1 | 0 | 0 | 0 | 4737.2481 | 9.27 | 0 | 1 | 3789.8 | 7.416 | 0 | 7.416 | 511.03 | 511.03 | 1 | 4737.25 | 0 | 0 | 0 | 0 | 3789.8 | 3789.8 | 1 |  | 0 |  | 0
755 | 87915577 | 87930494 | 87086013 | 115 | 1 | 1 | 1 | 4-100-00 |  | Затраты труда машинистов | 1191 | 1013 | чел.-ч. | чел.-ч. | 1 | 0 | -1417349443 | 0.34 | 0 | 0 | 0 | 0 | 0 | 0 | 0 | 0 | 1 | 1 | 1 | 1 | -2 | 0 | 0 | 1 | 1 | 0 | 0.34 | 2 | 2 | 87930505 | 1 | 0 | 418 | 1 | 0 | 0 | 0 | 0 | 0 | 0 | 0 | 0 | 0 | 0 | 0 | 0 | 0 | 0 | 0 | 0 | 0 | 0 | 0 | 0 | 0 |  | 0 | 0 | 0.272 | 0 | 0 | 1 | 0 | 0 | 0 | 0 | 0 | 0 | 0 | 0 |  | 0 |  | 0
755 | 87915577 | 87930494 | 87205842 | 1 | 1 | 1 | 2 | 91.05.05-015 | ФСЭМ-2022, 91.05.05-015, приказ Минстроя России от 18.05.2022 г. № 378/пр | Краны на автомобильном ходу, грузоподъемность 16 т | 1368 | 1011 | маш.-ч | маш.-ч | 1 | 0 | -359817417 | 0.17 | 0 | 1488.78 | 702.18 | 0 | 0 | 1488.78 | 702.18 | 0 | 1 | 1 | 1 | 1 | -2 | 0 | 0 | 1 | 1 | 0 | 0.17 | 1 | 2 | 87930506 | 1 | 0 | 419 | 1 | 0 | 0 | 0 | 0 | 0 | 0 | 0 | 0 | 253.0926 | 119.3706 | 0 | 0 | 0.17 | 1 | 0 | 253.0926 | 119.3706 | 0 | 0 | 0.17 | 1 |  | 0 | 0.136 | 0.136 | 1488.78 | 1488.78 | 1 | 253.09 | 119.37 | 0 | 202.47 | 95.5 | 0 | 297.97 | 1 | 4-100-060 | 6 | чел.-ч. | 1
755 | 87915577 | 87930494 | 87206740 | 1 | 1 | 1 | 2 | 91.14.02-001 | ФСЭМ-2022 доп.7, 91.14.02-001, приказ Минстроя России от 02.08.2023 г. № 551/пр | Автомобили бортовые, грузоподъемность до 5 т | 1368 | 1011 | маш.-ч | маш.-ч | 1 | 0 | -1219940357 | 0.17 | 0 | 572.77 | 522.73 | 0 | 0 | 572.77 | 522.73 | 0 | 1 | 1 | 1 | 1 | -2 | 0 | 0 | 1 | 1 | 0 | 0.17 | 1 | 2 | 87930507 | 1 | 0 | 420 | 1 | 0 | 0 | 0 | 0 | 0 | 0 | 0 | 0 | 97.3709 | 88.8641 | 0 | 0 | 0.17 | 1 | 0 | 97.3709 | 88.8641 | 0 | 0 | 0.17 | 1 |  | 0 | 0.136 | 0.136 | 572.77 | 572.77 | 1 | 97.37 | 88.86 | 0 | 77.9 | 71.09 | 0 | 148.99 | 1 | 4-100-040 | 4 | чел.-ч. | 1
755 | 87915577 | 87930494 | 87206937 | 1 | 1 | 1 | 2 | 91.17.04-233 | ФСЭМ-2022, 91.17.04-233, приказ Минстроя России от 18.05.2022 г. № 378/пр | Аппараты сварочные для ручной дуговой сварки, сварочный ток до 350 А | 1368 | 1011 | маш.-ч | маш.-ч | 1 | 0 | -1214029826 | 1.51 | 0 | 28.51 | 0 | 0 | 0 | 28.51 | 0 | 0 | 1 | 1 | 1 | 1 | -2 | 0 | 0 | 1 | 1 | 0 | 1.51 | 1 | 2 | 87930508 | 1 | 0 | 421 | 1 | 0 | 0 | 0 | 0 | 0 | 0 | 0 | 0 | 43.0501 | 0 | 0 | 0 | 0 | 1 | 0 | 43.0501 | 0 | 0 | 0 | 0 | 1 |  | 0 | 0 | 1.208 | 28.51 | 28.51 | 1 | 43.05 | 0 | 0 | 34.44 | 0 | 0 | 34.44 | 1 |  | 0 |  | 0
755 | 87915577 | 87930494 | 87158483 | 1 | 1 | 1 | 3 | 01.7.11.07-0227 | ФСБЦ-2022, 01.7.11.07-0227, приказ Минстроя России от 18.05.2022 г. № 378/пр | Электроды сварочные для сварки низколегированных и углеродистых сталей УОНИ 13/45, Э42А, диаметр 4-5 мм | 1346 | 1009 | кг | кг | 1 | 0 | 2058174609 | 0.65 | 141.62 | 0 | 0 | 0 | 155.63 | 0 | 0 | 0 | 0.91 | 1 | 1 | 1 | 2 | 0 | 0 | 1 | 1 | 0 | 0.65 | 0 | 2 | 87930509 | 1 | 0 | 422 | 1 | 0 | 0 | 0 | 0 | 0 | 0 | 0 | 101.1595 | 0 | 0 | 0 | 0 | 0 | 1 | 101.1595 | 0 | 0 | 0 | 0 | 0 | 1 |  | 0 | 0 | 0.52 | 141.62 | 155.63 | 0.91 | 101.16 | 0 | 73.64 | 0 | 0 | 0 | 73.64 | 0 |  | 0 |  | 0
755 | 87915577 | 87930494 | 87166786 | 1 | 1 | 1 | 3 | 08.3.08.02-0058 | ФСБЦ-2022, 08.3.08.02-0058, приказ Минстроя России от 18.05.2022 г. № 378/пр | Уголок стальной горячекатаный равнополочный, марки стали Ст3сп, Ст3пс, ширина полок 35-56 мм, толщина полки 3-5 мм | 1348 | 1009 | т | т | 1000 | 0 | 1770476714 | 0.1508 | 49795.86 | 0 | 0 | 0 | 49795.86 | 0 | 0 | 0 | 1 | 1 | 1 | 1 | 0 | 0 | 0 | 1 | 0 | 0 | 0.1508 | 0 | 1 | -1 | 0 | 0 |  | 0 | 0 | 0 | 0 | 0 | 0 | 0 | 0 | 0 | 0 | 0 | 0 | 0 | 0 | 0 | 0 | 0 | 0 | 0 | 0 | 0 | 0 |  | 0 | 0 | 0.12064 | 49795.86 | 49795.86 | 1 | 7509.22 | 0 | 6007.37 | 0 | 0 | 0 | 6007.37 | 1 |  | 0 |  | 0
755 | 87915577 | 87930494 | 87176290 | 1 | 1 | 1 | 3 | 14.4.01.09-0427 | ФСБЦ-2022 доп.8, 14.4.01.09-0427, приказ Минстроя России от 14.11.2023 г. № 817/пр | Грунтовка эпоксидная антикоррозионная с содержанием цинка для защиты металлических поверхностей, расход 0,20-0,39 кг/м2 | 1346 | 1009 | кг | кг | 1 | 0 | -823921507 | 2 | 1121.22 | 0 | 0 | 0 | 911.56 | 0 | 0 | 0 | 1.23 | 1 | 1 | 1 | 2 | 0 | 0 | 1 | 1 | 0 | 2 | 0 | 2 | 87930510 | 1 | 0 | 423 | 1 | 0 | 0 | 0 | 0 | 0 | 0 | 0 | 1823.12 | 0 | 0 | 0 | 0 | 0 | 1 | 1823.12 | 0 | 0 | 0 | 0 | 0 | 1 |  | 0 | 0 | 1.6 | 1121.22 | 911.56 | 1.23 | 1823.12 | 0 | 1793.95 | 0 | 0 | 0 | 1793.95 | 0 |  | 0 |  | 0
755 | 87915577 | 87930494 | 87091729 | 115 | 1 | 1 | 3 | 421/пр_2020_п.75_пп.а |  | Сметная стоимость вспомогательных ненормируемых материальных ресурсов, не учтенная в сметной норме, 2% | 3277935 | 1013 | % | % | 1 | 0 | 274903907 | 2 | 0 | 0 | 0 | 0 | 0 | 0 | 0 | 0 | 1 | 1 | 1 | 1 | 0 | 0 | 0 | 0 | 0 | 0 | 2 | 0 | 2 | 87930511 | 1 | 0 | 424 | 0 | 0 | 0 | 0 | 0 | 0 | 0 | 0 | 0 | 0 | 0 | 0 | 0 | 0 | 0 | 0 | 0 | 0 | 0 | 0 | 0 | 0 |  | 0 | 0 | 1.6 | 0 | 0 | 1 | 0 | 0 | 0 | 0 | 0 | 0 | 0 | 0 |  | 0 |  | 0
760 | 87915632 | 87930514 | 87085837 | 115 | 1 | 1 | 1 | 1-100-38 |  | Средний разряд работы 3,8 | 1191 | 1013 | чел.-ч. | чел.-ч. | 1 | 0 | 44848675 | 14.4 | 0 | 0 | 0 | 511.03 | 0 | 0 | 0 | 511.03 | 1 | 1 | 1 | 1 | -2 | 0 | 0 | 1 | 1 | 0 | 14.4 | 1 | 2 | 87930523 | 1 | 0 | 425 | 1 | 0 | 0 | 0 | 0 | 0 | 0 | 0 | 0 | 0 | 0 | 7358.832 | 14.4 | 0 | 1 | 0 | 0 | 0 | 7358.832 | 14.4 | 0 | 1 | 2354.83 | 4.608 | 0 | 4.608 | 511.03 | 511.03 | 1 | 7358.83 | 0 | 0 | 0 | 0 | 2354.83 | 2354.83 | 1 |  | 0 |  | 0
760 | 87915632 | 87930514 | 87086013 | 115 | 1 | 1 | 1 | 4-100-00 |  | Затраты труда машинистов | 1191 | 1013 | чел.-ч. | чел.-ч. | 1 | 0 | -1417349443 | 0.4 | 0 | 0 | 0 | 0 | 0 | 0 | 0 | 0 | 1 | 1 | 1 | 1 | -2 | 0 | 0 | 1 | 1 | 0 | 0.4 | 2 | 2 | 87930524 | 1 | 0 | 426 | 1 | 0 | 0 | 0 | 0 | 0 | 0 | 0 | 0 | 0 | 0 | 0 | 0 | 0 | 0 | 0 | 0 | 0 | 0 | 0 | 0 | 0 |  | 0 | 0 | 0.128 | 0 | 0 | 1 | 0 | 0 | 0 | 0 | 0 | 0 | 0 | 0 |  | 0 |  | 0
760 | 87915632 | 87930514 | 87205842 | 1 | 1 | 1 | 2 | 91.05.05-015 | ФСЭМ-2022, 91.05.05-015, приказ Минстроя России от 18.05.2022 г. № 378/пр | Краны на автомобильном ходу, грузоподъемность 16 т | 1368 | 1011 | маш.-ч | маш.-ч | 1 | 0 | -359817417 | 0.2 | 0 | 1488.78 | 702.18 | 0 | 0 | 1488.78 | 702.18 | 0 | 1 | 1 | 1 | 1 | -2 | 0 | 0 | 1 | 1 | 0 | 0.2 | 1 | 2 | 87930525 | 1 | 0 | 427 | 1 | 0 | 0 | 0 | 0 | 0 | 0 | 0 | 0 | 297.756 | 140.436 | 0 | 0 | 0.2 | 1 | 0 | 297.756 | 140.436 | 0 | 0 | 0.2 | 1 |  | 0 | 0.064 | 0.064 | 1488.78 | 1488.78 | 1 | 297.76 | 140.44 | 0 | 95.28 | 44.94 | 0 | 140.22 | 1 | 4-100-060 | 6 | чел.-ч. | 1
760 | 87915632 | 87930514 | 87206740 | 1 | 1 | 1 | 2 | 91.14.02-001 | ФСЭМ-2022 доп.7, 91.14.02-001, приказ Минстроя России от 02.08.2023 г. № 551/пр | Автомобили бортовые, грузоподъемность до 5 т | 1368 | 1011 | маш.-ч | маш.-ч | 1 | 0 | -1219940357 | 0.2 | 0 | 572.77 | 522.73 | 0 | 0 | 572.77 | 522.73 | 0 | 1 | 1 | 1 | 1 | -2 | 0 | 0 | 1 | 1 | 0 | 0.2 | 1 | 2 | 87930526 | 1 | 0 | 428 | 1 | 0 | 0 | 0 | 0 | 0 | 0 | 0 | 0 | 114.554 | 104.546 | 0 | 0 | 0.2 | 1 | 0 | 114.554 | 104.546 | 0 | 0 | 0.2 | 1 |  | 0 | 0.064 | 0.064 | 572.77 | 572.77 | 1 | 114.55 | 104.55 | 0 | 36.66 | 33.45 | 0 | 70.11 | 1 | 4-100-040 | 4 | чел.-ч. | 1
760 | 87915632 | 87930514 | 87206937 | 1 | 1 | 1 | 2 | 91.17.04-233 | ФСЭМ-2022, 91.17.04-233, приказ Минстроя России от 18.05.2022 г. № 378/пр | Аппараты сварочные для ручной дуговой сварки, сварочный ток до 350 А | 1368 | 1011 | маш.-ч | маш.-ч | 1 | 0 | -1214029826 | 2.7 | 0 | 28.51 | 0 | 0 | 0 | 28.51 | 0 | 0 | 1 | 1 | 1 | 1 | -2 | 0 | 0 | 1 | 1 | 0 | 2.7 | 1 | 2 | 87930527 | 1 | 0 | 429 | 1 | 0 | 0 | 0 | 0 | 0 | 0 | 0 | 0 | 76.977 | 0 | 0 | 0 | 0 | 1 | 0 | 76.977 | 0 | 0 | 0 | 0 | 1 |  | 0 | 0 | 0.864 | 28.51 | 28.51 | 1 | 76.98 | 0 | 0 | 24.63 | 0 | 0 | 24.63 | 1 |  | 0 |  | 0
760 | 87915632 | 87930514 | 87158483 | 1 | 1 | 1 | 3 | 01.7.11.07-0227 | ФСБЦ-2022, 01.7.11.07-0227, приказ Минстроя России от 18.05.2022 г. № 378/пр | Электроды сварочные для сварки низколегированных и углеродистых сталей УОНИ 13/45, Э42А, диаметр 4-5 мм | 1346 | 1009 | кг | кг | 1 | 0 | 2058174609 | 0.9 | 141.62 | 0 | 0 | 0 | 155.63 | 0 | 0 | 0 | 0.91 | 1 | 1 | 1 | 2 | 0 | 0 | 1 | 1 | 0 | 0.9 | 0 | 2 | 87930528 | 1 | 0 | 430 | 1 | 0 | 0 | 0 | 0 | 0 | 0 | 0 | 140.067 | 0 | 0 | 0 | 0 | 0 | 1 | 140.067 | 0 | 0 | 0 | 0 | 0 | 1 |  | 0 | 0 | 0.288 | 141.62 | 155.63 | 0.91 | 140.07 | 0 | 40.79 | 0 | 0 | 0 | 40.79 | 0 |  | 0 |  | 0
760 | 87915632 | 87930514 | 87176290 | 1 | 1 | 1 | 3 | 14.4.01.09-0427 | ФСБЦ-2022 доп.8, 14.4.01.09-0427, приказ Минстроя России от 14.11.2023 г. № 817/пр | Грунтовка эпоксидная антикоррозионная с содержанием цинка для защиты металлических поверхностей, расход 0,20-0,39 кг/м2 | 1346 | 1009 | кг | кг | 1 | 0 | -823921507 | 3.7 | 1121.22 | 0 | 0 | 0 | 911.56 | 0 | 0 | 0 | 1.23 | 1 | 1 | 1 | 2 | 0 | 0 | 1 | 1 | 0 | 3.7 | 0 | 2 | 87930529 | 1 | 0 | 431 | 1 | 0 | 0 | 0 | 0 | 0 | 0 | 0 | 3372.772 | 0 | 0 | 0 | 0 | 0 | 1 | 3372.772 | 0 | 0 | 0 | 0 | 0 | 1 |  | 0 | 0 | 1.184 | 1121.22 | 911.56 | 1.23 | 3372.77 | 0 | 1327.52 | 0 | 0 | 0 | 1327.52 | 0 |  | 0 |  | 0
760 | 87915632 | 87930514 | 87091729 | 115 | 1 | 1 | 3 | 421/пр_2020_п.75_пп.а |  | Сметная стоимость вспомогательных ненормируемых материальных ресурсов, не учтенная в сметной норме, 2% | 3277935 | 1013 | % | % | 1 | 0 | 274903907 | 2 | 0 | 0 | 0 | 0 | 0 | 0 | 0 | 0 | 1 | 1 | 1 | 1 | 0 | 0 | 0 | 0 | 0 | 0 | 2 | 0 | 2 | 87930530 | 1 | 0 | 432 | 0 | 0 | 0 | 0 | 0 | 0 | 0 | 0 | 0 | 0 | 0 | 0 | 0 | 0 | 0 | 0 | 0 | 0 | 0 | 0 | 0 | 0 |  | 0 | 0 | 0.64 | 0 | 0 | 1 | 0 | 0 | 0 | 0 | 0 | 0 | 0 | 0 |  | 0 |  | 0
761 | 87915577 | 87930514 | 87085837 | 115 | 1 | 1 | 1 | 1-100-38 |  | Средний разряд работы 3,8 | 1191 | 1013 | чел.-ч. | чел.-ч. | 1 | 0 | 44848675 | 14.4 | 0 | 0 | 0 | 511.03 | 0 | 0 | 0 | 511.03 | 1 | 1 | 1 | 1 | -2 | 0 | 0 | 1 | 1 | 0 | 14.4 | 1 | 2 | 87930523 | 1 | 0 | 433 | 1 | 0 | 0 | 0 | 0 | 0 | 0 | 0 | 0 | 0 | 0 | 7358.832 | 14.4 | 0 | 1 | 0 | 0 | 0 | 7358.832 | 14.4 | 0 | 1 | 2354.83 | 4.608 | 0 | 4.608 | 511.03 | 511.03 | 1 | 7358.83 | 0 | 0 | 0 | 0 | 2354.83 | 2354.83 | 1 |  | 0 |  | 0
761 | 87915577 | 87930514 | 87086013 | 115 | 1 | 1 | 1 | 4-100-00 |  | Затраты труда машинистов | 1191 | 1013 | чел.-ч. | чел.-ч. | 1 | 0 | -1417349443 | 0.4 | 0 | 0 | 0 | 0 | 0 | 0 | 0 | 0 | 1 | 1 | 1 | 1 | -2 | 0 | 0 | 1 | 1 | 0 | 0.4 | 2 | 2 | 87930524 | 1 | 0 | 434 | 1 | 0 | 0 | 0 | 0 | 0 | 0 | 0 | 0 | 0 | 0 | 0 | 0 | 0 | 0 | 0 | 0 | 0 | 0 | 0 | 0 | 0 |  | 0 | 0 | 0.128 | 0 | 0 | 1 | 0 | 0 | 0 | 0 | 0 | 0 | 0 | 0 |  | 0 |  | 0
761 | 87915577 | 87930514 | 87205842 | 1 | 1 | 1 | 2 | 91.05.05-015 | ФСЭМ-2022, 91.05.05-015, приказ Минстроя России от 18.05.2022 г. № 378/пр | Краны на автомобильном ходу, грузоподъемность 16 т | 1368 | 1011 | маш.-ч | маш.-ч | 1 | 0 | -359817417 | 0.2 | 0 | 1488.78 | 702.18 | 0 | 0 | 1488.78 | 702.18 | 0 | 1 | 1 | 1 | 1 | -2 | 0 | 0 | 1 | 1 | 0 | 0.2 | 1 | 2 | 87930525 | 1 | 0 | 435 | 1 | 0 | 0 | 0 | 0 | 0 | 0 | 0 | 0 | 297.756 | 140.436 | 0 | 0 | 0.2 | 1 | 0 | 297.756 | 140.436 | 0 | 0 | 0.2 | 1 |  | 0 | 0.064 | 0.064 | 1488.78 | 1488.78 | 1 | 297.76 | 140.44 | 0 | 95.28 | 44.94 | 0 | 140.22 | 1 | 4-100-060 | 6 | чел.-ч. | 1
761 | 87915577 | 87930514 | 87206740 | 1 | 1 | 1 | 2 | 91.14.02-001 | ФСЭМ-2022 доп.7, 91.14.02-001, приказ Минстроя России от 02.08.2023 г. № 551/пр | Автомобили бортовые, грузоподъемность до 5 т | 1368 | 1011 | маш.-ч | маш.-ч | 1 | 0 | -1219940357 | 0.2 | 0 | 572.77 | 522.73 | 0 | 0 | 572.77 | 522.73 | 0 | 1 | 1 | 1 | 1 | -2 | 0 | 0 | 1 | 1 | 0 | 0.2 | 1 | 2 | 87930526 | 1 | 0 | 436 | 1 | 0 | 0 | 0 | 0 | 0 | 0 | 0 | 0 | 114.554 | 104.546 | 0 | 0 | 0.2 | 1 | 0 | 114.554 | 104.546 | 0 | 0 | 0.2 | 1 |  | 0 | 0.064 | 0.064 | 572.77 | 572.77 | 1 | 114.55 | 104.55 | 0 | 36.66 | 33.45 | 0 | 70.11 | 1 | 4-100-040 | 4 | чел.-ч. | 1
761 | 87915577 | 87930514 | 87206937 | 1 | 1 | 1 | 2 | 91.17.04-233 | ФСЭМ-2022, 91.17.04-233, приказ Минстроя России от 18.05.2022 г. № 378/пр | Аппараты сварочные для ручной дуговой сварки, сварочный ток до 350 А | 1368 | 1011 | маш.-ч | маш.-ч | 1 | 0 | -1214029826 | 2.7 | 0 | 28.51 | 0 | 0 | 0 | 28.51 | 0 | 0 | 1 | 1 | 1 | 1 | -2 | 0 | 0 | 1 | 1 | 0 | 2.7 | 1 | 2 | 87930527 | 1 | 0 | 437 | 1 | 0 | 0 | 0 | 0 | 0 | 0 | 0 | 0 | 76.977 | 0 | 0 | 0 | 0 | 1 | 0 | 76.977 | 0 | 0 | 0 | 0 | 1 |  | 0 | 0 | 0.864 | 28.51 | 28.51 | 1 | 76.98 | 0 | 0 | 24.63 | 0 | 0 | 24.63 | 1 |  | 0 |  | 0
761 | 87915577 | 87930514 | 87158483 | 1 | 1 | 1 | 3 | 01.7.11.07-0227 | ФСБЦ-2022, 01.7.11.07-0227, приказ Минстроя России от 18.05.2022 г. № 378/пр | Электроды сварочные для сварки низколегированных и углеродистых сталей УОНИ 13/45, Э42А, диаметр 4-5 мм | 1346 | 1009 | кг | кг | 1 | 0 | 2058174609 | 0.9 | 141.62 | 0 | 0 | 0 | 155.63 | 0 | 0 | 0 | 0.91 | 1 | 1 | 1 | 2 | 0 | 0 | 1 | 1 | 0 | 0.9 | 0 | 2 | 87930528 | 1 | 0 | 438 | 1 | 0 | 0 | 0 | 0 | 0 | 0 | 0 | 140.067 | 0 | 0 | 0 | 0 | 0 | 1 | 140.067 | 0 | 0 | 0 | 0 | 0 | 1 |  | 0 | 0 | 0.288 | 141.62 | 155.63 | 0.91 | 140.07 | 0 | 40.79 | 0 | 0 | 0 | 40.79 | 0 |  | 0 |  | 0
761 | 87915577 | 87930514 | 87176290 | 1 | 1 | 1 | 3 | 14.4.01.09-0427 | ФСБЦ-2022 доп.8, 14.4.01.09-0427, приказ Минстроя России от 14.11.2023 г. № 817/пр | Грунтовка эпоксидная антикоррозионная с содержанием цинка для защиты металлических поверхностей, расход 0,20-0,39 кг/м2 | 1346 | 1009 | кг | кг | 1 | 0 | -823921507 | 3.7 | 1121.22 | 0 | 0 | 0 | 911.56 | 0 | 0 | 0 | 1.23 | 1 | 1 | 1 | 2 | 0 | 0 | 1 | 1 | 0 | 3.7 | 0 | 2 | 87930529 | 1 | 0 | 439 | 1 | 0 | 0 | 0 | 0 | 0 | 0 | 0 | 3372.772 | 0 | 0 | 0 | 0 | 0 | 1 | 3372.772 | 0 | 0 | 0 | 0 | 0 | 1 |  | 0 | 0 | 1.184 | 1121.22 | 911.56 | 1.23 | 3372.77 | 0 | 1327.52 | 0 | 0 | 0 | 1327.52 | 0 |  | 0 |  | 0
761 | 87915577 | 87930514 | 87091729 | 115 | 1 | 1 | 3 | 421/пр_2020_п.75_пп.а |  | Сметная стоимость вспомогательных ненормируемых материальных ресурсов, не учтенная в сметной норме, 2% | 3277935 | 1013 | % | % | 1 | 0 | 274903907 | 2 | 0 | 0 | 0 | 0 | 0 | 0 | 0 | 0 | 1 | 1 | 1 | 1 | 0 | 0 | 0 | 0 | 0 | 0 | 2 | 0 | 2 | 87930530 | 1 | 0 | 440 | 0 | 0 | 0 | 0 | 0 | 0 | 0 | 0 | 0 | 0 | 0 | 0 | 0 | 0 | 0 | 0 | 0 | 0 | 0 | 0 | 0 | 0 |  | 0 | 0 | 0.64 | 0 | 0 | 1 | 0 | 0 | 0 | 0 | 0 | 0 | 0 | 0 |  | 0 |  | 0
1029 | 87915632 | 87930562 | 87085779 | 115 | 1 | 1 | 1 | 1-100-20 |  | Средний разряд работы 2,0 | 1191 | 1013 | чел.-ч. | чел.-ч. | 1 | 0 | 370475345 | 154 | 0 | 0 | 0 | 425.21 | 0 | 0 | 0 | 425.21 | 1 | 1 | 1 | 1 | -2 | 0 | 0 | 0 | 1 | 0 | 154 | 1 | 2 | 87930564 | 1 | 0 | 441 | 1 | 0 | 0 | 0 | 0 | 0 | 0 | 0 | 0 | 0 | 0 | 65482.34 | 154 | 0 | 1 | 0 | 0 | 0 | 65482.34 | 154 | 0 | 1 | 8221.31 | 19.3347 | 0 | 19.3347 | 425.21 | 425.21 | 1 | 65482.34 | 0 | 0 | 0 | 0 | 8221.31 | 8221.31 | 1 |  | 0 |  | 0
1030 | 87915577 | 87930562 | 87085779 | 115 | 1 | 1 | 1 | 1-100-20 |  | Средний разряд работы 2,0 | 1191 | 1013 | чел.-ч. | чел.-ч. | 1 | 0 | 370475345 | 154 | 0 | 0 | 0 | 425.21 | 0 | 0 | 0 | 425.21 | 1 | 1 | 1 | 1 | -2 | 0 | 0 | 0 | 1 | 0 | 154 | 1 | 2 | 87930564 | 1 | 0 | 442 | 1 | 0 | 0 | 0 | 0 | 0 | 0 | 0 | 0 | 0 | 0 | 65482.34 | 154 | 0 | 1 | 0 | 0 | 0 | 65482.34 | 154 | 0 | 1 | 8221.31 | 19.3347 | 0 | 19.3347 | 425.21 | 425.21 | 1 | 65482.34 | 0 | 0 | 0 | 0 | 8221.31 | 8221.31 | 1 |  | 0 |  | 0
1031 | 87915632 | 87930565 | 87086013 | 115 | 1 | 1 | 1 | 4-100-00 |  | Затраты труда машинистов | 1191 | 1013 | чел.-ч. | чел.-ч. | 1 | 0 | -1417349443 | 50 | 0 | 0 | 0 | 0 | 0 | 0 | 0 | 0 | 1 | 1 | 1 | 1 | -2 | 0 | 0 | 0 | 1 | 0 | 50 | 2 | 2 | 87930568 | 1 | 0 | 443 | 1 | 0 | 0 | 0 | 0 | 0 | 0 | 0 | 0 | 0 | 0 | 0 | 0 | 0 | 0 | 0 | 0 | 0 | 0 | 0 | 0 | 0 |  | 0 | 0 | 1.4647 | 0 | 0 | 1 | 0 | 0 | 0 | 0 | 0 | 0 | 0 | 0 |  | 0 |  | 0
1031 | 87915632 | 87930565 | 87205472 | 1 | 1 | 1 | 2 | 91.01.05-106 | ФСЭМ-2022, 91.01.05-106, приказ Минстроя России от 18.05.2022 г. № 378/пр | Экскаваторы одноковшовые дизельные на пневмоколесном ходу, объем ковша 0,25 м3 | 1368 | 1011 | маш.-ч | маш.-ч | 1 | 0 | -239482146 | 50 | 0 | 920.43 | 600.75 | 0 | 0 | 800.37 | 600.75 | 0 | 1 | 1.15 | 1 | 1 | 2 | 0 | 0 | 0 | 1 | 0 | 50 | 1 | 2 | 87930569 | 1 | 0 | 444 | 1 | 0 | 0 | 0 | 0 | 0 | 0 | 0 | 0 | 40018.5 | 30037.5 | 0 | 0 | 50 | 1 | 0 | 40018.5 | 30037.5 | 0 | 0 | 50 | 1 |  | 0 | 1.4647 | 1.4647 | 920.43 | 800.37 | 1.15 | 40018.5 | 30037.5 | 0 | 1348.2 | 879.95 | 0 | 2228.15 | 0 | 4-100-050 | 5 | чел.-ч. | 1
1032 | 87915577 | 87930565 | 87086013 | 115 | 1 | 1 | 1 | 4-100-00 |  | Затраты труда машинистов | 1191 | 1013 | чел.-ч. | чел.-ч. | 1 | 0 | -1417349443 | 50 | 0 | 0 | 0 | 0 | 0 | 0 | 0 | 0 | 1 | 1 | 1 | 1 | -2 | 0 | 0 | 0 | 1 | 0 | 50 | 2 | 2 | 87930568 | 1 | 0 | 445 | 1 | 0 | 0 | 0 | 0 | 0 | 0 | 0 | 0 | 0 | 0 | 0 | 0 | 0 | 0 | 0 | 0 | 0 | 0 | 0 | 0 | 0 |  | 0 | 0 | 1.4647 | 0 | 0 | 1 | 0 | 0 | 0 | 0 | 0 | 0 | 0 | 0 |  | 0 |  | 0
1032 | 87915577 | 87930565 | 87205472 | 1 | 1 | 1 | 2 | 91.01.05-106 | ФСЭМ-2022, 91.01.05-106, приказ Минстроя России от 18.05.2022 г. № 378/пр | Экскаваторы одноковшовые дизельные на пневмоколесном ходу, объем ковша 0,25 м3 | 1368 | 1011 | маш.-ч | маш.-ч | 1 | 0 | -239482146 | 50 | 0 | 920.43 | 600.75 | 0 | 0 | 800.37 | 600.75 | 0 | 1 | 1.15 | 1 | 1 | 2 | 0 | 0 | 0 | 1 | 0 | 50 | 1 | 2 | 87930569 | 1 | 0 | 446 | 1 | 0 | 0 | 0 | 0 | 0 | 0 | 0 | 0 | 40018.5 | 30037.5 | 0 | 0 | 50 | 1 | 0 | 40018.5 | 30037.5 | 0 | 0 | 50 | 1 |  | 0 | 1.4647 | 1.4647 | 920.43 | 800.37 | 1.15 | 40018.5 | 30037.5 | 0 | 1348.2 | 879.95 | 0 | 2228.15 | 0 | 4-100-050 | 5 | чел.-ч. | 1
1033 | 87915632 | 87930570 | 87085837 | 115 | 1 | 1 | 1 | 1-100-38 |  | Средний разряд работы 3,8 | 1191 | 1013 | чел.-ч. | чел.-ч. | 1 | 0 | 44848675 | 5.3 | 0 | 0 | 0 | 511.03 | 0 | 0 | 0 | 511.03 | 1 | 1 | 1 | 1 | -2 | 0 | 0 | 0 | 1 | 0 | 5.3 | 1 | 2 | 87930575 | 1 | 0 | 447 | 1 | 0 | 0 | 0 | 0 | 0 | 0 | 0 | 0 | 0 | 0 | 2708.459 | 5.3 | 0 | 1 | 0 | 0 | 0 | 2708.459 | 5.3 | 0 | 1 | 4198.11 | 8.215 | 0 | 8.215 | 511.03 | 511.03 | 1 | 2708.46 | 0 | 0 | 0 | 0 | 4198.11 | 4198.11 | 1 |  | 0 |  | 0
1033 | 87915632 | 87930570 | 87086013 | 115 | 1 | 1 | 1 | 4-100-00 |  | Затраты труда машинистов | 1191 | 1013 | чел.-ч. | чел.-ч. | 1 | 0 | -1417349443 | 3.9 | 0 | 0 | 0 | 0 | 0 | 0 | 0 | 0 | 1 | 1 | 1 | 1 | -2 | 0 | 0 | 0 | 1 | 0 | 3.9 | 2 | 2 | 87930576 | 1 | 0 | 448 | 1 | 0 | 0 | 0 | 0 | 0 | 0 | 0 | 0 | 0 | 0 | 0 | 0 | 0 | 0 | 0 | 0 | 0 | 0 | 0 | 0 | 0 |  | 0 | 0 | 6.045 | 0 | 0 | 1 | 0 | 0 | 0 | 0 | 0 | 0 | 0 | 0 |  | 0 |  | 0
1033 | 87915632 | 87930570 | 87206740 | 1 | 1 | 1 | 2 | 91.14.02-001 | ФСЭМ-2022 доп.7, 91.14.02-001, приказ Минстроя России от 02.08.2023 г. № 551/пр | Автомобили бортовые, грузоподъемность до 5 т | 1368 | 1011 | маш.-ч | маш.-ч | 1 | 0 | -1219940357 | 3.9 | 0 | 572.77 | 522.73 | 0 | 0 | 572.77 | 522.73 | 0 | 1 | 1 | 1 | 1 | -2 | 0 | 0 | 0 | 1 | 0 | 3.9 | 1 | 2 | 87930577 | 1 | 0 | 449 | 1 | 0 | 0 | 0 | 0 | 0 | 0 | 0 | 0 | 2233.803 | 2038.647 | 0 | 0 | 3.9 | 1 | 0 | 2233.803 | 2038.647 | 0 | 0 | 3.9 | 1 |  | 0 | 6.045 | 6.045 | 572.77 | 572.77 | 1 | 2233.8 | 2038.65 | 0 | 3462.39 | 3159.9 | 0 | 6622.29 | 1 | 4-100-040 | 4 | чел.-ч. | 1
1033 | 87915632 | 87930570 | 87091729 | 115 | 1 | 1 | 3 | 421/пр_2020_п.75_пп.а |  | Сметная стоимость вспомогательных ненормируемых материальных ресурсов, не учтенная в сметной норме, 2% | 3277935 | 1013 | % | % | 1 | 0 | 274903907 | 2 | 0 | 0 | 0 | 0 | 0 | 0 | 0 | 0 | 1 | 1 | 1 | 1 | 0 | 0 | 0 | 0 | 0 | 0 | 2 | 0 | 2 | 87930578 | 1 | 0 | 450 | 0 | 0 | 0 | 0 | 0 | 0 | 0 | 0 | 0 | 0 | 0 | 0 | 0 | 0 | 0 | 0 | 0 | 0 | 0 | 0 | 0 | 0 |  | 0 | 0 | 3.1 | 0 | 0 | 1 | 0 | 0 | 0 | 0 | 0 | 0 | 0 | 0 |  | 0 |  | 0
1034 | 87915577 | 87930570 | 87085837 | 115 | 1 | 1 | 1 | 1-100-38 |  | Средний разряд работы 3,8 | 1191 | 1013 | чел.-ч. | чел.-ч. | 1 | 0 | 44848675 | 5.3 | 0 | 0 | 0 | 511.03 | 0 | 0 | 0 | 511.03 | 1 | 1 | 1 | 1 | -2 | 0 | 0 | 0 | 1 | 0 | 5.3 | 1 | 2 | 87930575 | 1 | 0 | 451 | 1 | 0 | 0 | 0 | 0 | 0 | 0 | 0 | 0 | 0 | 0 | 2708.459 | 5.3 | 0 | 1 | 0 | 0 | 0 | 2708.459 | 5.3 | 0 | 1 | 4198.11 | 8.215 | 0 | 8.215 | 511.03 | 511.03 | 1 | 2708.46 | 0 | 0 | 0 | 0 | 4198.11 | 4198.11 | 1 |  | 0 |  | 0
1034 | 87915577 | 87930570 | 87086013 | 115 | 1 | 1 | 1 | 4-100-00 |  | Затраты труда машинистов | 1191 | 1013 | чел.-ч. | чел.-ч. | 1 | 0 | -1417349443 | 3.9 | 0 | 0 | 0 | 0 | 0 | 0 | 0 | 0 | 1 | 1 | 1 | 1 | -2 | 0 | 0 | 0 | 1 | 0 | 3.9 | 2 | 2 | 87930576 | 1 | 0 | 452 | 1 | 0 | 0 | 0 | 0 | 0 | 0 | 0 | 0 | 0 | 0 | 0 | 0 | 0 | 0 | 0 | 0 | 0 | 0 | 0 | 0 | 0 |  | 0 | 0 | 6.045 | 0 | 0 | 1 | 0 | 0 | 0 | 0 | 0 | 0 | 0 | 0 |  | 0 |  | 0
1034 | 87915577 | 87930570 | 87206740 | 1 | 1 | 1 | 2 | 91.14.02-001 | ФСЭМ-2022 доп.7, 91.14.02-001, приказ Минстроя России от 02.08.2023 г. № 551/пр | Автомобили бортовые, грузоподъемность до 5 т | 1368 | 1011 | маш.-ч | маш.-ч | 1 | 0 | -1219940357 | 3.9 | 0 | 572.77 | 522.73 | 0 | 0 | 572.77 | 522.73 | 0 | 1 | 1 | 1 | 1 | -2 | 0 | 0 | 0 | 1 | 0 | 3.9 | 1 | 2 | 87930577 | 1 | 0 | 453 | 1 | 0 | 0 | 0 | 0 | 0 | 0 | 0 | 0 | 2233.803 | 2038.647 | 0 | 0 | 3.9 | 1 | 0 | 2233.803 | 2038.647 | 0 | 0 | 3.9 | 1 |  | 0 | 6.045 | 6.045 | 572.77 | 572.77 | 1 | 2233.8 | 2038.65 | 0 | 3462.39 | 3159.9 | 0 | 6622.29 | 1 | 4-100-040 | 4 | чел.-ч. | 1
1034 | 87915577 | 87930570 | 87091729 | 115 | 1 | 1 | 3 | 421/пр_2020_п.75_пп.а |  | Сметная стоимость вспомогательных ненормируемых материальных ресурсов, не учтенная в сметной норме, 2% | 3277935 | 1013 | % | % | 1 | 0 | 274903907 | 2 | 0 | 0 | 0 | 0 | 0 | 0 | 0 | 0 | 1 | 1 | 1 | 1 | 0 | 0 | 0 | 0 | 0 | 0 | 2 | 0 | 2 | 87930578 | 1 | 0 | 454 | 0 | 0 | 0 | 0 | 0 | 0 | 0 | 0 | 0 | 0 | 0 | 0 | 0 | 0 | 0 | 0 | 0 | 0 | 0 | 0 | 0 | 0 |  | 0 | 0 | 3.1 | 0 | 0 | 1 | 0 | 0 | 0 | 0 | 0 | 0 | 0 | 0 |  | 0 |  | 0
1037 | 87915632 | 87930580 | 87085795 | 115 | 1 | 1 | 1 | 1-100-23 |  | Средний разряд работы 2,3 | 1191 | 1013 | чел.-ч. | чел.-ч. | 1 | 0 | 1689191095 | 3.68 | 0 | 0 | 0 | 436.91 | 0 | 0 | 0 | 436.91 | 1 | 1 | 1 | 1 | -2 | 0 | 0 | 0 | 1 | 0 | 3.68 | 1 | 2 | 87930585 | 1 | 0 | 455 | 1 | 0 | 0 | 0 | 0 | 0 | 0 | 0 | 0 | 0 | 0 | 1607.8288 | 3.68 | 0 | 1 | 0 | 0 | 0 | 1607.8288 | 3.68 | 0 | 1 | 0 | 0 | 0 | 0 | 436.91 | 436.91 | 1 | 1607.83 | 0 | 0 | 0 | 0 | 0 | 0 | 1 |  | 0 |  | 0
1037 | 87915632 | 87930580 | 87086013 | 115 | 1 | 1 | 1 | 4-100-00 |  | Затраты труда машинистов | 1191 | 1013 | чел.-ч. | чел.-ч. | 1 | 0 | -1417349443 | 0.34 | 0 | 0 | 0 | 0 | 0 | 0 | 0 | 0 | 1 | 1 | 1 | 1 | -2 | 0 | 0 | 0 | 1 | 0 | 0.34 | 2 | 2 | 87930586 | 1 | 0 | 456 | 1 | 0 | 0 | 0 | 0 | 0 | 0 | 0 | 0 | 0 | 0 | 0 | 0 | 0 | 0 | 0 | 0 | 0 | 0 | 0 | 0 | 0 |  | 0 | 0 | 0 | 0 | 0 | 1 | 0 | 0 | 0 | 0 | 0 | 0 | 0 | 0 |  | 0 |  | 0
1037 | 87915632 | 87930580 | 87206740 | 1 | 1 | 1 | 2 | 91.14.02-001 | ФСЭМ-2022 доп.7, 91.14.02-001, приказ Минстроя России от 02.08.2023 г. № 551/пр | Автомобили бортовые, грузоподъемность до 5 т | 1368 | 1011 | маш.-ч | маш.-ч | 1 | 0 | -1219940357 | 0.34 | 0 | 572.77 | 522.73 | 0 | 0 | 572.77 | 522.73 | 0 | 1 | 1 | 1 | 1 | -2 | 0 | 0 | 0 | 1 | 0 | 0.34 | 1 | 2 | 87930587 | 1 | 0 | 457 | 1 | 0 | 0 | 0 | 0 | 0 | 0 | 0 | 0 | 194.7418 | 177.7282 | 0 | 0 | 0.34 | 1 | 0 | 194.7418 | 177.7282 | 0 | 0 | 0.34 | 1 |  | 0 | 0 | 0 | 572.77 | 572.77 | 1 | 194.74 | 177.73 | 0 | 0 | 0 | 0 | 0 | 1 | 4-100-040 | 4 | чел.-ч. | 1
1037 | 87915632 | 87930580 | 87091729 | 115 | 1 | 1 | 3 | 421/пр_2020_п.75_пп.а |  | Сметная стоимость вспомогательных ненормируемых материальных ресурсов, не учтенная в сметной норме, 2% | 3277935 | 1013 | % | % | 1 | 0 | 274903907 | 2 | 0 | 0 | 0 | 0 | 0 | 0 | 0 | 0 | 1 | 1 | 1 | 1 | 0 | 0 | 0 | 0 | 0 | 0 | 2 | 0 | 2 | 87930588 | 1 | 0 | 458 | 0 | 0 | 0 | 0 | 0 | 0 | 0 | 0 | 0 | 0 | 0 | 0 | 0 | 0 | 0 | 0 | 0 | 0 | 0 | 0 | 0 | 0 |  | 0 | 0 | 0 | 0 | 0 | 1 | 0 | 0 | 0 | 0 | 0 | 0 | 0 | 0 |  | 0 |  | 0
1038 | 87915577 | 87930580 | 87085795 | 115 | 1 | 1 | 1 | 1-100-23 |  | Средний разряд работы 2,3 | 1191 | 1013 | чел.-ч. | чел.-ч. | 1 | 0 | 1689191095 | 3.68 | 0 | 0 | 0 | 436.91 | 0 | 0 | 0 | 436.91 | 1 | 1 | 1 | 1 | -2 | 0 | 0 | 0 | 1 | 0 | 3.68 | 1 | 2 | 87930585 | 1 | 0 | 459 | 1 | 0 | 0 | 0 | 0 | 0 | 0 | 0 | 0 | 0 | 0 | 1607.8288 | 3.68 | 0 | 1 | 0 | 0 | 0 | 1607.8288 | 3.68 | 0 | 1 | 0 | 0 | 0 | 0 | 436.91 | 436.91 | 1 | 1607.83 | 0 | 0 | 0 | 0 | 0 | 0 | 1 |  | 0 |  | 0
1038 | 87915577 | 87930580 | 87086013 | 115 | 1 | 1 | 1 | 4-100-00 |  | Затраты труда машинистов | 1191 | 1013 | чел.-ч. | чел.-ч. | 1 | 0 | -1417349443 | 0.34 | 0 | 0 | 0 | 0 | 0 | 0 | 0 | 0 | 1 | 1 | 1 | 1 | -2 | 0 | 0 | 0 | 1 | 0 | 0.34 | 2 | 2 | 87930586 | 1 | 0 | 460 | 1 | 0 | 0 | 0 | 0 | 0 | 0 | 0 | 0 | 0 | 0 | 0 | 0 | 0 | 0 | 0 | 0 | 0 | 0 | 0 | 0 | 0 |  | 0 | 0 | 0 | 0 | 0 | 1 | 0 | 0 | 0 | 0 | 0 | 0 | 0 | 0 |  | 0 |  | 0
1038 | 87915577 | 87930580 | 87206740 | 1 | 1 | 1 | 2 | 91.14.02-001 | ФСЭМ-2022 доп.7, 91.14.02-001, приказ Минстроя России от 02.08.2023 г. № 551/пр | Автомобили бортовые, грузоподъемность до 5 т | 1368 | 1011 | маш.-ч | маш.-ч | 1 | 0 | -1219940357 | 0.34 | 0 | 572.77 | 522.73 | 0 | 0 | 572.77 | 522.73 | 0 | 1 | 1 | 1 | 1 | -2 | 0 | 0 | 0 | 1 | 0 | 0.34 | 1 | 2 | 87930587 | 1 | 0 | 461 | 1 | 0 | 0 | 0 | 0 | 0 | 0 | 0 | 0 | 194.7418 | 177.7282 | 0 | 0 | 0.34 | 1 | 0 | 194.7418 | 177.7282 | 0 | 0 | 0.34 | 1 |  | 0 | 0 | 0 | 572.77 | 572.77 | 1 | 194.74 | 177.73 | 0 | 0 | 0 | 0 | 0 | 1 | 4-100-040 | 4 | чел.-ч. | 1
1038 | 87915577 | 87930580 | 87091729 | 115 | 1 | 1 | 3 | 421/пр_2020_п.75_пп.а |  | Сметная стоимость вспомогательных ненормируемых материальных ресурсов, не учтенная в сметной норме, 2% | 3277935 | 1013 | % | % | 1 | 0 | 274903907 | 2 | 0 | 0 | 0 | 0 | 0 | 0 | 0 | 0 | 1 | 1 | 1 | 1 | 0 | 0 | 0 | 0 | 0 | 0 | 2 | 0 | 2 | 87930588 | 1 | 0 | 462 | 0 | 0 | 0 | 0 | 0 | 0 | 0 | 0 | 0 | 0 | 0 | 0 | 0 | 0 | 0 | 0 | 0 | 0 | 0 | 0 | 0 | 0 |  | 0 | 0 | 0 | 0 | 0 | 1 | 0 | 0 | 0 | 0 | 0 | 0 | 0 | 0 |  | 0 |  | 0
1041 | 87915632 | 87930590 | 87085819 | 115 | 1 | 1 | 1 | 1-100-30 |  | Средний разряд работы 3,0 | 1191 | 1013 | чел.-ч. | чел.-ч. | 1 | 0 | -1833565283 | 0.28 | 0 | 0 | 0 | 464.22 | 0 | 0 | 0 | 464.22 | 1 | 1 | 1 | 1 | -2 | 0 | 0 | 1 | 1 | 0 | 0.28 | 1 | 2 | 87930603 | 1 | 0 | 463 | 1 | 0 | 0 | 0 | 0 | 0 | 0 | 0 | 0 | 0 | 0 | 129.9816 | 0.28 | 0 | 1 | 0 | 0 | 0 | 129.9816 | 0.28 | 0 | 1 | 0 | 0 | 0 | 0 | 464.22 | 464.22 | 1 | 129.98 | 0 | 0 | 0 | 0 | 0 | 0 | 1 |  | 0 |  | 0
1041 | 87915632 | 87930590 | 87086013 | 115 | 1 | 1 | 1 | 4-100-00 |  | Затраты труда машинистов | 1191 | 1013 | чел.-ч. | чел.-ч. | 1 | 0 | -1417349443 | 0.07 | 0 | 0 | 0 | 0 | 0 | 0 | 0 | 0 | 1 | 1 | 1 | 1 | -2 | 0 | 0 | 1 | 1 | 0 | 0.07 | 2 | 2 | 87930604 | 1 | 0 | 464 | 1 | 0 | 0 | 0 | 0 | 0 | 0 | 0 | 0 | 0 | 0 | 0 | 0 | 0 | 0 | 0 | 0 | 0 | 0 | 0 | 0 | 0 |  | 0 | 0 | 0 | 0 | 0 | 1 | 0 | 0 | 0 | 0 | 0 | 0 | 0 | 0 |  | 0 |  | 0
1041 | 87915632 | 87930590 | 87206589 | 1 | 1 | 1 | 2 | 91.11.01-012 | ФСЭМ-2022, 91.11.01-012, приказ Минстроя России от 18.05.2022 г. № 378/пр | Машины монтажные для выполнения работ при прокладке и монтаже кабеля на базе автомобиля | 1368 | 1011 | маш.-ч | маш.-ч | 1 | 0 | -1474566518 | 0.07 | 0 | 1124.93 | 600.75 | 0 | 0 | 995.51 | 600.75 | 0 | 1 | 1.13 | 1 | 1 | 2 | 0 | 0 | 1 | 1 | 0 | 0.07 | 1 | 2 | 87930605 | 1 | 0 | 465 | 1 | 0 | 0 | 0 | 0 | 0 | 0 | 0 | 0 | 69.6857 | 42.0525 | 0 | 0 | 0.07 | 1 | 0 | 69.6857 | 42.0525 | 0 | 0 | 0.07 | 1 |  | 0 | 0 | 0 | 1124.93 | 995.51 | 1.13 | 69.69 | 42.05 | 0 | 0 | 0 | 0 | 0 | 0 | 4-100-050 | 5 | чел.-ч. | 1
1041 | 87915632 | 87930590 | 87159269 | 1 | 1 | 1 | 3 | 01.7.15.07-0012 | ФСБЦ-2022, 01.7.15.07-0012, приказ Минстроя России от 18.05.2022 г. № 378/пр | Дюбели пластмассовые с шурупами, диаметр 12 мм, длина 70 мм, диаметр шурупа 8 мм, длина шурупа 70 мм | 1425 | 1013 | 100 ШТ | 100 ШТ | 1 | 0 | 639987046 | 0.103 | 1261.74 | 0 | 0 | 0 | 978.09 | 0 | 0 | 0 | 1.29 | 1 | 1 | 1 | 2 | 0 | 0 | 1 | 1 | 0 | 0.103 | 0 | 2 | 87930606 | 1 | 0 | 466 | 1 | 0 | 0 | 0 | 0 | 0 | 0 | 0 | 100.7433 | 0 | 0 | 0 | 0 | 0 | 1 | 100.7433 | 0 | 0 | 0 | 0 | 0 | 1 |  | 0 | 0 | 0 | 1261.74 | 978.09 | 1.29 | 100.74 | 0 | 0 | 0 | 0 | 0 | 0 | 0 |  | 0 |  | 0
1041 | 87915632 | 87930590 | 87159554 | 1 | 1 | 1 | 3 | 01.7.15.14-0168 | ФСБЦ-2022 доп.2, 01.7.15.14-0168, приказ Минстроя России от 26.08.2022 г. № 703/пр | Шурупы самонарезающие стальные с полукруглой головкой и прямым шлицем, остроконечные, диаметр 5 мм, длина 70 мм | 1348 | 1009 | т | т | 1000 | 0 | -2015742975 | 5e-05 | 142298.56 | 0 | 0 | 0 | 110308.96 | 0 | 0 | 0 | 1.29 | 1 | 1 | 1 | 2 | 0 | 0 | 1 | 1 | 0 | 5e-05 | 0 | 2 | 87930607 | 1 | 0 | 467 | 1 | 0 | 0 | 0 | 0 | 0 | 0 | 0 | 5.5154 | 0 | 0 | 0 | 0 | 0 | 1 | 5.5154 | 0 | 0 | 0 | 0 | 0 | 1 |  | 0 | 0 | 0 | 142298.56 | 110308.96 | 1.29 | 5.52 | 0 | 0 | 0 | 0 | 0 | 0 | 0 |  | 0 |  | 0
1041 | 87915632 | 87930590 | 87161095 | 1 | 1 | 1 | 3 | 03.1.01.01-0002 | ФСБЦ-2022, 03.1.01.01-0002, приказ Минстроя России от 18.05.2022 г. № 378/пр | Гипс строительный Г-3 | 1348 | 1009 | т | т | 1000 | 0 | -970727867 | 0.00105 | 5639.75 | 0 | 0 | 0 | 4338.27 | 0 | 0 | 0 | 1.3 | 1 | 1 | 1 | 2 | 0 | 0 | 1 | 1 | 0 | 0.00105 | 0 | 2 | 87930608 | 1 | 0 | 468 | 1 | 0 | 0 | 0 | 0 | 0 | 0 | 0 | 4.5552 | 0 | 0 | 0 | 0 | 0 | 1 | 4.5552 | 0 | 0 | 0 | 0 | 0 | 1 |  | 0 | 0 | 0 | 5639.75 | 4338.27 | 1.3 | 4.56 | 0 | 0 | 0 | 0 | 0 | 0 | 0 |  | 0 |  | 0
1041 | 87915632 | 87930590 | 87176354 | 1 | 1 | 1 | 3 | 14.4.02.04-0142 | ФСБЦ-2022, 14.4.02.04-0142, приказ Минстроя России от 18.05.2022 г. № 378/пр | Краска масляная МА-0115, мумия, сурик железный | 1346 | 1009 | кг | кг | 1 | 0 | -398999595 | 0.04 | 115.03 | 0 | 0 | 0 | 79.88 | 0 | 0 | 0 | 1.44 | 1 | 1 | 1 | 2 | 0 | 0 | 1 | 1 | 0 | 0.04 | 0 | 2 | 87930609 | 1 | 0 | 469 | 1 | 0 | 0 | 0 | 0 | 0 | 0 | 0 | 3.1952 | 0 | 0 | 0 | 0 | 0 | 1 | 3.1952 | 0 | 0 | 0 | 0 | 0 | 1 |  | 0 | 0 | 0 | 115.03 | 79.88 | 1.44 | 3.2 | 0 | 0 | 0 | 0 | 0 | 0 | 0 |  | 0 |  | 0
1041 | 87915632 | 87930590 | 87176584 | 1 | 1 | 1 | 3 | 14.5.02.01-0002 | ФСБЦ-2022, 14.5.02.01-0002, приказ Минстроя России от 18.05.2022 г. № 378/пр | Мастика герметизирующая нетвердеющая для герметизации швов и стыков, марка УМС-50 | 1346 | 1009 | кг | кг | 1 | 0 | -1468703338 | 0.03 | 116.25 | 0 | 0 | 0 | 67.59 | 0 | 0 | 0 | 1.72 | 1 | 1 | 1 | 2 | 0 | 0 | 1 | 1 | 0 | 0.03 | 0 | 2 | 87930610 | 1 | 0 | 470 | 1 | 0 | 0 | 0 | 0 | 0 | 0 | 0 | 2.0277 | 0 | 0 | 0 | 0 | 0 | 1 | 2.0277 | 0 | 0 | 0 | 0 | 0 | 1 |  | 0 | 0 | 0 | 116.25 | 67.59 | 1.72 | 2.03 | 0 | 0 | 0 | 0 | 0 | 0 | 0 |  | 0 |  | 0
1041 | 87915632 | 87930590 | 87176643 | 1 | 1 | 1 | 3 | 14.5.05.02-0001 | ФСБЦ-2022, 14.5.05.02-0001, приказ Минстроя России от 18.05.2022 г. № 378/пр | Олифа натуральная | 1346 | 1009 | кг | кг | 1 | 0 | 2095200358 | 0.017 | 162.64 | 0 | 0 | 0 | 133.31 | 0 | 0 | 0 | 1.22 | 1 | 1 | 1 | 2 | 0 | 0 | 1 | 1 | 0 | 0.017 | 0 | 2 | 87930611 | 1 | 0 | 471 | 1 | 0 | 0 | 0 | 0 | 0 | 0 | 0 | 2.2663 | 0 | 0 | 0 | 0 | 0 | 1 | 2.2663 | 0 | 0 | 0 | 0 | 0 | 1 |  | 0 | 0 | 0 | 162.64 | 133.31 | 1.22 | 2.27 | 0 | 0 | 0 | 0 | 0 | 0 | 0 |  | 0 |  | 0
1041 | 87915632 | 87930590 | 87183706 | 1 | 1 | 1 | 3 | 20.2.02.07-0001 | ФСБЦ-2022, 20.2.02.07-0001, приказ Минстроя России от 18.05.2022 г. № 378/пр | Желоб металлический, размеры 48х1000 мм | 1371 | 1013 | ШТ | ШТ | 1 | 0 | -774848896 | 1 | 144.8 | 0 | 0 | 0 | 105.69 | 0 | 0 | 0 | 1.37 | 1 | 1 | 1 | 2 | 0 | 0 | 1 | 1 | 0 | 1 | 0 | 2 | 87930612 | 1 | 0 | 472 | 1 | 0 | 0 | 0 | 0 | 0 | 0 | 0 | 105.69 | 0 | 0 | 0 | 0 | 0 | 1 | 105.69 | 0 | 0 | 0 | 0 | 0 | 1 |  | 0 | 0 | 0 | 144.8 | 105.69 | 1.37 | 105.69 | 0 | 0 | 0 | 0 | 0 | 0 | 0 |  | 0 |  | 0
1041 | 87915632 | 87930590 | 87184770 | 1 | 1 | 1 | 3 | 20.2.08.07-0023 | ФСБЦ-2022, 20.2.08.07-0023, приказ Минстроя России от 18.05.2022 г. № 378/пр | Скобы накладные | 1425 | 1013 | 100 ШТ | 100 ШТ | 1 | 0 | 1383068265 | 0.03 | 4883.68 | 0 | 0 | 0 | 3564.73 | 0 | 0 | 0 | 1.37 | 1 | 1 | 1 | 2 | 0 | 0 | 1 | 1 | 0 | 0.03 | 0 | 2 | 87930613 | 1 | 0 | 473 | 1 | 0 | 0 | 0 | 0 | 0 | 0 | 0 | 106.9419 | 0 | 0 | 0 | 0 | 0 | 1 | 106.9419 | 0 | 0 | 0 | 0 | 0 | 1 |  | 0 | 0 | 0 | 4883.68 | 3564.73 | 1.37 | 106.94 | 0 | 0 | 0 | 0 | 0 | 0 | 0 |  | 0 |  | 0
1041 | 87915632 | 87930590 | 87091729 | 115 | 1 | 1 | 3 | 421/пр_2020_п.75_пп.а |  | Сметная стоимость вспомогательных ненормируемых материальных ресурсов, не учтенная в сметной норме, 2% | 3277935 | 1013 | % | % | 1 | 0 | 274903907 | 2 | 0 | 0 | 0 | 0 | 0 | 0 | 0 | 0 | 1 | 1 | 1 | 1 | 0 | 0 | 0 | 0 | 0 | 0 | 2 | 0 | 2 | 87930614 | 1 | 0 | 474 | 0 | 0 | 0 | 0 | 0 | 0 | 0 | 0 | 0 | 0 | 0 | 0 | 0 | 0 | 0 | 0 | 0 | 0 | 0 | 0 | 0 | 0 |  | 0 | 0 | 0 | 0 | 0 | 1 | 0 | 0 | 0 | 0 | 0 | 0 | 0 | 0 |  | 0 |  | 0
1042 | 87915577 | 87930590 | 87085819 | 115 | 1 | 1 | 1 | 1-100-30 |  | Средний разряд работы 3,0 | 1191 | 1013 | чел.-ч. | чел.-ч. | 1 | 0 | -1833565283 | 0.28 | 0 | 0 | 0 | 464.22 | 0 | 0 | 0 | 464.22 | 1 | 1 | 1 | 1 | -2 | 0 | 0 | 1 | 1 | 0 | 0.28 | 1 | 2 | 87930603 | 1 | 0 | 475 | 1 | 0 | 0 | 0 | 0 | 0 | 0 | 0 | 0 | 0 | 0 | 129.9816 | 0.28 | 0 | 1 | 0 | 0 | 0 | 129.9816 | 0.28 | 0 | 1 | 0 | 0 | 0 | 0 | 464.22 | 464.22 | 1 | 129.98 | 0 | 0 | 0 | 0 | 0 | 0 | 1 |  | 0 |  | 0
1042 | 87915577 | 87930590 | 87086013 | 115 | 1 | 1 | 1 | 4-100-00 |  | Затраты труда машинистов | 1191 | 1013 | чел.-ч. | чел.-ч. | 1 | 0 | -1417349443 | 0.07 | 0 | 0 | 0 | 0 | 0 | 0 | 0 | 0 | 1 | 1 | 1 | 1 | -2 | 0 | 0 | 1 | 1 | 0 | 0.07 | 2 | 2 | 87930604 | 1 | 0 | 476 | 1 | 0 | 0 | 0 | 0 | 0 | 0 | 0 | 0 | 0 | 0 | 0 | 0 | 0 | 0 | 0 | 0 | 0 | 0 | 0 | 0 | 0 |  | 0 | 0 | 0 | 0 | 0 | 1 | 0 | 0 | 0 | 0 | 0 | 0 | 0 | 0 |  | 0 |  | 0
1042 | 87915577 | 87930590 | 87206589 | 1 | 1 | 1 | 2 | 91.11.01-012 | ФСЭМ-2022, 91.11.01-012, приказ Минстроя России от 18.05.2022 г. № 378/пр | Машины монтажные для выполнения работ при прокладке и монтаже кабеля на базе автомобиля | 1368 | 1011 | маш.-ч | маш.-ч | 1 | 0 | -1474566518 | 0.07 | 0 | 1124.93 | 600.75 | 0 | 0 | 995.51 | 600.75 | 0 | 1 | 1.13 | 1 | 1 | 2 | 0 | 0 | 1 | 1 | 0 | 0.07 | 1 | 2 | 87930605 | 1 | 0 | 477 | 1 | 0 | 0 | 0 | 0 | 0 | 0 | 0 | 0 | 69.6857 | 42.0525 | 0 | 0 | 0.07 | 1 | 0 | 69.6857 | 42.0525 | 0 | 0 | 0.07 | 1 |  | 0 | 0 | 0 | 1124.93 | 995.51 | 1.13 | 69.69 | 42.05 | 0 | 0 | 0 | 0 | 0 | 0 | 4-100-050 | 5 | чел.-ч. | 1
1042 | 87915577 | 87930590 | 87159269 | 1 | 1 | 1 | 3 | 01.7.15.07-0012 | ФСБЦ-2022, 01.7.15.07-0012, приказ Минстроя России от 18.05.2022 г. № 378/пр | Дюбели пластмассовые с шурупами, диаметр 12 мм, длина 70 мм, диаметр шурупа 8 мм, длина шурупа 70 мм | 1425 | 1013 | 100 ШТ | 100 ШТ | 1 | 0 | 639987046 | 0.103 | 1261.74 | 0 | 0 | 0 | 978.09 | 0 | 0 | 0 | 1.29 | 1 | 1 | 1 | 2 | 0 | 0 | 1 | 1 | 0 | 0.103 | 0 | 2 | 87930606 | 1 | 0 | 478 | 1 | 0 | 0 | 0 | 0 | 0 | 0 | 0 | 100.7433 | 0 | 0 | 0 | 0 | 0 | 1 | 100.7433 | 0 | 0 | 0 | 0 | 0 | 1 |  | 0 | 0 | 0 | 1261.74 | 978.09 | 1.29 | 100.74 | 0 | 0 | 0 | 0 | 0 | 0 | 0 |  | 0 |  | 0
1042 | 87915577 | 87930590 | 87159554 | 1 | 1 | 1 | 3 | 01.7.15.14-0168 | ФСБЦ-2022 доп.2, 01.7.15.14-0168, приказ Минстроя России от 26.08.2022 г. № 703/пр | Шурупы самонарезающие стальные с полукруглой головкой и прямым шлицем, остроконечные, диаметр 5 мм, длина 70 мм | 1348 | 1009 | т | т | 1000 | 0 | -2015742975 | 5e-05 | 142298.56 | 0 | 0 | 0 | 110308.96 | 0 | 0 | 0 | 1.29 | 1 | 1 | 1 | 2 | 0 | 0 | 1 | 1 | 0 | 5e-05 | 0 | 2 | 87930607 | 1 | 0 | 479 | 1 | 0 | 0 | 0 | 0 | 0 | 0 | 0 | 5.5154 | 0 | 0 | 0 | 0 | 0 | 1 | 5.5154 | 0 | 0 | 0 | 0 | 0 | 1 |  | 0 | 0 | 0 | 142298.56 | 110308.96 | 1.29 | 5.52 | 0 | 0 | 0 | 0 | 0 | 0 | 0 |  | 0 |  | 0
1042 | 87915577 | 87930590 | 87161095 | 1 | 1 | 1 | 3 | 03.1.01.01-0002 | ФСБЦ-2022, 03.1.01.01-0002, приказ Минстроя России от 18.05.2022 г. № 378/пр | Гипс строительный Г-3 | 1348 | 1009 | т | т | 1000 | 0 | -970727867 | 0.00105 | 5639.75 | 0 | 0 | 0 | 4338.27 | 0 | 0 | 0 | 1.3 | 1 | 1 | 1 | 2 | 0 | 0 | 1 | 1 | 0 | 0.00105 | 0 | 2 | 87930608 | 1 | 0 | 480 | 1 | 0 | 0 | 0 | 0 | 0 | 0 | 0 | 4.5552 | 0 | 0 | 0 | 0 | 0 | 1 | 4.5552 | 0 | 0 | 0 | 0 | 0 | 1 |  | 0 | 0 | 0 | 5639.75 | 4338.27 | 1.3 | 4.56 | 0 | 0 | 0 | 0 | 0 | 0 | 0 |  | 0 |  | 0
1042 | 87915577 | 87930590 | 87176354 | 1 | 1 | 1 | 3 | 14.4.02.04-0142 | ФСБЦ-2022, 14.4.02.04-0142, приказ Минстроя России от 18.05.2022 г. № 378/пр | Краска масляная МА-0115, мумия, сурик железный | 1346 | 1009 | кг | кг | 1 | 0 | -398999595 | 0.04 | 115.03 | 0 | 0 | 0 | 79.88 | 0 | 0 | 0 | 1.44 | 1 | 1 | 1 | 2 | 0 | 0 | 1 | 1 | 0 | 0.04 | 0 | 2 | 87930609 | 1 | 0 | 481 | 1 | 0 | 0 | 0 | 0 | 0 | 0 | 0 | 3.1952 | 0 | 0 | 0 | 0 | 0 | 1 | 3.1952 | 0 | 0 | 0 | 0 | 0 | 1 |  | 0 | 0 | 0 | 115.03 | 79.88 | 1.44 | 3.2 | 0 | 0 | 0 | 0 | 0 | 0 | 0 |  | 0 |  | 0
1042 | 87915577 | 87930590 | 87176584 | 1 | 1 | 1 | 3 | 14.5.02.01-0002 | ФСБЦ-2022, 14.5.02.01-0002, приказ Минстроя России от 18.05.2022 г. № 378/пр | Мастика герметизирующая нетвердеющая для герметизации швов и стыков, марка УМС-50 | 1346 | 1009 | кг | кг | 1 | 0 | -1468703338 | 0.03 | 116.25 | 0 | 0 | 0 | 67.59 | 0 | 0 | 0 | 1.72 | 1 | 1 | 1 | 2 | 0 | 0 | 1 | 1 | 0 | 0.03 | 0 | 2 | 87930610 | 1 | 0 | 482 | 1 | 0 | 0 | 0 | 0 | 0 | 0 | 0 | 2.0277 | 0 | 0 | 0 | 0 | 0 | 1 | 2.0277 | 0 | 0 | 0 | 0 | 0 | 1 |  | 0 | 0 | 0 | 116.25 | 67.59 | 1.72 | 2.03 | 0 | 0 | 0 | 0 | 0 | 0 | 0 |  | 0 |  | 0
1042 | 87915577 | 87930590 | 87176643 | 1 | 1 | 1 | 3 | 14.5.05.02-0001 | ФСБЦ-2022, 14.5.05.02-0001, приказ Минстроя России от 18.05.2022 г. № 378/пр | Олифа натуральная | 1346 | 1009 | кг | кг | 1 | 0 | 2095200358 | 0.017 | 162.64 | 0 | 0 | 0 | 133.31 | 0 | 0 | 0 | 1.22 | 1 | 1 | 1 | 2 | 0 | 0 | 1 | 1 | 0 | 0.017 | 0 | 2 | 87930611 | 1 | 0 | 483 | 1 | 0 | 0 | 0 | 0 | 0 | 0 | 0 | 2.2663 | 0 | 0 | 0 | 0 | 0 | 1 | 2.2663 | 0 | 0 | 0 | 0 | 0 | 1 |  | 0 | 0 | 0 | 162.64 | 133.31 | 1.22 | 2.27 | 0 | 0 | 0 | 0 | 0 | 0 | 0 |  | 0 |  | 0
1042 | 87915577 | 87930590 | 87183706 | 1 | 1 | 1 | 3 | 20.2.02.07-0001 | ФСБЦ-2022, 20.2.02.07-0001, приказ Минстроя России от 18.05.2022 г. № 378/пр | Желоб металлический, размеры 48х1000 мм | 1371 | 1013 | ШТ | ШТ | 1 | 0 | -774848896 | 1 | 144.8 | 0 | 0 | 0 | 105.69 | 0 | 0 | 0 | 1.37 | 1 | 1 | 1 | 2 | 0 | 0 | 1 | 1 | 0 | 1 | 0 | 2 | 87930612 | 1 | 0 | 484 | 1 | 0 | 0 | 0 | 0 | 0 | 0 | 0 | 105.69 | 0 | 0 | 0 | 0 | 0 | 1 | 105.69 | 0 | 0 | 0 | 0 | 0 | 1 |  | 0 | 0 | 0 | 144.8 | 105.69 | 1.37 | 105.69 | 0 | 0 | 0 | 0 | 0 | 0 | 0 |  | 0 |  | 0
1042 | 87915577 | 87930590 | 87184770 | 1 | 1 | 1 | 3 | 20.2.08.07-0023 | ФСБЦ-2022, 20.2.08.07-0023, приказ Минстроя России от 18.05.2022 г. № 378/пр | Скобы накладные | 1425 | 1013 | 100 ШТ | 100 ШТ | 1 | 0 | 1383068265 | 0.03 | 4883.68 | 0 | 0 | 0 | 3564.73 | 0 | 0 | 0 | 1.37 | 1 | 1 | 1 | 2 | 0 | 0 | 1 | 1 | 0 | 0.03 | 0 | 2 | 87930613 | 1 | 0 | 485 | 1 | 0 | 0 | 0 | 0 | 0 | 0 | 0 | 106.9419 | 0 | 0 | 0 | 0 | 0 | 1 | 106.9419 | 0 | 0 | 0 | 0 | 0 | 1 |  | 0 | 0 | 0 | 4883.68 | 3564.73 | 1.37 | 106.94 | 0 | 0 | 0 | 0 | 0 | 0 | 0 |  | 0 |  | 0
1042 | 87915577 | 87930590 | 87091729 | 115 | 1 | 1 | 3 | 421/пр_2020_п.75_пп.а |  | Сметная стоимость вспомогательных ненормируемых материальных ресурсов, не учтенная в сметной норме, 2% | 3277935 | 1013 | % | % | 1 | 0 | 274903907 | 2 | 0 | 0 | 0 | 0 | 0 | 0 | 0 | 0 | 1 | 1 | 1 | 1 | 0 | 0 | 0 | 0 | 0 | 0 | 2 | 0 | 2 | 87930614 | 1 | 0 | 486 | 0 | 0 | 0 | 0 | 0 | 0 | 0 | 0 | 0 | 0 | 0 | 0 | 0 | 0 | 0 | 0 | 0 | 0 | 0 | 0 | 0 | 0 |  | 0 | 0 | 0 | 0 | 0 | 1 | 0 | 0 | 0 | 0 | 0 | 0 | 0 | 0 |  | 0 |  | 0
1045 | 87915632 | 87930616 | 87085837 | 115 | 1 | 1 | 1 | 1-100-38 |  | Средний разряд работы 3,8 | 1191 | 1013 | чел.-ч. | чел.-ч. | 1 | 0 | 44848675 | 17.6 | 0 | 0 | 0 | 511.03 | 0 | 0 | 0 | 511.03 | 1 | 1 | 1 | 1 | -2 | 0 | 0 | 0 | 1 | 0 | 17.6 | 1 | 2 | 87930629 | 1 | 6144 | 487 | 1 | 0 | 0 | 0 | 0 | 0 | 0 | 0 | 0 | 0 | 0 | 8994.128 | 17.6 | 0 | 1 | 0 | 0 | 0 | 8994.128 | 17.6 | 0 | 1 | 12818.03 | 25.0827 | 0 | 25.0827 | 511.03 | 511.03 | 1 | 8994.13 | 0 | 0 | 0 | 0 | 12818.03 | 12818.03 | 1 |  | 0 |  | 0
1045 | 87915632 | 87930616 | 87086013 | 115 | 1 | 1 | 1 | 4-100-00 |  | Затраты труда машинистов | 1191 | 1013 | чел.-ч. | чел.-ч. | 1 | 0 | -1417349443 | 3.88 | 0 | 0 | 0 | 0 | 0 | 0 | 0 | 0 | 1 | 1 | 1 | 1 | -2 | 0 | 0 | 0 | 1 | 0 | 3.88 | 2 | 2 | 87930630 | 1 | 6144 | 488 | 1 | 0 | 0 | 0 | 0 | 0 | 0 | 0 | 0 | 0 | 0 | 0 | 0 | 0 | 0 | 0 | 0 | 0 | 0 | 0 | 0 | 0 |  | 0 | 0 | 5.5296 | 0 | 0 | 1 | 0 | 0 | 0 | 0 | 0 | 0 | 0 | 0 |  | 0 |  | 0
1045 | 87915632 | 87930616 | 87205842 | 1 | 1 | 1 | 2 | 91.05.05-015 | ФСЭМ-2022, 91.05.05-015, приказ Минстроя России от 18.05.2022 г. № 378/пр | Краны на автомобильном ходу, грузоподъемность 16 т | 1368 | 1011 | маш.-ч | маш.-ч | 1 | 0 | -359817417 | 1.94 | 0 | 1488.78 | 702.18 | 0 | 0 | 1488.78 | 702.18 | 0 | 1 | 1 | 1 | 1 | -2 | 0 | 0 | 0 | 1 | 0 | 1.94 | 1 | 2 | 87930631 | 1 | 6144 | 489 | 1 | 0 | 0 | 0 | 0 | 0 | 0 | 0 | 0 | 2888.2332 | 1362.2292 | 0 | 0 | 1.94 | 1 | 0 | 2888.2332 | 1362.2292 | 0 | 0 | 1.94 | 1 |  | 0 | 2.7648 | 2.7648 | 1488.78 | 1488.78 | 1 | 2888.23 | 1362.23 | 0 | 4116.18 | 1941.39 | 0 | 6057.57 | 1 | 4-100-060 | 6 | чел.-ч. | 1
1045 | 87915632 | 87930616 | 87205939 | 1 | 1 | 1 | 2 | 91.06.01-003 | ФСЭМ-2022, 91.06.01-003, приказ Минстроя России от 18.05.2022 г. № 378/пр | Домкраты гидравлические, грузоподъемность 63-100 т | 1368 | 1011 | маш.-ч | маш.-ч | 1 | 0 | 582099946 | 3.97 | 0 | 2.67 | 0 | 0 | 0 | 2.67 | 0 | 0 | 1 | 1 | 1 | 1 | -2 | 0 | 0 | 0 | 1 | 0 | 3.97 | 1 | 2 | 87930632 | 1 | 0 | 490 | 1 | 0 | 0 | 0 | 0 | 0 | 0 | 0 | 0 | 10.5999 | 0 | 0 | 0 | 0 | 1 | 0 | 10.5999 | 0 | 0 | 0 | 0 | 1 |  | 0 | 0 | 5.6579 | 2.67 | 2.67 | 1 | 10.6 | 0 | 0 | 15.11 | 0 | 0 | 15.11 | 1 |  | 0 |  | 0
1045 | 87915632 | 87930616 | 87205983 | 1 | 1 | 1 | 2 | 91.06.03-062 | ФСЭМ-2022, 91.06.03-062, приказ Минстроя России от 18.05.2022 г. № 378/пр | Лебедки электрические тяговым усилием до 31,39 кН (3,2 т) | 1368 | 1011 | маш.-ч | маш.-ч | 1 | 0 | -119519042 | 3.97 | 0 | 19.08 | 0 | 0 | 0 | 13.44 | 0 | 0 | 1 | 1.42 | 1 | 1 | 2 | 0 | 0 | 0 | 1 | 0 | 3.97 | 1 | 2 | 87930633 | 1 | 0 | 491 | 1 | 0 | 0 | 0 | 0 | 0 | 0 | 0 | 0 | 53.3568 | 0 | 0 | 0 | 0 | 1 | 0 | 53.3568 | 0 | 0 | 0 | 0 | 1 |  | 0 | 0 | 5.6579 | 19.08 | 13.44 | 1.42 | 53.36 | 0 | 0 | 107.95 | 0 | 0 | 107.95 | 0 |  | 0 |  | 0
1045 | 87915632 | 87930616 | 87206740 | 1 | 1 | 1 | 2 | 91.14.02-001 | ФСЭМ-2022 доп.7, 91.14.02-001, приказ Минстроя России от 02.08.2023 г. № 551/пр | Автомобили бортовые, грузоподъемность до 5 т | 1368 | 1011 | маш.-ч | маш.-ч | 1 | 0 | -1219940357 | 1.94 | 0 | 572.77 | 522.73 | 0 | 0 | 572.77 | 522.73 | 0 | 1 | 1 | 1 | 1 | -2 | 0 | 0 | 0 | 1 | 0 | 1.94 | 1 | 2 | 87930634 | 1 | 6144 | 492 | 1 | 0 | 0 | 0 | 0 | 0 | 0 | 0 | 0 | 1111.1738 | 1014.0962 | 0 | 0 | 1.94 | 1 | 0 | 1111.1738 | 1014.0962 | 0 | 0 | 1.94 | 1 |  | 0 | 2.7648 | 2.7648 | 572.77 | 572.77 | 1 | 1111.17 | 1014.1 | 0 | 1583.6 | 1445.24 | 0 | 3028.84 | 1 | 4-100-040 | 4 | чел.-ч. | 1
1045 | 87915632 | 87930616 | 87157911 | 1 | 1 | 1 | 3 | 01.7.06.07-0002 | ФСБЦ-2022, 01.7.06.07-0002, приказ Минстроя России от 18.05.2022 г. № 378/пр | Ленты монтажные из пластмассы для бандажирования проводов, скрепляются пластмассовыми кнопками, ширина 10 мм | 1302 | 1003 | 10 м | 10 м | 10 | 0 | 625233258 | 0.096 | 57.7 | 0 | 0 | 0 | 37.71 | 0 | 0 | 0 | 1.53 | 1 | 1 | 1 | 2 | 0 | 0 | 0 | 1 | 0 | 0.096 | 0 | 2 | 87930635 | 1 | 0 | 493 | 1 | 0 | 0 | 0 | 0 | 0 | 0 | 0 | 3.6202 | 0 | 0 | 0 | 0 | 0 | 1 | 3.6202 | 0 | 0 | 0 | 0 | 0 | 1 |  | 0 | 0 | 0.13681 | 57.7 | 37.71 | 1.53 | 3.62 | 0 | 7.89 | 0 | 0 | 0 | 7.89 | 0 |  | 0 |  | 0
1045 | 87915632 | 87930616 | 87166607 | 1 | 1 | 1 | 3 | 08.3.07.01-0052 | ФСБЦ-2022 доп.4, 08.3.07.01-0052, приказ Минстроя России от 27.12.2022 г. № 1133/пр | Прокат стальной горячекатаный полосовой, марки стали Ст3сп, Ст3пс, размеры 50х5 мм | 1348 | 1009 | т | т | 1000 | 0 | 1516838122 | 0.001 | 58357.67 | 0 | 0 | 0 | 70310.45 | 0 | 0 | 0 | 0.83 | 1 | 1 | 1 | 2 | 0 | 0 | 0 | 1 | 0 | 0.001 | 0 | 2 | 87930636 | 1 | 0 | 494 | 1 | 0 | 0 | 0 | 0 | 0 | 0 | 0 | 70.3105 | 0 | 0 | 0 | 0 | 0 | 1 | 70.3105 | 0 | 0 | 0 | 0 | 0 | 1 |  | 0 | 0 | 0.0014252 | 58357.67 | 70310.45 | 0.83 | 70.31 | 0 | 83.17 | 0 | 0 | 0 | 83.17 | 0 |  | 0 |  | 0
1045 | 87915632 | 87930616 | 87166786 | 1 | 1 | 1 | 3 | 08.3.08.02-0058 | ФСБЦ-2022, 08.3.08.02-0058, приказ Минстроя России от 18.05.2022 г. № 378/пр | Уголок стальной горячекатаный равнополочный, марки стали Ст3сп, Ст3пс, ширина полок 35-56 мм, толщина полки 3-5 мм | 1348 | 1009 | т | т | 1000 | 0 | 1770476714 | 0.01 | 49795.86 | 0 | 0 | 0 | 49795.86 | 0 | 0 | 0 | 1 | 1 | 1 | 1 | -2 | 0 | 0 | 0 | 1 | 0 | 0.01 | 0 | 2 | 87930637 | 1 | 0 | 495 | 1 | 0 | 0 | 0 | 0 | 0 | 0 | 0 | 497.9586 | 0 | 0 | 0 | 0 | 0 | 1 | 497.9586 | 0 | 0 | 0 | 0 | 0 | 1 |  | 0 | 0 | 0.014252 | 49795.86 | 49795.86 | 1 | 497.96 | 0 | 709.67 | 0 | 0 | 0 | 709.67 | 1 |  | 0 |  | 0
1045 | 87915632 | 87930616 | 87176354 | 1 | 1 | 1 | 3 | 14.4.02.04-0142 | ФСБЦ-2022, 14.4.02.04-0142, приказ Минстроя России от 18.05.2022 г. № 378/пр | Краска масляная МА-0115, мумия, сурик железный | 1346 | 1009 | кг | кг | 1 | 0 | -398999595 | 0.25 | 115.03 | 0 | 0 | 0 | 79.88 | 0 | 0 | 0 | 1.44 | 1 | 1 | 1 | 2 | 0 | 0 | 0 | 1 | 0 | 0.25 | 0 | 2 | 87930638 | 1 | 0 | 496 | 1 | 0 | 0 | 0 | 0 | 0 | 0 | 0 | 19.97 | 0 | 0 | 0 | 0 | 0 | 1 | 19.97 | 0 | 0 | 0 | 0 | 0 | 1 |  | 0 | 0 | 0.35629 | 115.03 | 79.88 | 1.44 | 19.97 | 0 | 40.98 | 0 | 0 | 0 | 40.98 | 0 |  | 0 |  | 0
1045 | 87915632 | 87930616 | 87176384 | 1 | 1 | 1 | 3 | 14.4.03.03-0002 | ФСБЦ-2022 доп.4, 14.4.03.03-0002, приказ Минстроя России от 27.12.2022 г. № 1133/пр | Лак битумный БТ-123 | 1348 | 1009 | т | т | 1000 | 0 | 1308151861 | 6e-05 | 106680.6 | 0 | 0 | 0 | 82698.14 | 0 | 0 | 0 | 1.29 | 1 | 1 | 1 | 2 | 0 | 0 | 0 | 1 | 0 | 6e-05 | 0 | 2 | 87930639 | 1 | 0 | 497 | 1 | 0 | 0 | 0 | 0 | 0 | 0 | 0 | 4.9619 | 0 | 0 | 0 | 0 | 0 | 1 | 4.9619 | 0 | 0 | 0 | 0 | 0 | 1 |  | 0 | 0 | 8.55e-05 | 106680.6 | 82698.14 | 1.29 | 4.96 | 0 | 9.12 | 0 | 0 | 0 | 9.12 | 0 |  | 0 |  | 0
1045 | 87915632 | 87930616 | 87091729 | 115 | 1 | 1 | 3 | 421/пр_2020_п.75_пп.а |  | Сметная стоимость вспомогательных ненормируемых материальных ресурсов, не учтенная в сметной норме, 2% | 3277935 | 1013 | % | % | 1 | 0 | 274903907 | 2 | 0 | 0 | 0 | 0 | 0 | 0 | 0 | 0 | 1 | 1 | 1 | 1 | 0 | 0 | 0 | 0 | 0 | 0 | 2 | 0 | 2 | 87930640 | 1 | 0 | 498 | 0 | 0 | 0 | 0 | 0 | 0 | 0 | 0 | 0 | 0 | 0 | 0 | 0 | 0 | 0 | 0 | 0 | 0 | 0 | 0 | 0 | 0 |  | 0 | 0 | 2.8503 | 0 | 0 | 1 | 0 | 0 | 0 | 0 | 0 | 0 | 0 | 0 |  | 0 |  | 0
1046 | 87915577 | 87930616 | 87085837 | 115 | 1 | 1 | 1 | 1-100-38 |  | Средний разряд работы 3,8 | 1191 | 1013 | чел.-ч. | чел.-ч. | 1 | 0 | 44848675 | 17.6 | 0 | 0 | 0 | 511.03 | 0 | 0 | 0 | 511.03 | 1 | 1 | 1 | 1 | -2 | 0 | 0 | 0 | 1 | 0 | 17.6 | 1 | 2 | 87930629 | 1 | 6144 | 499 | 1 | 0 | 0 | 0 | 0 | 0 | 0 | 0 | 0 | 0 | 0 | 8994.128 | 17.6 | 0 | 1 | 0 | 0 | 0 | 8994.128 | 17.6 | 0 | 1 | 12818.03 | 25.0827 | 0 | 25.0827 | 511.03 | 511.03 | 1 | 8994.13 | 0 | 0 | 0 | 0 | 12818.03 | 12818.03 | 1 |  | 0 |  | 0
1046 | 87915577 | 87930616 | 87086013 | 115 | 1 | 1 | 1 | 4-100-00 |  | Затраты труда машинистов | 1191 | 1013 | чел.-ч. | чел.-ч. | 1 | 0 | -1417349443 | 3.88 | 0 | 0 | 0 | 0 | 0 | 0 | 0 | 0 | 1 | 1 | 1 | 1 | -2 | 0 | 0 | 0 | 1 | 0 | 3.88 | 2 | 2 | 87930630 | 1 | 6144 | 500 | 1 | 0 | 0 | 0 | 0 | 0 | 0 | 0 | 0 | 0 | 0 | 0 | 0 | 0 | 0 | 0 | 0 | 0 | 0 | 0 | 0 | 0 |  | 0 | 0 | 5.5296 | 0 | 0 | 1 | 0 | 0 | 0 | 0 | 0 | 0 | 0 | 0 |  | 0 |  | 0
1046 | 87915577 | 87930616 | 87205842 | 1 | 1 | 1 | 2 | 91.05.05-015 | ФСЭМ-2022, 91.05.05-015, приказ Минстроя России от 18.05.2022 г. № 378/пр | Краны на автомобильном ходу, грузоподъемность 16 т | 1368 | 1011 | маш.-ч | маш.-ч | 1 | 0 | -359817417 | 1.94 | 0 | 1488.78 | 702.18 | 0 | 0 | 1488.78 | 702.18 | 0 | 1 | 1 | 1 | 1 | -2 | 0 | 0 | 0 | 1 | 0 | 1.94 | 1 | 2 | 87930631 | 1 | 6144 | 501 | 1 | 0 | 0 | 0 | 0 | 0 | 0 | 0 | 0 | 2888.2332 | 1362.2292 | 0 | 0 | 1.94 | 1 | 0 | 2888.2332 | 1362.2292 | 0 | 0 | 1.94 | 1 |  | 0 | 2.7648 | 2.7648 | 1488.78 | 1488.78 | 1 | 2888.23 | 1362.23 | 0 | 4116.18 | 1941.39 | 0 | 6057.57 | 1 | 4-100-060 | 6 | чел.-ч. | 1
1046 | 87915577 | 87930616 | 87205939 | 1 | 1 | 1 | 2 | 91.06.01-003 | ФСЭМ-2022, 91.06.01-003, приказ Минстроя России от 18.05.2022 г. № 378/пр | Домкраты гидравлические, грузоподъемность 63-100 т | 1368 | 1011 | маш.-ч | маш.-ч | 1 | 0 | 582099946 | 3.97 | 0 | 2.67 | 0 | 0 | 0 | 2.67 | 0 | 0 | 1 | 1 | 1 | 1 | -2 | 0 | 0 | 0 | 1 | 0 | 3.97 | 1 | 2 | 87930632 | 1 | 0 | 502 | 1 | 0 | 0 | 0 | 0 | 0 | 0 | 0 | 0 | 10.5999 | 0 | 0 | 0 | 0 | 1 | 0 | 10.5999 | 0 | 0 | 0 | 0 | 1 |  | 0 | 0 | 5.6579 | 2.67 | 2.67 | 1 | 10.6 | 0 | 0 | 15.11 | 0 | 0 | 15.11 | 1 |  | 0 |  | 0
1046 | 87915577 | 87930616 | 87205983 | 1 | 1 | 1 | 2 | 91.06.03-062 | ФСЭМ-2022, 91.06.03-062, приказ Минстроя России от 18.05.2022 г. № 378/пр | Лебедки электрические тяговым усилием до 31,39 кН (3,2 т) | 1368 | 1011 | маш.-ч | маш.-ч | 1 | 0 | -119519042 | 3.97 | 0 | 19.08 | 0 | 0 | 0 | 13.44 | 0 | 0 | 1 | 1.42 | 1 | 1 | 2 | 0 | 0 | 0 | 1 | 0 | 3.97 | 1 | 2 | 87930633 | 1 | 0 | 503 | 1 | 0 | 0 | 0 | 0 | 0 | 0 | 0 | 0 | 53.3568 | 0 | 0 | 0 | 0 | 1 | 0 | 53.3568 | 0 | 0 | 0 | 0 | 1 |  | 0 | 0 | 5.6579 | 19.08 | 13.44 | 1.42 | 53.36 | 0 | 0 | 107.95 | 0 | 0 | 107.95 | 0 |  | 0 |  | 0
1046 | 87915577 | 87930616 | 87206740 | 1 | 1 | 1 | 2 | 91.14.02-001 | ФСЭМ-2022 доп.7, 91.14.02-001, приказ Минстроя России от 02.08.2023 г. № 551/пр | Автомобили бортовые, грузоподъемность до 5 т | 1368 | 1011 | маш.-ч | маш.-ч | 1 | 0 | -1219940357 | 1.94 | 0 | 572.77 | 522.73 | 0 | 0 | 572.77 | 522.73 | 0 | 1 | 1 | 1 | 1 | -2 | 0 | 0 | 0 | 1 | 0 | 1.94 | 1 | 2 | 87930634 | 1 | 6144 | 504 | 1 | 0 | 0 | 0 | 0 | 0 | 0 | 0 | 0 | 1111.1738 | 1014.0962 | 0 | 0 | 1.94 | 1 | 0 | 1111.1738 | 1014.0962 | 0 | 0 | 1.94 | 1 |  | 0 | 2.7648 | 2.7648 | 572.77 | 572.77 | 1 | 1111.17 | 1014.1 | 0 | 1583.6 | 1445.24 | 0 | 3028.84 | 1 | 4-100-040 | 4 | чел.-ч. | 1
1046 | 87915577 | 87930616 | 87157911 | 1 | 1 | 1 | 3 | 01.7.06.07-0002 | ФСБЦ-2022, 01.7.06.07-0002, приказ Минстроя России от 18.05.2022 г. № 378/пр | Ленты монтажные из пластмассы для бандажирования проводов, скрепляются пластмассовыми кнопками, ширина 10 мм | 1302 | 1003 | 10 м | 10 м | 10 | 0 | 625233258 | 0.096 | 57.7 | 0 | 0 | 0 | 37.71 | 0 | 0 | 0 | 1.53 | 1 | 1 | 1 | 2 | 0 | 0 | 0 | 1 | 0 | 0.096 | 0 | 2 | 87930635 | 1 | 0 | 505 | 1 | 0 | 0 | 0 | 0 | 0 | 0 | 0 | 3.6202 | 0 | 0 | 0 | 0 | 0 | 1 | 3.6202 | 0 | 0 | 0 | 0 | 0 | 1 |  | 0 | 0 | 0.13681 | 57.7 | 37.71 | 1.53 | 3.62 | 0 | 7.89 | 0 | 0 | 0 | 7.89 | 0 |  | 0 |  | 0
1046 | 87915577 | 87930616 | 87166607 | 1 | 1 | 1 | 3 | 08.3.07.01-0052 | ФСБЦ-2022 доп.4, 08.3.07.01-0052, приказ Минстроя России от 27.12.2022 г. № 1133/пр | Прокат стальной горячекатаный полосовой, марки стали Ст3сп, Ст3пс, размеры 50х5 мм | 1348 | 1009 | т | т | 1000 | 0 | 1516838122 | 0.001 | 58357.67 | 0 | 0 | 0 | 70310.45 | 0 | 0 | 0 | 0.83 | 1 | 1 | 1 | 2 | 0 | 0 | 0 | 1 | 0 | 0.001 | 0 | 2 | 87930636 | 1 | 0 | 506 | 1 | 0 | 0 | 0 | 0 | 0 | 0 | 0 | 70.3105 | 0 | 0 | 0 | 0 | 0 | 1 | 70.3105 | 0 | 0 | 0 | 0 | 0 | 1 |  | 0 | 0 | 0.0014252 | 58357.67 | 70310.45 | 0.83 | 70.31 | 0 | 83.17 | 0 | 0 | 0 | 83.17 | 0 |  | 0 |  | 0
1046 | 87915577 | 87930616 | 87166786 | 1 | 1 | 1 | 3 | 08.3.08.02-0058 | ФСБЦ-2022, 08.3.08.02-0058, приказ Минстроя России от 18.05.2022 г. № 378/пр | Уголок стальной горячекатаный равнополочный, марки стали Ст3сп, Ст3пс, ширина полок 35-56 мм, толщина полки 3-5 мм | 1348 | 1009 | т | т | 1000 | 0 | 1770476714 | 0.01 | 49795.86 | 0 | 0 | 0 | 49795.86 | 0 | 0 | 0 | 1 | 1 | 1 | 1 | -2 | 0 | 0 | 0 | 1 | 0 | 0.01 | 0 | 2 | 87930637 | 1 | 0 | 507 | 1 | 0 | 0 | 0 | 0 | 0 | 0 | 0 | 497.9586 | 0 | 0 | 0 | 0 | 0 | 1 | 497.9586 | 0 | 0 | 0 | 0 | 0 | 1 |  | 0 | 0 | 0.014252 | 49795.86 | 49795.86 | 1 | 497.96 | 0 | 709.67 | 0 | 0 | 0 | 709.67 | 1 |  | 0 |  | 0
1046 | 87915577 | 87930616 | 87176354 | 1 | 1 | 1 | 3 | 14.4.02.04-0142 | ФСБЦ-2022, 14.4.02.04-0142, приказ Минстроя России от 18.05.2022 г. № 378/пр | Краска масляная МА-0115, мумия, сурик железный | 1346 | 1009 | кг | кг | 1 | 0 | -398999595 | 0.25 | 115.03 | 0 | 0 | 0 | 79.88 | 0 | 0 | 0 | 1.44 | 1 | 1 | 1 | 2 | 0 | 0 | 0 | 1 | 0 | 0.25 | 0 | 2 | 87930638 | 1 | 0 | 508 | 1 | 0 | 0 | 0 | 0 | 0 | 0 | 0 | 19.97 | 0 | 0 | 0 | 0 | 0 | 1 | 19.97 | 0 | 0 | 0 | 0 | 0 | 1 |  | 0 | 0 | 0.35629 | 115.03 | 79.88 | 1.44 | 19.97 | 0 | 40.98 | 0 | 0 | 0 | 40.98 | 0 |  | 0 |  | 0
1046 | 87915577 | 87930616 | 87176384 | 1 | 1 | 1 | 3 | 14.4.03.03-0002 | ФСБЦ-2022 доп.4, 14.4.03.03-0002, приказ Минстроя России от 27.12.2022 г. № 1133/пр | Лак битумный БТ-123 | 1348 | 1009 | т | т | 1000 | 0 | 1308151861 | 6e-05 | 106680.6 | 0 | 0 | 0 | 82698.14 | 0 | 0 | 0 | 1.29 | 1 | 1 | 1 | 2 | 0 | 0 | 0 | 1 | 0 | 6e-05 | 0 | 2 | 87930639 | 1 | 0 | 509 | 1 | 0 | 0 | 0 | 0 | 0 | 0 | 0 | 4.9619 | 0 | 0 | 0 | 0 | 0 | 1 | 4.9619 | 0 | 0 | 0 | 0 | 0 | 1 |  | 0 | 0 | 8.55e-05 | 106680.6 | 82698.14 | 1.29 | 4.96 | 0 | 9.12 | 0 | 0 | 0 | 9.12 | 0 |  | 0 |  | 0
1046 | 87915577 | 87930616 | 87091729 | 115 | 1 | 1 | 3 | 421/пр_2020_п.75_пп.а |  | Сметная стоимость вспомогательных ненормируемых материальных ресурсов, не учтенная в сметной норме, 2% | 3277935 | 1013 | % | % | 1 | 0 | 274903907 | 2 | 0 | 0 | 0 | 0 | 0 | 0 | 0 | 0 | 1 | 1 | 1 | 1 | 0 | 0 | 0 | 0 | 0 | 0 | 2 | 0 | 2 | 87930640 | 1 | 0 | 510 | 0 | 0 | 0 | 0 | 0 | 0 | 0 | 0 | 0 | 0 | 0 | 0 | 0 | 0 | 0 | 0 | 0 | 0 | 0 | 0 | 0 | 0 |  | 0 | 0 | 2.8503 | 0 | 0 | 1 | 0 | 0 | 0 | 0 | 0 | 0 | 0 | 0 |  | 0 |  | 0
1049 | 87915632 | 87930642 | 87085837 | 115 | 1 | 1 | 1 | 1-100-38 |  | Средний разряд работы 3,8 | 1191 | 1013 | чел.-ч. | чел.-ч. | 1 | 0 | 44848675 | 20.24 | 0 | 0 | 0 | 511.03 | 0 | 0 | 0 | 511.03 | 1 | 1 | 1 | 1 | -2 | 0 | 0 | 0 | 1 | 0 | 20.24 | 1 | 2 | 87930654 | 1 | 0 | 511 | 1 | 0 | 0 | 0 | 0 | 0 | 0 | 0 | 0 | 0 | 0 | 10343.2472 | 20.24 | 0 | 1 | 0 | 0 | 0 | 10343.2472 | 20.24 | 0 | 1 | 0 | 0 | 0 | 0 | 511.03 | 511.03 | 1 | 10343.25 | 0 | 0 | 0 | 0 | 0 | 0 | 1 |  | 0 |  | 0
1049 | 87915632 | 87930642 | 87086013 | 115 | 1 | 1 | 1 | 4-100-00 |  | Затраты труда машинистов | 1191 | 1013 | чел.-ч. | чел.-ч. | 1 | 0 | -1417349443 | 0.4 | 0 | 0 | 0 | 0 | 0 | 0 | 0 | 0 | 1 | 1 | 1 | 1 | -2 | 0 | 0 | 0 | 1 | 0 | 0.4 | 2 | 2 | 87930655 | 1 | 0 | 512 | 1 | 0 | 0 | 0 | 0 | 0 | 0 | 0 | 0 | 0 | 0 | 0 | 0 | 0 | 0 | 0 | 0 | 0 | 0 | 0 | 0 | 0 |  | 0 | 0 | 0 | 0 | 0 | 1 | 0 | 0 | 0 | 0 | 0 | 0 | 0 | 0 |  | 0 |  | 0
1049 | 87915632 | 87930642 | 87205842 | 1 | 1 | 1 | 2 | 91.05.05-015 | ФСЭМ-2022, 91.05.05-015, приказ Минстроя России от 18.05.2022 г. № 378/пр | Краны на автомобильном ходу, грузоподъемность 16 т | 1368 | 1011 | маш.-ч | маш.-ч | 1 | 0 | -359817417 | 0.2 | 0 | 1488.78 | 702.18 | 0 | 0 | 1488.78 | 702.18 | 0 | 1 | 1 | 1 | 1 | -2 | 0 | 0 | 0 | 1 | 0 | 0.2 | 1 | 2 | 87930656 | 1 | 0 | 513 | 1 | 0 | 0 | 0 | 0 | 0 | 0 | 0 | 0 | 297.756 | 140.436 | 0 | 0 | 0.2 | 1 | 0 | 297.756 | 140.436 | 0 | 0 | 0.2 | 1 |  | 0 | 0 | 0 | 1488.78 | 1488.78 | 1 | 297.76 | 140.44 | 0 | 0 | 0 | 0 | 0 | 1 | 4-100-060 | 6 | чел.-ч. | 1
1049 | 87915632 | 87930642 | 87205939 | 1 | 1 | 1 | 2 | 91.06.01-003 | ФСЭМ-2022, 91.06.01-003, приказ Минстроя России от 18.05.2022 г. № 378/пр | Домкраты гидравлические, грузоподъемность 63-100 т | 1368 | 1011 | маш.-ч | маш.-ч | 1 | 0 | 582099946 | 4.67 | 0 | 2.67 | 0 | 0 | 0 | 2.67 | 0 | 0 | 1 | 1 | 1 | 1 | -2 | 0 | 0 | 0 | 1 | 0 | 4.67 | 1 | 2 | 87930657 | 1 | 0 | 514 | 1 | 0 | 0 | 0 | 0 | 0 | 0 | 0 | 0 | 12.4689 | 0 | 0 | 0 | 0 | 1 | 0 | 12.4689 | 0 | 0 | 0 | 0 | 1 |  | 0 | 0 | 0 | 2.67 | 2.67 | 1 | 12.47 | 0 | 0 | 0 | 0 | 0 | 0 | 1 |  | 0 |  | 0
1049 | 87915632 | 87930642 | 87205983 | 1 | 1 | 1 | 2 | 91.06.03-062 | ФСЭМ-2022, 91.06.03-062, приказ Минстроя России от 18.05.2022 г. № 378/пр | Лебедки электрические тяговым усилием до 31,39 кН (3,2 т) | 1368 | 1011 | маш.-ч | маш.-ч | 1 | 0 | -119519042 | 4.67 | 0 | 19.08 | 0 | 0 | 0 | 13.44 | 0 | 0 | 1 | 1.42 | 1 | 1 | 2 | 0 | 0 | 0 | 1 | 0 | 4.67 | 1 | 2 | 87930658 | 1 | 0 | 515 | 1 | 0 | 0 | 0 | 0 | 0 | 0 | 0 | 0 | 62.7648 | 0 | 0 | 0 | 0 | 1 | 0 | 62.7648 | 0 | 0 | 0 | 0 | 1 |  | 0 | 0 | 0 | 19.08 | 13.44 | 1.42 | 62.76 | 0 | 0 | 0 | 0 | 0 | 0 | 0 |  | 0 |  | 0
1049 | 87915632 | 87930642 | 87206740 | 1 | 1 | 1 | 2 | 91.14.02-001 | ФСЭМ-2022 доп.7, 91.14.02-001, приказ Минстроя России от 02.08.2023 г. № 551/пр | Автомобили бортовые, грузоподъемность до 5 т | 1368 | 1011 | маш.-ч | маш.-ч | 1 | 0 | -1219940357 | 0.2 | 0 | 572.77 | 522.73 | 0 | 0 | 572.77 | 522.73 | 0 | 1 | 1 | 1 | 1 | -2 | 0 | 0 | 0 | 1 | 0 | 0.2 | 1 | 2 | 87930659 | 1 | 0 | 516 | 1 | 0 | 0 | 0 | 0 | 0 | 0 | 0 | 0 | 114.554 | 104.546 | 0 | 0 | 0.2 | 1 | 0 | 114.554 | 104.546 | 0 | 0 | 0.2 | 1 |  | 0 | 0 | 0 | 572.77 | 572.77 | 1 | 114.55 | 104.55 | 0 | 0 | 0 | 0 | 0 | 1 | 4-100-040 | 4 | чел.-ч. | 1
1049 | 87915632 | 87930642 | 87157911 | 1 | 1 | 1 | 3 | 01.7.06.07-0002 | ФСБЦ-2022, 01.7.06.07-0002, приказ Минстроя России от 18.05.2022 г. № 378/пр | Ленты монтажные из пластмассы для бандажирования проводов, скрепляются пластмассовыми кнопками, ширина 10 мм | 1302 | 1003 | 10 м | 10 м | 10 | 0 | 625233258 | 0.245 | 57.7 | 0 | 0 | 0 | 37.71 | 0 | 0 | 0 | 1.53 | 1 | 1 | 1 | 2 | 0 | 0 | 0 | 1 | 0 | 0.245 | 0 | 2 | 87930660 | 1 | 0 | 517 | 1 | 0 | 0 | 0 | 0 | 0 | 0 | 0 | 9.239 | 0 | 0 | 0 | 0 | 0 | 1 | 9.239 | 0 | 0 | 0 | 0 | 0 | 1 |  | 0 | 0 | 0 | 57.7 | 37.71 | 1.53 | 9.24 | 0 | 0 | 0 | 0 | 0 | 0 | 0 |  | 0 |  | 0
1049 | 87915632 | 87930642 | 87159551 | 1 | 1 | 1 | 3 | 01.7.15.14-0165 | ФСБЦ-2022 доп.2, 01.7.15.14-0165, приказ Минстроя России от 26.08.2022 г. № 703/пр | Шурупы самонарезающие стальные с полукруглой головкой и прямым шлицем, остроконечные, диаметр 4 мм, длина 40 мм | 1348 | 1009 | т | т | 1000 | 0 | -760973918 | 0.00011 | 127956.34 | 0 | 0 | 0 | 99190.96 | 0 | 0 | 0 | 1.29 | 1 | 1 | 1 | 2 | 0 | 0 | 0 | 1 | 0 | 0.00011 | 0 | 2 | 87930661 | 1 | 0 | 518 | 1 | 0 | 0 | 0 | 0 | 0 | 0 | 0 | 10.911 | 0 | 0 | 0 | 0 | 0 | 1 | 10.911 | 0 | 0 | 0 | 0 | 0 | 1 |  | 0 | 0 | 0 | 127956.34 | 99190.96 | 1.29 | 10.91 | 0 | 0 | 0 | 0 | 0 | 0 | 0 |  | 0 |  | 0
1049 | 87915632 | 87930642 | 87168212 | 1 | 1 | 1 | 3 | 10.3.02.03-0011 | ФСБЦ-2022, 10.3.02.03-0011, приказ Минстроя России от 18.05.2022 г. № 378/пр | Припои оловянно-свинцовые бессурьмянистые, марка ПОС30 | 1346 | 1009 | кг | кг | 1 | 0 | -949085693 | 0.25 | 1499.09 | 0 | 0 | 0 | 931.11 | 0 | 0 | 0 | 1.61 | 1 | 1 | 1 | 2 | 0 | 0 | 0 | 1 | 0 | 0.25 | 0 | 2 | 87930662 | 1 | 0 | 519 | 1 | 0 | 0 | 0 | 0 | 0 | 0 | 0 | 232.7775 | 0 | 0 | 0 | 0 | 0 | 1 | 232.7775 | 0 | 0 | 0 | 0 | 0 | 1 |  | 0 | 0 | 0 | 1499.09 | 931.11 | 1.61 | 232.78 | 0 | 0 | 0 | 0 | 0 | 0 | 0 |  | 0 |  | 0
1049 | 87915632 | 87930642 | 87176384 | 1 | 1 | 1 | 3 | 14.4.03.03-0002 | ФСБЦ-2022 доп.4, 14.4.03.03-0002, приказ Минстроя России от 27.12.2022 г. № 1133/пр | Лак битумный БТ-123 | 1348 | 1009 | т | т | 1000 | 0 | 1308151861 | 0.00072 | 106680.6 | 0 | 0 | 0 | 82698.14 | 0 | 0 | 0 | 1.29 | 1 | 1 | 1 | 2 | 0 | 0 | 0 | 1 | 0 | 0.00072 | 0 | 2 | 87930663 | 1 | 0 | 520 | 1 | 0 | 0 | 0 | 0 | 0 | 0 | 0 | 59.5427 | 0 | 0 | 0 | 0 | 0 | 1 | 59.5427 | 0 | 0 | 0 | 0 | 0 | 1 |  | 0 | 0 | 0 | 106680.6 | 82698.14 | 1.29 | 59.54 | 0 | 0 | 0 | 0 | 0 | 0 | 0 |  | 0 |  | 0
1049 | 87915632 | 87930642 | 87091729 | 115 | 1 | 1 | 3 | 421/пр_2020_п.75_пп.а |  | Сметная стоимость вспомогательных ненормируемых материальных ресурсов, не учтенная в сметной норме, 2% | 3277935 | 1013 | % | % | 1 | 0 | 274903907 | 2 | 0 | 0 | 0 | 0 | 0 | 0 | 0 | 0 | 1 | 1 | 1 | 1 | 0 | 0 | 0 | 0 | 0 | 0 | 2 | 0 | 2 | 87930664 | 1 | 0 | 521 | 0 | 0 | 0 | 0 | 0 | 0 | 0 | 0 | 0 | 0 | 0 | 0 | 0 | 0 | 0 | 0 | 0 | 0 | 0 | 0 | 0 | 0 |  | 0 | 0 | 0 | 0 | 0 | 1 | 0 | 0 | 0 | 0 | 0 | 0 | 0 | 0 |  | 0 |  | 0
1050 | 87915577 | 87930642 | 87085837 | 115 | 1 | 1 | 1 | 1-100-38 |  | Средний разряд работы 3,8 | 1191 | 1013 | чел.-ч. | чел.-ч. | 1 | 0 | 44848675 | 20.24 | 0 | 0 | 0 | 511.03 | 0 | 0 | 0 | 511.03 | 1 | 1 | 1 | 1 | -2 | 0 | 0 | 0 | 1 | 0 | 20.24 | 1 | 2 | 87930654 | 1 | 0 | 522 | 1 | 0 | 0 | 0 | 0 | 0 | 0 | 0 | 0 | 0 | 0 | 10343.2472 | 20.24 | 0 | 1 | 0 | 0 | 0 | 10343.2472 | 20.24 | 0 | 1 | 0 | 0 | 0 | 0 | 511.03 | 511.03 | 1 | 10343.25 | 0 | 0 | 0 | 0 | 0 | 0 | 1 |  | 0 |  | 0
1050 | 87915577 | 87930642 | 87086013 | 115 | 1 | 1 | 1 | 4-100-00 |  | Затраты труда машинистов | 1191 | 1013 | чел.-ч. | чел.-ч. | 1 | 0 | -1417349443 | 0.4 | 0 | 0 | 0 | 0 | 0 | 0 | 0 | 0 | 1 | 1 | 1 | 1 | -2 | 0 | 0 | 0 | 1 | 0 | 0.4 | 2 | 2 | 87930655 | 1 | 0 | 523 | 1 | 0 | 0 | 0 | 0 | 0 | 0 | 0 | 0 | 0 | 0 | 0 | 0 | 0 | 0 | 0 | 0 | 0 | 0 | 0 | 0 | 0 |  | 0 | 0 | 0 | 0 | 0 | 1 | 0 | 0 | 0 | 0 | 0 | 0 | 0 | 0 |  | 0 |  | 0
1050 | 87915577 | 87930642 | 87205842 | 1 | 1 | 1 | 2 | 91.05.05-015 | ФСЭМ-2022, 91.05.05-015, приказ Минстроя России от 18.05.2022 г. № 378/пр | Краны на автомобильном ходу, грузоподъемность 16 т | 1368 | 1011 | маш.-ч | маш.-ч | 1 | 0 | -359817417 | 0.2 | 0 | 1488.78 | 702.18 | 0 | 0 | 1488.78 | 702.18 | 0 | 1 | 1 | 1 | 1 | -2 | 0 | 0 | 0 | 1 | 0 | 0.2 | 1 | 2 | 87930656 | 1 | 0 | 524 | 1 | 0 | 0 | 0 | 0 | 0 | 0 | 0 | 0 | 297.756 | 140.436 | 0 | 0 | 0.2 | 1 | 0 | 297.756 | 140.436 | 0 | 0 | 0.2 | 1 |  | 0 | 0 | 0 | 1488.78 | 1488.78 | 1 | 297.76 | 140.44 | 0 | 0 | 0 | 0 | 0 | 1 | 4-100-060 | 6 | чел.-ч. | 1
1050 | 87915577 | 87930642 | 87205939 | 1 | 1 | 1 | 2 | 91.06.01-003 | ФСЭМ-2022, 91.06.01-003, приказ Минстроя России от 18.05.2022 г. № 378/пр | Домкраты гидравлические, грузоподъемность 63-100 т | 1368 | 1011 | маш.-ч | маш.-ч | 1 | 0 | 582099946 | 4.67 | 0 | 2.67 | 0 | 0 | 0 | 2.67 | 0 | 0 | 1 | 1 | 1 | 1 | -2 | 0 | 0 | 0 | 1 | 0 | 4.67 | 1 | 2 | 87930657 | 1 | 0 | 525 | 1 | 0 | 0 | 0 | 0 | 0 | 0 | 0 | 0 | 12.4689 | 0 | 0 | 0 | 0 | 1 | 0 | 12.4689 | 0 | 0 | 0 | 0 | 1 |  | 0 | 0 | 0 | 2.67 | 2.67 | 1 | 12.47 | 0 | 0 | 0 | 0 | 0 | 0 | 1 |  | 0 |  | 0
1050 | 87915577 | 87930642 | 87205983 | 1 | 1 | 1 | 2 | 91.06.03-062 | ФСЭМ-2022, 91.06.03-062, приказ Минстроя России от 18.05.2022 г. № 378/пр | Лебедки электрические тяговым усилием до 31,39 кН (3,2 т) | 1368 | 1011 | маш.-ч | маш.-ч | 1 | 0 | -119519042 | 4.67 | 0 | 19.08 | 0 | 0 | 0 | 13.44 | 0 | 0 | 1 | 1.42 | 1 | 1 | 2 | 0 | 0 | 0 | 1 | 0 | 4.67 | 1 | 2 | 87930658 | 1 | 0 | 526 | 1 | 0 | 0 | 0 | 0 | 0 | 0 | 0 | 0 | 62.7648 | 0 | 0 | 0 | 0 | 1 | 0 | 62.7648 | 0 | 0 | 0 | 0 | 1 |  | 0 | 0 | 0 | 19.08 | 13.44 | 1.42 | 62.76 | 0 | 0 | 0 | 0 | 0 | 0 | 0 |  | 0 |  | 0
1050 | 87915577 | 87930642 | 87206740 | 1 | 1 | 1 | 2 | 91.14.02-001 | ФСЭМ-2022 доп.7, 91.14.02-001, приказ Минстроя России от 02.08.2023 г. № 551/пр | Автомобили бортовые, грузоподъемность до 5 т | 1368 | 1011 | маш.-ч | маш.-ч | 1 | 0 | -1219940357 | 0.2 | 0 | 572.77 | 522.73 | 0 | 0 | 572.77 | 522.73 | 0 | 1 | 1 | 1 | 1 | -2 | 0 | 0 | 0 | 1 | 0 | 0.2 | 1 | 2 | 87930659 | 1 | 0 | 527 | 1 | 0 | 0 | 0 | 0 | 0 | 0 | 0 | 0 | 114.554 | 104.546 | 0 | 0 | 0.2 | 1 | 0 | 114.554 | 104.546 | 0 | 0 | 0.2 | 1 |  | 0 | 0 | 0 | 572.77 | 572.77 | 1 | 114.55 | 104.55 | 0 | 0 | 0 | 0 | 0 | 1 | 4-100-040 | 4 | чел.-ч. | 1
1050 | 87915577 | 87930642 | 87157911 | 1 | 1 | 1 | 3 | 01.7.06.07-0002 | ФСБЦ-2022, 01.7.06.07-0002, приказ Минстроя России от 18.05.2022 г. № 378/пр | Ленты монтажные из пластмассы для бандажирования проводов, скрепляются пластмассовыми кнопками, ширина 10 мм | 1302 | 1003 | 10 м | 10 м | 10 | 0 | 625233258 | 0.245 | 57.7 | 0 | 0 | 0 | 37.71 | 0 | 0 | 0 | 1.53 | 1 | 1 | 1 | 2 | 0 | 0 | 0 | 1 | 0 | 0.245 | 0 | 2 | 87930660 | 1 | 0 | 528 | 1 | 0 | 0 | 0 | 0 | 0 | 0 | 0 | 9.239 | 0 | 0 | 0 | 0 | 0 | 1 | 9.239 | 0 | 0 | 0 | 0 | 0 | 1 |  | 0 | 0 | 0 | 57.7 | 37.71 | 1.53 | 9.24 | 0 | 0 | 0 | 0 | 0 | 0 | 0 |  | 0 |  | 0
1050 | 87915577 | 87930642 | 87159551 | 1 | 1 | 1 | 3 | 01.7.15.14-0165 | ФСБЦ-2022 доп.2, 01.7.15.14-0165, приказ Минстроя России от 26.08.2022 г. № 703/пр | Шурупы самонарезающие стальные с полукруглой головкой и прямым шлицем, остроконечные, диаметр 4 мм, длина 40 мм | 1348 | 1009 | т | т | 1000 | 0 | -760973918 | 0.00011 | 127956.34 | 0 | 0 | 0 | 99190.96 | 0 | 0 | 0 | 1.29 | 1 | 1 | 1 | 2 | 0 | 0 | 0 | 1 | 0 | 0.00011 | 0 | 2 | 87930661 | 1 | 0 | 529 | 1 | 0 | 0 | 0 | 0 | 0 | 0 | 0 | 10.911 | 0 | 0 | 0 | 0 | 0 | 1 | 10.911 | 0 | 0 | 0 | 0 | 0 | 1 |  | 0 | 0 | 0 | 127956.34 | 99190.96 | 1.29 | 10.91 | 0 | 0 | 0 | 0 | 0 | 0 | 0 |  | 0 |  | 0
1050 | 87915577 | 87930642 | 87168212 | 1 | 1 | 1 | 3 | 10.3.02.03-0011 | ФСБЦ-2022, 10.3.02.03-0011, приказ Минстроя России от 18.05.2022 г. № 378/пр | Припои оловянно-свинцовые бессурьмянистые, марка ПОС30 | 1346 | 1009 | кг | кг | 1 | 0 | -949085693 | 0.25 | 1499.09 | 0 | 0 | 0 | 931.11 | 0 | 0 | 0 | 1.61 | 1 | 1 | 1 | 2 | 0 | 0 | 0 | 1 | 0 | 0.25 | 0 | 2 | 87930662 | 1 | 0 | 530 | 1 | 0 | 0 | 0 | 0 | 0 | 0 | 0 | 232.7775 | 0 | 0 | 0 | 0 | 0 | 1 | 232.7775 | 0 | 0 | 0 | 0 | 0 | 1 |  | 0 | 0 | 0 | 1499.09 | 931.11 | 1.61 | 232.78 | 0 | 0 | 0 | 0 | 0 | 0 | 0 |  | 0 |  | 0
1050 | 87915577 | 87930642 | 87176384 | 1 | 1 | 1 | 3 | 14.4.03.03-0002 | ФСБЦ-2022 доп.4, 14.4.03.03-0002, приказ Минстроя России от 27.12.2022 г. № 1133/пр | Лак битумный БТ-123 | 1348 | 1009 | т | т | 1000 | 0 | 1308151861 | 0.00072 | 106680.6 | 0 | 0 | 0 | 82698.14 | 0 | 0 | 0 | 1.29 | 1 | 1 | 1 | 2 | 0 | 0 | 0 | 1 | 0 | 0.00072 | 0 | 2 | 87930663 | 1 | 0 | 531 | 1 | 0 | 0 | 0 | 0 | 0 | 0 | 0 | 59.5427 | 0 | 0 | 0 | 0 | 0 | 1 | 59.5427 | 0 | 0 | 0 | 0 | 0 | 1 |  | 0 | 0 | 0 | 106680.6 | 82698.14 | 1.29 | 59.54 | 0 | 0 | 0 | 0 | 0 | 0 | 0 |  | 0 |  | 0
1050 | 87915577 | 87930642 | 87091729 | 115 | 1 | 1 | 3 | 421/пр_2020_п.75_пп.а |  | Сметная стоимость вспомогательных ненормируемых материальных ресурсов, не учтенная в сметной норме, 2% | 3277935 | 1013 | % | % | 1 | 0 | 274903907 | 2 | 0 | 0 | 0 | 0 | 0 | 0 | 0 | 0 | 1 | 1 | 1 | 1 | 0 | 0 | 0 | 0 | 0 | 0 | 2 | 0 | 2 | 87930664 | 1 | 0 | 532 | 0 | 0 | 0 | 0 | 0 | 0 | 0 | 0 | 0 | 0 | 0 | 0 | 0 | 0 | 0 | 0 | 0 | 0 | 0 | 0 | 0 | 0 |  | 0 | 0 | 0 | 0 | 0 | 1 | 0 | 0 | 0 | 0 | 0 | 0 | 0 | 0 |  | 0 |  | 0
1055 | 87915632 | 87930667 | 87085825 | 115 | 1 | 1 | 1 | 1-100-33 |  | Средний разряд работы 3,3 | 1191 | 1013 | чел.-ч. | чел.-ч. | 1 | 0 | 32079103 | 3.76 | 0 | 0 | 0 | 481.77 | 0 | 0 | 0 | 481.77 | 1 | 1 | 1 | 1 | -2 | 0 | 0 | 0 | 1 | 0 | 3.76 | 1 | 2 | 87930682 | 1 | 0 | 533 | 1 | 0 | 0 | 0 | 0 | 0 | 0 | 0 | 0 | 0 | 0 | 1811.4552 | 3.76 | 0 | 1 | 0 | 0 | 0 | 1811.4552 | 3.76 | 0 | 1 | 0 | 0 | 0 | 0 | 481.77 | 481.77 | 1 | 1811.46 | 0 | 0 | 0 | 0 | 0 | 0 | 1 |  | 0 |  | 0
1055 | 87915632 | 87930667 | 87086013 | 115 | 1 | 1 | 1 | 4-100-00 |  | Затраты труда машинистов | 1191 | 1013 | чел.-ч. | чел.-ч. | 1 | 0 | -1417349443 | 1.07 | 0 | 0 | 0 | 0 | 0 | 0 | 0 | 0 | 1 | 1 | 1 | 1 | -2 | 0 | 0 | 0 | 1 | 0 | 1.07 | 2 | 2 | 87930683 | 1 | 0 | 534 | 1 | 0 | 0 | 0 | 0 | 0 | 0 | 0 | 0 | 0 | 0 | 0 | 0 | 0 | 0 | 0 | 0 | 0 | 0 | 0 | 0 | 0 |  | 0 | 0 | 0 | 0 | 0 | 1 | 0 | 0 | 0 | 0 | 0 | 0 | 0 | 0 |  | 0 |  | 0
1055 | 87915632 | 87930667 | 87206017 | 1 | 1 | 1 | 2 | 91.06.06-011 | ФСЭМ-2022, 91.06.06-011, приказ Минстроя России от 18.05.2022 г. № 378/пр | Автогидроподъемники, высота подъема 12 м | 1368 | 1011 | маш.-ч | маш.-ч | 1 | 0 | 1079285032 | 0.85 | 0 | 502.76 | 522.73 | 0 | 0 | 346.73 | 522.73 | 0 | 1 | 1.45 | 1 | 1 | 2 | 0 | 0 | 0 | 1 | 0 | 0.85 | 1 | 2 | 87930684 | 1 | 0 | 535 | 1 | 0 | 0 | 0 | 0 | 0 | 0 | 0 | 0 | 294.7205 | 444.3205 | 0 | 0 | 0.85 | 1 | 0 | 294.7205 | 444.3205 | 0 | 0 | 0.85 | 1 |  | 0 | 0 | 0 | 502.76 | 346.73 | 1.45 | 294.72 | 444.32 | 0 | 0 | 0 | 0 | 0 | 0 | 4-100-040 | 4 | чел.-ч. | 1
1055 | 87915632 | 87930667 | 87206740 | 1 | 1 | 1 | 2 | 91.14.02-001 | ФСЭМ-2022 доп.7, 91.14.02-001, приказ Минстроя России от 02.08.2023 г. № 551/пр | Автомобили бортовые, грузоподъемность до 5 т | 1368 | 1011 | маш.-ч | маш.-ч | 1 | 0 | -1219940357 | 0.22 | 0 | 572.77 | 522.73 | 0 | 0 | 572.77 | 522.73 | 0 | 1 | 1 | 1 | 1 | -2 | 0 | 0 | 0 | 1 | 0 | 0.22 | 1 | 2 | 87930685 | 1 | 0 | 536 | 1 | 0 | 0 | 0 | 0 | 0 | 0 | 0 | 0 | 126.0094 | 115.0006 | 0 | 0 | 0.22 | 1 | 0 | 126.0094 | 115.0006 | 0 | 0 | 0.22 | 1 |  | 0 | 0 | 0 | 572.77 | 572.77 | 1 | 126.01 | 115 | 0 | 0 | 0 | 0 | 0 | 1 | 4-100-040 | 4 | чел.-ч. | 1
1055 | 87915632 | 87930667 | 87155259 | 1 | 1 | 1 | 3 | 01.3.01.06-0038 | ФСБЦ-2022, 01.3.01.06-0038, приказ Минстроя России от 18.05.2022 г. № 378/пр | Смазка защитная электросетевая | 1346 | 1009 | кг | кг | 1 | 0 | 1209458049 | 0.1 | 402.71 | 0 | 0 | 0 | 238.29 | 0 | 0 | 0 | 1.69 | 1 | 1 | 1 | 2 | 0 | 0 | 0 | 1 | 0 | 0.1 | 0 | 2 | 87930686 | 1 | 0 | 537 | 1 | 0 | 0 | 0 | 0 | 0 | 0 | 0 | 23.829 | 0 | 0 | 0 | 0 | 0 | 1 | 23.829 | 0 | 0 | 0 | 0 | 0 | 1 |  | 0 | 0 | 0 | 402.71 | 238.29 | 1.69 | 23.83 | 0 | 0 | 0 | 0 | 0 | 0 | 0 |  | 0 |  | 0
1055 | 87915632 | 87930667 | 87155266 | 1 | 1 | 1 | 3 | 01.3.01.06-0051 | ФСБЦ-2022 доп.12, 01.3.01.06-0051, приказ Минстроя России от 07.11.2024 г. № 747/пр | Смазка солидол жировой Ж | 1346 | 1009 | кг | кг | 1 | 0 | 1759526916 | 0.03 | 98.92 | 0 | 0 | 0 | 58.53 | 0 | 0 | 0 | 1.69 | 1 | 1 | 1 | 2 | 0 | 0 | 0 | 1 | 0 | 0.03 | 0 | 2 | 87930687 | 1 | 0 | 538 | 1 | 0 | 0 | 0 | 0 | 0 | 0 | 0 | 1.7559 | 0 | 0 | 0 | 0 | 0 | 1 | 1.7559 | 0 | 0 | 0 | 0 | 0 | 1 |  | 0 | 0 | 0 | 98.92 | 58.53 | 1.69 | 1.76 | 0 | 0 | 0 | 0 | 0 | 0 | 0 |  | 0 |  | 0
1055 | 87915632 | 87930667 | 87159205 | 1 | 1 | 1 | 3 | 01.7.15.03-0042 | ФСБЦ-2022, 01.7.15.03-0042, приказ Минстроя России от 18.05.2022 г. № 378/пр | Болты с гайками и шайбами строительные | 1346 | 1009 | кг | кг | 1 | 0 | 813299601 | 0 | 197.67 | 0 | 0 | 0 | 174.93 | 0 | 0 | 0 | 1.13 | 1 | 1 | 1 | 0 | 1 | 0 | 1 | 0 | 0 | 0 | 0 | 2 | 87930688 | 1 | 0 | 539 | 0 | 0 | 0 | 0 | 0 | 0 | 0 | 0 | 0 | 0 | 0 | 0 | 0 | 0 | 0 | 0 | 0 | 0 | 0 | 0 | 0 | 0 |  | 0 | 0 | 0 | 197.67 | 174.93 | 1.13 | 0 | 0 | 0 | 0 | 0 | 0 | 0 | 0 |  | 0 |  | 0
1055 | 87915632 | 87930667 | 87160382 | 1 | 1 | 1 | 3 | 01.7.20.08-0051 | ФСБЦ-2022 доп.8, 01.7.20.08-0051, приказ Минстроя России от 14.11.2023 г. № 817/пр | Ветошь хлопчатобумажная цветная | 1346 | 1009 | кг | кг | 1 | 0 | -1597827205 | 0.02 | 83.04 | 0 | 0 | 0 | 56.11 | 0 | 0 | 0 | 1.48 | 1 | 1 | 1 | 2 | 0 | 0 | 0 | 1 | 0 | 0.02 | 0 | 2 | 87930689 | 1 | 0 | 540 | 1 | 0 | 0 | 0 | 0 | 0 | 0 | 0 | 1.1222 | 0 | 0 | 0 | 0 | 0 | 1 | 1.1222 | 0 | 0 | 0 | 0 | 0 | 1 |  | 0 | 0 | 0 | 83.04 | 56.11 | 1.48 | 1.12 | 0 | 0 | 0 | 0 | 0 | 0 | 0 |  | 0 |  | 0
1055 | 87915632 | 87930667 | 87088188 | 115 | 1 | 1 | 3 | 07.2.07.13 |  | Хомуты стальные | 1346 | 1009 | кг | кг | 1 | 0 | -1111733769 | 0 | 0 | 0 | 0 | 0 | 0 | 0 | 0 | 0 | 1 | 1 | 1 | 1 | 0 | 1 | 0 | 0 | 0 | 0 | 0 | 0 | 2 | 87930690 | 1 | 0 | 541 | 0 | 0 | 0 | 0 | 0 | 0 | 0 | 0 | 0 | 0 | 0 | 0 | 0 | 0 | 0 | 0 | 0 | 0 | 0 | 0 | 0 | 0 |  | 0 | 0 | 0 | 0 | 0 | 1 | 0 | 0 | 0 | 0 | 0 | 0 | 0 | 0 |  | 0 |  | 0
1055 | 87915632 | 87930667 | 87088507 | 115 | 1 | 1 | 3 | 08.3.04.02 |  | Сталь стержневая диаметром до 10 мм | 1348 | 1009 | т | т | 1000 | 0 | 1613753229 | 0 | 0 | 0 | 0 | 0 | 0 | 0 | 0 | 0 | 1 | 1 | 1 | 1 | 0 | 1 | 0 | 0 | 0 | 0 | 0 | 0 | 2 | 87930691 | 1 | 0 | 542 | 0 | 0 | 0 | 0 | 0 | 0 | 0 | 0 | 0 | 0 | 0 | 0 | 0 | 0 | 0 | 0 | 0 | 0 | 0 | 0 | 0 | 0 |  | 0 | 0 | 0 | 0 | 0 | 1 | 0 | 0 | 0 | 0 | 0 | 0 | 0 | 0 |  | 0 |  | 0
1055 | 87915632 | 87930667 | 87176386 | 1 | 1 | 1 | 3 | 14.4.03.03-0102 | ФСБЦ-2022 доп.4, 14.4.03.03-0102, приказ Минстроя России от 27.12.2022 г. № 1133/пр | Лак битумный БТ-577 | 1348 | 1009 | т | т | 1000 | 0 | 300034827 | 0.0001 | 103227.06 | 0 | 0 | 0 | 80020.98 | 0 | 0 | 0 | 1.29 | 1 | 1 | 1 | 2 | 0 | 0 | 0 | 1 | 0 | 0.0001 | 0 | 2 | 87930692 | 1 | 0 | 543 | 1 | 0 | 0 | 0 | 0 | 0 | 0 | 0 | 8.0021 | 0 | 0 | 0 | 0 | 0 | 1 | 8.0021 | 0 | 0 | 0 | 0 | 0 | 1 |  | 0 | 0 | 0 | 103227.06 | 80020.98 | 1.29 | 8 | 0 | 0 | 0 | 0 | 0 | 0 | 0 |  | 0 |  | 0
1055 | 87915632 | 87930667 | 87176778 | 1 | 1 | 1 | 3 | 14.5.09.11-0102 | ФСБЦ-2022, 14.5.09.11-0102, приказ Минстроя России от 18.05.2022 г. № 378/пр | Уайт-спирит | 1346 | 1009 | кг | кг | 1 | 0 | 1049808784 | 0.03 | 82.42 | 0 | 0 | 0 | 60.6 | 0 | 0 | 0 | 1.36 | 1 | 1 | 1 | 2 | 0 | 0 | 0 | 1 | 0 | 0.03 | 0 | 2 | 87930693 | 1 | 0 | 544 | 1 | 0 | 0 | 0 | 0 | 0 | 0 | 0 | 1.818 | 0 | 0 | 0 | 0 | 0 | 1 | 1.818 | 0 | 0 | 0 | 0 | 0 | 1 |  | 0 | 0 | 0 | 82.42 | 60.6 | 1.36 | 1.82 | 0 | 0 | 0 | 0 | 0 | 0 | 0 |  | 0 |  | 0
1055 | 87915632 | 87930667 | 87090785 | 115 | 1 | 1 | 3 | 22.2.01.04 |  | Изоляторы линейные штыревые фарфоровые | 1371 | 1013 | ШТ | ШТ | 1 | 0 | 1740798612 | 0 | 0 | 0 | 0 | 0 | 0 | 0 | 0 | 0 | 1 | 1 | 1 | 1 | 0 | 1 | 0 | 0 | 0 | 0 | 0 | 0 | 2 | 87930694 | 1 | 0 | 545 | 0 | 0 | 0 | 0 | 0 | 0 | 0 | 0 | 0 | 0 | 0 | 0 | 0 | 0 | 0 | 0 | 0 | 0 | 0 | 0 | 0 | 0 |  | 0 | 0 | 0 | 0 | 0 | 1 | 0 | 0 | 0 | 0 | 0 | 0 | 0 | 0 |  | 0 |  | 0
1055 | 87915632 | 87930667 | 87090793 | 115 | 1 | 1 | 3 | 22.2.02.03 |  | Детали крепления стальные | 1346 | 1009 | кг | кг | 1 | 0 | 1533393836 | 0 | 0 | 0 | 0 | 0 | 0 | 0 | 0 | 0 | 1 | 1 | 1 | 1 | 0 | 1 | 0 | 0 | 0 | 0 | 0 | 0 | 2 | 87930695 | 1 | 0 | 546 | 0 | 0 | 0 | 0 | 0 | 0 | 0 | 0 | 0 | 0 | 0 | 0 | 0 | 0 | 0 | 0 | 0 | 0 | 0 | 0 | 0 | 0 |  | 0 | 0 | 0 | 0 | 0 | 1 | 0 | 0 | 0 | 0 | 0 | 0 | 0 | 0 |  | 0 |  | 0
1056 | 87915577 | 87930667 | 87085825 | 115 | 1 | 1 | 1 | 1-100-33 |  | Средний разряд работы 3,3 | 1191 | 1013 | чел.-ч. | чел.-ч. | 1 | 0 | 32079103 | 3.76 | 0 | 0 | 0 | 481.77 | 0 | 0 | 0 | 481.77 | 1 | 1 | 1 | 1 | -2 | 0 | 0 | 0 | 1 | 0 | 3.76 | 1 | 2 | 87930682 | 1 | 0 | 547 | 1 | 0 | 0 | 0 | 0 | 0 | 0 | 0 | 0 | 0 | 0 | 1811.4552 | 3.76 | 0 | 1 | 0 | 0 | 0 | 1811.4552 | 3.76 | 0 | 1 | 0 | 0 | 0 | 0 | 481.77 | 481.77 | 1 | 1811.46 | 0 | 0 | 0 | 0 | 0 | 0 | 1 |  | 0 |  | 0
1056 | 87915577 | 87930667 | 87086013 | 115 | 1 | 1 | 1 | 4-100-00 |  | Затраты труда машинистов | 1191 | 1013 | чел.-ч. | чел.-ч. | 1 | 0 | -1417349443 | 1.07 | 0 | 0 | 0 | 0 | 0 | 0 | 0 | 0 | 1 | 1 | 1 | 1 | -2 | 0 | 0 | 0 | 1 | 0 | 1.07 | 2 | 2 | 87930683 | 1 | 0 | 548 | 1 | 0 | 0 | 0 | 0 | 0 | 0 | 0 | 0 | 0 | 0 | 0 | 0 | 0 | 0 | 0 | 0 | 0 | 0 | 0 | 0 | 0 |  | 0 | 0 | 0 | 0 | 0 | 1 | 0 | 0 | 0 | 0 | 0 | 0 | 0 | 0 |  | 0 |  | 0
1056 | 87915577 | 87930667 | 87206017 | 1 | 1 | 1 | 2 | 91.06.06-011 | ФСЭМ-2022, 91.06.06-011, приказ Минстроя России от 18.05.2022 г. № 378/пр | Автогидроподъемники, высота подъема 12 м | 1368 | 1011 | маш.-ч | маш.-ч | 1 | 0 | 1079285032 | 0.85 | 0 | 502.76 | 522.73 | 0 | 0 | 346.73 | 522.73 | 0 | 1 | 1.45 | 1 | 1 | 2 | 0 | 0 | 0 | 1 | 0 | 0.85 | 1 | 2 | 87930684 | 1 | 0 | 549 | 1 | 0 | 0 | 0 | 0 | 0 | 0 | 0 | 0 | 294.7205 | 444.3205 | 0 | 0 | 0.85 | 1 | 0 | 294.7205 | 444.3205 | 0 | 0 | 0.85 | 1 |  | 0 | 0 | 0 | 502.76 | 346.73 | 1.45 | 294.72 | 444.32 | 0 | 0 | 0 | 0 | 0 | 0 | 4-100-040 | 4 | чел.-ч. | 1
1056 | 87915577 | 87930667 | 87206740 | 1 | 1 | 1 | 2 | 91.14.02-001 | ФСЭМ-2022 доп.7, 91.14.02-001, приказ Минстроя России от 02.08.2023 г. № 551/пр | Автомобили бортовые, грузоподъемность до 5 т | 1368 | 1011 | маш.-ч | маш.-ч | 1 | 0 | -1219940357 | 0.22 | 0 | 572.77 | 522.73 | 0 | 0 | 572.77 | 522.73 | 0 | 1 | 1 | 1 | 1 | -2 | 0 | 0 | 0 | 1 | 0 | 0.22 | 1 | 2 | 87930685 | 1 | 0 | 550 | 1 | 0 | 0 | 0 | 0 | 0 | 0 | 0 | 0 | 126.0094 | 115.0006 | 0 | 0 | 0.22 | 1 | 0 | 126.0094 | 115.0006 | 0 | 0 | 0.22 | 1 |  | 0 | 0 | 0 | 572.77 | 572.77 | 1 | 126.01 | 115 | 0 | 0 | 0 | 0 | 0 | 1 | 4-100-040 | 4 | чел.-ч. | 1
1056 | 87915577 | 87930667 | 87155259 | 1 | 1 | 1 | 3 | 01.3.01.06-0038 | ФСБЦ-2022, 01.3.01.06-0038, приказ Минстроя России от 18.05.2022 г. № 378/пр | Смазка защитная электросетевая | 1346 | 1009 | кг | кг | 1 | 0 | 1209458049 | 0.1 | 402.71 | 0 | 0 | 0 | 238.29 | 0 | 0 | 0 | 1.69 | 1 | 1 | 1 | 2 | 0 | 0 | 0 | 1 | 0 | 0.1 | 0 | 2 | 87930686 | 1 | 0 | 551 | 1 | 0 | 0 | 0 | 0 | 0 | 0 | 0 | 23.829 | 0 | 0 | 0 | 0 | 0 | 1 | 23.829 | 0 | 0 | 0 | 0 | 0 | 1 |  | 0 | 0 | 0 | 402.71 | 238.29 | 1.69 | 23.83 | 0 | 0 | 0 | 0 | 0 | 0 | 0 |  | 0 |  | 0
1056 | 87915577 | 87930667 | 87155266 | 1 | 1 | 1 | 3 | 01.3.01.06-0051 | ФСБЦ-2022 доп.12, 01.3.01.06-0051, приказ Минстроя России от 07.11.2024 г. № 747/пр | Смазка солидол жировой Ж | 1346 | 1009 | кг | кг | 1 | 0 | 1759526916 | 0.03 | 98.92 | 0 | 0 | 0 | 58.53 | 0 | 0 | 0 | 1.69 | 1 | 1 | 1 | 2 | 0 | 0 | 0 | 1 | 0 | 0.03 | 0 | 2 | 87930687 | 1 | 0 | 552 | 1 | 0 | 0 | 0 | 0 | 0 | 0 | 0 | 1.7559 | 0 | 0 | 0 | 0 | 0 | 1 | 1.7559 | 0 | 0 | 0 | 0 | 0 | 1 |  | 0 | 0 | 0 | 98.92 | 58.53 | 1.69 | 1.76 | 0 | 0 | 0 | 0 | 0 | 0 | 0 |  | 0 |  | 0
1056 | 87915577 | 87930667 | 87159205 | 1 | 1 | 1 | 3 | 01.7.15.03-0042 | ФСБЦ-2022, 01.7.15.03-0042, приказ Минстроя России от 18.05.2022 г. № 378/пр | Болты с гайками и шайбами строительные | 1346 | 1009 | кг | кг | 1 | 0 | 813299601 | 0 | 197.67 | 0 | 0 | 0 | 174.93 | 0 | 0 | 0 | 1.13 | 1 | 1 | 1 | 0 | 1 | 0 | 1 | 0 | 0 | 0 | 0 | 2 | 87930688 | 1 | 0 | 553 | 0 | 0 | 0 | 0 | 0 | 0 | 0 | 0 | 0 | 0 | 0 | 0 | 0 | 0 | 0 | 0 | 0 | 0 | 0 | 0 | 0 | 0 |  | 0 | 0 | 0 | 197.67 | 174.93 | 1.13 | 0 | 0 | 0 | 0 | 0 | 0 | 0 | 0 |  | 0 |  | 0
1056 | 87915577 | 87930667 | 87160382 | 1 | 1 | 1 | 3 | 01.7.20.08-0051 | ФСБЦ-2022 доп.8, 01.7.20.08-0051, приказ Минстроя России от 14.11.2023 г. № 817/пр | Ветошь хлопчатобумажная цветная | 1346 | 1009 | кг | кг | 1 | 0 | -1597827205 | 0.02 | 83.04 | 0 | 0 | 0 | 56.11 | 0 | 0 | 0 | 1.48 | 1 | 1 | 1 | 2 | 0 | 0 | 0 | 1 | 0 | 0.02 | 0 | 2 | 87930689 | 1 | 0 | 554 | 1 | 0 | 0 | 0 | 0 | 0 | 0 | 0 | 1.1222 | 0 | 0 | 0 | 0 | 0 | 1 | 1.1222 | 0 | 0 | 0 | 0 | 0 | 1 |  | 0 | 0 | 0 | 83.04 | 56.11 | 1.48 | 1.12 | 0 | 0 | 0 | 0 | 0 | 0 | 0 |  | 0 |  | 0
1056 | 87915577 | 87930667 | 87088188 | 115 | 1 | 1 | 3 | 07.2.07.13 |  | Хомуты стальные | 1346 | 1009 | кг | кг | 1 | 0 | -1111733769 | 0 | 0 | 0 | 0 | 0 | 0 | 0 | 0 | 0 | 1 | 1 | 1 | 1 | 0 | 1 | 0 | 0 | 0 | 0 | 0 | 0 | 2 | 87930690 | 1 | 0 | 555 | 0 | 0 | 0 | 0 | 0 | 0 | 0 | 0 | 0 | 0 | 0 | 0 | 0 | 0 | 0 | 0 | 0 | 0 | 0 | 0 | 0 | 0 |  | 0 | 0 | 0 | 0 | 0 | 1 | 0 | 0 | 0 | 0 | 0 | 0 | 0 | 0 |  | 0 |  | 0
1056 | 87915577 | 87930667 | 87088507 | 115 | 1 | 1 | 3 | 08.3.04.02 |  | Сталь стержневая диаметром до 10 мм | 1348 | 1009 | т | т | 1000 | 0 | 1613753229 | 0 | 0 | 0 | 0 | 0 | 0 | 0 | 0 | 0 | 1 | 1 | 1 | 1 | 0 | 1 | 0 | 0 | 0 | 0 | 0 | 0 | 2 | 87930691 | 1 | 0 | 556 | 0 | 0 | 0 | 0 | 0 | 0 | 0 | 0 | 0 | 0 | 0 | 0 | 0 | 0 | 0 | 0 | 0 | 0 | 0 | 0 | 0 | 0 |  | 0 | 0 | 0 | 0 | 0 | 1 | 0 | 0 | 0 | 0 | 0 | 0 | 0 | 0 |  | 0 |  | 0
1056 | 87915577 | 87930667 | 87176386 | 1 | 1 | 1 | 3 | 14.4.03.03-0102 | ФСБЦ-2022 доп.4, 14.4.03.03-0102, приказ Минстроя России от 27.12.2022 г. № 1133/пр | Лак битумный БТ-577 | 1348 | 1009 | т | т | 1000 | 0 | 300034827 | 0.0001 | 103227.06 | 0 | 0 | 0 | 80020.98 | 0 | 0 | 0 | 1.29 | 1 | 1 | 1 | 2 | 0 | 0 | 0 | 1 | 0 | 0.0001 | 0 | 2 | 87930692 | 1 | 0 | 557 | 1 | 0 | 0 | 0 | 0 | 0 | 0 | 0 | 8.0021 | 0 | 0 | 0 | 0 | 0 | 1 | 8.0021 | 0 | 0 | 0 | 0 | 0 | 1 |  | 0 | 0 | 0 | 103227.06 | 80020.98 | 1.29 | 8 | 0 | 0 | 0 | 0 | 0 | 0 | 0 |  | 0 |  | 0
1056 | 87915577 | 87930667 | 87176778 | 1 | 1 | 1 | 3 | 14.5.09.11-0102 | ФСБЦ-2022, 14.5.09.11-0102, приказ Минстроя России от 18.05.2022 г. № 378/пр | Уайт-спирит | 1346 | 1009 | кг | кг | 1 | 0 | 1049808784 | 0.03 | 82.42 | 0 | 0 | 0 | 60.6 | 0 | 0 | 0 | 1.36 | 1 | 1 | 1 | 2 | 0 | 0 | 0 | 1 | 0 | 0.03 | 0 | 2 | 87930693 | 1 | 0 | 558 | 1 | 0 | 0 | 0 | 0 | 0 | 0 | 0 | 1.818 | 0 | 0 | 0 | 0 | 0 | 1 | 1.818 | 0 | 0 | 0 | 0 | 0 | 1 |  | 0 | 0 | 0 | 82.42 | 60.6 | 1.36 | 1.82 | 0 | 0 | 0 | 0 | 0 | 0 | 0 |  | 0 |  | 0
1056 | 87915577 | 87930667 | 87090785 | 115 | 1 | 1 | 3 | 22.2.01.04 |  | Изоляторы линейные штыревые фарфоровые | 1371 | 1013 | ШТ | ШТ | 1 | 0 | 1740798612 | 0 | 0 | 0 | 0 | 0 | 0 | 0 | 0 | 0 | 1 | 1 | 1 | 1 | 0 | 1 | 0 | 0 | 0 | 0 | 0 | 0 | 2 | 87930694 | 1 | 0 | 559 | 0 | 0 | 0 | 0 | 0 | 0 | 0 | 0 | 0 | 0 | 0 | 0 | 0 | 0 | 0 | 0 | 0 | 0 | 0 | 0 | 0 | 0 |  | 0 | 0 | 0 | 0 | 0 | 1 | 0 | 0 | 0 | 0 | 0 | 0 | 0 | 0 |  | 0 |  | 0
1056 | 87915577 | 87930667 | 87090793 | 115 | 1 | 1 | 3 | 22.2.02.03 |  | Детали крепления стальные | 1346 | 1009 | кг | кг | 1 | 0 | 1533393836 | 0 | 0 | 0 | 0 | 0 | 0 | 0 | 0 | 0 | 1 | 1 | 1 | 1 | 0 | 1 | 0 | 0 | 0 | 0 | 0 | 0 | 2 | 87930695 | 1 | 0 | 560 | 0 | 0 | 0 | 0 | 0 | 0 | 0 | 0 | 0 | 0 | 0 | 0 | 0 | 0 | 0 | 0 | 0 | 0 | 0 | 0 | 0 | 0 |  | 0 | 0 | 0 | 0 | 0 | 1 | 0 | 0 | 0 | 0 | 0 | 0 | 0 | 0 |  | 0 |  | 0
1067 | 87915632 | 87930701 | 87085769 | 115 | 1 | 1 | 1 | 1-100-15 |  | Средний разряд работы 1,5 | 1191 | 1013 | чел.-ч. | чел.-ч. | 1 | 0 | -267883188 | 88.5 | 0 | 0 | 0 | 407.65 | 0 | 0 | 0 | 407.65 | 1 | 1 | 1 | 1 | -2 | 0 | 0 | 0 | 1 | 0 | 88.5 | 1 | 2 | 87930703 | 1 | 0 | 561 | 1 | 0 | 0 | 0 | 0 | 0 | 0 | 0 | 0 | 0 | 0 | 36077.025 | 88.5 | 0 | 1 | 0 | 0 | 0 | 36077.025 | 88.5 | 0 | 1 | 0 | 0 | 0 | 0 | 407.65 | 407.65 | 1 | 36077.03 | 0 | 0 | 0 | 0 | 0 | 0 | 1 |  | 0 |  | 0
1068 | 87915577 | 87930701 | 87085769 | 115 | 1 | 1 | 1 | 1-100-15 |  | Средний разряд работы 1,5 | 1191 | 1013 | чел.-ч. | чел.-ч. | 1 | 0 | -267883188 | 88.5 | 0 | 0 | 0 | 407.65 | 0 | 0 | 0 | 407.65 | 1 | 1 | 1 | 1 | -2 | 0 | 0 | 0 | 1 | 0 | 88.5 | 1 | 2 | 87930703 | 1 | 0 | 562 | 1 | 0 | 0 | 0 | 0 | 0 | 0 | 0 | 0 | 0 | 0 | 36077.025 | 88.5 | 0 | 1 | 0 | 0 | 0 | 36077.025 | 88.5 | 0 | 1 | 0 | 0 | 0 | 0 | 407.65 | 407.65 | 1 | 36077.03 | 0 | 0 | 0 | 0 | 0 | 0 | 1 |  | 0 |  | 0
1069 | 87915632 | 87930704 | 87086013 | 115 | 1 | 1 | 1 | 4-100-00 |  | Затраты труда машинистов | 1191 | 1013 | чел.-ч. | чел.-ч. | 1 | 0 | -1417349443 | 5.37 | 0 | 0 | 0 | 0 | 0 | 0 | 0 | 0 | 1 | 1 | 1 | 1 | -2 | 0 | 0 | 0 | 1 | 0 | 5.37 | 2 | 2 | 87930707 | 1 | 0 | 563 | 1 | 0 | 0 | 0 | 0 | 0 | 0 | 0 | 0 | 0 | 0 | 0 | 0 | 0 | 0 | 0 | 0 | 0 | 0 | 0 | 0 | 0 |  | 0 | 0 | 0 | 0 | 0 | 1 | 0 | 0 | 0 | 0 | 0 | 0 | 0 | 0 |  | 0 |  | 0
1069 | 87915632 | 87930704 | 87205419 | 1 | 1 | 1 | 2 | 91.01.01-036 | ФСЭМ-2022, 91.01.01-036, приказ Минстроя России от 18.05.2022 г. № 378/пр | Бульдозеры, мощность 96 кВт (130 л.с.) | 1368 | 1011 | маш.-ч | маш.-ч | 1 | 0 | -197975806 | 5.37 | 0 | 1412.45 | 702.18 | 0 | 0 | 1061.99 | 702.18 | 0 | 1 | 1.33 | 1 | 1 | 2 | 0 | 0 | 0 | 1 | 0 | 5.37 | 1 | 2 | 87930708 | 1 | 0 | 564 | 1 | 0 | 0 | 0 | 0 | 0 | 0 | 0 | 0 | 5702.8863 | 3770.7066 | 0 | 0 | 5.37 | 1 | 0 | 5702.8863 | 3770.7066 | 0 | 0 | 5.37 | 1 |  | 0 | 0 | 0 | 1412.45 | 1061.99 | 1.33 | 5702.89 | 3770.71 | 0 | 0 | 0 | 0 | 0 | 0 | 4-100-060 | 6 | чел.-ч. | 1
1070 | 87915577 | 87930704 | 87086013 | 115 | 1 | 1 | 1 | 4-100-00 |  | Затраты труда машинистов | 1191 | 1013 | чел.-ч. | чел.-ч. | 1 | 0 | -1417349443 | 5.37 | 0 | 0 | 0 | 0 | 0 | 0 | 0 | 0 | 1 | 1 | 1 | 1 | -2 | 0 | 0 | 0 | 1 | 0 | 5.37 | 2 | 2 | 87930707 | 1 | 0 | 565 | 1 | 0 | 0 | 0 | 0 | 0 | 0 | 0 | 0 | 0 | 0 | 0 | 0 | 0 | 0 | 0 | 0 | 0 | 0 | 0 | 0 | 0 |  | 0 | 0 | 0 | 0 | 0 | 1 | 0 | 0 | 0 | 0 | 0 | 0 | 0 | 0 |  | 0 |  | 0
1070 | 87915577 | 87930704 | 87205419 | 1 | 1 | 1 | 2 | 91.01.01-036 | ФСЭМ-2022, 91.01.01-036, приказ Минстроя России от 18.05.2022 г. № 378/пр | Бульдозеры, мощность 96 кВт (130 л.с.) | 1368 | 1011 | маш.-ч | маш.-ч | 1 | 0 | -197975806 | 5.37 | 0 | 1412.45 | 702.18 | 0 | 0 | 1061.99 | 702.18 | 0 | 1 | 1.33 | 1 | 1 | 2 | 0 | 0 | 0 | 1 | 0 | 5.37 | 1 | 2 | 87930708 | 1 | 0 | 566 | 1 | 0 | 0 | 0 | 0 | 0 | 0 | 0 | 0 | 5702.8863 | 3770.7066 | 0 | 0 | 5.37 | 1 | 0 | 5702.8863 | 3770.7066 | 0 | 0 | 5.37 | 1 |  | 0 | 0 | 0 | 1412.45 | 1061.99 | 1.33 | 5702.89 | 3770.71 | 0 | 0 | 0 | 0 | 0 | 0 | 4-100-060 | 6 | чел.-ч. | 1
1071 | 87915632 | 87930709 | 87085837 | 115 | 1 | 1 | 1 | 1-100-38 |  | Средний разряд работы 3,8 | 1191 | 1013 | чел.-ч. | чел.-ч. | 1 | 0 | 44848675 | 2.1 | 0 | 0 | 0 | 511.03 | 0 | 0 | 0 | 511.03 | 1 | 1 | 1 | 1 | -2 | 0 | 0 | 1 | 1 | 0 | 2.1 | 1 | 2 | 87930716 | 1 | 0 | 567 | 1 | 0 | 0 | 0 | 0 | 0 | 0 | 0 | 0 | 0 | 0 | 1073.163 | 2.1 | 0 | 1 | 0 | 0 | 0 | 1073.163 | 2.1 | 0 | 1 | 0 | 0 | 0 | 0 | 511.03 | 511.03 | 1 | 1073.16 | 0 | 0 | 0 | 0 | 0 | 0 | 1 |  | 0 |  | 0
1071 | 87915632 | 87930709 | 87155233 | 1 | 1 | 1 | 3 | 01.3.01.01-0001 | ФСБЦ-2022 доп.6, 01.3.01.01-0001, приказ Минстроя России от 11.05.2023 г. № 335/пр | Бензин авиационный Б-70 | 1348 | 1009 | т | т | 1000 | 0 | -1388068109 | 0.0008 | 133916.03 | 0 | 0 | 0 | 116448.72 | 0 | 0 | 0 | 1.15 | 1 | 1 | 1 | 2 | 0 | 0 | 1 | 1 | 0 | 0.0008 | 0 | 2 | 87930717 | 1 | 0 | 568 | 1 | 0 | 0 | 0 | 0 | 0 | 0 | 0 | 93.159 | 0 | 0 | 0 | 0 | 0 | 1 | 93.159 | 0 | 0 | 0 | 0 | 0 | 1 |  | 0 | 0 | 0 | 133916.03 | 116448.72 | 1.15 | 93.16 | 0 | 0 | 0 | 0 | 0 | 0 | 0 |  | 0 |  | 0
1071 | 87915632 | 87930709 | 87155247 | 1 | 1 | 1 | 3 | 01.3.01.05-0009 | ФСБЦ-2022 доп.8, 01.3.01.05-0009, приказ Минстроя России от 14.11.2023 г. № 817/пр | Парафин нефтяной твердый Т-1 | 1348 | 1009 | т | т | 1000 | 0 | -334899755 | 1e-05 | 138287.97 | 0 | 0 | 0 | 81827.2 | 0 | 0 | 0 | 1.69 | 1 | 1 | 1 | 2 | 0 | 0 | 1 | 1 | 0 | 1e-05 | 0 | 2 | 87930718 | 1 | 0 | 569 | 1 | 0 | 0 | 0 | 0 | 0 | 0 | 0 | 0.81827 | 0 | 0 | 0 | 0 | 0 | 1 | 0.81827 | 0 | 0 | 0 | 0 | 0 | 1 |  | 0 | 0 | 0 | 138287.97 | 81827.2 | 1.69 | 0.82 | 0 | 0 | 0 | 0 | 0 | 0 | 0 |  | 0 |  | 0
1071 | 87915632 | 87930709 | 87155315 | 1 | 1 | 1 | 3 | 01.3.02.09-0022 | ФСБЦ-2022 доп.3, 01.3.02.09-0022, приказ Минстроя России от 26.10.2022 г. № 905/пр | Пропан-бутан смесь техническая | 1346 | 1009 | кг | кг | 1 | 0 | -335892155 | 0.15 | 52.14 | 0 | 0 | 0 | 41.38 | 0 | 0 | 0 | 1.26 | 1 | 1 | 1 | 2 | 0 | 0 | 1 | 1 | 0 | 0.15 | 0 | 2 | 87930719 | 1 | 0 | 570 | 1 | 0 | 0 | 0 | 0 | 0 | 0 | 0 | 6.207 | 0 | 0 | 0 | 0 | 0 | 1 | 6.207 | 0 | 0 | 0 | 0 | 0 | 1 |  | 0 | 0 | 0 | 52.14 | 41.38 | 1.26 | 6.21 | 0 | 0 | 0 | 0 | 0 | 0 | 0 |  | 0 |  | 0
1071 | 87915632 | 87930709 | 87157911 | 1 | 1 | 1 | 3 | 01.7.06.07-0002 | ФСБЦ-2022, 01.7.06.07-0002, приказ Минстроя России от 18.05.2022 г. № 378/пр | Ленты монтажные из пластмассы для бандажирования проводов, скрепляются пластмассовыми кнопками, ширина 10 мм | 1302 | 1003 | 10 м | 10 м | 10 | 0 | 625233258 | 0.024 | 57.7 | 0 | 0 | 0 | 37.71 | 0 | 0 | 0 | 1.53 | 1 | 1 | 1 | 2 | 0 | 0 | 1 | 1 | 0 | 0.024 | 0 | 2 | 87930720 | 1 | 0 | 571 | 1 | 0 | 0 | 0 | 0 | 0 | 0 | 0 | 0.90504 | 0 | 0 | 0 | 0 | 0 | 1 | 0.90504 | 0 | 0 | 0 | 0 | 0 | 1 |  | 0 | 0 | 0 | 57.7 | 37.71 | 1.53 | 0.91 | 0 | 0 | 0 | 0 | 0 | 0 | 0 |  | 0 |  | 0
1071 | 87915632 | 87930709 | 87091729 | 115 | 1 | 1 | 3 | 421/пр_2020_п.75_пп.а |  | Сметная стоимость вспомогательных ненормируемых материальных ресурсов, не учтенная в сметной норме, 2% | 3277935 | 1013 | % | % | 1 | 0 | 274903907 | 2 | 0 | 0 | 0 | 0 | 0 | 0 | 0 | 0 | 1 | 1 | 1 | 1 | 0 | 0 | 0 | 0 | 0 | 0 | 2 | 0 | 2 | 87930721 | 1 | 0 | 572 | 0 | 0 | 0 | 0 | 0 | 0 | 0 | 0 | 0 | 0 | 0 | 0 | 0 | 0 | 0 | 0 | 0 | 0 | 0 | 0 | 0 | 0 |  | 0 | 0 | 0 | 0 | 0 | 1 | 0 | 0 | 0 | 0 | 0 | 0 | 0 | 0 |  | 0 |  | 0
1072 | 87915577 | 87930709 | 87085837 | 115 | 1 | 1 | 1 | 1-100-38 |  | Средний разряд работы 3,8 | 1191 | 1013 | чел.-ч. | чел.-ч. | 1 | 0 | 44848675 | 2.1 | 0 | 0 | 0 | 511.03 | 0 | 0 | 0 | 511.03 | 1 | 1 | 1 | 1 | -2 | 0 | 0 | 1 | 1 | 0 | 2.1 | 1 | 2 | 87930716 | 1 | 0 | 573 | 1 | 0 | 0 | 0 | 0 | 0 | 0 | 0 | 0 | 0 | 0 | 1073.163 | 2.1 | 0 | 1 | 0 | 0 | 0 | 1073.163 | 2.1 | 0 | 1 | 0 | 0 | 0 | 0 | 511.03 | 511.03 | 1 | 1073.16 | 0 | 0 | 0 | 0 | 0 | 0 | 1 |  | 0 |  | 0
1072 | 87915577 | 87930709 | 87155233 | 1 | 1 | 1 | 3 | 01.3.01.01-0001 | ФСБЦ-2022 доп.6, 01.3.01.01-0001, приказ Минстроя России от 11.05.2023 г. № 335/пр | Бензин авиационный Б-70 | 1348 | 1009 | т | т | 1000 | 0 | -1388068109 | 0.0008 | 133916.03 | 0 | 0 | 0 | 116448.72 | 0 | 0 | 0 | 1.15 | 1 | 1 | 1 | 2 | 0 | 0 | 1 | 1 | 0 | 0.0008 | 0 | 2 | 87930717 | 1 | 0 | 574 | 1 | 0 | 0 | 0 | 0 | 0 | 0 | 0 | 93.159 | 0 | 0 | 0 | 0 | 0 | 1 | 93.159 | 0 | 0 | 0 | 0 | 0 | 1 |  | 0 | 0 | 0 | 133916.03 | 116448.72 | 1.15 | 93.16 | 0 | 0 | 0 | 0 | 0 | 0 | 0 |  | 0 |  | 0
1072 | 87915577 | 87930709 | 87155247 | 1 | 1 | 1 | 3 | 01.3.01.05-0009 | ФСБЦ-2022 доп.8, 01.3.01.05-0009, приказ Минстроя России от 14.11.2023 г. № 817/пр | Парафин нефтяной твердый Т-1 | 1348 | 1009 | т | т | 1000 | 0 | -334899755 | 1e-05 | 138287.97 | 0 | 0 | 0 | 81827.2 | 0 | 0 | 0 | 1.69 | 1 | 1 | 1 | 2 | 0 | 0 | 1 | 1 | 0 | 1e-05 | 0 | 2 | 87930718 | 1 | 0 | 575 | 1 | 0 | 0 | 0 | 0 | 0 | 0 | 0 | 0.81827 | 0 | 0 | 0 | 0 | 0 | 1 | 0.81827 | 0 | 0 | 0 | 0 | 0 | 1 |  | 0 | 0 | 0 | 138287.97 | 81827.2 | 1.69 | 0.82 | 0 | 0 | 0 | 0 | 0 | 0 | 0 |  | 0 |  | 0
1072 | 87915577 | 87930709 | 87155315 | 1 | 1 | 1 | 3 | 01.3.02.09-0022 | ФСБЦ-2022 доп.3, 01.3.02.09-0022, приказ Минстроя России от 26.10.2022 г. № 905/пр | Пропан-бутан смесь техническая | 1346 | 1009 | кг | кг | 1 | 0 | -335892155 | 0.15 | 52.14 | 0 | 0 | 0 | 41.38 | 0 | 0 | 0 | 1.26 | 1 | 1 | 1 | 2 | 0 | 0 | 1 | 1 | 0 | 0.15 | 0 | 2 | 87930719 | 1 | 0 | 576 | 1 | 0 | 0 | 0 | 0 | 0 | 0 | 0 | 6.207 | 0 | 0 | 0 | 0 | 0 | 1 | 6.207 | 0 | 0 | 0 | 0 | 0 | 1 |  | 0 | 0 | 0 | 52.14 | 41.38 | 1.26 | 6.21 | 0 | 0 | 0 | 0 | 0 | 0 | 0 |  | 0 |  | 0
1072 | 87915577 | 87930709 | 87157911 | 1 | 1 | 1 | 3 | 01.7.06.07-0002 | ФСБЦ-2022, 01.7.06.07-0002, приказ Минстроя России от 18.05.2022 г. № 378/пр | Ленты монтажные из пластмассы для бандажирования проводов, скрепляются пластмассовыми кнопками, ширина 10 мм | 1302 | 1003 | 10 м | 10 м | 10 | 0 | 625233258 | 0.024 | 57.7 | 0 | 0 | 0 | 37.71 | 0 | 0 | 0 | 1.53 | 1 | 1 | 1 | 2 | 0 | 0 | 1 | 1 | 0 | 0.024 | 0 | 2 | 87930720 | 1 | 0 | 577 | 1 | 0 | 0 | 0 | 0 | 0 | 0 | 0 | 0.90504 | 0 | 0 | 0 | 0 | 0 | 1 | 0.90504 | 0 | 0 | 0 | 0 | 0 | 1 |  | 0 | 0 | 0 | 57.7 | 37.71 | 1.53 | 0.91 | 0 | 0 | 0 | 0 | 0 | 0 | 0 |  | 0 |  | 0
1072 | 87915577 | 87930709 | 87091729 | 115 | 1 | 1 | 3 | 421/пр_2020_п.75_пп.а |  | Сметная стоимость вспомогательных ненормируемых материальных ресурсов, не учтенная в сметной норме, 2% | 3277935 | 1013 | % | % | 1 | 0 | 274903907 | 2 | 0 | 0 | 0 | 0 | 0 | 0 | 0 | 0 | 1 | 1 | 1 | 1 | 0 | 0 | 0 | 0 | 0 | 0 | 2 | 0 | 2 | 87930721 | 1 | 0 | 578 | 0 | 0 | 0 | 0 | 0 | 0 | 0 | 0 | 0 | 0 | 0 | 0 | 0 | 0 | 0 | 0 | 0 | 0 | 0 | 0 | 0 | 0 |  | 0 | 0 | 0 | 0 | 0 | 1 | 0 | 0 | 0 | 0 | 0 | 0 | 0 | 0 |  | 0 |  | 0
1075 | 87915632 | 87930723 | 87085843 | 115 | 1 | 1 | 1 | 1-100-40 |  | Средний разряд работы 4,0 | 1191 | 1013 | чел.-ч. | чел.-ч. | 1 | 0 | 888410196 | 2.96 | 0 | 0 | 0 | 522.73 | 0 | 0 | 0 | 522.73 | 1 | 1 | 1 | 1 | -2 | 0 | 0 | 0 | 1 | 0 | 2.96 | 1 | 2 | 87930727 | 1 | 0 | 579 | 1 | 0 | 0 | 0 | 0 | 0 | 0 | 0 | 0 | 0 | 0 | 1547.2808 | 2.96 | 0 | 1 | 0 | 0 | 0 | 1547.2808 | 2.96 | 0 | 1 | 0 | 0 | 0 | 0 | 522.73 | 522.73 | 1 | 1547.28 | 0 | 0 | 0 | 0 | 0 | 0 | 1 |  | 0 |  | 0
1075 | 87915632 | 87930723 | 87155315 | 1 | 1 | 1 | 3 | 01.3.02.09-0022 | ФСБЦ-2022 доп.3, 01.3.02.09-0022, приказ Минстроя России от 26.10.2022 г. № 905/пр | Пропан-бутан смесь техническая | 1346 | 1009 | кг | кг | 1 | 0 | -335892155 | 0.6956 | 52.14 | 0 | 0 | 0 | 41.38 | 0 | 0 | 0 | 1.26 | 1 | 1 | 1 | 2 | 0 | 0 | 0 | 1 | 0 | 0.6956 | 0 | 2 | 87930728 | 1 | 0 | 580 | 1 | 0 | 0 | 0 | 0 | 0 | 0 | 0 | 28.7839 | 0 | 0 | 0 | 0 | 0 | 1 | 28.7839 | 0 | 0 | 0 | 0 | 0 | 1 |  | 0 | 0 | 0 | 52.14 | 41.38 | 1.26 | 28.78 | 0 | 0 | 0 | 0 | 0 | 0 | 0 |  | 0 |  | 0
1075 | 87915632 | 87930723 | 87091729 | 115 | 1 | 1 | 3 | 421/пр_2020_п.75_пп.а |  | Сметная стоимость вспомогательных ненормируемых материальных ресурсов, не учтенная в сметной норме, 2% | 3277935 | 1013 | % | % | 1 | 0 | 274903907 | 2 | 0 | 0 | 0 | 0 | 0 | 0 | 0 | 0 | 1 | 1 | 1 | 1 | 0 | 0 | 0 | 0 | 0 | 0 | 2 | 0 | 2 | 87930729 | 1 | 0 | 581 | 0 | 0 | 0 | 0 | 0 | 0 | 0 | 0 | 0 | 0 | 0 | 0 | 0 | 0 | 0 | 0 | 0 | 0 | 0 | 0 | 0 | 0 |  | 0 | 0 | 0 | 0 | 0 | 1 | 0 | 0 | 0 | 0 | 0 | 0 | 0 | 0 |  | 0 |  | 0
1076 | 87915577 | 87930723 | 87085843 | 115 | 1 | 1 | 1 | 1-100-40 |  | Средний разряд работы 4,0 | 1191 | 1013 | чел.-ч. | чел.-ч. | 1 | 0 | 888410196 | 2.96 | 0 | 0 | 0 | 522.73 | 0 | 0 | 0 | 522.73 | 1 | 1 | 1 | 1 | -2 | 0 | 0 | 0 | 1 | 0 | 2.96 | 1 | 2 | 87930727 | 1 | 0 | 582 | 1 | 0 | 0 | 0 | 0 | 0 | 0 | 0 | 0 | 0 | 0 | 1547.2808 | 2.96 | 0 | 1 | 0 | 0 | 0 | 1547.2808 | 2.96 | 0 | 1 | 0 | 0 | 0 | 0 | 522.73 | 522.73 | 1 | 1547.28 | 0 | 0 | 0 | 0 | 0 | 0 | 1 |  | 0 |  | 0
1076 | 87915577 | 87930723 | 87155315 | 1 | 1 | 1 | 3 | 01.3.02.09-0022 | ФСБЦ-2022 доп.3, 01.3.02.09-0022, приказ Минстроя России от 26.10.2022 г. № 905/пр | Пропан-бутан смесь техническая | 1346 | 1009 | кг | кг | 1 | 0 | -335892155 | 0.6956 | 52.14 | 0 | 0 | 0 | 41.38 | 0 | 0 | 0 | 1.26 | 1 | 1 | 1 | 2 | 0 | 0 | 0 | 1 | 0 | 0.6956 | 0 | 2 | 87930728 | 1 | 0 | 583 | 1 | 0 | 0 | 0 | 0 | 0 | 0 | 0 | 28.7839 | 0 | 0 | 0 | 0 | 0 | 1 | 28.7839 | 0 | 0 | 0 | 0 | 0 | 1 |  | 0 | 0 | 0 | 52.14 | 41.38 | 1.26 | 28.78 | 0 | 0 | 0 | 0 | 0 | 0 | 0 |  | 0 |  | 0
1076 | 87915577 | 87930723 | 87091729 | 115 | 1 | 1 | 3 | 421/пр_2020_п.75_пп.а |  | Сметная стоимость вспомогательных ненормируемых материальных ресурсов, не учтенная в сметной норме, 2% | 3277935 | 1013 | % | % | 1 | 0 | 274903907 | 2 | 0 | 0 | 0 | 0 | 0 | 0 | 0 | 0 | 1 | 1 | 1 | 1 | 0 | 0 | 0 | 0 | 0 | 0 | 2 | 0 | 2 | 87930729 | 1 | 0 | 584 | 0 | 0 | 0 | 0 | 0 | 0 | 0 | 0 | 0 | 0 | 0 | 0 | 0 | 0 | 0 | 0 | 0 | 0 | 0 | 0 | 0 | 0 |  | 0 | 0 | 0 | 0 | 0 | 1 | 0 | 0 | 0 | 0 | 0 | 0 | 0 | 0 |  | 0 |  | 0
1081 | 87915632 | 87930732 | 87085837 | 115 | 1 | 1 | 1 | 1-100-38 |  | Средний разряд работы 3,8 | 1191 | 1013 | чел.-ч. | чел.-ч. | 1 | 0 | 44848675 | 0.51 | 0 | 0 | 0 | 511.03 | 0 | 0 | 0 | 511.03 | 1 | 1 | 1 | 1 | -2 | 0 | 0 | 0 | 1 | 0 | 0.51 | 1 | 2 | 87930738 | 1 | 0 | 585 | 1 | 0 | 0 | 0 | 0 | 0 | 0 | 0 | 0 | 0 | 0 | 260.6253 | 0.51 | 0 | 1 | 0 | 0 | 0 | 260.6253 | 0.51 | 0 | 1 | 0 | 0 | 0 | 0 | 511.03 | 511.03 | 1 | 260.63 | 0 | 0 | 0 | 0 | 0 | 0 | 1 |  | 0 |  | 0
1081 | 87915632 | 87930732 | 87166532 | 1 | 1 | 1 | 3 | 08.3.05.02-0021 | ФСБЦ-2022, 08.3.05.02-0021, приказ Минстроя России от 18.05.2022 г. № 378/пр | Прокат листовой горячекатаный, марки стали Ст3сп, Ст3пс, ширина 1200-3000 мм, толщина 1-8 мм | 1348 | 1009 | т | т | 1000 | 0 | -2134519831 | 0.00106 | 51495.86 | 0 | 0 | 0 | 51495.86 | 0 | 0 | 0 | 1 | 1 | 1 | 1 | -2 | 0 | 0 | 0 | 1 | 0 | 0.00106 | 0 | 2 | 87930739 | 1 | 0 | 586 | 1 | 0 | 0 | 0 | 0 | 0 | 0 | 0 | 54.5856 | 0 | 0 | 0 | 0 | 0 | 1 | 54.5856 | 0 | 0 | 0 | 0 | 0 | 1 |  | 0 | 0 | 0 | 51495.86 | 51495.86 | 1 | 54.59 | 0 | 0 | 0 | 0 | 0 | 0 | 1 |  | 0 |  | 0
1081 | 87915632 | 87930732 | 87166786 | 1 | 1 | 1 | 3 | 08.3.08.02-0058 | ФСБЦ-2022, 08.3.08.02-0058, приказ Минстроя России от 18.05.2022 г. № 378/пр | Уголок стальной горячекатаный равнополочный, марки стали Ст3сп, Ст3пс, ширина полок 35-56 мм, толщина полки 3-5 мм | 1348 | 1009 | т | т | 1000 | 0 | 1770476714 | 0.00509 | 49795.86 | 0 | 0 | 0 | 49795.86 | 0 | 0 | 0 | 1 | 1 | 1 | 1 | -2 | 0 | 0 | 0 | 1 | 0 | 0.00509 | 0 | 2 | 87930740 | 1 | 0 | 587 | 1 | 0 | 0 | 0 | 0 | 0 | 0 | 0 | 253.4609 | 0 | 0 | 0 | 0 | 0 | 1 | 253.4609 | 0 | 0 | 0 | 0 | 0 | 1 |  | 0 | 0 | 0 | 49795.86 | 49795.86 | 1 | 253.46 | 0 | 0 | 0 | 0 | 0 | 0 | 1 |  | 0 |  | 0
1081 | 87915632 | 87930732 | 87176497 | 1 | 1 | 1 | 3 | 14.4.04.11-0010 | ФСБЦ-2022 доп.2, 14.4.04.11-0010, приказ Минстроя России от 26.08.2022 г. № 703/пр | Эмаль на основе сополимера винилхлорида с винилацетатом, цвет серебристый | 1348 | 1009 | т | т | 1000 | 0 | 1271907085 | 0.0002 | 460986.94 | 0 | 0 | 0 | 360146.05 | 0 | 0 | 0 | 1.28 | 1 | 1 | 1 | 2 | 0 | 0 | 0 | 1 | 0 | 0.0002 | 0 | 2 | 87930741 | 1 | 0 | 588 | 1 | 0 | 0 | 0 | 0 | 0 | 0 | 0 | 72.0292 | 0 | 0 | 0 | 0 | 0 | 1 | 72.0292 | 0 | 0 | 0 | 0 | 0 | 1 |  | 0 | 0 | 0 | 460986.94 | 360146.05 | 1.28 | 72.03 | 0 | 0 | 0 | 0 | 0 | 0 | 0 |  | 0 |  | 0
1081 | 87915632 | 87930732 | 87091729 | 115 | 1 | 1 | 3 | 421/пр_2020_п.75_пп.а |  | Сметная стоимость вспомогательных ненормируемых материальных ресурсов, не учтенная в сметной норме, 2% | 3277935 | 1013 | % | % | 1 | 0 | 274903907 | 2 | 0 | 0 | 0 | 0 | 0 | 0 | 0 | 0 | 1 | 1 | 1 | 1 | 0 | 0 | 0 | 0 | 0 | 0 | 2 | 0 | 2 | 87930742 | 1 | 0 | 589 | 0 | 0 | 0 | 0 | 0 | 0 | 0 | 0 | 0 | 0 | 0 | 0 | 0 | 0 | 0 | 0 | 0 | 0 | 0 | 0 | 0 | 0 |  | 0 | 0 | 0 | 0 | 0 | 1 | 0 | 0 | 0 | 0 | 0 | 0 | 0 | 0 |  | 0 |  | 0
1082 | 87915577 | 87930732 | 87085837 | 115 | 1 | 1 | 1 | 1-100-38 |  | Средний разряд работы 3,8 | 1191 | 1013 | чел.-ч. | чел.-ч. | 1 | 0 | 44848675 | 0.51 | 0 | 0 | 0 | 511.03 | 0 | 0 | 0 | 511.03 | 1 | 1 | 1 | 1 | -2 | 0 | 0 | 0 | 1 | 0 | 0.51 | 1 | 2 | 87930738 | 1 | 0 | 590 | 1 | 0 | 0 | 0 | 0 | 0 | 0 | 0 | 0 | 0 | 0 | 260.6253 | 0.51 | 0 | 1 | 0 | 0 | 0 | 260.6253 | 0.51 | 0 | 1 | 0 | 0 | 0 | 0 | 511.03 | 511.03 | 1 | 260.63 | 0 | 0 | 0 | 0 | 0 | 0 | 1 |  | 0 |  | 0
1082 | 87915577 | 87930732 | 87166532 | 1 | 1 | 1 | 3 | 08.3.05.02-0021 | ФСБЦ-2022, 08.3.05.02-0021, приказ Минстроя России от 18.05.2022 г. № 378/пр | Прокат листовой горячекатаный, марки стали Ст3сп, Ст3пс, ширина 1200-3000 мм, толщина 1-8 мм | 1348 | 1009 | т | т | 1000 | 0 | -2134519831 | 0.00106 | 51495.86 | 0 | 0 | 0 | 51495.86 | 0 | 0 | 0 | 1 | 1 | 1 | 1 | -2 | 0 | 0 | 0 | 1 | 0 | 0.00106 | 0 | 2 | 87930739 | 1 | 0 | 591 | 1 | 0 | 0 | 0 | 0 | 0 | 0 | 0 | 54.5856 | 0 | 0 | 0 | 0 | 0 | 1 | 54.5856 | 0 | 0 | 0 | 0 | 0 | 1 |  | 0 | 0 | 0 | 51495.86 | 51495.86 | 1 | 54.59 | 0 | 0 | 0 | 0 | 0 | 0 | 1 |  | 0 |  | 0
1082 | 87915577 | 87930732 | 87166786 | 1 | 1 | 1 | 3 | 08.3.08.02-0058 | ФСБЦ-2022, 08.3.08.02-0058, приказ Минстроя России от 18.05.2022 г. № 378/пр | Уголок стальной горячекатаный равнополочный, марки стали Ст3сп, Ст3пс, ширина полок 35-56 мм, толщина полки 3-5 мм | 1348 | 1009 | т | т | 1000 | 0 | 1770476714 | 0.00509 | 49795.86 | 0 | 0 | 0 | 49795.86 | 0 | 0 | 0 | 1 | 1 | 1 | 1 | -2 | 0 | 0 | 0 | 1 | 0 | 0.00509 | 0 | 2 | 87930740 | 1 | 0 | 592 | 1 | 0 | 0 | 0 | 0 | 0 | 0 | 0 | 253.4609 | 0 | 0 | 0 | 0 | 0 | 1 | 253.4609 | 0 | 0 | 0 | 0 | 0 | 1 |  | 0 | 0 | 0 | 49795.86 | 49795.86 | 1 | 253.46 | 0 | 0 | 0 | 0 | 0 | 0 | 1 |  | 0 |  | 0
1082 | 87915577 | 87930732 | 87176497 | 1 | 1 | 1 | 3 | 14.4.04.11-0010 | ФСБЦ-2022 доп.2, 14.4.04.11-0010, приказ Минстроя России от 26.08.2022 г. № 703/пр | Эмаль на основе сополимера винилхлорида с винилацетатом, цвет серебристый | 1348 | 1009 | т | т | 1000 | 0 | 1271907085 | 0.0002 | 460986.94 | 0 | 0 | 0 | 360146.05 | 0 | 0 | 0 | 1.28 | 1 | 1 | 1 | 2 | 0 | 0 | 0 | 1 | 0 | 0.0002 | 0 | 2 | 87930741 | 1 | 0 | 593 | 1 | 0 | 0 | 0 | 0 | 0 | 0 | 0 | 72.0292 | 0 | 0 | 0 | 0 | 0 | 1 | 72.0292 | 0 | 0 | 0 | 0 | 0 | 1 |  | 0 | 0 | 0 | 460986.94 | 360146.05 | 1.28 | 72.03 | 0 | 0 | 0 | 0 | 0 | 0 | 0 |  | 0 |  | 0
1082 | 87915577 | 87930732 | 87091729 | 115 | 1 | 1 | 3 | 421/пр_2020_п.75_пп.а |  | Сметная стоимость вспомогательных ненормируемых материальных ресурсов, не учтенная в сметной норме, 2% | 3277935 | 1013 | % | % | 1 | 0 | 274903907 | 2 | 0 | 0 | 0 | 0 | 0 | 0 | 0 | 0 | 1 | 1 | 1 | 1 | 0 | 0 | 0 | 0 | 0 | 0 | 2 | 0 | 2 | 87930742 | 1 | 0 | 594 | 0 | 0 | 0 | 0 | 0 | 0 | 0 | 0 | 0 | 0 | 0 | 0 | 0 | 0 | 0 | 0 | 0 | 0 | 0 | 0 | 0 | 0 |  | 0 | 0 | 0 | 0 | 0 | 1 | 0 | 0 | 0 | 0 | 0 | 0 | 0 | 0 |  | 0 |  | 0
1087 | 87915632 | 87930745 | 87085843 | 115 | 1 | 1 | 1 | 1-100-40 |  | Средний разряд работы 4,0 | 1191 | 1013 | чел.-ч. | чел.-ч. | 1 | 0 | 888410196 | 41.2 | 0 | 0 | 0 | 522.73 | 0 | 0 | 0 | 522.73 | 1 | 1 | 1 | 1 | -2 | 0 | 0 | 0 | 1 | 0 | 41.2 | 1 | 2 | 87930755 | 1 | 0 | 595 | 1 | 0 | 0 | 0 | 0 | 0 | 0 | 0 | 0 | 0 | 0 | 21536.476 | 41.2 | 0 | 1 | 0 | 0 | 0 | 21536.476 | 41.2 | 0 | 1 | 0 | 0 | 0 | 0 | 522.73 | 522.73 | 1 | 21536.48 | 0 | 0 | 0 | 0 | 0 | 0 | 1 |  | 0 |  | 0
1087 | 87915632 | 87930745 | 87086013 | 115 | 1 | 1 | 1 | 4-100-00 |  | Затраты труда машинистов | 1191 | 1013 | чел.-ч. | чел.-ч. | 1 | 0 | -1417349443 | 0.2 | 0 | 0 | 0 | 0 | 0 | 0 | 0 | 0 | 1 | 1 | 1 | 1 | -2 | 0 | 0 | 0 | 1 | 0 | 0.2 | 2 | 2 | 87930756 | 1 | 0 | 596 | 1 | 0 | 0 | 0 | 0 | 0 | 0 | 0 | 0 | 0 | 0 | 0 | 0 | 0 | 0 | 0 | 0 | 0 | 0 | 0 | 0 | 0 |  | 0 | 0 | 0 | 0 | 0 | 1 | 0 | 0 | 0 | 0 | 0 | 0 | 0 | 0 |  | 0 |  | 0
1087 | 87915632 | 87930745 | 87205842 | 1 | 1 | 1 | 2 | 91.05.05-015 | ФСЭМ-2022, 91.05.05-015, приказ Минстроя России от 18.05.2022 г. № 378/пр | Краны на автомобильном ходу, грузоподъемность 16 т | 1368 | 1011 | маш.-ч | маш.-ч | 1 | 0 | -359817417 | 0.1 | 0 | 1488.78 | 702.18 | 0 | 0 | 1488.78 | 702.18 | 0 | 1 | 1 | 1 | 1 | -2 | 0 | 0 | 0 | 1 | 0 | 0.1 | 1 | 2 | 87930757 | 1 | 0 | 597 | 1 | 0 | 0 | 0 | 0 | 0 | 0 | 0 | 0 | 148.878 | 70.218 | 0 | 0 | 0.1 | 1 | 0 | 148.878 | 70.218 | 0 | 0 | 0.1 | 1 |  | 0 | 0 | 0 | 1488.78 | 1488.78 | 1 | 148.88 | 70.22 | 0 | 0 | 0 | 0 | 0 | 1 | 4-100-060 | 6 | чел.-ч. | 1
1087 | 87915632 | 87930745 | 87206740 | 1 | 1 | 1 | 2 | 91.14.02-001 | ФСЭМ-2022 доп.7, 91.14.02-001, приказ Минстроя России от 02.08.2023 г. № 551/пр | Автомобили бортовые, грузоподъемность до 5 т | 1368 | 1011 | маш.-ч | маш.-ч | 1 | 0 | -1219940357 | 0.1 | 0 | 572.77 | 522.73 | 0 | 0 | 572.77 | 522.73 | 0 | 1 | 1 | 1 | 1 | -2 | 0 | 0 | 0 | 1 | 0 | 0.1 | 1 | 2 | 87930758 | 1 | 0 | 598 | 1 | 0 | 0 | 0 | 0 | 0 | 0 | 0 | 0 | 57.277 | 52.273 | 0 | 0 | 0.1 | 1 | 0 | 57.277 | 52.273 | 0 | 0 | 0.1 | 1 |  | 0 | 0 | 0 | 572.77 | 572.77 | 1 | 57.28 | 52.27 | 0 | 0 | 0 | 0 | 0 | 1 | 4-100-040 | 4 | чел.-ч. | 1
1087 | 87915632 | 87930745 | 87206937 | 1 | 1 | 1 | 2 | 91.17.04-233 | ФСЭМ-2022, 91.17.04-233, приказ Минстроя России от 18.05.2022 г. № 378/пр | Аппараты сварочные для ручной дуговой сварки, сварочный ток до 350 А | 1368 | 1011 | маш.-ч | маш.-ч | 1 | 0 | -1214029826 | 0.16 | 0 | 28.51 | 0 | 0 | 0 | 28.51 | 0 | 0 | 1 | 1 | 1 | 1 | -2 | 0 | 0 | 0 | 1 | 0 | 0.16 | 1 | 2 | 87930759 | 1 | 0 | 599 | 1 | 0 | 0 | 0 | 0 | 0 | 0 | 0 | 0 | 4.5616 | 0 | 0 | 0 | 0 | 1 | 0 | 4.5616 | 0 | 0 | 0 | 0 | 1 |  | 0 | 0 | 0 | 28.51 | 28.51 | 1 | 4.56 | 0 | 0 | 0 | 0 | 0 | 0 | 1 |  | 0 |  | 0
1087 | 87915632 | 87930745 | 87166607 | 1 | 1 | 1 | 3 | 08.3.07.01-0052 | ФСБЦ-2022 доп.4, 08.3.07.01-0052, приказ Минстроя России от 27.12.2022 г. № 1133/пр | Прокат стальной горячекатаный полосовой, марки стали Ст3сп, Ст3пс, размеры 50х5 мм | 1348 | 1009 | т | т | 1000 | 0 | 1516838122 | 0.003 | 58357.67 | 0 | 0 | 0 | 70310.45 | 0 | 0 | 0 | 0.83 | 1 | 1 | 1 | 2 | 0 | 0 | 0 | 1 | 0 | 0.003 | 0 | 2 | 87930760 | 1 | 0 | 600 | 1 | 0 | 0 | 0 | 0 | 0 | 0 | 0 | 210.9314 | 0 | 0 | 0 | 0 | 0 | 1 | 210.9314 | 0 | 0 | 0 | 0 | 0 | 1 |  | 0 | 0 | 0 | 58357.67 | 70310.45 | 0.83 | 210.93 | 0 | 0 | 0 | 0 | 0 | 0 | 0 |  | 0 |  | 0
1087 | 87915632 | 87930745 | 87176354 | 1 | 1 | 1 | 3 | 14.4.02.04-0142 | ФСБЦ-2022, 14.4.02.04-0142, приказ Минстроя России от 18.05.2022 г. № 378/пр | Краска масляная МА-0115, мумия, сурик железный | 1346 | 1009 | кг | кг | 1 | 0 | -398999595 | 0.8 | 115.03 | 0 | 0 | 0 | 79.88 | 0 | 0 | 0 | 1.44 | 1 | 1 | 1 | 2 | 0 | 0 | 0 | 1 | 0 | 0.8 | 0 | 2 | 87930761 | 1 | 0 | 601 | 1 | 0 | 0 | 0 | 0 | 0 | 0 | 0 | 63.904 | 0 | 0 | 0 | 0 | 0 | 1 | 63.904 | 0 | 0 | 0 | 0 | 0 | 1 |  | 0 | 0 | 0 | 115.03 | 79.88 | 1.44 | 63.9 | 0 | 0 | 0 | 0 | 0 | 0 | 0 |  | 0 |  | 0
1087 | 87915632 | 87930745 | 87186668 | 1 | 1 | 1 | 3 | 20.5.04.03-0002 | ФСБЦ-2022, 20.5.04.03-0002, приказ Минстроя России от 18.05.2022 г. № 378/пр | Зажимы наборные проходные ЗН24-4П25 | 1425 | 1013 | 100 ШТ | 100 ШТ | 1 | 0 | 2033037398 | 0 | 1022.02 | 0 | 0 | 0 | 896.51 | 0 | 0 | 0 | 1.14 | 1 | 1 | 1 | 2 | 0 | 0 | 0 | 1 | 0 | 0 | 0 | 2 | 87930762 | 1 | 6144 | 602 | 1 | 0 | 0 | 0 | 0 | 0 | 0 | 0 | 0 | 0 | 0 | 0 | 0 | 0 | 0 | 0 | 0 | 0 | 0 | 0 | 0 | 0 |  | 0 | 0 | 0 | 1022.02 | 896.51 | 1.14 | 0 | 0 | 0 | 0 | 0 | 0 | 0 | 0 |  | 0 |  | 0
1087 | 87915632 | 87930745 | 87091729 | 115 | 1 | 1 | 3 | 421/пр_2020_п.75_пп.а |  | Сметная стоимость вспомогательных ненормируемых материальных ресурсов, не учтенная в сметной норме, 2% | 3277935 | 1013 | % | % | 1 | 0 | 274903907 | 2 | 0 | 0 | 0 | 0 | 0 | 0 | 0 | 0 | 1 | 1 | 1 | 1 | 0 | 0 | 0 | 0 | 0 | 0 | 2 | 0 | 2 | 87930763 | 1 | 0 | 603 | 0 | 0 | 0 | 0 | 0 | 0 | 0 | 0 | 0 | 0 | 0 | 0 | 0 | 0 | 0 | 0 | 0 | 0 | 0 | 0 | 0 | 0 |  | 0 | 0 | 0 | 0 | 0 | 1 | 0 | 0 | 0 | 0 | 0 | 0 | 0 | 0 |  | 0 |  | 0
1088 | 87915577 | 87930745 | 87085843 | 115 | 1 | 1 | 1 | 1-100-40 |  | Средний разряд работы 4,0 | 1191 | 1013 | чел.-ч. | чел.-ч. | 1 | 0 | 888410196 | 41.2 | 0 | 0 | 0 | 522.73 | 0 | 0 | 0 | 522.73 | 1 | 1 | 1 | 1 | -2 | 0 | 0 | 0 | 1 | 0 | 41.2 | 1 | 2 | 87930755 | 1 | 0 | 604 | 1 | 0 | 0 | 0 | 0 | 0 | 0 | 0 | 0 | 0 | 0 | 21536.476 | 41.2 | 0 | 1 | 0 | 0 | 0 | 21536.476 | 41.2 | 0 | 1 | 0 | 0 | 0 | 0 | 522.73 | 522.73 | 1 | 21536.48 | 0 | 0 | 0 | 0 | 0 | 0 | 1 |  | 0 |  | 0
1088 | 87915577 | 87930745 | 87086013 | 115 | 1 | 1 | 1 | 4-100-00 |  | Затраты труда машинистов | 1191 | 1013 | чел.-ч. | чел.-ч. | 1 | 0 | -1417349443 | 0.2 | 0 | 0 | 0 | 0 | 0 | 0 | 0 | 0 | 1 | 1 | 1 | 1 | -2 | 0 | 0 | 0 | 1 | 0 | 0.2 | 2 | 2 | 87930756 | 1 | 0 | 605 | 1 | 0 | 0 | 0 | 0 | 0 | 0 | 0 | 0 | 0 | 0 | 0 | 0 | 0 | 0 | 0 | 0 | 0 | 0 | 0 | 0 | 0 |  | 0 | 0 | 0 | 0 | 0 | 1 | 0 | 0 | 0 | 0 | 0 | 0 | 0 | 0 |  | 0 |  | 0
1088 | 87915577 | 87930745 | 87205842 | 1 | 1 | 1 | 2 | 91.05.05-015 | ФСЭМ-2022, 91.05.05-015, приказ Минстроя России от 18.05.2022 г. № 378/пр | Краны на автомобильном ходу, грузоподъемность 16 т | 1368 | 1011 | маш.-ч | маш.-ч | 1 | 0 | -359817417 | 0.1 | 0 | 1488.78 | 702.18 | 0 | 0 | 1488.78 | 702.18 | 0 | 1 | 1 | 1 | 1 | -2 | 0 | 0 | 0 | 1 | 0 | 0.1 | 1 | 2 | 87930757 | 1 | 0 | 606 | 1 | 0 | 0 | 0 | 0 | 0 | 0 | 0 | 0 | 148.878 | 70.218 | 0 | 0 | 0.1 | 1 | 0 | 148.878 | 70.218 | 0 | 0 | 0.1 | 1 |  | 0 | 0 | 0 | 1488.78 | 1488.78 | 1 | 148.88 | 70.22 | 0 | 0 | 0 | 0 | 0 | 1 | 4-100-060 | 6 | чел.-ч. | 1
1088 | 87915577 | 87930745 | 87206740 | 1 | 1 | 1 | 2 | 91.14.02-001 | ФСЭМ-2022 доп.7, 91.14.02-001, приказ Минстроя России от 02.08.2023 г. № 551/пр | Автомобили бортовые, грузоподъемность до 5 т | 1368 | 1011 | маш.-ч | маш.-ч | 1 | 0 | -1219940357 | 0.1 | 0 | 572.77 | 522.73 | 0 | 0 | 572.77 | 522.73 | 0 | 1 | 1 | 1 | 1 | -2 | 0 | 0 | 0 | 1 | 0 | 0.1 | 1 | 2 | 87930758 | 1 | 0 | 607 | 1 | 0 | 0 | 0 | 0 | 0 | 0 | 0 | 0 | 57.277 | 52.273 | 0 | 0 | 0.1 | 1 | 0 | 57.277 | 52.273 | 0 | 0 | 0.1 | 1 |  | 0 | 0 | 0 | 572.77 | 572.77 | 1 | 57.28 | 52.27 | 0 | 0 | 0 | 0 | 0 | 1 | 4-100-040 | 4 | чел.-ч. | 1
1088 | 87915577 | 87930745 | 87206937 | 1 | 1 | 1 | 2 | 91.17.04-233 | ФСЭМ-2022, 91.17.04-233, приказ Минстроя России от 18.05.2022 г. № 378/пр | Аппараты сварочные для ручной дуговой сварки, сварочный ток до 350 А | 1368 | 1011 | маш.-ч | маш.-ч | 1 | 0 | -1214029826 | 0.16 | 0 | 28.51 | 0 | 0 | 0 | 28.51 | 0 | 0 | 1 | 1 | 1 | 1 | -2 | 0 | 0 | 0 | 1 | 0 | 0.16 | 1 | 2 | 87930759 | 1 | 0 | 608 | 1 | 0 | 0 | 0 | 0 | 0 | 0 | 0 | 0 | 4.5616 | 0 | 0 | 0 | 0 | 1 | 0 | 4.5616 | 0 | 0 | 0 | 0 | 1 |  | 0 | 0 | 0 | 28.51 | 28.51 | 1 | 4.56 | 0 | 0 | 0 | 0 | 0 | 0 | 1 |  | 0 |  | 0
1088 | 87915577 | 87930745 | 87166607 | 1 | 1 | 1 | 3 | 08.3.07.01-0052 | ФСБЦ-2022 доп.4, 08.3.07.01-0052, приказ Минстроя России от 27.12.2022 г. № 1133/пр | Прокат стальной горячекатаный полосовой, марки стали Ст3сп, Ст3пс, размеры 50х5 мм | 1348 | 1009 | т | т | 1000 | 0 | 1516838122 | 0.003 | 58357.67 | 0 | 0 | 0 | 70310.45 | 0 | 0 | 0 | 0.83 | 1 | 1 | 1 | 2 | 0 | 0 | 0 | 1 | 0 | 0.003 | 0 | 2 | 87930760 | 1 | 0 | 609 | 1 | 0 | 0 | 0 | 0 | 0 | 0 | 0 | 210.9314 | 0 | 0 | 0 | 0 | 0 | 1 | 210.9314 | 0 | 0 | 0 | 0 | 0 | 1 |  | 0 | 0 | 0 | 58357.67 | 70310.45 | 0.83 | 210.93 | 0 | 0 | 0 | 0 | 0 | 0 | 0 |  | 0 |  | 0
1088 | 87915577 | 87930745 | 87176354 | 1 | 1 | 1 | 3 | 14.4.02.04-0142 | ФСБЦ-2022, 14.4.02.04-0142, приказ Минстроя России от 18.05.2022 г. № 378/пр | Краска масляная МА-0115, мумия, сурик железный | 1346 | 1009 | кг | кг | 1 | 0 | -398999595 | 0.8 | 115.03 | 0 | 0 | 0 | 79.88 | 0 | 0 | 0 | 1.44 | 1 | 1 | 1 | 2 | 0 | 0 | 0 | 1 | 0 | 0.8 | 0 | 2 | 87930761 | 1 | 0 | 610 | 1 | 0 | 0 | 0 | 0 | 0 | 0 | 0 | 63.904 | 0 | 0 | 0 | 0 | 0 | 1 | 63.904 | 0 | 0 | 0 | 0 | 0 | 1 |  | 0 | 0 | 0 | 115.03 | 79.88 | 1.44 | 63.9 | 0 | 0 | 0 | 0 | 0 | 0 | 0 |  | 0 |  | 0
1088 | 87915577 | 87930745 | 87186668 | 1 | 1 | 1 | 3 | 20.5.04.03-0002 | ФСБЦ-2022, 20.5.04.03-0002, приказ Минстроя России от 18.05.2022 г. № 378/пр | Зажимы наборные проходные ЗН24-4П25 | 1425 | 1013 | 100 ШТ | 100 ШТ | 1 | 0 | 2033037398 | 0 | 1022.02 | 0 | 0 | 0 | 896.51 | 0 | 0 | 0 | 1.14 | 1 | 1 | 1 | 2 | 0 | 0 | 0 | 1 | 0 | 0 | 0 | 2 | 87930762 | 1 | 6144 | 611 | 1 | 0 | 0 | 0 | 0 | 0 | 0 | 0 | 0 | 0 | 0 | 0 | 0 | 0 | 0 | 0 | 0 | 0 | 0 | 0 | 0 | 0 |  | 0 | 0 | 0 | 1022.02 | 896.51 | 1.14 | 0 | 0 | 0 | 0 | 0 | 0 | 0 | 0 |  | 0 |  | 0
1088 | 87915577 | 87930745 | 87091729 | 115 | 1 | 1 | 3 | 421/пр_2020_п.75_пп.а |  | Сметная стоимость вспомогательных ненормируемых материальных ресурсов, не учтенная в сметной норме, 2% | 3277935 | 1013 | % | % | 1 | 0 | 274903907 | 2 | 0 | 0 | 0 | 0 | 0 | 0 | 0 | 0 | 1 | 1 | 1 | 1 | 0 | 0 | 0 | 0 | 0 | 0 | 2 | 0 | 2 | 87930763 | 1 | 0 | 612 | 0 | 0 | 0 | 0 | 0 | 0 | 0 | 0 | 0 | 0 | 0 | 0 | 0 | 0 | 0 | 0 | 0 | 0 | 0 | 0 | 0 | 0 |  | 0 | 0 | 0 | 0 | 0 | 1 | 0 | 0 | 0 | 0 | 0 | 0 | 0 | 0 |  | 0 |  | 0

## EtalonRes
232 | 87929984 | 87929978 | 87085801 | 115 | 1 | 1 | 1 | 1-100-25 |  | Средний разряд работы 2,5 | 1191 | 1013 | чел.-ч. | чел.-ч. | 1 | 0.44 | 0 | 0 | 0 | 444.71 | 0 | 1 | 1 | 0.44 | 2 | 87929979 | 1 | 0 | 0 | 0 | 0 | 0 | 0 | 0 | 0
232 | 87929985 | 87929978 | 87086013 | 115 | 1 | 1 | 1 | 4-100-00 |  | Затраты труда машинистов | 1191 | 1013 | чел.-ч. | чел.-ч. | 1 | 0.48 | 0 | 0 | 0 | 0 | 0 | 1 | 2 | 0.48 | 2 | 87929980 | 2 | 0 | 0 | 0 | 0 | 0 | 0 | 0 | 0
232 | 87929986 | 87929978 | 87205842 | 1 | 1 | 1 | 2 | 91.05.05-015 | ФСЭМ-2022, 91.05.05-015, приказ Минстроя России от 18.05.2022 г. № 378/пр | Краны на автомобильном ходу, грузоподъемность 16 т | 1368 | 1011 | маш.-ч | маш.-ч | 1 | 0.24 | 0 | 1488.78 | 702.18 | 0 | 0 | 1 | 0 | 0.24 | 2 | 87929981 | 3 | 0 | 0 | 0 | 0 | 0 | 0 | 0 | 0
232 | 87929987 | 87929978 | 87206806 | 1 | 1 | 1 | 2 | 91.15.01-001 | ФСЭМ-2022, 91.15.01-001, приказ Минстроя России от 18.05.2022 г. № 378/пр | Прицепы тракторные, грузоподъемность до 2 т | 1368 | 1011 | маш.-ч | маш.-ч | 1 | 0.24 | 0 | 14.64 | 0 | 0 | 0 | 1 | 0 | 0.24 | 2 | 87929982 | 4 | 0 | 0 | 0 | 0 | 0 | 0 | 0 | 0
232 | 87929988 | 87929978 | 87206824 | 1 | 1 | 1 | 2 | 91.15.03-014 | ФСЭМ-2022 доп.11, 91.15.03-014, приказ Минстроя России от 09.08.2024 г. № 524/пр | Тракторы на пневмоколесном ходу, мощность 59 кВт (80 л.с.) | 1368 | 1011 | маш.-ч | маш.-ч | 1 | 0.24 | 0 | 487.94 | 522.73 | 0 | 0 | 1 | 0 | 0.24 | 2 | 87929983 | 5 | 0 | 0 | 0 | 0 | 0 | 0 | 0 | 0
233 | 87929984 | 87929978 | 87085801 | 115 | 1 | 1 | 1 | 1-100-25 |  | Средний разряд работы 2,5 | 1191 | 1013 | чел.-ч. | чел.-ч. | 1 | 0.44 | 0 | 0 | 0 | 444.71 | 0 | 1 | 1 | 0.44 | 2 | 87929979 | 6 | 0 | 0 | 0 | 0 | 0 | 0 | 0 | 0
233 | 87929985 | 87929978 | 87086013 | 115 | 1 | 1 | 1 | 4-100-00 |  | Затраты труда машинистов | 1191 | 1013 | чел.-ч. | чел.-ч. | 1 | 0.48 | 0 | 0 | 0 | 0 | 0 | 1 | 2 | 0.48 | 2 | 87929980 | 7 | 0 | 0 | 0 | 0 | 0 | 0 | 0 | 0
233 | 87929986 | 87929978 | 87205842 | 1 | 1 | 1 | 2 | 91.05.05-015 | ФСЭМ-2022, 91.05.05-015, приказ Минстроя России от 18.05.2022 г. № 378/пр | Краны на автомобильном ходу, грузоподъемность 16 т | 1368 | 1011 | маш.-ч | маш.-ч | 1 | 0.24 | 0 | 1488.78 | 702.18 | 0 | 0 | 1 | 0 | 0.24 | 2 | 87929981 | 8 | 0 | 0 | 0 | 0 | 0 | 0 | 0 | 0
233 | 87929987 | 87929978 | 87206806 | 1 | 1 | 1 | 2 | 91.15.01-001 | ФСЭМ-2022, 91.15.01-001, приказ Минстроя России от 18.05.2022 г. № 378/пр | Прицепы тракторные, грузоподъемность до 2 т | 1368 | 1011 | маш.-ч | маш.-ч | 1 | 0.24 | 0 | 14.64 | 0 | 0 | 0 | 1 | 0 | 0.24 | 2 | 87929982 | 9 | 0 | 0 | 0 | 0 | 0 | 0 | 0 | 0
233 | 87929988 | 87929978 | 87206824 | 1 | 1 | 1 | 2 | 91.15.03-014 | ФСЭМ-2022 доп.11, 91.15.03-014, приказ Минстроя России от 09.08.2024 г. № 524/пр | Тракторы на пневмоколесном ходу, мощность 59 кВт (80 л.с.) | 1368 | 1011 | маш.-ч | маш.-ч | 1 | 0.24 | 0 | 487.94 | 522.73 | 0 | 0 | 1 | 0 | 0.24 | 2 | 87929983 | 10 | 0 | 0 | 0 | 0 | 0 | 0 | 0 | 0
234 | 87929994 | 87929989 | 87085801 | 115 | 1 | 1 | 1 | 1-100-25 |  | Средний разряд работы 2,5 | 1191 | 1013 | чел.-ч. | чел.-ч. | 1 | 0.25 | 0 | 0 | 0 | 444.71 | 0 | 1 | 1 | 0.25 | 2 | 87929990 | 11 | 0 | 0 | 0 | 0 | 0 | 0 | 0 | 0
234 | 87929995 | 87929989 | 87086013 | 115 | 1 | 1 | 1 | 4-100-00 |  | Затраты труда машинистов | 1191 | 1013 | чел.-ч. | чел.-ч. | 1 | 0.14 | 0 | 0 | 0 | 0 | 0 | 1 | 2 | 0.14 | 2 | 87929991 | 12 | 0 | 0 | 0 | 0 | 0 | 0 | 0 | 0
234 | 87929996 | 87929989 | 87206806 | 1 | 1 | 1 | 2 | 91.15.01-001 | ФСЭМ-2022, 91.15.01-001, приказ Минстроя России от 18.05.2022 г. № 378/пр | Прицепы тракторные, грузоподъемность до 2 т | 1368 | 1011 | маш.-ч | маш.-ч | 1 | 0.14 | 0 | 14.64 | 0 | 0 | 0 | 1 | 0 | 0.14 | 2 | 87929992 | 13 | 0 | 0 | 0 | 0 | 0 | 0 | 0 | 0
234 | 87929997 | 87929989 | 87206824 | 1 | 1 | 1 | 2 | 91.15.03-014 | ФСЭМ-2022 доп.11, 91.15.03-014, приказ Минстроя России от 09.08.2024 г. № 524/пр | Тракторы на пневмоколесном ходу, мощность 59 кВт (80 л.с.) | 1368 | 1011 | маш.-ч | маш.-ч | 1 | 0.14 | 0 | 487.94 | 522.73 | 0 | 0 | 1 | 0 | 0.14 | 2 | 87929993 | 14 | 0 | 0 | 0 | 0 | 0 | 0 | 0 | 0
235 | 87929994 | 87929989 | 87085801 | 115 | 1 | 1 | 1 | 1-100-25 |  | Средний разряд работы 2,5 | 1191 | 1013 | чел.-ч. | чел.-ч. | 1 | 0.25 | 0 | 0 | 0 | 444.71 | 0 | 1 | 1 | 0.25 | 2 | 87929990 | 15 | 0 | 0 | 0 | 0 | 0 | 0 | 0 | 0
235 | 87929995 | 87929989 | 87086013 | 115 | 1 | 1 | 1 | 4-100-00 |  | Затраты труда машинистов | 1191 | 1013 | чел.-ч. | чел.-ч. | 1 | 0.14 | 0 | 0 | 0 | 0 | 0 | 1 | 2 | 0.14 | 2 | 87929991 | 16 | 0 | 0 | 0 | 0 | 0 | 0 | 0 | 0
235 | 87929996 | 87929989 | 87206806 | 1 | 1 | 1 | 2 | 91.15.01-001 | ФСЭМ-2022, 91.15.01-001, приказ Минстроя России от 18.05.2022 г. № 378/пр | Прицепы тракторные, грузоподъемность до 2 т | 1368 | 1011 | маш.-ч | маш.-ч | 1 | 0.14 | 0 | 14.64 | 0 | 0 | 0 | 1 | 0 | 0.14 | 2 | 87929992 | 17 | 0 | 0 | 0 | 0 | 0 | 0 | 0 | 0
235 | 87929997 | 87929989 | 87206824 | 1 | 1 | 1 | 2 | 91.15.03-014 | ФСЭМ-2022 доп.11, 91.15.03-014, приказ Минстроя России от 09.08.2024 г. № 524/пр | Тракторы на пневмоколесном ходу, мощность 59 кВт (80 л.с.) | 1368 | 1011 | маш.-ч | маш.-ч | 1 | 0.14 | 0 | 487.94 | 522.73 | 0 | 0 | 1 | 0 | 0.14 | 2 | 87929993 | 18 | 0 | 0 | 0 | 0 | 0 | 0 | 0 | 0
236 | 87930003 | 87929998 | 87085801 | 115 | 1 | 1 | 1 | 1-100-25 |  | Средний разряд работы 2,5 | 1191 | 1013 | чел.-ч. | чел.-ч. | 1 | 0.3 | 0 | 0 | 0 | 444.71 | 0 | 1 | 1 | 0.3 | 2 | 87929999 | 19 | 0 | 0 | 0 | 0 | 0 | 0 | 0 | 0
236 | 87930004 | 87929998 | 87086013 | 115 | 1 | 1 | 1 | 4-100-00 |  | Затраты труда машинистов | 1191 | 1013 | чел.-ч. | чел.-ч. | 1 | 0.16 | 0 | 0 | 0 | 0 | 0 | 1 | 2 | 0.16 | 2 | 87930000 | 20 | 0 | 0 | 0 | 0 | 0 | 0 | 0 | 0
236 | 87930005 | 87929998 | 87206806 | 1 | 1 | 1 | 2 | 91.15.01-001 | ФСЭМ-2022, 91.15.01-001, приказ Минстроя России от 18.05.2022 г. № 378/пр | Прицепы тракторные, грузоподъемность до 2 т | 1368 | 1011 | маш.-ч | маш.-ч | 1 | 0.16 | 0 | 14.64 | 0 | 0 | 0 | 1 | 0 | 0.16 | 2 | 87930001 | 21 | 0 | 0 | 0 | 0 | 0 | 0 | 0 | 0
236 | 87930006 | 87929998 | 87206824 | 1 | 1 | 1 | 2 | 91.15.03-014 | ФСЭМ-2022 доп.11, 91.15.03-014, приказ Минстроя России от 09.08.2024 г. № 524/пр | Тракторы на пневмоколесном ходу, мощность 59 кВт (80 л.с.) | 1368 | 1011 | маш.-ч | маш.-ч | 1 | 0.16 | 0 | 487.94 | 522.73 | 0 | 0 | 1 | 0 | 0.16 | 2 | 87930002 | 22 | 0 | 0 | 0 | 0 | 0 | 0 | 0 | 0
237 | 87930003 | 87929998 | 87085801 | 115 | 1 | 1 | 1 | 1-100-25 |  | Средний разряд работы 2,5 | 1191 | 1013 | чел.-ч. | чел.-ч. | 1 | 0.3 | 0 | 0 | 0 | 444.71 | 0 | 1 | 1 | 0.3 | 2 | 87929999 | 23 | 0 | 0 | 0 | 0 | 0 | 0 | 0 | 0
237 | 87930004 | 87929998 | 87086013 | 115 | 1 | 1 | 1 | 4-100-00 |  | Затраты труда машинистов | 1191 | 1013 | чел.-ч. | чел.-ч. | 1 | 0.16 | 0 | 0 | 0 | 0 | 0 | 1 | 2 | 0.16 | 2 | 87930000 | 24 | 0 | 0 | 0 | 0 | 0 | 0 | 0 | 0
237 | 87930005 | 87929998 | 87206806 | 1 | 1 | 1 | 2 | 91.15.01-001 | ФСЭМ-2022, 91.15.01-001, приказ Минстроя России от 18.05.2022 г. № 378/пр | Прицепы тракторные, грузоподъемность до 2 т | 1368 | 1011 | маш.-ч | маш.-ч | 1 | 0.16 | 0 | 14.64 | 0 | 0 | 0 | 1 | 0 | 0.16 | 2 | 87930001 | 25 | 0 | 0 | 0 | 0 | 0 | 0 | 0 | 0
237 | 87930006 | 87929998 | 87206824 | 1 | 1 | 1 | 2 | 91.15.03-014 | ФСЭМ-2022 доп.11, 91.15.03-014, приказ Минстроя России от 09.08.2024 г. № 524/пр | Тракторы на пневмоколесном ходу, мощность 59 кВт (80 л.с.) | 1368 | 1011 | маш.-ч | маш.-ч | 1 | 0.16 | 0 | 487.94 | 522.73 | 0 | 0 | 1 | 0 | 0.16 | 2 | 87930002 | 26 | 0 | 0 | 0 | 0 | 0 | 0 | 0 | 0
238 | 87930027 | 87930007 | 87085823 | 115 | 1 | 1 | 1 | 1-100-32 |  | Средний разряд работы 3,2 | 1191 | 1013 | чел.-ч. | чел.-ч. | 1 | 5.81 | 0 | 0 | 0 | 475.92 | 0 | 1 | 1 | 5.81 | 2 | 87930008 | 27 | 0 | 0 | 0 | 0 | 0 | 0 | 0 | 0
238 | 87930028 | 87930007 | 87086013 | 115 | 1 | 1 | 1 | 4-100-00 |  | Затраты труда машинистов | 1191 | 1013 | чел.-ч. | чел.-ч. | 1 | 1.07 | 0 | 0 | 0 | 0 | 0 | 1 | 2 | 1.07 | 2 | 87930009 | 28 | 0 | 0 | 0 | 0 | 0 | 0 | 0 | 0
238 | 87930029 | 87930007 | 87205729 | 1 | 1 | 1 | 2 | 91.04.01-031 | ФСЭМ-2022 доп.11, 91.04.01-031, приказ Минстроя России от 07.11.2024 г. № 747/пр | Машины бурильно-крановые на автомобильном ходу, диаметр бурения до 800 мм, глубина бурения до 5 м | 1368 | 1011 | маш.-ч | маш.-ч | 1 | 0.78 | 0 | 2088.77 | 600.75 | 0 | 0 | 1 | 0 | 0.78 | 2 | 87930010 | 29 | 0 | 0 | 0 | 0 | 0 | 0 | 0 | 0
238 | 87930030 | 87930007 | 87206740 | 1 | 1 | 1 | 2 | 91.14.02-001 | ФСЭМ-2022 доп.7, 91.14.02-001, приказ Минстроя России от 02.08.2023 г. № 551/пр | Автомобили бортовые, грузоподъемность до 5 т | 1368 | 1011 | маш.-ч | маш.-ч | 1 | 0.29 | 0 | 572.77 | 522.73 | 0 | 0 | 1 | 0 | 0.29 | 2 | 87930011 | 30 | 0 | 0 | 0 | 0 | 0 | 0 | 0 | 0
238 | 87930031 | 87930007 | 87155259 | 1 | 1 | 1 | 3 | 01.3.01.06-0038 | ФСБЦ-2022, 01.3.01.06-0038, приказ Минстроя России от 18.05.2022 г. № 378/пр | Смазка защитная электросетевая | 1346 | 1009 | кг | кг | 1 | 0.1 | 238.29 | 0 | 0 | 0 | 0 | 1 | 0 | 0.1 | 2 | 87930012 | 31 | 0 | 0 | 0 | 0 | 0 | 0 | 0 | 0
238 | 87930032 | 87930007 | 87155266 | 1 | 1 | 1 | 3 | 01.3.01.06-0051 | ФСБЦ-2022 доп.12, 01.3.01.06-0051, приказ Минстроя России от 07.11.2024 г. № 747/пр | Смазка солидол жировой Ж | 1346 | 1009 | кг | кг | 1 | 0.03 | 58.53 | 0 | 0 | 0 | 0 | 1 | 0 | 0.03 | 2 | 87930013 | 32 | 0 | 0 | 0 | 0 | 0 | 0 | 0 | 0
238 | 87930033 | 87930007 | 87159205 | 1 | 1 | 1 | 3 | 01.7.15.03-0042 | ФСБЦ-2022, 01.7.15.03-0042, приказ Минстроя России от 18.05.2022 г. № 378/пр | Болты с гайками и шайбами строительные | 1346 | 1009 | кг | кг | 1 | 0 | 174.93 | 0 | 0 | 0 | 1 | 0 | 0 | 0 | 2 | 87930014 | 33 | 0 | 0 | 0 | 0 | 0 | 0 | 0 | 0
238 | 87930034 | 87930007 | 87160382 | 1 | 1 | 1 | 3 | 01.7.20.08-0051 | ФСБЦ-2022 доп.8, 01.7.20.08-0051, приказ Минстроя России от 14.11.2023 г. № 817/пр | Ветошь хлопчатобумажная цветная | 1346 | 1009 | кг | кг | 1 | 0.02 | 56.11 | 0 | 0 | 0 | 0 | 1 | 0 | 0.02 | 2 | 87930015 | 34 | 0 | 0 | 0 | 0 | 0 | 0 | 0 | 0
238 | 87930035 | 87930007 | 87087347 | 115 | 1 | 1 | 3 | 05.1.02.06 |  | Приставки железобетонные | 1371 | 1013 | ШТ | ШТ | 1 | 0 | 0 | 0 | 0 | 0 | 1 | 0 | 0 | 0 | 2 | 87930016 | 35 | 0 | 0 | 0 | 0 | 0 | 0 | 0 | 0
238 | 87930036 | 87930007 | 87087355 | 115 | 1 | 1 | 3 | 05.1.02.07 |  | Стойка железобетонная вибрированная для опор | 1371 | 1013 | ШТ | ШТ | 1 | 0 | 0 | 0 | 0 | 0 | 1 | 0 | 0 | 0 | 2 | 87930017 | 36 | 0 | 0 | 0 | 0 | 0 | 0 | 0 | 0
238 | 87930037 | 87930007 | 87088031 | 115 | 1 | 1 | 3 | 07.2.02.05 |  | Траверсы стальные | 1348 | 1009 | т | т | 1000 | 0 | 0 | 0 | 0 | 0 | 1 | 0 | 0 | 0 | 2 | 87930018 | 37 | 0 | 0 | 0 | 0 | 0 | 0 | 0 | 0
238 | 87930038 | 87930007 | 87088188 | 115 | 1 | 1 | 3 | 07.2.07.13 |  | Хомуты стальные | 1346 | 1009 | кг | кг | 1 | 0 | 0 | 0 | 0 | 0 | 1 | 0 | 0 | 0 | 2 | 87930019 | 38 | 0 | 0 | 0 | 0 | 0 | 0 | 0 | 0
238 | 87930039 | 87930007 | 87088507 | 115 | 1 | 1 | 3 | 08.3.04.02 |  | Сталь стержневая диаметром до 10 мм | 1348 | 1009 | т | т | 1000 | 0 | 0 | 0 | 0 | 0 | 1 | 0 | 0 | 0 | 2 | 87930020 | 39 | 0 | 0 | 0 | 0 | 0 | 0 | 0 | 0
238 | 87930040 | 87930007 | 87176360 | 1 | 1 | 1 | 3 | 14.4.02.04-0182 | ФСБЦ-2022, 14.4.02.04-0182, приказ Минстроя России от 18.05.2022 г. № 378/пр | Краска масляная МА-15, цветная | 1348 | 1009 | т | т | 1000 | 0.0004 | 61265.39 | 0 | 0 | 0 | 0 | 1 | 0 | 0.0004 | 2 | 87930021 | 40 | 0 | 0 | 0 | 0 | 0 | 0 | 0 | 0
238 | 87930041 | 87930007 | 87176386 | 1 | 1 | 1 | 3 | 14.4.03.03-0102 | ФСБЦ-2022 доп.4, 14.4.03.03-0102, приказ Минстроя России от 27.12.2022 г. № 1133/пр | Лак битумный БТ-577 | 1348 | 1009 | т | т | 1000 | 0.0001 | 80020.98 | 0 | 0 | 0 | 0 | 1 | 0 | 0.0001 | 2 | 87930022 | 41 | 0 | 0 | 0 | 0 | 0 | 0 | 0 | 0
238 | 87930042 | 87930007 | 87183685 | 1 | 1 | 1 | 3 | 20.2.02.04-0006 | ФСБЦ-2022, 20.2.02.04-0006, приказ Минстроя России от 18.05.2022 г. № 378/пр | Колпачки полиэтиленовые К-6 | 1425 | 1013 | 100 ШТ | 100 ШТ | 1 | 0.06 | 1031.73 | 0 | 0 | 0 | 0 | 1 | 0 | 0.06 | 2 | 87930023 | 42 | 0 | 0 | 0 | 0 | 0 | 0 | 0 | 0
238 | 87930043 | 87930007 | 87090784 | 115 | 1 | 1 | 3 | 22.2.01.04 |  | Изоляторы штыревые | 1371 | 1013 | ШТ | ШТ | 1 | 0 | 0 | 0 | 0 | 0 | 1 | 0 | 0 | 0 | 2 | 87930024 | 43 | 0 | 0 | 0 | 0 | 0 | 0 | 0 | 0
238 | 87930044 | 87930007 | 87090830 | 115 | 1 | 1 | 3 | 22.2.02.21 |  | Штыри | 1371 | 1013 | ШТ | ШТ | 1 | 0 | 0 | 0 | 0 | 0 | 1 | 0 | 0 | 0 | 2 | 87930025 | 44 | 0 | 0 | 0 | 0 | 0 | 0 | 0 | 0
238 | 87930045 | 87930007 | 87090834 | 115 | 1 | 1 | 3 | 22.2.02.23 |  | Металлические плакаты | 1371 | 1013 | ШТ | ШТ | 1 | 0 | 0 | 0 | 0 | 0 | 1 | 0 | 0 | 0 | 2 | 87930026 | 45 | 0 | 0 | 0 | 0 | 0 | 0 | 0 | 0
239 | 87930027 | 87930007 | 87085823 | 115 | 1 | 1 | 1 | 1-100-32 |  | Средний разряд работы 3,2 | 1191 | 1013 | чел.-ч. | чел.-ч. | 1 | 5.81 | 0 | 0 | 0 | 475.92 | 0 | 1 | 1 | 5.81 | 2 | 87930008 | 46 | 0 | 0 | 0 | 0 | 0 | 0 | 0 | 0
239 | 87930028 | 87930007 | 87086013 | 115 | 1 | 1 | 1 | 4-100-00 |  | Затраты труда машинистов | 1191 | 1013 | чел.-ч. | чел.-ч. | 1 | 1.07 | 0 | 0 | 0 | 0 | 0 | 1 | 2 | 1.07 | 2 | 87930009 | 47 | 0 | 0 | 0 | 0 | 0 | 0 | 0 | 0
239 | 87930029 | 87930007 | 87205729 | 1 | 1 | 1 | 2 | 91.04.01-031 | ФСЭМ-2022 доп.11, 91.04.01-031, приказ Минстроя России от 07.11.2024 г. № 747/пр | Машины бурильно-крановые на автомобильном ходу, диаметр бурения до 800 мм, глубина бурения до 5 м | 1368 | 1011 | маш.-ч | маш.-ч | 1 | 0.78 | 0 | 2088.77 | 600.75 | 0 | 0 | 1 | 0 | 0.78 | 2 | 87930010 | 48 | 0 | 0 | 0 | 0 | 0 | 0 | 0 | 0
239 | 87930030 | 87930007 | 87206740 | 1 | 1 | 1 | 2 | 91.14.02-001 | ФСЭМ-2022 доп.7, 91.14.02-001, приказ Минстроя России от 02.08.2023 г. № 551/пр | Автомобили бортовые, грузоподъемность до 5 т | 1368 | 1011 | маш.-ч | маш.-ч | 1 | 0.29 | 0 | 572.77 | 522.73 | 0 | 0 | 1 | 0 | 0.29 | 2 | 87930011 | 49 | 0 | 0 | 0 | 0 | 0 | 0 | 0 | 0
239 | 87930031 | 87930007 | 87155259 | 1 | 1 | 1 | 3 | 01.3.01.06-0038 | ФСБЦ-2022, 01.3.01.06-0038, приказ Минстроя России от 18.05.2022 г. № 378/пр | Смазка защитная электросетевая | 1346 | 1009 | кг | кг | 1 | 0.1 | 238.29 | 0 | 0 | 0 | 0 | 1 | 0 | 0.1 | 2 | 87930012 | 50 | 0 | 0 | 0 | 0 | 0 | 0 | 0 | 0
239 | 87930032 | 87930007 | 87155266 | 1 | 1 | 1 | 3 | 01.3.01.06-0051 | ФСБЦ-2022 доп.12, 01.3.01.06-0051, приказ Минстроя России от 07.11.2024 г. № 747/пр | Смазка солидол жировой Ж | 1346 | 1009 | кг | кг | 1 | 0.03 | 58.53 | 0 | 0 | 0 | 0 | 1 | 0 | 0.03 | 2 | 87930013 | 51 | 0 | 0 | 0 | 0 | 0 | 0 | 0 | 0
239 | 87930033 | 87930007 | 87159205 | 1 | 1 | 1 | 3 | 01.7.15.03-0042 | ФСБЦ-2022, 01.7.15.03-0042, приказ Минстроя России от 18.05.2022 г. № 378/пр | Болты с гайками и шайбами строительные | 1346 | 1009 | кг | кг | 1 | 0 | 174.93 | 0 | 0 | 0 | 1 | 0 | 0 | 0 | 2 | 87930014 | 52 | 0 | 0 | 0 | 0 | 0 | 0 | 0 | 0
239 | 87930034 | 87930007 | 87160382 | 1 | 1 | 1 | 3 | 01.7.20.08-0051 | ФСБЦ-2022 доп.8, 01.7.20.08-0051, приказ Минстроя России от 14.11.2023 г. № 817/пр | Ветошь хлопчатобумажная цветная | 1346 | 1009 | кг | кг | 1 | 0.02 | 56.11 | 0 | 0 | 0 | 0 | 1 | 0 | 0.02 | 2 | 87930015 | 53 | 0 | 0 | 0 | 0 | 0 | 0 | 0 | 0
239 | 87930035 | 87930007 | 87087347 | 115 | 1 | 1 | 3 | 05.1.02.06 |  | Приставки железобетонные | 1371 | 1013 | ШТ | ШТ | 1 | 0 | 0 | 0 | 0 | 0 | 1 | 0 | 0 | 0 | 2 | 87930016 | 54 | 0 | 0 | 0 | 0 | 0 | 0 | 0 | 0
239 | 87930036 | 87930007 | 87087355 | 115 | 1 | 1 | 3 | 05.1.02.07 |  | Стойка железобетонная вибрированная для опор | 1371 | 1013 | ШТ | ШТ | 1 | 0 | 0 | 0 | 0 | 0 | 1 | 0 | 0 | 0 | 2 | 87930017 | 55 | 0 | 0 | 0 | 0 | 0 | 0 | 0 | 0
239 | 87930037 | 87930007 | 87088031 | 115 | 1 | 1 | 3 | 07.2.02.05 |  | Траверсы стальные | 1348 | 1009 | т | т | 1000 | 0 | 0 | 0 | 0 | 0 | 1 | 0 | 0 | 0 | 2 | 87930018 | 56 | 0 | 0 | 0 | 0 | 0 | 0 | 0 | 0
239 | 87930038 | 87930007 | 87088188 | 115 | 1 | 1 | 3 | 07.2.07.13 |  | Хомуты стальные | 1346 | 1009 | кг | кг | 1 | 0 | 0 | 0 | 0 | 0 | 1 | 0 | 0 | 0 | 2 | 87930019 | 57 | 0 | 0 | 0 | 0 | 0 | 0 | 0 | 0
239 | 87930039 | 87930007 | 87088507 | 115 | 1 | 1 | 3 | 08.3.04.02 |  | Сталь стержневая диаметром до 10 мм | 1348 | 1009 | т | т | 1000 | 0 | 0 | 0 | 0 | 0 | 1 | 0 | 0 | 0 | 2 | 87930020 | 58 | 0 | 0 | 0 | 0 | 0 | 0 | 0 | 0
239 | 87930040 | 87930007 | 87176360 | 1 | 1 | 1 | 3 | 14.4.02.04-0182 | ФСБЦ-2022, 14.4.02.04-0182, приказ Минстроя России от 18.05.2022 г. № 378/пр | Краска масляная МА-15, цветная | 1348 | 1009 | т | т | 1000 | 0.0004 | 61265.39 | 0 | 0 | 0 | 0 | 1 | 0 | 0.0004 | 2 | 87930021 | 59 | 0 | 0 | 0 | 0 | 0 | 0 | 0 | 0
239 | 87930041 | 87930007 | 87176386 | 1 | 1 | 1 | 3 | 14.4.03.03-0102 | ФСБЦ-2022 доп.4, 14.4.03.03-0102, приказ Минстроя России от 27.12.2022 г. № 1133/пр | Лак битумный БТ-577 | 1348 | 1009 | т | т | 1000 | 0.0001 | 80020.98 | 0 | 0 | 0 | 0 | 1 | 0 | 0.0001 | 2 | 87930022 | 60 | 0 | 0 | 0 | 0 | 0 | 0 | 0 | 0
239 | 87930042 | 87930007 | 87183685 | 1 | 1 | 1 | 3 | 20.2.02.04-0006 | ФСБЦ-2022, 20.2.02.04-0006, приказ Минстроя России от 18.05.2022 г. № 378/пр | Колпачки полиэтиленовые К-6 | 1425 | 1013 | 100 ШТ | 100 ШТ | 1 | 0.06 | 1031.73 | 0 | 0 | 0 | 0 | 1 | 0 | 0.06 | 2 | 87930023 | 61 | 0 | 0 | 0 | 0 | 0 | 0 | 0 | 0
239 | 87930043 | 87930007 | 87090784 | 115 | 1 | 1 | 3 | 22.2.01.04 |  | Изоляторы штыревые | 1371 | 1013 | ШТ | ШТ | 1 | 0 | 0 | 0 | 0 | 0 | 1 | 0 | 0 | 0 | 2 | 87930024 | 62 | 0 | 0 | 0 | 0 | 0 | 0 | 0 | 0
239 | 87930044 | 87930007 | 87090830 | 115 | 1 | 1 | 3 | 22.2.02.21 |  | Штыри | 1371 | 1013 | ШТ | ШТ | 1 | 0 | 0 | 0 | 0 | 0 | 1 | 0 | 0 | 0 | 2 | 87930025 | 63 | 0 | 0 | 0 | 0 | 0 | 0 | 0 | 0
239 | 87930045 | 87930007 | 87090834 | 115 | 1 | 1 | 3 | 22.2.02.23 |  | Металлические плакаты | 1371 | 1013 | ШТ | ШТ | 1 | 0 | 0 | 0 | 0 | 0 | 1 | 0 | 0 | 0 | 2 | 87930026 | 64 | 0 | 0 | 0 | 0 | 0 | 0 | 0 | 0
258 | 87930070 | 87930055 | 87085841 | 115 | 1 | 1 | 1 | 1-100-39 |  | Средний разряд работы 3,9 | 1191 | 1013 | чел.-ч. | чел.-ч. | 1 | 51.1 | 0 | 0 | 0 | 516.88 | 0 | 1 | 1 | 51.1 | 2 | 87930056 | 65 | 0 | 0 | 0 | 0 | 0 | 0 | 0 | 0
258 | 87930071 | 87930055 | 87086013 | 115 | 1 | 1 | 1 | 4-100-00 |  | Затраты труда машинистов | 1191 | 1013 | чел.-ч. | чел.-ч. | 1 | 22.73 | 0 | 0 | 0 | 0 | 0 | 1 | 2 | 22.73 | 2 | 87930057 | 66 | 0 | 0 | 0 | 0 | 0 | 0 | 0 | 0
258 | 87930072 | 87930055 | 87206017 | 1 | 1 | 1 | 2 | 91.06.06-011 | ФСЭМ-2022, 91.06.06-011, приказ Минстроя России от 18.05.2022 г. № 378/пр | Автогидроподъемники, высота подъема 12 м | 1368 | 1011 | маш.-ч | маш.-ч | 1 | 13 | 0 | 346.73 | 522.73 | 0 | 0 | 1 | 0 | 13 | 2 | 87930058 | 67 | 0 | 0 | 0 | 0 | 0 | 0 | 0 | 0
258 | 87930073 | 87930055 | 87206740 | 1 | 1 | 1 | 2 | 91.14.02-001 | ФСЭМ-2022 доп.7, 91.14.02-001, приказ Минстроя России от 02.08.2023 г. № 551/пр | Автомобили бортовые, грузоподъемность до 5 т | 1368 | 1011 | маш.-ч | маш.-ч | 1 | 2.86 | 0 | 572.77 | 522.73 | 0 | 0 | 1 | 0 | 2.86 | 2 | 87930059 | 68 | 0 | 0 | 0 | 0 | 0 | 0 | 0 | 0
258 | 87930074 | 87930055 | 87206824 | 1 | 1 | 1 | 2 | 91.15.03-014 | ФСЭМ-2022 доп.11, 91.15.03-014, приказ Минстроя России от 09.08.2024 г. № 524/пр | Тракторы на пневмоколесном ходу, мощность 59 кВт (80 л.с.) | 1368 | 1011 | маш.-ч | маш.-ч | 1 | 6.87 | 0 | 487.94 | 522.73 | 0 | 0 | 1 | 0 | 6.87 | 2 | 87930060 | 69 | 0 | 0 | 0 | 0 | 0 | 0 | 0 | 0
258 | 87930075 | 87930055 | 87155236 | 1 | 1 | 1 | 3 | 01.3.01.01-0010 | ФСБЦ-2022 доп.6, 01.3.01.01-0010, приказ Минстроя России от 11.05.2023 г. № 335/пр | Бензин-растворитель | 1346 | 1009 | кг | кг | 1 | 0.06 | 160.27 | 0 | 0 | 0 | 0 | 1 | 0 | 0.06 | 2 | 87930061 | 70 | 0 | 0 | 0 | 0 | 0 | 0 | 0 | 0
258 | 87930076 | 87930055 | 87155259 | 1 | 1 | 1 | 3 | 01.3.01.06-0038 | ФСБЦ-2022, 01.3.01.06-0038, приказ Минстроя России от 18.05.2022 г. № 378/пр | Смазка защитная электросетевая | 1346 | 1009 | кг | кг | 1 | 0.1 | 238.29 | 0 | 0 | 0 | 0 | 1 | 0 | 0.1 | 2 | 87930062 | 71 | 0 | 0 | 0 | 0 | 0 | 0 | 0 | 0
258 | 87930077 | 87930055 | 87160382 | 1 | 1 | 1 | 3 | 01.7.20.08-0051 | ФСБЦ-2022 доп.8, 01.7.20.08-0051, приказ Минстроя России от 14.11.2023 г. № 817/пр | Ветошь хлопчатобумажная цветная | 1346 | 1009 | кг | кг | 1 | 0.05 | 56.11 | 0 | 0 | 0 | 0 | 1 | 0 | 0.05 | 2 | 87930063 | 72 | 0 | 0 | 0 | 0 | 0 | 0 | 0 | 0
258 | 87930078 | 87930055 | 87167874 | 1 | 1 | 1 | 3 | 10.1.02.03-0002 | ФСБЦ-2022 доп.6, 10.1.02.03-0002, приказ Минстроя России от 11.05.2023 г. № 335/пр | Проволока алюминиевая из сплава марки АМЦ, диаметр 3,0-5,8 мм | 1348 | 1009 | т | т | 1000 | 0.0035 | 625256.9 | 0 | 0 | 0 | 0 | 1 | 0 | 0.0035 | 2 | 87930064 | 73 | 0 | 0 | 0 | 0 | 0 | 0 | 0 | 0
258 | 87930079 | 87930055 | 87176778 | 1 | 1 | 1 | 3 | 14.5.09.11-0102 | ФСБЦ-2022, 14.5.09.11-0102, приказ Минстроя России от 18.05.2022 г. № 378/пр | Уайт-спирит | 1346 | 1009 | кг | кг | 1 | 0.22 | 60.6 | 0 | 0 | 0 | 0 | 1 | 0 | 0.22 | 2 | 87930065 | 74 | 0 | 0 | 0 | 0 | 0 | 0 | 0 | 0
258 | 87930080 | 87930055 | 87183382 | 1 | 1 | 1 | 3 | 20.1.02.15-0011 | ФСБЦ-2022, 20.1.02.15-0011, приказ Минстроя России от 18.05.2022 г. № 378/пр | Соединитель алюминиевых и сталеалюминиевых проводов (СОАС) 062-3 | 1371 | 1013 | ШТ | ШТ | 1 | 3.4 | 635.88 | 0 | 0 | 0 | 0 | 1 | 0 | 3.4 | 2 | 87930066 | 75 | 0 | 0 | 0 | 0 | 0 | 0 | 0 | 0
258 | 87930081 | 87930055 | 87090754 | 115 | 1 | 1 | 3 | 21.2.01.02 |  | Провода неизолированные для воздушных линий электропередач | 1348 | 1009 | т | т | 1000 | 0 | 0 | 0 | 0 | 0 | 1 | 0 | 0 | 0 | 2 | 87930067 | 76 | 0 | 0 | 0 | 0 | 0 | 0 | 0 | 0
258 | 87930082 | 87930055 | 87090788 | 115 | 1 | 1 | 3 | 22.2.01.08 |  | Изоляторы линейные подвесные тарельчатые | 1348 | 1009 | т | т | 1000 | 0 | 0 | 0 | 0 | 0 | 1 | 0 | 0 | 0 | 2 | 87930068 | 77 | 0 | 0 | 0 | 0 | 0 | 0 | 0 | 0
258 | 87930083 | 87930055 | 87090836 | 115 | 1 | 1 | 3 | 22.2.02.23 |  | Арматура линейная | 1348 | 1009 | т | т | 1000 | 0 | 0 | 0 | 0 | 0 | 1 | 0 | 0 | 0 | 2 | 87930069 | 78 | 0 | 0 | 0 | 0 | 0 | 0 | 0 | 0
259 | 87930070 | 87930055 | 87085841 | 115 | 1 | 1 | 1 | 1-100-39 |  | Средний разряд работы 3,9 | 1191 | 1013 | чел.-ч. | чел.-ч. | 1 | 51.1 | 0 | 0 | 0 | 516.88 | 0 | 1 | 1 | 51.1 | 2 | 87930056 | 79 | 0 | 0 | 0 | 0 | 0 | 0 | 0 | 0
259 | 87930071 | 87930055 | 87086013 | 115 | 1 | 1 | 1 | 4-100-00 |  | Затраты труда машинистов | 1191 | 1013 | чел.-ч. | чел.-ч. | 1 | 22.73 | 0 | 0 | 0 | 0 | 0 | 1 | 2 | 22.73 | 2 | 87930057 | 80 | 0 | 0 | 0 | 0 | 0 | 0 | 0 | 0
259 | 87930072 | 87930055 | 87206017 | 1 | 1 | 1 | 2 | 91.06.06-011 | ФСЭМ-2022, 91.06.06-011, приказ Минстроя России от 18.05.2022 г. № 378/пр | Автогидроподъемники, высота подъема 12 м | 1368 | 1011 | маш.-ч | маш.-ч | 1 | 13 | 0 | 346.73 | 522.73 | 0 | 0 | 1 | 0 | 13 | 2 | 87930058 | 81 | 0 | 0 | 0 | 0 | 0 | 0 | 0 | 0
259 | 87930073 | 87930055 | 87206740 | 1 | 1 | 1 | 2 | 91.14.02-001 | ФСЭМ-2022 доп.7, 91.14.02-001, приказ Минстроя России от 02.08.2023 г. № 551/пр | Автомобили бортовые, грузоподъемность до 5 т | 1368 | 1011 | маш.-ч | маш.-ч | 1 | 2.86 | 0 | 572.77 | 522.73 | 0 | 0 | 1 | 0 | 2.86 | 2 | 87930059 | 82 | 0 | 0 | 0 | 0 | 0 | 0 | 0 | 0
259 | 87930074 | 87930055 | 87206824 | 1 | 1 | 1 | 2 | 91.15.03-014 | ФСЭМ-2022 доп.11, 91.15.03-014, приказ Минстроя России от 09.08.2024 г. № 524/пр | Тракторы на пневмоколесном ходу, мощность 59 кВт (80 л.с.) | 1368 | 1011 | маш.-ч | маш.-ч | 1 | 6.87 | 0 | 487.94 | 522.73 | 0 | 0 | 1 | 0 | 6.87 | 2 | 87930060 | 83 | 0 | 0 | 0 | 0 | 0 | 0 | 0 | 0
259 | 87930075 | 87930055 | 87155236 | 1 | 1 | 1 | 3 | 01.3.01.01-0010 | ФСБЦ-2022 доп.6, 01.3.01.01-0010, приказ Минстроя России от 11.05.2023 г. № 335/пр | Бензин-растворитель | 1346 | 1009 | кг | кг | 1 | 0.06 | 160.27 | 0 | 0 | 0 | 0 | 1 | 0 | 0.06 | 2 | 87930061 | 84 | 0 | 0 | 0 | 0 | 0 | 0 | 0 | 0
259 | 87930076 | 87930055 | 87155259 | 1 | 1 | 1 | 3 | 01.3.01.06-0038 | ФСБЦ-2022, 01.3.01.06-0038, приказ Минстроя России от 18.05.2022 г. № 378/пр | Смазка защитная электросетевая | 1346 | 1009 | кг | кг | 1 | 0.1 | 238.29 | 0 | 0 | 0 | 0 | 1 | 0 | 0.1 | 2 | 87930062 | 85 | 0 | 0 | 0 | 0 | 0 | 0 | 0 | 0
259 | 87930077 | 87930055 | 87160382 | 1 | 1 | 1 | 3 | 01.7.20.08-0051 | ФСБЦ-2022 доп.8, 01.7.20.08-0051, приказ Минстроя России от 14.11.2023 г. № 817/пр | Ветошь хлопчатобумажная цветная | 1346 | 1009 | кг | кг | 1 | 0.05 | 56.11 | 0 | 0 | 0 | 0 | 1 | 0 | 0.05 | 2 | 87930063 | 86 | 0 | 0 | 0 | 0 | 0 | 0 | 0 | 0
259 | 87930078 | 87930055 | 87167874 | 1 | 1 | 1 | 3 | 10.1.02.03-0002 | ФСБЦ-2022 доп.6, 10.1.02.03-0002, приказ Минстроя России от 11.05.2023 г. № 335/пр | Проволока алюминиевая из сплава марки АМЦ, диаметр 3,0-5,8 мм | 1348 | 1009 | т | т | 1000 | 0.0035 | 625256.9 | 0 | 0 | 0 | 0 | 1 | 0 | 0.0035 | 2 | 87930064 | 87 | 0 | 0 | 0 | 0 | 0 | 0 | 0 | 0
259 | 87930079 | 87930055 | 87176778 | 1 | 1 | 1 | 3 | 14.5.09.11-0102 | ФСБЦ-2022, 14.5.09.11-0102, приказ Минстроя России от 18.05.2022 г. № 378/пр | Уайт-спирит | 1346 | 1009 | кг | кг | 1 | 0.22 | 60.6 | 0 | 0 | 0 | 0 | 1 | 0 | 0.22 | 2 | 87930065 | 88 | 0 | 0 | 0 | 0 | 0 | 0 | 0 | 0
259 | 87930080 | 87930055 | 87183382 | 1 | 1 | 1 | 3 | 20.1.02.15-0011 | ФСБЦ-2022, 20.1.02.15-0011, приказ Минстроя России от 18.05.2022 г. № 378/пр | Соединитель алюминиевых и сталеалюминиевых проводов (СОАС) 062-3 | 1371 | 1013 | ШТ | ШТ | 1 | 3.4 | 635.88 | 0 | 0 | 0 | 0 | 1 | 0 | 3.4 | 2 | 87930066 | 89 | 0 | 0 | 0 | 0 | 0 | 0 | 0 | 0
259 | 87930081 | 87930055 | 87090754 | 115 | 1 | 1 | 3 | 21.2.01.02 |  | Провода неизолированные для воздушных линий электропередач | 1348 | 1009 | т | т | 1000 | 0 | 0 | 0 | 0 | 0 | 1 | 0 | 0 | 0 | 2 | 87930067 | 90 | 0 | 0 | 0 | 0 | 0 | 0 | 0 | 0
259 | 87930082 | 87930055 | 87090788 | 115 | 1 | 1 | 3 | 22.2.01.08 |  | Изоляторы линейные подвесные тарельчатые | 1348 | 1009 | т | т | 1000 | 0 | 0 | 0 | 0 | 0 | 1 | 0 | 0 | 0 | 2 | 87930068 | 91 | 0 | 0 | 0 | 0 | 0 | 0 | 0 | 0
259 | 87930083 | 87930055 | 87090836 | 115 | 1 | 1 | 3 | 22.2.02.23 |  | Арматура линейная | 1348 | 1009 | т | т | 1000 | 0 | 0 | 0 | 0 | 0 | 1 | 0 | 0 | 0 | 2 | 87930069 | 92 | 0 | 0 | 0 | 0 | 0 | 0 | 0 | 0
266 | 87930103 | 87930087 | 87085851 | 115 | 1 | 1 | 1 | 1-100-43 |  | Средний разряд работы 4,3 | 1191 | 1013 | чел.-ч. | чел.-ч. | 1 | 7.42 | 0 | 0 | 0 | 546.14 | 0 | 1 | 1 | 7.42 | 2 | 87930088 | 93 | 0 | 0 | 0 | 0 | 0 | 0 | 0 | 0
266 | 87930104 | 87930087 | 87086013 | 115 | 1 | 1 | 1 | 4-100-00 |  | Затраты труда машинистов | 1191 | 1013 | чел.-ч. | чел.-ч. | 1 | 1.02 | 0 | 0 | 0 | 0 | 0 | 1 | 2 | 1.02 | 2 | 87930089 | 94 | 0 | 0 | 0 | 0 | 0 | 0 | 0 | 0
266 | 87930105 | 87930087 | 87205842 | 1 | 1 | 1 | 2 | 91.05.05-015 | ФСЭМ-2022, 91.05.05-015, приказ Минстроя России от 18.05.2022 г. № 378/пр | Краны на автомобильном ходу, грузоподъемность 16 т | 1368 | 1011 | маш.-ч | маш.-ч | 1 | 0.61 | 0 | 1488.78 | 702.18 | 0 | 0 | 1 | 0 | 0.61 | 2 | 87930090 | 95 | 0 | 0 | 0 | 0 | 0 | 0 | 0 | 0
266 | 87930106 | 87930087 | 87206740 | 1 | 1 | 1 | 2 | 91.14.02-001 | ФСЭМ-2022 доп.7, 91.14.02-001, приказ Минстроя России от 02.08.2023 г. № 551/пр | Автомобили бортовые, грузоподъемность до 5 т | 1368 | 1011 | маш.-ч | маш.-ч | 1 | 0.41 | 0 | 572.77 | 522.73 | 0 | 0 | 1 | 0 | 0.41 | 2 | 87930091 | 96 | 0 | 0 | 0 | 0 | 0 | 0 | 0 | 0
266 | 87930107 | 87930087 | 87155259 | 1 | 1 | 1 | 3 | 01.3.01.06-0038 | ФСБЦ-2022, 01.3.01.06-0038, приказ Минстроя России от 18.05.2022 г. № 378/пр | Смазка защитная электросетевая | 1346 | 1009 | кг | кг | 1 | 0.01 | 238.29 | 0 | 0 | 0 | 0 | 1 | 0 | 0.01 | 2 | 87930092 | 97 | 0 | 0 | 0 | 0 | 0 | 0 | 0 | 0
266 | 87930108 | 87930087 | 87155266 | 1 | 1 | 1 | 3 | 01.3.01.06-0051 | ФСБЦ-2022 доп.12, 01.3.01.06-0051, приказ Минстроя России от 07.11.2024 г. № 747/пр | Смазка солидол жировой Ж | 1346 | 1009 | кг | кг | 1 | 0.03 | 58.53 | 0 | 0 | 0 | 0 | 1 | 0 | 0.03 | 2 | 87930093 | 98 | 0 | 0 | 0 | 0 | 0 | 0 | 0 | 0
266 | 87930109 | 87930087 | 87159205 | 1 | 1 | 1 | 3 | 01.7.15.03-0042 | ФСБЦ-2022, 01.7.15.03-0042, приказ Минстроя России от 18.05.2022 г. № 378/пр | Болты с гайками и шайбами строительные | 1346 | 1009 | кг | кг | 1 | 0 | 174.93 | 0 | 0 | 0 | 1 | 0 | 0 | 0 | 2 | 87930094 | 99 | 0 | 0 | 0 | 0 | 0 | 0 | 0 | 0
266 | 87930110 | 87930087 | 87160382 | 1 | 1 | 1 | 3 | 01.7.20.08-0051 | ФСБЦ-2022 доп.8, 01.7.20.08-0051, приказ Минстроя России от 14.11.2023 г. № 817/пр | Ветошь хлопчатобумажная цветная | 1346 | 1009 | кг | кг | 1 | 0.02 | 56.11 | 0 | 0 | 0 | 0 | 1 | 0 | 0.02 | 2 | 87930095 | 100 | 0 | 0 | 0 | 0 | 0 | 0 | 0 | 0
266 | 87930111 | 87930087 | 87088188 | 115 | 1 | 1 | 3 | 07.2.07.13 |  | Хомуты стальные | 1346 | 1009 | кг | кг | 1 | 0 | 0 | 0 | 0 | 0 | 1 | 0 | 0 | 0 | 2 | 87930096 | 101 | 0 | 0 | 0 | 0 | 0 | 0 | 0 | 0
266 | 87930112 | 87930087 | 87088507 | 115 | 1 | 1 | 3 | 08.3.04.02 |  | Сталь стержневая диаметром до 10 мм | 1348 | 1009 | т | т | 1000 | 0 | 0 | 0 | 0 | 0 | 1 | 0 | 0 | 0 | 2 | 87930097 | 102 | 0 | 0 | 0 | 0 | 0 | 0 | 0 | 0
266 | 87930113 | 87930087 | 87176386 | 1 | 1 | 1 | 3 | 14.4.03.03-0102 | ФСБЦ-2022 доп.4, 14.4.03.03-0102, приказ Минстроя России от 27.12.2022 г. № 1133/пр | Лак битумный БТ-577 | 1348 | 1009 | т | т | 1000 | 0.0001 | 80020.98 | 0 | 0 | 0 | 0 | 1 | 0 | 0.0001 | 2 | 87930098 | 103 | 0 | 0 | 0 | 0 | 0 | 0 | 0 | 0
266 | 87930114 | 87930087 | 87176778 | 1 | 1 | 1 | 3 | 14.5.09.11-0102 | ФСБЦ-2022, 14.5.09.11-0102, приказ Минстроя России от 18.05.2022 г. № 378/пр | Уайт-спирит | 1346 | 1009 | кг | кг | 1 | 0.12 | 60.6 | 0 | 0 | 0 | 0 | 1 | 0 | 0.12 | 2 | 87930099 | 104 | 0 | 0 | 0 | 0 | 0 | 0 | 0 | 0
266 | 87930115 | 87930087 | 87090754 | 115 | 1 | 1 | 3 | 21.2.01.02 |  | Провода неизолированные для воздушных линий электропередач | 1348 | 1009 | т | т | 1000 | 0 | 0 | 0 | 0 | 0 | 1 | 0 | 0 | 0 | 2 | 87930100 | 105 | 0 | 0 | 0 | 0 | 0 | 0 | 0 | 0
266 | 87930116 | 87930087 | 87090785 | 115 | 1 | 1 | 3 | 22.2.01.04 |  | Изоляторы линейные штыревые фарфоровые | 1371 | 1013 | ШТ | ШТ | 1 | 0 | 0 | 0 | 0 | 0 | 1 | 0 | 0 | 0 | 2 | 87930101 | 106 | 0 | 0 | 0 | 0 | 0 | 0 | 0 | 0
266 | 87930117 | 87930087 | 87090793 | 115 | 1 | 1 | 3 | 22.2.02.03 |  | Детали крепления стальные | 1346 | 1009 | кг | кг | 1 | 0 | 0 | 0 | 0 | 0 | 1 | 0 | 0 | 0 | 2 | 87930102 | 107 | 0 | 0 | 0 | 0 | 0 | 0 | 0 | 0
267 | 87930103 | 87930087 | 87085851 | 115 | 1 | 1 | 1 | 1-100-43 |  | Средний разряд работы 4,3 | 1191 | 1013 | чел.-ч. | чел.-ч. | 1 | 7.42 | 0 | 0 | 0 | 546.14 | 0 | 1 | 1 | 7.42 | 2 | 87930088 | 108 | 0 | 0 | 0 | 0 | 0 | 0 | 0 | 0
267 | 87930104 | 87930087 | 87086013 | 115 | 1 | 1 | 1 | 4-100-00 |  | Затраты труда машинистов | 1191 | 1013 | чел.-ч. | чел.-ч. | 1 | 1.02 | 0 | 0 | 0 | 0 | 0 | 1 | 2 | 1.02 | 2 | 87930089 | 109 | 0 | 0 | 0 | 0 | 0 | 0 | 0 | 0
267 | 87930105 | 87930087 | 87205842 | 1 | 1 | 1 | 2 | 91.05.05-015 | ФСЭМ-2022, 91.05.05-015, приказ Минстроя России от 18.05.2022 г. № 378/пр | Краны на автомобильном ходу, грузоподъемность 16 т | 1368 | 1011 | маш.-ч | маш.-ч | 1 | 0.61 | 0 | 1488.78 | 702.18 | 0 | 0 | 1 | 0 | 0.61 | 2 | 87930090 | 110 | 0 | 0 | 0 | 0 | 0 | 0 | 0 | 0
267 | 87930106 | 87930087 | 87206740 | 1 | 1 | 1 | 2 | 91.14.02-001 | ФСЭМ-2022 доп.7, 91.14.02-001, приказ Минстроя России от 02.08.2023 г. № 551/пр | Автомобили бортовые, грузоподъемность до 5 т | 1368 | 1011 | маш.-ч | маш.-ч | 1 | 0.41 | 0 | 572.77 | 522.73 | 0 | 0 | 1 | 0 | 0.41 | 2 | 87930091 | 111 | 0 | 0 | 0 | 0 | 0 | 0 | 0 | 0
267 | 87930107 | 87930087 | 87155259 | 1 | 1 | 1 | 3 | 01.3.01.06-0038 | ФСБЦ-2022, 01.3.01.06-0038, приказ Минстроя России от 18.05.2022 г. № 378/пр | Смазка защитная электросетевая | 1346 | 1009 | кг | кг | 1 | 0.01 | 238.29 | 0 | 0 | 0 | 0 | 1 | 0 | 0.01 | 2 | 87930092 | 112 | 0 | 0 | 0 | 0 | 0 | 0 | 0 | 0
267 | 87930108 | 87930087 | 87155266 | 1 | 1 | 1 | 3 | 01.3.01.06-0051 | ФСБЦ-2022 доп.12, 01.3.01.06-0051, приказ Минстроя России от 07.11.2024 г. № 747/пр | Смазка солидол жировой Ж | 1346 | 1009 | кг | кг | 1 | 0.03 | 58.53 | 0 | 0 | 0 | 0 | 1 | 0 | 0.03 | 2 | 87930093 | 113 | 0 | 0 | 0 | 0 | 0 | 0 | 0 | 0
267 | 87930109 | 87930087 | 87159205 | 1 | 1 | 1 | 3 | 01.7.15.03-0042 | ФСБЦ-2022, 01.7.15.03-0042, приказ Минстроя России от 18.05.2022 г. № 378/пр | Болты с гайками и шайбами строительные | 1346 | 1009 | кг | кг | 1 | 0 | 174.93 | 0 | 0 | 0 | 1 | 0 | 0 | 0 | 2 | 87930094 | 114 | 0 | 0 | 0 | 0 | 0 | 0 | 0 | 0
267 | 87930110 | 87930087 | 87160382 | 1 | 1 | 1 | 3 | 01.7.20.08-0051 | ФСБЦ-2022 доп.8, 01.7.20.08-0051, приказ Минстроя России от 14.11.2023 г. № 817/пр | Ветошь хлопчатобумажная цветная | 1346 | 1009 | кг | кг | 1 | 0.02 | 56.11 | 0 | 0 | 0 | 0 | 1 | 0 | 0.02 | 2 | 87930095 | 115 | 0 | 0 | 0 | 0 | 0 | 0 | 0 | 0
267 | 87930111 | 87930087 | 87088188 | 115 | 1 | 1 | 3 | 07.2.07.13 |  | Хомуты стальные | 1346 | 1009 | кг | кг | 1 | 0 | 0 | 0 | 0 | 0 | 1 | 0 | 0 | 0 | 2 | 87930096 | 116 | 0 | 0 | 0 | 0 | 0 | 0 | 0 | 0
267 | 87930112 | 87930087 | 87088507 | 115 | 1 | 1 | 3 | 08.3.04.02 |  | Сталь стержневая диаметром до 10 мм | 1348 | 1009 | т | т | 1000 | 0 | 0 | 0 | 0 | 0 | 1 | 0 | 0 | 0 | 2 | 87930097 | 117 | 0 | 0 | 0 | 0 | 0 | 0 | 0 | 0
267 | 87930113 | 87930087 | 87176386 | 1 | 1 | 1 | 3 | 14.4.03.03-0102 | ФСБЦ-2022 доп.4, 14.4.03.03-0102, приказ Минстроя России от 27.12.2022 г. № 1133/пр | Лак битумный БТ-577 | 1348 | 1009 | т | т | 1000 | 0.0001 | 80020.98 | 0 | 0 | 0 | 0 | 1 | 0 | 0.0001 | 2 | 87930098 | 118 | 0 | 0 | 0 | 0 | 0 | 0 | 0 | 0
267 | 87930114 | 87930087 | 87176778 | 1 | 1 | 1 | 3 | 14.5.09.11-0102 | ФСБЦ-2022, 14.5.09.11-0102, приказ Минстроя России от 18.05.2022 г. № 378/пр | Уайт-спирит | 1346 | 1009 | кг | кг | 1 | 0.12 | 60.6 | 0 | 0 | 0 | 0 | 1 | 0 | 0.12 | 2 | 87930099 | 119 | 0 | 0 | 0 | 0 | 0 | 0 | 0 | 0
267 | 87930115 | 87930087 | 87090754 | 115 | 1 | 1 | 3 | 21.2.01.02 |  | Провода неизолированные для воздушных линий электропередач | 1348 | 1009 | т | т | 1000 | 0 | 0 | 0 | 0 | 0 | 1 | 0 | 0 | 0 | 2 | 87930100 | 120 | 0 | 0 | 0 | 0 | 0 | 0 | 0 | 0
267 | 87930116 | 87930087 | 87090785 | 115 | 1 | 1 | 3 | 22.2.01.04 |  | Изоляторы линейные штыревые фарфоровые | 1371 | 1013 | ШТ | ШТ | 1 | 0 | 0 | 0 | 0 | 0 | 1 | 0 | 0 | 0 | 2 | 87930101 | 121 | 0 | 0 | 0 | 0 | 0 | 0 | 0 | 0
267 | 87930117 | 87930087 | 87090793 | 115 | 1 | 1 | 3 | 22.2.02.03 |  | Детали крепления стальные | 1346 | 1009 | кг | кг | 1 | 0 | 0 | 0 | 0 | 0 | 1 | 0 | 0 | 0 | 2 | 87930102 | 122 | 0 | 0 | 0 | 0 | 0 | 0 | 0 | 0
280 | 87930139 | 87930124 | 87085825 | 115 | 1 | 1 | 1 | 1-100-33 |  | Средний разряд работы 3,3 | 1191 | 1013 | чел.-ч. | чел.-ч. | 1 | 3.76 | 0 | 0 | 0 | 481.77 | 0 | 1 | 1 | 3.76 | 2 | 87930125 | 123 | 0 | 0 | 0 | 0 | 0 | 0 | 0 | 0
280 | 87930140 | 87930124 | 87086013 | 115 | 1 | 1 | 1 | 4-100-00 |  | Затраты труда машинистов | 1191 | 1013 | чел.-ч. | чел.-ч. | 1 | 1.07 | 0 | 0 | 0 | 0 | 0 | 1 | 2 | 1.07 | 2 | 87930126 | 124 | 0 | 0 | 0 | 0 | 0 | 0 | 0 | 0
280 | 87930141 | 87930124 | 87206017 | 1 | 1 | 1 | 2 | 91.06.06-011 | ФСЭМ-2022, 91.06.06-011, приказ Минстроя России от 18.05.2022 г. № 378/пр | Автогидроподъемники, высота подъема 12 м | 1368 | 1011 | маш.-ч | маш.-ч | 1 | 0.85 | 0 | 346.73 | 522.73 | 0 | 0 | 1 | 0 | 0.85 | 2 | 87930127 | 125 | 0 | 0 | 0 | 0 | 0 | 0 | 0 | 0
280 | 87930142 | 87930124 | 87206740 | 1 | 1 | 1 | 2 | 91.14.02-001 | ФСЭМ-2022 доп.7, 91.14.02-001, приказ Минстроя России от 02.08.2023 г. № 551/пр | Автомобили бортовые, грузоподъемность до 5 т | 1368 | 1011 | маш.-ч | маш.-ч | 1 | 0.22 | 0 | 572.77 | 522.73 | 0 | 0 | 1 | 0 | 0.22 | 2 | 87930128 | 126 | 0 | 0 | 0 | 0 | 0 | 0 | 0 | 0
280 | 87930143 | 87930124 | 87155259 | 1 | 1 | 1 | 3 | 01.3.01.06-0038 | ФСБЦ-2022, 01.3.01.06-0038, приказ Минстроя России от 18.05.2022 г. № 378/пр | Смазка защитная электросетевая | 1346 | 1009 | кг | кг | 1 | 0.1 | 238.29 | 0 | 0 | 0 | 0 | 1 | 0 | 0.1 | 2 | 87930129 | 127 | 0 | 0 | 0 | 0 | 0 | 0 | 0 | 0
280 | 87930144 | 87930124 | 87155266 | 1 | 1 | 1 | 3 | 01.3.01.06-0051 | ФСБЦ-2022 доп.12, 01.3.01.06-0051, приказ Минстроя России от 07.11.2024 г. № 747/пр | Смазка солидол жировой Ж | 1346 | 1009 | кг | кг | 1 | 0.03 | 58.53 | 0 | 0 | 0 | 0 | 1 | 0 | 0.03 | 2 | 87930130 | 128 | 0 | 0 | 0 | 0 | 0 | 0 | 0 | 0
280 | 87930145 | 87930124 | 87159205 | 1 | 1 | 1 | 3 | 01.7.15.03-0042 | ФСБЦ-2022, 01.7.15.03-0042, приказ Минстроя России от 18.05.2022 г. № 378/пр | Болты с гайками и шайбами строительные | 1346 | 1009 | кг | кг | 1 | 0 | 174.93 | 0 | 0 | 0 | 1 | 0 | 0 | 0 | 2 | 87930131 | 129 | 0 | 0 | 0 | 0 | 0 | 0 | 0 | 0
280 | 87930146 | 87930124 | 87160382 | 1 | 1 | 1 | 3 | 01.7.20.08-0051 | ФСБЦ-2022 доп.8, 01.7.20.08-0051, приказ Минстроя России от 14.11.2023 г. № 817/пр | Ветошь хлопчатобумажная цветная | 1346 | 1009 | кг | кг | 1 | 0.02 | 56.11 | 0 | 0 | 0 | 0 | 1 | 0 | 0.02 | 2 | 87930132 | 130 | 0 | 0 | 0 | 0 | 0 | 0 | 0 | 0
280 | 87930147 | 87930124 | 87088188 | 115 | 1 | 1 | 3 | 07.2.07.13 |  | Хомуты стальные | 1346 | 1009 | кг | кг | 1 | 0 | 0 | 0 | 0 | 0 | 1 | 0 | 0 | 0 | 2 | 87930133 | 131 | 0 | 0 | 0 | 0 | 0 | 0 | 0 | 0
280 | 87930148 | 87930124 | 87088507 | 115 | 1 | 1 | 3 | 08.3.04.02 |  | Сталь стержневая диаметром до 10 мм | 1348 | 1009 | т | т | 1000 | 0 | 0 | 0 | 0 | 0 | 1 | 0 | 0 | 0 | 2 | 87930134 | 132 | 0 | 0 | 0 | 0 | 0 | 0 | 0 | 0
280 | 87930149 | 87930124 | 87176386 | 1 | 1 | 1 | 3 | 14.4.03.03-0102 | ФСБЦ-2022 доп.4, 14.4.03.03-0102, приказ Минстроя России от 27.12.2022 г. № 1133/пр | Лак битумный БТ-577 | 1348 | 1009 | т | т | 1000 | 0.0001 | 80020.98 | 0 | 0 | 0 | 0 | 1 | 0 | 0.0001 | 2 | 87930135 | 133 | 0 | 0 | 0 | 0 | 0 | 0 | 0 | 0
280 | 87930150 | 87930124 | 87176778 | 1 | 1 | 1 | 3 | 14.5.09.11-0102 | ФСБЦ-2022, 14.5.09.11-0102, приказ Минстроя России от 18.05.2022 г. № 378/пр | Уайт-спирит | 1346 | 1009 | кг | кг | 1 | 0.03 | 60.6 | 0 | 0 | 0 | 0 | 1 | 0 | 0.03 | 2 | 87930136 | 134 | 0 | 0 | 0 | 0 | 0 | 0 | 0 | 0
280 | 87930151 | 87930124 | 87090785 | 115 | 1 | 1 | 3 | 22.2.01.04 |  | Изоляторы линейные штыревые фарфоровые | 1371 | 1013 | ШТ | ШТ | 1 | 0 | 0 | 0 | 0 | 0 | 1 | 0 | 0 | 0 | 2 | 87930137 | 135 | 0 | 0 | 0 | 0 | 0 | 0 | 0 | 0
280 | 87930152 | 87930124 | 87090793 | 115 | 1 | 1 | 3 | 22.2.02.03 |  | Детали крепления стальные | 1346 | 1009 | кг | кг | 1 | 0 | 0 | 0 | 0 | 0 | 1 | 0 | 0 | 0 | 2 | 87930138 | 136 | 0 | 0 | 0 | 0 | 0 | 0 | 0 | 0
281 | 87930139 | 87930124 | 87085825 | 115 | 1 | 1 | 1 | 1-100-33 |  | Средний разряд работы 3,3 | 1191 | 1013 | чел.-ч. | чел.-ч. | 1 | 3.76 | 0 | 0 | 0 | 481.77 | 0 | 1 | 1 | 3.76 | 2 | 87930125 | 137 | 0 | 0 | 0 | 0 | 0 | 0 | 0 | 0
281 | 87930140 | 87930124 | 87086013 | 115 | 1 | 1 | 1 | 4-100-00 |  | Затраты труда машинистов | 1191 | 1013 | чел.-ч. | чел.-ч. | 1 | 1.07 | 0 | 0 | 0 | 0 | 0 | 1 | 2 | 1.07 | 2 | 87930126 | 138 | 0 | 0 | 0 | 0 | 0 | 0 | 0 | 0
281 | 87930141 | 87930124 | 87206017 | 1 | 1 | 1 | 2 | 91.06.06-011 | ФСЭМ-2022, 91.06.06-011, приказ Минстроя России от 18.05.2022 г. № 378/пр | Автогидроподъемники, высота подъема 12 м | 1368 | 1011 | маш.-ч | маш.-ч | 1 | 0.85 | 0 | 346.73 | 522.73 | 0 | 0 | 1 | 0 | 0.85 | 2 | 87930127 | 139 | 0 | 0 | 0 | 0 | 0 | 0 | 0 | 0
281 | 87930142 | 87930124 | 87206740 | 1 | 1 | 1 | 2 | 91.14.02-001 | ФСЭМ-2022 доп.7, 91.14.02-001, приказ Минстроя России от 02.08.2023 г. № 551/пр | Автомобили бортовые, грузоподъемность до 5 т | 1368 | 1011 | маш.-ч | маш.-ч | 1 | 0.22 | 0 | 572.77 | 522.73 | 0 | 0 | 1 | 0 | 0.22 | 2 | 87930128 | 140 | 0 | 0 | 0 | 0 | 0 | 0 | 0 | 0
281 | 87930143 | 87930124 | 87155259 | 1 | 1 | 1 | 3 | 01.3.01.06-0038 | ФСБЦ-2022, 01.3.01.06-0038, приказ Минстроя России от 18.05.2022 г. № 378/пр | Смазка защитная электросетевая | 1346 | 1009 | кг | кг | 1 | 0.1 | 238.29 | 0 | 0 | 0 | 0 | 1 | 0 | 0.1 | 2 | 87930129 | 141 | 0 | 0 | 0 | 0 | 0 | 0 | 0 | 0
281 | 87930144 | 87930124 | 87155266 | 1 | 1 | 1 | 3 | 01.3.01.06-0051 | ФСБЦ-2022 доп.12, 01.3.01.06-0051, приказ Минстроя России от 07.11.2024 г. № 747/пр | Смазка солидол жировой Ж | 1346 | 1009 | кг | кг | 1 | 0.03 | 58.53 | 0 | 0 | 0 | 0 | 1 | 0 | 0.03 | 2 | 87930130 | 142 | 0 | 0 | 0 | 0 | 0 | 0 | 0 | 0
281 | 87930145 | 87930124 | 87159205 | 1 | 1 | 1 | 3 | 01.7.15.03-0042 | ФСБЦ-2022, 01.7.15.03-0042, приказ Минстроя России от 18.05.2022 г. № 378/пр | Болты с гайками и шайбами строительные | 1346 | 1009 | кг | кг | 1 | 0 | 174.93 | 0 | 0 | 0 | 1 | 0 | 0 | 0 | 2 | 87930131 | 143 | 0 | 0 | 0 | 0 | 0 | 0 | 0 | 0
281 | 87930146 | 87930124 | 87160382 | 1 | 1 | 1 | 3 | 01.7.20.08-0051 | ФСБЦ-2022 доп.8, 01.7.20.08-0051, приказ Минстроя России от 14.11.2023 г. № 817/пр | Ветошь хлопчатобумажная цветная | 1346 | 1009 | кг | кг | 1 | 0.02 | 56.11 | 0 | 0 | 0 | 0 | 1 | 0 | 0.02 | 2 | 87930132 | 144 | 0 | 0 | 0 | 0 | 0 | 0 | 0 | 0
281 | 87930147 | 87930124 | 87088188 | 115 | 1 | 1 | 3 | 07.2.07.13 |  | Хомуты стальные | 1346 | 1009 | кг | кг | 1 | 0 | 0 | 0 | 0 | 0 | 1 | 0 | 0 | 0 | 2 | 87930133 | 145 | 0 | 0 | 0 | 0 | 0 | 0 | 0 | 0
281 | 87930148 | 87930124 | 87088507 | 115 | 1 | 1 | 3 | 08.3.04.02 |  | Сталь стержневая диаметром до 10 мм | 1348 | 1009 | т | т | 1000 | 0 | 0 | 0 | 0 | 0 | 1 | 0 | 0 | 0 | 2 | 87930134 | 146 | 0 | 0 | 0 | 0 | 0 | 0 | 0 | 0
281 | 87930149 | 87930124 | 87176386 | 1 | 1 | 1 | 3 | 14.4.03.03-0102 | ФСБЦ-2022 доп.4, 14.4.03.03-0102, приказ Минстроя России от 27.12.2022 г. № 1133/пр | Лак битумный БТ-577 | 1348 | 1009 | т | т | 1000 | 0.0001 | 80020.98 | 0 | 0 | 0 | 0 | 1 | 0 | 0.0001 | 2 | 87930135 | 147 | 0 | 0 | 0 | 0 | 0 | 0 | 0 | 0
281 | 87930150 | 87930124 | 87176778 | 1 | 1 | 1 | 3 | 14.5.09.11-0102 | ФСБЦ-2022, 14.5.09.11-0102, приказ Минстроя России от 18.05.2022 г. № 378/пр | Уайт-спирит | 1346 | 1009 | кг | кг | 1 | 0.03 | 60.6 | 0 | 0 | 0 | 0 | 1 | 0 | 0.03 | 2 | 87930136 | 148 | 0 | 0 | 0 | 0 | 0 | 0 | 0 | 0
281 | 87930151 | 87930124 | 87090785 | 115 | 1 | 1 | 3 | 22.2.01.04 |  | Изоляторы линейные штыревые фарфоровые | 1371 | 1013 | ШТ | ШТ | 1 | 0 | 0 | 0 | 0 | 0 | 1 | 0 | 0 | 0 | 2 | 87930137 | 149 | 0 | 0 | 0 | 0 | 0 | 0 | 0 | 0
281 | 87930152 | 87930124 | 87090793 | 115 | 1 | 1 | 3 | 22.2.02.03 |  | Детали крепления стальные | 1346 | 1009 | кг | кг | 1 | 0 | 0 | 0 | 0 | 0 | 1 | 0 | 0 | 0 | 2 | 87930138 | 150 | 0 | 0 | 0 | 0 | 0 | 0 | 0 | 0
292 | 87930170 | 87930158 | 87085865 | 115 | 1 | 1 | 1 | 1-100-47 |  | Средний разряд работы 4,7 | 1191 | 1013 | чел.-ч. | чел.-ч. | 1 | 1.02 | 0 | 0 | 0 | 577.35 | 0 | 1 | 1 | 1.02 | 2 | 87930159 | 151 | 0 | 0 | 0 | 0 | 0 | 0 | 0 | 0
292 | 87930171 | 87930158 | 87207374 | 1 | 1 | 1 | 2 | 91.21.16-012 | ФСЭМ-2022, 91.21.16-012, приказ Минстроя России от 18.05.2022 г. № 378/пр | Прессы гидравлические с электроприводом | 1368 | 1011 | маш.-ч | маш.-ч | 1 | 0.084 | 0 | 16.71 | 0 | 0 | 0 | 1 | 0 | 0.084 | 2 | 87930160 | 152 | 0 | 0 | 0 | 0 | 0 | 0 | 0 | 0
292 | 87930172 | 87930158 | 87155240 | 1 | 1 | 1 | 3 | 01.3.01.02-0002 | ФСБЦ-2022 доп.8, 01.3.01.02-0002, приказ Минстроя России от 14.11.2023 г. № 817/пр | Вазелин технический | 1346 | 1009 | кг | кг | 1 | 0.005 | 150.04 | 0 | 0 | 0 | 0 | 1 | 0 | 0.005 | 2 | 87930161 | 153 | 0 | 0 | 0 | 0 | 0 | 0 | 0 | 0
292 | 87930173 | 87930158 | 87157720 | 1 | 1 | 1 | 3 | 01.7.02.09-0002 | ФСБЦ-2022, 01.7.02.09-0002, приказ Минстроя России от 18.05.2022 г. № 378/пр | Шпагат бумажный, диаметр 2,5 мм | 1346 | 1009 | кг | кг | 1 | 0.002 | 187.38 | 0 | 0 | 0 | 0 | 1 | 0 | 0.002 | 2 | 87930162 | 154 | 0 | 0 | 0 | 0 | 0 | 0 | 0 | 0
292 | 87930174 | 87930158 | 87157744 | 1 | 1 | 1 | 3 | 01.7.03.04-0001 | ФСБЦ-2022, 01.7.03.04-0001, приказ Минстроя России от 18.05.2022 г. № 378/пр | Электроэнергия | 1383 | 1013 | КВТ-Ч | КВТ-Ч | 1 | 0.0312 | 6 | 0 | 0 | 0 | 0 | 1 | 0 | 0.0312 | 2 | 87930163 | 155 | 0 | 0 | 0 | 0 | 0 | 0 | 0 | 0
292 | 87930175 | 87930158 | 87157897 | 1 | 1 | 1 | 3 | 01.7.06.05-0041 | ФСБЦ-2022, 01.7.06.05-0041, приказ Минстроя России от 18.05.2022 г. № 378/пр | Ленты изоляционные хлопчатобумажные прорезиненные для электромонтажных и ремонтных работ, цвет черный, ширина 20 мм, толщина 0,35 мм | 1301 | 1003 | м | м | 1 | 1.67 | 5.87 | 0 | 0 | 0 | 0 | 1 | 0 | 1.67 | 2 | 87930164 | 156 | 0 | 0 | 0 | 0 | 0 | 0 | 0 | 0
292 | 87930176 | 87930158 | 87159205 | 1 | 1 | 1 | 3 | 01.7.15.03-0042 | ФСБЦ-2022, 01.7.15.03-0042, приказ Минстроя России от 18.05.2022 г. № 378/пр | Болты с гайками и шайбами строительные | 1346 | 1009 | кг | кг | 1 | 0.24 | 174.93 | 0 | 0 | 0 | 0 | 1 | 0 | 0.24 | 2 | 87930165 | 157 | 0 | 0 | 0 | 0 | 0 | 0 | 0 | 0
292 | 87930177 | 87930158 | 87160358 | 1 | 1 | 1 | 3 | 01.7.20.04-0005 | ФСБЦ-2022, 01.7.20.04-0005, приказ Минстроя России от 18.05.2022 г. № 378/пр | Нитки швейные армированные | 1346 | 1009 | кг | кг | 1 | 0.001 | 395.65 | 0 | 0 | 0 | 0 | 1 | 0 | 0.001 | 2 | 87930166 | 158 | 0 | 0 | 0 | 0 | 0 | 0 | 0 | 0
292 | 87930178 | 87930158 | 87176354 | 1 | 1 | 1 | 3 | 14.4.02.04-0142 | ФСБЦ-2022, 14.4.02.04-0142, приказ Минстроя России от 18.05.2022 г. № 378/пр | Краска масляная МА-0115, мумия, сурик железный | 1346 | 1009 | кг | кг | 1 | 0.07 | 79.88 | 0 | 0 | 0 | 0 | 1 | 0 | 0.07 | 2 | 87930167 | 159 | 0 | 0 | 0 | 0 | 0 | 0 | 0 | 0
292 | 87930179 | 87930158 | 87176400 | 1 | 1 | 1 | 3 | 14.4.03.06-0001 | ФСБЦ-2022 доп.9, 14.4.03.06-0001, приказ Минстроя России от 16.02.2024 г. № 102/пр | Лак электроизоляционный МЛ-92 | 1346 | 1009 | кг | кг | 1 | 0.01 | 157.44 | 0 | 0 | 0 | 0 | 1 | 0 | 0.01 | 2 | 87930168 | 160 | 0 | 0 | 0 | 0 | 0 | 0 | 0 | 0
292 | 87930180 | 87930158 | 87091729 | 115 | 1 | 1 | 3 | 421/пр_2020_п.75_пп.а |  | Сметная стоимость вспомогательных ненормируемых материальных ресурсов, не учтенная в сметной норме, 2% | 3277935 | 1013 | % | % | 1 | 2 | 0 | 0 | 0 | 0 | 0 | 0 | 0 | 2 | 2 | 87930169 | 161 | 0 | 0 | 0 | 0 | 0 | 0 | 0 | 0
293 | 87930170 | 87930158 | 87085865 | 115 | 1 | 1 | 1 | 1-100-47 |  | Средний разряд работы 4,7 | 1191 | 1013 | чел.-ч. | чел.-ч. | 1 | 1.02 | 0 | 0 | 0 | 577.35 | 0 | 1 | 1 | 1.02 | 2 | 87930159 | 162 | 0 | 0 | 0 | 0 | 0 | 0 | 0 | 0
293 | 87930171 | 87930158 | 87207374 | 1 | 1 | 1 | 2 | 91.21.16-012 | ФСЭМ-2022, 91.21.16-012, приказ Минстроя России от 18.05.2022 г. № 378/пр | Прессы гидравлические с электроприводом | 1368 | 1011 | маш.-ч | маш.-ч | 1 | 0.084 | 0 | 16.71 | 0 | 0 | 0 | 1 | 0 | 0.084 | 2 | 87930160 | 163 | 0 | 0 | 0 | 0 | 0 | 0 | 0 | 0
293 | 87930172 | 87930158 | 87155240 | 1 | 1 | 1 | 3 | 01.3.01.02-0002 | ФСБЦ-2022 доп.8, 01.3.01.02-0002, приказ Минстроя России от 14.11.2023 г. № 817/пр | Вазелин технический | 1346 | 1009 | кг | кг | 1 | 0.005 | 150.04 | 0 | 0 | 0 | 0 | 1 | 0 | 0.005 | 2 | 87930161 | 164 | 0 | 0 | 0 | 0 | 0 | 0 | 0 | 0
293 | 87930173 | 87930158 | 87157720 | 1 | 1 | 1 | 3 | 01.7.02.09-0002 | ФСБЦ-2022, 01.7.02.09-0002, приказ Минстроя России от 18.05.2022 г. № 378/пр | Шпагат бумажный, диаметр 2,5 мм | 1346 | 1009 | кг | кг | 1 | 0.002 | 187.38 | 0 | 0 | 0 | 0 | 1 | 0 | 0.002 | 2 | 87930162 | 165 | 0 | 0 | 0 | 0 | 0 | 0 | 0 | 0
293 | 87930174 | 87930158 | 87157744 | 1 | 1 | 1 | 3 | 01.7.03.04-0001 | ФСБЦ-2022, 01.7.03.04-0001, приказ Минстроя России от 18.05.2022 г. № 378/пр | Электроэнергия | 1383 | 1013 | КВТ-Ч | КВТ-Ч | 1 | 0.0312 | 6 | 0 | 0 | 0 | 0 | 1 | 0 | 0.0312 | 2 | 87930163 | 166 | 0 | 0 | 0 | 0 | 0 | 0 | 0 | 0
293 | 87930175 | 87930158 | 87157897 | 1 | 1 | 1 | 3 | 01.7.06.05-0041 | ФСБЦ-2022, 01.7.06.05-0041, приказ Минстроя России от 18.05.2022 г. № 378/пр | Ленты изоляционные хлопчатобумажные прорезиненные для электромонтажных и ремонтных работ, цвет черный, ширина 20 мм, толщина 0,35 мм | 1301 | 1003 | м | м | 1 | 1.67 | 5.87 | 0 | 0 | 0 | 0 | 1 | 0 | 1.67 | 2 | 87930164 | 167 | 0 | 0 | 0 | 0 | 0 | 0 | 0 | 0
293 | 87930176 | 87930158 | 87159205 | 1 | 1 | 1 | 3 | 01.7.15.03-0042 | ФСБЦ-2022, 01.7.15.03-0042, приказ Минстроя России от 18.05.2022 г. № 378/пр | Болты с гайками и шайбами строительные | 1346 | 1009 | кг | кг | 1 | 0.24 | 174.93 | 0 | 0 | 0 | 0 | 1 | 0 | 0.24 | 2 | 87930165 | 168 | 0 | 0 | 0 | 0 | 0 | 0 | 0 | 0
293 | 87930177 | 87930158 | 87160358 | 1 | 1 | 1 | 3 | 01.7.20.04-0005 | ФСБЦ-2022, 01.7.20.04-0005, приказ Минстроя России от 18.05.2022 г. № 378/пр | Нитки швейные армированные | 1346 | 1009 | кг | кг | 1 | 0.001 | 395.65 | 0 | 0 | 0 | 0 | 1 | 0 | 0.001 | 2 | 87930166 | 169 | 0 | 0 | 0 | 0 | 0 | 0 | 0 | 0
293 | 87930178 | 87930158 | 87176354 | 1 | 1 | 1 | 3 | 14.4.02.04-0142 | ФСБЦ-2022, 14.4.02.04-0142, приказ Минстроя России от 18.05.2022 г. № 378/пр | Краска масляная МА-0115, мумия, сурик железный | 1346 | 1009 | кг | кг | 1 | 0.07 | 79.88 | 0 | 0 | 0 | 0 | 1 | 0 | 0.07 | 2 | 87930167 | 170 | 0 | 0 | 0 | 0 | 0 | 0 | 0 | 0
293 | 87930179 | 87930158 | 87176400 | 1 | 1 | 1 | 3 | 14.4.03.06-0001 | ФСБЦ-2022 доп.9, 14.4.03.06-0001, приказ Минстроя России от 16.02.2024 г. № 102/пр | Лак электроизоляционный МЛ-92 | 1346 | 1009 | кг | кг | 1 | 0.01 | 157.44 | 0 | 0 | 0 | 0 | 1 | 0 | 0.01 | 2 | 87930168 | 171 | 0 | 0 | 0 | 0 | 0 | 0 | 0 | 0
293 | 87930180 | 87930158 | 87091729 | 115 | 1 | 1 | 3 | 421/пр_2020_п.75_пп.а |  | Сметная стоимость вспомогательных ненормируемых материальных ресурсов, не учтенная в сметной норме, 2% | 3277935 | 1013 | % | % | 1 | 2 | 0 | 0 | 0 | 0 | 0 | 0 | 0 | 2 | 2 | 87930169 | 172 | 0 | 0 | 0 | 0 | 0 | 0 | 0 | 0
296 | 87930192 | 87930182 | 87085843 | 115 | 1 | 1 | 1 | 1-100-40 |  | Средний разряд работы 4,0 | 1191 | 1013 | чел.-ч. | чел.-ч. | 1 | 41.2 | 0 | 0 | 0 | 522.73 | 0 | 1 | 1 | 41.2 | 2 | 87930183 | 173 | 0 | 0 | 0 | 0 | 0 | 0 | 0 | 0
296 | 87930193 | 87930182 | 87086013 | 115 | 1 | 1 | 1 | 4-100-00 |  | Затраты труда машинистов | 1191 | 1013 | чел.-ч. | чел.-ч. | 1 | 0.2 | 0 | 0 | 0 | 0 | 0 | 1 | 2 | 0.2 | 2 | 87930184 | 174 | 0 | 0 | 0 | 0 | 0 | 0 | 0 | 0
296 | 87930194 | 87930182 | 87205842 | 1 | 1 | 1 | 2 | 91.05.05-015 | ФСЭМ-2022, 91.05.05-015, приказ Минстроя России от 18.05.2022 г. № 378/пр | Краны на автомобильном ходу, грузоподъемность 16 т | 1368 | 1011 | маш.-ч | маш.-ч | 1 | 0.1 | 0 | 1488.78 | 702.18 | 0 | 0 | 1 | 0 | 0.1 | 2 | 87930185 | 175 | 0 | 0 | 0 | 0 | 0 | 0 | 0 | 0
296 | 87930195 | 87930182 | 87206740 | 1 | 1 | 1 | 2 | 91.14.02-001 | ФСЭМ-2022 доп.7, 91.14.02-001, приказ Минстроя России от 02.08.2023 г. № 551/пр | Автомобили бортовые, грузоподъемность до 5 т | 1368 | 1011 | маш.-ч | маш.-ч | 1 | 0.1 | 0 | 572.77 | 522.73 | 0 | 0 | 1 | 0 | 0.1 | 2 | 87930186 | 176 | 0 | 0 | 0 | 0 | 0 | 0 | 0 | 0
296 | 87930196 | 87930182 | 87206937 | 1 | 1 | 1 | 2 | 91.17.04-233 | ФСЭМ-2022, 91.17.04-233, приказ Минстроя России от 18.05.2022 г. № 378/пр | Аппараты сварочные для ручной дуговой сварки, сварочный ток до 350 А | 1368 | 1011 | маш.-ч | маш.-ч | 1 | 0.16 | 0 | 28.51 | 0 | 0 | 0 | 1 | 0 | 0.16 | 2 | 87930187 | 177 | 0 | 0 | 0 | 0 | 0 | 0 | 0 | 0
296 | 87930197 | 87930182 | 87166607 | 1 | 1 | 1 | 3 | 08.3.07.01-0052 | ФСБЦ-2022 доп.4, 08.3.07.01-0052, приказ Минстроя России от 27.12.2022 г. № 1133/пр | Прокат стальной горячекатаный полосовой, марки стали Ст3сп, Ст3пс, размеры 50х5 мм | 1348 | 1009 | т | т | 1000 | 0.003 | 70310.45 | 0 | 0 | 0 | 0 | 1 | 0 | 0.003 | 2 | 87930188 | 178 | 0 | 0 | 0 | 0 | 0 | 0 | 0 | 0
296 | 87930198 | 87930182 | 87176354 | 1 | 1 | 1 | 3 | 14.4.02.04-0142 | ФСБЦ-2022, 14.4.02.04-0142, приказ Минстроя России от 18.05.2022 г. № 378/пр | Краска масляная МА-0115, мумия, сурик железный | 1346 | 1009 | кг | кг | 1 | 0.8 | 79.88 | 0 | 0 | 0 | 0 | 1 | 0 | 0.8 | 2 | 87930189 | 179 | 0 | 0 | 0 | 0 | 0 | 0 | 0 | 0
296 | 87930199 | 87930182 | 87186668 | 1 | 1 | 1 | 3 | 20.5.04.03-0002 | ФСБЦ-2022, 20.5.04.03-0002, приказ Минстроя России от 18.05.2022 г. № 378/пр | Зажимы наборные проходные ЗН24-4П25 | 1425 | 1013 | 100 ШТ | 100 ШТ | 1 | 1.02 | 896.51 | 0 | 0 | 0 | 0 | 1 | 0 | 1.02 | 2 | 87930190 | 180 | 0 | 0 | 0 | 0 | 0 | 0 | 0 | 0
296 | 87930200 | 87930182 | 87091729 | 115 | 1 | 1 | 3 | 421/пр_2020_п.75_пп.а |  | Сметная стоимость вспомогательных ненормируемых материальных ресурсов, не учтенная в сметной норме, 2% | 3277935 | 1013 | % | % | 1 | 2 | 0 | 0 | 0 | 0 | 0 | 0 | 0 | 2 | 2 | 87930191 | 181 | 0 | 0 | 0 | 0 | 0 | 0 | 0 | 0
297 | 87930192 | 87930182 | 87085843 | 115 | 1 | 1 | 1 | 1-100-40 |  | Средний разряд работы 4,0 | 1191 | 1013 | чел.-ч. | чел.-ч. | 1 | 41.2 | 0 | 0 | 0 | 522.73 | 0 | 1 | 1 | 41.2 | 2 | 87930183 | 182 | 0 | 0 | 0 | 0 | 0 | 0 | 0 | 0
297 | 87930193 | 87930182 | 87086013 | 115 | 1 | 1 | 1 | 4-100-00 |  | Затраты труда машинистов | 1191 | 1013 | чел.-ч. | чел.-ч. | 1 | 0.2 | 0 | 0 | 0 | 0 | 0 | 1 | 2 | 0.2 | 2 | 87930184 | 183 | 0 | 0 | 0 | 0 | 0 | 0 | 0 | 0
297 | 87930194 | 87930182 | 87205842 | 1 | 1 | 1 | 2 | 91.05.05-015 | ФСЭМ-2022, 91.05.05-015, приказ Минстроя России от 18.05.2022 г. № 378/пр | Краны на автомобильном ходу, грузоподъемность 16 т | 1368 | 1011 | маш.-ч | маш.-ч | 1 | 0.1 | 0 | 1488.78 | 702.18 | 0 | 0 | 1 | 0 | 0.1 | 2 | 87930185 | 184 | 0 | 0 | 0 | 0 | 0 | 0 | 0 | 0
297 | 87930195 | 87930182 | 87206740 | 1 | 1 | 1 | 2 | 91.14.02-001 | ФСЭМ-2022 доп.7, 91.14.02-001, приказ Минстроя России от 02.08.2023 г. № 551/пр | Автомобили бортовые, грузоподъемность до 5 т | 1368 | 1011 | маш.-ч | маш.-ч | 1 | 0.1 | 0 | 572.77 | 522.73 | 0 | 0 | 1 | 0 | 0.1 | 2 | 87930186 | 185 | 0 | 0 | 0 | 0 | 0 | 0 | 0 | 0
297 | 87930196 | 87930182 | 87206937 | 1 | 1 | 1 | 2 | 91.17.04-233 | ФСЭМ-2022, 91.17.04-233, приказ Минстроя России от 18.05.2022 г. № 378/пр | Аппараты сварочные для ручной дуговой сварки, сварочный ток до 350 А | 1368 | 1011 | маш.-ч | маш.-ч | 1 | 0.16 | 0 | 28.51 | 0 | 0 | 0 | 1 | 0 | 0.16 | 2 | 87930187 | 186 | 0 | 0 | 0 | 0 | 0 | 0 | 0 | 0
297 | 87930197 | 87930182 | 87166607 | 1 | 1 | 1 | 3 | 08.3.07.01-0052 | ФСБЦ-2022 доп.4, 08.3.07.01-0052, приказ Минстроя России от 27.12.2022 г. № 1133/пр | Прокат стальной горячекатаный полосовой, марки стали Ст3сп, Ст3пс, размеры 50х5 мм | 1348 | 1009 | т | т | 1000 | 0.003 | 70310.45 | 0 | 0 | 0 | 0 | 1 | 0 | 0.003 | 2 | 87930188 | 187 | 0 | 0 | 0 | 0 | 0 | 0 | 0 | 0
297 | 87930198 | 87930182 | 87176354 | 1 | 1 | 1 | 3 | 14.4.02.04-0142 | ФСБЦ-2022, 14.4.02.04-0142, приказ Минстроя России от 18.05.2022 г. № 378/пр | Краска масляная МА-0115, мумия, сурик железный | 1346 | 1009 | кг | кг | 1 | 0.8 | 79.88 | 0 | 0 | 0 | 0 | 1 | 0 | 0.8 | 2 | 87930189 | 188 | 0 | 0 | 0 | 0 | 0 | 0 | 0 | 0
297 | 87930199 | 87930182 | 87186668 | 1 | 1 | 1 | 3 | 20.5.04.03-0002 | ФСБЦ-2022, 20.5.04.03-0002, приказ Минстроя России от 18.05.2022 г. № 378/пр | Зажимы наборные проходные ЗН24-4П25 | 1425 | 1013 | 100 ШТ | 100 ШТ | 1 | 1.02 | 896.51 | 0 | 0 | 0 | 0 | 1 | 0 | 1.02 | 2 | 87930190 | 189 | 0 | 0 | 0 | 0 | 0 | 0 | 0 | 0
297 | 87930200 | 87930182 | 87091729 | 115 | 1 | 1 | 3 | 421/пр_2020_п.75_пп.а |  | Сметная стоимость вспомогательных ненормируемых материальных ресурсов, не учтенная в сметной норме, 2% | 3277935 | 1013 | % | % | 1 | 2 | 0 | 0 | 0 | 0 | 0 | 0 | 0 | 2 | 2 | 87930191 | 190 | 0 | 0 | 0 | 0 | 0 | 0 | 0 | 0
300 | 87930214 | 87930202 | 87085823 | 115 | 1 | 1 | 1 | 1-100-32 |  | Средний разряд работы 3,2 | 1191 | 1013 | чел.-ч. | чел.-ч. | 1 | 19.2 | 0 | 0 | 0 | 475.92 | 0 | 1 | 1 | 19.2 | 2 | 87930203 | 191 | 0 | 0 | 0 | 0 | 0 | 0 | 0 | 0
300 | 87930215 | 87930202 | 87086013 | 115 | 1 | 1 | 1 | 4-100-00 |  | Затраты труда машинистов | 1191 | 1013 | чел.-ч. | чел.-ч. | 1 | 0.06 | 0 | 0 | 0 | 0 | 0 | 1 | 2 | 0.06 | 2 | 87930204 | 192 | 0 | 0 | 0 | 0 | 0 | 0 | 0 | 0
300 | 87930216 | 87930202 | 87206030 | 1 | 1 | 1 | 2 | 91.06.06-048 | ФСЭМ-2022, 91.06.06-048, приказ Минстроя России от 18.05.2022 г. № 378/пр | Подъемники одномачтовые, грузоподъемность до 500 кг, высота подъема 45 м | 1368 | 1011 | маш.-ч | маш.-ч | 1 | 0.01 | 0 | 37.32 | 464.22 | 0 | 0 | 1 | 0 | 0.01 | 2 | 87930205 | 193 | 0 | 0 | 0 | 0 | 0 | 0 | 0 | 0
300 | 87930217 | 87930202 | 87206740 | 1 | 1 | 1 | 2 | 91.14.02-001 | ФСЭМ-2022 доп.7, 91.14.02-001, приказ Минстроя России от 02.08.2023 г. № 551/пр | Автомобили бортовые, грузоподъемность до 5 т | 1368 | 1011 | маш.-ч | маш.-ч | 1 | 0.05 | 0 | 572.77 | 522.73 | 0 | 0 | 1 | 0 | 0.05 | 2 | 87930206 | 194 | 0 | 0 | 0 | 0 | 0 | 0 | 0 | 0
300 | 87930218 | 87930202 | 87158332 | 1 | 1 | 1 | 3 | 01.7.10.17-0141 | ФСБЦ-2022, 01.7.10.17-0141, приказ Минстроя России от 18.05.2022 г. № 378/пр | Пемза | 1346 | 1009 | кг | кг | 1 | 0.24 | 2507.62 | 0 | 0 | 0 | 0 | 1 | 0 | 0.24 | 2 | 87930207 | 195 | 0 | 0 | 0 | 0 | 0 | 0 | 0 | 0
300 | 87930219 | 87930202 | 87159988 | 1 | 1 | 1 | 3 | 01.7.17.11-0011 | ФСБЦ-2022, 01.7.17.11-0011, приказ Минстроя России от 18.05.2022 г. № 378/пр | Шкурка шлифовальная двухслойная с зернистостью 40-25 | 1327 | 1005 | м2 | м2 | 1 | 0.8 | 531.44 | 0 | 0 | 0 | 0 | 1 | 0 | 0.8 | 2 | 87930208 | 196 | 0 | 0 | 0 | 0 | 0 | 0 | 0 | 0
300 | 87930220 | 87930202 | 87160382 | 1 | 1 | 1 | 3 | 01.7.20.08-0051 | ФСБЦ-2022 доп.8, 01.7.20.08-0051, приказ Минстроя России от 14.11.2023 г. № 817/пр | Ветошь хлопчатобумажная цветная | 1346 | 1009 | кг | кг | 1 | 0.21 | 56.11 | 0 | 0 | 0 | 0 | 1 | 0 | 0.21 | 2 | 87930209 | 197 | 0 | 0 | 0 | 0 | 0 | 0 | 0 | 0
300 | 87930221 | 87930202 | 87089669 | 115 | 1 | 1 | 3 | 14.4.02.04 |  | Краски для внутренних работ масляные готовые к применению | 1348 | 1009 | т | т | 1000 | 0.0267 | 0 | 0 | 0 | 0 | 0 | 0 | 0 | 0.0267 | 2 | 87930210 | 198 | 0 | 0 | 0 | 0 | 0 | 0 | 0 | 0
300 | 87930222 | 87930202 | 87089769 | 115 | 1 | 1 | 3 | 14.5.05.01 |  | Олифы комбинированные | 1348 | 1009 | т | т | 1000 | 0.0103 | 0 | 0 | 0 | 0 | 0 | 0 | 0 | 0.0103 | 2 | 87930212 | 200 | 0 | 0 | 0 | 0 | 0 | 0 | 0 | 0
300 | 87930223 | 87930202 | 87176795 | 1 | 1 | 1 | 3 | 14.5.11.01-0003 | ФСБЦ-2022, 14.5.11.01-0003, приказ Минстроя России от 18.05.2022 г. № 378/пр | Шпатлевка масляно-клеевая | 1348 | 1009 | т | т | 1000 | 0.005 | 24995.33 | 0 | 0 | 0 | 0 | 1 | 0 | 0.005 | 2 | 87930213 | 201 | 0 | 0 | 0 | 0 | 0 | 0 | 0 | 0
301 | 87930214 | 87930202 | 87085823 | 115 | 1 | 1 | 1 | 1-100-32 |  | Средний разряд работы 3,2 | 1191 | 1013 | чел.-ч. | чел.-ч. | 1 | 19.2 | 0 | 0 | 0 | 475.92 | 0 | 1 | 1 | 19.2 | 2 | 87930203 | 202 | 0 | 0 | 0 | 0 | 0 | 0 | 0 | 0
301 | 87930215 | 87930202 | 87086013 | 115 | 1 | 1 | 1 | 4-100-00 |  | Затраты труда машинистов | 1191 | 1013 | чел.-ч. | чел.-ч. | 1 | 0.06 | 0 | 0 | 0 | 0 | 0 | 1 | 2 | 0.06 | 2 | 87930204 | 203 | 0 | 0 | 0 | 0 | 0 | 0 | 0 | 0
301 | 87930216 | 87930202 | 87206030 | 1 | 1 | 1 | 2 | 91.06.06-048 | ФСЭМ-2022, 91.06.06-048, приказ Минстроя России от 18.05.2022 г. № 378/пр | Подъемники одномачтовые, грузоподъемность до 500 кг, высота подъема 45 м | 1368 | 1011 | маш.-ч | маш.-ч | 1 | 0.01 | 0 | 37.32 | 464.22 | 0 | 0 | 1 | 0 | 0.01 | 2 | 87930205 | 204 | 0 | 0 | 0 | 0 | 0 | 0 | 0 | 0
301 | 87930217 | 87930202 | 87206740 | 1 | 1 | 1 | 2 | 91.14.02-001 | ФСЭМ-2022 доп.7, 91.14.02-001, приказ Минстроя России от 02.08.2023 г. № 551/пр | Автомобили бортовые, грузоподъемность до 5 т | 1368 | 1011 | маш.-ч | маш.-ч | 1 | 0.05 | 0 | 572.77 | 522.73 | 0 | 0 | 1 | 0 | 0.05 | 2 | 87930206 | 205 | 0 | 0 | 0 | 0 | 0 | 0 | 0 | 0
301 | 87930218 | 87930202 | 87158332 | 1 | 1 | 1 | 3 | 01.7.10.17-0141 | ФСБЦ-2022, 01.7.10.17-0141, приказ Минстроя России от 18.05.2022 г. № 378/пр | Пемза | 1346 | 1009 | кг | кг | 1 | 0.24 | 2507.62 | 0 | 0 | 0 | 0 | 1 | 0 | 0.24 | 2 | 87930207 | 206 | 0 | 0 | 0 | 0 | 0 | 0 | 0 | 0
301 | 87930219 | 87930202 | 87159988 | 1 | 1 | 1 | 3 | 01.7.17.11-0011 | ФСБЦ-2022, 01.7.17.11-0011, приказ Минстроя России от 18.05.2022 г. № 378/пр | Шкурка шлифовальная двухслойная с зернистостью 40-25 | 1327 | 1005 | м2 | м2 | 1 | 0.8 | 531.44 | 0 | 0 | 0 | 0 | 1 | 0 | 0.8 | 2 | 87930208 | 207 | 0 | 0 | 0 | 0 | 0 | 0 | 0 | 0
301 | 87930220 | 87930202 | 87160382 | 1 | 1 | 1 | 3 | 01.7.20.08-0051 | ФСБЦ-2022 доп.8, 01.7.20.08-0051, приказ Минстроя России от 14.11.2023 г. № 817/пр | Ветошь хлопчатобумажная цветная | 1346 | 1009 | кг | кг | 1 | 0.21 | 56.11 | 0 | 0 | 0 | 0 | 1 | 0 | 0.21 | 2 | 87930209 | 208 | 0 | 0 | 0 | 0 | 0 | 0 | 0 | 0
301 | 87930221 | 87930202 | 87089669 | 115 | 1 | 1 | 3 | 14.4.02.04 |  | Краски для внутренних работ масляные готовые к применению | 1348 | 1009 | т | т | 1000 | 0.0267 | 0 | 0 | 0 | 0 | 0 | 0 | 0 | 0.0267 | 2 | 87930210 | 209 | 0 | 0 | 0 | 0 | 0 | 0 | 0 | 0
301 | 87930222 | 87930202 | 87089769 | 115 | 1 | 1 | 3 | 14.5.05.01 |  | Олифы комбинированные | 1348 | 1009 | т | т | 1000 | 0.0103 | 0 | 0 | 0 | 0 | 0 | 0 | 0 | 0.0103 | 2 | 87930212 | 211 | 0 | 0 | 0 | 0 | 0 | 0 | 0 | 0
301 | 87930223 | 87930202 | 87176795 | 1 | 1 | 1 | 3 | 14.5.11.01-0003 | ФСБЦ-2022, 14.5.11.01-0003, приказ Минстроя России от 18.05.2022 г. № 378/пр | Шпатлевка масляно-клеевая | 1348 | 1009 | т | т | 1000 | 0.005 | 24995.33 | 0 | 0 | 0 | 0 | 1 | 0 | 0.005 | 2 | 87930213 | 212 | 0 | 0 | 0 | 0 | 0 | 0 | 0 | 0
343 | 87930229 | 87930227 | 87085779 | 115 | 1 | 1 | 1 | 1-100-20 |  | Средний разряд работы 2,0 | 1191 | 1013 | чел.-ч. | чел.-ч. | 1 | 154 | 0 | 0 | 0 | 425.21 | 0 | 1 | 1 | 154 | 2 | 87930228 | 213 | 0 | 0 | 0 | 0 | 0 | 0 | 0 | 0
344 | 87930229 | 87930227 | 87085779 | 115 | 1 | 1 | 1 | 1-100-20 |  | Средний разряд работы 2,0 | 1191 | 1013 | чел.-ч. | чел.-ч. | 1 | 154 | 0 | 0 | 0 | 425.21 | 0 | 1 | 1 | 154 | 2 | 87930228 | 214 | 0 | 0 | 0 | 0 | 0 | 0 | 0 | 0
345 | 87930232 | 87930230 | 87085769 | 115 | 1 | 1 | 1 | 1-100-15 |  | Средний разряд работы 1,5 | 1191 | 1013 | чел.-ч. | чел.-ч. | 1 | 88.5 | 0 | 0 | 0 | 407.65 | 0 | 1 | 1 | 88.5 | 2 | 87930231 | 215 | 0 | 0 | 0 | 0 | 0 | 0 | 0 | 0
346 | 87930232 | 87930230 | 87085769 | 115 | 1 | 1 | 1 | 1-100-15 |  | Средний разряд работы 1,5 | 1191 | 1013 | чел.-ч. | чел.-ч. | 1 | 88.5 | 0 | 0 | 0 | 407.65 | 0 | 1 | 1 | 88.5 | 2 | 87930231 | 216 | 0 | 0 | 0 | 0 | 0 | 0 | 0 | 0
347 | 87930243 | 87930233 | 87085837 | 115 | 1 | 1 | 1 | 1-100-38 |  | Средний разряд работы 3,8 | 1191 | 1013 | чел.-ч. | чел.-ч. | 1 | 9.27 | 0 | 0 | 0 | 511.03 | 0 | 1 | 1 | 9.27 | 2 | 87930234 | 217 | 0 | 0 | 0 | 0 | 0 | 0 | 0 | 0
347 | 87930244 | 87930233 | 87086013 | 115 | 1 | 1 | 1 | 4-100-00 |  | Затраты труда машинистов | 1191 | 1013 | чел.-ч. | чел.-ч. | 1 | 0.34 | 0 | 0 | 0 | 0 | 0 | 1 | 2 | 0.34 | 2 | 87930235 | 218 | 0 | 0 | 0 | 0 | 0 | 0 | 0 | 0
347 | 87930245 | 87930233 | 87205842 | 1 | 1 | 1 | 2 | 91.05.05-015 | ФСЭМ-2022, 91.05.05-015, приказ Минстроя России от 18.05.2022 г. № 378/пр | Краны на автомобильном ходу, грузоподъемность 16 т | 1368 | 1011 | маш.-ч | маш.-ч | 1 | 0.17 | 0 | 1488.78 | 702.18 | 0 | 0 | 1 | 0 | 0.17 | 2 | 87930236 | 219 | 0 | 0 | 0 | 0 | 0 | 0 | 0 | 0
347 | 87930246 | 87930233 | 87206740 | 1 | 1 | 1 | 2 | 91.14.02-001 | ФСЭМ-2022 доп.7, 91.14.02-001, приказ Минстроя России от 02.08.2023 г. № 551/пр | Автомобили бортовые, грузоподъемность до 5 т | 1368 | 1011 | маш.-ч | маш.-ч | 1 | 0.17 | 0 | 572.77 | 522.73 | 0 | 0 | 1 | 0 | 0.17 | 2 | 87930237 | 220 | 0 | 0 | 0 | 0 | 0 | 0 | 0 | 0
347 | 87930247 | 87930233 | 87206937 | 1 | 1 | 1 | 2 | 91.17.04-233 | ФСЭМ-2022, 91.17.04-233, приказ Минстроя России от 18.05.2022 г. № 378/пр | Аппараты сварочные для ручной дуговой сварки, сварочный ток до 350 А | 1368 | 1011 | маш.-ч | маш.-ч | 1 | 1.51 | 0 | 28.51 | 0 | 0 | 0 | 1 | 0 | 1.51 | 2 | 87930238 | 221 | 0 | 0 | 0 | 0 | 0 | 0 | 0 | 0
347 | 87930248 | 87930233 | 87158483 | 1 | 1 | 1 | 3 | 01.7.11.07-0227 | ФСБЦ-2022, 01.7.11.07-0227, приказ Минстроя России от 18.05.2022 г. № 378/пр | Электроды сварочные для сварки низколегированных и углеродистых сталей УОНИ 13/45, Э42А, диаметр 4-5 мм | 1346 | 1009 | кг | кг | 1 | 0.65 | 155.63 | 0 | 0 | 0 | 0 | 1 | 0 | 0.65 | 2 | 87930239 | 222 | 0 | 0 | 0 | 0 | 0 | 0 | 0 | 0
347 | 87930249 | 87930233 | 87176290 | 1 | 1 | 1 | 3 | 14.4.01.09-0427 | ФСБЦ-2022 доп.8, 14.4.01.09-0427, приказ Минстроя России от 14.11.2023 г. № 817/пр | Грунтовка эпоксидная антикоррозионная с содержанием цинка для защиты металлических поверхностей, расход 0,20-0,39 кг/м2 | 1346 | 1009 | кг | кг | 1 | 2 | 911.56 | 0 | 0 | 0 | 0 | 1 | 0 | 2 | 2 | 87930241 | 224 | 0 | 0 | 0 | 0 | 0 | 0 | 0 | 0
347 | 87930250 | 87930233 | 87091729 | 115 | 1 | 1 | 3 | 421/пр_2020_п.75_пп.а |  | Сметная стоимость вспомогательных ненормируемых материальных ресурсов, не учтенная в сметной норме, 2% | 3277935 | 1013 | % | % | 1 | 2 | 0 | 0 | 0 | 0 | 0 | 0 | 0 | 2 | 2 | 87930242 | 225 | 0 | 0 | 0 | 0 | 0 | 0 | 0 | 0
348 | 87930243 | 87930233 | 87085837 | 115 | 1 | 1 | 1 | 1-100-38 |  | Средний разряд работы 3,8 | 1191 | 1013 | чел.-ч. | чел.-ч. | 1 | 9.27 | 0 | 0 | 0 | 511.03 | 0 | 1 | 1 | 9.27 | 2 | 87930234 | 226 | 0 | 0 | 0 | 0 | 0 | 0 | 0 | 0
348 | 87930244 | 87930233 | 87086013 | 115 | 1 | 1 | 1 | 4-100-00 |  | Затраты труда машинистов | 1191 | 1013 | чел.-ч. | чел.-ч. | 1 | 0.34 | 0 | 0 | 0 | 0 | 0 | 1 | 2 | 0.34 | 2 | 87930235 | 227 | 0 | 0 | 0 | 0 | 0 | 0 | 0 | 0
348 | 87930245 | 87930233 | 87205842 | 1 | 1 | 1 | 2 | 91.05.05-015 | ФСЭМ-2022, 91.05.05-015, приказ Минстроя России от 18.05.2022 г. № 378/пр | Краны на автомобильном ходу, грузоподъемность 16 т | 1368 | 1011 | маш.-ч | маш.-ч | 1 | 0.17 | 0 | 1488.78 | 702.18 | 0 | 0 | 1 | 0 | 0.17 | 2 | 87930236 | 228 | 0 | 0 | 0 | 0 | 0 | 0 | 0 | 0
348 | 87930246 | 87930233 | 87206740 | 1 | 1 | 1 | 2 | 91.14.02-001 | ФСЭМ-2022 доп.7, 91.14.02-001, приказ Минстроя России от 02.08.2023 г. № 551/пр | Автомобили бортовые, грузоподъемность до 5 т | 1368 | 1011 | маш.-ч | маш.-ч | 1 | 0.17 | 0 | 572.77 | 522.73 | 0 | 0 | 1 | 0 | 0.17 | 2 | 87930237 | 229 | 0 | 0 | 0 | 0 | 0 | 0 | 0 | 0
348 | 87930247 | 87930233 | 87206937 | 1 | 1 | 1 | 2 | 91.17.04-233 | ФСЭМ-2022, 91.17.04-233, приказ Минстроя России от 18.05.2022 г. № 378/пр | Аппараты сварочные для ручной дуговой сварки, сварочный ток до 350 А | 1368 | 1011 | маш.-ч | маш.-ч | 1 | 1.51 | 0 | 28.51 | 0 | 0 | 0 | 1 | 0 | 1.51 | 2 | 87930238 | 230 | 0 | 0 | 0 | 0 | 0 | 0 | 0 | 0
348 | 87930248 | 87930233 | 87158483 | 1 | 1 | 1 | 3 | 01.7.11.07-0227 | ФСБЦ-2022, 01.7.11.07-0227, приказ Минстроя России от 18.05.2022 г. № 378/пр | Электроды сварочные для сварки низколегированных и углеродистых сталей УОНИ 13/45, Э42А, диаметр 4-5 мм | 1346 | 1009 | кг | кг | 1 | 0.65 | 155.63 | 0 | 0 | 0 | 0 | 1 | 0 | 0.65 | 2 | 87930239 | 231 | 0 | 0 | 0 | 0 | 0 | 0 | 0 | 0
348 | 87930249 | 87930233 | 87176290 | 1 | 1 | 1 | 3 | 14.4.01.09-0427 | ФСБЦ-2022 доп.8, 14.4.01.09-0427, приказ Минстроя России от 14.11.2023 г. № 817/пр | Грунтовка эпоксидная антикоррозионная с содержанием цинка для защиты металлических поверхностей, расход 0,20-0,39 кг/м2 | 1346 | 1009 | кг | кг | 1 | 2 | 911.56 | 0 | 0 | 0 | 0 | 1 | 0 | 2 | 2 | 87930241 | 233 | 0 | 0 | 0 | 0 | 0 | 0 | 0 | 0
348 | 87930250 | 87930233 | 87091729 | 115 | 1 | 1 | 3 | 421/пр_2020_п.75_пп.а |  | Сметная стоимость вспомогательных ненормируемых материальных ресурсов, не учтенная в сметной норме, 2% | 3277935 | 1013 | % | % | 1 | 2 | 0 | 0 | 0 | 0 | 0 | 0 | 0 | 2 | 2 | 87930242 | 234 | 0 | 0 | 0 | 0 | 0 | 0 | 0 | 0
353 | 87930264 | 87930253 | 87085837 | 115 | 1 | 1 | 1 | 1-100-38 |  | Средний разряд работы 3,8 | 1191 | 1013 | чел.-ч. | чел.-ч. | 1 | 18.5 | 0 | 0 | 0 | 511.03 | 0 | 1 | 1 | 18.5 | 2 | 87930254 | 235 | 0 | 0 | 0 | 0 | 0 | 0 | 0 | 0
353 | 87930265 | 87930253 | 87086013 | 115 | 1 | 1 | 1 | 4-100-00 |  | Затраты труда машинистов | 1191 | 1013 | чел.-ч. | чел.-ч. | 1 | 0.34 | 0 | 0 | 0 | 0 | 0 | 1 | 2 | 0.34 | 2 | 87930255 | 236 | 0 | 0 | 0 | 0 | 0 | 0 | 0 | 0
353 | 87930266 | 87930253 | 87205842 | 1 | 1 | 1 | 2 | 91.05.05-015 | ФСЭМ-2022, 91.05.05-015, приказ Минстроя России от 18.05.2022 г. № 378/пр | Краны на автомобильном ходу, грузоподъемность 16 т | 1368 | 1011 | маш.-ч | маш.-ч | 1 | 0.17 | 0 | 1488.78 | 702.18 | 0 | 0 | 1 | 0 | 0.17 | 2 | 87930256 | 237 | 0 | 0 | 0 | 0 | 0 | 0 | 0 | 0
353 | 87930267 | 87930253 | 87206740 | 1 | 1 | 1 | 2 | 91.14.02-001 | ФСЭМ-2022 доп.7, 91.14.02-001, приказ Минстроя России от 02.08.2023 г. № 551/пр | Автомобили бортовые, грузоподъемность до 5 т | 1368 | 1011 | маш.-ч | маш.-ч | 1 | 0.17 | 0 | 572.77 | 522.73 | 0 | 0 | 1 | 0 | 0.17 | 2 | 87930257 | 238 | 0 | 0 | 0 | 0 | 0 | 0 | 0 | 0
353 | 87930268 | 87930253 | 87206937 | 1 | 1 | 1 | 2 | 91.17.04-233 | ФСЭМ-2022, 91.17.04-233, приказ Минстроя России от 18.05.2022 г. № 378/пр | Аппараты сварочные для ручной дуговой сварки, сварочный ток до 350 А | 1368 | 1011 | маш.-ч | маш.-ч | 1 | 2.9 | 0 | 28.51 | 0 | 0 | 0 | 1 | 0 | 2.9 | 2 | 87930258 | 239 | 0 | 0 | 0 | 0 | 0 | 0 | 0 | 0
353 | 87930269 | 87930253 | 87158483 | 1 | 1 | 1 | 3 | 01.7.11.07-0227 | ФСБЦ-2022, 01.7.11.07-0227, приказ Минстроя России от 18.05.2022 г. № 378/пр | Электроды сварочные для сварки низколегированных и углеродистых сталей УОНИ 13/45, Э42А, диаметр 4-5 мм | 1346 | 1009 | кг | кг | 1 | 0.9 | 155.63 | 0 | 0 | 0 | 0 | 1 | 0 | 0.9 | 2 | 87930259 | 240 | 0 | 0 | 0 | 0 | 0 | 0 | 0 | 0
353 | 87930270 | 87930253 | 87166532 | 1 | 1 | 1 | 3 | 08.3.05.02-0021 | ФСБЦ-2022, 08.3.05.02-0021, приказ Минстроя России от 18.05.2022 г. № 378/пр | Прокат листовой горячекатаный, марки стали Ст3сп, Ст3пс, ширина 1200-3000 мм, толщина 1-8 мм | 1348 | 1009 | т | т | 1000 | 0.004 | 51495.86 | 0 | 0 | 0 | 0 | 1 | 0 | 0.004 | 2 | 87930261 | 242 | 0 | 0 | 0 | 0 | 0 | 0 | 0 | 0
353 | 87930271 | 87930253 | 87176290 | 1 | 1 | 1 | 3 | 14.4.01.09-0427 | ФСБЦ-2022 доп.8, 14.4.01.09-0427, приказ Минстроя России от 14.11.2023 г. № 817/пр | Грунтовка эпоксидная антикоррозионная с содержанием цинка для защиты металлических поверхностей, расход 0,20-0,39 кг/м2 | 1346 | 1009 | кг | кг | 1 | 2.4 | 911.56 | 0 | 0 | 0 | 0 | 1 | 0 | 2.4 | 2 | 87930262 | 243 | 0 | 0 | 0 | 0 | 0 | 0 | 0 | 0
353 | 87930272 | 87930253 | 87091729 | 115 | 1 | 1 | 3 | 421/пр_2020_п.75_пп.а |  | Сметная стоимость вспомогательных ненормируемых материальных ресурсов, не учтенная в сметной норме, 2% | 3277935 | 1013 | % | % | 1 | 2 | 0 | 0 | 0 | 0 | 0 | 0 | 0 | 2 | 2 | 87930263 | 244 | 0 | 0 | 0 | 0 | 0 | 0 | 0 | 0
354 | 87930264 | 87930253 | 87085837 | 115 | 1 | 1 | 1 | 1-100-38 |  | Средний разряд работы 3,8 | 1191 | 1013 | чел.-ч. | чел.-ч. | 1 | 18.5 | 0 | 0 | 0 | 511.03 | 0 | 1 | 1 | 18.5 | 2 | 87930254 | 245 | 0 | 0 | 0 | 0 | 0 | 0 | 0 | 0
354 | 87930265 | 87930253 | 87086013 | 115 | 1 | 1 | 1 | 4-100-00 |  | Затраты труда машинистов | 1191 | 1013 | чел.-ч. | чел.-ч. | 1 | 0.34 | 0 | 0 | 0 | 0 | 0 | 1 | 2 | 0.34 | 2 | 87930255 | 246 | 0 | 0 | 0 | 0 | 0 | 0 | 0 | 0
354 | 87930266 | 87930253 | 87205842 | 1 | 1 | 1 | 2 | 91.05.05-015 | ФСЭМ-2022, 91.05.05-015, приказ Минстроя России от 18.05.2022 г. № 378/пр | Краны на автомобильном ходу, грузоподъемность 16 т | 1368 | 1011 | маш.-ч | маш.-ч | 1 | 0.17 | 0 | 1488.78 | 702.18 | 0 | 0 | 1 | 0 | 0.17 | 2 | 87930256 | 247 | 0 | 0 | 0 | 0 | 0 | 0 | 0 | 0
354 | 87930267 | 87930253 | 87206740 | 1 | 1 | 1 | 2 | 91.14.02-001 | ФСЭМ-2022 доп.7, 91.14.02-001, приказ Минстроя России от 02.08.2023 г. № 551/пр | Автомобили бортовые, грузоподъемность до 5 т | 1368 | 1011 | маш.-ч | маш.-ч | 1 | 0.17 | 0 | 572.77 | 522.73 | 0 | 0 | 1 | 0 | 0.17 | 2 | 87930257 | 248 | 0 | 0 | 0 | 0 | 0 | 0 | 0 | 0
354 | 87930268 | 87930253 | 87206937 | 1 | 1 | 1 | 2 | 91.17.04-233 | ФСЭМ-2022, 91.17.04-233, приказ Минстроя России от 18.05.2022 г. № 378/пр | Аппараты сварочные для ручной дуговой сварки, сварочный ток до 350 А | 1368 | 1011 | маш.-ч | маш.-ч | 1 | 2.9 | 0 | 28.51 | 0 | 0 | 0 | 1 | 0 | 2.9 | 2 | 87930258 | 249 | 0 | 0 | 0 | 0 | 0 | 0 | 0 | 0
354 | 87930269 | 87930253 | 87158483 | 1 | 1 | 1 | 3 | 01.7.11.07-0227 | ФСБЦ-2022, 01.7.11.07-0227, приказ Минстроя России от 18.05.2022 г. № 378/пр | Электроды сварочные для сварки низколегированных и углеродистых сталей УОНИ 13/45, Э42А, диаметр 4-5 мм | 1346 | 1009 | кг | кг | 1 | 0.9 | 155.63 | 0 | 0 | 0 | 0 | 1 | 0 | 0.9 | 2 | 87930259 | 250 | 0 | 0 | 0 | 0 | 0 | 0 | 0 | 0
354 | 87930270 | 87930253 | 87166532 | 1 | 1 | 1 | 3 | 08.3.05.02-0021 | ФСБЦ-2022, 08.3.05.02-0021, приказ Минстроя России от 18.05.2022 г. № 378/пр | Прокат листовой горячекатаный, марки стали Ст3сп, Ст3пс, ширина 1200-3000 мм, толщина 1-8 мм | 1348 | 1009 | т | т | 1000 | 0.004 | 51495.86 | 0 | 0 | 0 | 0 | 1 | 0 | 0.004 | 2 | 87930261 | 252 | 0 | 0 | 0 | 0 | 0 | 0 | 0 | 0
354 | 87930271 | 87930253 | 87176290 | 1 | 1 | 1 | 3 | 14.4.01.09-0427 | ФСБЦ-2022 доп.8, 14.4.01.09-0427, приказ Минстроя России от 14.11.2023 г. № 817/пр | Грунтовка эпоксидная антикоррозионная с содержанием цинка для защиты металлических поверхностей, расход 0,20-0,39 кг/м2 | 1346 | 1009 | кг | кг | 1 | 2.4 | 911.56 | 0 | 0 | 0 | 0 | 1 | 0 | 2.4 | 2 | 87930262 | 253 | 0 | 0 | 0 | 0 | 0 | 0 | 0 | 0
354 | 87930272 | 87930253 | 87091729 | 115 | 1 | 1 | 3 | 421/пр_2020_п.75_пп.а |  | Сметная стоимость вспомогательных ненормируемых материальных ресурсов, не учтенная в сметной норме, 2% | 3277935 | 1013 | % | % | 1 | 2 | 0 | 0 | 0 | 0 | 0 | 0 | 0 | 2 | 2 | 87930263 | 254 | 0 | 0 | 0 | 0 | 0 | 0 | 0 | 0
616 | 87930307 | 87930301 | 87085801 | 115 | 1 | 1 | 1 | 1-100-25 |  | Средний разряд работы 2,5 | 1191 | 1013 | чел.-ч. | чел.-ч. | 1 | 0.44 | 0 | 0 | 0 | 444.71 | 0 | 1 | 1 | 0.44 | 2 | 87930302 | 255 | 0 | 0 | 0 | 0 | 0 | 0 | 0 | 0
616 | 87930308 | 87930301 | 87086013 | 115 | 1 | 1 | 1 | 4-100-00 |  | Затраты труда машинистов | 1191 | 1013 | чел.-ч. | чел.-ч. | 1 | 0.48 | 0 | 0 | 0 | 0 | 0 | 1 | 2 | 0.48 | 2 | 87930303 | 256 | 0 | 0 | 0 | 0 | 0 | 0 | 0 | 0
616 | 87930309 | 87930301 | 87205842 | 1 | 1 | 1 | 2 | 91.05.05-015 | ФСЭМ-2022, 91.05.05-015, приказ Минстроя России от 18.05.2022 г. № 378/пр | Краны на автомобильном ходу, грузоподъемность 16 т | 1368 | 1011 | маш.-ч | маш.-ч | 1 | 0.24 | 0 | 1488.78 | 702.18 | 0 | 0 | 1 | 0 | 0.24 | 2 | 87930304 | 257 | 0 | 0 | 0 | 0 | 0 | 0 | 0 | 0
616 | 87930310 | 87930301 | 87206806 | 1 | 1 | 1 | 2 | 91.15.01-001 | ФСЭМ-2022, 91.15.01-001, приказ Минстроя России от 18.05.2022 г. № 378/пр | Прицепы тракторные, грузоподъемность до 2 т | 1368 | 1011 | маш.-ч | маш.-ч | 1 | 0.24 | 0 | 14.64 | 0 | 0 | 0 | 1 | 0 | 0.24 | 2 | 87930305 | 258 | 0 | 0 | 0 | 0 | 0 | 0 | 0 | 0
616 | 87930311 | 87930301 | 87206824 | 1 | 1 | 1 | 2 | 91.15.03-014 | ФСЭМ-2022 доп.11, 91.15.03-014, приказ Минстроя России от 09.08.2024 г. № 524/пр | Тракторы на пневмоколесном ходу, мощность 59 кВт (80 л.с.) | 1368 | 1011 | маш.-ч | маш.-ч | 1 | 0.24 | 0 | 487.94 | 522.73 | 0 | 0 | 1 | 0 | 0.24 | 2 | 87930306 | 259 | 0 | 0 | 0 | 0 | 0 | 0 | 0 | 0
617 | 87930307 | 87930301 | 87085801 | 115 | 1 | 1 | 1 | 1-100-25 |  | Средний разряд работы 2,5 | 1191 | 1013 | чел.-ч. | чел.-ч. | 1 | 0.44 | 0 | 0 | 0 | 444.71 | 0 | 1 | 1 | 0.44 | 2 | 87930302 | 260 | 0 | 0 | 0 | 0 | 0 | 0 | 0 | 0
617 | 87930308 | 87930301 | 87086013 | 115 | 1 | 1 | 1 | 4-100-00 |  | Затраты труда машинистов | 1191 | 1013 | чел.-ч. | чел.-ч. | 1 | 0.48 | 0 | 0 | 0 | 0 | 0 | 1 | 2 | 0.48 | 2 | 87930303 | 261 | 0 | 0 | 0 | 0 | 0 | 0 | 0 | 0
617 | 87930309 | 87930301 | 87205842 | 1 | 1 | 1 | 2 | 91.05.05-015 | ФСЭМ-2022, 91.05.05-015, приказ Минстроя России от 18.05.2022 г. № 378/пр | Краны на автомобильном ходу, грузоподъемность 16 т | 1368 | 1011 | маш.-ч | маш.-ч | 1 | 0.24 | 0 | 1488.78 | 702.18 | 0 | 0 | 1 | 0 | 0.24 | 2 | 87930304 | 262 | 0 | 0 | 0 | 0 | 0 | 0 | 0 | 0
617 | 87930310 | 87930301 | 87206806 | 1 | 1 | 1 | 2 | 91.15.01-001 | ФСЭМ-2022, 91.15.01-001, приказ Минстроя России от 18.05.2022 г. № 378/пр | Прицепы тракторные, грузоподъемность до 2 т | 1368 | 1011 | маш.-ч | маш.-ч | 1 | 0.24 | 0 | 14.64 | 0 | 0 | 0 | 1 | 0 | 0.24 | 2 | 87930305 | 263 | 0 | 0 | 0 | 0 | 0 | 0 | 0 | 0
617 | 87930311 | 87930301 | 87206824 | 1 | 1 | 1 | 2 | 91.15.03-014 | ФСЭМ-2022 доп.11, 91.15.03-014, приказ Минстроя России от 09.08.2024 г. № 524/пр | Тракторы на пневмоколесном ходу, мощность 59 кВт (80 л.с.) | 1368 | 1011 | маш.-ч | маш.-ч | 1 | 0.24 | 0 | 487.94 | 522.73 | 0 | 0 | 1 | 0 | 0.24 | 2 | 87930306 | 264 | 0 | 0 | 0 | 0 | 0 | 0 | 0 | 0
618 | 87930323 | 87930312 | 87085825 | 115 | 1 | 1 | 1 | 1-100-33 |  | Средний разряд работы 3,3 | 1191 | 1013 | чел.-ч. | чел.-ч. | 1 | 4.03 | 0 | 0 | 0 | 481.77 | 0 | 1 | 1 | 4.03 | 2 | 87930313 | 265 | 0 | 0 | 0 | 0 | 0 | 0 | 0 | 0
618 | 87930324 | 87930312 | 87086013 | 115 | 1 | 1 | 1 | 4-100-00 |  | Затраты труда машинистов | 1191 | 1013 | чел.-ч. | чел.-ч. | 1 | 1.74 | 0 | 0 | 0 | 0 | 0 | 1 | 2 | 1.74 | 2 | 87930314 | 266 | 0 | 0 | 0 | 0 | 0 | 0 | 0 | 0
618 | 87930325 | 87930312 | 87205729 | 1 | 1 | 1 | 2 | 91.04.01-031 | ФСЭМ-2022 доп.11, 91.04.01-031, приказ Минстроя России от 07.11.2024 г. № 747/пр | Машины бурильно-крановые на автомобильном ходу, диаметр бурения до 800 мм, глубина бурения до 5 м | 1368 | 1011 | маш.-ч | маш.-ч | 1 | 1.74 | 0 | 2088.77 | 600.75 | 0 | 0 | 1 | 0 | 1.74 | 2 | 87930315 | 267 | 0 | 0 | 0 | 0 | 0 | 0 | 0 | 0
618 | 87930326 | 87930312 | 87155259 | 1 | 1 | 1 | 3 | 01.3.01.06-0038 | ФСБЦ-2022, 01.3.01.06-0038, приказ Минстроя России от 18.05.2022 г. № 378/пр | Смазка защитная электросетевая | 1346 | 1009 | кг | кг | 1 | 0.1 | 238.29 | 0 | 0 | 0 | 0 | 1 | 0 | 0.1 | 2 | 87930316 | 268 | 0 | 0 | 0 | 0 | 0 | 0 | 0 | 0
618 | 87930327 | 87930312 | 87155266 | 1 | 1 | 1 | 3 | 01.3.01.06-0051 | ФСБЦ-2022 доп.12, 01.3.01.06-0051, приказ Минстроя России от 07.11.2024 г. № 747/пр | Смазка солидол жировой Ж | 1346 | 1009 | кг | кг | 1 | 0.05 | 58.53 | 0 | 0 | 0 | 0 | 1 | 0 | 0.05 | 2 | 87930317 | 269 | 0 | 0 | 0 | 0 | 0 | 0 | 0 | 0
618 | 87930328 | 87930312 | 87160382 | 1 | 1 | 1 | 3 | 01.7.20.08-0051 | ФСБЦ-2022 доп.8, 01.7.20.08-0051, приказ Минстроя России от 14.11.2023 г. № 817/пр | Ветошь хлопчатобумажная цветная | 1346 | 1009 | кг | кг | 1 | 0.05 | 56.11 | 0 | 0 | 0 | 0 | 1 | 0 | 0.05 | 2 | 87930318 | 270 | 0 | 0 | 0 | 0 | 0 | 0 | 0 | 0
618 | 87930329 | 87930312 | 87086949 | 115 | 1 | 1 | 3 | 02.2.04.03 |  | Смесь песчано-гравийная | 1339 | 1007 | м3 | м3 | 1 | 0 | 0 | 0 | 0 | 0 | 1 | 0 | 0 | 0 | 2 | 87930319 | 271 | 0 | 0 | 0 | 0 | 0 | 0 | 0 | 0
618 | 87930330 | 87930312 | 87087368 | 115 | 1 | 1 | 3 | 05.1.02.07 |  | Стойки железобетонные под оборудование | 1339 | 1007 | м3 | м3 | 1 | 0 | 0 | 0 | 0 | 0 | 1 | 0 | 0 | 0 | 3 | -1 |  | 0 | 0 | 0 | 0 | 0 | 0 | 0 | 0
618 | 87930331 | 87930312 | 87176386 | 1 | 1 | 1 | 3 | 14.4.03.03-0102 | ФСБЦ-2022 доп.4, 14.4.03.03-0102, приказ Минстроя России от 27.12.2022 г. № 1133/пр | Лак битумный БТ-577 | 1348 | 1009 | т | т | 1000 | 3e-05 | 80020.98 | 0 | 0 | 0 | 0 | 1 | 0 | 3e-05 | 2 | 87930321 | 273 | 0 | 0 | 0 | 0 | 0 | 0 | 0 | 0
618 | 87930332 | 87930312 | 87176778 | 1 | 1 | 1 | 3 | 14.5.09.11-0102 | ФСБЦ-2022, 14.5.09.11-0102, приказ Минстроя России от 18.05.2022 г. № 378/пр | Уайт-спирит | 1346 | 1009 | кг | кг | 1 | 0.12 | 60.6 | 0 | 0 | 0 | 0 | 1 | 0 | 0.12 | 2 | 87930322 | 274 | 0 | 0 | 0 | 0 | 0 | 0 | 0 | 0
619 | 87930323 | 87930312 | 87085825 | 115 | 1 | 1 | 1 | 1-100-33 |  | Средний разряд работы 3,3 | 1191 | 1013 | чел.-ч. | чел.-ч. | 1 | 4.03 | 0 | 0 | 0 | 481.77 | 0 | 1 | 1 | 4.03 | 2 | 87930313 | 275 | 0 | 0 | 0 | 0 | 0 | 0 | 0 | 0
619 | 87930324 | 87930312 | 87086013 | 115 | 1 | 1 | 1 | 4-100-00 |  | Затраты труда машинистов | 1191 | 1013 | чел.-ч. | чел.-ч. | 1 | 1.74 | 0 | 0 | 0 | 0 | 0 | 1 | 2 | 1.74 | 2 | 87930314 | 276 | 0 | 0 | 0 | 0 | 0 | 0 | 0 | 0
619 | 87930325 | 87930312 | 87205729 | 1 | 1 | 1 | 2 | 91.04.01-031 | ФСЭМ-2022 доп.11, 91.04.01-031, приказ Минстроя России от 07.11.2024 г. № 747/пр | Машины бурильно-крановые на автомобильном ходу, диаметр бурения до 800 мм, глубина бурения до 5 м | 1368 | 1011 | маш.-ч | маш.-ч | 1 | 1.74 | 0 | 2088.77 | 600.75 | 0 | 0 | 1 | 0 | 1.74 | 2 | 87930315 | 277 | 0 | 0 | 0 | 0 | 0 | 0 | 0 | 0
619 | 87930326 | 87930312 | 87155259 | 1 | 1 | 1 | 3 | 01.3.01.06-0038 | ФСБЦ-2022, 01.3.01.06-0038, приказ Минстроя России от 18.05.2022 г. № 378/пр | Смазка защитная электросетевая | 1346 | 1009 | кг | кг | 1 | 0.1 | 238.29 | 0 | 0 | 0 | 0 | 1 | 0 | 0.1 | 2 | 87930316 | 278 | 0 | 0 | 0 | 0 | 0 | 0 | 0 | 0
619 | 87930327 | 87930312 | 87155266 | 1 | 1 | 1 | 3 | 01.3.01.06-0051 | ФСБЦ-2022 доп.12, 01.3.01.06-0051, приказ Минстроя России от 07.11.2024 г. № 747/пр | Смазка солидол жировой Ж | 1346 | 1009 | кг | кг | 1 | 0.05 | 58.53 | 0 | 0 | 0 | 0 | 1 | 0 | 0.05 | 2 | 87930317 | 279 | 0 | 0 | 0 | 0 | 0 | 0 | 0 | 0
619 | 87930328 | 87930312 | 87160382 | 1 | 1 | 1 | 3 | 01.7.20.08-0051 | ФСБЦ-2022 доп.8, 01.7.20.08-0051, приказ Минстроя России от 14.11.2023 г. № 817/пр | Ветошь хлопчатобумажная цветная | 1346 | 1009 | кг | кг | 1 | 0.05 | 56.11 | 0 | 0 | 0 | 0 | 1 | 0 | 0.05 | 2 | 87930318 | 280 | 0 | 0 | 0 | 0 | 0 | 0 | 0 | 0
619 | 87930329 | 87930312 | 87086949 | 115 | 1 | 1 | 3 | 02.2.04.03 |  | Смесь песчано-гравийная | 1339 | 1007 | м3 | м3 | 1 | 0 | 0 | 0 | 0 | 0 | 1 | 0 | 0 | 0 | 2 | 87930319 | 281 | 0 | 0 | 0 | 0 | 0 | 0 | 0 | 0
619 | 87930330 | 87930312 | 87087368 | 115 | 1 | 1 | 3 | 05.1.02.07 |  | Стойки железобетонные под оборудование | 1339 | 1007 | м3 | м3 | 1 | 0 | 0 | 0 | 0 | 0 | 1 | 0 | 0 | 0 | 3 | -1 |  | 0 | 0 | 0 | 0 | 0 | 0 | 0 | 0
619 | 87930331 | 87930312 | 87176386 | 1 | 1 | 1 | 3 | 14.4.03.03-0102 | ФСБЦ-2022 доп.4, 14.4.03.03-0102, приказ Минстроя России от 27.12.2022 г. № 1133/пр | Лак битумный БТ-577 | 1348 | 1009 | т | т | 1000 | 3e-05 | 80020.98 | 0 | 0 | 0 | 0 | 1 | 0 | 3e-05 | 2 | 87930321 | 283 | 0 | 0 | 0 | 0 | 0 | 0 | 0 | 0
619 | 87930332 | 87930312 | 87176778 | 1 | 1 | 1 | 3 | 14.5.09.11-0102 | ФСБЦ-2022, 14.5.09.11-0102, приказ Минстроя России от 18.05.2022 г. № 378/пр | Уайт-спирит | 1346 | 1009 | кг | кг | 1 | 0.12 | 60.6 | 0 | 0 | 0 | 0 | 1 | 0 | 0.12 | 2 | 87930322 | 284 | 0 | 0 | 0 | 0 | 0 | 0 | 0 | 0
624 | 87930341 | 87930335 | 87085841 | 115 | 1 | 1 | 1 | 1-100-39 |  | Средний разряд работы 3,9 | 1191 | 1013 | чел.-ч. | чел.-ч. | 1 | 65.44 | 0 | 0 | 0 | 516.88 | 0 | 1 | 1 | 65.44 | 2 | 87930336 | 285 | 0 | 0 | 0 | 0 | 0 | 0 | 0 | 0
624 | 87930342 | 87930335 | 87086013 | 115 | 1 | 1 | 1 | 4-100-00 |  | Затраты труда машинистов | 1191 | 1013 | чел.-ч. | чел.-ч. | 1 | 3.85 | 0 | 0 | 0 | 0 | 0 | 1 | 2 | 3.85 | 2 | 87930337 | 286 | 0 | 0 | 0 | 0 | 0 | 0 | 0 | 0
624 | 87930343 | 87930335 | 87205842 | 1 | 1 | 1 | 2 | 91.05.05-015 | ФСЭМ-2022, 91.05.05-015, приказ Минстроя России от 18.05.2022 г. № 378/пр | Краны на автомобильном ходу, грузоподъемность 16 т | 1368 | 1011 | маш.-ч | маш.-ч | 1 | 1.71 | 0 | 1488.78 | 702.18 | 0 | 0 | 1 | 0 | 1.71 | 2 | 87930338 | 287 | 0 | 0 | 0 | 0 | 0 | 0 | 0 | 0
624 | 87930344 | 87930335 | 87206017 | 1 | 1 | 1 | 2 | 91.06.06-011 | ФСЭМ-2022, 91.06.06-011, приказ Минстроя России от 18.05.2022 г. № 378/пр | Автогидроподъемники, высота подъема 12 м | 1368 | 1011 | маш.-ч | маш.-ч | 1 | 2.14 | 0 | 346.73 | 522.73 | 0 | 0 | 1 | 0 | 2.14 | 2 | 87930339 | 288 | 0 | 0 | 0 | 0 | 0 | 0 | 0 | 0
624 | 87930345 | 87930335 | 87087995 | 115 | 1 | 1 | 3 | 07.1.04.02 |  | Детали крепления стальные | 1346 | 1009 | кг | кг | 1 | 0 | 0 | 0 | 0 | 0 | 1 | 0 | 0 | 0 | 2 | 87930340 | 289 | 0 | 0 | 0 | 0 | 0 | 0 | 0 | 0
625 | 87930341 | 87930335 | 87085841 | 115 | 1 | 1 | 1 | 1-100-39 |  | Средний разряд работы 3,9 | 1191 | 1013 | чел.-ч. | чел.-ч. | 1 | 65.44 | 0 | 0 | 0 | 516.88 | 0 | 1 | 1 | 65.44 | 2 | 87930336 | 290 | 0 | 0 | 0 | 0 | 0 | 0 | 0 | 0
625 | 87930342 | 87930335 | 87086013 | 115 | 1 | 1 | 1 | 4-100-00 |  | Затраты труда машинистов | 1191 | 1013 | чел.-ч. | чел.-ч. | 1 | 3.85 | 0 | 0 | 0 | 0 | 0 | 1 | 2 | 3.85 | 2 | 87930337 | 291 | 0 | 0 | 0 | 0 | 0 | 0 | 0 | 0
625 | 87930343 | 87930335 | 87205842 | 1 | 1 | 1 | 2 | 91.05.05-015 | ФСЭМ-2022, 91.05.05-015, приказ Минстроя России от 18.05.2022 г. № 378/пр | Краны на автомобильном ходу, грузоподъемность 16 т | 1368 | 1011 | маш.-ч | маш.-ч | 1 | 1.71 | 0 | 1488.78 | 702.18 | 0 | 0 | 1 | 0 | 1.71 | 2 | 87930338 | 292 | 0 | 0 | 0 | 0 | 0 | 0 | 0 | 0
625 | 87930344 | 87930335 | 87206017 | 1 | 1 | 1 | 2 | 91.06.06-011 | ФСЭМ-2022, 91.06.06-011, приказ Минстроя России от 18.05.2022 г. № 378/пр | Автогидроподъемники, высота подъема 12 м | 1368 | 1011 | маш.-ч | маш.-ч | 1 | 2.14 | 0 | 346.73 | 522.73 | 0 | 0 | 1 | 0 | 2.14 | 2 | 87930339 | 293 | 0 | 0 | 0 | 0 | 0 | 0 | 0 | 0
625 | 87930345 | 87930335 | 87087995 | 115 | 1 | 1 | 3 | 07.1.04.02 |  | Детали крепления стальные | 1346 | 1009 | кг | кг | 1 | 0 | 0 | 0 | 0 | 0 | 1 | 0 | 0 | 0 | 2 | 87930340 | 294 | 0 | 0 | 0 | 0 | 0 | 0 | 0 | 0
628 | 87930357 | 87930347 | 87085837 | 115 | 1 | 1 | 1 | 1-100-38 |  | Средний разряд работы 3,8 | 1191 | 1013 | чел.-ч. | чел.-ч. | 1 | 31.28 | 0 | 0 | 0 | 511.03 | 0 | 1 | 1 | 31.28 | 2 | 87930348 | 295 | 0 | 0 | 0 | 0 | 0 | 0 | 0 | 0
628 | 87930358 | 87930347 | 87086013 | 115 | 1 | 1 | 1 | 4-100-00 |  | Затраты труда машинистов | 1191 | 1013 | чел.-ч. | чел.-ч. | 1 | 0.7 | 0 | 0 | 0 | 0 | 0 | 1 | 2 | 0.7 | 2 | 87930349 | 296 | 0 | 0 | 0 | 0 | 0 | 0 | 0 | 0
628 | 87930359 | 87930347 | 87205842 | 1 | 1 | 1 | 2 | 91.05.05-015 | ФСЭМ-2022, 91.05.05-015, приказ Минстроя России от 18.05.2022 г. № 378/пр | Краны на автомобильном ходу, грузоподъемность 16 т | 1368 | 1011 | маш.-ч | маш.-ч | 1 | 0.35 | 0 | 1488.78 | 702.18 | 0 | 0 | 1 | 0 | 0.35 | 2 | 87930350 | 297 | 0 | 0 | 0 | 0 | 0 | 0 | 0 | 0
628 | 87930360 | 87930347 | 87206740 | 1 | 1 | 1 | 2 | 91.14.02-001 | ФСЭМ-2022 доп.7, 91.14.02-001, приказ Минстроя России от 02.08.2023 г. № 551/пр | Автомобили бортовые, грузоподъемность до 5 т | 1368 | 1011 | маш.-ч | маш.-ч | 1 | 0.35 | 0 | 572.77 | 522.73 | 0 | 0 | 1 | 0 | 0.35 | 2 | 87930351 | 298 | 0 | 0 | 0 | 0 | 0 | 0 | 0 | 0
628 | 87930361 | 87930347 | 87206937 | 1 | 1 | 1 | 2 | 91.17.04-233 | ФСЭМ-2022, 91.17.04-233, приказ Минстроя России от 18.05.2022 г. № 378/пр | Аппараты сварочные для ручной дуговой сварки, сварочный ток до 350 А | 1368 | 1011 | маш.-ч | маш.-ч | 1 | 2.16 | 0 | 28.51 | 0 | 0 | 0 | 1 | 0 | 2.16 | 2 | 87930352 | 299 | 0 | 0 | 0 | 0 | 0 | 0 | 0 | 0
628 | 87930362 | 87930347 | 87157744 | 1 | 1 | 1 | 3 | 01.7.03.04-0001 | ФСБЦ-2022, 01.7.03.04-0001, приказ Минстроя России от 18.05.2022 г. № 378/пр | Электроэнергия | 1383 | 1013 | КВТ-Ч | КВТ-Ч | 1 | 1.1488 | 6 | 0 | 0 | 0 | 0 | 1 | 0 | 1.1488 | 2 | 87930353 | 300 | 0 | 0 | 0 | 0 | 0 | 0 | 0 | 0
628 | 87930363 | 87930347 | 87158483 | 1 | 1 | 1 | 3 | 01.7.11.07-0227 | ФСБЦ-2022, 01.7.11.07-0227, приказ Минстроя России от 18.05.2022 г. № 378/пр | Электроды сварочные для сварки низколегированных и углеродистых сталей УОНИ 13/45, Э42А, диаметр 4-5 мм | 1346 | 1009 | кг | кг | 1 | 0.96 | 155.63 | 0 | 0 | 0 | 0 | 1 | 0 | 0.96 | 2 | 87930354 | 301 | 0 | 0 | 0 | 0 | 0 | 0 | 0 | 0
628 | 87930364 | 87930347 | 87175876 | 1 | 1 | 1 | 3 | 14.1.02.01-0002 | ФСБЦ-2022, 14.1.02.01-0002, приказ Минстроя России от 18.05.2022 г. № 378/пр | Клей, марка БМК-5к | 1346 | 1009 | кг | кг | 1 | 0.55 | 160.07 | 0 | 0 | 0 | 0 | 1 | 0 | 0.55 | 2 | 87930355 | 302 | 0 | 0 | 0 | 0 | 0 | 0 | 0 | 0
628 | 87930365 | 87930347 | 87091729 | 115 | 1 | 1 | 3 | 421/пр_2020_п.75_пп.а |  | Сметная стоимость вспомогательных ненормируемых материальных ресурсов, не учтенная в сметной норме, 2% | 3277935 | 1013 | % | % | 1 | 2 | 0 | 0 | 0 | 0 | 0 | 0 | 0 | 2 | 2 | 87930356 | 303 | 0 | 0 | 0 | 0 | 0 | 0 | 0 | 0
629 | 87930357 | 87930347 | 87085837 | 115 | 1 | 1 | 1 | 1-100-38 |  | Средний разряд работы 3,8 | 1191 | 1013 | чел.-ч. | чел.-ч. | 1 | 31.28 | 0 | 0 | 0 | 511.03 | 0 | 1 | 1 | 31.28 | 2 | 87930348 | 304 | 0 | 0 | 0 | 0 | 0 | 0 | 0 | 0
629 | 87930358 | 87930347 | 87086013 | 115 | 1 | 1 | 1 | 4-100-00 |  | Затраты труда машинистов | 1191 | 1013 | чел.-ч. | чел.-ч. | 1 | 0.7 | 0 | 0 | 0 | 0 | 0 | 1 | 2 | 0.7 | 2 | 87930349 | 305 | 0 | 0 | 0 | 0 | 0 | 0 | 0 | 0
629 | 87930359 | 87930347 | 87205842 | 1 | 1 | 1 | 2 | 91.05.05-015 | ФСЭМ-2022, 91.05.05-015, приказ Минстроя России от 18.05.2022 г. № 378/пр | Краны на автомобильном ходу, грузоподъемность 16 т | 1368 | 1011 | маш.-ч | маш.-ч | 1 | 0.35 | 0 | 1488.78 | 702.18 | 0 | 0 | 1 | 0 | 0.35 | 2 | 87930350 | 306 | 0 | 0 | 0 | 0 | 0 | 0 | 0 | 0
629 | 87930360 | 87930347 | 87206740 | 1 | 1 | 1 | 2 | 91.14.02-001 | ФСЭМ-2022 доп.7, 91.14.02-001, приказ Минстроя России от 02.08.2023 г. № 551/пр | Автомобили бортовые, грузоподъемность до 5 т | 1368 | 1011 | маш.-ч | маш.-ч | 1 | 0.35 | 0 | 572.77 | 522.73 | 0 | 0 | 1 | 0 | 0.35 | 2 | 87930351 | 307 | 0 | 0 | 0 | 0 | 0 | 0 | 0 | 0
629 | 87930361 | 87930347 | 87206937 | 1 | 1 | 1 | 2 | 91.17.04-233 | ФСЭМ-2022, 91.17.04-233, приказ Минстроя России от 18.05.2022 г. № 378/пр | Аппараты сварочные для ручной дуговой сварки, сварочный ток до 350 А | 1368 | 1011 | маш.-ч | маш.-ч | 1 | 2.16 | 0 | 28.51 | 0 | 0 | 0 | 1 | 0 | 2.16 | 2 | 87930352 | 308 | 0 | 0 | 0 | 0 | 0 | 0 | 0 | 0
629 | 87930362 | 87930347 | 87157744 | 1 | 1 | 1 | 3 | 01.7.03.04-0001 | ФСБЦ-2022, 01.7.03.04-0001, приказ Минстроя России от 18.05.2022 г. № 378/пр | Электроэнергия | 1383 | 1013 | КВТ-Ч | КВТ-Ч | 1 | 1.1488 | 6 | 0 | 0 | 0 | 0 | 1 | 0 | 1.1488 | 2 | 87930353 | 309 | 0 | 0 | 0 | 0 | 0 | 0 | 0 | 0
629 | 87930363 | 87930347 | 87158483 | 1 | 1 | 1 | 3 | 01.7.11.07-0227 | ФСБЦ-2022, 01.7.11.07-0227, приказ Минстроя России от 18.05.2022 г. № 378/пр | Электроды сварочные для сварки низколегированных и углеродистых сталей УОНИ 13/45, Э42А, диаметр 4-5 мм | 1346 | 1009 | кг | кг | 1 | 0.96 | 155.63 | 0 | 0 | 0 | 0 | 1 | 0 | 0.96 | 2 | 87930354 | 310 | 0 | 0 | 0 | 0 | 0 | 0 | 0 | 0
629 | 87930364 | 87930347 | 87175876 | 1 | 1 | 1 | 3 | 14.1.02.01-0002 | ФСБЦ-2022, 14.1.02.01-0002, приказ Минстроя России от 18.05.2022 г. № 378/пр | Клей, марка БМК-5к | 1346 | 1009 | кг | кг | 1 | 0.55 | 160.07 | 0 | 0 | 0 | 0 | 1 | 0 | 0.55 | 2 | 87930355 | 311 | 0 | 0 | 0 | 0 | 0 | 0 | 0 | 0
629 | 87930365 | 87930347 | 87091729 | 115 | 1 | 1 | 3 | 421/пр_2020_п.75_пп.а |  | Сметная стоимость вспомогательных ненормируемых материальных ресурсов, не учтенная в сметной норме, 2% | 3277935 | 1013 | % | % | 1 | 2 | 0 | 0 | 0 | 0 | 0 | 0 | 0 | 2 | 2 | 87930356 | 312 | 0 | 0 | 0 | 0 | 0 | 0 | 0 | 0
634 | 87930379 | 87930368 | 87085849 | 115 | 1 | 1 | 1 | 1-100-42 |  | Средний разряд работы 4,2 | 1191 | 1013 | чел.-ч. | чел.-ч. | 1 | 2.06 | 0 | 0 | 0 | 538.34 | 0 | 1 | 1 | 2.06 | 2 | 87930369 | 313 | 0 | 0 | 0 | 0 | 0 | 0 | 0 | 0
634 | 87930380 | 87930368 | 87086013 | 115 | 1 | 1 | 1 | 4-100-00 |  | Затраты труда машинистов | 1191 | 1013 | чел.-ч. | чел.-ч. | 1 | 0.18 | 0 | 0 | 0 | 0 | 0 | 1 | 2 | 0.18 | 2 | 87930370 | 314 | 0 | 0 | 0 | 0 | 0 | 0 | 0 | 0
634 | 87930381 | 87930368 | 87205842 | 1 | 1 | 1 | 2 | 91.05.05-015 | ФСЭМ-2022, 91.05.05-015, приказ Минстроя России от 18.05.2022 г. № 378/пр | Краны на автомобильном ходу, грузоподъемность 16 т | 1368 | 1011 | маш.-ч | маш.-ч | 1 | 0.09 | 0 | 1488.78 | 702.18 | 0 | 0 | 1 | 0 | 0.09 | 2 | 87930371 | 315 | 0 | 0 | 0 | 0 | 0 | 0 | 0 | 0
634 | 87930382 | 87930368 | 87206740 | 1 | 1 | 1 | 2 | 91.14.02-001 | ФСЭМ-2022 доп.7, 91.14.02-001, приказ Минстроя России от 02.08.2023 г. № 551/пр | Автомобили бортовые, грузоподъемность до 5 т | 1368 | 1011 | маш.-ч | маш.-ч | 1 | 0.09 | 0 | 572.77 | 522.73 | 0 | 0 | 1 | 0 | 0.09 | 2 | 87930372 | 316 | 0 | 0 | 0 | 0 | 0 | 0 | 0 | 0
634 | 87930383 | 87930368 | 87206937 | 1 | 1 | 1 | 2 | 91.17.04-233 | ФСЭМ-2022, 91.17.04-233, приказ Минстроя России от 18.05.2022 г. № 378/пр | Аппараты сварочные для ручной дуговой сварки, сварочный ток до 350 А | 1368 | 1011 | маш.-ч | маш.-ч | 1 | 0.66 | 0 | 28.51 | 0 | 0 | 0 | 1 | 0 | 0.66 | 2 | 87930373 | 317 | 0 | 0 | 0 | 0 | 0 | 0 | 0 | 0
634 | 87930384 | 87930368 | 87158483 | 1 | 1 | 1 | 3 | 01.7.11.07-0227 | ФСБЦ-2022, 01.7.11.07-0227, приказ Минстроя России от 18.05.2022 г. № 378/пр | Электроды сварочные для сварки низколегированных и углеродистых сталей УОНИ 13/45, Э42А, диаметр 4-5 мм | 1346 | 1009 | кг | кг | 1 | 0.15 | 155.63 | 0 | 0 | 0 | 0 | 1 | 0 | 0.15 | 2 | 87930374 | 318 | 0 | 0 | 0 | 0 | 0 | 0 | 0 | 0
634 | 87930385 | 87930368 | 87159205 | 1 | 1 | 1 | 3 | 01.7.15.03-0042 | ФСБЦ-2022, 01.7.15.03-0042, приказ Минстроя России от 18.05.2022 г. № 378/пр | Болты с гайками и шайбами строительные | 1346 | 1009 | кг | кг | 1 | 0.17 | 174.93 | 0 | 0 | 0 | 0 | 1 | 0 | 0.17 | 2 | 87930375 | 319 | 0 | 0 | 0 | 0 | 0 | 0 | 0 | 0
634 | 87930386 | 87930368 | 87164361 | 1 | 1 | 1 | 3 | 07.2.07.04-0007 | ФСБЦ-2022, 07.2.07.04-0007, приказ Минстроя России от 18.05.2022 г. № 378/пр | Конструкции стальные индивидуального изготовления из сортового проката | 1348 | 1009 | т | т | 1000 | 0.015 | 105278.81 | 0 | 0 | 0 | 0 | 1 | 0 | 0.015 | 2 | 87930376 | 320 | 0 | 0 | 0 | 0 | 0 | 0 | 0 | 0
634 | 87930387 | 87930368 | 87176354 | 1 | 1 | 1 | 3 | 14.4.02.04-0142 | ФСБЦ-2022, 14.4.02.04-0142, приказ Минстроя России от 18.05.2022 г. № 378/пр | Краска масляная МА-0115, мумия, сурик железный | 1346 | 1009 | кг | кг | 1 | 0.03 | 79.88 | 0 | 0 | 0 | 0 | 1 | 0 | 0.03 | 2 | 87930377 | 321 | 0 | 0 | 0 | 0 | 0 | 0 | 0 | 0
634 | 87930388 | 87930368 | 87091729 | 115 | 1 | 1 | 3 | 421/пр_2020_п.75_пп.а |  | Сметная стоимость вспомогательных ненормируемых материальных ресурсов, не учтенная в сметной норме, 2% | 3277935 | 1013 | % | % | 1 | 2 | 0 | 0 | 0 | 0 | 0 | 0 | 0 | 2 | 2 | 87930378 | 322 | 0 | 0 | 0 | 0 | 0 | 0 | 0 | 0
635 | 87930379 | 87930368 | 87085849 | 115 | 1 | 1 | 1 | 1-100-42 |  | Средний разряд работы 4,2 | 1191 | 1013 | чел.-ч. | чел.-ч. | 1 | 2.06 | 0 | 0 | 0 | 538.34 | 0 | 1 | 1 | 2.06 | 2 | 87930369 | 323 | 0 | 0 | 0 | 0 | 0 | 0 | 0 | 0
635 | 87930380 | 87930368 | 87086013 | 115 | 1 | 1 | 1 | 4-100-00 |  | Затраты труда машинистов | 1191 | 1013 | чел.-ч. | чел.-ч. | 1 | 0.18 | 0 | 0 | 0 | 0 | 0 | 1 | 2 | 0.18 | 2 | 87930370 | 324 | 0 | 0 | 0 | 0 | 0 | 0 | 0 | 0
635 | 87930381 | 87930368 | 87205842 | 1 | 1 | 1 | 2 | 91.05.05-015 | ФСЭМ-2022, 91.05.05-015, приказ Минстроя России от 18.05.2022 г. № 378/пр | Краны на автомобильном ходу, грузоподъемность 16 т | 1368 | 1011 | маш.-ч | маш.-ч | 1 | 0.09 | 0 | 1488.78 | 702.18 | 0 | 0 | 1 | 0 | 0.09 | 2 | 87930371 | 325 | 0 | 0 | 0 | 0 | 0 | 0 | 0 | 0
635 | 87930382 | 87930368 | 87206740 | 1 | 1 | 1 | 2 | 91.14.02-001 | ФСЭМ-2022 доп.7, 91.14.02-001, приказ Минстроя России от 02.08.2023 г. № 551/пр | Автомобили бортовые, грузоподъемность до 5 т | 1368 | 1011 | маш.-ч | маш.-ч | 1 | 0.09 | 0 | 572.77 | 522.73 | 0 | 0 | 1 | 0 | 0.09 | 2 | 87930372 | 326 | 0 | 0 | 0 | 0 | 0 | 0 | 0 | 0
635 | 87930383 | 87930368 | 87206937 | 1 | 1 | 1 | 2 | 91.17.04-233 | ФСЭМ-2022, 91.17.04-233, приказ Минстроя России от 18.05.2022 г. № 378/пр | Аппараты сварочные для ручной дуговой сварки, сварочный ток до 350 А | 1368 | 1011 | маш.-ч | маш.-ч | 1 | 0.66 | 0 | 28.51 | 0 | 0 | 0 | 1 | 0 | 0.66 | 2 | 87930373 | 327 | 0 | 0 | 0 | 0 | 0 | 0 | 0 | 0
635 | 87930384 | 87930368 | 87158483 | 1 | 1 | 1 | 3 | 01.7.11.07-0227 | ФСБЦ-2022, 01.7.11.07-0227, приказ Минстроя России от 18.05.2022 г. № 378/пр | Электроды сварочные для сварки низколегированных и углеродистых сталей УОНИ 13/45, Э42А, диаметр 4-5 мм | 1346 | 1009 | кг | кг | 1 | 0.15 | 155.63 | 0 | 0 | 0 | 0 | 1 | 0 | 0.15 | 2 | 87930374 | 328 | 0 | 0 | 0 | 0 | 0 | 0 | 0 | 0
635 | 87930385 | 87930368 | 87159205 | 1 | 1 | 1 | 3 | 01.7.15.03-0042 | ФСБЦ-2022, 01.7.15.03-0042, приказ Минстроя России от 18.05.2022 г. № 378/пр | Болты с гайками и шайбами строительные | 1346 | 1009 | кг | кг | 1 | 0.17 | 174.93 | 0 | 0 | 0 | 0 | 1 | 0 | 0.17 | 2 | 87930375 | 329 | 0 | 0 | 0 | 0 | 0 | 0 | 0 | 0
635 | 87930386 | 87930368 | 87164361 | 1 | 1 | 1 | 3 | 07.2.07.04-0007 | ФСБЦ-2022, 07.2.07.04-0007, приказ Минстроя России от 18.05.2022 г. № 378/пр | Конструкции стальные индивидуального изготовления из сортового проката | 1348 | 1009 | т | т | 1000 | 0.015 | 105278.81 | 0 | 0 | 0 | 0 | 1 | 0 | 0.015 | 2 | 87930376 | 330 | 0 | 0 | 0 | 0 | 0 | 0 | 0 | 0
635 | 87930387 | 87930368 | 87176354 | 1 | 1 | 1 | 3 | 14.4.02.04-0142 | ФСБЦ-2022, 14.4.02.04-0142, приказ Минстроя России от 18.05.2022 г. № 378/пр | Краска масляная МА-0115, мумия, сурик железный | 1346 | 1009 | кг | кг | 1 | 0.03 | 79.88 | 0 | 0 | 0 | 0 | 1 | 0 | 0.03 | 2 | 87930377 | 331 | 0 | 0 | 0 | 0 | 0 | 0 | 0 | 0
635 | 87930388 | 87930368 | 87091729 | 115 | 1 | 1 | 3 | 421/пр_2020_п.75_пп.а |  | Сметная стоимость вспомогательных ненормируемых материальных ресурсов, не учтенная в сметной норме, 2% | 3277935 | 1013 | % | % | 1 | 2 | 0 | 0 | 0 | 0 | 0 | 0 | 0 | 2 | 2 | 87930378 | 332 | 0 | 0 | 0 | 0 | 0 | 0 | 0 | 0
673 | 87930405 | 87930390 | 87085841 | 115 | 1 | 1 | 1 | 1-100-39 |  | Средний разряд работы 3,9 | 1191 | 1013 | чел.-ч. | чел.-ч. | 1 | 149 | 0 | 0 | 0 | 516.88 | 0 | 1 | 1 | 149 | 2 | 87930391 | 333 | 0 | 0 | 0 | 0 | 0 | 0 | 0 | 0
673 | 87930406 | 87930390 | 87086013 | 115 | 1 | 1 | 1 | 4-100-00 |  | Затраты труда машинистов | 1191 | 1013 | чел.-ч. | чел.-ч. | 1 | 23.81 | 0 | 0 | 0 | 0 | 0 | 1 | 2 | 23.81 | 2 | 87930392 | 334 | 0 | 0 | 0 | 0 | 0 | 0 | 0 | 0
673 | 87930407 | 87930390 | 87205842 | 1 | 1 | 1 | 2 | 91.05.05-015 | ФСЭМ-2022, 91.05.05-015, приказ Минстроя России от 18.05.2022 г. № 378/пр | Краны на автомобильном ходу, грузоподъемность 16 т | 1368 | 1011 | маш.-ч | маш.-ч | 1 | 23.09 | 0 | 1488.78 | 702.18 | 0 | 0 | 1 | 0 | 23.09 | 2 | 87930393 | 335 | 0 | 0 | 0 | 0 | 0 | 0 | 0 | 0
673 | 87930408 | 87930390 | 87206669 | 1 | 1 | 1 | 2 | 91.12.08-161 | ФСЭМ-2022 доп.4, 91.12.08-161, приказ Минстроя России от 27.12.2022 г. № 1133/пр | Ямокопатели навесные | 1368 | 1011 | маш.-ч | маш.-ч | 1 | 0.48 | 0 | 28.97 | 0 | 0 | 0 | 1 | 0 | 0.48 | 2 | 87930394 | 336 | 0 | 0 | 0 | 0 | 0 | 0 | 0 | 0
673 | 87930409 | 87930390 | 87206740 | 1 | 1 | 1 | 2 | 91.14.02-001 | ФСЭМ-2022 доп.7, 91.14.02-001, приказ Минстроя России от 02.08.2023 г. № 551/пр | Автомобили бортовые, грузоподъемность до 5 т | 1368 | 1011 | маш.-ч | маш.-ч | 1 | 0.72 | 0 | 572.77 | 522.73 | 0 | 0 | 1 | 0 | 0.72 | 2 | 87930395 | 337 | 0 | 0 | 0 | 0 | 0 | 0 | 0 | 0
673 | 87930410 | 87930390 | 87206894 | 1 | 1 | 1 | 2 | 91.17.04-034 | ФСЭМ-2022, 91.17.04-034, приказ Минстроя России от 18.05.2022 г. № 378/пр | Агрегаты сварочные с двигателем внутреннего сгорания для ручной дуговой сварки, сварочный ток до 400 А, количество постов 1 | 1368 | 1011 | маш.-ч | маш.-ч | 1 | 6.93 | 0 | 93.23 | 0 | 0 | 0 | 1 | 0 | 6.93 | 2 | 87930396 | 338 | 0 | 0 | 0 | 0 | 0 | 0 | 0 | 0
673 | 87930411 | 87930390 | 87158429 | 1 | 1 | 1 | 3 | 01.7.11.07-0054 | ФСБЦ-2022, 01.7.11.07-0054, приказ Минстроя России от 18.05.2022 г. № 378/пр | Электроды сварочные для сварки низколегированных и углеродистых сталей АНО-6, Э42, диаметр 6 мм | 1348 | 1009 | т | т | 1000 | 0.012 | 148198.02 | 0 | 0 | 0 | 0 | 1 | 0 | 0.012 | 2 | 87930397 | 339 | 0 | 0 | 0 | 0 | 0 | 0 | 0 | 0
673 | 87930412 | 87930390 | 87087128 | 115 | 1 | 1 | 3 | 04.1.02.05 |  | Смеси бетонные тяжелого бетона | 1339 | 1007 | м3 | м3 | 1 | 1.38 | 0 | 0 | 0 | 0 | 0 | 0 | 0 | 1.38 | 2 | 87930398 | 340 | 0 | 0 | 0 | 0 | 0 | 0 | 0 | 0
673 | 87930413 | 87930390 | 87161691 | 1 | 1 | 1 | 3 | 04.3.01.09-0012 | ФСБЦ-2022, 04.3.01.09-0012, приказ Минстроя России от 18.05.2022 г. № 378/пр | Раствор готовый кладочный, цементный, М50 | 1339 | 1007 | м3 | м3 | 1 | 0.009 | 3486.8 | 0 | 0 | 0 | 0 | 1 | 0 | 0.009 | 2 | 87930399 | 341 | 0 | 0 | 0 | 0 | 0 | 0 | 0 | 0
673 | 87930414 | 87930390 | 87087613 | 115 | 1 | 1 | 3 | 05.1.07.27 |  | Столбы бетонные | 1371 | 1013 | ШТ | ШТ | 1 | 33.3 | 0 | 0 | 0 | 0 | 0 | 0 | 0 | 33.3 | 2 | 87930400 | 342 | 0 | 0 | 0 | 0 | 0 | 0 | 0 | 0
673 | 87930415 | 87930390 | 87163418 | 1 | 1 | 1 | 3 | 06.1.01.05-0035 | ФСБЦ-2022 доп.14, 06.1.01.05-0035, приказ Минстроя России от 19.05.2025 г. № 299/пр | Кирпич керамический рядовой полнотелый одинарный, размеры 250х120х65 мм, марка М100 | 1407 | 1013 | 1000 ШТ | 1000 ШТ | 1 | 0.021 | 14803.89 | 0 | 0 | 0 | 0 | 1 | 0 | 0.021 | 2 | 87930401 | 343 | 0 | 0 | 0 | 0 | 0 | 0 | 0 | 0
673 | 87930416 | 87930390 | 87164423 | 1 | 1 | 1 | 3 | 07.2.07.12-0001 | ФСБЦ-2022, 07.2.07.12-0001, приказ Минстроя России от 18.05.2022 г. № 378/пр | Металлоконструкции вспомогательного назначения с преобладанием толстолистовой стали или профильного проката, с отверстиями и без | 1348 | 1009 | т | т | 1000 | 0.002 | 105278.81 | 0 | 0 | 0 | 0 | 1 | 0 | 0.002 | 2 | 87930402 | 344 | 0 | 0 | 0 | 0 | 0 | 0 | 0 | 0
673 | 87930417 | 87930390 | 87088454 | 115 | 1 | 1 | 3 | 08.1.06.03 |  | Панели металлические сетчатые | 1327 | 1005 | м2 | м2 | 1 | 189 | 0 | 0 | 0 | 0 | 0 | 0 | 0 | 189 | 2 | 87930403 | 345 | 0 | 0 | 0 | 0 | 0 | 0 | 0 | 0
673 | 87930418 | 87930390 | 87166389 | 1 | 1 | 1 | 3 | 08.3.03.04-0012 | ФСБЦ-2022, 08.3.03.04-0012, приказ Минстроя России от 18.05.2022 г. № 378/пр | Проволока светлая, диаметр 1,1 мм | 1348 | 1009 | т | т | 1000 | 0.002 | 88783.86 | 0 | 0 | 0 | 0 | 1 | 0 | 0.002 | 2 | 87930404 | 346 | 0 | 0 | 0 | 0 | 0 | 0 | 0 | 0
674 | 87930405 | 87930390 | 87085841 | 115 | 1 | 1 | 1 | 1-100-39 |  | Средний разряд работы 3,9 | 1191 | 1013 | чел.-ч. | чел.-ч. | 1 | 149 | 0 | 0 | 0 | 516.88 | 0 | 1 | 1 | 149 | 2 | 87930391 | 347 | 0 | 0 | 0 | 0 | 0 | 0 | 0 | 0
674 | 87930406 | 87930390 | 87086013 | 115 | 1 | 1 | 1 | 4-100-00 |  | Затраты труда машинистов | 1191 | 1013 | чел.-ч. | чел.-ч. | 1 | 23.81 | 0 | 0 | 0 | 0 | 0 | 1 | 2 | 23.81 | 2 | 87930392 | 348 | 0 | 0 | 0 | 0 | 0 | 0 | 0 | 0
674 | 87930407 | 87930390 | 87205842 | 1 | 1 | 1 | 2 | 91.05.05-015 | ФСЭМ-2022, 91.05.05-015, приказ Минстроя России от 18.05.2022 г. № 378/пр | Краны на автомобильном ходу, грузоподъемность 16 т | 1368 | 1011 | маш.-ч | маш.-ч | 1 | 23.09 | 0 | 1488.78 | 702.18 | 0 | 0 | 1 | 0 | 23.09 | 2 | 87930393 | 349 | 0 | 0 | 0 | 0 | 0 | 0 | 0 | 0
674 | 87930408 | 87930390 | 87206669 | 1 | 1 | 1 | 2 | 91.12.08-161 | ФСЭМ-2022 доп.4, 91.12.08-161, приказ Минстроя России от 27.12.2022 г. № 1133/пр | Ямокопатели навесные | 1368 | 1011 | маш.-ч | маш.-ч | 1 | 0.48 | 0 | 28.97 | 0 | 0 | 0 | 1 | 0 | 0.48 | 2 | 87930394 | 350 | 0 | 0 | 0 | 0 | 0 | 0 | 0 | 0
674 | 87930409 | 87930390 | 87206740 | 1 | 1 | 1 | 2 | 91.14.02-001 | ФСЭМ-2022 доп.7, 91.14.02-001, приказ Минстроя России от 02.08.2023 г. № 551/пр | Автомобили бортовые, грузоподъемность до 5 т | 1368 | 1011 | маш.-ч | маш.-ч | 1 | 0.72 | 0 | 572.77 | 522.73 | 0 | 0 | 1 | 0 | 0.72 | 2 | 87930395 | 351 | 0 | 0 | 0 | 0 | 0 | 0 | 0 | 0
674 | 87930410 | 87930390 | 87206894 | 1 | 1 | 1 | 2 | 91.17.04-034 | ФСЭМ-2022, 91.17.04-034, приказ Минстроя России от 18.05.2022 г. № 378/пр | Агрегаты сварочные с двигателем внутреннего сгорания для ручной дуговой сварки, сварочный ток до 400 А, количество постов 1 | 1368 | 1011 | маш.-ч | маш.-ч | 1 | 6.93 | 0 | 93.23 | 0 | 0 | 0 | 1 | 0 | 6.93 | 2 | 87930396 | 352 | 0 | 0 | 0 | 0 | 0 | 0 | 0 | 0
674 | 87930411 | 87930390 | 87158429 | 1 | 1 | 1 | 3 | 01.7.11.07-0054 | ФСБЦ-2022, 01.7.11.07-0054, приказ Минстроя России от 18.05.2022 г. № 378/пр | Электроды сварочные для сварки низколегированных и углеродистых сталей АНО-6, Э42, диаметр 6 мм | 1348 | 1009 | т | т | 1000 | 0.012 | 148198.02 | 0 | 0 | 0 | 0 | 1 | 0 | 0.012 | 2 | 87930397 | 353 | 0 | 0 | 0 | 0 | 0 | 0 | 0 | 0
674 | 87930412 | 87930390 | 87087128 | 115 | 1 | 1 | 3 | 04.1.02.05 |  | Смеси бетонные тяжелого бетона | 1339 | 1007 | м3 | м3 | 1 | 1.38 | 0 | 0 | 0 | 0 | 0 | 0 | 0 | 1.38 | 2 | 87930398 | 354 | 0 | 0 | 0 | 0 | 0 | 0 | 0 | 0
674 | 87930413 | 87930390 | 87161691 | 1 | 1 | 1 | 3 | 04.3.01.09-0012 | ФСБЦ-2022, 04.3.01.09-0012, приказ Минстроя России от 18.05.2022 г. № 378/пр | Раствор готовый кладочный, цементный, М50 | 1339 | 1007 | м3 | м3 | 1 | 0.009 | 3486.8 | 0 | 0 | 0 | 0 | 1 | 0 | 0.009 | 2 | 87930399 | 355 | 0 | 0 | 0 | 0 | 0 | 0 | 0 | 0
674 | 87930414 | 87930390 | 87087613 | 115 | 1 | 1 | 3 | 05.1.07.27 |  | Столбы бетонные | 1371 | 1013 | ШТ | ШТ | 1 | 33.3 | 0 | 0 | 0 | 0 | 0 | 0 | 0 | 33.3 | 2 | 87930400 | 356 | 0 | 0 | 0 | 0 | 0 | 0 | 0 | 0
674 | 87930415 | 87930390 | 87163418 | 1 | 1 | 1 | 3 | 06.1.01.05-0035 | ФСБЦ-2022 доп.14, 06.1.01.05-0035, приказ Минстроя России от 19.05.2025 г. № 299/пр | Кирпич керамический рядовой полнотелый одинарный, размеры 250х120х65 мм, марка М100 | 1407 | 1013 | 1000 ШТ | 1000 ШТ | 1 | 0.021 | 14803.89 | 0 | 0 | 0 | 0 | 1 | 0 | 0.021 | 2 | 87930401 | 357 | 0 | 0 | 0 | 0 | 0 | 0 | 0 | 0
674 | 87930416 | 87930390 | 87164423 | 1 | 1 | 1 | 3 | 07.2.07.12-0001 | ФСБЦ-2022, 07.2.07.12-0001, приказ Минстроя России от 18.05.2022 г. № 378/пр | Металлоконструкции вспомогательного назначения с преобладанием толстолистовой стали или профильного проката, с отверстиями и без | 1348 | 1009 | т | т | 1000 | 0.002 | 105278.81 | 0 | 0 | 0 | 0 | 1 | 0 | 0.002 | 2 | 87930402 | 358 | 0 | 0 | 0 | 0 | 0 | 0 | 0 | 0
674 | 87930417 | 87930390 | 87088454 | 115 | 1 | 1 | 3 | 08.1.06.03 |  | Панели металлические сетчатые | 1327 | 1005 | м2 | м2 | 1 | 189 | 0 | 0 | 0 | 0 | 0 | 0 | 0 | 189 | 2 | 87930403 | 359 | 0 | 0 | 0 | 0 | 0 | 0 | 0 | 0
674 | 87930418 | 87930390 | 87166389 | 1 | 1 | 1 | 3 | 08.3.03.04-0012 | ФСБЦ-2022, 08.3.03.04-0012, приказ Минстроя России от 18.05.2022 г. № 378/пр | Проволока светлая, диаметр 1,1 мм | 1348 | 1009 | т | т | 1000 | 0.002 | 88783.86 | 0 | 0 | 0 | 0 | 1 | 0 | 0.002 | 2 | 87930404 | 360 | 0 | 0 | 0 | 0 | 0 | 0 | 0 | 0
681 | 87930429 | 87930422 | 87085819 | 115 | 1 | 1 | 1 | 1-100-30 |  | Средний разряд работы 3,0 | 1191 | 1013 | чел.-ч. | чел.-ч. | 1 | 3.31 | 0 | 0 | 0 | 464.22 | 0 | 1 | 1 | 3.31 | 2 | 87930423 | 361 | 0 | 0 | 0 | 0 | 0 | 0 | 0 | 0
681 | 87930430 | 87930422 | 87086013 | 115 | 1 | 1 | 1 | 4-100-00 |  | Затраты труда машинистов | 1191 | 1013 | чел.-ч. | чел.-ч. | 1 | 0.4 | 0 | 0 | 0 | 0 | 0 | 1 | 2 | 0.4 | 2 | 87930424 | 362 | 0 | 0 | 0 | 0 | 0 | 0 | 0 | 0
681 | 87930431 | 87930422 | 87206740 | 1 | 1 | 1 | 2 | 91.14.02-001 | ФСЭМ-2022 доп.7, 91.14.02-001, приказ Минстроя России от 02.08.2023 г. № 551/пр | Автомобили бортовые, грузоподъемность до 5 т | 1368 | 1011 | маш.-ч | маш.-ч | 1 | 0.12 | 0 | 572.77 | 522.73 | 0 | 0 | 1 | 0 | 0.12 | 2 | 87930425 | 363 | 0 | 0 | 0 | 0 | 0 | 0 | 0 | 0
681 | 87930432 | 87930422 | 87206832 | 1 | 1 | 1 | 2 | 91.16.01-001 | ФСЭМ-2022, 91.16.01-001, приказ Минстроя России от 18.05.2022 г. № 378/пр | Электростанции передвижные, мощность 2 кВт | 1368 | 1011 | маш.-ч | маш.-ч | 1 | 0.28 | 0 | 75.47 | 522.73 | 0 | 0 | 1 | 0 | 0.28 | 2 | 87930426 | 364 | 0 | 0 | 0 | 0 | 0 | 0 | 0 | 0
681 | 87930433 | 87930422 | 87086138 | 115 | 1 | 1 | 3 | 01.5.02.01 |  | Детали крепления барьерных ограждений | 1377 | 1013 | КОМПЛ | КОМПЛ | 1 | 20 | 0 | 0 | 0 | 0 | 0 | 0 | 0 | 20 | 2 | 87930427 | 365 | 0 | 0 | 0 | 0 | 0 | 0 | 0 | 0
681 | 87930434 | 87930422 | 87088457 | 115 | 1 | 1 | 3 | 08.1.06.05 |  | Калитка для барьерных ограждений | 1371 | 1013 | ШТ | ШТ | 1 | 10 | 0 | 0 | 0 | 0 | 0 | 0 | 0 | 10 | 2 | 87930428 | 366 | 0 | 0 | 0 | 0 | 0 | 0 | 0 | 0
682 | 87930429 | 87930422 | 87085819 | 115 | 1 | 1 | 1 | 1-100-30 |  | Средний разряд работы 3,0 | 1191 | 1013 | чел.-ч. | чел.-ч. | 1 | 3.31 | 0 | 0 | 0 | 464.22 | 0 | 1 | 1 | 3.31 | 2 | 87930423 | 367 | 0 | 0 | 0 | 0 | 0 | 0 | 0 | 0
682 | 87930430 | 87930422 | 87086013 | 115 | 1 | 1 | 1 | 4-100-00 |  | Затраты труда машинистов | 1191 | 1013 | чел.-ч. | чел.-ч. | 1 | 0.4 | 0 | 0 | 0 | 0 | 0 | 1 | 2 | 0.4 | 2 | 87930424 | 368 | 0 | 0 | 0 | 0 | 0 | 0 | 0 | 0
682 | 87930431 | 87930422 | 87206740 | 1 | 1 | 1 | 2 | 91.14.02-001 | ФСЭМ-2022 доп.7, 91.14.02-001, приказ Минстроя России от 02.08.2023 г. № 551/пр | Автомобили бортовые, грузоподъемность до 5 т | 1368 | 1011 | маш.-ч | маш.-ч | 1 | 0.12 | 0 | 572.77 | 522.73 | 0 | 0 | 1 | 0 | 0.12 | 2 | 87930425 | 369 | 0 | 0 | 0 | 0 | 0 | 0 | 0 | 0
682 | 87930432 | 87930422 | 87206832 | 1 | 1 | 1 | 2 | 91.16.01-001 | ФСЭМ-2022, 91.16.01-001, приказ Минстроя России от 18.05.2022 г. № 378/пр | Электростанции передвижные, мощность 2 кВт | 1368 | 1011 | маш.-ч | маш.-ч | 1 | 0.28 | 0 | 75.47 | 522.73 | 0 | 0 | 1 | 0 | 0.28 | 2 | 87930426 | 370 | 0 | 0 | 0 | 0 | 0 | 0 | 0 | 0
682 | 87930433 | 87930422 | 87086138 | 115 | 1 | 1 | 3 | 01.5.02.01 |  | Детали крепления барьерных ограждений | 1377 | 1013 | КОМПЛ | КОМПЛ | 1 | 20 | 0 | 0 | 0 | 0 | 0 | 0 | 0 | 20 | 2 | 87930427 | 371 | 0 | 0 | 0 | 0 | 0 | 0 | 0 | 0
682 | 87930434 | 87930422 | 87088457 | 115 | 1 | 1 | 3 | 08.1.06.05 |  | Калитка для барьерных ограждений | 1371 | 1013 | ШТ | ШТ | 1 | 10 | 0 | 0 | 0 | 0 | 0 | 0 | 0 | 10 | 2 | 87930428 | 372 | 0 | 0 | 0 | 0 | 0 | 0 | 0 | 0
699 | 87930454 | 87930443 | 87085843 | 115 | 1 | 1 | 1 | 1-100-40 |  | Средний разряд работы 4,0 | 1191 | 1013 | чел.-ч. | чел.-ч. | 1 | 2.06 | 0 | 0 | 0 | 522.73 | 0 | 1 | 1 | 2.06 | 2 | 87930444 | 373 | 0 | 0 | 0 | 0 | 0 | 0 | 0 | 0
699 | 87930455 | 87930443 | 87086013 | 115 | 1 | 1 | 1 | 4-100-00 |  | Затраты труда машинистов | 1191 | 1013 | чел.-ч. | чел.-ч. | 1 | 0.06 | 0 | 0 | 0 | 0 | 0 | 1 | 2 | 0.06 | 2 | 87930445 | 374 | 0 | 0 | 0 | 0 | 0 | 0 | 0 | 0
699 | 87930456 | 87930443 | 87205842 | 1 | 1 | 1 | 2 | 91.05.05-015 | ФСЭМ-2022, 91.05.05-015, приказ Минстроя России от 18.05.2022 г. № 378/пр | Краны на автомобильном ходу, грузоподъемность 16 т | 1368 | 1011 | маш.-ч | маш.-ч | 1 | 0.03 | 0 | 1488.78 | 702.18 | 0 | 0 | 1 | 0 | 0.03 | 2 | 87930446 | 375 | 0 | 0 | 0 | 0 | 0 | 0 | 0 | 0
699 | 87930457 | 87930443 | 87206740 | 1 | 1 | 1 | 2 | 91.14.02-001 | ФСЭМ-2022 доп.7, 91.14.02-001, приказ Минстроя России от 02.08.2023 г. № 551/пр | Автомобили бортовые, грузоподъемность до 5 т | 1368 | 1011 | маш.-ч | маш.-ч | 1 | 0.03 | 0 | 572.77 | 522.73 | 0 | 0 | 1 | 0 | 0.03 | 2 | 87930447 | 376 | 0 | 0 | 0 | 0 | 0 | 0 | 0 | 0
699 | 87930458 | 87930443 | 87206937 | 1 | 1 | 1 | 2 | 91.17.04-233 | ФСЭМ-2022, 91.17.04-233, приказ Минстроя России от 18.05.2022 г. № 378/пр | Аппараты сварочные для ручной дуговой сварки, сварочный ток до 350 А | 1368 | 1011 | маш.-ч | маш.-ч | 1 | 0.33 | 0 | 28.51 | 0 | 0 | 0 | 1 | 0 | 0.33 | 2 | 87930448 | 377 | 0 | 0 | 0 | 0 | 0 | 0 | 0 | 0
699 | 87930459 | 87930443 | 87158483 | 1 | 1 | 1 | 3 | 01.7.11.07-0227 | ФСБЦ-2022, 01.7.11.07-0227, приказ Минстроя России от 18.05.2022 г. № 378/пр | Электроды сварочные для сварки низколегированных и углеродистых сталей УОНИ 13/45, Э42А, диаметр 4-5 мм | 1346 | 1009 | кг | кг | 1 | 0.26 | 155.63 | 0 | 0 | 0 | 0 | 1 | 0 | 0.26 | 2 | 87930449 | 378 | 0 | 0 | 0 | 0 | 0 | 0 | 0 | 0
699 | 87930460 | 87930443 | 87164361 | 1 | 1 | 1 | 3 | 07.2.07.04-0007 | ФСБЦ-2022, 07.2.07.04-0007, приказ Минстроя России от 18.05.2022 г. № 378/пр | Конструкции стальные индивидуального изготовления из сортового проката | 1348 | 1009 | т | т | 1000 | 0.0002 | 105278.81 | 0 | 0 | 0 | 0 | 1 | 0 | 0.0002 | 2 | 87930450 | 379 | 0 | 0 | 0 | 0 | 0 | 0 | 0 | 0
699 | 87930461 | 87930443 | 87166786 | 1 | 1 | 1 | 3 | 08.3.08.02-0058 | ФСБЦ-2022, 08.3.08.02-0058, приказ Минстроя России от 18.05.2022 г. № 378/пр | Уголок стальной горячекатаный равнополочный, марки стали Ст3сп, Ст3пс, ширина полок 35-56 мм, толщина полки 3-5 мм | 1348 | 1009 | т | т | 1000 | 0.0157 | 49795.86 | 0 | 0 | 0 | 0 | 1 | 0 | 0.0157 | 2 | 87930451 | 380 | 0 | 0 | 0 | 0 | 0 | 0 | 0 | 0
699 | 87930462 | 87930443 | 87176354 | 1 | 1 | 1 | 3 | 14.4.02.04-0142 | ФСБЦ-2022, 14.4.02.04-0142, приказ Минстроя России от 18.05.2022 г. № 378/пр | Краска масляная МА-0115, мумия, сурик железный | 1346 | 1009 | кг | кг | 1 | 0.21 | 79.88 | 0 | 0 | 0 | 0 | 1 | 0 | 0.21 | 2 | 87930452 | 381 | 0 | 0 | 0 | 0 | 0 | 0 | 0 | 0
699 | 87930463 | 87930443 | 87091729 | 115 | 1 | 1 | 3 | 421/пр_2020_п.75_пп.а |  | Сметная стоимость вспомогательных ненормируемых материальных ресурсов, не учтенная в сметной норме, 2% | 3277935 | 1013 | % | % | 1 | 2 | 0 | 0 | 0 | 0 | 0 | 0 | 0 | 2 | 2 | 87930453 | 382 | 0 | 0 | 0 | 0 | 0 | 0 | 0 | 0
700 | 87930454 | 87930443 | 87085843 | 115 | 1 | 1 | 1 | 1-100-40 |  | Средний разряд работы 4,0 | 1191 | 1013 | чел.-ч. | чел.-ч. | 1 | 2.06 | 0 | 0 | 0 | 522.73 | 0 | 1 | 1 | 2.06 | 2 | 87930444 | 383 | 0 | 0 | 0 | 0 | 0 | 0 | 0 | 0
700 | 87930455 | 87930443 | 87086013 | 115 | 1 | 1 | 1 | 4-100-00 |  | Затраты труда машинистов | 1191 | 1013 | чел.-ч. | чел.-ч. | 1 | 0.06 | 0 | 0 | 0 | 0 | 0 | 1 | 2 | 0.06 | 2 | 87930445 | 384 | 0 | 0 | 0 | 0 | 0 | 0 | 0 | 0
700 | 87930456 | 87930443 | 87205842 | 1 | 1 | 1 | 2 | 91.05.05-015 | ФСЭМ-2022, 91.05.05-015, приказ Минстроя России от 18.05.2022 г. № 378/пр | Краны на автомобильном ходу, грузоподъемность 16 т | 1368 | 1011 | маш.-ч | маш.-ч | 1 | 0.03 | 0 | 1488.78 | 702.18 | 0 | 0 | 1 | 0 | 0.03 | 2 | 87930446 | 385 | 0 | 0 | 0 | 0 | 0 | 0 | 0 | 0
700 | 87930457 | 87930443 | 87206740 | 1 | 1 | 1 | 2 | 91.14.02-001 | ФСЭМ-2022 доп.7, 91.14.02-001, приказ Минстроя России от 02.08.2023 г. № 551/пр | Автомобили бортовые, грузоподъемность до 5 т | 1368 | 1011 | маш.-ч | маш.-ч | 1 | 0.03 | 0 | 572.77 | 522.73 | 0 | 0 | 1 | 0 | 0.03 | 2 | 87930447 | 386 | 0 | 0 | 0 | 0 | 0 | 0 | 0 | 0
700 | 87930458 | 87930443 | 87206937 | 1 | 1 | 1 | 2 | 91.17.04-233 | ФСЭМ-2022, 91.17.04-233, приказ Минстроя России от 18.05.2022 г. № 378/пр | Аппараты сварочные для ручной дуговой сварки, сварочный ток до 350 А | 1368 | 1011 | маш.-ч | маш.-ч | 1 | 0.33 | 0 | 28.51 | 0 | 0 | 0 | 1 | 0 | 0.33 | 2 | 87930448 | 387 | 0 | 0 | 0 | 0 | 0 | 0 | 0 | 0
700 | 87930459 | 87930443 | 87158483 | 1 | 1 | 1 | 3 | 01.7.11.07-0227 | ФСБЦ-2022, 01.7.11.07-0227, приказ Минстроя России от 18.05.2022 г. № 378/пр | Электроды сварочные для сварки низколегированных и углеродистых сталей УОНИ 13/45, Э42А, диаметр 4-5 мм | 1346 | 1009 | кг | кг | 1 | 0.26 | 155.63 | 0 | 0 | 0 | 0 | 1 | 0 | 0.26 | 2 | 87930449 | 388 | 0 | 0 | 0 | 0 | 0 | 0 | 0 | 0
700 | 87930460 | 87930443 | 87164361 | 1 | 1 | 1 | 3 | 07.2.07.04-0007 | ФСБЦ-2022, 07.2.07.04-0007, приказ Минстроя России от 18.05.2022 г. № 378/пр | Конструкции стальные индивидуального изготовления из сортового проката | 1348 | 1009 | т | т | 1000 | 0.0002 | 105278.81 | 0 | 0 | 0 | 0 | 1 | 0 | 0.0002 | 2 | 87930450 | 389 | 0 | 0 | 0 | 0 | 0 | 0 | 0 | 0
700 | 87930461 | 87930443 | 87166786 | 1 | 1 | 1 | 3 | 08.3.08.02-0058 | ФСБЦ-2022, 08.3.08.02-0058, приказ Минстроя России от 18.05.2022 г. № 378/пр | Уголок стальной горячекатаный равнополочный, марки стали Ст3сп, Ст3пс, ширина полок 35-56 мм, толщина полки 3-5 мм | 1348 | 1009 | т | т | 1000 | 0.0157 | 49795.86 | 0 | 0 | 0 | 0 | 1 | 0 | 0.0157 | 2 | 87930451 | 390 | 0 | 0 | 0 | 0 | 0 | 0 | 0 | 0
700 | 87930462 | 87930443 | 87176354 | 1 | 1 | 1 | 3 | 14.4.02.04-0142 | ФСБЦ-2022, 14.4.02.04-0142, приказ Минстроя России от 18.05.2022 г. № 378/пр | Краска масляная МА-0115, мумия, сурик железный | 1346 | 1009 | кг | кг | 1 | 0.21 | 79.88 | 0 | 0 | 0 | 0 | 1 | 0 | 0.21 | 2 | 87930452 | 391 | 0 | 0 | 0 | 0 | 0 | 0 | 0 | 0
700 | 87930463 | 87930443 | 87091729 | 115 | 1 | 1 | 3 | 421/пр_2020_п.75_пп.а |  | Сметная стоимость вспомогательных ненормируемых материальных ресурсов, не учтенная в сметной норме, 2% | 3277935 | 1013 | % | % | 1 | 2 | 0 | 0 | 0 | 0 | 0 | 0 | 0 | 2 | 2 | 87930453 | 392 | 0 | 0 | 0 | 0 | 0 | 0 | 0 | 0
711 | 87930478 | 87930469 | 87085819 | 115 | 1 | 1 | 1 | 1-100-30 |  | Средний разряд работы 3,0 | 1191 | 1013 | чел.-ч. | чел.-ч. | 1 | 7.64 | 0 | 0 | 0 | 464.22 | 0 | 1 | 1 | 7.64 | 2 | 87930470 | 393 | 0 | 0 | 0 | 0 | 0 | 0 | 0 | 0
711 | 87930479 | 87930469 | 87086013 | 115 | 1 | 1 | 1 | 4-100-00 |  | Затраты труда машинистов | 1191 | 1013 | чел.-ч. | чел.-ч. | 1 | 1.14 | 0 | 0 | 0 | 0 | 0 | 1 | 2 | 1.14 | 2 | 87930471 | 394 | 0 | 0 | 0 | 0 | 0 | 0 | 0 | 0
711 | 87930480 | 87930469 | 87205971 | 1 | 1 | 1 | 2 | 91.06.03-049 | ФСЭМ-2022, 91.06.03-049, приказ Минстроя России от 18.05.2022 г. № 378/пр | Лебедки ручные и рычажные тяговым усилием до 9,81 кН (1 т) | 1368 | 1011 | маш.-ч | маш.-ч | 1 | 1.25 | 0 | 1.21 | 0 | 0 | 0 | 1 | 0 | 1.25 | 2 | 87930472 | 395 | 0 | 0 | 0 | 0 | 0 | 0 | 0 | 0
711 | 87930481 | 87930469 | 87206740 | 1 | 1 | 1 | 2 | 91.14.02-001 | ФСЭМ-2022 доп.7, 91.14.02-001, приказ Минстроя России от 02.08.2023 г. № 551/пр | Автомобили бортовые, грузоподъемность до 5 т | 1368 | 1011 | маш.-ч | маш.-ч | 1 | 0.15 | 0 | 572.77 | 522.73 | 0 | 0 | 1 | 0 | 0.15 | 2 | 87930473 | 396 | 0 | 0 | 0 | 0 | 0 | 0 | 0 | 0
711 | 87930482 | 87930469 | 87206832 | 1 | 1 | 1 | 2 | 91.16.01-001 | ФСЭМ-2022, 91.16.01-001, приказ Минстроя России от 18.05.2022 г. № 378/пр | Электростанции передвижные, мощность 2 кВт | 1368 | 1011 | маш.-ч | маш.-ч | 1 | 0.99 | 0 | 75.47 | 522.73 | 0 | 0 | 1 | 0 | 0.99 | 2 | 87930474 | 397 | 0 | 0 | 0 | 0 | 0 | 0 | 0 | 0
711 | 87930483 | 87930469 | 87086138 | 115 | 1 | 1 | 3 | 01.5.02.01 |  | Детали крепления барьерных ограждений | 1377 | 1013 | КОМПЛ | КОМПЛ | 1 | 116.66 | 0 | 0 | 0 | 0 | 0 | 0 | 0 | 116.66 | 3 | -1 |  | 0 | 0 | 0 | 0 | 0 | 0 | 0 | 0
711 | 87930484 | 87930469 | 87166413 | 1 | 1 | 1 | 3 | 08.3.03.05-0013 | ФСБЦ-2022, 08.3.03.05-0013, приказ Минстроя России от 18.05.2022 г. № 378/пр | Проволока стальная низкоуглеродистая оцинкованная разного назначения, диаметр 1,6 мм | 1348 | 1009 | т | т | 1000 | 0.0001 | 87245.7 | 0 | 0 | 0 | 0 | 1 | 0 | 0.0001 | 2 | 87930475 | 398 | 0 | 0 | 0 | 0 | 0 | 0 | 0 | 0
711 | 87930485 | 87930469 | 87166415 | 1 | 1 | 1 | 3 | 08.3.03.05-0016 | ФСБЦ-2022, 08.3.03.05-0016, приказ Минстроя России от 18.05.2022 г. № 378/пр | Проволока стальная низкоуглеродистая оцинкованная разного назначения, диаметр 2,5 мм | 1348 | 1009 | т | т | 1000 | 0.0059 | 76433.7 | 0 | 0 | 0 | 0 | 1 | 0 | 0.0059 | 2 | 87930476 | 399 | 0 | 0 | 0 | 0 | 0 | 0 | 0 | 0
711 | 87930486 | 87930469 | 87088495 | 115 | 1 | 1 | 3 | 08.3.03.06 |  | Спираль объемная | 1301 | 1003 | м | м | 1 | 100 | 0 | 0 | 0 | 0 | 0 | 0 | 0 | 100 | 3 | -1 |  | 0 | 0 | 0 | 0 | 0 | 0 | 0 | 0
712 | 87930478 | 87930469 | 87085819 | 115 | 1 | 1 | 1 | 1-100-30 |  | Средний разряд работы 3,0 | 1191 | 1013 | чел.-ч. | чел.-ч. | 1 | 7.64 | 0 | 0 | 0 | 464.22 | 0 | 1 | 1 | 7.64 | 2 | 87930470 | 401 | 0 | 0 | 0 | 0 | 0 | 0 | 0 | 0
712 | 87930479 | 87930469 | 87086013 | 115 | 1 | 1 | 1 | 4-100-00 |  | Затраты труда машинистов | 1191 | 1013 | чел.-ч. | чел.-ч. | 1 | 1.14 | 0 | 0 | 0 | 0 | 0 | 1 | 2 | 1.14 | 2 | 87930471 | 402 | 0 | 0 | 0 | 0 | 0 | 0 | 0 | 0
712 | 87930480 | 87930469 | 87205971 | 1 | 1 | 1 | 2 | 91.06.03-049 | ФСЭМ-2022, 91.06.03-049, приказ Минстроя России от 18.05.2022 г. № 378/пр | Лебедки ручные и рычажные тяговым усилием до 9,81 кН (1 т) | 1368 | 1011 | маш.-ч | маш.-ч | 1 | 1.25 | 0 | 1.21 | 0 | 0 | 0 | 1 | 0 | 1.25 | 2 | 87930472 | 403 | 0 | 0 | 0 | 0 | 0 | 0 | 0 | 0
712 | 87930481 | 87930469 | 87206740 | 1 | 1 | 1 | 2 | 91.14.02-001 | ФСЭМ-2022 доп.7, 91.14.02-001, приказ Минстроя России от 02.08.2023 г. № 551/пр | Автомобили бортовые, грузоподъемность до 5 т | 1368 | 1011 | маш.-ч | маш.-ч | 1 | 0.15 | 0 | 572.77 | 522.73 | 0 | 0 | 1 | 0 | 0.15 | 2 | 87930473 | 404 | 0 | 0 | 0 | 0 | 0 | 0 | 0 | 0
712 | 87930482 | 87930469 | 87206832 | 1 | 1 | 1 | 2 | 91.16.01-001 | ФСЭМ-2022, 91.16.01-001, приказ Минстроя России от 18.05.2022 г. № 378/пр | Электростанции передвижные, мощность 2 кВт | 1368 | 1011 | маш.-ч | маш.-ч | 1 | 0.99 | 0 | 75.47 | 522.73 | 0 | 0 | 1 | 0 | 0.99 | 2 | 87930474 | 405 | 0 | 0 | 0 | 0 | 0 | 0 | 0 | 0
712 | 87930483 | 87930469 | 87086138 | 115 | 1 | 1 | 3 | 01.5.02.01 |  | Детали крепления барьерных ограждений | 1377 | 1013 | КОМПЛ | КОМПЛ | 1 | 116.66 | 0 | 0 | 0 | 0 | 0 | 0 | 0 | 116.66 | 3 | -1 |  | 0 | 0 | 0 | 0 | 0 | 0 | 0 | 0
712 | 87930484 | 87930469 | 87166413 | 1 | 1 | 1 | 3 | 08.3.03.05-0013 | ФСБЦ-2022, 08.3.03.05-0013, приказ Минстроя России от 18.05.2022 г. № 378/пр | Проволока стальная низкоуглеродистая оцинкованная разного назначения, диаметр 1,6 мм | 1348 | 1009 | т | т | 1000 | 0.0001 | 87245.7 | 0 | 0 | 0 | 0 | 1 | 0 | 0.0001 | 2 | 87930475 | 406 | 0 | 0 | 0 | 0 | 0 | 0 | 0 | 0
712 | 87930485 | 87930469 | 87166415 | 1 | 1 | 1 | 3 | 08.3.03.05-0016 | ФСБЦ-2022, 08.3.03.05-0016, приказ Минстроя России от 18.05.2022 г. № 378/пр | Проволока стальная низкоуглеродистая оцинкованная разного назначения, диаметр 2,5 мм | 1348 | 1009 | т | т | 1000 | 0.0059 | 76433.7 | 0 | 0 | 0 | 0 | 1 | 0 | 0.0059 | 2 | 87930476 | 407 | 0 | 0 | 0 | 0 | 0 | 0 | 0 | 0
712 | 87930486 | 87930469 | 87088495 | 115 | 1 | 1 | 3 | 08.3.03.06 |  | Спираль объемная | 1301 | 1003 | м | м | 1 | 100 | 0 | 0 | 0 | 0 | 0 | 0 | 0 | 100 | 3 | -1 |  | 0 | 0 | 0 | 0 | 0 | 0 | 0 | 0
750 | 87930490 | 87930488 | 87085779 | 115 | 1 | 1 | 1 | 1-100-20 |  | Средний разряд работы 2,0 | 1191 | 1013 | чел.-ч. | чел.-ч. | 1 | 154 | 0 | 0 | 0 | 425.21 | 0 | 1 | 1 | 154 | 2 | 87930489 | 409 | 0 | 0 | 0 | 0 | 0 | 0 | 0 | 0
751 | 87930490 | 87930488 | 87085779 | 115 | 1 | 1 | 1 | 1-100-20 |  | Средний разряд работы 2,0 | 1191 | 1013 | чел.-ч. | чел.-ч. | 1 | 154 | 0 | 0 | 0 | 425.21 | 0 | 1 | 1 | 154 | 2 | 87930489 | 410 | 0 | 0 | 0 | 0 | 0 | 0 | 0 | 0
752 | 87930493 | 87930491 | 87085769 | 115 | 1 | 1 | 1 | 1-100-15 |  | Средний разряд работы 1,5 | 1191 | 1013 | чел.-ч. | чел.-ч. | 1 | 88.5 | 0 | 0 | 0 | 407.65 | 0 | 1 | 1 | 88.5 | 2 | 87930492 | 411 | 0 | 0 | 0 | 0 | 0 | 0 | 0 | 0
753 | 87930493 | 87930491 | 87085769 | 115 | 1 | 1 | 1 | 1-100-15 |  | Средний разряд работы 1,5 | 1191 | 1013 | чел.-ч. | чел.-ч. | 1 | 88.5 | 0 | 0 | 0 | 407.65 | 0 | 1 | 1 | 88.5 | 2 | 87930492 | 412 | 0 | 0 | 0 | 0 | 0 | 0 | 0 | 0
754 | 87930504 | 87930494 | 87085837 | 115 | 1 | 1 | 1 | 1-100-38 |  | Средний разряд работы 3,8 | 1191 | 1013 | чел.-ч. | чел.-ч. | 1 | 9.27 | 0 | 0 | 0 | 511.03 | 0 | 1 | 1 | 9.27 | 2 | 87930495 | 413 | 0 | 0 | 0 | 0 | 0 | 0 | 0 | 0
754 | 87930505 | 87930494 | 87086013 | 115 | 1 | 1 | 1 | 4-100-00 |  | Затраты труда машинистов | 1191 | 1013 | чел.-ч. | чел.-ч. | 1 | 0.34 | 0 | 0 | 0 | 0 | 0 | 1 | 2 | 0.34 | 2 | 87930496 | 414 | 0 | 0 | 0 | 0 | 0 | 0 | 0 | 0
754 | 87930506 | 87930494 | 87205842 | 1 | 1 | 1 | 2 | 91.05.05-015 | ФСЭМ-2022, 91.05.05-015, приказ Минстроя России от 18.05.2022 г. № 378/пр | Краны на автомобильном ходу, грузоподъемность 16 т | 1368 | 1011 | маш.-ч | маш.-ч | 1 | 0.17 | 0 | 1488.78 | 702.18 | 0 | 0 | 1 | 0 | 0.17 | 2 | 87930497 | 415 | 0 | 0 | 0 | 0 | 0 | 0 | 0 | 0
754 | 87930507 | 87930494 | 87206740 | 1 | 1 | 1 | 2 | 91.14.02-001 | ФСЭМ-2022 доп.7, 91.14.02-001, приказ Минстроя России от 02.08.2023 г. № 551/пр | Автомобили бортовые, грузоподъемность до 5 т | 1368 | 1011 | маш.-ч | маш.-ч | 1 | 0.17 | 0 | 572.77 | 522.73 | 0 | 0 | 1 | 0 | 0.17 | 2 | 87930498 | 416 | 0 | 0 | 0 | 0 | 0 | 0 | 0 | 0
754 | 87930508 | 87930494 | 87206937 | 1 | 1 | 1 | 2 | 91.17.04-233 | ФСЭМ-2022, 91.17.04-233, приказ Минстроя России от 18.05.2022 г. № 378/пр | Аппараты сварочные для ручной дуговой сварки, сварочный ток до 350 А | 1368 | 1011 | маш.-ч | маш.-ч | 1 | 1.51 | 0 | 28.51 | 0 | 0 | 0 | 1 | 0 | 1.51 | 2 | 87930499 | 417 | 0 | 0 | 0 | 0 | 0 | 0 | 0 | 0
754 | 87930509 | 87930494 | 87158483 | 1 | 1 | 1 | 3 | 01.7.11.07-0227 | ФСБЦ-2022, 01.7.11.07-0227, приказ Минстроя России от 18.05.2022 г. № 378/пр | Электроды сварочные для сварки низколегированных и углеродистых сталей УОНИ 13/45, Э42А, диаметр 4-5 мм | 1346 | 1009 | кг | кг | 1 | 0.65 | 155.63 | 0 | 0 | 0 | 0 | 1 | 0 | 0.65 | 2 | 87930500 | 418 | 0 | 0 | 0 | 0 | 0 | 0 | 0 | 0
754 | 87930510 | 87930494 | 87176290 | 1 | 1 | 1 | 3 | 14.4.01.09-0427 | ФСБЦ-2022 доп.8, 14.4.01.09-0427, приказ Минстроя России от 14.11.2023 г. № 817/пр | Грунтовка эпоксидная антикоррозионная с содержанием цинка для защиты металлических поверхностей, расход 0,20-0,39 кг/м2 | 1346 | 1009 | кг | кг | 1 | 2 | 911.56 | 0 | 0 | 0 | 0 | 1 | 0 | 2 | 2 | 87930502 | 420 | 0 | 0 | 0 | 0 | 0 | 0 | 0 | 0
754 | 87930511 | 87930494 | 87091729 | 115 | 1 | 1 | 3 | 421/пр_2020_п.75_пп.а |  | Сметная стоимость вспомогательных ненормируемых материальных ресурсов, не учтенная в сметной норме, 2% | 3277935 | 1013 | % | % | 1 | 2 | 0 | 0 | 0 | 0 | 0 | 0 | 0 | 2 | 2 | 87930503 | 421 | 0 | 0 | 0 | 0 | 0 | 0 | 0 | 0
755 | 87930504 | 87930494 | 87085837 | 115 | 1 | 1 | 1 | 1-100-38 |  | Средний разряд работы 3,8 | 1191 | 1013 | чел.-ч. | чел.-ч. | 1 | 9.27 | 0 | 0 | 0 | 511.03 | 0 | 1 | 1 | 9.27 | 2 | 87930495 | 422 | 0 | 0 | 0 | 0 | 0 | 0 | 0 | 0
755 | 87930505 | 87930494 | 87086013 | 115 | 1 | 1 | 1 | 4-100-00 |  | Затраты труда машинистов | 1191 | 1013 | чел.-ч. | чел.-ч. | 1 | 0.34 | 0 | 0 | 0 | 0 | 0 | 1 | 2 | 0.34 | 2 | 87930496 | 423 | 0 | 0 | 0 | 0 | 0 | 0 | 0 | 0
755 | 87930506 | 87930494 | 87205842 | 1 | 1 | 1 | 2 | 91.05.05-015 | ФСЭМ-2022, 91.05.05-015, приказ Минстроя России от 18.05.2022 г. № 378/пр | Краны на автомобильном ходу, грузоподъемность 16 т | 1368 | 1011 | маш.-ч | маш.-ч | 1 | 0.17 | 0 | 1488.78 | 702.18 | 0 | 0 | 1 | 0 | 0.17 | 2 | 87930497 | 424 | 0 | 0 | 0 | 0 | 0 | 0 | 0 | 0
755 | 87930507 | 87930494 | 87206740 | 1 | 1 | 1 | 2 | 91.14.02-001 | ФСЭМ-2022 доп.7, 91.14.02-001, приказ Минстроя России от 02.08.2023 г. № 551/пр | Автомобили бортовые, грузоподъемность до 5 т | 1368 | 1011 | маш.-ч | маш.-ч | 1 | 0.17 | 0 | 572.77 | 522.73 | 0 | 0 | 1 | 0 | 0.17 | 2 | 87930498 | 425 | 0 | 0 | 0 | 0 | 0 | 0 | 0 | 0
755 | 87930508 | 87930494 | 87206937 | 1 | 1 | 1 | 2 | 91.17.04-233 | ФСЭМ-2022, 91.17.04-233, приказ Минстроя России от 18.05.2022 г. № 378/пр | Аппараты сварочные для ручной дуговой сварки, сварочный ток до 350 А | 1368 | 1011 | маш.-ч | маш.-ч | 1 | 1.51 | 0 | 28.51 | 0 | 0 | 0 | 1 | 0 | 1.51 | 2 | 87930499 | 426 | 0 | 0 | 0 | 0 | 0 | 0 | 0 | 0
755 | 87930509 | 87930494 | 87158483 | 1 | 1 | 1 | 3 | 01.7.11.07-0227 | ФСБЦ-2022, 01.7.11.07-0227, приказ Минстроя России от 18.05.2022 г. № 378/пр | Электроды сварочные для сварки низколегированных и углеродистых сталей УОНИ 13/45, Э42А, диаметр 4-5 мм | 1346 | 1009 | кг | кг | 1 | 0.65 | 155.63 | 0 | 0 | 0 | 0 | 1 | 0 | 0.65 | 2 | 87930500 | 427 | 0 | 0 | 0 | 0 | 0 | 0 | 0 | 0
755 | 87930510 | 87930494 | 87176290 | 1 | 1 | 1 | 3 | 14.4.01.09-0427 | ФСБЦ-2022 доп.8, 14.4.01.09-0427, приказ Минстроя России от 14.11.2023 г. № 817/пр | Грунтовка эпоксидная антикоррозионная с содержанием цинка для защиты металлических поверхностей, расход 0,20-0,39 кг/м2 | 1346 | 1009 | кг | кг | 1 | 2 | 911.56 | 0 | 0 | 0 | 0 | 1 | 0 | 2 | 2 | 87930502 | 429 | 0 | 0 | 0 | 0 | 0 | 0 | 0 | 0
755 | 87930511 | 87930494 | 87091729 | 115 | 1 | 1 | 3 | 421/пр_2020_п.75_пп.а |  | Сметная стоимость вспомогательных ненормируемых материальных ресурсов, не учтенная в сметной норме, 2% | 3277935 | 1013 | % | % | 1 | 2 | 0 | 0 | 0 | 0 | 0 | 0 | 0 | 2 | 2 | 87930503 | 430 | 0 | 0 | 0 | 0 | 0 | 0 | 0 | 0
760 | 87930523 | 87930514 | 87085837 | 115 | 1 | 1 | 1 | 1-100-38 |  | Средний разряд работы 3,8 | 1191 | 1013 | чел.-ч. | чел.-ч. | 1 | 14.4 | 0 | 0 | 0 | 511.03 | 0 | 1 | 1 | 14.4 | 2 | 87930515 | 431 | 0 | 0 | 0 | 0 | 0 | 0 | 0 | 0
760 | 87930524 | 87930514 | 87086013 | 115 | 1 | 1 | 1 | 4-100-00 |  | Затраты труда машинистов | 1191 | 1013 | чел.-ч. | чел.-ч. | 1 | 0.4 | 0 | 0 | 0 | 0 | 0 | 1 | 2 | 0.4 | 2 | 87930516 | 432 | 0 | 0 | 0 | 0 | 0 | 0 | 0 | 0
760 | 87930525 | 87930514 | 87205842 | 1 | 1 | 1 | 2 | 91.05.05-015 | ФСЭМ-2022, 91.05.05-015, приказ Минстроя России от 18.05.2022 г. № 378/пр | Краны на автомобильном ходу, грузоподъемность 16 т | 1368 | 1011 | маш.-ч | маш.-ч | 1 | 0.2 | 0 | 1488.78 | 702.18 | 0 | 0 | 1 | 0 | 0.2 | 2 | 87930517 | 433 | 0 | 0 | 0 | 0 | 0 | 0 | 0 | 0
760 | 87930526 | 87930514 | 87206740 | 1 | 1 | 1 | 2 | 91.14.02-001 | ФСЭМ-2022 доп.7, 91.14.02-001, приказ Минстроя России от 02.08.2023 г. № 551/пр | Автомобили бортовые, грузоподъемность до 5 т | 1368 | 1011 | маш.-ч | маш.-ч | 1 | 0.2 | 0 | 572.77 | 522.73 | 0 | 0 | 1 | 0 | 0.2 | 2 | 87930518 | 434 | 0 | 0 | 0 | 0 | 0 | 0 | 0 | 0
760 | 87930527 | 87930514 | 87206937 | 1 | 1 | 1 | 2 | 91.17.04-233 | ФСЭМ-2022, 91.17.04-233, приказ Минстроя России от 18.05.2022 г. № 378/пр | Аппараты сварочные для ручной дуговой сварки, сварочный ток до 350 А | 1368 | 1011 | маш.-ч | маш.-ч | 1 | 2.7 | 0 | 28.51 | 0 | 0 | 0 | 1 | 0 | 2.7 | 2 | 87930519 | 435 | 0 | 0 | 0 | 0 | 0 | 0 | 0 | 0
760 | 87930528 | 87930514 | 87158483 | 1 | 1 | 1 | 3 | 01.7.11.07-0227 | ФСБЦ-2022, 01.7.11.07-0227, приказ Минстроя России от 18.05.2022 г. № 378/пр | Электроды сварочные для сварки низколегированных и углеродистых сталей УОНИ 13/45, Э42А, диаметр 4-5 мм | 1346 | 1009 | кг | кг | 1 | 0.9 | 155.63 | 0 | 0 | 0 | 0 | 1 | 0 | 0.9 | 2 | 87930520 | 436 | 0 | 0 | 0 | 0 | 0 | 0 | 0 | 0
760 | 87930529 | 87930514 | 87176290 | 1 | 1 | 1 | 3 | 14.4.01.09-0427 | ФСБЦ-2022 доп.8, 14.4.01.09-0427, приказ Минстроя России от 14.11.2023 г. № 817/пр | Грунтовка эпоксидная антикоррозионная с содержанием цинка для защиты металлических поверхностей, расход 0,20-0,39 кг/м2 | 1346 | 1009 | кг | кг | 1 | 3.7 | 911.56 | 0 | 0 | 0 | 0 | 1 | 0 | 3.7 | 2 | 87930521 | 437 | 0 | 0 | 0 | 0 | 0 | 0 | 0 | 0
760 | 87930530 | 87930514 | 87091729 | 115 | 1 | 1 | 3 | 421/пр_2020_п.75_пп.а |  | Сметная стоимость вспомогательных ненормируемых материальных ресурсов, не учтенная в сметной норме, 2% | 3277935 | 1013 | % | % | 1 | 2 | 0 | 0 | 0 | 0 | 0 | 0 | 0 | 2 | 2 | 87930522 | 438 | 0 | 0 | 0 | 0 | 0 | 0 | 0 | 0
761 | 87930523 | 87930514 | 87085837 | 115 | 1 | 1 | 1 | 1-100-38 |  | Средний разряд работы 3,8 | 1191 | 1013 | чел.-ч. | чел.-ч. | 1 | 14.4 | 0 | 0 | 0 | 511.03 | 0 | 1 | 1 | 14.4 | 2 | 87930515 | 439 | 0 | 0 | 0 | 0 | 0 | 0 | 0 | 0
761 | 87930524 | 87930514 | 87086013 | 115 | 1 | 1 | 1 | 4-100-00 |  | Затраты труда машинистов | 1191 | 1013 | чел.-ч. | чел.-ч. | 1 | 0.4 | 0 | 0 | 0 | 0 | 0 | 1 | 2 | 0.4 | 2 | 87930516 | 440 | 0 | 0 | 0 | 0 | 0 | 0 | 0 | 0
761 | 87930525 | 87930514 | 87205842 | 1 | 1 | 1 | 2 | 91.05.05-015 | ФСЭМ-2022, 91.05.05-015, приказ Минстроя России от 18.05.2022 г. № 378/пр | Краны на автомобильном ходу, грузоподъемность 16 т | 1368 | 1011 | маш.-ч | маш.-ч | 1 | 0.2 | 0 | 1488.78 | 702.18 | 0 | 0 | 1 | 0 | 0.2 | 2 | 87930517 | 441 | 0 | 0 | 0 | 0 | 0 | 0 | 0 | 0
761 | 87930526 | 87930514 | 87206740 | 1 | 1 | 1 | 2 | 91.14.02-001 | ФСЭМ-2022 доп.7, 91.14.02-001, приказ Минстроя России от 02.08.2023 г. № 551/пр | Автомобили бортовые, грузоподъемность до 5 т | 1368 | 1011 | маш.-ч | маш.-ч | 1 | 0.2 | 0 | 572.77 | 522.73 | 0 | 0 | 1 | 0 | 0.2 | 2 | 87930518 | 442 | 0 | 0 | 0 | 0 | 0 | 0 | 0 | 0
761 | 87930527 | 87930514 | 87206937 | 1 | 1 | 1 | 2 | 91.17.04-233 | ФСЭМ-2022, 91.17.04-233, приказ Минстроя России от 18.05.2022 г. № 378/пр | Аппараты сварочные для ручной дуговой сварки, сварочный ток до 350 А | 1368 | 1011 | маш.-ч | маш.-ч | 1 | 2.7 | 0 | 28.51 | 0 | 0 | 0 | 1 | 0 | 2.7 | 2 | 87930519 | 443 | 0 | 0 | 0 | 0 | 0 | 0 | 0 | 0
761 | 87930528 | 87930514 | 87158483 | 1 | 1 | 1 | 3 | 01.7.11.07-0227 | ФСБЦ-2022, 01.7.11.07-0227, приказ Минстроя России от 18.05.2022 г. № 378/пр | Электроды сварочные для сварки низколегированных и углеродистых сталей УОНИ 13/45, Э42А, диаметр 4-5 мм | 1346 | 1009 | кг | кг | 1 | 0.9 | 155.63 | 0 | 0 | 0 | 0 | 1 | 0 | 0.9 | 2 | 87930520 | 444 | 0 | 0 | 0 | 0 | 0 | 0 | 0 | 0
761 | 87930529 | 87930514 | 87176290 | 1 | 1 | 1 | 3 | 14.4.01.09-0427 | ФСБЦ-2022 доп.8, 14.4.01.09-0427, приказ Минстроя России от 14.11.2023 г. № 817/пр | Грунтовка эпоксидная антикоррозионная с содержанием цинка для защиты металлических поверхностей, расход 0,20-0,39 кг/м2 | 1346 | 1009 | кг | кг | 1 | 3.7 | 911.56 | 0 | 0 | 0 | 0 | 1 | 0 | 3.7 | 2 | 87930521 | 445 | 0 | 0 | 0 | 0 | 0 | 0 | 0 | 0
761 | 87930530 | 87930514 | 87091729 | 115 | 1 | 1 | 3 | 421/пр_2020_п.75_пп.а |  | Сметная стоимость вспомогательных ненормируемых материальных ресурсов, не учтенная в сметной норме, 2% | 3277935 | 1013 | % | % | 1 | 2 | 0 | 0 | 0 | 0 | 0 | 0 | 0 | 2 | 2 | 87930522 | 446 | 0 | 0 | 0 | 0 | 0 | 0 | 0 | 0
1029 | 87930564 | 87930562 | 87085779 | 115 | 1 | 1 | 1 | 1-100-20 |  | Средний разряд работы 2,0 | 1191 | 1013 | чел.-ч. | чел.-ч. | 1 | 154 | 0 | 0 | 0 | 425.21 | 0 | 1 | 1 | 154 | 2 | 87930563 | 447 | 0 | 0 | 0 | 0 | 0 | 0 | 0 | 0
1030 | 87930564 | 87930562 | 87085779 | 115 | 1 | 1 | 1 | 1-100-20 |  | Средний разряд работы 2,0 | 1191 | 1013 | чел.-ч. | чел.-ч. | 1 | 154 | 0 | 0 | 0 | 425.21 | 0 | 1 | 1 | 154 | 2 | 87930563 | 448 | 0 | 0 | 0 | 0 | 0 | 0 | 0 | 0
1031 | 87930568 | 87930565 | 87086013 | 115 | 1 | 1 | 1 | 4-100-00 |  | Затраты труда машинистов | 1191 | 1013 | чел.-ч. | чел.-ч. | 1 | 50 | 0 | 0 | 0 | 0 | 0 | 1 | 2 | 50 | 2 | 87930566 | 449 | 0 | 0 | 0 | 0 | 0 | 0 | 0 | 0
1031 | 87930569 | 87930565 | 87205472 | 1 | 1 | 1 | 2 | 91.01.05-106 | ФСЭМ-2022, 91.01.05-106, приказ Минстроя России от 18.05.2022 г. № 378/пр | Экскаваторы одноковшовые дизельные на пневмоколесном ходу, объем ковша 0,25 м3 | 1368 | 1011 | маш.-ч | маш.-ч | 1 | 50 | 0 | 800.37 | 600.75 | 0 | 0 | 1 | 0 | 50 | 2 | 87930567 | 450 | 0 | 0 | 0 | 0 | 0 | 0 | 0 | 0
1032 | 87930568 | 87930565 | 87086013 | 115 | 1 | 1 | 1 | 4-100-00 |  | Затраты труда машинистов | 1191 | 1013 | чел.-ч. | чел.-ч. | 1 | 50 | 0 | 0 | 0 | 0 | 0 | 1 | 2 | 50 | 2 | 87930566 | 451 | 0 | 0 | 0 | 0 | 0 | 0 | 0 | 0
1032 | 87930569 | 87930565 | 87205472 | 1 | 1 | 1 | 2 | 91.01.05-106 | ФСЭМ-2022, 91.01.05-106, приказ Минстроя России от 18.05.2022 г. № 378/пр | Экскаваторы одноковшовые дизельные на пневмоколесном ходу, объем ковша 0,25 м3 | 1368 | 1011 | маш.-ч | маш.-ч | 1 | 50 | 0 | 800.37 | 600.75 | 0 | 0 | 1 | 0 | 50 | 2 | 87930567 | 452 | 0 | 0 | 0 | 0 | 0 | 0 | 0 | 0
1033 | 87930575 | 87930570 | 87085837 | 115 | 1 | 1 | 1 | 1-100-38 |  | Средний разряд работы 3,8 | 1191 | 1013 | чел.-ч. | чел.-ч. | 1 | 5.3 | 0 | 0 | 0 | 511.03 | 0 | 1 | 1 | 5.3 | 2 | 87930571 | 453 | 0 | 0 | 0 | 0 | 0 | 0 | 0 | 0
1033 | 87930576 | 87930570 | 87086013 | 115 | 1 | 1 | 1 | 4-100-00 |  | Затраты труда машинистов | 1191 | 1013 | чел.-ч. | чел.-ч. | 1 | 3.9 | 0 | 0 | 0 | 0 | 0 | 1 | 2 | 3.9 | 2 | 87930572 | 454 | 0 | 0 | 0 | 0 | 0 | 0 | 0 | 0
1033 | 87930577 | 87930570 | 87206740 | 1 | 1 | 1 | 2 | 91.14.02-001 | ФСЭМ-2022 доп.7, 91.14.02-001, приказ Минстроя России от 02.08.2023 г. № 551/пр | Автомобили бортовые, грузоподъемность до 5 т | 1368 | 1011 | маш.-ч | маш.-ч | 1 | 3.9 | 0 | 572.77 | 522.73 | 0 | 0 | 1 | 0 | 3.9 | 2 | 87930573 | 455 | 0 | 0 | 0 | 0 | 0 | 0 | 0 | 0
1033 | 87930578 | 87930570 | 87091729 | 115 | 1 | 1 | 3 | 421/пр_2020_п.75_пп.а |  | Сметная стоимость вспомогательных ненормируемых материальных ресурсов, не учтенная в сметной норме, 2% | 3277935 | 1013 | % | % | 1 | 2 | 0 | 0 | 0 | 0 | 0 | 0 | 0 | 2 | 2 | 87930574 | 456 | 0 | 0 | 0 | 0 | 0 | 0 | 0 | 0
1034 | 87930575 | 87930570 | 87085837 | 115 | 1 | 1 | 1 | 1-100-38 |  | Средний разряд работы 3,8 | 1191 | 1013 | чел.-ч. | чел.-ч. | 1 | 5.3 | 0 | 0 | 0 | 511.03 | 0 | 1 | 1 | 5.3 | 2 | 87930571 | 457 | 0 | 0 | 0 | 0 | 0 | 0 | 0 | 0
1034 | 87930576 | 87930570 | 87086013 | 115 | 1 | 1 | 1 | 4-100-00 |  | Затраты труда машинистов | 1191 | 1013 | чел.-ч. | чел.-ч. | 1 | 3.9 | 0 | 0 | 0 | 0 | 0 | 1 | 2 | 3.9 | 2 | 87930572 | 458 | 0 | 0 | 0 | 0 | 0 | 0 | 0 | 0
1034 | 87930577 | 87930570 | 87206740 | 1 | 1 | 1 | 2 | 91.14.02-001 | ФСЭМ-2022 доп.7, 91.14.02-001, приказ Минстроя России от 02.08.2023 г. № 551/пр | Автомобили бортовые, грузоподъемность до 5 т | 1368 | 1011 | маш.-ч | маш.-ч | 1 | 3.9 | 0 | 572.77 | 522.73 | 0 | 0 | 1 | 0 | 3.9 | 2 | 87930573 | 459 | 0 | 0 | 0 | 0 | 0 | 0 | 0 | 0
1034 | 87930578 | 87930570 | 87091729 | 115 | 1 | 1 | 3 | 421/пр_2020_п.75_пп.а |  | Сметная стоимость вспомогательных ненормируемых материальных ресурсов, не учтенная в сметной норме, 2% | 3277935 | 1013 | % | % | 1 | 2 | 0 | 0 | 0 | 0 | 0 | 0 | 0 | 2 | 2 | 87930574 | 460 | 0 | 0 | 0 | 0 | 0 | 0 | 0 | 0
1037 | 87930585 | 87930580 | 87085795 | 115 | 1 | 1 | 1 | 1-100-23 |  | Средний разряд работы 2,3 | 1191 | 1013 | чел.-ч. | чел.-ч. | 1 | 3.68 | 0 | 0 | 0 | 436.91 | 0 | 1 | 1 | 3.68 | 2 | 87930581 | 461 | 0 | 0 | 0 | 0 | 0 | 0 | 0 | 0
1037 | 87930586 | 87930580 | 87086013 | 115 | 1 | 1 | 1 | 4-100-00 |  | Затраты труда машинистов | 1191 | 1013 | чел.-ч. | чел.-ч. | 1 | 0.34 | 0 | 0 | 0 | 0 | 0 | 1 | 2 | 0.34 | 2 | 87930582 | 462 | 0 | 0 | 0 | 0 | 0 | 0 | 0 | 0
1037 | 87930587 | 87930580 | 87206740 | 1 | 1 | 1 | 2 | 91.14.02-001 | ФСЭМ-2022 доп.7, 91.14.02-001, приказ Минстроя России от 02.08.2023 г. № 551/пр | Автомобили бортовые, грузоподъемность до 5 т | 1368 | 1011 | маш.-ч | маш.-ч | 1 | 0.34 | 0 | 572.77 | 522.73 | 0 | 0 | 1 | 0 | 0.34 | 2 | 87930583 | 463 | 0 | 0 | 0 | 0 | 0 | 0 | 0 | 0
1037 | 87930588 | 87930580 | 87091729 | 115 | 1 | 1 | 3 | 421/пр_2020_п.75_пп.а |  | Сметная стоимость вспомогательных ненормируемых материальных ресурсов, не учтенная в сметной норме, 2% | 3277935 | 1013 | % | % | 1 | 2 | 0 | 0 | 0 | 0 | 0 | 0 | 0 | 2 | 2 | 87930584 | 464 | 0 | 0 | 0 | 0 | 0 | 0 | 0 | 0
1038 | 87930585 | 87930580 | 87085795 | 115 | 1 | 1 | 1 | 1-100-23 |  | Средний разряд работы 2,3 | 1191 | 1013 | чел.-ч. | чел.-ч. | 1 | 3.68 | 0 | 0 | 0 | 436.91 | 0 | 1 | 1 | 3.68 | 2 | 87930581 | 465 | 0 | 0 | 0 | 0 | 0 | 0 | 0 | 0
1038 | 87930586 | 87930580 | 87086013 | 115 | 1 | 1 | 1 | 4-100-00 |  | Затраты труда машинистов | 1191 | 1013 | чел.-ч. | чел.-ч. | 1 | 0.34 | 0 | 0 | 0 | 0 | 0 | 1 | 2 | 0.34 | 2 | 87930582 | 466 | 0 | 0 | 0 | 0 | 0 | 0 | 0 | 0
1038 | 87930587 | 87930580 | 87206740 | 1 | 1 | 1 | 2 | 91.14.02-001 | ФСЭМ-2022 доп.7, 91.14.02-001, приказ Минстроя России от 02.08.2023 г. № 551/пр | Автомобили бортовые, грузоподъемность до 5 т | 1368 | 1011 | маш.-ч | маш.-ч | 1 | 0.34 | 0 | 572.77 | 522.73 | 0 | 0 | 1 | 0 | 0.34 | 2 | 87930583 | 467 | 0 | 0 | 0 | 0 | 0 | 0 | 0 | 0
1038 | 87930588 | 87930580 | 87091729 | 115 | 1 | 1 | 3 | 421/пр_2020_п.75_пп.а |  | Сметная стоимость вспомогательных ненормируемых материальных ресурсов, не учтенная в сметной норме, 2% | 3277935 | 1013 | % | % | 1 | 2 | 0 | 0 | 0 | 0 | 0 | 0 | 0 | 2 | 2 | 87930584 | 468 | 0 | 0 | 0 | 0 | 0 | 0 | 0 | 0
1041 | 87930603 | 87930590 | 87085819 | 115 | 1 | 1 | 1 | 1-100-30 |  | Средний разряд работы 3,0 | 1191 | 1013 | чел.-ч. | чел.-ч. | 1 | 0.28 | 0 | 0 | 0 | 464.22 | 0 | 1 | 1 | 0.28 | 2 | 87930591 | 469 | 0 | 0 | 0 | 0 | 0 | 0 | 0 | 0
1041 | 87930604 | 87930590 | 87086013 | 115 | 1 | 1 | 1 | 4-100-00 |  | Затраты труда машинистов | 1191 | 1013 | чел.-ч. | чел.-ч. | 1 | 0.07 | 0 | 0 | 0 | 0 | 0 | 1 | 2 | 0.07 | 2 | 87930592 | 470 | 0 | 0 | 0 | 0 | 0 | 0 | 0 | 0
1041 | 87930605 | 87930590 | 87206589 | 1 | 1 | 1 | 2 | 91.11.01-012 | ФСЭМ-2022, 91.11.01-012, приказ Минстроя России от 18.05.2022 г. № 378/пр | Машины монтажные для выполнения работ при прокладке и монтаже кабеля на базе автомобиля | 1368 | 1011 | маш.-ч | маш.-ч | 1 | 0.07 | 0 | 995.51 | 600.75 | 0 | 0 | 1 | 0 | 0.07 | 2 | 87930593 | 471 | 0 | 0 | 0 | 0 | 0 | 0 | 0 | 0
1041 | 87930606 | 87930590 | 87159269 | 1 | 1 | 1 | 3 | 01.7.15.07-0012 | ФСБЦ-2022, 01.7.15.07-0012, приказ Минстроя России от 18.05.2022 г. № 378/пр | Дюбели пластмассовые с шурупами, диаметр 12 мм, длина 70 мм, диаметр шурупа 8 мм, длина шурупа 70 мм | 1425 | 1013 | 100 ШТ | 100 ШТ | 1 | 0.103 | 978.09 | 0 | 0 | 0 | 0 | 1 | 0 | 0.103 | 2 | 87930594 | 472 | 0 | 0 | 0 | 0 | 0 | 0 | 0 | 0
1041 | 87930607 | 87930590 | 87159554 | 1 | 1 | 1 | 3 | 01.7.15.14-0168 | ФСБЦ-2022 доп.2, 01.7.15.14-0168, приказ Минстроя России от 26.08.2022 г. № 703/пр | Шурупы самонарезающие стальные с полукруглой головкой и прямым шлицем, остроконечные, диаметр 5 мм, длина 70 мм | 1348 | 1009 | т | т | 1000 | 5e-05 | 110308.96 | 0 | 0 | 0 | 0 | 1 | 0 | 5e-05 | 2 | 87930595 | 473 | 0 | 0 | 0 | 0 | 0 | 0 | 0 | 0
1041 | 87930608 | 87930590 | 87161095 | 1 | 1 | 1 | 3 | 03.1.01.01-0002 | ФСБЦ-2022, 03.1.01.01-0002, приказ Минстроя России от 18.05.2022 г. № 378/пр | Гипс строительный Г-3 | 1348 | 1009 | т | т | 1000 | 0.00105 | 4338.27 | 0 | 0 | 0 | 0 | 1 | 0 | 0.00105 | 2 | 87930596 | 474 | 0 | 0 | 0 | 0 | 0 | 0 | 0 | 0
1041 | 87930609 | 87930590 | 87176354 | 1 | 1 | 1 | 3 | 14.4.02.04-0142 | ФСБЦ-2022, 14.4.02.04-0142, приказ Минстроя России от 18.05.2022 г. № 378/пр | Краска масляная МА-0115, мумия, сурик железный | 1346 | 1009 | кг | кг | 1 | 0.04 | 79.88 | 0 | 0 | 0 | 0 | 1 | 0 | 0.04 | 2 | 87930597 | 475 | 0 | 0 | 0 | 0 | 0 | 0 | 0 | 0
1041 | 87930610 | 87930590 | 87176584 | 1 | 1 | 1 | 3 | 14.5.02.01-0002 | ФСБЦ-2022, 14.5.02.01-0002, приказ Минстроя России от 18.05.2022 г. № 378/пр | Мастика герметизирующая нетвердеющая для герметизации швов и стыков, марка УМС-50 | 1346 | 1009 | кг | кг | 1 | 0.03 | 67.59 | 0 | 0 | 0 | 0 | 1 | 0 | 0.03 | 2 | 87930598 | 476 | 0 | 0 | 0 | 0 | 0 | 0 | 0 | 0
1041 | 87930611 | 87930590 | 87176643 | 1 | 1 | 1 | 3 | 14.5.05.02-0001 | ФСБЦ-2022, 14.5.05.02-0001, приказ Минстроя России от 18.05.2022 г. № 378/пр | Олифа натуральная | 1346 | 1009 | кг | кг | 1 | 0.017 | 133.31 | 0 | 0 | 0 | 0 | 1 | 0 | 0.017 | 2 | 87930599 | 477 | 0 | 0 | 0 | 0 | 0 | 0 | 0 | 0
1041 | 87930612 | 87930590 | 87183706 | 1 | 1 | 1 | 3 | 20.2.02.07-0001 | ФСБЦ-2022, 20.2.02.07-0001, приказ Минстроя России от 18.05.2022 г. № 378/пр | Желоб металлический, размеры 48х1000 мм | 1371 | 1013 | ШТ | ШТ | 1 | 1 | 105.69 | 0 | 0 | 0 | 0 | 1 | 0 | 1 | 2 | 87930600 | 478 | 0 | 0 | 0 | 0 | 0 | 0 | 0 | 0
1041 | 87930613 | 87930590 | 87184770 | 1 | 1 | 1 | 3 | 20.2.08.07-0023 | ФСБЦ-2022, 20.2.08.07-0023, приказ Минстроя России от 18.05.2022 г. № 378/пр | Скобы накладные | 1425 | 1013 | 100 ШТ | 100 ШТ | 1 | 0.03 | 3564.73 | 0 | 0 | 0 | 0 | 1 | 0 | 0.03 | 2 | 87930601 | 479 | 0 | 0 | 0 | 0 | 0 | 0 | 0 | 0
1041 | 87930614 | 87930590 | 87091729 | 115 | 1 | 1 | 3 | 421/пр_2020_п.75_пп.а |  | Сметная стоимость вспомогательных ненормируемых материальных ресурсов, не учтенная в сметной норме, 2% | 3277935 | 1013 | % | % | 1 | 2 | 0 | 0 | 0 | 0 | 0 | 0 | 0 | 2 | 2 | 87930602 | 480 | 0 | 0 | 0 | 0 | 0 | 0 | 0 | 0
1042 | 87930603 | 87930590 | 87085819 | 115 | 1 | 1 | 1 | 1-100-30 |  | Средний разряд работы 3,0 | 1191 | 1013 | чел.-ч. | чел.-ч. | 1 | 0.28 | 0 | 0 | 0 | 464.22 | 0 | 1 | 1 | 0.28 | 2 | 87930591 | 481 | 0 | 0 | 0 | 0 | 0 | 0 | 0 | 0
1042 | 87930604 | 87930590 | 87086013 | 115 | 1 | 1 | 1 | 4-100-00 |  | Затраты труда машинистов | 1191 | 1013 | чел.-ч. | чел.-ч. | 1 | 0.07 | 0 | 0 | 0 | 0 | 0 | 1 | 2 | 0.07 | 2 | 87930592 | 482 | 0 | 0 | 0 | 0 | 0 | 0 | 0 | 0
1042 | 87930605 | 87930590 | 87206589 | 1 | 1 | 1 | 2 | 91.11.01-012 | ФСЭМ-2022, 91.11.01-012, приказ Минстроя России от 18.05.2022 г. № 378/пр | Машины монтажные для выполнения работ при прокладке и монтаже кабеля на базе автомобиля | 1368 | 1011 | маш.-ч | маш.-ч | 1 | 0.07 | 0 | 995.51 | 600.75 | 0 | 0 | 1 | 0 | 0.07 | 2 | 87930593 | 483 | 0 | 0 | 0 | 0 | 0 | 0 | 0 | 0
1042 | 87930606 | 87930590 | 87159269 | 1 | 1 | 1 | 3 | 01.7.15.07-0012 | ФСБЦ-2022, 01.7.15.07-0012, приказ Минстроя России от 18.05.2022 г. № 378/пр | Дюбели пластмассовые с шурупами, диаметр 12 мм, длина 70 мм, диаметр шурупа 8 мм, длина шурупа 70 мм | 1425 | 1013 | 100 ШТ | 100 ШТ | 1 | 0.103 | 978.09 | 0 | 0 | 0 | 0 | 1 | 0 | 0.103 | 2 | 87930594 | 484 | 0 | 0 | 0 | 0 | 0 | 0 | 0 | 0
1042 | 87930607 | 87930590 | 87159554 | 1 | 1 | 1 | 3 | 01.7.15.14-0168 | ФСБЦ-2022 доп.2, 01.7.15.14-0168, приказ Минстроя России от 26.08.2022 г. № 703/пр | Шурупы самонарезающие стальные с полукруглой головкой и прямым шлицем, остроконечные, диаметр 5 мм, длина 70 мм | 1348 | 1009 | т | т | 1000 | 5e-05 | 110308.96 | 0 | 0 | 0 | 0 | 1 | 0 | 5e-05 | 2 | 87930595 | 485 | 0 | 0 | 0 | 0 | 0 | 0 | 0 | 0
1042 | 87930608 | 87930590 | 87161095 | 1 | 1 | 1 | 3 | 03.1.01.01-0002 | ФСБЦ-2022, 03.1.01.01-0002, приказ Минстроя России от 18.05.2022 г. № 378/пр | Гипс строительный Г-3 | 1348 | 1009 | т | т | 1000 | 0.00105 | 4338.27 | 0 | 0 | 0 | 0 | 1 | 0 | 0.00105 | 2 | 87930596 | 486 | 0 | 0 | 0 | 0 | 0 | 0 | 0 | 0
1042 | 87930609 | 87930590 | 87176354 | 1 | 1 | 1 | 3 | 14.4.02.04-0142 | ФСБЦ-2022, 14.4.02.04-0142, приказ Минстроя России от 18.05.2022 г. № 378/пр | Краска масляная МА-0115, мумия, сурик железный | 1346 | 1009 | кг | кг | 1 | 0.04 | 79.88 | 0 | 0 | 0 | 0 | 1 | 0 | 0.04 | 2 | 87930597 | 487 | 0 | 0 | 0 | 0 | 0 | 0 | 0 | 0
1042 | 87930610 | 87930590 | 87176584 | 1 | 1 | 1 | 3 | 14.5.02.01-0002 | ФСБЦ-2022, 14.5.02.01-0002, приказ Минстроя России от 18.05.2022 г. № 378/пр | Мастика герметизирующая нетвердеющая для герметизации швов и стыков, марка УМС-50 | 1346 | 1009 | кг | кг | 1 | 0.03 | 67.59 | 0 | 0 | 0 | 0 | 1 | 0 | 0.03 | 2 | 87930598 | 488 | 0 | 0 | 0 | 0 | 0 | 0 | 0 | 0
1042 | 87930611 | 87930590 | 87176643 | 1 | 1 | 1 | 3 | 14.5.05.02-0001 | ФСБЦ-2022, 14.5.05.02-0001, приказ Минстроя России от 18.05.2022 г. № 378/пр | Олифа натуральная | 1346 | 1009 | кг | кг | 1 | 0.017 | 133.31 | 0 | 0 | 0 | 0 | 1 | 0 | 0.017 | 2 | 87930599 | 489 | 0 | 0 | 0 | 0 | 0 | 0 | 0 | 0
1042 | 87930612 | 87930590 | 87183706 | 1 | 1 | 1 | 3 | 20.2.02.07-0001 | ФСБЦ-2022, 20.2.02.07-0001, приказ Минстроя России от 18.05.2022 г. № 378/пр | Желоб металлический, размеры 48х1000 мм | 1371 | 1013 | ШТ | ШТ | 1 | 1 | 105.69 | 0 | 0 | 0 | 0 | 1 | 0 | 1 | 2 | 87930600 | 490 | 0 | 0 | 0 | 0 | 0 | 0 | 0 | 0
1042 | 87930613 | 87930590 | 87184770 | 1 | 1 | 1 | 3 | 20.2.08.07-0023 | ФСБЦ-2022, 20.2.08.07-0023, приказ Минстроя России от 18.05.2022 г. № 378/пр | Скобы накладные | 1425 | 1013 | 100 ШТ | 100 ШТ | 1 | 0.03 | 3564.73 | 0 | 0 | 0 | 0 | 1 | 0 | 0.03 | 2 | 87930601 | 491 | 0 | 0 | 0 | 0 | 0 | 0 | 0 | 0
1042 | 87930614 | 87930590 | 87091729 | 115 | 1 | 1 | 3 | 421/пр_2020_п.75_пп.а |  | Сметная стоимость вспомогательных ненормируемых материальных ресурсов, не учтенная в сметной норме, 2% | 3277935 | 1013 | % | % | 1 | 2 | 0 | 0 | 0 | 0 | 0 | 0 | 0 | 2 | 2 | 87930602 | 492 | 0 | 0 | 0 | 0 | 0 | 0 | 0 | 0
1045 | 87930629 | 87930616 | 87085837 | 115 | 1 | 1 | 1 | 1-100-38 |  | Средний разряд работы 3,8 | 1191 | 1013 | чел.-ч. | чел.-ч. | 1 | 17.44 | 0 | 0 | 0 | 511.03 | 0 | 1 | 1 | 17.44 | 2 | 87930617 | 493 | 0 | 0 | 0 | 0 | 0 | 0 | 0 | 0
1045 | 87930630 | 87930616 | 87086013 | 115 | 1 | 1 | 1 | 4-100-00 |  | Затраты труда машинистов | 1191 | 1013 | чел.-ч. | чел.-ч. | 1 | 2.64 | 0 | 0 | 0 | 0 | 0 | 1 | 2 | 2.64 | 2 | 87930618 | 494 | 0 | 0 | 0 | 0 | 0 | 0 | 0 | 0
1045 | 87930631 | 87930616 | 87205842 | 1 | 1 | 1 | 2 | 91.05.05-015 | ФСЭМ-2022, 91.05.05-015, приказ Минстроя России от 18.05.2022 г. № 378/пр | Краны на автомобильном ходу, грузоподъемность 16 т | 1368 | 1011 | маш.-ч | маш.-ч | 1 | 1.32 | 0 | 1488.78 | 702.18 | 0 | 0 | 1 | 0 | 1.32 | 2 | 87930619 | 495 | 0 | 0 | 0 | 0 | 0 | 0 | 0 | 0
1045 | 87930632 | 87930616 | 87205939 | 1 | 1 | 1 | 2 | 91.06.01-003 | ФСЭМ-2022, 91.06.01-003, приказ Минстроя России от 18.05.2022 г. № 378/пр | Домкраты гидравлические, грузоподъемность 63-100 т | 1368 | 1011 | маш.-ч | маш.-ч | 1 | 3.97 | 0 | 2.67 | 0 | 0 | 0 | 1 | 0 | 3.97 | 2 | 87930620 | 496 | 0 | 0 | 0 | 0 | 0 | 0 | 0 | 0
1045 | 87930633 | 87930616 | 87205983 | 1 | 1 | 1 | 2 | 91.06.03-062 | ФСЭМ-2022, 91.06.03-062, приказ Минстроя России от 18.05.2022 г. № 378/пр | Лебедки электрические тяговым усилием до 31,39 кН (3,2 т) | 1368 | 1011 | маш.-ч | маш.-ч | 1 | 3.97 | 0 | 13.44 | 0 | 0 | 0 | 1 | 0 | 3.97 | 2 | 87930621 | 497 | 0 | 0 | 0 | 0 | 0 | 0 | 0 | 0
1045 | 87930634 | 87930616 | 87206740 | 1 | 1 | 1 | 2 | 91.14.02-001 | ФСЭМ-2022 доп.7, 91.14.02-001, приказ Минстроя России от 02.08.2023 г. № 551/пр | Автомобили бортовые, грузоподъемность до 5 т | 1368 | 1011 | маш.-ч | маш.-ч | 1 | 1.32 | 0 | 572.77 | 522.73 | 0 | 0 | 1 | 0 | 1.32 | 2 | 87930622 | 498 | 0 | 0 | 0 | 0 | 0 | 0 | 0 | 0
1045 | 87930635 | 87930616 | 87157911 | 1 | 1 | 1 | 3 | 01.7.06.07-0002 | ФСБЦ-2022, 01.7.06.07-0002, приказ Минстроя России от 18.05.2022 г. № 378/пр | Ленты монтажные из пластмассы для бандажирования проводов, скрепляются пластмассовыми кнопками, ширина 10 мм | 1302 | 1003 | 10 м | 10 м | 10 | 0.096 | 37.71 | 0 | 0 | 0 | 0 | 1 | 0 | 0.096 | 2 | 87930623 | 499 | 0 | 0 | 0 | 0 | 0 | 0 | 0 | 0
1045 | 87930636 | 87930616 | 87166607 | 1 | 1 | 1 | 3 | 08.3.07.01-0052 | ФСБЦ-2022 доп.4, 08.3.07.01-0052, приказ Минстроя России от 27.12.2022 г. № 1133/пр | Прокат стальной горячекатаный полосовой, марки стали Ст3сп, Ст3пс, размеры 50х5 мм | 1348 | 1009 | т | т | 1000 | 0.001 | 70310.45 | 0 | 0 | 0 | 0 | 1 | 0 | 0.001 | 2 | 87930624 | 500 | 0 | 0 | 0 | 0 | 0 | 0 | 0 | 0
1045 | 87930637 | 87930616 | 87166786 | 1 | 1 | 1 | 3 | 08.3.08.02-0058 | ФСБЦ-2022, 08.3.08.02-0058, приказ Минстроя России от 18.05.2022 г. № 378/пр | Уголок стальной горячекатаный равнополочный, марки стали Ст3сп, Ст3пс, ширина полок 35-56 мм, толщина полки 3-5 мм | 1348 | 1009 | т | т | 1000 | 0.01 | 49795.86 | 0 | 0 | 0 | 0 | 1 | 0 | 0.01 | 2 | 87930625 | 501 | 0 | 0 | 0 | 0 | 0 | 0 | 0 | 0
1045 | 87930638 | 87930616 | 87176354 | 1 | 1 | 1 | 3 | 14.4.02.04-0142 | ФСБЦ-2022, 14.4.02.04-0142, приказ Минстроя России от 18.05.2022 г. № 378/пр | Краска масляная МА-0115, мумия, сурик железный | 1346 | 1009 | кг | кг | 1 | 0.25 | 79.88 | 0 | 0 | 0 | 0 | 1 | 0 | 0.25 | 2 | 87930626 | 502 | 0 | 0 | 0 | 0 | 0 | 0 | 0 | 0
1045 | 87930639 | 87930616 | 87176384 | 1 | 1 | 1 | 3 | 14.4.03.03-0002 | ФСБЦ-2022 доп.4, 14.4.03.03-0002, приказ Минстроя России от 27.12.2022 г. № 1133/пр | Лак битумный БТ-123 | 1348 | 1009 | т | т | 1000 | 6e-05 | 82698.14 | 0 | 0 | 0 | 0 | 1 | 0 | 6e-05 | 2 | 87930627 | 503 | 0 | 0 | 0 | 0 | 0 | 0 | 0 | 0
1045 | 87930640 | 87930616 | 87091729 | 115 | 1 | 1 | 3 | 421/пр_2020_п.75_пп.а |  | Сметная стоимость вспомогательных ненормируемых материальных ресурсов, не учтенная в сметной норме, 2% | 3277935 | 1013 | % | % | 1 | 2 | 0 | 0 | 0 | 0 | 0 | 0 | 0 | 2 | 2 | 87930628 | 504 | 0 | 0 | 0 | 0 | 0 | 0 | 0 | 0
1046 | 87930629 | 87930616 | 87085837 | 115 | 1 | 1 | 1 | 1-100-38 |  | Средний разряд работы 3,8 | 1191 | 1013 | чел.-ч. | чел.-ч. | 1 | 17.44 | 0 | 0 | 0 | 511.03 | 0 | 1 | 1 | 17.44 | 2 | 87930617 | 505 | 0 | 0 | 0 | 0 | 0 | 0 | 0 | 0
1046 | 87930630 | 87930616 | 87086013 | 115 | 1 | 1 | 1 | 4-100-00 |  | Затраты труда машинистов | 1191 | 1013 | чел.-ч. | чел.-ч. | 1 | 2.64 | 0 | 0 | 0 | 0 | 0 | 1 | 2 | 2.64 | 2 | 87930618 | 506 | 0 | 0 | 0 | 0 | 0 | 0 | 0 | 0
1046 | 87930631 | 87930616 | 87205842 | 1 | 1 | 1 | 2 | 91.05.05-015 | ФСЭМ-2022, 91.05.05-015, приказ Минстроя России от 18.05.2022 г. № 378/пр | Краны на автомобильном ходу, грузоподъемность 16 т | 1368 | 1011 | маш.-ч | маш.-ч | 1 | 1.32 | 0 | 1488.78 | 702.18 | 0 | 0 | 1 | 0 | 1.32 | 2 | 87930619 | 507 | 0 | 0 | 0 | 0 | 0 | 0 | 0 | 0
1046 | 87930632 | 87930616 | 87205939 | 1 | 1 | 1 | 2 | 91.06.01-003 | ФСЭМ-2022, 91.06.01-003, приказ Минстроя России от 18.05.2022 г. № 378/пр | Домкраты гидравлические, грузоподъемность 63-100 т | 1368 | 1011 | маш.-ч | маш.-ч | 1 | 3.97 | 0 | 2.67 | 0 | 0 | 0 | 1 | 0 | 3.97 | 2 | 87930620 | 508 | 0 | 0 | 0 | 0 | 0 | 0 | 0 | 0
1046 | 87930633 | 87930616 | 87205983 | 1 | 1 | 1 | 2 | 91.06.03-062 | ФСЭМ-2022, 91.06.03-062, приказ Минстроя России от 18.05.2022 г. № 378/пр | Лебедки электрические тяговым усилием до 31,39 кН (3,2 т) | 1368 | 1011 | маш.-ч | маш.-ч | 1 | 3.97 | 0 | 13.44 | 0 | 0 | 0 | 1 | 0 | 3.97 | 2 | 87930621 | 509 | 0 | 0 | 0 | 0 | 0 | 0 | 0 | 0
1046 | 87930634 | 87930616 | 87206740 | 1 | 1 | 1 | 2 | 91.14.02-001 | ФСЭМ-2022 доп.7, 91.14.02-001, приказ Минстроя России от 02.08.2023 г. № 551/пр | Автомобили бортовые, грузоподъемность до 5 т | 1368 | 1011 | маш.-ч | маш.-ч | 1 | 1.32 | 0 | 572.77 | 522.73 | 0 | 0 | 1 | 0 | 1.32 | 2 | 87930622 | 510 | 0 | 0 | 0 | 0 | 0 | 0 | 0 | 0
1046 | 87930635 | 87930616 | 87157911 | 1 | 1 | 1 | 3 | 01.7.06.07-0002 | ФСБЦ-2022, 01.7.06.07-0002, приказ Минстроя России от 18.05.2022 г. № 378/пр | Ленты монтажные из пластмассы для бандажирования проводов, скрепляются пластмассовыми кнопками, ширина 10 мм | 1302 | 1003 | 10 м | 10 м | 10 | 0.096 | 37.71 | 0 | 0 | 0 | 0 | 1 | 0 | 0.096 | 2 | 87930623 | 511 | 0 | 0 | 0 | 0 | 0 | 0 | 0 | 0
1046 | 87930636 | 87930616 | 87166607 | 1 | 1 | 1 | 3 | 08.3.07.01-0052 | ФСБЦ-2022 доп.4, 08.3.07.01-0052, приказ Минстроя России от 27.12.2022 г. № 1133/пр | Прокат стальной горячекатаный полосовой, марки стали Ст3сп, Ст3пс, размеры 50х5 мм | 1348 | 1009 | т | т | 1000 | 0.001 | 70310.45 | 0 | 0 | 0 | 0 | 1 | 0 | 0.001 | 2 | 87930624 | 512 | 0 | 0 | 0 | 0 | 0 | 0 | 0 | 0
1046 | 87930637 | 87930616 | 87166786 | 1 | 1 | 1 | 3 | 08.3.08.02-0058 | ФСБЦ-2022, 08.3.08.02-0058, приказ Минстроя России от 18.05.2022 г. № 378/пр | Уголок стальной горячекатаный равнополочный, марки стали Ст3сп, Ст3пс, ширина полок 35-56 мм, толщина полки 3-5 мм | 1348 | 1009 | т | т | 1000 | 0.01 | 49795.86 | 0 | 0 | 0 | 0 | 1 | 0 | 0.01 | 2 | 87930625 | 513 | 0 | 0 | 0 | 0 | 0 | 0 | 0 | 0
1046 | 87930638 | 87930616 | 87176354 | 1 | 1 | 1 | 3 | 14.4.02.04-0142 | ФСБЦ-2022, 14.4.02.04-0142, приказ Минстроя России от 18.05.2022 г. № 378/пр | Краска масляная МА-0115, мумия, сурик железный | 1346 | 1009 | кг | кг | 1 | 0.25 | 79.88 | 0 | 0 | 0 | 0 | 1 | 0 | 0.25 | 2 | 87930626 | 514 | 0 | 0 | 0 | 0 | 0 | 0 | 0 | 0
1046 | 87930639 | 87930616 | 87176384 | 1 | 1 | 1 | 3 | 14.4.03.03-0002 | ФСБЦ-2022 доп.4, 14.4.03.03-0002, приказ Минстроя России от 27.12.2022 г. № 1133/пр | Лак битумный БТ-123 | 1348 | 1009 | т | т | 1000 | 6e-05 | 82698.14 | 0 | 0 | 0 | 0 | 1 | 0 | 6e-05 | 2 | 87930627 | 515 | 0 | 0 | 0 | 0 | 0 | 0 | 0 | 0
1046 | 87930640 | 87930616 | 87091729 | 115 | 1 | 1 | 3 | 421/пр_2020_п.75_пп.а |  | Сметная стоимость вспомогательных ненормируемых материальных ресурсов, не учтенная в сметной норме, 2% | 3277935 | 1013 | % | % | 1 | 2 | 0 | 0 | 0 | 0 | 0 | 0 | 0 | 2 | 2 | 87930628 | 516 | 0 | 0 | 0 | 0 | 0 | 0 | 0 | 0
1049 | 87930654 | 87930642 | 87085837 | 115 | 1 | 1 | 1 | 1-100-38 |  | Средний разряд работы 3,8 | 1191 | 1013 | чел.-ч. | чел.-ч. | 1 | 20.24 | 0 | 0 | 0 | 511.03 | 0 | 1 | 1 | 20.24 | 2 | 87930643 | 517 | 0 | 0 | 0 | 0 | 0 | 0 | 0 | 0
1049 | 87930655 | 87930642 | 87086013 | 115 | 1 | 1 | 1 | 4-100-00 |  | Затраты труда машинистов | 1191 | 1013 | чел.-ч. | чел.-ч. | 1 | 0.4 | 0 | 0 | 0 | 0 | 0 | 1 | 2 | 0.4 | 2 | 87930644 | 518 | 0 | 0 | 0 | 0 | 0 | 0 | 0 | 0
1049 | 87930656 | 87930642 | 87205842 | 1 | 1 | 1 | 2 | 91.05.05-015 | ФСЭМ-2022, 91.05.05-015, приказ Минстроя России от 18.05.2022 г. № 378/пр | Краны на автомобильном ходу, грузоподъемность 16 т | 1368 | 1011 | маш.-ч | маш.-ч | 1 | 0.2 | 0 | 1488.78 | 702.18 | 0 | 0 | 1 | 0 | 0.2 | 2 | 87930645 | 519 | 0 | 0 | 0 | 0 | 0 | 0 | 0 | 0
1049 | 87930657 | 87930642 | 87205939 | 1 | 1 | 1 | 2 | 91.06.01-003 | ФСЭМ-2022, 91.06.01-003, приказ Минстроя России от 18.05.2022 г. № 378/пр | Домкраты гидравлические, грузоподъемность 63-100 т | 1368 | 1011 | маш.-ч | маш.-ч | 1 | 4.67 | 0 | 2.67 | 0 | 0 | 0 | 1 | 0 | 4.67 | 2 | 87930646 | 520 | 0 | 0 | 0 | 0 | 0 | 0 | 0 | 0
1049 | 87930658 | 87930642 | 87205983 | 1 | 1 | 1 | 2 | 91.06.03-062 | ФСЭМ-2022, 91.06.03-062, приказ Минстроя России от 18.05.2022 г. № 378/пр | Лебедки электрические тяговым усилием до 31,39 кН (3,2 т) | 1368 | 1011 | маш.-ч | маш.-ч | 1 | 4.67 | 0 | 13.44 | 0 | 0 | 0 | 1 | 0 | 4.67 | 2 | 87930647 | 521 | 0 | 0 | 0 | 0 | 0 | 0 | 0 | 0
1049 | 87930659 | 87930642 | 87206740 | 1 | 1 | 1 | 2 | 91.14.02-001 | ФСЭМ-2022 доп.7, 91.14.02-001, приказ Минстроя России от 02.08.2023 г. № 551/пр | Автомобили бортовые, грузоподъемность до 5 т | 1368 | 1011 | маш.-ч | маш.-ч | 1 | 0.2 | 0 | 572.77 | 522.73 | 0 | 0 | 1 | 0 | 0.2 | 2 | 87930648 | 522 | 0 | 0 | 0 | 0 | 0 | 0 | 0 | 0
1049 | 87930660 | 87930642 | 87157911 | 1 | 1 | 1 | 3 | 01.7.06.07-0002 | ФСБЦ-2022, 01.7.06.07-0002, приказ Минстроя России от 18.05.2022 г. № 378/пр | Ленты монтажные из пластмассы для бандажирования проводов, скрепляются пластмассовыми кнопками, ширина 10 мм | 1302 | 1003 | 10 м | 10 м | 10 | 0.245 | 37.71 | 0 | 0 | 0 | 0 | 1 | 0 | 0.245 | 2 | 87930649 | 523 | 0 | 0 | 0 | 0 | 0 | 0 | 0 | 0
1049 | 87930661 | 87930642 | 87159551 | 1 | 1 | 1 | 3 | 01.7.15.14-0165 | ФСБЦ-2022 доп.2, 01.7.15.14-0165, приказ Минстроя России от 26.08.2022 г. № 703/пр | Шурупы самонарезающие стальные с полукруглой головкой и прямым шлицем, остроконечные, диаметр 4 мм, длина 40 мм | 1348 | 1009 | т | т | 1000 | 0.00011 | 99190.96 | 0 | 0 | 0 | 0 | 1 | 0 | 0.00011 | 2 | 87930650 | 524 | 0 | 0 | 0 | 0 | 0 | 0 | 0 | 0
1049 | 87930662 | 87930642 | 87168212 | 1 | 1 | 1 | 3 | 10.3.02.03-0011 | ФСБЦ-2022, 10.3.02.03-0011, приказ Минстроя России от 18.05.2022 г. № 378/пр | Припои оловянно-свинцовые бессурьмянистые, марка ПОС30 | 1346 | 1009 | кг | кг | 1 | 0.25 | 931.11 | 0 | 0 | 0 | 0 | 1 | 0 | 0.25 | 2 | 87930651 | 525 | 0 | 0 | 0 | 0 | 0 | 0 | 0 | 0
1049 | 87930663 | 87930642 | 87176384 | 1 | 1 | 1 | 3 | 14.4.03.03-0002 | ФСБЦ-2022 доп.4, 14.4.03.03-0002, приказ Минстроя России от 27.12.2022 г. № 1133/пр | Лак битумный БТ-123 | 1348 | 1009 | т | т | 1000 | 0.00072 | 82698.14 | 0 | 0 | 0 | 0 | 1 | 0 | 0.00072 | 2 | 87930652 | 526 | 0 | 0 | 0 | 0 | 0 | 0 | 0 | 0
1049 | 87930664 | 87930642 | 87091729 | 115 | 1 | 1 | 3 | 421/пр_2020_п.75_пп.а |  | Сметная стоимость вспомогательных ненормируемых материальных ресурсов, не учтенная в сметной норме, 2% | 3277935 | 1013 | % | % | 1 | 2 | 0 | 0 | 0 | 0 | 0 | 0 | 0 | 2 | 2 | 87930653 | 527 | 0 | 0 | 0 | 0 | 0 | 0 | 0 | 0
1050 | 87930654 | 87930642 | 87085837 | 115 | 1 | 1 | 1 | 1-100-38 |  | Средний разряд работы 3,8 | 1191 | 1013 | чел.-ч. | чел.-ч. | 1 | 20.24 | 0 | 0 | 0 | 511.03 | 0 | 1 | 1 | 20.24 | 2 | 87930643 | 528 | 0 | 0 | 0 | 0 | 0 | 0 | 0 | 0
1050 | 87930655 | 87930642 | 87086013 | 115 | 1 | 1 | 1 | 4-100-00 |  | Затраты труда машинистов | 1191 | 1013 | чел.-ч. | чел.-ч. | 1 | 0.4 | 0 | 0 | 0 | 0 | 0 | 1 | 2 | 0.4 | 2 | 87930644 | 529 | 0 | 0 | 0 | 0 | 0 | 0 | 0 | 0
1050 | 87930656 | 87930642 | 87205842 | 1 | 1 | 1 | 2 | 91.05.05-015 | ФСЭМ-2022, 91.05.05-015, приказ Минстроя России от 18.05.2022 г. № 378/пр | Краны на автомобильном ходу, грузоподъемность 16 т | 1368 | 1011 | маш.-ч | маш.-ч | 1 | 0.2 | 0 | 1488.78 | 702.18 | 0 | 0 | 1 | 0 | 0.2 | 2 | 87930645 | 530 | 0 | 0 | 0 | 0 | 0 | 0 | 0 | 0
1050 | 87930657 | 87930642 | 87205939 | 1 | 1 | 1 | 2 | 91.06.01-003 | ФСЭМ-2022, 91.06.01-003, приказ Минстроя России от 18.05.2022 г. № 378/пр | Домкраты гидравлические, грузоподъемность 63-100 т | 1368 | 1011 | маш.-ч | маш.-ч | 1 | 4.67 | 0 | 2.67 | 0 | 0 | 0 | 1 | 0 | 4.67 | 2 | 87930646 | 531 | 0 | 0 | 0 | 0 | 0 | 0 | 0 | 0
1050 | 87930658 | 87930642 | 87205983 | 1 | 1 | 1 | 2 | 91.06.03-062 | ФСЭМ-2022, 91.06.03-062, приказ Минстроя России от 18.05.2022 г. № 378/пр | Лебедки электрические тяговым усилием до 31,39 кН (3,2 т) | 1368 | 1011 | маш.-ч | маш.-ч | 1 | 4.67 | 0 | 13.44 | 0 | 0 | 0 | 1 | 0 | 4.67 | 2 | 87930647 | 532 | 0 | 0 | 0 | 0 | 0 | 0 | 0 | 0
1050 | 87930659 | 87930642 | 87206740 | 1 | 1 | 1 | 2 | 91.14.02-001 | ФСЭМ-2022 доп.7, 91.14.02-001, приказ Минстроя России от 02.08.2023 г. № 551/пр | Автомобили бортовые, грузоподъемность до 5 т | 1368 | 1011 | маш.-ч | маш.-ч | 1 | 0.2 | 0 | 572.77 | 522.73 | 0 | 0 | 1 | 0 | 0.2 | 2 | 87930648 | 533 | 0 | 0 | 0 | 0 | 0 | 0 | 0 | 0
1050 | 87930660 | 87930642 | 87157911 | 1 | 1 | 1 | 3 | 01.7.06.07-0002 | ФСБЦ-2022, 01.7.06.07-0002, приказ Минстроя России от 18.05.2022 г. № 378/пр | Ленты монтажные из пластмассы для бандажирования проводов, скрепляются пластмассовыми кнопками, ширина 10 мм | 1302 | 1003 | 10 м | 10 м | 10 | 0.245 | 37.71 | 0 | 0 | 0 | 0 | 1 | 0 | 0.245 | 2 | 87930649 | 534 | 0 | 0 | 0 | 0 | 0 | 0 | 0 | 0
1050 | 87930661 | 87930642 | 87159551 | 1 | 1 | 1 | 3 | 01.7.15.14-0165 | ФСБЦ-2022 доп.2, 01.7.15.14-0165, приказ Минстроя России от 26.08.2022 г. № 703/пр | Шурупы самонарезающие стальные с полукруглой головкой и прямым шлицем, остроконечные, диаметр 4 мм, длина 40 мм | 1348 | 1009 | т | т | 1000 | 0.00011 | 99190.96 | 0 | 0 | 0 | 0 | 1 | 0 | 0.00011 | 2 | 87930650 | 535 | 0 | 0 | 0 | 0 | 0 | 0 | 0 | 0
1050 | 87930662 | 87930642 | 87168212 | 1 | 1 | 1 | 3 | 10.3.02.03-0011 | ФСБЦ-2022, 10.3.02.03-0011, приказ Минстроя России от 18.05.2022 г. № 378/пр | Припои оловянно-свинцовые бессурьмянистые, марка ПОС30 | 1346 | 1009 | кг | кг | 1 | 0.25 | 931.11 | 0 | 0 | 0 | 0 | 1 | 0 | 0.25 | 2 | 87930651 | 536 | 0 | 0 | 0 | 0 | 0 | 0 | 0 | 0
1050 | 87930663 | 87930642 | 87176384 | 1 | 1 | 1 | 3 | 14.4.03.03-0002 | ФСБЦ-2022 доп.4, 14.4.03.03-0002, приказ Минстроя России от 27.12.2022 г. № 1133/пр | Лак битумный БТ-123 | 1348 | 1009 | т | т | 1000 | 0.00072 | 82698.14 | 0 | 0 | 0 | 0 | 1 | 0 | 0.00072 | 2 | 87930652 | 537 | 0 | 0 | 0 | 0 | 0 | 0 | 0 | 0
1050 | 87930664 | 87930642 | 87091729 | 115 | 1 | 1 | 3 | 421/пр_2020_п.75_пп.а |  | Сметная стоимость вспомогательных ненормируемых материальных ресурсов, не учтенная в сметной норме, 2% | 3277935 | 1013 | % | % | 1 | 2 | 0 | 0 | 0 | 0 | 0 | 0 | 0 | 2 | 2 | 87930653 | 538 | 0 | 0 | 0 | 0 | 0 | 0 | 0 | 0
1055 | 87930682 | 87930667 | 87085825 | 115 | 1 | 1 | 1 | 1-100-33 |  | Средний разряд работы 3,3 | 1191 | 1013 | чел.-ч. | чел.-ч. | 1 | 3.76 | 0 | 0 | 0 | 481.77 | 0 | 1 | 1 | 3.76 | 2 | 87930668 | 539 | 0 | 0 | 0 | 0 | 0 | 0 | 0 | 0
1055 | 87930683 | 87930667 | 87086013 | 115 | 1 | 1 | 1 | 4-100-00 |  | Затраты труда машинистов | 1191 | 1013 | чел.-ч. | чел.-ч. | 1 | 1.07 | 0 | 0 | 0 | 0 | 0 | 1 | 2 | 1.07 | 2 | 87930669 | 540 | 0 | 0 | 0 | 0 | 0 | 0 | 0 | 0
1055 | 87930684 | 87930667 | 87206017 | 1 | 1 | 1 | 2 | 91.06.06-011 | ФСЭМ-2022, 91.06.06-011, приказ Минстроя России от 18.05.2022 г. № 378/пр | Автогидроподъемники, высота подъема 12 м | 1368 | 1011 | маш.-ч | маш.-ч | 1 | 0.85 | 0 | 346.73 | 522.73 | 0 | 0 | 1 | 0 | 0.85 | 2 | 87930670 | 541 | 0 | 0 | 0 | 0 | 0 | 0 | 0 | 0
1055 | 87930685 | 87930667 | 87206740 | 1 | 1 | 1 | 2 | 91.14.02-001 | ФСЭМ-2022 доп.7, 91.14.02-001, приказ Минстроя России от 02.08.2023 г. № 551/пр | Автомобили бортовые, грузоподъемность до 5 т | 1368 | 1011 | маш.-ч | маш.-ч | 1 | 0.22 | 0 | 572.77 | 522.73 | 0 | 0 | 1 | 0 | 0.22 | 2 | 87930671 | 542 | 0 | 0 | 0 | 0 | 0 | 0 | 0 | 0
1055 | 87930686 | 87930667 | 87155259 | 1 | 1 | 1 | 3 | 01.3.01.06-0038 | ФСБЦ-2022, 01.3.01.06-0038, приказ Минстроя России от 18.05.2022 г. № 378/пр | Смазка защитная электросетевая | 1346 | 1009 | кг | кг | 1 | 0.1 | 238.29 | 0 | 0 | 0 | 0 | 1 | 0 | 0.1 | 2 | 87930672 | 543 | 0 | 0 | 0 | 0 | 0 | 0 | 0 | 0
1055 | 87930687 | 87930667 | 87155266 | 1 | 1 | 1 | 3 | 01.3.01.06-0051 | ФСБЦ-2022 доп.12, 01.3.01.06-0051, приказ Минстроя России от 07.11.2024 г. № 747/пр | Смазка солидол жировой Ж | 1346 | 1009 | кг | кг | 1 | 0.03 | 58.53 | 0 | 0 | 0 | 0 | 1 | 0 | 0.03 | 2 | 87930673 | 544 | 0 | 0 | 0 | 0 | 0 | 0 | 0 | 0
1055 | 87930688 | 87930667 | 87159205 | 1 | 1 | 1 | 3 | 01.7.15.03-0042 | ФСБЦ-2022, 01.7.15.03-0042, приказ Минстроя России от 18.05.2022 г. № 378/пр | Болты с гайками и шайбами строительные | 1346 | 1009 | кг | кг | 1 | 0 | 174.93 | 0 | 0 | 0 | 1 | 0 | 0 | 0 | 2 | 87930674 | 545 | 0 | 0 | 0 | 0 | 0 | 0 | 0 | 0
1055 | 87930689 | 87930667 | 87160382 | 1 | 1 | 1 | 3 | 01.7.20.08-0051 | ФСБЦ-2022 доп.8, 01.7.20.08-0051, приказ Минстроя России от 14.11.2023 г. № 817/пр | Ветошь хлопчатобумажная цветная | 1346 | 1009 | кг | кг | 1 | 0.02 | 56.11 | 0 | 0 | 0 | 0 | 1 | 0 | 0.02 | 2 | 87930675 | 546 | 0 | 0 | 0 | 0 | 0 | 0 | 0 | 0
1055 | 87930690 | 87930667 | 87088188 | 115 | 1 | 1 | 3 | 07.2.07.13 |  | Хомуты стальные | 1346 | 1009 | кг | кг | 1 | 0 | 0 | 0 | 0 | 0 | 1 | 0 | 0 | 0 | 2 | 87930676 | 547 | 0 | 0 | 0 | 0 | 0 | 0 | 0 | 0
1055 | 87930691 | 87930667 | 87088507 | 115 | 1 | 1 | 3 | 08.3.04.02 |  | Сталь стержневая диаметром до 10 мм | 1348 | 1009 | т | т | 1000 | 0 | 0 | 0 | 0 | 0 | 1 | 0 | 0 | 0 | 2 | 87930677 | 548 | 0 | 0 | 0 | 0 | 0 | 0 | 0 | 0
1055 | 87930692 | 87930667 | 87176386 | 1 | 1 | 1 | 3 | 14.4.03.03-0102 | ФСБЦ-2022 доп.4, 14.4.03.03-0102, приказ Минстроя России от 27.12.2022 г. № 1133/пр | Лак битумный БТ-577 | 1348 | 1009 | т | т | 1000 | 0.0001 | 80020.98 | 0 | 0 | 0 | 0 | 1 | 0 | 0.0001 | 2 | 87930678 | 549 | 0 | 0 | 0 | 0 | 0 | 0 | 0 | 0
1055 | 87930693 | 87930667 | 87176778 | 1 | 1 | 1 | 3 | 14.5.09.11-0102 | ФСБЦ-2022, 14.5.09.11-0102, приказ Минстроя России от 18.05.2022 г. № 378/пр | Уайт-спирит | 1346 | 1009 | кг | кг | 1 | 0.03 | 60.6 | 0 | 0 | 0 | 0 | 1 | 0 | 0.03 | 2 | 87930679 | 550 | 0 | 0 | 0 | 0 | 0 | 0 | 0 | 0
1055 | 87930694 | 87930667 | 87090785 | 115 | 1 | 1 | 3 | 22.2.01.04 |  | Изоляторы линейные штыревые фарфоровые | 1371 | 1013 | ШТ | ШТ | 1 | 0 | 0 | 0 | 0 | 0 | 1 | 0 | 0 | 0 | 2 | 87930680 | 551 | 0 | 0 | 0 | 0 | 0 | 0 | 0 | 0
1055 | 87930695 | 87930667 | 87090793 | 115 | 1 | 1 | 3 | 22.2.02.03 |  | Детали крепления стальные | 1346 | 1009 | кг | кг | 1 | 0 | 0 | 0 | 0 | 0 | 1 | 0 | 0 | 0 | 2 | 87930681 | 552 | 0 | 0 | 0 | 0 | 0 | 0 | 0 | 0
1056 | 87930682 | 87930667 | 87085825 | 115 | 1 | 1 | 1 | 1-100-33 |  | Средний разряд работы 3,3 | 1191 | 1013 | чел.-ч. | чел.-ч. | 1 | 3.76 | 0 | 0 | 0 | 481.77 | 0 | 1 | 1 | 3.76 | 2 | 87930668 | 553 | 0 | 0 | 0 | 0 | 0 | 0 | 0 | 0
1056 | 87930683 | 87930667 | 87086013 | 115 | 1 | 1 | 1 | 4-100-00 |  | Затраты труда машинистов | 1191 | 1013 | чел.-ч. | чел.-ч. | 1 | 1.07 | 0 | 0 | 0 | 0 | 0 | 1 | 2 | 1.07 | 2 | 87930669 | 554 | 0 | 0 | 0 | 0 | 0 | 0 | 0 | 0
1056 | 87930684 | 87930667 | 87206017 | 1 | 1 | 1 | 2 | 91.06.06-011 | ФСЭМ-2022, 91.06.06-011, приказ Минстроя России от 18.05.2022 г. № 378/пр | Автогидроподъемники, высота подъема 12 м | 1368 | 1011 | маш.-ч | маш.-ч | 1 | 0.85 | 0 | 346.73 | 522.73 | 0 | 0 | 1 | 0 | 0.85 | 2 | 87930670 | 555 | 0 | 0 | 0 | 0 | 0 | 0 | 0 | 0
1056 | 87930685 | 87930667 | 87206740 | 1 | 1 | 1 | 2 | 91.14.02-001 | ФСЭМ-2022 доп.7, 91.14.02-001, приказ Минстроя России от 02.08.2023 г. № 551/пр | Автомобили бортовые, грузоподъемность до 5 т | 1368 | 1011 | маш.-ч | маш.-ч | 1 | 0.22 | 0 | 572.77 | 522.73 | 0 | 0 | 1 | 0 | 0.22 | 2 | 87930671 | 556 | 0 | 0 | 0 | 0 | 0 | 0 | 0 | 0
1056 | 87930686 | 87930667 | 87155259 | 1 | 1 | 1 | 3 | 01.3.01.06-0038 | ФСБЦ-2022, 01.3.01.06-0038, приказ Минстроя России от 18.05.2022 г. № 378/пр | Смазка защитная электросетевая | 1346 | 1009 | кг | кг | 1 | 0.1 | 238.29 | 0 | 0 | 0 | 0 | 1 | 0 | 0.1 | 2 | 87930672 | 557 | 0 | 0 | 0 | 0 | 0 | 0 | 0 | 0
1056 | 87930687 | 87930667 | 87155266 | 1 | 1 | 1 | 3 | 01.3.01.06-0051 | ФСБЦ-2022 доп.12, 01.3.01.06-0051, приказ Минстроя России от 07.11.2024 г. № 747/пр | Смазка солидол жировой Ж | 1346 | 1009 | кг | кг | 1 | 0.03 | 58.53 | 0 | 0 | 0 | 0 | 1 | 0 | 0.03 | 2 | 87930673 | 558 | 0 | 0 | 0 | 0 | 0 | 0 | 0 | 0
1056 | 87930688 | 87930667 | 87159205 | 1 | 1 | 1 | 3 | 01.7.15.03-0042 | ФСБЦ-2022, 01.7.15.03-0042, приказ Минстроя России от 18.05.2022 г. № 378/пр | Болты с гайками и шайбами строительные | 1346 | 1009 | кг | кг | 1 | 0 | 174.93 | 0 | 0 | 0 | 1 | 0 | 0 | 0 | 2 | 87930674 | 559 | 0 | 0 | 0 | 0 | 0 | 0 | 0 | 0
1056 | 87930689 | 87930667 | 87160382 | 1 | 1 | 1 | 3 | 01.7.20.08-0051 | ФСБЦ-2022 доп.8, 01.7.20.08-0051, приказ Минстроя России от 14.11.2023 г. № 817/пр | Ветошь хлопчатобумажная цветная | 1346 | 1009 | кг | кг | 1 | 0.02 | 56.11 | 0 | 0 | 0 | 0 | 1 | 0 | 0.02 | 2 | 87930675 | 560 | 0 | 0 | 0 | 0 | 0 | 0 | 0 | 0
1056 | 87930690 | 87930667 | 87088188 | 115 | 1 | 1 | 3 | 07.2.07.13 |  | Хомуты стальные | 1346 | 1009 | кг | кг | 1 | 0 | 0 | 0 | 0 | 0 | 1 | 0 | 0 | 0 | 2 | 87930676 | 561 | 0 | 0 | 0 | 0 | 0 | 0 | 0 | 0
1056 | 87930691 | 87930667 | 87088507 | 115 | 1 | 1 | 3 | 08.3.04.02 |  | Сталь стержневая диаметром до 10 мм | 1348 | 1009 | т | т | 1000 | 0 | 0 | 0 | 0 | 0 | 1 | 0 | 0 | 0 | 2 | 87930677 | 562 | 0 | 0 | 0 | 0 | 0 | 0 | 0 | 0
1056 | 87930692 | 87930667 | 87176386 | 1 | 1 | 1 | 3 | 14.4.03.03-0102 | ФСБЦ-2022 доп.4, 14.4.03.03-0102, приказ Минстроя России от 27.12.2022 г. № 1133/пр | Лак битумный БТ-577 | 1348 | 1009 | т | т | 1000 | 0.0001 | 80020.98 | 0 | 0 | 0 | 0 | 1 | 0 | 0.0001 | 2 | 87930678 | 563 | 0 | 0 | 0 | 0 | 0 | 0 | 0 | 0
1056 | 87930693 | 87930667 | 87176778 | 1 | 1 | 1 | 3 | 14.5.09.11-0102 | ФСБЦ-2022, 14.5.09.11-0102, приказ Минстроя России от 18.05.2022 г. № 378/пр | Уайт-спирит | 1346 | 1009 | кг | кг | 1 | 0.03 | 60.6 | 0 | 0 | 0 | 0 | 1 | 0 | 0.03 | 2 | 87930679 | 564 | 0 | 0 | 0 | 0 | 0 | 0 | 0 | 0
1056 | 87930694 | 87930667 | 87090785 | 115 | 1 | 1 | 3 | 22.2.01.04 |  | Изоляторы линейные штыревые фарфоровые | 1371 | 1013 | ШТ | ШТ | 1 | 0 | 0 | 0 | 0 | 0 | 1 | 0 | 0 | 0 | 2 | 87930680 | 565 | 0 | 0 | 0 | 0 | 0 | 0 | 0 | 0
1056 | 87930695 | 87930667 | 87090793 | 115 | 1 | 1 | 3 | 22.2.02.03 |  | Детали крепления стальные | 1346 | 1009 | кг | кг | 1 | 0 | 0 | 0 | 0 | 0 | 1 | 0 | 0 | 0 | 2 | 87930681 | 566 | 0 | 0 | 0 | 0 | 0 | 0 | 0 | 0
1067 | 87930703 | 87930701 | 87085769 | 115 | 1 | 1 | 1 | 1-100-15 |  | Средний разряд работы 1,5 | 1191 | 1013 | чел.-ч. | чел.-ч. | 1 | 88.5 | 0 | 0 | 0 | 407.65 | 0 | 1 | 1 | 88.5 | 2 | 87930702 | 567 | 0 | 0 | 0 | 0 | 0 | 0 | 0 | 0
1068 | 87930703 | 87930701 | 87085769 | 115 | 1 | 1 | 1 | 1-100-15 |  | Средний разряд работы 1,5 | 1191 | 1013 | чел.-ч. | чел.-ч. | 1 | 88.5 | 0 | 0 | 0 | 407.65 | 0 | 1 | 1 | 88.5 | 2 | 87930702 | 568 | 0 | 0 | 0 | 0 | 0 | 0 | 0 | 0
1069 | 87930707 | 87930704 | 87086013 | 115 | 1 | 1 | 1 | 4-100-00 |  | Затраты труда машинистов | 1191 | 1013 | чел.-ч. | чел.-ч. | 1 | 5.37 | 0 | 0 | 0 | 0 | 0 | 1 | 2 | 5.37 | 2 | 87930705 | 569 | 0 | 0 | 0 | 0 | 0 | 0 | 0 | 0
1069 | 87930708 | 87930704 | 87205419 | 1 | 1 | 1 | 2 | 91.01.01-036 | ФСЭМ-2022, 91.01.01-036, приказ Минстроя России от 18.05.2022 г. № 378/пр | Бульдозеры, мощность 96 кВт (130 л.с.) | 1368 | 1011 | маш.-ч | маш.-ч | 1 | 5.37 | 0 | 1061.99 | 702.18 | 0 | 0 | 1 | 0 | 5.37 | 2 | 87930706 | 570 | 0 | 0 | 0 | 0 | 0 | 0 | 0 | 0
1070 | 87930707 | 87930704 | 87086013 | 115 | 1 | 1 | 1 | 4-100-00 |  | Затраты труда машинистов | 1191 | 1013 | чел.-ч. | чел.-ч. | 1 | 5.37 | 0 | 0 | 0 | 0 | 0 | 1 | 2 | 5.37 | 2 | 87930705 | 571 | 0 | 0 | 0 | 0 | 0 | 0 | 0 | 0
1070 | 87930708 | 87930704 | 87205419 | 1 | 1 | 1 | 2 | 91.01.01-036 | ФСЭМ-2022, 91.01.01-036, приказ Минстроя России от 18.05.2022 г. № 378/пр | Бульдозеры, мощность 96 кВт (130 л.с.) | 1368 | 1011 | маш.-ч | маш.-ч | 1 | 5.37 | 0 | 1061.99 | 702.18 | 0 | 0 | 1 | 0 | 5.37 | 2 | 87930706 | 572 | 0 | 0 | 0 | 0 | 0 | 0 | 0 | 0
1071 | 87930716 | 87930709 | 87085837 | 115 | 1 | 1 | 1 | 1-100-38 |  | Средний разряд работы 3,8 | 1191 | 1013 | чел.-ч. | чел.-ч. | 1 | 2.1 | 0 | 0 | 0 | 511.03 | 0 | 1 | 1 | 2.1 | 2 | 87930710 | 573 | 0 | 0 | 0 | 0 | 0 | 0 | 0 | 0
1071 | 87930717 | 87930709 | 87155233 | 1 | 1 | 1 | 3 | 01.3.01.01-0001 | ФСБЦ-2022 доп.6, 01.3.01.01-0001, приказ Минстроя России от 11.05.2023 г. № 335/пр | Бензин авиационный Б-70 | 1348 | 1009 | т | т | 1000 | 0.0008 | 116448.72 | 0 | 0 | 0 | 0 | 1 | 0 | 0.0008 | 2 | 87930711 | 574 | 0 | 0 | 0 | 0 | 0 | 0 | 0 | 0
1071 | 87930718 | 87930709 | 87155247 | 1 | 1 | 1 | 3 | 01.3.01.05-0009 | ФСБЦ-2022 доп.8, 01.3.01.05-0009, приказ Минстроя России от 14.11.2023 г. № 817/пр | Парафин нефтяной твердый Т-1 | 1348 | 1009 | т | т | 1000 | 1e-05 | 81827.2 | 0 | 0 | 0 | 0 | 1 | 0 | 1e-05 | 2 | 87930712 | 575 | 0 | 0 | 0 | 0 | 0 | 0 | 0 | 0
1071 | 87930719 | 87930709 | 87155315 | 1 | 1 | 1 | 3 | 01.3.02.09-0022 | ФСБЦ-2022 доп.3, 01.3.02.09-0022, приказ Минстроя России от 26.10.2022 г. № 905/пр | Пропан-бутан смесь техническая | 1346 | 1009 | кг | кг | 1 | 0.15 | 41.38 | 0 | 0 | 0 | 0 | 1 | 0 | 0.15 | 2 | 87930713 | 576 | 0 | 0 | 0 | 0 | 0 | 0 | 0 | 0
1071 | 87930720 | 87930709 | 87157911 | 1 | 1 | 1 | 3 | 01.7.06.07-0002 | ФСБЦ-2022, 01.7.06.07-0002, приказ Минстроя России от 18.05.2022 г. № 378/пр | Ленты монтажные из пластмассы для бандажирования проводов, скрепляются пластмассовыми кнопками, ширина 10 мм | 1302 | 1003 | 10 м | 10 м | 10 | 0.024 | 37.71 | 0 | 0 | 0 | 0 | 1 | 0 | 0.024 | 2 | 87930714 | 577 | 0 | 0 | 0 | 0 | 0 | 0 | 0 | 0
1071 | 87930721 | 87930709 | 87091729 | 115 | 1 | 1 | 3 | 421/пр_2020_п.75_пп.а |  | Сметная стоимость вспомогательных ненормируемых материальных ресурсов, не учтенная в сметной норме, 2% | 3277935 | 1013 | % | % | 1 | 2 | 0 | 0 | 0 | 0 | 0 | 0 | 0 | 2 | 2 | 87930715 | 578 | 0 | 0 | 0 | 0 | 0 | 0 | 0 | 0
1072 | 87930716 | 87930709 | 87085837 | 115 | 1 | 1 | 1 | 1-100-38 |  | Средний разряд работы 3,8 | 1191 | 1013 | чел.-ч. | чел.-ч. | 1 | 2.1 | 0 | 0 | 0 | 511.03 | 0 | 1 | 1 | 2.1 | 2 | 87930710 | 579 | 0 | 0 | 0 | 0 | 0 | 0 | 0 | 0
1072 | 87930717 | 87930709 | 87155233 | 1 | 1 | 1 | 3 | 01.3.01.01-0001 | ФСБЦ-2022 доп.6, 01.3.01.01-0001, приказ Минстроя России от 11.05.2023 г. № 335/пр | Бензин авиационный Б-70 | 1348 | 1009 | т | т | 1000 | 0.0008 | 116448.72 | 0 | 0 | 0 | 0 | 1 | 0 | 0.0008 | 2 | 87930711 | 580 | 0 | 0 | 0 | 0 | 0 | 0 | 0 | 0
1072 | 87930718 | 87930709 | 87155247 | 1 | 1 | 1 | 3 | 01.3.01.05-0009 | ФСБЦ-2022 доп.8, 01.3.01.05-0009, приказ Минстроя России от 14.11.2023 г. № 817/пр | Парафин нефтяной твердый Т-1 | 1348 | 1009 | т | т | 1000 | 1e-05 | 81827.2 | 0 | 0 | 0 | 0 | 1 | 0 | 1e-05 | 2 | 87930712 | 581 | 0 | 0 | 0 | 0 | 0 | 0 | 0 | 0
1072 | 87930719 | 87930709 | 87155315 | 1 | 1 | 1 | 3 | 01.3.02.09-0022 | ФСБЦ-2022 доп.3, 01.3.02.09-0022, приказ Минстроя России от 26.10.2022 г. № 905/пр | Пропан-бутан смесь техническая | 1346 | 1009 | кг | кг | 1 | 0.15 | 41.38 | 0 | 0 | 0 | 0 | 1 | 0 | 0.15 | 2 | 87930713 | 582 | 0 | 0 | 0 | 0 | 0 | 0 | 0 | 0
1072 | 87930720 | 87930709 | 87157911 | 1 | 1 | 1 | 3 | 01.7.06.07-0002 | ФСБЦ-2022, 01.7.06.07-0002, приказ Минстроя России от 18.05.2022 г. № 378/пр | Ленты монтажные из пластмассы для бандажирования проводов, скрепляются пластмассовыми кнопками, ширина 10 мм | 1302 | 1003 | 10 м | 10 м | 10 | 0.024 | 37.71 | 0 | 0 | 0 | 0 | 1 | 0 | 0.024 | 2 | 87930714 | 583 | 0 | 0 | 0 | 0 | 0 | 0 | 0 | 0
1072 | 87930721 | 87930709 | 87091729 | 115 | 1 | 1 | 3 | 421/пр_2020_п.75_пп.а |  | Сметная стоимость вспомогательных ненормируемых материальных ресурсов, не учтенная в сметной норме, 2% | 3277935 | 1013 | % | % | 1 | 2 | 0 | 0 | 0 | 0 | 0 | 0 | 0 | 2 | 2 | 87930715 | 584 | 0 | 0 | 0 | 0 | 0 | 0 | 0 | 0
1075 | 87930727 | 87930723 | 87085843 | 115 | 1 | 1 | 1 | 1-100-40 |  | Средний разряд работы 4,0 | 1191 | 1013 | чел.-ч. | чел.-ч. | 1 | 2.96 | 0 | 0 | 0 | 522.73 | 0 | 1 | 1 | 2.96 | 2 | 87930724 | 585 | 0 | 0 | 0 | 0 | 0 | 0 | 0 | 0
1075 | 87930728 | 87930723 | 87155315 | 1 | 1 | 1 | 3 | 01.3.02.09-0022 | ФСБЦ-2022 доп.3, 01.3.02.09-0022, приказ Минстроя России от 26.10.2022 г. № 905/пр | Пропан-бутан смесь техническая | 1346 | 1009 | кг | кг | 1 | 0.6956 | 41.38 | 0 | 0 | 0 | 0 | 1 | 0 | 0.6956 | 2 | 87930725 | 586 | 0 | 0 | 0 | 0 | 0 | 0 | 0 | 0
1075 | 87930729 | 87930723 | 87091729 | 115 | 1 | 1 | 3 | 421/пр_2020_п.75_пп.а |  | Сметная стоимость вспомогательных ненормируемых материальных ресурсов, не учтенная в сметной норме, 2% | 3277935 | 1013 | % | % | 1 | 2 | 0 | 0 | 0 | 0 | 0 | 0 | 0 | 2 | 2 | 87930726 | 587 | 0 | 0 | 0 | 0 | 0 | 0 | 0 | 0
1076 | 87930727 | 87930723 | 87085843 | 115 | 1 | 1 | 1 | 1-100-40 |  | Средний разряд работы 4,0 | 1191 | 1013 | чел.-ч. | чел.-ч. | 1 | 2.96 | 0 | 0 | 0 | 522.73 | 0 | 1 | 1 | 2.96 | 2 | 87930724 | 588 | 0 | 0 | 0 | 0 | 0 | 0 | 0 | 0
1076 | 87930728 | 87930723 | 87155315 | 1 | 1 | 1 | 3 | 01.3.02.09-0022 | ФСБЦ-2022 доп.3, 01.3.02.09-0022, приказ Минстроя России от 26.10.2022 г. № 905/пр | Пропан-бутан смесь техническая | 1346 | 1009 | кг | кг | 1 | 0.6956 | 41.38 | 0 | 0 | 0 | 0 | 1 | 0 | 0.6956 | 2 | 87930725 | 589 | 0 | 0 | 0 | 0 | 0 | 0 | 0 | 0
1076 | 87930729 | 87930723 | 87091729 | 115 | 1 | 1 | 3 | 421/пр_2020_п.75_пп.а |  | Сметная стоимость вспомогательных ненормируемых материальных ресурсов, не учтенная в сметной норме, 2% | 3277935 | 1013 | % | % | 1 | 2 | 0 | 0 | 0 | 0 | 0 | 0 | 0 | 2 | 2 | 87930726 | 590 | 0 | 0 | 0 | 0 | 0 | 0 | 0 | 0
1081 | 87930738 | 87930732 | 87085837 | 115 | 1 | 1 | 1 | 1-100-38 |  | Средний разряд работы 3,8 | 1191 | 1013 | чел.-ч. | чел.-ч. | 1 | 0.51 | 0 | 0 | 0 | 511.03 | 0 | 1 | 1 | 0.51 | 2 | 87930733 | 591 | 0 | 0 | 0 | 0 | 0 | 0 | 0 | 0
1081 | 87930739 | 87930732 | 87166532 | 1 | 1 | 1 | 3 | 08.3.05.02-0021 | ФСБЦ-2022, 08.3.05.02-0021, приказ Минстроя России от 18.05.2022 г. № 378/пр | Прокат листовой горячекатаный, марки стали Ст3сп, Ст3пс, ширина 1200-3000 мм, толщина 1-8 мм | 1348 | 1009 | т | т | 1000 | 0.00106 | 51495.86 | 0 | 0 | 0 | 0 | 1 | 0 | 0.00106 | 2 | 87930734 | 592 | 0 | 0 | 0 | 0 | 0 | 0 | 0 | 0
1081 | 87930740 | 87930732 | 87166786 | 1 | 1 | 1 | 3 | 08.3.08.02-0058 | ФСБЦ-2022, 08.3.08.02-0058, приказ Минстроя России от 18.05.2022 г. № 378/пр | Уголок стальной горячекатаный равнополочный, марки стали Ст3сп, Ст3пс, ширина полок 35-56 мм, толщина полки 3-5 мм | 1348 | 1009 | т | т | 1000 | 0.00509 | 49795.86 | 0 | 0 | 0 | 0 | 1 | 0 | 0.00509 | 2 | 87930735 | 593 | 0 | 0 | 0 | 0 | 0 | 0 | 0 | 0
1081 | 87930741 | 87930732 | 87176497 | 1 | 1 | 1 | 3 | 14.4.04.11-0010 | ФСБЦ-2022 доп.2, 14.4.04.11-0010, приказ Минстроя России от 26.08.2022 г. № 703/пр | Эмаль на основе сополимера винилхлорида с винилацетатом, цвет серебристый | 1348 | 1009 | т | т | 1000 | 0.0002 | 360146.05 | 0 | 0 | 0 | 0 | 1 | 0 | 0.0002 | 2 | 87930736 | 594 | 0 | 0 | 0 | 0 | 0 | 0 | 0 | 0
1081 | 87930742 | 87930732 | 87091729 | 115 | 1 | 1 | 3 | 421/пр_2020_п.75_пп.а |  | Сметная стоимость вспомогательных ненормируемых материальных ресурсов, не учтенная в сметной норме, 2% | 3277935 | 1013 | % | % | 1 | 2 | 0 | 0 | 0 | 0 | 0 | 0 | 0 | 2 | 2 | 87930737 | 595 | 0 | 0 | 0 | 0 | 0 | 0 | 0 | 0
1082 | 87930738 | 87930732 | 87085837 | 115 | 1 | 1 | 1 | 1-100-38 |  | Средний разряд работы 3,8 | 1191 | 1013 | чел.-ч. | чел.-ч. | 1 | 0.51 | 0 | 0 | 0 | 511.03 | 0 | 1 | 1 | 0.51 | 2 | 87930733 | 596 | 0 | 0 | 0 | 0 | 0 | 0 | 0 | 0
1082 | 87930739 | 87930732 | 87166532 | 1 | 1 | 1 | 3 | 08.3.05.02-0021 | ФСБЦ-2022, 08.3.05.02-0021, приказ Минстроя России от 18.05.2022 г. № 378/пр | Прокат листовой горячекатаный, марки стали Ст3сп, Ст3пс, ширина 1200-3000 мм, толщина 1-8 мм | 1348 | 1009 | т | т | 1000 | 0.00106 | 51495.86 | 0 | 0 | 0 | 0 | 1 | 0 | 0.00106 | 2 | 87930734 | 597 | 0 | 0 | 0 | 0 | 0 | 0 | 0 | 0
1082 | 87930740 | 87930732 | 87166786 | 1 | 1 | 1 | 3 | 08.3.08.02-0058 | ФСБЦ-2022, 08.3.08.02-0058, приказ Минстроя России от 18.05.2022 г. № 378/пр | Уголок стальной горячекатаный равнополочный, марки стали Ст3сп, Ст3пс, ширина полок 35-56 мм, толщина полки 3-5 мм | 1348 | 1009 | т | т | 1000 | 0.00509 | 49795.86 | 0 | 0 | 0 | 0 | 1 | 0 | 0.00509 | 2 | 87930735 | 598 | 0 | 0 | 0 | 0 | 0 | 0 | 0 | 0
1082 | 87930741 | 87930732 | 87176497 | 1 | 1 | 1 | 3 | 14.4.04.11-0010 | ФСБЦ-2022 доп.2, 14.4.04.11-0010, приказ Минстроя России от 26.08.2022 г. № 703/пр | Эмаль на основе сополимера винилхлорида с винилацетатом, цвет серебристый | 1348 | 1009 | т | т | 1000 | 0.0002 | 360146.05 | 0 | 0 | 0 | 0 | 1 | 0 | 0.0002 | 2 | 87930736 | 599 | 0 | 0 | 0 | 0 | 0 | 0 | 0 | 0
1082 | 87930742 | 87930732 | 87091729 | 115 | 1 | 1 | 3 | 421/пр_2020_п.75_пп.а |  | Сметная стоимость вспомогательных ненормируемых материальных ресурсов, не учтенная в сметной норме, 2% | 3277935 | 1013 | % | % | 1 | 2 | 0 | 0 | 0 | 0 | 0 | 0 | 0 | 2 | 2 | 87930737 | 600 | 0 | 0 | 0 | 0 | 0 | 0 | 0 | 0
1087 | 87930755 | 87930745 | 87085843 | 115 | 1 | 1 | 1 | 1-100-40 |  | Средний разряд работы 4,0 | 1191 | 1013 | чел.-ч. | чел.-ч. | 1 | 41.2 | 0 | 0 | 0 | 522.73 | 0 | 1 | 1 | 41.2 | 2 | 87930746 | 601 | 0 | 0 | 0 | 0 | 0 | 0 | 0 | 0
1087 | 87930756 | 87930745 | 87086013 | 115 | 1 | 1 | 1 | 4-100-00 |  | Затраты труда машинистов | 1191 | 1013 | чел.-ч. | чел.-ч. | 1 | 0.2 | 0 | 0 | 0 | 0 | 0 | 1 | 2 | 0.2 | 2 | 87930747 | 602 | 0 | 0 | 0 | 0 | 0 | 0 | 0 | 0
1087 | 87930757 | 87930745 | 87205842 | 1 | 1 | 1 | 2 | 91.05.05-015 | ФСЭМ-2022, 91.05.05-015, приказ Минстроя России от 18.05.2022 г. № 378/пр | Краны на автомобильном ходу, грузоподъемность 16 т | 1368 | 1011 | маш.-ч | маш.-ч | 1 | 0.1 | 0 | 1488.78 | 702.18 | 0 | 0 | 1 | 0 | 0.1 | 2 | 87930748 | 603 | 0 | 0 | 0 | 0 | 0 | 0 | 0 | 0
1087 | 87930758 | 87930745 | 87206740 | 1 | 1 | 1 | 2 | 91.14.02-001 | ФСЭМ-2022 доп.7, 91.14.02-001, приказ Минстроя России от 02.08.2023 г. № 551/пр | Автомобили бортовые, грузоподъемность до 5 т | 1368 | 1011 | маш.-ч | маш.-ч | 1 | 0.1 | 0 | 572.77 | 522.73 | 0 | 0 | 1 | 0 | 0.1 | 2 | 87930749 | 604 | 0 | 0 | 0 | 0 | 0 | 0 | 0 | 0
1087 | 87930759 | 87930745 | 87206937 | 1 | 1 | 1 | 2 | 91.17.04-233 | ФСЭМ-2022, 91.17.04-233, приказ Минстроя России от 18.05.2022 г. № 378/пр | Аппараты сварочные для ручной дуговой сварки, сварочный ток до 350 А | 1368 | 1011 | маш.-ч | маш.-ч | 1 | 0.16 | 0 | 28.51 | 0 | 0 | 0 | 1 | 0 | 0.16 | 2 | 87930750 | 605 | 0 | 0 | 0 | 0 | 0 | 0 | 0 | 0
1087 | 87930760 | 87930745 | 87166607 | 1 | 1 | 1 | 3 | 08.3.07.01-0052 | ФСБЦ-2022 доп.4, 08.3.07.01-0052, приказ Минстроя России от 27.12.2022 г. № 1133/пр | Прокат стальной горячекатаный полосовой, марки стали Ст3сп, Ст3пс, размеры 50х5 мм | 1348 | 1009 | т | т | 1000 | 0.003 | 70310.45 | 0 | 0 | 0 | 0 | 1 | 0 | 0.003 | 2 | 87930751 | 606 | 0 | 0 | 0 | 0 | 0 | 0 | 0 | 0
1087 | 87930761 | 87930745 | 87176354 | 1 | 1 | 1 | 3 | 14.4.02.04-0142 | ФСБЦ-2022, 14.4.02.04-0142, приказ Минстроя России от 18.05.2022 г. № 378/пр | Краска масляная МА-0115, мумия, сурик железный | 1346 | 1009 | кг | кг | 1 | 0.8 | 79.88 | 0 | 0 | 0 | 0 | 1 | 0 | 0.8 | 2 | 87930752 | 607 | 0 | 0 | 0 | 0 | 0 | 0 | 0 | 0
1087 | 87930762 | 87930745 | 87186668 | 1 | 1 | 1 | 3 | 20.5.04.03-0002 | ФСБЦ-2022, 20.5.04.03-0002, приказ Минстроя России от 18.05.2022 г. № 378/пр | Зажимы наборные проходные ЗН24-4П25 | 1425 | 1013 | 100 ШТ | 100 ШТ | 1 | 1.02 | 896.51 | 0 | 0 | 0 | 0 | 1 | 0 | 1.02 | 2 | 87930753 | 608 | 0 | 0 | 0 | 0 | 0 | 0 | 0 | 0
1087 | 87930763 | 87930745 | 87091729 | 115 | 1 | 1 | 3 | 421/пр_2020_п.75_пп.а |  | Сметная стоимость вспомогательных ненормируемых материальных ресурсов, не учтенная в сметной норме, 2% | 3277935 | 1013 | % | % | 1 | 2 | 0 | 0 | 0 | 0 | 0 | 0 | 0 | 2 | 2 | 87930754 | 609 | 0 | 0 | 0 | 0 | 0 | 0 | 0 | 0
1088 | 87930755 | 87930745 | 87085843 | 115 | 1 | 1 | 1 | 1-100-40 |  | Средний разряд работы 4,0 | 1191 | 1013 | чел.-ч. | чел.-ч. | 1 | 41.2 | 0 | 0 | 0 | 522.73 | 0 | 1 | 1 | 41.2 | 2 | 87930746 | 610 | 0 | 0 | 0 | 0 | 0 | 0 | 0 | 0
1088 | 87930756 | 87930745 | 87086013 | 115 | 1 | 1 | 1 | 4-100-00 |  | Затраты труда машинистов | 1191 | 1013 | чел.-ч. | чел.-ч. | 1 | 0.2 | 0 | 0 | 0 | 0 | 0 | 1 | 2 | 0.2 | 2 | 87930747 | 611 | 0 | 0 | 0 | 0 | 0 | 0 | 0 | 0
1088 | 87930757 | 87930745 | 87205842 | 1 | 1 | 1 | 2 | 91.05.05-015 | ФСЭМ-2022, 91.05.05-015, приказ Минстроя России от 18.05.2022 г. № 378/пр | Краны на автомобильном ходу, грузоподъемность 16 т | 1368 | 1011 | маш.-ч | маш.-ч | 1 | 0.1 | 0 | 1488.78 | 702.18 | 0 | 0 | 1 | 0 | 0.1 | 2 | 87930748 | 612 | 0 | 0 | 0 | 0 | 0 | 0 | 0 | 0
1088 | 87930758 | 87930745 | 87206740 | 1 | 1 | 1 | 2 | 91.14.02-001 | ФСЭМ-2022 доп.7, 91.14.02-001, приказ Минстроя России от 02.08.2023 г. № 551/пр | Автомобили бортовые, грузоподъемность до 5 т | 1368 | 1011 | маш.-ч | маш.-ч | 1 | 0.1 | 0 | 572.77 | 522.73 | 0 | 0 | 1 | 0 | 0.1 | 2 | 87930749 | 613 | 0 | 0 | 0 | 0 | 0 | 0 | 0 | 0
1088 | 87930759 | 87930745 | 87206937 | 1 | 1 | 1 | 2 | 91.17.04-233 | ФСЭМ-2022, 91.17.04-233, приказ Минстроя России от 18.05.2022 г. № 378/пр | Аппараты сварочные для ручной дуговой сварки, сварочный ток до 350 А | 1368 | 1011 | маш.-ч | маш.-ч | 1 | 0.16 | 0 | 28.51 | 0 | 0 | 0 | 1 | 0 | 0.16 | 2 | 87930750 | 614 | 0 | 0 | 0 | 0 | 0 | 0 | 0 | 0
1088 | 87930760 | 87930745 | 87166607 | 1 | 1 | 1 | 3 | 08.3.07.01-0052 | ФСБЦ-2022 доп.4, 08.3.07.01-0052, приказ Минстроя России от 27.12.2022 г. № 1133/пр | Прокат стальной горячекатаный полосовой, марки стали Ст3сп, Ст3пс, размеры 50х5 мм | 1348 | 1009 | т | т | 1000 | 0.003 | 70310.45 | 0 | 0 | 0 | 0 | 1 | 0 | 0.003 | 2 | 87930751 | 615 | 0 | 0 | 0 | 0 | 0 | 0 | 0 | 0
1088 | 87930761 | 87930745 | 87176354 | 1 | 1 | 1 | 3 | 14.4.02.04-0142 | ФСБЦ-2022, 14.4.02.04-0142, приказ Минстроя России от 18.05.2022 г. № 378/пр | Краска масляная МА-0115, мумия, сурик железный | 1346 | 1009 | кг | кг | 1 | 0.8 | 79.88 | 0 | 0 | 0 | 0 | 1 | 0 | 0.8 | 2 | 87930752 | 616 | 0 | 0 | 0 | 0 | 0 | 0 | 0 | 0
1088 | 87930762 | 87930745 | 87186668 | 1 | 1 | 1 | 3 | 20.5.04.03-0002 | ФСБЦ-2022, 20.5.04.03-0002, приказ Минстроя России от 18.05.2022 г. № 378/пр | Зажимы наборные проходные ЗН24-4П25 | 1425 | 1013 | 100 ШТ | 100 ШТ | 1 | 1.02 | 896.51 | 0 | 0 | 0 | 0 | 1 | 0 | 1.02 | 2 | 87930753 | 617 | 0 | 0 | 0 | 0 | 0 | 0 | 0 | 0
1088 | 87930763 | 87930745 | 87091729 | 115 | 1 | 1 | 3 | 421/пр_2020_п.75_пп.а |  | Сметная стоимость вспомогательных ненормируемых материальных ресурсов, не учтенная в сметной норме, 2% | 3277935 | 1013 | % | % | 1 | 2 | 0 | 0 | 0 | 0 | 0 | 0 | 0 | 2 | 2 | 87930754 | 618 | 0 | 0 | 0 | 0 | 0 | 0 | 0 | 0

## SrcKA
0 | Smeta.RU Flash (495) 974-1589 | _PS_ | 0 | 0 | 0 | Smeta.RU Flash | 0 | 31538 | 10 | 11 | 14 | 0 | 1
|  |  | Новый объект_(Копия)_(Копия)_(Копия)_(Копия)_(Копия)_(Копия) (ФСНБ-2022) (ФСНБ-2022) (ФСНБ-2022) (ФСНБ-2022) (ФСНБ-2022) (ФСНБ-2022) | Строительство МТП 3 кв | [9 empty] | 0