## 02-01-01
Smeta.RU Flash (495) 974-1589
ЛОКАЛЬНАЯ СМЕТА № 02-01-01
Строительство ВЛЗ
ПИР, СМР, ПНР, оборудование по титулу: Строительство ТП-250-6/0,4 кВ, ЛЭП-6 кВ от ВЛ-6 кВ ф.45 с ПС №382 "Венюково", ГНБ, АСП-6 кВ, 2ЛР-6 кВ, в т.ч. ПИР, МО, Чеховский р-н, СП Стремиловское, в р-не д. Сергеево Ю8-24-302-192031(421153)
(наименование работ и затрат, наименование объекта)
Основание:
[6 empty] | базовая цена |  | текущая цена
|  | Сметная стоимость |  |  |  | 63.86 |  | 600.19 |  | тыс. руб.
|  | Строительные работы |  |  |  | 28.65 |  | 334.51 |  | тыс. руб.
|  | Монтажные работы |  |  |  | 2.31 |  | 46.56 |  | тыс. руб.
|  | Оборудование |  |  |  | 32.9 |  | 219.12 |  | тыс. руб.
|  | Прочие работы |  |  |  | 0 |  | 0 |  | тыс. руб.
|  | Нормативная трудоемкость |  |  |  | 113.6895 |  | 113.6895 |  | чел. -ч.
|  | Средства на оплату труда |  |  |  | 1.1 |  | 51.6384 |  | тыс. руб.
|  | Возврат материалов | [7 empty] | тыс. руб.
Строительный объем:
Стоимость ед.стр.объема:
Составлена в ценах ТСНБ-2001 Московской области (редакция 2014 г) март 2024 года
№ п/п | Шифр расценки и коды ресурсов | Наименование работ и затрат | Ед. изм. | Кол-во единиц | Цена на ед. изм. | Попра-вочные коэфф. | Стоимость в ценах 2001г. | Пункт коэфф. пересчета | Коэфф. пересчета | Стоимость в текущих ценах | ЗТР всего чел.-час
1 | 2 | 3 | 4 | 5 | 6 | 7 | 8 | 9 | 10 | 11 | 12
Раздел: Монтажные работы
1 | 33-04-016-2 | Развозка конструкций и материалов опор ВЛ 0,38-10 кВ по трассе одностоечных железобетонных опор | 1 ОПОРА | 7 | 49.34 |  |  | 33-04-016-2 | [7 empty] | 72.6 | 3413.87 | 42.29 | 1988.66
|  | Зарплата |  |  | 3.59 |  | 25.13 |  | 47.02 | 1181.61 |  |  |  |  | 25.13
|  | Эксплуатация машин |  |  | 45.75 |  | 320.25 |  | 12.91 | 4134.43
|  | в т.ч. зарплата машинистов |  |  | 6.48 |  | 45.36 |  | 47.02 | 2132.83 |  |  |  |  | 45.36
|  | НР от ФОТ | % | 103 |  |  | 72.6 |  | 103 | 3413.87
|  | СП от ФОТ | % | 60 |  |  | 42.29 |  | 60 | 1988.66
|  | Затраты труда | чел-ч | 0.44 | [6 empty] | 3.08
[6 empty] | 460.27 |  |  | 10718.57 |  | 3.08 | 460.27 | 10718.57 | 3.08 | [5 empty] | 460.27 | 0 | 0 | 0
2 | 33-04-016-5 | Развозка конструкций и материалов опор ВЛ 0,38-10 кВ по трассе материалов оснастки одностоечных опор | 1 ОПОРА | 5 | 13.05 |  |  | 33-04-016-5 | [7 empty] | 20.24 | 951.66 | 11.79 | 554.36
|  | Зарплата |  |  | 2.04 |  | 10.2 |  | 47.02 | 479.6 |  |  |  |  | 10.2
|  | Эксплуатация машин |  |  | 11.01 |  | 55.05 |  | 13.99 | 770.15
|  | в т.ч. зарплата машинистов |  |  | 1.89 |  | 9.45 |  | 47.02 | 444.34 |  |  |  |  | 9.45
|  | НР от ФОТ | % | 103 |  |  | 20.24 |  | 103 | 951.66
|  | СП от ФОТ | % | 60 |  |  | 11.79 |  | 60 | 554.36
|  | Затраты труда | чел-ч | 0.25 | [6 empty] | 1.25
[6 empty] | 97.28 |  |  | 2755.77 |  | 1.25 | 97.28 | 2755.77 | 1.25 | [5 empty] | 97.28 | 0 | 0 | 0
3 | 33-04-016-6 | Развозка конструкций и материалов опор ВЛ 0,38-10 кВ по трассе материалов оснастки сложных опор | 1 ОПОРА | 1 | 15.03 |  |  | 33-04-016-6 | [7 empty] | 4.75 | 223.26 | 2.77 | 130.06
|  | Зарплата |  |  | 2.45 |  | 2.45 |  | 47.02 | 115.2 |  |  |  |  | 2.45
|  | Эксплуатация машин |  |  | 12.58 |  | 12.58 |  | 13.99 | 175.99
|  | в т.ч. зарплата машинистов |  |  | 2.16 |  | 2.16 |  | 47.02 | 101.56 |  |  |  |  | 2.16
|  | НР от ФОТ | % | 103 |  |  | 4.75 |  | 103 | 223.26
|  | СП от ФОТ | % | 60 |  |  | 2.77 |  | 60 | 130.06
|  | Затраты труда | чел-ч | 0.3 | [6 empty] | 0.3
[6 empty] | 22.55 |  |  | 644.51 |  | 0.3 | 22.55 | 644.51 | 0.3 | [5 empty] | 22.55 | 0 | 0 | 0
4 | 33-04-003-1 | Установка железобетонных опор ВЛ 0,38; 6-10 кВ с траверсами без приставок одностоечных | 1 ОПОРА | 5 | 203.4 |  |  | 33-04-003-1 | [7 empty] | 220.01 | 10344.78 | 128.16 | 6026.09
|  | Зарплата |  |  | 33.67 |  | 168.35 |  | 47.02 | 7915.82 |  |  |  |  | 168.35
|  | Эксплуатация машин |  |  | 124.62 |  | 623.1 |  | 10.35 | 6449.09
|  | в т.ч. зарплата машинистов |  |  | 9.05 |  | 45.25 |  | 47.02 | 2127.66 |  |  |  |  | 45.25
|  | Материальные ресурсы |  |  | 45.11 |  | 225.55 |  | 2.92 | 658.61
|  | НР от ФОТ | % | 103 |  |  | 220.01 |  | 103 | 10344.78
|  | СП от ФОТ | % | 60 |  |  | 128.16 |  | 60 | 6026.09
|  | Затраты труда | чел-ч | 3.8 | [6 empty] | 19
4,5 | 110-9126 | Металлические плакаты | шт. | 0.5 | 0 |  | 0 |  | 9.04 | 0 | [5 empty] | 0 | 0 | 0 | 0 | 0 | 0 | 0 | 0
[6 empty] | 1365.17 |  |  | 31394.39 |  | 19 | 1365.17 | 31394.39 | 19 | [5 empty] | 1365.17 | 0 | 0 | 0
5 | 33-04-003-2 | Установка железобетонных опор ВЛ 0,38; 6-10 кВ с траверсами без приставок одностоечных с одним подкосом | 1 ОПОРА | 1 | 407.65 |  |  | 33-04-003-2 | [7 empty] | 94.32 | 4434.79 | 54.94 | 2583.37
|  | Зарплата |  |  | 69.99 |  | 69.99 |  | 47.02 | 3290.93 |  |  |  |  | 69.99
|  | Эксплуатация машин |  |  | 292.55 |  | 292.55 |  | 10.16 | 2972.31
|  | в т.ч. зарплата машинистов |  |  | 21.58 |  | 21.58 |  | 47.02 | 1014.69 |  |  |  |  | 21.58
|  | Материальные ресурсы |  |  | 45.11 |  | 45.11 |  | 2.92 | 131.72
|  | НР от ФОТ | % | 103 |  |  | 94.32 |  | 103 | 4434.79
|  | СП от ФОТ | % | 60 |  |  | 54.94 |  | 60 | 2583.37
|  | Затраты труда | чел-ч | 7.9 | [6 empty] | 7.9
5,5 | 110-9126 | Металлические плакаты | шт. | 0.1 | 0 |  | 0 |  | 9.04 | 0 | [5 empty] | 0 | 0 | 0 | 0 | 0 | 0 | 0 | 0
[6 empty] | 556.91 |  |  | 13413.12 |  | 7.9 | 556.91 | 13413.12 | 7.9 | [5 empty] | 556.91 | 0 | 0 | 0
6 | 33-04-017-1 | Подвеска самонесущих изолированных проводов (СИП-2А) напряжением от 0,4 кВ до 1 кВ (со снятием напряжения) при количестве 29 опор с использованием автогидроподъемника | 1000 м | 0.031 | 6907.59 |  |  | 33-04-017-1 | [7 empty] | 32.42 | 1524.84 | 18.89 | 888.26
|  | Зарплата |  |  | 620.43 |  | 19.23 |  | 47.02 | 904.35 |  |  |  |  | 19.23
|  | Эксплуатация машин |  |  | 3139.79 |  | 97.33 |  | 11.3 | 1099.87
|  | в т.ч. зарплата машинистов |  |  | 395.22 |  | 12.25 |  | 47.02 | 576.08 |  |  |  |  | 12.25
|  | Материальные ресурсы |  |  | 3147.37 |  | 97.57 |  | 9.23 | 900.56
|  | НР от ФОТ | % | 103 |  |  | 32.42 |  | 103 | 1524.84
|  | СП от ФОТ | % | 60 |  |  | 18.89 |  | 60 | 888.26
|  | Затраты труда | чел-ч | 65.24 | [6 empty] | 2.0224
6,3 | 502-9101 | Провода самонесущие изолированные | 1000 м | 0.03162 | 0 |  | 0 |  | 9.04 | 0 | [5 empty] | 0 | 0 | 0 | 0 | 0 | 0 | 0 | 0
[6 empty] | 265.44 |  |  | 5317.88 |  | 2.0224 | 265.44 | 5317.88 | 2.0224 | [5 empty] | 265.44 | 0 | 0 | 0
7 | м08-01-082-1 | Зажим наборный без кожуха | 100 шт. | 0.18 | 899.4 |  |  | м08-01-082-1 | [7 empty] | 79.21 | 3724.16 | 41.65 | 1958.06
|  | Зарплата |  |  | 452.14 |  | 81.39 |  | 47.02 | 3826.73 |  |  |  |  | 81.39
|  | Эксплуатация машин |  |  | 25.94 |  | 4.67 |  | 14.64 | 68.36
|  | в т.ч. зарплата машинистов |  |  | 1.49 |  | 0.27 |  | 47.02 | 12.61 |  |  |  |  | 0.27
|  | Материальные ресурсы |  |  | 421.32 |  | 75.84 |  | 6.31 | 478.54
|  | НР от ФОТ | % | 97 |  |  | 79.21 |  | 97 | 3724.16
|  | СП от ФОТ | % | 51 |  |  | 41.65 |  | 51 | 1958.06
|  | Затраты труда | чел-ч | 47 | [6 empty] | 8.46
7,1 | 509-0100 | Зажимы наборные | шт. | -18.36 | 3.67 |  | -67.38 |  | 5.14 | -346.34 | [5 empty] | 0 | 0 | 0 | 0 | 0 | -67.38 | 0 | 0
[6 empty] | 215.38 |  |  | 9709.51 |  | 8.46 | 215.38 | 9709.51 | 8.46 | [5 empty] | 0 | 282.76 | 0 | 0
8 | 15-04-024-8 | Простая окраска масляными составами по штукатурке и сборным конструкциям стен, подготовленных под окраску | 100 м2 окрашиваемой поверхности | 0.084 | 895.37 |  |  | 15-04-024-8 | [7 empty] | 15.52 | 729.62 | 7.6 | 357.51
|  | Зарплата |  |  | 184.59 |  | 15.51 |  | 47.02 | 729.07 |  |  |  |  | 15.51
|  | Эксплуатация машин |  |  | 4.67 |  | 0.39 |  | 22.37 | 8.78
|  | в т.ч. зарплата машинистов |  |  | 0.14 |  | 0.01 |  | 47.02 | 0.55 |  |  |  |  | 0.01
|  | Материальные ресурсы |  |  | 706.11 |  | 59.31 |  | 6.4 | 379.6
|  | НР от ФОТ | % | 100 |  |  | 15.52 |  | 100 | 729.62
|  | СП от ФОТ | % | 49 |  |  | 7.6 |  | 49 | 357.51
|  | Затраты труда | чел-ч | 21.12 | [6 empty] | 1.7741
8,1 | 101-0456 | Краски цветные, готовые к применению для внутренних работ МА-25 розово-бежевая, светло-бежевая, светло-серая | т | -0.002243 | 15707 |  | -35.23 |  | 7.4 | -260.71 | [5 empty] | 0 | 0 | 0 | 0 | -35.23 | 0 | 0 | 0
8,2 | 101-0627 | Олифа комбинированная, марки К-2 | т | -0.000865 | 20775 |  | -17.97 |  | 4.21 | -75.66 | [5 empty] | 0 | 0 | 0 | 0 | -17.97 | 0 | 0 | 0
8,3 | 113-8029 | Эмаль ПФ-115 цветная | кг | 2.2428 | 17.45 |  | 39.14 |  | 4.11 | 160.85 | [5 empty] | 0 | 0 | 0 | 0 | 39.14 | 0 | 0 | 0
[6 empty] | 84.27 |  |  | 2029.06 |  | 1.7741 | 84.27 | 2029.06 | 1.7741 | [5 empty] | 98.33 | 0 | 0 | 0
9 | 33-04-030-3 | Установка разъединителей с помощью механизмов | 1 КОМПЛ. | 3 | 193.31 |  |  | 33-04-030-3 | [7 empty] | 279.03 | 13119.84 | 162.54 | 7642.63
|  | Зарплата |  |  | 81.39 |  | 244.17 |  | 47.02 | 11480.87 |  |  |  |  | 244.17
|  | Эксплуатация машин |  |  | 109.66 |  | 328.98 |  | 15.51 | 5102.48
|  | в т.ч. зарплата машинистов |  |  | 8.91 |  | 26.73 |  | 47.02 | 1256.84 |  |  |  |  | 26.73
|  | Материальные ресурсы |  |  | 2.26 |  | 6.78 |  | 13.53 | 91.73
|  | НР от ФОТ | % | 103 |  |  | 279.03 |  | 103 | 13119.84
|  | СП от ФОТ | % | 60 |  |  | 162.54 |  | 60 | 7642.63
|  | Затраты труда | чел-ч | 8.09 | [6 empty] | 24.27
[6 empty] | 1021.5 |  |  | 37437.55 |  | 24.27 | 1021.5 | 37437.55 | 24.27 | [5 empty] | 1021.5 | 0 | 0 | 0
10 | 33-04-030-1 | Установка разрядников с помощью механизмов (ОПН) | 1 КОМПЛ. | 2 | 141.39 |  |  | 33-04-030-1 | [7 empty] | 98.41 | 4627.06 | 57.32 | 2695.37
|  | Зарплата |  |  | 38.01 |  | 76.02 |  | 47.02 | 3574.46 |  |  |  |  | 76.02
|  | Эксплуатация машин |  |  | 100.42 |  | 200.84 |  | 14.11 | 2833.85
|  | в т.ч. зарплата машинистов |  |  | 9.76 |  | 19.52 |  | 47.02 | 917.83 |  |  |  |  | 19.52
|  | Материальные ресурсы |  |  | 2.96 |  | 5.92 |  | 14.97 | 88.62
|  | НР от ФОТ | % | 103 |  |  | 98.41 |  | 103 | 4627.06
|  | СП от ФОТ | % | 60 |  |  | 57.32 |  | 60 | 2695.37
|  | Затраты труда | чел-ч | 4.29 | [6 empty] | 8.58
[6 empty] | 438.51 |  |  | 13819.36 |  | 8.58 | 438.51 | 13819.36 | 8.58 | [5 empty] | 438.51 | 0 | 0 | 0
11 | м10-06-034-15 | Защита кабеля металлическими желобами на стене бетонной (Уголок 75х5мм) | 1 м ограждения | 10 | 103.83 |  |  | м10-06-034-15 | [7 empty] | 32.94 | 1548.85 | 16.84 | 791.63
|  | Зарплата |  |  | 2.73 |  | 27.3 |  | 47.02 | 1283.65 |  |  |  |  | 27.3
|  | Эксплуатация машин |  |  | 8.87 |  | 88.7 |  | 9.23 | 818.7
|  | в т.ч. зарплата машинистов |  |  | 0.93 |  | 9.3 |  | 47.02 | 437.29 |  |  |  |  | 9.3
|  | Материальные ресурсы |  |  | 92.23 |  | 922.3 |  | 2.74 | 2527.1
|  | НР от ФОТ | % | 90 |  |  | 32.94 |  | 90 | 1548.85
|  | СП от ФОТ | % | 46 |  |  | 16.84 |  | 46 | 791.63
|  | Затраты труда | чел-ч | 0.32 | [6 empty] | 3.2
11,1 | 101-5186 | Сталь угловая равнополочная, марка стали Ст3пс, шириной полок 75-75 мм (вес 5,8 кг/м) | т | 0.058 | 5051.08 |  | 292.96 |  | 12.94 | 3790.94 | [5 empty] | 0 | 0 | 0 | 0 | 0 | 292.96 | 0 | 0
11,2 | 509-0813 | Желоб металлический 48х1000 | шт. | -10 | 47.32 |  | -473.2 |  | 2.63 | -1244.52 | [5 empty] | 0 | 0 | 0 | 0 | 0 | -473.2 | 0 | 0
11,3 | 509-0107 | Скоба накладная | 100 шт. | -0.3 | 1107.23 |  | -332.17 |  | 1.58 | -524.83 | [5 empty] | 0 | 0 | 0 | 0 | 0 | -332.17 | 0 | 0
[6 empty] | 575.67 |  |  | 8991.52 |  | 3.2 | 575.67 | 8991.52 | 3.2 | [5 empty] | 0 | 1088.08 | 0 | 0
Итого по разделу: Монтажные работы | [5 empty] | 5102.95 |  |  | 136231.24 |  | 79.8365
Раздел: Заземление
12 | 01-02-057-2 | Разработка грунта вручную в траншеях глубиной до 2 м без креплений с откосами, группа грунтов 2 | 100 м3 грунта | 0.0075 | 1201.2 |  |  | 01-02-057-2 | [7 empty] | 8.02 | 377 | 3.6 | 169.44
|  | Зарплата |  |  | 1201.2 |  | 9.01 |  | 47.02 | 423.6 |  |  |  |  | 9.01
|  | НР от ФОТ | % | 89 |  |  | 8.02 |  | 89 | 377
|  | СП от ФОТ | % | 40 |  |  | 3.6 |  | 40 | 169.44
|  | Затраты труда | чел-ч | 154 | [6 empty] | 1.155
[6 empty] | 20.63 |  |  | 970.04 |  | 1.155 | 20.63 | 970.04 | 1.155 | [5 empty] | 20.63 | 0 | 0 | 0
13 | 01-02-061-1 | Засыпка вручную траншей, пазух котлованов и ям, группа грунтов 1 | 100 м3 грунта | 0.0075 | 663.75 |  |  | 01-02-061-1 | [7 empty] | 4.43 | 208.32 | 1.99 | 93.63
|  | Зарплата |  |  | 663.75 |  | 4.98 |  | 47.02 | 234.07 |  |  |  |  | 4.98
|  | НР от ФОТ | % | 89 |  |  | 4.43 |  | 89 | 208.32
|  | СП от ФОТ | % | 40 |  |  | 1.99 |  | 40 | 93.63
|  | Затраты труда | чел-ч | 88.5 | [6 empty] | 0.66375
[6 empty] | 11.4 |  |  | 536.02 |  | 0.66375 | 11.4 | 536.02 | 0.66375 | [5 empty] | 11.4 | 0 | 0 | 0
14 | м08-02-471-1 | Заземлитель вертикальный из угловой стали размером 50х50х5 мм (Длина 2,5 м, вес 3,77 кг) | 10 шт. | 0.3 | 186.36 |  |  | м08-02-471-1 | [7 empty] | 30.01 | 1411.38 | 15.78 | 742.07
|  | Зарплата |  |  | 100.58 |  | 30.17 |  | 47.02 | 1418.78 |  |  |  |  | 30.17
|  | Эксплуатация машин |  |  | 56.32 |  | 16.9 |  | 13.43 | 226.91
|  | в т.ч. зарплата машинистов |  |  | 2.57 |  | 0.77 |  | 47.02 | 36.25 |  |  |  |  | 0.77
|  | Материальные ресурсы |  |  | 29.46 |  | 8.84 |  | 17.04 | 150.6
|  | НР от ФОТ | % | 97 |  |  | 30.01 |  | 97 | 1411.38
|  | СП от ФОТ | % | 51 |  |  | 15.78 |  | 51 | 742.07
|  | Затраты труда | чел-ч | 10.7 | [6 empty] | 3.21
14,1 | 101-1641 | Сталь угловая равнополочная, марка стали ВСт3кп2, размером 50x50x5 мм | т | 0.024128 | 5763 |  | 139.05 |  | 10.83 | 1505.91 | [5 empty] | 0 | 0 | 0 | 0 | 0 | 139.05 | 0 | 0
[6 empty] | 240.75 |  |  | 5455.65 |  | 3.21 | 240.75 | 5455.65 | 3.21 | [5 empty] | 0 | 101.7 | 0 | 0
15 | м08-02-472-9 | Проводник заземляющий открыто по строительным основаниям из круглой стали диаметром 12 мм | 100 м | 0.6 | 378.32 |  |  | м08-02-472-9 | [7 empty] | 118.02 | 5549.48 | 62.05 | 2917.77
|  | Зарплата |  |  | 200.22 |  | 120.13 |  | 47.02 | 5648.61 |  |  |  |  | 120.13
|  | Эксплуатация машин |  |  | 69.36 |  | 41.62 |  | 12.54 | 521.86
|  | в т.ч. зарплата машинистов |  |  | 2.57 |  | 1.54 |  | 47.02 | 72.5 |  |  |  |  | 1.54
|  | Материальные ресурсы |  |  | 108.74 |  | 65.24 |  | 7 | 456.71
|  | НР от ФОТ | % | 97 |  |  | 118.02 |  | 97 | 5549.48
|  | СП от ФОТ | % | 51 |  |  | 62.05 |  | 51 | 2917.77
|  | Затраты труда | чел-ч | 21.3 | [6 empty] | 12.78
15,1 | 101-1616 | Сталь круглая углеродистая обыкновенного качества марки ВСт3пс5-1 диаметром 10 мм (ВЕС М.П=0,62КГ) | т | 0.03696 | 5230 |  | 193.3 |  | 13.31 | 2572.83 | [5 empty] | 0 | 0 | 0 | 0 | 0 | 193.3 | 0 | 0
[6 empty] | 600.36 |  |  | 17667.26 |  | 12.78 | 600.36 | 17667.26 | 12.78 | [5 empty] | 0 | 407.06 | 0 | 0
Итого по разделу: Заземление | [5 empty] | 873.14 |  |  | 24628.97 |  | 17.8087
Раздел: Оборудование
19 | ООО Норма-кабель от 01.10.2025г. | Разъединитель РЛР Тесла-1-10/400 УХЛ1 10 303,61 = [79 000 / 1,2 / 6,66] + 3% Трансп + 1,2% Заг.скл | шт. | 3 | 10303.61 |  | 30910.83 |  | 6.66 | 205866.13 | [5 empty] | 0 | 0 | 0 | 0
[6 empty] | 30910.83 |  |  | 205866.13 |  | 0 | 30910.83 | 205866.13 | 0 | [5 empty] | 0 | 0 | 30910.83 | 0
21 | ООО Норма-кабель от 01.10.2025г. | Разрядник вертикальный ОПН-10 331,75 = [2 543,6 / 1,2 / 6,66] + 3% Трансп + 1,2% Заг.скл | шт. | 6 | 331.75 |  | 1990.5 |  | 6.66 | 13256.73 | [5 empty] | 0 | 0 | 0 | 0
[6 empty] | 1990.5 |  |  | 13256.73 |  | 0 | 1990.5 | 13256.73 | 0 | [5 empty] | 0 | 0 | 1990.5 | 0
Итого по разделу: Оборудование | [5 empty] | 32901.33 |  |  | 219122.86 |  | 0
Раздел: Материал не учтенный ценником
23 | РМР/МВ/03/ВН-197 от 12.05.2025 | Провод СИП-3 1х95 (31*3*1,045+ 36 м обвязка РЛР(4 шт) + 19,8 м заход в ТП) 15,98 = [137,5 / 9,04] + 3% Трансп + 2% Заг.скл | М. | 153 | 15.98 |  | 2444.94 |  | 9.04 | 22102.26 | [5 empty] | 0 | 0 | 0 | 0
[6 empty] | 2444.94 |  |  | 22102.26 |  | 0 | 2444.94 | 22102.26 | 0 | [5 empty] | 2444.94 | 0 | 0 | 0
24 | РМР/МВ/03/ВН-197 от 12.05.2025 | Стойка СВ 110-5 1 760,14 = [15 145,38 / 9,04] + 3% Трансп + 2% Заг.скл | шт. | 7 | 1760.14 |  | 12320.98 |  | 9.04 | 111381.66 | [5 empty] | 0 | 0 | 0 | 0
[6 empty] | 12320.98 |  |  | 111381.66 |  | 0 | 12320.98 | 111381.66 | 0 | [5 empty] | 12320.98 | 0 | 0 | 0
25 | ООО Норма-кабель от 01.10.2025г. | Хомут Х51 27.0002-42 32,13 = [335,9 / 1,2 / 9,04] + 3% Трансп + 0,75% Заг.скл | шт. | 7 | 32.13 |  | 224.91 |  | 9.04 | 2033.19 | [5 empty] | 0 | 0 | 0 | 0
[6 empty] | 224.91 |  |  | 2033.19 |  | 0 | 224.91 | 2033.19 | 0 | [5 empty] | 224.91 | 0 | 0 | 0
28 | ООО Норма-кабель от 01.10.2025г. | Хомут Х7 3.407.1-143.8.68 16,85 = [176,1 / 1,2 / 9,04] + 3% Трансп + 0,75% Заг.скл | шт. | 6 | 16.85 |  | 101.1 |  | 9.04 | 913.94 | [5 empty] | 0 | 0 | 0 | 0
[6 empty] | 101.1 |  |  | 913.94 |  | 0 | 101.1 | 913.94 | 0 | [5 empty] | 101.1 | 0 | 0 | 0
29 | ООО Норма-кабель от 01.10.2025г. | Хомут Х8 17,99 = [188,1 / 1,2 / 9,04] + 3% Трансп + 0,75% Заг.скл | шт. | 4 | 17.99 |  | 71.96 |  | 9.04 | 650.52 | [5 empty] | 0 | 0 | 0 | 0
[6 empty] | 71.96 |  |  | 650.52 |  | 0 | 71.96 | 650.52 | 0 | [5 empty] | 71.96 | 0 | 0 | 0
32 | ООО Норма-кабель от 01.10.2025г. | Траверса ТМ66 Л56-97.01.02 307,38 = [3 213,2 / 1,2 / 9,04] + 3% Трансп + 0,75% Заг.скл | шт. | 1 | 307.38 |  | 307.38 |  | 9.04 | 2778.72 | [5 empty] | 0 | 0 | 0 | 0
[6 empty] | 307.38 |  |  | 2778.72 |  | 0 | 307.38 | 2778.72 | 0 | [5 empty] | 307.38 | 0 | 0 | 0
33 | ООО Норма-кабель от 01.10.2025г. | Траверса ТМ63 27.0002-28 305,72 = [3 195,8 / 1,2 / 9,04] + 3% Трансп + 0,75% Заг.скл | шт. | 6 | 305.72 |  | 1834.32 |  | 9.04 | 16582.25 | [5 empty] | 0 | 0 | 0 | 0
[6 empty] | 1834.32 |  |  | 16582.25 |  | 0 | 1834.32 | 16582.25 | 0 | [5 empty] | 1834.32 | 0 | 0 | 0
37 | ООО Норма-кабель от 01.10.2025г. | Заземляющий проводник ЗП1 31,19 = [326,1 / 1,2 / 9,04] + 3% Трансп + 0,75% Заг.скл | м | 1 | 31.19 |  | 31.19 |  | 9.04 | 281.96 | [5 empty] | 0 | 0 | 0 | 0
[6 empty] | 31.19 |  |  | 281.96 |  | 0 | 31.19 | 281.96 | 0 | [5 empty] | 31.19 | 0 | 0 | 0
38 | ООО Норма-кабель от 01.10.2025г. | Заземляющий проводник ЗП6 17,06 = [178,3 / 1,2 / 9,04] + 3% Трансп + 0,75% Заг.скл | м | 0.65 | 17.06 |  | 11.09 |  | 9.04 | 100.24 | [5 empty] | 0 | 0 | 0 | 0
[6 empty] | 11.09 |  |  | 100.24 |  | 0 | 11.09 | 100.24 | 0 | [5 empty] | 11.09 | 0 | 0 | 0
39 | ООО Норма-кабель от 01.10.2025г. | Вязка спиральная ВС 70/95.1 5,85 = [60,4 / 1,2 / 9,04] + 3% Трансп + 2% Заг.скл | шт. | 39 | 5.85 |  | 228.15 |  | 9.04 | 2062.48 | [5 empty] | 0 | 0 | 0 | 0
[6 empty] | 228.15 |  |  | 2062.48 |  | 0 | 228.15 | 2062.48 | 0 | [5 empty] | 228.15 | 0 | 0 | 0
40 | ООО Норма-кабель от 01.10.2025г. | Скрепа NС 20 3,14 = [32,4 / 1,2 / 9,04] + 3% Трансп + 2% Заг.скл | шт. | 3 | 3.14 |  | 9.42 |  | 9.04 | 85.16 | [5 empty] | 0 | 0 | 0 | 0
[6 empty] | 9.42 |  |  | 85.16 |  | 0 | 9.42 | 85.16 | 0 | [5 empty] | 9.42 | 0 | 0 | 0
41 | ООО Норма-кабель от 01.10.2025г. | Бугель NВ 20 4,18 = [43,2 / 1,2 / 9,04] + 3% Трансп + 2% Заг.скл | шт. | 15 | 4.18 |  | 62.7 |  | 9.04 | 566.81 | [5 empty] | 0 | 0 | 0 | 0
[6 empty] | 62.7 |  |  | 566.81 |  | 0 | 62.7 | 566.81 | 0 | [5 empty] | 62.7 | 0 | 0 | 0
42 | ООО Норма-кабель от 01.10.2025г. | Зажим анкерный PAZ 2.3 135,51 = [1 399,2 / 1,2 / 9,04] + 3% Трансп + 2% Заг.скл | шт. | 6 | 135.51 |  | 813.06 |  | 9.04 | 7350.06 | [5 empty] | 0 | 0 | 0 | 0
[6 empty] | 813.06 |  |  | 7350.06 |  | 0 | 813.06 | 7350.06 | 0 | [5 empty] | 813.06 | 0 | 0 | 0
44 | ТЦ_20.1.01.08_77_9728109521_20.10.2025_01_6.3 | Зажим ответвительный SLW 36 421,87 = [3 813,68 / 9,04] | ШТ | 3 | 421.87 |  | 1265.61 |  | 9.04 | 11441.11 | [5 empty] | 0 | 0 | 0 | 0
[6 empty] | 1265.61 |  |  | 11441.11 |  | 0 | 1265.61 | 11441.11 | 0 | [5 empty] | 1265.61 | 0 | 0 | 0
46 | 111-0191 | Кронштейн РА-2 для установки разъединителя (тип РЛНД) на воздушных ЛЭП 6-10 кВ (Примен. Кронштейн КМ1+Р2, с учетом скобы КМ3) | шт. | 16 | 94.5 |  | 1512 | 111-0191 | 5.77 | 8724.24 | [5 empty] | 0 | 0 | 0 | 0
[6 empty] | 1512 |  |  | 8724.24 |  | 0 | 1512 | 8724.24 | 0 | [5 empty] | 1512 | 0 | 0 | 0
50 | ООО Норма-кабель от 01.10.2025г. | Изолятор штыревой IF 27 (ШФ-20Г1) 48,63 = [502,2 / 1,2 / 9,04] + 3% Трансп + 2% Заг.скл | шт. | 18 | 48.63 |  | 875.34 |  | 9.04 | 7913.07 | [5 empty] | 0 | 0 | 0 | 0
[6 empty] | 875.34 |  |  | 7913.07 |  | 0 | 875.34 | 7913.07 | 0 | [5 empty] | 875.34 | 0 | 0 | 0
51 | ООО Норма-кабель от 01.10.2025г. | Колпачок К9 1,31 = [13,5 / 1,2 / 9,04] + 3% Трансп + 2% Заг.скл | шт. | 18 | 1.31 |  | 23.58 |  | 9.04 | 213.16 | [5 empty] | 0 | 0 | 0 | 0
[6 empty] | 23.58 |  |  | 213.16 |  | 0 | 23.58 | 213.16 | 0 | [5 empty] | 23.58 | 0 | 0 | 0
52 | ООО Норма-кабель от 01.10.2025г. | Зажим ответвительный RP150 232,44 = [2 400 / 1,2 / 9,04] + 3% Трансп + 2% Заг.скл | шт. | 6 | 232.44 |  | 1394.64 |  | 9.04 | 12607.55 | [5 empty] | 0 | 0 | 0 | 0
[6 empty] | 1394.64 |  |  | 12607.55 |  | 0 | 1394.64 | 12607.55 | 0 | [5 empty] | 1394.64 | 0 | 0 | 0
55 | ООО Норма-кабель от 01.10.2025г. | Крепление подкоса У52М 156,03 = [1 611 / 1,2 / 9,04] + 3% Трансп + 2% Заг.скл | шт. | 1 | 156.03 |  | 156.03 |  | 9.04 | 1410.51 | [5 empty] | 0 | 0 | 0 | 0
[6 empty] | 156.03 |  |  | 1410.51 |  | 0 | 156.03 | 1410.51 | 0 | [5 empty] | 156.03 | 0 | 0 | 0
58 | ООО Норма-кабель от 01.10.2025г. | Изолятор ЛК 70/20-И-3 ГС (Примен. SML 70/20L) 90,58 = [935,2 / 1,2 / 9,04] + 3% Трансп + 2% Заг.скл | шт. | 6 | 90.58 |  | 543.48 |  | 9.04 | 4913.06 | [5 empty] | 0 | 0 | 0 | 0
[6 empty] | 543.48 |  |  | 4913.06 |  | 0 | 543.48 | 4913.06 | 0 | [5 empty] | 543.48 | 0 | 0 | 0
59 | 111-3165 | Лента крепления шириной 20 мм, толщиной 0,7 мм, длиной 50 м из нержавеющей стали (в пластмасовой коробке с кабельной бухтой) F207 (СИП) | шт. | 0.3 | 235.22 |  | 70.57 | 111-3165 | 19.24 | 1357.69 | [5 empty] | 0 | 0 | 0 | 0
[6 empty] | 70.57 |  |  | 1357.69 |  | 0 | 70.57 | 1357.69 | 0 | [5 empty] | 70.57 | 0 | 0 | 0
60 | 509-1716 | Зажим соединительный плашечный ПС-2-1 | шт. | 13 | 12.77 |  | 166.01 | 509-1716 | 7.6 | 1261.68 | [5 empty] | 0 | 0 | 0 | 0
[6 empty] | 166.01 |  |  | 1261.68 |  | 0 | 166.01 | 1261.68 | 0 | [5 empty] | 0 | 166.01 | 0 | 0
62 | 509-5945 | Зажим аппаратный прессуемый А1А-95-2 | 100 шт. | 0.06 | 1880 |  | 112.8 | 509-5945 | 6.96 | 785.09 | [5 empty] | 0 | 0 | 0 | 0
[6 empty] | 112.8 |  |  | 785.09 |  | 0 | 112.8 | 785.09 | 0 | [5 empty] | 0 | 112.8 | 0 | 0
63 | 509-5953 | Зажим аппаратный прессуемый А2А-95-2 | 100 шт. | 0.18 | 2203 |  | 396.54 | 509-5953 | 6.79 | 2692.51 | [5 empty] | 0 | 0 | 0 | 0
[6 empty] | 396.54 |  |  | 2692.51 |  | 0 | 396.54 | 2692.51 | 0 | [5 empty] | 0 | 396.54 | 0 | 0
Итого по разделу: Материал не учтенный ценником | [5 empty] | 24977.8 |  |  | 220208.92 |  | 0 | [12 empty] | Итого по разделу: Материал не учтенный ценником
Итого по локальной смете: Строительство ВЛЗ | [5 empty] | 63855.22 |  |  | 600191.99 |  | 97.6453
Составил
[должность,подпись(инициалы,фамилия)]
Проверил
[должность,подпись(инициалы,фамилия)]

## 02-01-02
Smeta.RU Flash (495) 974-1589
ЛОКАЛЬНАЯ СМЕТА №02-01-02
Строительство реклоузера
ПИР, СМР, ПНР, оборудование по титулу: Строительство ТП-250-6/0,4 кВ, ЛЭП-6 кВ от ВЛ-6 кВ ф.45 с ПС №382 "Венюково", ГНБ, АСП-6 кВ, 2ЛР-6 кВ, в т.ч. ПИР, МО, Чеховский р-н, СП Стремиловское, в р-не д. Сергеево Ю8-24-302-192031(421153)
(наименование работ и затрат, наименование объекта)
Основание:
[6 empty] | базовая цена |  | текущая цена
|  | Сметная стоимость |  |  |  | 361.15 |  | 2479.74 |  | тыс. руб.
|  | Строительные работы |  |  |  | 2.37 |  | 64.31 |  | тыс. руб.
|  | Монтажные работы |  |  |  | 1.57 |  | 36.4 |  | тыс. руб.
|  | Оборудование |  |  |  | 357.21 |  | 2379.03 |  | тыс. руб.
|  | Прочие работы |  |  |  | 0 |  | 0 |  | тыс. руб.
|  | Нормативная трудоемкость |  |  |  | 67.0502 |  | 67.0502 |  | чел. -ч.
|  | Средства на оплату труда |  |  |  | 0.64 |  | 30.1694 |  | тыс. руб.
|  | Возврат материалов | [7 empty] | тыс. руб.
Строительный объем:
Стоимость ед.стр.объема:
Составлена в ценах ТСНБ-2001 Московской области (редакция 2014 г) март 2024 года
№ п/п | Шифр расценки и коды ресурсов | Наименование работ и затрат | Ед. изм. | Кол-во единиц | Цена на ед. изм. | Попра-вочные коэфф. | Стоимость в ценах 2001г. | Пункт коэфф. пересчета | Коэфф. пересчета | Стоимость в текущих ценах | ЗТР всего чел.-час
1 | 2 | 3 | 4 | 5 | 6 | 7 | 8 | 9 | 10 | 11 | 12
Раздел: Монтажные работы
4 | 33-04-031-3 | Установка оборудования пунктов секционирования на железобетонных стойках опор ВЛ | 1 ПУНКТ | 1 | 1182.87 |  |  | 33-04-031-3 | [7 empty] | 380.34 | 17883.48 | 221.56 | 10417.56
|  | Зарплата |  |  | 275.04 |  | 275.04 |  | 47.02 | 12932.38 |  |  |  |  | 275.04
|  | Эксплуатация машин |  |  | 907.83 |  | 907.83 |  | 13.56 | 12310.17
|  | в т.ч. зарплата машинистов |  |  | 94.22 |  | 94.22 |  | 47.02 | 4430.22 |  |  |  |  | 94.22
|  | НР от ФОТ | % | 103 |  |  | 380.34 |  | 103 | 17883.48
|  | СП от ФОТ | % | 60 |  |  | 221.56 |  | 60 | 10417.56
|  | Затраты труда | чел-ч | 28.59 | [6 empty] | 28.59
[6 empty] | 1784.77 |  |  | 53543.59 |  | 28.59 | 1784.77 | 53543.59 | 28.59 | [5 empty] | 1784.77 | 0 | 0 | 0
Итого по разделу: Монтажные работы | [5 empty] | 1784.77 |  |  | 53543.59 |  | 28.59
Раздел: Заземление (0,65*0,7*38м)
32 | 01-02-057-2 | Разработка грунта вручную в траншеях глубиной до 2 м без креплений с откосами, группа грунтов 2 | 100 м3 грунта | 0.0288 | 1201.2 |  |  | 01-02-057-2 | [7 empty] | 30.79 | 1447.71 | 13.84 | 650.66
|  | Зарплата |  |  | 1201.2 |  | 34.59 |  | 47.02 | 1626.64 |  |  |  |  | 34.59
|  | НР от ФОТ | % | 89 |  |  | 30.79 |  | 89 | 1447.71
|  | СП от ФОТ | % | 40 |  |  | 13.84 |  | 40 | 650.66
|  | Затраты труда | чел-ч | 154 | [6 empty] | 4.4352
[6 empty] | 79.22 |  |  | 3725.01 |  | 4.4352 | 79.22 | 3725.01 | 4.4352 | [5 empty] | 79.22 | 0 | 0 | 0
33 | 01-01-012-14 | Разработка грунта с погрузкой на автомобили-самосвалы экскаваторами с ковшом вместимостью 1,25 (1,25-1,5) м3, группа грунтов 2 | 1000 м3 грунта | 0.00672 | 2434.33 |  |  | 01-01-012-14 | [7 empty] | 2.85 | 134.02 | 1.43 | 67.01
|  | Зарплата |  |  | 48.75 |  | 0.33 |  | 47.02 | 15.4 |  |  |  |  | 0.33
|  | Эксплуатация машин |  |  | 2381.24 |  | 16 |  | 15.64 | 250.27
|  | в т.ч. зарплата машинистов |  |  | 412.29 |  | 2.77 |  | 47.02 | 130.27 |  |  |  |  | 2.77
|  | Материальные ресурсы |  |  | 4.34 |  | 0.03 |  | 24.21 | 0.71
|  | НР от ФОТ | % | 92 |  |  | 2.85 |  | 92 | 134.02
|  | СП от ФОТ | % | 46 |  |  | 1.43 |  | 46 | 67.01
|  | Затраты труда | чел-ч | 6.25 | [6 empty] | 0.042
[6 empty] | 20.64 |  |  | 467.41 |  | 0.042 | 20.64 | 467.41 | 0.042 | [5 empty] | 20.64 | 0 | 0 | 0
34 | 01-02-061-1 | Засыпка вручную траншей, пазух котлованов и ям, группа грунтов 1 | 100 м3 грунта | 0.0288 | 663.75 |  |  | 01-02-061-1 | [7 empty] | 17.02 | 799.96 | 7.65 | 359.53
|  | Зарплата |  |  | 663.75 |  | 19.12 |  | 47.02 | 898.83 |  |  |  |  | 19.12
|  | НР от ФОТ | % | 89 |  |  | 17.02 |  | 89 | 799.96
|  | СП от ФОТ | % | 40 |  |  | 7.65 |  | 40 | 359.53
|  | Затраты труда | чел-ч | 88.5 | [6 empty] | 2.5488
[6 empty] | 43.79 |  |  | 2058.32 |  | 2.5488 | 43.79 | 2058.32 | 2.5488 | [5 empty] | 43.79 | 0 | 0 | 0
35 | 01-01-033-2 | Засыпка траншей и котлованов с перемещением грунта до 5 м бульдозерами мощностью 59 кВт (80 л.с.), группа грунтов 2 | 1000 м3 грунта | 0.00672 | 543.73 |  |  | 01-01-033-2 | [7 empty] | 0.63 | 29.91 | 0.32 | 14.95
|  | Эксплуатация машин |  |  | 543.73 |  | 3.65 |  | 17.73 | 64.78
|  | в т.ч. зарплата машинистов |  |  | 102.89 |  | 0.69 |  | 47.02 | 32.51 |  |  |  |  | 0.69
|  | НР от ФОТ | % | 92 |  |  | 0.63 |  | 92 | 29.91
|  | СП от ФОТ | % | 46 |  |  | 0.32 |  | 46 | 14.95
[6 empty] | 4.6 |  |  | 109.64 |  | 0 | 4.6 | 109.64 | 0 | [5 empty] | 4.6 | 0 | 0 | 0
36 | м08-02-472-9 | Проводник заземляющий открыто по строительным основаниям из круглой стали диаметром 12 мм | 100 м | 0.3 | 378.32 |  |  | м08-02-472-9 | [7 empty] | 59.01 | 2774.73 | 31.03 | 1458.88
|  | Зарплата |  |  | 200.22 |  | 60.07 |  | 47.02 | 2824.3 |  |  |  |  | 60.07
|  | Эксплуатация машин |  |  | 69.36 |  | 20.81 |  | 12.54 | 260.93
|  | в т.ч. зарплата машинистов |  |  | 2.57 |  | 0.77 |  | 47.02 | 36.25 |  |  |  |  | 0.77
|  | Материальные ресурсы |  |  | 108.74 |  | 32.62 |  | 7 | 228.35
|  | НР от ФОТ | % | 97 |  |  | 59.01 |  | 97 | 2774.73
|  | СП от ФОТ | % | 51 |  |  | 31.03 |  | 51 | 1458.88
|  | Затраты труда | чел-ч | 21.3 | [6 empty] | 6.39
36,1 | 101-1616 | Сталь круглая углеродистая обыкновенного качества марки ВСт3пс5-1 диаметром 10 мм | т | 0.01848 | 5230 |  | 96.65 |  | 13.31 | 1286.42 | [5 empty] | 0 | 0 | 0 | 0 | 0 | 96.65 | 0 | 0
[6 empty] | 300.19 |  |  | 8833.61 |  | 6.39 | 300.19 | 8833.61 | 6.39 | [5 empty] | 0 | 203.54 | 0 | 0
37 | м08-02-471-1 | Заземлитель вертикальный из угловой стали размером 50х50х5 мм (Длина 3*8шт=24 м, вес 3,77 кг) | 10 шт. | 1 | 186.36 |  |  | м08-02-471-1 | [7 empty] | 100.06 | 4704.61 | 52.61 | 2473.56
|  | Зарплата |  |  | 100.58 |  | 100.58 |  | 47.02 | 4729.27 |  |  |  |  | 100.58
|  | Эксплуатация машин |  |  | 56.32 |  | 56.32 |  | 13.43 | 756.38
|  | в т.ч. зарплата машинистов |  |  | 2.57 |  | 2.57 |  | 47.02 | 120.84 |  |  |  |  | 2.57
|  | Материальные ресурсы |  |  | 29.46 |  | 29.46 |  | 17.04 | 502
|  | НР от ФОТ | % | 97 |  |  | 100.06 |  | 97 | 4704.61
|  | СП от ФОТ | % | 51 |  |  | 52.61 |  | 51 | 2473.56
|  | Затраты труда | чел-ч | 10.7 | [6 empty] | 10.7
37,1 | 101-1641 | Сталь угловая равнополочная, марка стали ВСт3кп2, размером 50x50x5 мм | т | 0.1131 | 5763 |  | 651.8 |  | 10.83 | 7058.94 | [5 empty] | 0 | 0 | 0 | 0 | 0 | 651.8 | 0 | 0
[6 empty] | 990.83 |  |  | 20224.76 |  | 10.7 | 990.83 | 20224.76 | 10.7 | [5 empty] | 0 | 339.03 | 0 | 0
38 | м08-02-472-2 | Заземлитель горизонтальный из стали полосовой сечением 160-250 мм2 | 100 м | 0.32 | 279.76 |  |  | м08-02-472-2 | [7 empty] | 49.35 | 2320.75 | 25.95 | 1220.19
|  | Зарплата |  |  | 156.04 |  | 49.93 |  | 47.02 | 2347.84 |  |  |  |  | 49.93
|  | Эксплуатация машин |  |  | 74.15 |  | 23.73 |  | 12.86 | 305.14
|  | в т.ч. зарплата машинистов |  |  | 2.97 |  | 0.95 |  | 47.02 | 44.69 |  |  |  |  | 0.95
|  | Материальные ресурсы |  |  | 49.57 |  | 15.86 |  | 17.08 | 270.93
|  | НР от ФОТ | % | 97 |  |  | 49.35 |  | 97 | 2320.75
|  | СП от ФОТ | % | 51 |  |  | 25.95 |  | 51 | 1220.19
|  | Затраты труда | чел-ч | 16.6 | [6 empty] | 5.312
[6 empty] | 164.82 |  |  | 6464.85 |  | 5.312 | 164.82 | 6464.85 | 5.312 | [5 empty] | 0 | 164.82 | 0 | 0
40 | 101-4686 | Сталь полосовая 50х5 мм, марка Ст3сп | т | 0.062816 | 7014.37 |  | 440.61 | 101-4686 | 10.01 | 4410.55 | [5 empty] | 0 | 0 | 0 | 0
[6 empty] | 440.61 |  |  | 4410.55 |  | 0 | 440.61 | 4410.55 | 0 | [5 empty] | 440.61 | 0 | 0 | 0
Итого по разделу: Заземление (0,65*0,7*38м) | [5 empty] | 2044.7 |  |  | 46294.15 |  | 29.428
Раздел: Оборудование
42 | Технико–коммерческое предложение № MSK_P_250925.05 от 20.11.2025 г. | Реклоузер TER_Rec15_Smart1 оц. без ТМ 357 211,77 = [2 738 820 / 1,2 / 6,66] + 3% Трансп + 1,2% Заг.скл | компл. | 1 | 357211.77 |  | 357211.77 |  | 6.66 | 2379030.39 | [5 empty] | 0 | 0 | 0 | 0
[6 empty] | 357211.77 |  |  | 2379030.39 |  | 0 | 357211.77 | 2379030.39 | 0 | [5 empty] | 0 | 0 | 357211.77 | 0
Итого по разделу: Оборудование | [5 empty] | 357211.77 |  |  | 2379030.39 |  | 0
Раздел: Материал не учтенный ценником
43 | 509-1716 | Зажим соединительный плашечный ПС-2-1 | шт. | 9 | 12.77 |  | 114.93 | 509-1716 | 7.6 | 873.47 | [5 empty] | 0 | 0 | 0 | 0
[6 empty] | 114.93 |  |  | 873.47 |  | 0 | 114.93 | 873.47 | 0 | [5 empty] | 0 | 114.93 | 0 | 0
Итого по разделу: Материал не учтенный ценником | [5 empty] | 114.93 |  |  | 873.47 |  | 0 | [12 empty] | Итого по разделу: Материал не учтенный ценником
Итого по локальной смете: Строительство реклоузера | [5 empty] | 361156.17 |  |  | 2479741.6 |  | 58.018 | [12 empty] | Итого по локальной смете: Строительство реклоузера
Составил
[должность,подпись(инициалы,фамилия)]
Проверил
[должность,подпись(инициалы,фамилия)]

## 02-01-03
Smeta.RU Flash (495) 974-1589
ЛОКАЛЬНАЯ СМЕТА № 02-01-03
Строительство КЛ-6кВ L=205 м
ПИР, СМР, ПНР, оборудование по титулу: Строительство ТП-250-6/0,4 кВ, ЛЭП-6 кВ от ВЛ-6 кВ ф.45 с ПС №382 "Венюково", ГНБ, АСП-6 кВ, 2ЛР-6 кВ, в т.ч. ПИР, МО, Чеховский р-н, СП Стремиловское, в р-не д. Сергеево Ю8-24-302-192031(421153)
(наименование работ и затрат, наименование объекта)
Основание:
[6 empty] | базовая цена |  | текущая цена
|  | Сметная стоимость |  |  |  | 50.5 |  | 577.1308 |  | тыс. руб.
|  | Строительные работы |  |  |  | 46.33 |  | 454.5702 |  | тыс. руб.
|  | Монтажные работы |  |  |  | 4.17 |  | 122.5606 |  | тыс. руб.
|  | Оборудование |  |  |  | 0 |  | 0 |  | тыс. руб.
|  | Прочие работы |  |  |  | 0 |  | 0 |  | тыс. руб.
|  | Нормативная трудоемкость |  |  |  | 123.2207 |  | 123.2207 |  | чел. -ч.
|  | Средства на оплату труда |  |  |  | 1.13 |  | 52.9912 |  | тыс. руб.
|  | Возврат материалов | [7 empty] | тыс. руб.
Строительный объем:
Стоимость ед.стр.объема:
Составлена в ценах ТСНБ-2001 Московской области (редакция 2014 г) март 2024 года
№ п/п | Шифр расценки и коды ресурсов | Наименование работ и затрат | Ед. изм. | Кол-во единиц | Цена на ед. изм. | Попра-вочные коэфф. | Стоимость в ценах 2001г. | Пункт коэфф. пересчета | Коэфф. пересчета | Стоимость в текущих ценах | ЗТР всего чел.-час
1 | 2 | 3 | 4 | 5 | 6 | 7 | 8 | 9 | 10 | 11 | 12
Раздел: СМР
1 | 01-02-057-2 | Разработка грунта вручную в траншеях глубиной до 2 м без креплений с откосами, группа грунтов: 2 | 100 м3 грунта | 0.2214 | 1201.2 |  |  | 01-02-057-2 | [7 empty] | 236.7 | 11129.25 | 106.38 | 5001.91
|  | Зарплата |  |  | 1201.2 |  | 265.95 |  | 47.02 | 12504.77 |  |  |  |  | 265.95
|  | НР от ФОТ | % | 89 |  |  | 236.7 |  | 89 | 11129.25
|  | СП от ФОТ | % | 40 |  |  | 106.38 |  | 40 | 5001.91
|  | Затраты труда | чел-ч | 154 | [6 empty] | 34.0956
[6 empty] | 609.03 |  |  | 28635.93 |  | 34.0956 | 609.03 | 28635.93 | 34.0956 | [5 empty] | 609.03 | 0 | 0 | 0
2 | 01-01-003-14 | Разработка грунта в отвал экскаваторами «драглайн» или «обратная лопата» с ковшом вместимостью 0,5 (0,5-0,63) м3, группа грунтов 2 | 1000 м3 грунта | 0.05166 | 3539.65 |  |  | 01-01-003-14 | [7 empty] | 23.96 | 1126.53 | 11.98 | 563.27
|  | Зарплата |  |  | 105.85 |  | 5.47 |  | 47.02 | 257.12 |  |  |  |  | 5.47
|  | Эксплуатация машин |  |  | 3433.8 |  | 177.39 |  | 12.05 | 2137.55
|  | в т.ч. зарплата машинистов |  |  | 398.25 |  | 20.57 |  | 47.02 | 967.37 |  |  |  |  | 20.57
|  | НР от ФОТ | % | 92 |  |  | 23.96 |  | 92 | 1126.53
|  | СП от ФОТ | % | 46 |  |  | 11.98 |  | 46 | 563.27
|  | Затраты труда | чел-ч | 13.57 | [6 empty] | 0.70103
[6 empty] | 218.8 |  |  | 4084.47 |  | 0.70103 | 218.8 | 4084.47 | 0.70103 | [5 empty] | 218.8 | 0 | 0 | 0
3 | м08-02-142-1 | Устройство постели при одном кабеле в траншее | 100 М КАБЕЛЯ | 2.05 | 391.97 |  |  | м08-02-142-1 | [7 empty] | 101.39 | 4767.53 | 53.31 | 2506.64
|  | Зарплата |  |  | 50.99 |  | 104.53 |  | 47.02 | 4914.98 |  |  |  |  | 104.53
|  | Эксплуатация машин |  |  | 339.96 |  | 696.92 |  | 22.46 | 15652.78
|  | Материальные ресурсы |  |  | 1.02 |  | 2.09 |  | 47.01 | 98.3
|  | НР от ФОТ | % | 97 |  |  | 101.39 |  | 97 | 4767.53
|  | СП от ФОТ | % | 51 |  |  | 53.31 |  | 51 | 2506.64
|  | Затраты труда | чел-ч | 5.3 | [6 empty] | 10.865
[6 empty] | 958.24 |  |  | 27940.23 |  | 10.865 | 958.24 | 27940.23 | 10.865 | [5 empty] | 0 | 958.24 | 0 | 0
5 | м08-02-141-4 | Кабель до 35 кВ в готовых траншеях без покрытий, масса 1 м до 6 кг | 100 М КАБЕЛЯ | 2.05 | 572.23 |  |  | м08-02-141-4 | [7 empty] | 369.05 | 17352.53 | 194.03 | 9123.5
|  | Зарплата |  |  | 167.77 |  | 343.93 |  | 47.02 | 16171.52 |  |  |  |  | 343.93
|  | Эксплуатация машин |  |  | 329.6 |  | 675.68 |  | 14.44 | 9756.82
|  | в т.ч. зарплата машинистов |  |  | 17.82 |  | 36.53 |  | 47.02 | 1717.69 |  |  |  |  | 36.53
|  | Материальные ресурсы |  |  | 74.86 |  | 153.46 |  | 12.04 | 1847.69
|  | НР от ФОТ | % | 97 |  |  | 369.05 |  | 97 | 17352.53
|  | СП от ФОТ | % | 51 |  |  | 194.03 |  | 51 | 9123.5
|  | Затраты труда | чел-ч | 17.44 | [6 empty] | 35.752
[6 empty] | 1736.15 |  |  | 54252.06 |  | 35.752 | 1736.15 | 54252.06 | 35.752 | [5 empty] | 0 | 1736.15 | 0 | 0
6 | м08-02-143-3 | Покрытие кабеля, проложенного в траншее плитами одного кабеля | 100 М КАБЕЛЯ | 2.05 | 482.21 |  |  | м08-02-143-3 | [7 empty] | 161.35 | 7586.53 | 84.83 | 3988.79
|  | Зарплата |  |  | 55.22 |  | 113.2 |  | 47.02 | 5322.71 |  |  |  |  | 113.2
|  | Эксплуатация машин |  |  | 425.89 |  | 873.07 |  | 15.02 | 13113.58
|  | в т.ч. зарплата машинистов |  |  | 25.92 |  | 53.14 |  | 47.02 | 2498.45 |  |  |  |  | 53.14
|  | Материальные ресурсы |  |  | 1.1 |  | 2.26 |  | 47.21 | 106.46
|  | НР от ФОТ | % | 97 |  |  | 161.35 |  | 97 | 7586.53
|  | СП от ФОТ | % | 51 |  |  | 84.83 |  | 51 | 3988.79
|  | Затраты труда | чел-ч | 5.74 | [6 empty] | 11.767
[6 empty] | 1234.71 |  |  | 30118.07 |  | 11.767 | 1234.71 | 30118.07 | 11.767 | [5 empty] | 0 | 1234.71 | 0 | 0
11 | м08-02-147-4 | Кабель до 35 кВ по установленным конструкциям и лоткам с креплением на поворотах и в конце трассы, масса 1 м кабеля до 6 кг | 100 М КАБЕЛЯ | 0.2 | 314.17 |  |  | м08-02-147-4 | [7 empty] | 38.3 | 1800.75 | 20.13 | 946.78
|  | Зарплата |  |  | 194.71 |  | 38.94 |  | 47.02 | 1831.05 |  |  |  |  | 38.94
|  | Эксплуатация машин |  |  | 87.65 |  | 17.53 |  | 12.46 | 218.42
|  | в т.ч. зарплата машинистов |  |  | 2.7 |  | 0.54 |  | 47.02 | 25.39 |  |  |  |  | 0.54
|  | Материальные ресурсы |  |  | 31.81 |  | 6.36 |  | 16.38 | 104.21
|  | НР от ФОТ | % | 97 |  |  | 38.3 |  | 97 | 1800.75
|  | СП от ФОТ | % | 51 |  |  | 20.13 |  | 51 | 946.78
|  | Затраты труда | чел-ч | 20.24 | [6 empty] | 4.048
[6 empty] | 121.26 |  |  | 4901.21 |  | 4.048 | 121.26 | 4901.21 | 4.048 | [5 empty] | 0 | 121.26 | 0 | 0
12 | РМР/МВ/03/ВН-159 от 10.04.2025 | Кабель силовой, с алюминиевыми жилами АСБ-10 3х120-10 172,22 = [1 481,87 / 9,04] + 3% Трансп + 2% Заг.скл | м | 229.5 | 172.22 |  | 39524.49 |  | 9.04 | 357301.39 | [5 empty] | 0 | 0 | 0 | 0
[6 empty] | 39524.49 |  |  | 357301.39 |  | 0 | 39524.49 | 357301.39 | 0 | [5 empty] | 39524.49 | 0 | 0 | 0
15 | 01-02-061-1 | Засыпка вручную траншей, пазух котлованов и ям, группа грунтов: 1 | 100 м3 грунта | 0.1476 | 663.75 |  |  | 01-02-061-1 | [7 empty] | 87.19 | 4099.81 | 39.19 | 1842.61
|  | Зарплата |  |  | 663.75 |  | 97.97 |  | 47.02 | 4606.53 |  |  |  |  | 97.97
|  | НР от ФОТ | % | 89 |  |  | 87.19 |  | 89 | 4099.81
|  | СП от ФОТ | % | 40 |  |  | 39.19 |  | 40 | 1842.61
|  | Затраты труда | чел-ч | 88.5 | [6 empty] | 13.0626
[6 empty] | 224.35 |  |  | 10548.95 |  | 13.0626 | 224.35 | 10548.95 | 13.0626 | [5 empty] | 224.35 | 0 | 0 | 0
16 | 01-01-034-1 | Засыпка траншей и котлованов с перемещением грунта до 5 м бульдозерами мощностью: 96 кВт (130 л.с.), группа грунтов 1 | 1000 м3 грунта | 0.03444 | 556.72 |  |  | 01-01-034-1 | [7 empty] | 2.53 | 118.87 | 1.27 | 59.44
|  | Эксплуатация машин |  |  | 556.72 |  | 19.17 |  | 15.97 | 306.2
|  | в т.ч. зарплата машинистов |  |  | 79.79 |  | 2.75 |  | 47.02 | 129.21 |  |  |  |  | 2.75
|  | НР от ФОТ | % | 92 |  |  | 2.53 |  | 92 | 118.87
|  | СП от ФОТ | % | 46 |  |  | 1.27 |  | 46 | 59.44
[6 empty] | 22.97 |  |  | 484.51 |  | 0 | 22.97 | 484.51 | 0 | [5 empty] | 22.97 | 0 | 0 | 0
20 | м08-02-159-7 | Заделка концевая в резиновой перчатке для 3-4-жильного кабеля напряжением до 10 кВ, сечение одной жилы до 120 мм2 | 1 ШТ. | 2 | 27.04 |  |  | м08-02-159-7 | [7 empty] | 42.18 | 1983.1 | 22.17 | 1042.66
|  | Зарплата |  |  | 21.74 |  | 43.48 |  | 47.02 | 2044.43 |  |  |  |  | 43.48
|  | Материальные ресурсы |  |  | 5.3 |  | 10.6 |  | 26.31 | 278.89
|  | НР от ФОТ | % | 97 |  |  | 42.18 |  | 97 | 1983.1
|  | СП от ФОТ | % | 51 |  |  | 22.17 |  | 51 | 1042.66
|  | Затраты труда | чел-ч | 2.26 | [6 empty] | 4.52
[6 empty] | 118.43 |  |  | 5349.08 |  | 4.52 | 118.43 | 5349.08 | 4.52 | [5 empty] | 0 | 118.43 | 0 | 0
Итого по разделу: СМР | [5 empty] | 44768.43 |  |  | 523615.9 |  | 114.8112
Раздел: Материал не учтенный ценником
25 | 408-0122 | Песок природный для строительных работ средний | м3 | 23.6535 | 55.26 |  | 1307.09 | 408-0122 | 10.36 | 13541.47 | [5 empty] | 0 | 0 | 0 | 0
[6 empty] | 1307.09 |  |  | 13541.47 |  | 0 | 1307.09 | 13541.47 | 0 | [5 empty] | 1307.09 | 0 | 0 | 0
26 | ТЦ_59.1.01.07_77_7704844420_16.10.2025_01_3.3 | Плитка ПЗК 480х240 7,96 = [71,97 / 9,04] | ШТ | 428 | 7.96 |  | 3406.88 |  | 9.04 | 30798.2 | [5 empty] | 0 | 0 | 0 | 0
[6 empty] | 3406.88 |  |  | 30798.2 |  | 0 | 3406.88 | 30798.2 | 0 | [5 empty] | 3406.88 | 0 | 0 | 0
30 | Письмо РМР/ЛЮ/133/ВН-220 от 24.08.2023 | Муфта 3 КВТп-10-70/120 507,48 = [5 240 / 1,2 / 9,04] + 3% Трансп + 2% Заг.скл | шт. | 2 | 507.48 |  | 1014.96 |  | 9.04 | 9175.24 | [5 empty] | 0 | 0 | 0 | 0
[6 empty] | 1014.96 |  |  | 9175.24 |  | 0 | 1014.96 | 9175.24 | 0 | [5 empty] | 1014.96 | 0 | 0 | 0
Итого по разделу: Материал не учтенный ценником | [5 empty] | 5728.93 |  |  | 53514.91 |  | 0 | [12 empty] | Итого по разделу: Материал не учтенный ценником
Итого по локальной смете: Строительство КЛ-6кВ L=205 м | [5 empty] | 50497.36 |  |  | 577130.81 |  | 114.8112 | [12 empty] | Итого по локальной смете: Строительство КЛ-6кВ L=205 м
Составил
[должность,подпись(инициалы,фамилия)]
Проверил
[должность,подпись(инициалы,фамилия)]

## 02-01-04
Smeta.RU Flash (495) 974-1589
ЛОКАЛЬНАЯ СМЕТА № 02-01-04
Устройство закрытого перехода
ПИР, СМР, ПНР, оборудование по титулу: Строительство ТП-250-6/0,4 кВ, ЛЭП-6 кВ от ВЛ-6 кВ ф.45 с ПС №382 "Венюково", ГНБ, АСП-6 кВ, 2ЛР-6 кВ, в т.ч. ПИР, МО, Чеховский р-н, СП Стремиловское, в р-не д. Сергеево Ю8-24-302-192031(421153)
(наименование работ и затрат, наименование объекта)
Основание:
[6 empty] | базовая цена |  | текущая цена
|  | Сметная стоимость |  |  |  | 80.11 |  | 773.91 |  | тыс. руб.
|  | Строительные работы |  |  |  | 79.83 |  | 760.81 |  | тыс. руб.
|  | Монтажные работы |  |  |  | 0.28 |  | 13.1 |  | тыс. руб.
|  | Оборудование |  |  |  | 0 |  | 0 |  | тыс. руб.
|  | Прочие работы |  |  |  | 0 |  | 0 |  | тыс. руб.
|  | Нормативная трудоемкость |  |  |  | 181.1437 |  | 181.1437 |  | чел. -ч.
|  | Средства на оплату труда |  |  |  | 2.16 |  | 108.8415 |  | тыс. руб.
|  | Возврат материалов | [7 empty] | тыс. руб.
Строительный объем:
Стоимость ед.стр.объема:
Составлена в ценах ТСНБ-2001 Московской области (редакция 2014 г) март 2024 года
№ п/п | Шифр расценки и коды ресурсов | Наименование работ и затрат | Ед. изм. | Кол-во единиц | Цена на ед. изм. | Попра-вочные коэфф. | Стоимость в ценах 2001г. | Пункт коэфф. пересчета | Коэфф. пересчета | Стоимость в текущих ценах | ЗТР всего чел.-час
1 | 2 | 3 | 4 | 5 | 6 | 7 | 8 | 9 | 10 | 11 | 12
Раздел: ГНБ №1 L=35 м 2 тр
1 | 01-02-055-2 | Разработка грунта вручную с креплениями в траншеях шириной до 2 м, глубиной до 2 м, группа грунтов 2 | 100 м3 грунта | 0.02025 | 1583.82 |  |  | 01-02-055-2 | [7 empty] | 28.54 | 1342.16 | 12.83 | 603.22
|  | Зарплата |  |  | 1583.82 |  | 32.07 |  | 47.02 | 1508.04 |  |  |  |  | 32.07
|  | НР от ФОТ | % | 89 |  |  | 28.54 |  | 89 | 1342.16
|  | СП от ФОТ | % | 40 |  |  | 12.83 |  | 40 | 603.22
|  | Затраты труда | чел-ч | 189 | [6 empty] | 3.8273
[6 empty] | 73.44 |  |  | 3453.42 |  | 3.8273 | 73.44 | 3453.42 | 3.8273 | [5 empty] | 73.44 | 0 | 0 | 0
2 | 01-01-004-5 | Разработка грунта в отвал экскаваторами «драглайн» или «обратная лопата» с ковшом вместимостью 0,25 м3, группа грунтов 2 | 1000 м3 грунта | 0.004725 | 4214.1 |  |  | 01-01-004-5 | [7 empty] | 3.39 | 159.83 | 1.7 | 79.92
|  | Зарплата |  |  | 100.31 |  | 0.47 |  | 47.02 | 22.29 |  |  |  |  | 0.47
|  | Эксплуатация машин |  |  | 4113.79 |  | 19.44 |  | 14.29 | 277.76
|  | в т.ч. зарплата машинистов |  |  | 681.62 |  | 3.22 |  | 47.02 | 151.44 |  |  |  |  | 3.22
|  | НР от ФОТ | % | 92 |  |  | 3.39 |  | 92 | 159.83
|  | СП от ФОТ | % | 46 |  |  | 1.7 |  | 46 | 79.92
|  | Затраты труда | чел-ч | 12.86 | [6 empty] | 0.060763
[6 empty] | 25 |  |  | 539.8 |  | 0.060763 | 25 | 539.8 | 0.060763 | [5 empty] | 25 | 0 | 0 | 0
3 | 01-02-061-1 | Засыпка вручную траншей, пазух котлованов и ям, группа грунтов 1 | 100 м3 грунта | 0.02025 | 663.75 |  |  | 01-02-061-1 | [7 empty] | 11.96 | 562.47 | 5.38 | 252.8
|  | Зарплата |  |  | 663.75 |  | 13.44 |  | 47.02 | 631.99 |  |  |  |  | 13.44
|  | НР от ФОТ | % | 89 |  |  | 11.96 |  | 89 | 562.47
|  | СП от ФОТ | % | 40 |  |  | 5.38 |  | 40 | 252.8
|  | Затраты труда | чел-ч | 88.5 | [6 empty] | 1.7921
[6 empty] | 30.78 |  |  | 1447.26 |  | 1.7921 | 30.78 | 1447.26 | 1.7921 | [5 empty] | 30.78 | 0 | 0 | 0
4 | 01-01-033-2 | Засыпка траншей и котлованов с перемещением грунта до 5 м бульдозерами мощностью 59 кВт (80 л.с.), группа грунтов 2 | 1000 м3 грунта | 0.004725 | 543.73 |  |  | 01-01-033-2 | [7 empty] | 0.45 | 21.03 | 0.23 | 10.52
|  | Эксплуатация машин |  |  | 543.73 |  | 2.57 |  | 17.73 | 45.55
|  | в т.ч. зарплата машинистов |  |  | 102.89 |  | 0.49 |  | 47.02 | 22.86 |  |  |  |  | 0.49
|  | НР от ФОТ | % | 92 |  |  | 0.45 |  | 92 | 21.03
|  | СП от ФОТ | % | 46 |  |  | 0.23 |  | 46 | 10.52
[6 empty] | 3.25 |  |  | 77.1 |  | 0 | 3.25 | 77.1 | 0 | [5 empty] | 3.25 | 0 | 0 | 0
5 | 04-01-079-1 | Монтаж установки горизонтально направленного бурения: с тяговым усилием 20 тс (200 кН) | ШТ | 1 | 300.72 |  |  | 04-01-079-1 | [7 empty] | 6.76 | 344.44 | 2.87 | 146.22
|  | Зарплата |  |  | 2.6 |  | 2.6 |  | 50.93 | 132.42 |  |  |  |  | 2.6
|  | Эксплуатация машин |  |  | 298.12 |  | 298.12 |  | 4.71 | 1404.15
|  | в т.ч. зарплата машинистов |  |  | 3.78 |  | 3.78 |  | 50.93 | 192.52 |  |  |  |  | 3.78
|  | НР от ФОТ | % | 106 |  |  | 6.76 |  | 106 | 344.44
|  | СП от ФОТ | % | 45 |  |  | 2.87 |  | 45 | 146.22
|  | Затраты труда | чел-ч | 0.27 | [6 empty] | 0.27
[6 empty] | 310.35 |  |  | 2027.23 |  | 0.27 | 310.35 | 2027.23 | 0.27 | [5 empty] | 310.35 | 0 | 0 | 0
6 | 04-01-080-1 | Демонтаж установки горизонтально направленного бурения: с тяговым усилием 20 тс (200 кН) | ШТ | 1 | 279.33 |  |  | 04-01-080-1 | [7 empty] | 6.37 | 324.46 | 2.7 | 137.74
|  | Зарплата |  |  | 2.5 |  | 2.5 |  | 50.93 | 127.33 |  |  |  |  | 2.5
|  | Эксплуатация машин |  |  | 276.83 |  | 276.83 |  | 4.71 | 1303.87
|  | в т.ч. зарплата машинистов |  |  | 3.51 |  | 3.51 |  | 50.93 | 178.76 |  |  |  |  | 3.51
|  | НР от ФОТ | % | 106 |  |  | 6.37 |  | 106 | 324.46
|  | СП от ФОТ | % | 45 |  |  | 2.7 |  | 45 | 137.74
|  | Затраты труда | чел-ч | 0.26 | [6 empty] | 0.26
[6 empty] | 288.4 |  |  | 1893.4 |  | 0.26 | 288.4 | 1893.4 | 0.26 | [5 empty] | 288.4 | 0 | 0 | 0
7 | 04-01-085-3 | Устройство закрытого подземного перехода методом ГНБ с поэтапным расширением скважины для полиэтиленовых труб в грунтах I-III группы установками с тяговым усилием 20 тс (200 кН): для труб Dу=400 мм длиной до 200 м | м | 35 | 1312.59 |  |  | 04-01-085-3 | [7 empty] | 2014.53 | 102600.01 | 855.23 | 43556.61
|  | Зарплата |  |  | 22.26 |  | 779.1 |  | 50.93 | 39679.56 |  |  |  |  | 779.1
|  | Эксплуатация машин |  |  | 1280.91 |  | 44831.85 |  | 5.85 | 262266.32
|  | в т.ч. зарплата машинистов |  |  | 32.04 |  | 1121.4 |  | 50.93 | 57112.9 |  |  |  |  | 1121.4
|  | Материальные ресурсы |  |  | 9.42 |  | 329.7 |  | 18.7 | 6165.39
|  | НР от ФОТ | % | 106 |  |  | 2014.53 |  | 106 | 102600.01
|  | СП от ФОТ | % | 45 |  |  | 855.23 |  | 45 | 43556.61
|  | Затраты труда | чел-ч | 2.09 | [6 empty] | 73.15
7,1 | 110-0245 | Полимер для стабилизации буровых скважин «ФИЛЬТР ЧЕК» | т | 0.2303 | 30691.33 |  | 7068.21 |  | 10.86 | 76760.8 | [5 empty] | 0 | 0 | 0 | 0 | 7068.21 | 0 | 0 | 0
7,2 | 109-0089 | Бентонит, марка ПБМВ | кг | 4620 | 1.77 |  | 8177.4 |  | 9.14 | 74741.44 | [5 empty] | 0 | 0 | 0 | 0 | 8177.4 | 0 | 0 | 0
[6 empty] | 64056.02 |  |  | 605770.13 |  | 73.15 | 64056.02 | 605770.13 | 73.15 | [5 empty] | 48810.41 | 0 | 0 | 0
8 | 24-02-001-7 | Сварка «встык» полиэтиленовых труб нагревательным элементом при полуавтоматическом управлении процессом сварки, диаметр труб 160 мм | 1 соединение | 6 | 45.54 |  |  | 24-02-001-7 | [7 empty] | 119.9 | 5637.77 | 75.84 | 3565.77
|  | Зарплата |  |  | 17.08 |  | 102.48 |  | 47.02 | 4818.61 |  |  |  |  | 102.48
|  | Эксплуатация машин |  |  | 28.46 |  | 170.76 |  | 6.33 | 1080.91
|  | НР от ФОТ | % | 117 |  |  | 119.9 |  | 117 | 5637.77
|  | СП от ФОТ | % | 74 |  |  | 75.84 |  | 74 | 3565.77
|  | Затраты труда | чел-ч | 1.54 | [6 empty] | 9.24
[6 empty] | 468.98 |  |  | 15103.06 |  | 9.24 | 468.98 | 15103.06 | 9.24 | [5 empty] | 468.98 | 0 | 0 | 0
9 | м10-06-034-28 | Герметизация канала кабельной канализации занятого | 1 канал | 2 | 138.57 |  |  | м10-06-034-28 | [7 empty] | 9.2 | 432.49 | 4.7 | 221.05
|  | Зарплата |  |  | 5.11 |  | 10.22 |  | 47.02 | 480.54 |  |  |  |  | 10.22
|  | Материальные ресурсы |  |  | 133.46 |  | 266.92 |  | 2.95 | 787.41
|  | НР от ФОТ | % | 90 |  |  | 9.2 |  | 90 | 432.49
|  | СП от ФОТ | % | 46 |  |  | 4.7 |  | 46 | 221.05
|  | Затраты труда | чел-ч | 0.55 | [6 empty] | 1.1
9,1 | 113-0380 | Пенополиуретан (ППУ) полимер Вилан-405 (баллон 1л) | шт. | -4 | 66.68 |  | -266.72 |  | 2.92 | -778.82 | [5 empty] | 0 | 0 | 0 | 0 | 0 | -266.72 | 0 | 0
[6 empty] | 24.32 |  |  | 1142.67 |  | 1.1 | 24.32 | 1142.67 | 1.1 | [5 empty] | 0 | 291.04 | 0 | 0
10 | м10-06-034-27 | Герметизация канала кабельной канализации свободного | 1 канал | 2 | 134.34 |  |  | м10-06-034-27 | [7 empty] | 1.73 | 81.25 | 0.88 | 41.53
|  | Зарплата |  |  | 0.96 |  | 1.92 |  | 47.02 | 90.28 |  |  |  |  | 1.92
|  | Материальные ресурсы |  |  | 133.38 |  | 266.76 |  | 2.93 | 781.61
|  | НР от ФОТ | % | 90 |  |  | 1.73 |  | 90 | 81.25
|  | СП от ФОТ | % | 46 |  |  | 0.88 |  | 46 | 41.53
|  | Затраты труда | чел-ч | 0.1 | [6 empty] | 0.2
10,1 | 113-0380 | Пенополиуретан (ППУ) полимер Вилан-405 (баллон 1л) | шт. | -4 | 66.68 |  | -266.72 |  | 2.92 | -778.82 | [5 empty] | 0 | 0 | 0 | 0 | 0 | -266.72 | 0 | 0
[6 empty] | 4.57 |  |  | 215.85 |  | 0.2 | 4.57 | 215.85 | 0.2 | [5 empty] | 0 | 271.29 | 0 | 0
11 | м08-02-148-4 | Кабель до 35 кВ в проложенных трубах, блоках и коробах, масса 1 м кабеля до 6 кг | 100 М КАБЕЛЯ | 0.35 | 353.91 |  |  | м08-02-148-4 | [7 empty] | 76.16 | 3581.2 | 40.05 | 1882.9
|  | Зарплата |  |  | 221.64 |  | 77.57 |  | 47.02 | 3647.53 |  |  |  |  | 77.57
|  | Эксплуатация машин |  |  | 92.01 |  | 32.2 |  | 12.33 | 397.07
|  | в т.ч. зарплата машинистов |  |  | 2.7 |  | 0.95 |  | 47.02 | 44.43 |  |  |  |  | 0.95
|  | Материальные ресурсы |  |  | 40.26 |  | 14.09 |  | 15.1 | 212.77
|  | НР от ФОТ | % | 97 |  |  | 76.16 |  | 97 | 3581.2
|  | СП от ФОТ | % | 51 |  |  | 40.05 |  | 51 | 1882.9
|  | Затраты труда | чел-ч | 23.04 | [6 empty] | 8.064
[6 empty] | 240.07 |  |  | 9721.47 |  | 8.064 | 240.07 | 9721.47 | 8.064 | [5 empty] | 0 | 240.07 | 0 | 0
12 | РМР/МВ/03/ВН-159 от 10.04.2025 | Кабель силовой, с алюминиевыми жилами АСБ-10 3х120-10 172,22 = [1 481,87 / 9,04] + 3% Трансп + 2% Заг.скл | м | 35.7 | 172.22 |  | 6148.25 |  | 9.04 | 55580.22 | [5 empty] | 0 | 0 | 0 | 0
[6 empty] | 6148.25 |  |  | 55580.22 |  | 0 | 6148.25 | 55580.22 | 0 | [5 empty] | 6148.25 | 0 | 0 | 0
Итого по разделу: ГНБ №1 L=35 м 2 тр | [5 empty] | 71673.43 |  |  | 696971.61 |  | 97.9641
Раздел: Материал не учтенный ценником
13 | 507-2613 | Заглушки полиэтиленовые для труб диаметром 160 мм | 10 шт. | 0.2 | 56.5 |  | 11.3 | 507-2613 | 178.87 | 2021.23 | [5 empty] | 0 | 0 | 0 | 0
[6 empty] | 11.3 |  |  | 2021.23 |  | 0 | 11.3 | 2021.23 | 0 | [5 empty] | 0 | 11.3 | 0 | 0
14 | ТЦ_24.4.01.03_77_7704844420_16.10.2025_01_4.3 | Уплотнитель кабельных проходов УКПТ 170/50 51,72 = [467,52 / 9,04] | ШТ | 4 | 51.72 |  | 206.88 |  | 9.04 | 1870.2 | [5 empty] | 0 | 0 | 0 | 0
[6 empty] | 206.88 |  |  | 1870.2 |  | 0 | 206.88 | 1870.2 | 0 | [5 empty] | 206.88 | 0 | 0 | 0
15 | РМР/31/ВН-706 от 30.05.2025 | Труба защитная термостойкая d=160 мм 111,04 = [939,56 / 8,89] + 3% Трансп + 2% Заг.скл | м | 74 | 111.04 |  | 8216.96 |  | 8.89 | 73048.77 | [5 empty] | 0 | 0 | 0 | 0
[6 empty] | 8216.96 |  |  | 73048.77 |  | 0 | 8216.96 | 73048.77 | 0 | [5 empty] | 8216.96 | 0 | 0 | 0
Итого по разделу: Материал не учтенный ценником | [5 empty] | 8435.14 |  |  | 76940.2 |  | 0 | [12 empty] | Итого по разделу: Материал не учтенный ценником
Итого по локальной смете: Устройство закрытого перехода | [5 empty] | 80108.57 |  |  | 773911.81 |  | 97.9641 | [12 empty] | Итого по локальной смете: Устройство закрытого перехода
Составил
[должность,подпись(инициалы,фамилия)]
Проверил
[должность,подпись(инициалы,фамилия)]

## 02-01-05
Smeta.RU Flash (495) 974-1589
ЛОКАЛЬНАЯ СМЕТА № 02-01-06
Строительство МТП 250кВ
ПИР, СМР, ПНР, оборудование по титулу: Строительство ТП-250-6/0,4 кВ, ЛЭП-6 кВ от ВЛ-6 кВ ф.45 с ПС №382 "Венюково", ГНБ, АСП-6 кВ, 2ЛР-6 кВ, в т.ч. ПИР, МО, Чеховский р-н, СП Стремиловское, в р-не д. Сергеево Ю8-24-302-192031(421153)
(наименование работ и затрат, наименование объекта)
Основание:
[6 empty] | базовая цена |  | текущая цена
|  | Сметная стоимость |  |  |  | 132.02 |  | 1027.42 |  | тыс. руб.
|  | Строительные работы |  |  |  | 8.76 |  | 167.05 |  | тыс. руб.
|  | Монтажные работы |  |  |  | 7.66 |  | 90.48 |  | тыс. руб.
|  | Оборудование |  |  |  | 115.6 |  | 769.89 |  | тыс. руб.
|  | Прочие работы |  |  |  | 0 |  | 0 |  | тыс. руб.
|  | Нормативная трудоемкость |  |  |  | 121.5007 |  | 121.5007 |  | чел. -ч.
|  | Средства на оплату труда |  |  |  | 1.13 |  | 53.3125 |  | тыс. руб.
|  | Возврат материалов | [7 empty] | тыс. руб.
Строительный объем:
Стоимость ед.стр.объема:
Составлена в ценах ТСНБ-2001 Московской области (редакция 2014 г) март 2024 года
№ п/п | Шифр расценки и коды ресурсов | Наименование работ и затрат | Ед. изм. | Кол-во единиц | Цена на ед. изм. | Попра-вочные коэфф. | Стоимость в ценах 2001г. | Пункт коэфф. пересчета | Коэфф. пересчета | Стоимость в текущих ценах | ЗТР всего чел.-час
1 | 2 | 3 | 4 | 5 | 6 | 7 | 8 | 9 | 10 | 11 | 12
Раздел: Монтажные работы
1 | 33-04-016-2 | Развозка конструкций и материалов опор ВЛ 0,38-10 кВ по трассе одностоечных железобетонных опор | 1 ОПОРА | 2 | 49.34 |  |  | 33-04-016-2 | [7 empty] | 20.74 | 975.39 | 12.08 | 568.19
|  | Зарплата |  |  | 3.59 |  | 7.18 |  | 47.02 | 337.6 |  |  |  |  | 7.18
|  | Эксплуатация машин |  |  | 45.75 |  | 91.5 |  | 12.91 | 1181.27
|  | в т.ч. зарплата машинистов |  |  | 6.48 |  | 12.96 |  | 47.02 | 609.38 |  |  |  |  | 12.96
|  | НР от ФОТ | % | 103 |  |  | 20.74 |  | 103 | 975.39
|  | СП от ФОТ | % | 60 |  |  | 12.08 |  | 60 | 568.19
|  | Затраты труда | чел-ч | 0.44 | [6 empty] | 0.88
[6 empty] | 131.5 |  |  | 3062.45 |  | 0.88 | 131.5 | 3062.45 | 0.88 | [5 empty] | 131.5 | 0 | 0 | 0
2 | 33-04-027-3 | Установка мачтовых трансформаторных подстанций мощностью до 250 кВ·А, установка строительных конструкций | 1 подстанция | 1 | 279.89 |  |  | 33-04-027-3 | [7 empty] | 57.57 | 2706.78 | 33.53 | 1576.76
|  | Зарплата |  |  | 35.71 |  | 35.71 |  | 47.02 | 1679.08 |  |  |  |  | 35.71
|  | Эксплуатация машин |  |  | 241.06 |  | 241.06 |  | 8.5 | 2049.01
|  | в т.ч. зарплата машинистов |  |  | 20.18 |  | 20.18 |  | 47.02 | 948.86 |  |  |  |  | 20.18
|  | Материальные ресурсы |  |  | 3.12 |  | 3.12 |  | 17.52 | 54.66
|  | НР от ФОТ | % | 103 |  |  | 57.57 |  | 103 | 2706.78
|  | СП от ФОТ | % | 60 |  |  | 33.53 |  | 60 | 1576.76
|  | Затраты труда | чел-ч | 4.03 | [6 empty] | 4.03
[6 empty] | 370.99 |  |  | 8066.29 |  | 4.03 | 370.99 | 8066.29 | 4.03 | [5 empty] | 370.99 | 0 | 0 | 0
3 | 33-04-027-4 | Установка мачтовых трансформаторных подстанций мощностью до 250 кВ·А, установка оборудования | 1 подстанция | 1 | 993.1 |  |  | 33-04-027-4 | [7 empty] | 686.96 | 32300.79 | 400.17 | 18815.99
|  | Зарплата |  |  | 622.33 |  | 622.33 |  | 47.02 | 29261.96 |  |  |  |  | 622.33
|  | Эксплуатация машин |  |  | 370.77 |  | 370.77 |  | 12.14 | 4501.15
|  | в т.ч. зарплата машинистов |  |  | 44.62 |  | 44.62 |  | 47.02 | 2098.03 |  |  |  |  | 44.62
|  | НР от ФОТ | % | 103 |  |  | 686.96 |  | 103 | 32300.79
|  | СП от ФОТ | % | 60 |  |  | 400.17 |  | 60 | 18815.99
|  | Затраты труда | чел-ч | 65.44 | [6 empty] | 65.44
[6 empty] | 2080.23 |  |  | 84879.89 |  | 65.44 | 2080.23 | 84879.89 | 65.44 | [5 empty] | 2080.23 | 0 | 0 | 0
5 | м08-02-407-3 | Труба стальная по установленным конструкциям, по стенам с креплением скобами, диаметр до 50 мм | 100 м | 0.06 | 777.93 |  |  | м08-02-407-3 | [7 empty] | 21.32 | 1002.44 | 11.21 | 527.05
|  | Зарплата |  |  | 356.45 |  | 21.39 |  | 47.02 | 1005.62 |  |  |  |  | 21.39
|  | Эксплуатация машин |  |  | 203.56 |  | 12.21 |  | 13.73 | 167.69
|  | в т.ч. зарплата машинистов |  |  | 9.86 |  | 0.59 |  | 47.02 | 27.82 |  |  |  |  | 0.59
|  | Материальные ресурсы |  |  | 217.92 |  | 13.08 |  | 11.45 | 149.71
|  | НР от ФОТ | % | 97 |  |  | 21.32 |  | 97 | 1002.44
|  | СП от ФОТ | % | 51 |  |  | 11.21 |  | 51 | 527.05
|  | Затраты труда | чел-ч | 37.92 | [6 empty] | 2.2752
[6 empty] | 79.21 |  |  | 2852.51 |  | 2.2752 | 79.21 | 2852.51 | 2.2752 | [5 empty] | 0 | 79.21 | 0 | 0
6 | 103-0138 | Трубы стальные электросварные прямошовные со снятой фаской из стали марок БСт2кп-БСт4кп и БСт2пс-БСт4пс наружный диаметр 57 мм, толщина стенки 3 мм | м | 6 | 33.14 |  | 198.84 | 103-0138 | 6.3 | 1252.69 | [5 empty] | 0 | 0 | 0 | 0
[6 empty] | 198.84 |  |  | 1252.69 |  | 0 | 198.84 | 1252.69 | 0 | [5 empty] | 198.84 | 0 | 0 | 0
7 | м08-03-572-3 | Блок управления шкафного исполнения или распределительный пункт (шкаф), устанавливаемый на стене, высота и ширина до 600х600 мм | 1 ШТ. | 2 | 229.45 |  |  | м08-03-572-3 | [7 empty] | 47.26 | 2222.09 | 24.85 | 1168.31
|  | Зарплата |  |  | 23.01 |  | 46.02 |  | 47.02 | 2163.86 |  |  |  |  | 46.02
|  | Эксплуатация машин |  |  | 28.42 |  | 56.84 |  | 13.63 | 774.73
|  | в т.ч. зарплата машинистов |  |  | 1.35 |  | 2.7 |  | 47.02 | 126.95 |  |  |  |  | 2.7
|  | Материальные ресурсы |  |  | 178.02 |  | 356.04 |  | 9.52 | 3389.5
|  | НР от ФОТ | % | 97 |  |  | 47.26 |  | 97 | 2222.09
|  | СП от ФОТ | % | 51 |  |  | 24.85 |  | 51 | 1168.31
|  | Затраты труда | чел-ч | 2.32 | [6 empty] | 4.64
[6 empty] | 531.01 |  |  | 9718.49 |  | 4.64 | 531.01 | 9718.49 | 4.64 | [5 empty] | 0 | 531.01 | 0 | 0
8 | м08-02-147-3 | Кабель до 35 кВ по установленным конструкциям и лоткам с креплением на поворотах и в конце трассы, масса 1 м кабеля до 3 кг | 100 М КАБЕЛЯ | 0.2 | 239.98 |  |  | м08-02-147-3 | [7 empty] | 28.44 | 1337.45 | 14.95 | 703.19
|  | Зарплата |  |  | 143.92 |  | 28.78 |  | 47.02 | 1353.42 |  |  |  |  | 28.78
|  | Эксплуатация машин |  |  | 65.26 |  | 13.05 |  | 12.76 | 166.54
|  | в т.ч. зарплата машинистов |  |  | 2.7 |  | 0.54 |  | 47.02 | 25.39 |  |  |  |  | 0.54
|  | Материальные ресурсы |  |  | 30.8 |  | 6.16 |  | 15.36 | 94.62
|  | НР от ФОТ | % | 97 |  |  | 28.44 |  | 97 | 1337.45
|  | СП от ФОТ | % | 51 |  |  | 14.95 |  | 51 | 703.19
|  | Затраты труда | чел-ч | 14.96 | [6 empty] | 2.992
[6 empty] | 91.38 |  |  | 3655.22 |  | 2.992 | 91.38 | 3655.22 | 2.992 | [5 empty] | 0 | 91.38 | 0 | 0
Итого по разделу: Монтажные работы | [5 empty] | 3483.16 |  |  | 113487.54 |  | 80.2572
Раздел: Заземление
9 | 01-02-057-2 | Разработка грунта вручную в траншеях глубиной до 2 м без креплений с откосами, группа грунтов 2 | 100 м3 грунта | 0.081 | 1201.2 |  |  | 01-02-057-2 | [7 empty] | 86.6 | 4071.67 | 38.92 | 1829.96
|  | Зарплата |  |  | 1201.2 |  | 97.3 |  | 47.02 | 4574.91 |  |  |  |  | 97.3
|  | НР от ФОТ | % | 89 |  |  | 86.6 |  | 89 | 4071.67
|  | СП от ФОТ | % | 40 |  |  | 38.92 |  | 40 | 1829.96
|  | Затраты труда | чел-ч | 154 | [6 empty] | 12.474
[6 empty] | 222.82 |  |  | 10476.54 |  | 12.474 | 222.82 | 10476.54 | 12.474 | [5 empty] | 222.82 | 0 | 0 | 0
10 | 01-02-061-1 | Засыпка вручную траншей, пазух котлованов и ям, группа грунтов 1 | 100 м3 грунта | 0.081 | 663.75 |  |  | 01-02-061-1 | [7 empty] | 47.85 | 2249.89 | 21.5 | 1011.19
|  | Зарплата |  |  | 663.75 |  | 53.76 |  | 47.02 | 2527.97 |  |  |  |  | 53.76
|  | НР от ФОТ | % | 89 |  |  | 47.85 |  | 89 | 2249.89
|  | СП от ФОТ | % | 40 |  |  | 21.5 |  | 40 | 1011.19
|  | Затраты труда | чел-ч | 88.5 | [6 empty] | 7.1685
[6 empty] | 123.11 |  |  | 5789.05 |  | 7.1685 | 123.11 | 5789.05 | 7.1685 | [5 empty] | 123.11 | 0 | 0 | 0
11 | м08-02-471-1 | Заземлитель вертикальный из угловой стали размером 50х50х5 мм (Длина 3*8шт=24 м, вес 3,77 кг) | 10 шт. | 0.8 | 186.36 |  |  | м08-02-471-1 | [7 empty] | 80.04 | 3763.69 | 42.09 | 1978.85
|  | Зарплата |  |  | 100.58 |  | 80.46 |  | 47.02 | 3783.42 |  |  |  |  | 80.46
|  | Эксплуатация машин |  |  | 56.32 |  | 45.06 |  | 13.43 | 605.1
|  | в т.ч. зарплата машинистов |  |  | 2.57 |  | 2.06 |  | 47.02 | 96.67 |  |  |  |  | 2.06
|  | Материальные ресурсы |  |  | 29.46 |  | 23.57 |  | 17.04 | 401.6
|  | НР от ФОТ | % | 97 |  |  | 80.04 |  | 97 | 3763.69
|  | СП от ФОТ | % | 51 |  |  | 42.09 |  | 51 | 1978.85
|  | Затраты труда | чел-ч | 10.7 | [6 empty] | 8.56
11,1 | 101-1641 | Сталь угловая равнополочная, марка стали ВСт3кп2, размером 50x50x5 мм | т | 0.09048 | 5763 |  | 521.44 |  | 10.83 | 5647.15 | [5 empty] | 0 | 0 | 0 | 0 | 0 | 521.44 | 0 | 0
[6 empty] | 792.66 |  |  | 16179.81 |  | 8.56 | 792.66 | 16179.81 | 8.56 | [5 empty] | 0 | 271.22 | 0 | 0
12 | м08-02-472-2 | Заземлитель горизонтальный из стали полосовой сечением 160-250 мм2 | 100 м | 0.36 | 279.76 |  |  | м08-02-472-2 | [7 empty] | 55.52 | 2610.84 | 29.19 | 1372.71
|  | Зарплата |  |  | 156.04 |  | 56.17 |  | 47.02 | 2641.32 |  |  |  |  | 56.17
|  | Эксплуатация машин |  |  | 74.15 |  | 26.69 |  | 12.86 | 343.28
|  | в т.ч. зарплата машинистов |  |  | 2.97 |  | 1.07 |  | 47.02 | 50.27 |  |  |  |  | 1.07
|  | Материальные ресурсы |  |  | 49.57 |  | 17.85 |  | 17.08 | 304.8
|  | НР от ФОТ | % | 97 |  |  | 55.52 |  | 97 | 2610.84
|  | СП от ФОТ | % | 51 |  |  | 29.19 |  | 51 | 1372.71
|  | Затраты труда | чел-ч | 16.6 | [6 empty] | 5.976
[6 empty] | 185.42 |  |  | 7272.95 |  | 5.976 | 185.42 | 7272.95 | 5.976 | [5 empty] | 0 | 185.42 | 0 | 0
14 | 101-2548 | Сталь полосовая 40х4 мм | т | 0.045216 | 5800 |  | 262.25 | 101-2548 | 11.82 | 3099.83 | [5 empty] | 0 | 0 | 0 | 0
[6 empty] | 262.25 |  |  | 3099.83 |  | 0 | 262.25 | 3099.83 | 0 | [5 empty] | 262.25 | 0 | 0 | 0
Итого по разделу: Заземление | [5 empty] | 1586.26 |  |  | 42818.18 |  | 34.1785
Раздел: Оборудование
16 | ТЦ_89.1.62.05_77_7720302216_28.01.2025_01_1.3 | Подстанция МТП- 250/6/0,4 кВ 62 682,46 = [480 600 / 1,2 / 6,66] + 3% Трансп + 1,2% Заг.скл | компл. | 1 | 62682.46 |  | 62682.46 |  | 6.66 | 417465.18 | [5 empty] | 0 | 0 | 0 | 0
[6 empty] | 62682.46 |  |  | 417465.18 |  | 0 | 62682.46 | 417465.18 | 0 | [5 empty] | 0 | 0 | 62682.46 | 0
17 | Прайс ООО Элтком от 01.04.25 г | Трансформатор ТМГ11-250-6/0,4 52 916,20 = [405 720 / 1,2 / 6,66] + 3% Трансп + 1,2% Заг.скл | шт. | 1 | 52916.2 |  | 52916.2 |  | 6.66 | 352421.89 | [5 empty] | 0 | 0 | 0 | 0
[6 empty] | 52916.2 |  |  | 352421.89 |  | 0 | 52916.2 | 352421.89 | 0 | [5 empty] | 0 | 0 | 52916.2 | 0
Итого по разделу: Оборудование | [5 empty] | 115598.66 |  |  | 769887.07 |  | 0
Раздел: Материал не учтенный ценником
18 | РМР/МВ/03/ВН-197 от 12.05.2025 | Стойка СВ 110-5 1 760,14 = [15 145,38 / 9,04] + 3% Трансп + 2% Заг.скл | шт. | 2 | 1760.14 |  | 3520.28 |  | 9.04 | 31823.33 | [5 empty] | 0 | 0 | 0 | 0
[6 empty] | 3520.28 |  |  | 31823.33 |  | 0 | 3520.28 | 31823.33 | 0 | [5 empty] | 3520.28 | 0 | 0 | 0
19 | ТЦ_01.7.04.04_31_312337289250_16.10.2025_01_2.2 | Замок навесной винтовой ВС 110 49,39 = [446,51 / 9,04] | КОМПЛ | 3 | 49.39 |  | 148.17 |  | 9.04 | 1339.46 | [5 empty] | 0 | 0 | 0 | 0
[6 empty] | 148.17 |  |  | 1339.46 |  | 0 | 148.17 | 1339.46 | 0 | [5 empty] | 148.17 | 0 | 0 | 0
20 | ООО Норма-кабель от 01.10.2025г. | Вязка спиральная ВС 70/95.1 5,85 = [60,4 / 1,2 / 9,04] + 3% Трансп + 2% Заг.скл | шт. | 6 | 5.85 |  | 35.1 |  | 9.04 | 317.3 | [5 empty] | 0 | 0 | 0 | 0
[6 empty] | 35.1 |  |  | 317.3 |  | 0 | 35.1 | 317.3 | 0 | [5 empty] | 35.1 | 0 | 0 | 0
21 | ООО Норма-кабель от 01.10.2025г. | Изолятор штыревой IF 27 (ШФ-20Г1) 48,63 = [502,2 / 1,2 / 9,04] + 3% Трансп + 2% Заг.скл | шт. | 3 | 48.63 |  | 145.89 |  | 9.04 | 1318.85 | [5 empty] | 0 | 0 | 0 | 0
[6 empty] | 145.89 |  |  | 1318.85 |  | 0 | 145.89 | 1318.85 | 0 | [5 empty] | 145.89 | 0 | 0 | 0
22 | ООО Норма-кабель от 01.10.2025г. | Колпачок К6 1,21 = [12,6 / 1,2 / 9,04] + 3% Трансп + 2% Заг.скл | шт. | 3 | 1.21 |  | 3.63 |  | 9.04 | 32.82 | [5 empty] | 0 | 0 | 0 | 0
[6 empty] | 3.63 |  |  | 32.82 |  | 0 | 3.63 | 32.82 | 0 | [5 empty] | 3.63 | 0 | 0 | 0
23 | ООО Норма-кабель от 01.10.2025г. | Зажим ответвительный RP150 232,44 = [2 400 / 1,2 / 9,04] + 3% Трансп + 2% Заг.скл | шт. | 3 | 232.44 |  | 697.32 |  | 9.04 | 6303.77 | [5 empty] | 0 | 0 | 0 | 0
[6 empty] | 697.32 |  |  | 6303.77 |  | 0 | 697.32 | 6303.77 | 0 | [5 empty] | 697.32 | 0 | 0 | 0
25 | 509-5945 | Зажим аппаратный прессуемый А1А-95-2 | 100 шт. | 0.09 | 1880 |  | 169.2 | 509-5945 | 6.96 | 1177.63 | [5 empty] | 0 | 0 | 0 | 0
[6 empty] | 169.2 |  |  | 1177.63 |  | 0 | 169.2 | 1177.63 | 0 | [5 empty] | 0 | 169.2 | 0 | 0
26 | 501-7909 | Кабель силовой с медными жилами с изоляцией и оболочкой из ПВХ, не распространяющий горение, с низким дымо- и газовыделением, напряжением 1,0 кВ (ГОСТ Р 53769-2010), марки ВВГнг(A)-LS 1х240мк | 1000 м | 0.02 | 236586.65 |  | 4731.73 | 501-7909 | 9.15 | 43295.36 | [5 empty] | 0 | 0 | 0 | 0
[6 empty] | 4731.73 |  |  | 43295.36 |  | 0 | 4731.73 | 43295.36 | 0 | [5 empty] | 0 | 4731.73 | 0 | 0
27 | 509-1598 | Наконечники кабельные медные луженные ТМЛ-240 | 100 шт. | 0.16 | 6752 |  | 1080.32 | 509-1598 | 5.86 | 6330.68 | [5 empty] | 0 | 0 | 0 | 0
[6 empty] | 1080.32 |  |  | 6330.68 |  | 0 | 1080.32 | 6330.68 | 0 | [5 empty] | 0 | 1080.32 | 0 | 0
28 | Прайс ООО Элтком от 01.04.25 г | Контактный зажим М16*2 (токосъемные наконечники трансформатора НН) 139,45 = [1 440 / 1,2 / 9,04] + 3% Трансп + 2% Заг.скл | шт. | 4 | 139.45 |  | 557.8 |  | 9.04 | 5042.51 | [5 empty] | 0 | 0 | 0 | 0
[6 empty] | 557.8 |  |  | 5042.51 |  | 0 | 557.8 | 5042.51 | 0 | [5 empty] | 557.8 | 0 | 0 | 0
29 | 408-0392 | Щебень известняковый для строительных работ марки 600 фракции 10-40 мм | м3 | 2 | 129.1 |  | 258.2 | 408-0392 | 16.43 | 4242.23 | [5 empty] | 0 | 0 | 0 | 0
[6 empty] | 258.2 |  |  | 4242.23 |  | 0 | 258.2 | 4242.23 | 0 | [5 empty] | 258.2 | 0 | 0 | 0
Итого по разделу: Материал не учтенный ценником | [5 empty] | 11347.64 |  |  | 101223.94 |  | 0 | [12 empty] | Итого по разделу: Материал не учтенный ценником
Итого по локальной смете: Строительство МТП 250кВ | [5 empty] | 132015.72 |  |  | 1027416.73 |  | 114.4357 | [12 empty] | Итого по локальной смете: Строительство МТП 250кВ
Составил
[должность,подпись(инициалы,фамилия)]
Проверил
[должность,подпись(инициалы,фамилия)]

## Source
0 | Smeta.RU Flash (495) 974-1589 |  | _PS_ |  | 0 | 0 | 0 | Smeta.RU Flash |  | 0 | 31538 | 10 | 11 | 14 | 0 | 1
1 | 1837 | 0 | 1774 | 0 | I-249396_(Копия)_(Копия)_(Копия) | ВЛЗ, МТП-250, АСП, КЛ-6 кВ, ПНР |  | 0 |  | 0 | 0 | 2 |  | 0 | 0 | 0 | 0 | 0 | 1 |  | 0 | [5 empty] | Тупеко И.Н. | Главный инженер по электромонтажным работам по доверенности №01/0821 от 01.08.2021 | Белевитин Д.А. | Заместитель директора по капитальному строительству - Начальник УКС | Белевитин Д.А. | Заместитель директора по капитальному строительству - Начальник УКС | Белевитин Д.А. | Заместитель директора по капитальному строительству - Начальник УКС | Южные электрические сети - филиал ПАО "Россети Московский регион", 142117, Московская область, г.Подольск, ул. Кирова, д.65 |  | Тупеко И.Н. | Главный инженер по электромонтажным работам по доверенности №01/0821 от 01.08.2021 | ООО "Прогресс", 119633, г. Москва, ул. Новоорловская, д.8, корп. 2, пом. 2, ком. 12 | [9 empty] | ООО <Сандимакс Север>. 129337, город Москва, улица Вешних вод, дом 14, строение 3, антресоль 1, пом. II, комн.12 |  |  |  | 0 | [5 empty] | Сметные нормы списания | Коды ценников | 1 | 1 | 0 | 1 | 1 | 0 | 2 | 2 | 1 | 1 | 1 | 0 | 1 | 0 | 0 | ТСНБ-2001 Московской области (Версия 15.0) | Версия 1.3.2 ГСН (ГЭСН, ФЕР) и ТЕР (Методики НР (812/пр и 636/пр) и СП (774/пр) с 22.10.2021 г.) шифры НР, СП и ПНР с версии Smeta.ru 11.4.1.0 | ТСНБ-2001 Московской области (редакция 2014 г версия 15.0) | ТСНБ-2001 Московской области (редакция 2014 г версия 15.0) | ТСНБ-2001 Московской области (редакция 2014 г версия 15.0) | ТСНБ-2001 Московской области (редакция 2014 г версия 15.0) | Поправки для НБ 2014 года от 15.06.2021 г. Реконструкция | 0 | 0 | 17276938 |  |  | 1 | [5 empty] | Территориальные сметные нормативы, предусмотренные для применения на территории Московской области, утвержденные приказом Минстроя России от 21.09.2015 № 675/пр (в редакции приказов Минстроя РФ № 253/пр-264/пр от 28.02.2017г.) | ТЕР | 42794 | 421 |  |  |  |  | 0 | [29 empty] | 0
90706474 | 1 | 2025 | 9 |  | Сентябрь, 2025 г. | ООО "Прогресс", 119633, г. Москва, ул. Новоорловская, д.8, корп. 2, пом. 2, ком. 12, Сентябрь, 2025 г. | [5 empty] | 2 |  |  |  | 0 |  |  | 1 | [7 empty] | Тупеко И.Н. | Главный инженер по электромонтажным работам по доверенности №01/0821 от 01.08.2021 | Белевитин Д.А. | Заместитель директора по капитальному строительству - Начальник УКС | Белевитин Д.А. | Заместитель директора по капитальному строительству - Начальник УКС | Белевитин Д.А. | Заместитель директора по капитальному строительству - Начальник УКС | Южные электрические сети - филиал ПАО "Россети Московский регион", 142117, Московская область, г.Подольск, ул. Кирова, д.65 |  | Тупеко И.Н. | Главный инженер по электромонтажным работам по доверенности №01/0821 от 01.08.2021 | ООО "Прогресс", 119633, г. Москва, ул. Новоорловская, д.8, корп. 2, пом. 2, ком. 12 |  | Тупеко И.Н. | Главный инженер по электромонтажным работам по доверенности №01/0821 от 01.08.2021 | ООО "Прогресс", 119633, г. Москва, ул. Новоорловская, д.8, корп. 2, пом. 2, ком. 12 | [5 empty] | ООО <Сандимакс Север>. 129337, город Москва, улица Вешних вод, дом 14, строение 3, антресоль 1, пом. II, комн.12 |  |  |  | 0 | [5 empty] | Сметные нормы списания | Сметные нормы списания | 1 | 1 | 0 | 1 | 1 | 0 | 2 | 2 | 1 | 1 | 1 | 0 | 1 | 0 | 0 | ТСНБ-2001 Московской области (Версия 15.0) | Версия 1.3.2 ГСН (ГЭСН, ФЕР) и ТЕР (Методики НР (812/пр и 636/пр) и СП (774/пр) с 22.10.2021 г.) шифры НР, СП и ПНР с версии Smeta.ru 11.4.1.0 | ТСНБ-2001 Московской области (редакция 2014 г версия 15.0) | ТСНБ-2001 Московской области (редакция 2014 г версия 15.0) | ТСНБ-2001 Московской области (редакция 2014 г версия 15.0) | ТСНБ-2001 Московской области (редакция 2014 г версия 15.0) | Поправки для НБ 2014 года от 15.06.2021 г. Реконструкция | 0 |  | 17276938 |  |  | 0 | 0 | 0 | [5 empty] | 0 |  | 0 | 45901 | 45930 | 0 | [30 empty] | 0
52 | 1837 | 1 | 12 | 0 | I-249396_(Копия)_(Копия)_(Копия) | ВЛЗ, МТП-250, АСП, КЛ-6 кВ, ПНР | [7 empty] | 754460.93 | 697872.29 | 52060.01 | 1627.76 | 4528.63 | 0 | 482.8743 | 123.7305 | 954.96 | 6223.92 | 3146.79 | 0 | 0 | 0 | 0 | 0 | 0 | 0 | 0 | 0 | 0 | 0 | 0 | 0 | 0 | 0 | 0 | 505711.76 | 0 | 763831.64 | 242131.62 | 15988.26 | 0 | 697872.29 | 192160.53 | 0 | 192160.53 | 505711.76 | 0 | 0 | 0 | 0 | 0 | 0 | 0 | 0 | 0 | 0 | 0 | 0 | 0 | 0 | 0 | 0 | 0 | 0 | 0 | 0 | 0 | 0 | 0 | 0 | 0 | 0 | 0 | 0 | 0 | 0 | 0 | 0 | 0 | 0 | 0 | 0 | 0 | 0 | 0 | 0 | 0 | 0 | 0 | 0 | 0 | 0 | 0 | 0 | 0 | 0 | 0 | 0 | 0 | 0 | 0 | 0 | 0 | 0 | 5006488.49 | 4433605.42 | 356880.2 | 80950.2 | 216002.87 | 0 | 482.8743 | 123.7305 | 954.96 | 300577.12 | 151327.33 | 0 | 0 | 0 | 0 | 0 | 0 | 0 | 0 | 0 | 0 | 0 | 0 | 0 | 0 | 0 | 0 | 3368040.32 | 0 | 5458392.94 | 1781248.19 | 309104.43 | 0 | 4433605.42 | 1065565.1 | 0 | 1065565.1 | 3368040.32 | 0 | 0 | 0 | 0 | 0 | 0 | 0 | 0 | 0 | 0 | 0 | 0 | 0 | 0 | 0 | 0 | 0 | 0 | 0 | 0 | 0 | 0 | 0 | 0 | 0 | 0 | 0 | 0 | 0 | 0 | 0 | 0 | 0 | 0 | 0 | 0 | 0 | 0 | 0 | 0 | 0 | 0 | 0 | 0 | 0 | 0 | 0 | 0 | 0 | 0 | 0 | 0 | 0 | 0 | 0 | 0 | 0 | 0
3 | 1 |  | 362 |  | Новая локальная смета | Строительство ВЛЗ |  | 0 |  | -1 | Новая локальная смета | [6 empty] | 0 | 0 |  | 0 | [53 empty] | 0 | [7 empty] | 0 | 0
52 | 1 | 3 | 20 | 0 | Новая локальная смета | Строительство ВЛЗ | [7 empty] | 72292.51 | 69305.52 | 2082.96 | 194.19 | 904.03 | 0 | 97.6453 | 16.0442 | 8.83 | 1109.93 | 628.21 | 0 | 0 | 0 | 0 | 0 | 0 | 0 | 0 | 0 | 0 | 0 | 0 | 0 | 0 | 0 | 0 | 32901.33 | 0 | 74030.65 | 38821.81 | 2307.51 | 0 | 69305.52 | 36404.19 | 0 | 36404.19 | 32901.33 | 0 | 0 | 0 | 0 | 0 | 0 | 0 | 0 | 0 | 0 | 0 | 0 | 0 | 0 | 0 | 0 | 0 | 0 | 0 | 0 | 0 | 0 | 0 | 0 | 0 | 0 | 0 | 0 | 0 | 0 | 0 | 0 | 0 | 0 | 0 | 0 | 0 | 0 | 0 | 0 | 0 | 0 | 0 | 0 | 0 | 0 | 0 | 0 | 0 | 0 | 0 | 0 | 0 | 0 | 0 | 0 | 0 | 0 | 518464.17 | 450774.04 | 25182.78 | 9131.03 | 42507.35 | 0 | 97.6453 | 16.0442 | 8.83 | 52188.91 | 29538.91 | 0 | 0 | 0 | 0 | 0 | 0 | 0 | 0 | 0 | 0 | 0 | 0 | 0 | 0 | 0 | 0 | 219122.86 | 0 | 600191.99 | 334505.91 | 46563.22 | 0 | 450774.04 | 231651.18 | 0 | 231651.18 | 219122.86 | 0 | 0 | 0 | 0 | 0 | 0 | 0 | 0 | 0 | 0 | 0 | 0 | 0 | 0 | 0 | 0 | 0 | 0 | 0 | 0 | 0 | 0 | 0 | 0 | 0 | 0 | 0 | 0 | 0 | 0 | 0 | 0 | 0 | 0 | 0 | 0 | 0 | 0 | 0 | 0 | 0 | 0 | 0 | 0 | 0 | 0 | 0 | 0 | 0 | 0 | 0 | 0 | 0 | 0 | 0 | 0 | 0 | 0
4 | 1 |  | 119 |  | Новый раздел | Монтажные работы |  | 0 |  | 0 | [7 empty] | 0 | 0 |  | 0 | [53 empty] | 0 | [11 empty] | 0
52 | 1 | 4 | 24 | 0 | Новый раздел | Монтажные работы | [7 empty] | 3608.71 | 844.53 | 2024.44 | 191.88 | 739.74 | 0 | 79.8365 | 15.8732 | 1.94 | 949.45 | 544.79 | 0 | 0 | 3608.71 | 844.53 | 2024.44 | 191.88 | 739.74 | 0 | 79.8365 | 15.8732 | 1.94 | 949.45 | 544.79 | 0 | 0 | 0 | 0 | 0 | 5102.95 | 4311.9 | 791.05 | 0 | 844.53 | 844.53 | 0 | 844.53 | 0 | 0 | 0 | 0 | 0 | 0 | 0 | 0 | 0 | 0 | 0 | 0 | 0 | 0 | 0 | 0 | 0 | 0 | 0 | 0 | 0 | 0 | 0 | 0 | 0 | 0 | 0 | 5102.95 | 4311.9 | 791.05 | 0 | 844.53 | 844.53 | 0 | 844.53 | 0 | 0 | 0 | 0 | 0 | 0 | 0 | 0 | 0 | 0 | 0 | 0 | 0 | 0 | 0 | 0 | 0 | 0 | 0 | 0 | 0 | 0 | 0 | 0 | 65972.51 | 6756.21 | 24434.01 | 9022.28 | 34782.29 | 0 | 79.8365 | 15.8732 | 1.94 | 44642.73 | 25616 | 0 | 0 | 65972.51 | 6756.21 | 24434.01 | 9022.28 | 34782.29 | 0 | 79.8365 | 15.8732 | 1.94 | 44642.73 | 25616 | 0 | 0 | 0 | 0 | 0 | 136231.24 | 117530.21 | 18701.03 | 0 | 6756.21 | 6756.21 | 0 | 6756.21 | 0 | 0 | 0 | 0 | 0 | 0 | 0 | 0 | 0 | 0 | 0 | 0 | 0 | 0 | 0 | 0 | 0 | 0 | 0 | 0 | 0 | 0 | 0 | 0 | 0 | 0 | 0 | 136231.24 | 117530.21 | 18701.03 | 0 | 6756.21 | 6756.21 | 0 | 6756.21 | 0 | 0 | 0 | 0 | 0 | 0 | 0 | 0 | 0 | 0 | 0 | 0 | 0 | 0 | 0 | 0 | 0 | 0 | 0 | 0 | 0 | 0 | 0 | 0
17 | 1 | 5 | 5 | 1 | 33-04-016-2 | Развозка конструкций и материалов опор ВЛ 0,38-10 кВ по трассе одностоечных железобетонных опор | 1 ОПОРА | 7 | 0 | 7 | 7 | 0 | 7 | 345.38 | 0 | 320.25 | 45.36 | 25.13 | 0 | 3.08 | 3.36 | 0 | 72.6 | 42.29 |  | 88889161 | 49.34 | 0 | 45.75 | 6.48 | 3.59 | 0 | 0.44 | 0.48 | 0 | 49.34 | 0 | 45.75 | 6.48 | 3.59 | 0 | 0.44 | 0.48 | 0 | 103 | 60 | 1 | 1 |  |  | 1 | 1 | 1 | 1 |  |  |  |  | 0 | 1 | ТЕР Московской обл., 33-04-016-2, приказ Минстроя России №675/пр от 28.02.2017 № 260/пр |  |  | 33001 | 0 |  | 0 | 2 | 0 | 1 | 1 | 1 | 1 | 1 | 1 |  | 103 | 60 |  |  |  | 0 | 0 | 0 | 1 | 0 | 0 | 0 | 0 | 0 |  | 0 | 345.38 | 0 | 45.75 | 6.48 | 3.59 | 0 | 0.44 | 0.48 | 0 | 72.6047 | 42.294 | [13 empty] | 0 | 0 | 1 | 1 |  |  |  | 1013 | 1 ОПОРА | 1 ОПОРА | 1 | [6 empty] | 64991489 | 2 | Общестроительные работы | 27 | Линии электропередачи | 1 | 33001 | Линии электропередачи | ФЕР-33 |  |  |  | 0 | 49.34 | 0 | 45.75 | 6.48 | 3.59 | 0.44 | 0.48 | 0 | [17 empty] | 0 | 0 | 0 |  |  |  |  | 103 | 60 |  |  |  |  | 1 |  | 1735783951 | 2 | 1 | -2 | 0 | 0 | 0 | 460.27 | 460.27 | 0 | 0 |  | 0 | 3 | 0 |  | 0 | 1 | 0 | 0 | 0 | 0 |  |  | Пр/812-027.0-1 | Пр/774-027.0 | Линии электропередачи | Линии электропередачи | 0 | 0
17 | 1 | 10 | 10 | 1 | 33-04-016-2 | Развозка конструкций и материалов опор ВЛ 0,38-10 кВ по трассе одностоечных железобетонных опор | 1 ОПОРА | 7 | 0 | 7 | 7 | 0 | 7 | 5316.04 | 0 | 4134.43 | 2132.83 | 1181.61 | 0 | 3.08 | 3.36 | 0 | 3413.87 | 1988.66 |  | 88889103 | 49.34 | 0 | 45.75 | 6.48 | 3.59 | 0 | 0.44 | 0.48 | 0 | 49.34 | 0 | 45.75 | 6.48 | 3.59 | 0 | 0.44 | 0.48 | 0 | 103 | 60 | 1 | 1 |  |  | 1 | 47.02 | 12.91 | 1 |  |  |  |  | 0 | 1 | ТЕР Московской обл., 33-04-016-2, приказ Минстроя России №675/пр от 28.02.2017 № 260/пр |  |  | 33001 | 0 | 33-04-016-2 | 1 | 2 | 0 | 47.02 | 1 | 1 | 1 | 1 | 1 |  | 103 | 60 |  |  |  | 0 | 0 | 0 | 1 | 0 | 0 | 0 | 0 | 0 |  | 0 | 5316.04 | 0 | 590.6325 | 304.6896 | 168.8018 | 0 | 0.44 | 0.48 | 0 | 3413.8732 | 1988.664 | [13 empty] | 0 | 0 | 1 | 1 |  |  |  | 1013 | 1 ОПОРА | 1 ОПОРА | 1 | [6 empty] | 64991489 | 2 | Общестроительные работы | 27 | Линии электропередачи | 1 | 33001 | Линии электропередачи | ФЕР-33 |  |  |  | 0 | 49.34 | 0 | 45.75 | 6.48 | 3.59 | 0.44 | 0.48 | 0 | [17 empty] | 0 | 0 | 0 |  |  |  |  | 103 | 60 |  |  |  |  | 1 |  | 1735783951 | 2 | 1 | 2 | 0 | 0 | 0 | 10718.57 | 10718.57 | 0 | 0 |  | 0 | 3 | 0 |  | 0 | 1 | 0 | 0 | 0 | 0 |  |  | Пр/812-027.0-1 | Пр/774-027.0 | Линии электропередачи | Линии электропередачи | 0 | 0
17 | 1 | 14 | 14 | 2 | 33-04-016-5 | Развозка конструкций и материалов опор ВЛ 0,38-10 кВ по трассе материалов оснастки одностоечных опор | 1 ОПОРА | 5 | 0 | 5 | 5 | 0 | 5 | 65.25 | 0 | 55.05 | 9.45 | 10.2 | 0 | 1.25 | 0.7 | 0 | 20.24 | 11.79 |  | 88889161 | 13.05 | 0 | 11.01 | 1.89 | 2.04 | 0 | 0.25 | 0.14 | 0 | 13.05 | 0 | 11.01 | 1.89 | 2.04 | 0 | 0.25 | 0.14 | 0 | 103 | 60 | 1 | 1 |  |  | 1 | 1 | 1 | 1 |  |  |  |  | 0 | 1 | ТЕР Московской обл., 33-04-016-5, приказ Минстроя России №675/пр от 28.02.2017 № 260/пр |  |  | 33001 | 0 |  | 0 | 2 | 0 | 1 | 1 | 1 | 1 | 1 | 1 |  | 103 | 60 |  |  |  | 0 | 0 | 0 | 2 | 0 | 0 | 0 | 0 | 0 |  | 0 | 65.25 | 0 | 11.01 | 1.89 | 2.04 | 0 | 0.25 | 0.14 | 0 | 20.2395 | 11.79 | [13 empty] | 0 | 0 | 1 | 1 |  |  |  | 1013 | 1 ОПОРА | 1 ОПОРА | 1 | [6 empty] | 64991489 | 2 | Общестроительные работы | 27 | Линии электропередачи | 1 | 33001 | Линии электропередачи | ФЕР-33 |  |  |  | 0 | 13.05 | 0 | 11.01 | 1.89 | 2.04 | 0.25 | 0.14 | 0 | [17 empty] | 0 | 0 | 0 |  |  |  |  | 103 | 60 |  |  |  |  | 1 |  | 1246549585 | 2 | 1 | -2 | 0 | 0 | 0 | 97.28 | 97.28 | 0 | 0 |  | 0 | 3 | 0 |  | 0 | 1 | 0 | 0 | 0 | 0 |  |  | Пр/812-027.0-1 | Пр/774-027.0 | Линии электропередачи | Линии электропередачи | 0 | 0
17 | 1 | 18 | 18 | 2 | 33-04-016-5 | Развозка конструкций и материалов опор ВЛ 0,38-10 кВ по трассе материалов оснастки одностоечных опор | 1 ОПОРА | 5 | 0 | 5 | 5 | 0 | 5 | 1249.75 | 0 | 770.15 | 444.34 | 479.6 | 0 | 1.25 | 0.7 | 0 | 951.66 | 554.36 |  | 88889103 | 13.05 | 0 | 11.01 | 1.89 | 2.04 | 0 | 0.25 | 0.14 | 0 | 13.05 | 0 | 11.01 | 1.89 | 2.04 | 0 | 0.25 | 0.14 | 0 | 103 | 60 | 1 | 1 |  |  | 1 | 47.02 | 13.99 | 1 |  |  |  |  | 0 | 1 | ТЕР Московской обл., 33-04-016-5, приказ Минстроя России №675/пр от 28.02.2017 № 260/пр |  |  | 33001 | 0 | 33-04-016-5 | 1 | 2 | 0 | 47.02 | 1 | 1 | 1 | 1 | 1 |  | 103 | 60 |  |  |  | 0 | 0 | 0 | 2 | 0 | 0 | 0 | 0 | 0 |  | 0 | 1249.75 | 0 | 154.0299 | 88.8678 | 95.9208 | 0 | 0.25 | 0.14 | 0 | 951.6582 | 554.364 | [13 empty] | 0 | 0 | 1 | 1 |  |  |  | 1013 | 1 ОПОРА | 1 ОПОРА | 1 | [6 empty] | 64991489 | 2 | Общестроительные работы | 27 | Линии электропередачи | 1 | 33001 | Линии электропередачи | ФЕР-33 |  |  |  | 0 | 13.05 | 0 | 11.01 | 1.89 | 2.04 | 0.25 | 0.14 | 0 | [17 empty] | 0 | 0 | 0 |  |  |  |  | 103 | 60 |  |  |  |  | 1 |  | 1246549585 | 2 | 1 | 2 | 0 | 0 | 0 | 2755.77 | 2755.77 | 0 | 0 |  | 0 | 3 | 0 |  | 0 | 1 | 0 | 0 | 0 | 0 |  |  | Пр/812-027.0-1 | Пр/774-027.0 | Линии электропередачи | Линии электропередачи | 0 | 0
17 | 1 | 22 | 22 | 3 | 33-04-016-6 | Развозка конструкций и материалов опор ВЛ 0,38-10 кВ по трассе материалов оснастки сложных опор | 1 ОПОРА | 1 | 0 | 1 | 1 | 0 | 1 | 15.03 | 0 | 12.58 | 2.16 | 2.45 | 0 | 0.3 | 0.16 | 0 | 4.75 | 2.77 |  | 88889161 | 15.03 | 0 | 12.58 | 2.16 | 2.45 | 0 | 0.3 | 0.16 | 0 | 15.03 | 0 | 12.58 | 2.16 | 2.45 | 0 | 0.3 | 0.16 | 0 | 103 | 60 | 1 | 1 |  |  | 1 | 1 | 1 | 1 |  |  |  |  | 0 | 1 | ТЕР Московской обл., 33-04-016-6, приказ Минстроя России №675/пр от 28.02.2017 № 260/пр |  |  | 33001 | 0 |  | 0 | 2 | 0 | 1 | 1 | 1 | 1 | 1 | 1 |  | 103 | 60 |  |  |  | 0 | 0 | 0 | 3 | 0 | 0 | 0 | 0 | 0 |  | 0 | 15.03 | 0 | 12.58 | 2.16 | 2.45 | 0 | 0.3 | 0.16 | 0 | 4.7483 | 2.766 | [13 empty] | 0 | 0 | 1 | 1 |  |  |  | 1013 | 1 ОПОРА | 1 ОПОРА | 1 | [6 empty] | 64991489 | 2 | Общестроительные работы | 27 | Линии электропередачи | 1 | 33001 | Линии электропередачи | ФЕР-33 |  |  |  | 0 | 15.03 | 0 | 12.58 | 2.16 | 2.45 | 0.3 | 0.16 | 0 | [17 empty] | 0 | 0 | 0 |  |  |  |  | 103 | 60 |  |  |  |  | 1 |  | 1576653815 | 2 | 1 | -2 | 0 | 0 | 0 | 22.55 | 22.55 | 0 | 0 |  | 0 | 3 | 0 |  | 0 | 1 | 0 | 0 | 0 | 0 |  |  | Пр/812-027.0-1 | Пр/774-027.0 | Линии электропередачи | Линии электропередачи | 0 | 0
17 | 1 | 26 | 26 | 3 | 33-04-016-6 | Развозка конструкций и материалов опор ВЛ 0,38-10 кВ по трассе материалов оснастки сложных опор | 1 ОПОРА | 1 | 0 | 1 | 1 | 0 | 1 | 291.19 | 0 | 175.99 | 101.56 | 115.2 | 0 | 0.3 | 0.16 | 0 | 223.26 | 130.06 |  | 88889103 | 15.03 | 0 | 12.58 | 2.16 | 2.45 | 0 | 0.3 | 0.16 | 0 | 15.03 | 0 | 12.58 | 2.16 | 2.45 | 0 | 0.3 | 0.16 | 0 | 103 | 60 | 1 | 1 |  |  | 1 | 47.02 | 13.99 | 1 |  |  |  |  | 0 | 1 | ТЕР Московской обл., 33-04-016-6, приказ Минстроя России №675/пр от 28.02.2017 № 260/пр |  |  | 33001 | 0 | 33-04-016-6 | 1 | 2 | 0 | 47.02 | 1 | 1 | 1 | 1 | 1 |  | 103 | 60 |  |  |  | 0 | 0 | 0 | 3 | 0 | 0 | 0 | 0 | 0 |  | 0 | 291.19 | 0 | 175.9942 | 101.5632 | 115.199 | 0 | 0.3 | 0.16 | 0 | 223.2628 | 130.056 | [13 empty] | 0 | 0 | 1 | 1 |  |  |  | 1013 | 1 ОПОРА | 1 ОПОРА | 1 | [6 empty] | 64991489 | 2 | Общестроительные работы | 27 | Линии электропередачи | 1 | 33001 | Линии электропередачи | ФЕР-33 |  |  |  | 0 | 15.03 | 0 | 12.58 | 2.16 | 2.45 | 0.3 | 0.16 | 0 | [17 empty] | 0 | 0 | 0 |  |  |  |  | 103 | 60 |  |  |  |  | 1 |  | 1576653815 | 2 | 1 | 2 | 0 | 0 | 0 | 644.51 | 644.51 | 0 | 0 |  | 0 | 3 | 0 |  | 0 | 1 | 0 | 0 | 0 | 0 |  |  | Пр/812-027.0-1 | Пр/774-027.0 | Линии электропередачи | Линии электропередачи | 0 | 0
17 | 1 | 44 | 44 | 4 | 33-04-003-1 | Установка железобетонных опор ВЛ 0,38; 6-10 кВ с траверсами без приставок одностоечных | 1 ОПОРА | 5 | 0 | 5 | 5 | 0 | 5 | 1017 | 225.55 | 623.1 | 45.25 | 168.35 | 0 | 19 | 3.9 | 0 | 220.01 | 128.16 |  | 88889161 | 203.4 | 45.11 | 124.62 | 9.05 | 33.67 | 0 | 3.8 | 0.78 | 0 | 203.4 | 45.11 | 124.62 | 9.05 | 33.67 | 0 | 3.8 | 0.78 | 0 | 103 | 60 | 1 | 1 |  |  | 1 | 1 | 1 | 1 |  |  |  |  | 0 | 1 | ТЕР Московской обл., 33-04-003-1, приказ Минстроя России №675/пр от 28.02.2017 № 260/пр |  |  | 33001 | 0 |  | 0 | 2 | 0 | 1 | 1 | 1 | 1 | 1 | 1 |  | 103 | 60 |  |  |  | 0 | 0 | 0 | 4 | 0 | 0 | 0 | 0 | 0 |  | 0 | 1017 | 45.11 | 124.62 | 9.05 | 33.67 | 0 | 3.8 | 0.78 | 0 | 220.008 | 128.16 | [13 empty] | 0 | 0 | 1 | 1 |  |  |  | 1013 | 1 ОПОРА | 1 ОПОРА | 1 | [6 empty] | 64991489 | 2 | Общестроительные работы | 27 | Линии электропередачи | 1 | 33001 | Линии электропередачи | ФЕР-33 |  |  |  | 0 | 203.4 | 45.11 | 124.62 | 9.05 | 33.67 | 3.8 | 0.78 | 0 | [17 empty] | 0 | 0 | 0 |  |  |  |  | 103 | 60 |  |  |  |  | 1 |  | -1187364684 | 2 | 1 | -2 | 0 | 0 | 0 | 1365.17 | 1365.17 | 0 | 0 |  | 0 | 3 | 0 |  | 0 | 1 | 0 | 0 | 0 | 0 |  |  | Пр/812-027.0-1 | Пр/774-027.0 | Линии электропередачи | Линии электропередачи | 0 | 0
17 | 1 | 62 | 62 | 4 | 33-04-003-1 | Установка железобетонных опор ВЛ 0,38; 6-10 кВ с траверсами без приставок одностоечных | 1 ОПОРА | 5 | 0 | 5 | 5 | 0 | 5 | 15023.52 | 658.61 | 6449.09 | 2127.66 | 7915.82 | 0 | 19 | 3.9 | 0 | 10344.78 | 6026.09 |  | 88889103 | 203.4 | 45.11 | 124.62 | 9.05 | 33.67 | 0 | 3.8 | 0.78 | 0 | 203.4 | 45.11 | 124.62 | 9.05 | 33.67 | 0 | 3.8 | 0.78 | 0 | 103 | 60 | 1 | 1 |  |  | 1 | 47.02 | 10.35 | 2.92 |  |  |  |  | 0 | 1 | ТЕР Московской обл., 33-04-003-1, приказ Минстроя России №675/пр от 28.02.2017 № 260/пр |  |  | 33001 | 0 | 33-04-003-1 | 1 | 2 | 0 | 47.02 | 1 | 1 | 1 | 1 | 1 |  | 103 | 60 |  |  |  | 0 | 0 | 0 | 4 | 0 | 0 | 0 | 0 | 0 |  | 0 | 15023.52 | 131.7212 | 1289.817 | 425.531 | 1583.1634 | 0 | 3.8 | 0.78 | 0 | 10344.7844 | 6026.088 | [13 empty] | 0 | 0 | 1 | 1 |  |  |  | 1013 | 1 ОПОРА | 1 ОПОРА | 1 | [6 empty] | 64991489 | 2 | Общестроительные работы | 27 | Линии электропередачи | 1 | 33001 | Линии электропередачи | ФЕР-33 |  |  |  | 0 | 203.4 | 45.11 | 124.62 | 9.05 | 33.67 | 3.8 | 0.78 | 0 | [17 empty] | 0 | 0 | 0 |  |  |  |  | 103 | 60 |  |  |  |  | 1 |  | -1187364684 | 2 | 1 | 2 | 0 | 0 | 0 | 31394.39 | 31394.39 | 0 | 0 |  | 0 | 3 | 0 |  | 0 | 1 | 0 | 0 | 0 | 0 |  |  | Пр/812-027.0-1 | Пр/774-027.0 | Линии электропередачи | Линии электропередачи | 0 | 0
18 | 1 | 33 |  | 4,1 | 101-1714 | Болты с гайками и шайбами строительные | т | 0 | 0 | 0 | 0 | 0 | 0 | 0 | 0 | 0 | 0 | 0 | 0 | 0 | 0 | 0 | 0 | 0 |  | 88889161 | 9040.01 | 9040.01 | 0 | 0 | 0 | 0 | 0 | 0 | 0 | 9040.01 | 9040.01 | 0 | 0 | 0 | 0 | 0 | 0 | 0 | 103 | 60 | 1 | 1 |  |  | 1 | 1 | 1 | 1 |  |  |  |  | 3 | 1 | ТССЦ Московской обл., 101-1714, приказ Минстроя России №675/пр от 28.02.2017 № 254/пр |  |  | 33001 | 0 |  | 0 | 2 | 0 | 1 | 1 | 1 | 1 | 1 | 1 |  | 103 | 60 |  |  |  | 0 | 0 | 0 | 4 | 1 | 0 | 0 | 0 | 0 |  | 0 | 0 | 9040.01 | 0 | 0 | 0 | 0 | 0 | 0 | 0 | 0 | 0 | [13 empty] | 0 | 0 | 1 | 1 |  |  |  | 1009 | т | т | 1000 | [6 empty] | 64991489 | 2 | Общестроительные работы | 27 | Линии электропередачи | 1 | 33001 | Линии электропередачи | ФЕР-33 |  |  |  | 0 | 9040.01 | 9040.01 | 0 | 0 | 0 | 0 | 0 | [18 empty] | 0 | 0 | 0 |  |  |  |  | 103 | 60 |  |  |  |  | 1 |  | 969423507 | 2 | 1 | -2 | 0 | 0 | 0 | 0 | 0 | 0 | 0 |  | 0 | 3 | 0 |  | 0 | 1 | 0 | 0 | 0 | 0 |  |  | Пр/812-027.0-1 | Пр/774-027.0 | Линии электропередачи | Линии электропередачи | 0 | 0
18 | 1 | 51 |  | 4,1 | 101-1714 | Болты с гайками и шайбами строительные | т | 0 | 0 | 0 | 0 | 0 | 0 | 0 | 0 | 0 | 0 | 0 | 0 | 0 | 0 | 0 | 0 | 0 |  | 88889103 | 9040.01 | 9040.01 | 0 | 0 | 0 | 0 | 0 | 0 | 0 | 9040.01 | 9040.01 | 0 | 0 | 0 | 0 | 0 | 0 | 0 | 103 | 60 | 1 | 1 |  |  | 1 | 1 | 1 | 11.52 |  |  |  |  | 3 | 1 | ТССЦ Московской обл., 101-1714, приказ Минстроя России №675/пр от 28.02.2017 № 254/пр |  |  | 33001 | 0 | 101-1714 | 1 | 2 | 0 | 1 | 1 | 1 | 1 | 1 | 1 |  | 103 | 60 |  |  |  | 0 | 0 | 0 | 4 | 1 | 0 | 0 | 0 | 0 |  | 0 | 0 | 104140.9152 | 0 | 0 | 0 | 0 | 0 | 0 | 0 | 0 | 0 | [13 empty] | 0 | 0 | 1 | 1 |  |  |  | 1009 | т | т | 1000 | [6 empty] | 64991489 | 2 | Общестроительные работы | 27 | Линии электропередачи | 1 | 33001 | Линии электропередачи | ФЕР-33 |  |  |  | 0 | 9040.01 | 9040.01 | 0 | 0 | 0 | 0 | 0 | [18 empty] | 0 | 0 | 0 |  |  |  |  | 103 | 60 |  |  |  |  | 1 |  | 969423507 | 2 | 1 | 2 | 0 | 0 | 0 | 0 | 0 | 0 | 0 |  | 0 | 3 | 0 |  | 0 | 1 | 0 | 0 | 0 | 0 |  |  | Пр/812-027.0-1 | Пр/774-027.0 | Линии электропередачи | Линии электропередачи | 0 | 0
18 | 1 | 36 |  | 4,2 | 101-9341 | Сталь стержневая диаметром до 10 мм | т | 0 | 0 | 0 | 0 | 0 | 0 | 0 | 0 | 0 | 0 | 0 | 0 | 0 | 0 | 0 | 0 | 0 |  | 88889161 | 0 | 0 | 0 | 0 | 0 | 0 | 0 | 0 | 0 | 0 | 0 | 0 | 0 | 0 | 0 | 0 | 0 | 0 | 103 | 60 | 1 | 1 |  |  | 1 | 1 | 1 | 1 |  |  |  |  | 3 | 1 | ТССЦ Московской обл., 101-9341, приказ Минстроя России №675/пр от 28.02.2017 № 254/пр |  |  | 33001 | 0 |  | 0 | 2 | 0 | 1 | 1 | 1 | 1 | 1 | 1 |  | 103 | 60 |  |  |  | 0 | 0 | 0 | 4 | 2 | 0 | 0 | 0 | 0 |  | 0 | 0 | 0 | 0 | 0 | 0 | 0 | 0 | 0 | 0 | 0 | 0 | [13 empty] | 0 | 0 | 1 | 1 |  |  |  | 1009 | т | т | 1000 | [6 empty] | 64991489 | 2 | Общестроительные работы | 27 | Линии электропередачи | 1 | 33001 | Линии электропередачи | ФЕР-33 |  |  |  | 0 | 0 | 0 | 0 | 0 | 0 | 0 | 0 | [18 empty] | 0 | 0 | 0 |  |  |  |  | 103 | 60 |  |  |  |  | 1 |  | -846764803 | 2 | 1 | -2 | 0 | 0 | 0 | 0 | 0 | 0 | 0 |  | 0 | 3 | 0 |  | 0 | 1 | 0 | 0 | 0 | 0 |  |  | Пр/812-027.0-1 | Пр/774-027.0 | Линии электропередачи | Линии электропередачи | 0 | 0
18 | 1 | 54 |  | 4,2 | 101-9341 | Сталь стержневая диаметром до 10 мм | т | 0 | 0 | 0 | 0 | 0 | 0 | 0 | 0 | 0 | 0 | 0 | 0 | 0 | 0 | 0 | 0 | 0 |  | 88889103 | 0 | 0 | 0 | 0 | 0 | 0 | 0 | 0 | 0 | 0 | 0 | 0 | 0 | 0 | 0 | 0 | 0 | 0 | 103 | 60 | 1 | 1 |  |  | 1 | 1 | 1 | 9.04 |  |  |  |  | 3 | 1 | ТССЦ Московской обл., 101-9341, приказ Минстроя России №675/пр от 28.02.2017 № 254/пр |  |  | 33001 | 0 |  | 0 | 2 | 0 | 1 | 1 | 1 | 1 | 1 | 1 |  | 103 | 60 |  |  |  | 0 | 0 | 0 | 4 | 2 | 0 | 0 | 0 | 0 |  | 0 | 0 | 0 | 0 | 0 | 0 | 0 | 0 | 0 | 0 | 0 | 0 | [13 empty] | 0 | 0 | 1 | 1 |  |  |  | 1009 | т | т | 1000 | [6 empty] | 64991489 | 2 | Общестроительные работы | 27 | Линии электропередачи | 1 | 33001 | Линии электропередачи | ФЕР-33 |  |  |  | 0 | 0 | 0 | 0 | 0 | 0 | 0 | 0 | [18 empty] | 0 | 0 | 0 |  |  |  |  | 103 | 60 |  |  |  |  | 1 |  | -846764803 | 2 | 1 | 5 | 0 | 0 | 0 | 0 | 0 | 0 | 0 |  | 0 | 3 | 0 |  | 0 | 1 | 0 | 0 | 0 | 0 |  |  | Пр/812-027.0-1 | Пр/774-027.0 | Линии электропередачи | Линии электропередачи | 0 | 0
18 | 1 | 37 |  | 4,3 | 110-9030 | Изоляторы штыревые | шт. | 0 | 0 | 0 | 0 | 0 | 0 | 0 | 0 | 0 | 0 | 0 | 0 | 0 | 0 | 0 | 0 | 0 |  | 88889161 | 0 | 0 | 0 | 0 | 0 | 0 | 0 | 0 | 0 | 0 | 0 | 0 | 0 | 0 | 0 | 0 | 0 | 0 | 103 | 60 | 1 | 1 |  |  | 1 | 1 | 1 | 1 |  |  |  |  | 3 | 1 | ТССЦ Московской обл., 110-9030, приказ Минстроя России №675/пр от 28.02.2017 № 254/пр |  |  | 33001 | 0 |  | 0 | 2 | 0 | 1 | 1 | 1 | 1 | 1 | 1 |  | 103 | 60 |  |  |  | 0 | 0 | 0 | 4 | 3 | 0 | 0 | 0 | 0 |  | 0 | 0 | 0 | 0 | 0 | 0 | 0 | 0 | 0 | 0 | 0 | 0 | [13 empty] | 0 | 0 | 1 | 1 |  |  |  | 1010 | шт. | шт. | 1 | [6 empty] | 64991489 | 2 | Общестроительные работы | 27 | Линии электропередачи | 1 | 33001 | Линии электропередачи | ФЕР-33 |  |  |  | 0 | 0 | 0 | 0 | 0 | 0 | 0 | 0 | [18 empty] | 0 | 0 | 0 |  |  |  |  | 103 | 60 |  |  |  |  | 1 |  | 1300580883 | 2 | 1 | -2 | 0 | 0 | 0 | 0 | 0 | 0 | 0 |  | 0 | 3 | 0 |  | 0 | 1 | 0 | 0 | 0 | 0 |  |  | Пр/812-027.0-1 | Пр/774-027.0 | Линии электропередачи | Линии электропередачи | 0 | 0
18 | 1 | 55 |  | 4,3 | 110-9030 | Изоляторы штыревые | шт. | 0 | 0 | 0 | 0 | 0 | 0 | 0 | 0 | 0 | 0 | 0 | 0 | 0 | 0 | 0 | 0 | 0 |  | 88889103 | 0 | 0 | 0 | 0 | 0 | 0 | 0 | 0 | 0 | 0 | 0 | 0 | 0 | 0 | 0 | 0 | 0 | 0 | 103 | 60 | 1 | 1 |  |  | 1 | 1 | 1 | 9.04 |  |  |  |  | 3 | 1 | ТССЦ Московской обл., 110-9030, приказ Минстроя России №675/пр от 28.02.2017 № 254/пр |  |  | 33001 | 0 |  | 0 | 2 | 0 | 1 | 1 | 1 | 1 | 1 | 1 |  | 103 | 60 |  |  |  | 0 | 0 | 0 | 4 | 3 | 0 | 0 | 0 | 0 |  | 0 | 0 | 0 | 0 | 0 | 0 | 0 | 0 | 0 | 0 | 0 | 0 | [13 empty] | 0 | 0 | 1 | 1 |  |  |  | 1010 | шт. | шт. | 1 | [6 empty] | 64991489 | 2 | Общестроительные работы | 27 | Линии электропередачи | 1 | 33001 | Линии электропередачи | ФЕР-33 |  |  |  | 0 | 0 | 0 | 0 | 0 | 0 | 0 | 0 | [18 empty] | 0 | 0 | 0 |  |  |  |  | 103 | 60 |  |  |  |  | 1 |  | 1300580883 | 2 | 1 | 5 | 0 | 0 | 0 | 0 | 0 | 0 | 0 |  | 0 | 3 | 0 |  | 0 | 1 | 0 | 0 | 0 | 0 |  |  | Пр/812-027.0-1 | Пр/774-027.0 | Линии электропередачи | Линии электропередачи | 0 | 0
18 | 1 | 38 |  | 4,4 | 110-9091 | Штыри | шт. | 0 | 0 | 0 | 0 | 0 | 0 | 0 | 0 | 0 | 0 | 0 | 0 | 0 | 0 | 0 | 0 | 0 |  | 88889161 | 0 | 0 | 0 | 0 | 0 | 0 | 0 | 0 | 0 | 0 | 0 | 0 | 0 | 0 | 0 | 0 | 0 | 0 | 103 | 60 | 1 | 1 |  |  | 1 | 1 | 1 | 1 |  |  |  |  | 3 | 1 | ТССЦ Московской обл., 110-9091, приказ Минстроя России №675/пр от 28.02.2017 № 254/пр |  |  | 33001 | 0 |  | 0 | 2 | 0 | 1 | 1 | 1 | 1 | 1 | 1 |  | 103 | 60 |  |  |  | 0 | 0 | 0 | 4 | 4 | 0 | 0 | 0 | 0 |  | 0 | 0 | 0 | 0 | 0 | 0 | 0 | 0 | 0 | 0 | 0 | 0 | [13 empty] | 0 | 0 | 1 | 1 |  |  |  | 1010 | шт. | шт. | 1 | [6 empty] | 64991489 | 2 | Общестроительные работы | 27 | Линии электропередачи | 1 | 33001 | Линии электропередачи | ФЕР-33 |  |  |  | 0 | 0 | 0 | 0 | 0 | 0 | 0 | 0 | [18 empty] | 0 | 0 | 0 |  |  |  |  | 103 | 60 |  |  |  |  | 1 |  | -1748893976 | 2 | 1 | -2 | 0 | 0 | 0 | 0 | 0 | 0 | 0 |  | 0 | 3 | 0 |  | 0 | 1 | 0 | 0 | 0 | 0 |  |  | Пр/812-027.0-1 | Пр/774-027.0 | Линии электропередачи | Линии электропередачи | 0 | 0
18 | 1 | 56 |  | 4,4 | 110-9091 | Штыри | шт. | 0 | 0 | 0 | 0 | 0 | 0 | 0 | 0 | 0 | 0 | 0 | 0 | 0 | 0 | 0 | 0 | 0 |  | 88889103 | 0 | 0 | 0 | 0 | 0 | 0 | 0 | 0 | 0 | 0 | 0 | 0 | 0 | 0 | 0 | 0 | 0 | 0 | 103 | 60 | 1 | 1 |  |  | 1 | 1 | 1 | 9.04 |  |  |  |  | 3 | 1 | ТССЦ Московской обл., 110-9091, приказ Минстроя России №675/пр от 28.02.2017 № 254/пр |  |  | 33001 | 0 |  | 0 | 2 | 0 | 1 | 1 | 1 | 1 | 1 | 1 |  | 103 | 60 |  |  |  | 0 | 0 | 0 | 4 | 4 | 0 | 0 | 0 | 0 |  | 0 | 0 | 0 | 0 | 0 | 0 | 0 | 0 | 0 | 0 | 0 | 0 | [13 empty] | 0 | 0 | 1 | 1 |  |  |  | 1010 | шт. | шт. | 1 | [6 empty] | 64991489 | 2 | Общестроительные работы | 27 | Линии электропередачи | 1 | 33001 | Линии электропередачи | ФЕР-33 |  |  |  | 0 | 0 | 0 | 0 | 0 | 0 | 0 | 0 | [18 empty] | 0 | 0 | 0 |  |  |  |  | 103 | 60 |  |  |  |  | 1 |  | -1748893976 | 2 | 1 | 5 | 0 | 0 | 0 | 0 | 0 | 0 | 0 |  | 0 | 3 | 0 |  | 0 | 1 | 0 | 0 | 0 | 0 |  |  | Пр/812-027.0-1 | Пр/774-027.0 | Линии электропередачи | Линии электропередачи | 0 | 0
18 | 1 | 39 |  | 4,5 | 110-9126 | Металлические плакаты | шт. | 0.5 | 0.1 | 0.1 | 0.5 | 0 | 0.5 | 0 | 0 | 0 | 0 | 0 | 0 | 0 | 0 | 0 | 0 | 0 |  | 88889161 | 0 | 0 | 0 | 0 | 0 | 0 | 0 | 0 | 0 | 0 | 0 | 0 | 0 | 0 | 0 | 0 | 0 | 0 | 103 | 60 | 1 | 1 |  |  | 1 | 1 | 1 | 1 |  |  |  |  | 3 | 1 | ТССЦ Московской обл., 110-9126, приказ Минстроя России №675/пр от 28.02.2017 № 254/пр |  |  | 33001 | 0 |  | 0 | 2 | 0 | 1 | 1 | 1 | 1 | 1 | 1 |  | 103 | 60 |  |  |  | 0 | 0 | 0 | 4 | 5 | 0 | 0 | 0 | 0 |  | 0 | 0 | 0 | 0 | 0 | 0 | 0 | 0 | 0 | 0 | 0 | 0 | [13 empty] | 0 | 0 | 1 | 1 |  |  |  | 1010 | шт. | шт. | 1 | [6 empty] | 64991489 | 2 | Общестроительные работы | 27 | Линии электропередачи | 1 | 33001 | Линии электропередачи | ФЕР-33 |  |  |  | 0 | 0 | 0 | 0 | 0 | 0 | 0 | 0 | [18 empty] | 0 | 0 | 0 |  |  |  |  | 103 | 60 |  |  |  |  | 1 |  | 1377399272 | 2 | 1 | -2 | 0 | 0 | 0 | 0 | 0 | 0 | 0 |  | 0 | 3 | 0 |  | 0 | 1 | 0 | 0 | 0 | 0 |  |  | Пр/812-027.0-1 | Пр/774-027.0 | Линии электропередачи | Линии электропередачи | 0 | 0
18 | 1 | 57 |  | 4,5 | 110-9126 | Металлические плакаты | шт. | 0.5 | 0.1 | 0.1 | 0.5 | 0 | 0.5 | 0 | 0 | 0 | 0 | 0 | 0 | 0 | 0 | 0 | 0 | 0 |  | 88889103 | 0 | 0 | 0 | 0 | 0 | 0 | 0 | 0 | 0 | 0 | 0 | 0 | 0 | 0 | 0 | 0 | 0 | 0 | 103 | 60 | 1 | 1 |  |  | 1 | 1 | 1 | 9.04 |  |  |  |  | 3 | 1 | ТССЦ Московской обл., 110-9126, приказ Минстроя России №675/пр от 28.02.2017 № 254/пр |  |  | 33001 | 0 |  | 0 | 2 | 0 | 1 | 1 | 1 | 1 | 1 | 1 |  | 103 | 60 |  |  |  | 0 | 0 | 0 | 4 | 5 | 0 | 0 | 0 | 0 |  | 0 | 0 | 0 | 0 | 0 | 0 | 0 | 0 | 0 | 0 | 0 | 0 | [13 empty] | 0 | 0 | 1 | 1 |  |  |  | 1010 | шт. | шт. | 1 | [6 empty] | 64991489 | 2 | Общестроительные работы | 27 | Линии электропередачи | 1 | 33001 | Линии электропередачи | ФЕР-33 |  |  |  | 0 | 0 | 0 | 0 | 0 | 0 | 0 | 0 | [18 empty] | 0 | 0 | 0 |  |  |  |  | 103 | 60 |  |  |  |  | 1 |  | 1377399272 | 2 | 1 | 5 | 0 | 0 | 0 | 0 | 0 | 0 | 0 |  | 0 | 3 | 0 |  | 0 | 1 | 0 | 0 | 0 | 0 |  |  | Пр/812-027.0-1 | Пр/774-027.0 | Линии электропередачи | Линии электропередачи | 0 | 0
18 | 1 | 41 |  | 4,6 | 201-9266 | Хомуты стальные | кг | 0 | 0 | 0 | 0 | 0 | 0 | 0 | 0 | 0 | 0 | 0 | 0 | 0 | 0 | 0 | 0 | 0 |  | 88889161 | 0 | 0 | 0 | 0 | 0 | 0 | 0 | 0 | 0 | 0 | 0 | 0 | 0 | 0 | 0 | 0 | 0 | 0 | 103 | 60 | 1 | 1 |  |  | 1 | 1 | 1 | 1 |  |  |  |  | 3 | 1 | ТССЦ Московской обл., 201-9266, приказ Минстроя России №675/пр от 28.02.2017 № 255/пр |  |  | 33001 | 0 |  | 0 | 2 | 0 | 1 | 1 | 1 | 1 | 1 | 1 |  | 103 | 60 |  |  |  | 0 | 0 | 0 | 4 | 6 | 0 | 0 | 0 | 0 |  | 0 | 0 | 0 | 0 | 0 | 0 | 0 | 0 | 0 | 0 | 0 | 0 | [13 empty] | 0 | 0 | 1 | 1 |  |  |  | 1009 | кг | кг | 1 | [6 empty] | 64991489 | 2 | Общестроительные работы | 27 | Линии электропередачи | 1 | 33001 | Линии электропередачи | ФЕР-33 |  |  |  | 0 | 0 | 0 | 0 | 0 | 0 | 0 | 0 | [18 empty] | 0 | 0 | 0 |  |  |  |  | 103 | 60 |  |  |  |  | 1 |  | -151770342 | 2 | 1 | -2 | 0 | 0 | 0 | 0 | 0 | 0 | 0 |  | 0 | 3 | 0 |  | 0 | 1 | 0 | 0 | 0 | 0 |  |  | Пр/812-027.0-1 | Пр/774-027.0 | Линии электропередачи | Линии электропередачи | 0 | 0
18 | 1 | 59 |  | 4,6 | 201-9266 | Хомуты стальные | кг | 0 | 0 | 0 | 0 | 0 | 0 | 0 | 0 | 0 | 0 | 0 | 0 | 0 | 0 | 0 | 0 | 0 |  | 88889103 | 0 | 0 | 0 | 0 | 0 | 0 | 0 | 0 | 0 | 0 | 0 | 0 | 0 | 0 | 0 | 0 | 0 | 0 | 103 | 60 | 1 | 1 |  |  | 1 | 1 | 1 | 9.04 |  |  |  |  | 3 | 1 | ТССЦ Московской обл., 201-9266, приказ Минстроя России №675/пр от 28.02.2017 № 255/пр |  |  | 33001 | 0 |  | 0 | 2 | 0 | 1 | 1 | 1 | 1 | 1 | 1 |  | 103 | 60 |  |  |  | 0 | 0 | 0 | 4 | 6 | 0 | 0 | 0 | 0 |  | 0 | 0 | 0 | 0 | 0 | 0 | 0 | 0 | 0 | 0 | 0 | 0 | [13 empty] | 0 | 0 | 1 | 1 |  |  |  | 1009 | кг | кг | 1 | [6 empty] | 64991489 | 2 | Общестроительные работы | 27 | Линии электропередачи | 1 | 33001 | Линии электропередачи | ФЕР-33 |  |  |  | 0 | 0 | 0 | 0 | 0 | 0 | 0 | 0 | [18 empty] | 0 | 0 | 0 |  |  |  |  | 103 | 60 |  |  |  |  | 1 |  | -151770342 | 2 | 1 | 5 | 0 | 0 | 0 | 0 | 0 | 0 | 0 |  | 0 | 3 | 0 |  | 0 | 1 | 0 | 0 | 0 | 0 |  |  | Пр/812-027.0-1 | Пр/774-027.0 | Линии электропередачи | Линии электропередачи | 0 | 0
18 | 1 | 42 |  | 4,7 | 201-9285 | Траверсы стальные | т | 0 | 0 | 0 | 0 | 0 | 0 | 0 | 0 | 0 | 0 | 0 | 0 | 0 | 0 | 0 | 0 | 0 |  | 88889161 | 0 | 0 | 0 | 0 | 0 | 0 | 0 | 0 | 0 | 0 | 0 | 0 | 0 | 0 | 0 | 0 | 0 | 0 | 103 | 60 | 1 | 1 |  |  | 1 | 1 | 1 | 1 |  |  |  |  | 3 | 1 | ТССЦ Московской обл., 201-9285, приказ Минстроя России №675/пр от 28.02.2017 № 255/пр |  |  | 33001 | 0 |  | 0 | 2 | 0 | 1 | 1 | 1 | 1 | 1 | 1 |  | 103 | 60 |  |  |  | 0 | 0 | 0 | 4 | 7 | 0 | 0 | 0 | 0 |  | 0 | 0 | 0 | 0 | 0 | 0 | 0 | 0 | 0 | 0 | 0 | 0 | [13 empty] | 0 | 0 | 1 | 1 |  |  |  | 1009 | т | т | 1000 | [6 empty] | 64991489 | 2 | Общестроительные работы | 27 | Линии электропередачи | 1 | 33001 | Линии электропередачи | ФЕР-33 |  |  |  | 0 | 0 | 0 | 0 | 0 | 0 | 0 | 0 | [18 empty] | 0 | 0 | 0 |  |  |  |  | 103 | 60 |  |  |  |  | 1 |  | 1121589722 | 2 | 1 | -2 | 0 | 0 | 0 | 0 | 0 | 0 | 0 |  | 0 | 3 | 0 |  | 0 | 1 | 0 | 0 | 0 | 0 |  |  | Пр/812-027.0-1 | Пр/774-027.0 | Линии электропередачи | Линии электропередачи | 0 | 0
18 | 1 | 60 |  | 4,7 | 201-9285 | Траверсы стальные | т | 0 | 0 | 0 | 0 | 0 | 0 | 0 | 0 | 0 | 0 | 0 | 0 | 0 | 0 | 0 | 0 | 0 |  | 88889103 | 0 | 0 | 0 | 0 | 0 | 0 | 0 | 0 | 0 | 0 | 0 | 0 | 0 | 0 | 0 | 0 | 0 | 0 | 103 | 60 | 1 | 1 |  |  | 1 | 1 | 1 | 9.04 |  |  |  |  | 3 | 1 | ТССЦ Московской обл., 201-9285, приказ Минстроя России №675/пр от 28.02.2017 № 255/пр |  |  | 33001 | 0 |  | 0 | 2 | 0 | 1 | 1 | 1 | 1 | 1 | 1 |  | 103 | 60 |  |  |  | 0 | 0 | 0 | 4 | 7 | 0 | 0 | 0 | 0 |  | 0 | 0 | 0 | 0 | 0 | 0 | 0 | 0 | 0 | 0 | 0 | 0 | [13 empty] | 0 | 0 | 1 | 1 |  |  |  | 1009 | т | т | 1000 | [6 empty] | 64991489 | 2 | Общестроительные работы | 27 | Линии электропередачи | 1 | 33001 | Линии электропередачи | ФЕР-33 |  |  |  | 0 | 0 | 0 | 0 | 0 | 0 | 0 | 0 | [18 empty] | 0 | 0 | 0 |  |  |  |  | 103 | 60 |  |  |  |  | 1 |  | 1121589722 | 2 | 1 | 5 | 0 | 0 | 0 | 0 | 0 | 0 | 0 |  | 0 | 3 | 0 |  | 0 | 1 | 0 | 0 | 0 | 0 |  |  | Пр/812-027.0-1 | Пр/774-027.0 | Линии электропередачи | Линии электропередачи | 0 | 0
18 | 1 | 43 |  | 4,8 | 403-1180 | Стойка железобетонная вибрированная для опор | шт. | 0 | 0 | 0 | 0 | 0 | 0 | 0 | 0 | 0 | 0 | 0 | 0 | 0 | 0 | 0 | 0 | 0 |  | 88889161 | 2822.47 | 2822.47 | 0 | 0 | 0 | 0 | 0 | 0 | 0 | 2822.47 | 2822.47 | 0 | 0 | 0 | 0 | 0 | 0 | 0 | 103 | 60 | 1 | 1 |  |  | 1 | 1 | 1 | 1 |  |  |  |  | 3 | 1 | ТССЦ Московской обл., 403-1180, приказ Минстроя России №675/пр от 28.02.2017 № 257/пр |  |  | 33001 | 0 |  | 0 | 2 | 0 | 1 | 1 | 1 | 1 | 1 | 1 |  | 103 | 60 |  |  |  | 0 | 0 | 0 | 4 | 8 | 0 | 0 | 0 | 0 |  | 0 | 0 | 2822.47 | 0 | 0 | 0 | 0 | 0 | 0 | 0 | 0 | 0 | [13 empty] | 0 | 0 | 1 | 1 |  |  |  | 1010 | шт. | шт. | 1 | [6 empty] | 64991489 | 2 | Общестроительные работы | 27 | Линии электропередачи | 1 | 33001 | Линии электропередачи | ФЕР-33 |  |  |  | 0 | 2822.47 | 2822.47 | 0 | 0 | 0 | 0 | 0 | [18 empty] | 0 | 0 | 0 |  |  |  |  | 103 | 60 |  |  |  |  | 1 |  | -593060650 | 2 | 1 | -2 | 0 | 0 | 0 | 0 | 0 | 0 | 0 |  | 0 | 3 | 0 |  | 0 | 1 | 0 | 0 | 0 | 0 |  |  | Пр/812-027.0-1 | Пр/774-027.0 | Линии электропередачи | Линии электропередачи | 0 | 0
18 | 1 | 61 |  | 4,8 | 403-1180 | Стойка железобетонная вибрированная для опор | шт. | 0 | 0 | 0 | 0 | 0 | 0 | 0 | 0 | 0 | 0 | 0 | 0 | 0 | 0 | 0 | 0 | 0 |  | 88889103 | 2822.47 | 2822.47 | 0 | 0 | 0 | 0 | 0 | 0 | 0 | 2822.47 | 2822.47 | 0 | 0 | 0 | 0 | 0 | 0 | 0 | 103 | 60 | 1 | 1 |  |  | 1 | 1 | 1 | 2.65 |  |  |  |  | 3 | 1 | ТССЦ Московской обл., 403-1180, приказ Минстроя России №675/пр от 28.02.2017 № 257/пр |  |  | 33001 | 0 | 403-1180 | 1 | 2 | 0 | 1 | 1 | 1 | 1 | 1 | 1 |  | 103 | 60 |  |  |  | 0 | 0 | 0 | 4 | 8 | 0 | 0 | 0 | 0 |  | 0 | 0 | 7479.5455 | 0 | 0 | 0 | 0 | 0 | 0 | 0 | 0 | 0 | [13 empty] | 0 | 0 | 1 | 1 |  |  |  | 1010 | шт. | шт. | 1 | [6 empty] | 64991489 | 2 | Общестроительные работы | 27 | Линии электропередачи | 1 | 33001 | Линии электропередачи | ФЕР-33 |  |  |  | 0 | 2822.47 | 2822.47 | 0 | 0 | 0 | 0 | 0 | [18 empty] | 0 | 0 | 0 |  |  |  |  | 103 | 60 |  |  |  |  | 1 |  | -593060650 | 2 | 1 | 2 | 0 | 0 | 0 | 0 | 0 | 0 | 0 |  | 0 | 3 | 0 |  | 0 | 1 | 0 | 0 | 0 | 0 |  |  | Пр/812-027.0-1 | Пр/774-027.0 | Линии электропередачи | Линии электропередачи | 0 | 0
17 | 1 | 81 | 81 | 5 | 33-04-003-2 | Установка железобетонных опор ВЛ 0,38; 6-10 кВ с траверсами без приставок одностоечных с одним подкосом | 1 ОПОРА | 1 | 0 | 1 | 1 | 0 | 1 | 407.65 | 45.11 | 292.55 | 21.58 | 69.99 | 0 | 7.9 | 1.86 | 0 | 94.32 | 54.94 |  | 88889161 | 407.65 | 45.11 | 292.55 | 21.58 | 69.99 | 0 | 7.9 | 1.86 | 0 | 407.65 | 45.11 | 292.55 | 21.58 | 69.99 | 0 | 7.9 | 1.86 | 0 | 103 | 60 | 1 | 1 |  |  | 1 | 1 | 1 | 1 |  |  |  |  | 0 | 1 | ТЕР Московской обл., 33-04-003-2, приказ Минстроя России №675/пр от 28.02.2017 № 260/пр |  |  | 33001 | 0 |  | 0 | 2 | 0 | 1 | 1 | 1 | 1 | 1 | 1 |  | 103 | 60 |  |  |  | 0 | 0 | 0 | 5 | 0 | 0 | 0 | 0 | 0 |  | 0 | 407.65 | 45.11 | 292.55 | 21.58 | 69.99 | 0 | 7.9 | 1.86 | 0 | 94.3171 | 54.942 | [13 empty] | 0 | 0 | 1 | 1 |  |  |  | 1013 | 1 ОПОРА | 1 ОПОРА | 1 | [6 empty] | 64991489 | 2 | Общестроительные работы | 27 | Линии электропередачи | 1 | 33001 | Линии электропередачи | ФЕР-33 |  |  |  | 0 | 407.65 | 45.11 | 292.55 | 21.58 | 69.99 | 7.9 | 1.86 | 0 | [17 empty] | 0 | 0 | 0 |  |  |  |  | 103 | 60 |  |  |  |  | 1 |  | -337035507 | 2 | 1 | -2 | 0 | 0 | 0 | 556.91 | 556.91 | 0 | 0 |  | 0 | 3 | 0 |  | 0 | 1 | 0 | 0 | 0 | 0 |  |  | Пр/812-027.0-1 | Пр/774-027.0 | Линии электропередачи | Линии электропередачи | 0 | 0
17 | 1 | 100 | 100 | 5 | 33-04-003-2 | Установка железобетонных опор ВЛ 0,38; 6-10 кВ с траверсами без приставок одностоечных с одним подкосом | 1 ОПОРА | 1 | 0 | 1 | 1 | 0 | 1 | 6394.96 | 131.72 | 2972.31 | 1014.69 | 3290.93 | 0 | 7.9 | 1.86 | 0 | 4434.79 | 2583.37 |  | 88889103 | 407.65 | 45.11 | 292.55 | 21.58 | 69.99 | 0 | 7.9 | 1.86 | 0 | 407.65 | 45.11 | 292.55 | 21.58 | 69.99 | 0 | 7.9 | 1.86 | 0 | 103 | 60 | 1 | 1 |  |  | 1 | 47.02 | 10.16 | 2.92 |  |  |  |  | 0 | 1 | ТЕР Московской обл., 33-04-003-2, приказ Минстроя России №675/пр от 28.02.2017 № 260/пр |  |  | 33001 | 0 | 33-04-003-2 | 1 | 2 | 0 | 47.02 | 1 | 1 | 1 | 1 | 1 |  | 103 | 60 |  |  |  | 0 | 0 | 0 | 5 | 0 | 0 | 0 | 0 | 0 |  | 0 | 6394.96 | 131.7212 | 2972.308 | 1014.6916 | 3290.9298 | 0 | 7.9 | 1.86 | 0 | 4434.7886 | 2583.372 | [13 empty] | 0 | 0 | 1 | 1 |  |  |  | 1013 | 1 ОПОРА | 1 ОПОРА | 1 | [6 empty] | 64991489 | 2 | Общестроительные работы | 27 | Линии электропередачи | 1 | 33001 | Линии электропередачи | ФЕР-33 |  |  |  | 0 | 407.65 | 45.11 | 292.55 | 21.58 | 69.99 | 7.9 | 1.86 | 0 | [17 empty] | 0 | 0 | 0 |  |  |  |  | 103 | 60 |  |  |  |  | 1 |  | -337035507 | 2 | 1 | 2 | 0 | 0 | 0 | 13413.12 | 13413.12 | 0 | 0 |  | 0 | 3 | 0 |  | 0 | 1 | 0 | 0 | 0 | 0 |  |  | Пр/812-027.0-1 | Пр/774-027.0 | Линии электропередачи | Линии электропередачи | 0 | 0
18 | 1 | 69 |  | 5,1 | 101-1714 | Болты с гайками и шайбами строительные | т | 0 | 0 | 0 | 0 | 0 | 0 | 0 | 0 | 0 | 0 | 0 | 0 | 0 | 0 | 0 | 0 | 0 |  | 88889161 | 9040.01 | 9040.01 | 0 | 0 | 0 | 0 | 0 | 0 | 0 | 9040.01 | 9040.01 | 0 | 0 | 0 | 0 | 0 | 0 | 0 | 103 | 60 | 1 | 1 |  |  | 1 | 1 | 1 | 1 |  |  |  |  | 3 | 1 | ТССЦ Московской обл., 101-1714, приказ Минстроя России №675/пр от 28.02.2017 № 254/пр |  |  | 33001 | 0 |  | 0 | 2 | 0 | 1 | 1 | 1 | 1 | 1 | 1 |  | 103 | 60 |  |  |  | 0 | 0 | 0 | 5 | 1 | 0 | 0 | 0 | 0 |  | 0 | 0 | 9040.01 | 0 | 0 | 0 | 0 | 0 | 0 | 0 | 0 | 0 | [13 empty] | 0 | 0 | 1 | 1 |  |  |  | 1009 | т | т | 1000 | [6 empty] | 64991489 | 2 | Общестроительные работы | 27 | Линии электропередачи | 1 | 33001 | Линии электропередачи | ФЕР-33 |  |  |  | 0 | 9040.01 | 9040.01 | 0 | 0 | 0 | 0 | 0 | [18 empty] | 0 | 0 | 0 |  |  |  |  | 103 | 60 |  |  |  |  | 1 |  | 969423507 | 2 | 1 | -2 | 0 | 0 | 0 | 0 | 0 | 0 | 0 |  | 0 | 3 | 0 |  | 0 | 1 | 0 | 0 | 0 | 0 |  |  | Пр/812-027.0-1 | Пр/774-027.0 | Линии электропередачи | Линии электропередачи | 0 | 0
18 | 1 | 88 |  | 5,1 | 101-1714 | Болты с гайками и шайбами строительные | т | 0 | 0 | 0 | 0 | 0 | 0 | 0 | 0 | 0 | 0 | 0 | 0 | 0 | 0 | 0 | 0 | 0 |  | 88889103 | 9040.01 | 9040.01 | 0 | 0 | 0 | 0 | 0 | 0 | 0 | 9040.01 | 9040.01 | 0 | 0 | 0 | 0 | 0 | 0 | 0 | 103 | 60 | 1 | 1 |  |  | 1 | 1 | 1 | 11.52 |  |  |  |  | 3 | 1 | ТССЦ Московской обл., 101-1714, приказ Минстроя России №675/пр от 28.02.2017 № 254/пр |  |  | 33001 | 0 | 101-1714 | 1 | 2 | 0 | 1 | 1 | 1 | 1 | 1 | 1 |  | 103 | 60 |  |  |  | 0 | 0 | 0 | 5 | 1 | 0 | 0 | 0 | 0 |  | 0 | 0 | 104140.9152 | 0 | 0 | 0 | 0 | 0 | 0 | 0 | 0 | 0 | [13 empty] | 0 | 0 | 1 | 1 |  |  |  | 1009 | т | т | 1000 | [6 empty] | 64991489 | 2 | Общестроительные работы | 27 | Линии электропередачи | 1 | 33001 | Линии электропередачи | ФЕР-33 |  |  |  | 0 | 9040.01 | 9040.01 | 0 | 0 | 0 | 0 | 0 | [18 empty] | 0 | 0 | 0 |  |  |  |  | 103 | 60 |  |  |  |  | 1 |  | 969423507 | 2 | 1 | 2 | 0 | 0 | 0 | 0 | 0 | 0 | 0 |  | 0 | 3 | 0 |  | 0 | 1 | 0 | 0 | 0 | 0 |  |  | Пр/812-027.0-1 | Пр/774-027.0 | Линии электропередачи | Линии электропередачи | 0 | 0
18 | 1 | 72 |  | 5,2 | 101-9341 | Сталь стержневая диаметром до 10 мм | т | 0 | 0 | 0 | 0 | 0 | 0 | 0 | 0 | 0 | 0 | 0 | 0 | 0 | 0 | 0 | 0 | 0 |  | 88889161 | 0 | 0 | 0 | 0 | 0 | 0 | 0 | 0 | 0 | 0 | 0 | 0 | 0 | 0 | 0 | 0 | 0 | 0 | 103 | 60 | 1 | 1 |  |  | 1 | 1 | 1 | 1 |  |  |  |  | 3 | 1 | ТССЦ Московской обл., 101-9341, приказ Минстроя России №675/пр от 28.02.2017 № 254/пр |  |  | 33001 | 0 |  | 0 | 2 | 0 | 1 | 1 | 1 | 1 | 1 | 1 |  | 103 | 60 |  |  |  | 0 | 0 | 0 | 5 | 2 | 0 | 0 | 0 | 0 |  | 0 | 0 | 0 | 0 | 0 | 0 | 0 | 0 | 0 | 0 | 0 | 0 | [13 empty] | 0 | 0 | 1 | 1 |  |  |  | 1009 | т | т | 1000 | [6 empty] | 64991489 | 2 | Общестроительные работы | 27 | Линии электропередачи | 1 | 33001 | Линии электропередачи | ФЕР-33 |  |  |  | 0 | 0 | 0 | 0 | 0 | 0 | 0 | 0 | [18 empty] | 0 | 0 | 0 |  |  |  |  | 103 | 60 |  |  |  |  | 1 |  | -846764803 | 2 | 1 | -2 | 0 | 0 | 0 | 0 | 0 | 0 | 0 |  | 0 | 3 | 0 |  | 0 | 1 | 0 | 0 | 0 | 0 |  |  | Пр/812-027.0-1 | Пр/774-027.0 | Линии электропередачи | Линии электропередачи | 0 | 0
18 | 1 | 91 |  | 5,2 | 101-9341 | Сталь стержневая диаметром до 10 мм | т | 0 | 0 | 0 | 0 | 0 | 0 | 0 | 0 | 0 | 0 | 0 | 0 | 0 | 0 | 0 | 0 | 0 |  | 88889103 | 0 | 0 | 0 | 0 | 0 | 0 | 0 | 0 | 0 | 0 | 0 | 0 | 0 | 0 | 0 | 0 | 0 | 0 | 103 | 60 | 1 | 1 |  |  | 1 | 1 | 1 | 9.04 |  |  |  |  | 3 | 1 | ТССЦ Московской обл., 101-9341, приказ Минстроя России №675/пр от 28.02.2017 № 254/пр |  |  | 33001 | 0 |  | 0 | 2 | 0 | 1 | 1 | 1 | 1 | 1 | 1 |  | 103 | 60 |  |  |  | 0 | 0 | 0 | 5 | 2 | 0 | 0 | 0 | 0 |  | 0 | 0 | 0 | 0 | 0 | 0 | 0 | 0 | 0 | 0 | 0 | 0 | [13 empty] | 0 | 0 | 1 | 1 |  |  |  | 1009 | т | т | 1000 | [6 empty] | 64991489 | 2 | Общестроительные работы | 27 | Линии электропередачи | 1 | 33001 | Линии электропередачи | ФЕР-33 |  |  |  | 0 | 0 | 0 | 0 | 0 | 0 | 0 | 0 | [18 empty] | 0 | 0 | 0 |  |  |  |  | 103 | 60 |  |  |  |  | 1 |  | -846764803 | 2 | 1 | 5 | 0 | 0 | 0 | 0 | 0 | 0 | 0 |  | 0 | 3 | 0 |  | 0 | 1 | 0 | 0 | 0 | 0 |  |  | Пр/812-027.0-1 | Пр/774-027.0 | Линии электропередачи | Линии электропередачи | 0 | 0
18 | 1 | 73 |  | 5,3 | 110-9030 | Изоляторы штыревые | шт. | 0 | 0 | 0 | 0 | 0 | 0 | 0 | 0 | 0 | 0 | 0 | 0 | 0 | 0 | 0 | 0 | 0 |  | 88889161 | 0 | 0 | 0 | 0 | 0 | 0 | 0 | 0 | 0 | 0 | 0 | 0 | 0 | 0 | 0 | 0 | 0 | 0 | 103 | 60 | 1 | 1 |  |  | 1 | 1 | 1 | 1 |  |  |  |  | 3 | 1 | ТССЦ Московской обл., 110-9030, приказ Минстроя России №675/пр от 28.02.2017 № 254/пр |  |  | 33001 | 0 |  | 0 | 2 | 0 | 1 | 1 | 1 | 1 | 1 | 1 |  | 103 | 60 |  |  |  | 0 | 0 | 0 | 5 | 3 | 0 | 0 | 0 | 0 |  | 0 | 0 | 0 | 0 | 0 | 0 | 0 | 0 | 0 | 0 | 0 | 0 | [13 empty] | 0 | 0 | 1 | 1 |  |  |  | 1010 | шт. | шт. | 1 | [6 empty] | 64991489 | 2 | Общестроительные работы | 27 | Линии электропередачи | 1 | 33001 | Линии электропередачи | ФЕР-33 |  |  |  | 0 | 0 | 0 | 0 | 0 | 0 | 0 | 0 | [18 empty] | 0 | 0 | 0 |  |  |  |  | 103 | 60 |  |  |  |  | 1 |  | 1300580883 | 2 | 1 | -2 | 0 | 0 | 0 | 0 | 0 | 0 | 0 |  | 0 | 3 | 0 |  | 0 | 1 | 0 | 0 | 0 | 0 |  |  | Пр/812-027.0-1 | Пр/774-027.0 | Линии электропередачи | Линии электропередачи | 0 | 0
18 | 1 | 92 |  | 5,3 | 110-9030 | Изоляторы штыревые | шт. | 0 | 0 | 0 | 0 | 0 | 0 | 0 | 0 | 0 | 0 | 0 | 0 | 0 | 0 | 0 | 0 | 0 |  | 88889103 | 0 | 0 | 0 | 0 | 0 | 0 | 0 | 0 | 0 | 0 | 0 | 0 | 0 | 0 | 0 | 0 | 0 | 0 | 103 | 60 | 1 | 1 |  |  | 1 | 1 | 1 | 9.04 |  |  |  |  | 3 | 1 | ТССЦ Московской обл., 110-9030, приказ Минстроя России №675/пр от 28.02.2017 № 254/пр |  |  | 33001 | 0 |  | 0 | 2 | 0 | 1 | 1 | 1 | 1 | 1 | 1 |  | 103 | 60 |  |  |  | 0 | 0 | 0 | 5 | 3 | 0 | 0 | 0 | 0 |  | 0 | 0 | 0 | 0 | 0 | 0 | 0 | 0 | 0 | 0 | 0 | 0 | [13 empty] | 0 | 0 | 1 | 1 |  |  |  | 1010 | шт. | шт. | 1 | [6 empty] | 64991489 | 2 | Общестроительные работы | 27 | Линии электропередачи | 1 | 33001 | Линии электропередачи | ФЕР-33 |  |  |  | 0 | 0 | 0 | 0 | 0 | 0 | 0 | 0 | [18 empty] | 0 | 0 | 0 |  |  |  |  | 103 | 60 |  |  |  |  | 1 |  | 1300580883 | 2 | 1 | 5 | 0 | 0 | 0 | 0 | 0 | 0 | 0 |  | 0 | 3 | 0 |  | 0 | 1 | 0 | 0 | 0 | 0 |  |  | Пр/812-027.0-1 | Пр/774-027.0 | Линии электропередачи | Линии электропередачи | 0 | 0
18 | 1 | 74 |  | 5,4 | 110-9091 | Штыри | шт. | 0 | 0 | 0 | 0 | 0 | 0 | 0 | 0 | 0 | 0 | 0 | 0 | 0 | 0 | 0 | 0 | 0 |  | 88889161 | 0 | 0 | 0 | 0 | 0 | 0 | 0 | 0 | 0 | 0 | 0 | 0 | 0 | 0 | 0 | 0 | 0 | 0 | 103 | 60 | 1 | 1 |  |  | 1 | 1 | 1 | 1 |  |  |  |  | 3 | 1 | ТССЦ Московской обл., 110-9091, приказ Минстроя России №675/пр от 28.02.2017 № 254/пр |  |  | 33001 | 0 |  | 0 | 2 | 0 | 1 | 1 | 1 | 1 | 1 | 1 |  | 103 | 60 |  |  |  | 0 | 0 | 0 | 5 | 4 | 0 | 0 | 0 | 0 |  | 0 | 0 | 0 | 0 | 0 | 0 | 0 | 0 | 0 | 0 | 0 | 0 | [13 empty] | 0 | 0 | 1 | 1 |  |  |  | 1010 | шт. | шт. | 1 | [6 empty] | 64991489 | 2 | Общестроительные работы | 27 | Линии электропередачи | 1 | 33001 | Линии электропередачи | ФЕР-33 |  |  |  | 0 | 0 | 0 | 0 | 0 | 0 | 0 | 0 | [18 empty] | 0 | 0 | 0 |  |  |  |  | 103 | 60 |  |  |  |  | 1 |  | -1748893976 | 2 | 1 | -2 | 0 | 0 | 0 | 0 | 0 | 0 | 0 |  | 0 | 3 | 0 |  | 0 | 1 | 0 | 0 | 0 | 0 |  |  | Пр/812-027.0-1 | Пр/774-027.0 | Линии электропередачи | Линии электропередачи | 0 | 0
18 | 1 | 93 |  | 5,4 | 110-9091 | Штыри | шт. | 0 | 0 | 0 | 0 | 0 | 0 | 0 | 0 | 0 | 0 | 0 | 0 | 0 | 0 | 0 | 0 | 0 |  | 88889103 | 0 | 0 | 0 | 0 | 0 | 0 | 0 | 0 | 0 | 0 | 0 | 0 | 0 | 0 | 0 | 0 | 0 | 0 | 103 | 60 | 1 | 1 |  |  | 1 | 1 | 1 | 9.04 |  |  |  |  | 3 | 1 | ТССЦ Московской обл., 110-9091, приказ Минстроя России №675/пр от 28.02.2017 № 254/пр |  |  | 33001 | 0 |  | 0 | 2 | 0 | 1 | 1 | 1 | 1 | 1 | 1 |  | 103 | 60 |  |  |  | 0 | 0 | 0 | 5 | 4 | 0 | 0 | 0 | 0 |  | 0 | 0 | 0 | 0 | 0 | 0 | 0 | 0 | 0 | 0 | 0 | 0 | [13 empty] | 0 | 0 | 1 | 1 |  |  |  | 1010 | шт. | шт. | 1 | [6 empty] | 64991489 | 2 | Общестроительные работы | 27 | Линии электропередачи | 1 | 33001 | Линии электропередачи | ФЕР-33 |  |  |  | 0 | 0 | 0 | 0 | 0 | 0 | 0 | 0 | [18 empty] | 0 | 0 | 0 |  |  |  |  | 103 | 60 |  |  |  |  | 1 |  | -1748893976 | 2 | 1 | 5 | 0 | 0 | 0 | 0 | 0 | 0 | 0 |  | 0 | 3 | 0 |  | 0 | 1 | 0 | 0 | 0 | 0 |  |  | Пр/812-027.0-1 | Пр/774-027.0 | Линии электропередачи | Линии электропередачи | 0 | 0
18 | 1 | 75 |  | 5,5 | 110-9126 | Металлические плакаты | шт. | 0.1 | 0.1 | 0.1 | 0.1 | 0 | 0.1 | 0 | 0 | 0 | 0 | 0 | 0 | 0 | 0 | 0 | 0 | 0 |  | 88889161 | 0 | 0 | 0 | 0 | 0 | 0 | 0 | 0 | 0 | 0 | 0 | 0 | 0 | 0 | 0 | 0 | 0 | 0 | 103 | 60 | 1 | 1 |  |  | 1 | 1 | 1 | 1 |  |  |  |  | 3 | 1 | ТССЦ Московской обл., 110-9126, приказ Минстроя России №675/пр от 28.02.2017 № 254/пр |  |  | 33001 | 0 |  | 0 | 2 | 0 | 1 | 1 | 1 | 1 | 1 | 1 |  | 103 | 60 |  |  |  | 0 | 0 | 0 | 5 | 5 | 0 | 0 | 0 | 0 |  | 0 | 0 | 0 | 0 | 0 | 0 | 0 | 0 | 0 | 0 | 0 | 0 | [13 empty] | 0 | 0 | 1 | 1 |  |  |  | 1010 | шт. | шт. | 1 | [6 empty] | 64991489 | 2 | Общестроительные работы | 27 | Линии электропередачи | 1 | 33001 | Линии электропередачи | ФЕР-33 |  |  |  | 0 | 0 | 0 | 0 | 0 | 0 | 0 | 0 | [18 empty] | 0 | 0 | 0 |  |  |  |  | 103 | 60 |  |  |  |  | 1 |  | 1377399272 | 2 | 1 | -2 | 0 | 0 | 0 | 0 | 0 | 0 | 0 |  | 0 | 3 | 0 |  | 0 | 1 | 0 | 0 | 0 | 0 |  |  | Пр/812-027.0-1 | Пр/774-027.0 | Линии электропередачи | Линии электропередачи | 0 | 0
18 | 1 | 94 |  | 5,5 | 110-9126 | Металлические плакаты | шт. | 0.1 | 0.1 | 0.1 | 0.1 | 0 | 0.1 | 0 | 0 | 0 | 0 | 0 | 0 | 0 | 0 | 0 | 0 | 0 |  | 88889103 | 0 | 0 | 0 | 0 | 0 | 0 | 0 | 0 | 0 | 0 | 0 | 0 | 0 | 0 | 0 | 0 | 0 | 0 | 103 | 60 | 1 | 1 |  |  | 1 | 1 | 1 | 9.04 |  |  |  |  | 3 | 1 | ТССЦ Московской обл., 110-9126, приказ Минстроя России №675/пр от 28.02.2017 № 254/пр |  |  | 33001 | 0 |  | 0 | 2 | 0 | 1 | 1 | 1 | 1 | 1 | 1 |  | 103 | 60 |  |  |  | 0 | 0 | 0 | 5 | 5 | 0 | 0 | 0 | 0 |  | 0 | 0 | 0 | 0 | 0 | 0 | 0 | 0 | 0 | 0 | 0 | 0 | [13 empty] | 0 | 0 | 1 | 1 |  |  |  | 1010 | шт. | шт. | 1 | [6 empty] | 64991489 | 2 | Общестроительные работы | 27 | Линии электропередачи | 1 | 33001 | Линии электропередачи | ФЕР-33 |  |  |  | 0 | 0 | 0 | 0 | 0 | 0 | 0 | 0 | [18 empty] | 0 | 0 | 0 |  |  |  |  | 103 | 60 |  |  |  |  | 1 |  | 1377399272 | 2 | 1 | 5 | 0 | 0 | 0 | 0 | 0 | 0 | 0 |  | 0 | 3 | 0 |  | 0 | 1 | 0 | 0 | 0 | 0 |  |  | Пр/812-027.0-1 | Пр/774-027.0 | Линии электропередачи | Линии электропередачи | 0 | 0
18 | 1 | 77 |  | 5,6 | 201-9261 | Детали крепления стальные | кг | 0 | 0 | 0 | 0 | 0 | 0 | 0 | 0 | 0 | 0 | 0 | 0 | 0 | 0 | 0 | 0 | 0 |  | 88889161 | 0 | 0 | 0 | 0 | 0 | 0 | 0 | 0 | 0 | 0 | 0 | 0 | 0 | 0 | 0 | 0 | 0 | 0 | 103 | 60 | 1 | 1 |  |  | 1 | 1 | 1 | 1 |  |  |  |  | 3 | 1 | ТССЦ Московской обл., 201-9261, приказ Минстроя России №675/пр от 28.02.2017 № 255/пр |  |  | 33001 | 0 |  | 0 | 2 | 0 | 1 | 1 | 1 | 1 | 1 | 1 |  | 103 | 60 |  |  |  | 0 | 0 | 0 | 5 | 6 | 0 | 0 | 0 | 0 |  | 0 | 0 | 0 | 0 | 0 | 0 | 0 | 0 | 0 | 0 | 0 | 0 | [13 empty] | 0 | 0 | 1 | 1 |  |  |  | 1009 | кг | кг | 1 | [6 empty] | 64991489 | 2 | Общестроительные работы | 27 | Линии электропередачи | 1 | 33001 | Линии электропередачи | ФЕР-33 |  |  |  | 0 | 0 | 0 | 0 | 0 | 0 | 0 | 0 | [18 empty] | 0 | 0 | 0 |  |  |  |  | 103 | 60 |  |  |  |  | 1 |  | -870223560 | 2 | 1 | -2 | 0 | 0 | 0 | 0 | 0 | 0 | 0 |  | 0 | 3 | 0 |  | 0 | 1 | 0 | 0 | 0 | 0 |  |  | Пр/812-027.0-1 | Пр/774-027.0 | Линии электропередачи | Линии электропередачи | 0 | 0
18 | 1 | 96 |  | 5,6 | 201-9261 | Детали крепления стальные | кг | 0 | 0 | 0 | 0 | 0 | 0 | 0 | 0 | 0 | 0 | 0 | 0 | 0 | 0 | 0 | 0 | 0 |  | 88889103 | 0 | 0 | 0 | 0 | 0 | 0 | 0 | 0 | 0 | 0 | 0 | 0 | 0 | 0 | 0 | 0 | 0 | 0 | 103 | 60 | 1 | 1 |  |  | 1 | 1 | 1 | 9.04 |  |  |  |  | 3 | 1 | ТССЦ Московской обл., 201-9261, приказ Минстроя России №675/пр от 28.02.2017 № 255/пр |  |  | 33001 | 0 |  | 0 | 2 | 0 | 1 | 1 | 1 | 1 | 1 | 1 |  | 103 | 60 |  |  |  | 0 | 0 | 0 | 5 | 6 | 0 | 0 | 0 | 0 |  | 0 | 0 | 0 | 0 | 0 | 0 | 0 | 0 | 0 | 0 | 0 | 0 | [13 empty] | 0 | 0 | 1 | 1 |  |  |  | 1009 | кг | кг | 1 | [6 empty] | 64991489 | 2 | Общестроительные работы | 27 | Линии электропередачи | 1 | 33001 | Линии электропередачи | ФЕР-33 |  |  |  | 0 | 0 | 0 | 0 | 0 | 0 | 0 | 0 | [18 empty] | 0 | 0 | 0 |  |  |  |  | 103 | 60 |  |  |  |  | 1 |  | -870223560 | 2 | 1 | 5 | 0 | 0 | 0 | 0 | 0 | 0 | 0 |  | 0 | 3 | 0 |  | 0 | 1 | 0 | 0 | 0 | 0 |  |  | Пр/812-027.0-1 | Пр/774-027.0 | Линии электропередачи | Линии электропередачи | 0 | 0
18 | 1 | 78 |  | 5,7 | 201-9266 | Хомуты стальные | кг | 0 | 0 | 0 | 0 | 0 | 0 | 0 | 0 | 0 | 0 | 0 | 0 | 0 | 0 | 0 | 0 | 0 |  | 88889161 | 0 | 0 | 0 | 0 | 0 | 0 | 0 | 0 | 0 | 0 | 0 | 0 | 0 | 0 | 0 | 0 | 0 | 0 | 103 | 60 | 1 | 1 |  |  | 1 | 1 | 1 | 1 |  |  |  |  | 3 | 1 | ТССЦ Московской обл., 201-9266, приказ Минстроя России №675/пр от 28.02.2017 № 255/пр |  |  | 33001 | 0 |  | 0 | 2 | 0 | 1 | 1 | 1 | 1 | 1 | 1 |  | 103 | 60 |  |  |  | 0 | 0 | 0 | 5 | 7 | 0 | 0 | 0 | 0 |  | 0 | 0 | 0 | 0 | 0 | 0 | 0 | 0 | 0 | 0 | 0 | 0 | [13 empty] | 0 | 0 | 1 | 1 |  |  |  | 1009 | кг | кг | 1 | [6 empty] | 64991489 | 2 | Общестроительные работы | 27 | Линии электропередачи | 1 | 33001 | Линии электропередачи | ФЕР-33 |  |  |  | 0 | 0 | 0 | 0 | 0 | 0 | 0 | 0 | [18 empty] | 0 | 0 | 0 |  |  |  |  | 103 | 60 |  |  |  |  | 1 |  | -151770342 | 2 | 1 | -2 | 0 | 0 | 0 | 0 | 0 | 0 | 0 |  | 0 | 3 | 0 |  | 0 | 1 | 0 | 0 | 0 | 0 |  |  | Пр/812-027.0-1 | Пр/774-027.0 | Линии электропередачи | Линии электропередачи | 0 | 0
18 | 1 | 97 |  | 5,7 | 201-9266 | Хомуты стальные | кг | 0 | 0 | 0 | 0 | 0 | 0 | 0 | 0 | 0 | 0 | 0 | 0 | 0 | 0 | 0 | 0 | 0 |  | 88889103 | 0 | 0 | 0 | 0 | 0 | 0 | 0 | 0 | 0 | 0 | 0 | 0 | 0 | 0 | 0 | 0 | 0 | 0 | 103 | 60 | 1 | 1 |  |  | 1 | 1 | 1 | 9.04 |  |  |  |  | 3 | 1 | ТССЦ Московской обл., 201-9266, приказ Минстроя России №675/пр от 28.02.2017 № 255/пр |  |  | 33001 | 0 |  | 0 | 2 | 0 | 1 | 1 | 1 | 1 | 1 | 1 |  | 103 | 60 |  |  |  | 0 | 0 | 0 | 5 | 7 | 0 | 0 | 0 | 0 |  | 0 | 0 | 0 | 0 | 0 | 0 | 0 | 0 | 0 | 0 | 0 | 0 | [13 empty] | 0 | 0 | 1 | 1 |  |  |  | 1009 | кг | кг | 1 | [6 empty] | 64991489 | 2 | Общестроительные работы | 27 | Линии электропередачи | 1 | 33001 | Линии электропередачи | ФЕР-33 |  |  |  | 0 | 0 | 0 | 0 | 0 | 0 | 0 | 0 | [18 empty] | 0 | 0 | 0 |  |  |  |  | 103 | 60 |  |  |  |  | 1 |  | -151770342 | 2 | 1 | 5 | 0 | 0 | 0 | 0 | 0 | 0 | 0 |  | 0 | 3 | 0 |  | 0 | 1 | 0 | 0 | 0 | 0 |  |  | Пр/812-027.0-1 | Пр/774-027.0 | Линии электропередачи | Линии электропередачи | 0 | 0
18 | 1 | 79 |  | 5,8 | 201-9285 | Траверсы стальные | т | 0 | 0 | 0 | 0 | 0 | 0 | 0 | 0 | 0 | 0 | 0 | 0 | 0 | 0 | 0 | 0 | 0 |  | 88889161 | 0 | 0 | 0 | 0 | 0 | 0 | 0 | 0 | 0 | 0 | 0 | 0 | 0 | 0 | 0 | 0 | 0 | 0 | 103 | 60 | 1 | 1 |  |  | 1 | 1 | 1 | 1 |  |  |  |  | 3 | 1 | ТССЦ Московской обл., 201-9285, приказ Минстроя России №675/пр от 28.02.2017 № 255/пр |  |  | 33001 | 0 |  | 0 | 2 | 0 | 1 | 1 | 1 | 1 | 1 | 1 |  | 103 | 60 |  |  |  | 0 | 0 | 0 | 5 | 8 | 0 | 0 | 0 | 0 |  | 0 | 0 | 0 | 0 | 0 | 0 | 0 | 0 | 0 | 0 | 0 | 0 | [13 empty] | 0 | 0 | 1 | 1 |  |  |  | 1009 | т | т | 1000 | [6 empty] | 64991489 | 2 | Общестроительные работы | 27 | Линии электропередачи | 1 | 33001 | Линии электропередачи | ФЕР-33 |  |  |  | 0 | 0 | 0 | 0 | 0 | 0 | 0 | 0 | [18 empty] | 0 | 0 | 0 |  |  |  |  | 103 | 60 |  |  |  |  | 1 |  | 1121589722 | 2 | 1 | -2 | 0 | 0 | 0 | 0 | 0 | 0 | 0 |  | 0 | 3 | 0 |  | 0 | 1 | 0 | 0 | 0 | 0 |  |  | Пр/812-027.0-1 | Пр/774-027.0 | Линии электропередачи | Линии электропередачи | 0 | 0
18 | 1 | 98 |  | 5,8 | 201-9285 | Траверсы стальные | т | 0 | 0 | 0 | 0 | 0 | 0 | 0 | 0 | 0 | 0 | 0 | 0 | 0 | 0 | 0 | 0 | 0 |  | 88889103 | 0 | 0 | 0 | 0 | 0 | 0 | 0 | 0 | 0 | 0 | 0 | 0 | 0 | 0 | 0 | 0 | 0 | 0 | 103 | 60 | 1 | 1 |  |  | 1 | 1 | 1 | 9.04 |  |  |  |  | 3 | 1 | ТССЦ Московской обл., 201-9285, приказ Минстроя России №675/пр от 28.02.2017 № 255/пр |  |  | 33001 | 0 |  | 0 | 2 | 0 | 1 | 1 | 1 | 1 | 1 | 1 |  | 103 | 60 |  |  |  | 0 | 0 | 0 | 5 | 8 | 0 | 0 | 0 | 0 |  | 0 | 0 | 0 | 0 | 0 | 0 | 0 | 0 | 0 | 0 | 0 | 0 | [13 empty] | 0 | 0 | 1 | 1 |  |  |  | 1009 | т | т | 1000 | [6 empty] | 64991489 | 2 | Общестроительные работы | 27 | Линии электропередачи | 1 | 33001 | Линии электропередачи | ФЕР-33 |  |  |  | 0 | 0 | 0 | 0 | 0 | 0 | 0 | 0 | [18 empty] | 0 | 0 | 0 |  |  |  |  | 103 | 60 |  |  |  |  | 1 |  | 1121589722 | 2 | 1 | 5 | 0 | 0 | 0 | 0 | 0 | 0 | 0 |  | 0 | 3 | 0 |  | 0 | 1 | 0 | 0 | 0 | 0 |  |  | Пр/812-027.0-1 | Пр/774-027.0 | Линии электропередачи | Линии электропередачи | 0 | 0
18 | 1 | 80 |  | 5,9 | 403-1180 | Стойка железобетонная вибрированная для опор | шт. | 0 | 0 | 0 | 0 | 0 | 0 | 0 | 0 | 0 | 0 | 0 | 0 | 0 | 0 | 0 | 0 | 0 |  | 88889161 | 2822.47 | 2822.47 | 0 | 0 | 0 | 0 | 0 | 0 | 0 | 2822.47 | 2822.47 | 0 | 0 | 0 | 0 | 0 | 0 | 0 | 103 | 60 | 1 | 1 |  |  | 1 | 1 | 1 | 1 |  |  |  |  | 3 | 1 | ТССЦ Московской обл., 403-1180, приказ Минстроя России №675/пр от 28.02.2017 № 257/пр |  |  | 33001 | 0 |  | 0 | 2 | 0 | 1 | 1 | 1 | 1 | 1 | 1 |  | 103 | 60 |  |  |  | 0 | 0 | 0 | 5 | 9 | 0 | 0 | 0 | 0 |  | 0 | 0 | 2822.47 | 0 | 0 | 0 | 0 | 0 | 0 | 0 | 0 | 0 | [13 empty] | 0 | 0 | 1 | 1 |  |  |  | 1010 | шт. | шт. | 1 | [6 empty] | 64991489 | 2 | Общестроительные работы | 27 | Линии электропередачи | 1 | 33001 | Линии электропередачи | ФЕР-33 |  |  |  | 0 | 2822.47 | 2822.47 | 0 | 0 | 0 | 0 | 0 | [18 empty] | 0 | 0 | 0 |  |  |  |  | 103 | 60 |  |  |  |  | 1 |  | -593060650 | 2 | 1 | -2 | 0 | 0 | 0 | 0 | 0 | 0 | 0 |  | 0 | 3 | 0 |  | 0 | 1 | 0 | 0 | 0 | 0 |  |  | Пр/812-027.0-1 | Пр/774-027.0 | Линии электропередачи | Линии электропередачи | 0 | 0
18 | 1 | 99 |  | 5,9 | 403-1180 | Стойка железобетонная вибрированная для опор | шт. | 0 | 0 | 0 | 0 | 0 | 0 | 0 | 0 | 0 | 0 | 0 | 0 | 0 | 0 | 0 | 0 | 0 |  | 88889103 | 2822.47 | 2822.47 | 0 | 0 | 0 | 0 | 0 | 0 | 0 | 2822.47 | 2822.47 | 0 | 0 | 0 | 0 | 0 | 0 | 0 | 103 | 60 | 1 | 1 |  |  | 1 | 1 | 1 | 2.65 |  |  |  |  | 3 | 1 | ТССЦ Московской обл., 403-1180, приказ Минстроя России №675/пр от 28.02.2017 № 257/пр |  |  | 33001 | 0 | 403-1180 | 1 | 2 | 0 | 1 | 1 | 1 | 1 | 1 | 1 |  | 103 | 60 |  |  |  | 0 | 0 | 0 | 5 | 9 | 0 | 0 | 0 | 0 |  | 0 | 0 | 7479.5455 | 0 | 0 | 0 | 0 | 0 | 0 | 0 | 0 | 0 | [13 empty] | 0 | 0 | 1 | 1 |  |  |  | 1010 | шт. | шт. | 1 | [6 empty] | 64991489 | 2 | Общестроительные работы | 27 | Линии электропередачи | 1 | 33001 | Линии электропередачи | ФЕР-33 |  |  |  | 0 | 2822.47 | 2822.47 | 0 | 0 | 0 | 0 | 0 | [18 empty] | 0 | 0 | 0 |  |  |  |  | 103 | 60 |  |  |  |  | 1 |  | -593060650 | 2 | 1 | 2 | 0 | 0 | 0 | 0 | 0 | 0 | 0 |  | 0 | 3 | 0 |  | 0 | 1 | 0 | 0 | 0 | 0 |  |  | Пр/812-027.0-1 | Пр/774-027.0 | Линии электропередачи | Линии электропередачи | 0 | 0
17 | 1 | 115 | 115 | 6 | 33-04-017-1 | Подвеска самонесущих изолированных проводов (СИП-2А) напряжением от 0,4 кВ до 1 кВ (со снятием напряжения) при количестве 29 опор с использованием автогидроподъемника | 1000 м | 0.031 | 0 | 0.031 | 0.031 | 0 | 0.031 | 214.13 | 97.57 | 97.33 | 12.25 | 19.23 | 0 | 2.0224 | 1.1526 | 0 | 32.42 | 18.89 |  | 88889161 | 6907.59 | 3147.37 | 3139.79 | 395.22 | 620.43 | 0 | 65.24 | 37.18 | 0 | 6907.59 | 3147.37 | 3139.79 | 395.22 | 620.43 | 0 | 65.24 | 37.18 | 0 | 103 | 60 | 1 | 1 |  |  | 1 | 1 | 1 | 1 |  |  |  |  | 0 | 1 | ТЕР Московской обл., 33-04-017-1, приказ Минстроя России №675/пр от 28.02.2017 № 260/пр |  |  | 33001 | 0 |  | 0 | 2 | 0 | 1 | 1 | 1 | 1 | 1 | 1 |  | 103 | 60 |  |  |  | 0 | 0 | 0 | 6 | 0 | 0 | 0 | 0 | 0 |  | 0 | 214.13 | 3147.37 | 3139.79 | 395.22 | 620.43 | 0 | 65.24 | 37.18 | 0 | 32.4244 | 18.888 | [13 empty] | 0 | 0 | 1 | 1 |  |  |  | 1013 | 1000 м | 1000 М | 1 | [6 empty] | 64991489 | 2 | Общестроительные работы | 27 | Линии электропередачи | 1 | 33001 | Линии электропередачи | ФЕР-33 |  |  |  | 0 | 6907.59 | 3147.37 | 3139.79 | 395.22 | 620.43 | 65.24 | 37.18 | 0 | [17 empty] | 0 | 0 | 0 |  |  |  |  | 103 | 60 |  |  |  |  | 1 |  | -121844891 | 2 | 1 | -2 | 0 | 0 | 0 | 265.44 | 265.44 | 0 | 0 |  | 0 | 3 | 0 |  | 0 | 1 | 0 | 0 | 0 | 0 |  |  | Пр/812-027.0-1 | Пр/774-027.0 | Линии электропередачи | Линии электропередачи | 0 | 0
17 | 1 | 130 | 130 | 6 | 33-04-017-1 | Подвеска самонесущих изолированных проводов (СИП-2А) напряжением от 0,4 кВ до 1 кВ (со снятием напряжения) при количестве 29 опор с использованием автогидроподъемника | 1000 м | 0.031 | 0 | 0.031 | 0.031 | 0 | 0.031 | 2904.78 | 900.56 | 1099.87 | 576.08 | 904.35 | 0 | 2.0224 | 1.1526 | 0 | 1524.84 | 888.26 |  | 88889103 | 6907.59 | 3147.37 | 3139.79 | 395.22 | 620.43 | 0 | 65.24 | 37.18 | 0 | 6907.59 | 3147.37 | 3139.79 | 395.22 | 620.43 | 0 | 65.24 | 37.18 | 0 | 103 | 60 | 1 | 1 |  |  | 1 | 47.02 | 11.3 | 9.23 |  |  |  |  | 0 | 1 | ТЕР Московской обл., 33-04-017-1, приказ Минстроя России №675/пр от 28.02.2017 № 260/пр |  |  | 33001 | 0 | 33-04-017-1 | 1 | 2 | 0 | 47.02 | 1 | 1 | 1 | 1 | 1 |  | 103 | 60 |  |  |  | 0 | 0 | 0 | 6 | 0 | 0 | 0 | 0 | 0 |  | 0 | 2904.78 | 29050.2251 | 35479.627 | 18583.2444 | 29172.6186 | 0 | 65.24 | 37.18 | 0 | 1524.8429 | 888.258 | [13 empty] | 0 | 0 | 1 | 1 |  |  |  | 1013 | 1000 м | 1000 М | 1 | [6 empty] | 64991489 | 2 | Общестроительные работы | 27 | Линии электропередачи | 1 | 33001 | Линии электропередачи | ФЕР-33 |  |  |  | 0 | 6907.59 | 3147.37 | 3139.79 | 395.22 | 620.43 | 65.24 | 37.18 | 0 | [17 empty] | 0 | 0 | 0 |  |  |  |  | 103 | 60 |  |  |  |  | 1 |  | -121844891 | 2 | 1 | 2 | 0 | 0 | 0 | 5317.88 | 5317.88 | 0 | 0 |  | 0 | 3 | 0 |  | 0 | 1 | 0 | 0 | 0 | 0 |  |  | Пр/812-027.0-1 | Пр/774-027.0 | Линии электропередачи | Линии электропередачи | 0 | 0
18 | 1 | 108 |  | 6,1 | 111-3104 | Зажим ответвительный с прокалыванием изоляции (СИП) Р95 | 100 шт. | 0 | 0 | 0 | 0 | 0 | 0 | 0 | 0 | 0 | 0 | 0 | 0 | 0 | 0 | 0 | 0 | 0 |  | 88889161 | 11055 | 11055 | 0 | 0 | 0 | 0 | 0 | 0 | 0 | 11055 | 11055 | 0 | 0 | 0 | 0 | 0 | 0 | 0 | 103 | 60 | 1 | 1 |  |  | 1 | 1 | 1 | 1 |  |  |  |  | 3 | 1 | ТССЦ Московской обл., 111-3104, приказ Минстроя России №675/пр от 28.02.2017 № 254/пр |  |  | 33001 | 0 |  | 0 | 2 | 0 | 1 | 1 | 1 | 1 | 1 | 1 |  | 103 | 60 |  |  |  | 0 | 0 | 0 | 6 | 1 | 0 | 0 | 0 | 0 |  | 0 | 0 | 11055 | 0 | 0 | 0 | 0 | 0 | 0 | 0 | 0 | 0 | [13 empty] | 0 | 0 | 1 | 1 |  |  |  | 1010 | 100 шт. | 100 шт. | 100 | [6 empty] | 64991489 | 2 | Общестроительные работы | 27 | Линии электропередачи | 1 | 33001 | Линии электропередачи | ФЕР-33 |  |  |  | 0 | 11055 | 11055 | 0 | 0 | 0 | 0 | 0 | [18 empty] | 0 | 0 | 0 |  |  |  |  | 103 | 60 |  |  |  |  | 1 |  | 162583461 | 2 | 1 | -2 | 0 | 0 | 0 | 0 | 0 | 0 | 0 |  | 0 | 3 | 0 |  | 0 | 1 | 0 | 0 | 0 | 0 |  |  | Пр/812-027.0-1 | Пр/774-027.0 | Линии электропередачи | Линии электропередачи | 0 | 0
18 | 1 | 123 |  | 6,1 | 111-3104 | Зажим ответвительный с прокалыванием изоляции (СИП) Р95 | 100 шт. | 0 | 0 | 0 | 0 | 0 | 0 | 0 | 0 | 0 | 0 | 0 | 0 | 0 | 0 | 0 | 0 | 0 |  | 88889103 | 11055 | 11055 | 0 | 0 | 0 | 0 | 0 | 0 | 0 | 11055 | 11055 | 0 | 0 | 0 | 0 | 0 | 0 | 0 | 103 | 60 | 1 | 1 |  |  | 1 | 1 | 1 | 2.38 |  |  |  |  | 3 | 1 | ТССЦ Московской обл., 111-3104, приказ Минстроя России №675/пр от 28.02.2017 № 254/пр |  |  | 33001 | 0 | 111-3104 | 1 | 2 | 0 | 1 | 1 | 1 | 1 | 1 | 1 |  | 103 | 60 |  |  |  | 0 | 0 | 0 | 6 | 1 | 0 | 0 | 0 | 0 |  | 0 | 0 | 26310.9 | 0 | 0 | 0 | 0 | 0 | 0 | 0 | 0 | 0 | [13 empty] | 0 | 0 | 1 | 1 |  |  |  | 1010 | 100 шт. | 100 шт. | 100 | [6 empty] | 64991489 | 2 | Общестроительные работы | 27 | Линии электропередачи | 1 | 33001 | Линии электропередачи | ФЕР-33 |  |  |  | 0 | 11055 | 11055 | 0 | 0 | 0 | 0 | 0 | [18 empty] | 0 | 0 | 0 |  |  |  |  | 103 | 60 |  |  |  |  | 1 |  | 162583461 | 2 | 1 | 2 | 0 | 0 | 0 | 0 | 0 | 0 | 0 |  | 0 | 3 | 0 |  | 0 | 1 | 0 | 0 | 0 | 0 |  |  | Пр/812-027.0-1 | Пр/774-027.0 | Линии электропередачи | Линии электропередачи | 0 | 0
18 | 1 | 111 |  | 6,2 | 111-3161 | Хомут стяжной (СИП) Е778 | 100 шт. | 0 | 0 | 0 | 0 | 0 | 0 | 0 | 0 | 0 | 0 | 0 | 0 | 0 | 0 | 0 | 0 | 0 |  | 88889161 | 73 | 73 | 0 | 0 | 0 | 0 | 0 | 0 | 0 | 73 | 73 | 0 | 0 | 0 | 0 | 0 | 0 | 0 | 103 | 60 | 1 | 1 |  |  | 1 | 1 | 1 | 1 |  |  |  |  | 3 | 1 | ТССЦ Московской обл., 111-3161, приказ Минстроя России №675/пр от 28.02.2017 № 254/пр |  |  | 33001 | 0 |  | 0 | 2 | 0 | 1 | 1 | 1 | 1 | 1 | 1 |  | 103 | 60 |  |  |  | 0 | 0 | 0 | 6 | 2 | 0 | 0 | 0 | 0 |  | 0 | 0 | 73 | 0 | 0 | 0 | 0 | 0 | 0 | 0 | 0 | 0 | [13 empty] | 0 | 0 | 1 | 1 |  |  |  | 1010 | 100 шт. | 100 шт. | 100 | [6 empty] | 64991489 | 2 | Общестроительные работы | 27 | Линии электропередачи | 1 | 33001 | Линии электропередачи | ФЕР-33 |  |  |  | 0 | 73 | 73 | 0 | 0 | 0 | 0 | 0 | [18 empty] | 0 | 0 | 0 |  |  |  |  | 103 | 60 |  |  |  |  | 1 |  | -2043474731 | 2 | 1 | -2 | 0 | 0 | 0 | 0 | 0 | 0 | 0 |  | 0 | 3 | 0 |  | 0 | 1 | 0 | 0 | 0 | 0 |  |  | Пр/812-027.0-1 | Пр/774-027.0 | Линии электропередачи | Линии электропередачи | 0 | 0
18 | 1 | 126 |  | 6,2 | 111-3161 | Хомут стяжной (СИП) Е778 | 100 шт. | 0 | 0 | 0 | 0 | 0 | 0 | 0 | 0 | 0 | 0 | 0 | 0 | 0 | 0 | 0 | 0 | 0 |  | 88889103 | 73 | 73 | 0 | 0 | 0 | 0 | 0 | 0 | 0 | 73 | 73 | 0 | 0 | 0 | 0 | 0 | 0 | 0 | 103 | 60 | 1 | 1 |  |  | 1 | 1 | 1 | 9.68 |  |  |  |  | 3 | 1 | ТССЦ Московской обл., 111-3161, приказ Минстроя России №675/пр от 28.02.2017 № 254/пр |  |  | 33001 | 0 | 111-3161 | 1 | 2 | 0 | 1 | 1 | 1 | 1 | 1 | 1 |  | 103 | 60 |  |  |  | 0 | 0 | 0 | 6 | 2 | 0 | 0 | 0 | 0 |  | 0 | 0 | 706.64 | 0 | 0 | 0 | 0 | 0 | 0 | 0 | 0 | 0 | [13 empty] | 0 | 0 | 1 | 1 |  |  |  | 1010 | 100 шт. | 100 шт. | 100 | [6 empty] | 64991489 | 2 | Общестроительные работы | 27 | Линии электропередачи | 1 | 33001 | Линии электропередачи | ФЕР-33 |  |  |  | 0 | 73 | 73 | 0 | 0 | 0 | 0 | 0 | [18 empty] | 0 | 0 | 0 |  |  |  |  | 103 | 60 |  |  |  |  | 1 |  | -2043474731 | 2 | 1 | 2 | 0 | 0 | 0 | 0 | 0 | 0 | 0 |  | 0 | 3 | 0 |  | 0 | 1 | 0 | 0 | 0 | 0 |  |  | Пр/812-027.0-1 | Пр/774-027.0 | Линии электропередачи | Линии электропередачи | 0 | 0
18 | 1 | 114 |  | 6,3 | 502-9101 | Провода самонесущие изолированные | 1000 м | 0.03162 | 1.02 | 1.02 | 0.03162 | 0 | 0.0316 | 0 | 0 | 0 | 0 | 0 | 0 | 0 | 0 | 0 | 0 | 0 |  | 88889161 | 0 | 0 | 0 | 0 | 0 | 0 | 0 | 0 | 0 | 0 | 0 | 0 | 0 | 0 | 0 | 0 | 0 | 0 | 103 | 60 | 1 | 1 |  |  | 1 | 1 | 1 | 1 |  |  |  |  | 3 | 1 | ТССЦ Московской обл., 502-9101, приказ Минстроя России №675/пр от 28.02.2017 № 258/пр |  |  | 33001 | 0 |  | 0 | 2 | 0 | 1 | 1 | 1 | 1 | 1 | 1 |  | 103 | 60 |  |  |  | 0 | 0 | 0 | 6 | 3 | 0 | 0 | 0 | 0 |  | 0 | 0 | 0 | 0 | 0 | 0 | 0 | 0 | 0 | 0 | 0 | 0 | [13 empty] | 0 | 0 | 1 | 1 |  |  |  | 1013 | 1000 м | 1000 М | 1 | [6 empty] | 64991489 | 2 | Общестроительные работы | 27 | Линии электропередачи | 1 | 33001 | Линии электропередачи | ФЕР-33 |  |  |  | 0 | 0 | 0 | 0 | 0 | 0 | 0 | 0 | [18 empty] | 0 | 0 | 0 |  |  |  |  | 103 | 60 |  |  |  |  | 1 |  | -861984256 | 2 | 1 | -2 | 0 | 0 | 0 | 0 | 0 | 0 | 0 |  | 0 | 3 | 0 |  | 0 | 1 | 0 | 0 | 0 | 0 |  |  | Пр/812-027.0-1 | Пр/774-027.0 | Линии электропередачи | Линии электропередачи | 0 | 0
18 | 1 | 129 |  | 6,3 | 502-9101 | Провода самонесущие изолированные | 1000 м | 0.03162 | 1.02 | 1.02 | 0.03162 | 0 | 0.0316 | 0 | 0 | 0 | 0 | 0 | 0 | 0 | 0 | 0 | 0 | 0 |  | 88889103 | 0 | 0 | 0 | 0 | 0 | 0 | 0 | 0 | 0 | 0 | 0 | 0 | 0 | 0 | 0 | 0 | 0 | 0 | 103 | 60 | 1 | 1 |  |  | 1 | 1 | 1 | 9.04 |  |  |  |  | 3 | 1 | ТССЦ Московской обл., 502-9101, приказ Минстроя России №675/пр от 28.02.2017 № 258/пр |  |  | 33001 | 0 |  | 0 | 2 | 0 | 1 | 1 | 1 | 1 | 1 | 1 |  | 103 | 60 |  |  |  | 0 | 0 | 0 | 6 | 3 | 0 | 0 | 0 | 0 |  | 0 | 0 | 0 | 0 | 0 | 0 | 0 | 0 | 0 | 0 | 0 | 0 | [13 empty] | 0 | 0 | 1 | 1 |  |  |  | 1013 | 1000 м | 1000 М | 1 | [6 empty] | 64991489 | 2 | Общестроительные работы | 27 | Линии электропередачи | 1 | 33001 | Линии электропередачи | ФЕР-33 |  |  |  | 0 | 0 | 0 | 0 | 0 | 0 | 0 | 0 | [18 empty] | 0 | 0 | 0 |  |  |  |  | 103 | 60 |  |  |  |  | 1 |  | -861984256 | 2 | 1 | 5 | 0 | 0 | 0 | 0 | 0 | 0 | 0 |  | 0 | 3 | 0 |  | 0 | 1 | 0 | 0 | 0 | 0 |  |  | Пр/812-027.0-1 | Пр/774-027.0 | Линии электропередачи | Линии электропередачи | 0 | 0
18 | 1 | 115 |  | 6,4 | 509-3151 | Колпачки герметичные СE6.35 (СИП) | 100 шт. | 0 | 0 | 0 | 0 | 0 | 0 | 0 | 0 | 0 | 0 | 0 | 0 | 0 | 0 | 0 | 0 | 0 |  | 88889161 | 2099 | 2099 | 0 | 0 | 0 | 0 | 0 | 0 | 0 | 2099 | 2099 | 0 | 0 | 0 | 0 | 0 | 0 | 0 | 103 | 60 | 1 | 1 |  |  | 1 | 1 | 1 | 1 |  |  |  |  | 3 | 1 | ТССЦ Московской обл., 509-3151, приказ Минстроя России №675/пр от 28.02.2017 № 258/пр |  |  | 33001 | 0 |  | 0 | 2 | 0 | 1 | 1 | 1 | 1 | 1 | 1 |  | 103 | 60 |  |  |  | 0 | 0 | 0 | 6 | 4 | 0 | 0 | 0 | 0 |  | 0 | 0 | 2099 | 0 | 0 | 0 | 0 | 0 | 0 | 0 | 0 | 0 | [13 empty] | 0 | 0 | 1 | 1 |  |  |  | 1010 | 100 шт. | 100 шт. | 100 | [6 empty] | 64991489 | 2 | Общестроительные работы | 27 | Линии электропередачи | 1 | 33001 | Линии электропередачи | ФЕР-33 |  |  |  | 0 | 2099 | 2099 | 0 | 0 | 0 | 0 | 0 | [18 empty] | 0 | 0 | 0 |  |  |  |  | 103 | 60 |  |  |  |  | 1 |  | -427501871 | 2 | 1 | -2 | 0 | 0 | 0 | 0 | 0 | 0 | 0 |  | 0 | 3 | 0 |  | 0 | 1 | 0 | 0 | 0 | 0 |  |  | Пр/812-027.0-1 | Пр/774-027.0 | Линии электропередачи | Линии электропередачи | 0 | 0
18 | 1 | 130 |  | 6,4 | 509-3151 | Колпачки герметичные СE6.35 (СИП) | 100 шт. | 0 | 0 | 0 | 0 | 0 | 0 | 0 | 0 | 0 | 0 | 0 | 0 | 0 | 0 | 0 | 0 | 0 |  | 88889103 | 2099 | 2099 | 0 | 0 | 0 | 0 | 0 | 0 | 0 | 2099 | 2099 | 0 | 0 | 0 | 0 | 0 | 0 | 0 | 103 | 60 | 1 | 1 |  |  | 1 | 1 | 1 | 0.84 |  |  |  |  | 3 | 1 | ТССЦ Московской обл., 509-3151, приказ Минстроя России №675/пр от 28.02.2017 № 258/пр |  |  | 33001 | 0 | 509-3151 | 1 | 2 | 0 | 1 | 1 | 1 | 1 | 1 | 1 |  | 103 | 60 |  |  |  | 0 | 0 | 0 | 6 | 4 | 0 | 0 | 0 | 0 |  | 0 | 0 | 1763.16 | 0 | 0 | 0 | 0 | 0 | 0 | 0 | 0 | 0 | [13 empty] | 0 | 0 | 1 | 1 |  |  |  | 1010 | 100 шт. | 100 шт. | 100 | [6 empty] | 64991489 | 2 | Общестроительные работы | 27 | Линии электропередачи | 1 | 33001 | Линии электропередачи | ФЕР-33 |  |  |  | 0 | 2099 | 2099 | 0 | 0 | 0 | 0 | 0 | [18 empty] | 0 | 0 | 0 |  |  |  |  | 103 | 60 |  |  |  |  | 1 |  | -427501871 | 2 | 1 | 2 | 0 | 0 | 0 | 0 | 0 | 0 | 0 |  | 0 | 3 | 0 |  | 0 | 1 | 0 | 0 | 0 | 0 |  |  | Пр/812-027.0-1 | Пр/774-027.0 | Линии электропередачи | Линии электропередачи | 0 | 0
17 | 1 | 139 | 139 | 7 | м08-01-082-1 | Зажим наборный без кожуха | 100 шт. | 0.18 | 0 | 0.18 | 0.18 | 0 | 0.18 | 161.9 | 75.84 | 4.67 | 0.27 | 81.39 | 0 | 8.46 | 0.0198 | 0 | 79.21 | 41.65 |  | 88889161 | 899.4 | 421.32 | 25.94 | 1.49 | 452.14 | 0 | 47 | 0.11 | 0 | 899.4 | 421.32 | 25.94 | 1.49 | 452.14 | 0 | 47 | 0.11 | 0 | 97 | 51 | 1 | 1 |  |  | 1 | 1 | 1 | 1 |  |  |  |  | 0 | 2 | ТЕРм Московской обл., м08-01-082-1, приказ Минстроя России №675/пр от 28.02.2017 № 259/пр |  |  | 108001 | 0 |  | 0 | 3 | 0 | 1 | 1 | 1 | 1 | 1 | 1 |  | 97 | 51 |  |  |  | 0 | 0 | 0 | 7 | 0 | 0 | 0 | 0 | 0 |  | 0 | 161.9 | 421.32 | 25.94 | 1.49 | 452.14 | 0 | 47 | 0.11 | 0 | 79.2102 | 41.6466 | [13 empty] | 0 | 0 | 1 | 1 |  |  |  | 1010 | 100 шт. | 100 шт. | 100 | [6 empty] | 64991579 | 3 | Монтажные работы | 0 |  | 2 | 108001 | Электротехнические установки: на других объектах | мФЕР-08 |  |  |  | 0 | 899.4 | 421.32 | 25.94 | 1.49 | 452.14 | 47 | 0.11 | 0 | [17 empty] | 0 | 0 | 0 |  |  |  |  | 97 | 51 |  |  |  |  | 1 |  | -1365158856 | 2 | 1 | -2 | 0 | 0 | 0 | 282.76 | 0 | 282.76 | 0 |  | 0 | 3 | 0 |  | 0 | 1 | 0 | 0 | 0 | 0 |  |  | Пр/812-049.3-1 | Пр/774-049.3 | Электротехнические установки: на других объектах | Электротехнические установки: на других объектах | 0 | 0
17 | 1 | 148 | 148 | 7 | м08-01-082-1 | Зажим наборный без кожуха | 100 шт. | 0.18 | 0 | 0.18 | 0.18 | 0 | 0.18 | 4373.63 | 478.54 | 68.36 | 12.61 | 3826.73 | 0 | 8.46 | 0.0198 | 0 | 3724.16 | 1958.06 |  | 88889103 | 899.4 | 421.32 | 25.94 | 1.49 | 452.14 | 0 | 47 | 0.11 | 0 | 899.4 | 421.32 | 25.94 | 1.49 | 452.14 | 0 | 47 | 0.11 | 0 | 97 | 51 | 1 | 1 |  |  | 1 | 47.02 | 14.64 | 6.31 |  |  |  |  | 0 | 2 | ТЕРм Московской обл., м08-01-082-1, приказ Минстроя России №675/пр от 28.02.2017 № 259/пр |  |  | 108001 | 0 | м08-01-082-1 | 1 | 3 | 0 | 47.02 | 1 | 1 | 1 | 1 | 1 |  | 97 | 51 |  |  |  | 0 | 0 | 0 | 7 | 0 | 0 | 0 | 0 | 0 |  | 0 | 4373.63 | 2658.5292 | 379.7616 | 70.0598 | 21259.6228 | 0 | 47 | 0.11 | 0 | 3724.1598 | 1958.0634 | [13 empty] | 0 | 0 | 1 | 1 |  |  |  | 1010 | 100 шт. | 100 шт. | 100 | [6 empty] | 64991579 | 3 | Монтажные работы | 0 |  | 2 | 108001 | Электротехнические установки: на других объектах | мФЕР-08 |  |  |  | 0 | 899.4 | 421.32 | 25.94 | 1.49 | 452.14 | 47 | 0.11 | 0 | [17 empty] | 0 | 0 | 0 |  |  |  |  | 97 | 51 |  |  |  |  | 1 |  | -1365158856 | 2 | 1 | 2 | 0 | 0 | 0 | 10055.85 | 0 | 10055.85 | 0 |  | 0 | 3 | 0 |  | 0 | 1 | 0 | 0 | 0 | 0 |  |  | Пр/812-049.3-1 | Пр/774-049.3 | Электротехнические установки: на других объектах | Электротехнические установки: на других объектах | 0 | 0
18 | 1 | 138 |  | 7,1 | 509-0100 | Зажимы наборные | шт. | -18.36 | -102 | -102 | -18.36 | 0 | -18.36 | -67.38 | -67.38 | 0 | 0 | 0 | 0 | 0 | 0 | 0 | 0 | 0 |  | 88889161 | 3.67 | 3.67 | 0 | 0 | 0 | 0 | 0 | 0 | 0 | 3.67 | 3.67 | 0 | 0 | 0 | 0 | 0 | 0 | 0 | 97 | 51 | 1 | 1 |  |  | 1 | 1 | 1 | 1 |  |  |  |  | 3 | 2 | ТССЦ Московской обл., 509-0100, приказ Минстроя России №675/пр от 28.02.2017 № 258/пр |  |  | 108001 | 0 |  | 0 | 3 | 1 | 1 | 1 | 1 | 1 | 1 | 1 |  | 97 | 51 |  |  |  | 0 | 0 | 0 | 7 | 1 | 0 | 0 | 0 | 0 |  | 0 | -67.38 | 3.67 | 0 | 0 | 0 | 0 | 0 | 0 | 0 | 0 | 0 | [13 empty] | 0 | 0 | 1 | 1 |  |  |  | 1010 | шт. | шт. | 1 | [6 empty] | 64991579 | 3 | Монтажные работы | 0 |  | 2 | 108001 | Электротехнические установки: на других объектах | мФЕР-08 |  |  |  | 0 | 3.67 | 3.67 | 0 | 0 | 0 | 0 | 0 | [18 empty] | 0 | 0 | 0 |  |  |  |  | 97 | 51 |  |  |  |  | 1 |  | -1120339689 | 2 | 1 | -2 | 0 | 0 | 0 | -67.38 | 0 | -67.38 | 0 |  | 0 | 3 | 0 |  | 0 | 1 | 0 | 0 | 0 | 0 |  |  | Пр/812-049.3-1 | Пр/774-049.3 | Электротехнические установки: на других объектах | Электротехнические установки: на других объектах | 0 | 0
18 | 1 | 147 |  | 7,1 | 509-0100 | Зажимы наборные | шт. | -18.36 | -102 | -102 | -18.36 | 0 | -18.36 | -346.34 | -346.34 | 0 | 0 | 0 | 0 | 0 | 0 | 0 | 0 | 0 |  | 88889103 | 3.67 | 3.67 | 0 | 0 | 0 | 0 | 0 | 0 | 0 | 3.67 | 3.67 | 0 | 0 | 0 | 0 | 0 | 0 | 0 | 97 | 51 | 1 | 1 |  |  | 1 | 1 | 1 | 5.14 |  |  |  |  | 3 | 2 | ТССЦ Московской обл., 509-0100, приказ Минстроя России №675/пр от 28.02.2017 № 258/пр |  |  | 108001 | 0 | 509-0100 | 1 | 3 | 1 | 1 | 1 | 1 | 1 | 1 | 1 |  | 97 | 51 |  |  |  | 0 | 0 | 0 | 7 | 1 | 0 | 0 | 0 | 0 |  | 0 | -346.34 | 18.8638 | 0 | 0 | 0 | 0 | 0 | 0 | 0 | 0 | 0 | [13 empty] | 0 | 0 | 1 | 1 |  |  |  | 1010 | шт. | шт. | 1 | [6 empty] | 64991579 | 3 | Монтажные работы | 0 |  | 2 | 108001 | Электротехнические установки: на других объектах | мФЕР-08 |  |  |  | 0 | 3.67 | 3.67 | 0 | 0 | 0 | 0 | 0 | [18 empty] | 0 | 0 | 0 |  |  |  |  | 97 | 51 |  |  |  |  | 1 |  | -1120339689 | 2 | 1 | 2 | 0 | 0 | 0 | -346.34 | 0 | -346.34 | 0 |  | 0 | 3 | 0 |  | 0 | 1 | 0 | 0 | 0 | 0 |  |  | Пр/812-049.3-1 | Пр/774-049.3 | Электротехнические установки: на других объектах | Электротехнические установки: на других объектах | 0 | 0
17 | 1 | 159 | 158 | 8 | 15-04-024-8 | Простая окраска масляными составами по штукатурке и сборным конструкциям стен, подготовленных под окраску | 100 м2 окрашиваемой поверхности | 0.084 | 0 | 0.084 | 0.084 | 0 | 0.084 | 75.21 | 59.31 | 0.39 | 0.01 | 15.51 | 0 | 1.7741 | 0.00084 | 0 | 15.52 | 7.6 |  | 88889161 | 895.37 | 706.11 | 4.67 | 0.14 | 184.59 | 0 | 21.12 | 0.01 | 0 | 895.37 | 706.11 | 4.67 | 0.14 | 184.59 | 0 | 21.12 | 0.01 | 0 | 100 | 49 | 1 | 1 |  |  | 1 | 1 | 1 | 1 |  |  |  |  | 0 | 1 | ТЕР Московской обл., 15-04-024-8, приказ Минстроя России №675/пр от 28.02.2017 № 260/пр |  |  | 15001 | 0 |  | 0 | 2 | 0 | 1 | 1 | 1 | 1 | 1 | 1 |  | 100 | 49 |  |  |  | 0 | 0 | 0 | 8 | 0 | 0 | 0 | 0 | 0 |  | 0 | 75.21 | 706.11 | 4.67 | 0.14 | 184.59 | 0 | 21.12 | 0.01 | 0 | 15.52 | 7.6048 | [13 empty] | 0 | 0 | 1 | 1 |  |  |  | 1005 | 100 м2 окрашиваемой поверхности | 100 м2 окрашиваемой поверхности | 100 | [6 empty] | 64991446 | 2 | Общестроительные работы | 15 | Отделочные работы | 1 | 15001 | Отделочные работы | ФЕР-15 |  |  |  | 0 | 895.37 | 706.11 | 4.67 | 0.14 | 184.59 | 21.12 | 0.01 | 0 | [17 empty] | 0 | 0 | 0 |  |  |  |  | 100 | 49 |  |  |  |  | 1 |  | -17304109 | 2 | 1 | -2 | 0 | 0 | 0 | 98.33 | 98.33 | 0 | 0 |  | 0 | 3 | 0 |  | 0 | 1 | 0 | 0 | 0 | 0 |  |  | Пр/812-015.0-1 | Пр/774-015.0 | Отделочные работы | Отделочные работы | 0 | 0
17 | 1 | 170 | 168 | 8 | 15-04-024-8 | Простая окраска масляными составами по штукатурке и сборным конструкциям стен, подготовленных под окраску | 100 м2 окрашиваемой поверхности | 0.084 | 0 | 0.084 | 0.084 | 0 | 0.084 | 1117.45 | 379.6 | 8.78 | 0.55 | 729.07 | 0 | 1.7741 | 0.00084 | 0 | 729.62 | 357.51 |  | 88889103 | 895.37 | 706.11 | 4.67 | 0.14 | 184.59 | 0 | 21.12 | 0.01 | 0 | 895.37 | 706.11 | 4.67 | 0.14 | 184.59 | 0 | 21.12 | 0.01 | 0 | 100 | 49 | 1 | 1 |  |  | 1 | 47.02 | 22.37 | 6.4 |  |  |  |  | 0 | 1 | ТЕР Московской обл., 15-04-024-8, приказ Минстроя России №675/пр от 28.02.2017 № 260/пр |  |  | 15001 | 0 | 15-04-024-8 | 1 | 2 | 0 | 47.02 | 1 | 1 | 1 | 1 | 1 |  | 100 | 49 |  |  |  | 0 | 0 | 0 | 8 | 0 | 0 | 0 | 0 | 0 |  | 0 | 1117.45 | 4519.104 | 104.4679 | 6.5828 | 8679.4218 | 0 | 21.12 | 0.01 | 0 | 729.62 | 357.5138 | [13 empty] | 0 | 0 | 1 | 1 |  |  |  | 1005 | 100 м2 окрашиваемой поверхности | 100 м2 окрашиваемой поверхности | 100 | [6 empty] | 64991446 | 2 | Общестроительные работы | 15 | Отделочные работы | 1 | 15001 | Отделочные работы | ФЕР-15 |  |  |  | 0 | 895.37 | 706.11 | 4.67 | 0.14 | 184.59 | 21.12 | 0.01 | 0 | [17 empty] | 0 | 0 | 0 |  |  |  |  | 100 | 49 |  |  |  |  | 1 |  | -17304109 | 2 | 1 | 2 | 0 | 0 | 0 | 2204.58 | 2204.58 | 0 | 0 |  | 0 | 3 | 0 |  | 0 | 1 | 0 | 0 | 0 | 0 |  |  | Пр/812-015.0-1 | Пр/774-015.0 | Отделочные работы | Отделочные работы | 0 | 0
18 | 1 | 153 |  | 8,1 | 101-0456 | Краски цветные, готовые к применению для внутренних работ МА-25 розово-бежевая, светло-бежевая, светло-серая | т | -0.002243 | -0.026702 | -0.0267 | -0.002243 | 0 | -0.0022 | -35.23 | -35.23 | 0 | 0 | 0 | 0 | 0 | 0 | -0.14 | 0 | 0 |  | 88889161 | 15707 | 15707 | 0 | 0 | 0 | 0 | 0 | 0 | 62.69 | 15707 | 15707 | 0 | 0 | 0 | 0 | 0 | 0 | 62.69 | 100 | 49 | 1 | 1 |  |  | 1 | 1 | 1 | 1 |  |  |  |  | 3 | 1 | ТССЦ Московской обл., 101-0456, приказ Минстроя России №675/пр от 28.02.2017 № 254/пр |  |  | 15001 | 0 |  | 0 | 2 | 1 | 1 | 1 | 1 | 1 | 1 | 1 |  | 100 | 49 |  |  |  | 0 | 0 | 0 | 8 | 1 | 0 | 0 | 0 | 0 |  | 0 | -35.23 | 15707 | 0 | 0 | 0 | 0 | 0 | 0 | 62.69 | 0 | 0 | [13 empty] | 0 | 0 | 1 | 1 |  |  |  | 1009 | т | т | 1000 | [6 empty] | 64991446 | 2 | Общестроительные работы | 15 | Отделочные работы | 1 | 15001 | Отделочные работы | ФЕР-15 |  |  |  | 32768 | 15707 | 15707 | 0 | 0 | 0 | 0 | 0 | [18 empty] | 0 | 0 | 0 |  |  |  |  | 100 | 49 |  |  |  |  | 1 |  | 1944168847 | 2 | 1 | -2 | 0 | 0 | 0 | -35.23 | -35.23 | 0 | 0 |  | 0 | 3 | 0 |  | 0 | 1 | 0 | 0 | 0 | 0 |  |  | Пр/812-015.0-1 | Пр/774-015.0 | Отделочные работы | Отделочные работы | 0 | 0
18 | 1 | 164 |  | 8,1 | 101-0456 | Краски цветные, готовые к применению для внутренних работ МА-25 розово-бежевая, светло-бежевая, светло-серая | т | -0.002243 | -0.026702 | -0.0267 | -0.002243 | 0 | -0.0022 | -260.71 | -260.71 | 0 | 0 | 0 | 0 | 0 | 0 | -0.14 | 0 | 0 |  | 88889103 | 15707 | 15707 | 0 | 0 | 0 | 0 | 0 | 0 | 62.69 | 15707 | 15707 | 0 | 0 | 0 | 0 | 0 | 0 | 62.69 | 100 | 49 | 1 | 1 |  |  | 1 | 1 | 1 | 7.4 |  |  |  |  | 3 | 1 | ТССЦ Московской обл., 101-0456, приказ Минстроя России №675/пр от 28.02.2017 № 254/пр |  |  | 15001 | 0 | 101-0456 | 1 | 2 | 1 | 1 | 1 | 1 | 1 | 1 | 1 |  | 100 | 49 |  |  |  | 0 | 0 | 0 | 8 | 1 | 0 | 0 | 0 | 0 |  | 0 | -260.71 | 116231.8 | 0 | 0 | 0 | 0 | 0 | 0 | 62.69 | 0 | 0 | [13 empty] | 0 | 0 | 1 | 1 |  |  |  | 1009 | т | т | 1000 | [6 empty] | 64991446 | 2 | Общестроительные работы | 15 | Отделочные работы | 1 | 15001 | Отделочные работы | ФЕР-15 |  |  |  | 32768 | 15707 | 15707 | 0 | 0 | 0 | 0 | 0 | [18 empty] | 0 | 0 | 0 |  |  |  |  | 100 | 49 |  |  |  |  | 1 |  | 1944168847 | 2 | 1 | 2 | 0 | 0 | 0 | -260.71 | -260.71 | 0 | 0 |  | 0 | 3 | 0 |  | 0 | 1 | 0 | 0 | 0 | 0 |  |  | Пр/812-015.0-1 | Пр/774-015.0 | Отделочные работы | Отделочные работы | 0 | 0
18 | 1 | 154 |  | 8,2 | 101-0627 | Олифа комбинированная, марки К-2 | т | -0.000865 | -0.010298 | -0.0103 | -0.000865 | 0 | -0.0009 | -17.97 | -17.97 | 0 | 0 | 0 | 0 | 0 | 0 | -0.06 | 0 | 0 |  | 88889161 | 20775 | 20775 | 0 | 0 | 0 | 0 | 0 | 0 | 64.95 | 20775 | 20775 | 0 | 0 | 0 | 0 | 0 | 0 | 64.95 | 100 | 49 | 1 | 1 |  |  | 1 | 1 | 1 | 1 |  |  |  |  | 3 | 1 | ТССЦ Московской обл., 101-0627, приказ Минстроя России №675/пр от 28.02.2017 № 254/пр |  |  | 15001 | 0 |  | 0 | 2 | 1 | 1 | 1 | 1 | 1 | 1 | 1 |  | 100 | 49 |  |  |  | 0 | 0 | 0 | 8 | 2 | 0 | 0 | 0 | 0 |  | 0 | -17.97 | 20775 | 0 | 0 | 0 | 0 | 0 | 0 | 64.95 | 0 | 0 | [13 empty] | 0 | 0 | 1 | 1 |  |  |  | 1009 | т | т | 1000 | [6 empty] | 64991446 | 2 | Общестроительные работы | 15 | Отделочные работы | 1 | 15001 | Отделочные работы | ФЕР-15 |  |  |  | 32768 | 20775 | 20775 | 0 | 0 | 0 | 0 | 0 | [18 empty] | 0 | 0 | 0 |  |  |  |  | 100 | 49 |  |  |  |  | 1 |  | -1999087411 | 2 | 1 | -2 | 0 | 0 | 0 | -17.97 | -17.97 | 0 | 0 |  | 0 | 3 | 0 |  | 0 | 1 | 0 | 0 | 0 | 0 |  |  | Пр/812-015.0-1 | Пр/774-015.0 | Отделочные работы | Отделочные работы | 0 | 0
18 | 1 | 165 |  | 8,2 | 101-0627 | Олифа комбинированная, марки К-2 | т | -0.000865 | -0.010298 | -0.0103 | -0.000865 | 0 | -0.0009 | -75.66 | -75.66 | 0 | 0 | 0 | 0 | 0 | 0 | -0.06 | 0 | 0 |  | 88889103 | 20775 | 20775 | 0 | 0 | 0 | 0 | 0 | 0 | 64.95 | 20775 | 20775 | 0 | 0 | 0 | 0 | 0 | 0 | 64.95 | 100 | 49 | 1 | 1 |  |  | 1 | 1 | 1 | 4.21 |  |  |  |  | 3 | 1 | ТССЦ Московской обл., 101-0627, приказ Минстроя России №675/пр от 28.02.2017 № 254/пр |  |  | 15001 | 0 | 101-0627 | 1 | 2 | 1 | 1 | 1 | 1 | 1 | 1 | 1 |  | 100 | 49 |  |  |  | 0 | 0 | 0 | 8 | 2 | 0 | 0 | 0 | 0 |  | 0 | -75.66 | 87462.75 | 0 | 0 | 0 | 0 | 0 | 0 | 64.95 | 0 | 0 | [13 empty] | 0 | 0 | 1 | 1 |  |  |  | 1009 | т | т | 1000 | [6 empty] | 64991446 | 2 | Общестроительные работы | 15 | Отделочные работы | 1 | 15001 | Отделочные работы | ФЕР-15 |  |  |  | 32768 | 20775 | 20775 | 0 | 0 | 0 | 0 | 0 | [18 empty] | 0 | 0 | 0 |  |  |  |  | 100 | 49 |  |  |  |  | 1 |  | -1999087411 | 2 | 1 | 2 | 0 | 0 | 0 | -75.66 | -75.66 | 0 | 0 |  | 0 | 3 | 0 |  | 0 | 1 | 0 | 0 | 0 | 0 |  |  | Пр/812-015.0-1 | Пр/774-015.0 | Отделочные работы | Отделочные работы | 0 | 0
18 | 1 | 158 |  | 8,3 | 113-8029 | Эмаль ПФ-115 цветная | кг | 2.2428 | 26.7 | 26.7 | 2.2428 | 0 | 2.2428 | 39.14 | 39.14 | 0 | 0 | 0 | 0 | 0 | 0 | 0.16 | 0 | 0 |  | 88889161 | 17.45 | 17.45 | 0 | 0 | 0 | 0 | 0 | 0 | 0.07 | 17.45 | 17.45 | 0 | 0 | 0 | 0 | 0 | 0 | 0.07 | 100 | 49 | 1 | 1 |  |  | 1 | 1 | 1 | 1 |  |  |  |  | 3 | 1 | ТССЦ Московской обл., 113-8029, приказ Минстроя России №675/пр от 28.02.2017 № 254/пр |  |  | 15001 | 0 |  | 0 | 2 | 0 | 1 | 1 | 1 | 1 | 1 | 1 |  | 100 | 49 |  |  |  | 0 | 0 | 0 | 8 | 3 | 0 | 0 | 0 | 0 |  | 0 | 39.14 | 17.45 | 0 | 0 | 0 | 0 | 0 | 0 | 0.07 | 0 | 0 | [13 empty] | 0 | 0 | 1 | 1 |  |  |  | 1009 | кг | кг | 1 | [6 empty] | 64991446 | 2 | Общестроительные работы | 15 | Отделочные работы | 1 | 15001 | Отделочные работы | ФЕР-15 |  |  |  | 0 | 17.45 | 17.45 | 0 | 0 | 0 | 0 | 0 | [18 empty] | 0 | 0 | 0 |  |  |  |  | 100 | 49 |  |  |  |  | 1 |  | 1146634187 | 2 | 1 | -2 | 0 | 0 | 0 | 39.14 | 39.14 | 0 | 0 |  | 0 | 3 | 0 |  | 0 | 1 | 0 | 0 | 0 | 0 |  |  | Пр/812-015.0-1 | Пр/774-015.0 | Отделочные работы | Отделочные работы | 0 | 0
18 | 1 | 169 |  | 8,3 | 113-8029 | Эмаль ПФ-115 цветная | кг | 2.2428 | 26.7 | 26.7 | 2.2428 | 0 | 2.2428 | 160.85 | 160.85 | 0 | 0 | 0 | 0 | 0 | 0 | 0.16 | 0 | 0 |  | 88889103 | 17.45 | 17.45 | 0 | 0 | 0 | 0 | 0 | 0 | 0.07 | 17.45 | 17.45 | 0 | 0 | 0 | 0 | 0 | 0 | 0.07 | 100 | 49 | 1 | 1 |  |  | 1 | 1 | 1 | 4.11 |  |  |  |  | 3 | 1 | ТССЦ Московской обл., 113-8029, приказ Минстроя России №675/пр от 28.02.2017 № 254/пр |  |  | 15001 | 0 | 113-8029 | 1 | 2 | 0 | 1 | 1 | 1 | 1 | 1 | 1 |  | 100 | 49 |  |  |  | 0 | 0 | 0 | 8 | 3 | 0 | 0 | 0 | 0 |  | 0 | 160.85 | 71.7195 | 0 | 0 | 0 | 0 | 0 | 0 | 0.07 | 0 | 0 | [13 empty] | 0 | 0 | 1 | 1 |  |  |  | 1009 | кг | кг | 1 | [6 empty] | 64991446 | 2 | Общестроительные работы | 15 | Отделочные работы | 1 | 15001 | Отделочные работы | ФЕР-15 |  |  |  | 0 | 17.45 | 17.45 | 0 | 0 | 0 | 0 | 0 | [18 empty] | 0 | 0 | 0 |  |  |  |  | 100 | 49 |  |  |  |  | 1 |  | 1146634187 | 2 | 1 | 2 | 0 | 0 | 0 | 160.85 | 160.85 | 0 | 0 |  | 0 | 3 | 0 |  | 0 | 1 | 0 | 0 | 0 | 0 |  |  | Пр/812-015.0-1 | Пр/774-015.0 | Отделочные работы | Отделочные работы | 0 | 0
17 | 1 | 185 | 183 | 9 | 33-04-030-3 | Установка разъединителей с помощью механизмов | 1 КОМПЛ. | 3 | 0 | 3 | 3 | 0 | 3 | 579.93 | 6.78 | 328.98 | 26.73 | 244.17 | 0 | 24.27 | 1.98 | 0 | 279.03 | 162.54 |  | 88889161 | 193.31 | 2.26 | 109.66 | 8.91 | 81.39 | 0 | 8.09 | 0.66 | 0 | 193.31 | 2.26 | 109.66 | 8.91 | 81.39 | 0 | 8.09 | 0.66 | 0 | 103 | 60 | 1 | 1 |  |  | 1 | 1 | 1 | 1 |  |  |  |  | 0 | 1 | ТЕР Московской обл., 33-04-030-3, приказ Минстроя России №675/пр от 28.02.2017 № 260/пр |  |  | 33001 | 0 |  | 0 | 2 | 0 | 1 | 1 | 1 | 1 | 1 | 1 |  | 103 | 60 |  |  |  | 0 | 0 | 0 | 9 | 0 | 0 | 0 | 0 | 0 |  | 0 | 579.93 | 2.26 | 109.66 | 8.91 | 81.39 | 0 | 8.09 | 0.66 | 0 | 279.027 | 162.54 | [13 empty] | 0 | 0 | 1 | 1 |  |  |  | 1013 | 1 КОМПЛ. | 1 КОМПЛ. | 1 | [6 empty] | 64991489 | 2 | Общестроительные работы | 27 | Линии электропередачи | 1 | 33001 | Линии электропередачи | ФЕР-33 |  |  |  | 0 | 193.31 | 2.26 | 109.66 | 8.91 | 81.39 | 8.09 | 0.66 | 0 | [17 empty] | 0 | 0 | 0 |  |  |  |  | 103 | 60 |  |  |  |  | 1 |  | 1986831164 | 2 | 1 | -2 | 0 | 0 | 0 | 1021.5 | 1021.5 | 0 | 0 |  | 0 | 3 | 0 |  | 0 | 1 | 0 | 0 | 0 | 0 |  |  | Пр/812-027.0-1 | Пр/774-027.0 | Линии электропередачи | Линии электропередачи | 0 | 0
17 | 1 | 200 | 198 | 9 | 33-04-030-3 | Установка разъединителей с помощью механизмов | 1 КОМПЛ. | 3 | 0 | 3 | 3 | 0 | 3 | 16675.08 | 91.73 | 5102.48 | 1256.84 | 11480.87 | 0 | 24.27 | 1.98 | 0 | 13119.84 | 7642.63 |  | 88889103 | 193.31 | 2.26 | 109.66 | 8.91 | 81.39 | 0 | 8.09 | 0.66 | 0 | 193.31 | 2.26 | 109.66 | 8.91 | 81.39 | 0 | 8.09 | 0.66 | 0 | 103 | 60 | 1 | 1 |  |  | 1 | 47.02 | 15.51 | 13.53 |  |  |  |  | 0 | 1 | ТЕР Московской обл., 33-04-030-3, приказ Минстроя России №675/пр от 28.02.2017 № 260/пр |  |  | 33001 | 0 | 33-04-030-3 | 1 | 2 | 0 | 47.02 | 1 | 1 | 1 | 1 | 1 |  | 103 | 60 |  |  |  | 0 | 0 | 0 | 9 | 0 | 0 | 0 | 0 | 0 |  | 0 | 16675.08 | 30.5778 | 1700.8266 | 418.9482 | 3826.9578 | 0 | 8.09 | 0.66 | 0 | 13119.8413 | 7642.626 | [13 empty] | 0 | 0 | 1 | 1 |  |  |  | 1013 | 1 КОМПЛ. | 1 КОМПЛ. | 1 | [6 empty] | 64991489 | 2 | Общестроительные работы | 27 | Линии электропередачи | 1 | 33001 | Линии электропередачи | ФЕР-33 |  |  |  | 0 | 193.31 | 2.26 | 109.66 | 8.91 | 81.39 | 8.09 | 0.66 | 0 | [17 empty] | 0 | 0 | 0 |  |  |  |  | 103 | 60 |  |  |  |  | 1 |  | 1986831164 | 2 | 1 | 2 | 0 | 0 | 0 | 37437.55 | 37437.55 | 0 | 0 |  | 0 | 3 | 0 |  | 0 | 1 | 0 | 0 | 0 | 0 |  |  | Пр/812-027.0-1 | Пр/774-027.0 | Линии электропередачи | Линии электропередачи | 0 | 0
18 | 1 | 177 |  | 9,1 | 101-1714 | Болты с гайками и шайбами строительные | т | 0 | 0 | 0 | 0 | 0 | 0 | 0 | 0 | 0 | 0 | 0 | 0 | 0 | 0 | 0 | 0 | 0 |  | 88889161 | 9040.01 | 9040.01 | 0 | 0 | 0 | 0 | 0 | 0 | 0 | 9040.01 | 9040.01 | 0 | 0 | 0 | 0 | 0 | 0 | 0 | 103 | 60 | 1 | 1 |  |  | 1 | 1 | 1 | 1 |  |  |  |  | 3 | 1 | ТССЦ Московской обл., 101-1714, приказ Минстроя России №675/пр от 28.02.2017 № 254/пр |  |  | 33001 | 0 |  | 0 | 2 | 0 | 1 | 1 | 1 | 1 | 1 | 1 |  | 103 | 60 |  |  |  | 0 | 0 | 0 | 9 | 1 | 0 | 0 | 0 | 0 |  | 0 | 0 | 9040.01 | 0 | 0 | 0 | 0 | 0 | 0 | 0 | 0 | 0 | [13 empty] | 0 | 0 | 1 | 1 |  |  |  | 1009 | т | т | 1000 | [6 empty] | 64991489 | 2 | Общестроительные работы | 27 | Линии электропередачи | 1 | 33001 | Линии электропередачи | ФЕР-33 |  |  |  | 0 | 9040.01 | 9040.01 | 0 | 0 | 0 | 0 | 0 | [18 empty] | 0 | 0 | 0 |  |  |  |  | 103 | 60 |  |  |  |  | 1 |  | 969423507 | 2 | 1 | -2 | 0 | 0 | 0 | 0 | 0 | 0 | 0 |  | 0 | 3 | 0 |  | 0 | 1 | 0 | 0 | 0 | 0 |  |  | Пр/812-027.0-1 | Пр/774-027.0 | Линии электропередачи | Линии электропередачи | 0 | 0
18 | 1 | 192 |  | 9,1 | 101-1714 | Болты с гайками и шайбами строительные | т | 0 | 0 | 0 | 0 | 0 | 0 | 0 | 0 | 0 | 0 | 0 | 0 | 0 | 0 | 0 | 0 | 0 |  | 88889103 | 9040.01 | 9040.01 | 0 | 0 | 0 | 0 | 0 | 0 | 0 | 9040.01 | 9040.01 | 0 | 0 | 0 | 0 | 0 | 0 | 0 | 103 | 60 | 1 | 1 |  |  | 1 | 1 | 1 | 11.52 |  |  |  |  | 3 | 1 | ТССЦ Московской обл., 101-1714, приказ Минстроя России №675/пр от 28.02.2017 № 254/пр |  |  | 33001 | 0 | 101-1714 | 1 | 2 | 0 | 1 | 1 | 1 | 1 | 1 | 1 |  | 103 | 60 |  |  |  | 0 | 0 | 0 | 9 | 1 | 0 | 0 | 0 | 0 |  | 0 | 0 | 104140.9152 | 0 | 0 | 0 | 0 | 0 | 0 | 0 | 0 | 0 | [13 empty] | 0 | 0 | 1 | 1 |  |  |  | 1009 | т | т | 1000 | [6 empty] | 64991489 | 2 | Общестроительные работы | 27 | Линии электропередачи | 1 | 33001 | Линии электропередачи | ФЕР-33 |  |  |  | 0 | 9040.01 | 9040.01 | 0 | 0 | 0 | 0 | 0 | [18 empty] | 0 | 0 | 0 |  |  |  |  | 103 | 60 |  |  |  |  | 1 |  | 969423507 | 2 | 1 | 2 | 0 | 0 | 0 | 0 | 0 | 0 | 0 |  | 0 | 3 | 0 |  | 0 | 1 | 0 | 0 | 0 | 0 |  |  | Пр/812-027.0-1 | Пр/774-027.0 | Линии электропередачи | Линии электропередачи | 0 | 0
18 | 1 | 180 |  | 9,2 | 101-9341 | Сталь стержневая диаметром до 10 мм | т | 0 | 0 | 0 | 0 | 0 | 0 | 0 | 0 | 0 | 0 | 0 | 0 | 0 | 0 | 0 | 0 | 0 |  | 88889161 | 0 | 0 | 0 | 0 | 0 | 0 | 0 | 0 | 0 | 0 | 0 | 0 | 0 | 0 | 0 | 0 | 0 | 0 | 103 | 60 | 1 | 1 |  |  | 1 | 1 | 1 | 1 |  |  |  |  | 3 | 1 | ТССЦ Московской обл., 101-9341, приказ Минстроя России №675/пр от 28.02.2017 № 254/пр |  |  | 33001 | 0 |  | 0 | 2 | 0 | 1 | 1 | 1 | 1 | 1 | 1 |  | 103 | 60 |  |  |  | 0 | 0 | 0 | 9 | 2 | 0 | 0 | 0 | 0 |  | 0 | 0 | 0 | 0 | 0 | 0 | 0 | 0 | 0 | 0 | 0 | 0 | [13 empty] | 0 | 0 | 1 | 1 |  |  |  | 1009 | т | т | 1000 | [6 empty] | 64991489 | 2 | Общестроительные работы | 27 | Линии электропередачи | 1 | 33001 | Линии электропередачи | ФЕР-33 |  |  |  | 0 | 0 | 0 | 0 | 0 | 0 | 0 | 0 | [18 empty] | 0 | 0 | 0 |  |  |  |  | 103 | 60 |  |  |  |  | 1 |  | -846764803 | 2 | 1 | -2 | 0 | 0 | 0 | 0 | 0 | 0 | 0 |  | 0 | 3 | 0 |  | 0 | 1 | 0 | 0 | 0 | 0 |  |  | Пр/812-027.0-1 | Пр/774-027.0 | Линии электропередачи | Линии электропередачи | 0 | 0
18 | 1 | 195 |  | 9,2 | 101-9341 | Сталь стержневая диаметром до 10 мм | т | 0 | 0 | 0 | 0 | 0 | 0 | 0 | 0 | 0 | 0 | 0 | 0 | 0 | 0 | 0 | 0 | 0 |  | 88889103 | 0 | 0 | 0 | 0 | 0 | 0 | 0 | 0 | 0 | 0 | 0 | 0 | 0 | 0 | 0 | 0 | 0 | 0 | 103 | 60 | 1 | 1 |  |  | 1 | 1 | 1 | 9.04 |  |  |  |  | 3 | 1 | ТССЦ Московской обл., 101-9341, приказ Минстроя России №675/пр от 28.02.2017 № 254/пр |  |  | 33001 | 0 |  | 0 | 2 | 0 | 1 | 1 | 1 | 1 | 1 | 1 |  | 103 | 60 |  |  |  | 0 | 0 | 0 | 9 | 2 | 0 | 0 | 0 | 0 |  | 0 | 0 | 0 | 0 | 0 | 0 | 0 | 0 | 0 | 0 | 0 | 0 | [13 empty] | 0 | 0 | 1 | 1 |  |  |  | 1009 | т | т | 1000 | [6 empty] | 64991489 | 2 | Общестроительные работы | 27 | Линии электропередачи | 1 | 33001 | Линии электропередачи | ФЕР-33 |  |  |  | 0 | 0 | 0 | 0 | 0 | 0 | 0 | 0 | [18 empty] | 0 | 0 | 0 |  |  |  |  | 103 | 60 |  |  |  |  | 1 |  | -846764803 | 2 | 1 | 5 | 0 | 0 | 0 | 0 | 0 | 0 | 0 |  | 0 | 3 | 0 |  | 0 | 1 | 0 | 0 | 0 | 0 |  |  | Пр/812-027.0-1 | Пр/774-027.0 | Линии электропередачи | Линии электропередачи | 0 | 0
18 | 1 | 181 |  | 9,3 | 110-9030 | Изоляторы штыревые | шт. | 0 | 0 | 0 | 0 | 0 | 0 | 0 | 0 | 0 | 0 | 0 | 0 | 0 | 0 | 0 | 0 | 0 |  | 88889161 | 0 | 0 | 0 | 0 | 0 | 0 | 0 | 0 | 0 | 0 | 0 | 0 | 0 | 0 | 0 | 0 | 0 | 0 | 103 | 60 | 1 | 1 |  |  | 1 | 1 | 1 | 1 |  |  |  |  | 3 | 1 | ТССЦ Московской обл., 110-9030, приказ Минстроя России №675/пр от 28.02.2017 № 254/пр |  |  | 33001 | 0 |  | 0 | 2 | 0 | 1 | 1 | 1 | 1 | 1 | 1 |  | 103 | 60 |  |  |  | 0 | 0 | 0 | 9 | 3 | 0 | 0 | 0 | 0 |  | 0 | 0 | 0 | 0 | 0 | 0 | 0 | 0 | 0 | 0 | 0 | 0 | [13 empty] | 0 | 0 | 1 | 1 |  |  |  | 1010 | шт. | шт. | 1 | [6 empty] | 64991489 | 2 | Общестроительные работы | 27 | Линии электропередачи | 1 | 33001 | Линии электропередачи | ФЕР-33 |  |  |  | 0 | 0 | 0 | 0 | 0 | 0 | 0 | 0 | [18 empty] | 0 | 0 | 0 |  |  |  |  | 103 | 60 |  |  |  |  | 1 |  | 1300580883 | 2 | 1 | -2 | 0 | 0 | 0 | 0 | 0 | 0 | 0 |  | 0 | 3 | 0 |  | 0 | 1 | 0 | 0 | 0 | 0 |  |  | Пр/812-027.0-1 | Пр/774-027.0 | Линии электропередачи | Линии электропередачи | 0 | 0
18 | 1 | 196 |  | 9,3 | 110-9030 | Изоляторы штыревые | шт. | 0 | 0 | 0 | 0 | 0 | 0 | 0 | 0 | 0 | 0 | 0 | 0 | 0 | 0 | 0 | 0 | 0 |  | 88889103 | 0 | 0 | 0 | 0 | 0 | 0 | 0 | 0 | 0 | 0 | 0 | 0 | 0 | 0 | 0 | 0 | 0 | 0 | 103 | 60 | 1 | 1 |  |  | 1 | 1 | 1 | 9.04 |  |  |  |  | 3 | 1 | ТССЦ Московской обл., 110-9030, приказ Минстроя России №675/пр от 28.02.2017 № 254/пр |  |  | 33001 | 0 |  | 0 | 2 | 0 | 1 | 1 | 1 | 1 | 1 | 1 |  | 103 | 60 |  |  |  | 0 | 0 | 0 | 9 | 3 | 0 | 0 | 0 | 0 |  | 0 | 0 | 0 | 0 | 0 | 0 | 0 | 0 | 0 | 0 | 0 | 0 | [13 empty] | 0 | 0 | 1 | 1 |  |  |  | 1010 | шт. | шт. | 1 | [6 empty] | 64991489 | 2 | Общестроительные работы | 27 | Линии электропередачи | 1 | 33001 | Линии электропередачи | ФЕР-33 |  |  |  | 0 | 0 | 0 | 0 | 0 | 0 | 0 | 0 | [18 empty] | 0 | 0 | 0 |  |  |  |  | 103 | 60 |  |  |  |  | 1 |  | 1300580883 | 2 | 1 | 5 | 0 | 0 | 0 | 0 | 0 | 0 | 0 |  | 0 | 3 | 0 |  | 0 | 1 | 0 | 0 | 0 | 0 |  |  | Пр/812-027.0-1 | Пр/774-027.0 | Линии электропередачи | Линии электропередачи | 0 | 0
18 | 1 | 183 |  | 9,4 | 201-9261 | Детали крепления стальные | кг | 0 | 0 | 0 | 0 | 0 | 0 | 0 | 0 | 0 | 0 | 0 | 0 | 0 | 0 | 0 | 0 | 0 |  | 88889161 | 0 | 0 | 0 | 0 | 0 | 0 | 0 | 0 | 0 | 0 | 0 | 0 | 0 | 0 | 0 | 0 | 0 | 0 | 103 | 60 | 1 | 1 |  |  | 1 | 1 | 1 | 1 |  |  |  |  | 3 | 1 | ТССЦ Московской обл., 201-9261, приказ Минстроя России №675/пр от 28.02.2017 № 255/пр |  |  | 33001 | 0 |  | 0 | 2 | 0 | 1 | 1 | 1 | 1 | 1 | 1 |  | 103 | 60 |  |  |  | 0 | 0 | 0 | 9 | 4 | 0 | 0 | 0 | 0 |  | 0 | 0 | 0 | 0 | 0 | 0 | 0 | 0 | 0 | 0 | 0 | 0 | [13 empty] | 0 | 0 | 1 | 1 |  |  |  | 1009 | кг | кг | 1 | [6 empty] | 64991489 | 2 | Общестроительные работы | 27 | Линии электропередачи | 1 | 33001 | Линии электропередачи | ФЕР-33 |  |  |  | 0 | 0 | 0 | 0 | 0 | 0 | 0 | 0 | [18 empty] | 0 | 0 | 0 |  |  |  |  | 103 | 60 |  |  |  |  | 1 |  | -870223560 | 2 | 1 | -2 | 0 | 0 | 0 | 0 | 0 | 0 | 0 |  | 0 | 3 | 0 |  | 0 | 1 | 0 | 0 | 0 | 0 |  |  | Пр/812-027.0-1 | Пр/774-027.0 | Линии электропередачи | Линии электропередачи | 0 | 0
18 | 1 | 198 |  | 9,4 | 201-9261 | Детали крепления стальные | кг | 0 | 0 | 0 | 0 | 0 | 0 | 0 | 0 | 0 | 0 | 0 | 0 | 0 | 0 | 0 | 0 | 0 |  | 88889103 | 0 | 0 | 0 | 0 | 0 | 0 | 0 | 0 | 0 | 0 | 0 | 0 | 0 | 0 | 0 | 0 | 0 | 0 | 103 | 60 | 1 | 1 |  |  | 1 | 1 | 1 | 9.04 |  |  |  |  | 3 | 1 | ТССЦ Московской обл., 201-9261, приказ Минстроя России №675/пр от 28.02.2017 № 255/пр |  |  | 33001 | 0 |  | 0 | 2 | 0 | 1 | 1 | 1 | 1 | 1 | 1 |  | 103 | 60 |  |  |  | 0 | 0 | 0 | 9 | 4 | 0 | 0 | 0 | 0 |  | 0 | 0 | 0 | 0 | 0 | 0 | 0 | 0 | 0 | 0 | 0 | 0 | [13 empty] | 0 | 0 | 1 | 1 |  |  |  | 1009 | кг | кг | 1 | [6 empty] | 64991489 | 2 | Общестроительные работы | 27 | Линии электропередачи | 1 | 33001 | Линии электропередачи | ФЕР-33 |  |  |  | 0 | 0 | 0 | 0 | 0 | 0 | 0 | 0 | [18 empty] | 0 | 0 | 0 |  |  |  |  | 103 | 60 |  |  |  |  | 1 |  | -870223560 | 2 | 1 | 5 | 0 | 0 | 0 | 0 | 0 | 0 | 0 |  | 0 | 3 | 0 |  | 0 | 1 | 0 | 0 | 0 | 0 |  |  | Пр/812-027.0-1 | Пр/774-027.0 | Линии электропередачи | Линии электропередачи | 0 | 0
18 | 1 | 184 |  | 9,5 | 201-9266 | Хомуты стальные | кг | 0 | 0 | 0 | 0 | 0 | 0 | 0 | 0 | 0 | 0 | 0 | 0 | 0 | 0 | 0 | 0 | 0 |  | 88889161 | 0 | 0 | 0 | 0 | 0 | 0 | 0 | 0 | 0 | 0 | 0 | 0 | 0 | 0 | 0 | 0 | 0 | 0 | 103 | 60 | 1 | 1 |  |  | 1 | 1 | 1 | 1 |  |  |  |  | 3 | 1 | ТССЦ Московской обл., 201-9266, приказ Минстроя России №675/пр от 28.02.2017 № 255/пр |  |  | 33001 | 0 |  | 0 | 2 | 0 | 1 | 1 | 1 | 1 | 1 | 1 |  | 103 | 60 |  |  |  | 0 | 0 | 0 | 9 | 5 | 0 | 0 | 0 | 0 |  | 0 | 0 | 0 | 0 | 0 | 0 | 0 | 0 | 0 | 0 | 0 | 0 | [13 empty] | 0 | 0 | 1 | 1 |  |  |  | 1009 | кг | кг | 1 | [6 empty] | 64991489 | 2 | Общестроительные работы | 27 | Линии электропередачи | 1 | 33001 | Линии электропередачи | ФЕР-33 |  |  |  | 0 | 0 | 0 | 0 | 0 | 0 | 0 | 0 | [18 empty] | 0 | 0 | 0 |  |  |  |  | 103 | 60 |  |  |  |  | 1 |  | -151770342 | 2 | 1 | -2 | 0 | 0 | 0 | 0 | 0 | 0 | 0 |  | 0 | 3 | 0 |  | 0 | 1 | 0 | 0 | 0 | 0 |  |  | Пр/812-027.0-1 | Пр/774-027.0 | Линии электропередачи | Линии электропередачи | 0 | 0
18 | 1 | 199 |  | 9,5 | 201-9266 | Хомуты стальные | кг | 0 | 0 | 0 | 0 | 0 | 0 | 0 | 0 | 0 | 0 | 0 | 0 | 0 | 0 | 0 | 0 | 0 |  | 88889103 | 0 | 0 | 0 | 0 | 0 | 0 | 0 | 0 | 0 | 0 | 0 | 0 | 0 | 0 | 0 | 0 | 0 | 0 | 103 | 60 | 1 | 1 |  |  | 1 | 1 | 1 | 9.04 |  |  |  |  | 3 | 1 | ТССЦ Московской обл., 201-9266, приказ Минстроя России №675/пр от 28.02.2017 № 255/пр |  |  | 33001 | 0 |  | 0 | 2 | 0 | 1 | 1 | 1 | 1 | 1 | 1 |  | 103 | 60 |  |  |  | 0 | 0 | 0 | 9 | 5 | 0 | 0 | 0 | 0 |  | 0 | 0 | 0 | 0 | 0 | 0 | 0 | 0 | 0 | 0 | 0 | 0 | [13 empty] | 0 | 0 | 1 | 1 |  |  |  | 1009 | кг | кг | 1 | [6 empty] | 64991489 | 2 | Общестроительные работы | 27 | Линии электропередачи | 1 | 33001 | Линии электропередачи | ФЕР-33 |  |  |  | 0 | 0 | 0 | 0 | 0 | 0 | 0 | 0 | [18 empty] | 0 | 0 | 0 |  |  |  |  | 103 | 60 |  |  |  |  | 1 |  | -151770342 | 2 | 1 | 5 | 0 | 0 | 0 | 0 | 0 | 0 | 0 |  | 0 | 3 | 0 |  | 0 | 1 | 0 | 0 | 0 | 0 |  |  | Пр/812-027.0-1 | Пр/774-027.0 | Линии электропередачи | Линии электропередачи | 0 | 0
18 | 1 | 185 |  | 9,6 | 502-9079 | Провода неизолированные | т | 0 | 0 | 0 | 0 | 0 | 0 | 0 | 0 | 0 | 0 | 0 | 0 | 0 | 0 | 0 | 0 | 0 |  | 88889161 | 0 | 0 | 0 | 0 | 0 | 0 | 0 | 0 | 0 | 0 | 0 | 0 | 0 | 0 | 0 | 0 | 0 | 0 | 103 | 60 | 1 | 1 |  |  | 1 | 1 | 1 | 1 |  |  |  |  | 3 | 1 | ТССЦ Московской обл., 502-9079, приказ Минстроя России №675/пр от 28.02.2017 № 258/пр |  |  | 33001 | 0 |  | 0 | 2 | 0 | 1 | 1 | 1 | 1 | 1 | 1 |  | 103 | 60 |  |  |  | 0 | 0 | 0 | 9 | 6 | 0 | 0 | 0 | 0 |  | 0 | 0 | 0 | 0 | 0 | 0 | 0 | 0 | 0 | 0 | 0 | 0 | [13 empty] | 0 | 0 | 1 | 1 |  |  |  | 1009 | т | т | 1000 | [6 empty] | 64991489 | 2 | Общестроительные работы | 27 | Линии электропередачи | 1 | 33001 | Линии электропередачи | ФЕР-33 |  |  |  | 0 | 0 | 0 | 0 | 0 | 0 | 0 | 0 | [18 empty] | 0 | 0 | 0 |  |  |  |  | 103 | 60 |  |  |  |  | 1 |  | 1725018356 | 2 | 1 | -2 | 0 | 0 | 0 | 0 | 0 | 0 | 0 |  | 0 | 3 | 0 |  | 0 | 1 | 0 | 0 | 0 | 0 |  |  | Пр/812-027.0-1 | Пр/774-027.0 | Линии электропередачи | Линии электропередачи | 0 | 0
18 | 1 | 200 |  | 9,6 | 502-9079 | Провода неизолированные | т | 0 | 0 | 0 | 0 | 0 | 0 | 0 | 0 | 0 | 0 | 0 | 0 | 0 | 0 | 0 | 0 | 0 |  | 88889103 | 0 | 0 | 0 | 0 | 0 | 0 | 0 | 0 | 0 | 0 | 0 | 0 | 0 | 0 | 0 | 0 | 0 | 0 | 103 | 60 | 1 | 1 |  |  | 1 | 1 | 1 | 9.04 |  |  |  |  | 3 | 1 | ТССЦ Московской обл., 502-9079, приказ Минстроя России №675/пр от 28.02.2017 № 258/пр |  |  | 33001 | 0 |  | 0 | 2 | 0 | 1 | 1 | 1 | 1 | 1 | 1 |  | 103 | 60 |  |  |  | 0 | 0 | 0 | 9 | 6 | 0 | 0 | 0 | 0 |  | 0 | 0 | 0 | 0 | 0 | 0 | 0 | 0 | 0 | 0 | 0 | 0 | [13 empty] | 0 | 0 | 1 | 1 |  |  |  | 1009 | т | т | 1000 | [6 empty] | 64991489 | 2 | Общестроительные работы | 27 | Линии электропередачи | 1 | 33001 | Линии электропередачи | ФЕР-33 |  |  |  | 0 | 0 | 0 | 0 | 0 | 0 | 0 | 0 | [18 empty] | 0 | 0 | 0 |  |  |  |  | 103 | 60 |  |  |  |  | 1 |  | 1725018356 | 2 | 1 | 5 | 0 | 0 | 0 | 0 | 0 | 0 | 0 |  | 0 | 3 | 0 |  | 0 | 1 | 0 | 0 | 0 | 0 |  |  | Пр/812-027.0-1 | Пр/774-027.0 | Линии электропередачи | Линии электропередачи | 0 | 0
17 | 1 | 214 | 212 | 10 | 33-04-030-1 | Установка разрядников с помощью механизмов (ОПН) | 1 КОМПЛ. | 2 | 0 | 2 | 2 | 0 | 2 | 282.78 | 5.92 | 200.84 | 19.52 | 76.02 | 0 | 8.58 | 1.94 | 0 | 98.41 | 57.32 |  | 88889161 | 141.39 | 2.96 | 100.42 | 9.76 | 38.01 | 0 | 4.29 | 0.97 | 0 | 141.39 | 2.96 | 100.42 | 9.76 | 38.01 | 0 | 4.29 | 0.97 | 0 | 103 | 60 | 1 | 1 |  |  | 1 | 1 | 1 | 1 |  |  |  |  | 0 | 1 | ТЕР Московской обл., 33-04-030-1, приказ Минстроя России №675/пр от 28.02.2017 № 260/пр |  |  | 33001 | 0 |  | 0 | 2 | 0 | 1 | 1 | 1 | 1 | 1 | 1 |  | 103 | 60 |  |  |  | 0 | 0 | 0 | 10 | 0 | 0 | 0 | 0 | 0 |  | 0 | 282.78 | 2.96 | 100.42 | 9.76 | 38.01 | 0 | 4.29 | 0.97 | 0 | 98.4062 | 57.324 | [13 empty] | 0 | 0 | 1 | 1 |  |  |  | 1013 | 1 КОМПЛ. | 1 КОМПЛ. | 1 | [6 empty] | 64991489 | 2 | Общестроительные работы | 27 | Линии электропередачи | 1 | 33001 | Линии электропередачи | ФЕР-33 |  |  |  | 0 | 141.39 | 2.96 | 100.42 | 9.76 | 38.01 | 4.29 | 0.97 | 0 | [17 empty] | 0 | 0 | 0 |  |  |  |  | 103 | 60 |  |  |  |  | 1 |  | 102578460 | 2 | 1 | -2 | 0 | 0 | 0 | 438.51 | 438.51 | 0 | 0 |  | 0 | 3 | 0 |  | 0 | 1 | 0 | 0 | 0 | 0 |  |  | Пр/812-027.0-1 | Пр/774-027.0 | Линии электропередачи | Линии электропередачи | 0 | 0
17 | 1 | 228 | 226 | 10 | 33-04-030-1 | Установка разрядников с помощью механизмов (ОПН) | 1 КОМПЛ. | 2 | 0 | 2 | 2 | 0 | 2 | 6496.93 | 88.62 | 2833.85 | 917.83 | 3574.46 | 0 | 8.58 | 1.94 | 0 | 4627.06 | 2695.37 |  | 88889103 | 141.39 | 2.96 | 100.42 | 9.76 | 38.01 | 0 | 4.29 | 0.97 | 0 | 141.39 | 2.96 | 100.42 | 9.76 | 38.01 | 0 | 4.29 | 0.97 | 0 | 103 | 60 | 1 | 1 |  |  | 1 | 47.02 | 14.11 | 14.97 |  |  |  |  | 0 | 1 | ТЕР Московской обл., 33-04-030-1, приказ Минстроя России №675/пр от 28.02.2017 № 260/пр |  |  | 33001 | 0 | 33-04-030-1 | 1 | 2 | 0 | 47.02 | 1 | 1 | 1 | 1 | 1 |  | 103 | 60 |  |  |  | 0 | 0 | 0 | 10 | 0 | 0 | 0 | 0 | 0 |  | 0 | 6496.93 | 44.3112 | 1416.9262 | 458.9152 | 1787.2302 | 0 | 4.29 | 0.97 | 0 | 4627.0587 | 2695.374 | [13 empty] | 0 | 0 | 1 | 1 |  |  |  | 1013 | 1 КОМПЛ. | 1 КОМПЛ. | 1 | [6 empty] | 64991489 | 2 | Общестроительные работы | 27 | Линии электропередачи | 1 | 33001 | Линии электропередачи | ФЕР-33 |  |  |  | 0 | 141.39 | 2.96 | 100.42 | 9.76 | 38.01 | 4.29 | 0.97 | 0 | [17 empty] | 0 | 0 | 0 |  |  |  |  | 103 | 60 |  |  |  |  | 1 |  | 102578460 | 2 | 1 | 2 | 0 | 0 | 0 | 13819.36 | 13819.36 | 0 | 0 |  | 0 | 3 | 0 |  | 0 | 1 | 0 | 0 | 0 | 0 |  |  | Пр/812-027.0-1 | Пр/774-027.0 | Линии электропередачи | Линии электропередачи | 0 | 0
17 | 1 | 241 | 238 | 11 | м10-06-034-15 | Защита кабеля металлическими желобами на стене бетонной (Уголок 75х5мм) | 1 м ограждения | 10 | 0 | 10 | 10 | 0 | 10 | 1038.3 | 922.3 | 88.7 | 9.3 | 27.3 | 0 | 3.2 | 0.8 | 0 | 32.94 | 16.84 |  | 88889161 | 103.83 | 92.23 | 8.87 | 0.93 | 2.73 | 0 | 0.32 | 0.08 | 0 | 103.83 | 92.23 | 8.87 | 0.93 | 2.73 | 0 | 0.32 | 0.08 | 0 | 90 | 46 | 1 | 1 |  |  | 1 | 1 | 1 | 1 |  |  |  |  | 0 | 2 | ТЕРм Московской обл., м10-06-034-15, приказ Минстроя России №675/пр от 28.02.2017 № 259/пр |  |  | 110006 | 0 |  | 0 | 3 | 0 | 1 | 1 | 1 | 1 | 1 | 1 |  | 90 | 46 |  |  |  | 0 | 0 | 0 | 11 | 0 | 0 | 0 | 0 | 0 |  | 0 | 1038.3 | 92.23 | 8.87 | 0.93 | 2.73 | 0 | 0.32 | 0.08 | 0 | 32.94 | 16.836 | [13 empty] | 0 | 0 | 1 | 1 |  |  |  | 1013 | 1 м ограждения | 1 м ограждения | 1 | [6 empty] | 64991586 | 3 | Монтажные работы | 0 |  | 2 | 110006 | Оборудование связи: прокладка и монтаж сетей связи | мФЕР-10 |  |  |  | 0 | 103.83 | 92.23 | 8.87 | 0.93 | 2.73 | 0.32 | 0.08 | 0 | [17 empty] | 0 | 0 | 0 |  |  |  |  | 90 | 46 |  |  |  |  | 1 |  | 1641811959 | 2 | 1 | -2 | 0 | 0 | 0 | 1088.08 | 0 | 1088.08 | 0 |  | 0 | 3 | 0 |  | 0 | 1 | 0 | 0 | 0 | 0 |  |  | Пр/812-051.1-1 | Пр/774-051.1 | Оборудование связи: прокладка и монтаж сетей связи | Оборудование связи: прокладка и монтаж сетей связи | 0 | 0
17 | 1 | 254 | 250 | 11 | м10-06-034-15 | Защита кабеля металлическими желобами на стене бетонной (Уголок 75х5мм) | 1 м ограждения | 10 | 0 | 10 | 10 | 0 | 10 | 4629.45 | 2527.1 | 818.7 | 437.29 | 1283.65 | 0 | 3.2 | 0.8 | 0 | 1548.85 | 791.63 |  | 88889103 | 103.83 | 92.23 | 8.87 | 0.93 | 2.73 | 0 | 0.32 | 0.08 | 0 | 103.83 | 92.23 | 8.87 | 0.93 | 2.73 | 0 | 0.32 | 0.08 | 0 | 90 | 46 | 1 | 1 |  |  | 1 | 47.02 | 9.23 | 2.74 |  |  |  |  | 0 | 2 | ТЕРм Московской обл., м10-06-034-15, приказ Минстроя России №675/пр от 28.02.2017 № 259/пр |  |  | 110006 | 0 | м10-06-034-15 | 1 | 3 | 0 | 47.02 | 1 | 1 | 1 | 1 | 1 |  | 90 | 46 |  |  |  | 0 | 0 | 0 | 11 | 0 | 0 | 0 | 0 | 0 |  | 0 | 4629.45 | 252.7102 | 81.8701 | 43.7286 | 128.3646 | 0 | 0.32 | 0.08 | 0 | 1548.846 | 791.6324 | [13 empty] | 0 | 0 | 1 | 1 |  |  |  | 1013 | 1 м ограждения | 1 м ограждения | 1 | [6 empty] | 64991586 | 3 | Монтажные работы | 0 |  | 2 | 110006 | Оборудование связи: прокладка и монтаж сетей связи | мФЕР-10 |  |  |  | 0 | 103.83 | 92.23 | 8.87 | 0.93 | 2.73 | 0.32 | 0.08 | 0 | [17 empty] | 0 | 0 | 0 |  |  |  |  | 90 | 46 |  |  |  |  | 1 |  | 1641811959 | 2 | 1 | 2 | 0 | 0 | 0 | 6969.93 | 0 | 6969.93 | 0 |  | 0 | 3 | 0 |  | 0 | 1 | 0 | 0 | 0 | 0 |  |  | Пр/812-051.1-1 | Пр/774-051.1 | Оборудование связи: прокладка и монтаж сетей связи | Оборудование связи: прокладка и монтаж сетей связи | 0 | 0
18 | 1 | 237 |  | 11,1 | 101-5186 | Сталь угловая равнополочная, марка стали Ст3пс, шириной полок 75-75 мм (вес 5,8 кг/м) | т | 0.058 | 0.0058 | 0.0058 | 0.058 | 0 | 0.058 | 292.96 | 292.96 | 0 | 0 | 0 | 0 | 0 | 0 | 1.98 | 0 | 0 |  | 88889161 | 5051.08 | 5051.08 | 0 | 0 | 0 | 0 | 0 | 0 | 34.17 | 5051.08 | 5051.08 | 0 | 0 | 0 | 0 | 0 | 0 | 34.17 | 90 | 46 | 1 | 1 |  |  | 1 | 1 | 1 | 1 |  |  |  |  | 3 | 2 | ТССЦ Московской обл., 101-5186, приказ Минстроя России №675/пр от 28.02.2017 № 254/пр |  |  | 110006 | 0 |  | 0 | 3 | 0 | 1 | 1 | 1 | 1 | 1 | 1 |  | 90 | 46 |  |  |  | 0 | 0 | 0 | 11 | 1 | 0 | 0 | 0 | 0 |  | 0 | 292.96 | 5051.08 | 0 | 0 | 0 | 0 | 0 | 0 | 34.17 | 0 | 0 | [13 empty] | 0 | 0 | 1 | 1 |  |  |  | 1009 | т | т | 1000 | [6 empty] | 64991586 | 3 | Монтажные работы | 0 |  | 2 | 110006 | Оборудование связи: прокладка и монтаж сетей связи | мФЕР-10 |  |  |  | 0 | 5051.08 | 5051.08 | 0 | 0 | 0 | 0 | 0 | [18 empty] | 0 | 0 | 0 |  |  |  |  | 90 | 46 |  |  |  |  | 1 |  | 973868329 | 2 | 1 | -2 | 0 | 0 | 0 | 292.96 | 0 | 292.96 | 0 |  | 0 | 3 | 0 |  | 0 | 1 | 0 | 0 | 0 | 0 |  |  | Пр/812-051.1-1 | Пр/774-051.1 | Оборудование связи: прокладка и монтаж сетей связи | Оборудование связи: прокладка и монтаж сетей связи | 0 | 0
18 | 1 | 250 |  | 11,1 | 101-5186 | Сталь угловая равнополочная, марка стали Ст3пс, шириной полок 75-75 мм (вес 5,8 кг/м) | т | 0.058 | 0.0058 | 0.0058 | 0.058 | 0 | 0.058 | 3790.94 | 3790.94 | 0 | 0 | 0 | 0 | 0 | 0 | 1.98 | 0 | 0 |  | 88889103 | 5051.08 | 5051.08 | 0 | 0 | 0 | 0 | 0 | 0 | 34.17 | 5051.08 | 5051.08 | 0 | 0 | 0 | 0 | 0 | 0 | 34.17 | 90 | 46 | 1 | 1 |  |  | 1 | 1 | 1 | 12.94 |  |  |  |  | 3 | 2 | ТССЦ Московской обл., 101-5186, приказ Минстроя России №675/пр от 28.02.2017 № 254/пр |  |  | 110006 | 0 | 101-5186 | 1 | 3 | 0 | 1 | 1 | 1 | 1 | 1 | 1 |  | 90 | 46 |  |  |  | 0 | 0 | 0 | 11 | 1 | 0 | 0 | 0 | 0 |  | 0 | 3790.94 | 65360.9752 | 0 | 0 | 0 | 0 | 0 | 0 | 34.17 | 0 | 0 | [13 empty] | 0 | 0 | 1 | 1 |  |  |  | 1009 | т | т | 1000 | [6 empty] | 64991586 | 3 | Монтажные работы | 0 |  | 2 | 110006 | Оборудование связи: прокладка и монтаж сетей связи | мФЕР-10 |  |  |  | 0 | 5051.08 | 5051.08 | 0 | 0 | 0 | 0 | 0 | [18 empty] | 0 | 0 | 0 |  |  |  |  | 90 | 46 |  |  |  |  | 1 |  | 973868329 | 2 | 1 | 2 | 0 | 0 | 0 | 3790.94 | 0 | 3790.94 | 0 |  | 0 | 3 | 0 |  | 0 | 1 | 0 | 0 | 0 | 0 |  |  | Пр/812-051.1-1 | Пр/774-051.1 | Оборудование связи: прокладка и монтаж сетей связи | Оборудование связи: прокладка и монтаж сетей связи | 0 | 0
18 | 1 | 240 |  | 11,2 | 509-0813 | Желоб металлический 48х1000 | шт. | -10 | -1 | -1 | -10 | 0 | -10 | -473.2 | -473.2 | 0 | 0 | 0 | 0 | 0 | 0 | 0 | 0 | 0 |  | 88889161 | 47.32 | 47.32 | 0 | 0 | 0 | 0 | 0 | 0 | 0 | 47.32 | 47.32 | 0 | 0 | 0 | 0 | 0 | 0 | 0 | 90 | 46 | 1 | 1 |  |  | 1 | 1 | 1 | 1 |  |  |  |  | 3 | 2 | ТССЦ Московской обл., 509-0813, приказ Минстроя России №675/пр от 28.02.2017 № 258/пр |  |  | 110006 | 0 |  | 0 | 3 | 1 | 1 | 1 | 1 | 1 | 1 | 1 |  | 90 | 46 |  |  |  | 0 | 0 | 0 | 11 | 2 | 0 | 0 | 0 | 0 |  | 0 | -473.2 | 47.32 | 0 | 0 | 0 | 0 | 0 | 0 | 0 | 0 | 0 | [13 empty] | 0 | 0 | 1 | 1 |  |  |  | 1010 | шт. | шт. | 1 | [6 empty] | 64991586 | 3 | Монтажные работы | 0 |  | 2 | 110006 | Оборудование связи: прокладка и монтаж сетей связи | мФЕР-10 |  |  |  | 0 | 47.32 | 47.32 | 0 | 0 | 0 | 0 | 0 | [18 empty] | 0 | 0 | 0 |  |  |  |  | 90 | 46 |  |  |  |  | 1 |  | -1911918300 | 2 | 1 | -2 | 0 | 0 | 0 | -473.2 | 0 | -473.2 | 0 |  | 0 | 3 | 0 |  | 0 | 1 | 0 | 0 | 0 | 0 |  |  | Пр/812-051.1-1 | Пр/774-051.1 | Оборудование связи: прокладка и монтаж сетей связи | Оборудование связи: прокладка и монтаж сетей связи | 0 | 0
18 | 1 | 253 |  | 11,2 | 509-0813 | Желоб металлический 48х1000 | шт. | -10 | -1 | -1 | -10 | 0 | -10 | -1244.52 | -1244.52 | 0 | 0 | 0 | 0 | 0 | 0 | 0 | 0 | 0 |  | 88889103 | 47.32 | 47.32 | 0 | 0 | 0 | 0 | 0 | 0 | 0 | 47.32 | 47.32 | 0 | 0 | 0 | 0 | 0 | 0 | 0 | 90 | 46 | 1 | 1 |  |  | 1 | 1 | 1 | 2.63 |  |  |  |  | 3 | 2 | ТССЦ Московской обл., 509-0813, приказ Минстроя России №675/пр от 28.02.2017 № 258/пр |  |  | 110006 | 0 | 509-0813 | 1 | 3 | 1 | 1 | 1 | 1 | 1 | 1 | 1 |  | 90 | 46 |  |  |  | 0 | 0 | 0 | 11 | 2 | 0 | 0 | 0 | 0 |  | 0 | -1244.52 | 124.4516 | 0 | 0 | 0 | 0 | 0 | 0 | 0 | 0 | 0 | [13 empty] | 0 | 0 | 1 | 1 |  |  |  | 1010 | шт. | шт. | 1 | [6 empty] | 64991586 | 3 | Монтажные работы | 0 |  | 2 | 110006 | Оборудование связи: прокладка и монтаж сетей связи | мФЕР-10 |  |  |  | 0 | 47.32 | 47.32 | 0 | 0 | 0 | 0 | 0 | [18 empty] | 0 | 0 | 0 |  |  |  |  | 90 | 46 |  |  |  |  | 1 |  | -1911918300 | 2 | 1 | 2 | 0 | 0 | 0 | -1244.52 | 0 | -1244.52 | 0 |  | 0 | 3 | 0 |  | 0 | 1 | 0 | 0 | 0 | 0 |  |  | Пр/812-051.1-1 | Пр/774-051.1 | Оборудование связи: прокладка и монтаж сетей связи | Оборудование связи: прокладка и монтаж сетей связи | 0 | 0
18 | 1 | 239 |  | 11,3 | 509-0107 | Скоба накладная | 100 шт. | -0.3 | -0.03 | -0.03 | -0.3 | 0 | -0.3 | -332.17 | -332.17 | 0 | 0 | 0 | 0 | 0 | 0 | 0 | 0 | 0 |  | 88889161 | 1107.23 | 1107.23 | 0 | 0 | 0 | 0 | 0 | 0 | 0 | 1107.23 | 1107.23 | 0 | 0 | 0 | 0 | 0 | 0 | 0 | 90 | 46 | 1 | 1 |  |  | 1 | 1 | 1 | 1 |  |  |  |  | 3 | 2 | ТССЦ Московской обл., 509-0107, приказ Минстроя России №675/пр от 28.02.2017 № 258/пр |  |  | 110006 | 0 |  | 0 | 3 | 1 | 1 | 1 | 1 | 1 | 1 | 1 |  | 90 | 46 |  |  |  | 0 | 0 | 0 | 11 | 3 | 0 | 0 | 0 | 0 |  | 0 | -332.17 | 1107.23 | 0 | 0 | 0 | 0 | 0 | 0 | 0 | 0 | 0 | [13 empty] | 0 | 0 | 1 | 1 |  |  |  | 1010 | 100 шт. | 100 шт. | 100 | [6 empty] | 64991586 | 3 | Монтажные работы | 0 |  | 2 | 110006 | Оборудование связи: прокладка и монтаж сетей связи | мФЕР-10 |  |  |  | 0 | 1107.23 | 1107.23 | 0 | 0 | 0 | 0 | 0 | [18 empty] | 0 | 0 | 0 |  |  |  |  | 90 | 46 |  |  |  |  | 1 |  | -411989210 | 2 | 1 | -2 | 0 | 0 | 0 | -332.17 | 0 | -332.17 | 0 |  | 0 | 3 | 0 |  | 0 | 1 | 0 | 0 | 0 | 0 |  |  | Пр/812-051.1-1 | Пр/774-051.1 | Оборудование связи: прокладка и монтаж сетей связи | Оборудование связи: прокладка и монтаж сетей связи | 0 | 0
18 | 1 | 252 |  | 11,3 | 509-0107 | Скоба накладная | 100 шт. | -0.3 | -0.03 | -0.03 | -0.3 | 0 | -0.3 | -524.83 | -524.83 | 0 | 0 | 0 | 0 | 0 | 0 | 0 | 0 | 0 |  | 88889103 | 1107.23 | 1107.23 | 0 | 0 | 0 | 0 | 0 | 0 | 0 | 1107.23 | 1107.23 | 0 | 0 | 0 | 0 | 0 | 0 | 0 | 90 | 46 | 1 | 1 |  |  | 1 | 1 | 1 | 1.58 |  |  |  |  | 3 | 2 | ТССЦ Московской обл., 509-0107, приказ Минстроя России №675/пр от 28.02.2017 № 258/пр |  |  | 110006 | 0 | 509-0107 | 1 | 3 | 1 | 1 | 1 | 1 | 1 | 1 | 1 |  | 90 | 46 |  |  |  | 0 | 0 | 0 | 11 | 3 | 0 | 0 | 0 | 0 |  | 0 | -524.83 | 1749.4234 | 0 | 0 | 0 | 0 | 0 | 0 | 0 | 0 | 0 | [13 empty] | 0 | 0 | 1 | 1 |  |  |  | 1010 | 100 шт. | 100 шт. | 100 | [6 empty] | 64991586 | 3 | Монтажные работы | 0 |  | 2 | 110006 | Оборудование связи: прокладка и монтаж сетей связи | мФЕР-10 |  |  |  | 0 | 1107.23 | 1107.23 | 0 | 0 | 0 | 0 | 0 | [18 empty] | 0 | 0 | 0 |  |  |  |  | 90 | 46 |  |  |  |  | 1 |  | -411989210 | 2 | 1 | 2 | 0 | 0 | 0 | -524.83 | 0 | -524.83 | 0 |  | 0 | 3 | 0 |  | 0 | 1 | 0 | 0 | 0 | 0 |  |  | Пр/812-051.1-1 | Пр/774-051.1 | Оборудование связи: прокладка и монтаж сетей связи | Оборудование связи: прокладка и монтаж сетей связи | 0 | 0
51 | 1 | 4 | 24 |  | Новый раздел | Монтажные работы | 0 | [6 empty] | 3608.71 | 844.53 | 2024.44 | 191.88 | 739.74 | 0 | 79.8365 | 15.8732 | 1.94 | 949.45 | 544.79 |  |  | 3608.71 | 844.53 | 2024.44 | 191.88 | 739.74 | 0 | 79.8365 | 15.8732 | 1.94 | 949.45 | 544.79 |  |  | 0 | 0 | 0 | 5102.95 | 4311.9 | 791.05 | 0 | 844.53 | 844.53 | 0 | 844.53 | 0 | 0 | 0 | 0 | 0 | [19 empty] | 0 | 0 | 0 | 5102.95 | 4311.9 | 791.05 | 0 | 844.53 | 844.53 | 0 | 844.53 | 0 | 0 | 0 | 0 | 0 | [19 empty] | 65972.51 | 6756.21 | 24434.01 | 9022.28 | 34782.29 | 0 | 79.8365 | 15.8732 | 1.94 | 44642.73 | 25616 |  |  | 65972.51 | 6756.21 | 24434.01 | 9022.28 | 34782.29 | 0 | 79.8365 | 15.8732 | 1.94 | 44642.73 | 25616 |  |  | 0 | 0 | 0 | 136231.24 | 117530.21 | 18701.03 | 0 | 6756.21 | 6756.21 | 0 | 6756.21 | 0 | 0 | 0 | 0 | 0 | [19 empty] | 0 | 0 | 0 | 136231.24 | 117530.21 | 18701.03 | 0 | 6756.21 | 6756.21 | 0 | 6756.21 | 0 | 0 | 0 | 0 | 0 | [18 empty] | 0
50 | 0 | 0 | 1 | 201 | 3608.71 | ПЗ | Прямые затраты |  |  | 201 | 1 | 3 |  | 2 | 65972.51 | [6 empty] | 3608.71 | 1 | 3608.71 | 65972.51 | 1 | 65972.51
50 | 0 | 0 | 1 | 202 | 844.53 | СтМатОб | Стоимость материальных ресурсов (всего) |  |  | 202 | 2 | 3 |  | 2 | 6756.21 | [6 empty] | 844.53 | 1 | 844.53 | 6756.21 | 1 | 6756.21
50 | 0 | 0 | 1 | 222 | 0 | СтМатОбЗак | Стоимость материалов и оборудования заказчика |  |  | 222 | 3 | 3 |  | 2 | 0 | [6 empty] | 0 | 1 | 0 | 0 | 1 | 0
50 | 0 | 0 | 1 | 225 | 844.53 | СтМатОбПод | Стоимость материалов и оборудования подрядчика |  |  | 225 | 4 | 3 |  | 2 | 6756.21 | [6 empty] | 844.53 | 1 | 844.53 | 6756.21 | 1 | 6756.21
50 | 0 | 0 | 1 | 226 | 844.53 | СтМат | Стоимость материалов (всего) |  |  | 226 | 5 | 3 |  | 2 | 6756.21 | [6 empty] | 844.53 | 1 | 844.53 | 6756.21 | 1 | 6756.21
50 | 0 | 0 | 1 | 227 | 0 | СтМатЗак | Стоимость материалов заказчика |  |  | 227 | 6 | 3 |  | 2 | 0 | [6 empty] | 0 | 1 | 0 | 0 | 1 | 0
50 | 0 | 0 | 1 | 228 | 844.53 | СтМатПод | Стоимость материалов подрядчика |  |  | 228 | 7 | 3 |  | 2 | 6756.21 | [6 empty] | 844.53 | 1 | 844.53 | 6756.21 | 1 | 6756.21
50 | 0 | 0 | 1 | 216 | 0 | Оборуд | Стоимость оборудования (всего) |  |  | 216 | 8 | 3 |  | 2 | 0 | [6 empty] | 0 | 1 | 0 | 0 | 1 | 0
50 | 0 | 0 | 1 | 223 | 0 | ОборудЗак | Стоимость оборудования заказчика |  |  | 223 | 9 | 3 |  | 2 | 0 | [6 empty] | 0 | 1 | 0 | 0 | 1 | 0
50 | 0 | 0 | 1 | 229 | 0 | ОборудПод | Стоимость оборудования подрядчика |  |  | 229 | 10 | 3 |  | 2 | 0 | [6 empty] | 0 | 1 | 0 | 0 | 1 | 0
50 | 0 | 0 | 1 | 203 | 2024.44 | ЭММ | Эксплуатация машин |  |  | 203 | 11 | 3 |  | 2 | 24434.01 | [6 empty] | 2024.44 | 1 | 2024.44 | 24434.01 | 1 | 24434.01
50 | 0 | 0 | 1 | 231 | 0 | ЭММсНРиСП | Эксплуатация машин по ТСН-2001.16 |  |  | 231 | 12 | 3 |  | 2 | 0 | [6 empty] | 0 | 1 | 0 | 0 | 1 | 0
50 | 0 | 0 | 1 | 204 | 191.88 | ЗПМ | ЗП машинистов |  |  | 204 | 13 | 3 |  | 2 | 9022.28 | [6 empty] | 191.88 | 1 | 191.88 | 9022.28 | 1 | 9022.28
50 | 0 | 0 | 1 | 205 | 739.74 | ОЗП | Основная ЗП рабочих |  |  | 205 | 14 | 3 |  | 2 | 34782.29 | [6 empty] | 739.74 | 1 | 739.74 | 34782.29 | 1 | 34782.29
50 | 0 | 0 | 1 | 232 | 0 | ОЗПсНРиСП | Основная ЗП рабочих по ТСН-2001.16 |  |  | 232 | 15 | 3 |  | 2 | 0 | [6 empty] | 0 | 1 | 0 | 0 | 1 | 0
50 | 0 | 0 | 1 | 214 | 4311.9 | Строит | Строительные работы с НР и СП |  |  | 214 | 16 | 3 |  | 2 | 117530.21 | [6 empty] | 4311.9 | 1 | 4311.9 | 117530.21 | 1 | 117530.21
50 | 0 | 0 | 1 | 215 | 791.05 | Монтаж | Монтажные работы с НР и СП |  |  | 215 | 17 | 3 |  | 2 | 18701.03 | [6 empty] | 791.05 | 1 | 791.05 | 18701.03 | 1 | 18701.03
50 | 0 | 0 | 1 | 217 | 0 | Прочие | Прочие работы с НР и СП |  |  | 217 | 18 | 3 |  | 2 | 0 | [6 empty] | 0 | 1 | 0 | 0 | 1 | 0
50 | 0 | 0 | 1 | 230 | 0 | ПрочиеЗатр | Прочие затраты по ТСН-2001.16 |  |  | 230 | 19 | 3 |  | 2 | 0 | [6 empty] | 0 | 1 | 0 | 0 | 1 | 0
50 | 0 | 0 | 1 | 206 | 0 | ВозврМат | Возврат материалов |  |  | 206 | 20 | 3 |  | 2 | 0 | [6 empty] | 0 | 1 | 0 | 0 | 1 | 0
50 | 0 | 0 | 1 | 207 | 79.8365 | ТрудСтр | Трудозатраты строителей |  |  | 207 | 21 | 3 |  | -1 | 79.8365 | [6 empty] | 79.8365 | 1 | 79.8365 | 79.8365 | 1 | 79.8365
50 | 0 | 0 | 1 | 208 | 15.8732 | ТрудМаш | Трудозатраты машинистов |  |  | 208 | 22 | 3 |  | -1 | 15.8732 | [6 empty] | 15.8732 | 1 | 15.8732 | 15.8732 | 1 | 15.8732
50 | 0 | 0 | 1 | 209 | 1.94 | ТранспМат | Транспорт материалов |  |  | 209 | 23 | 3 |  | 2 | 1.94 | [6 empty] | 1.94 | 1 | 1.94 | 1.94 | 1 | 1.94
50 | 0 | 0 | 1 | 233 | 0 | Перевозка | Перевозка грузов |  |  | 233 | 24 | 3 |  | 2 | 0 | [6 empty] | 0 | 1 | 0 | 0 | 1 | 0
50 | 0 | 0 | 1 | 210 | 949.45 | НР | Накладные расходы |  |  | 210 | 25 | 3 |  | 2 | 44642.73 | [6 empty] | 949.45 | 1 | 949.45 | 44642.73 | 1 | 44642.73
50 | 0 | 0 | 1 | 211 | 544.79 | СмПриб | Сметная прибыль |  |  | 211 | 26 | 3 |  | 2 | 25616 | [6 empty] | 544.79 | 1 | 544.79 | 25616 | 1 | 25616
50 | 0 | 0 | 1 | 224 | 5102.95 | Всего | Всего с НР и СП |  |  | 224 | 27 | 3 |  | 2 | 136231.24 | [6 empty] | 5102.95 | 1 | 5102.95 | 136231.24 | 1 | 136231.24
4 | 1 |  | 172 |  | Новый раздел | Заземление |  | 0 |  | 0 | [7 empty] | 0 | 0 |  | 0 | [53 empty] | 0 | [11 empty] | 0
52 | 1 | 4 | 149 | 0 | Новый раздел | Заземление | [7 empty] | 629.24 | 406.43 | 58.52 | 2.31 | 164.29 | 0 | 17.8087 | 0.171 | 2.08 | 160.48 | 83.42 | 0 | 0 | 629.24 | 406.43 | 58.52 | 2.31 | 164.29 | 0 | 17.8087 | 0.171 | 2.08 | 160.48 | 83.42 | 0 | 0 | 0 | 0 | 0 | 873.14 | 32.03 | 841.11 | 0 | 406.43 | 406.43 | 0 | 406.43 | 0 | 0 | 0 | 0 | 0 | 0 | 0 | 0 | 0 | 0 | 0 | 0 | 0 | 0 | 0 | 0 | 0 | 0 | 0 | 0 | 0 | 0 | 0 | 0 | 0 | 0 | 0 | 873.14 | 32.03 | 841.11 | 0 | 406.43 | 406.43 | 0 | 406.43 | 0 | 0 | 0 | 0 | 0 | 0 | 0 | 0 | 0 | 0 | 0 | 0 | 0 | 0 | 0 | 0 | 0 | 0 | 0 | 0 | 0 | 0 | 0 | 0 | 13159.88 | 4686.05 | 748.77 | 108.75 | 7725.06 | 0 | 17.8087 | 0.171 | 2.08 | 7546.18 | 3922.91 | 0 | 0 | 13159.88 | 4686.05 | 748.77 | 108.75 | 7725.06 | 0 | 17.8087 | 0.171 | 2.08 | 7546.18 | 3922.91 | 0 | 0 | 0 | 0 | 0 | 24628.97 | 1506.06 | 23122.91 | 0 | 4686.05 | 4686.05 | 0 | 4686.05 | 0 | 0 | 0 | 0 | 0 | 0 | 0 | 0 | 0 | 0 | 0 | 0 | 0 | 0 | 0 | 0 | 0 | 0 | 0 | 0 | 0 | 0 | 0 | 0 | 0 | 0 | 0 | 24628.97 | 1506.06 | 23122.91 | 0 | 4686.05 | 4686.05 | 0 | 4686.05 | 0 | 0 | 0 | 0 | 0 | 0 | 0 | 0 | 0 | 0 | 0 | 0 | 0 | 0 | 0 | 0 | 0 | 0 | 0 | 0 | 0 | 0 | 0 | 0
17 | 1 | 255 | 251 | 12 | 01-02-057-2 | Разработка грунта вручную в траншеях глубиной до 2 м без креплений с откосами, группа грунтов 2 | 100 м3 грунта | 0.0075 | 0 | 0.0075 | 0.0075 | 0 | 0.0075 | 9.01 | 0 | 0 | 0 | 9.01 | 0 | 1.155 | 0 | 0 | 8.02 | 3.6 |  | 88889161 | 1201.2 | 0 | 0 | 0 | 1201.2 | 0 | 154 | 0 | 0 | 1201.2 | 0 | 0 | 0 | 1201.2 | 0 | 154 | 0 | 0 | 89 | 40 | 1 | 1 |  |  | 1 | 1 | 1 | 1 |  |  |  |  | 0 | 1 | ТЕР Московской обл., 01-02-057-2, приказ Минстроя России №675/пр от 28.02.2017 № 260/пр |  |  | 1003 | 0 |  | 0 | 2 | 0 | 1 | 1 | 1 | 1 | 1 | 1 |  | 89 | 40 |  |  |  | 0 | 0 | 0 | 12 | 0 | 0 | 0 | 0 | 0 |  | 0 | 9.01 | 0 | 0 | 0 | 1201.2 | 0 | 154 | 0 | 0 | 8.0189 | 3.604 | [13 empty] | 0 | 0 | 1 | 1 |  |  |  | 1013 | 100 м3 грунта | 100 м3 грунта | 1 | [6 empty] | 64991277 | 2 | Общестроительные работы | 1 | Земляные работы | 1 | 1003 | Земляные работы, выполняемые: ручным способом | ФЕР-01 |  |  |  | 0 | 1201.2 | 0 | 0 | 0 | 1201.2 | 154 | 0 | 0 | [17 empty] | 0 | 0 | 0 |  |  |  |  | 89 | 40 |  |  |  |  | 1 |  | 809624927 | 2 | 1 | -2 | 0 | 0 | 0 | 20.63 | 20.63 | 0 | 0 |  | 0 | 3 | 0 |  | 0 | 1 | 0 | 0 | 0 | 0 |  |  | Пр/812-001.2-1 | Пр/774-001.2 | Земляные работы, выполняемые: ручным способом | Земляные работы, выполняемые: ручным способом | 0 | 0
17 | 1 | 256 | 252 | 12 | 01-02-057-2 | Разработка грунта вручную в траншеях глубиной до 2 м без креплений с откосами, группа грунтов 2 | 100 м3 грунта | 0.0075 | 0 | 0.0075 | 0.0075 | 0 | 0.0075 | 423.6 | 0 | 0 | 0 | 423.6 | 0 | 1.155 | 0 | 0 | 377 | 169.44 |  | 88889103 | 1201.2 | 0 | 0 | 0 | 1201.2 | 0 | 154 | 0 | 0 | 1201.2 | 0 | 0 | 0 | 1201.2 | 0 | 154 | 0 | 0 | 89 | 40 | 1 | 1 |  |  | 1 | 47.02 | 1 | 1 |  |  |  |  | 0 | 1 | ТЕР Московской обл., 01-02-057-2, приказ Минстроя России №675/пр от 28.02.2017 № 260/пр |  |  | 1003 | 0 | 01-02-057-2 | 1 | 2 | 0 | 47.02 | 1 | 1 | 1 | 1 | 1 |  | 89 | 40 |  |  |  | 0 | 0 | 0 | 12 | 0 | 0 | 0 | 0 | 0 |  | 0 | 423.6 | 0 | 0 | 0 | 56480.424 | 0 | 154 | 0 | 0 | 377.004 | 169.44 | [13 empty] | 0 | 0 | 1 | 1 |  |  |  | 1013 | 100 м3 грунта | 100 м3 грунта | 1 | [6 empty] | 64991277 | 2 | Общестроительные работы | 1 | Земляные работы | 1 | 1003 | Земляные работы, выполняемые: ручным способом | ФЕР-01 |  |  |  | 0 | 1201.2 | 0 | 0 | 0 | 1201.2 | 154 | 0 | 0 | [17 empty] | 0 | 0 | 0 |  |  |  |  | 89 | 40 |  |  |  |  | 1 |  | 809624927 | 2 | 1 | 2 | 0 | 0 | 0 | 970.04 | 970.04 | 0 | 0 |  | 0 | 3 | 0 |  | 0 | 1 | 0 | 0 | 0 | 0 |  |  | Пр/812-001.2-1 | Пр/774-001.2 | Земляные работы, выполняемые: ручным способом | Земляные работы, выполняемые: ручным способом | 0 | 0
17 | 1 | 257 | 253 | 13 | 01-02-061-1 | Засыпка вручную траншей, пазух котлованов и ям, группа грунтов 1 | 100 м3 грунта | 0.0075 | 0 | 0.0075 | 0.0075 | 0 | 0.0075 | 4.98 | 0 | 0 | 0 | 4.98 | 0 | 0.66375 | 0 | 0 | 4.43 | 1.99 |  | 88889161 | 663.75 | 0 | 0 | 0 | 663.75 | 0 | 88.5 | 0 | 0 | 663.75 | 0 | 0 | 0 | 663.75 | 0 | 88.5 | 0 | 0 | 89 | 40 | 1 | 1 |  |  | 1 | 1 | 1 | 1 |  |  |  |  | 0 | 1 | ТЕР Московской обл., 01-02-061-1, приказ Минстроя России №675/пр от 28.02.2017 № 260/пр |  |  | 1003 | 0 |  | 0 | 2 | 0 | 1 | 1 | 1 | 1 | 1 | 1 |  | 89 | 40 |  |  |  | 0 | 0 | 0 | 13 | 0 | 0 | 0 | 0 | 0 |  | 0 | 4.98 | 0 | 0 | 0 | 663.75 | 0 | 88.5 | 0 | 0 | 4.4322 | 1.992 | [13 empty] | 0 | 0 | 1 | 1 |  |  |  | 1013 | 100 м3 грунта | 100 м3 грунта | 1 | [6 empty] | 64991277 | 2 | Общестроительные работы | 1 | Земляные работы | 1 | 1003 | Земляные работы, выполняемые: ручным способом | ФЕР-01 |  |  |  | 0 | 663.75 | 0 | 0 | 0 | 663.75 | 88.5 | 0 | 0 | [17 empty] | 0 | 0 | 0 |  |  |  |  | 89 | 40 |  |  |  |  | 1 |  | -422558440 | 2 | 1 | -2 | 0 | 0 | 0 | 11.4 | 11.4 | 0 | 0 |  | 0 | 3 | 0 |  | 0 | 1 | 0 | 0 | 0 | 0 |  |  | Пр/812-001.2-1 | Пр/774-001.2 | Земляные работы, выполняемые: ручным способом | Земляные работы, выполняемые: ручным способом | 0 | 0
17 | 1 | 258 | 254 | 13 | 01-02-061-1 | Засыпка вручную траншей, пазух котлованов и ям, группа грунтов 1 | 100 м3 грунта | 0.0075 | 0 | 0.0075 | 0.0075 | 0 | 0.0075 | 234.07 | 0 | 0 | 0 | 234.07 | 0 | 0.66375 | 0 | 0 | 208.32 | 93.63 |  | 88889103 | 663.75 | 0 | 0 | 0 | 663.75 | 0 | 88.5 | 0 | 0 | 663.75 | 0 | 0 | 0 | 663.75 | 0 | 88.5 | 0 | 0 | 89 | 40 | 1 | 1 |  |  | 1 | 47.02 | 1 | 1 |  |  |  |  | 0 | 1 | ТЕР Московской обл., 01-02-061-1, приказ Минстроя России №675/пр от 28.02.2017 № 260/пр |  |  | 1003 | 0 | 01-02-061-1 | 1 | 2 | 0 | 47.02 | 1 | 1 | 1 | 1 | 1 |  | 89 | 40 |  |  |  | 0 | 0 | 0 | 13 | 0 | 0 | 0 | 0 | 0 |  | 0 | 234.07 | 0 | 0 | 0 | 31209.525 | 0 | 88.5 | 0 | 0 | 208.3223 | 93.628 | [13 empty] | 0 | 0 | 1 | 1 |  |  |  | 1013 | 100 м3 грунта | 100 м3 грунта | 1 | [6 empty] | 64991277 | 2 | Общестроительные работы | 1 | Земляные работы | 1 | 1003 | Земляные работы, выполняемые: ручным способом | ФЕР-01 |  |  |  | 0 | 663.75 | 0 | 0 | 0 | 663.75 | 88.5 | 0 | 0 | [17 empty] | 0 | 0 | 0 |  |  |  |  | 89 | 40 |  |  |  |  | 1 |  | -422558440 | 2 | 1 | 2 | 0 | 0 | 0 | 536.02 | 536.02 | 0 | 0 |  | 0 | 3 | 0 |  | 0 | 1 | 0 | 0 | 0 | 0 |  |  | Пр/812-001.2-1 | Пр/774-001.2 | Земляные работы, выполняемые: ручным способом | Земляные работы, выполняемые: ручным способом | 0 | 0
17 | 1 | 267 | 262 | 14 | м08-02-471-1 | Заземлитель вертикальный из угловой стали размером 50х50х5 мм (Длина 2,5 м, вес 3,77 кг) | 10 шт. | 0.3 | 0 | 0.3 | 0.3 | 0 | 0.3 | 55.91 | 8.84 | 16.9 | 0.77 | 30.17 | 0 | 3.21 | 0.057 | 0 | 30.01 | 15.78 |  | 88889161 | 186.36 | 29.46 | 56.32 | 2.57 | 100.58 | 0 | 10.7 | 0.19 | 0 | 186.36 | 29.46 | 56.32 | 2.57 | 100.58 | 0 | 10.7 | 0.19 | 0 | 97 | 51 | 1 | 1 |  |  | 1 | 1 | 1 | 1 |  |  |  |  | 0 | 2 | ТЕРм Московской обл., м08-02-471-1, приказ Минстроя России №675/пр от 28.02.2017 № 259/пр |  |  | 108001 | 0 |  | 0 | 3 | 0 | 1 | 1 | 1 | 1 | 1 | 1 |  | 97 | 51 |  |  |  | 0 | 0 | 0 | 14 | 0 | 0 | 0 | 0 | 0 |  | 0 | 55.91 | 29.46 | 56.32 | 2.57 | 100.58 | 0 | 10.7 | 0.19 | 0 | 30.0118 | 15.7794 | [13 empty] | 0 | 0 | 1 | 1 |  |  |  | 1010 | 10 шт. | 10 шт. | 10 | [6 empty] | 64991579 | 3 | Монтажные работы | 0 |  | 2 | 108001 | Электротехнические установки: на других объектах | мФЕР-08 |  |  |  | 0 | 186.36 | 29.46 | 56.32 | 2.57 | 100.58 | 10.7 | 0.19 | 0 | [17 empty] | 0 | 0 | 0 |  |  |  |  | 97 | 51 |  |  |  |  | 1 |  | 1569911312 | 2 | 1 | -2 | 0 | 0 | 0 | 101.7 | 0 | 101.7 | 0 |  | 0 | 3 | 0 |  | 0 | 1 | 0 | 0 | 0 | 0 |  |  | Пр/812-049.3-1 | Пр/774-049.3 | Электротехнические установки: на других объектах | Электротехнические установки: на других объектах | 0 | 0
17 | 1 | 276 | 270 | 14 | м08-02-471-1 | Заземлитель вертикальный из угловой стали размером 50х50х5 мм (Длина 2,5 м, вес 3,77 кг) | 10 шт. | 0.3 | 0 | 0.3 | 0.3 | 0 | 0.3 | 1796.29 | 150.6 | 226.91 | 36.25 | 1418.78 | 0 | 3.21 | 0.057 | 0 | 1411.38 | 742.07 |  | 88889103 | 186.36 | 29.46 | 56.32 | 2.57 | 100.58 | 0 | 10.7 | 0.19 | 0 | 186.36 | 29.46 | 56.32 | 2.57 | 100.58 | 0 | 10.7 | 0.19 | 0 | 97 | 51 | 1 | 1 |  |  | 1 | 47.02 | 13.43 | 17.04 |  |  |  |  | 0 | 2 | ТЕРм Московской обл., м08-02-471-1, приказ Минстроя России №675/пр от 28.02.2017 № 259/пр |  |  | 108001 | 0 | м08-02-471-1 | 1 | 3 | 0 | 47.02 | 1 | 1 | 1 | 1 | 1 |  | 97 | 51 |  |  |  | 0 | 0 | 0 | 14 | 0 | 0 | 0 | 0 | 0 |  | 0 | 1796.29 | 501.9984 | 756.3776 | 120.8414 | 4729.2716 | 0 | 10.7 | 0.19 | 0 | 1411.3791 | 742.0653 | [13 empty] | 0 | 0 | 1 | 1 |  |  |  | 1010 | 10 шт. | 10 шт. | 10 | [6 empty] | 64991579 | 3 | Монтажные работы | 0 |  | 2 | 108001 | Электротехнические установки: на других объектах | мФЕР-08 |  |  |  | 0 | 186.36 | 29.46 | 56.32 | 2.57 | 100.58 | 10.7 | 0.19 | 0 | [17 empty] | 0 | 0 | 0 |  |  |  |  | 97 | 51 |  |  |  |  | 1 |  | 1569911312 | 2 | 1 | 2 | 0 | 0 | 0 | 3949.74 | 0 | 3949.74 | 0 |  | 0 | 3 | 0 |  | 0 | 1 | 0 | 0 | 0 | 0 |  |  | Пр/812-049.3-1 | Пр/774-049.3 | Электротехнические установки: на других объектах | Электротехнические установки: на других объектах | 0 | 0
18 | 1 | 264 |  | 14,1 | 101-1641 | Сталь угловая равнополочная, марка стали ВСт3кп2, размером 50x50x5 мм | т | 0.024128 | 0.080427 | 0.080427 | 0.024128 | 0 | 0.0241 | 139.05 | 139.05 | 0 | 0 | 0 | 0 | 0 | 0 | 0.82 | 0 | 0 |  | 88889161 | 5763 | 5763 | 0 | 0 | 0 | 0 | 0 | 0 | 34.17 | 5763 | 5763 | 0 | 0 | 0 | 0 | 0 | 0 | 34.17 | 97 | 51 | 1 | 1 |  |  | 1 | 1 | 1 | 1 |  |  |  |  | 3 | 2 | ТССЦ Московской обл., 101-1641, приказ Минстроя России №675/пр от 28.02.2017 № 254/пр |  |  | 108001 | 0 |  | 0 | 3 | 0 | 1 | 1 | 1 | 1 | 1 | 1 |  | 97 | 51 |  |  |  | 0 | 0 | 0 | 14 | 1 | 0 | 0 | 0 | 0 |  | 0 | 139.05 | 5763 | 0 | 0 | 0 | 0 | 0 | 0 | 34.17 | 0 | 0 | [13 empty] | 0 | 0 | 1 | 1 |  |  |  | 1009 | т | т | 1000 | [6 empty] | 64991579 | 3 | Монтажные работы | 0 |  | 2 | 108001 | Электротехнические установки: на других объектах | мФЕР-08 |  |  |  | 0 | 5763 | 5763 | 0 | 0 | 0 | 0 | 0 | [18 empty] | 0 | 0 | 0 |  |  |  |  | 97 | 51 |  |  |  |  | 1 |  | -906425608 | 2 | 1 | -2 | 0 | 0 | 0 | 139.05 | 0 | 139.05 | 0 |  | 0 | 3 | 0 |  | 0 | 1 | 0 | 0 | 0 | 0 |  |  | Пр/812-049.3-1 | Пр/774-049.3 | Электротехнические установки: на других объектах | Электротехнические установки: на других объектах | 0 | 0
18 | 1 | 273 |  | 14,1 | 101-1641 | Сталь угловая равнополочная, марка стали ВСт3кп2, размером 50x50x5 мм | т | 0.024128 | 0.080427 | 0.080427 | 0.024128 | 0 | 0.0241 | 1505.91 | 1505.91 | 0 | 0 | 0 | 0 | 0 | 0 | 0.82 | 0 | 0 |  | 88889103 | 5763 | 5763 | 0 | 0 | 0 | 0 | 0 | 0 | 34.17 | 5763 | 5763 | 0 | 0 | 0 | 0 | 0 | 0 | 34.17 | 97 | 51 | 1 | 1 |  |  | 1 | 1 | 1 | 10.83 |  |  |  |  | 3 | 2 | ТССЦ Московской обл., 101-1641, приказ Минстроя России №675/пр от 28.02.2017 № 254/пр |  |  | 108001 | 0 | 101-1641 | 1 | 3 | 0 | 1 | 1 | 1 | 1 | 1 | 1 |  | 97 | 51 |  |  |  | 0 | 0 | 0 | 14 | 1 | 0 | 0 | 0 | 0 |  | 0 | 1505.91 | 62413.29 | 0 | 0 | 0 | 0 | 0 | 0 | 34.17 | 0 | 0 | [13 empty] | 0 | 0 | 1 | 1 |  |  |  | 1009 | т | т | 1000 | [6 empty] | 64991579 | 3 | Монтажные работы | 0 |  | 2 | 108001 | Электротехнические установки: на других объектах | мФЕР-08 |  |  |  | 0 | 5763 | 5763 | 0 | 0 | 0 | 0 | 0 | [18 empty] | 0 | 0 | 0 |  |  |  |  | 97 | 51 |  |  |  |  | 1 |  | -906425608 | 2 | 1 | 2 | 0 | 0 | 0 | 1505.91 | 0 | 1505.91 | 0 |  | 0 | 3 | 0 |  | 0 | 1 | 0 | 0 | 0 | 0 |  |  | Пр/812-049.3-1 | Пр/774-049.3 | Электротехнические установки: на других объектах | Электротехнические установки: на других объектах | 0 | 0
17 | 1 | 286 | 279 | 15 | м08-02-472-9 | Проводник заземляющий открыто по строительным основаниям из круглой стали диаметром 12 мм | 100 м | 0.6 | 0 | 0.6 | 0.6 | 0 | 0.6 | 226.99 | 65.24 | 41.62 | 1.54 | 120.13 | 0 | 12.78 | 0.114 | 0 | 118.02 | 62.05 |  | 88889161 | 378.32 | 108.74 | 69.36 | 2.57 | 200.22 | 0 | 21.3 | 0.19 | 0 | 378.32 | 108.74 | 69.36 | 2.57 | 200.22 | 0 | 21.3 | 0.19 | 0 | 97 | 51 | 1 | 1 |  |  | 1 | 1 | 1 | 1 |  |  |  |  | 0 | 2 | ТЕРм Московской обл., м08-02-472-9, приказ Минстроя России №675/пр от 28.02.2017 № 259/пр |  |  | 108001 | 0 |  | 0 | 3 | 0 | 1 | 1 | 1 | 1 | 1 | 1 |  | 97 | 51 |  |  |  | 0 | 0 | 0 | 15 | 0 | 0 | 0 | 0 | 0 |  | 0 | 226.99 | 108.74 | 69.36 | 2.57 | 200.22 | 0 | 21.3 | 0.19 | 0 | 118.0199 | 62.0517 | [13 empty] | 0 | 0 | 1 | 1 |  |  |  | 1003 | 100 м | 100 м | 100 | [6 empty] | 64991579 | 3 | Монтажные работы | 0 |  | 2 | 108001 | Электротехнические установки: на других объектах | мФЕР-08 |  |  |  | 0 | 378.32 | 108.74 | 69.36 | 2.57 | 200.22 | 21.3 | 0.19 | 0 | [17 empty] | 0 | 0 | 0 |  |  |  |  | 97 | 51 |  |  |  |  | 1 |  | -1940239346 | 2 | 1 | -2 | 0 | 0 | 0 | 407.06 | 0 | 407.06 | 0 |  | 0 | 3 | 0 |  | 0 | 1 | 0 | 0 | 0 | 0 |  |  | Пр/812-049.3-1 | Пр/774-049.3 | Электротехнические установки: на других объектах | Электротехнические установки: на других объектах | 0 | 0
17 | 1 | 296 | 288 | 15 | м08-02-472-9 | Проводник заземляющий открыто по строительным основаниям из круглой стали диаметром 12 мм | 100 м | 0.6 | 0 | 0.6 | 0.6 | 0 | 0.6 | 6627.18 | 456.71 | 521.86 | 72.5 | 5648.61 | 0 | 12.78 | 0.114 | 0 | 5549.48 | 2917.77 |  | 88889103 | 378.32 | 108.74 | 69.36 | 2.57 | 200.22 | 0 | 21.3 | 0.19 | 0 | 378.32 | 108.74 | 69.36 | 2.57 | 200.22 | 0 | 21.3 | 0.19 | 0 | 97 | 51 | 1 | 1 |  |  | 1 | 47.02 | 12.54 | 7 |  |  |  |  | 0 | 2 | ТЕРм Московской обл., м08-02-472-9, приказ Минстроя России №675/пр от 28.02.2017 № 259/пр |  |  | 108001 | 0 | м08-02-472-9 | 1 | 3 | 0 | 47.02 | 1 | 1 | 1 | 1 | 1 |  | 97 | 51 |  |  |  | 0 | 0 | 0 | 15 | 0 | 0 | 0 | 0 | 0 |  | 0 | 6627.18 | 761.18 | 869.7744 | 120.8414 | 9414.3444 | 0 | 21.3 | 0.19 | 0 | 5549.4767 | 2917.7661 | [13 empty] | 0 | 0 | 1 | 1 |  |  |  | 1003 | 100 м | 100 м | 100 | [6 empty] | 64991579 | 3 | Монтажные работы | 0 |  | 2 | 108001 | Электротехнические установки: на других объектах | мФЕР-08 |  |  |  | 0 | 378.32 | 108.74 | 69.36 | 2.57 | 200.22 | 21.3 | 0.19 | 0 | [17 empty] | 0 | 0 | 0 |  |  |  |  | 97 | 51 |  |  |  |  | 1 |  | -1940239346 | 2 | 1 | 2 | 0 | 0 | 0 | 15094.43 | 0 | 15094.43 | 0 |  | 0 | 3 | 0 |  | 0 | 1 | 0 | 0 | 0 | 0 |  |  | Пр/812-049.3-1 | Пр/774-049.3 | Электротехнические установки: на других объектах | Электротехнические установки: на других объектах | 0 | 0
18 | 1 | 282 |  | 15,1 | 101-1616 | Сталь круглая углеродистая обыкновенного качества марки ВСт3пс5-1 диаметром 10 мм (ВЕС М.П=0,62КГ) | т | 0.03696 | 0.0616 | 0.0616 | 0.03696 | 0 | 0.037 | 193.3 | 193.3 | 0 | 0 | 0 | 0 | 0 | 0 | 1.26 | 0 | 0 |  | 88889161 | 5230 | 5230 | 0 | 0 | 0 | 0 | 0 | 0 | 34.17 | 5230 | 5230 | 0 | 0 | 0 | 0 | 0 | 0 | 34.17 | 97 | 51 | 1 | 1 |  |  | 1 | 1 | 1 | 1 |  |  |  |  | 3 | 2 | ТССЦ Московской обл., 101-1616, приказ Минстроя России №675/пр от 28.02.2017 № 254/пр |  |  | 108001 | 0 |  | 0 | 3 | 0 | 1 | 1 | 1 | 1 | 1 | 1 |  | 97 | 51 |  |  |  | 0 | 0 | 0 | 15 | 1 | 0 | 0 | 0 | 0 |  | 0 | 193.3 | 5230 | 0 | 0 | 0 | 0 | 0 | 0 | 34.17 | 0 | 0 | [13 empty] | 0 | 0 | 1 | 1 |  |  |  | 1009 | т | т | 1000 | [6 empty] | 64991579 | 3 | Монтажные работы | 0 |  | 2 | 108001 | Электротехнические установки: на других объектах | мФЕР-08 |  |  |  | 0 | 5230 | 5230 | 0 | 0 | 0 | 0 | 0 | [18 empty] | 0 | 0 | 0 |  |  |  |  | 97 | 51 |  |  |  |  | 1 |  | 1082243578 | 2 | 1 | -2 | 0 | 0 | 0 | 193.3 | 0 | 193.3 | 0 |  | 0 | 3 | 0 |  | 0 | 1 | 0 | 0 | 0 | 0 |  |  | Пр/812-049.3-1 | Пр/774-049.3 | Электротехнические установки: на других объектах | Электротехнические установки: на других объектах | 0 | 0
18 | 1 | 292 |  | 15,1 | 101-1616 | Сталь круглая углеродистая обыкновенного качества марки ВСт3пс5-1 диаметром 10 мм (ВЕС М.П=0,62КГ) | т | 0.03696 | 0.0616 | 0.0616 | 0.03696 | 0 | 0.037 | 2572.83 | 2572.83 | 0 | 0 | 0 | 0 | 0 | 0 | 1.26 | 0 | 0 |  | 88889103 | 5230 | 5230 | 0 | 0 | 0 | 0 | 0 | 0 | 34.17 | 5230 | 5230 | 0 | 0 | 0 | 0 | 0 | 0 | 34.17 | 97 | 51 | 1 | 1 |  |  | 1 | 1 | 1 | 13.31 |  |  |  |  | 3 | 2 | ТССЦ Московской обл., 101-1616, приказ Минстроя России №675/пр от 28.02.2017 № 254/пр |  |  | 108001 | 0 | 101-1616 | 1 | 3 | 0 | 1 | 1 | 1 | 1 | 1 | 1 |  | 97 | 51 |  |  |  | 0 | 0 | 0 | 15 | 1 | 0 | 0 | 0 | 0 |  | 0 | 2572.83 | 69611.3 | 0 | 0 | 0 | 0 | 0 | 0 | 34.17 | 0 | 0 | [13 empty] | 0 | 0 | 1 | 1 |  |  |  | 1009 | т | т | 1000 | [6 empty] | 64991579 | 3 | Монтажные работы | 0 |  | 2 | 108001 | Электротехнические установки: на других объектах | мФЕР-08 |  |  |  | 0 | 5230 | 5230 | 0 | 0 | 0 | 0 | 0 | [18 empty] | 0 | 0 | 0 |  |  |  |  | 97 | 51 |  |  |  |  | 1 |  | 1082243578 | 2 | 1 | 2 | 0 | 0 | 0 | 2572.83 | 0 | 2572.83 | 0 |  | 0 | 3 | 0 |  | 0 | 1 | 0 | 0 | 0 | 0 |  |  | Пр/812-049.3-1 | Пр/774-049.3 | Электротехнические установки: на других объектах | Электротехнические установки: на других объектах | 0 | 0
17 | 1 | 304 | 296 | 16 | м08-02-472-2 | Заземлитель горизонтальный из стали полосовой сечением 160-250 мм2 | 100 м | 0 | 0 | 0 | 0 | 0 | 0 | 0 | 0 | 0 | 0 | 0 | 0 | 0 | 0 | 0 | 0 | 0 |  | 88889161 | 279.76 | 49.57 | 74.15 | 2.97 | 156.04 | 0 | 16.6 | 0.22 | 0 | 279.76 | 49.57 | 74.15 | 2.97 | 156.04 | 0 | 16.6 | 0.22 | 0 | 97 | 51 | 1 | 1 |  |  | 1 | 1 | 1 | 1 |  |  |  |  | 0 | 2 | ТЕРм Московской обл., м08-02-472-2, приказ Минстроя России №675/пр от 28.02.2017 № 259/пр |  |  | 108001 | 0 |  | 0 | 3 | 0 | 1 | 1 | 1 | 1 | 1 | 1 |  | 97 | 51 |  |  |  | 0 | 0 | 0 | 16 | 0 | 0 | 0 | 0 | 0 |  | 0 | 0 | 49.57 | 74.15 | 2.97 | 156.04 | 0 | 16.6 | 0.22 | 0 | 0 | 0 | [13 empty] | 0 | 0 | 1 | 1 |  |  |  | 1003 | 100 м | 100 м | 100 | [6 empty] | 64991579 | 3 | Монтажные работы | 0 |  | 2 | 108001 | Электротехнические установки: на других объектах | мФЕР-08 |  |  |  | 0 | 279.76 | 49.57 | 74.15 | 2.97 | 156.04 | 16.6 | 0.22 | 0 | [17 empty] | 0 | 0 | 0 |  |  |  |  | 97 | 51 |  |  |  |  | 1 |  | 1197360679 | 2 | 1 | -2 | 0 | 0 | 0 | 0 | 0 | 0 | 0 |  | 0 | 0 | 0 |  | 0 | 1 | 0 | 0 | 0 | 0 |  |  | Пр/812-049.3-1 | Пр/774-049.3 | Электротехнические установки: на других объектах | Электротехнические установки: на других объектах | 0 | 0
17 | 1 | 312 | 304 | 16 | м08-02-472-2 | Заземлитель горизонтальный из стали полосовой сечением 160-250 мм2 | 100 м | 0 | 0 | 0 | 0 | 0 | 0 | 0 | 0 | 0 | 0 | 0 | 0 | 0 | 0 | 0 | 0 | 0 |  | 88889103 | 279.76 | 49.57 | 74.15 | 2.97 | 156.04 | 0 | 16.6 | 0.22 | 0 | 279.76 | 49.57 | 74.15 | 2.97 | 156.04 | 0 | 16.6 | 0.22 | 0 | 97 | 51 | 1 | 1 |  |  | 1 | 47.02 | 12.86 | 17.08 |  |  |  |  | 0 | 2 | ТЕРм Московской обл., м08-02-472-2, приказ Минстроя России №675/пр от 28.02.2017 № 259/пр |  |  | 108001 | 0 | м08-02-472-2 | 1 | 3 | 0 | 47.02 | 1 | 1 | 1 | 1 | 1 |  | 97 | 51 |  |  |  | 0 | 0 | 0 | 16 | 0 | 0 | 0 | 0 | 0 |  | 0 | 0 | 846.6556 | 953.569 | 139.6494 | 7337.0008 | 0 | 16.6 | 0.22 | 0 | 0 | 0 | [13 empty] | 0 | 0 | 1 | 1 |  |  |  | 1003 | 100 м | 100 м | 100 | [6 empty] | 64991579 | 3 | Монтажные работы | 0 |  | 2 | 108001 | Электротехнические установки: на других объектах | мФЕР-08 |  |  |  | 0 | 279.76 | 49.57 | 74.15 | 2.97 | 156.04 | 16.6 | 0.22 | 0 | [17 empty] | 0 | 0 | 0 |  |  |  |  | 97 | 51 |  |  |  |  | 1 |  | 1197360679 | 2 | 1 | 2 | 0 | 0 | 0 | 0 | 0 | 0 | 0 |  | 0 | 3 | 0 |  | 0 | 1 | 0 | 0 | 0 | 0 |  |  | Пр/812-049.3-1 | Пр/774-049.3 | Электротехнические установки: на других объектах | Электротехнические установки: на других объектах | 0 | 0
17 | 1 |  |  | 17 | 101-4678 | Сталь полосовая 40х5 мм, марка Ст3сп | т | 0 | 0 | 0 | 0 | 0 | 0 | 0 | 0 | 0 | 0 | 0 | 0 | 0 | 0 | 0 | 0 | 0 |  | 88889161 | 6423.12 | 6423.12 | 0 | 0 | 0 | 0 | 0 | 0 | 34.17 | 6423.12 | 6423.12 | 0 | 0 | 0 | 0 | 0 | 0 | 34.17 | 0 | 0 | 1 | 1 |  |  | 1 | 1 | 1 | 1 |  |  |  |  | 3 | 1 | ТССЦ Московской обл., 101-4678, приказ Минстроя России №675/пр от 28.02.2017 № 254/пр |  |  | 500001 | 0 |  | 0 | 8 | 0 | 1 | 1 | 1 | 1 | 1 | 1 |  | 0 | 0 |  |  |  | 0 | 0 | 0 | 17 | 0 | 0 | 0 | 0 | 0 |  | 0 | 0 | 6423.12 | 0 | 0 | 0 | 0 | 0 | 0 | 34.17 | 0 | 0 | [13 empty] | 0 | 0 | 1 | 1 |  |  |  | 1009 | т | т | 1000 | [6 empty] | 64991688 | 8 | Материалы строительные | 0 |  | 1 | 500001 | Материалы и конструкции ( строительные ) по ценникам и каталогом | ФССЦст |  |  |  | 0 | 6423.12 | 6423.12 | 0 | 0 | 0 | 0 | 0 | 0 | [17 empty] | 0 | 0 | 0 |  |  |  |  | 0 | 0 |  |  |  |  | 1 |  | -1114484690 | 2 | 1 | -2 | 0 | 0 | 0 | 0 | 0 | 0 | 0 |  | 0 | 3 | 0 |  | 0 | 1 | 0 | 0 | 0 | 0 | [6 empty] | 0 | 0
17 | 1 |  |  | 17 | 101-4678 | Сталь полосовая 40х5 мм, марка Ст3сп | т | 0 | 0 | 0 | 0 | 0 | 0 | 0 | 0 | 0 | 0 | 0 | 0 | 0 | 0 | 0 | 0 | 0 |  | 88889103 | 6423.12 | 6423.12 | 0 | 0 | 0 | 0 | 0 | 0 | 34.17 | 6423.12 | 6423.12 | 0 | 0 | 0 | 0 | 0 | 0 | 34.17 | 0 | 0 | 1 | 1 |  |  | 1 | 1 | 1 | 10.67 |  |  |  |  | 3 | 1 | ТССЦ Московской обл., 101-4678, приказ Минстроя России №675/пр от 28.02.2017 № 254/пр |  |  | 500001 | 0 | 101-4678 | 1 | 8 | 0 | 1 | 1 | 1 | 1 | 1 | 1 |  | 0 | 0 |  |  |  | 0 | 0 | 0 | 17 | 0 | 0 | 0 | 0 | 0 |  | 0 | 0 | 68534.6904 | 0 | 0 | 0 | 0 | 0 | 0 | 34.17 | 0 | 0 | [13 empty] | 0 | 0 | 1 | 1 |  |  |  | 1009 | т | т | 1000 | [6 empty] | 64991688 | 8 | Материалы строительные | 0 |  | 1 | 500001 | Материалы и конструкции ( строительные ) по ценникам и каталогом | ФССЦст |  |  |  | 0 | 6423.12 | 6423.12 | 0 | 0 | 0 | 0 | 0 | 0 | [17 empty] | 0 | 0 | 0 |  |  |  |  | 0 | 0 |  |  |  |  | 1 |  | -1114484690 | 2 | 1 | 2 | 0 | 0 | 0 | 0 | 0 | 0 | 0 |  | 0 | 3 | 0 |  | 0 | 1 | 0 | 0 | 0 | 0 | [6 empty] | 0 | 0
17 | 1 |  |  | 18 | 101-2548 | Сталь полосовая 40х4 мм | т | 0 | 0 | 0 | 0 | 0 | 0 | 0 | 0 | 0 | 0 | 0 | 0 | 0 | 0 | 0 | 0 | 0 |  | 88889161 | 5800 | 5800 | 0 | 0 | 0 | 0 | 0 | 0 | 34.17 | 5800 | 5800 | 0 | 0 | 0 | 0 | 0 | 0 | 34.17 | 0 | 0 | 1 | 1 |  |  | 1 | 1 | 1 | 1 |  |  |  |  | 3 | 1 | ТССЦ Московской обл., 101-2548, приказ Минстроя России №675/пр от 28.02.2017 № 254/пр |  |  | 500001 | 0 |  | 0 | 8 | 0 | 1 | 1 | 1 | 1 | 1 | 1 |  | 0 | 0 |  |  |  | 0 | 0 | 0 | 18 | 0 | 0 | 0 | 0 | 0 |  | 0 | 0 | 5800 | 0 | 0 | 0 | 0 | 0 | 0 | 34.17 | 0 | 0 | [13 empty] | 0 | 0 | 1 | 1 |  |  |  | 1009 | т | т | 1000 | [6 empty] | 64991688 | 8 | Материалы строительные | 0 |  | 1 | 500001 | Материалы и конструкции ( строительные ) по ценникам и каталогом | ФССЦст |  |  |  | 0 | 5800 | 5800 | 0 | 0 | 0 | 0 | 0 | 0 | [17 empty] | 0 | 0 | 0 |  |  |  |  | 0 | 0 |  |  |  |  | 1 |  | 674772901 | 2 | 1 | -2 | 0 | 0 | 0 | 0 | 0 | 0 | 0 |  | 0 | 3 | 0 |  | 0 | 1 | 0 | 0 | 0 | 0 | [6 empty] | 0 | 0
17 | 1 |  |  | 18 | 101-2548 | Сталь полосовая 40х4 мм | т | 0 | 0 | 0 | 0 | 0 | 0 | 0 | 0 | 0 | 0 | 0 | 0 | 0 | 0 | 0 | 0 | 0 |  | 88889103 | 5800 | 5800 | 0 | 0 | 0 | 0 | 0 | 0 | 34.17 | 5800 | 5800 | 0 | 0 | 0 | 0 | 0 | 0 | 34.17 | 0 | 0 | 1 | 1 |  |  | 1 | 1 | 1 | 11.82 |  |  |  |  | 3 | 1 | ТССЦ Московской обл., 101-2548, приказ Минстроя России №675/пр от 28.02.2017 № 254/пр |  |  | 500001 | 0 | 101-2548 | 1 | 8 | 0 | 1 | 1 | 1 | 1 | 1 | 1 |  | 0 | 0 |  |  |  | 0 | 0 | 0 | 18 | 0 | 0 | 0 | 0 | 0 |  | 0 | 0 | 68556 | 0 | 0 | 0 | 0 | 0 | 0 | 34.17 | 0 | 0 | [13 empty] | 0 | 0 | 1 | 1 |  |  |  | 1009 | т | т | 1000 | [6 empty] | 64991688 | 8 | Материалы строительные | 0 |  | 1 | 500001 | Материалы и конструкции ( строительные ) по ценникам и каталогом | ФССЦст |  |  |  | 0 | 5800 | 5800 | 0 | 0 | 0 | 0 | 0 | 0 | [17 empty] | 0 | 0 | 0 |  |  |  |  | 0 | 0 |  |  |  |  | 1 |  | 674772901 | 2 | 1 | 2 | 0 | 0 | 0 | 0 | 0 | 0 | 0 |  | 0 | 3 | 0 |  | 0 | 1 | 0 | 0 | 0 | 0 | [6 empty] | 0 | 0
51 | 1 | 4 | 149 |  | Новый раздел | Заземление | 0 | [6 empty] | 629.24 | 406.43 | 58.52 | 2.31 | 164.29 | 0 | 17.8087 | 0.171 | 2.08 | 160.48 | 83.42 |  |  | 629.24 | 406.43 | 58.52 | 2.31 | 164.29 | 0 | 17.8087 | 0.171 | 2.08 | 160.48 | 83.42 |  |  | 0 | 0 | 0 | 873.14 | 32.03 | 841.11 | 0 | 406.43 | 406.43 | 0 | 406.43 | 0 | 0 | 0 | 0 | 0 | [19 empty] | 0 | 0 | 0 | 873.14 | 32.03 | 841.11 | 0 | 406.43 | 406.43 | 0 | 406.43 | 0 | 0 | 0 | 0 | 0 | [19 empty] | 13159.88 | 4686.05 | 748.77 | 108.75 | 7725.06 | 0 | 17.8087 | 0.171 | 2.08 | 7546.18 | 3922.91 |  |  | 13159.88 | 4686.05 | 748.77 | 108.75 | 7725.06 | 0 | 17.8087 | 0.171 | 2.08 | 7546.18 | 3922.91 |  |  | 0 | 0 | 0 | 24628.97 | 1506.06 | 23122.91 | 0 | 4686.05 | 4686.05 | 0 | 4686.05 | 0 | 0 | 0 | 0 | 0 | [19 empty] | 0 | 0 | 0 | 24628.97 | 1506.06 | 23122.91 | 0 | 4686.05 | 4686.05 | 0 | 4686.05 | 0 | 0 | 0 | 0 | 0 | [18 empty] | 0
50 | 0 | 0 | 1 | 201 | 629.24 | ПЗ | Прямые затраты |  |  | 201 | 1 | 3 |  | 2 | 13159.88 | [6 empty] | 629.24 | 1 | 629.24 | 13159.88 | 1 | 13159.88
50 | 0 | 0 | 1 | 202 | 406.43 | СтМатОб | Стоимость материальных ресурсов (всего) |  |  | 202 | 2 | 3 |  | 2 | 4686.05 | [6 empty] | 406.43 | 1 | 406.43 | 4686.05 | 1 | 4686.05
50 | 0 | 0 | 1 | 222 | 0 | СтМатОбЗак | Стоимость материалов и оборудования заказчика |  |  | 222 | 3 | 3 |  | 2 | 0 | [6 empty] | 0 | 1 | 0 | 0 | 1 | 0
50 | 0 | 0 | 1 | 225 | 406.43 | СтМатОбПод | Стоимость материалов и оборудования подрядчика |  |  | 225 | 4 | 3 |  | 2 | 4686.05 | [6 empty] | 406.43 | 1 | 406.43 | 4686.05 | 1 | 4686.05
50 | 0 | 0 | 1 | 226 | 406.43 | СтМат | Стоимость материалов (всего) |  |  | 226 | 5 | 3 |  | 2 | 4686.05 | [6 empty] | 406.43 | 1 | 406.43 | 4686.05 | 1 | 4686.05
50 | 0 | 0 | 1 | 227 | 0 | СтМатЗак | Стоимость материалов заказчика |  |  | 227 | 6 | 3 |  | 2 | 0 | [6 empty] | 0 | 1 | 0 | 0 | 1 | 0
50 | 0 | 0 | 1 | 228 | 406.43 | СтМатПод | Стоимость материалов подрядчика |  |  | 228 | 7 | 3 |  | 2 | 4686.05 | [6 empty] | 406.43 | 1 | 406.43 | 4686.05 | 1 | 4686.05
50 | 0 | 0 | 1 | 216 | 0 | Оборуд | Стоимость оборудования (всего) |  |  | 216 | 8 | 3 |  | 2 | 0 | [6 empty] | 0 | 1 | 0 | 0 | 1 | 0
50 | 0 | 0 | 1 | 223 | 0 | ОборудЗак | Стоимость оборудования заказчика |  |  | 223 | 9 | 3 |  | 2 | 0 | [6 empty] | 0 | 1 | 0 | 0 | 1 | 0
50 | 0 | 0 | 1 | 229 | 0 | ОборудПод | Стоимость оборудования подрядчика |  |  | 229 | 10 | 3 |  | 2 | 0 | [6 empty] | 0 | 1 | 0 | 0 | 1 | 0
50 | 0 | 0 | 1 | 203 | 58.52 | ЭММ | Эксплуатация машин |  |  | 203 | 11 | 3 |  | 2 | 748.77 | [6 empty] | 58.52 | 1 | 58.52 | 748.77 | 1 | 748.77
50 | 0 | 0 | 1 | 231 | 0 | ЭММсНРиСП | Эксплуатация машин по ТСН-2001.16 |  |  | 231 | 12 | 3 |  | 2 | 0 | [6 empty] | 0 | 1 | 0 | 0 | 1 | 0
50 | 0 | 0 | 1 | 204 | 2.31 | ЗПМ | ЗП машинистов |  |  | 204 | 13 | 3 |  | 2 | 108.75 | [6 empty] | 2.31 | 1 | 2.31 | 108.75 | 1 | 108.75
50 | 0 | 0 | 1 | 205 | 164.29 | ОЗП | Основная ЗП рабочих |  |  | 205 | 14 | 3 |  | 2 | 7725.06 | [6 empty] | 164.29 | 1 | 164.29 | 7725.06 | 1 | 7725.06
50 | 0 | 0 | 1 | 232 | 0 | ОЗПсНРиСП | Основная ЗП рабочих по ТСН-2001.16 |  |  | 232 | 15 | 3 |  | 2 | 0 | [6 empty] | 0 | 1 | 0 | 0 | 1 | 0
50 | 0 | 0 | 1 | 214 | 32.03 | Строит | Строительные работы с НР и СП |  |  | 214 | 16 | 3 |  | 2 | 1506.06 | [6 empty] | 32.03 | 1 | 32.03 | 1506.06 | 1 | 1506.06
50 | 0 | 0 | 1 | 215 | 841.11 | Монтаж | Монтажные работы с НР и СП |  |  | 215 | 17 | 3 |  | 2 | 23122.91 | [6 empty] | 841.11 | 1 | 841.11 | 23122.91 | 1 | 23122.91
50 | 0 | 0 | 1 | 217 | 0 | Прочие | Прочие работы с НР и СП |  |  | 217 | 18 | 3 |  | 2 | 0 | [6 empty] | 0 | 1 | 0 | 0 | 1 | 0
50 | 0 | 0 | 1 | 230 | 0 | ПрочиеЗатр | Прочие затраты по ТСН-2001.16 |  |  | 230 | 19 | 3 |  | 2 | 0 | [6 empty] | 0 | 1 | 0 | 0 | 1 | 0
50 | 0 | 0 | 1 | 206 | 0 | ВозврМат | Возврат материалов |  |  | 206 | 20 | 3 |  | 2 | 0 | [6 empty] | 0 | 1 | 0 | 0 | 1 | 0
50 | 0 | 0 | 1 | 207 | 17.8087 | ТрудСтр | Трудозатраты строителей |  |  | 207 | 21 | 3 |  | -1 | 17.8087 | [6 empty] | 17.8087 | 1 | 17.8087 | 17.8087 | 1 | 17.8087
50 | 0 | 0 | 1 | 208 | 0.171 | ТрудМаш | Трудозатраты машинистов |  |  | 208 | 22 | 3 |  | -1 | 0.171 | [6 empty] | 0.171 | 1 | 0.171 | 0.171 | 1 | 0.171
50 | 0 | 0 | 1 | 209 | 2.08 | ТранспМат | Транспорт материалов |  |  | 209 | 23 | 3 |  | 2 | 2.08 | [6 empty] | 2.08 | 1 | 2.08 | 2.08 | 1 | 2.08
50 | 0 | 0 | 1 | 233 | 0 | Перевозка | Перевозка грузов |  |  | 233 | 24 | 3 |  | 2 | 0 | [6 empty] | 0 | 1 | 0 | 0 | 1 | 0
50 | 0 | 0 | 1 | 210 | 160.48 | НР | Накладные расходы |  |  | 210 | 25 | 3 |  | 2 | 7546.18 | [6 empty] | 160.48 | 1 | 160.48 | 7546.18 | 1 | 7546.18
50 | 0 | 0 | 1 | 211 | 83.42 | СмПриб | Сметная прибыль |  |  | 211 | 26 | 3 |  | 2 | 3922.91 | [6 empty] | 83.42 | 1 | 83.42 | 3922.91 | 1 | 3922.91
50 | 0 | 0 | 1 | 224 | 873.14 | Всего | Всего с НР и СП |  |  | 224 | 27 | 3 |  | 2 | 24628.97 | [6 empty] | 873.14 | 1 | 873.14 | 24628.97 | 1 | 24628.97
4 | 1 |  | 213 |  | Новый раздел | Оборудование |  | 0 |  | 0 | [7 empty] | 0 | 0 |  | 0 | [53 empty] | 0 | [11 empty] | 0
52 | 1 | 4 | 202 | 0 | Новый раздел | Оборудование | [7 empty] | 32901.33 | 32901.33 | 0 | 0 | 0 | 0 | 0 | 0 | 0 | 0 | 0 | 0 | 0 | 32901.33 | 32901.33 | 0 | 0 | 0 | 0 | 0 | 0 | 0 | 0 | 0 | 0 | 0 | 0 | 32901.33 | 0 | 32901.33 | 0 | 0 | 0 | 32901.33 | 0 | 0 | 0 | 32901.33 | 0 | 0 | 0 | 0 | 0 | 0 | 0 | 0 | 0 | 0 | 0 | 0 | 0 | 0 | 0 | 0 | 0 | 0 | 0 | 0 | 0 | 0 | 0 | 0 | 32901.33 | 0 | 32901.33 | 0 | 0 | 0 | 32901.33 | 0 | 0 | 0 | 32901.33 | 0 | 0 | 0 | 0 | 0 | 0 | 0 | 0 | 0 | 0 | 0 | 0 | 0 | 0 | 0 | 0 | 0 | 0 | 0 | 0 | 0 | 0 | 0 | 219122.86 | 219122.86 | 0 | 0 | 0 | 0 | 0 | 0 | 0 | 0 | 0 | 0 | 0 | 219122.86 | 219122.86 | 0 | 0 | 0 | 0 | 0 | 0 | 0 | 0 | 0 | 0 | 0 | 0 | 219122.86 | 0 | 219122.86 | 0 | 0 | 0 | 219122.86 | 0 | 0 | 0 | 219122.86 | 0 | 0 | 0 | 0 | 0 | 0 | 0 | 0 | 0 | 0 | 0 | 0 | 0 | 0 | 0 | 0 | 0 | 0 | 0 | 0 | 0 | 0 | 0 | 0 | 219122.86 | 0 | 219122.86 | 0 | 0 | 0 | 219122.86 | 0 | 0 | 0 | 219122.86 | 0 | 0 | 0 | 0 | 0 | 0 | 0 | 0 | 0 | 0 | 0 | 0 | 0 | 0 | 0 | 0 | 0 | 0 | 0 | 0 | 0 | 0 | 0
17 | 1 |  |  | 19 | ООО Норма-кабель от 01.10.2025г. | Разъединитель РЛР Тесла-1-10/400 УХЛ1 | шт. | 3 | 0 | 3 | 3 | 0 | 3 | 30910.83 | 30910.83 | 0 | 0 | 0 | 0 | 0 | 0 | 0 | 0 | 0 |  | 88889161 | 10303.61 | 10303.61 | 0 | 0 | 0 | 0 | 0 | 0 | 0 | 10303.61 | 10303.61 | 0 | 0 | 0 | 0 | 0 | 0 | 0 | 0 | 0 | 1 | 1 |  |  | 1 | 1 | 1 | 1 |  |  |  |  | 3 | 3 |  |  |  | 100 | 0 |  | 0 | 5 | 0 | 1 | 1 | 1 | 1 | 1 | 1 |  | 0 | 0 |  |  |  | 0 | 0 | 0 | 19 | 0 | 0 | 0 | 0 | 0 |  | 0 | 30910.83 | 10303.61 | 0 | 0 | 0 | 0 | 0 | 0 | 0 | 0 | 0 | [13 empty] | 0 | 0 | 1 | 1 |  |  |  | 1010 | шт. | шт. | 1 | [6 empty] | 64991183 | 5 | оборудование | 0 |  | 3 | 100 | Оборудование | оборудование (03) |  |  |  | 0 | 65833.33 | 10303.61 | 0 | 0 | 0 | 0 | 0 | 0 | [17 empty] | 0 | 30910.83 | 0 |  |  |  |  | 0 | 0 |  | занесена вручную |  |  | 1 |  | -316507857 | 2 | 0 | 3 | 0 | 0 | 0 | 30910.83 | 0 | 0 | 0 |  | 0 | 4 | 0 |  | 0 | 1 | 0 | 0 | 0 | 0 | [6 empty] | 0 | 0
17 | 1 |  |  | 19 | ООО Норма-кабель от 01.10.2025г. | Разъединитель РЛР Тесла-1-10/400 УХЛ1 | шт. | 3 | 0 | 3 | 3 | 0 | 3 | 205866.13 | 205866.13 | 0 | 0 | 0 | 0 | 0 | 0 | 0 | 0 | 0 |  | 88889103 | 10303.61 | 10303.61 | 0 | 0 | 0 | 0 | 0 | 0 | 0 | 10303.61 | 10303.61 | 0 | 0 | 0 | 0 | 0 | 0 | 0 | 0 | 0 | 1 | 1 |  |  | 1 | 1 | 1 | 6.66 |  |  |  |  | 3 | 3 |  |  |  | 100 | 0 |  | 0 | 5 | 0 | 1 | 1 | 1 | 1 | 1 | 1 |  | 0 | 0 |  |  |  | 0 | 0 | 0 | 19 | 0 | 0 | 0 | 0 | 0 |  | 0 | 205866.13 | 68622.0426 | 0 | 0 | 0 | 0 | 0 | 0 | 0 | 0 | 0 | [13 empty] | 0 | 0 | 1 | 1 |  |  |  | 1010 | шт. | шт. | 1 | [6 empty] | 64991183 | 5 | оборудование | 0 |  | 3 | 100 | Оборудование | оборудование (03) |  |  |  | 0 | 10303.61 | 10303.61 | 0 | 0 | 0 | 0 | 0 | 0 | 5 |  |  | 1 | 18 |  | 79000 | [10 empty] | 0 | 205866.13 | 0 |  |  |  |  | 0 | 0 |  | [79 000 / 1,2 / 6,66] + 3% Трансп + 1,2% Заг.скл |  |  | 1 |  | -316507857 | 2 | 3 | 3 | 0 | 0 | 0 | 205866.13 | 0 | 0 | 0 |  | 1 | 1 | 0 |  | 0 | 1 | 0 | 0 | 0 | 0 | 3 | 1,2 |  |  |  |  | 0 | 0
17 | 1 |  |  | 20 | ООО Норма-кабель от 01.10.2025г. | Разрядник петлевой РМК-20-lV-УХЛ1 | шт. | 0 | 0 | 0 | 0 | 0 | 0 | 0 | 0 | 0 | 0 | 0 | 0 | 0 | 0 | 0 | 0 | 0 |  | 88889161 | 6433.49 | 6433.49 | 0 | 0 | 0 | 0 | 0 | 0 | 0 | 6174.17 | 6174.17 | 0 | 0 | 0 | 0 | 0 | 0 | 0 | 0 | 0 | 1 | 1 |  |  | 1 | 1 | 1 | 1 |  |  |  |  | 3 | 3 |  |  |  | 100 | 0 |  | 0 | 5 | 0 | 1 | 1 | 1 | 1 | 1 | 1 |  | 0 | 0 |  |  |  | 0 | 0 | 0 | 20 | 0 | 0 | 0 | 0 | 0 |  | 0 | 0 | 6433.49 | 0 | 0 | 0 | 0 | 0 | 0 | 0 | 0 | 0 |  |  |  | *1,042 | [9 empty] | 0 | 0 | 1 | 1 |  |  |  | 1010 | шт. | шт. | 1 | [6 empty] | 64991183 | 5 | оборудование | 0 |  | 3 | 100 | Оборудование | оборудование (03) |  |  |  | 0 | 6174.17 | 6174.17 | 0 | 0 | 0 | 0 | 0 | 0 | 5 |  |  | 1 | 18 |  | 7409 | [10 empty] | 0 | 0 | 0 |  |  |  |  | 0 | 0 |  | [7 409 / 1,2] |  |  | 1 |  | 1479701020 | 2 | 3 | 3 | 0 | 0 | 0 | 0 | 0 | 0 | 0 |  | 1 | 1 | 0 |  | 0 | 1 | 0 | 0 | 0 | 0 | 0 | 0 |  |  |  |  | 0 | 0
17 | 1 |  |  | 20 | ООО Норма-кабель от 01.10.2025г. | Разрядник петлевой РМК-20-lV-УХЛ1 | шт. | 0 | 0 | 0 | 0 | 0 | 0 | 0 | 0 | 0 | 0 | 0 | 0 | 0 | 0 | 0 | 0 | 0 |  | 88889103 | 6433.49 | 6433.49 | 0 | 0 | 0 | 0 | 0 | 0 | 0 | 6174.17 | 6174.17 | 0 | 0 | 0 | 0 | 0 | 0 | 0 | 0 | 0 | 1 | 1 |  |  | 1 | 1 | 1 | 1 |  |  |  |  | 3 | 3 |  |  |  | 100 | 0 |  | 0 | 5 | 0 | 1 | 1 | 1 | 1 | 1 | 1 |  | 0 | 0 |  |  |  | 0 | 0 | 0 | 20 | 0 | 0 | 0 | 0 | 0 |  | 0 | 0 | 6433.49 | 0 | 0 | 0 | 0 | 0 | 0 | 0 | 0 | 0 |  |  |  | *1,042 | [9 empty] | 0 | 0 | 1 | 1 |  |  |  | 1010 | шт. | шт. | 1 | [6 empty] | 64991183 | 5 | оборудование | 0 |  | 3 | 100 | Оборудование | оборудование (03) |  |  |  | 0 | 6174.17 | 6174.17 | 0 | 0 | 0 | 0 | 0 | 0 | 5 |  |  | 1 | 18 |  | 7409 | [10 empty] | 0 | 0 | 0 |  |  |  |  | 0 | 0 |  | [7 409 / 1,2] |  |  | 1 |  | 1479701020 | 2 | 3 | 3 | 0 | 0 | 0 | 0 | 0 | 0 | 0 |  | 1 | 1 | 0 |  | 0 | 1 | 0 | 0 | 0 | 0 | 0 | 0 |  |  |  |  | 0 | 0
17 | 1 |  |  | 21 | ООО Норма-кабель от 01.10.2025г. | Разрядник вертикальный ОПН-10 | шт. | 6 | 0 | 6 | 6 | 0 | 6 | 1990.5 | 1990.5 | 0 | 0 | 0 | 0 | 0 | 0 | 0 | 0 | 0 |  | 88889161 | 331.75 | 331.75 | 0 | 0 | 0 | 0 | 0 | 0 | 0 | 331.75 | 331.75 | 0 | 0 | 0 | 0 | 0 | 0 | 0 | 0 | 0 | 1 | 1 |  |  | 1 | 1 | 1 | 1 |  |  |  |  | 3 | 3 |  |  |  | 100 | 0 |  | 0 | 5 | 0 | 1 | 1 | 1 | 1 | 1 | 1 |  | 0 | 0 |  |  |  | 0 | 0 | 0 | 21 | 0 | 0 | 0 | 0 | 0 |  | 0 | 1990.5 | 331.75 | 0 | 0 | 0 | 0 | 0 | 0 | 0 | 0 | 0 | [13 empty] | 0 | 0 | 1 | 1 |  |  |  | 1010 | шт. | шт. | 1 | [6 empty] | 64991183 | 5 | оборудование | 0 |  | 3 | 100 | Оборудование | оборудование (03) |  |  |  | 0 | 6174.17 | 331.75 | 0 | 0 | 0 | 0 | 0 | 0 | [17 empty] | 0 | 1990.5 | 0 |  |  |  |  | 0 | 0 |  | занесена вручную |  |  | 1 |  | -579246120 | 2 | 0 | 3 | 0 | 0 | 0 | 1990.5 | 0 | 0 | 0 |  | 0 | 4 | 0 |  | 0 | 1 | 0 | 0 | 0 | 0 | [6 empty] | 0 | 0
17 | 1 |  |  | 21 | ООО Норма-кабель от 01.10.2025г. | Разрядник вертикальный ОПН-10 | шт. | 6 | 0 | 6 | 6 | 0 | 6 | 13256.73 | 13256.73 | 0 | 0 | 0 | 0 | 0 | 0 | 0 | 0 | 0 |  | 88889103 | 331.75 | 331.75 | 0 | 0 | 0 | 0 | 0 | 0 | 0 | 331.75 | 331.75 | 0 | 0 | 0 | 0 | 0 | 0 | 0 | 0 | 0 | 1 | 1 |  |  | 1 | 1 | 1 | 6.66 |  |  |  |  | 3 | 3 |  |  |  | 100 | 0 |  | 0 | 5 | 0 | 1 | 1 | 1 | 1 | 1 | 1 |  | 0 | 0 |  |  |  | 0 | 0 | 0 | 21 | 0 | 0 | 0 | 0 | 0 |  | 0 | 13256.73 | 2209.455 | 0 | 0 | 0 | 0 | 0 | 0 | 0 | 0 | 0 | [13 empty] | 0 | 0 | 1 | 1 |  |  |  | 1010 | шт. | шт. | 1 | [6 empty] | 64991183 | 5 | оборудование | 0 |  | 3 | 100 | Оборудование | оборудование (03) |  |  |  | 0 | 331.75 | 331.75 | 0 | 0 | 0 | 0 | 0 | 0 | 5 |  |  | 1 | 18 |  | 2543.6 | [10 empty] | 0 | 13256.73 | 0 |  |  |  |  | 0 | 0 |  | [2 543,6 / 1,2 / 6,66] + 3% Трансп + 1,2% Заг.скл |  |  | 1 |  | -579246120 | 2 | 3 | 3 | 0 | 0 | 0 | 13256.73 | 0 | 0 | 0 |  | 1 | 1 | 0 |  | 0 | 1 | 0 | 0 | 0 | 0 | 3 | 1,2 |  |  |  |  | 0 | 0
51 | 1 | 4 | 202 |  | Новый раздел | Оборудование | 0 | [6 empty] | 32901.33 | 32901.33 | 0 | 0 | 0 | 0 | 0 | 0 | 0 | 0 | 0 |  |  | 32901.33 | 32901.33 | 0 | 0 | 0 | 0 | 0 | 0 | 0 | 0 | 0 |  |  | 0 | 32901.33 | 0 | 32901.33 | 0 | 0 | 0 | 32901.33 | 0 | 0 | 0 | 32901.33 | 0 | 0 | 0 | 0 | [19 empty] | 0 | 32901.33 | 0 | 32901.33 | 0 | 0 | 0 | 32901.33 | 0 | 0 | 0 | 32901.33 | 0 | 0 | 0 | 0 | [19 empty] | 219122.86 | 219122.86 | 0 | 0 | 0 | 0 | 0 | 0 | 0 | 0 | 0 |  |  | 219122.86 | 219122.86 | 0 | 0 | 0 | 0 | 0 | 0 | 0 | 0 | 0 |  |  | 0 | 219122.86 | 0 | 219122.86 | 0 | 0 | 0 | 219122.86 | 0 | 0 | 0 | 219122.86 | 0 | 0 | 0 | 0 | [19 empty] | 0 | 219122.86 | 0 | 219122.86 | 0 | 0 | 0 | 219122.86 | 0 | 0 | 0 | 219122.86 | 0 | 0 | 0 | 0 | [18 empty] | 0
50 | 0 | 0 | 1 | 201 | 32901.33 | ПЗ | Прямые затраты |  |  | 201 | 1 | 3 |  | 2 | 219122.86 | [6 empty] | 32901.33 | 1 | 32901.33 | 219122.86 | 1 | 219122.86
50 | 0 | 0 | 1 | 202 | 32901.33 | СтМатОб | Стоимость материальных ресурсов (всего) |  |  | 202 | 2 | 3 |  | 2 | 219122.86 | [6 empty] | 32901.33 | 1 | 32901.33 | 219122.86 | 1 | 219122.86
50 | 0 | 0 | 1 | 222 | 0 | СтМатОбЗак | Стоимость материалов и оборудования заказчика |  |  | 222 | 3 | 3 |  | 2 | 0 | [6 empty] | 0 | 1 | 0 | 0 | 1 | 0
50 | 0 | 0 | 1 | 225 | 32901.33 | СтМатОбПод | Стоимость материалов и оборудования подрядчика |  |  | 225 | 4 | 3 |  | 2 | 219122.86 | [6 empty] | 32901.33 | 1 | 32901.33 | 219122.86 | 1 | 219122.86
50 | 0 | 0 | 1 | 226 | 0 | СтМат | Стоимость материалов (всего) |  |  | 226 | 5 | 3 |  | 2 | 0 | [6 empty] | 0 | 1 | 0 | 0 | 1 | 0
50 | 0 | 0 | 1 | 227 | 0 | СтМатЗак | Стоимость материалов заказчика |  |  | 227 | 6 | 3 |  | 2 | 0 | [6 empty] | 0 | 1 | 0 | 0 | 1 | 0
50 | 0 | 0 | 1 | 228 | 0 | СтМатПод | Стоимость материалов подрядчика |  |  | 228 | 7 | 3 |  | 2 | 0 | [6 empty] | 0 | 1 | 0 | 0 | 1 | 0
50 | 0 | 0 | 1 | 216 | 32901.33 | Оборуд | Стоимость оборудования (всего) |  |  | 216 | 8 | 3 |  | 2 | 219122.86 | [6 empty] | 32901.33 | 1 | 32901.33 | 219122.86 | 1 | 219122.86
50 | 0 | 0 | 1 | 223 | 0 | ОборудЗак | Стоимость оборудования заказчика |  |  | 223 | 9 | 3 |  | 2 | 0 | [6 empty] | 0 | 1 | 0 | 0 | 1 | 0
50 | 0 | 0 | 1 | 229 | 32901.33 | ОборудПод | Стоимость оборудования подрядчика |  |  | 229 | 10 | 3 |  | 2 | 219122.86 | [6 empty] | 32901.33 | 1 | 32901.33 | 219122.86 | 1 | 219122.86
50 | 0 | 0 | 1 | 203 | 0 | ЭММ | Эксплуатация машин |  |  | 203 | 11 | 3 |  | 2 | 0 | [6 empty] | 0 | 1 | 0 | 0 | 1 | 0
50 | 0 | 0 | 1 | 231 | 0 | ЭММсНРиСП | Эксплуатация машин по ТСН-2001.16 |  |  | 231 | 12 | 3 |  | 2 | 0 | [6 empty] | 0 | 1 | 0 | 0 | 1 | 0
50 | 0 | 0 | 1 | 204 | 0 | ЗПМ | ЗП машинистов |  |  | 204 | 13 | 3 |  | 2 | 0 | [6 empty] | 0 | 1 | 0 | 0 | 1 | 0
50 | 0 | 0 | 1 | 205 | 0 | ОЗП | Основная ЗП рабочих |  |  | 205 | 14 | 3 |  | 2 | 0 | [6 empty] | 0 | 1 | 0 | 0 | 1 | 0
50 | 0 | 0 | 1 | 232 | 0 | ОЗПсНРиСП | Основная ЗП рабочих по ТСН-2001.16 |  |  | 232 | 15 | 3 |  | 2 | 0 | [6 empty] | 0 | 1 | 0 | 0 | 1 | 0
50 | 0 | 0 | 1 | 214 | 0 | Строит | Строительные работы с НР и СП |  |  | 214 | 16 | 3 |  | 2 | 0 | [6 empty] | 0 | 1 | 0 | 0 | 1 | 0
50 | 0 | 0 | 1 | 215 | 0 | Монтаж | Монтажные работы с НР и СП |  |  | 215 | 17 | 3 |  | 2 | 0 | [6 empty] | 0 | 1 | 0 | 0 | 1 | 0
50 | 0 | 0 | 1 | 217 | 0 | Прочие | Прочие работы с НР и СП |  |  | 217 | 18 | 3 |  | 2 | 0 | [6 empty] | 0 | 1 | 0 | 0 | 1 | 0
50 | 0 | 0 | 1 | 230 | 0 | ПрочиеЗатр | Прочие затраты по ТСН-2001.16 |  |  | 230 | 19 | 3 |  | 2 | 0 | [6 empty] | 0 | 1 | 0 | 0 | 1 | 0
50 | 0 | 0 | 1 | 206 | 0 | ВозврМат | Возврат материалов |  |  | 206 | 20 | 3 |  | 2 | 0 | [6 empty] | 0 | 1 | 0 | 0 | 1 | 0
50 | 0 | 0 | 1 | 207 | 0 | ТрудСтр | Трудозатраты строителей |  |  | 207 | 21 | 3 |  | -1 | 0 | [6 empty] | 0 | 1 | 0 | 0 | 1 | 0
50 | 0 | 0 | 1 | 208 | 0 | ТрудМаш | Трудозатраты машинистов |  |  | 208 | 22 | 3 |  | -1 | 0 | [6 empty] | 0 | 1 | 0 | 0 | 1 | 0
50 | 0 | 0 | 1 | 209 | 0 | ТранспМат | Транспорт материалов |  |  | 209 | 23 | 3 |  | 2 | 0 | [6 empty] | 0 | 1 | 0 | 0 | 1 | 0
50 | 0 | 0 | 1 | 233 | 0 | Перевозка | Перевозка грузов |  |  | 233 | 24 | 3 |  | 2 | 0 | [6 empty] | 0 | 1 | 0 | 0 | 1 | 0
50 | 0 | 0 | 1 | 210 | 0 | НР | Накладные расходы |  |  | 210 | 25 | 3 |  | 2 | 0 | [6 empty] | 0 | 1 | 0 | 0 | 1 | 0
50 | 0 | 0 | 1 | 211 | 0 | СмПриб | Сметная прибыль |  |  | 211 | 26 | 3 |  | 2 | 0 | [6 empty] | 0 | 1 | 0 | 0 | 1 | 0
50 | 0 | 0 | 1 | 224 | 32901.33 | Всего | Всего с НР и СП |  |  | 224 | 27 | 3 |  | 2 | 219122.86 | [6 empty] | 32901.33 | 1 | 32901.33 | 219122.86 | 1 | 219122.86
4 | 1 |  | 332 |  | Новый раздел | Материал не учтенный ценником |  | 0 |  | 0 | [7 empty] | 0 | 0 |  | 0 | [53 empty] | 0 | [11 empty] | 0
52 | 1 | 4 | 243 | 0 | Новый раздел | Материал не учтенный ценником | [7 empty] | 35153.23 | 35153.23 | 0 | 0 | 0 | 0 | 0 | 0 | 4.81 | 0 | 0 | 0 | 0 | 35153.23 | 35153.23 | 0 | 0 | 0 | 0 | 0 | 0 | 4.81 | 0 | 0 | 0 | 0 | 0 | 0 | 0 | 35153.23 | 34477.88 | 675.35 | 0 | 35153.23 | 35153.23 | 0 | 35153.23 | 0 | 0 | 0 | 0 | 0 | 0 | 0 | 0 | 0 | 0 | 0 | 0 | 0 | 0 | 0 | 0 | 0 | 0 | 0 | 0 | 0 | 0 | 0 | 0 | 0 | 0 | 0 | 35153.23 | 34477.88 | 675.35 | 0 | 35153.23 | 35153.23 | 0 | 35153.23 | 0 | 0 | 0 | 0 | 0 | 0 | 0 | 0 | 0 | 0 | 0 | 0 | 0 | 0 | 0 | 0 | 0 | 0 | 0 | 0 | 0 | 0 | 0 | 0 | 220208.92 | 220208.92 | 0 | 0 | 0 | 0 | 0 | 0 | 4.81 | 0 | 0 | 0 | 0 | 220208.92 | 220208.92 | 0 | 0 | 0 | 0 | 0 | 0 | 4.81 | 0 | 0 | 0 | 0 | 0 | 0 | 0 | 220208.92 | 215469.64 | 4739.28 | 0 | 220208.92 | 220208.92 | 0 | 220208.92 | 0 | 0 | 0 | 0 | 0 | 0 | 0 | 0 | 0 | 0 | 0 | 0 | 0 | 0 | 0 | 0 | 0 | 0 | 0 | 0 | 0 | 0 | 0 | 0 | 0 | 0 | 0 | 220208.92 | 215469.64 | 4739.28 | 0 | 220208.92 | 220208.92 | 0 | 220208.92 | 0 | 0 | 0 | 0 | 0 | 0 | 0 | 0 | 0 | 0 | 0 | 0 | 0 | 0 | 0 | 0 | 0 | 0 | 0 | 0 | 0 | 0 | 0 | 0
17 | 1 |  |  | 22 | РМР/МВ/03/ВН-197 от 12.05.2025 | Провод СИП-3 1х70 (61*3*1,045+ 18 м обвязка РЛР+ 18 м заход в ТП) | М. | 0 | 0 | 0 | 0 | 0 | 0 | 0 | 0 | 0 | 0 | 0 | 0 | 0 | 0 | 0 | 0 | 0 |  | 88889161 | 109.57 | 109.57 | 0 | 0 | 0 | 0 | 0 | 0 | 0 | 109.57 | 109.57 | 0 | 0 | 0 | 0 | 0 | 0 | 0 | 0 | 0 | 1 | 1 |  |  | 1 | 1 | 1 | 1 |  |  |  |  | 3 | 1 |  |  |  | 1100 | 0 |  | 0 | 8 | 0 | 1 | 1 | 1 | 1 | 1 | 1 |  | 0 | 0 |  |  |  | 0 | 0 | 0 | 22 | 0 | 0 | 0 | 0 | 0 |  | 0 | 0 | 109.57 | 0 | 0 | 0 | 0 | 0 | 0 | 0 | 0 | 0 | [13 empty] | 0 | 0 | 1 | 1 |  |  |  | 1013 | М. | М. | 1 | [6 empty] | 64991283 | 8 | Материалы строительные | 0 |  | 1 | 1100 | Материалы, изделия и конструкции | материалы (03) |  |  |  | 0 | 109.57 | 109.57 | 0 | 0 | 0 | 0 | 0 | 0 | 5 |  |  | 0 | 18 |  | 104.29 | [10 empty] | 0 | 0 | 0 |  |  |  |  | 0 | 0 |  | 104,29 + 3% Трансп + 2% Заг.скл |  |  | 1 |  | 1142393793 | 2 | 3 | -2 | 0 | 0 | 0 | 0 | 0 | 0 | 0 |  | 1 | 1 | 0 |  | 0 | 1 | 0 | 0 | 0 | 0 | 3 | 2 |  |  |  |  | 0 | 0
17 | 1 |  |  | 22 | РМР/МВ/03/ВН-197 от 12.05.2025 | Провод СИП-3 1х70 (61*3*1,045+ 18 м обвязка РЛР+ 18 м заход в ТП) | М. | 0 | 0 | 0 | 0 | 0 | 0 | 0 | 0 | 0 | 0 | 0 | 0 | 0 | 0 | 0 | 0 | 0 |  | 88889103 | 109.57 | 109.57 | 0 | 0 | 0 | 0 | 0 | 0 | 0 | 109.57 | 109.57 | 0 | 0 | 0 | 0 | 0 | 0 | 0 | 0 | 0 | 1 | 1 |  |  | 1 | 1 | 1 | 1 |  |  |  |  | 3 | 1 |  |  |  | 1100 | 0 |  | 0 | 8 | 0 | 1 | 1 | 1 | 1 | 1 | 1 |  | 0 | 0 |  |  |  | 0 | 0 | 0 | 22 | 0 | 0 | 0 | 0 | 0 |  | 0 | 0 | 109.57 | 0 | 0 | 0 | 0 | 0 | 0 | 0 | 0 | 0 | [13 empty] | 0 | 0 | 1 | 1 |  |  |  | 1013 | М. | М. | 1 | [6 empty] | 64991283 | 8 | Материалы строительные | 0 |  | 1 | 1100 | Материалы, изделия и конструкции | материалы (03) |  |  |  | 0 | 109.57 | 109.57 | 0 | 0 | 0 | 0 | 0 | 0 | 5 |  |  | 0 | 18 |  | 104.29 | [10 empty] | 0 | 0 | 0 |  |  |  |  | 0 | 0 |  | 104,29 + 3% Трансп + 2% Заг.скл |  |  | 1 |  | 1142393793 | 2 | 3 | -2 | 0 | 0 | 0 | 0 | 0 | 0 | 0 |  | 1 | 1 | 0 |  | 0 | 1 | 0 | 0 | 0 | 0 | 3 | 2 |  |  |  |  | 0 | 0
17 | 1 |  |  | 23 | РМР/МВ/03/ВН-197 от 12.05.2025 | Провод СИП-3 1х95 (31*3*1,045+ 36 м обвязка РЛР(4 шт) + 19,8 м заход в ТП) | М. | 153 | 0 | 153 | 153 | 0 | 153 | 2444.94 | 2444.94 | 0 | 0 | 0 | 0 | 0 | 0 | 0 | 0 | 0 |  | 88889161 | 15.98 | 15.98 | 0 | 0 | 0 | 0 | 0 | 0 | 0 | 15.98 | 15.98 | 0 | 0 | 0 | 0 | 0 | 0 | 0 | 0 | 0 | 1 | 1 |  |  | 1 | 1 | 1 | 1 |  |  |  |  | 3 | 1 |  |  |  | 1100 | 0 |  | 0 | 8 | 0 | 1 | 1 | 1 | 1 | 1 | 1 |  | 0 | 0 |  |  |  | 0 | 0 | 0 | 23 | 0 | 0 | 0 | 0 | 0 |  | 0 | 2444.94 | 15.98 | 0 | 0 | 0 | 0 | 0 | 0 | 0 | 0 | 0 | [13 empty] | 0 | 0 | 1 | 1 |  |  |  | 1013 | М. | М. | 1 | [6 empty] | 64991283 | 8 | Материалы строительные | 0 |  | 1 | 1100 | Материалы, изделия и конструкции | материалы (03) |  |  |  | 0 | 109.57 | 15.98 | 0 | 0 | 0 | 0 | 0 | 0 | [17 empty] | 0 | 0 | 0 |  |  |  |  | 0 | 0 |  | занесена вручную |  |  | 1 |  | -1080157646 | 2 | 0 | -2 | 0 | 0 | 0 | 2444.94 | 2444.94 | 0 | 0 |  | 0 | 4 | 0 |  | 0 | 1 | 0 | 0 | 0 | 0 | [6 empty] | 0 | 0
17 | 1 |  |  | 23 | РМР/МВ/03/ВН-197 от 12.05.2025 | Провод СИП-3 1х95 (31*3*1,045+ 36 м обвязка РЛР(4 шт) + 19,8 м заход в ТП) | М. | 153 | 0 | 153 | 153 | 0 | 153 | 22102.26 | 22102.26 | 0 | 0 | 0 | 0 | 0 | 0 | 0 | 0 | 0 |  | 88889103 | 15.98 | 15.98 | 0 | 0 | 0 | 0 | 0 | 0 | 0 | 15.98 | 15.98 | 0 | 0 | 0 | 0 | 0 | 0 | 0 | 0 | 0 | 1 | 1 |  |  | 1 | 1 | 1 | 9.04 |  |  |  |  | 3 | 1 |  |  |  | 1100 | 0 |  | 0 | 8 | 0 | 1 | 1 | 1 | 1 | 1 | 1 |  | 0 | 0 |  |  |  | 0 | 0 | 0 | 23 | 0 | 0 | 0 | 0 | 0 |  | 0 | 22102.26 | 144.4592 | 0 | 0 | 0 | 0 | 0 | 0 | 0 | 0 | 0 | [13 empty] | 0 | 0 | 1 | 1 |  |  |  | 1013 | М. | М. | 1 | [6 empty] | 64991283 | 8 | Материалы строительные | 0 |  | 1 | 1100 | Материалы, изделия и конструкции | материалы (03) |  |  |  | 0 | 15.98 | 15.98 | 0 | 0 | 0 | 0 | 0 | 0 | 5 |  |  | 0 | 18 |  | 137.5 | [10 empty] | 0 | 0 | 0 |  |  |  |  | 0 | 0 |  | [137,5 / 9,04] + 3% Трансп + 2% Заг.скл |  |  | 1 |  | -1080157646 | 2 | 3 | 3 | 0 | 0 | 0 | 22102.26 | 22102.26 | 0 | 0 |  | 1 | 1 | 0 |  | 0 | 1 | 0 | 0 | 0 | 0 | 3 | 2 |  |  |  |  | 0 | 0
17 | 1 |  |  | 24 | РМР/МВ/03/ВН-197 от 12.05.2025 | Стойка СВ 110-5 | шт. | 7 | 0 | 7 | 7 | 0 | 7 | 12320.98 | 12320.98 | 0 | 0 | 0 | 0 | 0 | 0 | 0 | 0 | 0 |  | 88889161 | 1760.14 | 1760.14 | 0 | 0 | 0 | 0 | 0 | 0 | 0 | 1760.14 | 1760.14 | 0 | 0 | 0 | 0 | 0 | 0 | 0 | 0 | 0 | 1 | 1 |  |  | 1 | 1 | 1 | 1 |  |  |  |  | 3 | 1 |  |  |  | 1100 | 0 |  | 0 | 8 | 0 | 1 | 1 | 1 | 1 | 1 | 1 |  | 0 | 0 |  |  |  | 0 | 0 | 0 | 24 | 0 | 0 | 0 | 0 | 0 |  | 0 | 12320.98 | 1760.14 | 0 | 0 | 0 | 0 | 0 | 0 | 0 | 0 | 0 | [13 empty] | 0 | 0 | 1 | 1 |  |  |  | 1010 | шт. | шт. | 1 | [6 empty] | 64991283 | 8 | Материалы строительные | 0 |  | 1 | 1100 | Материалы, изделия и конструкции | материалы (03) |  |  |  | 0 | 15911.73 | 1760.14 | 0 | 0 | 0 | 0 | 0 | 0 | [17 empty] | 0 | 0 | 0 |  |  |  |  | 0 | 0 |  | занесена вручную |  |  | 1 |  | -2113025598 | 2 | 0 | -2 | 0 | 0 | 0 | 12320.98 | 12320.98 | 0 | 0 |  | 0 | 4 | 0 |  | 0 | 1 | 0 | 0 | 0 | 0 | [6 empty] | 0 | 0
17 | 1 |  |  | 24 | РМР/МВ/03/ВН-197 от 12.05.2025 | Стойка СВ 110-5 | шт. | 7 | 0 | 7 | 7 | 0 | 7 | 111381.66 | 111381.66 | 0 | 0 | 0 | 0 | 0 | 0 | 0 | 0 | 0 |  | 88889103 | 1760.14 | 1760.14 | 0 | 0 | 0 | 0 | 0 | 0 | 0 | 1760.14 | 1760.14 | 0 | 0 | 0 | 0 | 0 | 0 | 0 | 0 | 0 | 1 | 1 |  |  | 1 | 1 | 1 | 9.04 |  |  |  |  | 3 | 1 |  |  |  | 1100 | 0 |  | 0 | 8 | 0 | 1 | 1 | 1 | 1 | 1 | 1 |  | 0 | 0 |  |  |  | 0 | 0 | 0 | 24 | 0 | 0 | 0 | 0 | 0 |  | 0 | 111381.66 | 15911.6656 | 0 | 0 | 0 | 0 | 0 | 0 | 0 | 0 | 0 | [13 empty] | 0 | 0 | 1 | 1 |  |  |  | 1010 | шт. | шт. | 1 | [6 empty] | 64991283 | 8 | Материалы строительные | 0 |  | 1 | 1100 | Материалы, изделия и конструкции | материалы (03) |  |  |  | 0 | 1760.14 | 1760.14 | 0 | 0 | 0 | 0 | 0 | 0 | 5 |  |  | 0 | 18 |  | 15145.38 | [10 empty] | 0 | 0 | 0 |  |  |  |  | 0 | 0 |  | [15 145,38 / 9,04] + 3% Трансп + 2% Заг.скл |  |  | 1 |  | -2113025598 | 2 | 3 | 3 | 0 | 0 | 0 | 111381.66 | 111381.66 | 0 | 0 |  | 1 | 1 | 0 |  | 0 | 1 | 0 | 0 | 0 | 0 | 3 | 2 |  |  |  |  | 0 | 0
17 | 1 |  |  | 25 | ООО Норма-кабель от 01.10.2025г. | Хомут Х51 27.0002-42 | шт. | 7 | 0 | 7 | 7 | 0 | 7 | 224.91 | 224.91 | 0 | 0 | 0 | 0 | 0 | 0 | 0 | 0 | 0 |  | 88889161 | 32.13 | 32.13 | 0 | 0 | 0 | 0 | 0 | 0 | 0 | 32.13 | 32.13 | 0 | 0 | 0 | 0 | 0 | 0 | 0 | 0 | 0 | 1 | 1 |  |  | 1 | 1 | 1 | 1 |  |  |  |  | 3 | 1 |  |  |  | 1100 | 0 |  | 0 | 8 | 0 | 1 | 1 | 1 | 1 | 1 | 1 |  | 0 | 0 |  |  |  | 0 | 0 | 0 | 25 | 0 | 0 | 0 | 0 | 0 |  | 0 | 224.91 | 32.13 | 0 | 0 | 0 | 0 | 0 | 0 | 0 | 0 | 0 | [13 empty] | 0 | 0 | 1 | 1 |  |  |  | 1010 | шт. | шт. | 1 | [6 empty] | 64991283 | 8 | Материалы строительные | 0 |  | 1 | 1100 | Материалы, изделия и конструкции | материалы (03) |  |  |  | 0 | 290.48 | 32.13 | 0 | 0 | 0 | 0 | 0 | 0 | [17 empty] | 0 | 0 | 0 |  |  |  |  | 0 | 0 |  | занесена вручную |  |  | 1 |  | 894992155 | 2 | 0 | -2 | 0 | 0 | 0 | 224.91 | 224.91 | 0 | 0 |  | 0 | 4 | 0 |  | 0 | 1 | 0 | 0 | 0 | 0 | [6 empty] | 0 | 0
17 | 1 |  |  | 25 | ООО Норма-кабель от 01.10.2025г. | Хомут Х51 27.0002-42 | шт. | 7 | 0 | 7 | 7 | 0 | 7 | 2033.19 | 2033.19 | 0 | 0 | 0 | 0 | 0 | 0 | 0 | 0 | 0 |  | 88889103 | 32.13 | 32.13 | 0 | 0 | 0 | 0 | 0 | 0 | 0 | 32.13 | 32.13 | 0 | 0 | 0 | 0 | 0 | 0 | 0 | 0 | 0 | 1 | 1 |  |  | 1 | 1 | 1 | 9.04 |  |  |  |  | 3 | 1 |  |  |  | 1100 | 0 |  | 0 | 8 | 0 | 1 | 1 | 1 | 1 | 1 | 1 |  | 0 | 0 |  |  |  | 0 | 0 | 0 | 25 | 0 | 0 | 0 | 0 | 0 |  | 0 | 2033.19 | 290.4552 | 0 | 0 | 0 | 0 | 0 | 0 | 0 | 0 | 0 | [13 empty] | 0 | 0 | 1 | 1 |  |  |  | 1010 | шт. | шт. | 1 | [6 empty] | 64991283 | 8 | Материалы строительные | 0 |  | 1 | 1100 | Материалы, изделия и конструкции | материалы (03) |  |  |  | 0 | 32.13 | 32.13 | 0 | 0 | 0 | 0 | 0 | 0 | 5 |  |  | 1 | 18 |  | 335.9 | [10 empty] | 0 | 0 | 0 |  |  |  |  | 0 | 0 |  | [335,9 / 1,2 / 9,04] + 3% Трансп + 0,75% Заг.скл |  |  | 1 |  | 894992155 | 2 | 3 | 3 | 0 | 0 | 0 | 2033.19 | 2033.19 | 0 | 0 |  | 1 | 1 | 0 |  | 0 | 1 | 0 | 0 | 0 | 0 | 3 | 0,75 |  |  |  |  | 0 | 0
17 | 1 |  |  | 26 | ООО Норма-кабель от 01.10.2025г. | Хомут Х51 Л56-97 01.03 | шт. | 0 | 0 | 0 | 0 | 0 | 0 | 0 | 0 | 0 | 0 | 0 | 0 | 0 | 0 | 0 | 0 | 0 |  | 88889161 | 218.1 | 218.1 | 0 | 0 | 0 | 0 | 0 | 0 | 0 | 218.1 | 218.1 | 0 | 0 | 0 | 0 | 0 | 0 | 0 | 0 | 0 | 1 | 1 |  |  | 1 | 1 | 1 | 1 |  |  |  |  | 3 | 1 |  |  |  | 1100 | 0 |  | 0 | 8 | 0 | 1 | 1 | 1 | 1 | 1 | 1 |  | 0 | 0 |  |  |  | 0 | 0 | 0 | 26 | 0 | 0 | 0 | 0 | 0 |  | 0 | 0 | 218.1 | 0 | 0 | 0 | 0 | 0 | 0 | 0 | 0 | 0 | [13 empty] | 0 | 0 | 1 | 1 |  |  |  | 1010 | шт. | шт. | 1 | [6 empty] | 64991283 | 8 | Материалы строительные | 0 |  | 1 | 1100 | Материалы, изделия и конструкции | материалы (03) |  |  |  | 0 | 218.1 | 218.1 | 0 | 0 | 0 | 0 | 0 | 0 | 5 |  |  | 1 | 18 |  | 252.2 | [10 empty] | 0 | 0 | 0 |  |  |  |  | 0 | 0 |  | [252,2 / 1,2] + 3% Трансп + 0,75% Заг.скл |  |  | 1 |  | 2030690337 | 2 | 3 | -2 | 0 | 0 | 0 | 0 | 0 | 0 | 0 |  | 1 | 1 | 0 |  | 0 | 1 | 0 | 0 | 0 | 0 | 3 | 0,75 |  |  |  |  | 0 | 0
17 | 1 |  |  | 26 | ООО Норма-кабель от 01.10.2025г. | Хомут Х51 Л56-97 01.03 | шт. | 0 | 0 | 0 | 0 | 0 | 0 | 0 | 0 | 0 | 0 | 0 | 0 | 0 | 0 | 0 | 0 | 0 |  | 88889103 | 218.1 | 218.1 | 0 | 0 | 0 | 0 | 0 | 0 | 0 | 218.1 | 218.1 | 0 | 0 | 0 | 0 | 0 | 0 | 0 | 0 | 0 | 1 | 1 |  |  | 1 | 1 | 1 | 1 |  |  |  |  | 3 | 1 |  |  |  | 1100 | 0 |  | 0 | 8 | 0 | 1 | 1 | 1 | 1 | 1 | 1 |  | 0 | 0 |  |  |  | 0 | 0 | 0 | 26 | 0 | 0 | 0 | 0 | 0 |  | 0 | 0 | 218.1 | 0 | 0 | 0 | 0 | 0 | 0 | 0 | 0 | 0 | [13 empty] | 0 | 0 | 1 | 1 |  |  |  | 1010 | шт. | шт. | 1 | [6 empty] | 64991283 | 8 | Материалы строительные | 0 |  | 1 | 1100 | Материалы, изделия и конструкции | материалы (03) |  |  |  | 0 | 218.1 | 218.1 | 0 | 0 | 0 | 0 | 0 | 0 | 5 |  |  | 1 | 18 |  | 252.2 | [10 empty] | 0 | 0 | 0 |  |  |  |  | 0 | 0 |  | [252,2 / 1,2] + 3% Трансп + 0,75% Заг.скл |  |  | 1 |  | 2030690337 | 2 | 3 | -2 | 0 | 0 | 0 | 0 | 0 | 0 | 0 |  | 1 | 1 | 0 |  | 0 | 1 | 0 | 0 | 0 | 0 | 3 | 0,75 |  |  |  |  | 0 | 0
17 | 1 |  |  | 27 | ООО Норма-кабель от 01.10.2025г. | Хомут Х42 3.407.1-143.8.49 | шт. | 0 | 0 | 0 | 0 | 0 | 0 | 0 | 0 | 0 | 0 | 0 | 0 | 0 | 0 | 0 | 0 | 0 |  | 88889161 | 225.62 | 225.62 | 0 | 0 | 0 | 0 | 0 | 0 | 0 | 225.62 | 225.62 | 0 | 0 | 0 | 0 | 0 | 0 | 0 | 0 | 0 | 1 | 1 |  |  | 1 | 1 | 1 | 1 |  |  |  |  | 3 | 1 |  |  |  | 1100 | 0 |  | 0 | 8 | 0 | 1 | 1 | 1 | 1 | 1 | 1 |  | 0 | 0 |  |  |  | 0 | 0 | 0 | 27 | 0 | 0 | 0 | 0 | 0 |  | 0 | 0 | 225.62 | 0 | 0 | 0 | 0 | 0 | 0 | 0 | 0 | 0 | [13 empty] | 0 | 0 | 1 | 1 |  |  |  | 1010 | шт. | шт. | 1 | [6 empty] | 64991283 | 8 | Материалы строительные | 0 |  | 1 | 1100 | Материалы, изделия и конструкции | материалы (03) |  |  |  | 0 | 225.62 | 225.62 | 0 | 0 | 0 | 0 | 0 | 0 | 5 |  |  | 1 | 18 |  | 260.9 | [10 empty] | 0 | 0 | 0 |  |  |  |  | 0 | 0 |  | [260,9 / 1,2] + 3% Трансп + 0,75% Заг.скл |  |  | 1 |  | -453726219 | 2 | 3 | -2 | 0 | 0 | 0 | 0 | 0 | 0 | 0 |  | 1 | 1 | 0 |  | 0 | 1 | 0 | 0 | 0 | 0 | 3 | 0,75 |  |  |  |  | 0 | 0
17 | 1 |  |  | 27 | ООО Норма-кабель от 01.10.2025г. | Хомут Х42 3.407.1-143.8.49 | шт. | 0 | 0 | 0 | 0 | 0 | 0 | 0 | 0 | 0 | 0 | 0 | 0 | 0 | 0 | 0 | 0 | 0 |  | 88889103 | 225.62 | 225.62 | 0 | 0 | 0 | 0 | 0 | 0 | 0 | 225.62 | 225.62 | 0 | 0 | 0 | 0 | 0 | 0 | 0 | 0 | 0 | 1 | 1 |  |  | 1 | 1 | 1 | 1 |  |  |  |  | 3 | 1 |  |  |  | 1100 | 0 |  | 0 | 8 | 0 | 1 | 1 | 1 | 1 | 1 | 1 |  | 0 | 0 |  |  |  | 0 | 0 | 0 | 27 | 0 | 0 | 0 | 0 | 0 |  | 0 | 0 | 225.62 | 0 | 0 | 0 | 0 | 0 | 0 | 0 | 0 | 0 | [13 empty] | 0 | 0 | 1 | 1 |  |  |  | 1010 | шт. | шт. | 1 | [6 empty] | 64991283 | 8 | Материалы строительные | 0 |  | 1 | 1100 | Материалы, изделия и конструкции | материалы (03) |  |  |  | 0 | 225.62 | 225.62 | 0 | 0 | 0 | 0 | 0 | 0 | 5 |  |  | 1 | 18 |  | 260.9 | [10 empty] | 0 | 0 | 0 |  |  |  |  | 0 | 0 |  | [260,9 / 1,2] + 3% Трансп + 0,75% Заг.скл |  |  | 1 |  | -453726219 | 2 | 3 | -2 | 0 | 0 | 0 | 0 | 0 | 0 | 0 |  | 1 | 1 | 0 |  | 0 | 1 | 0 | 0 | 0 | 0 | 3 | 0,75 |  |  |  |  | 0 | 0
17 | 1 |  |  | 28 | ООО Норма-кабель от 01.10.2025г. | Хомут Х7 3.407.1-143.8.68 | шт. | 6 | 0 | 6 | 6 | 0 | 6 | 101.1 | 101.1 | 0 | 0 | 0 | 0 | 0 | 0 | 0 | 0 | 0 |  | 88889161 | 16.85 | 16.85 | 0 | 0 | 0 | 0 | 0 | 0 | 0 | 16.85 | 16.85 | 0 | 0 | 0 | 0 | 0 | 0 | 0 | 0 | 0 | 1 | 1 |  |  | 1 | 1 | 1 | 1 |  |  |  |  | 3 | 1 |  |  |  | 1100 | 0 |  | 0 | 8 | 0 | 1 | 1 | 1 | 1 | 1 | 1 |  | 0 | 0 |  |  |  | 0 | 0 | 0 | 28 | 0 | 0 | 0 | 0 | 0 |  | 0 | 101.1 | 16.85 | 0 | 0 | 0 | 0 | 0 | 0 | 0 | 0 | 0 | [13 empty] | 0 | 0 | 1 | 1 |  |  |  | 1010 | шт. | шт. | 1 | [6 empty] | 64991283 | 8 | Материалы строительные | 0 |  | 1 | 1100 | Материалы, изделия и конструкции | материалы (03) |  |  |  | 0 | 152.28 | 16.85 | 0 | 0 | 0 | 0 | 0 | 0 | [17 empty] | 0 | 0 | 0 |  |  |  |  | 0 | 0 |  | занесена вручную |  |  | 1 |  | 845056198 | 2 | 0 | -2 | 0 | 0 | 0 | 101.1 | 101.1 | 0 | 0 |  | 0 | 4 | 0 |  | 0 | 1 | 0 | 0 | 0 | 0 | [6 empty] | 0 | 0
17 | 1 |  |  | 28 | ООО Норма-кабель от 01.10.2025г. | Хомут Х7 3.407.1-143.8.68 | шт. | 6 | 0 | 6 | 6 | 0 | 6 | 913.94 | 913.94 | 0 | 0 | 0 | 0 | 0 | 0 | 0 | 0 | 0 |  | 88889103 | 16.85 | 16.85 | 0 | 0 | 0 | 0 | 0 | 0 | 0 | 16.85 | 16.85 | 0 | 0 | 0 | 0 | 0 | 0 | 0 | 0 | 0 | 1 | 1 |  |  | 1 | 1 | 1 | 9.04 |  |  |  |  | 3 | 1 |  |  |  | 1100 | 0 |  | 0 | 8 | 0 | 1 | 1 | 1 | 1 | 1 | 1 |  | 0 | 0 |  |  |  | 0 | 0 | 0 | 28 | 0 | 0 | 0 | 0 | 0 |  | 0 | 913.94 | 152.324 | 0 | 0 | 0 | 0 | 0 | 0 | 0 | 0 | 0 | [13 empty] | 0 | 0 | 1 | 1 |  |  |  | 1010 | шт. | шт. | 1 | [6 empty] | 64991283 | 8 | Материалы строительные | 0 |  | 1 | 1100 | Материалы, изделия и конструкции | материалы (03) |  |  |  | 0 | 16.85 | 16.85 | 0 | 0 | 0 | 0 | 0 | 0 | 5 |  |  | 1 | 18 |  | 176.1 | [10 empty] | 0 | 0 | 0 |  |  |  |  | 0 | 0 |  | [176,1 / 1,2 / 9,04] + 3% Трансп + 0,75% Заг.скл |  |  | 1 |  | 845056198 | 2 | 3 | 3 | 0 | 0 | 0 | 913.94 | 913.94 | 0 | 0 |  | 1 | 1 | 0 |  | 0 | 1 | 0 | 0 | 0 | 0 | 3 | 0,75 |  |  |  |  | 0 | 0
17 | 1 |  |  | 29 | ООО Норма-кабель от 01.10.2025г. | Хомут Х8 | шт. | 4 | 0 | 4 | 4 | 0 | 4 | 71.96 | 71.96 | 0 | 0 | 0 | 0 | 0 | 0 | 0 | 0 | 0 |  | 88889161 | 17.99 | 17.99 | 0 | 0 | 0 | 0 | 0 | 0 | 0 | 17.99 | 17.99 | 0 | 0 | 0 | 0 | 0 | 0 | 0 | 0 | 0 | 1 | 1 |  |  | 1 | 1 | 1 | 1 |  |  |  |  | 3 | 1 |  |  |  | 1100 | 0 |  | 0 | 8 | 0 | 1 | 1 | 1 | 1 | 1 | 1 |  | 0 | 0 |  |  |  | 0 | 0 | 0 | 29 | 0 | 0 | 0 | 0 | 0 |  | 0 | 71.96 | 17.99 | 0 | 0 | 0 | 0 | 0 | 0 | 0 | 0 | 0 | [13 empty] | 0 | 0 | 1 | 1 |  |  |  | 1010 | шт. | шт. | 1 | [6 empty] | 64991283 | 8 | Материалы строительные | 0 |  | 1 | 1100 | Материалы, изделия и конструкции | материалы (03) |  |  |  | 0 | 152.28 | 17.99 | 0 | 0 | 0 | 0 | 0 | 0 | [17 empty] | 0 | 0 | 0 |  |  |  |  | 0 | 0 |  | занесена вручную |  |  | 1 |  | -1502625152 | 2 | 0 | -2 | 0 | 0 | 0 | 71.96 | 71.96 | 0 | 0 |  | 0 | 4 | 0 |  | 0 | 1 | 0 | 0 | 0 | 0 | [6 empty] | 0 | 0
17 | 1 |  |  | 29 | ООО Норма-кабель от 01.10.2025г. | Хомут Х8 | шт. | 4 | 0 | 4 | 4 | 0 | 4 | 650.52 | 650.52 | 0 | 0 | 0 | 0 | 0 | 0 | 0 | 0 | 0 |  | 88889103 | 17.99 | 17.99 | 0 | 0 | 0 | 0 | 0 | 0 | 0 | 17.99 | 17.99 | 0 | 0 | 0 | 0 | 0 | 0 | 0 | 0 | 0 | 1 | 1 |  |  | 1 | 1 | 1 | 9.04 |  |  |  |  | 3 | 1 |  |  |  | 1100 | 0 |  | 0 | 8 | 0 | 1 | 1 | 1 | 1 | 1 | 1 |  | 0 | 0 |  |  |  | 0 | 0 | 0 | 29 | 0 | 0 | 0 | 0 | 0 |  | 0 | 650.52 | 162.6296 | 0 | 0 | 0 | 0 | 0 | 0 | 0 | 0 | 0 | [13 empty] | 0 | 0 | 1 | 1 |  |  |  | 1010 | шт. | шт. | 1 | [6 empty] | 64991283 | 8 | Материалы строительные | 0 |  | 1 | 1100 | Материалы, изделия и конструкции | материалы (03) |  |  |  | 0 | 17.99 | 17.99 | 0 | 0 | 0 | 0 | 0 | 0 | 5 |  |  | 1 | 18 |  | 188.1 | [10 empty] | 0 | 0 | 0 |  |  |  |  | 0 | 0 |  | [188,1 / 1,2 / 9,04] + 3% Трансп + 0,75% Заг.скл |  |  | 1 |  | -1502625152 | 2 | 3 | 3 | 0 | 0 | 0 | 650.52 | 650.52 | 0 | 0 |  | 1 | 1 | 0 |  | 0 | 1 | 0 | 0 | 0 | 0 | 3 | 0,75 |  |  |  |  | 0 | 0
17 | 1 |  |  | 30 | ООО Норма-кабель от 01.10.2025г. | Траверса ТМ60 Л56-97.04.03 | шт. | 0 | 0 | 0 | 0 | 0 | 0 | 0 | 0 | 0 | 0 | 0 | 0 | 0 | 0 | 0 | 0 | 0 |  | 88889161 | 942.86 | 942.86 | 0 | 0 | 0 | 0 | 0 | 0 | 0 | 942.86 | 942.86 | 0 | 0 | 0 | 0 | 0 | 0 | 0 | 0 | 0 | 1 | 1 |  |  | 1 | 1 | 1 | 1 |  |  |  |  | 3 | 1 |  |  |  | 1100 | 0 |  | 0 | 8 | 0 | 1 | 1 | 1 | 1 | 1 | 1 |  | 0 | 0 |  |  |  | 0 | 0 | 0 | 30 | 0 | 0 | 0 | 0 | 0 |  | 0 | 0 | 942.86 | 0 | 0 | 0 | 0 | 0 | 0 | 0 | 0 | 0 | [13 empty] | 0 | 0 | 1 | 1 |  |  |  | 1010 | шт. | шт. | 1 | [6 empty] | 64991283 | 8 | Материалы строительные | 0 |  | 1 | 1100 | Материалы, изделия и конструкции | материалы (03) |  |  |  | 0 | 942.86 | 942.86 | 0 | 0 | 0 | 0 | 0 | 0 | 5 |  |  | 1 | 18 |  | 1090.3 | [10 empty] | 0 | 0 | 0 |  |  |  |  | 0 | 0 |  | [1 090,3 / 1,2] + 3% Трансп + 0,75% Заг.скл |  |  | 1 |  | -401514254 | 2 | 3 | -2 | 0 | 0 | 0 | 0 | 0 | 0 | 0 |  | 1 | 1 | 0 |  | 0 | 1 | 0 | 0 | 0 | 0 | 3 | 0,75 |  |  |  |  | 0 | 0
17 | 1 |  |  | 30 | ООО Норма-кабель от 01.10.2025г. | Траверса ТМ60 Л56-97.04.03 | шт. | 0 | 0 | 0 | 0 | 0 | 0 | 0 | 0 | 0 | 0 | 0 | 0 | 0 | 0 | 0 | 0 | 0 |  | 88889103 | 942.86 | 942.86 | 0 | 0 | 0 | 0 | 0 | 0 | 0 | 942.86 | 942.86 | 0 | 0 | 0 | 0 | 0 | 0 | 0 | 0 | 0 | 1 | 1 |  |  | 1 | 1 | 1 | 1 |  |  |  |  | 3 | 1 |  |  |  | 1100 | 0 |  | 0 | 8 | 0 | 1 | 1 | 1 | 1 | 1 | 1 |  | 0 | 0 |  |  |  | 0 | 0 | 0 | 30 | 0 | 0 | 0 | 0 | 0 |  | 0 | 0 | 942.86 | 0 | 0 | 0 | 0 | 0 | 0 | 0 | 0 | 0 | [13 empty] | 0 | 0 | 1 | 1 |  |  |  | 1010 | шт. | шт. | 1 | [6 empty] | 64991283 | 8 | Материалы строительные | 0 |  | 1 | 1100 | Материалы, изделия и конструкции | материалы (03) |  |  |  | 0 | 942.86 | 942.86 | 0 | 0 | 0 | 0 | 0 | 0 | 5 |  |  | 1 | 18 |  | 1090.3 | [10 empty] | 0 | 0 | 0 |  |  |  |  | 0 | 0 |  | [1 090,3 / 1,2] + 3% Трансп + 0,75% Заг.скл |  |  | 1 |  | -401514254 | 2 | 3 | -2 | 0 | 0 | 0 | 0 | 0 | 0 | 0 |  | 1 | 1 | 0 |  | 0 | 1 | 0 | 0 | 0 | 0 | 3 | 0,75 |  |  |  |  | 0 | 0
17 | 1 |  |  | 31 | ООО Норма-кабель от 01.10.2025г. | Траверса ТМ66 27.0002-31 | шт. | 0 | 0 | 0 | 0 | 0 | 0 | 0 | 0 | 0 | 0 | 0 | 0 | 0 | 0 | 0 | 0 | 0 |  | 88889161 | 1158.1 | 1158.1 | 0 | 0 | 0 | 0 | 0 | 0 | 0 | 1158.1 | 1158.1 | 0 | 0 | 0 | 0 | 0 | 0 | 0 | 0 | 0 | 1 | 1 |  |  | 1 | 1 | 1 | 1 |  |  |  |  | 3 | 1 |  |  |  | 1100 | 0 |  | 0 | 8 | 0 | 1 | 1 | 1 | 1 | 1 | 1 |  | 0 | 0 |  |  |  | 0 | 0 | 0 | 31 | 0 | 0 | 0 | 0 | 0 |  | 0 | 0 | 1158.1 | 0 | 0 | 0 | 0 | 0 | 0 | 0 | 0 | 0 | [13 empty] | 0 | 0 | 1 | 1 |  |  |  | 1010 | шт. | шт. | 1 | [6 empty] | 64991283 | 8 | Материалы строительные | 0 |  | 1 | 1100 | Материалы, изделия и конструкции | материалы (03) |  |  |  | 0 | 1158.1 | 1158.1 | 0 | 0 | 0 | 0 | 0 | 0 | 5 |  |  | 1 | 18 |  | 1339.2 | [10 empty] | 0 | 0 | 0 |  |  |  |  | 0 | 0 |  | [1 339,2 / 1,2] + 3% Трансп + 0,75% Заг.скл |  |  | 1 |  | 277423724 | 2 | 3 | -2 | 0 | 0 | 0 | 0 | 0 | 0 | 0 |  | 1 | 1 | 0 |  | 0 | 1 | 0 | 0 | 0 | 0 | 3 | 0,75 |  |  |  |  | 0 | 0
17 | 1 |  |  | 31 | ООО Норма-кабель от 01.10.2025г. | Траверса ТМ66 27.0002-31 | шт. | 0 | 0 | 0 | 0 | 0 | 0 | 0 | 0 | 0 | 0 | 0 | 0 | 0 | 0 | 0 | 0 | 0 |  | 88889103 | 1158.1 | 1158.1 | 0 | 0 | 0 | 0 | 0 | 0 | 0 | 1158.1 | 1158.1 | 0 | 0 | 0 | 0 | 0 | 0 | 0 | 0 | 0 | 1 | 1 |  |  | 1 | 1 | 1 | 1 |  |  |  |  | 3 | 1 |  |  |  | 1100 | 0 |  | 0 | 8 | 0 | 1 | 1 | 1 | 1 | 1 | 1 |  | 0 | 0 |  |  |  | 0 | 0 | 0 | 31 | 0 | 0 | 0 | 0 | 0 |  | 0 | 0 | 1158.1 | 0 | 0 | 0 | 0 | 0 | 0 | 0 | 0 | 0 | [13 empty] | 0 | 0 | 1 | 1 |  |  |  | 1010 | шт. | шт. | 1 | [6 empty] | 64991283 | 8 | Материалы строительные | 0 |  | 1 | 1100 | Материалы, изделия и конструкции | материалы (03) |  |  |  | 0 | 1158.1 | 1158.1 | 0 | 0 | 0 | 0 | 0 | 0 | 5 |  |  | 1 | 18 |  | 1339.2 | [10 empty] | 0 | 0 | 0 |  |  |  |  | 0 | 0 |  | [1 339,2 / 1,2] + 3% Трансп + 0,75% Заг.скл |  |  | 1 |  | 277423724 | 2 | 3 | -2 | 0 | 0 | 0 | 0 | 0 | 0 | 0 |  | 1 | 1 | 0 |  | 0 | 1 | 0 | 0 | 0 | 0 | 3 | 0,75 |  |  |  |  | 0 | 0
17 | 1 |  |  | 32 | ООО Норма-кабель от 01.10.2025г. | Траверса ТМ66 Л56-97.01.02 | шт. | 1 | 0 | 1 | 1 | 0 | 1 | 307.38 | 307.38 | 0 | 0 | 0 | 0 | 0 | 0 | 0 | 0 | 0 |  | 88889161 | 307.38 | 307.38 | 0 | 0 | 0 | 0 | 0 | 0 | 0 | 307.38 | 307.38 | 0 | 0 | 0 | 0 | 0 | 0 | 0 | 0 | 0 | 1 | 1 |  |  | 1 | 1 | 1 | 1 |  |  |  |  | 3 | 1 |  |  |  | 1100 | 0 |  | 0 | 8 | 0 | 1 | 1 | 1 | 1 | 1 | 1 |  | 0 | 0 |  |  |  | 0 | 0 | 0 | 32 | 0 | 0 | 0 | 0 | 0 |  | 0 | 307.38 | 307.38 | 0 | 0 | 0 | 0 | 0 | 0 | 0 | 0 | 0 | [13 empty] | 0 | 0 | 1 | 1 |  |  |  | 1010 | шт. | шт. | 1 | [6 empty] | 64991283 | 8 | Материалы строительные | 0 |  | 1 | 1100 | Материалы, изделия и конструкции | материалы (03) |  |  |  | 0 | 2778.69 | 307.38 | 0 | 0 | 0 | 0 | 0 | 0 | [17 empty] | 0 | 0 | 0 |  |  |  |  | 0 | 0 |  | занесена вручную |  |  | 1 |  | -1416665036 | 2 | 0 | -2 | 0 | 0 | 0 | 307.38 | 307.38 | 0 | 0 |  | 0 | 4 | 0 |  | 0 | 1 | 0 | 0 | 0 | 0 | [6 empty] | 0 | 0
17 | 1 |  |  | 32 | ООО Норма-кабель от 01.10.2025г. | Траверса ТМ66 Л56-97.01.02 | шт. | 1 | 0 | 1 | 1 | 0 | 1 | 2778.72 | 2778.72 | 0 | 0 | 0 | 0 | 0 | 0 | 0 | 0 | 0 |  | 88889103 | 307.38 | 307.38 | 0 | 0 | 0 | 0 | 0 | 0 | 0 | 307.38 | 307.38 | 0 | 0 | 0 | 0 | 0 | 0 | 0 | 0 | 0 | 1 | 1 |  |  | 1 | 1 | 1 | 9.04 |  |  |  |  | 3 | 1 |  |  |  | 1100 | 0 |  | 0 | 8 | 0 | 1 | 1 | 1 | 1 | 1 | 1 |  | 0 | 0 |  |  |  | 0 | 0 | 0 | 32 | 0 | 0 | 0 | 0 | 0 |  | 0 | 2778.72 | 2778.7152 | 0 | 0 | 0 | 0 | 0 | 0 | 0 | 0 | 0 | [13 empty] | 0 | 0 | 1 | 1 |  |  |  | 1010 | шт. | шт. | 1 | [6 empty] | 64991283 | 8 | Материалы строительные | 0 |  | 1 | 1100 | Материалы, изделия и конструкции | материалы (03) |  |  |  | 0 | 307.38 | 307.38 | 0 | 0 | 0 | 0 | 0 | 0 | 5 |  |  | 1 | 18 |  | 3213.2 | [10 empty] | 0 | 0 | 0 |  |  |  |  | 0 | 0 |  | [3 213,2 / 1,2 / 9,04] + 3% Трансп + 0,75% Заг.скл |  |  | 1 |  | -1416665036 | 2 | 3 | 3 | 0 | 0 | 0 | 2778.72 | 2778.72 | 0 | 0 |  | 1 | 1 | 0 |  | 0 | 1 | 0 | 0 | 0 | 0 | 3 | 0,75 |  |  |  |  | 0 | 0
17 | 1 |  |  | 33 | ООО Норма-кабель от 01.10.2025г. | Траверса ТМ63 27.0002-28 | шт. | 6 | 0 | 6 | 6 | 0 | 6 | 1834.32 | 1834.32 | 0 | 0 | 0 | 0 | 0 | 0 | 0 | 0 | 0 |  | 88889161 | 305.72 | 305.72 | 0 | 0 | 0 | 0 | 0 | 0 | 0 | 305.72 | 305.72 | 0 | 0 | 0 | 0 | 0 | 0 | 0 | 0 | 0 | 1 | 1 |  |  | 1 | 1 | 1 | 1 |  |  |  |  | 3 | 1 |  |  |  | 1100 | 0 |  | 0 | 8 | 0 | 1 | 1 | 1 | 1 | 1 | 1 |  | 0 | 0 |  |  |  | 0 | 0 | 0 | 33 | 0 | 0 | 0 | 0 | 0 |  | 0 | 1834.32 | 305.72 | 0 | 0 | 0 | 0 | 0 | 0 | 0 | 0 | 0 | [13 empty] | 0 | 0 | 1 | 1 |  |  |  | 1010 | шт. | шт. | 1 | [6 empty] | 64991283 | 8 | Материалы строительные | 0 |  | 1 | 1100 | Материалы, изделия и конструкции | материалы (03) |  |  |  | 0 | 2763.64 | 305.72 | 0 | 0 | 0 | 0 | 0 | 0 | [17 empty] | 0 | 0 | 0 |  |  |  |  | 0 | 0 |  | занесена вручную |  |  | 1 |  | -693113644 | 2 | 0 | -2 | 0 | 0 | 0 | 1834.32 | 1834.32 | 0 | 0 |  | 0 | 4 | 0 |  | 0 | 1 | 0 | 0 | 0 | 0 | [6 empty] | 0 | 0
17 | 1 |  |  | 33 | ООО Норма-кабель от 01.10.2025г. | Траверса ТМ63 27.0002-28 | шт. | 6 | 0 | 6 | 6 | 0 | 6 | 16582.25 | 16582.25 | 0 | 0 | 0 | 0 | 0 | 0 | 0 | 0 | 0 |  | 88889103 | 305.72 | 305.72 | 0 | 0 | 0 | 0 | 0 | 0 | 0 | 305.72 | 305.72 | 0 | 0 | 0 | 0 | 0 | 0 | 0 | 0 | 0 | 1 | 1 |  |  | 1 | 1 | 1 | 9.04 |  |  |  |  | 3 | 1 |  |  |  | 1100 | 0 |  | 0 | 8 | 0 | 1 | 1 | 1 | 1 | 1 | 1 |  | 0 | 0 |  |  |  | 0 | 0 | 0 | 33 | 0 | 0 | 0 | 0 | 0 |  | 0 | 16582.25 | 2763.7088 | 0 | 0 | 0 | 0 | 0 | 0 | 0 | 0 | 0 | [13 empty] | 0 | 0 | 1 | 1 |  |  |  | 1010 | шт. | шт. | 1 | [6 empty] | 64991283 | 8 | Материалы строительные | 0 |  | 1 | 1100 | Материалы, изделия и конструкции | материалы (03) |  |  |  | 0 | 305.72 | 305.72 | 0 | 0 | 0 | 0 | 0 | 0 | 5 |  |  | 1 | 18 |  | 3195.8 | [10 empty] | 0 | 0 | 0 |  |  |  |  | 0 | 0 |  | [3 195,8 / 1,2 / 9,04] + 3% Трансп + 0,75% Заг.скл |  |  | 1 |  | -693113644 | 2 | 3 | 3 | 0 | 0 | 0 | 16582.25 | 16582.25 | 0 | 0 |  | 1 | 1 | 0 |  | 0 | 1 | 0 | 0 | 0 | 0 | 3 | 0,75 |  |  |  |  | 0 | 0
17 | 1 |  |  | 34 | ООО Норма-кабель от 01.10.2025г. | Траверса ТМ65 27.0002-30 | шт. | 0 | 0 | 0 | 0 | 0 | 0 | 0 | 0 | 0 | 0 | 0 | 0 | 0 | 0 | 0 | 0 | 0 |  | 88889161 | 3116.21 | 3116.21 | 0 | 0 | 0 | 0 | 0 | 0 | 0 | 3116.21 | 3116.21 | 0 | 0 | 0 | 0 | 0 | 0 | 0 | 0 | 0 | 1 | 1 |  |  | 1 | 1 | 1 | 1 |  |  |  |  | 3 | 1 |  |  |  | 1100 | 0 |  | 0 | 8 | 0 | 1 | 1 | 1 | 1 | 1 | 1 |  | 0 | 0 |  |  |  | 0 | 0 | 0 | 34 | 0 | 0 | 0 | 0 | 0 |  | 0 | 0 | 3116.21 | 0 | 0 | 0 | 0 | 0 | 0 | 0 | 0 | 0 | [13 empty] | 0 | 0 | 1 | 1 |  |  |  | 1010 | шт. | шт. | 1 | [6 empty] | 64991283 | 8 | Материалы строительные | 0 |  | 1 | 1100 | Материалы, изделия и конструкции | материалы (03) |  |  |  | 0 | 3116.21 | 3116.21 | 0 | 0 | 0 | 0 | 0 | 0 | 5 |  |  | 1 | 18 |  | 3603.5 | [10 empty] | 0 | 0 | 0 |  |  |  |  | 0 | 0 |  | [3 603,5 / 1,2] + 3% Трансп + 0,75% Заг.скл |  |  | 1 |  | -2108058522 | 2 | 3 | -2 | 0 | 0 | 0 | 0 | 0 | 0 | 0 |  | 1 | 1 | 0 |  | 0 | 1 | 0 | 0 | 0 | 0 | 3 | 0,75 |  |  |  |  | 0 | 0
17 | 1 |  |  | 34 | ООО Норма-кабель от 01.10.2025г. | Траверса ТМ65 27.0002-30 | шт. | 0 | 0 | 0 | 0 | 0 | 0 | 0 | 0 | 0 | 0 | 0 | 0 | 0 | 0 | 0 | 0 | 0 |  | 88889103 | 3116.21 | 3116.21 | 0 | 0 | 0 | 0 | 0 | 0 | 0 | 3116.21 | 3116.21 | 0 | 0 | 0 | 0 | 0 | 0 | 0 | 0 | 0 | 1 | 1 |  |  | 1 | 1 | 1 | 1 |  |  |  |  | 3 | 1 |  |  |  | 1100 | 0 |  | 0 | 8 | 0 | 1 | 1 | 1 | 1 | 1 | 1 |  | 0 | 0 |  |  |  | 0 | 0 | 0 | 34 | 0 | 0 | 0 | 0 | 0 |  | 0 | 0 | 3116.21 | 0 | 0 | 0 | 0 | 0 | 0 | 0 | 0 | 0 | [13 empty] | 0 | 0 | 1 | 1 |  |  |  | 1010 | шт. | шт. | 1 | [6 empty] | 64991283 | 8 | Материалы строительные | 0 |  | 1 | 1100 | Материалы, изделия и конструкции | материалы (03) |  |  |  | 0 | 3116.21 | 3116.21 | 0 | 0 | 0 | 0 | 0 | 0 | 5 |  |  | 1 | 18 |  | 3603.5 | [10 empty] | 0 | 0 | 0 |  |  |  |  | 0 | 0 |  | [3 603,5 / 1,2] + 3% Трансп + 0,75% Заг.скл |  |  | 1 |  | -2108058522 | 2 | 3 | -2 | 0 | 0 | 0 | 0 | 0 | 0 | 0 |  | 1 | 1 | 0 |  | 0 | 1 | 0 | 0 | 0 | 0 | 3 | 0,75 |  |  |  |  | 0 | 0
17 | 1 |  |  | 35 | ТЦ_89.1.62.05_77_7707503548_26.08.2025_01_4.1 | Траверса ТМ 77 | ШТ | 0 | 0 | 0 | 0 | 0 | 0 | 0 | 0 | 0 | 0 | 0 | 0 | 0 | 0 | 0 | 0 | 0 |  | 88889161 | 1240.08 | 1240.08 | 0 | 0 | 0 | 0 | 0 | 0 | 0 | 1240.08 | 1240.08 | 0 | 0 | 0 | 0 | 0 | 0 | 0 | 0 | 0 | 1 | 1 |  |  | 1 | 1 | 1 | 1 |  |  |  |  | 3 | 3 | ТЦ_89.1.62.05_77_7707503548_26.08.2025_01_4.1 |  |  | 902 | 0 |  | 0 | 92 | 0 | 1 | 1 | 1 | 1 | 1 | 1 |  | 0 | 0 |  |  |  | 0 | 0 | 0 | 35 | 0 | 0 | 0 | 0 | 0 |  | 0 | 0 | 1240.08 | 0 | 0 | 0 | 0 | 0 | 0 | 0 | 0 | 0 | [13 empty] | 0 | 0 | 1 | 1 |  |  |  | 1013 | ШТ | ШТ | 1 | [6 empty] | 64991266 | 92 | Оборудование, отсутствующее в СНБ | 0 |  | 3 | 902 | Оборудование, отсутствующее в СНБ | Оборуд. КА |  |  |  | 16 | 0 | 1240.08 | 0 | 0 | 0 | 0 | 0 | 0 | 5 |  |  | 0 | 18 |  | 1240.08 | [10 empty] | 0 | 0 | 0 |  |  |  |  | 0 | 0 |  |  |  |  | 1 |  | 957363248 | 2 | 3 | -2 | 0 | 0 | 0 | 0 | 0 | 0 | 0 |  | 1 | 1 | 0 |  | 0 | 1 | 0 | 0 | 0 | 0 | [6 empty] | 0 | 0
17 | 1 |  |  | 35 | ТЦ_89.1.62.05_77_7707503548_26.08.2025_01_4.1 | Траверса ТМ 77 | ШТ | 0 | 0 | 0 | 0 | 0 | 0 | 0 | 0 | 0 | 0 | 0 | 0 | 0 | 0 | 0 | 0 | 0 |  | 88889103 | 1240.08 | 1240.08 | 0 | 0 | 0 | 0 | 0 | 0 | 0 | 1240.08 | 1240.08 | 0 | 0 | 0 | 0 | 0 | 0 | 0 | 0 | 0 | 1 | 1 |  |  | 1 | 1 | 1 | 1 |  |  |  |  | 3 | 3 | ТЦ_89.1.62.05_77_7707503548_26.08.2025_01_4.1 |  |  | 902 | 0 |  | 0 | 92 | 0 | 1 | 1 | 1 | 1 | 1 | 1 |  | 0 | 0 |  |  |  | 0 | 0 | 0 | 35 | 0 | 0 | 0 | 0 | 0 |  | 0 | 0 | 1240.08 | 0 | 0 | 0 | 0 | 0 | 0 | 0 | 0 | 0 | [13 empty] | 0 | 0 | 1 | 1 |  |  |  | 1013 | ШТ | ШТ | 1 | [6 empty] | 64991266 | 92 | Оборудование, отсутствующее в СНБ | 0 |  | 3 | 902 | Оборудование, отсутствующее в СНБ | Оборуд. КА |  |  |  | 16 | 0 | 1240.08 | 0 | 0 | 0 | 0 | 0 | 0 | 5 |  |  | 0 | 18 |  | 1240.08 | [10 empty] | 0 | 0 | 0 |  |  |  |  | 0 | 0 |  |  |  |  | 1 |  | 957363248 | 2 | 3 | -2 | 0 | 0 | 0 | 0 | 0 | 0 | 0 |  | 1 | 1 | 0 |  | 0 | 1 | 0 | 0 | 0 | 0 | [6 empty] | 0 | 0
17 | 1 |  |  | 36 | ТЦ_89.1.62.05_78_7804418217_26.08.2025_01_5.2 | Траверса ТМ 80 | ШТ | 0 | 0 | 0 | 0 | 0 | 0 | 0 | 0 | 0 | 0 | 0 | 0 | 0 | 0 | 0 | 0 | 0 |  | 88889161 | 502.44 | 502.44 | 0 | 0 | 0 | 0 | 0 | 0 | 0 | 502.44 | 502.44 | 0 | 0 | 0 | 0 | 0 | 0 | 0 | 0 | 0 | 1 | 1 |  |  | 1 | 1 | 1 | 1 |  |  |  |  | 3 | 3 | ТЦ_89.1.62.05_78_7804418217_26.08.2025_01_5.2 |  |  | 902 | 0 |  | 0 | 92 | 0 | 1 | 1 | 1 | 1 | 1 | 1 |  | 0 | 0 |  |  |  | 0 | 0 | 0 | 36 | 0 | 0 | 0 | 0 | 0 |  | 0 | 0 | 502.44 | 0 | 0 | 0 | 0 | 0 | 0 | 0 | 0 | 0 | [13 empty] | 0 | 0 | 1 | 1 |  |  |  | 1013 | ШТ | ШТ | 1 | [6 empty] | 64991266 | 92 | Оборудование, отсутствующее в СНБ | 0 |  | 3 | 902 | Оборудование, отсутствующее в СНБ | Оборуд. КА |  |  |  | 16 | 0 | 502.44 | 0 | 0 | 0 | 0 | 0 | 0 | 5 |  |  | 0 | 18 |  | 502.44 | [10 empty] | 0 | 0 | 0 |  |  |  |  | 0 | 0 |  |  |  |  | 1 |  | 1579640782 | 2 | 3 | -2 | 0 | 0 | 0 | 0 | 0 | 0 | 0 |  | 1 | 1 | 0 |  | 0 | 1 | 0 | 0 | 0 | 0 | [6 empty] | 0 | 0
17 | 1 |  |  | 36 | ТЦ_89.1.62.05_78_7804418217_26.08.2025_01_5.2 | Траверса ТМ 80 | ШТ | 0 | 0 | 0 | 0 | 0 | 0 | 0 | 0 | 0 | 0 | 0 | 0 | 0 | 0 | 0 | 0 | 0 |  | 88889103 | 502.44 | 502.44 | 0 | 0 | 0 | 0 | 0 | 0 | 0 | 502.44 | 502.44 | 0 | 0 | 0 | 0 | 0 | 0 | 0 | 0 | 0 | 1 | 1 |  |  | 1 | 1 | 1 | 1 |  |  |  |  | 3 | 3 | ТЦ_89.1.62.05_78_7804418217_26.08.2025_01_5.2 |  |  | 902 | 0 |  | 0 | 92 | 0 | 1 | 1 | 1 | 1 | 1 | 1 |  | 0 | 0 |  |  |  | 0 | 0 | 0 | 36 | 0 | 0 | 0 | 0 | 0 |  | 0 | 0 | 502.44 | 0 | 0 | 0 | 0 | 0 | 0 | 0 | 0 | 0 | [13 empty] | 0 | 0 | 1 | 1 |  |  |  | 1013 | ШТ | ШТ | 1 | [6 empty] | 64991266 | 92 | Оборудование, отсутствующее в СНБ | 0 |  | 3 | 902 | Оборудование, отсутствующее в СНБ | Оборуд. КА |  |  |  | 16 | 0 | 502.44 | 0 | 0 | 0 | 0 | 0 | 0 | 5 |  |  | 0 | 18 |  | 502.44 | [10 empty] | 0 | 0 | 0 |  |  |  |  | 0 | 0 |  |  |  |  | 1 |  | 1579640782 | 2 | 3 | -2 | 0 | 0 | 0 | 0 | 0 | 0 | 0 |  | 1 | 1 | 0 |  | 0 | 1 | 0 | 0 | 0 | 0 | [6 empty] | 0 | 0
17 | 1 |  |  | 37 | ООО Норма-кабель от 01.10.2025г. | Заземляющий проводник ЗП1 | м | 1 | 0 | 1 | 1 | 0 | 1 | 31.19 | 31.19 | 0 | 0 | 0 | 0 | 0 | 0 | 0 | 0 | 0 |  | 88889161 | 31.19 | 31.19 | 0 | 0 | 0 | 0 | 0 | 0 | 0 | 31.19 | 31.19 | 0 | 0 | 0 | 0 | 0 | 0 | 0 | 0 | 0 | 1 | 1 |  |  | 1 | 1 | 1 | 1 |  |  |  |  | 3 | 1 |  |  |  | 1100 | 0 |  | 0 | 8 | 0 | 1 | 1 | 1 | 1 | 1 | 1 |  | 0 | 0 |  |  |  | 0 | 0 | 0 | 37 | 0 | 0 | 0 | 0 | 0 |  | 0 | 31.19 | 31.19 | 0 | 0 | 0 | 0 | 0 | 0 | 0 | 0 | 0 | [13 empty] | 0 | 0 | 1 | 1 |  |  |  | 1003 | м | м | 1 | [6 empty] | 64991283 | 8 | Материалы строительные | 0 |  | 1 | 1100 | Материалы, изделия и конструкции | материалы (03) |  |  |  | 0 | 282 | 31.19 | 0 | 0 | 0 | 0 | 0 | 0 | [17 empty] | 0 | 0 | 0 |  |  |  |  | 0 | 0 |  | занесена вручную |  |  | 1 |  | -825101149 | 2 | 0 | -2 | 0 | 0 | 0 | 31.19 | 31.19 | 0 | 0 |  | 0 | 4 | 0 |  | 0 | 1 | 0 | 0 | 0 | 0 | [6 empty] | 0 | 0
17 | 1 |  |  | 37 | ООО Норма-кабель от 01.10.2025г. | Заземляющий проводник ЗП1 | м | 1 | 0 | 1 | 1 | 0 | 1 | 281.96 | 281.96 | 0 | 0 | 0 | 0 | 0 | 0 | 0 | 0 | 0 |  | 88889103 | 31.19 | 31.19 | 0 | 0 | 0 | 0 | 0 | 0 | 0 | 31.19 | 31.19 | 0 | 0 | 0 | 0 | 0 | 0 | 0 | 0 | 0 | 1 | 1 |  |  | 1 | 1 | 1 | 9.04 |  |  |  |  | 3 | 1 |  |  |  | 1100 | 0 |  | 0 | 8 | 0 | 1 | 1 | 1 | 1 | 1 | 1 |  | 0 | 0 |  |  |  | 0 | 0 | 0 | 37 | 0 | 0 | 0 | 0 | 0 |  | 0 | 281.96 | 281.9576 | 0 | 0 | 0 | 0 | 0 | 0 | 0 | 0 | 0 | [13 empty] | 0 | 0 | 1 | 1 |  |  |  | 1003 | м | м | 1 | [6 empty] | 64991283 | 8 | Материалы строительные | 0 |  | 1 | 1100 | Материалы, изделия и конструкции | материалы (03) |  |  |  | 0 | 31.19 | 31.19 | 0 | 0 | 0 | 0 | 0 | 0 | 5 |  |  | 1 | 18 |  | 326.1 | [10 empty] | 0 | 0 | 0 |  |  |  |  | 0 | 0 |  | [326,1 / 1,2 / 9,04] + 3% Трансп + 0,75% Заг.скл |  |  | 1 |  | -825101149 | 2 | 3 | 3 | 0 | 0 | 0 | 281.96 | 281.96 | 0 | 0 |  | 1 | 1 | 0 |  | 0 | 1 | 0 | 0 | 0 | 0 | 3 | 0,75 |  |  |  |  | 0 | 0
17 | 1 |  |  | 38 | ООО Норма-кабель от 01.10.2025г. | Заземляющий проводник ЗП6 | м | 0.65 | 0 | 0.65 | 0.65 | 0 | 0.65 | 11.09 | 11.09 | 0 | 0 | 0 | 0 | 0 | 0 | 0 | 0 | 0 |  | 88889161 | 17.06 | 17.06 | 0 | 0 | 0 | 0 | 0 | 0 | 0 | 17.06 | 17.06 | 0 | 0 | 0 | 0 | 0 | 0 | 0 | 0 | 0 | 1 | 1 |  |  | 1 | 1 | 1 | 1 |  |  |  |  | 3 | 1 |  |  |  | 1100 | 0 |  | 0 | 8 | 0 | 1 | 1 | 1 | 1 | 1 | 1 |  | 0 | 0 |  |  |  | 0 | 0 | 0 | 38 | 0 | 0 | 0 | 0 | 0 |  | 0 | 11.09 | 17.06 | 0 | 0 | 0 | 0 | 0 | 0 | 0 | 0 | 0 | [13 empty] | 0 | 0 | 1 | 1 |  |  |  | 1003 | м | м | 1 | [6 empty] | 64991283 | 8 | Материалы строительные | 0 |  | 1 | 1100 | Материалы, изделия и конструкции | материалы (03) |  |  |  | 0 | 282 | 17.06 | 0 | 0 | 0 | 0 | 0 | 0 | [17 empty] | 0 | 0 | 0 |  |  |  |  | 0 | 0 |  | занесена вручную |  |  | 1 |  | -1515273785 | 2 | 0 | -2 | 0 | 0 | 0 | 11.09 | 11.09 | 0 | 0 |  | 0 | 4 | 0 |  | 0 | 1 | 0 | 0 | 0 | 0 | [6 empty] | 0 | 0
17 | 1 |  |  | 38 | ООО Норма-кабель от 01.10.2025г. | Заземляющий проводник ЗП6 | м | 0.65 | 0 | 0.65 | 0.65 | 0 | 0.65 | 100.24 | 100.24 | 0 | 0 | 0 | 0 | 0 | 0 | 0 | 0 | 0 |  | 88889103 | 17.06 | 17.06 | 0 | 0 | 0 | 0 | 0 | 0 | 0 | 17.06 | 17.06 | 0 | 0 | 0 | 0 | 0 | 0 | 0 | 0 | 0 | 1 | 1 |  |  | 1 | 1 | 1 | 9.04 |  |  |  |  | 3 | 1 |  |  |  | 1100 | 0 |  | 0 | 8 | 0 | 1 | 1 | 1 | 1 | 1 | 1 |  | 0 | 0 |  |  |  | 0 | 0 | 0 | 38 | 0 | 0 | 0 | 0 | 0 |  | 0 | 100.24 | 154.2224 | 0 | 0 | 0 | 0 | 0 | 0 | 0 | 0 | 0 | [13 empty] | 0 | 0 | 1 | 1 |  |  |  | 1003 | м | м | 1 | [6 empty] | 64991283 | 8 | Материалы строительные | 0 |  | 1 | 1100 | Материалы, изделия и конструкции | материалы (03) |  |  |  | 0 | 17.06 | 17.06 | 0 | 0 | 0 | 0 | 0 | 0 | 5 |  |  | 1 | 18 |  | 178.3 | [10 empty] | 0 | 0 | 0 |  |  |  |  | 0 | 0 |  | [178,3 / 1,2 / 9,04] + 3% Трансп + 0,75% Заг.скл |  |  | 1 |  | -1515273785 | 2 | 3 | 3 | 0 | 0 | 0 | 100.24 | 100.24 | 0 | 0 |  | 1 | 1 | 0 |  | 0 | 1 | 0 | 0 | 0 | 0 | 3 | 0,75 |  |  |  |  | 0 | 0
17 | 1 |  |  | 39 | ООО Норма-кабель от 01.10.2025г. | Вязка спиральная ВС 70/95.1 | шт. | 39 | 0 | 39 | 39 | 0 | 39 | 228.15 | 228.15 | 0 | 0 | 0 | 0 | 0 | 0 | 0 | 0 | 0 |  | 88889161 | 5.85 | 5.85 | 0 | 0 | 0 | 0 | 0 | 0 | 0 | 5.85 | 5.85 | 0 | 0 | 0 | 0 | 0 | 0 | 0 | 0 | 0 | 1 | 1 |  |  | 1 | 1 | 1 | 1 |  |  |  |  | 3 | 1 |  |  |  | 1100 | 0 |  | 0 | 8 | 0 | 1 | 1 | 1 | 1 | 1 | 1 |  | 0 | 0 |  |  |  | 0 | 0 | 0 | 39 | 0 | 0 | 0 | 0 | 0 |  | 0 | 228.15 | 5.85 | 0 | 0 | 0 | 0 | 0 | 0 | 0 | 0 | 0 | [13 empty] | 0 | 0 | 1 | 1 |  |  |  | 1010 | шт. | шт. | 1 | [6 empty] | 64991283 | 8 | Материалы строительные | 0 |  | 1 | 1100 | Материалы, изделия и конструкции | материалы (03) |  |  |  | 0 | 52.88 | 5.85 | 0 | 0 | 0 | 0 | 0 | 0 | [17 empty] | 0 | 0 | 0 |  |  |  |  | 0 | 0 |  | занесена вручную |  |  | 1 |  | 1171125711 | 2 | 0 | -2 | 0 | 0 | 0 | 228.15 | 228.15 | 0 | 0 |  | 0 | 4 | 0 |  | 0 | 1 | 0 | 0 | 0 | 0 | [6 empty] | 0 | 0
17 | 1 |  |  | 39 | ООО Норма-кабель от 01.10.2025г. | Вязка спиральная ВС 70/95.1 | шт. | 39 | 0 | 39 | 39 | 0 | 39 | 2062.48 | 2062.48 | 0 | 0 | 0 | 0 | 0 | 0 | 0 | 0 | 0 |  | 88889103 | 5.85 | 5.85 | 0 | 0 | 0 | 0 | 0 | 0 | 0 | 5.85 | 5.85 | 0 | 0 | 0 | 0 | 0 | 0 | 0 | 0 | 0 | 1 | 1 |  |  | 1 | 1 | 1 | 9.04 |  |  |  |  | 3 | 1 |  |  |  | 1100 | 0 |  | 0 | 8 | 0 | 1 | 1 | 1 | 1 | 1 | 1 |  | 0 | 0 |  |  |  | 0 | 0 | 0 | 39 | 0 | 0 | 0 | 0 | 0 |  | 0 | 2062.48 | 52.884 | 0 | 0 | 0 | 0 | 0 | 0 | 0 | 0 | 0 | [13 empty] | 0 | 0 | 1 | 1 |  |  |  | 1010 | шт. | шт. | 1 | [6 empty] | 64991283 | 8 | Материалы строительные | 0 |  | 1 | 1100 | Материалы, изделия и конструкции | материалы (03) |  |  |  | 0 | 5.85 | 5.85 | 0 | 0 | 0 | 0 | 0 | 0 | 5 |  |  | 1 | 18 |  | 60.4 | [10 empty] | 0 | 0 | 0 |  |  |  |  | 0 | 0 |  | [60,4 / 1,2 / 9,04] + 3% Трансп + 2% Заг.скл |  |  | 1 |  | 1171125711 | 2 | 3 | 3 | 0 | 0 | 0 | 2062.48 | 2062.48 | 0 | 0 |  | 1 | 1 | 0 |  | 0 | 1 | 0 | 0 | 0 | 0 | 3 | 2 |  |  |  |  | 0 | 0
17 | 1 |  |  | 40 | ООО Норма-кабель от 01.10.2025г. | Скрепа NС 20 | шт. | 3 | 0 | 3 | 3 | 0 | 3 | 9.42 | 9.42 | 0 | 0 | 0 | 0 | 0 | 0 | 0 | 0 | 0 |  | 88889161 | 3.14 | 3.14 | 0 | 0 | 0 | 0 | 0 | 0 | 0 | 3.14 | 3.14 | 0 | 0 | 0 | 0 | 0 | 0 | 0 | 0 | 0 | 1 | 1 |  |  | 1 | 1 | 1 | 1 |  |  |  |  | 3 | 1 |  |  |  | 1100 | 0 |  | 0 | 8 | 0 | 1 | 1 | 1 | 1 | 1 | 1 |  | 0 | 0 |  |  |  | 0 | 0 | 0 | 40 | 0 | 0 | 0 | 0 | 0 |  | 0 | 9.42 | 3.14 | 0 | 0 | 0 | 0 | 0 | 0 | 0 | 0 | 0 | [13 empty] | 0 | 0 | 1 | 1 |  |  |  | 1010 | шт. | шт. | 1 | [6 empty] | 64991283 | 8 | Материалы строительные | 0 |  | 1 | 1100 | Материалы, изделия и конструкции | материалы (03) |  |  |  | 0 | 28.37 | 3.14 | 0 | 0 | 0 | 0 | 0 | 0 | [17 empty] | 0 | 0 | 0 |  |  |  |  | 0 | 0 |  | занесена вручную |  |  | 1 |  | -693141270 | 2 | 0 | 3 | 0 | 0 | 0 | 9.42 | 9.42 | 0 | 0 |  | 0 | 4 | 0 |  | 0 | 1 | 0 | 0 | 0 | 0 | [6 empty] | 0 | 0
17 | 1 |  |  | 40 | ООО Норма-кабель от 01.10.2025г. | Скрепа NС 20 | шт. | 3 | 0 | 3 | 3 | 0 | 3 | 85.16 | 85.16 | 0 | 0 | 0 | 0 | 0 | 0 | 0 | 0 | 0 |  | 88889103 | 3.14 | 3.14 | 0 | 0 | 0 | 0 | 0 | 0 | 0 | 3.14 | 3.14 | 0 | 0 | 0 | 0 | 0 | 0 | 0 | 0 | 0 | 1 | 1 |  |  | 1 | 1 | 1 | 9.04 |  |  |  |  | 3 | 1 |  |  |  | 1100 | 0 |  | 0 | 8 | 0 | 1 | 1 | 1 | 1 | 1 | 1 |  | 0 | 0 |  |  |  | 0 | 0 | 0 | 40 | 0 | 0 | 0 | 0 | 0 |  | 0 | 85.16 | 28.3856 | 0 | 0 | 0 | 0 | 0 | 0 | 0 | 0 | 0 | [13 empty] | 0 | 0 | 1 | 1 |  |  |  | 1010 | шт. | шт. | 1 | [6 empty] | 64991283 | 8 | Материалы строительные | 0 |  | 1 | 1100 | Материалы, изделия и конструкции | материалы (03) |  |  |  | 0 | 3.14 | 3.14 | 0 | 0 | 0 | 0 | 0 | 0 | 5 |  |  | 1 | 18 |  | 32.4 | [10 empty] | 0 | 0 | 0 |  |  |  |  | 0 | 0 |  | [32,4 / 1,2 / 9,04] + 3% Трансп + 2% Заг.скл |  |  | 1 |  | -693141270 | 2 | 3 | 3 | 0 | 0 | 0 | 85.16 | 85.16 | 0 | 0 |  | 1 | 1 | 0 |  | 0 | 1 | 0 | 0 | 0 | 0 | 3 | 2 |  |  |  |  | 0 | 0
17 | 1 |  |  | 41 | ООО Норма-кабель от 01.10.2025г. | Бугель NВ 20 | шт. | 15 | 0 | 15 | 15 | 0 | 15 | 62.7 | 62.7 | 0 | 0 | 0 | 0 | 0 | 0 | 0 | 0 | 0 |  | 88889161 | 4.18 | 4.18 | 0 | 0 | 0 | 0 | 0 | 0 | 0 | 4.18 | 4.18 | 0 | 0 | 0 | 0 | 0 | 0 | 0 | 0 | 0 | 1 | 1 |  |  | 1 | 1 | 1 | 1 |  |  |  |  | 3 | 1 |  |  |  | 1100 | 0 |  | 0 | 8 | 0 | 1 | 1 | 1 | 1 | 1 | 1 |  | 0 | 0 |  |  |  | 0 | 0 | 0 | 41 | 0 | 0 | 0 | 0 | 0 |  | 0 | 62.7 | 4.18 | 0 | 0 | 0 | 0 | 0 | 0 | 0 | 0 | 0 | [13 empty] | 0 | 0 | 1 | 1 |  |  |  | 1010 | шт. | шт. | 1 | [6 empty] | 64991283 | 8 | Материалы строительные | 0 |  | 1 | 1100 | Материалы, изделия и конструкции | материалы (03) |  |  |  | 0 | 28.37 | 4.18 | 0 | 0 | 0 | 0 | 0 | 0 | [17 empty] | 0 | 0 | 0 |  |  |  |  | 0 | 0 |  | занесена вручную |  |  | 1 |  | -1476531941 | 2 | 0 | 3 | 0 | 0 | 0 | 62.7 | 62.7 | 0 | 0 |  | 0 | 4 | 0 |  | 0 | 1 | 0 | 0 | 0 | 0 | [6 empty] | 0 | 0
17 | 1 |  |  | 41 | ООО Норма-кабель от 01.10.2025г. | Бугель NВ 20 | шт. | 15 | 0 | 15 | 15 | 0 | 15 | 566.81 | 566.81 | 0 | 0 | 0 | 0 | 0 | 0 | 0 | 0 | 0 |  | 88889103 | 4.18 | 4.18 | 0 | 0 | 0 | 0 | 0 | 0 | 0 | 4.18 | 4.18 | 0 | 0 | 0 | 0 | 0 | 0 | 0 | 0 | 0 | 1 | 1 |  |  | 1 | 1 | 1 | 9.04 |  |  |  |  | 3 | 1 |  |  |  | 1100 | 0 |  | 0 | 8 | 0 | 1 | 1 | 1 | 1 | 1 | 1 |  | 0 | 0 |  |  |  | 0 | 0 | 0 | 41 | 0 | 0 | 0 | 0 | 0 |  | 0 | 566.81 | 37.7872 | 0 | 0 | 0 | 0 | 0 | 0 | 0 | 0 | 0 | [13 empty] | 0 | 0 | 1 | 1 |  |  |  | 1010 | шт. | шт. | 1 | [6 empty] | 64991283 | 8 | Материалы строительные | 0 |  | 1 | 1100 | Материалы, изделия и конструкции | материалы (03) |  |  |  | 0 | 4.18 | 4.18 | 0 | 0 | 0 | 0 | 0 | 0 | 5 |  |  | 1 | 18 |  | 43.2 | [10 empty] | 0 | 0 | 0 |  |  |  |  | 0 | 0 |  | [43,2 / 1,2 / 9,04] + 3% Трансп + 2% Заг.скл |  |  | 1 |  | -1476531941 | 2 | 3 | 3 | 0 | 0 | 0 | 566.81 | 566.81 | 0 | 0 |  | 1 | 1 | 0 |  | 0 | 1 | 0 | 0 | 0 | 0 | 3 | 2 |  |  |  |  | 0 | 0
17 | 1 |  |  | 42 | ООО Норма-кабель от 01.10.2025г. | Зажим анкерный PAZ 2.3 | шт. | 6 | 0 | 6 | 6 | 0 | 6 | 813.06 | 813.06 | 0 | 0 | 0 | 0 | 0 | 0 | 0 | 0 | 0 |  | 88889161 | 135.51 | 135.51 | 0 | 0 | 0 | 0 | 0 | 0 | 0 | 135.51 | 135.51 | 0 | 0 | 0 | 0 | 0 | 0 | 0 | 0 | 0 | 1 | 1 |  |  | 1 | 1 | 1 | 1 |  |  |  |  | 3 | 1 |  |  |  | 1100 | 0 |  | 0 | 8 | 0 | 1 | 1 | 1 | 1 | 1 | 1 |  | 0 | 0 |  |  |  | 0 | 0 | 0 | 42 | 0 | 0 | 0 | 0 | 0 |  | 0 | 813.06 | 135.51 | 0 | 0 | 0 | 0 | 0 | 0 | 0 | 0 | 0 | [13 empty] | 0 | 0 | 1 | 1 |  |  |  | 1010 | шт. | шт. | 1 | [6 empty] | 64991283 | 8 | Материалы строительные | 0 |  | 1 | 1100 | Материалы, изделия и конструкции | материалы (03) |  |  |  | 0 | 28.37 | 135.51 | 0 | 0 | 0 | 0 | 0 | 0 | [17 empty] | 0 | 0 | 0 |  |  |  |  | 0 | 0 |  | занесена вручную |  |  | 1 |  | 492315009 | 2 | 0 | 3 | 0 | 0 | 0 | 813.06 | 813.06 | 0 | 0 |  | 0 | 4 | 0 |  | 0 | 1 | 0 | 0 | 0 | 0 | [6 empty] | 0 | 0
17 | 1 |  |  | 42 | ООО Норма-кабель от 01.10.2025г. | Зажим анкерный PAZ 2.3 | шт. | 6 | 0 | 6 | 6 | 0 | 6 | 7350.06 | 7350.06 | 0 | 0 | 0 | 0 | 0 | 0 | 0 | 0 | 0 |  | 88889103 | 135.51 | 135.51 | 0 | 0 | 0 | 0 | 0 | 0 | 0 | 135.51 | 135.51 | 0 | 0 | 0 | 0 | 0 | 0 | 0 | 0 | 0 | 1 | 1 |  |  | 1 | 1 | 1 | 9.04 |  |  |  |  | 3 | 1 |  |  |  | 1100 | 0 |  | 0 | 8 | 0 | 1 | 1 | 1 | 1 | 1 | 1 |  | 0 | 0 |  |  |  | 0 | 0 | 0 | 42 | 0 | 0 | 0 | 0 | 0 |  | 0 | 7350.06 | 1225.0104 | 0 | 0 | 0 | 0 | 0 | 0 | 0 | 0 | 0 | [13 empty] | 0 | 0 | 1 | 1 |  |  |  | 1010 | шт. | шт. | 1 | [6 empty] | 64991283 | 8 | Материалы строительные | 0 |  | 1 | 1100 | Материалы, изделия и конструкции | материалы (03) |  |  |  | 0 | 135.51 | 135.51 | 0 | 0 | 0 | 0 | 0 | 0 | 5 |  |  | 1 | 18 |  | 1399.2 | [10 empty] | 0 | 0 | 0 |  |  |  |  | 0 | 0 |  | [1 399,2 / 1,2 / 9,04] + 3% Трансп + 2% Заг.скл |  |  | 1 |  | 492315009 | 2 | 3 | 3 | 0 | 0 | 0 | 7350.06 | 7350.06 | 0 | 0 |  | 1 | 1 | 0 |  | 0 | 1 | 0 | 0 | 0 | 0 | 3 | 2 |  |  |  |  | 0 | 0
17 | 1 |  |  | 43 | С-ф | Зажим ответвительный SLW 36 | шт. | 0 | 0 | 0 | 0 | 0 | 0 | 0 | 0 | 0 | 0 | 0 | 0 | 0 | 0 | 0 | 0 | 0 |  | 88889161 | 1225 | 1225 | 0 | 0 | 0 | 0 | 0 | 0 | 0 | 1225 | 1225 | 0 | 0 | 0 | 0 | 0 | 0 | 0 | 0 | 0 | 1 | 1 |  |  | 1 | 1 | 1 | 1 |  |  |  |  | 3 | 1 |  |  |  | 1100 | 0 |  | 0 | 8 | 0 | 1 | 1 | 1 | 1 | 1 | 1 |  | 0 | 0 |  |  |  | 0 | 0 | 0 | 43 | 0 | 0 | 0 | 0 | 0 |  | 0 | 0 | 1225 | 0 | 0 | 0 | 0 | 0 | 0 | 0 | 0 | 0 | [13 empty] | 0 | 0 | 1 | 1 |  |  |  | 1010 | шт. | шт. | 1 | [6 empty] | 64991283 | 8 | Материалы строительные | 0 |  | 1 | 1100 | Материалы, изделия и конструкции | материалы (03) |  |  |  | 2359296 | 28.37 | 1225 | 0 | 0 | 0 | 0 | 0 | 0 | [17 empty] | 0 | 0 | 0 |  |  |  |  | 0 | 0 |  | занесена вручную |  |  | 1 |  | 1682893729 | 2 | 0 | 3 | 0 | 0 | 0 | 0 | 0 | 0 | 0 |  | 0 | 4 | 0 |  | 0 | 1 | 0 | 0 | 0 | 0 | [6 empty] | 0 | 0
17 | 1 |  |  | 43 | С-ф | Зажим ответвительный SLW 36 | шт. | 0 | 0 | 0 | 0 | 0 | 0 | 0 | 0 | 0 | 0 | 0 | 0 | 0 | 0 | 0 | 0 | 0 |  | 88889103 | 1225 | 1225 | 0 | 0 | 0 | 0 | 0 | 0 | 0 | 1225 | 1225 | 0 | 0 | 0 | 0 | 0 | 0 | 0 | 0 | 0 | 1 | 1 |  |  | 1 | 1 | 1 | 1 |  |  |  |  | 3 | 1 |  |  |  | 1100 | 0 |  | 0 | 8 | 0 | 1 | 1 | 1 | 1 | 1 | 1 |  | 0 | 0 |  |  |  | 0 | 0 | 0 | 43 | 0 | 0 | 0 | 0 | 0 |  | 0 | 0 | 1225 | 0 | 0 | 0 | 0 | 0 | 0 | 0 | 0 | 0 | [13 empty] | 0 | 0 | 1 | 1 |  |  |  | 1010 | шт. | шт. | 1 | [6 empty] | 64991283 | 8 | Материалы строительные | 0 |  | 1 | 1100 | Материалы, изделия и конструкции | материалы (03) |  |  |  | 2359296 | 1225 | 1225 | 0 | 0 | 0 | 0 | 0 | 0 | 5 |  |  | 1 | 18 |  | 1399.2 | [10 empty] | 0 | 0 | 0 |  |  |  |  | 0 | 0 |  | [1 399,2 / 1,2] + 3% Трансп + 2% Заг.скл |  |  | 1 |  | 1682893729 | 2 | 3 | 3 | 0 | 0 | 0 | 0 | 0 | 0 | 0 |  | 1 | 1 | 0 |  | 0 | 1 | 0 | 0 | 0 | 0 | 3 | 2 |  |  |  |  | 0 | 0
17 | 1 |  |  | 44 | ТЦ_20.1.01.08_77_9728109521_20.10.2025_01_6.3 | Зажим ответвительный SLW 36 | ШТ | 3 | 0 | 3 | 3 | 0 | 3 | 11441.04 | 11441.04 | 0 | 0 | 0 | 0 | 0 | 0 | 0 | 0 | 0 |  | 88889161 | 3813.68 | 3813.68 | 0 | 0 | 0 | 0 | 0 | 0 | 0 | 3813.68 | 3813.68 | 0 | 0 | 0 | 0 | 0 | 0 | 0 | 0 | 0 | 1 | 1 |  |  | 1 | 1 | 1 | 1 |  |  |  |  | 3 | 1 | ТЦ_20.1.01.08_77_9728109521_20.10.2025_01_6.3 |  |  | 900 | 0 |  | 0 | 90 | 0 | 1 | 1 | 1 | 1 | 1 | 1 |  | 0 | 0 |  |  |  | 0 | 0 | 0 | 44 | 0 | 0 | 0 | 0 | 0 |  | 0 | 11441.04 | 3813.68 | 0 | 0 | 0 | 0 | 0 | 0 | 0 | 0 | 0 | [13 empty] | 0 | 0 | 1 | 1 |  |  |  | 1013 | ШТ | ШТ | 1 | [6 empty] | 64991264 | 90 | Материалы, отсутствующие в СНБ (Строительные) | 0 |  | 1 | 900 | Материалы, отсутствующие в СНБ (Строительные) | МР КА Строительные |  |  |  | 16 | 0 | 3813.68 | 0 | 0 | 0 | 0 | 0 | 0 | 5 |  |  | 0 | 18 |  | 3813.68 | [10 empty] | 0 | 0 | 0 |  |  |  |  | 0 | 0 |  |  |  |  | 1 |  | -838230080 | 2 | 3 | -2 | 0 | 0 | 0 | 11441.04 | 11441.04 | 0 | 0 |  | 1 | 1 | 0 |  | 0 | 1 | 0 | 0 | 0 | 0 | [6 empty] | 0 | 0
17 | 1 |  |  | 44 | ТЦ_20.1.01.08_77_9728109521_20.10.2025_01_6.3 | Зажим ответвительный SLW 36 | ШТ | 3 | 0 | 3 | 3 | 0 | 3 | 11441.11 | 11441.11 | 0 | 0 | 0 | 0 | 0 | 0 | 0 | 0 | 0 |  | 88889103 | 421.87 | 421.87 | 0 | 0 | 0 | 0 | 0 | 0 | 0 | 421.87 | 421.87 | 0 | 0 | 0 | 0 | 0 | 0 | 0 | 0 | 0 | 1 | 1 |  |  | 1 | 1 | 1 | 9.04 |  |  |  |  | 3 | 1 | ТЦ_20.1.01.08_77_9728109521_20.10.2025_01_6.3 |  |  | 900 | 0 |  | 0 | 90 | 0 | 1 | 1 | 1 | 1 | 1 | 1 |  | 0 | 0 |  |  |  | 0 | 0 | 0 | 44 | 0 | 0 | 0 | 0 | 0 |  | 0 | 11441.11 | 3813.7048 | 0 | 0 | 0 | 0 | 0 | 0 | 0 | 0 | 0 | [13 empty] | 0 | 0 | 1 | 1 |  |  |  | 1013 | ШТ | ШТ | 1 | [6 empty] | 64991264 | 90 | Материалы, отсутствующие в СНБ (Строительные) | 0 |  | 1 | 900 | Материалы, отсутствующие в СНБ (Строительные) | МР КА Строительные |  |  |  | 16 | 0 | 421.87 | 0 | 0 | 0 | 0 | 0 | 0 | 5 |  |  | 0 | 18 |  | 3813.68 | [10 empty] | 0 | 0 | 0 |  |  |  |  | 0 | 0 |  | [3 813,68 / 9,04] |  |  | 1 |  | -838230080 | 2 | 3 | 5 | 0 | 0 | 0 | 11441.11 | 11441.11 | 0 | 0 |  | 1 | 1 | 0 |  | 0 | 1 | 0 | 0 | 0 | 0 | 0 | 0 |  |  |  |  | 0 | 0
17 | 1 |  |  | 45 | 111-0190 | Кронштейн РА-1 для установки разъединителя (тип РЛНД) на воздушных ЛЭП 6-10 кВ | шт. | 0 | 0 | 0 | 0 | 0 | 0 | 0 | 0 | 0 | 0 | 0 | 0 | 0 | 0 | 0 | 0 | 0 |  | 88889161 | 518.39 | 518.39 | 0 | 0 | 0 | 0 | 0 | 0 | 0.47 | 518.39 | 518.39 | 0 | 0 | 0 | 0 | 0 | 0 | 0.47 | 0 | 0 | 1 | 1 |  |  | 1 | 1 | 1 | 1 |  |  |  |  | 3 | 1 | ТССЦ Московской обл., 111-0190, приказ Минстроя России №675/пр от 28.02.2017 № 254/пр |  |  | 500001 | 0 |  | 0 | 8 | 0 | 1 | 1 | 1 | 1 | 1 | 1 |  | 0 | 0 |  |  |  | 0 | 0 | 0 | 45 | 0 | 0 | 0 | 0 | 0 |  | 0 | 0 | 518.39 | 0 | 0 | 0 | 0 | 0 | 0 | 0.47 | 0 | 0 | [13 empty] | 0 | 0 | 1 | 1 |  |  |  | 1010 | шт. | шт. | 1 | [6 empty] | 64991688 | 8 | Материалы строительные | 0 |  | 1 | 500001 | Материалы и конструкции ( строительные ) по ценникам и каталогом | ФССЦст |  |  |  | 0 | 518.39 | 518.39 | 0 | 0 | 0 | 0 | 0 | 0 | [17 empty] | 0 | 0 | 0 |  |  |  |  | 0 | 0 |  |  |  |  | 1 |  | -1345438468 | 2 | 1 | -2 | 0 | 0 | 0 | 0 | 0 | 0 | 0 |  | 0 | 3 | 0 |  | 0 | 1 | 0 | 0 | 0 | 0 | [6 empty] | 0 | 0
17 | 1 |  |  | 45 | 111-0190 | Кронштейн РА-1 для установки разъединителя (тип РЛНД) на воздушных ЛЭП 6-10 кВ | шт. | 0 | 0 | 0 | 0 | 0 | 0 | 0 | 0 | 0 | 0 | 0 | 0 | 0 | 0 | 0 | 0 | 0 |  | 88889103 | 518.39 | 518.39 | 0 | 0 | 0 | 0 | 0 | 0 | 0.47 | 518.39 | 518.39 | 0 | 0 | 0 | 0 | 0 | 0 | 0.47 | 0 | 0 | 1 | 1 |  |  | 1 | 1 | 1 | 5.63 |  |  |  |  | 3 | 1 | ТССЦ Московской обл., 111-0190, приказ Минстроя России №675/пр от 28.02.2017 № 254/пр |  |  | 500001 | 0 | 111-0190 | 1 | 8 | 0 | 1 | 1 | 1 | 1 | 1 | 1 |  | 0 | 0 |  |  |  | 0 | 0 | 0 | 45 | 0 | 0 | 0 | 0 | 0 |  | 0 | 0 | 2918.5357 | 0 | 0 | 0 | 0 | 0 | 0 | 0.47 | 0 | 0 | [13 empty] | 0 | 0 | 1 | 1 |  |  |  | 1010 | шт. | шт. | 1 | [6 empty] | 64991688 | 8 | Материалы строительные | 0 |  | 1 | 500001 | Материалы и конструкции ( строительные ) по ценникам и каталогом | ФССЦст |  |  |  | 0 | 518.39 | 518.39 | 0 | 0 | 0 | 0 | 0 | 0 | [17 empty] | 0 | 0 | 0 |  |  |  |  | 0 | 0 |  |  |  |  | 1 |  | -1345438468 | 2 | 1 | 2 | 0 | 0 | 0 | 0 | 0 | 0 | 0 |  | 0 | 3 | 0 |  | 0 | 1 | 0 | 0 | 0 | 0 | [6 empty] | 0 | 0
17 | 1 |  |  | 46 | 111-0191 | Кронштейн РА-2 для установки разъединителя (тип РЛНД) на воздушных ЛЭП 6-10 кВ (Примен. Кронштейн КМ1+Р2, с учетом скобы КМ3) | шт. | 16 | 0 | 16 | 16 | 0 | 16 | 1512 | 1512 | 0 | 0 | 0 | 0 | 0 | 0 | 4.32 | 0 | 0 |  | 88889161 | 94.5 | 94.5 | 0 | 0 | 0 | 0 | 0 | 0 | 0.27 | 94.5 | 94.5 | 0 | 0 | 0 | 0 | 0 | 0 | 0.27 | 0 | 0 | 1 | 1 |  |  | 1 | 1 | 1 | 1 |  |  |  |  | 3 | 1 | ТССЦ Московской обл., 111-0191, приказ Минстроя России №675/пр от 28.02.2017 № 254/пр |  |  | 500001 | 0 |  | 0 | 8 | 0 | 1 | 1 | 1 | 1 | 1 | 1 |  | 0 | 0 |  |  |  | 0 | 0 | 0 | 46 | 0 | 0 | 0 | 0 | 0 |  | 0 | 1512 | 94.5 | 0 | 0 | 0 | 0 | 0 | 0 | 0.27 | 0 | 0 | [13 empty] | 0 | 0 | 1 | 1 |  |  |  | 1010 | шт. | шт. | 1 | [6 empty] | 64991688 | 8 | Материалы строительные | 0 |  | 1 | 500001 | Материалы и конструкции ( строительные ) по ценникам и каталогом | ФССЦст |  |  |  | 0 | 94.5 | 94.5 | 0 | 0 | 0 | 0 | 0 | 0 | [17 empty] | 0 | 0 | 0 |  |  |  |  | 0 | 0 |  |  |  |  | 1 |  | -1089756772 | 2 | 1 | -2 | 0 | 0 | 0 | 1512 | 1512 | 0 | 0 |  | 0 | 3 | 0 |  | 0 | 1 | 0 | 0 | 0 | 0 | [6 empty] | 0 | 0
17 | 1 |  |  | 46 | 111-0191 | Кронштейн РА-2 для установки разъединителя (тип РЛНД) на воздушных ЛЭП 6-10 кВ (Примен. Кронштейн КМ1+Р2, с учетом скобы КМ3) | шт. | 16 | 0 | 16 | 16 | 0 | 16 | 8724.24 | 8724.24 | 0 | 0 | 0 | 0 | 0 | 0 | 4.32 | 0 | 0 |  | 88889103 | 94.5 | 94.5 | 0 | 0 | 0 | 0 | 0 | 0 | 0.27 | 94.5 | 94.5 | 0 | 0 | 0 | 0 | 0 | 0 | 0.27 | 0 | 0 | 1 | 1 |  |  | 1 | 1 | 1 | 5.77 |  |  |  |  | 3 | 1 | ТССЦ Московской обл., 111-0191, приказ Минстроя России №675/пр от 28.02.2017 № 254/пр |  |  | 500001 | 0 | 111-0191 | 1 | 8 | 0 | 1 | 1 | 1 | 1 | 1 | 1 |  | 0 | 0 |  |  |  | 0 | 0 | 0 | 46 | 0 | 0 | 0 | 0 | 0 |  | 0 | 8724.24 | 545.265 | 0 | 0 | 0 | 0 | 0 | 0 | 0.27 | 0 | 0 | [13 empty] | 0 | 0 | 1 | 1 |  |  |  | 1010 | шт. | шт. | 1 | [6 empty] | 64991688 | 8 | Материалы строительные | 0 |  | 1 | 500001 | Материалы и конструкции ( строительные ) по ценникам и каталогом | ФССЦст |  |  |  | 0 | 94.5 | 94.5 | 0 | 0 | 0 | 0 | 0 | 0 | [17 empty] | 0 | 0 | 0 |  |  |  |  | 0 | 0 |  |  |  |  | 1 |  | -1089756772 | 2 | 1 | 2 | 0 | 0 | 0 | 8724.24 | 8724.24 | 0 | 0 |  | 0 | 3 | 0 |  | 0 | 1 | 0 | 0 | 0 | 0 | [6 empty] | 0 | 0
17 | 1 |  |  | 47 | 111-0010 | Конструкция для крепления разрядника тип РВП-6, РВП-10 КВ | 100 шт. | 0 | 0 | 0 | 0 | 0 | 0 | 0 | 0 | 0 | 0 | 0 | 0 | 0 | 0 | 0 | 0 | 0 |  | 88889161 | 2986.24 | 2986.24 | 0 | 0 | 0 | 0 | 0 | 0 | 7.28 | 2986.24 | 2986.24 | 0 | 0 | 0 | 0 | 0 | 0 | 7.28 | 0 | 0 | 1 | 1 |  |  | 1 | 1 | 1 | 1 |  |  |  |  | 3 | 1 | ТССЦ Московской обл., 111-0010, приказ Минстроя России №675/пр от 28.02.2017 № 254/пр |  |  | 500001 | 0 |  | 0 | 8 | 0 | 1 | 1 | 1 | 1 | 1 | 1 |  | 0 | 0 |  |  |  | 0 | 0 | 0 | 47 | 0 | 0 | 0 | 0 | 0 |  | 0 | 0 | 2986.24 | 0 | 0 | 0 | 0 | 0 | 0 | 7.28 | 0 | 0 | [13 empty] | 0 | 0 | 1 | 1 |  |  |  | 1010 | 100 шт. | 100 шт. | 100 | [6 empty] | 64991688 | 8 | Материалы строительные | 0 |  | 1 | 500001 | Материалы и конструкции ( строительные ) по ценникам и каталогом | ФССЦст |  |  |  | 0 | 2986.24 | 2986.24 | 0 | 0 | 0 | 0 | 0 | 0 | [17 empty] | 0 | 0 | 0 |  |  |  |  | 0 | 0 |  |  |  |  | 1 |  | 409641900 | 2 | 1 | -2 | 0 | 0 | 0 | 0 | 0 | 0 | 0 |  | 0 | 3 | 0 |  | 0 | 1 | 0 | 0 | 0 | 0 | [6 empty] | 0 | 0
17 | 1 |  |  | 47 | 111-0010 | Конструкция для крепления разрядника тип РВП-6, РВП-10 КВ | 100 шт. | 0 | 0 | 0 | 0 | 0 | 0 | 0 | 0 | 0 | 0 | 0 | 0 | 0 | 0 | 0 | 0 | 0 |  | 88889103 | 2986.24 | 2986.24 | 0 | 0 | 0 | 0 | 0 | 0 | 7.28 | 2986.24 | 2986.24 | 0 | 0 | 0 | 0 | 0 | 0 | 7.28 | 0 | 0 | 1 | 1 |  |  | 1 | 1 | 1 | 9.04 |  |  |  |  | 3 | 1 | ТССЦ Московской обл., 111-0010, приказ Минстроя России №675/пр от 28.02.2017 № 254/пр |  |  | 500001 | 0 |  | 0 | 8 | 0 | 1 | 1 | 1 | 1 | 1 | 1 |  | 0 | 0 |  |  |  | 0 | 0 | 0 | 47 | 0 | 0 | 0 | 0 | 0 |  | 0 | 0 | 26995.6096 | 0 | 0 | 0 | 0 | 0 | 0 | 7.28 | 0 | 0 | [13 empty] | 0 | 0 | 1 | 1 |  |  |  | 1010 | 100 шт. | 100 шт. | 100 | [6 empty] | 64991688 | 8 | Материалы строительные | 0 |  | 1 | 500001 | Материалы и конструкции ( строительные ) по ценникам и каталогом | ФССЦст |  |  |  | 0 | 2986.24 | 2986.24 | 0 | 0 | 0 | 0 | 0 | 0 | [17 empty] | 0 | 0 | 0 |  |  |  |  | 0 | 0 |  |  |  |  | 1 |  | 409641900 | 2 | 1 | 5 | 0 | 0 | 0 | 0 | 0 | 0 | 0 |  | 0 | 3 | 0 |  | 0 | 1 | 0 | 0 | 0 | 0 | [6 empty] | 0 | 0
17 | 1 |  |  | 48 | 111-0011 | Консоли неизолированные прямые швеллерные окрашенные, массой до 56 кг | т | 0 | 0 | 0 | 0 | 0 | 0 | 0 | 0 | 0 | 0 | 0 | 0 | 0 | 0 | 0 | 0 | 0 |  | 88889161 | 16998.31 | 16998.31 | 0 | 0 | 0 | 0 | 0 | 0 | 34.85 | 16998.31 | 16998.31 | 0 | 0 | 0 | 0 | 0 | 0 | 34.85 | 0 | 0 | 1 | 1 |  |  | 1 | 1 | 1 | 1 |  |  |  |  | 3 | 1 | ТССЦ Московской обл., 111-0011, приказ Минстроя России №675/пр от 28.02.2017 № 254/пр |  |  | 500001 | 0 |  | 0 | 8 | 0 | 1 | 1 | 1 | 1 | 1 | 1 |  | 0 | 0 |  |  |  | 0 | 0 | 0 | 48 | 0 | 0 | 0 | 0 | 0 |  | 0 | 0 | 16998.31 | 0 | 0 | 0 | 0 | 0 | 0 | 34.85 | 0 | 0 | [13 empty] | 0 | 0 | 1 | 1 |  |  |  | 1009 | т | т | 1000 | [6 empty] | 64991688 | 8 | Материалы строительные | 0 |  | 1 | 500001 | Материалы и конструкции ( строительные ) по ценникам и каталогом | ФССЦст |  |  |  | 0 | 16998.31 | 16998.31 | 0 | 0 | 0 | 0 | 0 | 0 | [17 empty] | 0 | 0 | 0 |  |  |  |  | 0 | 0 |  |  |  |  | 1 |  | 1782819918 | 2 | 1 | -2 | 0 | 0 | 0 | 0 | 0 | 0 | 0 |  | 0 | 3 | 0 |  | 0 | 1 | 0 | 0 | 0 | 0 | [6 empty] | 0 | 0
17 | 1 |  |  | 48 | 111-0011 | Консоли неизолированные прямые швеллерные окрашенные, массой до 56 кг | т | 0 | 0 | 0 | 0 | 0 | 0 | 0 | 0 | 0 | 0 | 0 | 0 | 0 | 0 | 0 | 0 | 0 |  | 88889103 | 16998.31 | 16998.31 | 0 | 0 | 0 | 0 | 0 | 0 | 34.85 | 16998.31 | 16998.31 | 0 | 0 | 0 | 0 | 0 | 0 | 34.85 | 0 | 0 | 1 | 1 |  |  | 1 | 1 | 1 | 5.76 |  |  |  |  | 3 | 1 | ТССЦ Московской обл., 111-0011, приказ Минстроя России №675/пр от 28.02.2017 № 254/пр |  |  | 500001 | 0 | 111-0011 | 1 | 8 | 0 | 1 | 1 | 1 | 1 | 1 | 1 |  | 0 | 0 |  |  |  | 0 | 0 | 0 | 48 | 0 | 0 | 0 | 0 | 0 |  | 0 | 0 | 97910.2656 | 0 | 0 | 0 | 0 | 0 | 0 | 34.85 | 0 | 0 | [13 empty] | 0 | 0 | 1 | 1 |  |  |  | 1009 | т | т | 1000 | [6 empty] | 64991688 | 8 | Материалы строительные | 0 |  | 1 | 500001 | Материалы и конструкции ( строительные ) по ценникам и каталогом | ФССЦст |  |  |  | 0 | 16998.31 | 16998.31 | 0 | 0 | 0 | 0 | 0 | 0 | [17 empty] | 0 | 0 | 0 |  |  |  |  | 0 | 0 |  |  |  |  | 1 |  | 1782819918 | 2 | 1 | 2 | 0 | 0 | 0 | 0 | 0 | 0 | 0 |  | 0 | 3 | 0 |  | 0 | 1 | 0 | 0 | 0 | 0 | [6 empty] | 0 | 0
17 | 1 |  |  | 49 | ООО Норма-кабель от 01.10.2025г. | Зажим защитного заземления СE3 | шт. | 0 | 0 | 0 | 0 | 0 | 0 | 0 | 0 | 0 | 0 | 0 | 0 | 0 | 0 | 0 | 0 | 0 |  | 88889161 | 1446.68 | 1446.68 | 0 | 0 | 0 | 0 | 0 | 0 | 0 | 1446.68 | 1446.68 | 0 | 0 | 0 | 0 | 0 | 0 | 0 | 0 | 0 | 1 | 1 |  |  | 1 | 1 | 1 | 1 |  |  |  |  | 3 | 1 |  |  |  | 1100 | 0 |  | 0 | 8 | 0 | 1 | 1 | 1 | 1 | 1 | 1 |  | 0 | 0 |  |  |  | 0 | 0 | 0 | 49 | 0 | 0 | 0 | 0 | 0 |  | 0 | 0 | 1446.68 | 0 | 0 | 0 | 0 | 0 | 0 | 0 | 0 | 0 | [13 empty] | 0 | 0 | 1 | 1 |  |  |  | 1010 | шт. | шт. | 1 | [6 empty] | 64991283 | 8 | Материалы строительные | 0 |  | 1 | 1100 | Материалы, изделия и конструкции | материалы (03) |  |  |  | 0 | 1446.68 | 1446.68 | 0 | 0 | 0 | 0 | 0 | 0 | 5 |  |  | 1 | 18 |  | 1652.4 | [10 empty] | 0 | 0 | 0 |  |  |  |  | 0 | 0 |  | [1 652,4 / 1,2] + 3% Трансп + 2% Заг.скл |  |  | 1 |  | -1869276095 | 2 | 3 | -2 | 0 | 0 | 0 | 0 | 0 | 0 | 0 |  | 1 | 1 | 0 |  | 0 | 1 | 0 | 0 | 0 | 0 | 3 | 2 |  |  |  |  | 0 | 0
17 | 1 |  |  | 49 | ООО Норма-кабель от 01.10.2025г. | Зажим защитного заземления СE3 | шт. | 0 | 0 | 0 | 0 | 0 | 0 | 0 | 0 | 0 | 0 | 0 | 0 | 0 | 0 | 0 | 0 | 0 |  | 88889103 | 1446.68 | 1446.68 | 0 | 0 | 0 | 0 | 0 | 0 | 0 | 1446.68 | 1446.68 | 0 | 0 | 0 | 0 | 0 | 0 | 0 | 0 | 0 | 1 | 1 |  |  | 1 | 1 | 1 | 1 |  |  |  |  | 3 | 1 |  |  |  | 1100 | 0 |  | 0 | 8 | 0 | 1 | 1 | 1 | 1 | 1 | 1 |  | 0 | 0 |  |  |  | 0 | 0 | 0 | 49 | 0 | 0 | 0 | 0 | 0 |  | 0 | 0 | 1446.68 | 0 | 0 | 0 | 0 | 0 | 0 | 0 | 0 | 0 | [13 empty] | 0 | 0 | 1 | 1 |  |  |  | 1010 | шт. | шт. | 1 | [6 empty] | 64991283 | 8 | Материалы строительные | 0 |  | 1 | 1100 | Материалы, изделия и конструкции | материалы (03) |  |  |  | 0 | 1446.68 | 1446.68 | 0 | 0 | 0 | 0 | 0 | 0 | 5 |  |  | 1 | 18 |  | 1652.4 | [10 empty] | 0 | 0 | 0 |  |  |  |  | 0 | 0 |  | [1 652,4 / 1,2] + 3% Трансп + 2% Заг.скл |  |  | 1 |  | -1869276095 | 2 | 3 | -2 | 0 | 0 | 0 | 0 | 0 | 0 | 0 |  | 1 | 1 | 0 |  | 0 | 1 | 0 | 0 | 0 | 0 | 3 | 2 |  |  |  |  | 0 | 0
17 | 1 |  |  | 50 | ООО Норма-кабель от 01.10.2025г. | Изолятор штыревой IF 27 (ШФ-20Г1) | шт. | 18 | 0 | 18 | 18 | 0 | 18 | 875.34 | 875.34 | 0 | 0 | 0 | 0 | 0 | 0 | 0 | 0 | 0 |  | 88889161 | 48.63 | 48.63 | 0 | 0 | 0 | 0 | 0 | 0 | 0 | 48.63 | 48.63 | 0 | 0 | 0 | 0 | 0 | 0 | 0 | 0 | 0 | 1 | 1 |  |  | 1 | 1 | 1 | 1 |  |  |  |  | 3 | 1 |  |  |  | 1100 | 0 |  | 0 | 8 | 0 | 1 | 1 | 1 | 1 | 1 | 1 |  | 0 | 0 |  |  |  | 0 | 0 | 0 | 50 | 0 | 0 | 0 | 0 | 0 |  | 0 | 875.34 | 48.63 | 0 | 0 | 0 | 0 | 0 | 0 | 0 | 0 | 0 | [13 empty] | 0 | 0 | 1 | 1 |  |  |  | 1010 | шт. | шт. | 1 | [6 empty] | 64991283 | 8 | Материалы строительные | 0 |  | 1 | 1100 | Материалы, изделия и конструкции | материалы (03) |  |  |  | 0 | 439.68 | 48.63 | 0 | 0 | 0 | 0 | 0 | 0 | [17 empty] | 0 | 0 | 0 |  |  |  |  | 0 | 0 |  | занесена вручную |  |  | 1 |  | -845665533 | 2 | 0 | -2 | 0 | 0 | 0 | 875.34 | 875.34 | 0 | 0 |  | 0 | 4 | 0 |  | 0 | 1 | 0 | 0 | 0 | 0 | [6 empty] | 0 | 0
17 | 1 |  |  | 50 | ООО Норма-кабель от 01.10.2025г. | Изолятор штыревой IF 27 (ШФ-20Г1) | шт. | 18 | 0 | 18 | 18 | 0 | 18 | 7913.07 | 7913.07 | 0 | 0 | 0 | 0 | 0 | 0 | 0 | 0 | 0 |  | 88889103 | 48.63 | 48.63 | 0 | 0 | 0 | 0 | 0 | 0 | 0 | 48.63 | 48.63 | 0 | 0 | 0 | 0 | 0 | 0 | 0 | 0 | 0 | 1 | 1 |  |  | 1 | 1 | 1 | 9.04 |  |  |  |  | 3 | 1 |  |  |  | 1100 | 0 |  | 0 | 8 | 0 | 1 | 1 | 1 | 1 | 1 | 1 |  | 0 | 0 |  |  |  | 0 | 0 | 0 | 50 | 0 | 0 | 0 | 0 | 0 |  | 0 | 7913.07 | 439.6152 | 0 | 0 | 0 | 0 | 0 | 0 | 0 | 0 | 0 | [13 empty] | 0 | 0 | 1 | 1 |  |  |  | 1010 | шт. | шт. | 1 | [6 empty] | 64991283 | 8 | Материалы строительные | 0 |  | 1 | 1100 | Материалы, изделия и конструкции | материалы (03) |  |  |  | 0 | 48.63 | 48.63 | 0 | 0 | 0 | 0 | 0 | 0 | 5 |  |  | 1 | 18 |  | 502.2 | [10 empty] | 0 | 0 | 0 |  |  |  |  | 0 | 0 |  | [502,2 / 1,2 / 9,04] + 3% Трансп + 2% Заг.скл |  |  | 1 |  | -845665533 | 2 | 3 | 3 | 0 | 0 | 0 | 7913.07 | 7913.07 | 0 | 0 |  | 1 | 1 | 0 |  | 0 | 1 | 0 | 0 | 0 | 0 | 3 | 2 |  |  |  |  | 0 | 0
17 | 1 |  |  | 51 | ООО Норма-кабель от 01.10.2025г. | Колпачок К9 | шт. | 18 | 0 | 18 | 18 | 0 | 18 | 23.58 | 23.58 | 0 | 0 | 0 | 0 | 0 | 0 | 0 | 0 | 0 |  | 88889161 | 1.31 | 1.31 | 0 | 0 | 0 | 0 | 0 | 0 | 0 | 1.31 | 1.31 | 0 | 0 | 0 | 0 | 0 | 0 | 0 | 0 | 0 | 1 | 1 |  |  | 1 | 1 | 1 | 1 |  |  |  |  | 3 | 1 |  |  |  | 1100 | 0 |  | 0 | 8 | 0 | 1 | 1 | 1 | 1 | 1 | 1 |  | 0 | 0 |  |  |  | 0 | 0 | 0 | 51 | 0 | 0 | 0 | 0 | 0 |  | 0 | 23.58 | 1.31 | 0 | 0 | 0 | 0 | 0 | 0 | 0 | 0 | 0 | [13 empty] | 0 | 0 | 1 | 1 |  |  |  | 1010 | шт. | шт. | 1 | [6 empty] | 64991283 | 8 | Материалы строительные | 0 |  | 1 | 1100 | Материалы, изделия и конструкции | материалы (03) |  |  |  | 0 | 11.82 | 1.31 | 0 | 0 | 0 | 0 | 0 | 0 | [17 empty] | 0 | 0 | 0 |  |  |  |  | 0 | 0 |  | занесена вручную |  |  | 1 |  | -689035055 | 2 | 0 | -2 | 0 | 0 | 0 | 23.58 | 23.58 | 0 | 0 |  | 0 | 4 | 0 |  | 0 | 1 | 0 | 0 | 0 | 0 | [6 empty] | 0 | 0
17 | 1 |  |  | 51 | ООО Норма-кабель от 01.10.2025г. | Колпачок К9 | шт. | 18 | 0 | 18 | 18 | 0 | 18 | 213.16 | 213.16 | 0 | 0 | 0 | 0 | 0 | 0 | 0 | 0 | 0 |  | 88889103 | 1.31 | 1.31 | 0 | 0 | 0 | 0 | 0 | 0 | 0 | 1.31 | 1.31 | 0 | 0 | 0 | 0 | 0 | 0 | 0 | 0 | 0 | 1 | 1 |  |  | 1 | 1 | 1 | 9.04 |  |  |  |  | 3 | 1 |  |  |  | 1100 | 0 |  | 0 | 8 | 0 | 1 | 1 | 1 | 1 | 1 | 1 |  | 0 | 0 |  |  |  | 0 | 0 | 0 | 51 | 0 | 0 | 0 | 0 | 0 |  | 0 | 213.16 | 11.8424 | 0 | 0 | 0 | 0 | 0 | 0 | 0 | 0 | 0 | [13 empty] | 0 | 0 | 1 | 1 |  |  |  | 1010 | шт. | шт. | 1 | [6 empty] | 64991283 | 8 | Материалы строительные | 0 |  | 1 | 1100 | Материалы, изделия и конструкции | материалы (03) |  |  |  | 0 | 1.31 | 1.31 | 0 | 0 | 0 | 0 | 0 | 0 | 5 |  |  | 1 | 18 |  | 13.5 | [10 empty] | 0 | 0 | 0 |  |  |  |  | 0 | 0 |  | [13,5 / 1,2 / 9,04] + 3% Трансп + 2% Заг.скл |  |  | 1 |  | -689035055 | 2 | 3 | 3 | 0 | 0 | 0 | 213.16 | 213.16 | 0 | 0 |  | 1 | 1 | 0 |  | 0 | 1 | 0 | 0 | 0 | 0 | 3 | 2 |  |  |  |  | 0 | 0
17 | 1 |  |  | 52 | ООО Норма-кабель от 01.10.2025г. | Зажим ответвительный RP150 | шт. | 6 | 0 | 6 | 6 | 0 | 6 | 1394.64 | 1394.64 | 0 | 0 | 0 | 0 | 0 | 0 | 0 | 0 | 0 |  | 88889161 | 232.44 | 232.44 | 0 | 0 | 0 | 0 | 0 | 0 | 0 | 232.44 | 232.44 | 0 | 0 | 0 | 0 | 0 | 0 | 0 | 0 | 0 | 1 | 1 |  |  | 1 | 1 | 1 | 1 |  |  |  |  | 3 | 1 |  |  |  | 1100 | 0 |  | 0 | 8 | 0 | 1 | 1 | 1 | 1 | 1 | 1 |  | 0 | 0 |  |  |  | 0 | 0 | 0 | 52 | 0 | 0 | 0 | 0 | 0 |  | 0 | 1394.64 | 232.44 | 0 | 0 | 0 | 0 | 0 | 0 | 0 | 0 | 0 | [13 empty] | 0 | 0 | 1 | 1 |  |  |  | 1010 | шт. | шт. | 1 | [6 empty] | 64991283 | 8 | Материалы строительные | 0 |  | 1 | 1100 | Материалы, изделия и конструкции | материалы (03) |  |  |  | 0 | 2101.2 | 232.44 | 0 | 0 | 0 | 0 | 0 | 0 | [17 empty] | 0 | 0 | 0 |  |  |  |  | 0 | 0 |  | занесена вручную |  |  | 1 |  | 1182295649 | 2 | 0 | -2 | 0 | 0 | 0 | 1394.64 | 1394.64 | 0 | 0 |  | 0 | 4 | 0 |  | 0 | 1 | 0 | 0 | 0 | 0 | [6 empty] | 0 | 0
17 | 1 |  |  | 52 | ООО Норма-кабель от 01.10.2025г. | Зажим ответвительный RP150 | шт. | 6 | 0 | 6 | 6 | 0 | 6 | 12607.55 | 12607.55 | 0 | 0 | 0 | 0 | 0 | 0 | 0 | 0 | 0 |  | 88889103 | 232.44 | 232.44 | 0 | 0 | 0 | 0 | 0 | 0 | 0 | 232.44 | 232.44 | 0 | 0 | 0 | 0 | 0 | 0 | 0 | 0 | 0 | 1 | 1 |  |  | 1 | 1 | 1 | 9.04 |  |  |  |  | 3 | 1 |  |  |  | 1100 | 0 |  | 0 | 8 | 0 | 1 | 1 | 1 | 1 | 1 | 1 |  | 0 | 0 |  |  |  | 0 | 0 | 0 | 52 | 0 | 0 | 0 | 0 | 0 |  | 0 | 12607.55 | 2101.2576 | 0 | 0 | 0 | 0 | 0 | 0 | 0 | 0 | 0 | [13 empty] | 0 | 0 | 1 | 1 |  |  |  | 1010 | шт. | шт. | 1 | [6 empty] | 64991283 | 8 | Материалы строительные | 0 |  | 1 | 1100 | Материалы, изделия и конструкции | материалы (03) |  |  |  | 0 | 232.44 | 232.44 | 0 | 0 | 0 | 0 | 0 | 0 | 5 |  |  | 1 | 18 |  | 2400 | [10 empty] | 0 | 0 | 0 |  |  |  |  | 0 | 0 |  | [2 400 / 1,2 / 9,04] + 3% Трансп + 2% Заг.скл |  |  | 1 |  | 1182295649 | 2 | 3 | 3 | 0 | 0 | 0 | 12607.55 | 12607.55 | 0 | 0 |  | 1 | 1 | 0 |  | 0 | 1 | 0 | 0 | 0 | 0 | 3 | 2 |  |  |  |  | 0 | 0
17 | 1 |  |  | 53 | ООО Норма-кабель от 01.10.2025г. | Зажим анкерный DN-70 Rpi | шт. | 0 | 0 | 0 | 0 | 0 | 0 | 0 | 0 | 0 | 0 | 0 | 0 | 0 | 0 | 0 | 0 | 0 |  | 88889161 | 1485.55 | 1485.55 | 0 | 0 | 0 | 0 | 0 | 0 | 0 | 1485.55 | 1485.55 | 0 | 0 | 0 | 0 | 0 | 0 | 0 | 0 | 0 | 1 | 1 |  |  | 1 | 1 | 1 | 1 |  |  |  |  | 3 | 1 |  |  |  | 1100 | 0 |  | 0 | 8 | 0 | 1 | 1 | 1 | 1 | 1 | 1 |  | 0 | 0 |  |  |  | 0 | 0 | 0 | 53 | 0 | 0 | 0 | 0 | 0 |  | 0 | 0 | 1485.55 | 0 | 0 | 0 | 0 | 0 | 0 | 0 | 0 | 0 | [13 empty] | 0 | 0 | 1 | 1 |  |  |  | 1010 | шт. | шт. | 1 | [6 empty] | 64991283 | 8 | Материалы строительные | 0 |  | 1 | 1100 | Материалы, изделия и конструкции | материалы (03) |  |  |  | 0 | 1485.55 | 1485.55 | 0 | 0 | 0 | 0 | 0 | 0 | 5 |  |  | 1 | 18 |  | 1696.8 | [10 empty] | 0 | 0 | 0 |  |  |  |  | 0 | 0 |  | [1 696,8 / 1,2] + 3% Трансп + 2% Заг.скл |  |  | 1 |  | 884199467 | 2 | 3 | -2 | 0 | 0 | 0 | 0 | 0 | 0 | 0 |  | 1 | 1 | 0 |  | 0 | 1 | 0 | 0 | 0 | 0 | 3 | 2 |  |  |  |  | 0 | 0
17 | 1 |  |  | 53 | ООО Норма-кабель от 01.10.2025г. | Зажим анкерный DN-70 Rpi | шт. | 0 | 0 | 0 | 0 | 0 | 0 | 0 | 0 | 0 | 0 | 0 | 0 | 0 | 0 | 0 | 0 | 0 |  | 88889103 | 1485.55 | 1485.55 | 0 | 0 | 0 | 0 | 0 | 0 | 0 | 1485.55 | 1485.55 | 0 | 0 | 0 | 0 | 0 | 0 | 0 | 0 | 0 | 1 | 1 |  |  | 1 | 1 | 1 | 1 |  |  |  |  | 3 | 1 |  |  |  | 1100 | 0 |  | 0 | 8 | 0 | 1 | 1 | 1 | 1 | 1 | 1 |  | 0 | 0 |  |  |  | 0 | 0 | 0 | 53 | 0 | 0 | 0 | 0 | 0 |  | 0 | 0 | 1485.55 | 0 | 0 | 0 | 0 | 0 | 0 | 0 | 0 | 0 | [13 empty] | 0 | 0 | 1 | 1 |  |  |  | 1010 | шт. | шт. | 1 | [6 empty] | 64991283 | 8 | Материалы строительные | 0 |  | 1 | 1100 | Материалы, изделия и конструкции | материалы (03) |  |  |  | 0 | 1485.55 | 1485.55 | 0 | 0 | 0 | 0 | 0 | 0 | 5 |  |  | 1 | 18 |  | 1696.8 | [10 empty] | 0 | 0 | 0 |  |  |  |  | 0 | 0 |  | [1 696,8 / 1,2] + 3% Трансп + 2% Заг.скл |  |  | 1 |  | 884199467 | 2 | 3 | -2 | 0 | 0 | 0 | 0 | 0 | 0 | 0 |  | 1 | 1 | 0 |  | 0 | 1 | 0 | 0 | 0 | 0 | 3 | 2 |  |  |  |  | 0 | 0
17 | 1 |  |  | 54 | ООО Норма-кабель от 31.07.2025г. | Зажим плашечный CD 35 | шт. | 0 | 0 | 0 | 0 | 0 | 0 | 0 | 0 | 0 | 0 | 0 | 0 | 0 | 0 | 0 | 0 | 0 |  | 88889161 | 169.15 | 169.15 | 0 | 0 | 0 | 0 | 0 | 0 | 0 | 169.15 | 169.15 | 0 | 0 | 0 | 0 | 0 | 0 | 0 | 0 | 0 | 1 | 1 |  |  | 1 | 1 | 1 | 1 |  |  |  |  | 3 | 1 |  |  |  | 1100 | 0 |  | 0 | 8 | 0 | 1 | 1 | 1 | 1 | 1 | 1 |  | 0 | 0 |  |  |  | 0 | 0 | 0 | 54 | 0 | 0 | 0 | 0 | 0 |  | 0 | 0 | 169.15 | 0 | 0 | 0 | 0 | 0 | 0 | 0 | 0 | 0 | [13 empty] | 0 | 0 | 1 | 1 |  |  |  | 1010 | шт. | шт. | 1 | [6 empty] | 64991283 | 8 | Материалы строительные | 0 |  | 1 | 1100 | Материалы, изделия и конструкции | материалы (03) |  |  |  | 0 | 169.15 | 169.15 | 0 | 0 | 0 | 0 | 0 | 0 | 5 |  |  | 1 | 18 |  | 193.2 | [10 empty] | 0 | 0 | 0 |  |  |  |  | 0 | 0 |  | [193,2 / 1,2] + 3% Трансп + 2% Заг.скл |  |  | 1 |  | -2127452074 | 2 | 3 | -2 | 0 | 0 | 0 | 0 | 0 | 0 | 0 |  | 1 | 1 | 0 |  | 0 | 1 | 0 | 0 | 0 | 0 | 3 | 2 |  |  |  |  | 0 | 0
17 | 1 |  |  | 54 | ООО Норма-кабель от 31.07.2025г. | Зажим плашечный CD 35 | шт. | 0 | 0 | 0 | 0 | 0 | 0 | 0 | 0 | 0 | 0 | 0 | 0 | 0 | 0 | 0 | 0 | 0 |  | 88889103 | 169.15 | 169.15 | 0 | 0 | 0 | 0 | 0 | 0 | 0 | 169.15 | 169.15 | 0 | 0 | 0 | 0 | 0 | 0 | 0 | 0 | 0 | 1 | 1 |  |  | 1 | 1 | 1 | 1 |  |  |  |  | 3 | 1 |  |  |  | 1100 | 0 |  | 0 | 8 | 0 | 1 | 1 | 1 | 1 | 1 | 1 |  | 0 | 0 |  |  |  | 0 | 0 | 0 | 54 | 0 | 0 | 0 | 0 | 0 |  | 0 | 0 | 169.15 | 0 | 0 | 0 | 0 | 0 | 0 | 0 | 0 | 0 | [13 empty] | 0 | 0 | 1 | 1 |  |  |  | 1010 | шт. | шт. | 1 | [6 empty] | 64991283 | 8 | Материалы строительные | 0 |  | 1 | 1100 | Материалы, изделия и конструкции | материалы (03) |  |  |  | 0 | 169.15 | 169.15 | 0 | 0 | 0 | 0 | 0 | 0 | 5 |  |  | 1 | 18 |  | 193.2 | [10 empty] | 0 | 0 | 0 |  |  |  |  | 0 | 0 |  | [193,2 / 1,2] + 3% Трансп + 2% Заг.скл |  |  | 1 |  | -2127452074 | 2 | 3 | -2 | 0 | 0 | 0 | 0 | 0 | 0 | 0 |  | 1 | 1 | 0 |  | 0 | 1 | 0 | 0 | 0 | 0 | 3 | 2 |  |  |  |  | 0 | 0
17 | 1 |  |  | 55 | ООО Норма-кабель от 01.10.2025г. | Крепление подкоса У52М | шт. | 1 | 0 | 1 | 1 | 0 | 1 | 156.03 | 156.03 | 0 | 0 | 0 | 0 | 0 | 0 | 0 | 0 | 0 |  | 88889161 | 156.03 | 156.03 | 0 | 0 | 0 | 0 | 0 | 0 | 0 | 156.03 | 156.03 | 0 | 0 | 0 | 0 | 0 | 0 | 0 | 0 | 0 | 1 | 1 |  |  | 1 | 1 | 1 | 1 |  |  |  |  | 3 | 1 |  |  |  | 1100 | 0 |  | 0 | 8 | 0 | 1 | 1 | 1 | 1 | 1 | 1 |  | 0 | 0 |  |  |  | 0 | 0 | 0 | 55 | 0 | 0 | 0 | 0 | 0 |  | 0 | 156.03 | 156.03 | 0 | 0 | 0 | 0 | 0 | 0 | 0 | 0 | 0 | [13 empty] | 0 | 0 | 1 | 1 |  |  |  | 1010 | шт. | шт. | 1 | [6 empty] | 64991283 | 8 | Материалы строительные | 0 |  | 1 | 1100 | Материалы, изделия и конструкции | материалы (03) |  |  |  | 0 | 1410.44 | 156.03 | 0 | 0 | 0 | 0 | 0 | 0 | [17 empty] | 0 | 0 | 0 |  |  |  |  | 0 | 0 |  | занесена вручную |  |  | 1 |  | 861239745 | 2 | 0 | -2 | 0 | 0 | 0 | 156.03 | 156.03 | 0 | 0 |  | 0 | 4 | 0 |  | 0 | 1 | 0 | 0 | 0 | 0 | [6 empty] | 0 | 0
17 | 1 |  |  | 55 | ООО Норма-кабель от 01.10.2025г. | Крепление подкоса У52М | шт. | 1 | 0 | 1 | 1 | 0 | 1 | 1410.51 | 1410.51 | 0 | 0 | 0 | 0 | 0 | 0 | 0 | 0 | 0 |  | 88889103 | 156.03 | 156.03 | 0 | 0 | 0 | 0 | 0 | 0 | 0 | 156.03 | 156.03 | 0 | 0 | 0 | 0 | 0 | 0 | 0 | 0 | 0 | 1 | 1 |  |  | 1 | 1 | 1 | 9.04 |  |  |  |  | 3 | 1 |  |  |  | 1100 | 0 |  | 0 | 8 | 0 | 1 | 1 | 1 | 1 | 1 | 1 |  | 0 | 0 |  |  |  | 0 | 0 | 0 | 55 | 0 | 0 | 0 | 0 | 0 |  | 0 | 1410.51 | 1410.5112 | 0 | 0 | 0 | 0 | 0 | 0 | 0 | 0 | 0 | [13 empty] | 0 | 0 | 1 | 1 |  |  |  | 1010 | шт. | шт. | 1 | [6 empty] | 64991283 | 8 | Материалы строительные | 0 |  | 1 | 1100 | Материалы, изделия и конструкции | материалы (03) |  |  |  | 0 | 156.03 | 156.03 | 0 | 0 | 0 | 0 | 0 | 0 | 5 |  |  | 1 | 18 |  | 1611 | [10 empty] | 0 | 0 | 0 |  |  |  |  | 0 | 0 |  | [1 611 / 1,2 / 9,04] + 3% Трансп + 2% Заг.скл |  |  | 1 |  | 861239745 | 2 | 3 | 3 | 0 | 0 | 0 | 1410.51 | 1410.51 | 0 | 0 |  | 1 | 1 | 0 |  | 0 | 1 | 0 | 0 | 0 | 0 | 3 | 2 |  |  |  |  | 0 | 0
17 | 1 |  |  | 56 | ООО Норма-кабель от 31.07.2025г. | Стяжка СТ 51 | шт. | 0 | 0 | 0 | 0 | 0 | 0 | 0 | 0 | 0 | 0 | 0 | 0 | 0 | 0 | 0 | 0 | 0 |  | 88889161 | 1198.57 | 1198.57 | 0 | 0 | 0 | 0 | 0 | 0 | 0 | 1198.57 | 1198.57 | 0 | 0 | 0 | 0 | 0 | 0 | 0 | 0 | 0 | 1 | 1 |  |  | 1 | 1 | 1 | 1 |  |  |  |  | 3 | 1 |  |  |  | 1100 | 0 |  | 0 | 8 | 0 | 1 | 1 | 1 | 1 | 1 | 1 |  | 0 | 0 |  |  |  | 0 | 0 | 0 | 56 | 0 | 0 | 0 | 0 | 0 |  | 0 | 0 | 1198.57 | 0 | 0 | 0 | 0 | 0 | 0 | 0 | 0 | 0 | [13 empty] | 0 | 0 | 1 | 1 |  |  |  | 1010 | шт. | шт. | 1 | [6 empty] | 64991283 | 8 | Материалы строительные | 0 |  | 1 | 1100 | Материалы, изделия и конструкции | материалы (03) |  |  |  | 0 | 1198.57 | 1198.57 | 0 | 0 | 0 | 0 | 0 | 0 | 5 |  |  | 1 | 18 |  | 1386 | [10 empty] | 0 | 0 | 0 |  |  |  |  | 0 | 0 |  | [1 386 / 1,2] + 3% Трансп + 0,75% Заг.скл |  |  | 1 |  | -518520103 | 2 | 3 | -2 | 0 | 0 | 0 | 0 | 0 | 0 | 0 |  | 1 | 1 | 0 |  | 0 | 1 | 0 | 0 | 0 | 0 | 3 | 0,75 |  |  |  |  | 0 | 0
17 | 1 |  |  | 56 | ООО Норма-кабель от 31.07.2025г. | Стяжка СТ 51 | шт. | 0 | 0 | 0 | 0 | 0 | 0 | 0 | 0 | 0 | 0 | 0 | 0 | 0 | 0 | 0 | 0 | 0 |  | 88889103 | 1198.57 | 1198.57 | 0 | 0 | 0 | 0 | 0 | 0 | 0 | 1198.57 | 1198.57 | 0 | 0 | 0 | 0 | 0 | 0 | 0 | 0 | 0 | 1 | 1 |  |  | 1 | 1 | 1 | 1 |  |  |  |  | 3 | 1 |  |  |  | 1100 | 0 |  | 0 | 8 | 0 | 1 | 1 | 1 | 1 | 1 | 1 |  | 0 | 0 |  |  |  | 0 | 0 | 0 | 56 | 0 | 0 | 0 | 0 | 0 |  | 0 | 0 | 1198.57 | 0 | 0 | 0 | 0 | 0 | 0 | 0 | 0 | 0 | [13 empty] | 0 | 0 | 1 | 1 |  |  |  | 1010 | шт. | шт. | 1 | [6 empty] | 64991283 | 8 | Материалы строительные | 0 |  | 1 | 1100 | Материалы, изделия и конструкции | материалы (03) |  |  |  | 0 | 1198.57 | 1198.57 | 0 | 0 | 0 | 0 | 0 | 0 | 5 |  |  | 1 | 18 |  | 1386 | [10 empty] | 0 | 0 | 0 |  |  |  |  | 0 | 0 |  | [1 386 / 1,2] + 3% Трансп + 0,75% Заг.скл |  |  | 1 |  | -518520103 | 2 | 3 | -2 | 0 | 0 | 0 | 0 | 0 | 0 | 0 |  | 1 | 1 | 0 |  | 0 | 1 | 0 | 0 | 0 | 0 | 3 | 0,75 |  |  |  |  | 0 | 0
17 | 1 |  |  | 57 | ООО Норма-кабель от 31.07.2025г. | Оголовок Огs54-56 | шт. | 0 | 0 | 0 | 0 | 0 | 0 | 0 | 0 | 0 | 0 | 0 | 0 | 0 | 0 | 0 | 0 | 0 |  | 88889161 | 4606.03 | 4606.03 | 0 | 0 | 0 | 0 | 0 | 0 | 0 | 4606.03 | 4606.03 | 0 | 0 | 0 | 0 | 0 | 0 | 0 | 0 | 0 | 1 | 1 |  |  | 1 | 1 | 1 | 1 |  |  |  |  | 3 | 1 |  |  |  | 1100 | 0 |  | 0 | 8 | 0 | 1 | 1 | 1 | 1 | 1 | 1 |  | 0 | 0 |  |  |  | 0 | 0 | 0 | 57 | 0 | 0 | 0 | 0 | 0 |  | 0 | 0 | 4606.03 | 0 | 0 | 0 | 0 | 0 | 0 | 0 | 0 | 0 | [13 empty] | 0 | 0 | 1 | 1 |  |  |  | 1010 | шт. | шт. | 1 | [6 empty] | 64991283 | 8 | Материалы строительные | 0 |  | 1 | 1100 | Материалы, изделия и конструкции | материалы (03) |  |  |  | 0 | 4606.03 | 4606.03 | 0 | 0 | 0 | 0 | 0 | 0 | 5 |  |  | 1 | 18 |  | 5326.3 | [10 empty] | 0 | 0 | 0 |  |  |  |  | 0 | 0 |  | [5 326,3 / 1,2] + 3% Трансп + 0,75% Заг.скл |  |  | 1 |  | -1456617754 | 2 | 3 | -2 | 0 | 0 | 0 | 0 | 0 | 0 | 0 |  | 1 | 1 | 0 |  | 0 | 1 | 0 | 0 | 0 | 0 | 3 | 0,75 |  |  |  |  | 0 | 0
17 | 1 |  |  | 57 | ООО Норма-кабель от 31.07.2025г. | Оголовок Огs54-56 | шт. | 0 | 0 | 0 | 0 | 0 | 0 | 0 | 0 | 0 | 0 | 0 | 0 | 0 | 0 | 0 | 0 | 0 |  | 88889103 | 4606.03 | 4606.03 | 0 | 0 | 0 | 0 | 0 | 0 | 0 | 4606.03 | 4606.03 | 0 | 0 | 0 | 0 | 0 | 0 | 0 | 0 | 0 | 1 | 1 |  |  | 1 | 1 | 1 | 1 |  |  |  |  | 3 | 1 |  |  |  | 1100 | 0 |  | 0 | 8 | 0 | 1 | 1 | 1 | 1 | 1 | 1 |  | 0 | 0 |  |  |  | 0 | 0 | 0 | 57 | 0 | 0 | 0 | 0 | 0 |  | 0 | 0 | 4606.03 | 0 | 0 | 0 | 0 | 0 | 0 | 0 | 0 | 0 | [13 empty] | 0 | 0 | 1 | 1 |  |  |  | 1010 | шт. | шт. | 1 | [6 empty] | 64991283 | 8 | Материалы строительные | 0 |  | 1 | 1100 | Материалы, изделия и конструкции | материалы (03) |  |  |  | 0 | 4606.03 | 4606.03 | 0 | 0 | 0 | 0 | 0 | 0 | 5 |  |  | 1 | 18 |  | 5326.3 | [10 empty] | 0 | 0 | 0 |  |  |  |  | 0 | 0 |  | [5 326,3 / 1,2] + 3% Трансп + 0,75% Заг.скл |  |  | 1 |  | -1456617754 | 2 | 3 | -2 | 0 | 0 | 0 | 0 | 0 | 0 | 0 |  | 1 | 1 | 0 |  | 0 | 1 | 0 | 0 | 0 | 0 | 3 | 0,75 |  |  |  |  | 0 | 0
17 | 1 |  |  | 58 | ООО Норма-кабель от 01.10.2025г. | Изолятор ЛК 70/20-И-3 ГС (Примен. SML 70/20L) | шт. | 6 | 0 | 6 | 6 | 0 | 6 | 543.48 | 543.48 | 0 | 0 | 0 | 0 | 0 | 0 | 0 | 0 | 0 |  | 88889161 | 90.58 | 90.58 | 0 | 0 | 0 | 0 | 0 | 0 | 0 | 90.58 | 90.58 | 0 | 0 | 0 | 0 | 0 | 0 | 0 | 0 | 0 | 1 | 1 |  |  | 1 | 1 | 1 | 1 |  |  |  |  | 3 | 1 |  |  |  | 1100 | 0 |  | 0 | 8 | 0 | 1 | 1 | 1 | 1 | 1 | 1 |  | 0 | 0 |  |  |  | 0 | 0 | 0 | 58 | 0 | 0 | 0 | 0 | 0 |  | 0 | 543.48 | 90.58 | 0 | 0 | 0 | 0 | 0 | 0 | 0 | 0 | 0 | [13 empty] | 0 | 0 | 1 | 1 |  |  |  | 1010 | шт. | шт. | 1 | [6 empty] | 64991283 | 8 | Материалы строительные | 0 |  | 1 | 1100 | Материалы, изделия и конструкции | материалы (03) |  |  |  | 0 | 818.76 | 90.58 | 0 | 0 | 0 | 0 | 0 | 0 | [17 empty] | 0 | 0 | 0 |  |  |  |  | 0 | 0 |  | занесена вручную |  |  | 1 |  | 1661504942 | 2 | 0 | -2 | 0 | 0 | 0 | 543.48 | 543.48 | 0 | 0 |  | 0 | 4 | 0 |  | 0 | 1 | 0 | 0 | 0 | 0 | [6 empty] | 0 | 0
17 | 1 |  |  | 58 | ООО Норма-кабель от 01.10.2025г. | Изолятор ЛК 70/20-И-3 ГС (Примен. SML 70/20L) | шт. | 6 | 0 | 6 | 6 | 0 | 6 | 4913.06 | 4913.06 | 0 | 0 | 0 | 0 | 0 | 0 | 0 | 0 | 0 |  | 88889103 | 90.58 | 90.58 | 0 | 0 | 0 | 0 | 0 | 0 | 0 | 90.58 | 90.58 | 0 | 0 | 0 | 0 | 0 | 0 | 0 | 0 | 0 | 1 | 1 |  |  | 1 | 1 | 1 | 9.04 |  |  |  |  | 3 | 1 |  |  |  | 1100 | 0 |  | 0 | 8 | 0 | 1 | 1 | 1 | 1 | 1 | 1 |  | 0 | 0 |  |  |  | 0 | 0 | 0 | 58 | 0 | 0 | 0 | 0 | 0 |  | 0 | 4913.06 | 818.8432 | 0 | 0 | 0 | 0 | 0 | 0 | 0 | 0 | 0 | [13 empty] | 0 | 0 | 1 | 1 |  |  |  | 1010 | шт. | шт. | 1 | [6 empty] | 64991283 | 8 | Материалы строительные | 0 |  | 1 | 1100 | Материалы, изделия и конструкции | материалы (03) |  |  |  | 0 | 90.58 | 90.58 | 0 | 0 | 0 | 0 | 0 | 0 | 5 |  |  | 1 | 18 |  | 935.2 | [10 empty] | 0 | 0 | 0 |  |  |  |  | 0 | 0 |  | [935,2 / 1,2 / 9,04] + 3% Трансп + 2% Заг.скл |  |  | 1 |  | 1661504942 | 2 | 3 | 3 | 0 | 0 | 0 | 4913.06 | 4913.06 | 0 | 0 |  | 1 | 1 | 0 |  | 0 | 1 | 0 | 0 | 0 | 0 | 3 | 2 |  |  |  |  | 0 | 0
17 | 1 |  |  | 59 | 111-3165 | Лента крепления шириной 20 мм, толщиной 0,7 мм, длиной 50 м из нержавеющей стали (в пластмасовой коробке с кабельной бухтой) F207 (СИП) | шт. | 0.3 | 0 | 0.3 | 0.3 | 0 | 0.3 | 70.57 | 70.57 | 0 | 0 | 0 | 0 | 0 | 0 | 0.04 | 0 | 0 |  | 88889161 | 235.22 | 235.22 | 0 | 0 | 0 | 0 | 0 | 0 | 0.13 | 235.22 | 235.22 | 0 | 0 | 0 | 0 | 0 | 0 | 0.13 | 0 | 0 | 1 | 1 |  |  | 1 | 1 | 1 | 1 |  |  |  |  | 3 | 1 | ТССЦ Московской обл., 111-3165, приказ Минстроя России №675/пр от 28.02.2017 № 254/пр |  |  | 500001 | 0 |  | 0 | 8 | 0 | 1 | 1 | 1 | 1 | 1 | 1 |  | 0 | 0 |  |  |  | 0 | 0 | 0 | 59 | 0 | 0 | 0 | 0 | 0 |  | 0 | 70.57 | 235.22 | 0 | 0 | 0 | 0 | 0 | 0 | 0.13 | 0 | 0 | [13 empty] | 0 | 0 | 1 | 1 |  |  |  | 1010 | шт. | шт. | 1 | [6 empty] | 64991688 | 8 | Материалы строительные | 0 |  | 1 | 500001 | Материалы и конструкции ( строительные ) по ценникам и каталогом | ФССЦст |  |  |  | 0 | 235.22 | 235.22 | 0 | 0 | 0 | 0 | 0 | 0 | [17 empty] | 0 | 0 | 0 |  |  |  |  | 0 | 0 |  |  |  |  | 1 |  | -1660160253 | 2 | 1 | -2 | 0 | 0 | 0 | 70.57 | 70.57 | 0 | 0 |  | 0 | 3 | 0 |  | 0 | 1 | 0 | 0 | 0 | 0 | [6 empty] | 0 | 0
17 | 1 |  |  | 59 | 111-3165 | Лента крепления шириной 20 мм, толщиной 0,7 мм, длиной 50 м из нержавеющей стали (в пластмасовой коробке с кабельной бухтой) F207 (СИП) | шт. | 0.3 | 0 | 0.3 | 0.3 | 0 | 0.3 | 1357.69 | 1357.69 | 0 | 0 | 0 | 0 | 0 | 0 | 0.04 | 0 | 0 |  | 88889103 | 235.22 | 235.22 | 0 | 0 | 0 | 0 | 0 | 0 | 0.13 | 235.22 | 235.22 | 0 | 0 | 0 | 0 | 0 | 0 | 0.13 | 0 | 0 | 1 | 1 |  |  | 1 | 1 | 1 | 19.24 |  |  |  |  | 3 | 1 | ТССЦ Московской обл., 111-3165, приказ Минстроя России №675/пр от 28.02.2017 № 254/пр |  |  | 500001 | 0 | 111-3165 | 1 | 8 | 0 | 1 | 1 | 1 | 1 | 1 | 1 |  | 0 | 0 |  |  |  | 0 | 0 | 0 | 59 | 0 | 0 | 0 | 0 | 0 |  | 0 | 1357.69 | 4525.6328 | 0 | 0 | 0 | 0 | 0 | 0 | 0.13 | 0 | 0 | [13 empty] | 0 | 0 | 1 | 1 |  |  |  | 1010 | шт. | шт. | 1 | [6 empty] | 64991688 | 8 | Материалы строительные | 0 |  | 1 | 500001 | Материалы и конструкции ( строительные ) по ценникам и каталогом | ФССЦст |  |  |  | 0 | 235.22 | 235.22 | 0 | 0 | 0 | 0 | 0 | 0 | [17 empty] | 0 | 0 | 0 |  |  |  |  | 0 | 0 |  |  |  |  | 1 |  | -1660160253 | 2 | 1 | 2 | 0 | 0 | 0 | 1357.69 | 1357.69 | 0 | 0 |  | 0 | 3 | 0 |  | 0 | 1 | 0 | 0 | 0 | 0 | [6 empty] | 0 | 0
17 | 1 |  |  | 60 | 509-1716 | Зажим соединительный плашечный ПС-2-1 | шт. | 13 | 0 | 13 | 13 | 0 | 13 | 166.01 | 166.01 | 0 | 0 | 0 | 0 | 0 | 0 | 0.26 | 0 | 0 |  | 88889161 | 12.77 | 12.77 | 0 | 0 | 0 | 0 | 0 | 0 | 0.02 | 12.77 | 12.77 | 0 | 0 | 0 | 0 | 0 | 0 | 0.02 | 0 | 0 | 1 | 1 |  |  | 1 | 1 | 1 | 1 |  |  |  |  | 3 | 2 | ТССЦ Московской обл., 509-1716, приказ Минстроя России №675/пр от 28.02.2017 № 258/пр |  |  | 500002 | 0 |  | 0 | 12 | 0 | 1 | 1 | 1 | 1 | 1 | 1 |  | 0 | 0 |  |  |  | 0 | 0 | 0 | 60 | 0 | 0 | 0 | 0 | 0 |  | 0 | 166.01 | 12.77 | 0 | 0 | 0 | 0 | 0 | 0 | 0.02 | 0 | 0 | [13 empty] | 0 | 0 | 1 | 1 |  |  |  | 1010 | шт. | шт. | 1 | [6 empty] | 64991689 | 12 | Материалы монтажные | 0 |  | 2 | 500002 | Материалы и конструкции ( монтажные ) по ценникам и каталогам | ФССЦм |  |  |  | 0 | 12.77 | 12.77 | 0 | 0 | 0 | 0 | 0 | 0 | [17 empty] | 0 | 0 | 0 |  |  |  |  | 0 | 0 |  |  |  |  | 1 |  | -1150383266 | 2 | 1 | -2 | 0 | 0 | 0 | 166.01 | 0 | 166.01 | 0 |  | 0 | 3 | 0 |  | 0 | 1 | 0 | 0 | 0 | 0 | [6 empty] | 0 | 0
17 | 1 |  |  | 60 | 509-1716 | Зажим соединительный плашечный ПС-2-1 | шт. | 13 | 0 | 13 | 13 | 0 | 13 | 1261.68 | 1261.68 | 0 | 0 | 0 | 0 | 0 | 0 | 0.26 | 0 | 0 |  | 88889103 | 12.77 | 12.77 | 0 | 0 | 0 | 0 | 0 | 0 | 0.02 | 12.77 | 12.77 | 0 | 0 | 0 | 0 | 0 | 0 | 0.02 | 0 | 0 | 1 | 1 |  |  | 1 | 1 | 1 | 7.6 |  |  |  |  | 3 | 2 | ТССЦ Московской обл., 509-1716, приказ Минстроя России №675/пр от 28.02.2017 № 258/пр |  |  | 500002 | 0 | 509-1716 | 1 | 12 | 0 | 1 | 1 | 1 | 1 | 1 | 1 |  | 0 | 0 |  |  |  | 0 | 0 | 0 | 60 | 0 | 0 | 0 | 0 | 0 |  | 0 | 1261.68 | 97.052 | 0 | 0 | 0 | 0 | 0 | 0 | 0.02 | 0 | 0 | [13 empty] | 0 | 0 | 1 | 1 |  |  |  | 1010 | шт. | шт. | 1 | [6 empty] | 64991689 | 12 | Материалы монтажные | 0 |  | 2 | 500002 | Материалы и конструкции ( монтажные ) по ценникам и каталогам | ФССЦм |  |  |  | 0 | 12.77 | 12.77 | 0 | 0 | 0 | 0 | 0 | 0 | [17 empty] | 0 | 0 | 0 |  |  |  |  | 0 | 0 |  |  |  |  | 1 |  | -1150383266 | 2 | 1 | 2 | 0 | 0 | 0 | 1261.68 | 0 | 1261.68 | 0 |  | 0 | 3 | 0 |  | 0 | 1 | 0 | 0 | 0 | 0 | [6 empty] | 0 | 0
17 | 1 |  |  | 61 | 509-5944 | Зажим аппаратный прессуемый А1А-70-2 | 100 шт. | 0 | 0 | 0 | 0 | 0 | 0 | 0 | 0 | 0 | 0 | 0 | 0 | 0 | 0 | 0 | 0 | 0 |  | 88889161 | 1733 | 1733 | 0 | 0 | 0 | 0 | 0 | 0 | 0.37 | 1733 | 1733 | 0 | 0 | 0 | 0 | 0 | 0 | 0.37 | 0 | 0 | 1 | 1 |  |  | 1 | 1 | 1 | 1 |  |  |  |  | 3 | 2 | ТССЦ Московской обл., 509-5944, приказ Минстроя России №675/пр от 28.02.2017 № 258/пр |  |  | 500002 | 0 |  | 0 | 12 | 0 | 1 | 1 | 1 | 1 | 1 | 1 |  | 0 | 0 |  |  |  | 0 | 0 | 0 | 61 | 0 | 0 | 0 | 0 | 0 |  | 0 | 0 | 1733 | 0 | 0 | 0 | 0 | 0 | 0 | 0.37 | 0 | 0 | [13 empty] | 0 | 0 | 1 | 1 |  |  |  | 1010 | 100 шт. | 100 шт. | 100 | [6 empty] | 64991689 | 12 | Материалы монтажные | 0 |  | 2 | 500002 | Материалы и конструкции ( монтажные ) по ценникам и каталогам | ФССЦм |  |  |  | 2097152 | 1733 | 1733 | 0 | 0 | 0 | 0 | 0 | 0 | [17 empty] | 0 | 0 | 0 |  |  |  |  | 0 | 0 |  |  |  |  | 1 |  | -14166473 | 2 | 1 | -2 | 0 | 0 | 0 | 0 | 0 | 0 | 0 |  | 0 | 3 | 0 |  | 0 | 1 | 0 | 0 | 0 | 0 | [6 empty] | 0 | 0
17 | 1 |  |  | 61 | 509-5944 | Зажим аппаратный прессуемый А1А-70-2 | 100 шт. | 0 | 0 | 0 | 0 | 0 | 0 | 0 | 0 | 0 | 0 | 0 | 0 | 0 | 0 | 0 | 0 | 0 |  | 88889103 | 1733 | 1733 | 0 | 0 | 0 | 0 | 0 | 0 | 0.37 | 1733 | 1733 | 0 | 0 | 0 | 0 | 0 | 0 | 0.37 | 0 | 0 | 1 | 1 |  |  | 1 | 1 | 1 | 7.29 |  |  |  |  | 3 | 2 | ТССЦ Московской обл., 509-5944, приказ Минстроя России №675/пр от 28.02.2017 № 258/пр |  |  | 500002 | 0 | 509-5944 | 1 | 12 | 0 | 1 | 1 | 1 | 1 | 1 | 1 |  | 0 | 0 |  |  |  | 0 | 0 | 0 | 61 | 0 | 0 | 0 | 0 | 0 |  | 0 | 0 | 12633.57 | 0 | 0 | 0 | 0 | 0 | 0 | 0.37 | 0 | 0 | [13 empty] | 0 | 0 | 1 | 1 |  |  |  | 1010 | 100 шт. | 100 шт. | 100 | [6 empty] | 64991689 | 12 | Материалы монтажные | 0 |  | 2 | 500002 | Материалы и конструкции ( монтажные ) по ценникам и каталогам | ФССЦм |  |  |  | 2097152 | 1733 | 1733 | 0 | 0 | 0 | 0 | 0 | 0 | [17 empty] | 0 | 0 | 0 |  |  |  |  | 0 | 0 |  |  |  |  | 1 |  | -14166473 | 2 | 1 | 2 | 0 | 0 | 0 | 0 | 0 | 0 | 0 |  | 0 | 3 | 0 |  | 0 | 1 | 0 | 0 | 0 | 0 | [6 empty] | 0 | 0
17 | 1 |  |  | 62 | 509-5945 | Зажим аппаратный прессуемый А1А-95-2 | 100 шт. | 0.06 | 0 | 0.06 | 0.06 | 0 | 0.06 | 112.8 | 112.8 | 0 | 0 | 0 | 0 | 0 | 0 | 0.04 | 0 | 0 |  | 88889161 | 1880 | 1880 | 0 | 0 | 0 | 0 | 0 | 0 | 0.67 | 1880 | 1880 | 0 | 0 | 0 | 0 | 0 | 0 | 0.67 | 0 | 0 | 1 | 1 |  |  | 1 | 1 | 1 | 1 |  |  |  |  | 3 | 2 | ТССЦ Московской обл., 509-5945, приказ Минстроя России №675/пр от 28.02.2017 № 258/пр |  |  | 500002 | 0 |  | 0 | 12 | 0 | 1 | 1 | 1 | 1 | 1 | 1 |  | 0 | 0 |  |  |  | 0 | 0 | 0 | 62 | 0 | 0 | 0 | 0 | 0 |  | 0 | 112.8 | 1880 | 0 | 0 | 0 | 0 | 0 | 0 | 0.67 | 0 | 0 | [13 empty] | 0 | 0 | 1 | 1 |  |  |  | 1010 | 100 шт. | 100 шт. | 100 | [6 empty] | 64991689 | 12 | Материалы монтажные | 0 |  | 2 | 500002 | Материалы и конструкции ( монтажные ) по ценникам и каталогам | ФССЦм |  |  |  | 0 | 1880 | 1880 | 0 | 0 | 0 | 0 | 0 | 0 | [17 empty] | 0 | 0 | 0 |  |  |  |  | 0 | 0 |  |  |  |  | 1 |  | 1843302050 | 2 | 1 | -2 | 0 | 0 | 0 | 112.8 | 0 | 112.8 | 0 |  | 0 | 3 | 0 |  | 0 | 1 | 0 | 0 | 0 | 0 | [6 empty] | 0 | 0
17 | 1 |  |  | 62 | 509-5945 | Зажим аппаратный прессуемый А1А-95-2 | 100 шт. | 0.06 | 0 | 0.06 | 0.06 | 0 | 0.06 | 785.09 | 785.09 | 0 | 0 | 0 | 0 | 0 | 0 | 0.04 | 0 | 0 |  | 88889103 | 1880 | 1880 | 0 | 0 | 0 | 0 | 0 | 0 | 0.67 | 1880 | 1880 | 0 | 0 | 0 | 0 | 0 | 0 | 0.67 | 0 | 0 | 1 | 1 |  |  | 1 | 1 | 1 | 6.96 |  |  |  |  | 3 | 2 | ТССЦ Московской обл., 509-5945, приказ Минстроя России №675/пр от 28.02.2017 № 258/пр |  |  | 500002 | 0 | 509-5945 | 1 | 12 | 0 | 1 | 1 | 1 | 1 | 1 | 1 |  | 0 | 0 |  |  |  | 0 | 0 | 0 | 62 | 0 | 0 | 0 | 0 | 0 |  | 0 | 785.09 | 13084.8 | 0 | 0 | 0 | 0 | 0 | 0 | 0.67 | 0 | 0 | [13 empty] | 0 | 0 | 1 | 1 |  |  |  | 1010 | 100 шт. | 100 шт. | 100 | [6 empty] | 64991689 | 12 | Материалы монтажные | 0 |  | 2 | 500002 | Материалы и конструкции ( монтажные ) по ценникам и каталогам | ФССЦм |  |  |  | 0 | 1880 | 1880 | 0 | 0 | 0 | 0 | 0 | 0 | [17 empty] | 0 | 0 | 0 |  |  |  |  | 0 | 0 |  |  |  |  | 1 |  | 1843302050 | 2 | 1 | 2 | 0 | 0 | 0 | 785.09 | 0 | 785.09 | 0 |  | 0 | 3 | 0 |  | 0 | 1 | 0 | 0 | 0 | 0 | [6 empty] | 0 | 0
17 | 1 |  |  | 63 | 509-5953 | Зажим аппаратный прессуемый А2А-95-2 | 100 шт. | 0.18 | 0 | 0.18 | 0.18 | 0 | 0.18 | 396.54 | 396.54 | 0 | 0 | 0 | 0 | 0 | 0 | 0.15 | 0 | 0 |  | 88889161 | 2203 | 2203 | 0 | 0 | 0 | 0 | 0 | 0 | 0.84 | 2203 | 2203 | 0 | 0 | 0 | 0 | 0 | 0 | 0.84 | 0 | 0 | 1 | 1 |  |  | 1 | 1 | 1 | 1 |  |  |  |  | 3 | 2 | ТССЦ Московской обл., 509-5953, приказ Минстроя России №675/пр от 28.02.2017 № 258/пр |  |  | 500002 | 0 |  | 0 | 12 | 0 | 1 | 1 | 1 | 1 | 1 | 1 |  | 0 | 0 |  |  |  | 0 | 0 | 0 | 63 | 0 | 0 | 0 | 0 | 0 |  | 0 | 396.54 | 2203 | 0 | 0 | 0 | 0 | 0 | 0 | 0.84 | 0 | 0 | [13 empty] | 0 | 0 | 1 | 1 |  |  |  | 1010 | 100 шт. | 100 шт. | 100 | [6 empty] | 64991689 | 12 | Материалы монтажные | 0 |  | 2 | 500002 | Материалы и конструкции ( монтажные ) по ценникам и каталогам | ФССЦм |  |  |  | 0 | 2203 | 2203 | 0 | 0 | 0 | 0 | 0 | 0 | [17 empty] | 0 | 0 | 0 |  |  |  |  | 0 | 0 |  |  |  |  | 1 |  | 190088632 | 2 | 1 | -2 | 0 | 0 | 0 | 396.54 | 0 | 396.54 | 0 |  | 0 | 3 | 0 |  | 0 | 1 | 0 | 0 | 0 | 0 | [6 empty] | 0 | 0
17 | 1 |  |  | 63 | 509-5953 | Зажим аппаратный прессуемый А2А-95-2 | 100 шт. | 0.18 | 0 | 0.18 | 0.18 | 0 | 0.18 | 2692.51 | 2692.51 | 0 | 0 | 0 | 0 | 0 | 0 | 0.15 | 0 | 0 |  | 88889103 | 2203 | 2203 | 0 | 0 | 0 | 0 | 0 | 0 | 0.84 | 2203 | 2203 | 0 | 0 | 0 | 0 | 0 | 0 | 0.84 | 0 | 0 | 1 | 1 |  |  | 1 | 1 | 1 | 6.79 |  |  |  |  | 3 | 2 | ТССЦ Московской обл., 509-5953, приказ Минстроя России №675/пр от 28.02.2017 № 258/пр |  |  | 500002 | 0 | 509-5953 | 1 | 12 | 0 | 1 | 1 | 1 | 1 | 1 | 1 |  | 0 | 0 |  |  |  | 0 | 0 | 0 | 63 | 0 | 0 | 0 | 0 | 0 |  | 0 | 2692.51 | 14958.37 | 0 | 0 | 0 | 0 | 0 | 0 | 0.84 | 0 | 0 | [13 empty] | 0 | 0 | 1 | 1 |  |  |  | 1010 | 100 шт. | 100 шт. | 100 | [6 empty] | 64991689 | 12 | Материалы монтажные | 0 |  | 2 | 500002 | Материалы и конструкции ( монтажные ) по ценникам и каталогам | ФССЦм |  |  |  | 0 | 2203 | 2203 | 0 | 0 | 0 | 0 | 0 | 0 | [17 empty] | 0 | 0 | 0 |  |  |  |  | 0 | 0 |  |  |  |  | 1 |  | 190088632 | 2 | 1 | 2 | 0 | 0 | 0 | 2692.51 | 0 | 2692.51 | 0 |  | 0 | 3 | 0 |  | 0 | 1 | 0 | 0 | 0 | 0 | [6 empty] | 0 | 0
51 | 1 | 4 | 243 |  | Новый раздел | Материал не учтенный ценником | 0 | [6 empty] | 35153.23 | 35153.23 | 0 | 0 | 0 | 0 | 0 | 0 | 4.81 | 0 | 0 |  |  | 35153.23 | 35153.23 | 0 | 0 | 0 | 0 | 0 | 0 | 4.81 | 0 | 0 |  |  | 0 | 0 | 0 | 35153.23 | 34477.88 | 675.35 | 0 | 35153.23 | 35153.23 | 0 | 35153.23 | 0 | 0 | 0 | 0 | 0 | [19 empty] | 0 | 0 | 0 | 35153.23 | 34477.88 | 675.35 | 0 | 35153.23 | 35153.23 | 0 | 35153.23 | 0 | 0 | 0 | 0 | 0 | [19 empty] | 220208.92 | 220208.92 | 0 | 0 | 0 | 0 | 0 | 0 | 4.81 | 0 | 0 |  |  | 220208.92 | 220208.92 | 0 | 0 | 0 | 0 | 0 | 0 | 4.81 | 0 | 0 |  |  | 0 | 0 | 0 | 220208.92 | 215469.64 | 4739.28 | 0 | 220208.92 | 220208.92 | 0 | 220208.92 | 0 | 0 | 0 | 0 | 0 | [19 empty] | 0 | 0 | 0 | 220208.92 | 215469.64 | 4739.28 | 0 | 220208.92 | 220208.92 | 0 | 220208.92 | 0 | 0 | 0 | 0 | 0 | [18 empty] | 0
50 | 0 | 0 | 1 | 201 | 35153.23 | ПЗ | Прямые затраты |  |  | 201 | 1 | 3 |  | 2 | 220208.92 | [6 empty] | 35153.23 | 1 | 35153.23 | 220208.92 | 1 | 220208.92
50 | 0 | 0 | 1 | 202 | 35153.23 | СтМатОб | Стоимость материальных ресурсов (всего) |  |  | 202 | 2 | 3 |  | 2 | 220208.92 | [6 empty] | 35153.23 | 1 | 35153.23 | 220208.92 | 1 | 220208.92
50 | 0 | 0 | 1 | 222 | 0 | СтМатОбЗак | Стоимость материалов и оборудования заказчика |  |  | 222 | 3 | 3 |  | 2 | 0 | [6 empty] | 0 | 1 | 0 | 0 | 1 | 0
50 | 0 | 0 | 1 | 225 | 35153.23 | СтМатОбПод | Стоимость материалов и оборудования подрядчика |  |  | 225 | 4 | 3 |  | 2 | 220208.92 | [6 empty] | 35153.23 | 1 | 35153.23 | 220208.92 | 1 | 220208.92
50 | 0 | 0 | 1 | 226 | 35153.23 | СтМат | Стоимость материалов (всего) |  |  | 226 | 5 | 3 |  | 2 | 220208.92 | [6 empty] | 35153.23 | 1 | 35153.23 | 220208.92 | 1 | 220208.92
50 | 0 | 0 | 1 | 227 | 0 | СтМатЗак | Стоимость материалов заказчика |  |  | 227 | 6 | 3 |  | 2 | 0 | [6 empty] | 0 | 1 | 0 | 0 | 1 | 0
50 | 0 | 0 | 1 | 228 | 35153.23 | СтМатПод | Стоимость материалов подрядчика |  |  | 228 | 7 | 3 |  | 2 | 220208.92 | [6 empty] | 35153.23 | 1 | 35153.23 | 220208.92 | 1 | 220208.92
50 | 0 | 0 | 1 | 216 | 0 | Оборуд | Стоимость оборудования (всего) |  |  | 216 | 8 | 3 |  | 2 | 0 | [6 empty] | 0 | 1 | 0 | 0 | 1 | 0
50 | 0 | 0 | 1 | 223 | 0 | ОборудЗак | Стоимость оборудования заказчика |  |  | 223 | 9 | 3 |  | 2 | 0 | [6 empty] | 0 | 1 | 0 | 0 | 1 | 0
50 | 0 | 0 | 1 | 229 | 0 | ОборудПод | Стоимость оборудования подрядчика |  |  | 229 | 10 | 3 |  | 2 | 0 | [6 empty] | 0 | 1 | 0 | 0 | 1 | 0
50 | 0 | 0 | 1 | 203 | 0 | ЭММ | Эксплуатация машин |  |  | 203 | 11 | 3 |  | 2 | 0 | [6 empty] | 0 | 1 | 0 | 0 | 1 | 0
50 | 0 | 0 | 1 | 231 | 0 | ЭММсНРиСП | Эксплуатация машин по ТСН-2001.16 |  |  | 231 | 12 | 3 |  | 2 | 0 | [6 empty] | 0 | 1 | 0 | 0 | 1 | 0
50 | 0 | 0 | 1 | 204 | 0 | ЗПМ | ЗП машинистов |  |  | 204 | 13 | 3 |  | 2 | 0 | [6 empty] | 0 | 1 | 0 | 0 | 1 | 0
50 | 0 | 0 | 1 | 205 | 0 | ОЗП | Основная ЗП рабочих |  |  | 205 | 14 | 3 |  | 2 | 0 | [6 empty] | 0 | 1 | 0 | 0 | 1 | 0
50 | 0 | 0 | 1 | 232 | 0 | ОЗПсНРиСП | Основная ЗП рабочих по ТСН-2001.16 |  |  | 232 | 15 | 3 |  | 2 | 0 | [6 empty] | 0 | 1 | 0 | 0 | 1 | 0
50 | 0 | 0 | 1 | 214 | 34477.88 | Строит | Строительные работы с НР и СП |  |  | 214 | 16 | 3 |  | 2 | 215469.64 | [6 empty] | 34477.88 | 1 | 34477.88 | 215469.64 | 1 | 215469.64
50 | 0 | 0 | 1 | 215 | 675.35 | Монтаж | Монтажные работы с НР и СП |  |  | 215 | 17 | 3 |  | 2 | 4739.28 | [6 empty] | 675.35 | 1 | 675.35 | 4739.28 | 1 | 4739.28
50 | 0 | 0 | 1 | 217 | 0 | Прочие | Прочие работы с НР и СП |  |  | 217 | 18 | 3 |  | 2 | 0 | [6 empty] | 0 | 1 | 0 | 0 | 1 | 0
50 | 0 | 0 | 1 | 230 | 0 | ПрочиеЗатр | Прочие затраты по ТСН-2001.16 |  |  | 230 | 19 | 3 |  | 2 | 0 | [6 empty] | 0 | 1 | 0 | 0 | 1 | 0
50 | 0 | 0 | 1 | 206 | 0 | ВозврМат | Возврат материалов |  |  | 206 | 20 | 3 |  | 2 | 0 | [6 empty] | 0 | 1 | 0 | 0 | 1 | 0
50 | 0 | 0 | 1 | 207 | 0 | ТрудСтр | Трудозатраты строителей |  |  | 207 | 21 | 3 |  | -1 | 0 | [6 empty] | 0 | 1 | 0 | 0 | 1 | 0
50 | 0 | 0 | 1 | 208 | 0 | ТрудМаш | Трудозатраты машинистов |  |  | 208 | 22 | 3 |  | -1 | 0 | [6 empty] | 0 | 1 | 0 | 0 | 1 | 0
50 | 0 | 0 | 1 | 209 | 4.81 | ТранспМат | Транспорт материалов |  |  | 209 | 23 | 3 |  | 2 | 4.81 | [6 empty] | 4.81 | 1 | 4.81 | 4.81 | 1 | 4.81
50 | 0 | 0 | 1 | 233 | 0 | Перевозка | Перевозка грузов |  |  | 233 | 24 | 3 |  | 2 | 0 | [6 empty] | 0 | 1 | 0 | 0 | 1 | 0
50 | 0 | 0 | 1 | 210 | 0 | НР | Накладные расходы |  |  | 210 | 25 | 3 |  | 2 | 0 | [6 empty] | 0 | 1 | 0 | 0 | 1 | 0
50 | 0 | 0 | 1 | 211 | 0 | СмПриб | Сметная прибыль |  |  | 211 | 26 | 3 |  | 2 | 0 | [6 empty] | 0 | 1 | 0 | 0 | 1 | 0
50 | 0 | 0 | 1 | 224 | 35153.23 | Всего | Всего с НР и СП |  |  | 224 | 27 | 3 |  | 2 | 220208.92 | [6 empty] | 35153.23 | 1 | 35153.23 | 220208.92 | 1 | 220208.92
51 | 1 | 3 | 20 |  | Новая локальная смета | Строительство ВЛЗ | 0 | [6 empty] | 72292.51 | 69305.52 | 2082.96 | 194.19 | 904.03 | 0 | 97.6453 | 16.0442 | 8.83 | 1109.93 | 628.21 | [15 empty] | 0 | 32901.33 | 0 | 74030.65 | 38821.81 | 2307.51 | 0 | 69305.52 | 36404.19 | 0 | 36404.19 | 32901.33 | 0 | 0 | 0 | 0 | [54 empty] | 518464.17 | 450774.04 | 25182.78 | 9131.03 | 42507.35 | 0 | 97.6453 | 16.0442 | 8.83 | 52188.91 | 29538.91 | [15 empty] | 0 | 219122.86 | 0 | 600191.99 | 334505.91 | 46563.22 | 0 | 450774.04 | 231651.18 | 0 | 231651.18 | 219122.86 | 0 | 0 | 0 | 0 | [53 empty] | 0
50 | 0 | 0 | 1 | 201 | 72292.51 | ПЗ | Прямые затраты |  |  | 201 | 1 | 3 |  | 2 | 518464.17 | [6 empty] | 72292.51 | 1 | 72292.51 | 518464.17 | 1 | 518464.17
50 | 0 | 0 | 1 | 202 | 69305.52 | СтМатОб | Стоимость материальных ресурсов (всего) |  |  | 202 | 2 | 3 |  | 2 | 450774.04 | [6 empty] | 69305.52 | 1 | 69305.52 | 450774.04 | 1 | 450774.04
50 | 0 | 0 | 1 | 222 | 0 | СтМатОбЗак | Стоимость материалов и оборудования заказчика |  |  | 222 | 3 | 3 |  | 2 | 0 | [6 empty] | 0 | 1 | 0 | 0 | 1 | 0
50 | 0 | 0 | 1 | 225 | 69305.52 | СтМатОбПод | Стоимость материалов и оборудования подрядчика |  |  | 225 | 4 | 3 |  | 2 | 450774.04 | [6 empty] | 69305.52 | 1 | 69305.52 | 450774.04 | 1 | 450774.04
50 | 0 | 0 | 1 | 226 | 36404.19 | СтМат | Стоимость материалов (всего) |  |  | 226 | 5 | 3 |  | 2 | 231651.18 | [6 empty] | 36404.19 | 1 | 36404.19 | 231651.18 | 1 | 231651.18
50 | 0 | 0 | 1 | 227 | 0 | СтМатЗак | Стоимость материалов заказчика |  |  | 227 | 6 | 3 |  | 2 | 0 | [6 empty] | 0 | 1 | 0 | 0 | 1 | 0
50 | 0 | 0 | 1 | 228 | 36404.19 | СтМатПод | Стоимость материалов подрядчика |  |  | 228 | 7 | 3 |  | 2 | 231651.18 | [6 empty] | 36404.19 | 1 | 36404.19 | 231651.18 | 1 | 231651.18
50 | 0 | 0 | 1 | 216 | 32901.33 | Оборуд | Стоимость оборудования (всего) |  |  | 216 | 8 | 3 |  | 2 | 219122.86 | [6 empty] | 32901.33 | 1 | 32901.33 | 219122.86 | 1 | 219122.86
50 | 0 | 0 | 1 | 223 | 0 | ОборудЗак | Стоимость оборудования заказчика |  |  | 223 | 9 | 3 |  | 2 | 0 | [6 empty] | 0 | 1 | 0 | 0 | 1 | 0
50 | 0 | 0 | 1 | 229 | 32901.33 | ОборудПод | Стоимость оборудования подрядчика |  |  | 229 | 10 | 3 |  | 2 | 219122.86 | [6 empty] | 32901.33 | 1 | 32901.33 | 219122.86 | 1 | 219122.86
50 | 0 | 0 | 1 | 203 | 2082.96 | ЭММ | Эксплуатация машин |  |  | 203 | 11 | 3 |  | 2 | 25182.78 | [6 empty] | 2082.96 | 1 | 2082.96 | 25182.78 | 1 | 25182.78
50 | 0 | 0 | 1 | 231 | 0 | ЭММсНРиСП | Эксплуатация машин по ТСН-2001.16 |  |  | 231 | 12 | 3 |  | 2 | 0 | [6 empty] | 0 | 1 | 0 | 0 | 1 | 0
50 | 0 | 0 | 1 | 204 | 194.19 | ЗПМ | ЗП машинистов |  |  | 204 | 13 | 3 |  | 2 | 9131.03 | [6 empty] | 194.19 | 1 | 194.19 | 9131.03 | 1 | 9131.03
50 | 0 | 0 | 1 | 205 | 904.03 | ОЗП | Основная ЗП рабочих |  |  | 205 | 14 | 3 |  | 2 | 42507.35 | [6 empty] | 904.03 | 1 | 904.03 | 42507.35 | 1 | 42507.35
50 | 0 | 0 | 1 | 232 | 0 | ОЗПсНРиСП | Основная ЗП рабочих по ТСН-2001.16 |  |  | 232 | 15 | 3 |  | 2 | 0 | [6 empty] | 0 | 1 | 0 | 0 | 1 | 0
50 | 0 | 0 | 1 | 214 | 38821.81 | Строит | Строительные работы с НР и СП |  |  | 214 | 16 | 3 |  | 2 | 334505.91 | [6 empty] | 38821.81 | 1 | 38821.81 | 334505.91 | 1 | 334505.91
50 | 0 | 0 | 1 | 215 | 2307.51 | Монтаж | Монтажные работы с НР и СП |  |  | 215 | 17 | 3 |  | 2 | 46563.22 | [6 empty] | 2307.51 | 1 | 2307.51 | 46563.22 | 1 | 46563.22
50 | 0 | 0 | 1 | 217 | 0 | Прочие | Прочие работы с НР и СП |  |  | 217 | 18 | 3 |  | 2 | 0 | [6 empty] | 0 | 1 | 0 | 0 | 1 | 0
50 | 0 | 0 | 1 | 230 | 0 | ПрочиеЗатр | Прочие затраты по ТСН-2001.16 |  |  | 230 | 19 | 3 |  | 2 | 0 | [6 empty] | 0 | 1 | 0 | 0 | 1 | 0
50 | 0 | 0 | 1 | 206 | 0 | ВозврМат | Возврат материалов |  |  | 206 | 20 | 3 |  | 2 | 0 | [6 empty] | 0 | 1 | 0 | 0 | 1 | 0
50 | 0 | 0 | 1 | 207 | 97.6453 | ТрудСтр | Трудозатраты строителей |  |  | 207 | 21 | 3 |  | -1 | 97.6453 | [6 empty] | 97.6453 | 1 | 97.6453 | 97.6453 | 1 | 97.6453
50 | 0 | 0 | 1 | 208 | 16.0442 | ТрудМаш | Трудозатраты машинистов |  |  | 208 | 22 | 3 |  | -1 | 16.0442 | [6 empty] | 16.0442 | 1 | 16.0442 | 16.0442 | 1 | 16.0442
50 | 0 | 0 | 1 | 209 | 8.83 | ТранспМат | Транспорт материалов |  |  | 209 | 23 | 3 |  | 2 | 8.83 | [6 empty] | 8.83 | 1 | 8.83 | 8.83 | 1 | 8.83
50 | 0 | 0 | 1 | 233 | 0 | Перевозка | Перевозка грузов |  |  | 233 | 24 | 3 |  | 2 | 0 | [6 empty] | 0 | 1 | 0 | 0 | 1 | 0
50 | 0 | 0 | 1 | 210 | 1109.93 | НР | Накладные расходы |  |  | 210 | 25 | 3 |  | 2 | 52188.91 | [6 empty] | 1109.93 | 1 | 1109.93 | 52188.91 | 1 | 52188.91
50 | 0 | 0 | 1 | 211 | 628.21 | СмПриб | Сметная прибыль |  |  | 211 | 26 | 3 |  | 2 | 29538.91 | [6 empty] | 628.21 | 1 | 628.21 | 29538.91 | 1 | 29538.91
50 | 0 | 0 | 1 | 224 | 74030.65 | Всего | Всего с НР и СП |  |  | 224 | 27 | 3 |  | 2 | 600191.99 | [6 empty] | 74030.65 | 1 | 74030.65 | 600191.99 | 1 | 600191.99
3 | 0 |  | 430 |  | Новая локальная смета | ПНР ВЛЗ |  | 0 |  | 0 | Новая локальная смета | [6 empty] | 0 | 0 |  | 0 | [53 empty] | 0 | [7 empty] | 0 | 0
52 | 0 | 3 | 392 | 0 | Новая локальная смета | ПНР ВЛЗ | [7 empty] | 0 | 0 | 0 | 0 | 0 | 0 | 0 | 0 | 0 | 0 | 0 | 0 | 0 | 0 | 0 | 0 | 0 | 0 | 0 | 0 | 0 | 0 | 0 | 0 | 0 | 0 | 0 | 0 | 0 | 0 | 0 | 0 | 0 | 0 | 0 | 0 | 0 | 0 | 0 | 0 | 0 | 0 | 0 | 0 | 0 | 0 | 0 | 0 | 0 | 0 | 0 | 0 | 0 | 0 | 0 | 0 | 0 | 0 | 0 | 0 | 0 | 0 | 0 | 0 | 0 | 0 | 0 | 0 | 0 | 0 | 0 | 0 | 0 | 0 | 0 | 0 | 0 | 0 | 0 | 0 | 0 | 0 | 0 | 0 | 0 | 0 | 0 | 0 | 0 | 0 | 0 | 0 | 0 | 0 | 0 | 0 | 0 | 0 | 0 | 0 | 0 | 0 | 0 | 0 | 0 | 0 | 0 | 0 | 0 | 0 | 0 | 0 | 0 | 0 | 0 | 0 | 0 | 0 | 0 | 0 | 0 | 0 | 0 | 0 | 0 | 0 | 0 | 0 | 0 | 0 | 0 | 0 | 0 | 0 | 0 | 0 | 0 | 0 | 0 | 0 | 0 | 0 | 0 | 0 | 0 | 0 | 0 | 0 | 0 | 0 | 0 | 0 | 0 | 0 | 0 | 0 | 0 | 0 | 0 | 0 | 0 | 0 | 0 | 0 | 0 | 0 | 0 | 0 | 0 | 0 | 0 | 0 | 0 | 0 | 0 | 0 | 0 | 0 | 0 | 0 | 0 | 0 | 0 | 0 | 0 | 0 | 0 | 0 | 0 | 0 | 0 | 0
4 | 0 |  | 400 |  | Новый раздел | ПНР |  | 0 |  | 0 | [7 empty] | 0 | 0 |  | 0 | [53 empty] | 0 | [11 empty] | 0
52 | 0 | 4 | 396 | 0 | Новый раздел | ПНР | [7 empty] | 0 | 0 | 0 | 0 | 0 | 0 | 0 | 0 | 0 | 0 | 0 | 0 | 0 | 0 | 0 | 0 | 0 | 0 | 0 | 0 | 0 | 0 | 0 | 0 | 0 | 0 | 0 | 0 | 0 | 0 | 0 | 0 | 0 | 0 | 0 | 0 | 0 | 0 | 0 | 0 | 0 | 0 | 0 | 0 | 0 | 0 | 0 | 0 | 0 | 0 | 0 | 0 | 0 | 0 | 0 | 0 | 0 | 0 | 0 | 0 | 0 | 0 | 0 | 0 | 0 | 0 | 0 | 0 | 0 | 0 | 0 | 0 | 0 | 0 | 0 | 0 | 0 | 0 | 0 | 0 | 0 | 0 | 0 | 0 | 0 | 0 | 0 | 0 | 0 | 0 | 0 | 0 | 0 | 0 | 0 | 0 | 0 | 0 | 0 | 0 | 0 | 0 | 0 | 0 | 0 | 0 | 0 | 0 | 0 | 0 | 0 | 0 | 0 | 0 | 0 | 0 | 0 | 0 | 0 | 0 | 0 | 0 | 0 | 0 | 0 | 0 | 0 | 0 | 0 | 0 | 0 | 0 | 0 | 0 | 0 | 0 | 0 | 0 | 0 | 0 | 0 | 0 | 0 | 0 | 0 | 0 | 0 | 0 | 0 | 0 | 0 | 0 | 0 | 0 | 0 | 0 | 0 | 0 | 0 | 0 | 0 | 0 | 0 | 0 | 0 | 0 | 0 | 0 | 0 | 0 | 0 | 0 | 0 | 0 | 0 | 0 | 0 | 0 | 0 | 0 | 0 | 0 | 0 | 0 | 0 | 0 | 0 | 0 | 0 | 0 | 0 | 0
51 | 0 | 4 | 396 |  | Новый раздел | ПНР | 0 | [6 empty] | 0 | 0 | 0 | 0 | 0 | 0 | 0 | 0 | 0 | 0 | 0 | [15 empty] | 0 | 0 | 0 | 0 | 0 | 0 | 0 | 0 | 0 | 0 | 0 | 0 | 0 | 0 | 0 | 0 | [54 empty] | 0 | 0 | 0 | 0 | 0 | 0 | 0 | 0 | 0 | 0 | 0 | [15 empty] | 0 | 0 | 0 | 0 | 0 | 0 | 0 | 0 | 0 | 0 | 0 | 0 | 0 | 0 | 0 | 0 | [53 empty] | 0
50 | 0 | 0 | 1 | 201 | 0 | ПЗ | Прямые затраты |  |  | 201 | 1 | 3 |  | 2 | 0 | [6 empty] | 0 | 1 | 0 | 0 | 1 | 0
50 | 0 | 0 | 1 | 202 | 0 | СтМатОб | Стоимость материальных ресурсов (всего) |  |  | 202 | 2 | 3 |  | 2 | 0 | [6 empty] | 0 | 1 | 0 | 0 | 1 | 0
50 | 0 | 0 | 1 | 222 | 0 | СтМатОбЗак | Стоимость материалов и оборудования заказчика |  |  | 222 | 3 | 3 |  | 2 | 0 | [6 empty] | 0 | 1 | 0 | 0 | 1 | 0
50 | 0 | 0 | 1 | 225 | 0 | СтМатОбПод | Стоимость материалов и оборудования подрядчика |  |  | 225 | 4 | 3 |  | 2 | 0 | [6 empty] | 0 | 1 | 0 | 0 | 1 | 0
50 | 0 | 0 | 1 | 226 | 0 | СтМат | Стоимость материалов (всего) |  |  | 226 | 5 | 3 |  | 2 | 0 | [6 empty] | 0 | 1 | 0 | 0 | 1 | 0
50 | 0 | 0 | 1 | 227 | 0 | СтМатЗак | Стоимость материалов заказчика |  |  | 227 | 6 | 3 |  | 2 | 0 | [6 empty] | 0 | 1 | 0 | 0 | 1 | 0
50 | 0 | 0 | 1 | 228 | 0 | СтМатПод | Стоимость материалов подрядчика |  |  | 228 | 7 | 3 |  | 2 | 0 | [6 empty] | 0 | 1 | 0 | 0 | 1 | 0
50 | 0 | 0 | 1 | 216 | 0 | Оборуд | Стоимость оборудования (всего) |  |  | 216 | 8 | 3 |  | 2 | 0 | [6 empty] | 0 | 1 | 0 | 0 | 1 | 0
50 | 0 | 0 | 1 | 223 | 0 | ОборудЗак | Стоимость оборудования заказчика |  |  | 223 | 9 | 3 |  | 2 | 0 | [6 empty] | 0 | 1 | 0 | 0 | 1 | 0
50 | 0 | 0 | 1 | 229 | 0 | ОборудПод | Стоимость оборудования подрядчика |  |  | 229 | 10 | 3 |  | 2 | 0 | [6 empty] | 0 | 1 | 0 | 0 | 1 | 0
50 | 0 | 0 | 1 | 203 | 0 | ЭММ | Эксплуатация машин |  |  | 203 | 11 | 3 |  | 2 | 0 | [6 empty] | 0 | 1 | 0 | 0 | 1 | 0
50 | 0 | 0 | 1 | 231 | 0 | ЭММсНРиСП | Эксплуатация машин по ТСН-2001.16 |  |  | 231 | 12 | 3 |  | 2 | 0 | [6 empty] | 0 | 1 | 0 | 0 | 1 | 0
50 | 0 | 0 | 1 | 204 | 0 | ЗПМ | ЗП машинистов |  |  | 204 | 13 | 3 |  | 2 | 0 | [6 empty] | 0 | 1 | 0 | 0 | 1 | 0
50 | 0 | 0 | 1 | 205 | 0 | ОЗП | Основная ЗП рабочих |  |  | 205 | 14 | 3 |  | 2 | 0 | [6 empty] | 0 | 1 | 0 | 0 | 1 | 0
50 | 0 | 0 | 1 | 232 | 0 | ОЗПсНРиСП | Основная ЗП рабочих по ТСН-2001.16 |  |  | 232 | 15 | 3 |  | 2 | 0 | [6 empty] | 0 | 1 | 0 | 0 | 1 | 0
50 | 0 | 0 | 1 | 214 | 0 | Строит | Строительные работы с НР и СП |  |  | 214 | 16 | 3 |  | 2 | 0 | [6 empty] | 0 | 1 | 0 | 0 | 1 | 0
50 | 0 | 0 | 1 | 215 | 0 | Монтаж | Монтажные работы с НР и СП |  |  | 215 | 17 | 3 |  | 2 | 0 | [6 empty] | 0 | 1 | 0 | 0 | 1 | 0
50 | 0 | 0 | 1 | 217 | 0 | Прочие | Прочие работы с НР и СП |  |  | 217 | 18 | 3 |  | 2 | 0 | [6 empty] | 0 | 1 | 0 | 0 | 1 | 0
50 | 0 | 0 | 1 | 230 | 0 | ПрочиеЗатр | Прочие затраты по ТСН-2001.16 |  |  | 230 | 19 | 3 |  | 2 | 0 | [6 empty] | 0 | 1 | 0 | 0 | 1 | 0
50 | 0 | 0 | 1 | 206 | 0 | ВозврМат | Возврат материалов |  |  | 206 | 20 | 3 |  | 2 | 0 | [6 empty] | 0 | 1 | 0 | 0 | 1 | 0
50 | 0 | 0 | 1 | 207 | 0 | ТрудСтр | Трудозатраты строителей |  |  | 207 | 21 | 3 |  | -1 | 0 | [6 empty] | 0 | 1 | 0 | 0 | 1 | 0
50 | 0 | 0 | 1 | 208 | 0 | ТрудМаш | Трудозатраты машинистов |  |  | 208 | 22 | 3 |  | -1 | 0 | [6 empty] | 0 | 1 | 0 | 0 | 1 | 0
50 | 0 | 0 | 1 | 209 | 0 | ТранспМат | Транспорт материалов |  |  | 209 | 23 | 3 |  | 2 | 0 | [6 empty] | 0 | 1 | 0 | 0 | 1 | 0
50 | 0 | 0 | 1 | 233 | 0 | Перевозка | Перевозка грузов |  |  | 233 | 24 | 3 |  | 2 | 0 | [6 empty] | 0 | 1 | 0 | 0 | 1 | 0
50 | 0 | 0 | 1 | 210 | 0 | НР | Накладные расходы |  |  | 210 | 25 | 3 |  | 2 | 0 | [6 empty] | 0 | 1 | 0 | 0 | 1 | 0
50 | 0 | 0 | 1 | 211 | 0 | СмПриб | Сметная прибыль |  |  | 211 | 26 | 3 |  | 2 | 0 | [6 empty] | 0 | 1 | 0 | 0 | 1 | 0
50 | 0 | 0 | 1 | 224 | 0 | Всего | Всего с НР и СП |  |  | 224 | 27 | 3 |  | 2 | 0 | [6 empty] | 0 | 1 | 0 | 0 | 1 | 0
51 | 0 | 3 | 392 |  | Новая локальная смета | ПНР ВЛЗ | 0 | [6 empty] | 0 | 0 | 0 | 0 | 0 | 0 | 0 | 0 | 0 | 0 | 0 | [15 empty] | 0 | 0 | 0 | 0 | 0 | 0 | 0 | 0 | 0 | 0 | 0 | 0 | 0 | 0 | 0 | 0 | [54 empty] | 0 | 0 | 0 | 0 | 0 | 0 | 0 | 0 | 0 | 0 | 0 | [15 empty] | 0 | 0 | 0 | 0 | 0 | 0 | 0 | 0 | 0 | 0 | 0 | 0 | 0 | 0 | 0 | 0 | [53 empty] | 0
50 | 0 | 0 | 1 | 201 | 0 | ПЗ | Прямые затраты |  |  | 201 | 1 | 3 |  | 2 | 0 | [6 empty] | 0 | 1 | 0 | 0 | 1 | 0
50 | 0 | 0 | 1 | 202 | 0 | СтМатОб | Стоимость материальных ресурсов (всего) |  |  | 202 | 2 | 3 |  | 2 | 0 | [6 empty] | 0 | 1 | 0 | 0 | 1 | 0
50 | 0 | 0 | 1 | 222 | 0 | СтМатОбЗак | Стоимость материалов и оборудования заказчика |  |  | 222 | 3 | 3 |  | 2 | 0 | [6 empty] | 0 | 1 | 0 | 0 | 1 | 0
50 | 0 | 0 | 1 | 225 | 0 | СтМатОбПод | Стоимость материалов и оборудования подрядчика |  |  | 225 | 4 | 3 |  | 2 | 0 | [6 empty] | 0 | 1 | 0 | 0 | 1 | 0
50 | 0 | 0 | 1 | 226 | 0 | СтМат | Стоимость материалов (всего) |  |  | 226 | 5 | 3 |  | 2 | 0 | [6 empty] | 0 | 1 | 0 | 0 | 1 | 0
50 | 0 | 0 | 1 | 227 | 0 | СтМатЗак | Стоимость материалов заказчика |  |  | 227 | 6 | 3 |  | 2 | 0 | [6 empty] | 0 | 1 | 0 | 0 | 1 | 0
50 | 0 | 0 | 1 | 228 | 0 | СтМатПод | Стоимость материалов подрядчика |  |  | 228 | 7 | 3 |  | 2 | 0 | [6 empty] | 0 | 1 | 0 | 0 | 1 | 0
50 | 0 | 0 | 1 | 216 | 0 | Оборуд | Стоимость оборудования (всего) |  |  | 216 | 8 | 3 |  | 2 | 0 | [6 empty] | 0 | 1 | 0 | 0 | 1 | 0
50 | 0 | 0 | 1 | 223 | 0 | ОборудЗак | Стоимость оборудования заказчика |  |  | 223 | 9 | 3 |  | 2 | 0 | [6 empty] | 0 | 1 | 0 | 0 | 1 | 0
50 | 0 | 0 | 1 | 229 | 0 | ОборудПод | Стоимость оборудования подрядчика |  |  | 229 | 10 | 3 |  | 2 | 0 | [6 empty] | 0 | 1 | 0 | 0 | 1 | 0
50 | 0 | 0 | 1 | 203 | 0 | ЭММ | Эксплуатация машин |  |  | 203 | 11 | 3 |  | 2 | 0 | [6 empty] | 0 | 1 | 0 | 0 | 1 | 0
50 | 0 | 0 | 1 | 231 | 0 | ЭММсНРиСП | Эксплуатация машин по ТСН-2001.16 |  |  | 231 | 12 | 3 |  | 2 | 0 | [6 empty] | 0 | 1 | 0 | 0 | 1 | 0
50 | 0 | 0 | 1 | 204 | 0 | ЗПМ | ЗП машинистов |  |  | 204 | 13 | 3 |  | 2 | 0 | [6 empty] | 0 | 1 | 0 | 0 | 1 | 0
50 | 0 | 0 | 1 | 205 | 0 | ОЗП | Основная ЗП рабочих |  |  | 205 | 14 | 3 |  | 2 | 0 | [6 empty] | 0 | 1 | 0 | 0 | 1 | 0
50 | 0 | 0 | 1 | 232 | 0 | ОЗПсНРиСП | Основная ЗП рабочих по ТСН-2001.16 |  |  | 232 | 15 | 3 |  | 2 | 0 | [6 empty] | 0 | 1 | 0 | 0 | 1 | 0
50 | 0 | 0 | 1 | 214 | 0 | Строит | Строительные работы с НР и СП |  |  | 214 | 16 | 3 |  | 2 | 0 | [6 empty] | 0 | 1 | 0 | 0 | 1 | 0
50 | 0 | 0 | 1 | 215 | 0 | Монтаж | Монтажные работы с НР и СП |  |  | 215 | 17 | 3 |  | 2 | 0 | [6 empty] | 0 | 1 | 0 | 0 | 1 | 0
50 | 0 | 0 | 1 | 217 | 0 | Прочие | Прочие работы с НР и СП |  |  | 217 | 18 | 3 |  | 2 | 0 | [6 empty] | 0 | 1 | 0 | 0 | 1 | 0
50 | 0 | 0 | 1 | 230 | 0 | ПрочиеЗатр | Прочие затраты по ТСН-2001.16 |  |  | 230 | 19 | 3 |  | 2 | 0 | [6 empty] | 0 | 1 | 0 | 0 | 1 | 0
50 | 0 | 0 | 1 | 206 | 0 | ВозврМат | Возврат материалов |  |  | 206 | 20 | 3 |  | 2 | 0 | [6 empty] | 0 | 1 | 0 | 0 | 1 | 0
50 | 0 | 0 | 1 | 207 | 0 | ТрудСтр | Трудозатраты строителей |  |  | 207 | 21 | 3 |  | -1 | 0 | [6 empty] | 0 | 1 | 0 | 0 | 1 | 0
50 | 0 | 0 | 1 | 208 | 0 | ТрудМаш | Трудозатраты машинистов |  |  | 208 | 22 | 3 |  | -1 | 0 | [6 empty] | 0 | 1 | 0 | 0 | 1 | 0
50 | 0 | 0 | 1 | 209 | 0 | ТранспМат | Транспорт материалов |  |  | 209 | 23 | 3 |  | 2 | 0 | [6 empty] | 0 | 1 | 0 | 0 | 1 | 0
50 | 0 | 0 | 1 | 233 | 0 | Перевозка | Перевозка грузов |  |  | 233 | 24 | 3 |  | 2 | 0 | [6 empty] | 0 | 1 | 0 | 0 | 1 | 0
50 | 0 | 0 | 1 | 210 | 0 | НР | Накладные расходы |  |  | 210 | 25 | 3 |  | 2 | 0 | [6 empty] | 0 | 1 | 0 | 0 | 1 | 0
50 | 0 | 0 | 1 | 211 | 0 | СмПриб | Сметная прибыль |  |  | 211 | 26 | 3 |  | 2 | 0 | [6 empty] | 0 | 1 | 0 | 0 | 1 | 0
50 | 0 | 0 | 1 | 224 | 0 | Всего | Всего с НР и СП |  |  | 224 | 27 | 3 |  | 2 | 0 | [6 empty] | 0 | 1 | 0 | 0 | 1 | 0
3 | 1 |  | 798 |  | Новая локальная смета | Строительство реклоузера |  | 0 |  | -1 | Новая локальная смета | [6 empty] | 0 | 0 |  | 0 | [53 empty] | 0 | [7 empty] | 0 | 0
52 | 1 | 3 | 460 | 0 | Новая локальная смета | Строительство реклоузера | [7 empty] | 360161.73 | 358593.73 | 1028.34 | 101.97 | 539.66 | 0 | 58.018 | 9.0322 | 6.82 | 640.05 | 354.39 | 0 | 0 | 0 | 0 | 0 | 0 | 0 | 0 | 0 | 0 | 0 | 0 | 0 | 0 | 0 | 0 | 357211.77 | 0 | 361156.17 | 2373.63 | 1570.77 | 0 | 358593.73 | 1381.96 | 0 | 1381.96 | 357211.77 | 0 | 0 | 0 | 0 | 0 | 0 | 0 | 0 | 0 | 0 | 0 | 0 | 0 | 0 | 0 | 0 | 0 | 0 | 0 | 0 | 0 | 0 | 0 | 0 | 0 | 0 | 0 | 0 | 0 | 0 | 0 | 0 | 0 | 0 | 0 | 0 | 0 | 0 | 0 | 0 | 0 | 0 | 0 | 0 | 0 | 0 | 0 | 0 | 0 | 0 | 0 | 0 | 0 | 0 | 0 | 0 | 0 | 0 | 2432984.09 | 2393661.76 | 13947.67 | 4794.78 | 25374.66 | 0 | 58.018 | 9.0322 | 6.82 | 30095.17 | 16662.34 | 0 | 0 | 0 | 0 | 0 | 0 | 0 | 0 | 0 | 0 | 0 | 0 | 0 | 0 | 0 | 0 | 2379030.39 | 0 | 2479741.6 | 64314.52 | 36396.69 | 0 | 2393661.76 | 14631.37 | 0 | 14631.37 | 2379030.39 | 0 | 0 | 0 | 0 | 0 | 0 | 0 | 0 | 0 | 0 | 0 | 0 | 0 | 0 | 0 | 0 | 0 | 0 | 0 | 0 | 0 | 0 | 0 | 0 | 0 | 0 | 0 | 0 | 0 | 0 | 0 | 0 | 0 | 0 | 0 | 0 | 0 | 0 | 0 | 0 | 0 | 0 | 0 | 0 | 0 | 0 | 0 | 0 | 0 | 0 | 0 | 0 | 0 | 0 | 0 | 0 | 0 | 0
4 | 1 |  | 491 |  | Новый раздел | Монтажные работы |  | 0 |  | -1 | [7 empty] | 0 | 0 |  | 0 | [53 empty] | 0 | [11 empty] | 0
52 | 1 | 4 | 464 | 0 | Новый раздел | Монтажные работы | [7 empty] | 1182.87 | 0 | 907.83 | 94.22 | 275.04 | 0 | 28.59 | 8.45 | 0 | 380.34 | 221.56 | 0 | 0 | 1182.87 | 0 | 907.83 | 94.22 | 275.04 | 0 | 28.59 | 8.45 | 0 | 380.34 | 221.56 | 0 | 0 | 0 | 0 | 0 | 1784.77 | 1784.77 | 0 | 0 | 0 | 0 | 0 | 0 | 0 | 0 | 0 | 0 | 0 | 0 | 0 | 0 | 0 | 0 | 0 | 0 | 0 | 0 | 0 | 0 | 0 | 0 | 0 | 0 | 0 | 0 | 0 | 0 | 0 | 0 | 0 | 1784.77 | 1784.77 | 0 | 0 | 0 | 0 | 0 | 0 | 0 | 0 | 0 | 0 | 0 | 0 | 0 | 0 | 0 | 0 | 0 | 0 | 0 | 0 | 0 | 0 | 0 | 0 | 0 | 0 | 0 | 0 | 0 | 0 | 25242.55 | 0 | 12310.17 | 4430.22 | 12932.38 | 0 | 28.59 | 8.45 | 0 | 17883.48 | 10417.56 | 0 | 0 | 25242.55 | 0 | 12310.17 | 4430.22 | 12932.38 | 0 | 28.59 | 8.45 | 0 | 17883.48 | 10417.56 | 0 | 0 | 0 | 0 | 0 | 53543.59 | 53543.59 | 0 | 0 | 0 | 0 | 0 | 0 | 0 | 0 | 0 | 0 | 0 | 0 | 0 | 0 | 0 | 0 | 0 | 0 | 0 | 0 | 0 | 0 | 0 | 0 | 0 | 0 | 0 | 0 | 0 | 0 | 0 | 0 | 0 | 53543.59 | 53543.59 | 0 | 0 | 0 | 0 | 0 | 0 | 0 | 0 | 0 | 0 | 0 | 0 | 0 | 0 | 0 | 0 | 0 | 0 | 0 | 0 | 0 | 0 | 0 | 0 | 0 | 0 | 0 | 0 | 0 | 0
17 | 1 | 313 | 305 | 1 | 01-02-057-2 | Разработка грунта вручную в траншеях глубиной до 2 м без креплений с откосами, группа грунтов 2 | 100 м3 грунта | 0 | 0 | 0 | 0 | 0 | 0 | 0 | 0 | 0 | 0 | 0 | 0 | 0 | 0 | 0 | 0 | 0 |  | 88889161 | 1201.2 | 0 | 0 | 0 | 1201.2 | 0 | 154 | 0 | 0 | 1201.2 | 0 | 0 | 0 | 1201.2 | 0 | 154 | 0 | 0 | 89 | 40 | 1 | 1 |  |  | 1 | 1 | 1 | 1 |  |  |  |  | 0 | 1 | ТЕР Московской обл., 01-02-057-2, приказ Минстроя России №675/пр от 28.02.2017 № 260/пр |  |  | 1003 | 0 |  | 0 | 2 | 0 | 1 | 1 | 1 | 1 | 1 | 1 |  | 89 | 40 |  |  |  | 0 | 0 | 0 | 1 | 0 | 0 | 0 | 0 | 0 |  | 0 | 0 | 0 | 0 | 0 | 1201.2 | 0 | 154 | 0 | 0 | 0 | 0 | [13 empty] | 0 | 0 | 1 | 1 |  |  |  | 1013 | 100 м3 грунта | 100 м3 грунта | 1 | [6 empty] | 64991277 | 2 | Общестроительные работы | 1 | Земляные работы | 1 | 1003 | Земляные работы, выполняемые: ручным способом | ФЕР-01 |  |  |  | 0 | 1201.2 | 0 | 0 | 0 | 1201.2 | 154 | 0 | 0 | [17 empty] | 0 | 0 | 0 |  |  |  |  | 89 | 40 |  |  |  |  | 1 |  | 809624927 | 2 | 1 | -2 | 0 | 0 | 0 | 0 | 0 | 0 | 0 |  | 0 | 3 | 0 |  | 0 | 1 | 0 | 0 | 0 | 0 |  |  | Пр/812-001.2-1 | Пр/774-001.2 | Земляные работы, выполняемые: ручным способом | Земляные работы, выполняемые: ручным способом | 0 | 0
17 | 1 | 314 | 306 | 1 | 01-02-057-2 | Разработка грунта вручную в траншеях глубиной до 2 м без креплений с откосами, группа грунтов 2 | 100 м3 грунта | 0 | 0 | 0 | 0 | 0 | 0 | 0 | 0 | 0 | 0 | 0 | 0 | 0 | 0 | 0 | 0 | 0 |  | 88889103 | 1201.2 | 0 | 0 | 0 | 1201.2 | 0 | 154 | 0 | 0 | 1201.2 | 0 | 0 | 0 | 1201.2 | 0 | 154 | 0 | 0 | 89 | 40 | 1 | 1 |  |  | 1 | 47.02 | 1 | 1 |  |  |  |  | 0 | 1 | ТЕР Московской обл., 01-02-057-2, приказ Минстроя России №675/пр от 28.02.2017 № 260/пр |  |  | 1003 | 0 | 01-02-057-2 | 1 | 2 | 0 | 47.02 | 1 | 1 | 1 | 1 | 1 |  | 89 | 40 |  |  |  | 0 | 0 | 0 | 1 | 0 | 0 | 0 | 0 | 0 |  | 0 | 0 | 0 | 0 | 0 | 56480.424 | 0 | 154 | 0 | 0 | 0 | 0 | [13 empty] | 0 | 0 | 1 | 1 |  |  |  | 1013 | 100 м3 грунта | 100 м3 грунта | 1 | [6 empty] | 64991277 | 2 | Общестроительные работы | 1 | Земляные работы | 1 | 1003 | Земляные работы, выполняемые: ручным способом | ФЕР-01 |  |  |  | 0 | 1201.2 | 0 | 0 | 0 | 1201.2 | 154 | 0 | 0 | [17 empty] | 0 | 0 | 0 |  |  |  |  | 89 | 40 |  |  |  |  | 1 |  | 809624927 | 2 | 1 | 2 | 0 | 0 | 0 | 0 | 0 | 0 | 0 |  | 0 | 3 | 0 |  | 0 | 1 | 0 | 0 | 0 | 0 |  |  | Пр/812-001.2-1 | Пр/774-001.2 | Земляные работы, выполняемые: ручным способом | Земляные работы, выполняемые: ручным способом | 0 | 0
17 | 1 | 326 | 317 | 2 | 33-04-031-1 | Устройство фундаментов из блоков для пунктов секционирования | 1 ПУНКТ | 0 | 0 | 0 | 0 | 0 | 0 | 0 | 0 | 0 | 0 | 0 | 0 | 0 | 0 | 0 | 0 | 0 |  | 88889161 | 530.06 | 8.45 | 412.45 | 43.2 | 109.16 | 0 | 12.49 | 3.2 | 0 | 530.06 | 8.45 | 412.45 | 43.2 | 109.16 | 0 | 12.49 | 3.2 | 0 | 103 | 60 | 1 | 1 |  |  | 1 | 1 | 1 | 1 |  |  |  |  | 0 | 1 | ТЕР Московской обл., 33-04-031-1, приказ Минстроя России №675/пр от 28.02.2017 № 260/пр |  |  | 33001 | 0 |  | 0 | 2 | 0 | 1 | 1 | 1 | 1 | 1 | 1 |  | 103 | 60 |  |  |  | 0 | 0 | 0 | 2 | 0 | 0 | 0 | 0 | 0 |  | 0 | 0 | 8.45 | 412.45 | 43.2 | 109.16 | 0 | 12.49 | 3.2 | 0 | 0 | 0 | [13 empty] | 0 | 0 | 1 | 1 |  |  |  | 1013 | 1 ПУНКТ | 1 ПУНКТ | 1 | [6 empty] | 64991489 | 2 | Общестроительные работы | 27 | Линии электропередачи | 1 | 33001 | Линии электропередачи | ФЕР-33 |  |  |  | 0 | 530.06 | 8.45 | 412.45 | 43.2 | 109.16 | 12.49 | 3.2 | 0 | [17 empty] | 0 | 0 | 0 |  |  |  |  | 103 | 60 |  |  |  |  | 1 |  | 2066345753 | 2 | 1 | -2 | 0 | 0 | 0 | 0 | 0 | 0 | 0 |  | 0 | 3 | 0 |  | 0 | 1 | 0 | 0 | 0 | 0 |  |  | Пр/812-027.0-1 | Пр/774-027.0 | Линии электропередачи | Линии электропередачи | 0 | 0
17 | 1 | 338 | 328 | 2 | 33-04-031-1 | Устройство фундаментов из блоков для пунктов секционирования | 1 ПУНКТ | 0 | 0 | 0 | 0 | 0 | 0 | 0 | 0 | 0 | 0 | 0 | 0 | 0 | 0 | 0 | 0 | 0 |  | 88889103 | 530.06 | 8.45 | 412.45 | 43.2 | 109.16 | 0 | 12.49 | 3.2 | 0 | 530.06 | 8.45 | 412.45 | 43.2 | 109.16 | 0 | 12.49 | 3.2 | 0 | 103 | 60 | 1 | 1 |  |  | 1 | 47.02 | 13.5 | 17.11 |  |  |  |  | 0 | 1 | ТЕР Московской обл., 33-04-031-1, приказ Минстроя России №675/пр от 28.02.2017 № 260/пр |  |  | 33001 | 0 | 33-04-031-1 | 1 | 2 | 0 | 47.02 | 1 | 1 | 1 | 1 | 1 |  | 103 | 60 |  |  |  | 0 | 0 | 0 | 2 | 0 | 0 | 0 | 0 | 0 |  | 0 | 0 | 144.5795 | 5568.075 | 2031.264 | 5132.7032 | 0 | 12.49 | 3.2 | 0 | 0 | 0 | [13 empty] | 0 | 0 | 1 | 1 |  |  |  | 1013 | 1 ПУНКТ | 1 ПУНКТ | 1 | [6 empty] | 64991489 | 2 | Общестроительные работы | 27 | Линии электропередачи | 1 | 33001 | Линии электропередачи | ФЕР-33 |  |  |  | 0 | 530.06 | 8.45 | 412.45 | 43.2 | 109.16 | 12.49 | 3.2 | 0 | [17 empty] | 0 | 0 | 0 |  |  |  |  | 103 | 60 |  |  |  |  | 1 |  | 2066345753 | 2 | 1 | 2 | 0 | 0 | 0 | 0 | 0 | 0 | 0 |  | 0 | 3 | 0 |  | 0 | 1 | 0 | 0 | 0 | 0 |  |  | Пр/812-027.0-1 | Пр/774-027.0 | Линии электропередачи | Линии электропередачи | 0 | 0
18 | 1 | 326 |  | 2,1 | 408-0200 | Смесь песчано-гравийная природная | м3 | 0 | 0 | 0 | 0 | 0 | 0 | 0 | 0 | 0 | 0 | 0 | 0 | 0 | 0 | 0 | 0 | 0 |  | 88889161 | 60 | 60 | 0 | 0 | 0 | 0 | 0 | 0 | 0 | 60 | 60 | 0 | 0 | 0 | 0 | 0 | 0 | 0 | 103 | 60 | 1 | 1 |  |  | 1 | 1 | 1 | 1 |  |  |  |  | 3 | 1 | ТССЦ Московской обл., 408-0200, приказ Минстроя России №675/пр от 28.02.2017 № 257/пр |  |  | 33001 | 0 |  | 0 | 2 | 0 | 1 | 1 | 1 | 1 | 1 | 1 |  | 103 | 60 |  |  |  | 0 | 0 | 0 | 2 | 1 | 0 | 0 | 0 | 0 |  | 0 | 0 | 60 | 0 | 0 | 0 | 0 | 0 | 0 | 0 | 0 | 0 | [13 empty] | 0 | 0 | 1 | 1 |  |  |  | 1007 | м3 | м3 | 1 | [6 empty] | 64991489 | 2 | Общестроительные работы | 27 | Линии электропередачи | 1 | 33001 | Линии электропередачи | ФЕР-33 |  |  |  | 0 | 60 | 60 | 0 | 0 | 0 | 0 | 0 | [18 empty] | 0 | 0 | 0 |  |  |  |  | 103 | 60 |  |  |  |  | 1 |  | 1718811975 | 2 | 1 | -2 | 0 | 0 | 0 | 0 | 0 | 0 | 0 |  | 0 | 3 | 0 |  | 0 | 1 | 0 | 0 | 0 | 0 |  |  | Пр/812-027.0-1 | Пр/774-027.0 | Линии электропередачи | Линии электропередачи | 0 | 0
18 | 1 | 338 |  | 2,1 | 408-0200 | Смесь песчано-гравийная природная | м3 | 0 | 0 | 0 | 0 | 0 | 0 | 0 | 0 | 0 | 0 | 0 | 0 | 0 | 0 | 0 | 0 | 0 |  | 88889103 | 60 | 60 | 0 | 0 | 0 | 0 | 0 | 0 | 0 | 60 | 60 | 0 | 0 | 0 | 0 | 0 | 0 | 0 | 103 | 60 | 1 | 1 |  |  | 1 | 1 | 1 | 20.87 |  |  |  |  | 3 | 1 | ТССЦ Московской обл., 408-0200, приказ Минстроя России №675/пр от 28.02.2017 № 257/пр |  |  | 33001 | 0 | 408-0200 | 1 | 2 | 0 | 1 | 1 | 1 | 1 | 1 | 1 |  | 103 | 60 |  |  |  | 0 | 0 | 0 | 2 | 1 | 0 | 0 | 0 | 0 |  | 0 | 0 | 1252.2 | 0 | 0 | 0 | 0 | 0 | 0 | 0 | 0 | 0 | [13 empty] | 0 | 0 | 1 | 1 |  |  |  | 1007 | м3 | м3 | 1 | [6 empty] | 64991489 | 2 | Общестроительные работы | 27 | Линии электропередачи | 1 | 33001 | Линии электропередачи | ФЕР-33 |  |  |  | 0 | 60 | 60 | 0 | 0 | 0 | 0 | 0 | [18 empty] | 0 | 0 | 0 |  |  |  |  | 103 | 60 |  |  |  |  | 1 |  | 1718811975 | 2 | 1 | 2 | 0 | 0 | 0 | 0 | 0 | 0 | 0 |  | 0 | 3 | 0 |  | 0 | 1 | 0 | 0 | 0 | 0 |  |  | Пр/812-027.0-1 | Пр/774-027.0 | Линии электропередачи | Линии электропередачи | 0 | 0
18 | 1 | 325 |  | 2,2 | 408-0045 | Щебень из гравия для строительных работ марка 800, фракция 5(3)-10 мм | м3 | 0 | 2.34 | 2.34 | 0 | 0 | 0 | 0 | 0 | 0 | 0 | 0 | 0 | 0 | 0 | 0 | 0 | 0 |  | 88889161 | 200.58 | 200.58 | 0 | 0 | 0 | 0 | 0 | 0 | 30.86 | 200.58 | 200.58 | 0 | 0 | 0 | 0 | 0 | 0 | 30.86 | 103 | 60 | 1 | 1 |  |  | 1 | 1 | 1 | 1 |  |  |  |  | 3 | 1 | ТССЦ Московской обл., 408-0045, приказ Минстроя России №675/пр от 28.02.2017 № 257/пр |  |  | 33001 | 0 |  | 0 | 2 | 0 | 1 | 1 | 1 | 1 | 1 | 1 |  | 103 | 60 |  |  |  | 0 | 0 | 0 | 2 | 2 | 0 | 0 | 0 | 0 |  | 0 | 0 | 200.58 | 0 | 0 | 0 | 0 | 0 | 0 | 30.86 | 0 | 0 | [13 empty] | 0 | 0 | 1 | 1 |  |  |  | 1007 | м3 | м3 | 1 | [6 empty] | 64991489 | 2 | Общестроительные работы | 27 | Линии электропередачи | 1 | 33001 | Линии электропередачи | ФЕР-33 |  |  |  | 0 | 200.58 | 200.58 | 0 | 0 | 0 | 0 | 0 | [18 empty] | 0 | 0 | 0 |  |  |  |  | 103 | 60 |  |  |  |  | 1 |  | 1601512074 | 2 | 1 | -2 | 0 | 0 | 0 | 0 | 0 | 0 | 0 |  | 0 | 3 | 0 |  | 0 | 1 | 0 | 0 | 0 | 0 |  |  | Пр/812-027.0-1 | Пр/774-027.0 | Линии электропередачи | Линии электропередачи | 0 | 0
18 | 1 | 337 |  | 2,2 | 408-0045 | Щебень из гравия для строительных работ марка 800, фракция 5(3)-10 мм | м3 | 0 | 2.34 | 2.34 | 0 | 0 | 0 | 0 | 0 | 0 | 0 | 0 | 0 | 0 | 0 | 0 | 0 | 0 |  | 88889103 | 200.58 | 200.58 | 0 | 0 | 0 | 0 | 0 | 0 | 30.86 | 200.58 | 200.58 | 0 | 0 | 0 | 0 | 0 | 0 | 30.86 | 103 | 60 | 1 | 1 |  |  | 1 | 1 | 1 | 12.89 |  |  |  |  | 3 | 1 | ТССЦ Московской обл., 408-0045, приказ Минстроя России №675/пр от 28.02.2017 № 257/пр |  |  | 33001 | 0 | 408-0045 | 1 | 2 | 0 | 1 | 1 | 1 | 1 | 1 | 1 |  | 103 | 60 |  |  |  | 0 | 0 | 0 | 2 | 2 | 0 | 0 | 0 | 0 |  | 0 | 0 | 2585.4762 | 0 | 0 | 0 | 0 | 0 | 0 | 30.86 | 0 | 0 | [13 empty] | 0 | 0 | 1 | 1 |  |  |  | 1007 | м3 | м3 | 1 | [6 empty] | 64991489 | 2 | Общестроительные работы | 27 | Линии электропередачи | 1 | 33001 | Линии электропередачи | ФЕР-33 |  |  |  | 0 | 200.58 | 200.58 | 0 | 0 | 0 | 0 | 0 | [18 empty] | 0 | 0 | 0 |  |  |  |  | 103 | 60 |  |  |  |  | 1 |  | 1601512074 | 2 | 1 | 2 | 0 | 0 | 0 | 0 | 0 | 0 | 0 |  | 0 | 3 | 0 |  | 0 | 1 | 0 | 0 | 0 | 0 |  |  | Пр/812-027.0-1 | Пр/774-027.0 | Линии электропередачи | Линии электропередачи | 0 | 0
18 | 1 | 324 |  | 2,3 | 403-8012 | Блоки бетонные стен подвалов сплошные (ГОСТ13579-78) ФБС24-4-6-Т /бетон В7,5 (М100), объем 0,543 м3, расход арматуры 1,46 кг/ | шт. | 0 | 3 | 3 | 0 | 0 | 0 | 0 | 0 | 0 | 0 | 0 | 0 | 0 | 0 | 0 | 0 | 0 |  | 88889161 | 314.17 | 314.17 | 0 | 0 | 0 | 0 | 0 | 0 | 23.61 | 314.17 | 314.17 | 0 | 0 | 0 | 0 | 0 | 0 | 23.61 | 103 | 60 | 1 | 1 |  |  | 1 | 1 | 1 | 1 |  |  |  |  | 3 | 1 | ТССЦ Московской обл., 403-8012, приказ Минстроя России №675/пр от 28.02.2017 № 257/пр |  |  | 33001 | 0 |  | 0 | 2 | 0 | 1 | 1 | 1 | 1 | 1 | 1 |  | 103 | 60 |  |  |  | 0 | 0 | 0 | 2 | 3 | 0 | 0 | 0 | 0 |  | 0 | 0 | 314.17 | 0 | 0 | 0 | 0 | 0 | 0 | 23.61 | 0 | 0 | [13 empty] | 0 | 0 | 1 | 1 |  |  |  | 1010 | шт. | шт. | 1 | [6 empty] | 64991489 | 2 | Общестроительные работы | 27 | Линии электропередачи | 1 | 33001 | Линии электропередачи | ФЕР-33 |  |  |  | 0 | 314.17 | 314.17 | 0 | 0 | 0 | 0 | 0 | [18 empty] | 0 | 0 | 0 |  |  |  |  | 103 | 60 |  |  |  |  | 1 |  | -1212779252 | 2 | 1 | -2 | 0 | 0 | 0 | 0 | 0 | 0 | 0 |  | 0 | 3 | 0 |  | 0 | 1 | 0 | 0 | 0 | 0 |  |  | Пр/812-027.0-1 | Пр/774-027.0 | Линии электропередачи | Линии электропередачи | 0 | 0
18 | 1 | 336 |  | 2,3 | 403-8012 | Блоки бетонные стен подвалов сплошные (ГОСТ13579-78) ФБС24-4-6-Т /бетон В7,5 (М100), объем 0,543 м3, расход арматуры 1,46 кг/ | шт. | 0 | 3 | 3 | 0 | 0 | 0 | 0 | 0 | 0 | 0 | 0 | 0 | 0 | 0 | 0 | 0 | 0 |  | 88889103 | 314.17 | 314.17 | 0 | 0 | 0 | 0 | 0 | 0 | 23.61 | 314.17 | 314.17 | 0 | 0 | 0 | 0 | 0 | 0 | 23.61 | 103 | 60 | 1 | 1 |  |  | 1 | 1 | 1 | 11.07 |  |  |  |  | 3 | 1 | ТССЦ Московской обл., 403-8012, приказ Минстроя России №675/пр от 28.02.2017 № 257/пр |  |  | 33001 | 0 | 403-8012 | 1 | 2 | 0 | 1 | 1 | 1 | 1 | 1 | 1 |  | 103 | 60 |  |  |  | 0 | 0 | 0 | 2 | 3 | 0 | 0 | 0 | 0 |  | 0 | 0 | 3477.8619 | 0 | 0 | 0 | 0 | 0 | 0 | 23.61 | 0 | 0 | [13 empty] | 0 | 0 | 1 | 1 |  |  |  | 1010 | шт. | шт. | 1 | [6 empty] | 64991489 | 2 | Общестроительные работы | 27 | Линии электропередачи | 1 | 33001 | Линии электропередачи | ФЕР-33 |  |  |  | 0 | 314.17 | 314.17 | 0 | 0 | 0 | 0 | 0 | [18 empty] | 0 | 0 | 0 |  |  |  |  | 103 | 60 |  |  |  |  | 1 |  | -1212779252 | 2 | 1 | 2 | 0 | 0 | 0 | 0 | 0 | 0 | 0 |  | 0 | 3 | 0 |  | 0 | 1 | 0 | 0 | 0 | 0 |  |  | Пр/812-027.0-1 | Пр/774-027.0 | Линии электропередачи | Линии электропередачи | 0 | 0
17 | 1 | 344 | 334 | 3 | 33-04-031-2 | Установка оборудования пунктов секционирования на фундаментах из блоков | 1 ПУНКТ | 0 | 0 | 0 | 0 | 0 | 0 | 0 | 0 | 0 | 0 | 0 | 0 | 0 | 0 | 0 | 0 | 0 |  | 88889161 | 460.72 | 0 | 384.24 | 42.03 | 76.48 | 0 | 7.95 | 3.78 | 0 | 460.72 | 0 | 384.24 | 42.03 | 76.48 | 0 | 7.95 | 3.78 | 0 | 103 | 60 | 1 | 1 |  |  | 1 | 1 | 1 | 1 |  |  |  |  | 0 | 1 | ТЕР Московской обл., 33-04-031-2, приказ Минстроя России №675/пр от 28.02.2017 № 260/пр |  |  | 33001 | 0 |  | 0 | 2 | 0 | 1 | 1 | 1 | 1 | 1 | 1 |  | 103 | 60 |  |  |  | 0 | 0 | 0 | 3 | 0 | 0 | 0 | 0 | 0 |  | 0 | 0 | 0 | 384.24 | 42.03 | 76.48 | 0 | 7.95 | 3.78 | 0 | 0 | 0 | [13 empty] | 0 | 0 | 1 | 1 |  |  |  | 1013 | 1 ПУНКТ | 1 ПУНКТ | 1 | [6 empty] | 64991489 | 2 | Общестроительные работы | 27 | Линии электропередачи | 1 | 33001 | Линии электропередачи | ФЕР-33 |  |  |  | 0 | 460.72 | 0 | 384.24 | 42.03 | 76.48 | 7.95 | 3.78 | 0 | [17 empty] | 0 | 0 | 0 |  |  |  |  | 103 | 60 |  |  |  |  | 1 |  | -1220691844 | 2 | 1 | -2 | 0 | 0 | 0 | 0 | 0 | 0 | 0 |  | 0 | 3 | 0 |  | 0 | 1 | 0 | 0 | 0 | 0 |  |  | Пр/812-027.0-1 | Пр/774-027.0 | Линии электропередачи | Линии электропередачи | 0 | 0
17 | 1 | 350 | 340 | 3 | 33-04-031-2 | Установка оборудования пунктов секционирования на фундаментах из блоков | 1 ПУНКТ | 0 | 0 | 0 | 0 | 0 | 0 | 0 | 0 | 0 | 0 | 0 | 0 | 0 | 0 | 0 | 0 | 0 |  | 88889103 | 460.72 | 0 | 384.24 | 42.03 | 76.48 | 0 | 7.95 | 3.78 | 0 | 460.72 | 0 | 384.24 | 42.03 | 76.48 | 0 | 7.95 | 3.78 | 0 | 103 | 60 | 1 | 1 |  |  | 1 | 47.02 | 13.08 | 1 |  |  |  |  | 0 | 1 | ТЕР Московской обл., 33-04-031-2, приказ Минстроя России №675/пр от 28.02.2017 № 260/пр |  |  | 33001 | 0 | 33-04-031-2 | 1 | 2 | 0 | 47.02 | 1 | 1 | 1 | 1 | 1 |  | 103 | 60 |  |  |  | 0 | 0 | 0 | 3 | 0 | 0 | 0 | 0 | 0 |  | 0 | 0 | 0 | 5025.8592 | 1976.2506 | 3596.0896 | 0 | 7.95 | 3.78 | 0 | 0 | 0 | [13 empty] | 0 | 0 | 1 | 1 |  |  |  | 1013 | 1 ПУНКТ | 1 ПУНКТ | 1 | [6 empty] | 64991489 | 2 | Общестроительные работы | 27 | Линии электропередачи | 1 | 33001 | Линии электропередачи | ФЕР-33 |  |  |  | 0 | 460.72 | 0 | 384.24 | 42.03 | 76.48 | 7.95 | 3.78 | 0 | [17 empty] | 0 | 0 | 0 |  |  |  |  | 103 | 60 |  |  |  |  | 1 |  | -1220691844 | 2 | 1 | 2 | 0 | 0 | 0 | 0 | 0 | 0 | 0 |  | 0 | 3 | 0 |  | 0 | 1 | 0 | 0 | 0 | 0 |  |  | Пр/812-027.0-1 | Пр/774-027.0 | Линии электропередачи | Линии электропередачи | 0 | 0
18 | 1 | 344 |  | 3,1 | 201-9261 | Детали крепления стальные | кг | 0 | 0 | 0 | 0 | 0 | 0 | 0 | 0 | 0 | 0 | 0 | 0 | 0 | 0 | 0 | 0 | 0 |  | 88889161 | 0 | 0 | 0 | 0 | 0 | 0 | 0 | 0 | 0 | 0 | 0 | 0 | 0 | 0 | 0 | 0 | 0 | 0 | 103 | 60 | 1 | 1 |  |  | 1 | 1 | 1 | 1 |  |  |  |  | 3 | 1 | ТССЦ Московской обл., 201-9261, приказ Минстроя России №675/пр от 28.02.2017 № 255/пр |  |  | 33001 | 0 |  | 0 | 2 | 0 | 1 | 1 | 1 | 1 | 1 | 1 |  | 103 | 60 |  |  |  | 0 | 0 | 0 | 3 | 1 | 0 | 0 | 0 | 0 |  | 0 | 0 | 0 | 0 | 0 | 0 | 0 | 0 | 0 | 0 | 0 | 0 | [13 empty] | 0 | 0 | 1 | 1 |  |  |  | 1009 | кг | кг | 1 | [6 empty] | 64991489 | 2 | Общестроительные работы | 27 | Линии электропередачи | 1 | 33001 | Линии электропередачи | ФЕР-33 |  |  |  | 0 | 0 | 0 | 0 | 0 | 0 | 0 | 0 | [18 empty] | 0 | 0 | 0 |  |  |  |  | 103 | 60 |  |  |  |  | 1 |  | -870223560 | 2 | 1 | -2 | 0 | 0 | 0 | 0 | 0 | 0 | 0 |  | 0 | 3 | 0 |  | 0 | 1 | 0 | 0 | 0 | 0 |  |  | Пр/812-027.0-1 | Пр/774-027.0 | Линии электропередачи | Линии электропередачи | 0 | 0
18 | 1 | 350 |  | 3,1 | 201-9261 | Детали крепления стальные | кг | 0 | 0 | 0 | 0 | 0 | 0 | 0 | 0 | 0 | 0 | 0 | 0 | 0 | 0 | 0 | 0 | 0 |  | 88889103 | 0 | 0 | 0 | 0 | 0 | 0 | 0 | 0 | 0 | 0 | 0 | 0 | 0 | 0 | 0 | 0 | 0 | 0 | 103 | 60 | 1 | 1 |  |  | 1 | 1 | 1 | 9.04 |  |  |  |  | 3 | 1 | ТССЦ Московской обл., 201-9261, приказ Минстроя России №675/пр от 28.02.2017 № 255/пр |  |  | 33001 | 0 |  | 0 | 2 | 0 | 1 | 1 | 1 | 1 | 1 | 1 |  | 103 | 60 |  |  |  | 0 | 0 | 0 | 3 | 1 | 0 | 0 | 0 | 0 |  | 0 | 0 | 0 | 0 | 0 | 0 | 0 | 0 | 0 | 0 | 0 | 0 | [13 empty] | 0 | 0 | 1 | 1 |  |  |  | 1009 | кг | кг | 1 | [6 empty] | 64991489 | 2 | Общестроительные работы | 27 | Линии электропередачи | 1 | 33001 | Линии электропередачи | ФЕР-33 |  |  |  | 0 | 0 | 0 | 0 | 0 | 0 | 0 | 0 | [18 empty] | 0 | 0 | 0 |  |  |  |  | 103 | 60 |  |  |  |  | 1 |  | -870223560 | 2 | 1 | 5 | 0 | 0 | 0 | 0 | 0 | 0 | 0 |  | 0 | 3 | 0 |  | 0 | 1 | 0 | 0 | 0 | 0 |  |  | Пр/812-027.0-1 | Пр/774-027.0 | Линии электропередачи | Линии электропередачи | 0 | 0
17 | 1 | 356 | 346 | 4 | 33-04-031-3 | Установка оборудования пунктов секционирования на железобетонных стойках опор ВЛ | 1 ПУНКТ | 1 | 0 | 1 | 1 | 0 | 1 | 1182.87 | 0 | 907.83 | 94.22 | 275.04 | 0 | 28.59 | 8.45 | 0 | 380.34 | 221.56 |  | 88889161 | 1182.87 | 0 | 907.83 | 94.22 | 275.04 | 0 | 28.59 | 8.45 | 0 | 1182.87 | 0 | 907.83 | 94.22 | 275.04 | 0 | 28.59 | 8.45 | 0 | 103 | 60 | 1 | 1 |  |  | 1 | 1 | 1 | 1 |  |  |  |  | 0 | 1 | ТЕР Московской обл., 33-04-031-3, приказ Минстроя России №675/пр от 28.02.2017 № 260/пр |  |  | 33001 | 0 |  | 0 | 2 | 0 | 1 | 1 | 1 | 1 | 1 | 1 |  | 103 | 60 |  |  |  | 0 | 0 | 0 | 4 | 0 | 0 | 0 | 0 | 0 |  | 0 | 1182.87 | 0 | 907.83 | 94.22 | 275.04 | 0 | 28.59 | 8.45 | 0 | 380.3378 | 221.556 | [13 empty] | 0 | 0 | 1 | 1 |  |  |  | 1013 | 1 ПУНКТ | 1 ПУНКТ | 1 | [6 empty] | 64991489 | 2 | Общестроительные работы | 27 | Линии электропередачи | 1 | 33001 | Линии электропередачи | ФЕР-33 |  |  |  | 0 | 1182.87 | 0 | 907.83 | 94.22 | 275.04 | 28.59 | 8.45 | 0 | [17 empty] | 0 | 0 | 0 |  |  |  |  | 103 | 60 |  |  |  |  | 1 |  | 497033543 | 2 | 1 | -2 | 0 | 0 | 0 | 1784.77 | 1784.77 | 0 | 0 |  | 0 | 3 | 0 |  | 0 | 1 | 0 | 0 | 0 | 0 |  |  | Пр/812-027.0-1 | Пр/774-027.0 | Линии электропередачи | Линии электропередачи | 0 | 0
17 | 1 | 362 | 352 | 4 | 33-04-031-3 | Установка оборудования пунктов секционирования на железобетонных стойках опор ВЛ | 1 ПУНКТ | 1 | 0 | 1 | 1 | 0 | 1 | 25242.55 | 0 | 12310.17 | 4430.22 | 12932.38 | 0 | 28.59 | 8.45 | 0 | 17883.48 | 10417.56 |  | 88889103 | 1182.87 | 0 | 907.83 | 94.22 | 275.04 | 0 | 28.59 | 8.45 | 0 | 1182.87 | 0 | 907.83 | 94.22 | 275.04 | 0 | 28.59 | 8.45 | 0 | 103 | 60 | 1 | 1 |  |  | 1 | 47.02 | 13.56 | 1 |  |  |  |  | 0 | 1 | ТЕР Московской обл., 33-04-031-3, приказ Минстроя России №675/пр от 28.02.2017 № 260/пр |  |  | 33001 | 0 | 33-04-031-3 | 1 | 2 | 0 | 47.02 | 1 | 1 | 1 | 1 | 1 |  | 103 | 60 |  |  |  | 0 | 0 | 0 | 4 | 0 | 0 | 0 | 0 | 0 |  | 0 | 25242.55 | 0 | 12310.1748 | 4430.2244 | 12932.3808 | 0 | 28.59 | 8.45 | 0 | 17883.478 | 10417.56 | [13 empty] | 0 | 0 | 1 | 1 |  |  |  | 1013 | 1 ПУНКТ | 1 ПУНКТ | 1 | [6 empty] | 64991489 | 2 | Общестроительные работы | 27 | Линии электропередачи | 1 | 33001 | Линии электропередачи | ФЕР-33 |  |  |  | 0 | 1182.87 | 0 | 907.83 | 94.22 | 275.04 | 28.59 | 8.45 | 0 | [17 empty] | 0 | 0 | 0 |  |  |  |  | 103 | 60 |  |  |  |  | 1 |  | 497033543 | 2 | 1 | 2 | 0 | 0 | 0 | 53543.59 | 53543.59 | 0 | 0 |  | 0 | 3 | 0 |  | 0 | 1 | 0 | 0 | 0 | 0 |  |  | Пр/812-027.0-1 | Пр/774-027.0 | Линии электропередачи | Линии электропередачи | 0 | 0
18 | 1 | 356 |  | 4,1 | 201-9261 | Детали крепления стальные | кг | 0 | 0 | 0 | 0 | 0 | 0 | 0 | 0 | 0 | 0 | 0 | 0 | 0 | 0 | 0 | 0 | 0 |  | 88889161 | 0 | 0 | 0 | 0 | 0 | 0 | 0 | 0 | 0 | 0 | 0 | 0 | 0 | 0 | 0 | 0 | 0 | 0 | 103 | 60 | 1 | 1 |  |  | 1 | 1 | 1 | 1 |  |  |  |  | 3 | 1 | ТССЦ Московской обл., 201-9261, приказ Минстроя России №675/пр от 28.02.2017 № 255/пр |  |  | 33001 | 0 |  | 0 | 2 | 0 | 1 | 1 | 1 | 1 | 1 | 1 |  | 103 | 60 |  |  |  | 0 | 0 | 0 | 4 | 1 | 0 | 0 | 0 | 0 |  | 0 | 0 | 0 | 0 | 0 | 0 | 0 | 0 | 0 | 0 | 0 | 0 | [13 empty] | 0 | 0 | 1 | 1 |  |  |  | 1009 | кг | кг | 1 | [6 empty] | 64991489 | 2 | Общестроительные работы | 27 | Линии электропередачи | 1 | 33001 | Линии электропередачи | ФЕР-33 |  |  |  | 0 | 0 | 0 | 0 | 0 | 0 | 0 | 0 | [18 empty] | 0 | 0 | 0 |  |  |  |  | 103 | 60 |  |  |  |  | 1 |  | -870223560 | 2 | 1 | -2 | 0 | 0 | 0 | 0 | 0 | 0 | 0 |  | 0 | 3 | 0 |  | 0 | 1 | 0 | 0 | 0 | 0 |  |  | Пр/812-027.0-1 | Пр/774-027.0 | Линии электропередачи | Линии электропередачи | 0 | 0
18 | 1 | 362 |  | 4,1 | 201-9261 | Детали крепления стальные | кг | 0 | 0 | 0 | 0 | 0 | 0 | 0 | 0 | 0 | 0 | 0 | 0 | 0 | 0 | 0 | 0 | 0 |  | 88889103 | 0 | 0 | 0 | 0 | 0 | 0 | 0 | 0 | 0 | 0 | 0 | 0 | 0 | 0 | 0 | 0 | 0 | 0 | 103 | 60 | 1 | 1 |  |  | 1 | 1 | 1 | 9.04 |  |  |  |  | 3 | 1 | ТССЦ Московской обл., 201-9261, приказ Минстроя России №675/пр от 28.02.2017 № 255/пр |  |  | 33001 | 0 |  | 0 | 2 | 0 | 1 | 1 | 1 | 1 | 1 | 1 |  | 103 | 60 |  |  |  | 0 | 0 | 0 | 4 | 1 | 0 | 0 | 0 | 0 |  | 0 | 0 | 0 | 0 | 0 | 0 | 0 | 0 | 0 | 0 | 0 | 0 | [13 empty] | 0 | 0 | 1 | 1 |  |  |  | 1009 | кг | кг | 1 | [6 empty] | 64991489 | 2 | Общестроительные работы | 27 | Линии электропередачи | 1 | 33001 | Линии электропередачи | ФЕР-33 |  |  |  | 0 | 0 | 0 | 0 | 0 | 0 | 0 | 0 | [18 empty] | 0 | 0 | 0 |  |  |  |  | 103 | 60 |  |  |  |  | 1 |  | -870223560 | 2 | 1 | 5 | 0 | 0 | 0 | 0 | 0 | 0 | 0 |  | 0 | 3 | 0 |  | 0 | 1 | 0 | 0 | 0 | 0 |  |  | Пр/812-027.0-1 | Пр/774-027.0 | Линии электропередачи | Линии электропередачи | 0 | 0
17 | 1 | 374 | 364 | 5 | м08-01-087-3 | Металлические конструкции (обвязка фбс) | 1 Т | 0 | 0 | 0 | 0 | 0 | 0 | 0 | 0 | 0 | 0 | 0 | 0 | 0 | 0 | 0 | 0 | 0 |  | 88889161 | 13140.93 | 12034.29 | 508.28 | 23.49 | 598.36 | 0 | 62.2 | 1.74 | 0 | 13140.93 | 12034.29 | 508.28 | 23.49 | 598.36 | 0 | 62.2 | 1.74 | 0 | 97 | 51 | 1 | 1 |  |  | 1 | 1 | 1 | 1 |  |  |  |  | 0 | 2 | ТЕРм Московской обл., м08-01-087-3, приказ Минстроя России №675/пр от 28.02.2017 № 259/пр |  |  | 108001 | 0 |  | 0 | 3 | 0 | 1 | 1 | 1 | 1 | 1 | 1 |  | 97 | 51 |  |  |  | 0 | 0 | 0 | 5 | 0 | 0 | 0 | 0 | 0 |  | 0 | 0 | 12034.29 | 508.28 | 23.49 | 598.36 | 0 | 62.2 | 1.74 | 0 | 0 | 0 | [13 empty] | 0 | 0 | 1 | 1 |  |  |  | 1013 | 1 Т | 1 Т | 1 | [6 empty] | 64991579 | 3 | Монтажные работы | 0 |  | 2 | 108001 | Электротехнические установки: на других объектах | мФЕР-08 |  |  |  | 0 | 13140.93 | 12034.29 | 508.28 | 23.49 | 598.36 | 62.2 | 1.74 | 0 | [17 empty] | 0 | 0 | 0 |  |  |  |  | 97 | 51 |  |  |  |  | 1 |  | -241227806 | 2 | 1 | -2 | 0 | 0 | 0 | 0 | 0 | 0 | 0 |  | 0 | 3 | 0 |  | 0 | 1 | 0 | 0 | 0 | 0 |  |  | Пр/812-049.3-1 | Пр/774-049.3 | Электротехнические установки: на других объектах | Электротехнические установки: на других объектах | 0 | 0
17 | 1 | 386 | 376 | 5 | м08-01-087-3 | Металлические конструкции (обвязка фбс) | 1 Т | 0 | 0 | 0 | 0 | 0 | 0 | 0 | 0 | 0 | 0 | 0 | 0 | 0 | 0 | 0 | 0 | 0 |  | 88889103 | 13140.93 | 12034.29 | 508.28 | 23.49 | 598.36 | 0 | 62.2 | 1.74 | 0 | 13140.93 | 12034.29 | 508.28 | 23.49 | 598.36 | 0 | 62.2 | 1.74 | 0 | 97 | 51 | 1 | 1 |  |  | 1 | 47.02 | 13.5 | 9.5 |  |  |  |  | 0 | 2 | ТЕРм Московской обл., м08-01-087-3, приказ Минстроя России №675/пр от 28.02.2017 № 259/пр |  |  | 108001 | 0 | м08-01-087-3 | 1 | 3 | 0 | 47.02 | 1 | 1 | 1 | 1 | 1 |  | 97 | 51 |  |  |  | 0 | 0 | 0 | 5 | 0 | 0 | 0 | 0 | 0 |  | 0 | 0 | 114325.755 | 6861.78 | 1104.4998 | 28134.8872 | 0 | 62.2 | 1.74 | 0 | 0 | 0 | [13 empty] | 0 | 0 | 1 | 1 |  |  |  | 1013 | 1 Т | 1 Т | 1 | [6 empty] | 64991579 | 3 | Монтажные работы | 0 |  | 2 | 108001 | Электротехнические установки: на других объектах | мФЕР-08 |  |  |  | 0 | 13140.93 | 12034.29 | 508.28 | 23.49 | 598.36 | 62.2 | 1.74 | 0 | [17 empty] | 0 | 0 | 0 |  |  |  |  | 97 | 51 |  |  |  |  | 1 |  | -241227806 | 2 | 1 | 2 | 0 | 0 | 0 | 0 | 0 | 0 | 0 |  | 0 | 3 | 0 |  | 0 | 1 | 0 | 0 | 0 | 0 |  |  | Пр/812-049.3-1 | Пр/774-049.3 | Электротехнические установки: на других объектах | Электротехнические установки: на других объектах | 0 | 0
17 | 1 | 393 | 383 | 6 | 08-01-003-7 | Гидроизоляция боковая обмазочная битумная в 2 слоя по выровненной поверхности бутовой кладки, кирпичу, бетону | 100 м2 изолируемой поверхности | 0 | 0 | 0 | 0 | 0 | 0 | 0 | 0 | 0 | 0 | 0 | 0 | 0 | 0 | 0 | 0 | 0 |  | 88889161 | 1176.02 | 898.48 | 75.93 | 0 | 201.61 | 0 | 21.2 | 0 | 0 | 1176.02 | 898.48 | 75.93 | 0 | 201.61 | 0 | 21.2 | 0 | 0 | 110 | 69 | 1 | 1 |  |  | 1 | 1 | 1 | 1 |  |  |  |  | 0 | 1 | ТЕР Московской обл., 08-01-003-7, приказ Минстроя России №675/пр от 28.02.2017 № 260/пр |  |  | 8001 | 0 |  | 0 | 23 | 0 | 1 | 1 | 1 | 1 | 1 | 1 |  | 110 | 69 |  |  |  | 0 | 0 | 0 | 6 | 0 | 0 | 0 | 0 | 0 |  | 0 | 0 | 898.48 | 75.93 | 0 | 201.61 | 0 | 21.2 | 0 | 0 | 0 | 0 | [13 empty] | 0 | 0 | 1 | 1 |  |  |  | 1005 | 100 м2 изолируемой поверхности | 100 м2 изолируемой поверхности | 100 | [6 empty] | 64991414 | 23 | Монтаж металлоконструкций | 8 | Конструкции из кирпича и блоков | 1 | 8001 | Конструкции из кирпича и блоков | ФЕР-08 |  |  |  | 0 | 1176.02 | 898.48 | 75.93 | 0 | 201.61 | 21.2 | 0 | 0 | [17 empty] | 0 | 0 | 0 |  |  |  |  | 110 | 69 |  |  |  |  | 1 |  | -293874410 | 2 | 1 | -2 | 0 | 0 | 0 | 0 | 0 | 0 | 0 |  | 0 | 3 | 0 |  | 0 | 1 | 0 | 0 | 0 | 0 |  |  | Пр/812-008.0-1 | Пр/774-008.0 | Конструкции из кирпича и блоков | Конструкции из кирпича и блоков | 0 | 0
17 | 1 | 400 | 390 | 6 | 08-01-003-7 | Гидроизоляция боковая обмазочная битумная в 2 слоя по выровненной поверхности бутовой кладки, кирпичу, бетону | 100 м2 изолируемой поверхности | 0 | 0 | 0 | 0 | 0 | 0 | 0 | 0 | 0 | 0 | 0 | 0 | 0 | 0 | 0 | 0 | 0 |  | 88889103 | 1176.02 | 898.48 | 75.93 | 0 | 201.61 | 0 | 21.2 | 0 | 0 | 1176.02 | 898.48 | 75.93 | 0 | 201.61 | 0 | 21.2 | 0 | 0 | 110 | 69 | 1 | 1 |  |  | 1 | 47.02 | 8.83 | 13.04 |  |  |  |  | 0 | 1 | ТЕР Московской обл., 08-01-003-7, приказ Минстроя России №675/пр от 28.02.2017 № 260/пр |  |  | 8001 | 0 | 08-01-003-7 | 1 | 23 | 0 | 47.02 | 1 | 1 | 1 | 1 | 1 |  | 110 | 69 |  |  |  | 0 | 0 | 0 | 6 | 0 | 0 | 0 | 0 | 0 |  | 0 | 0 | 11716.1792 | 670.4619 | 0 | 9479.7022 | 0 | 21.2 | 0 | 0 | 0 | 0 | [13 empty] | 0 | 0 | 1 | 1 |  |  |  | 1005 | 100 м2 изолируемой поверхности | 100 м2 изолируемой поверхности | 100 | [6 empty] | 64991414 | 23 | Монтаж металлоконструкций | 8 | Конструкции из кирпича и блоков | 1 | 8001 | Конструкции из кирпича и блоков | ФЕР-08 |  |  |  | 0 | 1176.02 | 898.48 | 75.93 | 0 | 201.61 | 21.2 | 0 | 0 | [17 empty] | 0 | 0 | 0 |  |  |  |  | 110 | 69 |  |  |  |  | 1 |  | -293874410 | 2 | 1 | 2 | 0 | 0 | 0 | 0 | 0 | 0 | 0 |  | 0 | 3 | 0 |  | 0 | 1 | 0 | 0 | 0 | 0 |  |  | Пр/812-008.0-1 | Пр/774-008.0 | Конструкции из кирпича и блоков | Конструкции из кирпича и блоков | 0 | 0
51 | 1 | 4 | 464 |  | Новый раздел | Монтажные работы | 0 | [6 empty] | 1182.87 | 0 | 907.83 | 94.22 | 275.04 | 0 | 28.59 | 8.45 | 0 | 380.34 | 221.56 |  |  | 1182.87 | 0 | 907.83 | 94.22 | 275.04 | 0 | 28.59 | 8.45 | 0 | 380.34 | 221.56 |  |  | 0 | 0 | 0 | 1784.77 | 1784.77 | 0 | 0 | 0 | 0 | 0 | 0 | 0 | 0 | 0 | 0 | 0 | [19 empty] | 0 | 0 | 0 | 1784.77 | 1784.77 | 0 | 0 | 0 | 0 | 0 | 0 | 0 | 0 | 0 | 0 | 0 | [19 empty] | 25242.55 | 0 | 12310.17 | 4430.22 | 12932.38 | 0 | 28.59 | 8.45 | 0 | 17883.48 | 10417.56 |  |  | 25242.55 | 0 | 12310.17 | 4430.22 | 12932.38 | 0 | 28.59 | 8.45 | 0 | 17883.48 | 10417.56 |  |  | 0 | 0 | 0 | 53543.59 | 53543.59 | 0 | 0 | 0 | 0 | 0 | 0 | 0 | 0 | 0 | 0 | 0 | [19 empty] | 0 | 0 | 0 | 53543.59 | 53543.59 | 0 | 0 | 0 | 0 | 0 | 0 | 0 | 0 | 0 | 0 | 0 | [18 empty] | 0
50 | 0 | 0 | 1 | 201 | 1182.87 | ПЗ | Прямые затраты |  |  | 201 | 1 | 3 |  | 2 | 25242.55 | [6 empty] | 1182.87 | 1 | 1182.87 | 25242.55 | 1 | 25242.55
50 | 0 | 0 | 1 | 202 | 0 | СтМатОб | Стоимость материальных ресурсов (всего) |  |  | 202 | 2 | 3 |  | 2 | 0 | [6 empty] | 0 | 1 | 0 | 0 | 1 | 0
50 | 0 | 0 | 1 | 222 | 0 | СтМатОбЗак | Стоимость материалов и оборудования заказчика |  |  | 222 | 3 | 3 |  | 2 | 0 | [6 empty] | 0 | 1 | 0 | 0 | 1 | 0
50 | 0 | 0 | 1 | 225 | 0 | СтМатОбПод | Стоимость материалов и оборудования подрядчика |  |  | 225 | 4 | 3 |  | 2 | 0 | [6 empty] | 0 | 1 | 0 | 0 | 1 | 0
50 | 0 | 0 | 1 | 226 | 0 | СтМат | Стоимость материалов (всего) |  |  | 226 | 5 | 3 |  | 2 | 0 | [6 empty] | 0 | 1 | 0 | 0 | 1 | 0
50 | 0 | 0 | 1 | 227 | 0 | СтМатЗак | Стоимость материалов заказчика |  |  | 227 | 6 | 3 |  | 2 | 0 | [6 empty] | 0 | 1 | 0 | 0 | 1 | 0
50 | 0 | 0 | 1 | 228 | 0 | СтМатПод | Стоимость материалов подрядчика |  |  | 228 | 7 | 3 |  | 2 | 0 | [6 empty] | 0 | 1 | 0 | 0 | 1 | 0
50 | 0 | 0 | 1 | 216 | 0 | Оборуд | Стоимость оборудования (всего) |  |  | 216 | 8 | 3 |  | 2 | 0 | [6 empty] | 0 | 1 | 0 | 0 | 1 | 0
50 | 0 | 0 | 1 | 223 | 0 | ОборудЗак | Стоимость оборудования заказчика |  |  | 223 | 9 | 3 |  | 2 | 0 | [6 empty] | 0 | 1 | 0 | 0 | 1 | 0
50 | 0 | 0 | 1 | 229 | 0 | ОборудПод | Стоимость оборудования подрядчика |  |  | 229 | 10 | 3 |  | 2 | 0 | [6 empty] | 0 | 1 | 0 | 0 | 1 | 0
50 | 0 | 0 | 1 | 203 | 907.83 | ЭММ | Эксплуатация машин |  |  | 203 | 11 | 3 |  | 2 | 12310.17 | [6 empty] | 907.83 | 1 | 907.83 | 12310.17 | 1 | 12310.17
50 | 0 | 0 | 1 | 231 | 0 | ЭММсНРиСП | Эксплуатация машин по ТСН-2001.16 |  |  | 231 | 12 | 3 |  | 2 | 0 | [6 empty] | 0 | 1 | 0 | 0 | 1 | 0
50 | 0 | 0 | 1 | 204 | 94.22 | ЗПМ | ЗП машинистов |  |  | 204 | 13 | 3 |  | 2 | 4430.22 | [6 empty] | 94.22 | 1 | 94.22 | 4430.22 | 1 | 4430.22
50 | 0 | 0 | 1 | 205 | 275.04 | ОЗП | Основная ЗП рабочих |  |  | 205 | 14 | 3 |  | 2 | 12932.38 | [6 empty] | 275.04 | 1 | 275.04 | 12932.38 | 1 | 12932.38
50 | 0 | 0 | 1 | 232 | 0 | ОЗПсНРиСП | Основная ЗП рабочих по ТСН-2001.16 |  |  | 232 | 15 | 3 |  | 2 | 0 | [6 empty] | 0 | 1 | 0 | 0 | 1 | 0
50 | 0 | 0 | 1 | 214 | 1784.77 | Строит | Строительные работы с НР и СП |  |  | 214 | 16 | 3 |  | 2 | 53543.59 | [6 empty] | 1784.77 | 1 | 1784.77 | 53543.59 | 1 | 53543.59
50 | 0 | 0 | 1 | 215 | 0 | Монтаж | Монтажные работы с НР и СП |  |  | 215 | 17 | 3 |  | 2 | 0 | [6 empty] | 0 | 1 | 0 | 0 | 1 | 0
50 | 0 | 0 | 1 | 217 | 0 | Прочие | Прочие работы с НР и СП |  |  | 217 | 18 | 3 |  | 2 | 0 | [6 empty] | 0 | 1 | 0 | 0 | 1 | 0
50 | 0 | 0 | 1 | 230 | 0 | ПрочиеЗатр | Прочие затраты по ТСН-2001.16 |  |  | 230 | 19 | 3 |  | 2 | 0 | [6 empty] | 0 | 1 | 0 | 0 | 1 | 0
50 | 0 | 0 | 1 | 206 | 0 | ВозврМат | Возврат материалов |  |  | 206 | 20 | 3 |  | 2 | 0 | [6 empty] | 0 | 1 | 0 | 0 | 1 | 0
50 | 0 | 0 | 1 | 207 | 28.59 | ТрудСтр | Трудозатраты строителей |  |  | 207 | 21 | 3 |  | -1 | 28.59 | [6 empty] | 28.59 | 1 | 28.59 | 28.59 | 1 | 28.59
50 | 0 | 0 | 1 | 208 | 8.45 | ТрудМаш | Трудозатраты машинистов |  |  | 208 | 22 | 3 |  | -1 | 8.45 | [6 empty] | 8.45 | 1 | 8.45 | 8.45 | 1 | 8.45
50 | 0 | 0 | 1 | 209 | 0 | ТранспМат | Транспорт материалов |  |  | 209 | 23 | 3 |  | 2 | 0 | [6 empty] | 0 | 1 | 0 | 0 | 1 | 0
50 | 0 | 0 | 1 | 233 | 0 | Перевозка | Перевозка грузов |  |  | 233 | 24 | 3 |  | 2 | 0 | [6 empty] | 0 | 1 | 0 | 0 | 1 | 0
50 | 0 | 0 | 1 | 210 | 380.34 | НР | Накладные расходы |  |  | 210 | 25 | 3 |  | 2 | 17883.48 | [6 empty] | 380.34 | 1 | 380.34 | 17883.48 | 1 | 17883.48
50 | 0 | 0 | 1 | 211 | 221.56 | СмПриб | Сметная прибыль |  |  | 211 | 26 | 3 |  | 2 | 10417.56 | [6 empty] | 221.56 | 1 | 221.56 | 10417.56 | 1 | 10417.56
50 | 0 | 0 | 1 | 224 | 1784.77 | Всего | Всего с НР и СП |  |  | 224 | 27 | 3 |  | 2 | 53543.59 | [6 empty] | 1784.77 | 1 | 1784.77 | 53543.59 | 1 | 53543.59
4 | 1 |  | 548 |  | Новый раздел | Площадка обслуживания 2хАСП |  | 0 |  | -1 | [7 empty] | 0 | 0 |  | 0 | [53 empty] | 0 | [11 empty] | 0
52 | 1 | 4 | 521 | 0 | Новый раздел | Площадка обслуживания 2хАСП | [7 empty] | 0 | 0 | 0 | 0 | 0 | 0 | 0 | 0 | 0 | 0 | 0 | 0 | 0 | 0 | 0 | 0 | 0 | 0 | 0 | 0 | 0 | 0 | 0 | 0 | 0 | 0 | 0 | 0 | 0 | 0 | 0 | 0 | 0 | 0 | 0 | 0 | 0 | 0 | 0 | 0 | 0 | 0 | 0 | 0 | 0 | 0 | 0 | 0 | 0 | 0 | 0 | 0 | 0 | 0 | 0 | 0 | 0 | 0 | 0 | 0 | 0 | 0 | 0 | 0 | 0 | 0 | 0 | 0 | 0 | 0 | 0 | 0 | 0 | 0 | 0 | 0 | 0 | 0 | 0 | 0 | 0 | 0 | 0 | 0 | 0 | 0 | 0 | 0 | 0 | 0 | 0 | 0 | 0 | 0 | 0 | 0 | 0 | 0 | 0 | 0 | 0 | 0 | 0 | 0 | 0 | 0 | 0 | 0 | 0 | 0 | 0 | 0 | 0 | 0 | 0 | 0 | 0 | 0 | 0 | 0 | 0 | 0 | 0 | 0 | 0 | 0 | 0 | 0 | 0 | 0 | 0 | 0 | 0 | 0 | 0 | 0 | 0 | 0 | 0 | 0 | 0 | 0 | 0 | 0 | 0 | 0 | 0 | 0 | 0 | 0 | 0 | 0 | 0 | 0 | 0 | 0 | 0 | 0 | 0 | 0 | 0 | 0 | 0 | 0 | 0 | 0 | 0 | 0 | 0 | 0 | 0 | 0 | 0 | 0 | 0 | 0 | 0 | 0 | 0 | 0 | 0 | 0 | 0 | 0 | 0 | 0 | 0 | 0 | 0 | 0 | 0 | 0
17 | 1 | 416 | 402 | 7 | м08-01-087-3 | Металлические конструкции | 1 Т | 0 | 0 | 0 | 0 | 0 | 0 | 0 | 0 | 0 | 0 | 0 | 0 | 0 | 0 | 0 | 0 | 0 |  | 88889161 | 13140.93 | 12034.29 | 508.28 | 23.49 | 598.36 | 0 | 62.2 | 1.74 | 0 | 13140.93 | 12034.29 | 508.28 | 23.49 | 598.36 | 0 | 62.2 | 1.74 | 0 | 97 | 51 | 1 | 1 |  |  | 1 | 1 | 1 | 1 |  |  |  |  | 0 | 2 | ТЕРм Московской обл., м08-01-087-3, приказ Минстроя России №675/пр от 28.02.2017 № 259/пр |  |  | 108001 | 0 |  | 0 | 3 | 0 | 1 | 1 | 1 | 1 | 1 | 1 |  | 97 | 51 |  |  |  | 0 | 0 | 0 | 7 | 0 | 0 | 0 | 0 | 0 |  | 0 | 0 | 12034.29 | 508.28 | 23.49 | 598.36 | 0 | 62.2 | 1.74 | 0 | 0 | 0 | [13 empty] | 0 | 0 | 1 | 1 |  |  |  | 1013 | 1 Т | 1 Т | 1 | [6 empty] | 64991579 | 3 | Монтажные работы | 0 |  | 2 | 108001 | Электротехнические установки: на других объектах | мФЕР-08 |  |  |  | 0 | 13140.93 | 12034.29 | 508.28 | 23.49 | 598.36 | 62.2 | 1.74 | 0 | [17 empty] | 0 | 0 | 0 |  |  |  |  | 97 | 51 |  |  |  |  | 1 |  | 2036686826 | 2 | 1 | -2 | 0 | 0 | 0 | 0 | 0 | 0 | 0 |  | 0 | 3 | 0 |  | 0 | 1 | 0 | 0 | 0 | 0 |  |  | Пр/812-049.3-1 | Пр/774-049.3 | Электротехнические установки: на других объектах | Электротехнические установки: на других объектах | 0 | 0
17 | 1 | 432 | 414 | 7 | м08-01-087-3 | Металлические конструкции | 1 Т | 0 | 0 | 0 | 0 | 0 | 0 | 0 | 0 | 0 | 0 | 0 | 0 | 0 | 0 | 0 | 0 | 0 |  | 88889103 | 13140.93 | 12034.29 | 508.28 | 23.49 | 598.36 | 0 | 62.2 | 1.74 | 0 | 13140.93 | 12034.29 | 508.28 | 23.49 | 598.36 | 0 | 62.2 | 1.74 | 0 | 97 | 51 | 1 | 1 |  |  | 1 | 47.02 | 13.5 | 9.5 |  |  |  |  | 0 | 2 | ТЕРм Московской обл., м08-01-087-3, приказ Минстроя России №675/пр от 28.02.2017 № 259/пр |  |  | 108001 | 0 | м08-01-087-3 | 1 | 3 | 0 | 47.02 | 1 | 1 | 1 | 1 | 1 |  | 97 | 51 |  |  |  | 0 | 0 | 0 | 7 | 0 | 0 | 0 | 0 | 0 |  | 0 | 0 | 114325.755 | 6861.78 | 1104.4998 | 28134.8872 | 0 | 62.2 | 1.74 | 0 | 0 | 0 | [13 empty] | 0 | 0 | 1 | 1 |  |  |  | 1013 | 1 Т | 1 Т | 1 | [6 empty] | 64991579 | 3 | Монтажные работы | 0 |  | 2 | 108001 | Электротехнические установки: на других объектах | мФЕР-08 |  |  |  | 0 | 13140.93 | 12034.29 | 508.28 | 23.49 | 598.36 | 62.2 | 1.74 | 0 | [17 empty] | 0 | 0 | 0 |  |  |  |  | 97 | 51 |  |  |  |  | 1 |  | 2036686826 | 2 | 1 | 2 | 0 | 0 | 0 | 0 | 0 | 0 | 0 |  | 0 | 3 | 0 |  | 0 | 1 | 0 | 0 | 0 | 0 |  |  | Пр/812-049.3-1 | Пр/774-049.3 | Электротехнические установки: на других объектах | Электротехнические установки: на других объектах | 0 | 0
18 | 1 | 414 |  | 7,1 | 201-0843 | Конструкции стальные индивидуальные решетчатые сварные массой до 0,1 т | т | 0 | -1 | -1 | 0 | 0 | 0 | 0 | 0 | 0 | 0 | 0 | 0 | 0 | 0 | 0 | 0 | 0 |  | 88889161 | 11534.49 | 11534.49 | 0 | 0 | 0 | 0 | 0 | 0 | 0 | 11534.49 | 11534.49 | 0 | 0 | 0 | 0 | 0 | 0 | 0 | 97 | 51 | 1 | 1 |  |  | 1 | 1 | 1 | 1 |  |  |  |  | 3 | 2 | ТССЦ Московской обл., 201-0843, приказ Минстроя России №675/пр от 28.02.2017 № 255/пр |  |  | 108001 | 0 |  | 0 | 3 | 1 | 1 | 1 | 1 | 1 | 1 | 1 |  | 97 | 51 |  |  |  | 0 | 0 | 0 | 7 | 1 | 0 | 0 | 0 | 0 |  | 0 | 0 | 11534.49 | 0 | 0 | 0 | 0 | 0 | 0 | 0 | 0 | 0 | [13 empty] | 0 | 0 | 1 | 1 |  |  |  | 1009 | т | т | 1000 | [6 empty] | 64991579 | 3 | Монтажные работы | 0 |  | 2 | 108001 | Электротехнические установки: на других объектах | мФЕР-08 |  |  |  | 32768 | 11534.49 | 11534.49 | 0 | 0 | 0 | 0 | 0 | [18 empty] | 0 | 0 | 0 |  |  |  |  | 97 | 51 |  |  |  |  | 1 |  | -115984519 | 2 | 1 | -2 | 0 | 0 | 0 | 0 | 0 | 0 | 0 |  | 0 | 3 | 0 |  | 0 | 1 | 0 | 0 | 0 | 0 |  |  | Пр/812-049.3-1 | Пр/774-049.3 | Электротехнические установки: на других объектах | Электротехнические установки: на других объектах | 0 | 0
18 | 1 | 430 |  | 7,1 | 201-0843 | Конструкции стальные индивидуальные решетчатые сварные массой до 0,1 т | т | 0 | -1 | -1 | 0 | 0 | 0 | 0 | 0 | 0 | 0 | 0 | 0 | 0 | 0 | 0 | 0 | 0 |  | 88889103 | 11534.49 | 11534.49 | 0 | 0 | 0 | 0 | 0 | 0 | 0 | 11534.49 | 11534.49 | 0 | 0 | 0 | 0 | 0 | 0 | 0 | 97 | 51 | 1 | 1 |  |  | 1 | 1 | 1 | 9.39 |  |  |  |  | 3 | 2 | ТССЦ Московской обл., 201-0843, приказ Минстроя России №675/пр от 28.02.2017 № 255/пр |  |  | 108001 | 0 | 201-0843 | 1 | 3 | 1 | 1 | 1 | 1 | 1 | 1 | 1 |  | 97 | 51 |  |  |  | 0 | 0 | 0 | 7 | 1 | 0 | 0 | 0 | 0 |  | 0 | 0 | 108308.8611 | 0 | 0 | 0 | 0 | 0 | 0 | 0 | 0 | 0 | [13 empty] | 0 | 0 | 1 | 1 |  |  |  | 1009 | т | т | 1000 | [6 empty] | 64991579 | 3 | Монтажные работы | 0 |  | 2 | 108001 | Электротехнические установки: на других объектах | мФЕР-08 |  |  |  | 32768 | 11534.49 | 11534.49 | 0 | 0 | 0 | 0 | 0 | [18 empty] | 0 | 0 | 0 |  |  |  |  | 97 | 51 |  |  |  |  | 1 |  | -115984519 | 2 | 1 | 2 | 0 | 0 | 0 | 0 | 0 | 0 | 0 |  | 0 | 3 | 0 |  | 0 | 1 | 0 | 0 | 0 | 0 |  |  | Пр/812-049.3-1 | Пр/774-049.3 | Электротехнические установки: на других объектах | Электротехнические установки: на других объектах | 0 | 0
18 | 1 | 413 |  | 7,2 | 101-6781 | Сталь швеллерная обычная, марки 18кп 18пс, 18гпс № 12-40 L=13,39м вес 10,4 кг/м | т | 0 | 0 | 0 | 0 | 0 | 0 | 0 | 0 | 0 | 0 | 0 | 0 | 0 | 0 | 0 | 0 | 0 |  | 88889161 | 5674.27 | 5674.27 | 0 | 0 | 0 | 0 | 0 | 0 | 34.17 | 5674.27 | 5674.27 | 0 | 0 | 0 | 0 | 0 | 0 | 34.17 | 97 | 51 | 1 | 1 |  |  | 1 | 1 | 1 | 1 |  |  |  |  | 3 | 2 | ТССЦ Московской обл., 101-6781, приказ Минстроя России №675/пр от 28.02.2017 № 254/пр |  |  | 108001 | 0 |  | 0 | 3 | 0 | 1 | 1 | 1 | 1 | 1 | 1 |  | 97 | 51 |  |  |  | 0 | 0 | 0 | 7 | 2 | 0 | 0 | 0 | 0 |  | 0 | 0 | 5674.27 | 0 | 0 | 0 | 0 | 0 | 0 | 34.17 | 0 | 0 | [13 empty] | 0 | 0 | 1 | 1 |  |  |  | 1009 | т | т | 1000 | [6 empty] | 64991579 | 3 | Монтажные работы | 0 |  | 2 | 108001 | Электротехнические установки: на других объектах | мФЕР-08 |  |  |  | 0 | 5674.27 | 5674.27 | 0 | 0 | 0 | 0 | 0 | [18 empty] | 0 | 0 | 0 |  |  |  |  | 97 | 51 |  |  |  |  | 1 |  | 1876383504 | 2 | 1 | -2 | 0 | 0 | 0 | 0 | 0 | 0 | 0 |  | 0 | 3 | 0 |  | 0 | 1 | 0 | 0 | 0 | 0 |  |  | Пр/812-049.3-1 | Пр/774-049.3 | Электротехнические установки: на других объектах | Электротехнические установки: на других объектах | 0 | 0
18 | 1 | 429 |  | 7,2 | 101-6781 | Сталь швеллерная обычная, марки 18кп 18пс, 18гпс № 12-40 L=13,39м вес 10,4 кг/м | т | 0 | 0 | 0 | 0 | 0 | 0 | 0 | 0 | 0 | 0 | 0 | 0 | 0 | 0 | 0 | 0 | 0 |  | 88889103 | 5674.27 | 5674.27 | 0 | 0 | 0 | 0 | 0 | 0 | 34.17 | 5674.27 | 5674.27 | 0 | 0 | 0 | 0 | 0 | 0 | 34.17 | 97 | 51 | 1 | 1 |  |  | 1 | 1 | 1 | 12.9 |  |  |  |  | 3 | 2 | ТССЦ Московской обл., 101-6781, приказ Минстроя России №675/пр от 28.02.2017 № 254/пр |  |  | 108001 | 0 | 101-6781 | 1 | 3 | 0 | 1 | 1 | 1 | 1 | 1 | 1 |  | 97 | 51 |  |  |  | 0 | 0 | 0 | 7 | 2 | 0 | 0 | 0 | 0 |  | 0 | 0 | 73198.083 | 0 | 0 | 0 | 0 | 0 | 0 | 34.17 | 0 | 0 | [13 empty] | 0 | 0 | 1 | 1 |  |  |  | 1009 | т | т | 1000 | [6 empty] | 64991579 | 3 | Монтажные работы | 0 |  | 2 | 108001 | Электротехнические установки: на других объектах | мФЕР-08 |  |  |  | 0 | 5674.27 | 5674.27 | 0 | 0 | 0 | 0 | 0 | [18 empty] | 0 | 0 | 0 |  |  |  |  | 97 | 51 |  |  |  |  | 1 |  | 1876383504 | 2 | 1 | 2 | 0 | 0 | 0 | 0 | 0 | 0 | 0 |  | 0 | 3 | 0 |  | 0 | 1 | 0 | 0 | 0 | 0 |  |  | Пр/812-049.3-1 | Пр/774-049.3 | Электротехнические установки: на других объектах | Электротехнические установки: на других объектах | 0 | 0
18 | 1 | 408 |  | 7,3 | 101-1641 | Сталь угловая равнополочная, марка стали ВСт3кп2, размером 50x50x5 мм (вес 3,77 кг/ м L=1,82м) | т | 0 | 0 | 0 | 0 | 0 | 0 | 0 | 0 | 0 | 0 | 0 | 0 | 0 | 0 | 0 | 0 | 0 |  | 88889161 | 5763 | 5763 | 0 | 0 | 0 | 0 | 0 | 0 | 34.17 | 5763 | 5763 | 0 | 0 | 0 | 0 | 0 | 0 | 34.17 | 97 | 51 | 1 | 1 |  |  | 1 | 1 | 1 | 1 |  |  |  |  | 3 | 2 | ТССЦ Московской обл., 101-1641, приказ Минстроя России №675/пр от 28.02.2017 № 254/пр |  |  | 108001 | 0 |  | 0 | 3 | 0 | 1 | 1 | 1 | 1 | 1 | 1 |  | 97 | 51 |  |  |  | 0 | 0 | 0 | 7 | 3 | 0 | 0 | 0 | 0 |  | 0 | 0 | 5763 | 0 | 0 | 0 | 0 | 0 | 0 | 34.17 | 0 | 0 | [13 empty] | 0 | 0 | 1 | 1 |  |  |  | 1009 | т | т | 1000 | [6 empty] | 64991579 | 3 | Монтажные работы | 0 |  | 2 | 108001 | Электротехнические установки: на других объектах | мФЕР-08 |  |  |  | 0 | 5763 | 5763 | 0 | 0 | 0 | 0 | 0 | [18 empty] | 0 | 0 | 0 |  |  |  |  | 97 | 51 |  |  |  |  | 1 |  | 1212075830 | 2 | 1 | -2 | 0 | 0 | 0 | 0 | 0 | 0 | 0 |  | 0 | 3 | 0 |  | 0 | 1 | 0 | 0 | 0 | 0 |  |  | Пр/812-049.3-1 | Пр/774-049.3 | Электротехнические установки: на других объектах | Электротехнические установки: на других объектах | 0 | 0
18 | 1 | 424 |  | 7,3 | 101-1641 | Сталь угловая равнополочная, марка стали ВСт3кп2, размером 50x50x5 мм (вес 3,77 кг/ м L=1,82м) | т | 0 | 0 | 0 | 0 | 0 | 0 | 0 | 0 | 0 | 0 | 0 | 0 | 0 | 0 | 0 | 0 | 0 |  | 88889103 | 5763 | 5763 | 0 | 0 | 0 | 0 | 0 | 0 | 34.17 | 5763 | 5763 | 0 | 0 | 0 | 0 | 0 | 0 | 34.17 | 97 | 51 | 1 | 1 |  |  | 1 | 1 | 1 | 10.83 |  |  |  |  | 3 | 2 | ТССЦ Московской обл., 101-1641, приказ Минстроя России №675/пр от 28.02.2017 № 254/пр |  |  | 108001 | 0 | 101-1641 | 1 | 3 | 0 | 1 | 1 | 1 | 1 | 1 | 1 |  | 97 | 51 |  |  |  | 0 | 0 | 0 | 7 | 3 | 0 | 0 | 0 | 0 |  | 0 | 0 | 62413.29 | 0 | 0 | 0 | 0 | 0 | 0 | 34.17 | 0 | 0 | [13 empty] | 0 | 0 | 1 | 1 |  |  |  | 1009 | т | т | 1000 | [6 empty] | 64991579 | 3 | Монтажные работы | 0 |  | 2 | 108001 | Электротехнические установки: на других объектах | мФЕР-08 |  |  |  | 0 | 5763 | 5763 | 0 | 0 | 0 | 0 | 0 | [18 empty] | 0 | 0 | 0 |  |  |  |  | 97 | 51 |  |  |  |  | 1 |  | 1212075830 | 2 | 1 | 2 | 0 | 0 | 0 | 0 | 0 | 0 | 0 |  | 0 | 3 | 0 |  | 0 | 1 | 0 | 0 | 0 | 0 |  |  | Пр/812-049.3-1 | Пр/774-049.3 | Электротехнические установки: на других объектах | Электротехнические установки: на других объектах | 0 | 0
18 | 1 | 412 |  | 7,4 | 101-2548 | Сталь угловая равнополочная, марка стали Ст3пс5, размером 40х40х4 мм | т | 0 | 0 | 0 | 0 | 0 | 0 | 0 | 0 | 0 | 0 | 0 | 0 | 0 | 0 | 0 | 0 | 0 |  | 88889161 | 5800 | 5800 | 0 | 0 | 0 | 0 | 0 | 0 | 34.17 | 5800 | 5800 | 0 | 0 | 0 | 0 | 0 | 0 | 34.17 | 97 | 51 | 1 | 1 |  |  | 1 | 1 | 1 | 1 |  |  |  |  | 3 | 2 | ТССЦ Московской обл., 101-2548, приказ Минстроя России №675/пр от 28.02.2017 № 254/пр |  |  | 108001 | 0 |  | 0 | 3 | 0 | 1 | 1 | 1 | 1 | 1 | 1 |  | 97 | 51 |  |  |  | 0 | 0 | 0 | 7 | 4 | 0 | 0 | 0 | 0 |  | 0 | 0 | 5800 | 0 | 0 | 0 | 0 | 0 | 0 | 34.17 | 0 | 0 | [13 empty] | 0 | 0 | 1 | 1 |  |  |  | 1009 | т | т | 1000 | [6 empty] | 64991579 | 3 | Монтажные работы | 0 |  | 2 | 108001 | Электротехнические установки: на других объектах | мФЕР-08 |  |  |  | 0 | 5800 | 5800 | 0 | 0 | 0 | 0 | 0 | [18 empty] | 0 | 0 | 0 |  |  |  |  | 97 | 51 |  |  |  |  | 1 |  | 182251586 | 2 | 1 | -2 | 0 | 0 | 0 | 0 | 0 | 0 | 0 |  | 0 | 3 | 0 |  | 0 | 1 | 0 | 0 | 0 | 0 |  |  | Пр/812-049.3-1 | Пр/774-049.3 | Электротехнические установки: на других объектах | Электротехнические установки: на других объектах | 0 | 0
18 | 1 | 428 |  | 7,4 | 101-2548 | Сталь угловая равнополочная, марка стали Ст3пс5, размером 40х40х4 мм | т | 0 | 0 | 0 | 0 | 0 | 0 | 0 | 0 | 0 | 0 | 0 | 0 | 0 | 0 | 0 | 0 | 0 |  | 88889103 | 5800 | 5800 | 0 | 0 | 0 | 0 | 0 | 0 | 34.17 | 5800 | 5800 | 0 | 0 | 0 | 0 | 0 | 0 | 34.17 | 97 | 51 | 1 | 1 |  |  | 1 | 1 | 1 | 11.82 |  |  |  |  | 3 | 2 | ТССЦ Московской обл., 101-2548, приказ Минстроя России №675/пр от 28.02.2017 № 254/пр |  |  | 108001 | 0 | 101-2548 | 1 | 3 | 0 | 1 | 1 | 1 | 1 | 1 | 1 |  | 97 | 51 |  |  |  | 0 | 0 | 0 | 7 | 4 | 0 | 0 | 0 | 0 |  | 0 | 0 | 68556 | 0 | 0 | 0 | 0 | 0 | 0 | 34.17 | 0 | 0 | [13 empty] | 0 | 0 | 1 | 1 |  |  |  | 1009 | т | т | 1000 | [6 empty] | 64991579 | 3 | Монтажные работы | 0 |  | 2 | 108001 | Электротехнические установки: на других объектах | мФЕР-08 |  |  |  | 0 | 5800 | 5800 | 0 | 0 | 0 | 0 | 0 | [18 empty] | 0 | 0 | 0 |  |  |  |  | 97 | 51 |  |  |  |  | 1 |  | 182251586 | 2 | 1 | 2 | 0 | 0 | 0 | 0 | 0 | 0 | 0 |  | 0 | 3 | 0 |  | 0 | 1 | 0 | 0 | 0 | 0 |  |  | Пр/812-049.3-1 | Пр/774-049.3 | Электротехнические установки: на других объектах | Электротехнические установки: на других объектах | 0 | 0
18 | 1 | 407 |  | 7,5 | 101-1618 | Сталь круглая углеродистая обыкновенного качества марки ВСт3пс5-1 диаметром 14 мм | т | 0 | 0 | 0 | 0 | 0 | 0 | 0 | 0 | 0 | 0 | 0 | 0 | 0 | 0 | 0 | 0 | 0 |  | 88889161 | 4949.33 | 4949.33 | 0 | 0 | 0 | 0 | 0 | 0 | 34.17 | 4949.33 | 4949.33 | 0 | 0 | 0 | 0 | 0 | 0 | 34.17 | 97 | 51 | 1 | 1 |  |  | 1 | 1 | 1 | 1 |  |  |  |  | 3 | 2 | ТССЦ Московской обл., 101-1618, приказ Минстроя России №675/пр от 28.02.2017 № 254/пр |  |  | 108001 | 0 |  | 0 | 3 | 0 | 1 | 1 | 1 | 1 | 1 | 1 |  | 97 | 51 |  |  |  | 0 | 0 | 0 | 7 | 5 | 0 | 0 | 0 | 0 |  | 0 | 0 | 4949.33 | 0 | 0 | 0 | 0 | 0 | 0 | 34.17 | 0 | 0 | [13 empty] | 0 | 0 | 1 | 1 |  |  |  | 1009 | т | т | 1000 | [6 empty] | 64991579 | 3 | Монтажные работы | 0 |  | 2 | 108001 | Электротехнические установки: на других объектах | мФЕР-08 |  |  |  | 0 | 4949.33 | 4949.33 | 0 | 0 | 0 | 0 | 0 | [18 empty] | 0 | 0 | 0 |  |  |  |  | 97 | 51 |  |  |  |  | 1 |  | 684916681 | 2 | 1 | -2 | 0 | 0 | 0 | 0 | 0 | 0 | 0 |  | 0 | 3 | 0 |  | 0 | 1 | 0 | 0 | 0 | 0 |  |  | Пр/812-049.3-1 | Пр/774-049.3 | Электротехнические установки: на других объектах | Электротехнические установки: на других объектах | 0 | 0
18 | 1 | 423 |  | 7,5 | 101-1618 | Сталь круглая углеродистая обыкновенного качества марки ВСт3пс5-1 диаметром 14 мм | т | 0 | 0 | 0 | 0 | 0 | 0 | 0 | 0 | 0 | 0 | 0 | 0 | 0 | 0 | 0 | 0 | 0 |  | 88889103 | 4949.33 | 4949.33 | 0 | 0 | 0 | 0 | 0 | 0 | 34.17 | 4949.33 | 4949.33 | 0 | 0 | 0 | 0 | 0 | 0 | 34.17 | 97 | 51 | 1 | 1 |  |  | 1 | 1 | 1 | 13.9 |  |  |  |  | 3 | 2 | ТССЦ Московской обл., 101-1618, приказ Минстроя России №675/пр от 28.02.2017 № 254/пр |  |  | 108001 | 0 | 101-1618 | 1 | 3 | 0 | 1 | 1 | 1 | 1 | 1 | 1 |  | 97 | 51 |  |  |  | 0 | 0 | 0 | 7 | 5 | 0 | 0 | 0 | 0 |  | 0 | 0 | 68795.687 | 0 | 0 | 0 | 0 | 0 | 0 | 34.17 | 0 | 0 | [13 empty] | 0 | 0 | 1 | 1 |  |  |  | 1009 | т | т | 1000 | [6 empty] | 64991579 | 3 | Монтажные работы | 0 |  | 2 | 108001 | Электротехнические установки: на других объектах | мФЕР-08 |  |  |  | 0 | 4949.33 | 4949.33 | 0 | 0 | 0 | 0 | 0 | [18 empty] | 0 | 0 | 0 |  |  |  |  | 97 | 51 |  |  |  |  | 1 |  | 684916681 | 2 | 1 | 2 | 0 | 0 | 0 | 0 | 0 | 0 | 0 |  | 0 | 3 | 0 |  | 0 | 1 | 0 | 0 | 0 | 0 |  |  | Пр/812-049.3-1 | Пр/774-049.3 | Электротехнические установки: на других объектах | Электротехнические установки: на других объектах | 0 | 0
17 | 1 |  |  | 8 | 101-1083 | Просечно-вытяжной прокат горячекатаный в листах мерных размеров из стали С235, шириной 1000 мм, толщиной 6 мм (Вес 15,7 кг/м2) | т | 0 | 0 | 0 | 0 | 0 | 0 | 0 | 0 | 0 | 0 | 0 | 0 | 0 | 0 | 0 | 0 | 0 |  | 88889161 | 6767.51 | 6767.51 | 0 | 0 | 0 | 0 | 0 | 0 | 309.92 | 6767.51 | 6767.51 | 0 | 0 | 0 | 0 | 0 | 0 | 309.92 | 0 | 0 | 1 | 1 |  |  | 1 | 1 | 1 | 1 |  |  |  |  | 3 | 1 | ТССЦ Московской обл., 101-1083, приказ Минстроя России №675/пр от 21.09.2015 г. |  |  | 500001 | 0 |  | 0 | 8 | 0 | 1 | 1 | 1 | 1 | 1 | 1 |  | 0 | 0 |  |  |  | 0 | 0 | 0 | 8 | 0 | 0 | 0 | 0 | 0 |  | 0 | 0 | 6767.51 | 0 | 0 | 0 | 0 | 0 | 0 | 309.92 | 0 | 0 | [13 empty] | 0 | 0 | 1 | 1 |  |  |  | 1009 | т | т | 1000 | [6 empty] | 64991688 | 8 | Материалы строительные | 0 |  | 1 | 500001 | Материалы и конструкции ( строительные ) по ценникам и каталогом | ФССЦст |  |  |  | 2359296 | 6767.51 | 6767.51 | 0 | 0 | 0 | 0 | 0 | 0 | [17 empty] | 0 | 0 | 0 |  |  |  |  | 0 | 0 |  |  |  |  | 1 |  | 2120599749 | 2 | 1 | -2 | 0 | 0 | 0 | 0 | 0 | 0 | 0 |  | 0 | 3 | 0 |  | 0 | 1 | 0 | 0 | 0 | 0 | [6 empty] | 0 | 0
17 | 1 |  |  | 8 | 101-1083 | Просечно-вытяжной прокат горячекатаный в листах мерных размеров из стали С235, шириной 1000 мм, толщиной 6 мм (Вес 15,7 кг/м2) | т | 0 | 0 | 0 | 0 | 0 | 0 | 0 | 0 | 0 | 0 | 0 | 0 | 0 | 0 | 0 | 0 | 0 |  | 88889103 | 6767.51 | 6767.51 | 0 | 0 | 0 | 0 | 0 | 0 | 309.92 | 6767.51 | 6767.51 | 0 | 0 | 0 | 0 | 0 | 0 | 309.92 | 0 | 0 | 1 | 1 |  |  | 1 | 1 | 1 | 11.3 |  |  |  |  | 3 | 1 | ТССЦ Московской обл., 101-1083, приказ Минстроя России №675/пр от 21.09.2015 г. |  |  | 500001 | 0 | 101-1083 | 1 | 8 | 0 | 1 | 1 | 1 | 1 | 1 | 1 |  | 0 | 0 |  |  |  | 0 | 0 | 0 | 8 | 0 | 0 | 0 | 0 | 0 |  | 0 | 0 | 76472.863 | 0 | 0 | 0 | 0 | 0 | 0 | 309.92 | 0 | 0 | [13 empty] | 0 | 0 | 1 | 1 |  |  |  | 1009 | т | т | 1000 | [6 empty] | 64991688 | 8 | Материалы строительные | 0 |  | 1 | 500001 | Материалы и конструкции ( строительные ) по ценникам и каталогом | ФССЦст |  |  |  | 2359296 | 6767.51 | 6767.51 | 0 | 0 | 0 | 0 | 0 | 0 | [17 empty] | 0 | 0 | 0 |  |  |  |  | 0 | 0 |  |  |  |  | 1 |  | 2120599749 | 2 | 1 | 2 | 0 | 0 | 0 | 0 | 0 | 0 | 0 |  | 0 | 3 | 0 |  | 0 | 1 | 0 | 0 | 0 | 0 | [6 empty] | 0 | 0
17 | 1 |  |  | 9 | 101-4678 | Сталь полосовая 40х5 мм, марка Ст3сп | т | 0 | 0 | 0 | 0 | 0 | 0 | 0 | 0 | 0 | 0 | 0 | 0 | 0 | 0 | 0 | 0 | 0 |  | 88889161 | 6423.12 | 6423.12 | 0 | 0 | 0 | 0 | 0 | 0 | 34.17 | 6423.12 | 6423.12 | 0 | 0 | 0 | 0 | 0 | 0 | 34.17 | 0 | 0 | 1 | 1 |  |  | 1 | 1 | 1 | 1 |  |  |  |  | 3 | 1 | ТССЦ Московской обл., 101-4678, приказ Минстроя России №675/пр от 28.02.2017 № 254/пр |  |  | 500001 | 0 |  | 0 | 8 | 0 | 1 | 1 | 1 | 1 | 1 | 1 |  | 0 | 0 |  |  |  | 0 | 0 | 0 | 9 | 0 | 0 | 0 | 0 | 0 |  | 0 | 0 | 6423.12 | 0 | 0 | 0 | 0 | 0 | 0 | 34.17 | 0 | 0 | [13 empty] | 0 | 0 | 1 | 1 |  |  |  | 1009 | т | т | 1000 | [6 empty] | 64991688 | 8 | Материалы строительные | 0 |  | 1 | 500001 | Материалы и конструкции ( строительные ) по ценникам и каталогом | ФССЦст |  |  |  | 2359296 | 6423.12 | 6423.12 | 0 | 0 | 0 | 0 | 0 | 0 | [17 empty] | 0 | 0 | 0 |  |  |  |  | 0 | 0 |  |  |  |  | 1 |  | -1114484690 | 2 | 1 | -2 | 0 | 0 | 0 | 0 | 0 | 0 | 0 |  | 0 | 3 | 0 |  | 0 | 1 | 0 | 0 | 0 | 0 | [6 empty] | 0 | 0
17 | 1 |  |  | 9 | 101-4678 | Сталь полосовая 40х5 мм, марка Ст3сп | т | 0 | 0 | 0 | 0 | 0 | 0 | 0 | 0 | 0 | 0 | 0 | 0 | 0 | 0 | 0 | 0 | 0 |  | 88889103 | 6423.12 | 6423.12 | 0 | 0 | 0 | 0 | 0 | 0 | 34.17 | 6423.12 | 6423.12 | 0 | 0 | 0 | 0 | 0 | 0 | 34.17 | 0 | 0 | 1 | 1 |  |  | 1 | 1 | 1 | 10.67 |  |  |  |  | 3 | 1 | ТССЦ Московской обл., 101-4678, приказ Минстроя России №675/пр от 28.02.2017 № 254/пр |  |  | 500001 | 0 | 101-4678 | 1 | 8 | 0 | 1 | 1 | 1 | 1 | 1 | 1 |  | 0 | 0 |  |  |  | 0 | 0 | 0 | 9 | 0 | 0 | 0 | 0 | 0 |  | 0 | 0 | 68534.6904 | 0 | 0 | 0 | 0 | 0 | 0 | 34.17 | 0 | 0 | [13 empty] | 0 | 0 | 1 | 1 |  |  |  | 1009 | т | т | 1000 | [6 empty] | 64991688 | 8 | Материалы строительные | 0 |  | 1 | 500001 | Материалы и конструкции ( строительные ) по ценникам и каталогом | ФССЦст |  |  |  | 2359296 | 6423.12 | 6423.12 | 0 | 0 | 0 | 0 | 0 | 0 | [17 empty] | 0 | 0 | 0 |  |  |  |  | 0 | 0 |  |  |  |  | 1 |  | -1114484690 | 2 | 1 | 2 | 0 | 0 | 0 | 0 | 0 | 0 | 0 |  | 0 | 3 | 0 |  | 0 | 1 | 0 | 0 | 0 | 0 | [6 empty] | 0 | 0
17 | 1 |  |  | 10 | 101-3706 | Сталь угловая равнополочная, марка стали Ст3пс, размером 70х70 мм | т | 0 | 0 | 0 | 0 | 0 | 0 | 0 | 0 | 0 | 0 | 0 | 0 | 0 | 0 | 0 | 0 | 0 |  | 88889161 | 6650.43 | 6650.43 | 0 | 0 | 0 | 0 | 0 | 0 | 34.17 | 6650.43 | 6650.43 | 0 | 0 | 0 | 0 | 0 | 0 | 34.17 | 0 | 0 | 1 | 1 |  |  | 1 | 1 | 1 | 1 |  |  |  |  | 3 | 1 | ТССЦ Московской обл., 101-3706, приказ Минстроя России №675/пр от 28.02.2017 № 254/пр |  |  | 500001 | 0 |  | 0 | 8 | 0 | 1 | 1 | 1 | 1 | 1 | 1 |  | 0 | 0 |  |  |  | 0 | 0 | 0 | 10 | 0 | 0 | 0 | 0 | 0 |  | 0 | 0 | 6650.43 | 0 | 0 | 0 | 0 | 0 | 0 | 34.17 | 0 | 0 | [13 empty] | 0 | 0 | 1 | 1 |  |  |  | 1009 | т | т | 1000 | [6 empty] | 64991688 | 8 | Материалы строительные | 0 |  | 1 | 500001 | Материалы и конструкции ( строительные ) по ценникам и каталогом | ФССЦст |  |  |  | 2359296 | 6650.43 | 6650.43 | 0 | 0 | 0 | 0 | 0 | 0 | [17 empty] | 0 | 0 | 0 |  |  |  |  | 0 | 0 |  |  |  |  | 1 |  | -623629847 | 2 | 1 | -2 | 0 | 0 | 0 | 0 | 0 | 0 | 0 |  | 0 | 3 | 0 |  | 0 | 1 | 0 | 0 | 0 | 0 | [6 empty] | 0 | 0
17 | 1 |  |  | 10 | 101-3706 | Сталь угловая равнополочная, марка стали Ст3пс, размером 70х70 мм | т | 0 | 0 | 0 | 0 | 0 | 0 | 0 | 0 | 0 | 0 | 0 | 0 | 0 | 0 | 0 | 0 | 0 |  | 88889103 | 6650.43 | 6650.43 | 0 | 0 | 0 | 0 | 0 | 0 | 34.17 | 6650.43 | 6650.43 | 0 | 0 | 0 | 0 | 0 | 0 | 34.17 | 0 | 0 | 1 | 1 |  |  | 1 | 1 | 1 | 10.21 |  |  |  |  | 3 | 1 | ТССЦ Московской обл., 101-3706, приказ Минстроя России №675/пр от 28.02.2017 № 254/пр |  |  | 500001 | 0 | 101-3706 | 1 | 8 | 0 | 1 | 1 | 1 | 1 | 1 | 1 |  | 0 | 0 |  |  |  | 0 | 0 | 0 | 10 | 0 | 0 | 0 | 0 | 0 |  | 0 | 0 | 67900.8903 | 0 | 0 | 0 | 0 | 0 | 0 | 34.17 | 0 | 0 | [13 empty] | 0 | 0 | 1 | 1 |  |  |  | 1009 | т | т | 1000 | [6 empty] | 64991688 | 8 | Материалы строительные | 0 |  | 1 | 500001 | Материалы и конструкции ( строительные ) по ценникам и каталогом | ФССЦст |  |  |  | 2359296 | 6650.43 | 6650.43 | 0 | 0 | 0 | 0 | 0 | 0 | [17 empty] | 0 | 0 | 0 |  |  |  |  | 0 | 0 |  |  |  |  | 1 |  | -623629847 | 2 | 1 | 2 | 0 | 0 | 0 | 0 | 0 | 0 | 0 |  | 0 | 3 | 0 |  | 0 | 1 | 0 | 0 | 0 | 0 | [6 empty] | 0 | 0
17 | 1 | 440 | 422 | 11 | 13-03-002-4 | Огрунтовка металлических поверхностей за один раз грунтовкой ГФ-021 | 100 м2 окрашиваемой поверхности | 0 | 0 | 0 | 0 | 0 | 0 | 0 | 0 | 0 | 0 | 0 | 0 | 0 | 0 | 0 | 0 | 0 |  | 88889161 | 268.8 | 202.72 | 9.53 | 0.1 | 56.55 | 0 | 5.31 | 0.01 | 0 | 268.8 | 202.72 | 9.53 | 0.1 | 56.55 | 0 | 5.31 | 0.01 | 0 | 94 | 51 | 1 | 1 |  |  | 1 | 1 | 1 | 1 |  |  |  |  | 0 | 1 | ТЕР Московской обл., 13-03-002-4, приказ Минстроя России №675/пр от 28.02.2017 № 260/пр |  |  | 13001 | 0 |  | 0 | 2 | 0 | 1 | 1 | 1 | 1 | 1 | 1 |  | 94 | 51 |  |  |  | 0 | 0 | 0 | 11 | 0 | 0 | 0 | 0 | 0 |  | 0 | 0 | 202.72 | 9.53 | 0.1 | 56.55 | 0 | 5.31 | 0.01 | 0 | 0 | 0 | [13 empty] | 0 | 0 | 1 | 1 |  |  |  | 1005 | 100 м2 окрашиваемой поверхности | 100 м2 окрашиваемой поверхности | 100 | [6 empty] | 64991423 | 2 | Общестроительные работы | 13 | Защита строительных конструкций и оборудования от коррозии | 1 | 13001 | Защита строительных конструкций | ФЕР-13 |  |  |  | 0 | 268.8 | 202.72 | 9.53 | 0.1 | 56.55 | 5.31 | 0.01 | 0 | [17 empty] | 0 | 0 | 0 |  |  |  |  | 94 | 51 |  |  |  |  | 1 |  | -254349720 | 2 | 1 | -2 | 0 | 0 | 0 | 0 | 0 | 0 | 0 |  | 0 | 3 | 0 |  | 0 | 1 | 0 | 0 | 0 | 0 |  |  | Пр/812-013.0-1 | Пр/774-013.0 | Защита строительных конструкций и оборудования от коррозии | Защита строительных конструкций и оборудования от коррозии | 0 | 0
17 | 1 | 448 | 430 | 11 | 13-03-002-4 | Огрунтовка металлических поверхностей за один раз грунтовкой ГФ-021 | 100 м2 окрашиваемой поверхности | 0 | 0 | 0 | 0 | 0 | 0 | 0 | 0 | 0 | 0 | 0 | 0 | 0 | 0 | 0 | 0 | 0 |  | 88889103 | 268.8 | 202.72 | 9.53 | 0.1 | 56.55 | 0 | 5.31 | 0.01 | 0 | 268.8 | 202.72 | 9.53 | 0.1 | 56.55 | 0 | 5.31 | 0.01 | 0 | 94 | 51 | 1 | 1 |  |  | 1 | 47.02 | 7.24 | 5.48 |  |  |  |  | 0 | 1 | ТЕР Московской обл., 13-03-002-4, приказ Минстроя России №675/пр от 28.02.2017 № 260/пр |  |  | 13001 | 0 | 13-03-002-4 | 1 | 2 | 0 | 47.02 | 1 | 1 | 1 | 1 | 1 |  | 94 | 51 |  |  |  | 0 | 0 | 0 | 11 | 0 | 0 | 0 | 0 | 0 |  | 0 | 0 | 1110.9056 | 68.9972 | 4.702 | 2658.981 | 0 | 5.31 | 0.01 | 0 | 0 | 0 | [13 empty] | 0 | 0 | 1 | 1 |  |  |  | 1005 | 100 м2 окрашиваемой поверхности | 100 м2 окрашиваемой поверхности | 100 | [6 empty] | 64991423 | 2 | Общестроительные работы | 13 | Защита строительных конструкций и оборудования от коррозии | 1 | 13001 | Защита строительных конструкций | ФЕР-13 |  |  |  | 0 | 268.8 | 202.72 | 9.53 | 0.1 | 56.55 | 5.31 | 0.01 | 0 | [17 empty] | 0 | 0 | 0 |  |  |  |  | 94 | 51 |  |  |  |  | 1 |  | -254349720 | 2 | 1 | 2 | 0 | 0 | 0 | 0 | 0 | 0 | 0 |  | 0 | 3 | 0 |  | 0 | 1 | 0 | 0 | 0 | 0 |  |  | Пр/812-013.0-1 | Пр/774-013.0 | Защита строительных конструкций и оборудования от коррозии | Защита строительных конструкций и оборудования от коррозии | 0 | 0
17 | 1 | 456 | 438 | 12 | 13-03-004-26 | Окраска металлических огрунтованных поверхностей эмалью ПФ-115 | 100 м2 окрашиваемой поверхности | 0 | 0 | 0 | 0 | 0 | 0 | 0 | 0 | 0 | 0 | 0 | 0 | 0 | 0 | 0 | 0 | 0 |  | 88889161 | 335.12 | 294.06 | 6.32 | 0.1 | 34.74 | 0 | 3.83 | 0.01 | 0 | 335.12 | 294.06 | 6.32 | 0.1 | 34.74 | 0 | 3.83 | 0.01 | 0 | 94 | 51 | 1 | 1 |  |  | 1 | 1 | 1 | 1 |  |  |  |  | 0 | 1 | ТЕР Московской обл., 13-03-004-26, приказ Минстроя России №675/пр от 28.02.2017 № 260/пр |  |  | 13001 | 0 |  | 0 | 2 | 0 | 1 | 1 | 1 | 1 | 1 | 1 |  | 94 | 51 |  |  |  | 0 | 0 | 0 | 12 | 0 | 0 | 0 | 0 | 0 |  | 0 | 0 | 294.06 | 6.32 | 0.1 | 34.74 | 0 | 3.83 | 0.01 | 0 | 0 | 0 | [13 empty] | 0 | 0 | 1 | 1 |  |  |  | 1005 | 100 м2 окрашиваемой поверхности | 100 м2 окрашиваемой поверхности | 100 | [6 empty] | 64991423 | 2 | Общестроительные работы | 13 | Защита строительных конструкций и оборудования от коррозии | 1 | 13001 | Защита строительных конструкций | ФЕР-13 |  |  |  | 0 | 335.12 | 294.06 | 6.32 | 0.1 | 34.74 | 3.83 | 0.01 | 0 | [17 empty] | 0 | 0 | 0 |  |  |  |  | 94 | 51 |  |  |  |  | 1 |  | 1491877143 | 2 | 1 | -2 | 0 | 0 | 0 | 0 | 0 | 0 | 0 |  | 0 | 0 | 0 |  | 0 | 1 | 0 | 0 | 0 | 0 |  |  | Пр/812-013.0-1 | Пр/774-013.0 | Защита строительных конструкций и оборудования от коррозии | Защита строительных конструкций и оборудования от коррозии | 0 | 0
17 | 1 | 464 | 446 | 12 | 13-03-004-26 | Окраска металлических огрунтованных поверхностей эмалью ПФ-115 | 100 м2 окрашиваемой поверхности | 0 | 0 | 0 | 0 | 0 | 0 | 0 | 0 | 0 | 0 | 0 | 0 | 0 | 0 | 0 | 0 | 0 |  | 88889103 | 335.12 | 294.06 | 6.32 | 0.1 | 34.74 | 0 | 3.83 | 0.01 | 0 | 335.12 | 294.06 | 6.32 | 0.1 | 34.74 | 0 | 3.83 | 0.01 | 0 | 94 | 51 | 1 | 1 |  |  | 1 | 47.02 | 8.37 | 5.08 |  |  |  |  | 0 | 1 | ТЕР Московской обл., 13-03-004-26, приказ Минстроя России №675/пр от 28.02.2017 № 260/пр |  |  | 13001 | 0 | 13-03-004-26 | 1 | 2 | 0 | 47.02 | 1 | 1 | 1 | 1 | 1 |  | 94 | 51 |  |  |  | 0 | 0 | 0 | 12 | 0 | 0 | 0 | 0 | 0 |  | 0 | 0 | 1493.8248 | 52.8984 | 4.702 | 1633.4748 | 0 | 3.83 | 0.01 | 0 | 0 | 0 | [13 empty] | 0 | 0 | 1 | 1 |  |  |  | 1005 | 100 м2 окрашиваемой поверхности | 100 м2 окрашиваемой поверхности | 100 | [6 empty] | 64991423 | 2 | Общестроительные работы | 13 | Защита строительных конструкций и оборудования от коррозии | 1 | 13001 | Защита строительных конструкций | ФЕР-13 |  |  |  | 0 | 335.12 | 294.06 | 6.32 | 0.1 | 34.74 | 3.83 | 0.01 | 0 | [17 empty] | 0 | 0 | 0 |  |  |  |  | 94 | 51 |  |  |  |  | 1 |  | 1491877143 | 2 | 1 | 2 | 0 | 0 | 0 | 0 | 0 | 0 | 0 |  | 0 | 3 | 0 |  | 0 | 1 | 0 | 0 | 0 | 0 |  |  | Пр/812-013.0-1 | Пр/774-013.0 | Защита строительных конструкций и оборудования от коррозии | Защита строительных конструкций и оборудования от коррозии | 0 | 0
51 | 1 | 4 | 521 |  | Новый раздел | Площадка обслуживания 2хАСП | 0 | [6 empty] | 0 | 0 | 0 | 0 | 0 | 0 | 0 | 0 | 0 | 0 | 0 |  |  | 0 | 0 | 0 | 0 | 0 | 0 | 0 | 0 | 0 | 0 | 0 |  |  | 0 | 0 | 0 | 0 | 0 | 0 | 0 | 0 | 0 | 0 | 0 | 0 | 0 | 0 | 0 | 0 | [19 empty] | 0 | 0 | 0 | 0 | 0 | 0 | 0 | 0 | 0 | 0 | 0 | 0 | 0 | 0 | 0 | 0 | [19 empty] | 0 | 0 | 0 | 0 | 0 | 0 | 0 | 0 | 0 | 0 | 0 |  |  | 0 | 0 | 0 | 0 | 0 | 0 | 0 | 0 | 0 | 0 | 0 |  |  | 0 | 0 | 0 | 0 | 0 | 0 | 0 | 0 | 0 | 0 | 0 | 0 | 0 | 0 | 0 | 0 | [19 empty] | 0 | 0 | 0 | 0 | 0 | 0 | 0 | 0 | 0 | 0 | 0 | 0 | 0 | 0 | 0 | 0 | [18 empty] | 0
50 | 0 | 0 | 1 | 201 | 0 | ПЗ | Прямые затраты |  |  | 201 | 1 | 3 |  | 2 | 0 | [6 empty] | 0 | 1 | 0 | 0 | 1 | 0
50 | 0 | 0 | 1 | 202 | 0 | СтМатОб | Стоимость материальных ресурсов (всего) |  |  | 202 | 2 | 3 |  | 2 | 0 | [6 empty] | 0 | 1 | 0 | 0 | 1 | 0
50 | 0 | 0 | 1 | 222 | 0 | СтМатОбЗак | Стоимость материалов и оборудования заказчика |  |  | 222 | 3 | 3 |  | 2 | 0 | [6 empty] | 0 | 1 | 0 | 0 | 1 | 0
50 | 0 | 0 | 1 | 225 | 0 | СтМатОбПод | Стоимость материалов и оборудования подрядчика |  |  | 225 | 4 | 3 |  | 2 | 0 | [6 empty] | 0 | 1 | 0 | 0 | 1 | 0
50 | 0 | 0 | 1 | 226 | 0 | СтМат | Стоимость материалов (всего) |  |  | 226 | 5 | 3 |  | 2 | 0 | [6 empty] | 0 | 1 | 0 | 0 | 1 | 0
50 | 0 | 0 | 1 | 227 | 0 | СтМатЗак | Стоимость материалов заказчика |  |  | 227 | 6 | 3 |  | 2 | 0 | [6 empty] | 0 | 1 | 0 | 0 | 1 | 0
50 | 0 | 0 | 1 | 228 | 0 | СтМатПод | Стоимость материалов подрядчика |  |  | 228 | 7 | 3 |  | 2 | 0 | [6 empty] | 0 | 1 | 0 | 0 | 1 | 0
50 | 0 | 0 | 1 | 216 | 0 | Оборуд | Стоимость оборудования (всего) |  |  | 216 | 8 | 3 |  | 2 | 0 | [6 empty] | 0 | 1 | 0 | 0 | 1 | 0
50 | 0 | 0 | 1 | 223 | 0 | ОборудЗак | Стоимость оборудования заказчика |  |  | 223 | 9 | 3 |  | 2 | 0 | [6 empty] | 0 | 1 | 0 | 0 | 1 | 0
50 | 0 | 0 | 1 | 229 | 0 | ОборудПод | Стоимость оборудования подрядчика |  |  | 229 | 10 | 3 |  | 2 | 0 | [6 empty] | 0 | 1 | 0 | 0 | 1 | 0
50 | 0 | 0 | 1 | 203 | 0 | ЭММ | Эксплуатация машин |  |  | 203 | 11 | 3 |  | 2 | 0 | [6 empty] | 0 | 1 | 0 | 0 | 1 | 0
50 | 0 | 0 | 1 | 231 | 0 | ЭММсНРиСП | Эксплуатация машин по ТСН-2001.16 |  |  | 231 | 12 | 3 |  | 2 | 0 | [6 empty] | 0 | 1 | 0 | 0 | 1 | 0
50 | 0 | 0 | 1 | 204 | 0 | ЗПМ | ЗП машинистов |  |  | 204 | 13 | 3 |  | 2 | 0 | [6 empty] | 0 | 1 | 0 | 0 | 1 | 0
50 | 0 | 0 | 1 | 205 | 0 | ОЗП | Основная ЗП рабочих |  |  | 205 | 14 | 3 |  | 2 | 0 | [6 empty] | 0 | 1 | 0 | 0 | 1 | 0
50 | 0 | 0 | 1 | 232 | 0 | ОЗПсНРиСП | Основная ЗП рабочих по ТСН-2001.16 |  |  | 232 | 15 | 3 |  | 2 | 0 | [6 empty] | 0 | 1 | 0 | 0 | 1 | 0
50 | 0 | 0 | 1 | 214 | 0 | Строит | Строительные работы с НР и СП |  |  | 214 | 16 | 3 |  | 2 | 0 | [6 empty] | 0 | 1 | 0 | 0 | 1 | 0
50 | 0 | 0 | 1 | 215 | 0 | Монтаж | Монтажные работы с НР и СП |  |  | 215 | 17 | 3 |  | 2 | 0 | [6 empty] | 0 | 1 | 0 | 0 | 1 | 0
50 | 0 | 0 | 1 | 217 | 0 | Прочие | Прочие работы с НР и СП |  |  | 217 | 18 | 3 |  | 2 | 0 | [6 empty] | 0 | 1 | 0 | 0 | 1 | 0
50 | 0 | 0 | 1 | 230 | 0 | ПрочиеЗатр | Прочие затраты по ТСН-2001.16 |  |  | 230 | 19 | 3 |  | 2 | 0 | [6 empty] | 0 | 1 | 0 | 0 | 1 | 0
50 | 0 | 0 | 1 | 206 | 0 | ВозврМат | Возврат материалов |  |  | 206 | 20 | 3 |  | 2 | 0 | [6 empty] | 0 | 1 | 0 | 0 | 1 | 0
50 | 0 | 0 | 1 | 207 | 0 | ТрудСтр | Трудозатраты строителей |  |  | 207 | 21 | 3 |  | -1 | 0 | [6 empty] | 0 | 1 | 0 | 0 | 1 | 0
50 | 0 | 0 | 1 | 208 | 0 | ТрудМаш | Трудозатраты машинистов |  |  | 208 | 22 | 3 |  | -1 | 0 | [6 empty] | 0 | 1 | 0 | 0 | 1 | 0
50 | 0 | 0 | 1 | 209 | 0 | ТранспМат | Транспорт материалов |  |  | 209 | 23 | 3 |  | 2 | 0 | [6 empty] | 0 | 1 | 0 | 0 | 1 | 0
50 | 0 | 0 | 1 | 233 | 0 | Перевозка | Перевозка грузов |  |  | 233 | 24 | 3 |  | 2 | 0 | [6 empty] | 0 | 1 | 0 | 0 | 1 | 0
50 | 0 | 0 | 1 | 210 | 0 | НР | Накладные расходы |  |  | 210 | 25 | 3 |  | 2 | 0 | [6 empty] | 0 | 1 | 0 | 0 | 1 | 0
50 | 0 | 0 | 1 | 211 | 0 | СмПриб | Сметная прибыль |  |  | 211 | 26 | 3 |  | 2 | 0 | [6 empty] | 0 | 1 | 0 | 0 | 1 | 0
50 | 0 | 0 | 1 | 224 | 0 | Всего | Всего с НР и СП |  |  | 224 | 27 | 3 |  | 2 | 0 | [6 empty] | 0 | 1 | 0 | 0 | 1 | 0
4 | 1 |  | 633 |  | Новый раздел | Ограждение АСП |  | 0 |  | 0 | [7 empty] | 0 | 0 |  | 0 | [53 empty] | 0 | [11 empty] | 0
52 | 1 | 4 | 578 | 0 | Новый раздел | Ограждение АСП | [7 empty] | 0 | 0 | 0 | 0 | 0 | 0 | 0 | 0 | 0 | 0 | 0 | 0 | 0 | 0 | 0 | 0 | 0 | 0 | 0 | 0 | 0 | 0 | 0 | 0 | 0 | 0 | 0 | 0 | 0 | 0 | 0 | 0 | 0 | 0 | 0 | 0 | 0 | 0 | 0 | 0 | 0 | 0 | 0 | 0 | 0 | 0 | 0 | 0 | 0 | 0 | 0 | 0 | 0 | 0 | 0 | 0 | 0 | 0 | 0 | 0 | 0 | 0 | 0 | 0 | 0 | 0 | 0 | 0 | 0 | 0 | 0 | 0 | 0 | 0 | 0 | 0 | 0 | 0 | 0 | 0 | 0 | 0 | 0 | 0 | 0 | 0 | 0 | 0 | 0 | 0 | 0 | 0 | 0 | 0 | 0 | 0 | 0 | 0 | 0 | 0 | 0 | 0 | 0 | 0 | 0 | 0 | 0 | 0 | 0 | 0 | 0 | 0 | 0 | 0 | 0 | 0 | 0 | 0 | 0 | 0 | 0 | 0 | 0 | 0 | 0 | 0 | 0 | 0 | 0 | 0 | 0 | 0 | 0 | 0 | 0 | 0 | 0 | 0 | 0 | 0 | 0 | 0 | 0 | 0 | 0 | 0 | 0 | 0 | 0 | 0 | 0 | 0 | 0 | 0 | 0 | 0 | 0 | 0 | 0 | 0 | 0 | 0 | 0 | 0 | 0 | 0 | 0 | 0 | 0 | 0 | 0 | 0 | 0 | 0 | 0 | 0 | 0 | 0 | 0 | 0 | 0 | 0 | 0 | 0 | 0 | 0 | 0 | 0 | 0 | 0 | 0 | 0
17 | 1 | 478 | 460 | 13 | 07-01-054-12 | Установка металлических оград по железобетонным столбам без цоколя из сетчатых панелей высотой до 2,2 м | 100 м ограды | 0 | 0 | 0 | 0 | 0 | 0 | 0 | 0 | 0 | 0 | 0 | 0 | 0 | 0 | 0 | 0 | 0 |  | 88889161 | 5330.44 | 1022.76 | 2763.16 | 311.72 | 1544.52 | 0 | 162.41 | 23.09 | 0 | 5330.44 | 1022.76 | 2763.16 | 311.72 | 1544.52 | 0 | 162.41 | 23.09 | 0 | 110 | 73 | 1 | 1 |  |  | 1 | 1 | 1 | 1 |  |  |  |  | 0 | 1 | ТЕР Московской обл., 07-01-054-12, приказ Минстроя России №675/пр от 28.02.2017 № 260/пр |  |  | 7001 | 0 |  | 0 | 2 | 0 | 1 | 1 | 1 | 1 | 1 | 1 |  | 110 | 73 |  |  |  | 0 | 0 | 0 | 13 | 0 | 0 | 0 | 0 | 0 |  | 0 | 0 | 1022.76 | 2763.16 | 311.72 | 1544.52 | 0 | 162.41 | 23.09 | 0 | 0 | 0 | [13 empty] | 0 | 0 | 1 | 1 |  |  |  | 1003 | 100 м ограды | 100 м ограды | 100 | [6 empty] | 64991395 | 2 | Общестроительные работы | 7 | Бетонные и железобетонные сборные конструкции и работы в строительстве | 1 | 7001 | Бетонные и железобетонные сборные конструкции и работы в строительстве | ФЕР-07 |  |  |  | 0 | 5330.44 | 1022.76 | 2763.16 | 311.72 | 1544.52 | 162.41 | 23.09 | 0 | [17 empty] | 0 | 0 | 0 |  |  |  |  | 110 | 73 |  |  |  |  | 1 |  | -832872140 | 2 | 1 | -2 | 0 | 0 | 0 | 0 | 0 | 0 | 0 |  | 0 | 3 | 0 |  | 0 | 1 | 0 | 0 | 0 | 0 |  |  | Пр/812-007.0-1 | Пр/774-007.0 | Бетонные и железобетонные сборные конструкции и работы в строительстве | Бетонные и железобетонные сборные конструкции и работы в строительстве | 0 | 0
17 | 1 | 492 | 474 | 13 | 07-01-054-12 | Установка металлических оград по железобетонным столбам без цоколя из сетчатых панелей высотой до 2,2 м | 100 м ограды | 0 | 0 | 0 | 0 | 0 | 0 | 0 | 0 | 0 | 0 | 0 | 0 | 0 | 0 | 0 | 0 | 0 |  | 88889103 | 5330.44 | 1022.76 | 2763.16 | 311.72 | 1544.52 | 0 | 162.41 | 23.09 | 0 | 5330.44 | 1022.76 | 2763.16 | 311.72 | 1544.52 | 0 | 162.41 | 23.09 | 0 | 110 | 73 | 1 | 1 |  |  | 1 | 47.02 | 12.29 | 10.35 |  |  |  |  | 0 | 1 | ТЕР Московской обл., 07-01-054-12, приказ Минстроя России №675/пр от 28.02.2017 № 260/пр |  |  | 7001 | 0 | 07-01-054-12 | 1 | 2 | 0 | 47.02 | 1 | 1 | 1 | 1 | 1 |  | 110 | 73 |  |  |  | 0 | 0 | 0 | 13 | 0 | 0 | 0 | 0 | 0 |  | 0 | 0 | 10585.566 | 33959.2364 | 14657.0744 | 72623.3304 | 0 | 162.41 | 23.09 | 0 | 0 | 0 | [13 empty] | 0 | 0 | 1 | 1 |  |  |  | 1003 | 100 м ограды | 100 м ограды | 100 | [6 empty] | 64991395 | 2 | Общестроительные работы | 7 | Бетонные и железобетонные сборные конструкции и работы в строительстве | 1 | 7001 | Бетонные и железобетонные сборные конструкции и работы в строительстве | ФЕР-07 |  |  |  | 0 | 5330.44 | 1022.76 | 2763.16 | 311.72 | 1544.52 | 162.41 | 23.09 | 0 | [17 empty] | 0 | 0 | 0 |  |  |  |  | 110 | 73 |  |  |  |  | 1 |  | -832872140 | 2 | 1 | 2 | 0 | 0 | 0 | 0 | 0 | 0 | 0 |  | 0 | 0 | 0 |  | 0 | 1 | 0 | 0 | 0 | 0 |  |  | Пр/812-007.0-1 | Пр/774-007.0 | Бетонные и железобетонные сборные конструкции и работы в строительстве | Бетонные и железобетонные сборные конструкции и работы в строительстве | 0 | 0
18 | 1 | 474 |  | 13,1 | 201-9401 | Панели металлические сетчатые | м2 | 0 | 189 | 189 | 0 | 0 | 0 | 0 | 0 | 0 | 0 | 0 | 0 | 0 | 0 | 0 | 0 | 0 |  | 88889161 | 0 | 0 | 0 | 0 | 0 | 0 | 0 | 0 | 0 | 0 | 0 | 0 | 0 | 0 | 0 | 0 | 0 | 0 | 110 | 73 | 1 | 1 |  |  | 1 | 1 | 1 | 1 |  |  |  |  | 3 | 1 | ТССЦ Московской обл., 201-9401, приказ Минстроя России №675/пр от 28.02.2017 № 255/пр |  |  | 7001 | 0 |  | 0 | 2 | 0 | 1 | 1 | 1 | 1 | 1 | 1 |  | 110 | 73 |  |  |  | 0 | 0 | 0 | 13 | 1 | 0 | 0 | 0 | 0 |  | 0 | 0 | 0 | 0 | 0 | 0 | 0 | 0 | 0 | 0 | 0 | 0 | [13 empty] | 0 | 0 | 1 | 1 |  |  |  | 1005 | м2 | м2 | 1 | [6 empty] | 64991395 | 2 | Общестроительные работы | 7 | Бетонные и железобетонные сборные конструкции и работы в строительстве | 1 | 7001 | Бетонные и железобетонные сборные конструкции и работы в строительстве | ФЕР-07 |  |  |  | 0 | 0 | 0 | 0 | 0 | 0 | 0 | 0 | [18 empty] | 0 | 0 | 0 |  |  |  |  | 110 | 73 |  |  |  |  | 1 |  | -2074997766 | 2 | 1 | -2 | 0 | 0 | 0 | 0 | 0 | 0 | 0 |  | 0 | 3 | 0 |  | 0 | 1 | 0 | 0 | 0 | 0 |  |  | Пр/812-007.0-1 | Пр/774-007.0 | Бетонные и железобетонные сборные конструкции и работы в строительстве | Бетонные и железобетонные сборные конструкции и работы в строительстве | 0 | 0
18 | 1 | 488 |  | 13,1 | 201-9401 | Панели металлические сетчатые | м2 | 0 | 189 | 189 | 0 | 0 | 0 | 0 | 0 | 0 | 0 | 0 | 0 | 0 | 0 | 0 | 0 | 0 |  | 88889103 | 0 | 0 | 0 | 0 | 0 | 0 | 0 | 0 | 0 | 0 | 0 | 0 | 0 | 0 | 0 | 0 | 0 | 0 | 110 | 73 | 1 | 1 |  |  | 1 | 1 | 1 | 9.04 |  |  |  |  | 3 | 1 | ТССЦ Московской обл., 201-9401, приказ Минстроя России №675/пр от 28.02.2017 № 255/пр |  |  | 7001 | 0 |  | 0 | 2 | 0 | 1 | 1 | 1 | 1 | 1 | 1 |  | 110 | 73 |  |  |  | 0 | 0 | 0 | 13 | 1 | 0 | 0 | 0 | 0 |  | 0 | 0 | 0 | 0 | 0 | 0 | 0 | 0 | 0 | 0 | 0 | 0 | [13 empty] | 0 | 0 | 1 | 1 |  |  |  | 1005 | м2 | м2 | 1 | [6 empty] | 64991395 | 2 | Общестроительные работы | 7 | Бетонные и железобетонные сборные конструкции и работы в строительстве | 1 | 7001 | Бетонные и железобетонные сборные конструкции и работы в строительстве | ФЕР-07 |  |  |  | 0 | 0 | 0 | 0 | 0 | 0 | 0 | 0 | [18 empty] | 0 | 0 | 0 |  |  |  |  | 110 | 73 |  |  |  |  | 1 |  | -2074997766 | 2 | 1 | 5 | 0 | 0 | 0 | 0 | 0 | 0 | 0 |  | 0 | 0 | 0 |  | 0 | 1 | 0 | 0 | 0 | 0 |  |  | Пр/812-007.0-1 | Пр/774-007.0 | Бетонные и железобетонные сборные конструкции и работы в строительстве | Бетонные и железобетонные сборные конструкции и работы в строительстве | 0 | 0
18 | 1 | 477 |  | 13,2 | 403-9120 | Столбы бетонные | шт. | 0 | 33.3 | 33.3 | 0 | 0 | 0 | 0 | 0 | 0 | 0 | 0 | 0 | 0 | 0 | 0 | 0 | 0 |  | 88889161 | 0 | 0 | 0 | 0 | 0 | 0 | 0 | 0 | 0 | 0 | 0 | 0 | 0 | 0 | 0 | 0 | 0 | 0 | 110 | 73 | 1 | 1 |  |  | 1 | 1 | 1 | 1 |  |  |  |  | 3 | 1 | ТССЦ Московской обл., 403-9120, приказ Минстроя России №675/пр от 28.02.2017 № 257/пр |  |  | 7001 | 0 |  | 0 | 2 | 0 | 1 | 1 | 1 | 1 | 1 | 1 |  | 110 | 73 |  |  |  | 0 | 0 | 0 | 13 | 2 | 0 | 0 | 0 | 0 |  | 0 | 0 | 0 | 0 | 0 | 0 | 0 | 0 | 0 | 0 | 0 | 0 | [13 empty] | 0 | 0 | 1 | 1 |  |  |  | 1010 | шт. | шт. | 1 | [6 empty] | 64991395 | 2 | Общестроительные работы | 7 | Бетонные и железобетонные сборные конструкции и работы в строительстве | 1 | 7001 | Бетонные и железобетонные сборные конструкции и работы в строительстве | ФЕР-07 |  |  |  | 0 | 0 | 0 | 0 | 0 | 0 | 0 | 0 | [18 empty] | 0 | 0 | 0 |  |  |  |  | 110 | 73 |  |  |  |  | 1 |  | 574800469 | 2 | 1 | -2 | 0 | 0 | 0 | 0 | 0 | 0 | 0 |  | 0 | 3 | 0 |  | 0 | 1 | 0 | 0 | 0 | 0 |  |  | Пр/812-007.0-1 | Пр/774-007.0 | Бетонные и железобетонные сборные конструкции и работы в строительстве | Бетонные и железобетонные сборные конструкции и работы в строительстве | 0 | 0
18 | 1 | 491 |  | 13,2 | 403-9120 | Столбы бетонные | шт. | 0 | 33.3 | 33.3 | 0 | 0 | 0 | 0 | 0 | 0 | 0 | 0 | 0 | 0 | 0 | 0 | 0 | 0 |  | 88889103 | 0 | 0 | 0 | 0 | 0 | 0 | 0 | 0 | 0 | 0 | 0 | 0 | 0 | 0 | 0 | 0 | 0 | 0 | 110 | 73 | 1 | 1 |  |  | 1 | 1 | 1 | 9.04 |  |  |  |  | 3 | 1 | ТССЦ Московской обл., 403-9120, приказ Минстроя России №675/пр от 28.02.2017 № 257/пр |  |  | 7001 | 0 |  | 0 | 2 | 0 | 1 | 1 | 1 | 1 | 1 | 1 |  | 110 | 73 |  |  |  | 0 | 0 | 0 | 13 | 2 | 0 | 0 | 0 | 0 |  | 0 | 0 | 0 | 0 | 0 | 0 | 0 | 0 | 0 | 0 | 0 | 0 | [13 empty] | 0 | 0 | 1 | 1 |  |  |  | 1010 | шт. | шт. | 1 | [6 empty] | 64991395 | 2 | Общестроительные работы | 7 | Бетонные и железобетонные сборные конструкции и работы в строительстве | 1 | 7001 | Бетонные и железобетонные сборные конструкции и работы в строительстве | ФЕР-07 |  |  |  | 0 | 0 | 0 | 0 | 0 | 0 | 0 | 0 | [18 empty] | 0 | 0 | 0 |  |  |  |  | 110 | 73 |  |  |  |  | 1 |  | 574800469 | 2 | 1 | 5 | 0 | 0 | 0 | 0 | 0 | 0 | 0 |  | 0 | 0 | 0 |  | 0 | 1 | 0 | 0 | 0 | 0 |  |  | Пр/812-007.0-1 | Пр/774-007.0 | Бетонные и железобетонные сборные конструкции и работы в строительстве | Бетонные и железобетонные сборные конструкции и работы в строительстве | 0 | 0
18 | 1 | 475 |  | 13,3 | 401-0083 | Бетон тяжелый, крупность заполнителя 10 мм, класс В7,5 (М100) | м3 | 0 | -1.38 | -1.38 | 0 | 0 | 0 | 0 | 0 | 0 | 0 | 0 | 0 | 0 | 0 | 0 | 0 | 0 |  | 88889161 | 600 | 600 | 0 | 0 | 0 | 0 | 0 | 0 | 0 | 600 | 600 | 0 | 0 | 0 | 0 | 0 | 0 | 0 | 110 | 73 | 1 | 1 |  |  | 1 | 1 | 1 | 1 |  |  |  |  | 3 | 1 | ТССЦ Московской обл., 401-0083, приказ Минстроя России №675/пр от 28.02.2017 № 257/пр |  |  | 7001 | 0 |  | 0 | 2 | 1 | 1 | 1 | 1 | 1 | 1 | 1 |  | 110 | 73 |  |  |  | 0 | 0 | 0 | 13 | 3 | 0 | 0 | 0 | 0 |  | 0 | 0 | 600 | 0 | 0 | 0 | 0 | 0 | 0 | 0 | 0 | 0 | [13 empty] | 0 | 0 | 1 | 1 |  |  |  | 1007 | м3 | м3 | 1 | [6 empty] | 64991395 | 2 | Общестроительные работы | 7 | Бетонные и железобетонные сборные конструкции и работы в строительстве | 1 | 7001 | Бетонные и железобетонные сборные конструкции и работы в строительстве | ФЕР-07 |  |  |  | 32768 | 600 | 600 | 0 | 0 | 0 | 0 | 0 | [18 empty] | 0 | 0 | 0 |  |  |  |  | 110 | 73 |  |  |  |  | 1 |  | 1316438381 | 2 | 1 | -2 | 0 | 0 | 0 | 0 | 0 | 0 | 0 |  | 0 | 3 | 0 |  | 0 | 1 | 0 | 0 | 0 | 0 |  |  | Пр/812-007.0-1 | Пр/774-007.0 | Бетонные и железобетонные сборные конструкции и работы в строительстве | Бетонные и железобетонные сборные конструкции и работы в строительстве | 0 | 0
18 | 1 | 489 |  | 13,3 | 401-0083 | Бетон тяжелый, крупность заполнителя 10 мм, класс В7,5 (М100) | м3 | 0 | -1.38 | -1.38 | 0 | 0 | 0 | 0 | 0 | 0 | 0 | 0 | 0 | 0 | 0 | 0 | 0 | 0 |  | 88889103 | 600 | 600 | 0 | 0 | 0 | 0 | 0 | 0 | 65.71 | 600 | 600 | 0 | 0 | 0 | 0 | 0 | 0 | 65.71 | 110 | 73 | 1 | 1 |  |  | 1 | 1 | 1 | 7.91 |  |  |  |  | 3 | 1 | ТССЦ Московской обл., 401-0083, приказ Минстроя России №675/пр от 28.02.2017 № 257/пр |  |  | 7001 | 0 | 401-0083 | 1 | 2 | 1 | 1 | 1 | 1 | 1 | 1 | 1 |  | 110 | 73 |  |  |  | 0 | 0 | 0 | 13 | 3 | 0 | 0 | 0 | 0 |  | 0 | 0 | 4746 | 0 | 0 | 0 | 0 | 0 | 0 | 65.71 | 0 | 0 | [13 empty] | 0 | 0 | 1 | 1 |  |  |  | 1007 | м3 | м3 | 1 | [6 empty] | 64991395 | 2 | Общестроительные работы | 7 | Бетонные и железобетонные сборные конструкции и работы в строительстве | 1 | 7001 | Бетонные и железобетонные сборные конструкции и работы в строительстве | ФЕР-07 |  |  |  | 32768 | 600 | 600 | 0 | 0 | 0 | 0 | 0 | [18 empty] | 0 | 0 | 0 |  |  |  |  | 110 | 73 |  |  |  |  | 1 |  | 1316438381 | 2 | 1 | 2 | 0 | 0 | 0 | 0 | 0 | 0 | 0 |  | 0 | 0 | 0 |  | 0 | 1 | 0 | 0 | 0 | 0 |  |  | Пр/812-007.0-1 | Пр/774-007.0 | Бетонные и железобетонные сборные конструкции и работы в строительстве | Бетонные и железобетонные сборные конструкции и работы в строительстве | 0 | 0
18 | 1 | 478 |  | 13,4 | 404-0005 | Кирпич керамический одинарный, размером 250х120х65 мм, марка 100 | 1000 шт. | 0 | -0.021 | -0.021 | 0 | 0 | 0 | 0 | 0 | 0 | 0 | 0 | 0 | 0 | 0 | 0 | 0 | 0 |  | 88889161 | 1752.59 | 1752.59 | 0 | 0 | 0 | 0 | 0 | 0 | 0 | 1752.59 | 1752.59 | 0 | 0 | 0 | 0 | 0 | 0 | 0 | 110 | 73 | 1 | 1 |  |  | 1 | 1 | 1 | 1 |  |  |  |  | 3 | 1 | ТССЦ Московской обл., 404-0005, приказ Минстроя России №675/пр от 28.02.2017 № 257/пр |  |  | 7001 | 0 |  | 0 | 2 | 1 | 1 | 1 | 1 | 1 | 1 | 1 |  | 110 | 73 |  |  |  | 0 | 0 | 0 | 13 | 4 | 0 | 0 | 0 | 0 |  | 0 | 0 | 1752.59 | 0 | 0 | 0 | 0 | 0 | 0 | 0 | 0 | 0 | [13 empty] | 0 | 0 | 1 | 1 |  |  |  | 1010 | 1000 шт. | 1000 шт. | 1000 | [6 empty] | 64991395 | 2 | Общестроительные работы | 7 | Бетонные и железобетонные сборные конструкции и работы в строительстве | 1 | 7001 | Бетонные и железобетонные сборные конструкции и работы в строительстве | ФЕР-07 |  |  |  | 0 | 1752.59 | 1752.59 | 0 | 0 | 0 | 0 | 0 | [18 empty] | 0 | 0 | 0 |  |  |  |  | 110 | 73 |  |  |  |  | 1 |  | 346929249 | 2 | 1 | -2 | 0 | 0 | 0 | 0 | 0 | 0 | 0 |  | 0 | 3 | 0 |  | 0 | 1 | 0 | 0 | 0 | 0 |  |  | Пр/812-007.0-1 | Пр/774-007.0 | Бетонные и железобетонные сборные конструкции и работы в строительстве | Бетонные и железобетонные сборные конструкции и работы в строительстве | 0 | 0
18 | 1 | 492 |  | 13,4 | 404-0005 | Кирпич керамический одинарный, размером 250х120х65 мм, марка 100 | 1000 шт. | 0 | -0.021 | -0.021 | 0 | 0 | 0 | 0 | 0 | 0 | 0 | 0 | 0 | 0 | 0 | 0 | 0 | 0 |  | 88889103 | 1752.59 | 1752.59 | 0 | 0 | 0 | 0 | 0 | 0 | 0 | 1752.59 | 1752.59 | 0 | 0 | 0 | 0 | 0 | 0 | 0 | 110 | 73 | 1 | 1 |  |  | 1 | 1 | 1 | 7.05 |  |  |  |  | 3 | 1 | ТССЦ Московской обл., 404-0005, приказ Минстроя России №675/пр от 28.02.2017 № 257/пр |  |  | 7001 | 0 | 404-0005 | 1 | 2 | 1 | 1 | 1 | 1 | 1 | 1 | 1 |  | 110 | 73 |  |  |  | 0 | 0 | 0 | 13 | 4 | 0 | 0 | 0 | 0 |  | 0 | 0 | 12355.7595 | 0 | 0 | 0 | 0 | 0 | 0 | 0 | 0 | 0 | [13 empty] | 0 | 0 | 1 | 1 |  |  |  | 1010 | 1000 шт. | 1000 шт. | 1000 | [6 empty] | 64991395 | 2 | Общестроительные работы | 7 | Бетонные и железобетонные сборные конструкции и работы в строительстве | 1 | 7001 | Бетонные и железобетонные сборные конструкции и работы в строительстве | ФЕР-07 |  |  |  | 0 | 1752.59 | 1752.59 | 0 | 0 | 0 | 0 | 0 | [18 empty] | 0 | 0 | 0 |  |  |  |  | 110 | 73 |  |  |  |  | 1 |  | 346929249 | 2 | 1 | 2 | 0 | 0 | 0 | 0 | 0 | 0 | 0 |  | 0 | 3 | 0 |  | 0 | 1 | 0 | 0 | 0 | 0 |  |  | Пр/812-007.0-1 | Пр/774-007.0 | Бетонные и железобетонные сборные конструкции и работы в строительстве | Бетонные и железобетонные сборные конструкции и работы в строительстве | 0 | 0
17 | 1 |  |  | 14 | 401-0086 | Бетон тяжелый, крупность заполнителя 10 мм, класс В15 (М200) | м3 | 0 | 0 | 0 | 0 | 0 | 0 | 0 | 0 | 0 | 0 | 0 | 0 | 0 | 0 | 0 | 0 | 0 |  | 88889161 | 665 | 665 | 0 | 0 | 0 | 0 | 0 | 0 | 65.71 | 665 | 665 | 0 | 0 | 0 | 0 | 0 | 0 | 65.71 | 0 | 0 | 1 | 1 |  |  | 1 | 1 | 1 | 1 |  |  |  |  | 3 | 1 | ТССЦ Московской обл., 401-0086, приказ Минстроя России №675/пр от 28.02.2017 № 257/пр |  |  | 500001 | 0 |  | 0 | 8 | 0 | 1 | 1 | 1 | 1 | 1 | 1 |  | 0 | 0 |  |  |  | 0 | 0 | 0 | 14 | 0 | 0 | 0 | 0 | 0 |  | 0 | 0 | 665 | 0 | 0 | 0 | 0 | 0 | 0 | 65.71 | 0 | 0 | [13 empty] | 0 | 0 | 1 | 1 |  |  |  | 1007 | м3 | м3 | 1 | [6 empty] | 64991688 | 8 | Материалы строительные | 0 |  | 1 | 500001 | Материалы и конструкции ( строительные ) по ценникам и каталогом | ФССЦст |  |  |  | 0 | 665 | 665 | 0 | 0 | 0 | 0 | 0 | 0 | [17 empty] | 0 | 0 | 0 |  |  |  |  | 0 | 0 |  |  |  |  | 1 |  | -1699769007 | 2 | 1 | -2 | 0 | 0 | 0 | 0 | 0 | 0 | 0 |  | 0 | 3 | 0 |  | 0 | 1 | 0 | 0 | 0 | 0 | [6 empty] | 0 | 0
17 | 1 |  |  | 14 | 401-0086 | Бетон тяжелый, крупность заполнителя 10 мм, класс В15 (М200) | м3 | 0 | 0 | 0 | 0 | 0 | 0 | 0 | 0 | 0 | 0 | 0 | 0 | 0 | 0 | 0 | 0 | 0 |  | 88889103 | 665 | 665 | 0 | 0 | 0 | 0 | 0 | 0 | 65.71 | 665 | 665 | 0 | 0 | 0 | 0 | 0 | 0 | 65.71 | 0 | 0 | 1 | 1 |  |  | 1 | 1 | 1 | 7.52 |  |  |  |  | 3 | 1 | ТССЦ Московской обл., 401-0086, приказ Минстроя России №675/пр от 28.02.2017 № 257/пр |  |  | 500001 | 0 | 401-0086 | 1 | 8 | 0 | 1 | 1 | 1 | 1 | 1 | 1 |  | 0 | 0 |  |  |  | 0 | 0 | 0 | 14 | 0 | 0 | 0 | 0 | 0 |  | 0 | 0 | 5000.8 | 0 | 0 | 0 | 0 | 0 | 0 | 65.71 | 0 | 0 | [13 empty] | 0 | 0 | 1 | 1 |  |  |  | 1007 | м3 | м3 | 1 | [6 empty] | 64991688 | 8 | Материалы строительные | 0 |  | 1 | 500001 | Материалы и конструкции ( строительные ) по ценникам и каталогом | ФССЦст |  |  |  | 0 | 665 | 665 | 0 | 0 | 0 | 0 | 0 | 0 | [17 empty] | 0 | 0 | 0 |  |  |  |  | 0 | 0 |  |  |  |  | 1 |  | -1699769007 | 2 | 1 | 2 | 0 | 0 | 0 | 0 | 0 | 0 | 0 |  | 0 | 3 | 0 |  | 0 | 1 | 0 | 0 | 0 | 0 | [6 empty] | 0 | 0
17 | 1 |  |  | 15 | 408-0047 | Щебень из гравия для строительных работ марка 800, фракция 20-40 мм | м3 | 0 | 0 | 0 | 0 | 0 | 0 | 0 | 0 | 0 | 0 | 0 | 0 | 0 | 0 | 0 | 0 | 0 |  | 88889161 | 122.99 | 122.99 | 0 | 0 | 0 | 0 | 0 | 0 | 30.86 | 122.99 | 122.99 | 0 | 0 | 0 | 0 | 0 | 0 | 30.86 | 0 | 0 | 1 | 1 |  |  | 1 | 1 | 1 | 1 |  |  |  |  | 3 | 1 | ТССЦ Московской обл., 408-0047, приказ Минстроя России №675/пр от 28.02.2017 № 257/пр |  |  | 500001 | 0 |  | 0 | 8 | 0 | 1 | 1 | 1 | 1 | 1 | 1 |  | 0 | 0 |  |  |  | 0 | 0 | 0 | 15 | 0 | 0 | 0 | 0 | 0 |  | 0 | 0 | 122.99 | 0 | 0 | 0 | 0 | 0 | 0 | 30.86 | 0 | 0 | [13 empty] | 0 | 0 | 1 | 1 |  |  |  | 1007 | м3 | м3 | 1 | [6 empty] | 64991688 | 8 | Материалы строительные | 0 |  | 1 | 500001 | Материалы и конструкции ( строительные ) по ценникам и каталогом | ФССЦст |  |  |  | 0 | 122.99 | 122.99 | 0 | 0 | 0 | 0 | 0 | 0 | [17 empty] | 0 | 0 | 0 |  |  |  |  | 0 | 0 |  |  |  |  | 1 |  | 631821239 | 2 | 1 | -2 | 0 | 0 | 0 | 0 | 0 | 0 | 0 |  | 0 | 3 | 0 |  | 0 | 1 | 0 | 0 | 0 | 0 | [6 empty] | 0 | 0
17 | 1 |  |  | 15 | 408-0047 | Щебень из гравия для строительных работ марка 800, фракция 20-40 мм | м3 | 0 | 0 | 0 | 0 | 0 | 0 | 0 | 0 | 0 | 0 | 0 | 0 | 0 | 0 | 0 | 0 | 0 |  | 88889103 | 122.99 | 122.99 | 0 | 0 | 0 | 0 | 0 | 0 | 30.86 | 122.99 | 122.99 | 0 | 0 | 0 | 0 | 0 | 0 | 30.86 | 0 | 0 | 1 | 1 |  |  | 1 | 1 | 1 | 21.36 |  |  |  |  | 3 | 1 | ТССЦ Московской обл., 408-0047, приказ Минстроя России №675/пр от 28.02.2017 № 257/пр |  |  | 500001 | 0 | 408-0047 | 1 | 8 | 0 | 1 | 1 | 1 | 1 | 1 | 1 |  | 0 | 0 |  |  |  | 0 | 0 | 0 | 15 | 0 | 0 | 0 | 0 | 0 |  | 0 | 0 | 2627.0664 | 0 | 0 | 0 | 0 | 0 | 0 | 30.86 | 0 | 0 | [13 empty] | 0 | 0 | 1 | 1 |  |  |  | 1007 | м3 | м3 | 1 | [6 empty] | 64991688 | 8 | Материалы строительные | 0 |  | 1 | 500001 | Материалы и конструкции ( строительные ) по ценникам и каталогом | ФССЦст |  |  |  | 0 | 122.99 | 122.99 | 0 | 0 | 0 | 0 | 0 | 0 | [17 empty] | 0 | 0 | 0 |  |  |  |  | 0 | 0 |  |  |  |  | 1 |  | 631821239 | 2 | 1 | 2 | 0 | 0 | 0 | 0 | 0 | 0 | 0 |  | 0 | 3 | 0 |  | 0 | 1 | 0 | 0 | 0 | 0 | [6 empty] | 0 | 0
17 | 1 | 499 | 481 | 16 | 09-08-002-7 | Устройство калиток из готовых металлических решетчатых панелей | 10 калиток | 0 | 0 | 0 | 0 | 0 | 0 | 0 | 0 | 0 | 0 | 0 | 0 | 0 | 0 | 0 | 0 | 0 |  | 88889161 | 45.23 | 0 | 17 | 3.25 | 28.23 | 0 | 3.31 | 0.28 | 0 | 45.23 | 0 | 17 | 3.25 | 28.23 | 0 | 3.31 | 0.28 | 0 | 93 | 62 | 1 | 1 |  |  | 1 | 1 | 1 | 1 |  |  |  |  | 0 | 1 | ТЕР Московской обл., 09-08-002-7, приказ Минстроя России №675/пр от 28.02.2017 № 260/пр |  |  | 9001 | 0 |  | 0 | 2 | 0 | 1 | 1 | 1 | 1 | 1 | 1 |  | 93 | 62 |  |  |  | 0 | 0 | 0 | 16 | 0 | 0 | 0 | 0 | 0 |  | 0 | 0 | 0 | 17 | 3.25 | 28.23 | 0 | 3.31 | 0.28 | 0 | 0 | 0 | [13 empty] | 0 | 0 | 1 | 1 |  |  |  | 1013 | 10 калиток | 10 калиток | 1 | [6 empty] | 64991416 | 2 | Общестроительные работы | 9 | Строительные металлические конструкции | 1 | 9001 | Строительные металлические конструкции | ФЕР-09 |  |  |  | 0 | 45.23 | 0 | 17 | 3.25 | 28.23 | 3.31 | 0.28 | 0 | [17 empty] | 0 | 0 | 0 |  |  |  |  | 93 | 62 |  |  |  |  | 1 |  | 708817647 | 2 | 1 | -2 | 0 | 0 | 0 | 0 | 0 | 0 | 0 |  | 0 | 3 | 0 |  | 0 | 1 | 0 | 0 | 0 | 0 |  |  | Пр/812-009.0-1 | Пр/774-009.0 | Строительные металлические конструкции | Строительные металлические конструкции | 0 | 0
17 | 1 | 506 | 488 | 16 | 09-08-002-7 | Устройство калиток из готовых металлических решетчатых панелей | 10 калиток | 0 | 0 | 0 | 0 | 0 | 0 | 0 | 0 | 0 | 0 | 0 | 0 | 0 | 0 | 0 | 0 | 0 |  | 88889103 | 45.23 | 0 | 17 | 3.25 | 28.23 | 0 | 3.31 | 0.28 | 0 | 45.23 | 0 | 17 | 3.25 | 28.23 | 0 | 3.31 | 0.28 | 0 | 93 | 62 | 1 | 1 |  |  | 1 | 47.02 | 24.5 | 1 |  |  |  |  | 0 | 1 | ТЕР Московской обл., 09-08-002-7, приказ Минстроя России №675/пр от 28.02.2017 № 260/пр |  |  | 9001 | 0 | 09-08-002-7 | 1 | 2 | 0 | 47.02 | 1 | 1 | 1 | 1 | 1 |  | 93 | 62 |  |  |  | 0 | 0 | 0 | 16 | 0 | 0 | 0 | 0 | 0 |  | 0 | 0 | 0 | 416.5 | 152.815 | 1327.3746 | 0 | 3.31 | 0.28 | 0 | 0 | 0 | [13 empty] | 0 | 0 | 1 | 1 |  |  |  | 1013 | 10 калиток | 10 калиток | 1 | [6 empty] | 64991416 | 2 | Общестроительные работы | 9 | Строительные металлические конструкции | 1 | 9001 | Строительные металлические конструкции | ФЕР-09 |  |  |  | 0 | 45.23 | 0 | 17 | 3.25 | 28.23 | 3.31 | 0.28 | 0 | [17 empty] | 0 | 0 | 0 |  |  |  |  | 93 | 62 |  |  |  |  | 1 |  | 708817647 | 2 | 1 | 2 | 0 | 0 | 0 | 0 | 0 | 0 | 0 |  | 0 | 0 | 0 |  | 0 | 1 | 0 | 0 | 0 | 0 |  |  | Пр/812-009.0-1 | Пр/774-009.0 | Строительные металлические конструкции | Строительные металлические конструкции | 0 | 0
18 | 1 | 498 |  | 16,1 | 101-9283 | Детали крепления барьерных ограждений | компл. | 0 | 20 | 20 | 0 | 0 | 0 | 0 | 0 | 0 | 0 | 0 | 0 | 0 | 0 | 0 | 0 | 0 |  | 88889161 | 0 | 0 | 0 | 0 | 0 | 0 | 0 | 0 | 0 | 0 | 0 | 0 | 0 | 0 | 0 | 0 | 0 | 0 | 93 | 62 | 1 | 1 |  |  | 1 | 1 | 1 | 1 |  |  |  |  | 3 | 1 | ТССЦ Московской обл., 101-9283, приказ Минстроя России №675/пр от 28.02.2017 № 254/пр |  |  | 9001 | 0 |  | 0 | 2 | 0 | 1 | 1 | 1 | 1 | 1 | 1 |  | 93 | 62 |  |  |  | 0 | 0 | 0 | 16 | 1 | 0 | 0 | 0 | 0 |  | 0 | 0 | 0 | 0 | 0 | 0 | 0 | 0 | 0 | 0 | 0 | 0 | [13 empty] | 0 | 0 | 1 | 1 |  |  |  | 1013 | компл. | компл. | 1 | [6 empty] | 64991416 | 2 | Общестроительные работы | 9 | Строительные металлические конструкции | 1 | 9001 | Строительные металлические конструкции | ФЕР-09 |  |  |  | 0 | 0 | 0 | 0 | 0 | 0 | 0 | 0 | [18 empty] | 0 | 0 | 0 |  |  |  |  | 93 | 62 |  |  |  |  | 1 |  | -1218409692 | 2 | 1 | -2 | 0 | 0 | 0 | 0 | 0 | 0 | 0 |  | 0 | 3 | 0 |  | 0 | 1 | 0 | 0 | 0 | 0 |  |  | Пр/812-009.0-1 | Пр/774-009.0 | Строительные металлические конструкции | Строительные металлические конструкции | 0 | 0
18 | 1 | 505 |  | 16,1 | 101-9283 | Детали крепления барьерных ограждений | компл. | 0 | 20 | 20 | 0 | 0 | 0 | 0 | 0 | 0 | 0 | 0 | 0 | 0 | 0 | 0 | 0 | 0 |  | 88889103 | 0 | 0 | 0 | 0 | 0 | 0 | 0 | 0 | 0 | 0 | 0 | 0 | 0 | 0 | 0 | 0 | 0 | 0 | 93 | 62 | 1 | 1 |  |  | 1 | 1 | 1 | 9.04 |  |  |  |  | 3 | 1 | ТССЦ Московской обл., 101-9283, приказ Минстроя России №675/пр от 28.02.2017 № 254/пр |  |  | 9001 | 0 |  | 0 | 2 | 0 | 1 | 1 | 1 | 1 | 1 | 1 |  | 93 | 62 |  |  |  | 0 | 0 | 0 | 16 | 1 | 0 | 0 | 0 | 0 |  | 0 | 0 | 0 | 0 | 0 | 0 | 0 | 0 | 0 | 0 | 0 | 0 | [13 empty] | 0 | 0 | 1 | 1 |  |  |  | 1013 | компл. | компл. | 1 | [6 empty] | 64991416 | 2 | Общестроительные работы | 9 | Строительные металлические конструкции | 1 | 9001 | Строительные металлические конструкции | ФЕР-09 |  |  |  | 0 | 0 | 0 | 0 | 0 | 0 | 0 | 0 | [18 empty] | 0 | 0 | 0 |  |  |  |  | 93 | 62 |  |  |  |  | 1 |  | -1218409692 | 2 | 1 | 5 | 0 | 0 | 0 | 0 | 0 | 0 | 0 |  | 0 | 0 | 0 |  | 0 | 1 | 0 | 0 | 0 | 0 |  |  | Пр/812-009.0-1 | Пр/774-009.0 | Строительные металлические конструкции | Строительные металлические конструкции | 0 | 0
18 | 1 | 499 |  | 16,2 | 201-9103 | Калитка для барьерных ограждений | шт. | 0 | 10 | 10 | 0 | 0 | 0 | 0 | 0 | 0 | 0 | 0 | 0 | 0 | 0 | 0 | 0 | 0 |  | 88889161 | 0 | 0 | 0 | 0 | 0 | 0 | 0 | 0 | 0 | 0 | 0 | 0 | 0 | 0 | 0 | 0 | 0 | 0 | 93 | 62 | 1 | 1 |  |  | 1 | 1 | 1 | 1 |  |  |  |  | 3 | 1 | ТССЦ Московской обл., 201-9103, приказ Минстроя России №675/пр от 28.02.2017 № 255/пр |  |  | 9001 | 0 |  | 0 | 2 | 0 | 1 | 1 | 1 | 1 | 1 | 1 |  | 93 | 62 |  |  |  | 0 | 0 | 0 | 16 | 2 | 0 | 0 | 0 | 0 |  | 0 | 0 | 0 | 0 | 0 | 0 | 0 | 0 | 0 | 0 | 0 | 0 | [13 empty] | 0 | 0 | 1 | 1 |  |  |  | 1010 | шт. | шт. | 1 | [6 empty] | 64991416 | 2 | Общестроительные работы | 9 | Строительные металлические конструкции | 1 | 9001 | Строительные металлические конструкции | ФЕР-09 |  |  |  | 0 | 0 | 0 | 0 | 0 | 0 | 0 | 0 | [18 empty] | 0 | 0 | 0 |  |  |  |  | 93 | 62 |  |  |  |  | 1 |  | 2002657565 | 2 | 1 | -2 | 0 | 0 | 0 | 0 | 0 | 0 | 0 |  | 0 | 3 | 0 |  | 0 | 1 | 0 | 0 | 0 | 0 |  |  | Пр/812-009.0-1 | Пр/774-009.0 | Строительные металлические конструкции | Строительные металлические конструкции | 0 | 0
18 | 1 | 506 |  | 16,2 | 201-9103 | Калитка для барьерных ограждений | шт. | 0 | 10 | 10 | 0 | 0 | 0 | 0 | 0 | 0 | 0 | 0 | 0 | 0 | 0 | 0 | 0 | 0 |  | 88889103 | 0 | 0 | 0 | 0 | 0 | 0 | 0 | 0 | 0 | 0 | 0 | 0 | 0 | 0 | 0 | 0 | 0 | 0 | 93 | 62 | 1 | 1 |  |  | 1 | 1 | 1 | 9.04 |  |  |  |  | 3 | 1 | ТССЦ Московской обл., 201-9103, приказ Минстроя России №675/пр от 28.02.2017 № 255/пр |  |  | 9001 | 0 |  | 0 | 2 | 0 | 1 | 1 | 1 | 1 | 1 | 1 |  | 93 | 62 |  |  |  | 0 | 0 | 0 | 16 | 2 | 0 | 0 | 0 | 0 |  | 0 | 0 | 0 | 0 | 0 | 0 | 0 | 0 | 0 | 0 | 0 | 0 | [13 empty] | 0 | 0 | 1 | 1 |  |  |  | 1010 | шт. | шт. | 1 | [6 empty] | 64991416 | 2 | Общестроительные работы | 9 | Строительные металлические конструкции | 1 | 9001 | Строительные металлические конструкции | ФЕР-09 |  |  |  | 0 | 0 | 0 | 0 | 0 | 0 | 0 | 0 | [18 empty] | 0 | 0 | 0 |  |  |  |  | 93 | 62 |  |  |  |  | 1 |  | 2002657565 | 2 | 1 | 5 | 0 | 0 | 0 | 0 | 0 | 0 | 0 |  | 0 | 0 | 0 |  | 0 | 1 | 0 | 0 | 0 | 0 |  |  | Пр/812-009.0-1 | Пр/774-009.0 | Строительные металлические конструкции | Строительные металлические конструкции | 0 | 0
17 | 1 |  |  | 17 | 103-1568 | Трубы стальные квадратные из стали марки ст1-3сп/пс размером 60х60 мм, толщина стенки 2 мм (Вес 3,59 кг /м) | т | 0 | 0 | 0 | 0 | 0 | 0 | 0 | 0 | 0 | 0 | 0 | 0 | 0 | 0 | 0 | 0 | 0 |  | 88889161 | 6412.16 | 6412.16 | 0 | 0 | 0 | 0 | 0 | 0 | 34.17 | 6412.16 | 6412.16 | 0 | 0 | 0 | 0 | 0 | 0 | 34.17 | 0 | 0 | 1 | 1 |  |  | 1 | 1 | 1 | 1 |  |  |  |  | 3 | 1 | ТССЦ Московской обл., 103-1568, приказ Минстроя России №675/пр от 28.02.2017 № 254/пр |  |  | 500001 | 0 |  | 0 | 8 | 0 | 1 | 1 | 1 | 1 | 1 | 1 |  | 0 | 0 |  |  |  | 0 | 0 | 0 | 17 | 0 | 0 | 0 | 0 | 0 |  | 0 | 0 | 6412.16 | 0 | 0 | 0 | 0 | 0 | 0 | 34.17 | 0 | 0 | [13 empty] | 0 | 0 | 1 | 1 |  |  |  | 1009 | т | т | 1000 | [6 empty] | 64991688 | 8 | Материалы строительные | 0 |  | 1 | 500001 | Материалы и конструкции ( строительные ) по ценникам и каталогом | ФССЦст |  |  |  | 0 | 6412.16 | 6412.16 | 0 | 0 | 0 | 0 | 0 | 0 | [17 empty] | 0 | 0 | 0 |  |  |  |  | 0 | 0 |  |  |  |  | 1 |  | -1400267916 | 2 | 1 | -2 | 0 | 0 | 0 | 0 | 0 | 0 | 0 |  | 0 | 3 | 0 |  | 0 | 1 | 0 | 0 | 0 | 0 | [6 empty] | 0 | 0
17 | 1 |  |  | 17 | 103-1568 | Трубы стальные квадратные из стали марки ст1-3сп/пс размером 60х60 мм, толщина стенки 2 мм (Вес 3,59 кг /м) | т | 0 | 0 | 0 | 0 | 0 | 0 | 0 | 0 | 0 | 0 | 0 | 0 | 0 | 0 | 0 | 0 | 0 |  | 88889103 | 6412.16 | 6412.16 | 0 | 0 | 0 | 0 | 0 | 0 | 34.17 | 6412.16 | 6412.16 | 0 | 0 | 0 | 0 | 0 | 0 | 34.17 | 0 | 0 | 1 | 1 |  |  | 1 | 1 | 1 | 8.61 |  |  |  |  | 3 | 1 | ТССЦ Московской обл., 103-1568, приказ Минстроя России №675/пр от 28.02.2017 № 254/пр |  |  | 500001 | 0 | 103-1568 | 1 | 8 | 0 | 1 | 1 | 1 | 1 | 1 | 1 |  | 0 | 0 |  |  |  | 0 | 0 | 0 | 17 | 0 | 0 | 0 | 0 | 0 |  | 0 | 0 | 55208.6976 | 0 | 0 | 0 | 0 | 0 | 0 | 34.17 | 0 | 0 | [13 empty] | 0 | 0 | 1 | 1 |  |  |  | 1009 | т | т | 1000 | [6 empty] | 64991688 | 8 | Материалы строительные | 0 |  | 1 | 500001 | Материалы и конструкции ( строительные ) по ценникам и каталогом | ФССЦст |  |  |  | 0 | 6412.16 | 6412.16 | 0 | 0 | 0 | 0 | 0 | 0 | [17 empty] | 0 | 0 | 0 |  |  |  |  | 0 | 0 |  |  |  |  | 1 |  | -1400267916 | 2 | 1 | 2 | 0 | 0 | 0 | 0 | 0 | 0 | 0 |  | 0 | 0 | 0 |  | 0 | 1 | 0 | 0 | 0 | 0 | [6 empty] | 0 | 0
17 | 1 |  |  | 18 | 103-1570 | Трубы стальные квадратные из стали марки ст1-3сп/пс размером 60х60 мм, толщина стенки 4 мм (Вес 1м-6,82кг) | т | 0 | 0 | 0 | 0 | 0 | 0 | 0 | 0 | 0 | 0 | 0 | 0 | 0 | 0 | 0 | 0 | 0 |  | 88889161 | 6412.16 | 6412.16 | 0 | 0 | 0 | 0 | 0 | 0 | 34.17 | 6412.16 | 6412.16 | 0 | 0 | 0 | 0 | 0 | 0 | 34.17 | 0 | 0 | 1 | 1 |  |  | 1 | 1 | 1 | 1 |  |  |  |  | 3 | 1 | ТССЦ Московской обл., 103-1570, приказ Минстроя России №675/пр от 28.02.2017 № 254/пр |  |  | 500001 | 0 |  | 0 | 8 | 0 | 1 | 1 | 1 | 1 | 1 | 1 |  | 0 | 0 |  |  |  | 0 | 0 | 0 | 18 | 0 | 0 | 0 | 0 | 0 |  | 0 | 0 | 6412.16 | 0 | 0 | 0 | 0 | 0 | 0 | 34.17 | 0 | 0 | [13 empty] | 0 | 0 | 1 | 1 |  |  |  | 1009 | т | т | 1000 | [6 empty] | 64991688 | 8 | Материалы строительные | 0 |  | 1 | 500001 | Материалы и конструкции ( строительные ) по ценникам и каталогом | ФССЦст |  |  |  | 0 | 6412.16 | 6412.16 | 0 | 0 | 0 | 0 | 0 | 0 | [17 empty] | 0 | 0 | 0 |  |  |  |  | 0 | 0 |  |  |  |  | 1 |  | 426103778 | 2 | 1 | -2 | 0 | 0 | 0 | 0 | 0 | 0 | 0 |  | 0 | 3 | 0 |  | 0 | 1 | 0 | 0 | 0 | 0 | [6 empty] | 0 | 0
17 | 1 |  |  | 18 | 103-1570 | Трубы стальные квадратные из стали марки ст1-3сп/пс размером 60х60 мм, толщина стенки 4 мм (Вес 1м-6,82кг) | т | 0 | 0 | 0 | 0 | 0 | 0 | 0 | 0 | 0 | 0 | 0 | 0 | 0 | 0 | 0 | 0 | 0 |  | 88889103 | 6412.16 | 6412.16 | 0 | 0 | 0 | 0 | 0 | 0 | 34.17 | 6412.16 | 6412.16 | 0 | 0 | 0 | 0 | 0 | 0 | 34.17 | 0 | 0 | 1 | 1 |  |  | 1 | 1 | 1 | 8.47 |  |  |  |  | 3 | 1 | ТССЦ Московской обл., 103-1570, приказ Минстроя России №675/пр от 28.02.2017 № 254/пр |  |  | 500001 | 0 | 103-1570 | 1 | 8 | 0 | 1 | 1 | 1 | 1 | 1 | 1 |  | 0 | 0 |  |  |  | 0 | 0 | 0 | 18 | 0 | 0 | 0 | 0 | 0 |  | 0 | 0 | 54310.9952 | 0 | 0 | 0 | 0 | 0 | 0 | 34.17 | 0 | 0 | [13 empty] | 0 | 0 | 1 | 1 |  |  |  | 1009 | т | т | 1000 | [6 empty] | 64991688 | 8 | Материалы строительные | 0 |  | 1 | 500001 | Материалы и конструкции ( строительные ) по ценникам и каталогом | ФССЦст |  |  |  | 0 | 6412.16 | 6412.16 | 0 | 0 | 0 | 0 | 0 | 0 | [17 empty] | 0 | 0 | 0 |  |  |  |  | 0 | 0 |  |  |  |  | 1 |  | 426103778 | 2 | 1 | 2 | 0 | 0 | 0 | 0 | 0 | 0 | 0 |  | 0 | 3 | 0 |  | 0 | 1 | 0 | 0 | 0 | 0 | [6 empty] | 0 | 0
17 | 1 |  |  | 19 | 101-1755 | Сталь полосовая, марка стали Ст3сп шириной 50-200 мм толщиной 4-5 мм (Примен. 100х4) | т | 0 | 0 | 0 | 0 | 0 | 0 | 0 | 0 | 0 | 0 | 0 | 0 | 0 | 0 | 0 | 0 | 0 |  | 88889161 | 5000.01 | 5000.01 | 0 | 0 | 0 | 0 | 0 | 0 | 34.17 | 5000.01 | 5000.01 | 0 | 0 | 0 | 0 | 0 | 0 | 34.17 | 0 | 0 | 1 | 1 |  |  | 1 | 1 | 1 | 1 |  |  |  |  | 3 | 1 | ТССЦ Московской обл., 101-1755, приказ Минстроя России №675/пр от 28.02.2017 № 254/пр |  |  | 500001 | 0 |  | 0 | 8 | 0 | 1 | 1 | 1 | 1 | 1 | 1 |  | 0 | 0 |  |  |  | 0 | 0 | 0 | 19 | 0 | 0 | 0 | 0 | 0 |  | 0 | 0 | 5000.01 | 0 | 0 | 0 | 0 | 0 | 0 | 34.17 | 0 | 0 | [13 empty] | 0 | 0 | 1 | 1 |  |  |  | 1009 | т | т | 1000 | [6 empty] | 64991688 | 8 | Материалы строительные | 0 |  | 1 | 500001 | Материалы и конструкции ( строительные ) по ценникам и каталогом | ФССЦст |  |  |  | 0 | 5000.01 | 5000.01 | 0 | 0 | 0 | 0 | 0 | 0 | [17 empty] | 0 | 0 | 0 |  |  |  |  | 0 | 0 |  |  |  |  | 1 |  | -116644854 | 2 | 1 | -2 | 0 | 0 | 0 | 0 | 0 | 0 | 0 |  | 0 | 3 | 0 |  | 0 | 1 | 0 | 0 | 0 | 0 | [6 empty] | 0 | 0
17 | 1 |  |  | 19 | 101-1755 | Сталь полосовая, марка стали Ст3сп шириной 50-200 мм толщиной 4-5 мм (Примен. 100х4) | т | 0 | 0 | 0 | 0 | 0 | 0 | 0 | 0 | 0 | 0 | 0 | 0 | 0 | 0 | 0 | 0 | 0 |  | 88889103 | 5000.01 | 5000.01 | 0 | 0 | 0 | 0 | 0 | 0 | 34.17 | 5000.01 | 5000.01 | 0 | 0 | 0 | 0 | 0 | 0 | 34.17 | 0 | 0 | 1 | 1 |  |  | 1 | 1 | 1 | 16.81 |  |  |  |  | 3 | 1 | ТССЦ Московской обл., 101-1755, приказ Минстроя России №675/пр от 28.02.2017 № 254/пр |  |  | 500001 | 0 | 101-1755 | 1 | 8 | 0 | 1 | 1 | 1 | 1 | 1 | 1 |  | 0 | 0 |  |  |  | 0 | 0 | 0 | 19 | 0 | 0 | 0 | 0 | 0 |  | 0 | 0 | 84050.1681 | 0 | 0 | 0 | 0 | 0 | 0 | 34.17 | 0 | 0 | [13 empty] | 0 | 0 | 1 | 1 |  |  |  | 1009 | т | т | 1000 | [6 empty] | 64991688 | 8 | Материалы строительные | 0 |  | 1 | 500001 | Материалы и конструкции ( строительные ) по ценникам и каталогом | ФССЦст |  |  |  | 0 | 5000.01 | 5000.01 | 0 | 0 | 0 | 0 | 0 | 0 | [17 empty] | 0 | 0 | 0 |  |  |  |  | 0 | 0 |  |  |  |  | 1 |  | -116644854 | 2 | 1 | 2 | 0 | 0 | 0 | 0 | 0 | 0 | 0 |  | 0 | 3 | 0 |  | 0 | 1 | 0 | 0 | 0 | 0 | [6 empty] | 0 | 0
17 | 1 |  |  | 20 | 101-1641 | Сталь угловая равнополочная, марка стали ВСт3кп2, размером 50x50x5 мм | т | 0 | 0 | 0 | 0 | 0 | 0 | 0 | 0 | 0 | 0 | 0 | 0 | 0 | 0 | 0 | 0 | 0 |  | 88889161 | 5763 | 5763 | 0 | 0 | 0 | 0 | 0 | 0 | 34.17 | 5763 | 5763 | 0 | 0 | 0 | 0 | 0 | 0 | 34.17 | 97 | 51 | 1 | 1 |  |  | 1 | 1 | 1 | 1 |  |  |  |  | 3 | 2 | ТССЦ Московской обл., 101-1641, приказ Минстроя России №675/пр от 28.02.2017 № 254/пр |  |  | 108001 | 0 |  | 0 | 3 | 0 | 1 | 1 | 1 | 1 | 1 | 1 |  | 97 | 51 |  |  |  | 0 | 0 | 0 | 20 | 0 | 0 | 0 | 0 | 0 |  | 0 | 0 | 5763 | 0 | 0 | 0 | 0 | 0 | 0 | 34.17 | 0 | 0 | [13 empty] | 0 | 0 | 1 | 1 |  |  |  | 1009 | т | т | 1000 | [6 empty] | 64991579 | 3 | Монтажные работы | 0 |  | 2 | 108001 | Электротехнические установки: на других объектах | мФЕР-08 |  |  |  | 0 | 5763 | 5763 | 0 | 0 | 0 | 0 | 0 | 0 | [17 empty] | 0 | 0 | 0 |  |  |  |  | 97 | 51 |  |  |  |  | 1 |  | -906425608 | 2 | 1 | -2 | 0 | 0 | 0 | 0 | 0 | 0 | 0 |  | 0 | 0 | 0 |  | 0 | 1 | 0 | 0 | 0 | 0 |  |  | Пр/812-049.3-1 | Пр/774-049.3 | Электротехнические установки: на других объектах | Электротехнические установки: на других объектах | 0 | 0
17 | 1 |  |  | 20 | 101-1641 | Сталь угловая равнополочная, марка стали ВСт3кп2, размером 50x50x5 мм | т | 0 | 0 | 0 | 0 | 0 | 0 | 0 | 0 | 0 | 0 | 0 | 0 | 0 | 0 | 0 | 0 | 0 |  | 88889103 | 5763 | 5763 | 0 | 0 | 0 | 0 | 0 | 0 | 34.17 | 5763 | 5763 | 0 | 0 | 0 | 0 | 0 | 0 | 34.17 | 97 | 51 | 1 | 1 |  |  | 1 | 1 | 1 | 10.83 |  |  |  |  | 3 | 2 | ТССЦ Московской обл., 101-1641, приказ Минстроя России №675/пр от 28.02.2017 № 254/пр |  |  | 108001 | 0 | 101-1641 | 1 | 3 | 0 | 1 | 1 | 1 | 1 | 1 | 1 |  | 97 | 51 |  |  |  | 0 | 0 | 0 | 20 | 0 | 0 | 0 | 0 | 0 |  | 0 | 0 | 62413.29 | 0 | 0 | 0 | 0 | 0 | 0 | 34.17 | 0 | 0 | [13 empty] | 0 | 0 | 1 | 1 |  |  |  | 1009 | т | т | 1000 | [6 empty] | 64991579 | 3 | Монтажные работы | 0 |  | 2 | 108001 | Электротехнические установки: на других объектах | мФЕР-08 |  |  |  | 0 | 5763 | 5763 | 0 | 0 | 0 | 0 | 0 | 0 | [17 empty] | 0 | 0 | 0 |  |  |  |  | 97 | 51 |  |  |  |  | 1 |  | -906425608 | 2 | 1 | 2 | 0 | 0 | 0 | 0 | 0 | 0 | 0 |  | 0 | 0 | 0 |  | 0 | 1 | 0 | 0 | 0 | 0 |  |  | Пр/812-049.3-1 | Пр/774-049.3 | Электротехнические установки: на других объектах | Электротехнические установки: на других объектах | 0 | 0
17 | 1 |  |  | 21 | 101-3715 | Сталь угловая равнополочная, марка стали Ст3сп, размером 32х32х3-4 мм (Вес 1,91кг/м) | т | 0 | 0 | 0 | 0 | 0 | 0 | 0 | 0 | 0 | 0 | 0 | 0 | 0 | 0 | 0 | 0 | 0 |  | 88889161 | 6702.9 | 6702.9 | 0 | 0 | 0 | 0 | 0 | 0 | 306.96 | 6702.9 | 6702.9 | 0 | 0 | 0 | 0 | 0 | 0 | 306.96 | 0 | 0 | 1 | 1 |  |  | 1 | 1 | 1 | 1 |  |  |  |  | 3 | 1 | ТССЦ Московской обл., 101-3715, приказ Минстроя России №675/пр от 21.09.2015 г. |  |  | 500001 | 0 |  | 0 | 8 | 0 | 1 | 1 | 1 | 1 | 1 | 1 |  | 0 | 0 |  |  |  | 0 | 0 | 0 | 21 | 0 | 0 | 0 | 0 | 0 |  | 0 | 0 | 6702.9 | 0 | 0 | 0 | 0 | 0 | 0 | 306.96 | 0 | 0 | [13 empty] | 0 | 0 | 1 | 1 |  |  |  | 1009 | т | т | 1000 | [6 empty] | 64991688 | 8 | Материалы строительные | 0 |  | 1 | 500001 | Материалы и конструкции ( строительные ) по ценникам и каталогом | ФССЦст |  |  |  | 0 | 6702.9 | 6702.9 | 0 | 0 | 0 | 0 | 0 | 0 | [17 empty] | 0 | 0 | 0 |  |  |  |  | 0 | 0 |  |  |  |  | 1 |  | 355227263 | 2 | 1 | -2 | 0 | 0 | 0 | 0 | 0 | 0 | 0 |  | 0 | 3 | 0 |  | 0 | 1 | 0 | 0 | 0 | 0 | [6 empty] | 0 | 0
17 | 1 |  |  | 21 | 101-3715 | Сталь угловая равнополочная, марка стали Ст3сп, размером 32х32х3-4 мм (Вес 1,91кг/м) | т | 0 | 0 | 0 | 0 | 0 | 0 | 0 | 0 | 0 | 0 | 0 | 0 | 0 | 0 | 0 | 0 | 0 |  | 88889103 | 6702.9 | 6702.9 | 0 | 0 | 0 | 0 | 0 | 0 | 306.96 | 6702.9 | 6702.9 | 0 | 0 | 0 | 0 | 0 | 0 | 306.96 | 0 | 0 | 1 | 1 |  |  | 1 | 1 | 1 | 9.97 |  |  |  |  | 3 | 1 | ТССЦ Московской обл., 101-3715, приказ Минстроя России №675/пр от 21.09.2015 г. |  |  | 500001 | 0 | 101-3715 | 1 | 8 | 0 | 1 | 1 | 1 | 1 | 1 | 1 |  | 0 | 0 |  |  |  | 0 | 0 | 0 | 21 | 0 | 0 | 0 | 0 | 0 |  | 0 | 0 | 66827.913 | 0 | 0 | 0 | 0 | 0 | 0 | 306.96 | 0 | 0 | [13 empty] | 0 | 0 | 1 | 1 |  |  |  | 1009 | т | т | 1000 | [6 empty] | 64991688 | 8 | Материалы строительные | 0 |  | 1 | 500001 | Материалы и конструкции ( строительные ) по ценникам и каталогом | ФССЦст |  |  |  | 0 | 6702.9 | 6702.9 | 0 | 0 | 0 | 0 | 0 | 0 | [17 empty] | 0 | 0 | 0 |  |  |  |  | 0 | 0 |  |  |  |  | 1 |  | 355227263 | 2 | 1 | 2 | 0 | 0 | 0 | 0 | 0 | 0 | 0 |  | 0 | 3 | 0 |  | 0 | 1 | 0 | 0 | 0 | 0 | [6 empty] | 0 | 0
17 | 1 |  |  | 22 | 101-4680 | Сталь полосовая 40х8 мм, марка Ст3сп (Вес 2,512кг/м) | т | 0 | 0 | 0 | 0 | 0 | 0 | 0 | 0 | 0 | 0 | 0 | 0 | 0 | 0 | 0 | 0 | 0 |  | 88889161 | 6423.12 | 6423.12 | 0 | 0 | 0 | 0 | 0 | 0 | 34.17 | 6423.12 | 6423.12 | 0 | 0 | 0 | 0 | 0 | 0 | 34.17 | 0 | 0 | 1 | 1 |  |  | 1 | 1 | 1 | 1 |  |  |  |  | 3 | 1 | ТССЦ Московской обл., 101-4680, приказ Минстроя России №675/пр от 28.02.2017 № 254/пр |  |  | 500001 | 0 |  | 0 | 8 | 0 | 1 | 1 | 1 | 1 | 1 | 1 |  | 0 | 0 |  |  |  | 0 | 0 | 0 | 22 | 0 | 0 | 0 | 0 | 0 |  | 0 | 0 | 6423.12 | 0 | 0 | 0 | 0 | 0 | 0 | 34.17 | 0 | 0 | [13 empty] | 0 | 0 | 1 | 1 |  |  |  | 1009 | т | т | 1000 | [6 empty] | 64991688 | 8 | Материалы строительные | 0 |  | 1 | 500001 | Материалы и конструкции ( строительные ) по ценникам и каталогом | ФССЦст |  |  |  | 0 | 6423.12 | 6423.12 | 0 | 0 | 0 | 0 | 0 | 0 | [17 empty] | 0 | 0 | 0 |  |  |  |  | 0 | 0 |  |  |  |  | 1 |  | 416869147 | 2 | 1 | -2 | 0 | 0 | 0 | 0 | 0 | 0 | 0 |  | 0 | 3 | 0 |  | 0 | 1 | 0 | 0 | 0 | 0 | [6 empty] | 0 | 0
17 | 1 |  |  | 22 | 101-4680 | Сталь полосовая 40х8 мм, марка Ст3сп (Вес 2,512кг/м) | т | 0 | 0 | 0 | 0 | 0 | 0 | 0 | 0 | 0 | 0 | 0 | 0 | 0 | 0 | 0 | 0 | 0 |  | 88889103 | 6423.12 | 6423.12 | 0 | 0 | 0 | 0 | 0 | 0 | 34.17 | 6423.12 | 6423.12 | 0 | 0 | 0 | 0 | 0 | 0 | 34.17 | 0 | 0 | 1 | 1 |  |  | 1 | 1 | 1 | 11.1 |  |  |  |  | 3 | 1 | ТССЦ Московской обл., 101-4680, приказ Минстроя России №675/пр от 28.02.2017 № 254/пр |  |  | 500001 | 0 | 101-4680 | 1 | 8 | 0 | 1 | 1 | 1 | 1 | 1 | 1 |  | 0 | 0 |  |  |  | 0 | 0 | 0 | 22 | 0 | 0 | 0 | 0 | 0 |  | 0 | 0 | 71296.632 | 0 | 0 | 0 | 0 | 0 | 0 | 34.17 | 0 | 0 | [13 empty] | 0 | 0 | 1 | 1 |  |  |  | 1009 | т | т | 1000 | [6 empty] | 64991688 | 8 | Материалы строительные | 0 |  | 1 | 500001 | Материалы и конструкции ( строительные ) по ценникам и каталогом | ФССЦст |  |  |  | 0 | 6423.12 | 6423.12 | 0 | 0 | 0 | 0 | 0 | 0 | [17 empty] | 0 | 0 | 0 |  |  |  |  | 0 | 0 |  |  |  |  | 1 |  | 416869147 | 2 | 1 | 2 | 0 | 0 | 0 | 0 | 0 | 0 | 0 |  | 0 | 3 | 0 |  | 0 | 1 | 0 | 0 | 0 | 0 | [6 empty] | 0 | 0
17 | 1 |  |  | 23 | 101-2548 | Сталь полосовая 40х4 мм | т | 0 | 0 | 0 | 0 | 0 | 0 | 0 | 0 | 0 | 0 | 0 | 0 | 0 | 0 | 0 | 0 | 0 |  | 88889161 | 5800 | 5800 | 0 | 0 | 0 | 0 | 0 | 0 | 34.17 | 5800 | 5800 | 0 | 0 | 0 | 0 | 0 | 0 | 34.17 | 0 | 0 | 1 | 1 |  |  | 1 | 1 | 1 | 1 |  |  |  |  | 3 | 1 | ТССЦ Московской обл., 101-2548, приказ Минстроя России №675/пр от 28.02.2017 № 254/пр |  |  | 500001 | 0 |  | 0 | 8 | 0 | 1 | 1 | 1 | 1 | 1 | 1 |  | 0 | 0 |  |  |  | 0 | 0 | 0 | 23 | 0 | 0 | 0 | 0 | 0 |  | 0 | 0 | 5800 | 0 | 0 | 0 | 0 | 0 | 0 | 34.17 | 0 | 0 | [13 empty] | 0 | 0 | 1 | 1 |  |  |  | 1009 | т | т | 1000 | [6 empty] | 64991688 | 8 | Материалы строительные | 0 |  | 1 | 500001 | Материалы и конструкции ( строительные ) по ценникам и каталогом | ФССЦст |  |  |  | 0 | 5800 | 5800 | 0 | 0 | 0 | 0 | 0 | 0 | [17 empty] | 0 | 0 | 0 |  |  |  |  | 0 | 0 |  |  |  |  | 1 |  | 674772901 | 2 | 1 | -2 | 0 | 0 | 0 | 0 | 0 | 0 | 0 |  | 0 | 3 | 0 |  | 0 | 1 | 0 | 0 | 0 | 0 | [6 empty] | 0 | 0
17 | 1 |  |  | 23 | 101-2548 | Сталь полосовая 40х4 мм | т | 0 | 0 | 0 | 0 | 0 | 0 | 0 | 0 | 0 | 0 | 0 | 0 | 0 | 0 | 0 | 0 | 0 |  | 88889103 | 5800 | 5800 | 0 | 0 | 0 | 0 | 0 | 0 | 34.17 | 5800 | 5800 | 0 | 0 | 0 | 0 | 0 | 0 | 34.17 | 0 | 0 | 1 | 1 |  |  | 1 | 1 | 1 | 11.82 |  |  |  |  | 3 | 1 | ТССЦ Московской обл., 101-2548, приказ Минстроя России №675/пр от 28.02.2017 № 254/пр |  |  | 500001 | 0 | 101-2548 | 1 | 8 | 0 | 1 | 1 | 1 | 1 | 1 | 1 |  | 0 | 0 |  |  |  | 0 | 0 | 0 | 23 | 0 | 0 | 0 | 0 | 0 |  | 0 | 0 | 68556 | 0 | 0 | 0 | 0 | 0 | 0 | 34.17 | 0 | 0 | [13 empty] | 0 | 0 | 1 | 1 |  |  |  | 1009 | т | т | 1000 | [6 empty] | 64991688 | 8 | Материалы строительные | 0 |  | 1 | 500001 | Материалы и конструкции ( строительные ) по ценникам и каталогом | ФССЦст |  |  |  | 0 | 5800 | 5800 | 0 | 0 | 0 | 0 | 0 | 0 | [17 empty] | 0 | 0 | 0 |  |  |  |  | 0 | 0 |  |  |  |  | 1 |  | 674772901 | 2 | 1 | 2 | 0 | 0 | 0 | 0 | 0 | 0 | 0 |  | 0 | 3 | 0 |  | 0 | 1 | 0 | 0 | 0 | 0 | [6 empty] | 0 | 0
17 | 1 |  |  | 24 | 101-0956 | Петля накладная | шт. | 0 | 0 | 0 | 0 | 0 | 0 | 0 | 0 | 0 | 0 | 0 | 0 | 0 | 0 | 0 | 0 | 0 |  | 88889161 | 12.01 | 12.01 | 0 | 0 | 0 | 0 | 0 | 0 | 0.02 | 12.01 | 12.01 | 0 | 0 | 0 | 0 | 0 | 0 | 0.02 | 0 | 0 | 1 | 1 |  |  | 1 | 1 | 1 | 1 |  |  |  |  | 3 | 1 | ТССЦ Московской обл., 101-0956, приказ Минстроя России №675/пр от 28.02.2017 № 254/пр |  |  | 500001 | 0 |  | 0 | 8 | 0 | 1 | 1 | 1 | 1 | 1 | 1 |  | 0 | 0 |  |  |  | 0 | 0 | 0 | 24 | 0 | 0 | 0 | 0 | 0 |  | 0 | 0 | 12.01 | 0 | 0 | 0 | 0 | 0 | 0 | 0.02 | 0 | 0 | [13 empty] | 0 | 0 | 1 | 1 |  |  |  | 1010 | шт. | шт. | 1 | [6 empty] | 64991688 | 8 | Материалы строительные | 0 |  | 1 | 500001 | Материалы и конструкции ( строительные ) по ценникам и каталогом | ФССЦст |  |  |  | 0 | 12.01 | 12.01 | 0 | 0 | 0 | 0 | 0 | 0 | [17 empty] | 0 | 0 | 0 |  |  |  |  | 0 | 0 |  |  |  |  | 1 |  | 65650134 | 2 | 1 | -2 | 0 | 0 | 0 | 0 | 0 | 0 | 0 |  | 0 | 3 | 0 |  | 0 | 1 | 0 | 0 | 0 | 0 | [6 empty] | 0 | 0
17 | 1 |  |  | 24 | 101-0956 | Петля накладная | шт. | 0 | 0 | 0 | 0 | 0 | 0 | 0 | 0 | 0 | 0 | 0 | 0 | 0 | 0 | 0 | 0 | 0 |  | 88889103 | 12.01 | 12.01 | 0 | 0 | 0 | 0 | 0 | 0 | 0.02 | 12.01 | 12.01 | 0 | 0 | 0 | 0 | 0 | 0 | 0.02 | 0 | 0 | 1 | 1 |  |  | 1 | 1 | 1 | 2.81 |  |  |  |  | 3 | 1 | ТССЦ Московской обл., 101-0956, приказ Минстроя России №675/пр от 28.02.2017 № 254/пр |  |  | 500001 | 0 | 101-0956 | 1 | 8 | 0 | 1 | 1 | 1 | 1 | 1 | 1 |  | 0 | 0 |  |  |  | 0 | 0 | 0 | 24 | 0 | 0 | 0 | 0 | 0 |  | 0 | 0 | 33.7481 | 0 | 0 | 0 | 0 | 0 | 0 | 0.02 | 0 | 0 | [13 empty] | 0 | 0 | 1 | 1 |  |  |  | 1010 | шт. | шт. | 1 | [6 empty] | 64991688 | 8 | Материалы строительные | 0 |  | 1 | 500001 | Материалы и конструкции ( строительные ) по ценникам и каталогом | ФССЦст |  |  |  | 0 | 12.01 | 12.01 | 0 | 0 | 0 | 0 | 0 | 0 | [17 empty] | 0 | 0 | 0 |  |  |  |  | 0 | 0 |  |  |  |  | 1 |  | 65650134 | 2 | 1 | 2 | 0 | 0 | 0 | 0 | 0 | 0 | 0 |  | 0 | 0 | 0 |  | 0 | 1 | 0 | 0 | 0 | 0 | [6 empty] | 0 | 0
17 | 1 |  |  | 25 | 101-0873 | Сетка плетеная с квадратными ячейками № 12 оцинкованная | м2 | 0 | 0 | 0 | 0 | 0 | 0 | 0 | 0 | 0 | 0 | 0 | 0 | 0 | 0 | 0 | 0 | 0 |  | 88889161 | 18.86 | 18.86 | 0 | 0 | 0 | 0 | 0 | 0 | 0.12 | 18.86 | 18.86 | 0 | 0 | 0 | 0 | 0 | 0 | 0.12 | 0 | 0 | 1 | 1 |  |  | 1 | 1 | 1 | 1 |  |  |  |  | 3 | 1 | ТССЦ Московской обл., 101-0873, приказ Минстроя России №675/пр от 28.02.2017 № 254/пр |  |  | 500001 | 0 |  | 0 | 8 | 0 | 1 | 1 | 1 | 1 | 1 | 1 |  | 0 | 0 |  |  |  | 0 | 0 | 0 | 25 | 0 | 0 | 0 | 0 | 0 |  | 0 | 0 | 18.86 | 0 | 0 | 0 | 0 | 0 | 0 | 0.12 | 0 | 0 | [13 empty] | 0 | 0 | 1 | 1 |  |  |  | 1005 | м2 | м2 | 1 | [6 empty] | 64991688 | 8 | Материалы строительные | 0 |  | 1 | 500001 | Материалы и конструкции ( строительные ) по ценникам и каталогом | ФССЦст |  |  |  | 0 | 18.86 | 18.86 | 0 | 0 | 0 | 0 | 0 | 0 | [17 empty] | 0 | 0 | 0 |  |  |  |  | 0 | 0 |  |  |  |  | 1 |  | -1978507547 | 2 | 1 | -2 | 0 | 0 | 0 | 0 | 0 | 0 | 0 |  | 0 | 3 | 0 |  | 0 | 1 | 0 | 0 | 0 | 0 | [6 empty] | 0 | 0
17 | 1 |  |  | 25 | 101-0873 | Сетка плетеная с квадратными ячейками № 12 оцинкованная | м2 | 0 | 0 | 0 | 0 | 0 | 0 | 0 | 0 | 0 | 0 | 0 | 0 | 0 | 0 | 0 | 0 | 0 |  | 88889103 | 18.86 | 18.86 | 0 | 0 | 0 | 0 | 0 | 0 | 0.12 | 18.86 | 18.86 | 0 | 0 | 0 | 0 | 0 | 0 | 0.12 | 0 | 0 | 1 | 1 |  |  | 1 | 1 | 1 | 12.5 |  |  |  |  | 3 | 1 | ТССЦ Московской обл., 101-0873, приказ Минстроя России №675/пр от 28.02.2017 № 254/пр |  |  | 500001 | 0 | 101-0873 | 1 | 8 | 0 | 1 | 1 | 1 | 1 | 1 | 1 |  | 0 | 0 |  |  |  | 0 | 0 | 0 | 25 | 0 | 0 | 0 | 0 | 0 |  | 0 | 0 | 235.75 | 0 | 0 | 0 | 0 | 0 | 0 | 0.12 | 0 | 0 | [13 empty] | 0 | 0 | 1 | 1 |  |  |  | 1005 | м2 | м2 | 1 | [6 empty] | 64991688 | 8 | Материалы строительные | 0 |  | 1 | 500001 | Материалы и конструкции ( строительные ) по ценникам и каталогом | ФССЦст |  |  |  | 0 | 18.86 | 18.86 | 0 | 0 | 0 | 0 | 0 | 0 | [17 empty] | 0 | 0 | 0 |  |  |  |  | 0 | 0 |  |  |  |  | 1 |  | -1978507547 | 2 | 1 | 2 | 0 | 0 | 0 | 0 | 0 | 0 | 0 |  | 0 | 0 | 0 |  | 0 | 1 | 0 | 0 | 0 | 0 | [6 empty] | 0 | 0
17 | 1 |  |  | 26 | 101-4686 | Сталь полосовая 50х5 мм, марка Ст3сп (Вес 1,963 кг/м) | т | 0 | 0 | 0 | 0 | 0 | 0 | 0 | 0 | 0 | 0 | 0 | 0 | 0 | 0 | 0 | 0 | 0 |  | 88889161 | 7014.37 | 7014.37 | 0 | 0 | 0 | 0 | 0 | 0 | 34.17 | 7014.37 | 7014.37 | 0 | 0 | 0 | 0 | 0 | 0 | 34.17 | 0 | 0 | 1 | 1 |  |  | 1 | 1 | 1 | 1 |  |  |  |  | 3 | 1 | ТССЦ Московской обл., 101-4686, приказ Минстроя России №675/пр от 28.02.2017 № 254/пр |  |  | 500001 | 0 |  | 0 | 8 | 0 | 1 | 1 | 1 | 1 | 1 | 1 |  | 0 | 0 |  |  |  | 0 | 0 | 0 | 26 | 0 | 0 | 0 | 0 | 0 |  | 0 | 0 | 7014.37 | 0 | 0 | 0 | 0 | 0 | 0 | 34.17 | 0 | 0 | [13 empty] | 0 | 0 | 1 | 1 |  |  |  | 1009 | т | т | 1000 | [6 empty] | 64991688 | 8 | Материалы строительные | 0 |  | 1 | 500001 | Материалы и конструкции ( строительные ) по ценникам и каталогом | ФССЦст |  |  |  | 2097152 | 7014.37 | 7014.37 | 0 | 0 | 0 | 0 | 0 | 0 | [17 empty] | 0 | 0 | 0 |  |  |  |  | 0 | 0 |  |  |  |  | 1 |  | 1284446592 | 2 | 1 | -2 | 0 | 0 | 0 | 0 | 0 | 0 | 0 |  | 0 | 3 | 0 |  | 0 | 1 | 0 | 0 | 0 | 0 | [6 empty] | 0 | 0
17 | 1 |  |  | 26 | 101-4686 | Сталь полосовая 50х5 мм, марка Ст3сп (Вес 1,963 кг/м) | т | 0 | 0 | 0 | 0 | 0 | 0 | 0 | 0 | 0 | 0 | 0 | 0 | 0 | 0 | 0 | 0 | 0 |  | 88889103 | 7014.37 | 7014.37 | 0 | 0 | 0 | 0 | 0 | 0 | 34.17 | 7014.37 | 7014.37 | 0 | 0 | 0 | 0 | 0 | 0 | 34.17 | 0 | 0 | 1 | 1 |  |  | 1 | 1 | 1 | 10.01 |  |  |  |  | 3 | 1 | ТССЦ Московской обл., 101-4686, приказ Минстроя России №675/пр от 28.02.2017 № 254/пр |  |  | 500001 | 0 | 101-4686 | 1 | 8 | 0 | 1 | 1 | 1 | 1 | 1 | 1 |  | 0 | 0 |  |  |  | 0 | 0 | 0 | 26 | 0 | 0 | 0 | 0 | 0 |  | 0 | 0 | 70213.8437 | 0 | 0 | 0 | 0 | 0 | 0 | 34.17 | 0 | 0 | [13 empty] | 0 | 0 | 1 | 1 |  |  |  | 1009 | т | т | 1000 | [6 empty] | 64991688 | 8 | Материалы строительные | 0 |  | 1 | 500001 | Материалы и конструкции ( строительные ) по ценникам и каталогом | ФССЦст |  |  |  | 2097152 | 7014.37 | 7014.37 | 0 | 0 | 0 | 0 | 0 | 0 | [17 empty] | 0 | 0 | 0 |  |  |  |  | 0 | 0 |  |  |  |  | 1 |  | 1284446592 | 2 | 1 | 2 | 0 | 0 | 0 | 0 | 0 | 0 | 0 |  | 0 | 0 | 0 |  | 0 | 1 | 0 | 0 | 0 | 0 | [6 empty] | 0 | 0
17 | 1 |  |  | 27 | 101-3737 | Сталь круглая и квадратная, марка Ст1сп-Ст6сп размером 5-12 мм вес 0,15 кг/м | т | 0 | 0 | 0 | 0 | 0 | 0 | 0 | 0 | 0 | 0 | 0 | 0 | 0 | 0 | 0 | 0 | 0 |  | 88889161 | 6600.06 | 6600.06 | 0 | 0 | 0 | 0 | 0 | 0 | 34.17 | 6600.06 | 6600.06 | 0 | 0 | 0 | 0 | 0 | 0 | 34.17 | 0 | 0 | 1 | 1 |  |  | 1 | 1 | 1 | 1 |  |  |  |  | 3 | 1 | ТССЦ Московской обл., 101-3737, приказ Минстроя России №675/пр от 28.02.2017 № 254/пр |  |  | 500001 | 0 |  | 0 | 8 | 0 | 1 | 1 | 1 | 1 | 1 | 1 |  | 0 | 0 |  |  |  | 0 | 0 | 0 | 27 | 0 | 0 | 0 | 0 | 0 |  | 0 | 0 | 6600.06 | 0 | 0 | 0 | 0 | 0 | 0 | 34.17 | 0 | 0 | [13 empty] | 0 | 0 | 1 | 1 |  |  |  | 1009 | т | т | 1000 | [6 empty] | 64991688 | 8 | Материалы строительные | 0 |  | 1 | 500001 | Материалы и конструкции ( строительные ) по ценникам и каталогом | ФССЦст |  |  |  | 0 | 6600.06 | 6600.06 | 0 | 0 | 0 | 0 | 0 | 0 | [17 empty] | 0 | 0 | 0 |  |  |  |  | 0 | 0 |  |  |  |  | 1 |  | -1726008319 | 2 | 1 | -2 | 0 | 0 | 0 | 0 | 0 | 0 | 0 |  | 0 | 3 | 0 |  | 0 | 1 | 0 | 0 | 0 | 0 | [6 empty] | 0 | 0
17 | 1 |  |  | 27 | 101-3737 | Сталь круглая и квадратная, марка Ст1сп-Ст6сп размером 5-12 мм вес 0,15 кг/м | т | 0 | 0 | 0 | 0 | 0 | 0 | 0 | 0 | 0 | 0 | 0 | 0 | 0 | 0 | 0 | 0 | 0 |  | 88889103 | 6600.06 | 6600.06 | 0 | 0 | 0 | 0 | 0 | 0 | 34.17 | 6600.06 | 6600.06 | 0 | 0 | 0 | 0 | 0 | 0 | 34.17 | 0 | 0 | 1 | 1 |  |  | 1 | 1 | 1 | 10.55 |  |  |  |  | 3 | 1 | ТССЦ Московской обл., 101-3737, приказ Минстроя России №675/пр от 28.02.2017 № 254/пр |  |  | 500001 | 0 | 101-3737 | 1 | 8 | 0 | 1 | 1 | 1 | 1 | 1 | 1 |  | 0 | 0 |  |  |  | 0 | 0 | 0 | 27 | 0 | 0 | 0 | 0 | 0 |  | 0 | 0 | 69630.633 | 0 | 0 | 0 | 0 | 0 | 0 | 34.17 | 0 | 0 | [13 empty] | 0 | 0 | 1 | 1 |  |  |  | 1009 | т | т | 1000 | [6 empty] | 64991688 | 8 | Материалы строительные | 0 |  | 1 | 500001 | Материалы и конструкции ( строительные ) по ценникам и каталогом | ФССЦст |  |  |  | 0 | 6600.06 | 6600.06 | 0 | 0 | 0 | 0 | 0 | 0 | [17 empty] | 0 | 0 | 0 |  |  |  |  | 0 | 0 |  |  |  |  | 1 |  | -1726008319 | 2 | 1 | 2 | 0 | 0 | 0 | 0 | 0 | 0 | 0 |  | 0 | 0 | 0 |  | 0 | 1 | 0 | 0 | 0 | 0 | [6 empty] | 0 | 0
17 | 1 | 514 | 498 | 28 | 09-08-002-2 | Устройство барьеров безопасности спиральных | 100 м | 0 | 0 | 0 | 0 | 0 | 0 | 0 | 0 | 0 | 0 | 0 | 0 | 0 | 0 | 0 | 0 | 0 |  | 88889161 | 170.7 | 68.04 | 37.49 | 11.48 | 65.17 | 0 | 7.64 | 0.99 | 0 | 170.7 | 68.04 | 37.49 | 11.48 | 65.17 | 0 | 7.64 | 0.99 | 0 | 93 | 62 | 1 | 1 |  |  | 1 | 1 | 1 | 1 |  |  |  |  | 0 | 1 | ТЕР Московской обл., 09-08-002-2, приказ Минстроя России №675/пр от 28.02.2017 № 260/пр |  |  | 9001 | 0 |  | 0 | 2 | 0 | 1 | 1 | 1 | 1 | 1 | 1 |  | 93 | 62 |  |  |  | 0 | 0 | 0 | 28 | 0 | 0 | 0 | 0 | 0 |  | 0 | 0 | 68.04 | 37.49 | 11.48 | 65.17 | 0 | 7.64 | 0.99 | 0 | 0 | 0 | [13 empty] | 0 | 0 | 1 | 1 |  |  |  | 1003 | 100 м | 100 м | 100 | [6 empty] | 64991416 | 2 | Общестроительные работы | 9 | Строительные металлические конструкции | 1 | 9001 | Строительные металлические конструкции | ФЕР-09 |  |  |  | 0 | 170.7 | 68.04 | 37.49 | 11.48 | 65.17 | 7.64 | 0.99 | 0 | [17 empty] | 0 | 0 | 0 |  |  |  |  | 93 | 62 |  |  |  |  | 1 |  | -2057045736 | 2 | 1 | -2 | 0 | 0 | 0 | 0 | 0 | 0 | 0 |  | 0 | 0 | 0 |  | 0 | 1 | 0 | 0 | 0 | 0 |  |  | Пр/812-009.0-1 | Пр/774-009.0 | Строительные металлические конструкции | Строительные металлические конструкции | 0 | 0
17 | 1 | 522 | 508 | 28 | 09-08-002-2 | Устройство барьеров безопасности спиральных | 100 м | 0 | 0 | 0 | 0 | 0 | 0 | 0 | 0 | 0 | 0 | 0 | 0 | 0 | 0 | 0 | 0 | 0 |  | 88889103 | 170.7 | 68.04 | 37.49 | 11.48 | 65.17 | 0 | 7.64 | 0.99 | 0 | 170.7 | 68.04 | 37.49 | 11.48 | 65.17 | 0 | 7.64 | 0.99 | 0 | 93 | 62 | 1 | 1 |  |  | 1 | 47.02 | 25.1 | 7.35 |  |  |  |  | 0 | 1 | ТЕР Московской обл., 09-08-002-2, приказ Минстроя России №675/пр от 28.02.2017 № 260/пр |  |  | 9001 | 0 | 09-08-002-2 | 1 | 2 | 0 | 47.02 | 1 | 1 | 1 | 1 | 1 |  | 93 | 62 |  |  |  | 0 | 0 | 0 | 28 | 0 | 0 | 0 | 0 | 0 |  | 0 | 0 | 500.094 | 940.999 | 539.7896 | 3064.2934 | 0 | 7.64 | 0.99 | 0 | 0 | 0 | [13 empty] | 0 | 0 | 1 | 1 |  |  |  | 1003 | 100 м | 100 м | 100 | [6 empty] | 64991416 | 2 | Общестроительные работы | 9 | Строительные металлические конструкции | 1 | 9001 | Строительные металлические конструкции | ФЕР-09 |  |  |  | 0 | 170.7 | 68.04 | 37.49 | 11.48 | 65.17 | 7.64 | 0.99 | 0 | [17 empty] | 0 | 0 | 0 |  |  |  |  | 93 | 62 |  |  |  |  | 1 |  | -2057045736 | 2 | 1 | 2 | 0 | 0 | 0 | 0 | 0 | 0 | 0 |  | 0 | 3 | 0 |  | 0 | 1 | 0 | 0 | 0 | 0 |  |  | Пр/812-009.0-1 | Пр/774-009.0 | Строительные металлические конструкции | Строительные металлические конструкции | 0 | 0
17 | 1 |  |  | 29 | 101-6422 | Спиральный барьер безопасности АКЛ Егоза-900 с комплектом кронштейнов, крепежей | м | 0 | 0 | 0 | 0 | 0 | 0 | 0 | 0 | 0 | 0 | 0 | 0 | 0 | 0 | 0 | 0 | 0 |  | 88889161 | 336.22 | 336.22 | 0 | 0 | 0 | 0 | 0 | 0 | 0.05 | 336.22 | 336.22 | 0 | 0 | 0 | 0 | 0 | 0 | 0.05 | 0 | 0 | 1 | 1 |  |  | 1 | 1 | 1 | 1 |  |  |  |  | 3 | 1 | ТССЦ Московской обл., 101-6422, приказ Минстроя России №675/пр от 28.02.2017 № 254/пр |  |  | 500001 | 0 |  | 0 | 8 | 0 | 1 | 1 | 1 | 1 | 1 | 1 |  | 0 | 0 |  |  |  | 0 | 0 | 0 | 29 | 0 | 0 | 0 | 0 | 0 |  | 0 | 0 | 336.22 | 0 | 0 | 0 | 0 | 0 | 0 | 0.05 | 0 | 0 | [13 empty] | 0 | 0 | 1 | 1 |  |  |  | 1003 | м | м | 1 | [6 empty] | 64991688 | 8 | Материалы строительные | 0 |  | 1 | 500001 | Материалы и конструкции ( строительные ) по ценникам и каталогом | ФССЦст |  |  |  | 0 | 336.22 | 336.22 | 0 | 0 | 0 | 0 | 0 | 0 | [17 empty] | 0 | 0 | 0 |  |  |  |  | 0 | 0 |  |  |  |  | 1 |  | -1486888641 | 2 | 1 | -2 | 0 | 0 | 0 | 0 | 0 | 0 | 0 |  | 0 | 0 | 0 |  | 0 | 1 | 0 | 0 | 0 | 0 | [6 empty] | 0 | 0
17 | 1 |  |  | 29 | 101-6422 | Спиральный барьер безопасности АКЛ Егоза-900 с комплектом кронштейнов, крепежей | м | 0 | 0 | 0 | 0 | 0 | 0 | 0 | 0 | 0 | 0 | 0 | 0 | 0 | 0 | 0 | 0 | 0 |  | 88889103 | 336.22 | 336.22 | 0 | 0 | 0 | 0 | 0 | 0 | 0.05 | 336.22 | 336.22 | 0 | 0 | 0 | 0 | 0 | 0 | 0.05 | 0 | 0 | 1 | 1 |  |  | 1 | 1 | 1 | 1.29 |  |  |  |  | 3 | 1 | ТССЦ Московской обл., 101-6422, приказ Минстроя России №675/пр от 28.02.2017 № 254/пр |  |  | 500001 | 0 | 101-6422 | 1 | 8 | 0 | 1 | 1 | 1 | 1 | 1 | 1 |  | 0 | 0 |  |  |  | 0 | 0 | 0 | 29 | 0 | 0 | 0 | 0 | 0 |  | 0 | 0 | 433.7238 | 0 | 0 | 0 | 0 | 0 | 0 | 0.05 | 0 | 0 | [13 empty] | 0 | 0 | 1 | 1 |  |  |  | 1003 | м | м | 1 | [6 empty] | 64991688 | 8 | Материалы строительные | 0 |  | 1 | 500001 | Материалы и конструкции ( строительные ) по ценникам и каталогом | ФССЦст |  |  |  | 0 | 336.22 | 336.22 | 0 | 0 | 0 | 0 | 0 | 0 | [17 empty] | 0 | 0 | 0 |  |  |  |  | 0 | 0 |  |  |  |  | 1 |  | -1486888641 | 2 | 1 | 2 | 0 | 0 | 0 | 0 | 0 | 0 | 0 |  | 0 | 3 | 0 |  | 0 | 1 | 0 | 0 | 0 | 0 | [6 empty] | 0 | 0
17 | 1 | 530 | 516 | 30 | 13-03-002-4 | Огрунтовка металлических поверхностей за один раз грунтовкой ГФ-021 | 100 м2 окрашиваемой поверхности | 0 | 0 | 0 | 0 | 0 | 0 | 0 | 0 | 0 | 0 | 0 | 0 | 0 | 0 | 0 | 0 | 0 |  | 88889161 | 268.8 | 202.72 | 9.53 | 0.1 | 56.55 | 0 | 5.31 | 0.01 | 0 | 268.8 | 202.72 | 9.53 | 0.1 | 56.55 | 0 | 5.31 | 0.01 | 0 | 94 | 51 | 1 | 1 |  |  | 1 | 1 | 1 | 1 |  |  |  |  | 0 | 1 | ТЕР Московской обл., 13-03-002-4, приказ Минстроя России №675/пр от 28.02.2017 № 260/пр |  |  | 13001 | 0 |  | 0 | 2 | 0 | 1 | 1 | 1 | 1 | 1 | 1 |  | 94 | 51 |  |  |  | 0 | 0 | 0 | 30 | 0 | 0 | 0 | 0 | 0 |  | 0 | 0 | 202.72 | 9.53 | 0.1 | 56.55 | 0 | 5.31 | 0.01 | 0 | 0 | 0 | [13 empty] | 0 | 0 | 1 | 1 |  |  |  | 1005 | 100 м2 окрашиваемой поверхности | 100 м2 окрашиваемой поверхности | 100 | [6 empty] | 64991423 | 2 | Общестроительные работы | 13 | Защита строительных конструкций и оборудования от коррозии | 1 | 13001 | Защита строительных конструкций | ФЕР-13 |  |  |  | 0 | 268.8 | 202.72 | 9.53 | 0.1 | 56.55 | 5.31 | 0.01 | 0 | [17 empty] | 0 | 0 | 0 |  |  |  |  | 94 | 51 |  |  |  |  | 1 |  | -254349720 | 2 | 1 | -2 | 0 | 0 | 0 | 0 | 0 | 0 | 0 |  | 0 | 3 | 0 |  | 0 | 1 | 0 | 0 | 0 | 0 |  |  | Пр/812-013.0-1 | Пр/774-013.0 | Защита строительных конструкций и оборудования от коррозии | Защита строительных конструкций и оборудования от коррозии | 0 | 0
17 | 1 | 538 | 524 | 30 | 13-03-002-4 | Огрунтовка металлических поверхностей за один раз грунтовкой ГФ-021 | 100 м2 окрашиваемой поверхности | 0 | 0 | 0 | 0 | 0 | 0 | 0 | 0 | 0 | 0 | 0 | 0 | 0 | 0 | 0 | 0 | 0 |  | 88889103 | 268.8 | 202.72 | 9.53 | 0.1 | 56.55 | 0 | 5.31 | 0.01 | 0 | 268.8 | 202.72 | 9.53 | 0.1 | 56.55 | 0 | 5.31 | 0.01 | 0 | 94 | 51 | 1 | 1 |  |  | 1 | 47.02 | 7.24 | 5.48 |  |  |  |  | 0 | 1 | ТЕР Московской обл., 13-03-002-4, приказ Минстроя России №675/пр от 28.02.2017 № 260/пр |  |  | 13001 | 0 | 13-03-002-4 | 1 | 2 | 0 | 47.02 | 1 | 1 | 1 | 1 | 1 |  | 94 | 51 |  |  |  | 0 | 0 | 0 | 30 | 0 | 0 | 0 | 0 | 0 |  | 0 | 0 | 1110.9056 | 68.9972 | 4.702 | 2658.981 | 0 | 5.31 | 0.01 | 0 | 0 | 0 | [13 empty] | 0 | 0 | 1 | 1 |  |  |  | 1005 | 100 м2 окрашиваемой поверхности | 100 м2 окрашиваемой поверхности | 100 | [6 empty] | 64991423 | 2 | Общестроительные работы | 13 | Защита строительных конструкций и оборудования от коррозии | 1 | 13001 | Защита строительных конструкций | ФЕР-13 |  |  |  | 0 | 268.8 | 202.72 | 9.53 | 0.1 | 56.55 | 5.31 | 0.01 | 0 | [17 empty] | 0 | 0 | 0 |  |  |  |  | 94 | 51 |  |  |  |  | 1 |  | -254349720 | 2 | 1 | 2 | 0 | 0 | 0 | 0 | 0 | 0 | 0 |  | 0 | 3 | 0 |  | 0 | 1 | 0 | 0 | 0 | 0 |  |  | Пр/812-013.0-1 | Пр/774-013.0 | Защита строительных конструкций и оборудования от коррозии | Защита строительных конструкций и оборудования от коррозии | 0 | 0
17 | 1 | 546 | 532 | 31 | 13-03-004-26 | Окраска металлических огрунтованных поверхностей эмалью ПФ-115 | 100 м2 окрашиваемой поверхности | 0 | 0 | 0 | 0 | 0 | 0 | 0 | 0 | 0 | 0 | 0 | 0 | 0 | 0 | 0 | 0 | 0 |  | 88889161 | 335.12 | 294.06 | 6.32 | 0.1 | 34.74 | 0 | 3.83 | 0.01 | 0 | 335.12 | 294.06 | 6.32 | 0.1 | 34.74 | 0 | 3.83 | 0.01 | 0 | 94 | 51 | 1 | 1 |  |  | 1 | 1 | 1 | 1 |  |  |  |  | 0 | 1 | ТЕР Московской обл., 13-03-004-26, приказ Минстроя России №675/пр от 28.02.2017 № 260/пр |  |  | 13001 | 0 |  | 0 | 2 | 0 | 1 | 1 | 1 | 1 | 1 | 1 |  | 94 | 51 |  |  |  | 0 | 0 | 0 | 31 | 0 | 0 | 0 | 0 | 0 |  | 0 | 0 | 294.06 | 6.32 | 0.1 | 34.74 | 0 | 3.83 | 0.01 | 0 | 0 | 0 | [13 empty] | 0 | 0 | 1 | 1 |  |  |  | 1005 | 100 м2 окрашиваемой поверхности | 100 м2 окрашиваемой поверхности | 100 | [6 empty] | 64991423 | 2 | Общестроительные работы | 13 | Защита строительных конструкций и оборудования от коррозии | 1 | 13001 | Защита строительных конструкций | ФЕР-13 |  |  |  | 0 | 335.12 | 294.06 | 6.32 | 0.1 | 34.74 | 3.83 | 0.01 | 0 | [17 empty] | 0 | 0 | 0 |  |  |  |  | 94 | 51 |  |  |  |  | 1 |  | 1491877143 | 2 | 1 | -2 | 0 | 0 | 0 | 0 | 0 | 0 | 0 |  | 0 | 0 | 0 |  | 0 | 1 | 0 | 0 | 0 | 0 |  |  | Пр/812-013.0-1 | Пр/774-013.0 | Защита строительных конструкций и оборудования от коррозии | Защита строительных конструкций и оборудования от коррозии | 0 | 0
17 | 1 | 554 | 540 | 31 | 13-03-004-26 | Окраска металлических огрунтованных поверхностей эмалью ПФ-115 | 100 м2 окрашиваемой поверхности | 0 | 0 | 0 | 0 | 0 | 0 | 0 | 0 | 0 | 0 | 0 | 0 | 0 | 0 | 0 | 0 | 0 |  | 88889103 | 335.12 | 294.06 | 6.32 | 0.1 | 34.74 | 0 | 3.83 | 0.01 | 0 | 335.12 | 294.06 | 6.32 | 0.1 | 34.74 | 0 | 3.83 | 0.01 | 0 | 94 | 51 | 1 | 1 |  |  | 1 | 47.02 | 8.37 | 5.08 |  |  |  |  | 0 | 1 | ТЕР Московской обл., 13-03-004-26, приказ Минстроя России №675/пр от 28.02.2017 № 260/пр |  |  | 13001 | 0 | 13-03-004-26 | 1 | 2 | 0 | 47.02 | 1 | 1 | 1 | 1 | 1 |  | 94 | 51 |  |  |  | 0 | 0 | 0 | 31 | 0 | 0 | 0 | 0 | 0 |  | 0 | 0 | 1493.8248 | 52.8984 | 4.702 | 1633.4748 | 0 | 3.83 | 0.01 | 0 | 0 | 0 | [13 empty] | 0 | 0 | 1 | 1 |  |  |  | 1005 | 100 м2 окрашиваемой поверхности | 100 м2 окрашиваемой поверхности | 100 | [6 empty] | 64991423 | 2 | Общестроительные работы | 13 | Защита строительных конструкций и оборудования от коррозии | 1 | 13001 | Защита строительных конструкций | ФЕР-13 |  |  |  | 0 | 335.12 | 294.06 | 6.32 | 0.1 | 34.74 | 3.83 | 0.01 | 0 | [17 empty] | 0 | 0 | 0 |  |  |  |  | 94 | 51 |  |  |  |  | 1 |  | 1491877143 | 2 | 1 | 2 | 0 | 0 | 0 | 0 | 0 | 0 | 0 |  | 0 | 3 | 0 |  | 0 | 1 | 0 | 0 | 0 | 0 |  |  | Пр/812-013.0-1 | Пр/774-013.0 | Защита строительных конструкций и оборудования от коррозии | Защита строительных конструкций и оборудования от коррозии | 0 | 0
51 | 1 | 4 | 578 |  | Новый раздел | Ограждение АСП | 0 | [6 empty] | 0 | 0 | 0 | 0 | 0 | 0 | 0 | 0 | 0 | 0 | 0 |  |  | 0 | 0 | 0 | 0 | 0 | 0 | 0 | 0 | 0 | 0 | 0 |  |  | 0 | 0 | 0 | 0 | 0 | 0 | 0 | 0 | 0 | 0 | 0 | 0 | 0 | 0 | 0 | 0 | [19 empty] | 0 | 0 | 0 | 0 | 0 | 0 | 0 | 0 | 0 | 0 | 0 | 0 | 0 | 0 | 0 | 0 | [19 empty] | 0 | 0 | 0 | 0 | 0 | 0 | 0 | 0 | 0 | 0 | 0 |  |  | 0 | 0 | 0 | 0 | 0 | 0 | 0 | 0 | 0 | 0 | 0 |  |  | 0 | 0 | 0 | 0 | 0 | 0 | 0 | 0 | 0 | 0 | 0 | 0 | 0 | 0 | 0 | 0 | [19 empty] | 0 | 0 | 0 | 0 | 0 | 0 | 0 | 0 | 0 | 0 | 0 | 0 | 0 | 0 | 0 | 0 | [18 empty] | 0
50 | 0 | 0 | 1 | 201 | 0 | ПЗ | Прямые затраты |  |  | 201 | 1 | 3 |  | 2 | 0 | [6 empty] | 0 | 1 | 0 | 0 | 1 | 0
50 | 0 | 0 | 1 | 202 | 0 | СтМатОб | Стоимость материальных ресурсов (всего) |  |  | 202 | 2 | 3 |  | 2 | 0 | [6 empty] | 0 | 1 | 0 | 0 | 1 | 0
50 | 0 | 0 | 1 | 222 | 0 | СтМатОбЗак | Стоимость материалов и оборудования заказчика |  |  | 222 | 3 | 3 |  | 2 | 0 | [6 empty] | 0 | 1 | 0 | 0 | 1 | 0
50 | 0 | 0 | 1 | 225 | 0 | СтМатОбПод | Стоимость материалов и оборудования подрядчика |  |  | 225 | 4 | 3 |  | 2 | 0 | [6 empty] | 0 | 1 | 0 | 0 | 1 | 0
50 | 0 | 0 | 1 | 226 | 0 | СтМат | Стоимость материалов (всего) |  |  | 226 | 5 | 3 |  | 2 | 0 | [6 empty] | 0 | 1 | 0 | 0 | 1 | 0
50 | 0 | 0 | 1 | 227 | 0 | СтМатЗак | Стоимость материалов заказчика |  |  | 227 | 6 | 3 |  | 2 | 0 | [6 empty] | 0 | 1 | 0 | 0 | 1 | 0
50 | 0 | 0 | 1 | 228 | 0 | СтМатПод | Стоимость материалов подрядчика |  |  | 228 | 7 | 3 |  | 2 | 0 | [6 empty] | 0 | 1 | 0 | 0 | 1 | 0
50 | 0 | 0 | 1 | 216 | 0 | Оборуд | Стоимость оборудования (всего) |  |  | 216 | 8 | 3 |  | 2 | 0 | [6 empty] | 0 | 1 | 0 | 0 | 1 | 0
50 | 0 | 0 | 1 | 223 | 0 | ОборудЗак | Стоимость оборудования заказчика |  |  | 223 | 9 | 3 |  | 2 | 0 | [6 empty] | 0 | 1 | 0 | 0 | 1 | 0
50 | 0 | 0 | 1 | 229 | 0 | ОборудПод | Стоимость оборудования подрядчика |  |  | 229 | 10 | 3 |  | 2 | 0 | [6 empty] | 0 | 1 | 0 | 0 | 1 | 0
50 | 0 | 0 | 1 | 203 | 0 | ЭММ | Эксплуатация машин |  |  | 203 | 11 | 3 |  | 2 | 0 | [6 empty] | 0 | 1 | 0 | 0 | 1 | 0
50 | 0 | 0 | 1 | 231 | 0 | ЭММсНРиСП | Эксплуатация машин по ТСН-2001.16 |  |  | 231 | 12 | 3 |  | 2 | 0 | [6 empty] | 0 | 1 | 0 | 0 | 1 | 0
50 | 0 | 0 | 1 | 204 | 0 | ЗПМ | ЗП машинистов |  |  | 204 | 13 | 3 |  | 2 | 0 | [6 empty] | 0 | 1 | 0 | 0 | 1 | 0
50 | 0 | 0 | 1 | 205 | 0 | ОЗП | Основная ЗП рабочих |  |  | 205 | 14 | 3 |  | 2 | 0 | [6 empty] | 0 | 1 | 0 | 0 | 1 | 0
50 | 0 | 0 | 1 | 232 | 0 | ОЗПсНРиСП | Основная ЗП рабочих по ТСН-2001.16 |  |  | 232 | 15 | 3 |  | 2 | 0 | [6 empty] | 0 | 1 | 0 | 0 | 1 | 0
50 | 0 | 0 | 1 | 214 | 0 | Строит | Строительные работы с НР и СП |  |  | 214 | 16 | 3 |  | 2 | 0 | [6 empty] | 0 | 1 | 0 | 0 | 1 | 0
50 | 0 | 0 | 1 | 215 | 0 | Монтаж | Монтажные работы с НР и СП |  |  | 215 | 17 | 3 |  | 2 | 0 | [6 empty] | 0 | 1 | 0 | 0 | 1 | 0
50 | 0 | 0 | 1 | 217 | 0 | Прочие | Прочие работы с НР и СП |  |  | 217 | 18 | 3 |  | 2 | 0 | [6 empty] | 0 | 1 | 0 | 0 | 1 | 0
50 | 0 | 0 | 1 | 230 | 0 | ПрочиеЗатр | Прочие затраты по ТСН-2001.16 |  |  | 230 | 19 | 3 |  | 2 | 0 | [6 empty] | 0 | 1 | 0 | 0 | 1 | 0
50 | 0 | 0 | 1 | 206 | 0 | ВозврМат | Возврат материалов |  |  | 206 | 20 | 3 |  | 2 | 0 | [6 empty] | 0 | 1 | 0 | 0 | 1 | 0
50 | 0 | 0 | 1 | 207 | 0 | ТрудСтр | Трудозатраты строителей |  |  | 207 | 21 | 3 |  | -1 | 0 | [6 empty] | 0 | 1 | 0 | 0 | 1 | 0
50 | 0 | 0 | 1 | 208 | 0 | ТрудМаш | Трудозатраты машинистов |  |  | 208 | 22 | 3 |  | -1 | 0 | [6 empty] | 0 | 1 | 0 | 0 | 1 | 0
50 | 0 | 0 | 1 | 209 | 0 | ТранспМат | Транспорт материалов |  |  | 209 | 23 | 3 |  | 2 | 0 | [6 empty] | 0 | 1 | 0 | 0 | 1 | 0
50 | 0 | 0 | 1 | 233 | 0 | Перевозка | Перевозка грузов |  |  | 233 | 24 | 3 |  | 2 | 0 | [6 empty] | 0 | 1 | 0 | 0 | 1 | 0
50 | 0 | 0 | 1 | 210 | 0 | НР | Накладные расходы |  |  | 210 | 25 | 3 |  | 2 | 0 | [6 empty] | 0 | 1 | 0 | 0 | 1 | 0
50 | 0 | 0 | 1 | 211 | 0 | СмПриб | Сметная прибыль |  |  | 211 | 26 | 3 |  | 2 | 0 | [6 empty] | 0 | 1 | 0 | 0 | 1 | 0
50 | 0 | 0 | 1 | 224 | 0 | Всего | Всего с НР и СП |  |  | 224 | 27 | 3 |  | 2 | 0 | [6 empty] | 0 | 1 | 0 | 0 | 1 | 0
4 | 1 |  | 690 |  | Новый раздел | Заземление (0,65*0,7*38м) |  | 0 |  | -1 | [7 empty] | 0 | 0 |  | 0 | [53 empty] | 0 | [11 empty] | 0
52 | 1 | 4 | 663 | 0 | Новый раздел | Заземление (0,65*0,7*38м) | [7 empty] | 1652.16 | 1267.03 | 120.51 | 7.75 | 264.62 | 0 | 29.428 | 0.58224 | 6.64 | 259.71 | 132.83 | 0 | 0 | 1652.16 | 1267.03 | 120.51 | 7.75 | 264.62 | 0 | 29.428 | 0.58224 | 6.64 | 259.71 | 132.83 | 0 | 0 | 0 | 0 | 0 | 2044.7 | 588.86 | 1455.84 | 0 | 1267.03 | 1267.03 | 0 | 1267.03 | 0 | 0 | 0 | 0 | 0 | 0 | 0 | 0 | 0 | 0 | 0 | 0 | 0 | 0 | 0 | 0 | 0 | 0 | 0 | 0 | 0 | 0 | 0 | 0 | 0 | 0 | 0 | 2044.7 | 588.86 | 1455.84 | 0 | 1267.03 | 1267.03 | 0 | 1267.03 | 0 | 0 | 0 | 0 | 0 | 0 | 0 | 0 | 0 | 0 | 0 | 0 | 0 | 0 | 0 | 0 | 0 | 0 | 0 | 0 | 0 | 0 | 0 | 0 | 27837.68 | 13757.9 | 1637.5 | 364.56 | 12442.28 | 0 | 29.428 | 0.58224 | 6.64 | 12211.69 | 6244.78 | 0 | 0 | 27837.68 | 13757.9 | 1637.5 | 364.56 | 12442.28 | 0 | 29.428 | 0.58224 | 6.64 | 12211.69 | 6244.78 | 0 | 0 | 0 | 0 | 0 | 46294.15 | 10770.93 | 35523.22 | 0 | 13757.9 | 13757.9 | 0 | 13757.9 | 0 | 0 | 0 | 0 | 0 | 0 | 0 | 0 | 0 | 0 | 0 | 0 | 0 | 0 | 0 | 0 | 0 | 0 | 0 | 0 | 0 | 0 | 0 | 0 | 0 | 0 | 0 | 46294.15 | 10770.93 | 35523.22 | 0 | 13757.9 | 13757.9 | 0 | 13757.9 | 0 | 0 | 0 | 0 | 0 | 0 | 0 | 0 | 0 | 0 | 0 | 0 | 0 | 0 | 0 | 0 | 0 | 0 | 0 | 0 | 0 | 0 | 0 | 0
17 | 1 | 555 | 541 | 32 | 01-02-057-2 | Разработка грунта вручную в траншеях глубиной до 2 м без креплений с откосами, группа грунтов 2 | 100 м3 грунта | 0.0288 | 0 | 0.0288 | 0.0288 | 0 | 0.0288 | 34.59 | 0 | 0 | 0 | 34.59 | 0 | 4.4352 | 0 | 0 | 30.79 | 13.84 |  | 88889161 | 1201.2 | 0 | 0 | 0 | 1201.2 | 0 | 154 | 0 | 0 | 1201.2 | 0 | 0 | 0 | 1201.2 | 0 | 154 | 0 | 0 | 89 | 40 | 1 | 1 |  |  | 1 | 1 | 1 | 1 |  |  |  |  | 0 | 1 | ТЕР Московской обл., 01-02-057-2, приказ Минстроя России №675/пр от 28.02.2017 № 260/пр |  |  | 1003 | 0 |  | 0 | 2 | 0 | 1 | 1 | 1 | 1 | 1 | 1 |  | 89 | 40 |  |  |  | 0 | 0 | 0 | 32 | 0 | 0 | 0 | 0 | 0 |  | 0 | 34.59 | 0 | 0 | 0 | 1201.2 | 0 | 154 | 0 | 0 | 30.7851 | 13.836 | [13 empty] | 0 | 0 | 1 | 1 |  |  |  | 1013 | 100 м3 грунта | 100 м3 грунта | 1 | [6 empty] | 64991277 | 2 | Общестроительные работы | 1 | Земляные работы | 1 | 1003 | Земляные работы, выполняемые: ручным способом | ФЕР-01 |  |  |  | 0 | 1201.2 | 0 | 0 | 0 | 1201.2 | 154 | 0 | 0 | [17 empty] | 0 | 0 | 0 |  |  |  |  | 89 | 40 |  |  |  |  | 1 |  | 809624927 | 2 | 1 | -2 | 0 | 0 | 0 | 79.22 | 79.22 | 0 | 0 |  | 0 | 3 | 0 |  | 0 | 1 | 0 | 0 | 0 | 0 |  |  | Пр/812-001.2-1 | Пр/774-001.2 | Земляные работы, выполняемые: ручным способом | Земляные работы, выполняемые: ручным способом | 0 | 0
17 | 1 | 556 | 542 | 32 | 01-02-057-2 | Разработка грунта вручную в траншеях глубиной до 2 м без креплений с откосами, группа грунтов 2 | 100 м3 грунта | 0.0288 | 0 | 0.0288 | 0.0288 | 0 | 0.0288 | 1626.64 | 0 | 0 | 0 | 1626.64 | 0 | 4.4352 | 0 | 0 | 1447.71 | 650.66 |  | 88889103 | 1201.2 | 0 | 0 | 0 | 1201.2 | 0 | 154 | 0 | 0 | 1201.2 | 0 | 0 | 0 | 1201.2 | 0 | 154 | 0 | 0 | 89 | 40 | 1 | 1 |  |  | 1 | 47.02 | 1 | 1 |  |  |  |  | 0 | 1 | ТЕР Московской обл., 01-02-057-2, приказ Минстроя России №675/пр от 28.02.2017 № 260/пр |  |  | 1003 | 0 | 01-02-057-2 | 1 | 2 | 0 | 47.02 | 1 | 1 | 1 | 1 | 1 |  | 89 | 40 |  |  |  | 0 | 0 | 0 | 32 | 0 | 0 | 0 | 0 | 0 |  | 0 | 1626.64 | 0 | 0 | 0 | 56480.424 | 0 | 154 | 0 | 0 | 1447.7096 | 650.656 | [13 empty] | 0 | 0 | 1 | 1 |  |  |  | 1013 | 100 м3 грунта | 100 м3 грунта | 1 | [6 empty] | 64991277 | 2 | Общестроительные работы | 1 | Земляные работы | 1 | 1003 | Земляные работы, выполняемые: ручным способом | ФЕР-01 |  |  |  | 0 | 1201.2 | 0 | 0 | 0 | 1201.2 | 154 | 0 | 0 | [17 empty] | 0 | 0 | 0 |  |  |  |  | 89 | 40 |  |  |  |  | 1 |  | 809624927 | 2 | 1 | 2 | 0 | 0 | 0 | 3725.01 | 3725.01 | 0 | 0 |  | 0 | 3 | 0 |  | 0 | 1 | 0 | 0 | 0 | 0 |  |  | Пр/812-001.2-1 | Пр/774-001.2 | Земляные работы, выполняемые: ручным способом | Земляные работы, выполняемые: ручным способом | 0 | 0
17 | 1 | 561 | 547 | 33 | 01-01-012-14 | Разработка грунта с погрузкой на автомобили-самосвалы экскаваторами с ковшом вместимостью 1,25 (1,25-1,5) м3, группа грунтов 2 | 1000 м3 грунта | 0.00672 | 0 | 0.00672 | 0.00672 | 0 | 0.0067 | 16.36 | 0.03 | 16 | 2.77 | 0.33 | 0 | 0.042 | 0.20523 | 0 | 2.85 | 1.43 |  | 88889161 | 2434.33 | 4.34 | 2381.24 | 412.29 | 48.75 | 0 | 6.25 | 30.54 | 0 | 2434.33 | 4.34 | 2381.24 | 412.29 | 48.75 | 0 | 6.25 | 30.54 | 0 | 92 | 46 | 1 | 1 |  |  | 1 | 1 | 1 | 1 |  |  |  |  | 0 | 1 | ТЕР Московской обл., 01-01-012-14, приказ Минстроя России №675/пр от 28.02.2017 № 260/пр |  |  | 1001 | 0 |  | 0 | 2 | 0 | 1 | 1 | 1 | 1 | 1 | 1 |  | 92 | 46 |  |  |  | 0 | 0 | 0 | 33 | 0 | 0 | 0 | 0 | 0 |  | 0 | 16.36 | 4.34 | 2381.24 | 412.29 | 48.75 | 0 | 6.25 | 30.54 | 0 | 2.852 | 1.426 | [13 empty] | 0 | 0 | 1 | 1 |  |  |  | 1007 | 1000 м3 грунта | 1000 м3 грунта | 1000 | [6 empty] | 64991275 | 2 | Общестроительные работы | 1 | Земляные работы | 1 | 1001 | Земляные работы, выполняемые: механизированным способом | ФЕР-01 |  |  |  | 0 | 2434.33 | 4.34 | 2381.24 | 412.29 | 48.75 | 6.25 | 30.54 | 0 | [17 empty] | 0 | 0 | 0 |  |  |  |  | 92 | 46 |  |  |  |  | 1 |  | -1346071020 | 2 | 1 | -2 | 0 | 0 | 0 | 20.64 | 20.64 | 0 | 0 |  | 0 | 3 | 0 |  | 0 | 1 | 0 | 0 | 0 | 0 |  |  | Пр/812-001.1-1 | Пр/774-001.1 | Земляные работы, выполняемые: механизированным способом | Земляные работы, выполняемые: механизированным способом | 0 | 0
17 | 1 | 566 | 552 | 33 | 01-01-012-14 | Разработка грунта с погрузкой на автомобили-самосвалы экскаваторами с ковшом вместимостью 1,25 (1,25-1,5) м3, группа грунтов 2 | 1000 м3 грунта | 0.00672 | 0 | 0.00672 | 0.00672 | 0 | 0.0067 | 266.38 | 0.71 | 250.27 | 130.27 | 15.4 | 0 | 0.042 | 0.20523 | 0 | 134.02 | 67.01 |  | 88889103 | 2434.33 | 4.34 | 2381.24 | 412.29 | 48.75 | 0 | 6.25 | 30.54 | 0 | 2434.33 | 4.34 | 2381.24 | 412.29 | 48.75 | 0 | 6.25 | 30.54 | 0 | 92 | 46 | 1 | 1 |  |  | 1 | 47.02 | 15.64 | 24.21 |  |  |  |  | 0 | 1 | ТЕР Московской обл., 01-01-012-14, приказ Минстроя России №675/пр от 28.02.2017 № 260/пр |  |  | 1001 | 0 | 01-01-012-14 | 1 | 2 | 0 | 47.02 | 1 | 1 | 1 | 1 | 1 |  | 92 | 46 |  |  |  | 0 | 0 | 0 | 33 | 0 | 0 | 0 | 0 | 0 |  | 0 | 266.38 | 105.0714 | 37242.5936 | 19385.8758 | 2292.225 | 0 | 6.25 | 30.54 | 0 | 134.0164 | 67.0082 | [13 empty] | 0 | 0 | 1 | 1 |  |  |  | 1007 | 1000 м3 грунта | 1000 м3 грунта | 1000 | [6 empty] | 64991275 | 2 | Общестроительные работы | 1 | Земляные работы | 1 | 1001 | Земляные работы, выполняемые: механизированным способом | ФЕР-01 |  |  |  | 0 | 2434.33 | 4.34 | 2381.24 | 412.29 | 48.75 | 6.25 | 30.54 | 0 | [17 empty] | 0 | 0 | 0 |  |  |  |  | 92 | 46 |  |  |  |  | 1 |  | -1346071020 | 2 | 1 | 2 | 0 | 0 | 0 | 467.41 | 467.41 | 0 | 0 |  | 0 | 3 | 0 |  | 0 | 1 | 0 | 0 | 0 | 0 |  |  | Пр/812-001.1-1 | Пр/774-001.1 | Земляные работы, выполняемые: механизированным способом | Земляные работы, выполняемые: механизированным способом | 0 | 0
17 | 1 | 567 | 553 | 34 | 01-02-061-1 | Засыпка вручную траншей, пазух котлованов и ям, группа грунтов 1 | 100 м3 грунта | 0.0288 | 0 | 0.0288 | 0.0288 | 0 | 0.0288 | 19.12 | 0 | 0 | 0 | 19.12 | 0 | 2.5488 | 0 | 0 | 17.02 | 7.65 |  | 88889161 | 663.75 | 0 | 0 | 0 | 663.75 | 0 | 88.5 | 0 | 0 | 663.75 | 0 | 0 | 0 | 663.75 | 0 | 88.5 | 0 | 0 | 89 | 40 | 1 | 1 |  |  | 1 | 1 | 1 | 1 |  |  |  |  | 0 | 1 | ТЕР Московской обл., 01-02-061-1, приказ Минстроя России №675/пр от 28.02.2017 № 260/пр |  |  | 1003 | 0 |  | 0 | 2 | 0 | 1 | 1 | 1 | 1 | 1 | 1 |  | 89 | 40 |  |  |  | 0 | 0 | 0 | 34 | 0 | 0 | 0 | 0 | 0 |  | 0 | 19.12 | 0 | 0 | 0 | 663.75 | 0 | 88.5 | 0 | 0 | 17.0168 | 7.648 | [13 empty] | 0 | 0 | 1 | 1 |  |  |  | 1013 | 100 м3 грунта | 100 м3 грунта | 1 | [6 empty] | 64991277 | 2 | Общестроительные работы | 1 | Земляные работы | 1 | 1003 | Земляные работы, выполняемые: ручным способом | ФЕР-01 |  |  |  | 0 | 663.75 | 0 | 0 | 0 | 663.75 | 88.5 | 0 | 0 | [17 empty] | 0 | 0 | 0 |  |  |  |  | 89 | 40 |  |  |  |  | 1 |  | -422558440 | 2 | 1 | -2 | 0 | 0 | 0 | 43.79 | 43.79 | 0 | 0 |  | 0 | 3 | 0 |  | 0 | 1 | 0 | 0 | 0 | 0 |  |  | Пр/812-001.2-1 | Пр/774-001.2 | Земляные работы, выполняемые: ручным способом | Земляные работы, выполняемые: ручным способом | 0 | 0
17 | 1 | 568 | 554 | 34 | 01-02-061-1 | Засыпка вручную траншей, пазух котлованов и ям, группа грунтов 1 | 100 м3 грунта | 0.0288 | 0 | 0.0288 | 0.0288 | 0 | 0.0288 | 898.83 | 0 | 0 | 0 | 898.83 | 0 | 2.5488 | 0 | 0 | 799.96 | 359.53 |  | 88889103 | 663.75 | 0 | 0 | 0 | 663.75 | 0 | 88.5 | 0 | 0 | 663.75 | 0 | 0 | 0 | 663.75 | 0 | 88.5 | 0 | 0 | 89 | 40 | 1 | 1 |  |  | 1 | 47.02 | 1 | 1 |  |  |  |  | 0 | 1 | ТЕР Московской обл., 01-02-061-1, приказ Минстроя России №675/пр от 28.02.2017 № 260/пр |  |  | 1003 | 0 | 01-02-061-1 | 1 | 2 | 0 | 47.02 | 1 | 1 | 1 | 1 | 1 |  | 89 | 40 |  |  |  | 0 | 0 | 0 | 34 | 0 | 0 | 0 | 0 | 0 |  | 0 | 898.83 | 0 | 0 | 0 | 31209.525 | 0 | 88.5 | 0 | 0 | 799.9587 | 359.532 | [13 empty] | 0 | 0 | 1 | 1 |  |  |  | 1013 | 100 м3 грунта | 100 м3 грунта | 1 | [6 empty] | 64991277 | 2 | Общестроительные работы | 1 | Земляные работы | 1 | 1003 | Земляные работы, выполняемые: ручным способом | ФЕР-01 |  |  |  | 0 | 663.75 | 0 | 0 | 0 | 663.75 | 88.5 | 0 | 0 | [17 empty] | 0 | 0 | 0 |  |  |  |  | 89 | 40 |  |  |  |  | 1 |  | -422558440 | 2 | 1 | 2 | 0 | 0 | 0 | 2058.32 | 2058.32 | 0 | 0 |  | 0 | 3 | 0 |  | 0 | 1 | 0 | 0 | 0 | 0 |  |  | Пр/812-001.2-1 | Пр/774-001.2 | Земляные работы, выполняемые: ручным способом | Земляные работы, выполняемые: ручным способом | 0 | 0
17 | 1 | 570 | 556 | 35 | 01-01-033-2 | Засыпка траншей и котлованов с перемещением грунта до 5 м бульдозерами мощностью 59 кВт (80 л.с.), группа грунтов 2 | 1000 м3 грунта | 0.00672 | 0 | 0.00672 | 0.00672 | 0 | 0.0067 | 3.65 | 0 | 3.65 | 0.69 | 0 | 0 | 0 | 0.059606 | 0 | 0.63 | 0.32 |  | 88889161 | 543.73 | 0 | 543.73 | 102.89 | 0 | 0 | 0 | 8.87 | 0 | 543.73 | 0 | 543.73 | 102.89 | 0 | 0 | 0 | 8.87 | 0 | 92 | 46 | 1 | 1 |  |  | 1 | 1 | 1 | 1 |  |  |  |  | 0 | 1 | ТЕР Московской обл., 01-01-033-2, приказ Минстроя России №675/пр от 28.02.2017 № 260/пр |  |  | 1001 | 0 |  | 0 | 2 | 0 | 1 | 1 | 1 | 1 | 1 | 1 |  | 92 | 46 |  |  |  | 0 | 0 | 0 | 35 | 0 | 0 | 0 | 0 | 0 |  | 0 | 3.65 | 0 | 543.73 | 102.89 | 0 | 0 | 0 | 8.87 | 0 | 0.6348 | 0.3174 | [13 empty] | 0 | 0 | 1 | 1 |  |  |  | 1007 | 1000 м3 грунта | 1000 м3 грунта | 1000 | [6 empty] | 64991275 | 2 | Общестроительные работы | 1 | Земляные работы | 1 | 1001 | Земляные работы, выполняемые: механизированным способом | ФЕР-01 |  |  |  | 0 | 543.73 | 0 | 543.73 | 102.89 | 0 | 0 | 8.87 | 0 | [17 empty] | 0 | 0 | 0 |  |  |  |  | 92 | 46 |  |  |  |  | 1 |  | -582146170 | 2 | 1 | -2 | 0 | 0 | 0 | 4.6 | 4.6 | 0 | 0 |  | 0 | 3 | 0 |  | 0 | 1 | 0 | 0 | 0 | 0 |  |  | Пр/812-001.1-1 | Пр/774-001.1 | Земляные работы, выполняемые: механизированным способом | Земляные работы, выполняемые: механизированным способом | 0 | 0
17 | 1 | 572 | 558 | 35 | 01-01-033-2 | Засыпка траншей и котлованов с перемещением грунта до 5 м бульдозерами мощностью 59 кВт (80 л.с.), группа грунтов 2 | 1000 м3 грунта | 0.00672 | 0 | 0.00672 | 0.00672 | 0 | 0.0067 | 64.78 | 0 | 64.78 | 32.51 | 0 | 0 | 0 | 0.059606 | 0 | 29.91 | 14.95 |  | 88889103 | 543.73 | 0 | 543.73 | 102.89 | 0 | 0 | 0 | 8.87 | 0 | 543.73 | 0 | 543.73 | 102.89 | 0 | 0 | 0 | 8.87 | 0 | 92 | 46 | 1 | 1 |  |  | 1 | 47.02 | 17.73 | 1 |  |  |  |  | 0 | 1 | ТЕР Московской обл., 01-01-033-2, приказ Минстроя России №675/пр от 28.02.2017 № 260/пр |  |  | 1001 | 0 | 01-01-033-2 | 1 | 2 | 0 | 47.02 | 1 | 1 | 1 | 1 | 1 |  | 92 | 46 |  |  |  | 0 | 0 | 0 | 35 | 0 | 0 | 0 | 0 | 0 |  | 0 | 64.78 | 0 | 9640.3329 | 4837.8878 | 0 | 0 | 0 | 8.87 | 0 | 29.9092 | 14.9546 | [13 empty] | 0 | 0 | 1 | 1 |  |  |  | 1007 | 1000 м3 грунта | 1000 м3 грунта | 1000 | [6 empty] | 64991275 | 2 | Общестроительные работы | 1 | Земляные работы | 1 | 1001 | Земляные работы, выполняемые: механизированным способом | ФЕР-01 |  |  |  | 0 | 543.73 | 0 | 543.73 | 102.89 | 0 | 0 | 8.87 | 0 | [17 empty] | 0 | 0 | 0 |  |  |  |  | 92 | 46 |  |  |  |  | 1 |  | -582146170 | 2 | 1 | 2 | 0 | 0 | 0 | 109.64 | 109.64 | 0 | 0 |  | 0 | 3 | 0 |  | 0 | 1 | 0 | 0 | 0 | 0 |  |  | Пр/812-001.1-1 | Пр/774-001.1 | Земляные работы, выполняемые: механизированным способом | Земляные работы, выполняемые: механизированным способом | 0 | 0
17 | 1 | 582 | 567 | 36 | м08-02-472-9 | Проводник заземляющий открыто по строительным основаниям из круглой стали диаметром 12 мм | 100 м | 0.3 | 0 | 0.3 | 0.3 | 0 | 0.3 | 113.5 | 32.62 | 20.81 | 0.77 | 60.07 | 0 | 6.39 | 0.057 | 0 | 59.01 | 31.03 |  | 88889161 | 378.32 | 108.74 | 69.36 | 2.57 | 200.22 | 0 | 21.3 | 0.19 | 0 | 378.32 | 108.74 | 69.36 | 2.57 | 200.22 | 0 | 21.3 | 0.19 | 0 | 97 | 51 | 1 | 1 |  |  | 1 | 1 | 1 | 1 |  |  |  |  | 0 | 2 | ТЕРм Московской обл., м08-02-472-9, приказ Минстроя России №675/пр от 28.02.2017 № 259/пр |  |  | 108001 | 0 |  | 0 | 3 | 0 | 1 | 1 | 1 | 1 | 1 | 1 |  | 97 | 51 |  |  |  | 0 | 0 | 0 | 36 | 0 | 0 | 0 | 0 | 0 |  | 0 | 113.5 | 108.74 | 69.36 | 2.57 | 200.22 | 0 | 21.3 | 0.19 | 0 | 59.0148 | 31.0284 | [13 empty] | 0 | 0 | 1 | 1 |  |  |  | 1003 | 100 м | 100 м | 100 | [6 empty] | 64991579 | 3 | Монтажные работы | 0 |  | 2 | 108001 | Электротехнические установки: на других объектах | мФЕР-08 |  |  |  | 0 | 378.32 | 108.74 | 69.36 | 2.57 | 200.22 | 21.3 | 0.19 | 0 | [17 empty] | 0 | 0 | 0 |  |  |  |  | 97 | 51 |  |  |  |  | 1 |  | -1940239346 | 2 | 1 | -2 | 0 | 0 | 0 | 203.54 | 0 | 203.54 | 0 |  | 0 | 3 | 0 |  | 0 | 1 | 0 | 0 | 0 | 0 |  |  | Пр/812-049.3-1 | Пр/774-049.3 | Электротехнические установки: на других объектах | Электротехнические установки: на других объектах | 0 | 0
17 | 1 | 592 | 576 | 36 | м08-02-472-9 | Проводник заземляющий открыто по строительным основаниям из круглой стали диаметром 12 мм | 100 м | 0.3 | 0 | 0.3 | 0.3 | 0 | 0.3 | 3313.58 | 228.35 | 260.93 | 36.25 | 2824.3 | 0 | 6.39 | 0.057 | 0 | 2774.73 | 1458.88 |  | 88889103 | 378.32 | 108.74 | 69.36 | 2.57 | 200.22 | 0 | 21.3 | 0.19 | 0 | 378.32 | 108.74 | 69.36 | 2.57 | 200.22 | 0 | 21.3 | 0.19 | 0 | 97 | 51 | 1 | 1 |  |  | 1 | 47.02 | 12.54 | 7 |  |  |  |  | 0 | 2 | ТЕРм Московской обл., м08-02-472-9, приказ Минстроя России №675/пр от 28.02.2017 № 259/пр |  |  | 108001 | 0 | м08-02-472-9 | 1 | 3 | 0 | 47.02 | 1 | 1 | 1 | 1 | 1 |  | 97 | 51 |  |  |  | 0 | 0 | 0 | 36 | 0 | 0 | 0 | 0 | 0 |  | 0 | 3313.58 | 761.18 | 869.7744 | 120.8414 | 9414.3444 | 0 | 21.3 | 0.19 | 0 | 2774.7335 | 1458.8805 | [13 empty] | 0 | 0 | 1 | 1 |  |  |  | 1003 | 100 м | 100 м | 100 | [6 empty] | 64991579 | 3 | Монтажные работы | 0 |  | 2 | 108001 | Электротехнические установки: на других объектах | мФЕР-08 |  |  |  | 0 | 378.32 | 108.74 | 69.36 | 2.57 | 200.22 | 21.3 | 0.19 | 0 | [17 empty] | 0 | 0 | 0 |  |  |  |  | 97 | 51 |  |  |  |  | 1 |  | -1940239346 | 2 | 1 | 2 | 0 | 0 | 0 | 7547.19 | 0 | 7547.19 | 0 |  | 0 | 3 | 0 |  | 0 | 1 | 0 | 0 | 0 | 0 |  |  | Пр/812-049.3-1 | Пр/774-049.3 | Электротехнические установки: на других объектах | Электротехнические установки: на других объектах | 0 | 0
18 | 1 | 578 |  | 36,1 | 101-1616 | Сталь круглая углеродистая обыкновенного качества марки ВСт3пс5-1 диаметром 10 мм | т | 0.01848 | 0.0616 | 0.0616 | 0.01848 | 0 | 0.0185 | 96.65 | 96.65 | 0 | 0 | 0 | 0 | 0 | 0 | 0.63 | 0 | 0 |  | 88889161 | 5230 | 5230 | 0 | 0 | 0 | 0 | 0 | 0 | 34.17 | 5230 | 5230 | 0 | 0 | 0 | 0 | 0 | 0 | 34.17 | 97 | 51 | 1 | 1 |  |  | 1 | 1 | 1 | 1 |  |  |  |  | 3 | 2 | ТССЦ Московской обл., 101-1616, приказ Минстроя России №675/пр от 28.02.2017 № 254/пр |  |  | 108001 | 0 |  | 0 | 3 | 0 | 1 | 1 | 1 | 1 | 1 | 1 |  | 97 | 51 |  |  |  | 0 | 0 | 0 | 36 | 1 | 0 | 0 | 0 | 0 |  | 0 | 96.65 | 5230 | 0 | 0 | 0 | 0 | 0 | 0 | 34.17 | 0 | 0 | [13 empty] | 0 | 0 | 1 | 1 |  |  |  | 1009 | т | т | 1000 | [6 empty] | 64991579 | 3 | Монтажные работы | 0 |  | 2 | 108001 | Электротехнические установки: на других объектах | мФЕР-08 |  |  |  | 0 | 5230 | 5230 | 0 | 0 | 0 | 0 | 0 | [18 empty] | 0 | 0 | 0 |  |  |  |  | 97 | 51 |  |  |  |  | 1 |  | 185471193 | 2 | 1 | -2 | 0 | 0 | 0 | 96.65 | 0 | 96.65 | 0 |  | 0 | 3 | 0 |  | 0 | 1 | 0 | 0 | 0 | 0 |  |  | Пр/812-049.3-1 | Пр/774-049.3 | Электротехнические установки: на других объектах | Электротехнические установки: на других объектах | 0 | 0
18 | 1 | 588 |  | 36,1 | 101-1616 | Сталь круглая углеродистая обыкновенного качества марки ВСт3пс5-1 диаметром 10 мм | т | 0.01848 | 0.0616 | 0.0616 | 0.01848 | 0 | 0.0185 | 1286.42 | 1286.42 | 0 | 0 | 0 | 0 | 0 | 0 | 0.63 | 0 | 0 |  | 88889103 | 5230 | 5230 | 0 | 0 | 0 | 0 | 0 | 0 | 34.17 | 5230 | 5230 | 0 | 0 | 0 | 0 | 0 | 0 | 34.17 | 97 | 51 | 1 | 1 |  |  | 1 | 1 | 1 | 13.31 |  |  |  |  | 3 | 2 | ТССЦ Московской обл., 101-1616, приказ Минстроя России №675/пр от 28.02.2017 № 254/пр |  |  | 108001 | 0 | 101-1616 | 1 | 3 | 0 | 1 | 1 | 1 | 1 | 1 | 1 |  | 97 | 51 |  |  |  | 0 | 0 | 0 | 36 | 1 | 0 | 0 | 0 | 0 |  | 0 | 1286.42 | 69611.3 | 0 | 0 | 0 | 0 | 0 | 0 | 34.17 | 0 | 0 | [13 empty] | 0 | 0 | 1 | 1 |  |  |  | 1009 | т | т | 1000 | [6 empty] | 64991579 | 3 | Монтажные работы | 0 |  | 2 | 108001 | Электротехнические установки: на других объектах | мФЕР-08 |  |  |  | 0 | 5230 | 5230 | 0 | 0 | 0 | 0 | 0 | [18 empty] | 0 | 0 | 0 |  |  |  |  | 97 | 51 |  |  |  |  | 1 |  | 185471193 | 2 | 1 | 2 | 0 | 0 | 0 | 1286.42 | 0 | 1286.42 | 0 |  | 0 | 3 | 0 |  | 0 | 1 | 0 | 0 | 0 | 0 |  |  | Пр/812-049.3-1 | Пр/774-049.3 | Электротехнические установки: на других объектах | Электротехнические установки: на других объектах | 0 | 0
17 | 1 | 601 | 584 | 37 | м08-02-471-1 | Заземлитель вертикальный из угловой стали размером 50х50х5 мм (Длина 3*8шт=24 м, вес 3,77 кг) | 10 шт. | 1 | 0 | 1 | 1 | 0 | 1 | 186.36 | 29.46 | 56.32 | 2.57 | 100.58 | 0 | 10.7 | 0.19 | 0 | 100.06 | 52.61 |  | 88889161 | 186.36 | 29.46 | 56.32 | 2.57 | 100.58 | 0 | 10.7 | 0.19 | 0 | 186.36 | 29.46 | 56.32 | 2.57 | 100.58 | 0 | 10.7 | 0.19 | 0 | 97 | 51 | 1 | 1 |  |  | 1 | 1 | 1 | 1 |  |  |  |  | 0 | 2 | ТЕРм Московской обл., м08-02-471-1, приказ Минстроя России №675/пр от 28.02.2017 № 259/пр |  |  | 108001 | 0 |  | 0 | 3 | 0 | 1 | 1 | 1 | 1 | 1 | 1 |  | 97 | 51 |  |  |  | 0 | 0 | 0 | 37 | 0 | 0 | 0 | 0 | 0 |  | 0 | 186.36 | 29.46 | 56.32 | 2.57 | 100.58 | 0 | 10.7 | 0.19 | 0 | 100.0555 | 52.6065 | [13 empty] | 0 | 0 | 1 | 1 |  |  |  | 1010 | 10 шт. | 10 шт. | 10 | [6 empty] | 64991579 | 3 | Монтажные работы | 0 |  | 2 | 108001 | Электротехнические установки: на других объектах | мФЕР-08 |  |  |  | 0 | 186.36 | 29.46 | 56.32 | 2.57 | 100.58 | 10.7 | 0.19 | 0 | [17 empty] | 0 | 0 | 0 |  |  |  |  | 97 | 51 |  |  |  |  | 1 |  | -1007187718 | 2 | 1 | -2 | 0 | 0 | 0 | 339.03 | 0 | 339.03 | 0 |  | 0 | 3 | 0 |  | 0 | 1 | 0 | 0 | 0 | 0 |  |  | Пр/812-049.3-1 | Пр/774-049.3 | Электротехнические установки: на других объектах | Электротехнические установки: на других объектах | 0 | 0
17 | 1 | 610 | 592 | 37 | м08-02-471-1 | Заземлитель вертикальный из угловой стали размером 50х50х5 мм (Длина 3*8шт=24 м, вес 3,77 кг) | 10 шт. | 1 | 0 | 1 | 1 | 0 | 1 | 5987.65 | 502 | 756.38 | 120.84 | 4729.27 | 0 | 10.7 | 0.19 | 0 | 4704.61 | 2473.56 |  | 88889103 | 186.36 | 29.46 | 56.32 | 2.57 | 100.58 | 0 | 10.7 | 0.19 | 0 | 186.36 | 29.46 | 56.32 | 2.57 | 100.58 | 0 | 10.7 | 0.19 | 0 | 97 | 51 | 1 | 1 |  |  | 1 | 47.02 | 13.43 | 17.04 |  |  |  |  | 0 | 2 | ТЕРм Московской обл., м08-02-471-1, приказ Минстроя России №675/пр от 28.02.2017 № 259/пр |  |  | 108001 | 0 | м08-02-471-1 | 1 | 3 | 0 | 47.02 | 1 | 1 | 1 | 1 | 1 |  | 97 | 51 |  |  |  | 0 | 0 | 0 | 37 | 0 | 0 | 0 | 0 | 0 |  | 0 | 5987.65 | 501.9984 | 756.3776 | 120.8414 | 4729.2716 | 0 | 10.7 | 0.19 | 0 | 4704.6067 | 2473.5561 | [13 empty] | 0 | 0 | 1 | 1 |  |  |  | 1010 | 10 шт. | 10 шт. | 10 | [6 empty] | 64991579 | 3 | Монтажные работы | 0 |  | 2 | 108001 | Электротехнические установки: на других объектах | мФЕР-08 |  |  |  | 0 | 186.36 | 29.46 | 56.32 | 2.57 | 100.58 | 10.7 | 0.19 | 0 | [17 empty] | 0 | 0 | 0 |  |  |  |  | 97 | 51 |  |  |  |  | 1 |  | -1007187718 | 2 | 1 | 2 | 0 | 0 | 0 | 13165.82 | 0 | 13165.82 | 0 |  | 0 | 3 | 0 |  | 0 | 1 | 0 | 0 | 0 | 0 |  |  | Пр/812-049.3-1 | Пр/774-049.3 | Электротехнические установки: на других объектах | Электротехнические установки: на других объектах | 0 | 0
18 | 1 | 598 |  | 37,1 | 101-1641 | Сталь угловая равнополочная, марка стали ВСт3кп2, размером 50x50x5 мм | т | 0.1131 | 0.1131 | 0.1131 | 0.1131 | 0 | 0.1131 | 651.8 | 651.8 | 0 | 0 | 0 | 0 | 0 | 0 | 3.86 | 0 | 0 |  | 88889161 | 5763 | 5763 | 0 | 0 | 0 | 0 | 0 | 0 | 34.17 | 5763 | 5763 | 0 | 0 | 0 | 0 | 0 | 0 | 34.17 | 97 | 51 | 1 | 1 |  |  | 1 | 1 | 1 | 1 |  |  |  |  | 3 | 2 | ТССЦ Московской обл., 101-1641, приказ Минстроя России №675/пр от 28.02.2017 № 254/пр |  |  | 108001 | 0 |  | 0 | 3 | 0 | 1 | 1 | 1 | 1 | 1 | 1 |  | 97 | 51 |  |  |  | 0 | 0 | 0 | 37 | 1 | 0 | 0 | 0 | 0 |  | 0 | 651.8 | 5763 | 0 | 0 | 0 | 0 | 0 | 0 | 34.17 | 0 | 0 | [13 empty] | 0 | 0 | 1 | 1 |  |  |  | 1009 | т | т | 1000 | [6 empty] | 64991579 | 3 | Монтажные работы | 0 |  | 2 | 108001 | Электротехнические установки: на других объектах | мФЕР-08 |  |  |  | 0 | 5763 | 5763 | 0 | 0 | 0 | 0 | 0 | [18 empty] | 0 | 0 | 0 |  |  |  |  | 97 | 51 |  |  |  |  | 1 |  | -906425608 | 2 | 1 | -2 | 0 | 0 | 0 | 651.8 | 0 | 651.8 | 0 |  | 0 | 3 | 0 |  | 0 | 1 | 0 | 0 | 0 | 0 |  |  | Пр/812-049.3-1 | Пр/774-049.3 | Электротехнические установки: на других объектах | Электротехнические установки: на других объектах | 0 | 0
18 | 1 | 607 |  | 37,1 | 101-1641 | Сталь угловая равнополочная, марка стали ВСт3кп2, размером 50x50x5 мм | т | 0.1131 | 0.1131 | 0.1131 | 0.1131 | 0 | 0.1131 | 7058.94 | 7058.94 | 0 | 0 | 0 | 0 | 0 | 0 | 3.86 | 0 | 0 |  | 88889103 | 5763 | 5763 | 0 | 0 | 0 | 0 | 0 | 0 | 34.17 | 5763 | 5763 | 0 | 0 | 0 | 0 | 0 | 0 | 34.17 | 97 | 51 | 1 | 1 |  |  | 1 | 1 | 1 | 10.83 |  |  |  |  | 3 | 2 | ТССЦ Московской обл., 101-1641, приказ Минстроя России №675/пр от 28.02.2017 № 254/пр |  |  | 108001 | 0 | 101-1641 | 1 | 3 | 0 | 1 | 1 | 1 | 1 | 1 | 1 |  | 97 | 51 |  |  |  | 0 | 0 | 0 | 37 | 1 | 0 | 0 | 0 | 0 |  | 0 | 7058.94 | 62413.29 | 0 | 0 | 0 | 0 | 0 | 0 | 34.17 | 0 | 0 | [13 empty] | 0 | 0 | 1 | 1 |  |  |  | 1009 | т | т | 1000 | [6 empty] | 64991579 | 3 | Монтажные работы | 0 |  | 2 | 108001 | Электротехнические установки: на других объектах | мФЕР-08 |  |  |  | 0 | 5763 | 5763 | 0 | 0 | 0 | 0 | 0 | [18 empty] | 0 | 0 | 0 |  |  |  |  | 97 | 51 |  |  |  |  | 1 |  | -906425608 | 2 | 1 | 2 | 0 | 0 | 0 | 7058.94 | 0 | 7058.94 | 0 |  | 0 | 3 | 0 |  | 0 | 1 | 0 | 0 | 0 | 0 |  |  | Пр/812-049.3-1 | Пр/774-049.3 | Электротехнические установки: на других объектах | Электротехнические установки: на других объектах | 0 | 0
17 | 1 | 618 | 600 | 38 | м08-02-472-2 | Заземлитель горизонтальный из стали полосовой сечением 160-250 мм2 | 100 м | 0.32 | 0 | 0.32 | 0.32 | 0 | 0.32 | 89.52 | 15.86 | 23.73 | 0.95 | 49.93 | 0 | 5.312 | 0.0704 | 0 | 49.35 | 25.95 |  | 88889161 | 279.76 | 49.57 | 74.15 | 2.97 | 156.04 | 0 | 16.6 | 0.22 | 0 | 279.76 | 49.57 | 74.15 | 2.97 | 156.04 | 0 | 16.6 | 0.22 | 0 | 97 | 51 | 1 | 1 |  |  | 1 | 1 | 1 | 1 |  |  |  |  | 0 | 2 | ТЕРм Московской обл., м08-02-472-2, приказ Минстроя России №675/пр от 28.02.2017 № 259/пр |  |  | 108001 | 0 |  | 0 | 3 | 0 | 1 | 1 | 1 | 1 | 1 | 1 |  | 97 | 51 |  |  |  | 0 | 0 | 0 | 38 | 0 | 0 | 0 | 0 | 0 |  | 0 | 89.52 | 49.57 | 74.15 | 2.97 | 156.04 | 0 | 16.6 | 0.22 | 0 | 49.3536 | 25.9488 | [13 empty] | 0 | 0 | 1 | 1 |  |  |  | 1003 | 100 м | 100 м | 100 | [6 empty] | 64991579 | 3 | Монтажные работы | 0 |  | 2 | 108001 | Электротехнические установки: на других объектах | мФЕР-08 |  |  |  | 0 | 279.76 | 49.57 | 74.15 | 2.97 | 156.04 | 16.6 | 0.22 | 0 | [17 empty] | 0 | 0 | 0 |  |  |  |  | 97 | 51 |  |  |  |  | 1 |  | 1197360679 | 2 | 1 | -2 | 0 | 0 | 0 | 164.82 | 0 | 164.82 | 0 |  | 0 | 0 | 0 |  | 0 | 1 | 0 | 0 | 0 | 0 |  |  | Пр/812-049.3-1 | Пр/774-049.3 | Электротехнические установки: на других объектах | Электротехнические установки: на других объектах | 0 | 0
17 | 1 | 626 | 608 | 38 | м08-02-472-2 | Заземлитель горизонтальный из стали полосовой сечением 160-250 мм2 | 100 м | 0.32 | 0 | 0.32 | 0.32 | 0 | 0.32 | 2923.91 | 270.93 | 305.14 | 44.69 | 2347.84 | 0 | 5.312 | 0.0704 | 0 | 2320.75 | 1220.19 |  | 88889103 | 279.76 | 49.57 | 74.15 | 2.97 | 156.04 | 0 | 16.6 | 0.22 | 0 | 279.76 | 49.57 | 74.15 | 2.97 | 156.04 | 0 | 16.6 | 0.22 | 0 | 97 | 51 | 1 | 1 |  |  | 1 | 47.02 | 12.86 | 17.08 |  |  |  |  | 0 | 2 | ТЕРм Московской обл., м08-02-472-2, приказ Минстроя России №675/пр от 28.02.2017 № 259/пр |  |  | 108001 | 0 | м08-02-472-2 | 1 | 3 | 0 | 47.02 | 1 | 1 | 1 | 1 | 1 |  | 97 | 51 |  |  |  | 0 | 0 | 0 | 38 | 0 | 0 | 0 | 0 | 0 |  | 0 | 2923.91 | 846.6556 | 953.569 | 139.6494 | 7337.0008 | 0 | 16.6 | 0.22 | 0 | 2320.7541 | 1220.1903 | [13 empty] | 0 | 0 | 1 | 1 |  |  |  | 1003 | 100 м | 100 м | 100 | [6 empty] | 64991579 | 3 | Монтажные работы | 0 |  | 2 | 108001 | Электротехнические установки: на других объектах | мФЕР-08 |  |  |  | 0 | 279.76 | 49.57 | 74.15 | 2.97 | 156.04 | 16.6 | 0.22 | 0 | [17 empty] | 0 | 0 | 0 |  |  |  |  | 97 | 51 |  |  |  |  | 1 |  | 1197360679 | 2 | 1 | 2 | 0 | 0 | 0 | 6464.85 | 0 | 6464.85 | 0 |  | 0 | 3 | 0 |  | 0 | 1 | 0 | 0 | 0 | 0 |  |  | Пр/812-049.3-1 | Пр/774-049.3 | Электротехнические установки: на других объектах | Электротехнические установки: на других объектах | 0 | 0
17 | 1 |  |  | 39 | 101-4678 | Сталь полосовая 40х5 мм, марка Ст3сп | т | 0 | 0 | 0 | 0 | 0 | 0 | 0 | 0 | 0 | 0 | 0 | 0 | 0 | 0 | 0 | 0 | 0 |  | 88889161 | 6423.12 | 6423.12 | 0 | 0 | 0 | 0 | 0 | 0 | 34.17 | 6423.12 | 6423.12 | 0 | 0 | 0 | 0 | 0 | 0 | 34.17 | 0 | 0 | 1 | 1 |  |  | 1 | 1 | 1 | 1 |  |  |  |  | 3 | 1 | ТССЦ Московской обл., 101-4678, приказ Минстроя России №675/пр от 28.02.2017 № 254/пр |  |  | 500001 | 0 |  | 0 | 8 | 0 | 1 | 1 | 1 | 1 | 1 | 1 |  | 0 | 0 |  |  |  | 0 | 0 | 0 | 39 | 0 | 0 | 0 | 0 | 0 |  | 0 | 0 | 6423.12 | 0 | 0 | 0 | 0 | 0 | 0 | 34.17 | 0 | 0 | [13 empty] | 0 | 0 | 1 | 1 |  |  |  | 1009 | т | т | 1000 | [6 empty] | 64991688 | 8 | Материалы строительные | 0 |  | 1 | 500001 | Материалы и конструкции ( строительные ) по ценникам и каталогом | ФССЦст |  |  |  | 0 | 6423.12 | 6423.12 | 0 | 0 | 0 | 0 | 0 | 0 | [17 empty] | 0 | 0 | 0 |  |  |  |  | 0 | 0 |  |  |  |  | 1 |  | -1114484690 | 2 | 1 | -2 | 0 | 0 | 0 | 0 | 0 | 0 | 0 |  | 0 | 3 | 0 |  | 0 | 1 | 0 | 0 | 0 | 0 | [6 empty] | 0 | 0
17 | 1 |  |  | 39 | 101-4678 | Сталь полосовая 40х5 мм, марка Ст3сп | т | 0 | 0 | 0 | 0 | 0 | 0 | 0 | 0 | 0 | 0 | 0 | 0 | 0 | 0 | 0 | 0 | 0 |  | 88889103 | 6423.12 | 6423.12 | 0 | 0 | 0 | 0 | 0 | 0 | 34.17 | 6423.12 | 6423.12 | 0 | 0 | 0 | 0 | 0 | 0 | 34.17 | 0 | 0 | 1 | 1 |  |  | 1 | 1 | 1 | 10.67 |  |  |  |  | 3 | 1 | ТССЦ Московской обл., 101-4678, приказ Минстроя России №675/пр от 28.02.2017 № 254/пр |  |  | 500001 | 0 | 101-4678 | 1 | 8 | 0 | 1 | 1 | 1 | 1 | 1 | 1 |  | 0 | 0 |  |  |  | 0 | 0 | 0 | 39 | 0 | 0 | 0 | 0 | 0 |  | 0 | 0 | 68534.6904 | 0 | 0 | 0 | 0 | 0 | 0 | 34.17 | 0 | 0 | [13 empty] | 0 | 0 | 1 | 1 |  |  |  | 1009 | т | т | 1000 | [6 empty] | 64991688 | 8 | Материалы строительные | 0 |  | 1 | 500001 | Материалы и конструкции ( строительные ) по ценникам и каталогом | ФССЦст |  |  |  | 0 | 6423.12 | 6423.12 | 0 | 0 | 0 | 0 | 0 | 0 | [17 empty] | 0 | 0 | 0 |  |  |  |  | 0 | 0 |  |  |  |  | 1 |  | -1114484690 | 2 | 1 | 2 | 0 | 0 | 0 | 0 | 0 | 0 | 0 |  | 0 | 3 | 0 |  | 0 | 1 | 0 | 0 | 0 | 0 | [6 empty] | 0 | 0
17 | 1 |  |  | 40 | 101-4686 | Сталь полосовая 50х5 мм, марка Ст3сп | т | 0.062816 | 0 | 0.062816 | 0.062816 | 0 | 0.0628 | 440.61 | 440.61 | 0 | 0 | 0 | 0 | 0 | 0 | 2.15 | 0 | 0 |  | 88889161 | 7014.37 | 7014.37 | 0 | 0 | 0 | 0 | 0 | 0 | 34.17 | 7014.37 | 7014.37 | 0 | 0 | 0 | 0 | 0 | 0 | 34.17 | 0 | 0 | 1 | 1 |  |  | 1 | 1 | 1 | 1 |  |  |  |  | 3 | 1 | ТССЦ Московской обл., 101-4686, приказ Минстроя России №675/пр от 28.02.2017 № 254/пр |  |  | 500001 | 0 |  | 0 | 8 | 0 | 1 | 1 | 1 | 1 | 1 | 1 |  | 0 | 0 |  |  |  | 0 | 0 | 0 | 40 | 0 | 0 | 0 | 0 | 0 |  | 0 | 440.61 | 7014.37 | 0 | 0 | 0 | 0 | 0 | 0 | 34.17 | 0 | 0 | [13 empty] | 0 | 0 | 1 | 1 |  |  |  | 1009 | т | т | 1000 | [6 empty] | 64991688 | 8 | Материалы строительные | 0 |  | 1 | 500001 | Материалы и конструкции ( строительные ) по ценникам и каталогом | ФССЦст |  |  |  | 0 | 7014.37 | 7014.37 | 0 | 0 | 0 | 0 | 0 | 0 | [17 empty] | 0 | 0 | 0 |  |  |  |  | 0 | 0 |  |  |  |  | 1 |  | 2058281760 | 2 | 1 | -2 | 0 | 0 | 0 | 440.61 | 440.61 | 0 | 0 |  | 0 | 3 | 0 |  | 0 | 1 | 0 | 0 | 0 | 0 | [6 empty] | 0 | 0
17 | 1 |  |  | 40 | 101-4686 | Сталь полосовая 50х5 мм, марка Ст3сп | т | 0.062816 | 0 | 0.062816 | 0.062816 | 0 | 0.0628 | 4410.55 | 4410.55 | 0 | 0 | 0 | 0 | 0 | 0 | 2.15 | 0 | 0 |  | 88889103 | 7014.37 | 7014.37 | 0 | 0 | 0 | 0 | 0 | 0 | 34.17 | 7014.37 | 7014.37 | 0 | 0 | 0 | 0 | 0 | 0 | 34.17 | 0 | 0 | 1 | 1 |  |  | 1 | 1 | 1 | 10.01 |  |  |  |  | 3 | 1 | ТССЦ Московской обл., 101-4686, приказ Минстроя России №675/пр от 28.02.2017 № 254/пр |  |  | 500001 | 0 | 101-4686 | 1 | 8 | 0 | 1 | 1 | 1 | 1 | 1 | 1 |  | 0 | 0 |  |  |  | 0 | 0 | 0 | 40 | 0 | 0 | 0 | 0 | 0 |  | 0 | 4410.55 | 70213.8437 | 0 | 0 | 0 | 0 | 0 | 0 | 34.17 | 0 | 0 | [13 empty] | 0 | 0 | 1 | 1 |  |  |  | 1009 | т | т | 1000 | [6 empty] | 64991688 | 8 | Материалы строительные | 0 |  | 1 | 500001 | Материалы и конструкции ( строительные ) по ценникам и каталогом | ФССЦст |  |  |  | 0 | 7014.37 | 7014.37 | 0 | 0 | 0 | 0 | 0 | 0 | [17 empty] | 0 | 0 | 0 |  |  |  |  | 0 | 0 |  |  |  |  | 1 |  | 2058281760 | 2 | 1 | 2 | 0 | 0 | 0 | 4410.55 | 4410.55 | 0 | 0 |  | 0 | 3 | 0 |  | 0 | 1 | 0 | 0 | 0 | 0 | [6 empty] | 0 | 0
51 | 1 | 4 | 663 |  | Новый раздел | Заземление (0,65*0,7*38м) | 0 | [6 empty] | 1652.16 | 1267.03 | 120.51 | 7.75 | 264.62 | 0 | 29.428 | 0.58224 | 6.64 | 259.71 | 132.83 |  |  | 1652.16 | 1267.03 | 120.51 | 7.75 | 264.62 | 0 | 29.428 | 0.58224 | 6.64 | 259.71 | 132.83 |  |  | 0 | 0 | 0 | 2044.7 | 588.86 | 1455.84 | 0 | 1267.03 | 1267.03 | 0 | 1267.03 | 0 | 0 | 0 | 0 | 0 | [19 empty] | 0 | 0 | 0 | 2044.7 | 588.86 | 1455.84 | 0 | 1267.03 | 1267.03 | 0 | 1267.03 | 0 | 0 | 0 | 0 | 0 | [19 empty] | 27837.68 | 13757.9 | 1637.5 | 364.56 | 12442.28 | 0 | 29.428 | 0.58224 | 6.64 | 12211.69 | 6244.78 |  |  | 27837.68 | 13757.9 | 1637.5 | 364.56 | 12442.28 | 0 | 29.428 | 0.58224 | 6.64 | 12211.69 | 6244.78 |  |  | 0 | 0 | 0 | 46294.15 | 10770.93 | 35523.22 | 0 | 13757.9 | 13757.9 | 0 | 13757.9 | 0 | 0 | 0 | 0 | 0 | [19 empty] | 0 | 0 | 0 | 46294.15 | 10770.93 | 35523.22 | 0 | 13757.9 | 13757.9 | 0 | 13757.9 | 0 | 0 | 0 | 0 | 0 | [18 empty] | 0
50 | 0 | 0 | 1 | 201 | 1652.16 | ПЗ | Прямые затраты |  |  | 201 | 1 | 3 |  | 2 | 27837.68 | [6 empty] | 1652.16 | 1 | 1652.16 | 27837.68 | 1 | 27837.68
50 | 0 | 0 | 1 | 202 | 1267.03 | СтМатОб | Стоимость материальных ресурсов (всего) |  |  | 202 | 2 | 3 |  | 2 | 13757.9 | [6 empty] | 1267.03 | 1 | 1267.03 | 13757.9 | 1 | 13757.9
50 | 0 | 0 | 1 | 222 | 0 | СтМатОбЗак | Стоимость материалов и оборудования заказчика |  |  | 222 | 3 | 3 |  | 2 | 0 | [6 empty] | 0 | 1 | 0 | 0 | 1 | 0
50 | 0 | 0 | 1 | 225 | 1267.03 | СтМатОбПод | Стоимость материалов и оборудования подрядчика |  |  | 225 | 4 | 3 |  | 2 | 13757.9 | [6 empty] | 1267.03 | 1 | 1267.03 | 13757.9 | 1 | 13757.9
50 | 0 | 0 | 1 | 226 | 1267.03 | СтМат | Стоимость материалов (всего) |  |  | 226 | 5 | 3 |  | 2 | 13757.9 | [6 empty] | 1267.03 | 1 | 1267.03 | 13757.9 | 1 | 13757.9
50 | 0 | 0 | 1 | 227 | 0 | СтМатЗак | Стоимость материалов заказчика |  |  | 227 | 6 | 3 |  | 2 | 0 | [6 empty] | 0 | 1 | 0 | 0 | 1 | 0
50 | 0 | 0 | 1 | 228 | 1267.03 | СтМатПод | Стоимость материалов подрядчика |  |  | 228 | 7 | 3 |  | 2 | 13757.9 | [6 empty] | 1267.03 | 1 | 1267.03 | 13757.9 | 1 | 13757.9
50 | 0 | 0 | 1 | 216 | 0 | Оборуд | Стоимость оборудования (всего) |  |  | 216 | 8 | 3 |  | 2 | 0 | [6 empty] | 0 | 1 | 0 | 0 | 1 | 0
50 | 0 | 0 | 1 | 223 | 0 | ОборудЗак | Стоимость оборудования заказчика |  |  | 223 | 9 | 3 |  | 2 | 0 | [6 empty] | 0 | 1 | 0 | 0 | 1 | 0
50 | 0 | 0 | 1 | 229 | 0 | ОборудПод | Стоимость оборудования подрядчика |  |  | 229 | 10 | 3 |  | 2 | 0 | [6 empty] | 0 | 1 | 0 | 0 | 1 | 0
50 | 0 | 0 | 1 | 203 | 120.51 | ЭММ | Эксплуатация машин |  |  | 203 | 11 | 3 |  | 2 | 1637.5 | [6 empty] | 120.51 | 1 | 120.51 | 1637.5 | 1 | 1637.5
50 | 0 | 0 | 1 | 231 | 0 | ЭММсНРиСП | Эксплуатация машин по ТСН-2001.16 |  |  | 231 | 12 | 3 |  | 2 | 0 | [6 empty] | 0 | 1 | 0 | 0 | 1 | 0
50 | 0 | 0 | 1 | 204 | 7.75 | ЗПМ | ЗП машинистов |  |  | 204 | 13 | 3 |  | 2 | 364.56 | [6 empty] | 7.75 | 1 | 7.75 | 364.56 | 1 | 364.56
50 | 0 | 0 | 1 | 205 | 264.62 | ОЗП | Основная ЗП рабочих |  |  | 205 | 14 | 3 |  | 2 | 12442.28 | [6 empty] | 264.62 | 1 | 264.62 | 12442.28 | 1 | 12442.28
50 | 0 | 0 | 1 | 232 | 0 | ОЗПсНРиСП | Основная ЗП рабочих по ТСН-2001.16 |  |  | 232 | 15 | 3 |  | 2 | 0 | [6 empty] | 0 | 1 | 0 | 0 | 1 | 0
50 | 0 | 0 | 1 | 214 | 588.86 | Строит | Строительные работы с НР и СП |  |  | 214 | 16 | 3 |  | 2 | 10770.93 | [6 empty] | 588.86 | 1 | 588.86 | 10770.93 | 1 | 10770.93
50 | 0 | 0 | 1 | 215 | 1455.84 | Монтаж | Монтажные работы с НР и СП |  |  | 215 | 17 | 3 |  | 2 | 35523.22 | [6 empty] | 1455.84 | 1 | 1455.84 | 35523.22 | 1 | 35523.22
50 | 0 | 0 | 1 | 217 | 0 | Прочие | Прочие работы с НР и СП |  |  | 217 | 18 | 3 |  | 2 | 0 | [6 empty] | 0 | 1 | 0 | 0 | 1 | 0
50 | 0 | 0 | 1 | 230 | 0 | ПрочиеЗатр | Прочие затраты по ТСН-2001.16 |  |  | 230 | 19 | 3 |  | 2 | 0 | [6 empty] | 0 | 1 | 0 | 0 | 1 | 0
50 | 0 | 0 | 1 | 206 | 0 | ВозврМат | Возврат материалов |  |  | 206 | 20 | 3 |  | 2 | 0 | [6 empty] | 0 | 1 | 0 | 0 | 1 | 0
50 | 0 | 0 | 1 | 207 | 29.428 | ТрудСтр | Трудозатраты строителей |  |  | 207 | 21 | 3 |  | -1 | 29.428 | [6 empty] | 29.428 | 1 | 29.428 | 29.428 | 1 | 29.428
50 | 0 | 0 | 1 | 208 | 0.58224 | ТрудМаш | Трудозатраты машинистов |  |  | 208 | 22 | 3 |  | -1 | 0.58224 | [6 empty] | 0.58224 | 1 | 0.58224 | 0.58224 | 1 | 0.58224
50 | 0 | 0 | 1 | 209 | 6.64 | ТранспМат | Транспорт материалов |  |  | 209 | 23 | 3 |  | 2 | 6.64 | [6 empty] | 6.64 | 1 | 6.64 | 6.64 | 1 | 6.64
50 | 0 | 0 | 1 | 233 | 0 | Перевозка | Перевозка грузов |  |  | 233 | 24 | 3 |  | 2 | 0 | [6 empty] | 0 | 1 | 0 | 0 | 1 | 0
50 | 0 | 0 | 1 | 210 | 259.71 | НР | Накладные расходы |  |  | 210 | 25 | 3 |  | 2 | 12211.69 | [6 empty] | 259.71 | 1 | 259.71 | 12211.69 | 1 | 12211.69
50 | 0 | 0 | 1 | 211 | 132.83 | СмПриб | Сметная прибыль |  |  | 211 | 26 | 3 |  | 2 | 6244.78 | [6 empty] | 132.83 | 1 | 132.83 | 6244.78 | 1 | 6244.78
50 | 0 | 0 | 1 | 224 | 2044.7 | Всего | Всего с НР и СП |  |  | 224 | 27 | 3 |  | 2 | 46294.15 | [6 empty] | 2044.7 | 1 | 2044.7 | 46294.15 | 1 | 46294.15
4 | 1 |  | 729 |  | Новый раздел | Оборудование |  | 0 |  | 0 | [7 empty] | 0 | 0 |  | 0 | [53 empty] | 0 | [11 empty] | 0
52 | 1 | 4 | 720 | 0 | Новый раздел | Оборудование | [7 empty] | 357211.77 | 357211.77 | 0 | 0 | 0 | 0 | 0 | 0 | 0 | 0 | 0 | 0 | 0 | 357211.77 | 357211.77 | 0 | 0 | 0 | 0 | 0 | 0 | 0 | 0 | 0 | 0 | 0 | 0 | 357211.77 | 0 | 357211.77 | 0 | 0 | 0 | 357211.77 | 0 | 0 | 0 | 357211.77 | 0 | 0 | 0 | 0 | 0 | 0 | 0 | 0 | 0 | 0 | 0 | 0 | 0 | 0 | 0 | 0 | 0 | 0 | 0 | 0 | 0 | 0 | 0 | 0 | 357211.77 | 0 | 357211.77 | 0 | 0 | 0 | 357211.77 | 0 | 0 | 0 | 357211.77 | 0 | 0 | 0 | 0 | 0 | 0 | 0 | 0 | 0 | 0 | 0 | 0 | 0 | 0 | 0 | 0 | 0 | 0 | 0 | 0 | 0 | 0 | 0 | 2379030.39 | 2379030.39 | 0 | 0 | 0 | 0 | 0 | 0 | 0 | 0 | 0 | 0 | 0 | 2379030.39 | 2379030.39 | 0 | 0 | 0 | 0 | 0 | 0 | 0 | 0 | 0 | 0 | 0 | 0 | 2379030.39 | 0 | 2379030.39 | 0 | 0 | 0 | 2379030.39 | 0 | 0 | 0 | 2379030.39 | 0 | 0 | 0 | 0 | 0 | 0 | 0 | 0 | 0 | 0 | 0 | 0 | 0 | 0 | 0 | 0 | 0 | 0 | 0 | 0 | 0 | 0 | 0 | 0 | 2379030.39 | 0 | 2379030.39 | 0 | 0 | 0 | 2379030.39 | 0 | 0 | 0 | 2379030.39 | 0 | 0 | 0 | 0 | 0 | 0 | 0 | 0 | 0 | 0 | 0 | 0 | 0 | 0 | 0 | 0 | 0 | 0 | 0 | 0 | 0 | 0 | 0
17 | 1 |  |  | 41 | ТЦ_89.1.62.01_31_3123331230_15.09.2025_01_1.2 | КРН-IV-6 6кВ оц. с ТМ | компл. | 0 | 0 | 0 | 0 | 0 | 0 | 0 | 0 | 0 | 0 | 0 | 0 | 0 | 0 | 0 | 0 | 0 |  | 88889161 | 483470.28 | 483470.28 | 0 | 0 | 0 | 0 | 0 | 0 | 0 | 483470.28 | 483470.28 | 0 | 0 | 0 | 0 | 0 | 0 | 0 | 0 | 0 | 1 | 1 |  |  | 1 | 1 | 1 | 1 |  |  |  |  | 3 | 3 | ТЦ_89.1.62.01_31_3123331230_15.09.2025_01_1.2 |  |  | 902 | 0 |  | 0 | 92 | 0 | 1 | 1 | 1 | 1 | 1 | 1 |  | 0 | 0 |  |  |  | 0 | 0 | 0 | 41 | 0 | 0 | 0 | 0 | 0 |  | 0 | 0 | 483470.28 | 0 | 0 | 0 | 0 | 0 | 0 | 0 | 0 | 0 | [13 empty] | 0 | 0 | 1 | 1 |  |  |  | 1013 | компл. | компл. | 1 | [6 empty] | 64991266 | 92 | Оборудование, отсутствующее в СНБ | 0 |  | 3 | 902 | Оборудование, отсутствующее в СНБ | Оборуд. КА |  |  |  | 16 | 0 | 483470.28 | 0 | 0 | 0 | 0 | 0 | 0 | [17 empty] | 0 | 0 | 0 |  |  |  |  | 0 | 0 |  | занесена вручную |  |  | 1 |  | -260316664 | 2 | 0 | -2 | 0 | 0 | 0 | 0 | 0 | 0 | 0 |  | 1 | 4 | 0 |  | 0 | 1 | 0 | 0 | 0 | 0 | [6 empty] | 0 | 0
17 | 1 |  |  | 41 | ТЦ_89.1.62.01_31_3123331230_15.09.2025_01_1.2 | КРН-IV-6 6кВ оц. с ТМ | компл. | 0 | 0 | 0 | 0 | 0 | 0 | 0 | 0 | 0 | 0 | 0 | 0 | 0 | 0 | 0 | 0 | 0 |  | 88889103 | 483470.28 | 483470.28 | 0 | 0 | 0 | 0 | 0 | 0 | 0 | 483470.28 | 483470.28 | 0 | 0 | 0 | 0 | 0 | 0 | 0 | 0 | 0 | 1 | 1 |  |  | 1 | 1 | 1 | 6.66 |  |  |  |  | 3 | 3 | ТЦ_89.1.62.01_31_3123331230_15.09.2025_01_1.2 |  |  | 902 | 0 |  | 0 | 92 | 0 | 1 | 1 | 1 | 1 | 1 | 1 |  | 0 | 0 |  |  |  | 0 | 0 | 0 | 41 | 0 | 0 | 0 | 0 | 0 |  | 0 | 0 | 3219912.0648 | 0 | 0 | 0 | 0 | 0 | 0 | 0 | 0 | 0 | [13 empty] | 0 | 0 | 1 | 1 |  |  |  | 1013 | компл. | компл. | 1 | [6 empty] | 64991266 | 92 | Оборудование, отсутствующее в СНБ | 0 |  | 3 | 902 | Оборудование, отсутствующее в СНБ | Оборуд. КА |  |  |  | 16 | 0 | 483470.28 | 0 | 0 | 0 | 0 | 0 | 0 | 5 |  |  | 0 | 18 |  | 3219912.09 | [10 empty] | 0 | 0 | 0 |  |  |  |  | 0 | 0 |  | [3 219 912,09 / 6,66] |  |  | 1 |  | -260316664 | 2 | 3 | 5 | 0 | 0 | 0 | 0 | 0 | 0 | 0 |  | 1 | 1 | 0 |  | 0 | 1 | 0 | 0 | 0 | 0 | 0 | 0 |  |  |  |  | 0 | 0
17 | 1 |  |  | 42 | Технико–коммерческое предложение № MSK_P_250925.05 от 20.11.2025 г. | Реклоузер TER_Rec15_Smart1 оц. без ТМ | компл. | 1 | 0 | 1 | 1 | 0 | 1 | 357211.77 | 357211.77 | 0 | 0 | 0 | 0 | 0 | 0 | 0 | 0 | 0 |  | 88889161 | 357211.77 | 357211.77 | 0 | 0 | 0 | 0 | 0 | 0 | 0 | 357211.77 | 357211.77 | 0 | 0 | 0 | 0 | 0 | 0 | 0 | 0 | 0 | 1 | 1 |  |  | 1 | 1 | 1 | 1 |  |  |  |  | 3 | 3 |  |  |  | 100 | 0 |  | 0 | 5 | 0 | 1 | 1 | 1 | 1 | 1 | 1 |  | 0 | 0 |  |  |  | 0 | 0 | 0 | 42 | 0 | 0 | 0 | 0 | 0 |  | 0 | 357211.77 | 357211.77 | 0 | 0 | 0 | 0 | 0 | 0 | 0 | 0 | 0 | [13 empty] | 0 | 0 | 1 | 1 |  |  |  | 1013 | компл. | компл. | 1 | [6 empty] | 64991183 | 5 | оборудование | 0 |  | 3 | 100 | Оборудование | оборудование (03) |  |  |  | 0 | 0 | 357211.77 | 0 | 0 | 0 | 0 | 0 | 0 | [17 empty] | 0 | 357211.77 | 0 |  |  |  |  | 0 | 0 |  | занесена вручную |  |  | 1 |  | -729667372 | 2 | 0 | -2 | 0 | 0 | 0 | 357211.77 | 0 | 0 | 0 |  | 0 | 4 | 0 |  | 0 | 1 | 0 | 0 | 0 | 0 | [6 empty] | 0 | 0
17 | 1 |  |  | 42 | Технико–коммерческое предложение № MSK_P_250925.05 от 20.11.2025 г. | Реклоузер TER_Rec15_Smart1 оц. без ТМ | компл. | 1 | 0 | 1 | 1 | 0 | 1 | 2379030.39 | 2379030.39 | 0 | 0 | 0 | 0 | 0 | 0 | 0 | 0 | 0 |  | 88889103 | 357211.77 | 357211.77 | 0 | 0 | 0 | 0 | 0 | 0 | 0 | 357211.77 | 357211.77 | 0 | 0 | 0 | 0 | 0 | 0 | 0 | 0 | 0 | 1 | 1 |  |  | 1 | 1 | 1 | 6.66 |  |  |  |  | 3 | 3 |  |  |  | 100 | 0 |  | 0 | 5 | 0 | 1 | 1 | 1 | 1 | 1 | 1 |  | 0 | 0 |  |  |  | 0 | 0 | 0 | 42 | 0 | 0 | 0 | 0 | 0 |  | 0 | 2379030.39 | 2379030.3882 | 0 | 0 | 0 | 0 | 0 | 0 | 0 | 0 | 0 | [13 empty] | 0 | 0 | 1 | 1 |  |  |  | 1013 | компл. | компл. | 1 | [6 empty] | 64991183 | 5 | оборудование | 0 |  | 3 | 100 | Оборудование | оборудование (03) |  |  |  | 0 | 357211.77 | 357211.77 | 0 | 0 | 0 | 0 | 0 | 0 | 5 |  |  | 1 | 18 |  | 2738820 | [10 empty] | 0 | 2379030.39 | 0 |  |  |  |  | 0 | 0 |  | [2 738 820 / 1,2 / 6,66] + 3% Трансп + 1,2% Заг.скл |  |  | 1 |  | -729667372 | 2 | 3 | 5 | 0 | 0 | 0 | 2379030.39 | 0 | 0 | 0 |  | 1 | 1 | 0 |  | 0 | 1 | 0 | 0 | 0 | 0 | 3 | 1,2 |  |  |  |  | 0 | 0
51 | 1 | 4 | 720 |  | Новый раздел | Оборудование | 0 | [6 empty] | 357211.77 | 357211.77 | 0 | 0 | 0 | 0 | 0 | 0 | 0 | 0 | 0 |  |  | 357211.77 | 357211.77 | 0 | 0 | 0 | 0 | 0 | 0 | 0 | 0 | 0 |  |  | 0 | 357211.77 | 0 | 357211.77 | 0 | 0 | 0 | 357211.77 | 0 | 0 | 0 | 357211.77 | 0 | 0 | 0 | 0 | [19 empty] | 0 | 357211.77 | 0 | 357211.77 | 0 | 0 | 0 | 357211.77 | 0 | 0 | 0 | 357211.77 | 0 | 0 | 0 | 0 | [19 empty] | 2379030.39 | 2379030.39 | 0 | 0 | 0 | 0 | 0 | 0 | 0 | 0 | 0 |  |  | 2379030.39 | 2379030.39 | 0 | 0 | 0 | 0 | 0 | 0 | 0 | 0 | 0 |  |  | 0 | 2379030.39 | 0 | 2379030.39 | 0 | 0 | 0 | 2379030.39 | 0 | 0 | 0 | 2379030.39 | 0 | 0 | 0 | 0 | [19 empty] | 0 | 2379030.39 | 0 | 2379030.39 | 0 | 0 | 0 | 2379030.39 | 0 | 0 | 0 | 2379030.39 | 0 | 0 | 0 | 0 | [18 empty] | 0
50 | 0 | 0 | 1 | 201 | 357211.77 | ПЗ | Прямые затраты |  |  | 201 | 1 | 3 |  | 2 | 2379030.39 | [6 empty] | 357211.77 | 1 | 357211.77 | 2379030.39 | 1 | 2379030.39
50 | 0 | 0 | 1 | 202 | 357211.77 | СтМатОб | Стоимость материальных ресурсов (всего) |  |  | 202 | 2 | 3 |  | 2 | 2379030.39 | [6 empty] | 357211.77 | 1 | 357211.77 | 2379030.39 | 1 | 2379030.39
50 | 0 | 0 | 1 | 222 | 0 | СтМатОбЗак | Стоимость материалов и оборудования заказчика |  |  | 222 | 3 | 3 |  | 2 | 0 | [6 empty] | 0 | 1 | 0 | 0 | 1 | 0
50 | 0 | 0 | 1 | 225 | 357211.77 | СтМатОбПод | Стоимость материалов и оборудования подрядчика |  |  | 225 | 4 | 3 |  | 2 | 2379030.39 | [6 empty] | 357211.77 | 1 | 357211.77 | 2379030.39 | 1 | 2379030.39
50 | 0 | 0 | 1 | 226 | 0 | СтМат | Стоимость материалов (всего) |  |  | 226 | 5 | 3 |  | 2 | 0 | [6 empty] | 0 | 1 | 0 | 0 | 1 | 0
50 | 0 | 0 | 1 | 227 | 0 | СтМатЗак | Стоимость материалов заказчика |  |  | 227 | 6 | 3 |  | 2 | 0 | [6 empty] | 0 | 1 | 0 | 0 | 1 | 0
50 | 0 | 0 | 1 | 228 | 0 | СтМатПод | Стоимость материалов подрядчика |  |  | 228 | 7 | 3 |  | 2 | 0 | [6 empty] | 0 | 1 | 0 | 0 | 1 | 0
50 | 0 | 0 | 1 | 216 | 357211.77 | Оборуд | Стоимость оборудования (всего) |  |  | 216 | 8 | 3 |  | 2 | 2379030.39 | [6 empty] | 357211.77 | 1 | 357211.77 | 2379030.39 | 1 | 2379030.39
50 | 0 | 0 | 1 | 223 | 0 | ОборудЗак | Стоимость оборудования заказчика |  |  | 223 | 9 | 3 |  | 2 | 0 | [6 empty] | 0 | 1 | 0 | 0 | 1 | 0
50 | 0 | 0 | 1 | 229 | 357211.77 | ОборудПод | Стоимость оборудования подрядчика |  |  | 229 | 10 | 3 |  | 2 | 2379030.39 | [6 empty] | 357211.77 | 1 | 357211.77 | 2379030.39 | 1 | 2379030.39
50 | 0 | 0 | 1 | 203 | 0 | ЭММ | Эксплуатация машин |  |  | 203 | 11 | 3 |  | 2 | 0 | [6 empty] | 0 | 1 | 0 | 0 | 1 | 0
50 | 0 | 0 | 1 | 231 | 0 | ЭММсНРиСП | Эксплуатация машин по ТСН-2001.16 |  |  | 231 | 12 | 3 |  | 2 | 0 | [6 empty] | 0 | 1 | 0 | 0 | 1 | 0
50 | 0 | 0 | 1 | 204 | 0 | ЗПМ | ЗП машинистов |  |  | 204 | 13 | 3 |  | 2 | 0 | [6 empty] | 0 | 1 | 0 | 0 | 1 | 0
50 | 0 | 0 | 1 | 205 | 0 | ОЗП | Основная ЗП рабочих |  |  | 205 | 14 | 3 |  | 2 | 0 | [6 empty] | 0 | 1 | 0 | 0 | 1 | 0
50 | 0 | 0 | 1 | 232 | 0 | ОЗПсНРиСП | Основная ЗП рабочих по ТСН-2001.16 |  |  | 232 | 15 | 3 |  | 2 | 0 | [6 empty] | 0 | 1 | 0 | 0 | 1 | 0
50 | 0 | 0 | 1 | 214 | 0 | Строит | Строительные работы с НР и СП |  |  | 214 | 16 | 3 |  | 2 | 0 | [6 empty] | 0 | 1 | 0 | 0 | 1 | 0
50 | 0 | 0 | 1 | 215 | 0 | Монтаж | Монтажные работы с НР и СП |  |  | 215 | 17 | 3 |  | 2 | 0 | [6 empty] | 0 | 1 | 0 | 0 | 1 | 0
50 | 0 | 0 | 1 | 217 | 0 | Прочие | Прочие работы с НР и СП |  |  | 217 | 18 | 3 |  | 2 | 0 | [6 empty] | 0 | 1 | 0 | 0 | 1 | 0
50 | 0 | 0 | 1 | 230 | 0 | ПрочиеЗатр | Прочие затраты по ТСН-2001.16 |  |  | 230 | 19 | 3 |  | 2 | 0 | [6 empty] | 0 | 1 | 0 | 0 | 1 | 0
50 | 0 | 0 | 1 | 206 | 0 | ВозврМат | Возврат материалов |  |  | 206 | 20 | 3 |  | 2 | 0 | [6 empty] | 0 | 1 | 0 | 0 | 1 | 0
50 | 0 | 0 | 1 | 207 | 0 | ТрудСтр | Трудозатраты строителей |  |  | 207 | 21 | 3 |  | -1 | 0 | [6 empty] | 0 | 1 | 0 | 0 | 1 | 0
50 | 0 | 0 | 1 | 208 | 0 | ТрудМаш | Трудозатраты машинистов |  |  | 208 | 22 | 3 |  | -1 | 0 | [6 empty] | 0 | 1 | 0 | 0 | 1 | 0
50 | 0 | 0 | 1 | 209 | 0 | ТранспМат | Транспорт материалов |  |  | 209 | 23 | 3 |  | 2 | 0 | [6 empty] | 0 | 1 | 0 | 0 | 1 | 0
50 | 0 | 0 | 1 | 233 | 0 | Перевозка | Перевозка грузов |  |  | 233 | 24 | 3 |  | 2 | 0 | [6 empty] | 0 | 1 | 0 | 0 | 1 | 0
50 | 0 | 0 | 1 | 210 | 0 | НР | Накладные расходы |  |  | 210 | 25 | 3 |  | 2 | 0 | [6 empty] | 0 | 1 | 0 | 0 | 1 | 0
50 | 0 | 0 | 1 | 211 | 0 | СмПриб | Сметная прибыль |  |  | 211 | 26 | 3 |  | 2 | 0 | [6 empty] | 0 | 1 | 0 | 0 | 1 | 0
50 | 0 | 0 | 1 | 224 | 357211.77 | Всего | Всего с НР и СП |  |  | 224 | 27 | 3 |  | 2 | 2379030.39 | [6 empty] | 357211.77 | 1 | 357211.77 | 2379030.39 | 1 | 2379030.39
4 | 1 |  | 768 |  | Новый раздел | Материал не учтенный ценником |  | 0 |  | 0 | [7 empty] | 0 | 0 |  | 0 | [53 empty] | 0 | [11 empty] | 0
52 | 1 | 4 | 759 | 0 | Новый раздел | Материал не учтенный ценником | [7 empty] | 114.93 | 114.93 | 0 | 0 | 0 | 0 | 0 | 0 | 0.18 | 0 | 0 | 0 | 0 | 114.93 | 114.93 | 0 | 0 | 0 | 0 | 0 | 0 | 0.18 | 0 | 0 | 0 | 0 | 0 | 0 | 0 | 114.93 | 0 | 114.93 | 0 | 114.93 | 114.93 | 0 | 114.93 | 0 | 0 | 0 | 0 | 0 | 0 | 0 | 0 | 0 | 0 | 0 | 0 | 0 | 0 | 0 | 0 | 0 | 0 | 0 | 0 | 0 | 0 | 0 | 0 | 0 | 0 | 0 | 114.93 | 0 | 114.93 | 0 | 114.93 | 114.93 | 0 | 114.93 | 0 | 0 | 0 | 0 | 0 | 0 | 0 | 0 | 0 | 0 | 0 | 0 | 0 | 0 | 0 | 0 | 0 | 0 | 0 | 0 | 0 | 0 | 0 | 0 | 873.47 | 873.47 | 0 | 0 | 0 | 0 | 0 | 0 | 0.18 | 0 | 0 | 0 | 0 | 873.47 | 873.47 | 0 | 0 | 0 | 0 | 0 | 0 | 0.18 | 0 | 0 | 0 | 0 | 0 | 0 | 0 | 873.47 | 0 | 873.47 | 0 | 873.47 | 873.47 | 0 | 873.47 | 0 | 0 | 0 | 0 | 0 | 0 | 0 | 0 | 0 | 0 | 0 | 0 | 0 | 0 | 0 | 0 | 0 | 0 | 0 | 0 | 0 | 0 | 0 | 0 | 0 | 0 | 0 | 873.47 | 0 | 873.47 | 0 | 873.47 | 873.47 | 0 | 873.47 | 0 | 0 | 0 | 0 | 0 | 0 | 0 | 0 | 0 | 0 | 0 | 0 | 0 | 0 | 0 | 0 | 0 | 0 | 0 | 0 | 0 | 0 | 0 | 0
17 | 1 |  |  | 43 | 509-1716 | Зажим соединительный плашечный ПС-2-1 | шт. | 9 | 0 | 9 | 9 | 0 | 9 | 114.93 | 114.93 | 0 | 0 | 0 | 0 | 0 | 0 | 0.18 | 0 | 0 |  | 88889161 | 12.77 | 12.77 | 0 | 0 | 0 | 0 | 0 | 0 | 0.02 | 12.77 | 12.77 | 0 | 0 | 0 | 0 | 0 | 0 | 0.02 | 0 | 0 | 1 | 1 |  |  | 1 | 1 | 1 | 1 |  |  |  |  | 3 | 2 | ТССЦ Московской обл., 509-1716, приказ Минстроя России №675/пр от 28.02.2017 № 258/пр |  |  | 500002 | 0 |  | 0 | 12 | 0 | 1 | 1 | 1 | 1 | 1 | 1 |  | 0 | 0 |  |  |  | 0 | 0 | 0 | 43 | 0 | 0 | 0 | 0 | 0 |  | 0 | 114.93 | 12.77 | 0 | 0 | 0 | 0 | 0 | 0 | 0.02 | 0 | 0 | [13 empty] | 0 | 0 | 1 | 1 |  |  |  | 1010 | шт. | шт. | 1 | [6 empty] | 64991689 | 12 | Материалы монтажные | 0 |  | 2 | 500002 | Материалы и конструкции ( монтажные ) по ценникам и каталогам | ФССЦм |  |  |  | 0 | 12.77 | 12.77 | 0 | 0 | 0 | 0 | 0 | 0 | [17 empty] | 0 | 0 | 0 |  |  |  |  | 0 | 0 |  |  |  |  | 1 |  | -1150383266 | 2 | 1 | -2 | 0 | 0 | 0 | 114.93 | 0 | 114.93 | 0 |  | 0 | 3 | 0 |  | 0 | 1 | 0 | 0 | 0 | 0 | [6 empty] | 0 | 0
17 | 1 |  |  | 43 | 509-1716 | Зажим соединительный плашечный ПС-2-1 | шт. | 9 | 0 | 9 | 9 | 0 | 9 | 873.47 | 873.47 | 0 | 0 | 0 | 0 | 0 | 0 | 0.18 | 0 | 0 |  | 88889103 | 12.77 | 12.77 | 0 | 0 | 0 | 0 | 0 | 0 | 0.02 | 12.77 | 12.77 | 0 | 0 | 0 | 0 | 0 | 0 | 0.02 | 0 | 0 | 1 | 1 |  |  | 1 | 1 | 1 | 7.6 |  |  |  |  | 3 | 2 | ТССЦ Московской обл., 509-1716, приказ Минстроя России №675/пр от 28.02.2017 № 258/пр |  |  | 500002 | 0 | 509-1716 | 1 | 12 | 0 | 1 | 1 | 1 | 1 | 1 | 1 |  | 0 | 0 |  |  |  | 0 | 0 | 0 | 43 | 0 | 0 | 0 | 0 | 0 |  | 0 | 873.47 | 97.052 | 0 | 0 | 0 | 0 | 0 | 0 | 0.02 | 0 | 0 | [13 empty] | 0 | 0 | 1 | 1 |  |  |  | 1010 | шт. | шт. | 1 | [6 empty] | 64991689 | 12 | Материалы монтажные | 0 |  | 2 | 500002 | Материалы и конструкции ( монтажные ) по ценникам и каталогам | ФССЦм |  |  |  | 0 | 12.77 | 12.77 | 0 | 0 | 0 | 0 | 0 | 0 | [17 empty] | 0 | 0 | 0 |  |  |  |  | 0 | 0 |  |  |  |  | 1 |  | -1150383266 | 2 | 1 | 2 | 0 | 0 | 0 | 873.47 | 0 | 873.47 | 0 |  | 0 | 3 | 0 |  | 0 | 1 | 0 | 0 | 0 | 0 | [6 empty] | 0 | 0
17 | 1 |  |  | 44 | ТЦ_01.7.04.04_31_312337289250_16.10.2025_01_2.2 | Замок навесной винтовой ВС 110 | КОМПЛ | 0 | 0 | 0 | 0 | 0 | 0 | 0 | 0 | 0 | 0 | 0 | 0 | 0 | 0 | 0 | 0 | 0 |  | 88889161 | 49.39 | 49.39 | 0 | 0 | 0 | 0 | 0 | 0 | 0 | 49.39 | 49.39 | 0 | 0 | 0 | 0 | 0 | 0 | 0 | 0 | 0 | 1 | 1 |  |  | 1 | 1 | 1 | 1 |  |  |  |  | 3 | 1 | ТЦ_01.7.04.04_31_312337289250_16.10.2025_01_2.2 |  |  | 900 | 0 |  | 0 | 90 | 0 | 1 | 1 | 1 | 1 | 1 | 1 |  | 0 | 0 |  |  |  | 0 | 0 | 0 | 44 | 0 | 0 | 0 | 0 | 0 |  | 0 | 0 | 49.39 | 0 | 0 | 0 | 0 | 0 | 0 | 0 | 0 | 0 | [13 empty] | 0 | 0 | 1 | 1 |  |  |  | 1013 | КОМПЛ | КОМПЛ | 1 | [6 empty] | 64991264 | 90 | Материалы, отсутствующие в СНБ (Строительные) | 0 |  | 1 | 900 | Материалы, отсутствующие в СНБ (Строительные) | МР КА Строительные |  |  |  | 16 | 0 | 49.39 | 0 | 0 | 0 | 0 | 0 | 0 | [17 empty] | 0 | 0 | 0 |  |  |  |  | 0 | 0 |  | занесена вручную |  |  | 1 |  | -284433435 | 2 | 0 | -2 | 0 | 0 | 0 | 0 | 0 | 0 | 0 |  | 1 | 4 | 0 |  | 0 | 1 | 0 | 0 | 0 | 0 | [6 empty] | 0 | 0
17 | 1 |  |  | 44 | ТЦ_01.7.04.04_31_312337289250_16.10.2025_01_2.2 | Замок навесной винтовой ВС 110 | КОМПЛ | 0 | 0 | 0 | 0 | 0 | 0 | 0 | 0 | 0 | 0 | 0 | 0 | 0 | 0 | 0 | 0 | 0 |  | 88889103 | 49.39 | 49.39 | 0 | 0 | 0 | 0 | 0 | 0 | 0 | 49.39 | 49.39 | 0 | 0 | 0 | 0 | 0 | 0 | 0 | 0 | 0 | 1 | 1 |  |  | 1 | 1 | 1 | 9.04 |  |  |  |  | 3 | 1 | ТЦ_01.7.04.04_31_312337289250_16.10.2025_01_2.2 |  |  | 900 | 0 |  | 0 | 90 | 0 | 1 | 1 | 1 | 1 | 1 | 1 |  | 0 | 0 |  |  |  | 0 | 0 | 0 | 44 | 0 | 0 | 0 | 0 | 0 |  | 0 | 0 | 446.4856 | 0 | 0 | 0 | 0 | 0 | 0 | 0 | 0 | 0 | [13 empty] | 0 | 0 | 1 | 1 |  |  |  | 1013 | КОМПЛ | КОМПЛ | 1 | [6 empty] | 64991264 | 90 | Материалы, отсутствующие в СНБ (Строительные) | 0 |  | 1 | 900 | Материалы, отсутствующие в СНБ (Строительные) | МР КА Строительные |  |  |  | 16 | 0 | 49.39 | 0 | 0 | 0 | 0 | 0 | 0 | 5 |  |  | 0 | 18 |  | 446.51 | [10 empty] | 0 | 0 | 0 |  |  |  |  | 0 | 0 |  | [446,51 / 9,04] |  |  | 1 |  | -284433435 | 2 | 3 | 5 | 0 | 0 | 0 | 0 | 0 | 0 | 0 |  | 1 | 1 | 0 |  | 0 | 1 | 0 | 0 | 0 | 0 | 0 | 0 |  |  |  |  | 0 | 0
51 | 1 | 4 | 759 |  | Новый раздел | Материал не учтенный ценником | 0 | [6 empty] | 114.93 | 114.93 | 0 | 0 | 0 | 0 | 0 | 0 | 0.18 | 0 | 0 |  |  | 114.93 | 114.93 | 0 | 0 | 0 | 0 | 0 | 0 | 0.18 | 0 | 0 |  |  | 0 | 0 | 0 | 114.93 | 0 | 114.93 | 0 | 114.93 | 114.93 | 0 | 114.93 | 0 | 0 | 0 | 0 | 0 | [19 empty] | 0 | 0 | 0 | 114.93 | 0 | 114.93 | 0 | 114.93 | 114.93 | 0 | 114.93 | 0 | 0 | 0 | 0 | 0 | [19 empty] | 873.47 | 873.47 | 0 | 0 | 0 | 0 | 0 | 0 | 0.18 | 0 | 0 |  |  | 873.47 | 873.47 | 0 | 0 | 0 | 0 | 0 | 0 | 0.18 | 0 | 0 |  |  | 0 | 0 | 0 | 873.47 | 0 | 873.47 | 0 | 873.47 | 873.47 | 0 | 873.47 | 0 | 0 | 0 | 0 | 0 | [19 empty] | 0 | 0 | 0 | 873.47 | 0 | 873.47 | 0 | 873.47 | 873.47 | 0 | 873.47 | 0 | 0 | 0 | 0 | 0 | [18 empty] | 0
50 | 0 | 0 | 1 | 201 | 114.93 | ПЗ | Прямые затраты |  |  | 201 | 1 | 3 |  | 2 | 873.47 | [6 empty] | 114.93 | 1 | 114.93 | 873.47 | 1 | 873.47
50 | 0 | 0 | 1 | 202 | 114.93 | СтМатОб | Стоимость материальных ресурсов (всего) |  |  | 202 | 2 | 3 |  | 2 | 873.47 | [6 empty] | 114.93 | 1 | 114.93 | 873.47 | 1 | 873.47
50 | 0 | 0 | 1 | 222 | 0 | СтМатОбЗак | Стоимость материалов и оборудования заказчика |  |  | 222 | 3 | 3 |  | 2 | 0 | [6 empty] | 0 | 1 | 0 | 0 | 1 | 0
50 | 0 | 0 | 1 | 225 | 114.93 | СтМатОбПод | Стоимость материалов и оборудования подрядчика |  |  | 225 | 4 | 3 |  | 2 | 873.47 | [6 empty] | 114.93 | 1 | 114.93 | 873.47 | 1 | 873.47
50 | 0 | 0 | 1 | 226 | 114.93 | СтМат | Стоимость материалов (всего) |  |  | 226 | 5 | 3 |  | 2 | 873.47 | [6 empty] | 114.93 | 1 | 114.93 | 873.47 | 1 | 873.47
50 | 0 | 0 | 1 | 227 | 0 | СтМатЗак | Стоимость материалов заказчика |  |  | 227 | 6 | 3 |  | 2 | 0 | [6 empty] | 0 | 1 | 0 | 0 | 1 | 0
50 | 0 | 0 | 1 | 228 | 114.93 | СтМатПод | Стоимость материалов подрядчика |  |  | 228 | 7 | 3 |  | 2 | 873.47 | [6 empty] | 114.93 | 1 | 114.93 | 873.47 | 1 | 873.47
50 | 0 | 0 | 1 | 216 | 0 | Оборуд | Стоимость оборудования (всего) |  |  | 216 | 8 | 3 |  | 2 | 0 | [6 empty] | 0 | 1 | 0 | 0 | 1 | 0
50 | 0 | 0 | 1 | 223 | 0 | ОборудЗак | Стоимость оборудования заказчика |  |  | 223 | 9 | 3 |  | 2 | 0 | [6 empty] | 0 | 1 | 0 | 0 | 1 | 0
50 | 0 | 0 | 1 | 229 | 0 | ОборудПод | Стоимость оборудования подрядчика |  |  | 229 | 10 | 3 |  | 2 | 0 | [6 empty] | 0 | 1 | 0 | 0 | 1 | 0
50 | 0 | 0 | 1 | 203 | 0 | ЭММ | Эксплуатация машин |  |  | 203 | 11 | 3 |  | 2 | 0 | [6 empty] | 0 | 1 | 0 | 0 | 1 | 0
50 | 0 | 0 | 1 | 231 | 0 | ЭММсНРиСП | Эксплуатация машин по ТСН-2001.16 |  |  | 231 | 12 | 3 |  | 2 | 0 | [6 empty] | 0 | 1 | 0 | 0 | 1 | 0
50 | 0 | 0 | 1 | 204 | 0 | ЗПМ | ЗП машинистов |  |  | 204 | 13 | 3 |  | 2 | 0 | [6 empty] | 0 | 1 | 0 | 0 | 1 | 0
50 | 0 | 0 | 1 | 205 | 0 | ОЗП | Основная ЗП рабочих |  |  | 205 | 14 | 3 |  | 2 | 0 | [6 empty] | 0 | 1 | 0 | 0 | 1 | 0
50 | 0 | 0 | 1 | 232 | 0 | ОЗПсНРиСП | Основная ЗП рабочих по ТСН-2001.16 |  |  | 232 | 15 | 3 |  | 2 | 0 | [6 empty] | 0 | 1 | 0 | 0 | 1 | 0
50 | 0 | 0 | 1 | 214 | 0 | Строит | Строительные работы с НР и СП |  |  | 214 | 16 | 3 |  | 2 | 0 | [6 empty] | 0 | 1 | 0 | 0 | 1 | 0
50 | 0 | 0 | 1 | 215 | 114.93 | Монтаж | Монтажные работы с НР и СП |  |  | 215 | 17 | 3 |  | 2 | 873.47 | [6 empty] | 114.93 | 1 | 114.93 | 873.47 | 1 | 873.47
50 | 0 | 0 | 1 | 217 | 0 | Прочие | Прочие работы с НР и СП |  |  | 217 | 18 | 3 |  | 2 | 0 | [6 empty] | 0 | 1 | 0 | 0 | 1 | 0
50 | 0 | 0 | 1 | 230 | 0 | ПрочиеЗатр | Прочие затраты по ТСН-2001.16 |  |  | 230 | 19 | 3 |  | 2 | 0 | [6 empty] | 0 | 1 | 0 | 0 | 1 | 0
50 | 0 | 0 | 1 | 206 | 0 | ВозврМат | Возврат материалов |  |  | 206 | 20 | 3 |  | 2 | 0 | [6 empty] | 0 | 1 | 0 | 0 | 1 | 0
50 | 0 | 0 | 1 | 207 | 0 | ТрудСтр | Трудозатраты строителей |  |  | 207 | 21 | 3 |  | -1 | 0 | [6 empty] | 0 | 1 | 0 | 0 | 1 | 0
50 | 0 | 0 | 1 | 208 | 0 | ТрудМаш | Трудозатраты машинистов |  |  | 208 | 22 | 3 |  | -1 | 0 | [6 empty] | 0 | 1 | 0 | 0 | 1 | 0
50 | 0 | 0 | 1 | 209 | 0.18 | ТранспМат | Транспорт материалов |  |  | 209 | 23 | 3 |  | 2 | 0.18 | [6 empty] | 0.18 | 1 | 0.18 | 0.18 | 1 | 0.18
50 | 0 | 0 | 1 | 233 | 0 | Перевозка | Перевозка грузов |  |  | 233 | 24 | 3 |  | 2 | 0 | [6 empty] | 0 | 1 | 0 | 0 | 1 | 0
50 | 0 | 0 | 1 | 210 | 0 | НР | Накладные расходы |  |  | 210 | 25 | 3 |  | 2 | 0 | [6 empty] | 0 | 1 | 0 | 0 | 1 | 0
50 | 0 | 0 | 1 | 211 | 0 | СмПриб | Сметная прибыль |  |  | 211 | 26 | 3 |  | 2 | 0 | [6 empty] | 0 | 1 | 0 | 0 | 1 | 0
50 | 0 | 0 | 1 | 224 | 114.93 | Всего | Всего с НР и СП |  |  | 224 | 27 | 3 |  | 2 | 873.47 | [6 empty] | 114.93 | 1 | 114.93 | 873.47 | 1 | 873.47
51 | 1 | 3 | 460 |  | Новая локальная смета | Строительство реклоузера | 0 | [6 empty] | 360161.73 | 358593.73 | 1028.34 | 101.97 | 539.66 | 0 | 58.018 | 9.0322 | 6.82 | 640.05 | 354.39 | [15 empty] | 0 | 357211.77 | 0 | 361156.17 | 2373.63 | 1570.77 | 0 | 358593.73 | 1381.96 | 0 | 1381.96 | 357211.77 | 0 | 0 | 0 | 0 | [54 empty] | 2432984.09 | 2393661.76 | 13947.67 | 4794.78 | 25374.66 | 0 | 58.018 | 9.0322 | 6.82 | 30095.17 | 16662.34 | [15 empty] | 0 | 2379030.39 | 0 | 2479741.6 | 64314.52 | 36396.69 | 0 | 2393661.76 | 14631.37 | 0 | 14631.37 | 2379030.39 | 0 | 0 | 0 | 0 | [53 empty] | 0
50 | 0 | 0 | 1 | 201 | 360161.73 | ПЗ | Прямые затраты |  |  | 201 | 1 | 3 |  | 2 | 2432984.09 | [6 empty] | 360161.73 | 1 | 360161.73 | 2432984.09 | 1 | 2432984.09
50 | 0 | 0 | 1 | 202 | 358593.73 | СтМатОб | Стоимость материальных ресурсов (всего) |  |  | 202 | 2 | 3 |  | 2 | 2393661.76 | [6 empty] | 358593.73 | 1 | 358593.73 | 2393661.76 | 1 | 2393661.76
50 | 0 | 0 | 1 | 222 | 0 | СтМатОбЗак | Стоимость материалов и оборудования заказчика |  |  | 222 | 3 | 3 |  | 2 | 0 | [6 empty] | 0 | 1 | 0 | 0 | 1 | 0
50 | 0 | 0 | 1 | 225 | 358593.73 | СтМатОбПод | Стоимость материалов и оборудования подрядчика |  |  | 225 | 4 | 3 |  | 2 | 2393661.76 | [6 empty] | 358593.73 | 1 | 358593.73 | 2393661.76 | 1 | 2393661.76
50 | 0 | 0 | 1 | 226 | 1381.96 | СтМат | Стоимость материалов (всего) |  |  | 226 | 5 | 3 |  | 2 | 14631.37 | [6 empty] | 1381.96 | 1 | 1381.96 | 14631.37 | 1 | 14631.37
50 | 0 | 0 | 1 | 227 | 0 | СтМатЗак | Стоимость материалов заказчика |  |  | 227 | 6 | 3 |  | 2 | 0 | [6 empty] | 0 | 1 | 0 | 0 | 1 | 0
50 | 0 | 0 | 1 | 228 | 1381.96 | СтМатПод | Стоимость материалов подрядчика |  |  | 228 | 7 | 3 |  | 2 | 14631.37 | [6 empty] | 1381.96 | 1 | 1381.96 | 14631.37 | 1 | 14631.37
50 | 0 | 0 | 1 | 216 | 357211.77 | Оборуд | Стоимость оборудования (всего) |  |  | 216 | 8 | 3 |  | 2 | 2379030.39 | [6 empty] | 357211.77 | 1 | 357211.77 | 2379030.39 | 1 | 2379030.39
50 | 0 | 0 | 1 | 223 | 0 | ОборудЗак | Стоимость оборудования заказчика |  |  | 223 | 9 | 3 |  | 2 | 0 | [6 empty] | 0 | 1 | 0 | 0 | 1 | 0
50 | 0 | 0 | 1 | 229 | 357211.77 | ОборудПод | Стоимость оборудования подрядчика |  |  | 229 | 10 | 3 |  | 2 | 2379030.39 | [6 empty] | 357211.77 | 1 | 357211.77 | 2379030.39 | 1 | 2379030.39
50 | 0 | 0 | 1 | 203 | 1028.34 | ЭММ | Эксплуатация машин |  |  | 203 | 11 | 3 |  | 2 | 13947.67 | [6 empty] | 1028.34 | 1 | 1028.34 | 13947.67 | 1 | 13947.67
50 | 0 | 0 | 1 | 231 | 0 | ЭММсНРиСП | Эксплуатация машин по ТСН-2001.16 |  |  | 231 | 12 | 3 |  | 2 | 0 | [6 empty] | 0 | 1 | 0 | 0 | 1 | 0
50 | 0 | 0 | 1 | 204 | 101.97 | ЗПМ | ЗП машинистов |  |  | 204 | 13 | 3 |  | 2 | 4794.78 | [6 empty] | 101.97 | 1 | 101.97 | 4794.78 | 1 | 4794.78
50 | 0 | 0 | 1 | 205 | 539.66 | ОЗП | Основная ЗП рабочих |  |  | 205 | 14 | 3 |  | 2 | 25374.66 | [6 empty] | 539.66 | 1 | 539.66 | 25374.66 | 1 | 25374.66
50 | 0 | 0 | 1 | 232 | 0 | ОЗПсНРиСП | Основная ЗП рабочих по ТСН-2001.16 |  |  | 232 | 15 | 3 |  | 2 | 0 | [6 empty] | 0 | 1 | 0 | 0 | 1 | 0
50 | 0 | 0 | 1 | 214 | 2373.63 | Строит | Строительные работы с НР и СП |  |  | 214 | 16 | 3 |  | 2 | 64314.52 | [6 empty] | 2373.63 | 1 | 2373.63 | 64314.52 | 1 | 64314.52
50 | 0 | 0 | 1 | 215 | 1570.77 | Монтаж | Монтажные работы с НР и СП |  |  | 215 | 17 | 3 |  | 2 | 36396.69 | [6 empty] | 1570.77 | 1 | 1570.77 | 36396.69 | 1 | 36396.69
50 | 0 | 0 | 1 | 217 | 0 | Прочие | Прочие работы с НР и СП |  |  | 217 | 18 | 3 |  | 2 | 0 | [6 empty] | 0 | 1 | 0 | 0 | 1 | 0
50 | 0 | 0 | 1 | 230 | 0 | ПрочиеЗатр | Прочие затраты по ТСН-2001.16 |  |  | 230 | 19 | 3 |  | 2 | 0 | [6 empty] | 0 | 1 | 0 | 0 | 1 | 0
50 | 0 | 0 | 1 | 206 | 0 | ВозврМат | Возврат материалов |  |  | 206 | 20 | 3 |  | 2 | 0 | [6 empty] | 0 | 1 | 0 | 0 | 1 | 0
50 | 0 | 0 | 1 | 207 | 58.018 | ТрудСтр | Трудозатраты строителей |  |  | 207 | 21 | 3 |  | -1 | 58.018 | [6 empty] | 58.018 | 1 | 58.018 | 58.018 | 1 | 58.018
50 | 0 | 0 | 1 | 208 | 9.0322 | ТрудМаш | Трудозатраты машинистов |  |  | 208 | 22 | 3 |  | -1 | 9.0322 | [6 empty] | 9.0322 | 1 | 9.0322 | 9.0322 | 1 | 9.0322
50 | 0 | 0 | 1 | 209 | 6.82 | ТранспМат | Транспорт материалов |  |  | 209 | 23 | 3 |  | 2 | 6.82 | [6 empty] | 6.82 | 1 | 6.82 | 6.82 | 1 | 6.82
50 | 0 | 0 | 1 | 233 | 0 | Перевозка | Перевозка грузов |  |  | 233 | 24 | 3 |  | 2 | 0 | [6 empty] | 0 | 1 | 0 | 0 | 1 | 0
50 | 0 | 0 | 1 | 210 | 640.05 | НР | Накладные расходы |  |  | 210 | 25 | 3 |  | 2 | 30095.17 | [6 empty] | 640.05 | 1 | 640.05 | 30095.17 | 1 | 30095.17
50 | 0 | 0 | 1 | 211 | 354.39 | СмПриб | Сметная прибыль |  |  | 211 | 26 | 3 |  | 2 | 16662.34 | [6 empty] | 354.39 | 1 | 354.39 | 16662.34 | 1 | 16662.34
50 | 0 | 0 | 1 | 224 | 361156.17 | Всего | Всего с НР и СП |  |  | 224 | 27 | 3 |  | 2 | 2479741.6 | [6 empty] | 361156.17 | 1 | 361156.17 | 2479741.6 | 1 | 2479741.6
3 | 0 |  | 866 |  | Новая локальная смета | ПНР АСП |  | 0 |  | 0 | Новая локальная смета | [6 empty] | 0 | 0 |  | 0 | [53 empty] | 0 | [7 empty] | 0 | 0
52 | 0 | 3 | 828 | 0 | Новая локальная смета | ПНР АСП | [7 empty] | 0 | 0 | 0 | 0 | 0 | 0 | 0 | 0 | 0 | 0 | 0 | 0 | 0 | 0 | 0 | 0 | 0 | 0 | 0 | 0 | 0 | 0 | 0 | 0 | 0 | 0 | 0 | 0 | 0 | 0 | 0 | 0 | 0 | 0 | 0 | 0 | 0 | 0 | 0 | 0 | 0 | 0 | 0 | 0 | 0 | 0 | 0 | 0 | 0 | 0 | 0 | 0 | 0 | 0 | 0 | 0 | 0 | 0 | 0 | 0 | 0 | 0 | 0 | 0 | 0 | 0 | 0 | 0 | 0 | 0 | 0 | 0 | 0 | 0 | 0 | 0 | 0 | 0 | 0 | 0 | 0 | 0 | 0 | 0 | 0 | 0 | 0 | 0 | 0 | 0 | 0 | 0 | 0 | 0 | 0 | 0 | 0 | 0 | 0 | 0 | 0 | 0 | 0 | 0 | 0 | 0 | 0 | 0 | 0 | 0 | 0 | 0 | 0 | 0 | 0 | 0 | 0 | 0 | 0 | 0 | 0 | 0 | 0 | 0 | 0 | 0 | 0 | 0 | 0 | 0 | 0 | 0 | 0 | 0 | 0 | 0 | 0 | 0 | 0 | 0 | 0 | 0 | 0 | 0 | 0 | 0 | 0 | 0 | 0 | 0 | 0 | 0 | 0 | 0 | 0 | 0 | 0 | 0 | 0 | 0 | 0 | 0 | 0 | 0 | 0 | 0 | 0 | 0 | 0 | 0 | 0 | 0 | 0 | 0 | 0 | 0 | 0 | 0 | 0 | 0 | 0 | 0 | 0 | 0 | 0 | 0 | 0 | 0 | 0 | 0 | 0 | 0
4 | 0 |  | 836 |  | Новый раздел | ПНР |  | 0 |  | -1 | [7 empty] | 0 | 0 |  | 0 | [53 empty] | 0 | [11 empty] | 0
52 | 0 | 4 | 832 | 0 | Новый раздел | ПНР | [7 empty] | 0 | 0 | 0 | 0 | 0 | 0 | 0 | 0 | 0 | 0 | 0 | 0 | 0 | 0 | 0 | 0 | 0 | 0 | 0 | 0 | 0 | 0 | 0 | 0 | 0 | 0 | 0 | 0 | 0 | 0 | 0 | 0 | 0 | 0 | 0 | 0 | 0 | 0 | 0 | 0 | 0 | 0 | 0 | 0 | 0 | 0 | 0 | 0 | 0 | 0 | 0 | 0 | 0 | 0 | 0 | 0 | 0 | 0 | 0 | 0 | 0 | 0 | 0 | 0 | 0 | 0 | 0 | 0 | 0 | 0 | 0 | 0 | 0 | 0 | 0 | 0 | 0 | 0 | 0 | 0 | 0 | 0 | 0 | 0 | 0 | 0 | 0 | 0 | 0 | 0 | 0 | 0 | 0 | 0 | 0 | 0 | 0 | 0 | 0 | 0 | 0 | 0 | 0 | 0 | 0 | 0 | 0 | 0 | 0 | 0 | 0 | 0 | 0 | 0 | 0 | 0 | 0 | 0 | 0 | 0 | 0 | 0 | 0 | 0 | 0 | 0 | 0 | 0 | 0 | 0 | 0 | 0 | 0 | 0 | 0 | 0 | 0 | 0 | 0 | 0 | 0 | 0 | 0 | 0 | 0 | 0 | 0 | 0 | 0 | 0 | 0 | 0 | 0 | 0 | 0 | 0 | 0 | 0 | 0 | 0 | 0 | 0 | 0 | 0 | 0 | 0 | 0 | 0 | 0 | 0 | 0 | 0 | 0 | 0 | 0 | 0 | 0 | 0 | 0 | 0 | 0 | 0 | 0 | 0 | 0 | 0 | 0 | 0 | 0 | 0 | 0 | 0
51 | 0 | 4 | 832 |  | Новый раздел | ПНР | 0 | [6 empty] | 0 | 0 | 0 | 0 | 0 | 0 | 0 | 0 | 0 | 0 | 0 | [15 empty] | 0 | 0 | 0 | 0 | 0 | 0 | 0 | 0 | 0 | 0 | 0 | 0 | 0 | 0 | 0 | 0 | [54 empty] | 0 | 0 | 0 | 0 | 0 | 0 | 0 | 0 | 0 | 0 | 0 | [15 empty] | 0 | 0 | 0 | 0 | 0 | 0 | 0 | 0 | 0 | 0 | 0 | 0 | 0 | 0 | 0 | 0 | [53 empty] | 0
50 | 0 | 0 | 1 | 201 | 0 | ПЗ | Прямые затраты |  |  | 201 | 1 | 3 |  | 2 | 0 | [6 empty] | 0 | 1 | 0 | 0 | 1 | 0
50 | 0 | 0 | 1 | 202 | 0 | СтМатОб | Стоимость материальных ресурсов (всего) |  |  | 202 | 2 | 3 |  | 2 | 0 | [6 empty] | 0 | 1 | 0 | 0 | 1 | 0
50 | 0 | 0 | 1 | 222 | 0 | СтМатОбЗак | Стоимость материалов и оборудования заказчика |  |  | 222 | 3 | 3 |  | 2 | 0 | [6 empty] | 0 | 1 | 0 | 0 | 1 | 0
50 | 0 | 0 | 1 | 225 | 0 | СтМатОбПод | Стоимость материалов и оборудования подрядчика |  |  | 225 | 4 | 3 |  | 2 | 0 | [6 empty] | 0 | 1 | 0 | 0 | 1 | 0
50 | 0 | 0 | 1 | 226 | 0 | СтМат | Стоимость материалов (всего) |  |  | 226 | 5 | 3 |  | 2 | 0 | [6 empty] | 0 | 1 | 0 | 0 | 1 | 0
50 | 0 | 0 | 1 | 227 | 0 | СтМатЗак | Стоимость материалов заказчика |  |  | 227 | 6 | 3 |  | 2 | 0 | [6 empty] | 0 | 1 | 0 | 0 | 1 | 0
50 | 0 | 0 | 1 | 228 | 0 | СтМатПод | Стоимость материалов подрядчика |  |  | 228 | 7 | 3 |  | 2 | 0 | [6 empty] | 0 | 1 | 0 | 0 | 1 | 0
50 | 0 | 0 | 1 | 216 | 0 | Оборуд | Стоимость оборудования (всего) |  |  | 216 | 8 | 3 |  | 2 | 0 | [6 empty] | 0 | 1 | 0 | 0 | 1 | 0
50 | 0 | 0 | 1 | 223 | 0 | ОборудЗак | Стоимость оборудования заказчика |  |  | 223 | 9 | 3 |  | 2 | 0 | [6 empty] | 0 | 1 | 0 | 0 | 1 | 0
50 | 0 | 0 | 1 | 229 | 0 | ОборудПод | Стоимость оборудования подрядчика |  |  | 229 | 10 | 3 |  | 2 | 0 | [6 empty] | 0 | 1 | 0 | 0 | 1 | 0
50 | 0 | 0 | 1 | 203 | 0 | ЭММ | Эксплуатация машин |  |  | 203 | 11 | 3 |  | 2 | 0 | [6 empty] | 0 | 1 | 0 | 0 | 1 | 0
50 | 0 | 0 | 1 | 231 | 0 | ЭММсНРиСП | Эксплуатация машин по ТСН-2001.16 |  |  | 231 | 12 | 3 |  | 2 | 0 | [6 empty] | 0 | 1 | 0 | 0 | 1 | 0
50 | 0 | 0 | 1 | 204 | 0 | ЗПМ | ЗП машинистов |  |  | 204 | 13 | 3 |  | 2 | 0 | [6 empty] | 0 | 1 | 0 | 0 | 1 | 0
50 | 0 | 0 | 1 | 205 | 0 | ОЗП | Основная ЗП рабочих |  |  | 205 | 14 | 3 |  | 2 | 0 | [6 empty] | 0 | 1 | 0 | 0 | 1 | 0
50 | 0 | 0 | 1 | 232 | 0 | ОЗПсНРиСП | Основная ЗП рабочих по ТСН-2001.16 |  |  | 232 | 15 | 3 |  | 2 | 0 | [6 empty] | 0 | 1 | 0 | 0 | 1 | 0
50 | 0 | 0 | 1 | 214 | 0 | Строит | Строительные работы с НР и СП |  |  | 214 | 16 | 3 |  | 2 | 0 | [6 empty] | 0 | 1 | 0 | 0 | 1 | 0
50 | 0 | 0 | 1 | 215 | 0 | Монтаж | Монтажные работы с НР и СП |  |  | 215 | 17 | 3 |  | 2 | 0 | [6 empty] | 0 | 1 | 0 | 0 | 1 | 0
50 | 0 | 0 | 1 | 217 | 0 | Прочие | Прочие работы с НР и СП |  |  | 217 | 18 | 3 |  | 2 | 0 | [6 empty] | 0 | 1 | 0 | 0 | 1 | 0
50 | 0 | 0 | 1 | 230 | 0 | ПрочиеЗатр | Прочие затраты по ТСН-2001.16 |  |  | 230 | 19 | 3 |  | 2 | 0 | [6 empty] | 0 | 1 | 0 | 0 | 1 | 0
50 | 0 | 0 | 1 | 206 | 0 | ВозврМат | Возврат материалов |  |  | 206 | 20 | 3 |  | 2 | 0 | [6 empty] | 0 | 1 | 0 | 0 | 1 | 0
50 | 0 | 0 | 1 | 207 | 0 | ТрудСтр | Трудозатраты строителей |  |  | 207 | 21 | 3 |  | -1 | 0 | [6 empty] | 0 | 1 | 0 | 0 | 1 | 0
50 | 0 | 0 | 1 | 208 | 0 | ТрудМаш | Трудозатраты машинистов |  |  | 208 | 22 | 3 |  | -1 | 0 | [6 empty] | 0 | 1 | 0 | 0 | 1 | 0
50 | 0 | 0 | 1 | 209 | 0 | ТранспМат | Транспорт материалов |  |  | 209 | 23 | 3 |  | 2 | 0 | [6 empty] | 0 | 1 | 0 | 0 | 1 | 0
50 | 0 | 0 | 1 | 233 | 0 | Перевозка | Перевозка грузов |  |  | 233 | 24 | 3 |  | 2 | 0 | [6 empty] | 0 | 1 | 0 | 0 | 1 | 0
50 | 0 | 0 | 1 | 210 | 0 | НР | Накладные расходы |  |  | 210 | 25 | 3 |  | 2 | 0 | [6 empty] | 0 | 1 | 0 | 0 | 1 | 0
50 | 0 | 0 | 1 | 211 | 0 | СмПриб | Сметная прибыль |  |  | 211 | 26 | 3 |  | 2 | 0 | [6 empty] | 0 | 1 | 0 | 0 | 1 | 0
50 | 0 | 0 | 1 | 224 | 0 | Всего | Всего с НР и СП |  |  | 224 | 27 | 3 |  | 2 | 0 | [6 empty] | 0 | 1 | 0 | 0 | 1 | 0
51 | 0 | 3 | 828 |  | Новая локальная смета | ПНР АСП | 0 | [6 empty] | 0 | 0 | 0 | 0 | 0 | 0 | 0 | 0 | 0 | 0 | 0 | [15 empty] | 0 | 0 | 0 | 0 | 0 | 0 | 0 | 0 | 0 | 0 | 0 | 0 | 0 | 0 | 0 | 0 | [54 empty] | 0 | 0 | 0 | 0 | 0 | 0 | 0 | 0 | 0 | 0 | 0 | [15 empty] | 0 | 0 | 0 | 0 | 0 | 0 | 0 | 0 | 0 | 0 | 0 | 0 | 0 | 0 | 0 | 0 | [53 empty] | 0
50 | 0 | 0 | 1 | 201 | 0 | ПЗ | Прямые затраты |  |  | 201 | 1 | 3 |  | 2 | 0 | [6 empty] | 0 | 1 | 0 | 0 | 1 | 0
50 | 0 | 0 | 1 | 202 | 0 | СтМатОб | Стоимость материальных ресурсов (всего) |  |  | 202 | 2 | 3 |  | 2 | 0 | [6 empty] | 0 | 1 | 0 | 0 | 1 | 0
50 | 0 | 0 | 1 | 222 | 0 | СтМатОбЗак | Стоимость материалов и оборудования заказчика |  |  | 222 | 3 | 3 |  | 2 | 0 | [6 empty] | 0 | 1 | 0 | 0 | 1 | 0
50 | 0 | 0 | 1 | 225 | 0 | СтМатОбПод | Стоимость материалов и оборудования подрядчика |  |  | 225 | 4 | 3 |  | 2 | 0 | [6 empty] | 0 | 1 | 0 | 0 | 1 | 0
50 | 0 | 0 | 1 | 226 | 0 | СтМат | Стоимость материалов (всего) |  |  | 226 | 5 | 3 |  | 2 | 0 | [6 empty] | 0 | 1 | 0 | 0 | 1 | 0
50 | 0 | 0 | 1 | 227 | 0 | СтМатЗак | Стоимость материалов заказчика |  |  | 227 | 6 | 3 |  | 2 | 0 | [6 empty] | 0 | 1 | 0 | 0 | 1 | 0
50 | 0 | 0 | 1 | 228 | 0 | СтМатПод | Стоимость материалов подрядчика |  |  | 228 | 7 | 3 |  | 2 | 0 | [6 empty] | 0 | 1 | 0 | 0 | 1 | 0
50 | 0 | 0 | 1 | 216 | 0 | Оборуд | Стоимость оборудования (всего) |  |  | 216 | 8 | 3 |  | 2 | 0 | [6 empty] | 0 | 1 | 0 | 0 | 1 | 0
50 | 0 | 0 | 1 | 223 | 0 | ОборудЗак | Стоимость оборудования заказчика |  |  | 223 | 9 | 3 |  | 2 | 0 | [6 empty] | 0 | 1 | 0 | 0 | 1 | 0
50 | 0 | 0 | 1 | 229 | 0 | ОборудПод | Стоимость оборудования подрядчика |  |  | 229 | 10 | 3 |  | 2 | 0 | [6 empty] | 0 | 1 | 0 | 0 | 1 | 0
50 | 0 | 0 | 1 | 203 | 0 | ЭММ | Эксплуатация машин |  |  | 203 | 11 | 3 |  | 2 | 0 | [6 empty] | 0 | 1 | 0 | 0 | 1 | 0
50 | 0 | 0 | 1 | 231 | 0 | ЭММсНРиСП | Эксплуатация машин по ТСН-2001.16 |  |  | 231 | 12 | 3 |  | 2 | 0 | [6 empty] | 0 | 1 | 0 | 0 | 1 | 0
50 | 0 | 0 | 1 | 204 | 0 | ЗПМ | ЗП машинистов |  |  | 204 | 13 | 3 |  | 2 | 0 | [6 empty] | 0 | 1 | 0 | 0 | 1 | 0
50 | 0 | 0 | 1 | 205 | 0 | ОЗП | Основная ЗП рабочих |  |  | 205 | 14 | 3 |  | 2 | 0 | [6 empty] | 0 | 1 | 0 | 0 | 1 | 0
50 | 0 | 0 | 1 | 232 | 0 | ОЗПсНРиСП | Основная ЗП рабочих по ТСН-2001.16 |  |  | 232 | 15 | 3 |  | 2 | 0 | [6 empty] | 0 | 1 | 0 | 0 | 1 | 0
50 | 0 | 0 | 1 | 214 | 0 | Строит | Строительные работы с НР и СП |  |  | 214 | 16 | 3 |  | 2 | 0 | [6 empty] | 0 | 1 | 0 | 0 | 1 | 0
50 | 0 | 0 | 1 | 215 | 0 | Монтаж | Монтажные работы с НР и СП |  |  | 215 | 17 | 3 |  | 2 | 0 | [6 empty] | 0 | 1 | 0 | 0 | 1 | 0
50 | 0 | 0 | 1 | 217 | 0 | Прочие | Прочие работы с НР и СП |  |  | 217 | 18 | 3 |  | 2 | 0 | [6 empty] | 0 | 1 | 0 | 0 | 1 | 0
50 | 0 | 0 | 1 | 230 | 0 | ПрочиеЗатр | Прочие затраты по ТСН-2001.16 |  |  | 230 | 19 | 3 |  | 2 | 0 | [6 empty] | 0 | 1 | 0 | 0 | 1 | 0
50 | 0 | 0 | 1 | 206 | 0 | ВозврМат | Возврат материалов |  |  | 206 | 20 | 3 |  | 2 | 0 | [6 empty] | 0 | 1 | 0 | 0 | 1 | 0
50 | 0 | 0 | 1 | 207 | 0 | ТрудСтр | Трудозатраты строителей |  |  | 207 | 21 | 3 |  | -1 | 0 | [6 empty] | 0 | 1 | 0 | 0 | 1 | 0
50 | 0 | 0 | 1 | 208 | 0 | ТрудМаш | Трудозатраты машинистов |  |  | 208 | 22 | 3 |  | -1 | 0 | [6 empty] | 0 | 1 | 0 | 0 | 1 | 0
50 | 0 | 0 | 1 | 209 | 0 | ТранспМат | Транспорт материалов |  |  | 209 | 23 | 3 |  | 2 | 0 | [6 empty] | 0 | 1 | 0 | 0 | 1 | 0
50 | 0 | 0 | 1 | 233 | 0 | Перевозка | Перевозка грузов |  |  | 233 | 24 | 3 |  | 2 | 0 | [6 empty] | 0 | 1 | 0 | 0 | 1 | 0
50 | 0 | 0 | 1 | 210 | 0 | НР | Накладные расходы |  |  | 210 | 25 | 3 |  | 2 | 0 | [6 empty] | 0 | 1 | 0 | 0 | 1 | 0
50 | 0 | 0 | 1 | 211 | 0 | СмПриб | Сметная прибыль |  |  | 211 | 26 | 3 |  | 2 | 0 | [6 empty] | 0 | 1 | 0 | 0 | 1 | 0
50 | 0 | 0 | 1 | 224 | 0 | Всего | Всего с НР и СП |  |  | 224 | 27 | 3 |  | 2 | 0 | [6 empty] | 0 | 1 | 0 | 0 | 1 | 0
3 | 0 |  | 968 |  | Новая локальная смета | ТМ |  | 0 |  | 0 | Новая локальная смета | [6 empty] | 0 | 0 |  | 0 | [53 empty] | 0 | [7 empty] | 0 | 0
52 | 0 | 3 | 896 | 0 | Новая локальная смета | ТМ | [7 empty] | 0 | 0 | 0 | 0 | 0 | 0 | 0 | 0 | 0 | 0 | 0 | 0 | 0 | 0 | 0 | 0 | 0 | 0 | 0 | 0 | 0 | 0 | 0 | 0 | 0 | 0 | 0 | 0 | 0 | 0 | 0 | 0 | 0 | 0 | 0 | 0 | 0 | 0 | 0 | 0 | 0 | 0 | 0 | 0 | 0 | 0 | 0 | 0 | 0 | 0 | 0 | 0 | 0 | 0 | 0 | 0 | 0 | 0 | 0 | 0 | 0 | 0 | 0 | 0 | 0 | 0 | 0 | 0 | 0 | 0 | 0 | 0 | 0 | 0 | 0 | 0 | 0 | 0 | 0 | 0 | 0 | 0 | 0 | 0 | 0 | 0 | 0 | 0 | 0 | 0 | 0 | 0 | 0 | 0 | 0 | 0 | 0 | 0 | 0 | 0 | 0 | 0 | 0 | 0 | 0 | 0 | 0 | 0 | 0 | 0 | 0 | 0 | 0 | 0 | 0 | 0 | 0 | 0 | 0 | 0 | 0 | 0 | 0 | 0 | 0 | 0 | 0 | 0 | 0 | 0 | 0 | 0 | 0 | 0 | 0 | 0 | 0 | 0 | 0 | 0 | 0 | 0 | 0 | 0 | 0 | 0 | 0 | 0 | 0 | 0 | 0 | 0 | 0 | 0 | 0 | 0 | 0 | 0 | 0 | 0 | 0 | 0 | 0 | 0 | 0 | 0 | 0 | 0 | 0 | 0 | 0 | 0 | 0 | 0 | 0 | 0 | 0 | 0 | 0 | 0 | 0 | 0 | 0 | 0 | 0 | 0 | 0 | 0 | 0 | 0 | 0 | 0
4 | 0 |  | 904 |  | Новый раздел | СМР |  | 0 |  | 0 | [7 empty] | 0 | 0 |  | 0 | [53 empty] | 0 | [11 empty] | 0
52 | 0 | 4 | 900 | 0 | Новый раздел | СМР | [7 empty] | 0 | 0 | 0 | 0 | 0 | 0 | 0 | 0 | 0 | 0 | 0 | 0 | 0 | 0 | 0 | 0 | 0 | 0 | 0 | 0 | 0 | 0 | 0 | 0 | 0 | 0 | 0 | 0 | 0 | 0 | 0 | 0 | 0 | 0 | 0 | 0 | 0 | 0 | 0 | 0 | 0 | 0 | 0 | 0 | 0 | 0 | 0 | 0 | 0 | 0 | 0 | 0 | 0 | 0 | 0 | 0 | 0 | 0 | 0 | 0 | 0 | 0 | 0 | 0 | 0 | 0 | 0 | 0 | 0 | 0 | 0 | 0 | 0 | 0 | 0 | 0 | 0 | 0 | 0 | 0 | 0 | 0 | 0 | 0 | 0 | 0 | 0 | 0 | 0 | 0 | 0 | 0 | 0 | 0 | 0 | 0 | 0 | 0 | 0 | 0 | 0 | 0 | 0 | 0 | 0 | 0 | 0 | 0 | 0 | 0 | 0 | 0 | 0 | 0 | 0 | 0 | 0 | 0 | 0 | 0 | 0 | 0 | 0 | 0 | 0 | 0 | 0 | 0 | 0 | 0 | 0 | 0 | 0 | 0 | 0 | 0 | 0 | 0 | 0 | 0 | 0 | 0 | 0 | 0 | 0 | 0 | 0 | 0 | 0 | 0 | 0 | 0 | 0 | 0 | 0 | 0 | 0 | 0 | 0 | 0 | 0 | 0 | 0 | 0 | 0 | 0 | 0 | 0 | 0 | 0 | 0 | 0 | 0 | 0 | 0 | 0 | 0 | 0 | 0 | 0 | 0 | 0 | 0 | 0 | 0 | 0 | 0 | 0 | 0 | 0 | 0 | 0
51 | 0 | 4 | 900 |  | Новый раздел | СМР | 0 | [6 empty] | 0 | 0 | 0 | 0 | 0 | 0 | 0 | 0 | 0 | 0 | 0 | [15 empty] | 0 | 0 | 0 | 0 | 0 | 0 | 0 | 0 | 0 | 0 | 0 | 0 | 0 | 0 | 0 | 0 | [54 empty] | 0 | 0 | 0 | 0 | 0 | 0 | 0 | 0 | 0 | 0 | 0 | [15 empty] | 0 | 0 | 0 | 0 | 0 | 0 | 0 | 0 | 0 | 0 | 0 | 0 | 0 | 0 | 0 | 0 | [53 empty] | 0
50 | 0 | 0 | 1 | 201 | 0 | ПЗ | Прямые затраты |  |  | 201 | 1 | 3 |  | 2 | 0 | [6 empty] | 0 | 1 | 0 | 0 | 1 | 0
50 | 0 | 0 | 1 | 202 | 0 | СтМатОб | Стоимость материальных ресурсов (всего) |  |  | 202 | 2 | 3 |  | 2 | 0 | [6 empty] | 0 | 1 | 0 | 0 | 1 | 0
50 | 0 | 0 | 1 | 222 | 0 | СтМатОбЗак | Стоимость материалов и оборудования заказчика |  |  | 222 | 3 | 3 |  | 2 | 0 | [6 empty] | 0 | 1 | 0 | 0 | 1 | 0
50 | 0 | 0 | 1 | 225 | 0 | СтМатОбПод | Стоимость материалов и оборудования подрядчика |  |  | 225 | 4 | 3 |  | 2 | 0 | [6 empty] | 0 | 1 | 0 | 0 | 1 | 0
50 | 0 | 0 | 1 | 226 | 0 | СтМат | Стоимость материалов (всего) |  |  | 226 | 5 | 3 |  | 2 | 0 | [6 empty] | 0 | 1 | 0 | 0 | 1 | 0
50 | 0 | 0 | 1 | 227 | 0 | СтМатЗак | Стоимость материалов заказчика |  |  | 227 | 6 | 3 |  | 2 | 0 | [6 empty] | 0 | 1 | 0 | 0 | 1 | 0
50 | 0 | 0 | 1 | 228 | 0 | СтМатПод | Стоимость материалов подрядчика |  |  | 228 | 7 | 3 |  | 2 | 0 | [6 empty] | 0 | 1 | 0 | 0 | 1 | 0
50 | 0 | 0 | 1 | 216 | 0 | Оборуд | Стоимость оборудования (всего) |  |  | 216 | 8 | 3 |  | 2 | 0 | [6 empty] | 0 | 1 | 0 | 0 | 1 | 0
50 | 0 | 0 | 1 | 223 | 0 | ОборудЗак | Стоимость оборудования заказчика |  |  | 223 | 9 | 3 |  | 2 | 0 | [6 empty] | 0 | 1 | 0 | 0 | 1 | 0
50 | 0 | 0 | 1 | 229 | 0 | ОборудПод | Стоимость оборудования подрядчика |  |  | 229 | 10 | 3 |  | 2 | 0 | [6 empty] | 0 | 1 | 0 | 0 | 1 | 0
50 | 0 | 0 | 1 | 203 | 0 | ЭММ | Эксплуатация машин |  |  | 203 | 11 | 3 |  | 2 | 0 | [6 empty] | 0 | 1 | 0 | 0 | 1 | 0
50 | 0 | 0 | 1 | 231 | 0 | ЭММсНРиСП | Эксплуатация машин по ТСН-2001.16 |  |  | 231 | 12 | 3 |  | 2 | 0 | [6 empty] | 0 | 1 | 0 | 0 | 1 | 0
50 | 0 | 0 | 1 | 204 | 0 | ЗПМ | ЗП машинистов |  |  | 204 | 13 | 3 |  | 2 | 0 | [6 empty] | 0 | 1 | 0 | 0 | 1 | 0
50 | 0 | 0 | 1 | 205 | 0 | ОЗП | Основная ЗП рабочих |  |  | 205 | 14 | 3 |  | 2 | 0 | [6 empty] | 0 | 1 | 0 | 0 | 1 | 0
50 | 0 | 0 | 1 | 232 | 0 | ОЗПсНРиСП | Основная ЗП рабочих по ТСН-2001.16 |  |  | 232 | 15 | 3 |  | 2 | 0 | [6 empty] | 0 | 1 | 0 | 0 | 1 | 0
50 | 0 | 0 | 1 | 214 | 0 | Строит | Строительные работы с НР и СП |  |  | 214 | 16 | 3 |  | 2 | 0 | [6 empty] | 0 | 1 | 0 | 0 | 1 | 0
50 | 0 | 0 | 1 | 215 | 0 | Монтаж | Монтажные работы с НР и СП |  |  | 215 | 17 | 3 |  | 2 | 0 | [6 empty] | 0 | 1 | 0 | 0 | 1 | 0
50 | 0 | 0 | 1 | 217 | 0 | Прочие | Прочие работы с НР и СП |  |  | 217 | 18 | 3 |  | 2 | 0 | [6 empty] | 0 | 1 | 0 | 0 | 1 | 0
50 | 0 | 0 | 1 | 230 | 0 | ПрочиеЗатр | Прочие затраты по ТСН-2001.16 |  |  | 230 | 19 | 3 |  | 2 | 0 | [6 empty] | 0 | 1 | 0 | 0 | 1 | 0
50 | 0 | 0 | 1 | 206 | 0 | ВозврМат | Возврат материалов |  |  | 206 | 20 | 3 |  | 2 | 0 | [6 empty] | 0 | 1 | 0 | 0 | 1 | 0
50 | 0 | 0 | 1 | 207 | 0 | ТрудСтр | Трудозатраты строителей |  |  | 207 | 21 | 3 |  | -1 | 0 | [6 empty] | 0 | 1 | 0 | 0 | 1 | 0
50 | 0 | 0 | 1 | 208 | 0 | ТрудМаш | Трудозатраты машинистов |  |  | 208 | 22 | 3 |  | -1 | 0 | [6 empty] | 0 | 1 | 0 | 0 | 1 | 0
50 | 0 | 0 | 1 | 209 | 0 | ТранспМат | Транспорт материалов |  |  | 209 | 23 | 3 |  | 2 | 0 | [6 empty] | 0 | 1 | 0 | 0 | 1 | 0
50 | 0 | 0 | 1 | 233 | 0 | Перевозка | Перевозка грузов |  |  | 233 | 24 | 3 |  | 2 | 0 | [6 empty] | 0 | 1 | 0 | 0 | 1 | 0
50 | 0 | 0 | 1 | 210 | 0 | НР | Накладные расходы |  |  | 210 | 25 | 3 |  | 2 | 0 | [6 empty] | 0 | 1 | 0 | 0 | 1 | 0
50 | 0 | 0 | 1 | 211 | 0 | СмПриб | Сметная прибыль |  |  | 211 | 26 | 3 |  | 2 | 0 | [6 empty] | 0 | 1 | 0 | 0 | 1 | 0
50 | 0 | 0 | 1 | 224 | 0 | Всего | Всего с НР и СП |  |  | 224 | 27 | 3 |  | 2 | 0 | [6 empty] | 0 | 1 | 0 | 0 | 1 | 0
4 | 0 |  | 938 |  | Новый раздел | Оборудование |  | 0 |  | 0 | [7 empty] | 0 | 0 |  | 0 | [53 empty] | 0 | [11 empty] | 0
52 | 0 | 4 | 934 | 0 | Новый раздел | Оборудование | [7 empty] | 0 | 0 | 0 | 0 | 0 | 0 | 0 | 0 | 0 | 0 | 0 | 0 | 0 | 0 | 0 | 0 | 0 | 0 | 0 | 0 | 0 | 0 | 0 | 0 | 0 | 0 | 0 | 0 | 0 | 0 | 0 | 0 | 0 | 0 | 0 | 0 | 0 | 0 | 0 | 0 | 0 | 0 | 0 | 0 | 0 | 0 | 0 | 0 | 0 | 0 | 0 | 0 | 0 | 0 | 0 | 0 | 0 | 0 | 0 | 0 | 0 | 0 | 0 | 0 | 0 | 0 | 0 | 0 | 0 | 0 | 0 | 0 | 0 | 0 | 0 | 0 | 0 | 0 | 0 | 0 | 0 | 0 | 0 | 0 | 0 | 0 | 0 | 0 | 0 | 0 | 0 | 0 | 0 | 0 | 0 | 0 | 0 | 0 | 0 | 0 | 0 | 0 | 0 | 0 | 0 | 0 | 0 | 0 | 0 | 0 | 0 | 0 | 0 | 0 | 0 | 0 | 0 | 0 | 0 | 0 | 0 | 0 | 0 | 0 | 0 | 0 | 0 | 0 | 0 | 0 | 0 | 0 | 0 | 0 | 0 | 0 | 0 | 0 | 0 | 0 | 0 | 0 | 0 | 0 | 0 | 0 | 0 | 0 | 0 | 0 | 0 | 0 | 0 | 0 | 0 | 0 | 0 | 0 | 0 | 0 | 0 | 0 | 0 | 0 | 0 | 0 | 0 | 0 | 0 | 0 | 0 | 0 | 0 | 0 | 0 | 0 | 0 | 0 | 0 | 0 | 0 | 0 | 0 | 0 | 0 | 0 | 0 | 0 | 0 | 0 | 0 | 0
51 | 0 | 4 | 934 |  | Новый раздел | Оборудование | 0 | [6 empty] | 0 | 0 | 0 | 0 | 0 | 0 | 0 | 0 | 0 | 0 | 0 | [15 empty] | 0 | 0 | 0 | 0 | 0 | 0 | 0 | 0 | 0 | 0 | 0 | 0 | 0 | 0 | 0 | 0 | [54 empty] | 0 | 0 | 0 | 0 | 0 | 0 | 0 | 0 | 0 | 0 | 0 | [15 empty] | 0 | 0 | 0 | 0 | 0 | 0 | 0 | 0 | 0 | 0 | 0 | 0 | 0 | 0 | 0 | 0 | [53 empty] | 0
50 | 0 | 0 | 1 | 201 | 0 | ПЗ | Прямые затраты |  |  | 201 | 1 | 3 |  | 2 | 0 | [6 empty] | 0 | 1 | 0 | 0 | 1 | 0
50 | 0 | 0 | 1 | 202 | 0 | СтМатОб | Стоимость материальных ресурсов (всего) |  |  | 202 | 2 | 3 |  | 2 | 0 | [6 empty] | 0 | 1 | 0 | 0 | 1 | 0
50 | 0 | 0 | 1 | 222 | 0 | СтМатОбЗак | Стоимость материалов и оборудования заказчика |  |  | 222 | 3 | 3 |  | 2 | 0 | [6 empty] | 0 | 1 | 0 | 0 | 1 | 0
50 | 0 | 0 | 1 | 225 | 0 | СтМатОбПод | Стоимость материалов и оборудования подрядчика |  |  | 225 | 4 | 3 |  | 2 | 0 | [6 empty] | 0 | 1 | 0 | 0 | 1 | 0
50 | 0 | 0 | 1 | 226 | 0 | СтМат | Стоимость материалов (всего) |  |  | 226 | 5 | 3 |  | 2 | 0 | [6 empty] | 0 | 1 | 0 | 0 | 1 | 0
50 | 0 | 0 | 1 | 227 | 0 | СтМатЗак | Стоимость материалов заказчика |  |  | 227 | 6 | 3 |  | 2 | 0 | [6 empty] | 0 | 1 | 0 | 0 | 1 | 0
50 | 0 | 0 | 1 | 228 | 0 | СтМатПод | Стоимость материалов подрядчика |  |  | 228 | 7 | 3 |  | 2 | 0 | [6 empty] | 0 | 1 | 0 | 0 | 1 | 0
50 | 0 | 0 | 1 | 216 | 0 | Оборуд | Стоимость оборудования (всего) |  |  | 216 | 8 | 3 |  | 2 | 0 | [6 empty] | 0 | 1 | 0 | 0 | 1 | 0
50 | 0 | 0 | 1 | 223 | 0 | ОборудЗак | Стоимость оборудования заказчика |  |  | 223 | 9 | 3 |  | 2 | 0 | [6 empty] | 0 | 1 | 0 | 0 | 1 | 0
50 | 0 | 0 | 1 | 229 | 0 | ОборудПод | Стоимость оборудования подрядчика |  |  | 229 | 10 | 3 |  | 2 | 0 | [6 empty] | 0 | 1 | 0 | 0 | 1 | 0
50 | 0 | 0 | 1 | 203 | 0 | ЭММ | Эксплуатация машин |  |  | 203 | 11 | 3 |  | 2 | 0 | [6 empty] | 0 | 1 | 0 | 0 | 1 | 0
50 | 0 | 0 | 1 | 231 | 0 | ЭММсНРиСП | Эксплуатация машин по ТСН-2001.16 |  |  | 231 | 12 | 3 |  | 2 | 0 | [6 empty] | 0 | 1 | 0 | 0 | 1 | 0
50 | 0 | 0 | 1 | 204 | 0 | ЗПМ | ЗП машинистов |  |  | 204 | 13 | 3 |  | 2 | 0 | [6 empty] | 0 | 1 | 0 | 0 | 1 | 0
50 | 0 | 0 | 1 | 205 | 0 | ОЗП | Основная ЗП рабочих |  |  | 205 | 14 | 3 |  | 2 | 0 | [6 empty] | 0 | 1 | 0 | 0 | 1 | 0
50 | 0 | 0 | 1 | 232 | 0 | ОЗПсНРиСП | Основная ЗП рабочих по ТСН-2001.16 |  |  | 232 | 15 | 3 |  | 2 | 0 | [6 empty] | 0 | 1 | 0 | 0 | 1 | 0
50 | 0 | 0 | 1 | 214 | 0 | Строит | Строительные работы с НР и СП |  |  | 214 | 16 | 3 |  | 2 | 0 | [6 empty] | 0 | 1 | 0 | 0 | 1 | 0
50 | 0 | 0 | 1 | 215 | 0 | Монтаж | Монтажные работы с НР и СП |  |  | 215 | 17 | 3 |  | 2 | 0 | [6 empty] | 0 | 1 | 0 | 0 | 1 | 0
50 | 0 | 0 | 1 | 217 | 0 | Прочие | Прочие работы с НР и СП |  |  | 217 | 18 | 3 |  | 2 | 0 | [6 empty] | 0 | 1 | 0 | 0 | 1 | 0
50 | 0 | 0 | 1 | 230 | 0 | ПрочиеЗатр | Прочие затраты по ТСН-2001.16 |  |  | 230 | 19 | 3 |  | 2 | 0 | [6 empty] | 0 | 1 | 0 | 0 | 1 | 0
50 | 0 | 0 | 1 | 206 | 0 | ВозврМат | Возврат материалов |  |  | 206 | 20 | 3 |  | 2 | 0 | [6 empty] | 0 | 1 | 0 | 0 | 1 | 0
50 | 0 | 0 | 1 | 207 | 0 | ТрудСтр | Трудозатраты строителей |  |  | 207 | 21 | 3 |  | -1 | 0 | [6 empty] | 0 | 1 | 0 | 0 | 1 | 0
50 | 0 | 0 | 1 | 208 | 0 | ТрудМаш | Трудозатраты машинистов |  |  | 208 | 22 | 3 |  | -1 | 0 | [6 empty] | 0 | 1 | 0 | 0 | 1 | 0
50 | 0 | 0 | 1 | 209 | 0 | ТранспМат | Транспорт материалов |  |  | 209 | 23 | 3 |  | 2 | 0 | [6 empty] | 0 | 1 | 0 | 0 | 1 | 0
50 | 0 | 0 | 1 | 233 | 0 | Перевозка | Перевозка грузов |  |  | 233 | 24 | 3 |  | 2 | 0 | [6 empty] | 0 | 1 | 0 | 0 | 1 | 0
50 | 0 | 0 | 1 | 210 | 0 | НР | Накладные расходы |  |  | 210 | 25 | 3 |  | 2 | 0 | [6 empty] | 0 | 1 | 0 | 0 | 1 | 0
50 | 0 | 0 | 1 | 211 | 0 | СмПриб | Сметная прибыль |  |  | 211 | 26 | 3 |  | 2 | 0 | [6 empty] | 0 | 1 | 0 | 0 | 1 | 0
50 | 0 | 0 | 1 | 224 | 0 | Всего | Всего с НР и СП |  |  | 224 | 27 | 3 |  | 2 | 0 | [6 empty] | 0 | 1 | 0 | 0 | 1 | 0
51 | 0 | 3 | 896 |  | Новая локальная смета | ТМ | 0 | [6 empty] | 0 | 0 | 0 | 0 | 0 | 0 | 0 | 0 | 0 | 0 | 0 | [15 empty] | 0 | 0 | 0 | 0 | 0 | 0 | 0 | 0 | 0 | 0 | 0 | 0 | 0 | 0 | 0 | 0 | [54 empty] | 0 | 0 | 0 | 0 | 0 | 0 | 0 | 0 | 0 | 0 | 0 | [15 empty] | 0 | 0 | 0 | 0 | 0 | 0 | 0 | 0 | 0 | 0 | 0 | 0 | 0 | 0 | 0 | 0 | [53 empty] | 0
50 | 0 | 0 | 1 | 201 | 0 | ПЗ | Прямые затраты |  |  | 201 | 1 | 3 |  | 2 | 0 | [6 empty] | 0 | 1 | 0 | 0 | 1 | 0
50 | 0 | 0 | 1 | 202 | 0 | СтМатОб | Стоимость материальных ресурсов (всего) |  |  | 202 | 2 | 3 |  | 2 | 0 | [6 empty] | 0 | 1 | 0 | 0 | 1 | 0
50 | 0 | 0 | 1 | 222 | 0 | СтМатОбЗак | Стоимость материалов и оборудования заказчика |  |  | 222 | 3 | 3 |  | 2 | 0 | [6 empty] | 0 | 1 | 0 | 0 | 1 | 0
50 | 0 | 0 | 1 | 225 | 0 | СтМатОбПод | Стоимость материалов и оборудования подрядчика |  |  | 225 | 4 | 3 |  | 2 | 0 | [6 empty] | 0 | 1 | 0 | 0 | 1 | 0
50 | 0 | 0 | 1 | 226 | 0 | СтМат | Стоимость материалов (всего) |  |  | 226 | 5 | 3 |  | 2 | 0 | [6 empty] | 0 | 1 | 0 | 0 | 1 | 0
50 | 0 | 0 | 1 | 227 | 0 | СтМатЗак | Стоимость материалов заказчика |  |  | 227 | 6 | 3 |  | 2 | 0 | [6 empty] | 0 | 1 | 0 | 0 | 1 | 0
50 | 0 | 0 | 1 | 228 | 0 | СтМатПод | Стоимость материалов подрядчика |  |  | 228 | 7 | 3 |  | 2 | 0 | [6 empty] | 0 | 1 | 0 | 0 | 1 | 0
50 | 0 | 0 | 1 | 216 | 0 | Оборуд | Стоимость оборудования (всего) |  |  | 216 | 8 | 3 |  | 2 | 0 | [6 empty] | 0 | 1 | 0 | 0 | 1 | 0
50 | 0 | 0 | 1 | 223 | 0 | ОборудЗак | Стоимость оборудования заказчика |  |  | 223 | 9 | 3 |  | 2 | 0 | [6 empty] | 0 | 1 | 0 | 0 | 1 | 0
50 | 0 | 0 | 1 | 229 | 0 | ОборудПод | Стоимость оборудования подрядчика |  |  | 229 | 10 | 3 |  | 2 | 0 | [6 empty] | 0 | 1 | 0 | 0 | 1 | 0
50 | 0 | 0 | 1 | 203 | 0 | ЭММ | Эксплуатация машин |  |  | 203 | 11 | 3 |  | 2 | 0 | [6 empty] | 0 | 1 | 0 | 0 | 1 | 0
50 | 0 | 0 | 1 | 231 | 0 | ЭММсНРиСП | Эксплуатация машин по ТСН-2001.16 |  |  | 231 | 12 | 3 |  | 2 | 0 | [6 empty] | 0 | 1 | 0 | 0 | 1 | 0
50 | 0 | 0 | 1 | 204 | 0 | ЗПМ | ЗП машинистов |  |  | 204 | 13 | 3 |  | 2 | 0 | [6 empty] | 0 | 1 | 0 | 0 | 1 | 0
50 | 0 | 0 | 1 | 205 | 0 | ОЗП | Основная ЗП рабочих |  |  | 205 | 14 | 3 |  | 2 | 0 | [6 empty] | 0 | 1 | 0 | 0 | 1 | 0
50 | 0 | 0 | 1 | 232 | 0 | ОЗПсНРиСП | Основная ЗП рабочих по ТСН-2001.16 |  |  | 232 | 15 | 3 |  | 2 | 0 | [6 empty] | 0 | 1 | 0 | 0 | 1 | 0
50 | 0 | 0 | 1 | 214 | 0 | Строит | Строительные работы с НР и СП |  |  | 214 | 16 | 3 |  | 2 | 0 | [6 empty] | 0 | 1 | 0 | 0 | 1 | 0
50 | 0 | 0 | 1 | 215 | 0 | Монтаж | Монтажные работы с НР и СП |  |  | 215 | 17 | 3 |  | 2 | 0 | [6 empty] | 0 | 1 | 0 | 0 | 1 | 0
50 | 0 | 0 | 1 | 217 | 0 | Прочие | Прочие работы с НР и СП |  |  | 217 | 18 | 3 |  | 2 | 0 | [6 empty] | 0 | 1 | 0 | 0 | 1 | 0
50 | 0 | 0 | 1 | 230 | 0 | ПрочиеЗатр | Прочие затраты по ТСН-2001.16 |  |  | 230 | 19 | 3 |  | 2 | 0 | [6 empty] | 0 | 1 | 0 | 0 | 1 | 0
50 | 0 | 0 | 1 | 206 | 0 | ВозврМат | Возврат материалов |  |  | 206 | 20 | 3 |  | 2 | 0 | [6 empty] | 0 | 1 | 0 | 0 | 1 | 0
50 | 0 | 0 | 1 | 207 | 0 | ТрудСтр | Трудозатраты строителей |  |  | 207 | 21 | 3 |  | -1 | 0 | [6 empty] | 0 | 1 | 0 | 0 | 1 | 0
50 | 0 | 0 | 1 | 208 | 0 | ТрудМаш | Трудозатраты машинистов |  |  | 208 | 22 | 3 |  | -1 | 0 | [6 empty] | 0 | 1 | 0 | 0 | 1 | 0
50 | 0 | 0 | 1 | 209 | 0 | ТранспМат | Транспорт материалов |  |  | 209 | 23 | 3 |  | 2 | 0 | [6 empty] | 0 | 1 | 0 | 0 | 1 | 0
50 | 0 | 0 | 1 | 233 | 0 | Перевозка | Перевозка грузов |  |  | 233 | 24 | 3 |  | 2 | 0 | [6 empty] | 0 | 1 | 0 | 0 | 1 | 0
50 | 0 | 0 | 1 | 210 | 0 | НР | Накладные расходы |  |  | 210 | 25 | 3 |  | 2 | 0 | [6 empty] | 0 | 1 | 0 | 0 | 1 | 0
50 | 0 | 0 | 1 | 211 | 0 | СмПриб | Сметная прибыль |  |  | 211 | 26 | 3 |  | 2 | 0 | [6 empty] | 0 | 1 | 0 | 0 | 1 | 0
50 | 0 | 0 | 1 | 224 | 0 | Всего | Всего с НР и СП |  |  | 224 | 27 | 3 |  | 2 | 0 | [6 empty] | 0 | 1 | 0 | 0 | 1 | 0
3 | 0 |  | 1036 |  | Новая локальная смета | ПНР ТМ АСП-6кВ (ИКДС 1224.5301 ВОР лист ПДФ №108) |  | 0 |  | -1 | Новая локальная смета | [6 empty] | 0 | 0 |  | 0 | [53 empty] | 0 | [7 empty] | 0 | 0
52 | 0 | 3 | 998 | 0 | Новая локальная смета | ПНР ТМ АСП-6кВ (ИКДС 1224.5301 ВОР лист ПДФ №108) | [7 empty] | 0 | 0 | 0 | 0 | 0 | 0 | 0 | 0 | 0 | 0 | 0 | 0 | 0 | 0 | 0 | 0 | 0 | 0 | 0 | 0 | 0 | 0 | 0 | 0 | 0 | 0 | 0 | 0 | 0 | 0 | 0 | 0 | 0 | 0 | 0 | 0 | 0 | 0 | 0 | 0 | 0 | 0 | 0 | 0 | 0 | 0 | 0 | 0 | 0 | 0 | 0 | 0 | 0 | 0 | 0 | 0 | 0 | 0 | 0 | 0 | 0 | 0 | 0 | 0 | 0 | 0 | 0 | 0 | 0 | 0 | 0 | 0 | 0 | 0 | 0 | 0 | 0 | 0 | 0 | 0 | 0 | 0 | 0 | 0 | 0 | 0 | 0 | 0 | 0 | 0 | 0 | 0 | 0 | 0 | 0 | 0 | 0 | 0 | 0 | 0 | 0 | 0 | 0 | 0 | 0 | 0 | 0 | 0 | 0 | 0 | 0 | 0 | 0 | 0 | 0 | 0 | 0 | 0 | 0 | 0 | 0 | 0 | 0 | 0 | 0 | 0 | 0 | 0 | 0 | 0 | 0 | 0 | 0 | 0 | 0 | 0 | 0 | 0 | 0 | 0 | 0 | 0 | 0 | 0 | 0 | 0 | 0 | 0 | 0 | 0 | 0 | 0 | 0 | 0 | 0 | 0 | 0 | 0 | 0 | 0 | 0 | 0 | 0 | 0 | 0 | 0 | 0 | 0 | 0 | 0 | 0 | 0 | 0 | 0 | 0 | 0 | 0 | 0 | 0 | 0 | 0 | 0 | 0 | 0 | 0 | 0 | 0 | 0 | 0 | 0 | 0 | 0
4 | 0 |  | 1006 |  | Новый раздел | ПНР |  | 0 |  | 0 | [7 empty] | 0 | 0 |  | 0 | [53 empty] | 0 | [11 empty] | 0
52 | 0 | 4 | 1002 | 0 | Новый раздел | ПНР | [7 empty] | 0 | 0 | 0 | 0 | 0 | 0 | 0 | 0 | 0 | 0 | 0 | 0 | 0 | 0 | 0 | 0 | 0 | 0 | 0 | 0 | 0 | 0 | 0 | 0 | 0 | 0 | 0 | 0 | 0 | 0 | 0 | 0 | 0 | 0 | 0 | 0 | 0 | 0 | 0 | 0 | 0 | 0 | 0 | 0 | 0 | 0 | 0 | 0 | 0 | 0 | 0 | 0 | 0 | 0 | 0 | 0 | 0 | 0 | 0 | 0 | 0 | 0 | 0 | 0 | 0 | 0 | 0 | 0 | 0 | 0 | 0 | 0 | 0 | 0 | 0 | 0 | 0 | 0 | 0 | 0 | 0 | 0 | 0 | 0 | 0 | 0 | 0 | 0 | 0 | 0 | 0 | 0 | 0 | 0 | 0 | 0 | 0 | 0 | 0 | 0 | 0 | 0 | 0 | 0 | 0 | 0 | 0 | 0 | 0 | 0 | 0 | 0 | 0 | 0 | 0 | 0 | 0 | 0 | 0 | 0 | 0 | 0 | 0 | 0 | 0 | 0 | 0 | 0 | 0 | 0 | 0 | 0 | 0 | 0 | 0 | 0 | 0 | 0 | 0 | 0 | 0 | 0 | 0 | 0 | 0 | 0 | 0 | 0 | 0 | 0 | 0 | 0 | 0 | 0 | 0 | 0 | 0 | 0 | 0 | 0 | 0 | 0 | 0 | 0 | 0 | 0 | 0 | 0 | 0 | 0 | 0 | 0 | 0 | 0 | 0 | 0 | 0 | 0 | 0 | 0 | 0 | 0 | 0 | 0 | 0 | 0 | 0 | 0 | 0 | 0 | 0 | 0
51 | 0 | 4 | 1002 |  | Новый раздел | ПНР | 0 | [6 empty] | 0 | 0 | 0 | 0 | 0 | 0 | 0 | 0 | 0 | 0 | 0 | [15 empty] | 0 | 0 | 0 | 0 | 0 | 0 | 0 | 0 | 0 | 0 | 0 | 0 | 0 | 0 | 0 | 0 | [54 empty] | 0 | 0 | 0 | 0 | 0 | 0 | 0 | 0 | 0 | 0 | 0 | [15 empty] | 0 | 0 | 0 | 0 | 0 | 0 | 0 | 0 | 0 | 0 | 0 | 0 | 0 | 0 | 0 | 0 | [53 empty] | 0
50 | 0 | 0 | 1 | 201 | 0 | ПЗ | Прямые затраты |  |  | 201 | 1 | 3 |  | 2 | 0 | [6 empty] | 0 | 1 | 0 | 0 | 1 | 0
50 | 0 | 0 | 1 | 202 | 0 | СтМатОб | Стоимость материальных ресурсов (всего) |  |  | 202 | 2 | 3 |  | 2 | 0 | [6 empty] | 0 | 1 | 0 | 0 | 1 | 0
50 | 0 | 0 | 1 | 222 | 0 | СтМатОбЗак | Стоимость материалов и оборудования заказчика |  |  | 222 | 3 | 3 |  | 2 | 0 | [6 empty] | 0 | 1 | 0 | 0 | 1 | 0
50 | 0 | 0 | 1 | 225 | 0 | СтМатОбПод | Стоимость материалов и оборудования подрядчика |  |  | 225 | 4 | 3 |  | 2 | 0 | [6 empty] | 0 | 1 | 0 | 0 | 1 | 0
50 | 0 | 0 | 1 | 226 | 0 | СтМат | Стоимость материалов (всего) |  |  | 226 | 5 | 3 |  | 2 | 0 | [6 empty] | 0 | 1 | 0 | 0 | 1 | 0
50 | 0 | 0 | 1 | 227 | 0 | СтМатЗак | Стоимость материалов заказчика |  |  | 227 | 6 | 3 |  | 2 | 0 | [6 empty] | 0 | 1 | 0 | 0 | 1 | 0
50 | 0 | 0 | 1 | 228 | 0 | СтМатПод | Стоимость материалов подрядчика |  |  | 228 | 7 | 3 |  | 2 | 0 | [6 empty] | 0 | 1 | 0 | 0 | 1 | 0
50 | 0 | 0 | 1 | 216 | 0 | Оборуд | Стоимость оборудования (всего) |  |  | 216 | 8 | 3 |  | 2 | 0 | [6 empty] | 0 | 1 | 0 | 0 | 1 | 0
50 | 0 | 0 | 1 | 223 | 0 | ОборудЗак | Стоимость оборудования заказчика |  |  | 223 | 9 | 3 |  | 2 | 0 | [6 empty] | 0 | 1 | 0 | 0 | 1 | 0
50 | 0 | 0 | 1 | 229 | 0 | ОборудПод | Стоимость оборудования подрядчика |  |  | 229 | 10 | 3 |  | 2 | 0 | [6 empty] | 0 | 1 | 0 | 0 | 1 | 0
50 | 0 | 0 | 1 | 203 | 0 | ЭММ | Эксплуатация машин |  |  | 203 | 11 | 3 |  | 2 | 0 | [6 empty] | 0 | 1 | 0 | 0 | 1 | 0
50 | 0 | 0 | 1 | 231 | 0 | ЭММсНРиСП | Эксплуатация машин по ТСН-2001.16 |  |  | 231 | 12 | 3 |  | 2 | 0 | [6 empty] | 0 | 1 | 0 | 0 | 1 | 0
50 | 0 | 0 | 1 | 204 | 0 | ЗПМ | ЗП машинистов |  |  | 204 | 13 | 3 |  | 2 | 0 | [6 empty] | 0 | 1 | 0 | 0 | 1 | 0
50 | 0 | 0 | 1 | 205 | 0 | ОЗП | Основная ЗП рабочих |  |  | 205 | 14 | 3 |  | 2 | 0 | [6 empty] | 0 | 1 | 0 | 0 | 1 | 0
50 | 0 | 0 | 1 | 232 | 0 | ОЗПсНРиСП | Основная ЗП рабочих по ТСН-2001.16 |  |  | 232 | 15 | 3 |  | 2 | 0 | [6 empty] | 0 | 1 | 0 | 0 | 1 | 0
50 | 0 | 0 | 1 | 214 | 0 | Строит | Строительные работы с НР и СП |  |  | 214 | 16 | 3 |  | 2 | 0 | [6 empty] | 0 | 1 | 0 | 0 | 1 | 0
50 | 0 | 0 | 1 | 215 | 0 | Монтаж | Монтажные работы с НР и СП |  |  | 215 | 17 | 3 |  | 2 | 0 | [6 empty] | 0 | 1 | 0 | 0 | 1 | 0
50 | 0 | 0 | 1 | 217 | 0 | Прочие | Прочие работы с НР и СП |  |  | 217 | 18 | 3 |  | 2 | 0 | [6 empty] | 0 | 1 | 0 | 0 | 1 | 0
50 | 0 | 0 | 1 | 230 | 0 | ПрочиеЗатр | Прочие затраты по ТСН-2001.16 |  |  | 230 | 19 | 3 |  | 2 | 0 | [6 empty] | 0 | 1 | 0 | 0 | 1 | 0
50 | 0 | 0 | 1 | 206 | 0 | ВозврМат | Возврат материалов |  |  | 206 | 20 | 3 |  | 2 | 0 | [6 empty] | 0 | 1 | 0 | 0 | 1 | 0
50 | 0 | 0 | 1 | 207 | 0 | ТрудСтр | Трудозатраты строителей |  |  | 207 | 21 | 3 |  | -1 | 0 | [6 empty] | 0 | 1 | 0 | 0 | 1 | 0
50 | 0 | 0 | 1 | 208 | 0 | ТрудМаш | Трудозатраты машинистов |  |  | 208 | 22 | 3 |  | -1 | 0 | [6 empty] | 0 | 1 | 0 | 0 | 1 | 0
50 | 0 | 0 | 1 | 209 | 0 | ТранспМат | Транспорт материалов |  |  | 209 | 23 | 3 |  | 2 | 0 | [6 empty] | 0 | 1 | 0 | 0 | 1 | 0
50 | 0 | 0 | 1 | 233 | 0 | Перевозка | Перевозка грузов |  |  | 233 | 24 | 3 |  | 2 | 0 | [6 empty] | 0 | 1 | 0 | 0 | 1 | 0
50 | 0 | 0 | 1 | 210 | 0 | НР | Накладные расходы |  |  | 210 | 25 | 3 |  | 2 | 0 | [6 empty] | 0 | 1 | 0 | 0 | 1 | 0
50 | 0 | 0 | 1 | 211 | 0 | СмПриб | Сметная прибыль |  |  | 211 | 26 | 3 |  | 2 | 0 | [6 empty] | 0 | 1 | 0 | 0 | 1 | 0
50 | 0 | 0 | 1 | 224 | 0 | Всего | Всего с НР и СП |  |  | 224 | 27 | 3 |  | 2 | 0 | [6 empty] | 0 | 1 | 0 | 0 | 1 | 0
51 | 0 | 3 | 998 |  | Новая локальная смета | ПНР ТМ АСП-6кВ (ИКДС 1224.5301 ВОР лист ПДФ №108) | 0 | [6 empty] | 0 | 0 | 0 | 0 | 0 | 0 | 0 | 0 | 0 | 0 | 0 | [15 empty] | 0 | 0 | 0 | 0 | 0 | 0 | 0 | 0 | 0 | 0 | 0 | 0 | 0 | 0 | 0 | 0 | [54 empty] | 0 | 0 | 0 | 0 | 0 | 0 | 0 | 0 | 0 | 0 | 0 | [15 empty] | 0 | 0 | 0 | 0 | 0 | 0 | 0 | 0 | 0 | 0 | 0 | 0 | 0 | 0 | 0 | 0 | [53 empty] | 0
50 | 0 | 0 | 1 | 201 | 0 | ПЗ | Прямые затраты |  |  | 201 | 1 | 3 |  | 2 | 0 | [6 empty] | 0 | 1 | 0 | 0 | 1 | 0
50 | 0 | 0 | 1 | 202 | 0 | СтМатОб | Стоимость материальных ресурсов (всего) |  |  | 202 | 2 | 3 |  | 2 | 0 | [6 empty] | 0 | 1 | 0 | 0 | 1 | 0
50 | 0 | 0 | 1 | 222 | 0 | СтМатОбЗак | Стоимость материалов и оборудования заказчика |  |  | 222 | 3 | 3 |  | 2 | 0 | [6 empty] | 0 | 1 | 0 | 0 | 1 | 0
50 | 0 | 0 | 1 | 225 | 0 | СтМатОбПод | Стоимость материалов и оборудования подрядчика |  |  | 225 | 4 | 3 |  | 2 | 0 | [6 empty] | 0 | 1 | 0 | 0 | 1 | 0
50 | 0 | 0 | 1 | 226 | 0 | СтМат | Стоимость материалов (всего) |  |  | 226 | 5 | 3 |  | 2 | 0 | [6 empty] | 0 | 1 | 0 | 0 | 1 | 0
50 | 0 | 0 | 1 | 227 | 0 | СтМатЗак | Стоимость материалов заказчика |  |  | 227 | 6 | 3 |  | 2 | 0 | [6 empty] | 0 | 1 | 0 | 0 | 1 | 0
50 | 0 | 0 | 1 | 228 | 0 | СтМатПод | Стоимость материалов подрядчика |  |  | 228 | 7 | 3 |  | 2 | 0 | [6 empty] | 0 | 1 | 0 | 0 | 1 | 0
50 | 0 | 0 | 1 | 216 | 0 | Оборуд | Стоимость оборудования (всего) |  |  | 216 | 8 | 3 |  | 2 | 0 | [6 empty] | 0 | 1 | 0 | 0 | 1 | 0
50 | 0 | 0 | 1 | 223 | 0 | ОборудЗак | Стоимость оборудования заказчика |  |  | 223 | 9 | 3 |  | 2 | 0 | [6 empty] | 0 | 1 | 0 | 0 | 1 | 0
50 | 0 | 0 | 1 | 229 | 0 | ОборудПод | Стоимость оборудования подрядчика |  |  | 229 | 10 | 3 |  | 2 | 0 | [6 empty] | 0 | 1 | 0 | 0 | 1 | 0
50 | 0 | 0 | 1 | 203 | 0 | ЭММ | Эксплуатация машин |  |  | 203 | 11 | 3 |  | 2 | 0 | [6 empty] | 0 | 1 | 0 | 0 | 1 | 0
50 | 0 | 0 | 1 | 231 | 0 | ЭММсНРиСП | Эксплуатация машин по ТСН-2001.16 |  |  | 231 | 12 | 3 |  | 2 | 0 | [6 empty] | 0 | 1 | 0 | 0 | 1 | 0
50 | 0 | 0 | 1 | 204 | 0 | ЗПМ | ЗП машинистов |  |  | 204 | 13 | 3 |  | 2 | 0 | [6 empty] | 0 | 1 | 0 | 0 | 1 | 0
50 | 0 | 0 | 1 | 205 | 0 | ОЗП | Основная ЗП рабочих |  |  | 205 | 14 | 3 |  | 2 | 0 | [6 empty] | 0 | 1 | 0 | 0 | 1 | 0
50 | 0 | 0 | 1 | 232 | 0 | ОЗПсНРиСП | Основная ЗП рабочих по ТСН-2001.16 |  |  | 232 | 15 | 3 |  | 2 | 0 | [6 empty] | 0 | 1 | 0 | 0 | 1 | 0
50 | 0 | 0 | 1 | 214 | 0 | Строит | Строительные работы с НР и СП |  |  | 214 | 16 | 3 |  | 2 | 0 | [6 empty] | 0 | 1 | 0 | 0 | 1 | 0
50 | 0 | 0 | 1 | 215 | 0 | Монтаж | Монтажные работы с НР и СП |  |  | 215 | 17 | 3 |  | 2 | 0 | [6 empty] | 0 | 1 | 0 | 0 | 1 | 0
50 | 0 | 0 | 1 | 217 | 0 | Прочие | Прочие работы с НР и СП |  |  | 217 | 18 | 3 |  | 2 | 0 | [6 empty] | 0 | 1 | 0 | 0 | 1 | 0
50 | 0 | 0 | 1 | 230 | 0 | ПрочиеЗатр | Прочие затраты по ТСН-2001.16 |  |  | 230 | 19 | 3 |  | 2 | 0 | [6 empty] | 0 | 1 | 0 | 0 | 1 | 0
50 | 0 | 0 | 1 | 206 | 0 | ВозврМат | Возврат материалов |  |  | 206 | 20 | 3 |  | 2 | 0 | [6 empty] | 0 | 1 | 0 | 0 | 1 | 0
50 | 0 | 0 | 1 | 207 | 0 | ТрудСтр | Трудозатраты строителей |  |  | 207 | 21 | 3 |  | -1 | 0 | [6 empty] | 0 | 1 | 0 | 0 | 1 | 0
50 | 0 | 0 | 1 | 208 | 0 | ТрудМаш | Трудозатраты машинистов |  |  | 208 | 22 | 3 |  | -1 | 0 | [6 empty] | 0 | 1 | 0 | 0 | 1 | 0
50 | 0 | 0 | 1 | 209 | 0 | ТранспМат | Транспорт материалов |  |  | 209 | 23 | 3 |  | 2 | 0 | [6 empty] | 0 | 1 | 0 | 0 | 1 | 0
50 | 0 | 0 | 1 | 233 | 0 | Перевозка | Перевозка грузов |  |  | 233 | 24 | 3 |  | 2 | 0 | [6 empty] | 0 | 1 | 0 | 0 | 1 | 0
50 | 0 | 0 | 1 | 210 | 0 | НР | Накладные расходы |  |  | 210 | 25 | 3 |  | 2 | 0 | [6 empty] | 0 | 1 | 0 | 0 | 1 | 0
50 | 0 | 0 | 1 | 211 | 0 | СмПриб | Сметная прибыль |  |  | 211 | 26 | 3 |  | 2 | 0 | [6 empty] | 0 | 1 | 0 | 0 | 1 | 0
50 | 0 | 0 | 1 | 224 | 0 | Всего | Всего с НР и СП |  |  | 224 | 27 | 3 |  | 2 | 0 | [6 empty] | 0 | 1 | 0 | 0 | 1 | 0
3 | 1 |  | 1226 |  | Новая локальная смета | Строительство КЛ-6кВ L=205 м |  | 0 |  | -1 | Новая локальная смета | [6 empty] | 0 | 0 |  | 0 | [53 empty] | 0 | [7 empty] | 0 | 0
52 | 1 | 3 | 1066 | 0 | Новая локальная смета | Строительство КЛ-6кВ L=205 м | [7 empty] | 48901.42 | 45428.19 | 2459.76 | 113.53 | 1013.47 | 0 | 114.8112 | 8.4095 | 684.53 | 1062.65 | 533.29 | 0 | 0 | 0 | 0 | 0 | 0 | 0 | 0 | 0 | 0 | 0 | 0 | 0 | 0 | 0 | 0 | 0 | 0 | 50497.36 | 46328.57 | 4168.79 | 0 | 45428.19 | 45428.19 | 0 | 45428.19 | 0 | 0 | 0 | 0 | 0 | 0 | 0 | 0 | 0 | 0 | 0 | 0 | 0 | 0 | 0 | 0 | 0 | 0 | 0 | 0 | 0 | 0 | 0 | 0 | 0 | 0 | 0 | 0 | 0 | 0 | 0 | 0 | 0 | 0 | 0 | 0 | 0 | 0 | 0 | 0 | 0 | 0 | 0 | 0 | 0 | 0 | 0 | 0 | 0 | 0 | 0 | 0 | 0 | 0 | 0 | 0 | 0 | 0 | 0 | 502090.31 | 413251.85 | 41185.35 | 5338.11 | 47653.11 | 0 | 114.8112 | 8.4095 | 684.53 | 49964.9 | 25075.6 | 0 | 0 | 0 | 0 | 0 | 0 | 0 | 0 | 0 | 0 | 0 | 0 | 0 | 0 | 0 | 0 | 0 | 0 | 577130.81 | 454570.16 | 122560.65 | 0 | 413251.85 | 413251.85 | 0 | 413251.85 | 0 | 0 | 0 | 0 | 0 | 0 | 0 | 0 | 0 | 0 | 0 | 0 | 0 | 0 | 0 | 0 | 0 | 0 | 0 | 0 | 0 | 0 | 0 | 0 | 0 | 0 | 0 | 0 | 0 | 0 | 0 | 0 | 0 | 0 | 0 | 0 | 0 | 0 | 0 | 0 | 0 | 0 | 0 | 0 | 0 | 0 | 0 | 0 | 0 | 0 | 0 | 0 | 0 | 0 | 0 | 0 | 0 | 0 | 0
4 | 1 |  | 1129 |  | Новый раздел | СМР |  | 0 |  | 0 | [7 empty] | 0 | 0 |  | 0 | [53 empty] | 0 | [11 empty] | 0
52 | 1 | 4 | 1070 | 0 | Новый раздел | СМР | [7 empty] | 43172.49 | 39699.26 | 2459.76 | 113.53 | 1013.47 | 0 | 114.8112 | 8.4095 | 0 | 1062.65 | 533.29 | 0 | 0 | 43172.49 | 39699.26 | 2459.76 | 113.53 | 1013.47 | 0 | 114.8112 | 8.4095 | 0 | 1062.65 | 533.29 | 0 | 0 | 0 | 0 | 0 | 44768.43 | 40599.64 | 4168.79 | 0 | 39699.26 | 39699.26 | 0 | 39699.26 | 0 | 0 | 0 | 0 | 0 | 0 | 0 | 0 | 0 | 0 | 0 | 0 | 0 | 0 | 0 | 0 | 0 | 0 | 0 | 0 | 0 | 0 | 0 | 0 | 0 | 0 | 0 | 44768.43 | 40599.64 | 4168.79 | 0 | 39699.26 | 39699.26 | 0 | 39699.26 | 0 | 0 | 0 | 0 | 0 | 0 | 0 | 0 | 0 | 0 | 0 | 0 | 0 | 0 | 0 | 0 | 0 | 0 | 0 | 0 | 0 | 0 | 0 | 0 | 448575.4 | 359736.94 | 41185.35 | 5338.11 | 47653.11 | 0 | 114.8112 | 8.4095 | 0 | 49964.9 | 25075.6 | 0 | 0 | 448575.4 | 359736.94 | 41185.35 | 5338.11 | 47653.11 | 0 | 114.8112 | 8.4095 | 0 | 49964.9 | 25075.6 | 0 | 0 | 0 | 0 | 0 | 523615.9 | 401055.25 | 122560.65 | 0 | 359736.94 | 359736.94 | 0 | 359736.94 | 0 | 0 | 0 | 0 | 0 | 0 | 0 | 0 | 0 | 0 | 0 | 0 | 0 | 0 | 0 | 0 | 0 | 0 | 0 | 0 | 0 | 0 | 0 | 0 | 0 | 0 | 0 | 523615.9 | 401055.25 | 122560.65 | 0 | 359736.94 | 359736.94 | 0 | 359736.94 | 0 | 0 | 0 | 0 | 0 | 0 | 0 | 0 | 0 | 0 | 0 | 0 | 0 | 0 | 0 | 0 | 0 | 0 | 0 | 0 | 0 | 0 | 0 | 0
17 | 1 | 627 | 609 | 1 | 01-02-057-2 | Разработка грунта вручную в траншеях глубиной до 2 м без креплений с откосами, группа грунтов: 2 | 100 м3 грунта | 0.2214 | 0 | 0.2214 | 0.2214 | 0 | 0.2214 | 265.95 | 0 | 0 | 0 | 265.95 | 0 | 34.0956 | 0 | 0 | 236.7 | 106.38 |  | 88889161 | 1201.2 | 0 | 0 | 0 | 1201.2 | 0 | 154 | 0 | 0 | 1201.2 | 0 | 0 | 0 | 1201.2 | 0 | 154 | 0 | 0 | 89 | 40 | 1 | 1 |  |  | 1 | 1 | 1 | 1 |  |  |  |  | 0 | 1 | ТЕР Московской обл., 01-02-057-2, приказ Минстроя России №675/пр от 28.02.2017 № 260/пр |  |  | 1003 | 0 |  | 0 | 2 | 0 | 1 | 1 | 1 | 1 | 1 | 1 |  | 89 | 40 |  |  |  | 0 | 0 | 0 | 1 | 0 | 0 | 0 | 0 | 0 |  | 0 | 265.95 | 0 | 0 | 0 | 1201.2 | 0 | 154 | 0 | 0 | 236.6955 | 106.38 | [13 empty] | 0 | 0 | 1 | 1 |  |  |  | 1013 | 100 м3 грунта | 100 м3 грунта | 1 | [6 empty] | 64991277 | 2 | Общестроительные работы | 1 | Земляные работы | 1 | 1003 | Земляные работы, выполняемые: ручным способом | ФЕР-01 |  |  |  | 0 | 1201.2 | 0 | 0 | 0 | 1201.2 | 154 | 0 | 0 | [17 empty] | 0 | 0 | 0 |  |  |  |  | 89 | 40 |  |  |  |  | 1 |  | 1285401413 | 2 | 1 | -2 | 0 | 0 | 0 | 609.03 | 609.03 | 0 | 0 |  | 0 | 3 | 0 |  | 0 | 1 | 0 | 0 | 0 | 0 |  |  | Пр/812-001.2-1 | Пр/774-001.2 | Земляные работы, выполняемые: ручным способом | Земляные работы, выполняемые: ручным способом | 0 | 0
17 | 1 | 628 | 610 | 1 | 01-02-057-2 | Разработка грунта вручную в траншеях глубиной до 2 м без креплений с откосами, группа грунтов: 2 | 100 м3 грунта | 0.2214 | 0 | 0.2214 | 0.2214 | 0 | 0.2214 | 12504.77 | 0 | 0 | 0 | 12504.77 | 0 | 34.0956 | 0 | 0 | 11129.25 | 5001.91 |  | 88889103 | 1201.2 | 0 | 0 | 0 | 1201.2 | 0 | 154 | 0 | 0 | 1201.2 | 0 | 0 | 0 | 1201.2 | 0 | 154 | 0 | 0 | 89 | 40 | 1 | 1 |  |  | 1 | 47.02 | 1 | 1 |  |  |  |  | 0 | 1 | ТЕР Московской обл., 01-02-057-2, приказ Минстроя России №675/пр от 28.02.2017 № 260/пр |  |  | 1003 | 0 | 01-02-057-2 | 1 | 2 | 0 | 47.02 | 1 | 1 | 1 | 1 | 1 |  | 89 | 40 |  |  |  | 0 | 0 | 0 | 1 | 0 | 0 | 0 | 0 | 0 |  | 0 | 12504.77 | 0 | 0 | 0 | 56480.424 | 0 | 154 | 0 | 0 | 11129.2453 | 5001.908 | [13 empty] | 0 | 0 | 1 | 1 |  |  |  | 1013 | 100 м3 грунта | 100 м3 грунта | 1 | [6 empty] | 64991277 | 2 | Общестроительные работы | 1 | Земляные работы | 1 | 1003 | Земляные работы, выполняемые: ручным способом | ФЕР-01 |  |  |  | 0 | 1201.2 | 0 | 0 | 0 | 1201.2 | 154 | 0 | 0 | [17 empty] | 0 | 0 | 0 |  |  |  |  | 89 | 40 |  |  |  |  | 1 |  | 1285401413 | 2 | 1 | 2 | 0 | 0 | 0 | 28635.93 | 28635.93 | 0 | 0 |  | 0 | 3 | 0 |  | 0 | 1 | 0 | 0 | 0 | 0 |  |  | Пр/812-001.2-1 | Пр/774-001.2 | Земляные работы, выполняемые: ручным способом | Земляные работы, выполняемые: ручным способом | 0 | 0
17 | 1 | 630 | 613 | 2 | 01-01-003-14 | Разработка грунта в отвал экскаваторами «драглайн» или «обратная лопата» с ковшом вместимостью 0,5 (0,5-0,63) м3, группа грунтов 2 | 1000 м3 грунта | 0.05166 | 0 | 0.05166 | 0.05166 | 0 | 0.0517 | 182.86 | 0 | 177.39 | 20.57 | 5.47 | 0 | 0.70103 | 1.524 | 0 | 23.96 | 11.98 |  | 88889161 | 3539.65 | 0 | 3433.8 | 398.25 | 105.85 | 0 | 13.57 | 29.5 | 0 | 3539.65 | 0 | 3433.8 | 398.25 | 105.85 | 0 | 13.57 | 29.5 | 0 | 92 | 46 | 1 | 1 |  |  | 1 | 1 | 1 | 1 |  |  |  |  | 0 | 1 | ТЕР Московской обл., 01-01-003-14, приказ Минстроя России №675/пр от 28.02.2017 № 260/пр |  |  | 1001 | 0 |  | 0 | 2 | 0 | 1 | 1 | 1 | 1 | 1 | 1 |  | 92 | 46 |  |  |  | 0 | 0 | 0 | 2 | 0 | 0 | 0 | 0 | 0 |  | 0 | 182.86 | 0 | 3433.8 | 398.25 | 105.85 | 0 | 13.57 | 29.5 | 0 | 23.9568 | 11.9784 | [13 empty] | 0 | 0 | 1 | 1 |  |  |  | 1007 | 1000 м3 грунта | 1000 м3 грунта | 1000 | [6 empty] | 64991275 | 2 | Общестроительные работы | 1 | Земляные работы | 1 | 1001 | Земляные работы, выполняемые: механизированным способом | ФЕР-01 |  |  |  | 0 | 3539.65 | 0 | 3433.8 | 398.25 | 105.85 | 13.57 | 29.5 | 0 | [17 empty] | 0 | 0 | 0 |  |  |  |  | 92 | 46 |  |  |  |  | 1 |  | -159491275 | 2 | 1 | -2 | 0 | 0 | 0 | 218.8 | 218.8 | 0 | 0 |  | 0 | 3 | 0 |  | 0 | 1 | 0 | 0 | 0 | 0 |  |  | Пр/812-001.1-1 | Пр/774-001.1 | Земляные работы, выполняемые: механизированным способом | Земляные работы, выполняемые: механизированным способом | 0 | 0
17 | 1 | 632 | 616 | 2 | 01-01-003-14 | Разработка грунта в отвал экскаваторами «драглайн» или «обратная лопата» с ковшом вместимостью 0,5 (0,5-0,63) м3, группа грунтов 2 | 1000 м3 грунта | 0.05166 | 0 | 0.05166 | 0.05166 | 0 | 0.0517 | 2394.67 | 0 | 2137.55 | 967.37 | 257.12 | 0 | 0.70103 | 1.524 | 0 | 1126.53 | 563.27 |  | 88889103 | 3539.65 | 0 | 3433.8 | 398.25 | 105.85 | 0 | 13.57 | 29.5 | 0 | 3539.65 | 0 | 3433.8 | 398.25 | 105.85 | 0 | 13.57 | 29.5 | 0 | 92 | 46 | 1 | 1 |  |  | 1 | 47.02 | 12.05 | 1 |  |  |  |  | 0 | 1 | ТЕР Московской обл., 01-01-003-14, приказ Минстроя России №675/пр от 28.02.2017 № 260/пр |  |  | 1001 | 0 | 01-01-003-14 | 1 | 2 | 0 | 47.02 | 1 | 1 | 1 | 1 | 1 |  | 92 | 46 |  |  |  | 0 | 0 | 0 | 2 | 0 | 0 | 0 | 0 | 0 |  | 0 | 2394.67 | 0 | 41377.29 | 18725.715 | 4977.067 | 0 | 13.57 | 29.5 | 0 | 1126.5308 | 563.2654 | [13 empty] | 0 | 0 | 1 | 1 |  |  |  | 1007 | 1000 м3 грунта | 1000 м3 грунта | 1000 | [6 empty] | 64991275 | 2 | Общестроительные работы | 1 | Земляные работы | 1 | 1001 | Земляные работы, выполняемые: механизированным способом | ФЕР-01 |  |  |  | 0 | 3539.65 | 0 | 3433.8 | 398.25 | 105.85 | 13.57 | 29.5 | 0 | [17 empty] | 0 | 0 | 0 |  |  |  |  | 92 | 46 |  |  |  |  | 1 |  | -159491275 | 2 | 1 | 2 | 0 | 0 | 0 | 4084.47 | 4084.47 | 0 | 0 |  | 0 | 3 | 0 |  | 0 | 1 | 0 | 0 | 0 | 0 |  |  | Пр/812-001.1-1 | Пр/774-001.1 | Земляные работы, выполняемые: механизированным способом | Земляные работы, выполняемые: механизированным способом | 0 | 0
17 | 1 | 635 | 619 | 3 | м08-02-142-1 | Устройство постели при одном кабеле в траншее | 100 М КАБЕЛЯ | 2.05 | 0 | 2.05 | 2.05 | 0 | 2.05 | 803.54 | 2.09 | 696.92 | 0 | 104.53 | 0 | 10.865 | 0 | 0 | 101.39 | 53.31 |  | 88889161 | 391.97 | 1.02 | 339.96 | 0 | 50.99 | 0 | 5.3 | 0 | 0 | 391.97 | 1.02 | 339.96 | 0 | 50.99 | 0 | 5.3 | 0 | 0 | 97 | 51 | 1 | 1 |  |  | 1 | 1 | 1 | 1 |  |  |  |  | 0 | 2 | ТЕРм Московской обл., м08-02-142-1, приказ Минстроя России №675/пр от 28.02.2017 № 259/пр |  |  | 108001 | 0 |  | 0 | 3 | 0 | 1 | 1 | 1 | 1 | 1 | 1 |  | 97 | 51 |  |  |  | 0 | 0 | 0 | 3 | 0 | 0 | 0 | 0 | 0 |  | 0 | 803.54 | 1.02 | 339.96 | 0 | 50.99 | 0 | 5.3 | 0 | 0 | 101.3941 | 53.3103 | [13 empty] | 0 | 0 | 1 | 1 |  |  |  | 1013 | 100 М КАБЕЛЯ | 100 М КАБЕЛЯ | 1 | [6 empty] | 64991579 | 3 | Монтажные работы | 0 |  | 2 | 108001 | Электротехнические установки: на других объектах | мФЕР-08 |  |  |  | 0 | 391.97 | 1.02 | 339.96 | 0 | 50.99 | 5.3 | 0 | 0 | [17 empty] | 0 | 0 | 0 |  |  |  |  | 97 | 51 |  |  |  |  | 1 |  | -1212775463 | 2 | 1 | -2 | 0 | 0 | 0 | 958.24 | 0 | 958.24 | 0 |  | 0 | 3 | 0 |  | 0 | 1 | 0 | 0 | 0 | 0 |  |  | Пр/812-049.3-1 | Пр/774-049.3 | Электротехнические установки: на других объектах | Электротехнические установки: на других объектах | 0 | 0
17 | 1 | 638 | 622 | 3 | м08-02-142-1 | Устройство постели при одном кабеле в траншее | 100 М КАБЕЛЯ | 2.05 | 0 | 2.05 | 2.05 | 0 | 2.05 | 20666.06 | 98.3 | 15652.78 | 0 | 4914.98 | 0 | 10.865 | 0 | 0 | 4767.53 | 2506.64 |  | 88889103 | 391.97 | 1.02 | 339.96 | 0 | 50.99 | 0 | 5.3 | 0 | 0 | 391.97 | 1.02 | 339.96 | 0 | 50.99 | 0 | 5.3 | 0 | 0 | 97 | 51 | 1 | 1 |  |  | 1 | 47.02 | 22.46 | 47.01 |  |  |  |  | 0 | 2 | ТЕРм Московской обл., м08-02-142-1, приказ Минстроя России №675/пр от 28.02.2017 № 259/пр |  |  | 108001 | 0 | м08-02-142-1 | 1 | 3 | 0 | 47.02 | 1 | 1 | 1 | 1 | 1 |  | 97 | 51 |  |  |  | 0 | 0 | 0 | 3 | 0 | 0 | 0 | 0 | 0 |  | 0 | 20666.06 | 47.9502 | 7635.5016 | 0 | 2397.5498 | 0 | 5.3 | 0 | 0 | 4767.5306 | 2506.6398 | [13 empty] | 0 | 0 | 1 | 1 |  |  |  | 1013 | 100 М КАБЕЛЯ | 100 М КАБЕЛЯ | 1 | [6 empty] | 64991579 | 3 | Монтажные работы | 0 |  | 2 | 108001 | Электротехнические установки: на других объектах | мФЕР-08 |  |  |  | 0 | 391.97 | 1.02 | 339.96 | 0 | 50.99 | 5.3 | 0 | 0 | [17 empty] | 0 | 0 | 0 |  |  |  |  | 97 | 51 |  |  |  |  | 1 |  | -1212775463 | 2 | 1 | 2 | 0 | 0 | 0 | 27940.23 | 0 | 27940.23 | 0 |  | 0 | 3 | 0 |  | 0 | 1 | 0 | 0 | 0 | 0 |  |  | Пр/812-049.3-1 | Пр/774-049.3 | Электротехнические установки: на других объектах | Электротехнические установки: на других объектах | 0 | 0
17 | 1 | 641 | 625 | 4 | м08-02-142-2 | На каждый последующий кабель добавлять к расценке 08-02-142-01 | 100 М КАБЕЛЯ | 0 | 0 | 0 | 0 | 0 | 0 | 0 | 0 | 0 | 0 | 0 | 0 | 0 | 0 | 0 | 0 | 0 |  | 88889161 | 26.49 | 0.38 | 6.97 | 0 | 19.14 | 0 | 1.99 | 0 | 0 | 26.49 | 0.38 | 6.97 | 0 | 19.14 | 0 | 1.99 | 0 | 0 | 97 | 51 | 1 | 1 |  |  | 1 | 1 | 1 | 1 |  |  |  |  | 0 | 2 | ТЕРм Московской обл., м08-02-142-2, приказ Минстроя России №675/пр от 28.02.2017 № 259/пр |  |  | 108001 | 0 |  | 0 | 3 | 0 | 1 | 1 | 1 | 1 | 1 | 1 |  | 97 | 51 |  |  |  | 0 | 0 | 0 | 4 | 0 | 0 | 0 | 0 | 0 |  | 0 | 0 | 0.38 | 6.97 | 0 | 19.14 | 0 | 1.99 | 0 | 0 | 0 | 0 | [13 empty] | 0 | 0 | 1 | 1 |  |  |  | 1013 | 100 М КАБЕЛЯ | 100 М КАБЕЛЯ | 1 | [6 empty] | 64991579 | 3 | Монтажные работы | 0 |  | 2 | 108001 | Электротехнические установки: на других объектах | мФЕР-08 |  |  |  | 0 | 26.49 | 0.38 | 6.97 | 0 | 19.14 | 1.99 | 0 | 0 | [17 empty] | 0 | 0 | 0 |  |  |  |  | 97 | 51 |  |  |  |  | 1 |  | -1877393873 | 2 | 1 | -2 | 0 | 0 | 0 | 0 | 0 | 0 | 0 |  | 0 | 3 | 0 |  | 0 | 1 | 0 | 0 | 0 | 0 |  |  | Пр/812-049.3-1 | Пр/774-049.3 | Электротехнические установки: на других объектах | Электротехнические установки: на других объектах | 0 | 0
17 | 1 | 644 | 628 | 4 | м08-02-142-2 | На каждый последующий кабель добавлять к расценке 08-02-142-01 | 100 М КАБЕЛЯ | 0 | 0 | 0 | 0 | 0 | 0 | 0 | 0 | 0 | 0 | 0 | 0 | 0 | 0 | 0 | 0 | 0 |  | 88889103 | 26.49 | 0.38 | 6.97 | 0 | 19.14 | 0 | 1.99 | 0 | 0 | 26.49 | 0.38 | 6.97 | 0 | 19.14 | 0 | 1.99 | 0 | 0 | 97 | 51 | 1 | 1 |  |  | 1 | 47.02 | 22.48 | 47.37 |  |  |  |  | 0 | 2 | ТЕРм Московской обл., м08-02-142-2, приказ Минстроя России №675/пр от 28.02.2017 № 259/пр |  |  | 108001 | 0 | м08-02-142-2 | 1 | 3 | 0 | 47.02 | 1 | 1 | 1 | 1 | 1 |  | 97 | 51 |  |  |  | 0 | 0 | 0 | 4 | 0 | 0 | 0 | 0 | 0 |  | 0 | 0 | 18.0006 | 156.6856 | 0 | 899.9628 | 0 | 1.99 | 0 | 0 | 0 | 0 | [13 empty] | 0 | 0 | 1 | 1 |  |  |  | 1013 | 100 М КАБЕЛЯ | 100 М КАБЕЛЯ | 1 | [6 empty] | 64991579 | 3 | Монтажные работы | 0 |  | 2 | 108001 | Электротехнические установки: на других объектах | мФЕР-08 |  |  |  | 0 | 26.49 | 0.38 | 6.97 | 0 | 19.14 | 1.99 | 0 | 0 | [17 empty] | 0 | 0 | 0 |  |  |  |  | 97 | 51 |  |  |  |  | 1 |  | -1877393873 | 2 | 1 | 2 | 0 | 0 | 0 | 0 | 0 | 0 | 0 |  | 0 | 3 | 0 |  | 0 | 1 | 0 | 0 | 0 | 0 |  |  | Пр/812-049.3-1 | Пр/774-049.3 | Электротехнические установки: на других объектах | Электротехнические установки: на других объектах | 0 | 0
17 | 1 | 655 | 640 | 5 | м08-02-141-4 | Кабель до 35 кВ в готовых траншеях без покрытий, масса 1 м до 6 кг | 100 М КАБЕЛЯ | 2.05 | 0 | 2.05 | 2.05 | 0 | 2.05 | 1173.07 | 153.46 | 675.68 | 36.53 | 343.93 | 0 | 35.752 | 2.706 | 0 | 369.05 | 194.03 |  | 88889161 | 572.23 | 74.86 | 329.6 | 17.82 | 167.77 | 0 | 17.44 | 1.32 | 0 | 572.23 | 74.86 | 329.6 | 17.82 | 167.77 | 0 | 17.44 | 1.32 | 0 | 97 | 51 | 1 | 1 |  |  | 1 | 1 | 1 | 1 |  |  |  |  | 0 | 2 | ТЕРм Московской обл., м08-02-141-4, приказ Минстроя России №675/пр от 28.02.2017 № 259/пр |  |  | 108001 | 0 |  | 0 | 3 | 0 | 1 | 1 | 1 | 1 | 1 | 1 |  | 97 | 51 |  |  |  | 0 | 0 | 0 | 5 | 0 | 0 | 0 | 0 | 0 |  | 0 | 1173.07 | 74.86 | 329.6 | 17.82 | 167.77 | 0 | 17.44 | 1.32 | 0 | 369.0462 | 194.0346 | [13 empty] | 0 | 0 | 1 | 1 |  |  |  | 1013 | 100 М КАБЕЛЯ | 100 М КАБЕЛЯ | 1 | [6 empty] | 64991579 | 3 | Монтажные работы | 0 |  | 2 | 108001 | Электротехнические установки: на других объектах | мФЕР-08 |  |  |  | 2097152 | 572.23 | 74.86 | 329.6 | 17.82 | 167.77 | 17.44 | 1.32 | 0 | [17 empty] | 0 | 0 | 0 |  |  |  |  | 97 | 51 |  |  |  |  | 1 |  | -602531141 | 2 | 1 | -2 | 0 | 0 | 0 | 1736.15 | 0 | 1736.15 | 0 |  | 0 | 3 | 0 |  | 0 | 1 | 0 | 0 | 0 | 0 |  |  | Пр/812-049.3-1 | Пр/774-049.3 | Электротехнические установки: на других объектах | Электротехнические установки: на других объектах | 0 | 0
17 | 1 | 666 | 652 | 5 | м08-02-141-4 | Кабель до 35 кВ в готовых траншеях без покрытий, масса 1 м до 6 кг | 100 М КАБЕЛЯ | 2.05 | 0 | 2.05 | 2.05 | 0 | 2.05 | 27776.03 | 1847.69 | 9756.82 | 1717.69 | 16171.52 | 0 | 35.752 | 2.706 | 0 | 17352.53 | 9123.5 |  | 88889103 | 572.23 | 74.86 | 329.6 | 17.82 | 167.77 | 0 | 17.44 | 1.32 | 0 | 572.23 | 74.86 | 329.6 | 17.82 | 167.77 | 0 | 17.44 | 1.32 | 0 | 97 | 51 | 1 | 1 |  |  | 1 | 47.02 | 14.44 | 12.04 |  |  |  |  | 0 | 2 | ТЕРм Московской обл., м08-02-141-4, приказ Минстроя России №675/пр от 28.02.2017 № 259/пр |  |  | 108001 | 0 | м08-02-141-4 | 1 | 3 | 0 | 47.02 | 1 | 1 | 1 | 1 | 1 |  | 97 | 51 |  |  |  | 0 | 0 | 0 | 5 | 0 | 0 | 0 | 0 | 0 |  | 0 | 27776.03 | 901.3144 | 4759.424 | 837.8964 | 7888.5454 | 0 | 17.44 | 1.32 | 0 | 17352.5337 | 9123.4971 | [13 empty] | 0 | 0 | 1 | 1 |  |  |  | 1013 | 100 М КАБЕЛЯ | 100 М КАБЕЛЯ | 1 | [6 empty] | 64991579 | 3 | Монтажные работы | 0 |  | 2 | 108001 | Электротехнические установки: на других объектах | мФЕР-08 |  |  |  | 2097152 | 572.23 | 74.86 | 329.6 | 17.82 | 167.77 | 17.44 | 1.32 | 0 | [17 empty] | 0 | 0 | 0 |  |  |  |  | 97 | 51 |  |  |  |  | 1 |  | -602531141 | 2 | 1 | 2 | 0 | 0 | 0 | 54252.06 | 0 | 54252.06 | 0 |  | 0 | 3 | 0 |  | 0 | 1 | 0 | 0 | 0 | 0 |  |  | Пр/812-049.3-1 | Пр/774-049.3 | Электротехнические установки: на других объектах | Электротехнические установки: на других объектах | 0 | 0
17 | 1 | 671 | 657 | 6 | м08-02-143-3 | Покрытие кабеля, проложенного в траншее плитами одного кабеля | 100 М КАБЕЛЯ | 2.05 | 0 | 2.05 | 2.05 | 0 | 2.05 | 988.53 | 2.26 | 873.07 | 53.14 | 113.2 | 0 | 11.767 | 3.936 | 0 | 161.35 | 84.83 |  | 88889161 | 482.21 | 1.1 | 425.89 | 25.92 | 55.22 | 0 | 5.74 | 1.92 | 0 | 482.21 | 1.1 | 425.89 | 25.92 | 55.22 | 0 | 5.74 | 1.92 | 0 | 97 | 51 | 1 | 1 |  |  | 1 | 1 | 1 | 1 |  |  |  |  | 0 | 2 | ТЕРм Московской обл., м08-02-143-3, приказ Минстроя России №675/пр от 28.02.2017 № 259/пр |  |  | 108001 | 0 |  | 0 | 3 | 0 | 1 | 1 | 1 | 1 | 1 | 1 |  | 97 | 51 |  |  |  | 0 | 0 | 0 | 6 | 0 | 0 | 0 | 0 | 0 |  | 0 | 988.53 | 1.1 | 425.89 | 25.92 | 55.22 | 0 | 5.74 | 1.92 | 0 | 161.3498 | 84.8334 | [13 empty] | 0 | 0 | 1 | 1 |  |  |  | 1013 | 100 М КАБЕЛЯ | 100 М КАБЕЛЯ | 1 | [6 empty] | 64991579 | 3 | Монтажные работы | 0 |  | 2 | 108001 | Электротехнические установки: на других объектах | мФЕР-08 |  |  |  | 0 | 482.21 | 1.1 | 425.89 | 25.92 | 55.22 | 5.74 | 1.92 | 0 | [17 empty] | 0 | 0 | 0 |  |  |  |  | 97 | 51 |  |  |  |  | 1 |  | 1933732693 | 2 | 1 | -2 | 0 | 0 | 0 | 1234.71 | 0 | 1234.71 | 0 |  | 0 | 3 | 0 |  | 0 | 1 | 0 | 0 | 0 | 0 |  |  | Пр/812-049.3-1 | Пр/774-049.3 | Электротехнические установки: на других объектах | Электротехнические установки: на других объектах | 0 | 0
17 | 1 | 676 | 662 | 6 | м08-02-143-3 | Покрытие кабеля, проложенного в траншее плитами одного кабеля | 100 М КАБЕЛЯ | 2.05 | 0 | 2.05 | 2.05 | 0 | 2.05 | 18542.75 | 106.46 | 13113.58 | 2498.45 | 5322.71 | 0 | 11.767 | 3.936 | 0 | 7586.53 | 3988.79 |  | 88889103 | 482.21 | 1.1 | 425.89 | 25.92 | 55.22 | 0 | 5.74 | 1.92 | 0 | 482.21 | 1.1 | 425.89 | 25.92 | 55.22 | 0 | 5.74 | 1.92 | 0 | 97 | 51 | 1 | 1 |  |  | 1 | 47.02 | 15.02 | 47.21 |  |  |  |  | 0 | 2 | ТЕРм Московской обл., м08-02-143-3, приказ Минстроя России №675/пр от 28.02.2017 № 259/пр |  |  | 108001 | 0 | м08-02-143-3 | 1 | 3 | 0 | 47.02 | 1 | 1 | 1 | 1 | 1 |  | 97 | 51 |  |  |  | 0 | 0 | 0 | 6 | 0 | 0 | 0 | 0 | 0 |  | 0 | 18542.75 | 51.931 | 6396.8678 | 1218.7584 | 2596.4444 | 0 | 5.74 | 1.92 | 0 | 7586.5252 | 3988.7916 | [13 empty] | 0 | 0 | 1 | 1 |  |  |  | 1013 | 100 М КАБЕЛЯ | 100 М КАБЕЛЯ | 1 | [6 empty] | 64991579 | 3 | Монтажные работы | 0 |  | 2 | 108001 | Электротехнические установки: на других объектах | мФЕР-08 |  |  |  | 0 | 482.21 | 1.1 | 425.89 | 25.92 | 55.22 | 5.74 | 1.92 | 0 | [17 empty] | 0 | 0 | 0 |  |  |  |  | 97 | 51 |  |  |  |  | 1 |  | 1933732693 | 2 | 1 | 2 | 0 | 0 | 0 | 30118.07 | 0 | 30118.07 | 0 |  | 0 | 3 | 0 |  | 0 | 1 | 0 | 0 | 0 | 0 |  |  | Пр/812-049.3-1 | Пр/774-049.3 | Электротехнические установки: на других объектах | Электротехнические установки: на других объектах | 0 | 0
17 | 1 | 681 | 667 | 7 | м08-02-143-4 | Покрытие кабеля, проложенного в траншее плитами каждого последующего | 100 М КАБЕЛЯ | 0 | 0 | 0 | 0 | 0 | 0 | 0 | 0 | 0 | 0 | 0 | 0 | 0 | 0 | 0 | 0 | 0 |  | 88889161 | 231.34 | 0.53 | 204.07 | 12.42 | 26.74 | 0 | 2.78 | 0.92 | 0 | 231.34 | 0.53 | 204.07 | 12.42 | 26.74 | 0 | 2.78 | 0.92 | 0 | 97 | 51 | 1 | 1 |  |  | 1 | 1 | 1 | 1 |  |  |  |  | 0 | 2 | ТЕРм Московской обл., м08-02-143-4, приказ Минстроя России №675/пр от 28.02.2017 № 259/пр |  |  | 108001 | 0 |  | 0 | 3 | 0 | 1 | 1 | 1 | 1 | 1 | 1 |  | 97 | 51 |  |  |  | 0 | 0 | 0 | 7 | 0 | 0 | 0 | 0 | 0 |  | 0 | 0 | 0.53 | 204.07 | 12.42 | 26.74 | 0 | 2.78 | 0.92 | 0 | 0 | 0 | [13 empty] | 0 | 0 | 1 | 1 |  |  |  | 1013 | 100 М КАБЕЛЯ | 100 М КАБЕЛЯ | 1 | [6 empty] | 64991579 | 3 | Монтажные работы | 0 |  | 2 | 108001 | Электротехнические установки: на других объектах | мФЕР-08 |  |  |  | 0 | 231.34 | 0.53 | 204.07 | 12.42 | 26.74 | 2.78 | 0.92 | 0 | [17 empty] | 0 | 0 | 0 |  |  |  |  | 97 | 51 |  |  |  |  | 1 |  | 26041241 | 2 | 1 | -2 | 0 | 0 | 0 | 0 | 0 | 0 | 0 |  | 0 | 3 | 0 |  | 0 | 1 | 0 | 0 | 0 | 0 |  |  | Пр/812-049.3-1 | Пр/774-049.3 | Электротехнические установки: на других объектах | Электротехнические установки: на других объектах | 0 | 0
17 | 1 | 686 | 672 | 7 | м08-02-143-4 | Покрытие кабеля, проложенного в траншее плитами каждого последующего | 100 М КАБЕЛЯ | 0 | 0 | 0 | 0 | 0 | 0 | 0 | 0 | 0 | 0 | 0 | 0 | 0 | 0 | 0 | 0 | 0 |  | 88889103 | 231.34 | 0.53 | 204.07 | 12.42 | 26.74 | 0 | 2.78 | 0.92 | 0 | 231.34 | 0.53 | 204.07 | 12.42 | 26.74 | 0 | 2.78 | 0.92 | 0 | 97 | 51 | 1 | 1 |  |  | 1 | 47.02 | 15.02 | 47.45 |  |  |  |  | 0 | 2 | ТЕРм Московской обл., м08-02-143-4, приказ Минстроя России №675/пр от 28.02.2017 № 259/пр |  |  | 108001 | 0 | м08-02-143-4 | 1 | 3 | 0 | 47.02 | 1 | 1 | 1 | 1 | 1 |  | 97 | 51 |  |  |  | 0 | 0 | 0 | 7 | 0 | 0 | 0 | 0 | 0 |  | 0 | 0 | 25.1485 | 3065.1314 | 583.9884 | 1257.3148 | 0 | 2.78 | 0.92 | 0 | 0 | 0 | [13 empty] | 0 | 0 | 1 | 1 |  |  |  | 1013 | 100 М КАБЕЛЯ | 100 М КАБЕЛЯ | 1 | [6 empty] | 64991579 | 3 | Монтажные работы | 0 |  | 2 | 108001 | Электротехнические установки: на других объектах | мФЕР-08 |  |  |  | 0 | 231.34 | 0.53 | 204.07 | 12.42 | 26.74 | 2.78 | 0.92 | 0 | [17 empty] | 0 | 0 | 0 |  |  |  |  | 97 | 51 |  |  |  |  | 1 |  | 26041241 | 2 | 1 | 2 | 0 | 0 | 0 | 0 | 0 | 0 | 0 |  | 0 | 3 | 0 |  | 0 | 1 | 0 | 0 | 0 | 0 |  |  | Пр/812-049.3-1 | Пр/774-049.3 | Электротехнические установки: на других объектах | Электротехнические установки: на других объектах | 0 | 0
17 | 1 | 690 | 676 | 8 | 34-02-003-1 | Устройство трубопроводов из полиэтиленовых труб до 2 отверстий | 1 канало-километр трубопровода | 0 | 0 | 0 | 0 | 0 | 0 | 0 | 0 | 0 | 0 | 0 | 0 | 0 | 0 | 0 | 0 | 0 |  | 88889161 | 32728.96 | 31603.78 | 0 | 0 | 1125.18 | 0 | 133 | 0 | 0 | 32728.96 | 31603.78 | 0 | 0 | 1125.18 | 0 | 133 | 0 | 0 | 98 | 58 | 1 | 1 |  |  | 1 | 1 | 1 | 1 |  |  |  |  | 0 | 1 | ТЕР Московской обл., 34-02-003-1, приказ Минстроя России №675/пр от 28.02.2017 № 260/пр |  |  | 34001 | 0 |  | 0 | 2 | 0 | 1 | 1 | 1 | 1 | 1 | 1 |  | 98 | 58 |  |  |  | 0 | 0 | 0 | 8 | 0 | 0 | 0 | 0 | 0 |  | 0 | 0 | 31603.78 | 0 | 0 | 1125.18 | 0 | 133 | 0 | 0 | 0 | 0 | [13 empty] | 0 | 0 | 1 | 1 |  |  |  | 1013 | 1 канало-километр трубопровода | 1 канало-километр трубопровода | 1 | [6 empty] | 64991491 | 2 | Общестроительные работы | 28 | Сооружения связи, радиовещания и телевидения | 1 | 34001 | Сооружения связи , радиовещания и телевидения | ФЕР-34 |  |  |  | 0 | 32728.96 | 31603.78 | 0 | 0 | 1125.18 | 133 | 0 | 0 | [17 empty] | 0 | 0 | 0 |  |  |  |  | 98 | 58 |  |  |  |  | 1 |  | 116554447 | 2 | 1 | -2 | 0 | 0 | 0 | 0 | 0 | 0 | 0 |  | 0 | 3 | 0 |  | 0 | 1 | 0 | 0 | 0 | 0 |  |  | Пр/812-028.0-1 | Пр/774-028.0 | Сооружения связи, радиовещания и телевидения прокладка и монтаж сетей связи | Сооружения связи, радиовещания и телевидения прокладка и монтаж сетей связи | 0 | 0
17 | 1 | 694 | 680 | 8 | 34-02-003-1 | Устройство трубопроводов из полиэтиленовых труб до 2 отверстий | 1 канало-километр трубопровода | 0 | 0 | 0 | 0 | 0 | 0 | 0 | 0 | 0 | 0 | 0 | 0 | 0 | 0 | 0 | 0 | 0 |  | 88889103 | 32728.96 | 31603.78 | 0 | 0 | 1125.18 | 0 | 133 | 0 | 0 | 32728.96 | 31603.78 | 0 | 0 | 1125.18 | 0 | 133 | 0 | 0 | 98 | 58 | 1 | 1 |  |  | 1 | 47.02 | 1 | 8.3 |  |  |  |  | 0 | 1 | ТЕР Московской обл., 34-02-003-1, приказ Минстроя России №675/пр от 28.02.2017 № 260/пр |  |  | 34001 | 0 | 34-02-003-1 | 1 | 2 | 0 | 47.02 | 1 | 1 | 1 | 1 | 1 |  | 98 | 58 |  |  |  | 0 | 0 | 0 | 8 | 0 | 0 | 0 | 0 | 0 |  | 0 | 0 | 262311.374 | 0 | 0 | 52905.9636 | 0 | 133 | 0 | 0 | 0 | 0 | [13 empty] | 0 | 0 | 1 | 1 |  |  |  | 1013 | 1 канало-километр трубопровода | 1 канало-километр трубопровода | 1 | [6 empty] | 64991491 | 2 | Общестроительные работы | 28 | Сооружения связи, радиовещания и телевидения | 1 | 34001 | Сооружения связи , радиовещания и телевидения | ФЕР-34 |  |  |  | 0 | 32728.96 | 31603.78 | 0 | 0 | 1125.18 | 133 | 0 | 0 | [17 empty] | 0 | 0 | 0 |  |  |  |  | 98 | 58 |  |  |  |  | 1 |  | 116554447 | 2 | 1 | 2 | 0 | 0 | 0 | 0 | 0 | 0 | 0 |  | 0 | 3 | 0 |  | 0 | 1 | 0 | 0 | 0 | 0 |  |  | Пр/812-028.0-1 | Пр/774-028.0 | Сооружения связи, радиовещания и телевидения прокладка и монтаж сетей связи | Сооружения связи, радиовещания и телевидения прокладка и монтаж сетей связи | 0 | 0
18 | 1 | 690 |  | 8,1 | 507-0546 | Трубы полиэтиленовые низкого давления (ПНД) с наружным диаметром 110 мм | м | 0 | -1000 | -1000 | 0 | 0 | 0 | 0 | 0 | 0 | 0 | 0 | 0 | 0 | 0 | 0 | 0 | 0 |  | 88889161 | 31.53 | 31.53 | 0 | 0 | 0 | 0 | 0 | 0 | 0 | 31.53 | 31.53 | 0 | 0 | 0 | 0 | 0 | 0 | 0 | 98 | 58 | 1 | 1 |  |  | 1 | 1 | 1 | 1 |  |  |  |  | 3 | 1 | ТССЦ Московской обл., 507-0546, приказ Минстроя России №675/пр от 28.02.2017 № 258/пр |  |  | 34001 | 0 |  | 0 | 2 | 1 | 1 | 1 | 1 | 1 | 1 | 1 |  | 98 | 58 |  |  |  | 0 | 0 | 0 | 8 | 1 | 0 | 0 | 0 | 0 |  | 0 | 0 | 31.53 | 0 | 0 | 0 | 0 | 0 | 0 | 0 | 0 | 0 | [13 empty] | 0 | 0 | 1 | 1 |  |  |  | 1003 | м | м | 1 | [6 empty] | 64991491 | 2 | Общестроительные работы | 28 | Сооружения связи, радиовещания и телевидения | 1 | 34001 | Сооружения связи , радиовещания и телевидения | ФЕР-34 |  |  |  | 0 | 31.53 | 31.53 | 0 | 0 | 0 | 0 | 0 | [18 empty] | 0 | 0 | 0 |  |  |  |  | 98 | 58 |  |  |  |  | 1 |  | 1608007056 | 2 | 1 | -2 | 0 | 0 | 0 | 0 | 0 | 0 | 0 |  | 0 | 3 | 0 |  | 0 | 1 | 0 | 0 | 0 | 0 |  |  | Пр/812-028.0-1 | Пр/774-028.0 | Сооружения связи, радиовещания и телевидения прокладка и монтаж сетей связи | Сооружения связи, радиовещания и телевидения прокладка и монтаж сетей связи | 0 | 0
18 | 1 | 694 |  | 8,1 | 507-0546 | Трубы полиэтиленовые низкого давления (ПНД) с наружным диаметром 110 мм | м | 0 | -1000 | -1000 | 0 | 0 | 0 | 0 | 0 | 0 | 0 | 0 | 0 | 0 | 0 | 0 | 0 | 0 |  | 88889103 | 31.53 | 31.53 | 0 | 0 | 0 | 0 | 0 | 0 | 0 | 31.53 | 31.53 | 0 | 0 | 0 | 0 | 0 | 0 | 0 | 98 | 58 | 1 | 1 |  |  | 1 | 1 | 1 | 8.3 |  |  |  |  | 3 | 1 | ТССЦ Московской обл., 507-0546, приказ Минстроя России №675/пр от 28.02.2017 № 258/пр |  |  | 34001 | 0 | 507-0546 | 1 | 2 | 1 | 1 | 1 | 1 | 1 | 1 | 1 |  | 98 | 58 |  |  |  | 0 | 0 | 0 | 8 | 1 | 0 | 0 | 0 | 0 |  | 0 | 0 | 261.699 | 0 | 0 | 0 | 0 | 0 | 0 | 0 | 0 | 0 | [13 empty] | 0 | 0 | 1 | 1 |  |  |  | 1003 | м | м | 1 | [6 empty] | 64991491 | 2 | Общестроительные работы | 28 | Сооружения связи, радиовещания и телевидения | 1 | 34001 | Сооружения связи , радиовещания и телевидения | ФЕР-34 |  |  |  | 0 | 31.53 | 31.53 | 0 | 0 | 0 | 0 | 0 | [18 empty] | 0 | 0 | 0 |  |  |  |  | 98 | 58 |  |  |  |  | 1 |  | 1608007056 | 2 | 1 | 2 | 0 | 0 | 0 | 0 | 0 | 0 | 0 |  | 0 | 3 | 0 |  | 0 | 1 | 0 | 0 | 0 | 0 |  |  | Пр/812-028.0-1 | Пр/774-028.0 | Сооружения связи, радиовещания и телевидения прокладка и монтаж сетей связи | Сооружения связи, радиовещания и телевидения прокладка и монтаж сетей связи | 0 | 0
17 | 1 | 703 | 688 | 9 | м08-02-409-8 | Труба винипластовая по установленным конструкциям, по основанию пола, диаметр до 63-160 мм | 100 м | 0 | 0 | 0 | 0 | 0 | 0 | 0 | 0 | 0 | 0 | 0 | 0 | 0 | 0 | 0 | 0 | 0 |  | 88889161 | 296.33 | 34.84 | 84.77 | 4.73 | 176.72 | 0 | 18.8 | 0.35 | 0 | 296.33 | 34.84 | 84.77 | 4.73 | 176.72 | 0 | 18.8 | 0.35 | 0 | 97 | 51 | 1 | 1 |  |  | 1 | 1 | 1 | 1 |  |  |  |  | 0 | 2 | ТЕРм Московской обл., м08-02-409-8, приказ Минстроя России №675/пр от 28.02.2017 № 259/пр |  |  | 108001 | 0 |  | 0 | 3 | 0 | 1 | 1 | 1 | 1 | 1 | 1 |  | 97 | 51 |  |  |  | 0 | 0 | 0 | 9 | 0 | 0 | 0 | 0 | 0 |  | 0 | 0 | 34.84 | 84.77 | 4.73 | 176.72 | 0 | 18.8 | 0.35 | 0 | 0 | 0 | [13 empty] | 0 | 0 | 1 | 1 |  |  |  | 1003 | 100 м | 100 м | 100 | [6 empty] | 64991579 | 3 | Монтажные работы | 0 |  | 2 | 108001 | Электротехнические установки: на других объектах | мФЕР-08 |  |  |  | 0 | 296.33 | 34.84 | 84.77 | 4.73 | 176.72 | 18.8 | 0.35 | 0 | [17 empty] | 0 | 0 | 0 |  |  |  |  | 97 | 51 |  |  |  |  | 1 |  | -1445248143 | 2 | 1 | -2 | 0 | 0 | 0 | 0 | 0 | 0 | 0 |  | 0 | 3 | 0 |  | 0 | 1 | 0 | 0 | 0 | 0 |  |  | Пр/812-049.3-1 | Пр/774-049.3 | Электротехнические установки: на других объектах | Электротехнические установки: на других объектах | 0 | 0
17 | 1 | 712 | 696 | 9 | м08-02-409-8 | Труба винипластовая по установленным конструкциям, по основанию пола, диаметр до 63-160 мм | 100 м | 0 | 0 | 0 | 0 | 0 | 0 | 0 | 0 | 0 | 0 | 0 | 0 | 0 | 0 | 0 | 0 | 0 |  | 88889103 | 296.33 | 34.84 | 84.77 | 4.73 | 176.72 | 0 | 18.8 | 0.35 | 0 | 296.33 | 34.84 | 84.77 | 4.73 | 176.72 | 0 | 18.8 | 0.35 | 0 | 97 | 51 | 1 | 1 |  |  | 1 | 47.02 | 15.15 | 10.5 |  |  |  |  | 0 | 2 | ТЕРм Московской обл., м08-02-409-8, приказ Минстроя России №675/пр от 28.02.2017 № 259/пр |  |  | 108001 | 0 | м08-02-409-8 | 1 | 3 | 0 | 47.02 | 1 | 1 | 1 | 1 | 1 |  | 97 | 51 |  |  |  | 0 | 0 | 0 | 9 | 0 | 0 | 0 | 0 | 0 |  | 0 | 0 | 365.82 | 1284.2655 | 222.4046 | 8309.3744 | 0 | 18.8 | 0.35 | 0 | 0 | 0 | [13 empty] | 0 | 0 | 1 | 1 |  |  |  | 1003 | 100 м | 100 м | 100 | [6 empty] | 64991579 | 3 | Монтажные работы | 0 |  | 2 | 108001 | Электротехнические установки: на других объектах | мФЕР-08 |  |  |  | 0 | 296.33 | 34.84 | 84.77 | 4.73 | 176.72 | 18.8 | 0.35 | 0 | [17 empty] | 0 | 0 | 0 |  |  |  |  | 97 | 51 |  |  |  |  | 1 |  | -1445248143 | 2 | 1 | 2 | 0 | 0 | 0 | 0 | 0 | 0 | 0 |  | 0 | 3 | 0 |  | 0 | 1 | 0 | 0 | 0 | 0 |  |  | Пр/812-049.3-1 | Пр/774-049.3 | Электротехнические установки: на других объектах | Электротехнические установки: на других объектах | 0 | 0
18 | 1 | 702 |  | 9,1 | 507-0553 | Трубы напорные из полиэтилена низкого давления легкого типа, наружным диаметром 160 мм | 10 м | 0 | 10 | 10 | 0 | 0 | 0 | 0 | 0 | 0 | 0 | 0 | 0 | 0 | 0 | 0 | 0 | 0 |  | 88889161 | 611.15 | 611.15 | 0 | 0 | 0 | 0 | 0 | 0 | 0.81 | 611.15 | 611.15 | 0 | 0 | 0 | 0 | 0 | 0 | 0.81 | 97 | 51 | 1 | 1 |  |  | 1 | 1 | 1 | 1 |  |  |  |  | 3 | 2 | ТССЦ Московской обл., 507-0553, приказ Минстроя России №675/пр от 28.02.2017 № 258/пр |  |  | 108001 | 0 |  | 0 | 3 | 0 | 1 | 1 | 1 | 1 | 1 | 1 |  | 97 | 51 |  |  |  | 0 | 0 | 0 | 9 | 1 | 0 | 0 | 0 | 0 |  | 0 | 0 | 611.15 | 0 | 0 | 0 | 0 | 0 | 0 | 0.81 | 0 | 0 | [13 empty] | 0 | 0 | 1 | 1 |  |  |  | 1003 | 10 м | 10 м | 10 | [6 empty] | 64991579 | 3 | Монтажные работы | 0 |  | 2 | 108001 | Электротехнические установки: на других объектах | мФЕР-08 |  |  |  | 0 | 611.15 | 611.15 | 0 | 0 | 0 | 0 | 0 | [18 empty] | 0 | 0 | 0 |  |  |  |  | 97 | 51 |  |  |  |  | 1 |  | -1564118515 | 2 | 1 | -2 | 0 | 0 | 0 | 0 | 0 | 0 | 0 |  | 0 | 3 | 0 |  | 0 | 1 | 0 | 0 | 0 | 0 |  |  | Пр/812-049.3-1 | Пр/774-049.3 | Электротехнические установки: на других объектах | Электротехнические установки: на других объектах | 0 | 0
18 | 1 | 711 |  | 9,1 | 507-0553 | Трубы напорные из полиэтилена низкого давления легкого типа, наружным диаметром 160 мм | 10 м | 0 | 10 | 10 | 0 | 0 | 0 | 0 | 0 | 0 | 0 | 0 | 0 | 0 | 0 | 0 | 0 | 0 |  | 88889103 | 611.15 | 611.15 | 0 | 0 | 0 | 0 | 0 | 0 | 0.81 | 611.15 | 611.15 | 0 | 0 | 0 | 0 | 0 | 0 | 0.81 | 97 | 51 | 1 | 1 |  |  | 1 | 1 | 1 | 9.04 |  |  |  |  | 3 | 2 | ТССЦ Московской обл., 507-0553, приказ Минстроя России №675/пр от 28.02.2017 № 258/пр |  |  | 108001 | 0 |  | 0 | 3 | 0 | 1 | 1 | 1 | 1 | 1 | 1 |  | 97 | 51 |  |  |  | 0 | 0 | 0 | 9 | 1 | 0 | 0 | 0 | 0 |  | 0 | 0 | 5524.796 | 0 | 0 | 0 | 0 | 0 | 0 | 0.81 | 0 | 0 | [13 empty] | 0 | 0 | 1 | 1 |  |  |  | 1003 | 10 м | 10 м | 10 | [6 empty] | 64991579 | 3 | Монтажные работы | 0 |  | 2 | 108001 | Электротехнические установки: на других объектах | мФЕР-08 |  |  |  | 0 | 611.15 | 611.15 | 0 | 0 | 0 | 0 | 0 | [18 empty] | 0 | 0 | 0 |  |  |  |  | 97 | 51 |  |  |  |  | 1 |  | -1564118515 | 2 | 1 | 5 | 0 | 0 | 0 | 0 | 0 | 0 | 0 |  | 0 | 3 | 0 |  | 0 | 1 | 0 | 0 | 0 | 0 |  |  | Пр/812-049.3-1 | Пр/774-049.3 | Электротехнические установки: на других объектах | Электротехнические установки: на других объектах | 0 | 0
17 | 1 | 721 | 706 | 10 | м08-02-148-4 | Кабель до 35 кВ в проложенных трубах, блоках и коробах, масса 1 м кабеля до 6 кг | 100 М КАБЕЛЯ | 0 | 0 | 0 | 0 | 0 | 0 | 0 | 0 | 0 | 0 | 0 | 0 | 0 | 0 | 0 | 0 | 0 |  | 88889161 | 353.91 | 40.26 | 92.01 | 2.7 | 221.64 | 0 | 23.04 | 0.2 | 0 | 353.91 | 40.26 | 92.01 | 2.7 | 221.64 | 0 | 23.04 | 0.2 | 0 | 97 | 51 | 1 | 1 |  |  | 1 | 1 | 1 | 1 |  |  |  |  | 0 | 2 | ТЕРм Московской обл., м08-02-148-4, приказ Минстроя России №675/пр от 28.02.2017 № 259/пр |  |  | 108001 | 0 |  | 0 | 3 | 0 | 1 | 1 | 1 | 1 | 1 | 1 |  | 97 | 51 |  |  |  | 0 | 0 | 0 | 10 | 0 | 0 | 0 | 0 | 0 |  | 0 | 0 | 40.26 | 92.01 | 2.7 | 221.64 | 0 | 23.04 | 0.2 | 0 | 0 | 0 | [13 empty] | 0 | 0 | 1 | 1 |  |  |  | 1013 | 100 М КАБЕЛЯ | 100 М КАБЕЛЯ | 1 | [6 empty] | 64991579 | 3 | Монтажные работы | 0 |  | 2 | 108001 | Электротехнические установки: на других объектах | мФЕР-08 |  |  |  | 0 | 353.91 | 40.26 | 92.01 | 2.7 | 221.64 | 23.04 | 0.2 | 0 | [17 empty] | 0 | 0 | 0 |  |  |  |  | 97 | 51 |  |  |  |  | 1 |  | 1147185959 | 2 | 1 | -2 | 0 | 0 | 0 | 0 | 0 | 0 | 0 |  | 0 | 3 | 0 |  | 0 | 1 | 0 | 0 | 0 | 0 |  |  | Пр/812-049.3-1 | Пр/774-049.3 | Электротехнические установки: на других объектах | Электротехнические установки: на других объектах | 0 | 0
17 | 1 | 730 | 716 | 10 | м08-02-148-4 | Кабель до 35 кВ в проложенных трубах, блоках и коробах, масса 1 м кабеля до 6 кг | 100 М КАБЕЛЯ | 0 | 0 | 0 | 0 | 0 | 0 | 0 | 0 | 0 | 0 | 0 | 0 | 0 | 0 | 0 | 0 | 0 |  | 88889103 | 353.91 | 40.26 | 92.01 | 2.7 | 221.64 | 0 | 23.04 | 0.2 | 0 | 353.91 | 40.26 | 92.01 | 2.7 | 221.64 | 0 | 23.04 | 0.2 | 0 | 97 | 51 | 1 | 1 |  |  | 1 | 47.02 | 12.33 | 15.1 |  |  |  |  | 0 | 2 | ТЕРм Московской обл., м08-02-148-4, приказ Минстроя России №675/пр от 28.02.2017 № 259/пр |  |  | 108001 | 0 | м08-02-148-4 | 1 | 3 | 0 | 47.02 | 1 | 1 | 1 | 1 | 1 |  | 97 | 51 |  |  |  | 0 | 0 | 0 | 10 | 0 | 0 | 0 | 0 | 0 |  | 0 | 0 | 607.926 | 1134.4833 | 126.954 | 10421.5128 | 0 | 23.04 | 0.2 | 0 | 0 | 0 | [13 empty] | 0 | 0 | 1 | 1 |  |  |  | 1013 | 100 М КАБЕЛЯ | 100 М КАБЕЛЯ | 1 | [6 empty] | 64991579 | 3 | Монтажные работы | 0 |  | 2 | 108001 | Электротехнические установки: на других объектах | мФЕР-08 |  |  |  | 0 | 353.91 | 40.26 | 92.01 | 2.7 | 221.64 | 23.04 | 0.2 | 0 | [17 empty] | 0 | 0 | 0 |  |  |  |  | 97 | 51 |  |  |  |  | 1 |  | 1147185959 | 2 | 1 | 2 | 0 | 0 | 0 | 0 | 0 | 0 | 0 |  | 0 | 3 | 0 |  | 0 | 1 | 0 | 0 | 0 | 0 |  |  | Пр/812-049.3-1 | Пр/774-049.3 | Электротехнические установки: на других объектах | Электротехнические установки: на других объектах | 0 | 0
17 | 1 | 741 | 727 | 11 | м08-02-147-4 | Кабель до 35 кВ по установленным конструкциям и лоткам с креплением на поворотах и в конце трассы, масса 1 м кабеля до 6 кг | 100 М КАБЕЛЯ | 0.2 | 0 | 0.2 | 0.2 | 0 | 0.2 | 62.83 | 6.36 | 17.53 | 0.54 | 38.94 | 0 | 4.048 | 0.04 | 0 | 38.3 | 20.13 |  | 88889161 | 314.17 | 31.81 | 87.65 | 2.7 | 194.71 | 0 | 20.24 | 0.2 | 0 | 314.17 | 31.81 | 87.65 | 2.7 | 194.71 | 0 | 20.24 | 0.2 | 0 | 97 | 51 | 1 | 1 |  |  | 1 | 1 | 1 | 1 |  |  |  |  | 0 | 2 | ТЕРм Московской обл., м08-02-147-4, приказ Минстроя России №675/пр от 28.02.2017 № 259/пр |  |  | 108001 | 0 |  | 0 | 3 | 0 | 1 | 1 | 1 | 1 | 1 | 1 |  | 97 | 51 |  |  |  | 0 | 0 | 0 | 11 | 0 | 0 | 0 | 0 | 0 |  | 0 | 62.83 | 31.81 | 87.65 | 2.7 | 194.71 | 0 | 20.24 | 0.2 | 0 | 38.2956 | 20.1348 | [13 empty] | 0 | 0 | 1 | 1 |  |  |  | 1013 | 100 М КАБЕЛЯ | 100 М КАБЕЛЯ | 1 | [6 empty] | 64991579 | 3 | Монтажные работы | 0 |  | 2 | 108001 | Электротехнические установки: на других объектах | мФЕР-08 |  |  |  | 0 | 314.17 | 31.81 | 87.65 | 2.7 | 194.71 | 20.24 | 0.2 | 0 | [17 empty] | 0 | 0 | 0 |  |  |  |  | 97 | 51 |  |  |  |  | 1 |  | -2000509668 | 2 | 1 | -2 | 0 | 0 | 0 | 121.26 | 0 | 121.26 | 0 |  | 0 | 3 | 0 |  | 0 | 1 | 0 | 0 | 0 | 0 |  |  | Пр/812-049.3-1 | Пр/774-049.3 | Электротехнические установки: на других объектах | Электротехнические установки: на других объектах | 0 | 0
17 | 1 | 752 | 738 | 11 | м08-02-147-4 | Кабель до 35 кВ по установленным конструкциям и лоткам с креплением на поворотах и в конце трассы, масса 1 м кабеля до 6 кг | 100 М КАБЕЛЯ | 0.2 | 0 | 0.2 | 0.2 | 0 | 0.2 | 2153.68 | 104.21 | 218.42 | 25.39 | 1831.05 | 0 | 4.048 | 0.04 | 0 | 1800.75 | 946.78 |  | 88889103 | 314.17 | 31.81 | 87.65 | 2.7 | 194.71 | 0 | 20.24 | 0.2 | 0 | 314.17 | 31.81 | 87.65 | 2.7 | 194.71 | 0 | 20.24 | 0.2 | 0 | 97 | 51 | 1 | 1 |  |  | 1 | 47.02 | 12.46 | 16.38 |  |  |  |  | 0 | 2 | ТЕРм Московской обл., м08-02-147-4, приказ Минстроя России №675/пр от 28.02.2017 № 259/пр |  |  | 108001 | 0 | м08-02-147-4 | 1 | 3 | 0 | 47.02 | 1 | 1 | 1 | 1 | 1 |  | 97 | 51 |  |  |  | 0 | 0 | 0 | 11 | 0 | 0 | 0 | 0 | 0 |  | 0 | 2153.68 | 521.0478 | 1092.119 | 126.954 | 9155.2642 | 0 | 20.24 | 0.2 | 0 | 1800.7468 | 946.7844 | [13 empty] | 0 | 0 | 1 | 1 |  |  |  | 1013 | 100 М КАБЕЛЯ | 100 М КАБЕЛЯ | 1 | [6 empty] | 64991579 | 3 | Монтажные работы | 0 |  | 2 | 108001 | Электротехнические установки: на других объектах | мФЕР-08 |  |  |  | 0 | 314.17 | 31.81 | 87.65 | 2.7 | 194.71 | 20.24 | 0.2 | 0 | [17 empty] | 0 | 0 | 0 |  |  |  |  | 97 | 51 |  |  |  |  | 1 |  | -2000509668 | 2 | 1 | 2 | 0 | 0 | 0 | 4901.21 | 0 | 4901.21 | 0 |  | 0 | 3 | 0 |  | 0 | 1 | 0 | 0 | 0 | 0 |  |  | Пр/812-049.3-1 | Пр/774-049.3 | Электротехнические установки: на других объектах | Электротехнические установки: на других объектах | 0 | 0
17 | 1 |  |  | 12 | РМР/МВ/03/ВН-159 от 10.04.2025 | Кабель силовой, с алюминиевыми жилами АСБ-10 3х120-10 | м | 229.5 | 0 | 229.5 | 229.5 | 0 | 229.5 | 39524.49 | 39524.49 | 0 | 0 | 0 | 0 | 0 | 0 | 0 | 0 | 0 |  | 88889161 | 172.22 | 172.22 | 0 | 0 | 0 | 0 | 0 | 0 | 0 | 172.22 | 172.22 | 0 | 0 | 0 | 0 | 0 | 0 | 0 | 0 | 0 | 1 | 1 |  |  | 1 | 1 | 1 | 1 |  |  |  |  | 3 | 1 |  |  |  | 1100 | 0 |  | 0 | 8 | 0 | 1 | 1 | 1 | 1 | 1 | 1 |  | 0 | 0 |  |  |  | 0 | 0 | 0 | 12 | 0 | 0 | 0 | 0 | 0 |  | 0 | 39524.49 | 172.22 | 0 | 0 | 0 | 0 | 0 | 0 | 0 | 0 | 0 | [13 empty] | 0 | 0 | 1 | 1 |  |  |  | 1003 | м | м | 1 | [6 empty] | 64991283 | 8 | Материалы строительные | 0 |  | 1 | 1100 | Материалы, изделия и конструкции | материалы (03) |  |  |  | 0 | 335.52 | 172.22 | 0 | 0 | 0 | 0 | 0 | 0 | [17 empty] | 0 | 0 | 0 |  |  |  |  | 0 | 0 |  | занесена вручную |  |  | 1 |  | -456089112 | 2 | 0 | 3 | 0 | 0 | 0 | 39524.49 | 39524.49 | 0 | 0 |  | 0 | 4 | 0 |  | 0 | 1 | 0 | 0 | 0 | 0 | [6 empty] | 0 | 0
17 | 1 |  |  | 12 | РМР/МВ/03/ВН-159 от 10.04.2025 | Кабель силовой, с алюминиевыми жилами АСБ-10 3х120-10 | м | 229.5 | 0 | 229.5 | 229.5 | 0 | 229.5 | 357301.39 | 357301.39 | 0 | 0 | 0 | 0 | 0 | 0 | 0 | 0 | 0 |  | 88889103 | 172.22 | 172.22 | 0 | 0 | 0 | 0 | 0 | 0 | 0 | 172.22 | 172.22 | 0 | 0 | 0 | 0 | 0 | 0 | 0 | 0 | 0 | 1 | 1 |  |  | 1 | 1 | 1 | 9.04 |  |  |  |  | 3 | 1 |  |  |  | 1100 | 0 |  | 0 | 8 | 0 | 1 | 1 | 1 | 1 | 1 | 1 |  | 0 | 0 |  |  |  | 0 | 0 | 0 | 12 | 0 | 0 | 0 | 0 | 0 |  | 0 | 357301.39 | 1556.8688 | 0 | 0 | 0 | 0 | 0 | 0 | 0 | 0 | 0 | [13 empty] | 0 | 0 | 1 | 1 |  |  |  | 1003 | м | м | 1 | [6 empty] | 64991283 | 8 | Материалы строительные | 0 |  | 1 | 1100 | Материалы, изделия и конструкции | материалы (03) |  |  |  | 0 | 172.22 | 172.22 | 0 | 0 | 0 | 0 | 0 | 0 | 5 |  |  | 0 | 18 |  | 1481.87 | [10 empty] | 0 | 0 | 0 |  |  |  |  | 0 | 0 |  | [1 481,87 / 9,04] + 3% Трансп + 2% Заг.скл |  |  | 1 |  | -456089112 | 2 | 3 | 3 | 0 | 0 | 0 | 357301.39 | 357301.39 | 0 | 0 |  | 1 | 1 | 0 |  | 0 | 1 | 0 | 0 | 0 | 0 | 3 | 2 |  |  |  |  | 0 | 0
17 | 1 | 757 | 743 | 13 | м08-02-143-2 | Покрытие кабеля, проложенного в траншее кирпичом каждого последующего | 100 М КАБЕЛЯ | 0 | 0 | 0 | 0 | 0 | 0 | 0 | 0 | 0 | 0 | 0 | 0 | 0 | 0 | 0 | 0 | 0 |  | 88889161 | 228.55 | 0.52 | 201.86 | 12.29 | 26.17 | 0 | 2.72 | 0.91 | 0 | 228.55 | 0.52 | 201.86 | 12.29 | 26.17 | 0 | 2.72 | 0.91 | 0 | 97 | 51 | 1 | 1 |  |  | 1 | 1 | 1 | 1 |  |  |  |  | 0 | 2 | ТЕРм Московской обл., м08-02-143-2, приказ Минстроя России №675/пр от 28.02.2017 № 259/пр |  |  | 108001 | 0 |  | 0 | 3 | 0 | 1 | 1 | 1 | 1 | 1 | 1 |  | 97 | 51 |  |  |  | 0 | 0 | 0 | 13 | 0 | 0 | 0 | 0 | 0 |  | 0 | 0 | 0.52 | 201.86 | 12.29 | 26.17 | 0 | 2.72 | 0.91 | 0 | 0 | 0 | [13 empty] | 0 | 0 | 1 | 1 |  |  |  | 1013 | 100 М КАБЕЛЯ | 100 М КАБЕЛЯ | 1 | [6 empty] | 64991579 | 3 | Монтажные работы | 0 |  | 2 | 108001 | Электротехнические установки: на других объектах | мФЕР-08 |  |  |  | 0 | 228.55 | 0.52 | 201.86 | 12.29 | 26.17 | 2.72 | 0.91 | 0 | [17 empty] | 0 | 0 | 0 |  |  |  |  | 97 | 51 |  |  |  |  | 1 |  | -106372694 | 2 | 1 | -2 | 0 | 0 | 0 | 0 | 0 | 0 | 0 |  | 0 | 3 | 0 |  | 0 | 1 | 0 | 0 | 0 | 0 |  |  | Пр/812-049.3-1 | Пр/774-049.3 | Электротехнические установки: на других объектах | Электротехнические установки: на других объектах | 0 | 0
17 | 1 | 762 | 748 | 13 | м08-02-143-2 | Покрытие кабеля, проложенного в траншее кирпичом каждого последующего | 100 М КАБЕЛЯ | 0 | 0 | 0 | 0 | 0 | 0 | 0 | 0 | 0 | 0 | 0 | 0 | 0 | 0 | 0 | 0 | 0 |  | 88889103 | 228.55 | 0.52 | 201.86 | 12.29 | 26.17 | 0 | 2.72 | 0.91 | 0 | 228.55 | 0.52 | 201.86 | 12.29 | 26.17 | 0 | 2.72 | 0.91 | 0 | 97 | 51 | 1 | 1 |  |  | 1 | 47.02 | 15.02 | 47.33 |  |  |  |  | 0 | 2 | ТЕРм Московской обл., м08-02-143-2, приказ Минстроя России №675/пр от 28.02.2017 № 259/пр |  |  | 108001 | 0 | м08-02-143-2 | 1 | 3 | 0 | 47.02 | 1 | 1 | 1 | 1 | 1 |  | 97 | 51 |  |  |  | 0 | 0 | 0 | 13 | 0 | 0 | 0 | 0 | 0 |  | 0 | 0 | 24.6116 | 3031.9372 | 577.8758 | 1230.5134 | 0 | 2.72 | 0.91 | 0 | 0 | 0 | [13 empty] | 0 | 0 | 1 | 1 |  |  |  | 1013 | 100 М КАБЕЛЯ | 100 М КАБЕЛЯ | 1 | [6 empty] | 64991579 | 3 | Монтажные работы | 0 |  | 2 | 108001 | Электротехнические установки: на других объектах | мФЕР-08 |  |  |  | 0 | 228.55 | 0.52 | 201.86 | 12.29 | 26.17 | 2.72 | 0.91 | 0 | [17 empty] | 0 | 0 | 0 |  |  |  |  | 97 | 51 |  |  |  |  | 1 |  | -106372694 | 2 | 1 | 2 | 0 | 0 | 0 | 0 | 0 | 0 | 0 |  | 0 | 3 | 0 |  | 0 | 1 | 0 | 0 | 0 | 0 |  |  | Пр/812-049.3-1 | Пр/774-049.3 | Электротехнические установки: на других объектах | Электротехнические установки: на других объектах | 0 | 0
17 | 1 |  |  | 14 | 404-0006 | Кирпич керамический одинарный, размером 250х120х65 мм, марка 125 | 1000 шт. | 0 | 0 | 0 | 0 | 0 | 0 | 0 | 0 | 0 | 0 | 0 | 0 | 0 | 0 | 0 | 0 | 0 |  | 88889161 | 1814.13 | 1814.13 | 0 | 0 | 0 | 0 | 0 | 0 | 70.1 | 1814.13 | 1814.13 | 0 | 0 | 0 | 0 | 0 | 0 | 70.1 | 0 | 0 | 1 | 1 |  |  | 1 | 1 | 1 | 1 |  |  |  |  | 3 | 1 | ТССЦ Московской обл., 404-0006, приказ Минстроя России №675/пр от 28.02.2017 № 257/пр |  |  | 500001 | 0 |  | 0 | 8 | 0 | 1 | 1 | 1 | 1 | 1 | 1 |  | 0 | 0 |  |  |  | 0 | 0 | 0 | 14 | 0 | 0 | 0 | 0 | 0 |  | 0 | 0 | 1814.13 | 0 | 0 | 0 | 0 | 0 | 0 | 70.1 | 0 | 0 | [13 empty] | 0 | 0 | 1 | 1 |  |  |  | 1010 | 1000 шт. | 1000 шт. | 1000 | [6 empty] | 64991688 | 8 | Материалы строительные | 0 |  | 1 | 500001 | Материалы и конструкции ( строительные ) по ценникам и каталогом | ФССЦст |  |  |  | 0 | 1814.13 | 1814.13 | 0 | 0 | 0 | 0 | 0 | 0 | [17 empty] | 0 | 0 | 0 |  |  |  |  | 0 | 0 |  |  |  |  | 1 |  | -380276205 | 2 | 1 | -2 | 0 | 0 | 0 | 0 | 0 | 0 | 0 |  | 0 | 3 | 0 |  | 0 | 1 | 0 | 0 | 0 | 0 | [6 empty] | 0 | 0
17 | 1 |  |  | 14 | 404-0006 | Кирпич керамический одинарный, размером 250х120х65 мм, марка 125 | 1000 шт. | 0 | 0 | 0 | 0 | 0 | 0 | 0 | 0 | 0 | 0 | 0 | 0 | 0 | 0 | 0 | 0 | 0 |  | 88889103 | 1814.13 | 1814.13 | 0 | 0 | 0 | 0 | 0 | 0 | 70.1 | 1814.13 | 1814.13 | 0 | 0 | 0 | 0 | 0 | 0 | 70.1 | 0 | 0 | 1 | 1 |  |  | 1 | 1 | 1 | 7.36 |  |  |  |  | 3 | 1 | ТССЦ Московской обл., 404-0006, приказ Минстроя России №675/пр от 28.02.2017 № 257/пр |  |  | 500001 | 0 | 404-0006 | 1 | 8 | 0 | 1 | 1 | 1 | 1 | 1 | 1 |  | 0 | 0 |  |  |  | 0 | 0 | 0 | 14 | 0 | 0 | 0 | 0 | 0 |  | 0 | 0 | 13351.9968 | 0 | 0 | 0 | 0 | 0 | 0 | 70.1 | 0 | 0 | [13 empty] | 0 | 0 | 1 | 1 |  |  |  | 1010 | 1000 шт. | 1000 шт. | 1000 | [6 empty] | 64991688 | 8 | Материалы строительные | 0 |  | 1 | 500001 | Материалы и конструкции ( строительные ) по ценникам и каталогом | ФССЦст |  |  |  | 0 | 1814.13 | 1814.13 | 0 | 0 | 0 | 0 | 0 | 0 | [17 empty] | 0 | 0 | 0 |  |  |  |  | 0 | 0 |  |  |  |  | 1 |  | -380276205 | 2 | 1 | 2 | 0 | 0 | 0 | 0 | 0 | 0 | 0 |  | 0 | 3 | 0 |  | 0 | 1 | 0 | 0 | 0 | 0 | [6 empty] | 0 | 0
17 | 1 | 763 | 749 | 15 | 01-02-061-1 | Засыпка вручную траншей, пазух котлованов и ям, группа грунтов: 1 | 100 м3 грунта | 0.1476 | 0 | 0.1476 | 0.1476 | 0 | 0.1476 | 97.97 | 0 | 0 | 0 | 97.97 | 0 | 13.0626 | 0 | 0 | 87.19 | 39.19 |  | 88889161 | 663.75 | 0 | 0 | 0 | 663.75 | 0 | 88.5 | 0 | 0 | 663.75 | 0 | 0 | 0 | 663.75 | 0 | 88.5 | 0 | 0 | 89 | 40 | 1 | 1 |  |  | 1 | 1 | 1 | 1 |  |  |  |  | 0 | 1 | ТЕР Московской обл., 01-02-061-1, приказ Минстроя России №675/пр от 28.02.2017 № 260/пр |  |  | 1003 | 0 |  | 0 | 2 | 0 | 1 | 1 | 1 | 1 | 1 | 1 |  | 89 | 40 |  |  |  | 0 | 0 | 0 | 15 | 0 | 0 | 0 | 0 | 0 |  | 0 | 97.97 | 0 | 0 | 0 | 663.75 | 0 | 88.5 | 0 | 0 | 87.1933 | 39.188 | [13 empty] | 0 | 0 | 1 | 1 |  |  |  | 1013 | 100 м3 грунта | 100 м3 грунта | 1 | [6 empty] | 64991277 | 2 | Общестроительные работы | 1 | Земляные работы | 1 | 1003 | Земляные работы, выполняемые: ручным способом | ФЕР-01 |  |  |  | 0 | 663.75 | 0 | 0 | 0 | 663.75 | 88.5 | 0 | 0 | [17 empty] | 0 | 0 | 0 |  |  |  |  | 89 | 40 |  |  |  |  | 1 |  | 479830681 | 2 | 1 | -2 | 0 | 0 | 0 | 224.35 | 224.35 | 0 | 0 |  | 0 | 3 | 0 |  | 0 | 1 | 0 | 0 | 0 | 0 |  |  | Пр/812-001.2-1 | Пр/774-001.2 | Земляные работы, выполняемые: ручным способом | Земляные работы, выполняемые: ручным способом | 0 | 0
17 | 1 | 764 | 750 | 15 | 01-02-061-1 | Засыпка вручную траншей, пазух котлованов и ям, группа грунтов: 1 | 100 м3 грунта | 0.1476 | 0 | 0.1476 | 0.1476 | 0 | 0.1476 | 4606.53 | 0 | 0 | 0 | 4606.53 | 0 | 13.0626 | 0 | 0 | 4099.81 | 1842.61 |  | 88889103 | 663.75 | 0 | 0 | 0 | 663.75 | 0 | 88.5 | 0 | 0 | 663.75 | 0 | 0 | 0 | 663.75 | 0 | 88.5 | 0 | 0 | 89 | 40 | 1 | 1 |  |  | 1 | 47.02 | 1 | 1 |  |  |  |  | 0 | 1 | ТЕР Московской обл., 01-02-061-1, приказ Минстроя России №675/пр от 28.02.2017 № 260/пр |  |  | 1003 | 0 | 01-02-061-1 | 1 | 2 | 0 | 47.02 | 1 | 1 | 1 | 1 | 1 |  | 89 | 40 |  |  |  | 0 | 0 | 0 | 15 | 0 | 0 | 0 | 0 | 0 |  | 0 | 4606.53 | 0 | 0 | 0 | 31209.525 | 0 | 88.5 | 0 | 0 | 4099.8117 | 1842.612 | [13 empty] | 0 | 0 | 1 | 1 |  |  |  | 1013 | 100 м3 грунта | 100 м3 грунта | 1 | [6 empty] | 64991277 | 2 | Общестроительные работы | 1 | Земляные работы | 1 | 1003 | Земляные работы, выполняемые: ручным способом | ФЕР-01 |  |  |  | 0 | 663.75 | 0 | 0 | 0 | 663.75 | 88.5 | 0 | 0 | [17 empty] | 0 | 0 | 0 |  |  |  |  | 89 | 40 |  |  |  |  | 1 |  | 479830681 | 2 | 1 | 2 | 0 | 0 | 0 | 10548.95 | 10548.95 | 0 | 0 |  | 0 | 3 | 0 |  | 0 | 1 | 0 | 0 | 0 | 0 |  |  | Пр/812-001.2-1 | Пр/774-001.2 | Земляные работы, выполняемые: ручным способом | Земляные работы, выполняемые: ручным способом | 0 | 0
17 | 1 | 766 | 752 | 16 | 01-01-034-1 | Засыпка траншей и котлованов с перемещением грунта до 5 м бульдозерами мощностью: 96 кВт (130 л.с.), группа грунтов 1 | 1000 м3 грунта | 0.03444 | 0 | 0.03444 | 0.03444 | 0 | 0.0344 | 19.17 | 0 | 19.17 | 2.75 | 0 | 0 | 0 | 0.20354 | 0 | 2.53 | 1.27 |  | 88889161 | 556.72 | 0 | 556.72 | 79.79 | 0 | 0 | 0 | 5.91 | 0 | 556.72 | 0 | 556.72 | 79.79 | 0 | 0 | 0 | 5.91 | 0 | 92 | 46 | 1 | 1 |  |  | 1 | 1 | 1 | 1 |  |  |  |  | 0 | 1 | ТЕР Московской обл., 01-01-034-1, приказ Минстроя России №675/пр от 28.02.2017 № 260/пр |  |  | 1001 | 0 |  | 0 | 2 | 0 | 1 | 1 | 1 | 1 | 1 | 1 |  | 92 | 46 |  |  |  | 0 | 0 | 0 | 16 | 0 | 0 | 0 | 0 | 0 |  | 0 | 19.17 | 0 | 556.72 | 79.79 | 0 | 0 | 0 | 5.91 | 0 | 2.53 | 1.265 | [13 empty] | 0 | 0 | 1 | 1 |  |  |  | 1007 | 1000 м3 грунта | 1000 м3 грунта | 1000 | [6 empty] | 64991275 | 2 | Общестроительные работы | 1 | Земляные работы | 1 | 1001 | Земляные работы, выполняемые: механизированным способом | ФЕР-01 |  |  |  | 0 | 556.72 | 0 | 556.72 | 79.79 | 0 | 0 | 5.91 | 0 | [17 empty] | 0 | 0 | 0 |  |  |  |  | 92 | 46 |  |  |  |  | 1 |  | 436575004 | 2 | 1 | -2 | 0 | 0 | 0 | 22.97 | 22.97 | 0 | 0 |  | 0 | 3 | 0 |  | 0 | 1 | 0 | 0 | 0 | 0 |  |  | Пр/812-001.1-1 | Пр/774-001.1 | Земляные работы, выполняемые: механизированным способом | Земляные работы, выполняемые: механизированным способом | 0 | 0
17 | 1 | 768 | 754 | 16 | 01-01-034-1 | Засыпка траншей и котлованов с перемещением грунта до 5 м бульдозерами мощностью: 96 кВт (130 л.с.), группа грунтов 1 | 1000 м3 грунта | 0.03444 | 0 | 0.03444 | 0.03444 | 0 | 0.0344 | 306.2 | 0 | 306.2 | 129.21 | 0 | 0 | 0 | 0.20354 | 0 | 118.87 | 59.44 |  | 88889103 | 556.72 | 0 | 556.72 | 79.79 | 0 | 0 | 0 | 5.91 | 0 | 556.72 | 0 | 556.72 | 79.79 | 0 | 0 | 0 | 5.91 | 0 | 92 | 46 | 1 | 1 |  |  | 1 | 47.02 | 15.97 | 1 |  |  |  |  | 0 | 1 | ТЕР Московской обл., 01-01-034-1, приказ Минстроя России №675/пр от 28.02.2017 № 260/пр |  |  | 1001 | 0 | 01-01-034-1 | 1 | 2 | 0 | 47.02 | 1 | 1 | 1 | 1 | 1 |  | 92 | 46 |  |  |  | 0 | 0 | 0 | 16 | 0 | 0 | 0 | 0 | 0 |  | 0 | 306.2 | 0 | 8890.8184 | 3751.7258 | 0 | 0 | 0 | 5.91 | 0 | 118.8732 | 59.4366 | [13 empty] | 0 | 0 | 1 | 1 |  |  |  | 1007 | 1000 м3 грунта | 1000 м3 грунта | 1000 | [6 empty] | 64991275 | 2 | Общестроительные работы | 1 | Земляные работы | 1 | 1001 | Земляные работы, выполняемые: механизированным способом | ФЕР-01 |  |  |  | 0 | 556.72 | 0 | 556.72 | 79.79 | 0 | 0 | 5.91 | 0 | [17 empty] | 0 | 0 | 0 |  |  |  |  | 92 | 46 |  |  |  |  | 1 |  | 436575004 | 2 | 1 | 2 | 0 | 0 | 0 | 484.51 | 484.51 | 0 | 0 |  | 0 | 3 | 0 |  | 0 | 1 | 0 | 0 | 0 | 0 |  |  | Пр/812-001.1-1 | Пр/774-001.1 | Земляные работы, выполняемые: механизированным способом | Земляные работы, выполняемые: механизированным способом | 0 | 0
17 | 1 | 771 | 757 | 17 | м10-06-034-27 | Герметизация канала кабельной канализации свободного | 1 канал | 0 | 0 | 0 | 0 | 0 | 0 | 0 | 0 | 0 | 0 | 0 | 0 | 0 | 0 | 0 | 0 | 0 |  | 88889161 | 134.34 | 133.38 | 0 | 0 | 0.96 | 0 | 0.1 | 0 | 0 | 134.34 | 133.38 | 0 | 0 | 0.96 | 0 | 0.1 | 0 | 0 | 90 | 46 | 1 | 1 |  |  | 1 | 1 | 1 | 1 |  |  |  |  | 0 | 2 | ТЕРм Московской обл., м10-06-034-27, приказ Минстроя России №675/пр от 28.02.2017 № 259/пр |  |  | 110006 | 0 |  | 0 | 3 | 0 | 1 | 1 | 1 | 1 | 1 | 1 |  | 90 | 46 |  |  |  | 0 | 0 | 0 | 17 | 0 | 0 | 0 | 0 | 0 |  | 0 | 0 | 133.38 | 0 | 0 | 0.96 | 0 | 0.1 | 0 | 0 | 0 | 0 | [13 empty] | 0 | 0 | 1 | 1 |  |  |  | 1013 | 1 канал | 1 канал | 1 | [6 empty] | 64991586 | 3 | Монтажные работы | 0 |  | 2 | 110006 | Оборудование связи: прокладка и монтаж сетей связи | мФЕР-10 |  |  |  | 2359296 | 134.34 | 133.38 | 0 | 0 | 0.96 | 0.1 | 0 | 0 | [17 empty] | 0 | 0 | 0 |  |  |  |  | 90 | 46 |  |  |  |  | 1 |  | -373322999 | 2 | 1 | -2 | 0 | 0 | 0 | 0 | 0 | 0 | 0 |  | 0 | 3 | 0 |  | 0 | 1 | 0 | 0 | 0 | 0 |  |  | Пр/812-051.1-1 | Пр/774-051.1 | Оборудование связи: прокладка и монтаж сетей связи | Оборудование связи: прокладка и монтаж сетей связи | 0 | 0
17 | 1 | 774 | 760 | 17 | м10-06-034-27 | Герметизация канала кабельной канализации свободного | 1 канал | 0 | 0 | 0 | 0 | 0 | 0 | 0 | 0 | 0 | 0 | 0 | 0 | 0 | 0 | 0 | 0 | 0 |  | 88889103 | 134.34 | 133.38 | 0 | 0 | 0.96 | 0 | 0.1 | 0 | 0 | 134.34 | 133.38 | 0 | 0 | 0.96 | 0 | 0.1 | 0 | 0 | 90 | 46 | 1 | 1 |  |  | 1 | 47.02 | 1 | 2.93 |  |  |  |  | 0 | 2 | ТЕРм Московской обл., м10-06-034-27, приказ Минстроя России №675/пр от 28.02.2017 № 259/пр |  |  | 110006 | 0 | м10-06-034-27 | 1 | 3 | 0 | 47.02 | 1 | 1 | 1 | 1 | 1 |  | 90 | 46 |  |  |  | 0 | 0 | 0 | 17 | 0 | 0 | 0 | 0 | 0 |  | 0 | 0 | 390.8034 | 0 | 0 | 45.1392 | 0 | 0.1 | 0 | 0 | 0 | 0 | [13 empty] | 0 | 0 | 1 | 1 |  |  |  | 1013 | 1 канал | 1 канал | 1 | [6 empty] | 64991586 | 3 | Монтажные работы | 0 |  | 2 | 110006 | Оборудование связи: прокладка и монтаж сетей связи | мФЕР-10 |  |  |  | 2359296 | 134.34 | 133.38 | 0 | 0 | 0.96 | 0.1 | 0 | 0 | [17 empty] | 0 | 0 | 0 |  |  |  |  | 90 | 46 |  |  |  |  | 1 |  | -373322999 | 2 | 1 | 2 | 0 | 0 | 0 | 0 | 0 | 0 | 0 |  | 0 | 3 | 0 |  | 0 | 1 | 0 | 0 | 0 | 0 |  |  | Пр/812-051.1-1 | Пр/774-051.1 | Оборудование связи: прокладка и монтаж сетей связи | Оборудование связи: прокладка и монтаж сетей связи | 0 | 0
18 | 1 | 770 |  | 17,1 | 113-0380 | Пенополиуретан (ППУ) полимер Вилан-405 (баллон 1л) | шт. | 0 | -2 | -2 | 0 | 0 | 0 | 0 | 0 | 0 | 0 | 0 | 0 | 0 | 0 | 0 | 0 | 0 |  | 88889161 | 66.68 | 66.68 | 0 | 0 | 0 | 0 | 0 | 0 | 0 | 66.68 | 66.68 | 0 | 0 | 0 | 0 | 0 | 0 | 0 | 90 | 46 | 1 | 1 |  |  | 1 | 1 | 1 | 1 |  |  |  |  | 3 | 2 | ТССЦ Московской обл., 113-0380, приказ Минстроя России №675/пр от 28.02.2017 № 254/пр |  |  | 110006 | 0 |  | 0 | 3 | 1 | 1 | 1 | 1 | 1 | 1 | 1 |  | 90 | 46 |  |  |  | 0 | 0 | 0 | 17 | 1 | 0 | 0 | 0 | 0 |  | 0 | 0 | 66.68 | 0 | 0 | 0 | 0 | 0 | 0 | 0 | 0 | 0 | [13 empty] | 0 | 0 | 1 | 1 |  |  |  | 1010 | шт. | шт. | 1 | [6 empty] | 64991586 | 3 | Монтажные работы | 0 |  | 2 | 110006 | Оборудование связи: прокладка и монтаж сетей связи | мФЕР-10 |  |  |  | 32768 | 66.68 | 66.68 | 0 | 0 | 0 | 0 | 0 | [18 empty] | 0 | 0 | 0 |  |  |  |  | 90 | 46 |  |  |  |  | 1 |  | -29388401 | 2 | 1 | -2 | 0 | 0 | 0 | 0 | 0 | 0 | 0 |  | 0 | 3 | 0 |  | 0 | 1 | 0 | 0 | 0 | 0 |  |  | Пр/812-051.1-1 | Пр/774-051.1 | Оборудование связи: прокладка и монтаж сетей связи | Оборудование связи: прокладка и монтаж сетей связи | 0 | 0
18 | 1 | 773 |  | 17,1 | 113-0380 | Пенополиуретан (ППУ) полимер Вилан-405 (баллон 1л) | шт. | 0 | -2 | -2 | 0 | 0 | 0 | 0 | 0 | 0 | 0 | 0 | 0 | 0 | 0 | 0 | 0 | 0 |  | 88889103 | 66.68 | 66.68 | 0 | 0 | 0 | 0 | 0 | 0 | 0 | 66.68 | 66.68 | 0 | 0 | 0 | 0 | 0 | 0 | 0 | 90 | 46 | 1 | 1 |  |  | 1 | 1 | 1 | 2.92 |  |  |  |  | 3 | 2 | ТССЦ Московской обл., 113-0380, приказ Минстроя России №675/пр от 28.02.2017 № 254/пр |  |  | 110006 | 0 | 113-0380 | 1 | 3 | 1 | 1 | 1 | 1 | 1 | 1 | 1 |  | 90 | 46 |  |  |  | 0 | 0 | 0 | 17 | 1 | 0 | 0 | 0 | 0 |  | 0 | 0 | 194.7056 | 0 | 0 | 0 | 0 | 0 | 0 | 0 | 0 | 0 | [13 empty] | 0 | 0 | 1 | 1 |  |  |  | 1010 | шт. | шт. | 1 | [6 empty] | 64991586 | 3 | Монтажные работы | 0 |  | 2 | 110006 | Оборудование связи: прокладка и монтаж сетей связи | мФЕР-10 |  |  |  | 32768 | 66.68 | 66.68 | 0 | 0 | 0 | 0 | 0 | [18 empty] | 0 | 0 | 0 |  |  |  |  | 90 | 46 |  |  |  |  | 1 |  | -29388401 | 2 | 1 | 2 | 0 | 0 | 0 | 0 | 0 | 0 | 0 |  | 0 | 3 | 0 |  | 0 | 1 | 0 | 0 | 0 | 0 |  |  | Пр/812-051.1-1 | Пр/774-051.1 | Оборудование связи: прокладка и монтаж сетей связи | Оборудование связи: прокладка и монтаж сетей связи | 0 | 0
17 | 1 | 777 | 763 | 18 | м10-06-034-28 | Герметизация канала кабельной канализации занятого | 1 канал | 0 | 0 | 0 | 0 | 0 | 0 | 0 | 0 | 0 | 0 | 0 | 0 | 0 | 0 | 0 | 0 | 0 |  | 88889161 | 138.57 | 133.46 | 0 | 0 | 5.11 | 0 | 0.55 | 0 | 0 | 138.57 | 133.46 | 0 | 0 | 5.11 | 0 | 0.55 | 0 | 0 | 90 | 46 | 1 | 1 |  |  | 1 | 1 | 1 | 1 |  |  |  |  | 0 | 2 | ТЕРм Московской обл., м10-06-034-28, приказ Минстроя России №675/пр от 28.02.2017 № 259/пр |  |  | 110006 | 0 |  | 0 | 3 | 0 | 1 | 1 | 1 | 1 | 1 | 1 |  | 90 | 46 |  |  |  | 0 | 0 | 0 | 18 | 0 | 0 | 0 | 0 | 0 |  | 0 | 0 | 133.46 | 0 | 0 | 5.11 | 0 | 0.55 | 0 | 0 | 0 | 0 | [13 empty] | 0 | 0 | 1 | 1 |  |  |  | 1013 | 1 канал | 1 канал | 1 | [6 empty] | 64991586 | 3 | Монтажные работы | 0 |  | 2 | 110006 | Оборудование связи: прокладка и монтаж сетей связи | мФЕР-10 |  |  |  | 0 | 138.57 | 133.46 | 0 | 0 | 5.11 | 0.55 | 0 | 0 | [17 empty] | 0 | 0 | 0 |  |  |  |  | 90 | 46 |  |  |  |  | 1 |  | 1754843613 | 2 | 1 | -2 | 0 | 0 | 0 | 0 | 0 | 0 | 0 |  | 0 | 3 | 0 |  | 0 | 1 | 0 | 0 | 0 | 0 |  |  | Пр/812-051.1-1 | Пр/774-051.1 | Оборудование связи: прокладка и монтаж сетей связи | Оборудование связи: прокладка и монтаж сетей связи | 0 | 0
17 | 1 | 780 | 766 | 18 | м10-06-034-28 | Герметизация канала кабельной канализации занятого | 1 канал | 0 | 0 | 0 | 0 | 0 | 0 | 0 | 0 | 0 | 0 | 0 | 0 | 0 | 0 | 0 | 0 | 0 |  | 88889103 | 138.57 | 133.46 | 0 | 0 | 5.11 | 0 | 0.55 | 0 | 0 | 138.57 | 133.46 | 0 | 0 | 5.11 | 0 | 0.55 | 0 | 0 | 90 | 46 | 1 | 1 |  |  | 1 | 47.02 | 1 | 2.95 |  |  |  |  | 0 | 2 | ТЕРм Московской обл., м10-06-034-28, приказ Минстроя России №675/пр от 28.02.2017 № 259/пр |  |  | 110006 | 0 | м10-06-034-28 | 1 | 3 | 0 | 47.02 | 1 | 1 | 1 | 1 | 1 |  | 90 | 46 |  |  |  | 0 | 0 | 0 | 18 | 0 | 0 | 0 | 0 | 0 |  | 0 | 0 | 393.707 | 0 | 0 | 240.2722 | 0 | 0.55 | 0 | 0 | 0 | 0 | [13 empty] | 0 | 0 | 1 | 1 |  |  |  | 1013 | 1 канал | 1 канал | 1 | [6 empty] | 64991586 | 3 | Монтажные работы | 0 |  | 2 | 110006 | Оборудование связи: прокладка и монтаж сетей связи | мФЕР-10 |  |  |  | 0 | 138.57 | 133.46 | 0 | 0 | 5.11 | 0.55 | 0 | 0 | [17 empty] | 0 | 0 | 0 |  |  |  |  | 90 | 46 |  |  |  |  | 1 |  | 1754843613 | 2 | 1 | 2 | 0 | 0 | 0 | 0 | 0 | 0 | 0 |  | 0 | 3 | 0 |  | 0 | 1 | 0 | 0 | 0 | 0 |  |  | Пр/812-051.1-1 | Пр/774-051.1 | Оборудование связи: прокладка и монтаж сетей связи | Оборудование связи: прокладка и монтаж сетей связи | 0 | 0
18 | 1 | 776 |  | 18,1 | 113-0380 | Пенополиуретан (ППУ) полимер Вилан-405 (баллон 1л) | шт. | 0 | -2 | -2 | 0 | 0 | 0 | 0 | 0 | 0 | 0 | 0 | 0 | 0 | 0 | 0 | 0 | 0 |  | 88889161 | 66.68 | 66.68 | 0 | 0 | 0 | 0 | 0 | 0 | 0 | 66.68 | 66.68 | 0 | 0 | 0 | 0 | 0 | 0 | 0 | 90 | 46 | 1 | 1 |  |  | 1 | 1 | 1 | 1 |  |  |  |  | 3 | 2 | ТССЦ Московской обл., 113-0380, приказ Минстроя России №675/пр от 28.02.2017 № 254/пр |  |  | 110006 | 0 |  | 0 | 3 | 1 | 1 | 1 | 1 | 1 | 1 | 1 |  | 90 | 46 |  |  |  | 0 | 0 | 0 | 18 | 1 | 0 | 0 | 0 | 0 |  | 0 | 0 | 66.68 | 0 | 0 | 0 | 0 | 0 | 0 | 0 | 0 | 0 | [13 empty] | 0 | 0 | 1 | 1 |  |  |  | 1010 | шт. | шт. | 1 | [6 empty] | 64991586 | 3 | Монтажные работы | 0 |  | 2 | 110006 | Оборудование связи: прокладка и монтаж сетей связи | мФЕР-10 |  |  |  | 0 | 66.68 | 66.68 | 0 | 0 | 0 | 0 | 0 | [18 empty] | 0 | 0 | 0 |  |  |  |  | 90 | 46 |  |  |  |  | 1 |  | -29388401 | 2 | 1 | -2 | 0 | 0 | 0 | 0 | 0 | 0 | 0 |  | 0 | 3 | 0 |  | 0 | 1 | 0 | 0 | 0 | 0 |  |  | Пр/812-051.1-1 | Пр/774-051.1 | Оборудование связи: прокладка и монтаж сетей связи | Оборудование связи: прокладка и монтаж сетей связи | 0 | 0
18 | 1 | 779 |  | 18,1 | 113-0380 | Пенополиуретан (ППУ) полимер Вилан-405 (баллон 1л) | шт. | 0 | -2 | -2 | 0 | 0 | 0 | 0 | 0 | 0 | 0 | 0 | 0 | 0 | 0 | 0 | 0 | 0 |  | 88889103 | 66.68 | 66.68 | 0 | 0 | 0 | 0 | 0 | 0 | 0 | 66.68 | 66.68 | 0 | 0 | 0 | 0 | 0 | 0 | 0 | 90 | 46 | 1 | 1 |  |  | 1 | 1 | 1 | 2.92 |  |  |  |  | 3 | 2 | ТССЦ Московской обл., 113-0380, приказ Минстроя России №675/пр от 28.02.2017 № 254/пр |  |  | 110006 | 0 | 113-0380 | 1 | 3 | 1 | 1 | 1 | 1 | 1 | 1 | 1 |  | 90 | 46 |  |  |  | 0 | 0 | 0 | 18 | 1 | 0 | 0 | 0 | 0 |  | 0 | 0 | 194.7056 | 0 | 0 | 0 | 0 | 0 | 0 | 0 | 0 | 0 | [13 empty] | 0 | 0 | 1 | 1 |  |  |  | 1010 | шт. | шт. | 1 | [6 empty] | 64991586 | 3 | Монтажные работы | 0 |  | 2 | 110006 | Оборудование связи: прокладка и монтаж сетей связи | мФЕР-10 |  |  |  | 0 | 66.68 | 66.68 | 0 | 0 | 0 | 0 | 0 | [18 empty] | 0 | 0 | 0 |  |  |  |  | 90 | 46 |  |  |  |  | 1 |  | -29388401 | 2 | 1 | 2 | 0 | 0 | 0 | 0 | 0 | 0 | 0 |  | 0 | 3 | 0 |  | 0 | 1 | 0 | 0 | 0 | 0 |  |  | Пр/812-051.1-1 | Пр/774-051.1 | Оборудование связи: прокладка и монтаж сетей связи | Оборудование связи: прокладка и монтаж сетей связи | 0 | 0
17 | 1 | 784 | 771 | 19 | м08-02-177-1 | Указатель месторасположения трассы кабелей, проложенных в земле | 1 ШТ. | 0 | 0 | 0 | 4 | 0 | 4 | 0 | 0 | 0 | 0 | 0 | 0 | 0 | 0 | 0 | 0 | 0 |  | 88889161 | 28.48 | 23.57 | 0 | 0 | 4.91 | 0 | 0.51 | 0 | 0 | 28.48 | 23.57 | 0 | 0 | 4.91 | 0 | 0.51 | 0 | 0 | 97 | 51 | 1 | 1 |  |  | 1 | 1 | 1 | 1 |  |  |  |  | 0 | 2 | ТЕРм Московской обл., м08-02-177-1, приказ Минстроя России №675/пр от 28.02.2017 № 259/пр |  |  | 108001 | 0 |  | 0 | 3 | 0 | 1 | 1 | 1 | 1 | 1 | 1 |  | 97 | 51 |  |  |  | 0 | 0 | 0 | 19 | 0 | 0 | 0 | 0 | 0 |  | 0 | 0 | 23.57 | 0 | 0 | 4.91 | 0 | 0.51 | 0 | 0 | 0 | 0 | [13 empty] | 0 | 0 | 1 | 1 |  |  |  | 1013 | 1 ШТ. | 1 ШТ. | 1 | [6 empty] | 64991579 | 3 | Монтажные работы | 0 |  | 2 | 108001 | Электротехнические установки: на других объектах | мФЕР-08 |  |  |  | 0 | 28.48 | 23.57 | 0 | 0 | 4.91 | 0.51 | 0 | 0 | [17 empty] | 0 | 0 | 0 |  |  |  |  | 97 | 51 |  |  |  |  | 1 |  | 720353683 | 2 | 1 | -2 | 0 | 0 | 0 | 0 | 0 | 0 | 0 |  | 0 | 3 | 0 |  | 0 | 1 | 0 | 0 | 0 | 0 |  |  | Пр/812-049.3-1 | Пр/774-049.3 | Электротехнические установки: на других объектах | Электротехнические установки: на других объектах | 0 | 0
17 | 1 | 788 | 776 | 19 | м08-02-177-1 | Указатель месторасположения трассы кабелей, проложенных в земле | 1 ШТ. | 0 | 0 | 0 | 4 | 0 | 4 | 0 | 0 | 0 | 0 | 0 | 0 | 0 | 0 | 0 | 0 | 0 |  | 88889103 | 28.48 | 23.57 | 0 | 0 | 4.91 | 0 | 0.51 | 0 | 0 | 28.48 | 23.57 | 0 | 0 | 4.91 | 0 | 0.51 | 0 | 0 | 97 | 51 | 1 | 1 |  |  | 1 | 47.02 | 1 | 10.89 |  |  |  |  | 0 | 2 | ТЕРм Московской обл., м08-02-177-1, приказ Минстроя России №675/пр от 28.02.2017 № 259/пр |  |  | 108001 | 0 | м08-02-177-1 | 1 | 3 | 0 | 47.02 | 1 | 1 | 1 | 1 | 1 |  | 97 | 51 |  |  |  | 0 | 0 | 0 | 19 | 0 | 0 | 0 | 0 | 0 |  | 0 | 0 | 256.6773 | 0 | 0 | 230.8682 | 0 | 0.51 | 0 | 0 | 0 | 0 | [13 empty] | 0 | 0 | 1 | 1 |  |  |  | 1013 | 1 ШТ. | 1 ШТ. | 1 | [6 empty] | 64991579 | 3 | Монтажные работы | 0 |  | 2 | 108001 | Электротехнические установки: на других объектах | мФЕР-08 |  |  |  | 0 | 28.48 | 23.57 | 0 | 0 | 4.91 | 0.51 | 0 | 0 | [17 empty] | 0 | 0 | 0 |  |  |  |  | 97 | 51 |  |  |  |  | 1 |  | 720353683 | 2 | 1 | 2 | 0 | 0 | 0 | 0 | 0 | 0 | 0 |  | 0 | 3 | 0 |  | 0 | 1 | 0 | 0 | 0 | 0 |  |  | Пр/812-049.3-1 | Пр/774-049.3 | Электротехнические установки: на других объектах | Электротехнические установки: на других объектах | 0 | 0
17 | 1 | 794 | 782 | 20 | м08-02-159-7 | Заделка концевая в резиновой перчатке для 3-4-жильного кабеля напряжением до 10 кВ, сечение одной жилы до 120 мм2 | 1 ШТ. | 2 | 0 | 2 | 2 | 0 | 2 | 54.08 | 10.6 | 0 | 0 | 43.48 | 0 | 4.52 | 0 | 0 | 42.18 | 22.17 |  | 88889161 | 27.04 | 5.3 | 0 | 0 | 21.74 | 0 | 2.26 | 0 | 0 | 27.04 | 5.3 | 0 | 0 | 21.74 | 0 | 2.26 | 0 | 0 | 97 | 51 | 1 | 1 |  |  | 1 | 1 | 1 | 1 |  |  |  |  | 0 | 2 | ТЕРм Московской обл., м08-02-159-7, приказ Минстроя России №675/пр от 28.02.2017 № 259/пр |  |  | 108001 | 0 |  | 0 | 3 | 0 | 1 | 1 | 1 | 1 | 1 | 1 |  | 97 | 51 |  |  |  | 0 | 0 | 0 | 20 | 0 | 0 | 0 | 0 | 0 |  | 0 | 54.08 | 5.3 | 0 | 0 | 21.74 | 0 | 2.26 | 0 | 0 | 42.1756 | 22.1748 | [13 empty] | 0 | 0 | 1 | 1 |  |  |  | 1013 | 1 ШТ. | 1 ШТ. | 1 | [6 empty] | 64991579 | 3 | Монтажные работы | 0 |  | 2 | 108001 | Электротехнические установки: на других объектах | мФЕР-08 |  |  |  | 0 | 27.04 | 5.3 | 0 | 0 | 21.74 | 2.26 | 0 | 0 | [17 empty] | 0 | 0 | 0 |  |  |  |  | 97 | 51 |  |  |  |  | 1 |  | -1991015589 | 2 | 1 | -2 | 0 | 0 | 0 | 118.43 | 0 | 118.43 | 0 |  | 0 | 3 | 0 |  | 0 | 1 | 0 | 0 | 0 | 0 |  |  | Пр/812-049.3-1 | Пр/774-049.3 | Электротехнические установки: на других объектах | Электротехнические установки: на других объектах | 0 | 0
17 | 1 | 800 | 788 | 20 | м08-02-159-7 | Заделка концевая в резиновой перчатке для 3-4-жильного кабеля напряжением до 10 кВ, сечение одной жилы до 120 мм2 | 1 ШТ. | 2 | 0 | 2 | 2 | 0 | 2 | 2323.32 | 278.89 | 0 | 0 | 2044.43 | 0 | 4.52 | 0 | 0 | 1983.1 | 1042.66 |  | 88889103 | 27.04 | 5.3 | 0 | 0 | 21.74 | 0 | 2.26 | 0 | 0 | 27.04 | 5.3 | 0 | 0 | 21.74 | 0 | 2.26 | 0 | 0 | 97 | 51 | 1 | 1 |  |  | 1 | 47.02 | 1 | 26.31 |  |  |  |  | 0 | 2 | ТЕРм Московской обл., м08-02-159-7, приказ Минстроя России №675/пр от 28.02.2017 № 259/пр |  |  | 108001 | 0 | м08-02-159-7 | 1 | 3 | 0 | 47.02 | 1 | 1 | 1 | 1 | 1 |  | 97 | 51 |  |  |  | 0 | 0 | 0 | 20 | 0 | 0 | 0 | 0 | 0 |  | 0 | 2323.32 | 139.443 | 0 | 0 | 1022.2148 | 0 | 2.26 | 0 | 0 | 1983.0971 | 1042.6593 | [13 empty] | 0 | 0 | 1 | 1 |  |  |  | 1013 | 1 ШТ. | 1 ШТ. | 1 | [6 empty] | 64991579 | 3 | Монтажные работы | 0 |  | 2 | 108001 | Электротехнические установки: на других объектах | мФЕР-08 |  |  |  | 0 | 27.04 | 5.3 | 0 | 0 | 21.74 | 2.26 | 0 | 0 | [17 empty] | 0 | 0 | 0 |  |  |  |  | 97 | 51 |  |  |  |  | 1 |  | -1991015589 | 2 | 1 | 2 | 0 | 0 | 0 | 5349.08 | 0 | 5349.08 | 0 |  | 0 | 3 | 0 |  | 0 | 1 | 0 | 0 | 0 | 0 |  |  | Пр/812-049.3-1 | Пр/774-049.3 | Электротехнические установки: на других объектах | Электротехнические установки: на других объектах | 0 | 0
17 | 1 | 806 | 794 | 21 | м08-02-159-9 | Заделка концевая в резиновой перчатке для 3-4-жильного кабеля напряжением до 10 кВ, сечение одной жилы до 240 мм2 (Примен. соединительная муфта) | 1 ШТ. | 0 | 0 | 0 | 0 | 0 | 0 | 0 | 0 | 0 | 0 | 0 | 0 | 0 | 0 | 0 | 0 | 0 |  | 88889161 | 35.29 | 5.47 | 0 | 0 | 29.82 | 0 | 3.1 | 0 | 0 | 35.29 | 5.47 | 0 | 0 | 29.82 | 0 | 3.1 | 0 | 0 | 97 | 51 | 1 | 1 |  |  | 1 | 1 | 1 | 1 |  |  |  |  | 0 | 2 | ТЕРм Московской обл., м08-02-159-9, приказ Минстроя России №675/пр от 28.02.2017 № 259/пр |  |  | 108001 | 0 |  | 0 | 3 | 0 | 1 | 1 | 1 | 1 | 1 | 1 |  | 97 | 51 |  |  |  | 0 | 0 | 0 | 21 | 0 | 0 | 0 | 0 | 0 |  | 0 | 0 | 5.47 | 0 | 0 | 29.82 | 0 | 3.1 | 0 | 0 | 0 | 0 | [13 empty] | 0 | 0 | 1 | 1 |  |  |  | 1013 | 1 ШТ. | 1 ШТ. | 1 | [6 empty] | 64991579 | 3 | Монтажные работы | 0 |  | 2 | 108001 | Электротехнические установки: на других объектах | мФЕР-08 |  |  |  | 0 | 35.29 | 5.47 | 0 | 0 | 29.82 | 3.1 | 0 | 0 | [17 empty] | 0 | 0 | 0 |  |  |  |  | 97 | 51 |  |  |  |  | 1 |  | 984371743 | 2 | 1 | -2 | 0 | 0 | 0 | 0 | 0 | 0 | 0 |  | 0 | 3 | 0 |  | 0 | 1 | 0 | 0 | 0 | 0 |  |  | Пр/812-049.3-1 | Пр/774-049.3 | Электротехнические установки: на других объектах | Электротехнические установки: на других объектах | 0 | 0
17 | 1 | 812 | 800 | 21 | м08-02-159-9 | Заделка концевая в резиновой перчатке для 3-4-жильного кабеля напряжением до 10 кВ, сечение одной жилы до 240 мм2 (Примен. соединительная муфта) | 1 ШТ. | 0 | 0 | 0 | 0 | 0 | 0 | 0 | 0 | 0 | 0 | 0 | 0 | 0 | 0 | 0 | 0 | 0 |  | 88889103 | 35.29 | 5.47 | 0 | 0 | 29.82 | 0 | 3.1 | 0 | 0 | 35.29 | 5.47 | 0 | 0 | 29.82 | 0 | 3.1 | 0 | 0 | 97 | 51 | 1 | 1 |  |  | 1 | 47.02 | 1 | 26.88 |  |  |  |  | 0 | 2 | ТЕРм Московской обл., м08-02-159-9, приказ Минстроя России №675/пр от 28.02.2017 № 259/пр |  |  | 108001 | 0 | м08-02-159-9 | 1 | 3 | 0 | 47.02 | 1 | 1 | 1 | 1 | 1 |  | 97 | 51 |  |  |  | 0 | 0 | 0 | 21 | 0 | 0 | 0 | 0 | 0 |  | 0 | 0 | 147.0336 | 0 | 0 | 1402.1364 | 0 | 3.1 | 0 | 0 | 0 | 0 | [13 empty] | 0 | 0 | 1 | 1 |  |  |  | 1013 | 1 ШТ. | 1 ШТ. | 1 | [6 empty] | 64991579 | 3 | Монтажные работы | 0 |  | 2 | 108001 | Электротехнические установки: на других объектах | мФЕР-08 |  |  |  | 0 | 35.29 | 5.47 | 0 | 0 | 29.82 | 3.1 | 0 | 0 | [17 empty] | 0 | 0 | 0 |  |  |  |  | 97 | 51 |  |  |  |  | 1 |  | 984371743 | 2 | 1 | 2 | 0 | 0 | 0 | 0 | 0 | 0 | 0 |  | 0 | 3 | 0 |  | 0 | 1 | 0 | 0 | 0 | 0 |  |  | Пр/812-049.3-1 | Пр/774-049.3 | Электротехнические установки: на других объектах | Электротехнические установки: на других объектах | 0 | 0
17 | 1 | 819 | 807 | 22 | 26-02-022-1 | Огнезащитное покрытие кабелей составом «КЛ-1» | 100 м2 | 0 | 0 | 0 | 0 | 0 | 0 | 0 | 0 | 0 | 0 | 0 | 0 | 0 | 0 | 0 | 0 | 0 |  | 88889161 | 12098.3 | 11337.71 | 194.53 | 0 | 566.06 | 0 | 62.41 | 0 | 0 | 12098.3 | 11337.71 | 194.53 | 0 | 566.06 | 0 | 62.41 | 0 | 0 | 97 | 55 | 1 | 1 |  |  | 1 | 1 | 1 | 1 |  |  |  |  | 0 | 1 | ТЕР Московской обл., 26-02-022-1, приказ Минстроя России №675/пр от 28.02.2017 № 260/пр |  |  | 26001 | 0 |  | 0 | 2 | 0 | 1 | 1 | 1 | 1 | 1 | 1 |  | 97 | 55 |  |  |  | 0 | 0 | 0 | 22 | 0 | 0 | 0 | 0 | 0 |  | 0 | 0 | 11337.71 | 194.53 | 0 | 566.06 | 0 | 62.41 | 0 | 0 | 0 | 0 | [13 empty] | 0 | 0 | 1 | 1 |  |  |  | 1005 | 100 м2 | 100 м2 | 100 | [6 empty] | 64991460 | 2 | Общестроительные работы | 20 | Теплоизоляционные работы | 1 | 26001 | Теплоизоляционные работы | ФЕР-26 |  |  |  | 0 | 12098.3 | 11337.71 | 194.53 | 0 | 566.06 | 62.41 | 0 | 0 | [17 empty] | 0 | 0 | 0 |  |  |  |  | 97 | 55 |  |  |  |  | 1 |  | -1839115059 | 2 | 1 | -2 | 0 | 0 | 0 | 0 | 0 | 0 | 0 |  | 0 | 0 | 0 |  | 0 | 1 | 0 | 0 | 0 | 0 |  |  | Пр/812-020.0-1 | Пр/774-020.0 | Теплоизоляционные работы | Теплоизоляционные работы | 0 | 0
17 | 1 | 826 | 814 | 22 | 26-02-022-1 | Огнезащитное покрытие кабелей составом «КЛ-1» | 100 м2 | 0 | 0 | 0 | 0 | 0 | 0 | 0 | 0 | 0 | 0 | 0 | 0 | 0 | 0 | 0 | 0 | 0 |  | 88889103 | 12098.3 | 11337.71 | 194.53 | 0 | 566.06 | 0 | 62.41 | 0 | 0 | 12098.3 | 11337.71 | 194.53 | 0 | 566.06 | 0 | 62.41 | 0 | 0 | 97 | 55 | 1 | 1 |  |  | 1 | 47.02 | 7.06 | 4.64 |  |  |  |  | 0 | 1 | ТЕР Московской обл., 26-02-022-1, приказ Минстроя России №675/пр от 28.02.2017 № 260/пр |  |  | 26001 | 0 | 26-02-022-1 | 1 | 2 | 0 | 47.02 | 1 | 1 | 1 | 1 | 1 |  | 97 | 55 |  |  |  | 0 | 0 | 0 | 22 | 0 | 0 | 0 | 0 | 0 |  | 0 | 0 | 52606.9744 | 1373.3818 | 0 | 26616.1412 | 0 | 62.41 | 0 | 0 | 0 | 0 | [13 empty] | 0 | 0 | 1 | 1 |  |  |  | 1005 | 100 м2 | 100 м2 | 100 | [6 empty] | 64991460 | 2 | Общестроительные работы | 20 | Теплоизоляционные работы | 1 | 26001 | Теплоизоляционные работы | ФЕР-26 |  |  |  | 0 | 12098.3 | 11337.71 | 194.53 | 0 | 566.06 | 62.41 | 0 | 0 | [17 empty] | 0 | 0 | 0 |  |  |  |  | 97 | 55 |  |  |  |  | 1 |  | -1839115059 | 2 | 1 | 2 | 0 | 0 | 0 | 0 | 0 | 0 | 0 |  | 0 | 0 | 0 |  | 0 | 1 | 0 | 0 | 0 | 0 |  |  | Пр/812-020.0-1 | Пр/774-020.0 | Теплоизоляционные работы | Теплоизоляционные работы | 0 | 0
18 | 1 | 818 |  | 22,1 | 113-0521 | Краска огнезащитная «КЛ-1» | кг | 0 | -150 | -150 | 0 | 0 | 0 | 0 | 0 | 0 | 0 | 0 | 0 | 0 | 0 | 0 | 0 | 0 |  | 88889161 | 75.16 | 75.16 | 0 | 0 | 0 | 0 | 0 | 0 | 0 | 75.16 | 75.16 | 0 | 0 | 0 | 0 | 0 | 0 | 0 | 97 | 55 | 1 | 1 |  |  | 1 | 1 | 1 | 1 |  |  |  |  | 3 | 1 | ТССЦ Московской обл., 113-0521, приказ Минстроя России №675/пр от 28.02.2017 № 254/пр |  |  | 26001 | 0 |  | 0 | 2 | 1 | 1 | 1 | 1 | 1 | 1 | 1 |  | 97 | 55 |  |  |  | 0 | 0 | 0 | 22 | 1 | 0 | 0 | 0 | 0 |  | 0 | 0 | 75.16 | 0 | 0 | 0 | 0 | 0 | 0 | 0 | 0 | 0 | [13 empty] | 0 | 0 | 1 | 1 |  |  |  | 1009 | кг | кг | 1 | [6 empty] | 64991460 | 2 | Общестроительные работы | 20 | Теплоизоляционные работы | 1 | 26001 | Теплоизоляционные работы | ФЕР-26 |  |  |  | 32768 | 75.16 | 75.16 | 0 | 0 | 0 | 0 | 0 | [18 empty] | 0 | 0 | 0 |  |  |  |  | 97 | 55 |  |  |  |  | 1 |  | -518404014 | 2 | 1 | -2 | 0 | 0 | 0 | 0 | 0 | 0 | 0 |  | 0 | 0 | 0 |  | 0 | 1 | 0 | 0 | 0 | 0 |  |  | Пр/812-020.0-1 | Пр/774-020.0 | Теплоизоляционные работы | Теплоизоляционные работы | 0 | 0
18 | 1 | 825 |  | 22,1 | 113-0521 | Краска огнезащитная «КЛ-1» | кг | 0 | -150 | -150 | 0 | 0 | 0 | 0 | 0 | 0 | 0 | 0 | 0 | 0 | 0 | 0 | 0 | 0 |  | 88889103 | 75.16 | 75.16 | 0 | 0 | 0 | 0 | 0 | 0 | 0.06 | 75.16 | 75.16 | 0 | 0 | 0 | 0 | 0 | 0 | 0.06 | 97 | 55 | 1 | 1 |  |  | 1 | 1 | 1 | 4.54 |  |  |  |  | 3 | 1 | ТССЦ Московской обл., 113-0521, приказ Минстроя России №675/пр от 28.02.2017 № 254/пр |  |  | 26001 | 0 | 113-0521 | 1 | 2 | 1 | 1 | 1 | 1 | 1 | 1 | 1 |  | 97 | 55 |  |  |  | 0 | 0 | 0 | 22 | 1 | 0 | 0 | 0 | 0 |  | 0 | 0 | 341.2264 | 0 | 0 | 0 | 0 | 0 | 0 | 0.06 | 0 | 0 | [13 empty] | 0 | 0 | 1 | 1 |  |  |  | 1009 | кг | кг | 1 | [6 empty] | 64991460 | 2 | Общестроительные работы | 20 | Теплоизоляционные работы | 1 | 26001 | Теплоизоляционные работы | ФЕР-26 |  |  |  | 32768 | 75.16 | 75.16 | 0 | 0 | 0 | 0 | 0 | [18 empty] | 0 | 0 | 0 |  |  |  |  | 97 | 55 |  |  |  |  | 1 |  | -518404014 | 2 | 1 | 2 | 0 | 0 | 0 | 0 | 0 | 0 | 0 |  | 0 | 0 | 0 |  | 0 | 1 | 0 | 0 | 0 | 0 |  |  | Пр/812-020.0-1 | Пр/774-020.0 | Теплоизоляционные работы | Теплоизоляционные работы | 0 | 0
51 | 1 | 4 | 1070 |  | Новый раздел | СМР | 0 | [6 empty] | 43172.49 | 39699.26 | 2459.76 | 113.53 | 1013.47 | 0 | 114.8112 | 8.4095 | 0 | 1062.65 | 533.29 |  |  | 43172.49 | 39699.26 | 2459.76 | 113.53 | 1013.47 | 0 | 114.8112 | 8.4095 | 0 | 1062.65 | 533.29 |  |  | 0 | 0 | 0 | 44768.43 | 40599.64 | 4168.79 | 0 | 39699.26 | 39699.26 | 0 | 39699.26 | 0 | 0 | 0 | 0 | 0 | [19 empty] | 0 | 0 | 0 | 44768.43 | 40599.64 | 4168.79 | 0 | 39699.26 | 39699.26 | 0 | 39699.26 | 0 | 0 | 0 | 0 | 0 | [19 empty] | 448575.4 | 359736.94 | 41185.35 | 5338.11 | 47653.11 | 0 | 114.8112 | 8.4095 | 0 | 49964.9 | 25075.6 |  |  | 448575.4 | 359736.94 | 41185.35 | 5338.11 | 47653.11 | 0 | 114.8112 | 8.4095 | 0 | 49964.9 | 25075.6 |  |  | 0 | 0 | 0 | 523615.9 | 401055.25 | 122560.65 | 0 | 359736.94 | 359736.94 | 0 | 359736.94 | 0 | 0 | 0 | 0 | 0 | [19 empty] | 0 | 0 | 0 | 523615.9 | 401055.25 | 122560.65 | 0 | 359736.94 | 359736.94 | 0 | 359736.94 | 0 | 0 | 0 | 0 | 0 | [18 empty] | 0
50 | 0 | 0 | 1 | 201 | 43172.49 | ПЗ | Прямые затраты |  |  | 201 | 1 | 3 |  | 2 | 448575.4 | [6 empty] | 43172.49 | 1 | 43172.49 | 448575.4 | 1 | 448575.4
50 | 0 | 0 | 1 | 202 | 39699.26 | СтМатОб | Стоимость материальных ресурсов (всего) |  |  | 202 | 2 | 3 |  | 2 | 359736.94 | [6 empty] | 39699.26 | 1 | 39699.26 | 359736.94 | 1 | 359736.94
50 | 0 | 0 | 1 | 222 | 0 | СтМатОбЗак | Стоимость материалов и оборудования заказчика |  |  | 222 | 3 | 3 |  | 2 | 0 | [6 empty] | 0 | 1 | 0 | 0 | 1 | 0
50 | 0 | 0 | 1 | 225 | 39699.26 | СтМатОбПод | Стоимость материалов и оборудования подрядчика |  |  | 225 | 4 | 3 |  | 2 | 359736.94 | [6 empty] | 39699.26 | 1 | 39699.26 | 359736.94 | 1 | 359736.94
50 | 0 | 0 | 1 | 226 | 39699.26 | СтМат | Стоимость материалов (всего) |  |  | 226 | 5 | 3 |  | 2 | 359736.94 | [6 empty] | 39699.26 | 1 | 39699.26 | 359736.94 | 1 | 359736.94
50 | 0 | 0 | 1 | 227 | 0 | СтМатЗак | Стоимость материалов заказчика |  |  | 227 | 6 | 3 |  | 2 | 0 | [6 empty] | 0 | 1 | 0 | 0 | 1 | 0
50 | 0 | 0 | 1 | 228 | 39699.26 | СтМатПод | Стоимость материалов подрядчика |  |  | 228 | 7 | 3 |  | 2 | 359736.94 | [6 empty] | 39699.26 | 1 | 39699.26 | 359736.94 | 1 | 359736.94
50 | 0 | 0 | 1 | 216 | 0 | Оборуд | Стоимость оборудования (всего) |  |  | 216 | 8 | 3 |  | 2 | 0 | [6 empty] | 0 | 1 | 0 | 0 | 1 | 0
50 | 0 | 0 | 1 | 223 | 0 | ОборудЗак | Стоимость оборудования заказчика |  |  | 223 | 9 | 3 |  | 2 | 0 | [6 empty] | 0 | 1 | 0 | 0 | 1 | 0
50 | 0 | 0 | 1 | 229 | 0 | ОборудПод | Стоимость оборудования подрядчика |  |  | 229 | 10 | 3 |  | 2 | 0 | [6 empty] | 0 | 1 | 0 | 0 | 1 | 0
50 | 0 | 0 | 1 | 203 | 2459.76 | ЭММ | Эксплуатация машин |  |  | 203 | 11 | 3 |  | 2 | 41185.35 | [6 empty] | 2459.76 | 1 | 2459.76 | 41185.35 | 1 | 41185.35
50 | 0 | 0 | 1 | 231 | 0 | ЭММсНРиСП | Эксплуатация машин по ТСН-2001.16 |  |  | 231 | 12 | 3 |  | 2 | 0 | [6 empty] | 0 | 1 | 0 | 0 | 1 | 0
50 | 0 | 0 | 1 | 204 | 113.53 | ЗПМ | ЗП машинистов |  |  | 204 | 13 | 3 |  | 2 | 5338.11 | [6 empty] | 113.53 | 1 | 113.53 | 5338.11 | 1 | 5338.11
50 | 0 | 0 | 1 | 205 | 1013.47 | ОЗП | Основная ЗП рабочих |  |  | 205 | 14 | 3 |  | 2 | 47653.11 | [6 empty] | 1013.47 | 1 | 1013.47 | 47653.11 | 1 | 47653.11
50 | 0 | 0 | 1 | 232 | 0 | ОЗПсНРиСП | Основная ЗП рабочих по ТСН-2001.16 |  |  | 232 | 15 | 3 |  | 2 | 0 | [6 empty] | 0 | 1 | 0 | 0 | 1 | 0
50 | 0 | 0 | 1 | 214 | 40599.64 | Строит | Строительные работы с НР и СП |  |  | 214 | 16 | 3 |  | 2 | 401055.25 | [6 empty] | 40599.64 | 1 | 40599.64 | 401055.25 | 1 | 401055.25
50 | 0 | 0 | 1 | 215 | 4168.79 | Монтаж | Монтажные работы с НР и СП |  |  | 215 | 17 | 3 |  | 2 | 122560.65 | [6 empty] | 4168.79 | 1 | 4168.79 | 122560.65 | 1 | 122560.65
50 | 0 | 0 | 1 | 217 | 0 | Прочие | Прочие работы с НР и СП |  |  | 217 | 18 | 3 |  | 2 | 0 | [6 empty] | 0 | 1 | 0 | 0 | 1 | 0
50 | 0 | 0 | 1 | 230 | 0 | ПрочиеЗатр | Прочие затраты по ТСН-2001.16 |  |  | 230 | 19 | 3 |  | 2 | 0 | [6 empty] | 0 | 1 | 0 | 0 | 1 | 0
50 | 0 | 0 | 1 | 206 | 0 | ВозврМат | Возврат материалов |  |  | 206 | 20 | 3 |  | 2 | 0 | [6 empty] | 0 | 1 | 0 | 0 | 1 | 0
50 | 0 | 0 | 1 | 207 | 114.8112 | ТрудСтр | Трудозатраты строителей |  |  | 207 | 21 | 3 |  | -1 | 114.8112 | [6 empty] | 114.8112 | 1 | 114.8112 | 114.8112 | 1 | 114.8112
50 | 0 | 0 | 1 | 208 | 8.4095 | ТрудМаш | Трудозатраты машинистов |  |  | 208 | 22 | 3 |  | -1 | 8.4095 | [6 empty] | 8.4095 | 1 | 8.4095 | 8.4095 | 1 | 8.4095
50 | 0 | 0 | 1 | 209 | 0 | ТранспМат | Транспорт материалов |  |  | 209 | 23 | 3 |  | 2 | 0 | [6 empty] | 0 | 1 | 0 | 0 | 1 | 0
50 | 0 | 0 | 1 | 233 | 0 | Перевозка | Перевозка грузов |  |  | 233 | 24 | 3 |  | 2 | 0 | [6 empty] | 0 | 1 | 0 | 0 | 1 | 0
50 | 0 | 0 | 1 | 210 | 1062.65 | НР | Накладные расходы |  |  | 210 | 25 | 3 |  | 2 | 49964.9 | [6 empty] | 1062.65 | 1 | 1062.65 | 49964.9 | 1 | 49964.9
50 | 0 | 0 | 1 | 211 | 533.29 | СмПриб | Сметная прибыль |  |  | 211 | 26 | 3 |  | 2 | 25075.6 | [6 empty] | 533.29 | 1 | 533.29 | 25075.6 | 1 | 25075.6
50 | 0 | 0 | 1 | 224 | 44768.43 | Всего | Всего с НР и СП |  |  | 224 | 27 | 3 |  | 2 | 523615.9 | [6 empty] | 44768.43 | 1 | 44768.43 | 523615.9 | 1 | 523615.9
4 | 1 |  | 1196 |  | Новый раздел | Материал не учтенный ценником |  | 0 |  | 0 | [7 empty] | 0 | 0 |  | 0 | [53 empty] | 0 | [11 empty] | 0
52 | 1 | 4 | 1159 | 0 | Новый раздел | Материал не учтенный ценником | [7 empty] | 5728.93 | 5728.93 | 0 | 0 | 0 | 0 | 0 | 0 | 684.53 | 0 | 0 | 0 | 0 | 5728.93 | 5728.93 | 0 | 0 | 0 | 0 | 0 | 0 | 684.53 | 0 | 0 | 0 | 0 | 0 | 0 | 0 | 5728.93 | 5728.93 | 0 | 0 | 5728.93 | 5728.93 | 0 | 5728.93 | 0 | 0 | 0 | 0 | 0 | 0 | 0 | 0 | 0 | 0 | 0 | 0 | 0 | 0 | 0 | 0 | 0 | 0 | 0 | 0 | 0 | 0 | 0 | 0 | 0 | 0 | 0 | 5728.93 | 5728.93 | 0 | 0 | 5728.93 | 5728.93 | 0 | 5728.93 | 0 | 0 | 0 | 0 | 0 | 0 | 0 | 0 | 0 | 0 | 0 | 0 | 0 | 0 | 0 | 0 | 0 | 0 | 0 | 0 | 0 | 0 | 0 | 0 | 53514.91 | 53514.91 | 0 | 0 | 0 | 0 | 0 | 0 | 684.53 | 0 | 0 | 0 | 0 | 53514.91 | 53514.91 | 0 | 0 | 0 | 0 | 0 | 0 | 684.53 | 0 | 0 | 0 | 0 | 0 | 0 | 0 | 53514.91 | 53514.91 | 0 | 0 | 53514.91 | 53514.91 | 0 | 53514.91 | 0 | 0 | 0 | 0 | 0 | 0 | 0 | 0 | 0 | 0 | 0 | 0 | 0 | 0 | 0 | 0 | 0 | 0 | 0 | 0 | 0 | 0 | 0 | 0 | 0 | 0 | 0 | 53514.91 | 53514.91 | 0 | 0 | 53514.91 | 53514.91 | 0 | 53514.91 | 0 | 0 | 0 | 0 | 0 | 0 | 0 | 0 | 0 | 0 | 0 | 0 | 0 | 0 | 0 | 0 | 0 | 0 | 0 | 0 | 0 | 0 | 0 | 0
17 | 1 |  |  | 23 | 507-2613 | Заглушки полиэтиленовые для труб диаметром 160 мм | 10 шт. | 0 | 0 | 0 | 0 | 0 | 0 | 0 | 0 | 0 | 0 | 0 | 0 | 0 | 0 | 0 | 0 | 0 |  | 88889161 | 56.5 | 56.5 | 0 | 0 | 0 | 0 | 0 | 0 | 0.35 | 56.5 | 56.5 | 0 | 0 | 0 | 0 | 0 | 0 | 0.35 | 0 | 0 | 1 | 1 |  |  | 1 | 1 | 1 | 1 |  |  |  |  | 3 | 2 | ТССЦ Московской обл., 507-2613, приказ Минстроя России №675/пр от 28.02.2017 № 258/пр |  |  | 500002 | 0 |  | 0 | 12 | 0 | 1 | 1 | 1 | 1 | 1 | 1 |  | 0 | 0 |  |  |  | 0 | 0 | 0 | 23 | 0 | 0 | 0 | 0 | 0 |  | 0 | 0 | 56.5 | 0 | 0 | 0 | 0 | 0 | 0 | 0.35 | 0 | 0 | [13 empty] | 0 | 0 | 1 | 1 |  |  |  | 1010 | 10 шт. | 10 шт. | 10 | [6 empty] | 64991689 | 12 | Материалы монтажные | 0 |  | 2 | 500002 | Материалы и конструкции ( монтажные ) по ценникам и каталогам | ФССЦм |  |  |  | 0 | 56.5 | 56.5 | 0 | 0 | 0 | 0 | 0 | 0 | [17 empty] | 0 | 0 | 0 |  |  |  |  | 0 | 0 |  |  |  |  | 1 |  | -765895588 | 2 | 1 | -2 | 0 | 0 | 0 | 0 | 0 | 0 | 0 |  | 0 | 3 | 0 |  | 0 | 1 | 0 | 0 | 0 | 0 | [6 empty] | 0 | 0
17 | 1 |  |  | 23 | 507-2613 | Заглушки полиэтиленовые для труб диаметром 160 мм | 10 шт. | 0 | 0 | 0 | 0 | 0 | 0 | 0 | 0 | 0 | 0 | 0 | 0 | 0 | 0 | 0 | 0 | 0 |  | 88889103 | 56.5 | 56.5 | 0 | 0 | 0 | 0 | 0 | 0 | 0.35 | 56.5 | 56.5 | 0 | 0 | 0 | 0 | 0 | 0 | 0.35 | 0 | 0 | 1 | 1 |  |  | 1 | 1 | 1 | 178.87 |  |  |  |  | 3 | 2 | ТССЦ Московской обл., 507-2613, приказ Минстроя России №675/пр от 28.02.2017 № 258/пр |  |  | 500002 | 0 | 507-2613 | 1 | 12 | 0 | 1 | 1 | 1 | 1 | 1 | 1 |  | 0 | 0 |  |  |  | 0 | 0 | 0 | 23 | 0 | 0 | 0 | 0 | 0 |  | 0 | 0 | 10106.155 | 0 | 0 | 0 | 0 | 0 | 0 | 0.35 | 0 | 0 | [13 empty] | 0 | 0 | 1 | 1 |  |  |  | 1010 | 10 шт. | 10 шт. | 10 | [6 empty] | 64991689 | 12 | Материалы монтажные | 0 |  | 2 | 500002 | Материалы и конструкции ( монтажные ) по ценникам и каталогам | ФССЦм |  |  |  | 0 | 56.5 | 56.5 | 0 | 0 | 0 | 0 | 0 | 0 | [17 empty] | 0 | 0 | 0 |  |  |  |  | 0 | 0 |  |  |  |  | 1 |  | -765895588 | 2 | 1 | 2 | 0 | 0 | 0 | 0 | 0 | 0 | 0 |  | 0 | 3 | 0 |  | 0 | 1 | 0 | 0 | 0 | 0 | [6 empty] | 0 | 0
17 | 1 |  |  | 24 | 101-2091 | Хомутик (Примен. ремешок бандажный) | 10 шт. | 0 | 0 | 0 | 0 | 0 | 0 | 0 | 0 | 0 | 0 | 0 | 0 | 0 | 0 | 0 | 0 | 0 |  | 88889161 | 72.2 | 72.2 | 0 | 0 | 0 | 0 | 0 | 0 | 0.03 | 72.2 | 72.2 | 0 | 0 | 0 | 0 | 0 | 0 | 0.03 | 0 | 0 | 1 | 1 |  |  | 1 | 1 | 1 | 1 |  |  |  |  | 3 | 1 | ТССЦ Московской обл., 101-2091, приказ Минстроя России №675/пр от 28.02.2017 № 254/пр |  |  | 500001 | 0 |  | 0 | 8 | 0 | 1 | 1 | 1 | 1 | 1 | 1 |  | 0 | 0 |  |  |  | 0 | 0 | 0 | 24 | 0 | 0 | 0 | 0 | 0 |  | 0 | 0 | 72.2 | 0 | 0 | 0 | 0 | 0 | 0 | 0.03 | 0 | 0 | [13 empty] | 0 | 0 | 1 | 1 |  |  |  | 1010 | 10 шт. | 10 шт. | 10 | [6 empty] | 64991688 | 8 | Материалы строительные | 0 |  | 1 | 500001 | Материалы и конструкции ( строительные ) по ценникам и каталогом | ФССЦст |  |  |  | 0 | 72.2 | 72.2 | 0 | 0 | 0 | 0 | 0 | 0 | [17 empty] | 0 | 0 | 0 |  |  |  |  | 0 | 0 |  |  |  |  | 1 |  | 1107658026 | 2 | 1 | -2 | 0 | 0 | 0 | 0 | 0 | 0 | 0 |  | 0 | 3 | 0 |  | 0 | 1 | 0 | 0 | 0 | 0 | [6 empty] | 0 | 0
17 | 1 |  |  | 24 | 101-2091 | Хомутик (Примен. ремешок бандажный) | 10 шт. | 0 | 0 | 0 | 0 | 0 | 0 | 0 | 0 | 0 | 0 | 0 | 0 | 0 | 0 | 0 | 0 | 0 |  | 88889103 | 72.2 | 72.2 | 0 | 0 | 0 | 0 | 0 | 0 | 0.03 | 72.2 | 72.2 | 0 | 0 | 0 | 0 | 0 | 0 | 0.03 | 0 | 0 | 1 | 1 |  |  | 1 | 1 | 1 | 3.33 |  |  |  |  | 3 | 1 | ТССЦ Московской обл., 101-2091, приказ Минстроя России №675/пр от 28.02.2017 № 254/пр |  |  | 500001 | 0 | 101-2091 | 1 | 8 | 0 | 1 | 1 | 1 | 1 | 1 | 1 |  | 0 | 0 |  |  |  | 0 | 0 | 0 | 24 | 0 | 0 | 0 | 0 | 0 |  | 0 | 0 | 240.426 | 0 | 0 | 0 | 0 | 0 | 0 | 0.03 | 0 | 0 | [13 empty] | 0 | 0 | 1 | 1 |  |  |  | 1010 | 10 шт. | 10 шт. | 10 | [6 empty] | 64991688 | 8 | Материалы строительные | 0 |  | 1 | 500001 | Материалы и конструкции ( строительные ) по ценникам и каталогом | ФССЦст |  |  |  | 0 | 72.2 | 72.2 | 0 | 0 | 0 | 0 | 0 | 0 | [17 empty] | 0 | 0 | 0 |  |  |  |  | 0 | 0 |  |  |  |  | 1 |  | 1107658026 | 2 | 1 | 2 | 0 | 0 | 0 | 0 | 0 | 0 | 0 |  | 0 | 3 | 0 |  | 0 | 1 | 0 | 0 | 0 | 0 | [6 empty] | 0 | 0
17 | 1 |  |  | 25 | 408-0122 | Песок природный для строительных работ средний | м3 | 23.6535 | 0 | 23.6535 | 24.6 | 0 | 24.6 | 1307.09 | 1307.09 | 0 | 0 | 0 | 0 | 0 | 0 | 684.53 | 0 | 0 |  | 88889161 | 55.26 | 55.26 | 0 | 0 | 0 | 0 | 0 | 0 | 28.94 | 55.26 | 55.26 | 0 | 0 | 0 | 0 | 0 | 0 | 28.94 | 0 | 0 | 1 | 1 |  |  | 1 | 1 | 1 | 1 |  |  |  |  | 3 | 1 | ТССЦ Московской обл., 408-0122, приказ Минстроя России №675/пр от 28.02.2017 № 257/пр |  |  | 500001 | 0 |  | 0 | 8 | 0 | 1 | 1 | 1 | 1 | 1 | 1 |  | 0 | 0 |  |  |  | 0 | 0 | 0 | 25 | 0 | 0 | 0 | 0 | 0 |  | 0 | 1307.09 | 55.26 | 0 | 0 | 0 | 0 | 0 | 0 | 28.94 | 0 | 0 | [13 empty] | 0 | 0 | 1 | 1 |  |  |  | 1007 | м3 | м3 | 1 | [6 empty] | 64991688 | 8 | Материалы строительные | 0 |  | 1 | 500001 | Материалы и конструкции ( строительные ) по ценникам и каталогом | ФССЦст |  |  |  | 0 | 55.26 | 55.26 | 0 | 0 | 0 | 0 | 0 | 0 | [17 empty] | 0 | 0 | 0 |  |  |  |  | 0 | 0 |  |  |  |  | 1 |  | -1147251145 | 2 | 1 | -2 | 0 | 0 | 0 | 1307.09 | 1307.09 | 0 | 0 |  | 0 | 3 | 0 |  | 0 | 1 | 0 | 0 | 0 | 0 | [6 empty] | 0 | 0
17 | 1 |  |  | 25 | 408-0122 | Песок природный для строительных работ средний | м3 | 23.6535 | 0 | 23.6535 | 24.6 | 0 | 24.6 | 13541.47 | 13541.47 | 0 | 0 | 0 | 0 | 0 | 0 | 684.53 | 0 | 0 |  | 88889103 | 55.26 | 55.26 | 0 | 0 | 0 | 0 | 0 | 0 | 28.94 | 55.26 | 55.26 | 0 | 0 | 0 | 0 | 0 | 0 | 28.94 | 0 | 0 | 1 | 1 |  |  | 1 | 1 | 1 | 10.36 |  |  |  |  | 3 | 1 | ТССЦ Московской обл., 408-0122, приказ Минстроя России №675/пр от 28.02.2017 № 257/пр |  |  | 500001 | 0 | 408-0122 | 1 | 8 | 0 | 1 | 1 | 1 | 1 | 1 | 1 |  | 0 | 0 |  |  |  | 0 | 0 | 0 | 25 | 0 | 0 | 0 | 0 | 0 |  | 0 | 13541.47 | 572.4936 | 0 | 0 | 0 | 0 | 0 | 0 | 28.94 | 0 | 0 | [13 empty] | 0 | 0 | 1 | 1 |  |  |  | 1007 | м3 | м3 | 1 | [6 empty] | 64991688 | 8 | Материалы строительные | 0 |  | 1 | 500001 | Материалы и конструкции ( строительные ) по ценникам и каталогом | ФССЦст |  |  |  | 0 | 55.26 | 55.26 | 0 | 0 | 0 | 0 | 0 | 0 | [17 empty] | 0 | 0 | 0 |  |  |  |  | 0 | 0 |  |  |  |  | 1 |  | -1147251145 | 2 | 1 | 2 | 0 | 0 | 0 | 13541.47 | 13541.47 | 0 | 0 |  | 0 | 3 | 0 |  | 0 | 1 | 0 | 0 | 0 | 0 | [6 empty] | 0 | 0
17 | 1 |  |  | 26 | ТЦ_59.1.01.07_77_7704844420_16.10.2025_01_3.3 | Плитка ПЗК 480х240 | ШТ | 428 | 0 | 428 | 428 | 0 | 428 | 3406.88 | 3406.88 | 0 | 0 | 0 | 0 | 0 | 0 | 0 | 0 | 0 |  | 88889161 | 7.96 | 7.96 | 0 | 0 | 0 | 0 | 0 | 0 | 0 | 7.96 | 7.96 | 0 | 0 | 0 | 0 | 0 | 0 | 0 | 0 | 0 | 1 | 1 |  |  | 1 | 1 | 1 | 1 |  |  |  |  | 3 | 1 | ТЦ_59.1.01.07_77_7704844420_16.10.2025_01_3.3 |  |  | 900 | 0 |  | 0 | 90 | 0 | 1 | 1 | 1 | 1 | 1 | 1 |  | 0 | 0 |  |  |  | 0 | 0 | 0 | 26 | 0 | 0 | 0 | 0 | 0 |  | 0 | 3406.88 | 7.96 | 0 | 0 | 0 | 0 | 0 | 0 | 0 | 0 | 0 | [13 empty] | 0 | 0 | 1 | 1 |  |  |  | 1013 | ШТ | ШТ | 1 | [6 empty] | 64991264 | 90 | Материалы, отсутствующие в СНБ (Строительные) | 0 |  | 1 | 900 | Материалы, отсутствующие в СНБ (Строительные) | МР КА Строительные |  |  |  | 16 | 0 | 7.96 | 0 | 0 | 0 | 0 | 0 | 0 | [17 empty] | 0 | 0 | 0 |  |  |  |  | 0 | 0 |  | занесена вручную |  |  | 1 |  | -1404512246 | 2 | 0 | -2 | 0 | 0 | 0 | 3406.88 | 3406.88 | 0 | 0 |  | 1 | 4 | 0 |  | 0 | 1 | 0 | 0 | 0 | 0 | [6 empty] | 0 | 0
17 | 1 |  |  | 26 | ТЦ_59.1.01.07_77_7704844420_16.10.2025_01_3.3 | Плитка ПЗК 480х240 | ШТ | 428 | 0 | 428 | 428 | 0 | 428 | 30798.2 | 30798.2 | 0 | 0 | 0 | 0 | 0 | 0 | 0 | 0 | 0 |  | 88889103 | 7.96 | 7.96 | 0 | 0 | 0 | 0 | 0 | 0 | 0 | 7.96 | 7.96 | 0 | 0 | 0 | 0 | 0 | 0 | 0 | 0 | 0 | 1 | 1 |  |  | 1 | 1 | 1 | 9.04 |  |  |  |  | 3 | 1 | ТЦ_59.1.01.07_77_7704844420_16.10.2025_01_3.3 |  |  | 900 | 0 |  | 0 | 90 | 0 | 1 | 1 | 1 | 1 | 1 | 1 |  | 0 | 0 |  |  |  | 0 | 0 | 0 | 26 | 0 | 0 | 0 | 0 | 0 |  | 0 | 30798.2 | 71.9584 | 0 | 0 | 0 | 0 | 0 | 0 | 0 | 0 | 0 | [13 empty] | 0 | 0 | 1 | 1 |  |  |  | 1013 | ШТ | ШТ | 1 | [6 empty] | 64991264 | 90 | Материалы, отсутствующие в СНБ (Строительные) | 0 |  | 1 | 900 | Материалы, отсутствующие в СНБ (Строительные) | МР КА Строительные |  |  |  | 16 | 0 | 7.96 | 0 | 0 | 0 | 0 | 0 | 0 | 5 |  |  | 0 | 18 |  | 71.97 | [10 empty] | 0 | 0 | 0 |  |  |  |  | 0 | 0 |  | [71,97 / 9,04] |  |  | 1 |  | -1404512246 | 2 | 3 | 5 | 0 | 0 | 0 | 30798.2 | 30798.2 | 0 | 0 |  | 1 | 1 | 0 |  | 0 | 1 | 0 | 0 | 0 | 0 | 0 | 0 |  |  |  |  | 0 | 0
17 | 1 |  |  | 27 | Цена поставщика | Наземный указатель | шт. | 0 | 0 | 0 | 0 | 0 | 0 | 0 | 0 | 0 | 0 | 0 | 0 | 0 | 0 | 0 | 0 | 0 |  | 88889161 | 106.53 | 106.53 | 0 | 0 | 0 | 0 | 0 | 0 | 0 | 106.53 | 106.53 | 0 | 0 | 0 | 0 | 0 | 0 | 0 | 0 | 0 | 1 | 1 |  |  | 1 | 1 | 1 | 1 |  |  |  |  | 3 | 1 |  |  |  | 1100 | 0 |  | 0 | 8 | 0 | 1 | 1 | 1 | 1 | 1 | 1 |  | 0 | 0 |  |  |  | 0 | 0 | 0 | 27 | 0 | 0 | 0 | 0 | 0 |  | 0 | 0 | 106.53 | 0 | 0 | 0 | 0 | 0 | 0 | 0 | 0 | 0 | [13 empty] | 0 | 0 | 1 | 1 |  |  |  | 1010 | шт. | шт. | 1 | [6 empty] | 64991283 | 8 | Материалы строительные | 0 |  | 1 | 1100 | Материалы, изделия и конструкции | материалы (03) |  |  |  | 2097152 | 217.24 | 106.53 | 0 | 0 | 0 | 0 | 0 | 0 | [17 empty] | 0 | 0 | 0 |  |  |  |  | 0 | 0 |  | занесена вручную |  |  | 1 |  | 2124185423 | 2 | 0 | 3 | 0 | 0 | 0 | 0 | 0 | 0 | 0 |  | 0 | 4 | 0 |  | 0 | 1 | 0 | 0 | 0 | 0 | [6 empty] | 0 | 0
17 | 1 |  |  | 27 | Цена поставщика | Наземный указатель | шт. | 0 | 0 | 0 | 0 | 0 | 0 | 0 | 0 | 0 | 0 | 0 | 0 | 0 | 0 | 0 | 0 | 0 |  | 88889103 | 106.53 | 106.53 | 0 | 0 | 0 | 0 | 0 | 0 | 0 | 106.53 | 106.53 | 0 | 0 | 0 | 0 | 0 | 0 | 0 | 0 | 0 | 1 | 1 |  |  | 1 | 1 | 1 | 9.04 |  |  |  |  | 3 | 1 |  |  |  | 1100 | 0 |  | 0 | 8 | 0 | 1 | 1 | 1 | 1 | 1 | 1 |  | 0 | 0 |  |  |  | 0 | 0 | 0 | 27 | 0 | 0 | 0 | 0 | 0 |  | 0 | 0 | 963.0312 | 0 | 0 | 0 | 0 | 0 | 0 | 0 | 0 | 0 | [13 empty] | 0 | 0 | 1 | 1 |  |  |  | 1010 | шт. | шт. | 1 | [6 empty] | 64991283 | 8 | Материалы строительные | 0 |  | 1 | 1100 | Материалы, изделия и конструкции | материалы (03) |  |  |  | 2097152 | 106.53 | 106.53 | 0 | 0 | 0 | 0 | 0 | 0 | 5 |  |  | 1 | 18 |  | 1100 | [10 empty] | 0 | 0 | 0 |  |  |  |  | 0 | 0 |  | [1 100 / 1,2 / 9,04] + 3% Трансп + 2% Заг.скл |  |  | 1 |  | 2124185423 | 2 | 3 | 3 | 0 | 0 | 0 | 0 | 0 | 0 | 0 |  | 1 | 1 | 0 |  | 0 | 1 | 0 | 0 | 0 | 0 | 3 | 2 |  |  |  |  | 0 | 0
17 | 1 |  |  | 28 | 101-7608 | Столбик пикетный полимерный, марка ПСП-1,5 | шт. | 0 | 0 | 0 | 4 | 0 | 4 | 0 | 0 | 0 | 0 | 0 | 0 | 0 | 0 | 0 | 0 | 0 |  | 88889161 | 270.72 | 270.72 | 0 | 0 | 0 | 0 | 0 | 0 | 0.04 | 270.72 | 270.72 | 0 | 0 | 0 | 0 | 0 | 0 | 0.04 | 0 | 0 | 1 | 1 |  |  | 1 | 1 | 1 | 1 |  |  |  |  | 3 | 1 | ТССЦ Московской обл., 101-7608, приказ Минстроя России №675/пр от 28.02.2017 № 254/пр |  |  | 500001 | 0 |  | 0 | 8 | 0 | 1 | 1 | 1 | 1 | 1 | 1 |  | 0 | 0 |  |  |  | 0 | 0 | 0 | 28 | 0 | 0 | 0 | 0 | 0 |  | 0 | 0 | 270.72 | 0 | 0 | 0 | 0 | 0 | 0 | 0.04 | 0 | 0 | [13 empty] | 0 | 0 | 1 | 1 |  |  |  | 1010 | шт. | шт. | 1 | [6 empty] | 64991688 | 8 | Материалы строительные | 0 |  | 1 | 500001 | Материалы и конструкции ( строительные ) по ценникам и каталогом | ФССЦст |  |  |  | 0 | 270.72 | 270.72 | 0 | 0 | 0 | 0 | 0 | 0 | [17 empty] | 0 | 0 | 0 |  |  |  |  | 0 | 0 |  |  |  |  | 1 |  | 1140833786 | 2 | 1 | -2 | 0 | 0 | 0 | 0 | 0 | 0 | 0 |  | 0 | 3 | 0 |  | 0 | 1 | 0 | 0 | 0 | 0 | [6 empty] | 0 | 0
17 | 1 |  |  | 28 | 101-7608 | Столбик пикетный полимерный, марка ПСП-1,5 | шт. | 0 | 0 | 0 | 4 | 0 | 4 | 0 | 0 | 0 | 0 | 0 | 0 | 0 | 0 | 0 | 0 | 0 |  | 88889103 | 270.72 | 270.72 | 0 | 0 | 0 | 0 | 0 | 0 | 0.04 | 270.72 | 270.72 | 0 | 0 | 0 | 0 | 0 | 0 | 0.04 | 0 | 0 | 1 | 1 |  |  | 1 | 1 | 1 | 0.82 |  |  |  |  | 3 | 1 | ТССЦ Московской обл., 101-7608, приказ Минстроя России №675/пр от 28.02.2017 № 254/пр |  |  | 500001 | 0 | 101-7608 | 1 | 8 | 0 | 1 | 1 | 1 | 1 | 1 | 1 |  | 0 | 0 |  |  |  | 0 | 0 | 0 | 28 | 0 | 0 | 0 | 0 | 0 |  | 0 | 0 | 221.9904 | 0 | 0 | 0 | 0 | 0 | 0 | 0.04 | 0 | 0 | [13 empty] | 0 | 0 | 1 | 1 |  |  |  | 1010 | шт. | шт. | 1 | [6 empty] | 64991688 | 8 | Материалы строительные | 0 |  | 1 | 500001 | Материалы и конструкции ( строительные ) по ценникам и каталогом | ФССЦст |  |  |  | 0 | 270.72 | 270.72 | 0 | 0 | 0 | 0 | 0 | 0 | [17 empty] | 0 | 0 | 0 |  |  |  |  | 0 | 0 |  |  |  |  | 1 |  | 1140833786 | 2 | 1 | 2 | 0 | 0 | 0 | 0 | 0 | 0 | 0 |  | 0 | 3 | 0 |  | 0 | 1 | 0 | 0 | 0 | 0 | [6 empty] | 0 | 0
17 | 1 |  |  |  | 502-0783 | Муфта термоусаживаемая концевая наружной установки для кабеля с пропитанной бумажной изоляцией на напряжение до 10 кВ, марки КНТп10-150/240 с болтовыми наконечниками и комплектом пайки для присоединения заземления | компл. | 0 | 0 | 0 | 0 | 0 | 0 | 0 | 0 | 0 | 0 | 0 | 0 | 0 | 0 | 0 | 0 | 0 |  | -1 | 588.56 | 588.56 | 0 | 0 | 0 | 0 | 0 | 0 | 0.08 | 588.56 | 588.56 | 0 | 0 | 0 | 0 | 0 | 0 | 0.08 | 0 | 0 | 1 | 1 |  |  | 1 | 1 | 1 | 1 |  |  |  |  | 3 | 2 | ТССЦ Московской обл., 502-0783, приказ Минстроя России №675/пр от 28.02.2017 № 258/пр |  |  | 500002 | 0 |  | 0 | 12 | 0 | 1 | 1 | 1 | 1 | 1 | 1 |  | 0 | 0 |  |  |  | 0 | 0 | 0 | 0 | 0 | 0 | 0 | 0 | 0 |  | 0 | 0 | 588.56 | 0 | 0 | 0 | 0 | 0 | 0 | 0.08 | 0 | 0 | [13 empty] | 0 | 0 | 1 | 1 |  |  |  | 1013 | компл. | компл. | 1 | [6 empty] | 64991689 | 12 | Материалы монтажные | 0 |  | 2 | 500002 | Материалы и конструкции ( монтажные ) по ценникам и каталогам | ФССЦм |  |  |  | 2098176 | 588.56 | 588.56 | 0 | 0 | 0 | 0 | 0 | 0 | [17 empty] | 0 | 0 | 0 |  |  |  |  | 0 | 0 |  |  |  |  | 1 |  | -724427472 | 2 | 1 | -2 | 0 | 0 | 0 | 0 | 0 | 0 | 0 |  | 0 | 3 | 0 |  | 0 | 1 | 0 | 0 | 0 | 0 | [6 empty] | 0 | 0
17 | 1 |  |  |  | 502-0783 | Муфта термоусаживаемая концевая наружной установки для кабеля с пропитанной бумажной изоляцией на напряжение до 10 кВ, марки КНТп10-150/240 с болтовыми наконечниками и комплектом пайки для присоединения заземления | компл. | 0 | 0 | 0 | 0 | 0 | 0 | 0 | 0 | 0 | 0 | 0 | 0 | 0 | 0 | 0 | 0 | 0 |  | -1 | 588.56 | 588.56 | 0 | 0 | 0 | 0 | 0 | 0 | 0.08 | 588.56 | 588.56 | 0 | 0 | 0 | 0 | 0 | 0 | 0.08 | 0 | 0 | 1 | 1 |  |  | 1 | 1 | 1 | 7.33 |  |  |  |  | 3 | 2 | ТССЦ Московской обл., 502-0783, приказ Минстроя России №675/пр от 28.02.2017 № 258/пр |  |  | 500002 | 0 | 502-0783 | 1 | 12 | 0 | 1 | 1 | 1 | 1 | 1 | 1 |  | 0 | 0 |  |  |  | 0 | 0 | 0 | 0 | 0 | 0 | 0 | 0 | 0 |  | 0 | 0 | 4314.1448 | 0 | 0 | 0 | 0 | 0 | 0 | 0.08 | 0 | 0 | [13 empty] | 0 | 0 | 1 | 1 |  |  |  | 1013 | компл. | компл. | 1 | [6 empty] | 64991689 | 12 | Материалы монтажные | 0 |  | 2 | 500002 | Материалы и конструкции ( монтажные ) по ценникам и каталогам | ФССЦм |  |  |  | 2098176 | 588.56 | 588.56 | 0 | 0 | 0 | 0 | 0 | 0 | [17 empty] | 0 | 0 | 0 |  |  |  |  | 0 | 0 |  |  |  |  | 1 |  | -724427472 | 2 | 1 | 2 | 0 | 0 | 0 | 0 | 0 | 0 | 0 |  | 0 | 3 | 0 |  | 0 | 1 | 0 | 0 | 0 | 0 | [6 empty] | 0 | 0
17 | 1 |  |  | 29 | 502-0782 | Муфта термоусаживаемая концевая наружной установки для кабеля с пропитанной бумажной изоляцией на напряжение до 10 кВ, марки КНТп10-70/120 с болтовыми наконечниками и комплектом пайки для присоединения заземления | компл. | 0 | 0 | 0 | 0 | 0 | 0 | 0 | 0 | 0 | 0 | 0 | 0 | 0 | 0 | 0 | 0 | 0 |  | 88889161 | 541.49 | 541.49 | 0 | 0 | 0 | 0 | 0 | 0 | 0.06 | 541.49 | 541.49 | 0 | 0 | 0 | 0 | 0 | 0 | 0.06 | 0 | 0 | 1 | 1 |  |  | 1 | 1 | 1 | 1 |  |  |  |  | 3 | 2 | ТССЦ Московской обл., 502-0782, приказ Минстроя России №675/пр от 28.02.2017 № 258/пр |  |  | 500002 | 0 |  | 0 | 12 | 0 | 1 | 1 | 1 | 1 | 1 | 1 |  | 0 | 0 |  |  |  | 0 | 0 | 0 | 29 | 0 | 0 | 0 | 0 | 0 |  | 0 | 0 | 541.49 | 0 | 0 | 0 | 0 | 0 | 0 | 0.06 | 0 | 0 | [13 empty] | 0 | 0 | 1 | 1 |  |  |  | 1013 | компл. | компл. | 1 | [6 empty] | 64991689 | 12 | Материалы монтажные | 0 |  | 2 | 500002 | Материалы и конструкции ( монтажные ) по ценникам и каталогам | ФССЦм |  |  |  | 1310720 | 541.49 | 541.49 | 0 | 0 | 0 | 0 | 0 | 0 | [17 empty] | 0 | 0 | 0 |  |  |  |  | 0 | 0 |  |  |  |  | 1 |  | -436465499 | 2 | 1 | -2 | 0 | 0 | 0 | 0 | 0 | 0 | 0 |  | 0 | 3 | 0 |  | 0 | 1 | 0 | 0 | 0 | 0 | [6 empty] | 0 | 0
17 | 1 |  |  | 29 | 502-0782 | Муфта термоусаживаемая концевая наружной установки для кабеля с пропитанной бумажной изоляцией на напряжение до 10 кВ, марки КНТп10-70/120 с болтовыми наконечниками и комплектом пайки для присоединения заземления | компл. | 0 | 0 | 0 | 0 | 0 | 0 | 0 | 0 | 0 | 0 | 0 | 0 | 0 | 0 | 0 | 0 | 0 |  | 88889103 | 541.49 | 541.49 | 0 | 0 | 0 | 0 | 0 | 0 | 0.06 | 541.49 | 541.49 | 0 | 0 | 0 | 0 | 0 | 0 | 0.06 | 0 | 0 | 1 | 1 |  |  | 1 | 1 | 1 | 6.33 |  |  |  |  | 3 | 2 | ТССЦ Московской обл., 502-0782, приказ Минстроя России №675/пр от 28.02.2017 № 258/пр |  |  | 500002 | 0 | 502-0782 | 1 | 12 | 0 | 1 | 1 | 1 | 1 | 1 | 1 |  | 0 | 0 |  |  |  | 0 | 0 | 0 | 29 | 0 | 0 | 0 | 0 | 0 |  | 0 | 0 | 3427.6317 | 0 | 0 | 0 | 0 | 0 | 0 | 0.06 | 0 | 0 | [13 empty] | 0 | 0 | 1 | 1 |  |  |  | 1013 | компл. | компл. | 1 | [6 empty] | 64991689 | 12 | Материалы монтажные | 0 |  | 2 | 500002 | Материалы и конструкции ( монтажные ) по ценникам и каталогам | ФССЦм |  |  |  | 1310720 | 541.49 | 541.49 | 0 | 0 | 0 | 0 | 0 | 0 | [17 empty] | 0 | 0 | 0 |  |  |  |  | 0 | 0 |  |  |  |  | 1 |  | -436465499 | 2 | 1 | 2 | 0 | 0 | 0 | 0 | 0 | 0 | 0 |  | 0 | 3 | 0 |  | 0 | 1 | 0 | 0 | 0 | 0 | [6 empty] | 0 | 0
17 | 1 |  |  | 30 | Письмо РМР/ЛЮ/133/ВН-220 от 24.08.2023 | Муфта 3 КВТп-10-70/120 | шт. | 2 | 0 | 2 | 2 | 0 | 2 | 1014.96 | 1014.96 | 0 | 0 | 0 | 0 | 0 | 0 | 0 | 0 | 0 |  | 88889161 | 507.48 | 507.48 | 0 | 0 | 0 | 0 | 0 | 0 | 0 | 507.48 | 507.48 | 0 | 0 | 0 | 0 | 0 | 0 | 0 | 0 | 0 | 1 | 1 |  |  | 1 | 1 | 1 | 1 |  |  |  |  | 3 | 1 |  |  |  | 1100 | 0 |  | 0 | 8 | 0 | 1 | 1 | 1 | 1 | 1 | 1 |  | 0 | 0 |  |  |  | 0 | 0 | 0 | 30 | 0 | 0 | 0 | 0 | 0 |  | 0 | 1014.96 | 507.48 | 0 | 0 | 0 | 0 | 0 | 0 | 0 | 0 | 0 | [13 empty] | 0 | 0 | 1 | 1 |  |  |  | 1010 | шт. | шт. | 1 | [6 empty] | 64991283 | 8 | Материалы строительные | 0 |  | 1 | 1100 | Материалы, изделия и конструкции | материалы (03) |  |  |  | 0 | 132.69 | 507.48 | 0 | 0 | 0 | 0 | 0 | 0 | [17 empty] | 0 | 0 | 0 |  |  |  |  | 0 | 0 |  | занесена вручную |  |  | 1 |  | 2027917889 | 2 | 0 | 3 | 0 | 0 | 0 | 1014.96 | 1014.96 | 0 | 0 |  | 0 | 4 | 0 |  | 0 | 1 | 0 | 0 | 0 | 0 | [6 empty] | 0 | 0
17 | 1 |  |  | 30 | Письмо РМР/ЛЮ/133/ВН-220 от 24.08.2023 | Муфта 3 КВТп-10-70/120 | шт. | 2 | 0 | 2 | 2 | 0 | 2 | 9175.24 | 9175.24 | 0 | 0 | 0 | 0 | 0 | 0 | 0 | 0 | 0 |  | 88889103 | 507.48 | 507.48 | 0 | 0 | 0 | 0 | 0 | 0 | 0 | 507.48 | 507.48 | 0 | 0 | 0 | 0 | 0 | 0 | 0 | 0 | 0 | 1 | 1 |  |  | 1 | 1 | 1 | 9.04 |  |  |  |  | 3 | 1 |  |  |  | 1100 | 0 |  | 0 | 8 | 0 | 1 | 1 | 1 | 1 | 1 | 1 |  | 0 | 0 |  |  |  | 0 | 0 | 0 | 30 | 0 | 0 | 0 | 0 | 0 |  | 0 | 9175.24 | 4587.6192 | 0 | 0 | 0 | 0 | 0 | 0 | 0 | 0 | 0 | [13 empty] | 0 | 0 | 1 | 1 |  |  |  | 1010 | шт. | шт. | 1 | [6 empty] | 64991283 | 8 | Материалы строительные | 0 |  | 1 | 1100 | Материалы, изделия и конструкции | материалы (03) |  |  |  | 0 | 507.48 | 507.48 | 0 | 0 | 0 | 0 | 0 | 0 | 5 |  |  | 1 | 18 |  | 5240 | [10 empty] | 0 | 0 | 0 |  |  |  |  | 0 | 0 |  | [5 240 / 1,2 / 9,04] + 3% Трансп + 2% Заг.скл |  |  | 1 |  | 2027917889 | 2 | 3 | 3 | 0 | 0 | 0 | 9175.24 | 9175.24 | 0 | 0 |  | 1 | 1 | 0 |  | 0 | 1 | 0 | 0 | 0 | 0 | 3 | 2 |  |  |  |  | 0 | 0
17 | 1 |  |  | 31 | Письмо РМР/ЛЮ/133/ВН-220 от 24.08.2023 | Муфта 3 СТп-10-150/240 | шт. | 0 | 0 | 0 | 0 | 0 | 0 | 0 | 0 | 0 | 0 | 0 | 0 | 0 | 0 | 0 | 0 | 0 |  | 88889161 | 1343.28 | 1343.28 | 0 | 0 | 0 | 0 | 0 | 0 | 0 | 1343.28 | 1343.28 | 0 | 0 | 0 | 0 | 0 | 0 | 0 | 0 | 0 | 1 | 1 |  |  | 1 | 1 | 1 | 1 |  |  |  |  | 3 | 1 |  |  |  | 1100 | 0 |  | 0 | 8 | 0 | 1 | 1 | 1 | 1 | 1 | 1 |  | 0 | 0 |  |  |  | 0 | 0 | 0 | 31 | 0 | 0 | 0 | 0 | 0 |  | 0 | 0 | 1343.28 | 0 | 0 | 0 | 0 | 0 | 0 | 0 | 0 | 0 | [13 empty] | 0 | 0 | 1 | 1 |  |  |  | 1010 | шт. | шт. | 1 | [6 empty] | 64991283 | 8 | Материалы строительные | 0 |  | 1 | 1100 | Материалы, изделия и конструкции | материалы (03) |  |  |  | 0 | 132.69 | 1343.28 | 0 | 0 | 0 | 0 | 0 | 0 | [17 empty] | 0 | 0 | 0 |  |  |  |  | 0 | 0 |  | занесена вручную |  |  | 1 |  | -1882245517 | 2 | 0 | 3 | 0 | 0 | 0 | 0 | 0 | 0 | 0 |  | 0 | 4 | 0 |  | 0 | 1 | 0 | 0 | 0 | 0 | [6 empty] | 0 | 0
17 | 1 |  |  | 31 | Письмо РМР/ЛЮ/133/ВН-220 от 24.08.2023 | Муфта 3 СТп-10-150/240 | шт. | 0 | 0 | 0 | 0 | 0 | 0 | 0 | 0 | 0 | 0 | 0 | 0 | 0 | 0 | 0 | 0 | 0 |  | 88889103 | 1343.28 | 1343.28 | 0 | 0 | 0 | 0 | 0 | 0 | 0 | 1343.28 | 1343.28 | 0 | 0 | 0 | 0 | 0 | 0 | 0 | 0 | 0 | 1 | 1 |  |  | 1 | 1 | 1 | 9.04 |  |  |  |  | 3 | 1 |  |  |  | 1100 | 0 |  | 0 | 8 | 0 | 1 | 1 | 1 | 1 | 1 | 1 |  | 0 | 0 |  |  |  | 0 | 0 | 0 | 31 | 0 | 0 | 0 | 0 | 0 |  | 0 | 0 | 12143.2512 | 0 | 0 | 0 | 0 | 0 | 0 | 0 | 0 | 0 | [13 empty] | 0 | 0 | 1 | 1 |  |  |  | 1010 | шт. | шт. | 1 | [6 empty] | 64991283 | 8 | Материалы строительные | 0 |  | 1 | 1100 | Материалы, изделия и конструкции | материалы (03) |  |  |  | 0 | 1343.28 | 1343.28 | 0 | 0 | 0 | 0 | 0 | 0 | 5 |  |  | 1 | 18 |  | 13870 | [10 empty] | 0 | 0 | 0 |  |  |  |  | 0 | 0 |  | [13 870 / 1,2 / 9,04] + 3% Трансп + 2% Заг.скл |  |  | 1 |  | -1882245517 | 2 | 3 | 3 | 0 | 0 | 0 | 0 | 0 | 0 | 0 |  | 1 | 1 | 0 |  | 0 | 1 | 0 | 0 | 0 | 0 | 3 | 2 |  |  |  |  | 0 | 0
17 | 1 |  |  | 32 | ТЦ_24.4.01.03_77_7704844420_16.10.2025_01_4.3 | Уплотнитель кабельных проходов УКПТ 170/50 | ШТ | 0 | 0 | 0 | 0 | 0 | 0 | 0 | 0 | 0 | 0 | 0 | 0 | 0 | 0 | 0 | 0 | 0 |  | 88889161 | 51.72 | 51.72 | 0 | 0 | 0 | 0 | 0 | 0 | 0 | 51.72 | 51.72 | 0 | 0 | 0 | 0 | 0 | 0 | 0 | 0 | 0 | 1 | 1 |  |  | 1 | 1 | 1 | 1 |  |  |  |  | 3 | 1 | ТЦ_24.4.01.03_77_7704844420_16.10.2025_01_4.3 |  |  | 900 | 0 |  | 0 | 90 | 0 | 1 | 1 | 1 | 1 | 1 | 1 |  | 0 | 0 |  |  |  | 0 | 0 | 0 | 32 | 0 | 0 | 0 | 0 | 0 |  | 0 | 0 | 51.72 | 0 | 0 | 0 | 0 | 0 | 0 | 0 | 0 | 0 | [13 empty] | 0 | 0 | 1 | 1 |  |  |  | 1013 | ШТ | ШТ | 1 | [6 empty] | 64991264 | 90 | Материалы, отсутствующие в СНБ (Строительные) | 0 |  | 1 | 900 | Материалы, отсутствующие в СНБ (Строительные) | МР КА Строительные |  |  |  | 16 | 0 | 51.72 | 0 | 0 | 0 | 0 | 0 | 0 | [17 empty] | 0 | 0 | 0 |  |  |  |  | 0 | 0 |  | занесена вручную |  |  | 1 |  | 1696891711 | 2 | 0 | -2 | 0 | 0 | 0 | 0 | 0 | 0 | 0 |  | 1 | 4 | 0 |  | 0 | 1 | 0 | 0 | 0 | 0 | [6 empty] | 0 | 0
17 | 1 |  |  | 32 | ТЦ_24.4.01.03_77_7704844420_16.10.2025_01_4.3 | Уплотнитель кабельных проходов УКПТ 170/50 | ШТ | 0 | 0 | 0 | 0 | 0 | 0 | 0 | 0 | 0 | 0 | 0 | 0 | 0 | 0 | 0 | 0 | 0 |  | 88889103 | 51.72 | 51.72 | 0 | 0 | 0 | 0 | 0 | 0 | 0 | 51.72 | 51.72 | 0 | 0 | 0 | 0 | 0 | 0 | 0 | 0 | 0 | 1 | 1 |  |  | 1 | 1 | 1 | 9.04 |  |  |  |  | 3 | 1 | ТЦ_24.4.01.03_77_7704844420_16.10.2025_01_4.3 |  |  | 900 | 0 |  | 0 | 90 | 0 | 1 | 1 | 1 | 1 | 1 | 1 |  | 0 | 0 |  |  |  | 0 | 0 | 0 | 32 | 0 | 0 | 0 | 0 | 0 |  | 0 | 0 | 467.5488 | 0 | 0 | 0 | 0 | 0 | 0 | 0 | 0 | 0 | [13 empty] | 0 | 0 | 1 | 1 |  |  |  | 1013 | ШТ | ШТ | 1 | [6 empty] | 64991264 | 90 | Материалы, отсутствующие в СНБ (Строительные) | 0 |  | 1 | 900 | Материалы, отсутствующие в СНБ (Строительные) | МР КА Строительные |  |  |  | 16 | 0 | 51.72 | 0 | 0 | 0 | 0 | 0 | 0 | 5 |  |  | 0 | 18 |  | 467.52 | [10 empty] | 0 | 0 | 0 |  |  |  |  | 0 | 0 |  | [467,52 / 9,04] |  |  | 1 |  | 1696891711 | 2 | 3 | 5 | 0 | 0 | 0 | 0 | 0 | 0 | 0 |  | 1 | 1 | 0 |  | 0 | 1 | 0 | 0 | 0 | 0 | 0 | 0 |  |  |  |  | 0 | 0
17 | 1 |  |  | 33 | РМР/31/ВН-706 от 30.05.2025 | Труба защитная термостойкая d=160 мм | м | 0 | 0 | 0 | 0 | 0 | 0 | 0 | 0 | 0 | 0 | 0 | 0 | 0 | 0 | 0 | 0 | 0 |  | 88889161 | 107.1 | 107.1 | 0 | 0 | 0 | 0 | 0 | 0 | 0 | 107.1 | 107.1 | 0 | 0 | 0 | 0 | 0 | 0 | 0 | 0 | 0 | 1 | 1 |  |  | 1 | 1 | 1 | 8.89 |  |  |  |  | 3 | 1 |  |  |  | 1100 | 0 |  | 0 | 8 | 0 | 1 | 1 | 1 | 1 | 1 | 1 |  | 0 | 0 |  |  |  | 0 | 0 | 0 | 33 | 0 | 0 | 0 | 0 | 0 |  | 0 | 0 | 952.119 | 0 | 0 | 0 | 0 | 0 | 0 | 0 | 0 | 0 | [13 empty] | 0 | 0 | 1 | 1 |  |  |  | 1003 | м | м | 1 | [6 empty] | 64991283 | 8 | Материалы строительные | 0 |  | 1 | 1100 | Материалы, изделия и конструкции | материалы (03) |  |  |  | 0 | 1362.24 | 107.1 | 0 | 0 | 0 | 0 | 0 | 0 | [17 empty] | 0 | 0 | 0 |  |  |  |  | 0 | 0 |  | занесена вручную |  |  | 1 |  | 135084720 | 2 | 0 | 3 | 0 | 0 | 0 | 0 | 0 | 0 | 0 |  | 0 | 4 | 0 |  | 0 | 1 | 0 | 0 | 0 | 0 | [6 empty] | 0 | 0
17 | 1 |  |  | 33 | РМР/31/ВН-706 от 30.05.2025 | Труба защитная термостойкая d=160 мм | м | 0 | 0 | 0 | 0 | 0 | 0 | 0 | 0 | 0 | 0 | 0 | 0 | 0 | 0 | 0 | 0 | 0 |  | 88889103 | 107.1 | 107.1 | 0 | 0 | 0 | 0 | 0 | 0 | 0 | 107.1 | 107.1 | 0 | 0 | 0 | 0 | 0 | 0 | 0 | 0 | 0 | 1 | 1 |  |  | 1 | 1 | 1 | 8.89 |  |  |  |  | 3 | 1 |  |  |  | 1100 | 0 |  | 0 | 8 | 0 | 1 | 1 | 1 | 1 | 1 | 1 |  | 0 | 0 |  |  |  | 0 | 0 | 0 | 33 | 0 | 0 | 0 | 0 | 0 |  | 0 | 0 | 952.119 | 0 | 0 | 0 | 0 | 0 | 0 | 0 | 0 | 0 | [13 empty] | 0 | 0 | 1 | 1 |  |  |  | 1003 | м | м | 1 | [6 empty] | 64991283 | 8 | Материалы строительные | 0 |  | 1 | 1100 | Материалы, изделия и конструкции | материалы (03) |  |  |  | 0 | 107.1 | 107.1 | 0 | 0 | 0 | 0 | 0 | 0 | 5 |  |  | 0 | 18 |  | 906.23 | [10 empty] | 0 | 0 | 0 |  |  |  |  | 0 | 0 |  | [906,23 / 8,89] + 3% Трансп + 2% Заг.скл |  |  | 1 |  | 135084720 | 2 | 3 | 3 | 0 | 0 | 0 | 0 | 0 | 0 | 0 |  | 1 | 1 | 0 |  | 0 | 1 | 0 | 0 | 0 | 0 | 3 | 2 |  |  |  |  | 0 | 0
17 | 1 |  |  | 34 | Цена поставщика | Ремешок бандажный,L=150 мм, PER26.150 | шт. | 0 | 0 | 0 | 0 | 0 | 0 | 0 | 0 | 0 | 0 | 0 | 0 | 0 | 0 | 0 | 0 | 0 |  | 88889161 | 0.3 | 0.3 | 0 | 0 | 0 | 0 | 0 | 0 | 0 | 0.3 | 0.3 | 0 | 0 | 0 | 0 | 0 | 0 | 0 | 0 | 0 | 1 | 1 |  |  | 1 | 1 | 1 | 8.89 |  |  |  |  | 3 | 1 |  |  |  | 1100 | 0 |  | 0 | 8 | 0 | 1 | 1 | 1 | 1 | 1 | 1 |  | 0 | 0 |  |  |  | 0 | 0 | 0 | 34 | 0 | 0 | 0 | 0 | 0 |  | 0 | 0 | 2.667 | 0 | 0 | 0 | 0 | 0 | 0 | 0 | 0 | 0 | [13 empty] | 0 | 0 | 1 | 1 |  |  |  | 1010 | шт. | шт. | 1 | [6 empty] | 64991283 | 8 | Материалы строительные | 0 |  | 1 | 1100 | Материалы, изделия и конструкции | материалы (03) |  |  |  | 0 | 1362.24 | 0.3 | 0 | 0 | 0 | 0 | 0 | 0 | [17 empty] | 0 | 0 | 0 |  |  |  |  | 0 | 0 |  | занесена вручную |  |  | 1 |  | 1104838077 | 2 | 0 | 3 | 0 | 0 | 0 | 0 | 0 | 0 | 0 |  | 0 | 4 | 0 |  | 0 | 1 | 0 | 0 | 0 | 0 | [6 empty] | 0 | 0
17 | 1 |  |  | 34 | Цена поставщика | Ремешок бандажный,L=150 мм, PER26.150 | шт. | 0 | 0 | 0 | 0 | 0 | 0 | 0 | 0 | 0 | 0 | 0 | 0 | 0 | 0 | 0 | 0 | 0 |  | 88889103 | 0.3 | 0.3 | 0 | 0 | 0 | 0 | 0 | 0 | 0 | 0.3 | 0.3 | 0 | 0 | 0 | 0 | 0 | 0 | 0 | 0 | 0 | 1 | 1 |  |  | 1 | 1 | 1 | 8.89 |  |  |  |  | 3 | 1 |  |  |  | 1100 | 0 |  | 0 | 8 | 0 | 1 | 1 | 1 | 1 | 1 | 1 |  | 0 | 0 |  |  |  | 0 | 0 | 0 | 34 | 0 | 0 | 0 | 0 | 0 |  | 0 | 0 | 2.667 | 0 | 0 | 0 | 0 | 0 | 0 | 0 | 0 | 0 | [13 empty] | 0 | 0 | 1 | 1 |  |  |  | 1010 | шт. | шт. | 1 | [6 empty] | 64991283 | 8 | Материалы строительные | 0 |  | 1 | 1100 | Материалы, изделия и конструкции | материалы (03) |  |  |  | 0 | 0.3 | 0.3 | 0 | 0 | 0 | 0 | 0 | 0 | 5 |  |  | 1 | 18 |  | 3 | [10 empty] | 0 | 0 | 0 |  |  |  |  | 0 | 0 |  | [3 / 1,2 / 8,89] + 3% Трансп + 2% Заг.скл |  |  | 1 |  | 1104838077 | 2 | 3 | 3 | 0 | 0 | 0 | 0 | 0 | 0 | 0 |  | 1 | 1 | 0 |  | 0 | 1 | 0 | 0 | 0 | 0 | 3 | 2 |  |  |  |  | 0 | 0
17 | 1 |  |  | 35 | 111-0157 | Бирки кабельные маркировочные, пластмассовые У135 | 100 шт. | 0 | 0 | 0 | 0 | 0 | 0 | 0 | 0 | 0 | 0 | 0 | 0 | 0 | 0 | 0 | 0 | 0 |  | 88889161 | 30 | 30 | 0 | 0 | 0 | 0 | 0 | 0 | 0.03 | 30 | 30 | 0 | 0 | 0 | 0 | 0 | 0 | 0.03 | 0 | 0 | 1 | 1 |  |  | 1 | 1 | 1 | 1 |  |  |  |  | 3 | 1 | ТССЦ Московской обл., 111-0157, приказ Минстроя России №675/пр от 28.02.2017 № 254/пр |  |  | 500001 | 0 |  | 0 | 8 | 0 | 1 | 1 | 1 | 1 | 1 | 1 |  | 0 | 0 |  |  |  | 0 | 0 | 0 | 35 | 0 | 0 | 0 | 0 | 0 |  | 0 | 0 | 30 | 0 | 0 | 0 | 0 | 0 | 0 | 0.03 | 0 | 0 | [13 empty] | 0 | 0 | 1 | 1 |  |  |  | 1010 | 100 шт. | 100 шт. | 100 | [6 empty] | 64991688 | 8 | Материалы строительные | 0 |  | 1 | 500001 | Материалы и конструкции ( строительные ) по ценникам и каталогом | ФССЦст |  |  |  | 0 | 30 | 30 | 0 | 0 | 0 | 0 | 0 | 0 | [17 empty] | 0 | 0 | 0 |  |  |  |  | 0 | 0 |  |  |  |  | 1 |  | 1851958510 | 2 | 1 | -2 | 0 | 0 | 0 | 0 | 0 | 0 | 0 |  | 0 | 3 | 0 |  | 0 | 1 | 0 | 0 | 0 | 0 | [6 empty] | 0 | 0
17 | 1 |  |  | 35 | 111-0157 | Бирки кабельные маркировочные, пластмассовые У135 | 100 шт. | 0 | 0 | 0 | 0 | 0 | 0 | 0 | 0 | 0 | 0 | 0 | 0 | 0 | 0 | 0 | 0 | 0 |  | 88889103 | 30 | 30 | 0 | 0 | 0 | 0 | 0 | 0 | 0.03 | 30 | 30 | 0 | 0 | 0 | 0 | 0 | 0 | 0.03 | 0 | 0 | 1 | 1 |  |  | 1 | 1 | 1 | 3.31 |  |  |  |  | 3 | 1 | ТССЦ Московской обл., 111-0157, приказ Минстроя России №675/пр от 28.02.2017 № 254/пр |  |  | 500001 | 0 | 111-0157 | 1 | 8 | 0 | 1 | 1 | 1 | 1 | 1 | 1 |  | 0 | 0 |  |  |  | 0 | 0 | 0 | 35 | 0 | 0 | 0 | 0 | 0 |  | 0 | 0 | 99.3 | 0 | 0 | 0 | 0 | 0 | 0 | 0.03 | 0 | 0 | [13 empty] | 0 | 0 | 1 | 1 |  |  |  | 1010 | 100 шт. | 100 шт. | 100 | [6 empty] | 64991688 | 8 | Материалы строительные | 0 |  | 1 | 500001 | Материалы и конструкции ( строительные ) по ценникам и каталогом | ФССЦст |  |  |  | 0 | 30 | 30 | 0 | 0 | 0 | 0 | 0 | 0 | [17 empty] | 0 | 0 | 0 |  |  |  |  | 0 | 0 |  |  |  |  | 1 |  | 1851958510 | 2 | 1 | 2 | 0 | 0 | 0 | 0 | 0 | 0 | 0 |  | 0 | 3 | 0 |  | 0 | 1 | 0 | 0 | 0 | 0 | [6 empty] | 0 | 0
17 | 1 |  |  | 36 | 113-0518 | Материал огнезащитный терморасширяющийся для покрытия электрических кабелей | кг | 0 | 0 | 0 | 0 | 0 | 0 | 0 | 0 | 0 | 0 | 0 | 0 | 0 | 0 | 0 | 0 | 0 |  | 88889161 | 49.92 | 49.92 | 0 | 0 | 0 | 0 | 0 | 0 | 0.06 | 49.92 | 49.92 | 0 | 0 | 0 | 0 | 0 | 0 | 0.06 | 0 | 0 | 1 | 1 |  |  | 1 | 1 | 1 | 1 |  |  |  |  | 3 | 1 | ТССЦ Московской обл., 113-0518, приказ Минстроя России №675/пр от 28.02.2017 № 254/пр |  |  | 500001 | 0 |  | 0 | 8 | 0 | 1 | 1 | 1 | 1 | 1 | 1 |  | 0 | 0 |  |  |  | 0 | 0 | 0 | 36 | 0 | 0 | 0 | 0 | 0 |  | 0 | 0 | 49.92 | 0 | 0 | 0 | 0 | 0 | 0 | 0.06 | 0 | 0 | [13 empty] | 0 | 0 | 1 | 1 |  |  |  | 1009 | кг | кг | 1 | [6 empty] | 64991688 | 8 | Материалы строительные | 0 |  | 1 | 500001 | Материалы и конструкции ( строительные ) по ценникам и каталогом | ФССЦст |  |  |  | 0 | 49.92 | 49.92 | 0 | 0 | 0 | 0 | 0 | 0 | [17 empty] | 0 | 0 | 0 |  |  |  |  | 0 | 0 |  |  |  |  | 1 |  | -958181339 | 2 | 1 | -2 | 0 | 0 | 0 | 0 | 0 | 0 | 0 |  | 0 | 3 | 0 |  | 0 | 1 | 0 | 0 | 0 | 0 | [6 empty] | 0 | 0
17 | 1 |  |  | 36 | 113-0518 | Материал огнезащитный терморасширяющийся для покрытия электрических кабелей | кг | 0 | 0 | 0 | 0 | 0 | 0 | 0 | 0 | 0 | 0 | 0 | 0 | 0 | 0 | 0 | 0 | 0 |  | 88889103 | 49.92 | 49.92 | 0 | 0 | 0 | 0 | 0 | 0 | 0.06 | 49.92 | 49.92 | 0 | 0 | 0 | 0 | 0 | 0 | 0.06 | 0 | 0 | 1 | 1 |  |  | 1 | 1 | 1 | 17.19 |  |  |  |  | 3 | 1 | ТССЦ Московской обл., 113-0518, приказ Минстроя России №675/пр от 28.02.2017 № 254/пр |  |  | 500001 | 0 | 113-0518 | 1 | 8 | 0 | 1 | 1 | 1 | 1 | 1 | 1 |  | 0 | 0 |  |  |  | 0 | 0 | 0 | 36 | 0 | 0 | 0 | 0 | 0 |  | 0 | 0 | 858.1248 | 0 | 0 | 0 | 0 | 0 | 0 | 0.06 | 0 | 0 | [13 empty] | 0 | 0 | 1 | 1 |  |  |  | 1009 | кг | кг | 1 | [6 empty] | 64991688 | 8 | Материалы строительные | 0 |  | 1 | 500001 | Материалы и конструкции ( строительные ) по ценникам и каталогом | ФССЦст |  |  |  | 0 | 49.92 | 49.92 | 0 | 0 | 0 | 0 | 0 | 0 | [17 empty] | 0 | 0 | 0 |  |  |  |  | 0 | 0 |  |  |  |  | 1 |  | -958181339 | 2 | 1 | 2 | 0 | 0 | 0 | 0 | 0 | 0 | 0 |  | 0 | 3 | 0 |  | 0 | 1 | 0 | 0 | 0 | 0 | [6 empty] | 0 | 0
17 | 1 |  |  | 37 | 101-2415 | Пена монтажная для герметизации стыков в баллончике емкостью 0,75 л | шт. | 0 | 0 | 0 | 0 | 0 | 0 | 0 | 0 | 0 | 0 | 0 | 0 | 0 | 0 | 0 | 0 | 0 |  | 88889161 | 62.04 | 62.04 | 0 | 0 | 0 | 0 | 0 | 0 | 0.04 | 62.04 | 62.04 | 0 | 0 | 0 | 0 | 0 | 0 | 0.04 | 0 | 0 | 1 | 1 |  |  | 1 | 1 | 1 | 1 |  |  |  |  | 3 | 1 | ТССЦ Московской обл., 101-2415, приказ Минстроя России №675/пр от 28.02.2017 № 254/пр |  |  | 500001 | 0 |  | 0 | 8 | 0 | 1 | 1 | 1 | 1 | 1 | 1 |  | 0 | 0 |  |  |  | 0 | 0 | 0 | 37 | 0 | 0 | 0 | 0 | 0 |  | 0 | 0 | 62.04 | 0 | 0 | 0 | 0 | 0 | 0 | 0.04 | 0 | 0 | [13 empty] | 0 | 0 | 1 | 1 |  |  |  | 1010 | шт. | шт. | 1 | [6 empty] | 64991688 | 8 | Материалы строительные | 0 |  | 1 | 500001 | Материалы и конструкции ( строительные ) по ценникам и каталогом | ФССЦст |  |  |  | 0 | 62.04 | 62.04 | 0 | 0 | 0 | 0 | 0 | 0 | [17 empty] | 0 | 0 | 0 |  |  |  |  | 0 | 0 |  |  |  |  | 1 |  | 1304781592 | 2 | 1 | -2 | 0 | 0 | 0 | 0 | 0 | 0 | 0 |  | 0 | 3 | 0 |  | 0 | 1 | 0 | 0 | 0 | 0 | [6 empty] | 0 | 0
17 | 1 |  |  | 37 | 101-2415 | Пена монтажная для герметизации стыков в баллончике емкостью 0,75 л | шт. | 0 | 0 | 0 | 0 | 0 | 0 | 0 | 0 | 0 | 0 | 0 | 0 | 0 | 0 | 0 | 0 | 0 |  | 88889103 | 62.04 | 62.04 | 0 | 0 | 0 | 0 | 0 | 0 | 0.04 | 62.04 | 62.04 | 0 | 0 | 0 | 0 | 0 | 0 | 0.04 | 0 | 0 | 1 | 1 |  |  | 1 | 1 | 1 | 4.12 |  |  |  |  | 3 | 1 | ТССЦ Московской обл., 101-2415, приказ Минстроя России №675/пр от 28.02.2017 № 254/пр |  |  | 500001 | 0 | 101-2415 | 1 | 8 | 0 | 1 | 1 | 1 | 1 | 1 | 1 |  | 0 | 0 |  |  |  | 0 | 0 | 0 | 37 | 0 | 0 | 0 | 0 | 0 |  | 0 | 0 | 255.6048 | 0 | 0 | 0 | 0 | 0 | 0 | 0.04 | 0 | 0 | [13 empty] | 0 | 0 | 1 | 1 |  |  |  | 1010 | шт. | шт. | 1 | [6 empty] | 64991688 | 8 | Материалы строительные | 0 |  | 1 | 500001 | Материалы и конструкции ( строительные ) по ценникам и каталогом | ФССЦст |  |  |  | 0 | 62.04 | 62.04 | 0 | 0 | 0 | 0 | 0 | 0 | [17 empty] | 0 | 0 | 0 |  |  |  |  | 0 | 0 |  |  |  |  | 1 |  | 1304781592 | 2 | 1 | 2 | 0 | 0 | 0 | 0 | 0 | 0 | 0 |  | 0 | 3 | 0 |  | 0 | 1 | 0 | 0 | 0 | 0 | [6 empty] | 0 | 0
51 | 1 | 4 | 1159 |  | Новый раздел | Материал не учтенный ценником | 0 | [6 empty] | 5728.93 | 5728.93 | 0 | 0 | 0 | 0 | 0 | 0 | 684.53 | 0 | 0 |  |  | 5728.93 | 5728.93 | 0 | 0 | 0 | 0 | 0 | 0 | 684.53 | 0 | 0 |  |  | 0 | 0 | 0 | 5728.93 | 5728.93 | 0 | 0 | 5728.93 | 5728.93 | 0 | 5728.93 | 0 | 0 | 0 | 0 | 0 | [19 empty] | 0 | 0 | 0 | 5728.93 | 5728.93 | 0 | 0 | 5728.93 | 5728.93 | 0 | 5728.93 | 0 | 0 | 0 | 0 | 0 | [19 empty] | 53514.91 | 53514.91 | 0 | 0 | 0 | 0 | 0 | 0 | 684.53 | 0 | 0 |  |  | 53514.91 | 53514.91 | 0 | 0 | 0 | 0 | 0 | 0 | 684.53 | 0 | 0 |  |  | 0 | 0 | 0 | 53514.91 | 53514.91 | 0 | 0 | 53514.91 | 53514.91 | 0 | 53514.91 | 0 | 0 | 0 | 0 | 0 | [19 empty] | 0 | 0 | 0 | 53514.91 | 53514.91 | 0 | 0 | 53514.91 | 53514.91 | 0 | 53514.91 | 0 | 0 | 0 | 0 | 0 | [18 empty] | 0
50 | 0 | 0 | 1 | 201 | 5728.93 | ПЗ | Прямые затраты |  |  | 201 | 1 | 3 |  | 2 | 53514.91 | [6 empty] | 5728.93 | 1 | 5728.93 | 53514.91 | 1 | 53514.91
50 | 0 | 0 | 1 | 202 | 5728.93 | СтМатОб | Стоимость материальных ресурсов (всего) |  |  | 202 | 2 | 3 |  | 2 | 53514.91 | [6 empty] | 5728.93 | 1 | 5728.93 | 53514.91 | 1 | 53514.91
50 | 0 | 0 | 1 | 222 | 0 | СтМатОбЗак | Стоимость материалов и оборудования заказчика |  |  | 222 | 3 | 3 |  | 2 | 0 | [6 empty] | 0 | 1 | 0 | 0 | 1 | 0
50 | 0 | 0 | 1 | 225 | 5728.93 | СтМатОбПод | Стоимость материалов и оборудования подрядчика |  |  | 225 | 4 | 3 |  | 2 | 53514.91 | [6 empty] | 5728.93 | 1 | 5728.93 | 53514.91 | 1 | 53514.91
50 | 0 | 0 | 1 | 226 | 5728.93 | СтМат | Стоимость материалов (всего) |  |  | 226 | 5 | 3 |  | 2 | 53514.91 | [6 empty] | 5728.93 | 1 | 5728.93 | 53514.91 | 1 | 53514.91
50 | 0 | 0 | 1 | 227 | 0 | СтМатЗак | Стоимость материалов заказчика |  |  | 227 | 6 | 3 |  | 2 | 0 | [6 empty] | 0 | 1 | 0 | 0 | 1 | 0
50 | 0 | 0 | 1 | 228 | 5728.93 | СтМатПод | Стоимость материалов подрядчика |  |  | 228 | 7 | 3 |  | 2 | 53514.91 | [6 empty] | 5728.93 | 1 | 5728.93 | 53514.91 | 1 | 53514.91
50 | 0 | 0 | 1 | 216 | 0 | Оборуд | Стоимость оборудования (всего) |  |  | 216 | 8 | 3 |  | 2 | 0 | [6 empty] | 0 | 1 | 0 | 0 | 1 | 0
50 | 0 | 0 | 1 | 223 | 0 | ОборудЗак | Стоимость оборудования заказчика |  |  | 223 | 9 | 3 |  | 2 | 0 | [6 empty] | 0 | 1 | 0 | 0 | 1 | 0
50 | 0 | 0 | 1 | 229 | 0 | ОборудПод | Стоимость оборудования подрядчика |  |  | 229 | 10 | 3 |  | 2 | 0 | [6 empty] | 0 | 1 | 0 | 0 | 1 | 0
50 | 0 | 0 | 1 | 203 | 0 | ЭММ | Эксплуатация машин |  |  | 203 | 11 | 3 |  | 2 | 0 | [6 empty] | 0 | 1 | 0 | 0 | 1 | 0
50 | 0 | 0 | 1 | 231 | 0 | ЭММсНРиСП | Эксплуатация машин по ТСН-2001.16 |  |  | 231 | 12 | 3 |  | 2 | 0 | [6 empty] | 0 | 1 | 0 | 0 | 1 | 0
50 | 0 | 0 | 1 | 204 | 0 | ЗПМ | ЗП машинистов |  |  | 204 | 13 | 3 |  | 2 | 0 | [6 empty] | 0 | 1 | 0 | 0 | 1 | 0
50 | 0 | 0 | 1 | 205 | 0 | ОЗП | Основная ЗП рабочих |  |  | 205 | 14 | 3 |  | 2 | 0 | [6 empty] | 0 | 1 | 0 | 0 | 1 | 0
50 | 0 | 0 | 1 | 232 | 0 | ОЗПсНРиСП | Основная ЗП рабочих по ТСН-2001.16 |  |  | 232 | 15 | 3 |  | 2 | 0 | [6 empty] | 0 | 1 | 0 | 0 | 1 | 0
50 | 0 | 0 | 1 | 214 | 5728.93 | Строит | Строительные работы с НР и СП |  |  | 214 | 16 | 3 |  | 2 | 53514.91 | [6 empty] | 5728.93 | 1 | 5728.93 | 53514.91 | 1 | 53514.91
50 | 0 | 0 | 1 | 215 | 0 | Монтаж | Монтажные работы с НР и СП |  |  | 215 | 17 | 3 |  | 2 | 0 | [6 empty] | 0 | 1 | 0 | 0 | 1 | 0
50 | 0 | 0 | 1 | 217 | 0 | Прочие | Прочие работы с НР и СП |  |  | 217 | 18 | 3 |  | 2 | 0 | [6 empty] | 0 | 1 | 0 | 0 | 1 | 0
50 | 0 | 0 | 1 | 230 | 0 | ПрочиеЗатр | Прочие затраты по ТСН-2001.16 |  |  | 230 | 19 | 3 |  | 2 | 0 | [6 empty] | 0 | 1 | 0 | 0 | 1 | 0
50 | 0 | 0 | 1 | 206 | 0 | ВозврМат | Возврат материалов |  |  | 206 | 20 | 3 |  | 2 | 0 | [6 empty] | 0 | 1 | 0 | 0 | 1 | 0
50 | 0 | 0 | 1 | 207 | 0 | ТрудСтр | Трудозатраты строителей |  |  | 207 | 21 | 3 |  | -1 | 0 | [6 empty] | 0 | 1 | 0 | 0 | 1 | 0
50 | 0 | 0 | 1 | 208 | 0 | ТрудМаш | Трудозатраты машинистов |  |  | 208 | 22 | 3 |  | -1 | 0 | [6 empty] | 0 | 1 | 0 | 0 | 1 | 0
50 | 0 | 0 | 1 | 209 | 684.53 | ТранспМат | Транспорт материалов |  |  | 209 | 23 | 3 |  | 2 | 684.53 | [6 empty] | 684.53 | 1 | 684.53 | 684.53 | 1 | 684.53
50 | 0 | 0 | 1 | 233 | 0 | Перевозка | Перевозка грузов |  |  | 233 | 24 | 3 |  | 2 | 0 | [6 empty] | 0 | 1 | 0 | 0 | 1 | 0
50 | 0 | 0 | 1 | 210 | 0 | НР | Накладные расходы |  |  | 210 | 25 | 3 |  | 2 | 0 | [6 empty] | 0 | 1 | 0 | 0 | 1 | 0
50 | 0 | 0 | 1 | 211 | 0 | СмПриб | Сметная прибыль |  |  | 211 | 26 | 3 |  | 2 | 0 | [6 empty] | 0 | 1 | 0 | 0 | 1 | 0
50 | 0 | 0 | 1 | 224 | 5728.93 | Всего | Всего с НР и СП |  |  | 224 | 27 | 3 |  | 2 | 53514.91 | [6 empty] | 5728.93 | 1 | 5728.93 | 53514.91 | 1 | 53514.91
51 | 1 | 3 | 1066 |  | Новая локальная смета | Строительство КЛ-6кВ L=205 м | 0 | [6 empty] | 48901.42 | 45428.19 | 2459.76 | 113.53 | 1013.47 | 0 | 114.8112 | 8.4095 | 684.53 | 1062.65 | 533.29 | [15 empty] | 0 | 0 | 0 | 50497.36 | 46328.57 | 4168.79 | 0 | 45428.19 | 45428.19 | 0 | 45428.19 | 0 | 0 | 0 | 0 | 0 | [54 empty] | 502090.31 | 413251.85 | 41185.35 | 5338.11 | 47653.11 | 0 | 114.8112 | 8.4095 | 684.53 | 49964.9 | 25075.6 | [15 empty] | 0 | 0 | 0 | 577130.81 | 454570.16 | 122560.65 | 0 | 413251.85 | 413251.85 | 0 | 413251.85 | 0 | 0 | 0 | 0 | 0 | [53 empty] | 0
50 | 0 | 0 | 1 | 201 | 48901.42 | ПЗ | Прямые затраты |  |  | 201 | 1 | 3 |  | 2 | 502090.31 | [6 empty] | 48901.42 | 1 | 48901.42 | 502090.31 | 1 | 502090.31
50 | 0 | 0 | 1 | 202 | 45428.19 | СтМатОб | Стоимость материальных ресурсов (всего) |  |  | 202 | 2 | 3 |  | 2 | 413251.85 | [6 empty] | 45428.19 | 1 | 45428.19 | 413251.85 | 1 | 413251.85
50 | 0 | 0 | 1 | 222 | 0 | СтМатОбЗак | Стоимость материалов и оборудования заказчика |  |  | 222 | 3 | 3 |  | 2 | 0 | [6 empty] | 0 | 1 | 0 | 0 | 1 | 0
50 | 0 | 0 | 1 | 225 | 45428.19 | СтМатОбПод | Стоимость материалов и оборудования подрядчика |  |  | 225 | 4 | 3 |  | 2 | 413251.85 | [6 empty] | 45428.19 | 1 | 45428.19 | 413251.85 | 1 | 413251.85
50 | 0 | 0 | 1 | 226 | 45428.19 | СтМат | Стоимость материалов (всего) |  |  | 226 | 5 | 3 |  | 2 | 413251.85 | [6 empty] | 45428.19 | 1 | 45428.19 | 413251.85 | 1 | 413251.85
50 | 0 | 0 | 1 | 227 | 0 | СтМатЗак | Стоимость материалов заказчика |  |  | 227 | 6 | 3 |  | 2 | 0 | [6 empty] | 0 | 1 | 0 | 0 | 1 | 0
50 | 0 | 0 | 1 | 228 | 45428.19 | СтМатПод | Стоимость материалов подрядчика |  |  | 228 | 7 | 3 |  | 2 | 413251.85 | [6 empty] | 45428.19 | 1 | 45428.19 | 413251.85 | 1 | 413251.85
50 | 0 | 0 | 1 | 216 | 0 | Оборуд | Стоимость оборудования (всего) |  |  | 216 | 8 | 3 |  | 2 | 0 | [6 empty] | 0 | 1 | 0 | 0 | 1 | 0
50 | 0 | 0 | 1 | 223 | 0 | ОборудЗак | Стоимость оборудования заказчика |  |  | 223 | 9 | 3 |  | 2 | 0 | [6 empty] | 0 | 1 | 0 | 0 | 1 | 0
50 | 0 | 0 | 1 | 229 | 0 | ОборудПод | Стоимость оборудования подрядчика |  |  | 229 | 10 | 3 |  | 2 | 0 | [6 empty] | 0 | 1 | 0 | 0 | 1 | 0
50 | 0 | 0 | 1 | 203 | 2459.76 | ЭММ | Эксплуатация машин |  |  | 203 | 11 | 3 |  | 2 | 41185.35 | [6 empty] | 2459.76 | 1 | 2459.76 | 41185.35 | 1 | 41185.35
50 | 0 | 0 | 1 | 231 | 0 | ЭММсНРиСП | Эксплуатация машин по ТСН-2001.16 |  |  | 231 | 12 | 3 |  | 2 | 0 | [6 empty] | 0 | 1 | 0 | 0 | 1 | 0
50 | 0 | 0 | 1 | 204 | 113.53 | ЗПМ | ЗП машинистов |  |  | 204 | 13 | 3 |  | 2 | 5338.11 | [6 empty] | 113.53 | 1 | 113.53 | 5338.11 | 1 | 5338.11
50 | 0 | 0 | 1 | 205 | 1013.47 | ОЗП | Основная ЗП рабочих |  |  | 205 | 14 | 3 |  | 2 | 47653.11 | [6 empty] | 1013.47 | 1 | 1013.47 | 47653.11 | 1 | 47653.11
50 | 0 | 0 | 1 | 232 | 0 | ОЗПсНРиСП | Основная ЗП рабочих по ТСН-2001.16 |  |  | 232 | 15 | 3 |  | 2 | 0 | [6 empty] | 0 | 1 | 0 | 0 | 1 | 0
50 | 0 | 0 | 1 | 214 | 46328.57 | Строит | Строительные работы с НР и СП |  |  | 214 | 16 | 3 |  | 2 | 454570.16 | [6 empty] | 46328.57 | 1 | 46328.57 | 454570.16 | 1 | 454570.16
50 | 0 | 0 | 1 | 215 | 4168.79 | Монтаж | Монтажные работы с НР и СП |  |  | 215 | 17 | 3 |  | 2 | 122560.65 | [6 empty] | 4168.79 | 1 | 4168.79 | 122560.65 | 1 | 122560.65
50 | 0 | 0 | 1 | 217 | 0 | Прочие | Прочие работы с НР и СП |  |  | 217 | 18 | 3 |  | 2 | 0 | [6 empty] | 0 | 1 | 0 | 0 | 1 | 0
50 | 0 | 0 | 1 | 230 | 0 | ПрочиеЗатр | Прочие затраты по ТСН-2001.16 |  |  | 230 | 19 | 3 |  | 2 | 0 | [6 empty] | 0 | 1 | 0 | 0 | 1 | 0
50 | 0 | 0 | 1 | 206 | 0 | ВозврМат | Возврат материалов |  |  | 206 | 20 | 3 |  | 2 | 0 | [6 empty] | 0 | 1 | 0 | 0 | 1 | 0
50 | 0 | 0 | 1 | 207 | 114.8112 | ТрудСтр | Трудозатраты строителей |  |  | 207 | 21 | 3 |  | -1 | 114.8112 | [6 empty] | 114.8112 | 1 | 114.8112 | 114.8112 | 1 | 114.8112
50 | 0 | 0 | 1 | 208 | 8.4095 | ТрудМаш | Трудозатраты машинистов |  |  | 208 | 22 | 3 |  | -1 | 8.4095 | [6 empty] | 8.4095 | 1 | 8.4095 | 8.4095 | 1 | 8.4095
50 | 0 | 0 | 1 | 209 | 684.53 | ТранспМат | Транспорт материалов |  |  | 209 | 23 | 3 |  | 2 | 684.53 | [6 empty] | 684.53 | 1 | 684.53 | 684.53 | 1 | 684.53
50 | 0 | 0 | 1 | 233 | 0 | Перевозка | Перевозка грузов |  |  | 233 | 24 | 3 |  | 2 | 0 | [6 empty] | 0 | 1 | 0 | 0 | 1 | 0
50 | 0 | 0 | 1 | 210 | 1062.65 | НР | Накладные расходы |  |  | 210 | 25 | 3 |  | 2 | 49964.9 | [6 empty] | 1062.65 | 1 | 1062.65 | 49964.9 | 1 | 49964.9
50 | 0 | 0 | 1 | 211 | 533.29 | СмПриб | Сметная прибыль |  |  | 211 | 26 | 3 |  | 2 | 25075.6 | [6 empty] | 533.29 | 1 | 533.29 | 25075.6 | 1 | 25075.6
50 | 0 | 0 | 1 | 224 | 50497.36 | Всего | Всего с НР и СП |  |  | 224 | 27 | 3 |  | 2 | 577130.81 | [6 empty] | 50497.36 | 1 | 50497.36 | 577130.81 | 1 | 577130.81
3 | 1 |  | 1368 |  | Новая локальная смета | Устройство закрытого перехода |  | 0 |  | 0 | Новая локальная смета | [6 empty] | 0 | 0 |  | 0 | [53 empty] | 0 | [7 empty] | 0 | 0
52 | 1 | 3 | 1256 | 0 | Новая локальная смета | Устройство закрытого перехода | [7 empty] | 141658.98 | 95004.84 | 45631.77 | 1133.35 | 1022.37 | 0 | 97.9641 | 83.1796 | 193.29 | 2278.99 | 1002.41 | 0 | 0 | 0 | 0 | 0 | 0 | 0 | 0 | 0 | 0 | 0 | 0 | 0 | 0 | 0 | 0 | 0 | 0 | 144940.38 | 144660.12 | 280.26 | 0 | 95004.84 | 95004.84 | 0 | 95004.84 | 0 | 0 | 0 | 0 | 0 | 0 | 0 | 0 | 0 | 0 | 0 | 0 | 0 | 0 | 0 | 0 | 0 | 0 | 0 | 0 | 0 | 0 | 0 | 0 | 0 | 0 | 0 | 0 | 0 | 0 | 0 | 0 | 0 | 0 | 0 | 0 | 0 | 0 | 0 | 0 | 0 | 0 | 0 | 0 | 0 | 0 | 0 | 0 | 0 | 0 | 0 | 0 | 0 | 0 | 0 | 0 | 0 | 0 | 0 | 608326.42 | 290412.2 | 266775.63 | 57702.91 | 51138.59 | 0 | 97.9641 | 83.1796 | 193.29 | 115087.11 | 50498.28 | 0 | 0 | 0 | 0 | 0 | 0 | 0 | 0 | 0 | 0 | 0 | 0 | 0 | 0 | 0 | 0 | 0 | 0 | 773911.81 | 760810.59 | 13101.22 | 0 | 290412.2 | 290412.2 | 0 | 290412.2 | 0 | 0 | 0 | 0 | 0 | 0 | 0 | 0 | 0 | 0 | 0 | 0 | 0 | 0 | 0 | 0 | 0 | 0 | 0 | 0 | 0 | 0 | 0 | 0 | 0 | 0 | 0 | 0 | 0 | 0 | 0 | 0 | 0 | 0 | 0 | 0 | 0 | 0 | 0 | 0 | 0 | 0 | 0 | 0 | 0 | 0 | 0 | 0 | 0 | 0 | 0 | 0 | 0 | 0 | 0 | 0 | 0 | 0 | 0
4 | 1 |  | 1297 |  | Новый раздел | ГНБ №1 L=35 м 2 тр |  | 0 |  | 0 | [7 empty] | 0 | 0 |  | 0 | [53 empty] | 0 | [11 empty] | 0
52 | 1 | 4 | 1260 | 0 | Новый раздел | ГНБ №1 L=35 м 2 тр | [7 empty] | 68392.03 | 21737.89 | 45631.77 | 1133.35 | 1022.37 | 0 | 97.9641 | 83.1796 | 193.22 | 2278.99 | 1002.41 | 0 | 0 | 68392.03 | 21737.89 | 45631.77 | 1133.35 | 1022.37 | 0 | 97.9641 | 83.1796 | 193.22 | 2278.99 | 1002.41 | 0 | 0 | 0 | 0 | 0 | 71673.43 | 71404.47 | 268.96 | 0 | 21737.89 | 21737.89 | 0 | 21737.89 | 0 | 0 | 0 | 0 | 0 | 0 | 0 | 0 | 0 | 0 | 0 | 0 | 0 | 0 | 0 | 0 | 0 | 0 | 0 | 0 | 0 | 0 | 0 | 0 | 0 | 0 | 0 | 71673.43 | 71404.47 | 268.96 | 0 | 21737.89 | 21737.89 | 0 | 21737.89 | 0 | 0 | 0 | 0 | 0 | 0 | 0 | 0 | 0 | 0 | 0 | 0 | 0 | 0 | 0 | 0 | 0 | 0 | 0 | 0 | 0 | 0 | 0 | 0 | 531386.22 | 213472 | 266775.63 | 57702.91 | 51138.59 | 0 | 97.9641 | 83.1796 | 193.22 | 115087.11 | 50498.28 | 0 | 0 | 531386.22 | 213472 | 266775.63 | 57702.91 | 51138.59 | 0 | 97.9641 | 83.1796 | 193.22 | 115087.11 | 50498.28 | 0 | 0 | 0 | 0 | 0 | 696971.61 | 685891.62 | 11079.99 | 0 | 213472 | 213472 | 0 | 213472 | 0 | 0 | 0 | 0 | 0 | 0 | 0 | 0 | 0 | 0 | 0 | 0 | 0 | 0 | 0 | 0 | 0 | 0 | 0 | 0 | 0 | 0 | 0 | 0 | 0 | 0 | 0 | 696971.61 | 685891.62 | 11079.99 | 0 | 213472 | 213472 | 0 | 213472 | 0 | 0 | 0 | 0 | 0 | 0 | 0 | 0 | 0 | 0 | 0 | 0 | 0 | 0 | 0 | 0 | 0 | 0 | 0 | 0 | 0 | 0 | 0 | 0
17 | 1 | 827 | 815 | 1 | 01-02-055-2 | Разработка грунта вручную с креплениями в траншеях шириной до 2 м, глубиной до 2 м, группа грунтов 2 | 100 м3 грунта | 0.02025 | 0 | 0.02025 | 0.02025 | 0 | 0.0203 | 32.07 | 0 | 0 | 0 | 32.07 | 0 | 3.8273 | 0 | 0 | 28.54 | 12.83 |  | 88889161 | 1583.82 | 0 | 0 | 0 | 1583.82 | 0 | 189 | 0 | 0 | 1583.82 | 0 | 0 | 0 | 1583.82 | 0 | 189 | 0 | 0 | 89 | 40 | 1 | 1 |  |  | 1 | 1 | 1 | 1 |  |  |  |  | 0 | 1 | ТЕР Московской обл., 01-02-055-2, приказ Минстроя России №675/пр от 28.02.2017 № 260/пр |  |  | 1003 | 0 |  | 0 | 2 | 0 | 1 | 1 | 1 | 1 | 1 | 1 |  | 89 | 40 |  |  |  | 0 | 0 | 0 | 1 | 0 | 0 | 0 | 0 | 0 |  | 0 | 32.07 | 0 | 0 | 0 | 1583.82 | 0 | 189 | 0 | 0 | 28.5423 | 12.828 | [13 empty] | 0 | 0 | 1 | 1 |  |  |  | 1013 | 100 м3 грунта | 100 м3 грунта | 1 | [6 empty] | 64991277 | 2 | Общестроительные работы | 1 | Земляные работы | 1 | 1003 | Земляные работы, выполняемые: ручным способом | ФЕР-01 |  |  |  | 0 | 1583.82 | 0 | 0 | 0 | 1583.82 | 189 | 0 | 0 | [17 empty] | 0 | 0 | 0 |  |  |  |  | 89 | 40 |  |  |  |  | 1 |  | 1151108257 | 2 | 1 | -2 | 0 | 0 | 0 | 73.44 | 73.44 | 0 | 0 |  | 0 | 3 | 0 |  | 0 | 1 | 0 | 0 | 0 | 0 |  |  | Пр/812-001.2-1 | Пр/774-001.2 | Земляные работы, выполняемые: ручным способом | Земляные работы, выполняемые: ручным способом | 0 | 0
17 | 1 | 828 | 816 | 1 | 01-02-055-2 | Разработка грунта вручную с креплениями в траншеях шириной до 2 м, глубиной до 2 м, группа грунтов 2 | 100 м3 грунта | 0.02025 | 0 | 0.02025 | 0.02025 | 0 | 0.0203 | 1508.04 | 0 | 0 | 0 | 1508.04 | 0 | 3.8273 | 0 | 0 | 1342.16 | 603.22 |  | 88889103 | 1583.82 | 0 | 0 | 0 | 1583.82 | 0 | 189 | 0 | 0 | 1583.82 | 0 | 0 | 0 | 1583.82 | 0 | 189 | 0 | 0 | 89 | 40 | 1 | 1 |  |  | 1 | 47.02 | 1 | 1 |  |  |  |  | 0 | 1 | ТЕР Московской обл., 01-02-055-2, приказ Минстроя России №675/пр от 28.02.2017 № 260/пр |  |  | 1003 | 0 | 01-02-055-2 | 1 | 2 | 0 | 47.02 | 1 | 1 | 1 | 1 | 1 |  | 89 | 40 |  |  |  | 0 | 0 | 0 | 1 | 0 | 0 | 0 | 0 | 0 |  | 0 | 1508.04 | 0 | 0 | 0 | 74471.2164 | 0 | 189 | 0 | 0 | 1342.1556 | 603.216 | [13 empty] | 0 | 0 | 1 | 1 |  |  |  | 1013 | 100 м3 грунта | 100 м3 грунта | 1 | [6 empty] | 64991277 | 2 | Общестроительные работы | 1 | Земляные работы | 1 | 1003 | Земляные работы, выполняемые: ручным способом | ФЕР-01 |  |  |  | 0 | 1583.82 | 0 | 0 | 0 | 1583.82 | 189 | 0 | 0 | [17 empty] | 0 | 0 | 0 |  |  |  |  | 89 | 40 |  |  |  |  | 1 |  | 1151108257 | 2 | 1 | 2 | 0 | 0 | 0 | 3453.42 | 3453.42 | 0 | 0 |  | 0 | 3 | 0 |  | 0 | 1 | 0 | 0 | 0 | 0 |  |  | Пр/812-001.2-1 | Пр/774-001.2 | Земляные работы, выполняемые: ручным способом | Земляные работы, выполняемые: ручным способом | 0 | 0
17 | 1 | 831 | 819 | 2 | 01-01-004-5 | Разработка грунта в отвал экскаваторами «драглайн» или «обратная лопата» с ковшом вместимостью 0,25 м3, группа грунтов 2 | 1000 м3 грунта | 0.004725 | 0 | 0.004725 | 0.004725 | 0 | 0.0047 | 19.91 | 0 | 19.44 | 3.22 | 0.47 | 0 | 0.060763 | 0.27764 | 0 | 3.39 | 1.7 |  | 88889161 | 4214.1 | 0 | 4113.79 | 681.62 | 100.31 | 0 | 12.86 | 58.76 | 0 | 4214.1 | 0 | 4113.79 | 681.62 | 100.31 | 0 | 12.86 | 58.76 | 0 | 92 | 46 | 1 | 1 |  |  | 1 | 1 | 1 | 1 |  |  |  |  | 0 | 1 | ТЕР Московской обл., 01-01-004-5, приказ Минстроя России №675/пр от 28.02.2017 № 260/пр |  |  | 1001 | 0 |  | 0 | 2 | 0 | 1 | 1 | 1 | 1 | 1 | 1 |  | 92 | 46 |  |  |  | 0 | 0 | 0 | 2 | 0 | 0 | 0 | 0 | 0 |  | 0 | 19.91 | 0 | 4113.79 | 681.62 | 100.31 | 0 | 12.86 | 58.76 | 0 | 3.3948 | 1.6974 | [13 empty] | 0 | 0 | 1 | 1 |  |  |  | 1007 | 1000 м3 грунта | 1000 м3 грунта | 1000 | [6 empty] | 64991275 | 2 | Общестроительные работы | 1 | Земляные работы | 1 | 1001 | Земляные работы, выполняемые: механизированным способом | ФЕР-01 |  |  |  | 0 | 4214.1 | 0 | 4113.79 | 681.62 | 100.31 | 12.86 | 58.76 | 0 | [17 empty] | 0 | 0 | 0 |  |  |  |  | 92 | 46 |  |  |  |  | 1 |  | 1554460278 | 2 | 1 | -2 | 0 | 0 | 0 | 25 | 25 | 0 | 0 |  | 0 | 3 | 0 |  | 0 | 1 | 0 | 0 | 0 | 0 |  |  | Пр/812-001.1-1 | Пр/774-001.1 | Земляные работы, выполняемые: механизированным способом | Земляные работы, выполняемые: механизированным способом | 0 | 0
17 | 1 | 834 | 822 | 2 | 01-01-004-5 | Разработка грунта в отвал экскаваторами «драглайн» или «обратная лопата» с ковшом вместимостью 0,25 м3, группа грунтов 2 | 1000 м3 грунта | 0.004725 | 0 | 0.004725 | 0.004725 | 0 | 0.0047 | 300.05 | 0 | 277.76 | 151.44 | 22.29 | 0 | 0.060763 | 0.27764 | 0 | 159.83 | 79.92 |  | 88889103 | 4214.1 | 0 | 4113.79 | 681.62 | 100.31 | 0 | 12.86 | 58.76 | 0 | 4214.1 | 0 | 4113.79 | 681.62 | 100.31 | 0 | 12.86 | 58.76 | 0 | 92 | 46 | 1 | 1 |  |  | 1 | 47.02 | 14.29 | 1 |  |  |  |  | 0 | 1 | ТЕР Московской обл., 01-01-004-5, приказ Минстроя России №675/пр от 28.02.2017 № 260/пр |  |  | 1001 | 0 | 01-01-004-5 | 1 | 2 | 0 | 47.02 | 1 | 1 | 1 | 1 | 1 |  | 92 | 46 |  |  |  | 0 | 0 | 0 | 2 | 0 | 0 | 0 | 0 | 0 |  | 0 | 300.05 | 0 | 58786.0591 | 32049.7724 | 4716.5762 | 0 | 12.86 | 58.76 | 0 | 159.8316 | 79.9158 | [13 empty] | 0 | 0 | 1 | 1 |  |  |  | 1007 | 1000 м3 грунта | 1000 м3 грунта | 1000 | [6 empty] | 64991275 | 2 | Общестроительные работы | 1 | Земляные работы | 1 | 1001 | Земляные работы, выполняемые: механизированным способом | ФЕР-01 |  |  |  | 0 | 4214.1 | 0 | 4113.79 | 681.62 | 100.31 | 12.86 | 58.76 | 0 | [17 empty] | 0 | 0 | 0 |  |  |  |  | 92 | 46 |  |  |  |  | 1 |  | 1554460278 | 2 | 1 | 2 | 0 | 0 | 0 | 539.8 | 539.8 | 0 | 0 |  | 0 | 3 | 0 |  | 0 | 1 | 0 | 0 | 0 | 0 |  |  | Пр/812-001.1-1 | Пр/774-001.1 | Земляные работы, выполняемые: механизированным способом | Земляные работы, выполняемые: механизированным способом | 0 | 0
17 | 1 | 835 | 823 | 3 | 01-02-061-1 | Засыпка вручную траншей, пазух котлованов и ям, группа грунтов 1 | 100 м3 грунта | 0.02025 | 0 | 0.02025 | 0.02025 | 0 | 0.0203 | 13.44 | 0 | 0 | 0 | 13.44 | 0 | 1.7921 | 0 | 0 | 11.96 | 5.38 |  | 88889161 | 663.75 | 0 | 0 | 0 | 663.75 | 0 | 88.5 | 0 | 0 | 663.75 | 0 | 0 | 0 | 663.75 | 0 | 88.5 | 0 | 0 | 89 | 40 | 1 | 1 |  |  | 1 | 1 | 1 | 1 |  |  |  |  | 0 | 1 | ТЕР Московской обл., 01-02-061-1, приказ Минстроя России №675/пр от 28.02.2017 № 260/пр |  |  | 1003 | 0 |  | 0 | 2 | 0 | 1 | 1 | 1 | 1 | 1 | 1 |  | 89 | 40 |  |  |  | 0 | 0 | 0 | 3 | 0 | 0 | 0 | 0 | 0 |  | 0 | 13.44 | 0 | 0 | 0 | 663.75 | 0 | 88.5 | 0 | 0 | 11.9616 | 5.376 | [13 empty] | 0 | 0 | 1 | 1 |  |  |  | 1013 | 100 м3 грунта | 100 м3 грунта | 1 | [6 empty] | 64991277 | 2 | Общестроительные работы | 1 | Земляные работы | 1 | 1003 | Земляные работы, выполняемые: ручным способом | ФЕР-01 |  |  |  | 0 | 663.75 | 0 | 0 | 0 | 663.75 | 88.5 | 0 | 0 | [17 empty] | 0 | 0 | 0 |  |  |  |  | 89 | 40 |  |  |  |  | 1 |  | -422558440 | 2 | 1 | -2 | 0 | 0 | 0 | 30.78 | 30.78 | 0 | 0 |  | 0 | 3 | 0 |  | 0 | 1 | 0 | 0 | 0 | 0 |  |  | Пр/812-001.2-1 | Пр/774-001.2 | Земляные работы, выполняемые: ручным способом | Земляные работы, выполняемые: ручным способом | 0 | 0
17 | 1 | 836 | 824 | 3 | 01-02-061-1 | Засыпка вручную траншей, пазух котлованов и ям, группа грунтов 1 | 100 м3 грунта | 0.02025 | 0 | 0.02025 | 0.02025 | 0 | 0.0203 | 631.99 | 0 | 0 | 0 | 631.99 | 0 | 1.7921 | 0 | 0 | 562.47 | 252.8 |  | 88889103 | 663.75 | 0 | 0 | 0 | 663.75 | 0 | 88.5 | 0 | 0 | 663.75 | 0 | 0 | 0 | 663.75 | 0 | 88.5 | 0 | 0 | 89 | 40 | 1 | 1 |  |  | 1 | 47.02 | 1 | 1 |  |  |  |  | 0 | 1 | ТЕР Московской обл., 01-02-061-1, приказ Минстроя России №675/пр от 28.02.2017 № 260/пр |  |  | 1003 | 0 | 01-02-061-1 | 1 | 2 | 0 | 47.02 | 1 | 1 | 1 | 1 | 1 |  | 89 | 40 |  |  |  | 0 | 0 | 0 | 3 | 0 | 0 | 0 | 0 | 0 |  | 0 | 631.99 | 0 | 0 | 0 | 31209.525 | 0 | 88.5 | 0 | 0 | 562.4711 | 252.796 | [13 empty] | 0 | 0 | 1 | 1 |  |  |  | 1013 | 100 м3 грунта | 100 м3 грунта | 1 | [6 empty] | 64991277 | 2 | Общестроительные работы | 1 | Земляные работы | 1 | 1003 | Земляные работы, выполняемые: ручным способом | ФЕР-01 |  |  |  | 0 | 663.75 | 0 | 0 | 0 | 663.75 | 88.5 | 0 | 0 | [17 empty] | 0 | 0 | 0 |  |  |  |  | 89 | 40 |  |  |  |  | 1 |  | -422558440 | 2 | 1 | 2 | 0 | 0 | 0 | 1447.26 | 1447.26 | 0 | 0 |  | 0 | 3 | 0 |  | 0 | 1 | 0 | 0 | 0 | 0 |  |  | Пр/812-001.2-1 | Пр/774-001.2 | Земляные работы, выполняемые: ручным способом | Земляные работы, выполняемые: ручным способом | 0 | 0
17 | 1 | 838 | 826 | 4 | 01-01-033-2 | Засыпка траншей и котлованов с перемещением грунта до 5 м бульдозерами мощностью 59 кВт (80 л.с.), группа грунтов 2 | 1000 м3 грунта | 0.004725 | 0 | 0.004725 | 0.004725 | 0 | 0.0047 | 2.57 | 0 | 2.57 | 0.49 | 0 | 0 | 0 | 0.041911 | 0 | 0.45 | 0.23 |  | 88889161 | 543.73 | 0 | 543.73 | 102.89 | 0 | 0 | 0 | 8.87 | 0 | 543.73 | 0 | 543.73 | 102.89 | 0 | 0 | 0 | 8.87 | 0 | 92 | 46 | 1 | 1 |  |  | 1 | 1 | 1 | 1 |  |  |  |  | 0 | 1 | ТЕР Московской обл., 01-01-033-2, приказ Минстроя России №675/пр от 28.02.2017 № 260/пр |  |  | 1001 | 0 |  | 0 | 2 | 0 | 1 | 1 | 1 | 1 | 1 | 1 |  | 92 | 46 |  |  |  | 0 | 0 | 0 | 4 | 0 | 0 | 0 | 0 | 0 |  | 0 | 2.57 | 0 | 543.73 | 102.89 | 0 | 0 | 0 | 8.87 | 0 | 0.4508 | 0.2254 | [13 empty] | 0 | 0 | 1 | 1 |  |  |  | 1007 | 1000 м3 грунта | 1000 м3 грунта | 1000 | [6 empty] | 64991275 | 2 | Общестроительные работы | 1 | Земляные работы | 1 | 1001 | Земляные работы, выполняемые: механизированным способом | ФЕР-01 |  |  |  | 0 | 543.73 | 0 | 543.73 | 102.89 | 0 | 0 | 8.87 | 0 | [17 empty] | 0 | 0 | 0 |  |  |  |  | 92 | 46 |  |  |  |  | 1 |  | -582146170 | 2 | 1 | -2 | 0 | 0 | 0 | 3.25 | 3.25 | 0 | 0 |  | 0 | 3 | 0 |  | 0 | 1 | 0 | 0 | 0 | 0 |  |  | Пр/812-001.1-1 | Пр/774-001.1 | Земляные работы, выполняемые: механизированным способом | Земляные работы, выполняемые: механизированным способом | 0 | 0
17 | 1 | 840 | 828 | 4 | 01-01-033-2 | Засыпка траншей и котлованов с перемещением грунта до 5 м бульдозерами мощностью 59 кВт (80 л.с.), группа грунтов 2 | 1000 м3 грунта | 0.004725 | 0 | 0.004725 | 0.004725 | 0 | 0.0047 | 45.55 | 0 | 45.55 | 22.86 | 0 | 0 | 0 | 0.041911 | 0 | 21.03 | 10.52 |  | 88889103 | 543.73 | 0 | 543.73 | 102.89 | 0 | 0 | 0 | 8.87 | 0 | 543.73 | 0 | 543.73 | 102.89 | 0 | 0 | 0 | 8.87 | 0 | 92 | 46 | 1 | 1 |  |  | 1 | 47.02 | 17.73 | 1 |  |  |  |  | 0 | 1 | ТЕР Московской обл., 01-01-033-2, приказ Минстроя России №675/пр от 28.02.2017 № 260/пр |  |  | 1001 | 0 | 01-01-033-2 | 1 | 2 | 0 | 47.02 | 1 | 1 | 1 | 1 | 1 |  | 92 | 46 |  |  |  | 0 | 0 | 0 | 4 | 0 | 0 | 0 | 0 | 0 |  | 0 | 45.55 | 0 | 9640.3329 | 4837.8878 | 0 | 0 | 0 | 8.87 | 0 | 21.0312 | 10.5156 | [13 empty] | 0 | 0 | 1 | 1 |  |  |  | 1007 | 1000 м3 грунта | 1000 м3 грунта | 1000 | [6 empty] | 64991275 | 2 | Общестроительные работы | 1 | Земляные работы | 1 | 1001 | Земляные работы, выполняемые: механизированным способом | ФЕР-01 |  |  |  | 0 | 543.73 | 0 | 543.73 | 102.89 | 0 | 0 | 8.87 | 0 | [17 empty] | 0 | 0 | 0 |  |  |  |  | 92 | 46 |  |  |  |  | 1 |  | -582146170 | 2 | 1 | 2 | 0 | 0 | 0 | 77.1 | 77.1 | 0 | 0 |  | 0 | 3 | 0 |  | 0 | 1 | 0 | 0 | 0 | 0 |  |  | Пр/812-001.1-1 | Пр/774-001.1 | Земляные работы, выполняемые: механизированным способом | Земляные работы, выполняемые: механизированным способом | 0 | 0
17 | 1 | 843 | 831 | 5 | 04-01-079-1 | Монтаж установки горизонтально направленного бурения: с тяговым усилием 20 тс (200 кН) | ШТ | 1 | 0 | 1 | 1 | 0 | 1 | 300.72 | 0 | 298.12 | 3.78 | 2.6 | 0 | 0.27 | 0.28 | 0 | 6.76 | 2.87 |  | 88889161 | 300.72 | 0 | 298.12 | 3.78 | 2.6 | 0 | 0.27 | 0.28 | 0 | 300.72 | 0 | 298.12 | 3.78 | 2.6 | 0 | 0.27 | 0.28 | 0 | 106 | 45 | 1 | 1 |  |  | 1 | 1 | 1 | 1 |  |  |  |  | 0 | 1 | ТСНБ-2001 Московской области, 04-01-079-1, протокол от 24.08.2023 г. № 08.3 |  |  | 4001 | 0 |  | 0 | 2 | 0 | 1 | 1 | 1 | 1 | 1 | 1 |  | 106 | 45 |  |  |  | 0 | 0 | 0 | 5 | 0 | 0 | 0 | 0 | 0 |  | 0 | 300.72 | 0 | 298.12 | 3.78 | 2.6 | 0 | 0.27 | 0.28 | 0 | 6.7628 | 2.871 | [13 empty] | 0 | 0 | 1 | 1 |  |  |  | 1013 | ШТ | ШТ | 1 | [6 empty] | 64991314 | 2 | Общестроительные работы | 4 | Скважины | 1 | 4001 | Скважины | ФЕР-04 |  |  |  | 0 | 300.72 | 0 | 298.12 | 3.78 | 2.6 | 0.27 | 0.28 | 0 | [17 empty] | 0 | 0 | 0 |  |  |  |  | 106 | 45 |  |  |  |  | 1 |  | 1425799833 | 2 | 1 | -2 | 0 | 0 | 0 | 310.35 | 310.35 | 0 | 0 |  | 0 | 3 | 0 |  | 0 | 1 | 0 | 0 | 0 | 0 |  |  | Пр/812-004.0-1 | Пр/774-004.0 | Скважины | Скважины | 0 | 0
17 | 1 | 846 | 834 | 5 | 04-01-079-1 | Монтаж установки горизонтально направленного бурения: с тяговым усилием 20 тс (200 кН) | ШТ | 1 | 0 | 1 | 1 | 0 | 1 | 1536.57 | 0 | 1404.15 | 192.52 | 132.42 | 0 | 0.27 | 0.28 | 0 | 344.44 | 146.22 |  | 88889103 | 300.72 | 0 | 298.12 | 3.78 | 2.6 | 0 | 0.27 | 0.28 | 0 | 300.72 | 0 | 298.12 | 3.78 | 2.6 | 0 | 0.27 | 0.28 | 0 | 106 | 45 | 1 | 1 |  |  | 1 | 50.93 | 4.71 | 1 |  |  |  |  | 0 | 1 | ТСНБ-2001 Московской области, 04-01-079-1, протокол от 24.08.2023 г. № 08.3 |  |  | 4001 | 0 | 04-01-079-1 | 1 | 2 | 0 | 50.93 | 1 | 1 | 1 | 1 | 1 |  | 106 | 45 |  |  |  | 0 | 0 | 0 | 5 | 0 | 0 | 0 | 0 | 0 |  | 0 | 1536.57 | 0 | 1404.1452 | 192.5154 | 132.418 | 0 | 0.27 | 0.28 | 0 | 344.4364 | 146.223 | [13 empty] | 0 | 0 | 1 | 1 |  |  |  | 1013 | ШТ | ШТ | 1 | [6 empty] | 64991314 | 2 | Общестроительные работы | 4 | Скважины | 1 | 4001 | Скважины | ФЕР-04 |  |  |  | 0 | 300.72 | 0 | 298.12 | 3.78 | 2.6 | 0.27 | 0.28 | 0 | [17 empty] | 0 | 0 | 0 |  |  |  |  | 106 | 45 |  |  |  |  | 1 |  | 1425799833 | 2 | 1 | 2 | 0 | 0 | 0 | 2027.23 | 2027.23 | 0 | 0 |  | 0 | 3 | 0 |  | 0 | 1 | 0 | 0 | 0 | 0 |  |  | Пр/812-004.0-1 | Пр/774-004.0 | Скважины | Скважины | 0 | 0
17 | 1 | 849 | 837 | 6 | 04-01-080-1 | Демонтаж установки горизонтально направленного бурения: с тяговым усилием 20 тс (200 кН) | ШТ | 1 | 0 | 1 | 1 | 0 | 1 | 279.33 | 0 | 276.83 | 3.51 | 2.5 | 0 | 0.26 | 0.26 | 0 | 6.37 | 2.7 |  | 88889161 | 279.33 | 0 | 276.83 | 3.51 | 2.5 | 0 | 0.26 | 0.26 | 0 | 279.33 | 0 | 276.83 | 3.51 | 2.5 | 0 | 0.26 | 0.26 | 0 | 106 | 45 | 1 | 1 |  |  | 1 | 1 | 1 | 1 |  |  |  |  | 0 | 1 | ТСНБ-2001 Московской области, 04-01-080-1, протокол от 24.08.2023 г. № 08.3 |  |  | 4001 | 0 |  | 0 | 2 | 0 | 1 | 1 | 1 | 1 | 1 | 1 |  | 106 | 45 |  |  |  | 0 | 0 | 0 | 6 | 0 | 0 | 0 | 0 | 0 |  | 0 | 279.33 | 0 | 276.83 | 3.51 | 2.5 | 0 | 0.26 | 0.26 | 0 | 6.3706 | 2.7045 | [13 empty] | 0 | 0 | 1 | 1 |  |  |  | 1013 | ШТ | ШТ | 1 | [6 empty] | 64991314 | 2 | Общестроительные работы | 4 | Скважины | 1 | 4001 | Скважины | ФЕР-04 |  |  |  | 0 | 279.33 | 0 | 276.83 | 3.51 | 2.5 | 0.26 | 0.26 | 0 | [17 empty] | 0 | 0 | 0 |  |  |  |  | 106 | 45 |  |  |  |  | 1 |  | -1015744268 | 2 | 1 | -2 | 0 | 0 | 0 | 288.4 | 288.4 | 0 | 0 |  | 0 | 3 | 0 |  | 0 | 1 | 0 | 0 | 0 | 0 |  |  | Пр/812-004.0-1 | Пр/774-004.0 | Скважины | Скважины | 0 | 0
17 | 1 | 852 | 840 | 6 | 04-01-080-1 | Демонтаж установки горизонтально направленного бурения: с тяговым усилием 20 тс (200 кН) | ШТ | 1 | 0 | 1 | 1 | 0 | 1 | 1431.2 | 0 | 1303.87 | 178.76 | 127.33 | 0 | 0.26 | 0.26 | 0 | 324.46 | 137.74 |  | 88889103 | 279.33 | 0 | 276.83 | 3.51 | 2.5 | 0 | 0.26 | 0.26 | 0 | 279.33 | 0 | 276.83 | 3.51 | 2.5 | 0 | 0.26 | 0.26 | 0 | 106 | 45 | 1 | 1 |  |  | 1 | 50.93 | 4.71 | 1 |  |  |  |  | 0 | 1 | ТСНБ-2001 Московской области, 04-01-080-1, протокол от 24.08.2023 г. № 08.3 |  |  | 4001 | 0 | 04-01-080-1 | 1 | 2 | 0 | 50.93 | 1 | 1 | 1 | 1 | 1 |  | 106 | 45 |  |  |  | 0 | 0 | 0 | 6 | 0 | 0 | 0 | 0 | 0 |  | 0 | 1431.2 | 0 | 1303.8693 | 178.7643 | 127.325 | 0 | 0.26 | 0.26 | 0 | 324.4554 | 137.7405 | [13 empty] | 0 | 0 | 1 | 1 |  |  |  | 1013 | ШТ | ШТ | 1 | [6 empty] | 64991314 | 2 | Общестроительные работы | 4 | Скважины | 1 | 4001 | Скважины | ФЕР-04 |  |  |  | 0 | 279.33 | 0 | 276.83 | 3.51 | 2.5 | 0.26 | 0.26 | 0 | [17 empty] | 0 | 0 | 0 |  |  |  |  | 106 | 45 |  |  |  |  | 1 |  | -1015744268 | 2 | 1 | 2 | 0 | 0 | 0 | 1893.4 | 1893.4 | 0 | 0 |  | 0 | 3 | 0 |  | 0 | 1 | 0 | 0 | 0 | 0 |  |  | Пр/812-004.0-1 | Пр/774-004.0 | Скважины | Скважины | 0 | 0
17 | 1 | 866 | 854 | 7 | 04-01-085-3 | Устройство закрытого подземного перехода методом ГНБ с поэтапным расширением скважины для полиэтиленовых труб в грунтах I-III группы установками с тяговым усилием 20 тс (200 кН): для труб Dу=400 мм длиной до 200 м | м | 35 | 0 | 35 | 35 | 0 | 35 | 45940.65 | 329.7 | 44831.85 | 1121.4 | 779.1 | 0 | 73.15 | 82.25 | 0 | 2014.53 | 855.23 |  | 88889161 | 1312.59 | 9.42 | 1280.91 | 32.04 | 22.26 | 0 | 2.09 | 2.35 | 0 | 1312.59 | 9.42 | 1280.91 | 32.04 | 22.26 | 0 | 2.09 | 2.35 | 0 | 106 | 45 | 1 | 1 |  |  | 1 | 1 | 1 | 1 |  |  |  |  | 0 | 1 | ТСНБ-2001 Московской области, 04-01-085-3, протокол от 24.08.2023 г. № 08.3 |  |  | 4001 | 0 |  | 0 | 2 | 0 | 1 | 1 | 1 | 1 | 1 | 1 |  | 106 | 45 |  |  |  | 0 | 0 | 0 | 7 | 0 | 0 | 0 | 0 | 0 |  | 0 | 45940.65 | 9.42 | 1280.91 | 32.04 | 22.26 | 0 | 2.09 | 2.35 | 0 | 2014.53 | 855.225 | [13 empty] | 0 | 0 | 1 | 1 |  |  |  | 1003 | м | м | 1 | [6 empty] | 64991314 | 2 | Общестроительные работы | 4 | Скважины | 1 | 4001 | Скважины | ФЕР-04 |  |  |  | 0 | 1312.59 | 9.42 | 1280.91 | 32.04 | 22.26 | 2.09 | 2.35 | 0 | [17 empty] | 0 | 0 | 0 |  |  |  |  | 106 | 45 |  |  |  |  | 1 |  | 1234673562 | 2 | 1 | -2 | 0 | 0 | 0 | 48810.41 | 48810.41 | 0 | 0 |  | 0 | 3 | 0 |  | 0 | 1 | 0 | 0 | 0 | 0 |  |  | Пр/812-004.0-1 | Пр/774-004.0 | Скважины | Скважины | 0 | 0
17 | 1 | 880 | 868 | 7 | 04-01-085-3 | Устройство закрытого подземного перехода методом ГНБ с поэтапным расширением скважины для полиэтиленовых труб в грунтах I-III группы установками с тяговым усилием 20 тс (200 кН): для труб Dу=400 мм длиной до 200 м | м | 35 | 0 | 35 | 35 | 0 | 35 | 308111.27 | 6165.39 | 262266.32 | 57112.9 | 39679.56 | 0 | 73.15 | 82.25 | 0 | 102600.01 | 43556.61 |  | 88889103 | 1312.59 | 9.42 | 1280.91 | 32.04 | 22.26 | 0 | 2.09 | 2.35 | 0 | 1312.59 | 9.42 | 1280.91 | 32.04 | 22.26 | 0 | 2.09 | 2.35 | 0 | 106 | 45 | 1 | 1 |  |  | 1 | 50.93 | 5.85 | 18.7 |  |  |  |  | 0 | 1 | ТСНБ-2001 Московской области, 04-01-085-3, протокол от 24.08.2023 г. № 08.3 |  |  | 4001 | 0 | 04-01-085-3 | 1 | 2 | 0 | 50.93 | 1 | 1 | 1 | 1 | 1 |  | 106 | 45 |  |  |  | 0 | 0 | 0 | 7 | 0 | 0 | 0 | 0 | 0 |  | 0 | 308111.27 | 176.154 | 7493.3235 | 1631.7972 | 1133.7018 | 0 | 2.09 | 2.35 | 0 | 102600.0076 | 43556.607 | [13 empty] | 0 | 0 | 1 | 1 |  |  |  | 1003 | м | м | 1 | [6 empty] | 64991314 | 2 | Общестроительные работы | 4 | Скважины | 1 | 4001 | Скважины | ФЕР-04 |  |  |  | 0 | 1312.59 | 9.42 | 1280.91 | 32.04 | 22.26 | 2.09 | 2.35 | 0 | [17 empty] | 0 | 0 | 0 |  |  |  |  | 106 | 45 |  |  |  |  | 1 |  | 1234673562 | 2 | 1 | 2 | 0 | 0 | 0 | 454267.89 | 454267.89 | 0 | 0 |  | 0 | 3 | 0 |  | 0 | 1 | 0 | 0 | 0 | 0 |  |  | Пр/812-004.0-1 | Пр/774-004.0 | Скважины | Скважины | 0 | 0
18 | 1 | 865 |  | 7,1 | 110-0245 | Полимер для стабилизации буровых скважин «ФИЛЬТР ЧЕК» | т | 0.2303 | 0.00658 | 0.00658 | 0.2303 | 0 | 0.2303 | 7068.21 | 7068.21 | 0 | 0 | 0 | 0 | 0 | 0 | 8.74 | 0 | 0 |  | 88889161 | 30691.33 | 30691.33 | 0 | 0 | 0 | 0 | 0 | 0 | 37.93 | 30691.33 | 30691.33 | 0 | 0 | 0 | 0 | 0 | 0 | 37.93 | 106 | 45 | 1 | 1 |  |  | 1 | 1 | 1 | 1 |  |  |  |  | 3 | 1 | ТССЦ Московской обл., 110-0245, приказ Минстроя России №675/пр от 28.02.2017 № 254/пр |  |  | 4001 | 0 |  | 0 | 2 | 0 | 1 | 1 | 1 | 1 | 1 | 1 |  | 106 | 45 |  |  |  | 0 | 0 | 0 | 7 | 1 | 0 | 0 | 0 | 0 |  | 0 | 7068.21 | 30691.33 | 0 | 0 | 0 | 0 | 0 | 0 | 37.93 | 0 | 0 | [13 empty] | 0 | 0 | 1 | 1 |  |  |  | 1009 | т | т | 1000 | [6 empty] | 64991314 | 2 | Общестроительные работы | 4 | Скважины | 1 | 4001 | Скважины | ФЕР-04 |  |  |  | 0 | 30691.33 | 30691.33 | 0 | 0 | 0 | 0 | 0 | [18 empty] | 0 | 0 | 0 |  |  |  |  | 106 | 45 |  |  |  |  | 1 |  | -330339129 | 2 | 1 | -2 | 0 | 0 | 0 | 7068.21 | 7068.21 | 0 | 0 |  | 0 | 3 | 0 |  | 0 | 1 | 0 | 0 | 0 | 0 |  |  | Пр/812-004.0-1 | Пр/774-004.0 | Скважины | Скважины | 0 | 0
18 | 1 | 879 |  | 7,1 | 110-0245 | Полимер для стабилизации буровых скважин «ФИЛЬТР ЧЕК» | т | 0.2303 | 0.00658 | 0.00658 | 0.2303 | 0 | 0.2303 | 76760.8 | 76760.8 | 0 | 0 | 0 | 0 | 0 | 0 | 8.74 | 0 | 0 |  | 88889103 | 30691.33 | 30691.33 | 0 | 0 | 0 | 0 | 0 | 0 | 37.93 | 30691.33 | 30691.33 | 0 | 0 | 0 | 0 | 0 | 0 | 37.93 | 106 | 45 | 1 | 1 |  |  | 1 | 1 | 1 | 10.86 |  |  |  |  | 3 | 1 | ТССЦ Московской обл., 110-0245, приказ Минстроя России №675/пр от 28.02.2017 № 254/пр |  |  | 4001 | 0 | 110-0245 | 1 | 2 | 0 | 1 | 1 | 1 | 1 | 1 | 1 |  | 106 | 45 |  |  |  | 0 | 0 | 0 | 7 | 1 | 0 | 0 | 0 | 0 |  | 0 | 76760.8 | 333307.8438 | 0 | 0 | 0 | 0 | 0 | 0 | 37.93 | 0 | 0 | [13 empty] | 0 | 0 | 1 | 1 |  |  |  | 1009 | т | т | 1000 | [6 empty] | 64991314 | 2 | Общестроительные работы | 4 | Скважины | 1 | 4001 | Скважины | ФЕР-04 |  |  |  | 0 | 30691.33 | 30691.33 | 0 | 0 | 0 | 0 | 0 | [18 empty] | 0 | 0 | 0 |  |  |  |  | 106 | 45 |  |  |  |  | 1 |  | -330339129 | 2 | 1 | 2 | 0 | 0 | 0 | 76760.8 | 76760.8 | 0 | 0 |  | 0 | 3 | 0 |  | 0 | 1 | 0 | 0 | 0 | 0 |  |  | Пр/812-004.0-1 | Пр/774-004.0 | Скважины | Скважины | 0 | 0
18 | 1 | 864 |  | 7,2 | 109-0089 | Бентонит, марка ПБМВ | кг | 4620 | 132 | 132 | 4620 | 0 | 4620 | 8177.4 | 8177.4 | 0 | 0 | 0 | 0 | 0 | 0 | 184.8 | 0 | 0 |  | 88889161 | 1.77 | 1.77 | 0 | 0 | 0 | 0 | 0 | 0 | 0.04 | 1.77 | 1.77 | 0 | 0 | 0 | 0 | 0 | 0 | 0.04 | 106 | 45 | 1 | 1 |  |  | 1 | 1 | 1 | 1 |  |  |  |  | 3 | 1 | ТССЦ Московской обл., 109-0089, приказ Минстроя России №675/пр от 28.02.2017 № 254/пр |  |  | 4001 | 0 |  | 0 | 2 | 0 | 1 | 1 | 1 | 1 | 1 | 1 |  | 106 | 45 |  |  |  | 0 | 0 | 0 | 7 | 2 | 0 | 0 | 0 | 0 |  | 0 | 8177.4 | 1.77 | 0 | 0 | 0 | 0 | 0 | 0 | 0.04 | 0 | 0 | [13 empty] | 0 | 0 | 1 | 1 |  |  |  | 1009 | кг | кг | 1 | [6 empty] | 64991314 | 2 | Общестроительные работы | 4 | Скважины | 1 | 4001 | Скважины | ФЕР-04 |  |  |  | 0 | 1.77 | 1.77 | 0 | 0 | 0 | 0 | 0 | [18 empty] | 0 | 0 | 0 |  |  |  |  | 106 | 45 |  |  |  |  | 1 |  | -487009175 | 2 | 1 | -2 | 0 | 0 | 0 | 8177.4 | 8177.4 | 0 | 0 |  | 0 | 3 | 0 |  | 0 | 1 | 0 | 0 | 0 | 0 |  |  | Пр/812-004.0-1 | Пр/774-004.0 | Скважины | Скважины | 0 | 0
18 | 1 | 878 |  | 7,2 | 109-0089 | Бентонит, марка ПБМВ | кг | 4620 | 132 | 132 | 4620 | 0 | 4620 | 74741.44 | 74741.44 | 0 | 0 | 0 | 0 | 0 | 0 | 184.8 | 0 | 0 |  | 88889103 | 1.77 | 1.77 | 0 | 0 | 0 | 0 | 0 | 0 | 0.04 | 1.77 | 1.77 | 0 | 0 | 0 | 0 | 0 | 0 | 0.04 | 106 | 45 | 1 | 1 |  |  | 1 | 1 | 1 | 9.14 |  |  |  |  | 3 | 1 | ТССЦ Московской обл., 109-0089, приказ Минстроя России №675/пр от 28.02.2017 № 254/пр |  |  | 4001 | 0 | 109-0089 | 1 | 2 | 0 | 1 | 1 | 1 | 1 | 1 | 1 |  | 106 | 45 |  |  |  | 0 | 0 | 0 | 7 | 2 | 0 | 0 | 0 | 0 |  | 0 | 74741.44 | 16.1778 | 0 | 0 | 0 | 0 | 0 | 0 | 0.04 | 0 | 0 | [13 empty] | 0 | 0 | 1 | 1 |  |  |  | 1009 | кг | кг | 1 | [6 empty] | 64991314 | 2 | Общестроительные работы | 4 | Скважины | 1 | 4001 | Скважины | ФЕР-04 |  |  |  | 0 | 1.77 | 1.77 | 0 | 0 | 0 | 0 | 0 | [18 empty] | 0 | 0 | 0 |  |  |  |  | 106 | 45 |  |  |  |  | 1 |  | -487009175 | 2 | 1 | 2 | 0 | 0 | 0 | 74741.44 | 74741.44 | 0 | 0 |  | 0 | 3 | 0 |  | 0 | 1 | 0 | 0 | 0 | 0 |  |  | Пр/812-004.0-1 | Пр/774-004.0 | Скважины | Скважины | 0 | 0
17 | 1 | 883 | 871 | 8 | 24-02-001-7 | Сварка «встык» полиэтиленовых труб нагревательным элементом при полуавтоматическом управлении процессом сварки, диаметр труб 160 мм | 1 соединение | 6 | 0 | 6 | 6 | 0 | 6 | 273.24 | 0 | 170.76 | 0 | 102.48 | 0 | 9.24 | 0 | 0 | 119.9 | 75.84 |  | 88889161 | 45.54 | 0 | 28.46 | 0 | 17.08 | 0 | 1.54 | 0 | 0 | 45.54 | 0 | 28.46 | 0 | 17.08 | 0 | 1.54 | 0 | 0 | 117 | 74 | 1 | 1 |  |  | 1 | 1 | 1 | 1 |  |  |  |  | 0 | 1 | ТЕР Московской обл., 24-02-001-7, приказ Минстроя России №675/пр от 28.02.2017 № 260/пр |  |  | 24001 | 0 |  | 0 | 2 | 0 | 1 | 1 | 1 | 1 | 1 | 1 |  | 117 | 74 |  |  |  | 0 | 0 | 0 | 8 | 0 | 0 | 0 | 0 | 0 |  | 0 | 273.24 | 0 | 28.46 | 0 | 17.08 | 0 | 1.54 | 0 | 0 | 119.9016 | 75.8352 | [13 empty] | 0 | 0 | 1 | 1 |  |  |  | 1013 | 1 соединение | 1 соединение | 1 | [6 empty] | 64991456 | 2 | Общестроительные работы | 18 | Наружные сети водопровода, канализации, теплоснабжения, газопроводы | 1 | 24001 | Наружные сети водопровода, канализации, теплоснабжения, газопроводы | ФЕР-24 |  |  |  | 0 | 45.54 | 0 | 28.46 | 0 | 17.08 | 1.54 | 0 | 0 | [17 empty] | 0 | 0 | 0 |  |  |  |  | 117 | 74 |  |  |  |  | 1 |  | -1143958281 | 2 | 1 | -2 | 0 | 0 | 0 | 468.98 | 468.98 | 0 | 0 |  | 0 | 3 | 0 |  | 0 | 1 | 0 | 0 | 0 | 0 |  |  | Пр/812-018.0-1 | Пр/774-018.0 | Наружные сети водопровода, канализации, теплоснабжения, газопроводы | Наружные сети водопровода, канализации, теплоснабжения, газопроводы | 0 | 0
17 | 1 | 886 | 874 | 8 | 24-02-001-7 | Сварка «встык» полиэтиленовых труб нагревательным элементом при полуавтоматическом управлении процессом сварки, диаметр труб 160 мм | 1 соединение | 6 | 0 | 6 | 6 | 0 | 6 | 5899.52 | 0 | 1080.91 | 0 | 4818.61 | 0 | 9.24 | 0 | 0 | 5637.77 | 3565.77 |  | 88889103 | 45.54 | 0 | 28.46 | 0 | 17.08 | 0 | 1.54 | 0 | 0 | 45.54 | 0 | 28.46 | 0 | 17.08 | 0 | 1.54 | 0 | 0 | 117 | 74 | 1 | 1 |  |  | 1 | 47.02 | 6.33 | 1 |  |  |  |  | 0 | 1 | ТЕР Московской обл., 24-02-001-7, приказ Минстроя России №675/пр от 28.02.2017 № 260/пр |  |  | 24001 | 0 | 24-02-001-7 | 1 | 2 | 0 | 47.02 | 1 | 1 | 1 | 1 | 1 |  | 117 | 74 |  |  |  | 0 | 0 | 0 | 8 | 0 | 0 | 0 | 0 | 0 |  | 0 | 5899.52 | 0 | 180.1518 | 0 | 803.1016 | 0 | 1.54 | 0 | 0 | 5637.7737 | 3565.7714 | [13 empty] | 0 | 0 | 1 | 1 |  |  |  | 1013 | 1 соединение | 1 соединение | 1 | [6 empty] | 64991456 | 2 | Общестроительные работы | 18 | Наружные сети водопровода, канализации, теплоснабжения, газопроводы | 1 | 24001 | Наружные сети водопровода, канализации, теплоснабжения, газопроводы | ФЕР-24 |  |  |  | 0 | 45.54 | 0 | 28.46 | 0 | 17.08 | 1.54 | 0 | 0 | [17 empty] | 0 | 0 | 0 |  |  |  |  | 117 | 74 |  |  |  |  | 1 |  | -1143958281 | 2 | 1 | 2 | 0 | 0 | 0 | 15103.06 | 15103.06 | 0 | 0 |  | 0 | 3 | 0 |  | 0 | 1 | 0 | 0 | 0 | 0 |  |  | Пр/812-018.0-1 | Пр/774-018.0 | Наружные сети водопровода, канализации, теплоснабжения, газопроводы | Наружные сети водопровода, канализации, теплоснабжения, газопроводы | 0 | 0
17 | 1 | 889 | 877 | 9 | м10-06-034-28 | Герметизация канала кабельной канализации занятого | 1 канал | 2 | 0 | 2 | 2 | 0 | 2 | 277.14 | 266.92 | 0 | 0 | 10.22 | 0 | 1.1 | 0 | 0 | 9.2 | 4.7 |  | 88889161 | 138.57 | 133.46 | 0 | 0 | 5.11 | 0 | 0.55 | 0 | 0 | 138.57 | 133.46 | 0 | 0 | 5.11 | 0 | 0.55 | 0 | 0 | 90 | 46 | 1 | 1 |  |  | 1 | 1 | 1 | 1 |  |  |  |  | 0 | 2 | ТЕРм Московской обл., м10-06-034-28, приказ Минстроя России №675/пр от 28.02.2017 № 259/пр |  |  | 110006 | 0 |  | 0 | 3 | 0 | 1 | 1 | 1 | 1 | 1 | 1 |  | 90 | 46 |  |  |  | 0 | 0 | 0 | 9 | 0 | 0 | 0 | 0 | 0 |  | 0 | 277.14 | 133.46 | 0 | 0 | 5.11 | 0 | 0.55 | 0 | 0 | 9.198 | 4.7012 | [13 empty] | 0 | 0 | 1 | 1 |  |  |  | 1013 | 1 канал | 1 канал | 1 | [6 empty] | 64991586 | 3 | Монтажные работы | 0 |  | 2 | 110006 | Оборудование связи: прокладка и монтаж сетей связи | мФЕР-10 |  |  |  | 0 | 138.57 | 133.46 | 0 | 0 | 5.11 | 0.55 | 0 | 0 | [17 empty] | 0 | 0 | 0 |  |  |  |  | 90 | 46 |  |  |  |  | 1 |  | 1754843613 | 2 | 1 | -2 | 0 | 0 | 0 | 291.04 | 0 | 291.04 | 0 |  | 0 | 3 | 0 |  | 0 | 1 | 0 | 0 | 0 | 0 |  |  | Пр/812-051.1-1 | Пр/774-051.1 | Оборудование связи: прокладка и монтаж сетей связи | Оборудование связи: прокладка и монтаж сетей связи | 0 | 0
17 | 1 | 892 | 880 | 9 | м10-06-034-28 | Герметизация канала кабельной канализации занятого | 1 канал | 2 | 0 | 2 | 2 | 0 | 2 | 1267.95 | 787.41 | 0 | 0 | 480.54 | 0 | 1.1 | 0 | 0 | 432.49 | 221.05 |  | 88889103 | 138.57 | 133.46 | 0 | 0 | 5.11 | 0 | 0.55 | 0 | 0 | 138.57 | 133.46 | 0 | 0 | 5.11 | 0 | 0.55 | 0 | 0 | 90 | 46 | 1 | 1 |  |  | 1 | 47.02 | 1 | 2.95 |  |  |  |  | 0 | 2 | ТЕРм Московской обл., м10-06-034-28, приказ Минстроя России №675/пр от 28.02.2017 № 259/пр |  |  | 110006 | 0 | м10-06-034-28 | 1 | 3 | 0 | 47.02 | 1 | 1 | 1 | 1 | 1 |  | 90 | 46 |  |  |  | 0 | 0 | 0 | 9 | 0 | 0 | 0 | 0 | 0 |  | 0 | 1267.95 | 393.707 | 0 | 0 | 240.2722 | 0 | 0.55 | 0 | 0 | 432.486 | 221.0484 | [13 empty] | 0 | 0 | 1 | 1 |  |  |  | 1013 | 1 канал | 1 канал | 1 | [6 empty] | 64991586 | 3 | Монтажные работы | 0 |  | 2 | 110006 | Оборудование связи: прокладка и монтаж сетей связи | мФЕР-10 |  |  |  | 0 | 138.57 | 133.46 | 0 | 0 | 5.11 | 0.55 | 0 | 0 | [17 empty] | 0 | 0 | 0 |  |  |  |  | 90 | 46 |  |  |  |  | 1 |  | 1754843613 | 2 | 1 | 2 | 0 | 0 | 0 | 1921.49 | 0 | 1921.49 | 0 |  | 0 | 3 | 0 |  | 0 | 1 | 0 | 0 | 0 | 0 |  |  | Пр/812-051.1-1 | Пр/774-051.1 | Оборудование связи: прокладка и монтаж сетей связи | Оборудование связи: прокладка и монтаж сетей связи | 0 | 0
18 | 1 | 888 |  | 9,1 | 113-0380 | Пенополиуретан (ППУ) полимер Вилан-405 (баллон 1л) | шт. | -4 | -2 | -2 | -4 | 0 | -4 | -266.72 | -266.72 | 0 | 0 | 0 | 0 | 0 | 0 | -0.16 | 0 | 0 |  | 88889161 | 66.68 | 66.68 | 0 | 0 | 0 | 0 | 0 | 0 | 0.04 | 66.68 | 66.68 | 0 | 0 | 0 | 0 | 0 | 0 | 0.04 | 90 | 46 | 1 | 1 |  |  | 1 | 1 | 1 | 1 |  |  |  |  | 3 | 2 | ТССЦ Московской обл., 113-0380, приказ Минстроя России №675/пр от 28.02.2017 № 254/пр |  |  | 110006 | 0 |  | 0 | 3 | 1 | 1 | 1 | 1 | 1 | 1 | 1 |  | 90 | 46 |  |  |  | 0 | 0 | 0 | 9 | 1 | 0 | 0 | 0 | 0 |  | 0 | -266.72 | 66.68 | 0 | 0 | 0 | 0 | 0 | 0 | 0.04 | 0 | 0 | [13 empty] | 0 | 0 | 1 | 1 |  |  |  | 1010 | шт. | шт. | 1 | [6 empty] | 64991586 | 3 | Монтажные работы | 0 |  | 2 | 110006 | Оборудование связи: прокладка и монтаж сетей связи | мФЕР-10 |  |  |  | 32768 | 66.68 | 66.68 | 0 | 0 | 0 | 0 | 0 | [18 empty] | 0 | 0 | 0 |  |  |  |  | 90 | 46 |  |  |  |  | 1 |  | -29388401 | 2 | 1 | -2 | 0 | 0 | 0 | -266.72 | 0 | -266.72 | 0 |  | 0 | 3 | 0 |  | 0 | 1 | 0 | 0 | 0 | 0 |  |  | Пр/812-051.1-1 | Пр/774-051.1 | Оборудование связи: прокладка и монтаж сетей связи | Оборудование связи: прокладка и монтаж сетей связи | 0 | 0
18 | 1 | 891 |  | 9,1 | 113-0380 | Пенополиуретан (ППУ) полимер Вилан-405 (баллон 1л) | шт. | -4 | -2 | -2 | -4 | 0 | -4 | -778.82 | -778.82 | 0 | 0 | 0 | 0 | 0 | 0 | -0.16 | 0 | 0 |  | 88889103 | 66.68 | 66.68 | 0 | 0 | 0 | 0 | 0 | 0 | 0.04 | 66.68 | 66.68 | 0 | 0 | 0 | 0 | 0 | 0 | 0.04 | 90 | 46 | 1 | 1 |  |  | 1 | 1 | 1 | 2.92 |  |  |  |  | 3 | 2 | ТССЦ Московской обл., 113-0380, приказ Минстроя России №675/пр от 28.02.2017 № 254/пр |  |  | 110006 | 0 | 113-0380 | 1 | 3 | 1 | 1 | 1 | 1 | 1 | 1 | 1 |  | 90 | 46 |  |  |  | 0 | 0 | 0 | 9 | 1 | 0 | 0 | 0 | 0 |  | 0 | -778.82 | 194.7056 | 0 | 0 | 0 | 0 | 0 | 0 | 0.04 | 0 | 0 | [13 empty] | 0 | 0 | 1 | 1 |  |  |  | 1010 | шт. | шт. | 1 | [6 empty] | 64991586 | 3 | Монтажные работы | 0 |  | 2 | 110006 | Оборудование связи: прокладка и монтаж сетей связи | мФЕР-10 |  |  |  | 32768 | 66.68 | 66.68 | 0 | 0 | 0 | 0 | 0 | [18 empty] | 0 | 0 | 0 |  |  |  |  | 90 | 46 |  |  |  |  | 1 |  | -29388401 | 2 | 1 | 2 | 0 | 0 | 0 | -778.82 | 0 | -778.82 | 0 |  | 0 | 3 | 0 |  | 0 | 1 | 0 | 0 | 0 | 0 |  |  | Пр/812-051.1-1 | Пр/774-051.1 | Оборудование связи: прокладка и монтаж сетей связи | Оборудование связи: прокладка и монтаж сетей связи | 0 | 0
17 | 1 | 895 | 883 | 10 | м10-06-034-27 | Герметизация канала кабельной канализации свободного | 1 канал | 2 | 0 | 2 | 2 | 0 | 2 | 268.68 | 266.76 | 0 | 0 | 1.92 | 0 | 0.2 | 0 | 0 | 1.73 | 0.88 |  | 88889161 | 134.34 | 133.38 | 0 | 0 | 0.96 | 0 | 0.1 | 0 | 0 | 134.34 | 133.38 | 0 | 0 | 0.96 | 0 | 0.1 | 0 | 0 | 90 | 46 | 1 | 1 |  |  | 1 | 1 | 1 | 1 |  |  |  |  | 0 | 2 | ТЕРм Московской обл., м10-06-034-27, приказ Минстроя России №675/пр от 28.02.2017 № 259/пр |  |  | 110006 | 0 |  | 0 | 3 | 0 | 1 | 1 | 1 | 1 | 1 | 1 |  | 90 | 46 |  |  |  | 0 | 0 | 0 | 10 | 0 | 0 | 0 | 0 | 0 |  | 0 | 268.68 | 133.38 | 0 | 0 | 0.96 | 0 | 0.1 | 0 | 0 | 1.728 | 0.8832 | [13 empty] | 0 | 0 | 1 | 1 |  |  |  | 1013 | 1 канал | 1 канал | 1 | [6 empty] | 64991586 | 3 | Монтажные работы | 0 |  | 2 | 110006 | Оборудование связи: прокладка и монтаж сетей связи | мФЕР-10 |  |  |  | 0 | 134.34 | 133.38 | 0 | 0 | 0.96 | 0.1 | 0 | 0 | [17 empty] | 0 | 0 | 0 |  |  |  |  | 90 | 46 |  |  |  |  | 1 |  | -373322999 | 2 | 1 | -2 | 0 | 0 | 0 | 271.29 | 0 | 271.29 | 0 |  | 0 | 3 | 0 |  | 0 | 1 | 0 | 0 | 0 | 0 |  |  | Пр/812-051.1-1 | Пр/774-051.1 | Оборудование связи: прокладка и монтаж сетей связи | Оборудование связи: прокладка и монтаж сетей связи | 0 | 0
17 | 1 | 898 | 886 | 10 | м10-06-034-27 | Герметизация канала кабельной канализации свободного | 1 канал | 2 | 0 | 2 | 2 | 0 | 2 | 871.89 | 781.61 | 0 | 0 | 90.28 | 0 | 0.2 | 0 | 0 | 81.25 | 41.53 |  | 88889103 | 134.34 | 133.38 | 0 | 0 | 0.96 | 0 | 0.1 | 0 | 0 | 134.34 | 133.38 | 0 | 0 | 0.96 | 0 | 0.1 | 0 | 0 | 90 | 46 | 1 | 1 |  |  | 1 | 47.02 | 1 | 2.93 |  |  |  |  | 0 | 2 | ТЕРм Московской обл., м10-06-034-27, приказ Минстроя России №675/пр от 28.02.2017 № 259/пр |  |  | 110006 | 0 | м10-06-034-27 | 1 | 3 | 0 | 47.02 | 1 | 1 | 1 | 1 | 1 |  | 90 | 46 |  |  |  | 0 | 0 | 0 | 10 | 0 | 0 | 0 | 0 | 0 |  | 0 | 871.89 | 390.8034 | 0 | 0 | 45.1392 | 0 | 0.1 | 0 | 0 | 81.252 | 41.5288 | [13 empty] | 0 | 0 | 1 | 1 |  |  |  | 1013 | 1 канал | 1 канал | 1 | [6 empty] | 64991586 | 3 | Монтажные работы | 0 |  | 2 | 110006 | Оборудование связи: прокладка и монтаж сетей связи | мФЕР-10 |  |  |  | 0 | 134.34 | 133.38 | 0 | 0 | 0.96 | 0.1 | 0 | 0 | [17 empty] | 0 | 0 | 0 |  |  |  |  | 90 | 46 |  |  |  |  | 1 |  | -373322999 | 2 | 1 | 2 | 0 | 0 | 0 | 994.67 | 0 | 994.67 | 0 |  | 0 | 3 | 0 |  | 0 | 1 | 0 | 0 | 0 | 0 |  |  | Пр/812-051.1-1 | Пр/774-051.1 | Оборудование связи: прокладка и монтаж сетей связи | Оборудование связи: прокладка и монтаж сетей связи | 0 | 0
18 | 1 | 894 |  | 10,1 | 113-0380 | Пенополиуретан (ППУ) полимер Вилан-405 (баллон 1л) | шт. | -4 | -2 | -2 | -4 | 0 | -4 | -266.72 | -266.72 | 0 | 0 | 0 | 0 | 0 | 0 | -0.16 | 0 | 0 |  | 88889161 | 66.68 | 66.68 | 0 | 0 | 0 | 0 | 0 | 0 | 0.04 | 66.68 | 66.68 | 0 | 0 | 0 | 0 | 0 | 0 | 0.04 | 90 | 46 | 1 | 1 |  |  | 1 | 1 | 1 | 1 |  |  |  |  | 3 | 2 | ТССЦ Московской обл., 113-0380, приказ Минстроя России №675/пр от 28.02.2017 № 254/пр |  |  | 110006 | 0 |  | 0 | 3 | 1 | 1 | 1 | 1 | 1 | 1 | 1 |  | 90 | 46 |  |  |  | 0 | 0 | 0 | 10 | 1 | 0 | 0 | 0 | 0 |  | 0 | -266.72 | 66.68 | 0 | 0 | 0 | 0 | 0 | 0 | 0.04 | 0 | 0 | [13 empty] | 0 | 0 | 1 | 1 |  |  |  | 1010 | шт. | шт. | 1 | [6 empty] | 64991586 | 3 | Монтажные работы | 0 |  | 2 | 110006 | Оборудование связи: прокладка и монтаж сетей связи | мФЕР-10 |  |  |  | 32768 | 66.68 | 66.68 | 0 | 0 | 0 | 0 | 0 | [18 empty] | 0 | 0 | 0 |  |  |  |  | 90 | 46 |  |  |  |  | 1 |  | -29388401 | 2 | 1 | -2 | 0 | 0 | 0 | -266.72 | 0 | -266.72 | 0 |  | 0 | 3 | 0 |  | 0 | 1 | 0 | 0 | 0 | 0 |  |  | Пр/812-051.1-1 | Пр/774-051.1 | Оборудование связи: прокладка и монтаж сетей связи | Оборудование связи: прокладка и монтаж сетей связи | 0 | 0
18 | 1 | 897 |  | 10,1 | 113-0380 | Пенополиуретан (ППУ) полимер Вилан-405 (баллон 1л) | шт. | -4 | -2 | -2 | -4 | 0 | -4 | -778.82 | -778.82 | 0 | 0 | 0 | 0 | 0 | 0 | -0.16 | 0 | 0 |  | 88889103 | 66.68 | 66.68 | 0 | 0 | 0 | 0 | 0 | 0 | 0.04 | 66.68 | 66.68 | 0 | 0 | 0 | 0 | 0 | 0 | 0.04 | 90 | 46 | 1 | 1 |  |  | 1 | 1 | 1 | 2.92 |  |  |  |  | 3 | 2 | ТССЦ Московской обл., 113-0380, приказ Минстроя России №675/пр от 28.02.2017 № 254/пр |  |  | 110006 | 0 | 113-0380 | 1 | 3 | 1 | 1 | 1 | 1 | 1 | 1 | 1 |  | 90 | 46 |  |  |  | 0 | 0 | 0 | 10 | 1 | 0 | 0 | 0 | 0 |  | 0 | -778.82 | 194.7056 | 0 | 0 | 0 | 0 | 0 | 0 | 0.04 | 0 | 0 | [13 empty] | 0 | 0 | 1 | 1 |  |  |  | 1010 | шт. | шт. | 1 | [6 empty] | 64991586 | 3 | Монтажные работы | 0 |  | 2 | 110006 | Оборудование связи: прокладка и монтаж сетей связи | мФЕР-10 |  |  |  | 32768 | 66.68 | 66.68 | 0 | 0 | 0 | 0 | 0 | [18 empty] | 0 | 0 | 0 |  |  |  |  | 90 | 46 |  |  |  |  | 1 |  | -29388401 | 2 | 1 | 2 | 0 | 0 | 0 | -778.82 | 0 | -778.82 | 0 |  | 0 | 3 | 0 |  | 0 | 1 | 0 | 0 | 0 | 0 |  |  | Пр/812-051.1-1 | Пр/774-051.1 | Оборудование связи: прокладка и монтаж сетей связи | Оборудование связи: прокладка и монтаж сетей связи | 0 | 0
17 | 1 | 908 | 896 | 11 | м08-02-148-4 | Кабель до 35 кВ в проложенных трубах, блоках и коробах, масса 1 м кабеля до 6 кг | 100 М КАБЕЛЯ | 0.35 | 0 | 0.35 | 0.35 | 0 | 0.35 | 123.86 | 14.09 | 32.2 | 0.95 | 77.57 | 0 | 8.064 | 0.07 | 0 | 76.16 | 40.05 |  | 88889161 | 353.91 | 40.26 | 92.01 | 2.7 | 221.64 | 0 | 23.04 | 0.2 | 0 | 353.91 | 40.26 | 92.01 | 2.7 | 221.64 | 0 | 23.04 | 0.2 | 0 | 97 | 51 | 1 | 1 |  |  | 1 | 1 | 1 | 1 |  |  |  |  | 0 | 2 | ТЕРм Московской обл., м08-02-148-4, приказ Минстроя России №675/пр от 28.02.2017 № 259/пр |  |  | 108001 | 0 |  | 0 | 3 | 0 | 1 | 1 | 1 | 1 | 1 | 1 |  | 97 | 51 |  |  |  | 0 | 0 | 0 | 11 | 0 | 0 | 0 | 0 | 0 |  | 0 | 123.86 | 40.26 | 92.01 | 2.7 | 221.64 | 0 | 23.04 | 0.2 | 0 | 76.1644 | 40.0452 | [13 empty] | 0 | 0 | 1 | 1 |  |  |  | 1013 | 100 М КАБЕЛЯ | 100 М КАБЕЛЯ | 1 | [6 empty] | 64991579 | 3 | Монтажные работы | 0 |  | 2 | 108001 | Электротехнические установки: на других объектах | мФЕР-08 |  |  |  | 0 | 353.91 | 40.26 | 92.01 | 2.7 | 221.64 | 23.04 | 0.2 | 0 | [17 empty] | 0 | 0 | 0 |  |  |  |  | 97 | 51 |  |  |  |  | 1 |  | 1147185959 | 2 | 1 | -2 | 0 | 0 | 0 | 240.07 | 0 | 240.07 | 0 |  | 0 | 3 | 0 |  | 0 | 1 | 0 | 0 | 0 | 0 |  |  | Пр/812-049.3-1 | Пр/774-049.3 | Электротехнические установки: на других объектах | Электротехнические установки: на других объектах | 0 | 0
17 | 1 | 918 | 906 | 11 | м08-02-148-4 | Кабель до 35 кВ в проложенных трубах, блоках и коробах, масса 1 м кабеля до 6 кг | 100 М КАБЕЛЯ | 0.35 | 0 | 0.35 | 0.35 | 0 | 0.35 | 4257.37 | 212.77 | 397.07 | 44.43 | 3647.53 | 0 | 8.064 | 0.07 | 0 | 3581.2 | 1882.9 |  | 88889103 | 353.91 | 40.26 | 92.01 | 2.7 | 221.64 | 0 | 23.04 | 0.2 | 0 | 353.91 | 40.26 | 92.01 | 2.7 | 221.64 | 0 | 23.04 | 0.2 | 0 | 97 | 51 | 1 | 1 |  |  | 1 | 47.02 | 12.33 | 15.1 |  |  |  |  | 0 | 2 | ТЕРм Московской обл., м08-02-148-4, приказ Минстроя России №675/пр от 28.02.2017 № 259/пр |  |  | 108001 | 0 | м08-02-148-4 | 1 | 3 | 0 | 47.02 | 1 | 1 | 1 | 1 | 1 |  | 97 | 51 |  |  |  | 0 | 0 | 0 | 11 | 0 | 0 | 0 | 0 | 0 |  | 0 | 4257.37 | 607.926 | 1134.4833 | 126.954 | 10421.5128 | 0 | 23.04 | 0.2 | 0 | 3581.2012 | 1882.8996 | [13 empty] | 0 | 0 | 1 | 1 |  |  |  | 1013 | 100 М КАБЕЛЯ | 100 М КАБЕЛЯ | 1 | [6 empty] | 64991579 | 3 | Монтажные работы | 0 |  | 2 | 108001 | Электротехнические установки: на других объектах | мФЕР-08 |  |  |  | 0 | 353.91 | 40.26 | 92.01 | 2.7 | 221.64 | 23.04 | 0.2 | 0 | [17 empty] | 0 | 0 | 0 |  |  |  |  | 97 | 51 |  |  |  |  | 1 |  | 1147185959 | 2 | 1 | 2 | 0 | 0 | 0 | 9721.47 | 0 | 9721.47 | 0 |  | 0 | 3 | 0 |  | 0 | 1 | 0 | 0 | 0 | 0 |  |  | Пр/812-049.3-1 | Пр/774-049.3 | Электротехнические установки: на других объектах | Электротехнические установки: на других объектах | 0 | 0
17 | 1 |  |  | 12 | РМР/МВ/03/ВН-159 от 10.04.2025 | Кабель силовой, с алюминиевыми жилами АСБ-10 3х120-10 | м | 35.7 | 0 | 35.7 | 35.7 | 0 | 35.7 | 6148.25 | 6148.25 | 0 | 0 | 0 | 0 | 0 | 0 | 0 | 0 | 0 |  | 88889161 | 172.22 | 172.22 | 0 | 0 | 0 | 0 | 0 | 0 | 0 | 172.22 | 172.22 | 0 | 0 | 0 | 0 | 0 | 0 | 0 | 0 | 0 | 1 | 1 |  |  | 1 | 1 | 1 | 1 |  |  |  |  | 3 | 1 |  |  |  | 1100 | 0 |  | 0 | 8 | 0 | 1 | 1 | 1 | 1 | 1 | 1 |  | 0 | 0 |  |  |  | 0 | 0 | 0 | 12 | 0 | 0 | 0 | 0 | 0 |  | 0 | 6148.25 | 172.22 | 0 | 0 | 0 | 0 | 0 | 0 | 0 | 0 | 0 | [13 empty] | 0 | 0 | 1 | 1 |  |  |  | 1003 | м | м | 1 | [6 empty] | 64991283 | 8 | Материалы строительные | 0 |  | 1 | 1100 | Материалы, изделия и конструкции | материалы (03) |  |  |  | 0 | 335.52 | 172.22 | 0 | 0 | 0 | 0 | 0 | 0 | [17 empty] | 0 | 0 | 0 |  |  |  |  | 0 | 0 |  | занесена вручную |  |  | 1 |  | -456089112 | 2 | 0 | 3 | 0 | 0 | 0 | 6148.25 | 6148.25 | 0 | 0 |  | 0 | 4 | 0 |  | 0 | 1 | 0 | 0 | 0 | 0 | [6 empty] | 0 | 0
17 | 1 |  |  | 12 | РМР/МВ/03/ВН-159 от 10.04.2025 | Кабель силовой, с алюминиевыми жилами АСБ-10 3х120-10 | м | 35.7 | 0 | 35.7 | 35.7 | 0 | 35.7 | 55580.22 | 55580.22 | 0 | 0 | 0 | 0 | 0 | 0 | 0 | 0 | 0 |  | 88889103 | 172.22 | 172.22 | 0 | 0 | 0 | 0 | 0 | 0 | 0 | 172.22 | 172.22 | 0 | 0 | 0 | 0 | 0 | 0 | 0 | 0 | 0 | 1 | 1 |  |  | 1 | 1 | 1 | 9.04 |  |  |  |  | 3 | 1 |  |  |  | 1100 | 0 |  | 0 | 8 | 0 | 1 | 1 | 1 | 1 | 1 | 1 |  | 0 | 0 |  |  |  | 0 | 0 | 0 | 12 | 0 | 0 | 0 | 0 | 0 |  | 0 | 55580.22 | 1556.8688 | 0 | 0 | 0 | 0 | 0 | 0 | 0 | 0 | 0 | [13 empty] | 0 | 0 | 1 | 1 |  |  |  | 1003 | м | м | 1 | [6 empty] | 64991283 | 8 | Материалы строительные | 0 |  | 1 | 1100 | Материалы, изделия и конструкции | материалы (03) |  |  |  | 0 | 172.22 | 172.22 | 0 | 0 | 0 | 0 | 0 | 0 | 5 |  |  | 0 | 18 |  | 1481.87 | [10 empty] | 0 | 0 | 0 |  |  |  |  | 0 | 0 |  | [1 481,87 / 9,04] + 3% Трансп + 2% Заг.скл |  |  | 1 |  | -456089112 | 2 | 3 | 3 | 0 | 0 | 0 | 55580.22 | 55580.22 | 0 | 0 |  | 1 | 1 | 0 |  | 0 | 1 | 0 | 0 | 0 | 0 | 3 | 2 |  |  |  |  | 0 | 0
51 | 1 | 4 | 1260 |  | Новый раздел | ГНБ №1 L=35 м 2 тр | 0 | [6 empty] | 68392.03 | 21737.89 | 45631.77 | 1133.35 | 1022.37 | 0 | 97.9641 | 83.1796 | 193.22 | 2278.99 | 1002.41 |  |  | 68392.03 | 21737.89 | 45631.77 | 1133.35 | 1022.37 | 0 | 97.9641 | 83.1796 | 193.22 | 2278.99 | 1002.41 |  |  | 0 | 0 | 0 | 71673.43 | 71404.47 | 268.96 | 0 | 21737.89 | 21737.89 | 0 | 21737.89 | 0 | 0 | 0 | 0 | 0 | [19 empty] | 0 | 0 | 0 | 71673.43 | 71404.47 | 268.96 | 0 | 21737.89 | 21737.89 | 0 | 21737.89 | 0 | 0 | 0 | 0 | 0 | [19 empty] | 531386.22 | 213472 | 266775.63 | 57702.91 | 51138.59 | 0 | 97.9641 | 83.1796 | 193.22 | 115087.11 | 50498.28 |  |  | 531386.22 | 213472 | 266775.63 | 57702.91 | 51138.59 | 0 | 97.9641 | 83.1796 | 193.22 | 115087.11 | 50498.28 |  |  | 0 | 0 | 0 | 696971.61 | 685891.62 | 11079.99 | 0 | 213472 | 213472 | 0 | 213472 | 0 | 0 | 0 | 0 | 0 | [19 empty] | 0 | 0 | 0 | 696971.61 | 685891.62 | 11079.99 | 0 | 213472 | 213472 | 0 | 213472 | 0 | 0 | 0 | 0 | 0 | [18 empty] | 0
50 | 0 | 0 | 1 | 201 | 68392.03 | ПЗ | Прямые затраты |  |  | 201 | 1 | 3 |  | 2 | 531386.22 | [6 empty] | 68392.03 | 1 | 68392.03 | 531386.22 | 1 | 531386.22
50 | 0 | 0 | 1 | 202 | 21737.89 | СтМатОб | Стоимость материальных ресурсов (всего) |  |  | 202 | 2 | 3 |  | 2 | 213472 | [6 empty] | 21737.89 | 1 | 21737.89 | 213472 | 1 | 213472
50 | 0 | 0 | 1 | 222 | 0 | СтМатОбЗак | Стоимость материалов и оборудования заказчика |  |  | 222 | 3 | 3 |  | 2 | 0 | [6 empty] | 0 | 1 | 0 | 0 | 1 | 0
50 | 0 | 0 | 1 | 225 | 21737.89 | СтМатОбПод | Стоимость материалов и оборудования подрядчика |  |  | 225 | 4 | 3 |  | 2 | 213472 | [6 empty] | 21737.89 | 1 | 21737.89 | 213472 | 1 | 213472
50 | 0 | 0 | 1 | 226 | 21737.89 | СтМат | Стоимость материалов (всего) |  |  | 226 | 5 | 3 |  | 2 | 213472 | [6 empty] | 21737.89 | 1 | 21737.89 | 213472 | 1 | 213472
50 | 0 | 0 | 1 | 227 | 0 | СтМатЗак | Стоимость материалов заказчика |  |  | 227 | 6 | 3 |  | 2 | 0 | [6 empty] | 0 | 1 | 0 | 0 | 1 | 0
50 | 0 | 0 | 1 | 228 | 21737.89 | СтМатПод | Стоимость материалов подрядчика |  |  | 228 | 7 | 3 |  | 2 | 213472 | [6 empty] | 21737.89 | 1 | 21737.89 | 213472 | 1 | 213472
50 | 0 | 0 | 1 | 216 | 0 | Оборуд | Стоимость оборудования (всего) |  |  | 216 | 8 | 3 |  | 2 | 0 | [6 empty] | 0 | 1 | 0 | 0 | 1 | 0
50 | 0 | 0 | 1 | 223 | 0 | ОборудЗак | Стоимость оборудования заказчика |  |  | 223 | 9 | 3 |  | 2 | 0 | [6 empty] | 0 | 1 | 0 | 0 | 1 | 0
50 | 0 | 0 | 1 | 229 | 0 | ОборудПод | Стоимость оборудования подрядчика |  |  | 229 | 10 | 3 |  | 2 | 0 | [6 empty] | 0 | 1 | 0 | 0 | 1 | 0
50 | 0 | 0 | 1 | 203 | 45631.77 | ЭММ | Эксплуатация машин |  |  | 203 | 11 | 3 |  | 2 | 266775.63 | [6 empty] | 45631.77 | 1 | 45631.77 | 266775.63 | 1 | 266775.63
50 | 0 | 0 | 1 | 231 | 0 | ЭММсНРиСП | Эксплуатация машин по ТСН-2001.16 |  |  | 231 | 12 | 3 |  | 2 | 0 | [6 empty] | 0 | 1 | 0 | 0 | 1 | 0
50 | 0 | 0 | 1 | 204 | 1133.35 | ЗПМ | ЗП машинистов |  |  | 204 | 13 | 3 |  | 2 | 57702.91 | [6 empty] | 1133.35 | 1 | 1133.35 | 57702.91 | 1 | 57702.91
50 | 0 | 0 | 1 | 205 | 1022.37 | ОЗП | Основная ЗП рабочих |  |  | 205 | 14 | 3 |  | 2 | 51138.59 | [6 empty] | 1022.37 | 1 | 1022.37 | 51138.59 | 1 | 51138.59
50 | 0 | 0 | 1 | 232 | 0 | ОЗПсНРиСП | Основная ЗП рабочих по ТСН-2001.16 |  |  | 232 | 15 | 3 |  | 2 | 0 | [6 empty] | 0 | 1 | 0 | 0 | 1 | 0
50 | 0 | 0 | 1 | 214 | 71404.47 | Строит | Строительные работы с НР и СП |  |  | 214 | 16 | 3 |  | 2 | 685891.62 | [6 empty] | 71404.47 | 1 | 71404.47 | 685891.62 | 1 | 685891.62
50 | 0 | 0 | 1 | 215 | 268.96 | Монтаж | Монтажные работы с НР и СП |  |  | 215 | 17 | 3 |  | 2 | 11079.99 | [6 empty] | 268.96 | 1 | 268.96 | 11079.99 | 1 | 11079.99
50 | 0 | 0 | 1 | 217 | 0 | Прочие | Прочие работы с НР и СП |  |  | 217 | 18 | 3 |  | 2 | 0 | [6 empty] | 0 | 1 | 0 | 0 | 1 | 0
50 | 0 | 0 | 1 | 230 | 0 | ПрочиеЗатр | Прочие затраты по ТСН-2001.16 |  |  | 230 | 19 | 3 |  | 2 | 0 | [6 empty] | 0 | 1 | 0 | 0 | 1 | 0
50 | 0 | 0 | 1 | 206 | 0 | ВозврМат | Возврат материалов |  |  | 206 | 20 | 3 |  | 2 | 0 | [6 empty] | 0 | 1 | 0 | 0 | 1 | 0
50 | 0 | 0 | 1 | 207 | 97.9641 | ТрудСтр | Трудозатраты строителей |  |  | 207 | 21 | 3 |  | -1 | 97.9641 | [6 empty] | 97.9641 | 1 | 97.9641 | 97.9641 | 1 | 97.9641
50 | 0 | 0 | 1 | 208 | 83.1796 | ТрудМаш | Трудозатраты машинистов |  |  | 208 | 22 | 3 |  | -1 | 83.1796 | [6 empty] | 83.1796 | 1 | 83.1796 | 83.1796 | 1 | 83.1796
50 | 0 | 0 | 1 | 209 | 193.22 | ТранспМат | Транспорт материалов |  |  | 209 | 23 | 3 |  | 2 | 193.22 | [6 empty] | 193.22 | 1 | 193.22 | 193.22 | 1 | 193.22
50 | 0 | 0 | 1 | 233 | 0 | Перевозка | Перевозка грузов |  |  | 233 | 24 | 3 |  | 2 | 0 | [6 empty] | 0 | 1 | 0 | 0 | 1 | 0
50 | 0 | 0 | 1 | 210 | 2278.99 | НР | Накладные расходы |  |  | 210 | 25 | 3 |  | 2 | 115087.11 | [6 empty] | 2278.99 | 1 | 2278.99 | 115087.11 | 1 | 115087.11
50 | 0 | 0 | 1 | 211 | 1002.41 | СмПриб | Сметная прибыль |  |  | 211 | 26 | 3 |  | 2 | 50498.28 | [6 empty] | 1002.41 | 1 | 1002.41 | 50498.28 | 1 | 50498.28
50 | 0 | 0 | 1 | 224 | 71673.43 | Всего | Всего с НР и СП |  |  | 224 | 27 | 3 |  | 2 | 696971.61 | [6 empty] | 71673.43 | 1 | 71673.43 | 696971.61 | 1 | 696971.61
4 | 1 |  | 1338 |  | Новый раздел | Материал не учтенный ценником |  | 0 |  | 0 | [7 empty] | 0 | 0 |  | 0 | [53 empty] | 0 | [11 empty] | 0
52 | 1 | 4 | 1327 | 0 | Новый раздел | Материал не учтенный ценником | [7 empty] | 73266.95 | 73266.95 | 0 | 0 | 0 | 0 | 0 | 0 | 0.07 | 0 | 0 | 0 | 0 | 73266.95 | 73266.95 | 0 | 0 | 0 | 0 | 0 | 0 | 0.07 | 0 | 0 | 0 | 0 | 0 | 0 | 0 | 73266.95 | 73255.65 | 11.3 | 0 | 73266.95 | 73266.95 | 0 | 73266.95 | 0 | 0 | 0 | 0 | 0 | 0 | 0 | 0 | 0 | 0 | 0 | 0 | 0 | 0 | 0 | 0 | 0 | 0 | 0 | 0 | 0 | 0 | 0 | 0 | 0 | 0 | 0 | 73266.95 | 73255.65 | 11.3 | 0 | 73266.95 | 73266.95 | 0 | 73266.95 | 0 | 0 | 0 | 0 | 0 | 0 | 0 | 0 | 0 | 0 | 0 | 0 | 0 | 0 | 0 | 0 | 0 | 0 | 0 | 0 | 0 | 0 | 0 | 0 | 76940.2 | 76940.2 | 0 | 0 | 0 | 0 | 0 | 0 | 0.07 | 0 | 0 | 0 | 0 | 76940.2 | 76940.2 | 0 | 0 | 0 | 0 | 0 | 0 | 0.07 | 0 | 0 | 0 | 0 | 0 | 0 | 0 | 76940.2 | 74918.97 | 2021.23 | 0 | 76940.2 | 76940.2 | 0 | 76940.2 | 0 | 0 | 0 | 0 | 0 | 0 | 0 | 0 | 0 | 0 | 0 | 0 | 0 | 0 | 0 | 0 | 0 | 0 | 0 | 0 | 0 | 0 | 0 | 0 | 0 | 0 | 0 | 76940.2 | 74918.97 | 2021.23 | 0 | 76940.2 | 76940.2 | 0 | 76940.2 | 0 | 0 | 0 | 0 | 0 | 0 | 0 | 0 | 0 | 0 | 0 | 0 | 0 | 0 | 0 | 0 | 0 | 0 | 0 | 0 | 0 | 0 | 0 | 0
17 | 1 |  |  | 13 | 507-2613 | Заглушки полиэтиленовые для труб диаметром 160 мм | 10 шт. | 0.2 | 0 | 0.2 | 0.2 | 0 | 0.2 | 11.3 | 11.3 | 0 | 0 | 0 | 0 | 0 | 0 | 0.07 | 0 | 0 |  | 88889161 | 56.5 | 56.5 | 0 | 0 | 0 | 0 | 0 | 0 | 0.35 | 56.5 | 56.5 | 0 | 0 | 0 | 0 | 0 | 0 | 0.35 | 0 | 0 | 1 | 1 |  |  | 1 | 1 | 1 | 1 |  |  |  |  | 3 | 2 | ТССЦ Московской обл., 507-2613, приказ Минстроя России №675/пр от 28.02.2017 № 258/пр |  |  | 500002 | 0 |  | 0 | 12 | 0 | 1 | 1 | 1 | 1 | 1 | 1 |  | 0 | 0 |  |  |  | 0 | 0 | 0 | 13 | 0 | 0 | 0 | 0 | 0 |  | 0 | 11.3 | 56.5 | 0 | 0 | 0 | 0 | 0 | 0 | 0.35 | 0 | 0 | [13 empty] | 0 | 0 | 1 | 1 |  |  |  | 1010 | 10 шт. | 10 шт. | 10 | [6 empty] | 64991689 | 12 | Материалы монтажные | 0 |  | 2 | 500002 | Материалы и конструкции ( монтажные ) по ценникам и каталогам | ФССЦм |  |  |  | 0 | 56.5 | 56.5 | 0 | 0 | 0 | 0 | 0 | 0 | [17 empty] | 0 | 0 | 0 |  |  |  |  | 0 | 0 |  |  |  |  | 1 |  | -765895588 | 2 | 1 | -2 | 0 | 0 | 0 | 11.3 | 0 | 11.3 | 0 |  | 0 | 3 | 0 |  | 0 | 1 | 0 | 0 | 0 | 0 | [6 empty] | 0 | 0
17 | 1 |  |  | 13 | 507-2613 | Заглушки полиэтиленовые для труб диаметром 160 мм | 10 шт. | 0.2 | 0 | 0.2 | 0.2 | 0 | 0.2 | 2021.23 | 2021.23 | 0 | 0 | 0 | 0 | 0 | 0 | 0.07 | 0 | 0 |  | 88889103 | 56.5 | 56.5 | 0 | 0 | 0 | 0 | 0 | 0 | 0.35 | 56.5 | 56.5 | 0 | 0 | 0 | 0 | 0 | 0 | 0.35 | 0 | 0 | 1 | 1 |  |  | 1 | 1 | 1 | 178.87 |  |  |  |  | 3 | 2 | ТССЦ Московской обл., 507-2613, приказ Минстроя России №675/пр от 28.02.2017 № 258/пр |  |  | 500002 | 0 | 507-2613 | 1 | 12 | 0 | 1 | 1 | 1 | 1 | 1 | 1 |  | 0 | 0 |  |  |  | 0 | 0 | 0 | 13 | 0 | 0 | 0 | 0 | 0 |  | 0 | 2021.23 | 10106.155 | 0 | 0 | 0 | 0 | 0 | 0 | 0.35 | 0 | 0 | [13 empty] | 0 | 0 | 1 | 1 |  |  |  | 1010 | 10 шт. | 10 шт. | 10 | [6 empty] | 64991689 | 12 | Материалы монтажные | 0 |  | 2 | 500002 | Материалы и конструкции ( монтажные ) по ценникам и каталогам | ФССЦм |  |  |  | 0 | 56.5 | 56.5 | 0 | 0 | 0 | 0 | 0 | 0 | [17 empty] | 0 | 0 | 0 |  |  |  |  | 0 | 0 |  |  |  |  | 1 |  | -765895588 | 2 | 1 | 2 | 0 | 0 | 0 | 2021.23 | 0 | 2021.23 | 0 |  | 0 | 3 | 0 |  | 0 | 1 | 0 | 0 | 0 | 0 | [6 empty] | 0 | 0
17 | 1 |  |  | 14 | ТЦ_24.4.01.03_77_7704844420_16.10.2025_01_4.3 | Уплотнитель кабельных проходов УКПТ 170/50 | ШТ | 4 | 0 | 4 | 4 | 0 | 4 | 206.88 | 206.88 | 0 | 0 | 0 | 0 | 0 | 0 | 0 | 0 | 0 |  | 88889161 | 51.72 | 51.72 | 0 | 0 | 0 | 0 | 0 | 0 | 0 | 51.72 | 51.72 | 0 | 0 | 0 | 0 | 0 | 0 | 0 | 0 | 0 | 1 | 1 |  |  | 1 | 1 | 1 | 1 |  |  |  |  | 3 | 1 | ТЦ_24.4.01.03_77_7704844420_16.10.2025_01_4.3 |  |  | 900 | 0 |  | 0 | 90 | 0 | 1 | 1 | 1 | 1 | 1 | 1 |  | 0 | 0 |  |  |  | 0 | 0 | 0 | 14 | 0 | 0 | 0 | 0 | 0 |  | 0 | 206.88 | 51.72 | 0 | 0 | 0 | 0 | 0 | 0 | 0 | 0 | 0 | [13 empty] | 0 | 0 | 1 | 1 |  |  |  | 1013 | ШТ | ШТ | 1 | [6 empty] | 64991264 | 90 | Материалы, отсутствующие в СНБ (Строительные) | 0 |  | 1 | 900 | Материалы, отсутствующие в СНБ (Строительные) | МР КА Строительные |  |  |  | 16 | 0 | 51.72 | 0 | 0 | 0 | 0 | 0 | 0 | [17 empty] | 0 | 0 | 0 |  |  |  |  | 0 | 0 |  | занесена вручную |  |  | 1 |  | 1696891711 | 2 | 0 | -2 | 0 | 0 | 0 | 206.88 | 206.88 | 0 | 0 |  | 1 | 4 | 0 |  | 0 | 1 | 0 | 0 | 0 | 0 | [6 empty] | 0 | 0
17 | 1 |  |  | 14 | ТЦ_24.4.01.03_77_7704844420_16.10.2025_01_4.3 | Уплотнитель кабельных проходов УКПТ 170/50 | ШТ | 4 | 0 | 4 | 4 | 0 | 4 | 1870.2 | 1870.2 | 0 | 0 | 0 | 0 | 0 | 0 | 0 | 0 | 0 |  | 88889103 | 51.72 | 51.72 | 0 | 0 | 0 | 0 | 0 | 0 | 0 | 51.72 | 51.72 | 0 | 0 | 0 | 0 | 0 | 0 | 0 | 0 | 0 | 1 | 1 |  |  | 1 | 1 | 1 | 9.04 |  |  |  |  | 3 | 1 | ТЦ_24.4.01.03_77_7704844420_16.10.2025_01_4.3 |  |  | 900 | 0 |  | 0 | 90 | 0 | 1 | 1 | 1 | 1 | 1 | 1 |  | 0 | 0 |  |  |  | 0 | 0 | 0 | 14 | 0 | 0 | 0 | 0 | 0 |  | 0 | 1870.2 | 467.5488 | 0 | 0 | 0 | 0 | 0 | 0 | 0 | 0 | 0 | [13 empty] | 0 | 0 | 1 | 1 |  |  |  | 1013 | ШТ | ШТ | 1 | [6 empty] | 64991264 | 90 | Материалы, отсутствующие в СНБ (Строительные) | 0 |  | 1 | 900 | Материалы, отсутствующие в СНБ (Строительные) | МР КА Строительные |  |  |  | 16 | 0 | 51.72 | 0 | 0 | 0 | 0 | 0 | 0 | 5 |  |  | 0 | 18 |  | 467.52 | [10 empty] | 0 | 0 | 0 |  |  |  |  | 0 | 0 |  | [467,52 / 9,04] |  |  | 1 |  | 1696891711 | 2 | 3 | 5 | 0 | 0 | 0 | 1870.2 | 1870.2 | 0 | 0 |  | 1 | 1 | 0 |  | 0 | 1 | 0 | 0 | 0 | 0 | 0 | 0 |  |  |  |  | 0 | 0
17 | 1 |  |  | 15 | РМР/31/ВН-706 от 30.05.2025 | Труба защитная термостойкая d=160 мм | м | 74 | 0 | 74 | 74 | 0 | 74 | 73048.77 | 73048.77 | 0 | 0 | 0 | 0 | 0 | 0 | 0 | 0 | 0 |  | 88889161 | 111.04 | 111.04 | 0 | 0 | 0 | 0 | 0 | 0 | 0 | 111.04 | 111.04 | 0 | 0 | 0 | 0 | 0 | 0 | 0 | 0 | 0 | 1 | 1 |  |  | 1 | 1 | 1 | 8.89 |  |  |  |  | 3 | 1 |  |  |  | 1100 | 0 |  | 0 | 8 | 0 | 1 | 1 | 1 | 1 | 1 | 1 |  | 0 | 0 |  |  |  | 0 | 0 | 0 | 15 | 0 | 0 | 0 | 0 | 0 |  | 0 | 73048.77 | 987.1456 | 0 | 0 | 0 | 0 | 0 | 0 | 0 | 0 | 0 | [13 empty] | 0 | 0 | 1 | 1 |  |  |  | 1003 | м | м | 1 | [6 empty] | 64991283 | 8 | Материалы строительные | 0 |  | 1 | 1100 | Материалы, изделия и конструкции | материалы (03) |  |  |  | 0 | 1362.24 | 111.04 | 0 | 0 | 0 | 0 | 0 | 0 | [17 empty] | 0 | 0 | 0 |  |  |  |  | 0 | 0 |  | занесена вручную |  |  | 1 |  | 135084720 | 2 | 0 | 3 | 0 | 0 | 0 | 73048.77 | 73048.77 | 0 | 0 |  | 0 | 4 | 0 |  | 0 | 1 | 0 | 0 | 0 | 0 | [6 empty] | 0 | 0
17 | 1 |  |  | 15 | РМР/31/ВН-706 от 30.05.2025 | Труба защитная термостойкая d=160 мм | м | 74 | 0 | 74 | 74 | 0 | 74 | 73048.77 | 73048.77 | 0 | 0 | 0 | 0 | 0 | 0 | 0 | 0 | 0 |  | 88889103 | 111.04 | 111.04 | 0 | 0 | 0 | 0 | 0 | 0 | 0 | 111.04 | 111.04 | 0 | 0 | 0 | 0 | 0 | 0 | 0 | 0 | 0 | 1 | 1 |  |  | 1 | 1 | 1 | 8.89 |  |  |  |  | 3 | 1 |  |  |  | 1100 | 0 |  | 0 | 8 | 0 | 1 | 1 | 1 | 1 | 1 | 1 |  | 0 | 0 |  |  |  | 0 | 0 | 0 | 15 | 0 | 0 | 0 | 0 | 0 |  | 0 | 73048.77 | 987.1456 | 0 | 0 | 0 | 0 | 0 | 0 | 0 | 0 | 0 | [13 empty] | 0 | 0 | 1 | 1 |  |  |  | 1003 | м | м | 1 | [6 empty] | 64991283 | 8 | Материалы строительные | 0 |  | 1 | 1100 | Материалы, изделия и конструкции | материалы (03) |  |  |  | 0 | 111.04 | 111.04 | 0 | 0 | 0 | 0 | 0 | 0 | 5 |  |  | 0 | 18 |  | 939.56 | [10 empty] | 0 | 0 | 0 |  |  |  |  | 0 | 0 |  | [939,56 / 8,89] + 3% Трансп + 2% Заг.скл |  |  | 1 |  | 135084720 | 2 | 3 | 3 | 0 | 0 | 0 | 73048.77 | 73048.77 | 0 | 0 |  | 1 | 1 | 0 |  | 0 | 1 | 0 | 0 | 0 | 0 | 3 | 2 |  |  |  |  | 0 | 0
51 | 1 | 4 | 1327 |  | Новый раздел | Материал не учтенный ценником | 0 | [6 empty] | 73266.95 | 73266.95 | 0 | 0 | 0 | 0 | 0 | 0 | 0.07 | 0 | 0 |  |  | 73266.95 | 73266.95 | 0 | 0 | 0 | 0 | 0 | 0 | 0.07 | 0 | 0 |  |  | 0 | 0 | 0 | 73266.95 | 73255.65 | 11.3 | 0 | 73266.95 | 73266.95 | 0 | 73266.95 | 0 | 0 | 0 | 0 | 0 | [19 empty] | 0 | 0 | 0 | 73266.95 | 73255.65 | 11.3 | 0 | 73266.95 | 73266.95 | 0 | 73266.95 | 0 | 0 | 0 | 0 | 0 | [19 empty] | 76940.2 | 76940.2 | 0 | 0 | 0 | 0 | 0 | 0 | 0.07 | 0 | 0 |  |  | 76940.2 | 76940.2 | 0 | 0 | 0 | 0 | 0 | 0 | 0.07 | 0 | 0 |  |  | 0 | 0 | 0 | 76940.2 | 74918.97 | 2021.23 | 0 | 76940.2 | 76940.2 | 0 | 76940.2 | 0 | 0 | 0 | 0 | 0 | [19 empty] | 0 | 0 | 0 | 76940.2 | 74918.97 | 2021.23 | 0 | 76940.2 | 76940.2 | 0 | 76940.2 | 0 | 0 | 0 | 0 | 0 | [18 empty] | 0
50 | 0 | 0 | 1 | 201 | 73266.95 | ПЗ | Прямые затраты |  |  | 201 | 1 | 3 |  | 2 | 76940.2 | [6 empty] | 73266.95 | 1 | 73266.95 | 76940.2 | 1 | 76940.2
50 | 0 | 0 | 1 | 202 | 73266.95 | СтМатОб | Стоимость материальных ресурсов (всего) |  |  | 202 | 2 | 3 |  | 2 | 76940.2 | [6 empty] | 73266.95 | 1 | 73266.95 | 76940.2 | 1 | 76940.2
50 | 0 | 0 | 1 | 222 | 0 | СтМатОбЗак | Стоимость материалов и оборудования заказчика |  |  | 222 | 3 | 3 |  | 2 | 0 | [6 empty] | 0 | 1 | 0 | 0 | 1 | 0
50 | 0 | 0 | 1 | 225 | 73266.95 | СтМатОбПод | Стоимость материалов и оборудования подрядчика |  |  | 225 | 4 | 3 |  | 2 | 76940.2 | [6 empty] | 73266.95 | 1 | 73266.95 | 76940.2 | 1 | 76940.2
50 | 0 | 0 | 1 | 226 | 73266.95 | СтМат | Стоимость материалов (всего) |  |  | 226 | 5 | 3 |  | 2 | 76940.2 | [6 empty] | 73266.95 | 1 | 73266.95 | 76940.2 | 1 | 76940.2
50 | 0 | 0 | 1 | 227 | 0 | СтМатЗак | Стоимость материалов заказчика |  |  | 227 | 6 | 3 |  | 2 | 0 | [6 empty] | 0 | 1 | 0 | 0 | 1 | 0
50 | 0 | 0 | 1 | 228 | 73266.95 | СтМатПод | Стоимость материалов подрядчика |  |  | 228 | 7 | 3 |  | 2 | 76940.2 | [6 empty] | 73266.95 | 1 | 73266.95 | 76940.2 | 1 | 76940.2
50 | 0 | 0 | 1 | 216 | 0 | Оборуд | Стоимость оборудования (всего) |  |  | 216 | 8 | 3 |  | 2 | 0 | [6 empty] | 0 | 1 | 0 | 0 | 1 | 0
50 | 0 | 0 | 1 | 223 | 0 | ОборудЗак | Стоимость оборудования заказчика |  |  | 223 | 9 | 3 |  | 2 | 0 | [6 empty] | 0 | 1 | 0 | 0 | 1 | 0
50 | 0 | 0 | 1 | 229 | 0 | ОборудПод | Стоимость оборудования подрядчика |  |  | 229 | 10 | 3 |  | 2 | 0 | [6 empty] | 0 | 1 | 0 | 0 | 1 | 0
50 | 0 | 0 | 1 | 203 | 0 | ЭММ | Эксплуатация машин |  |  | 203 | 11 | 3 |  | 2 | 0 | [6 empty] | 0 | 1 | 0 | 0 | 1 | 0
50 | 0 | 0 | 1 | 231 | 0 | ЭММсНРиСП | Эксплуатация машин по ТСН-2001.16 |  |  | 231 | 12 | 3 |  | 2 | 0 | [6 empty] | 0 | 1 | 0 | 0 | 1 | 0
50 | 0 | 0 | 1 | 204 | 0 | ЗПМ | ЗП машинистов |  |  | 204 | 13 | 3 |  | 2 | 0 | [6 empty] | 0 | 1 | 0 | 0 | 1 | 0
50 | 0 | 0 | 1 | 205 | 0 | ОЗП | Основная ЗП рабочих |  |  | 205 | 14 | 3 |  | 2 | 0 | [6 empty] | 0 | 1 | 0 | 0 | 1 | 0
50 | 0 | 0 | 1 | 232 | 0 | ОЗПсНРиСП | Основная ЗП рабочих по ТСН-2001.16 |  |  | 232 | 15 | 3 |  | 2 | 0 | [6 empty] | 0 | 1 | 0 | 0 | 1 | 0
50 | 0 | 0 | 1 | 214 | 73255.65 | Строит | Строительные работы с НР и СП |  |  | 214 | 16 | 3 |  | 2 | 74918.97 | [6 empty] | 73255.65 | 1 | 73255.65 | 74918.97 | 1 | 74918.97
50 | 0 | 0 | 1 | 215 | 11.3 | Монтаж | Монтажные работы с НР и СП |  |  | 215 | 17 | 3 |  | 2 | 2021.23 | [6 empty] | 11.3 | 1 | 11.3 | 2021.23 | 1 | 2021.23
50 | 0 | 0 | 1 | 217 | 0 | Прочие | Прочие работы с НР и СП |  |  | 217 | 18 | 3 |  | 2 | 0 | [6 empty] | 0 | 1 | 0 | 0 | 1 | 0
50 | 0 | 0 | 1 | 230 | 0 | ПрочиеЗатр | Прочие затраты по ТСН-2001.16 |  |  | 230 | 19 | 3 |  | 2 | 0 | [6 empty] | 0 | 1 | 0 | 0 | 1 | 0
50 | 0 | 0 | 1 | 206 | 0 | ВозврМат | Возврат материалов |  |  | 206 | 20 | 3 |  | 2 | 0 | [6 empty] | 0 | 1 | 0 | 0 | 1 | 0
50 | 0 | 0 | 1 | 207 | 0 | ТрудСтр | Трудозатраты строителей |  |  | 207 | 21 | 3 |  | -1 | 0 | [6 empty] | 0 | 1 | 0 | 0 | 1 | 0
50 | 0 | 0 | 1 | 208 | 0 | ТрудМаш | Трудозатраты машинистов |  |  | 208 | 22 | 3 |  | -1 | 0 | [6 empty] | 0 | 1 | 0 | 0 | 1 | 0
50 | 0 | 0 | 1 | 209 | 0.07 | ТранспМат | Транспорт материалов |  |  | 209 | 23 | 3 |  | 2 | 0.07 | [6 empty] | 0.07 | 1 | 0.07 | 0.07 | 1 | 0.07
50 | 0 | 0 | 1 | 233 | 0 | Перевозка | Перевозка грузов |  |  | 233 | 24 | 3 |  | 2 | 0 | [6 empty] | 0 | 1 | 0 | 0 | 1 | 0
50 | 0 | 0 | 1 | 210 | 0 | НР | Накладные расходы |  |  | 210 | 25 | 3 |  | 2 | 0 | [6 empty] | 0 | 1 | 0 | 0 | 1 | 0
50 | 0 | 0 | 1 | 211 | 0 | СмПриб | Сметная прибыль |  |  | 211 | 26 | 3 |  | 2 | 0 | [6 empty] | 0 | 1 | 0 | 0 | 1 | 0
50 | 0 | 0 | 1 | 224 | 73266.95 | Всего | Всего с НР и СП |  |  | 224 | 27 | 3 |  | 2 | 76940.2 | [6 empty] | 73266.95 | 1 | 73266.95 | 76940.2 | 1 | 76940.2
51 | 1 | 3 | 1256 |  | Новая локальная смета | Устройство закрытого перехода | 0 | [6 empty] | 141658.98 | 95004.84 | 45631.77 | 1133.35 | 1022.37 | 0 | 97.9641 | 83.1796 | 193.29 | 2278.99 | 1002.41 | [15 empty] | 0 | 0 | 0 | 144940.38 | 144660.12 | 280.26 | 0 | 95004.84 | 95004.84 | 0 | 95004.84 | 0 | 0 | 0 | 0 | 0 | [54 empty] | 608326.42 | 290412.2 | 266775.63 | 57702.91 | 51138.59 | 0 | 97.9641 | 83.1796 | 193.29 | 115087.11 | 50498.28 | [15 empty] | 0 | 0 | 0 | 773911.81 | 760810.59 | 13101.22 | 0 | 290412.2 | 290412.2 | 0 | 290412.2 | 0 | 0 | 0 | 0 | 0 | [53 empty] | 0
50 | 0 | 0 | 1 | 201 | 141658.98 | ПЗ | Прямые затраты |  |  | 201 | 1 | 3 |  | 2 | 608326.42 | [6 empty] | 141658.98 | 1 | 141658.98 | 608326.42 | 1 | 608326.42
50 | 0 | 0 | 1 | 202 | 95004.84 | СтМатОб | Стоимость материальных ресурсов (всего) |  |  | 202 | 2 | 3 |  | 2 | 290412.2 | [6 empty] | 95004.84 | 1 | 95004.84 | 290412.2 | 1 | 290412.2
50 | 0 | 0 | 1 | 222 | 0 | СтМатОбЗак | Стоимость материалов и оборудования заказчика |  |  | 222 | 3 | 3 |  | 2 | 0 | [6 empty] | 0 | 1 | 0 | 0 | 1 | 0
50 | 0 | 0 | 1 | 225 | 95004.84 | СтМатОбПод | Стоимость материалов и оборудования подрядчика |  |  | 225 | 4 | 3 |  | 2 | 290412.2 | [6 empty] | 95004.84 | 1 | 95004.84 | 290412.2 | 1 | 290412.2
50 | 0 | 0 | 1 | 226 | 95004.84 | СтМат | Стоимость материалов (всего) |  |  | 226 | 5 | 3 |  | 2 | 290412.2 | [6 empty] | 95004.84 | 1 | 95004.84 | 290412.2 | 1 | 290412.2
50 | 0 | 0 | 1 | 227 | 0 | СтМатЗак | Стоимость материалов заказчика |  |  | 227 | 6 | 3 |  | 2 | 0 | [6 empty] | 0 | 1 | 0 | 0 | 1 | 0
50 | 0 | 0 | 1 | 228 | 95004.84 | СтМатПод | Стоимость материалов подрядчика |  |  | 228 | 7 | 3 |  | 2 | 290412.2 | [6 empty] | 95004.84 | 1 | 95004.84 | 290412.2 | 1 | 290412.2
50 | 0 | 0 | 1 | 216 | 0 | Оборуд | Стоимость оборудования (всего) |  |  | 216 | 8 | 3 |  | 2 | 0 | [6 empty] | 0 | 1 | 0 | 0 | 1 | 0
50 | 0 | 0 | 1 | 223 | 0 | ОборудЗак | Стоимость оборудования заказчика |  |  | 223 | 9 | 3 |  | 2 | 0 | [6 empty] | 0 | 1 | 0 | 0 | 1 | 0
50 | 0 | 0 | 1 | 229 | 0 | ОборудПод | Стоимость оборудования подрядчика |  |  | 229 | 10 | 3 |  | 2 | 0 | [6 empty] | 0 | 1 | 0 | 0 | 1 | 0
50 | 0 | 0 | 1 | 203 | 45631.77 | ЭММ | Эксплуатация машин |  |  | 203 | 11 | 3 |  | 2 | 266775.63 | [6 empty] | 45631.77 | 1 | 45631.77 | 266775.63 | 1 | 266775.63
50 | 0 | 0 | 1 | 231 | 0 | ЭММсНРиСП | Эксплуатация машин по ТСН-2001.16 |  |  | 231 | 12 | 3 |  | 2 | 0 | [6 empty] | 0 | 1 | 0 | 0 | 1 | 0
50 | 0 | 0 | 1 | 204 | 1133.35 | ЗПМ | ЗП машинистов |  |  | 204 | 13 | 3 |  | 2 | 57702.91 | [6 empty] | 1133.35 | 1 | 1133.35 | 57702.91 | 1 | 57702.91
50 | 0 | 0 | 1 | 205 | 1022.37 | ОЗП | Основная ЗП рабочих |  |  | 205 | 14 | 3 |  | 2 | 51138.59 | [6 empty] | 1022.37 | 1 | 1022.37 | 51138.59 | 1 | 51138.59
50 | 0 | 0 | 1 | 232 | 0 | ОЗПсНРиСП | Основная ЗП рабочих по ТСН-2001.16 |  |  | 232 | 15 | 3 |  | 2 | 0 | [6 empty] | 0 | 1 | 0 | 0 | 1 | 0
50 | 0 | 0 | 1 | 214 | 144660.12 | Строит | Строительные работы с НР и СП |  |  | 214 | 16 | 3 |  | 2 | 760810.59 | [6 empty] | 144660.12 | 1 | 144660.12 | 760810.59 | 1 | 760810.59
50 | 0 | 0 | 1 | 215 | 280.26 | Монтаж | Монтажные работы с НР и СП |  |  | 215 | 17 | 3 |  | 2 | 13101.22 | [6 empty] | 280.26 | 1 | 280.26 | 13101.22 | 1 | 13101.22
50 | 0 | 0 | 1 | 217 | 0 | Прочие | Прочие работы с НР и СП |  |  | 217 | 18 | 3 |  | 2 | 0 | [6 empty] | 0 | 1 | 0 | 0 | 1 | 0
50 | 0 | 0 | 1 | 230 | 0 | ПрочиеЗатр | Прочие затраты по ТСН-2001.16 |  |  | 230 | 19 | 3 |  | 2 | 0 | [6 empty] | 0 | 1 | 0 | 0 | 1 | 0
50 | 0 | 0 | 1 | 206 | 0 | ВозврМат | Возврат материалов |  |  | 206 | 20 | 3 |  | 2 | 0 | [6 empty] | 0 | 1 | 0 | 0 | 1 | 0
50 | 0 | 0 | 1 | 207 | 97.9641 | ТрудСтр | Трудозатраты строителей |  |  | 207 | 21 | 3 |  | -1 | 97.9641 | [6 empty] | 97.9641 | 1 | 97.9641 | 97.9641 | 1 | 97.9641
50 | 0 | 0 | 1 | 208 | 83.1796 | ТрудМаш | Трудозатраты машинистов |  |  | 208 | 22 | 3 |  | -1 | 83.1796 | [6 empty] | 83.1796 | 1 | 83.1796 | 83.1796 | 1 | 83.1796
50 | 0 | 0 | 1 | 209 | 193.29 | ТранспМат | Транспорт материалов |  |  | 209 | 23 | 3 |  | 2 | 193.29 | [6 empty] | 193.29 | 1 | 193.29 | 193.29 | 1 | 193.29
50 | 0 | 0 | 1 | 233 | 0 | Перевозка | Перевозка грузов |  |  | 233 | 24 | 3 |  | 2 | 0 | [6 empty] | 0 | 1 | 0 | 0 | 1 | 0
50 | 0 | 0 | 1 | 210 | 2278.99 | НР | Накладные расходы |  |  | 210 | 25 | 3 |  | 2 | 115087.11 | [6 empty] | 2278.99 | 1 | 2278.99 | 115087.11 | 1 | 115087.11
50 | 0 | 0 | 1 | 211 | 1002.41 | СмПриб | Сметная прибыль |  |  | 211 | 26 | 3 |  | 2 | 50498.28 | [6 empty] | 1002.41 | 1 | 1002.41 | 50498.28 | 1 | 50498.28
50 | 0 | 0 | 1 | 224 | 144940.38 | Всего | Всего с НР и СП |  |  | 224 | 27 | 3 |  | 2 | 773911.81 | [6 empty] | 144940.38 | 1 | 144940.38 | 773911.81 | 1 | 773911.81
3 | 0 |  | 1436 |  | Новая локальная смета | ПНР КЛ -6кВ |  | 0 |  | -1 | Новая локальная смета | [6 empty] | 0 | 0 |  | 0 | [53 empty] | 0 | [7 empty] | 0 | 0
52 | 0 | 3 | 1398 | 0 | Новая локальная смета | ПНР КЛ -6кВ | [7 empty] | 0 | 0 | 0 | 0 | 0 | 0 | 0 | 0 | 0 | 0 | 0 | 0 | 0 | 0 | 0 | 0 | 0 | 0 | 0 | 0 | 0 | 0 | 0 | 0 | 0 | 0 | 0 | 0 | 0 | 0 | 0 | 0 | 0 | 0 | 0 | 0 | 0 | 0 | 0 | 0 | 0 | 0 | 0 | 0 | 0 | 0 | 0 | 0 | 0 | 0 | 0 | 0 | 0 | 0 | 0 | 0 | 0 | 0 | 0 | 0 | 0 | 0 | 0 | 0 | 0 | 0 | 0 | 0 | 0 | 0 | 0 | 0 | 0 | 0 | 0 | 0 | 0 | 0 | 0 | 0 | 0 | 0 | 0 | 0 | 0 | 0 | 0 | 0 | 0 | 0 | 0 | 0 | 0 | 0 | 0 | 0 | 0 | 0 | 0 | 0 | 0 | 0 | 0 | 0 | 0 | 0 | 0 | 0 | 0 | 0 | 0 | 0 | 0 | 0 | 0 | 0 | 0 | 0 | 0 | 0 | 0 | 0 | 0 | 0 | 0 | 0 | 0 | 0 | 0 | 0 | 0 | 0 | 0 | 0 | 0 | 0 | 0 | 0 | 0 | 0 | 0 | 0 | 0 | 0 | 0 | 0 | 0 | 0 | 0 | 0 | 0 | 0 | 0 | 0 | 0 | 0 | 0 | 0 | 0 | 0 | 0 | 0 | 0 | 0 | 0 | 0 | 0 | 0 | 0 | 0 | 0 | 0 | 0 | 0 | 0 | 0 | 0 | 0 | 0 | 0 | 0 | 0 | 0 | 0 | 0 | 0 | 0 | 0 | 0 | 0 | 0 | 0
4 | 0 |  | 1406 |  | Новый раздел | ПНР |  | 0 |  | 0 | [7 empty] | 0 | 0 |  | 0 | [53 empty] | 0 | [11 empty] | 0
52 | 0 | 4 | 1402 | 0 | Новый раздел | ПНР | [7 empty] | 0 | 0 | 0 | 0 | 0 | 0 | 0 | 0 | 0 | 0 | 0 | 0 | 0 | 0 | 0 | 0 | 0 | 0 | 0 | 0 | 0 | 0 | 0 | 0 | 0 | 0 | 0 | 0 | 0 | 0 | 0 | 0 | 0 | 0 | 0 | 0 | 0 | 0 | 0 | 0 | 0 | 0 | 0 | 0 | 0 | 0 | 0 | 0 | 0 | 0 | 0 | 0 | 0 | 0 | 0 | 0 | 0 | 0 | 0 | 0 | 0 | 0 | 0 | 0 | 0 | 0 | 0 | 0 | 0 | 0 | 0 | 0 | 0 | 0 | 0 | 0 | 0 | 0 | 0 | 0 | 0 | 0 | 0 | 0 | 0 | 0 | 0 | 0 | 0 | 0 | 0 | 0 | 0 | 0 | 0 | 0 | 0 | 0 | 0 | 0 | 0 | 0 | 0 | 0 | 0 | 0 | 0 | 0 | 0 | 0 | 0 | 0 | 0 | 0 | 0 | 0 | 0 | 0 | 0 | 0 | 0 | 0 | 0 | 0 | 0 | 0 | 0 | 0 | 0 | 0 | 0 | 0 | 0 | 0 | 0 | 0 | 0 | 0 | 0 | 0 | 0 | 0 | 0 | 0 | 0 | 0 | 0 | 0 | 0 | 0 | 0 | 0 | 0 | 0 | 0 | 0 | 0 | 0 | 0 | 0 | 0 | 0 | 0 | 0 | 0 | 0 | 0 | 0 | 0 | 0 | 0 | 0 | 0 | 0 | 0 | 0 | 0 | 0 | 0 | 0 | 0 | 0 | 0 | 0 | 0 | 0 | 0 | 0 | 0 | 0 | 0 | 0
51 | 0 | 4 | 1402 |  | Новый раздел | ПНР | 0 | [6 empty] | 0 | 0 | 0 | 0 | 0 | 0 | 0 | 0 | 0 | 0 | 0 | [15 empty] | 0 | 0 | 0 | 0 | 0 | 0 | 0 | 0 | 0 | 0 | 0 | 0 | 0 | 0 | 0 | 0 | [54 empty] | 0 | 0 | 0 | 0 | 0 | 0 | 0 | 0 | 0 | 0 | 0 | [15 empty] | 0 | 0 | 0 | 0 | 0 | 0 | 0 | 0 | 0 | 0 | 0 | 0 | 0 | 0 | 0 | 0 | [53 empty] | 0
50 | 0 | 0 | 1 | 201 | 0 | ПЗ | Прямые затраты |  |  | 201 | 1 | 3 |  | 2 | 0 | [6 empty] | 0 | 1 | 0 | 0 | 1 | 0
50 | 0 | 0 | 1 | 202 | 0 | СтМатОб | Стоимость материальных ресурсов (всего) |  |  | 202 | 2 | 3 |  | 2 | 0 | [6 empty] | 0 | 1 | 0 | 0 | 1 | 0
50 | 0 | 0 | 1 | 222 | 0 | СтМатОбЗак | Стоимость материалов и оборудования заказчика |  |  | 222 | 3 | 3 |  | 2 | 0 | [6 empty] | 0 | 1 | 0 | 0 | 1 | 0
50 | 0 | 0 | 1 | 225 | 0 | СтМатОбПод | Стоимость материалов и оборудования подрядчика |  |  | 225 | 4 | 3 |  | 2 | 0 | [6 empty] | 0 | 1 | 0 | 0 | 1 | 0
50 | 0 | 0 | 1 | 226 | 0 | СтМат | Стоимость материалов (всего) |  |  | 226 | 5 | 3 |  | 2 | 0 | [6 empty] | 0 | 1 | 0 | 0 | 1 | 0
50 | 0 | 0 | 1 | 227 | 0 | СтМатЗак | Стоимость материалов заказчика |  |  | 227 | 6 | 3 |  | 2 | 0 | [6 empty] | 0 | 1 | 0 | 0 | 1 | 0
50 | 0 | 0 | 1 | 228 | 0 | СтМатПод | Стоимость материалов подрядчика |  |  | 228 | 7 | 3 |  | 2 | 0 | [6 empty] | 0 | 1 | 0 | 0 | 1 | 0
50 | 0 | 0 | 1 | 216 | 0 | Оборуд | Стоимость оборудования (всего) |  |  | 216 | 8 | 3 |  | 2 | 0 | [6 empty] | 0 | 1 | 0 | 0 | 1 | 0
50 | 0 | 0 | 1 | 223 | 0 | ОборудЗак | Стоимость оборудования заказчика |  |  | 223 | 9 | 3 |  | 2 | 0 | [6 empty] | 0 | 1 | 0 | 0 | 1 | 0
50 | 0 | 0 | 1 | 229 | 0 | ОборудПод | Стоимость оборудования подрядчика |  |  | 229 | 10 | 3 |  | 2 | 0 | [6 empty] | 0 | 1 | 0 | 0 | 1 | 0
50 | 0 | 0 | 1 | 203 | 0 | ЭММ | Эксплуатация машин |  |  | 203 | 11 | 3 |  | 2 | 0 | [6 empty] | 0 | 1 | 0 | 0 | 1 | 0
50 | 0 | 0 | 1 | 231 | 0 | ЭММсНРиСП | Эксплуатация машин по ТСН-2001.16 |  |  | 231 | 12 | 3 |  | 2 | 0 | [6 empty] | 0 | 1 | 0 | 0 | 1 | 0
50 | 0 | 0 | 1 | 204 | 0 | ЗПМ | ЗП машинистов |  |  | 204 | 13 | 3 |  | 2 | 0 | [6 empty] | 0 | 1 | 0 | 0 | 1 | 0
50 | 0 | 0 | 1 | 205 | 0 | ОЗП | Основная ЗП рабочих |  |  | 205 | 14 | 3 |  | 2 | 0 | [6 empty] | 0 | 1 | 0 | 0 | 1 | 0
50 | 0 | 0 | 1 | 232 | 0 | ОЗПсНРиСП | Основная ЗП рабочих по ТСН-2001.16 |  |  | 232 | 15 | 3 |  | 2 | 0 | [6 empty] | 0 | 1 | 0 | 0 | 1 | 0
50 | 0 | 0 | 1 | 214 | 0 | Строит | Строительные работы с НР и СП |  |  | 214 | 16 | 3 |  | 2 | 0 | [6 empty] | 0 | 1 | 0 | 0 | 1 | 0
50 | 0 | 0 | 1 | 215 | 0 | Монтаж | Монтажные работы с НР и СП |  |  | 215 | 17 | 3 |  | 2 | 0 | [6 empty] | 0 | 1 | 0 | 0 | 1 | 0
50 | 0 | 0 | 1 | 217 | 0 | Прочие | Прочие работы с НР и СП |  |  | 217 | 18 | 3 |  | 2 | 0 | [6 empty] | 0 | 1 | 0 | 0 | 1 | 0
50 | 0 | 0 | 1 | 230 | 0 | ПрочиеЗатр | Прочие затраты по ТСН-2001.16 |  |  | 230 | 19 | 3 |  | 2 | 0 | [6 empty] | 0 | 1 | 0 | 0 | 1 | 0
50 | 0 | 0 | 1 | 206 | 0 | ВозврМат | Возврат материалов |  |  | 206 | 20 | 3 |  | 2 | 0 | [6 empty] | 0 | 1 | 0 | 0 | 1 | 0
50 | 0 | 0 | 1 | 207 | 0 | ТрудСтр | Трудозатраты строителей |  |  | 207 | 21 | 3 |  | -1 | 0 | [6 empty] | 0 | 1 | 0 | 0 | 1 | 0
50 | 0 | 0 | 1 | 208 | 0 | ТрудМаш | Трудозатраты машинистов |  |  | 208 | 22 | 3 |  | -1 | 0 | [6 empty] | 0 | 1 | 0 | 0 | 1 | 0
50 | 0 | 0 | 1 | 209 | 0 | ТранспМат | Транспорт материалов |  |  | 209 | 23 | 3 |  | 2 | 0 | [6 empty] | 0 | 1 | 0 | 0 | 1 | 0
50 | 0 | 0 | 1 | 233 | 0 | Перевозка | Перевозка грузов |  |  | 233 | 24 | 3 |  | 2 | 0 | [6 empty] | 0 | 1 | 0 | 0 | 1 | 0
50 | 0 | 0 | 1 | 210 | 0 | НР | Накладные расходы |  |  | 210 | 25 | 3 |  | 2 | 0 | [6 empty] | 0 | 1 | 0 | 0 | 1 | 0
50 | 0 | 0 | 1 | 211 | 0 | СмПриб | Сметная прибыль |  |  | 211 | 26 | 3 |  | 2 | 0 | [6 empty] | 0 | 1 | 0 | 0 | 1 | 0
50 | 0 | 0 | 1 | 224 | 0 | Всего | Всего с НР и СП |  |  | 224 | 27 | 3 |  | 2 | 0 | [6 empty] | 0 | 1 | 0 | 0 | 1 | 0
51 | 0 | 3 | 1398 |  | Новая локальная смета | ПНР КЛ -6кВ | 0 | [6 empty] | 0 | 0 | 0 | 0 | 0 | 0 | 0 | 0 | 0 | 0 | 0 | [15 empty] | 0 | 0 | 0 | 0 | 0 | 0 | 0 | 0 | 0 | 0 | 0 | 0 | 0 | 0 | 0 | 0 | [54 empty] | 0 | 0 | 0 | 0 | 0 | 0 | 0 | 0 | 0 | 0 | 0 | [15 empty] | 0 | 0 | 0 | 0 | 0 | 0 | 0 | 0 | 0 | 0 | 0 | 0 | 0 | 0 | 0 | 0 | [53 empty] | 0
50 | 0 | 0 | 1 | 201 | 0 | ПЗ | Прямые затраты |  |  | 201 | 1 | 3 |  | 2 | 0 | [6 empty] | 0 | 1 | 0 | 0 | 1 | 0
50 | 0 | 0 | 1 | 202 | 0 | СтМатОб | Стоимость материальных ресурсов (всего) |  |  | 202 | 2 | 3 |  | 2 | 0 | [6 empty] | 0 | 1 | 0 | 0 | 1 | 0
50 | 0 | 0 | 1 | 222 | 0 | СтМатОбЗак | Стоимость материалов и оборудования заказчика |  |  | 222 | 3 | 3 |  | 2 | 0 | [6 empty] | 0 | 1 | 0 | 0 | 1 | 0
50 | 0 | 0 | 1 | 225 | 0 | СтМатОбПод | Стоимость материалов и оборудования подрядчика |  |  | 225 | 4 | 3 |  | 2 | 0 | [6 empty] | 0 | 1 | 0 | 0 | 1 | 0
50 | 0 | 0 | 1 | 226 | 0 | СтМат | Стоимость материалов (всего) |  |  | 226 | 5 | 3 |  | 2 | 0 | [6 empty] | 0 | 1 | 0 | 0 | 1 | 0
50 | 0 | 0 | 1 | 227 | 0 | СтМатЗак | Стоимость материалов заказчика |  |  | 227 | 6 | 3 |  | 2 | 0 | [6 empty] | 0 | 1 | 0 | 0 | 1 | 0
50 | 0 | 0 | 1 | 228 | 0 | СтМатПод | Стоимость материалов подрядчика |  |  | 228 | 7 | 3 |  | 2 | 0 | [6 empty] | 0 | 1 | 0 | 0 | 1 | 0
50 | 0 | 0 | 1 | 216 | 0 | Оборуд | Стоимость оборудования (всего) |  |  | 216 | 8 | 3 |  | 2 | 0 | [6 empty] | 0 | 1 | 0 | 0 | 1 | 0
50 | 0 | 0 | 1 | 223 | 0 | ОборудЗак | Стоимость оборудования заказчика |  |  | 223 | 9 | 3 |  | 2 | 0 | [6 empty] | 0 | 1 | 0 | 0 | 1 | 0
50 | 0 | 0 | 1 | 229 | 0 | ОборудПод | Стоимость оборудования подрядчика |  |  | 229 | 10 | 3 |  | 2 | 0 | [6 empty] | 0 | 1 | 0 | 0 | 1 | 0
50 | 0 | 0 | 1 | 203 | 0 | ЭММ | Эксплуатация машин |  |  | 203 | 11 | 3 |  | 2 | 0 | [6 empty] | 0 | 1 | 0 | 0 | 1 | 0
50 | 0 | 0 | 1 | 231 | 0 | ЭММсНРиСП | Эксплуатация машин по ТСН-2001.16 |  |  | 231 | 12 | 3 |  | 2 | 0 | [6 empty] | 0 | 1 | 0 | 0 | 1 | 0
50 | 0 | 0 | 1 | 204 | 0 | ЗПМ | ЗП машинистов |  |  | 204 | 13 | 3 |  | 2 | 0 | [6 empty] | 0 | 1 | 0 | 0 | 1 | 0
50 | 0 | 0 | 1 | 205 | 0 | ОЗП | Основная ЗП рабочих |  |  | 205 | 14 | 3 |  | 2 | 0 | [6 empty] | 0 | 1 | 0 | 0 | 1 | 0
50 | 0 | 0 | 1 | 232 | 0 | ОЗПсНРиСП | Основная ЗП рабочих по ТСН-2001.16 |  |  | 232 | 15 | 3 |  | 2 | 0 | [6 empty] | 0 | 1 | 0 | 0 | 1 | 0
50 | 0 | 0 | 1 | 214 | 0 | Строит | Строительные работы с НР и СП |  |  | 214 | 16 | 3 |  | 2 | 0 | [6 empty] | 0 | 1 | 0 | 0 | 1 | 0
50 | 0 | 0 | 1 | 215 | 0 | Монтаж | Монтажные работы с НР и СП |  |  | 215 | 17 | 3 |  | 2 | 0 | [6 empty] | 0 | 1 | 0 | 0 | 1 | 0
50 | 0 | 0 | 1 | 217 | 0 | Прочие | Прочие работы с НР и СП |  |  | 217 | 18 | 3 |  | 2 | 0 | [6 empty] | 0 | 1 | 0 | 0 | 1 | 0
50 | 0 | 0 | 1 | 230 | 0 | ПрочиеЗатр | Прочие затраты по ТСН-2001.16 |  |  | 230 | 19 | 3 |  | 2 | 0 | [6 empty] | 0 | 1 | 0 | 0 | 1 | 0
50 | 0 | 0 | 1 | 206 | 0 | ВозврМат | Возврат материалов |  |  | 206 | 20 | 3 |  | 2 | 0 | [6 empty] | 0 | 1 | 0 | 0 | 1 | 0
50 | 0 | 0 | 1 | 207 | 0 | ТрудСтр | Трудозатраты строителей |  |  | 207 | 21 | 3 |  | -1 | 0 | [6 empty] | 0 | 1 | 0 | 0 | 1 | 0
50 | 0 | 0 | 1 | 208 | 0 | ТрудМаш | Трудозатраты машинистов |  |  | 208 | 22 | 3 |  | -1 | 0 | [6 empty] | 0 | 1 | 0 | 0 | 1 | 0
50 | 0 | 0 | 1 | 209 | 0 | ТранспМат | Транспорт материалов |  |  | 209 | 23 | 3 |  | 2 | 0 | [6 empty] | 0 | 1 | 0 | 0 | 1 | 0
50 | 0 | 0 | 1 | 233 | 0 | Перевозка | Перевозка грузов |  |  | 233 | 24 | 3 |  | 2 | 0 | [6 empty] | 0 | 1 | 0 | 0 | 1 | 0
50 | 0 | 0 | 1 | 210 | 0 | НР | Накладные расходы |  |  | 210 | 25 | 3 |  | 2 | 0 | [6 empty] | 0 | 1 | 0 | 0 | 1 | 0
50 | 0 | 0 | 1 | 211 | 0 | СмПриб | Сметная прибыль |  |  | 211 | 26 | 3 |  | 2 | 0 | [6 empty] | 0 | 1 | 0 | 0 | 1 | 0
50 | 0 | 0 | 1 | 224 | 0 | Всего | Всего с НР и СП |  |  | 224 | 27 | 3 |  | 2 | 0 | [6 empty] | 0 | 1 | 0 | 0 | 1 | 0
3 | 1 |  | 1676 |  | Новая локальная смета | Строительство МТП 250кВ |  | 0 |  | 0 | Новая локальная смета | [6 empty] | 0 | 0 |  | 0 | [53 empty] | 0 | [7 empty] | 0 | 0
52 | 1 | 3 | 1466 | 0 | Новая локальная смета | Строительство МТП 250кВ | [7 empty] | 131446.29 | 129540.01 | 857.18 | 84.72 | 1049.1 | 0 | 114.4357 | 7.065 | 61.49 | 1132.3 | 628.49 | 0 | 0 | 0 | 0 | 0 | 0 | 0 | 0 | 0 | 0 | 0 | 0 | 0 | 0 | 0 | 0 | 115598.66 | 0 | 133207.08 | 9947.49 | 7660.93 | 0 | 129540.01 | 13941.35 | 0 | 13941.35 | 115598.66 | 0 | 0 | 0 | 0 | 0 | 0 | 0 | 0 | 0 | 0 | 0 | 0 | 0 | 0 | 0 | 0 | 0 | 0 | 0 | 0 | 0 | 0 | 0 | 0 | 0 | 0 | 0 | 0 | 0 | 0 | 0 | 0 | 0 | 0 | 0 | 0 | 0 | 0 | 0 | 0 | 0 | 0 | 0 | 0 | 0 | 0 | 0 | 0 | 0 | 0 | 0 | 0 | 0 | 0 | 0 | 0 | 0 | 0 | 944623.5 | 885505.57 | 9788.77 | 3983.37 | 49329.16 | 0 | 114.4357 | 7.065 | 61.49 | 53241.03 | 29552.2 | 0 | 0 | 0 | 0 | 0 | 0 | 0 | 0 | 0 | 0 | 0 | 0 | 0 | 0 | 0 | 0 | 769887.07 | 0 | 1027416.73 | 167047.01 | 90482.65 | 0 | 885505.57 | 115618.5 | 0 | 115618.5 | 769887.07 | 0 | 0 | 0 | 0 | 0 | 0 | 0 | 0 | 0 | 0 | 0 | 0 | 0 | 0 | 0 | 0 | 0 | 0 | 0 | 0 | 0 | 0 | 0 | 0 | 0 | 0 | 0 | 0 | 0 | 0 | 0 | 0 | 0 | 0 | 0 | 0 | 0 | 0 | 0 | 0 | 0 | 0 | 0 | 0 | 0 | 0 | 0 | 0 | 0 | 0 | 0 | 0 | 0 | 0 | 0 | 0 | 0 | 0
4 | 1 |  | 1497 |  | Новый раздел | Монтажные работы |  | 0 |  | 0 | [7 empty] | 0 | 0 |  | 0 | [53 empty] | 0 | [11 empty] | 0
52 | 1 | 4 | 1470 | 0 | Новый раздел | Монтажные работы | [7 empty] | 2124.08 | 577.24 | 785.43 | 81.59 | 761.41 | 0 | 80.2572 | 6.8338 | 0.84 | 862.29 | 496.79 | 0 | 0 | 2124.08 | 577.24 | 785.43 | 81.59 | 761.41 | 0 | 80.2572 | 6.8338 | 0.84 | 862.29 | 496.79 | 0 | 0 | 0 | 0 | 0 | 3483.16 | 2781.56 | 701.6 | 0 | 577.24 | 577.24 | 0 | 577.24 | 0 | 0 | 0 | 0 | 0 | 0 | 0 | 0 | 0 | 0 | 0 | 0 | 0 | 0 | 0 | 0 | 0 | 0 | 0 | 0 | 0 | 0 | 0 | 0 | 0 | 0 | 0 | 3483.16 | 2781.56 | 701.6 | 0 | 577.24 | 577.24 | 0 | 577.24 | 0 | 0 | 0 | 0 | 0 | 0 | 0 | 0 | 0 | 0 | 0 | 0 | 0 | 0 | 0 | 0 | 0 | 0 | 0 | 0 | 0 | 0 | 0 | 0 | 49583.11 | 4941.18 | 8840.39 | 3836.43 | 35801.54 | 0 | 80.2572 | 6.8338 | 0.84 | 40544.94 | 23359.49 | 0 | 0 | 49583.11 | 4941.18 | 8840.39 | 3836.43 | 35801.54 | 0 | 80.2572 | 6.8338 | 0.84 | 40544.94 | 23359.49 | 0 | 0 | 0 | 0 | 0 | 113487.54 | 97261.32 | 16226.22 | 0 | 4941.18 | 4941.18 | 0 | 4941.18 | 0 | 0 | 0 | 0 | 0 | 0 | 0 | 0 | 0 | 0 | 0 | 0 | 0 | 0 | 0 | 0 | 0 | 0 | 0 | 0 | 0 | 0 | 0 | 0 | 0 | 0 | 0 | 113487.54 | 97261.32 | 16226.22 | 0 | 4941.18 | 4941.18 | 0 | 4941.18 | 0 | 0 | 0 | 0 | 0 | 0 | 0 | 0 | 0 | 0 | 0 | 0 | 0 | 0 | 0 | 0 | 0 | 0 | 0 | 0 | 0 | 0 | 0 | 0
17 | 1 | 923 | 911 | 1 | 33-04-016-2 | Развозка конструкций и материалов опор ВЛ 0,38-10 кВ по трассе одностоечных железобетонных опор | 1 ОПОРА | 2 | 0 | 2 | 2 | 0 | 2 | 98.68 | 0 | 91.5 | 12.96 | 7.18 | 0 | 0.88 | 0.96 | 0 | 20.74 | 12.08 |  | 88889161 | 49.34 | 0 | 45.75 | 6.48 | 3.59 | 0 | 0.44 | 0.48 | 0 | 49.34 | 0 | 45.75 | 6.48 | 3.59 | 0 | 0.44 | 0.48 | 0 | 103 | 60 | 1 | 1 |  |  | 1 | 1 | 1 | 1 |  |  |  |  | 0 | 1 | ТЕР Московской обл., 33-04-016-2, приказ Минстроя России №675/пр от 28.02.2017 № 260/пр |  |  | 33001 | 0 |  | 0 | 2 | 0 | 1 | 1 | 1 | 1 | 1 | 1 |  | 103 | 60 |  |  |  | 0 | 0 | 0 | 1 | 0 | 0 | 0 | 0 | 0 |  | 0 | 98.68 | 0 | 45.75 | 6.48 | 3.59 | 0 | 0.44 | 0.48 | 0 | 20.7442 | 12.084 | [13 empty] | 0 | 0 | 1 | 1 |  |  |  | 1013 | 1 ОПОРА | 1 ОПОРА | 1 | [6 empty] | 64991489 | 2 | Общестроительные работы | 27 | Линии электропередачи | 1 | 33001 | Линии электропередачи | ФЕР-33 |  |  |  | 0 | 49.34 | 0 | 45.75 | 6.48 | 3.59 | 0.44 | 0.48 | 0 | [17 empty] | 0 | 0 | 0 |  |  |  |  | 103 | 60 |  |  |  |  | 1 |  | 1735783951 | 2 | 1 | -2 | 0 | 0 | 0 | 131.5 | 131.5 | 0 | 0 |  | 0 | 3 | 0 |  | 0 | 1 | 0 | 0 | 0 | 0 |  |  | Пр/812-027.0-1 | Пр/774-027.0 | Линии электропередачи | Линии электропередачи | 0 | 0
17 | 1 | 928 | 916 | 1 | 33-04-016-2 | Развозка конструкций и материалов опор ВЛ 0,38-10 кВ по трассе одностоечных железобетонных опор | 1 ОПОРА | 2 | 0 | 2 | 2 | 0 | 2 | 1518.87 | 0 | 1181.27 | 609.38 | 337.6 | 0 | 0.88 | 0.96 | 0 | 975.39 | 568.19 |  | 88889103 | 49.34 | 0 | 45.75 | 6.48 | 3.59 | 0 | 0.44 | 0.48 | 0 | 49.34 | 0 | 45.75 | 6.48 | 3.59 | 0 | 0.44 | 0.48 | 0 | 103 | 60 | 1 | 1 |  |  | 1 | 47.02 | 12.91 | 1 |  |  |  |  | 0 | 1 | ТЕР Московской обл., 33-04-016-2, приказ Минстроя России №675/пр от 28.02.2017 № 260/пр |  |  | 33001 | 0 | 33-04-016-2 | 1 | 2 | 0 | 47.02 | 1 | 1 | 1 | 1 | 1 |  | 103 | 60 |  |  |  | 0 | 0 | 0 | 1 | 0 | 0 | 0 | 0 | 0 |  | 0 | 1518.87 | 0 | 590.6325 | 304.6896 | 168.8018 | 0 | 0.44 | 0.48 | 0 | 975.3894 | 568.188 | [13 empty] | 0 | 0 | 1 | 1 |  |  |  | 1013 | 1 ОПОРА | 1 ОПОРА | 1 | [6 empty] | 64991489 | 2 | Общестроительные работы | 27 | Линии электропередачи | 1 | 33001 | Линии электропередачи | ФЕР-33 |  |  |  | 0 | 49.34 | 0 | 45.75 | 6.48 | 3.59 | 0.44 | 0.48 | 0 | [17 empty] | 0 | 0 | 0 |  |  |  |  | 103 | 60 |  |  |  |  | 1 |  | 1735783951 | 2 | 1 | 2 | 0 | 0 | 0 | 3062.45 | 3062.45 | 0 | 0 |  | 0 | 3 | 0 |  | 0 | 1 | 0 | 0 | 0 | 0 |  |  | Пр/812-027.0-1 | Пр/774-027.0 | Линии электропередачи | Линии электропередачи | 0 | 0
17 | 1 | 938 | 926 | 2 | 33-04-027-3 | Установка мачтовых трансформаторных подстанций мощностью до 250 кВ·А, установка строительных конструкций | 1 подстанция | 1 | 0 | 1 | 1 | 0 | 1 | 279.89 | 3.12 | 241.06 | 20.18 | 35.71 | 0 | 4.03 | 1.74 | 0 | 57.57 | 33.53 |  | 88889161 | 279.89 | 3.12 | 241.06 | 20.18 | 35.71 | 0 | 4.03 | 1.74 | 0 | 279.89 | 3.12 | 241.06 | 20.18 | 35.71 | 0 | 4.03 | 1.74 | 0 | 103 | 60 | 1 | 1 |  |  | 1 | 1 | 1 | 1 |  |  |  |  | 0 | 1 | ТЕР Московской обл., 33-04-027-3, приказ Минстроя России №675/пр от 28.02.2017 № 260/пр |  |  | 33001 | 0 |  | 0 | 2 | 0 | 1 | 1 | 1 | 1 | 1 | 1 |  | 103 | 60 |  |  |  | 0 | 0 | 0 | 2 | 0 | 0 | 0 | 0 | 0 |  | 0 | 279.89 | 3.12 | 241.06 | 20.18 | 35.71 | 0 | 4.03 | 1.74 | 0 | 57.5667 | 33.534 | [13 empty] | 0 | 0 | 1 | 1 |  |  |  | 1013 | 1 подстанция | 1 подстанция | 1 | [6 empty] | 64991489 | 2 | Общестроительные работы | 27 | Линии электропередачи | 1 | 33001 | Линии электропередачи | ФЕР-33 |  |  |  | 0 | 279.89 | 3.12 | 241.06 | 20.18 | 35.71 | 4.03 | 1.74 | 0 | [17 empty] | 0 | 0 | 0 |  |  |  |  | 103 | 60 |  |  |  |  | 1 |  | 514147730 | 2 | 1 | -2 | 0 | 0 | 0 | 370.99 | 370.99 | 0 | 0 |  | 0 | 3 | 0 |  | 0 | 1 | 0 | 0 | 0 | 0 |  |  | Пр/812-027.0-1 | Пр/774-027.0 | Линии электропередачи | Линии электропередачи | 0 | 0
17 | 1 | 948 | 936 | 2 | 33-04-027-3 | Установка мачтовых трансформаторных подстанций мощностью до 250 кВ·А, установка строительных конструкций | 1 подстанция | 1 | 0 | 1 | 1 | 0 | 1 | 3782.75 | 54.66 | 2049.01 | 948.86 | 1679.08 | 0 | 4.03 | 1.74 | 0 | 2706.78 | 1576.76 |  | 88889103 | 279.89 | 3.12 | 241.06 | 20.18 | 35.71 | 0 | 4.03 | 1.74 | 0 | 279.89 | 3.12 | 241.06 | 20.18 | 35.71 | 0 | 4.03 | 1.74 | 0 | 103 | 60 | 1 | 1 |  |  | 1 | 47.02 | 8.5 | 17.52 |  |  |  |  | 0 | 1 | ТЕР Московской обл., 33-04-027-3, приказ Минстроя России №675/пр от 28.02.2017 № 260/пр |  |  | 33001 | 0 | 33-04-027-3 | 1 | 2 | 0 | 47.02 | 1 | 1 | 1 | 1 | 1 |  | 103 | 60 |  |  |  | 0 | 0 | 0 | 2 | 0 | 0 | 0 | 0 | 0 |  | 0 | 3782.75 | 54.6624 | 2049.01 | 948.8636 | 1679.0842 | 0 | 4.03 | 1.74 | 0 | 2706.7782 | 1576.764 | [13 empty] | 0 | 0 | 1 | 1 |  |  |  | 1013 | 1 подстанция | 1 подстанция | 1 | [6 empty] | 64991489 | 2 | Общестроительные работы | 27 | Линии электропередачи | 1 | 33001 | Линии электропередачи | ФЕР-33 |  |  |  | 0 | 279.89 | 3.12 | 241.06 | 20.18 | 35.71 | 4.03 | 1.74 | 0 | [17 empty] | 0 | 0 | 0 |  |  |  |  | 103 | 60 |  |  |  |  | 1 |  | 514147730 | 2 | 1 | 2 | 0 | 0 | 0 | 8066.29 | 8066.29 | 0 | 0 |  | 0 | 3 | 0 |  | 0 | 1 | 0 | 0 | 0 | 0 |  |  | Пр/812-027.0-1 | Пр/774-027.0 | Линии электропередачи | Линии электропередачи | 0 | 0
18 | 1 | 937 |  | 2,1 | 403-2431 | Стойка железобетонная сборная под электрооборудование | м3 | 0 | 0 | 0 | 0 | 0 | 0 | 0 | 0 | 0 | 0 | 0 | 0 | 0 | 0 | 0 | 0 | 0 |  | 88889161 | 2810.77 | 2810.77 | 0 | 0 | 0 | 0 | 0 | 0 | 0 | 2810.77 | 2810.77 | 0 | 0 | 0 | 0 | 0 | 0 | 0 | 103 | 60 | 1 | 1 |  |  | 1 | 1 | 1 | 1 |  |  |  |  | 3 | 1 | ТССЦ Московской обл., 403-2431, приказ Минстроя России №675/пр от 28.02.2017 № 257/пр |  |  | 33001 | 0 |  | 0 | 2 | 0 | 1 | 1 | 1 | 1 | 1 | 1 |  | 103 | 60 |  |  |  | 0 | 0 | 0 | 2 | 1 | 0 | 0 | 0 | 0 |  | 0 | 0 | 2810.77 | 0 | 0 | 0 | 0 | 0 | 0 | 0 | 0 | 0 | [13 empty] | 0 | 0 | 1 | 1 |  |  |  | 1007 | м3 | м3 | 1 | [6 empty] | 64991489 | 2 | Общестроительные работы | 27 | Линии электропередачи | 1 | 33001 | Линии электропередачи | ФЕР-33 |  |  |  | 0 | 2810.77 | 2810.77 | 0 | 0 | 0 | 0 | 0 | [18 empty] | 0 | 0 | 0 |  |  |  |  | 103 | 60 |  |  |  |  | 1 |  | -842448583 | 2 | 1 | -2 | 0 | 0 | 0 | 0 | 0 | 0 | 0 |  | 0 | 3 | 0 |  | 0 | 1 | 0 | 0 | 0 | 0 |  |  | Пр/812-027.0-1 | Пр/774-027.0 | Линии электропередачи | Линии электропередачи | 0 | 0
18 | 1 | 947 |  | 2,1 | 403-2431 | Стойка железобетонная сборная под электрооборудование | м3 | 0 | 0 | 0 | 0 | 0 | 0 | 0 | 0 | 0 | 0 | 0 | 0 | 0 | 0 | 0 | 0 | 0 |  | 88889103 | 2810.77 | 2810.77 | 0 | 0 | 0 | 0 | 0 | 0 | 0 | 2810.77 | 2810.77 | 0 | 0 | 0 | 0 | 0 | 0 | 0 | 103 | 60 | 1 | 1 |  |  | 1 | 1 | 1 | 8.8 |  |  |  |  | 3 | 1 | ТССЦ Московской обл., 403-2431, приказ Минстроя России №675/пр от 28.02.2017 № 257/пр |  |  | 33001 | 0 | 403-2431 | 1 | 2 | 0 | 1 | 1 | 1 | 1 | 1 | 1 |  | 103 | 60 |  |  |  | 0 | 0 | 0 | 2 | 1 | 0 | 0 | 0 | 0 |  | 0 | 0 | 24734.776 | 0 | 0 | 0 | 0 | 0 | 0 | 0 | 0 | 0 | [13 empty] | 0 | 0 | 1 | 1 |  |  |  | 1007 | м3 | м3 | 1 | [6 empty] | 64991489 | 2 | Общестроительные работы | 27 | Линии электропередачи | 1 | 33001 | Линии электропередачи | ФЕР-33 |  |  |  | 0 | 2810.77 | 2810.77 | 0 | 0 | 0 | 0 | 0 | [18 empty] | 0 | 0 | 0 |  |  |  |  | 103 | 60 |  |  |  |  | 1 |  | -842448583 | 2 | 1 | 2 | 0 | 0 | 0 | 0 | 0 | 0 | 0 |  | 0 | 3 | 0 |  | 0 | 1 | 0 | 0 | 0 | 0 |  |  | Пр/812-027.0-1 | Пр/774-027.0 | Линии электропередачи | Линии электропередачи | 0 | 0
18 | 1 | 938 |  | 2,2 | 408-0200 | Смесь песчано-гравийная природная | м3 | 0 | 0 | 0 | 0 | 0 | 0 | 0 | 0 | 0 | 0 | 0 | 0 | 0 | 0 | 0 | 0 | 0 |  | 88889161 | 60 | 60 | 0 | 0 | 0 | 0 | 0 | 0 | 0 | 60 | 60 | 0 | 0 | 0 | 0 | 0 | 0 | 0 | 103 | 60 | 1 | 1 |  |  | 1 | 1 | 1 | 1 |  |  |  |  | 3 | 1 | ТССЦ Московской обл., 408-0200, приказ Минстроя России №675/пр от 28.02.2017 № 257/пр |  |  | 33001 | 0 |  | 0 | 2 | 0 | 1 | 1 | 1 | 1 | 1 | 1 |  | 103 | 60 |  |  |  | 0 | 0 | 0 | 2 | 2 | 0 | 0 | 0 | 0 |  | 0 | 0 | 60 | 0 | 0 | 0 | 0 | 0 | 0 | 0 | 0 | 0 | [13 empty] | 0 | 0 | 1 | 1 |  |  |  | 1007 | м3 | м3 | 1 | [6 empty] | 64991489 | 2 | Общестроительные работы | 27 | Линии электропередачи | 1 | 33001 | Линии электропередачи | ФЕР-33 |  |  |  | 0 | 60 | 60 | 0 | 0 | 0 | 0 | 0 | [18 empty] | 0 | 0 | 0 |  |  |  |  | 103 | 60 |  |  |  |  | 1 |  | 1718811975 | 2 | 1 | -2 | 0 | 0 | 0 | 0 | 0 | 0 | 0 |  | 0 | 3 | 0 |  | 0 | 1 | 0 | 0 | 0 | 0 |  |  | Пр/812-027.0-1 | Пр/774-027.0 | Линии электропередачи | Линии электропередачи | 0 | 0
18 | 1 | 948 |  | 2,2 | 408-0200 | Смесь песчано-гравийная природная | м3 | 0 | 0 | 0 | 0 | 0 | 0 | 0 | 0 | 0 | 0 | 0 | 0 | 0 | 0 | 0 | 0 | 0 |  | 88889103 | 60 | 60 | 0 | 0 | 0 | 0 | 0 | 0 | 0 | 60 | 60 | 0 | 0 | 0 | 0 | 0 | 0 | 0 | 103 | 60 | 1 | 1 |  |  | 1 | 1 | 1 | 20.87 |  |  |  |  | 3 | 1 | ТССЦ Московской обл., 408-0200, приказ Минстроя России №675/пр от 28.02.2017 № 257/пр |  |  | 33001 | 0 | 408-0200 | 1 | 2 | 0 | 1 | 1 | 1 | 1 | 1 | 1 |  | 103 | 60 |  |  |  | 0 | 0 | 0 | 2 | 2 | 0 | 0 | 0 | 0 |  | 0 | 0 | 1252.2 | 0 | 0 | 0 | 0 | 0 | 0 | 0 | 0 | 0 | [13 empty] | 0 | 0 | 1 | 1 |  |  |  | 1007 | м3 | м3 | 1 | [6 empty] | 64991489 | 2 | Общестроительные работы | 27 | Линии электропередачи | 1 | 33001 | Линии электропередачи | ФЕР-33 |  |  |  | 0 | 60 | 60 | 0 | 0 | 0 | 0 | 0 | [18 empty] | 0 | 0 | 0 |  |  |  |  | 103 | 60 |  |  |  |  | 1 |  | 1718811975 | 2 | 1 | 2 | 0 | 0 | 0 | 0 | 0 | 0 | 0 |  | 0 | 3 | 0 |  | 0 | 1 | 0 | 0 | 0 | 0 |  |  | Пр/812-027.0-1 | Пр/774-027.0 | Линии электропередачи | Линии электропередачи | 0 | 0
17 | 1 | 953 | 941 | 3 | 33-04-027-4 | Установка мачтовых трансформаторных подстанций мощностью до 250 кВ·А, установка оборудования | 1 подстанция | 1 | 0 | 1 | 1 | 0 | 1 | 993.1 | 0 | 370.77 | 44.62 | 622.33 | 0 | 65.44 | 3.85 | 0 | 686.96 | 400.17 |  | 88889161 | 993.1 | 0 | 370.77 | 44.62 | 622.33 | 0 | 65.44 | 3.85 | 0 | 993.1 | 0 | 370.77 | 44.62 | 622.33 | 0 | 65.44 | 3.85 | 0 | 103 | 60 | 1 | 1 |  |  | 1 | 1 | 1 | 1 |  |  |  |  | 0 | 1 | ТЕР Московской обл., 33-04-027-4, приказ Минстроя России №675/пр от 28.02.2017 № 260/пр |  |  | 33001 | 0 |  | 0 | 2 | 0 | 1 | 1 | 1 | 1 | 1 | 1 |  | 103 | 60 |  |  |  | 0 | 0 | 0 | 3 | 0 | 0 | 0 | 0 | 0 |  | 0 | 993.1 | 0 | 370.77 | 44.62 | 622.33 | 0 | 65.44 | 3.85 | 0 | 686.9585 | 400.17 | [13 empty] | 0 | 0 | 1 | 1 |  |  |  | 1013 | 1 подстанция | 1 подстанция | 1 | [6 empty] | 64991489 | 2 | Общестроительные работы | 27 | Линии электропередачи | 1 | 33001 | Линии электропередачи | ФЕР-33 |  |  |  | 0 | 993.1 | 0 | 370.77 | 44.62 | 622.33 | 65.44 | 3.85 | 0 | [17 empty] | 0 | 0 | 0 |  |  |  |  | 103 | 60 |  |  |  |  | 1 |  | -1257658186 | 2 | 1 | -2 | 0 | 0 | 0 | 2080.23 | 2080.23 | 0 | 0 |  | 0 | 3 | 0 |  | 0 | 1 | 0 | 0 | 0 | 0 |  |  | Пр/812-027.0-1 | Пр/774-027.0 | Линии электропередачи | Линии электропередачи | 0 | 0
17 | 1 | 958 | 946 | 3 | 33-04-027-4 | Установка мачтовых трансформаторных подстанций мощностью до 250 кВ·А, установка оборудования | 1 подстанция | 1 | 0 | 1 | 1 | 0 | 1 | 33763.11 | 0 | 4501.15 | 2098.03 | 29261.96 | 0 | 65.44 | 3.85 | 0 | 32300.79 | 18815.99 |  | 88889103 | 993.1 | 0 | 370.77 | 44.62 | 622.33 | 0 | 65.44 | 3.85 | 0 | 993.1 | 0 | 370.77 | 44.62 | 622.33 | 0 | 65.44 | 3.85 | 0 | 103 | 60 | 1 | 1 |  |  | 1 | 47.02 | 12.14 | 1 |  |  |  |  | 0 | 1 | ТЕР Московской обл., 33-04-027-4, приказ Минстроя России №675/пр от 28.02.2017 № 260/пр |  |  | 33001 | 0 | 33-04-027-4 | 1 | 2 | 0 | 47.02 | 1 | 1 | 1 | 1 | 1 |  | 103 | 60 |  |  |  | 0 | 0 | 0 | 3 | 0 | 0 | 0 | 0 | 0 |  | 0 | 33763.11 | 0 | 4501.1478 | 2098.0324 | 29261.9566 | 0 | 65.44 | 3.85 | 0 | 32300.7897 | 18815.994 | [13 empty] | 0 | 0 | 1 | 1 |  |  |  | 1013 | 1 подстанция | 1 подстанция | 1 | [6 empty] | 64991489 | 2 | Общестроительные работы | 27 | Линии электропередачи | 1 | 33001 | Линии электропередачи | ФЕР-33 |  |  |  | 0 | 993.1 | 0 | 370.77 | 44.62 | 622.33 | 65.44 | 3.85 | 0 | [17 empty] | 0 | 0 | 0 |  |  |  |  | 103 | 60 |  |  |  |  | 1 |  | -1257658186 | 2 | 1 | 2 | 0 | 0 | 0 | 84879.89 | 84879.89 | 0 | 0 |  | 0 | 3 | 0 |  | 0 | 1 | 0 | 0 | 0 | 0 |  |  | Пр/812-027.0-1 | Пр/774-027.0 | Линии электропередачи | Линии электропередачи | 0 | 0
18 | 1 | 953 |  | 3,1 | 201-9261 | Детали крепления стальные | кг | 0 | 0 | 0 | 0 | 0 | 0 | 0 | 0 | 0 | 0 | 0 | 0 | 0 | 0 | 0 | 0 | 0 |  | 88889161 | 0 | 0 | 0 | 0 | 0 | 0 | 0 | 0 | 0 | 0 | 0 | 0 | 0 | 0 | 0 | 0 | 0 | 0 | 103 | 60 | 1 | 1 |  |  | 1 | 1 | 1 | 1 |  |  |  |  | 3 | 1 | ТССЦ Московской обл., 201-9261, приказ Минстроя России №675/пр от 28.02.2017 № 255/пр |  |  | 33001 | 0 |  | 0 | 2 | 0 | 1 | 1 | 1 | 1 | 1 | 1 |  | 103 | 60 |  |  |  | 0 | 0 | 0 | 3 | 1 | 0 | 0 | 0 | 0 |  | 0 | 0 | 0 | 0 | 0 | 0 | 0 | 0 | 0 | 0 | 0 | 0 | [13 empty] | 0 | 0 | 1 | 1 |  |  |  | 1009 | кг | кг | 1 | [6 empty] | 64991489 | 2 | Общестроительные работы | 27 | Линии электропередачи | 1 | 33001 | Линии электропередачи | ФЕР-33 |  |  |  | 0 | 0 | 0 | 0 | 0 | 0 | 0 | 0 | [18 empty] | 0 | 0 | 0 |  |  |  |  | 103 | 60 |  |  |  |  | 1 |  | -870223560 | 2 | 1 | -2 | 0 | 0 | 0 | 0 | 0 | 0 | 0 |  | 0 | 3 | 0 |  | 0 | 1 | 0 | 0 | 0 | 0 |  |  | Пр/812-027.0-1 | Пр/774-027.0 | Линии электропередачи | Линии электропередачи | 0 | 0
18 | 1 | 958 |  | 3,1 | 201-9261 | Детали крепления стальные | кг | 0 | 0 | 0 | 0 | 0 | 0 | 0 | 0 | 0 | 0 | 0 | 0 | 0 | 0 | 0 | 0 | 0 |  | 88889103 | 0 | 0 | 0 | 0 | 0 | 0 | 0 | 0 | 0 | 0 | 0 | 0 | 0 | 0 | 0 | 0 | 0 | 0 | 103 | 60 | 1 | 1 |  |  | 1 | 1 | 1 | 9.04 |  |  |  |  | 3 | 1 | ТССЦ Московской обл., 201-9261, приказ Минстроя России №675/пр от 28.02.2017 № 255/пр |  |  | 33001 | 0 |  | 0 | 2 | 0 | 1 | 1 | 1 | 1 | 1 | 1 |  | 103 | 60 |  |  |  | 0 | 0 | 0 | 3 | 1 | 0 | 0 | 0 | 0 |  | 0 | 0 | 0 | 0 | 0 | 0 | 0 | 0 | 0 | 0 | 0 | 0 | [13 empty] | 0 | 0 | 1 | 1 |  |  |  | 1009 | кг | кг | 1 | [6 empty] | 64991489 | 2 | Общестроительные работы | 27 | Линии электропередачи | 1 | 33001 | Линии электропередачи | ФЕР-33 |  |  |  | 0 | 0 | 0 | 0 | 0 | 0 | 0 | 0 | [18 empty] | 0 | 0 | 0 |  |  |  |  | 103 | 60 |  |  |  |  | 1 |  | -870223560 | 2 | 1 | 5 | 0 | 0 | 0 | 0 | 0 | 0 | 0 |  | 0 | 3 | 0 |  | 0 | 1 | 0 | 0 | 0 | 0 |  |  | Пр/812-027.0-1 | Пр/774-027.0 | Линии электропередачи | Линии электропередачи | 0 | 0
17 | 1 | 966 | 955 | 4 | м08-02-409-2 | Труба винипластовая по установленным конструкциям, по стенам и колоннам с креплением скобами, диаметр до 50 мм | 100 м | 0 | 0 | 0 | 0 | 0 | 0 | 0 | 0 | 0 | 0 | 0 | 0 | 0 | 0 | 0 | 0 | 0 |  | 88889161 | 377.96 | 32.52 | 86.75 | 3.51 | 258.69 | 0 | 27.52 | 0.26 | 0 | 377.96 | 32.52 | 86.75 | 3.51 | 258.69 | 0 | 27.52 | 0.26 | 0 | 97 | 51 | 1 | 1 |  |  | 1 | 1 | 1 | 1 |  |  |  |  | 0 | 2 | ТЕРм Московской обл., м08-02-409-2, приказ Минстроя России №675/пр от 28.02.2017 № 259/пр |  |  | 108001 | 0 |  | 0 | 3 | 0 | 1 | 1 | 1 | 1 | 1 | 1 |  | 97 | 51 |  |  |  | 0 | 0 | 0 | 4 | 0 | 0 | 0 | 0 | 0 |  | 0 | 0 | 32.52 | 86.75 | 3.51 | 258.69 | 0 | 27.52 | 0.26 | 0 | 0 | 0 | [13 empty] | 0 | 0 | 1 | 1 |  |  |  | 1003 | 100 м | 100 м | 100 | [6 empty] | 64991579 | 3 | Монтажные работы | 0 |  | 2 | 108001 | Электротехнические установки: на других объектах | мФЕР-08 |  |  |  | 0 | 377.96 | 32.52 | 86.75 | 3.51 | 258.69 | 27.52 | 0.26 | 0 | [17 empty] | 0 | 0 | 0 |  |  |  |  | 97 | 51 |  |  |  |  | 1 |  | 2020032987 | 2 | 1 | -2 | 0 | 0 | 0 | 0 | 0 | 0 | 0 |  | 0 | 3 | 0 |  | 0 | 1 | 0 | 0 | 0 | 0 |  |  | Пр/812-049.3-1 | Пр/774-049.3 | Электротехнические установки: на других объектах | Электротехнические установки: на других объектах | 0 | 0
17 | 1 | 974 | 964 | 4 | м08-02-409-2 | Труба винипластовая по установленным конструкциям, по стенам и колоннам с креплением скобами, диаметр до 50 мм | 100 м | 0 | 0 | 0 | 0 | 0 | 0 | 0 | 0 | 0 | 0 | 0 | 0 | 0 | 0 | 0 | 0 | 0 |  | 88889103 | 377.96 | 32.52 | 86.75 | 3.51 | 258.69 | 0 | 27.52 | 0.26 | 0 | 377.96 | 32.52 | 86.75 | 3.51 | 258.69 | 0 | 27.52 | 0.26 | 0 | 97 | 51 | 1 | 1 |  |  | 1 | 47.02 | 13.96 | 14.76 |  |  |  |  | 0 | 2 | ТЕРм Московской обл., м08-02-409-2, приказ Минстроя России №675/пр от 28.02.2017 № 259/пр |  |  | 108001 | 0 | м08-02-409-2 | 1 | 3 | 0 | 47.02 | 1 | 1 | 1 | 1 | 1 |  | 97 | 51 |  |  |  | 0 | 0 | 0 | 4 | 0 | 0 | 0 | 0 | 0 |  | 0 | 0 | 479.9952 | 1211.03 | 165.0402 | 12163.6038 | 0 | 27.52 | 0.26 | 0 | 0 | 0 | [13 empty] | 0 | 0 | 1 | 1 |  |  |  | 1003 | 100 м | 100 м | 100 | [6 empty] | 64991579 | 3 | Монтажные работы | 0 |  | 2 | 108001 | Электротехнические установки: на других объектах | мФЕР-08 |  |  |  | 0 | 377.96 | 32.52 | 86.75 | 3.51 | 258.69 | 27.52 | 0.26 | 0 | [17 empty] | 0 | 0 | 0 |  |  |  |  | 97 | 51 |  |  |  |  | 1 |  | 2020032987 | 2 | 1 | 2 | 0 | 0 | 0 | 0 | 0 | 0 | 0 |  | 0 | 3 | 0 |  | 0 | 1 | 0 | 0 | 0 | 0 |  |  | Пр/812-049.3-1 | Пр/774-049.3 | Электротехнические установки: на других объектах | Электротехнические установки: на других объектах | 0 | 0
17 | 1 | 988 | 976 | 5 | м08-02-407-3 | Труба стальная по установленным конструкциям, по стенам с креплением скобами, диаметр до 50 мм | 100 м | 0.06 | 0 | 0.06 | 0.06 | 0 | 0.06 | 46.68 | 13.08 | 12.21 | 0.59 | 21.39 | 0 | 2.2752 | 0.0438 | 0 | 21.32 | 11.21 |  | 88889161 | 777.93 | 217.92 | 203.56 | 9.86 | 356.45 | 0 | 37.92 | 0.73 | 0 | 777.93 | 217.92 | 203.56 | 9.86 | 356.45 | 0 | 37.92 | 0.73 | 0 | 97 | 51 | 1 | 1 |  |  | 1 | 1 | 1 | 1 |  |  |  |  | 0 | 2 | ТЕРм Московской обл., м08-02-407-3, приказ Минстроя России №675/пр от 28.02.2017 № 259/пр |  |  | 108001 | 0 |  | 0 | 3 | 0 | 1 | 1 | 1 | 1 | 1 | 1 |  | 97 | 51 |  |  |  | 0 | 0 | 0 | 5 | 0 | 0 | 0 | 0 | 0 |  | 0 | 46.68 | 217.92 | 203.56 | 9.86 | 356.45 | 0 | 37.92 | 0.73 | 0 | 21.3206 | 11.2098 | [13 empty] | 0 | 0 | 1 | 1 |  |  |  | 1003 | 100 м | 100 м | 100 | [6 empty] | 64991579 | 3 | Монтажные работы | 0 |  | 2 | 108001 | Электротехнические установки: на других объектах | мФЕР-08 |  |  |  | 0 | 777.93 | 217.92 | 203.56 | 9.86 | 356.45 | 37.92 | 0.73 | 0 | [17 empty] | 0 | 0 | 0 |  |  |  |  | 97 | 51 |  |  |  |  | 1 |  | -639411549 | 2 | 1 | -2 | 0 | 0 | 0 | 79.21 | 0 | 79.21 | 0 |  | 0 | 3 | 0 |  | 0 | 1 | 0 | 0 | 0 | 0 |  |  | Пр/812-049.3-1 | Пр/774-049.3 | Электротехнические установки: на других объектах | Электротехнические установки: на других объектах | 0 | 0
17 | 1 | 1002 | 988 | 5 | м08-02-407-3 | Труба стальная по установленным конструкциям, по стенам с креплением скобами, диаметр до 50 мм | 100 м | 0.06 | 0 | 0.06 | 0.06 | 0 | 0.06 | 1323.02 | 149.71 | 167.69 | 27.82 | 1005.62 | 0 | 2.2752 | 0.0438 | 0 | 1002.44 | 527.05 |  | 88889103 | 777.93 | 217.92 | 203.56 | 9.86 | 356.45 | 0 | 37.92 | 0.73 | 0 | 777.93 | 217.92 | 203.56 | 9.86 | 356.45 | 0 | 37.92 | 0.73 | 0 | 97 | 51 | 1 | 1 |  |  | 1 | 47.02 | 13.73 | 11.45 |  |  |  |  | 0 | 2 | ТЕРм Московской обл., м08-02-407-3, приказ Минстроя России №675/пр от 28.02.2017 № 259/пр |  |  | 108001 | 0 | м08-02-407-3 | 1 | 3 | 0 | 47.02 | 1 | 1 | 1 | 1 | 1 |  | 97 | 51 |  |  |  | 0 | 0 | 0 | 5 | 0 | 0 | 0 | 0 | 0 |  | 0 | 1323.02 | 2495.184 | 2794.8788 | 463.6172 | 16760.279 | 0 | 37.92 | 0.73 | 0 | 1002.4368 | 527.0544 | [13 empty] | 0 | 0 | 1 | 1 |  |  |  | 1003 | 100 м | 100 м | 100 | [6 empty] | 64991579 | 3 | Монтажные работы | 0 |  | 2 | 108001 | Электротехнические установки: на других объектах | мФЕР-08 |  |  |  | 0 | 777.93 | 217.92 | 203.56 | 9.86 | 356.45 | 37.92 | 0.73 | 0 | [17 empty] | 0 | 0 | 0 |  |  |  |  | 97 | 51 |  |  |  |  | 1 |  | -639411549 | 2 | 1 | 2 | 0 | 0 | 0 | 2852.51 | 0 | 2852.51 | 0 |  | 0 | 3 | 0 |  | 0 | 1 | 0 | 0 | 0 | 0 |  |  | Пр/812-049.3-1 | Пр/774-049.3 | Электротехнические установки: на других объектах | Электротехнические установки: на других объектах | 0 | 0
17 | 1 |  |  | 6 | 103-0138 | Трубы стальные электросварные прямошовные со снятой фаской из стали марок БСт2кп-БСт4кп и БСт2пс-БСт4пс наружный диаметр 57 мм, толщина стенки 3 мм | м | 6 | 0 | 6 | 6 | 0 | 6 | 198.84 | 198.84 | 0 | 0 | 0 | 0 | 0 | 0 | 0.84 | 0 | 0 |  | 88889161 | 33.14 | 33.14 | 0 | 0 | 0 | 0 | 0 | 0 | 0.14 | 33.14 | 33.14 | 0 | 0 | 0 | 0 | 0 | 0 | 0.14 | 0 | 0 | 1 | 1 |  |  | 1 | 1 | 1 | 1 |  |  |  |  | 3 | 1 | ТССЦ Московской обл., 103-0138, приказ Минстроя России №675/пр от 28.02.2017 № 254/пр |  |  | 500001 | 0 |  | 0 | 8 | 0 | 1 | 1 | 1 | 1 | 1 | 1 |  | 0 | 0 |  |  |  | 0 | 0 | 0 | 6 | 0 | 0 | 0 | 0 | 0 |  | 0 | 198.84 | 33.14 | 0 | 0 | 0 | 0 | 0 | 0 | 0.14 | 0 | 0 | [13 empty] | 0 | 0 | 1 | 1 |  |  |  | 1003 | м | м | 1 | [6 empty] | 64991688 | 8 | Материалы строительные | 0 |  | 1 | 500001 | Материалы и конструкции ( строительные ) по ценникам и каталогом | ФССЦст |  |  |  | 0 | 33.14 | 33.14 | 0 | 0 | 0 | 0 | 0 | 0 | [17 empty] | 0 | 0 | 0 |  |  |  |  | 0 | 0 |  |  |  |  | 1 |  | -419007028 | 2 | 1 | -2 | 0 | 0 | 0 | 198.84 | 198.84 | 0 | 0 |  | 0 | 3 | 0 |  | 0 | 1 | 0 | 0 | 0 | 0 | [6 empty] | 0 | 0
17 | 1 |  |  | 6 | 103-0138 | Трубы стальные электросварные прямошовные со снятой фаской из стали марок БСт2кп-БСт4кп и БСт2пс-БСт4пс наружный диаметр 57 мм, толщина стенки 3 мм | м | 6 | 0 | 6 | 6 | 0 | 6 | 1252.69 | 1252.69 | 0 | 0 | 0 | 0 | 0 | 0 | 0.84 | 0 | 0 |  | 88889103 | 33.14 | 33.14 | 0 | 0 | 0 | 0 | 0 | 0 | 0.14 | 33.14 | 33.14 | 0 | 0 | 0 | 0 | 0 | 0 | 0.14 | 0 | 0 | 1 | 1 |  |  | 1 | 1 | 1 | 6.3 |  |  |  |  | 3 | 1 | ТССЦ Московской обл., 103-0138, приказ Минстроя России №675/пр от 28.02.2017 № 254/пр |  |  | 500001 | 0 | 103-0138 | 1 | 8 | 0 | 1 | 1 | 1 | 1 | 1 | 1 |  | 0 | 0 |  |  |  | 0 | 0 | 0 | 6 | 0 | 0 | 0 | 0 | 0 |  | 0 | 1252.69 | 208.782 | 0 | 0 | 0 | 0 | 0 | 0 | 0.14 | 0 | 0 | [13 empty] | 0 | 0 | 1 | 1 |  |  |  | 1003 | м | м | 1 | [6 empty] | 64991688 | 8 | Материалы строительные | 0 |  | 1 | 500001 | Материалы и конструкции ( строительные ) по ценникам и каталогом | ФССЦст |  |  |  | 0 | 33.14 | 33.14 | 0 | 0 | 0 | 0 | 0 | 0 | [17 empty] | 0 | 0 | 0 |  |  |  |  | 0 | 0 |  |  |  |  | 1 |  | -419007028 | 2 | 1 | 2 | 0 | 0 | 0 | 1252.69 | 1252.69 | 0 | 0 |  | 0 | 3 | 0 |  | 0 | 1 | 0 | 0 | 0 | 0 | [6 empty] | 0 | 0
17 | 1 | 1012 | 998 | 7 | м08-03-572-3 | Блок управления шкафного исполнения или распределительный пункт (шкаф), устанавливаемый на стене, высота и ширина до 600х600 мм | 1 ШТ. | 2 | 0 | 2 | 2 | 0 | 2 | 458.9 | 356.04 | 56.84 | 2.7 | 46.02 | 0 | 4.64 | 0.2 | 0 | 47.26 | 24.85 |  | 88889161 | 229.45 | 178.02 | 28.42 | 1.35 | 23.01 | 0 | 2.32 | 0.1 | 0 | 229.45 | 178.02 | 28.42 | 1.35 | 23.01 | 0 | 2.32 | 0.1 | 0 | 97 | 51 | 1 | 1 |  |  | 1 | 1 | 1 | 1 |  |  |  |  | 0 | 2 | ТЕРм Московской обл., м08-03-572-3, приказ Минстроя России №675/пр от 28.02.2017 № 259/пр |  |  | 108001 | 0 |  | 0 | 3 | 0 | 1 | 1 | 1 | 1 | 1 | 1 |  | 97 | 51 |  |  |  | 0 | 0 | 0 | 7 | 0 | 0 | 0 | 0 | 0 |  | 0 | 458.9 | 178.02 | 28.42 | 1.35 | 23.01 | 0 | 2.32 | 0.1 | 0 | 47.2584 | 24.8472 | [13 empty] | 0 | 0 | 1 | 1 |  |  |  | 1013 | 1 ШТ. | 1 ШТ. | 1 | [6 empty] | 64991579 | 3 | Монтажные работы | 0 |  | 2 | 108001 | Электротехнические установки: на других объектах | мФЕР-08 |  |  |  | 0 | 229.45 | 178.02 | 28.42 | 1.35 | 23.01 | 2.32 | 0.1 | 0 | [17 empty] | 0 | 0 | 0 |  |  |  |  | 97 | 51 |  |  |  |  | 1 |  | 1882470544 | 2 | 1 | -2 | 0 | 0 | 0 | 531.01 | 0 | 531.01 | 0 |  | 0 | 3 | 0 |  | 0 | 1 | 0 | 0 | 0 | 0 |  |  | Пр/812-049.3-1 | Пр/774-049.3 | Электротехнические установки: на других объектах | Электротехнические установки: на других объектах | 0 | 0
17 | 1 | 1022 | 1008 | 7 | м08-03-572-3 | Блок управления шкафного исполнения или распределительный пункт (шкаф), устанавливаемый на стене, высота и ширина до 600х600 мм | 1 ШТ. | 2 | 0 | 2 | 2 | 0 | 2 | 6328.09 | 3389.5 | 774.73 | 126.95 | 2163.86 | 0 | 4.64 | 0.2 | 0 | 2222.09 | 1168.31 |  | 88889103 | 229.45 | 178.02 | 28.42 | 1.35 | 23.01 | 0 | 2.32 | 0.1 | 0 | 229.45 | 178.02 | 28.42 | 1.35 | 23.01 | 0 | 2.32 | 0.1 | 0 | 97 | 51 | 1 | 1 |  |  | 1 | 47.02 | 13.63 | 9.52 |  |  |  |  | 0 | 2 | ТЕРм Московской обл., м08-03-572-3, приказ Минстроя России №675/пр от 28.02.2017 № 259/пр |  |  | 108001 | 0 | м08-03-572-3 | 1 | 3 | 0 | 47.02 | 1 | 1 | 1 | 1 | 1 |  | 97 | 51 |  |  |  | 0 | 0 | 0 | 7 | 0 | 0 | 0 | 0 | 0 |  | 0 | 6328.09 | 1694.7504 | 387.3646 | 63.477 | 1081.9302 | 0 | 2.32 | 0.1 | 0 | 2222.0857 | 1168.3131 | [13 empty] | 0 | 0 | 1 | 1 |  |  |  | 1013 | 1 ШТ. | 1 ШТ. | 1 | [6 empty] | 64991579 | 3 | Монтажные работы | 0 |  | 2 | 108001 | Электротехнические установки: на других объектах | мФЕР-08 |  |  |  | 0 | 229.45 | 178.02 | 28.42 | 1.35 | 23.01 | 2.32 | 0.1 | 0 | [17 empty] | 0 | 0 | 0 |  |  |  |  | 97 | 51 |  |  |  |  | 1 |  | 1882470544 | 2 | 1 | 2 | 0 | 0 | 0 | 9718.49 | 0 | 9718.49 | 0 |  | 0 | 3 | 0 |  | 0 | 1 | 0 | 0 | 0 | 0 |  |  | Пр/812-049.3-1 | Пр/774-049.3 | Электротехнические установки: на других объектах | Электротехнические установки: на других объектах | 0 | 0
17 | 1 | 1033 | 1019 | 8 | м08-02-147-3 | Кабель до 35 кВ по установленным конструкциям и лоткам с креплением на поворотах и в конце трассы, масса 1 м кабеля до 3 кг | 100 М КАБЕЛЯ | 0.2 | 0 | 0.2 | 0.2 | 0 | 0.2 | 47.99 | 6.16 | 13.05 | 0.54 | 28.78 | 0 | 2.992 | 0.04 | 0 | 28.44 | 14.95 |  | 88889161 | 239.98 | 30.8 | 65.26 | 2.7 | 143.92 | 0 | 14.96 | 0.2 | 0 | 239.98 | 30.8 | 65.26 | 2.7 | 143.92 | 0 | 14.96 | 0.2 | 0 | 97 | 51 | 1 | 1 |  |  | 1 | 1 | 1 | 1 |  |  |  |  | 0 | 2 | ТЕРм Московской обл., м08-02-147-3, приказ Минстроя России №675/пр от 28.02.2017 № 259/пр |  |  | 108001 | 0 |  | 0 | 3 | 0 | 1 | 1 | 1 | 1 | 1 | 1 |  | 97 | 51 |  |  |  | 0 | 0 | 0 | 8 | 0 | 0 | 0 | 0 | 0 |  | 0 | 47.99 | 30.8 | 65.26 | 2.7 | 143.92 | 0 | 14.96 | 0.2 | 0 | 28.4404 | 14.9532 | [13 empty] | 0 | 0 | 1 | 1 |  |  |  | 1013 | 100 М КАБЕЛЯ | 100 М КАБЕЛЯ | 1 | [6 empty] | 64991579 | 3 | Монтажные работы | 0 |  | 2 | 108001 | Электротехнические установки: на других объектах | мФЕР-08 |  |  |  | 0 | 239.98 | 30.8 | 65.26 | 2.7 | 143.92 | 14.96 | 0.2 | 0 | [17 empty] | 0 | 0 | 0 |  |  |  |  | 97 | 51 |  |  |  |  | 1 |  | 1907269721 | 2 | 1 | -2 | 0 | 0 | 0 | 91.38 | 0 | 91.38 | 0 |  | 0 | 3 | 0 |  | 0 | 1 | 0 | 0 | 0 | 0 |  |  | Пр/812-049.3-1 | Пр/774-049.3 | Электротехнические установки: на других объектах | Электротехнические установки: на других объектах | 0 | 0
17 | 1 | 1044 | 1030 | 8 | м08-02-147-3 | Кабель до 35 кВ по установленным конструкциям и лоткам с креплением на поворотах и в конце трассы, масса 1 м кабеля до 3 кг | 100 М КАБЕЛЯ | 0.2 | 0 | 0.2 | 0.2 | 0 | 0.2 | 1614.58 | 94.62 | 166.54 | 25.39 | 1353.42 | 0 | 2.992 | 0.04 | 0 | 1337.45 | 703.19 |  | 88889103 | 239.98 | 30.8 | 65.26 | 2.7 | 143.92 | 0 | 14.96 | 0.2 | 0 | 239.98 | 30.8 | 65.26 | 2.7 | 143.92 | 0 | 14.96 | 0.2 | 0 | 97 | 51 | 1 | 1 |  |  | 1 | 47.02 | 12.76 | 15.36 |  |  |  |  | 0 | 2 | ТЕРм Московской обл., м08-02-147-3, приказ Минстроя России №675/пр от 28.02.2017 № 259/пр |  |  | 108001 | 0 | м08-02-147-3 | 1 | 3 | 0 | 47.02 | 1 | 1 | 1 | 1 | 1 |  | 97 | 51 |  |  |  | 0 | 0 | 0 | 8 | 0 | 0 | 0 | 0 | 0 |  | 0 | 1614.58 | 473.088 | 832.7176 | 126.954 | 6767.1184 | 0 | 14.96 | 0.2 | 0 | 1337.4457 | 703.1931 | [13 empty] | 0 | 0 | 1 | 1 |  |  |  | 1013 | 100 М КАБЕЛЯ | 100 М КАБЕЛЯ | 1 | [6 empty] | 64991579 | 3 | Монтажные работы | 0 |  | 2 | 108001 | Электротехнические установки: на других объектах | мФЕР-08 |  |  |  | 0 | 239.98 | 30.8 | 65.26 | 2.7 | 143.92 | 14.96 | 0.2 | 0 | [17 empty] | 0 | 0 | 0 |  |  |  |  | 97 | 51 |  |  |  |  | 1 |  | 1907269721 | 2 | 1 | 2 | 0 | 0 | 0 | 3655.22 | 0 | 3655.22 | 0 |  | 0 | 3 | 0 |  | 0 | 1 | 0 | 0 | 0 | 0 |  |  | Пр/812-049.3-1 | Пр/774-049.3 | Электротехнические установки: на других объектах | Электротехнические установки: на других объектах | 0 | 0
51 | 1 | 4 | 1470 |  | Новый раздел | Монтажные работы | 0 | [6 empty] | 2124.08 | 577.24 | 785.43 | 81.59 | 761.41 | 0 | 80.2572 | 6.8338 | 0.84 | 862.29 | 496.79 |  |  | 2124.08 | 577.24 | 785.43 | 81.59 | 761.41 | 0 | 80.2572 | 6.8338 | 0.84 | 862.29 | 496.79 |  |  | 0 | 0 | 0 | 3483.16 | 2781.56 | 701.6 | 0 | 577.24 | 577.24 | 0 | 577.24 | 0 | 0 | 0 | 0 | 0 | [19 empty] | 0 | 0 | 0 | 3483.16 | 2781.56 | 701.6 | 0 | 577.24 | 577.24 | 0 | 577.24 | 0 | 0 | 0 | 0 | 0 | [19 empty] | 49583.11 | 4941.18 | 8840.39 | 3836.43 | 35801.54 | 0 | 80.2572 | 6.8338 | 0.84 | 40544.94 | 23359.49 |  |  | 49583.11 | 4941.18 | 8840.39 | 3836.43 | 35801.54 | 0 | 80.2572 | 6.8338 | 0.84 | 40544.94 | 23359.49 |  |  | 0 | 0 | 0 | 113487.54 | 97261.32 | 16226.22 | 0 | 4941.18 | 4941.18 | 0 | 4941.18 | 0 | 0 | 0 | 0 | 0 | [19 empty] | 0 | 0 | 0 | 113487.54 | 97261.32 | 16226.22 | 0 | 4941.18 | 4941.18 | 0 | 4941.18 | 0 | 0 | 0 | 0 | 0 | [18 empty] | 0
50 | 0 | 0 | 1 | 201 | 2124.08 | ПЗ | Прямые затраты |  |  | 201 | 1 | 3 |  | 2 | 49583.11 | [6 empty] | 2124.08 | 1 | 2124.08 | 49583.11 | 1 | 49583.11
50 | 0 | 0 | 1 | 202 | 577.24 | СтМатОб | Стоимость материальных ресурсов (всего) |  |  | 202 | 2 | 3 |  | 2 | 4941.18 | [6 empty] | 577.24 | 1 | 577.24 | 4941.18 | 1 | 4941.18
50 | 0 | 0 | 1 | 222 | 0 | СтМатОбЗак | Стоимость материалов и оборудования заказчика |  |  | 222 | 3 | 3 |  | 2 | 0 | [6 empty] | 0 | 1 | 0 | 0 | 1 | 0
50 | 0 | 0 | 1 | 225 | 577.24 | СтМатОбПод | Стоимость материалов и оборудования подрядчика |  |  | 225 | 4 | 3 |  | 2 | 4941.18 | [6 empty] | 577.24 | 1 | 577.24 | 4941.18 | 1 | 4941.18
50 | 0 | 0 | 1 | 226 | 577.24 | СтМат | Стоимость материалов (всего) |  |  | 226 | 5 | 3 |  | 2 | 4941.18 | [6 empty] | 577.24 | 1 | 577.24 | 4941.18 | 1 | 4941.18
50 | 0 | 0 | 1 | 227 | 0 | СтМатЗак | Стоимость материалов заказчика |  |  | 227 | 6 | 3 |  | 2 | 0 | [6 empty] | 0 | 1 | 0 | 0 | 1 | 0
50 | 0 | 0 | 1 | 228 | 577.24 | СтМатПод | Стоимость материалов подрядчика |  |  | 228 | 7 | 3 |  | 2 | 4941.18 | [6 empty] | 577.24 | 1 | 577.24 | 4941.18 | 1 | 4941.18
50 | 0 | 0 | 1 | 216 | 0 | Оборуд | Стоимость оборудования (всего) |  |  | 216 | 8 | 3 |  | 2 | 0 | [6 empty] | 0 | 1 | 0 | 0 | 1 | 0
50 | 0 | 0 | 1 | 223 | 0 | ОборудЗак | Стоимость оборудования заказчика |  |  | 223 | 9 | 3 |  | 2 | 0 | [6 empty] | 0 | 1 | 0 | 0 | 1 | 0
50 | 0 | 0 | 1 | 229 | 0 | ОборудПод | Стоимость оборудования подрядчика |  |  | 229 | 10 | 3 |  | 2 | 0 | [6 empty] | 0 | 1 | 0 | 0 | 1 | 0
50 | 0 | 0 | 1 | 203 | 785.43 | ЭММ | Эксплуатация машин |  |  | 203 | 11 | 3 |  | 2 | 8840.39 | [6 empty] | 785.43 | 1 | 785.43 | 8840.39 | 1 | 8840.39
50 | 0 | 0 | 1 | 231 | 0 | ЭММсНРиСП | Эксплуатация машин по ТСН-2001.16 |  |  | 231 | 12 | 3 |  | 2 | 0 | [6 empty] | 0 | 1 | 0 | 0 | 1 | 0
50 | 0 | 0 | 1 | 204 | 81.59 | ЗПМ | ЗП машинистов |  |  | 204 | 13 | 3 |  | 2 | 3836.43 | [6 empty] | 81.59 | 1 | 81.59 | 3836.43 | 1 | 3836.43
50 | 0 | 0 | 1 | 205 | 761.41 | ОЗП | Основная ЗП рабочих |  |  | 205 | 14 | 3 |  | 2 | 35801.54 | [6 empty] | 761.41 | 1 | 761.41 | 35801.54 | 1 | 35801.54
50 | 0 | 0 | 1 | 232 | 0 | ОЗПсНРиСП | Основная ЗП рабочих по ТСН-2001.16 |  |  | 232 | 15 | 3 |  | 2 | 0 | [6 empty] | 0 | 1 | 0 | 0 | 1 | 0
50 | 0 | 0 | 1 | 214 | 2781.56 | Строит | Строительные работы с НР и СП |  |  | 214 | 16 | 3 |  | 2 | 97261.32 | [6 empty] | 2781.56 | 1 | 2781.56 | 97261.32 | 1 | 97261.32
50 | 0 | 0 | 1 | 215 | 701.6 | Монтаж | Монтажные работы с НР и СП |  |  | 215 | 17 | 3 |  | 2 | 16226.22 | [6 empty] | 701.6 | 1 | 701.6 | 16226.22 | 1 | 16226.22
50 | 0 | 0 | 1 | 217 | 0 | Прочие | Прочие работы с НР и СП |  |  | 217 | 18 | 3 |  | 2 | 0 | [6 empty] | 0 | 1 | 0 | 0 | 1 | 0
50 | 0 | 0 | 1 | 230 | 0 | ПрочиеЗатр | Прочие затраты по ТСН-2001.16 |  |  | 230 | 19 | 3 |  | 2 | 0 | [6 empty] | 0 | 1 | 0 | 0 | 1 | 0
50 | 0 | 0 | 1 | 206 | 0 | ВозврМат | Возврат материалов |  |  | 206 | 20 | 3 |  | 2 | 0 | [6 empty] | 0 | 1 | 0 | 0 | 1 | 0
50 | 0 | 0 | 1 | 207 | 80.2572 | ТрудСтр | Трудозатраты строителей |  |  | 207 | 21 | 3 |  | -1 | 80.2572 | [6 empty] | 80.2572 | 1 | 80.2572 | 80.2572 | 1 | 80.2572
50 | 0 | 0 | 1 | 208 | 6.8338 | ТрудМаш | Трудозатраты машинистов |  |  | 208 | 22 | 3 |  | -1 | 6.8338 | [6 empty] | 6.8338 | 1 | 6.8338 | 6.8338 | 1 | 6.8338
50 | 0 | 0 | 1 | 209 | 0.84 | ТранспМат | Транспорт материалов |  |  | 209 | 23 | 3 |  | 2 | 0.84 | [6 empty] | 0.84 | 1 | 0.84 | 0.84 | 1 | 0.84
50 | 0 | 0 | 1 | 233 | 0 | Перевозка | Перевозка грузов |  |  | 233 | 24 | 3 |  | 2 | 0 | [6 empty] | 0 | 1 | 0 | 0 | 1 | 0
50 | 0 | 0 | 1 | 210 | 862.29 | НР | Накладные расходы |  |  | 210 | 25 | 3 |  | 2 | 40544.94 | [6 empty] | 862.29 | 1 | 862.29 | 40544.94 | 1 | 40544.94
50 | 0 | 0 | 1 | 211 | 496.79 | СмПриб | Сметная прибыль |  |  | 211 | 26 | 3 |  | 2 | 23359.49 | [6 empty] | 496.79 | 1 | 496.79 | 23359.49 | 1 | 23359.49
50 | 0 | 0 | 1 | 224 | 3483.16 | Всего | Всего с НР и СП |  |  | 224 | 27 | 3 |  | 2 | 113487.54 | [6 empty] | 3483.16 | 1 | 3483.16 | 113487.54 | 1 | 113487.54
4 | 1 |  | 1546 |  | Новый раздел | Заземление |  | 0 |  | 0 | [7 empty] | 0 | 0 |  | 0 | [53 empty] | 0 | [11 empty] | 0
52 | 1 | 4 | 1527 | 0 | Новый раздел | Заземление | [7 empty] | 1184.55 | 825.11 | 71.75 | 3.13 | 287.69 | 0 | 34.1785 | 0.2312 | 4.64 | 270.01 | 131.7 | 0 | 0 | 1184.55 | 825.11 | 71.75 | 3.13 | 287.69 | 0 | 34.1785 | 0.2312 | 4.64 | 270.01 | 131.7 | 0 | 0 | 0 | 0 | 0 | 1586.26 | 608.18 | 978.08 | 0 | 825.11 | 825.11 | 0 | 825.11 | 0 | 0 | 0 | 0 | 0 | 0 | 0 | 0 | 0 | 0 | 0 | 0 | 0 | 0 | 0 | 0 | 0 | 0 | 0 | 0 | 0 | 0 | 0 | 0 | 0 | 0 | 0 | 1586.26 | 608.18 | 978.08 | 0 | 825.11 | 825.11 | 0 | 825.11 | 0 | 0 | 0 | 0 | 0 | 0 | 0 | 0 | 0 | 0 | 0 | 0 | 0 | 0 | 0 | 0 | 0 | 0 | 0 | 0 | 0 | 0 | 0 | 0 | 23929.38 | 9453.38 | 948.38 | 146.94 | 13527.62 | 0 | 34.1785 | 0.2312 | 4.64 | 12696.09 | 6192.71 | 0 | 0 | 23929.38 | 9453.38 | 948.38 | 146.94 | 13527.62 | 0 | 34.1785 | 0.2312 | 4.64 | 12696.09 | 6192.71 | 0 | 0 | 0 | 0 | 0 | 42818.18 | 19365.42 | 23452.76 | 0 | 9453.38 | 9453.38 | 0 | 9453.38 | 0 | 0 | 0 | 0 | 0 | 0 | 0 | 0 | 0 | 0 | 0 | 0 | 0 | 0 | 0 | 0 | 0 | 0 | 0 | 0 | 0 | 0 | 0 | 0 | 0 | 0 | 0 | 42818.18 | 19365.42 | 23452.76 | 0 | 9453.38 | 9453.38 | 0 | 9453.38 | 0 | 0 | 0 | 0 | 0 | 0 | 0 | 0 | 0 | 0 | 0 | 0 | 0 | 0 | 0 | 0 | 0 | 0 | 0 | 0 | 0 | 0 | 0 | 0
17 | 1 | 1045 | 1031 | 9 | 01-02-057-2 | Разработка грунта вручную в траншеях глубиной до 2 м без креплений с откосами, группа грунтов 2 | 100 м3 грунта | 0.081 | 0 | 0.081 | 0.081 | 0 | 0.081 | 97.3 | 0 | 0 | 0 | 97.3 | 0 | 12.474 | 0 | 0 | 86.6 | 38.92 |  | 88889161 | 1201.2 | 0 | 0 | 0 | 1201.2 | 0 | 154 | 0 | 0 | 1201.2 | 0 | 0 | 0 | 1201.2 | 0 | 154 | 0 | 0 | 89 | 40 | 1 | 1 |  |  | 1 | 1 | 1 | 1 |  |  |  |  | 0 | 1 | ТЕР Московской обл., 01-02-057-2, приказ Минстроя России №675/пр от 28.02.2017 № 260/пр |  |  | 1003 | 0 |  | 0 | 2 | 0 | 1 | 1 | 1 | 1 | 1 | 1 |  | 89 | 40 |  |  |  | 0 | 0 | 0 | 9 | 0 | 0 | 0 | 0 | 0 |  | 0 | 97.3 | 0 | 0 | 0 | 1201.2 | 0 | 154 | 0 | 0 | 86.597 | 38.92 | [13 empty] | 0 | 0 | 1 | 1 |  |  |  | 1013 | 100 м3 грунта | 100 м3 грунта | 1 | [6 empty] | 64991277 | 2 | Общестроительные работы | 1 | Земляные работы | 1 | 1003 | Земляные работы, выполняемые: ручным способом | ФЕР-01 |  |  |  | 0 | 1201.2 | 0 | 0 | 0 | 1201.2 | 154 | 0 | 0 | [17 empty] | 0 | 0 | 0 |  |  |  |  | 89 | 40 |  |  |  |  | 1 |  | 809624927 | 2 | 1 | -2 | 0 | 0 | 0 | 222.82 | 222.82 | 0 | 0 |  | 0 | 3 | 0 |  | 0 | 1 | 0 | 0 | 0 | 0 |  |  | Пр/812-001.2-1 | Пр/774-001.2 | Земляные работы, выполняемые: ручным способом | Земляные работы, выполняемые: ручным способом | 0 | 0
17 | 1 | 1046 | 1032 | 9 | 01-02-057-2 | Разработка грунта вручную в траншеях глубиной до 2 м без креплений с откосами, группа грунтов 2 | 100 м3 грунта | 0.081 | 0 | 0.081 | 0.081 | 0 | 0.081 | 4574.91 | 0 | 0 | 0 | 4574.91 | 0 | 12.474 | 0 | 0 | 4071.67 | 1829.96 |  | 88889103 | 1201.2 | 0 | 0 | 0 | 1201.2 | 0 | 154 | 0 | 0 | 1201.2 | 0 | 0 | 0 | 1201.2 | 0 | 154 | 0 | 0 | 89 | 40 | 1 | 1 |  |  | 1 | 47.02 | 1 | 1 |  |  |  |  | 0 | 1 | ТЕР Московской обл., 01-02-057-2, приказ Минстроя России №675/пр от 28.02.2017 № 260/пр |  |  | 1003 | 0 | 01-02-057-2 | 1 | 2 | 0 | 47.02 | 1 | 1 | 1 | 1 | 1 |  | 89 | 40 |  |  |  | 0 | 0 | 0 | 9 | 0 | 0 | 0 | 0 | 0 |  | 0 | 4574.91 | 0 | 0 | 0 | 56480.424 | 0 | 154 | 0 | 0 | 4071.6699 | 1829.964 | [13 empty] | 0 | 0 | 1 | 1 |  |  |  | 1013 | 100 м3 грунта | 100 м3 грунта | 1 | [6 empty] | 64991277 | 2 | Общестроительные работы | 1 | Земляные работы | 1 | 1003 | Земляные работы, выполняемые: ручным способом | ФЕР-01 |  |  |  | 0 | 1201.2 | 0 | 0 | 0 | 1201.2 | 154 | 0 | 0 | [17 empty] | 0 | 0 | 0 |  |  |  |  | 89 | 40 |  |  |  |  | 1 |  | 809624927 | 2 | 1 | 2 | 0 | 0 | 0 | 10476.54 | 10476.54 | 0 | 0 |  | 0 | 3 | 0 |  | 0 | 1 | 0 | 0 | 0 | 0 |  |  | Пр/812-001.2-1 | Пр/774-001.2 | Земляные работы, выполняемые: ручным способом | Земляные работы, выполняемые: ручным способом | 0 | 0
17 | 1 | 1047 | 1033 | 10 | 01-02-061-1 | Засыпка вручную траншей, пазух котлованов и ям, группа грунтов 1 | 100 м3 грунта | 0.081 | 0 | 0.081 | 0.081 | 0 | 0.081 | 53.76 | 0 | 0 | 0 | 53.76 | 0 | 7.1685 | 0 | 0 | 47.85 | 21.5 |  | 88889161 | 663.75 | 0 | 0 | 0 | 663.75 | 0 | 88.5 | 0 | 0 | 663.75 | 0 | 0 | 0 | 663.75 | 0 | 88.5 | 0 | 0 | 89 | 40 | 1 | 1 |  |  | 1 | 1 | 1 | 1 |  |  |  |  | 0 | 1 | ТЕР Московской обл., 01-02-061-1, приказ Минстроя России №675/пр от 28.02.2017 № 260/пр |  |  | 1003 | 0 |  | 0 | 2 | 0 | 1 | 1 | 1 | 1 | 1 | 1 |  | 89 | 40 |  |  |  | 0 | 0 | 0 | 10 | 0 | 0 | 0 | 0 | 0 |  | 0 | 53.76 | 0 | 0 | 0 | 663.75 | 0 | 88.5 | 0 | 0 | 47.8464 | 21.504 | [13 empty] | 0 | 0 | 1 | 1 |  |  |  | 1013 | 100 м3 грунта | 100 м3 грунта | 1 | [6 empty] | 64991277 | 2 | Общестроительные работы | 1 | Земляные работы | 1 | 1003 | Земляные работы, выполняемые: ручным способом | ФЕР-01 |  |  |  | 0 | 663.75 | 0 | 0 | 0 | 663.75 | 88.5 | 0 | 0 | [17 empty] | 0 | 0 | 0 |  |  |  |  | 89 | 40 |  |  |  |  | 1 |  | -422558440 | 2 | 1 | -2 | 0 | 0 | 0 | 123.11 | 123.11 | 0 | 0 |  | 0 | 3 | 0 |  | 0 | 1 | 0 | 0 | 0 | 0 |  |  | Пр/812-001.2-1 | Пр/774-001.2 | Земляные работы, выполняемые: ручным способом | Земляные работы, выполняемые: ручным способом | 0 | 0
17 | 1 | 1048 | 1034 | 10 | 01-02-061-1 | Засыпка вручную траншей, пазух котлованов и ям, группа грунтов 1 | 100 м3 грунта | 0.081 | 0 | 0.081 | 0.081 | 0 | 0.081 | 2527.97 | 0 | 0 | 0 | 2527.97 | 0 | 7.1685 | 0 | 0 | 2249.89 | 1011.19 |  | 88889103 | 663.75 | 0 | 0 | 0 | 663.75 | 0 | 88.5 | 0 | 0 | 663.75 | 0 | 0 | 0 | 663.75 | 0 | 88.5 | 0 | 0 | 89 | 40 | 1 | 1 |  |  | 1 | 47.02 | 1 | 1 |  |  |  |  | 0 | 1 | ТЕР Московской обл., 01-02-061-1, приказ Минстроя России №675/пр от 28.02.2017 № 260/пр |  |  | 1003 | 0 | 01-02-061-1 | 1 | 2 | 0 | 47.02 | 1 | 1 | 1 | 1 | 1 |  | 89 | 40 |  |  |  | 0 | 0 | 0 | 10 | 0 | 0 | 0 | 0 | 0 |  | 0 | 2527.97 | 0 | 0 | 0 | 31209.525 | 0 | 88.5 | 0 | 0 | 2249.8933 | 1011.188 | [13 empty] | 0 | 0 | 1 | 1 |  |  |  | 1013 | 100 м3 грунта | 100 м3 грунта | 1 | [6 empty] | 64991277 | 2 | Общестроительные работы | 1 | Земляные работы | 1 | 1003 | Земляные работы, выполняемые: ручным способом | ФЕР-01 |  |  |  | 0 | 663.75 | 0 | 0 | 0 | 663.75 | 88.5 | 0 | 0 | [17 empty] | 0 | 0 | 0 |  |  |  |  | 89 | 40 |  |  |  |  | 1 |  | -422558440 | 2 | 1 | 2 | 0 | 0 | 0 | 5789.05 | 5789.05 | 0 | 0 |  | 0 | 3 | 0 |  | 0 | 1 | 0 | 0 | 0 | 0 |  |  | Пр/812-001.2-1 | Пр/774-001.2 | Земляные работы, выполняемые: ручным способом | Земляные работы, выполняемые: ручным способом | 0 | 0
17 | 1 | 1057 | 1042 | 11 | м08-02-471-1 | Заземлитель вертикальный из угловой стали размером 50х50х5 мм (Длина 3*8шт=24 м, вес 3,77 кг) | 10 шт. | 0.8 | 0 | 0.8 | 0.8 | 0 | 0.8 | 149.09 | 23.57 | 45.06 | 2.06 | 80.46 | 0 | 8.56 | 0.152 | 0 | 80.04 | 42.09 |  | 88889161 | 186.36 | 29.46 | 56.32 | 2.57 | 100.58 | 0 | 10.7 | 0.19 | 0 | 186.36 | 29.46 | 56.32 | 2.57 | 100.58 | 0 | 10.7 | 0.19 | 0 | 97 | 51 | 1 | 1 |  |  | 1 | 1 | 1 | 1 |  |  |  |  | 0 | 2 | ТЕРм Московской обл., м08-02-471-1, приказ Минстроя России №675/пр от 28.02.2017 № 259/пр |  |  | 108001 | 0 |  | 0 | 3 | 0 | 1 | 1 | 1 | 1 | 1 | 1 |  | 97 | 51 |  |  |  | 0 | 0 | 0 | 11 | 0 | 0 | 0 | 0 | 0 |  | 0 | 149.09 | 29.46 | 56.32 | 2.57 | 100.58 | 0 | 10.7 | 0.19 | 0 | 80.0444 | 42.0852 | [13 empty] | 0 | 0 | 1 | 1 |  |  |  | 1010 | 10 шт. | 10 шт. | 10 | [6 empty] | 64991579 | 3 | Монтажные работы | 0 |  | 2 | 108001 | Электротехнические установки: на других объектах | мФЕР-08 |  |  |  | 0 | 186.36 | 29.46 | 56.32 | 2.57 | 100.58 | 10.7 | 0.19 | 0 | [17 empty] | 0 | 0 | 0 |  |  |  |  | 97 | 51 |  |  |  |  | 1 |  | -1007187718 | 2 | 1 | -2 | 0 | 0 | 0 | 271.22 | 0 | 271.22 | 0 |  | 0 | 3 | 0 |  | 0 | 1 | 0 | 0 | 0 | 0 |  |  | Пр/812-049.3-1 | Пр/774-049.3 | Электротехнические установки: на других объектах | Электротехнические установки: на других объектах | 0 | 0
17 | 1 | 1066 | 1050 | 11 | м08-02-471-1 | Заземлитель вертикальный из угловой стали размером 50х50х5 мм (Длина 3*8шт=24 м, вес 3,77 кг) | 10 шт. | 0.8 | 0 | 0.8 | 0.8 | 0 | 0.8 | 4790.12 | 401.6 | 605.1 | 96.67 | 3783.42 | 0 | 8.56 | 0.152 | 0 | 3763.69 | 1978.85 |  | 88889103 | 186.36 | 29.46 | 56.32 | 2.57 | 100.58 | 0 | 10.7 | 0.19 | 0 | 186.36 | 29.46 | 56.32 | 2.57 | 100.58 | 0 | 10.7 | 0.19 | 0 | 97 | 51 | 1 | 1 |  |  | 1 | 47.02 | 13.43 | 17.04 |  |  |  |  | 0 | 2 | ТЕРм Московской обл., м08-02-471-1, приказ Минстроя России №675/пр от 28.02.2017 № 259/пр |  |  | 108001 | 0 | м08-02-471-1 | 1 | 3 | 0 | 47.02 | 1 | 1 | 1 | 1 | 1 |  | 97 | 51 |  |  |  | 0 | 0 | 0 | 11 | 0 | 0 | 0 | 0 | 0 |  | 0 | 4790.12 | 501.9984 | 756.3776 | 120.8414 | 4729.2716 | 0 | 10.7 | 0.19 | 0 | 3763.6873 | 1978.8459 | [13 empty] | 0 | 0 | 1 | 1 |  |  |  | 1010 | 10 шт. | 10 шт. | 10 | [6 empty] | 64991579 | 3 | Монтажные работы | 0 |  | 2 | 108001 | Электротехнические установки: на других объектах | мФЕР-08 |  |  |  | 0 | 186.36 | 29.46 | 56.32 | 2.57 | 100.58 | 10.7 | 0.19 | 0 | [17 empty] | 0 | 0 | 0 |  |  |  |  | 97 | 51 |  |  |  |  | 1 |  | -1007187718 | 2 | 1 | 2 | 0 | 0 | 0 | 10532.66 | 0 | 10532.66 | 0 |  | 0 | 3 | 0 |  | 0 | 1 | 0 | 0 | 0 | 0 |  |  | Пр/812-049.3-1 | Пр/774-049.3 | Электротехнические установки: на других объектах | Электротехнические установки: на других объектах | 0 | 0
18 | 1 | 1054 |  | 11,1 | 101-1641 | Сталь угловая равнополочная, марка стали ВСт3кп2, размером 50x50x5 мм | т | 0.09048 | 0.1131 | 0.1131 | 0.09048 | 0 | 0.0905 | 521.44 | 521.44 | 0 | 0 | 0 | 0 | 0 | 0 | 3.09 | 0 | 0 |  | 88889161 | 5763 | 5763 | 0 | 0 | 0 | 0 | 0 | 0 | 34.17 | 5763 | 5763 | 0 | 0 | 0 | 0 | 0 | 0 | 34.17 | 97 | 51 | 1 | 1 |  |  | 1 | 1 | 1 | 1 |  |  |  |  | 3 | 2 | ТССЦ Московской обл., 101-1641, приказ Минстроя России №675/пр от 28.02.2017 № 254/пр |  |  | 108001 | 0 |  | 0 | 3 | 0 | 1 | 1 | 1 | 1 | 1 | 1 |  | 97 | 51 |  |  |  | 0 | 0 | 0 | 11 | 1 | 0 | 0 | 0 | 0 |  | 0 | 521.44 | 5763 | 0 | 0 | 0 | 0 | 0 | 0 | 34.17 | 0 | 0 | [13 empty] | 0 | 0 | 1 | 1 |  |  |  | 1009 | т | т | 1000 | [6 empty] | 64991579 | 3 | Монтажные работы | 0 |  | 2 | 108001 | Электротехнические установки: на других объектах | мФЕР-08 |  |  |  | 0 | 5763 | 5763 | 0 | 0 | 0 | 0 | 0 | [18 empty] | 0 | 0 | 0 |  |  |  |  | 97 | 51 |  |  |  |  | 1 |  | -906425608 | 2 | 1 | -2 | 0 | 0 | 0 | 521.44 | 0 | 521.44 | 0 |  | 0 | 3 | 0 |  | 0 | 1 | 0 | 0 | 0 | 0 |  |  | Пр/812-049.3-1 | Пр/774-049.3 | Электротехнические установки: на других объектах | Электротехнические установки: на других объектах | 0 | 0
18 | 1 | 1063 |  | 11,1 | 101-1641 | Сталь угловая равнополочная, марка стали ВСт3кп2, размером 50x50x5 мм | т | 0.09048 | 0.1131 | 0.1131 | 0.09048 | 0 | 0.0905 | 5647.15 | 5647.15 | 0 | 0 | 0 | 0 | 0 | 0 | 3.09 | 0 | 0 |  | 88889103 | 5763 | 5763 | 0 | 0 | 0 | 0 | 0 | 0 | 34.17 | 5763 | 5763 | 0 | 0 | 0 | 0 | 0 | 0 | 34.17 | 97 | 51 | 1 | 1 |  |  | 1 | 1 | 1 | 10.83 |  |  |  |  | 3 | 2 | ТССЦ Московской обл., 101-1641, приказ Минстроя России №675/пр от 28.02.2017 № 254/пр |  |  | 108001 | 0 | 101-1641 | 1 | 3 | 0 | 1 | 1 | 1 | 1 | 1 | 1 |  | 97 | 51 |  |  |  | 0 | 0 | 0 | 11 | 1 | 0 | 0 | 0 | 0 |  | 0 | 5647.15 | 62413.29 | 0 | 0 | 0 | 0 | 0 | 0 | 34.17 | 0 | 0 | [13 empty] | 0 | 0 | 1 | 1 |  |  |  | 1009 | т | т | 1000 | [6 empty] | 64991579 | 3 | Монтажные работы | 0 |  | 2 | 108001 | Электротехнические установки: на других объектах | мФЕР-08 |  |  |  | 0 | 5763 | 5763 | 0 | 0 | 0 | 0 | 0 | [18 empty] | 0 | 0 | 0 |  |  |  |  | 97 | 51 |  |  |  |  | 1 |  | -906425608 | 2 | 1 | 2 | 0 | 0 | 0 | 5647.15 | 0 | 5647.15 | 0 |  | 0 | 3 | 0 |  | 0 | 1 | 0 | 0 | 0 | 0 |  |  | Пр/812-049.3-1 | Пр/774-049.3 | Электротехнические установки: на других объектах | Электротехнические установки: на других объектах | 0 | 0
17 | 1 | 1074 | 1058 | 12 | м08-02-472-2 | Заземлитель горизонтальный из стали полосовой сечением 160-250 мм2 | 100 м | 0.36 | 0 | 0.36 | 0.36 | 0 | 0.36 | 100.71 | 17.85 | 26.69 | 1.07 | 56.17 | 0 | 5.976 | 0.0792 | 0 | 55.52 | 29.19 |  | 88889161 | 279.76 | 49.57 | 74.15 | 2.97 | 156.04 | 0 | 16.6 | 0.22 | 0 | 279.76 | 49.57 | 74.15 | 2.97 | 156.04 | 0 | 16.6 | 0.22 | 0 | 97 | 51 | 1 | 1 |  |  | 1 | 1 | 1 | 1 |  |  |  |  | 0 | 2 | ТЕРм Московской обл., м08-02-472-2, приказ Минстроя России №675/пр от 28.02.2017 № 259/пр |  |  | 108001 | 0 |  | 0 | 3 | 0 | 1 | 1 | 1 | 1 | 1 | 1 |  | 97 | 51 |  |  |  | 0 | 0 | 0 | 12 | 0 | 0 | 0 | 0 | 0 |  | 0 | 100.71 | 49.57 | 74.15 | 2.97 | 156.04 | 0 | 16.6 | 0.22 | 0 | 55.5228 | 29.1924 | [13 empty] | 0 | 0 | 1 | 1 |  |  |  | 1003 | 100 м | 100 м | 100 | [6 empty] | 64991579 | 3 | Монтажные работы | 0 |  | 2 | 108001 | Электротехнические установки: на других объектах | мФЕР-08 |  |  |  | 0 | 279.76 | 49.57 | 74.15 | 2.97 | 156.04 | 16.6 | 0.22 | 0 | [17 empty] | 0 | 0 | 0 |  |  |  |  | 97 | 51 |  |  |  |  | 1 |  | 1197360679 | 2 | 1 | -2 | 0 | 0 | 0 | 185.42 | 0 | 185.42 | 0 |  | 0 | 0 | 0 |  | 0 | 1 | 0 | 0 | 0 | 0 |  |  | Пр/812-049.3-1 | Пр/774-049.3 | Электротехнические установки: на других объектах | Электротехнические установки: на других объектах | 0 | 0
17 | 1 | 1082 | 1066 | 12 | м08-02-472-2 | Заземлитель горизонтальный из стали полосовой сечением 160-250 мм2 | 100 м | 0.36 | 0 | 0.36 | 0.36 | 0 | 0.36 | 3289.4 | 304.8 | 343.28 | 50.27 | 2641.32 | 0 | 5.976 | 0.0792 | 0 | 2610.84 | 1372.71 |  | 88889103 | 279.76 | 49.57 | 74.15 | 2.97 | 156.04 | 0 | 16.6 | 0.22 | 0 | 279.76 | 49.57 | 74.15 | 2.97 | 156.04 | 0 | 16.6 | 0.22 | 0 | 97 | 51 | 1 | 1 |  |  | 1 | 47.02 | 12.86 | 17.08 |  |  |  |  | 0 | 2 | ТЕРм Московской обл., м08-02-472-2, приказ Минстроя России №675/пр от 28.02.2017 № 259/пр |  |  | 108001 | 0 | м08-02-472-2 | 1 | 3 | 0 | 47.02 | 1 | 1 | 1 | 1 | 1 |  | 97 | 51 |  |  |  | 0 | 0 | 0 | 12 | 0 | 0 | 0 | 0 | 0 |  | 0 | 3289.4 | 846.6556 | 953.569 | 139.6494 | 7337.0008 | 0 | 16.6 | 0.22 | 0 | 2610.8423 | 1372.7109 | [13 empty] | 0 | 0 | 1 | 1 |  |  |  | 1003 | 100 м | 100 м | 100 | [6 empty] | 64991579 | 3 | Монтажные работы | 0 |  | 2 | 108001 | Электротехнические установки: на других объектах | мФЕР-08 |  |  |  | 0 | 279.76 | 49.57 | 74.15 | 2.97 | 156.04 | 16.6 | 0.22 | 0 | [17 empty] | 0 | 0 | 0 |  |  |  |  | 97 | 51 |  |  |  |  | 1 |  | 1197360679 | 2 | 1 | 2 | 0 | 0 | 0 | 7272.95 | 0 | 7272.95 | 0 |  | 0 | 3 | 0 |  | 0 | 1 | 0 | 0 | 0 | 0 |  |  | Пр/812-049.3-1 | Пр/774-049.3 | Электротехнические установки: на других объектах | Электротехнические установки: на других объектах | 0 | 0
17 | 1 |  |  | 13 | 101-4678 | Сталь полосовая 40х5 мм, марка Ст3сп | т | 0 | 0 | 0 | 0 | 0 | 0 | 0 | 0 | 0 | 0 | 0 | 0 | 0 | 0 | 0 | 0 | 0 |  | 88889161 | 6423.12 | 6423.12 | 0 | 0 | 0 | 0 | 0 | 0 | 34.17 | 6423.12 | 6423.12 | 0 | 0 | 0 | 0 | 0 | 0 | 34.17 | 0 | 0 | 1 | 1 |  |  | 1 | 1 | 1 | 1 |  |  |  |  | 3 | 1 | ТССЦ Московской обл., 101-4678, приказ Минстроя России №675/пр от 28.02.2017 № 254/пр |  |  | 500001 | 0 |  | 0 | 8 | 0 | 1 | 1 | 1 | 1 | 1 | 1 |  | 0 | 0 |  |  |  | 0 | 0 | 0 | 13 | 0 | 0 | 0 | 0 | 0 |  | 0 | 0 | 6423.12 | 0 | 0 | 0 | 0 | 0 | 0 | 34.17 | 0 | 0 | [13 empty] | 0 | 0 | 1 | 1 |  |  |  | 1009 | т | т | 1000 | [6 empty] | 64991688 | 8 | Материалы строительные | 0 |  | 1 | 500001 | Материалы и конструкции ( строительные ) по ценникам и каталогом | ФССЦст |  |  |  | 0 | 6423.12 | 6423.12 | 0 | 0 | 0 | 0 | 0 | 0 | [17 empty] | 0 | 0 | 0 |  |  |  |  | 0 | 0 |  |  |  |  | 1 |  | -1114484690 | 2 | 1 | -2 | 0 | 0 | 0 | 0 | 0 | 0 | 0 |  | 0 | 3 | 0 |  | 0 | 1 | 0 | 0 | 0 | 0 | [6 empty] | 0 | 0
17 | 1 |  |  | 13 | 101-4678 | Сталь полосовая 40х5 мм, марка Ст3сп | т | 0 | 0 | 0 | 0 | 0 | 0 | 0 | 0 | 0 | 0 | 0 | 0 | 0 | 0 | 0 | 0 | 0 |  | 88889103 | 6423.12 | 6423.12 | 0 | 0 | 0 | 0 | 0 | 0 | 34.17 | 6423.12 | 6423.12 | 0 | 0 | 0 | 0 | 0 | 0 | 34.17 | 0 | 0 | 1 | 1 |  |  | 1 | 1 | 1 | 10.67 |  |  |  |  | 3 | 1 | ТССЦ Московской обл., 101-4678, приказ Минстроя России №675/пр от 28.02.2017 № 254/пр |  |  | 500001 | 0 | 101-4678 | 1 | 8 | 0 | 1 | 1 | 1 | 1 | 1 | 1 |  | 0 | 0 |  |  |  | 0 | 0 | 0 | 13 | 0 | 0 | 0 | 0 | 0 |  | 0 | 0 | 68534.6904 | 0 | 0 | 0 | 0 | 0 | 0 | 34.17 | 0 | 0 | [13 empty] | 0 | 0 | 1 | 1 |  |  |  | 1009 | т | т | 1000 | [6 empty] | 64991688 | 8 | Материалы строительные | 0 |  | 1 | 500001 | Материалы и конструкции ( строительные ) по ценникам и каталогом | ФССЦст |  |  |  | 0 | 6423.12 | 6423.12 | 0 | 0 | 0 | 0 | 0 | 0 | [17 empty] | 0 | 0 | 0 |  |  |  |  | 0 | 0 |  |  |  |  | 1 |  | -1114484690 | 2 | 1 | 2 | 0 | 0 | 0 | 0 | 0 | 0 | 0 |  | 0 | 3 | 0 |  | 0 | 1 | 0 | 0 | 0 | 0 | [6 empty] | 0 | 0
17 | 1 |  |  | 14 | 101-2548 | Сталь полосовая 40х4 мм | т | 0.045216 | 0 | 0.045216 | 0.045216 | 0 | 0.0452 | 262.25 | 262.25 | 0 | 0 | 0 | 0 | 0 | 0 | 1.55 | 0 | 0 |  | 88889161 | 5800 | 5800 | 0 | 0 | 0 | 0 | 0 | 0 | 34.17 | 5800 | 5800 | 0 | 0 | 0 | 0 | 0 | 0 | 34.17 | 0 | 0 | 1 | 1 |  |  | 1 | 1 | 1 | 1 |  |  |  |  | 3 | 1 | ТССЦ Московской обл., 101-2548, приказ Минстроя России №675/пр от 28.02.2017 № 254/пр |  |  | 500001 | 0 |  | 0 | 8 | 0 | 1 | 1 | 1 | 1 | 1 | 1 |  | 0 | 0 |  |  |  | 0 | 0 | 0 | 14 | 0 | 0 | 0 | 0 | 0 |  | 0 | 262.25 | 5800 | 0 | 0 | 0 | 0 | 0 | 0 | 34.17 | 0 | 0 | [13 empty] | 0 | 0 | 1 | 1 |  |  |  | 1009 | т | т | 1000 | [6 empty] | 64991688 | 8 | Материалы строительные | 0 |  | 1 | 500001 | Материалы и конструкции ( строительные ) по ценникам и каталогом | ФССЦст |  |  |  | 0 | 5800 | 5800 | 0 | 0 | 0 | 0 | 0 | 0 | [17 empty] | 0 | 0 | 0 |  |  |  |  | 0 | 0 |  |  |  |  | 1 |  | 1927187611 | 2 | 1 | -2 | 0 | 0 | 0 | 262.25 | 262.25 | 0 | 0 |  | 0 | 3 | 0 |  | 0 | 1 | 0 | 0 | 0 | 0 | [6 empty] | 0 | 0
17 | 1 |  |  | 14 | 101-2548 | Сталь полосовая 40х4 мм | т | 0.045216 | 0 | 0.045216 | 0.045216 | 0 | 0.0452 | 3099.83 | 3099.83 | 0 | 0 | 0 | 0 | 0 | 0 | 1.55 | 0 | 0 |  | 88889103 | 5800 | 5800 | 0 | 0 | 0 | 0 | 0 | 0 | 34.17 | 5800 | 5800 | 0 | 0 | 0 | 0 | 0 | 0 | 34.17 | 0 | 0 | 1 | 1 |  |  | 1 | 1 | 1 | 11.82 |  |  |  |  | 3 | 1 | ТССЦ Московской обл., 101-2548, приказ Минстроя России №675/пр от 28.02.2017 № 254/пр |  |  | 500001 | 0 | 101-2548 | 1 | 8 | 0 | 1 | 1 | 1 | 1 | 1 | 1 |  | 0 | 0 |  |  |  | 0 | 0 | 0 | 14 | 0 | 0 | 0 | 0 | 0 |  | 0 | 3099.83 | 68556 | 0 | 0 | 0 | 0 | 0 | 0 | 34.17 | 0 | 0 | [13 empty] | 0 | 0 | 1 | 1 |  |  |  | 1009 | т | т | 1000 | [6 empty] | 64991688 | 8 | Материалы строительные | 0 |  | 1 | 500001 | Материалы и конструкции ( строительные ) по ценникам и каталогом | ФССЦст |  |  |  | 0 | 5800 | 5800 | 0 | 0 | 0 | 0 | 0 | 0 | [17 empty] | 0 | 0 | 0 |  |  |  |  | 0 | 0 |  |  |  |  | 1 |  | 1927187611 | 2 | 1 | 2 | 0 | 0 | 0 | 3099.83 | 3099.83 | 0 | 0 |  | 0 | 3 | 0 |  | 0 | 1 | 0 | 0 | 0 | 0 | [6 empty] | 0 | 0
51 | 1 | 4 | 1527 |  | Новый раздел | Заземление | 0 | [6 empty] | 1184.55 | 825.11 | 71.75 | 3.13 | 287.69 | 0 | 34.1785 | 0.2312 | 4.64 | 270.01 | 131.7 |  |  | 1184.55 | 825.11 | 71.75 | 3.13 | 287.69 | 0 | 34.1785 | 0.2312 | 4.64 | 270.01 | 131.7 |  |  | 0 | 0 | 0 | 1586.26 | 608.18 | 978.08 | 0 | 825.11 | 825.11 | 0 | 825.11 | 0 | 0 | 0 | 0 | 0 | [19 empty] | 0 | 0 | 0 | 1586.26 | 608.18 | 978.08 | 0 | 825.11 | 825.11 | 0 | 825.11 | 0 | 0 | 0 | 0 | 0 | [19 empty] | 23929.38 | 9453.38 | 948.38 | 146.94 | 13527.62 | 0 | 34.1785 | 0.2312 | 4.64 | 12696.09 | 6192.71 |  |  | 23929.38 | 9453.38 | 948.38 | 146.94 | 13527.62 | 0 | 34.1785 | 0.2312 | 4.64 | 12696.09 | 6192.71 |  |  | 0 | 0 | 0 | 42818.18 | 19365.42 | 23452.76 | 0 | 9453.38 | 9453.38 | 0 | 9453.38 | 0 | 0 | 0 | 0 | 0 | [19 empty] | 0 | 0 | 0 | 42818.18 | 19365.42 | 23452.76 | 0 | 9453.38 | 9453.38 | 0 | 9453.38 | 0 | 0 | 0 | 0 | 0 | [18 empty] | 0
50 | 0 | 0 | 1 | 201 | 1184.55 | ПЗ | Прямые затраты |  |  | 201 | 1 | 3 |  | 2 | 23929.38 | [6 empty] | 1184.55 | 1 | 1184.55 | 23929.38 | 1 | 23929.38
50 | 0 | 0 | 1 | 202 | 825.11 | СтМатОб | Стоимость материальных ресурсов (всего) |  |  | 202 | 2 | 3 |  | 2 | 9453.38 | [6 empty] | 825.11 | 1 | 825.11 | 9453.38 | 1 | 9453.38
50 | 0 | 0 | 1 | 222 | 0 | СтМатОбЗак | Стоимость материалов и оборудования заказчика |  |  | 222 | 3 | 3 |  | 2 | 0 | [6 empty] | 0 | 1 | 0 | 0 | 1 | 0
50 | 0 | 0 | 1 | 225 | 825.11 | СтМатОбПод | Стоимость материалов и оборудования подрядчика |  |  | 225 | 4 | 3 |  | 2 | 9453.38 | [6 empty] | 825.11 | 1 | 825.11 | 9453.38 | 1 | 9453.38
50 | 0 | 0 | 1 | 226 | 825.11 | СтМат | Стоимость материалов (всего) |  |  | 226 | 5 | 3 |  | 2 | 9453.38 | [6 empty] | 825.11 | 1 | 825.11 | 9453.38 | 1 | 9453.38
50 | 0 | 0 | 1 | 227 | 0 | СтМатЗак | Стоимость материалов заказчика |  |  | 227 | 6 | 3 |  | 2 | 0 | [6 empty] | 0 | 1 | 0 | 0 | 1 | 0
50 | 0 | 0 | 1 | 228 | 825.11 | СтМатПод | Стоимость материалов подрядчика |  |  | 228 | 7 | 3 |  | 2 | 9453.38 | [6 empty] | 825.11 | 1 | 825.11 | 9453.38 | 1 | 9453.38
50 | 0 | 0 | 1 | 216 | 0 | Оборуд | Стоимость оборудования (всего) |  |  | 216 | 8 | 3 |  | 2 | 0 | [6 empty] | 0 | 1 | 0 | 0 | 1 | 0
50 | 0 | 0 | 1 | 223 | 0 | ОборудЗак | Стоимость оборудования заказчика |  |  | 223 | 9 | 3 |  | 2 | 0 | [6 empty] | 0 | 1 | 0 | 0 | 1 | 0
50 | 0 | 0 | 1 | 229 | 0 | ОборудПод | Стоимость оборудования подрядчика |  |  | 229 | 10 | 3 |  | 2 | 0 | [6 empty] | 0 | 1 | 0 | 0 | 1 | 0
50 | 0 | 0 | 1 | 203 | 71.75 | ЭММ | Эксплуатация машин |  |  | 203 | 11 | 3 |  | 2 | 948.38 | [6 empty] | 71.75 | 1 | 71.75 | 948.38 | 1 | 948.38
50 | 0 | 0 | 1 | 231 | 0 | ЭММсНРиСП | Эксплуатация машин по ТСН-2001.16 |  |  | 231 | 12 | 3 |  | 2 | 0 | [6 empty] | 0 | 1 | 0 | 0 | 1 | 0
50 | 0 | 0 | 1 | 204 | 3.13 | ЗПМ | ЗП машинистов |  |  | 204 | 13 | 3 |  | 2 | 146.94 | [6 empty] | 3.13 | 1 | 3.13 | 146.94 | 1 | 146.94
50 | 0 | 0 | 1 | 205 | 287.69 | ОЗП | Основная ЗП рабочих |  |  | 205 | 14 | 3 |  | 2 | 13527.62 | [6 empty] | 287.69 | 1 | 287.69 | 13527.62 | 1 | 13527.62
50 | 0 | 0 | 1 | 232 | 0 | ОЗПсНРиСП | Основная ЗП рабочих по ТСН-2001.16 |  |  | 232 | 15 | 3 |  | 2 | 0 | [6 empty] | 0 | 1 | 0 | 0 | 1 | 0
50 | 0 | 0 | 1 | 214 | 608.18 | Строит | Строительные работы с НР и СП |  |  | 214 | 16 | 3 |  | 2 | 19365.42 | [6 empty] | 608.18 | 1 | 608.18 | 19365.42 | 1 | 19365.42
50 | 0 | 0 | 1 | 215 | 978.08 | Монтаж | Монтажные работы с НР и СП |  |  | 215 | 17 | 3 |  | 2 | 23452.76 | [6 empty] | 978.08 | 1 | 978.08 | 23452.76 | 1 | 23452.76
50 | 0 | 0 | 1 | 217 | 0 | Прочие | Прочие работы с НР и СП |  |  | 217 | 18 | 3 |  | 2 | 0 | [6 empty] | 0 | 1 | 0 | 0 | 1 | 0
50 | 0 | 0 | 1 | 230 | 0 | ПрочиеЗатр | Прочие затраты по ТСН-2001.16 |  |  | 230 | 19 | 3 |  | 2 | 0 | [6 empty] | 0 | 1 | 0 | 0 | 1 | 0
50 | 0 | 0 | 1 | 206 | 0 | ВозврМат | Возврат материалов |  |  | 206 | 20 | 3 |  | 2 | 0 | [6 empty] | 0 | 1 | 0 | 0 | 1 | 0
50 | 0 | 0 | 1 | 207 | 34.1785 | ТрудСтр | Трудозатраты строителей |  |  | 207 | 21 | 3 |  | -1 | 34.1785 | [6 empty] | 34.1785 | 1 | 34.1785 | 34.1785 | 1 | 34.1785
50 | 0 | 0 | 1 | 208 | 0.2312 | ТрудМаш | Трудозатраты машинистов |  |  | 208 | 22 | 3 |  | -1 | 0.2312 | [6 empty] | 0.2312 | 1 | 0.2312 | 0.2312 | 1 | 0.2312
50 | 0 | 0 | 1 | 209 | 4.64 | ТранспМат | Транспорт материалов |  |  | 209 | 23 | 3 |  | 2 | 4.64 | [6 empty] | 4.64 | 1 | 4.64 | 4.64 | 1 | 4.64
50 | 0 | 0 | 1 | 233 | 0 | Перевозка | Перевозка грузов |  |  | 233 | 24 | 3 |  | 2 | 0 | [6 empty] | 0 | 1 | 0 | 0 | 1 | 0
50 | 0 | 0 | 1 | 210 | 270.01 | НР | Накладные расходы |  |  | 210 | 25 | 3 |  | 2 | 12696.09 | [6 empty] | 270.01 | 1 | 270.01 | 12696.09 | 1 | 12696.09
50 | 0 | 0 | 1 | 211 | 131.7 | СмПриб | Сметная прибыль |  |  | 211 | 26 | 3 |  | 2 | 6192.71 | [6 empty] | 131.7 | 1 | 131.7 | 6192.71 | 1 | 6192.71
50 | 0 | 0 | 1 | 224 | 1586.26 | Всего | Всего с НР и СП |  |  | 224 | 27 | 3 |  | 2 | 42818.18 | [6 empty] | 1586.26 | 1 | 1586.26 | 42818.18 | 1 | 42818.18
4 | 1 |  | 1587 |  | Новый раздел | Оборудование |  | 0 |  | 0 | [7 empty] | 0 | 0 |  | 0 | [53 empty] | 0 | [11 empty] | 0
52 | 1 | 4 | 1576 | 0 | Новый раздел | Оборудование | [7 empty] | 115598.66 | 115598.66 | 0 | 0 | 0 | 0 | 0 | 0 | 0 | 0 | 0 | 0 | 0 | 115598.66 | 115598.66 | 0 | 0 | 0 | 0 | 0 | 0 | 0 | 0 | 0 | 0 | 0 | 0 | 115598.66 | 0 | 115598.66 | 0 | 0 | 0 | 115598.66 | 0 | 0 | 0 | 115598.66 | 0 | 0 | 0 | 0 | 0 | 0 | 0 | 0 | 0 | 0 | 0 | 0 | 0 | 0 | 0 | 0 | 0 | 0 | 0 | 0 | 0 | 0 | 0 | 0 | 115598.66 | 0 | 115598.66 | 0 | 0 | 0 | 115598.66 | 0 | 0 | 0 | 115598.66 | 0 | 0 | 0 | 0 | 0 | 0 | 0 | 0 | 0 | 0 | 0 | 0 | 0 | 0 | 0 | 0 | 0 | 0 | 0 | 0 | 0 | 0 | 0 | 769887.07 | 769887.07 | 0 | 0 | 0 | 0 | 0 | 0 | 0 | 0 | 0 | 0 | 0 | 769887.07 | 769887.07 | 0 | 0 | 0 | 0 | 0 | 0 | 0 | 0 | 0 | 0 | 0 | 0 | 769887.07 | 0 | 769887.07 | 0 | 0 | 0 | 769887.07 | 0 | 0 | 0 | 769887.07 | 0 | 0 | 0 | 0 | 0 | 0 | 0 | 0 | 0 | 0 | 0 | 0 | 0 | 0 | 0 | 0 | 0 | 0 | 0 | 0 | 0 | 0 | 0 | 0 | 769887.07 | 0 | 769887.07 | 0 | 0 | 0 | 769887.07 | 0 | 0 | 0 | 769887.07 | 0 | 0 | 0 | 0 | 0 | 0 | 0 | 0 | 0 | 0 | 0 | 0 | 0 | 0 | 0 | 0 | 0 | 0 | 0 | 0 | 0 | 0 | 0
17 | 1 |  |  | 15 | ТЦ_89.1.62.05_77_7720302216_28.01.2025_01_1.3 | Подстанция МТП- 250/6/0,4 кВ | КОМПЛ | 0 | 0 | 0 | 0 | 0 | 0 | 0 | 0 | 0 | 0 | 0 | 0 | 0 | 0 | 0 | 0 | 0 |  | 88889161 | 417465.18 | 417465.18 | 0 | 0 | 0 | 0 | 0 | 0 | 0 | 417465.18 | 417465.18 | 0 | 0 | 0 | 0 | 0 | 0 | 0 | 0 | 0 | 1 | 1 |  |  | 1 | 1 | 1 | 1 |  |  |  |  | 3 | 3 | ТЦ_89.1.62.05_77_7720302216_28.01.2025_01_1.3 |  |  | 902 | 0 |  | 0 | 92 | 0 | 1 | 1 | 1 | 1 | 1 | 1 |  | 0 | 0 |  |  |  | 0 | 0 | 0 | 15 | 0 | 0 | 0 | 0 | 0 |  | 0 | 0 | 417465.18 | 0 | 0 | 0 | 0 | 0 | 0 | 0 | 0 | 0 | [13 empty] | 0 | 0 | 1 | 1 |  |  |  | 1013 | КОМПЛ | КОМПЛ | 1 | [6 empty] | 64991266 | 92 | Оборудование, отсутствующее в СНБ | 0 |  | 3 | 902 | Оборудование, отсутствующее в СНБ | Оборуд. КА |  |  |  | 16 | 0 | 417465.18 | 0 | 0 | 0 | 0 | 0 | 0 | 5 |  |  | 0 | 18 |  | 417465.18 | [10 empty] | 0 | 0 | 0 |  |  |  |  | 0 | 0 |  |  |  |  | 1 |  | -2079994933 | 2 | 3 | -2 | 0 | 0 | 0 | 0 | 0 | 0 | 0 |  | 1 | 1 | 0 |  | 0 | 1 | 0 | 0 | 0 | 0 | [6 empty] | 0 | 0
17 | 1 |  |  | 15 | ТЦ_89.1.62.05_77_7720302216_28.01.2025_01_1.3 | Подстанция МТП- 250/6/0,4 кВ | КОМПЛ | 0 | 0 | 0 | 0 | 0 | 0 | 0 | 0 | 0 | 0 | 0 | 0 | 0 | 0 | 0 | 0 | 0 |  | 88889103 | 417465.18 | 417465.18 | 0 | 0 | 0 | 0 | 0 | 0 | 0 | 417465.18 | 417465.18 | 0 | 0 | 0 | 0 | 0 | 0 | 0 | 0 | 0 | 1 | 1 |  |  | 1 | 1 | 1 | 1 |  |  |  |  | 3 | 3 | ТЦ_89.1.62.05_77_7720302216_28.01.2025_01_1.3 |  |  | 902 | 0 |  | 0 | 92 | 0 | 1 | 1 | 1 | 1 | 1 | 1 |  | 0 | 0 |  |  |  | 0 | 0 | 0 | 15 | 0 | 0 | 0 | 0 | 0 |  | 0 | 0 | 417465.18 | 0 | 0 | 0 | 0 | 0 | 0 | 0 | 0 | 0 | [13 empty] | 0 | 0 | 1 | 1 |  |  |  | 1013 | КОМПЛ | КОМПЛ | 1 | [6 empty] | 64991266 | 92 | Оборудование, отсутствующее в СНБ | 0 |  | 3 | 902 | Оборудование, отсутствующее в СНБ | Оборуд. КА |  |  |  | 16 | 0 | 417465.18 | 0 | 0 | 0 | 0 | 0 | 0 | 5 |  |  | 0 | 18 |  | 417465.18 | [10 empty] | 0 | 0 | 0 |  |  |  |  | 0 | 0 |  |  |  |  | 1 |  | -2079994933 | 2 | 3 | -2 | 0 | 0 | 0 | 0 | 0 | 0 | 0 |  | 1 | 1 | 0 |  | 0 | 1 | 0 | 0 | 0 | 0 | [6 empty] | 0 | 0
17 | 1 |  |  | 16 | ТЦ_89.1.62.05_77_7720302216_28.01.2025_01_1.3 | Подстанция МТП- 250/6/0,4 кВ | компл. | 1 | 0 | 1 | 1 | 0 | 1 | 62682.46 | 62682.46 | 0 | 0 | 0 | 0 | 0 | 0 | 0 | 0 | 0 |  | 88889161 | 62682.46 | 62682.46 | 0 | 0 | 0 | 0 | 0 | 0 | 0 | 62682.46 | 62682.46 | 0 | 0 | 0 | 0 | 0 | 0 | 0 | 0 | 0 | 1 | 1 |  |  | 1 | 1 | 1 | 1 |  |  |  |  | 3 | 3 |  |  |  | 100 | 0 |  | 0 | 5 | 0 | 1 | 1 | 1 | 1 | 1 | 1 |  | 0 | 0 |  |  |  | 0 | 0 | 0 | 16 | 0 | 0 | 0 | 0 | 0 |  | 0 | 62682.46 | 62682.46 | 0 | 0 | 0 | 0 | 0 | 0 | 0 | 0 | 0 | [13 empty] | 0 | 0 | 1 | 1 |  |  |  | 1013 | компл. | компл. | 1 | [6 empty] | 64991183 | 5 | оборудование | 0 |  | 3 | 100 | Оборудование | оборудование (03) |  |  |  | 0 | 0 | 62682.46 | 0 | 0 | 0 | 0 | 0 | 0 | [17 empty] | 0 | 62682.46 | 0 |  |  |  |  | 0 | 0 |  | занесена вручную |  |  | 1 |  | 67912729 | 2 | 0 | -2 | 0 | 0 | 0 | 62682.46 | 0 | 0 | 0 |  | 0 | 4 | 0 |  | 0 | 1 | 0 | 0 | 0 | 0 | [6 empty] | 0 | 0
17 | 1 |  |  | 16 | ТЦ_89.1.62.05_77_7720302216_28.01.2025_01_1.3 | Подстанция МТП- 250/6/0,4 кВ | компл. | 1 | 0 | 1 | 1 | 0 | 1 | 417465.18 | 417465.18 | 0 | 0 | 0 | 0 | 0 | 0 | 0 | 0 | 0 |  | 88889103 | 62682.46 | 62682.46 | 0 | 0 | 0 | 0 | 0 | 0 | 0 | 62682.46 | 62682.46 | 0 | 0 | 0 | 0 | 0 | 0 | 0 | 0 | 0 | 1 | 1 |  |  | 1 | 1 | 1 | 6.66 |  |  |  |  | 3 | 3 |  |  |  | 100 | 0 |  | 0 | 5 | 0 | 1 | 1 | 1 | 1 | 1 | 1 |  | 0 | 0 |  |  |  | 0 | 0 | 0 | 16 | 0 | 0 | 0 | 0 | 0 |  | 0 | 417465.18 | 417465.1836 | 0 | 0 | 0 | 0 | 0 | 0 | 0 | 0 | 0 | [13 empty] | 0 | 0 | 1 | 1 |  |  |  | 1013 | компл. | компл. | 1 | [6 empty] | 64991183 | 5 | оборудование | 0 |  | 3 | 100 | Оборудование | оборудование (03) |  |  |  | 0 | 62682.46 | 62682.46 | 0 | 0 | 0 | 0 | 0 | 0 | 5 |  |  | 1 | 18 |  | 480600 | [10 empty] | 0 | 417465.18 | 0 |  |  |  |  | 0 | 0 |  | [480 600 / 1,2 / 6,66] + 3% Трансп + 1,2% Заг.скл |  |  | 1 |  | 67912729 | 2 | 3 | 5 | 0 | 0 | 0 | 417465.18 | 0 | 0 | 0 |  | 1 | 1 | 0 |  | 0 | 1 | 0 | 0 | 0 | 0 | 3 | 1,2 |  |  |  |  | 0 | 0
17 | 1 |  |  | 17 | Прайс ООО Элтком от 01.04.25 г | Трансформатор ТМГ11-250-6/0,4 | шт. | 1 | 0 | 1 | 1 | 0 | 1 | 52916.2 | 52916.2 | 0 | 0 | 0 | 0 | 0 | 0 | 0 | 0 | 0 |  | 88889161 | 52916.2 | 52916.2 | 0 | 0 | 0 | 0 | 0 | 0 | 0 | 52916.2 | 52916.2 | 0 | 0 | 0 | 0 | 0 | 0 | 0 | 0 | 0 | 1 | 1 |  |  | 1 | 1 | 1 | 1 |  |  |  |  | 3 | 3 |  |  |  | 100 | 0 |  | 0 | 5 | 0 | 1 | 1 | 1 | 1 | 1 | 1 |  | 0 | 0 |  |  |  | 0 | 0 | 0 | 17 | 0 | 0 | 0 | 0 | 0 |  | 0 | 52916.2 | 52916.2 | 0 | 0 | 0 | 0 | 0 | 0 | 0 | 0 | 0 | [13 empty] | 0 | 0 | 1 | 1 |  |  |  | 1010 | шт. | шт. | 1 | [6 empty] | 64991183 | 5 | оборудование | 0 |  | 3 | 100 | Оборудование | оборудование (03) |  |  |  | 0 | 253900 | 52916.2 | 0 | 0 | 0 | 0 | 0 | 0 | [17 empty] | 0 | 52916.2 | 0 |  |  |  |  | 0 | 0 |  | занесена вручную |  |  | 1 |  | -1077047084 | 2 | 0 | 3 | 0 | 0 | 0 | 52916.2 | 0 | 0 | 0 |  | 0 | 4 | 0 |  | 0 | 1 | 0 | 0 | 0 | 0 | [6 empty] | 0 | 0
17 | 1 |  |  | 17 | Прайс ООО Элтком от 01.04.25 г | Трансформатор ТМГ11-250-6/0,4 | шт. | 1 | 0 | 1 | 1 | 0 | 1 | 352421.89 | 352421.89 | 0 | 0 | 0 | 0 | 0 | 0 | 0 | 0 | 0 |  | 88889103 | 52916.2 | 52916.2 | 0 | 0 | 0 | 0 | 0 | 0 | 0 | 52916.2 | 52916.2 | 0 | 0 | 0 | 0 | 0 | 0 | 0 | 0 | 0 | 1 | 1 |  |  | 1 | 1 | 1 | 6.66 |  |  |  |  | 3 | 3 |  |  |  | 100 | 0 |  | 0 | 5 | 0 | 1 | 1 | 1 | 1 | 1 | 1 |  | 0 | 0 |  |  |  | 0 | 0 | 0 | 17 | 0 | 0 | 0 | 0 | 0 |  | 0 | 352421.89 | 352421.892 | 0 | 0 | 0 | 0 | 0 | 0 | 0 | 0 | 0 | [13 empty] | 0 | 0 | 1 | 1 |  |  |  | 1010 | шт. | шт. | 1 | [6 empty] | 64991183 | 5 | оборудование | 0 |  | 3 | 100 | Оборудование | оборудование (03) |  |  |  | 0 | 52916.2 | 52916.2 | 0 | 0 | 0 | 0 | 0 | 0 | 5 |  |  | 1 | 18 |  | 405720 | [10 empty] | 0 | 352421.89 | 0 |  |  |  |  | 0 | 0 |  | [405 720 / 1,2 / 6,66] + 3% Трансп + 1,2% Заг.скл |  |  | 1 |  | -1077047084 | 2 | 3 | 3 | 0 | 0 | 0 | 352421.89 | 0 | 0 | 0 |  | 1 | 1 | 0 |  | 0 | 1 | 0 | 0 | 0 | 0 | 3 | 1,2 |  |  |  |  | 0 | 0
51 | 1 | 4 | 1576 |  | Новый раздел | Оборудование | 0 | [6 empty] | 115598.66 | 115598.66 | 0 | 0 | 0 | 0 | 0 | 0 | 0 | 0 | 0 |  |  | 115598.66 | 115598.66 | 0 | 0 | 0 | 0 | 0 | 0 | 0 | 0 | 0 |  |  | 0 | 115598.66 | 0 | 115598.66 | 0 | 0 | 0 | 115598.66 | 0 | 0 | 0 | 115598.66 | 0 | 0 | 0 | 0 | [19 empty] | 0 | 115598.66 | 0 | 115598.66 | 0 | 0 | 0 | 115598.66 | 0 | 0 | 0 | 115598.66 | 0 | 0 | 0 | 0 | [19 empty] | 769887.07 | 769887.07 | 0 | 0 | 0 | 0 | 0 | 0 | 0 | 0 | 0 |  |  | 769887.07 | 769887.07 | 0 | 0 | 0 | 0 | 0 | 0 | 0 | 0 | 0 |  |  | 0 | 769887.07 | 0 | 769887.07 | 0 | 0 | 0 | 769887.07 | 0 | 0 | 0 | 769887.07 | 0 | 0 | 0 | 0 | [19 empty] | 0 | 769887.07 | 0 | 769887.07 | 0 | 0 | 0 | 769887.07 | 0 | 0 | 0 | 769887.07 | 0 | 0 | 0 | 0 | [18 empty] | 0
50 | 0 | 0 | 1 | 201 | 115598.66 | ПЗ | Прямые затраты |  |  | 201 | 1 | 3 |  | 2 | 769887.07 | [6 empty] | 115598.66 | 1 | 115598.66 | 769887.07 | 1 | 769887.07
50 | 0 | 0 | 1 | 202 | 115598.66 | СтМатОб | Стоимость материальных ресурсов (всего) |  |  | 202 | 2 | 3 |  | 2 | 769887.07 | [6 empty] | 115598.66 | 1 | 115598.66 | 769887.07 | 1 | 769887.07
50 | 0 | 0 | 1 | 222 | 0 | СтМатОбЗак | Стоимость материалов и оборудования заказчика |  |  | 222 | 3 | 3 |  | 2 | 0 | [6 empty] | 0 | 1 | 0 | 0 | 1 | 0
50 | 0 | 0 | 1 | 225 | 115598.66 | СтМатОбПод | Стоимость материалов и оборудования подрядчика |  |  | 225 | 4 | 3 |  | 2 | 769887.07 | [6 empty] | 115598.66 | 1 | 115598.66 | 769887.07 | 1 | 769887.07
50 | 0 | 0 | 1 | 226 | 0 | СтМат | Стоимость материалов (всего) |  |  | 226 | 5 | 3 |  | 2 | 0 | [6 empty] | 0 | 1 | 0 | 0 | 1 | 0
50 | 0 | 0 | 1 | 227 | 0 | СтМатЗак | Стоимость материалов заказчика |  |  | 227 | 6 | 3 |  | 2 | 0 | [6 empty] | 0 | 1 | 0 | 0 | 1 | 0
50 | 0 | 0 | 1 | 228 | 0 | СтМатПод | Стоимость материалов подрядчика |  |  | 228 | 7 | 3 |  | 2 | 0 | [6 empty] | 0 | 1 | 0 | 0 | 1 | 0
50 | 0 | 0 | 1 | 216 | 115598.66 | Оборуд | Стоимость оборудования (всего) |  |  | 216 | 8 | 3 |  | 2 | 769887.07 | [6 empty] | 115598.66 | 1 | 115598.66 | 769887.07 | 1 | 769887.07
50 | 0 | 0 | 1 | 223 | 0 | ОборудЗак | Стоимость оборудования заказчика |  |  | 223 | 9 | 3 |  | 2 | 0 | [6 empty] | 0 | 1 | 0 | 0 | 1 | 0
50 | 0 | 0 | 1 | 229 | 115598.66 | ОборудПод | Стоимость оборудования подрядчика |  |  | 229 | 10 | 3 |  | 2 | 769887.07 | [6 empty] | 115598.66 | 1 | 115598.66 | 769887.07 | 1 | 769887.07
50 | 0 | 0 | 1 | 203 | 0 | ЭММ | Эксплуатация машин |  |  | 203 | 11 | 3 |  | 2 | 0 | [6 empty] | 0 | 1 | 0 | 0 | 1 | 0
50 | 0 | 0 | 1 | 231 | 0 | ЭММсНРиСП | Эксплуатация машин по ТСН-2001.16 |  |  | 231 | 12 | 3 |  | 2 | 0 | [6 empty] | 0 | 1 | 0 | 0 | 1 | 0
50 | 0 | 0 | 1 | 204 | 0 | ЗПМ | ЗП машинистов |  |  | 204 | 13 | 3 |  | 2 | 0 | [6 empty] | 0 | 1 | 0 | 0 | 1 | 0
50 | 0 | 0 | 1 | 205 | 0 | ОЗП | Основная ЗП рабочих |  |  | 205 | 14 | 3 |  | 2 | 0 | [6 empty] | 0 | 1 | 0 | 0 | 1 | 0
50 | 0 | 0 | 1 | 232 | 0 | ОЗПсНРиСП | Основная ЗП рабочих по ТСН-2001.16 |  |  | 232 | 15 | 3 |  | 2 | 0 | [6 empty] | 0 | 1 | 0 | 0 | 1 | 0
50 | 0 | 0 | 1 | 214 | 0 | Строит | Строительные работы с НР и СП |  |  | 214 | 16 | 3 |  | 2 | 0 | [6 empty] | 0 | 1 | 0 | 0 | 1 | 0
50 | 0 | 0 | 1 | 215 | 0 | Монтаж | Монтажные работы с НР и СП |  |  | 215 | 17 | 3 |  | 2 | 0 | [6 empty] | 0 | 1 | 0 | 0 | 1 | 0
50 | 0 | 0 | 1 | 217 | 0 | Прочие | Прочие работы с НР и СП |  |  | 217 | 18 | 3 |  | 2 | 0 | [6 empty] | 0 | 1 | 0 | 0 | 1 | 0
50 | 0 | 0 | 1 | 230 | 0 | ПрочиеЗатр | Прочие затраты по ТСН-2001.16 |  |  | 230 | 19 | 3 |  | 2 | 0 | [6 empty] | 0 | 1 | 0 | 0 | 1 | 0
50 | 0 | 0 | 1 | 206 | 0 | ВозврМат | Возврат материалов |  |  | 206 | 20 | 3 |  | 2 | 0 | [6 empty] | 0 | 1 | 0 | 0 | 1 | 0
50 | 0 | 0 | 1 | 207 | 0 | ТрудСтр | Трудозатраты строителей |  |  | 207 | 21 | 3 |  | -1 | 0 | [6 empty] | 0 | 1 | 0 | 0 | 1 | 0
50 | 0 | 0 | 1 | 208 | 0 | ТрудМаш | Трудозатраты машинистов |  |  | 208 | 22 | 3 |  | -1 | 0 | [6 empty] | 0 | 1 | 0 | 0 | 1 | 0
50 | 0 | 0 | 1 | 209 | 0 | ТранспМат | Транспорт материалов |  |  | 209 | 23 | 3 |  | 2 | 0 | [6 empty] | 0 | 1 | 0 | 0 | 1 | 0
50 | 0 | 0 | 1 | 233 | 0 | Перевозка | Перевозка грузов |  |  | 233 | 24 | 3 |  | 2 | 0 | [6 empty] | 0 | 1 | 0 | 0 | 1 | 0
50 | 0 | 0 | 1 | 210 | 0 | НР | Накладные расходы |  |  | 210 | 25 | 3 |  | 2 | 0 | [6 empty] | 0 | 1 | 0 | 0 | 1 | 0
50 | 0 | 0 | 1 | 211 | 0 | СмПриб | Сметная прибыль |  |  | 211 | 26 | 3 |  | 2 | 0 | [6 empty] | 0 | 1 | 0 | 0 | 1 | 0
50 | 0 | 0 | 1 | 224 | 115598.66 | Всего | Всего с НР и СП |  |  | 224 | 27 | 3 |  | 2 | 769887.07 | [6 empty] | 115598.66 | 1 | 115598.66 | 769887.07 | 1 | 769887.07
4 | 1 |  | 1646 |  | Новый раздел | Материал не учтенный ценником |  | 0 |  | 0 | [7 empty] | 0 | 0 |  | 0 | [53 empty] | 0 | [11 empty] | 0
52 | 1 | 4 | 1617 | 0 | Новый раздел | Материал не учтенный ценником | [7 empty] | 12539 | 12539 | 0 | 0 | 0 | 0 | 0 | 0 | 56.01 | 0 | 0 | 0 | 0 | 12539 | 12539 | 0 | 0 | 0 | 0 | 0 | 0 | 56.01 | 0 | 0 | 0 | 0 | 0 | 0 | 0 | 12539 | 6557.75 | 5981.25 | 0 | 12539 | 12539 | 0 | 12539 | 0 | 0 | 0 | 0 | 0 | 0 | 0 | 0 | 0 | 0 | 0 | 0 | 0 | 0 | 0 | 0 | 0 | 0 | 0 | 0 | 0 | 0 | 0 | 0 | 0 | 0 | 0 | 12539 | 6557.75 | 5981.25 | 0 | 12539 | 12539 | 0 | 12539 | 0 | 0 | 0 | 0 | 0 | 0 | 0 | 0 | 0 | 0 | 0 | 0 | 0 | 0 | 0 | 0 | 0 | 0 | 0 | 0 | 0 | 0 | 0 | 0 | 101223.94 | 101223.94 | 0 | 0 | 0 | 0 | 0 | 0 | 56.01 | 0 | 0 | 0 | 0 | 101223.94 | 101223.94 | 0 | 0 | 0 | 0 | 0 | 0 | 56.01 | 0 | 0 | 0 | 0 | 0 | 0 | 0 | 101223.94 | 50420.27 | 50803.67 | 0 | 101223.94 | 101223.94 | 0 | 101223.94 | 0 | 0 | 0 | 0 | 0 | 0 | 0 | 0 | 0 | 0 | 0 | 0 | 0 | 0 | 0 | 0 | 0 | 0 | 0 | 0 | 0 | 0 | 0 | 0 | 0 | 0 | 0 | 101223.94 | 50420.27 | 50803.67 | 0 | 101223.94 | 101223.94 | 0 | 101223.94 | 0 | 0 | 0 | 0 | 0 | 0 | 0 | 0 | 0 | 0 | 0 | 0 | 0 | 0 | 0 | 0 | 0 | 0 | 0 | 0 | 0 | 0 | 0 | 0
17 | 1 |  |  | 18 | РМР/МВ/03/ВН-197 от 12.05.2025 | Стойка СВ 110-5 | шт. | 2 | 0 | 2 | 2 | 0 | 2 | 3520.28 | 3520.28 | 0 | 0 | 0 | 0 | 0 | 0 | 0 | 0 | 0 |  | 88889161 | 1760.14 | 1760.14 | 0 | 0 | 0 | 0 | 0 | 0 | 0 | 1760.14 | 1760.14 | 0 | 0 | 0 | 0 | 0 | 0 | 0 | 0 | 0 | 1 | 1 |  |  | 1 | 1 | 1 | 1 |  |  |  |  | 3 | 1 |  |  |  | 1100 | 0 |  | 0 | 8 | 0 | 1 | 1 | 1 | 1 | 1 | 1 |  | 0 | 0 |  |  |  | 0 | 0 | 0 | 18 | 0 | 0 | 0 | 0 | 0 |  | 0 | 3520.28 | 1760.14 | 0 | 0 | 0 | 0 | 0 | 0 | 0 | 0 | 0 | [13 empty] | 0 | 0 | 1 | 1 |  |  |  | 1010 | шт. | шт. | 1 | [6 empty] | 64991283 | 8 | Материалы строительные | 0 |  | 1 | 1100 | Материалы, изделия и конструкции | материалы (03) |  |  |  | 0 | 15911.73 | 1760.14 | 0 | 0 | 0 | 0 | 0 | 0 | [17 empty] | 0 | 0 | 0 |  |  |  |  | 0 | 0 |  | занесена вручную |  |  | 1 |  | -2113025598 | 2 | 0 | -2 | 0 | 0 | 0 | 3520.28 | 3520.28 | 0 | 0 |  | 0 | 4 | 0 |  | 0 | 1 | 0 | 0 | 0 | 0 | [6 empty] | 0 | 0
17 | 1 |  |  | 18 | РМР/МВ/03/ВН-197 от 12.05.2025 | Стойка СВ 110-5 | шт. | 2 | 0 | 2 | 2 | 0 | 2 | 31823.33 | 31823.33 | 0 | 0 | 0 | 0 | 0 | 0 | 0 | 0 | 0 |  | 88889103 | 1760.14 | 1760.14 | 0 | 0 | 0 | 0 | 0 | 0 | 0 | 1760.14 | 1760.14 | 0 | 0 | 0 | 0 | 0 | 0 | 0 | 0 | 0 | 1 | 1 |  |  | 1 | 1 | 1 | 9.04 |  |  |  |  | 3 | 1 |  |  |  | 1100 | 0 |  | 0 | 8 | 0 | 1 | 1 | 1 | 1 | 1 | 1 |  | 0 | 0 |  |  |  | 0 | 0 | 0 | 18 | 0 | 0 | 0 | 0 | 0 |  | 0 | 31823.33 | 15911.6656 | 0 | 0 | 0 | 0 | 0 | 0 | 0 | 0 | 0 | [13 empty] | 0 | 0 | 1 | 1 |  |  |  | 1010 | шт. | шт. | 1 | [6 empty] | 64991283 | 8 | Материалы строительные | 0 |  | 1 | 1100 | Материалы, изделия и конструкции | материалы (03) |  |  |  | 0 | 1760.14 | 1760.14 | 0 | 0 | 0 | 0 | 0 | 0 | 5 |  |  | 0 | 18 |  | 15145.38 | [10 empty] | 0 | 0 | 0 |  |  |  |  | 0 | 0 |  | [15 145,38 / 9,04] + 3% Трансп + 2% Заг.скл |  |  | 1 |  | -2113025598 | 2 | 3 | 3 | 0 | 0 | 0 | 31823.33 | 31823.33 | 0 | 0 |  | 1 | 1 | 0 |  | 0 | 1 | 0 | 0 | 0 | 0 | 3 | 2 |  |  |  |  | 0 | 0
17 | 1 |  |  | 19 | ТЦ_01.7.04.04_31_312337289250_16.10.2025_01_2.2 | Замок навесной винтовой ВС 110 | КОМПЛ | 3 | 0 | 3 | 3 | 0 | 3 | 1339.53 | 1339.53 | 0 | 0 | 0 | 0 | 0 | 0 | 0 | 0 | 0 |  | 88889161 | 446.51 | 446.51 | 0 | 0 | 0 | 0 | 0 | 0 | 0 | 446.51 | 446.51 | 0 | 0 | 0 | 0 | 0 | 0 | 0 | 0 | 0 | 1 | 1 |  |  | 1 | 1 | 1 | 1 |  |  |  |  | 3 | 1 | ТЦ_01.7.04.04_31_312337289250_16.10.2025_01_2.2 |  |  | 900 | 0 |  | 0 | 90 | 0 | 1 | 1 | 1 | 1 | 1 | 1 |  | 0 | 0 |  |  |  | 0 | 0 | 0 | 19 | 0 | 0 | 0 | 0 | 0 |  | 0 | 1339.53 | 446.51 | 0 | 0 | 0 | 0 | 0 | 0 | 0 | 0 | 0 | [13 empty] | 0 | 0 | 1 | 1 |  |  |  | 1013 | КОМПЛ | КОМПЛ | 1 | [6 empty] | 64991264 | 90 | Материалы, отсутствующие в СНБ (Строительные) | 0 |  | 1 | 900 | Материалы, отсутствующие в СНБ (Строительные) | МР КА Строительные |  |  |  | 16 | 0 | 446.51 | 0 | 0 | 0 | 0 | 0 | 0 | 5 |  |  | 0 | 18 |  | 446.51 | [10 empty] | 0 | 0 | 0 |  |  |  |  | 0 | 0 |  |  |  |  | 1 |  | -284433435 | 2 | 3 | -2 | 0 | 0 | 0 | 1339.53 | 1339.53 | 0 | 0 |  | 1 | 1 | 0 |  | 0 | 1 | 0 | 0 | 0 | 0 | [6 empty] | 0 | 0
17 | 1 |  |  | 19 | ТЦ_01.7.04.04_31_312337289250_16.10.2025_01_2.2 | Замок навесной винтовой ВС 110 | КОМПЛ | 3 | 0 | 3 | 3 | 0 | 3 | 1339.46 | 1339.46 | 0 | 0 | 0 | 0 | 0 | 0 | 0 | 0 | 0 |  | 88889103 | 49.39 | 49.39 | 0 | 0 | 0 | 0 | 0 | 0 | 0 | 49.39 | 49.39 | 0 | 0 | 0 | 0 | 0 | 0 | 0 | 0 | 0 | 1 | 1 |  |  | 1 | 1 | 1 | 9.04 |  |  |  |  | 3 | 1 | ТЦ_01.7.04.04_31_312337289250_16.10.2025_01_2.2 |  |  | 900 | 0 |  | 0 | 90 | 0 | 1 | 1 | 1 | 1 | 1 | 1 |  | 0 | 0 |  |  |  | 0 | 0 | 0 | 19 | 0 | 0 | 0 | 0 | 0 |  | 0 | 1339.46 | 446.4856 | 0 | 0 | 0 | 0 | 0 | 0 | 0 | 0 | 0 | [13 empty] | 0 | 0 | 1 | 1 |  |  |  | 1013 | КОМПЛ | КОМПЛ | 1 | [6 empty] | 64991264 | 90 | Материалы, отсутствующие в СНБ (Строительные) | 0 |  | 1 | 900 | Материалы, отсутствующие в СНБ (Строительные) | МР КА Строительные |  |  |  | 16 | 0 | 49.39 | 0 | 0 | 0 | 0 | 0 | 0 | 5 |  |  | 0 | 18 |  | 446.51 | [10 empty] | 0 | 0 | 0 |  |  |  |  | 0 | 0 |  | [446,51 / 9,04] |  |  | 1 |  | -284433435 | 2 | 3 | 5 | 0 | 0 | 0 | 1339.46 | 1339.46 | 0 | 0 |  | 1 | 1 | 0 |  | 0 | 1 | 0 | 0 | 0 | 0 | 0 | 0 |  |  |  |  | 0 | 0
17 | 1 |  |  | 20 | ООО Норма-кабель от 01.10.2025г. | Вязка спиральная ВС 70/95.1 | шт. | 6 | 0 | 6 | 6 | 0 | 6 | 35.1 | 35.1 | 0 | 0 | 0 | 0 | 0 | 0 | 0 | 0 | 0 |  | 88889161 | 5.85 | 5.85 | 0 | 0 | 0 | 0 | 0 | 0 | 0 | 5.85 | 5.85 | 0 | 0 | 0 | 0 | 0 | 0 | 0 | 0 | 0 | 1 | 1 |  |  | 1 | 1 | 1 | 1 |  |  |  |  | 3 | 1 |  |  |  | 1100 | 0 |  | 0 | 8 | 0 | 1 | 1 | 1 | 1 | 1 | 1 |  | 0 | 0 |  |  |  | 0 | 0 | 0 | 20 | 0 | 0 | 0 | 0 | 0 |  | 0 | 35.1 | 5.85 | 0 | 0 | 0 | 0 | 0 | 0 | 0 | 0 | 0 | [13 empty] | 0 | 0 | 1 | 1 |  |  |  | 1010 | шт. | шт. | 1 | [6 empty] | 64991283 | 8 | Материалы строительные | 0 |  | 1 | 1100 | Материалы, изделия и конструкции | материалы (03) |  |  |  | 0 | 52.88 | 5.85 | 0 | 0 | 0 | 0 | 0 | 0 | [17 empty] | 0 | 0 | 0 |  |  |  |  | 0 | 0 |  | занесена вручную |  |  | 1 |  | 1171125711 | 2 | 0 | -2 | 0 | 0 | 0 | 35.1 | 35.1 | 0 | 0 |  | 0 | 4 | 0 |  | 0 | 1 | 0 | 0 | 0 | 0 | [6 empty] | 0 | 0
17 | 1 |  |  | 20 | ООО Норма-кабель от 01.10.2025г. | Вязка спиральная ВС 70/95.1 | шт. | 6 | 0 | 6 | 6 | 0 | 6 | 317.3 | 317.3 | 0 | 0 | 0 | 0 | 0 | 0 | 0 | 0 | 0 |  | 88889103 | 5.85 | 5.85 | 0 | 0 | 0 | 0 | 0 | 0 | 0 | 5.85 | 5.85 | 0 | 0 | 0 | 0 | 0 | 0 | 0 | 0 | 0 | 1 | 1 |  |  | 1 | 1 | 1 | 9.04 |  |  |  |  | 3 | 1 |  |  |  | 1100 | 0 |  | 0 | 8 | 0 | 1 | 1 | 1 | 1 | 1 | 1 |  | 0 | 0 |  |  |  | 0 | 0 | 0 | 20 | 0 | 0 | 0 | 0 | 0 |  | 0 | 317.3 | 52.884 | 0 | 0 | 0 | 0 | 0 | 0 | 0 | 0 | 0 | [13 empty] | 0 | 0 | 1 | 1 |  |  |  | 1010 | шт. | шт. | 1 | [6 empty] | 64991283 | 8 | Материалы строительные | 0 |  | 1 | 1100 | Материалы, изделия и конструкции | материалы (03) |  |  |  | 0 | 5.85 | 5.85 | 0 | 0 | 0 | 0 | 0 | 0 | 5 |  |  | 1 | 18 |  | 60.4 | [10 empty] | 0 | 0 | 0 |  |  |  |  | 0 | 0 |  | [60,4 / 1,2 / 9,04] + 3% Трансп + 2% Заг.скл |  |  | 1 |  | 1171125711 | 2 | 3 | 3 | 0 | 0 | 0 | 317.3 | 317.3 | 0 | 0 |  | 1 | 1 | 0 |  | 0 | 1 | 0 | 0 | 0 | 0 | 3 | 2 |  |  |  |  | 0 | 0
17 | 1 |  |  | 21 | ООО Норма-кабель от 01.10.2025г. | Изолятор штыревой IF 27 (ШФ-20Г1) | шт. | 3 | 0 | 3 | 3 | 0 | 3 | 145.89 | 145.89 | 0 | 0 | 0 | 0 | 0 | 0 | 0 | 0 | 0 |  | 88889161 | 48.63 | 48.63 | 0 | 0 | 0 | 0 | 0 | 0 | 0 | 48.63 | 48.63 | 0 | 0 | 0 | 0 | 0 | 0 | 0 | 0 | 0 | 1 | 1 |  |  | 1 | 1 | 1 | 1 |  |  |  |  | 3 | 1 |  |  |  | 1100 | 0 |  | 0 | 8 | 0 | 1 | 1 | 1 | 1 | 1 | 1 |  | 0 | 0 |  |  |  | 0 | 0 | 0 | 21 | 0 | 0 | 0 | 0 | 0 |  | 0 | 145.89 | 48.63 | 0 | 0 | 0 | 0 | 0 | 0 | 0 | 0 | 0 | [13 empty] | 0 | 0 | 1 | 1 |  |  |  | 1010 | шт. | шт. | 1 | [6 empty] | 64991283 | 8 | Материалы строительные | 0 |  | 1 | 1100 | Материалы, изделия и конструкции | материалы (03) |  |  |  | 0 | 439.68 | 48.63 | 0 | 0 | 0 | 0 | 0 | 0 | [17 empty] | 0 | 0 | 0 |  |  |  |  | 0 | 0 |  | занесена вручную |  |  | 1 |  | -845665533 | 2 | 0 | -2 | 0 | 0 | 0 | 145.89 | 145.89 | 0 | 0 |  | 0 | 4 | 0 |  | 0 | 1 | 0 | 0 | 0 | 0 | [6 empty] | 0 | 0
17 | 1 |  |  | 21 | ООО Норма-кабель от 01.10.2025г. | Изолятор штыревой IF 27 (ШФ-20Г1) | шт. | 3 | 0 | 3 | 3 | 0 | 3 | 1318.85 | 1318.85 | 0 | 0 | 0 | 0 | 0 | 0 | 0 | 0 | 0 |  | 88889103 | 48.63 | 48.63 | 0 | 0 | 0 | 0 | 0 | 0 | 0 | 48.63 | 48.63 | 0 | 0 | 0 | 0 | 0 | 0 | 0 | 0 | 0 | 1 | 1 |  |  | 1 | 1 | 1 | 9.04 |  |  |  |  | 3 | 1 |  |  |  | 1100 | 0 |  | 0 | 8 | 0 | 1 | 1 | 1 | 1 | 1 | 1 |  | 0 | 0 |  |  |  | 0 | 0 | 0 | 21 | 0 | 0 | 0 | 0 | 0 |  | 0 | 1318.85 | 439.6152 | 0 | 0 | 0 | 0 | 0 | 0 | 0 | 0 | 0 | [13 empty] | 0 | 0 | 1 | 1 |  |  |  | 1010 | шт. | шт. | 1 | [6 empty] | 64991283 | 8 | Материалы строительные | 0 |  | 1 | 1100 | Материалы, изделия и конструкции | материалы (03) |  |  |  | 0 | 48.63 | 48.63 | 0 | 0 | 0 | 0 | 0 | 0 | 5 |  |  | 1 | 18 |  | 502.2 | [10 empty] | 0 | 0 | 0 |  |  |  |  | 0 | 0 |  | [502,2 / 1,2 / 9,04] + 3% Трансп + 2% Заг.скл |  |  | 1 |  | -845665533 | 2 | 3 | 3 | 0 | 0 | 0 | 1318.85 | 1318.85 | 0 | 0 |  | 1 | 1 | 0 |  | 0 | 1 | 0 | 0 | 0 | 0 | 3 | 2 |  |  |  |  | 0 | 0
17 | 1 |  |  | 22 | ООО Норма-кабель от 01.10.2025г. | Колпачок К6 | шт. | 3 | 0 | 3 | 3 | 0 | 3 | 3.63 | 3.63 | 0 | 0 | 0 | 0 | 0 | 0 | 0 | 0 | 0 |  | 88889161 | 1.21 | 1.21 | 0 | 0 | 0 | 0 | 0 | 0 | 0 | 1.21 | 1.21 | 0 | 0 | 0 | 0 | 0 | 0 | 0 | 0 | 0 | 1 | 1 |  |  | 1 | 1 | 1 | 1 |  |  |  |  | 3 | 1 |  |  |  | 1100 | 0 |  | 0 | 8 | 0 | 1 | 1 | 1 | 1 | 1 | 1 |  | 0 | 0 |  |  |  | 0 | 0 | 0 | 22 | 0 | 0 | 0 | 0 | 0 |  | 0 | 3.63 | 1.21 | 0 | 0 | 0 | 0 | 0 | 0 | 0 | 0 | 0 | [13 empty] | 0 | 0 | 1 | 1 |  |  |  | 1010 | шт. | шт. | 1 | [6 empty] | 64991283 | 8 | Материалы строительные | 0 |  | 1 | 1100 | Материалы, изделия и конструкции | материалы (03) |  |  |  | 0 | 11.82 | 1.21 | 0 | 0 | 0 | 0 | 0 | 0 | [17 empty] | 0 | 0 | 0 |  |  |  |  | 0 | 0 |  | занесена вручную |  |  | 1 |  | 145284279 | 2 | 0 | -2 | 0 | 0 | 0 | 3.63 | 3.63 | 0 | 0 |  | 0 | 4 | 0 |  | 0 | 1 | 0 | 0 | 0 | 0 | [6 empty] | 0 | 0
17 | 1 |  |  | 22 | ООО Норма-кабель от 01.10.2025г. | Колпачок К6 | шт. | 3 | 0 | 3 | 3 | 0 | 3 | 32.82 | 32.82 | 0 | 0 | 0 | 0 | 0 | 0 | 0 | 0 | 0 |  | 88889103 | 1.21 | 1.21 | 0 | 0 | 0 | 0 | 0 | 0 | 0 | 1.21 | 1.21 | 0 | 0 | 0 | 0 | 0 | 0 | 0 | 0 | 0 | 1 | 1 |  |  | 1 | 1 | 1 | 9.04 |  |  |  |  | 3 | 1 |  |  |  | 1100 | 0 |  | 0 | 8 | 0 | 1 | 1 | 1 | 1 | 1 | 1 |  | 0 | 0 |  |  |  | 0 | 0 | 0 | 22 | 0 | 0 | 0 | 0 | 0 |  | 0 | 32.82 | 10.9384 | 0 | 0 | 0 | 0 | 0 | 0 | 0 | 0 | 0 | [13 empty] | 0 | 0 | 1 | 1 |  |  |  | 1010 | шт. | шт. | 1 | [6 empty] | 64991283 | 8 | Материалы строительные | 0 |  | 1 | 1100 | Материалы, изделия и конструкции | материалы (03) |  |  |  | 0 | 1.21 | 1.21 | 0 | 0 | 0 | 0 | 0 | 0 | 5 |  |  | 1 | 18 |  | 12.6 | [10 empty] | 0 | 0 | 0 |  |  |  |  | 0 | 0 |  | [12,6 / 1,2 / 9,04] + 3% Трансп + 2% Заг.скл |  |  | 1 |  | 145284279 | 2 | 3 | 3 | 0 | 0 | 0 | 32.82 | 32.82 | 0 | 0 |  | 1 | 1 | 0 |  | 0 | 1 | 0 | 0 | 0 | 0 | 3 | 2 |  |  |  |  | 0 | 0
17 | 1 |  |  | 23 | ООО Норма-кабель от 01.10.2025г. | Зажим ответвительный RP150 | шт. | 3 | 0 | 3 | 3 | 0 | 3 | 697.32 | 697.32 | 0 | 0 | 0 | 0 | 0 | 0 | 0 | 0 | 0 |  | 88889161 | 232.44 | 232.44 | 0 | 0 | 0 | 0 | 0 | 0 | 0 | 232.44 | 232.44 | 0 | 0 | 0 | 0 | 0 | 0 | 0 | 0 | 0 | 1 | 1 |  |  | 1 | 1 | 1 | 1 |  |  |  |  | 3 | 1 |  |  |  | 1100 | 0 |  | 0 | 8 | 0 | 1 | 1 | 1 | 1 | 1 | 1 |  | 0 | 0 |  |  |  | 0 | 0 | 0 | 23 | 0 | 0 | 0 | 0 | 0 |  | 0 | 697.32 | 232.44 | 0 | 0 | 0 | 0 | 0 | 0 | 0 | 0 | 0 | [13 empty] | 0 | 0 | 1 | 1 |  |  |  | 1010 | шт. | шт. | 1 | [6 empty] | 64991283 | 8 | Материалы строительные | 0 |  | 1 | 1100 | Материалы, изделия и конструкции | материалы (03) |  |  |  | 0 | 2101.2 | 232.44 | 0 | 0 | 0 | 0 | 0 | 0 | [17 empty] | 0 | 0 | 0 |  |  |  |  | 0 | 0 |  | занесена вручную |  |  | 1 |  | 1182295649 | 2 | 0 | -2 | 0 | 0 | 0 | 697.32 | 697.32 | 0 | 0 |  | 0 | 4 | 0 |  | 0 | 1 | 0 | 0 | 0 | 0 | [6 empty] | 0 | 0
17 | 1 |  |  | 23 | ООО Норма-кабель от 01.10.2025г. | Зажим ответвительный RP150 | шт. | 3 | 0 | 3 | 3 | 0 | 3 | 6303.77 | 6303.77 | 0 | 0 | 0 | 0 | 0 | 0 | 0 | 0 | 0 |  | 88889103 | 232.44 | 232.44 | 0 | 0 | 0 | 0 | 0 | 0 | 0 | 232.44 | 232.44 | 0 | 0 | 0 | 0 | 0 | 0 | 0 | 0 | 0 | 1 | 1 |  |  | 1 | 1 | 1 | 9.04 |  |  |  |  | 3 | 1 |  |  |  | 1100 | 0 |  | 0 | 8 | 0 | 1 | 1 | 1 | 1 | 1 | 1 |  | 0 | 0 |  |  |  | 0 | 0 | 0 | 23 | 0 | 0 | 0 | 0 | 0 |  | 0 | 6303.77 | 2101.2576 | 0 | 0 | 0 | 0 | 0 | 0 | 0 | 0 | 0 | [13 empty] | 0 | 0 | 1 | 1 |  |  |  | 1010 | шт. | шт. | 1 | [6 empty] | 64991283 | 8 | Материалы строительные | 0 |  | 1 | 1100 | Материалы, изделия и конструкции | материалы (03) |  |  |  | 0 | 232.44 | 232.44 | 0 | 0 | 0 | 0 | 0 | 0 | 5 |  |  | 1 | 18 |  | 2400 | [10 empty] | 0 | 0 | 0 |  |  |  |  | 0 | 0 |  | [2 400 / 1,2 / 9,04] + 3% Трансп + 2% Заг.скл |  |  | 1 |  | 1182295649 | 2 | 3 | 3 | 0 | 0 | 0 | 6303.77 | 6303.77 | 0 | 0 |  | 1 | 1 | 0 |  | 0 | 1 | 0 | 0 | 0 | 0 | 3 | 2 |  |  |  |  | 0 | 0
17 | 1 |  |  | 24 | 509-5944 | Зажим аппаратный прессуемый А1А-70-2 | 100 шт. | 0 | 0 | 0 | 0 | 0 | 0 | 0 | 0 | 0 | 0 | 0 | 0 | 0 | 0 | 0 | 0 | 0 |  | 88889161 | 1733 | 1733 | 0 | 0 | 0 | 0 | 0 | 0 | 0.37 | 1733 | 1733 | 0 | 0 | 0 | 0 | 0 | 0 | 0.37 | 0 | 0 | 1 | 1 |  |  | 1 | 1 | 1 | 1 |  |  |  |  | 3 | 2 | ТССЦ Московской обл., 509-5944, приказ Минстроя России №675/пр от 28.02.2017 № 258/пр |  |  | 500002 | 0 |  | 0 | 12 | 0 | 1 | 1 | 1 | 1 | 1 | 1 |  | 0 | 0 |  |  |  | 0 | 0 | 0 | 24 | 0 | 0 | 0 | 0 | 0 |  | 0 | 0 | 1733 | 0 | 0 | 0 | 0 | 0 | 0 | 0.37 | 0 | 0 | [13 empty] | 0 | 0 | 1 | 1 |  |  |  | 1010 | 100 шт. | 100 шт. | 100 | [6 empty] | 64991689 | 12 | Материалы монтажные | 0 |  | 2 | 500002 | Материалы и конструкции ( монтажные ) по ценникам и каталогам | ФССЦм |  |  |  | 0 | 1733 | 1733 | 0 | 0 | 0 | 0 | 0 | 0 | [17 empty] | 0 | 0 | 0 |  |  |  |  | 0 | 0 |  |  |  |  | 1 |  | -14166473 | 2 | 1 | -2 | 0 | 0 | 0 | 0 | 0 | 0 | 0 |  | 0 | 3 | 0 |  | 0 | 1 | 0 | 0 | 0 | 0 | [6 empty] | 0 | 0
17 | 1 |  |  | 24 | 509-5944 | Зажим аппаратный прессуемый А1А-70-2 | 100 шт. | 0 | 0 | 0 | 0 | 0 | 0 | 0 | 0 | 0 | 0 | 0 | 0 | 0 | 0 | 0 | 0 | 0 |  | 88889103 | 1733 | 1733 | 0 | 0 | 0 | 0 | 0 | 0 | 0.37 | 1733 | 1733 | 0 | 0 | 0 | 0 | 0 | 0 | 0.37 | 0 | 0 | 1 | 1 |  |  | 1 | 1 | 1 | 7.29 |  |  |  |  | 3 | 2 | ТССЦ Московской обл., 509-5944, приказ Минстроя России №675/пр от 28.02.2017 № 258/пр |  |  | 500002 | 0 | 509-5944 | 1 | 12 | 0 | 1 | 1 | 1 | 1 | 1 | 1 |  | 0 | 0 |  |  |  | 0 | 0 | 0 | 24 | 0 | 0 | 0 | 0 | 0 |  | 0 | 0 | 12633.57 | 0 | 0 | 0 | 0 | 0 | 0 | 0.37 | 0 | 0 | [13 empty] | 0 | 0 | 1 | 1 |  |  |  | 1010 | 100 шт. | 100 шт. | 100 | [6 empty] | 64991689 | 12 | Материалы монтажные | 0 |  | 2 | 500002 | Материалы и конструкции ( монтажные ) по ценникам и каталогам | ФССЦм |  |  |  | 0 | 1733 | 1733 | 0 | 0 | 0 | 0 | 0 | 0 | [17 empty] | 0 | 0 | 0 |  |  |  |  | 0 | 0 |  |  |  |  | 1 |  | -14166473 | 2 | 1 | 2 | 0 | 0 | 0 | 0 | 0 | 0 | 0 |  | 0 | 3 | 0 |  | 0 | 1 | 0 | 0 | 0 | 0 | [6 empty] | 0 | 0
17 | 1 |  |  | 25 | 509-5945 | Зажим аппаратный прессуемый А1А-95-2 | 100 шт. | 0.09 | 0 | 0.09 | 0.09 | 0 | 0.09 | 169.2 | 169.2 | 0 | 0 | 0 | 0 | 0 | 0 | 0.06 | 0 | 0 |  | 88889161 | 1880 | 1880 | 0 | 0 | 0 | 0 | 0 | 0 | 0.67 | 1880 | 1880 | 0 | 0 | 0 | 0 | 0 | 0 | 0.67 | 0 | 0 | 1 | 1 |  |  | 1 | 1 | 1 | 1 |  |  |  |  | 3 | 2 | ТССЦ Московской обл., 509-5945, приказ Минстроя России №675/пр от 28.02.2017 № 258/пр |  |  | 500002 | 0 |  | 0 | 12 | 0 | 1 | 1 | 1 | 1 | 1 | 1 |  | 0 | 0 |  |  |  | 0 | 0 | 0 | 25 | 0 | 0 | 0 | 0 | 0 |  | 0 | 169.2 | 1880 | 0 | 0 | 0 | 0 | 0 | 0 | 0.67 | 0 | 0 | [13 empty] | 0 | 0 | 1 | 1 |  |  |  | 1010 | 100 шт. | 100 шт. | 100 | [6 empty] | 64991689 | 12 | Материалы монтажные | 0 |  | 2 | 500002 | Материалы и конструкции ( монтажные ) по ценникам и каталогам | ФССЦм |  |  |  | 0 | 1880 | 1880 | 0 | 0 | 0 | 0 | 0 | 0 | [17 empty] | 0 | 0 | 0 |  |  |  |  | 0 | 0 |  |  |  |  | 1 |  | 1843302050 | 2 | 1 | -2 | 0 | 0 | 0 | 169.2 | 0 | 169.2 | 0 |  | 0 | 3 | 0 |  | 0 | 1 | 0 | 0 | 0 | 0 | [6 empty] | 0 | 0
17 | 1 |  |  | 25 | 509-5945 | Зажим аппаратный прессуемый А1А-95-2 | 100 шт. | 0.09 | 0 | 0.09 | 0.09 | 0 | 0.09 | 1177.63 | 1177.63 | 0 | 0 | 0 | 0 | 0 | 0 | 0.06 | 0 | 0 |  | 88889103 | 1880 | 1880 | 0 | 0 | 0 | 0 | 0 | 0 | 0.67 | 1880 | 1880 | 0 | 0 | 0 | 0 | 0 | 0 | 0.67 | 0 | 0 | 1 | 1 |  |  | 1 | 1 | 1 | 6.96 |  |  |  |  | 3 | 2 | ТССЦ Московской обл., 509-5945, приказ Минстроя России №675/пр от 28.02.2017 № 258/пр |  |  | 500002 | 0 | 509-5945 | 1 | 12 | 0 | 1 | 1 | 1 | 1 | 1 | 1 |  | 0 | 0 |  |  |  | 0 | 0 | 0 | 25 | 0 | 0 | 0 | 0 | 0 |  | 0 | 1177.63 | 13084.8 | 0 | 0 | 0 | 0 | 0 | 0 | 0.67 | 0 | 0 | [13 empty] | 0 | 0 | 1 | 1 |  |  |  | 1010 | 100 шт. | 100 шт. | 100 | [6 empty] | 64991689 | 12 | Материалы монтажные | 0 |  | 2 | 500002 | Материалы и конструкции ( монтажные ) по ценникам и каталогам | ФССЦм |  |  |  | 0 | 1880 | 1880 | 0 | 0 | 0 | 0 | 0 | 0 | [17 empty] | 0 | 0 | 0 |  |  |  |  | 0 | 0 |  |  |  |  | 1 |  | 1843302050 | 2 | 1 | 2 | 0 | 0 | 0 | 1177.63 | 0 | 1177.63 | 0 |  | 0 | 3 | 0 |  | 0 | 1 | 0 | 0 | 0 | 0 | [6 empty] | 0 | 0
17 | 1 |  |  | 26 | 501-7909 | Кабель силовой с медными жилами с изоляцией и оболочкой из ПВХ, не распространяющий горение, с низким дымо- и газовыделением, напряжением 1,0 кВ (ГОСТ Р 53769-2010), марки ВВГнг(A)-LS 1х240мк | 1000 м | 0.02 | 0 | 0.02 | 0.02 | 0 | 0.02 | 4731.73 | 4731.73 | 0 | 0 | 0 | 0 | 0 | 0 | 1.74 | 0 | 0 |  | 88889161 | 236586.65 | 236586.65 | 0 | 0 | 0 | 0 | 0 | 0 | 87.02 | 236586.65 | 236586.65 | 0 | 0 | 0 | 0 | 0 | 0 | 87.02 | 0 | 0 | 1 | 1 |  |  | 1 | 1 | 1 | 1 |  |  |  |  | 3 | 2 | ТССЦ Московской обл., 501-7909, приказ Минстроя России №675/пр от 28.02.2017 № 258/пр |  |  | 500002 | 0 |  | 0 | 12 | 0 | 1 | 1 | 1 | 1 | 1 | 1 |  | 0 | 0 |  |  |  | 0 | 0 | 0 | 26 | 0 | 0 | 0 | 0 | 0 |  | 0 | 4731.73 | 236586.65 | 0 | 0 | 0 | 0 | 0 | 0 | 87.02 | 0 | 0 | [13 empty] | 0 | 0 | 1 | 1 |  |  |  | 1013 | 1000 м | 1000 М | 1 | [6 empty] | 64991689 | 12 | Материалы монтажные | 0 |  | 2 | 500002 | Материалы и конструкции ( монтажные ) по ценникам и каталогам | ФССЦм |  |  |  | 0 | 236586.65 | 236586.65 | 0 | 0 | 0 | 0 | 0 | 0 | [17 empty] | 0 | 0 | 0 |  |  |  |  | 0 | 0 |  |  |  |  | 1 |  | -1924842378 | 2 | 1 | -2 | 0 | 0 | 0 | 4731.73 | 0 | 4731.73 | 0 |  | 0 | 0 | 0 |  | 0 | 1 | 0 | 0 | 0 | 0 | [6 empty] | 0 | 0
17 | 1 |  |  | 26 | 501-7909 | Кабель силовой с медными жилами с изоляцией и оболочкой из ПВХ, не распространяющий горение, с низким дымо- и газовыделением, напряжением 1,0 кВ (ГОСТ Р 53769-2010), марки ВВГнг(A)-LS 1х240мк | 1000 м | 0.02 | 0 | 0.02 | 0.02 | 0 | 0.02 | 43295.36 | 43295.36 | 0 | 0 | 0 | 0 | 0 | 0 | 1.74 | 0 | 0 |  | 88889103 | 236586.65 | 236586.65 | 0 | 0 | 0 | 0 | 0 | 0 | 87.02 | 236586.65 | 236586.65 | 0 | 0 | 0 | 0 | 0 | 0 | 87.02 | 0 | 0 | 1 | 1 |  |  | 1 | 1 | 1 | 9.15 |  |  |  |  | 3 | 2 | ТССЦ Московской обл., 501-7909, приказ Минстроя России №675/пр от 28.02.2017 № 258/пр |  |  | 500002 | 0 | 501-7909 | 1 | 12 | 0 | 1 | 1 | 1 | 1 | 1 | 1 |  | 0 | 0 |  |  |  | 0 | 0 | 0 | 26 | 0 | 0 | 0 | 0 | 0 |  | 0 | 43295.36 | 2164767.8475 | 0 | 0 | 0 | 0 | 0 | 0 | 87.02 | 0 | 0 | [13 empty] | 0 | 0 | 1 | 1 |  |  |  | 1013 | 1000 м | 1000 М | 1 | [6 empty] | 64991689 | 12 | Материалы монтажные | 0 |  | 2 | 500002 | Материалы и конструкции ( монтажные ) по ценникам и каталогам | ФССЦм |  |  |  | 0 | 236586.65 | 236586.65 | 0 | 0 | 0 | 0 | 0 | 0 | [17 empty] | 0 | 0 | 0 |  |  |  |  | 0 | 0 |  |  |  |  | 1 |  | -1924842378 | 2 | 1 | 2 | 0 | 0 | 0 | 43295.36 | 0 | 43295.36 | 0 |  | 0 | 0 | 0 |  | 0 | 1 | 0 | 0 | 0 | 0 | [6 empty] | 0 | 0
17 | 1 |  |  | 27 | 509-1598 | Наконечники кабельные медные луженные ТМЛ-240 | 100 шт. | 0.16 | 0 | 0.16 | 0.16 | 0 | 0.16 | 1080.32 | 1080.32 | 0 | 0 | 0 | 0 | 0 | 0 | 0.19 | 0 | 0 |  | 88889161 | 6752 | 6752 | 0 | 0 | 0 | 0 | 0 | 0 | 1.16 | 6752 | 6752 | 0 | 0 | 0 | 0 | 0 | 0 | 1.16 | 0 | 0 | 1 | 1 |  |  | 1 | 1 | 1 | 1 |  |  |  |  | 3 | 2 | ТССЦ Московской обл., 509-1598, приказ Минстроя России №675/пр от 28.02.2017 № 258/пр |  |  | 500002 | 0 |  | 0 | 12 | 0 | 1 | 1 | 1 | 1 | 1 | 1 |  | 0 | 0 |  |  |  | 0 | 0 | 0 | 27 | 0 | 0 | 0 | 0 | 0 |  | 0 | 1080.32 | 6752 | 0 | 0 | 0 | 0 | 0 | 0 | 1.16 | 0 | 0 | [13 empty] | 0 | 0 | 1 | 1 |  |  |  | 1010 | 100 шт. | 100 шт. | 100 | [6 empty] | 64991689 | 12 | Материалы монтажные | 0 |  | 2 | 500002 | Материалы и конструкции ( монтажные ) по ценникам и каталогам | ФССЦм |  |  |  | 0 | 6752 | 6752 | 0 | 0 | 0 | 0 | 0 | 0 | [17 empty] | 0 | 0 | 0 |  |  |  |  | 0 | 0 |  |  |  |  | 1 |  | -884295143 | 2 | 1 | -2 | 0 | 0 | 0 | 1080.32 | 0 | 1080.32 | 0 |  | 0 | 0 | 0 |  | 0 | 1 | 0 | 0 | 0 | 0 | [6 empty] | 0 | 0
17 | 1 |  |  | 27 | 509-1598 | Наконечники кабельные медные луженные ТМЛ-240 | 100 шт. | 0.16 | 0 | 0.16 | 0.16 | 0 | 0.16 | 6330.68 | 6330.68 | 0 | 0 | 0 | 0 | 0 | 0 | 0.19 | 0 | 0 |  | 88889103 | 6752 | 6752 | 0 | 0 | 0 | 0 | 0 | 0 | 1.16 | 6752 | 6752 | 0 | 0 | 0 | 0 | 0 | 0 | 1.16 | 0 | 0 | 1 | 1 |  |  | 1 | 1 | 1 | 5.86 |  |  |  |  | 3 | 2 | ТССЦ Московской обл., 509-1598, приказ Минстроя России №675/пр от 28.02.2017 № 258/пр |  |  | 500002 | 0 | 509-1598 | 1 | 12 | 0 | 1 | 1 | 1 | 1 | 1 | 1 |  | 0 | 0 |  |  |  | 0 | 0 | 0 | 27 | 0 | 0 | 0 | 0 | 0 |  | 0 | 6330.68 | 39566.72 | 0 | 0 | 0 | 0 | 0 | 0 | 1.16 | 0 | 0 | [13 empty] | 0 | 0 | 1 | 1 |  |  |  | 1010 | 100 шт. | 100 шт. | 100 | [6 empty] | 64991689 | 12 | Материалы монтажные | 0 |  | 2 | 500002 | Материалы и конструкции ( монтажные ) по ценникам и каталогам | ФССЦм |  |  |  | 0 | 6752 | 6752 | 0 | 0 | 0 | 0 | 0 | 0 | [17 empty] | 0 | 0 | 0 |  |  |  |  | 0 | 0 |  |  |  |  | 1 |  | -884295143 | 2 | 1 | 2 | 0 | 0 | 0 | 6330.68 | 0 | 6330.68 | 0 |  | 0 | 0 | 0 |  | 0 | 1 | 0 | 0 | 0 | 0 | [6 empty] | 0 | 0
17 | 1 |  |  | 28 | Прайс ООО Элтком от 01.04.25 г | Контактный зажим М16*2 (токосъемные наконечники трансформатора НН) | шт. | 4 | 0 | 4 | 4 | 0 | 4 | 557.8 | 557.8 | 0 | 0 | 0 | 0 | 0 | 0 | 0 | 0 | 0 |  | 88889161 | 139.45 | 139.45 | 0 | 0 | 0 | 0 | 0 | 0 | 0 | 139.45 | 139.45 | 0 | 0 | 0 | 0 | 0 | 0 | 0 | 0 | 0 | 1 | 1 |  |  | 1 | 1 | 1 | 1 |  |  |  |  | 3 | 1 |  |  |  | 1100 | 0 |  | 0 | 8 | 0 | 1 | 1 | 1 | 1 | 1 | 1 |  | 0 | 0 |  |  |  | 0 | 0 | 0 | 28 | 0 | 0 | 0 | 0 | 0 |  | 0 | 557.8 | 139.45 | 0 | 0 | 0 | 0 | 0 | 0 | 0 | 0 | 0 | [13 empty] | 0 | 0 | 1 | 1 |  |  |  | 1010 | шт. | шт. | 1 | [6 empty] | 64991283 | 8 | Материалы строительные | 0 |  | 1 | 1100 | Материалы, изделия и конструкции | материалы (03) |  |  |  | 0 | 141.14 | 139.45 | 0 | 0 | 0 | 0 | 0 | 0 | [17 empty] | 0 | 0 | 0 |  |  |  |  | 0 | 0 |  | занесена вручную |  |  | 1 |  | 80801647 | 2 | 0 | -2 | 0 | 0 | 0 | 557.8 | 557.8 | 0 | 0 |  | 0 | 4 | 0 |  | 0 | 1 | 0 | 0 | 0 | 0 | [6 empty] | 0 | 0
17 | 1 |  |  | 28 | Прайс ООО Элтком от 01.04.25 г | Контактный зажим М16*2 (токосъемные наконечники трансформатора НН) | шт. | 4 | 0 | 4 | 4 | 0 | 4 | 5042.51 | 5042.51 | 0 | 0 | 0 | 0 | 0 | 0 | 0 | 0 | 0 |  | 88889103 | 139.45 | 139.45 | 0 | 0 | 0 | 0 | 0 | 0 | 0 | 139.45 | 139.45 | 0 | 0 | 0 | 0 | 0 | 0 | 0 | 0 | 0 | 1 | 1 |  |  | 1 | 1 | 1 | 9.04 |  |  |  |  | 3 | 1 |  |  |  | 1100 | 0 |  | 0 | 8 | 0 | 1 | 1 | 1 | 1 | 1 | 1 |  | 0 | 0 |  |  |  | 0 | 0 | 0 | 28 | 0 | 0 | 0 | 0 | 0 |  | 0 | 5042.51 | 1260.628 | 0 | 0 | 0 | 0 | 0 | 0 | 0 | 0 | 0 | [13 empty] | 0 | 0 | 1 | 1 |  |  |  | 1010 | шт. | шт. | 1 | [6 empty] | 64991283 | 8 | Материалы строительные | 0 |  | 1 | 1100 | Материалы, изделия и конструкции | материалы (03) |  |  |  | 0 | 139.45 | 139.45 | 0 | 0 | 0 | 0 | 0 | 0 | 5 |  |  | 1 | 18 |  | 1440 | [10 empty] | 0 | 0 | 0 |  |  |  |  | 0 | 0 |  | [1 440 / 1,2 / 9,04] + 3% Трансп + 2% Заг.скл |  |  | 1 |  | 80801647 | 2 | 3 | 5 | 0 | 0 | 0 | 5042.51 | 5042.51 | 0 | 0 |  | 1 | 1 | 0 |  | 0 | 1 | 0 | 0 | 0 | 0 | 3 | 2 |  |  |  |  | 0 | 0
17 | 1 |  |  | 29 | 408-0392 | Щебень известняковый для строительных работ марки 600 фракции 10-40 мм | м3 | 2 | 0 | 2 | 2 | 0 | 2 | 258.2 | 258.2 | 0 | 0 | 0 | 0 | 0 | 0 | 54.02 | 0 | 0 |  | 88889161 | 129.1 | 129.1 | 0 | 0 | 0 | 0 | 0 | 0 | 27.01 | 129.1 | 129.1 | 0 | 0 | 0 | 0 | 0 | 0 | 27.01 | 0 | 0 | 1 | 1 |  |  | 1 | 1 | 1 | 1 |  |  |  |  | 3 | 1 | ТССЦ Московской обл., 408-0392, приказ Минстроя России №675/пр от 28.02.2017 № 257/пр |  |  | 500001 | 0 |  | 0 | 8 | 0 | 1 | 1 | 1 | 1 | 1 | 1 |  | 0 | 0 |  |  |  | 0 | 0 | 0 | 29 | 0 | 0 | 0 | 0 | 0 |  | 0 | 258.2 | 129.1 | 0 | 0 | 0 | 0 | 0 | 0 | 27.01 | 0 | 0 | [13 empty] | 0 | 0 | 1 | 1 |  |  |  | 1007 | м3 | м3 | 1 | [6 empty] | 64991688 | 8 | Материалы строительные | 0 |  | 1 | 500001 | Материалы и конструкции ( строительные ) по ценникам и каталогом | ФССЦст |  |  |  | 0 | 129.1 | 129.1 | 0 | 0 | 0 | 0 | 0 | 0 | [17 empty] | 0 | 0 | 0 |  |  |  |  | 0 | 0 |  |  |  |  | 1 |  | 1158598147 | 2 | 1 | -2 | 0 | 0 | 0 | 258.2 | 258.2 | 0 | 0 |  | 0 | 3 | 0 |  | 0 | 1 | 0 | 0 | 0 | 0 | [6 empty] | 0 | 0
17 | 1 |  |  | 29 | 408-0392 | Щебень известняковый для строительных работ марки 600 фракции 10-40 мм | м3 | 2 | 0 | 2 | 2 | 0 | 2 | 4242.23 | 4242.23 | 0 | 0 | 0 | 0 | 0 | 0 | 54.02 | 0 | 0 |  | 88889103 | 129.1 | 129.1 | 0 | 0 | 0 | 0 | 0 | 0 | 27.01 | 129.1 | 129.1 | 0 | 0 | 0 | 0 | 0 | 0 | 27.01 | 0 | 0 | 1 | 1 |  |  | 1 | 1 | 1 | 16.43 |  |  |  |  | 3 | 1 | ТССЦ Московской обл., 408-0392, приказ Минстроя России №675/пр от 28.02.2017 № 257/пр |  |  | 500001 | 0 | 408-0392 | 1 | 8 | 0 | 1 | 1 | 1 | 1 | 1 | 1 |  | 0 | 0 |  |  |  | 0 | 0 | 0 | 29 | 0 | 0 | 0 | 0 | 0 |  | 0 | 4242.23 | 2121.113 | 0 | 0 | 0 | 0 | 0 | 0 | 27.01 | 0 | 0 | [13 empty] | 0 | 0 | 1 | 1 |  |  |  | 1007 | м3 | м3 | 1 | [6 empty] | 64991688 | 8 | Материалы строительные | 0 |  | 1 | 500001 | Материалы и конструкции ( строительные ) по ценникам и каталогом | ФССЦст |  |  |  | 0 | 129.1 | 129.1 | 0 | 0 | 0 | 0 | 0 | 0 | [17 empty] | 0 | 0 | 0 |  |  |  |  | 0 | 0 |  |  |  |  | 1 |  | 1158598147 | 2 | 1 | 2 | 0 | 0 | 0 | 4242.23 | 4242.23 | 0 | 0 |  | 0 | 3 | 0 |  | 0 | 1 | 0 | 0 | 0 | 0 | [6 empty] | 0 | 0
51 | 1 | 4 | 1617 |  | Новый раздел | Материал не учтенный ценником | 0 | [6 empty] | 12539 | 12539 | 0 | 0 | 0 | 0 | 0 | 0 | 56.01 | 0 | 0 |  |  | 12539 | 12539 | 0 | 0 | 0 | 0 | 0 | 0 | 56.01 | 0 | 0 |  |  | 0 | 0 | 0 | 12539 | 6557.75 | 5981.25 | 0 | 12539 | 12539 | 0 | 12539 | 0 | 0 | 0 | 0 | 0 | [19 empty] | 0 | 0 | 0 | 12539 | 6557.75 | 5981.25 | 0 | 12539 | 12539 | 0 | 12539 | 0 | 0 | 0 | 0 | 0 | [19 empty] | 101223.94 | 101223.94 | 0 | 0 | 0 | 0 | 0 | 0 | 56.01 | 0 | 0 |  |  | 101223.94 | 101223.94 | 0 | 0 | 0 | 0 | 0 | 0 | 56.01 | 0 | 0 |  |  | 0 | 0 | 0 | 101223.94 | 50420.27 | 50803.67 | 0 | 101223.94 | 101223.94 | 0 | 101223.94 | 0 | 0 | 0 | 0 | 0 | [19 empty] | 0 | 0 | 0 | 101223.94 | 50420.27 | 50803.67 | 0 | 101223.94 | 101223.94 | 0 | 101223.94 | 0 | 0 | 0 | 0 | 0 | [18 empty] | 0
50 | 0 | 0 | 1 | 201 | 12539 | ПЗ | Прямые затраты |  |  | 201 | 1 | 3 |  | 2 | 101223.94 | [6 empty] | 12539 | 1 | 12539 | 101223.94 | 1 | 101223.94
50 | 0 | 0 | 1 | 202 | 12539 | СтМатОб | Стоимость материальных ресурсов (всего) |  |  | 202 | 2 | 3 |  | 2 | 101223.94 | [6 empty] | 12539 | 1 | 12539 | 101223.94 | 1 | 101223.94
50 | 0 | 0 | 1 | 222 | 0 | СтМатОбЗак | Стоимость материалов и оборудования заказчика |  |  | 222 | 3 | 3 |  | 2 | 0 | [6 empty] | 0 | 1 | 0 | 0 | 1 | 0
50 | 0 | 0 | 1 | 225 | 12539 | СтМатОбПод | Стоимость материалов и оборудования подрядчика |  |  | 225 | 4 | 3 |  | 2 | 101223.94 | [6 empty] | 12539 | 1 | 12539 | 101223.94 | 1 | 101223.94
50 | 0 | 0 | 1 | 226 | 12539 | СтМат | Стоимость материалов (всего) |  |  | 226 | 5 | 3 |  | 2 | 101223.94 | [6 empty] | 12539 | 1 | 12539 | 101223.94 | 1 | 101223.94
50 | 0 | 0 | 1 | 227 | 0 | СтМатЗак | Стоимость материалов заказчика |  |  | 227 | 6 | 3 |  | 2 | 0 | [6 empty] | 0 | 1 | 0 | 0 | 1 | 0
50 | 0 | 0 | 1 | 228 | 12539 | СтМатПод | Стоимость материалов подрядчика |  |  | 228 | 7 | 3 |  | 2 | 101223.94 | [6 empty] | 12539 | 1 | 12539 | 101223.94 | 1 | 101223.94
50 | 0 | 0 | 1 | 216 | 0 | Оборуд | Стоимость оборудования (всего) |  |  | 216 | 8 | 3 |  | 2 | 0 | [6 empty] | 0 | 1 | 0 | 0 | 1 | 0
50 | 0 | 0 | 1 | 223 | 0 | ОборудЗак | Стоимость оборудования заказчика |  |  | 223 | 9 | 3 |  | 2 | 0 | [6 empty] | 0 | 1 | 0 | 0 | 1 | 0
50 | 0 | 0 | 1 | 229 | 0 | ОборудПод | Стоимость оборудования подрядчика |  |  | 229 | 10 | 3 |  | 2 | 0 | [6 empty] | 0 | 1 | 0 | 0 | 1 | 0
50 | 0 | 0 | 1 | 203 | 0 | ЭММ | Эксплуатация машин |  |  | 203 | 11 | 3 |  | 2 | 0 | [6 empty] | 0 | 1 | 0 | 0 | 1 | 0
50 | 0 | 0 | 1 | 231 | 0 | ЭММсНРиСП | Эксплуатация машин по ТСН-2001.16 |  |  | 231 | 12 | 3 |  | 2 | 0 | [6 empty] | 0 | 1 | 0 | 0 | 1 | 0
50 | 0 | 0 | 1 | 204 | 0 | ЗПМ | ЗП машинистов |  |  | 204 | 13 | 3 |  | 2 | 0 | [6 empty] | 0 | 1 | 0 | 0 | 1 | 0
50 | 0 | 0 | 1 | 205 | 0 | ОЗП | Основная ЗП рабочих |  |  | 205 | 14 | 3 |  | 2 | 0 | [6 empty] | 0 | 1 | 0 | 0 | 1 | 0
50 | 0 | 0 | 1 | 232 | 0 | ОЗПсНРиСП | Основная ЗП рабочих по ТСН-2001.16 |  |  | 232 | 15 | 3 |  | 2 | 0 | [6 empty] | 0 | 1 | 0 | 0 | 1 | 0
50 | 0 | 0 | 1 | 214 | 6557.75 | Строит | Строительные работы с НР и СП |  |  | 214 | 16 | 3 |  | 2 | 50420.27 | [6 empty] | 6557.75 | 1 | 6557.75 | 50420.27 | 1 | 50420.27
50 | 0 | 0 | 1 | 215 | 5981.25 | Монтаж | Монтажные работы с НР и СП |  |  | 215 | 17 | 3 |  | 2 | 50803.67 | [6 empty] | 5981.25 | 1 | 5981.25 | 50803.67 | 1 | 50803.67
50 | 0 | 0 | 1 | 217 | 0 | Прочие | Прочие работы с НР и СП |  |  | 217 | 18 | 3 |  | 2 | 0 | [6 empty] | 0 | 1 | 0 | 0 | 1 | 0
50 | 0 | 0 | 1 | 230 | 0 | ПрочиеЗатр | Прочие затраты по ТСН-2001.16 |  |  | 230 | 19 | 3 |  | 2 | 0 | [6 empty] | 0 | 1 | 0 | 0 | 1 | 0
50 | 0 | 0 | 1 | 206 | 0 | ВозврМат | Возврат материалов |  |  | 206 | 20 | 3 |  | 2 | 0 | [6 empty] | 0 | 1 | 0 | 0 | 1 | 0
50 | 0 | 0 | 1 | 207 | 0 | ТрудСтр | Трудозатраты строителей |  |  | 207 | 21 | 3 |  | -1 | 0 | [6 empty] | 0 | 1 | 0 | 0 | 1 | 0
50 | 0 | 0 | 1 | 208 | 0 | ТрудМаш | Трудозатраты машинистов |  |  | 208 | 22 | 3 |  | -1 | 0 | [6 empty] | 0 | 1 | 0 | 0 | 1 | 0
50 | 0 | 0 | 1 | 209 | 56.01 | ТранспМат | Транспорт материалов |  |  | 209 | 23 | 3 |  | 2 | 56.01 | [6 empty] | 56.01 | 1 | 56.01 | 56.01 | 1 | 56.01
50 | 0 | 0 | 1 | 233 | 0 | Перевозка | Перевозка грузов |  |  | 233 | 24 | 3 |  | 2 | 0 | [6 empty] | 0 | 1 | 0 | 0 | 1 | 0
50 | 0 | 0 | 1 | 210 | 0 | НР | Накладные расходы |  |  | 210 | 25 | 3 |  | 2 | 0 | [6 empty] | 0 | 1 | 0 | 0 | 1 | 0
50 | 0 | 0 | 1 | 211 | 0 | СмПриб | Сметная прибыль |  |  | 211 | 26 | 3 |  | 2 | 0 | [6 empty] | 0 | 1 | 0 | 0 | 1 | 0
50 | 0 | 0 | 1 | 224 | 12539 | Всего | Всего с НР и СП |  |  | 224 | 27 | 3 |  | 2 | 101223.94 | [6 empty] | 12539 | 1 | 12539 | 101223.94 | 1 | 101223.94
51 | 1 | 3 | 1466 |  | Новая локальная смета | Строительство МТП 250кВ | 0 | [6 empty] | 131446.29 | 129540.01 | 857.18 | 84.72 | 1049.1 | 0 | 114.4357 | 7.065 | 61.49 | 1132.3 | 628.49 | [15 empty] | 0 | 115598.66 | 0 | 133207.08 | 9947.49 | 7660.93 | 0 | 129540.01 | 13941.35 | 0 | 13941.35 | 115598.66 | 0 | 0 | 0 | 0 | [54 empty] | 944623.5 | 885505.57 | 9788.77 | 3983.37 | 49329.16 | 0 | 114.4357 | 7.065 | 61.49 | 53241.03 | 29552.2 | [15 empty] | 0 | 769887.07 | 0 | 1027416.73 | 167047.01 | 90482.65 | 0 | 885505.57 | 115618.5 | 0 | 115618.5 | 769887.07 | 0 | 0 | 0 | 0 | [53 empty] | 0
50 | 0 | 0 | 1 | 201 | 131446.29 | ПЗ | Прямые затраты |  |  | 201 | 1 | 3 |  | 2 | 944623.5 | [6 empty] | 131446.29 | 1 | 131446.29 | 944623.5 | 1 | 944623.5
50 | 0 | 0 | 1 | 202 | 129540.01 | СтМатОб | Стоимость материальных ресурсов (всего) |  |  | 202 | 2 | 3 |  | 2 | 885505.57 | [6 empty] | 129540.01 | 1 | 129540.01 | 885505.57 | 1 | 885505.57
50 | 0 | 0 | 1 | 222 | 0 | СтМатОбЗак | Стоимость материалов и оборудования заказчика |  |  | 222 | 3 | 3 |  | 2 | 0 | [6 empty] | 0 | 1 | 0 | 0 | 1 | 0
50 | 0 | 0 | 1 | 225 | 129540.01 | СтМатОбПод | Стоимость материалов и оборудования подрядчика |  |  | 225 | 4 | 3 |  | 2 | 885505.57 | [6 empty] | 129540.01 | 1 | 129540.01 | 885505.57 | 1 | 885505.57
50 | 0 | 0 | 1 | 226 | 13941.35 | СтМат | Стоимость материалов (всего) |  |  | 226 | 5 | 3 |  | 2 | 115618.5 | [6 empty] | 13941.35 | 1 | 13941.35 | 115618.5 | 1 | 115618.5
50 | 0 | 0 | 1 | 227 | 0 | СтМатЗак | Стоимость материалов заказчика |  |  | 227 | 6 | 3 |  | 2 | 0 | [6 empty] | 0 | 1 | 0 | 0 | 1 | 0
50 | 0 | 0 | 1 | 228 | 13941.35 | СтМатПод | Стоимость материалов подрядчика |  |  | 228 | 7 | 3 |  | 2 | 115618.5 | [6 empty] | 13941.35 | 1 | 13941.35 | 115618.5 | 1 | 115618.5
50 | 0 | 0 | 1 | 216 | 115598.66 | Оборуд | Стоимость оборудования (всего) |  |  | 216 | 8 | 3 |  | 2 | 769887.07 | [6 empty] | 115598.66 | 1 | 115598.66 | 769887.07 | 1 | 769887.07
50 | 0 | 0 | 1 | 223 | 0 | ОборудЗак | Стоимость оборудования заказчика |  |  | 223 | 9 | 3 |  | 2 | 0 | [6 empty] | 0 | 1 | 0 | 0 | 1 | 0
50 | 0 | 0 | 1 | 229 | 115598.66 | ОборудПод | Стоимость оборудования подрядчика |  |  | 229 | 10 | 3 |  | 2 | 769887.07 | [6 empty] | 115598.66 | 1 | 115598.66 | 769887.07 | 1 | 769887.07
50 | 0 | 0 | 1 | 203 | 857.18 | ЭММ | Эксплуатация машин |  |  | 203 | 11 | 3 |  | 2 | 9788.77 | [6 empty] | 857.18 | 1 | 857.18 | 9788.77 | 1 | 9788.77
50 | 0 | 0 | 1 | 231 | 0 | ЭММсНРиСП | Эксплуатация машин по ТСН-2001.16 |  |  | 231 | 12 | 3 |  | 2 | 0 | [6 empty] | 0 | 1 | 0 | 0 | 1 | 0
50 | 0 | 0 | 1 | 204 | 84.72 | ЗПМ | ЗП машинистов |  |  | 204 | 13 | 3 |  | 2 | 3983.37 | [6 empty] | 84.72 | 1 | 84.72 | 3983.37 | 1 | 3983.37
50 | 0 | 0 | 1 | 205 | 1049.1 | ОЗП | Основная ЗП рабочих |  |  | 205 | 14 | 3 |  | 2 | 49329.16 | [6 empty] | 1049.1 | 1 | 1049.1 | 49329.16 | 1 | 49329.16
50 | 0 | 0 | 1 | 232 | 0 | ОЗПсНРиСП | Основная ЗП рабочих по ТСН-2001.16 |  |  | 232 | 15 | 3 |  | 2 | 0 | [6 empty] | 0 | 1 | 0 | 0 | 1 | 0
50 | 0 | 0 | 1 | 214 | 9947.49 | Строит | Строительные работы с НР и СП |  |  | 214 | 16 | 3 |  | 2 | 167047.01 | [6 empty] | 9947.49 | 1 | 9947.49 | 167047.01 | 1 | 167047.01
50 | 0 | 0 | 1 | 215 | 7660.93 | Монтаж | Монтажные работы с НР и СП |  |  | 215 | 17 | 3 |  | 2 | 90482.65 | [6 empty] | 7660.93 | 1 | 7660.93 | 90482.65 | 1 | 90482.65
50 | 0 | 0 | 1 | 217 | 0 | Прочие | Прочие работы с НР и СП |  |  | 217 | 18 | 3 |  | 2 | 0 | [6 empty] | 0 | 1 | 0 | 0 | 1 | 0
50 | 0 | 0 | 1 | 230 | 0 | ПрочиеЗатр | Прочие затраты по ТСН-2001.16 |  |  | 230 | 19 | 3 |  | 2 | 0 | [6 empty] | 0 | 1 | 0 | 0 | 1 | 0
50 | 0 | 0 | 1 | 206 | 0 | ВозврМат | Возврат материалов |  |  | 206 | 20 | 3 |  | 2 | 0 | [6 empty] | 0 | 1 | 0 | 0 | 1 | 0
50 | 0 | 0 | 1 | 207 | 114.4357 | ТрудСтр | Трудозатраты строителей |  |  | 207 | 21 | 3 |  | -1 | 114.4357 | [6 empty] | 114.4357 | 1 | 114.4357 | 114.4357 | 1 | 114.4357
50 | 0 | 0 | 1 | 208 | 7.065 | ТрудМаш | Трудозатраты машинистов |  |  | 208 | 22 | 3 |  | -1 | 7.065 | [6 empty] | 7.065 | 1 | 7.065 | 7.065 | 1 | 7.065
50 | 0 | 0 | 1 | 209 | 61.49 | ТранспМат | Транспорт материалов |  |  | 209 | 23 | 3 |  | 2 | 61.49 | [6 empty] | 61.49 | 1 | 61.49 | 61.49 | 1 | 61.49
50 | 0 | 0 | 1 | 233 | 0 | Перевозка | Перевозка грузов |  |  | 233 | 24 | 3 |  | 2 | 0 | [6 empty] | 0 | 1 | 0 | 0 | 1 | 0
50 | 0 | 0 | 1 | 210 | 1132.3 | НР | Накладные расходы |  |  | 210 | 25 | 3 |  | 2 | 53241.03 | [6 empty] | 1132.3 | 1 | 1132.3 | 53241.03 | 1 | 53241.03
50 | 0 | 0 | 1 | 211 | 628.49 | СмПриб | Сметная прибыль |  |  | 211 | 26 | 3 |  | 2 | 29552.2 | [6 empty] | 628.49 | 1 | 628.49 | 29552.2 | 1 | 29552.2
50 | 0 | 0 | 1 | 224 | 133207.08 | Всего | Всего с НР и СП |  |  | 224 | 27 | 3 |  | 2 | 1027416.73 | [6 empty] | 133207.08 | 1 | 133207.08 | 1027416.73 | 1 | 1027416.73
3 | 0 |  | 1744 |  | Новая локальная смета | ПНР МТП |  | 0 |  | 0 | Новая локальная смета | [6 empty] | 0 | 0 |  | 0 | [53 empty] | 0 | [7 empty] | 0 | 0
52 | 0 | 3 | 1706 | 0 | Новая локальная смета | ПНР МТП | [7 empty] | 0 | 0 | 0 | 0 | 0 | 0 | 0 | 0 | 0 | 0 | 0 | 0 | 0 | 0 | 0 | 0 | 0 | 0 | 0 | 0 | 0 | 0 | 0 | 0 | 0 | 0 | 0 | 0 | 0 | 0 | 0 | 0 | 0 | 0 | 0 | 0 | 0 | 0 | 0 | 0 | 0 | 0 | 0 | 0 | 0 | 0 | 0 | 0 | 0 | 0 | 0 | 0 | 0 | 0 | 0 | 0 | 0 | 0 | 0 | 0 | 0 | 0 | 0 | 0 | 0 | 0 | 0 | 0 | 0 | 0 | 0 | 0 | 0 | 0 | 0 | 0 | 0 | 0 | 0 | 0 | 0 | 0 | 0 | 0 | 0 | 0 | 0 | 0 | 0 | 0 | 0 | 0 | 0 | 0 | 0 | 0 | 0 | 0 | 0 | 0 | 0 | 0 | 0 | 0 | 0 | 0 | 0 | 0 | 0 | 0 | 0 | 0 | 0 | 0 | 0 | 0 | 0 | 0 | 0 | 0 | 0 | 0 | 0 | 0 | 0 | 0 | 0 | 0 | 0 | 0 | 0 | 0 | 0 | 0 | 0 | 0 | 0 | 0 | 0 | 0 | 0 | 0 | 0 | 0 | 0 | 0 | 0 | 0 | 0 | 0 | 0 | 0 | 0 | 0 | 0 | 0 | 0 | 0 | 0 | 0 | 0 | 0 | 0 | 0 | 0 | 0 | 0 | 0 | 0 | 0 | 0 | 0 | 0 | 0 | 0 | 0 | 0 | 0 | 0 | 0 | 0 | 0 | 0 | 0 | 0 | 0 | 0 | 0 | 0 | 0 | 0 | 0
4 | 0 |  | 1714 |  | Новый раздел | ПНР |  | 0 |  | 0 | [7 empty] | 0 | 0 |  | 0 | [53 empty] | 0 | [11 empty] | 0
52 | 0 | 4 | 1710 | 0 | Новый раздел | ПНР | [7 empty] | 0 | 0 | 0 | 0 | 0 | 0 | 0 | 0 | 0 | 0 | 0 | 0 | 0 | 0 | 0 | 0 | 0 | 0 | 0 | 0 | 0 | 0 | 0 | 0 | 0 | 0 | 0 | 0 | 0 | 0 | 0 | 0 | 0 | 0 | 0 | 0 | 0 | 0 | 0 | 0 | 0 | 0 | 0 | 0 | 0 | 0 | 0 | 0 | 0 | 0 | 0 | 0 | 0 | 0 | 0 | 0 | 0 | 0 | 0 | 0 | 0 | 0 | 0 | 0 | 0 | 0 | 0 | 0 | 0 | 0 | 0 | 0 | 0 | 0 | 0 | 0 | 0 | 0 | 0 | 0 | 0 | 0 | 0 | 0 | 0 | 0 | 0 | 0 | 0 | 0 | 0 | 0 | 0 | 0 | 0 | 0 | 0 | 0 | 0 | 0 | 0 | 0 | 0 | 0 | 0 | 0 | 0 | 0 | 0 | 0 | 0 | 0 | 0 | 0 | 0 | 0 | 0 | 0 | 0 | 0 | 0 | 0 | 0 | 0 | 0 | 0 | 0 | 0 | 0 | 0 | 0 | 0 | 0 | 0 | 0 | 0 | 0 | 0 | 0 | 0 | 0 | 0 | 0 | 0 | 0 | 0 | 0 | 0 | 0 | 0 | 0 | 0 | 0 | 0 | 0 | 0 | 0 | 0 | 0 | 0 | 0 | 0 | 0 | 0 | 0 | 0 | 0 | 0 | 0 | 0 | 0 | 0 | 0 | 0 | 0 | 0 | 0 | 0 | 0 | 0 | 0 | 0 | 0 | 0 | 0 | 0 | 0 | 0 | 0 | 0 | 0 | 0
51 | 0 | 4 | 1710 |  | Новый раздел | ПНР | 0 | [6 empty] | 0 | 0 | 0 | 0 | 0 | 0 | 0 | 0 | 0 | 0 | 0 | [15 empty] | 0 | 0 | 0 | 0 | 0 | 0 | 0 | 0 | 0 | 0 | 0 | 0 | 0 | 0 | 0 | 0 | [54 empty] | 0 | 0 | 0 | 0 | 0 | 0 | 0 | 0 | 0 | 0 | 0 | [15 empty] | 0 | 0 | 0 | 0 | 0 | 0 | 0 | 0 | 0 | 0 | 0 | 0 | 0 | 0 | 0 | 0 | [53 empty] | 0
50 | 0 | 0 | 1 | 201 | 0 | ПЗ | Прямые затраты |  |  | 201 | 1 | 3 |  | 2 | 0 | [6 empty] | 0 | 1 | 0 | 0 | 1 | 0
50 | 0 | 0 | 1 | 202 | 0 | СтМатОб | Стоимость материальных ресурсов (всего) |  |  | 202 | 2 | 3 |  | 2 | 0 | [6 empty] | 0 | 1 | 0 | 0 | 1 | 0
50 | 0 | 0 | 1 | 222 | 0 | СтМатОбЗак | Стоимость материалов и оборудования заказчика |  |  | 222 | 3 | 3 |  | 2 | 0 | [6 empty] | 0 | 1 | 0 | 0 | 1 | 0
50 | 0 | 0 | 1 | 225 | 0 | СтМатОбПод | Стоимость материалов и оборудования подрядчика |  |  | 225 | 4 | 3 |  | 2 | 0 | [6 empty] | 0 | 1 | 0 | 0 | 1 | 0
50 | 0 | 0 | 1 | 226 | 0 | СтМат | Стоимость материалов (всего) |  |  | 226 | 5 | 3 |  | 2 | 0 | [6 empty] | 0 | 1 | 0 | 0 | 1 | 0
50 | 0 | 0 | 1 | 227 | 0 | СтМатЗак | Стоимость материалов заказчика |  |  | 227 | 6 | 3 |  | 2 | 0 | [6 empty] | 0 | 1 | 0 | 0 | 1 | 0
50 | 0 | 0 | 1 | 228 | 0 | СтМатПод | Стоимость материалов подрядчика |  |  | 228 | 7 | 3 |  | 2 | 0 | [6 empty] | 0 | 1 | 0 | 0 | 1 | 0
50 | 0 | 0 | 1 | 216 | 0 | Оборуд | Стоимость оборудования (всего) |  |  | 216 | 8 | 3 |  | 2 | 0 | [6 empty] | 0 | 1 | 0 | 0 | 1 | 0
50 | 0 | 0 | 1 | 223 | 0 | ОборудЗак | Стоимость оборудования заказчика |  |  | 223 | 9 | 3 |  | 2 | 0 | [6 empty] | 0 | 1 | 0 | 0 | 1 | 0
50 | 0 | 0 | 1 | 229 | 0 | ОборудПод | Стоимость оборудования подрядчика |  |  | 229 | 10 | 3 |  | 2 | 0 | [6 empty] | 0 | 1 | 0 | 0 | 1 | 0
50 | 0 | 0 | 1 | 203 | 0 | ЭММ | Эксплуатация машин |  |  | 203 | 11 | 3 |  | 2 | 0 | [6 empty] | 0 | 1 | 0 | 0 | 1 | 0
50 | 0 | 0 | 1 | 231 | 0 | ЭММсНРиСП | Эксплуатация машин по ТСН-2001.16 |  |  | 231 | 12 | 3 |  | 2 | 0 | [6 empty] | 0 | 1 | 0 | 0 | 1 | 0
50 | 0 | 0 | 1 | 204 | 0 | ЗПМ | ЗП машинистов |  |  | 204 | 13 | 3 |  | 2 | 0 | [6 empty] | 0 | 1 | 0 | 0 | 1 | 0
50 | 0 | 0 | 1 | 205 | 0 | ОЗП | Основная ЗП рабочих |  |  | 205 | 14 | 3 |  | 2 | 0 | [6 empty] | 0 | 1 | 0 | 0 | 1 | 0
50 | 0 | 0 | 1 | 232 | 0 | ОЗПсНРиСП | Основная ЗП рабочих по ТСН-2001.16 |  |  | 232 | 15 | 3 |  | 2 | 0 | [6 empty] | 0 | 1 | 0 | 0 | 1 | 0
50 | 0 | 0 | 1 | 214 | 0 | Строит | Строительные работы с НР и СП |  |  | 214 | 16 | 3 |  | 2 | 0 | [6 empty] | 0 | 1 | 0 | 0 | 1 | 0
50 | 0 | 0 | 1 | 215 | 0 | Монтаж | Монтажные работы с НР и СП |  |  | 215 | 17 | 3 |  | 2 | 0 | [6 empty] | 0 | 1 | 0 | 0 | 1 | 0
50 | 0 | 0 | 1 | 217 | 0 | Прочие | Прочие работы с НР и СП |  |  | 217 | 18 | 3 |  | 2 | 0 | [6 empty] | 0 | 1 | 0 | 0 | 1 | 0
50 | 0 | 0 | 1 | 230 | 0 | ПрочиеЗатр | Прочие затраты по ТСН-2001.16 |  |  | 230 | 19 | 3 |  | 2 | 0 | [6 empty] | 0 | 1 | 0 | 0 | 1 | 0
50 | 0 | 0 | 1 | 206 | 0 | ВозврМат | Возврат материалов |  |  | 206 | 20 | 3 |  | 2 | 0 | [6 empty] | 0 | 1 | 0 | 0 | 1 | 0
50 | 0 | 0 | 1 | 207 | 0 | ТрудСтр | Трудозатраты строителей |  |  | 207 | 21 | 3 |  | -1 | 0 | [6 empty] | 0 | 1 | 0 | 0 | 1 | 0
50 | 0 | 0 | 1 | 208 | 0 | ТрудМаш | Трудозатраты машинистов |  |  | 208 | 22 | 3 |  | -1 | 0 | [6 empty] | 0 | 1 | 0 | 0 | 1 | 0
50 | 0 | 0 | 1 | 209 | 0 | ТранспМат | Транспорт материалов |  |  | 209 | 23 | 3 |  | 2 | 0 | [6 empty] | 0 | 1 | 0 | 0 | 1 | 0
50 | 0 | 0 | 1 | 233 | 0 | Перевозка | Перевозка грузов |  |  | 233 | 24 | 3 |  | 2 | 0 | [6 empty] | 0 | 1 | 0 | 0 | 1 | 0
50 | 0 | 0 | 1 | 210 | 0 | НР | Накладные расходы |  |  | 210 | 25 | 3 |  | 2 | 0 | [6 empty] | 0 | 1 | 0 | 0 | 1 | 0
50 | 0 | 0 | 1 | 211 | 0 | СмПриб | Сметная прибыль |  |  | 211 | 26 | 3 |  | 2 | 0 | [6 empty] | 0 | 1 | 0 | 0 | 1 | 0
50 | 0 | 0 | 1 | 224 | 0 | Всего | Всего с НР и СП |  |  | 224 | 27 | 3 |  | 2 | 0 | [6 empty] | 0 | 1 | 0 | 0 | 1 | 0
51 | 0 | 3 | 1706 |  | Новая локальная смета | ПНР МТП | 0 | [6 empty] | 0 | 0 | 0 | 0 | 0 | 0 | 0 | 0 | 0 | 0 | 0 | [15 empty] | 0 | 0 | 0 | 0 | 0 | 0 | 0 | 0 | 0 | 0 | 0 | 0 | 0 | 0 | 0 | 0 | [54 empty] | 0 | 0 | 0 | 0 | 0 | 0 | 0 | 0 | 0 | 0 | 0 | [15 empty] | 0 | 0 | 0 | 0 | 0 | 0 | 0 | 0 | 0 | 0 | 0 | 0 | 0 | 0 | 0 | 0 | [53 empty] | 0
50 | 0 | 0 | 1 | 201 | 0 | ПЗ | Прямые затраты |  |  | 201 | 1 | 3 |  | 2 | 0 | [6 empty] | 0 | 1 | 0 | 0 | 1 | 0
50 | 0 | 0 | 1 | 202 | 0 | СтМатОб | Стоимость материальных ресурсов (всего) |  |  | 202 | 2 | 3 |  | 2 | 0 | [6 empty] | 0 | 1 | 0 | 0 | 1 | 0
50 | 0 | 0 | 1 | 222 | 0 | СтМатОбЗак | Стоимость материалов и оборудования заказчика |  |  | 222 | 3 | 3 |  | 2 | 0 | [6 empty] | 0 | 1 | 0 | 0 | 1 | 0
50 | 0 | 0 | 1 | 225 | 0 | СтМатОбПод | Стоимость материалов и оборудования подрядчика |  |  | 225 | 4 | 3 |  | 2 | 0 | [6 empty] | 0 | 1 | 0 | 0 | 1 | 0
50 | 0 | 0 | 1 | 226 | 0 | СтМат | Стоимость материалов (всего) |  |  | 226 | 5 | 3 |  | 2 | 0 | [6 empty] | 0 | 1 | 0 | 0 | 1 | 0
50 | 0 | 0 | 1 | 227 | 0 | СтМатЗак | Стоимость материалов заказчика |  |  | 227 | 6 | 3 |  | 2 | 0 | [6 empty] | 0 | 1 | 0 | 0 | 1 | 0
50 | 0 | 0 | 1 | 228 | 0 | СтМатПод | Стоимость материалов подрядчика |  |  | 228 | 7 | 3 |  | 2 | 0 | [6 empty] | 0 | 1 | 0 | 0 | 1 | 0
50 | 0 | 0 | 1 | 216 | 0 | Оборуд | Стоимость оборудования (всего) |  |  | 216 | 8 | 3 |  | 2 | 0 | [6 empty] | 0 | 1 | 0 | 0 | 1 | 0
50 | 0 | 0 | 1 | 223 | 0 | ОборудЗак | Стоимость оборудования заказчика |  |  | 223 | 9 | 3 |  | 2 | 0 | [6 empty] | 0 | 1 | 0 | 0 | 1 | 0
50 | 0 | 0 | 1 | 229 | 0 | ОборудПод | Стоимость оборудования подрядчика |  |  | 229 | 10 | 3 |  | 2 | 0 | [6 empty] | 0 | 1 | 0 | 0 | 1 | 0
50 | 0 | 0 | 1 | 203 | 0 | ЭММ | Эксплуатация машин |  |  | 203 | 11 | 3 |  | 2 | 0 | [6 empty] | 0 | 1 | 0 | 0 | 1 | 0
50 | 0 | 0 | 1 | 231 | 0 | ЭММсНРиСП | Эксплуатация машин по ТСН-2001.16 |  |  | 231 | 12 | 3 |  | 2 | 0 | [6 empty] | 0 | 1 | 0 | 0 | 1 | 0
50 | 0 | 0 | 1 | 204 | 0 | ЗПМ | ЗП машинистов |  |  | 204 | 13 | 3 |  | 2 | 0 | [6 empty] | 0 | 1 | 0 | 0 | 1 | 0
50 | 0 | 0 | 1 | 205 | 0 | ОЗП | Основная ЗП рабочих |  |  | 205 | 14 | 3 |  | 2 | 0 | [6 empty] | 0 | 1 | 0 | 0 | 1 | 0
50 | 0 | 0 | 1 | 232 | 0 | ОЗПсНРиСП | Основная ЗП рабочих по ТСН-2001.16 |  |  | 232 | 15 | 3 |  | 2 | 0 | [6 empty] | 0 | 1 | 0 | 0 | 1 | 0
50 | 0 | 0 | 1 | 214 | 0 | Строит | Строительные работы с НР и СП |  |  | 214 | 16 | 3 |  | 2 | 0 | [6 empty] | 0 | 1 | 0 | 0 | 1 | 0
50 | 0 | 0 | 1 | 215 | 0 | Монтаж | Монтажные работы с НР и СП |  |  | 215 | 17 | 3 |  | 2 | 0 | [6 empty] | 0 | 1 | 0 | 0 | 1 | 0
50 | 0 | 0 | 1 | 217 | 0 | Прочие | Прочие работы с НР и СП |  |  | 217 | 18 | 3 |  | 2 | 0 | [6 empty] | 0 | 1 | 0 | 0 | 1 | 0
50 | 0 | 0 | 1 | 230 | 0 | ПрочиеЗатр | Прочие затраты по ТСН-2001.16 |  |  | 230 | 19 | 3 |  | 2 | 0 | [6 empty] | 0 | 1 | 0 | 0 | 1 | 0
50 | 0 | 0 | 1 | 206 | 0 | ВозврМат | Возврат материалов |  |  | 206 | 20 | 3 |  | 2 | 0 | [6 empty] | 0 | 1 | 0 | 0 | 1 | 0
50 | 0 | 0 | 1 | 207 | 0 | ТрудСтр | Трудозатраты строителей |  |  | 207 | 21 | 3 |  | -1 | 0 | [6 empty] | 0 | 1 | 0 | 0 | 1 | 0
50 | 0 | 0 | 1 | 208 | 0 | ТрудМаш | Трудозатраты машинистов |  |  | 208 | 22 | 3 |  | -1 | 0 | [6 empty] | 0 | 1 | 0 | 0 | 1 | 0
50 | 0 | 0 | 1 | 209 | 0 | ТранспМат | Транспорт материалов |  |  | 209 | 23 | 3 |  | 2 | 0 | [6 empty] | 0 | 1 | 0 | 0 | 1 | 0
50 | 0 | 0 | 1 | 233 | 0 | Перевозка | Перевозка грузов |  |  | 233 | 24 | 3 |  | 2 | 0 | [6 empty] | 0 | 1 | 0 | 0 | 1 | 0
50 | 0 | 0 | 1 | 210 | 0 | НР | Накладные расходы |  |  | 210 | 25 | 3 |  | 2 | 0 | [6 empty] | 0 | 1 | 0 | 0 | 1 | 0
50 | 0 | 0 | 1 | 211 | 0 | СмПриб | Сметная прибыль |  |  | 211 | 26 | 3 |  | 2 | 0 | [6 empty] | 0 | 1 | 0 | 0 | 1 | 0
50 | 0 | 0 | 1 | 224 | 0 | Всего | Всего с НР и СП |  |  | 224 | 27 | 3 |  | 2 | 0 | [6 empty] | 0 | 1 | 0 | 0 | 1 | 0
51 | 1837 | 1 | 12 |  | I-249396_(Копия)_(Копия)_(Копия) | ВЛЗ, МТП-250, АСП, КЛ-6 кВ, ПНР | 0 | [6 empty] | 754460.93 | 697872.29 | 52060.01 | 1627.76 | 4528.63 | 0 | 482.8743 | 123.7305 | 954.96 | 6223.92 | 3146.79 | [15 empty] | 0 | 505711.76 | 0 | 763831.64 | 242131.62 | 15988.26 | 0 | 697872.29 | 192160.53 | 0 | 192160.53 | 505711.76 | 0 | 0 | 0 | 0 | [54 empty] | 5006488.49 | 4433605.42 | 356880.2 | 80950.2 | 216002.87 | 0 | 482.8743 | 123.7305 | 954.96 | 300577.12 | 151327.33 | [15 empty] | 0 | 3368040.32 | 0 | 5458392.94 | 1781248.19 | 309104.43 | 0 | 4433605.42 | 1065565.1 | 0 | 1065565.1 | 3368040.32 | 0 | 0 | 0 | 0 | [53 empty] | 0
50 | 0 | 0 | 1 | 201 | 754460.93 | ПЗ | Прямые затраты |  |  | 201 | 1 | 3 |  | 2 | 5006488.49 | [6 empty] | 754460.93 | 1 | 754460.93 | 5006488.49 | 1 | 5006488.49
50 | 0 | 0 | 1 | 202 | 697872.29 | СтМатОб | Стоимость материальных ресурсов (всего) |  |  | 202 | 2 | 3 |  | 2 | 4433605.42 | [6 empty] | 697872.29 | 1 | 697872.29 | 4433605.42 | 1 | 4433605.42
50 | 0 | 0 | 1 | 222 | 0 | СтМатОбЗак | Стоимость материалов и оборудования заказчика |  |  | 222 | 3 | 3 |  | 2 | 0 | [6 empty] | 0 | 1 | 0 | 0 | 1 | 0
50 | 0 | 0 | 1 | 225 | 697872.29 | СтМатОбПод | Стоимость материалов и оборудования подрядчика |  |  | 225 | 4 | 3 |  | 2 | 4433605.42 | [6 empty] | 697872.29 | 1 | 697872.29 | 4433605.42 | 1 | 4433605.42
50 | 0 | 0 | 1 | 226 | 192160.53 | СтМат | Стоимость материалов (всего) |  |  | 226 | 5 | 3 |  | 2 | 1065565.1 | [6 empty] | 192160.53 | 1 | 192160.53 | 1065565.1 | 1 | 1065565.1
50 | 0 | 0 | 1 | 227 | 0 | СтМатЗак | Стоимость материалов заказчика |  |  | 227 | 6 | 3 |  | 2 | 0 | [6 empty] | 0 | 1 | 0 | 0 | 1 | 0
50 | 0 | 0 | 1 | 228 | 192160.53 | СтМатПод | Стоимость материалов подрядчика |  |  | 228 | 7 | 3 |  | 2 | 1065565.1 | [6 empty] | 192160.53 | 1 | 192160.53 | 1065565.1 | 1 | 1065565.1
50 | 0 | 0 | 1 | 216 | 505711.76 | Оборуд | Стоимость оборудования (всего) |  |  | 216 | 8 | 3 |  | 2 | 3368040.32 | [6 empty] | 505711.76 | 1 | 505711.76 | 3368040.32 | 1 | 3368040.32
50 | 0 | 0 | 1 | 223 | 0 | ОборудЗак | Стоимость оборудования заказчика |  |  | 223 | 9 | 3 |  | 2 | 0 | [6 empty] | 0 | 1 | 0 | 0 | 1 | 0
50 | 0 | 0 | 1 | 229 | 505711.76 | ОборудПод | Стоимость оборудования подрядчика |  |  | 229 | 10 | 3 |  | 2 | 3368040.32 | [6 empty] | 505711.76 | 1 | 505711.76 | 3368040.32 | 1 | 3368040.32
50 | 0 | 0 | 1 | 203 | 52060.01 | ЭММ | Эксплуатация машин |  |  | 203 | 11 | 3 |  | 2 | 356880.2 | [6 empty] | 52060.01 | 1 | 52060.01 | 356880.2 | 1 | 356880.2
50 | 0 | 0 | 1 | 231 | 0 | ЭММсНРиСП | Эксплуатация машин по ТСН-2001.16 |  |  | 231 | 12 | 3 |  | 2 | 0 | [6 empty] | 0 | 1 | 0 | 0 | 1 | 0
50 | 0 | 0 | 1 | 204 | 1627.76 | ЗПМ | ЗП машинистов |  |  | 204 | 13 | 3 |  | 2 | 80950.2 | [6 empty] | 1627.76 | 1 | 1627.76 | 80950.2 | 1 | 80950.2
50 | 0 | 0 | 1 | 205 | 4528.63 | ОЗП | Основная ЗП рабочих |  |  | 205 | 14 | 3 |  | 2 | 216002.87 | [6 empty] | 4528.63 | 1 | 4528.63 | 216002.87 | 1 | 216002.87
50 | 0 | 0 | 1 | 232 | 0 | ОЗПсНРиСП | Основная ЗП рабочих по ТСН-2001.16 |  |  | 232 | 15 | 3 |  | 2 | 0 | [6 empty] | 0 | 1 | 0 | 0 | 1 | 0
50 | 0 | 0 | 1 | 214 | 242131.62 | Строит | Строительные работы с НР и СП |  |  | 214 | 16 | 3 |  | 2 | 1781248.19 | [6 empty] | 242131.62 | 1 | 242131.62 | 1781248.19 | 1 | 1781248.19
50 | 0 | 0 | 1 | 215 | 15988.26 | Монтаж | Монтажные работы с НР и СП |  |  | 215 | 17 | 3 |  | 2 | 309104.43 | [6 empty] | 15988.26 | 1 | 15988.26 | 309104.43 | 1 | 309104.43
50 | 0 | 0 | 1 | 217 | 0 | Прочие | Прочие работы с НР и СП |  |  | 217 | 18 | 3 |  | 2 | 0 | [6 empty] | 0 | 1 | 0 | 0 | 1 | 0
50 | 0 | 0 | 1 | 230 | 0 | ПрочиеЗатр | Прочие затраты по ТСН-2001.16 |  |  | 230 | 19 | 3 |  | 2 | 0 | [6 empty] | 0 | 1 | 0 | 0 | 1 | 0
50 | 0 | 0 | 1 | 206 | 0 | ВозврМат | Возврат материалов |  |  | 206 | 20 | 3 |  | 2 | 0 | [6 empty] | 0 | 1 | 0 | 0 | 1 | 0
50 | 0 | 0 | 1 | 207 | 482.8743 | ТрудСтр | Трудозатраты строителей |  |  | 207 | 21 | 3 |  | -1 | 482.8743 | [6 empty] | 482.8743 | 1 | 482.8743 | 482.8743 | 1 | 482.8743
50 | 0 | 0 | 1 | 208 | 123.7305 | ТрудМаш | Трудозатраты машинистов |  |  | 208 | 22 | 3 |  | -1 | 123.7305 | [6 empty] | 123.7305 | 1 | 123.7305 | 123.7305 | 1 | 123.7305
50 | 0 | 0 | 1 | 209 | 954.96 | ТранспМат | Транспорт материалов |  |  | 209 | 23 | 3 |  | 2 | 954.96 | [6 empty] | 954.96 | 1 | 954.96 | 954.96 | 1 | 954.96
50 | 0 | 0 | 1 | 233 | 0 | Перевозка | Перевозка грузов |  |  | 233 | 24 | 3 |  | 2 | 0 | [6 empty] | 0 | 1 | 0 | 0 | 1 | 0
50 | 0 | 0 | 1 | 210 | 6223.92 | НР | Накладные расходы |  |  | 210 | 25 | 3 |  | 2 | 300577.12 | [6 empty] | 6223.92 | 1 | 6223.92 | 300577.12 | 1 | 300577.12
50 | 0 | 0 | 1 | 211 | 3146.79 | СмПриб | Сметная прибыль |  |  | 211 | 26 | 3 |  | 2 | 151327.33 | [6 empty] | 3146.79 | 1 | 3146.79 | 151327.33 | 1 | 151327.33
50 | 0 | 0 | 1 | 224 | 763831.64 | Всего | Всего с НР и СП |  |  | 224 | 27 | 3 |  | 2 | 5458392.94 | [6 empty] | 763831.64 | 1 | 763831.64 | 5458392.94 | 1 | 5458392.94
50 | 1 | 0 | 2 | 0 | 258119.88 | СМР | Итого СМР |  |  | 212 | 28 | 1 |  | 2 | 2090352.62 | [6 empty] | 258119.88 | 1 | 258119.88 | 2090352.62 | 1 | 2090352.62
50 | 0 | 0 | 2 | 0 | 0 | и3 | Временные здания и сооружения 2,5%*0,8 |  |  | 212 | 29 | 1 |  | -1 | 0 | [6 empty] | 0 | 1 | 0 | 0 | 1 | 0
50 | 1 | 0 | 2 | 0 | 258119.88 | и4 | Итого СМР с ВЗиС |  |  | 212 | 30 | 1 |  | 2 | 2090352.62 | [6 empty] | 258119.88 | 1 | 258119.88 | 2090352.62 | 1 | 2090352.62
50 | 0 | 0 | 2 | 0 | 0 | и5 | Зимнее удорожание 1,9% |  |  | 212 | 31 | 1 |  | -1 | 0 | [6 empty] | 0 | 1 | 0 | 0 | 1 | 0
50 | 1 | 0 | 2 | 0 | 258119.88 | и6 | Итого СМР с ЗУ |  |  | 212 | 32 | 1 |  | 2 | 2090352.62 | [6 empty] | 258119.88 | 1 | 258119.88 | 2090352.62 | 1 | 2090352.62
50 | 0 | 0 | 2 | 0 | 0 | СМР_Ктен | Итого СМР с коэффициентом тендерного снижения Ктен |  |  | 212 | 33 | 1 |  | 2 | 0 | [6 empty] | 0 | 1 | 0 | 0 | 1 | 0
50 | 1 | 0 | 2 | 0 | 505711.76 | и7 | Итого оборудование |  |  | 212 | 34 | 1 |  | 2 | 3368040.32 | [6 empty] | 505711.76 | 1 | 505711.76 | 3368040.32 | 1 | 3368040.32
50 | 0 | 0 | 2 | 0 | 0 | ОБ_Ктен | Итого оборудование с Ктен |  |  | 212 | 35 | 1 |  | 2 | 0 | [6 empty] | 0 | 1 | 0 | 0 | 1 | 0
50 | 0 | 0 | 2 | 0 | 0 | и8 | Итого прочие |  |  | 212 | 36 | 1 |  | 2 | 0 | [6 empty] | 0 | 1 | 0 | 0 | 1 | 0
50 | 0 | 0 | 2 | 0 | 0 | ПРОЧ_Ктен | Итого прочие с Ктен |  |  | 212 | 37 | 1 |  | 2 | 0 | [6 empty] | 0 | 1 | 0 | 0 | 1 | 0
50 | 1 | 0 | 2 | 213 | 763831.64 | и9 | Всего по акту |  |  | 212 | 38 | 1 |  | 2 | 5458392.94 | [6 empty] | 763831.64 | 1 | 763831.64 | 5458392.94 | 1 | 5458392.94
70 | 1 |  | 1 | СТР_РЕК | СТРОИТЕЛЬСТВО и РЕКОНСТРУКЦИЯ зданий и сооружений всех назначений | 1 | 0 |  | 1 | 0 |  |  | 0 | 1 | Строительство и реконструкция
70 | 1 |  | 2 | РЕМ_ЖИЛ | КАП. РЕМ. ЖИЛЫХ И ОБЩЕСТВЕННЫХ ЗДАНИЙ | 0 | 0 |  | 1 | 0 |  |  | 0 | 0 | Капитальный ремонт жилых и общественных зданий
70 | 1 |  | 3 | РЕМ_ПР | КАП. РЕМ. ПРОИЗВОДСТВЕННЫХ ЗД. и СООРУЖЕНИЙ, НАРУЖНЫХ ИНЖЕНЕРНЫХ СЕТЕЙ, УЛИЦ И ДОРОГ МЕСТНОГО ЗНАЧЕНИЯ, ИНЖ,СООРУЖЕНИЙ ( ГИДРОТЕХ,СООРУЖ, МОСТОВ И ПУТЕПРОВОДОВ И Т.П.) | 0 | 0 |  | 1 | 0 |  |  | 0 | 0 | Капитальный ремонт прозводственных зданий
70 | 1 |  | 4 | Территория | для территории Российской Федерации, не относящейся к районам Крайнего Севера и приравненным к ним местностям | 1 | 0 |  | 2 | 0 |  |  | 0 | 1
70 | 1 |  | 5 | МПРКС | для территории Российской Федерации, относящейся к местностям, приравненным к районам Крайнего Севера | 0 | 0 |  | 2 | 0 |  |  | 0 | 0
70 | 1 |  | 6 | РКС | для территории Российской Федерации, относящейся к районам Крайнего Севера | 0 | 0 |  | 2 | 0 |  |  | 0 | 0
70 | 1 |  | 7 | СЛЖ | При определении сметной стоимости строительства объектов капитального строительства, относящихся к особо опасным и технически сложным. За исключением АЭС. | 0 | 0 | Для сборников ФЕР ( при производстве работ на технически сложных объектах ): · { СЛЖ } - (вкл.) - работа на сложных объектах (к=1,2 к НР) · { СЛЖ } - (выкл.) - работа на обычных объектах | 0 | 0 |  |  | 0 | 0 | Сложные объекты
70 | 1 |  | 8 | АЭС | При определении сметной стоимости строительства объектов капитального строительства АЭС. | 0 | 0 | Для сборника ФЕРм -39 и ФЕРМ-08 ( при работах по контролю сварных соединений) : {мАЭС} - ( вкл.) - при выполнении работ по на АЭС (HР=101%; СП= 68%; {мАЭС} - (выкл.) - при выполнении работ на обычных объектах | 0 | 0 |  |  | 0 | 0 | АЭС
70 | 1 |  | 9 | ОПТ/В | {вкл} - Прокладка МЕЖДУГОРОДНЫХ ВОЛОКОННО-ОПТИЧЕСКИХ ЛИНИЙ (для ФЕРм10, отд. 6 разд.3) {выкл} - Прокладка ГОРОДСКИХ ВОЛОКОННО-ОПТИТЕСКИХ ЛИНИЙ (для ФЕРм10, отд. 6 разд.3) | 0 | 0 | Для сборников ФЕРм-10 ( волоконно-оптические линии связи ): · {М_ГОР_опт} - ( вкл.) - междугородные сети связи ( НР=120% , СП=70% ) · {М_ГОР_опт} - ( выкл.) - городские сети связи ( НР=100%; СП=65%) | 0 | 0 |  |  | 0 | 0 | Прокладка междугородных в/опт. кабелей
70 | 1 |  | 10 | АВИ | (вкл) - При работах по ДИСПЕТЧЕРЕЗАЦИИ управления движением АВИАТРАНСПОРТОМ {вкл} (монтажные работы ) | 0 | 0 | Для сборников ФЕРм 08;10;11 : · {мАВИА} - (вкл.) - производство монтажных работы по диспетчеризации управления движением авиатранспортном (НР=95%, СП=55%) ; · {мАВИА} - (выкл. ) - при производстве работ на прочих объектах , кром | 0 | 0 |  |  | 0 | 0 | Диспетчеризация авитранспорта
70 | 1 |  | 11 | ЗАКР | {вкл} - Обслуживающие и сопутстующие работы в тоннелях при производве работ ЗАКРЫТЫМ СПОСОБОМ {выкл} - Обслуживающие и сопутстующие работы в тоннелях при производве работ ОТКРЫТЫМ | 0 | 0 | Для сборника ФЕР -29 ( сопутствующие работы в тоннелях и метро. ): · {ЗАКР} - (вкл.) - при выполнении работ в тоннелях и метро закрытым способом (НР=145% , СП=75%); · {ЗАКР} - (выкл.) - при выполнении работ в тоннелях и метро отк | 0 | 0 |  |  | 0 | 0 | Производство работ закрытым способом (обслуживающие процессы)
70 | 1 |  | 12 | ГОР | (вкл) - ФЕРм-08, выполнение работ на горнорудных объектах (выкл) - ФЕРм-08, выполнение работ на других объектах | 0 | 0 |  | 0 | 0 |  |  | 0 | 0 | Выполнение работ на горнорудных объектах
70 | 1 |  | 1 | К_НР_РЕМ | при ремонте жилых и общественных зданий если ( если {РЕМ_ЖИЛ}= [вкл.] | 0.9 | 1 | Для сборников ФЕР и ФЕРмр : · Значение {_МДСрем_НР}= 0,90 - при ремонте зданий жилого и гражданского назначений ( 0,90 к НР) ; · Значение {_МДСрем_НР}= 1,00 - при строительстве и реконструкции объектов всех назначений | 0 | 0 |  |  | 0 | 0.9 | п.25
70 | 1 |  | 2 | К_СП_РЕМ | к нормам СП при капитальном ремонте зданий и сооружений всех назначений ( если или {РЕМ_ЖИЛ}=[вкл] , или (РЕМ_ПР}=[вкл] ) | 0.85 | 1 | Для сборников ФЕР и ФЕРмр : · Значение {_МДСрем_СП} = 0.85 - при ремонте зданий всех назначений ( 0,85 к СП); · Значение {_МДСрем_СП} = 1,00 - при строительстве и реконструкции объектов всех назначений | 0 | 0 |  |  | 0 | 0.85 | п.16
70 | 1 |  | 3 | К_НР_СЛЖ | При определении сметной стоимости строительства объектов капитального строительства, относящихся к особо опасным и технически сложным. За исключением объектов атомных электрических станций. ( если {СЛЖ} = [вкл] ) | 1.03 | 0 |  | 0 | 0 |  |  | 0 | 1.03 | п.27 СЛОЖН
70 | 1 |  | 4 | К_НР_АЭС | При определении сметной стоимости строительства объектов капитального строительства, относящихся к особо опасным и технически сложным. Для объектов атомных электрических станций. ( если {АЭС} = [вкл] ) | 1.09 | 0 |  | 0 | 0 |  |  | 0 | 1.09 | п.27 АЭС
70 | 1 |  | 5 | Р_ОКР | Разрядность округления результата расчета НР и СП (с 05.04.2020 - до семи знаков после запятой) | 7 | 0 |  | 0 | 0 |  |  | 0 | 7
70 | 1 |  | 6 | Лист_НРиСП |  | 2 | 0 |  | 0 | 0 |  |  | 0 | 2
-1
75 | Новый уровень цен | 2000 | 0 | 1 |  | 0 | 1 | 0 | 1 | 0 | 0 | 0 | 88889161 | 1
75 | Текущий уровень цен | 2024 | 0 | 3 | 0 | 0 | 1 | 0 | 1 | 0 | 0 | 1 | 88889103 | 2
1 | Сборник индексов | ТСНБ-2001 Московской области (редакция 2014 г) | 2024 | 3 | 1 | 1 | 0 | 2 | 1 | 9.04 | 6.66 | 1 | 1 | 9.04 | 6.66 | 1 | [22 empty] | 90707553
65 |  | 1 | 0 | 245

## SourceObSm
0 | Smeta.RU Flash (495) 974-1589 |  | _OBSM_ |  | 0 | 0 | 0 | Smeta.RU Flash |  | 0 | 31538 | 10 | 11 | 14 | 0 | 1
1 | 28 | 0 |  | 0 | I-249396_(Копия)_(Копия)_(Копия) | ВЛЗ, МТП-250, АСП, КЛ-6 кВ, ПНР |  | 0 |  | 0 | 0 | 2 |  | 0 | 0 | 0 | 0 | 0 | 1 |  | 0 | [5 empty] | Тупеко И.Н. | Главный инженер по электромонтажным работам по доверенности №01/0821 от 01.08.2021 | Белевитин Д.А. | Заместитель директора по капитальному строительству - Начальник УКС | Белевитин Д.А. | Заместитель директора по капитальному строительству - Начальник УКС | Белевитин Д.А. | Заместитель директора по капитальному строительству - Начальник УКС | Южные электрические сети - филиал ПАО "Россети Московский регион", 142117, Московская область, г.Подольск, ул. Кирова, д.65 | Тупеко И.Н. | Главный инженер по электромонтажным работам по доверенности №01/0821 от 01.08.2021 | ООО "Прогресс", 119633, г. Москва, ул. Новоорловская, д.8, корп. 2, пом. 2, ком. 12 |  |  |  |  | ООО <Сандимакс Север>. 129337, город Москва, улица Вешних вод, дом 14, строение 3, антресоль 1, пом. II, комн.12 |  |  |  | 0 | [5 empty] | Сметные нормы списания | Коды ценников | 1 | 1 | 0 | 1 | 1 | 0 | 2 | 2 | 1 | 1 | 1 | 0 | 1 | 0 | 0 | ТСНБ-2001 Московской области (Версия 15.0) | Версия 1.3.2 ГСН (ГЭСН, ФЕР) и ТЕР (Методики НР (812/пр и 636/пр) и СП (774/пр) с 22.10.2021 г.) шифры НР, СП и ПНР с версии Smeta.ru 11.4.1.0 | ТСНБ-2001 Московской области (редакция 2014 г версия 15.0) | ТСНБ-2001 Московской области (редакция 2014 г версия 15.0) | ТСНБ-2001 Московской области (редакция 2014 г версия 15.0) | ТСНБ-2001 Московской области (редакция 2014 г версия 15.0) | Поправки для НБ 2014 года от 15.06.2021 г. Реконструкция | 0 | 0 | 17276938 |  | 1 | Территориальные сметные нормативы, предусмотренные для применения на территории Московской области, утвержденные приказом Минстроя России от 21.09.2015 № 675/пр (в редакции приказов Минстроя РФ № 253/пр-264/пр от 28.02.2017г.) | ТЕР | 42794 | 421 | 0 | 0
22 | 1 | 0 | 88889161 | 88889103 | 2 | 1
3 | 1 | Новая локальная смета | Строительство ВЛЗ | 38.82 | 2.31 | 32.9 | 0 | 74.03 | 1.1 | 141.6 | 0 | 0 | 74.03 | [5 empty] | 334.51 | 46.56 | 219.12 | 0 | 600.19 | 51.64 | 969.24 | 0 | 0 | 600.19 | [5 empty] | 0 | -1 |  |  | 0 | 72292.51 | 69305.52 | 0 | 32901.33 | 0 | 2082.96 | 194.19 | 904.03 | 38821.81 | 2307.51 | 0 | 0 | 97.6453 | 16.0442 | 8.83 | 1109.93 | 628.21 | 74030.65 | [6 empty] | 518464.17 | 450774.04 | 0 | 219122.86 | 0 | 25182.78 | 9131.03 | 42507.35 | 334505.91 | 46563.22 | 0 | 0 | 97.6453 | 16.0442 | 8.83 | 52188.91 | 29538.91 | 600191.99
3 | 3 | Новая локальная смета | Строительство реклоузера | 2.37 | 1.57 | 357.21 | 0 | 361.15 | 0.64 | 718.76 | 0 | 0 | 361.15 | [5 empty] | 64.31 | 36.4 | 2379.03 | 0 | 2479.74 | 30.17 | 4826.65 | 0 | 0 | 2479.74 | [5 empty] | 0 | -1 |  |  | 0 | 360161.73 | 358593.73 | 0 | 357211.77 | 0 | 1028.34 | 101.97 | 539.66 | 2373.63 | 1570.77 | 0 | 0 | 58.018 | 9.0322 | 6.82 | 640.05 | 354.39 | 361156.17 | [6 empty] | 2432984.09 | 2393661.76 | 0 | 2379030.39 | 0 | 13947.67 | 4794.78 | 25374.66 | 64314.52 | 36396.69 | 0 | 0 | 58.018 | 9.0322 | 6.82 | 30095.17 | 16662.34 | 2479741.6
3 | 7 | Новая локальная смета | Строительство КЛ-6кВ L=205 м | 46.33 | 4.17 | 0 | 0 | 50.5 | 1.13 | 94.33 | 0 | 0 | 50.5 | [5 empty] | 454.57 | 122.56 | 0 | 0 | 577.13 | 52.99 | 915.34 | 0 | 0 | 577.13 | [5 empty] | 0 | -1 |  |  | 0 | 48901.42 | 45428.19 | 0 | 0 | 0 | 2459.76 | 113.53 | 1013.47 | 46328.57 | 4168.79 | 0 | 0 | 114.8112 | 8.4095 | 684.53 | 1062.65 | 533.29 | 50497.36 | [6 empty] | 502090.31 | 413251.85 | 0 | 0 | 0 | 41185.35 | 5338.11 | 47653.11 | 454570.16 | 122560.65 | 0 | 0 | 114.8112 | 8.4095 | 684.53 | 49964.9 | 25075.6 | 577130.81
3 | 8 | Новая локальная смета | Устройство закрытого перехода | 144.66 | 0.28 | 0 | 0 | 144.94 | 2.16 | 236.66 | 0 | 0 | 144.94 | [5 empty] | 760.81 | 13.1 | 0 | 0 | 773.91 | 108.84 | 898.74 | 0 | 0 | 773.91 | [5 empty] | 0 | 0 |  |  | 0 | 141658.98 | 95004.84 | 0 | 0 | 0 | 45631.77 | 1133.35 | 1022.37 | 144660.12 | 280.26 | 0 | 0 | 97.9641 | 83.1796 | 193.29 | 2278.99 | 1002.41 | 144940.38 | [6 empty] | 608326.42 | 290412.2 | 0 | 0 | 0 | 266775.63 | 57702.91 | 51138.59 | 760810.59 | 13101.22 | 0 | 0 | 97.9641 | 83.1796 | 193.29 | 115087.11 | 50498.28 | 773911.81
3 | 10 | Новая локальная смета | Строительство МТП 250кВ | 9.95 | 7.66 | 115.6 | 0 | 133.21 | 1.13 | 260.99 | 0 | 0 | 133.21 | [5 empty] | 167.05 | 90.48 | 769.89 | 0 | 1027.42 | 53.31 | 1830.13 | 0 | 0 | 1027.42 | [5 empty] | 0 | 0 |  |  | 0 | 131446.29 | 129540.01 | 0 | 115598.66 | 0 | 857.18 | 84.72 | 1049.1 | 9947.49 | 7660.93 | 0 | 0 | 114.4357 | 7.065 | 61.49 | 1132.3 | 628.49 | 133207.08 | [6 empty] | 944623.5 | 885505.57 | 0 | 769887.07 | 0 | 9788.77 | 3983.37 | 49329.16 | 167047.01 | 90482.65 | 0 | 0 | 114.4357 | 7.065 | 61.49 | 53241.03 | 29552.2 | 1027416.73
51 |  |  |  | 242.13 | 15.99 | 505.71 | 0 | 763.83 | 6.16 | 1452.34 | 0 | 0 | 763.83 | [5 empty] | 1781.25 | 309.1 | 3368.04 | 0 | 5458.39 | 296.95 | 9440.1 | 0 | 0 | 5458.39
-1
75 | Новый уровень цен | 2000 | 0 | 1 |  | 0 | 1 | 0 | 1 | 0 | 0 | 0 | 88889161 | 1
75 | Текущий уровень цен | 2024 | 0 | 3 | 0 | 0 | 1 | 0 | 1 | 0 | 0 | 1 | 88889103 | 2
1 | Сборник индексов | ТСНБ-2001 Московской области (редакция 2014 г) | 2024 | 3 | 1 | 1 | 0 | 2 | 1 | 9.04 | 6.66 | 1 | 1 | 9.04 | 6.66 | 1 | [21 empty] | 90707553

## SmtRes
28 | 88889161 | 90707561 | 18408291 | 1 | 1 | 1 | 1 | 1-1025-90 |  | Рабочий строитель среднего разряда 2,5 | 1369 | 1013 | чел.-ч | чел.-ч | 1 | 0 | 1933892413 | 0.44 | 0 | 0 | 0 | 8.17 | 0 | 0 | 0 | 8.17 | 1 | 1 | 1 | 1 | 0 | 0 | 1 | 1 | 0 | 0 | 0.44 | 1 | 2 | 90707567 | 1 | 0 | 1 | 0 | 0 | 0 | 0 | 0 | 0 | 0 | 0 | 0 | 0 | 0 | 0 | 0 | 0 | 0 | 0 | 0 | 0 | 0 | 0 | 0 | 0 | 25.16 | 3.08 | 0 | 3.08 | 8.17 | 8.17 | 1 | 3.59 | 0 | 0 | 0 | 0 | 25.16 | 25.16 | 0 |  | 0 |  | 0
28 | 88889161 | 90707561 | 121548 | 1 | 1 | 1 | 1 | 2 |  | Затраты труда машинистов | 608254 | 1013 | чел.час | чел.час | 1 | 0 | -185737400 | 0.48 | 0 | 0 | 0 | 0 | 0 | 0 | 0 | 0 | 1 | 1 | 1 | 1 | 0 | 0 | 1 | 1 | 0 | 0 | 0.48 | 2 | 2 | 90707568 | 1 | 0 | 2 | 0 | 0 | 0 | 0 | 0 | 0 | 0 | 0 | 0 | 0 | 0 | 0 | 0 | 0 | 0 | 0 | 0 | 0 | 0 | 0 | 0 | 0 |  | 0 | 0 | 3.36 | 0 | 0 | 1 | 0 | 0 | 0 | 0 | 0 | 0 | 0 | 0 |  | 0 |  | 0
28 | 88889161 | 90707561 | 29172215 | 1 | 1 | 1 | 2 | 010201 | ТСЭМ Московской обл., 010201, приказ Минстроя России №675/пр от 28.02.2017 № 264/пр | Прицепы тракторные 2 т | 1368 | 1011 | маш.-ч | маш.-ч | 1 | 0 | 202596694 | 0.24 | 0 | 4.01 | 0 | 0 | 0 | 4.01 | 0 | 0 | 1 | 1 | 1 | 1 | 0 | 0 | 1 | 1 | 0 | 0 | 0.24 | 0 | 2 | 90707569 | 1 | 0 | 3 | 0 | 0 | 0 | 0 | 0 | 0 | 0 | 0 | 0 | 0 | 0 | 0 | 0 | 0 | 0 | 0 | 0 | 0 | 0 | 0 | 0 | 0 |  | 0 | 0 | 1.68 | 4.01 | 4.01 | 1 | 0.96 | 0 | 0 | 6.74 | 0 | 0 | 6.74 | 0 |  | 0 |  | 0
28 | 88889161 | 90707561 | 29172248 | 1 | 1 | 1 | 2 | 010410 | ТСЭМ Московской обл., 010410, приказ Минстроя России №675/пр от 28.02.2017 № 264/пр | Тракторы на пневмоколесном ходу при работе на других видах строительства 59 кВт (80 л.с.) | 1368 | 1011 | маш.-ч | маш.-ч | 1 | 0 | 113158764 | 0.24 | 0 | 74.61 | 13.5 | 0 | 0 | 74.61 | 13.5 | 0 | 1 | 1 | 1 | 1 | 0 | 0 | 1 | 1 | 0 | 0 | 0.24 | 0 | 2 | 90707570 | 1 | 0 | 4 | 0 | 0 | 0 | 0 | 0 | 0 | 0 | 0 | 0 | 0 | 0 | 0 | 0 | 0 | 0 | 0 | 0 | 0 | 0 | 0 | 0 | 0 |  | 0 | 0 | 1.68 | 74.61 | 74.61 | 1 | 17.91 | 3.24 | 0 | 125.34 | 22.68 | 0 | 125.34 | 0 |  | 0 |  | 0
28 | 88889161 | 90707561 | 29172379 | 1 | 1 | 1 | 2 | 021141 | ТСЭМ Московской обл., 021141, приказ Минстроя России №675/пр от 28.02.2017 № 264/пр | Краны на автомобильном ходу при работе на других видах строительства 10 т | 1368 | 1011 | маш.-ч | маш.-ч | 1 | 0 | 1106923569 | 0.24 | 0 | 112 | 13.5 | 0 | 0 | 112 | 13.5 | 0 | 1 | 1 | 1 | 1 | 0 | 0 | 1 | 1 | 0 | 0 | 0.24 | 0 | 2 | 90707571 | 1 | 0 | 5 | 0 | 0 | 0 | 0 | 0 | 0 | 0 | 0 | 0 | 0 | 0 | 0 | 0 | 0 | 0 | 0 | 0 | 0 | 0 | 0 | 0 | 0 |  | 0 | 0 | 1.68 | 112 | 112 | 1 | 26.88 | 3.24 | 0 | 188.16 | 22.68 | 0 | 188.16 | 0 |  | 0 |  | 0
29 | 88889103 | 90707561 | 18408291 | 1 | 1 | 1 | 1 | 1-1025-90 |  | Рабочий строитель среднего разряда 2,5 | 1369 | 1013 | чел.-ч | чел.-ч | 1 | 0 | 1933892413 | 0.44 | 0 | 0 | 0 | 8.17 | 0 | 0 | 0 | 8.17 | 1 | 1 | 1 | 1 | 5 | 0 | 1 | 1 | 0 | 0 | 0.44 | 1 | 2 | 90707567 | 1 | 0 | 6 | 0 | 0 | 0 | 0 | 0 | 0 | 0 | 0 | 0 | 0 | 0 | 0 | 0 | 0 | 0 | 0 | 0 | 0 | 0 | 0 | 0 | 0 | 25.16 | 3.08 | 0 | 3.08 | 8.17 | 8.17 | 1 | 3.59 | 0 | 0 | 0 | 0 | 25.16 | 25.16 | 0 |  | 0 |  | 0
29 | 88889103 | 90707561 | 121548 | 1 | 1 | 1 | 1 | 2 |  | Затраты труда машинистов | 608254 | 1013 | чел.час | чел.час | 1 | 0 | -185737400 | 0.48 | 0 | 0 | 0 | 0 | 0 | 0 | 0 | 0 | 1 | 1 | 1 | 1 | 5 | 0 | 1 | 1 | 0 | 0 | 0.48 | 2 | 2 | 90707568 | 1 | 0 | 7 | 0 | 0 | 0 | 0 | 0 | 0 | 0 | 0 | 0 | 0 | 0 | 0 | 0 | 0 | 0 | 0 | 0 | 0 | 0 | 0 | 0 | 0 |  | 0 | 0 | 3.36 | 0 | 0 | 1 | 0 | 0 | 0 | 0 | 0 | 0 | 0 | 0 |  | 0 |  | 0
29 | 88889103 | 90707561 | 29172215 | 1 | 1 | 1 | 2 | 010201 | ТСЭМ Московской обл., 010201, приказ Минстроя России №675/пр от 28.02.2017 № 264/пр | Прицепы тракторные 2 т | 1368 | 1011 | маш.-ч | маш.-ч | 1 | 0 | 202596694 | 0.24 | 0 | 22.22 | 0 | 0 | 0 | 4.01 | 0 | 0 | 1 | 5.54 | 47.02 | 1 | 2 | 0 | 1 | 1 | 0 | 0 | 0.24 | 0 | 2 | 90707569 | 1 | 0 | 8 | 0 | 0 | 0 | 0 | 0 | 0 | 0 | 0 | 0 | 0 | 0 | 0 | 0 | 0 | 0 | 0 | 0 | 0 | 0 | 0 | 0 | 0 |  | 0 | 0 | 1.68 | 22.22 | 4.01 | 5.54 | 0.96 | 0 | 0 | 37.33 | 0 | 0 | 37.33 | 0 |  | 0 |  | 0
29 | 88889103 | 90707561 | 29172248 | 1 | 1 | 1 | 2 | 010410 | ТСЭМ Московской обл., 010410, приказ Минстроя России №675/пр от 28.02.2017 № 264/пр | Тракторы на пневмоколесном ходу при работе на других видах строительства 59 кВт (80 л.с.) | 1368 | 1011 | маш.-ч | маш.-ч | 1 | 0 | 113158764 | 0.24 | 0 | 1077.37 | 634.77 | 0 | 0 | 74.61 | 13.5 | 0 | 1 | 14.44 | 47.02 | 1 | 2 | 0 | 1 | 1 | 0 | 0 | 0.24 | 0 | 2 | 90707570 | 1 | 0 | 9 | 0 | 0 | 0 | 0 | 0 | 0 | 0 | 0 | 0 | 0 | 0 | 0 | 0 | 0 | 0 | 0 | 0 | 0 | 0 | 0 | 0 | 0 |  | 0 | 0 | 1.68 | 1077.37 | 74.61 | 14.44 | 17.91 | 3.24 | 0 | 1809.98 | 1066.41 | 0 | 1809.98 | 0 |  | 0 |  | 0
29 | 88889103 | 90707561 | 29172379 | 1 | 1 | 1 | 2 | 021141 | ТСЭМ Московской обл., 021141, приказ Минстроя России №675/пр от 28.02.2017 № 264/пр | Краны на автомобильном ходу при работе на других видах строительства 10 т | 1368 | 1011 | маш.-ч | маш.-ч | 1 | 0 | 1106923569 | 0.24 | 0 | 1359.68 | 634.77 | 0 | 0 | 112 | 13.5 | 0 | 1 | 12.14 | 47.02 | 1 | 2 | 0 | 1 | 1 | 0 | 0 | 0.24 | 0 | 2 | 90707571 | 1 | 0 | 10 | 0 | 0 | 0 | 0 | 0 | 0 | 0 | 0 | 0 | 0 | 0 | 0 | 0 | 0 | 0 | 0 | 0 | 0 | 0 | 0 | 0 | 0 |  | 0 | 0 | 1.68 | 1359.68 | 112 | 12.14 | 26.88 | 3.24 | 0 | 2284.26 | 1066.41 | 0 | 2284.26 | 0 |  | 0 |  | 0
30 | 88889161 | 90707572 | 18408291 | 1 | 1 | 1 | 1 | 1-1025-90 |  | Рабочий строитель среднего разряда 2,5 | 1369 | 1013 | чел.-ч | чел.-ч | 1 | 0 | 1933892413 | 0.25 | 0 | 0 | 0 | 8.17 | 0 | 0 | 0 | 8.17 | 1 | 1 | 1 | 1 | 0 | 0 | 1 | 1 | 0 | 0 | 0.25 | 1 | 2 | 90707577 | 1 | 0 | 11 | 0 | 0 | 0 | 0 | 0 | 0 | 0 | 0 | 0 | 0 | 0 | 0 | 0 | 0 | 0 | 0 | 0 | 0 | 0 | 0 | 0 | 0 | 10.21 | 1.25 | 0 | 1.25 | 8.17 | 8.17 | 1 | 2.04 | 0 | 0 | 0 | 0 | 10.21 | 10.21 | 0 |  | 0 |  | 0
30 | 88889161 | 90707572 | 121548 | 1 | 1 | 1 | 1 | 2 |  | Затраты труда машинистов | 608254 | 1013 | чел.час | чел.час | 1 | 0 | -185737400 | 0.14 | 0 | 0 | 0 | 0 | 0 | 0 | 0 | 0 | 1 | 1 | 1 | 1 | 0 | 0 | 1 | 1 | 0 | 0 | 0.14 | 2 | 2 | 90707578 | 1 | 0 | 12 | 0 | 0 | 0 | 0 | 0 | 0 | 0 | 0 | 0 | 0 | 0 | 0 | 0 | 0 | 0 | 0 | 0 | 0 | 0 | 0 | 0 | 0 |  | 0 | 0 | 0.7 | 0 | 0 | 1 | 0 | 0 | 0 | 0 | 0 | 0 | 0 | 0 |  | 0 |  | 0
30 | 88889161 | 90707572 | 29172215 | 1 | 1 | 1 | 2 | 010201 | ТСЭМ Московской обл., 010201, приказ Минстроя России №675/пр от 28.02.2017 № 264/пр | Прицепы тракторные 2 т | 1368 | 1011 | маш.-ч | маш.-ч | 1 | 0 | 202596694 | 0.14 | 0 | 4.01 | 0 | 0 | 0 | 4.01 | 0 | 0 | 1 | 1 | 1 | 1 | 0 | 0 | 1 | 1 | 0 | 0 | 0.14 | 0 | 2 | 90707579 | 1 | 0 | 13 | 0 | 0 | 0 | 0 | 0 | 0 | 0 | 0 | 0 | 0 | 0 | 0 | 0 | 0 | 0 | 0 | 0 | 0 | 0 | 0 | 0 | 0 |  | 0 | 0 | 0.7 | 4.01 | 4.01 | 1 | 0.56 | 0 | 0 | 2.81 | 0 | 0 | 2.81 | 0 |  | 0 |  | 0
30 | 88889161 | 90707572 | 29172248 | 1 | 1 | 1 | 2 | 010410 | ТСЭМ Московской обл., 010410, приказ Минстроя России №675/пр от 28.02.2017 № 264/пр | Тракторы на пневмоколесном ходу при работе на других видах строительства 59 кВт (80 л.с.) | 1368 | 1011 | маш.-ч | маш.-ч | 1 | 0 | 113158764 | 0.14 | 0 | 74.61 | 13.5 | 0 | 0 | 74.61 | 13.5 | 0 | 1 | 1 | 1 | 1 | 0 | 0 | 1 | 1 | 0 | 0 | 0.14 | 0 | 2 | 90707580 | 1 | 0 | 14 | 0 | 0 | 0 | 0 | 0 | 0 | 0 | 0 | 0 | 0 | 0 | 0 | 0 | 0 | 0 | 0 | 0 | 0 | 0 | 0 | 0 | 0 |  | 0 | 0 | 0.7 | 74.61 | 74.61 | 1 | 10.45 | 1.89 | 0 | 52.23 | 9.45 | 0 | 52.23 | 0 |  | 0 |  | 0
31 | 88889103 | 90707572 | 18408291 | 1 | 1 | 1 | 1 | 1-1025-90 |  | Рабочий строитель среднего разряда 2,5 | 1369 | 1013 | чел.-ч | чел.-ч | 1 | 0 | 1933892413 | 0.25 | 0 | 0 | 0 | 8.17 | 0 | 0 | 0 | 8.17 | 1 | 1 | 1 | 1 | 5 | 0 | 1 | 1 | 0 | 0 | 0.25 | 1 | 2 | 90707577 | 1 | 0 | 15 | 0 | 0 | 0 | 0 | 0 | 0 | 0 | 0 | 0 | 0 | 0 | 0 | 0 | 0 | 0 | 0 | 0 | 0 | 0 | 0 | 0 | 0 | 10.21 | 1.25 | 0 | 1.25 | 8.17 | 8.17 | 1 | 2.04 | 0 | 0 | 0 | 0 | 10.21 | 10.21 | 0 |  | 0 |  | 0
31 | 88889103 | 90707572 | 121548 | 1 | 1 | 1 | 1 | 2 |  | Затраты труда машинистов | 608254 | 1013 | чел.час | чел.час | 1 | 0 | -185737400 | 0.14 | 0 | 0 | 0 | 0 | 0 | 0 | 0 | 0 | 1 | 1 | 1 | 1 | 5 | 0 | 1 | 1 | 0 | 0 | 0.14 | 2 | 2 | 90707578 | 1 | 0 | 16 | 0 | 0 | 0 | 0 | 0 | 0 | 0 | 0 | 0 | 0 | 0 | 0 | 0 | 0 | 0 | 0 | 0 | 0 | 0 | 0 | 0 | 0 |  | 0 | 0 | 0.7 | 0 | 0 | 1 | 0 | 0 | 0 | 0 | 0 | 0 | 0 | 0 |  | 0 |  | 0
31 | 88889103 | 90707572 | 29172215 | 1 | 1 | 1 | 2 | 010201 | ТСЭМ Московской обл., 010201, приказ Минстроя России №675/пр от 28.02.2017 № 264/пр | Прицепы тракторные 2 т | 1368 | 1011 | маш.-ч | маш.-ч | 1 | 0 | 202596694 | 0.14 | 0 | 22.22 | 0 | 0 | 0 | 4.01 | 0 | 0 | 1 | 5.54 | 47.02 | 1 | 2 | 0 | 1 | 1 | 0 | 0 | 0.14 | 0 | 2 | 90707579 | 1 | 0 | 17 | 0 | 0 | 0 | 0 | 0 | 0 | 0 | 0 | 0 | 0 | 0 | 0 | 0 | 0 | 0 | 0 | 0 | 0 | 0 | 0 | 0 | 0 |  | 0 | 0 | 0.7 | 22.22 | 4.01 | 5.54 | 0.56 | 0 | 0 | 15.55 | 0 | 0 | 15.55 | 0 |  | 0 |  | 0
31 | 88889103 | 90707572 | 29172248 | 1 | 1 | 1 | 2 | 010410 | ТСЭМ Московской обл., 010410, приказ Минстроя России №675/пр от 28.02.2017 № 264/пр | Тракторы на пневмоколесном ходу при работе на других видах строительства 59 кВт (80 л.с.) | 1368 | 1011 | маш.-ч | маш.-ч | 1 | 0 | 113158764 | 0.14 | 0 | 1077.37 | 634.77 | 0 | 0 | 74.61 | 13.5 | 0 | 1 | 14.44 | 47.02 | 1 | 2 | 0 | 1 | 1 | 0 | 0 | 0.14 | 0 | 2 | 90707580 | 1 | 0 | 18 | 0 | 0 | 0 | 0 | 0 | 0 | 0 | 0 | 0 | 0 | 0 | 0 | 0 | 0 | 0 | 0 | 0 | 0 | 0 | 0 | 0 | 0 |  | 0 | 0 | 0.7 | 1077.37 | 74.61 | 14.44 | 10.45 | 1.89 | 0 | 754.16 | 444.34 | 0 | 754.16 | 0 |  | 0 |  | 0
32 | 88889161 | 90707581 | 18408291 | 1 | 1 | 1 | 1 | 1-1025-90 |  | Рабочий строитель среднего разряда 2,5 | 1369 | 1013 | чел.-ч | чел.-ч | 1 | 0 | 1933892413 | 0.3 | 0 | 0 | 0 | 8.17 | 0 | 0 | 0 | 8.17 | 1 | 1 | 1 | 1 | 0 | 0 | 1 | 1 | 0 | 0 | 0.3 | 1 | 2 | 90707586 | 1 | 0 | 19 | 0 | 0 | 0 | 0 | 0 | 0 | 0 | 0 | 0 | 0 | 0 | 0 | 0 | 0 | 0 | 0 | 0 | 0 | 0 | 0 | 0 | 0 | 2.45 | 0.3 | 0 | 0.3 | 8.17 | 8.17 | 1 | 2.45 | 0 | 0 | 0 | 0 | 2.45 | 2.45 | 0 |  | 0 |  | 0
32 | 88889161 | 90707581 | 121548 | 1 | 1 | 1 | 1 | 2 |  | Затраты труда машинистов | 608254 | 1013 | чел.час | чел.час | 1 | 0 | -185737400 | 0.16 | 0 | 0 | 0 | 0 | 0 | 0 | 0 | 0 | 1 | 1 | 1 | 1 | 0 | 0 | 1 | 1 | 0 | 0 | 0.16 | 2 | 2 | 90707587 | 1 | 0 | 20 | 0 | 0 | 0 | 0 | 0 | 0 | 0 | 0 | 0 | 0 | 0 | 0 | 0 | 0 | 0 | 0 | 0 | 0 | 0 | 0 | 0 | 0 |  | 0 | 0 | 0.16 | 0 | 0 | 1 | 0 | 0 | 0 | 0 | 0 | 0 | 0 | 0 |  | 0 |  | 0
32 | 88889161 | 90707581 | 29172215 | 1 | 1 | 1 | 2 | 010201 | ТСЭМ Московской обл., 010201, приказ Минстроя России №675/пр от 28.02.2017 № 264/пр | Прицепы тракторные 2 т | 1368 | 1011 | маш.-ч | маш.-ч | 1 | 0 | 202596694 | 0.16 | 0 | 4.01 | 0 | 0 | 0 | 4.01 | 0 | 0 | 1 | 1 | 1 | 1 | 0 | 0 | 1 | 1 | 0 | 0 | 0.16 | 0 | 2 | 90707588 | 1 | 0 | 21 | 0 | 0 | 0 | 0 | 0 | 0 | 0 | 0 | 0 | 0 | 0 | 0 | 0 | 0 | 0 | 0 | 0 | 0 | 0 | 0 | 0 | 0 |  | 0 | 0 | 0.16 | 4.01 | 4.01 | 1 | 0.64 | 0 | 0 | 0.64 | 0 | 0 | 0.64 | 0 |  | 0 |  | 0
32 | 88889161 | 90707581 | 29172248 | 1 | 1 | 1 | 2 | 010410 | ТСЭМ Московской обл., 010410, приказ Минстроя России №675/пр от 28.02.2017 № 264/пр | Тракторы на пневмоколесном ходу при работе на других видах строительства 59 кВт (80 л.с.) | 1368 | 1011 | маш.-ч | маш.-ч | 1 | 0 | 113158764 | 0.16 | 0 | 74.61 | 13.5 | 0 | 0 | 74.61 | 13.5 | 0 | 1 | 1 | 1 | 1 | 0 | 0 | 1 | 1 | 0 | 0 | 0.16 | 0 | 2 | 90707589 | 1 | 0 | 22 | 0 | 0 | 0 | 0 | 0 | 0 | 0 | 0 | 0 | 0 | 0 | 0 | 0 | 0 | 0 | 0 | 0 | 0 | 0 | 0 | 0 | 0 |  | 0 | 0 | 0.16 | 74.61 | 74.61 | 1 | 11.94 | 2.16 | 0 | 11.94 | 2.16 | 0 | 11.94 | 0 |  | 0 |  | 0
33 | 88889103 | 90707581 | 18408291 | 1 | 1 | 1 | 1 | 1-1025-90 |  | Рабочий строитель среднего разряда 2,5 | 1369 | 1013 | чел.-ч | чел.-ч | 1 | 0 | 1933892413 | 0.3 | 0 | 0 | 0 | 8.17 | 0 | 0 | 0 | 8.17 | 1 | 1 | 1 | 1 | 5 | 0 | 1 | 1 | 0 | 0 | 0.3 | 1 | 2 | 90707586 | 1 | 0 | 23 | 0 | 0 | 0 | 0 | 0 | 0 | 0 | 0 | 0 | 0 | 0 | 0 | 0 | 0 | 0 | 0 | 0 | 0 | 0 | 0 | 0 | 0 | 2.45 | 0.3 | 0 | 0.3 | 8.17 | 8.17 | 1 | 2.45 | 0 | 0 | 0 | 0 | 2.45 | 2.45 | 0 |  | 0 |  | 0
33 | 88889103 | 90707581 | 121548 | 1 | 1 | 1 | 1 | 2 |  | Затраты труда машинистов | 608254 | 1013 | чел.час | чел.час | 1 | 0 | -185737400 | 0.16 | 0 | 0 | 0 | 0 | 0 | 0 | 0 | 0 | 1 | 1 | 1 | 1 | 5 | 0 | 1 | 1 | 0 | 0 | 0.16 | 2 | 2 | 90707587 | 1 | 0 | 24 | 0 | 0 | 0 | 0 | 0 | 0 | 0 | 0 | 0 | 0 | 0 | 0 | 0 | 0 | 0 | 0 | 0 | 0 | 0 | 0 | 0 | 0 |  | 0 | 0 | 0.16 | 0 | 0 | 1 | 0 | 0 | 0 | 0 | 0 | 0 | 0 | 0 |  | 0 |  | 0
33 | 88889103 | 90707581 | 29172215 | 1 | 1 | 1 | 2 | 010201 | ТСЭМ Московской обл., 010201, приказ Минстроя России №675/пр от 28.02.2017 № 264/пр | Прицепы тракторные 2 т | 1368 | 1011 | маш.-ч | маш.-ч | 1 | 0 | 202596694 | 0.16 | 0 | 22.22 | 0 | 0 | 0 | 4.01 | 0 | 0 | 1 | 5.54 | 47.02 | 1 | 2 | 0 | 1 | 1 | 0 | 0 | 0.16 | 0 | 2 | 90707588 | 1 | 0 | 25 | 0 | 0 | 0 | 0 | 0 | 0 | 0 | 0 | 0 | 0 | 0 | 0 | 0 | 0 | 0 | 0 | 0 | 0 | 0 | 0 | 0 | 0 |  | 0 | 0 | 0.16 | 22.22 | 4.01 | 5.54 | 0.64 | 0 | 0 | 3.56 | 0 | 0 | 3.56 | 0 |  | 0 |  | 0
33 | 88889103 | 90707581 | 29172248 | 1 | 1 | 1 | 2 | 010410 | ТСЭМ Московской обл., 010410, приказ Минстроя России №675/пр от 28.02.2017 № 264/пр | Тракторы на пневмоколесном ходу при работе на других видах строительства 59 кВт (80 л.с.) | 1368 | 1011 | маш.-ч | маш.-ч | 1 | 0 | 113158764 | 0.16 | 0 | 1077.37 | 634.77 | 0 | 0 | 74.61 | 13.5 | 0 | 1 | 14.44 | 47.02 | 1 | 2 | 0 | 1 | 1 | 0 | 0 | 0.16 | 0 | 2 | 90707589 | 1 | 0 | 26 | 0 | 0 | 0 | 0 | 0 | 0 | 0 | 0 | 0 | 0 | 0 | 0 | 0 | 0 | 0 | 0 | 0 | 0 | 0 | 0 | 0 | 0 |  | 0 | 0 | 0.16 | 1077.37 | 74.61 | 14.44 | 11.94 | 2.16 | 0 | 172.38 | 101.56 | 0 | 172.38 | 0 |  | 0 |  | 0
34 | 88889161 | 90707590 | 18406785 | 1 | 1 | 1 | 1 | 1-1033-90 |  | Рабочий строитель среднего разряда 3,3 | 1369 | 1013 | чел.-ч | чел.-ч | 1 | 0 | 645971194 | 3.8 | 0 | 0 | 0 | 8.86 | 0 | 0 | 0 | 8.86 | 1 | 1 | 1 | 1 | -2 | 0 | 1 | 1 | 0 | 0 | 3.8 | 1 | 2 | 90707609 | 1 | 0 | 27 | 0 | 0 | 0 | 0 | 0 | 0 | 0 | 0 | 0 | 0 | 0 | 0 | 0 | 0 | 0 | 0 | 0 | 0 | 0 | 0 | 0 | 0 | 168.34 | 19 | 0 | 19 | 8.86 | 8.86 | 1 | 33.67 | 0 | 0 | 0 | 0 | 168.34 | 168.34 | 0 |  | 0 |  | 0
34 | 88889161 | 90707590 | 121548 | 1 | 1 | 1 | 1 | 2 |  | Затраты труда машинистов | 608254 | 1013 | чел.час | чел.час | 1 | 0 | -185737400 | 0.78 | 0 | 0 | 0 | 0 | 0 | 0 | 0 | 0 | 1 | 1 | 1 | 1 | -2 | 0 | 1 | 1 | 0 | 0 | 0.78 | 2 | 2 | 90707610 | 1 | 0 | 28 | 0 | 0 | 0 | 0 | 0 | 0 | 0 | 0 | 0 | 0 | 0 | 0 | 0 | 0 | 0 | 0 | 0 | 0 | 0 | 0 | 0 | 0 |  | 0 | 0 | 3.9 | 0 | 0 | 1 | 0 | 0 | 0 | 0 | 0 | 0 | 0 | 0 |  | 0 |  | 0
34 | 88889161 | 90707590 | 29173722 | 1 | 1 | 1 | 2 | 160402 | ТСЭМ Московской обл., 160402, приказ Минстроя России №675/пр от 28.02.2017 № 264/пр | Машины бурильно-крановые на автомобиле, глубина бурения 3,5 м | 1368 | 1011 | маш.-ч | маш.-ч | 1 | 0 | 40659734 | 0.78 | 0 | 138.54 | 11.6 | 0 | 0 | 138.54 | 11.6 | 0 | 1 | 1 | 1 | 1 | -2 | 0 | 1 | 1 | 0 | 0 | 0.78 | 0 | 2 | 90707611 | 1 | 0 | 29 | 0 | 0 | 0 | 0 | 0 | 0 | 0 | 0 | 0 | 0 | 0 | 0 | 0 | 0 | 0 | 0 | 0 | 0 | 0 | 0 | 0 | 0 |  | 0 | 0 | 3.9 | 138.54 | 138.54 | 1 | 108.06 | 9.05 | 0 | 540.31 | 45.24 | 0 | 540.31 | 0 |  | 0 |  | 0
34 | 88889161 | 90707590 | 29174913 | 1 | 1 | 1 | 2 | 400001 | ТСЭМ Московской обл., 400001, приказ Минстроя России №675/пр от 28.02.2017 № 264/пр | Автомобили бортовые, грузоподъемность до 5 т | 1368 | 1011 | маш.-ч | маш.-ч | 1 | 0 | 1230759911 | 0.19 | 0 | 87.17 | 11.6 | 0 | 0 | 87.17 | 11.6 | 0 | 1 | 1 | 1 | 1 | -2 | 0 | 1 | 1 | 0 | 0 | 0.19 | 0 | 2 | 90707612 | 1 | 0 | 30 | 0 | 0 | 0 | 0 | 0 | 0 | 0 | 0 | 0 | 0 | 0 | 0 | 0 | 0 | 0 | 0 | 0 | 0 | 0 | 0 | 0 | 0 |  | 0 | 0 | 0.95 | 87.17 | 87.17 | 1 | 16.56 | 2.2 | 0 | 82.81 | 11.02 | 0 | 82.81 | 0 |  | 0 |  | 0
34 | 88889161 | 90707590 | 29110350 | 1 | 1 | 1 | 3 | 101-0404 | ТССЦ Московской обл., 101-0404, приказ Минстроя России №675/пр от 28.02.2017 № 254/пр | Краска для наружных работ черная, марок МА-015, ПФ-014 | 1348 | 1009 | т | т | 1000 | 0 | -552948369 | 0.0004 | 15707 | 0 | 0 | 0 | 15707 | 0 | 0 | 0 | 1 | 1 | 1 | 1 | -2 | 0 | 1 | 1 | 0 | 0 | 0.0004 | 0 | 2 | 90707613 | 1 | 0 | 31 | 0 | 0 | 0 | 0 | 0 | 0 | 0 | 0 | 0 | 0 | 0 | 0 | 0 | 0 | 0 | 0 | 0 | 0 | 0 | 0 | 0 | 0 |  | 0 | 0 | 0.002 | 15707 | 15707 | 1 | 6.28 | 0 | 31.41 | 0 | 0 | 0 | 31.41 | 0 |  | 0 |  | 0
34 | 88889161 | 90707590 | 29107658 | 1 | 1 | 1 | 3 | 101-0962 | ТССЦ Московской обл., 101-0962, приказ Минстроя России №675/пр от 28.02.2017 № 254/пр | Смазка солидол жировой марки «Ж» | 1348 | 1009 | т | т | 1000 | 0 | -401544708 | 3e-05 | 9661.51 | 0 | 0 | 0 | 9661.51 | 0 | 0 | 0 | 1 | 1 | 1 | 1 | -2 | 0 | 1 | 1 | 0 | 0 | 3e-05 | 0 | 2 | 90707614 | 1 | 0 | 32 | 0 | 0 | 0 | 0 | 0 | 0 | 0 | 0 | 0 | 0 | 0 | 0 | 0 | 0 | 0 | 0 | 0 | 0 | 0 | 0 | 0 | 0 |  | 0 | 0 | 0.00015 | 9661.51 | 9661.51 | 1 | 0.29 | 0 | 1.45 | 0 | 0 | 0 | 1.45 | 0 |  | 0 |  | 0
34 | 88889161 | 90707590 | 29114247 | 1 | 1 | 1 | 3 | 101-1714 | ТССЦ Московской обл., 101-1714, приказ Минстроя России №675/пр от 28.02.2017 № 254/пр | Болты с гайками и шайбами строительные | 1348 | 1009 | т | т | 1000 | 0 | 969423507 | 0 | 9040.01 | 0 | 0 | 0 | 9040.01 | 0 | 0 | 0 | 1 | 1 | 1 | 1 | 0 | 1 | 0 | 1 | 0 | 0 | 0 | 0 | 2 | 90707615 | 1 | 0 | 33 | 0 | 0 | 0 | 0 | 0 | 0 | 0 | 0 | 0 | 0 | 0 | 0 | 0 | 0 | 0 | 0 | 0 | 0 | 0 | 0 | 0 | 0 |  | 0 | 0 | 0 | 9040.01 | 9040.01 | 1 | 0 | 0 | 0 | 0 | 0 | 0 | 0 | 0 |  | 0 |  | 0
34 | 88889161 | 90707590 | 29107800 | 1 | 1 | 1 | 3 | 101-1757 | ТССЦ Московской обл., 101-1757, приказ Минстроя России №675/пр от 28.02.2017 № 254/пр | Ветошь | 1346 | 1009 | кг | кг | 1 | 0 | 644139035 | 0.02 | 1.81 | 0 | 0 | 0 | 1.81 | 0 | 0 | 0 | 1 | 1 | 1 | 1 | -2 | 0 | 1 | 1 | 0 | 0 | 0.02 | 0 | 2 | 90707616 | 1 | 0 | 34 | 0 | 0 | 0 | 0 | 0 | 0 | 0 | 0 | 0 | 0 | 0 | 0 | 0 | 0 | 0 | 0 | 0 | 0 | 0 | 0 | 0 | 0 |  | 0 | 0 | 0.1 | 1.81 | 1.81 | 1 | 0.04 | 0 | 0.18 | 0 | 0 | 0 | 0.18 | 0 |  | 0 |  | 0
34 | 88889161 | 90707590 | 29107671 | 1 | 1 | 1 | 3 | 101-2349 | ТССЦ Московской обл., 101-2349, приказ Минстроя России №675/пр от 28.02.2017 № 254/пр | Смазка ЗЭС | 1346 | 1009 | кг | кг | 1 | 0 | 1135087600 | 0.1 | 14.44 | 0 | 0 | 0 | 14.44 | 0 | 0 | 0 | 1 | 1 | 1 | 1 | -2 | 0 | 1 | 1 | 0 | 0 | 0.1 | 0 | 2 | 90707617 | 1 | 0 | 35 | 0 | 0 | 0 | 0 | 0 | 0 | 0 | 0 | 0 | 0 | 0 | 0 | 0 | 0 | 0 | 0 | 0 | 0 | 0 | 0 | 0 | 0 |  | 0 | 0 | 0.5 | 14.44 | 14.44 | 1 | 1.44 | 0 | 7.22 | 0 | 0 | 0 | 7.22 | 0 |  | 0 |  | 0
34 | 88889161 | 90707590 | 29113060 | 1 | 1 | 1 | 3 | 101-9341 | ТССЦ Московской обл., 101-9341, приказ Минстроя России №675/пр от 28.02.2017 № 254/пр | Сталь стержневая диаметром до 10 мм | 1348 | 1009 | т | т | 1000 | 0 | -846764803 | 0 | 0 | 0 | 0 | 0 | 0 | 0 | 0 | 0 | 1 | 1 | 1 | 1 | 0 | 1 | 0 | 1 | 0 | 0 | 0 | 0 | 2 | 90707618 | 1 | 0 | 36 | 0 | 0 | 0 | 0 | 0 | 0 | 0 | 0 | 0 | 0 | 0 | 0 | 0 | 0 | 0 | 0 | 0 | 0 | 0 | 0 | 0 | 0 |  | 0 | 0 | 0 | 0 | 0 | 1 | 0 | 0 | 0 | 0 | 0 | 0 | 0 | 0 |  | 0 |  | 0
34 | 88889161 | 90707590 | 29121665 | 1 | 1 | 1 | 3 | 110-9030 | ТССЦ Московской обл., 110-9030, приказ Минстроя России №675/пр от 28.02.2017 № 254/пр | Изоляторы штыревые | 1354 | 1010 | шт. | шт. | 1 | 0 | 1300580883 | 0 | 0 | 0 | 0 | 0 | 0 | 0 | 0 | 0 | 1 | 1 | 1 | 1 | 0 | 1 | 0 | 1 | 0 | 0 | 0 | 0 | 2 | 90707619 | 1 | 0 | 37 | 0 | 0 | 0 | 0 | 0 | 0 | 0 | 0 | 0 | 0 | 0 | 0 | 0 | 0 | 0 | 0 | 0 | 0 | 0 | 0 | 0 | 0 |  | 0 | 0 | 0 | 0 | 0 | 1 | 0 | 0 | 0 | 0 | 0 | 0 | 0 | 0 |  | 0 |  | 0
34 | 88889161 | 90707590 | 29121654 | 1 | 1 | 1 | 3 | 110-9091 | ТССЦ Московской обл., 110-9091, приказ Минстроя России №675/пр от 28.02.2017 № 254/пр | Штыри | 1354 | 1010 | шт. | шт. | 1 | 0 | -1748893976 | 0 | 0 | 0 | 0 | 0 | 0 | 0 | 0 | 0 | 1 | 1 | 1 | 1 | 0 | 1 | 0 | 1 | 0 | 0 | 0 | 0 | 2 | 90707620 | 1 | 0 | 38 | 0 | 0 | 0 | 0 | 0 | 0 | 0 | 0 | 0 | 0 | 0 | 0 | 0 | 0 | 0 | 0 | 0 | 0 | 0 | 0 | 0 | 0 |  | 0 | 0 | 0 | 0 | 0 | 1 | 0 | 0 | 0 | 0 | 0 | 0 | 0 | 0 |  | 0 |  | 0
34 | 88889161 | 90707590 | 29121544 | 1 | 1 | 1 | 3 | 110-9126 | ТССЦ Московской обл., 110-9126, приказ Минстроя России №675/пр от 28.02.2017 № 254/пр | Металлические плакаты | 1354 | 1010 | шт. | шт. | 1 | 0 | 1377399272 | 0.1 | 0 | 0 | 0 | 0 | 0 | 0 | 0 | 0 | 1 | 1 | 1 | 1 | 0 | 0 | 0 | 1 | 0 | 0 | 0.1 | 0 | 2 | 90707621 | 1 | 0 | 39 | 0 | 0 | 0 | 0 | 0 | 0 | 0 | 0 | 0 | 0 | 0 | 0 | 0 | 0 | 0 | 0 | 0 | 0 | 0 | 0 | 0 | 0 |  | 0 | 0 | 0.5 | 0 | 0 | 1 | 0 | 0 | 0 | 0 | 0 | 0 | 0 | 0 |  | 0 |  | 0
34 | 88889161 | 90707590 | 29122423 | 1 | 1 | 1 | 3 | 113-0079 | ТССЦ Московской обл., 113-0079, приказ Минстроя России №675/пр от 28.02.2017 № 254/пр | Лак БТ-577 | 1348 | 1009 | т | т | 1000 | 0 | 818105983 | 0.0001 | 9927.03 | 0 | 0 | 0 | 9927.03 | 0 | 0 | 0 | 1 | 1 | 1 | 1 | -2 | 0 | 1 | 1 | 0 | 0 | 0.0001 | 0 | 2 | 90707622 | 1 | 0 | 40 | 0 | 0 | 0 | 0 | 0 | 0 | 0 | 0 | 0 | 0 | 0 | 0 | 0 | 0 | 0 | 0 | 0 | 0 | 0 | 0 | 0 | 0 |  | 0 | 0 | 0.0005 | 9927.03 | 9927.03 | 1 | 0.99 | 0 | 4.96 | 0 | 0 | 0 | 4.96 | 0 |  | 0 |  | 0
34 | 88889161 | 90707590 | 29129110 | 1 | 1 | 1 | 3 | 201-9266 | ТССЦ Московской обл., 201-9266, приказ Минстроя России №675/пр от 28.02.2017 № 255/пр | Хомуты стальные | 1346 | 1009 | кг | кг | 1 | 0 | -151770342 | 0 | 0 | 0 | 0 | 0 | 0 | 0 | 0 | 0 | 1 | 1 | 1 | 1 | 0 | 1 | 0 | 1 | 0 | 0 | 0 | 0 | 2 | 90707623 | 1 | 0 | 41 | 0 | 0 | 0 | 0 | 0 | 0 | 0 | 0 | 0 | 0 | 0 | 0 | 0 | 0 | 0 | 0 | 0 | 0 | 0 | 0 | 0 | 0 |  | 0 | 0 | 0 | 0 | 0 | 1 | 0 | 0 | 0 | 0 | 0 | 0 | 0 | 0 |  | 0 |  | 0
34 | 88889161 | 90707590 | 29128724 | 1 | 1 | 1 | 3 | 201-9285 | ТССЦ Московской обл., 201-9285, приказ Минстроя России №675/пр от 28.02.2017 № 255/пр | Траверсы стальные | 1348 | 1009 | т | т | 1000 | 0 | 1121589722 | 0 | 0 | 0 | 0 | 0 | 0 | 0 | 0 | 0 | 1 | 1 | 1 | 1 | 0 | 1 | 0 | 1 | 0 | 0 | 0 | 0 | 2 | 90707624 | 1 | 0 | 42 | 0 | 0 | 0 | 0 | 0 | 0 | 0 | 0 | 0 | 0 | 0 | 0 | 0 | 0 | 0 | 0 | 0 | 0 | 0 | 0 | 0 | 0 |  | 0 | 0 | 0 | 0 | 0 | 1 | 0 | 0 | 0 | 0 | 0 | 0 | 0 | 0 |  | 0 |  | 0
34 | 88889161 | 90707590 | 29148255 | 1 | 1 | 1 | 3 | 403-1180 | ТССЦ Московской обл., 403-1180, приказ Минстроя России №675/пр от 28.02.2017 № 257/пр | Стойка железобетонная вибрированная для опор | 1354 | 1010 | шт. | шт. | 1 | 0 | -593060650 | 0 | 2822.47 | 0 | 0 | 0 | 2822.47 | 0 | 0 | 0 | 1 | 1 | 1 | 1 | 0 | 1 | 0 | 1 | 0 | 0 | 0 | 0 | 2 | 90707625 | 1 | 0 | 43 | 0 | 0 | 0 | 0 | 0 | 0 | 0 | 0 | 0 | 0 | 0 | 0 | 0 | 0 | 0 | 0 | 0 | 0 | 0 | 0 | 0 | 0 |  | 0 | 0 | 0 | 2822.47 | 2822.47 | 1 | 0 | 0 | 0 | 0 | 0 | 0 | 0 | 0 |  | 0 |  | 0
34 | 88889161 | 90707590 | 29164123 | 1 | 1 | 1 | 3 | 509-1073 | ТССЦ Московской обл., 509-1073, приказ Минстроя России №675/пр от 28.02.2017 № 258/пр | Колпачки полиэтиленовые | 1355 | 1010 | 100 шт. | 100 шт. | 100 | 0 | 1044355548 | 0.06 | 601 | 0 | 0 | 0 | 601 | 0 | 0 | 0 | 1 | 1 | 1 | 1 | -2 | 0 | 1 | 1 | 0 | 0 | 0.06 | 0 | 2 | 90707626 | 1 | 0 | 44 | 0 | 0 | 0 | 0 | 0 | 0 | 0 | 0 | 0 | 0 | 0 | 0 | 0 | 0 | 0 | 0 | 0 | 0 | 0 | 0 | 0 | 0 |  | 0 | 0 | 0.3 | 601 | 601 | 1 | 36.06 | 0 | 180.3 | 0 | 0 | 0 | 180.3 | 0 |  | 0 |  | 0
35 | 88889103 | 90707590 | 18406785 | 1 | 1 | 1 | 1 | 1-1033-90 |  | Рабочий строитель среднего разряда 3,3 | 1369 | 1013 | чел.-ч | чел.-ч | 1 | 0 | 645971194 | 3.8 | 0 | 0 | 0 | 8.86 | 0 | 0 | 0 | 8.86 | 1 | 1 | 1 | 1 | 5 | 0 | 1 | 1 | 0 | 0 | 3.8 | 1 | 2 | 90707609 | 1 | 0 | 45 | 0 | 0 | 0 | 0 | 0 | 0 | 0 | 0 | 0 | 0 | 0 | 0 | 0 | 0 | 0 | 0 | 0 | 0 | 0 | 0 | 0 | 0 | 168.34 | 19 | 0 | 19 | 8.86 | 8.86 | 1 | 33.67 | 0 | 0 | 0 | 0 | 168.34 | 168.34 | 0 |  | 0 |  | 0
35 | 88889103 | 90707590 | 121548 | 1 | 1 | 1 | 1 | 2 |  | Затраты труда машинистов | 608254 | 1013 | чел.час | чел.час | 1 | 0 | -185737400 | 0.78 | 0 | 0 | 0 | 0 | 0 | 0 | 0 | 0 | 1 | 1 | 1 | 1 | 5 | 0 | 1 | 1 | 0 | 0 | 0.78 | 2 | 2 | 90707610 | 1 | 0 | 46 | 0 | 0 | 0 | 0 | 0 | 0 | 0 | 0 | 0 | 0 | 0 | 0 | 0 | 0 | 0 | 0 | 0 | 0 | 0 | 0 | 0 | 0 |  | 0 | 0 | 3.9 | 0 | 0 | 1 | 0 | 0 | 0 | 0 | 0 | 0 | 0 | 0 |  | 0 |  | 0
35 | 88889103 | 90707590 | 29173722 | 1 | 1 | 1 | 2 | 160402 | ТСЭМ Московской обл., 160402, приказ Минстроя России №675/пр от 28.02.2017 № 264/пр | Машины бурильно-крановые на автомобиле, глубина бурения 3,5 м | 1368 | 1011 | маш.-ч | маш.-ч | 1 | 0 | 40659734 | 0.78 | 0 | 1177.59 | 545.43 | 0 | 0 | 138.54 | 11.6 | 0 | 1 | 8.5 | 47.02 | 1 | 2 | 0 | 1 | 1 | 0 | 0 | 0.78 | 0 | 2 | 90707611 | 1 | 0 | 47 | 0 | 0 | 0 | 0 | 0 | 0 | 0 | 0 | 0 | 0 | 0 | 0 | 0 | 0 | 0 | 0 | 0 | 0 | 0 | 0 | 0 | 0 |  | 0 | 0 | 3.9 | 1177.59 | 138.54 | 8.5 | 108.06 | 9.05 | 0 | 4592.6 | 2127.18 | 0 | 4592.6 | 0 |  | 0 |  | 0
35 | 88889103 | 90707590 | 29174913 | 1 | 1 | 1 | 2 | 400001 | ТСЭМ Московской обл., 400001, приказ Минстроя России №675/пр от 28.02.2017 № 264/пр | Автомобили бортовые, грузоподъемность до 5 т | 1368 | 1011 | маш.-ч | маш.-ч | 1 | 0 | 1230759911 | 0.19 | 0 | 1957.84 | 545.43 | 0 | 0 | 87.17 | 11.6 | 0 | 1 | 22.46 | 47.02 | 1 | 2 | 0 | 1 | 1 | 0 | 0 | 0.19 | 0 | 2 | 90707612 | 1 | 0 | 48 | 0 | 0 | 0 | 0 | 0 | 0 | 0 | 0 | 0 | 0 | 0 | 0 | 0 | 0 | 0 | 0 | 0 | 0 | 0 | 0 | 0 | 0 |  | 0 | 0 | 0.95 | 1957.84 | 87.17 | 22.46 | 16.56 | 2.2 | 0 | 1859.95 | 518.16 | 0 | 1859.95 | 0 |  | 0 |  | 0
35 | 88889103 | 90707590 | 29110350 | 1 | 1 | 1 | 3 | 101-0404 | ТССЦ Московской обл., 101-0404, приказ Минстроя России №675/пр от 28.02.2017 № 254/пр | Краска для наружных работ черная, марок МА-015, ПФ-014 | 1348 | 1009 | т | т | 1000 | 0 | -552948369 | 0.0004 | 86231.43 | 0 | 0 | 0 | 15707 | 0 | 0 | 0 | 5.49 | 1 | 1 | 1 | 2 | 0 | 1 | 1 | 0 | 0 | 0.0004 | 0 | 2 | 90707613 | 1 | 0 | 49 | 0 | 0 | 0 | 0 | 0 | 0 | 0 | 0 | 0 | 0 | 0 | 0 | 0 | 0 | 0 | 0 | 0 | 0 | 0 | 0 | 0 | 0 |  | 0 | 0 | 0.002 | 86231.43 | 15707 | 5.49 | 6.28 | 0 | 172.46 | 0 | 0 | 0 | 172.46 | 0 |  | 0 |  | 0
35 | 88889103 | 90707590 | 29107658 | 1 | 1 | 1 | 3 | 101-0962 | ТССЦ Московской обл., 101-0962, приказ Минстроя России №675/пр от 28.02.2017 № 254/пр | Смазка солидол жировой марки «Ж» | 1348 | 1009 | т | т | 1000 | 0 | -401544708 | 3e-05 | 205210.47 | 0 | 0 | 0 | 9661.51 | 0 | 0 | 0 | 21.24 | 1 | 1 | 1 | 2 | 0 | 1 | 1 | 0 | 0 | 3e-05 | 0 | 2 | 90707614 | 1 | 0 | 50 | 0 | 0 | 0 | 0 | 0 | 0 | 0 | 0 | 0 | 0 | 0 | 0 | 0 | 0 | 0 | 0 | 0 | 0 | 0 | 0 | 0 | 0 |  | 0 | 0 | 0.00015 | 205210.47 | 9661.51 | 21.24 | 0.29 | 0 | 30.78 | 0 | 0 | 0 | 30.78 | 0 |  | 0 |  | 0
35 | 88889103 | 90707590 | 29114247 | 1 | 1 | 1 | 3 | 101-1714 | ТССЦ Московской обл., 101-1714, приказ Минстроя России №675/пр от 28.02.2017 № 254/пр | Болты с гайками и шайбами строительные | 1348 | 1009 | т | т | 1000 | 0 | 969423507 | 0 | 104140.92 | 0 | 0 | 0 | 9040.01 | 0 | 0 | 0 | 11.52 | 1 | 1 | 1 | 0 | 1 | 0 | 1 | 0 | 0 | 0 | 0 | 2 | 90707615 | 1 | 0 | 51 | 0 | 0 | 0 | 0 | 0 | 0 | 0 | 0 | 0 | 0 | 0 | 0 | 0 | 0 | 0 | 0 | 0 | 0 | 0 | 0 | 0 | 0 |  | 0 | 0 | 0 | 104140.92 | 9040.01 | 11.52 | 0 | 0 | 0 | 0 | 0 | 0 | 0 | 0 |  | 0 |  | 0
35 | 88889103 | 90707590 | 29107800 | 1 | 1 | 1 | 3 | 101-1757 | ТССЦ Московской обл., 101-1757, приказ Минстроя России №675/пр от 28.02.2017 № 254/пр | Ветошь | 1346 | 1009 | кг | кг | 1 | 0 | 644139035 | 0.02 | 114.61 | 0 | 0 | 0 | 1.81 | 0 | 0 | 0 | 63.32 | 1 | 1 | 1 | 2 | 0 | 1 | 1 | 0 | 0 | 0.02 | 0 | 2 | 90707616 | 1 | 0 | 52 | 0 | 0 | 0 | 0 | 0 | 0 | 0 | 0 | 0 | 0 | 0 | 0 | 0 | 0 | 0 | 0 | 0 | 0 | 0 | 0 | 0 | 0 |  | 0 | 0 | 0.1 | 114.61 | 1.81 | 63.32 | 0.04 | 0 | 11.46 | 0 | 0 | 0 | 11.46 | 0 |  | 0 |  | 0
35 | 88889103 | 90707590 | 29107671 | 1 | 1 | 1 | 3 | 101-2349 | ТССЦ Московской обл., 101-2349, приказ Минстроя России №675/пр от 28.02.2017 № 254/пр | Смазка ЗЭС | 1346 | 1009 | кг | кг | 1 | 0 | 1135087600 | 0.1 | 247.65 | 0 | 0 | 0 | 14.44 | 0 | 0 | 0 | 17.15 | 1 | 1 | 1 | 2 | 0 | 1 | 1 | 0 | 0 | 0.1 | 0 | 2 | 90707617 | 1 | 0 | 53 | 0 | 0 | 0 | 0 | 0 | 0 | 0 | 0 | 0 | 0 | 0 | 0 | 0 | 0 | 0 | 0 | 0 | 0 | 0 | 0 | 0 | 0 |  | 0 | 0 | 0.5 | 247.65 | 14.44 | 17.15 | 1.44 | 0 | 123.83 | 0 | 0 | 0 | 123.83 | 0 |  | 0 |  | 0
35 | 88889103 | 90707590 | 29113060 | 1 | 1 | 1 | 3 | 101-9341 | ТССЦ Московской обл., 101-9341, приказ Минстроя России №675/пр от 28.02.2017 № 254/пр | Сталь стержневая диаметром до 10 мм | 1348 | 1009 | т | т | 1000 | 0 | -846764803 | 0 | 0 | 0 | 0 | 0 | 0 | 0 | 0 | 0 | 9.04 | 1 | 1 | 1 | 0 | 1 | 0 | 1 | 0 | 0 | 0 | 0 | 2 | 90707618 | 1 | 0 | 54 | 0 | 0 | 0 | 0 | 0 | 0 | 0 | 0 | 0 | 0 | 0 | 0 | 0 | 0 | 0 | 0 | 0 | 0 | 0 | 0 | 0 | 0 |  | 0 | 0 | 0 | 0 | 0 | 9.04 | 0 | 0 | 0 | 0 | 0 | 0 | 0 | 0 |  | 0 |  | 0
35 | 88889103 | 90707590 | 29121665 | 1 | 1 | 1 | 3 | 110-9030 | ТССЦ Московской обл., 110-9030, приказ Минстроя России №675/пр от 28.02.2017 № 254/пр | Изоляторы штыревые | 1354 | 1010 | шт. | шт. | 1 | 0 | 1300580883 | 0 | 0 | 0 | 0 | 0 | 0 | 0 | 0 | 0 | 9.04 | 1 | 1 | 1 | 0 | 1 | 0 | 1 | 0 | 0 | 0 | 0 | 2 | 90707619 | 1 | 0 | 55 | 0 | 0 | 0 | 0 | 0 | 0 | 0 | 0 | 0 | 0 | 0 | 0 | 0 | 0 | 0 | 0 | 0 | 0 | 0 | 0 | 0 | 0 |  | 0 | 0 | 0 | 0 | 0 | 9.04 | 0 | 0 | 0 | 0 | 0 | 0 | 0 | 0 |  | 0 |  | 0
35 | 88889103 | 90707590 | 29121654 | 1 | 1 | 1 | 3 | 110-9091 | ТССЦ Московской обл., 110-9091, приказ Минстроя России №675/пр от 28.02.2017 № 254/пр | Штыри | 1354 | 1010 | шт. | шт. | 1 | 0 | -1748893976 | 0 | 0 | 0 | 0 | 0 | 0 | 0 | 0 | 0 | 9.04 | 1 | 1 | 1 | 0 | 1 | 0 | 1 | 0 | 0 | 0 | 0 | 2 | 90707620 | 1 | 0 | 56 | 0 | 0 | 0 | 0 | 0 | 0 | 0 | 0 | 0 | 0 | 0 | 0 | 0 | 0 | 0 | 0 | 0 | 0 | 0 | 0 | 0 | 0 |  | 0 | 0 | 0 | 0 | 0 | 9.04 | 0 | 0 | 0 | 0 | 0 | 0 | 0 | 0 |  | 0 |  | 0
35 | 88889103 | 90707590 | 29121544 | 1 | 1 | 1 | 3 | 110-9126 | ТССЦ Московской обл., 110-9126, приказ Минстроя России №675/пр от 28.02.2017 № 254/пр | Металлические плакаты | 1354 | 1010 | шт. | шт. | 1 | 0 | 1377399272 | 0.1 | 0 | 0 | 0 | 0 | 0 | 0 | 0 | 0 | 9.04 | 1 | 1 | 1 | 0 | 0 | 0 | 1 | 0 | 0 | 0.1 | 0 | 2 | 90707621 | 1 | 0 | 57 | 0 | 0 | 0 | 0 | 0 | 0 | 0 | 0 | 0 | 0 | 0 | 0 | 0 | 0 | 0 | 0 | 0 | 0 | 0 | 0 | 0 | 0 |  | 0 | 0 | 0.5 | 0 | 0 | 9.04 | 0 | 0 | 0 | 0 | 0 | 0 | 0 | 0 |  | 0 |  | 0
35 | 88889103 | 90707590 | 29122423 | 1 | 1 | 1 | 3 | 113-0079 | ТССЦ Московской обл., 113-0079, приказ Минстроя России №675/пр от 28.02.2017 № 254/пр | Лак БТ-577 | 1348 | 1009 | т | т | 1000 | 0 | 818105983 | 0.0001 | 82394.35 | 0 | 0 | 0 | 9927.03 | 0 | 0 | 0 | 8.3 | 1 | 1 | 1 | 2 | 0 | 1 | 1 | 0 | 0 | 0.0001 | 0 | 2 | 90707622 | 1 | 0 | 58 | 0 | 0 | 0 | 0 | 0 | 0 | 0 | 0 | 0 | 0 | 0 | 0 | 0 | 0 | 0 | 0 | 0 | 0 | 0 | 0 | 0 | 0 |  | 0 | 0 | 0.0005 | 82394.35 | 9927.03 | 8.3 | 0.99 | 0 | 41.2 | 0 | 0 | 0 | 41.2 | 0 |  | 0 |  | 0
35 | 88889103 | 90707590 | 29129110 | 1 | 1 | 1 | 3 | 201-9266 | ТССЦ Московской обл., 201-9266, приказ Минстроя России №675/пр от 28.02.2017 № 255/пр | Хомуты стальные | 1346 | 1009 | кг | кг | 1 | 0 | -151770342 | 0 | 0 | 0 | 0 | 0 | 0 | 0 | 0 | 0 | 9.04 | 1 | 1 | 1 | 0 | 1 | 0 | 1 | 0 | 0 | 0 | 0 | 2 | 90707623 | 1 | 0 | 59 | 0 | 0 | 0 | 0 | 0 | 0 | 0 | 0 | 0 | 0 | 0 | 0 | 0 | 0 | 0 | 0 | 0 | 0 | 0 | 0 | 0 | 0 |  | 0 | 0 | 0 | 0 | 0 | 9.04 | 0 | 0 | 0 | 0 | 0 | 0 | 0 | 0 |  | 0 |  | 0
35 | 88889103 | 90707590 | 29128724 | 1 | 1 | 1 | 3 | 201-9285 | ТССЦ Московской обл., 201-9285, приказ Минстроя России №675/пр от 28.02.2017 № 255/пр | Траверсы стальные | 1348 | 1009 | т | т | 1000 | 0 | 1121589722 | 0 | 0 | 0 | 0 | 0 | 0 | 0 | 0 | 0 | 9.04 | 1 | 1 | 1 | 0 | 1 | 0 | 1 | 0 | 0 | 0 | 0 | 2 | 90707624 | 1 | 0 | 60 | 0 | 0 | 0 | 0 | 0 | 0 | 0 | 0 | 0 | 0 | 0 | 0 | 0 | 0 | 0 | 0 | 0 | 0 | 0 | 0 | 0 | 0 |  | 0 | 0 | 0 | 0 | 0 | 9.04 | 0 | 0 | 0 | 0 | 0 | 0 | 0 | 0 |  | 0 |  | 0
35 | 88889103 | 90707590 | 29148255 | 1 | 1 | 1 | 3 | 403-1180 | ТССЦ Московской обл., 403-1180, приказ Минстроя России №675/пр от 28.02.2017 № 257/пр | Стойка железобетонная вибрированная для опор | 1354 | 1010 | шт. | шт. | 1 | 0 | -593060650 | 0 | 7479.55 | 0 | 0 | 0 | 2822.47 | 0 | 0 | 0 | 2.65 | 1 | 1 | 1 | 0 | 1 | 0 | 1 | 0 | 0 | 0 | 0 | 2 | 90707625 | 1 | 0 | 61 | 0 | 0 | 0 | 0 | 0 | 0 | 0 | 0 | 0 | 0 | 0 | 0 | 0 | 0 | 0 | 0 | 0 | 0 | 0 | 0 | 0 | 0 |  | 0 | 0 | 0 | 7479.55 | 2822.47 | 2.65 | 0 | 0 | 0 | 0 | 0 | 0 | 0 | 0 |  | 0 |  | 0
35 | 88889103 | 90707590 | 29164123 | 1 | 1 | 1 | 3 | 509-1073 | ТССЦ Московской обл., 509-1073, приказ Минстроя России №675/пр от 28.02.2017 № 258/пр | Колпачки полиэтиленовые | 1355 | 1010 | 100 шт. | 100 шт. | 100 | 0 | 1044355548 | 0.06 | 925.54 | 0 | 0 | 0 | 601 | 0 | 0 | 0 | 1.54 | 1 | 1 | 1 | 2 | 0 | 1 | 1 | 0 | 0 | 0.06 | 0 | 2 | 90707626 | 1 | 0 | 62 | 0 | 0 | 0 | 0 | 0 | 0 | 0 | 0 | 0 | 0 | 0 | 0 | 0 | 0 | 0 | 0 | 0 | 0 | 0 | 0 | 0 | 0 |  | 0 | 0 | 0.3 | 925.54 | 601 | 1.54 | 36.06 | 0 | 277.66 | 0 | 0 | 0 | 277.66 | 0 |  | 0 |  | 0
52 | 88889161 | 90707635 | 18406785 | 1 | 1 | 1 | 1 | 1-1033-90 |  | Рабочий строитель среднего разряда 3,3 | 1369 | 1013 | чел.-ч | чел.-ч | 1 | 0 | 645971194 | 7.9 | 0 | 0 | 0 | 8.86 | 0 | 0 | 0 | 8.86 | 1 | 1 | 1 | 1 | -2 | 0 | 1 | 1 | 0 | 0 | 7.9 | 1 | 2 | 90707655 | 1 | 0 | 63 | 0 | 0 | 0 | 0 | 0 | 0 | 0 | 0 | 0 | 0 | 0 | 0 | 0 | 0 | 0 | 0 | 0 | 0 | 0 | 0 | 0 | 0 | 69.99 | 7.9 | 0 | 7.9 | 8.86 | 8.86 | 1 | 69.99 | 0 | 0 | 0 | 0 | 69.99 | 69.99 | 0 |  | 0 |  | 0
52 | 88889161 | 90707635 | 121548 | 1 | 1 | 1 | 1 | 2 |  | Затраты труда машинистов | 608254 | 1013 | чел.час | чел.час | 1 | 0 | -185737400 | 1.86 | 0 | 0 | 0 | 0 | 0 | 0 | 0 | 0 | 1 | 1 | 1 | 1 | -2 | 0 | 1 | 1 | 0 | 0 | 1.86 | 2 | 2 | 90707656 | 1 | 0 | 64 | 0 | 0 | 0 | 0 | 0 | 0 | 0 | 0 | 0 | 0 | 0 | 0 | 0 | 0 | 0 | 0 | 0 | 0 | 0 | 0 | 0 | 0 |  | 0 | 0 | 1.86 | 0 | 0 | 1 | 0 | 0 | 0 | 0 | 0 | 0 | 0 | 0 |  | 0 |  | 0
52 | 88889161 | 90707635 | 29173722 | 1 | 1 | 1 | 2 | 160402 | ТСЭМ Московской обл., 160402, приказ Минстроя России №675/пр от 28.02.2017 № 264/пр | Машины бурильно-крановые на автомобиле, глубина бурения 3,5 м | 1368 | 1011 | маш.-ч | маш.-ч | 1 | 0 | 40659734 | 1.86 | 0 | 138.54 | 11.6 | 0 | 0 | 138.54 | 11.6 | 0 | 1 | 1 | 1 | 1 | -2 | 0 | 1 | 1 | 0 | 0 | 1.86 | 0 | 2 | 90707657 | 1 | 0 | 65 | 0 | 0 | 0 | 0 | 0 | 0 | 0 | 0 | 0 | 0 | 0 | 0 | 0 | 0 | 0 | 0 | 0 | 0 | 0 | 0 | 0 | 0 |  | 0 | 0 | 1.86 | 138.54 | 138.54 | 1 | 257.68 | 21.58 | 0 | 257.68 | 21.58 | 0 | 257.68 | 0 |  | 0 |  | 0
52 | 88889161 | 90707635 | 29174913 | 1 | 1 | 1 | 2 | 400001 | ТСЭМ Московской обл., 400001, приказ Минстроя России №675/пр от 28.02.2017 № 264/пр | Автомобили бортовые, грузоподъемность до 5 т | 1368 | 1011 | маш.-ч | маш.-ч | 1 | 0 | 1230759911 | 0.4 | 0 | 87.17 | 11.6 | 0 | 0 | 87.17 | 11.6 | 0 | 1 | 1 | 1 | 1 | -2 | 0 | 1 | 1 | 0 | 0 | 0.4 | 0 | 2 | 90707658 | 1 | 0 | 66 | 0 | 0 | 0 | 0 | 0 | 0 | 0 | 0 | 0 | 0 | 0 | 0 | 0 | 0 | 0 | 0 | 0 | 0 | 0 | 0 | 0 | 0 |  | 0 | 0 | 0.4 | 87.17 | 87.17 | 1 | 34.87 | 4.64 | 0 | 34.87 | 4.64 | 0 | 34.87 | 0 |  | 0 |  | 0
52 | 88889161 | 90707635 | 29110350 | 1 | 1 | 1 | 3 | 101-0404 | ТССЦ Московской обл., 101-0404, приказ Минстроя России №675/пр от 28.02.2017 № 254/пр | Краска для наружных работ черная, марок МА-015, ПФ-014 | 1348 | 1009 | т | т | 1000 | 0 | -552948369 | 0.0004 | 15707 | 0 | 0 | 0 | 15707 | 0 | 0 | 0 | 1 | 1 | 1 | 1 | -2 | 0 | 1 | 1 | 0 | 0 | 0.0004 | 0 | 2 | 90707659 | 1 | 0 | 67 | 0 | 0 | 0 | 0 | 0 | 0 | 0 | 0 | 0 | 0 | 0 | 0 | 0 | 0 | 0 | 0 | 0 | 0 | 0 | 0 | 0 | 0 |  | 0 | 0 | 0.0004 | 15707 | 15707 | 1 | 6.28 | 0 | 6.28 | 0 | 0 | 0 | 6.28 | 0 |  | 0 |  | 0
52 | 88889161 | 90707635 | 29107658 | 1 | 1 | 1 | 3 | 101-0962 | ТССЦ Московской обл., 101-0962, приказ Минстроя России №675/пр от 28.02.2017 № 254/пр | Смазка солидол жировой марки «Ж» | 1348 | 1009 | т | т | 1000 | 0 | -401544708 | 3e-05 | 9661.51 | 0 | 0 | 0 | 9661.51 | 0 | 0 | 0 | 1 | 1 | 1 | 1 | -2 | 0 | 1 | 1 | 0 | 0 | 3e-05 | 0 | 2 | 90707660 | 1 | 0 | 68 | 0 | 0 | 0 | 0 | 0 | 0 | 0 | 0 | 0 | 0 | 0 | 0 | 0 | 0 | 0 | 0 | 0 | 0 | 0 | 0 | 0 | 0 |  | 0 | 0 | 3e-05 | 9661.51 | 9661.51 | 1 | 0.29 | 0 | 0.29 | 0 | 0 | 0 | 0.29 | 0 |  | 0 |  | 0
52 | 88889161 | 90707635 | 29114247 | 1 | 1 | 1 | 3 | 101-1714 | ТССЦ Московской обл., 101-1714, приказ Минстроя России №675/пр от 28.02.2017 № 254/пр | Болты с гайками и шайбами строительные | 1348 | 1009 | т | т | 1000 | 0 | 969423507 | 0 | 9040.01 | 0 | 0 | 0 | 9040.01 | 0 | 0 | 0 | 1 | 1 | 1 | 1 | 0 | 1 | 0 | 1 | 0 | 0 | 0 | 0 | 2 | 90707661 | 1 | 0 | 69 | 0 | 0 | 0 | 0 | 0 | 0 | 0 | 0 | 0 | 0 | 0 | 0 | 0 | 0 | 0 | 0 | 0 | 0 | 0 | 0 | 0 | 0 |  | 0 | 0 | 0 | 9040.01 | 9040.01 | 1 | 0 | 0 | 0 | 0 | 0 | 0 | 0 | 0 |  | 0 |  | 0
52 | 88889161 | 90707635 | 29107800 | 1 | 1 | 1 | 3 | 101-1757 | ТССЦ Московской обл., 101-1757, приказ Минстроя России №675/пр от 28.02.2017 № 254/пр | Ветошь | 1346 | 1009 | кг | кг | 1 | 0 | 644139035 | 0.02 | 1.81 | 0 | 0 | 0 | 1.81 | 0 | 0 | 0 | 1 | 1 | 1 | 1 | -2 | 0 | 1 | 1 | 0 | 0 | 0.02 | 0 | 2 | 90707662 | 1 | 0 | 70 | 0 | 0 | 0 | 0 | 0 | 0 | 0 | 0 | 0 | 0 | 0 | 0 | 0 | 0 | 0 | 0 | 0 | 0 | 0 | 0 | 0 | 0 |  | 0 | 0 | 0.02 | 1.81 | 1.81 | 1 | 0.04 | 0 | 0.04 | 0 | 0 | 0 | 0.04 | 0 |  | 0 |  | 0
52 | 88889161 | 90707635 | 29107671 | 1 | 1 | 1 | 3 | 101-2349 | ТССЦ Московской обл., 101-2349, приказ Минстроя России №675/пр от 28.02.2017 № 254/пр | Смазка ЗЭС | 1346 | 1009 | кг | кг | 1 | 0 | 1135087600 | 0.1 | 14.44 | 0 | 0 | 0 | 14.44 | 0 | 0 | 0 | 1 | 1 | 1 | 1 | -2 | 0 | 1 | 1 | 0 | 0 | 0.1 | 0 | 2 | 90707663 | 1 | 0 | 71 | 0 | 0 | 0 | 0 | 0 | 0 | 0 | 0 | 0 | 0 | 0 | 0 | 0 | 0 | 0 | 0 | 0 | 0 | 0 | 0 | 0 | 0 |  | 0 | 0 | 0.1 | 14.44 | 14.44 | 1 | 1.44 | 0 | 1.44 | 0 | 0 | 0 | 1.44 | 0 |  | 0 |  | 0
52 | 88889161 | 90707635 | 29113060 | 1 | 1 | 1 | 3 | 101-9341 | ТССЦ Московской обл., 101-9341, приказ Минстроя России №675/пр от 28.02.2017 № 254/пр | Сталь стержневая диаметром до 10 мм | 1348 | 1009 | т | т | 1000 | 0 | -846764803 | 0 | 0 | 0 | 0 | 0 | 0 | 0 | 0 | 0 | 1 | 1 | 1 | 1 | 0 | 1 | 0 | 1 | 0 | 0 | 0 | 0 | 2 | 90707664 | 1 | 0 | 72 | 0 | 0 | 0 | 0 | 0 | 0 | 0 | 0 | 0 | 0 | 0 | 0 | 0 | 0 | 0 | 0 | 0 | 0 | 0 | 0 | 0 | 0 |  | 0 | 0 | 0 | 0 | 0 | 1 | 0 | 0 | 0 | 0 | 0 | 0 | 0 | 0 |  | 0 |  | 0
52 | 88889161 | 90707635 | 29121665 | 1 | 1 | 1 | 3 | 110-9030 | ТССЦ Московской обл., 110-9030, приказ Минстроя России №675/пр от 28.02.2017 № 254/пр | Изоляторы штыревые | 1354 | 1010 | шт. | шт. | 1 | 0 | 1300580883 | 0 | 0 | 0 | 0 | 0 | 0 | 0 | 0 | 0 | 1 | 1 | 1 | 1 | 0 | 1 | 0 | 1 | 0 | 0 | 0 | 0 | 2 | 90707665 | 1 | 0 | 73 | 0 | 0 | 0 | 0 | 0 | 0 | 0 | 0 | 0 | 0 | 0 | 0 | 0 | 0 | 0 | 0 | 0 | 0 | 0 | 0 | 0 | 0 |  | 0 | 0 | 0 | 0 | 0 | 1 | 0 | 0 | 0 | 0 | 0 | 0 | 0 | 0 |  | 0 |  | 0
52 | 88889161 | 90707635 | 29121654 | 1 | 1 | 1 | 3 | 110-9091 | ТССЦ Московской обл., 110-9091, приказ Минстроя России №675/пр от 28.02.2017 № 254/пр | Штыри | 1354 | 1010 | шт. | шт. | 1 | 0 | -1748893976 | 0 | 0 | 0 | 0 | 0 | 0 | 0 | 0 | 0 | 1 | 1 | 1 | 1 | 0 | 1 | 0 | 1 | 0 | 0 | 0 | 0 | 2 | 90707666 | 1 | 0 | 74 | 0 | 0 | 0 | 0 | 0 | 0 | 0 | 0 | 0 | 0 | 0 | 0 | 0 | 0 | 0 | 0 | 0 | 0 | 0 | 0 | 0 | 0 |  | 0 | 0 | 0 | 0 | 0 | 1 | 0 | 0 | 0 | 0 | 0 | 0 | 0 | 0 |  | 0 |  | 0
52 | 88889161 | 90707635 | 29121544 | 1 | 1 | 1 | 3 | 110-9126 | ТССЦ Московской обл., 110-9126, приказ Минстроя России №675/пр от 28.02.2017 № 254/пр | Металлические плакаты | 1354 | 1010 | шт. | шт. | 1 | 0 | 1377399272 | 0.1 | 0 | 0 | 0 | 0 | 0 | 0 | 0 | 0 | 1 | 1 | 1 | 1 | 0 | 0 | 0 | 1 | 0 | 0 | 0.1 | 0 | 2 | 90707667 | 1 | 0 | 75 | 0 | 0 | 0 | 0 | 0 | 0 | 0 | 0 | 0 | 0 | 0 | 0 | 0 | 0 | 0 | 0 | 0 | 0 | 0 | 0 | 0 | 0 |  | 0 | 0 | 0.1 | 0 | 0 | 1 | 0 | 0 | 0 | 0 | 0 | 0 | 0 | 0 |  | 0 |  | 0
52 | 88889161 | 90707635 | 29122423 | 1 | 1 | 1 | 3 | 113-0079 | ТССЦ Московской обл., 113-0079, приказ Минстроя России №675/пр от 28.02.2017 № 254/пр | Лак БТ-577 | 1348 | 1009 | т | т | 1000 | 0 | 818105983 | 0.0001 | 9927.03 | 0 | 0 | 0 | 9927.03 | 0 | 0 | 0 | 1 | 1 | 1 | 1 | -2 | 0 | 1 | 1 | 0 | 0 | 0.0001 | 0 | 2 | 90707668 | 1 | 0 | 76 | 0 | 0 | 0 | 0 | 0 | 0 | 0 | 0 | 0 | 0 | 0 | 0 | 0 | 0 | 0 | 0 | 0 | 0 | 0 | 0 | 0 | 0 |  | 0 | 0 | 0.0001 | 9927.03 | 9927.03 | 1 | 0.99 | 0 | 0.99 | 0 | 0 | 0 | 0.99 | 0 |  | 0 |  | 0
52 | 88889161 | 90707635 | 29128276 | 1 | 1 | 1 | 3 | 201-9261 | ТССЦ Московской обл., 201-9261, приказ Минстроя России №675/пр от 28.02.2017 № 255/пр | Детали крепления стальные | 1346 | 1009 | кг | кг | 1 | 0 | -870223560 | 0 | 0 | 0 | 0 | 0 | 0 | 0 | 0 | 0 | 1 | 1 | 1 | 1 | 0 | 1 | 0 | 1 | 0 | 0 | 0 | 0 | 2 | 90707669 | 1 | 0 | 77 | 0 | 0 | 0 | 0 | 0 | 0 | 0 | 0 | 0 | 0 | 0 | 0 | 0 | 0 | 0 | 0 | 0 | 0 | 0 | 0 | 0 | 0 |  | 0 | 0 | 0 | 0 | 0 | 1 | 0 | 0 | 0 | 0 | 0 | 0 | 0 | 0 |  | 0 |  | 0
52 | 88889161 | 90707635 | 29129110 | 1 | 1 | 1 | 3 | 201-9266 | ТССЦ Московской обл., 201-9266, приказ Минстроя России №675/пр от 28.02.2017 № 255/пр | Хомуты стальные | 1346 | 1009 | кг | кг | 1 | 0 | -151770342 | 0 | 0 | 0 | 0 | 0 | 0 | 0 | 0 | 0 | 1 | 1 | 1 | 1 | 0 | 1 | 0 | 1 | 0 | 0 | 0 | 0 | 2 | 90707670 | 1 | 0 | 78 | 0 | 0 | 0 | 0 | 0 | 0 | 0 | 0 | 0 | 0 | 0 | 0 | 0 | 0 | 0 | 0 | 0 | 0 | 0 | 0 | 0 | 0 |  | 0 | 0 | 0 | 0 | 0 | 1 | 0 | 0 | 0 | 0 | 0 | 0 | 0 | 0 |  | 0 |  | 0
52 | 88889161 | 90707635 | 29128724 | 1 | 1 | 1 | 3 | 201-9285 | ТССЦ Московской обл., 201-9285, приказ Минстроя России №675/пр от 28.02.2017 № 255/пр | Траверсы стальные | 1348 | 1009 | т | т | 1000 | 0 | 1121589722 | 0 | 0 | 0 | 0 | 0 | 0 | 0 | 0 | 0 | 1 | 1 | 1 | 1 | 0 | 1 | 0 | 1 | 0 | 0 | 0 | 0 | 2 | 90707671 | 1 | 0 | 79 | 0 | 0 | 0 | 0 | 0 | 0 | 0 | 0 | 0 | 0 | 0 | 0 | 0 | 0 | 0 | 0 | 0 | 0 | 0 | 0 | 0 | 0 |  | 0 | 0 | 0 | 0 | 0 | 1 | 0 | 0 | 0 | 0 | 0 | 0 | 0 | 0 |  | 0 |  | 0
52 | 88889161 | 90707635 | 29148255 | 1 | 1 | 1 | 3 | 403-1180 | ТССЦ Московской обл., 403-1180, приказ Минстроя России №675/пр от 28.02.2017 № 257/пр | Стойка железобетонная вибрированная для опор | 1354 | 1010 | шт. | шт. | 1 | 0 | -593060650 | 0 | 2822.47 | 0 | 0 | 0 | 2822.47 | 0 | 0 | 0 | 1 | 1 | 1 | 1 | 0 | 1 | 0 | 1 | 0 | 0 | 0 | 0 | 2 | 90707672 | 1 | 0 | 80 | 0 | 0 | 0 | 0 | 0 | 0 | 0 | 0 | 0 | 0 | 0 | 0 | 0 | 0 | 0 | 0 | 0 | 0 | 0 | 0 | 0 | 0 |  | 0 | 0 | 0 | 2822.47 | 2822.47 | 1 | 0 | 0 | 0 | 0 | 0 | 0 | 0 | 0 |  | 0 |  | 0
52 | 88889161 | 90707635 | 29164123 | 1 | 1 | 1 | 3 | 509-1073 | ТССЦ Московской обл., 509-1073, приказ Минстроя России №675/пр от 28.02.2017 № 258/пр | Колпачки полиэтиленовые | 1355 | 1010 | 100 шт. | 100 шт. | 100 | 0 | 1044355548 | 0.06 | 601 | 0 | 0 | 0 | 601 | 0 | 0 | 0 | 1 | 1 | 1 | 1 | -2 | 0 | 1 | 1 | 0 | 0 | 0.06 | 0 | 2 | 90707673 | 1 | 0 | 81 | 0 | 0 | 0 | 0 | 0 | 0 | 0 | 0 | 0 | 0 | 0 | 0 | 0 | 0 | 0 | 0 | 0 | 0 | 0 | 0 | 0 | 0 |  | 0 | 0 | 0.06 | 601 | 601 | 1 | 36.06 | 0 | 36.06 | 0 | 0 | 0 | 36.06 | 0 |  | 0 |  | 0
53 | 88889103 | 90707635 | 18406785 | 1 | 1 | 1 | 1 | 1-1033-90 |  | Рабочий строитель среднего разряда 3,3 | 1369 | 1013 | чел.-ч | чел.-ч | 1 | 0 | 645971194 | 7.9 | 0 | 0 | 0 | 8.86 | 0 | 0 | 0 | 8.86 | 1 | 1 | 1 | 1 | 5 | 0 | 1 | 1 | 0 | 0 | 7.9 | 1 | 2 | 90707655 | 1 | 0 | 82 | 0 | 0 | 0 | 0 | 0 | 0 | 0 | 0 | 0 | 0 | 0 | 0 | 0 | 0 | 0 | 0 | 0 | 0 | 0 | 0 | 0 | 0 | 69.99 | 7.9 | 0 | 7.9 | 8.86 | 8.86 | 1 | 69.99 | 0 | 0 | 0 | 0 | 69.99 | 69.99 | 0 |  | 0 |  | 0
53 | 88889103 | 90707635 | 121548 | 1 | 1 | 1 | 1 | 2 |  | Затраты труда машинистов | 608254 | 1013 | чел.час | чел.час | 1 | 0 | -185737400 | 1.86 | 0 | 0 | 0 | 0 | 0 | 0 | 0 | 0 | 1 | 1 | 1 | 1 | 5 | 0 | 1 | 1 | 0 | 0 | 1.86 | 2 | 2 | 90707656 | 1 | 0 | 83 | 0 | 0 | 0 | 0 | 0 | 0 | 0 | 0 | 0 | 0 | 0 | 0 | 0 | 0 | 0 | 0 | 0 | 0 | 0 | 0 | 0 | 0 |  | 0 | 0 | 1.86 | 0 | 0 | 1 | 0 | 0 | 0 | 0 | 0 | 0 | 0 | 0 |  | 0 |  | 0
53 | 88889103 | 90707635 | 29173722 | 1 | 1 | 1 | 2 | 160402 | ТСЭМ Московской обл., 160402, приказ Минстроя России №675/пр от 28.02.2017 № 264/пр | Машины бурильно-крановые на автомобиле, глубина бурения 3,5 м | 1368 | 1011 | маш.-ч | маш.-ч | 1 | 0 | 40659734 | 1.86 | 0 | 1177.59 | 545.43 | 0 | 0 | 138.54 | 11.6 | 0 | 1 | 8.5 | 47.02 | 1 | 2 | 0 | 1 | 1 | 0 | 0 | 1.86 | 0 | 2 | 90707657 | 1 | 0 | 84 | 0 | 0 | 0 | 0 | 0 | 0 | 0 | 0 | 0 | 0 | 0 | 0 | 0 | 0 | 0 | 0 | 0 | 0 | 0 | 0 | 0 | 0 |  | 0 | 0 | 1.86 | 1177.59 | 138.54 | 8.5 | 257.68 | 21.58 | 0 | 2190.32 | 1014.5 | 0 | 2190.32 | 0 |  | 0 |  | 0
53 | 88889103 | 90707635 | 29174913 | 1 | 1 | 1 | 2 | 400001 | ТСЭМ Московской обл., 400001, приказ Минстроя России №675/пр от 28.02.2017 № 264/пр | Автомобили бортовые, грузоподъемность до 5 т | 1368 | 1011 | маш.-ч | маш.-ч | 1 | 0 | 1230759911 | 0.4 | 0 | 1957.84 | 545.43 | 0 | 0 | 87.17 | 11.6 | 0 | 1 | 22.46 | 47.02 | 1 | 2 | 0 | 1 | 1 | 0 | 0 | 0.4 | 0 | 2 | 90707658 | 1 | 0 | 85 | 0 | 0 | 0 | 0 | 0 | 0 | 0 | 0 | 0 | 0 | 0 | 0 | 0 | 0 | 0 | 0 | 0 | 0 | 0 | 0 | 0 | 0 |  | 0 | 0 | 0.4 | 1957.84 | 87.17 | 22.46 | 34.87 | 4.64 | 0 | 783.14 | 218.17 | 0 | 783.14 | 0 |  | 0 |  | 0
53 | 88889103 | 90707635 | 29110350 | 1 | 1 | 1 | 3 | 101-0404 | ТССЦ Московской обл., 101-0404, приказ Минстроя России №675/пр от 28.02.2017 № 254/пр | Краска для наружных работ черная, марок МА-015, ПФ-014 | 1348 | 1009 | т | т | 1000 | 0 | -552948369 | 0.0004 | 86231.43 | 0 | 0 | 0 | 15707 | 0 | 0 | 0 | 5.49 | 1 | 1 | 1 | 2 | 0 | 1 | 1 | 0 | 0 | 0.0004 | 0 | 2 | 90707659 | 1 | 0 | 86 | 0 | 0 | 0 | 0 | 0 | 0 | 0 | 0 | 0 | 0 | 0 | 0 | 0 | 0 | 0 | 0 | 0 | 0 | 0 | 0 | 0 | 0 |  | 0 | 0 | 0.0004 | 86231.43 | 15707 | 5.49 | 6.28 | 0 | 34.49 | 0 | 0 | 0 | 34.49 | 0 |  | 0 |  | 0
53 | 88889103 | 90707635 | 29107658 | 1 | 1 | 1 | 3 | 101-0962 | ТССЦ Московской обл., 101-0962, приказ Минстроя России №675/пр от 28.02.2017 № 254/пр | Смазка солидол жировой марки «Ж» | 1348 | 1009 | т | т | 1000 | 0 | -401544708 | 3e-05 | 205210.47 | 0 | 0 | 0 | 9661.51 | 0 | 0 | 0 | 21.24 | 1 | 1 | 1 | 2 | 0 | 1 | 1 | 0 | 0 | 3e-05 | 0 | 2 | 90707660 | 1 | 0 | 87 | 0 | 0 | 0 | 0 | 0 | 0 | 0 | 0 | 0 | 0 | 0 | 0 | 0 | 0 | 0 | 0 | 0 | 0 | 0 | 0 | 0 | 0 |  | 0 | 0 | 3e-05 | 205210.47 | 9661.51 | 21.24 | 0.29 | 0 | 6.16 | 0 | 0 | 0 | 6.16 | 0 |  | 0 |  | 0
53 | 88889103 | 90707635 | 29114247 | 1 | 1 | 1 | 3 | 101-1714 | ТССЦ Московской обл., 101-1714, приказ Минстроя России №675/пр от 28.02.2017 № 254/пр | Болты с гайками и шайбами строительные | 1348 | 1009 | т | т | 1000 | 0 | 969423507 | 0 | 104140.92 | 0 | 0 | 0 | 9040.01 | 0 | 0 | 0 | 11.52 | 1 | 1 | 1 | 0 | 1 | 0 | 1 | 0 | 0 | 0 | 0 | 2 | 90707661 | 1 | 0 | 88 | 0 | 0 | 0 | 0 | 0 | 0 | 0 | 0 | 0 | 0 | 0 | 0 | 0 | 0 | 0 | 0 | 0 | 0 | 0 | 0 | 0 | 0 |  | 0 | 0 | 0 | 104140.92 | 9040.01 | 11.52 | 0 | 0 | 0 | 0 | 0 | 0 | 0 | 0 |  | 0 |  | 0
53 | 88889103 | 90707635 | 29107800 | 1 | 1 | 1 | 3 | 101-1757 | ТССЦ Московской обл., 101-1757, приказ Минстроя России №675/пр от 28.02.2017 № 254/пр | Ветошь | 1346 | 1009 | кг | кг | 1 | 0 | 644139035 | 0.02 | 114.61 | 0 | 0 | 0 | 1.81 | 0 | 0 | 0 | 63.32 | 1 | 1 | 1 | 2 | 0 | 1 | 1 | 0 | 0 | 0.02 | 0 | 2 | 90707662 | 1 | 0 | 89 | 0 | 0 | 0 | 0 | 0 | 0 | 0 | 0 | 0 | 0 | 0 | 0 | 0 | 0 | 0 | 0 | 0 | 0 | 0 | 0 | 0 | 0 |  | 0 | 0 | 0.02 | 114.61 | 1.81 | 63.32 | 0.04 | 0 | 2.29 | 0 | 0 | 0 | 2.29 | 0 |  | 0 |  | 0
53 | 88889103 | 90707635 | 29107671 | 1 | 1 | 1 | 3 | 101-2349 | ТССЦ Московской обл., 101-2349, приказ Минстроя России №675/пр от 28.02.2017 № 254/пр | Смазка ЗЭС | 1346 | 1009 | кг | кг | 1 | 0 | 1135087600 | 0.1 | 247.65 | 0 | 0 | 0 | 14.44 | 0 | 0 | 0 | 17.15 | 1 | 1 | 1 | 2 | 0 | 1 | 1 | 0 | 0 | 0.1 | 0 | 2 | 90707663 | 1 | 0 | 90 | 0 | 0 | 0 | 0 | 0 | 0 | 0 | 0 | 0 | 0 | 0 | 0 | 0 | 0 | 0 | 0 | 0 | 0 | 0 | 0 | 0 | 0 |  | 0 | 0 | 0.1 | 247.65 | 14.44 | 17.15 | 1.44 | 0 | 24.77 | 0 | 0 | 0 | 24.77 | 0 |  | 0 |  | 0
53 | 88889103 | 90707635 | 29113060 | 1 | 1 | 1 | 3 | 101-9341 | ТССЦ Московской обл., 101-9341, приказ Минстроя России №675/пр от 28.02.2017 № 254/пр | Сталь стержневая диаметром до 10 мм | 1348 | 1009 | т | т | 1000 | 0 | -846764803 | 0 | 0 | 0 | 0 | 0 | 0 | 0 | 0 | 0 | 9.04 | 1 | 1 | 1 | 0 | 1 | 0 | 1 | 0 | 0 | 0 | 0 | 2 | 90707664 | 1 | 0 | 91 | 0 | 0 | 0 | 0 | 0 | 0 | 0 | 0 | 0 | 0 | 0 | 0 | 0 | 0 | 0 | 0 | 0 | 0 | 0 | 0 | 0 | 0 |  | 0 | 0 | 0 | 0 | 0 | 9.04 | 0 | 0 | 0 | 0 | 0 | 0 | 0 | 0 |  | 0 |  | 0
53 | 88889103 | 90707635 | 29121665 | 1 | 1 | 1 | 3 | 110-9030 | ТССЦ Московской обл., 110-9030, приказ Минстроя России №675/пр от 28.02.2017 № 254/пр | Изоляторы штыревые | 1354 | 1010 | шт. | шт. | 1 | 0 | 1300580883 | 0 | 0 | 0 | 0 | 0 | 0 | 0 | 0 | 0 | 9.04 | 1 | 1 | 1 | 0 | 1 | 0 | 1 | 0 | 0 | 0 | 0 | 2 | 90707665 | 1 | 0 | 92 | 0 | 0 | 0 | 0 | 0 | 0 | 0 | 0 | 0 | 0 | 0 | 0 | 0 | 0 | 0 | 0 | 0 | 0 | 0 | 0 | 0 | 0 |  | 0 | 0 | 0 | 0 | 0 | 9.04 | 0 | 0 | 0 | 0 | 0 | 0 | 0 | 0 |  | 0 |  | 0
53 | 88889103 | 90707635 | 29121654 | 1 | 1 | 1 | 3 | 110-9091 | ТССЦ Московской обл., 110-9091, приказ Минстроя России №675/пр от 28.02.2017 № 254/пр | Штыри | 1354 | 1010 | шт. | шт. | 1 | 0 | -1748893976 | 0 | 0 | 0 | 0 | 0 | 0 | 0 | 0 | 0 | 9.04 | 1 | 1 | 1 | 0 | 1 | 0 | 1 | 0 | 0 | 0 | 0 | 2 | 90707666 | 1 | 0 | 93 | 0 | 0 | 0 | 0 | 0 | 0 | 0 | 0 | 0 | 0 | 0 | 0 | 0 | 0 | 0 | 0 | 0 | 0 | 0 | 0 | 0 | 0 |  | 0 | 0 | 0 | 0 | 0 | 9.04 | 0 | 0 | 0 | 0 | 0 | 0 | 0 | 0 |  | 0 |  | 0
53 | 88889103 | 90707635 | 29121544 | 1 | 1 | 1 | 3 | 110-9126 | ТССЦ Московской обл., 110-9126, приказ Минстроя России №675/пр от 28.02.2017 № 254/пр | Металлические плакаты | 1354 | 1010 | шт. | шт. | 1 | 0 | 1377399272 | 0.1 | 0 | 0 | 0 | 0 | 0 | 0 | 0 | 0 | 9.04 | 1 | 1 | 1 | 0 | 0 | 0 | 1 | 0 | 0 | 0.1 | 0 | 2 | 90707667 | 1 | 0 | 94 | 0 | 0 | 0 | 0 | 0 | 0 | 0 | 0 | 0 | 0 | 0 | 0 | 0 | 0 | 0 | 0 | 0 | 0 | 0 | 0 | 0 | 0 |  | 0 | 0 | 0.1 | 0 | 0 | 9.04 | 0 | 0 | 0 | 0 | 0 | 0 | 0 | 0 |  | 0 |  | 0
53 | 88889103 | 90707635 | 29122423 | 1 | 1 | 1 | 3 | 113-0079 | ТССЦ Московской обл., 113-0079, приказ Минстроя России №675/пр от 28.02.2017 № 254/пр | Лак БТ-577 | 1348 | 1009 | т | т | 1000 | 0 | 818105983 | 0.0001 | 82394.35 | 0 | 0 | 0 | 9927.03 | 0 | 0 | 0 | 8.3 | 1 | 1 | 1 | 2 | 0 | 1 | 1 | 0 | 0 | 0.0001 | 0 | 2 | 90707668 | 1 | 0 | 95 | 0 | 0 | 0 | 0 | 0 | 0 | 0 | 0 | 0 | 0 | 0 | 0 | 0 | 0 | 0 | 0 | 0 | 0 | 0 | 0 | 0 | 0 |  | 0 | 0 | 0.0001 | 82394.35 | 9927.03 | 8.3 | 0.99 | 0 | 8.24 | 0 | 0 | 0 | 8.24 | 0 |  | 0 |  | 0
53 | 88889103 | 90707635 | 29128276 | 1 | 1 | 1 | 3 | 201-9261 | ТССЦ Московской обл., 201-9261, приказ Минстроя России №675/пр от 28.02.2017 № 255/пр | Детали крепления стальные | 1346 | 1009 | кг | кг | 1 | 0 | -870223560 | 0 | 0 | 0 | 0 | 0 | 0 | 0 | 0 | 0 | 9.04 | 1 | 1 | 1 | 0 | 1 | 0 | 1 | 0 | 0 | 0 | 0 | 2 | 90707669 | 1 | 0 | 96 | 0 | 0 | 0 | 0 | 0 | 0 | 0 | 0 | 0 | 0 | 0 | 0 | 0 | 0 | 0 | 0 | 0 | 0 | 0 | 0 | 0 | 0 |  | 0 | 0 | 0 | 0 | 0 | 9.04 | 0 | 0 | 0 | 0 | 0 | 0 | 0 | 0 |  | 0 |  | 0
53 | 88889103 | 90707635 | 29129110 | 1 | 1 | 1 | 3 | 201-9266 | ТССЦ Московской обл., 201-9266, приказ Минстроя России №675/пр от 28.02.2017 № 255/пр | Хомуты стальные | 1346 | 1009 | кг | кг | 1 | 0 | -151770342 | 0 | 0 | 0 | 0 | 0 | 0 | 0 | 0 | 0 | 9.04 | 1 | 1 | 1 | 0 | 1 | 0 | 1 | 0 | 0 | 0 | 0 | 2 | 90707670 | 1 | 0 | 97 | 0 | 0 | 0 | 0 | 0 | 0 | 0 | 0 | 0 | 0 | 0 | 0 | 0 | 0 | 0 | 0 | 0 | 0 | 0 | 0 | 0 | 0 |  | 0 | 0 | 0 | 0 | 0 | 9.04 | 0 | 0 | 0 | 0 | 0 | 0 | 0 | 0 |  | 0 |  | 0
53 | 88889103 | 90707635 | 29128724 | 1 | 1 | 1 | 3 | 201-9285 | ТССЦ Московской обл., 201-9285, приказ Минстроя России №675/пр от 28.02.2017 № 255/пр | Траверсы стальные | 1348 | 1009 | т | т | 1000 | 0 | 1121589722 | 0 | 0 | 0 | 0 | 0 | 0 | 0 | 0 | 0 | 9.04 | 1 | 1 | 1 | 0 | 1 | 0 | 1 | 0 | 0 | 0 | 0 | 2 | 90707671 | 1 | 0 | 98 | 0 | 0 | 0 | 0 | 0 | 0 | 0 | 0 | 0 | 0 | 0 | 0 | 0 | 0 | 0 | 0 | 0 | 0 | 0 | 0 | 0 | 0 |  | 0 | 0 | 0 | 0 | 0 | 9.04 | 0 | 0 | 0 | 0 | 0 | 0 | 0 | 0 |  | 0 |  | 0
53 | 88889103 | 90707635 | 29148255 | 1 | 1 | 1 | 3 | 403-1180 | ТССЦ Московской обл., 403-1180, приказ Минстроя России №675/пр от 28.02.2017 № 257/пр | Стойка железобетонная вибрированная для опор | 1354 | 1010 | шт. | шт. | 1 | 0 | -593060650 | 0 | 7479.55 | 0 | 0 | 0 | 2822.47 | 0 | 0 | 0 | 2.65 | 1 | 1 | 1 | 0 | 1 | 0 | 1 | 0 | 0 | 0 | 0 | 2 | 90707672 | 1 | 0 | 99 | 0 | 0 | 0 | 0 | 0 | 0 | 0 | 0 | 0 | 0 | 0 | 0 | 0 | 0 | 0 | 0 | 0 | 0 | 0 | 0 | 0 | 0 |  | 0 | 0 | 0 | 7479.55 | 2822.47 | 2.65 | 0 | 0 | 0 | 0 | 0 | 0 | 0 | 0 |  | 0 |  | 0
53 | 88889103 | 90707635 | 29164123 | 1 | 1 | 1 | 3 | 509-1073 | ТССЦ Московской обл., 509-1073, приказ Минстроя России №675/пр от 28.02.2017 № 258/пр | Колпачки полиэтиленовые | 1355 | 1010 | 100 шт. | 100 шт. | 100 | 0 | 1044355548 | 0.06 | 925.54 | 0 | 0 | 0 | 601 | 0 | 0 | 0 | 1.54 | 1 | 1 | 1 | 2 | 0 | 1 | 1 | 0 | 0 | 0.06 | 0 | 2 | 90707673 | 1 | 0 | 100 | 0 | 0 | 0 | 0 | 0 | 0 | 0 | 0 | 0 | 0 | 0 | 0 | 0 | 0 | 0 | 0 | 0 | 0 | 0 | 0 | 0 | 0 |  | 0 | 0 | 0.06 | 925.54 | 601 | 1.54 | 36.06 | 0 | 55.53 | 0 | 0 | 0 | 55.53 | 0 |  | 0 |  | 0
72 | 88889161 | 90707683 | 18410280 | 1 | 1 | 1 | 1 | 1-1039-90 |  | Рабочий строитель среднего разряда 3,9 | 1369 | 1013 | чел.-ч | чел.-ч | 1 | 0 | -464685602 | 65.24 | 0 | 0 | 0 | 9.51 | 0 | 0 | 0 | 9.51 | 1 | 1 | 1 | 1 | -2 | 0 | 1 | 1 | 0 | 0 | 65.24 | 1 | 2 | 90707699 | 1 | 0 | 101 | 0 | 0 | 0 | 0 | 0 | 0 | 0 | 0 | 0 | 0 | 0 | 0 | 0 | 0 | 0 | 0 | 0 | 0 | 0 | 0 | 0 | 0 | 19.23 | 2.0224 | 0 | 2.0224 | 9.51 | 9.51 | 1 | 620.43 | 0 | 0 | 0 | 0 | 19.23 | 19.23 | 0 |  | 0 |  | 0
72 | 88889161 | 90707683 | 121548 | 1 | 1 | 1 | 1 | 2 |  | Затраты труда машинистов | 608254 | 1013 | чел.час | чел.час | 1 | 0 | -185737400 | 37.18 | 0 | 0 | 0 | 0 | 0 | 0 | 0 | 0 | 1 | 1 | 1 | 1 | -2 | 0 | 1 | 1 | 0 | 0 | 37.18 | 2 | 2 | 90707700 | 1 | 0 | 102 | 0 | 0 | 0 | 0 | 0 | 0 | 0 | 0 | 0 | 0 | 0 | 0 | 0 | 0 | 0 | 0 | 0 | 0 | 0 | 0 | 0 | 0 |  | 0 | 0 | 1.1526 | 0 | 0 | 1 | 0 | 0 | 0 | 0 | 0 | 0 | 0 | 0 |  | 0 |  | 0
72 | 88889161 | 90707683 | 29172379 | 1 | 1 | 1 | 2 | 021141 | ТСЭМ Московской обл., 021141, приказ Минстроя России №675/пр от 28.02.2017 № 264/пр | Краны на автомобильном ходу при работе на других видах строительства 10 т | 1368 | 1011 | маш.-ч | маш.-ч | 1 | 0 | 1106923569 | 0.82 | 0 | 112 | 13.5 | 0 | 0 | 112 | 13.5 | 0 | 1 | 1 | 1 | 1 | -2 | 0 | 1 | 1 | 0 | 0 | 0.82 | 0 | 2 | 90707701 | 1 | 0 | 103 | 0 | 0 | 0 | 0 | 0 | 0 | 0 | 0 | 0 | 0 | 0 | 0 | 0 | 0 | 0 | 0 | 0 | 0 | 0 | 0 | 0 | 0 |  | 0 | 0 | 0.02542 | 112 | 112 | 1 | 91.84 | 11.07 | 0 | 2.85 | 0.34 | 0 | 2.85 | 0 |  | 0 |  | 0
72 | 88889161 | 90707683 | 29172497 | 1 | 1 | 1 | 2 | 030202 | ТСЭМ Московской обл., 030202, приказ Минстроя России №675/пр от 28.02.2017 № 264/пр | Домкраты гидравлические грузоподъемностью 6,3-25 т | 1368 | 1011 | маш.-ч | маш.-ч | 1 | 0 | 630884335 | 9.76 | 0 | 1 | 0 | 0 | 0 | 1 | 0 | 0 | 1 | 1 | 1 | 1 | -2 | 0 | 1 | 1 | 0 | 0 | 9.76 | 0 | 2 | 90707702 | 1 | 0 | 104 | 0 | 0 | 0 | 0 | 0 | 0 | 0 | 0 | 0 | 0 | 0 | 0 | 0 | 0 | 0 | 0 | 0 | 0 | 0 | 0 | 0 | 0 |  | 0 | 0 | 0.30256 | 1 | 1 | 1 | 9.76 | 0 | 0 | 0.3 | 0 | 0 | 0.3 | 0 |  | 0 |  | 0
72 | 88889161 | 90707683 | 29172519 | 1 | 1 | 1 | 2 | 030407 | ТСЭМ Московской обл., 030407, приказ Минстроя России №675/пр от 28.02.2017 № 264/пр | Лебедки электрические тяговым усилием 122,62 кН (12,5 т) | 1368 | 1011 | маш.-ч | маш.-ч | 1 | 0 | 1583922476 | 11.95 | 0 | 80.74 | 11.6 | 0 | 0 | 80.74 | 11.6 | 0 | 1 | 1 | 1 | 1 | -2 | 0 | 1 | 1 | 0 | 0 | 11.95 | 0 | 2 | 90707703 | 1 | 0 | 105 | 0 | 0 | 0 | 0 | 0 | 0 | 0 | 0 | 0 | 0 | 0 | 0 | 0 | 0 | 0 | 0 | 0 | 0 | 0 | 0 | 0 | 0 |  | 0 | 0 | 0.37045 | 80.74 | 80.74 | 1 | 964.84 | 138.62 | 0 | 29.91 | 4.3 | 0 | 29.91 | 0 |  | 0 |  | 0
72 | 88889161 | 90707683 | 29172559 | 1 | 1 | 1 | 2 | 031001 | ТСЭМ Московской обл., 031001, приказ Минстроя России №675/пр от 28.02.2017 № 264/пр | Автогидроподъемники высотой подъема 12 м | 1368 | 1011 | маш.-ч | маш.-ч | 1 | 0 | 1156180380 | 24.41 | 0 | 83.76 | 10.06 | 0 | 0 | 83.76 | 10.06 | 0 | 1 | 1 | 1 | 1 | -2 | 0 | 1 | 1 | 0 | 0 | 24.41 | 0 | 2 | 90707704 | 1 | 0 | 106 | 0 | 0 | 0 | 0 | 0 | 0 | 0 | 0 | 0 | 0 | 0 | 0 | 0 | 0 | 0 | 0 | 0 | 0 | 0 | 0 | 0 | 0 |  | 0 | 0 | 0.75671 | 83.76 | 83.76 | 1 | 2044.58 | 245.56 | 0 | 63.38 | 7.61 | 0 | 63.38 | 0 |  | 0 |  | 0
72 | 88889161 | 90707683 | 29174913 | 1 | 1 | 1 | 2 | 400001 | ТСЭМ Московской обл., 400001, приказ Минстроя России №675/пр от 28.02.2017 № 264/пр | Автомобили бортовые, грузоподъемность до 5 т | 1368 | 1011 | маш.-ч | маш.-ч | 1 | 0 | 1230759911 | 0.33 | 0 | 87.17 | 11.6 | 0 | 0 | 87.17 | 11.6 | 0 | 1 | 1 | 1 | 1 | -2 | 0 | 1 | 1 | 0 | 0 | 0.33 | 0 | 2 | 90707705 | 1 | 0 | 107 | 0 | 0 | 0 | 0 | 0 | 0 | 0 | 0 | 0 | 0 | 0 | 0 | 0 | 0 | 0 | 0 | 0 | 0 | 0 | 0 | 0 | 0 |  | 0 | 0 | 0.01023 | 87.17 | 87.17 | 1 | 28.77 | 3.83 | 0 | 0.89 | 0.12 | 0 | 0.89 | 0 |  | 0 |  | 0
72 | 88889161 | 90707683 | 29121812 | 1 | 1 | 1 | 3 | 111-3104 | ТССЦ Московской обл., 111-3104, приказ Минстроя России №675/пр от 28.02.2017 № 254/пр | Зажим ответвительный с прокалыванием изоляции (СИП) Р95 | 1355 | 1010 | 100 шт. | 100 шт. | 100 | 0 | 162583461 | 0 | 11055 | 0 | 0 | 0 | 11055 | 0 | 0 | 0 | 1 | 1 | 1 | 1 | 0 | 1 | 0 | 1 | 0 | 0 | 0 | 0 | 2 | 90707706 | 1 | 0 | 108 | 0 | 0 | 0 | 0 | 0 | 0 | 0 | 0 | 0 | 0 | 0 | 0 | 0 | 0 | 0 | 0 | 0 | 0 | 0 | 0 | 0 | 0 |  | 0 | 0 | 0 | 11055 | 11055 | 1 | 0 | 0 | 0 | 0 | 0 | 0 | 0 | 0 |  | 0 |  | 0
72 | 88889161 | 90707683 | 29121913 | 1 | 1 | 1 | 3 | 111-3138 | ТССЦ Московской обл., 111-3138, приказ Минстроя России №675/пр от 28.02.2017 № 254/пр | Комплект для простого анкерного крепления ЕА1500-3 в составе: кронштейн CS10.3, зажим РА1500 | 1035 | 1013 | компл. | компл. | 1 | 0 | 321864152 | 2 | 239.43 | 0 | 0 | 0 | 239.43 | 0 | 0 | 0 | 1 | 1 | 1 | 1 | -2 | 0 | 1 | 1 | 0 | 0 | 2 | 0 | 2 | 90707707 | 1 | 0 | 109 | 0 | 0 | 0 | 0 | 0 | 0 | 0 | 0 | 0 | 0 | 0 | 0 | 0 | 0 | 0 | 0 | 0 | 0 | 0 | 0 | 0 | 0 |  | 0 | 0 | 0.062 | 239.43 | 239.43 | 1 | 478.86 | 0 | 14.84 | 0 | 0 | 0 | 14.84 | 0 |  | 0 |  | 0
72 | 88889161 | 90707683 | 29121915 | 1 | 1 | 1 | 3 | 111-3141 | ТССЦ Московской обл., 111-3141, приказ Минстроя России №675/пр от 28.02.2017 № 254/пр | Комплект промежуточной подвески (СИП) ES 1500E | 1035 | 1013 | компл. | компл. | 1 | 0 | -556928425 | 29 | 73.89 | 0 | 0 | 0 | 73.89 | 0 | 0 | 0 | 1 | 1 | 1 | 1 | -2 | 0 | 1 | 1 | 0 | 0 | 29 | 0 | 2 | 90707708 | 1 | 0 | 110 | 0 | 0 | 0 | 0 | 0 | 0 | 0 | 0 | 0 | 0 | 0 | 0 | 0 | 0 | 0 | 0 | 0 | 0 | 0 | 0 | 0 | 0 |  | 0 | 0 | 0.899 | 73.89 | 73.89 | 1 | 2142.81 | 0 | 66.43 | 0 | 0 | 0 | 66.43 | 0 |  | 0 |  | 0
72 | 88889161 | 90707683 | 29121983 | 1 | 1 | 1 | 3 | 111-3161 | ТССЦ Московской обл., 111-3161, приказ Минстроя России №675/пр от 28.02.2017 № 254/пр | Хомут стяжной (СИП) Е778 | 1355 | 1010 | 100 шт. | 100 шт. | 100 | 0 | -2043474731 | 0 | 73 | 0 | 0 | 0 | 73 | 0 | 0 | 0 | 1 | 1 | 1 | 1 | 0 | 1 | 0 | 1 | 0 | 0 | 0 | 0 | 2 | 90707709 | 1 | 0 | 111 | 0 | 0 | 0 | 0 | 0 | 0 | 0 | 0 | 0 | 0 | 0 | 0 | 0 | 0 | 0 | 0 | 0 | 0 | 0 | 0 | 0 | 0 |  | 0 | 0 | 0 | 73 | 73 | 1 | 0 | 0 | 0 | 0 | 0 | 0 | 0 | 0 |  | 0 |  | 0
72 | 88889161 | 90707683 | 29121930 | 1 | 1 | 1 | 3 | 111-3165 | ТССЦ Московской обл., 111-3165, приказ Минстроя России №675/пр от 28.02.2017 № 254/пр | Лента крепления шириной 20 мм, толщиной 0,7 мм, длиной 50 м из нержавеющей стали (в пластмасовой коробке с кабельной бухтой) F207 (СИП) | 1354 | 1010 | шт. | шт. | 1 | 0 | -1660160253 | 1.8 | 235.22 | 0 | 0 | 0 | 235.22 | 0 | 0 | 0 | 1 | 1 | 1 | 1 | -2 | 0 | 1 | 1 | 0 | 0 | 1.8 | 0 | 2 | 90707710 | 1 | 0 | 112 | 0 | 0 | 0 | 0 | 0 | 0 | 0 | 0 | 0 | 0 | 0 | 0 | 0 | 0 | 0 | 0 | 0 | 0 | 0 | 0 | 0 | 0 |  | 0 | 0 | 0.0558 | 235.22 | 235.22 | 1 | 423.4 | 0 | 13.13 | 0 | 0 | 0 | 13.13 | 0 |  | 0 |  | 0
72 | 88889161 | 90707683 | 29121934 | 1 | 1 | 1 | 3 | 111-3170 | ТССЦ Московской обл., 111-3170, приказ Минстроя России №675/пр от 28.02.2017 № 254/пр | Скрепа размером 20 мм NC20 (СИП) | 1355 | 1010 | 100 шт. | 100 шт. | 100 | 0 | -1433713530 | 0.62 | 165 | 0 | 0 | 0 | 165 | 0 | 0 | 0 | 1 | 1 | 1 | 1 | -2 | 0 | 1 | 1 | 0 | 0 | 0.62 | 0 | 2 | 90707711 | 1 | 0 | 113 | 0 | 0 | 0 | 0 | 0 | 0 | 0 | 0 | 0 | 0 | 0 | 0 | 0 | 0 | 0 | 0 | 0 | 0 | 0 | 0 | 0 | 0 |  | 0 | 0 | 0.01922 | 165 | 165 | 1 | 102.3 | 0 | 3.17 | 0 | 0 | 0 | 3.17 | 0 |  | 0 |  | 0
72 | 88889161 | 90707683 | 29155671 | 1 | 1 | 1 | 3 | 502-9101 | ТССЦ Московской обл., 502-9101, приказ Минстроя России №675/пр от 28.02.2017 № 258/пр | Провода самонесущие изолированные | 1477 | 1013 | 1000 м | 1000 М | 1 | 0 | -861984256 | 1.02 | 0 | 0 | 0 | 0 | 0 | 0 | 0 | 0 | 1 | 1 | 1 | 1 | 0 | 0 | 0 | 1 | 0 | 0 | 1.02 | 0 | 2 | 90707712 | 1 | 0 | 114 | 0 | 0 | 0 | 0 | 0 | 0 | 0 | 0 | 0 | 0 | 0 | 0 | 0 | 0 | 0 | 0 | 0 | 0 | 0 | 0 | 0 | 0 |  | 0 | 0 | 0.03162 | 0 | 0 | 1 | 0 | 0 | 0 | 0 | 0 | 0 | 0 | 0 |  | 0 |  | 0
72 | 88889161 | 90707683 | 29164116 | 1 | 1 | 1 | 3 | 509-3151 | ТССЦ Московской обл., 509-3151, приказ Минстроя России №675/пр от 28.02.2017 № 258/пр | Колпачки герметичные СE6.35 (СИП) | 1355 | 1010 | 100 шт. | 100 шт. | 100 | 0 | -427501871 | 0 | 2099 | 0 | 0 | 0 | 2099 | 0 | 0 | 0 | 1 | 1 | 1 | 1 | 0 | 1 | 0 | 1 | 0 | 0 | 0 | 0 | 2 | 90707713 | 1 | 0 | 115 | 0 | 0 | 0 | 0 | 0 | 0 | 0 | 0 | 0 | 0 | 0 | 0 | 0 | 0 | 0 | 0 | 0 | 0 | 0 | 0 | 0 | 0 |  | 0 | 0 | 0 | 2099 | 2099 | 1 | 0 | 0 | 0 | 0 | 0 | 0 | 0 | 0 |  | 0 |  | 0
73 | 88889103 | 90707683 | 18410280 | 1 | 1 | 1 | 1 | 1-1039-90 |  | Рабочий строитель среднего разряда 3,9 | 1369 | 1013 | чел.-ч | чел.-ч | 1 | 0 | -464685602 | 65.24 | 0 | 0 | 0 | 9.51 | 0 | 0 | 0 | 9.51 | 1 | 1 | 1 | 1 | 5 | 0 | 1 | 1 | 0 | 0 | 65.24 | 1 | 2 | 90707699 | 1 | 0 | 116 | 0 | 0 | 0 | 0 | 0 | 0 | 0 | 0 | 0 | 0 | 0 | 0 | 0 | 0 | 0 | 0 | 0 | 0 | 0 | 0 | 0 | 0 | 19.23 | 2.0224 | 0 | 2.0224 | 9.51 | 9.51 | 1 | 620.43 | 0 | 0 | 0 | 0 | 19.23 | 19.23 | 0 |  | 0 |  | 0
73 | 88889103 | 90707683 | 121548 | 1 | 1 | 1 | 1 | 2 |  | Затраты труда машинистов | 608254 | 1013 | чел.час | чел.час | 1 | 0 | -185737400 | 37.18 | 0 | 0 | 0 | 0 | 0 | 0 | 0 | 0 | 1 | 1 | 1 | 1 | 5 | 0 | 1 | 1 | 0 | 0 | 37.18 | 2 | 2 | 90707700 | 1 | 0 | 117 | 0 | 0 | 0 | 0 | 0 | 0 | 0 | 0 | 0 | 0 | 0 | 0 | 0 | 0 | 0 | 0 | 0 | 0 | 0 | 0 | 0 | 0 |  | 0 | 0 | 1.1526 | 0 | 0 | 1 | 0 | 0 | 0 | 0 | 0 | 0 | 0 | 0 |  | 0 |  | 0
73 | 88889103 | 90707683 | 29172379 | 1 | 1 | 1 | 2 | 021141 | ТСЭМ Московской обл., 021141, приказ Минстроя России №675/пр от 28.02.2017 № 264/пр | Краны на автомобильном ходу при работе на других видах строительства 10 т | 1368 | 1011 | маш.-ч | маш.-ч | 1 | 0 | 1106923569 | 0.82 | 0 | 1359.68 | 634.77 | 0 | 0 | 112 | 13.5 | 0 | 1 | 12.14 | 47.02 | 1 | 2 | 0 | 1 | 1 | 0 | 0 | 0.82 | 0 | 2 | 90707701 | 1 | 0 | 118 | 0 | 0 | 0 | 0 | 0 | 0 | 0 | 0 | 0 | 0 | 0 | 0 | 0 | 0 | 0 | 0 | 0 | 0 | 0 | 0 | 0 | 0 |  | 0 | 0 | 0.02542 | 1359.68 | 112 | 12.14 | 91.84 | 11.07 | 0 | 34.56 | 16.14 | 0 | 34.56 | 0 |  | 0 |  | 0
73 | 88889103 | 90707683 | 29172497 | 1 | 1 | 1 | 2 | 030202 | ТСЭМ Московской обл., 030202, приказ Минстроя России №675/пр от 28.02.2017 № 264/пр | Домкраты гидравлические грузоподъемностью 6,3-25 т | 1368 | 1011 | маш.-ч | маш.-ч | 1 | 0 | 630884335 | 9.76 | 0 | 5.69 | 0 | 0 | 0 | 1 | 0 | 0 | 1 | 5.69 | 47.02 | 1 | 2 | 0 | 1 | 1 | 0 | 0 | 9.76 | 0 | 2 | 90707702 | 1 | 0 | 119 | 0 | 0 | 0 | 0 | 0 | 0 | 0 | 0 | 0 | 0 | 0 | 0 | 0 | 0 | 0 | 0 | 0 | 0 | 0 | 0 | 0 | 0 |  | 0 | 0 | 0.30256 | 5.69 | 1 | 5.69 | 9.76 | 0 | 0 | 1.72 | 0 | 0 | 1.72 | 0 |  | 0 |  | 0
73 | 88889103 | 90707683 | 29172519 | 1 | 1 | 1 | 2 | 030407 | ТСЭМ Московской обл., 030407, приказ Минстроя России №675/пр от 28.02.2017 № 264/пр | Лебедки электрические тяговым усилием 122,62 кН (12,5 т) | 1368 | 1011 | маш.-ч | маш.-ч | 1 | 0 | 1583922476 | 11.95 | 0 | 741.19 | 545.43 | 0 | 0 | 80.74 | 11.6 | 0 | 1 | 9.18 | 47.02 | 1 | 2 | 0 | 1 | 1 | 0 | 0 | 11.95 | 0 | 2 | 90707703 | 1 | 0 | 120 | 0 | 0 | 0 | 0 | 0 | 0 | 0 | 0 | 0 | 0 | 0 | 0 | 0 | 0 | 0 | 0 | 0 | 0 | 0 | 0 | 0 | 0 |  | 0 | 0 | 0.37045 | 741.19 | 80.74 | 9.18 | 964.84 | 138.62 | 0 | 274.57 | 202.05 | 0 | 274.57 | 0 |  | 0 |  | 0
73 | 88889103 | 90707683 | 29172559 | 1 | 1 | 1 | 2 | 031001 | ТСЭМ Московской обл., 031001, приказ Минстроя России №675/пр от 28.02.2017 № 264/пр | Автогидроподъемники высотой подъема 12 м | 1368 | 1011 | маш.-ч | маш.-ч | 1 | 0 | 1156180380 | 24.41 | 0 | 1016.85 | 473.02 | 0 | 0 | 83.76 | 10.06 | 0 | 1 | 12.14 | 47.02 | 1 | 2 | 0 | 1 | 1 | 0 | 0 | 24.41 | 0 | 2 | 90707704 | 1 | 0 | 121 | 0 | 0 | 0 | 0 | 0 | 0 | 0 | 0 | 0 | 0 | 0 | 0 | 0 | 0 | 0 | 0 | 0 | 0 | 0 | 0 | 0 | 0 |  | 0 | 0 | 0.75671 | 1016.85 | 83.76 | 12.14 | 2044.58 | 245.56 | 0 | 769.46 | 357.94 | 0 | 769.46 | 0 |  | 0 |  | 0
73 | 88889103 | 90707683 | 29174913 | 1 | 1 | 1 | 2 | 400001 | ТСЭМ Московской обл., 400001, приказ Минстроя России №675/пр от 28.02.2017 № 264/пр | Автомобили бортовые, грузоподъемность до 5 т | 1368 | 1011 | маш.-ч | маш.-ч | 1 | 0 | 1230759911 | 0.33 | 0 | 1957.84 | 545.43 | 0 | 0 | 87.17 | 11.6 | 0 | 1 | 22.46 | 47.02 | 1 | 2 | 0 | 1 | 1 | 0 | 0 | 0.33 | 0 | 2 | 90707705 | 1 | 0 | 122 | 0 | 0 | 0 | 0 | 0 | 0 | 0 | 0 | 0 | 0 | 0 | 0 | 0 | 0 | 0 | 0 | 0 | 0 | 0 | 0 | 0 | 0 |  | 0 | 0 | 0.01023 | 1957.84 | 87.17 | 22.46 | 28.77 | 3.83 | 0 | 20.03 | 5.58 | 0 | 20.03 | 0 |  | 0 |  | 0
73 | 88889103 | 90707683 | 29121812 | 1 | 1 | 1 | 3 | 111-3104 | ТССЦ Московской обл., 111-3104, приказ Минстроя России №675/пр от 28.02.2017 № 254/пр | Зажим ответвительный с прокалыванием изоляции (СИП) Р95 | 1355 | 1010 | 100 шт. | 100 шт. | 100 | 0 | 162583461 | 0 | 26310.9 | 0 | 0 | 0 | 11055 | 0 | 0 | 0 | 2.38 | 1 | 1 | 1 | 0 | 1 | 0 | 1 | 0 | 0 | 0 | 0 | 2 | 90707706 | 1 | 0 | 123 | 0 | 0 | 0 | 0 | 0 | 0 | 0 | 0 | 0 | 0 | 0 | 0 | 0 | 0 | 0 | 0 | 0 | 0 | 0 | 0 | 0 | 0 |  | 0 | 0 | 0 | 26310.9 | 11055 | 2.38 | 0 | 0 | 0 | 0 | 0 | 0 | 0 | 0 |  | 0 |  | 0
73 | 88889103 | 90707683 | 29121913 | 1 | 1 | 1 | 3 | 111-3138 | ТССЦ Московской обл., 111-3138, приказ Минстроя России №675/пр от 28.02.2017 № 254/пр | Комплект для простого анкерного крепления ЕА1500-3 в составе: кронштейн CS10.3, зажим РА1500 | 1035 | 1013 | компл. | компл. | 1 | 0 | 321864152 | 2 | 804.48 | 0 | 0 | 0 | 239.43 | 0 | 0 | 0 | 3.36 | 1 | 1 | 1 | 2 | 0 | 1 | 1 | 0 | 0 | 2 | 0 | 2 | 90707707 | 1 | 0 | 124 | 0 | 0 | 0 | 0 | 0 | 0 | 0 | 0 | 0 | 0 | 0 | 0 | 0 | 0 | 0 | 0 | 0 | 0 | 0 | 0 | 0 | 0 |  | 0 | 0 | 0.062 | 804.48 | 239.43 | 3.36 | 478.86 | 0 | 49.88 | 0 | 0 | 0 | 49.88 | 0 |  | 0 |  | 0
73 | 88889103 | 90707683 | 29121915 | 1 | 1 | 1 | 3 | 111-3141 | ТССЦ Московской обл., 111-3141, приказ Минстроя России №675/пр от 28.02.2017 № 254/пр | Комплект промежуточной подвески (СИП) ES 1500E | 1035 | 1013 | компл. | компл. | 1 | 0 | -556928425 | 29 | 626.59 | 0 | 0 | 0 | 73.89 | 0 | 0 | 0 | 8.48 | 1 | 1 | 1 | 2 | 0 | 1 | 1 | 0 | 0 | 29 | 0 | 2 | 90707708 | 1 | 0 | 125 | 0 | 0 | 0 | 0 | 0 | 0 | 0 | 0 | 0 | 0 | 0 | 0 | 0 | 0 | 0 | 0 | 0 | 0 | 0 | 0 | 0 | 0 |  | 0 | 0 | 0.899 | 626.59 | 73.89 | 8.48 | 2142.81 | 0 | 563.3 | 0 | 0 | 0 | 563.3 | 0 |  | 0 |  | 0
73 | 88889103 | 90707683 | 29121983 | 1 | 1 | 1 | 3 | 111-3161 | ТССЦ Московской обл., 111-3161, приказ Минстроя России №675/пр от 28.02.2017 № 254/пр | Хомут стяжной (СИП) Е778 | 1355 | 1010 | 100 шт. | 100 шт. | 100 | 0 | -2043474731 | 0 | 706.64 | 0 | 0 | 0 | 73 | 0 | 0 | 0 | 9.68 | 1 | 1 | 1 | 0 | 1 | 0 | 1 | 0 | 0 | 0 | 0 | 2 | 90707709 | 1 | 0 | 126 | 0 | 0 | 0 | 0 | 0 | 0 | 0 | 0 | 0 | 0 | 0 | 0 | 0 | 0 | 0 | 0 | 0 | 0 | 0 | 0 | 0 | 0 |  | 0 | 0 | 0 | 706.64 | 73 | 9.68 | 0 | 0 | 0 | 0 | 0 | 0 | 0 | 0 |  | 0 |  | 0
73 | 88889103 | 90707683 | 29121930 | 1 | 1 | 1 | 3 | 111-3165 | ТССЦ Московской обл., 111-3165, приказ Минстроя России №675/пр от 28.02.2017 № 254/пр | Лента крепления шириной 20 мм, толщиной 0,7 мм, длиной 50 м из нержавеющей стали (в пластмасовой коробке с кабельной бухтой) F207 (СИП) | 1354 | 1010 | шт. | шт. | 1 | 0 | -1660160253 | 1.8 | 4525.63 | 0 | 0 | 0 | 235.22 | 0 | 0 | 0 | 19.24 | 1 | 1 | 1 | 2 | 0 | 1 | 1 | 0 | 0 | 1.8 | 0 | 2 | 90707710 | 1 | 0 | 127 | 0 | 0 | 0 | 0 | 0 | 0 | 0 | 0 | 0 | 0 | 0 | 0 | 0 | 0 | 0 | 0 | 0 | 0 | 0 | 0 | 0 | 0 |  | 0 | 0 | 0.0558 | 4525.63 | 235.22 | 19.24 | 423.4 | 0 | 252.53 | 0 | 0 | 0 | 252.53 | 0 |  | 0 |  | 0
73 | 88889103 | 90707683 | 29121934 | 1 | 1 | 1 | 3 | 111-3170 | ТССЦ Московской обл., 111-3170, приказ Минстроя России №675/пр от 28.02.2017 № 254/пр | Скрепа размером 20 мм NC20 (СИП) | 1355 | 1010 | 100 шт. | 100 шт. | 100 | 0 | -1433713530 | 0.62 | 1803.45 | 0 | 0 | 0 | 165 | 0 | 0 | 0 | 10.93 | 1 | 1 | 1 | 2 | 0 | 1 | 1 | 0 | 0 | 0.62 | 0 | 2 | 90707711 | 1 | 0 | 128 | 0 | 0 | 0 | 0 | 0 | 0 | 0 | 0 | 0 | 0 | 0 | 0 | 0 | 0 | 0 | 0 | 0 | 0 | 0 | 0 | 0 | 0 |  | 0 | 0 | 0.01922 | 1803.45 | 165 | 10.93 | 102.3 | 0 | 34.66 | 0 | 0 | 0 | 34.66 | 0 |  | 0 |  | 0
73 | 88889103 | 90707683 | 29155671 | 1 | 1 | 1 | 3 | 502-9101 | ТССЦ Московской обл., 502-9101, приказ Минстроя России №675/пр от 28.02.2017 № 258/пр | Провода самонесущие изолированные | 1477 | 1013 | 1000 м | 1000 М | 1 | 0 | -861984256 | 1.02 | 0 | 0 | 0 | 0 | 0 | 0 | 0 | 0 | 9.04 | 1 | 1 | 1 | 0 | 0 | 0 | 1 | 0 | 0 | 1.02 | 0 | 2 | 90707712 | 1 | 0 | 129 | 0 | 0 | 0 | 0 | 0 | 0 | 0 | 0 | 0 | 0 | 0 | 0 | 0 | 0 | 0 | 0 | 0 | 0 | 0 | 0 | 0 | 0 |  | 0 | 0 | 0.03162 | 0 | 0 | 9.04 | 0 | 0 | 0 | 0 | 0 | 0 | 0 | 0 |  | 0 |  | 0
73 | 88889103 | 90707683 | 29164116 | 1 | 1 | 1 | 3 | 509-3151 | ТССЦ Московской обл., 509-3151, приказ Минстроя России №675/пр от 28.02.2017 № 258/пр | Колпачки герметичные СE6.35 (СИП) | 1355 | 1010 | 100 шт. | 100 шт. | 100 | 0 | -427501871 | 0 | 1763.16 | 0 | 0 | 0 | 2099 | 0 | 0 | 0 | 0.84 | 1 | 1 | 1 | 0 | 1 | 0 | 1 | 0 | 0 | 0 | 0 | 2 | 90707713 | 1 | 0 | 130 | 0 | 0 | 0 | 0 | 0 | 0 | 0 | 0 | 0 | 0 | 0 | 0 | 0 | 0 | 0 | 0 | 0 | 0 | 0 | 0 | 0 | 0 |  | 0 | 0 | 0 | 1763.16 | 2099 | 0.84 | 0 | 0 | 0 | 0 | 0 | 0 | 0 | 0 |  | 0 |  | 0
82 | 88889161 | 90707718 | 29362762 | 1 | 1 | 1 | 1 | 1-2040-90 |  | Рабочий монтажник среднего разряда 4 | 1369 | 1013 | чел.-ч | чел.-ч | 1 | 0 | 604758886 | 47 | 0 | 0 | 0 | 9.62 | 0 | 0 | 0 | 9.62 | 1 | 1 | 1 | 1 | -2 | 0 | 1 | 1 | 0 | 0 | 47 | 1 | 2 | 90707728 | 1 | 0 | 131 | 0 | 0 | 0 | 0 | 0 | 0 | 0 | 0 | 0 | 0 | 0 | 0 | 0 | 0 | 0 | 0 | 0 | 0 | 0 | 0 | 0 | 0 | 81.39 | 8.46 | 0 | 8.46 | 9.62 | 9.62 | 1 | 452.14 | 0 | 0 | 0 | 0 | 81.39 | 81.39 | 0 |  | 0 |  | 0
82 | 88889161 | 90707718 | 121548 | 1 | 1 | 1 | 1 | 2 |  | Затраты труда машинистов | 608254 | 1013 | чел.час | чел.час | 1 | 0 | -185737400 | 0.11 | 0 | 0 | 0 | 0 | 0 | 0 | 0 | 0 | 1 | 1 | 1 | 1 | -2 | 0 | 1 | 1 | 0 | 0 | 0.11 | 2 | 2 | 90707729 | 1 | 0 | 132 | 0 | 0 | 0 | 0 | 0 | 0 | 0 | 0 | 0 | 0 | 0 | 0 | 0 | 0 | 0 | 0 | 0 | 0 | 0 | 0 | 0 | 0 |  | 0 | 0 | 0.0198 | 0 | 0 | 1 | 0 | 0 | 0 | 0 | 0 | 0 | 0 | 0 |  | 0 |  | 0
82 | 88889161 | 90707718 | 29172362 | 1 | 1 | 1 | 2 | 021102 | ТСЭМ Московской обл., 021102, приказ Минстроя России №675/пр от 28.02.2017 № 264/пр | Краны на автомобильном ходу при работе на монтаже технологического оборудования 10 т | 1368 | 1011 | маш.-ч | маш.-ч | 1 | 0 | 783836208 | 0.11 | 0 | 134.65 | 13.5 | 0 | 0 | 134.65 | 13.5 | 0 | 1 | 1 | 1 | 1 | -2 | 0 | 1 | 1 | 0 | 0 | 0.11 | 0 | 2 | 90707730 | 1 | 0 | 133 | 0 | 0 | 0 | 0 | 0 | 0 | 0 | 0 | 0 | 0 | 0 | 0 | 0 | 0 | 0 | 0 | 0 | 0 | 0 | 0 | 0 | 0 |  | 0 | 0 | 0.0198 | 134.65 | 134.65 | 1 | 14.81 | 1.49 | 0 | 2.67 | 0.27 | 0 | 2.67 | 0 |  | 0 |  | 0
82 | 88889161 | 90707718 | 29172657 | 1 | 1 | 1 | 2 | 040502 | ТСЭМ Московской обл., 040502, приказ Минстроя России №675/пр от 28.02.2017 № 264/пр | Установки для сварки ручной дуговой (постоянного тока) | 1368 | 1011 | маш.-ч | маш.-ч | 1 | 0 | 1474986261 | 0.19 | 0 | 8.1 | 0 | 0 | 0 | 8.1 | 0 | 0 | 1 | 1 | 1 | 1 | -2 | 0 | 1 | 1 | 0 | 0 | 0.19 | 0 | 2 | 90707731 | 1 | 0 | 134 | 0 | 0 | 0 | 0 | 0 | 0 | 0 | 0 | 0 | 0 | 0 | 0 | 0 | 0 | 0 | 0 | 0 | 0 | 0 | 0 | 0 | 0 |  | 0 | 0 | 0.0342 | 8.1 | 8.1 | 1 | 1.54 | 0 | 0 | 0.28 | 0 | 0 | 0.28 | 0 |  | 0 |  | 0
82 | 88889161 | 90707718 | 29174913 | 1 | 1 | 1 | 2 | 400001 | ТСЭМ Московской обл., 400001, приказ Минстроя России №675/пр от 28.02.2017 № 264/пр | Автомобили бортовые, грузоподъемность до 5 т | 1368 | 1011 | маш.-ч | маш.-ч | 1 | 0 | 1230759911 | 0.11 | 0 | 87.17 | 11.6 | 0 | 0 | 87.17 | 11.6 | 0 | 1 | 1 | 1 | 1 | -2 | 0 | 1 | 1 | 0 | 0 | 0.11 | 0 | 2 | 90707732 | 1 | 0 | 135 | 0 | 0 | 0 | 0 | 0 | 0 | 0 | 0 | 0 | 0 | 0 | 0 | 0 | 0 | 0 | 0 | 0 | 0 | 0 | 0 | 0 | 0 |  | 0 | 0 | 0.0198 | 87.17 | 87.17 | 1 | 9.59 | 1.28 | 0 | 1.73 | 0.23 | 0 | 1.73 | 0 |  | 0 |  | 0
82 | 88889161 | 90707718 | 29113386 | 1 | 1 | 1 | 3 | 101-1755 | ТССЦ Московской обл., 101-1755, приказ Минстроя России №675/пр от 28.02.2017 № 254/пр | Сталь полосовая, марка стали Ст3сп шириной 50-200 мм толщиной 4-5 мм | 1348 | 1009 | т | т | 1000 | 0 | -1452013394 | 0.003 | 5000.01 | 0 | 0 | 0 | 5000.01 | 0 | 0 | 0 | 1 | 1 | 1 | 1 | -2 | 0 | 1 | 1 | 0 | 0 | 0.003 | 0 | 2 | 90707733 | 1 | 0 | 136 | 0 | 0 | 0 | 0 | 0 | 0 | 0 | 0 | 0 | 0 | 0 | 0 | 0 | 0 | 0 | 0 | 0 | 0 | 0 | 0 | 0 | 0 |  | 0 | 0 | 0.00054 | 5000.01 | 5000.01 | 1 | 15 | 0 | 2.7 | 0 | 0 | 0 | 2.7 | 0 |  | 0 |  | 0
82 | 88889161 | 90707718 | 29110426 | 1 | 1 | 1 | 3 | 101-2143 | ТССЦ Московской обл., 101-2143, приказ Минстроя России №675/пр от 28.02.2017 № 254/пр | Краска | 1346 | 1009 | кг | кг | 1 | 0 | -1768004575 | 0.8 | 28.67 | 0 | 0 | 0 | 28.67 | 0 | 0 | 0 | 1 | 1 | 1 | 1 | -2 | 0 | 1 | 1 | 0 | 0 | 0.8 | 0 | 2 | 90707734 | 1 | 0 | 137 | 0 | 0 | 0 | 0 | 0 | 0 | 0 | 0 | 0 | 0 | 0 | 0 | 0 | 0 | 0 | 0 | 0 | 0 | 0 | 0 | 0 | 0 |  | 0 | 0 | 0.144 | 28.67 | 28.67 | 1 | 22.94 | 0 | 4.13 | 0 | 0 | 0 | 4.13 | 0 |  | 0 |  | 0
82 | 88889161 | 90707718 | 29163972 | 1 | 1 | 1 | 3 | 509-0100 | ТССЦ Московской обл., 509-0100, приказ Минстроя России №675/пр от 28.02.2017 № 258/пр | Зажимы наборные | 1354 | 1010 | шт. | шт. | 1 | 1 | -1120339689 | -102 | 3.67 | 0 | 0 | 0 | 3.67 | 0 | 0 | 0 | 1 | 1 | 1 | 1 | -2 | 0 | 1 | 1 | 0 | 0 | -102 | 0 | 2 | 90707735 | 1 | 6144 | 138 | 0 | 0 | 0 | 0 | 0 | 0 | 0 | 0 | 0 | 0 | 0 | 0 | 0 | 0 | 0 | 0 | 0 | 0 | 0 | 0 | 0 | 0 |  | 0 | 0 | -18.36 | 3.67 | 3.67 | 1 | -374.34 | 0 | -67.38 | 0 | 0 | 0 | -67.38 | 0 |  | 0 |  | 0
82 | 88889161 | 90707718 | 29171808 | 1 | 1 | 1 | 3 | 999-9950 | ТССЦ Московской обл., 999-9950, приказ Минстроя России №675/пр от 21.09.2015 г. | Вспомогательные ненормируемые материалы (2% от ОЗП) | 1374 | 1013 | РУБ | РУБ | 1 | 0 | -915781824 | 9.04 | 1 | 0 | 0 | 0 | 1 | 0 | 0 | 0 | 1 | 1 | 1 | 1 | -2 | 0 | 1 | 1 | 0 | 0 | 9.04 | 0 | 2 | 90707736 | 1 | 0 | 139 | 0 | 0 | 0 | 0 | 0 | 0 | 0 | 0 | 0 | 0 | 0 | 0 | 0 | 0 | 0 | 0 | 0 | 0 | 0 | 0 | 0 | 0 |  | 0 | 0 | 1.6272 | 1 | 1 | 1 | 9.04 | 0 | 1.63 | 0 | 0 | 0 | 1.63 | 0 |  | 0 |  | 0
83 | 88889103 | 90707718 | 29362762 | 1 | 1 | 1 | 1 | 1-2040-90 |  | Рабочий монтажник среднего разряда 4 | 1369 | 1013 | чел.-ч | чел.-ч | 1 | 0 | 604758886 | 47 | 0 | 0 | 0 | 9.62 | 0 | 0 | 0 | 9.62 | 1 | 1 | 1 | 1 | 5 | 0 | 1 | 1 | 0 | 0 | 47 | 1 | 2 | 90707728 | 1 | 0 | 140 | 0 | 0 | 0 | 0 | 0 | 0 | 0 | 0 | 0 | 0 | 0 | 0 | 0 | 0 | 0 | 0 | 0 | 0 | 0 | 0 | 0 | 0 | 81.39 | 8.46 | 0 | 8.46 | 9.62 | 9.62 | 1 | 452.14 | 0 | 0 | 0 | 0 | 81.39 | 81.39 | 0 |  | 0 |  | 0
83 | 88889103 | 90707718 | 121548 | 1 | 1 | 1 | 1 | 2 |  | Затраты труда машинистов | 608254 | 1013 | чел.час | чел.час | 1 | 0 | -185737400 | 0.11 | 0 | 0 | 0 | 0 | 0 | 0 | 0 | 0 | 1 | 1 | 1 | 1 | 5 | 0 | 1 | 1 | 0 | 0 | 0.11 | 2 | 2 | 90707729 | 1 | 0 | 141 | 0 | 0 | 0 | 0 | 0 | 0 | 0 | 0 | 0 | 0 | 0 | 0 | 0 | 0 | 0 | 0 | 0 | 0 | 0 | 0 | 0 | 0 |  | 0 | 0 | 0.0198 | 0 | 0 | 1 | 0 | 0 | 0 | 0 | 0 | 0 | 0 | 0 |  | 0 |  | 0
83 | 88889103 | 90707718 | 29172362 | 1 | 1 | 1 | 2 | 021102 | ТСЭМ Московской обл., 021102, приказ Минстроя России №675/пр от 28.02.2017 № 264/пр | Краны на автомобильном ходу при работе на монтаже технологического оборудования 10 т | 1368 | 1011 | маш.-ч | маш.-ч | 1 | 0 | 783836208 | 0.11 | 0 | 1373.43 | 634.77 | 0 | 0 | 134.65 | 13.5 | 0 | 1 | 10.2 | 47.02 | 1 | 2 | 0 | 1 | 1 | 0 | 0 | 0.11 | 0 | 2 | 90707730 | 1 | 0 | 142 | 0 | 0 | 0 | 0 | 0 | 0 | 0 | 0 | 0 | 0 | 0 | 0 | 0 | 0 | 0 | 0 | 0 | 0 | 0 | 0 | 0 | 0 |  | 0 | 0 | 0.0198 | 1373.43 | 134.65 | 10.2 | 14.81 | 1.49 | 0 | 27.19 | 12.57 | 0 | 27.19 | 0 |  | 0 |  | 0
83 | 88889103 | 90707718 | 29172657 | 1 | 1 | 1 | 2 | 040502 | ТСЭМ Московской обл., 040502, приказ Минстроя России №675/пр от 28.02.2017 № 264/пр | Установки для сварки ручной дуговой (постоянного тока) | 1368 | 1011 | маш.-ч | маш.-ч | 1 | 0 | 1474986261 | 0.19 | 0 | 70.47 | 0 | 0 | 0 | 8.1 | 0 | 0 | 1 | 8.7 | 47.02 | 1 | 2 | 0 | 1 | 1 | 0 | 0 | 0.19 | 0 | 2 | 90707731 | 1 | 0 | 143 | 0 | 0 | 0 | 0 | 0 | 0 | 0 | 0 | 0 | 0 | 0 | 0 | 0 | 0 | 0 | 0 | 0 | 0 | 0 | 0 | 0 | 0 |  | 0 | 0 | 0.0342 | 70.47 | 8.1 | 8.7 | 1.54 | 0 | 0 | 2.41 | 0 | 0 | 2.41 | 0 |  | 0 |  | 0
83 | 88889103 | 90707718 | 29174913 | 1 | 1 | 1 | 2 | 400001 | ТСЭМ Московской обл., 400001, приказ Минстроя России №675/пр от 28.02.2017 № 264/пр | Автомобили бортовые, грузоподъемность до 5 т | 1368 | 1011 | маш.-ч | маш.-ч | 1 | 0 | 1230759911 | 0.11 | 0 | 1957.84 | 545.43 | 0 | 0 | 87.17 | 11.6 | 0 | 1 | 22.46 | 47.02 | 1 | 2 | 0 | 1 | 1 | 0 | 0 | 0.11 | 0 | 2 | 90707732 | 1 | 0 | 144 | 0 | 0 | 0 | 0 | 0 | 0 | 0 | 0 | 0 | 0 | 0 | 0 | 0 | 0 | 0 | 0 | 0 | 0 | 0 | 0 | 0 | 0 |  | 0 | 0 | 0.0198 | 1957.84 | 87.17 | 22.46 | 9.59 | 1.28 | 0 | 38.77 | 10.8 | 0 | 38.77 | 0 |  | 0 |  | 0
83 | 88889103 | 90707718 | 29113386 | 1 | 1 | 1 | 3 | 101-1755 | ТССЦ Московской обл., 101-1755, приказ Минстроя России №675/пр от 28.02.2017 № 254/пр | Сталь полосовая, марка стали Ст3сп шириной 50-200 мм толщиной 4-5 мм | 1348 | 1009 | т | т | 1000 | 0 | -1452013394 | 0.003 | 84050.17 | 0 | 0 | 0 | 5000.01 | 0 | 0 | 0 | 16.81 | 1 | 1 | 1 | 2 | 0 | 1 | 1 | 0 | 0 | 0.003 | 0 | 2 | 90707733 | 1 | 0 | 145 | 0 | 0 | 0 | 0 | 0 | 0 | 0 | 0 | 0 | 0 | 0 | 0 | 0 | 0 | 0 | 0 | 0 | 0 | 0 | 0 | 0 | 0 |  | 0 | 0 | 0.00054 | 84050.17 | 5000.01 | 16.81 | 15 | 0 | 45.39 | 0 | 0 | 0 | 45.39 | 0 |  | 0 |  | 0
83 | 88889103 | 90707718 | 29110426 | 1 | 1 | 1 | 3 | 101-2143 | ТССЦ Московской обл., 101-2143, приказ Минстроя России №675/пр от 28.02.2017 № 254/пр | Краска | 1346 | 1009 | кг | кг | 1 | 0 | -1768004575 | 0.8 | 73.11 | 0 | 0 | 0 | 28.67 | 0 | 0 | 0 | 2.55 | 1 | 1 | 1 | 2 | 0 | 1 | 1 | 0 | 0 | 0.8 | 0 | 2 | 90707734 | 1 | 0 | 146 | 0 | 0 | 0 | 0 | 0 | 0 | 0 | 0 | 0 | 0 | 0 | 0 | 0 | 0 | 0 | 0 | 0 | 0 | 0 | 0 | 0 | 0 |  | 0 | 0 | 0.144 | 73.11 | 28.67 | 2.55 | 22.94 | 0 | 10.53 | 0 | 0 | 0 | 10.53 | 0 |  | 0 |  | 0
83 | 88889103 | 90707718 | 29163972 | 1 | 1 | 1 | 3 | 509-0100 | ТССЦ Московской обл., 509-0100, приказ Минстроя России №675/пр от 28.02.2017 № 258/пр | Зажимы наборные | 1354 | 1010 | шт. | шт. | 1 | 1 | -1120339689 | -102 | 18.86 | 0 | 0 | 0 | 3.67 | 0 | 0 | 0 | 5.14 | 1 | 1 | 1 | 2 | 0 | 1 | 1 | 0 | 0 | -102 | 0 | 2 | 90707735 | 1 | 6144 | 147 | 0 | 0 | 0 | 0 | 0 | 0 | 0 | 0 | 0 | 0 | 0 | 0 | 0 | 0 | 0 | 0 | 0 | 0 | 0 | 0 | 0 | 0 |  | 0 | 0 | -18.36 | 18.86 | 3.67 | 5.14 | -374.34 | 0 | -346.27 | 0 | 0 | 0 | -346.27 | 0 |  | 0 |  | 0
83 | 88889103 | 90707718 | 29171808 | 1 | 1 | 1 | 3 | 999-9950 | ТССЦ Московской обл., 999-9950, приказ Минстроя России №675/пр от 21.09.2015 г. | Вспомогательные ненормируемые материалы (2% от ОЗП) | 1374 | 1013 | РУБ | РУБ | 1 | 0 | -915781824 | 9.04 | 9.04 | 0 | 0 | 0 | 1 | 0 | 0 | 0 | 9.04 | 1 | 1 | 1 | 5 | 0 | 1 | 1 | 0 | 0 | 9.04 | 0 | 2 | 90707736 | 1 | 0 | 148 | 0 | 0 | 0 | 0 | 0 | 0 | 0 | 0 | 0 | 0 | 0 | 0 | 0 | 0 | 0 | 0 | 0 | 0 | 0 | 0 | 0 | 0 |  | 0 | 0 | 1.6272 | 9.04 | 1 | 9.04 | 9.04 | 0 | 14.71 | 0 | 0 | 0 | 14.71 | 0 |  | 0 |  | 0
86 | 88889161 | 90707738 | 18410572 | 1 | 1 | 1 | 1 | 1-1032-90 |  | Рабочий строитель среднего разряда 3,2 | 1369 | 1013 | чел.-ч | чел.-ч | 1 | 0 | -546915240 | 21.12 | 0 | 0 | 0 | 8.74 | 0 | 0 | 0 | 8.74 | 1 | 1 | 1 | 1 | -2 | 0 | 1 | 1 | 0 | 0 | 21.12 | 1 | 2 | 90707750 | 1 | 0 | 149 | 0 | 0 | 0 | 0 | 0 | 0 | 0 | 0 | 0 | 0 | 0 | 0 | 0 | 0 | 0 | 0 | 0 | 0 | 0 | 0 | 0 | 0 | 15.51 | 1.7741 | 0 | 1.7741 | 8.74 | 8.74 | 1 | 184.59 | 0 | 0 | 0 | 0 | 15.51 | 15.51 | 0 |  | 0 |  | 0
86 | 88889161 | 90707738 | 121548 | 1 | 1 | 1 | 1 | 2 |  | Затраты труда машинистов | 608254 | 1013 | чел.час | чел.час | 1 | 0 | -185737400 | 0.01 | 0 | 0 | 0 | 0 | 0 | 0 | 0 | 0 | 1 | 1 | 1 | 1 | -2 | 0 | 1 | 1 | 0 | 0 | 0.01 | 2 | 2 | 90707751 | 1 | 0 | 150 | 0 | 0 | 0 | 0 | 0 | 0 | 0 | 0 | 0 | 0 | 0 | 0 | 0 | 0 | 0 | 0 | 0 | 0 | 0 | 0 | 0 | 0 |  | 0 | 0 | 0.00084 | 0 | 0 | 1 | 0 | 0 | 0 | 0 | 0 | 0 | 0 | 0 |  | 0 |  | 0
86 | 88889161 | 90707738 | 29172556 | 1 | 1 | 1 | 2 | 030954 | ТСЭМ Московской обл., 030954, приказ Минстроя России №675/пр от 28.02.2017 № 264/пр | Подъемники грузоподъемностью до 500 кг одномачтовые, высота подъема 45 м | 1368 | 1011 | маш.-ч | маш.-ч | 1 | 0 | 344519037 | 0.01 | 0 | 31.26 | 13.5 | 0 | 0 | 31.26 | 13.5 | 0 | 1 | 1 | 1 | 1 | -2 | 0 | 1 | 1 | 0 | 0 | 0.01 | 0 | 2 | 90707752 | 1 | 0 | 151 | 0 | 0 | 0 | 0 | 0 | 0 | 0 | 0 | 0 | 0 | 0 | 0 | 0 | 0 | 0 | 0 | 0 | 0 | 0 | 0 | 0 | 0 |  | 0 | 0 | 0.00084 | 31.26 | 31.26 | 1 | 0.31 | 0.14 | 0 | 0.03 | 0.01 | 0 | 0.03 | 0 |  | 0 |  | 0
86 | 88889161 | 90707738 | 29174913 | 1 | 1 | 1 | 2 | 400001 | ТСЭМ Московской обл., 400001, приказ Минстроя России №675/пр от 28.02.2017 № 264/пр | Автомобили бортовые, грузоподъемность до 5 т | 1368 | 1011 | маш.-ч | маш.-ч | 1 | 0 | 1230759911 | 0.05 | 0 | 87.17 | 11.6 | 0 | 0 | 87.17 | 11.6 | 0 | 1 | 1 | 1 | 1 | -2 | 0 | 1 | 1 | 0 | 0 | 0.05 | 0 | 2 | 90707753 | 1 | 0 | 152 | 0 | 0 | 0 | 0 | 0 | 0 | 0 | 0 | 0 | 0 | 0 | 0 | 0 | 0 | 0 | 0 | 0 | 0 | 0 | 0 | 0 | 0 |  | 0 | 0 | 0.0042 | 87.17 | 87.17 | 1 | 4.36 | 0.58 | 0 | 0.37 | 0.05 | 0 | 0.37 | 0 |  | 0 |  | 0
86 | 88889161 | 90707738 | 29110344 | 1 | 1 | 1 | 3 | 101-0456 | ТССЦ Московской обл., 101-0456, приказ Минстроя России №675/пр от 28.02.2017 № 254/пр | Краски цветные, готовые к применению для внутренних работ МА-25 розово-бежевая, светло-бежевая, светло-серая | 1348 | 1009 | т | т | 1000 | 1 | 1944168847 | -0.0267 | 15707 | 0 | 0 | 0 | 15707 | 0 | 0 | 0 | 1 | 1 | 1 | 1 | -2 | 0 | 1 | 1 | 0 | 0 | -0.0267 | 0 | 2 | 90707754 | 1 | 6144 | 153 | 0 | 0 | 0 | 0 | 0 | 0 | 0 | 0 | 0 | 0 | 0 | 0 | 0 | 0 | 0 | 0 | 0 | 0 | 0 | 0 | 0 | 0 |  | 0 | 0 | -0.0022428 | 15707 | 15707 | 1 | -419.38 | 0 | -35.23 | 0 | 0 | 0 | -35.23 | 0 |  | 0 |  | 0
86 | 88889161 | 90707738 | 29110572 | 1 | 1 | 1 | 3 | 101-0627 | ТССЦ Московской обл., 101-0627, приказ Минстроя России №675/пр от 28.02.2017 № 254/пр | Олифа комбинированная, марки К-2 | 1348 | 1009 | т | т | 1000 | 1 | -1999087411 | -0.0103 | 20775 | 0 | 0 | 0 | 20775 | 0 | 0 | 0 | 1 | 1 | 1 | 1 | -2 | 0 | 1 | 1 | 0 | 0 | -0.0103 | 0 | 2 | 90707755 | 1 | 6144 | 154 | 0 | 0 | 0 | 0 | 0 | 0 | 0 | 0 | 0 | 0 | 0 | 0 | 0 | 0 | 0 | 0 | 0 | 0 | 0 | 0 | 0 | 0 |  | 0 | 0 | -0.0008652 | 20775 | 20775 | 1 | -213.98 | 0 | -17.97 | 0 | 0 | 0 | -17.97 | 0 |  | 0 |  | 0
86 | 88889161 | 90707738 | 29107779 | 1 | 1 | 1 | 3 | 101-1596 | ТССЦ Московской обл., 101-1596, приказ Минстроя России №675/пр от 28.02.2017 № 254/пр | Шкурка шлифовальная двухслойная с зернистостью 40-25 | 1327 | 1005 | м2 | м2 | 1 | 0 | -1827594923 | 0.8 | 72.31 | 0 | 0 | 0 | 72.31 | 0 | 0 | 0 | 1 | 1 | 1 | 1 | -2 | 0 | 1 | 1 | 0 | 0 | 0.8 | 0 | 2 | 90707756 | 1 | 0 | 155 | 0 | 0 | 0 | 0 | 0 | 0 | 0 | 0 | 0 | 0 | 0 | 0 | 0 | 0 | 0 | 0 | 0 | 0 | 0 | 0 | 0 | 0 |  | 0 | 0 | 0.0672 | 72.31 | 72.31 | 1 | 57.85 | 0 | 4.86 | 0 | 0 | 0 | 4.86 | 0 |  | 0 |  | 0
86 | 88889161 | 90707738 | 29109795 | 1 | 1 | 1 | 3 | 101-1667 | ТССЦ Московской обл., 101-1667, приказ Минстроя России №675/пр от 28.02.2017 № 254/пр | Шпатлевка масляно-клеевая | 1348 | 1009 | т | т | 1000 | 0 | -1330008606 | 0.005 | 2898.5 | 0 | 0 | 0 | 2898.5 | 0 | 0 | 0 | 1 | 1 | 1 | 1 | -2 | 0 | 1 | 1 | 0 | 0 | 0.005 | 0 | 2 | 90707757 | 1 | 0 | 156 | 0 | 0 | 0 | 0 | 0 | 0 | 0 | 0 | 0 | 0 | 0 | 0 | 0 | 0 | 0 | 0 | 0 | 0 | 0 | 0 | 0 | 0 |  | 0 | 0 | 0.00042 | 2898.5 | 2898.5 | 1 | 14.49 | 0 | 1.22 | 0 | 0 | 0 | 1.22 | 0 |  | 0 |  | 0
86 | 88889161 | 90707738 | 29107800 | 1 | 1 | 1 | 3 | 101-1757 | ТССЦ Московской обл., 101-1757, приказ Минстроя России №675/пр от 28.02.2017 № 254/пр | Ветошь | 1346 | 1009 | кг | кг | 1 | 0 | 644139035 | 0.21 | 1.81 | 0 | 0 | 0 | 1.81 | 0 | 0 | 0 | 1 | 1 | 1 | 1 | -2 | 0 | 1 | 1 | 0 | 0 | 0.21 | 0 | 2 | 90707758 | 1 | 0 | 157 | 0 | 0 | 0 | 0 | 0 | 0 | 0 | 0 | 0 | 0 | 0 | 0 | 0 | 0 | 0 | 0 | 0 | 0 | 0 | 0 | 0 | 0 |  | 0 | 0 | 0.01764 | 1.81 | 1.81 | 1 | 0.38 | 0 | 0.03 | 0 | 0 | 0 | 0.03 | 0 |  | 0 |  | 0
86 | 88889161 | 90707738 | 29122982 | 1 | 1 | 1 | 3 | 113-8029 | ТССЦ Московской обл., 113-8029, приказ Минстроя России №675/пр от 28.02.2017 № 254/пр | Эмаль ПФ-115 цветная | 1346 | 1009 | кг | кг | 1 | 0 | 1146634187 | 26.7 | 17.45 | 0 | 0 | 0 | 17.45 | 0 | 0 | 0 | 1 | 1 | 1 | 1 | 0 | 0 | 0 | 1 | 0 | 0 | 26.7 | 0 | 1 | -1 | 0 | 0 |  | 0 | 0 | 0 | 0 | 0 | 0 | 0 | 0 | 0 | 0 | 0 | 0 | 0 | 0 | 0 | 0 | 0 | 0 | 0 | 0 | 0 | 0 |  | 0 | 0 | 2.2428 | 17.45 | 17.45 | 1 | 465.92 | 0 | 39.14 | 0 | 0 | 0 | 39.14 | 0 |  | 0 |  | 0
86 | 88889161 | 90707738 | 29149868 | 1 | 1 | 1 | 3 | 409-0639 | ТССЦ Московской обл., 409-0639, приказ Минстроя России №675/пр от 28.02.2017 № 257/пр | Пемза шлаковая (щебень пористый из металлургического шлака), марка 600, фракция 5-10 мм | 1339 | 1007 | м3 | м3 | 1 | 0 | -1761274876 | 0.0004 | 74.59 | 0 | 0 | 0 | 74.59 | 0 | 0 | 0 | 1 | 1 | 1 | 1 | -2 | 0 | 1 | 1 | 0 | 0 | 0.0004 | 0 | 2 | 90707759 | 1 | 0 | 158 | 0 | 0 | 0 | 0 | 0 | 0 | 0 | 0 | 0 | 0 | 0 | 0 | 0 | 0 | 0 | 0 | 0 | 0 | 0 | 0 | 0 | 0 |  | 0 | 0 | 3.36e-05 | 74.59 | 74.59 | 1 | 0.03 | 0 | 0 | 0 | 0 | 0 | 0 | 0 |  | 0 |  | 0
87 | 88889103 | 90707738 | 18410572 | 1 | 1 | 1 | 1 | 1-1032-90 |  | Рабочий строитель среднего разряда 3,2 | 1369 | 1013 | чел.-ч | чел.-ч | 1 | 0 | -546915240 | 21.12 | 0 | 0 | 0 | 8.74 | 0 | 0 | 0 | 8.74 | 1 | 1 | 1 | 1 | 5 | 0 | 1 | 1 | 0 | 0 | 21.12 | 1 | 2 | 90707750 | 1 | 0 | 159 | 0 | 0 | 0 | 0 | 0 | 0 | 0 | 0 | 0 | 0 | 0 | 0 | 0 | 0 | 0 | 0 | 0 | 0 | 0 | 0 | 0 | 0 | 15.51 | 1.7741 | 0 | 1.7741 | 8.74 | 8.74 | 1 | 184.59 | 0 | 0 | 0 | 0 | 15.51 | 15.51 | 0 |  | 0 |  | 0
87 | 88889103 | 90707738 | 121548 | 1 | 1 | 1 | 1 | 2 |  | Затраты труда машинистов | 608254 | 1013 | чел.час | чел.час | 1 | 0 | -185737400 | 0.01 | 0 | 0 | 0 | 0 | 0 | 0 | 0 | 0 | 1 | 1 | 1 | 1 | 5 | 0 | 1 | 1 | 0 | 0 | 0.01 | 2 | 2 | 90707751 | 1 | 0 | 160 | 0 | 0 | 0 | 0 | 0 | 0 | 0 | 0 | 0 | 0 | 0 | 0 | 0 | 0 | 0 | 0 | 0 | 0 | 0 | 0 | 0 | 0 |  | 0 | 0 | 0.00084 | 0 | 0 | 1 | 0 | 0 | 0 | 0 | 0 | 0 | 0 | 0 |  | 0 |  | 0
87 | 88889103 | 90707738 | 29172556 | 1 | 1 | 1 | 2 | 030954 | ТСЭМ Московской обл., 030954, приказ Минстроя России №675/пр от 28.02.2017 № 264/пр | Подъемники грузоподъемностью до 500 кг одномачтовые, высота подъема 45 м | 1368 | 1011 | маш.-ч | маш.-ч | 1 | 0 | 344519037 | 0.01 | 0 | 657.71 | 634.77 | 0 | 0 | 31.26 | 13.5 | 0 | 1 | 21.04 | 47.02 | 1 | 2 | 0 | 1 | 1 | 0 | 0 | 0.01 | 0 | 2 | 90707752 | 1 | 0 | 161 | 0 | 0 | 0 | 0 | 0 | 0 | 0 | 0 | 0 | 0 | 0 | 0 | 0 | 0 | 0 | 0 | 0 | 0 | 0 | 0 | 0 | 0 |  | 0 | 0 | 0.00084 | 657.71 | 31.26 | 21.04 | 0.31 | 0.14 | 0 | 0.55 | 0.53 | 0 | 0.55 | 0 |  | 0 |  | 0
87 | 88889103 | 90707738 | 29174913 | 1 | 1 | 1 | 2 | 400001 | ТСЭМ Московской обл., 400001, приказ Минстроя России №675/пр от 28.02.2017 № 264/пр | Автомобили бортовые, грузоподъемность до 5 т | 1368 | 1011 | маш.-ч | маш.-ч | 1 | 0 | 1230759911 | 0.05 | 0 | 1957.84 | 545.43 | 0 | 0 | 87.17 | 11.6 | 0 | 1 | 22.46 | 47.02 | 1 | 2 | 0 | 1 | 1 | 0 | 0 | 0.05 | 0 | 2 | 90707753 | 1 | 0 | 162 | 0 | 0 | 0 | 0 | 0 | 0 | 0 | 0 | 0 | 0 | 0 | 0 | 0 | 0 | 0 | 0 | 0 | 0 | 0 | 0 | 0 | 0 |  | 0 | 0 | 0.0042 | 1957.84 | 87.17 | 22.46 | 4.36 | 0.58 | 0 | 8.22 | 2.29 | 0 | 8.22 | 0 |  | 0 |  | 0
87 | 88889103 | 90707738 | 29110344 | 1 | 1 | 1 | 3 | 101-0456 | ТССЦ Московской обл., 101-0456, приказ Минстроя России №675/пр от 28.02.2017 № 254/пр | Краски цветные, готовые к применению для внутренних работ МА-25 розово-бежевая, светло-бежевая, светло-серая | 1348 | 1009 | т | т | 1000 | 1 | 1944168847 | -0.0267 | 116231.8 | 0 | 0 | 0 | 15707 | 0 | 0 | 0 | 7.4 | 1 | 1 | 1 | 2 | 0 | 1 | 1 | 0 | 0 | -0.0267 | 0 | 2 | 90707754 | 1 | 6144 | 163 | 0 | 0 | 0 | 0 | 0 | 0 | 0 | 0 | 0 | 0 | 0 | 0 | 0 | 0 | 0 | 0 | 0 | 0 | 0 | 0 | 0 | 0 |  | 0 | 0 | -0.0022428 | 116231.8 | 15707 | 7.4 | -419.38 | 0 | -260.68 | 0 | 0 | 0 | -260.68 | 0 |  | 0 |  | 0
87 | 88889103 | 90707738 | 29110572 | 1 | 1 | 1 | 3 | 101-0627 | ТССЦ Московской обл., 101-0627, приказ Минстроя России №675/пр от 28.02.2017 № 254/пр | Олифа комбинированная, марки К-2 | 1348 | 1009 | т | т | 1000 | 1 | -1999087411 | -0.0103 | 87462.75 | 0 | 0 | 0 | 20775 | 0 | 0 | 0 | 4.21 | 1 | 1 | 1 | 2 | 0 | 1 | 1 | 0 | 0 | -0.0103 | 0 | 2 | 90707755 | 1 | 6144 | 164 | 0 | 0 | 0 | 0 | 0 | 0 | 0 | 0 | 0 | 0 | 0 | 0 | 0 | 0 | 0 | 0 | 0 | 0 | 0 | 0 | 0 | 0 |  | 0 | 0 | -0.0008652 | 87462.75 | 20775 | 4.21 | -213.98 | 0 | -75.67 | 0 | 0 | 0 | -75.67 | 0 |  | 0 |  | 0
87 | 88889103 | 90707738 | 29107779 | 1 | 1 | 1 | 3 | 101-1596 | ТССЦ Московской обл., 101-1596, приказ Минстроя России №675/пр от 28.02.2017 № 254/пр | Шкурка шлифовальная двухслойная с зернистостью 40-25 | 1327 | 1005 | м2 | м2 | 1 | 0 | -1827594923 | 0.8 | 390.47 | 0 | 0 | 0 | 72.31 | 0 | 0 | 0 | 5.4 | 1 | 1 | 1 | 2 | 0 | 1 | 1 | 0 | 0 | 0.8 | 0 | 2 | 90707756 | 1 | 0 | 165 | 0 | 0 | 0 | 0 | 0 | 0 | 0 | 0 | 0 | 0 | 0 | 0 | 0 | 0 | 0 | 0 | 0 | 0 | 0 | 0 | 0 | 0 |  | 0 | 0 | 0.0672 | 390.47 | 72.31 | 5.4 | 57.85 | 0 | 26.24 | 0 | 0 | 0 | 26.24 | 0 |  | 0 |  | 0
87 | 88889103 | 90707738 | 29109795 | 1 | 1 | 1 | 3 | 101-1667 | ТССЦ Московской обл., 101-1667, приказ Минстроя России №675/пр от 28.02.2017 № 254/пр | Шпатлевка масляно-клеевая | 1348 | 1009 | т | т | 1000 | 0 | -1330008606 | 0.005 | 35477.64 | 0 | 0 | 0 | 2898.5 | 0 | 0 | 0 | 12.24 | 1 | 1 | 1 | 2 | 0 | 1 | 1 | 0 | 0 | 0.005 | 0 | 2 | 90707757 | 1 | 0 | 166 | 0 | 0 | 0 | 0 | 0 | 0 | 0 | 0 | 0 | 0 | 0 | 0 | 0 | 0 | 0 | 0 | 0 | 0 | 0 | 0 | 0 | 0 |  | 0 | 0 | 0.00042 | 35477.64 | 2898.5 | 12.24 | 14.49 | 0 | 14.9 | 0 | 0 | 0 | 14.9 | 0 |  | 0 |  | 0
87 | 88889103 | 90707738 | 29107800 | 1 | 1 | 1 | 3 | 101-1757 | ТССЦ Московской обл., 101-1757, приказ Минстроя России №675/пр от 28.02.2017 № 254/пр | Ветошь | 1346 | 1009 | кг | кг | 1 | 0 | 644139035 | 0.21 | 114.61 | 0 | 0 | 0 | 1.81 | 0 | 0 | 0 | 63.32 | 1 | 1 | 1 | 2 | 0 | 1 | 1 | 0 | 0 | 0.21 | 0 | 2 | 90707758 | 1 | 0 | 167 | 0 | 0 | 0 | 0 | 0 | 0 | 0 | 0 | 0 | 0 | 0 | 0 | 0 | 0 | 0 | 0 | 0 | 0 | 0 | 0 | 0 | 0 |  | 0 | 0 | 0.01764 | 114.61 | 1.81 | 63.32 | 0.38 | 0 | 2.02 | 0 | 0 | 0 | 2.02 | 0 |  | 0 |  | 0
87 | 88889103 | 90707738 | 29122982 | 1 | 1 | 1 | 3 | 113-8029 | ТССЦ Московской обл., 113-8029, приказ Минстроя России №675/пр от 28.02.2017 № 254/пр | Эмаль ПФ-115 цветная | 1346 | 1009 | кг | кг | 1 | 0 | 1146634187 | 26.7 | 71.72 | 0 | 0 | 0 | 17.45 | 0 | 0 | 0 | 4.11 | 1 | 1 | 1 | 0 | 0 | 0 | 1 | 0 | 0 | 26.7 | 0 | 1 | -1 | 0 | 0 |  | 0 | 0 | 0 | 0 | 0 | 0 | 0 | 0 | 0 | 0 | 0 | 0 | 0 | 0 | 0 | 0 | 0 | 0 | 0 | 0 | 0 | 0 |  | 0 | 0 | 2.2428 | 71.72 | 17.45 | 4.11 | 465.92 | 0 | 160.85 | 0 | 0 | 0 | 160.85 | 0 |  | 0 |  | 0
87 | 88889103 | 90707738 | 29149868 | 1 | 1 | 1 | 3 | 409-0639 | ТССЦ Московской обл., 409-0639, приказ Минстроя России №675/пр от 28.02.2017 № 257/пр | Пемза шлаковая (щебень пористый из металлургического шлака), марка 600, фракция 5-10 мм | 1339 | 1007 | м3 | м3 | 1 | 0 | -1761274876 | 0.0004 | 559.43 | 0 | 0 | 0 | 74.59 | 0 | 0 | 0 | 7.5 | 1 | 1 | 1 | 2 | 0 | 1 | 1 | 0 | 0 | 0.0004 | 0 | 2 | 90707759 | 1 | 0 | 168 | 0 | 0 | 0 | 0 | 0 | 0 | 0 | 0 | 0 | 0 | 0 | 0 | 0 | 0 | 0 | 0 | 0 | 0 | 0 | 0 | 0 | 0 |  | 0 | 0 | 3.36e-05 | 559.43 | 74.59 | 7.5 | 0.03 | 0 | 0.02 | 0 | 0 | 0 | 0.02 | 0 |  | 0 |  | 0
94 | 88889161 | 90707763 | 18413593 | 1 | 1 | 1 | 1 | 1-1043-90 |  | Рабочий строитель среднего разряда 4,3 | 1369 | 1013 | чел.-ч | чел.-ч | 1 | 0 | 770741471 | 8.09 | 0 | 0 | 0 | 10.06 | 0 | 0 | 0 | 10.06 | 1 | 1 | 1 | 1 | -2 | 0 | 1 | 1 | 0 | 0 | 8.09 | 1 | 2 | 90707779 | 1 | 0 | 169 | 0 | 0 | 0 | 0 | 0 | 0 | 0 | 0 | 0 | 0 | 0 | 0 | 0 | 0 | 0 | 0 | 0 | 0 | 0 | 0 | 0 | 0 | 244.16 | 24.27 | 0 | 24.27 | 10.06 | 10.06 | 1 | 81.39 | 0 | 0 | 0 | 0 | 244.16 | 244.16 | 0 |  | 0 |  | 0
94 | 88889161 | 90707763 | 121548 | 1 | 1 | 1 | 1 | 2 |  | Затраты труда машинистов | 608254 | 1013 | чел.час | чел.час | 1 | 0 | -185737400 | 0.66 | 0 | 0 | 0 | 0 | 0 | 0 | 0 | 0 | 1 | 1 | 1 | 1 | -2 | 0 | 1 | 1 | 0 | 0 | 0.66 | 2 | 2 | 90707780 | 1 | 0 | 170 | 0 | 0 | 0 | 0 | 0 | 0 | 0 | 0 | 0 | 0 | 0 | 0 | 0 | 0 | 0 | 0 | 0 | 0 | 0 | 0 | 0 | 0 |  | 0 | 0 | 1.98 | 0 | 0 | 1 | 0 | 0 | 0 | 0 | 0 | 0 | 0 | 0 |  | 0 |  | 0
94 | 88889161 | 90707763 | 29172379 | 1 | 1 | 1 | 2 | 021141 | ТСЭМ Московской обл., 021141, приказ Минстроя России №675/пр от 28.02.2017 № 264/пр | Краны на автомобильном ходу при работе на других видах строительства 10 т | 1368 | 1011 | маш.-ч | маш.-ч | 1 | 0 | 1106923569 | 0.66 | 0 | 112 | 13.5 | 0 | 0 | 112 | 13.5 | 0 | 1 | 1 | 1 | 1 | -2 | 0 | 1 | 1 | 0 | 0 | 0.66 | 0 | 2 | 90707781 | 1 | 0 | 171 | 0 | 0 | 0 | 0 | 0 | 0 | 0 | 0 | 0 | 0 | 0 | 0 | 0 | 0 | 0 | 0 | 0 | 0 | 0 | 0 | 0 | 0 |  | 0 | 0 | 1.98 | 112 | 112 | 1 | 73.92 | 8.91 | 0 | 221.76 | 26.73 | 0 | 221.76 | 0 |  | 0 |  | 0
94 | 88889161 | 90707763 | 29174913 | 1 | 1 | 1 | 2 | 400001 | ТСЭМ Московской обл., 400001, приказ Минстроя России №675/пр от 28.02.2017 № 264/пр | Автомобили бортовые, грузоподъемность до 5 т | 1368 | 1011 | маш.-ч | маш.-ч | 1 | 0 | 1230759911 | 0.41 | 0 | 87.17 | 11.6 | 0 | 0 | 87.17 | 11.6 | 0 | 1 | 1 | 1 | 1 | -2 | 0 | 1 | 1 | 0 | 0 | 0.41 | 0 | 2 | 90707782 | 1 | 0 | 172 | 0 | 0 | 0 | 0 | 0 | 0 | 0 | 0 | 0 | 0 | 0 | 0 | 0 | 0 | 0 | 0 | 0 | 0 | 0 | 0 | 0 | 0 |  | 0 | 0 | 1.23 | 87.17 | 87.17 | 1 | 35.74 | 4.76 | 0 | 107.22 | 14.27 | 0 | 107.22 | 0 |  | 0 |  | 0
94 | 88889161 | 90707763 | 29107658 | 1 | 1 | 1 | 3 | 101-0962 | ТССЦ Московской обл., 101-0962, приказ Минстроя России №675/пр от 28.02.2017 № 254/пр | Смазка солидол жировой марки «Ж» | 1348 | 1009 | т | т | 1000 | 0 | -401544708 | 3e-05 | 9661.51 | 0 | 0 | 0 | 9661.51 | 0 | 0 | 0 | 1 | 1 | 1 | 1 | -2 | 0 | 1 | 1 | 0 | 0 | 3e-05 | 0 | 2 | 90707783 | 1 | 0 | 173 | 0 | 0 | 0 | 0 | 0 | 0 | 0 | 0 | 0 | 0 | 0 | 0 | 0 | 0 | 0 | 0 | 0 | 0 | 0 | 0 | 0 | 0 |  | 0 | 0 | 9e-05 | 9661.51 | 9661.51 | 1 | 0.29 | 0 | 0.87 | 0 | 0 | 0 | 0.87 | 0 |  | 0 |  | 0
94 | 88889161 | 90707763 | 29107700 | 1 | 1 | 1 | 3 | 101-1292 | ТССЦ Московской обл., 101-1292, приказ Минстроя России №675/пр от 28.02.2017 № 254/пр | Уайт-спирит | 1348 | 1009 | т | т | 1000 | 0 | 1694202031 | 0.00012 | 6667.01 | 0 | 0 | 0 | 6667.01 | 0 | 0 | 0 | 1 | 1 | 1 | 1 | -2 | 0 | 1 | 1 | 0 | 0 | 0.00012 | 0 | 2 | 90707784 | 1 | 0 | 174 | 0 | 0 | 0 | 0 | 0 | 0 | 0 | 0 | 0 | 0 | 0 | 0 | 0 | 0 | 0 | 0 | 0 | 0 | 0 | 0 | 0 | 0 |  | 0 | 0 | 0.00036 | 6667.01 | 6667.01 | 1 | 0.8 | 0 | 2.4 | 0 | 0 | 0 | 2.4 | 0 |  | 0 |  | 0
94 | 88889161 | 90707763 | 29114247 | 1 | 1 | 1 | 3 | 101-1714 | ТССЦ Московской обл., 101-1714, приказ Минстроя России №675/пр от 28.02.2017 № 254/пр | Болты с гайками и шайбами строительные | 1348 | 1009 | т | т | 1000 | 0 | 969423507 | 0 | 9040.01 | 0 | 0 | 0 | 9040.01 | 0 | 0 | 0 | 1 | 1 | 1 | 1 | 0 | 1 | 0 | 1 | 0 | 0 | 0 | 0 | 2 | 90707785 | 1 | 0 | 175 | 0 | 0 | 0 | 0 | 0 | 0 | 0 | 0 | 0 | 0 | 0 | 0 | 0 | 0 | 0 | 0 | 0 | 0 | 0 | 0 | 0 | 0 |  | 0 | 0 | 0 | 9040.01 | 9040.01 | 1 | 0 | 0 | 0 | 0 | 0 | 0 | 0 | 0 |  | 0 |  | 0
94 | 88889161 | 90707763 | 29107800 | 1 | 1 | 1 | 3 | 101-1757 | ТССЦ Московской обл., 101-1757, приказ Минстроя России №675/пр от 28.02.2017 № 254/пр | Ветошь | 1346 | 1009 | кг | кг | 1 | 0 | 644139035 | 0.02 | 1.81 | 0 | 0 | 0 | 1.81 | 0 | 0 | 0 | 1 | 1 | 1 | 1 | -2 | 0 | 1 | 1 | 0 | 0 | 0.02 | 0 | 2 | 90707786 | 1 | 0 | 176 | 0 | 0 | 0 | 0 | 0 | 0 | 0 | 0 | 0 | 0 | 0 | 0 | 0 | 0 | 0 | 0 | 0 | 0 | 0 | 0 | 0 | 0 |  | 0 | 0 | 0.06 | 1.81 | 1.81 | 1 | 0.04 | 0 | 0.11 | 0 | 0 | 0 | 0.11 | 0 |  | 0 |  | 0
94 | 88889161 | 90707763 | 29107671 | 1 | 1 | 1 | 3 | 101-2349 | ТССЦ Московской обл., 101-2349, приказ Минстроя России №675/пр от 28.02.2017 № 254/пр | Смазка ЗЭС | 1346 | 1009 | кг | кг | 1 | 0 | 1135087600 | 0.01 | 14.44 | 0 | 0 | 0 | 14.44 | 0 | 0 | 0 | 1 | 1 | 1 | 1 | -2 | 0 | 1 | 1 | 0 | 0 | 0.01 | 0 | 2 | 90707787 | 1 | 0 | 177 | 0 | 0 | 0 | 0 | 0 | 0 | 0 | 0 | 0 | 0 | 0 | 0 | 0 | 0 | 0 | 0 | 0 | 0 | 0 | 0 | 0 | 0 |  | 0 | 0 | 0.03 | 14.44 | 14.44 | 1 | 0.14 | 0 | 0.43 | 0 | 0 | 0 | 0.43 | 0 |  | 0 |  | 0
94 | 88889161 | 90707763 | 29113060 | 1 | 1 | 1 | 3 | 101-9341 | ТССЦ Московской обл., 101-9341, приказ Минстроя России №675/пр от 28.02.2017 № 254/пр | Сталь стержневая диаметром до 10 мм | 1348 | 1009 | т | т | 1000 | 0 | -846764803 | 0 | 0 | 0 | 0 | 0 | 0 | 0 | 0 | 0 | 1 | 1 | 1 | 1 | 0 | 1 | 0 | 1 | 0 | 0 | 0 | 0 | 2 | 90707788 | 1 | 0 | 178 | 0 | 0 | 0 | 0 | 0 | 0 | 0 | 0 | 0 | 0 | 0 | 0 | 0 | 0 | 0 | 0 | 0 | 0 | 0 | 0 | 0 | 0 |  | 0 | 0 | 0 | 0 | 0 | 1 | 0 | 0 | 0 | 0 | 0 | 0 | 0 | 0 |  | 0 |  | 0
94 | 88889161 | 90707763 | 29121665 | 1 | 1 | 1 | 3 | 110-9030 | ТССЦ Московской обл., 110-9030, приказ Минстроя России №675/пр от 28.02.2017 № 254/пр | Изоляторы штыревые | 1354 | 1010 | шт. | шт. | 1 | 0 | 1300580883 | 0 | 0 | 0 | 0 | 0 | 0 | 0 | 0 | 0 | 1 | 1 | 1 | 1 | 0 | 1 | 0 | 1 | 0 | 0 | 0 | 0 | 2 | 90707789 | 1 | 0 | 179 | 0 | 0 | 0 | 0 | 0 | 0 | 0 | 0 | 0 | 0 | 0 | 0 | 0 | 0 | 0 | 0 | 0 | 0 | 0 | 0 | 0 | 0 |  | 0 | 0 | 0 | 0 | 0 | 1 | 0 | 0 | 0 | 0 | 0 | 0 | 0 | 0 |  | 0 |  | 0
94 | 88889161 | 90707763 | 29122423 | 1 | 1 | 1 | 3 | 113-0079 | ТССЦ Московской обл., 113-0079, приказ Минстроя России №675/пр от 28.02.2017 № 254/пр | Лак БТ-577 | 1348 | 1009 | т | т | 1000 | 0 | 818105983 | 0.0001 | 9927.03 | 0 | 0 | 0 | 9927.03 | 0 | 0 | 0 | 1 | 1 | 1 | 1 | -2 | 0 | 1 | 1 | 0 | 0 | 0.0001 | 0 | 2 | 90707790 | 1 | 0 | 180 | 0 | 0 | 0 | 0 | 0 | 0 | 0 | 0 | 0 | 0 | 0 | 0 | 0 | 0 | 0 | 0 | 0 | 0 | 0 | 0 | 0 | 0 |  | 0 | 0 | 0.0003 | 9927.03 | 9927.03 | 1 | 0.99 | 0 | 2.98 | 0 | 0 | 0 | 2.98 | 0 |  | 0 |  | 0
94 | 88889161 | 90707763 | 29128276 | 1 | 1 | 1 | 3 | 201-9261 | ТССЦ Московской обл., 201-9261, приказ Минстроя России №675/пр от 28.02.2017 № 255/пр | Детали крепления стальные | 1346 | 1009 | кг | кг | 1 | 0 | -870223560 | 0 | 0 | 0 | 0 | 0 | 0 | 0 | 0 | 0 | 1 | 1 | 1 | 1 | 0 | 1 | 0 | 1 | 0 | 0 | 0 | 0 | 2 | 90707791 | 1 | 0 | 181 | 0 | 0 | 0 | 0 | 0 | 0 | 0 | 0 | 0 | 0 | 0 | 0 | 0 | 0 | 0 | 0 | 0 | 0 | 0 | 0 | 0 | 0 |  | 0 | 0 | 0 | 0 | 0 | 1 | 0 | 0 | 0 | 0 | 0 | 0 | 0 | 0 |  | 0 |  | 0
94 | 88889161 | 90707763 | 29129110 | 1 | 1 | 1 | 3 | 201-9266 | ТССЦ Московской обл., 201-9266, приказ Минстроя России №675/пр от 28.02.2017 № 255/пр | Хомуты стальные | 1346 | 1009 | кг | кг | 1 | 0 | -151770342 | 0 | 0 | 0 | 0 | 0 | 0 | 0 | 0 | 0 | 1 | 1 | 1 | 1 | 0 | 1 | 0 | 1 | 0 | 0 | 0 | 0 | 2 | 90707792 | 1 | 0 | 182 | 0 | 0 | 0 | 0 | 0 | 0 | 0 | 0 | 0 | 0 | 0 | 0 | 0 | 0 | 0 | 0 | 0 | 0 | 0 | 0 | 0 | 0 |  | 0 | 0 | 0 | 0 | 0 | 1 | 0 | 0 | 0 | 0 | 0 | 0 | 0 | 0 |  | 0 |  | 0
94 | 88889161 | 90707763 | 29155661 | 1 | 1 | 1 | 3 | 502-9079 | ТССЦ Московской обл., 502-9079, приказ Минстроя России №675/пр от 28.02.2017 № 258/пр | Провода неизолированные | 1348 | 1009 | т | т | 1000 | 0 | 1725018356 | 0 | 0 | 0 | 0 | 0 | 0 | 0 | 0 | 0 | 1 | 1 | 1 | 1 | 0 | 1 | 0 | 1 | 0 | 0 | 0 | 0 | 2 | 90707793 | 1 | 0 | 183 | 0 | 0 | 0 | 0 | 0 | 0 | 0 | 0 | 0 | 0 | 0 | 0 | 0 | 0 | 0 | 0 | 0 | 0 | 0 | 0 | 0 | 0 |  | 0 | 0 | 0 | 0 | 0 | 1 | 0 | 0 | 0 | 0 | 0 | 0 | 0 | 0 |  | 0 |  | 0
95 | 88889103 | 90707763 | 18413593 | 1 | 1 | 1 | 1 | 1-1043-90 |  | Рабочий строитель среднего разряда 4,3 | 1369 | 1013 | чел.-ч | чел.-ч | 1 | 0 | 770741471 | 8.09 | 0 | 0 | 0 | 10.06 | 0 | 0 | 0 | 10.06 | 1 | 1 | 1 | 1 | 5 | 0 | 1 | 1 | 0 | 0 | 8.09 | 1 | 2 | 90707779 | 1 | 0 | 184 | 0 | 0 | 0 | 0 | 0 | 0 | 0 | 0 | 0 | 0 | 0 | 0 | 0 | 0 | 0 | 0 | 0 | 0 | 0 | 0 | 0 | 0 | 244.16 | 24.27 | 0 | 24.27 | 10.06 | 10.06 | 1 | 81.39 | 0 | 0 | 0 | 0 | 244.16 | 244.16 | 0 |  | 0 |  | 0
95 | 88889103 | 90707763 | 121548 | 1 | 1 | 1 | 1 | 2 |  | Затраты труда машинистов | 608254 | 1013 | чел.час | чел.час | 1 | 0 | -185737400 | 0.66 | 0 | 0 | 0 | 0 | 0 | 0 | 0 | 0 | 1 | 1 | 1 | 1 | 5 | 0 | 1 | 1 | 0 | 0 | 0.66 | 2 | 2 | 90707780 | 1 | 0 | 185 | 0 | 0 | 0 | 0 | 0 | 0 | 0 | 0 | 0 | 0 | 0 | 0 | 0 | 0 | 0 | 0 | 0 | 0 | 0 | 0 | 0 | 0 |  | 0 | 0 | 1.98 | 0 | 0 | 1 | 0 | 0 | 0 | 0 | 0 | 0 | 0 | 0 |  | 0 |  | 0
95 | 88889103 | 90707763 | 29172379 | 1 | 1 | 1 | 2 | 021141 | ТСЭМ Московской обл., 021141, приказ Минстроя России №675/пр от 28.02.2017 № 264/пр | Краны на автомобильном ходу при работе на других видах строительства 10 т | 1368 | 1011 | маш.-ч | маш.-ч | 1 | 0 | 1106923569 | 0.66 | 0 | 1359.68 | 634.77 | 0 | 0 | 112 | 13.5 | 0 | 1 | 12.14 | 47.02 | 1 | 2 | 0 | 1 | 1 | 0 | 0 | 0.66 | 0 | 2 | 90707781 | 1 | 0 | 186 | 0 | 0 | 0 | 0 | 0 | 0 | 0 | 0 | 0 | 0 | 0 | 0 | 0 | 0 | 0 | 0 | 0 | 0 | 0 | 0 | 0 | 0 |  | 0 | 0 | 1.98 | 1359.68 | 112 | 12.14 | 73.92 | 8.91 | 0 | 2692.17 | 1256.84 | 0 | 2692.17 | 0 |  | 0 |  | 0
95 | 88889103 | 90707763 | 29174913 | 1 | 1 | 1 | 2 | 400001 | ТСЭМ Московской обл., 400001, приказ Минстроя России №675/пр от 28.02.2017 № 264/пр | Автомобили бортовые, грузоподъемность до 5 т | 1368 | 1011 | маш.-ч | маш.-ч | 1 | 0 | 1230759911 | 0.41 | 0 | 1957.84 | 545.43 | 0 | 0 | 87.17 | 11.6 | 0 | 1 | 22.46 | 47.02 | 1 | 2 | 0 | 1 | 1 | 0 | 0 | 0.41 | 0 | 2 | 90707782 | 1 | 0 | 187 | 0 | 0 | 0 | 0 | 0 | 0 | 0 | 0 | 0 | 0 | 0 | 0 | 0 | 0 | 0 | 0 | 0 | 0 | 0 | 0 | 0 | 0 |  | 0 | 0 | 1.23 | 1957.84 | 87.17 | 22.46 | 35.74 | 4.76 | 0 | 2408.14 | 670.88 | 0 | 2408.14 | 0 |  | 0 |  | 0
95 | 88889103 | 90707763 | 29107658 | 1 | 1 | 1 | 3 | 101-0962 | ТССЦ Московской обл., 101-0962, приказ Минстроя России №675/пр от 28.02.2017 № 254/пр | Смазка солидол жировой марки «Ж» | 1348 | 1009 | т | т | 1000 | 0 | -401544708 | 3e-05 | 205210.47 | 0 | 0 | 0 | 9661.51 | 0 | 0 | 0 | 21.24 | 1 | 1 | 1 | 2 | 0 | 1 | 1 | 0 | 0 | 3e-05 | 0 | 2 | 90707783 | 1 | 0 | 188 | 0 | 0 | 0 | 0 | 0 | 0 | 0 | 0 | 0 | 0 | 0 | 0 | 0 | 0 | 0 | 0 | 0 | 0 | 0 | 0 | 0 | 0 |  | 0 | 0 | 9e-05 | 205210.47 | 9661.51 | 21.24 | 0.29 | 0 | 18.47 | 0 | 0 | 0 | 18.47 | 0 |  | 0 |  | 0
95 | 88889103 | 90707763 | 29107700 | 1 | 1 | 1 | 3 | 101-1292 | ТССЦ Московской обл., 101-1292, приказ Минстроя России №675/пр от 28.02.2017 № 254/пр | Уайт-спирит | 1348 | 1009 | т | т | 1000 | 0 | 1694202031 | 0.00012 | 95138.23 | 0 | 0 | 0 | 6667.01 | 0 | 0 | 0 | 14.27 | 1 | 1 | 1 | 2 | 0 | 1 | 1 | 0 | 0 | 0.00012 | 0 | 2 | 90707784 | 1 | 0 | 189 | 0 | 0 | 0 | 0 | 0 | 0 | 0 | 0 | 0 | 0 | 0 | 0 | 0 | 0 | 0 | 0 | 0 | 0 | 0 | 0 | 0 | 0 |  | 0 | 0 | 0.00036 | 95138.23 | 6667.01 | 14.27 | 0.8 | 0 | 34.25 | 0 | 0 | 0 | 34.25 | 0 |  | 0 |  | 0
95 | 88889103 | 90707763 | 29114247 | 1 | 1 | 1 | 3 | 101-1714 | ТССЦ Московской обл., 101-1714, приказ Минстроя России №675/пр от 28.02.2017 № 254/пр | Болты с гайками и шайбами строительные | 1348 | 1009 | т | т | 1000 | 0 | 969423507 | 0 | 104140.92 | 0 | 0 | 0 | 9040.01 | 0 | 0 | 0 | 11.52 | 1 | 1 | 1 | 0 | 1 | 0 | 1 | 0 | 0 | 0 | 0 | 2 | 90707785 | 1 | 0 | 190 | 0 | 0 | 0 | 0 | 0 | 0 | 0 | 0 | 0 | 0 | 0 | 0 | 0 | 0 | 0 | 0 | 0 | 0 | 0 | 0 | 0 | 0 |  | 0 | 0 | 0 | 104140.92 | 9040.01 | 11.52 | 0 | 0 | 0 | 0 | 0 | 0 | 0 | 0 |  | 0 |  | 0
95 | 88889103 | 90707763 | 29107800 | 1 | 1 | 1 | 3 | 101-1757 | ТССЦ Московской обл., 101-1757, приказ Минстроя России №675/пр от 28.02.2017 № 254/пр | Ветошь | 1346 | 1009 | кг | кг | 1 | 0 | 644139035 | 0.02 | 114.61 | 0 | 0 | 0 | 1.81 | 0 | 0 | 0 | 63.32 | 1 | 1 | 1 | 2 | 0 | 1 | 1 | 0 | 0 | 0.02 | 0 | 2 | 90707786 | 1 | 0 | 191 | 0 | 0 | 0 | 0 | 0 | 0 | 0 | 0 | 0 | 0 | 0 | 0 | 0 | 0 | 0 | 0 | 0 | 0 | 0 | 0 | 0 | 0 |  | 0 | 0 | 0.06 | 114.61 | 1.81 | 63.32 | 0.04 | 0 | 6.88 | 0 | 0 | 0 | 6.88 | 0 |  | 0 |  | 0
95 | 88889103 | 90707763 | 29107671 | 1 | 1 | 1 | 3 | 101-2349 | ТССЦ Московской обл., 101-2349, приказ Минстроя России №675/пр от 28.02.2017 № 254/пр | Смазка ЗЭС | 1346 | 1009 | кг | кг | 1 | 0 | 1135087600 | 0.01 | 247.65 | 0 | 0 | 0 | 14.44 | 0 | 0 | 0 | 17.15 | 1 | 1 | 1 | 2 | 0 | 1 | 1 | 0 | 0 | 0.01 | 0 | 2 | 90707787 | 1 | 0 | 192 | 0 | 0 | 0 | 0 | 0 | 0 | 0 | 0 | 0 | 0 | 0 | 0 | 0 | 0 | 0 | 0 | 0 | 0 | 0 | 0 | 0 | 0 |  | 0 | 0 | 0.03 | 247.65 | 14.44 | 17.15 | 0.14 | 0 | 7.43 | 0 | 0 | 0 | 7.43 | 0 |  | 0 |  | 0
95 | 88889103 | 90707763 | 29113060 | 1 | 1 | 1 | 3 | 101-9341 | ТССЦ Московской обл., 101-9341, приказ Минстроя России №675/пр от 28.02.2017 № 254/пр | Сталь стержневая диаметром до 10 мм | 1348 | 1009 | т | т | 1000 | 0 | -846764803 | 0 | 0 | 0 | 0 | 0 | 0 | 0 | 0 | 0 | 9.04 | 1 | 1 | 1 | 0 | 1 | 0 | 1 | 0 | 0 | 0 | 0 | 2 | 90707788 | 1 | 0 | 193 | 0 | 0 | 0 | 0 | 0 | 0 | 0 | 0 | 0 | 0 | 0 | 0 | 0 | 0 | 0 | 0 | 0 | 0 | 0 | 0 | 0 | 0 |  | 0 | 0 | 0 | 0 | 0 | 9.04 | 0 | 0 | 0 | 0 | 0 | 0 | 0 | 0 |  | 0 |  | 0
95 | 88889103 | 90707763 | 29121665 | 1 | 1 | 1 | 3 | 110-9030 | ТССЦ Московской обл., 110-9030, приказ Минстроя России №675/пр от 28.02.2017 № 254/пр | Изоляторы штыревые | 1354 | 1010 | шт. | шт. | 1 | 0 | 1300580883 | 0 | 0 | 0 | 0 | 0 | 0 | 0 | 0 | 0 | 9.04 | 1 | 1 | 1 | 0 | 1 | 0 | 1 | 0 | 0 | 0 | 0 | 2 | 90707789 | 1 | 0 | 194 | 0 | 0 | 0 | 0 | 0 | 0 | 0 | 0 | 0 | 0 | 0 | 0 | 0 | 0 | 0 | 0 | 0 | 0 | 0 | 0 | 0 | 0 |  | 0 | 0 | 0 | 0 | 0 | 9.04 | 0 | 0 | 0 | 0 | 0 | 0 | 0 | 0 |  | 0 |  | 0
95 | 88889103 | 90707763 | 29122423 | 1 | 1 | 1 | 3 | 113-0079 | ТССЦ Московской обл., 113-0079, приказ Минстроя России №675/пр от 28.02.2017 № 254/пр | Лак БТ-577 | 1348 | 1009 | т | т | 1000 | 0 | 818105983 | 0.0001 | 82394.35 | 0 | 0 | 0 | 9927.03 | 0 | 0 | 0 | 8.3 | 1 | 1 | 1 | 2 | 0 | 1 | 1 | 0 | 0 | 0.0001 | 0 | 2 | 90707790 | 1 | 0 | 195 | 0 | 0 | 0 | 0 | 0 | 0 | 0 | 0 | 0 | 0 | 0 | 0 | 0 | 0 | 0 | 0 | 0 | 0 | 0 | 0 | 0 | 0 |  | 0 | 0 | 0.0003 | 82394.35 | 9927.03 | 8.3 | 0.99 | 0 | 24.72 | 0 | 0 | 0 | 24.72 | 0 |  | 0 |  | 0
95 | 88889103 | 90707763 | 29128276 | 1 | 1 | 1 | 3 | 201-9261 | ТССЦ Московской обл., 201-9261, приказ Минстроя России №675/пр от 28.02.2017 № 255/пр | Детали крепления стальные | 1346 | 1009 | кг | кг | 1 | 0 | -870223560 | 0 | 0 | 0 | 0 | 0 | 0 | 0 | 0 | 0 | 9.04 | 1 | 1 | 1 | 0 | 1 | 0 | 1 | 0 | 0 | 0 | 0 | 2 | 90707791 | 1 | 0 | 196 | 0 | 0 | 0 | 0 | 0 | 0 | 0 | 0 | 0 | 0 | 0 | 0 | 0 | 0 | 0 | 0 | 0 | 0 | 0 | 0 | 0 | 0 |  | 0 | 0 | 0 | 0 | 0 | 9.04 | 0 | 0 | 0 | 0 | 0 | 0 | 0 | 0 |  | 0 |  | 0
95 | 88889103 | 90707763 | 29129110 | 1 | 1 | 1 | 3 | 201-9266 | ТССЦ Московской обл., 201-9266, приказ Минстроя России №675/пр от 28.02.2017 № 255/пр | Хомуты стальные | 1346 | 1009 | кг | кг | 1 | 0 | -151770342 | 0 | 0 | 0 | 0 | 0 | 0 | 0 | 0 | 0 | 9.04 | 1 | 1 | 1 | 0 | 1 | 0 | 1 | 0 | 0 | 0 | 0 | 2 | 90707792 | 1 | 0 | 197 | 0 | 0 | 0 | 0 | 0 | 0 | 0 | 0 | 0 | 0 | 0 | 0 | 0 | 0 | 0 | 0 | 0 | 0 | 0 | 0 | 0 | 0 |  | 0 | 0 | 0 | 0 | 0 | 9.04 | 0 | 0 | 0 | 0 | 0 | 0 | 0 | 0 |  | 0 |  | 0
95 | 88889103 | 90707763 | 29155661 | 1 | 1 | 1 | 3 | 502-9079 | ТССЦ Московской обл., 502-9079, приказ Минстроя России №675/пр от 28.02.2017 № 258/пр | Провода неизолированные | 1348 | 1009 | т | т | 1000 | 0 | 1725018356 | 0 | 0 | 0 | 0 | 0 | 0 | 0 | 0 | 0 | 9.04 | 1 | 1 | 1 | 0 | 1 | 0 | 1 | 0 | 0 | 0 | 0 | 2 | 90707793 | 1 | 0 | 198 | 0 | 0 | 0 | 0 | 0 | 0 | 0 | 0 | 0 | 0 | 0 | 0 | 0 | 0 | 0 | 0 | 0 | 0 | 0 | 0 | 0 | 0 |  | 0 | 0 | 0 | 0 | 0 | 9.04 | 0 | 0 | 0 | 0 | 0 | 0 | 0 | 0 |  | 0 |  | 0
108 | 88889161 | 90707800 | 18406785 | 1 | 1 | 1 | 1 | 1-1033-90 |  | Рабочий строитель среднего разряда 3,3 | 1369 | 1013 | чел.-ч | чел.-ч | 1 | 0 | 645971194 | 4.29 | 0 | 0 | 0 | 8.86 | 0 | 0 | 0 | 8.86 | 1 | 1 | 1 | 1 | 0 | 0 | 1 | 1 | 0 | 0 | 4.29 | 1 | 2 | 90707815 | 1 | 0 | 199 | 0 | 0 | 0 | 0 | 0 | 0 | 0 | 0 | 0 | 0 | 0 | 0 | 0 | 0 | 0 | 0 | 0 | 0 | 0 | 0 | 0 | 0 | 76.02 | 8.58 | 0 | 8.58 | 8.86 | 8.86 | 1 | 38.01 | 0 | 0 | 0 | 0 | 76.02 | 76.02 | 0 |  | 0 |  | 0
108 | 88889161 | 90707800 | 121548 | 1 | 1 | 1 | 1 | 2 |  | Затраты труда машинистов | 608254 | 1013 | чел.час | чел.час | 1 | 0 | -185737400 | 0.97 | 0 | 0 | 0 | 0 | 0 | 0 | 0 | 0 | 1 | 1 | 1 | 1 | 0 | 0 | 1 | 1 | 0 | 0 | 0.97 | 2 | 2 | 90707816 | 1 | 0 | 200 | 0 | 0 | 0 | 0 | 0 | 0 | 0 | 0 | 0 | 0 | 0 | 0 | 0 | 0 | 0 | 0 | 0 | 0 | 0 | 0 | 0 | 0 |  | 0 | 0 | 1.94 | 0 | 0 | 1 | 0 | 0 | 0 | 0 | 0 | 0 | 0 | 0 |  | 0 |  | 0
108 | 88889161 | 90707800 | 29172559 | 1 | 1 | 1 | 2 | 031001 | ТСЭМ Московской обл., 031001, приказ Минстроя России №675/пр от 28.02.2017 № 264/пр | Автогидроподъемники высотой подъема 12 м | 1368 | 1011 | маш.-ч | маш.-ч | 1 | 0 | 1156180380 | 0.97 | 0 | 83.76 | 10.06 | 0 | 0 | 83.76 | 10.06 | 0 | 1 | 1 | 1 | 1 | 0 | 0 | 1 | 1 | 0 | 0 | 0.97 | 0 | 2 | 90707817 | 1 | 0 | 201 | 0 | 0 | 0 | 0 | 0 | 0 | 0 | 0 | 0 | 0 | 0 | 0 | 0 | 0 | 0 | 0 | 0 | 0 | 0 | 0 | 0 | 0 |  | 0 | 0 | 1.94 | 83.76 | 83.76 | 1 | 81.25 | 9.76 | 0 | 162.49 | 19.52 | 0 | 162.49 | 0 |  | 0 |  | 0
108 | 88889161 | 90707800 | 29174913 | 1 | 1 | 1 | 2 | 400001 | ТСЭМ Московской обл., 400001, приказ Минстроя России №675/пр от 28.02.2017 № 264/пр | Автомобили бортовые, грузоподъемность до 5 т | 1368 | 1011 | маш.-ч | маш.-ч | 1 | 0 | 1230759911 | 0.22 | 0 | 87.17 | 11.6 | 0 | 0 | 87.17 | 11.6 | 0 | 1 | 1 | 1 | 1 | 0 | 0 | 1 | 1 | 0 | 0 | 0.22 | 0 | 2 | 90707818 | 1 | 0 | 202 | 0 | 0 | 0 | 0 | 0 | 0 | 0 | 0 | 0 | 0 | 0 | 0 | 0 | 0 | 0 | 0 | 0 | 0 | 0 | 0 | 0 | 0 |  | 0 | 0 | 0.44 | 87.17 | 87.17 | 1 | 19.18 | 2.55 | 0 | 38.35 | 5.1 | 0 | 38.35 | 0 |  | 0 |  | 0
108 | 88889161 | 90707800 | 29107658 | 1 | 1 | 1 | 3 | 101-0962 | ТССЦ Московской обл., 101-0962, приказ Минстроя России №675/пр от 28.02.2017 № 254/пр | Смазка солидол жировой марки «Ж» | 1348 | 1009 | т | т | 1000 | 0 | -401544708 | 3e-05 | 9661.51 | 0 | 0 | 0 | 9661.51 | 0 | 0 | 0 | 1 | 1 | 1 | 1 | 0 | 0 | 1 | 0 | 0 | 0 | 3e-05 | 0 | 2 | 90707819 | 1 | 0 | 203 | 0 | 0 | 0 | 0 | 0 | 0 | 0 | 0 | 0 | 0 | 0 | 0 | 0 | 0 | 0 | 0 | 0 | 0 | 0 | 0 | 0 | 0 |  | 0 | 0 | 6e-05 | 9661.51 | 9661.51 | 1 | 0.29 | 0 | 0.58 | 0 | 0 | 0 | 0.58 | 0 |  | 0 |  | 0
108 | 88889161 | 90707800 | 29107700 | 1 | 1 | 1 | 3 | 101-1292 | ТССЦ Московской обл., 101-1292, приказ Минстроя России №675/пр от 28.02.2017 № 254/пр | Уайт-спирит | 1348 | 1009 | т | т | 1000 | 0 | 1694202031 | 3e-05 | 6667.01 | 0 | 0 | 0 | 6667.01 | 0 | 0 | 0 | 1 | 1 | 1 | 1 | 0 | 0 | 1 | 0 | 0 | 0 | 3e-05 | 0 | 2 | 90707820 | 1 | 0 | 204 | 0 | 0 | 0 | 0 | 0 | 0 | 0 | 0 | 0 | 0 | 0 | 0 | 0 | 0 | 0 | 0 | 0 | 0 | 0 | 0 | 0 | 0 |  | 0 | 0 | 6e-05 | 6667.01 | 6667.01 | 1 | 0.2 | 0 | 0.4 | 0 | 0 | 0 | 0.4 | 0 |  | 0 |  | 0
108 | 88889161 | 90707800 | 29114247 | 1 | 1 | 1 | 3 | 101-1714 | ТССЦ Московской обл., 101-1714, приказ Минстроя России №675/пр от 28.02.2017 № 254/пр | Болты с гайками и шайбами строительные | 1348 | 1009 | т | т | 1000 | 0 | 969423507 | 0 | 9040.01 | 0 | 0 | 0 | 9040.01 | 0 | 0 | 0 | 1 | 1 | 1 | 1 | 0 | 1 | 0 | 0 | 0 | 0 | 0 | 0 | 2 | 90707821 | 1 | 0 | 205 | 0 | 0 | 0 | 0 | 0 | 0 | 0 | 0 | 0 | 0 | 0 | 0 | 0 | 0 | 0 | 0 | 0 | 0 | 0 | 0 | 0 | 0 |  | 0 | 0 | 0 | 9040.01 | 9040.01 | 1 | 0 | 0 | 0 | 0 | 0 | 0 | 0 | 0 |  | 0 |  | 0
108 | 88889161 | 90707800 | 29107800 | 1 | 1 | 1 | 3 | 101-1757 | ТССЦ Московской обл., 101-1757, приказ Минстроя России №675/пр от 28.02.2017 № 254/пр | Ветошь | 1346 | 1009 | кг | кг | 1 | 0 | 644139035 | 0.02 | 1.81 | 0 | 0 | 0 | 1.81 | 0 | 0 | 0 | 1 | 1 | 1 | 1 | 0 | 0 | 1 | 0 | 0 | 0 | 0.02 | 0 | 2 | 90707822 | 1 | 0 | 206 | 0 | 0 | 0 | 0 | 0 | 0 | 0 | 0 | 0 | 0 | 0 | 0 | 0 | 0 | 0 | 0 | 0 | 0 | 0 | 0 | 0 | 0 |  | 0 | 0 | 0.04 | 1.81 | 1.81 | 1 | 0.04 | 0 | 0.07 | 0 | 0 | 0 | 0.07 | 0 |  | 0 |  | 0
108 | 88889161 | 90707800 | 29107671 | 1 | 1 | 1 | 3 | 101-2349 | ТССЦ Московской обл., 101-2349, приказ Минстроя России №675/пр от 28.02.2017 № 254/пр | Смазка ЗЭС | 1346 | 1009 | кг | кг | 1 | 0 | 1135087600 | 0.1 | 14.44 | 0 | 0 | 0 | 14.44 | 0 | 0 | 0 | 1 | 1 | 1 | 1 | 0 | 0 | 1 | 0 | 0 | 0 | 0.1 | 0 | 2 | 90707823 | 1 | 0 | 207 | 0 | 0 | 0 | 0 | 0 | 0 | 0 | 0 | 0 | 0 | 0 | 0 | 0 | 0 | 0 | 0 | 0 | 0 | 0 | 0 | 0 | 0 |  | 0 | 0 | 0.2 | 14.44 | 14.44 | 1 | 1.44 | 0 | 2.89 | 0 | 0 | 0 | 2.89 | 0 |  | 0 |  | 0
108 | 88889161 | 90707800 | 29113060 | 1 | 1 | 1 | 3 | 101-9341 | ТССЦ Московской обл., 101-9341, приказ Минстроя России №675/пр от 28.02.2017 № 254/пр | Сталь стержневая диаметром до 10 мм | 1348 | 1009 | т | т | 1000 | 0 | -846764803 | 0 | 0 | 0 | 0 | 0 | 0 | 0 | 0 | 0 | 1 | 1 | 1 | 1 | 0 | 1 | 0 | 0 | 0 | 0 | 0 | 0 | 2 | 90707824 | 1 | 0 | 208 | 0 | 0 | 0 | 0 | 0 | 0 | 0 | 0 | 0 | 0 | 0 | 0 | 0 | 0 | 0 | 0 | 0 | 0 | 0 | 0 | 0 | 0 |  | 0 | 0 | 0 | 0 | 0 | 1 | 0 | 0 | 0 | 0 | 0 | 0 | 0 | 0 |  | 0 |  | 0
108 | 88889161 | 90707800 | 29121665 | 1 | 1 | 1 | 3 | 110-9030 | ТССЦ Московской обл., 110-9030, приказ Минстроя России №675/пр от 28.02.2017 № 254/пр | Изоляторы штыревые | 1354 | 1010 | шт. | шт. | 1 | 0 | 1300580883 | 0 | 0 | 0 | 0 | 0 | 0 | 0 | 0 | 0 | 1 | 1 | 1 | 1 | 0 | 1 | 0 | 0 | 0 | 0 | 0 | 0 | 2 | 90707825 | 1 | 0 | 209 | 0 | 0 | 0 | 0 | 0 | 0 | 0 | 0 | 0 | 0 | 0 | 0 | 0 | 0 | 0 | 0 | 0 | 0 | 0 | 0 | 0 | 0 |  | 0 | 0 | 0 | 0 | 0 | 1 | 0 | 0 | 0 | 0 | 0 | 0 | 0 | 0 |  | 0 |  | 0
108 | 88889161 | 90707800 | 29122423 | 1 | 1 | 1 | 3 | 113-0079 | ТССЦ Московской обл., 113-0079, приказ Минстроя России №675/пр от 28.02.2017 № 254/пр | Лак БТ-577 | 1348 | 1009 | т | т | 1000 | 0 | 818105983 | 0.0001 | 9927.03 | 0 | 0 | 0 | 9927.03 | 0 | 0 | 0 | 1 | 1 | 1 | 1 | 0 | 0 | 1 | 0 | 0 | 0 | 0.0001 | 0 | 2 | 90707826 | 1 | 0 | 210 | 0 | 0 | 0 | 0 | 0 | 0 | 0 | 0 | 0 | 0 | 0 | 0 | 0 | 0 | 0 | 0 | 0 | 0 | 0 | 0 | 0 | 0 |  | 0 | 0 | 0.0002 | 9927.03 | 9927.03 | 1 | 0.99 | 0 | 1.99 | 0 | 0 | 0 | 1.99 | 0 |  | 0 |  | 0
108 | 88889161 | 90707800 | 29128276 | 1 | 1 | 1 | 3 | 201-9261 | ТССЦ Московской обл., 201-9261, приказ Минстроя России №675/пр от 28.02.2017 № 255/пр | Детали крепления стальные | 1346 | 1009 | кг | кг | 1 | 0 | -870223560 | 0 | 0 | 0 | 0 | 0 | 0 | 0 | 0 | 0 | 1 | 1 | 1 | 1 | 0 | 1 | 0 | 0 | 0 | 0 | 0 | 0 | 2 | 90707827 | 1 | 0 | 211 | 0 | 0 | 0 | 0 | 0 | 0 | 0 | 0 | 0 | 0 | 0 | 0 | 0 | 0 | 0 | 0 | 0 | 0 | 0 | 0 | 0 | 0 |  | 0 | 0 | 0 | 0 | 0 | 1 | 0 | 0 | 0 | 0 | 0 | 0 | 0 | 0 |  | 0 |  | 0
108 | 88889161 | 90707800 | 29129110 | 1 | 1 | 1 | 3 | 201-9266 | ТССЦ Московской обл., 201-9266, приказ Минстроя России №675/пр от 28.02.2017 № 255/пр | Хомуты стальные | 1346 | 1009 | кг | кг | 1 | 0 | -151770342 | 0 | 0 | 0 | 0 | 0 | 0 | 0 | 0 | 0 | 1 | 1 | 1 | 1 | 0 | 1 | 0 | 0 | 0 | 0 | 0 | 0 | 2 | 90707828 | 1 | 0 | 212 | 0 | 0 | 0 | 0 | 0 | 0 | 0 | 0 | 0 | 0 | 0 | 0 | 0 | 0 | 0 | 0 | 0 | 0 | 0 | 0 | 0 | 0 |  | 0 | 0 | 0 | 0 | 0 | 1 | 0 | 0 | 0 | 0 | 0 | 0 | 0 | 0 |  | 0 |  | 0
109 | 88889103 | 90707800 | 18406785 | 1 | 1 | 1 | 1 | 1-1033-90 |  | Рабочий строитель среднего разряда 3,3 | 1369 | 1013 | чел.-ч | чел.-ч | 1 | 0 | 645971194 | 4.29 | 0 | 0 | 0 | 8.86 | 0 | 0 | 0 | 8.86 | 1 | 1 | 1 | 1 | 5 | 0 | 1 | 1 | 0 | 0 | 4.29 | 1 | 2 | 90707815 | 1 | 0 | 213 | 0 | 0 | 0 | 0 | 0 | 0 | 0 | 0 | 0 | 0 | 0 | 0 | 0 | 0 | 0 | 0 | 0 | 0 | 0 | 0 | 0 | 0 | 76.02 | 8.58 | 0 | 8.58 | 8.86 | 8.86 | 1 | 38.01 | 0 | 0 | 0 | 0 | 76.02 | 76.02 | 0 |  | 0 |  | 0
109 | 88889103 | 90707800 | 121548 | 1 | 1 | 1 | 1 | 2 |  | Затраты труда машинистов | 608254 | 1013 | чел.час | чел.час | 1 | 0 | -185737400 | 0.97 | 0 | 0 | 0 | 0 | 0 | 0 | 0 | 0 | 1 | 1 | 1 | 1 | 5 | 0 | 1 | 1 | 0 | 0 | 0.97 | 2 | 2 | 90707816 | 1 | 0 | 214 | 0 | 0 | 0 | 0 | 0 | 0 | 0 | 0 | 0 | 0 | 0 | 0 | 0 | 0 | 0 | 0 | 0 | 0 | 0 | 0 | 0 | 0 |  | 0 | 0 | 1.94 | 0 | 0 | 1 | 0 | 0 | 0 | 0 | 0 | 0 | 0 | 0 |  | 0 |  | 0
109 | 88889103 | 90707800 | 29172559 | 1 | 1 | 1 | 2 | 031001 | ТСЭМ Московской обл., 031001, приказ Минстроя России №675/пр от 28.02.2017 № 264/пр | Автогидроподъемники высотой подъема 12 м | 1368 | 1011 | маш.-ч | маш.-ч | 1 | 0 | 1156180380 | 0.97 | 0 | 1016.85 | 473.02 | 0 | 0 | 83.76 | 10.06 | 0 | 1 | 12.14 | 47.02 | 1 | 2 | 0 | 1 | 1 | 0 | 0 | 0.97 | 0 | 2 | 90707817 | 1 | 0 | 215 | 0 | 0 | 0 | 0 | 0 | 0 | 0 | 0 | 0 | 0 | 0 | 0 | 0 | 0 | 0 | 0 | 0 | 0 | 0 | 0 | 0 | 0 |  | 0 | 0 | 1.94 | 1016.85 | 83.76 | 12.14 | 81.25 | 9.76 | 0 | 1972.69 | 917.66 | 0 | 1972.69 | 0 |  | 0 |  | 0
109 | 88889103 | 90707800 | 29174913 | 1 | 1 | 1 | 2 | 400001 | ТСЭМ Московской обл., 400001, приказ Минстроя России №675/пр от 28.02.2017 № 264/пр | Автомобили бортовые, грузоподъемность до 5 т | 1368 | 1011 | маш.-ч | маш.-ч | 1 | 0 | 1230759911 | 0.22 | 0 | 1957.84 | 545.43 | 0 | 0 | 87.17 | 11.6 | 0 | 1 | 22.46 | 47.02 | 1 | 2 | 0 | 1 | 1 | 0 | 0 | 0.22 | 0 | 2 | 90707818 | 1 | 0 | 216 | 0 | 0 | 0 | 0 | 0 | 0 | 0 | 0 | 0 | 0 | 0 | 0 | 0 | 0 | 0 | 0 | 0 | 0 | 0 | 0 | 0 | 0 |  | 0 | 0 | 0.44 | 1957.84 | 87.17 | 22.46 | 19.18 | 2.55 | 0 | 861.45 | 239.99 | 0 | 861.45 | 0 |  | 0 |  | 0
109 | 88889103 | 90707800 | 29107658 | 1 | 1 | 1 | 3 | 101-0962 | ТССЦ Московской обл., 101-0962, приказ Минстроя России №675/пр от 28.02.2017 № 254/пр | Смазка солидол жировой марки «Ж» | 1348 | 1009 | т | т | 1000 | 0 | -401544708 | 3e-05 | 205210.47 | 0 | 0 | 0 | 9661.51 | 0 | 0 | 0 | 21.24 | 1 | 1 | 1 | 2 | 0 | 1 | 0 | 0 | 0 | 3e-05 | 0 | 2 | 90707819 | 1 | 0 | 217 | 0 | 0 | 0 | 0 | 0 | 0 | 0 | 0 | 0 | 0 | 0 | 0 | 0 | 0 | 0 | 0 | 0 | 0 | 0 | 0 | 0 | 0 |  | 0 | 0 | 6e-05 | 205210.47 | 9661.51 | 21.24 | 0.29 | 0 | 12.31 | 0 | 0 | 0 | 12.31 | 0 |  | 0 |  | 0
109 | 88889103 | 90707800 | 29107700 | 1 | 1 | 1 | 3 | 101-1292 | ТССЦ Московской обл., 101-1292, приказ Минстроя России №675/пр от 28.02.2017 № 254/пр | Уайт-спирит | 1348 | 1009 | т | т | 1000 | 0 | 1694202031 | 3e-05 | 95138.23 | 0 | 0 | 0 | 6667.01 | 0 | 0 | 0 | 14.27 | 1 | 1 | 1 | 2 | 0 | 1 | 0 | 0 | 0 | 3e-05 | 0 | 2 | 90707820 | 1 | 0 | 218 | 0 | 0 | 0 | 0 | 0 | 0 | 0 | 0 | 0 | 0 | 0 | 0 | 0 | 0 | 0 | 0 | 0 | 0 | 0 | 0 | 0 | 0 |  | 0 | 0 | 6e-05 | 95138.23 | 6667.01 | 14.27 | 0.2 | 0 | 5.71 | 0 | 0 | 0 | 5.71 | 0 |  | 0 |  | 0
109 | 88889103 | 90707800 | 29114247 | 1 | 1 | 1 | 3 | 101-1714 | ТССЦ Московской обл., 101-1714, приказ Минстроя России №675/пр от 28.02.2017 № 254/пр | Болты с гайками и шайбами строительные | 1348 | 1009 | т | т | 1000 | 0 | 969423507 | 0 | 104140.92 | 0 | 0 | 0 | 9040.01 | 0 | 0 | 0 | 11.52 | 1 | 1 | 1 | 2 | 1 | 0 | 0 | 0 | 0 | 0 | 0 | 2 | 90707821 | 1 | 0 | 219 | 0 | 0 | 0 | 0 | 0 | 0 | 0 | 0 | 0 | 0 | 0 | 0 | 0 | 0 | 0 | 0 | 0 | 0 | 0 | 0 | 0 | 0 |  | 0 | 0 | 0 | 104140.92 | 9040.01 | 11.52 | 0 | 0 | 0 | 0 | 0 | 0 | 0 | 0 |  | 0 |  | 0
109 | 88889103 | 90707800 | 29107800 | 1 | 1 | 1 | 3 | 101-1757 | ТССЦ Московской обл., 101-1757, приказ Минстроя России №675/пр от 28.02.2017 № 254/пр | Ветошь | 1346 | 1009 | кг | кг | 1 | 0 | 644139035 | 0.02 | 114.61 | 0 | 0 | 0 | 1.81 | 0 | 0 | 0 | 63.32 | 1 | 1 | 1 | 2 | 0 | 1 | 0 | 0 | 0 | 0.02 | 0 | 2 | 90707822 | 1 | 0 | 220 | 0 | 0 | 0 | 0 | 0 | 0 | 0 | 0 | 0 | 0 | 0 | 0 | 0 | 0 | 0 | 0 | 0 | 0 | 0 | 0 | 0 | 0 |  | 0 | 0 | 0.04 | 114.61 | 1.81 | 63.32 | 0.04 | 0 | 4.58 | 0 | 0 | 0 | 4.58 | 0 |  | 0 |  | 0
109 | 88889103 | 90707800 | 29107671 | 1 | 1 | 1 | 3 | 101-2349 | ТССЦ Московской обл., 101-2349, приказ Минстроя России №675/пр от 28.02.2017 № 254/пр | Смазка ЗЭС | 1346 | 1009 | кг | кг | 1 | 0 | 1135087600 | 0.1 | 247.65 | 0 | 0 | 0 | 14.44 | 0 | 0 | 0 | 17.15 | 1 | 1 | 1 | 2 | 0 | 1 | 0 | 0 | 0 | 0.1 | 0 | 2 | 90707823 | 1 | 0 | 221 | 0 | 0 | 0 | 0 | 0 | 0 | 0 | 0 | 0 | 0 | 0 | 0 | 0 | 0 | 0 | 0 | 0 | 0 | 0 | 0 | 0 | 0 |  | 0 | 0 | 0.2 | 247.65 | 14.44 | 17.15 | 1.44 | 0 | 49.53 | 0 | 0 | 0 | 49.53 | 0 |  | 0 |  | 0
109 | 88889103 | 90707800 | 29113060 | 1 | 1 | 1 | 3 | 101-9341 | ТССЦ Московской обл., 101-9341, приказ Минстроя России №675/пр от 28.02.2017 № 254/пр | Сталь стержневая диаметром до 10 мм | 1348 | 1009 | т | т | 1000 | 0 | -846764803 | 0 | 0 | 0 | 0 | 0 | 0 | 0 | 0 | 0 | 9.04 | 1 | 1 | 1 | 5 | 1 | 0 | 0 | 0 | 0 | 0 | 0 | 2 | 90707824 | 1 | 0 | 222 | 0 | 0 | 0 | 0 | 0 | 0 | 0 | 0 | 0 | 0 | 0 | 0 | 0 | 0 | 0 | 0 | 0 | 0 | 0 | 0 | 0 | 0 |  | 0 | 0 | 0 | 0 | 0 | 9.04 | 0 | 0 | 0 | 0 | 0 | 0 | 0 | 0 |  | 0 |  | 0
109 | 88889103 | 90707800 | 29121665 | 1 | 1 | 1 | 3 | 110-9030 | ТССЦ Московской обл., 110-9030, приказ Минстроя России №675/пр от 28.02.2017 № 254/пр | Изоляторы штыревые | 1354 | 1010 | шт. | шт. | 1 | 0 | 1300580883 | 0 | 0 | 0 | 0 | 0 | 0 | 0 | 0 | 0 | 9.04 | 1 | 1 | 1 | 5 | 1 | 0 | 0 | 0 | 0 | 0 | 0 | 2 | 90707825 | 1 | 0 | 223 | 0 | 0 | 0 | 0 | 0 | 0 | 0 | 0 | 0 | 0 | 0 | 0 | 0 | 0 | 0 | 0 | 0 | 0 | 0 | 0 | 0 | 0 |  | 0 | 0 | 0 | 0 | 0 | 9.04 | 0 | 0 | 0 | 0 | 0 | 0 | 0 | 0 |  | 0 |  | 0
109 | 88889103 | 90707800 | 29122423 | 1 | 1 | 1 | 3 | 113-0079 | ТССЦ Московской обл., 113-0079, приказ Минстроя России №675/пр от 28.02.2017 № 254/пр | Лак БТ-577 | 1348 | 1009 | т | т | 1000 | 0 | 818105983 | 0.0001 | 82394.35 | 0 | 0 | 0 | 9927.03 | 0 | 0 | 0 | 8.3 | 1 | 1 | 1 | 2 | 0 | 1 | 0 | 0 | 0 | 0.0001 | 0 | 2 | 90707826 | 1 | 0 | 224 | 0 | 0 | 0 | 0 | 0 | 0 | 0 | 0 | 0 | 0 | 0 | 0 | 0 | 0 | 0 | 0 | 0 | 0 | 0 | 0 | 0 | 0 |  | 0 | 0 | 0.0002 | 82394.35 | 9927.03 | 8.3 | 0.99 | 0 | 16.48 | 0 | 0 | 0 | 16.48 | 0 |  | 0 |  | 0
109 | 88889103 | 90707800 | 29128276 | 1 | 1 | 1 | 3 | 201-9261 | ТССЦ Московской обл., 201-9261, приказ Минстроя России №675/пр от 28.02.2017 № 255/пр | Детали крепления стальные | 1346 | 1009 | кг | кг | 1 | 0 | -870223560 | 0 | 0 | 0 | 0 | 0 | 0 | 0 | 0 | 0 | 9.04 | 1 | 1 | 1 | 5 | 1 | 0 | 0 | 0 | 0 | 0 | 0 | 2 | 90707827 | 1 | 0 | 225 | 0 | 0 | 0 | 0 | 0 | 0 | 0 | 0 | 0 | 0 | 0 | 0 | 0 | 0 | 0 | 0 | 0 | 0 | 0 | 0 | 0 | 0 |  | 0 | 0 | 0 | 0 | 0 | 9.04 | 0 | 0 | 0 | 0 | 0 | 0 | 0 | 0 |  | 0 |  | 0
109 | 88889103 | 90707800 | 29129110 | 1 | 1 | 1 | 3 | 201-9266 | ТССЦ Московской обл., 201-9266, приказ Минстроя России №675/пр от 28.02.2017 № 255/пр | Хомуты стальные | 1346 | 1009 | кг | кг | 1 | 0 | -151770342 | 0 | 0 | 0 | 0 | 0 | 0 | 0 | 0 | 0 | 9.04 | 1 | 1 | 1 | 5 | 1 | 0 | 0 | 0 | 0 | 0 | 0 | 2 | 90707828 | 1 | 0 | 226 | 0 | 0 | 0 | 0 | 0 | 0 | 0 | 0 | 0 | 0 | 0 | 0 | 0 | 0 | 0 | 0 | 0 | 0 | 0 | 0 | 0 | 0 |  | 0 | 0 | 0 | 0 | 0 | 9.04 | 0 | 0 | 0 | 0 | 0 | 0 | 0 | 0 |  | 0 |  | 0
110 | 88889161 | 90707829 | 29365789 | 1 | 1 | 1 | 1 | 1-2030-90 |  | Рабочий монтажник среднего разряда 3 | 1369 | 1013 | чел.-ч | чел.-ч | 1 | 0 | -857382621 | 0.32 | 0 | 0 | 0 | 8.53 | 0 | 0 | 0 | 8.53 | 1 | 1 | 1 | 1 | -2 | 0 | 1 | 1 | 0 | 0 | 0.32 | 1 | 2 | 90707843 | 1 | 0 | 227 | 0 | 0 | 0 | 0 | 0 | 0 | 0 | 0 | 0 | 0 | 0 | 0 | 0 | 0 | 0 | 0 | 0 | 0 | 0 | 0 | 0 | 0 | 27.3 | 3.2 | 0 | 3.2 | 8.53 | 8.53 | 1 | 2.73 | 0 | 0 | 0 | 0 | 27.3 | 27.3 | 0 |  | 0 |  | 0
110 | 88889161 | 90707829 | 121548 | 1 | 1 | 1 | 1 | 2 |  | Затраты труда машинистов | 608254 | 1013 | чел.час | чел.час | 1 | 0 | -185737400 | 0.08 | 0 | 0 | 0 | 0 | 0 | 0 | 0 | 0 | 1 | 1 | 1 | 1 | -2 | 0 | 1 | 1 | 0 | 0 | 0.08 | 2 | 2 | 90707844 | 1 | 0 | 228 | 0 | 0 | 0 | 0 | 0 | 0 | 0 | 0 | 0 | 0 | 0 | 0 | 0 | 0 | 0 | 0 | 0 | 0 | 0 | 0 | 0 | 0 |  | 0 | 0 | 0.8 | 0 | 0 | 1 | 0 | 0 | 0 | 0 | 0 | 0 | 0 | 0 |  | 0 |  | 0
110 | 88889161 | 90707829 | 29173740 | 1 | 1 | 1 | 2 | 170300 | ТСЭМ Московской обл., 170300, приказ Минстроя России №675/пр от 28.02.2017 № 264/пр | Машина монтажная для выполнения работ при прокладке и монтаже кабеля на базе автомобиля ГАЗ-66 | 1368 | 1011 | маш.-ч | маш.-ч | 1 | 0 | -1124298 | 0.08 | 0 | 110.86 | 11.6 | 0 | 0 | 110.86 | 11.6 | 0 | 1 | 1 | 1 | 1 | -2 | 0 | 1 | 1 | 0 | 0 | 0.08 | 0 | 2 | 90707845 | 1 | 0 | 229 | 0 | 0 | 0 | 0 | 0 | 0 | 0 | 0 | 0 | 0 | 0 | 0 | 0 | 0 | 0 | 0 | 0 | 0 | 0 | 0 | 0 | 0 |  | 0 | 0 | 0.8 | 110.86 | 110.86 | 1 | 8.87 | 0.93 | 0 | 88.69 | 9.28 | 0 | 88.69 | 0 |  | 0 |  | 0
110 | 88889161 | 90707829 | 29110398 | 1 | 1 | 1 | 3 | 101-0388 | ТССЦ Московской обл., 101-0388, приказ Минстроя России №675/пр от 28.02.2017 № 254/пр | Краски масляные земляные марки МА-0115 мумия, сурик железный | 1348 | 1009 | т | т | 1000 | 0 | 1625292450 | 4e-05 | 15118.99 | 0 | 0 | 0 | 15118.99 | 0 | 0 | 0 | 1 | 1 | 1 | 1 | -2 | 0 | 1 | 1 | 0 | 0 | 4e-05 | 0 | 2 | 90707846 | 1 | 0 | 230 | 0 | 0 | 0 | 0 | 0 | 0 | 0 | 0 | 0 | 0 | 0 | 0 | 0 | 0 | 0 | 0 | 0 | 0 | 0 | 0 | 0 | 0 |  | 0 | 0 | 0.0004 | 15118.99 | 15118.99 | 1 | 0.6 | 0 | 6.05 | 0 | 0 | 0 | 6.05 | 0 |  | 0 |  | 0
110 | 88889161 | 90707829 | 29114691 | 1 | 1 | 1 | 3 | 101-1482 | ТССЦ Московской обл., 101-1482, приказ Минстроя России №675/пр от 28.02.2017 № 254/пр | Шурупы с полукруглой головкой 5х70 мм | 1348 | 1009 | т | т | 1000 | 0 | -298492019 | 5e-05 | 12430 | 0 | 0 | 0 | 12430 | 0 | 0 | 0 | 1 | 1 | 1 | 1 | -2 | 0 | 1 | 1 | 0 | 0 | 5e-05 | 0 | 2 | 90707847 | 1 | 0 | 231 | 0 | 0 | 0 | 0 | 0 | 0 | 0 | 0 | 0 | 0 | 0 | 0 | 0 | 0 | 0 | 0 | 0 | 0 | 0 | 0 | 0 | 0 |  | 0 | 0 | 0.0005 | 12430 | 12430 | 1 | 0.62 | 0 | 6.22 | 0 | 0 | 0 | 6.22 | 0 |  | 0 |  | 0
110 | 88889161 | 90707829 | 29110575 | 1 | 1 | 1 | 3 | 101-1825 | ТССЦ Московской обл., 101-1825, приказ Минстроя России №675/пр от 28.02.2017 № 254/пр | Олифа натуральная | 1346 | 1009 | кг | кг | 1 | 0 | -425042614 | 0.017 | 32.59 | 0 | 0 | 0 | 32.59 | 0 | 0 | 0 | 1 | 1 | 1 | 1 | -2 | 0 | 1 | 1 | 0 | 0 | 0.017 | 0 | 2 | 90707848 | 1 | 0 | 232 | 0 | 0 | 0 | 0 | 0 | 0 | 0 | 0 | 0 | 0 | 0 | 0 | 0 | 0 | 0 | 0 | 0 | 0 | 0 | 0 | 0 | 0 |  | 0 | 0 | 0.17 | 32.59 | 32.59 | 1 | 0.55 | 0 | 5.54 | 0 | 0 | 0 | 5.54 | 0 |  | 0 |  | 0
110 | 88889161 | 90707829 | 29114480 | 1 | 1 | 1 | 3 | 101-2206 | ТССЦ Московской обл., 101-2206, приказ Минстроя России №675/пр от 28.02.2017 № 254/пр | Дюбели пластмассовые с шурупами 12х70 мм | 1355 | 1010 | 100 шт. | 100 шт. | 100 | 0 | -1517924343 | 0.103 | 83 | 0 | 0 | 0 | 83 | 0 | 0 | 0 | 1 | 1 | 1 | 1 | -2 | 0 | 1 | 1 | 0 | 0 | 0.103 | 0 | 2 | 90707849 | 1 | 0 | 233 | 0 | 0 | 0 | 0 | 0 | 0 | 0 | 0 | 0 | 0 | 0 | 0 | 0 | 0 | 0 | 0 | 0 | 0 | 0 | 0 | 0 | 0 |  | 0 | 0 | 1.03 | 83 | 83 | 1 | 8.55 | 0 | 85.49 | 0 | 0 | 0 | 85.49 | 0 |  | 0 |  | 0
110 | 88889161 | 90707829 | 29107855 | 1 | 1 | 1 | 3 | 101-3484 | ТССЦ Московской обл., 101-3484, приказ Минстроя России №675/пр от 28.02.2017 № 254/пр | Замазка уплотнительная | 1346 | 1009 | кг | кг | 1 | 0 | -183025859 | 0.03 | 18.36 | 0 | 0 | 0 | 18.36 | 0 | 0 | 0 | 1 | 1 | 1 | 1 | -2 | 0 | 1 | 1 | 0 | 0 | 0.03 | 0 | 2 | 90707850 | 1 | 0 | 234 | 0 | 0 | 0 | 0 | 0 | 0 | 0 | 0 | 0 | 0 | 0 | 0 | 0 | 0 | 0 | 0 | 0 | 0 | 0 | 0 | 0 | 0 |  | 0 | 0 | 0.3 | 18.36 | 18.36 | 1 | 0.55 | 0 | 5.51 | 0 | 0 | 0 | 5.51 | 0 |  | 0 |  | 0
110 | 88889161 | 90707829 | 29113316 | 1 | 1 | 1 | 3 | 101-5186 | ТССЦ Московской обл., 101-5186, приказ Минстроя России №675/пр от 28.02.2017 № 254/пр | Сталь угловая равнополочная, марка стали Ст3пс, шириной полок 75-75 мм (вес 5,8 кг/м) | 1348 | 1009 | т | т | 1000 | 0 | 973868329 | 0.0058 | 5051.08 | 0 | 0 | 0 | 5051.08 | 0 | 0 | 0 | 1 | 1 | 1 | 1 | 0 | 0 | 0 | 1 | 0 | 0 | 0.0058 | 0 | 1 | -1 | 0 | 0 |  | 0 | 0 | 0 | 0 | 0 | 0 | 0 | 0 | 0 | 0 | 0 | 0 | 0 | 0 | 0 | 0 | 0 | 0 | 0 | 0 | 0 | 0 |  | 0 | 0 | 0.058 | 5051.08 | 5051.08 | 1 | 29.3 | 0 | 292.96 | 0 | 0 | 0 | 292.96 | 0 |  | 0 |  | 0
110 | 88889161 | 90707829 | 29149204 | 1 | 1 | 1 | 3 | 405-0219 | ТССЦ Московской обл., 405-0219, приказ Минстроя России №675/пр от 28.02.2017 № 257/пр | Гипсовые вяжущие, марка Г3 | 1348 | 1009 | т | т | 1000 | 0 | -601557392 | 0.00105 | 729.98 | 0 | 0 | 0 | 729.98 | 0 | 0 | 0 | 1 | 1 | 1 | 1 | -2 | 0 | 1 | 1 | 0 | 0 | 0.00105 | 0 | 2 | 90707851 | 1 | 0 | 235 | 0 | 0 | 0 | 0 | 0 | 0 | 0 | 0 | 0 | 0 | 0 | 0 | 0 | 0 | 0 | 0 | 0 | 0 | 0 | 0 | 0 | 0 |  | 0 | 0 | 0.0105 | 729.98 | 729.98 | 1 | 0.77 | 0 | 7.66 | 0 | 0 | 0 | 7.66 | 0 |  | 0 |  | 0
110 | 88889161 | 90707829 | 29165966 | 1 | 1 | 1 | 3 | 509-0107 | ТССЦ Московской обл., 509-0107, приказ Минстроя России №675/пр от 28.02.2017 № 258/пр | Скоба накладная | 1355 | 1010 | 100 шт. | 100 шт. | 100 | 1 | -411989210 | -0.03 | 1107.23 | 0 | 0 | 0 | 1107.23 | 0 | 0 | 0 | 1 | 1 | 1 | 1 | -2 | 0 | 1 | 1 | 0 | 0 | -0.03 | 0 | 2 | 90707852 | 1 | 6144 | 236 | 0 | 0 | 0 | 0 | 0 | 0 | 0 | 0 | 0 | 0 | 0 | 0 | 0 | 0 | 0 | 0 | 0 | 0 | 0 | 0 | 0 | 0 |  | 0 | 0 | -0.3 | 1107.23 | 1107.23 | 1 | -33.22 | 0 | -332.17 | 0 | 0 | 0 | -332.17 | 0 |  | 0 |  | 0
110 | 88889161 | 90707829 | 29170720 | 1 | 1 | 1 | 3 | 509-0813 | ТССЦ Московской обл., 509-0813, приказ Минстроя России №675/пр от 28.02.2017 № 258/пр | Желоб металлический 48х1000 | 1354 | 1010 | шт. | шт. | 1 | 1 | -1911918300 | -1 | 47.32 | 0 | 0 | 0 | 47.32 | 0 | 0 | 0 | 1 | 1 | 1 | 1 | -2 | 0 | 1 | 1 | 0 | 0 | -1 | 0 | 2 | 90707853 | 1 | 6144 | 237 | 0 | 0 | 0 | 0 | 0 | 0 | 0 | 0 | 0 | 0 | 0 | 0 | 0 | 0 | 0 | 0 | 0 | 0 | 0 | 0 | 0 | 0 |  | 0 | 0 | -10 | 47.32 | 47.32 | 1 | -47.32 | 0 | -473.2 | 0 | 0 | 0 | -473.2 | 0 |  | 0 |  | 0
110 | 88889161 | 90707829 | 29171808 | 1 | 1 | 1 | 3 | 999-9950 | ТССЦ Московской обл., 999-9950, приказ Минстроя России №675/пр от 21.09.2015 г. | Вспомогательные ненормируемые материалы (2% от ОЗП) | 1374 | 1013 | РУБ | РУБ | 1 | 0 | -915781824 | 0.05 | 1 | 0 | 0 | 0 | 1 | 0 | 0 | 0 | 1 | 1 | 1 | 1 | -2 | 0 | 1 | 1 | 0 | 0 | 0.05 | 0 | 2 | 90707854 | 1 | 0 | 238 | 0 | 0 | 0 | 0 | 0 | 0 | 0 | 0 | 0 | 0 | 0 | 0 | 0 | 0 | 0 | 0 | 0 | 0 | 0 | 0 | 0 | 0 |  | 0 | 0 | 0.5 | 1 | 1 | 1 | 0.05 | 0 | 0.5 | 0 | 0 | 0 | 0.5 | 0 |  | 0 |  | 0
111 | 88889103 | 90707829 | 29365789 | 1 | 1 | 1 | 1 | 1-2030-90 |  | Рабочий монтажник среднего разряда 3 | 1369 | 1013 | чел.-ч | чел.-ч | 1 | 0 | -857382621 | 0.32 | 0 | 0 | 0 | 8.53 | 0 | 0 | 0 | 8.53 | 1 | 1 | 1 | 1 | 5 | 0 | 1 | 1 | 0 | 0 | 0.32 | 1 | 2 | 90707843 | 1 | 0 | 239 | 0 | 0 | 0 | 0 | 0 | 0 | 0 | 0 | 0 | 0 | 0 | 0 | 0 | 0 | 0 | 0 | 0 | 0 | 0 | 0 | 0 | 0 | 27.3 | 3.2 | 0 | 3.2 | 8.53 | 8.53 | 1 | 2.73 | 0 | 0 | 0 | 0 | 27.3 | 27.3 | 0 |  | 0 |  | 0
111 | 88889103 | 90707829 | 121548 | 1 | 1 | 1 | 1 | 2 |  | Затраты труда машинистов | 608254 | 1013 | чел.час | чел.час | 1 | 0 | -185737400 | 0.08 | 0 | 0 | 0 | 0 | 0 | 0 | 0 | 0 | 1 | 1 | 1 | 1 | 5 | 0 | 1 | 1 | 0 | 0 | 0.08 | 2 | 2 | 90707844 | 1 | 0 | 240 | 0 | 0 | 0 | 0 | 0 | 0 | 0 | 0 | 0 | 0 | 0 | 0 | 0 | 0 | 0 | 0 | 0 | 0 | 0 | 0 | 0 | 0 |  | 0 | 0 | 0.8 | 0 | 0 | 1 | 0 | 0 | 0 | 0 | 0 | 0 | 0 | 0 |  | 0 |  | 0
111 | 88889103 | 90707829 | 29173740 | 1 | 1 | 1 | 2 | 170300 | ТСЭМ Московской обл., 170300, приказ Минстроя России №675/пр от 28.02.2017 № 264/пр | Машина монтажная для выполнения работ при прокладке и монтаже кабеля на базе автомобиля ГАЗ-66 | 1368 | 1011 | маш.-ч | маш.-ч | 1 | 0 | -1124298 | 0.08 | 0 | 1023.24 | 545.43 | 0 | 0 | 110.86 | 11.6 | 0 | 1 | 9.23 | 47.02 | 1 | 2 | 0 | 1 | 1 | 0 | 0 | 0.08 | 0 | 2 | 90707845 | 1 | 0 | 241 | 0 | 0 | 0 | 0 | 0 | 0 | 0 | 0 | 0 | 0 | 0 | 0 | 0 | 0 | 0 | 0 | 0 | 0 | 0 | 0 | 0 | 0 |  | 0 | 0 | 0.8 | 1023.24 | 110.86 | 9.23 | 8.87 | 0.93 | 0 | 818.59 | 436.34 | 0 | 818.59 | 0 |  | 0 |  | 0
111 | 88889103 | 90707829 | 29110398 | 1 | 1 | 1 | 3 | 101-0388 | ТССЦ Московской обл., 101-0388, приказ Минстроя России №675/пр от 28.02.2017 № 254/пр | Краски масляные земляные марки МА-0115 мумия, сурик железный | 1348 | 1009 | т | т | 1000 | 0 | 1625292450 | 4e-05 | 73175.91 | 0 | 0 | 0 | 15118.99 | 0 | 0 | 0 | 4.84 | 1 | 1 | 1 | 2 | 0 | 1 | 1 | 0 | 0 | 4e-05 | 0 | 2 | 90707846 | 1 | 0 | 242 | 0 | 0 | 0 | 0 | 0 | 0 | 0 | 0 | 0 | 0 | 0 | 0 | 0 | 0 | 0 | 0 | 0 | 0 | 0 | 0 | 0 | 0 |  | 0 | 0 | 0.0004 | 73175.91 | 15118.99 | 4.84 | 0.6 | 0 | 29.27 | 0 | 0 | 0 | 29.27 | 0 |  | 0 |  | 0
111 | 88889103 | 90707829 | 29114691 | 1 | 1 | 1 | 3 | 101-1482 | ТССЦ Московской обл., 101-1482, приказ Минстроя России №675/пр от 28.02.2017 № 254/пр | Шурупы с полукруглой головкой 5х70 мм | 1348 | 1009 | т | т | 1000 | 0 | -298492019 | 5e-05 | 184958.4 | 0 | 0 | 0 | 12430 | 0 | 0 | 0 | 14.88 | 1 | 1 | 1 | 2 | 0 | 1 | 1 | 0 | 0 | 5e-05 | 0 | 2 | 90707847 | 1 | 0 | 243 | 0 | 0 | 0 | 0 | 0 | 0 | 0 | 0 | 0 | 0 | 0 | 0 | 0 | 0 | 0 | 0 | 0 | 0 | 0 | 0 | 0 | 0 |  | 0 | 0 | 0.0005 | 184958.4 | 12430 | 14.88 | 0.62 | 0 | 92.48 | 0 | 0 | 0 | 92.48 | 0 |  | 0 |  | 0
111 | 88889103 | 90707829 | 29110575 | 1 | 1 | 1 | 3 | 101-1825 | ТССЦ Московской обл., 101-1825, приказ Минстроя России №675/пр от 28.02.2017 № 254/пр | Олифа натуральная | 1346 | 1009 | кг | кг | 1 | 0 | -425042614 | 0.017 | 187.72 | 0 | 0 | 0 | 32.59 | 0 | 0 | 0 | 5.76 | 1 | 1 | 1 | 2 | 0 | 1 | 1 | 0 | 0 | 0.017 | 0 | 2 | 90707848 | 1 | 0 | 244 | 0 | 0 | 0 | 0 | 0 | 0 | 0 | 0 | 0 | 0 | 0 | 0 | 0 | 0 | 0 | 0 | 0 | 0 | 0 | 0 | 0 | 0 |  | 0 | 0 | 0.17 | 187.72 | 32.59 | 5.76 | 0.55 | 0 | 31.91 | 0 | 0 | 0 | 31.91 | 0 |  | 0 |  | 0
111 | 88889103 | 90707829 | 29114480 | 1 | 1 | 1 | 3 | 101-2206 | ТССЦ Московской обл., 101-2206, приказ Минстроя России №675/пр от 28.02.2017 № 254/пр | Дюбели пластмассовые с шурупами 12х70 мм | 1355 | 1010 | 100 шт. | 100 шт. | 100 | 0 | -1517924343 | 0.103 | 364.37 | 0 | 0 | 0 | 83 | 0 | 0 | 0 | 4.39 | 1 | 1 | 1 | 2 | 0 | 1 | 1 | 0 | 0 | 0.103 | 0 | 2 | 90707849 | 1 | 0 | 245 | 0 | 0 | 0 | 0 | 0 | 0 | 0 | 0 | 0 | 0 | 0 | 0 | 0 | 0 | 0 | 0 | 0 | 0 | 0 | 0 | 0 | 0 |  | 0 | 0 | 1.03 | 364.37 | 83 | 4.39 | 8.55 | 0 | 375.3 | 0 | 0 | 0 | 375.3 | 0 |  | 0 |  | 0
111 | 88889103 | 90707829 | 29107855 | 1 | 1 | 1 | 3 | 101-3484 | ТССЦ Московской обл., 101-3484, приказ Минстроя России №675/пр от 28.02.2017 № 254/пр | Замазка уплотнительная | 1346 | 1009 | кг | кг | 1 | 0 | -183025859 | 0.03 | 494.07 | 0 | 0 | 0 | 18.36 | 0 | 0 | 0 | 26.91 | 1 | 1 | 1 | 2 | 0 | 1 | 1 | 0 | 0 | 0.03 | 0 | 2 | 90707850 | 1 | 0 | 246 | 0 | 0 | 0 | 0 | 0 | 0 | 0 | 0 | 0 | 0 | 0 | 0 | 0 | 0 | 0 | 0 | 0 | 0 | 0 | 0 | 0 | 0 |  | 0 | 0 | 0.3 | 494.07 | 18.36 | 26.91 | 0.55 | 0 | 148.22 | 0 | 0 | 0 | 148.22 | 0 |  | 0 |  | 0
111 | 88889103 | 90707829 | 29113316 | 1 | 1 | 1 | 3 | 101-5186 | ТССЦ Московской обл., 101-5186, приказ Минстроя России №675/пр от 28.02.2017 № 254/пр | Сталь угловая равнополочная, марка стали Ст3пс, шириной полок 75-75 мм (вес 5,8 кг/м) | 1348 | 1009 | т | т | 1000 | 0 | 973868329 | 0.0058 | 65360.98 | 0 | 0 | 0 | 5051.08 | 0 | 0 | 0 | 12.94 | 1 | 1 | 1 | 0 | 0 | 0 | 1 | 0 | 0 | 0.0058 | 0 | 1 | -1 | 0 | 0 |  | 0 | 0 | 0 | 0 | 0 | 0 | 0 | 0 | 0 | 0 | 0 | 0 | 0 | 0 | 0 | 0 | 0 | 0 | 0 | 0 | 0 | 0 |  | 0 | 0 | 0.058 | 65360.98 | 5051.08 | 12.94 | 29.3 | 0 | 3790.94 | 0 | 0 | 0 | 3790.94 | 0 |  | 0 |  | 0
111 | 88889103 | 90707829 | 29149204 | 1 | 1 | 1 | 3 | 405-0219 | ТССЦ Московской обл., 405-0219, приказ Минстроя России №675/пр от 28.02.2017 № 257/пр | Гипсовые вяжущие, марка Г3 | 1348 | 1009 | т | т | 1000 | 0 | -601557392 | 0.00105 | 5387.25 | 0 | 0 | 0 | 729.98 | 0 | 0 | 0 | 7.38 | 1 | 1 | 1 | 2 | 0 | 1 | 1 | 0 | 0 | 0.00105 | 0 | 2 | 90707851 | 1 | 0 | 247 | 0 | 0 | 0 | 0 | 0 | 0 | 0 | 0 | 0 | 0 | 0 | 0 | 0 | 0 | 0 | 0 | 0 | 0 | 0 | 0 | 0 | 0 |  | 0 | 0 | 0.0105 | 5387.25 | 729.98 | 7.38 | 0.77 | 0 | 56.57 | 0 | 0 | 0 | 56.57 | 0 |  | 0 |  | 0
111 | 88889103 | 90707829 | 29165966 | 1 | 1 | 1 | 3 | 509-0107 | ТССЦ Московской обл., 509-0107, приказ Минстроя России №675/пр от 28.02.2017 № 258/пр | Скоба накладная | 1355 | 1010 | 100 шт. | 100 шт. | 100 | 1 | -411989210 | -0.03 | 1749.42 | 0 | 0 | 0 | 1107.23 | 0 | 0 | 0 | 1.58 | 1 | 1 | 1 | 2 | 0 | 1 | 1 | 0 | 0 | -0.03 | 0 | 2 | 90707852 | 1 | 6144 | 248 | 0 | 0 | 0 | 0 | 0 | 0 | 0 | 0 | 0 | 0 | 0 | 0 | 0 | 0 | 0 | 0 | 0 | 0 | 0 | 0 | 0 | 0 |  | 0 | 0 | -0.3 | 1749.42 | 1107.23 | 1.58 | -33.22 | 0 | -524.83 | 0 | 0 | 0 | -524.83 | 0 |  | 0 |  | 0
111 | 88889103 | 90707829 | 29170720 | 1 | 1 | 1 | 3 | 509-0813 | ТССЦ Московской обл., 509-0813, приказ Минстроя России №675/пр от 28.02.2017 № 258/пр | Желоб металлический 48х1000 | 1354 | 1010 | шт. | шт. | 1 | 1 | -1911918300 | -1 | 124.45 | 0 | 0 | 0 | 47.32 | 0 | 0 | 0 | 2.63 | 1 | 1 | 1 | 2 | 0 | 1 | 1 | 0 | 0 | -1 | 0 | 2 | 90707853 | 1 | 6144 | 249 | 0 | 0 | 0 | 0 | 0 | 0 | 0 | 0 | 0 | 0 | 0 | 0 | 0 | 0 | 0 | 0 | 0 | 0 | 0 | 0 | 0 | 0 |  | 0 | 0 | -10 | 124.45 | 47.32 | 2.63 | -47.32 | 0 | -1244.5 | 0 | 0 | 0 | -1244.5 | 0 |  | 0 |  | 0
111 | 88889103 | 90707829 | 29171808 | 1 | 1 | 1 | 3 | 999-9950 | ТССЦ Московской обл., 999-9950, приказ Минстроя России №675/пр от 21.09.2015 г. | Вспомогательные ненормируемые материалы (2% от ОЗП) | 1374 | 1013 | РУБ | РУБ | 1 | 0 | -915781824 | 0.05 | 9.04 | 0 | 0 | 0 | 1 | 0 | 0 | 0 | 9.04 | 1 | 1 | 1 | 5 | 0 | 1 | 1 | 0 | 0 | 0.05 | 0 | 2 | 90707854 | 1 | 0 | 250 | 0 | 0 | 0 | 0 | 0 | 0 | 0 | 0 | 0 | 0 | 0 | 0 | 0 | 0 | 0 | 0 | 0 | 0 | 0 | 0 | 0 | 0 |  | 0 | 0 | 0.5 | 9.04 | 1 | 9.04 | 0.05 | 0 | 4.52 | 0 | 0 | 0 | 4.52 | 0 |  | 0 |  | 0
153 | 88889161 | 90707858 | 18406804 | 1 | 1 | 1 | 1 | 1-1020-90 |  | Рабочий строитель среднего разряда 2 | 1369 | 1013 | чел.-ч | чел.-ч | 1 | 0 | 254330056 | 154 | 0 | 0 | 0 | 7.8 | 0 | 0 | 0 | 7.8 | 1 | 1 | 1 | 1 | 0 | 0 | 1 | 1 | 0 | 0 | 154 | 1 | 2 | 90707860 | 1 | 0 | 251 | 0 | 0 | 0 | 0 | 0 | 0 | 0 | 0 | 0 | 0 | 0 | 0 | 0 | 0 | 0 | 0 | 0 | 0 | 0 | 0 | 0 | 0 | 9.01 | 1.155 | 0 | 1.155 | 7.8 | 7.8 | 1 | 1201.2 | 0 | 0 | 0 | 0 | 9.01 | 9.01 | 0 |  | 0 |  | 0
154 | 88889103 | 90707858 | 18406804 | 1 | 1 | 1 | 1 | 1-1020-90 |  | Рабочий строитель среднего разряда 2 | 1369 | 1013 | чел.-ч | чел.-ч | 1 | 0 | 254330056 | 154 | 0 | 0 | 0 | 7.8 | 0 | 0 | 0 | 7.8 | 1 | 1 | 1 | 1 | 5 | 0 | 1 | 1 | 0 | 0 | 154 | 1 | 2 | 90707860 | 1 | 0 | 252 | 0 | 0 | 0 | 0 | 0 | 0 | 0 | 0 | 0 | 0 | 0 | 0 | 0 | 0 | 0 | 0 | 0 | 0 | 0 | 0 | 0 | 0 | 9.01 | 1.155 | 0 | 1.155 | 7.8 | 7.8 | 1 | 1201.2 | 0 | 0 | 0 | 0 | 9.01 | 9.01 | 0 |  | 0 |  | 0
155 | 88889161 | 90707861 | 18411579 | 1 | 1 | 1 | 1 | 1-1015-90 |  | Рабочий строитель среднего разряда 1,5 | 1369 | 1013 | чел.-ч | чел.-ч | 1 | 0 | -1499016023 | 88.5 | 0 | 0 | 0 | 7.5 | 0 | 0 | 0 | 7.5 | 1 | 1 | 1 | 1 | -2 | 0 | 1 | 1 | 0 | 0 | 88.5 | 1 | 2 | 90707863 | 1 | 0 | 253 | 0 | 0 | 0 | 0 | 0 | 0 | 0 | 0 | 0 | 0 | 0 | 0 | 0 | 0 | 0 | 0 | 0 | 0 | 0 | 0 | 0 | 0 | 4.98 | 0.66375 | 0 | 0.66375 | 7.5 | 7.5 | 1 | 663.75 | 0 | 0 | 0 | 0 | 4.98 | 4.98 | 0 |  | 0 |  | 0
156 | 88889103 | 90707861 | 18411579 | 1 | 1 | 1 | 1 | 1-1015-90 |  | Рабочий строитель среднего разряда 1,5 | 1369 | 1013 | чел.-ч | чел.-ч | 1 | 0 | -1499016023 | 88.5 | 0 | 0 | 0 | 7.5 | 0 | 0 | 0 | 7.5 | 1 | 1 | 1 | 1 | 5 | 0 | 1 | 1 | 0 | 0 | 88.5 | 1 | 2 | 90707863 | 1 | 0 | 254 | 0 | 0 | 0 | 0 | 0 | 0 | 0 | 0 | 0 | 0 | 0 | 0 | 0 | 0 | 0 | 0 | 0 | 0 | 0 | 0 | 0 | 0 | 4.98 | 0.66375 | 0 | 0.66375 | 7.5 | 7.5 | 1 | 663.75 | 0 | 0 | 0 | 0 | 4.98 | 4.98 | 0 |  | 0 |  | 0
157 | 88889161 | 90707864 | 29361034 | 1 | 1 | 1 | 1 | 1-2038-90 |  | Рабочий монтажник среднего разряда 3,8 | 1369 | 1013 | чел.-ч | чел.-ч | 1 | 0 | 184923391 | 10.7 | 0 | 0 | 0 | 9.4 | 0 | 0 | 0 | 9.4 | 1 | 1 | 1 | 1 | 0 | 0 | 1 | 1 | 0 | 0 | 10.7 | 1 | 2 | 90707874 | 1 | 0 | 255 | 0 | 0 | 0 | 0 | 0 | 0 | 0 | 0 | 0 | 0 | 0 | 0 | 0 | 0 | 0 | 0 | 0 | 0 | 0 | 0 | 0 | 0 | 30.17 | 3.21 | 0 | 3.21 | 9.4 | 9.4 | 1 | 100.58 | 0 | 0 | 0 | 0 | 30.17 | 30.17 | 0 |  | 0 |  | 0
157 | 88889161 | 90707864 | 121548 | 1 | 1 | 1 | 1 | 2 |  | Затраты труда машинистов | 608254 | 1013 | чел.час | чел.час | 1 | 0 | -185737400 | 0.19 | 0 | 0 | 0 | 0 | 0 | 0 | 0 | 0 | 1 | 1 | 1 | 1 | 0 | 0 | 1 | 1 | 0 | 0 | 0.19 | 2 | 2 | 90707875 | 1 | 0 | 256 | 0 | 0 | 0 | 0 | 0 | 0 | 0 | 0 | 0 | 0 | 0 | 0 | 0 | 0 | 0 | 0 | 0 | 0 | 0 | 0 | 0 | 0 |  | 0 | 0 | 0.057 | 0 | 0 | 1 | 0 | 0 | 0 | 0 | 0 | 0 | 0 | 0 |  | 0 |  | 0
157 | 88889161 | 90707864 | 29172362 | 1 | 1 | 1 | 2 | 021102 | ТСЭМ Московской обл., 021102, приказ Минстроя России №675/пр от 28.02.2017 № 264/пр | Краны на автомобильном ходу при работе на монтаже технологического оборудования 10 т | 1368 | 1011 | маш.-ч | маш.-ч | 1 | 0 | 783836208 | 0.19 | 0 | 134.65 | 13.5 | 0 | 0 | 134.65 | 13.5 | 0 | 1 | 1 | 1 | 1 | 0 | 0 | 1 | 1 | 0 | 0 | 0.19 | 0 | 2 | 90707876 | 1 | 0 | 257 | 0 | 0 | 0 | 0 | 0 | 0 | 0 | 0 | 0 | 0 | 0 | 0 | 0 | 0 | 0 | 0 | 0 | 0 | 0 | 0 | 0 | 0 |  | 0 | 0 | 0.057 | 134.65 | 134.65 | 1 | 25.58 | 2.57 | 0 | 7.68 | 0.77 | 0 | 7.68 | 0 |  | 0 |  | 0
157 | 88889161 | 90707864 | 29172657 | 1 | 1 | 1 | 2 | 040502 | ТСЭМ Московской обл., 040502, приказ Минстроя России №675/пр от 28.02.2017 № 264/пр | Установки для сварки ручной дуговой (постоянного тока) | 1368 | 1011 | маш.-ч | маш.-ч | 1 | 0 | 1474986261 | 1.75 | 0 | 8.1 | 0 | 0 | 0 | 8.1 | 0 | 0 | 1 | 1 | 1 | 1 | 0 | 0 | 1 | 1 | 0 | 0 | 1.75 | 0 | 2 | 90707877 | 1 | 0 | 258 | 0 | 0 | 0 | 0 | 0 | 0 | 0 | 0 | 0 | 0 | 0 | 0 | 0 | 0 | 0 | 0 | 0 | 0 | 0 | 0 | 0 | 0 |  | 0 | 0 | 0.525 | 8.1 | 8.1 | 1 | 14.18 | 0 | 0 | 4.25 | 0 | 0 | 4.25 | 0 |  | 0 |  | 0
157 | 88889161 | 90707864 | 29174913 | 1 | 1 | 1 | 2 | 400001 | ТСЭМ Московской обл., 400001, приказ Минстроя России №675/пр от 28.02.2017 № 264/пр | Автомобили бортовые, грузоподъемность до 5 т | 1368 | 1011 | маш.-ч | маш.-ч | 1 | 0 | 1230759911 | 0.19 | 0 | 87.17 | 11.6 | 0 | 0 | 87.17 | 11.6 | 0 | 1 | 1 | 1 | 1 | 0 | 0 | 1 | 1 | 0 | 0 | 0.19 | 0 | 2 | 90707878 | 1 | 0 | 259 | 0 | 0 | 0 | 0 | 0 | 0 | 0 | 0 | 0 | 0 | 0 | 0 | 0 | 0 | 0 | 0 | 0 | 0 | 0 | 0 | 0 | 0 |  | 0 | 0 | 0.057 | 87.17 | 87.17 | 1 | 16.56 | 2.2 | 0 | 4.97 | 0.66 | 0 | 4.97 | 0 |  | 0 |  | 0
157 | 88889161 | 90707864 | 29113345 | 1 | 1 | 1 | 3 | 101-1641 | ТССЦ Московской обл., 101-1641, приказ Минстроя России №675/пр от 28.02.2017 № 254/пр | Сталь угловая равнополочная, марка стали ВСт3кп2, размером 50x50x5 мм | 1348 | 1009 | т | т | 1000 | 0 | -906425608 | 0.080427 | 5763 | 0 | 0 | 0 | 5763 | 0 | 0 | 0 | 1 | 1 | 1 | 1 | 0 | 0 | 0 | 1 | 0 | 0 | 0.080427 | 0 | 1 | -1 | 0 | 0 |  | 0 | 0 | 0 | 0 | 0 | 0 | 0 | 0 | 0 | 0 | 0 | 0 | 0 | 0 | 0 | 0 | 0 | 0 | 0 | 0 | 0 | 0 |  | 0 | 0 | 0.024128 | 5763 | 5763 | 1 | 463.5 | 0 | 139.05 | 0 | 0 | 0 | 139.05 | 0 |  | 0 |  | 0
157 | 88889161 | 90707864 | 29113980 | 1 | 1 | 1 | 3 | 101-1924 | ТССЦ Московской обл., 101-1924, приказ Минстроя России №675/пр от 28.02.2017 № 254/пр | Электроды диаметром 4 мм Э42А | 1346 | 1009 | кг | кг | 1 | 0 | -1805966371 | 0.65 | 14.31 | 0 | 0 | 0 | 14.31 | 0 | 0 | 0 | 1 | 1 | 1 | 1 | 0 | 0 | 1 | 1 | 0 | 0 | 0.65 | 0 | 2 | 90707879 | 1 | 0 | 260 | 0 | 0 | 0 | 0 | 0 | 0 | 0 | 0 | 0 | 0 | 0 | 0 | 0 | 0 | 0 | 0 | 0 | 0 | 0 | 0 | 0 | 0 |  | 0 | 0 | 0.195 | 14.31 | 14.31 | 1 | 9.3 | 0 | 2.79 | 0 | 0 | 0 | 2.79 | 0 |  | 0 |  | 0
157 | 88889161 | 90707864 | 29122430 | 1 | 1 | 1 | 3 | 113-1786 | ТССЦ Московской обл., 113-1786, приказ Минстроя России №675/пр от 28.02.2017 № 254/пр | Лак битумный БТ-123 | 1348 | 1009 | т | т | 1000 | 0 | -2033855571 | 0.002 | 9073.89 | 0 | 0 | 0 | 9073.89 | 0 | 0 | 0 | 1 | 1 | 1 | 1 | 0 | 0 | 1 | 1 | 0 | 0 | 0.002 | 0 | 2 | 90707880 | 1 | 0 | 261 | 0 | 0 | 0 | 0 | 0 | 0 | 0 | 0 | 0 | 0 | 0 | 0 | 0 | 0 | 0 | 0 | 0 | 0 | 0 | 0 | 0 | 0 |  | 0 | 0 | 0.0006 | 9073.89 | 9073.89 | 1 | 18.15 | 0 | 5.44 | 0 | 0 | 0 | 5.44 | 0 |  | 0 |  | 0
157 | 88889161 | 90707864 | 29171808 | 1 | 1 | 1 | 3 | 999-9950 | ТССЦ Московской обл., 999-9950, приказ Минстроя России №675/пр от 21.09.2015 г. | Вспомогательные ненормируемые материалы (2% от ОЗП) | 1374 | 1013 | РУБ | РУБ | 1 | 0 | -915781824 | 2.01 | 1 | 0 | 0 | 0 | 1 | 0 | 0 | 0 | 1 | 1 | 1 | 1 | 0 | 0 | 1 | 1 | 0 | 0 | 2.01 | 0 | 2 | 90707881 | 1 | 0 | 262 | 0 | 0 | 0 | 0 | 0 | 0 | 0 | 0 | 0 | 0 | 0 | 0 | 0 | 0 | 0 | 0 | 0 | 0 | 0 | 0 | 0 | 0 |  | 0 | 0 | 0.603 | 1 | 1 | 1 | 2.01 | 0 | 0.6 | 0 | 0 | 0 | 0.6 | 0 |  | 0 |  | 0
158 | 88889103 | 90707864 | 29361034 | 1 | 1 | 1 | 1 | 1-2038-90 |  | Рабочий монтажник среднего разряда 3,8 | 1369 | 1013 | чел.-ч | чел.-ч | 1 | 0 | 184923391 | 10.7 | 0 | 0 | 0 | 9.4 | 0 | 0 | 0 | 9.4 | 1 | 1 | 1 | 1 | 5 | 0 | 1 | 1 | 0 | 0 | 10.7 | 1 | 2 | 90707874 | 1 | 0 | 263 | 0 | 0 | 0 | 0 | 0 | 0 | 0 | 0 | 0 | 0 | 0 | 0 | 0 | 0 | 0 | 0 | 0 | 0 | 0 | 0 | 0 | 0 | 30.17 | 3.21 | 0 | 3.21 | 9.4 | 9.4 | 1 | 100.58 | 0 | 0 | 0 | 0 | 30.17 | 30.17 | 0 |  | 0 |  | 0
158 | 88889103 | 90707864 | 121548 | 1 | 1 | 1 | 1 | 2 |  | Затраты труда машинистов | 608254 | 1013 | чел.час | чел.час | 1 | 0 | -185737400 | 0.19 | 0 | 0 | 0 | 0 | 0 | 0 | 0 | 0 | 1 | 1 | 1 | 1 | 5 | 0 | 1 | 1 | 0 | 0 | 0.19 | 2 | 2 | 90707875 | 1 | 0 | 264 | 0 | 0 | 0 | 0 | 0 | 0 | 0 | 0 | 0 | 0 | 0 | 0 | 0 | 0 | 0 | 0 | 0 | 0 | 0 | 0 | 0 | 0 |  | 0 | 0 | 0.057 | 0 | 0 | 1 | 0 | 0 | 0 | 0 | 0 | 0 | 0 | 0 |  | 0 |  | 0
158 | 88889103 | 90707864 | 29172362 | 1 | 1 | 1 | 2 | 021102 | ТСЭМ Московской обл., 021102, приказ Минстроя России №675/пр от 28.02.2017 № 264/пр | Краны на автомобильном ходу при работе на монтаже технологического оборудования 10 т | 1368 | 1011 | маш.-ч | маш.-ч | 1 | 0 | 783836208 | 0.19 | 0 | 1373.43 | 634.77 | 0 | 0 | 134.65 | 13.5 | 0 | 1 | 10.2 | 47.02 | 1 | 2 | 0 | 1 | 1 | 0 | 0 | 0.19 | 0 | 2 | 90707876 | 1 | 0 | 265 | 0 | 0 | 0 | 0 | 0 | 0 | 0 | 0 | 0 | 0 | 0 | 0 | 0 | 0 | 0 | 0 | 0 | 0 | 0 | 0 | 0 | 0 |  | 0 | 0 | 0.057 | 1373.43 | 134.65 | 10.2 | 25.58 | 2.57 | 0 | 78.29 | 36.18 | 0 | 78.29 | 0 |  | 0 |  | 0
158 | 88889103 | 90707864 | 29172657 | 1 | 1 | 1 | 2 | 040502 | ТСЭМ Московской обл., 040502, приказ Минстроя России №675/пр от 28.02.2017 № 264/пр | Установки для сварки ручной дуговой (постоянного тока) | 1368 | 1011 | маш.-ч | маш.-ч | 1 | 0 | 1474986261 | 1.75 | 0 | 70.47 | 0 | 0 | 0 | 8.1 | 0 | 0 | 1 | 8.7 | 47.02 | 1 | 2 | 0 | 1 | 1 | 0 | 0 | 1.75 | 0 | 2 | 90707877 | 1 | 0 | 266 | 0 | 0 | 0 | 0 | 0 | 0 | 0 | 0 | 0 | 0 | 0 | 0 | 0 | 0 | 0 | 0 | 0 | 0 | 0 | 0 | 0 | 0 |  | 0 | 0 | 0.525 | 70.47 | 8.1 | 8.7 | 14.18 | 0 | 0 | 37 | 0 | 0 | 37 | 0 |  | 0 |  | 0
158 | 88889103 | 90707864 | 29174913 | 1 | 1 | 1 | 2 | 400001 | ТСЭМ Московской обл., 400001, приказ Минстроя России №675/пр от 28.02.2017 № 264/пр | Автомобили бортовые, грузоподъемность до 5 т | 1368 | 1011 | маш.-ч | маш.-ч | 1 | 0 | 1230759911 | 0.19 | 0 | 1957.84 | 545.43 | 0 | 0 | 87.17 | 11.6 | 0 | 1 | 22.46 | 47.02 | 1 | 2 | 0 | 1 | 1 | 0 | 0 | 0.19 | 0 | 2 | 90707878 | 1 | 0 | 267 | 0 | 0 | 0 | 0 | 0 | 0 | 0 | 0 | 0 | 0 | 0 | 0 | 0 | 0 | 0 | 0 | 0 | 0 | 0 | 0 | 0 | 0 |  | 0 | 0 | 0.057 | 1957.84 | 87.17 | 22.46 | 16.56 | 2.2 | 0 | 111.6 | 31.09 | 0 | 111.6 | 0 |  | 0 |  | 0
158 | 88889103 | 90707864 | 29113345 | 1 | 1 | 1 | 3 | 101-1641 | ТССЦ Московской обл., 101-1641, приказ Минстроя России №675/пр от 28.02.2017 № 254/пр | Сталь угловая равнополочная, марка стали ВСт3кп2, размером 50x50x5 мм | 1348 | 1009 | т | т | 1000 | 0 | -906425608 | 0.080427 | 62413.29 | 0 | 0 | 0 | 5763 | 0 | 0 | 0 | 10.83 | 1 | 1 | 1 | 0 | 0 | 0 | 1 | 0 | 0 | 0.080427 | 0 | 1 | -1 | 0 | 0 |  | 0 | 0 | 0 | 0 | 0 | 0 | 0 | 0 | 0 | 0 | 0 | 0 | 0 | 0 | 0 | 0 | 0 | 0 | 0 | 0 | 0 | 0 |  | 0 | 0 | 0.024128 | 62413.29 | 5763 | 10.83 | 463.5 | 0 | 1505.91 | 0 | 0 | 0 | 1505.91 | 0 |  | 0 |  | 0
158 | 88889103 | 90707864 | 29113980 | 1 | 1 | 1 | 3 | 101-1924 | ТССЦ Московской обл., 101-1924, приказ Минстроя России №675/пр от 28.02.2017 № 254/пр | Электроды диаметром 4 мм Э42А | 1346 | 1009 | кг | кг | 1 | 0 | -1805966371 | 0.65 | 177.01 | 0 | 0 | 0 | 14.31 | 0 | 0 | 0 | 12.37 | 1 | 1 | 1 | 2 | 0 | 1 | 1 | 0 | 0 | 0.65 | 0 | 2 | 90707879 | 1 | 0 | 268 | 0 | 0 | 0 | 0 | 0 | 0 | 0 | 0 | 0 | 0 | 0 | 0 | 0 | 0 | 0 | 0 | 0 | 0 | 0 | 0 | 0 | 0 |  | 0 | 0 | 0.195 | 177.01 | 14.31 | 12.37 | 9.3 | 0 | 34.52 | 0 | 0 | 0 | 34.52 | 0 |  | 0 |  | 0
158 | 88889103 | 90707864 | 29122430 | 1 | 1 | 1 | 3 | 113-1786 | ТССЦ Московской обл., 113-1786, приказ Минстроя России №675/пр от 28.02.2017 № 254/пр | Лак битумный БТ-123 | 1348 | 1009 | т | т | 1000 | 0 | -2033855571 | 0.002 | 146089.63 | 0 | 0 | 0 | 9073.89 | 0 | 0 | 0 | 16.1 | 1 | 1 | 1 | 2 | 0 | 1 | 1 | 0 | 0 | 0.002 | 0 | 2 | 90707880 | 1 | 0 | 269 | 0 | 0 | 0 | 0 | 0 | 0 | 0 | 0 | 0 | 0 | 0 | 0 | 0 | 0 | 0 | 0 | 0 | 0 | 0 | 0 | 0 | 0 |  | 0 | 0 | 0.0006 | 146089.63 | 9073.89 | 16.1 | 18.15 | 0 | 87.65 | 0 | 0 | 0 | 87.65 | 0 |  | 0 |  | 0
158 | 88889103 | 90707864 | 29171808 | 1 | 1 | 1 | 3 | 999-9950 | ТССЦ Московской обл., 999-9950, приказ Минстроя России №675/пр от 21.09.2015 г. | Вспомогательные ненормируемые материалы (2% от ОЗП) | 1374 | 1013 | РУБ | РУБ | 1 | 0 | -915781824 | 2.01 | 9.04 | 0 | 0 | 0 | 1 | 0 | 0 | 0 | 9.04 | 1 | 1 | 1 | 5 | 0 | 1 | 1 | 0 | 0 | 2.01 | 0 | 2 | 90707881 | 1 | 0 | 270 | 0 | 0 | 0 | 0 | 0 | 0 | 0 | 0 | 0 | 0 | 0 | 0 | 0 | 0 | 0 | 0 | 0 | 0 | 0 | 0 | 0 | 0 |  | 0 | 0 | 0.603 | 9.04 | 1 | 9.04 | 2.01 | 0 | 5.45 | 0 | 0 | 0 | 5.45 | 0 |  | 0 |  | 0
161 | 88889161 | 90707883 | 29361034 | 1 | 1 | 1 | 1 | 1-2038-90 |  | Рабочий монтажник среднего разряда 3,8 | 1369 | 1013 | чел.-ч | чел.-ч | 1 | 0 | 184923391 | 21.3 | 0 | 0 | 0 | 9.4 | 0 | 0 | 0 | 9.4 | 1 | 1 | 1 | 1 | 0 | 0 | 1 | 1 | 0 | 0 | 21.3 | 1 | 2 | 90707894 | 1 | 0 | 271 | 0 | 0 | 0 | 0 | 0 | 0 | 0 | 0 | 0 | 0 | 0 | 0 | 0 | 0 | 0 | 0 | 0 | 0 | 0 | 0 | 0 | 0 | 120.13 | 12.78 | 0 | 12.78 | 9.4 | 9.4 | 1 | 200.22 | 0 | 0 | 0 | 0 | 120.13 | 120.13 | 0 |  | 0 |  | 0
161 | 88889161 | 90707883 | 121548 | 1 | 1 | 1 | 1 | 2 |  | Затраты труда машинистов | 608254 | 1013 | чел.час | чел.час | 1 | 0 | -185737400 | 0.19 | 0 | 0 | 0 | 0 | 0 | 0 | 0 | 0 | 1 | 1 | 1 | 1 | 0 | 0 | 1 | 1 | 0 | 0 | 0.19 | 2 | 2 | 90707895 | 1 | 0 | 272 | 0 | 0 | 0 | 0 | 0 | 0 | 0 | 0 | 0 | 0 | 0 | 0 | 0 | 0 | 0 | 0 | 0 | 0 | 0 | 0 | 0 | 0 |  | 0 | 0 | 0.114 | 0 | 0 | 1 | 0 | 0 | 0 | 0 | 0 | 0 | 0 | 0 |  | 0 |  | 0
161 | 88889161 | 90707883 | 29172362 | 1 | 1 | 1 | 2 | 021102 | ТСЭМ Московской обл., 021102, приказ Минстроя России №675/пр от 28.02.2017 № 264/пр | Краны на автомобильном ходу при работе на монтаже технологического оборудования 10 т | 1368 | 1011 | маш.-ч | маш.-ч | 1 | 0 | 783836208 | 0.19 | 0 | 134.65 | 13.5 | 0 | 0 | 134.65 | 13.5 | 0 | 1 | 1 | 1 | 1 | 0 | 0 | 1 | 1 | 0 | 0 | 0.19 | 0 | 2 | 90707896 | 1 | 0 | 273 | 0 | 0 | 0 | 0 | 0 | 0 | 0 | 0 | 0 | 0 | 0 | 0 | 0 | 0 | 0 | 0 | 0 | 0 | 0 | 0 | 0 | 0 |  | 0 | 0 | 0.114 | 134.65 | 134.65 | 1 | 25.58 | 2.57 | 0 | 15.35 | 1.54 | 0 | 15.35 | 0 |  | 0 |  | 0
161 | 88889161 | 90707883 | 29172657 | 1 | 1 | 1 | 2 | 040502 | ТСЭМ Московской обл., 040502, приказ Минстроя России №675/пр от 28.02.2017 № 264/пр | Установки для сварки ручной дуговой (постоянного тока) | 1368 | 1011 | маш.-ч | маш.-ч | 1 | 0 | 1474986261 | 3.36 | 0 | 8.1 | 0 | 0 | 0 | 8.1 | 0 | 0 | 1 | 1 | 1 | 1 | 0 | 0 | 1 | 1 | 0 | 0 | 3.36 | 0 | 2 | 90707897 | 1 | 0 | 274 | 0 | 0 | 0 | 0 | 0 | 0 | 0 | 0 | 0 | 0 | 0 | 0 | 0 | 0 | 0 | 0 | 0 | 0 | 0 | 0 | 0 | 0 |  | 0 | 0 | 2.016 | 8.1 | 8.1 | 1 | 27.22 | 0 | 0 | 16.33 | 0 | 0 | 16.33 | 0 |  | 0 |  | 0
161 | 88889161 | 90707883 | 29174913 | 1 | 1 | 1 | 2 | 400001 | ТСЭМ Московской обл., 400001, приказ Минстроя России №675/пр от 28.02.2017 № 264/пр | Автомобили бортовые, грузоподъемность до 5 т | 1368 | 1011 | маш.-ч | маш.-ч | 1 | 0 | 1230759911 | 0.19 | 0 | 87.17 | 11.6 | 0 | 0 | 87.17 | 11.6 | 0 | 1 | 1 | 1 | 1 | 0 | 0 | 1 | 1 | 0 | 0 | 0.19 | 0 | 2 | 90707898 | 1 | 0 | 275 | 0 | 0 | 0 | 0 | 0 | 0 | 0 | 0 | 0 | 0 | 0 | 0 | 0 | 0 | 0 | 0 | 0 | 0 | 0 | 0 | 0 | 0 |  | 0 | 0 | 0.114 | 87.17 | 87.17 | 1 | 16.56 | 2.2 | 0 | 9.94 | 1.32 | 0 | 9.94 | 0 |  | 0 |  | 0
161 | 88889161 | 90707883 | 29113039 | 1 | 1 | 1 | 3 | 101-1616 | ТССЦ Московской обл., 101-1616, приказ Минстроя России №675/пр от 28.02.2017 № 254/пр | Сталь круглая углеродистая обыкновенного качества марки ВСт3пс5-1 диаметром 10 мм (ВЕС М.П=0,62КГ) | 1348 | 1009 | т | т | 1000 | 0 | 1082243578 | 0.0616 | 5230 | 0 | 0 | 0 | 5230 | 0 | 0 | 0 | 1 | 1 | 1 | 1 | 0 | 0 | 0 | 1 | 0 | 0 | 0.0616 | 0 | 1 | -1 | 0 | 0 |  | 0 | 0 | 0 | 0 | 0 | 0 | 0 | 0 | 0 | 0 | 0 | 0 | 0 | 0 | 0 | 0 | 0 | 0 | 0 | 0 | 0 | 0 |  | 0 | 0 | 0.03696 | 5230 | 5230 | 1 | 322.17 | 0 | 193.3 | 0 | 0 | 0 | 193.3 | 0 |  | 0 |  | 0
161 | 88889161 | 90707883 | 29113082 | 1 | 1 | 1 | 3 | 101-1627 | ТССЦ Московской обл., 101-1627, приказ Минстроя России №675/пр от 28.02.2017 № 254/пр | Сталь листовая углеродистая обыкновенного качества марки ВСт3пс5 толщиной 4-6 мм | 1348 | 1009 | т | т | 1000 | 0 | 982002045 | 0.004 | 5763 | 0 | 0 | 0 | 5763 | 0 | 0 | 0 | 1 | 1 | 1 | 1 | 0 | 0 | 1 | 1 | 0 | 0 | 0.004 | 0 | 2 | 90707899 | 1 | 0 | 276 | 0 | 0 | 0 | 0 | 0 | 0 | 0 | 0 | 0 | 0 | 0 | 0 | 0 | 0 | 0 | 0 | 0 | 0 | 0 | 0 | 0 | 0 |  | 0 | 0 | 0.0024 | 5763 | 5763 | 1 | 23.05 | 0 | 13.83 | 0 | 0 | 0 | 13.83 | 0 |  | 0 |  | 0
161 | 88889161 | 90707883 | 29113980 | 1 | 1 | 1 | 3 | 101-1924 | ТССЦ Московской обл., 101-1924, приказ Минстроя России №675/пр от 28.02.2017 № 254/пр | Электроды диаметром 4 мм Э42А | 1346 | 1009 | кг | кг | 1 | 0 | -1805966371 | 0.9 | 14.31 | 0 | 0 | 0 | 14.31 | 0 | 0 | 0 | 1 | 1 | 1 | 1 | 0 | 0 | 1 | 1 | 0 | 0 | 0.9 | 0 | 2 | 90707900 | 1 | 0 | 277 | 0 | 0 | 0 | 0 | 0 | 0 | 0 | 0 | 0 | 0 | 0 | 0 | 0 | 0 | 0 | 0 | 0 | 0 | 0 | 0 | 0 | 0 |  | 0 | 0 | 0.54 | 14.31 | 14.31 | 1 | 12.88 | 0 | 7.73 | 0 | 0 | 0 | 7.73 | 0 |  | 0 |  | 0
161 | 88889161 | 90707883 | 29110426 | 1 | 1 | 1 | 3 | 101-2143 | ТССЦ Московской обл., 101-2143, приказ Минстроя России №675/пр от 28.02.2017 № 254/пр | Краска | 1346 | 1009 | кг | кг | 1 | 0 | -1768004575 | 2.4 | 28.67 | 0 | 0 | 0 | 28.67 | 0 | 0 | 0 | 1 | 1 | 1 | 1 | 0 | 0 | 1 | 1 | 0 | 0 | 2.4 | 0 | 2 | 90707901 | 1 | 0 | 278 | 0 | 0 | 0 | 0 | 0 | 0 | 0 | 0 | 0 | 0 | 0 | 0 | 0 | 0 | 0 | 0 | 0 | 0 | 0 | 0 | 0 | 0 |  | 0 | 0 | 1.44 | 28.67 | 28.67 | 1 | 68.81 | 0 | 41.28 | 0 | 0 | 0 | 41.28 | 0 |  | 0 |  | 0
161 | 88889161 | 90707883 | 29171808 | 1 | 1 | 1 | 3 | 999-9950 | ТССЦ Московской обл., 999-9950, приказ Минстроя России №675/пр от 21.09.2015 г. | Вспомогательные ненормируемые материалы (2% от ОЗП) | 1374 | 1013 | РУБ | РУБ | 1 | 0 | -915781824 | 4 | 1 | 0 | 0 | 0 | 1 | 0 | 0 | 0 | 1 | 1 | 1 | 1 | 0 | 0 | 1 | 1 | 0 | 0 | 4 | 0 | 2 | 90707902 | 1 | 0 | 279 | 0 | 0 | 0 | 0 | 0 | 0 | 0 | 0 | 0 | 0 | 0 | 0 | 0 | 0 | 0 | 0 | 0 | 0 | 0 | 0 | 0 | 0 |  | 0 | 0 | 2.4 | 1 | 1 | 1 | 4 | 0 | 2.4 | 0 | 0 | 0 | 2.4 | 0 |  | 0 |  | 0
162 | 88889103 | 90707883 | 29361034 | 1 | 1 | 1 | 1 | 1-2038-90 |  | Рабочий монтажник среднего разряда 3,8 | 1369 | 1013 | чел.-ч | чел.-ч | 1 | 0 | 184923391 | 21.3 | 0 | 0 | 0 | 9.4 | 0 | 0 | 0 | 9.4 | 1 | 1 | 1 | 1 | 5 | 0 | 1 | 1 | 0 | 0 | 21.3 | 1 | 2 | 90707894 | 1 | 0 | 280 | 0 | 0 | 0 | 0 | 0 | 0 | 0 | 0 | 0 | 0 | 0 | 0 | 0 | 0 | 0 | 0 | 0 | 0 | 0 | 0 | 0 | 0 | 120.13 | 12.78 | 0 | 12.78 | 9.4 | 9.4 | 1 | 200.22 | 0 | 0 | 0 | 0 | 120.13 | 120.13 | 0 |  | 0 |  | 0
162 | 88889103 | 90707883 | 121548 | 1 | 1 | 1 | 1 | 2 |  | Затраты труда машинистов | 608254 | 1013 | чел.час | чел.час | 1 | 0 | -185737400 | 0.19 | 0 | 0 | 0 | 0 | 0 | 0 | 0 | 0 | 1 | 1 | 1 | 1 | 5 | 0 | 1 | 1 | 0 | 0 | 0.19 | 2 | 2 | 90707895 | 1 | 0 | 281 | 0 | 0 | 0 | 0 | 0 | 0 | 0 | 0 | 0 | 0 | 0 | 0 | 0 | 0 | 0 | 0 | 0 | 0 | 0 | 0 | 0 | 0 |  | 0 | 0 | 0.114 | 0 | 0 | 1 | 0 | 0 | 0 | 0 | 0 | 0 | 0 | 0 |  | 0 |  | 0
162 | 88889103 | 90707883 | 29172362 | 1 | 1 | 1 | 2 | 021102 | ТСЭМ Московской обл., 021102, приказ Минстроя России №675/пр от 28.02.2017 № 264/пр | Краны на автомобильном ходу при работе на монтаже технологического оборудования 10 т | 1368 | 1011 | маш.-ч | маш.-ч | 1 | 0 | 783836208 | 0.19 | 0 | 1373.43 | 634.77 | 0 | 0 | 134.65 | 13.5 | 0 | 1 | 10.2 | 47.02 | 1 | 2 | 0 | 1 | 1 | 0 | 0 | 0.19 | 0 | 2 | 90707896 | 1 | 0 | 282 | 0 | 0 | 0 | 0 | 0 | 0 | 0 | 0 | 0 | 0 | 0 | 0 | 0 | 0 | 0 | 0 | 0 | 0 | 0 | 0 | 0 | 0 |  | 0 | 0 | 0.114 | 1373.43 | 134.65 | 10.2 | 25.58 | 2.57 | 0 | 156.57 | 72.36 | 0 | 156.57 | 0 |  | 0 |  | 0
162 | 88889103 | 90707883 | 29172657 | 1 | 1 | 1 | 2 | 040502 | ТСЭМ Московской обл., 040502, приказ Минстроя России №675/пр от 28.02.2017 № 264/пр | Установки для сварки ручной дуговой (постоянного тока) | 1368 | 1011 | маш.-ч | маш.-ч | 1 | 0 | 1474986261 | 3.36 | 0 | 70.47 | 0 | 0 | 0 | 8.1 | 0 | 0 | 1 | 8.7 | 47.02 | 1 | 2 | 0 | 1 | 1 | 0 | 0 | 3.36 | 0 | 2 | 90707897 | 1 | 0 | 283 | 0 | 0 | 0 | 0 | 0 | 0 | 0 | 0 | 0 | 0 | 0 | 0 | 0 | 0 | 0 | 0 | 0 | 0 | 0 | 0 | 0 | 0 |  | 0 | 0 | 2.016 | 70.47 | 8.1 | 8.7 | 27.22 | 0 | 0 | 142.07 | 0 | 0 | 142.07 | 0 |  | 0 |  | 0
162 | 88889103 | 90707883 | 29174913 | 1 | 1 | 1 | 2 | 400001 | ТСЭМ Московской обл., 400001, приказ Минстроя России №675/пр от 28.02.2017 № 264/пр | Автомобили бортовые, грузоподъемность до 5 т | 1368 | 1011 | маш.-ч | маш.-ч | 1 | 0 | 1230759911 | 0.19 | 0 | 1957.84 | 545.43 | 0 | 0 | 87.17 | 11.6 | 0 | 1 | 22.46 | 47.02 | 1 | 2 | 0 | 1 | 1 | 0 | 0 | 0.19 | 0 | 2 | 90707898 | 1 | 0 | 284 | 0 | 0 | 0 | 0 | 0 | 0 | 0 | 0 | 0 | 0 | 0 | 0 | 0 | 0 | 0 | 0 | 0 | 0 | 0 | 0 | 0 | 0 |  | 0 | 0 | 0.114 | 1957.84 | 87.17 | 22.46 | 16.56 | 2.2 | 0 | 223.19 | 62.18 | 0 | 223.19 | 0 |  | 0 |  | 0
162 | 88889103 | 90707883 | 29113039 | 1 | 1 | 1 | 3 | 101-1616 | ТССЦ Московской обл., 101-1616, приказ Минстроя России №675/пр от 28.02.2017 № 254/пр | Сталь круглая углеродистая обыкновенного качества марки ВСт3пс5-1 диаметром 10 мм (ВЕС М.П=0,62КГ) | 1348 | 1009 | т | т | 1000 | 0 | 1082243578 | 0.0616 | 69611.3 | 0 | 0 | 0 | 5230 | 0 | 0 | 0 | 13.31 | 1 | 1 | 1 | 0 | 0 | 0 | 1 | 0 | 0 | 0.0616 | 0 | 1 | -1 | 0 | 0 |  | 0 | 0 | 0 | 0 | 0 | 0 | 0 | 0 | 0 | 0 | 0 | 0 | 0 | 0 | 0 | 0 | 0 | 0 | 0 | 0 | 0 | 0 |  | 0 | 0 | 0.03696 | 69611.3 | 5230 | 13.31 | 322.17 | 0 | 2572.83 | 0 | 0 | 0 | 2572.83 | 0 |  | 0 |  | 0
162 | 88889103 | 90707883 | 29113082 | 1 | 1 | 1 | 3 | 101-1627 | ТССЦ Московской обл., 101-1627, приказ Минстроя России №675/пр от 28.02.2017 № 254/пр | Сталь листовая углеродистая обыкновенного качества марки ВСт3пс5 толщиной 4-6 мм | 1348 | 1009 | т | т | 1000 | 0 | 982002045 | 0.004 | 59416.53 | 0 | 0 | 0 | 5763 | 0 | 0 | 0 | 10.31 | 1 | 1 | 1 | 2 | 0 | 1 | 1 | 0 | 0 | 0.004 | 0 | 2 | 90707899 | 1 | 0 | 285 | 0 | 0 | 0 | 0 | 0 | 0 | 0 | 0 | 0 | 0 | 0 | 0 | 0 | 0 | 0 | 0 | 0 | 0 | 0 | 0 | 0 | 0 |  | 0 | 0 | 0.0024 | 59416.53 | 5763 | 10.31 | 23.05 | 0 | 142.6 | 0 | 0 | 0 | 142.6 | 0 |  | 0 |  | 0
162 | 88889103 | 90707883 | 29113980 | 1 | 1 | 1 | 3 | 101-1924 | ТССЦ Московской обл., 101-1924, приказ Минстроя России №675/пр от 28.02.2017 № 254/пр | Электроды диаметром 4 мм Э42А | 1346 | 1009 | кг | кг | 1 | 0 | -1805966371 | 0.9 | 177.01 | 0 | 0 | 0 | 14.31 | 0 | 0 | 0 | 12.37 | 1 | 1 | 1 | 2 | 0 | 1 | 1 | 0 | 0 | 0.9 | 0 | 2 | 90707900 | 1 | 0 | 286 | 0 | 0 | 0 | 0 | 0 | 0 | 0 | 0 | 0 | 0 | 0 | 0 | 0 | 0 | 0 | 0 | 0 | 0 | 0 | 0 | 0 | 0 |  | 0 | 0 | 0.54 | 177.01 | 14.31 | 12.37 | 12.88 | 0 | 95.59 | 0 | 0 | 0 | 95.59 | 0 |  | 0 |  | 0
162 | 88889103 | 90707883 | 29110426 | 1 | 1 | 1 | 3 | 101-2143 | ТССЦ Московской обл., 101-2143, приказ Минстроя России №675/пр от 28.02.2017 № 254/пр | Краска | 1346 | 1009 | кг | кг | 1 | 0 | -1768004575 | 2.4 | 73.11 | 0 | 0 | 0 | 28.67 | 0 | 0 | 0 | 2.55 | 1 | 1 | 1 | 2 | 0 | 1 | 1 | 0 | 0 | 2.4 | 0 | 2 | 90707901 | 1 | 0 | 287 | 0 | 0 | 0 | 0 | 0 | 0 | 0 | 0 | 0 | 0 | 0 | 0 | 0 | 0 | 0 | 0 | 0 | 0 | 0 | 0 | 0 | 0 |  | 0 | 0 | 1.44 | 73.11 | 28.67 | 2.55 | 68.81 | 0 | 105.28 | 0 | 0 | 0 | 105.28 | 0 |  | 0 |  | 0
162 | 88889103 | 90707883 | 29171808 | 1 | 1 | 1 | 3 | 999-9950 | ТССЦ Московской обл., 999-9950, приказ Минстроя России №675/пр от 21.09.2015 г. | Вспомогательные ненормируемые материалы (2% от ОЗП) | 1374 | 1013 | РУБ | РУБ | 1 | 0 | -915781824 | 4 | 9.04 | 0 | 0 | 0 | 1 | 0 | 0 | 0 | 9.04 | 1 | 1 | 1 | 5 | 0 | 1 | 1 | 0 | 0 | 4 | 0 | 2 | 90707902 | 1 | 0 | 288 | 0 | 0 | 0 | 0 | 0 | 0 | 0 | 0 | 0 | 0 | 0 | 0 | 0 | 0 | 0 | 0 | 0 | 0 | 0 | 0 | 0 | 0 |  | 0 | 0 | 2.4 | 9.04 | 1 | 9.04 | 4 | 0 | 21.7 | 0 | 0 | 0 | 21.7 | 0 |  | 0 |  | 0
165 | 88889161 | 90707904 | 29361034 | 1 | 1 | 1 | 1 | 1-2038-90 |  | Рабочий монтажник среднего разряда 3,8 | 1369 | 1013 | чел.-ч | чел.-ч | 1 | 0 | 184923391 | 16.6 | 0 | 0 | 0 | 9.4 | 0 | 0 | 0 | 9.4 | 1 | 1 | 1 | 1 | -2 | 0 | 1 | 1 | 0 | 0 | 16.6 | 1 | 2 | 90707913 | 1 | 0 | 289 | 0 | 0 | 0 | 0 | 0 | 0 | 0 | 0 | 0 | 0 | 0 | 0 | 0 | 0 | 0 | 0 | 0 | 0 | 0 | 0 | 0 | 0 | 0 | 0 | 0 | 0 | 9.4 | 9.4 | 1 | 156.04 | 0 | 0 | 0 | 0 | 0 | 0 | 0 |  | 0 |  | 0
165 | 88889161 | 90707904 | 121548 | 1 | 1 | 1 | 1 | 2 |  | Затраты труда машинистов | 608254 | 1013 | чел.час | чел.час | 1 | 0 | -185737400 | 0.22 | 0 | 0 | 0 | 0 | 0 | 0 | 0 | 0 | 1 | 1 | 1 | 1 | -2 | 0 | 1 | 1 | 0 | 0 | 0.22 | 2 | 2 | 90707914 | 1 | 0 | 290 | 0 | 0 | 0 | 0 | 0 | 0 | 0 | 0 | 0 | 0 | 0 | 0 | 0 | 0 | 0 | 0 | 0 | 0 | 0 | 0 | 0 | 0 |  | 0 | 0 | 0 | 0 | 0 | 1 | 0 | 0 | 0 | 0 | 0 | 0 | 0 | 0 |  | 0 |  | 0
165 | 88889161 | 90707904 | 29172362 | 1 | 1 | 1 | 2 | 021102 | ТСЭМ Московской обл., 021102, приказ Минстроя России №675/пр от 28.02.2017 № 264/пр | Краны на автомобильном ходу при работе на монтаже технологического оборудования 10 т | 1368 | 1011 | маш.-ч | маш.-ч | 1 | 0 | 783836208 | 0.22 | 0 | 134.65 | 13.5 | 0 | 0 | 134.65 | 13.5 | 0 | 1 | 1 | 1 | 1 | -2 | 0 | 1 | 1 | 0 | 0 | 0.22 | 0 | 2 | 90707915 | 1 | 0 | 291 | 0 | 0 | 0 | 0 | 0 | 0 | 0 | 0 | 0 | 0 | 0 | 0 | 0 | 0 | 0 | 0 | 0 | 0 | 0 | 0 | 0 | 0 |  | 0 | 0 | 0 | 134.65 | 134.65 | 1 | 29.62 | 2.97 | 0 | 0 | 0 | 0 | 0 | 0 |  | 0 |  | 0
165 | 88889161 | 90707904 | 29172657 | 1 | 1 | 1 | 2 | 040502 | ТСЭМ Московской обл., 040502, приказ Минстроя России №675/пр от 28.02.2017 № 264/пр | Установки для сварки ручной дуговой (постоянного тока) | 1368 | 1011 | маш.-ч | маш.-ч | 1 | 0 | 1474986261 | 3.13 | 0 | 8.1 | 0 | 0 | 0 | 8.1 | 0 | 0 | 1 | 1 | 1 | 1 | -2 | 0 | 1 | 1 | 0 | 0 | 3.13 | 0 | 2 | 90707916 | 1 | 0 | 292 | 0 | 0 | 0 | 0 | 0 | 0 | 0 | 0 | 0 | 0 | 0 | 0 | 0 | 0 | 0 | 0 | 0 | 0 | 0 | 0 | 0 | 0 |  | 0 | 0 | 0 | 8.1 | 8.1 | 1 | 25.35 | 0 | 0 | 0 | 0 | 0 | 0 | 0 |  | 0 |  | 0
165 | 88889161 | 90707904 | 29174913 | 1 | 1 | 1 | 2 | 400001 | ТСЭМ Московской обл., 400001, приказ Минстроя России №675/пр от 28.02.2017 № 264/пр | Автомобили бортовые, грузоподъемность до 5 т | 1368 | 1011 | маш.-ч | маш.-ч | 1 | 0 | 1230759911 | 0.22 | 0 | 87.17 | 11.6 | 0 | 0 | 87.17 | 11.6 | 0 | 1 | 1 | 1 | 1 | -2 | 0 | 1 | 1 | 0 | 0 | 0.22 | 0 | 2 | 90707917 | 1 | 0 | 293 | 0 | 0 | 0 | 0 | 0 | 0 | 0 | 0 | 0 | 0 | 0 | 0 | 0 | 0 | 0 | 0 | 0 | 0 | 0 | 0 | 0 | 0 |  | 0 | 0 | 0 | 87.17 | 87.17 | 1 | 19.18 | 2.55 | 0 | 0 | 0 | 0 | 0 | 0 |  | 0 |  | 0
165 | 88889161 | 90707904 | 29113980 | 1 | 1 | 1 | 3 | 101-1924 | ТССЦ Московской обл., 101-1924, приказ Минстроя России №675/пр от 28.02.2017 № 254/пр | Электроды диаметром 4 мм Э42А | 1346 | 1009 | кг | кг | 1 | 0 | -1805966371 | 0.9 | 14.31 | 0 | 0 | 0 | 14.31 | 0 | 0 | 0 | 1 | 1 | 1 | 1 | -2 | 0 | 1 | 1 | 0 | 0 | 0.9 | 0 | 2 | 90707918 | 1 | 0 | 294 | 0 | 0 | 0 | 0 | 0 | 0 | 0 | 0 | 0 | 0 | 0 | 0 | 0 | 0 | 0 | 0 | 0 | 0 | 0 | 0 | 0 | 0 |  | 0 | 0 | 0 | 14.31 | 14.31 | 1 | 12.88 | 0 | 0 | 0 | 0 | 0 | 0 | 0 |  | 0 |  | 0
165 | 88889161 | 90707904 | 29122430 | 1 | 1 | 1 | 3 | 113-1786 | ТССЦ Московской обл., 113-1786, приказ Минстроя России №675/пр от 28.02.2017 № 254/пр | Лак битумный БТ-123 | 1348 | 1009 | т | т | 1000 | 0 | -2033855571 | 0.0037 | 9073.89 | 0 | 0 | 0 | 9073.89 | 0 | 0 | 0 | 1 | 1 | 1 | 1 | -2 | 0 | 1 | 1 | 0 | 0 | 0.0037 | 0 | 2 | 90707919 | 1 | 0 | 295 | 0 | 0 | 0 | 0 | 0 | 0 | 0 | 0 | 0 | 0 | 0 | 0 | 0 | 0 | 0 | 0 | 0 | 0 | 0 | 0 | 0 | 0 |  | 0 | 0 | 0 | 9073.89 | 9073.89 | 1 | 33.57 | 0 | 0 | 0 | 0 | 0 | 0 | 0 |  | 0 |  | 0
165 | 88889161 | 90707904 | 29171808 | 1 | 1 | 1 | 3 | 999-9950 | ТССЦ Московской обл., 999-9950, приказ Минстроя России №675/пр от 21.09.2015 г. | Вспомогательные ненормируемые материалы (2% от ОЗП) | 1374 | 1013 | РУБ | РУБ | 1 | 0 | -915781824 | 3.12 | 1 | 0 | 0 | 0 | 1 | 0 | 0 | 0 | 1 | 1 | 1 | 1 | -2 | 0 | 1 | 1 | 0 | 0 | 3.12 | 0 | 2 | 90707920 | 1 | 0 | 296 | 0 | 0 | 0 | 0 | 0 | 0 | 0 | 0 | 0 | 0 | 0 | 0 | 0 | 0 | 0 | 0 | 0 | 0 | 0 | 0 | 0 | 0 |  | 0 | 0 | 0 | 1 | 1 | 1 | 3.12 | 0 | 0 | 0 | 0 | 0 | 0 | 0 |  | 0 |  | 0
166 | 88889103 | 90707904 | 29361034 | 1 | 1 | 1 | 1 | 1-2038-90 |  | Рабочий монтажник среднего разряда 3,8 | 1369 | 1013 | чел.-ч | чел.-ч | 1 | 0 | 184923391 | 16.6 | 0 | 0 | 0 | 9.4 | 0 | 0 | 0 | 9.4 | 1 | 1 | 1 | 1 | 5 | 0 | 1 | 1 | 0 | 0 | 16.6 | 1 | 2 | 90707913 | 1 | 0 | 297 | 0 | 0 | 0 | 0 | 0 | 0 | 0 | 0 | 0 | 0 | 0 | 0 | 0 | 0 | 0 | 0 | 0 | 0 | 0 | 0 | 0 | 0 | 0 | 0 | 0 | 0 | 9.4 | 9.4 | 1 | 156.04 | 0 | 0 | 0 | 0 | 0 | 0 | 0 |  | 0 |  | 0
166 | 88889103 | 90707904 | 121548 | 1 | 1 | 1 | 1 | 2 |  | Затраты труда машинистов | 608254 | 1013 | чел.час | чел.час | 1 | 0 | -185737400 | 0.22 | 0 | 0 | 0 | 0 | 0 | 0 | 0 | 0 | 1 | 1 | 1 | 1 | 5 | 0 | 1 | 1 | 0 | 0 | 0.22 | 2 | 2 | 90707914 | 1 | 0 | 298 | 0 | 0 | 0 | 0 | 0 | 0 | 0 | 0 | 0 | 0 | 0 | 0 | 0 | 0 | 0 | 0 | 0 | 0 | 0 | 0 | 0 | 0 |  | 0 | 0 | 0 | 0 | 0 | 1 | 0 | 0 | 0 | 0 | 0 | 0 | 0 | 0 |  | 0 |  | 0
166 | 88889103 | 90707904 | 29172362 | 1 | 1 | 1 | 2 | 021102 | ТСЭМ Московской обл., 021102, приказ Минстроя России №675/пр от 28.02.2017 № 264/пр | Краны на автомобильном ходу при работе на монтаже технологического оборудования 10 т | 1368 | 1011 | маш.-ч | маш.-ч | 1 | 0 | 783836208 | 0.22 | 0 | 1373.43 | 634.77 | 0 | 0 | 134.65 | 13.5 | 0 | 1 | 10.2 | 47.02 | 1 | 2 | 0 | 1 | 1 | 0 | 0 | 0.22 | 0 | 2 | 90707915 | 1 | 0 | 299 | 0 | 0 | 0 | 0 | 0 | 0 | 0 | 0 | 0 | 0 | 0 | 0 | 0 | 0 | 0 | 0 | 0 | 0 | 0 | 0 | 0 | 0 |  | 0 | 0 | 0 | 1373.43 | 134.65 | 10.2 | 29.62 | 2.97 | 0 | 0 | 0 | 0 | 0 | 0 |  | 0 |  | 0
166 | 88889103 | 90707904 | 29172657 | 1 | 1 | 1 | 2 | 040502 | ТСЭМ Московской обл., 040502, приказ Минстроя России №675/пр от 28.02.2017 № 264/пр | Установки для сварки ручной дуговой (постоянного тока) | 1368 | 1011 | маш.-ч | маш.-ч | 1 | 0 | 1474986261 | 3.13 | 0 | 70.47 | 0 | 0 | 0 | 8.1 | 0 | 0 | 1 | 8.7 | 47.02 | 1 | 2 | 0 | 1 | 1 | 0 | 0 | 3.13 | 0 | 2 | 90707916 | 1 | 0 | 300 | 0 | 0 | 0 | 0 | 0 | 0 | 0 | 0 | 0 | 0 | 0 | 0 | 0 | 0 | 0 | 0 | 0 | 0 | 0 | 0 | 0 | 0 |  | 0 | 0 | 0 | 70.47 | 8.1 | 8.7 | 25.35 | 0 | 0 | 0 | 0 | 0 | 0 | 0 |  | 0 |  | 0
166 | 88889103 | 90707904 | 29174913 | 1 | 1 | 1 | 2 | 400001 | ТСЭМ Московской обл., 400001, приказ Минстроя России №675/пр от 28.02.2017 № 264/пр | Автомобили бортовые, грузоподъемность до 5 т | 1368 | 1011 | маш.-ч | маш.-ч | 1 | 0 | 1230759911 | 0.22 | 0 | 1957.84 | 545.43 | 0 | 0 | 87.17 | 11.6 | 0 | 1 | 22.46 | 47.02 | 1 | 2 | 0 | 1 | 1 | 0 | 0 | 0.22 | 0 | 2 | 90707917 | 1 | 0 | 301 | 0 | 0 | 0 | 0 | 0 | 0 | 0 | 0 | 0 | 0 | 0 | 0 | 0 | 0 | 0 | 0 | 0 | 0 | 0 | 0 | 0 | 0 |  | 0 | 0 | 0 | 1957.84 | 87.17 | 22.46 | 19.18 | 2.55 | 0 | 0 | 0 | 0 | 0 | 0 |  | 0 |  | 0
166 | 88889103 | 90707904 | 29113980 | 1 | 1 | 1 | 3 | 101-1924 | ТССЦ Московской обл., 101-1924, приказ Минстроя России №675/пр от 28.02.2017 № 254/пр | Электроды диаметром 4 мм Э42А | 1346 | 1009 | кг | кг | 1 | 0 | -1805966371 | 0.9 | 177.01 | 0 | 0 | 0 | 14.31 | 0 | 0 | 0 | 12.37 | 1 | 1 | 1 | 2 | 0 | 1 | 1 | 0 | 0 | 0.9 | 0 | 2 | 90707918 | 1 | 0 | 302 | 0 | 0 | 0 | 0 | 0 | 0 | 0 | 0 | 0 | 0 | 0 | 0 | 0 | 0 | 0 | 0 | 0 | 0 | 0 | 0 | 0 | 0 |  | 0 | 0 | 0 | 177.01 | 14.31 | 12.37 | 12.88 | 0 | 0 | 0 | 0 | 0 | 0 | 0 |  | 0 |  | 0
166 | 88889103 | 90707904 | 29122430 | 1 | 1 | 1 | 3 | 113-1786 | ТССЦ Московской обл., 113-1786, приказ Минстроя России №675/пр от 28.02.2017 № 254/пр | Лак битумный БТ-123 | 1348 | 1009 | т | т | 1000 | 0 | -2033855571 | 0.0037 | 146089.63 | 0 | 0 | 0 | 9073.89 | 0 | 0 | 0 | 16.1 | 1 | 1 | 1 | 2 | 0 | 1 | 1 | 0 | 0 | 0.0037 | 0 | 2 | 90707919 | 1 | 0 | 303 | 0 | 0 | 0 | 0 | 0 | 0 | 0 | 0 | 0 | 0 | 0 | 0 | 0 | 0 | 0 | 0 | 0 | 0 | 0 | 0 | 0 | 0 |  | 0 | 0 | 0 | 146089.63 | 9073.89 | 16.1 | 33.57 | 0 | 0 | 0 | 0 | 0 | 0 | 0 |  | 0 |  | 0
166 | 88889103 | 90707904 | 29171808 | 1 | 1 | 1 | 3 | 999-9950 | ТССЦ Московской обл., 999-9950, приказ Минстроя России №675/пр от 21.09.2015 г. | Вспомогательные ненормируемые материалы (2% от ОЗП) | 1374 | 1013 | РУБ | РУБ | 1 | 0 | -915781824 | 3.12 | 9.04 | 0 | 0 | 0 | 1 | 0 | 0 | 0 | 9.04 | 1 | 1 | 1 | 5 | 0 | 1 | 1 | 0 | 0 | 3.12 | 0 | 2 | 90707920 | 1 | 0 | 304 | 0 | 0 | 0 | 0 | 0 | 0 | 0 | 0 | 0 | 0 | 0 | 0 | 0 | 0 | 0 | 0 | 0 | 0 | 0 | 0 | 0 | 0 |  | 0 | 0 | 0 | 9.04 | 1 | 9.04 | 3.12 | 0 | 0 | 0 | 0 | 0 | 0 | 0 |  | 0 |  | 0
468 | 88889161 | 90707969 | 18406804 | 1 | 1 | 1 | 1 | 1-1020-90 |  | Рабочий строитель среднего разряда 2 | 1369 | 1013 | чел.-ч | чел.-ч | 1 | 0 | 254330056 | 154 | 0 | 0 | 0 | 7.8 | 0 | 0 | 0 | 7.8 | 1 | 1 | 1 | 1 | -2 | 0 | 1 | 1 | 0 | 0 | 154 | 1 | 2 | 90707971 | 1 | 0 | 305 | 0 | 0 | 0 | 0 | 0 | 0 | 0 | 0 | 0 | 0 | 0 | 0 | 0 | 0 | 0 | 0 | 0 | 0 | 0 | 0 | 0 | 0 | 0 | 0 | 0 | 0 | 7.8 | 7.8 | 1 | 1201.2 | 0 | 0 | 0 | 0 | 0 | 0 | 0 |  | 0 |  | 0
469 | 88889103 | 90707969 | 18406804 | 1 | 1 | 1 | 1 | 1-1020-90 |  | Рабочий строитель среднего разряда 2 | 1369 | 1013 | чел.-ч | чел.-ч | 1 | 0 | 254330056 | 154 | 0 | 0 | 0 | 7.8 | 0 | 0 | 0 | 7.8 | 1 | 1 | 1 | 1 | 5 | 0 | 1 | 1 | 0 | 0 | 154 | 1 | 2 | 90707971 | 1 | 0 | 306 | 0 | 0 | 0 | 0 | 0 | 0 | 0 | 0 | 0 | 0 | 0 | 0 | 0 | 0 | 0 | 0 | 0 | 0 | 0 | 0 | 0 | 0 | 0 | 0 | 0 | 0 | 7.8 | 7.8 | 1 | 1201.2 | 0 | 0 | 0 | 0 | 0 | 0 | 0 |  | 0 |  | 0
470 | 88889161 | 90707972 | 18410572 | 1 | 1 | 1 | 1 | 1-1032-90 |  | Рабочий строитель среднего разряда 3,2 | 1369 | 1013 | чел.-ч | чел.-ч | 1 | 0 | -546915240 | 12.49 | 0 | 0 | 0 | 8.74 | 0 | 0 | 0 | 8.74 | 1 | 1 | 1 | 1 | -2 | 0 | 1 | 1 | 0 | 0 | 12.49 | 1 | 2 | 90707985 | 1 | 0 | 307 | 0 | 0 | 0 | 0 | 0 | 0 | 0 | 0 | 0 | 0 | 0 | 0 | 0 | 0 | 0 | 0 | 0 | 0 | 0 | 0 | 0 | 0 | 0 | 0 | 0 | 0 | 8.74 | 8.74 | 1 | 109.16 | 0 | 0 | 0 | 0 | 0 | 0 | 0 |  | 0 |  | 0
470 | 88889161 | 90707972 | 121548 | 1 | 1 | 1 | 1 | 2 |  | Затраты труда машинистов | 608254 | 1013 | чел.час | чел.час | 1 | 0 | -185737400 | 3.2 | 0 | 0 | 0 | 0 | 0 | 0 | 0 | 0 | 1 | 1 | 1 | 1 | -2 | 0 | 1 | 1 | 0 | 0 | 3.2 | 2 | 2 | 90707986 | 1 | 0 | 308 | 0 | 0 | 0 | 0 | 0 | 0 | 0 | 0 | 0 | 0 | 0 | 0 | 0 | 0 | 0 | 0 | 0 | 0 | 0 | 0 | 0 | 0 |  | 0 | 0 | 0 | 0 | 0 | 1 | 0 | 0 | 0 | 0 | 0 | 0 | 0 | 0 |  | 0 |  | 0
470 | 88889161 | 90707972 | 29172379 | 1 | 1 | 1 | 2 | 021141 | ТСЭМ Московской обл., 021141, приказ Минстроя России №675/пр от 28.02.2017 № 264/пр | Краны на автомобильном ходу при работе на других видах строительства 10 т | 1368 | 1011 | маш.-ч | маш.-ч | 1 | 0 | 1106923569 | 3.2 | 0 | 112 | 13.5 | 0 | 0 | 112 | 13.5 | 0 | 1 | 1 | 1 | 1 | -2 | 0 | 1 | 1 | 0 | 0 | 3.2 | 0 | 2 | 90707987 | 1 | 0 | 309 | 0 | 0 | 0 | 0 | 0 | 0 | 0 | 0 | 0 | 0 | 0 | 0 | 0 | 0 | 0 | 0 | 0 | 0 | 0 | 0 | 0 | 0 |  | 0 | 0 | 0 | 112 | 112 | 1 | 358.4 | 43.2 | 0 | 0 | 0 | 0 | 0 | 0 |  | 0 |  | 0
470 | 88889161 | 90707972 | 29174913 | 1 | 1 | 1 | 2 | 400001 | ТСЭМ Московской обл., 400001, приказ Минстроя России №675/пр от 28.02.2017 № 264/пр | Автомобили бортовые, грузоподъемность до 5 т | 1368 | 1011 | маш.-ч | маш.-ч | 1 | 0 | 1230759911 | 0.62 | 0 | 87.17 | 11.6 | 0 | 0 | 87.17 | 11.6 | 0 | 1 | 1 | 1 | 1 | -2 | 0 | 1 | 1 | 0 | 0 | 0.62 | 0 | 2 | 90707988 | 1 | 0 | 310 | 0 | 0 | 0 | 0 | 0 | 0 | 0 | 0 | 0 | 0 | 0 | 0 | 0 | 0 | 0 | 0 | 0 | 0 | 0 | 0 | 0 | 0 |  | 0 | 0 | 0 | 87.17 | 87.17 | 1 | 54.05 | 7.19 | 0 | 0 | 0 | 0 | 0 | 0 |  | 0 |  | 0
470 | 88889161 | 90707972 | 29107658 | 1 | 1 | 1 | 3 | 101-0962 | ТССЦ Московской обл., 101-0962, приказ Минстроя России №675/пр от 28.02.2017 № 254/пр | Смазка солидол жировой марки «Ж» | 1348 | 1009 | т | т | 1000 | 0 | -401544708 | 3e-05 | 9661.51 | 0 | 0 | 0 | 9661.51 | 0 | 0 | 0 | 1 | 1 | 1 | 1 | -2 | 0 | 1 | 1 | 0 | 0 | 3e-05 | 0 | 2 | 90707989 | 1 | 0 | 311 | 0 | 0 | 0 | 0 | 0 | 0 | 0 | 0 | 0 | 0 | 0 | 0 | 0 | 0 | 0 | 0 | 0 | 0 | 0 | 0 | 0 | 0 |  | 0 | 0 | 0 | 9661.51 | 9661.51 | 1 | 0.29 | 0 | 0 | 0 | 0 | 0 | 0 | 0 |  | 0 |  | 0
470 | 88889161 | 90707972 | 29107700 | 1 | 1 | 1 | 3 | 101-1292 | ТССЦ Московской обл., 101-1292, приказ Минстроя России №675/пр от 28.02.2017 № 254/пр | Уайт-спирит | 1348 | 1009 | т | т | 1000 | 0 | 1694202031 | 0.00012 | 6667.01 | 0 | 0 | 0 | 6667.01 | 0 | 0 | 0 | 1 | 1 | 1 | 1 | -2 | 0 | 1 | 1 | 0 | 0 | 0.00012 | 0 | 2 | 90707990 | 1 | 0 | 312 | 0 | 0 | 0 | 0 | 0 | 0 | 0 | 0 | 0 | 0 | 0 | 0 | 0 | 0 | 0 | 0 | 0 | 0 | 0 | 0 | 0 | 0 |  | 0 | 0 | 0 | 6667.01 | 6667.01 | 1 | 0.8 | 0 | 0 | 0 | 0 | 0 | 0 | 0 |  | 0 |  | 0
470 | 88889161 | 90707972 | 29107800 | 1 | 1 | 1 | 3 | 101-1757 | ТССЦ Московской обл., 101-1757, приказ Минстроя России №675/пр от 28.02.2017 № 254/пр | Ветошь | 1346 | 1009 | кг | кг | 1 | 0 | 644139035 | 0.02 | 1.81 | 0 | 0 | 0 | 1.81 | 0 | 0 | 0 | 1 | 1 | 1 | 1 | -2 | 0 | 1 | 1 | 0 | 0 | 0.02 | 0 | 2 | 90707991 | 1 | 0 | 313 | 0 | 0 | 0 | 0 | 0 | 0 | 0 | 0 | 0 | 0 | 0 | 0 | 0 | 0 | 0 | 0 | 0 | 0 | 0 | 0 | 0 | 0 |  | 0 | 0 | 0 | 1.81 | 1.81 | 1 | 0.04 | 0 | 0 | 0 | 0 | 0 | 0 | 0 |  | 0 |  | 0
470 | 88889161 | 90707972 | 29107671 | 1 | 1 | 1 | 3 | 101-2349 | ТССЦ Московской обл., 101-2349, приказ Минстроя России №675/пр от 28.02.2017 № 254/пр | Смазка ЗЭС | 1346 | 1009 | кг | кг | 1 | 0 | 1135087600 | 0.5 | 14.44 | 0 | 0 | 0 | 14.44 | 0 | 0 | 0 | 1 | 1 | 1 | 1 | -2 | 0 | 1 | 1 | 0 | 0 | 0.5 | 0 | 2 | 90707992 | 1 | 0 | 314 | 0 | 0 | 0 | 0 | 0 | 0 | 0 | 0 | 0 | 0 | 0 | 0 | 0 | 0 | 0 | 0 | 0 | 0 | 0 | 0 | 0 | 0 |  | 0 | 0 | 0 | 14.44 | 14.44 | 1 | 7.22 | 0 | 0 | 0 | 0 | 0 | 0 | 0 |  | 0 |  | 0
470 | 88889161 | 90707972 | 29122423 | 1 | 1 | 1 | 3 | 113-0079 | ТССЦ Московской обл., 113-0079, приказ Минстроя России №675/пр от 28.02.2017 № 254/пр | Лак БТ-577 | 1348 | 1009 | т | т | 1000 | 0 | 818105983 | 1e-05 | 9927.03 | 0 | 0 | 0 | 9927.03 | 0 | 0 | 0 | 1 | 1 | 1 | 1 | -2 | 0 | 1 | 1 | 0 | 0 | 1e-05 | 0 | 2 | 90707993 | 1 | 0 | 315 | 0 | 0 | 0 | 0 | 0 | 0 | 0 | 0 | 0 | 0 | 0 | 0 | 0 | 0 | 0 | 0 | 0 | 0 | 0 | 0 | 0 | 0 |  | 0 | 0 | 0 | 9927.03 | 9927.03 | 1 | 0.1 | 0 | 0 | 0 | 0 | 0 | 0 | 0 |  | 0 |  | 0
470 | 88889161 | 90707972 | 29145643 | 1 | 1 | 1 | 3 | 403-8012 | ТССЦ Московской обл., 403-8012, приказ Минстроя России №675/пр от 28.02.2017 № 257/пр | Блоки бетонные стен подвалов сплошные (ГОСТ13579-78) ФБС24-4-6-Т /бетон В7,5 (М100), объем 0,543 м3, расход арматуры 1,46 кг/ | 1354 | 1010 | шт. | шт. | 1 | 0 | -1212779252 | 3 | 314.17 | 0 | 0 | 0 | 314.17 | 0 | 0 | 0 | 1 | 1 | 1 | 1 | 0 | 0 | 0 | 0 | 0 | 0 | 3 | 0 | 1 | -1 | 0 | 0 |  | 0 | 0 | 0 | 0 | 0 | 0 | 0 | 0 | 0 | 0 | 0 | 0 | 0 | 0 | 0 | 0 | 0 | 0 | 0 | 0 | 0 | 0 |  | 0 | 0 | 0 | 314.17 | 314.17 | 1 | 942.51 | 0 | 0 | 0 | 0 | 0 | 0 | 0 |  | 0 |  | 0
470 | 88889161 | 90707972 | 29149457 | 1 | 1 | 1 | 3 | 408-0045 | ТССЦ Московской обл., 408-0045, приказ Минстроя России №675/пр от 28.02.2017 № 257/пр | Щебень из гравия для строительных работ марка 800, фракция 5(3)-10 мм | 1339 | 1007 | м3 | м3 | 1 | 0 | 1601512074 | 2.34 | 200.58 | 0 | 0 | 0 | 200.58 | 0 | 0 | 0 | 1 | 1 | 1 | 1 | 0 | 0 | 0 | 1 | 0 | 0 | 2.34 | 0 | 1 | -1 | 0 | 0 |  | 0 | 0 | 0 | 0 | 0 | 0 | 0 | 0 | 0 | 0 | 0 | 0 | 0 | 0 | 0 | 0 | 0 | 0 | 0 | 0 | 0 | 0 |  | 0 | 0 | 0 | 200.58 | 200.58 | 1 | 469.36 | 0 | 0 | 0 | 0 | 0 | 0 | 0 |  | 0 |  | 0
470 | 88889161 | 90707972 | 29149700 | 1 | 1 | 1 | 3 | 408-0200 | ТССЦ Московской обл., 408-0200, приказ Минстроя России №675/пр от 28.02.2017 № 257/пр | Смесь песчано-гравийная природная | 1339 | 1007 | м3 | м3 | 1 | 0 | 1718811975 | 0 | 60 | 0 | 0 | 0 | 60 | 0 | 0 | 0 | 1 | 1 | 1 | 1 | 0 | 0 | 0 | 0 | 0 | 0 | 0 | 0 | 2 | 90707995 | 1 | 0 | 317 | 0 | 0 | 0 | 0 | 0 | 0 | 0 | 0 | 0 | 0 | 0 | 0 | 0 | 0 | 0 | 0 | 0 | 0 | 0 | 0 | 0 | 0 |  | 0 | 0 | 0 | 60 | 60 | 1 | 0 | 0 | 0 | 0 | 0 | 0 | 0 | 0 |  | 0 |  | 0
471 | 88889103 | 90707972 | 18410572 | 1 | 1 | 1 | 1 | 1-1032-90 |  | Рабочий строитель среднего разряда 3,2 | 1369 | 1013 | чел.-ч | чел.-ч | 1 | 0 | -546915240 | 12.49 | 0 | 0 | 0 | 8.74 | 0 | 0 | 0 | 8.74 | 1 | 1 | 1 | 1 | 5 | 0 | 1 | 1 | 0 | 0 | 12.49 | 1 | 2 | 90707985 | 1 | 0 | 318 | 0 | 0 | 0 | 0 | 0 | 0 | 0 | 0 | 0 | 0 | 0 | 0 | 0 | 0 | 0 | 0 | 0 | 0 | 0 | 0 | 0 | 0 | 0 | 0 | 0 | 0 | 8.74 | 8.74 | 1 | 109.16 | 0 | 0 | 0 | 0 | 0 | 0 | 0 |  | 0 |  | 0
471 | 88889103 | 90707972 | 121548 | 1 | 1 | 1 | 1 | 2 |  | Затраты труда машинистов | 608254 | 1013 | чел.час | чел.час | 1 | 0 | -185737400 | 3.2 | 0 | 0 | 0 | 0 | 0 | 0 | 0 | 0 | 1 | 1 | 1 | 1 | 5 | 0 | 1 | 1 | 0 | 0 | 3.2 | 2 | 2 | 90707986 | 1 | 0 | 319 | 0 | 0 | 0 | 0 | 0 | 0 | 0 | 0 | 0 | 0 | 0 | 0 | 0 | 0 | 0 | 0 | 0 | 0 | 0 | 0 | 0 | 0 |  | 0 | 0 | 0 | 0 | 0 | 1 | 0 | 0 | 0 | 0 | 0 | 0 | 0 | 0 |  | 0 |  | 0
471 | 88889103 | 90707972 | 29172379 | 1 | 1 | 1 | 2 | 021141 | ТСЭМ Московской обл., 021141, приказ Минстроя России №675/пр от 28.02.2017 № 264/пр | Краны на автомобильном ходу при работе на других видах строительства 10 т | 1368 | 1011 | маш.-ч | маш.-ч | 1 | 0 | 1106923569 | 3.2 | 0 | 1359.68 | 634.77 | 0 | 0 | 112 | 13.5 | 0 | 1 | 12.14 | 47.02 | 1 | 2 | 0 | 1 | 1 | 0 | 0 | 3.2 | 0 | 2 | 90707987 | 1 | 0 | 320 | 0 | 0 | 0 | 0 | 0 | 0 | 0 | 0 | 0 | 0 | 0 | 0 | 0 | 0 | 0 | 0 | 0 | 0 | 0 | 0 | 0 | 0 |  | 0 | 0 | 0 | 1359.68 | 112 | 12.14 | 358.4 | 43.2 | 0 | 0 | 0 | 0 | 0 | 0 |  | 0 |  | 0
471 | 88889103 | 90707972 | 29174913 | 1 | 1 | 1 | 2 | 400001 | ТСЭМ Московской обл., 400001, приказ Минстроя России №675/пр от 28.02.2017 № 264/пр | Автомобили бортовые, грузоподъемность до 5 т | 1368 | 1011 | маш.-ч | маш.-ч | 1 | 0 | 1230759911 | 0.62 | 0 | 1957.84 | 545.43 | 0 | 0 | 87.17 | 11.6 | 0 | 1 | 22.46 | 47.02 | 1 | 2 | 0 | 1 | 1 | 0 | 0 | 0.62 | 0 | 2 | 90707988 | 1 | 0 | 321 | 0 | 0 | 0 | 0 | 0 | 0 | 0 | 0 | 0 | 0 | 0 | 0 | 0 | 0 | 0 | 0 | 0 | 0 | 0 | 0 | 0 | 0 |  | 0 | 0 | 0 | 1957.84 | 87.17 | 22.46 | 54.05 | 7.19 | 0 | 0 | 0 | 0 | 0 | 0 |  | 0 |  | 0
471 | 88889103 | 90707972 | 29107658 | 1 | 1 | 1 | 3 | 101-0962 | ТССЦ Московской обл., 101-0962, приказ Минстроя России №675/пр от 28.02.2017 № 254/пр | Смазка солидол жировой марки «Ж» | 1348 | 1009 | т | т | 1000 | 0 | -401544708 | 3e-05 | 205210.47 | 0 | 0 | 0 | 9661.51 | 0 | 0 | 0 | 21.24 | 1 | 1 | 1 | 2 | 0 | 1 | 1 | 0 | 0 | 3e-05 | 0 | 2 | 90707989 | 1 | 0 | 322 | 0 | 0 | 0 | 0 | 0 | 0 | 0 | 0 | 0 | 0 | 0 | 0 | 0 | 0 | 0 | 0 | 0 | 0 | 0 | 0 | 0 | 0 |  | 0 | 0 | 0 | 205210.47 | 9661.51 | 21.24 | 0.29 | 0 | 0 | 0 | 0 | 0 | 0 | 0 |  | 0 |  | 0
471 | 88889103 | 90707972 | 29107700 | 1 | 1 | 1 | 3 | 101-1292 | ТССЦ Московской обл., 101-1292, приказ Минстроя России №675/пр от 28.02.2017 № 254/пр | Уайт-спирит | 1348 | 1009 | т | т | 1000 | 0 | 1694202031 | 0.00012 | 95138.23 | 0 | 0 | 0 | 6667.01 | 0 | 0 | 0 | 14.27 | 1 | 1 | 1 | 2 | 0 | 1 | 1 | 0 | 0 | 0.00012 | 0 | 2 | 90707990 | 1 | 0 | 323 | 0 | 0 | 0 | 0 | 0 | 0 | 0 | 0 | 0 | 0 | 0 | 0 | 0 | 0 | 0 | 0 | 0 | 0 | 0 | 0 | 0 | 0 |  | 0 | 0 | 0 | 95138.23 | 6667.01 | 14.27 | 0.8 | 0 | 0 | 0 | 0 | 0 | 0 | 0 |  | 0 |  | 0
471 | 88889103 | 90707972 | 29107800 | 1 | 1 | 1 | 3 | 101-1757 | ТССЦ Московской обл., 101-1757, приказ Минстроя России №675/пр от 28.02.2017 № 254/пр | Ветошь | 1346 | 1009 | кг | кг | 1 | 0 | 644139035 | 0.02 | 114.61 | 0 | 0 | 0 | 1.81 | 0 | 0 | 0 | 63.32 | 1 | 1 | 1 | 2 | 0 | 1 | 1 | 0 | 0 | 0.02 | 0 | 2 | 90707991 | 1 | 0 | 324 | 0 | 0 | 0 | 0 | 0 | 0 | 0 | 0 | 0 | 0 | 0 | 0 | 0 | 0 | 0 | 0 | 0 | 0 | 0 | 0 | 0 | 0 |  | 0 | 0 | 0 | 114.61 | 1.81 | 63.32 | 0.04 | 0 | 0 | 0 | 0 | 0 | 0 | 0 |  | 0 |  | 0
471 | 88889103 | 90707972 | 29107671 | 1 | 1 | 1 | 3 | 101-2349 | ТССЦ Московской обл., 101-2349, приказ Минстроя России №675/пр от 28.02.2017 № 254/пр | Смазка ЗЭС | 1346 | 1009 | кг | кг | 1 | 0 | 1135087600 | 0.5 | 247.65 | 0 | 0 | 0 | 14.44 | 0 | 0 | 0 | 17.15 | 1 | 1 | 1 | 2 | 0 | 1 | 1 | 0 | 0 | 0.5 | 0 | 2 | 90707992 | 1 | 0 | 325 | 0 | 0 | 0 | 0 | 0 | 0 | 0 | 0 | 0 | 0 | 0 | 0 | 0 | 0 | 0 | 0 | 0 | 0 | 0 | 0 | 0 | 0 |  | 0 | 0 | 0 | 247.65 | 14.44 | 17.15 | 7.22 | 0 | 0 | 0 | 0 | 0 | 0 | 0 |  | 0 |  | 0
471 | 88889103 | 90707972 | 29122423 | 1 | 1 | 1 | 3 | 113-0079 | ТССЦ Московской обл., 113-0079, приказ Минстроя России №675/пр от 28.02.2017 № 254/пр | Лак БТ-577 | 1348 | 1009 | т | т | 1000 | 0 | 818105983 | 1e-05 | 82394.35 | 0 | 0 | 0 | 9927.03 | 0 | 0 | 0 | 8.3 | 1 | 1 | 1 | 2 | 0 | 1 | 1 | 0 | 0 | 1e-05 | 0 | 2 | 90707993 | 1 | 0 | 326 | 0 | 0 | 0 | 0 | 0 | 0 | 0 | 0 | 0 | 0 | 0 | 0 | 0 | 0 | 0 | 0 | 0 | 0 | 0 | 0 | 0 | 0 |  | 0 | 0 | 0 | 82394.35 | 9927.03 | 8.3 | 0.1 | 0 | 0 | 0 | 0 | 0 | 0 | 0 |  | 0 |  | 0
471 | 88889103 | 90707972 | 29145643 | 1 | 1 | 1 | 3 | 403-8012 | ТССЦ Московской обл., 403-8012, приказ Минстроя России №675/пр от 28.02.2017 № 257/пр | Блоки бетонные стен подвалов сплошные (ГОСТ13579-78) ФБС24-4-6-Т /бетон В7,5 (М100), объем 0,543 м3, расход арматуры 1,46 кг/ | 1354 | 1010 | шт. | шт. | 1 | 0 | -1212779252 | 3 | 3477.86 | 0 | 0 | 0 | 314.17 | 0 | 0 | 0 | 11.07 | 1 | 1 | 1 | 0 | 0 | 0 | 0 | 0 | 0 | 3 | 0 | 1 | -1 | 0 | 0 |  | 0 | 0 | 0 | 0 | 0 | 0 | 0 | 0 | 0 | 0 | 0 | 0 | 0 | 0 | 0 | 0 | 0 | 0 | 0 | 0 | 0 | 0 |  | 0 | 0 | 0 | 3477.86 | 314.17 | 11.07 | 942.51 | 0 | 0 | 0 | 0 | 0 | 0 | 0 |  | 0 |  | 0
471 | 88889103 | 90707972 | 29149457 | 1 | 1 | 1 | 3 | 408-0045 | ТССЦ Московской обл., 408-0045, приказ Минстроя России №675/пр от 28.02.2017 № 257/пр | Щебень из гравия для строительных работ марка 800, фракция 5(3)-10 мм | 1339 | 1007 | м3 | м3 | 1 | 0 | 1601512074 | 2.34 | 2585.48 | 0 | 0 | 0 | 200.58 | 0 | 0 | 0 | 12.89 | 1 | 1 | 1 | 0 | 0 | 0 | 1 | 0 | 0 | 2.34 | 0 | 1 | -1 | 0 | 0 |  | 0 | 0 | 0 | 0 | 0 | 0 | 0 | 0 | 0 | 0 | 0 | 0 | 0 | 0 | 0 | 0 | 0 | 0 | 0 | 0 | 0 | 0 |  | 0 | 0 | 0 | 2585.48 | 200.58 | 12.89 | 469.36 | 0 | 0 | 0 | 0 | 0 | 0 | 0 |  | 0 |  | 0
471 | 88889103 | 90707972 | 29149700 | 1 | 1 | 1 | 3 | 408-0200 | ТССЦ Московской обл., 408-0200, приказ Минстроя России №675/пр от 28.02.2017 № 257/пр | Смесь песчано-гравийная природная | 1339 | 1007 | м3 | м3 | 1 | 0 | 1718811975 | 0 | 1252.2 | 0 | 0 | 0 | 60 | 0 | 0 | 0 | 20.87 | 1 | 1 | 1 | 0 | 0 | 0 | 0 | 0 | 0 | 0 | 0 | 2 | 90707995 | 1 | 0 | 328 | 0 | 0 | 0 | 0 | 0 | 0 | 0 | 0 | 0 | 0 | 0 | 0 | 0 | 0 | 0 | 0 | 0 | 0 | 0 | 0 | 0 | 0 |  | 0 | 0 | 0 | 1252.2 | 60 | 20.87 | 0 | 0 | 0 | 0 | 0 | 0 | 0 | 0 |  | 0 |  | 0
478 | 88889161 | 90707999 | 18411117 | 1 | 1 | 1 | 1 | 1-1040-90 |  | Рабочий строитель среднего разряда 4 | 1369 | 1013 | чел.-ч | чел.-ч | 1 | 0 | -1739886638 | 7.95 | 0 | 0 | 0 | 9.62 | 0 | 0 | 0 | 9.62 | 1 | 1 | 1 | 1 | -2 | 0 | 1 | 1 | 0 | 0 | 7.95 | 1 | 2 | 90708006 | 1 | 0 | 329 | 0 | 0 | 0 | 0 | 0 | 0 | 0 | 0 | 0 | 0 | 0 | 0 | 0 | 0 | 0 | 0 | 0 | 0 | 0 | 0 | 0 | 0 | 0 | 0 | 0 | 0 | 9.62 | 9.62 | 1 | 76.48 | 0 | 0 | 0 | 0 | 0 | 0 | 0 |  | 0 |  | 0
478 | 88889161 | 90707999 | 121548 | 1 | 1 | 1 | 1 | 2 |  | Затраты труда машинистов | 608254 | 1013 | чел.час | чел.час | 1 | 0 | -185737400 | 3.78 | 0 | 0 | 0 | 0 | 0 | 0 | 0 | 0 | 1 | 1 | 1 | 1 | -2 | 0 | 1 | 1 | 0 | 0 | 3.78 | 2 | 2 | 90708007 | 1 | 0 | 330 | 0 | 0 | 0 | 0 | 0 | 0 | 0 | 0 | 0 | 0 | 0 | 0 | 0 | 0 | 0 | 0 | 0 | 0 | 0 | 0 | 0 | 0 |  | 0 | 0 | 0 | 0 | 0 | 1 | 0 | 0 | 0 | 0 | 0 | 0 | 0 | 0 |  | 0 |  | 0
478 | 88889161 | 90707999 | 29172379 | 1 | 1 | 1 | 2 | 021141 | ТСЭМ Московской обл., 021141, приказ Минстроя России №675/пр от 28.02.2017 № 264/пр | Краны на автомобильном ходу при работе на других видах строительства 10 т | 1368 | 1011 | маш.-ч | маш.-ч | 1 | 0 | 1106923569 | 1.16 | 0 | 112 | 13.5 | 0 | 0 | 112 | 13.5 | 0 | 1 | 1 | 1 | 1 | -2 | 0 | 1 | 1 | 0 | 0 | 1.16 | 0 | 2 | 90708008 | 1 | 0 | 331 | 0 | 0 | 0 | 0 | 0 | 0 | 0 | 0 | 0 | 0 | 0 | 0 | 0 | 0 | 0 | 0 | 0 | 0 | 0 | 0 | 0 | 0 |  | 0 | 0 | 0 | 112 | 112 | 1 | 129.92 | 15.66 | 0 | 0 | 0 | 0 | 0 | 0 |  | 0 |  | 0
478 | 88889161 | 90707999 | 29172559 | 1 | 1 | 1 | 2 | 031001 | ТСЭМ Московской обл., 031001, приказ Минстроя России №675/пр от 28.02.2017 № 264/пр | Автогидроподъемники высотой подъема 12 м | 1368 | 1011 | маш.-ч | маш.-ч | 1 | 0 | 1156180380 | 2.62 | 0 | 83.76 | 10.06 | 0 | 0 | 83.76 | 10.06 | 0 | 1 | 1 | 1 | 1 | -2 | 0 | 1 | 1 | 0 | 0 | 2.62 | 0 | 2 | 90708009 | 1 | 0 | 332 | 0 | 0 | 0 | 0 | 0 | 0 | 0 | 0 | 0 | 0 | 0 | 0 | 0 | 0 | 0 | 0 | 0 | 0 | 0 | 0 | 0 | 0 |  | 0 | 0 | 0 | 83.76 | 83.76 | 1 | 219.45 | 26.36 | 0 | 0 | 0 | 0 | 0 | 0 |  | 0 |  | 0
478 | 88889161 | 90707999 | 29174913 | 1 | 1 | 1 | 2 | 400001 | ТСЭМ Московской обл., 400001, приказ Минстроя России №675/пр от 28.02.2017 № 264/пр | Автомобили бортовые, грузоподъемность до 5 т | 1368 | 1011 | маш.-ч | маш.-ч | 1 | 0 | 1230759911 | 0.4 | 0 | 87.17 | 11.6 | 0 | 0 | 87.17 | 11.6 | 0 | 1 | 1 | 1 | 1 | -2 | 0 | 1 | 1 | 0 | 0 | 0.4 | 0 | 2 | 90708010 | 1 | 0 | 333 | 0 | 0 | 0 | 0 | 0 | 0 | 0 | 0 | 0 | 0 | 0 | 0 | 0 | 0 | 0 | 0 | 0 | 0 | 0 | 0 | 0 | 0 |  | 0 | 0 | 0 | 87.17 | 87.17 | 1 | 34.87 | 4.64 | 0 | 0 | 0 | 0 | 0 | 0 |  | 0 |  | 0
478 | 88889161 | 90707999 | 29128276 | 1 | 1 | 1 | 3 | 201-9261 | ТССЦ Московской обл., 201-9261, приказ Минстроя России №675/пр от 28.02.2017 № 255/пр | Детали крепления стальные | 1346 | 1009 | кг | кг | 1 | 0 | -870223560 | 0 | 0 | 0 | 0 | 0 | 0 | 0 | 0 | 0 | 1 | 1 | 1 | 1 | 0 | 1 | 0 | 1 | 0 | 0 | 0 | 0 | 2 | 90708011 | 1 | 0 | 334 | 0 | 0 | 0 | 0 | 0 | 0 | 0 | 0 | 0 | 0 | 0 | 0 | 0 | 0 | 0 | 0 | 0 | 0 | 0 | 0 | 0 | 0 |  | 0 | 0 | 0 | 0 | 0 | 1 | 0 | 0 | 0 | 0 | 0 | 0 | 0 | 0 |  | 0 |  | 0
479 | 88889103 | 90707999 | 18411117 | 1 | 1 | 1 | 1 | 1-1040-90 |  | Рабочий строитель среднего разряда 4 | 1369 | 1013 | чел.-ч | чел.-ч | 1 | 0 | -1739886638 | 7.95 | 0 | 0 | 0 | 9.62 | 0 | 0 | 0 | 9.62 | 1 | 1 | 1 | 1 | 5 | 0 | 1 | 1 | 0 | 0 | 7.95 | 1 | 2 | 90708006 | 1 | 0 | 335 | 0 | 0 | 0 | 0 | 0 | 0 | 0 | 0 | 0 | 0 | 0 | 0 | 0 | 0 | 0 | 0 | 0 | 0 | 0 | 0 | 0 | 0 | 0 | 0 | 0 | 0 | 9.62 | 9.62 | 1 | 76.48 | 0 | 0 | 0 | 0 | 0 | 0 | 0 |  | 0 |  | 0
479 | 88889103 | 90707999 | 121548 | 1 | 1 | 1 | 1 | 2 |  | Затраты труда машинистов | 608254 | 1013 | чел.час | чел.час | 1 | 0 | -185737400 | 3.78 | 0 | 0 | 0 | 0 | 0 | 0 | 0 | 0 | 1 | 1 | 1 | 1 | 5 | 0 | 1 | 1 | 0 | 0 | 3.78 | 2 | 2 | 90708007 | 1 | 0 | 336 | 0 | 0 | 0 | 0 | 0 | 0 | 0 | 0 | 0 | 0 | 0 | 0 | 0 | 0 | 0 | 0 | 0 | 0 | 0 | 0 | 0 | 0 |  | 0 | 0 | 0 | 0 | 0 | 1 | 0 | 0 | 0 | 0 | 0 | 0 | 0 | 0 |  | 0 |  | 0
479 | 88889103 | 90707999 | 29172379 | 1 | 1 | 1 | 2 | 021141 | ТСЭМ Московской обл., 021141, приказ Минстроя России №675/пр от 28.02.2017 № 264/пр | Краны на автомобильном ходу при работе на других видах строительства 10 т | 1368 | 1011 | маш.-ч | маш.-ч | 1 | 0 | 1106923569 | 1.16 | 0 | 1359.68 | 634.77 | 0 | 0 | 112 | 13.5 | 0 | 1 | 12.14 | 47.02 | 1 | 2 | 0 | 1 | 1 | 0 | 0 | 1.16 | 0 | 2 | 90708008 | 1 | 0 | 337 | 0 | 0 | 0 | 0 | 0 | 0 | 0 | 0 | 0 | 0 | 0 | 0 | 0 | 0 | 0 | 0 | 0 | 0 | 0 | 0 | 0 | 0 |  | 0 | 0 | 0 | 1359.68 | 112 | 12.14 | 129.92 | 15.66 | 0 | 0 | 0 | 0 | 0 | 0 |  | 0 |  | 0
479 | 88889103 | 90707999 | 29172559 | 1 | 1 | 1 | 2 | 031001 | ТСЭМ Московской обл., 031001, приказ Минстроя России №675/пр от 28.02.2017 № 264/пр | Автогидроподъемники высотой подъема 12 м | 1368 | 1011 | маш.-ч | маш.-ч | 1 | 0 | 1156180380 | 2.62 | 0 | 1016.85 | 473.02 | 0 | 0 | 83.76 | 10.06 | 0 | 1 | 12.14 | 47.02 | 1 | 2 | 0 | 1 | 1 | 0 | 0 | 2.62 | 0 | 2 | 90708009 | 1 | 0 | 338 | 0 | 0 | 0 | 0 | 0 | 0 | 0 | 0 | 0 | 0 | 0 | 0 | 0 | 0 | 0 | 0 | 0 | 0 | 0 | 0 | 0 | 0 |  | 0 | 0 | 0 | 1016.85 | 83.76 | 12.14 | 219.45 | 26.36 | 0 | 0 | 0 | 0 | 0 | 0 |  | 0 |  | 0
479 | 88889103 | 90707999 | 29174913 | 1 | 1 | 1 | 2 | 400001 | ТСЭМ Московской обл., 400001, приказ Минстроя России №675/пр от 28.02.2017 № 264/пр | Автомобили бортовые, грузоподъемность до 5 т | 1368 | 1011 | маш.-ч | маш.-ч | 1 | 0 | 1230759911 | 0.4 | 0 | 1957.84 | 545.43 | 0 | 0 | 87.17 | 11.6 | 0 | 1 | 22.46 | 47.02 | 1 | 2 | 0 | 1 | 1 | 0 | 0 | 0.4 | 0 | 2 | 90708010 | 1 | 0 | 339 | 0 | 0 | 0 | 0 | 0 | 0 | 0 | 0 | 0 | 0 | 0 | 0 | 0 | 0 | 0 | 0 | 0 | 0 | 0 | 0 | 0 | 0 |  | 0 | 0 | 0 | 1957.84 | 87.17 | 22.46 | 34.87 | 4.64 | 0 | 0 | 0 | 0 | 0 | 0 |  | 0 |  | 0
479 | 88889103 | 90707999 | 29128276 | 1 | 1 | 1 | 3 | 201-9261 | ТССЦ Московской обл., 201-9261, приказ Минстроя России №675/пр от 28.02.2017 № 255/пр | Детали крепления стальные | 1346 | 1009 | кг | кг | 1 | 0 | -870223560 | 0 | 0 | 0 | 0 | 0 | 0 | 0 | 0 | 0 | 9.04 | 1 | 1 | 1 | 0 | 1 | 0 | 1 | 0 | 0 | 0 | 0 | 2 | 90708011 | 1 | 0 | 340 | 0 | 0 | 0 | 0 | 0 | 0 | 0 | 0 | 0 | 0 | 0 | 0 | 0 | 0 | 0 | 0 | 0 | 0 | 0 | 0 | 0 | 0 |  | 0 | 0 | 0 | 0 | 0 | 9.04 | 0 | 0 | 0 | 0 | 0 | 0 | 0 | 0 |  | 0 |  | 0
482 | 88889161 | 90708013 | 18411117 | 1 | 1 | 1 | 1 | 1-1040-90 |  | Рабочий строитель среднего разряда 4 | 1369 | 1013 | чел.-ч | чел.-ч | 1 | 0 | -1739886638 | 28.59 | 0 | 0 | 0 | 9.62 | 0 | 0 | 0 | 9.62 | 1 | 1 | 1 | 1 | -2 | 0 | 1 | 0 | 0 | 0 | 28.59 | 1 | 2 | 90708020 | 1 | 0 | 341 | 0 | 0 | 0 | 0 | 0 | 0 | 0 | 0 | 0 | 0 | 0 | 0 | 0 | 0 | 0 | 0 | 0 | 0 | 0 | 0 | 0 | 0 | 275.04 | 28.59 | 0 | 28.59 | 9.62 | 9.62 | 1 | 275.04 | 0 | 0 | 0 | 0 | 275.04 | 275.04 | 0 |  | 0 |  | 0
482 | 88889161 | 90708013 | 121548 | 1 | 1 | 1 | 1 | 2 |  | Затраты труда машинистов | 608254 | 1013 | чел.час | чел.час | 1 | 0 | -185737400 | 8.45 | 0 | 0 | 0 | 0 | 0 | 0 | 0 | 0 | 1 | 1 | 1 | 1 | -2 | 0 | 1 | 0 | 0 | 0 | 8.45 | 2 | 2 | 90708021 | 1 | 0 | 342 | 0 | 0 | 0 | 0 | 0 | 0 | 0 | 0 | 0 | 0 | 0 | 0 | 0 | 0 | 0 | 0 | 0 | 0 | 0 | 0 | 0 | 0 |  | 0 | 0 | 8.45 | 0 | 0 | 1 | 0 | 0 | 0 | 0 | 0 | 0 | 0 | 0 |  | 0 |  | 0
482 | 88889161 | 90708013 | 29172379 | 1 | 1 | 1 | 2 | 021141 | ТСЭМ Московской обл., 021141, приказ Минстроя России №675/пр от 28.02.2017 № 264/пр | Краны на автомобильном ходу при работе на других видах строительства 10 т | 1368 | 1011 | маш.-ч | маш.-ч | 1 | 0 | 1106923569 | 2.67 | 0 | 112 | 13.5 | 0 | 0 | 112 | 13.5 | 0 | 1 | 1 | 1 | 1 | -2 | 0 | 1 | 0 | 0 | 0 | 2.67 | 0 | 2 | 90708022 | 1 | 0 | 343 | 0 | 0 | 0 | 0 | 0 | 0 | 0 | 0 | 0 | 0 | 0 | 0 | 0 | 0 | 0 | 0 | 0 | 0 | 0 | 0 | 0 | 0 |  | 0 | 0 | 2.67 | 112 | 112 | 1 | 299.04 | 36.05 | 0 | 299.04 | 36.05 | 0 | 299.04 | 0 |  | 0 |  | 0
482 | 88889161 | 90708013 | 29172559 | 1 | 1 | 1 | 2 | 031001 | ТСЭМ Московской обл., 031001, приказ Минстроя России №675/пр от 28.02.2017 № 264/пр | Автогидроподъемники высотой подъема 12 м | 1368 | 1011 | маш.-ч | маш.-ч | 1 | 0 | 1156180380 | 5.78 | 0 | 83.76 | 10.06 | 0 | 0 | 83.76 | 10.06 | 0 | 1 | 1 | 1 | 1 | -2 | 0 | 1 | 0 | 0 | 0 | 5.78 | 0 | 2 | 90708023 | 1 | 0 | 344 | 0 | 0 | 0 | 0 | 0 | 0 | 0 | 0 | 0 | 0 | 0 | 0 | 0 | 0 | 0 | 0 | 0 | 0 | 0 | 0 | 0 | 0 |  | 0 | 0 | 5.78 | 83.76 | 83.76 | 1 | 484.13 | 58.15 | 0 | 484.13 | 58.15 | 0 | 484.13 | 0 |  | 0 |  | 0
482 | 88889161 | 90708013 | 29174913 | 1 | 1 | 1 | 2 | 400001 | ТСЭМ Московской обл., 400001, приказ Минстроя России №675/пр от 28.02.2017 № 264/пр | Автомобили бортовые, грузоподъемность до 5 т | 1368 | 1011 | маш.-ч | маш.-ч | 1 | 0 | 1230759911 | 1.43 | 0 | 87.17 | 11.6 | 0 | 0 | 87.17 | 11.6 | 0 | 1 | 1 | 1 | 1 | -2 | 0 | 1 | 0 | 0 | 0 | 1.43 | 0 | 2 | 90708024 | 1 | 0 | 345 | 0 | 0 | 0 | 0 | 0 | 0 | 0 | 0 | 0 | 0 | 0 | 0 | 0 | 0 | 0 | 0 | 0 | 0 | 0 | 0 | 0 | 0 |  | 0 | 0 | 1.43 | 87.17 | 87.17 | 1 | 124.65 | 16.59 | 0 | 124.65 | 16.59 | 0 | 124.65 | 0 |  | 0 |  | 0
482 | 88889161 | 90708013 | 29128276 | 1 | 1 | 1 | 3 | 201-9261 | ТССЦ Московской обл., 201-9261, приказ Минстроя России №675/пр от 28.02.2017 № 255/пр | Детали крепления стальные | 1346 | 1009 | кг | кг | 1 | 0 | -870223560 | 0 | 0 | 0 | 0 | 0 | 0 | 0 | 0 | 0 | 1 | 1 | 1 | 1 | 0 | 1 | 0 | 1 | 0 | 0 | 0 | 0 | 2 | 90708025 | 1 | 0 | 346 | 0 | 0 | 0 | 0 | 0 | 0 | 0 | 0 | 0 | 0 | 0 | 0 | 0 | 0 | 0 | 0 | 0 | 0 | 0 | 0 | 0 | 0 |  | 0 | 0 | 0 | 0 | 0 | 1 | 0 | 0 | 0 | 0 | 0 | 0 | 0 | 0 |  | 0 |  | 0
483 | 88889103 | 90708013 | 18411117 | 1 | 1 | 1 | 1 | 1-1040-90 |  | Рабочий строитель среднего разряда 4 | 1369 | 1013 | чел.-ч | чел.-ч | 1 | 0 | -1739886638 | 28.59 | 0 | 0 | 0 | 9.62 | 0 | 0 | 0 | 9.62 | 1 | 1 | 1 | 1 | 5 | 0 | 1 | 0 | 0 | 0 | 28.59 | 1 | 2 | 90708020 | 1 | 0 | 347 | 0 | 0 | 0 | 0 | 0 | 0 | 0 | 0 | 0 | 0 | 0 | 0 | 0 | 0 | 0 | 0 | 0 | 0 | 0 | 0 | 0 | 0 | 275.04 | 28.59 | 0 | 28.59 | 9.62 | 9.62 | 1 | 275.04 | 0 | 0 | 0 | 0 | 275.04 | 275.04 | 0 |  | 0 |  | 0
483 | 88889103 | 90708013 | 121548 | 1 | 1 | 1 | 1 | 2 |  | Затраты труда машинистов | 608254 | 1013 | чел.час | чел.час | 1 | 0 | -185737400 | 8.45 | 0 | 0 | 0 | 0 | 0 | 0 | 0 | 0 | 1 | 1 | 1 | 1 | 5 | 0 | 1 | 0 | 0 | 0 | 8.45 | 2 | 2 | 90708021 | 1 | 0 | 348 | 0 | 0 | 0 | 0 | 0 | 0 | 0 | 0 | 0 | 0 | 0 | 0 | 0 | 0 | 0 | 0 | 0 | 0 | 0 | 0 | 0 | 0 |  | 0 | 0 | 8.45 | 0 | 0 | 1 | 0 | 0 | 0 | 0 | 0 | 0 | 0 | 0 |  | 0 |  | 0
483 | 88889103 | 90708013 | 29172379 | 1 | 1 | 1 | 2 | 021141 | ТСЭМ Московской обл., 021141, приказ Минстроя России №675/пр от 28.02.2017 № 264/пр | Краны на автомобильном ходу при работе на других видах строительства 10 т | 1368 | 1011 | маш.-ч | маш.-ч | 1 | 0 | 1106923569 | 2.67 | 0 | 1359.68 | 634.77 | 0 | 0 | 112 | 13.5 | 0 | 1 | 12.14 | 47.02 | 1 | 2 | 0 | 1 | 0 | 0 | 0 | 2.67 | 0 | 2 | 90708022 | 1 | 0 | 349 | 0 | 0 | 0 | 0 | 0 | 0 | 0 | 0 | 0 | 0 | 0 | 0 | 0 | 0 | 0 | 0 | 0 | 0 | 0 | 0 | 0 | 0 |  | 0 | 0 | 2.67 | 1359.68 | 112 | 12.14 | 299.04 | 36.05 | 0 | 3630.35 | 1694.84 | 0 | 3630.35 | 0 |  | 0 |  | 0
483 | 88889103 | 90708013 | 29172559 | 1 | 1 | 1 | 2 | 031001 | ТСЭМ Московской обл., 031001, приказ Минстроя России №675/пр от 28.02.2017 № 264/пр | Автогидроподъемники высотой подъема 12 м | 1368 | 1011 | маш.-ч | маш.-ч | 1 | 0 | 1156180380 | 5.78 | 0 | 1016.85 | 473.02 | 0 | 0 | 83.76 | 10.06 | 0 | 1 | 12.14 | 47.02 | 1 | 2 | 0 | 1 | 0 | 0 | 0 | 5.78 | 0 | 2 | 90708023 | 1 | 0 | 350 | 0 | 0 | 0 | 0 | 0 | 0 | 0 | 0 | 0 | 0 | 0 | 0 | 0 | 0 | 0 | 0 | 0 | 0 | 0 | 0 | 0 | 0 |  | 0 | 0 | 5.78 | 1016.85 | 83.76 | 12.14 | 484.13 | 58.15 | 0 | 5877.39 | 2734.06 | 0 | 5877.39 | 0 |  | 0 |  | 0
483 | 88889103 | 90708013 | 29174913 | 1 | 1 | 1 | 2 | 400001 | ТСЭМ Московской обл., 400001, приказ Минстроя России №675/пр от 28.02.2017 № 264/пр | Автомобили бортовые, грузоподъемность до 5 т | 1368 | 1011 | маш.-ч | маш.-ч | 1 | 0 | 1230759911 | 1.43 | 0 | 1957.84 | 545.43 | 0 | 0 | 87.17 | 11.6 | 0 | 1 | 22.46 | 47.02 | 1 | 2 | 0 | 1 | 0 | 0 | 0 | 1.43 | 0 | 2 | 90708024 | 1 | 0 | 351 | 0 | 0 | 0 | 0 | 0 | 0 | 0 | 0 | 0 | 0 | 0 | 0 | 0 | 0 | 0 | 0 | 0 | 0 | 0 | 0 | 0 | 0 |  | 0 | 0 | 1.43 | 1957.84 | 87.17 | 22.46 | 124.65 | 16.59 | 0 | 2799.71 | 779.96 | 0 | 2799.71 | 0 |  | 0 |  | 0
483 | 88889103 | 90708013 | 29128276 | 1 | 1 | 1 | 3 | 201-9261 | ТССЦ Московской обл., 201-9261, приказ Минстроя России №675/пр от 28.02.2017 № 255/пр | Детали крепления стальные | 1346 | 1009 | кг | кг | 1 | 0 | -870223560 | 0 | 0 | 0 | 0 | 0 | 0 | 0 | 0 | 0 | 9.04 | 1 | 1 | 1 | 0 | 1 | 0 | 1 | 0 | 0 | 0 | 0 | 2 | 90708025 | 1 | 0 | 352 | 0 | 0 | 0 | 0 | 0 | 0 | 0 | 0 | 0 | 0 | 0 | 0 | 0 | 0 | 0 | 0 | 0 | 0 | 0 | 0 | 0 | 0 |  | 0 | 0 | 0 | 0 | 0 | 9.04 | 0 | 0 | 0 | 0 | 0 | 0 | 0 | 0 |  | 0 |  | 0
486 | 88889161 | 90708027 | 29362762 | 1 | 1 | 1 | 1 | 1-2040-90 |  | Рабочий монтажник среднего разряда 4 | 1369 | 1013 | чел.-ч | чел.-ч | 1 | 0 | 604758886 | 62.2 | 0 | 0 | 0 | 9.62 | 0 | 0 | 0 | 9.62 | 1 | 1 | 1 | 1 | -2 | 0 | 1 | 1 | 0 | 0 | 62.2 | 1 | 2 | 90708040 | 1 | 0 | 353 | 0 | 0 | 0 | 0 | 0 | 0 | 0 | 0 | 0 | 0 | 0 | 0 | 0 | 0 | 0 | 0 | 0 | 0 | 0 | 0 | 0 | 0 | 0 | 0 | 0 | 0 | 9.62 | 9.62 | 1 | 598.36 | 0 | 0 | 0 | 0 | 0 | 0 | 0 |  | 0 |  | 0
486 | 88889161 | 90708027 | 121548 | 1 | 1 | 1 | 1 | 2 |  | Затраты труда машинистов | 608254 | 1013 | чел.час | чел.час | 1 | 0 | -185737400 | 1.74 | 0 | 0 | 0 | 0 | 0 | 0 | 0 | 0 | 1 | 1 | 1 | 1 | -2 | 0 | 1 | 1 | 0 | 0 | 1.74 | 2 | 2 | 90708041 | 1 | 0 | 354 | 0 | 0 | 0 | 0 | 0 | 0 | 0 | 0 | 0 | 0 | 0 | 0 | 0 | 0 | 0 | 0 | 0 | 0 | 0 | 0 | 0 | 0 |  | 0 | 0 | 0 | 0 | 0 | 1 | 0 | 0 | 0 | 0 | 0 | 0 | 0 | 0 |  | 0 |  | 0
486 | 88889161 | 90708027 | 29172362 | 1 | 1 | 1 | 2 | 021102 | ТСЭМ Московской обл., 021102, приказ Минстроя России №675/пр от 28.02.2017 № 264/пр | Краны на автомобильном ходу при работе на монтаже технологического оборудования 10 т | 1368 | 1011 | маш.-ч | маш.-ч | 1 | 0 | 783836208 | 1.74 | 0 | 134.65 | 13.5 | 0 | 0 | 134.65 | 13.5 | 0 | 1 | 1 | 1 | 1 | -2 | 0 | 1 | 1 | 0 | 0 | 1.74 | 0 | 2 | 90708042 | 1 | 0 | 355 | 0 | 0 | 0 | 0 | 0 | 0 | 0 | 0 | 0 | 0 | 0 | 0 | 0 | 0 | 0 | 0 | 0 | 0 | 0 | 0 | 0 | 0 |  | 0 | 0 | 0 | 134.65 | 134.65 | 1 | 234.29 | 23.49 | 0 | 0 | 0 | 0 | 0 | 0 |  | 0 |  | 0
486 | 88889161 | 90708027 | 29172657 | 1 | 1 | 1 | 2 | 040502 | ТСЭМ Московской обл., 040502, приказ Минстроя России №675/пр от 28.02.2017 № 264/пр | Установки для сварки ручной дуговой (постоянного тока) | 1368 | 1011 | маш.-ч | маш.-ч | 1 | 0 | 1474986261 | 15.1 | 0 | 8.1 | 0 | 0 | 0 | 8.1 | 0 | 0 | 1 | 1 | 1 | 1 | -2 | 0 | 1 | 1 | 0 | 0 | 15.1 | 0 | 2 | 90708043 | 1 | 0 | 356 | 0 | 0 | 0 | 0 | 0 | 0 | 0 | 0 | 0 | 0 | 0 | 0 | 0 | 0 | 0 | 0 | 0 | 0 | 0 | 0 | 0 | 0 |  | 0 | 0 | 0 | 8.1 | 8.1 | 1 | 122.31 | 0 | 0 | 0 | 0 | 0 | 0 | 0 |  | 0 |  | 0
486 | 88889161 | 90708027 | 29174913 | 1 | 1 | 1 | 2 | 400001 | ТСЭМ Московской обл., 400001, приказ Минстроя России №675/пр от 28.02.2017 № 264/пр | Автомобили бортовые, грузоподъемность до 5 т | 1368 | 1011 | маш.-ч | маш.-ч | 1 | 0 | 1230759911 | 1.74 | 0 | 87.17 | 11.6 | 0 | 0 | 87.17 | 11.6 | 0 | 1 | 1 | 1 | 1 | -2 | 0 | 1 | 1 | 0 | 0 | 1.74 | 0 | 2 | 90708044 | 1 | 0 | 357 | 0 | 0 | 0 | 0 | 0 | 0 | 0 | 0 | 0 | 0 | 0 | 0 | 0 | 0 | 0 | 0 | 0 | 0 | 0 | 0 | 0 | 0 |  | 0 | 0 | 0 | 87.17 | 87.17 | 1 | 151.68 | 20.18 | 0 | 0 | 0 | 0 | 0 | 0 |  | 0 |  | 0
486 | 88889161 | 90708027 | 29109198 | 1 | 1 | 1 | 3 | 101-1306 | ТССЦ Московской обл., 101-1306, приказ Минстроя России №675/пр от 28.02.2017 № 254/пр | Портландцемент общестроительного назначения бездобавочный, марки 500 | 1348 | 1009 | т | т | 1000 | 0 | 1948072807 | 0.18 | 480 | 0 | 0 | 0 | 480 | 0 | 0 | 0 | 1 | 1 | 1 | 1 | -2 | 0 | 1 | 1 | 0 | 0 | 0.18 | 0 | 2 | 90708045 | 1 | 0 | 358 | 0 | 0 | 0 | 0 | 0 | 0 | 0 | 0 | 0 | 0 | 0 | 0 | 0 | 0 | 0 | 0 | 0 | 0 | 0 | 0 | 0 | 0 |  | 0 | 0 | 0 | 480 | 480 | 1 | 86.4 | 0 | 0 | 0 | 0 | 0 | 0 | 0 |  | 0 |  | 0
486 | 88889161 | 90708027 | 29114446 | 1 | 1 | 1 | 3 | 101-1728 | ТССЦ Московской обл., 101-1728, приказ Минстроя России №675/пр от 28.02.2017 № 254/пр | Дюбели распорные с гайкой | 1355 | 1010 | 100 шт. | 100 шт. | 100 | 0 | 1984916986 | 0.8 | 110.31 | 0 | 0 | 0 | 110.31 | 0 | 0 | 0 | 1 | 1 | 1 | 1 | -2 | 0 | 1 | 1 | 0 | 0 | 0.8 | 0 | 2 | 90708046 | 1 | 0 | 359 | 0 | 0 | 0 | 0 | 0 | 0 | 0 | 0 | 0 | 0 | 0 | 0 | 0 | 0 | 0 | 0 | 0 | 0 | 0 | 0 | 0 | 0 |  | 0 | 0 | 0 | 110.31 | 110.31 | 1 | 88.25 | 0 | 0 | 0 | 0 | 0 | 0 | 0 |  | 0 |  | 0
486 | 88889161 | 90708027 | 29113980 | 1 | 1 | 1 | 3 | 101-1924 | ТССЦ Московской обл., 101-1924, приказ Минстроя России №675/пр от 28.02.2017 № 254/пр | Электроды диаметром 4 мм Э42А | 1346 | 1009 | кг | кг | 1 | 0 | -1805966371 | 4.2 | 14.31 | 0 | 0 | 0 | 14.31 | 0 | 0 | 0 | 1 | 1 | 1 | 1 | -2 | 0 | 1 | 1 | 0 | 0 | 4.2 | 0 | 2 | 90708047 | 1 | 0 | 360 | 0 | 0 | 0 | 0 | 0 | 0 | 0 | 0 | 0 | 0 | 0 | 0 | 0 | 0 | 0 | 0 | 0 | 0 | 0 | 0 | 0 | 0 |  | 0 | 0 | 0 | 14.31 | 14.31 | 1 | 60.1 | 0 | 0 | 0 | 0 | 0 | 0 | 0 |  | 0 |  | 0
486 | 88889161 | 90708027 | 29114246 | 1 | 1 | 1 | 3 | 101-1977 | ТССЦ Московской обл., 101-1977, приказ Минстроя России №675/пр от 28.02.2017 № 254/пр | Болты с гайками и шайбами строительные | 1346 | 1009 | кг | кг | 1 | 0 | 30920770 | 27 | 9.04 | 0 | 0 | 0 | 9.04 | 0 | 0 | 0 | 1 | 1 | 1 | 1 | -2 | 0 | 1 | 1 | 0 | 0 | 27 | 0 | 2 | 90708048 | 1 | 0 | 361 | 0 | 0 | 0 | 0 | 0 | 0 | 0 | 0 | 0 | 0 | 0 | 0 | 0 | 0 | 0 | 0 | 0 | 0 | 0 | 0 | 0 | 0 |  | 0 | 0 | 0 | 9.04 | 9.04 | 1 | 244.08 | 0 | 0 | 0 | 0 | 0 | 0 | 0 |  | 0 |  | 0
486 | 88889161 | 90708027 | 29129474 | 1 | 1 | 1 | 3 | 201-0843 | ТССЦ Московской обл., 201-0843, приказ Минстроя России №675/пр от 28.02.2017 № 255/пр | Конструкции стальные индивидуальные решетчатые сварные массой до 0,1 т | 1348 | 1009 | т | т | 1000 | 0 | -115984519 | 1 | 11534.49 | 0 | 0 | 0 | 11534.49 | 0 | 0 | 0 | 1 | 1 | 1 | 1 | -2 | 0 | 1 | 1 | 0 | 0 | 1 | 0 | 2 | 90708049 | 1 | 0 | 362 | 0 | 0 | 0 | 0 | 0 | 0 | 0 | 0 | 0 | 0 | 0 | 0 | 0 | 0 | 0 | 0 | 0 | 0 | 0 | 0 | 0 | 0 |  | 0 | 0 | 0 | 11534.49 | 11534.49 | 1 | 11534.49 | 0 | 0 | 0 | 0 | 0 | 0 | 0 |  | 0 |  | 0
486 | 88889161 | 90708027 | 29149602 | 1 | 1 | 1 | 3 | 408-0141 | ТССЦ Московской обл., 408-0141, приказ Минстроя России №675/пр от 28.02.2017 № 257/пр | Песок природный для строительных растворов средний | 1339 | 1007 | м3 | м3 | 1 | 0 | -320745379 | 0.15 | 60 | 0 | 0 | 0 | 60 | 0 | 0 | 0 | 1 | 1 | 1 | 1 | -2 | 0 | 1 | 1 | 0 | 0 | 0.15 | 0 | 2 | 90708050 | 1 | 0 | 363 | 0 | 0 | 0 | 0 | 0 | 0 | 0 | 0 | 0 | 0 | 0 | 0 | 0 | 0 | 0 | 0 | 0 | 0 | 0 | 0 | 0 | 0 |  | 0 | 0 | 0 | 60 | 60 | 1 | 9 | 0 | 0 | 0 | 0 | 0 | 0 | 0 |  | 0 |  | 0
486 | 88889161 | 90708027 | 29171808 | 1 | 1 | 1 | 3 | 999-9950 | ТССЦ Московской обл., 999-9950, приказ Минстроя России №675/пр от 21.09.2015 г. | Вспомогательные ненормируемые материалы (2% от ОЗП) | 1374 | 1013 | РУБ | РУБ | 1 | 0 | -915781824 | 11.97 | 1 | 0 | 0 | 0 | 1 | 0 | 0 | 0 | 1 | 1 | 1 | 1 | -2 | 0 | 1 | 1 | 0 | 0 | 11.97 | 0 | 2 | 90708051 | 1 | 0 | 364 | 0 | 0 | 0 | 0 | 0 | 0 | 0 | 0 | 0 | 0 | 0 | 0 | 0 | 0 | 0 | 0 | 0 | 0 | 0 | 0 | 0 | 0 |  | 0 | 0 | 0 | 1 | 1 | 1 | 11.97 | 0 | 0 | 0 | 0 | 0 | 0 | 0 |  | 0 |  | 0
487 | 88889103 | 90708027 | 29362762 | 1 | 1 | 1 | 1 | 1-2040-90 |  | Рабочий монтажник среднего разряда 4 | 1369 | 1013 | чел.-ч | чел.-ч | 1 | 0 | 604758886 | 62.2 | 0 | 0 | 0 | 9.62 | 0 | 0 | 0 | 9.62 | 1 | 1 | 1 | 1 | 5 | 0 | 1 | 1 | 0 | 0 | 62.2 | 1 | 2 | 90708040 | 1 | 0 | 365 | 0 | 0 | 0 | 0 | 0 | 0 | 0 | 0 | 0 | 0 | 0 | 0 | 0 | 0 | 0 | 0 | 0 | 0 | 0 | 0 | 0 | 0 | 0 | 0 | 0 | 0 | 9.62 | 9.62 | 1 | 598.36 | 0 | 0 | 0 | 0 | 0 | 0 | 0 |  | 0 |  | 0
487 | 88889103 | 90708027 | 121548 | 1 | 1 | 1 | 1 | 2 |  | Затраты труда машинистов | 608254 | 1013 | чел.час | чел.час | 1 | 0 | -185737400 | 1.74 | 0 | 0 | 0 | 0 | 0 | 0 | 0 | 0 | 1 | 1 | 1 | 1 | 5 | 0 | 1 | 1 | 0 | 0 | 1.74 | 2 | 2 | 90708041 | 1 | 0 | 366 | 0 | 0 | 0 | 0 | 0 | 0 | 0 | 0 | 0 | 0 | 0 | 0 | 0 | 0 | 0 | 0 | 0 | 0 | 0 | 0 | 0 | 0 |  | 0 | 0 | 0 | 0 | 0 | 1 | 0 | 0 | 0 | 0 | 0 | 0 | 0 | 0 |  | 0 |  | 0
487 | 88889103 | 90708027 | 29172362 | 1 | 1 | 1 | 2 | 021102 | ТСЭМ Московской обл., 021102, приказ Минстроя России №675/пр от 28.02.2017 № 264/пр | Краны на автомобильном ходу при работе на монтаже технологического оборудования 10 т | 1368 | 1011 | маш.-ч | маш.-ч | 1 | 0 | 783836208 | 1.74 | 0 | 1373.43 | 634.77 | 0 | 0 | 134.65 | 13.5 | 0 | 1 | 10.2 | 47.02 | 1 | 2 | 0 | 1 | 1 | 0 | 0 | 1.74 | 0 | 2 | 90708042 | 1 | 0 | 367 | 0 | 0 | 0 | 0 | 0 | 0 | 0 | 0 | 0 | 0 | 0 | 0 | 0 | 0 | 0 | 0 | 0 | 0 | 0 | 0 | 0 | 0 |  | 0 | 0 | 0 | 1373.43 | 134.65 | 10.2 | 234.29 | 23.49 | 0 | 0 | 0 | 0 | 0 | 0 |  | 0 |  | 0
487 | 88889103 | 90708027 | 29172657 | 1 | 1 | 1 | 2 | 040502 | ТСЭМ Московской обл., 040502, приказ Минстроя России №675/пр от 28.02.2017 № 264/пр | Установки для сварки ручной дуговой (постоянного тока) | 1368 | 1011 | маш.-ч | маш.-ч | 1 | 0 | 1474986261 | 15.1 | 0 | 70.47 | 0 | 0 | 0 | 8.1 | 0 | 0 | 1 | 8.7 | 47.02 | 1 | 2 | 0 | 1 | 1 | 0 | 0 | 15.1 | 0 | 2 | 90708043 | 1 | 0 | 368 | 0 | 0 | 0 | 0 | 0 | 0 | 0 | 0 | 0 | 0 | 0 | 0 | 0 | 0 | 0 | 0 | 0 | 0 | 0 | 0 | 0 | 0 |  | 0 | 0 | 0 | 70.47 | 8.1 | 8.7 | 122.31 | 0 | 0 | 0 | 0 | 0 | 0 | 0 |  | 0 |  | 0
487 | 88889103 | 90708027 | 29174913 | 1 | 1 | 1 | 2 | 400001 | ТСЭМ Московской обл., 400001, приказ Минстроя России №675/пр от 28.02.2017 № 264/пр | Автомобили бортовые, грузоподъемность до 5 т | 1368 | 1011 | маш.-ч | маш.-ч | 1 | 0 | 1230759911 | 1.74 | 0 | 1957.84 | 545.43 | 0 | 0 | 87.17 | 11.6 | 0 | 1 | 22.46 | 47.02 | 1 | 2 | 0 | 1 | 1 | 0 | 0 | 1.74 | 0 | 2 | 90708044 | 1 | 0 | 369 | 0 | 0 | 0 | 0 | 0 | 0 | 0 | 0 | 0 | 0 | 0 | 0 | 0 | 0 | 0 | 0 | 0 | 0 | 0 | 0 | 0 | 0 |  | 0 | 0 | 0 | 1957.84 | 87.17 | 22.46 | 151.68 | 20.18 | 0 | 0 | 0 | 0 | 0 | 0 |  | 0 |  | 0
487 | 88889103 | 90708027 | 29109198 | 1 | 1 | 1 | 3 | 101-1306 | ТССЦ Московской обл., 101-1306, приказ Минстроя России №675/пр от 28.02.2017 № 254/пр | Портландцемент общестроительного назначения бездобавочный, марки 500 | 1348 | 1009 | т | т | 1000 | 0 | 1948072807 | 0.18 | 7507.2 | 0 | 0 | 0 | 480 | 0 | 0 | 0 | 15.64 | 1 | 1 | 1 | 2 | 0 | 1 | 1 | 0 | 0 | 0.18 | 0 | 2 | 90708045 | 1 | 0 | 370 | 0 | 0 | 0 | 0 | 0 | 0 | 0 | 0 | 0 | 0 | 0 | 0 | 0 | 0 | 0 | 0 | 0 | 0 | 0 | 0 | 0 | 0 |  | 0 | 0 | 0 | 7507.2 | 480 | 15.64 | 86.4 | 0 | 0 | 0 | 0 | 0 | 0 | 0 |  | 0 |  | 0
487 | 88889103 | 90708027 | 29114446 | 1 | 1 | 1 | 3 | 101-1728 | ТССЦ Московской обл., 101-1728, приказ Минстроя России №675/пр от 28.02.2017 № 254/пр | Дюбели распорные с гайкой | 1355 | 1010 | 100 шт. | 100 шт. | 100 | 0 | 1984916986 | 0.8 | 155.54 | 0 | 0 | 0 | 110.31 | 0 | 0 | 0 | 1.41 | 1 | 1 | 1 | 2 | 0 | 1 | 1 | 0 | 0 | 0.8 | 0 | 2 | 90708046 | 1 | 0 | 371 | 0 | 0 | 0 | 0 | 0 | 0 | 0 | 0 | 0 | 0 | 0 | 0 | 0 | 0 | 0 | 0 | 0 | 0 | 0 | 0 | 0 | 0 |  | 0 | 0 | 0 | 155.54 | 110.31 | 1.41 | 88.25 | 0 | 0 | 0 | 0 | 0 | 0 | 0 |  | 0 |  | 0
487 | 88889103 | 90708027 | 29113980 | 1 | 1 | 1 | 3 | 101-1924 | ТССЦ Московской обл., 101-1924, приказ Минстроя России №675/пр от 28.02.2017 № 254/пр | Электроды диаметром 4 мм Э42А | 1346 | 1009 | кг | кг | 1 | 0 | -1805966371 | 4.2 | 177.01 | 0 | 0 | 0 | 14.31 | 0 | 0 | 0 | 12.37 | 1 | 1 | 1 | 2 | 0 | 1 | 1 | 0 | 0 | 4.2 | 0 | 2 | 90708047 | 1 | 0 | 372 | 0 | 0 | 0 | 0 | 0 | 0 | 0 | 0 | 0 | 0 | 0 | 0 | 0 | 0 | 0 | 0 | 0 | 0 | 0 | 0 | 0 | 0 |  | 0 | 0 | 0 | 177.01 | 14.31 | 12.37 | 60.1 | 0 | 0 | 0 | 0 | 0 | 0 | 0 |  | 0 |  | 0
487 | 88889103 | 90708027 | 29114246 | 1 | 1 | 1 | 3 | 101-1977 | ТССЦ Московской обл., 101-1977, приказ Минстроя России №675/пр от 28.02.2017 № 254/пр | Болты с гайками и шайбами строительные | 1346 | 1009 | кг | кг | 1 | 0 | 30920770 | 27 | 115.71 | 0 | 0 | 0 | 9.04 | 0 | 0 | 0 | 12.8 | 1 | 1 | 1 | 2 | 0 | 1 | 1 | 0 | 0 | 27 | 0 | 2 | 90708048 | 1 | 0 | 373 | 0 | 0 | 0 | 0 | 0 | 0 | 0 | 0 | 0 | 0 | 0 | 0 | 0 | 0 | 0 | 0 | 0 | 0 | 0 | 0 | 0 | 0 |  | 0 | 0 | 0 | 115.71 | 9.04 | 12.8 | 244.08 | 0 | 0 | 0 | 0 | 0 | 0 | 0 |  | 0 |  | 0
487 | 88889103 | 90708027 | 29129474 | 1 | 1 | 1 | 3 | 201-0843 | ТССЦ Московской обл., 201-0843, приказ Минстроя России №675/пр от 28.02.2017 № 255/пр | Конструкции стальные индивидуальные решетчатые сварные массой до 0,1 т | 1348 | 1009 | т | т | 1000 | 0 | -115984519 | 1 | 108308.86 | 0 | 0 | 0 | 11534.49 | 0 | 0 | 0 | 9.39 | 1 | 1 | 1 | 2 | 0 | 1 | 1 | 0 | 0 | 1 | 0 | 2 | 90708049 | 1 | 0 | 374 | 0 | 0 | 0 | 0 | 0 | 0 | 0 | 0 | 0 | 0 | 0 | 0 | 0 | 0 | 0 | 0 | 0 | 0 | 0 | 0 | 0 | 0 |  | 0 | 0 | 0 | 108308.86 | 11534.49 | 9.39 | 11534.49 | 0 | 0 | 0 | 0 | 0 | 0 | 0 |  | 0 |  | 0
487 | 88889103 | 90708027 | 29149602 | 1 | 1 | 1 | 3 | 408-0141 | ТССЦ Московской обл., 408-0141, приказ Минстроя России №675/пр от 28.02.2017 № 257/пр | Песок природный для строительных растворов средний | 1339 | 1007 | м3 | м3 | 1 | 0 | -320745379 | 0.15 | 573 | 0 | 0 | 0 | 60 | 0 | 0 | 0 | 9.55 | 1 | 1 | 1 | 2 | 0 | 1 | 1 | 0 | 0 | 0.15 | 0 | 2 | 90708050 | 1 | 0 | 375 | 0 | 0 | 0 | 0 | 0 | 0 | 0 | 0 | 0 | 0 | 0 | 0 | 0 | 0 | 0 | 0 | 0 | 0 | 0 | 0 | 0 | 0 |  | 0 | 0 | 0 | 573 | 60 | 9.55 | 9 | 0 | 0 | 0 | 0 | 0 | 0 | 0 |  | 0 |  | 0
487 | 88889103 | 90708027 | 29171808 | 1 | 1 | 1 | 3 | 999-9950 | ТССЦ Московской обл., 999-9950, приказ Минстроя России №675/пр от 21.09.2015 г. | Вспомогательные ненормируемые материалы (2% от ОЗП) | 1374 | 1013 | РУБ | РУБ | 1 | 0 | -915781824 | 11.97 | 9.04 | 0 | 0 | 0 | 1 | 0 | 0 | 0 | 9.04 | 1 | 1 | 1 | 5 | 0 | 1 | 1 | 0 | 0 | 11.97 | 0 | 2 | 90708051 | 1 | 0 | 376 | 0 | 0 | 0 | 0 | 0 | 0 | 0 | 0 | 0 | 0 | 0 | 0 | 0 | 0 | 0 | 0 | 0 | 0 | 0 | 0 | 0 | 0 |  | 0 | 0 | 0 | 9.04 | 1 | 9.04 | 11.97 | 0 | 0 | 0 | 0 | 0 | 0 | 0 |  | 0 |  | 0
488 | 88889161 | 90708052 | 18410280 | 1 | 1 | 1 | 1 | 1-1039-90 |  | Рабочий строитель среднего разряда 3,9 | 1369 | 1013 | чел.-ч | чел.-ч | 1 | 0 | -464685602 | 21.2 | 0 | 0 | 0 | 9.51 | 0 | 0 | 0 | 9.51 | 1 | 1 | 1 | 1 | -2 | 0 | 1 | 1 | 0 | 0 | 21.2 | 1 | 2 | 90708060 | 1 | 0 | 377 | 0 | 0 | 0 | 0 | 0 | 0 | 0 | 0 | 0 | 0 | 0 | 0 | 0 | 0 | 0 | 0 | 0 | 0 | 0 | 0 | 0 | 0 | 0 | 0 | 0 | 0 | 9.51 | 9.51 | 1 | 201.61 | 0 | 0 | 0 | 0 | 0 | 0 | 0 |  | 0 |  | 0
488 | 88889161 | 90708052 | 29173252 | 1 | 1 | 1 | 2 | 121011 | ТСЭМ Московской обл., 121011, приказ Минстроя России №675/пр от 28.02.2017 № 264/пр | Котлы битумные передвижные 400 л | 1368 | 1011 | маш.-ч | маш.-ч | 1 | 0 | 527313756 | 1.95 | 0 | 30 | 0 | 0 | 0 | 30 | 0 | 0 | 1 | 1 | 1 | 1 | -2 | 0 | 1 | 1 | 0 | 0 | 1.95 | 0 | 2 | 90708061 | 1 | 0 | 378 | 0 | 0 | 0 | 0 | 0 | 0 | 0 | 0 | 0 | 0 | 0 | 0 | 0 | 0 | 0 | 0 | 0 | 0 | 0 | 0 | 0 | 0 |  | 0 | 0 | 0 | 30 | 30 | 1 | 58.5 | 0 | 0 | 0 | 0 | 0 | 0 | 0 |  | 0 |  | 0
488 | 88889161 | 90708052 | 29174913 | 1 | 1 | 1 | 2 | 400001 | ТСЭМ Московской обл., 400001, приказ Минстроя России №675/пр от 28.02.2017 № 264/пр | Автомобили бортовые, грузоподъемность до 5 т | 1368 | 1011 | маш.-ч | маш.-ч | 1 | 0 | 1230759911 | 0.2 | 0 | 87.17 | 11.6 | 0 | 0 | 87.17 | 11.6 | 0 | 1 | 1 | 1 | 1 | -2 | 0 | 1 | 1 | 0 | 0 | 0.2 | 0 | 2 | 90708062 | 1 | 0 | 379 | 0 | 0 | 0 | 0 | 0 | 0 | 0 | 0 | 0 | 0 | 0 | 0 | 0 | 0 | 0 | 0 | 0 | 0 | 0 | 0 | 0 | 0 |  | 0 | 0 | 0 | 87.17 | 87.17 | 1 | 17.43 | 2.32 | 0 | 0 | 0 | 0 | 0 | 0 |  | 0 |  | 0
488 | 88889161 | 90708052 | 29108414 | 1 | 1 | 1 | 3 | 101-0073 | ТССЦ Московской обл., 101-0073, приказ Минстроя России №675/пр от 28.02.2017 № 254/пр | Битумы нефтяные строительные марки БН-90/10 | 1348 | 1009 | т | т | 1000 | 0 | 503556632 | 0.016 | 1383.11 | 0 | 0 | 0 | 1383.11 | 0 | 0 | 0 | 1 | 1 | 1 | 1 | -2 | 0 | 1 | 1 | 0 | 0 | 0.016 | 0 | 2 | 90708063 | 1 | 0 | 380 | 0 | 0 | 0 | 0 | 0 | 0 | 0 | 0 | 0 | 0 | 0 | 0 | 0 | 0 | 0 | 0 | 0 | 0 | 0 | 0 | 0 | 0 |  | 0 | 0 | 0 | 1383.11 | 1383.11 | 1 | 22.13 | 0 | 0 | 0 | 0 | 0 | 0 | 0 |  | 0 |  | 0
488 | 88889161 | 90708052 | 29107416 | 1 | 1 | 1 | 3 | 101-0322 | ТССЦ Московской обл., 101-0322, приказ Минстроя России №675/пр от 28.02.2017 № 254/пр | Керосин для технических целей марок КТ-1, КТ-2 | 1348 | 1009 | т | т | 1000 | 0 | 1313199458 | 0.024 | 2606.89 | 0 | 0 | 0 | 2606.89 | 0 | 0 | 0 | 1 | 1 | 1 | 1 | -2 | 0 | 1 | 1 | 0 | 0 | 0.024 | 0 | 2 | 90708064 | 1 | 0 | 381 | 0 | 0 | 0 | 0 | 0 | 0 | 0 | 0 | 0 | 0 | 0 | 0 | 0 | 0 | 0 | 0 | 0 | 0 | 0 | 0 | 0 | 0 |  | 0 | 0 | 0 | 2606.89 | 2606.89 | 1 | 62.57 | 0 | 0 | 0 | 0 | 0 | 0 | 0 |  | 0 |  | 0
488 | 88889161 | 90708052 | 29108442 | 1 | 1 | 1 | 3 | 101-0594 | ТССЦ Московской обл., 101-0594, приказ Минстроя России №675/пр от 28.02.2017 № 254/пр | Мастика битумная кровельная горячая | 1348 | 1009 | т | т | 1000 | 0 | -1622221180 | 0.24 | 3390 | 0 | 0 | 0 | 3390 | 0 | 0 | 0 | 1 | 1 | 1 | 1 | -2 | 0 | 1 | 1 | 0 | 0 | 0.24 | 0 | 2 | 90708065 | 1 | 0 | 382 | 0 | 0 | 0 | 0 | 0 | 0 | 0 | 0 | 0 | 0 | 0 | 0 | 0 | 0 | 0 | 0 | 0 | 0 | 0 | 0 | 0 | 0 |  | 0 | 0 | 0 | 3390 | 3390 | 1 | 813.6 | 0 | 0 | 0 | 0 | 0 | 0 | 0 |  | 0 |  | 0
488 | 88889161 | 90708052 | 29107800 | 1 | 1 | 1 | 3 | 101-1757 | ТССЦ Московской обл., 101-1757, приказ Минстроя России №675/пр от 28.02.2017 № 254/пр | Ветошь | 1346 | 1009 | кг | кг | 1 | 0 | 644139035 | 0.1 | 1.81 | 0 | 0 | 0 | 1.81 | 0 | 0 | 0 | 1 | 1 | 1 | 1 | -2 | 0 | 1 | 1 | 0 | 0 | 0.1 | 0 | 2 | 90708066 | 1 | 0 | 383 | 0 | 0 | 0 | 0 | 0 | 0 | 0 | 0 | 0 | 0 | 0 | 0 | 0 | 0 | 0 | 0 | 0 | 0 | 0 | 0 | 0 | 0 |  | 0 | 0 | 0 | 1.81 | 1.81 | 1 | 0.18 | 0 | 0 | 0 | 0 | 0 | 0 | 0 |  | 0 |  | 0
489 | 88889103 | 90708052 | 18410280 | 1 | 1 | 1 | 1 | 1-1039-90 |  | Рабочий строитель среднего разряда 3,9 | 1369 | 1013 | чел.-ч | чел.-ч | 1 | 0 | -464685602 | 21.2 | 0 | 0 | 0 | 9.51 | 0 | 0 | 0 | 9.51 | 1 | 1 | 1 | 1 | 5 | 0 | 1 | 1 | 0 | 0 | 21.2 | 1 | 2 | 90708060 | 1 | 0 | 384 | 0 | 0 | 0 | 0 | 0 | 0 | 0 | 0 | 0 | 0 | 0 | 0 | 0 | 0 | 0 | 0 | 0 | 0 | 0 | 0 | 0 | 0 | 0 | 0 | 0 | 0 | 9.51 | 9.51 | 1 | 201.61 | 0 | 0 | 0 | 0 | 0 | 0 | 0 |  | 0 |  | 0
489 | 88889103 | 90708052 | 29173252 | 1 | 1 | 1 | 2 | 121011 | ТСЭМ Московской обл., 121011, приказ Минстроя России №675/пр от 28.02.2017 № 264/пр | Котлы битумные передвижные 400 л | 1368 | 1011 | маш.-ч | маш.-ч | 1 | 0 | 527313756 | 1.95 | 0 | 143.1 | 0 | 0 | 0 | 30 | 0 | 0 | 1 | 4.77 | 47.02 | 1 | 2 | 0 | 1 | 1 | 0 | 0 | 1.95 | 0 | 2 | 90708061 | 1 | 0 | 385 | 0 | 0 | 0 | 0 | 0 | 0 | 0 | 0 | 0 | 0 | 0 | 0 | 0 | 0 | 0 | 0 | 0 | 0 | 0 | 0 | 0 | 0 |  | 0 | 0 | 0 | 143.1 | 30 | 4.77 | 58.5 | 0 | 0 | 0 | 0 | 0 | 0 | 0 |  | 0 |  | 0
489 | 88889103 | 90708052 | 29174913 | 1 | 1 | 1 | 2 | 400001 | ТСЭМ Московской обл., 400001, приказ Минстроя России №675/пр от 28.02.2017 № 264/пр | Автомобили бортовые, грузоподъемность до 5 т | 1368 | 1011 | маш.-ч | маш.-ч | 1 | 0 | 1230759911 | 0.2 | 0 | 1957.84 | 545.43 | 0 | 0 | 87.17 | 11.6 | 0 | 1 | 22.46 | 47.02 | 1 | 2 | 0 | 1 | 1 | 0 | 0 | 0.2 | 0 | 2 | 90708062 | 1 | 0 | 386 | 0 | 0 | 0 | 0 | 0 | 0 | 0 | 0 | 0 | 0 | 0 | 0 | 0 | 0 | 0 | 0 | 0 | 0 | 0 | 0 | 0 | 0 |  | 0 | 0 | 0 | 1957.84 | 87.17 | 22.46 | 17.43 | 2.32 | 0 | 0 | 0 | 0 | 0 | 0 |  | 0 |  | 0
489 | 88889103 | 90708052 | 29108414 | 1 | 1 | 1 | 3 | 101-0073 | ТССЦ Московской обл., 101-0073, приказ Минстроя России №675/пр от 28.02.2017 № 254/пр | Битумы нефтяные строительные марки БН-90/10 | 1348 | 1009 | т | т | 1000 | 0 | 503556632 | 0.016 | 37357.8 | 0 | 0 | 0 | 1383.11 | 0 | 0 | 0 | 27.01 | 1 | 1 | 1 | 2 | 0 | 1 | 1 | 0 | 0 | 0.016 | 0 | 2 | 90708063 | 1 | 0 | 387 | 0 | 0 | 0 | 0 | 0 | 0 | 0 | 0 | 0 | 0 | 0 | 0 | 0 | 0 | 0 | 0 | 0 | 0 | 0 | 0 | 0 | 0 |  | 0 | 0 | 0 | 37357.8 | 1383.11 | 27.01 | 22.13 | 0 | 0 | 0 | 0 | 0 | 0 | 0 |  | 0 |  | 0
489 | 88889103 | 90708052 | 29107416 | 1 | 1 | 1 | 3 | 101-0322 | ТССЦ Московской обл., 101-0322, приказ Минстроя России №675/пр от 28.02.2017 № 254/пр | Керосин для технических целей марок КТ-1, КТ-2 | 1348 | 1009 | т | т | 1000 | 0 | 1313199458 | 0.024 | 51095.04 | 0 | 0 | 0 | 2606.89 | 0 | 0 | 0 | 19.6 | 1 | 1 | 1 | 2 | 0 | 1 | 1 | 0 | 0 | 0.024 | 0 | 2 | 90708064 | 1 | 0 | 388 | 0 | 0 | 0 | 0 | 0 | 0 | 0 | 0 | 0 | 0 | 0 | 0 | 0 | 0 | 0 | 0 | 0 | 0 | 0 | 0 | 0 | 0 |  | 0 | 0 | 0 | 51095.04 | 2606.89 | 19.6 | 62.57 | 0 | 0 | 0 | 0 | 0 | 0 | 0 |  | 0 |  | 0
489 | 88889103 | 90708052 | 29108442 | 1 | 1 | 1 | 3 | 101-0594 | ТССЦ Московской обл., 101-0594, приказ Минстроя России №675/пр от 28.02.2017 № 254/пр | Мастика битумная кровельная горячая | 1348 | 1009 | т | т | 1000 | 0 | -1622221180 | 0.24 | 41154.6 | 0 | 0 | 0 | 3390 | 0 | 0 | 0 | 12.14 | 1 | 1 | 1 | 2 | 0 | 1 | 1 | 0 | 0 | 0.24 | 0 | 2 | 90708065 | 1 | 0 | 389 | 0 | 0 | 0 | 0 | 0 | 0 | 0 | 0 | 0 | 0 | 0 | 0 | 0 | 0 | 0 | 0 | 0 | 0 | 0 | 0 | 0 | 0 |  | 0 | 0 | 0 | 41154.6 | 3390 | 12.14 | 813.6 | 0 | 0 | 0 | 0 | 0 | 0 | 0 |  | 0 |  | 0
489 | 88889103 | 90708052 | 29107800 | 1 | 1 | 1 | 3 | 101-1757 | ТССЦ Московской обл., 101-1757, приказ Минстроя России №675/пр от 28.02.2017 № 254/пр | Ветошь | 1346 | 1009 | кг | кг | 1 | 0 | 644139035 | 0.1 | 114.61 | 0 | 0 | 0 | 1.81 | 0 | 0 | 0 | 63.32 | 1 | 1 | 1 | 2 | 0 | 1 | 1 | 0 | 0 | 0.1 | 0 | 2 | 90708066 | 1 | 0 | 390 | 0 | 0 | 0 | 0 | 0 | 0 | 0 | 0 | 0 | 0 | 0 | 0 | 0 | 0 | 0 | 0 | 0 | 0 | 0 | 0 | 0 | 0 |  | 0 | 0 | 0 | 114.61 | 1.81 | 63.32 | 0.18 | 0 | 0 | 0 | 0 | 0 | 0 | 0 |  | 0 |  | 0
525 | 88889161 | 90708067 | 29362762 | 1 | 1 | 1 | 1 | 1-2040-90 |  | Рабочий монтажник среднего разряда 4 | 1369 | 1013 | чел.-ч | чел.-ч | 1 | 0 | 604758886 | 62.2 | 0 | 0 | 0 | 9.62 | 0 | 0 | 0 | 9.62 | 1 | 1 | 1 | 1 | -2 | 0 | 1 | 1 | 0 | 0 | 62.2 | 1 | 2 | 90708084 | 1 | 0 | 391 | 0 | 0 | 0 | 0 | 0 | 0 | 0 | 0 | 0 | 0 | 0 | 0 | 0 | 0 | 0 | 0 | 0 | 0 | 0 | 0 | 0 | 0 | 0 | 0 | 0 | 0 | 9.62 | 9.62 | 1 | 598.36 | 0 | 0 | 0 | 0 | 0 | 0 | 0 |  | 0 |  | 0
525 | 88889161 | 90708067 | 121548 | 1 | 1 | 1 | 1 | 2 |  | Затраты труда машинистов | 608254 | 1013 | чел.час | чел.час | 1 | 0 | -185737400 | 1.74 | 0 | 0 | 0 | 0 | 0 | 0 | 0 | 0 | 1 | 1 | 1 | 1 | -2 | 0 | 1 | 1 | 0 | 0 | 1.74 | 2 | 2 | 90708085 | 1 | 0 | 392 | 0 | 0 | 0 | 0 | 0 | 0 | 0 | 0 | 0 | 0 | 0 | 0 | 0 | 0 | 0 | 0 | 0 | 0 | 0 | 0 | 0 | 0 |  | 0 | 0 | 0 | 0 | 0 | 1 | 0 | 0 | 0 | 0 | 0 | 0 | 0 | 0 |  | 0 |  | 0
525 | 88889161 | 90708067 | 29172362 | 1 | 1 | 1 | 2 | 021102 | ТСЭМ Московской обл., 021102, приказ Минстроя России №675/пр от 28.02.2017 № 264/пр | Краны на автомобильном ходу при работе на монтаже технологического оборудования 10 т | 1368 | 1011 | маш.-ч | маш.-ч | 1 | 0 | 783836208 | 1.74 | 0 | 134.65 | 13.5 | 0 | 0 | 134.65 | 13.5 | 0 | 1 | 1 | 1 | 1 | -2 | 0 | 1 | 1 | 0 | 0 | 1.74 | 0 | 2 | 90708086 | 1 | 0 | 393 | 0 | 0 | 0 | 0 | 0 | 0 | 0 | 0 | 0 | 0 | 0 | 0 | 0 | 0 | 0 | 0 | 0 | 0 | 0 | 0 | 0 | 0 |  | 0 | 0 | 0 | 134.65 | 134.65 | 1 | 234.29 | 23.49 | 0 | 0 | 0 | 0 | 0 | 0 |  | 0 |  | 0
525 | 88889161 | 90708067 | 29172657 | 1 | 1 | 1 | 2 | 040502 | ТСЭМ Московской обл., 040502, приказ Минстроя России №675/пр от 28.02.2017 № 264/пр | Установки для сварки ручной дуговой (постоянного тока) | 1368 | 1011 | маш.-ч | маш.-ч | 1 | 0 | 1474986261 | 15.1 | 0 | 8.1 | 0 | 0 | 0 | 8.1 | 0 | 0 | 1 | 1 | 1 | 1 | -2 | 0 | 1 | 1 | 0 | 0 | 15.1 | 0 | 2 | 90708087 | 1 | 0 | 394 | 0 | 0 | 0 | 0 | 0 | 0 | 0 | 0 | 0 | 0 | 0 | 0 | 0 | 0 | 0 | 0 | 0 | 0 | 0 | 0 | 0 | 0 |  | 0 | 0 | 0 | 8.1 | 8.1 | 1 | 122.31 | 0 | 0 | 0 | 0 | 0 | 0 | 0 |  | 0 |  | 0
525 | 88889161 | 90708067 | 29174913 | 1 | 1 | 1 | 2 | 400001 | ТСЭМ Московской обл., 400001, приказ Минстроя России №675/пр от 28.02.2017 № 264/пр | Автомобили бортовые, грузоподъемность до 5 т | 1368 | 1011 | маш.-ч | маш.-ч | 1 | 0 | 1230759911 | 1.74 | 0 | 87.17 | 11.6 | 0 | 0 | 87.17 | 11.6 | 0 | 1 | 1 | 1 | 1 | -2 | 0 | 1 | 1 | 0 | 0 | 1.74 | 0 | 2 | 90708088 | 1 | 0 | 395 | 0 | 0 | 0 | 0 | 0 | 0 | 0 | 0 | 0 | 0 | 0 | 0 | 0 | 0 | 0 | 0 | 0 | 0 | 0 | 0 | 0 | 0 |  | 0 | 0 | 0 | 87.17 | 87.17 | 1 | 151.68 | 20.18 | 0 | 0 | 0 | 0 | 0 | 0 |  | 0 |  | 0
525 | 88889161 | 90708067 | 29109198 | 1 | 1 | 1 | 3 | 101-1306 | ТССЦ Московской обл., 101-1306, приказ Минстроя России №675/пр от 28.02.2017 № 254/пр | Портландцемент общестроительного назначения бездобавочный, марки 500 | 1348 | 1009 | т | т | 1000 | 0 | 1948072807 | 0.18 | 480 | 0 | 0 | 0 | 480 | 0 | 0 | 0 | 1 | 1 | 1 | 1 | -2 | 0 | 1 | 1 | 0 | 0 | 0.18 | 0 | 2 | 90708089 | 1 | 0 | 396 | 0 | 0 | 0 | 0 | 0 | 0 | 0 | 0 | 0 | 0 | 0 | 0 | 0 | 0 | 0 | 0 | 0 | 0 | 0 | 0 | 0 | 0 |  | 0 | 0 | 0 | 480 | 480 | 1 | 86.4 | 0 | 0 | 0 | 0 | 0 | 0 | 0 |  | 0 |  | 0
525 | 88889161 | 90708067 | 29113041 | 1 | 1 | 1 | 3 | 101-1618 | ТССЦ Московской обл., 101-1618, приказ Минстроя России №675/пр от 28.02.2017 № 254/пр | Сталь круглая углеродистая обыкновенного качества марки ВСт3пс5-1 диаметром 14 мм | 1348 | 1009 | т | т | 1000 | 0 | 684916681 | 0 | 4949.33 | 0 | 0 | 0 | 4949.33 | 0 | 0 | 0 | 1 | 1 | 1 | 1 | 0 | 0 | 0 | 1 | 0 | 0 | 0 | 0 | 1 | -1 | 0 | 0 |  | 0 | 0 | 0 | 0 | 0 | 0 | 0 | 0 | 0 | 0 | 0 | 0 | 0 | 0 | 0 | 0 | 0 | 0 | 0 | 0 | 0 | 0 |  | 0 | 0 | 0 | 4949.33 | 4949.33 | 1 | 0 | 0 | 0 | 0 | 0 | 0 | 0 | 0 |  | 0 |  | 0
525 | 88889161 | 90708067 | 29113345 | 1 | 1 | 1 | 3 | 101-1641 | ТССЦ Московской обл., 101-1641, приказ Минстроя России №675/пр от 28.02.2017 № 254/пр | Сталь угловая равнополочная, марка стали ВСт3кп2, размером 50x50x5 мм (вес 3,77 кг/ м L=1,82м) | 1348 | 1009 | т | т | 1000 | 0 | 1212075830 | 0 | 5763 | 0 | 0 | 0 | 5763 | 0 | 0 | 0 | 1 | 1 | 1 | 1 | 0 | 0 | 0 | 1 | 0 | 0 | 0 | 0 | 1 | -1 | 0 | 0 |  | 0 | 0 | 0 | 0 | 0 | 0 | 0 | 0 | 0 | 0 | 0 | 0 | 0 | 0 | 0 | 0 | 0 | 0 | 0 | 0 | 0 | 0 |  | 0 | 0 | 0 | 5763 | 5763 | 1 | 0 | 0 | 0 | 0 | 0 | 0 | 0 | 0 |  | 0 |  | 0
525 | 88889161 | 90708067 | 29114446 | 1 | 1 | 1 | 3 | 101-1728 | ТССЦ Московской обл., 101-1728, приказ Минстроя России №675/пр от 28.02.2017 № 254/пр | Дюбели распорные с гайкой | 1355 | 1010 | 100 шт. | 100 шт. | 100 | 0 | 1984916986 | 0.8 | 110.31 | 0 | 0 | 0 | 110.31 | 0 | 0 | 0 | 1 | 1 | 1 | 1 | -2 | 0 | 1 | 1 | 0 | 0 | 0.8 | 0 | 2 | 90708090 | 1 | 0 | 397 | 0 | 0 | 0 | 0 | 0 | 0 | 0 | 0 | 0 | 0 | 0 | 0 | 0 | 0 | 0 | 0 | 0 | 0 | 0 | 0 | 0 | 0 |  | 0 | 0 | 0 | 110.31 | 110.31 | 1 | 88.25 | 0 | 0 | 0 | 0 | 0 | 0 | 0 |  | 0 |  | 0
525 | 88889161 | 90708067 | 29113980 | 1 | 1 | 1 | 3 | 101-1924 | ТССЦ Московской обл., 101-1924, приказ Минстроя России №675/пр от 28.02.2017 № 254/пр | Электроды диаметром 4 мм Э42А | 1346 | 1009 | кг | кг | 1 | 0 | -1805966371 | 4.2 | 14.31 | 0 | 0 | 0 | 14.31 | 0 | 0 | 0 | 1 | 1 | 1 | 1 | -2 | 0 | 1 | 1 | 0 | 0 | 4.2 | 0 | 2 | 90708091 | 1 | 0 | 398 | 0 | 0 | 0 | 0 | 0 | 0 | 0 | 0 | 0 | 0 | 0 | 0 | 0 | 0 | 0 | 0 | 0 | 0 | 0 | 0 | 0 | 0 |  | 0 | 0 | 0 | 14.31 | 14.31 | 1 | 60.1 | 0 | 0 | 0 | 0 | 0 | 0 | 0 |  | 0 |  | 0
525 | 88889161 | 90708067 | 29114246 | 1 | 1 | 1 | 3 | 101-1977 | ТССЦ Московской обл., 101-1977, приказ Минстроя России №675/пр от 28.02.2017 № 254/пр | Болты с гайками и шайбами строительные | 1346 | 1009 | кг | кг | 1 | 0 | 30920770 | 27 | 9.04 | 0 | 0 | 0 | 9.04 | 0 | 0 | 0 | 1 | 1 | 1 | 1 | -2 | 0 | 1 | 1 | 0 | 0 | 27 | 0 | 2 | 90708092 | 1 | 0 | 399 | 0 | 0 | 0 | 0 | 0 | 0 | 0 | 0 | 0 | 0 | 0 | 0 | 0 | 0 | 0 | 0 | 0 | 0 | 0 | 0 | 0 | 0 |  | 0 | 0 | 0 | 9.04 | 9.04 | 1 | 244.08 | 0 | 0 | 0 | 0 | 0 | 0 | 0 |  | 0 |  | 0
525 | 88889161 | 90708067 | 29113401 | 1 | 1 | 1 | 3 | 101-2548 | ТССЦ Московской обл., 101-2548, приказ Минстроя России №675/пр от 28.02.2017 № 254/пр | Сталь угловая равнополочная, марка стали Ст3пс5, размером 40х40х4 мм | 1348 | 1009 | т | т | 1000 | 0 | 182251586 | 0 | 5800 | 0 | 0 | 0 | 5800 | 0 | 0 | 0 | 1 | 1 | 1 | 1 | 0 | 0 | 0 | 1 | 0 | 0 | 0 | 0 | 1 | -1 | 0 | 0 |  | 0 | 0 | 0 | 0 | 0 | 0 | 0 | 0 | 0 | 0 | 0 | 0 | 0 | 0 | 0 | 0 | 0 | 0 | 0 | 0 | 0 | 0 |  | 0 | 0 | 0 | 5800 | 5800 | 1 | 0 | 0 | 0 | 0 | 0 | 0 | 0 | 0 |  | 0 |  | 0
525 | 88889161 | 90708067 | 29113885 | 1 | 1 | 1 | 3 | 101-6781 | ТССЦ Московской обл., 101-6781, приказ Минстроя России №675/пр от 28.02.2017 № 254/пр | Сталь швеллерная обычная, марки 18кп 18пс, 18гпс № 12-40 L=13,39м вес 10,4 кг/м | 1348 | 1009 | т | т | 1000 | 0 | 1876383504 | 0 | 5674.27 | 0 | 0 | 0 | 5674.27 | 0 | 0 | 0 | 1 | 1 | 1 | 1 | 0 | 0 | 0 | 1 | 0 | 0 | 0 | 0 | 1 | -1 | 0 | 0 |  | 0 | 0 | 0 | 0 | 0 | 0 | 0 | 0 | 0 | 0 | 0 | 0 | 0 | 0 | 0 | 0 | 0 | 0 | 0 | 0 | 0 | 0 |  | 0 | 0 | 0 | 5674.27 | 5674.27 | 1 | 0 | 0 | 0 | 0 | 0 | 0 | 0 | 0 |  | 0 |  | 0
525 | 88889161 | 90708067 | 29129474 | 1 | 1 | 1 | 3 | 201-0843 | ТССЦ Московской обл., 201-0843, приказ Минстроя России №675/пр от 28.02.2017 № 255/пр | Конструкции стальные индивидуальные решетчатые сварные массой до 0,1 т | 1348 | 1009 | т | т | 1000 | 1 | -115984519 | -1 | 11534.49 | 0 | 0 | 0 | 11534.49 | 0 | 0 | 0 | 1 | 1 | 1 | 1 | -2 | 0 | 1 | 1 | 0 | 0 | -1 | 0 | 2 | 90708093 | 1 | 6144 | 400 | 0 | 0 | 0 | 0 | 0 | 0 | 0 | 0 | 0 | 0 | 0 | 0 | 0 | 0 | 0 | 0 | 0 | 0 | 0 | 0 | 0 | 0 |  | 0 | 0 | 0 | 11534.49 | 11534.49 | 1 | -11534.49 | 0 | 0 | 0 | 0 | 0 | 0 | 0 |  | 0 |  | 0
525 | 88889161 | 90708067 | 29149602 | 1 | 1 | 1 | 3 | 408-0141 | ТССЦ Московской обл., 408-0141, приказ Минстроя России №675/пр от 28.02.2017 № 257/пр | Песок природный для строительных растворов средний | 1339 | 1007 | м3 | м3 | 1 | 0 | -320745379 | 0.15 | 60 | 0 | 0 | 0 | 60 | 0 | 0 | 0 | 1 | 1 | 1 | 1 | -2 | 0 | 1 | 1 | 0 | 0 | 0.15 | 0 | 2 | 90708094 | 1 | 0 | 401 | 0 | 0 | 0 | 0 | 0 | 0 | 0 | 0 | 0 | 0 | 0 | 0 | 0 | 0 | 0 | 0 | 0 | 0 | 0 | 0 | 0 | 0 |  | 0 | 0 | 0 | 60 | 60 | 1 | 9 | 0 | 0 | 0 | 0 | 0 | 0 | 0 |  | 0 |  | 0
525 | 88889161 | 90708067 | 29171808 | 1 | 1 | 1 | 3 | 999-9950 | ТССЦ Московской обл., 999-9950, приказ Минстроя России №675/пр от 21.09.2015 г. | Вспомогательные ненормируемые материалы (2% от ОЗП) | 1374 | 1013 | РУБ | РУБ | 1 | 0 | -915781824 | 11.97 | 1 | 0 | 0 | 0 | 1 | 0 | 0 | 0 | 1 | 1 | 1 | 1 | -2 | 0 | 1 | 1 | 0 | 0 | 11.97 | 0 | 2 | 90708095 | 1 | 0 | 402 | 0 | 0 | 0 | 0 | 0 | 0 | 0 | 0 | 0 | 0 | 0 | 0 | 0 | 0 | 0 | 0 | 0 | 0 | 0 | 0 | 0 | 0 |  | 0 | 0 | 0 | 1 | 1 | 1 | 11.97 | 0 | 0 | 0 | 0 | 0 | 0 | 0 |  | 0 |  | 0
526 | 88889103 | 90708067 | 29362762 | 1 | 1 | 1 | 1 | 1-2040-90 |  | Рабочий монтажник среднего разряда 4 | 1369 | 1013 | чел.-ч | чел.-ч | 1 | 0 | 604758886 | 62.2 | 0 | 0 | 0 | 9.62 | 0 | 0 | 0 | 9.62 | 1 | 1 | 1 | 1 | 5 | 0 | 1 | 1 | 0 | 0 | 62.2 | 1 | 2 | 90708084 | 1 | 0 | 403 | 0 | 0 | 0 | 0 | 0 | 0 | 0 | 0 | 0 | 0 | 0 | 0 | 0 | 0 | 0 | 0 | 0 | 0 | 0 | 0 | 0 | 0 | 0 | 0 | 0 | 0 | 9.62 | 9.62 | 1 | 598.36 | 0 | 0 | 0 | 0 | 0 | 0 | 0 |  | 0 |  | 0
526 | 88889103 | 90708067 | 121548 | 1 | 1 | 1 | 1 | 2 |  | Затраты труда машинистов | 608254 | 1013 | чел.час | чел.час | 1 | 0 | -185737400 | 1.74 | 0 | 0 | 0 | 0 | 0 | 0 | 0 | 0 | 1 | 1 | 1 | 1 | 5 | 0 | 1 | 1 | 0 | 0 | 1.74 | 2 | 2 | 90708085 | 1 | 0 | 404 | 0 | 0 | 0 | 0 | 0 | 0 | 0 | 0 | 0 | 0 | 0 | 0 | 0 | 0 | 0 | 0 | 0 | 0 | 0 | 0 | 0 | 0 |  | 0 | 0 | 0 | 0 | 0 | 1 | 0 | 0 | 0 | 0 | 0 | 0 | 0 | 0 |  | 0 |  | 0
526 | 88889103 | 90708067 | 29172362 | 1 | 1 | 1 | 2 | 021102 | ТСЭМ Московской обл., 021102, приказ Минстроя России №675/пр от 28.02.2017 № 264/пр | Краны на автомобильном ходу при работе на монтаже технологического оборудования 10 т | 1368 | 1011 | маш.-ч | маш.-ч | 1 | 0 | 783836208 | 1.74 | 0 | 1373.43 | 634.77 | 0 | 0 | 134.65 | 13.5 | 0 | 1 | 10.2 | 47.02 | 1 | 2 | 0 | 1 | 1 | 0 | 0 | 1.74 | 0 | 2 | 90708086 | 1 | 0 | 405 | 0 | 0 | 0 | 0 | 0 | 0 | 0 | 0 | 0 | 0 | 0 | 0 | 0 | 0 | 0 | 0 | 0 | 0 | 0 | 0 | 0 | 0 |  | 0 | 0 | 0 | 1373.43 | 134.65 | 10.2 | 234.29 | 23.49 | 0 | 0 | 0 | 0 | 0 | 0 |  | 0 |  | 0
526 | 88889103 | 90708067 | 29172657 | 1 | 1 | 1 | 2 | 040502 | ТСЭМ Московской обл., 040502, приказ Минстроя России №675/пр от 28.02.2017 № 264/пр | Установки для сварки ручной дуговой (постоянного тока) | 1368 | 1011 | маш.-ч | маш.-ч | 1 | 0 | 1474986261 | 15.1 | 0 | 70.47 | 0 | 0 | 0 | 8.1 | 0 | 0 | 1 | 8.7 | 47.02 | 1 | 2 | 0 | 1 | 1 | 0 | 0 | 15.1 | 0 | 2 | 90708087 | 1 | 0 | 406 | 0 | 0 | 0 | 0 | 0 | 0 | 0 | 0 | 0 | 0 | 0 | 0 | 0 | 0 | 0 | 0 | 0 | 0 | 0 | 0 | 0 | 0 |  | 0 | 0 | 0 | 70.47 | 8.1 | 8.7 | 122.31 | 0 | 0 | 0 | 0 | 0 | 0 | 0 |  | 0 |  | 0
526 | 88889103 | 90708067 | 29174913 | 1 | 1 | 1 | 2 | 400001 | ТСЭМ Московской обл., 400001, приказ Минстроя России №675/пр от 28.02.2017 № 264/пр | Автомобили бортовые, грузоподъемность до 5 т | 1368 | 1011 | маш.-ч | маш.-ч | 1 | 0 | 1230759911 | 1.74 | 0 | 1957.84 | 545.43 | 0 | 0 | 87.17 | 11.6 | 0 | 1 | 22.46 | 47.02 | 1 | 2 | 0 | 1 | 1 | 0 | 0 | 1.74 | 0 | 2 | 90708088 | 1 | 0 | 407 | 0 | 0 | 0 | 0 | 0 | 0 | 0 | 0 | 0 | 0 | 0 | 0 | 0 | 0 | 0 | 0 | 0 | 0 | 0 | 0 | 0 | 0 |  | 0 | 0 | 0 | 1957.84 | 87.17 | 22.46 | 151.68 | 20.18 | 0 | 0 | 0 | 0 | 0 | 0 |  | 0 |  | 0
526 | 88889103 | 90708067 | 29109198 | 1 | 1 | 1 | 3 | 101-1306 | ТССЦ Московской обл., 101-1306, приказ Минстроя России №675/пр от 28.02.2017 № 254/пр | Портландцемент общестроительного назначения бездобавочный, марки 500 | 1348 | 1009 | т | т | 1000 | 0 | 1948072807 | 0.18 | 7507.2 | 0 | 0 | 0 | 480 | 0 | 0 | 0 | 15.64 | 1 | 1 | 1 | 2 | 0 | 1 | 1 | 0 | 0 | 0.18 | 0 | 2 | 90708089 | 1 | 0 | 408 | 0 | 0 | 0 | 0 | 0 | 0 | 0 | 0 | 0 | 0 | 0 | 0 | 0 | 0 | 0 | 0 | 0 | 0 | 0 | 0 | 0 | 0 |  | 0 | 0 | 0 | 7507.2 | 480 | 15.64 | 86.4 | 0 | 0 | 0 | 0 | 0 | 0 | 0 |  | 0 |  | 0
526 | 88889103 | 90708067 | 29113041 | 1 | 1 | 1 | 3 | 101-1618 | ТССЦ Московской обл., 101-1618, приказ Минстроя России №675/пр от 28.02.2017 № 254/пр | Сталь круглая углеродистая обыкновенного качества марки ВСт3пс5-1 диаметром 14 мм | 1348 | 1009 | т | т | 1000 | 0 | 684916681 | 0 | 68795.69 | 0 | 0 | 0 | 4949.33 | 0 | 0 | 0 | 13.9 | 1 | 1 | 1 | 0 | 0 | 0 | 1 | 0 | 0 | 0 | 0 | 1 | -1 | 0 | 0 |  | 0 | 0 | 0 | 0 | 0 | 0 | 0 | 0 | 0 | 0 | 0 | 0 | 0 | 0 | 0 | 0 | 0 | 0 | 0 | 0 | 0 | 0 |  | 0 | 0 | 0 | 68795.69 | 4949.33 | 13.9 | 0 | 0 | 0 | 0 | 0 | 0 | 0 | 0 |  | 0 |  | 0
526 | 88889103 | 90708067 | 29113345 | 1 | 1 | 1 | 3 | 101-1641 | ТССЦ Московской обл., 101-1641, приказ Минстроя России №675/пр от 28.02.2017 № 254/пр | Сталь угловая равнополочная, марка стали ВСт3кп2, размером 50x50x5 мм (вес 3,77 кг/ м L=1,82м) | 1348 | 1009 | т | т | 1000 | 0 | 1212075830 | 0 | 62413.29 | 0 | 0 | 0 | 5763 | 0 | 0 | 0 | 10.83 | 1 | 1 | 1 | 0 | 0 | 0 | 1 | 0 | 0 | 0 | 0 | 1 | -1 | 0 | 0 |  | 0 | 0 | 0 | 0 | 0 | 0 | 0 | 0 | 0 | 0 | 0 | 0 | 0 | 0 | 0 | 0 | 0 | 0 | 0 | 0 | 0 | 0 |  | 0 | 0 | 0 | 62413.29 | 5763 | 10.83 | 0 | 0 | 0 | 0 | 0 | 0 | 0 | 0 |  | 0 |  | 0
526 | 88889103 | 90708067 | 29114446 | 1 | 1 | 1 | 3 | 101-1728 | ТССЦ Московской обл., 101-1728, приказ Минстроя России №675/пр от 28.02.2017 № 254/пр | Дюбели распорные с гайкой | 1355 | 1010 | 100 шт. | 100 шт. | 100 | 0 | 1984916986 | 0.8 | 155.54 | 0 | 0 | 0 | 110.31 | 0 | 0 | 0 | 1.41 | 1 | 1 | 1 | 2 | 0 | 1 | 1 | 0 | 0 | 0.8 | 0 | 2 | 90708090 | 1 | 0 | 409 | 0 | 0 | 0 | 0 | 0 | 0 | 0 | 0 | 0 | 0 | 0 | 0 | 0 | 0 | 0 | 0 | 0 | 0 | 0 | 0 | 0 | 0 |  | 0 | 0 | 0 | 155.54 | 110.31 | 1.41 | 88.25 | 0 | 0 | 0 | 0 | 0 | 0 | 0 |  | 0 |  | 0
526 | 88889103 | 90708067 | 29113980 | 1 | 1 | 1 | 3 | 101-1924 | ТССЦ Московской обл., 101-1924, приказ Минстроя России №675/пр от 28.02.2017 № 254/пр | Электроды диаметром 4 мм Э42А | 1346 | 1009 | кг | кг | 1 | 0 | -1805966371 | 4.2 | 177.01 | 0 | 0 | 0 | 14.31 | 0 | 0 | 0 | 12.37 | 1 | 1 | 1 | 2 | 0 | 1 | 1 | 0 | 0 | 4.2 | 0 | 2 | 90708091 | 1 | 0 | 410 | 0 | 0 | 0 | 0 | 0 | 0 | 0 | 0 | 0 | 0 | 0 | 0 | 0 | 0 | 0 | 0 | 0 | 0 | 0 | 0 | 0 | 0 |  | 0 | 0 | 0 | 177.01 | 14.31 | 12.37 | 60.1 | 0 | 0 | 0 | 0 | 0 | 0 | 0 |  | 0 |  | 0
526 | 88889103 | 90708067 | 29114246 | 1 | 1 | 1 | 3 | 101-1977 | ТССЦ Московской обл., 101-1977, приказ Минстроя России №675/пр от 28.02.2017 № 254/пр | Болты с гайками и шайбами строительные | 1346 | 1009 | кг | кг | 1 | 0 | 30920770 | 27 | 115.71 | 0 | 0 | 0 | 9.04 | 0 | 0 | 0 | 12.8 | 1 | 1 | 1 | 2 | 0 | 1 | 1 | 0 | 0 | 27 | 0 | 2 | 90708092 | 1 | 0 | 411 | 0 | 0 | 0 | 0 | 0 | 0 | 0 | 0 | 0 | 0 | 0 | 0 | 0 | 0 | 0 | 0 | 0 | 0 | 0 | 0 | 0 | 0 |  | 0 | 0 | 0 | 115.71 | 9.04 | 12.8 | 244.08 | 0 | 0 | 0 | 0 | 0 | 0 | 0 |  | 0 |  | 0
526 | 88889103 | 90708067 | 29113401 | 1 | 1 | 1 | 3 | 101-2548 | ТССЦ Московской обл., 101-2548, приказ Минстроя России №675/пр от 28.02.2017 № 254/пр | Сталь угловая равнополочная, марка стали Ст3пс5, размером 40х40х4 мм | 1348 | 1009 | т | т | 1000 | 0 | 182251586 | 0 | 68556 | 0 | 0 | 0 | 5800 | 0 | 0 | 0 | 11.82 | 1 | 1 | 1 | 0 | 0 | 0 | 1 | 0 | 0 | 0 | 0 | 1 | -1 | 0 | 0 |  | 0 | 0 | 0 | 0 | 0 | 0 | 0 | 0 | 0 | 0 | 0 | 0 | 0 | 0 | 0 | 0 | 0 | 0 | 0 | 0 | 0 | 0 |  | 0 | 0 | 0 | 68556 | 5800 | 11.82 | 0 | 0 | 0 | 0 | 0 | 0 | 0 | 0 |  | 0 |  | 0
526 | 88889103 | 90708067 | 29113885 | 1 | 1 | 1 | 3 | 101-6781 | ТССЦ Московской обл., 101-6781, приказ Минстроя России №675/пр от 28.02.2017 № 254/пр | Сталь швеллерная обычная, марки 18кп 18пс, 18гпс № 12-40 L=13,39м вес 10,4 кг/м | 1348 | 1009 | т | т | 1000 | 0 | 1876383504 | 0 | 73198.08 | 0 | 0 | 0 | 5674.27 | 0 | 0 | 0 | 12.9 | 1 | 1 | 1 | 0 | 0 | 0 | 1 | 0 | 0 | 0 | 0 | 1 | -1 | 0 | 0 |  | 0 | 0 | 0 | 0 | 0 | 0 | 0 | 0 | 0 | 0 | 0 | 0 | 0 | 0 | 0 | 0 | 0 | 0 | 0 | 0 | 0 | 0 |  | 0 | 0 | 0 | 73198.08 | 5674.27 | 12.9 | 0 | 0 | 0 | 0 | 0 | 0 | 0 | 0 |  | 0 |  | 0
526 | 88889103 | 90708067 | 29129474 | 1 | 1 | 1 | 3 | 201-0843 | ТССЦ Московской обл., 201-0843, приказ Минстроя России №675/пр от 28.02.2017 № 255/пр | Конструкции стальные индивидуальные решетчатые сварные массой до 0,1 т | 1348 | 1009 | т | т | 1000 | 1 | -115984519 | -1 | 108308.86 | 0 | 0 | 0 | 11534.49 | 0 | 0 | 0 | 9.39 | 1 | 1 | 1 | 2 | 0 | 1 | 1 | 0 | 0 | -1 | 0 | 2 | 90708093 | 1 | 6144 | 412 | 0 | 0 | 0 | 0 | 0 | 0 | 0 | 0 | 0 | 0 | 0 | 0 | 0 | 0 | 0 | 0 | 0 | 0 | 0 | 0 | 0 | 0 |  | 0 | 0 | 0 | 108308.86 | 11534.49 | 9.39 | -11534.49 | 0 | 0 | 0 | 0 | 0 | 0 | 0 |  | 0 |  | 0
526 | 88889103 | 90708067 | 29149602 | 1 | 1 | 1 | 3 | 408-0141 | ТССЦ Московской обл., 408-0141, приказ Минстроя России №675/пр от 28.02.2017 № 257/пр | Песок природный для строительных растворов средний | 1339 | 1007 | м3 | м3 | 1 | 0 | -320745379 | 0.15 | 573 | 0 | 0 | 0 | 60 | 0 | 0 | 0 | 9.55 | 1 | 1 | 1 | 2 | 0 | 1 | 1 | 0 | 0 | 0.15 | 0 | 2 | 90708094 | 1 | 0 | 413 | 0 | 0 | 0 | 0 | 0 | 0 | 0 | 0 | 0 | 0 | 0 | 0 | 0 | 0 | 0 | 0 | 0 | 0 | 0 | 0 | 0 | 0 |  | 0 | 0 | 0 | 573 | 60 | 9.55 | 9 | 0 | 0 | 0 | 0 | 0 | 0 | 0 |  | 0 |  | 0
526 | 88889103 | 90708067 | 29171808 | 1 | 1 | 1 | 3 | 999-9950 | ТССЦ Московской обл., 999-9950, приказ Минстроя России №675/пр от 21.09.2015 г. | Вспомогательные ненормируемые материалы (2% от ОЗП) | 1374 | 1013 | РУБ | РУБ | 1 | 0 | -915781824 | 11.97 | 9.04 | 0 | 0 | 0 | 1 | 0 | 0 | 0 | 9.04 | 1 | 1 | 1 | 5 | 0 | 1 | 1 | 0 | 0 | 11.97 | 0 | 2 | 90708095 | 1 | 0 | 414 | 0 | 0 | 0 | 0 | 0 | 0 | 0 | 0 | 0 | 0 | 0 | 0 | 0 | 0 | 0 | 0 | 0 | 0 | 0 | 0 | 0 | 0 |  | 0 | 0 | 0 | 9.04 | 1 | 9.04 | 11.97 | 0 | 0 | 0 | 0 | 0 | 0 | 0 |  | 0 |  | 0
543 | 88889161 | 90708104 | 18416187 | 1 | 1 | 1 | 1 | 1-1047-90 |  | Рабочий строитель среднего разряда 4,7 | 1369 | 1013 | чел.-ч | чел.-ч | 1 | 0 | -532570182 | 5.31 | 0 | 0 | 0 | 10.65 | 0 | 0 | 0 | 10.65 | 1 | 1 | 1 | 1 | -2 | 0 | 1 | 1 | 0 | 0 | 5.31 | 1 | 2 | 90708113 | 1 | 0 | 415 | 0 | 0 | 0 | 0 | 0 | 0 | 0 | 0 | 0 | 0 | 0 | 0 | 0 | 0 | 0 | 0 | 0 | 0 | 0 | 0 | 0 | 0 | 0 | 0 | 0 | 0 | 10.65 | 10.65 | 1 | 56.55 | 0 | 0 | 0 | 0 | 0 | 0 | 0 |  | 0 |  | 0
543 | 88889161 | 90708104 | 121548 | 1 | 1 | 1 | 1 | 2 |  | Затраты труда машинистов | 608254 | 1013 | чел.час | чел.час | 1 | 0 | -185737400 | 0.01 | 0 | 0 | 0 | 0 | 0 | 0 | 0 | 0 | 1 | 1 | 1 | 1 | -2 | 0 | 1 | 1 | 0 | 0 | 0.01 | 2 | 2 | 90708114 | 1 | 0 | 416 | 0 | 0 | 0 | 0 | 0 | 0 | 0 | 0 | 0 | 0 | 0 | 0 | 0 | 0 | 0 | 0 | 0 | 0 | 0 | 0 | 0 | 0 |  | 0 | 0 | 0 | 0 | 0 | 1 | 0 | 0 | 0 | 0 | 0 | 0 | 0 | 0 |  | 0 |  | 0
543 | 88889161 | 90708104 | 29172479 | 1 | 1 | 1 | 2 | 030101 | ТСЭМ Московской обл., 030101, приказ Минстроя России №675/пр от 28.02.2017 № 264/пр | Автопогрузчики 5 т | 1368 | 1011 | маш.-ч | маш.-ч | 1 | 0 | 1549832887 | 0.01 | 0 | 99.89 | 10.06 | 0 | 0 | 99.89 | 10.06 | 0 | 1 | 1 | 1 | 1 | -2 | 0 | 1 | 1 | 0 | 0 | 0.01 | 0 | 2 | 90708115 | 1 | 0 | 417 | 0 | 0 | 0 | 0 | 0 | 0 | 0 | 0 | 0 | 0 | 0 | 0 | 0 | 0 | 0 | 0 | 0 | 0 | 0 | 0 | 0 | 0 |  | 0 | 0 | 0 | 99.89 | 99.89 | 1 | 1 | 0.1 | 0 | 0 | 0 | 0 | 0 | 0 |  | 0 |  | 0
543 | 88889161 | 90708104 | 29172513 | 1 | 1 | 1 | 2 | 030401 | ТСЭМ Московской обл., 030401, приказ Минстроя России №675/пр от 28.02.2017 № 264/пр | Лебедки электрические тяговым усилием до 5,79 кН (0,59 т) | 1368 | 1011 | маш.-ч | маш.-ч | 1 | 0 | -1790740115 | 0.01 | 0 | 1.7 | 0 | 0 | 0 | 1.7 | 0 | 0 | 1 | 1 | 1 | 1 | -2 | 0 | 1 | 1 | 0 | 0 | 0.01 | 0 | 2 | 90708116 | 1 | 0 | 418 | 0 | 0 | 0 | 0 | 0 | 0 | 0 | 0 | 0 | 0 | 0 | 0 | 0 | 0 | 0 | 0 | 0 | 0 | 0 | 0 | 0 | 0 |  | 0 | 0 | 0 | 1.7 | 1.7 | 1 | 0.02 | 0 | 0 | 0 | 0 | 0 | 0 | 0 |  | 0 |  | 0
543 | 88889161 | 90708104 | 29174653 | 1 | 1 | 1 | 2 | 340101 | ТСЭМ Московской обл., 340101, приказ Минстроя России №675/пр от 28.02.2017 № 264/пр | Агрегаты окрасочные высокого давления для окраски поверхностей конструкций мощностью 1 кВт | 1368 | 1011 | маш.-ч | маш.-ч | 1 | 0 | 2094841884 | 1.12 | 0 | 6.82 | 0 | 0 | 0 | 6.82 | 0 | 0 | 1 | 1 | 1 | 1 | -2 | 0 | 1 | 1 | 0 | 0 | 1.12 | 0 | 2 | 90708117 | 1 | 0 | 419 | 0 | 0 | 0 | 0 | 0 | 0 | 0 | 0 | 0 | 0 | 0 | 0 | 0 | 0 | 0 | 0 | 0 | 0 | 0 | 0 | 0 | 0 |  | 0 | 0 | 0 | 6.82 | 6.82 | 1 | 7.64 | 0 | 0 | 0 | 0 | 0 | 0 | 0 |  | 0 |  | 0
543 | 88889161 | 90708104 | 29174913 | 1 | 1 | 1 | 2 | 400001 | ТСЭМ Московской обл., 400001, приказ Минстроя России №675/пр от 28.02.2017 № 264/пр | Автомобили бортовые, грузоподъемность до 5 т | 1368 | 1011 | маш.-ч | маш.-ч | 1 | 0 | 1230759911 | 0.01 | 0 | 87.17 | 11.6 | 0 | 0 | 87.17 | 11.6 | 0 | 1 | 1 | 1 | 1 | -2 | 0 | 1 | 1 | 0 | 0 | 0.01 | 0 | 2 | 90708118 | 1 | 0 | 420 | 0 | 0 | 0 | 0 | 0 | 0 | 0 | 0 | 0 | 0 | 0 | 0 | 0 | 0 | 0 | 0 | 0 | 0 | 0 | 0 | 0 | 0 |  | 0 | 0 | 0 | 87.17 | 87.17 | 1 | 0.87 | 0.12 | 0 | 0 | 0 | 0 | 0 | 0 |  | 0 |  | 0
543 | 88889161 | 90708104 | 29122102 | 1 | 1 | 1 | 3 | 113-0021 | ТССЦ Московской обл., 113-0021, приказ Минстроя России №675/пр от 28.02.2017 № 254/пр | Грунтовка ГФ-021 красно-коричневая | 1348 | 1009 | т | т | 1000 | 0 | -1142562182 | 0.012 | 15620 | 0 | 0 | 0 | 15620 | 0 | 0 | 0 | 1 | 1 | 1 | 1 | -2 | 0 | 1 | 1 | 0 | 0 | 0.012 | 0 | 2 | 90708119 | 1 | 0 | 421 | 0 | 0 | 0 | 0 | 0 | 0 | 0 | 0 | 0 | 0 | 0 | 0 | 0 | 0 | 0 | 0 | 0 | 0 | 0 | 0 | 0 | 0 |  | 0 | 0 | 0 | 15620 | 15620 | 1 | 187.44 | 0 | 0 | 0 | 0 | 0 | 0 | 0 |  | 0 |  | 0
543 | 88889161 | 90708104 | 29122499 | 1 | 1 | 1 | 3 | 113-0077 | ТССЦ Московской обл., 113-0077, приказ Минстроя России №675/пр от 28.02.2017 № 254/пр | Ксилол нефтяной марки А | 1348 | 1009 | т | т | 1000 | 0 | -34499403 | 0.002 | 7640.01 | 0 | 0 | 0 | 7640.01 | 0 | 0 | 0 | 1 | 1 | 1 | 1 | -2 | 0 | 1 | 1 | 0 | 0 | 0.002 | 0 | 2 | 90708120 | 1 | 0 | 422 | 0 | 0 | 0 | 0 | 0 | 0 | 0 | 0 | 0 | 0 | 0 | 0 | 0 | 0 | 0 | 0 | 0 | 0 | 0 | 0 | 0 | 0 |  | 0 | 0 | 0 | 7640.01 | 7640.01 | 1 | 15.28 | 0 | 0 | 0 | 0 | 0 | 0 | 0 |  | 0 |  | 0
544 | 88889103 | 90708104 | 18416187 | 1 | 1 | 1 | 1 | 1-1047-90 |  | Рабочий строитель среднего разряда 4,7 | 1369 | 1013 | чел.-ч | чел.-ч | 1 | 0 | -532570182 | 5.31 | 0 | 0 | 0 | 10.65 | 0 | 0 | 0 | 10.65 | 1 | 1 | 1 | 1 | 5 | 0 | 1 | 1 | 0 | 0 | 5.31 | 1 | 2 | 90708113 | 1 | 0 | 423 | 0 | 0 | 0 | 0 | 0 | 0 | 0 | 0 | 0 | 0 | 0 | 0 | 0 | 0 | 0 | 0 | 0 | 0 | 0 | 0 | 0 | 0 | 0 | 0 | 0 | 0 | 10.65 | 10.65 | 1 | 56.55 | 0 | 0 | 0 | 0 | 0 | 0 | 0 |  | 0 |  | 0
544 | 88889103 | 90708104 | 121548 | 1 | 1 | 1 | 1 | 2 |  | Затраты труда машинистов | 608254 | 1013 | чел.час | чел.час | 1 | 0 | -185737400 | 0.01 | 0 | 0 | 0 | 0 | 0 | 0 | 0 | 0 | 1 | 1 | 1 | 1 | 5 | 0 | 1 | 1 | 0 | 0 | 0.01 | 2 | 2 | 90708114 | 1 | 0 | 424 | 0 | 0 | 0 | 0 | 0 | 0 | 0 | 0 | 0 | 0 | 0 | 0 | 0 | 0 | 0 | 0 | 0 | 0 | 0 | 0 | 0 | 0 |  | 0 | 0 | 0 | 0 | 0 | 1 | 0 | 0 | 0 | 0 | 0 | 0 | 0 | 0 |  | 0 |  | 0
544 | 88889103 | 90708104 | 29172479 | 1 | 1 | 1 | 2 | 030101 | ТСЭМ Московской обл., 030101, приказ Минстроя России №675/пр от 28.02.2017 № 264/пр | Автопогрузчики 5 т | 1368 | 1011 | маш.-ч | маш.-ч | 1 | 0 | 1549832887 | 0.01 | 0 | 1085.8 | 473.02 | 0 | 0 | 99.89 | 10.06 | 0 | 1 | 10.87 | 47.02 | 1 | 2 | 0 | 1 | 1 | 0 | 0 | 0.01 | 0 | 2 | 90708115 | 1 | 0 | 425 | 0 | 0 | 0 | 0 | 0 | 0 | 0 | 0 | 0 | 0 | 0 | 0 | 0 | 0 | 0 | 0 | 0 | 0 | 0 | 0 | 0 | 0 |  | 0 | 0 | 0 | 1085.8 | 99.89 | 10.87 | 1 | 0.1 | 0 | 0 | 0 | 0 | 0 | 0 |  | 0 |  | 0
544 | 88889103 | 90708104 | 29172513 | 1 | 1 | 1 | 2 | 030401 | ТСЭМ Московской обл., 030401, приказ Минстроя России №675/пр от 28.02.2017 № 264/пр | Лебедки электрические тяговым усилием до 5,79 кН (0,59 т) | 1368 | 1011 | маш.-ч | маш.-ч | 1 | 0 | -1790740115 | 0.01 | 0 | 19.69 | 0 | 0 | 0 | 1.7 | 0 | 0 | 1 | 11.58 | 47.02 | 1 | 2 | 0 | 1 | 1 | 0 | 0 | 0.01 | 0 | 2 | 90708116 | 1 | 0 | 426 | 0 | 0 | 0 | 0 | 0 | 0 | 0 | 0 | 0 | 0 | 0 | 0 | 0 | 0 | 0 | 0 | 0 | 0 | 0 | 0 | 0 | 0 |  | 0 | 0 | 0 | 19.69 | 1.7 | 11.58 | 0.02 | 0 | 0 | 0 | 0 | 0 | 0 | 0 |  | 0 |  | 0
544 | 88889103 | 90708104 | 29174653 | 1 | 1 | 1 | 2 | 340101 | ТСЭМ Московской обл., 340101, приказ Минстроя России №675/пр от 28.02.2017 № 264/пр | Агрегаты окрасочные высокого давления для окраски поверхностей конструкций мощностью 1 кВт | 1368 | 1011 | маш.-ч | маш.-ч | 1 | 0 | 2094841884 | 1.12 | 0 | 34.24 | 0 | 0 | 0 | 6.82 | 0 | 0 | 1 | 5.02 | 47.02 | 1 | 2 | 0 | 1 | 1 | 0 | 0 | 1.12 | 0 | 2 | 90708117 | 1 | 0 | 427 | 0 | 0 | 0 | 0 | 0 | 0 | 0 | 0 | 0 | 0 | 0 | 0 | 0 | 0 | 0 | 0 | 0 | 0 | 0 | 0 | 0 | 0 |  | 0 | 0 | 0 | 34.24 | 6.82 | 5.02 | 7.64 | 0 | 0 | 0 | 0 | 0 | 0 | 0 |  | 0 |  | 0
544 | 88889103 | 90708104 | 29174913 | 1 | 1 | 1 | 2 | 400001 | ТСЭМ Московской обл., 400001, приказ Минстроя России №675/пр от 28.02.2017 № 264/пр | Автомобили бортовые, грузоподъемность до 5 т | 1368 | 1011 | маш.-ч | маш.-ч | 1 | 0 | 1230759911 | 0.01 | 0 | 1957.84 | 545.43 | 0 | 0 | 87.17 | 11.6 | 0 | 1 | 22.46 | 47.02 | 1 | 2 | 0 | 1 | 1 | 0 | 0 | 0.01 | 0 | 2 | 90708118 | 1 | 0 | 428 | 0 | 0 | 0 | 0 | 0 | 0 | 0 | 0 | 0 | 0 | 0 | 0 | 0 | 0 | 0 | 0 | 0 | 0 | 0 | 0 | 0 | 0 |  | 0 | 0 | 0 | 1957.84 | 87.17 | 22.46 | 0.87 | 0.12 | 0 | 0 | 0 | 0 | 0 | 0 |  | 0 |  | 0
544 | 88889103 | 90708104 | 29122102 | 1 | 1 | 1 | 3 | 113-0021 | ТССЦ Московской обл., 113-0021, приказ Минстроя России №675/пр от 28.02.2017 № 254/пр | Грунтовка ГФ-021 красно-коричневая | 1348 | 1009 | т | т | 1000 | 0 | -1142562182 | 0.012 | 69821.4 | 0 | 0 | 0 | 15620 | 0 | 0 | 0 | 4.47 | 1 | 1 | 1 | 2 | 0 | 1 | 1 | 0 | 0 | 0.012 | 0 | 2 | 90708119 | 1 | 0 | 429 | 0 | 0 | 0 | 0 | 0 | 0 | 0 | 0 | 0 | 0 | 0 | 0 | 0 | 0 | 0 | 0 | 0 | 0 | 0 | 0 | 0 | 0 |  | 0 | 0 | 0 | 69821.4 | 15620 | 4.47 | 187.44 | 0 | 0 | 0 | 0 | 0 | 0 | 0 |  | 0 |  | 0
544 | 88889103 | 90708104 | 29122499 | 1 | 1 | 1 | 3 | 113-0077 | ТССЦ Московской обл., 113-0077, приказ Минстроя России №675/пр от 28.02.2017 № 254/пр | Ксилол нефтяной марки А | 1348 | 1009 | т | т | 1000 | 0 | -34499403 | 0.002 | 136756.18 | 0 | 0 | 0 | 7640.01 | 0 | 0 | 0 | 17.9 | 1 | 1 | 1 | 2 | 0 | 1 | 1 | 0 | 0 | 0.002 | 0 | 2 | 90708120 | 1 | 0 | 430 | 0 | 0 | 0 | 0 | 0 | 0 | 0 | 0 | 0 | 0 | 0 | 0 | 0 | 0 | 0 | 0 | 0 | 0 | 0 | 0 | 0 | 0 |  | 0 | 0 | 0 | 136756.18 | 7640.01 | 17.9 | 15.28 | 0 | 0 | 0 | 0 | 0 | 0 | 0 |  | 0 |  | 0
545 | 88889161 | 90708121 | 18409850 | 1 | 1 | 1 | 1 | 1-1035-90 |  | Рабочий строитель среднего разряда 3,5 | 1369 | 1013 | чел.-ч | чел.-ч | 1 | 0 | 855544366 | 3.83 | 0 | 0 | 0 | 9.07 | 0 | 0 | 0 | 9.07 | 1 | 1 | 1 | 1 | 0 | 0 | 1 | 1 | 0 | 0 | 3.83 | 1 | 2 | 90708130 | 1 | 0 | 431 | 0 | 0 | 0 | 0 | 0 | 0 | 0 | 0 | 0 | 0 | 0 | 0 | 0 | 0 | 0 | 0 | 0 | 0 | 0 | 0 | 0 | 0 | 0 | 0 | 0 | 0 | 9.07 | 9.07 | 1 | 34.74 | 0 | 0 | 0 | 0 | 0 | 0 | 0 |  | 0 |  | 0
545 | 88889161 | 90708121 | 121548 | 1 | 1 | 1 | 1 | 2 |  | Затраты труда машинистов | 608254 | 1013 | чел.час | чел.час | 1 | 0 | -185737400 | 0.01 | 0 | 0 | 0 | 0 | 0 | 0 | 0 | 0 | 1 | 1 | 1 | 1 | 0 | 0 | 1 | 1 | 0 | 0 | 0.01 | 2 | 2 | 90708131 | 1 | 0 | 432 | 0 | 0 | 0 | 0 | 0 | 0 | 0 | 0 | 0 | 0 | 0 | 0 | 0 | 0 | 0 | 0 | 0 | 0 | 0 | 0 | 0 | 0 |  | 0 | 0 | 0 | 0 | 0 | 1 | 0 | 0 | 0 | 0 | 0 | 0 | 0 | 0 |  | 0 |  | 0
545 | 88889161 | 90708121 | 29172479 | 1 | 1 | 1 | 2 | 030101 | ТСЭМ Московской обл., 030101, приказ Минстроя России №675/пр от 28.02.2017 № 264/пр | Автопогрузчики 5 т | 1368 | 1011 | маш.-ч | маш.-ч | 1 | 0 | 1549832887 | 0.01 | 0 | 99.89 | 10.06 | 0 | 0 | 99.89 | 10.06 | 0 | 1 | 1 | 1 | 1 | 0 | 0 | 1 | 1 | 0 | 0 | 0.01 | 0 | 2 | 90708132 | 1 | 0 | 433 | 0 | 0 | 0 | 0 | 0 | 0 | 0 | 0 | 0 | 0 | 0 | 0 | 0 | 0 | 0 | 0 | 0 | 0 | 0 | 0 | 0 | 0 |  | 0 | 0 | 0 | 99.89 | 99.89 | 1 | 1 | 0.1 | 0 | 0 | 0 | 0 | 0 | 0 |  | 0 |  | 0
545 | 88889161 | 90708121 | 29172513 | 1 | 1 | 1 | 2 | 030401 | ТСЭМ Московской обл., 030401, приказ Минстроя России №675/пр от 28.02.2017 № 264/пр | Лебедки электрические тяговым усилием до 5,79 кН (0,59 т) | 1368 | 1011 | маш.-ч | маш.-ч | 1 | 0 | -1790740115 | 0.01 | 0 | 1.7 | 0 | 0 | 0 | 1.7 | 0 | 0 | 1 | 1 | 1 | 1 | 0 | 0 | 1 | 1 | 0 | 0 | 0.01 | 0 | 2 | 90708133 | 1 | 0 | 434 | 0 | 0 | 0 | 0 | 0 | 0 | 0 | 0 | 0 | 0 | 0 | 0 | 0 | 0 | 0 | 0 | 0 | 0 | 0 | 0 | 0 | 0 |  | 0 | 0 | 0 | 1.7 | 1.7 | 1 | 0.02 | 0 | 0 | 0 | 0 | 0 | 0 | 0 |  | 0 |  | 0
545 | 88889161 | 90708121 | 29174653 | 1 | 1 | 1 | 2 | 340101 | ТСЭМ Московской обл., 340101, приказ Минстроя России №675/пр от 28.02.2017 № 264/пр | Агрегаты окрасочные высокого давления для окраски поверхностей конструкций мощностью 1 кВт | 1368 | 1011 | маш.-ч | маш.-ч | 1 | 0 | 2094841884 | 0.65 | 0 | 6.82 | 0 | 0 | 0 | 6.82 | 0 | 0 | 1 | 1 | 1 | 1 | 0 | 0 | 1 | 1 | 0 | 0 | 0.65 | 0 | 2 | 90708134 | 1 | 0 | 435 | 0 | 0 | 0 | 0 | 0 | 0 | 0 | 0 | 0 | 0 | 0 | 0 | 0 | 0 | 0 | 0 | 0 | 0 | 0 | 0 | 0 | 0 |  | 0 | 0 | 0 | 6.82 | 6.82 | 1 | 4.43 | 0 | 0 | 0 | 0 | 0 | 0 | 0 |  | 0 |  | 0
545 | 88889161 | 90708121 | 29174913 | 1 | 1 | 1 | 2 | 400001 | ТСЭМ Московской обл., 400001, приказ Минстроя России №675/пр от 28.02.2017 № 264/пр | Автомобили бортовые, грузоподъемность до 5 т | 1368 | 1011 | маш.-ч | маш.-ч | 1 | 0 | 1230759911 | 0.01 | 0 | 87.17 | 11.6 | 0 | 0 | 87.17 | 11.6 | 0 | 1 | 1 | 1 | 1 | 0 | 0 | 1 | 1 | 0 | 0 | 0.01 | 0 | 2 | 90708135 | 1 | 0 | 436 | 0 | 0 | 0 | 0 | 0 | 0 | 0 | 0 | 0 | 0 | 0 | 0 | 0 | 0 | 0 | 0 | 0 | 0 | 0 | 0 | 0 | 0 |  | 0 | 0 | 0 | 87.17 | 87.17 | 1 | 0.87 | 0.12 | 0 | 0 | 0 | 0 | 0 | 0 |  | 0 |  | 0
545 | 88889161 | 90708121 | 29107700 | 1 | 1 | 1 | 3 | 101-1292 | ТССЦ Московской обл., 101-1292, приказ Минстроя России №675/пр от 28.02.2017 № 254/пр | Уайт-спирит | 1348 | 1009 | т | т | 1000 | 0 | 1694202031 | 0.0014 | 6667.01 | 0 | 0 | 0 | 6667.01 | 0 | 0 | 0 | 1 | 1 | 1 | 1 | 0 | 0 | 1 | 1 | 0 | 0 | 0.0014 | 0 | 2 | 90708136 | 1 | 0 | 437 | 0 | 0 | 0 | 0 | 0 | 0 | 0 | 0 | 0 | 0 | 0 | 0 | 0 | 0 | 0 | 0 | 0 | 0 | 0 | 0 | 0 | 0 |  | 0 | 0 | 0 | 6667.01 | 6667.01 | 1 | 9.33 | 0 | 0 | 0 | 0 | 0 | 0 | 0 |  | 0 |  | 0
545 | 88889161 | 90708121 | 29122980 | 1 | 1 | 1 | 3 | 113-0246 | ТССЦ Московской обл., 113-0246, приказ Минстроя России №675/пр от 28.02.2017 № 254/пр | Эмаль ПФ-115 серая | 1348 | 1009 | т | т | 1000 | 0 | 1302899598 | 0.019 | 14985.76 | 0 | 0 | 0 | 14985.76 | 0 | 0 | 0 | 1 | 1 | 1 | 1 | 0 | 0 | 1 | 1 | 0 | 0 | 0.019 | 0 | 2 | 90708137 | 1 | 0 | 438 | 0 | 0 | 0 | 0 | 0 | 0 | 0 | 0 | 0 | 0 | 0 | 0 | 0 | 0 | 0 | 0 | 0 | 0 | 0 | 0 | 0 | 0 |  | 0 | 0 | 0 | 14985.76 | 14985.76 | 1 | 284.73 | 0 | 0 | 0 | 0 | 0 | 0 | 0 |  | 0 |  | 0
546 | 88889103 | 90708121 | 18409850 | 1 | 1 | 1 | 1 | 1-1035-90 |  | Рабочий строитель среднего разряда 3,5 | 1369 | 1013 | чел.-ч | чел.-ч | 1 | 0 | 855544366 | 3.83 | 0 | 0 | 0 | 9.07 | 0 | 0 | 0 | 9.07 | 1 | 1 | 1 | 1 | 5 | 0 | 1 | 1 | 0 | 0 | 3.83 | 1 | 2 | 90708130 | 1 | 0 | 439 | 0 | 0 | 0 | 0 | 0 | 0 | 0 | 0 | 0 | 0 | 0 | 0 | 0 | 0 | 0 | 0 | 0 | 0 | 0 | 0 | 0 | 0 | 0 | 0 | 0 | 0 | 9.07 | 9.07 | 1 | 34.74 | 0 | 0 | 0 | 0 | 0 | 0 | 0 |  | 0 |  | 0
546 | 88889103 | 90708121 | 121548 | 1 | 1 | 1 | 1 | 2 |  | Затраты труда машинистов | 608254 | 1013 | чел.час | чел.час | 1 | 0 | -185737400 | 0.01 | 0 | 0 | 0 | 0 | 0 | 0 | 0 | 0 | 1 | 1 | 1 | 1 | 5 | 0 | 1 | 1 | 0 | 0 | 0.01 | 2 | 2 | 90708131 | 1 | 0 | 440 | 0 | 0 | 0 | 0 | 0 | 0 | 0 | 0 | 0 | 0 | 0 | 0 | 0 | 0 | 0 | 0 | 0 | 0 | 0 | 0 | 0 | 0 |  | 0 | 0 | 0 | 0 | 0 | 1 | 0 | 0 | 0 | 0 | 0 | 0 | 0 | 0 |  | 0 |  | 0
546 | 88889103 | 90708121 | 29172479 | 1 | 1 | 1 | 2 | 030101 | ТСЭМ Московской обл., 030101, приказ Минстроя России №675/пр от 28.02.2017 № 264/пр | Автопогрузчики 5 т | 1368 | 1011 | маш.-ч | маш.-ч | 1 | 0 | 1549832887 | 0.01 | 0 | 1085.8 | 473.02 | 0 | 0 | 99.89 | 10.06 | 0 | 1 | 10.87 | 47.02 | 1 | 2 | 0 | 1 | 1 | 0 | 0 | 0.01 | 0 | 2 | 90708132 | 1 | 0 | 441 | 0 | 0 | 0 | 0 | 0 | 0 | 0 | 0 | 0 | 0 | 0 | 0 | 0 | 0 | 0 | 0 | 0 | 0 | 0 | 0 | 0 | 0 |  | 0 | 0 | 0 | 1085.8 | 99.89 | 10.87 | 1 | 0.1 | 0 | 0 | 0 | 0 | 0 | 0 |  | 0 |  | 0
546 | 88889103 | 90708121 | 29172513 | 1 | 1 | 1 | 2 | 030401 | ТСЭМ Московской обл., 030401, приказ Минстроя России №675/пр от 28.02.2017 № 264/пр | Лебедки электрические тяговым усилием до 5,79 кН (0,59 т) | 1368 | 1011 | маш.-ч | маш.-ч | 1 | 0 | -1790740115 | 0.01 | 0 | 19.69 | 0 | 0 | 0 | 1.7 | 0 | 0 | 1 | 11.58 | 47.02 | 1 | 2 | 0 | 1 | 1 | 0 | 0 | 0.01 | 0 | 2 | 90708133 | 1 | 0 | 442 | 0 | 0 | 0 | 0 | 0 | 0 | 0 | 0 | 0 | 0 | 0 | 0 | 0 | 0 | 0 | 0 | 0 | 0 | 0 | 0 | 0 | 0 |  | 0 | 0 | 0 | 19.69 | 1.7 | 11.58 | 0.02 | 0 | 0 | 0 | 0 | 0 | 0 | 0 |  | 0 |  | 0
546 | 88889103 | 90708121 | 29174653 | 1 | 1 | 1 | 2 | 340101 | ТСЭМ Московской обл., 340101, приказ Минстроя России №675/пр от 28.02.2017 № 264/пр | Агрегаты окрасочные высокого давления для окраски поверхностей конструкций мощностью 1 кВт | 1368 | 1011 | маш.-ч | маш.-ч | 1 | 0 | 2094841884 | 0.65 | 0 | 34.24 | 0 | 0 | 0 | 6.82 | 0 | 0 | 1 | 5.02 | 47.02 | 1 | 2 | 0 | 1 | 1 | 0 | 0 | 0.65 | 0 | 2 | 90708134 | 1 | 0 | 443 | 0 | 0 | 0 | 0 | 0 | 0 | 0 | 0 | 0 | 0 | 0 | 0 | 0 | 0 | 0 | 0 | 0 | 0 | 0 | 0 | 0 | 0 |  | 0 | 0 | 0 | 34.24 | 6.82 | 5.02 | 4.43 | 0 | 0 | 0 | 0 | 0 | 0 | 0 |  | 0 |  | 0
546 | 88889103 | 90708121 | 29174913 | 1 | 1 | 1 | 2 | 400001 | ТСЭМ Московской обл., 400001, приказ Минстроя России №675/пр от 28.02.2017 № 264/пр | Автомобили бортовые, грузоподъемность до 5 т | 1368 | 1011 | маш.-ч | маш.-ч | 1 | 0 | 1230759911 | 0.01 | 0 | 1957.84 | 545.43 | 0 | 0 | 87.17 | 11.6 | 0 | 1 | 22.46 | 47.02 | 1 | 2 | 0 | 1 | 1 | 0 | 0 | 0.01 | 0 | 2 | 90708135 | 1 | 0 | 444 | 0 | 0 | 0 | 0 | 0 | 0 | 0 | 0 | 0 | 0 | 0 | 0 | 0 | 0 | 0 | 0 | 0 | 0 | 0 | 0 | 0 | 0 |  | 0 | 0 | 0 | 1957.84 | 87.17 | 22.46 | 0.87 | 0.12 | 0 | 0 | 0 | 0 | 0 | 0 |  | 0 |  | 0
546 | 88889103 | 90708121 | 29107700 | 1 | 1 | 1 | 3 | 101-1292 | ТССЦ Московской обл., 101-1292, приказ Минстроя России №675/пр от 28.02.2017 № 254/пр | Уайт-спирит | 1348 | 1009 | т | т | 1000 | 0 | 1694202031 | 0.0014 | 95138.23 | 0 | 0 | 0 | 6667.01 | 0 | 0 | 0 | 14.27 | 1 | 1 | 1 | 2 | 0 | 1 | 1 | 0 | 0 | 0.0014 | 0 | 2 | 90708136 | 1 | 0 | 445 | 0 | 0 | 0 | 0 | 0 | 0 | 0 | 0 | 0 | 0 | 0 | 0 | 0 | 0 | 0 | 0 | 0 | 0 | 0 | 0 | 0 | 0 |  | 0 | 0 | 0 | 95138.23 | 6667.01 | 14.27 | 9.33 | 0 | 0 | 0 | 0 | 0 | 0 | 0 |  | 0 |  | 0
546 | 88889103 | 90708121 | 29122980 | 1 | 1 | 1 | 3 | 113-0246 | ТССЦ Московской обл., 113-0246, приказ Минстроя России №675/пр от 28.02.2017 № 254/пр | Эмаль ПФ-115 серая | 1348 | 1009 | т | т | 1000 | 0 | 1302899598 | 0.019 | 71631.93 | 0 | 0 | 0 | 14985.76 | 0 | 0 | 0 | 4.78 | 1 | 1 | 1 | 2 | 0 | 1 | 1 | 0 | 0 | 0.019 | 0 | 2 | 90708137 | 1 | 0 | 446 | 0 | 0 | 0 | 0 | 0 | 0 | 0 | 0 | 0 | 0 | 0 | 0 | 0 | 0 | 0 | 0 | 0 | 0 | 0 | 0 | 0 | 0 |  | 0 | 0 | 0 | 71631.93 | 14985.76 | 4.78 | 284.73 | 0 | 0 | 0 | 0 | 0 | 0 | 0 |  | 0 |  | 0
582 | 88889161 | 90708138 | 18410280 | 1 | 1 | 1 | 1 | 1-1039-90 |  | Рабочий строитель среднего разряда 3,9 | 1369 | 1013 | чел.-ч | чел.-ч | 1 | 0 | -464685602 | 162.41 | 0 | 0 | 0 | 9.51 | 0 | 0 | 0 | 9.51 | 1 | 1 | 1 | 1 | -2 | 0 | 1 | 1 | 0 | 0 | 162.41 | 1 | 2 | 90708153 | 1 | 0 | 447 | 0 | 0 | 0 | 0 | 0 | 0 | 0 | 0 | 0 | 0 | 0 | 0 | 0 | 0 | 0 | 0 | 0 | 0 | 0 | 0 | 0 | 0 | 0 | 0 | 0 | 0 | 9.51 | 9.51 | 1 | 1544.52 | 0 | 0 | 0 | 0 | 0 | 0 | 0 |  | 0 |  | 0
582 | 88889161 | 90708138 | 121548 | 1 | 1 | 1 | 1 | 2 |  | Затраты труда машинистов | 608254 | 1013 | чел.час | чел.час | 1 | 0 | -185737400 | 23.09 | 0 | 0 | 0 | 0 | 0 | 0 | 0 | 0 | 1 | 1 | 1 | 1 | -2 | 0 | 1 | 1 | 0 | 0 | 23.09 | 2 | 2 | 90708154 | 1 | 0 | 448 | 0 | 0 | 0 | 0 | 0 | 0 | 0 | 0 | 0 | 0 | 0 | 0 | 0 | 0 | 0 | 0 | 0 | 0 | 0 | 0 | 0 | 0 |  | 0 | 0 | 0 | 0 | 0 | 1 | 0 | 0 | 0 | 0 | 0 | 0 | 0 | 0 |  | 0 |  | 0
582 | 88889161 | 90708138 | 29172379 | 1 | 1 | 1 | 2 | 021141 | ТСЭМ Московской обл., 021141, приказ Минстроя России №675/пр от 28.02.2017 № 264/пр | Краны на автомобильном ходу при работе на других видах строительства 10 т | 1368 | 1011 | маш.-ч | маш.-ч | 1 | 0 | 1106923569 | 23.09 | 0 | 112 | 13.5 | 0 | 0 | 112 | 13.5 | 0 | 1 | 1 | 1 | 1 | -2 | 0 | 1 | 1 | 0 | 0 | 23.09 | 0 | 2 | 90708155 | 1 | 0 | 449 | 0 | 0 | 0 | 0 | 0 | 0 | 0 | 0 | 0 | 0 | 0 | 0 | 0 | 0 | 0 | 0 | 0 | 0 | 0 | 0 | 0 | 0 |  | 0 | 0 | 0 | 112 | 112 | 1 | 2586.08 | 311.72 | 0 | 0 | 0 | 0 | 0 | 0 |  | 0 |  | 0
582 | 88889161 | 90708138 | 29172645 | 1 | 1 | 1 | 2 | 040201 | ТСЭМ Московской обл., 040201, приказ Минстроя России №675/пр от 28.02.2017 № 264/пр | Агрегаты сварочные передвижные с номинальным сварочным током 250-400 А с бензиновым двигателем | 1368 | 1011 | маш.-ч | маш.-ч | 1 | 0 | -220718754 | 7.55 | 0 | 14 | 0 | 0 | 0 | 14 | 0 | 0 | 1 | 1 | 1 | 1 | -2 | 0 | 1 | 1 | 0 | 0 | 7.55 | 0 | 2 | 90708156 | 1 | 0 | 450 | 0 | 0 | 0 | 0 | 0 | 0 | 0 | 0 | 0 | 0 | 0 | 0 | 0 | 0 | 0 | 0 | 0 | 0 | 0 | 0 | 0 | 0 |  | 0 | 0 | 0 | 14 | 14 | 1 | 105.7 | 0 | 0 | 0 | 0 | 0 | 0 | 0 |  | 0 |  | 0
582 | 88889161 | 90708138 | 29172993 | 1 | 1 | 1 | 2 | 091500 | ТСЭМ Московской обл., 091500, приказ Минстроя России №675/пр от 28.02.2017 № 264/пр | Ямокопатели | 1368 | 1011 | маш.-ч | маш.-ч | 1 | 0 | 1891576256 | 0.52 | 0 | 6.51 | 0 | 0 | 0 | 6.51 | 0 | 0 | 1 | 1 | 1 | 1 | -2 | 0 | 1 | 1 | 0 | 0 | 0.52 | 0 | 2 | 90708157 | 1 | 0 | 451 | 0 | 0 | 0 | 0 | 0 | 0 | 0 | 0 | 0 | 0 | 0 | 0 | 0 | 0 | 0 | 0 | 0 | 0 | 0 | 0 | 0 | 0 |  | 0 | 0 | 0 | 6.51 | 6.51 | 1 | 3.39 | 0 | 0 | 0 | 0 | 0 | 0 | 0 |  | 0 |  | 0
582 | 88889161 | 90708138 | 29174913 | 1 | 1 | 1 | 2 | 400001 | ТСЭМ Московской обл., 400001, приказ Минстроя России №675/пр от 28.02.2017 № 264/пр | Автомобили бортовые, грузоподъемность до 5 т | 1368 | 1011 | маш.-ч | маш.-ч | 1 | 0 | 1230759911 | 0.78 | 0 | 87.17 | 11.6 | 0 | 0 | 87.17 | 11.6 | 0 | 1 | 1 | 1 | 1 | -2 | 0 | 1 | 1 | 0 | 0 | 0.78 | 0 | 2 | 90708158 | 1 | 0 | 452 | 0 | 0 | 0 | 0 | 0 | 0 | 0 | 0 | 0 | 0 | 0 | 0 | 0 | 0 | 0 | 0 | 0 | 0 | 0 | 0 | 0 | 0 |  | 0 | 0 | 0 | 87.17 | 87.17 | 1 | 67.99 | 9.05 | 0 | 0 | 0 | 0 | 0 | 0 |  | 0 |  | 0
582 | 88889161 | 90708138 | 29113613 | 1 | 1 | 1 | 3 | 101-0816 | ТССЦ Московской обл., 101-0816, приказ Минстроя России №675/пр от 28.02.2017 № 254/пр | Проволока светлая диаметром 1,1 мм | 1348 | 1009 | т | т | 1000 | 0 | 841031982 | 0.002 | 10200 | 0 | 0 | 0 | 10200 | 0 | 0 | 0 | 1 | 1 | 1 | 1 | -2 | 0 | 1 | 1 | 0 | 0 | 0.002 | 0 | 2 | 90708159 | 1 | 0 | 453 | 0 | 0 | 0 | 0 | 0 | 0 | 0 | 0 | 0 | 0 | 0 | 0 | 0 | 0 | 0 | 0 | 0 | 0 | 0 | 0 | 0 | 0 |  | 0 | 0 | 0 | 10200 | 10200 | 1 | 20.4 | 0 | 0 | 0 | 0 | 0 | 0 | 0 |  | 0 |  | 0
582 | 88889161 | 90708138 | 29113982 | 1 | 1 | 1 | 3 | 101-1529 | ТССЦ Московской обл., 101-1529, приказ Минстроя России №675/пр от 28.02.2017 № 254/пр | Электроды диаметром 6 мм Э42 | 1348 | 1009 | т | т | 1000 | 0 | 1908648852 | 0.012 | 9423.99 | 0 | 0 | 0 | 9423.99 | 0 | 0 | 0 | 1 | 1 | 1 | 1 | -2 | 0 | 1 | 1 | 0 | 0 | 0.012 | 0 | 2 | 90708160 | 1 | 0 | 454 | 0 | 0 | 0 | 0 | 0 | 0 | 0 | 0 | 0 | 0 | 0 | 0 | 0 | 0 | 0 | 0 | 0 | 0 | 0 | 0 | 0 | 0 |  | 0 | 0 | 0 | 9423.99 | 9423.99 | 1 | 113.09 | 0 | 0 | 0 | 0 | 0 | 0 | 0 |  | 0 |  | 0
582 | 88889161 | 90708138 | 29129297 | 1 | 1 | 1 | 3 | 201-0777 | ТССЦ Московской обл., 201-0777, приказ Минстроя России №675/пр от 28.02.2017 № 255/пр | Конструктивные элементы вспомогательного назначения с преобладанием профильного проката собираемые из двух и более деталей, с отверстиями и без отверстий, соединяемые на сварке | 1348 | 1009 | т | т | 1000 | 0 | 59312312 | 0.002 | 10045 | 0 | 0 | 0 | 10045 | 0 | 0 | 0 | 1 | 1 | 1 | 1 | -2 | 0 | 1 | 1 | 0 | 0 | 0.002 | 0 | 2 | 90708161 | 1 | 0 | 455 | 0 | 0 | 0 | 0 | 0 | 0 | 0 | 0 | 0 | 0 | 0 | 0 | 0 | 0 | 0 | 0 | 0 | 0 | 0 | 0 | 0 | 0 |  | 0 | 0 | 0 | 10045 | 10045 | 1 | 20.09 | 0 | 0 | 0 | 0 | 0 | 0 | 0 |  | 0 |  | 0
582 | 88889161 | 90708138 | 29127945 | 1 | 1 | 1 | 3 | 201-9401 | ТССЦ Московской обл., 201-9401, приказ Минстроя России №675/пр от 28.02.2017 № 255/пр | Панели металлические сетчатые | 1327 | 1005 | м2 | м2 | 1 | 0 | -2074997766 | 189 | 0 | 0 | 0 | 0 | 0 | 0 | 0 | 0 | 1 | 1 | 1 | 1 | 0 | 0 | 0 | 1 | 0 | 0 | 189 | 0 | 2 | 90708162 | 1 | 0 | 456 | 0 | 0 | 0 | 0 | 0 | 0 | 0 | 0 | 0 | 0 | 0 | 0 | 0 | 0 | 0 | 0 | 0 | 0 | 0 | 0 | 0 | 0 |  | 0 | 0 | 0 | 0 | 0 | 1 | 0 | 0 | 0 | 0 | 0 | 0 | 0 | 0 |  | 0 |  | 0
582 | 88889161 | 90708138 | 29145057 | 1 | 1 | 1 | 3 | 401-0083 | ТССЦ Московской обл., 401-0083, приказ Минстроя России №675/пр от 28.02.2017 № 257/пр | Бетон тяжелый, крупность заполнителя 10 мм, класс В7,5 (М100) | 1339 | 1007 | м3 | м3 | 1 | 1 | 1316438381 | -1.38 | 600 | 0 | 0 | 0 | 600 | 0 | 0 | 0 | 1 | 1 | 1 | 1 | -2 | 0 | 1 | 1 | 0 | 0 | -1.38 | 0 | 2 | 90708163 | 1 | 6144 | 457 | 0 | 0 | 0 | 0 | 0 | 0 | 0 | 0 | 0 | 0 | 0 | 0 | 0 | 0 | 0 | 0 | 0 | 0 | 0 | 0 | 0 | 0 |  | 0 | 0 | 0 | 600 | 600 | 1 | -828 | 0 | 0 | 0 | 0 | 0 | 0 | 0 |  | 0 |  | 0
582 | 88889161 | 90708138 | 29145155 | 1 | 1 | 1 | 3 | 402-0002 | ТССЦ Московской обл., 402-0002, приказ Минстроя России №675/пр от 28.02.2017 № 257/пр | Раствор готовый кладочный цементный марки 50 | 1339 | 1007 | м3 | м3 | 1 | 0 | -769468533 | 0.009 | 485.9 | 0 | 0 | 0 | 485.9 | 0 | 0 | 0 | 1 | 1 | 1 | 1 | -2 | 0 | 1 | 1 | 0 | 0 | 0.009 | 0 | 2 | 90708164 | 1 | 0 | 458 | 0 | 0 | 0 | 0 | 0 | 0 | 0 | 0 | 0 | 0 | 0 | 0 | 0 | 0 | 0 | 0 | 0 | 0 | 0 | 0 | 0 | 0 |  | 0 | 0 | 0 | 485.9 | 485.9 | 1 | 4.37 | 0 | 0 | 0 | 0 | 0 | 0 | 0 |  | 0 |  | 0
582 | 88889161 | 90708138 | 29148337 | 1 | 1 | 1 | 3 | 403-9120 | ТССЦ Московской обл., 403-9120, приказ Минстроя России №675/пр от 28.02.2017 № 257/пр | Столбы бетонные | 1354 | 1010 | шт. | шт. | 1 | 0 | 574800469 | 33.3 | 0 | 0 | 0 | 0 | 0 | 0 | 0 | 0 | 1 | 1 | 1 | 1 | 0 | 0 | 0 | 1 | 0 | 0 | 33.3 | 0 | 2 | 90708165 | 1 | 0 | 459 | 0 | 0 | 0 | 0 | 0 | 0 | 0 | 0 | 0 | 0 | 0 | 0 | 0 | 0 | 0 | 0 | 0 | 0 | 0 | 0 | 0 | 0 |  | 0 | 0 | 0 | 0 | 0 | 1 | 0 | 0 | 0 | 0 | 0 | 0 | 0 | 0 |  | 0 |  | 0
582 | 88889161 | 90708138 | 29148832 | 1 | 1 | 1 | 3 | 404-0005 | ТССЦ Московской обл., 404-0005, приказ Минстроя России №675/пр от 28.02.2017 № 257/пр | Кирпич керамический одинарный, размером 250х120х65 мм, марка 100 | 1356 | 1010 | 1000 шт. | 1000 шт. | 1000 | 1 | 346929249 | -0.021 | 1752.59 | 0 | 0 | 0 | 1752.59 | 0 | 0 | 0 | 1 | 1 | 1 | 1 | -2 | 0 | 1 | 1 | 0 | 0 | -0.021 | 0 | 2 | 90708166 | 1 | 6144 | 460 | 0 | 0 | 0 | 0 | 0 | 0 | 0 | 0 | 0 | 0 | 0 | 0 | 0 | 0 | 0 | 0 | 0 | 0 | 0 | 0 | 0 | 0 |  | 0 | 0 | 0 | 1752.59 | 1752.59 | 1 | -36.8 | 0 | 0 | 0 | 0 | 0 | 0 | 0 |  | 0 |  | 0
583 | 88889103 | 90708138 | 18410280 | 1 | 1 | 1 | 1 | 1-1039-90 |  | Рабочий строитель среднего разряда 3,9 | 1369 | 1013 | чел.-ч | чел.-ч | 1 | 0 | -464685602 | 162.41 | 0 | 0 | 0 | 9.51 | 0 | 0 | 0 | 9.51 | 1 | 1 | 1 | 1 | 5 | 0 | 1 | 1 | 0 | 0 | 162.41 | 1 | 2 | 90708153 | 1 | 0 | 461 | 0 | 0 | 0 | 0 | 0 | 0 | 0 | 0 | 0 | 0 | 0 | 0 | 0 | 0 | 0 | 0 | 0 | 0 | 0 | 0 | 0 | 0 | 0 | 0 | 0 | 0 | 9.51 | 9.51 | 1 | 1544.52 | 0 | 0 | 0 | 0 | 0 | 0 | 0 |  | 0 |  | 0
583 | 88889103 | 90708138 | 121548 | 1 | 1 | 1 | 1 | 2 |  | Затраты труда машинистов | 608254 | 1013 | чел.час | чел.час | 1 | 0 | -185737400 | 23.09 | 0 | 0 | 0 | 0 | 0 | 0 | 0 | 0 | 1 | 1 | 1 | 1 | 5 | 0 | 1 | 1 | 0 | 0 | 23.09 | 2 | 2 | 90708154 | 1 | 0 | 462 | 0 | 0 | 0 | 0 | 0 | 0 | 0 | 0 | 0 | 0 | 0 | 0 | 0 | 0 | 0 | 0 | 0 | 0 | 0 | 0 | 0 | 0 |  | 0 | 0 | 0 | 0 | 0 | 1 | 0 | 0 | 0 | 0 | 0 | 0 | 0 | 0 |  | 0 |  | 0
583 | 88889103 | 90708138 | 29172379 | 1 | 1 | 1 | 2 | 021141 | ТСЭМ Московской обл., 021141, приказ Минстроя России №675/пр от 28.02.2017 № 264/пр | Краны на автомобильном ходу при работе на других видах строительства 10 т | 1368 | 1011 | маш.-ч | маш.-ч | 1 | 0 | 1106923569 | 23.09 | 0 | 1359.68 | 634.77 | 0 | 0 | 112 | 13.5 | 0 | 1 | 12.14 | 47.02 | 1 | 2 | 0 | 1 | 1 | 0 | 0 | 23.09 | 0 | 2 | 90708155 | 1 | 0 | 463 | 0 | 0 | 0 | 0 | 0 | 0 | 0 | 0 | 0 | 0 | 0 | 0 | 0 | 0 | 0 | 0 | 0 | 0 | 0 | 0 | 0 | 0 |  | 0 | 0 | 0 | 1359.68 | 112 | 12.14 | 2586.08 | 311.72 | 0 | 0 | 0 | 0 | 0 | 0 |  | 0 |  | 0
583 | 88889103 | 90708138 | 29172645 | 1 | 1 | 1 | 2 | 040201 | ТСЭМ Московской обл., 040201, приказ Минстроя России №675/пр от 28.02.2017 № 264/пр | Агрегаты сварочные передвижные с номинальным сварочным током 250-400 А с бензиновым двигателем | 1368 | 1011 | маш.-ч | маш.-ч | 1 | 0 | -220718754 | 7.55 | 0 | 133.28 | 0 | 0 | 0 | 14 | 0 | 0 | 1 | 9.52 | 47.02 | 1 | 2 | 0 | 1 | 1 | 0 | 0 | 7.55 | 0 | 2 | 90708156 | 1 | 0 | 464 | 0 | 0 | 0 | 0 | 0 | 0 | 0 | 0 | 0 | 0 | 0 | 0 | 0 | 0 | 0 | 0 | 0 | 0 | 0 | 0 | 0 | 0 |  | 0 | 0 | 0 | 133.28 | 14 | 9.52 | 105.7 | 0 | 0 | 0 | 0 | 0 | 0 | 0 |  | 0 |  | 0
583 | 88889103 | 90708138 | 29172993 | 1 | 1 | 1 | 2 | 091500 | ТСЭМ Московской обл., 091500, приказ Минстроя России №675/пр от 28.02.2017 № 264/пр | Ямокопатели | 1368 | 1011 | маш.-ч | маш.-ч | 1 | 0 | 1891576256 | 0.52 | 0 | 29.36 | 0 | 0 | 0 | 6.51 | 0 | 0 | 1 | 4.51 | 47.02 | 1 | 2 | 0 | 1 | 1 | 0 | 0 | 0.52 | 0 | 2 | 90708157 | 1 | 0 | 465 | 0 | 0 | 0 | 0 | 0 | 0 | 0 | 0 | 0 | 0 | 0 | 0 | 0 | 0 | 0 | 0 | 0 | 0 | 0 | 0 | 0 | 0 |  | 0 | 0 | 0 | 29.36 | 6.51 | 4.51 | 3.39 | 0 | 0 | 0 | 0 | 0 | 0 | 0 |  | 0 |  | 0
583 | 88889103 | 90708138 | 29174913 | 1 | 1 | 1 | 2 | 400001 | ТСЭМ Московской обл., 400001, приказ Минстроя России №675/пр от 28.02.2017 № 264/пр | Автомобили бортовые, грузоподъемность до 5 т | 1368 | 1011 | маш.-ч | маш.-ч | 1 | 0 | 1230759911 | 0.78 | 0 | 1957.84 | 545.43 | 0 | 0 | 87.17 | 11.6 | 0 | 1 | 22.46 | 47.02 | 1 | 2 | 0 | 1 | 1 | 0 | 0 | 0.78 | 0 | 2 | 90708158 | 1 | 0 | 466 | 0 | 0 | 0 | 0 | 0 | 0 | 0 | 0 | 0 | 0 | 0 | 0 | 0 | 0 | 0 | 0 | 0 | 0 | 0 | 0 | 0 | 0 |  | 0 | 0 | 0 | 1957.84 | 87.17 | 22.46 | 67.99 | 9.05 | 0 | 0 | 0 | 0 | 0 | 0 |  | 0 |  | 0
583 | 88889103 | 90708138 | 29113613 | 1 | 1 | 1 | 3 | 101-0816 | ТССЦ Московской обл., 101-0816, приказ Минстроя России №675/пр от 28.02.2017 № 254/пр | Проволока светлая диаметром 1,1 мм | 1348 | 1009 | т | т | 1000 | 0 | 841031982 | 0.002 | 77316 | 0 | 0 | 0 | 10200 | 0 | 0 | 0 | 7.58 | 1 | 1 | 1 | 2 | 0 | 1 | 1 | 0 | 0 | 0.002 | 0 | 2 | 90708159 | 1 | 0 | 467 | 0 | 0 | 0 | 0 | 0 | 0 | 0 | 0 | 0 | 0 | 0 | 0 | 0 | 0 | 0 | 0 | 0 | 0 | 0 | 0 | 0 | 0 |  | 0 | 0 | 0 | 77316 | 10200 | 7.58 | 20.4 | 0 | 0 | 0 | 0 | 0 | 0 | 0 |  | 0 |  | 0
583 | 88889103 | 90708138 | 29113982 | 1 | 1 | 1 | 3 | 101-1529 | ТССЦ Московской обл., 101-1529, приказ Минстроя России №675/пр от 28.02.2017 № 254/пр | Электроды диаметром 6 мм Э42 | 1348 | 1009 | т | т | 1000 | 0 | 1908648852 | 0.012 | 281588.82 | 0 | 0 | 0 | 9423.99 | 0 | 0 | 0 | 29.88 | 1 | 1 | 1 | 2 | 0 | 1 | 1 | 0 | 0 | 0.012 | 0 | 2 | 90708160 | 1 | 0 | 468 | 0 | 0 | 0 | 0 | 0 | 0 | 0 | 0 | 0 | 0 | 0 | 0 | 0 | 0 | 0 | 0 | 0 | 0 | 0 | 0 | 0 | 0 |  | 0 | 0 | 0 | 281588.82 | 9423.99 | 29.88 | 113.09 | 0 | 0 | 0 | 0 | 0 | 0 | 0 |  | 0 |  | 0
583 | 88889103 | 90708138 | 29129297 | 1 | 1 | 1 | 3 | 201-0777 | ТССЦ Московской обл., 201-0777, приказ Минстроя России №675/пр от 28.02.2017 № 255/пр | Конструктивные элементы вспомогательного назначения с преобладанием профильного проката собираемые из двух и более деталей, с отверстиями и без отверстий, соединяемые на сварке | 1348 | 1009 | т | т | 1000 | 0 | 59312312 | 0.002 | 101554.95 | 0 | 0 | 0 | 10045 | 0 | 0 | 0 | 10.11 | 1 | 1 | 1 | 2 | 0 | 1 | 1 | 0 | 0 | 0.002 | 0 | 2 | 90708161 | 1 | 0 | 469 | 0 | 0 | 0 | 0 | 0 | 0 | 0 | 0 | 0 | 0 | 0 | 0 | 0 | 0 | 0 | 0 | 0 | 0 | 0 | 0 | 0 | 0 |  | 0 | 0 | 0 | 101554.95 | 10045 | 10.11 | 20.09 | 0 | 0 | 0 | 0 | 0 | 0 | 0 |  | 0 |  | 0
583 | 88889103 | 90708138 | 29127945 | 1 | 1 | 1 | 3 | 201-9401 | ТССЦ Московской обл., 201-9401, приказ Минстроя России №675/пр от 28.02.2017 № 255/пр | Панели металлические сетчатые | 1327 | 1005 | м2 | м2 | 1 | 0 | -2074997766 | 189 | 0 | 0 | 0 | 0 | 0 | 0 | 0 | 0 | 9.04 | 1 | 1 | 1 | 5 | 0 | 0 | 1 | 0 | 0 | 189 | 0 | 2 | 90708162 | 1 | 0 | 470 | 0 | 0 | 0 | 0 | 0 | 0 | 0 | 0 | 0 | 0 | 0 | 0 | 0 | 0 | 0 | 0 | 0 | 0 | 0 | 0 | 0 | 0 |  | 0 | 0 | 0 | 0 | 0 | 9.04 | 0 | 0 | 0 | 0 | 0 | 0 | 0 | 0 |  | 0 |  | 0
583 | 88889103 | 90708138 | 29145057 | 1 | 1 | 1 | 3 | 401-0083 | ТССЦ Московской обл., 401-0083, приказ Минстроя России №675/пр от 28.02.2017 № 257/пр | Бетон тяжелый, крупность заполнителя 10 мм, класс В7,5 (М100) | 1339 | 1007 | м3 | м3 | 1 | 1 | 1316438381 | -1.38 | 4746 | 0 | 0 | 0 | 600 | 0 | 0 | 0 | 7.91 | 1 | 1 | 1 | 2 | 0 | 1 | 1 | 0 | 0 | -1.38 | 0 | 2 | 90708163 | 1 | 6144 | 471 | 0 | 0 | 0 | 0 | 0 | 0 | 0 | 0 | 0 | 0 | 0 | 0 | 0 | 0 | 0 | 0 | 0 | 0 | 0 | 0 | 0 | 0 |  | 0 | 0 | 0 | 4746 | 600 | 7.91 | -828 | 0 | 0 | 0 | 0 | 0 | 0 | 0 |  | 0 |  | 0
583 | 88889103 | 90708138 | 29145155 | 1 | 1 | 1 | 3 | 402-0002 | ТССЦ Московской обл., 402-0002, приказ Минстроя России №675/пр от 28.02.2017 № 257/пр | Раствор готовый кладочный цементный марки 50 | 1339 | 1007 | м3 | м3 | 1 | 0 | -769468533 | 0.009 | 4611.19 | 0 | 0 | 0 | 485.9 | 0 | 0 | 0 | 9.49 | 1 | 1 | 1 | 2 | 0 | 1 | 1 | 0 | 0 | 0.009 | 0 | 2 | 90708164 | 1 | 0 | 472 | 0 | 0 | 0 | 0 | 0 | 0 | 0 | 0 | 0 | 0 | 0 | 0 | 0 | 0 | 0 | 0 | 0 | 0 | 0 | 0 | 0 | 0 |  | 0 | 0 | 0 | 4611.19 | 485.9 | 9.49 | 4.37 | 0 | 0 | 0 | 0 | 0 | 0 | 0 |  | 0 |  | 0
583 | 88889103 | 90708138 | 29148337 | 1 | 1 | 1 | 3 | 403-9120 | ТССЦ Московской обл., 403-9120, приказ Минстроя России №675/пр от 28.02.2017 № 257/пр | Столбы бетонные | 1354 | 1010 | шт. | шт. | 1 | 0 | 574800469 | 33.3 | 0 | 0 | 0 | 0 | 0 | 0 | 0 | 0 | 9.04 | 1 | 1 | 1 | 5 | 0 | 0 | 1 | 0 | 0 | 33.3 | 0 | 2 | 90708165 | 1 | 0 | 473 | 0 | 0 | 0 | 0 | 0 | 0 | 0 | 0 | 0 | 0 | 0 | 0 | 0 | 0 | 0 | 0 | 0 | 0 | 0 | 0 | 0 | 0 |  | 0 | 0 | 0 | 0 | 0 | 9.04 | 0 | 0 | 0 | 0 | 0 | 0 | 0 | 0 |  | 0 |  | 0
583 | 88889103 | 90708138 | 29148832 | 1 | 1 | 1 | 3 | 404-0005 | ТССЦ Московской обл., 404-0005, приказ Минстроя России №675/пр от 28.02.2017 № 257/пр | Кирпич керамический одинарный, размером 250х120х65 мм, марка 100 | 1356 | 1010 | 1000 шт. | 1000 шт. | 1000 | 1 | 346929249 | -0.021 | 12355.76 | 0 | 0 | 0 | 1752.59 | 0 | 0 | 0 | 7.05 | 1 | 1 | 1 | 2 | 0 | 1 | 1 | 0 | 0 | -0.021 | 0 | 2 | 90708166 | 1 | 6144 | 474 | 0 | 0 | 0 | 0 | 0 | 0 | 0 | 0 | 0 | 0 | 0 | 0 | 0 | 0 | 0 | 0 | 0 | 0 | 0 | 0 | 0 | 0 |  | 0 | 0 | 0 | 12355.76 | 1752.59 | 7.05 | -36.8 | 0 | 0 | 0 | 0 | 0 | 0 | 0 |  | 0 |  | 0
596 | 88889161 | 90708173 | 18407150 | 1 | 1 | 1 | 1 | 1-1030-90 |  | Рабочий строитель среднего разряда 3 | 1369 | 1013 | чел.-ч | чел.-ч | 1 | 0 | -931037793 | 3.31 | 0 | 0 | 0 | 8.53 | 0 | 0 | 0 | 8.53 | 1 | 1 | 1 | 1 | -2 | 0 | 1 | 1 | 0 | 0 | 3.31 | 1 | 2 | 90708181 | 1 | 0 | 475 | 0 | 0 | 0 | 0 | 0 | 0 | 0 | 0 | 0 | 0 | 0 | 0 | 0 | 0 | 0 | 0 | 0 | 0 | 0 | 0 | 0 | 0 | 0 | 0 | 0 | 0 | 8.53 | 8.53 | 1 | 28.23 | 0 | 0 | 0 | 0 | 0 | 0 | 0 |  | 0 |  | 0
596 | 88889161 | 90708173 | 121548 | 1 | 1 | 1 | 1 | 2 |  | Затраты труда машинистов | 608254 | 1013 | чел.час | чел.час | 1 | 0 | -185737400 | 0.28 | 0 | 0 | 0 | 0 | 0 | 0 | 0 | 0 | 1 | 1 | 1 | 1 | -2 | 0 | 1 | 1 | 0 | 0 | 0.28 | 2 | 2 | 90708182 | 1 | 0 | 476 | 0 | 0 | 0 | 0 | 0 | 0 | 0 | 0 | 0 | 0 | 0 | 0 | 0 | 0 | 0 | 0 | 0 | 0 | 0 | 0 | 0 | 0 |  | 0 | 0 | 0 | 0 | 0 | 1 | 0 | 0 | 0 | 0 | 0 | 0 | 0 | 0 |  | 0 |  | 0
596 | 88889161 | 90708173 | 29172634 | 1 | 1 | 1 | 2 | 040101 | ТСЭМ Московской обл., 040101, приказ Минстроя России №675/пр от 28.02.2017 № 264/пр | Электростанции передвижные 2 кВт | 1368 | 1011 | маш.-ч | маш.-ч | 1 | 0 | 2028861294 | 0.28 | 0 | 22.29 | 11.6 | 0 | 0 | 22.29 | 11.6 | 0 | 1 | 1 | 1 | 1 | -2 | 0 | 1 | 1 | 0 | 0 | 0.28 | 0 | 2 | 90708183 | 1 | 0 | 477 | 0 | 0 | 0 | 0 | 0 | 0 | 0 | 0 | 0 | 0 | 0 | 0 | 0 | 0 | 0 | 0 | 0 | 0 | 0 | 0 | 0 | 0 |  | 0 | 0 | 0 | 22.29 | 22.29 | 1 | 6.24 | 3.25 | 0 | 0 | 0 | 0 | 0 | 0 |  | 0 |  | 0
596 | 88889161 | 90708173 | 29174672 | 1 | 1 | 1 | 2 | 350155 | ТСЭМ Московской обл., 350155, приказ Минстроя России №675/пр от 28.02.2017 № 264/пр | Гайковерт электрический | 1368 | 1011 | маш.-ч | маш.-ч | 1 | 0 | 1974281751 | 0.28 | 0 | 1.05 | 0 | 0 | 0 | 1.05 | 0 | 0 | 1 | 1 | 1 | 1 | -2 | 0 | 1 | 1 | 0 | 0 | 0.28 | 0 | 2 | 90708184 | 1 | 0 | 478 | 0 | 0 | 0 | 0 | 0 | 0 | 0 | 0 | 0 | 0 | 0 | 0 | 0 | 0 | 0 | 0 | 0 | 0 | 0 | 0 | 0 | 0 |  | 0 | 0 | 0 | 1.05 | 1.05 | 1 | 0.29 | 0 | 0 | 0 | 0 | 0 | 0 | 0 |  | 0 |  | 0
596 | 88889161 | 90708173 | 29174913 | 1 | 1 | 1 | 2 | 400001 | ТСЭМ Московской обл., 400001, приказ Минстроя России №675/пр от 28.02.2017 № 264/пр | Автомобили бортовые, грузоподъемность до 5 т | 1368 | 1011 | маш.-ч | маш.-ч | 1 | 0 | 1230759911 | 0.12 | 0 | 87.17 | 11.6 | 0 | 0 | 87.17 | 11.6 | 0 | 1 | 1 | 1 | 1 | -2 | 0 | 1 | 1 | 0 | 0 | 0.12 | 0 | 2 | 90708185 | 1 | 0 | 479 | 0 | 0 | 0 | 0 | 0 | 0 | 0 | 0 | 0 | 0 | 0 | 0 | 0 | 0 | 0 | 0 | 0 | 0 | 0 | 0 | 0 | 0 |  | 0 | 0 | 0 | 87.17 | 87.17 | 1 | 10.46 | 1.39 | 0 | 0 | 0 | 0 | 0 | 0 |  | 0 |  | 0
596 | 88889161 | 90708173 | 29112536 | 1 | 1 | 1 | 3 | 101-9283 | ТССЦ Московской обл., 101-9283, приказ Минстроя России №675/пр от 28.02.2017 № 254/пр | Детали крепления барьерных ограждений | 1035 | 1013 | компл. | компл. | 1 | 0 | -1218409692 | 20 | 0 | 0 | 0 | 0 | 0 | 0 | 0 | 0 | 1 | 1 | 1 | 1 | 0 | 0 | 0 | 1 | 0 | 0 | 20 | 0 | 2 | 90708186 | 1 | 0 | 480 | 0 | 0 | 0 | 0 | 0 | 0 | 0 | 0 | 0 | 0 | 0 | 0 | 0 | 0 | 0 | 0 | 0 | 0 | 0 | 0 | 0 | 0 |  | 0 | 0 | 0 | 0 | 0 | 1 | 0 | 0 | 0 | 0 | 0 | 0 | 0 | 0 |  | 0 |  | 0
596 | 88889161 | 90708173 | 29129131 | 1 | 1 | 1 | 3 | 201-9103 | ТССЦ Московской обл., 201-9103, приказ Минстроя России №675/пр от 28.02.2017 № 255/пр | Калитка для барьерных ограждений | 1354 | 1010 | шт. | шт. | 1 | 0 | 2002657565 | 10 | 0 | 0 | 0 | 0 | 0 | 0 | 0 | 0 | 1 | 1 | 1 | 1 | 0 | 0 | 0 | 1 | 0 | 0 | 10 | 0 | 2 | 90708187 | 1 | 0 | 481 | 0 | 0 | 0 | 0 | 0 | 0 | 0 | 0 | 0 | 0 | 0 | 0 | 0 | 0 | 0 | 0 | 0 | 0 | 0 | 0 | 0 | 0 |  | 0 | 0 | 0 | 0 | 0 | 1 | 0 | 0 | 0 | 0 | 0 | 0 | 0 | 0 |  | 0 |  | 0
597 | 88889103 | 90708173 | 18407150 | 1 | 1 | 1 | 1 | 1-1030-90 |  | Рабочий строитель среднего разряда 3 | 1369 | 1013 | чел.-ч | чел.-ч | 1 | 0 | -931037793 | 3.31 | 0 | 0 | 0 | 8.53 | 0 | 0 | 0 | 8.53 | 1 | 1 | 1 | 1 | 5 | 0 | 1 | 1 | 0 | 0 | 3.31 | 1 | 2 | 90708181 | 1 | 0 | 482 | 0 | 0 | 0 | 0 | 0 | 0 | 0 | 0 | 0 | 0 | 0 | 0 | 0 | 0 | 0 | 0 | 0 | 0 | 0 | 0 | 0 | 0 | 0 | 0 | 0 | 0 | 8.53 | 8.53 | 1 | 28.23 | 0 | 0 | 0 | 0 | 0 | 0 | 0 |  | 0 |  | 0
597 | 88889103 | 90708173 | 121548 | 1 | 1 | 1 | 1 | 2 |  | Затраты труда машинистов | 608254 | 1013 | чел.час | чел.час | 1 | 0 | -185737400 | 0.28 | 0 | 0 | 0 | 0 | 0 | 0 | 0 | 0 | 1 | 1 | 1 | 1 | 5 | 0 | 1 | 1 | 0 | 0 | 0.28 | 2 | 2 | 90708182 | 1 | 0 | 483 | 0 | 0 | 0 | 0 | 0 | 0 | 0 | 0 | 0 | 0 | 0 | 0 | 0 | 0 | 0 | 0 | 0 | 0 | 0 | 0 | 0 | 0 |  | 0 | 0 | 0 | 0 | 0 | 1 | 0 | 0 | 0 | 0 | 0 | 0 | 0 | 0 |  | 0 |  | 0
597 | 88889103 | 90708173 | 29172634 | 1 | 1 | 1 | 2 | 040101 | ТСЭМ Московской обл., 040101, приказ Минстроя России №675/пр от 28.02.2017 № 264/пр | Электростанции передвижные 2 кВт | 1368 | 1011 | маш.-ч | маш.-ч | 1 | 0 | 2028861294 | 0.28 | 0 | 642.84 | 545.43 | 0 | 0 | 22.29 | 11.6 | 0 | 1 | 28.84 | 47.02 | 1 | 2 | 0 | 1 | 1 | 0 | 0 | 0.28 | 0 | 2 | 90708183 | 1 | 0 | 484 | 0 | 0 | 0 | 0 | 0 | 0 | 0 | 0 | 0 | 0 | 0 | 0 | 0 | 0 | 0 | 0 | 0 | 0 | 0 | 0 | 0 | 0 |  | 0 | 0 | 0 | 642.84 | 22.29 | 28.84 | 6.24 | 3.25 | 0 | 0 | 0 | 0 | 0 | 0 |  | 0 |  | 0
597 | 88889103 | 90708173 | 29174672 | 1 | 1 | 1 | 2 | 350155 | ТСЭМ Московской обл., 350155, приказ Минстроя России №675/пр от 28.02.2017 № 264/пр | Гайковерт электрический | 1368 | 1011 | маш.-ч | маш.-ч | 1 | 0 | 1974281751 | 0.28 | 0 | 5.46 | 0 | 0 | 0 | 1.05 | 0 | 0 | 1 | 5.2 | 47.02 | 1 | 2 | 0 | 1 | 1 | 0 | 0 | 0.28 | 0 | 2 | 90708184 | 1 | 0 | 485 | 0 | 0 | 0 | 0 | 0 | 0 | 0 | 0 | 0 | 0 | 0 | 0 | 0 | 0 | 0 | 0 | 0 | 0 | 0 | 0 | 0 | 0 |  | 0 | 0 | 0 | 5.46 | 1.05 | 5.2 | 0.29 | 0 | 0 | 0 | 0 | 0 | 0 | 0 |  | 0 |  | 0
597 | 88889103 | 90708173 | 29174913 | 1 | 1 | 1 | 2 | 400001 | ТСЭМ Московской обл., 400001, приказ Минстроя России №675/пр от 28.02.2017 № 264/пр | Автомобили бортовые, грузоподъемность до 5 т | 1368 | 1011 | маш.-ч | маш.-ч | 1 | 0 | 1230759911 | 0.12 | 0 | 1957.84 | 545.43 | 0 | 0 | 87.17 | 11.6 | 0 | 1 | 22.46 | 47.02 | 1 | 2 | 0 | 1 | 1 | 0 | 0 | 0.12 | 0 | 2 | 90708185 | 1 | 0 | 486 | 0 | 0 | 0 | 0 | 0 | 0 | 0 | 0 | 0 | 0 | 0 | 0 | 0 | 0 | 0 | 0 | 0 | 0 | 0 | 0 | 0 | 0 |  | 0 | 0 | 0 | 1957.84 | 87.17 | 22.46 | 10.46 | 1.39 | 0 | 0 | 0 | 0 | 0 | 0 |  | 0 |  | 0
597 | 88889103 | 90708173 | 29112536 | 1 | 1 | 1 | 3 | 101-9283 | ТССЦ Московской обл., 101-9283, приказ Минстроя России №675/пр от 28.02.2017 № 254/пр | Детали крепления барьерных ограждений | 1035 | 1013 | компл. | компл. | 1 | 0 | -1218409692 | 20 | 0 | 0 | 0 | 0 | 0 | 0 | 0 | 0 | 9.04 | 1 | 1 | 1 | 5 | 0 | 0 | 1 | 0 | 0 | 20 | 0 | 2 | 90708186 | 1 | 0 | 487 | 0 | 0 | 0 | 0 | 0 | 0 | 0 | 0 | 0 | 0 | 0 | 0 | 0 | 0 | 0 | 0 | 0 | 0 | 0 | 0 | 0 | 0 |  | 0 | 0 | 0 | 0 | 0 | 9.04 | 0 | 0 | 0 | 0 | 0 | 0 | 0 | 0 |  | 0 |  | 0
597 | 88889103 | 90708173 | 29129131 | 1 | 1 | 1 | 3 | 201-9103 | ТССЦ Московской обл., 201-9103, приказ Минстроя России №675/пр от 28.02.2017 № 255/пр | Калитка для барьерных ограждений | 1354 | 1010 | шт. | шт. | 1 | 0 | 2002657565 | 10 | 0 | 0 | 0 | 0 | 0 | 0 | 0 | 0 | 9.04 | 1 | 1 | 1 | 5 | 0 | 0 | 1 | 0 | 0 | 10 | 0 | 2 | 90708187 | 1 | 0 | 488 | 0 | 0 | 0 | 0 | 0 | 0 | 0 | 0 | 0 | 0 | 0 | 0 | 0 | 0 | 0 | 0 | 0 | 0 | 0 | 0 | 0 | 0 |  | 0 | 0 | 0 | 0 | 0 | 9.04 | 0 | 0 | 0 | 0 | 0 | 0 | 0 | 0 |  | 0 |  | 0
624 | 88889161 | 90708201 | 18407150 | 1 | 1 | 1 | 1 | 1-1030-90 |  | Рабочий строитель среднего разряда 3 | 1369 | 1013 | чел.-ч | чел.-ч | 1 | 0 | -931037793 | 7.64 | 0 | 0 | 0 | 8.53 | 0 | 0 | 0 | 8.53 | 1 | 1 | 1 | 1 | 0 | 0 | 1 | 1 | 0 | 0 | 7.64 | 1 | 2 | 90708210 | 1 | 0 | 489 | 0 | 0 | 0 | 0 | 0 | 0 | 0 | 0 | 0 | 0 | 0 | 0 | 0 | 0 | 0 | 0 | 0 | 0 | 0 | 0 | 0 | 0 | 0 | 0 | 0 | 0 | 8.53 | 8.53 | 1 | 65.17 | 0 | 0 | 0 | 0 | 0 | 0 | 0 |  | 0 |  | 0
624 | 88889161 | 90708201 | 121548 | 1 | 1 | 1 | 1 | 2 |  | Затраты труда машинистов | 608254 | 1013 | чел.час | чел.час | 1 | 0 | -185737400 | 0.99 | 0 | 0 | 0 | 0 | 0 | 0 | 0 | 0 | 1 | 1 | 1 | 1 | 0 | 0 | 1 | 1 | 0 | 0 | 0.99 | 2 | 2 | 90708211 | 1 | 0 | 490 | 0 | 0 | 0 | 0 | 0 | 0 | 0 | 0 | 0 | 0 | 0 | 0 | 0 | 0 | 0 | 0 | 0 | 0 | 0 | 0 | 0 | 0 |  | 0 | 0 | 0 | 0 | 0 | 1 | 0 | 0 | 0 | 0 | 0 | 0 | 0 | 0 |  | 0 |  | 0
624 | 88889161 | 90708201 | 29172505 | 1 | 1 | 1 | 2 | 030301 | ТСЭМ Московской обл., 030301, приказ Минстроя России №675/пр от 28.02.2017 № 264/пр | Лебедки ручные и рычажные тяговым усилием до 9,81 кН (1 т) | 1368 | 1011 | маш.-ч | маш.-ч | 1 | 0 | -407799116 | 1.25 | 0 | 1.05 | 0 | 0 | 0 | 1.05 | 0 | 0 | 1 | 1 | 1 | 1 | 0 | 0 | 1 | 1 | 0 | 0 | 1.25 | 0 | 2 | 90708212 | 1 | 0 | 491 | 0 | 0 | 0 | 0 | 0 | 0 | 0 | 0 | 0 | 0 | 0 | 0 | 0 | 0 | 0 | 0 | 0 | 0 | 0 | 0 | 0 | 0 |  | 0 | 0 | 0 | 1.05 | 1.05 | 1 | 1.31 | 0 | 0 | 0 | 0 | 0 | 0 | 0 |  | 0 |  | 0
624 | 88889161 | 90708201 | 29172634 | 1 | 1 | 1 | 2 | 040101 | ТСЭМ Московской обл., 040101, приказ Минстроя России №675/пр от 28.02.2017 № 264/пр | Электростанции передвижные 2 кВт | 1368 | 1011 | маш.-ч | маш.-ч | 1 | 0 | 2028861294 | 0.99 | 0 | 22.29 | 11.6 | 0 | 0 | 22.29 | 11.6 | 0 | 1 | 1 | 1 | 1 | 0 | 0 | 1 | 1 | 0 | 0 | 0.99 | 0 | 2 | 90708213 | 1 | 0 | 492 | 0 | 0 | 0 | 0 | 0 | 0 | 0 | 0 | 0 | 0 | 0 | 0 | 0 | 0 | 0 | 0 | 0 | 0 | 0 | 0 | 0 | 0 |  | 0 | 0 | 0 | 22.29 | 22.29 | 1 | 22.07 | 11.48 | 0 | 0 | 0 | 0 | 0 | 0 |  | 0 |  | 0
624 | 88889161 | 90708201 | 29174672 | 1 | 1 | 1 | 2 | 350155 | ТСЭМ Московской обл., 350155, приказ Минстроя России №675/пр от 28.02.2017 № 264/пр | Гайковерт электрический | 1368 | 1011 | маш.-ч | маш.-ч | 1 | 0 | 1974281751 | 0.99 | 0 | 1.05 | 0 | 0 | 0 | 1.05 | 0 | 0 | 1 | 1 | 1 | 1 | 0 | 0 | 1 | 1 | 0 | 0 | 0.99 | 0 | 2 | 90708214 | 1 | 0 | 493 | 0 | 0 | 0 | 0 | 0 | 0 | 0 | 0 | 0 | 0 | 0 | 0 | 0 | 0 | 0 | 0 | 0 | 0 | 0 | 0 | 0 | 0 |  | 0 | 0 | 0 | 1.05 | 1.05 | 1 | 1.04 | 0 | 0 | 0 | 0 | 0 | 0 | 0 |  | 0 |  | 0
624 | 88889161 | 90708201 | 29174913 | 1 | 1 | 1 | 2 | 400001 | ТСЭМ Московской обл., 400001, приказ Минстроя России №675/пр от 28.02.2017 № 264/пр | Автомобили бортовые, грузоподъемность до 5 т | 1368 | 1011 | маш.-ч | маш.-ч | 1 | 0 | 1230759911 | 0.15 | 0 | 87.17 | 11.6 | 0 | 0 | 87.17 | 11.6 | 0 | 1 | 1 | 1 | 1 | 0 | 0 | 1 | 1 | 0 | 0 | 0.15 | 0 | 2 | 90708215 | 1 | 0 | 494 | 0 | 0 | 0 | 0 | 0 | 0 | 0 | 0 | 0 | 0 | 0 | 0 | 0 | 0 | 0 | 0 | 0 | 0 | 0 | 0 | 0 | 0 |  | 0 | 0 | 0 | 87.17 | 87.17 | 1 | 13.08 | 1.74 | 0 | 0 | 0 | 0 | 0 | 0 |  | 0 |  | 0
624 | 88889161 | 90708201 | 29113626 | 1 | 1 | 1 | 3 | 101-0812 | ТССЦ Московской обл., 101-0812, приказ Минстроя России №675/пр от 28.02.2017 № 254/пр | Проволока стальная низкоуглеродистая разного назначения оцинкованная диаметром 1,6 мм | 1348 | 1009 | т | т | 1000 | 0 | 860388904 | 0.0001 | 14690 | 0 | 0 | 0 | 14690 | 0 | 0 | 0 | 1 | 1 | 1 | 1 | 0 | 0 | 1 | 1 | 0 | 0 | 0.0001 | 0 | 2 | 90708216 | 1 | 0 | 495 | 0 | 0 | 0 | 0 | 0 | 0 | 0 | 0 | 0 | 0 | 0 | 0 | 0 | 0 | 0 | 0 | 0 | 0 | 0 | 0 | 0 | 0 |  | 0 | 0 | 0 | 14690 | 14690 | 1 | 1.47 | 0 | 0 | 0 | 0 | 0 | 0 | 0 |  | 0 |  | 0
624 | 88889161 | 90708201 | 29113630 | 1 | 1 | 1 | 3 | 101-3876 | ТССЦ Московской обл., 101-3876, приказ Минстроя России №675/пр от 28.02.2017 № 254/пр | Проволока стальная низкоуглеродистая разного назначения оцинкованная диаметром 2,5 мм | 1348 | 1009 | т | т | 1000 | 0 | 1526820448 | 0.0059 | 11283.76 | 0 | 0 | 0 | 11283.76 | 0 | 0 | 0 | 1 | 1 | 1 | 1 | 0 | 0 | 1 | 1 | 0 | 0 | 0.0059 | 0 | 2 | 90708217 | 1 | 0 | 496 | 0 | 0 | 0 | 0 | 0 | 0 | 0 | 0 | 0 | 0 | 0 | 0 | 0 | 0 | 0 | 0 | 0 | 0 | 0 | 0 | 0 | 0 |  | 0 | 0 | 0 | 11283.76 | 11283.76 | 1 | 66.57 | 0 | 0 | 0 | 0 | 0 | 0 | 0 |  | 0 |  | 0
625 | 88889103 | 90708201 | 18407150 | 1 | 1 | 1 | 1 | 1-1030-90 |  | Рабочий строитель среднего разряда 3 | 1369 | 1013 | чел.-ч | чел.-ч | 1 | 0 | -931037793 | 7.64 | 0 | 0 | 0 | 8.53 | 0 | 0 | 0 | 8.53 | 1 | 1 | 1 | 1 | 5 | 0 | 1 | 1 | 0 | 0 | 7.64 | 1 | 2 | 90708210 | 1 | 0 | 499 | 0 | 0 | 0 | 0 | 0 | 0 | 0 | 0 | 0 | 0 | 0 | 0 | 0 | 0 | 0 | 0 | 0 | 0 | 0 | 0 | 0 | 0 | 0 | 0 | 0 | 0 | 8.53 | 8.53 | 1 | 65.17 | 0 | 0 | 0 | 0 | 0 | 0 | 0 |  | 0 |  | 0
625 | 88889103 | 90708201 | 121548 | 1 | 1 | 1 | 1 | 2 |  | Затраты труда машинистов | 608254 | 1013 | чел.час | чел.час | 1 | 0 | -185737400 | 0.99 | 0 | 0 | 0 | 0 | 0 | 0 | 0 | 0 | 1 | 1 | 1 | 1 | 5 | 0 | 1 | 1 | 0 | 0 | 0.99 | 2 | 2 | 90708211 | 1 | 0 | 500 | 0 | 0 | 0 | 0 | 0 | 0 | 0 | 0 | 0 | 0 | 0 | 0 | 0 | 0 | 0 | 0 | 0 | 0 | 0 | 0 | 0 | 0 |  | 0 | 0 | 0 | 0 | 0 | 1 | 0 | 0 | 0 | 0 | 0 | 0 | 0 | 0 |  | 0 |  | 0
625 | 88889103 | 90708201 | 29172505 | 1 | 1 | 1 | 2 | 030301 | ТСЭМ Московской обл., 030301, приказ Минстроя России №675/пр от 28.02.2017 № 264/пр | Лебедки ручные и рычажные тяговым усилием до 9,81 кН (1 т) | 1368 | 1011 | маш.-ч | маш.-ч | 1 | 0 | -407799116 | 1.25 | 0 | 4.37 | 0 | 0 | 0 | 1.05 | 0 | 0 | 1 | 4.16 | 47.02 | 1 | 2 | 0 | 1 | 1 | 0 | 0 | 1.25 | 0 | 2 | 90708212 | 1 | 0 | 501 | 0 | 0 | 0 | 0 | 0 | 0 | 0 | 0 | 0 | 0 | 0 | 0 | 0 | 0 | 0 | 0 | 0 | 0 | 0 | 0 | 0 | 0 |  | 0 | 0 | 0 | 4.37 | 1.05 | 4.16 | 1.31 | 0 | 0 | 0 | 0 | 0 | 0 | 0 |  | 0 |  | 0
625 | 88889103 | 90708201 | 29172634 | 1 | 1 | 1 | 2 | 040101 | ТСЭМ Московской обл., 040101, приказ Минстроя России №675/пр от 28.02.2017 № 264/пр | Электростанции передвижные 2 кВт | 1368 | 1011 | маш.-ч | маш.-ч | 1 | 0 | 2028861294 | 0.99 | 0 | 642.84 | 545.43 | 0 | 0 | 22.29 | 11.6 | 0 | 1 | 28.84 | 47.02 | 1 | 2 | 0 | 1 | 1 | 0 | 0 | 0.99 | 0 | 2 | 90708213 | 1 | 0 | 502 | 0 | 0 | 0 | 0 | 0 | 0 | 0 | 0 | 0 | 0 | 0 | 0 | 0 | 0 | 0 | 0 | 0 | 0 | 0 | 0 | 0 | 0 |  | 0 | 0 | 0 | 642.84 | 22.29 | 28.84 | 22.07 | 11.48 | 0 | 0 | 0 | 0 | 0 | 0 |  | 0 |  | 0
625 | 88889103 | 90708201 | 29174672 | 1 | 1 | 1 | 2 | 350155 | ТСЭМ Московской обл., 350155, приказ Минстроя России №675/пр от 28.02.2017 № 264/пр | Гайковерт электрический | 1368 | 1011 | маш.-ч | маш.-ч | 1 | 0 | 1974281751 | 0.99 | 0 | 5.46 | 0 | 0 | 0 | 1.05 | 0 | 0 | 1 | 5.2 | 47.02 | 1 | 2 | 0 | 1 | 1 | 0 | 0 | 0.99 | 0 | 2 | 90708214 | 1 | 0 | 503 | 0 | 0 | 0 | 0 | 0 | 0 | 0 | 0 | 0 | 0 | 0 | 0 | 0 | 0 | 0 | 0 | 0 | 0 | 0 | 0 | 0 | 0 |  | 0 | 0 | 0 | 5.46 | 1.05 | 5.2 | 1.04 | 0 | 0 | 0 | 0 | 0 | 0 | 0 |  | 0 |  | 0
625 | 88889103 | 90708201 | 29174913 | 1 | 1 | 1 | 2 | 400001 | ТСЭМ Московской обл., 400001, приказ Минстроя России №675/пр от 28.02.2017 № 264/пр | Автомобили бортовые, грузоподъемность до 5 т | 1368 | 1011 | маш.-ч | маш.-ч | 1 | 0 | 1230759911 | 0.15 | 0 | 1957.84 | 545.43 | 0 | 0 | 87.17 | 11.6 | 0 | 1 | 22.46 | 47.02 | 1 | 2 | 0 | 1 | 1 | 0 | 0 | 0.15 | 0 | 2 | 90708215 | 1 | 0 | 504 | 0 | 0 | 0 | 0 | 0 | 0 | 0 | 0 | 0 | 0 | 0 | 0 | 0 | 0 | 0 | 0 | 0 | 0 | 0 | 0 | 0 | 0 |  | 0 | 0 | 0 | 1957.84 | 87.17 | 22.46 | 13.08 | 1.74 | 0 | 0 | 0 | 0 | 0 | 0 |  | 0 |  | 0
625 | 88889103 | 90708201 | 29113626 | 1 | 1 | 1 | 3 | 101-0812 | ТССЦ Московской обл., 101-0812, приказ Минстроя России №675/пр от 28.02.2017 № 254/пр | Проволока стальная низкоуглеродистая разного назначения оцинкованная диаметром 1,6 мм | 1348 | 1009 | т | т | 1000 | 0 | 860388904 | 0.0001 | 87552.4 | 0 | 0 | 0 | 14690 | 0 | 0 | 0 | 5.96 | 1 | 1 | 1 | 2 | 0 | 1 | 1 | 0 | 0 | 0.0001 | 0 | 2 | 90708216 | 1 | 0 | 505 | 0 | 0 | 0 | 0 | 0 | 0 | 0 | 0 | 0 | 0 | 0 | 0 | 0 | 0 | 0 | 0 | 0 | 0 | 0 | 0 | 0 | 0 |  | 0 | 0 | 0 | 87552.4 | 14690 | 5.96 | 1.47 | 0 | 0 | 0 | 0 | 0 | 0 | 0 |  | 0 |  | 0
625 | 88889103 | 90708201 | 29113630 | 1 | 1 | 1 | 3 | 101-3876 | ТССЦ Московской обл., 101-3876, приказ Минстроя России №675/пр от 28.02.2017 № 254/пр | Проволока стальная низкоуглеродистая разного назначения оцинкованная диаметром 2,5 мм | 1348 | 1009 | т | т | 1000 | 0 | 1526820448 | 0.0059 | 83274.15 | 0 | 0 | 0 | 11283.76 | 0 | 0 | 0 | 7.38 | 1 | 1 | 1 | 2 | 0 | 1 | 1 | 0 | 0 | 0.0059 | 0 | 2 | 90708217 | 1 | 0 | 506 | 0 | 0 | 0 | 0 | 0 | 0 | 0 | 0 | 0 | 0 | 0 | 0 | 0 | 0 | 0 | 0 | 0 | 0 | 0 | 0 | 0 | 0 |  | 0 | 0 | 0 | 83274.15 | 11283.76 | 7.38 | 66.57 | 0 | 0 | 0 | 0 | 0 | 0 | 0 |  | 0 |  | 0
628 | 88889161 | 90708221 | 18416187 | 1 | 1 | 1 | 1 | 1-1047-90 |  | Рабочий строитель среднего разряда 4,7 | 1369 | 1013 | чел.-ч | чел.-ч | 1 | 0 | -532570182 | 5.31 | 0 | 0 | 0 | 10.65 | 0 | 0 | 0 | 10.65 | 1 | 1 | 1 | 1 | -2 | 0 | 1 | 1 | 0 | 0 | 5.31 | 1 | 2 | 90708230 | 1 | 0 | 509 | 0 | 0 | 0 | 0 | 0 | 0 | 0 | 0 | 0 | 0 | 0 | 0 | 0 | 0 | 0 | 0 | 0 | 0 | 0 | 0 | 0 | 0 | 0 | 0 | 0 | 0 | 10.65 | 10.65 | 1 | 56.55 | 0 | 0 | 0 | 0 | 0 | 0 | 0 |  | 0 |  | 0
628 | 88889161 | 90708221 | 121548 | 1 | 1 | 1 | 1 | 2 |  | Затраты труда машинистов | 608254 | 1013 | чел.час | чел.час | 1 | 0 | -185737400 | 0.01 | 0 | 0 | 0 | 0 | 0 | 0 | 0 | 0 | 1 | 1 | 1 | 1 | -2 | 0 | 1 | 1 | 0 | 0 | 0.01 | 2 | 2 | 90708231 | 1 | 0 | 510 | 0 | 0 | 0 | 0 | 0 | 0 | 0 | 0 | 0 | 0 | 0 | 0 | 0 | 0 | 0 | 0 | 0 | 0 | 0 | 0 | 0 | 0 |  | 0 | 0 | 0 | 0 | 0 | 1 | 0 | 0 | 0 | 0 | 0 | 0 | 0 | 0 |  | 0 |  | 0
628 | 88889161 | 90708221 | 29172479 | 1 | 1 | 1 | 2 | 030101 | ТСЭМ Московской обл., 030101, приказ Минстроя России №675/пр от 28.02.2017 № 264/пр | Автопогрузчики 5 т | 1368 | 1011 | маш.-ч | маш.-ч | 1 | 0 | 1549832887 | 0.01 | 0 | 99.89 | 10.06 | 0 | 0 | 99.89 | 10.06 | 0 | 1 | 1 | 1 | 1 | -2 | 0 | 1 | 1 | 0 | 0 | 0.01 | 0 | 2 | 90708232 | 1 | 0 | 511 | 0 | 0 | 0 | 0 | 0 | 0 | 0 | 0 | 0 | 0 | 0 | 0 | 0 | 0 | 0 | 0 | 0 | 0 | 0 | 0 | 0 | 0 |  | 0 | 0 | 0 | 99.89 | 99.89 | 1 | 1 | 0.1 | 0 | 0 | 0 | 0 | 0 | 0 |  | 0 |  | 0
628 | 88889161 | 90708221 | 29172513 | 1 | 1 | 1 | 2 | 030401 | ТСЭМ Московской обл., 030401, приказ Минстроя России №675/пр от 28.02.2017 № 264/пр | Лебедки электрические тяговым усилием до 5,79 кН (0,59 т) | 1368 | 1011 | маш.-ч | маш.-ч | 1 | 0 | -1790740115 | 0.01 | 0 | 1.7 | 0 | 0 | 0 | 1.7 | 0 | 0 | 1 | 1 | 1 | 1 | -2 | 0 | 1 | 1 | 0 | 0 | 0.01 | 0 | 2 | 90708233 | 1 | 0 | 512 | 0 | 0 | 0 | 0 | 0 | 0 | 0 | 0 | 0 | 0 | 0 | 0 | 0 | 0 | 0 | 0 | 0 | 0 | 0 | 0 | 0 | 0 |  | 0 | 0 | 0 | 1.7 | 1.7 | 1 | 0.02 | 0 | 0 | 0 | 0 | 0 | 0 | 0 |  | 0 |  | 0
628 | 88889161 | 90708221 | 29174653 | 1 | 1 | 1 | 2 | 340101 | ТСЭМ Московской обл., 340101, приказ Минстроя России №675/пр от 28.02.2017 № 264/пр | Агрегаты окрасочные высокого давления для окраски поверхностей конструкций мощностью 1 кВт | 1368 | 1011 | маш.-ч | маш.-ч | 1 | 0 | 2094841884 | 1.12 | 0 | 6.82 | 0 | 0 | 0 | 6.82 | 0 | 0 | 1 | 1 | 1 | 1 | -2 | 0 | 1 | 1 | 0 | 0 | 1.12 | 0 | 2 | 90708234 | 1 | 0 | 513 | 0 | 0 | 0 | 0 | 0 | 0 | 0 | 0 | 0 | 0 | 0 | 0 | 0 | 0 | 0 | 0 | 0 | 0 | 0 | 0 | 0 | 0 |  | 0 | 0 | 0 | 6.82 | 6.82 | 1 | 7.64 | 0 | 0 | 0 | 0 | 0 | 0 | 0 |  | 0 |  | 0
628 | 88889161 | 90708221 | 29174913 | 1 | 1 | 1 | 2 | 400001 | ТСЭМ Московской обл., 400001, приказ Минстроя России №675/пр от 28.02.2017 № 264/пр | Автомобили бортовые, грузоподъемность до 5 т | 1368 | 1011 | маш.-ч | маш.-ч | 1 | 0 | 1230759911 | 0.01 | 0 | 87.17 | 11.6 | 0 | 0 | 87.17 | 11.6 | 0 | 1 | 1 | 1 | 1 | -2 | 0 | 1 | 1 | 0 | 0 | 0.01 | 0 | 2 | 90708235 | 1 | 0 | 514 | 0 | 0 | 0 | 0 | 0 | 0 | 0 | 0 | 0 | 0 | 0 | 0 | 0 | 0 | 0 | 0 | 0 | 0 | 0 | 0 | 0 | 0 |  | 0 | 0 | 0 | 87.17 | 87.17 | 1 | 0.87 | 0.12 | 0 | 0 | 0 | 0 | 0 | 0 |  | 0 |  | 0
628 | 88889161 | 90708221 | 29122102 | 1 | 1 | 1 | 3 | 113-0021 | ТССЦ Московской обл., 113-0021, приказ Минстроя России №675/пр от 28.02.2017 № 254/пр | Грунтовка ГФ-021 красно-коричневая | 1348 | 1009 | т | т | 1000 | 0 | -1142562182 | 0.012 | 15620 | 0 | 0 | 0 | 15620 | 0 | 0 | 0 | 1 | 1 | 1 | 1 | -2 | 0 | 1 | 1 | 0 | 0 | 0.012 | 0 | 2 | 90708236 | 1 | 0 | 515 | 0 | 0 | 0 | 0 | 0 | 0 | 0 | 0 | 0 | 0 | 0 | 0 | 0 | 0 | 0 | 0 | 0 | 0 | 0 | 0 | 0 | 0 |  | 0 | 0 | 0 | 15620 | 15620 | 1 | 187.44 | 0 | 0 | 0 | 0 | 0 | 0 | 0 |  | 0 |  | 0
628 | 88889161 | 90708221 | 29122499 | 1 | 1 | 1 | 3 | 113-0077 | ТССЦ Московской обл., 113-0077, приказ Минстроя России №675/пр от 28.02.2017 № 254/пр | Ксилол нефтяной марки А | 1348 | 1009 | т | т | 1000 | 0 | -34499403 | 0.002 | 7640.01 | 0 | 0 | 0 | 7640.01 | 0 | 0 | 0 | 1 | 1 | 1 | 1 | -2 | 0 | 1 | 1 | 0 | 0 | 0.002 | 0 | 2 | 90708237 | 1 | 0 | 516 | 0 | 0 | 0 | 0 | 0 | 0 | 0 | 0 | 0 | 0 | 0 | 0 | 0 | 0 | 0 | 0 | 0 | 0 | 0 | 0 | 0 | 0 |  | 0 | 0 | 0 | 7640.01 | 7640.01 | 1 | 15.28 | 0 | 0 | 0 | 0 | 0 | 0 | 0 |  | 0 |  | 0
629 | 88889103 | 90708221 | 18416187 | 1 | 1 | 1 | 1 | 1-1047-90 |  | Рабочий строитель среднего разряда 4,7 | 1369 | 1013 | чел.-ч | чел.-ч | 1 | 0 | -532570182 | 5.31 | 0 | 0 | 0 | 10.65 | 0 | 0 | 0 | 10.65 | 1 | 1 | 1 | 1 | 5 | 0 | 1 | 1 | 0 | 0 | 5.31 | 1 | 2 | 90708230 | 1 | 0 | 517 | 0 | 0 | 0 | 0 | 0 | 0 | 0 | 0 | 0 | 0 | 0 | 0 | 0 | 0 | 0 | 0 | 0 | 0 | 0 | 0 | 0 | 0 | 0 | 0 | 0 | 0 | 10.65 | 10.65 | 1 | 56.55 | 0 | 0 | 0 | 0 | 0 | 0 | 0 |  | 0 |  | 0
629 | 88889103 | 90708221 | 121548 | 1 | 1 | 1 | 1 | 2 |  | Затраты труда машинистов | 608254 | 1013 | чел.час | чел.час | 1 | 0 | -185737400 | 0.01 | 0 | 0 | 0 | 0 | 0 | 0 | 0 | 0 | 1 | 1 | 1 | 1 | 5 | 0 | 1 | 1 | 0 | 0 | 0.01 | 2 | 2 | 90708231 | 1 | 0 | 518 | 0 | 0 | 0 | 0 | 0 | 0 | 0 | 0 | 0 | 0 | 0 | 0 | 0 | 0 | 0 | 0 | 0 | 0 | 0 | 0 | 0 | 0 |  | 0 | 0 | 0 | 0 | 0 | 1 | 0 | 0 | 0 | 0 | 0 | 0 | 0 | 0 |  | 0 |  | 0
629 | 88889103 | 90708221 | 29172479 | 1 | 1 | 1 | 2 | 030101 | ТСЭМ Московской обл., 030101, приказ Минстроя России №675/пр от 28.02.2017 № 264/пр | Автопогрузчики 5 т | 1368 | 1011 | маш.-ч | маш.-ч | 1 | 0 | 1549832887 | 0.01 | 0 | 1085.8 | 473.02 | 0 | 0 | 99.89 | 10.06 | 0 | 1 | 10.87 | 47.02 | 1 | 2 | 0 | 1 | 1 | 0 | 0 | 0.01 | 0 | 2 | 90708232 | 1 | 0 | 519 | 0 | 0 | 0 | 0 | 0 | 0 | 0 | 0 | 0 | 0 | 0 | 0 | 0 | 0 | 0 | 0 | 0 | 0 | 0 | 0 | 0 | 0 |  | 0 | 0 | 0 | 1085.8 | 99.89 | 10.87 | 1 | 0.1 | 0 | 0 | 0 | 0 | 0 | 0 |  | 0 |  | 0
629 | 88889103 | 90708221 | 29172513 | 1 | 1 | 1 | 2 | 030401 | ТСЭМ Московской обл., 030401, приказ Минстроя России №675/пр от 28.02.2017 № 264/пр | Лебедки электрические тяговым усилием до 5,79 кН (0,59 т) | 1368 | 1011 | маш.-ч | маш.-ч | 1 | 0 | -1790740115 | 0.01 | 0 | 19.69 | 0 | 0 | 0 | 1.7 | 0 | 0 | 1 | 11.58 | 47.02 | 1 | 2 | 0 | 1 | 1 | 0 | 0 | 0.01 | 0 | 2 | 90708233 | 1 | 0 | 520 | 0 | 0 | 0 | 0 | 0 | 0 | 0 | 0 | 0 | 0 | 0 | 0 | 0 | 0 | 0 | 0 | 0 | 0 | 0 | 0 | 0 | 0 |  | 0 | 0 | 0 | 19.69 | 1.7 | 11.58 | 0.02 | 0 | 0 | 0 | 0 | 0 | 0 | 0 |  | 0 |  | 0
629 | 88889103 | 90708221 | 29174653 | 1 | 1 | 1 | 2 | 340101 | ТСЭМ Московской обл., 340101, приказ Минстроя России №675/пр от 28.02.2017 № 264/пр | Агрегаты окрасочные высокого давления для окраски поверхностей конструкций мощностью 1 кВт | 1368 | 1011 | маш.-ч | маш.-ч | 1 | 0 | 2094841884 | 1.12 | 0 | 34.24 | 0 | 0 | 0 | 6.82 | 0 | 0 | 1 | 5.02 | 47.02 | 1 | 2 | 0 | 1 | 1 | 0 | 0 | 1.12 | 0 | 2 | 90708234 | 1 | 0 | 521 | 0 | 0 | 0 | 0 | 0 | 0 | 0 | 0 | 0 | 0 | 0 | 0 | 0 | 0 | 0 | 0 | 0 | 0 | 0 | 0 | 0 | 0 |  | 0 | 0 | 0 | 34.24 | 6.82 | 5.02 | 7.64 | 0 | 0 | 0 | 0 | 0 | 0 | 0 |  | 0 |  | 0
629 | 88889103 | 90708221 | 29174913 | 1 | 1 | 1 | 2 | 400001 | ТСЭМ Московской обл., 400001, приказ Минстроя России №675/пр от 28.02.2017 № 264/пр | Автомобили бортовые, грузоподъемность до 5 т | 1368 | 1011 | маш.-ч | маш.-ч | 1 | 0 | 1230759911 | 0.01 | 0 | 1957.84 | 545.43 | 0 | 0 | 87.17 | 11.6 | 0 | 1 | 22.46 | 47.02 | 1 | 2 | 0 | 1 | 1 | 0 | 0 | 0.01 | 0 | 2 | 90708235 | 1 | 0 | 522 | 0 | 0 | 0 | 0 | 0 | 0 | 0 | 0 | 0 | 0 | 0 | 0 | 0 | 0 | 0 | 0 | 0 | 0 | 0 | 0 | 0 | 0 |  | 0 | 0 | 0 | 1957.84 | 87.17 | 22.46 | 0.87 | 0.12 | 0 | 0 | 0 | 0 | 0 | 0 |  | 0 |  | 0
629 | 88889103 | 90708221 | 29122102 | 1 | 1 | 1 | 3 | 113-0021 | ТССЦ Московской обл., 113-0021, приказ Минстроя России №675/пр от 28.02.2017 № 254/пр | Грунтовка ГФ-021 красно-коричневая | 1348 | 1009 | т | т | 1000 | 0 | -1142562182 | 0.012 | 69821.4 | 0 | 0 | 0 | 15620 | 0 | 0 | 0 | 4.47 | 1 | 1 | 1 | 2 | 0 | 1 | 1 | 0 | 0 | 0.012 | 0 | 2 | 90708236 | 1 | 0 | 523 | 0 | 0 | 0 | 0 | 0 | 0 | 0 | 0 | 0 | 0 | 0 | 0 | 0 | 0 | 0 | 0 | 0 | 0 | 0 | 0 | 0 | 0 |  | 0 | 0 | 0 | 69821.4 | 15620 | 4.47 | 187.44 | 0 | 0 | 0 | 0 | 0 | 0 | 0 |  | 0 |  | 0
629 | 88889103 | 90708221 | 29122499 | 1 | 1 | 1 | 3 | 113-0077 | ТССЦ Московской обл., 113-0077, приказ Минстроя России №675/пр от 28.02.2017 № 254/пр | Ксилол нефтяной марки А | 1348 | 1009 | т | т | 1000 | 0 | -34499403 | 0.002 | 136756.18 | 0 | 0 | 0 | 7640.01 | 0 | 0 | 0 | 17.9 | 1 | 1 | 1 | 2 | 0 | 1 | 1 | 0 | 0 | 0.002 | 0 | 2 | 90708237 | 1 | 0 | 524 | 0 | 0 | 0 | 0 | 0 | 0 | 0 | 0 | 0 | 0 | 0 | 0 | 0 | 0 | 0 | 0 | 0 | 0 | 0 | 0 | 0 | 0 |  | 0 | 0 | 0 | 136756.18 | 7640.01 | 17.9 | 15.28 | 0 | 0 | 0 | 0 | 0 | 0 | 0 |  | 0 |  | 0
630 | 88889161 | 90708238 | 18409850 | 1 | 1 | 1 | 1 | 1-1035-90 |  | Рабочий строитель среднего разряда 3,5 | 1369 | 1013 | чел.-ч | чел.-ч | 1 | 0 | 855544366 | 3.83 | 0 | 0 | 0 | 9.07 | 0 | 0 | 0 | 9.07 | 1 | 1 | 1 | 1 | 0 | 0 | 1 | 1 | 0 | 0 | 3.83 | 1 | 2 | 90708247 | 1 | 0 | 525 | 0 | 0 | 0 | 0 | 0 | 0 | 0 | 0 | 0 | 0 | 0 | 0 | 0 | 0 | 0 | 0 | 0 | 0 | 0 | 0 | 0 | 0 | 0 | 0 | 0 | 0 | 9.07 | 9.07 | 1 | 34.74 | 0 | 0 | 0 | 0 | 0 | 0 | 0 |  | 0 |  | 0
630 | 88889161 | 90708238 | 121548 | 1 | 1 | 1 | 1 | 2 |  | Затраты труда машинистов | 608254 | 1013 | чел.час | чел.час | 1 | 0 | -185737400 | 0.01 | 0 | 0 | 0 | 0 | 0 | 0 | 0 | 0 | 1 | 1 | 1 | 1 | 0 | 0 | 1 | 1 | 0 | 0 | 0.01 | 2 | 2 | 90708248 | 1 | 0 | 526 | 0 | 0 | 0 | 0 | 0 | 0 | 0 | 0 | 0 | 0 | 0 | 0 | 0 | 0 | 0 | 0 | 0 | 0 | 0 | 0 | 0 | 0 |  | 0 | 0 | 0 | 0 | 0 | 1 | 0 | 0 | 0 | 0 | 0 | 0 | 0 | 0 |  | 0 |  | 0
630 | 88889161 | 90708238 | 29172479 | 1 | 1 | 1 | 2 | 030101 | ТСЭМ Московской обл., 030101, приказ Минстроя России №675/пр от 28.02.2017 № 264/пр | Автопогрузчики 5 т | 1368 | 1011 | маш.-ч | маш.-ч | 1 | 0 | 1549832887 | 0.01 | 0 | 99.89 | 10.06 | 0 | 0 | 99.89 | 10.06 | 0 | 1 | 1 | 1 | 1 | 0 | 0 | 1 | 1 | 0 | 0 | 0.01 | 0 | 2 | 90708249 | 1 | 0 | 527 | 0 | 0 | 0 | 0 | 0 | 0 | 0 | 0 | 0 | 0 | 0 | 0 | 0 | 0 | 0 | 0 | 0 | 0 | 0 | 0 | 0 | 0 |  | 0 | 0 | 0 | 99.89 | 99.89 | 1 | 1 | 0.1 | 0 | 0 | 0 | 0 | 0 | 0 |  | 0 |  | 0
630 | 88889161 | 90708238 | 29172513 | 1 | 1 | 1 | 2 | 030401 | ТСЭМ Московской обл., 030401, приказ Минстроя России №675/пр от 28.02.2017 № 264/пр | Лебедки электрические тяговым усилием до 5,79 кН (0,59 т) | 1368 | 1011 | маш.-ч | маш.-ч | 1 | 0 | -1790740115 | 0.01 | 0 | 1.7 | 0 | 0 | 0 | 1.7 | 0 | 0 | 1 | 1 | 1 | 1 | 0 | 0 | 1 | 1 | 0 | 0 | 0.01 | 0 | 2 | 90708250 | 1 | 0 | 528 | 0 | 0 | 0 | 0 | 0 | 0 | 0 | 0 | 0 | 0 | 0 | 0 | 0 | 0 | 0 | 0 | 0 | 0 | 0 | 0 | 0 | 0 |  | 0 | 0 | 0 | 1.7 | 1.7 | 1 | 0.02 | 0 | 0 | 0 | 0 | 0 | 0 | 0 |  | 0 |  | 0
630 | 88889161 | 90708238 | 29174653 | 1 | 1 | 1 | 2 | 340101 | ТСЭМ Московской обл., 340101, приказ Минстроя России №675/пр от 28.02.2017 № 264/пр | Агрегаты окрасочные высокого давления для окраски поверхностей конструкций мощностью 1 кВт | 1368 | 1011 | маш.-ч | маш.-ч | 1 | 0 | 2094841884 | 0.65 | 0 | 6.82 | 0 | 0 | 0 | 6.82 | 0 | 0 | 1 | 1 | 1 | 1 | 0 | 0 | 1 | 1 | 0 | 0 | 0.65 | 0 | 2 | 90708251 | 1 | 0 | 529 | 0 | 0 | 0 | 0 | 0 | 0 | 0 | 0 | 0 | 0 | 0 | 0 | 0 | 0 | 0 | 0 | 0 | 0 | 0 | 0 | 0 | 0 |  | 0 | 0 | 0 | 6.82 | 6.82 | 1 | 4.43 | 0 | 0 | 0 | 0 | 0 | 0 | 0 |  | 0 |  | 0
630 | 88889161 | 90708238 | 29174913 | 1 | 1 | 1 | 2 | 400001 | ТСЭМ Московской обл., 400001, приказ Минстроя России №675/пр от 28.02.2017 № 264/пр | Автомобили бортовые, грузоподъемность до 5 т | 1368 | 1011 | маш.-ч | маш.-ч | 1 | 0 | 1230759911 | 0.01 | 0 | 87.17 | 11.6 | 0 | 0 | 87.17 | 11.6 | 0 | 1 | 1 | 1 | 1 | 0 | 0 | 1 | 1 | 0 | 0 | 0.01 | 0 | 2 | 90708252 | 1 | 0 | 530 | 0 | 0 | 0 | 0 | 0 | 0 | 0 | 0 | 0 | 0 | 0 | 0 | 0 | 0 | 0 | 0 | 0 | 0 | 0 | 0 | 0 | 0 |  | 0 | 0 | 0 | 87.17 | 87.17 | 1 | 0.87 | 0.12 | 0 | 0 | 0 | 0 | 0 | 0 |  | 0 |  | 0
630 | 88889161 | 90708238 | 29107700 | 1 | 1 | 1 | 3 | 101-1292 | ТССЦ Московской обл., 101-1292, приказ Минстроя России №675/пр от 28.02.2017 № 254/пр | Уайт-спирит | 1348 | 1009 | т | т | 1000 | 0 | 1694202031 | 0.0014 | 6667.01 | 0 | 0 | 0 | 6667.01 | 0 | 0 | 0 | 1 | 1 | 1 | 1 | 0 | 0 | 1 | 1 | 0 | 0 | 0.0014 | 0 | 2 | 90708253 | 1 | 0 | 531 | 0 | 0 | 0 | 0 | 0 | 0 | 0 | 0 | 0 | 0 | 0 | 0 | 0 | 0 | 0 | 0 | 0 | 0 | 0 | 0 | 0 | 0 |  | 0 | 0 | 0 | 6667.01 | 6667.01 | 1 | 9.33 | 0 | 0 | 0 | 0 | 0 | 0 | 0 |  | 0 |  | 0
630 | 88889161 | 90708238 | 29122980 | 1 | 1 | 1 | 3 | 113-0246 | ТССЦ Московской обл., 113-0246, приказ Минстроя России №675/пр от 28.02.2017 № 254/пр | Эмаль ПФ-115 серая | 1348 | 1009 | т | т | 1000 | 0 | 1302899598 | 0.019 | 14985.76 | 0 | 0 | 0 | 14985.76 | 0 | 0 | 0 | 1 | 1 | 1 | 1 | 0 | 0 | 1 | 1 | 0 | 0 | 0.019 | 0 | 2 | 90708254 | 1 | 0 | 532 | 0 | 0 | 0 | 0 | 0 | 0 | 0 | 0 | 0 | 0 | 0 | 0 | 0 | 0 | 0 | 0 | 0 | 0 | 0 | 0 | 0 | 0 |  | 0 | 0 | 0 | 14985.76 | 14985.76 | 1 | 284.73 | 0 | 0 | 0 | 0 | 0 | 0 | 0 |  | 0 |  | 0
631 | 88889103 | 90708238 | 18409850 | 1 | 1 | 1 | 1 | 1-1035-90 |  | Рабочий строитель среднего разряда 3,5 | 1369 | 1013 | чел.-ч | чел.-ч | 1 | 0 | 855544366 | 3.83 | 0 | 0 | 0 | 9.07 | 0 | 0 | 0 | 9.07 | 1 | 1 | 1 | 1 | 5 | 0 | 1 | 1 | 0 | 0 | 3.83 | 1 | 2 | 90708247 | 1 | 0 | 533 | 0 | 0 | 0 | 0 | 0 | 0 | 0 | 0 | 0 | 0 | 0 | 0 | 0 | 0 | 0 | 0 | 0 | 0 | 0 | 0 | 0 | 0 | 0 | 0 | 0 | 0 | 9.07 | 9.07 | 1 | 34.74 | 0 | 0 | 0 | 0 | 0 | 0 | 0 |  | 0 |  | 0
631 | 88889103 | 90708238 | 121548 | 1 | 1 | 1 | 1 | 2 |  | Затраты труда машинистов | 608254 | 1013 | чел.час | чел.час | 1 | 0 | -185737400 | 0.01 | 0 | 0 | 0 | 0 | 0 | 0 | 0 | 0 | 1 | 1 | 1 | 1 | 5 | 0 | 1 | 1 | 0 | 0 | 0.01 | 2 | 2 | 90708248 | 1 | 0 | 534 | 0 | 0 | 0 | 0 | 0 | 0 | 0 | 0 | 0 | 0 | 0 | 0 | 0 | 0 | 0 | 0 | 0 | 0 | 0 | 0 | 0 | 0 |  | 0 | 0 | 0 | 0 | 0 | 1 | 0 | 0 | 0 | 0 | 0 | 0 | 0 | 0 |  | 0 |  | 0
631 | 88889103 | 90708238 | 29172479 | 1 | 1 | 1 | 2 | 030101 | ТСЭМ Московской обл., 030101, приказ Минстроя России №675/пр от 28.02.2017 № 264/пр | Автопогрузчики 5 т | 1368 | 1011 | маш.-ч | маш.-ч | 1 | 0 | 1549832887 | 0.01 | 0 | 1085.8 | 473.02 | 0 | 0 | 99.89 | 10.06 | 0 | 1 | 10.87 | 47.02 | 1 | 2 | 0 | 1 | 1 | 0 | 0 | 0.01 | 0 | 2 | 90708249 | 1 | 0 | 535 | 0 | 0 | 0 | 0 | 0 | 0 | 0 | 0 | 0 | 0 | 0 | 0 | 0 | 0 | 0 | 0 | 0 | 0 | 0 | 0 | 0 | 0 |  | 0 | 0 | 0 | 1085.8 | 99.89 | 10.87 | 1 | 0.1 | 0 | 0 | 0 | 0 | 0 | 0 |  | 0 |  | 0
631 | 88889103 | 90708238 | 29172513 | 1 | 1 | 1 | 2 | 030401 | ТСЭМ Московской обл., 030401, приказ Минстроя России №675/пр от 28.02.2017 № 264/пр | Лебедки электрические тяговым усилием до 5,79 кН (0,59 т) | 1368 | 1011 | маш.-ч | маш.-ч | 1 | 0 | -1790740115 | 0.01 | 0 | 19.69 | 0 | 0 | 0 | 1.7 | 0 | 0 | 1 | 11.58 | 47.02 | 1 | 2 | 0 | 1 | 1 | 0 | 0 | 0.01 | 0 | 2 | 90708250 | 1 | 0 | 536 | 0 | 0 | 0 | 0 | 0 | 0 | 0 | 0 | 0 | 0 | 0 | 0 | 0 | 0 | 0 | 0 | 0 | 0 | 0 | 0 | 0 | 0 |  | 0 | 0 | 0 | 19.69 | 1.7 | 11.58 | 0.02 | 0 | 0 | 0 | 0 | 0 | 0 | 0 |  | 0 |  | 0
631 | 88889103 | 90708238 | 29174653 | 1 | 1 | 1 | 2 | 340101 | ТСЭМ Московской обл., 340101, приказ Минстроя России №675/пр от 28.02.2017 № 264/пр | Агрегаты окрасочные высокого давления для окраски поверхностей конструкций мощностью 1 кВт | 1368 | 1011 | маш.-ч | маш.-ч | 1 | 0 | 2094841884 | 0.65 | 0 | 34.24 | 0 | 0 | 0 | 6.82 | 0 | 0 | 1 | 5.02 | 47.02 | 1 | 2 | 0 | 1 | 1 | 0 | 0 | 0.65 | 0 | 2 | 90708251 | 1 | 0 | 537 | 0 | 0 | 0 | 0 | 0 | 0 | 0 | 0 | 0 | 0 | 0 | 0 | 0 | 0 | 0 | 0 | 0 | 0 | 0 | 0 | 0 | 0 |  | 0 | 0 | 0 | 34.24 | 6.82 | 5.02 | 4.43 | 0 | 0 | 0 | 0 | 0 | 0 | 0 |  | 0 |  | 0
631 | 88889103 | 90708238 | 29174913 | 1 | 1 | 1 | 2 | 400001 | ТСЭМ Московской обл., 400001, приказ Минстроя России №675/пр от 28.02.2017 № 264/пр | Автомобили бортовые, грузоподъемность до 5 т | 1368 | 1011 | маш.-ч | маш.-ч | 1 | 0 | 1230759911 | 0.01 | 0 | 1957.84 | 545.43 | 0 | 0 | 87.17 | 11.6 | 0 | 1 | 22.46 | 47.02 | 1 | 2 | 0 | 1 | 1 | 0 | 0 | 0.01 | 0 | 2 | 90708252 | 1 | 0 | 538 | 0 | 0 | 0 | 0 | 0 | 0 | 0 | 0 | 0 | 0 | 0 | 0 | 0 | 0 | 0 | 0 | 0 | 0 | 0 | 0 | 0 | 0 |  | 0 | 0 | 0 | 1957.84 | 87.17 | 22.46 | 0.87 | 0.12 | 0 | 0 | 0 | 0 | 0 | 0 |  | 0 |  | 0
631 | 88889103 | 90708238 | 29107700 | 1 | 1 | 1 | 3 | 101-1292 | ТССЦ Московской обл., 101-1292, приказ Минстроя России №675/пр от 28.02.2017 № 254/пр | Уайт-спирит | 1348 | 1009 | т | т | 1000 | 0 | 1694202031 | 0.0014 | 95138.23 | 0 | 0 | 0 | 6667.01 | 0 | 0 | 0 | 14.27 | 1 | 1 | 1 | 2 | 0 | 1 | 1 | 0 | 0 | 0.0014 | 0 | 2 | 90708253 | 1 | 0 | 539 | 0 | 0 | 0 | 0 | 0 | 0 | 0 | 0 | 0 | 0 | 0 | 0 | 0 | 0 | 0 | 0 | 0 | 0 | 0 | 0 | 0 | 0 |  | 0 | 0 | 0 | 95138.23 | 6667.01 | 14.27 | 9.33 | 0 | 0 | 0 | 0 | 0 | 0 | 0 |  | 0 |  | 0
631 | 88889103 | 90708238 | 29122980 | 1 | 1 | 1 | 3 | 113-0246 | ТССЦ Московской обл., 113-0246, приказ Минстроя России №675/пр от 28.02.2017 № 254/пр | Эмаль ПФ-115 серая | 1348 | 1009 | т | т | 1000 | 0 | 1302899598 | 0.019 | 71631.93 | 0 | 0 | 0 | 14985.76 | 0 | 0 | 0 | 4.78 | 1 | 1 | 1 | 2 | 0 | 1 | 1 | 0 | 0 | 0.019 | 0 | 2 | 90708254 | 1 | 0 | 540 | 0 | 0 | 0 | 0 | 0 | 0 | 0 | 0 | 0 | 0 | 0 | 0 | 0 | 0 | 0 | 0 | 0 | 0 | 0 | 0 | 0 | 0 |  | 0 | 0 | 0 | 71631.93 | 14985.76 | 4.78 | 284.73 | 0 | 0 | 0 | 0 | 0 | 0 | 0 |  | 0 |  | 0
667 | 88889161 | 90708255 | 18406804 | 1 | 1 | 1 | 1 | 1-1020-90 |  | Рабочий строитель среднего разряда 2 | 1369 | 1013 | чел.-ч | чел.-ч | 1 | 0 | 254330056 | 154 | 0 | 0 | 0 | 7.8 | 0 | 0 | 0 | 7.8 | 1 | 1 | 1 | 1 | -2 | 0 | 1 | 1 | 0 | 0 | 154 | 1 | 2 | 90708257 | 1 | 0 | 541 | 0 | 0 | 0 | 0 | 0 | 0 | 0 | 0 | 0 | 0 | 0 | 0 | 0 | 0 | 0 | 0 | 0 | 0 | 0 | 0 | 0 | 0 | 34.59 | 4.4352 | 0 | 4.4352 | 7.8 | 7.8 | 1 | 1201.2 | 0 | 0 | 0 | 0 | 34.59 | 34.59 | 0 |  | 0 |  | 0
668 | 88889103 | 90708255 | 18406804 | 1 | 1 | 1 | 1 | 1-1020-90 |  | Рабочий строитель среднего разряда 2 | 1369 | 1013 | чел.-ч | чел.-ч | 1 | 0 | 254330056 | 154 | 0 | 0 | 0 | 7.8 | 0 | 0 | 0 | 7.8 | 1 | 1 | 1 | 1 | 5 | 0 | 1 | 1 | 0 | 0 | 154 | 1 | 2 | 90708257 | 1 | 0 | 542 | 0 | 0 | 0 | 0 | 0 | 0 | 0 | 0 | 0 | 0 | 0 | 0 | 0 | 0 | 0 | 0 | 0 | 0 | 0 | 0 | 0 | 0 | 34.59 | 4.4352 | 0 | 4.4352 | 7.8 | 7.8 | 1 | 1201.2 | 0 | 0 | 0 | 0 | 34.59 | 34.59 | 0 |  | 0 |  | 0
669 | 88889161 | 90708258 | 18406804 | 1 | 1 | 1 | 1 | 1-1020-90 |  | Рабочий строитель среднего разряда 2 | 1369 | 1013 | чел.-ч | чел.-ч | 1 | 0 | 254330056 | 6.25 | 0 | 0 | 0 | 7.8 | 0 | 0 | 0 | 7.8 | 1 | 1 | 1 | 1 | -2 | 0 | 1 | 1 | 0 | 0 | 6.25 | 1 | 2 | 90708264 | 1 | 0 | 543 | 0 | 0 | 0 | 0 | 0 | 0 | 0 | 0 | 0 | 0 | 0 | 0 | 0 | 0 | 0 | 0 | 0 | 0 | 0 | 0 | 0 | 0 | 0.33 | 0.042 | 0 | 0.042 | 7.8 | 7.8 | 1 | 48.75 | 0 | 0 | 0 | 0 | 0.33 | 0.33 | 0 |  | 0 |  | 0
669 | 88889161 | 90708258 | 121548 | 1 | 1 | 1 | 1 | 2 |  | Затраты труда машинистов | 608254 | 1013 | чел.час | чел.час | 1 | 0 | -185737400 | 30.54 | 0 | 0 | 0 | 0 | 0 | 0 | 0 | 0 | 1 | 1 | 1 | 1 | -2 | 0 | 1 | 1 | 0 | 0 | 30.54 | 2 | 2 | 90708265 | 1 | 0 | 544 | 0 | 0 | 0 | 0 | 0 | 0 | 0 | 0 | 0 | 0 | 0 | 0 | 0 | 0 | 0 | 0 | 0 | 0 | 0 | 0 | 0 | 0 |  | 0 | 0 | 0.20523 | 0 | 0 | 1 | 0 | 0 | 0 | 0 | 0 | 0 | 0 | 0 |  | 0 |  | 0
669 | 88889161 | 90708258 | 29172768 | 1 | 1 | 1 | 2 | 060250 | ТСЭМ Московской обл., 060250, приказ Минстроя России №675/пр от 28.02.2017 № 264/пр | Экскаваторы одноковшовые дизельные на гусеничном ходу при работе на других видах строительства 1,25 м3 | 1368 | 1011 | маш.-ч | маш.-ч | 1 | 0 | -1548639985 | 13.22 | 0 | 155.31 | 27 | 0 | 0 | 155.31 | 27 | 0 | 1 | 1 | 1 | 1 | -2 | 0 | 1 | 1 | 0 | 0 | 13.22 | 0 | 2 | 90708266 | 1 | 0 | 545 | 0 | 0 | 0 | 0 | 0 | 0 | 0 | 0 | 0 | 0 | 0 | 0 | 0 | 0 | 0 | 0 | 0 | 0 | 0 | 0 | 0 | 0 |  | 0 | 0 | 0.088838 | 155.31 | 155.31 | 1 | 2053.2 | 356.94 | 0 | 13.8 | 2.4 | 0 | 13.8 | 0 |  | 0 |  | 0
669 | 88889161 | 90708258 | 29172871 | 1 | 1 | 1 | 2 | 070149 | ТСЭМ Московской обл., 070149, приказ Минстроя России №675/пр от 28.02.2017 № 264/пр | Бульдозеры при работе на других видах строительства 79 кВт (108 л.с.) | 1368 | 1011 | маш.-ч | маш.-ч | 1 | 0 | -229935220 | 4.1 | 0 | 80.01 | 13.5 | 0 | 0 | 80.01 | 13.5 | 0 | 1 | 1 | 1 | 1 | -2 | 0 | 1 | 1 | 0 | 0 | 4.1 | 0 | 2 | 90708267 | 1 | 0 | 546 | 0 | 0 | 0 | 0 | 0 | 0 | 0 | 0 | 0 | 0 | 0 | 0 | 0 | 0 | 0 | 0 | 0 | 0 | 0 | 0 | 0 | 0 |  | 0 | 0 | 0.027552 | 80.01 | 80.01 | 1 | 328.04 | 55.35 | 0 | 2.2 | 0.37 | 0 | 2.2 | 0 |  | 0 |  | 0
669 | 88889161 | 90708258 | 29149504 | 1 | 1 | 1 | 3 | 408-0015 | ТССЦ Московской обл., 408-0015, приказ Минстроя России №675/пр от 28.02.2017 № 257/пр | Щебень из природного камня для строительных работ марка 800, фракция 20-40 мм | 1339 | 1007 | м3 | м3 | 1 | 0 | 1436570817 | 0.04 | 108.4 | 0 | 0 | 0 | 108.4 | 0 | 0 | 0 | 1 | 1 | 1 | 1 | -2 | 0 | 1 | 1 | 0 | 0 | 0.04 | 0 | 2 | 90708268 | 1 | 0 | 547 | 0 | 0 | 0 | 0 | 0 | 0 | 0 | 0 | 0 | 0 | 0 | 0 | 0 | 0 | 0 | 0 | 0 | 0 | 0 | 0 | 0 | 0 |  | 0 | 0 | 0.0002688 | 108.4 | 108.4 | 1 | 4.34 | 0 | 0.03 | 0 | 0 | 0 | 0.03 | 0 |  | 0 |  | 0
670 | 88889103 | 90708258 | 18406804 | 1 | 1 | 1 | 1 | 1-1020-90 |  | Рабочий строитель среднего разряда 2 | 1369 | 1013 | чел.-ч | чел.-ч | 1 | 0 | 254330056 | 6.25 | 0 | 0 | 0 | 7.8 | 0 | 0 | 0 | 7.8 | 1 | 1 | 1 | 1 | 5 | 0 | 1 | 1 | 0 | 0 | 6.25 | 1 | 2 | 90708264 | 1 | 0 | 548 | 0 | 0 | 0 | 0 | 0 | 0 | 0 | 0 | 0 | 0 | 0 | 0 | 0 | 0 | 0 | 0 | 0 | 0 | 0 | 0 | 0 | 0 | 0.33 | 0.042 | 0 | 0.042 | 7.8 | 7.8 | 1 | 48.75 | 0 | 0 | 0 | 0 | 0.33 | 0.33 | 0 |  | 0 |  | 0
670 | 88889103 | 90708258 | 121548 | 1 | 1 | 1 | 1 | 2 |  | Затраты труда машинистов | 608254 | 1013 | чел.час | чел.час | 1 | 0 | -185737400 | 30.54 | 0 | 0 | 0 | 0 | 0 | 0 | 0 | 0 | 1 | 1 | 1 | 1 | 5 | 0 | 1 | 1 | 0 | 0 | 30.54 | 2 | 2 | 90708265 | 1 | 0 | 549 | 0 | 0 | 0 | 0 | 0 | 0 | 0 | 0 | 0 | 0 | 0 | 0 | 0 | 0 | 0 | 0 | 0 | 0 | 0 | 0 | 0 | 0 |  | 0 | 0 | 0.20523 | 0 | 0 | 1 | 0 | 0 | 0 | 0 | 0 | 0 | 0 | 0 |  | 0 |  | 0
670 | 88889103 | 90708258 | 29172768 | 1 | 1 | 1 | 2 | 060250 | ТСЭМ Московской обл., 060250, приказ Минстроя России №675/пр от 28.02.2017 № 264/пр | Экскаваторы одноковшовые дизельные на гусеничном ходу при работе на других видах строительства 1,25 м3 | 1368 | 1011 | маш.-ч | маш.-ч | 1 | 0 | -1548639985 | 13.22 | 0 | 2435.26 | 1269.54 | 0 | 0 | 155.31 | 27 | 0 | 1 | 15.68 | 47.02 | 1 | 2 | 0 | 1 | 1 | 0 | 0 | 13.22 | 0 | 2 | 90708266 | 1 | 0 | 550 | 0 | 0 | 0 | 0 | 0 | 0 | 0 | 0 | 0 | 0 | 0 | 0 | 0 | 0 | 0 | 0 | 0 | 0 | 0 | 0 | 0 | 0 |  | 0 | 0 | 0.088838 | 2435.26 | 155.31 | 15.68 | 2053.2 | 356.94 | 0 | 216.34 | 112.78 | 0 | 216.34 | 0 |  | 0 |  | 0
670 | 88889103 | 90708258 | 29172871 | 1 | 1 | 1 | 2 | 070149 | ТСЭМ Московской обл., 070149, приказ Минстроя России №675/пр от 28.02.2017 № 264/пр | Бульдозеры при работе на других видах строительства 79 кВт (108 л.с.) | 1368 | 1011 | маш.-ч | маш.-ч | 1 | 0 | -229935220 | 4.1 | 0 | 1232.95 | 634.77 | 0 | 0 | 80.01 | 13.5 | 0 | 1 | 15.41 | 47.02 | 1 | 2 | 0 | 1 | 1 | 0 | 0 | 4.1 | 0 | 2 | 90708267 | 1 | 0 | 551 | 0 | 0 | 0 | 0 | 0 | 0 | 0 | 0 | 0 | 0 | 0 | 0 | 0 | 0 | 0 | 0 | 0 | 0 | 0 | 0 | 0 | 0 |  | 0 | 0 | 0.027552 | 1232.95 | 80.01 | 15.41 | 328.04 | 55.35 | 0 | 33.97 | 17.49 | 0 | 33.97 | 0 |  | 0 |  | 0
670 | 88889103 | 90708258 | 29149504 | 1 | 1 | 1 | 3 | 408-0015 | ТССЦ Московской обл., 408-0015, приказ Минстроя России №675/пр от 28.02.2017 № 257/пр | Щебень из природного камня для строительных работ марка 800, фракция 20-40 мм | 1339 | 1007 | м3 | м3 | 1 | 0 | 1436570817 | 0.04 | 2626.53 | 0 | 0 | 0 | 108.4 | 0 | 0 | 0 | 24.23 | 1 | 1 | 1 | 2 | 0 | 1 | 1 | 0 | 0 | 0.04 | 0 | 2 | 90708268 | 1 | 0 | 552 | 0 | 0 | 0 | 0 | 0 | 0 | 0 | 0 | 0 | 0 | 0 | 0 | 0 | 0 | 0 | 0 | 0 | 0 | 0 | 0 | 0 | 0 |  | 0 | 0 | 0.0002688 | 2626.53 | 108.4 | 24.23 | 4.34 | 0 | 0.71 | 0 | 0 | 0 | 0.71 | 0 |  | 0 |  | 0
671 | 88889161 | 90708269 | 18411579 | 1 | 1 | 1 | 1 | 1-1015-90 |  | Рабочий строитель среднего разряда 1,5 | 1369 | 1013 | чел.-ч | чел.-ч | 1 | 0 | -1499016023 | 97.2 | 0 | 0 | 0 | 7.5 | 0 | 0 | 0 | 7.5 | 1 | 1 | 1 | 1 | -2 | 0 | 1 | 1 | 0 | 0 | 97.2 | 1 | 2 | 90708271 | 1 | 6144 | 553 | 0 | 0 | 0 | 0 | 0 | 0 | 0 | 0 | 0 | 0 | 0 | 0 | 0 | 0 | 0 | 0 | 0 | 0 | 0 | 0 | 0 | 0 | 21 | 2.7994 | 0 | 2.7994 | 7.5 | 7.5 | 1 | 729 | 0 | 0 | 0 | 0 | 21 | 21 | 0 |  | 0 |  | 0
672 | 88889103 | 90708269 | 18411579 | 1 | 1 | 1 | 1 | 1-1015-90 |  | Рабочий строитель среднего разряда 1,5 | 1369 | 1013 | чел.-ч | чел.-ч | 1 | 0 | -1499016023 | 97.2 | 0 | 0 | 0 | 7.5 | 0 | 0 | 0 | 7.5 | 1 | 1 | 1 | 1 | 5 | 0 | 1 | 1 | 0 | 0 | 97.2 | 1 | 2 | 90708271 | 1 | 6144 | 554 | 0 | 0 | 0 | 0 | 0 | 0 | 0 | 0 | 0 | 0 | 0 | 0 | 0 | 0 | 0 | 0 | 0 | 0 | 0 | 0 | 0 | 0 | 21 | 2.7994 | 0 | 2.7994 | 7.5 | 7.5 | 1 | 729 | 0 | 0 | 0 | 0 | 21 | 21 | 0 |  | 0 |  | 0
673 | 88889161 | 90708272 | 121548 | 1 | 1 | 1 | 1 | 2 |  | Затраты труда машинистов | 608254 | 1013 | чел.час | чел.час | 1 | 0 | -185737400 | 8.87 | 0 | 0 | 0 | 0 | 0 | 0 | 0 | 0 | 1 | 1 | 1 | 1 | -2 | 0 | 1 | 1 | 0 | 0 | 8.87 | 2 | 2 | 90708275 | 1 | 0 | 555 | 0 | 0 | 0 | 0 | 0 | 0 | 0 | 0 | 0 | 0 | 0 | 0 | 0 | 0 | 0 | 0 | 0 | 0 | 0 | 0 | 0 | 0 |  | 0 | 0 | 0.059606 | 0 | 0 | 1 | 0 | 0 | 0 | 0 | 0 | 0 | 0 | 0 |  | 0 |  | 0
673 | 88889161 | 90708272 | 29172870 | 1 | 1 | 1 | 2 | 070148 | ТСЭМ Московской обл., 070148, приказ Минстроя России №675/пр от 28.02.2017 № 264/пр | Бульдозеры при работе на других видах строительства 59 кВт (80 л.с.) | 1368 | 1011 | маш.-ч | маш.-ч | 1 | 0 | -1108837144 | 8.87 | 0 | 61.3 | 11.6 | 0 | 0 | 61.3 | 11.6 | 0 | 1 | 1 | 1 | 1 | -2 | 0 | 1 | 1 | 0 | 0 | 8.87 | 0 | 2 | 90708276 | 1 | 0 | 556 | 0 | 0 | 0 | 0 | 0 | 0 | 0 | 0 | 0 | 0 | 0 | 0 | 0 | 0 | 0 | 0 | 0 | 0 | 0 | 0 | 0 | 0 |  | 0 | 0 | 0.059606 | 61.3 | 61.3 | 1 | 543.73 | 102.89 | 0 | 3.65 | 0.69 | 0 | 3.65 | 0 |  | 0 |  | 0
674 | 88889103 | 90708272 | 121548 | 1 | 1 | 1 | 1 | 2 |  | Затраты труда машинистов | 608254 | 1013 | чел.час | чел.час | 1 | 0 | -185737400 | 8.87 | 0 | 0 | 0 | 0 | 0 | 0 | 0 | 0 | 1 | 1 | 1 | 1 | 5 | 0 | 1 | 1 | 0 | 0 | 8.87 | 2 | 2 | 90708275 | 1 | 0 | 557 | 0 | 0 | 0 | 0 | 0 | 0 | 0 | 0 | 0 | 0 | 0 | 0 | 0 | 0 | 0 | 0 | 0 | 0 | 0 | 0 | 0 | 0 |  | 0 | 0 | 0.059606 | 0 | 0 | 1 | 0 | 0 | 0 | 0 | 0 | 0 | 0 | 0 |  | 0 |  | 0
674 | 88889103 | 90708272 | 29172870 | 1 | 1 | 1 | 2 | 070148 | ТСЭМ Московской обл., 070148, приказ Минстроя России №675/пр от 28.02.2017 № 264/пр | Бульдозеры при работе на других видах строительства 59 кВт (80 л.с.) | 1368 | 1011 | маш.-ч | маш.-ч | 1 | 0 | -1108837144 | 8.87 | 0 | 1086.85 | 545.43 | 0 | 0 | 61.3 | 11.6 | 0 | 1 | 17.73 | 47.02 | 1 | 2 | 0 | 1 | 1 | 0 | 0 | 8.87 | 0 | 2 | 90708276 | 1 | 0 | 558 | 0 | 0 | 0 | 0 | 0 | 0 | 0 | 0 | 0 | 0 | 0 | 0 | 0 | 0 | 0 | 0 | 0 | 0 | 0 | 0 | 0 | 0 |  | 0 | 0 | 0.059606 | 1086.85 | 61.3 | 17.73 | 543.73 | 102.89 | 0 | 64.78 | 32.51 | 0 | 64.78 | 0 |  | 0 |  | 0
675 | 88889161 | 90708277 | 29361034 | 1 | 1 | 1 | 1 | 1-2038-90 |  | Рабочий монтажник среднего разряда 3,8 | 1369 | 1013 | чел.-ч | чел.-ч | 1 | 0 | 184923391 | 21.3 | 0 | 0 | 0 | 9.4 | 0 | 0 | 0 | 9.4 | 1 | 1 | 1 | 1 | -2 | 0 | 1 | 1 | 0 | 0 | 21.3 | 1 | 2 | 90708288 | 1 | 0 | 559 | 0 | 0 | 0 | 0 | 0 | 0 | 0 | 0 | 0 | 0 | 0 | 0 | 0 | 0 | 0 | 0 | 0 | 0 | 0 | 0 | 0 | 0 | 60.07 | 6.39 | 0 | 6.39 | 9.4 | 9.4 | 1 | 200.22 | 0 | 0 | 0 | 0 | 60.07 | 60.07 | 0 |  | 0 |  | 0
675 | 88889161 | 90708277 | 121548 | 1 | 1 | 1 | 1 | 2 |  | Затраты труда машинистов | 608254 | 1013 | чел.час | чел.час | 1 | 0 | -185737400 | 0.19 | 0 | 0 | 0 | 0 | 0 | 0 | 0 | 0 | 1 | 1 | 1 | 1 | -2 | 0 | 1 | 1 | 0 | 0 | 0.19 | 2 | 2 | 90708289 | 1 | 0 | 560 | 0 | 0 | 0 | 0 | 0 | 0 | 0 | 0 | 0 | 0 | 0 | 0 | 0 | 0 | 0 | 0 | 0 | 0 | 0 | 0 | 0 | 0 |  | 0 | 0 | 0.057 | 0 | 0 | 1 | 0 | 0 | 0 | 0 | 0 | 0 | 0 | 0 |  | 0 |  | 0
675 | 88889161 | 90708277 | 29172362 | 1 | 1 | 1 | 2 | 021102 | ТСЭМ Московской обл., 021102, приказ Минстроя России №675/пр от 28.02.2017 № 264/пр | Краны на автомобильном ходу при работе на монтаже технологического оборудования 10 т | 1368 | 1011 | маш.-ч | маш.-ч | 1 | 0 | 783836208 | 0.19 | 0 | 134.65 | 13.5 | 0 | 0 | 134.65 | 13.5 | 0 | 1 | 1 | 1 | 1 | -2 | 0 | 1 | 1 | 0 | 0 | 0.19 | 0 | 2 | 90708290 | 1 | 0 | 561 | 0 | 0 | 0 | 0 | 0 | 0 | 0 | 0 | 0 | 0 | 0 | 0 | 0 | 0 | 0 | 0 | 0 | 0 | 0 | 0 | 0 | 0 |  | 0 | 0 | 0.057 | 134.65 | 134.65 | 1 | 25.58 | 2.57 | 0 | 7.68 | 0.77 | 0 | 7.68 | 0 |  | 0 |  | 0
675 | 88889161 | 90708277 | 29172657 | 1 | 1 | 1 | 2 | 040502 | ТСЭМ Московской обл., 040502, приказ Минстроя России №675/пр от 28.02.2017 № 264/пр | Установки для сварки ручной дуговой (постоянного тока) | 1368 | 1011 | маш.-ч | маш.-ч | 1 | 0 | 1474986261 | 3.36 | 0 | 8.1 | 0 | 0 | 0 | 8.1 | 0 | 0 | 1 | 1 | 1 | 1 | -2 | 0 | 1 | 1 | 0 | 0 | 3.36 | 0 | 2 | 90708291 | 1 | 0 | 562 | 0 | 0 | 0 | 0 | 0 | 0 | 0 | 0 | 0 | 0 | 0 | 0 | 0 | 0 | 0 | 0 | 0 | 0 | 0 | 0 | 0 | 0 |  | 0 | 0 | 1.008 | 8.1 | 8.1 | 1 | 27.22 | 0 | 0 | 8.16 | 0 | 0 | 8.16 | 0 |  | 0 |  | 0
675 | 88889161 | 90708277 | 29174913 | 1 | 1 | 1 | 2 | 400001 | ТСЭМ Московской обл., 400001, приказ Минстроя России №675/пр от 28.02.2017 № 264/пр | Автомобили бортовые, грузоподъемность до 5 т | 1368 | 1011 | маш.-ч | маш.-ч | 1 | 0 | 1230759911 | 0.19 | 0 | 87.17 | 11.6 | 0 | 0 | 87.17 | 11.6 | 0 | 1 | 1 | 1 | 1 | -2 | 0 | 1 | 1 | 0 | 0 | 0.19 | 0 | 2 | 90708292 | 1 | 0 | 563 | 0 | 0 | 0 | 0 | 0 | 0 | 0 | 0 | 0 | 0 | 0 | 0 | 0 | 0 | 0 | 0 | 0 | 0 | 0 | 0 | 0 | 0 |  | 0 | 0 | 0.057 | 87.17 | 87.17 | 1 | 16.56 | 2.2 | 0 | 4.97 | 0.66 | 0 | 4.97 | 0 |  | 0 |  | 0
675 | 88889161 | 90708277 | 29113039 | 1 | 1 | 1 | 3 | 101-1616 | ТССЦ Московской обл., 101-1616, приказ Минстроя России №675/пр от 28.02.2017 № 254/пр | Сталь круглая углеродистая обыкновенного качества марки ВСт3пс5-1 диаметром 10 мм | 1348 | 1009 | т | т | 1000 | 0 | 185471193 | 0.0616 | 5230 | 0 | 0 | 0 | 5230 | 0 | 0 | 0 | 1 | 1 | 1 | 1 | -2 | 0 | 0 | 1 | 0 | 0 | 0.0616 | 0 | 1 | -1 | 0 | 0 |  | 0 | 0 | 0 | 0 | 0 | 0 | 0 | 0 | 0 | 0 | 0 | 0 | 0 | 0 | 0 | 0 | 0 | 0 | 0 | 0 | 0 | 0 |  | 0 | 0 | 0.01848 | 5230 | 5230 | 1 | 322.17 | 0 | 96.65 | 0 | 0 | 0 | 96.65 | 0 |  | 0 |  | 0
675 | 88889161 | 90708277 | 29113082 | 1 | 1 | 1 | 3 | 101-1627 | ТССЦ Московской обл., 101-1627, приказ Минстроя России №675/пр от 28.02.2017 № 254/пр | Сталь листовая углеродистая обыкновенного качества марки ВСт3пс5 толщиной 4-6 мм | 1348 | 1009 | т | т | 1000 | 0 | 982002045 | 0.004 | 5763 | 0 | 0 | 0 | 5763 | 0 | 0 | 0 | 1 | 1 | 1 | 1 | -2 | 0 | 1 | 1 | 0 | 0 | 0.004 | 0 | 2 | 90708293 | 1 | 0 | 564 | 0 | 0 | 0 | 0 | 0 | 0 | 0 | 0 | 0 | 0 | 0 | 0 | 0 | 0 | 0 | 0 | 0 | 0 | 0 | 0 | 0 | 0 |  | 0 | 0 | 0.0012 | 5763 | 5763 | 1 | 23.05 | 0 | 6.92 | 0 | 0 | 0 | 6.92 | 0 |  | 0 |  | 0
675 | 88889161 | 90708277 | 29113980 | 1 | 1 | 1 | 3 | 101-1924 | ТССЦ Московской обл., 101-1924, приказ Минстроя России №675/пр от 28.02.2017 № 254/пр | Электроды диаметром 4 мм Э42А | 1346 | 1009 | кг | кг | 1 | 0 | -1805966371 | 0.9 | 14.31 | 0 | 0 | 0 | 14.31 | 0 | 0 | 0 | 1 | 1 | 1 | 1 | -2 | 0 | 1 | 1 | 0 | 0 | 0.9 | 0 | 2 | 90708294 | 1 | 0 | 565 | 0 | 0 | 0 | 0 | 0 | 0 | 0 | 0 | 0 | 0 | 0 | 0 | 0 | 0 | 0 | 0 | 0 | 0 | 0 | 0 | 0 | 0 |  | 0 | 0 | 0.27 | 14.31 | 14.31 | 1 | 12.88 | 0 | 3.86 | 0 | 0 | 0 | 3.86 | 0 |  | 0 |  | 0
675 | 88889161 | 90708277 | 29110426 | 1 | 1 | 1 | 3 | 101-2143 | ТССЦ Московской обл., 101-2143, приказ Минстроя России №675/пр от 28.02.2017 № 254/пр | Краска | 1346 | 1009 | кг | кг | 1 | 0 | -1768004575 | 2.4 | 28.67 | 0 | 0 | 0 | 28.67 | 0 | 0 | 0 | 1 | 1 | 1 | 1 | -2 | 0 | 1 | 1 | 0 | 0 | 2.4 | 0 | 2 | 90708295 | 1 | 0 | 566 | 0 | 0 | 0 | 0 | 0 | 0 | 0 | 0 | 0 | 0 | 0 | 0 | 0 | 0 | 0 | 0 | 0 | 0 | 0 | 0 | 0 | 0 |  | 0 | 0 | 0.72 | 28.67 | 28.67 | 1 | 68.81 | 0 | 20.64 | 0 | 0 | 0 | 20.64 | 0 |  | 0 |  | 0
675 | 88889161 | 90708277 | 29171808 | 1 | 1 | 1 | 3 | 999-9950 | ТССЦ Московской обл., 999-9950, приказ Минстроя России №675/пр от 21.09.2015 г. | Вспомогательные ненормируемые материалы (2% от ОЗП) | 1374 | 1013 | РУБ | РУБ | 1 | 0 | -915781824 | 4 | 1 | 0 | 0 | 0 | 1 | 0 | 0 | 0 | 1 | 1 | 1 | 1 | -2 | 0 | 1 | 1 | 0 | 0 | 4 | 0 | 2 | 90708296 | 1 | 0 | 567 | 0 | 0 | 0 | 0 | 0 | 0 | 0 | 0 | 0 | 0 | 0 | 0 | 0 | 0 | 0 | 0 | 0 | 0 | 0 | 0 | 0 | 0 |  | 0 | 0 | 1.2 | 1 | 1 | 1 | 4 | 0 | 1.2 | 0 | 0 | 0 | 1.2 | 0 |  | 0 |  | 0
676 | 88889103 | 90708277 | 29361034 | 1 | 1 | 1 | 1 | 1-2038-90 |  | Рабочий монтажник среднего разряда 3,8 | 1369 | 1013 | чел.-ч | чел.-ч | 1 | 0 | 184923391 | 21.3 | 0 | 0 | 0 | 9.4 | 0 | 0 | 0 | 9.4 | 1 | 1 | 1 | 1 | 5 | 0 | 1 | 1 | 0 | 0 | 21.3 | 1 | 2 | 90708288 | 1 | 0 | 568 | 0 | 0 | 0 | 0 | 0 | 0 | 0 | 0 | 0 | 0 | 0 | 0 | 0 | 0 | 0 | 0 | 0 | 0 | 0 | 0 | 0 | 0 | 60.07 | 6.39 | 0 | 6.39 | 9.4 | 9.4 | 1 | 200.22 | 0 | 0 | 0 | 0 | 60.07 | 60.07 | 0 |  | 0 |  | 0
676 | 88889103 | 90708277 | 121548 | 1 | 1 | 1 | 1 | 2 |  | Затраты труда машинистов | 608254 | 1013 | чел.час | чел.час | 1 | 0 | -185737400 | 0.19 | 0 | 0 | 0 | 0 | 0 | 0 | 0 | 0 | 1 | 1 | 1 | 1 | 5 | 0 | 1 | 1 | 0 | 0 | 0.19 | 2 | 2 | 90708289 | 1 | 0 | 569 | 0 | 0 | 0 | 0 | 0 | 0 | 0 | 0 | 0 | 0 | 0 | 0 | 0 | 0 | 0 | 0 | 0 | 0 | 0 | 0 | 0 | 0 |  | 0 | 0 | 0.057 | 0 | 0 | 1 | 0 | 0 | 0 | 0 | 0 | 0 | 0 | 0 |  | 0 |  | 0
676 | 88889103 | 90708277 | 29172362 | 1 | 1 | 1 | 2 | 021102 | ТСЭМ Московской обл., 021102, приказ Минстроя России №675/пр от 28.02.2017 № 264/пр | Краны на автомобильном ходу при работе на монтаже технологического оборудования 10 т | 1368 | 1011 | маш.-ч | маш.-ч | 1 | 0 | 783836208 | 0.19 | 0 | 1373.43 | 634.77 | 0 | 0 | 134.65 | 13.5 | 0 | 1 | 10.2 | 47.02 | 1 | 2 | 0 | 1 | 1 | 0 | 0 | 0.19 | 0 | 2 | 90708290 | 1 | 0 | 570 | 0 | 0 | 0 | 0 | 0 | 0 | 0 | 0 | 0 | 0 | 0 | 0 | 0 | 0 | 0 | 0 | 0 | 0 | 0 | 0 | 0 | 0 |  | 0 | 0 | 0.057 | 1373.43 | 134.65 | 10.2 | 25.58 | 2.57 | 0 | 78.29 | 36.18 | 0 | 78.29 | 0 |  | 0 |  | 0
676 | 88889103 | 90708277 | 29172657 | 1 | 1 | 1 | 2 | 040502 | ТСЭМ Московской обл., 040502, приказ Минстроя России №675/пр от 28.02.2017 № 264/пр | Установки для сварки ручной дуговой (постоянного тока) | 1368 | 1011 | маш.-ч | маш.-ч | 1 | 0 | 1474986261 | 3.36 | 0 | 70.47 | 0 | 0 | 0 | 8.1 | 0 | 0 | 1 | 8.7 | 47.02 | 1 | 2 | 0 | 1 | 1 | 0 | 0 | 3.36 | 0 | 2 | 90708291 | 1 | 0 | 571 | 0 | 0 | 0 | 0 | 0 | 0 | 0 | 0 | 0 | 0 | 0 | 0 | 0 | 0 | 0 | 0 | 0 | 0 | 0 | 0 | 0 | 0 |  | 0 | 0 | 1.008 | 70.47 | 8.1 | 8.7 | 27.22 | 0 | 0 | 71.03 | 0 | 0 | 71.03 | 0 |  | 0 |  | 0
676 | 88889103 | 90708277 | 29174913 | 1 | 1 | 1 | 2 | 400001 | ТСЭМ Московской обл., 400001, приказ Минстроя России №675/пр от 28.02.2017 № 264/пр | Автомобили бортовые, грузоподъемность до 5 т | 1368 | 1011 | маш.-ч | маш.-ч | 1 | 0 | 1230759911 | 0.19 | 0 | 1957.84 | 545.43 | 0 | 0 | 87.17 | 11.6 | 0 | 1 | 22.46 | 47.02 | 1 | 2 | 0 | 1 | 1 | 0 | 0 | 0.19 | 0 | 2 | 90708292 | 1 | 0 | 572 | 0 | 0 | 0 | 0 | 0 | 0 | 0 | 0 | 0 | 0 | 0 | 0 | 0 | 0 | 0 | 0 | 0 | 0 | 0 | 0 | 0 | 0 |  | 0 | 0 | 0.057 | 1957.84 | 87.17 | 22.46 | 16.56 | 2.2 | 0 | 111.6 | 31.09 | 0 | 111.6 | 0 |  | 0 |  | 0
676 | 88889103 | 90708277 | 29113039 | 1 | 1 | 1 | 3 | 101-1616 | ТССЦ Московской обл., 101-1616, приказ Минстроя России №675/пр от 28.02.2017 № 254/пр | Сталь круглая углеродистая обыкновенного качества марки ВСт3пс5-1 диаметром 10 мм | 1348 | 1009 | т | т | 1000 | 0 | 185471193 | 0.0616 | 69611.3 | 0 | 0 | 0 | 5230 | 0 | 0 | 0 | 13.31 | 1 | 1 | 1 | 0 | 0 | 0 | 1 | 0 | 0 | 0.0616 | 0 | 1 | -1 | 0 | 0 |  | 0 | 0 | 0 | 0 | 0 | 0 | 0 | 0 | 0 | 0 | 0 | 0 | 0 | 0 | 0 | 0 | 0 | 0 | 0 | 0 | 0 | 0 |  | 0 | 0 | 0.01848 | 69611.3 | 5230 | 13.31 | 322.17 | 0 | 1286.42 | 0 | 0 | 0 | 1286.42 | 0 |  | 0 |  | 0
676 | 88889103 | 90708277 | 29113082 | 1 | 1 | 1 | 3 | 101-1627 | ТССЦ Московской обл., 101-1627, приказ Минстроя России №675/пр от 28.02.2017 № 254/пр | Сталь листовая углеродистая обыкновенного качества марки ВСт3пс5 толщиной 4-6 мм | 1348 | 1009 | т | т | 1000 | 0 | 982002045 | 0.004 | 59416.53 | 0 | 0 | 0 | 5763 | 0 | 0 | 0 | 10.31 | 1 | 1 | 1 | 2 | 0 | 1 | 1 | 0 | 0 | 0.004 | 0 | 2 | 90708293 | 1 | 0 | 573 | 0 | 0 | 0 | 0 | 0 | 0 | 0 | 0 | 0 | 0 | 0 | 0 | 0 | 0 | 0 | 0 | 0 | 0 | 0 | 0 | 0 | 0 |  | 0 | 0 | 0.0012 | 59416.53 | 5763 | 10.31 | 23.05 | 0 | 71.3 | 0 | 0 | 0 | 71.3 | 0 |  | 0 |  | 0
676 | 88889103 | 90708277 | 29113980 | 1 | 1 | 1 | 3 | 101-1924 | ТССЦ Московской обл., 101-1924, приказ Минстроя России №675/пр от 28.02.2017 № 254/пр | Электроды диаметром 4 мм Э42А | 1346 | 1009 | кг | кг | 1 | 0 | -1805966371 | 0.9 | 177.01 | 0 | 0 | 0 | 14.31 | 0 | 0 | 0 | 12.37 | 1 | 1 | 1 | 2 | 0 | 1 | 1 | 0 | 0 | 0.9 | 0 | 2 | 90708294 | 1 | 0 | 574 | 0 | 0 | 0 | 0 | 0 | 0 | 0 | 0 | 0 | 0 | 0 | 0 | 0 | 0 | 0 | 0 | 0 | 0 | 0 | 0 | 0 | 0 |  | 0 | 0 | 0.27 | 177.01 | 14.31 | 12.37 | 12.88 | 0 | 47.79 | 0 | 0 | 0 | 47.79 | 0 |  | 0 |  | 0
676 | 88889103 | 90708277 | 29110426 | 1 | 1 | 1 | 3 | 101-2143 | ТССЦ Московской обл., 101-2143, приказ Минстроя России №675/пр от 28.02.2017 № 254/пр | Краска | 1346 | 1009 | кг | кг | 1 | 0 | -1768004575 | 2.4 | 73.11 | 0 | 0 | 0 | 28.67 | 0 | 0 | 0 | 2.55 | 1 | 1 | 1 | 2 | 0 | 1 | 1 | 0 | 0 | 2.4 | 0 | 2 | 90708295 | 1 | 0 | 575 | 0 | 0 | 0 | 0 | 0 | 0 | 0 | 0 | 0 | 0 | 0 | 0 | 0 | 0 | 0 | 0 | 0 | 0 | 0 | 0 | 0 | 0 |  | 0 | 0 | 0.72 | 73.11 | 28.67 | 2.55 | 68.81 | 0 | 52.64 | 0 | 0 | 0 | 52.64 | 0 |  | 0 |  | 0
676 | 88889103 | 90708277 | 29171808 | 1 | 1 | 1 | 3 | 999-9950 | ТССЦ Московской обл., 999-9950, приказ Минстроя России №675/пр от 21.09.2015 г. | Вспомогательные ненормируемые материалы (2% от ОЗП) | 1374 | 1013 | РУБ | РУБ | 1 | 0 | -915781824 | 4 | 9.04 | 0 | 0 | 0 | 1 | 0 | 0 | 0 | 9.04 | 1 | 1 | 1 | 5 | 0 | 1 | 1 | 0 | 0 | 4 | 0 | 2 | 90708296 | 1 | 0 | 576 | 0 | 0 | 0 | 0 | 0 | 0 | 0 | 0 | 0 | 0 | 0 | 0 | 0 | 0 | 0 | 0 | 0 | 0 | 0 | 0 | 0 | 0 |  | 0 | 0 | 1.2 | 9.04 | 1 | 9.04 | 4 | 0 | 10.85 | 0 | 0 | 0 | 10.85 | 0 |  | 0 |  | 0
679 | 88889161 | 90708298 | 29361034 | 1 | 1 | 1 | 1 | 1-2038-90 |  | Рабочий монтажник среднего разряда 3,8 | 1369 | 1013 | чел.-ч | чел.-ч | 1 | 0 | 184923391 | 10.7 | 0 | 0 | 0 | 9.4 | 0 | 0 | 0 | 9.4 | 1 | 1 | 1 | 1 | -2 | 0 | 1 | 1 | 0 | 0 | 10.7 | 1 | 2 | 90708308 | 1 | 0 | 577 | 0 | 0 | 0 | 0 | 0 | 0 | 0 | 0 | 0 | 0 | 0 | 0 | 0 | 0 | 0 | 0 | 0 | 0 | 0 | 0 | 0 | 0 | 100.58 | 10.7 | 0 | 10.7 | 9.4 | 9.4 | 1 | 100.58 | 0 | 0 | 0 | 0 | 100.58 | 100.58 | 0 |  | 0 |  | 0
679 | 88889161 | 90708298 | 121548 | 1 | 1 | 1 | 1 | 2 |  | Затраты труда машинистов | 608254 | 1013 | чел.час | чел.час | 1 | 0 | -185737400 | 0.19 | 0 | 0 | 0 | 0 | 0 | 0 | 0 | 0 | 1 | 1 | 1 | 1 | -2 | 0 | 1 | 1 | 0 | 0 | 0.19 | 2 | 2 | 90708309 | 1 | 0 | 578 | 0 | 0 | 0 | 0 | 0 | 0 | 0 | 0 | 0 | 0 | 0 | 0 | 0 | 0 | 0 | 0 | 0 | 0 | 0 | 0 | 0 | 0 |  | 0 | 0 | 0.19 | 0 | 0 | 1 | 0 | 0 | 0 | 0 | 0 | 0 | 0 | 0 |  | 0 |  | 0
679 | 88889161 | 90708298 | 29172362 | 1 | 1 | 1 | 2 | 021102 | ТСЭМ Московской обл., 021102, приказ Минстроя России №675/пр от 28.02.2017 № 264/пр | Краны на автомобильном ходу при работе на монтаже технологического оборудования 10 т | 1368 | 1011 | маш.-ч | маш.-ч | 1 | 0 | 783836208 | 0.19 | 0 | 134.65 | 13.5 | 0 | 0 | 134.65 | 13.5 | 0 | 1 | 1 | 1 | 1 | -2 | 0 | 1 | 1 | 0 | 0 | 0.19 | 0 | 2 | 90708310 | 1 | 0 | 579 | 0 | 0 | 0 | 0 | 0 | 0 | 0 | 0 | 0 | 0 | 0 | 0 | 0 | 0 | 0 | 0 | 0 | 0 | 0 | 0 | 0 | 0 |  | 0 | 0 | 0.19 | 134.65 | 134.65 | 1 | 25.58 | 2.57 | 0 | 25.58 | 2.57 | 0 | 25.58 | 0 |  | 0 |  | 0
679 | 88889161 | 90708298 | 29172657 | 1 | 1 | 1 | 2 | 040502 | ТСЭМ Московской обл., 040502, приказ Минстроя России №675/пр от 28.02.2017 № 264/пр | Установки для сварки ручной дуговой (постоянного тока) | 1368 | 1011 | маш.-ч | маш.-ч | 1 | 0 | 1474986261 | 1.75 | 0 | 8.1 | 0 | 0 | 0 | 8.1 | 0 | 0 | 1 | 1 | 1 | 1 | -2 | 0 | 1 | 1 | 0 | 0 | 1.75 | 0 | 2 | 90708311 | 1 | 0 | 580 | 0 | 0 | 0 | 0 | 0 | 0 | 0 | 0 | 0 | 0 | 0 | 0 | 0 | 0 | 0 | 0 | 0 | 0 | 0 | 0 | 0 | 0 |  | 0 | 0 | 1.75 | 8.1 | 8.1 | 1 | 14.18 | 0 | 0 | 14.18 | 0 | 0 | 14.18 | 0 |  | 0 |  | 0
679 | 88889161 | 90708298 | 29174913 | 1 | 1 | 1 | 2 | 400001 | ТСЭМ Московской обл., 400001, приказ Минстроя России №675/пр от 28.02.2017 № 264/пр | Автомобили бортовые, грузоподъемность до 5 т | 1368 | 1011 | маш.-ч | маш.-ч | 1 | 0 | 1230759911 | 0.19 | 0 | 87.17 | 11.6 | 0 | 0 | 87.17 | 11.6 | 0 | 1 | 1 | 1 | 1 | -2 | 0 | 1 | 1 | 0 | 0 | 0.19 | 0 | 2 | 90708312 | 1 | 0 | 581 | 0 | 0 | 0 | 0 | 0 | 0 | 0 | 0 | 0 | 0 | 0 | 0 | 0 | 0 | 0 | 0 | 0 | 0 | 0 | 0 | 0 | 0 |  | 0 | 0 | 0.19 | 87.17 | 87.17 | 1 | 16.56 | 2.2 | 0 | 16.56 | 2.2 | 0 | 16.56 | 0 |  | 0 |  | 0
679 | 88889161 | 90708298 | 29113345 | 1 | 1 | 1 | 3 | 101-1641 | ТССЦ Московской обл., 101-1641, приказ Минстроя России №675/пр от 28.02.2017 № 254/пр | Сталь угловая равнополочная, марка стали ВСт3кп2, размером 50x50x5 мм | 1348 | 1009 | т | т | 1000 | 0 | -906425608 | 0.1131 | 5763 | 0 | 0 | 0 | 5763 | 0 | 0 | 0 | 1 | 1 | 1 | 1 | -2 | 0 | 0 | 1 | 0 | 0 | 0.1131 | 0 | 1 | -1 | 0 | 0 |  | 0 | 0 | 0 | 0 | 0 | 0 | 0 | 0 | 0 | 0 | 0 | 0 | 0 | 0 | 0 | 0 | 0 | 0 | 0 | 0 | 0 | 0 |  | 0 | 0 | 0.1131 | 5763 | 5763 | 1 | 651.8 | 0 | 651.8 | 0 | 0 | 0 | 651.8 | 0 |  | 0 |  | 0
679 | 88889161 | 90708298 | 29113980 | 1 | 1 | 1 | 3 | 101-1924 | ТССЦ Московской обл., 101-1924, приказ Минстроя России №675/пр от 28.02.2017 № 254/пр | Электроды диаметром 4 мм Э42А | 1346 | 1009 | кг | кг | 1 | 0 | -1805966371 | 0.65 | 14.31 | 0 | 0 | 0 | 14.31 | 0 | 0 | 0 | 1 | 1 | 1 | 1 | -2 | 0 | 1 | 1 | 0 | 0 | 0.65 | 0 | 2 | 90708313 | 1 | 0 | 582 | 0 | 0 | 0 | 0 | 0 | 0 | 0 | 0 | 0 | 0 | 0 | 0 | 0 | 0 | 0 | 0 | 0 | 0 | 0 | 0 | 0 | 0 |  | 0 | 0 | 0.65 | 14.31 | 14.31 | 1 | 9.3 | 0 | 9.3 | 0 | 0 | 0 | 9.3 | 0 |  | 0 |  | 0
679 | 88889161 | 90708298 | 29122430 | 1 | 1 | 1 | 3 | 113-1786 | ТССЦ Московской обл., 113-1786, приказ Минстроя России №675/пр от 28.02.2017 № 254/пр | Лак битумный БТ-123 | 1348 | 1009 | т | т | 1000 | 0 | -2033855571 | 0.002 | 9073.89 | 0 | 0 | 0 | 9073.89 | 0 | 0 | 0 | 1 | 1 | 1 | 1 | -2 | 0 | 1 | 1 | 0 | 0 | 0.002 | 0 | 2 | 90708314 | 1 | 0 | 583 | 0 | 0 | 0 | 0 | 0 | 0 | 0 | 0 | 0 | 0 | 0 | 0 | 0 | 0 | 0 | 0 | 0 | 0 | 0 | 0 | 0 | 0 |  | 0 | 0 | 0.002 | 9073.89 | 9073.89 | 1 | 18.15 | 0 | 18.15 | 0 | 0 | 0 | 18.15 | 0 |  | 0 |  | 0
679 | 88889161 | 90708298 | 29171808 | 1 | 1 | 1 | 3 | 999-9950 | ТССЦ Московской обл., 999-9950, приказ Минстроя России №675/пр от 21.09.2015 г. | Вспомогательные ненормируемые материалы (2% от ОЗП) | 1374 | 1013 | РУБ | РУБ | 1 | 0 | -915781824 | 2.01 | 1 | 0 | 0 | 0 | 1 | 0 | 0 | 0 | 1 | 1 | 1 | 1 | -2 | 0 | 1 | 1 | 0 | 0 | 2.01 | 0 | 2 | 90708315 | 1 | 0 | 584 | 0 | 0 | 0 | 0 | 0 | 0 | 0 | 0 | 0 | 0 | 0 | 0 | 0 | 0 | 0 | 0 | 0 | 0 | 0 | 0 | 0 | 0 |  | 0 | 0 | 2.01 | 1 | 1 | 1 | 2.01 | 0 | 2.01 | 0 | 0 | 0 | 2.01 | 0 |  | 0 |  | 0
680 | 88889103 | 90708298 | 29361034 | 1 | 1 | 1 | 1 | 1-2038-90 |  | Рабочий монтажник среднего разряда 3,8 | 1369 | 1013 | чел.-ч | чел.-ч | 1 | 0 | 184923391 | 10.7 | 0 | 0 | 0 | 9.4 | 0 | 0 | 0 | 9.4 | 1 | 1 | 1 | 1 | 5 | 0 | 1 | 1 | 0 | 0 | 10.7 | 1 | 2 | 90708308 | 1 | 0 | 585 | 0 | 0 | 0 | 0 | 0 | 0 | 0 | 0 | 0 | 0 | 0 | 0 | 0 | 0 | 0 | 0 | 0 | 0 | 0 | 0 | 0 | 0 | 100.58 | 10.7 | 0 | 10.7 | 9.4 | 9.4 | 1 | 100.58 | 0 | 0 | 0 | 0 | 100.58 | 100.58 | 0 |  | 0 |  | 0
680 | 88889103 | 90708298 | 121548 | 1 | 1 | 1 | 1 | 2 |  | Затраты труда машинистов | 608254 | 1013 | чел.час | чел.час | 1 | 0 | -185737400 | 0.19 | 0 | 0 | 0 | 0 | 0 | 0 | 0 | 0 | 1 | 1 | 1 | 1 | 5 | 0 | 1 | 1 | 0 | 0 | 0.19 | 2 | 2 | 90708309 | 1 | 0 | 586 | 0 | 0 | 0 | 0 | 0 | 0 | 0 | 0 | 0 | 0 | 0 | 0 | 0 | 0 | 0 | 0 | 0 | 0 | 0 | 0 | 0 | 0 |  | 0 | 0 | 0.19 | 0 | 0 | 1 | 0 | 0 | 0 | 0 | 0 | 0 | 0 | 0 |  | 0 |  | 0
680 | 88889103 | 90708298 | 29172362 | 1 | 1 | 1 | 2 | 021102 | ТСЭМ Московской обл., 021102, приказ Минстроя России №675/пр от 28.02.2017 № 264/пр | Краны на автомобильном ходу при работе на монтаже технологического оборудования 10 т | 1368 | 1011 | маш.-ч | маш.-ч | 1 | 0 | 783836208 | 0.19 | 0 | 1373.43 | 634.77 | 0 | 0 | 134.65 | 13.5 | 0 | 1 | 10.2 | 47.02 | 1 | 2 | 0 | 1 | 1 | 0 | 0 | 0.19 | 0 | 2 | 90708310 | 1 | 0 | 587 | 0 | 0 | 0 | 0 | 0 | 0 | 0 | 0 | 0 | 0 | 0 | 0 | 0 | 0 | 0 | 0 | 0 | 0 | 0 | 0 | 0 | 0 |  | 0 | 0 | 0.19 | 1373.43 | 134.65 | 10.2 | 25.58 | 2.57 | 0 | 260.95 | 120.61 | 0 | 260.95 | 0 |  | 0 |  | 0
680 | 88889103 | 90708298 | 29172657 | 1 | 1 | 1 | 2 | 040502 | ТСЭМ Московской обл., 040502, приказ Минстроя России №675/пр от 28.02.2017 № 264/пр | Установки для сварки ручной дуговой (постоянного тока) | 1368 | 1011 | маш.-ч | маш.-ч | 1 | 0 | 1474986261 | 1.75 | 0 | 70.47 | 0 | 0 | 0 | 8.1 | 0 | 0 | 1 | 8.7 | 47.02 | 1 | 2 | 0 | 1 | 1 | 0 | 0 | 1.75 | 0 | 2 | 90708311 | 1 | 0 | 588 | 0 | 0 | 0 | 0 | 0 | 0 | 0 | 0 | 0 | 0 | 0 | 0 | 0 | 0 | 0 | 0 | 0 | 0 | 0 | 0 | 0 | 0 |  | 0 | 0 | 1.75 | 70.47 | 8.1 | 8.7 | 14.18 | 0 | 0 | 123.32 | 0 | 0 | 123.32 | 0 |  | 0 |  | 0
680 | 88889103 | 90708298 | 29174913 | 1 | 1 | 1 | 2 | 400001 | ТСЭМ Московской обл., 400001, приказ Минстроя России №675/пр от 28.02.2017 № 264/пр | Автомобили бортовые, грузоподъемность до 5 т | 1368 | 1011 | маш.-ч | маш.-ч | 1 | 0 | 1230759911 | 0.19 | 0 | 1957.84 | 545.43 | 0 | 0 | 87.17 | 11.6 | 0 | 1 | 22.46 | 47.02 | 1 | 2 | 0 | 1 | 1 | 0 | 0 | 0.19 | 0 | 2 | 90708312 | 1 | 0 | 589 | 0 | 0 | 0 | 0 | 0 | 0 | 0 | 0 | 0 | 0 | 0 | 0 | 0 | 0 | 0 | 0 | 0 | 0 | 0 | 0 | 0 | 0 |  | 0 | 0 | 0.19 | 1957.84 | 87.17 | 22.46 | 16.56 | 2.2 | 0 | 371.99 | 103.63 | 0 | 371.99 | 0 |  | 0 |  | 0
680 | 88889103 | 90708298 | 29113345 | 1 | 1 | 1 | 3 | 101-1641 | ТССЦ Московской обл., 101-1641, приказ Минстроя России №675/пр от 28.02.2017 № 254/пр | Сталь угловая равнополочная, марка стали ВСт3кп2, размером 50x50x5 мм | 1348 | 1009 | т | т | 1000 | 0 | -906425608 | 0.1131 | 62413.29 | 0 | 0 | 0 | 5763 | 0 | 0 | 0 | 10.83 | 1 | 1 | 1 | 0 | 0 | 0 | 1 | 0 | 0 | 0.1131 | 0 | 1 | -1 | 0 | 0 |  | 0 | 0 | 0 | 0 | 0 | 0 | 0 | 0 | 0 | 0 | 0 | 0 | 0 | 0 | 0 | 0 | 0 | 0 | 0 | 0 | 0 | 0 |  | 0 | 0 | 0.1131 | 62413.29 | 5763 | 10.83 | 651.8 | 0 | 7058.94 | 0 | 0 | 0 | 7058.94 | 0 |  | 0 |  | 0
680 | 88889103 | 90708298 | 29113980 | 1 | 1 | 1 | 3 | 101-1924 | ТССЦ Московской обл., 101-1924, приказ Минстроя России №675/пр от 28.02.2017 № 254/пр | Электроды диаметром 4 мм Э42А | 1346 | 1009 | кг | кг | 1 | 0 | -1805966371 | 0.65 | 177.01 | 0 | 0 | 0 | 14.31 | 0 | 0 | 0 | 12.37 | 1 | 1 | 1 | 2 | 0 | 1 | 1 | 0 | 0 | 0.65 | 0 | 2 | 90708313 | 1 | 0 | 590 | 0 | 0 | 0 | 0 | 0 | 0 | 0 | 0 | 0 | 0 | 0 | 0 | 0 | 0 | 0 | 0 | 0 | 0 | 0 | 0 | 0 | 0 |  | 0 | 0 | 0.65 | 177.01 | 14.31 | 12.37 | 9.3 | 0 | 115.06 | 0 | 0 | 0 | 115.06 | 0 |  | 0 |  | 0
680 | 88889103 | 90708298 | 29122430 | 1 | 1 | 1 | 3 | 113-1786 | ТССЦ Московской обл., 113-1786, приказ Минстроя России №675/пр от 28.02.2017 № 254/пр | Лак битумный БТ-123 | 1348 | 1009 | т | т | 1000 | 0 | -2033855571 | 0.002 | 146089.63 | 0 | 0 | 0 | 9073.89 | 0 | 0 | 0 | 16.1 | 1 | 1 | 1 | 2 | 0 | 1 | 1 | 0 | 0 | 0.002 | 0 | 2 | 90708314 | 1 | 0 | 591 | 0 | 0 | 0 | 0 | 0 | 0 | 0 | 0 | 0 | 0 | 0 | 0 | 0 | 0 | 0 | 0 | 0 | 0 | 0 | 0 | 0 | 0 |  | 0 | 0 | 0.002 | 146089.63 | 9073.89 | 16.1 | 18.15 | 0 | 292.18 | 0 | 0 | 0 | 292.18 | 0 |  | 0 |  | 0
680 | 88889103 | 90708298 | 29171808 | 1 | 1 | 1 | 3 | 999-9950 | ТССЦ Московской обл., 999-9950, приказ Минстроя России №675/пр от 21.09.2015 г. | Вспомогательные ненормируемые материалы (2% от ОЗП) | 1374 | 1013 | РУБ | РУБ | 1 | 0 | -915781824 | 2.01 | 9.04 | 0 | 0 | 0 | 1 | 0 | 0 | 0 | 9.04 | 1 | 1 | 1 | 5 | 0 | 1 | 1 | 0 | 0 | 2.01 | 0 | 2 | 90708315 | 1 | 0 | 592 | 0 | 0 | 0 | 0 | 0 | 0 | 0 | 0 | 0 | 0 | 0 | 0 | 0 | 0 | 0 | 0 | 0 | 0 | 0 | 0 | 0 | 0 |  | 0 | 0 | 2.01 | 9.04 | 1 | 9.04 | 2.01 | 0 | 18.17 | 0 | 0 | 0 | 18.17 | 0 |  | 0 |  | 0
683 | 88889161 | 90708317 | 29361034 | 1 | 1 | 1 | 1 | 1-2038-90 |  | Рабочий монтажник среднего разряда 3,8 | 1369 | 1013 | чел.-ч | чел.-ч | 1 | 0 | 184923391 | 16.6 | 0 | 0 | 0 | 9.4 | 0 | 0 | 0 | 9.4 | 1 | 1 | 1 | 1 | -2 | 0 | 1 | 1 | 0 | 0 | 16.6 | 1 | 2 | 90708326 | 1 | 0 | 593 | 0 | 0 | 0 | 0 | 0 | 0 | 0 | 0 | 0 | 0 | 0 | 0 | 0 | 0 | 0 | 0 | 0 | 0 | 0 | 0 | 0 | 0 | 49.93 | 5.312 | 0 | 5.312 | 9.4 | 9.4 | 1 | 156.04 | 0 | 0 | 0 | 0 | 49.93 | 49.93 | 0 |  | 0 |  | 0
683 | 88889161 | 90708317 | 121548 | 1 | 1 | 1 | 1 | 2 |  | Затраты труда машинистов | 608254 | 1013 | чел.час | чел.час | 1 | 0 | -185737400 | 0.22 | 0 | 0 | 0 | 0 | 0 | 0 | 0 | 0 | 1 | 1 | 1 | 1 | -2 | 0 | 1 | 1 | 0 | 0 | 0.22 | 2 | 2 | 90708327 | 1 | 0 | 594 | 0 | 0 | 0 | 0 | 0 | 0 | 0 | 0 | 0 | 0 | 0 | 0 | 0 | 0 | 0 | 0 | 0 | 0 | 0 | 0 | 0 | 0 |  | 0 | 0 | 0.0704 | 0 | 0 | 1 | 0 | 0 | 0 | 0 | 0 | 0 | 0 | 0 |  | 0 |  | 0
683 | 88889161 | 90708317 | 29172362 | 1 | 1 | 1 | 2 | 021102 | ТСЭМ Московской обл., 021102, приказ Минстроя России №675/пр от 28.02.2017 № 264/пр | Краны на автомобильном ходу при работе на монтаже технологического оборудования 10 т | 1368 | 1011 | маш.-ч | маш.-ч | 1 | 0 | 783836208 | 0.22 | 0 | 134.65 | 13.5 | 0 | 0 | 134.65 | 13.5 | 0 | 1 | 1 | 1 | 1 | -2 | 0 | 1 | 1 | 0 | 0 | 0.22 | 0 | 2 | 90708328 | 1 | 0 | 595 | 0 | 0 | 0 | 0 | 0 | 0 | 0 | 0 | 0 | 0 | 0 | 0 | 0 | 0 | 0 | 0 | 0 | 0 | 0 | 0 | 0 | 0 |  | 0 | 0 | 0.0704 | 134.65 | 134.65 | 1 | 29.62 | 2.97 | 0 | 9.48 | 0.95 | 0 | 9.48 | 0 |  | 0 |  | 0
683 | 88889161 | 90708317 | 29172657 | 1 | 1 | 1 | 2 | 040502 | ТСЭМ Московской обл., 040502, приказ Минстроя России №675/пр от 28.02.2017 № 264/пр | Установки для сварки ручной дуговой (постоянного тока) | 1368 | 1011 | маш.-ч | маш.-ч | 1 | 0 | 1474986261 | 3.13 | 0 | 8.1 | 0 | 0 | 0 | 8.1 | 0 | 0 | 1 | 1 | 1 | 1 | -2 | 0 | 1 | 1 | 0 | 0 | 3.13 | 0 | 2 | 90708329 | 1 | 0 | 596 | 0 | 0 | 0 | 0 | 0 | 0 | 0 | 0 | 0 | 0 | 0 | 0 | 0 | 0 | 0 | 0 | 0 | 0 | 0 | 0 | 0 | 0 |  | 0 | 0 | 1.0016 | 8.1 | 8.1 | 1 | 25.35 | 0 | 0 | 8.11 | 0 | 0 | 8.11 | 0 |  | 0 |  | 0
683 | 88889161 | 90708317 | 29174913 | 1 | 1 | 1 | 2 | 400001 | ТСЭМ Московской обл., 400001, приказ Минстроя России №675/пр от 28.02.2017 № 264/пр | Автомобили бортовые, грузоподъемность до 5 т | 1368 | 1011 | маш.-ч | маш.-ч | 1 | 0 | 1230759911 | 0.22 | 0 | 87.17 | 11.6 | 0 | 0 | 87.17 | 11.6 | 0 | 1 | 1 | 1 | 1 | -2 | 0 | 1 | 1 | 0 | 0 | 0.22 | 0 | 2 | 90708330 | 1 | 0 | 597 | 0 | 0 | 0 | 0 | 0 | 0 | 0 | 0 | 0 | 0 | 0 | 0 | 0 | 0 | 0 | 0 | 0 | 0 | 0 | 0 | 0 | 0 |  | 0 | 0 | 0.0704 | 87.17 | 87.17 | 1 | 19.18 | 2.55 | 0 | 6.14 | 0.82 | 0 | 6.14 | 0 |  | 0 |  | 0
683 | 88889161 | 90708317 | 29113980 | 1 | 1 | 1 | 3 | 101-1924 | ТССЦ Московской обл., 101-1924, приказ Минстроя России №675/пр от 28.02.2017 № 254/пр | Электроды диаметром 4 мм Э42А | 1346 | 1009 | кг | кг | 1 | 0 | -1805966371 | 0.9 | 14.31 | 0 | 0 | 0 | 14.31 | 0 | 0 | 0 | 1 | 1 | 1 | 1 | -2 | 0 | 1 | 1 | 0 | 0 | 0.9 | 0 | 2 | 90708331 | 1 | 0 | 598 | 0 | 0 | 0 | 0 | 0 | 0 | 0 | 0 | 0 | 0 | 0 | 0 | 0 | 0 | 0 | 0 | 0 | 0 | 0 | 0 | 0 | 0 |  | 0 | 0 | 0.288 | 14.31 | 14.31 | 1 | 12.88 | 0 | 4.12 | 0 | 0 | 0 | 4.12 | 0 |  | 0 |  | 0
683 | 88889161 | 90708317 | 29122430 | 1 | 1 | 1 | 3 | 113-1786 | ТССЦ Московской обл., 113-1786, приказ Минстроя России №675/пр от 28.02.2017 № 254/пр | Лак битумный БТ-123 | 1348 | 1009 | т | т | 1000 | 0 | -2033855571 | 0.0037 | 9073.89 | 0 | 0 | 0 | 9073.89 | 0 | 0 | 0 | 1 | 1 | 1 | 1 | -2 | 0 | 1 | 1 | 0 | 0 | 0.0037 | 0 | 2 | 90708332 | 1 | 0 | 599 | 0 | 0 | 0 | 0 | 0 | 0 | 0 | 0 | 0 | 0 | 0 | 0 | 0 | 0 | 0 | 0 | 0 | 0 | 0 | 0 | 0 | 0 |  | 0 | 0 | 0.001184 | 9073.89 | 9073.89 | 1 | 33.57 | 0 | 10.74 | 0 | 0 | 0 | 10.74 | 0 |  | 0 |  | 0
683 | 88889161 | 90708317 | 29171808 | 1 | 1 | 1 | 3 | 999-9950 | ТССЦ Московской обл., 999-9950, приказ Минстроя России №675/пр от 21.09.2015 г. | Вспомогательные ненормируемые материалы (2% от ОЗП) | 1374 | 1013 | РУБ | РУБ | 1 | 0 | -915781824 | 3.12 | 1 | 0 | 0 | 0 | 1 | 0 | 0 | 0 | 1 | 1 | 1 | 1 | -2 | 0 | 1 | 1 | 0 | 0 | 3.12 | 0 | 2 | 90708333 | 1 | 0 | 600 | 0 | 0 | 0 | 0 | 0 | 0 | 0 | 0 | 0 | 0 | 0 | 0 | 0 | 0 | 0 | 0 | 0 | 0 | 0 | 0 | 0 | 0 |  | 0 | 0 | 0.9984 | 1 | 1 | 1 | 3.12 | 0 | 1 | 0 | 0 | 0 | 1 | 0 |  | 0 |  | 0
684 | 88889103 | 90708317 | 29361034 | 1 | 1 | 1 | 1 | 1-2038-90 |  | Рабочий монтажник среднего разряда 3,8 | 1369 | 1013 | чел.-ч | чел.-ч | 1 | 0 | 184923391 | 16.6 | 0 | 0 | 0 | 9.4 | 0 | 0 | 0 | 9.4 | 1 | 1 | 1 | 1 | 5 | 0 | 1 | 1 | 0 | 0 | 16.6 | 1 | 2 | 90708326 | 1 | 0 | 601 | 0 | 0 | 0 | 0 | 0 | 0 | 0 | 0 | 0 | 0 | 0 | 0 | 0 | 0 | 0 | 0 | 0 | 0 | 0 | 0 | 0 | 0 | 49.93 | 5.312 | 0 | 5.312 | 9.4 | 9.4 | 1 | 156.04 | 0 | 0 | 0 | 0 | 49.93 | 49.93 | 0 |  | 0 |  | 0
684 | 88889103 | 90708317 | 121548 | 1 | 1 | 1 | 1 | 2 |  | Затраты труда машинистов | 608254 | 1013 | чел.час | чел.час | 1 | 0 | -185737400 | 0.22 | 0 | 0 | 0 | 0 | 0 | 0 | 0 | 0 | 1 | 1 | 1 | 1 | 5 | 0 | 1 | 1 | 0 | 0 | 0.22 | 2 | 2 | 90708327 | 1 | 0 | 602 | 0 | 0 | 0 | 0 | 0 | 0 | 0 | 0 | 0 | 0 | 0 | 0 | 0 | 0 | 0 | 0 | 0 | 0 | 0 | 0 | 0 | 0 |  | 0 | 0 | 0.0704 | 0 | 0 | 1 | 0 | 0 | 0 | 0 | 0 | 0 | 0 | 0 |  | 0 |  | 0
684 | 88889103 | 90708317 | 29172362 | 1 | 1 | 1 | 2 | 021102 | ТСЭМ Московской обл., 021102, приказ Минстроя России №675/пр от 28.02.2017 № 264/пр | Краны на автомобильном ходу при работе на монтаже технологического оборудования 10 т | 1368 | 1011 | маш.-ч | маш.-ч | 1 | 0 | 783836208 | 0.22 | 0 | 1373.43 | 634.77 | 0 | 0 | 134.65 | 13.5 | 0 | 1 | 10.2 | 47.02 | 1 | 2 | 0 | 1 | 1 | 0 | 0 | 0.22 | 0 | 2 | 90708328 | 1 | 0 | 603 | 0 | 0 | 0 | 0 | 0 | 0 | 0 | 0 | 0 | 0 | 0 | 0 | 0 | 0 | 0 | 0 | 0 | 0 | 0 | 0 | 0 | 0 |  | 0 | 0 | 0.0704 | 1373.43 | 134.65 | 10.2 | 29.62 | 2.97 | 0 | 96.69 | 44.69 | 0 | 96.69 | 0 |  | 0 |  | 0
684 | 88889103 | 90708317 | 29172657 | 1 | 1 | 1 | 2 | 040502 | ТСЭМ Московской обл., 040502, приказ Минстроя России №675/пр от 28.02.2017 № 264/пр | Установки для сварки ручной дуговой (постоянного тока) | 1368 | 1011 | маш.-ч | маш.-ч | 1 | 0 | 1474986261 | 3.13 | 0 | 70.47 | 0 | 0 | 0 | 8.1 | 0 | 0 | 1 | 8.7 | 47.02 | 1 | 2 | 0 | 1 | 1 | 0 | 0 | 3.13 | 0 | 2 | 90708329 | 1 | 0 | 604 | 0 | 0 | 0 | 0 | 0 | 0 | 0 | 0 | 0 | 0 | 0 | 0 | 0 | 0 | 0 | 0 | 0 | 0 | 0 | 0 | 0 | 0 |  | 0 | 0 | 1.0016 | 70.47 | 8.1 | 8.7 | 25.35 | 0 | 0 | 70.58 | 0 | 0 | 70.58 | 0 |  | 0 |  | 0
684 | 88889103 | 90708317 | 29174913 | 1 | 1 | 1 | 2 | 400001 | ТСЭМ Московской обл., 400001, приказ Минстроя России №675/пр от 28.02.2017 № 264/пр | Автомобили бортовые, грузоподъемность до 5 т | 1368 | 1011 | маш.-ч | маш.-ч | 1 | 0 | 1230759911 | 0.22 | 0 | 1957.84 | 545.43 | 0 | 0 | 87.17 | 11.6 | 0 | 1 | 22.46 | 47.02 | 1 | 2 | 0 | 1 | 1 | 0 | 0 | 0.22 | 0 | 2 | 90708330 | 1 | 0 | 605 | 0 | 0 | 0 | 0 | 0 | 0 | 0 | 0 | 0 | 0 | 0 | 0 | 0 | 0 | 0 | 0 | 0 | 0 | 0 | 0 | 0 | 0 |  | 0 | 0 | 0.0704 | 1957.84 | 87.17 | 22.46 | 19.18 | 2.55 | 0 | 137.83 | 38.4 | 0 | 137.83 | 0 |  | 0 |  | 0
684 | 88889103 | 90708317 | 29113980 | 1 | 1 | 1 | 3 | 101-1924 | ТССЦ Московской обл., 101-1924, приказ Минстроя России №675/пр от 28.02.2017 № 254/пр | Электроды диаметром 4 мм Э42А | 1346 | 1009 | кг | кг | 1 | 0 | -1805966371 | 0.9 | 177.01 | 0 | 0 | 0 | 14.31 | 0 | 0 | 0 | 12.37 | 1 | 1 | 1 | 2 | 0 | 1 | 1 | 0 | 0 | 0.9 | 0 | 2 | 90708331 | 1 | 0 | 606 | 0 | 0 | 0 | 0 | 0 | 0 | 0 | 0 | 0 | 0 | 0 | 0 | 0 | 0 | 0 | 0 | 0 | 0 | 0 | 0 | 0 | 0 |  | 0 | 0 | 0.288 | 177.01 | 14.31 | 12.37 | 12.88 | 0 | 50.98 | 0 | 0 | 0 | 50.98 | 0 |  | 0 |  | 0
684 | 88889103 | 90708317 | 29122430 | 1 | 1 | 1 | 3 | 113-1786 | ТССЦ Московской обл., 113-1786, приказ Минстроя России №675/пр от 28.02.2017 № 254/пр | Лак битумный БТ-123 | 1348 | 1009 | т | т | 1000 | 0 | -2033855571 | 0.0037 | 146089.63 | 0 | 0 | 0 | 9073.89 | 0 | 0 | 0 | 16.1 | 1 | 1 | 1 | 2 | 0 | 1 | 1 | 0 | 0 | 0.0037 | 0 | 2 | 90708332 | 1 | 0 | 607 | 0 | 0 | 0 | 0 | 0 | 0 | 0 | 0 | 0 | 0 | 0 | 0 | 0 | 0 | 0 | 0 | 0 | 0 | 0 | 0 | 0 | 0 |  | 0 | 0 | 0.001184 | 146089.63 | 9073.89 | 16.1 | 33.57 | 0 | 172.97 | 0 | 0 | 0 | 172.97 | 0 |  | 0 |  | 0
684 | 88889103 | 90708317 | 29171808 | 1 | 1 | 1 | 3 | 999-9950 | ТССЦ Московской обл., 999-9950, приказ Минстроя России №675/пр от 21.09.2015 г. | Вспомогательные ненормируемые материалы (2% от ОЗП) | 1374 | 1013 | РУБ | РУБ | 1 | 0 | -915781824 | 3.12 | 9.04 | 0 | 0 | 0 | 1 | 0 | 0 | 0 | 9.04 | 1 | 1 | 1 | 5 | 0 | 1 | 1 | 0 | 0 | 3.12 | 0 | 2 | 90708333 | 1 | 0 | 608 | 0 | 0 | 0 | 0 | 0 | 0 | 0 | 0 | 0 | 0 | 0 | 0 | 0 | 0 | 0 | 0 | 0 | 0 | 0 | 0 | 0 | 0 |  | 0 | 0 | 0.9984 | 9.04 | 1 | 9.04 | 3.12 | 0 | 9.03 | 0 | 0 | 0 | 9.03 | 0 |  | 0 |  | 0
1074 | 88889161 | 90708341 | 80716147 | 112 | 1 | 1 | 1 | 1-100-20 |  | Средний разряд работы 2,0 | 1191 | 1013 | чел.-ч. | чел.-ч. | 1 | 0 | 370475345 | 154 | 0 | 0 | 0 | 0 | 0 | 0 | 0 | 0 | 1 | 1 | 1 | 1 | -2 | 0 | 1 | 1 | 1 | 0 | 154 | 1 | 1 | -1 | 0 | 0 |  | 1 | 0 | 0 | 0 | 0 | 0 | 0 | 0 | 0 | 0 | 0 | 0 | 154 | 0 | 1 | 0 | 0 | 0 | 0 | 154 | 0 | 1 | 0 | 34.0956 | 0 | 34.0956 | 0 | 0 | 1 | 0 | 0 | 0 | 0 | 0 | 0 | 0 | 0 |  | 0 |  | 0
1075 | 88889103 | 90708341 | 80716147 | 112 | 1 | 1 | 1 | 1-100-20 |  | Средний разряд работы 2,0 | 1191 | 1013 | чел.-ч. | чел.-ч. | 1 | 0 | 370475345 | 154 | 0 | 0 | 0 | 0 | 0 | 0 | 0 | 0 | 1 | 1 | 1 | 1 | 5 | 0 | 1 | 1 | 1 | 0 | 154 | 1 | 1 | -1 | 0 | 0 |  | 1 | 0 | 0 | 0 | 0 | 0 | 0 | 0 | 0 | 0 | 0 | 0 | 154 | 0 | 1 | 0 | 0 | 0 | 0 | 154 | 0 | 1 | 0 | 34.0956 | 0 | 34.0956 | 0 | 0 | 1 | 0 | 0 | 0 | 0 | 0 | 0 | 0 | 0 |  | 0 |  | 0
1076 | 88889161 | 90708344 | 80716443 | 112 | 1 | 1 | 1 | 4-100-00 |  | Затраты труда машинистов | 1191 | 1013 | чел.-ч. | чел.-ч. | 1 | 0 | -1417349443 | 53 | 0 | 0 | 0 | 0 | 0 | 0 | 0 | 0 | 1 | 1 | 1 | 1 | -2 | 0 | 1 | 1 | 1 | 0 | 53 | 2 | 1 | -1 | 0 | 0 |  | 1 | 0 | 0 | 0 | 0 | 0 | 0 | 0 | 0 | 0 | 0 | 0 | 0 | 53 | 1 | 0 | 0 | 0 | 0 | 0 | 53 | 1 |  | 0 | 0 | 2.738 | 0 | 0 | 1 | 0 | 0 | 0 | 0 | 0 | 0 | 0 | 0 |  | 0 |  | 0
1076 | 88889161 | 90708344 | 80833203 | 1 | 1 | 1 | 2 | 91.01.05-106 | ФСЭМ-2022, 91.01.05-106, приказ Минстроя России от 18.05.2022 г. № 378/пр | Экскаваторы одноковшовые дизельные на пневмоколесном ходу, объем ковша 0,25 м3 | 1368 | 1011 | маш.-ч | маш.-ч | 1 | 0 | 1620215920 | 53 | 0 | 800.37 | 386.65 | 0 | 0 | 800.37 | 386.65 | 0 | 1 | 1 | 1 | 1 | -2 | 0 | 1 | 1 | 1 | 0 | 53 | 1 | 1 | -1 | 0 | 0 |  | 1 | 0 | 0 | 0 | 0 | 0 | 0 | 0 | 0 | 42419.61 | 20492.45 | 0 | 0 | 0 | 1 | 0 | 42419.61 | 20492.45 | 0 | 0 | 0 | 1 |  | 0 | 2.738 | 2.738 | 800.37 | 800.37 | 1 | 42419.61 | 20492.45 | 0 | 2191.4 | 1058.64 | 0 | 2191.4 | 0 | 4-100-050 | 5 | чел.-ч. | 1
1077 | 88889103 | 90708344 | 80716443 | 112 | 1 | 1 | 1 | 4-100-00 |  | Затраты труда машинистов | 1191 | 1013 | чел.-ч. | чел.-ч. | 1 | 0 | -1417349443 | 53 | 0 | 0 | 0 | 0 | 0 | 0 | 0 | 0 | 1 | 1 | 1 | 1 | 5 | 0 | 1 | 1 | 1 | 0 | 53 | 2 | 1 | -1 | 0 | 0 |  | 1 | 0 | 0 | 0 | 0 | 0 | 0 | 0 | 0 | 0 | 0 | 0 | 0 | 53 | 1 | 0 | 0 | 0 | 0 | 0 | 53 | 1 |  | 0 | 0 | 2.738 | 0 | 0 | 1 | 0 | 0 | 0 | 0 | 0 | 0 | 0 | 0 |  | 0 |  | 0
1077 | 88889103 | 90708344 | 80833203 | 1 | 1 | 1 | 2 | 91.01.05-106 | ФСЭМ-2022, 91.01.05-106, приказ Минстроя России от 18.05.2022 г. № 378/пр | Экскаваторы одноковшовые дизельные на пневмоколесном ходу, объем ковша 0,25 м3 | 1368 | 1011 | маш.-ч | маш.-ч | 1 | 0 | 1620215920 | 53 | 0 | 800.37 | 386.65 | 0 | 0 | 800.37 | 386.65 | 0 | 1 | 1 | 1 | 1 | 5 | 0 | 1 | 1 | 1 | 0 | 53 | 1 | 1 | -1 | 0 | 0 |  | 1 | 0 | 0 | 0 | 0 | 0 | 0 | 0 | 0 | 42419.61 | 20492.45 | 0 | 0 | 0 | 1 | 0 | 42419.61 | 20492.45 | 0 | 0 | 0 | 1 |  | 0 | 2.738 | 2.738 | 800.37 | 800.37 | 1 | 42419.61 | 20492.45 | 0 | 2191.4 | 1058.64 | 0 | 2191.4 | 0 | 4-100-050 | 5 | чел.-ч. | 1
1078 | 88889161 | 90708350 | 80716225 | 112 | 1 | 1 | 1 | 1-100-38 |  | Средний разряд работы 3,8 | 1191 | 1013 | чел.-ч. | чел.-ч. | 1 | 0 | 44848675 | 5.3 | 0 | 0 | 0 | 0 | 0 | 0 | 0 | 0 | 1 | 1 | 1 | 1 | -2 | 0 | 1 | 1 | 1 | 0 | 5.3 | 1 | 1 | -1 | 0 | 0 |  | 1 | 0 | 0 | 0 | 0 | 0 | 0 | 0 | 0 | 0 | 0 | 0 | 5.3 | 0 | 1 | 0 | 0 | 0 | 0 | 5.3 | 0 | 1 | 0 | 10.865 | 0 | 10.865 | 0 | 0 | 1 | 0 | 0 | 0 | 0 | 0 | 0 | 0 | 0 |  | 0 |  | 0
1078 | 88889161 | 90708350 | 80716443 | 112 | 1 | 1 | 1 | 4-100-00 |  | Затраты труда машинистов | 1191 | 1013 | чел.-ч. | чел.-ч. | 1 | 0 | -1417349443 | 3.9 | 0 | 0 | 0 | 0 | 0 | 0 | 0 | 0 | 1 | 1 | 1 | 1 | -2 | 0 | 1 | 1 | 1 | 0 | 3.9 | 2 | 1 | -1 | 0 | 0 |  | 1 | 0 | 0 | 0 | 0 | 0 | 0 | 0 | 0 | 0 | 0 | 0 | 0 | 3.9 | 1 | 0 | 0 | 0 | 0 | 0 | 3.9 | 1 |  | 0 | 0 | 7.995 | 0 | 0 | 1 | 0 | 0 | 0 | 0 | 0 | 0 | 0 | 0 |  | 0 |  | 0
1078 | 88889161 | 90708350 | 80834457 | 1 | 1 | 1 | 2 | 91.14.02-001 | ФСЭМ-2022 доп.7, 91.14.02-001, приказ Минстроя России от 02.08.2023 г. № 551/пр | Автомобили бортовые, грузоподъемность до 5 т | 1368 | 1011 | маш.-ч | маш.-ч | 1 | 0 | 1032761012 | 3.9 | 0 | 477.92 | 336.43 | 0 | 0 | 477.92 | 336.43 | 0 | 1 | 1 | 1 | 1 | -2 | 0 | 1 | 1 | 1 | 0 | 3.9 | 1 | 1 | -1 | 0 | 0 |  | 1 | 0 | 0 | 0 | 0 | 0 | 0 | 0 | 0 | 1863.888 | 1312.077 | 0 | 0 | 0 | 1 | 0 | 1863.888 | 1312.077 | 0 | 0 | 0 | 1 |  | 0 | 7.995 | 7.995 | 477.92 | 477.92 | 1 | 1863.89 | 1312.08 | 0 | 3820.97 | 2689.76 | 0 | 3820.97 | 0 | 4-100-040 | 4 | чел.-ч. | 1
1079 | 88889103 | 90708350 | 80716225 | 112 | 1 | 1 | 1 | 1-100-38 |  | Средний разряд работы 3,8 | 1191 | 1013 | чел.-ч. | чел.-ч. | 1 | 0 | 44848675 | 5.3 | 0 | 0 | 0 | 0 | 0 | 0 | 0 | 0 | 1 | 1 | 1 | 1 | 5 | 0 | 1 | 1 | 1 | 0 | 5.3 | 1 | 1 | -1 | 0 | 0 |  | 1 | 0 | 0 | 0 | 0 | 0 | 0 | 0 | 0 | 0 | 0 | 0 | 5.3 | 0 | 1 | 0 | 0 | 0 | 0 | 5.3 | 0 | 1 | 0 | 10.865 | 0 | 10.865 | 0 | 0 | 1 | 0 | 0 | 0 | 0 | 0 | 0 | 0 | 0 |  | 0 |  | 0
1079 | 88889103 | 90708350 | 80716443 | 112 | 1 | 1 | 1 | 4-100-00 |  | Затраты труда машинистов | 1191 | 1013 | чел.-ч. | чел.-ч. | 1 | 0 | -1417349443 | 3.9 | 0 | 0 | 0 | 0 | 0 | 0 | 0 | 0 | 1 | 1 | 1 | 1 | 5 | 0 | 1 | 1 | 1 | 0 | 3.9 | 2 | 1 | -1 | 0 | 0 |  | 1 | 0 | 0 | 0 | 0 | 0 | 0 | 0 | 0 | 0 | 0 | 0 | 0 | 3.9 | 1 | 0 | 0 | 0 | 0 | 0 | 3.9 | 1 |  | 0 | 0 | 7.995 | 0 | 0 | 1 | 0 | 0 | 0 | 0 | 0 | 0 | 0 | 0 |  | 0 |  | 0
1079 | 88889103 | 90708350 | 80834457 | 1 | 1 | 1 | 2 | 91.14.02-001 | ФСЭМ-2022 доп.7, 91.14.02-001, приказ Минстроя России от 02.08.2023 г. № 551/пр | Автомобили бортовые, грузоподъемность до 5 т | 1368 | 1011 | маш.-ч | маш.-ч | 1 | 0 | 1032761012 | 3.9 | 0 | 477.92 | 336.43 | 0 | 0 | 477.92 | 336.43 | 0 | 1 | 1 | 1 | 1 | 5 | 0 | 1 | 1 | 1 | 0 | 3.9 | 1 | 1 | -1 | 0 | 0 |  | 1 | 0 | 0 | 0 | 0 | 0 | 0 | 0 | 0 | 1863.888 | 1312.077 | 0 | 0 | 0 | 1 | 0 | 1863.888 | 1312.077 | 0 | 0 | 0 | 1 |  | 0 | 7.995 | 7.995 | 477.92 | 477.92 | 1 | 1863.89 | 1312.08 | 0 | 3820.97 | 2689.76 | 0 | 3820.97 | 0 | 4-100-040 | 4 | чел.-ч. | 1
1080 | 88889161 | 90708357 | 29362762 | 1 | 1 | 1 | 1 | 1-2040-90 |  | Рабочий монтажник среднего разряда 4 | 1369 | 1013 | чел.-ч | чел.-ч | 1 | 0 | 604758886 | 1.99 | 0 | 0 | 0 | 9.62 | 0 | 0 | 0 | 9.62 | 1 | 1 | 1 | 1 | -2 | 0 | 1 | 1 | 0 | 0 | 1.99 | 1 | 2 | 90708361 | 1 | 0 | 623 | 0 | 0 | 0 | 0 | 0 | 0 | 0 | 0 | 0 | 0 | 0 | 0 | 0 | 0 | 0 | 0 | 0 | 0 | 0 | 0 | 0 | 0 | 0 | 0 | 0 | 0 | 9.62 | 9.62 | 1 | 19.14 | 0 | 0 | 0 | 0 | 0 | 0 | 0 |  | 0 |  | 0
1080 | 88889161 | 90708357 | 29174913 | 1 | 1 | 1 | 2 | 400001 | ТСЭМ Московской обл., 400001, приказ Минстроя России №675/пр от 28.02.2017 № 264/пр | Автомобили бортовые, грузоподъемность до 5 т | 1368 | 1011 | маш.-ч | маш.-ч | 1 | 0 | 1230759911 | 0.08 | 0 | 87.17 | 11.6 | 0 | 0 | 87.17 | 11.6 | 0 | 1 | 1 | 1 | 1 | -2 | 0 | 1 | 1 | 0 | 0 | 0.08 | 0 | 2 | 90708362 | 1 | 0 | 624 | 0 | 0 | 0 | 0 | 0 | 0 | 0 | 0 | 0 | 0 | 0 | 0 | 0 | 0 | 0 | 0 | 0 | 0 | 0 | 0 | 0 | 0 |  | 0 | 0 | 0 | 87.17 | 87.17 | 1 | 6.97 | 0.93 | 0 | 0 | 0 | 0 | 0 | 0 |  | 0 |  | 0
1080 | 88889161 | 90708357 | 29171808 | 1 | 1 | 1 | 3 | 999-9950 | ТССЦ Московской обл., 999-9950, приказ Минстроя России №675/пр от 21.09.2015 г. | Вспомогательные ненормируемые материалы (2% от ОЗП) | 1374 | 1013 | РУБ | РУБ | 1 | 0 | -915781824 | 0.38 | 1 | 0 | 0 | 0 | 1 | 0 | 0 | 0 | 1 | 1 | 1 | 1 | -2 | 0 | 1 | 1 | 0 | 0 | 0.38 | 0 | 2 | 90708363 | 1 | 0 | 625 | 0 | 0 | 0 | 0 | 0 | 0 | 0 | 0 | 0 | 0 | 0 | 0 | 0 | 0 | 0 | 0 | 0 | 0 | 0 | 0 | 0 | 0 |  | 0 | 0 | 0 | 1 | 1 | 1 | 0.38 | 0 | 0 | 0 | 0 | 0 | 0 | 0 |  | 0 |  | 0
1081 | 88889103 | 90708357 | 29362762 | 1 | 1 | 1 | 1 | 1-2040-90 |  | Рабочий монтажник среднего разряда 4 | 1369 | 1013 | чел.-ч | чел.-ч | 1 | 0 | 604758886 | 1.99 | 0 | 0 | 0 | 9.62 | 0 | 0 | 0 | 9.62 | 1 | 1 | 1 | 1 | 5 | 0 | 1 | 1 | 0 | 0 | 1.99 | 1 | 2 | 90708361 | 1 | 0 | 626 | 0 | 0 | 0 | 0 | 0 | 0 | 0 | 0 | 0 | 0 | 0 | 0 | 0 | 0 | 0 | 0 | 0 | 0 | 0 | 0 | 0 | 0 | 0 | 0 | 0 | 0 | 9.62 | 9.62 | 1 | 19.14 | 0 | 0 | 0 | 0 | 0 | 0 | 0 |  | 0 |  | 0
1081 | 88889103 | 90708357 | 29174913 | 1 | 1 | 1 | 2 | 400001 | ТСЭМ Московской обл., 400001, приказ Минстроя России №675/пр от 28.02.2017 № 264/пр | Автомобили бортовые, грузоподъемность до 5 т | 1368 | 1011 | маш.-ч | маш.-ч | 1 | 0 | 1230759911 | 0.08 | 0 | 1957.84 | 545.43 | 0 | 0 | 87.17 | 11.6 | 0 | 1 | 22.46 | 47.02 | 1 | 2 | 0 | 1 | 1 | 0 | 0 | 0.08 | 0 | 2 | 90708362 | 1 | 0 | 627 | 0 | 0 | 0 | 0 | 0 | 0 | 0 | 0 | 0 | 0 | 0 | 0 | 0 | 0 | 0 | 0 | 0 | 0 | 0 | 0 | 0 | 0 |  | 0 | 0 | 0 | 1957.84 | 87.17 | 22.46 | 6.97 | 0.93 | 0 | 0 | 0 | 0 | 0 | 0 |  | 0 |  | 0
1081 | 88889103 | 90708357 | 29171808 | 1 | 1 | 1 | 3 | 999-9950 | ТССЦ Московской обл., 999-9950, приказ Минстроя России №675/пр от 21.09.2015 г. | Вспомогательные ненормируемые материалы (2% от ОЗП) | 1374 | 1013 | РУБ | РУБ | 1 | 0 | -915781824 | 0.38 | 9.04 | 0 | 0 | 0 | 1 | 0 | 0 | 0 | 9.04 | 1 | 1 | 1 | 5 | 0 | 1 | 1 | 0 | 0 | 0.38 | 0 | 2 | 90708363 | 1 | 0 | 628 | 0 | 0 | 0 | 0 | 0 | 0 | 0 | 0 | 0 | 0 | 0 | 0 | 0 | 0 | 0 | 0 | 0 | 0 | 0 | 0 | 0 | 0 |  | 0 | 0 | 0 | 9.04 | 1 | 9.04 | 0.38 | 0 | 0 | 0 | 0 | 0 | 0 | 0 |  | 0 |  | 0
1082 | 88889161 | 90708364 | 80716225 | 112 | 1 | 1 | 1 | 1-100-38 |  | Средний разряд работы 3,8 | 1191 | 1013 | чел.-ч. | чел.-ч. | 1 | 0 | 44848675 | 17.44 | 0 | 0 | 0 | 0 | 0 | 0 | 0 | 0 | 1 | 1 | 1 | 1 | -2 | 0 | 1 | 0 | 1 | 0 | 17.44 | 1 | 1 | -1 | 0 | 0 |  | 1 | 0 | 0 | 0 | 0 | 0 | 0 | 0 | 0 | 0 | 0 | 0 | 17.44 | 0 | 1 | 0 | 0 | 0 | 0 | 17.44 | 0 | 1 | 0 | 35.752 | 0 | 35.752 | 0 | 0 | 1 | 0 | 0 | 0 | 0 | 0 | 0 | 0 | 0 |  | 0 |  | 0
1082 | 88889161 | 90708364 | 80716443 | 112 | 1 | 1 | 1 | 4-100-00 |  | Затраты труда машинистов | 1191 | 1013 | чел.-ч. | чел.-ч. | 1 | 0 | -1417349443 | 2.64 | 0 | 0 | 0 | 0 | 0 | 0 | 0 | 0 | 1 | 1 | 1 | 1 | -2 | 0 | 1 | 0 | 1 | 0 | 2.64 | 2 | 1 | -1 | 0 | 0 |  | 1 | 0 | 0 | 0 | 0 | 0 | 0 | 0 | 0 | 0 | 0 | 0 | 0 | 2.64 | 1 | 0 | 0 | 0 | 0 | 0 | 2.64 | 1 |  | 0 | 0 | 5.412 | 0 | 0 | 1 | 0 | 0 | 0 | 0 | 0 | 0 | 0 | 0 |  | 0 |  | 0
1082 | 88889161 | 90708364 | 80833572 | 1 | 1 | 1 | 2 | 91.05.05-015 | ФСЭМ-2022, 91.05.05-015, приказ Минстроя России от 18.05.2022 г. № 378/пр | Краны на автомобильном ходу, грузоподъемность 16 т | 1368 | 1011 | маш.-ч | маш.-ч | 1 | 0 | -613270886 | 1.32 | 0 | 1167.7 | 451.93 | 0 | 0 | 1167.7 | 451.93 | 0 | 1 | 1 | 1 | 1 | -2 | 0 | 1 | 0 | 1 | 0 | 1.32 | 1 | 1 | -1 | 0 | 0 |  | 1 | 0 | 0 | 0 | 0 | 0 | 0 | 0 | 0 | 1541.364 | 596.5476 | 0 | 0 | 0 | 1 | 0 | 1541.364 | 596.5476 | 0 | 0 | 0 | 1 |  | 0 | 2.706 | 2.706 | 1167.7 | 1167.7 | 1 | 1541.36 | 596.55 | 0 | 3159.8 | 1222.92 | 0 | 3159.8 | 0 | 4-100-060 | 6 | чел.-ч. | 1
1082 | 88889161 | 90708364 | 80833669 | 1 | 1 | 1 | 2 | 91.06.01-003 | ФСЭМ-2022, 91.06.01-003, приказ Минстроя России от 18.05.2022 г. № 378/пр | Домкраты гидравлические, грузоподъемность 63-100 т | 1368 | 1011 | маш.-ч | маш.-ч | 1 | 0 | 1838946980 | 3.97 | 0 | 1.75 | 0 | 0 | 0 | 1.75 | 0 | 0 | 1 | 1 | 1 | 1 | -2 | 0 | 1 | 0 | 1 | 0 | 3.97 | 1 | 1 | -1 | 0 | 0 |  | 1 | 0 | 0 | 0 | 0 | 0 | 0 | 0 | 0 | 6.9475 | 0 | 0 | 0 | 0 | 1 | 0 | 6.9475 | 0 | 0 | 0 | 0 | 1 |  | 0 | 0 | 8.1385 | 1.75 | 1.75 | 1 | 6.95 | 0 | 0 | 14.24 | 0 | 0 | 14.24 | 0 |  | 0 |  | 0
1082 | 88889161 | 90708364 | 80833713 | 1 | 1 | 1 | 2 | 91.06.03-062 | ФСЭМ-2022, 91.06.03-062, приказ Минстроя России от 18.05.2022 г. № 378/пр | Лебедки электрические тяговым усилием до 31,39 кН (3,2 т) | 1368 | 1011 | маш.-ч | маш.-ч | 1 | 0 | -920654573 | 3.97 | 0 | 13.44 | 0 | 0 | 0 | 13.44 | 0 | 0 | 1 | 1 | 1 | 1 | -2 | 0 | 1 | 0 | 1 | 0 | 3.97 | 1 | 1 | -1 | 0 | 0 |  | 1 | 0 | 0 | 0 | 0 | 0 | 0 | 0 | 0 | 53.3568 | 0 | 0 | 0 | 0 | 1 | 0 | 53.3568 | 0 | 0 | 0 | 0 | 1 |  | 0 | 0 | 8.1385 | 13.44 | 13.44 | 1 | 53.36 | 0 | 0 | 109.38 | 0 | 0 | 109.38 | 0 |  | 0 |  | 0
1082 | 88889161 | 90708364 | 80834457 | 1 | 1 | 1 | 2 | 91.14.02-001 | ФСЭМ-2022 доп.7, 91.14.02-001, приказ Минстроя России от 02.08.2023 г. № 551/пр | Автомобили бортовые, грузоподъемность до 5 т | 1368 | 1011 | маш.-ч | маш.-ч | 1 | 0 | 1032761012 | 1.32 | 0 | 477.92 | 336.43 | 0 | 0 | 477.92 | 336.43 | 0 | 1 | 1 | 1 | 1 | -2 | 0 | 1 | 0 | 1 | 0 | 1.32 | 1 | 1 | -1 | 0 | 0 |  | 1 | 0 | 0 | 0 | 0 | 0 | 0 | 0 | 0 | 630.8544 | 444.0876 | 0 | 0 | 0 | 1 | 0 | 630.8544 | 444.0876 | 0 | 0 | 0 | 1 |  | 0 | 2.706 | 2.706 | 477.92 | 477.92 | 1 | 630.85 | 444.09 | 0 | 1293.25 | 910.38 | 0 | 1293.25 | 0 | 4-100-040 | 4 | чел.-ч. | 1
1082 | 88889161 | 90708364 | 80787045 | 1 | 1 | 1 | 3 | 01.7.06.07-0002 | ФСБЦ-2022, 01.7.06.07-0002, приказ Минстроя России от 18.05.2022 г. № 378/пр | Ленты монтажные из пластмассы для бандажирования проводов, скрепляются пластмассовыми кнопками, ширина 10 мм | 1302 | 1003 | 10 м | 10 м | 10 | 0 | 713922976 | 0.096 | 37.71 | 0 | 0 | 0 | 37.71 | 0 | 0 | 0 | 1 | 1 | 1 | 1 | -2 | 0 | 1 | 0 | 1 | 0 | 0.096 | 0 | 1 | -1 | 0 | 0 |  | 1 | 0 | 0 | 0 | 0 | 0 | 0 | 0 | 3.6202 | 0 | 0 | 0 | 0 | 0 | 1 | 3.6202 | 0 | 0 | 0 | 0 | 0 | 1 |  | 0 | 0 | 0.1968 | 37.71 | 37.71 | 1 | 3.62 | 0 | 7.42 | 0 | 0 | 0 | 7.42 | 0 |  | 0 |  | 0
1082 | 88889161 | 90708364 | 80795154 | 1 | 1 | 1 | 3 | 08.3.07.01-0052 | ФСБЦ-2022 доп.4, 08.3.07.01-0052, приказ Минстроя России от 27.12.2022 г. № 1133/пр | Прокат стальной горячекатаный полосовой, марки стали Ст3сп, Ст3пс, размеры 50х5 мм | 1348 | 1009 | т | т | 1000 | 0 | -1211909456 | 0.001 | 70310.45 | 0 | 0 | 0 | 70310.45 | 0 | 0 | 0 | 1 | 1 | 1 | 1 | -2 | 0 | 1 | 0 | 1 | 0 | 0.001 | 0 | 1 | -1 | 0 | 0 |  | 1 | 0 | 0 | 0 | 0 | 0 | 0 | 0 | 70.3105 | 0 | 0 | 0 | 0 | 0 | 1 | 70.3105 | 0 | 0 | 0 | 0 | 0 | 1 |  | 0 | 0 | 0.00205 | 70310.45 | 70310.45 | 1 | 70.31 | 0 | 144.14 | 0 | 0 | 0 | 144.14 | 0 |  | 0 |  | 0
1082 | 88889161 | 90708364 | 80795333 | 1 | 1 | 1 | 3 | 08.3.08.02-0058 | ФСБЦ-2022, 08.3.08.02-0058, приказ Минстроя России от 18.05.2022 г. № 378/пр | Уголок стальной горячекатаный равнополочный, марки стали Ст3сп, Ст3пс, ширина полок 35-56 мм, толщина полки 3-5 мм | 1348 | 1009 | т | т | 1000 | 0 | 1249983453 | 0.01 | 70842.5 | 0 | 0 | 0 | 70842.5 | 0 | 0 | 0 | 1 | 1 | 1 | 1 | -2 | 0 | 1 | 0 | 1 | 0 | 0.01 | 0 | 1 | -1 | 0 | 0 |  | 1 | 0 | 0 | 0 | 0 | 0 | 0 | 0 | 708.425 | 0 | 0 | 0 | 0 | 0 | 1 | 708.425 | 0 | 0 | 0 | 0 | 0 | 1 |  | 0 | 0 | 0.0205 | 70842.5 | 70842.5 | 1 | 708.43 | 0 | 1452.27 | 0 | 0 | 0 | 1452.27 | 0 |  | 0 |  | 0
1082 | 88889161 | 90708364 | 80804691 | 1 | 1 | 1 | 3 | 14.4.02.04-0142 | ФСБЦ-2022, 14.4.02.04-0142, приказ Минстроя России от 18.05.2022 г. № 378/пр | Краска масляная МА-0115, мумия, сурик железный | 1346 | 1009 | кг | кг | 1 | 0 | 466552771 | 0.25 | 79.88 | 0 | 0 | 0 | 79.88 | 0 | 0 | 0 | 1 | 1 | 1 | 1 | -2 | 0 | 1 | 0 | 1 | 0 | 0.25 | 0 | 1 | -1 | 0 | 0 |  | 1 | 0 | 0 | 0 | 0 | 0 | 0 | 0 | 19.97 | 0 | 0 | 0 | 0 | 0 | 1 | 19.97 | 0 | 0 | 0 | 0 | 0 | 1 |  | 0 | 0 | 0.5125 | 79.88 | 79.88 | 1 | 19.97 | 0 | 40.94 | 0 | 0 | 0 | 40.94 | 0 |  | 0 |  | 0
1082 | 88889161 | 90708364 | 80804723 | 1 | 1 | 1 | 3 | 14.4.03.03-0002 | ФСБЦ-2022 доп.4, 14.4.03.03-0002, приказ Минстроя России от 27.12.2022 г. № 1133/пр | Лак битумный БТ-123 | 1348 | 1009 | т | т | 1000 | 0 | 1408780812 | 6e-05 | 82698.14 | 0 | 0 | 0 | 82698.14 | 0 | 0 | 0 | 1 | 1 | 1 | 1 | -2 | 0 | 1 | 0 | 1 | 0 | 6e-05 | 0 | 1 | -1 | 0 | 0 |  | 1 | 0 | 0 | 0 | 0 | 0 | 0 | 0 | 4.9619 | 0 | 0 | 0 | 0 | 0 | 1 | 4.9619 | 0 | 0 | 0 | 0 | 0 | 1 |  | 0 | 0 | 0.000123 | 82698.14 | 82698.14 | 1 | 4.96 | 0 | 10.17 | 0 | 0 | 0 | 10.17 | 0 |  | 0 |  | 0
1083 | 88889103 | 90708364 | 80716225 | 112 | 1 | 1 | 1 | 1-100-38 |  | Средний разряд работы 3,8 | 1191 | 1013 | чел.-ч. | чел.-ч. | 1 | 0 | 44848675 | 17.44 | 0 | 0 | 0 | 0 | 0 | 0 | 0 | 0 | 1 | 1 | 1 | 1 | 5 | 0 | 1 | 0 | 1 | 0 | 17.44 | 1 | 1 | -1 | 0 | 0 |  | 1 | 0 | 0 | 0 | 0 | 0 | 0 | 0 | 0 | 0 | 0 | 0 | 17.44 | 0 | 1 | 0 | 0 | 0 | 0 | 17.44 | 0 | 1 | 0 | 35.752 | 0 | 35.752 | 0 | 0 | 1 | 0 | 0 | 0 | 0 | 0 | 0 | 0 | 0 |  | 0 |  | 0
1083 | 88889103 | 90708364 | 80716443 | 112 | 1 | 1 | 1 | 4-100-00 |  | Затраты труда машинистов | 1191 | 1013 | чел.-ч. | чел.-ч. | 1 | 0 | -1417349443 | 2.64 | 0 | 0 | 0 | 0 | 0 | 0 | 0 | 0 | 1 | 1 | 1 | 1 | 5 | 0 | 1 | 0 | 1 | 0 | 2.64 | 2 | 1 | -1 | 0 | 0 |  | 1 | 0 | 0 | 0 | 0 | 0 | 0 | 0 | 0 | 0 | 0 | 0 | 0 | 2.64 | 1 | 0 | 0 | 0 | 0 | 0 | 2.64 | 1 |  | 0 | 0 | 5.412 | 0 | 0 | 1 | 0 | 0 | 0 | 0 | 0 | 0 | 0 | 0 |  | 0 |  | 0
1083 | 88889103 | 90708364 | 80833572 | 1 | 1 | 1 | 2 | 91.05.05-015 | ФСЭМ-2022, 91.05.05-015, приказ Минстроя России от 18.05.2022 г. № 378/пр | Краны на автомобильном ходу, грузоподъемность 16 т | 1368 | 1011 | маш.-ч | маш.-ч | 1 | 0 | -613270886 | 1.32 | 0 | 1167.7 | 451.93 | 0 | 0 | 1167.7 | 451.93 | 0 | 1 | 1 | 1 | 1 | 5 | 0 | 1 | 0 | 1 | 0 | 1.32 | 1 | 1 | -1 | 0 | 0 |  | 1 | 0 | 0 | 0 | 0 | 0 | 0 | 0 | 0 | 1541.364 | 596.5476 | 0 | 0 | 0 | 1 | 0 | 1541.364 | 596.5476 | 0 | 0 | 0 | 1 |  | 0 | 2.706 | 2.706 | 1167.7 | 1167.7 | 1 | 1541.36 | 596.55 | 0 | 3159.8 | 1222.92 | 0 | 3159.8 | 0 | 4-100-060 | 6 | чел.-ч. | 1
1083 | 88889103 | 90708364 | 80833669 | 1 | 1 | 1 | 2 | 91.06.01-003 | ФСЭМ-2022, 91.06.01-003, приказ Минстроя России от 18.05.2022 г. № 378/пр | Домкраты гидравлические, грузоподъемность 63-100 т | 1368 | 1011 | маш.-ч | маш.-ч | 1 | 0 | 1838946980 | 3.97 | 0 | 1.75 | 0 | 0 | 0 | 1.75 | 0 | 0 | 1 | 1 | 1 | 1 | 5 | 0 | 1 | 0 | 1 | 0 | 3.97 | 1 | 1 | -1 | 0 | 0 |  | 1 | 0 | 0 | 0 | 0 | 0 | 0 | 0 | 0 | 6.9475 | 0 | 0 | 0 | 0 | 1 | 0 | 6.9475 | 0 | 0 | 0 | 0 | 1 |  | 0 | 0 | 8.1385 | 1.75 | 1.75 | 1 | 6.95 | 0 | 0 | 14.24 | 0 | 0 | 14.24 | 0 |  | 0 |  | 0
1083 | 88889103 | 90708364 | 80833713 | 1 | 1 | 1 | 2 | 91.06.03-062 | ФСЭМ-2022, 91.06.03-062, приказ Минстроя России от 18.05.2022 г. № 378/пр | Лебедки электрические тяговым усилием до 31,39 кН (3,2 т) | 1368 | 1011 | маш.-ч | маш.-ч | 1 | 0 | -920654573 | 3.97 | 0 | 13.44 | 0 | 0 | 0 | 13.44 | 0 | 0 | 1 | 1 | 1 | 1 | 5 | 0 | 1 | 0 | 1 | 0 | 3.97 | 1 | 1 | -1 | 0 | 0 |  | 1 | 0 | 0 | 0 | 0 | 0 | 0 | 0 | 0 | 53.3568 | 0 | 0 | 0 | 0 | 1 | 0 | 53.3568 | 0 | 0 | 0 | 0 | 1 |  | 0 | 0 | 8.1385 | 13.44 | 13.44 | 1 | 53.36 | 0 | 0 | 109.38 | 0 | 0 | 109.38 | 0 |  | 0 |  | 0
1083 | 88889103 | 90708364 | 80834457 | 1 | 1 | 1 | 2 | 91.14.02-001 | ФСЭМ-2022 доп.7, 91.14.02-001, приказ Минстроя России от 02.08.2023 г. № 551/пр | Автомобили бортовые, грузоподъемность до 5 т | 1368 | 1011 | маш.-ч | маш.-ч | 1 | 0 | 1032761012 | 1.32 | 0 | 477.92 | 336.43 | 0 | 0 | 477.92 | 336.43 | 0 | 1 | 1 | 1 | 1 | 5 | 0 | 1 | 0 | 1 | 0 | 1.32 | 1 | 1 | -1 | 0 | 0 |  | 1 | 0 | 0 | 0 | 0 | 0 | 0 | 0 | 0 | 630.8544 | 444.0876 | 0 | 0 | 0 | 1 | 0 | 630.8544 | 444.0876 | 0 | 0 | 0 | 1 |  | 0 | 2.706 | 2.706 | 477.92 | 477.92 | 1 | 630.85 | 444.09 | 0 | 1293.25 | 910.38 | 0 | 1293.25 | 0 | 4-100-040 | 4 | чел.-ч. | 1
1083 | 88889103 | 90708364 | 80787045 | 1 | 1 | 1 | 3 | 01.7.06.07-0002 | ФСБЦ-2022, 01.7.06.07-0002, приказ Минстроя России от 18.05.2022 г. № 378/пр | Ленты монтажные из пластмассы для бандажирования проводов, скрепляются пластмассовыми кнопками, ширина 10 мм | 1302 | 1003 | 10 м | 10 м | 10 | 0 | 713922976 | 0.096 | 340.9 | 0 | 0 | 0 | 37.71 | 0 | 0 | 0 | 9.04 | 1 | 1 | 1 | 5 | 0 | 1 | 0 | 1 | 0 | 0.096 | 0 | 1 | -1 | 0 | 0 |  | 1 | 0 | 0 | 0 | 0 | 0 | 0 | 0 | 3.6202 | 0 | 0 | 0 | 0 | 0 | 1 | 3.6202 | 0 | 0 | 0 | 0 | 0 | 1 |  | 0 | 0 | 0.1968 | 340.9 | 37.71 | 9.04 | 3.62 | 0 | 67.09 | 0 | 0 | 0 | 67.09 | 0 |  | 0 |  | 0
1083 | 88889103 | 90708364 | 80795154 | 1 | 1 | 1 | 3 | 08.3.07.01-0052 | ФСБЦ-2022 доп.4, 08.3.07.01-0052, приказ Минстроя России от 27.12.2022 г. № 1133/пр | Прокат стальной горячекатаный полосовой, марки стали Ст3сп, Ст3пс, размеры 50х5 мм | 1348 | 1009 | т | т | 1000 | 0 | -1211909456 | 0.001 | 635606.47 | 0 | 0 | 0 | 70310.45 | 0 | 0 | 0 | 9.04 | 1 | 1 | 1 | 5 | 0 | 1 | 0 | 1 | 0 | 0.001 | 0 | 1 | -1 | 0 | 0 |  | 1 | 0 | 0 | 0 | 0 | 0 | 0 | 0 | 70.3105 | 0 | 0 | 0 | 0 | 0 | 1 | 70.3105 | 0 | 0 | 0 | 0 | 0 | 1 |  | 0 | 0 | 0.00205 | 635606.47 | 70310.45 | 9.04 | 70.31 | 0 | 1302.99 | 0 | 0 | 0 | 1302.99 | 0 |  | 0 |  | 0
1083 | 88889103 | 90708364 | 80795333 | 1 | 1 | 1 | 3 | 08.3.08.02-0058 | ФСБЦ-2022, 08.3.08.02-0058, приказ Минстроя России от 18.05.2022 г. № 378/пр | Уголок стальной горячекатаный равнополочный, марки стали Ст3сп, Ст3пс, ширина полок 35-56 мм, толщина полки 3-5 мм | 1348 | 1009 | т | т | 1000 | 0 | 1249983453 | 0.01 | 640416.2 | 0 | 0 | 0 | 70842.5 | 0 | 0 | 0 | 9.04 | 1 | 1 | 1 | 5 | 0 | 1 | 0 | 1 | 0 | 0.01 | 0 | 1 | -1 | 0 | 0 |  | 1 | 0 | 0 | 0 | 0 | 0 | 0 | 0 | 708.425 | 0 | 0 | 0 | 0 | 0 | 1 | 708.425 | 0 | 0 | 0 | 0 | 0 | 1 |  | 0 | 0 | 0.0205 | 640416.2 | 70842.5 | 9.04 | 708.43 | 0 | 13128.53 | 0 | 0 | 0 | 13128.53 | 0 |  | 0 |  | 0
1083 | 88889103 | 90708364 | 80804691 | 1 | 1 | 1 | 3 | 14.4.02.04-0142 | ФСБЦ-2022, 14.4.02.04-0142, приказ Минстроя России от 18.05.2022 г. № 378/пр | Краска масляная МА-0115, мумия, сурик железный | 1346 | 1009 | кг | кг | 1 | 0 | 466552771 | 0.25 | 722.12 | 0 | 0 | 0 | 79.88 | 0 | 0 | 0 | 9.04 | 1 | 1 | 1 | 5 | 0 | 1 | 0 | 1 | 0 | 0.25 | 0 | 1 | -1 | 0 | 0 |  | 1 | 0 | 0 | 0 | 0 | 0 | 0 | 0 | 19.97 | 0 | 0 | 0 | 0 | 0 | 1 | 19.97 | 0 | 0 | 0 | 0 | 0 | 1 |  | 0 | 0 | 0.5125 | 722.12 | 79.88 | 9.04 | 19.97 | 0 | 370.09 | 0 | 0 | 0 | 370.09 | 0 |  | 0 |  | 0
1083 | 88889103 | 90708364 | 80804723 | 1 | 1 | 1 | 3 | 14.4.03.03-0002 | ФСБЦ-2022 доп.4, 14.4.03.03-0002, приказ Минстроя России от 27.12.2022 г. № 1133/пр | Лак битумный БТ-123 | 1348 | 1009 | т | т | 1000 | 0 | 1408780812 | 6e-05 | 747591.19 | 0 | 0 | 0 | 82698.14 | 0 | 0 | 0 | 9.04 | 1 | 1 | 1 | 5 | 0 | 1 | 0 | 1 | 0 | 6e-05 | 0 | 1 | -1 | 0 | 0 |  | 1 | 0 | 0 | 0 | 0 | 0 | 0 | 0 | 4.9619 | 0 | 0 | 0 | 0 | 0 | 1 | 4.9619 | 0 | 0 | 0 | 0 | 0 | 1 |  | 0 | 0 | 0.000123 | 747591.19 | 82698.14 | 9.04 | 4.96 | 0 | 91.95 | 0 | 0 | 0 | 91.95 | 0 |  | 0 |  | 0
1084 | 88889161 | 90708388 | 29362762 | 1 | 1 | 1 | 1 | 1-2040-90 |  | Рабочий монтажник среднего разряда 4 | 1369 | 1013 | чел.-ч | чел.-ч | 1 | 0 | 604758886 | 5.74 | 0 | 0 | 0 | 9.62 | 0 | 0 | 0 | 9.62 | 1 | 1 | 1 | 1 | -2 | 0 | 1 | 1 | 0 | 0 | 5.74 | 1 | 2 | 90708394 | 1 | 0 | 653 | 0 | 0 | 0 | 0 | 0 | 0 | 0 | 0 | 0 | 0 | 0 | 0 | 0 | 0 | 0 | 0 | 0 | 0 | 0 | 0 | 0 | 0 | 113.2 | 11.767 | 0 | 11.767 | 9.62 | 9.62 | 1 | 55.22 | 0 | 0 | 0 | 0 | 113.2 | 113.2 | 0 |  | 0 |  | 0
1084 | 88889161 | 90708388 | 121548 | 1 | 1 | 1 | 1 | 2 |  | Затраты труда машинистов | 608254 | 1013 | чел.час | чел.час | 1 | 0 | -185737400 | 1.92 | 0 | 0 | 0 | 0 | 0 | 0 | 0 | 0 | 1 | 1 | 1 | 1 | -2 | 0 | 1 | 1 | 0 | 0 | 1.92 | 2 | 2 | 90708395 | 1 | 0 | 654 | 0 | 0 | 0 | 0 | 0 | 0 | 0 | 0 | 0 | 0 | 0 | 0 | 0 | 0 | 0 | 0 | 0 | 0 | 0 | 0 | 0 | 0 |  | 0 | 0 | 3.936 | 0 | 0 | 1 | 0 | 0 | 0 | 0 | 0 | 0 | 0 | 0 |  | 0 |  | 0
1084 | 88889161 | 90708388 | 29172362 | 1 | 1 | 1 | 2 | 021102 | ТСЭМ Московской обл., 021102, приказ Минстроя России №675/пр от 28.02.2017 № 264/пр | Краны на автомобильном ходу при работе на монтаже технологического оборудования 10 т | 1368 | 1011 | маш.-ч | маш.-ч | 1 | 0 | 783836208 | 1.92 | 0 | 134.65 | 13.5 | 0 | 0 | 134.65 | 13.5 | 0 | 1 | 1 | 1 | 1 | -2 | 0 | 1 | 1 | 0 | 0 | 1.92 | 0 | 2 | 90708396 | 1 | 0 | 655 | 0 | 0 | 0 | 0 | 0 | 0 | 0 | 0 | 0 | 0 | 0 | 0 | 0 | 0 | 0 | 0 | 0 | 0 | 0 | 0 | 0 | 0 |  | 0 | 0 | 3.936 | 134.65 | 134.65 | 1 | 258.53 | 25.92 | 0 | 529.98 | 53.14 | 0 | 529.98 | 0 |  | 0 |  | 0
1084 | 88889161 | 90708388 | 29174913 | 1 | 1 | 1 | 2 | 400001 | ТСЭМ Московской обл., 400001, приказ Минстроя России №675/пр от 28.02.2017 № 264/пр | Автомобили бортовые, грузоподъемность до 5 т | 1368 | 1011 | маш.-ч | маш.-ч | 1 | 0 | 1230759911 | 1.92 | 0 | 87.17 | 11.6 | 0 | 0 | 87.17 | 11.6 | 0 | 1 | 1 | 1 | 1 | -2 | 0 | 1 | 1 | 0 | 0 | 1.92 | 0 | 2 | 90708397 | 1 | 0 | 656 | 0 | 0 | 0 | 0 | 0 | 0 | 0 | 0 | 0 | 0 | 0 | 0 | 0 | 0 | 0 | 0 | 0 | 0 | 0 | 0 | 0 | 0 |  | 0 | 0 | 3.936 | 87.17 | 87.17 | 1 | 167.37 | 22.27 | 0 | 343.1 | 45.66 | 0 | 343.1 | 0 |  | 0 |  | 0
1084 | 88889161 | 90708388 | 29171808 | 1 | 1 | 1 | 3 | 999-9950 | ТССЦ Московской обл., 999-9950, приказ Минстроя России №675/пр от 21.09.2015 г. | Вспомогательные ненормируемые материалы (2% от ОЗП) | 1374 | 1013 | РУБ | РУБ | 1 | 0 | -915781824 | 1.1 | 1 | 0 | 0 | 0 | 1 | 0 | 0 | 0 | 1 | 1 | 1 | 1 | -2 | 0 | 1 | 1 | 0 | 0 | 1.1 | 0 | 2 | 90708398 | 1 | 0 | 657 | 0 | 0 | 0 | 0 | 0 | 0 | 0 | 0 | 0 | 0 | 0 | 0 | 0 | 0 | 0 | 0 | 0 | 0 | 0 | 0 | 0 | 0 |  | 0 | 0 | 2.255 | 1 | 1 | 1 | 1.1 | 0 | 2.26 | 0 | 0 | 0 | 2.26 | 0 |  | 0 |  | 0
1085 | 88889103 | 90708388 | 29362762 | 1 | 1 | 1 | 1 | 1-2040-90 |  | Рабочий монтажник среднего разряда 4 | 1369 | 1013 | чел.-ч | чел.-ч | 1 | 0 | 604758886 | 5.74 | 0 | 0 | 0 | 9.62 | 0 | 0 | 0 | 9.62 | 1 | 1 | 1 | 1 | 5 | 0 | 1 | 1 | 0 | 0 | 5.74 | 1 | 2 | 90708394 | 1 | 0 | 658 | 0 | 0 | 0 | 0 | 0 | 0 | 0 | 0 | 0 | 0 | 0 | 0 | 0 | 0 | 0 | 0 | 0 | 0 | 0 | 0 | 0 | 0 | 113.2 | 11.767 | 0 | 11.767 | 9.62 | 9.62 | 1 | 55.22 | 0 | 0 | 0 | 0 | 113.2 | 113.2 | 0 |  | 0 |  | 0
1085 | 88889103 | 90708388 | 121548 | 1 | 1 | 1 | 1 | 2 |  | Затраты труда машинистов | 608254 | 1013 | чел.час | чел.час | 1 | 0 | -185737400 | 1.92 | 0 | 0 | 0 | 0 | 0 | 0 | 0 | 0 | 1 | 1 | 1 | 1 | 5 | 0 | 1 | 1 | 0 | 0 | 1.92 | 2 | 2 | 90708395 | 1 | 0 | 659 | 0 | 0 | 0 | 0 | 0 | 0 | 0 | 0 | 0 | 0 | 0 | 0 | 0 | 0 | 0 | 0 | 0 | 0 | 0 | 0 | 0 | 0 |  | 0 | 0 | 3.936 | 0 | 0 | 1 | 0 | 0 | 0 | 0 | 0 | 0 | 0 | 0 |  | 0 |  | 0
1085 | 88889103 | 90708388 | 29172362 | 1 | 1 | 1 | 2 | 021102 | ТСЭМ Московской обл., 021102, приказ Минстроя России №675/пр от 28.02.2017 № 264/пр | Краны на автомобильном ходу при работе на монтаже технологического оборудования 10 т | 1368 | 1011 | маш.-ч | маш.-ч | 1 | 0 | 783836208 | 1.92 | 0 | 1373.43 | 634.77 | 0 | 0 | 134.65 | 13.5 | 0 | 1 | 10.2 | 47.02 | 1 | 2 | 0 | 1 | 1 | 0 | 0 | 1.92 | 0 | 2 | 90708396 | 1 | 0 | 660 | 0 | 0 | 0 | 0 | 0 | 0 | 0 | 0 | 0 | 0 | 0 | 0 | 0 | 0 | 0 | 0 | 0 | 0 | 0 | 0 | 0 | 0 |  | 0 | 0 | 3.936 | 1373.43 | 134.65 | 10.2 | 258.53 | 25.92 | 0 | 5405.82 | 2498.45 | 0 | 5405.82 | 0 |  | 0 |  | 0
1085 | 88889103 | 90708388 | 29174913 | 1 | 1 | 1 | 2 | 400001 | ТСЭМ Московской обл., 400001, приказ Минстроя России №675/пр от 28.02.2017 № 264/пр | Автомобили бортовые, грузоподъемность до 5 т | 1368 | 1011 | маш.-ч | маш.-ч | 1 | 0 | 1230759911 | 1.92 | 0 | 1957.84 | 545.43 | 0 | 0 | 87.17 | 11.6 | 0 | 1 | 22.46 | 47.02 | 1 | 2 | 0 | 1 | 1 | 0 | 0 | 1.92 | 0 | 2 | 90708397 | 1 | 0 | 661 | 0 | 0 | 0 | 0 | 0 | 0 | 0 | 0 | 0 | 0 | 0 | 0 | 0 | 0 | 0 | 0 | 0 | 0 | 0 | 0 | 0 | 0 |  | 0 | 0 | 3.936 | 1957.84 | 87.17 | 22.46 | 167.37 | 22.27 | 0 | 7706.06 | 2146.81 | 0 | 7706.06 | 0 |  | 0 |  | 0
1085 | 88889103 | 90708388 | 29171808 | 1 | 1 | 1 | 3 | 999-9950 | ТССЦ Московской обл., 999-9950, приказ Минстроя России №675/пр от 21.09.2015 г. | Вспомогательные ненормируемые материалы (2% от ОЗП) | 1374 | 1013 | РУБ | РУБ | 1 | 0 | -915781824 | 1.1 | 9.04 | 0 | 0 | 0 | 1 | 0 | 0 | 0 | 9.04 | 1 | 1 | 1 | 5 | 0 | 1 | 1 | 0 | 0 | 1.1 | 0 | 2 | 90708398 | 1 | 0 | 662 | 0 | 0 | 0 | 0 | 0 | 0 | 0 | 0 | 0 | 0 | 0 | 0 | 0 | 0 | 0 | 0 | 0 | 0 | 0 | 0 | 0 | 0 |  | 0 | 0 | 2.255 | 9.04 | 1 | 9.04 | 1.1 | 0 | 20.39 | 0 | 0 | 0 | 20.39 | 0 |  | 0 |  | 0
1086 | 88889161 | 90708399 | 29362762 | 1 | 1 | 1 | 1 | 1-2040-90 |  | Рабочий монтажник среднего разряда 4 | 1369 | 1013 | чел.-ч | чел.-ч | 1 | 0 | 604758886 | 2.78 | 0 | 0 | 0 | 9.62 | 0 | 0 | 0 | 9.62 | 1 | 1 | 1 | 1 | -2 | 0 | 1 | 1 | 0 | 0 | 2.78 | 1 | 2 | 90708405 | 1 | 0 | 663 | 0 | 0 | 0 | 0 | 0 | 0 | 0 | 0 | 0 | 0 | 0 | 0 | 0 | 0 | 0 | 0 | 0 | 0 | 0 | 0 | 0 | 0 | 0 | 0 | 0 | 0 | 9.62 | 9.62 | 1 | 26.74 | 0 | 0 | 0 | 0 | 0 | 0 | 0 |  | 0 |  | 0
1086 | 88889161 | 90708399 | 121548 | 1 | 1 | 1 | 1 | 2 |  | Затраты труда машинистов | 608254 | 1013 | чел.час | чел.час | 1 | 0 | -185737400 | 0.92 | 0 | 0 | 0 | 0 | 0 | 0 | 0 | 0 | 1 | 1 | 1 | 1 | -2 | 0 | 1 | 1 | 0 | 0 | 0.92 | 2 | 2 | 90708406 | 1 | 0 | 664 | 0 | 0 | 0 | 0 | 0 | 0 | 0 | 0 | 0 | 0 | 0 | 0 | 0 | 0 | 0 | 0 | 0 | 0 | 0 | 0 | 0 | 0 |  | 0 | 0 | 0 | 0 | 0 | 1 | 0 | 0 | 0 | 0 | 0 | 0 | 0 | 0 |  | 0 |  | 0
1086 | 88889161 | 90708399 | 29172362 | 1 | 1 | 1 | 2 | 021102 | ТСЭМ Московской обл., 021102, приказ Минстроя России №675/пр от 28.02.2017 № 264/пр | Краны на автомобильном ходу при работе на монтаже технологического оборудования 10 т | 1368 | 1011 | маш.-ч | маш.-ч | 1 | 0 | 783836208 | 0.92 | 0 | 134.65 | 13.5 | 0 | 0 | 134.65 | 13.5 | 0 | 1 | 1 | 1 | 1 | -2 | 0 | 1 | 1 | 0 | 0 | 0.92 | 0 | 2 | 90708407 | 1 | 0 | 665 | 0 | 0 | 0 | 0 | 0 | 0 | 0 | 0 | 0 | 0 | 0 | 0 | 0 | 0 | 0 | 0 | 0 | 0 | 0 | 0 | 0 | 0 |  | 0 | 0 | 0 | 134.65 | 134.65 | 1 | 123.88 | 12.42 | 0 | 0 | 0 | 0 | 0 | 0 |  | 0 |  | 0
1086 | 88889161 | 90708399 | 29174913 | 1 | 1 | 1 | 2 | 400001 | ТСЭМ Московской обл., 400001, приказ Минстроя России №675/пр от 28.02.2017 № 264/пр | Автомобили бортовые, грузоподъемность до 5 т | 1368 | 1011 | маш.-ч | маш.-ч | 1 | 0 | 1230759911 | 0.92 | 0 | 87.17 | 11.6 | 0 | 0 | 87.17 | 11.6 | 0 | 1 | 1 | 1 | 1 | -2 | 0 | 1 | 1 | 0 | 0 | 0.92 | 0 | 2 | 90708408 | 1 | 0 | 666 | 0 | 0 | 0 | 0 | 0 | 0 | 0 | 0 | 0 | 0 | 0 | 0 | 0 | 0 | 0 | 0 | 0 | 0 | 0 | 0 | 0 | 0 |  | 0 | 0 | 0 | 87.17 | 87.17 | 1 | 80.2 | 10.67 | 0 | 0 | 0 | 0 | 0 | 0 |  | 0 |  | 0
1086 | 88889161 | 90708399 | 29171808 | 1 | 1 | 1 | 3 | 999-9950 | ТССЦ Московской обл., 999-9950, приказ Минстроя России №675/пр от 21.09.2015 г. | Вспомогательные ненормируемые материалы (2% от ОЗП) | 1374 | 1013 | РУБ | РУБ | 1 | 0 | -915781824 | 0.53 | 1 | 0 | 0 | 0 | 1 | 0 | 0 | 0 | 1 | 1 | 1 | 1 | -2 | 0 | 1 | 1 | 0 | 0 | 0.53 | 0 | 2 | 90708409 | 1 | 0 | 667 | 0 | 0 | 0 | 0 | 0 | 0 | 0 | 0 | 0 | 0 | 0 | 0 | 0 | 0 | 0 | 0 | 0 | 0 | 0 | 0 | 0 | 0 |  | 0 | 0 | 0 | 1 | 1 | 1 | 0.53 | 0 | 0 | 0 | 0 | 0 | 0 | 0 |  | 0 |  | 0
1087 | 88889103 | 90708399 | 29362762 | 1 | 1 | 1 | 1 | 1-2040-90 |  | Рабочий монтажник среднего разряда 4 | 1369 | 1013 | чел.-ч | чел.-ч | 1 | 0 | 604758886 | 2.78 | 0 | 0 | 0 | 9.62 | 0 | 0 | 0 | 9.62 | 1 | 1 | 1 | 1 | 5 | 0 | 1 | 1 | 0 | 0 | 2.78 | 1 | 2 | 90708405 | 1 | 0 | 668 | 0 | 0 | 0 | 0 | 0 | 0 | 0 | 0 | 0 | 0 | 0 | 0 | 0 | 0 | 0 | 0 | 0 | 0 | 0 | 0 | 0 | 0 | 0 | 0 | 0 | 0 | 9.62 | 9.62 | 1 | 26.74 | 0 | 0 | 0 | 0 | 0 | 0 | 0 |  | 0 |  | 0
1087 | 88889103 | 90708399 | 121548 | 1 | 1 | 1 | 1 | 2 |  | Затраты труда машинистов | 608254 | 1013 | чел.час | чел.час | 1 | 0 | -185737400 | 0.92 | 0 | 0 | 0 | 0 | 0 | 0 | 0 | 0 | 1 | 1 | 1 | 1 | 5 | 0 | 1 | 1 | 0 | 0 | 0.92 | 2 | 2 | 90708406 | 1 | 0 | 669 | 0 | 0 | 0 | 0 | 0 | 0 | 0 | 0 | 0 | 0 | 0 | 0 | 0 | 0 | 0 | 0 | 0 | 0 | 0 | 0 | 0 | 0 |  | 0 | 0 | 0 | 0 | 0 | 1 | 0 | 0 | 0 | 0 | 0 | 0 | 0 | 0 |  | 0 |  | 0
1087 | 88889103 | 90708399 | 29172362 | 1 | 1 | 1 | 2 | 021102 | ТСЭМ Московской обл., 021102, приказ Минстроя России №675/пр от 28.02.2017 № 264/пр | Краны на автомобильном ходу при работе на монтаже технологического оборудования 10 т | 1368 | 1011 | маш.-ч | маш.-ч | 1 | 0 | 783836208 | 0.92 | 0 | 1373.43 | 634.77 | 0 | 0 | 134.65 | 13.5 | 0 | 1 | 10.2 | 47.02 | 1 | 2 | 0 | 1 | 1 | 0 | 0 | 0.92 | 0 | 2 | 90708407 | 1 | 0 | 670 | 0 | 0 | 0 | 0 | 0 | 0 | 0 | 0 | 0 | 0 | 0 | 0 | 0 | 0 | 0 | 0 | 0 | 0 | 0 | 0 | 0 | 0 |  | 0 | 0 | 0 | 1373.43 | 134.65 | 10.2 | 123.88 | 12.42 | 0 | 0 | 0 | 0 | 0 | 0 |  | 0 |  | 0
1087 | 88889103 | 90708399 | 29174913 | 1 | 1 | 1 | 2 | 400001 | ТСЭМ Московской обл., 400001, приказ Минстроя России №675/пр от 28.02.2017 № 264/пр | Автомобили бортовые, грузоподъемность до 5 т | 1368 | 1011 | маш.-ч | маш.-ч | 1 | 0 | 1230759911 | 0.92 | 0 | 1957.84 | 545.43 | 0 | 0 | 87.17 | 11.6 | 0 | 1 | 22.46 | 47.02 | 1 | 2 | 0 | 1 | 1 | 0 | 0 | 0.92 | 0 | 2 | 90708408 | 1 | 0 | 671 | 0 | 0 | 0 | 0 | 0 | 0 | 0 | 0 | 0 | 0 | 0 | 0 | 0 | 0 | 0 | 0 | 0 | 0 | 0 | 0 | 0 | 0 |  | 0 | 0 | 0 | 1957.84 | 87.17 | 22.46 | 80.2 | 10.67 | 0 | 0 | 0 | 0 | 0 | 0 |  | 0 |  | 0
1087 | 88889103 | 90708399 | 29171808 | 1 | 1 | 1 | 3 | 999-9950 | ТССЦ Московской обл., 999-9950, приказ Минстроя России №675/пр от 21.09.2015 г. | Вспомогательные ненормируемые материалы (2% от ОЗП) | 1374 | 1013 | РУБ | РУБ | 1 | 0 | -915781824 | 0.53 | 9.04 | 0 | 0 | 0 | 1 | 0 | 0 | 0 | 9.04 | 1 | 1 | 1 | 5 | 0 | 1 | 1 | 0 | 0 | 0.53 | 0 | 2 | 90708409 | 1 | 0 | 672 | 0 | 0 | 0 | 0 | 0 | 0 | 0 | 0 | 0 | 0 | 0 | 0 | 0 | 0 | 0 | 0 | 0 | 0 | 0 | 0 | 0 | 0 |  | 0 | 0 | 0 | 9.04 | 1 | 9.04 | 0.53 | 0 | 0 | 0 | 0 | 0 | 0 | 0 |  | 0 |  | 0
1088 | 88889161 | 90708410 | 18410631 | 1 | 1 | 1 | 1 | 1-1029-90 |  | Рабочий строитель среднего разряда 2,9 | 1369 | 1013 | чел.-ч | чел.-ч | 1 | 0 | -1896518065 | 133 | 0 | 0 | 0 | 8.46 | 0 | 0 | 0 | 8.46 | 1 | 1 | 1 | 1 | -2 | 0 | 1 | 1 | 0 | 0 | 133 | 1 | 2 | 90708415 | 1 | 0 | 673 | 0 | 0 | 0 | 0 | 0 | 0 | 0 | 0 | 0 | 0 | 0 | 0 | 0 | 0 | 0 | 0 | 0 | 0 | 0 | 0 | 0 | 0 | 0 | 0 | 0 | 0 | 8.46 | 8.46 | 1 | 1125.18 | 0 | 0 | 0 | 0 | 0 | 0 | 0 |  | 0 |  | 0
1088 | 88889161 | 90708410 | 29107408 | 1 | 1 | 1 | 3 | 101-0070 | ТССЦ Московской обл., 101-0070, приказ Минстроя России №675/пр от 28.02.2017 № 254/пр | Бензин автомобильный АИ-98, АИ-95 «Экстра», АИ-93 | 1348 | 1009 | т | т | 1000 | 0 | 1808880598 | 0.0008 | 4769.99 | 0 | 0 | 0 | 4769.99 | 0 | 0 | 0 | 1 | 1 | 1 | 1 | -2 | 0 | 1 | 1 | 0 | 0 | 0.0008 | 0 | 2 | 90708416 | 1 | 0 | 674 | 0 | 0 | 0 | 0 | 0 | 0 | 0 | 0 | 0 | 0 | 0 | 0 | 0 | 0 | 0 | 0 | 0 | 0 | 0 | 0 | 0 | 0 |  | 0 | 0 | 0 | 4769.99 | 4769.99 | 1 | 3.82 | 0 | 0 | 0 | 0 | 0 | 0 | 0 |  | 0 |  | 0
1088 | 88889161 | 90708410 | 29115451 | 1 | 1 | 1 | 3 | 102-0097 | ТССЦ Московской обл., 102-0097, приказ Минстроя России №675/пр от 28.02.2017 № 254/пр | Брусья необрезные хвойных пород длиной 2-3,75 м, все ширины, толщиной 100-125 мм, III сорта | 1339 | 1007 | м3 | м3 | 1 | 0 | -1273107151 | 0.08 | 874.5 | 0 | 0 | 0 | 874.5 | 0 | 0 | 0 | 1 | 1 | 1 | 1 | -2 | 0 | 1 | 1 | 0 | 0 | 0.08 | 0 | 2 | 90708417 | 1 | 0 | 675 | 0 | 0 | 0 | 0 | 0 | 0 | 0 | 0 | 0 | 0 | 0 | 0 | 0 | 0 | 0 | 0 | 0 | 0 | 0 | 0 | 0 | 0 |  | 0 | 0 | 0 | 874.5 | 874.5 | 1 | 69.96 | 0 | 0 | 0 | 0 | 0 | 0 | 0 |  | 0 |  | 0
1088 | 88889161 | 90708410 | 29158418 | 1 | 1 | 1 | 3 | 507-0546 | ТССЦ Московской обл., 507-0546, приказ Минстроя России №675/пр от 28.02.2017 № 258/пр | Трубы полиэтиленовые низкого давления (ПНД) с наружным диаметром 110 мм | 1301 | 1003 | м | м | 1 | 1 | 1608007056 | -1000 | 31.53 | 0 | 0 | 0 | 31.53 | 0 | 0 | 0 | 1 | 1 | 1 | 1 | -2 | 0 | 1 | 1 | 0 | 0 | -1000 | 0 | 2 | 90708418 | 1 | 6144 | 676 | 0 | 0 | 0 | 0 | 0 | 0 | 0 | 0 | 0 | 0 | 0 | 0 | 0 | 0 | 0 | 0 | 0 | 0 | 0 | 0 | 0 | 0 |  | 0 | 0 | 0 | 31.53 | 31.53 | 1 | -31530 | 0 | 0 | 0 | 0 | 0 | 0 | 0 |  | 0 |  | 0
1089 | 88889103 | 90708410 | 18410631 | 1 | 1 | 1 | 1 | 1-1029-90 |  | Рабочий строитель среднего разряда 2,9 | 1369 | 1013 | чел.-ч | чел.-ч | 1 | 0 | -1896518065 | 133 | 0 | 0 | 0 | 8.46 | 0 | 0 | 0 | 8.46 | 1 | 1 | 1 | 1 | 5 | 0 | 1 | 1 | 0 | 0 | 133 | 1 | 2 | 90708415 | 1 | 0 | 677 | 0 | 0 | 0 | 0 | 0 | 0 | 0 | 0 | 0 | 0 | 0 | 0 | 0 | 0 | 0 | 0 | 0 | 0 | 0 | 0 | 0 | 0 | 0 | 0 | 0 | 0 | 8.46 | 8.46 | 1 | 1125.18 | 0 | 0 | 0 | 0 | 0 | 0 | 0 |  | 0 |  | 0
1089 | 88889103 | 90708410 | 29107408 | 1 | 1 | 1 | 3 | 101-0070 | ТССЦ Московской обл., 101-0070, приказ Минстроя России №675/пр от 28.02.2017 № 254/пр | Бензин автомобильный АИ-98, АИ-95 «Экстра», АИ-93 | 1348 | 1009 | т | т | 1000 | 0 | 1808880598 | 0.0008 | 45648.8 | 0 | 0 | 0 | 4769.99 | 0 | 0 | 0 | 9.57 | 1 | 1 | 1 | 2 | 0 | 1 | 1 | 0 | 0 | 0.0008 | 0 | 2 | 90708416 | 1 | 0 | 678 | 0 | 0 | 0 | 0 | 0 | 0 | 0 | 0 | 0 | 0 | 0 | 0 | 0 | 0 | 0 | 0 | 0 | 0 | 0 | 0 | 0 | 0 |  | 0 | 0 | 0 | 45648.8 | 4769.99 | 9.57 | 3.82 | 0 | 0 | 0 | 0 | 0 | 0 | 0 |  | 0 |  | 0
1089 | 88889103 | 90708410 | 29115451 | 1 | 1 | 1 | 3 | 102-0097 | ТССЦ Московской обл., 102-0097, приказ Минстроя России №675/пр от 28.02.2017 № 254/пр | Брусья необрезные хвойных пород длиной 2-3,75 м, все ширины, толщиной 100-125 мм, III сорта | 1339 | 1007 | м3 | м3 | 1 | 0 | -1273107151 | 0.08 | 5824.17 | 0 | 0 | 0 | 874.5 | 0 | 0 | 0 | 6.66 | 1 | 1 | 1 | 2 | 0 | 1 | 1 | 0 | 0 | 0.08 | 0 | 2 | 90708417 | 1 | 0 | 679 | 0 | 0 | 0 | 0 | 0 | 0 | 0 | 0 | 0 | 0 | 0 | 0 | 0 | 0 | 0 | 0 | 0 | 0 | 0 | 0 | 0 | 0 |  | 0 | 0 | 0 | 5824.17 | 874.5 | 6.66 | 69.96 | 0 | 0 | 0 | 0 | 0 | 0 | 0 |  | 0 |  | 0
1089 | 88889103 | 90708410 | 29158418 | 1 | 1 | 1 | 3 | 507-0546 | ТССЦ Московской обл., 507-0546, приказ Минстроя России №675/пр от 28.02.2017 № 258/пр | Трубы полиэтиленовые низкого давления (ПНД) с наружным диаметром 110 мм | 1301 | 1003 | м | м | 1 | 1 | 1608007056 | -1000 | 261.7 | 0 | 0 | 0 | 31.53 | 0 | 0 | 0 | 8.3 | 1 | 1 | 1 | 2 | 0 | 1 | 1 | 0 | 0 | -1000 | 0 | 2 | 90708418 | 1 | 6144 | 680 | 0 | 0 | 0 | 0 | 0 | 0 | 0 | 0 | 0 | 0 | 0 | 0 | 0 | 0 | 0 | 0 | 0 | 0 | 0 | 0 | 0 | 0 |  | 0 | 0 | 0 | 261.7 | 31.53 | 8.3 | -31530 | 0 | 0 | 0 | 0 | 0 | 0 | 0 |  | 0 |  | 0
1092 | 88889161 | 90708420 | 29361034 | 1 | 1 | 1 | 1 | 1-2038-90 |  | Рабочий монтажник среднего разряда 3,8 | 1369 | 1013 | чел.-ч | чел.-ч | 1 | 0 | 184923391 | 18.8 | 0 | 0 | 0 | 9.4 | 0 | 0 | 0 | 9.4 | 1 | 1 | 1 | 1 | -2 | 0 | 1 | 1 | 0 | 0 | 18.8 | 1 | 2 | 90708430 | 1 | 0 | 681 | 0 | 0 | 0 | 0 | 0 | 0 | 0 | 0 | 0 | 0 | 0 | 0 | 0 | 0 | 0 | 0 | 0 | 0 | 0 | 0 | 0 | 0 | 0 | 0 | 0 | 0 | 9.4 | 9.4 | 1 | 176.72 | 0 | 0 | 0 | 0 | 0 | 0 | 0 |  | 0 |  | 0
1092 | 88889161 | 90708420 | 121548 | 1 | 1 | 1 | 1 | 2 |  | Затраты труда машинистов | 608254 | 1013 | чел.час | чел.час | 1 | 0 | -185737400 | 0.35 | 0 | 0 | 0 | 0 | 0 | 0 | 0 | 0 | 1 | 1 | 1 | 1 | -2 | 0 | 1 | 1 | 0 | 0 | 0.35 | 2 | 2 | 90708431 | 1 | 0 | 682 | 0 | 0 | 0 | 0 | 0 | 0 | 0 | 0 | 0 | 0 | 0 | 0 | 0 | 0 | 0 | 0 | 0 | 0 | 0 | 0 | 0 | 0 |  | 0 | 0 | 0 | 0 | 0 | 1 | 0 | 0 | 0 | 0 | 0 | 0 | 0 | 0 |  | 0 |  | 0
1092 | 88889161 | 90708420 | 29172362 | 1 | 1 | 1 | 2 | 021102 | ТСЭМ Московской обл., 021102, приказ Минстроя России №675/пр от 28.02.2017 № 264/пр | Краны на автомобильном ходу при работе на монтаже технологического оборудования 10 т | 1368 | 1011 | маш.-ч | маш.-ч | 1 | 0 | 783836208 | 0.35 | 0 | 134.65 | 13.5 | 0 | 0 | 134.65 | 13.5 | 0 | 1 | 1 | 1 | 1 | -2 | 0 | 1 | 1 | 0 | 0 | 0.35 | 0 | 2 | 90708432 | 1 | 0 | 683 | 0 | 0 | 0 | 0 | 0 | 0 | 0 | 0 | 0 | 0 | 0 | 0 | 0 | 0 | 0 | 0 | 0 | 0 | 0 | 0 | 0 | 0 |  | 0 | 0 | 0 | 134.65 | 134.65 | 1 | 47.13 | 4.73 | 0 | 0 | 0 | 0 | 0 | 0 |  | 0 |  | 0
1092 | 88889161 | 90708420 | 29174580 | 1 | 1 | 1 | 2 | 331451 | ТСЭМ Московской обл., 331451, приказ Минстроя России №675/пр от 28.02.2017 № 264/пр | Перфораторы электрические | 1368 | 1011 | маш.-ч | маш.-ч | 1 | 0 | -991672839 | 3.43 | 0 | 2.08 | 0 | 0 | 0 | 2.08 | 0 | 0 | 1 | 1 | 1 | 1 | -2 | 0 | 1 | 1 | 0 | 0 | 3.43 | 0 | 2 | 90708433 | 1 | 0 | 684 | 0 | 0 | 0 | 0 | 0 | 0 | 0 | 0 | 0 | 0 | 0 | 0 | 0 | 0 | 0 | 0 | 0 | 0 | 0 | 0 | 0 | 0 |  | 0 | 0 | 0 | 2.08 | 2.08 | 1 | 7.13 | 0 | 0 | 0 | 0 | 0 | 0 | 0 |  | 0 |  | 0
1092 | 88889161 | 90708420 | 29174913 | 1 | 1 | 1 | 2 | 400001 | ТСЭМ Московской обл., 400001, приказ Минстроя России №675/пр от 28.02.2017 № 264/пр | Автомобили бортовые, грузоподъемность до 5 т | 1368 | 1011 | маш.-ч | маш.-ч | 1 | 0 | 1230759911 | 0.35 | 0 | 87.17 | 11.6 | 0 | 0 | 87.17 | 11.6 | 0 | 1 | 1 | 1 | 1 | -2 | 0 | 1 | 1 | 0 | 0 | 0.35 | 0 | 2 | 90708434 | 1 | 0 | 685 | 0 | 0 | 0 | 0 | 0 | 0 | 0 | 0 | 0 | 0 | 0 | 0 | 0 | 0 | 0 | 0 | 0 | 0 | 0 | 0 | 0 | 0 |  | 0 | 0 | 0 | 87.17 | 87.17 | 1 | 30.51 | 4.06 | 0 | 0 | 0 | 0 | 0 | 0 |  | 0 |  | 0
1092 | 88889161 | 90708420 | 29122308 | 1 | 1 | 1 | 3 | 113-8040 | ТССЦ Московской обл., 113-8040, приказ Минстроя России №675/пр от 28.02.2017 № 254/пр | Клей БМК-5к | 1346 | 1009 | кг | кг | 1 | 0 | 235445729 | 0.55 | 34.02 | 0 | 0 | 0 | 34.02 | 0 | 0 | 0 | 1 | 1 | 1 | 1 | -2 | 0 | 1 | 1 | 0 | 0 | 0.55 | 0 | 2 | 90708435 | 1 | 0 | 686 | 0 | 0 | 0 | 0 | 0 | 0 | 0 | 0 | 0 | 0 | 0 | 0 | 0 | 0 | 0 | 0 | 0 | 0 | 0 | 0 | 0 | 0 |  | 0 | 0 | 0 | 34.02 | 34.02 | 1 | 18.71 | 0 | 0 | 0 | 0 | 0 | 0 | 0 |  | 0 |  | 0
1092 | 88889161 | 90708420 | 29145159 | 1 | 1 | 1 | 3 | 402-0006 | ТССЦ Московской обл., 402-0006, приказ Минстроя России №675/пр от 28.02.2017 № 257/пр | Раствор готовый кладочный цементный марки 200 | 1339 | 1007 | м3 | м3 | 1 | 0 | -672371193 | 0.021 | 600 | 0 | 0 | 0 | 600 | 0 | 0 | 0 | 1 | 1 | 1 | 1 | -2 | 0 | 1 | 1 | 0 | 0 | 0.021 | 0 | 2 | 90708436 | 1 | 0 | 687 | 0 | 0 | 0 | 0 | 0 | 0 | 0 | 0 | 0 | 0 | 0 | 0 | 0 | 0 | 0 | 0 | 0 | 0 | 0 | 0 | 0 | 0 |  | 0 | 0 | 0 | 600 | 600 | 1 | 12.6 | 0 | 0 | 0 | 0 | 0 | 0 | 0 |  | 0 |  | 0
1092 | 88889161 | 90708420 | 29158804 | 1 | 1 | 1 | 3 | 507-0553 | ТССЦ Московской обл., 507-0553, приказ Минстроя России №675/пр от 28.02.2017 № 258/пр | Трубы напорные из полиэтилена низкого давления легкого типа, наружным диаметром 160 мм | 1302 | 1003 | 10 м | 10 м | 10 | 0 | -1564118515 | 10 | 611.15 | 0 | 0 | 0 | 611.15 | 0 | 0 | 0 | 1 | 1 | 1 | 1 | 0 | 0 | 0 | 1 | 0 | 0 | 10 | 0 | 1 | -1 | 0 | 0 |  | 0 | 0 | 0 | 0 | 0 | 0 | 0 | 0 | 0 | 0 | 0 | 0 | 0 | 0 | 0 | 0 | 0 | 0 | 0 | 0 | 0 | 0 |  | 0 | 0 | 0 | 611.15 | 611.15 | 1 | 6111.5 | 0 | 0 | 0 | 0 | 0 | 0 | 0 |  | 0 |  | 0
1092 | 88889161 | 90708420 | 29171808 | 1 | 1 | 1 | 3 | 999-9950 | ТССЦ Московской обл., 999-9950, приказ Минстроя России №675/пр от 21.09.2015 г. | Вспомогательные ненормируемые материалы (2% от ОЗП) | 1374 | 1013 | РУБ | РУБ | 1 | 0 | -915781824 | 3.53 | 1 | 0 | 0 | 0 | 1 | 0 | 0 | 0 | 1 | 1 | 1 | 1 | -2 | 0 | 1 | 1 | 0 | 0 | 3.53 | 0 | 2 | 90708437 | 1 | 0 | 688 | 0 | 0 | 0 | 0 | 0 | 0 | 0 | 0 | 0 | 0 | 0 | 0 | 0 | 0 | 0 | 0 | 0 | 0 | 0 | 0 | 0 | 0 |  | 0 | 0 | 0 | 1 | 1 | 1 | 3.53 | 0 | 0 | 0 | 0 | 0 | 0 | 0 |  | 0 |  | 0
1093 | 88889103 | 90708420 | 29361034 | 1 | 1 | 1 | 1 | 1-2038-90 |  | Рабочий монтажник среднего разряда 3,8 | 1369 | 1013 | чел.-ч | чел.-ч | 1 | 0 | 184923391 | 18.8 | 0 | 0 | 0 | 9.4 | 0 | 0 | 0 | 9.4 | 1 | 1 | 1 | 1 | 5 | 0 | 1 | 1 | 0 | 0 | 18.8 | 1 | 2 | 90708430 | 1 | 0 | 689 | 0 | 0 | 0 | 0 | 0 | 0 | 0 | 0 | 0 | 0 | 0 | 0 | 0 | 0 | 0 | 0 | 0 | 0 | 0 | 0 | 0 | 0 | 0 | 0 | 0 | 0 | 9.4 | 9.4 | 1 | 176.72 | 0 | 0 | 0 | 0 | 0 | 0 | 0 |  | 0 |  | 0
1093 | 88889103 | 90708420 | 121548 | 1 | 1 | 1 | 1 | 2 |  | Затраты труда машинистов | 608254 | 1013 | чел.час | чел.час | 1 | 0 | -185737400 | 0.35 | 0 | 0 | 0 | 0 | 0 | 0 | 0 | 0 | 1 | 1 | 1 | 1 | 5 | 0 | 1 | 1 | 0 | 0 | 0.35 | 2 | 2 | 90708431 | 1 | 0 | 690 | 0 | 0 | 0 | 0 | 0 | 0 | 0 | 0 | 0 | 0 | 0 | 0 | 0 | 0 | 0 | 0 | 0 | 0 | 0 | 0 | 0 | 0 |  | 0 | 0 | 0 | 0 | 0 | 1 | 0 | 0 | 0 | 0 | 0 | 0 | 0 | 0 |  | 0 |  | 0
1093 | 88889103 | 90708420 | 29172362 | 1 | 1 | 1 | 2 | 021102 | ТСЭМ Московской обл., 021102, приказ Минстроя России №675/пр от 28.02.2017 № 264/пр | Краны на автомобильном ходу при работе на монтаже технологического оборудования 10 т | 1368 | 1011 | маш.-ч | маш.-ч | 1 | 0 | 783836208 | 0.35 | 0 | 1373.43 | 634.77 | 0 | 0 | 134.65 | 13.5 | 0 | 1 | 10.2 | 47.02 | 1 | 2 | 0 | 1 | 1 | 0 | 0 | 0.35 | 0 | 2 | 90708432 | 1 | 0 | 691 | 0 | 0 | 0 | 0 | 0 | 0 | 0 | 0 | 0 | 0 | 0 | 0 | 0 | 0 | 0 | 0 | 0 | 0 | 0 | 0 | 0 | 0 |  | 0 | 0 | 0 | 1373.43 | 134.65 | 10.2 | 47.13 | 4.73 | 0 | 0 | 0 | 0 | 0 | 0 |  | 0 |  | 0
1093 | 88889103 | 90708420 | 29174580 | 1 | 1 | 1 | 2 | 331451 | ТСЭМ Московской обл., 331451, приказ Минстроя России №675/пр от 28.02.2017 № 264/пр | Перфораторы электрические | 1368 | 1011 | маш.-ч | маш.-ч | 1 | 0 | -991672839 | 3.43 | 0 | 34.55 | 0 | 0 | 0 | 2.08 | 0 | 0 | 1 | 16.61 | 47.02 | 1 | 2 | 0 | 1 | 1 | 0 | 0 | 3.43 | 0 | 2 | 90708433 | 1 | 0 | 692 | 0 | 0 | 0 | 0 | 0 | 0 | 0 | 0 | 0 | 0 | 0 | 0 | 0 | 0 | 0 | 0 | 0 | 0 | 0 | 0 | 0 | 0 |  | 0 | 0 | 0 | 34.55 | 2.08 | 16.61 | 7.13 | 0 | 0 | 0 | 0 | 0 | 0 | 0 |  | 0 |  | 0
1093 | 88889103 | 90708420 | 29174913 | 1 | 1 | 1 | 2 | 400001 | ТСЭМ Московской обл., 400001, приказ Минстроя России №675/пр от 28.02.2017 № 264/пр | Автомобили бортовые, грузоподъемность до 5 т | 1368 | 1011 | маш.-ч | маш.-ч | 1 | 0 | 1230759911 | 0.35 | 0 | 1957.84 | 545.43 | 0 | 0 | 87.17 | 11.6 | 0 | 1 | 22.46 | 47.02 | 1 | 2 | 0 | 1 | 1 | 0 | 0 | 0.35 | 0 | 2 | 90708434 | 1 | 0 | 693 | 0 | 0 | 0 | 0 | 0 | 0 | 0 | 0 | 0 | 0 | 0 | 0 | 0 | 0 | 0 | 0 | 0 | 0 | 0 | 0 | 0 | 0 |  | 0 | 0 | 0 | 1957.84 | 87.17 | 22.46 | 30.51 | 4.06 | 0 | 0 | 0 | 0 | 0 | 0 |  | 0 |  | 0
1093 | 88889103 | 90708420 | 29122308 | 1 | 1 | 1 | 3 | 113-8040 | ТССЦ Московской обл., 113-8040, приказ Минстроя России №675/пр от 28.02.2017 № 254/пр | Клей БМК-5к | 1346 | 1009 | кг | кг | 1 | 0 | 235445729 | 0.55 | 166.7 | 0 | 0 | 0 | 34.02 | 0 | 0 | 0 | 4.9 | 1 | 1 | 1 | 2 | 0 | 1 | 1 | 0 | 0 | 0.55 | 0 | 2 | 90708435 | 1 | 0 | 694 | 0 | 0 | 0 | 0 | 0 | 0 | 0 | 0 | 0 | 0 | 0 | 0 | 0 | 0 | 0 | 0 | 0 | 0 | 0 | 0 | 0 | 0 |  | 0 | 0 | 0 | 166.7 | 34.02 | 4.9 | 18.71 | 0 | 0 | 0 | 0 | 0 | 0 | 0 |  | 0 |  | 0
1093 | 88889103 | 90708420 | 29145159 | 1 | 1 | 1 | 3 | 402-0006 | ТССЦ Московской обл., 402-0006, приказ Минстроя России №675/пр от 28.02.2017 № 257/пр | Раствор готовый кладочный цементный марки 200 | 1339 | 1007 | м3 | м3 | 1 | 0 | -672371193 | 0.021 | 5142 | 0 | 0 | 0 | 600 | 0 | 0 | 0 | 8.57 | 1 | 1 | 1 | 2 | 0 | 1 | 1 | 0 | 0 | 0.021 | 0 | 2 | 90708436 | 1 | 0 | 695 | 0 | 0 | 0 | 0 | 0 | 0 | 0 | 0 | 0 | 0 | 0 | 0 | 0 | 0 | 0 | 0 | 0 | 0 | 0 | 0 | 0 | 0 |  | 0 | 0 | 0 | 5142 | 600 | 8.57 | 12.6 | 0 | 0 | 0 | 0 | 0 | 0 | 0 |  | 0 |  | 0
1093 | 88889103 | 90708420 | 29158804 | 1 | 1 | 1 | 3 | 507-0553 | ТССЦ Московской обл., 507-0553, приказ Минстроя России №675/пр от 28.02.2017 № 258/пр | Трубы напорные из полиэтилена низкого давления легкого типа, наружным диаметром 160 мм | 1302 | 1003 | 10 м | 10 м | 10 | 0 | -1564118515 | 10 | 5524.8 | 0 | 0 | 0 | 611.15 | 0 | 0 | 0 | 9.04 | 1 | 1 | 1 | 0 | 0 | 0 | 1 | 0 | 0 | 10 | 0 | 1 | -1 | 0 | 0 |  | 0 | 0 | 0 | 0 | 0 | 0 | 0 | 0 | 0 | 0 | 0 | 0 | 0 | 0 | 0 | 0 | 0 | 0 | 0 | 0 | 0 | 0 |  | 0 | 0 | 0 | 5524.8 | 611.15 | 9.04 | 6111.5 | 0 | 0 | 0 | 0 | 0 | 0 | 0 |  | 0 |  | 0
1093 | 88889103 | 90708420 | 29171808 | 1 | 1 | 1 | 3 | 999-9950 | ТССЦ Московской обл., 999-9950, приказ Минстроя России №675/пр от 21.09.2015 г. | Вспомогательные ненормируемые материалы (2% от ОЗП) | 1374 | 1013 | РУБ | РУБ | 1 | 0 | -915781824 | 3.53 | 9.04 | 0 | 0 | 0 | 1 | 0 | 0 | 0 | 9.04 | 1 | 1 | 1 | 5 | 0 | 1 | 1 | 0 | 0 | 3.53 | 0 | 2 | 90708437 | 1 | 0 | 696 | 0 | 0 | 0 | 0 | 0 | 0 | 0 | 0 | 0 | 0 | 0 | 0 | 0 | 0 | 0 | 0 | 0 | 0 | 0 | 0 | 0 | 0 |  | 0 | 0 | 0 | 9.04 | 1 | 9.04 | 3.53 | 0 | 0 | 0 | 0 | 0 | 0 | 0 |  | 0 |  | 0
1096 | 88889161 | 90708439 | 80716225 | 112 | 1 | 1 | 1 | 1-100-38 |  | Средний разряд работы 3,8 | 1191 | 1013 | чел.-ч. | чел.-ч. | 1 | 0 | 44848675 | 23.04 | 0 | 0 | 0 | 0 | 0 | 0 | 0 | 0 | 1 | 1 | 1 | 1 | -2 | 0 | 1 | 0 | 1 | 0 | 23.04 | 1 | 1 | -1 | 0 | 0 |  | 1 | 0 | 0 | 0 | 0 | 0 | 0 | 0 | 0 | 0 | 0 | 0 | 23.04 | 0 | 1 | 0 | 0 | 0 | 0 | 23.04 | 0 | 1 | 0 | 0 | 0 | 0 | 0 | 0 | 1 | 0 | 0 | 0 | 0 | 0 | 0 | 0 | 0 |  | 0 |  | 0
1096 | 88889161 | 90708439 | 80716443 | 112 | 1 | 1 | 1 | 4-100-00 |  | Затраты труда машинистов | 1191 | 1013 | чел.-ч. | чел.-ч. | 1 | 0 | -1417349443 | 0.4 | 0 | 0 | 0 | 0 | 0 | 0 | 0 | 0 | 1 | 1 | 1 | 1 | -2 | 0 | 1 | 0 | 1 | 0 | 0.4 | 2 | 1 | -1 | 0 | 0 |  | 1 | 0 | 0 | 0 | 0 | 0 | 0 | 0 | 0 | 0 | 0 | 0 | 0 | 0.4 | 1 | 0 | 0 | 0 | 0 | 0 | 0.4 | 1 |  | 0 | 0 | 0 | 0 | 0 | 1 | 0 | 0 | 0 | 0 | 0 | 0 | 0 | 0 |  | 0 |  | 0
1096 | 88889161 | 90708439 | 80833572 | 1 | 1 | 1 | 2 | 91.05.05-015 | ФСЭМ-2022, 91.05.05-015, приказ Минстроя России от 18.05.2022 г. № 378/пр | Краны на автомобильном ходу, грузоподъемность 16 т | 1368 | 1011 | маш.-ч | маш.-ч | 1 | 0 | -613270886 | 0.2 | 0 | 1167.7 | 451.93 | 0 | 0 | 1167.7 | 451.93 | 0 | 1 | 1 | 1 | 1 | -2 | 0 | 1 | 0 | 1 | 0 | 0.2 | 1 | 1 | -1 | 0 | 0 |  | 1 | 0 | 0 | 0 | 0 | 0 | 0 | 0 | 0 | 233.54 | 90.386 | 0 | 0 | 0 | 1 | 0 | 233.54 | 90.386 | 0 | 0 | 0 | 1 |  | 0 | 0 | 0 | 1167.7 | 1167.7 | 1 | 233.54 | 90.39 | 0 | 0 | 0 | 0 | 0 | 0 | 4-100-060 | 6 | чел.-ч. | 1
1096 | 88889161 | 90708439 | 80833669 | 1 | 1 | 1 | 2 | 91.06.01-003 | ФСЭМ-2022, 91.06.01-003, приказ Минстроя России от 18.05.2022 г. № 378/пр | Домкраты гидравлические, грузоподъемность 63-100 т | 1368 | 1011 | маш.-ч | маш.-ч | 1 | 0 | 1838946980 | 5.14 | 0 | 1.75 | 0 | 0 | 0 | 1.75 | 0 | 0 | 1 | 1 | 1 | 1 | -2 | 0 | 1 | 0 | 1 | 0 | 5.14 | 1 | 1 | -1 | 0 | 0 |  | 1 | 0 | 0 | 0 | 0 | 0 | 0 | 0 | 0 | 8.995 | 0 | 0 | 0 | 0 | 1 | 0 | 8.995 | 0 | 0 | 0 | 0 | 1 |  | 0 | 0 | 0 | 1.75 | 1.75 | 1 | 9 | 0 | 0 | 0 | 0 | 0 | 0 | 0 |  | 0 |  | 0
1096 | 88889161 | 90708439 | 80833713 | 1 | 1 | 1 | 2 | 91.06.03-062 | ФСЭМ-2022, 91.06.03-062, приказ Минстроя России от 18.05.2022 г. № 378/пр | Лебедки электрические тяговым усилием до 31,39 кН (3,2 т) | 1368 | 1011 | маш.-ч | маш.-ч | 1 | 0 | -920654573 | 5.14 | 0 | 13.44 | 0 | 0 | 0 | 13.44 | 0 | 0 | 1 | 1 | 1 | 1 | -2 | 0 | 1 | 0 | 1 | 0 | 5.14 | 1 | 1 | -1 | 0 | 0 |  | 1 | 0 | 0 | 0 | 0 | 0 | 0 | 0 | 0 | 69.0816 | 0 | 0 | 0 | 0 | 1 | 0 | 69.0816 | 0 | 0 | 0 | 0 | 1 |  | 0 | 0 | 0 | 13.44 | 13.44 | 1 | 69.08 | 0 | 0 | 0 | 0 | 0 | 0 | 0 |  | 0 |  | 0
1096 | 88889161 | 90708439 | 80834457 | 1 | 1 | 1 | 2 | 91.14.02-001 | ФСЭМ-2022 доп.7, 91.14.02-001, приказ Минстроя России от 02.08.2023 г. № 551/пр | Автомобили бортовые, грузоподъемность до 5 т | 1368 | 1011 | маш.-ч | маш.-ч | 1 | 0 | 1032761012 | 0.2 | 0 | 477.92 | 336.43 | 0 | 0 | 477.92 | 336.43 | 0 | 1 | 1 | 1 | 1 | -2 | 0 | 1 | 0 | 1 | 0 | 0.2 | 1 | 1 | -1 | 0 | 0 |  | 1 | 0 | 0 | 0 | 0 | 0 | 0 | 0 | 0 | 95.584 | 67.286 | 0 | 0 | 0 | 1 | 0 | 95.584 | 67.286 | 0 | 0 | 0 | 1 |  | 0 | 0 | 0 | 477.92 | 477.92 | 1 | 95.58 | 67.29 | 0 | 0 | 0 | 0 | 0 | 0 | 4-100-040 | 4 | чел.-ч. | 1
1096 | 88889161 | 90708439 | 80787045 | 1 | 1 | 1 | 3 | 01.7.06.07-0002 | ФСБЦ-2022, 01.7.06.07-0002, приказ Минстроя России от 18.05.2022 г. № 378/пр | Ленты монтажные из пластмассы для бандажирования проводов, скрепляются пластмассовыми кнопками, ширина 10 мм | 1302 | 1003 | 10 м | 10 м | 10 | 0 | 713922976 | 0.096 | 37.71 | 0 | 0 | 0 | 37.71 | 0 | 0 | 0 | 1 | 1 | 1 | 1 | -2 | 0 | 1 | 0 | 1 | 0 | 0.096 | 0 | 1 | -1 | 0 | 0 |  | 1 | 0 | 0 | 0 | 0 | 0 | 0 | 0 | 3.6202 | 0 | 0 | 0 | 0 | 0 | 1 | 3.6202 | 0 | 0 | 0 | 0 | 0 | 1 |  | 0 | 0 | 0 | 37.71 | 37.71 | 1 | 3.62 | 0 | 0 | 0 | 0 | 0 | 0 | 0 |  | 0 |  | 0
1096 | 88889161 | 90708439 | 80796765 | 1 | 1 | 1 | 3 | 10.3.02.03-0011 | ФСБЦ-2022, 10.3.02.03-0011, приказ Минстроя России от 18.05.2022 г. № 378/пр | Припои оловянно-свинцовые бессурьмянистые, марка ПОС30 | 1346 | 1009 | кг | кг | 1 | 0 | 252221892 | 0.5 | 931.11 | 0 | 0 | 0 | 931.11 | 0 | 0 | 0 | 1 | 1 | 1 | 1 | -2 | 0 | 1 | 0 | 1 | 0 | 0.5 | 0 | 1 | -1 | 0 | 0 |  | 1 | 0 | 0 | 0 | 0 | 0 | 0 | 0 | 465.555 | 0 | 0 | 0 | 0 | 0 | 1 | 465.555 | 0 | 0 | 0 | 0 | 0 | 1 |  | 0 | 0 | 0 | 931.11 | 931.11 | 1 | 465.56 | 0 | 0 | 0 | 0 | 0 | 0 | 0 |  | 0 |  | 0
1096 | 88889161 | 90708439 | 80804723 | 1 | 1 | 1 | 3 | 14.4.03.03-0002 | ФСБЦ-2022 доп.4, 14.4.03.03-0002, приказ Минстроя России от 27.12.2022 г. № 1133/пр | Лак битумный БТ-123 | 1348 | 1009 | т | т | 1000 | 0 | 1408780812 | 6e-05 | 82698.14 | 0 | 0 | 0 | 82698.14 | 0 | 0 | 0 | 1 | 1 | 1 | 1 | -2 | 0 | 1 | 0 | 1 | 0 | 6e-05 | 0 | 1 | -1 | 0 | 0 |  | 1 | 0 | 0 | 0 | 0 | 0 | 0 | 0 | 4.9619 | 0 | 0 | 0 | 0 | 0 | 1 | 4.9619 | 0 | 0 | 0 | 0 | 0 | 1 |  | 0 | 0 | 0 | 82698.14 | 82698.14 | 1 | 4.96 | 0 | 0 | 0 | 0 | 0 | 0 | 0 |  | 0 |  | 0
1097 | 88889103 | 90708439 | 80716225 | 112 | 1 | 1 | 1 | 1-100-38 |  | Средний разряд работы 3,8 | 1191 | 1013 | чел.-ч. | чел.-ч. | 1 | 0 | 44848675 | 23.04 | 0 | 0 | 0 | 0 | 0 | 0 | 0 | 0 | 1 | 1 | 1 | 1 | 5 | 0 | 1 | 0 | 1 | 0 | 23.04 | 1 | 1 | -1 | 0 | 0 |  | 1 | 0 | 0 | 0 | 0 | 0 | 0 | 0 | 0 | 0 | 0 | 0 | 23.04 | 0 | 1 | 0 | 0 | 0 | 0 | 23.04 | 0 | 1 | 0 | 0 | 0 | 0 | 0 | 0 | 1 | 0 | 0 | 0 | 0 | 0 | 0 | 0 | 0 |  | 0 |  | 0
1097 | 88889103 | 90708439 | 80716443 | 112 | 1 | 1 | 1 | 4-100-00 |  | Затраты труда машинистов | 1191 | 1013 | чел.-ч. | чел.-ч. | 1 | 0 | -1417349443 | 0.4 | 0 | 0 | 0 | 0 | 0 | 0 | 0 | 0 | 1 | 1 | 1 | 1 | 5 | 0 | 1 | 0 | 1 | 0 | 0.4 | 2 | 1 | -1 | 0 | 0 |  | 1 | 0 | 0 | 0 | 0 | 0 | 0 | 0 | 0 | 0 | 0 | 0 | 0 | 0.4 | 1 | 0 | 0 | 0 | 0 | 0 | 0.4 | 1 |  | 0 | 0 | 0 | 0 | 0 | 1 | 0 | 0 | 0 | 0 | 0 | 0 | 0 | 0 |  | 0 |  | 0
1097 | 88889103 | 90708439 | 80833572 | 1 | 1 | 1 | 2 | 91.05.05-015 | ФСЭМ-2022, 91.05.05-015, приказ Минстроя России от 18.05.2022 г. № 378/пр | Краны на автомобильном ходу, грузоподъемность 16 т | 1368 | 1011 | маш.-ч | маш.-ч | 1 | 0 | -613270886 | 0.2 | 0 | 1167.7 | 451.93 | 0 | 0 | 1167.7 | 451.93 | 0 | 1 | 1 | 1 | 1 | 5 | 0 | 1 | 0 | 1 | 0 | 0.2 | 1 | 1 | -1 | 0 | 0 |  | 1 | 0 | 0 | 0 | 0 | 0 | 0 | 0 | 0 | 233.54 | 90.386 | 0 | 0 | 0 | 1 | 0 | 233.54 | 90.386 | 0 | 0 | 0 | 1 |  | 0 | 0 | 0 | 1167.7 | 1167.7 | 1 | 233.54 | 90.39 | 0 | 0 | 0 | 0 | 0 | 0 | 4-100-060 | 6 | чел.-ч. | 1
1097 | 88889103 | 90708439 | 80833669 | 1 | 1 | 1 | 2 | 91.06.01-003 | ФСЭМ-2022, 91.06.01-003, приказ Минстроя России от 18.05.2022 г. № 378/пр | Домкраты гидравлические, грузоподъемность 63-100 т | 1368 | 1011 | маш.-ч | маш.-ч | 1 | 0 | 1838946980 | 5.14 | 0 | 1.75 | 0 | 0 | 0 | 1.75 | 0 | 0 | 1 | 1 | 1 | 1 | 5 | 0 | 1 | 0 | 1 | 0 | 5.14 | 1 | 1 | -1 | 0 | 0 |  | 1 | 0 | 0 | 0 | 0 | 0 | 0 | 0 | 0 | 8.995 | 0 | 0 | 0 | 0 | 1 | 0 | 8.995 | 0 | 0 | 0 | 0 | 1 |  | 0 | 0 | 0 | 1.75 | 1.75 | 1 | 9 | 0 | 0 | 0 | 0 | 0 | 0 | 0 |  | 0 |  | 0
1097 | 88889103 | 90708439 | 80833713 | 1 | 1 | 1 | 2 | 91.06.03-062 | ФСЭМ-2022, 91.06.03-062, приказ Минстроя России от 18.05.2022 г. № 378/пр | Лебедки электрические тяговым усилием до 31,39 кН (3,2 т) | 1368 | 1011 | маш.-ч | маш.-ч | 1 | 0 | -920654573 | 5.14 | 0 | 13.44 | 0 | 0 | 0 | 13.44 | 0 | 0 | 1 | 1 | 1 | 1 | 5 | 0 | 1 | 0 | 1 | 0 | 5.14 | 1 | 1 | -1 | 0 | 0 |  | 1 | 0 | 0 | 0 | 0 | 0 | 0 | 0 | 0 | 69.0816 | 0 | 0 | 0 | 0 | 1 | 0 | 69.0816 | 0 | 0 | 0 | 0 | 1 |  | 0 | 0 | 0 | 13.44 | 13.44 | 1 | 69.08 | 0 | 0 | 0 | 0 | 0 | 0 | 0 |  | 0 |  | 0
1097 | 88889103 | 90708439 | 80834457 | 1 | 1 | 1 | 2 | 91.14.02-001 | ФСЭМ-2022 доп.7, 91.14.02-001, приказ Минстроя России от 02.08.2023 г. № 551/пр | Автомобили бортовые, грузоподъемность до 5 т | 1368 | 1011 | маш.-ч | маш.-ч | 1 | 0 | 1032761012 | 0.2 | 0 | 477.92 | 336.43 | 0 | 0 | 477.92 | 336.43 | 0 | 1 | 1 | 1 | 1 | 5 | 0 | 1 | 0 | 1 | 0 | 0.2 | 1 | 1 | -1 | 0 | 0 |  | 1 | 0 | 0 | 0 | 0 | 0 | 0 | 0 | 0 | 95.584 | 67.286 | 0 | 0 | 0 | 1 | 0 | 95.584 | 67.286 | 0 | 0 | 0 | 1 |  | 0 | 0 | 0 | 477.92 | 477.92 | 1 | 95.58 | 67.29 | 0 | 0 | 0 | 0 | 0 | 0 | 4-100-040 | 4 | чел.-ч. | 1
1097 | 88889103 | 90708439 | 80787045 | 1 | 1 | 1 | 3 | 01.7.06.07-0002 | ФСБЦ-2022, 01.7.06.07-0002, приказ Минстроя России от 18.05.2022 г. № 378/пр | Ленты монтажные из пластмассы для бандажирования проводов, скрепляются пластмассовыми кнопками, ширина 10 мм | 1302 | 1003 | 10 м | 10 м | 10 | 0 | 713922976 | 0.096 | 340.9 | 0 | 0 | 0 | 37.71 | 0 | 0 | 0 | 9.04 | 1 | 1 | 1 | 5 | 0 | 1 | 0 | 1 | 0 | 0.096 | 0 | 1 | -1 | 0 | 0 |  | 1 | 0 | 0 | 0 | 0 | 0 | 0 | 0 | 3.6202 | 0 | 0 | 0 | 0 | 0 | 1 | 3.6202 | 0 | 0 | 0 | 0 | 0 | 1 |  | 0 | 0 | 0 | 340.9 | 37.71 | 9.04 | 3.62 | 0 | 0 | 0 | 0 | 0 | 0 | 0 |  | 0 |  | 0
1097 | 88889103 | 90708439 | 80796765 | 1 | 1 | 1 | 3 | 10.3.02.03-0011 | ФСБЦ-2022, 10.3.02.03-0011, приказ Минстроя России от 18.05.2022 г. № 378/пр | Припои оловянно-свинцовые бессурьмянистые, марка ПОС30 | 1346 | 1009 | кг | кг | 1 | 0 | 252221892 | 0.5 | 8417.23 | 0 | 0 | 0 | 931.11 | 0 | 0 | 0 | 9.04 | 1 | 1 | 1 | 5 | 0 | 1 | 0 | 1 | 0 | 0.5 | 0 | 1 | -1 | 0 | 0 |  | 1 | 0 | 0 | 0 | 0 | 0 | 0 | 0 | 465.555 | 0 | 0 | 0 | 0 | 0 | 1 | 465.555 | 0 | 0 | 0 | 0 | 0 | 1 |  | 0 | 0 | 0 | 8417.23 | 931.11 | 9.04 | 465.56 | 0 | 0 | 0 | 0 | 0 | 0 | 0 |  | 0 |  | 0
1097 | 88889103 | 90708439 | 80804723 | 1 | 1 | 1 | 3 | 14.4.03.03-0002 | ФСБЦ-2022 доп.4, 14.4.03.03-0002, приказ Минстроя России от 27.12.2022 г. № 1133/пр | Лак битумный БТ-123 | 1348 | 1009 | т | т | 1000 | 0 | 1408780812 | 6e-05 | 747591.19 | 0 | 0 | 0 | 82698.14 | 0 | 0 | 0 | 9.04 | 1 | 1 | 1 | 5 | 0 | 1 | 0 | 1 | 0 | 6e-05 | 0 | 1 | -1 | 0 | 0 |  | 1 | 0 | 0 | 0 | 0 | 0 | 0 | 0 | 4.9619 | 0 | 0 | 0 | 0 | 0 | 1 | 4.9619 | 0 | 0 | 0 | 0 | 0 | 1 |  | 0 | 0 | 0 | 747591.19 | 82698.14 | 9.04 | 4.96 | 0 | 0 | 0 | 0 | 0 | 0 | 0 |  | 0 |  | 0
1098 | 88889161 | 90708459 | 29362762 | 1 | 1 | 1 | 1 | 1-2040-90 |  | Рабочий монтажник среднего разряда 4 | 1369 | 1013 | чел.-ч | чел.-ч | 1 | 0 | 604758886 | 20.24 | 0 | 0 | 0 | 9.62 | 0 | 0 | 0 | 9.62 | 1 | 1 | 1 | 1 | -2 | 0 | 1 | 0 | 0 | 0 | 20.24 | 1 | 2 | 90708471 | 1 | 0 | 717 | 0 | 0 | 0 | 0 | 0 | 0 | 0 | 0 | 0 | 0 | 0 | 0 | 0 | 0 | 0 | 0 | 0 | 0 | 0 | 0 | 0 | 0 | 38.94 | 4.048 | 0 | 4.048 | 9.62 | 9.62 | 1 | 194.71 | 0 | 0 | 0 | 0 | 38.94 | 38.94 | 0 |  | 0 |  | 0
1098 | 88889161 | 90708459 | 121548 | 1 | 1 | 1 | 1 | 2 |  | Затраты труда машинистов | 608254 | 1013 | чел.час | чел.час | 1 | 0 | -185737400 | 0.2 | 0 | 0 | 0 | 0 | 0 | 0 | 0 | 0 | 1 | 1 | 1 | 1 | -2 | 0 | 1 | 0 | 0 | 0 | 0.2 | 2 | 2 | 90708472 | 1 | 0 | 718 | 0 | 0 | 0 | 0 | 0 | 0 | 0 | 0 | 0 | 0 | 0 | 0 | 0 | 0 | 0 | 0 | 0 | 0 | 0 | 0 | 0 | 0 |  | 0 | 0 | 0.04 | 0 | 0 | 1 | 0 | 0 | 0 | 0 | 0 | 0 | 0 | 0 |  | 0 |  | 0
1098 | 88889161 | 90708459 | 29172362 | 1 | 1 | 1 | 2 | 021102 | ТСЭМ Московской обл., 021102, приказ Минстроя России №675/пр от 28.02.2017 № 264/пр | Краны на автомобильном ходу при работе на монтаже технологического оборудования 10 т | 1368 | 1011 | маш.-ч | маш.-ч | 1 | 0 | 783836208 | 0.2 | 0 | 134.65 | 13.5 | 0 | 0 | 134.65 | 13.5 | 0 | 1 | 1 | 1 | 1 | -2 | 0 | 1 | 0 | 0 | 0 | 0.2 | 0 | 2 | 90708473 | 1 | 0 | 719 | 0 | 0 | 0 | 0 | 0 | 0 | 0 | 0 | 0 | 0 | 0 | 0 | 0 | 0 | 0 | 0 | 0 | 0 | 0 | 0 | 0 | 0 |  | 0 | 0 | 0.04 | 134.65 | 134.65 | 1 | 26.93 | 2.7 | 0 | 5.39 | 0.54 | 0 | 5.39 | 0 |  | 0 |  | 0
1098 | 88889161 | 90708459 | 29172498 | 1 | 1 | 1 | 2 | 030203 | ТСЭМ Московской обл., 030203, приказ Минстроя России №675/пр от 28.02.2017 № 264/пр | Домкраты гидравлические грузоподъемностью 63-100 т | 1368 | 1011 | маш.-ч | маш.-ч | 1 | 0 | -426164714 | 4.67 | 0 | 2.37 | 0 | 0 | 0 | 2.37 | 0 | 0 | 1 | 1 | 1 | 1 | -2 | 0 | 1 | 0 | 0 | 0 | 4.67 | 0 | 2 | 90708474 | 1 | 0 | 720 | 0 | 0 | 0 | 0 | 0 | 0 | 0 | 0 | 0 | 0 | 0 | 0 | 0 | 0 | 0 | 0 | 0 | 0 | 0 | 0 | 0 | 0 |  | 0 | 0 | 0.934 | 2.37 | 2.37 | 1 | 11.07 | 0 | 0 | 2.21 | 0 | 0 | 2.21 | 0 |  | 0 |  | 0
1098 | 88889161 | 90708459 | 29172516 | 1 | 1 | 1 | 2 | 030404 | ТСЭМ Московской обл., 030404, приказ Минстроя России №675/пр от 28.02.2017 № 264/пр | Лебедки электрические тяговым усилием до 31,39 кН (3,2 т) | 1368 | 1011 | маш.-ч | маш.-ч | 1 | 0 | 1843081982 | 4.67 | 0 | 6.9 | 0 | 0 | 0 | 6.9 | 0 | 0 | 1 | 1 | 1 | 1 | -2 | 0 | 1 | 0 | 0 | 0 | 4.67 | 0 | 2 | 90708475 | 1 | 0 | 721 | 0 | 0 | 0 | 0 | 0 | 0 | 0 | 0 | 0 | 0 | 0 | 0 | 0 | 0 | 0 | 0 | 0 | 0 | 0 | 0 | 0 | 0 |  | 0 | 0 | 0.934 | 6.9 | 6.9 | 1 | 32.22 | 0 | 0 | 6.44 | 0 | 0 | 6.44 | 0 |  | 0 |  | 0
1098 | 88889161 | 90708459 | 29174913 | 1 | 1 | 1 | 2 | 400001 | ТСЭМ Московской обл., 400001, приказ Минстроя России №675/пр от 28.02.2017 № 264/пр | Автомобили бортовые, грузоподъемность до 5 т | 1368 | 1011 | маш.-ч | маш.-ч | 1 | 0 | 1230759911 | 0.2 | 0 | 87.17 | 11.6 | 0 | 0 | 87.17 | 11.6 | 0 | 1 | 1 | 1 | 1 | -2 | 0 | 1 | 0 | 0 | 0 | 0.2 | 0 | 2 | 90708476 | 1 | 0 | 722 | 0 | 0 | 0 | 0 | 0 | 0 | 0 | 0 | 0 | 0 | 0 | 0 | 0 | 0 | 0 | 0 | 0 | 0 | 0 | 0 | 0 | 0 |  | 0 | 0 | 0.04 | 87.17 | 87.17 | 1 | 17.43 | 2.32 | 0 | 3.49 | 0.46 | 0 | 3.49 | 0 |  | 0 |  | 0
1098 | 88889161 | 90708459 | 29114688 | 1 | 1 | 1 | 3 | 101-1481 | ТССЦ Московской обл., 101-1481, приказ Минстроя России №675/пр от 28.02.2017 № 254/пр | Шурупы с полукруглой головкой 4x40 мм | 1348 | 1009 | т | т | 1000 | 0 | 546198954 | 0.00011 | 12430 | 0 | 0 | 0 | 12430 | 0 | 0 | 0 | 1 | 1 | 1 | 1 | -2 | 0 | 1 | 0 | 0 | 0 | 0.00011 | 0 | 2 | 90708477 | 1 | 0 | 723 | 0 | 0 | 0 | 0 | 0 | 0 | 0 | 0 | 0 | 0 | 0 | 0 | 0 | 0 | 0 | 0 | 0 | 0 | 0 | 0 | 0 | 0 |  | 0 | 0 | 2.2e-05 | 12430 | 12430 | 1 | 1.37 | 0 | 0.27 | 0 | 0 | 0 | 0.27 | 0 |  | 0 |  | 0
1098 | 88889161 | 90708459 | 29110793 | 1 | 1 | 1 | 3 | 101-2478 | ТССЦ Московской обл., 101-2478, приказ Минстроя России №675/пр от 28.02.2017 № 254/пр | Лента К226 | 1308 | 1003 | 100 м | 100 м | 100 | 0 | 611857035 | 0.0245 | 120.36 | 0 | 0 | 0 | 120.36 | 0 | 0 | 0 | 1 | 1 | 1 | 1 | -2 | 0 | 1 | 0 | 0 | 0 | 0.0245 | 0 | 2 | 90708478 | 1 | 0 | 724 | 0 | 0 | 0 | 0 | 0 | 0 | 0 | 0 | 0 | 0 | 0 | 0 | 0 | 0 | 0 | 0 | 0 | 0 | 0 | 0 | 0 | 0 |  | 0 | 0 | 0.0049 | 120.36 | 120.36 | 1 | 2.95 | 0 | 0.59 | 0 | 0 | 0 | 0.59 | 0 |  | 0 |  | 0
1098 | 88889161 | 90708459 | 29122430 | 1 | 1 | 1 | 3 | 113-1786 | ТССЦ Московской обл., 113-1786, приказ Минстроя России №675/пр от 28.02.2017 № 254/пр | Лак битумный БТ-123 | 1348 | 1009 | т | т | 1000 | 0 | -2033855571 | 0.00072 | 9073.89 | 0 | 0 | 0 | 9073.89 | 0 | 0 | 0 | 1 | 1 | 1 | 1 | -2 | 0 | 1 | 0 | 0 | 0 | 0.00072 | 0 | 2 | 90708479 | 1 | 0 | 725 | 0 | 0 | 0 | 0 | 0 | 0 | 0 | 0 | 0 | 0 | 0 | 0 | 0 | 0 | 0 | 0 | 0 | 0 | 0 | 0 | 0 | 0 |  | 0 | 0 | 0.000144 | 9073.89 | 9073.89 | 1 | 6.53 | 0 | 1.31 | 0 | 0 | 0 | 1.31 | 0 |  | 0 |  | 0
1098 | 88889161 | 90708459 | 29158011 | 1 | 1 | 1 | 3 | 506-1362 | ТССЦ Московской обл., 506-1362, приказ Минстроя России №675/пр от 28.02.2017 № 258/пр | Припои оловянно-свинцовые бессурьмянистые марки ПОС30 | 1346 | 1009 | кг | кг | 1 | 0 | -993947972 | 0.25 | 68.27 | 0 | 0 | 0 | 68.27 | 0 | 0 | 0 | 1 | 1 | 1 | 1 | -2 | 0 | 1 | 0 | 0 | 0 | 0.25 | 0 | 2 | 90708480 | 1 | 0 | 726 | 0 | 0 | 0 | 0 | 0 | 0 | 0 | 0 | 0 | 0 | 0 | 0 | 0 | 0 | 0 | 0 | 0 | 0 | 0 | 0 | 0 | 0 |  | 0 | 0 | 0.05 | 68.27 | 68.27 | 1 | 17.07 | 0 | 3.41 | 0 | 0 | 0 | 3.41 | 0 |  | 0 |  | 0
1098 | 88889161 | 90708459 | 29171808 | 1 | 1 | 1 | 3 | 999-9950 | ТССЦ Московской обл., 999-9950, приказ Минстроя России №675/пр от 21.09.2015 г. | Вспомогательные ненормируемые материалы (2% от ОЗП) | 1374 | 1013 | РУБ | РУБ | 1 | 0 | -915781824 | 3.89 | 1 | 0 | 0 | 0 | 1 | 0 | 0 | 0 | 1 | 1 | 1 | 1 | -2 | 0 | 1 | 0 | 0 | 0 | 3.89 | 0 | 2 | 90708481 | 1 | 0 | 727 | 0 | 0 | 0 | 0 | 0 | 0 | 0 | 0 | 0 | 0 | 0 | 0 | 0 | 0 | 0 | 0 | 0 | 0 | 0 | 0 | 0 | 0 |  | 0 | 0 | 0.778 | 1 | 1 | 1 | 3.89 | 0 | 0.78 | 0 | 0 | 0 | 0.78 | 0 |  | 0 |  | 0
1099 | 88889103 | 90708459 | 29362762 | 1 | 1 | 1 | 1 | 1-2040-90 |  | Рабочий монтажник среднего разряда 4 | 1369 | 1013 | чел.-ч | чел.-ч | 1 | 0 | 604758886 | 20.24 | 0 | 0 | 0 | 9.62 | 0 | 0 | 0 | 9.62 | 1 | 1 | 1 | 1 | 5 | 0 | 1 | 0 | 0 | 0 | 20.24 | 1 | 2 | 90708471 | 1 | 0 | 728 | 0 | 0 | 0 | 0 | 0 | 0 | 0 | 0 | 0 | 0 | 0 | 0 | 0 | 0 | 0 | 0 | 0 | 0 | 0 | 0 | 0 | 0 | 38.94 | 4.048 | 0 | 4.048 | 9.62 | 9.62 | 1 | 194.71 | 0 | 0 | 0 | 0 | 38.94 | 38.94 | 0 |  | 0 |  | 0
1099 | 88889103 | 90708459 | 121548 | 1 | 1 | 1 | 1 | 2 |  | Затраты труда машинистов | 608254 | 1013 | чел.час | чел.час | 1 | 0 | -185737400 | 0.2 | 0 | 0 | 0 | 0 | 0 | 0 | 0 | 0 | 1 | 1 | 1 | 1 | 5 | 0 | 1 | 0 | 0 | 0 | 0.2 | 2 | 2 | 90708472 | 1 | 0 | 729 | 0 | 0 | 0 | 0 | 0 | 0 | 0 | 0 | 0 | 0 | 0 | 0 | 0 | 0 | 0 | 0 | 0 | 0 | 0 | 0 | 0 | 0 |  | 0 | 0 | 0.04 | 0 | 0 | 1 | 0 | 0 | 0 | 0 | 0 | 0 | 0 | 0 |  | 0 |  | 0
1099 | 88889103 | 90708459 | 29172362 | 1 | 1 | 1 | 2 | 021102 | ТСЭМ Московской обл., 021102, приказ Минстроя России №675/пр от 28.02.2017 № 264/пр | Краны на автомобильном ходу при работе на монтаже технологического оборудования 10 т | 1368 | 1011 | маш.-ч | маш.-ч | 1 | 0 | 783836208 | 0.2 | 0 | 1373.43 | 634.77 | 0 | 0 | 134.65 | 13.5 | 0 | 1 | 10.2 | 47.02 | 1 | 2 | 0 | 1 | 0 | 0 | 0 | 0.2 | 0 | 2 | 90708473 | 1 | 0 | 730 | 0 | 0 | 0 | 0 | 0 | 0 | 0 | 0 | 0 | 0 | 0 | 0 | 0 | 0 | 0 | 0 | 0 | 0 | 0 | 0 | 0 | 0 |  | 0 | 0 | 0.04 | 1373.43 | 134.65 | 10.2 | 26.93 | 2.7 | 0 | 54.94 | 25.39 | 0 | 54.94 | 0 |  | 0 |  | 0
1099 | 88889103 | 90708459 | 29172498 | 1 | 1 | 1 | 2 | 030203 | ТСЭМ Московской обл., 030203, приказ Минстроя России №675/пр от 28.02.2017 № 264/пр | Домкраты гидравлические грузоподъемностью 63-100 т | 1368 | 1011 | маш.-ч | маш.-ч | 1 | 0 | -426164714 | 4.67 | 0 | 11.99 | 0 | 0 | 0 | 2.37 | 0 | 0 | 1 | 5.06 | 47.02 | 1 | 2 | 0 | 1 | 0 | 0 | 0 | 4.67 | 0 | 2 | 90708474 | 1 | 0 | 731 | 0 | 0 | 0 | 0 | 0 | 0 | 0 | 0 | 0 | 0 | 0 | 0 | 0 | 0 | 0 | 0 | 0 | 0 | 0 | 0 | 0 | 0 |  | 0 | 0 | 0.934 | 11.99 | 2.37 | 5.06 | 11.07 | 0 | 0 | 11.2 | 0 | 0 | 11.2 | 0 |  | 0 |  | 0
1099 | 88889103 | 90708459 | 29172516 | 1 | 1 | 1 | 2 | 030404 | ТСЭМ Московской обл., 030404, приказ Минстроя России №675/пр от 28.02.2017 № 264/пр | Лебедки электрические тяговым усилием до 31,39 кН (3,2 т) | 1368 | 1011 | маш.-ч | маш.-ч | 1 | 0 | 1843081982 | 4.67 | 0 | 79.14 | 0 | 0 | 0 | 6.9 | 0 | 0 | 1 | 11.47 | 47.02 | 1 | 2 | 0 | 1 | 0 | 0 | 0 | 4.67 | 0 | 2 | 90708475 | 1 | 0 | 732 | 0 | 0 | 0 | 0 | 0 | 0 | 0 | 0 | 0 | 0 | 0 | 0 | 0 | 0 | 0 | 0 | 0 | 0 | 0 | 0 | 0 | 0 |  | 0 | 0 | 0.934 | 79.14 | 6.9 | 11.47 | 32.22 | 0 | 0 | 73.92 | 0 | 0 | 73.92 | 0 |  | 0 |  | 0
1099 | 88889103 | 90708459 | 29174913 | 1 | 1 | 1 | 2 | 400001 | ТСЭМ Московской обл., 400001, приказ Минстроя России №675/пр от 28.02.2017 № 264/пр | Автомобили бортовые, грузоподъемность до 5 т | 1368 | 1011 | маш.-ч | маш.-ч | 1 | 0 | 1230759911 | 0.2 | 0 | 1957.84 | 545.43 | 0 | 0 | 87.17 | 11.6 | 0 | 1 | 22.46 | 47.02 | 1 | 2 | 0 | 1 | 0 | 0 | 0 | 0.2 | 0 | 2 | 90708476 | 1 | 0 | 733 | 0 | 0 | 0 | 0 | 0 | 0 | 0 | 0 | 0 | 0 | 0 | 0 | 0 | 0 | 0 | 0 | 0 | 0 | 0 | 0 | 0 | 0 |  | 0 | 0 | 0.04 | 1957.84 | 87.17 | 22.46 | 17.43 | 2.32 | 0 | 78.31 | 21.82 | 0 | 78.31 | 0 |  | 0 |  | 0
1099 | 88889103 | 90708459 | 29114688 | 1 | 1 | 1 | 3 | 101-1481 | ТССЦ Московской обл., 101-1481, приказ Минстроя России №675/пр от 28.02.2017 № 254/пр | Шурупы с полукруглой головкой 4x40 мм | 1348 | 1009 | т | т | 1000 | 0 | 546198954 | 0.00011 | 189060.3 | 0 | 0 | 0 | 12430 | 0 | 0 | 0 | 15.21 | 1 | 1 | 1 | 2 | 0 | 1 | 0 | 0 | 0 | 0.00011 | 0 | 2 | 90708477 | 1 | 0 | 734 | 0 | 0 | 0 | 0 | 0 | 0 | 0 | 0 | 0 | 0 | 0 | 0 | 0 | 0 | 0 | 0 | 0 | 0 | 0 | 0 | 0 | 0 |  | 0 | 0 | 2.2e-05 | 189060.3 | 12430 | 15.21 | 1.37 | 0 | 4.16 | 0 | 0 | 0 | 4.16 | 0 |  | 0 |  | 0
1099 | 88889103 | 90708459 | 29110793 | 1 | 1 | 1 | 3 | 101-2478 | ТССЦ Московской обл., 101-2478, приказ Минстроя России №675/пр от 28.02.2017 № 254/пр | Лента К226 | 1308 | 1003 | 100 м | 100 м | 100 | 0 | 611857035 | 0.0245 | 832.89 | 0 | 0 | 0 | 120.36 | 0 | 0 | 0 | 6.92 | 1 | 1 | 1 | 2 | 0 | 1 | 0 | 0 | 0 | 0.0245 | 0 | 2 | 90708478 | 1 | 0 | 735 | 0 | 0 | 0 | 0 | 0 | 0 | 0 | 0 | 0 | 0 | 0 | 0 | 0 | 0 | 0 | 0 | 0 | 0 | 0 | 0 | 0 | 0 |  | 0 | 0 | 0.0049 | 832.89 | 120.36 | 6.92 | 2.95 | 0 | 4.08 | 0 | 0 | 0 | 4.08 | 0 |  | 0 |  | 0
1099 | 88889103 | 90708459 | 29122430 | 1 | 1 | 1 | 3 | 113-1786 | ТССЦ Московской обл., 113-1786, приказ Минстроя России №675/пр от 28.02.2017 № 254/пр | Лак битумный БТ-123 | 1348 | 1009 | т | т | 1000 | 0 | -2033855571 | 0.00072 | 146089.63 | 0 | 0 | 0 | 9073.89 | 0 | 0 | 0 | 16.1 | 1 | 1 | 1 | 2 | 0 | 1 | 0 | 0 | 0 | 0.00072 | 0 | 2 | 90708479 | 1 | 0 | 736 | 0 | 0 | 0 | 0 | 0 | 0 | 0 | 0 | 0 | 0 | 0 | 0 | 0 | 0 | 0 | 0 | 0 | 0 | 0 | 0 | 0 | 0 |  | 0 | 0 | 0.000144 | 146089.63 | 9073.89 | 16.1 | 6.53 | 0 | 21.04 | 0 | 0 | 0 | 21.04 | 0 |  | 0 |  | 0
1099 | 88889103 | 90708459 | 29158011 | 1 | 1 | 1 | 3 | 506-1362 | ТССЦ Московской обл., 506-1362, приказ Минстроя России №675/пр от 28.02.2017 № 258/пр | Припои оловянно-свинцовые бессурьмянистые марки ПОС30 | 1346 | 1009 | кг | кг | 1 | 0 | -993947972 | 0.25 | 765.99 | 0 | 0 | 0 | 68.27 | 0 | 0 | 0 | 11.22 | 1 | 1 | 1 | 2 | 0 | 1 | 0 | 0 | 0 | 0.25 | 0 | 2 | 90708480 | 1 | 0 | 737 | 0 | 0 | 0 | 0 | 0 | 0 | 0 | 0 | 0 | 0 | 0 | 0 | 0 | 0 | 0 | 0 | 0 | 0 | 0 | 0 | 0 | 0 |  | 0 | 0 | 0.05 | 765.99 | 68.27 | 11.22 | 17.07 | 0 | 38.3 | 0 | 0 | 0 | 38.3 | 0 |  | 0 |  | 0
1099 | 88889103 | 90708459 | 29171808 | 1 | 1 | 1 | 3 | 999-9950 | ТССЦ Московской обл., 999-9950, приказ Минстроя России №675/пр от 21.09.2015 г. | Вспомогательные ненормируемые материалы (2% от ОЗП) | 1374 | 1013 | РУБ | РУБ | 1 | 0 | -915781824 | 3.89 | 9.04 | 0 | 0 | 0 | 1 | 0 | 0 | 0 | 9.04 | 1 | 1 | 1 | 5 | 0 | 1 | 0 | 0 | 0 | 3.89 | 0 | 2 | 90708481 | 1 | 0 | 738 | 0 | 0 | 0 | 0 | 0 | 0 | 0 | 0 | 0 | 0 | 0 | 0 | 0 | 0 | 0 | 0 | 0 | 0 | 0 | 0 | 0 | 0 |  | 0 | 0 | 0.778 | 9.04 | 1 | 9.04 | 3.89 | 0 | 7.03 | 0 | 0 | 0 | 7.03 | 0 |  | 0 |  | 0
1102 | 88889161 | 90708483 | 29362762 | 1 | 1 | 1 | 1 | 1-2040-90 |  | Рабочий монтажник среднего разряда 4 | 1369 | 1013 | чел.-ч | чел.-ч | 1 | 0 | 604758886 | 2.72 | 0 | 0 | 0 | 9.62 | 0 | 0 | 0 | 9.62 | 1 | 1 | 1 | 1 | -2 | 0 | 1 | 1 | 0 | 0 | 2.72 | 1 | 2 | 90708489 | 1 | 0 | 739 | 0 | 0 | 0 | 0 | 0 | 0 | 0 | 0 | 0 | 0 | 0 | 0 | 0 | 0 | 0 | 0 | 0 | 0 | 0 | 0 | 0 | 0 | 0 | 0 | 0 | 0 | 9.62 | 9.62 | 1 | 26.17 | 0 | 0 | 0 | 0 | 0 | 0 | 0 |  | 0 |  | 0
1102 | 88889161 | 90708483 | 121548 | 1 | 1 | 1 | 1 | 2 |  | Затраты труда машинистов | 608254 | 1013 | чел.час | чел.час | 1 | 0 | -185737400 | 0.91 | 0 | 0 | 0 | 0 | 0 | 0 | 0 | 0 | 1 | 1 | 1 | 1 | -2 | 0 | 1 | 1 | 0 | 0 | 0.91 | 2 | 2 | 90708490 | 1 | 0 | 740 | 0 | 0 | 0 | 0 | 0 | 0 | 0 | 0 | 0 | 0 | 0 | 0 | 0 | 0 | 0 | 0 | 0 | 0 | 0 | 0 | 0 | 0 |  | 0 | 0 | 0 | 0 | 0 | 1 | 0 | 0 | 0 | 0 | 0 | 0 | 0 | 0 |  | 0 |  | 0
1102 | 88889161 | 90708483 | 29172362 | 1 | 1 | 1 | 2 | 021102 | ТСЭМ Московской обл., 021102, приказ Минстроя России №675/пр от 28.02.2017 № 264/пр | Краны на автомобильном ходу при работе на монтаже технологического оборудования 10 т | 1368 | 1011 | маш.-ч | маш.-ч | 1 | 0 | 783836208 | 0.91 | 0 | 134.65 | 13.5 | 0 | 0 | 134.65 | 13.5 | 0 | 1 | 1 | 1 | 1 | -2 | 0 | 1 | 1 | 0 | 0 | 0.91 | 0 | 2 | 90708491 | 1 | 0 | 741 | 0 | 0 | 0 | 0 | 0 | 0 | 0 | 0 | 0 | 0 | 0 | 0 | 0 | 0 | 0 | 0 | 0 | 0 | 0 | 0 | 0 | 0 |  | 0 | 0 | 0 | 134.65 | 134.65 | 1 | 122.53 | 12.29 | 0 | 0 | 0 | 0 | 0 | 0 |  | 0 |  | 0
1102 | 88889161 | 90708483 | 29174913 | 1 | 1 | 1 | 2 | 400001 | ТСЭМ Московской обл., 400001, приказ Минстроя России №675/пр от 28.02.2017 № 264/пр | Автомобили бортовые, грузоподъемность до 5 т | 1368 | 1011 | маш.-ч | маш.-ч | 1 | 0 | 1230759911 | 0.91 | 0 | 87.17 | 11.6 | 0 | 0 | 87.17 | 11.6 | 0 | 1 | 1 | 1 | 1 | -2 | 0 | 1 | 1 | 0 | 0 | 0.91 | 0 | 2 | 90708492 | 1 | 0 | 742 | 0 | 0 | 0 | 0 | 0 | 0 | 0 | 0 | 0 | 0 | 0 | 0 | 0 | 0 | 0 | 0 | 0 | 0 | 0 | 0 | 0 | 0 |  | 0 | 0 | 0 | 87.17 | 87.17 | 1 | 79.32 | 10.56 | 0 | 0 | 0 | 0 | 0 | 0 |  | 0 |  | 0
1102 | 88889161 | 90708483 | 29171808 | 1 | 1 | 1 | 3 | 999-9950 | ТССЦ Московской обл., 999-9950, приказ Минстроя России №675/пр от 21.09.2015 г. | Вспомогательные ненормируемые материалы (2% от ОЗП) | 1374 | 1013 | РУБ | РУБ | 1 | 0 | -915781824 | 0.52 | 1 | 0 | 0 | 0 | 1 | 0 | 0 | 0 | 1 | 1 | 1 | 1 | -2 | 0 | 1 | 1 | 0 | 0 | 0.52 | 0 | 2 | 90708493 | 1 | 0 | 743 | 0 | 0 | 0 | 0 | 0 | 0 | 0 | 0 | 0 | 0 | 0 | 0 | 0 | 0 | 0 | 0 | 0 | 0 | 0 | 0 | 0 | 0 |  | 0 | 0 | 0 | 1 | 1 | 1 | 0.52 | 0 | 0 | 0 | 0 | 0 | 0 | 0 |  | 0 |  | 0
1103 | 88889103 | 90708483 | 29362762 | 1 | 1 | 1 | 1 | 1-2040-90 |  | Рабочий монтажник среднего разряда 4 | 1369 | 1013 | чел.-ч | чел.-ч | 1 | 0 | 604758886 | 2.72 | 0 | 0 | 0 | 9.62 | 0 | 0 | 0 | 9.62 | 1 | 1 | 1 | 1 | 5 | 0 | 1 | 1 | 0 | 0 | 2.72 | 1 | 2 | 90708489 | 1 | 0 | 744 | 0 | 0 | 0 | 0 | 0 | 0 | 0 | 0 | 0 | 0 | 0 | 0 | 0 | 0 | 0 | 0 | 0 | 0 | 0 | 0 | 0 | 0 | 0 | 0 | 0 | 0 | 9.62 | 9.62 | 1 | 26.17 | 0 | 0 | 0 | 0 | 0 | 0 | 0 |  | 0 |  | 0
1103 | 88889103 | 90708483 | 121548 | 1 | 1 | 1 | 1 | 2 |  | Затраты труда машинистов | 608254 | 1013 | чел.час | чел.час | 1 | 0 | -185737400 | 0.91 | 0 | 0 | 0 | 0 | 0 | 0 | 0 | 0 | 1 | 1 | 1 | 1 | 5 | 0 | 1 | 1 | 0 | 0 | 0.91 | 2 | 2 | 90708490 | 1 | 0 | 745 | 0 | 0 | 0 | 0 | 0 | 0 | 0 | 0 | 0 | 0 | 0 | 0 | 0 | 0 | 0 | 0 | 0 | 0 | 0 | 0 | 0 | 0 |  | 0 | 0 | 0 | 0 | 0 | 1 | 0 | 0 | 0 | 0 | 0 | 0 | 0 | 0 |  | 0 |  | 0
1103 | 88889103 | 90708483 | 29172362 | 1 | 1 | 1 | 2 | 021102 | ТСЭМ Московской обл., 021102, приказ Минстроя России №675/пр от 28.02.2017 № 264/пр | Краны на автомобильном ходу при работе на монтаже технологического оборудования 10 т | 1368 | 1011 | маш.-ч | маш.-ч | 1 | 0 | 783836208 | 0.91 | 0 | 1373.43 | 634.77 | 0 | 0 | 134.65 | 13.5 | 0 | 1 | 10.2 | 47.02 | 1 | 2 | 0 | 1 | 1 | 0 | 0 | 0.91 | 0 | 2 | 90708491 | 1 | 0 | 746 | 0 | 0 | 0 | 0 | 0 | 0 | 0 | 0 | 0 | 0 | 0 | 0 | 0 | 0 | 0 | 0 | 0 | 0 | 0 | 0 | 0 | 0 |  | 0 | 0 | 0 | 1373.43 | 134.65 | 10.2 | 122.53 | 12.29 | 0 | 0 | 0 | 0 | 0 | 0 |  | 0 |  | 0
1103 | 88889103 | 90708483 | 29174913 | 1 | 1 | 1 | 2 | 400001 | ТСЭМ Московской обл., 400001, приказ Минстроя России №675/пр от 28.02.2017 № 264/пр | Автомобили бортовые, грузоподъемность до 5 т | 1368 | 1011 | маш.-ч | маш.-ч | 1 | 0 | 1230759911 | 0.91 | 0 | 1957.84 | 545.43 | 0 | 0 | 87.17 | 11.6 | 0 | 1 | 22.46 | 47.02 | 1 | 2 | 0 | 1 | 1 | 0 | 0 | 0.91 | 0 | 2 | 90708492 | 1 | 0 | 747 | 0 | 0 | 0 | 0 | 0 | 0 | 0 | 0 | 0 | 0 | 0 | 0 | 0 | 0 | 0 | 0 | 0 | 0 | 0 | 0 | 0 | 0 |  | 0 | 0 | 0 | 1957.84 | 87.17 | 22.46 | 79.32 | 10.56 | 0 | 0 | 0 | 0 | 0 | 0 |  | 0 |  | 0
1103 | 88889103 | 90708483 | 29171808 | 1 | 1 | 1 | 3 | 999-9950 | ТССЦ Московской обл., 999-9950, приказ Минстроя России №675/пр от 21.09.2015 г. | Вспомогательные ненормируемые материалы (2% от ОЗП) | 1374 | 1013 | РУБ | РУБ | 1 | 0 | -915781824 | 0.52 | 9.04 | 0 | 0 | 0 | 1 | 0 | 0 | 0 | 9.04 | 1 | 1 | 1 | 5 | 0 | 1 | 1 | 0 | 0 | 0.52 | 0 | 2 | 90708493 | 1 | 0 | 748 | 0 | 0 | 0 | 0 | 0 | 0 | 0 | 0 | 0 | 0 | 0 | 0 | 0 | 0 | 0 | 0 | 0 | 0 | 0 | 0 | 0 | 0 |  | 0 | 0 | 0 | 9.04 | 1 | 9.04 | 0.52 | 0 | 0 | 0 | 0 | 0 | 0 | 0 |  | 0 |  | 0
1106 | 88889161 | 90708495 | 80716132 | 112 | 1 | 1 | 1 | 1-100-15 |  | Средний разряд работы 1,5 | 1191 | 1013 | чел.-ч. | чел.-ч. | 1 | 0 | -267883188 | 88.5 | 0 | 0 | 0 | 0 | 0 | 0 | 0 | 0 | 1 | 1 | 1 | 1 | -2 | 0 | 1 | 1 | 1 | 0 | 88.5 | 1 | 1 | -1 | 0 | 0 |  | 1 | 0 | 0 | 0 | 0 | 0 | 0 | 0 | 0 | 0 | 0 | 0 | 88.5 | 0 | 1 | 0 | 0 | 0 | 0 | 88.5 | 0 | 1 | 0 | 13.0626 | 0 | 13.0626 | 0 | 0 | 1 | 0 | 0 | 0 | 0 | 0 | 0 | 0 | 0 |  | 0 |  | 0
1107 | 88889103 | 90708495 | 80716132 | 112 | 1 | 1 | 1 | 1-100-15 |  | Средний разряд работы 1,5 | 1191 | 1013 | чел.-ч. | чел.-ч. | 1 | 0 | -267883188 | 88.5 | 0 | 0 | 0 | 0 | 0 | 0 | 0 | 0 | 1 | 1 | 1 | 1 | 5 | 0 | 1 | 1 | 1 | 0 | 88.5 | 1 | 1 | -1 | 0 | 0 |  | 1 | 0 | 0 | 0 | 0 | 0 | 0 | 0 | 0 | 0 | 0 | 0 | 88.5 | 0 | 1 | 0 | 0 | 0 | 0 | 88.5 | 0 | 1 | 0 | 13.0626 | 0 | 13.0626 | 0 | 0 | 1 | 0 | 0 | 0 | 0 | 0 | 0 | 0 | 0 |  | 0 |  | 0
1108 | 88889161 | 90708498 | 80716443 | 112 | 1 | 1 | 1 | 4-100-00 |  | Затраты труда машинистов | 1191 | 1013 | чел.-ч. | чел.-ч. | 1 | 0 | -1417349443 | 5.37 | 0 | 0 | 0 | 0 | 0 | 0 | 0 | 0 | 1 | 1 | 1 | 1 | -2 | 0 | 1 | 1 | 1 | 0 | 5.37 | 2 | 1 | -1 | 0 | 0 |  | 1 | 0 | 0 | 0 | 0 | 0 | 0 | 0 | 0 | 0 | 0 | 0 | 0 | 5.37 | 1 | 0 | 0 | 0 | 0 | 0 | 5.37 | 1 |  | 0 | 0 | 0.18494 | 0 | 0 | 1 | 0 | 0 | 0 | 0 | 0 | 0 | 0 | 0 |  | 0 |  | 0
1108 | 88889161 | 90708498 | 80833150 | 1 | 1 | 1 | 2 | 91.01.01-036 | ФСЭМ-2022, 91.01.01-036, приказ Минстроя России от 18.05.2022 г. № 378/пр | Бульдозеры, мощность 96 кВт (130 л.с.) | 1368 | 1011 | маш.-ч | маш.-ч | 1 | 0 | -976452433 | 5.37 | 0 | 1061.99 | 451.93 | 0 | 0 | 1061.99 | 451.93 | 0 | 1 | 1 | 1 | 1 | -2 | 0 | 1 | 1 | 1 | 0 | 5.37 | 1 | 1 | -1 | 0 | 0 |  | 1 | 0 | 0 | 0 | 0 | 0 | 0 | 0 | 0 | 5702.8863 | 2426.8641 | 0 | 0 | 0 | 1 | 0 | 5702.8863 | 2426.8641 | 0 | 0 | 0 | 1 |  | 0 | 0.18494 | 0.18494 | 1061.99 | 1061.99 | 1 | 5702.89 | 2426.86 | 0 | 196.41 | 83.58 | 0 | 196.41 | 0 | 4-100-060 | 6 | чел.-ч. | 1
1109 | 88889103 | 90708498 | 80716443 | 112 | 1 | 1 | 1 | 4-100-00 |  | Затраты труда машинистов | 1191 | 1013 | чел.-ч. | чел.-ч. | 1 | 0 | -1417349443 | 5.37 | 0 | 0 | 0 | 0 | 0 | 0 | 0 | 0 | 1 | 1 | 1 | 1 | 5 | 0 | 1 | 1 | 1 | 0 | 5.37 | 2 | 1 | -1 | 0 | 0 |  | 1 | 0 | 0 | 0 | 0 | 0 | 0 | 0 | 0 | 0 | 0 | 0 | 0 | 5.37 | 1 | 0 | 0 | 0 | 0 | 0 | 5.37 | 1 |  | 0 | 0 | 0.18494 | 0 | 0 | 1 | 0 | 0 | 0 | 0 | 0 | 0 | 0 | 0 |  | 0 |  | 0
1109 | 88889103 | 90708498 | 80833150 | 1 | 1 | 1 | 2 | 91.01.01-036 | ФСЭМ-2022, 91.01.01-036, приказ Минстроя России от 18.05.2022 г. № 378/пр | Бульдозеры, мощность 96 кВт (130 л.с.) | 1368 | 1011 | маш.-ч | маш.-ч | 1 | 0 | -976452433 | 5.37 | 0 | 1061.99 | 451.93 | 0 | 0 | 1061.99 | 451.93 | 0 | 1 | 1 | 1 | 1 | 5 | 0 | 1 | 1 | 1 | 0 | 5.37 | 1 | 1 | -1 | 0 | 0 |  | 1 | 0 | 0 | 0 | 0 | 0 | 0 | 0 | 0 | 5702.8863 | 2426.8641 | 0 | 0 | 0 | 1 | 0 | 5702.8863 | 2426.8641 | 0 | 0 | 0 | 1 |  | 0 | 0.18494 | 0.18494 | 1061.99 | 1061.99 | 1 | 5702.89 | 2426.86 | 0 | 196.41 | 83.58 | 0 | 196.41 | 0 | 4-100-060 | 6 | чел.-ч. | 1
1110 | 88889161 | 90708503 | 29362762 | 1 | 1 | 1 | 1 | 1-2040-90 |  | Рабочий монтажник среднего разряда 4 | 1369 | 1013 | чел.-ч | чел.-ч | 1 | 0 | 604758886 | 0.1 | 0 | 0 | 0 | 9.62 | 0 | 0 | 0 | 9.62 | 1 | 1 | 1 | 1 | -2 | 0 | 1 | 1 | 0 | 0 | 0.1 | 1 | 2 | 90708507 | 1 | 0 | 755 | 0 | 0 | 0 | 0 | 0 | 0 | 0 | 0 | 0 | 0 | 0 | 0 | 0 | 0 | 0 | 0 | 0 | 0 | 0 | 0 | 0 | 0 | 0 | 0 | 0 | 0 | 9.62 | 9.62 | 1 | 0.96 | 0 | 0 | 0 | 0 | 0 | 0 | 0 |  | 0 |  | 0
1110 | 88889161 | 90708503 | 29122534 | 1 | 1 | 1 | 3 | 113-0380 | ТССЦ Московской обл., 113-0380, приказ Минстроя России №675/пр от 28.02.2017 № 254/пр | Пенополиуретан (ППУ) полимер Вилан-405 (баллон 1л) | 1354 | 1010 | шт. | шт. | 1 | 1 | -29388401 | -2 | 66.68 | 0 | 0 | 0 | 66.68 | 0 | 0 | 0 | 1 | 1 | 1 | 1 | -2 | 0 | 1 | 1 | 0 | 0 | -2 | 0 | 2 | 90708508 | 1 | 6144 | 756 | 0 | 0 | 0 | 0 | 0 | 0 | 0 | 0 | 0 | 0 | 0 | 0 | 0 | 0 | 0 | 0 | 0 | 0 | 0 | 0 | 0 | 0 |  | 0 | 0 | 0 | 66.68 | 66.68 | 1 | -133.36 | 0 | 0 | 0 | 0 | 0 | 0 | 0 |  | 0 |  | 0
1110 | 88889161 | 90708503 | 29171808 | 1 | 1 | 1 | 3 | 999-9950 | ТССЦ Московской обл., 999-9950, приказ Минстроя России №675/пр от 21.09.2015 г. | Вспомогательные ненормируемые материалы (2% от ОЗП) | 1374 | 1013 | РУБ | РУБ | 1 | 0 | -915781824 | 0.02 | 1 | 0 | 0 | 0 | 1 | 0 | 0 | 0 | 1 | 1 | 1 | 1 | -2 | 0 | 1 | 1 | 0 | 0 | 0.02 | 0 | 2 | 90708509 | 1 | 0 | 757 | 0 | 0 | 0 | 0 | 0 | 0 | 0 | 0 | 0 | 0 | 0 | 0 | 0 | 0 | 0 | 0 | 0 | 0 | 0 | 0 | 0 | 0 |  | 0 | 0 | 0 | 1 | 1 | 1 | 0.02 | 0 | 0 | 0 | 0 | 0 | 0 | 0 |  | 0 |  | 0
1111 | 88889103 | 90708503 | 29362762 | 1 | 1 | 1 | 1 | 1-2040-90 |  | Рабочий монтажник среднего разряда 4 | 1369 | 1013 | чел.-ч | чел.-ч | 1 | 0 | 604758886 | 0.1 | 0 | 0 | 0 | 9.62 | 0 | 0 | 0 | 9.62 | 1 | 1 | 1 | 1 | 5 | 0 | 1 | 1 | 0 | 0 | 0.1 | 1 | 2 | 90708507 | 1 | 0 | 758 | 0 | 0 | 0 | 0 | 0 | 0 | 0 | 0 | 0 | 0 | 0 | 0 | 0 | 0 | 0 | 0 | 0 | 0 | 0 | 0 | 0 | 0 | 0 | 0 | 0 | 0 | 9.62 | 9.62 | 1 | 0.96 | 0 | 0 | 0 | 0 | 0 | 0 | 0 |  | 0 |  | 0
1111 | 88889103 | 90708503 | 29122534 | 1 | 1 | 1 | 3 | 113-0380 | ТССЦ Московской обл., 113-0380, приказ Минстроя России №675/пр от 28.02.2017 № 254/пр | Пенополиуретан (ППУ) полимер Вилан-405 (баллон 1л) | 1354 | 1010 | шт. | шт. | 1 | 1 | -29388401 | -2 | 194.71 | 0 | 0 | 0 | 66.68 | 0 | 0 | 0 | 2.92 | 1 | 1 | 1 | 2 | 0 | 1 | 1 | 0 | 0 | -2 | 0 | 2 | 90708508 | 1 | 6144 | 759 | 0 | 0 | 0 | 0 | 0 | 0 | 0 | 0 | 0 | 0 | 0 | 0 | 0 | 0 | 0 | 0 | 0 | 0 | 0 | 0 | 0 | 0 |  | 0 | 0 | 0 | 194.71 | 66.68 | 2.92 | -133.36 | 0 | 0 | 0 | 0 | 0 | 0 | 0 |  | 0 |  | 0
1111 | 88889103 | 90708503 | 29171808 | 1 | 1 | 1 | 3 | 999-9950 | ТССЦ Московской обл., 999-9950, приказ Минстроя России №675/пр от 21.09.2015 г. | Вспомогательные ненормируемые материалы (2% от ОЗП) | 1374 | 1013 | РУБ | РУБ | 1 | 0 | -915781824 | 0.02 | 9.04 | 0 | 0 | 0 | 1 | 0 | 0 | 0 | 9.04 | 1 | 1 | 1 | 5 | 0 | 1 | 1 | 0 | 0 | 0.02 | 0 | 2 | 90708509 | 1 | 0 | 760 | 0 | 0 | 0 | 0 | 0 | 0 | 0 | 0 | 0 | 0 | 0 | 0 | 0 | 0 | 0 | 0 | 0 | 0 | 0 | 0 | 0 | 0 |  | 0 | 0 | 0 | 9.04 | 1 | 9.04 | 0.02 | 0 | 0 | 0 | 0 | 0 | 0 | 0 |  | 0 |  | 0
1114 | 88889161 | 90708511 | 29362666 | 1 | 1 | 1 | 1 | 1-2037-90 |  | Рабочий монтажник среднего разряда 3,7 | 1369 | 1013 | чел.-ч | чел.-ч | 1 | 0 | 1692428451 | 0.55 | 0 | 0 | 0 | 9.29 | 0 | 0 | 0 | 9.29 | 1 | 1 | 1 | 1 | -2 | 0 | 1 | 0 | 0 | 0 | 0.55 | 1 | 2 | 90708515 | 1 | 0 | 761 | 0 | 0 | 0 | 0 | 0 | 0 | 0 | 0 | 0 | 0 | 0 | 0 | 0 | 0 | 0 | 0 | 0 | 0 | 0 | 0 | 0 | 0 | 0 | 0 | 0 | 0 | 9.29 | 9.29 | 1 | 5.11 | 0 | 0 | 0 | 0 | 0 | 0 | 0 |  | 0 |  | 0
1114 | 88889161 | 90708511 | 29122534 | 1 | 1 | 1 | 3 | 113-0380 | ТССЦ Московской обл., 113-0380, приказ Минстроя России №675/пр от 28.02.2017 № 254/пр | Пенополиуретан (ППУ) полимер Вилан-405 (баллон 1л) | 1354 | 1010 | шт. | шт. | 1 | 1 | -29388401 | -2 | 66.68 | 0 | 0 | 0 | 66.68 | 0 | 0 | 0 | 1 | 1 | 1 | 1 | -2 | 0 | 1 | 1 | 0 | 0 | -2 | 0 | 2 | 90708516 | 1 | 6144 | 762 | 0 | 0 | 0 | 0 | 0 | 0 | 0 | 0 | 0 | 0 | 0 | 0 | 0 | 0 | 0 | 0 | 0 | 0 | 0 | 0 | 0 | 0 |  | 0 | 0 | 0 | 66.68 | 66.68 | 1 | -133.36 | 0 | 0 | 0 | 0 | 0 | 0 | 0 |  | 0 |  | 0
1114 | 88889161 | 90708511 | 29171808 | 1 | 1 | 1 | 3 | 999-9950 | ТССЦ Московской обл., 999-9950, приказ Минстроя России №675/пр от 21.09.2015 г. | Вспомогательные ненормируемые материалы (2% от ОЗП) | 1374 | 1013 | РУБ | РУБ | 1 | 0 | -915781824 | 0.1 | 1 | 0 | 0 | 0 | 1 | 0 | 0 | 0 | 1 | 1 | 1 | 1 | -2 | 0 | 1 | 0 | 0 | 0 | 0.1 | 0 | 2 | 90708517 | 1 | 0 | 763 | 0 | 0 | 0 | 0 | 0 | 0 | 0 | 0 | 0 | 0 | 0 | 0 | 0 | 0 | 0 | 0 | 0 | 0 | 0 | 0 | 0 | 0 |  | 0 | 0 | 0 | 1 | 1 | 1 | 0.1 | 0 | 0 | 0 | 0 | 0 | 0 | 0 |  | 0 |  | 0
1115 | 88889103 | 90708511 | 29362666 | 1 | 1 | 1 | 1 | 1-2037-90 |  | Рабочий монтажник среднего разряда 3,7 | 1369 | 1013 | чел.-ч | чел.-ч | 1 | 0 | 1692428451 | 0.55 | 0 | 0 | 0 | 9.29 | 0 | 0 | 0 | 9.29 | 1 | 1 | 1 | 1 | 5 | 0 | 1 | 0 | 0 | 0 | 0.55 | 1 | 2 | 90708515 | 1 | 0 | 764 | 0 | 0 | 0 | 0 | 0 | 0 | 0 | 0 | 0 | 0 | 0 | 0 | 0 | 0 | 0 | 0 | 0 | 0 | 0 | 0 | 0 | 0 | 0 | 0 | 0 | 0 | 9.29 | 9.29 | 1 | 5.11 | 0 | 0 | 0 | 0 | 0 | 0 | 0 |  | 0 |  | 0
1115 | 88889103 | 90708511 | 29122534 | 1 | 1 | 1 | 3 | 113-0380 | ТССЦ Московской обл., 113-0380, приказ Минстроя России №675/пр от 28.02.2017 № 254/пр | Пенополиуретан (ППУ) полимер Вилан-405 (баллон 1л) | 1354 | 1010 | шт. | шт. | 1 | 1 | -29388401 | -2 | 194.71 | 0 | 0 | 0 | 66.68 | 0 | 0 | 0 | 2.92 | 1 | 1 | 1 | 2 | 0 | 1 | 1 | 0 | 0 | -2 | 0 | 2 | 90708516 | 1 | 6144 | 765 | 0 | 0 | 0 | 0 | 0 | 0 | 0 | 0 | 0 | 0 | 0 | 0 | 0 | 0 | 0 | 0 | 0 | 0 | 0 | 0 | 0 | 0 |  | 0 | 0 | 0 | 194.71 | 66.68 | 2.92 | -133.36 | 0 | 0 | 0 | 0 | 0 | 0 | 0 |  | 0 |  | 0
1115 | 88889103 | 90708511 | 29171808 | 1 | 1 | 1 | 3 | 999-9950 | ТССЦ Московской обл., 999-9950, приказ Минстроя России №675/пр от 21.09.2015 г. | Вспомогательные ненормируемые материалы (2% от ОЗП) | 1374 | 1013 | РУБ | РУБ | 1 | 0 | -915781824 | 0.1 | 9.04 | 0 | 0 | 0 | 1 | 0 | 0 | 0 | 9.04 | 1 | 1 | 1 | 5 | 0 | 1 | 0 | 0 | 0 | 0.1 | 0 | 2 | 90708517 | 1 | 0 | 766 | 0 | 0 | 0 | 0 | 0 | 0 | 0 | 0 | 0 | 0 | 0 | 0 | 0 | 0 | 0 | 0 | 0 | 0 | 0 | 0 | 0 | 0 |  | 0 | 0 | 0 | 9.04 | 1 | 9.04 | 0.1 | 0 | 0 | 0 | 0 | 0 | 0 | 0 |  | 0 |  | 0
1118 | 88889161 | 90708519 | 80716225 | 112 | 1 | 1 | 1 | 1-100-38 |  | Средний разряд работы 3,8 | 1191 | 1013 | чел.-ч. | чел.-ч. | 1 | 0 | 44848675 | 0.51 | 0 | 0 | 0 | 0 | 0 | 0 | 0 | 0 | 1 | 1 | 1 | 1 | -2 | 0 | 1 | 1 | 1 | 0 | 0.51 | 1 | 1 | -1 | 0 | 0 |  | 1 | 0 | 0 | 0 | 0 | 0 | 0 | 0 | 0 | 0 | 0 | 0 | 0.51 | 0 | 1 | 0 | 0 | 0 | 0 | 0.51 | 0 | 1 | 0 | 0 | 0 | 0 | 0 | 0 | 1 | 0 | 0 | 0 | 0 | 0 | 0 | 0 | 0 |  | 0 |  | 0
1118 | 88889161 | 90708519 | 80795079 | 1 | 1 | 1 | 3 | 08.3.05.02-0021 | ФСБЦ-2022, 08.3.05.02-0021, приказ Минстроя России от 18.05.2022 г. № 378/пр | Прокат листовой горячекатаный, марки стали Ст3сп, Ст3пс, ширина 1200-3000 мм, толщина 1-8 мм | 1348 | 1009 | т | т | 1000 | 0 | -1547460450 | 0 | 71131.5 | 0 | 0 | 0 | 71131.5 | 0 | 0 | 0 | 1 | 1 | 1 | 1 | -2 | 0 | 1 | 1 | 1 | 0 | 0 | 0 | 1 | -1 | 0 | 0 |  | 1 | 0 | 0 | 0 | 0 | 0 | 0 | 0 | 0 | 0 | 0 | 0 | 0 | 0 | 0 | 0 | 0 | 0 | 0 | 0 | 0 | 0 |  | 0 | 0 | 0 | 71131.5 | 71131.5 | 1 | 0 | 0 | 0 | 0 | 0 | 0 | 0 | 0 |  | 0 |  | 0
1118 | 88889161 | 90708519 | 80795333 | 1 | 1 | 1 | 3 | 08.3.08.02-0058 | ФСБЦ-2022, 08.3.08.02-0058, приказ Минстроя России от 18.05.2022 г. № 378/пр | Уголок стальной горячекатаный равнополочный, марки стали Ст3сп, Ст3пс, ширина полок 35-56 мм, толщина полки 3-5 мм | 1348 | 1009 | т | т | 1000 | 0 | 1249983453 | 0 | 70842.5 | 0 | 0 | 0 | 70842.5 | 0 | 0 | 0 | 1 | 1 | 1 | 1 | -2 | 0 | 1 | 1 | 1 | 0 | 0 | 0 | 1 | -1 | 0 | 0 |  | 1 | 0 | 0 | 0 | 0 | 0 | 0 | 0 | 0 | 0 | 0 | 0 | 0 | 0 | 0 | 0 | 0 | 0 | 0 | 0 | 0 | 0 |  | 0 | 0 | 0 | 70842.5 | 70842.5 | 1 | 0 | 0 | 0 | 0 | 0 | 0 | 0 | 0 |  | 0 |  | 0
1118 | 88889161 | 90708519 | 80804835 | 1 | 1 | 1 | 3 | 14.4.04.11-0010 | ФСБЦ-2022 доп.2, 14.4.04.11-0010, приказ Минстроя России от 26.08.2022 г. № 703/пр | Эмаль на основе сополимера винилхлорида с винилацетатом, цвет серебристый | 1348 | 1009 | т | т | 1000 | 0 | 1252496031 | 0.0002 | 360146.05 | 0 | 0 | 0 | 360146.05 | 0 | 0 | 0 | 1 | 1 | 1 | 1 | -2 | 0 | 1 | 1 | 1 | 0 | 0.0002 | 0 | 1 | -1 | 0 | 0 |  | 1 | 0 | 0 | 0 | 0 | 0 | 0 | 0 | 72.0292 | 0 | 0 | 0 | 0 | 0 | 1 | 72.0292 | 0 | 0 | 0 | 0 | 0 | 1 |  | 0 | 0 | 0 | 360146.05 | 360146.05 | 1 | 72.03 | 0 | 0 | 0 | 0 | 0 | 0 | 0 |  | 0 |  | 0
1119 | 88889103 | 90708519 | 80716225 | 112 | 1 | 1 | 1 | 1-100-38 |  | Средний разряд работы 3,8 | 1191 | 1013 | чел.-ч. | чел.-ч. | 1 | 0 | 44848675 | 0.51 | 0 | 0 | 0 | 0 | 0 | 0 | 0 | 0 | 1 | 1 | 1 | 1 | 5 | 0 | 1 | 1 | 1 | 0 | 0.51 | 1 | 1 | -1 | 0 | 0 |  | 1 | 0 | 0 | 0 | 0 | 0 | 0 | 0 | 0 | 0 | 0 | 0 | 0.51 | 0 | 1 | 0 | 0 | 0 | 0 | 0.51 | 0 | 1 | 0 | 0 | 0 | 0 | 0 | 0 | 1 | 0 | 0 | 0 | 0 | 0 | 0 | 0 | 0 |  | 0 |  | 0
1119 | 88889103 | 90708519 | 80795079 | 1 | 1 | 1 | 3 | 08.3.05.02-0021 | ФСБЦ-2022, 08.3.05.02-0021, приказ Минстроя России от 18.05.2022 г. № 378/пр | Прокат листовой горячекатаный, марки стали Ст3сп, Ст3пс, ширина 1200-3000 мм, толщина 1-8 мм | 1348 | 1009 | т | т | 1000 | 0 | -1547460450 | 0 | 643028.76 | 0 | 0 | 0 | 71131.5 | 0 | 0 | 0 | 9.04 | 1 | 1 | 1 | 5 | 0 | 1 | 1 | 1 | 0 | 0 | 0 | 1 | -1 | 0 | 0 |  | 1 | 0 | 0 | 0 | 0 | 0 | 0 | 0 | 0 | 0 | 0 | 0 | 0 | 0 | 0 | 0 | 0 | 0 | 0 | 0 | 0 | 0 |  | 0 | 0 | 0 | 643028.76 | 71131.5 | 9.04 | 0 | 0 | 0 | 0 | 0 | 0 | 0 | 0 |  | 0 |  | 0
1119 | 88889103 | 90708519 | 80795333 | 1 | 1 | 1 | 3 | 08.3.08.02-0058 | ФСБЦ-2022, 08.3.08.02-0058, приказ Минстроя России от 18.05.2022 г. № 378/пр | Уголок стальной горячекатаный равнополочный, марки стали Ст3сп, Ст3пс, ширина полок 35-56 мм, толщина полки 3-5 мм | 1348 | 1009 | т | т | 1000 | 0 | 1249983453 | 0 | 640416.2 | 0 | 0 | 0 | 70842.5 | 0 | 0 | 0 | 9.04 | 1 | 1 | 1 | 5 | 0 | 1 | 1 | 1 | 0 | 0 | 0 | 1 | -1 | 0 | 0 |  | 1 | 0 | 0 | 0 | 0 | 0 | 0 | 0 | 0 | 0 | 0 | 0 | 0 | 0 | 0 | 0 | 0 | 0 | 0 | 0 | 0 | 0 |  | 0 | 0 | 0 | 640416.2 | 70842.5 | 9.04 | 0 | 0 | 0 | 0 | 0 | 0 | 0 | 0 |  | 0 |  | 0
1119 | 88889103 | 90708519 | 80804835 | 1 | 1 | 1 | 3 | 14.4.04.11-0010 | ФСБЦ-2022 доп.2, 14.4.04.11-0010, приказ Минстроя России от 26.08.2022 г. № 703/пр | Эмаль на основе сополимера винилхлорида с винилацетатом, цвет серебристый | 1348 | 1009 | т | т | 1000 | 0 | 1252496031 | 0.0002 | 3255720.29 | 0 | 0 | 0 | 360146.05 | 0 | 0 | 0 | 9.04 | 1 | 1 | 1 | 5 | 0 | 1 | 1 | 1 | 0 | 0.0002 | 0 | 1 | -1 | 0 | 0 |  | 1 | 0 | 0 | 0 | 0 | 0 | 0 | 0 | 72.0292 | 0 | 0 | 0 | 0 | 0 | 1 | 72.0292 | 0 | 0 | 0 | 0 | 0 | 1 |  | 0 | 0 | 0 | 3255720.29 | 360146.05 | 9.04 | 72.03 | 0 | 0 | 0 | 0 | 0 | 0 | 0 |  | 0 |  | 0
1120 | 88889161 | 90708529 | 29362762 | 1 | 1 | 1 | 1 | 1-2040-90 |  | Рабочий монтажник среднего разряда 4 | 1369 | 1013 | чел.-ч | чел.-ч | 1 | 0 | 604758886 | 3.1 | 0 | 0 | 0 | 9.62 | 0 | 0 | 0 | 9.62 | 1 | 1 | 1 | 1 | 0 | 0 | 1 | 1 | 0 | 0 | 3.1 | 1 | 2 | 90708536 | 1 | 6144 | 777 | 0 | 0 | 0 | 0 | 0 | 0 | 0 | 0 | 0 | 0 | 0 | 0 | 0 | 0 | 0 | 0 | 0 | 0 | 0 | 0 | 0 | 0 | 59.64 | 6.2 | 0 | 6.2 | 9.62 | 9.62 | 1 | 29.82 | 0 | 0 | 0 | 0 | 59.64 | 59.64 | 0 |  | 0 |  | 0
1120 | 88889161 | 90708529 | 29107402 | 1 | 1 | 1 | 3 | 101-0069 | ТССЦ Московской обл., 101-0069, приказ Минстроя России №675/пр от 28.02.2017 № 254/пр | Бензин авиационный Б-70 | 1348 | 1009 | т | т | 1000 | 0 | -859150690 | 0.0008 | 4488.4 | 0 | 0 | 0 | 4488.4 | 0 | 0 | 0 | 1 | 1 | 1 | 1 | 0 | 0 | 1 | 1 | 0 | 0 | 0.0008 | 0 | 2 | 90708537 | 1 | 0 | 778 | 0 | 0 | 0 | 0 | 0 | 0 | 0 | 0 | 0 | 0 | 0 | 0 | 0 | 0 | 0 | 0 | 0 | 0 | 0 | 0 | 0 | 0 |  | 0 | 0 | 0.0016 | 4488.4 | 4488.4 | 1 | 3.59 | 0 | 7.18 | 0 | 0 | 0 | 7.18 | 0 |  | 0 |  | 0
1120 | 88889161 | 90708529 | 29107444 | 1 | 1 | 1 | 3 | 101-2278 | ТССЦ Московской обл., 101-2278, приказ Минстроя России №675/пр от 28.02.2017 № 254/пр | Пропан-бутан, смесь техническая | 1346 | 1009 | кг | кг | 1 | 0 | -1817527483 | 0.15 | 6.09 | 0 | 0 | 0 | 6.09 | 0 | 0 | 0 | 1 | 1 | 1 | 1 | 0 | 0 | 1 | 1 | 0 | 0 | 0.15 | 0 | 2 | 90708538 | 1 | 0 | 779 | 0 | 0 | 0 | 0 | 0 | 0 | 0 | 0 | 0 | 0 | 0 | 0 | 0 | 0 | 0 | 0 | 0 | 0 | 0 | 0 | 0 | 0 |  | 0 | 0 | 0.3 | 6.09 | 6.09 | 1 | 0.91 | 0 | 1.83 | 0 | 0 | 0 | 1.83 | 0 |  | 0 |  | 0
1120 | 88889161 | 90708529 | 29110793 | 1 | 1 | 1 | 3 | 101-2478 | ТССЦ Московской обл., 101-2478, приказ Минстроя России №675/пр от 28.02.2017 № 254/пр | Лента К226 | 1308 | 1003 | 100 м | 100 м | 100 | 0 | 611857035 | 0.0024 | 120.36 | 0 | 0 | 0 | 120.36 | 0 | 0 | 0 | 1 | 1 | 1 | 1 | 0 | 0 | 1 | 1 | 0 | 0 | 0.0024 | 0 | 2 | 90708539 | 1 | 0 | 780 | 0 | 0 | 0 | 0 | 0 | 0 | 0 | 0 | 0 | 0 | 0 | 0 | 0 | 0 | 0 | 0 | 0 | 0 | 0 | 0 | 0 | 0 |  | 0 | 0 | 0.0048 | 120.36 | 120.36 | 1 | 0.29 | 0 | 0.58 | 0 | 0 | 0 | 0.58 | 0 |  | 0 |  | 0
1120 | 88889161 | 90708529 | 29171692 | 1 | 1 | 1 | 3 | 509-1206 | ТССЦ Московской обл., 509-1206, приказ Минстроя России №675/пр от 28.02.2017 № 258/пр | Парафины нефтяные твердые марки Т-1 | 1348 | 1009 | т | т | 1000 | 0 | 1704105755 | 1e-05 | 7679.6 | 0 | 0 | 0 | 7679.6 | 0 | 0 | 0 | 1 | 1 | 1 | 1 | 0 | 0 | 1 | 1 | 0 | 0 | 1e-05 | 0 | 2 | 90708540 | 1 | 0 | 781 | 0 | 0 | 0 | 0 | 0 | 0 | 0 | 0 | 0 | 0 | 0 | 0 | 0 | 0 | 0 | 0 | 0 | 0 | 0 | 0 | 0 | 0 |  | 0 | 0 | 2e-05 | 7679.6 | 7679.6 | 1 | 0.08 | 0 | 0.15 | 0 | 0 | 0 | 0.15 | 0 |  | 0 |  | 0
1120 | 88889161 | 90708529 | 29171808 | 1 | 1 | 1 | 3 | 999-9950 | ТССЦ Московской обл., 999-9950, приказ Минстроя России №675/пр от 21.09.2015 г. | Вспомогательные ненормируемые материалы (2% от ОЗП) | 1374 | 1013 | РУБ | РУБ | 1 | 0 | -915781824 | 0.6 | 1 | 0 | 0 | 0 | 1 | 0 | 0 | 0 | 1 | 1 | 1 | 1 | 0 | 0 | 1 | 1 | 0 | 0 | 0.6 | 0 | 2 | 90708541 | 1 | 6144 | 782 | 0 | 0 | 0 | 0 | 0 | 0 | 0 | 0 | 0 | 0 | 0 | 0 | 0 | 0 | 0 | 0 | 0 | 0 | 0 | 0 | 0 | 0 |  | 0 | 0 | 1.2 | 1 | 1 | 1 | 0.6 | 0 | 1.2 | 0 | 0 | 0 | 1.2 | 0 |  | 0 |  | 0
1121 | 88889103 | 90708529 | 29362762 | 1 | 1 | 1 | 1 | 1-2040-90 |  | Рабочий монтажник среднего разряда 4 | 1369 | 1013 | чел.-ч | чел.-ч | 1 | 0 | 604758886 | 3.1 | 0 | 0 | 0 | 9.62 | 0 | 0 | 0 | 9.62 | 1 | 1 | 1 | 1 | 5 | 0 | 1 | 1 | 0 | 0 | 3.1 | 1 | 2 | 90708536 | 1 | 6144 | 783 | 0 | 0 | 0 | 0 | 0 | 0 | 0 | 0 | 0 | 0 | 0 | 0 | 0 | 0 | 0 | 0 | 0 | 0 | 0 | 0 | 0 | 0 | 59.64 | 6.2 | 0 | 6.2 | 9.62 | 9.62 | 1 | 29.82 | 0 | 0 | 0 | 0 | 59.64 | 59.64 | 0 |  | 0 |  | 0
1121 | 88889103 | 90708529 | 29107402 | 1 | 1 | 1 | 3 | 101-0069 | ТССЦ Московской обл., 101-0069, приказ Минстроя России №675/пр от 28.02.2017 № 254/пр | Бензин авиационный Б-70 | 1348 | 1009 | т | т | 1000 | 0 | -859150690 | 0.0008 | 134562.23 | 0 | 0 | 0 | 4488.4 | 0 | 0 | 0 | 29.98 | 1 | 1 | 1 | 2 | 0 | 1 | 1 | 0 | 0 | 0.0008 | 0 | 2 | 90708537 | 1 | 0 | 784 | 0 | 0 | 0 | 0 | 0 | 0 | 0 | 0 | 0 | 0 | 0 | 0 | 0 | 0 | 0 | 0 | 0 | 0 | 0 | 0 | 0 | 0 |  | 0 | 0 | 0.0016 | 134562.23 | 4488.4 | 29.98 | 3.59 | 0 | 215.3 | 0 | 0 | 0 | 215.3 | 0 |  | 0 |  | 0
1121 | 88889103 | 90708529 | 29107444 | 1 | 1 | 1 | 3 | 101-2278 | ТССЦ Московской обл., 101-2278, приказ Минстроя России №675/пр от 28.02.2017 № 254/пр | Пропан-бутан, смесь техническая | 1346 | 1009 | кг | кг | 1 | 0 | -1817527483 | 0.15 | 49.63 | 0 | 0 | 0 | 6.09 | 0 | 0 | 0 | 8.15 | 1 | 1 | 1 | 2 | 0 | 1 | 1 | 0 | 0 | 0.15 | 0 | 2 | 90708538 | 1 | 0 | 785 | 0 | 0 | 0 | 0 | 0 | 0 | 0 | 0 | 0 | 0 | 0 | 0 | 0 | 0 | 0 | 0 | 0 | 0 | 0 | 0 | 0 | 0 |  | 0 | 0 | 0.3 | 49.63 | 6.09 | 8.15 | 0.91 | 0 | 14.89 | 0 | 0 | 0 | 14.89 | 0 |  | 0 |  | 0
1121 | 88889103 | 90708529 | 29110793 | 1 | 1 | 1 | 3 | 101-2478 | ТССЦ Московской обл., 101-2478, приказ Минстроя России №675/пр от 28.02.2017 № 254/пр | Лента К226 | 1308 | 1003 | 100 м | 100 м | 100 | 0 | 611857035 | 0.0024 | 832.89 | 0 | 0 | 0 | 120.36 | 0 | 0 | 0 | 6.92 | 1 | 1 | 1 | 2 | 0 | 1 | 1 | 0 | 0 | 0.0024 | 0 | 2 | 90708539 | 1 | 0 | 786 | 0 | 0 | 0 | 0 | 0 | 0 | 0 | 0 | 0 | 0 | 0 | 0 | 0 | 0 | 0 | 0 | 0 | 0 | 0 | 0 | 0 | 0 |  | 0 | 0 | 0.0048 | 832.89 | 120.36 | 6.92 | 0.29 | 0 | 4 | 0 | 0 | 0 | 4 | 0 |  | 0 |  | 0
1121 | 88889103 | 90708529 | 29171692 | 1 | 1 | 1 | 3 | 509-1206 | ТССЦ Московской обл., 509-1206, приказ Минстроя России №675/пр от 28.02.2017 № 258/пр | Парафины нефтяные твердые марки Т-1 | 1348 | 1009 | т | т | 1000 | 0 | 1704105755 | 1e-05 | 190761.26 | 0 | 0 | 0 | 7679.6 | 0 | 0 | 0 | 24.84 | 1 | 1 | 1 | 2 | 0 | 1 | 1 | 0 | 0 | 1e-05 | 0 | 2 | 90708540 | 1 | 0 | 787 | 0 | 0 | 0 | 0 | 0 | 0 | 0 | 0 | 0 | 0 | 0 | 0 | 0 | 0 | 0 | 0 | 0 | 0 | 0 | 0 | 0 | 0 |  | 0 | 0 | 2e-05 | 190761.26 | 7679.6 | 24.84 | 0.08 | 0 | 3.82 | 0 | 0 | 0 | 3.82 | 0 |  | 0 |  | 0
1121 | 88889103 | 90708529 | 29171808 | 1 | 1 | 1 | 3 | 999-9950 | ТССЦ Московской обл., 999-9950, приказ Минстроя России №675/пр от 21.09.2015 г. | Вспомогательные ненормируемые материалы (2% от ОЗП) | 1374 | 1013 | РУБ | РУБ | 1 | 0 | -915781824 | 0.6 | 9.04 | 0 | 0 | 0 | 1 | 0 | 0 | 0 | 9.04 | 1 | 1 | 1 | 5 | 0 | 1 | 1 | 0 | 0 | 0.6 | 0 | 2 | 90708541 | 1 | 6144 | 788 | 0 | 0 | 0 | 0 | 0 | 0 | 0 | 0 | 0 | 0 | 0 | 0 | 0 | 0 | 0 | 0 | 0 | 0 | 0 | 0 | 0 | 0 |  | 0 | 0 | 1.2 | 9.04 | 1 | 9.04 | 0.6 | 0 | 10.85 | 0 | 0 | 0 | 10.85 | 0 |  | 0 |  | 0
1122 | 88889161 | 90708542 | 29362762 | 1 | 1 | 1 | 1 | 1-2040-90 |  | Рабочий монтажник среднего разряда 4 | 1369 | 1013 | чел.-ч | чел.-ч | 1 | 0 | 604758886 | 3.1 | 0 | 0 | 0 | 9.62 | 0 | 0 | 0 | 9.62 | 1 | 1 | 1 | 1 | 0 | 0 | 1 | 1 | 0 | 0 | 3.1 | 1 | 2 | 90708549 | 1 | 0 | 789 | 0 | 0 | 0 | 0 | 0 | 0 | 0 | 0 | 0 | 0 | 0 | 0 | 0 | 0 | 0 | 0 | 0 | 0 | 0 | 0 | 0 | 0 | 0 | 0 | 0 | 0 | 9.62 | 9.62 | 1 | 29.82 | 0 | 0 | 0 | 0 | 0 | 0 | 0 |  | 0 |  | 0
1122 | 88889161 | 90708542 | 29107402 | 1 | 1 | 1 | 3 | 101-0069 | ТССЦ Московской обл., 101-0069, приказ Минстроя России №675/пр от 28.02.2017 № 254/пр | Бензин авиационный Б-70 | 1348 | 1009 | т | т | 1000 | 0 | -859150690 | 0.0008 | 4488.4 | 0 | 0 | 0 | 4488.4 | 0 | 0 | 0 | 1 | 1 | 1 | 1 | 0 | 0 | 1 | 1 | 0 | 0 | 0.0008 | 0 | 2 | 90708550 | 1 | 0 | 790 | 0 | 0 | 0 | 0 | 0 | 0 | 0 | 0 | 0 | 0 | 0 | 0 | 0 | 0 | 0 | 0 | 0 | 0 | 0 | 0 | 0 | 0 |  | 0 | 0 | 0 | 4488.4 | 4488.4 | 1 | 3.59 | 0 | 0 | 0 | 0 | 0 | 0 | 0 |  | 0 |  | 0
1122 | 88889161 | 90708542 | 29107444 | 1 | 1 | 1 | 3 | 101-2278 | ТССЦ Московской обл., 101-2278, приказ Минстроя России №675/пр от 28.02.2017 № 254/пр | Пропан-бутан, смесь техническая | 1346 | 1009 | кг | кг | 1 | 0 | -1817527483 | 0.15 | 6.09 | 0 | 0 | 0 | 6.09 | 0 | 0 | 0 | 1 | 1 | 1 | 1 | 0 | 0 | 1 | 1 | 0 | 0 | 0.15 | 0 | 2 | 90708551 | 1 | 0 | 791 | 0 | 0 | 0 | 0 | 0 | 0 | 0 | 0 | 0 | 0 | 0 | 0 | 0 | 0 | 0 | 0 | 0 | 0 | 0 | 0 | 0 | 0 |  | 0 | 0 | 0 | 6.09 | 6.09 | 1 | 0.91 | 0 | 0 | 0 | 0 | 0 | 0 | 0 |  | 0 |  | 0
1122 | 88889161 | 90708542 | 29110793 | 1 | 1 | 1 | 3 | 101-2478 | ТССЦ Московской обл., 101-2478, приказ Минстроя России №675/пр от 28.02.2017 № 254/пр | Лента К226 | 1308 | 1003 | 100 м | 100 м | 100 | 0 | 611857035 | 0.0024 | 120.36 | 0 | 0 | 0 | 120.36 | 0 | 0 | 0 | 1 | 1 | 1 | 1 | 0 | 0 | 1 | 1 | 0 | 0 | 0.0024 | 0 | 2 | 90708552 | 1 | 0 | 792 | 0 | 0 | 0 | 0 | 0 | 0 | 0 | 0 | 0 | 0 | 0 | 0 | 0 | 0 | 0 | 0 | 0 | 0 | 0 | 0 | 0 | 0 |  | 0 | 0 | 0 | 120.36 | 120.36 | 1 | 0.29 | 0 | 0 | 0 | 0 | 0 | 0 | 0 |  | 0 |  | 0
1122 | 88889161 | 90708542 | 29171692 | 1 | 1 | 1 | 3 | 509-1206 | ТССЦ Московской обл., 509-1206, приказ Минстроя России №675/пр от 28.02.2017 № 258/пр | Парафины нефтяные твердые марки Т-1 | 1348 | 1009 | т | т | 1000 | 0 | 1704105755 | 1e-05 | 7679.6 | 0 | 0 | 0 | 7679.6 | 0 | 0 | 0 | 1 | 1 | 1 | 1 | 0 | 0 | 1 | 1 | 0 | 0 | 1e-05 | 0 | 2 | 90708553 | 1 | 0 | 793 | 0 | 0 | 0 | 0 | 0 | 0 | 0 | 0 | 0 | 0 | 0 | 0 | 0 | 0 | 0 | 0 | 0 | 0 | 0 | 0 | 0 | 0 |  | 0 | 0 | 0 | 7679.6 | 7679.6 | 1 | 0.08 | 0 | 0 | 0 | 0 | 0 | 0 | 0 |  | 0 |  | 0
1122 | 88889161 | 90708542 | 29171808 | 1 | 1 | 1 | 3 | 999-9950 | ТССЦ Московской обл., 999-9950, приказ Минстроя России №675/пр от 21.09.2015 г. | Вспомогательные ненормируемые материалы (2% от ОЗП) | 1374 | 1013 | РУБ | РУБ | 1 | 0 | -915781824 | 0.6 | 1 | 0 | 0 | 0 | 1 | 0 | 0 | 0 | 1 | 1 | 1 | 1 | 0 | 0 | 1 | 1 | 0 | 0 | 0.6 | 0 | 2 | 90708554 | 1 | 0 | 794 | 0 | 0 | 0 | 0 | 0 | 0 | 0 | 0 | 0 | 0 | 0 | 0 | 0 | 0 | 0 | 0 | 0 | 0 | 0 | 0 | 0 | 0 |  | 0 | 0 | 0 | 1 | 1 | 1 | 0.6 | 0 | 0 | 0 | 0 | 0 | 0 | 0 |  | 0 |  | 0
1123 | 88889103 | 90708542 | 29362762 | 1 | 1 | 1 | 1 | 1-2040-90 |  | Рабочий монтажник среднего разряда 4 | 1369 | 1013 | чел.-ч | чел.-ч | 1 | 0 | 604758886 | 3.1 | 0 | 0 | 0 | 9.62 | 0 | 0 | 0 | 9.62 | 1 | 1 | 1 | 1 | 5 | 0 | 1 | 1 | 0 | 0 | 3.1 | 1 | 2 | 90708549 | 1 | 0 | 795 | 0 | 0 | 0 | 0 | 0 | 0 | 0 | 0 | 0 | 0 | 0 | 0 | 0 | 0 | 0 | 0 | 0 | 0 | 0 | 0 | 0 | 0 | 0 | 0 | 0 | 0 | 9.62 | 9.62 | 1 | 29.82 | 0 | 0 | 0 | 0 | 0 | 0 | 0 |  | 0 |  | 0
1123 | 88889103 | 90708542 | 29107402 | 1 | 1 | 1 | 3 | 101-0069 | ТССЦ Московской обл., 101-0069, приказ Минстроя России №675/пр от 28.02.2017 № 254/пр | Бензин авиационный Б-70 | 1348 | 1009 | т | т | 1000 | 0 | -859150690 | 0.0008 | 134562.23 | 0 | 0 | 0 | 4488.4 | 0 | 0 | 0 | 29.98 | 1 | 1 | 1 | 2 | 0 | 1 | 1 | 0 | 0 | 0.0008 | 0 | 2 | 90708550 | 1 | 0 | 796 | 0 | 0 | 0 | 0 | 0 | 0 | 0 | 0 | 0 | 0 | 0 | 0 | 0 | 0 | 0 | 0 | 0 | 0 | 0 | 0 | 0 | 0 |  | 0 | 0 | 0 | 134562.23 | 4488.4 | 29.98 | 3.59 | 0 | 0 | 0 | 0 | 0 | 0 | 0 |  | 0 |  | 0
1123 | 88889103 | 90708542 | 29107444 | 1 | 1 | 1 | 3 | 101-2278 | ТССЦ Московской обл., 101-2278, приказ Минстроя России №675/пр от 28.02.2017 № 254/пр | Пропан-бутан, смесь техническая | 1346 | 1009 | кг | кг | 1 | 0 | -1817527483 | 0.15 | 49.63 | 0 | 0 | 0 | 6.09 | 0 | 0 | 0 | 8.15 | 1 | 1 | 1 | 2 | 0 | 1 | 1 | 0 | 0 | 0.15 | 0 | 2 | 90708551 | 1 | 0 | 797 | 0 | 0 | 0 | 0 | 0 | 0 | 0 | 0 | 0 | 0 | 0 | 0 | 0 | 0 | 0 | 0 | 0 | 0 | 0 | 0 | 0 | 0 |  | 0 | 0 | 0 | 49.63 | 6.09 | 8.15 | 0.91 | 0 | 0 | 0 | 0 | 0 | 0 | 0 |  | 0 |  | 0
1123 | 88889103 | 90708542 | 29110793 | 1 | 1 | 1 | 3 | 101-2478 | ТССЦ Московской обл., 101-2478, приказ Минстроя России №675/пр от 28.02.2017 № 254/пр | Лента К226 | 1308 | 1003 | 100 м | 100 м | 100 | 0 | 611857035 | 0.0024 | 832.89 | 0 | 0 | 0 | 120.36 | 0 | 0 | 0 | 6.92 | 1 | 1 | 1 | 2 | 0 | 1 | 1 | 0 | 0 | 0.0024 | 0 | 2 | 90708552 | 1 | 0 | 798 | 0 | 0 | 0 | 0 | 0 | 0 | 0 | 0 | 0 | 0 | 0 | 0 | 0 | 0 | 0 | 0 | 0 | 0 | 0 | 0 | 0 | 0 |  | 0 | 0 | 0 | 832.89 | 120.36 | 6.92 | 0.29 | 0 | 0 | 0 | 0 | 0 | 0 | 0 |  | 0 |  | 0
1123 | 88889103 | 90708542 | 29171692 | 1 | 1 | 1 | 3 | 509-1206 | ТССЦ Московской обл., 509-1206, приказ Минстроя России №675/пр от 28.02.2017 № 258/пр | Парафины нефтяные твердые марки Т-1 | 1348 | 1009 | т | т | 1000 | 0 | 1704105755 | 1e-05 | 190761.26 | 0 | 0 | 0 | 7679.6 | 0 | 0 | 0 | 24.84 | 1 | 1 | 1 | 2 | 0 | 1 | 1 | 0 | 0 | 1e-05 | 0 | 2 | 90708553 | 1 | 0 | 799 | 0 | 0 | 0 | 0 | 0 | 0 | 0 | 0 | 0 | 0 | 0 | 0 | 0 | 0 | 0 | 0 | 0 | 0 | 0 | 0 | 0 | 0 |  | 0 | 0 | 0 | 190761.26 | 7679.6 | 24.84 | 0.08 | 0 | 0 | 0 | 0 | 0 | 0 | 0 |  | 0 |  | 0
1123 | 88889103 | 90708542 | 29171808 | 1 | 1 | 1 | 3 | 999-9950 | ТССЦ Московской обл., 999-9950, приказ Минстроя России №675/пр от 21.09.2015 г. | Вспомогательные ненормируемые материалы (2% от ОЗП) | 1374 | 1013 | РУБ | РУБ | 1 | 0 | -915781824 | 0.6 | 9.04 | 0 | 0 | 0 | 1 | 0 | 0 | 0 | 9.04 | 1 | 1 | 1 | 5 | 0 | 1 | 1 | 0 | 0 | 0.6 | 0 | 2 | 90708554 | 1 | 0 | 800 | 0 | 0 | 0 | 0 | 0 | 0 | 0 | 0 | 0 | 0 | 0 | 0 | 0 | 0 | 0 | 0 | 0 | 0 | 0 | 0 | 0 | 0 |  | 0 | 0 | 0 | 9.04 | 1 | 9.04 | 0.6 | 0 | 0 | 0 | 0 | 0 | 0 | 0 |  | 0 |  | 0
1124 | 88889161 | 90708555 | 18409850 | 1 | 1 | 1 | 1 | 1-1035-90 |  | Рабочий строитель среднего разряда 3,5 | 1369 | 1013 | чел.-ч | чел.-ч | 1 | 0 | 855544366 | 62.41 | 0 | 0 | 0 | 9.07 | 0 | 0 | 0 | 9.07 | 1 | 1 | 1 | 1 | 0 | 0 | 1 | 1 | 0 | 0 | 62.41 | 1 | 2 | 90708563 | 1 | 0 | 801 | 0 | 0 | 0 | 0 | 0 | 0 | 0 | 0 | 0 | 0 | 0 | 0 | 0 | 0 | 0 | 0 | 0 | 0 | 0 | 0 | 0 | 0 | 0 | 0 | 0 | 0 | 9.07 | 9.07 | 1 | 566.06 | 0 | 0 | 0 | 0 | 0 | 0 | 0 |  | 0 |  | 0
1124 | 88889161 | 90708555 | 29174653 | 1 | 1 | 1 | 2 | 340101 | ТСЭМ Московской обл., 340101, приказ Минстроя России №675/пр от 28.02.2017 № 264/пр | Агрегаты окрасочные высокого давления для окраски поверхностей конструкций мощностью 1 кВт | 1368 | 1011 | маш.-ч | маш.-ч | 1 | 0 | 2094841884 | 25.2 | 0 | 6.82 | 0 | 0 | 0 | 6.82 | 0 | 0 | 1 | 1 | 1 | 1 | 0 | 0 | 1 | 1 | 0 | 0 | 25.2 | 0 | 2 | 90708564 | 1 | 0 | 802 | 0 | 0 | 0 | 0 | 0 | 0 | 0 | 0 | 0 | 0 | 0 | 0 | 0 | 0 | 0 | 0 | 0 | 0 | 0 | 0 | 0 | 0 |  | 0 | 0 | 0 | 6.82 | 6.82 | 1 | 171.86 | 0 | 0 | 0 | 0 | 0 | 0 | 0 |  | 0 |  | 0
1124 | 88889161 | 90708555 | 29174913 | 1 | 1 | 1 | 2 | 400001 | ТСЭМ Московской обл., 400001, приказ Минстроя России №675/пр от 28.02.2017 № 264/пр | Автомобили бортовые, грузоподъемность до 5 т | 1368 | 1011 | маш.-ч | маш.-ч | 1 | 0 | 1230759911 | 0.26 | 0 | 87.17 | 11.6 | 0 | 0 | 87.17 | 11.6 | 0 | 1 | 1 | 1 | 1 | 0 | 0 | 1 | 1 | 0 | 0 | 0.26 | 0 | 2 | 90708565 | 1 | 0 | 803 | 0 | 0 | 0 | 0 | 0 | 0 | 0 | 0 | 0 | 0 | 0 | 0 | 0 | 0 | 0 | 0 | 0 | 0 | 0 | 0 | 0 | 0 |  | 0 | 0 | 0 | 87.17 | 87.17 | 1 | 22.66 | 3.02 | 0 | 0 | 0 | 0 | 0 | 0 |  | 0 |  | 0
1124 | 88889161 | 90708555 | 29107945 | 1 | 1 | 1 | 3 | 101-0623 | ТССЦ Московской обл., 101-0623, приказ Минстроя России №675/пр от 28.02.2017 № 254/пр | Мыло твердое хозяйственное 72% | 1354 | 1010 | шт. | шт. | 1 | 0 | 790714193 | 10 | 4.51 | 0 | 0 | 0 | 4.51 | 0 | 0 | 0 | 1 | 1 | 1 | 1 | 0 | 0 | 1 | 1 | 0 | 0 | 10 | 0 | 2 | 90708566 | 1 | 0 | 804 | 0 | 0 | 0 | 0 | 0 | 0 | 0 | 0 | 0 | 0 | 0 | 0 | 0 | 0 | 0 | 0 | 0 | 0 | 0 | 0 | 0 | 0 |  | 0 | 0 | 0 | 4.51 | 4.51 | 1 | 45.1 | 0 | 0 | 0 | 0 | 0 | 0 | 0 |  | 0 |  | 0
1124 | 88889161 | 90708555 | 29107800 | 1 | 1 | 1 | 3 | 101-1757 | ТССЦ Московской обл., 101-1757, приказ Минстроя России №675/пр от 28.02.2017 № 254/пр | Ветошь | 1346 | 1009 | кг | кг | 1 | 0 | 644139035 | 10 | 1.81 | 0 | 0 | 0 | 1.81 | 0 | 0 | 0 | 1 | 1 | 1 | 1 | 0 | 0 | 1 | 1 | 0 | 0 | 10 | 0 | 2 | 90708567 | 1 | 0 | 805 | 0 | 0 | 0 | 0 | 0 | 0 | 0 | 0 | 0 | 0 | 0 | 0 | 0 | 0 | 0 | 0 | 0 | 0 | 0 | 0 | 0 | 0 |  | 0 | 0 | 0 | 1.81 | 1.81 | 1 | 18.1 | 0 | 0 | 0 | 0 | 0 | 0 | 0 |  | 0 |  | 0
1124 | 88889161 | 90708555 | 29122608 | 1 | 1 | 1 | 3 | 113-0521 | ТССЦ Московской обл., 113-0521, приказ Минстроя России №675/пр от 28.02.2017 № 254/пр | Краска огнезащитная «КЛ-1» | 1346 | 1009 | кг | кг | 1 | 1 | -518404014 | -150 | 75.16 | 0 | 0 | 0 | 75.16 | 0 | 0 | 0 | 1 | 1 | 1 | 1 | 0 | 0 | 1 | 1 | 0 | 0 | -150 | 0 | 2 | 90708568 | 1 | 6144 | 806 | 0 | 0 | 0 | 0 | 0 | 0 | 0 | 0 | 0 | 0 | 0 | 0 | 0 | 0 | 0 | 0 | 0 | 0 | 0 | 0 | 0 | 0 |  | 0 | 0 | 0 | 75.16 | 75.16 | 1 | -11274 | 0 | 0 | 0 | 0 | 0 | 0 | 0 |  | 0 |  | 0
1124 | 88889161 | 90708555 | 29150040 | 1 | 1 | 1 | 3 | 411-0001 | ТССЦ Московской обл., 411-0001, приказ Минстроя России №675/пр от 28.02.2017 № 257/пр | Вода | 1339 | 1007 | м3 | м3 | 1 | 0 | 619799737 | 0.21 | 2.44 | 0 | 0 | 0 | 2.44 | 0 | 0 | 0 | 1 | 1 | 1 | 1 | 0 | 0 | 1 | 1 | 0 | 0 | 0.21 | 0 | 2 | 90708569 | 1 | 0 | 807 | 0 | 0 | 0 | 0 | 0 | 0 | 0 | 0 | 0 | 0 | 0 | 0 | 0 | 0 | 0 | 0 | 0 | 0 | 0 | 0 | 0 | 0 |  | 0 | 0 | 0 | 2.44 | 2.44 | 1 | 0.51 | 0 | 0 | 0 | 0 | 0 | 0 | 0 |  | 0 |  | 0
1125 | 88889103 | 90708555 | 18409850 | 1 | 1 | 1 | 1 | 1-1035-90 |  | Рабочий строитель среднего разряда 3,5 | 1369 | 1013 | чел.-ч | чел.-ч | 1 | 0 | 855544366 | 62.41 | 0 | 0 | 0 | 9.07 | 0 | 0 | 0 | 9.07 | 1 | 1 | 1 | 1 | 5 | 0 | 1 | 1 | 0 | 0 | 62.41 | 1 | 2 | 90708563 | 1 | 0 | 808 | 0 | 0 | 0 | 0 | 0 | 0 | 0 | 0 | 0 | 0 | 0 | 0 | 0 | 0 | 0 | 0 | 0 | 0 | 0 | 0 | 0 | 0 | 0 | 0 | 0 | 0 | 9.07 | 9.07 | 1 | 566.06 | 0 | 0 | 0 | 0 | 0 | 0 | 0 |  | 0 |  | 0
1125 | 88889103 | 90708555 | 29174653 | 1 | 1 | 1 | 2 | 340101 | ТСЭМ Московской обл., 340101, приказ Минстроя России №675/пр от 28.02.2017 № 264/пр | Агрегаты окрасочные высокого давления для окраски поверхностей конструкций мощностью 1 кВт | 1368 | 1011 | маш.-ч | маш.-ч | 1 | 0 | 2094841884 | 25.2 | 0 | 34.24 | 0 | 0 | 0 | 6.82 | 0 | 0 | 1 | 5.02 | 47.02 | 1 | 2 | 0 | 1 | 1 | 0 | 0 | 25.2 | 0 | 2 | 90708564 | 1 | 0 | 809 | 0 | 0 | 0 | 0 | 0 | 0 | 0 | 0 | 0 | 0 | 0 | 0 | 0 | 0 | 0 | 0 | 0 | 0 | 0 | 0 | 0 | 0 |  | 0 | 0 | 0 | 34.24 | 6.82 | 5.02 | 171.86 | 0 | 0 | 0 | 0 | 0 | 0 | 0 |  | 0 |  | 0
1125 | 88889103 | 90708555 | 29174913 | 1 | 1 | 1 | 2 | 400001 | ТСЭМ Московской обл., 400001, приказ Минстроя России №675/пр от 28.02.2017 № 264/пр | Автомобили бортовые, грузоподъемность до 5 т | 1368 | 1011 | маш.-ч | маш.-ч | 1 | 0 | 1230759911 | 0.26 | 0 | 1957.84 | 545.43 | 0 | 0 | 87.17 | 11.6 | 0 | 1 | 22.46 | 47.02 | 1 | 2 | 0 | 1 | 1 | 0 | 0 | 0.26 | 0 | 2 | 90708565 | 1 | 0 | 810 | 0 | 0 | 0 | 0 | 0 | 0 | 0 | 0 | 0 | 0 | 0 | 0 | 0 | 0 | 0 | 0 | 0 | 0 | 0 | 0 | 0 | 0 |  | 0 | 0 | 0 | 1957.84 | 87.17 | 22.46 | 22.66 | 3.02 | 0 | 0 | 0 | 0 | 0 | 0 |  | 0 |  | 0
1125 | 88889103 | 90708555 | 29107945 | 1 | 1 | 1 | 3 | 101-0623 | ТССЦ Московской обл., 101-0623, приказ Минстроя России №675/пр от 28.02.2017 № 254/пр | Мыло твердое хозяйственное 72% | 1354 | 1010 | шт. | шт. | 1 | 0 | 790714193 | 10 | 25.17 | 0 | 0 | 0 | 4.51 | 0 | 0 | 0 | 5.58 | 1 | 1 | 1 | 2 | 0 | 1 | 1 | 0 | 0 | 10 | 0 | 2 | 90708566 | 1 | 0 | 811 | 0 | 0 | 0 | 0 | 0 | 0 | 0 | 0 | 0 | 0 | 0 | 0 | 0 | 0 | 0 | 0 | 0 | 0 | 0 | 0 | 0 | 0 |  | 0 | 0 | 0 | 25.17 | 4.51 | 5.58 | 45.1 | 0 | 0 | 0 | 0 | 0 | 0 | 0 |  | 0 |  | 0
1125 | 88889103 | 90708555 | 29107800 | 1 | 1 | 1 | 3 | 101-1757 | ТССЦ Московской обл., 101-1757, приказ Минстроя России №675/пр от 28.02.2017 № 254/пр | Ветошь | 1346 | 1009 | кг | кг | 1 | 0 | 644139035 | 10 | 114.61 | 0 | 0 | 0 | 1.81 | 0 | 0 | 0 | 63.32 | 1 | 1 | 1 | 2 | 0 | 1 | 1 | 0 | 0 | 10 | 0 | 2 | 90708567 | 1 | 0 | 812 | 0 | 0 | 0 | 0 | 0 | 0 | 0 | 0 | 0 | 0 | 0 | 0 | 0 | 0 | 0 | 0 | 0 | 0 | 0 | 0 | 0 | 0 |  | 0 | 0 | 0 | 114.61 | 1.81 | 63.32 | 18.1 | 0 | 0 | 0 | 0 | 0 | 0 | 0 |  | 0 |  | 0
1125 | 88889103 | 90708555 | 29122608 | 1 | 1 | 1 | 3 | 113-0521 | ТССЦ Московской обл., 113-0521, приказ Минстроя России №675/пр от 28.02.2017 № 254/пр | Краска огнезащитная «КЛ-1» | 1346 | 1009 | кг | кг | 1 | 1 | -518404014 | -150 | 341.23 | 0 | 0 | 0 | 75.16 | 0 | 0 | 0 | 4.54 | 1 | 1 | 1 | 2 | 0 | 1 | 1 | 0 | 0 | -150 | 0 | 2 | 90708568 | 1 | 6144 | 813 | 0 | 0 | 0 | 0 | 0 | 0 | 0 | 0 | 0 | 0 | 0 | 0 | 0 | 0 | 0 | 0 | 0 | 0 | 0 | 0 | 0 | 0 |  | 0 | 0 | 0 | 341.23 | 75.16 | 4.54 | -11274 | 0 | 0 | 0 | 0 | 0 | 0 | 0 |  | 0 |  | 0
1125 | 88889103 | 90708555 | 29150040 | 1 | 1 | 1 | 3 | 411-0001 | ТССЦ Московской обл., 411-0001, приказ Минстроя России №675/пр от 28.02.2017 № 257/пр | Вода | 1339 | 1007 | м3 | м3 | 1 | 0 | 619799737 | 0.21 | 28.33 | 0 | 0 | 0 | 2.44 | 0 | 0 | 0 | 11.61 | 1 | 1 | 1 | 2 | 0 | 1 | 1 | 0 | 0 | 0.21 | 0 | 2 | 90708569 | 1 | 0 | 814 | 0 | 0 | 0 | 0 | 0 | 0 | 0 | 0 | 0 | 0 | 0 | 0 | 0 | 0 | 0 | 0 | 0 | 0 | 0 | 0 | 0 | 0 |  | 0 | 0 | 0 | 28.33 | 2.44 | 11.61 | 0.51 | 0 | 0 | 0 | 0 | 0 | 0 | 0 |  | 0 |  | 0
1264 | 88889161 | 90708588 | 18410050 | 1 | 1 | 1 | 1 | 1-1028-90 |  | Рабочий строитель среднего разряда 2,8 | 1369 | 1013 | чел.-ч | чел.-ч | 1 | 0 | 2097396472 | 189 | 0 | 0 | 0 | 8.38 | 0 | 0 | 0 | 8.38 | 1 | 1 | 1 | 1 | 0 | 0 | 1 | 0 | 0 | 0 | 189 | 1 | 2 | 90708590 | 1 | 0 | 815 | 0 | 0 | 0 | 0 | 0 | 0 | 0 | 0 | 0 | 0 | 0 | 0 | 0 | 0 | 0 | 0 | 0 | 0 | 0 | 0 | 0 | 0 | 32.07 | 3.8272 | 0 | 3.8272 | 8.38 | 8.38 | 1 | 1583.82 | 0 | 0 | 0 | 0 | 32.07 | 32.07 | 0 |  | 0 |  | 0
1265 | 88889103 | 90708588 | 18410050 | 1 | 1 | 1 | 1 | 1-1028-90 |  | Рабочий строитель среднего разряда 2,8 | 1369 | 1013 | чел.-ч | чел.-ч | 1 | 0 | 2097396472 | 189 | 0 | 0 | 0 | 8.38 | 0 | 0 | 0 | 8.38 | 1 | 1 | 1 | 1 | 5 | 0 | 1 | 0 | 0 | 0 | 189 | 1 | 2 | 90708590 | 1 | 0 | 816 | 0 | 0 | 0 | 0 | 0 | 0 | 0 | 0 | 0 | 0 | 0 | 0 | 0 | 0 | 0 | 0 | 0 | 0 | 0 | 0 | 0 | 0 | 32.07 | 3.8272 | 0 | 3.8272 | 8.38 | 8.38 | 1 | 1583.82 | 0 | 0 | 0 | 0 | 32.07 | 32.07 | 0 |  | 0 |  | 0
1266 | 88889161 | 90708591 | 18406804 | 1 | 1 | 1 | 1 | 1-1020-90 |  | Рабочий строитель среднего разряда 2 | 1369 | 1013 | чел.-ч | чел.-ч | 1 | 0 | 254330056 | 12.86 | 0 | 0 | 0 | 7.8 | 0 | 0 | 0 | 7.8 | 1 | 1 | 1 | 1 | -2 | 0 | 1 | 1 | 0 | 0 | 12.86 | 1 | 2 | 90708595 | 1 | 0 | 817 | 0 | 0 | 0 | 0 | 0 | 0 | 0 | 0 | 0 | 0 | 0 | 0 | 0 | 0 | 0 | 0 | 0 | 0 | 0 | 0 | 0 | 0 | 0.47 | 0.060763 | 0 | 0.060763 | 7.8 | 7.8 | 1 | 100.31 | 0 | 0 | 0 | 0 | 0.47 | 0.47 | 0 |  | 0 |  | 0
1266 | 88889161 | 90708591 | 121548 | 1 | 1 | 1 | 1 | 2 |  | Затраты труда машинистов | 608254 | 1013 | чел.час | чел.час | 1 | 0 | -185737400 | 58.76 | 0 | 0 | 0 | 0 | 0 | 0 | 0 | 0 | 1 | 1 | 1 | 1 | -2 | 0 | 1 | 1 | 0 | 0 | 58.76 | 2 | 2 | 90708596 | 1 | 0 | 818 | 0 | 0 | 0 | 0 | 0 | 0 | 0 | 0 | 0 | 0 | 0 | 0 | 0 | 0 | 0 | 0 | 0 | 0 | 0 | 0 | 0 | 0 |  | 0 | 0 | 0.27764 | 0 | 0 | 1 | 0 | 0 | 0 | 0 | 0 | 0 | 0 | 0 |  | 0 |  | 0
1266 | 88889161 | 90708591 | 29172800 | 1 | 1 | 1 | 2 | 060337 | ТСЭМ Московской обл., 060337, приказ Минстроя России №675/пр от 28.02.2017 № 264/пр | Экскаваторы одноковшовые дизельные на пневмоколесном ходу при работе на других видах строительства 0,25 м3 | 1368 | 1011 | маш.-ч | маш.-ч | 1 | 0 | -915154381 | 58.76 | 0 | 70.01 | 11.6 | 0 | 0 | 70.01 | 11.6 | 0 | 1 | 1 | 1 | 1 | -2 | 0 | 1 | 1 | 0 | 0 | 58.76 | 0 | 2 | 90708597 | 1 | 0 | 819 | 0 | 0 | 0 | 0 | 0 | 0 | 0 | 0 | 0 | 0 | 0 | 0 | 0 | 0 | 0 | 0 | 0 | 0 | 0 | 0 | 0 | 0 |  | 0 | 0 | 0.27764 | 70.01 | 70.01 | 1 | 4113.79 | 681.62 | 0 | 19.44 | 3.22 | 0 | 19.44 | 0 |  | 0 |  | 0
1267 | 88889103 | 90708591 | 18406804 | 1 | 1 | 1 | 1 | 1-1020-90 |  | Рабочий строитель среднего разряда 2 | 1369 | 1013 | чел.-ч | чел.-ч | 1 | 0 | 254330056 | 12.86 | 0 | 0 | 0 | 7.8 | 0 | 0 | 0 | 7.8 | 1 | 1 | 1 | 1 | 5 | 0 | 1 | 1 | 0 | 0 | 12.86 | 1 | 2 | 90708595 | 1 | 0 | 820 | 0 | 0 | 0 | 0 | 0 | 0 | 0 | 0 | 0 | 0 | 0 | 0 | 0 | 0 | 0 | 0 | 0 | 0 | 0 | 0 | 0 | 0 | 0.47 | 0.060763 | 0 | 0.060763 | 7.8 | 7.8 | 1 | 100.31 | 0 | 0 | 0 | 0 | 0.47 | 0.47 | 0 |  | 0 |  | 0
1267 | 88889103 | 90708591 | 121548 | 1 | 1 | 1 | 1 | 2 |  | Затраты труда машинистов | 608254 | 1013 | чел.час | чел.час | 1 | 0 | -185737400 | 58.76 | 0 | 0 | 0 | 0 | 0 | 0 | 0 | 0 | 1 | 1 | 1 | 1 | 5 | 0 | 1 | 1 | 0 | 0 | 58.76 | 2 | 2 | 90708596 | 1 | 0 | 821 | 0 | 0 | 0 | 0 | 0 | 0 | 0 | 0 | 0 | 0 | 0 | 0 | 0 | 0 | 0 | 0 | 0 | 0 | 0 | 0 | 0 | 0 |  | 0 | 0 | 0.27764 | 0 | 0 | 1 | 0 | 0 | 0 | 0 | 0 | 0 | 0 | 0 |  | 0 |  | 0
1267 | 88889103 | 90708591 | 29172800 | 1 | 1 | 1 | 2 | 060337 | ТСЭМ Московской обл., 060337, приказ Минстроя России №675/пр от 28.02.2017 № 264/пр | Экскаваторы одноковшовые дизельные на пневмоколесном ходу при работе на других видах строительства 0,25 м3 | 1368 | 1011 | маш.-ч | маш.-ч | 1 | 0 | -915154381 | 58.76 | 0 | 1000.44 | 545.43 | 0 | 0 | 70.01 | 11.6 | 0 | 1 | 14.29 | 47.02 | 1 | 2 | 0 | 1 | 1 | 0 | 0 | 58.76 | 0 | 2 | 90708597 | 1 | 0 | 822 | 0 | 0 | 0 | 0 | 0 | 0 | 0 | 0 | 0 | 0 | 0 | 0 | 0 | 0 | 0 | 0 | 0 | 0 | 0 | 0 | 0 | 0 |  | 0 | 0 | 0.27764 | 1000.44 | 70.01 | 14.29 | 4113.79 | 681.62 | 0 | 277.76 | 151.43 | 0 | 277.76 | 0 |  | 0 |  | 0
1268 | 88889161 | 90708598 | 18411579 | 1 | 1 | 1 | 1 | 1-1015-90 |  | Рабочий строитель среднего разряда 1,5 | 1369 | 1013 | чел.-ч | чел.-ч | 1 | 0 | -1499016023 | 88.5 | 0 | 0 | 0 | 7.5 | 0 | 0 | 0 | 7.5 | 1 | 1 | 1 | 1 | -2 | 0 | 1 | 1 | 0 | 0 | 88.5 | 1 | 2 | 90708600 | 1 | 0 | 823 | 0 | 0 | 0 | 0 | 0 | 0 | 0 | 0 | 0 | 0 | 0 | 0 | 0 | 0 | 0 | 0 | 0 | 0 | 0 | 0 | 0 | 0 | 13.44 | 1.7921 | 0 | 1.7921 | 7.5 | 7.5 | 1 | 663.75 | 0 | 0 | 0 | 0 | 13.44 | 13.44 | 0 |  | 0 |  | 0
1269 | 88889103 | 90708598 | 18411579 | 1 | 1 | 1 | 1 | 1-1015-90 |  | Рабочий строитель среднего разряда 1,5 | 1369 | 1013 | чел.-ч | чел.-ч | 1 | 0 | -1499016023 | 88.5 | 0 | 0 | 0 | 7.5 | 0 | 0 | 0 | 7.5 | 1 | 1 | 1 | 1 | 5 | 0 | 1 | 1 | 0 | 0 | 88.5 | 1 | 2 | 90708600 | 1 | 0 | 824 | 0 | 0 | 0 | 0 | 0 | 0 | 0 | 0 | 0 | 0 | 0 | 0 | 0 | 0 | 0 | 0 | 0 | 0 | 0 | 0 | 0 | 0 | 13.44 | 1.7921 | 0 | 1.7921 | 7.5 | 7.5 | 1 | 663.75 | 0 | 0 | 0 | 0 | 13.44 | 13.44 | 0 |  | 0 |  | 0
1270 | 88889161 | 90708601 | 121548 | 1 | 1 | 1 | 1 | 2 |  | Затраты труда машинистов | 608254 | 1013 | чел.час | чел.час | 1 | 0 | -185737400 | 8.87 | 0 | 0 | 0 | 0 | 0 | 0 | 0 | 0 | 1 | 1 | 1 | 1 | -2 | 0 | 1 | 1 | 0 | 0 | 8.87 | 2 | 2 | 90708604 | 1 | 0 | 825 | 0 | 0 | 0 | 0 | 0 | 0 | 0 | 0 | 0 | 0 | 0 | 0 | 0 | 0 | 0 | 0 | 0 | 0 | 0 | 0 | 0 | 0 |  | 0 | 0 | 0.041911 | 0 | 0 | 1 | 0 | 0 | 0 | 0 | 0 | 0 | 0 | 0 |  | 0 |  | 0
1270 | 88889161 | 90708601 | 29172870 | 1 | 1 | 1 | 2 | 070148 | ТСЭМ Московской обл., 070148, приказ Минстроя России №675/пр от 28.02.2017 № 264/пр | Бульдозеры при работе на других видах строительства 59 кВт (80 л.с.) | 1368 | 1011 | маш.-ч | маш.-ч | 1 | 0 | -1108837144 | 8.87 | 0 | 61.3 | 11.6 | 0 | 0 | 61.3 | 11.6 | 0 | 1 | 1 | 1 | 1 | -2 | 0 | 1 | 1 | 0 | 0 | 8.87 | 0 | 2 | 90708605 | 1 | 0 | 826 | 0 | 0 | 0 | 0 | 0 | 0 | 0 | 0 | 0 | 0 | 0 | 0 | 0 | 0 | 0 | 0 | 0 | 0 | 0 | 0 | 0 | 0 |  | 0 | 0 | 0.041911 | 61.3 | 61.3 | 1 | 543.73 | 102.89 | 0 | 2.57 | 0.49 | 0 | 2.57 | 0 |  | 0 |  | 0
1271 | 88889103 | 90708601 | 121548 | 1 | 1 | 1 | 1 | 2 |  | Затраты труда машинистов | 608254 | 1013 | чел.час | чел.час | 1 | 0 | -185737400 | 8.87 | 0 | 0 | 0 | 0 | 0 | 0 | 0 | 0 | 1 | 1 | 1 | 1 | 5 | 0 | 1 | 1 | 0 | 0 | 8.87 | 2 | 2 | 90708604 | 1 | 0 | 827 | 0 | 0 | 0 | 0 | 0 | 0 | 0 | 0 | 0 | 0 | 0 | 0 | 0 | 0 | 0 | 0 | 0 | 0 | 0 | 0 | 0 | 0 |  | 0 | 0 | 0.041911 | 0 | 0 | 1 | 0 | 0 | 0 | 0 | 0 | 0 | 0 | 0 |  | 0 |  | 0
1271 | 88889103 | 90708601 | 29172870 | 1 | 1 | 1 | 2 | 070148 | ТСЭМ Московской обл., 070148, приказ Минстроя России №675/пр от 28.02.2017 № 264/пр | Бульдозеры при работе на других видах строительства 59 кВт (80 л.с.) | 1368 | 1011 | маш.-ч | маш.-ч | 1 | 0 | -1108837144 | 8.87 | 0 | 1086.85 | 545.43 | 0 | 0 | 61.3 | 11.6 | 0 | 1 | 17.73 | 47.02 | 1 | 2 | 0 | 1 | 1 | 0 | 0 | 8.87 | 0 | 2 | 90708605 | 1 | 0 | 828 | 0 | 0 | 0 | 0 | 0 | 0 | 0 | 0 | 0 | 0 | 0 | 0 | 0 | 0 | 0 | 0 | 0 | 0 | 0 | 0 | 0 | 0 |  | 0 | 0 | 0.041911 | 1086.85 | 61.3 | 17.73 | 543.73 | 102.89 | 0 | 45.55 | 22.86 | 0 | 45.55 | 0 |  | 0 |  | 0
1272 | 88889161 | 90708606 | 41133206 | 1 | 1 | 1 | 1 | 1-100-40-90 |  | Рабочий среднего разряда 4,0 | 1369 | 1013 | чел.-ч | чел.-ч | 1 | 0 | 1732377429 | 0.27 | 0 | 0 | 0 | 9.62 | 0 | 0 | 0 | 9.62 | 1 | 1 | 1 | 1 | -2 | 0 | 1 | 1 | 0 | 0 | 0.27 | 1 | 2 | 90708610 | 1 | 0 | 829 | 0 | 0 | 0 | 0 | 0 | 0 | 0 | 0 | 0 | 0 | 0 | 0 | 0 | 0 | 0 | 0 | 0 | 0 | 0 | 0 | 0 | 0 | 2.6 | 0.27 | 0 | 0.27 | 9.62 | 9.62 | 1 | 2.6 | 0 | 0 | 0 | 0 | 2.6 | 2.6 | 0 |  | 0 |  | 0
1272 | 88889161 | 90708606 | 121548 | 1 | 1 | 1 | 1 | 2 |  | Затраты труда машинистов | 608254 | 1013 | чел.час | чел.час | 1 | 0 | -185737400 | 0.28 | 0 | 0 | 0 | 0 | 0 | 0 | 0 | 0 | 1 | 1 | 1 | 1 | -2 | 0 | 1 | 1 | 0 | 0 | 0.28 | 2 | 2 | 90708611 | 1 | 0 | 830 | 0 | 0 | 0 | 0 | 0 | 0 | 0 | 0 | 0 | 0 | 0 | 0 | 0 | 0 | 0 | 0 | 0 | 0 | 0 | 0 | 0 | 0 |  | 0 | 0 | 0.28 | 0 | 0 | 1 | 0 | 0 | 0 | 0 | 0 | 0 | 0 | 0 |  | 0 |  | 0
1272 | 88889161 | 90708606 | 54137758 | 1 | 1 | 1 | 2 | 255001 | ТСНБ-2001 Московской области, 255001, протокол от 22.06.2022 г. № 06 | Установки направленного бурения для бестраншейной прокладки с тяговым усилием 200 кН | 1368 | 1011 | маш.-ч | маш.-ч | 1 | 0 | -981966913 | 0.28 | 0 | 1064.73 | 13.5 | 0 | 0 | 1064.73 | 13.5 | 0 | 1 | 1 | 1 | 1 | -2 | 0 | 1 | 1 | 0 | 0 | 0.28 | 0 | 2 | 90708612 | 1 | 0 | 831 | 0 | 0 | 0 | 0 | 0 | 0 | 0 | 0 | 0 | 0 | 0 | 0 | 0 | 0 | 0 | 0 | 0 | 0 | 0 | 0 | 0 | 0 |  | 0 | 0 | 0.28 | 1064.73 | 1064.73 | 1 | 298.12 | 3.78 | 0 | 298.12 | 3.78 | 0 | 298.12 | 0 |  | 0 |  | 0
1273 | 88889103 | 90708606 | 41133206 | 1 | 1 | 1 | 1 | 1-100-40-90 |  | Рабочий среднего разряда 4,0 | 1369 | 1013 | чел.-ч | чел.-ч | 1 | 0 | 1732377429 | 0.27 | 0 | 0 | 0 | 9.62 | 0 | 0 | 0 | 9.62 | 1 | 1 | 1 | 1 | 5 | 0 | 1 | 1 | 0 | 0 | 0.27 | 1 | 2 | 90708610 | 1 | 131072 | 832 | 0 | 0 | 0 | 0 | 0 | 0 | 0 | 0 | 0 | 0 | 0 | 0 | 0 | 0 | 0 | 0 | 0 | 0 | 0 | 0 | 0 | 0 | 2.6 | 0.27 | 0 | 0.27 | 9.62 | 9.62 | 1 | 2.6 | 0 | 0 | 0 | 0 | 2.6 | 2.6 | 0 |  | 0 |  | 0
1273 | 88889103 | 90708606 | 121548 | 1 | 1 | 1 | 1 | 2 |  | Затраты труда машинистов | 608254 | 1013 | чел.час | чел.час | 1 | 0 | -185737400 | 0.28 | 0 | 0 | 0 | 0 | 0 | 0 | 0 | 0 | 1 | 1 | 1 | 1 | 5 | 0 | 1 | 1 | 0 | 0 | 0.28 | 2 | 2 | 90708611 | 1 | 0 | 833 | 0 | 0 | 0 | 0 | 0 | 0 | 0 | 0 | 0 | 0 | 0 | 0 | 0 | 0 | 0 | 0 | 0 | 0 | 0 | 0 | 0 | 0 |  | 0 | 0 | 0.28 | 0 | 0 | 1 | 0 | 0 | 0 | 0 | 0 | 0 | 0 | 0 |  | 0 |  | 0
1273 | 88889103 | 90708606 | 54137758 | 1 | 1 | 1 | 2 | 255001 | ТСНБ-2001 Московской области, 255001, протокол от 22.06.2022 г. № 06 | Установки направленного бурения для бестраншейной прокладки с тяговым усилием 200 кН | 1368 | 1011 | маш.-ч | маш.-ч | 1 | 0 | -981966913 | 0.28 | 0 | 0 | 0 | 0 | 0 | 0 | 0 | 0 | 1 | 4.53 | 47.02 | 1 | 0 | 0 | 1 | 1 | 0 | 0 | 0.28 | 0 | 2 | 90708612 | 1 | 0 | 834 | 0 | 0 | 0 | 0 | 0 | 0 | 0 | 0 | 0 | 0 | 0 | 0 | 0 | 0 | 0 | 0 | 0 | 0 | 0 | 0 | 0 | 0 |  | 0 | 0 | 0.28 | 0 | 0 | 4.53 | 0 | 0 | 0 | 0 | 0 | 0 | 0 | 0 |  | 0 |  | 0
1274 | 88889161 | 90708613 | 41133206 | 1 | 1 | 1 | 1 | 1-100-40-90 |  | Рабочий среднего разряда 4,0 | 1369 | 1013 | чел.-ч | чел.-ч | 1 | 0 | 1732377429 | 0.26 | 0 | 0 | 0 | 9.62 | 0 | 0 | 0 | 9.62 | 1 | 1 | 1 | 1 | -2 | 0 | 1 | 1 | 0 | 0 | 0.26 | 1 | 2 | 90708617 | 1 | 0 | 835 | 0 | 0 | 0 | 0 | 0 | 0 | 0 | 0 | 0 | 0 | 0 | 0 | 0 | 0 | 0 | 0 | 0 | 0 | 0 | 0 | 0 | 0 | 2.5 | 0.26 | 0 | 0.26 | 9.62 | 9.62 | 1 | 2.5 | 0 | 0 | 0 | 0 | 2.5 | 2.5 | 0 |  | 0 |  | 0
1274 | 88889161 | 90708613 | 121548 | 1 | 1 | 1 | 1 | 2 |  | Затраты труда машинистов | 608254 | 1013 | чел.час | чел.час | 1 | 0 | -185737400 | 0.26 | 0 | 0 | 0 | 0 | 0 | 0 | 0 | 0 | 1 | 1 | 1 | 1 | -2 | 0 | 1 | 1 | 0 | 0 | 0.26 | 2 | 2 | 90708618 | 1 | 0 | 836 | 0 | 0 | 0 | 0 | 0 | 0 | 0 | 0 | 0 | 0 | 0 | 0 | 0 | 0 | 0 | 0 | 0 | 0 | 0 | 0 | 0 | 0 |  | 0 | 0 | 0.26 | 0 | 0 | 1 | 0 | 0 | 0 | 0 | 0 | 0 | 0 | 0 |  | 0 |  | 0
1274 | 88889161 | 90708613 | 54137758 | 1 | 1 | 1 | 2 | 255001 | ТСНБ-2001 Московской области, 255001, протокол от 22.06.2022 г. № 06 | Установки направленного бурения для бестраншейной прокладки с тяговым усилием 200 кН | 1368 | 1011 | маш.-ч | маш.-ч | 1 | 0 | -981966913 | 0.26 | 0 | 1064.73 | 13.5 | 0 | 0 | 1064.73 | 13.5 | 0 | 1 | 1 | 1 | 1 | -2 | 0 | 1 | 1 | 0 | 0 | 0.26 | 0 | 2 | 90708619 | 1 | 0 | 837 | 0 | 0 | 0 | 0 | 0 | 0 | 0 | 0 | 0 | 0 | 0 | 0 | 0 | 0 | 0 | 0 | 0 | 0 | 0 | 0 | 0 | 0 |  | 0 | 0 | 0.26 | 1064.73 | 1064.73 | 1 | 276.83 | 3.51 | 0 | 276.83 | 3.51 | 0 | 276.83 | 0 |  | 0 |  | 0
1275 | 88889103 | 90708613 | 41133206 | 1 | 1 | 1 | 1 | 1-100-40-90 |  | Рабочий среднего разряда 4,0 | 1369 | 1013 | чел.-ч | чел.-ч | 1 | 0 | 1732377429 | 0.26 | 0 | 0 | 0 | 9.62 | 0 | 0 | 0 | 9.62 | 1 | 1 | 1 | 1 | 5 | 0 | 1 | 1 | 0 | 0 | 0.26 | 1 | 2 | 90708617 | 1 | 131072 | 838 | 0 | 0 | 0 | 0 | 0 | 0 | 0 | 0 | 0 | 0 | 0 | 0 | 0 | 0 | 0 | 0 | 0 | 0 | 0 | 0 | 0 | 0 | 2.5 | 0.26 | 0 | 0.26 | 9.62 | 9.62 | 1 | 2.5 | 0 | 0 | 0 | 0 | 2.5 | 2.5 | 0 |  | 0 |  | 0
1275 | 88889103 | 90708613 | 121548 | 1 | 1 | 1 | 1 | 2 |  | Затраты труда машинистов | 608254 | 1013 | чел.час | чел.час | 1 | 0 | -185737400 | 0.26 | 0 | 0 | 0 | 0 | 0 | 0 | 0 | 0 | 1 | 1 | 1 | 1 | 5 | 0 | 1 | 1 | 0 | 0 | 0.26 | 2 | 2 | 90708618 | 1 | 0 | 839 | 0 | 0 | 0 | 0 | 0 | 0 | 0 | 0 | 0 | 0 | 0 | 0 | 0 | 0 | 0 | 0 | 0 | 0 | 0 | 0 | 0 | 0 |  | 0 | 0 | 0.26 | 0 | 0 | 1 | 0 | 0 | 0 | 0 | 0 | 0 | 0 | 0 |  | 0 |  | 0
1275 | 88889103 | 90708613 | 54137758 | 1 | 1 | 1 | 2 | 255001 | ТСНБ-2001 Московской области, 255001, протокол от 22.06.2022 г. № 06 | Установки направленного бурения для бестраншейной прокладки с тяговым усилием 200 кН | 1368 | 1011 | маш.-ч | маш.-ч | 1 | 0 | -981966913 | 0.26 | 0 | 0 | 0 | 0 | 0 | 0 | 0 | 0 | 1 | 4.53 | 47.02 | 1 | 0 | 0 | 1 | 1 | 0 | 0 | 0.26 | 0 | 2 | 90708619 | 1 | 0 | 840 | 0 | 0 | 0 | 0 | 0 | 0 | 0 | 0 | 0 | 0 | 0 | 0 | 0 | 0 | 0 | 0 | 0 | 0 | 0 | 0 | 0 | 0 |  | 0 | 0 | 0.26 | 0 | 0 | 4.53 | 0 | 0 | 0 | 0 | 0 | 0 | 0 | 0 |  | 0 |  | 0
1276 | 88889161 | 90708620 | 41133262 | 1 | 1 | 1 | 1 | 1-100-47-90 |  | Рабочий среднего разряда 4,7 | 1369 | 1013 | чел.-ч | чел.-ч | 1 | 0 | -611214350 | 2.09 | 0 | 0 | 0 | 10.65 | 0 | 0 | 0 | 10.65 | 1 | 1 | 1 | 1 | -2 | 0 | 1 | 1 | 0 | 0 | 2.09 | 1 | 2 | 90708643 | 1 | 0 | 841 | 0 | 0 | 0 | 0 | 0 | 0 | 0 | 0 | 0 | 0 | 0 | 0 | 0 | 0 | 0 | 0 | 0 | 0 | 0 | 0 | 0 | 0 | 779.05 | 73.15 | 0 | 73.15 | 10.65 | 10.65 | 1 | 22.26 | 0 | 0 | 0 | 0 | 779.05 | 779.05 | 0 |  | 0 |  | 0
1276 | 88889161 | 90708620 | 121548 | 1 | 1 | 1 | 1 | 2 |  | Затраты труда машинистов | 608254 | 1013 | чел.час | чел.час | 1 | 0 | -185737400 | 2.35 | 0 | 0 | 0 | 0 | 0 | 0 | 0 | 0 | 1 | 1 | 1 | 1 | -2 | 0 | 1 | 1 | 0 | 0 | 2.35 | 2 | 2 | 90708644 | 1 | 0 | 842 | 0 | 0 | 0 | 0 | 0 | 0 | 0 | 0 | 0 | 0 | 0 | 0 | 0 | 0 | 0 | 0 | 0 | 0 | 0 | 0 | 0 | 0 |  | 0 | 0 | 82.25 | 0 | 0 | 1 | 0 | 0 | 0 | 0 | 0 | 0 | 0 | 0 |  | 0 |  | 0
1276 | 88889161 | 90708620 | 54137477 | 1 | 1 | 1 | 2 | 021143 | ТСНБ-2001 Московской области, 021143, протокол от 22.06.2022 г. № 06 | Краны на автомобильном ходу при работе на других видах строительства 16 т | 1368 | 1011 | маш.-ч | маш.-ч | 1 | 0 | 1199836115 | 0.02 | 0 | 163.49 | 13.5 | 0 | 0 | 163.49 | 13.5 | 0 | 1 | 1 | 1 | 1 | -2 | 0 | 1 | 1 | 0 | 0 | 0.02 | 0 | 2 | 90708645 | 1 | 0 | 843 | 0 | 0 | 0 | 0 | 0 | 0 | 0 | 0 | 0 | 0 | 0 | 0 | 0 | 0 | 0 | 0 | 0 | 0 | 0 | 0 | 0 | 0 |  | 0 | 0 | 0.7 | 163.49 | 163.49 | 1 | 3.27 | 0.27 | 0 | 114.44 | 9.45 | 0 | 114.44 | 0 |  | 0 |  | 0
1276 | 88889161 | 90708620 | 54137615 | 1 | 1 | 1 | 2 | 112010 | ТСНБ-2001 Московской области, 112010, протокол от 22.06.2022 г. № 06 | Комплекс бентонито-смесительный на базе автомобиля КамАЗ | 1368 | 1011 | маш.-ч | маш.-ч | 1 | 0 | 1600952196 | 0.94 | 0 | 215.09 | 13.5 | 0 | 0 | 215.09 | 13.5 | 0 | 1 | 1 | 1 | 1 | -2 | 0 | 1 | 1 | 0 | 0 | 0.94 | 0 | 2 | 90708646 | 1 | 0 | 844 | 0 | 0 | 0 | 0 | 0 | 0 | 0 | 0 | 0 | 0 | 0 | 0 | 0 | 0 | 0 | 0 | 0 | 0 | 0 | 0 | 0 | 0 |  | 0 | 0 | 32.9 | 215.09 | 215.09 | 1 | 202.18 | 12.69 | 0 | 7076.46 | 444.15 | 0 | 7076.46 | 0 |  | 0 |  | 0
1276 | 88889161 | 90708620 | 54137676 | 1 | 1 | 1 | 2 | 150701 | ТСНБ-2001 Московской области, 150701, протокол от 22.06.2022 г. № 06 | Трубоукладчики для труб диаметром: до 400 мм грузоподъемностью 6,3 т | 1368 | 1011 | маш.-ч | маш.-ч | 1 | 0 | -1675903616 | 0.34 | 0 | 110 | 14.4 | 0 | 0 | 110 | 14.4 | 0 | 1 | 1 | 1 | 1 | -2 | 0 | 1 | 1 | 0 | 0 | 0.34 | 0 | 2 | 90708647 | 1 | 0 | 845 | 0 | 0 | 0 | 0 | 0 | 0 | 0 | 0 | 0 | 0 | 0 | 0 | 0 | 0 | 0 | 0 | 0 | 0 | 0 | 0 | 0 | 0 |  | 0 | 0 | 11.9 | 110 | 110 | 1 | 37.4 | 4.9 | 0 | 1309 | 171.36 | 0 | 1309 | 0 |  | 0 |  | 0
1276 | 88889161 | 90708620 | 54137758 | 1 | 1 | 1 | 2 | 255001 | ТСНБ-2001 Московской области, 255001, протокол от 22.06.2022 г. № 06 | Установки направленного бурения для бестраншейной прокладки с тяговым усилием 200 кН | 1368 | 1011 | маш.-ч | маш.-ч | 1 | 0 | -981966913 | 0.94 | 0 | 1064.73 | 13.5 | 0 | 0 | 1064.73 | 13.5 | 0 | 1 | 1 | 1 | 1 | -2 | 0 | 1 | 1 | 0 | 0 | 0.94 | 0 | 2 | 90708648 | 1 | 0 | 846 | 0 | 0 | 0 | 0 | 0 | 0 | 0 | 0 | 0 | 0 | 0 | 0 | 0 | 0 | 0 | 0 | 0 | 0 | 0 | 0 | 0 | 0 |  | 0 | 0 | 32.9 | 1064.73 | 1064.73 | 1 | 1000.85 | 12.69 | 0 | 35029.62 | 444.15 | 0 | 35029.62 | 0 |  | 0 |  | 0
1276 | 88889161 | 90708620 | 54137767 | 1 | 1 | 1 | 2 | 310601 | ТСНБ-2001 Московской области, 310601, протокол от 22.06.2022 г. № 06 | Илососная машина КО 560, объемом 6000 л | 1368 | 1011 | маш.-ч | маш.-ч | 1 | 0 | -51032065 | 0.11 | 0 | 140.97 | 13.5 | 0 | 0 | 140.97 | 13.5 | 0 | 1 | 1 | 1 | 1 | -2 | 0 | 1 | 1 | 0 | 0 | 0.11 | 0 | 2 | 90708635 | 1 | 0 | 847 | 0 | 0 | 0 | 0 | 0 | 0 | 0 | 0 | 0 | 0 | 0 | 0 | 0 | 0 | 0 | 0 | 0 | 0 | 0 | 0 | 0 | 0 |  | 0 | 0 | 3.85 | 140.97 | 140.97 | 1 | 15.51 | 1.49 | 0 | 542.73 | 51.98 | 0 | 542.73 | 0 |  | 0 |  | 0
1276 | 88889161 | 90708620 | 54137851 | 1 | 1 | 1 | 2 | 391603 | ТСНБ-2001 Московской области, 391603, протокол от 22.06.2022 г. № 06 | Мотопомпа бензиновая производительностью 54 м3/час, высота подъема 26 м, глубина всасывания 8 м | 1368 | 1011 | маш.-ч | маш.-ч | 1 | 0 | -1069545487 | 0.16 | 0 | 13.42 | 0 | 0 | 0 | 13.42 | 0 | 0 | 1 | 1 | 1 | 1 | -2 | 0 | 1 | 1 | 0 | 0 | 0.16 | 0 | 2 | 90708636 | 1 | 0 | 848 | 0 | 0 | 0 | 0 | 0 | 0 | 0 | 0 | 0 | 0 | 0 | 0 | 0 | 0 | 0 | 0 | 0 | 0 | 0 | 0 | 0 | 0 |  | 0 | 0 | 5.6 | 13.42 | 13.42 | 1 | 2.15 | 0 | 0 | 75.15 | 0 | 0 | 75.15 | 0 |  | 0 |  | 0
1276 | 88889161 | 90708620 | 54137875 | 1 | 1 | 1 | 2 | 400080 | ТСНБ-2001 Московской области, 400080, протокол от 22.06.2022 г. № 06 | Автоцистерна | 1368 | 1011 | маш.-ч | маш.-ч | 1 | 0 | 1882111923 | 0.16 | 0 | 122.18 | 11.6 | 0 | 0 | 122.18 | 11.6 | 0 | 1 | 1 | 1 | 1 | -2 | 0 | 1 | 1 | 0 | 0 | 0.16 | 0 | 2 | 90708637 | 1 | 0 | 849 | 0 | 0 | 0 | 0 | 0 | 0 | 0 | 0 | 0 | 0 | 0 | 0 | 0 | 0 | 0 | 0 | 0 | 0 | 0 | 0 | 0 | 0 |  | 0 | 0 | 5.6 | 122.18 | 122.18 | 1 | 19.55 | 1.86 | 0 | 684.21 | 64.96 | 0 | 684.21 | 0 |  | 0 |  | 0
1276 | 88889161 | 90708620 | 54135465 | 1 | 1 | 1 | 3 | 101-0963 | ТСНБ-2001 Московской области, 101-0963, протокол от 24.08.2023 г. № 08.3 | Сода кальцинированная (натрий углекислый) техническая | 1348 | 1009 | т | т | 1000 | 0 | 265232391 | 0.00168 | 1865 | 0 | 0 | 0 | 1865 | 0 | 0 | 0 | 1 | 1 | 1 | 1 | -2 | 0 | 1 | 1 | 0 | 0 | 0.00168 | 0 | 2 | 90708638 | 1 | 0 | 850 | 0 | 0 | 0 | 0 | 0 | 0 | 0 | 0 | 0 | 0 | 0 | 0 | 0 | 0 | 0 | 0 | 0 | 0 | 0 | 0 | 0 | 0 |  | 0 | 0 | 0.0588 | 1865 | 1865 | 1 | 3.13 | 0 | 109.66 | 0 | 0 | 0 | 109.66 | 0 |  | 0 |  | 0
1276 | 88889161 | 90708620 | 54135628 | 1 | 1 | 1 | 3 | 101-2325 | ТСНБ-2001 Московской области, 101-2325, протокол от 24.08.2023 г. № 08.3 | Смазка графитомедистая | 1346 | 1009 | кг | кг | 1 | 0 | 306071606 | 0.07638 | 13.32 | 0 | 0 | 0 | 13.32 | 0 | 0 | 0 | 1 | 1 | 1 | 1 | -2 | 0 | 1 | 1 | 0 | 0 | 0.07638 | 0 | 2 | 90708639 | 1 | 0 | 851 | 0 | 0 | 0 | 0 | 0 | 0 | 0 | 0 | 0 | 0 | 0 | 0 | 0 | 0 | 0 | 0 | 0 | 0 | 0 | 0 | 0 | 0 |  | 0 | 0 | 2.6733 | 13.32 | 13.32 | 1 | 1.02 | 0 | 35.61 | 0 | 0 | 0 | 35.61 | 0 |  | 0 |  | 0
1276 | 88889161 | 90708620 | 29120870 | 1 | 1 | 1 | 3 | 109-0089 | ТССЦ Московской обл., 109-0089, приказ Минстроя России №675/пр от 28.02.2017 № 254/пр | Бентонит, марка ПБМВ | 1346 | 1009 | кг | кг | 1 | 0 | -487009175 | 132 | 1.77 | 0 | 0 | 0 | 1.77 | 0 | 0 | 0 | 1 | 1 | 1 | 1 | 0 | 0 | 0 | 1 | 0 | 0 | 132 | 0 | 1 | -1 | 0 | 0 |  | 0 | 0 | 0 | 0 | 0 | 0 | 0 | 0 | 0 | 0 | 0 | 0 | 0 | 0 | 0 | 0 | 0 | 0 | 0 | 0 | 0 | 0 |  | 0 | 0 | 4620 | 1.77 | 1.77 | 1 | 233.64 | 0 | 8177.4 | 0 | 0 | 0 | 8177.4 | 0 |  | 0 |  | 0
1276 | 88889161 | 90708620 | 29121554 | 1 | 1 | 1 | 3 | 110-0245 | ТССЦ Московской обл., 110-0245, приказ Минстроя России №675/пр от 28.02.2017 № 254/пр | Полимер для стабилизации буровых скважин «ФИЛЬТР ЧЕК» | 1348 | 1009 | т | т | 1000 | 0 | -330339129 | 0.00658 | 30691.33 | 0 | 0 | 0 | 30691.33 | 0 | 0 | 0 | 1 | 1 | 1 | 1 | 0 | 0 | 0 | 1 | 0 | 0 | 0.00658 | 0 | 1 | -1 | 0 | 0 |  | 0 | 0 | 0 | 0 | 0 | 0 | 0 | 0 | 0 | 0 | 0 | 0 | 0 | 0 | 0 | 0 | 0 | 0 | 0 | 0 | 0 | 0 |  | 0 | 0 | 0.2303 | 30691.33 | 30691.33 | 1 | 201.95 | 0 | 7068.21 | 0 | 0 | 0 | 7068.21 | 0 |  | 0 |  | 0
1276 | 88889161 | 90708620 | 54136710 | 1 | 1 | 1 | 3 | 411-0001 | ТСНБ-2001 Московской области, 411-0001, протокол от 24.08.2023 г. № 08.3 | Вода | 1339 | 1007 | м3 | м3 | 1 | 0 | 956173045 | 2.16 | 2.44 | 0 | 0 | 0 | 2.44 | 0 | 0 | 0 | 1 | 1 | 1 | 1 | -2 | 0 | 1 | 1 | 0 | 0 | 2.16 | 0 | 2 | 90708642 | 1 | 0 | 854 | 0 | 0 | 0 | 0 | 0 | 0 | 0 | 0 | 0 | 0 | 0 | 0 | 0 | 0 | 0 | 0 | 0 | 0 | 0 | 0 | 0 | 0 |  | 0 | 0 | 75.6 | 2.44 | 2.44 | 1 | 5.27 | 0 | 184.46 | 0 | 0 | 0 | 184.46 | 0 |  | 0 |  | 0
1277 | 88889103 | 90708620 | 41133262 | 1 | 1 | 1 | 1 | 1-100-47-90 |  | Рабочий среднего разряда 4,7 | 1369 | 1013 | чел.-ч | чел.-ч | 1 | 0 | -611214350 | 2.09 | 0 | 0 | 0 | 10.65 | 0 | 0 | 0 | 10.65 | 1 | 1 | 1 | 1 | 5 | 0 | 1 | 1 | 0 | 0 | 2.09 | 1 | 2 | 90708643 | 1 | 131072 | 855 | 0 | 0 | 0 | 0 | 0 | 0 | 0 | 0 | 0 | 0 | 0 | 0 | 0 | 0 | 0 | 0 | 0 | 0 | 0 | 0 | 0 | 0 | 779.05 | 73.15 | 0 | 73.15 | 10.65 | 10.65 | 1 | 22.26 | 0 | 0 | 0 | 0 | 779.05 | 779.05 | 0 |  | 0 |  | 0
1277 | 88889103 | 90708620 | 121548 | 1 | 1 | 1 | 1 | 2 |  | Затраты труда машинистов | 608254 | 1013 | чел.час | чел.час | 1 | 0 | -185737400 | 2.35 | 0 | 0 | 0 | 0 | 0 | 0 | 0 | 0 | 1 | 1 | 1 | 1 | 5 | 0 | 1 | 1 | 0 | 0 | 2.35 | 2 | 2 | 90708644 | 1 | 0 | 856 | 0 | 0 | 0 | 0 | 0 | 0 | 0 | 0 | 0 | 0 | 0 | 0 | 0 | 0 | 0 | 0 | 0 | 0 | 0 | 0 | 0 | 0 |  | 0 | 0 | 82.25 | 0 | 0 | 1 | 0 | 0 | 0 | 0 | 0 | 0 | 0 | 0 |  | 0 |  | 0
1277 | 88889103 | 90708620 | 54137477 | 1 | 1 | 1 | 2 | 021143 | ТСНБ-2001 Московской области, 021143, протокол от 22.06.2022 г. № 06 | Краны на автомобильном ходу при работе на других видах строительства 16 т | 1368 | 1011 | маш.-ч | маш.-ч | 1 | 0 | 1199836115 | 0.02 | 0 | 0 | 0 | 0 | 0 | 0 | 0 | 0 | 1 | 10.61 | 47.02 | 1 | 0 | 0 | 1 | 1 | 0 | 0 | 0.02 | 0 | 2 | 90708645 | 1 | 0 | 857 | 0 | 0 | 0 | 0 | 0 | 0 | 0 | 0 | 0 | 0 | 0 | 0 | 0 | 0 | 0 | 0 | 0 | 0 | 0 | 0 | 0 | 0 |  | 0 | 0 | 0.7 | 0 | 0 | 10.61 | 0 | 0 | 0 | 0 | 0 | 0 | 0 | 0 |  | 0 |  | 0
1277 | 88889103 | 90708620 | 54137615 | 1 | 1 | 1 | 2 | 112010 | ТСНБ-2001 Московской области, 112010, протокол от 22.06.2022 г. № 06 | Комплекс бентонито-смесительный на базе автомобиля КамАЗ | 1368 | 1011 | маш.-ч | маш.-ч | 1 | 0 | 1600952196 | 0.94 | 0 | 0 | 0 | 0 | 0 | 0 | 0 | 0 | 1 | 8 | 47.02 | 1 | 0 | 0 | 1 | 1 | 0 | 0 | 0.94 | 0 | 2 | 90708646 | 1 | 0 | 858 | 0 | 0 | 0 | 0 | 0 | 0 | 0 | 0 | 0 | 0 | 0 | 0 | 0 | 0 | 0 | 0 | 0 | 0 | 0 | 0 | 0 | 0 |  | 0 | 0 | 32.9 | 0 | 0 | 8 | 0 | 0 | 0 | 0 | 0 | 0 | 0 | 0 |  | 0 |  | 0
1277 | 88889103 | 90708620 | 54137676 | 1 | 1 | 1 | 2 | 150701 | ТСНБ-2001 Московской области, 150701, протокол от 22.06.2022 г. № 06 | Трубоукладчики для труб диаметром: до 400 мм грузоподъемностью 6,3 т | 1368 | 1011 | маш.-ч | маш.-ч | 1 | 0 | -1675903616 | 0.34 | 0 | 0 | 0 | 0 | 0 | 0 | 0 | 0 | 1 | 11.5 | 47.02 | 1 | 0 | 0 | 1 | 1 | 0 | 0 | 0.34 | 0 | 2 | 90708647 | 1 | 0 | 859 | 0 | 0 | 0 | 0 | 0 | 0 | 0 | 0 | 0 | 0 | 0 | 0 | 0 | 0 | 0 | 0 | 0 | 0 | 0 | 0 | 0 | 0 |  | 0 | 0 | 11.9 | 0 | 0 | 11.5 | 0 | 0 | 0 | 0 | 0 | 0 | 0 | 0 |  | 0 |  | 0
1277 | 88889103 | 90708620 | 54137758 | 1 | 1 | 1 | 2 | 255001 | ТСНБ-2001 Московской области, 255001, протокол от 22.06.2022 г. № 06 | Установки направленного бурения для бестраншейной прокладки с тяговым усилием 200 кН | 1368 | 1011 | маш.-ч | маш.-ч | 1 | 0 | -981966913 | 0.94 | 0 | 0 | 0 | 0 | 0 | 0 | 0 | 0 | 1 | 4.53 | 47.02 | 1 | 0 | 0 | 1 | 1 | 0 | 0 | 0.94 | 0 | 2 | 90708648 | 1 | 0 | 860 | 0 | 0 | 0 | 0 | 0 | 0 | 0 | 0 | 0 | 0 | 0 | 0 | 0 | 0 | 0 | 0 | 0 | 0 | 0 | 0 | 0 | 0 |  | 0 | 0 | 32.9 | 0 | 0 | 4.53 | 0 | 0 | 0 | 0 | 0 | 0 | 0 | 0 |  | 0 |  | 0
1277 | 88889103 | 90708620 | 54137767 | 1 | 1 | 1 | 2 | 310601 | ТСНБ-2001 Московской области, 310601, протокол от 22.06.2022 г. № 06 | Илососная машина КО 560, объемом 6000 л | 1368 | 1011 | маш.-ч | маш.-ч | 1 | 0 | -51032065 | 0.11 | 0 | 0 | 0 | 0 | 0 | 0 | 0 | 0 | 1 | 10.72 | 47.02 | 1 | 0 | 0 | 1 | 1 | 0 | 0 | 0.11 | 0 | 2 | 90708635 | 1 | 0 | 861 | 0 | 0 | 0 | 0 | 0 | 0 | 0 | 0 | 0 | 0 | 0 | 0 | 0 | 0 | 0 | 0 | 0 | 0 | 0 | 0 | 0 | 0 |  | 0 | 0 | 3.85 | 0 | 0 | 10.72 | 0 | 0 | 0 | 0 | 0 | 0 | 0 | 0 |  | 0 |  | 0
1277 | 88889103 | 90708620 | 54137851 | 1 | 1 | 1 | 2 | 391603 | ТСНБ-2001 Московской области, 391603, протокол от 22.06.2022 г. № 06 | Мотопомпа бензиновая производительностью 54 м3/час, высота подъема 26 м, глубина всасывания 8 м | 1368 | 1011 | маш.-ч | маш.-ч | 1 | 0 | -1069545487 | 0.16 | 0 | 0 | 0 | 0 | 0 | 0 | 0 | 0 | 1 | 8.49 | 47.02 | 1 | 0 | 0 | 1 | 1 | 0 | 0 | 0.16 | 0 | 2 | 90708636 | 1 | 0 | 862 | 0 | 0 | 0 | 0 | 0 | 0 | 0 | 0 | 0 | 0 | 0 | 0 | 0 | 0 | 0 | 0 | 0 | 0 | 0 | 0 | 0 | 0 |  | 0 | 0 | 5.6 | 0 | 0 | 8.49 | 0 | 0 | 0 | 0 | 0 | 0 | 0 | 0 |  | 0 |  | 0
1277 | 88889103 | 90708620 | 54137875 | 1 | 1 | 1 | 2 | 400080 | ТСНБ-2001 Московской области, 400080, протокол от 22.06.2022 г. № 06 | Автоцистерна | 1368 | 1011 | маш.-ч | маш.-ч | 1 | 0 | 1882111923 | 0.16 | 0 | 0 | 0 | 0 | 0 | 0 | 0 | 0 | 1 | 16.59 | 47.02 | 1 | 0 | 0 | 1 | 1 | 0 | 0 | 0.16 | 0 | 2 | 90708637 | 1 | 0 | 863 | 0 | 0 | 0 | 0 | 0 | 0 | 0 | 0 | 0 | 0 | 0 | 0 | 0 | 0 | 0 | 0 | 0 | 0 | 0 | 0 | 0 | 0 |  | 0 | 0 | 5.6 | 0 | 0 | 16.59 | 0 | 0 | 0 | 0 | 0 | 0 | 0 | 0 |  | 0 |  | 0
1277 | 88889103 | 90708620 | 54135465 | 1 | 1 | 1 | 3 | 101-0963 | ТСНБ-2001 Московской области, 101-0963, протокол от 24.08.2023 г. № 08.3 | Сода кальцинированная (натрий углекислый) техническая | 1348 | 1009 | т | т | 1000 | 0 | 265232391 | 0.00168 | 0 | 0 | 0 | 0 | 0 | 0 | 0 | 0 | 17.79 | 1 | 1 | 1 | 0 | 0 | 1 | 1 | 0 | 0 | 0.00168 | 0 | 2 | 90708638 | 1 | 0 | 864 | 0 | 0 | 0 | 0 | 0 | 0 | 0 | 0 | 0 | 0 | 0 | 0 | 0 | 0 | 0 | 0 | 0 | 0 | 0 | 0 | 0 | 0 |  | 0 | 0 | 0.0588 | 0 | 0 | 17.79 | 0 | 0 | 0 | 0 | 0 | 0 | 0 | 0 |  | 0 |  | 0
1277 | 88889103 | 90708620 | 54135628 | 1 | 1 | 1 | 3 | 101-2325 | ТСНБ-2001 Московской области, 101-2325, протокол от 24.08.2023 г. № 08.3 | Смазка графитомедистая | 1346 | 1009 | кг | кг | 1 | 0 | 306071606 | 0.07638 | 0 | 0 | 0 | 0 | 0 | 0 | 0 | 0 | 51.8 | 1 | 1 | 1 | 0 | 0 | 1 | 1 | 0 | 0 | 0.07638 | 0 | 2 | 90708639 | 1 | 0 | 865 | 0 | 0 | 0 | 0 | 0 | 0 | 0 | 0 | 0 | 0 | 0 | 0 | 0 | 0 | 0 | 0 | 0 | 0 | 0 | 0 | 0 | 0 |  | 0 | 0 | 2.6733 | 0 | 0 | 51.8 | 0 | 0 | 0 | 0 | 0 | 0 | 0 | 0 |  | 0 |  | 0
1277 | 88889103 | 90708620 | 29120870 | 1 | 1 | 1 | 3 | 109-0089 | ТССЦ Московской обл., 109-0089, приказ Минстроя России №675/пр от 28.02.2017 № 254/пр | Бентонит, марка ПБМВ | 1346 | 1009 | кг | кг | 1 | 0 | -487009175 | 132 | 16.18 | 0 | 0 | 0 | 1.77 | 0 | 0 | 0 | 9.14 | 1 | 1 | 1 | 2 | 0 | 0 | 1 | 0 | 0 | 132 | 0 | 1 | -1 | 0 | 0 |  | 0 | 0 | 0 | 0 | 0 | 0 | 0 | 0 | 0 | 0 | 0 | 0 | 0 | 0 | 0 | 0 | 0 | 0 | 0 | 0 | 0 | 0 |  | 0 | 0 | 4620 | 16.18 | 1.77 | 9.14 | 233.64 | 0 | 74751.6 | 0 | 0 | 0 | 74751.6 | 0 |  | 0 |  | 0
1277 | 88889103 | 90708620 | 29121554 | 1 | 1 | 1 | 3 | 110-0245 | ТССЦ Московской обл., 110-0245, приказ Минстроя России №675/пр от 28.02.2017 № 254/пр | Полимер для стабилизации буровых скважин «ФИЛЬТР ЧЕК» | 1348 | 1009 | т | т | 1000 | 0 | -330339129 | 0.00658 | 333307.84 | 0 | 0 | 0 | 30691.33 | 0 | 0 | 0 | 10.86 | 1 | 1 | 1 | 2 | 0 | 0 | 1 | 0 | 0 | 0.00658 | 0 | 1 | -1 | 0 | 0 |  | 0 | 0 | 0 | 0 | 0 | 0 | 0 | 0 | 0 | 0 | 0 | 0 | 0 | 0 | 0 | 0 | 0 | 0 | 0 | 0 | 0 | 0 |  | 0 | 0 | 0.2303 | 333307.84 | 30691.33 | 10.86 | 201.95 | 0 | 76760.8 | 0 | 0 | 0 | 76760.8 | 0 |  | 0 |  | 0
1277 | 88889103 | 90708620 | 54136710 | 1 | 1 | 1 | 3 | 411-0001 | ТСНБ-2001 Московской области, 411-0001, протокол от 24.08.2023 г. № 08.3 | Вода | 1339 | 1007 | м3 | м3 | 1 | 0 | 956173045 | 2.16 | 0 | 0 | 0 | 0 | 0 | 0 | 0 | 0 | 11.61 | 1 | 1 | 1 | 0 | 0 | 1 | 1 | 0 | 0 | 2.16 | 0 | 2 | 90708642 | 1 | 0 | 868 | 0 | 0 | 0 | 0 | 0 | 0 | 0 | 0 | 0 | 0 | 0 | 0 | 0 | 0 | 0 | 0 | 0 | 0 | 0 | 0 | 0 | 0 |  | 0 | 0 | 75.6 | 0 | 0 | 11.61 | 0 | 0 | 0 | 0 | 0 | 0 | 0 | 0 |  | 0 |  | 0
1282 | 88889161 | 90708651 | 18416187 | 1 | 1 | 1 | 1 | 1-1047-90 |  | Рабочий строитель среднего разряда 4,7 | 1369 | 1013 | чел.-ч | чел.-ч | 1 | 0 | -532570182 | 3 | 0 | 0 | 0 | 10.65 | 0 | 0 | 0 | 10.65 | 1 | 1 | 1 | 1 | -2 | 0 | 1 | 1 | 0 | 0 | 3 | 1 | 1 | -1 | 0 | 0 |  | 0 | 0 | 0 | 0 | 0 | 0 | 0 | 0 | 0 | 0 | 0 | 0 | 0 | 0 | 0 | 0 | 0 | 0 | 0 | 0 | 0 | 0 | 191.7 | 18 | 0 | 18 | 10.65 | 10.65 | 1 | 31.95 | 0 | 0 | 0 | 0 | 191.7 | 191.7 | 0 |  | 0 |  | 0
1282 | 88889161 | 90708651 | 29174854 | 1 | 1 | 1 | 2 | 392212 | ТСЭМ Московской обл., 392212, приказ Минстроя России №675/пр от 28.02.2017 № 264/пр | Аппарат для полуавтоматической сварки полиэтиленовых труб «встык» | 1368 | 1011 | маш.-ч | маш.-ч | 1 | 0 | 1336872768 | 0.81 | 0 | 26.25 | 0 | 0 | 0 | 26.25 | 0 | 0 | 1 | 1 | 1 | 1 | -2 | 0 | 1 | 1 | 0 | 0 | 0.81 | 0 | 2 | 90708656 | 1 | 6144 | 870 | 0 | 0 | 0 | 0 | 0 | 0 | 0 | 0 | 0 | 0 | 0 | 0 | 0 | 0 | 0 | 0 | 0 | 0 | 0 | 0 | 0 | 0 |  | 0 | 0 | 4.86 | 26.25 | 26.25 | 1 | 21.26 | 0 | 0 | 127.58 | 0 | 0 | 127.58 | 0 |  | 0 |  | 0
1282 | 88889161 | 90708651 | 29174862 | 1 | 1 | 1 | 2 | 392255 | ТСЭМ Московской обл., 392255, приказ Минстроя России №675/пр от 28.02.2017 № 264/пр | Генератор сварочный для сварки полиэтиленовых труб | 1368 | 1011 | маш.-ч | маш.-ч | 1 | 0 | 304095196 | 0.81 | 0 | 18.93 | 0 | 0 | 0 | 18.93 | 0 | 0 | 1 | 1 | 1 | 1 | -2 | 0 | 1 | 1 | 0 | 0 | 0.81 | 0 | 2 | 90708657 | 1 | 6144 | 871 | 0 | 0 | 0 | 0 | 0 | 0 | 0 | 0 | 0 | 0 | 0 | 0 | 0 | 0 | 0 | 0 | 0 | 0 | 0 | 0 | 0 | 0 |  | 0 | 0 | 4.86 | 18.93 | 18.93 | 1 | 15.33 | 0 | 0 | 92 | 0 | 0 | 92 | 0 |  | 0 |  | 0
1283 | 88889103 | 90708651 | 18416187 | 1 | 1 | 1 | 1 | 1-1047-90 |  | Рабочий строитель среднего разряда 4,7 | 1369 | 1013 | чел.-ч | чел.-ч | 1 | 0 | -532570182 | 3 | 0 | 0 | 0 | 10.65 | 0 | 0 | 0 | 10.65 | 1 | 1 | 1 | 1 | 5 | 0 | 1 | 1 | 0 | 0 | 3 | 1 | 1 | -1 | 0 | 0 |  | 0 | 0 | 0 | 0 | 0 | 0 | 0 | 0 | 0 | 0 | 0 | 0 | 0 | 0 | 0 | 0 | 0 | 0 | 0 | 0 | 0 | 0 | 191.7 | 18 | 0 | 18 | 10.65 | 10.65 | 1 | 31.95 | 0 | 0 | 0 | 0 | 191.7 | 191.7 | 0 |  | 0 |  | 0
1283 | 88889103 | 90708651 | 29174854 | 1 | 1 | 1 | 2 | 392212 | ТСЭМ Московской обл., 392212, приказ Минстроя России №675/пр от 28.02.2017 № 264/пр | Аппарат для полуавтоматической сварки полиэтиленовых труб «встык» | 1368 | 1011 | маш.-ч | маш.-ч | 1 | 0 | 1336872768 | 0.81 | 0 | 142.54 | 0 | 0 | 0 | 26.25 | 0 | 0 | 1 | 5.43 | 47.02 | 1 | 2 | 0 | 1 | 1 | 0 | 0 | 0.81 | 0 | 2 | 90708656 | 1 | 6144 | 873 | 0 | 0 | 0 | 0 | 0 | 0 | 0 | 0 | 0 | 0 | 0 | 0 | 0 | 0 | 0 | 0 | 0 | 0 | 0 | 0 | 0 | 0 |  | 0 | 0 | 4.86 | 142.54 | 26.25 | 5.43 | 21.26 | 0 | 0 | 692.74 | 0 | 0 | 692.74 | 0 |  | 0 |  | 0
1283 | 88889103 | 90708651 | 29174862 | 1 | 1 | 1 | 2 | 392255 | ТСЭМ Московской обл., 392255, приказ Минстроя России №675/пр от 28.02.2017 № 264/пр | Генератор сварочный для сварки полиэтиленовых труб | 1368 | 1011 | маш.-ч | маш.-ч | 1 | 0 | 304095196 | 0.81 | 0 | 143.49 | 0 | 0 | 0 | 18.93 | 0 | 0 | 1 | 7.58 | 47.02 | 1 | 2 | 0 | 1 | 1 | 0 | 0 | 0.81 | 0 | 2 | 90708657 | 1 | 6144 | 874 | 0 | 0 | 0 | 0 | 0 | 0 | 0 | 0 | 0 | 0 | 0 | 0 | 0 | 0 | 0 | 0 | 0 | 0 | 0 | 0 | 0 | 0 |  | 0 | 0 | 4.86 | 143.49 | 18.93 | 7.58 | 15.33 | 0 | 0 | 697.36 | 0 | 0 | 697.36 | 0 |  | 0 |  | 0
1284 | 88889161 | 90708658 | 29362666 | 1 | 1 | 1 | 1 | 1-2037-90 |  | Рабочий монтажник среднего разряда 3,7 | 1369 | 1013 | чел.-ч | чел.-ч | 1 | 0 | 1692428451 | 0.55 | 0 | 0 | 0 | 9.29 | 0 | 0 | 0 | 9.29 | 1 | 1 | 1 | 1 | -2 | 0 | 1 | 1 | 0 | 0 | 0.55 | 1 | 2 | 90708662 | 1 | 0 | 875 | 0 | 0 | 0 | 0 | 0 | 0 | 0 | 0 | 0 | 0 | 0 | 0 | 0 | 0 | 0 | 0 | 0 | 0 | 0 | 0 | 0 | 0 | 10.22 | 1.1 | 0 | 1.1 | 9.29 | 9.29 | 1 | 5.11 | 0 | 0 | 0 | 0 | 10.22 | 10.22 | 0 |  | 0 |  | 0
1284 | 88889161 | 90708658 | 29122534 | 1 | 1 | 1 | 3 | 113-0380 | ТССЦ Московской обл., 113-0380, приказ Минстроя России №675/пр от 28.02.2017 № 254/пр | Пенополиуретан (ППУ) полимер Вилан-405 (баллон 1л) | 1354 | 1010 | шт. | шт. | 1 | 1 | -29388401 | -2 | 66.68 | 0 | 0 | 0 | 66.68 | 0 | 0 | 0 | 1 | 1 | 1 | 1 | -2 | 0 | 1 | 1 | 0 | 0 | -2 | 0 | 2 | 90708663 | 1 | 6144 | 876 | 0 | 0 | 0 | 0 | 0 | 0 | 0 | 0 | 0 | 0 | 0 | 0 | 0 | 0 | 0 | 0 | 0 | 0 | 0 | 0 | 0 | 0 |  | 0 | 0 | -4 | 66.68 | 66.68 | 1 | -133.36 | 0 | -266.72 | 0 | 0 | 0 | -266.72 | 0 |  | 0 |  | 0
1284 | 88889161 | 90708658 | 29171808 | 1 | 1 | 1 | 3 | 999-9950 | ТССЦ Московской обл., 999-9950, приказ Минстроя России №675/пр от 21.09.2015 г. | Вспомогательные ненормируемые материалы (2% от ОЗП) | 1374 | 1013 | РУБ | РУБ | 1 | 0 | -915781824 | 0.1 | 1 | 0 | 0 | 0 | 1 | 0 | 0 | 0 | 1 | 1 | 1 | 1 | -2 | 0 | 1 | 1 | 0 | 0 | 0.1 | 0 | 2 | 90708664 | 1 | 0 | 877 | 0 | 0 | 0 | 0 | 0 | 0 | 0 | 0 | 0 | 0 | 0 | 0 | 0 | 0 | 0 | 0 | 0 | 0 | 0 | 0 | 0 | 0 |  | 0 | 0 | 0.2 | 1 | 1 | 1 | 0.1 | 0 | 0.2 | 0 | 0 | 0 | 0.2 | 0 |  | 0 |  | 0
1285 | 88889103 | 90708658 | 29362666 | 1 | 1 | 1 | 1 | 1-2037-90 |  | Рабочий монтажник среднего разряда 3,7 | 1369 | 1013 | чел.-ч | чел.-ч | 1 | 0 | 1692428451 | 0.55 | 0 | 0 | 0 | 9.29 | 0 | 0 | 0 | 9.29 | 1 | 1 | 1 | 1 | 5 | 0 | 1 | 1 | 0 | 0 | 0.55 | 1 | 2 | 90708662 | 1 | 0 | 878 | 0 | 0 | 0 | 0 | 0 | 0 | 0 | 0 | 0 | 0 | 0 | 0 | 0 | 0 | 0 | 0 | 0 | 0 | 0 | 0 | 0 | 0 | 10.22 | 1.1 | 0 | 1.1 | 9.29 | 9.29 | 1 | 5.11 | 0 | 0 | 0 | 0 | 10.22 | 10.22 | 0 |  | 0 |  | 0
1285 | 88889103 | 90708658 | 29122534 | 1 | 1 | 1 | 3 | 113-0380 | ТССЦ Московской обл., 113-0380, приказ Минстроя России №675/пр от 28.02.2017 № 254/пр | Пенополиуретан (ППУ) полимер Вилан-405 (баллон 1л) | 1354 | 1010 | шт. | шт. | 1 | 1 | -29388401 | -2 | 194.71 | 0 | 0 | 0 | 66.68 | 0 | 0 | 0 | 2.92 | 1 | 1 | 1 | 2 | 0 | 1 | 1 | 0 | 0 | -2 | 0 | 2 | 90708663 | 1 | 6144 | 879 | 0 | 0 | 0 | 0 | 0 | 0 | 0 | 0 | 0 | 0 | 0 | 0 | 0 | 0 | 0 | 0 | 0 | 0 | 0 | 0 | 0 | 0 |  | 0 | 0 | -4 | 194.71 | 66.68 | 2.92 | -133.36 | 0 | -778.84 | 0 | 0 | 0 | -778.84 | 0 |  | 0 |  | 0
1285 | 88889103 | 90708658 | 29171808 | 1 | 1 | 1 | 3 | 999-9950 | ТССЦ Московской обл., 999-9950, приказ Минстроя России №675/пр от 21.09.2015 г. | Вспомогательные ненормируемые материалы (2% от ОЗП) | 1374 | 1013 | РУБ | РУБ | 1 | 0 | -915781824 | 0.1 | 9.04 | 0 | 0 | 0 | 1 | 0 | 0 | 0 | 9.04 | 1 | 1 | 1 | 5 | 0 | 1 | 1 | 0 | 0 | 0.1 | 0 | 2 | 90708664 | 1 | 0 | 880 | 0 | 0 | 0 | 0 | 0 | 0 | 0 | 0 | 0 | 0 | 0 | 0 | 0 | 0 | 0 | 0 | 0 | 0 | 0 | 0 | 0 | 0 |  | 0 | 0 | 0.2 | 9.04 | 1 | 9.04 | 0.1 | 0 | 1.81 | 0 | 0 | 0 | 1.81 | 0 |  | 0 |  | 0
1288 | 88889161 | 90708666 | 29362762 | 1 | 1 | 1 | 1 | 1-2040-90 |  | Рабочий монтажник среднего разряда 4 | 1369 | 1013 | чел.-ч | чел.-ч | 1 | 0 | 604758886 | 0.1 | 0 | 0 | 0 | 9.62 | 0 | 0 | 0 | 9.62 | 1 | 1 | 1 | 1 | -2 | 0 | 1 | 0 | 0 | 0 | 0.1 | 1 | 2 | 90708670 | 1 | 0 | 881 | 0 | 0 | 0 | 0 | 0 | 0 | 0 | 0 | 0 | 0 | 0 | 0 | 0 | 0 | 0 | 0 | 0 | 0 | 0 | 0 | 0 | 0 | 1.92 | 0.2 | 0 | 0.2 | 9.62 | 9.62 | 1 | 0.96 | 0 | 0 | 0 | 0 | 1.92 | 1.92 | 0 |  | 0 |  | 0
1288 | 88889161 | 90708666 | 29122534 | 1 | 1 | 1 | 3 | 113-0380 | ТССЦ Московской обл., 113-0380, приказ Минстроя России №675/пр от 28.02.2017 № 254/пр | Пенополиуретан (ППУ) полимер Вилан-405 (баллон 1л) | 1354 | 1010 | шт. | шт. | 1 | 1 | -29388401 | -2 | 66.68 | 0 | 0 | 0 | 66.68 | 0 | 0 | 0 | 1 | 1 | 1 | 1 | -2 | 0 | 1 | 0 | 0 | 0 | -2 | 0 | 2 | 90708671 | 1 | 6144 | 882 | 0 | 0 | 0 | 0 | 0 | 0 | 0 | 0 | 0 | 0 | 0 | 0 | 0 | 0 | 0 | 0 | 0 | 0 | 0 | 0 | 0 | 0 |  | 0 | 0 | -4 | 66.68 | 66.68 | 1 | -133.36 | 0 | -266.72 | 0 | 0 | 0 | -266.72 | 0 |  | 0 |  | 0
1288 | 88889161 | 90708666 | 29171808 | 1 | 1 | 1 | 3 | 999-9950 | ТССЦ Московской обл., 999-9950, приказ Минстроя России №675/пр от 21.09.2015 г. | Вспомогательные ненормируемые материалы (2% от ОЗП) | 1374 | 1013 | РУБ | РУБ | 1 | 0 | -915781824 | 0.02 | 1 | 0 | 0 | 0 | 1 | 0 | 0 | 0 | 1 | 1 | 1 | 1 | -2 | 0 | 1 | 0 | 0 | 0 | 0.02 | 0 | 2 | 90708672 | 1 | 0 | 883 | 0 | 0 | 0 | 0 | 0 | 0 | 0 | 0 | 0 | 0 | 0 | 0 | 0 | 0 | 0 | 0 | 0 | 0 | 0 | 0 | 0 | 0 |  | 0 | 0 | 0.04 | 1 | 1 | 1 | 0.02 | 0 | 0.04 | 0 | 0 | 0 | 0.04 | 0 |  | 0 |  | 0
1289 | 88889103 | 90708666 | 29362762 | 1 | 1 | 1 | 1 | 1-2040-90 |  | Рабочий монтажник среднего разряда 4 | 1369 | 1013 | чел.-ч | чел.-ч | 1 | 0 | 604758886 | 0.1 | 0 | 0 | 0 | 9.62 | 0 | 0 | 0 | 9.62 | 1 | 1 | 1 | 1 | 5 | 0 | 1 | 0 | 0 | 0 | 0.1 | 1 | 2 | 90708670 | 1 | 0 | 884 | 0 | 0 | 0 | 0 | 0 | 0 | 0 | 0 | 0 | 0 | 0 | 0 | 0 | 0 | 0 | 0 | 0 | 0 | 0 | 0 | 0 | 0 | 1.92 | 0.2 | 0 | 0.2 | 9.62 | 9.62 | 1 | 0.96 | 0 | 0 | 0 | 0 | 1.92 | 1.92 | 0 |  | 0 |  | 0
1289 | 88889103 | 90708666 | 29122534 | 1 | 1 | 1 | 3 | 113-0380 | ТССЦ Московской обл., 113-0380, приказ Минстроя России №675/пр от 28.02.2017 № 254/пр | Пенополиуретан (ППУ) полимер Вилан-405 (баллон 1л) | 1354 | 1010 | шт. | шт. | 1 | 1 | -29388401 | -2 | 194.71 | 0 | 0 | 0 | 66.68 | 0 | 0 | 0 | 2.92 | 1 | 1 | 1 | 2 | 0 | 1 | 0 | 0 | 0 | -2 | 0 | 2 | 90708671 | 1 | 6144 | 885 | 0 | 0 | 0 | 0 | 0 | 0 | 0 | 0 | 0 | 0 | 0 | 0 | 0 | 0 | 0 | 0 | 0 | 0 | 0 | 0 | 0 | 0 |  | 0 | 0 | -4 | 194.71 | 66.68 | 2.92 | -133.36 | 0 | -778.84 | 0 | 0 | 0 | -778.84 | 0 |  | 0 |  | 0
1289 | 88889103 | 90708666 | 29171808 | 1 | 1 | 1 | 3 | 999-9950 | ТССЦ Московской обл., 999-9950, приказ Минстроя России №675/пр от 21.09.2015 г. | Вспомогательные ненормируемые материалы (2% от ОЗП) | 1374 | 1013 | РУБ | РУБ | 1 | 0 | -915781824 | 0.02 | 9.04 | 0 | 0 | 0 | 1 | 0 | 0 | 0 | 9.04 | 1 | 1 | 1 | 5 | 0 | 1 | 0 | 0 | 0 | 0.02 | 0 | 2 | 90708672 | 1 | 0 | 886 | 0 | 0 | 0 | 0 | 0 | 0 | 0 | 0 | 0 | 0 | 0 | 0 | 0 | 0 | 0 | 0 | 0 | 0 | 0 | 0 | 0 | 0 |  | 0 | 0 | 0.04 | 9.04 | 1 | 9.04 | 0.02 | 0 | 0.36 | 0 | 0 | 0 | 0.36 | 0 |  | 0 |  | 0
1292 | 88889161 | 90708674 | 29362762 | 1 | 1 | 1 | 1 | 1-2040-90 |  | Рабочий монтажник среднего разряда 4 | 1369 | 1013 | чел.-ч | чел.-ч | 1 | 0 | 604758886 | 23.04 | 0 | 0 | 0 | 9.62 | 0 | 0 | 0 | 9.62 | 1 | 1 | 1 | 1 | 0 | 0 | 1 | 0 | 0 | 0 | 23.04 | 1 | 2 | 90708685 | 1 | 0 | 887 | 0 | 0 | 0 | 0 | 0 | 0 | 0 | 0 | 0 | 0 | 0 | 0 | 0 | 0 | 0 | 0 | 0 | 0 | 0 | 0 | 0 | 0 | 77.58 | 8.064 | 0 | 8.064 | 9.62 | 9.62 | 1 | 221.64 | 0 | 0 | 0 | 0 | 77.58 | 77.58 | 0 |  | 0 |  | 0
1292 | 88889161 | 90708674 | 121548 | 1 | 1 | 1 | 1 | 2 |  | Затраты труда машинистов | 608254 | 1013 | чел.час | чел.час | 1 | 0 | -185737400 | 0.2 | 0 | 0 | 0 | 0 | 0 | 0 | 0 | 0 | 1 | 1 | 1 | 1 | 0 | 0 | 1 | 0 | 0 | 0 | 0.2 | 2 | 2 | 90708686 | 1 | 0 | 888 | 0 | 0 | 0 | 0 | 0 | 0 | 0 | 0 | 0 | 0 | 0 | 0 | 0 | 0 | 0 | 0 | 0 | 0 | 0 | 0 | 0 | 0 |  | 0 | 0 | 0.07 | 0 | 0 | 1 | 0 | 0 | 0 | 0 | 0 | 0 | 0 | 0 |  | 0 |  | 0
1292 | 88889161 | 90708674 | 29172362 | 1 | 1 | 1 | 2 | 021102 | ТСЭМ Московской обл., 021102, приказ Минстроя России №675/пр от 28.02.2017 № 264/пр | Краны на автомобильном ходу при работе на монтаже технологического оборудования 10 т | 1368 | 1011 | маш.-ч | маш.-ч | 1 | 0 | 783836208 | 0.2 | 0 | 134.65 | 13.5 | 0 | 0 | 134.65 | 13.5 | 0 | 1 | 1 | 1 | 1 | 0 | 0 | 1 | 0 | 0 | 0 | 0.2 | 0 | 2 | 90708687 | 1 | 0 | 889 | 0 | 0 | 0 | 0 | 0 | 0 | 0 | 0 | 0 | 0 | 0 | 0 | 0 | 0 | 0 | 0 | 0 | 0 | 0 | 0 | 0 | 0 |  | 0 | 0 | 0.07 | 134.65 | 134.65 | 1 | 26.93 | 2.7 | 0 | 9.43 | 0.95 | 0 | 9.43 | 0 |  | 0 |  | 0
1292 | 88889161 | 90708674 | 29172498 | 1 | 1 | 1 | 2 | 030203 | ТСЭМ Московской обл., 030203, приказ Минстроя России №675/пр от 28.02.2017 № 264/пр | Домкраты гидравлические грузоподъемностью 63-100 т | 1368 | 1011 | маш.-ч | маш.-ч | 1 | 0 | -426164714 | 5.14 | 0 | 2.37 | 0 | 0 | 0 | 2.37 | 0 | 0 | 1 | 1 | 1 | 1 | 0 | 0 | 1 | 0 | 0 | 0 | 5.14 | 0 | 2 | 90708688 | 1 | 0 | 890 | 0 | 0 | 0 | 0 | 0 | 0 | 0 | 0 | 0 | 0 | 0 | 0 | 0 | 0 | 0 | 0 | 0 | 0 | 0 | 0 | 0 | 0 |  | 0 | 0 | 1.799 | 2.37 | 2.37 | 1 | 12.18 | 0 | 0 | 4.26 | 0 | 0 | 4.26 | 0 |  | 0 |  | 0
1292 | 88889161 | 90708674 | 29172516 | 1 | 1 | 1 | 2 | 030404 | ТСЭМ Московской обл., 030404, приказ Минстроя России №675/пр от 28.02.2017 № 264/пр | Лебедки электрические тяговым усилием до 31,39 кН (3,2 т) | 1368 | 1011 | маш.-ч | маш.-ч | 1 | 0 | 1843081982 | 5.14 | 0 | 6.9 | 0 | 0 | 0 | 6.9 | 0 | 0 | 1 | 1 | 1 | 1 | 0 | 0 | 1 | 0 | 0 | 0 | 5.14 | 0 | 2 | 90708689 | 1 | 0 | 891 | 0 | 0 | 0 | 0 | 0 | 0 | 0 | 0 | 0 | 0 | 0 | 0 | 0 | 0 | 0 | 0 | 0 | 0 | 0 | 0 | 0 | 0 |  | 0 | 0 | 1.799 | 6.9 | 6.9 | 1 | 35.47 | 0 | 0 | 12.41 | 0 | 0 | 12.41 | 0 |  | 0 |  | 0
1292 | 88889161 | 90708674 | 29174913 | 1 | 1 | 1 | 2 | 400001 | ТСЭМ Московской обл., 400001, приказ Минстроя России №675/пр от 28.02.2017 № 264/пр | Автомобили бортовые, грузоподъемность до 5 т | 1368 | 1011 | маш.-ч | маш.-ч | 1 | 0 | 1230759911 | 0.2 | 0 | 87.17 | 11.6 | 0 | 0 | 87.17 | 11.6 | 0 | 1 | 1 | 1 | 1 | 0 | 0 | 1 | 0 | 0 | 0 | 0.2 | 0 | 2 | 90708690 | 1 | 0 | 892 | 0 | 0 | 0 | 0 | 0 | 0 | 0 | 0 | 0 | 0 | 0 | 0 | 0 | 0 | 0 | 0 | 0 | 0 | 0 | 0 | 0 | 0 |  | 0 | 0 | 0.07 | 87.17 | 87.17 | 1 | 17.43 | 2.32 | 0 | 6.1 | 0.81 | 0 | 6.1 | 0 |  | 0 |  | 0
1292 | 88889161 | 90708674 | 29110793 | 1 | 1 | 1 | 3 | 101-2478 | ТССЦ Московской обл., 101-2478, приказ Минстроя России №675/пр от 28.02.2017 № 254/пр | Лента К226 | 1308 | 1003 | 100 м | 100 м | 100 | 0 | 611857035 | 0.0096 | 120.36 | 0 | 0 | 0 | 120.36 | 0 | 0 | 0 | 1 | 1 | 1 | 1 | 0 | 0 | 1 | 0 | 0 | 0 | 0.0096 | 0 | 2 | 90708691 | 1 | 0 | 893 | 0 | 0 | 0 | 0 | 0 | 0 | 0 | 0 | 0 | 0 | 0 | 0 | 0 | 0 | 0 | 0 | 0 | 0 | 0 | 0 | 0 | 0 |  | 0 | 0 | 0.00336 | 120.36 | 120.36 | 1 | 1.16 | 0 | 0.4 | 0 | 0 | 0 | 0.4 | 0 |  | 0 |  | 0
1292 | 88889161 | 90708674 | 29122430 | 1 | 1 | 1 | 3 | 113-1786 | ТССЦ Московской обл., 113-1786, приказ Минстроя России №675/пр от 28.02.2017 № 254/пр | Лак битумный БТ-123 | 1348 | 1009 | т | т | 1000 | 0 | -2033855571 | 6e-05 | 9073.89 | 0 | 0 | 0 | 9073.89 | 0 | 0 | 0 | 1 | 1 | 1 | 1 | 0 | 0 | 1 | 0 | 0 | 0 | 6e-05 | 0 | 2 | 90708692 | 1 | 0 | 894 | 0 | 0 | 0 | 0 | 0 | 0 | 0 | 0 | 0 | 0 | 0 | 0 | 0 | 0 | 0 | 0 | 0 | 0 | 0 | 0 | 0 | 0 |  | 0 | 0 | 2.1e-05 | 9073.89 | 9073.89 | 1 | 0.54 | 0 | 0.19 | 0 | 0 | 0 | 0.19 | 0 |  | 0 |  | 0
1292 | 88889161 | 90708674 | 29158011 | 1 | 1 | 1 | 3 | 506-1362 | ТССЦ Московской обл., 506-1362, приказ Минстроя России №675/пр от 28.02.2017 № 258/пр | Припои оловянно-свинцовые бессурьмянистые марки ПОС30 | 1346 | 1009 | кг | кг | 1 | 0 | -993947972 | 0.5 | 68.27 | 0 | 0 | 0 | 68.27 | 0 | 0 | 0 | 1 | 1 | 1 | 1 | 0 | 0 | 1 | 0 | 0 | 0 | 0.5 | 0 | 2 | 90708693 | 1 | 0 | 895 | 0 | 0 | 0 | 0 | 0 | 0 | 0 | 0 | 0 | 0 | 0 | 0 | 0 | 0 | 0 | 0 | 0 | 0 | 0 | 0 | 0 | 0 |  | 0 | 0 | 0.175 | 68.27 | 68.27 | 1 | 34.14 | 0 | 11.95 | 0 | 0 | 0 | 11.95 | 0 |  | 0 |  | 0
1292 | 88889161 | 90708674 | 29171808 | 1 | 1 | 1 | 3 | 999-9950 | ТССЦ Московской обл., 999-9950, приказ Минстроя России №675/пр от 21.09.2015 г. | Вспомогательные ненормируемые материалы (2% от ОЗП) | 1374 | 1013 | РУБ | РУБ | 1 | 0 | -915781824 | 4.43 | 1 | 0 | 0 | 0 | 1 | 0 | 0 | 0 | 1 | 1 | 1 | 1 | 0 | 0 | 1 | 0 | 0 | 0 | 4.43 | 0 | 2 | 90708694 | 1 | 0 | 896 | 0 | 0 | 0 | 0 | 0 | 0 | 0 | 0 | 0 | 0 | 0 | 0 | 0 | 0 | 0 | 0 | 0 | 0 | 0 | 0 | 0 | 0 |  | 0 | 0 | 1.5505 | 1 | 1 | 1 | 4.43 | 0 | 1.55 | 0 | 0 | 0 | 1.55 | 0 |  | 0 |  | 0
1293 | 88889103 | 90708674 | 29362762 | 1 | 1 | 1 | 1 | 1-2040-90 |  | Рабочий монтажник среднего разряда 4 | 1369 | 1013 | чел.-ч | чел.-ч | 1 | 0 | 604758886 | 23.04 | 0 | 0 | 0 | 9.62 | 0 | 0 | 0 | 9.62 | 1 | 1 | 1 | 1 | 5 | 0 | 1 | 0 | 0 | 0 | 23.04 | 1 | 2 | 90708685 | 1 | 0 | 897 | 0 | 0 | 0 | 0 | 0 | 0 | 0 | 0 | 0 | 0 | 0 | 0 | 0 | 0 | 0 | 0 | 0 | 0 | 0 | 0 | 0 | 0 | 77.58 | 8.064 | 0 | 8.064 | 9.62 | 9.62 | 1 | 221.64 | 0 | 0 | 0 | 0 | 77.58 | 77.58 | 0 |  | 0 |  | 0
1293 | 88889103 | 90708674 | 121548 | 1 | 1 | 1 | 1 | 2 |  | Затраты труда машинистов | 608254 | 1013 | чел.час | чел.час | 1 | 0 | -185737400 | 0.2 | 0 | 0 | 0 | 0 | 0 | 0 | 0 | 0 | 1 | 1 | 1 | 1 | 5 | 0 | 1 | 0 | 0 | 0 | 0.2 | 2 | 2 | 90708686 | 1 | 0 | 898 | 0 | 0 | 0 | 0 | 0 | 0 | 0 | 0 | 0 | 0 | 0 | 0 | 0 | 0 | 0 | 0 | 0 | 0 | 0 | 0 | 0 | 0 |  | 0 | 0 | 0.07 | 0 | 0 | 1 | 0 | 0 | 0 | 0 | 0 | 0 | 0 | 0 |  | 0 |  | 0
1293 | 88889103 | 90708674 | 29172362 | 1 | 1 | 1 | 2 | 021102 | ТСЭМ Московской обл., 021102, приказ Минстроя России №675/пр от 28.02.2017 № 264/пр | Краны на автомобильном ходу при работе на монтаже технологического оборудования 10 т | 1368 | 1011 | маш.-ч | маш.-ч | 1 | 0 | 783836208 | 0.2 | 0 | 1373.43 | 634.77 | 0 | 0 | 134.65 | 13.5 | 0 | 1 | 10.2 | 47.02 | 1 | 2 | 0 | 1 | 0 | 0 | 0 | 0.2 | 0 | 2 | 90708687 | 1 | 0 | 899 | 0 | 0 | 0 | 0 | 0 | 0 | 0 | 0 | 0 | 0 | 0 | 0 | 0 | 0 | 0 | 0 | 0 | 0 | 0 | 0 | 0 | 0 |  | 0 | 0 | 0.07 | 1373.43 | 134.65 | 10.2 | 26.93 | 2.7 | 0 | 96.14 | 44.43 | 0 | 96.14 | 0 |  | 0 |  | 0
1293 | 88889103 | 90708674 | 29172498 | 1 | 1 | 1 | 2 | 030203 | ТСЭМ Московской обл., 030203, приказ Минстроя России №675/пр от 28.02.2017 № 264/пр | Домкраты гидравлические грузоподъемностью 63-100 т | 1368 | 1011 | маш.-ч | маш.-ч | 1 | 0 | -426164714 | 5.14 | 0 | 11.99 | 0 | 0 | 0 | 2.37 | 0 | 0 | 1 | 5.06 | 47.02 | 1 | 2 | 0 | 1 | 0 | 0 | 0 | 5.14 | 0 | 2 | 90708688 | 1 | 0 | 900 | 0 | 0 | 0 | 0 | 0 | 0 | 0 | 0 | 0 | 0 | 0 | 0 | 0 | 0 | 0 | 0 | 0 | 0 | 0 | 0 | 0 | 0 |  | 0 | 0 | 1.799 | 11.99 | 2.37 | 5.06 | 12.18 | 0 | 0 | 21.57 | 0 | 0 | 21.57 | 0 |  | 0 |  | 0
1293 | 88889103 | 90708674 | 29172516 | 1 | 1 | 1 | 2 | 030404 | ТСЭМ Московской обл., 030404, приказ Минстроя России №675/пр от 28.02.2017 № 264/пр | Лебедки электрические тяговым усилием до 31,39 кН (3,2 т) | 1368 | 1011 | маш.-ч | маш.-ч | 1 | 0 | 1843081982 | 5.14 | 0 | 79.14 | 0 | 0 | 0 | 6.9 | 0 | 0 | 1 | 11.47 | 47.02 | 1 | 2 | 0 | 1 | 0 | 0 | 0 | 5.14 | 0 | 2 | 90708689 | 1 | 0 | 901 | 0 | 0 | 0 | 0 | 0 | 0 | 0 | 0 | 0 | 0 | 0 | 0 | 0 | 0 | 0 | 0 | 0 | 0 | 0 | 0 | 0 | 0 |  | 0 | 0 | 1.799 | 79.14 | 6.9 | 11.47 | 35.47 | 0 | 0 | 142.37 | 0 | 0 | 142.37 | 0 |  | 0 |  | 0
1293 | 88889103 | 90708674 | 29174913 | 1 | 1 | 1 | 2 | 400001 | ТСЭМ Московской обл., 400001, приказ Минстроя России №675/пр от 28.02.2017 № 264/пр | Автомобили бортовые, грузоподъемность до 5 т | 1368 | 1011 | маш.-ч | маш.-ч | 1 | 0 | 1230759911 | 0.2 | 0 | 1957.84 | 545.43 | 0 | 0 | 87.17 | 11.6 | 0 | 1 | 22.46 | 47.02 | 1 | 2 | 0 | 1 | 0 | 0 | 0 | 0.2 | 0 | 2 | 90708690 | 1 | 0 | 902 | 0 | 0 | 0 | 0 | 0 | 0 | 0 | 0 | 0 | 0 | 0 | 0 | 0 | 0 | 0 | 0 | 0 | 0 | 0 | 0 | 0 | 0 |  | 0 | 0 | 0.07 | 1957.84 | 87.17 | 22.46 | 17.43 | 2.32 | 0 | 137.05 | 38.18 | 0 | 137.05 | 0 |  | 0 |  | 0
1293 | 88889103 | 90708674 | 29110793 | 1 | 1 | 1 | 3 | 101-2478 | ТССЦ Московской обл., 101-2478, приказ Минстроя России №675/пр от 28.02.2017 № 254/пр | Лента К226 | 1308 | 1003 | 100 м | 100 м | 100 | 0 | 611857035 | 0.0096 | 832.89 | 0 | 0 | 0 | 120.36 | 0 | 0 | 0 | 6.92 | 1 | 1 | 1 | 2 | 0 | 1 | 0 | 0 | 0 | 0.0096 | 0 | 2 | 90708691 | 1 | 0 | 903 | 0 | 0 | 0 | 0 | 0 | 0 | 0 | 0 | 0 | 0 | 0 | 0 | 0 | 0 | 0 | 0 | 0 | 0 | 0 | 0 | 0 | 0 |  | 0 | 0 | 0.00336 | 832.89 | 120.36 | 6.92 | 1.16 | 0 | 2.8 | 0 | 0 | 0 | 2.8 | 0 |  | 0 |  | 0
1293 | 88889103 | 90708674 | 29122430 | 1 | 1 | 1 | 3 | 113-1786 | ТССЦ Московской обл., 113-1786, приказ Минстроя России №675/пр от 28.02.2017 № 254/пр | Лак битумный БТ-123 | 1348 | 1009 | т | т | 1000 | 0 | -2033855571 | 6e-05 | 146089.63 | 0 | 0 | 0 | 9073.89 | 0 | 0 | 0 | 16.1 | 1 | 1 | 1 | 2 | 0 | 1 | 0 | 0 | 0 | 6e-05 | 0 | 2 | 90708692 | 1 | 0 | 904 | 0 | 0 | 0 | 0 | 0 | 0 | 0 | 0 | 0 | 0 | 0 | 0 | 0 | 0 | 0 | 0 | 0 | 0 | 0 | 0 | 0 | 0 |  | 0 | 0 | 2.1e-05 | 146089.63 | 9073.89 | 16.1 | 0.54 | 0 | 3.07 | 0 | 0 | 0 | 3.07 | 0 |  | 0 |  | 0
1293 | 88889103 | 90708674 | 29158011 | 1 | 1 | 1 | 3 | 506-1362 | ТССЦ Московской обл., 506-1362, приказ Минстроя России №675/пр от 28.02.2017 № 258/пр | Припои оловянно-свинцовые бессурьмянистые марки ПОС30 | 1346 | 1009 | кг | кг | 1 | 0 | -993947972 | 0.5 | 765.99 | 0 | 0 | 0 | 68.27 | 0 | 0 | 0 | 11.22 | 1 | 1 | 1 | 2 | 0 | 1 | 0 | 0 | 0 | 0.5 | 0 | 2 | 90708693 | 1 | 0 | 905 | 0 | 0 | 0 | 0 | 0 | 0 | 0 | 0 | 0 | 0 | 0 | 0 | 0 | 0 | 0 | 0 | 0 | 0 | 0 | 0 | 0 | 0 |  | 0 | 0 | 0.175 | 765.99 | 68.27 | 11.22 | 34.14 | 0 | 134.05 | 0 | 0 | 0 | 134.05 | 0 |  | 0 |  | 0
1293 | 88889103 | 90708674 | 29171808 | 1 | 1 | 1 | 3 | 999-9950 | ТССЦ Московской обл., 999-9950, приказ Минстроя России №675/пр от 21.09.2015 г. | Вспомогательные ненормируемые материалы (2% от ОЗП) | 1374 | 1013 | РУБ | РУБ | 1 | 0 | -915781824 | 4.43 | 9.04 | 0 | 0 | 0 | 1 | 0 | 0 | 0 | 9.04 | 1 | 1 | 1 | 5 | 0 | 1 | 0 | 0 | 0 | 4.43 | 0 | 2 | 90708694 | 1 | 0 | 906 | 0 | 0 | 0 | 0 | 0 | 0 | 0 | 0 | 0 | 0 | 0 | 0 | 0 | 0 | 0 | 0 | 0 | 0 | 0 | 0 | 0 | 0 |  | 0 | 0 | 1.5505 | 9.04 | 1 | 9.04 | 4.43 | 0 | 14.02 | 0 | 0 | 0 | 14.02 | 0 |  | 0 |  | 0
1474 | 88889161 | 90708700 | 18408291 | 1 | 1 | 1 | 1 | 1-1025-90 |  | Рабочий строитель среднего разряда 2,5 | 1369 | 1013 | чел.-ч | чел.-ч | 1 | 0 | 1933892413 | 0.44 | 0 | 0 | 0 | 8.17 | 0 | 0 | 0 | 8.17 | 1 | 1 | 1 | 1 | -2 | 0 | 1 | 1 | 0 | 0 | 0.44 | 1 | 2 | 90708706 | 1 | 0 | 907 | 0 | 0 | 0 | 0 | 0 | 0 | 0 | 0 | 0 | 0 | 0 | 0 | 0 | 0 | 0 | 0 | 0 | 0 | 0 | 0 | 0 | 0 | 7.19 | 0.88 | 0 | 0.88 | 8.17 | 8.17 | 1 | 3.59 | 0 | 0 | 0 | 0 | 7.19 | 7.19 | 0 |  | 0 |  | 0
1474 | 88889161 | 90708700 | 121548 | 1 | 1 | 1 | 1 | 2 |  | Затраты труда машинистов | 608254 | 1013 | чел.час | чел.час | 1 | 0 | -185737400 | 0.48 | 0 | 0 | 0 | 0 | 0 | 0 | 0 | 0 | 1 | 1 | 1 | 1 | -2 | 0 | 1 | 1 | 0 | 0 | 0.48 | 2 | 2 | 90708707 | 1 | 0 | 908 | 0 | 0 | 0 | 0 | 0 | 0 | 0 | 0 | 0 | 0 | 0 | 0 | 0 | 0 | 0 | 0 | 0 | 0 | 0 | 0 | 0 | 0 |  | 0 | 0 | 0.96 | 0 | 0 | 1 | 0 | 0 | 0 | 0 | 0 | 0 | 0 | 0 |  | 0 |  | 0
1474 | 88889161 | 90708700 | 29172215 | 1 | 1 | 1 | 2 | 010201 | ТСЭМ Московской обл., 010201, приказ Минстроя России №675/пр от 28.02.2017 № 264/пр | Прицепы тракторные 2 т | 1368 | 1011 | маш.-ч | маш.-ч | 1 | 0 | 202596694 | 0.24 | 0 | 4.01 | 0 | 0 | 0 | 4.01 | 0 | 0 | 1 | 1 | 1 | 1 | -2 | 0 | 1 | 1 | 0 | 0 | 0.24 | 0 | 2 | 90708708 | 1 | 0 | 909 | 0 | 0 | 0 | 0 | 0 | 0 | 0 | 0 | 0 | 0 | 0 | 0 | 0 | 0 | 0 | 0 | 0 | 0 | 0 | 0 | 0 | 0 |  | 0 | 0 | 0.48 | 4.01 | 4.01 | 1 | 0.96 | 0 | 0 | 1.92 | 0 | 0 | 1.92 | 0 |  | 0 |  | 0
1474 | 88889161 | 90708700 | 29172248 | 1 | 1 | 1 | 2 | 010410 | ТСЭМ Московской обл., 010410, приказ Минстроя России №675/пр от 28.02.2017 № 264/пр | Тракторы на пневмоколесном ходу при работе на других видах строительства 59 кВт (80 л.с.) | 1368 | 1011 | маш.-ч | маш.-ч | 1 | 0 | 113158764 | 0.24 | 0 | 74.61 | 13.5 | 0 | 0 | 74.61 | 13.5 | 0 | 1 | 1 | 1 | 1 | -2 | 0 | 1 | 1 | 0 | 0 | 0.24 | 0 | 2 | 90708709 | 1 | 0 | 910 | 0 | 0 | 0 | 0 | 0 | 0 | 0 | 0 | 0 | 0 | 0 | 0 | 0 | 0 | 0 | 0 | 0 | 0 | 0 | 0 | 0 | 0 |  | 0 | 0 | 0.48 | 74.61 | 74.61 | 1 | 17.91 | 3.24 | 0 | 35.81 | 6.48 | 0 | 35.81 | 0 |  | 0 |  | 0
1474 | 88889161 | 90708700 | 29172379 | 1 | 1 | 1 | 2 | 021141 | ТСЭМ Московской обл., 021141, приказ Минстроя России №675/пр от 28.02.2017 № 264/пр | Краны на автомобильном ходу при работе на других видах строительства 10 т | 1368 | 1011 | маш.-ч | маш.-ч | 1 | 0 | 1106923569 | 0.24 | 0 | 112 | 13.5 | 0 | 0 | 112 | 13.5 | 0 | 1 | 1 | 1 | 1 | -2 | 0 | 1 | 1 | 0 | 0 | 0.24 | 0 | 2 | 90708710 | 1 | 0 | 911 | 0 | 0 | 0 | 0 | 0 | 0 | 0 | 0 | 0 | 0 | 0 | 0 | 0 | 0 | 0 | 0 | 0 | 0 | 0 | 0 | 0 | 0 |  | 0 | 0 | 0.48 | 112 | 112 | 1 | 26.88 | 3.24 | 0 | 53.76 | 6.48 | 0 | 53.76 | 0 |  | 0 |  | 0
1475 | 88889103 | 90708700 | 18408291 | 1 | 1 | 1 | 1 | 1-1025-90 |  | Рабочий строитель среднего разряда 2,5 | 1369 | 1013 | чел.-ч | чел.-ч | 1 | 0 | 1933892413 | 0.44 | 0 | 0 | 0 | 8.17 | 0 | 0 | 0 | 8.17 | 1 | 1 | 1 | 1 | 5 | 0 | 1 | 1 | 0 | 0 | 0.44 | 1 | 2 | 90708706 | 1 | 0 | 912 | 0 | 0 | 0 | 0 | 0 | 0 | 0 | 0 | 0 | 0 | 0 | 0 | 0 | 0 | 0 | 0 | 0 | 0 | 0 | 0 | 0 | 0 | 7.19 | 0.88 | 0 | 0.88 | 8.17 | 8.17 | 1 | 3.59 | 0 | 0 | 0 | 0 | 7.19 | 7.19 | 0 |  | 0 |  | 0
1475 | 88889103 | 90708700 | 121548 | 1 | 1 | 1 | 1 | 2 |  | Затраты труда машинистов | 608254 | 1013 | чел.час | чел.час | 1 | 0 | -185737400 | 0.48 | 0 | 0 | 0 | 0 | 0 | 0 | 0 | 0 | 1 | 1 | 1 | 1 | 5 | 0 | 1 | 1 | 0 | 0 | 0.48 | 2 | 2 | 90708707 | 1 | 0 | 913 | 0 | 0 | 0 | 0 | 0 | 0 | 0 | 0 | 0 | 0 | 0 | 0 | 0 | 0 | 0 | 0 | 0 | 0 | 0 | 0 | 0 | 0 |  | 0 | 0 | 0.96 | 0 | 0 | 1 | 0 | 0 | 0 | 0 | 0 | 0 | 0 | 0 |  | 0 |  | 0
1475 | 88889103 | 90708700 | 29172215 | 1 | 1 | 1 | 2 | 010201 | ТСЭМ Московской обл., 010201, приказ Минстроя России №675/пр от 28.02.2017 № 264/пр | Прицепы тракторные 2 т | 1368 | 1011 | маш.-ч | маш.-ч | 1 | 0 | 202596694 | 0.24 | 0 | 22.22 | 0 | 0 | 0 | 4.01 | 0 | 0 | 1 | 5.54 | 47.02 | 1 | 2 | 0 | 1 | 1 | 0 | 0 | 0.24 | 0 | 2 | 90708708 | 1 | 0 | 914 | 0 | 0 | 0 | 0 | 0 | 0 | 0 | 0 | 0 | 0 | 0 | 0 | 0 | 0 | 0 | 0 | 0 | 0 | 0 | 0 | 0 | 0 |  | 0 | 0 | 0.48 | 22.22 | 4.01 | 5.54 | 0.96 | 0 | 0 | 10.67 | 0 | 0 | 10.67 | 0 |  | 0 |  | 0
1475 | 88889103 | 90708700 | 29172248 | 1 | 1 | 1 | 2 | 010410 | ТСЭМ Московской обл., 010410, приказ Минстроя России №675/пр от 28.02.2017 № 264/пр | Тракторы на пневмоколесном ходу при работе на других видах строительства 59 кВт (80 л.с.) | 1368 | 1011 | маш.-ч | маш.-ч | 1 | 0 | 113158764 | 0.24 | 0 | 1077.37 | 634.77 | 0 | 0 | 74.61 | 13.5 | 0 | 1 | 14.44 | 47.02 | 1 | 2 | 0 | 1 | 1 | 0 | 0 | 0.24 | 0 | 2 | 90708709 | 1 | 0 | 915 | 0 | 0 | 0 | 0 | 0 | 0 | 0 | 0 | 0 | 0 | 0 | 0 | 0 | 0 | 0 | 0 | 0 | 0 | 0 | 0 | 0 | 0 |  | 0 | 0 | 0.48 | 1077.37 | 74.61 | 14.44 | 17.91 | 3.24 | 0 | 517.14 | 304.69 | 0 | 517.14 | 0 |  | 0 |  | 0
1475 | 88889103 | 90708700 | 29172379 | 1 | 1 | 1 | 2 | 021141 | ТСЭМ Московской обл., 021141, приказ Минстроя России №675/пр от 28.02.2017 № 264/пр | Краны на автомобильном ходу при работе на других видах строительства 10 т | 1368 | 1011 | маш.-ч | маш.-ч | 1 | 0 | 1106923569 | 0.24 | 0 | 1359.68 | 634.77 | 0 | 0 | 112 | 13.5 | 0 | 1 | 12.14 | 47.02 | 1 | 2 | 0 | 1 | 1 | 0 | 0 | 0.24 | 0 | 2 | 90708710 | 1 | 0 | 916 | 0 | 0 | 0 | 0 | 0 | 0 | 0 | 0 | 0 | 0 | 0 | 0 | 0 | 0 | 0 | 0 | 0 | 0 | 0 | 0 | 0 | 0 |  | 0 | 0 | 0.48 | 1359.68 | 112 | 12.14 | 26.88 | 3.24 | 0 | 652.65 | 304.69 | 0 | 652.65 | 0 |  | 0 |  | 0
1476 | 88889161 | 90708711 | 18406785 | 1 | 1 | 1 | 1 | 1-1033-90 |  | Рабочий строитель среднего разряда 3,3 | 1369 | 1013 | чел.-ч | чел.-ч | 1 | 0 | 645971194 | 4.03 | 0 | 0 | 0 | 8.86 | 0 | 0 | 0 | 8.86 | 1 | 1 | 1 | 1 | -2 | 0 | 1 | 1 | 0 | 0 | 4.03 | 1 | 2 | 90708722 | 1 | 0 | 917 | 0 | 0 | 0 | 0 | 0 | 0 | 0 | 0 | 0 | 0 | 0 | 0 | 0 | 0 | 0 | 0 | 0 | 0 | 0 | 0 | 0 | 0 | 35.71 | 4.03 | 0 | 4.03 | 8.86 | 8.86 | 1 | 35.71 | 0 | 0 | 0 | 0 | 35.71 | 35.71 | 0 |  | 0 |  | 0
1476 | 88889161 | 90708711 | 121548 | 1 | 1 | 1 | 1 | 2 |  | Затраты труда машинистов | 608254 | 1013 | чел.час | чел.час | 1 | 0 | -185737400 | 1.74 | 0 | 0 | 0 | 0 | 0 | 0 | 0 | 0 | 1 | 1 | 1 | 1 | -2 | 0 | 1 | 1 | 0 | 0 | 1.74 | 2 | 2 | 90708723 | 1 | 0 | 918 | 0 | 0 | 0 | 0 | 0 | 0 | 0 | 0 | 0 | 0 | 0 | 0 | 0 | 0 | 0 | 0 | 0 | 0 | 0 | 0 | 0 | 0 |  | 0 | 0 | 1.74 | 0 | 0 | 1 | 0 | 0 | 0 | 0 | 0 | 0 | 0 | 0 |  | 0 |  | 0
1476 | 88889161 | 90708711 | 29173722 | 1 | 1 | 1 | 2 | 160402 | ТСЭМ Московской обл., 160402, приказ Минстроя России №675/пр от 28.02.2017 № 264/пр | Машины бурильно-крановые на автомобиле, глубина бурения 3,5 м | 1368 | 1011 | маш.-ч | маш.-ч | 1 | 0 | 40659734 | 1.74 | 0 | 138.54 | 11.6 | 0 | 0 | 138.54 | 11.6 | 0 | 1 | 1 | 1 | 1 | -2 | 0 | 1 | 1 | 0 | 0 | 1.74 | 0 | 2 | 90708724 | 1 | 0 | 919 | 0 | 0 | 0 | 0 | 0 | 0 | 0 | 0 | 0 | 0 | 0 | 0 | 0 | 0 | 0 | 0 | 0 | 0 | 0 | 0 | 0 | 0 |  | 0 | 0 | 1.74 | 138.54 | 138.54 | 1 | 241.06 | 20.18 | 0 | 241.06 | 20.18 | 0 | 241.06 | 0 |  | 0 |  | 0
1476 | 88889161 | 90708711 | 29107658 | 1 | 1 | 1 | 3 | 101-0962 | ТССЦ Московской обл., 101-0962, приказ Минстроя России №675/пр от 28.02.2017 № 254/пр | Смазка солидол жировой марки «Ж» | 1348 | 1009 | т | т | 1000 | 0 | -401544708 | 5e-05 | 9661.51 | 0 | 0 | 0 | 9661.51 | 0 | 0 | 0 | 1 | 1 | 1 | 1 | -2 | 0 | 1 | 1 | 0 | 0 | 5e-05 | 0 | 2 | 90708725 | 1 | 0 | 920 | 0 | 0 | 0 | 0 | 0 | 0 | 0 | 0 | 0 | 0 | 0 | 0 | 0 | 0 | 0 | 0 | 0 | 0 | 0 | 0 | 0 | 0 |  | 0 | 0 | 5e-05 | 9661.51 | 9661.51 | 1 | 0.48 | 0 | 0.48 | 0 | 0 | 0 | 0.48 | 0 |  | 0 |  | 0
1476 | 88889161 | 90708711 | 29107700 | 1 | 1 | 1 | 3 | 101-1292 | ТССЦ Московской обл., 101-1292, приказ Минстроя России №675/пр от 28.02.2017 № 254/пр | Уайт-спирит | 1348 | 1009 | т | т | 1000 | 0 | 1694202031 | 0.00012 | 6667.01 | 0 | 0 | 0 | 6667.01 | 0 | 0 | 0 | 1 | 1 | 1 | 1 | -2 | 0 | 1 | 1 | 0 | 0 | 0.00012 | 0 | 2 | 90708726 | 1 | 0 | 921 | 0 | 0 | 0 | 0 | 0 | 0 | 0 | 0 | 0 | 0 | 0 | 0 | 0 | 0 | 0 | 0 | 0 | 0 | 0 | 0 | 0 | 0 |  | 0 | 0 | 0.00012 | 6667.01 | 6667.01 | 1 | 0.8 | 0 | 0.8 | 0 | 0 | 0 | 0.8 | 0 |  | 0 |  | 0
1476 | 88889161 | 90708711 | 29107800 | 1 | 1 | 1 | 3 | 101-1757 | ТССЦ Московской обл., 101-1757, приказ Минстроя России №675/пр от 28.02.2017 № 254/пр | Ветошь | 1346 | 1009 | кг | кг | 1 | 0 | 644139035 | 0.05 | 1.81 | 0 | 0 | 0 | 1.81 | 0 | 0 | 0 | 1 | 1 | 1 | 1 | -2 | 0 | 1 | 1 | 0 | 0 | 0.05 | 0 | 2 | 90708727 | 1 | 0 | 922 | 0 | 0 | 0 | 0 | 0 | 0 | 0 | 0 | 0 | 0 | 0 | 0 | 0 | 0 | 0 | 0 | 0 | 0 | 0 | 0 | 0 | 0 |  | 0 | 0 | 0.05 | 1.81 | 1.81 | 1 | 0.09 | 0 | 0.09 | 0 | 0 | 0 | 0.09 | 0 |  | 0 |  | 0
1476 | 88889161 | 90708711 | 29107671 | 1 | 1 | 1 | 3 | 101-2349 | ТССЦ Московской обл., 101-2349, приказ Минстроя России №675/пр от 28.02.2017 № 254/пр | Смазка ЗЭС | 1346 | 1009 | кг | кг | 1 | 0 | 1135087600 | 0.1 | 14.44 | 0 | 0 | 0 | 14.44 | 0 | 0 | 0 | 1 | 1 | 1 | 1 | -2 | 0 | 1 | 1 | 0 | 0 | 0.1 | 0 | 2 | 90708728 | 1 | 0 | 923 | 0 | 0 | 0 | 0 | 0 | 0 | 0 | 0 | 0 | 0 | 0 | 0 | 0 | 0 | 0 | 0 | 0 | 0 | 0 | 0 | 0 | 0 |  | 0 | 0 | 0.1 | 14.44 | 14.44 | 1 | 1.44 | 0 | 1.44 | 0 | 0 | 0 | 1.44 | 0 |  | 0 |  | 0
1476 | 88889161 | 90708711 | 29122423 | 1 | 1 | 1 | 3 | 113-0079 | ТССЦ Московской обл., 113-0079, приказ Минстроя России №675/пр от 28.02.2017 № 254/пр | Лак БТ-577 | 1348 | 1009 | т | т | 1000 | 0 | 818105983 | 3e-05 | 9927.03 | 0 | 0 | 0 | 9927.03 | 0 | 0 | 0 | 1 | 1 | 1 | 1 | -2 | 0 | 1 | 1 | 0 | 0 | 3e-05 | 0 | 2 | 90708729 | 1 | 0 | 924 | 0 | 0 | 0 | 0 | 0 | 0 | 0 | 0 | 0 | 0 | 0 | 0 | 0 | 0 | 0 | 0 | 0 | 0 | 0 | 0 | 0 | 0 |  | 0 | 0 | 3e-05 | 9927.03 | 9927.03 | 1 | 0.3 | 0 | 0.3 | 0 | 0 | 0 | 0.3 | 0 |  | 0 |  | 0
1476 | 88889161 | 90708711 | 29148278 | 1 | 1 | 1 | 3 | 403-2431 | ТССЦ Московской обл., 403-2431, приказ Минстроя России №675/пр от 28.02.2017 № 257/пр | Стойка железобетонная сборная под электрооборудование | 1339 | 1007 | м3 | м3 | 1 | 0 | -842448583 | 0 | 2810.77 | 0 | 0 | 0 | 2810.77 | 0 | 0 | 0 | 1 | 1 | 1 | 1 | 0 | 1 | 0 | 1 | 0 | 0 | 0 | 0 | 2 | 90708730 | 1 | 0 | 925 | 0 | 0 | 0 | 0 | 0 | 0 | 0 | 0 | 0 | 0 | 0 | 0 | 0 | 0 | 0 | 0 | 0 | 0 | 0 | 0 | 0 | 0 |  | 0 | 0 | 0 | 2810.77 | 2810.77 | 1 | 0 | 0 | 0 | 0 | 0 | 0 | 0 | 0 |  | 0 |  | 0
1476 | 88889161 | 90708711 | 29149700 | 1 | 1 | 1 | 3 | 408-0200 | ТССЦ Московской обл., 408-0200, приказ Минстроя России №675/пр от 28.02.2017 № 257/пр | Смесь песчано-гравийная природная | 1339 | 1007 | м3 | м3 | 1 | 0 | 1718811975 | 0 | 60 | 0 | 0 | 0 | 60 | 0 | 0 | 0 | 1 | 1 | 1 | 1 | 0 | 1 | 0 | 1 | 0 | 0 | 0 | 0 | 2 | 90708731 | 1 | 0 | 926 | 0 | 0 | 0 | 0 | 0 | 0 | 0 | 0 | 0 | 0 | 0 | 0 | 0 | 0 | 0 | 0 | 0 | 0 | 0 | 0 | 0 | 0 |  | 0 | 0 | 0 | 60 | 60 | 1 | 0 | 0 | 0 | 0 | 0 | 0 | 0 | 0 |  | 0 |  | 0
1477 | 88889103 | 90708711 | 18406785 | 1 | 1 | 1 | 1 | 1-1033-90 |  | Рабочий строитель среднего разряда 3,3 | 1369 | 1013 | чел.-ч | чел.-ч | 1 | 0 | 645971194 | 4.03 | 0 | 0 | 0 | 8.86 | 0 | 0 | 0 | 8.86 | 1 | 1 | 1 | 1 | 5 | 0 | 1 | 1 | 0 | 0 | 4.03 | 1 | 2 | 90708722 | 1 | 0 | 927 | 0 | 0 | 0 | 0 | 0 | 0 | 0 | 0 | 0 | 0 | 0 | 0 | 0 | 0 | 0 | 0 | 0 | 0 | 0 | 0 | 0 | 0 | 35.71 | 4.03 | 0 | 4.03 | 8.86 | 8.86 | 1 | 35.71 | 0 | 0 | 0 | 0 | 35.71 | 35.71 | 0 |  | 0 |  | 0
1477 | 88889103 | 90708711 | 121548 | 1 | 1 | 1 | 1 | 2 |  | Затраты труда машинистов | 608254 | 1013 | чел.час | чел.час | 1 | 0 | -185737400 | 1.74 | 0 | 0 | 0 | 0 | 0 | 0 | 0 | 0 | 1 | 1 | 1 | 1 | 5 | 0 | 1 | 1 | 0 | 0 | 1.74 | 2 | 2 | 90708723 | 1 | 0 | 928 | 0 | 0 | 0 | 0 | 0 | 0 | 0 | 0 | 0 | 0 | 0 | 0 | 0 | 0 | 0 | 0 | 0 | 0 | 0 | 0 | 0 | 0 |  | 0 | 0 | 1.74 | 0 | 0 | 1 | 0 | 0 | 0 | 0 | 0 | 0 | 0 | 0 |  | 0 |  | 0
1477 | 88889103 | 90708711 | 29173722 | 1 | 1 | 1 | 2 | 160402 | ТСЭМ Московской обл., 160402, приказ Минстроя России №675/пр от 28.02.2017 № 264/пр | Машины бурильно-крановые на автомобиле, глубина бурения 3,5 м | 1368 | 1011 | маш.-ч | маш.-ч | 1 | 0 | 40659734 | 1.74 | 0 | 1177.59 | 545.43 | 0 | 0 | 138.54 | 11.6 | 0 | 1 | 8.5 | 47.02 | 1 | 2 | 0 | 1 | 1 | 0 | 0 | 1.74 | 0 | 2 | 90708724 | 1 | 0 | 929 | 0 | 0 | 0 | 0 | 0 | 0 | 0 | 0 | 0 | 0 | 0 | 0 | 0 | 0 | 0 | 0 | 0 | 0 | 0 | 0 | 0 | 0 |  | 0 | 0 | 1.74 | 1177.59 | 138.54 | 8.5 | 241.06 | 20.18 | 0 | 2049.01 | 949.05 | 0 | 2049.01 | 0 |  | 0 |  | 0
1477 | 88889103 | 90708711 | 29107658 | 1 | 1 | 1 | 3 | 101-0962 | ТССЦ Московской обл., 101-0962, приказ Минстроя России №675/пр от 28.02.2017 № 254/пр | Смазка солидол жировой марки «Ж» | 1348 | 1009 | т | т | 1000 | 0 | -401544708 | 5e-05 | 205210.47 | 0 | 0 | 0 | 9661.51 | 0 | 0 | 0 | 21.24 | 1 | 1 | 1 | 2 | 0 | 1 | 1 | 0 | 0 | 5e-05 | 0 | 2 | 90708725 | 1 | 0 | 930 | 0 | 0 | 0 | 0 | 0 | 0 | 0 | 0 | 0 | 0 | 0 | 0 | 0 | 0 | 0 | 0 | 0 | 0 | 0 | 0 | 0 | 0 |  | 0 | 0 | 5e-05 | 205210.47 | 9661.51 | 21.24 | 0.48 | 0 | 10.26 | 0 | 0 | 0 | 10.26 | 0 |  | 0 |  | 0
1477 | 88889103 | 90708711 | 29107700 | 1 | 1 | 1 | 3 | 101-1292 | ТССЦ Московской обл., 101-1292, приказ Минстроя России №675/пр от 28.02.2017 № 254/пр | Уайт-спирит | 1348 | 1009 | т | т | 1000 | 0 | 1694202031 | 0.00012 | 95138.23 | 0 | 0 | 0 | 6667.01 | 0 | 0 | 0 | 14.27 | 1 | 1 | 1 | 2 | 0 | 1 | 1 | 0 | 0 | 0.00012 | 0 | 2 | 90708726 | 1 | 0 | 931 | 0 | 0 | 0 | 0 | 0 | 0 | 0 | 0 | 0 | 0 | 0 | 0 | 0 | 0 | 0 | 0 | 0 | 0 | 0 | 0 | 0 | 0 |  | 0 | 0 | 0.00012 | 95138.23 | 6667.01 | 14.27 | 0.8 | 0 | 11.42 | 0 | 0 | 0 | 11.42 | 0 |  | 0 |  | 0
1477 | 88889103 | 90708711 | 29107800 | 1 | 1 | 1 | 3 | 101-1757 | ТССЦ Московской обл., 101-1757, приказ Минстроя России №675/пр от 28.02.2017 № 254/пр | Ветошь | 1346 | 1009 | кг | кг | 1 | 0 | 644139035 | 0.05 | 114.61 | 0 | 0 | 0 | 1.81 | 0 | 0 | 0 | 63.32 | 1 | 1 | 1 | 2 | 0 | 1 | 1 | 0 | 0 | 0.05 | 0 | 2 | 90708727 | 1 | 0 | 932 | 0 | 0 | 0 | 0 | 0 | 0 | 0 | 0 | 0 | 0 | 0 | 0 | 0 | 0 | 0 | 0 | 0 | 0 | 0 | 0 | 0 | 0 |  | 0 | 0 | 0.05 | 114.61 | 1.81 | 63.32 | 0.09 | 0 | 5.73 | 0 | 0 | 0 | 5.73 | 0 |  | 0 |  | 0
1477 | 88889103 | 90708711 | 29107671 | 1 | 1 | 1 | 3 | 101-2349 | ТССЦ Московской обл., 101-2349, приказ Минстроя России №675/пр от 28.02.2017 № 254/пр | Смазка ЗЭС | 1346 | 1009 | кг | кг | 1 | 0 | 1135087600 | 0.1 | 247.65 | 0 | 0 | 0 | 14.44 | 0 | 0 | 0 | 17.15 | 1 | 1 | 1 | 2 | 0 | 1 | 1 | 0 | 0 | 0.1 | 0 | 2 | 90708728 | 1 | 0 | 933 | 0 | 0 | 0 | 0 | 0 | 0 | 0 | 0 | 0 | 0 | 0 | 0 | 0 | 0 | 0 | 0 | 0 | 0 | 0 | 0 | 0 | 0 |  | 0 | 0 | 0.1 | 247.65 | 14.44 | 17.15 | 1.44 | 0 | 24.77 | 0 | 0 | 0 | 24.77 | 0 |  | 0 |  | 0
1477 | 88889103 | 90708711 | 29122423 | 1 | 1 | 1 | 3 | 113-0079 | ТССЦ Московской обл., 113-0079, приказ Минстроя России №675/пр от 28.02.2017 № 254/пр | Лак БТ-577 | 1348 | 1009 | т | т | 1000 | 0 | 818105983 | 3e-05 | 82394.35 | 0 | 0 | 0 | 9927.03 | 0 | 0 | 0 | 8.3 | 1 | 1 | 1 | 2 | 0 | 1 | 1 | 0 | 0 | 3e-05 | 0 | 2 | 90708729 | 1 | 0 | 934 | 0 | 0 | 0 | 0 | 0 | 0 | 0 | 0 | 0 | 0 | 0 | 0 | 0 | 0 | 0 | 0 | 0 | 0 | 0 | 0 | 0 | 0 |  | 0 | 0 | 3e-05 | 82394.35 | 9927.03 | 8.3 | 0.3 | 0 | 2.47 | 0 | 0 | 0 | 2.47 | 0 |  | 0 |  | 0
1477 | 88889103 | 90708711 | 29148278 | 1 | 1 | 1 | 3 | 403-2431 | ТССЦ Московской обл., 403-2431, приказ Минстроя России №675/пр от 28.02.2017 № 257/пр | Стойка железобетонная сборная под электрооборудование | 1339 | 1007 | м3 | м3 | 1 | 0 | -842448583 | 0 | 24734.78 | 0 | 0 | 0 | 2810.77 | 0 | 0 | 0 | 8.8 | 1 | 1 | 1 | 0 | 1 | 0 | 1 | 0 | 0 | 0 | 0 | 2 | 90708730 | 1 | 0 | 935 | 0 | 0 | 0 | 0 | 0 | 0 | 0 | 0 | 0 | 0 | 0 | 0 | 0 | 0 | 0 | 0 | 0 | 0 | 0 | 0 | 0 | 0 |  | 0 | 0 | 0 | 24734.78 | 2810.77 | 8.8 | 0 | 0 | 0 | 0 | 0 | 0 | 0 | 0 |  | 0 |  | 0
1477 | 88889103 | 90708711 | 29149700 | 1 | 1 | 1 | 3 | 408-0200 | ТССЦ Московской обл., 408-0200, приказ Минстроя России №675/пр от 28.02.2017 № 257/пр | Смесь песчано-гравийная природная | 1339 | 1007 | м3 | м3 | 1 | 0 | 1718811975 | 0 | 1252.2 | 0 | 0 | 0 | 60 | 0 | 0 | 0 | 20.87 | 1 | 1 | 1 | 0 | 1 | 0 | 1 | 0 | 0 | 0 | 0 | 2 | 90708731 | 1 | 0 | 936 | 0 | 0 | 0 | 0 | 0 | 0 | 0 | 0 | 0 | 0 | 0 | 0 | 0 | 0 | 0 | 0 | 0 | 0 | 0 | 0 | 0 | 0 |  | 0 | 0 | 0 | 1252.2 | 60 | 20.87 | 0 | 0 | 0 | 0 | 0 | 0 | 0 | 0 |  | 0 |  | 0
1482 | 88889161 | 90708734 | 18410280 | 1 | 1 | 1 | 1 | 1-1039-90 |  | Рабочий строитель среднего разряда 3,9 | 1369 | 1013 | чел.-ч | чел.-ч | 1 | 0 | -464685602 | 65.44 | 0 | 0 | 0 | 9.51 | 0 | 0 | 0 | 9.51 | 1 | 1 | 1 | 1 | -2 | 0 | 1 | 1 | 0 | 0 | 65.44 | 1 | 2 | 90708740 | 1 | 0 | 937 | 0 | 0 | 0 | 0 | 0 | 0 | 0 | 0 | 0 | 0 | 0 | 0 | 0 | 0 | 0 | 0 | 0 | 0 | 0 | 0 | 0 | 0 | 622.33 | 65.44 | 0 | 65.44 | 9.51 | 9.51 | 1 | 622.33 | 0 | 0 | 0 | 0 | 622.33 | 622.33 | 0 |  | 0 |  | 0
1482 | 88889161 | 90708734 | 121548 | 1 | 1 | 1 | 1 | 2 |  | Затраты труда машинистов | 608254 | 1013 | чел.час | чел.час | 1 | 0 | -185737400 | 3.85 | 0 | 0 | 0 | 0 | 0 | 0 | 0 | 0 | 1 | 1 | 1 | 1 | -2 | 0 | 1 | 1 | 0 | 0 | 3.85 | 2 | 2 | 90708741 | 1 | 0 | 938 | 0 | 0 | 0 | 0 | 0 | 0 | 0 | 0 | 0 | 0 | 0 | 0 | 0 | 0 | 0 | 0 | 0 | 0 | 0 | 0 | 0 | 0 |  | 0 | 0 | 3.85 | 0 | 0 | 1 | 0 | 0 | 0 | 0 | 0 | 0 | 0 | 0 |  | 0 |  | 0
1482 | 88889161 | 90708734 | 29172379 | 1 | 1 | 1 | 2 | 021141 | ТСЭМ Московской обл., 021141, приказ Минстроя России №675/пр от 28.02.2017 № 264/пр | Краны на автомобильном ходу при работе на других видах строительства 10 т | 1368 | 1011 | маш.-ч | маш.-ч | 1 | 0 | 1106923569 | 1.71 | 0 | 112 | 13.5 | 0 | 0 | 112 | 13.5 | 0 | 1 | 1 | 1 | 1 | -2 | 0 | 1 | 1 | 0 | 0 | 1.71 | 0 | 2 | 90708742 | 1 | 0 | 939 | 0 | 0 | 0 | 0 | 0 | 0 | 0 | 0 | 0 | 0 | 0 | 0 | 0 | 0 | 0 | 0 | 0 | 0 | 0 | 0 | 0 | 0 |  | 0 | 0 | 1.71 | 112 | 112 | 1 | 191.52 | 23.09 | 0 | 191.52 | 23.09 | 0 | 191.52 | 0 |  | 0 |  | 0
1482 | 88889161 | 90708734 | 29172559 | 1 | 1 | 1 | 2 | 031001 | ТСЭМ Московской обл., 031001, приказ Минстроя России №675/пр от 28.02.2017 № 264/пр | Автогидроподъемники высотой подъема 12 м | 1368 | 1011 | маш.-ч | маш.-ч | 1 | 0 | 1156180380 | 2.14 | 0 | 83.76 | 10.06 | 0 | 0 | 83.76 | 10.06 | 0 | 1 | 1 | 1 | 1 | -2 | 0 | 1 | 1 | 0 | 0 | 2.14 | 0 | 2 | 90708743 | 1 | 0 | 940 | 0 | 0 | 0 | 0 | 0 | 0 | 0 | 0 | 0 | 0 | 0 | 0 | 0 | 0 | 0 | 0 | 0 | 0 | 0 | 0 | 0 | 0 |  | 0 | 0 | 2.14 | 83.76 | 83.76 | 1 | 179.25 | 21.53 | 0 | 179.25 | 21.53 | 0 | 179.25 | 0 |  | 0 |  | 0
1482 | 88889161 | 90708734 | 29128276 | 1 | 1 | 1 | 3 | 201-9261 | ТССЦ Московской обл., 201-9261, приказ Минстроя России №675/пр от 28.02.2017 № 255/пр | Детали крепления стальные | 1346 | 1009 | кг | кг | 1 | 0 | -870223560 | 0 | 0 | 0 | 0 | 0 | 0 | 0 | 0 | 0 | 1 | 1 | 1 | 1 | 0 | 1 | 0 | 1 | 0 | 0 | 0 | 0 | 2 | 90708744 | 1 | 0 | 941 | 0 | 0 | 0 | 0 | 0 | 0 | 0 | 0 | 0 | 0 | 0 | 0 | 0 | 0 | 0 | 0 | 0 | 0 | 0 | 0 | 0 | 0 |  | 0 | 0 | 0 | 0 | 0 | 1 | 0 | 0 | 0 | 0 | 0 | 0 | 0 | 0 |  | 0 |  | 0
1483 | 88889103 | 90708734 | 18410280 | 1 | 1 | 1 | 1 | 1-1039-90 |  | Рабочий строитель среднего разряда 3,9 | 1369 | 1013 | чел.-ч | чел.-ч | 1 | 0 | -464685602 | 65.44 | 0 | 0 | 0 | 9.51 | 0 | 0 | 0 | 9.51 | 1 | 1 | 1 | 1 | 5 | 0 | 1 | 1 | 0 | 0 | 65.44 | 1 | 2 | 90708740 | 1 | 0 | 942 | 0 | 0 | 0 | 0 | 0 | 0 | 0 | 0 | 0 | 0 | 0 | 0 | 0 | 0 | 0 | 0 | 0 | 0 | 0 | 0 | 0 | 0 | 622.33 | 65.44 | 0 | 65.44 | 9.51 | 9.51 | 1 | 622.33 | 0 | 0 | 0 | 0 | 622.33 | 622.33 | 0 |  | 0 |  | 0
1483 | 88889103 | 90708734 | 121548 | 1 | 1 | 1 | 1 | 2 |  | Затраты труда машинистов | 608254 | 1013 | чел.час | чел.час | 1 | 0 | -185737400 | 3.85 | 0 | 0 | 0 | 0 | 0 | 0 | 0 | 0 | 1 | 1 | 1 | 1 | 5 | 0 | 1 | 1 | 0 | 0 | 3.85 | 2 | 2 | 90708741 | 1 | 0 | 943 | 0 | 0 | 0 | 0 | 0 | 0 | 0 | 0 | 0 | 0 | 0 | 0 | 0 | 0 | 0 | 0 | 0 | 0 | 0 | 0 | 0 | 0 |  | 0 | 0 | 3.85 | 0 | 0 | 1 | 0 | 0 | 0 | 0 | 0 | 0 | 0 | 0 |  | 0 |  | 0
1483 | 88889103 | 90708734 | 29172379 | 1 | 1 | 1 | 2 | 021141 | ТСЭМ Московской обл., 021141, приказ Минстроя России №675/пр от 28.02.2017 № 264/пр | Краны на автомобильном ходу при работе на других видах строительства 10 т | 1368 | 1011 | маш.-ч | маш.-ч | 1 | 0 | 1106923569 | 1.71 | 0 | 1359.68 | 634.77 | 0 | 0 | 112 | 13.5 | 0 | 1 | 12.14 | 47.02 | 1 | 2 | 0 | 1 | 1 | 0 | 0 | 1.71 | 0 | 2 | 90708742 | 1 | 0 | 944 | 0 | 0 | 0 | 0 | 0 | 0 | 0 | 0 | 0 | 0 | 0 | 0 | 0 | 0 | 0 | 0 | 0 | 0 | 0 | 0 | 0 | 0 |  | 0 | 0 | 1.71 | 1359.68 | 112 | 12.14 | 191.52 | 23.09 | 0 | 2325.05 | 1085.46 | 0 | 2325.05 | 0 |  | 0 |  | 0
1483 | 88889103 | 90708734 | 29172559 | 1 | 1 | 1 | 2 | 031001 | ТСЭМ Московской обл., 031001, приказ Минстроя России №675/пр от 28.02.2017 № 264/пр | Автогидроподъемники высотой подъема 12 м | 1368 | 1011 | маш.-ч | маш.-ч | 1 | 0 | 1156180380 | 2.14 | 0 | 1016.85 | 473.02 | 0 | 0 | 83.76 | 10.06 | 0 | 1 | 12.14 | 47.02 | 1 | 2 | 0 | 1 | 1 | 0 | 0 | 2.14 | 0 | 2 | 90708743 | 1 | 0 | 945 | 0 | 0 | 0 | 0 | 0 | 0 | 0 | 0 | 0 | 0 | 0 | 0 | 0 | 0 | 0 | 0 | 0 | 0 | 0 | 0 | 0 | 0 |  | 0 | 0 | 2.14 | 1016.85 | 83.76 | 12.14 | 179.25 | 21.53 | 0 | 2176.06 | 1012.26 | 0 | 2176.06 | 0 |  | 0 |  | 0
1483 | 88889103 | 90708734 | 29128276 | 1 | 1 | 1 | 3 | 201-9261 | ТССЦ Московской обл., 201-9261, приказ Минстроя России №675/пр от 28.02.2017 № 255/пр | Детали крепления стальные | 1346 | 1009 | кг | кг | 1 | 0 | -870223560 | 0 | 0 | 0 | 0 | 0 | 0 | 0 | 0 | 0 | 9.04 | 1 | 1 | 1 | 0 | 1 | 0 | 1 | 0 | 0 | 0 | 0 | 2 | 90708744 | 1 | 0 | 946 | 0 | 0 | 0 | 0 | 0 | 0 | 0 | 0 | 0 | 0 | 0 | 0 | 0 | 0 | 0 | 0 | 0 | 0 | 0 | 0 | 0 | 0 |  | 0 | 0 | 0 | 0 | 0 | 9.04 | 0 | 0 | 0 | 0 | 0 | 0 | 0 | 0 |  | 0 |  | 0
1486 | 88889161 | 90708746 | 29362762 | 1 | 1 | 1 | 1 | 1-2040-90 |  | Рабочий монтажник среднего разряда 4 | 1369 | 1013 | чел.-ч | чел.-ч | 1 | 0 | 604758886 | 1.13 | 0 | 0 | 0 | 9.62 | 0 | 0 | 0 | 9.62 | 1 | 1 | 1 | 1 | -2 | 0 | 1 | 1 | 0 | 0 | 1.13 | 1 | 1 | -1 | 0 | 0 |  | 0 | 0 | 0 | 0 | 0 | 0 | 0 | 0 | 0 | 0 | 0 | 0 | 0 | 0 | 0 | 0 | 0 | 0 | 0 | 0 | 0 | 0 | 0 | 0 | 0 | 0 | 9.62 | 9.62 | 1 | 10.87 | 0 | 0 | 0 | 0 | 0 | 0 | 0 |  | 0 |  | 0
1486 | 88889161 | 90708746 | 121548 | 1 | 1 | 1 | 1 | 2 |  | Затраты труда машинистов | 608254 | 1013 | чел.час | чел.час | 1 | 0 | -185737400 | 0.03 | 0 | 0 | 0 | 0 | 0 | 0 | 0 | 0 | 1 | 1 | 1 | 1 | -2 | 0 | 1 | 1 | 0 | 0 | 0.03 | 2 | 2 | 90708756 | 1 | 6144 | 948 | 0 | 0 | 0 | 0 | 0 | 0 | 0 | 0 | 0 | 0 | 0 | 0 | 0 | 0 | 0 | 0 | 0 | 0 | 0 | 0 | 0 | 0 |  | 0 | 0 | 0 | 0 | 0 | 1 | 0 | 0 | 0 | 0 | 0 | 0 | 0 | 0 |  | 0 |  | 0
1486 | 88889161 | 90708746 | 29172362 | 1 | 1 | 1 | 2 | 021102 | ТСЭМ Московской обл., 021102, приказ Минстроя России №675/пр от 28.02.2017 № 264/пр | Краны на автомобильном ходу при работе на монтаже технологического оборудования 10 т | 1368 | 1011 | маш.-ч | маш.-ч | 1 | 0 | 783836208 | 0.02 | 0 | 134.65 | 13.5 | 0 | 0 | 134.65 | 13.5 | 0 | 1 | 1 | 1 | 1 | -2 | 0 | 1 | 1 | 0 | 0 | 0.02 | 0 | 2 | 90708757 | 1 | 6144 | 949 | 0 | 0 | 0 | 0 | 0 | 0 | 0 | 0 | 0 | 0 | 0 | 0 | 0 | 0 | 0 | 0 | 0 | 0 | 0 | 0 | 0 | 0 |  | 0 | 0 | 0 | 134.65 | 134.65 | 1 | 2.69 | 0.27 | 0 | 0 | 0 | 0 | 0 | 0 |  | 0 |  | 0
1486 | 88889161 | 90708746 | 29172520 | 1 | 1 | 1 | 2 | 030408 | ТСЭМ Московской обл., 030408, приказ Минстроя России №675/пр от 28.02.2017 № 264/пр | Лебедки электрические тяговым усилием 156,96 кН (16 т) | 1368 | 1011 | маш.-ч | маш.-ч | 1 | 0 | -1784920055 | 0.01 | 0 | 131.44 | 11.6 | 0 | 0 | 131.44 | 11.6 | 0 | 1 | 1 | 1 | 1 | -2 | 0 | 1 | 1 | 0 | 0 | 0.01 | 0 | 1 | -1 | 0 | 0 |  | 0 | 0 | 0 | 0 | 0 | 0 | 0 | 0 | 0 | 0 | 0 | 0 | 0 | 0 | 0 | 0 | 0 | 0 | 0 | 0 | 0 | 0 |  | 0 | 0 | 0 | 131.44 | 131.44 | 1 | 1.31 | 0.12 | 0 | 0 | 0 | 0 | 0 | 0 |  | 0 |  | 0
1486 | 88889161 | 90708746 | 29174913 | 1 | 1 | 1 | 2 | 400001 | ТСЭМ Московской обл., 400001, приказ Минстроя России №675/пр от 28.02.2017 № 264/пр | Автомобили бортовые, грузоподъемность до 5 т | 1368 | 1011 | маш.-ч | маш.-ч | 1 | 0 | 1230759911 | 0.02 | 0 | 87.17 | 11.6 | 0 | 0 | 87.17 | 11.6 | 0 | 1 | 1 | 1 | 1 | -2 | 0 | 1 | 1 | 0 | 0 | 0.02 | 0 | 2 | 90708760 | 1 | 6144 | 952 | 0 | 0 | 0 | 0 | 0 | 0 | 0 | 0 | 0 | 0 | 0 | 0 | 0 | 0 | 0 | 0 | 0 | 0 | 0 | 0 | 0 | 0 |  | 0 | 0 | 0 | 87.17 | 87.17 | 1 | 1.74 | 0.23 | 0 | 0 | 0 | 0 | 0 | 0 |  | 0 |  | 0
1486 | 88889161 | 90708746 | 29113345 | 1 | 1 | 1 | 3 | 101-1641 | ТССЦ Московской обл., 101-1641, приказ Минстроя России №675/пр от 28.02.2017 № 254/пр | Сталь угловая равнополочная, марка стали ВСт3кп2, размером 50x50x5 мм | 1348 | 1009 | т | т | 1000 | 0 | -906425608 | 0 | 5763 | 0 | 0 | 0 | 5763 | 0 | 0 | 0 | 1 | 1 | 1 | 1 | -2 | 0 | 1 | 1 | 0 | 0 | 0 | 0 | 1 | -1 | 0 | 0 |  | 0 | 0 | 0 | 0 | 0 | 0 | 0 | 0 | 0 | 0 | 0 | 0 | 0 | 0 | 0 | 0 | 0 | 0 | 0 | 0 | 0 | 0 |  | 0 | 0 | 0 | 5763 | 5763 | 1 | 0 | 0 | 0 | 0 | 0 | 0 | 0 | 0 |  | 0 |  | 0
1486 | 88889161 | 90708746 | 29114246 | 1 | 1 | 1 | 3 | 101-1977 | ТССЦ Московской обл., 101-1977, приказ Минстроя России №675/пр от 28.02.2017 № 254/пр | Болты с гайками и шайбами строительные | 1346 | 1009 | кг | кг | 1 | 0 | 30920770 | 0.14 | 9.04 | 0 | 0 | 0 | 9.04 | 0 | 0 | 0 | 1 | 1 | 1 | 1 | -2 | 0 | 1 | 1 | 0 | 0 | 0.14 | 0 | 1 | -1 | 0 | 0 |  | 0 | 0 | 0 | 0 | 0 | 0 | 0 | 0 | 0 | 0 | 0 | 0 | 0 | 0 | 0 | 0 | 0 | 0 | 0 | 0 | 0 | 0 |  | 0 | 0 | 0 | 9.04 | 9.04 | 1 | 1.27 | 0 | 0 | 0 | 0 | 0 | 0 | 0 |  | 0 |  | 0
1486 | 88889161 | 90708746 | 29171808 | 1 | 1 | 1 | 3 | 999-9950 | ТССЦ Московской обл., 999-9950, приказ Минстроя России №675/пр от 21.09.2015 г. | Вспомогательные ненормируемые материалы (2% от ОЗП) | 1374 | 1013 | РУБ | РУБ | 1 | 0 | -915781824 | 0.22 | 1 | 0 | 0 | 0 | 1 | 0 | 0 | 0 | 1 | 1 | 1 | 1 | -2 | 0 | 1 | 1 | 0 | 0 | 0.22 | 0 | 2 | 90708763 | 1 | 6144 | 955 | 0 | 0 | 0 | 0 | 0 | 0 | 0 | 0 | 0 | 0 | 0 | 0 | 0 | 0 | 0 | 0 | 0 | 0 | 0 | 0 | 0 | 0 |  | 0 | 0 | 0 | 1 | 1 | 1 | 0.22 | 0 | 0 | 0 | 0 | 0 | 0 | 0 |  | 0 |  | 0
1487 | 88889103 | 90708746 | 29362762 | 1 | 1 | 1 | 1 | 1-2040-90 |  | Рабочий монтажник среднего разряда 4 | 1369 | 1013 | чел.-ч | чел.-ч | 1 | 0 | 604758886 | 1.13 | 0 | 0 | 0 | 9.62 | 0 | 0 | 0 | 9.62 | 1 | 1 | 1 | 1 | 5 | 0 | 1 | 1 | 0 | 0 | 1.13 | 1 | 1 | -1 | 0 | 0 |  | 0 | 0 | 0 | 0 | 0 | 0 | 0 | 0 | 0 | 0 | 0 | 0 | 0 | 0 | 0 | 0 | 0 | 0 | 0 | 0 | 0 | 0 | 0 | 0 | 0 | 0 | 9.62 | 9.62 | 1 | 10.87 | 0 | 0 | 0 | 0 | 0 | 0 | 0 |  | 0 |  | 0
1487 | 88889103 | 90708746 | 121548 | 1 | 1 | 1 | 1 | 2 |  | Затраты труда машинистов | 608254 | 1013 | чел.час | чел.час | 1 | 0 | -185737400 | 0.03 | 0 | 0 | 0 | 0 | 0 | 0 | 0 | 0 | 1 | 1 | 1 | 1 | 5 | 0 | 1 | 1 | 0 | 0 | 0.03 | 2 | 2 | 90708756 | 1 | 6144 | 957 | 0 | 0 | 0 | 0 | 0 | 0 | 0 | 0 | 0 | 0 | 0 | 0 | 0 | 0 | 0 | 0 | 0 | 0 | 0 | 0 | 0 | 0 |  | 0 | 0 | 0 | 0 | 0 | 1 | 0 | 0 | 0 | 0 | 0 | 0 | 0 | 0 |  | 0 |  | 0
1487 | 88889103 | 90708746 | 29172362 | 1 | 1 | 1 | 2 | 021102 | ТСЭМ Московской обл., 021102, приказ Минстроя России №675/пр от 28.02.2017 № 264/пр | Краны на автомобильном ходу при работе на монтаже технологического оборудования 10 т | 1368 | 1011 | маш.-ч | маш.-ч | 1 | 0 | 783836208 | 0.02 | 0 | 1373.43 | 634.77 | 0 | 0 | 134.65 | 13.5 | 0 | 1 | 10.2 | 47.02 | 1 | 2 | 0 | 1 | 1 | 0 | 0 | 0.02 | 0 | 2 | 90708757 | 1 | 6144 | 958 | 0 | 0 | 0 | 0 | 0 | 0 | 0 | 0 | 0 | 0 | 0 | 0 | 0 | 0 | 0 | 0 | 0 | 0 | 0 | 0 | 0 | 0 |  | 0 | 0 | 0 | 1373.43 | 134.65 | 10.2 | 2.69 | 0.27 | 0 | 0 | 0 | 0 | 0 | 0 |  | 0 |  | 0
1487 | 88889103 | 90708746 | 29172520 | 1 | 1 | 1 | 2 | 030408 | ТСЭМ Московской обл., 030408, приказ Минстроя России №675/пр от 28.02.2017 № 264/пр | Лебедки электрические тяговым усилием 156,96 кН (16 т) | 1368 | 1011 | маш.-ч | маш.-ч | 1 | 0 | -1784920055 | 0.01 | 0 | 956.88 | 545.43 | 0 | 0 | 131.44 | 11.6 | 0 | 1 | 7.28 | 47.02 | 1 | 2 | 0 | 1 | 1 | 0 | 0 | 0.01 | 0 | 1 | -1 | 0 | 0 |  | 0 | 0 | 0 | 0 | 0 | 0 | 0 | 0 | 0 | 0 | 0 | 0 | 0 | 0 | 0 | 0 | 0 | 0 | 0 | 0 | 0 | 0 |  | 0 | 0 | 0 | 956.88 | 131.44 | 7.28 | 1.31 | 0.12 | 0 | 0 | 0 | 0 | 0 | 0 |  | 0 |  | 0
1487 | 88889103 | 90708746 | 29174913 | 1 | 1 | 1 | 2 | 400001 | ТСЭМ Московской обл., 400001, приказ Минстроя России №675/пр от 28.02.2017 № 264/пр | Автомобили бортовые, грузоподъемность до 5 т | 1368 | 1011 | маш.-ч | маш.-ч | 1 | 0 | 1230759911 | 0.02 | 0 | 1957.84 | 545.43 | 0 | 0 | 87.17 | 11.6 | 0 | 1 | 22.46 | 47.02 | 1 | 2 | 0 | 1 | 1 | 0 | 0 | 0.02 | 0 | 2 | 90708760 | 1 | 6144 | 961 | 0 | 0 | 0 | 0 | 0 | 0 | 0 | 0 | 0 | 0 | 0 | 0 | 0 | 0 | 0 | 0 | 0 | 0 | 0 | 0 | 0 | 0 |  | 0 | 0 | 0 | 1957.84 | 87.17 | 22.46 | 1.74 | 0.23 | 0 | 0 | 0 | 0 | 0 | 0 |  | 0 |  | 0
1487 | 88889103 | 90708746 | 29113345 | 1 | 1 | 1 | 3 | 101-1641 | ТССЦ Московской обл., 101-1641, приказ Минстроя России №675/пр от 28.02.2017 № 254/пр | Сталь угловая равнополочная, марка стали ВСт3кп2, размером 50x50x5 мм | 1348 | 1009 | т | т | 1000 | 0 | -906425608 | 0 | 62413.29 | 0 | 0 | 0 | 5763 | 0 | 0 | 0 | 10.83 | 1 | 1 | 1 | 2 | 0 | 1 | 1 | 0 | 0 | 0 | 0 | 1 | -1 | 0 | 0 |  | 0 | 0 | 0 | 0 | 0 | 0 | 0 | 0 | 0 | 0 | 0 | 0 | 0 | 0 | 0 | 0 | 0 | 0 | 0 | 0 | 0 | 0 |  | 0 | 0 | 0 | 62413.29 | 5763 | 10.83 | 0 | 0 | 0 | 0 | 0 | 0 | 0 | 0 |  | 0 |  | 0
1487 | 88889103 | 90708746 | 29114246 | 1 | 1 | 1 | 3 | 101-1977 | ТССЦ Московской обл., 101-1977, приказ Минстроя России №675/пр от 28.02.2017 № 254/пр | Болты с гайками и шайбами строительные | 1346 | 1009 | кг | кг | 1 | 0 | 30920770 | 0.14 | 115.71 | 0 | 0 | 0 | 9.04 | 0 | 0 | 0 | 12.8 | 1 | 1 | 1 | 2 | 0 | 1 | 1 | 0 | 0 | 0.14 | 0 | 1 | -1 | 0 | 0 |  | 0 | 0 | 0 | 0 | 0 | 0 | 0 | 0 | 0 | 0 | 0 | 0 | 0 | 0 | 0 | 0 | 0 | 0 | 0 | 0 | 0 | 0 |  | 0 | 0 | 0 | 115.71 | 9.04 | 12.8 | 1.27 | 0 | 0 | 0 | 0 | 0 | 0 | 0 |  | 0 |  | 0
1487 | 88889103 | 90708746 | 29171808 | 1 | 1 | 1 | 3 | 999-9950 | ТССЦ Московской обл., 999-9950, приказ Минстроя России №675/пр от 21.09.2015 г. | Вспомогательные ненормируемые материалы (2% от ОЗП) | 1374 | 1013 | РУБ | РУБ | 1 | 0 | -915781824 | 0.22 | 9.04 | 0 | 0 | 0 | 1 | 0 | 0 | 0 | 9.04 | 1 | 1 | 1 | 5 | 0 | 1 | 1 | 0 | 0 | 0.22 | 0 | 2 | 90708763 | 1 | 6144 | 964 | 0 | 0 | 0 | 0 | 0 | 0 | 0 | 0 | 0 | 0 | 0 | 0 | 0 | 0 | 0 | 0 | 0 | 0 | 0 | 0 | 0 | 0 |  | 0 | 0 | 0 | 9.04 | 1 | 9.04 | 0.22 | 0 | 0 | 0 | 0 | 0 | 0 | 0 |  | 0 |  | 0
1488 | 88889161 | 90708764 | 29361034 | 1 | 1 | 1 | 1 | 1-2038-90 |  | Рабочий монтажник среднего разряда 3,8 | 1369 | 1013 | чел.-ч | чел.-ч | 1 | 0 | 184923391 | 24.64 | 0 | 0 | 0 | 9.4 | 0 | 0 | 0 | 9.4 | 1 | 1 | 1 | 1 | -2 | 0 | 1 | 1 | 0 | 0 | 24.64 | 1 | 2 | 90708779 | 1 | 6144 | 965 | 0 | 0 | 0 | 0 | 0 | 0 | 0 | 0 | 0 | 0 | 0 | 0 | 0 | 0 | 0 | 0 | 0 | 0 | 0 | 0 | 0 | 0 | 13.9 | 1.4784 | 0 | 1.4784 | 9.4 | 9.4 | 1 | 231.62 | 0 | 0 | 0 | 0 | 13.9 | 13.9 | 0 |  | 0 |  | 0
1488 | 88889161 | 90708764 | 121548 | 1 | 1 | 1 | 1 | 2 |  | Затраты труда машинистов | 608254 | 1013 | чел.час | чел.час | 1 | 0 | -185737400 | 0.38 | 0 | 0 | 0 | 0 | 0 | 0 | 0 | 0 | 1 | 1 | 1 | 1 | -2 | 0 | 1 | 1 | 0 | 0 | 0.38 | 2 | 2 | 90708780 | 1 | 6144 | 966 | 0 | 0 | 0 | 0 | 0 | 0 | 0 | 0 | 0 | 0 | 0 | 0 | 0 | 0 | 0 | 0 | 0 | 0 | 0 | 0 | 0 | 0 |  | 0 | 0 | 0.0228 | 0 | 0 | 1 | 0 | 0 | 0 | 0 | 0 | 0 | 0 | 0 |  | 0 |  | 0
1488 | 88889161 | 90708764 | 29172362 | 1 | 1 | 1 | 2 | 021102 | ТСЭМ Московской обл., 021102, приказ Минстроя России №675/пр от 28.02.2017 № 264/пр | Краны на автомобильном ходу при работе на монтаже технологического оборудования 10 т | 1368 | 1011 | маш.-ч | маш.-ч | 1 | 0 | 783836208 | 0.38 | 0 | 134.65 | 13.5 | 0 | 0 | 134.65 | 13.5 | 0 | 1 | 1 | 1 | 1 | -2 | 0 | 1 | 1 | 0 | 0 | 0.38 | 0 | 2 | 90708781 | 1 | 6144 | 967 | 0 | 0 | 0 | 0 | 0 | 0 | 0 | 0 | 0 | 0 | 0 | 0 | 0 | 0 | 0 | 0 | 0 | 0 | 0 | 0 | 0 | 0 |  | 0 | 0 | 0.0228 | 134.65 | 134.65 | 1 | 51.17 | 5.13 | 0 | 3.07 | 0.31 | 0 | 3.07 | 0 |  | 0 |  | 0
1488 | 88889161 | 90708764 | 29172657 | 1 | 1 | 1 | 2 | 040502 | ТСЭМ Московской обл., 040502, приказ Минстроя России №675/пр от 28.02.2017 № 264/пр | Установки для сварки ручной дуговой (постоянного тока) | 1368 | 1011 | маш.-ч | маш.-ч | 1 | 0 | 1474986261 | 5.14 | 0 | 8.1 | 0 | 0 | 0 | 8.1 | 0 | 0 | 1 | 1 | 1 | 1 | -2 | 0 | 1 | 1 | 0 | 0 | 5.14 | 0 | 2 | 90708782 | 1 | 0 | 968 | 0 | 0 | 0 | 0 | 0 | 0 | 0 | 0 | 0 | 0 | 0 | 0 | 0 | 0 | 0 | 0 | 0 | 0 | 0 | 0 | 0 | 0 |  | 0 | 0 | 0.3084 | 8.1 | 8.1 | 1 | 41.63 | 0 | 0 | 2.5 | 0 | 0 | 2.5 | 0 |  | 0 |  | 0
1488 | 88889161 | 90708764 | 29174580 | 1 | 1 | 1 | 2 | 331451 | ТСЭМ Московской обл., 331451, приказ Минстроя России №675/пр от 28.02.2017 № 264/пр | Перфораторы электрические | 1368 | 1011 | маш.-ч | маш.-ч | 1 | 0 | -991672839 | 4.94 | 0 | 2.08 | 0 | 0 | 0 | 2.08 | 0 | 0 | 1 | 1 | 1 | 1 | -2 | 0 | 1 | 1 | 0 | 0 | 4.94 | 0 | 1 | -1 | 0 | 0 |  | 0 | 0 | 0 | 0 | 0 | 0 | 0 | 0 | 0 | 0 | 0 | 0 | 0 | 0 | 0 | 0 | 0 | 0 | 0 | 0 | 0 | 0 |  | 0 | 0 | 0.2964 | 2.08 | 2.08 | 1 | 10.28 | 0 | 0 | 0.62 | 0 | 0 | 0.62 | 0 |  | 0 |  | 0
1488 | 88889161 | 90708764 | 29174913 | 1 | 1 | 1 | 2 | 400001 | ТСЭМ Московской обл., 400001, приказ Минстроя России №675/пр от 28.02.2017 № 264/пр | Автомобили бортовые, грузоподъемность до 5 т | 1368 | 1011 | маш.-ч | маш.-ч | 1 | 0 | 1230759911 | 0.38 | 0 | 87.17 | 11.6 | 0 | 0 | 87.17 | 11.6 | 0 | 1 | 1 | 1 | 1 | -2 | 0 | 1 | 1 | 0 | 0 | 0.38 | 0 | 2 | 90708783 | 1 | 6144 | 969 | 0 | 0 | 0 | 0 | 0 | 0 | 0 | 0 | 0 | 0 | 0 | 0 | 0 | 0 | 0 | 0 | 0 | 0 | 0 | 0 | 0 | 0 |  | 0 | 0 | 0.0228 | 87.17 | 87.17 | 1 | 33.12 | 4.41 | 0 | 1.99 | 0.26 | 0 | 1.99 | 0 |  | 0 |  | 0
1488 | 88889161 | 90708764 | 29113980 | 1 | 1 | 1 | 3 | 101-1924 | ТССЦ Московской обл., 101-1924, приказ Минстроя России №675/пр от 28.02.2017 № 254/пр | Электроды диаметром 4 мм Э42А | 1346 | 1009 | кг | кг | 1 | 0 | -1805966371 | 1.05 | 14.31 | 0 | 0 | 0 | 14.31 | 0 | 0 | 0 | 1 | 1 | 1 | 1 | -2 | 0 | 1 | 1 | 0 | 0 | 1.05 | 0 | 2 | 90708784 | 1 | 0 | 970 | 0 | 0 | 0 | 0 | 0 | 0 | 0 | 0 | 0 | 0 | 0 | 0 | 0 | 0 | 0 | 0 | 0 | 0 | 0 | 0 | 0 | 0 |  | 0 | 0 | 0.063 | 14.31 | 14.31 | 1 | 15.03 | 0 | 0.9 | 0 | 0 | 0 | 0.9 | 0 |  | 0 |  | 0
1488 | 88889161 | 90708764 | 29110426 | 1 | 1 | 1 | 3 | 101-2143 | ТССЦ Московской обл., 101-2143, приказ Минстроя России №675/пр от 28.02.2017 № 254/пр | Краска | 1346 | 1009 | кг | кг | 1 | 0 | -1768004575 | 0.68 | 28.67 | 0 | 0 | 0 | 28.67 | 0 | 0 | 0 | 1 | 1 | 1 | 1 | -2 | 0 | 1 | 1 | 0 | 0 | 0.68 | 0 | 2 | 90708785 | 1 | 0 | 971 | 0 | 0 | 0 | 0 | 0 | 0 | 0 | 0 | 0 | 0 | 0 | 0 | 0 | 0 | 0 | 0 | 0 | 0 | 0 | 0 | 0 | 0 |  | 0 | 0 | 0.0408 | 28.67 | 28.67 | 1 | 19.5 | 0 | 1.17 | 0 | 0 | 0 | 1.17 | 0 |  | 0 |  | 0
1488 | 88889161 | 90708764 | 29110817 | 1 | 1 | 1 | 3 | 101-2488 | ТССЦ Московской обл., 101-2488, приказ Минстроя России №675/пр от 28.02.2017 № 254/пр | Лента ФУМ | 1346 | 1009 | кг | кг | 1 | 0 | -1695597885 | 0.03 | 445.32 | 0 | 0 | 0 | 445.32 | 0 | 0 | 0 | 1 | 1 | 1 | 1 | -2 | 0 | 1 | 1 | 0 | 0 | 0.03 | 0 | 2 | 90708786 | 1 | 6144 | 972 | 0 | 0 | 0 | 0 | 0 | 0 | 0 | 0 | 0 | 0 | 0 | 0 | 0 | 0 | 0 | 0 | 0 | 0 | 0 | 0 | 0 | 0 |  | 0 | 0 | 0.0018 | 445.32 | 445.32 | 1 | 13.36 | 0 | 0.8 | 0 | 0 | 0 | 0.8 | 0 |  | 0 |  | 0
1488 | 88889161 | 90708764 | 29114470 | 1 | 1 | 1 | 3 | 101-3914 | ТССЦ Московской обл., 101-3914, приказ Минстроя России №675/пр от 28.02.2017 № 254/пр | Дюбели распорные полипропиленовые | 1355 | 1010 | 100 шт. | 100 шт. | 100 | 0 | 1627582661 | 0.82 | 86.24 | 0 | 0 | 0 | 86.24 | 0 | 0 | 0 | 1 | 1 | 1 | 1 | -2 | 0 | 1 | 1 | 0 | 0 | 0.82 | 0 | 2 | 90708787 | 1 | 0 | 973 | 0 | 0 | 0 | 0 | 0 | 0 | 0 | 0 | 0 | 0 | 0 | 0 | 0 | 0 | 0 | 0 | 0 | 0 | 0 | 0 | 0 | 0 |  | 0 | 0 | 0.0492 | 86.24 | 86.24 | 1 | 70.72 | 0 | 4.24 | 0 | 0 | 0 | 4.24 | 0 |  | 0 |  | 0
1488 | 88889161 | 90708764 | 29121416 | 1 | 1 | 1 | 3 | 110-0219 | ТССЦ Московской обл., 110-0219, приказ Минстроя России №675/пр от 28.02.2017 № 254/пр | Гайки установочные заземляющие | 1355 | 1010 | 100 шт. | 100 шт. | 100 | 0 | -1600619454 | 0.65 | 88.75 | 0 | 0 | 0 | 88.75 | 0 | 0 | 0 | 1 | 1 | 1 | 1 | -2 | 0 | 1 | 1 | 0 | 0 | 0.65 | 0 | 2 | 90708788 | 1 | 0 | 974 | 0 | 0 | 0 | 0 | 0 | 0 | 0 | 0 | 0 | 0 | 0 | 0 | 0 | 0 | 0 | 0 | 0 | 0 | 0 | 0 | 0 | 0 |  | 0 | 0 | 0.039 | 88.75 | 88.75 | 1 | 57.69 | 0 | 3.46 | 0 | 0 | 0 | 3.46 | 0 |  | 0 |  | 0
1488 | 88889161 | 90708764 | 29165774 | 1 | 1 | 1 | 3 | 509-0090 | ТССЦ Московской обл., 509-0090, приказ Минстроя России №675/пр от 28.02.2017 № 258/пр | Перемычки гибкие, тип ПГС-50 | 1358 | 1010 | 10 шт. | 10 шт. | 10 | 0 | -1035860104 | 0.8 | 40.9 | 0 | 0 | 0 | 40.9 | 0 | 0 | 0 | 1 | 1 | 1 | 1 | -2 | 0 | 1 | 1 | 0 | 0 | 0.8 | 0 | 2 | 90708789 | 1 | 0 | 975 | 0 | 0 | 0 | 0 | 0 | 0 | 0 | 0 | 0 | 0 | 0 | 0 | 0 | 0 | 0 | 0 | 0 | 0 | 0 | 0 | 0 | 0 |  | 0 | 0 | 0.048 | 40.9 | 40.9 | 1 | 32.72 | 0 | 1.96 | 0 | 0 | 0 | 1.96 | 0 |  | 0 |  | 0
1488 | 88889161 | 90708764 | 29170712 | 1 | 1 | 1 | 3 | 509-0809 | ТССЦ Московской обл., 509-0809, приказ Минстроя России №675/пр от 28.02.2017 № 258/пр | Заглушки | 1358 | 1010 | 10 шт. | 10 шт. | 10 | 0 | 1951069706 | 1.02 | 19.99 | 0 | 0 | 0 | 19.99 | 0 | 0 | 0 | 1 | 1 | 1 | 1 | -2 | 0 | 1 | 1 | 0 | 0 | 1.02 | 0 | 1 | -1 | 0 | 0 |  | 0 | 0 | 0 | 0 | 0 | 0 | 0 | 0 | 0 | 0 | 0 | 0 | 0 | 0 | 0 | 0 | 0 | 0 | 0 | 0 | 0 | 0 |  | 0 | 0 | 0.0612 | 19.99 | 19.99 | 1 | 20.39 | 0 | 1.22 | 0 | 0 | 0 | 1.22 | 0 |  | 0 |  | 0
1488 | 88889161 | 90708764 | 29171808 | 1 | 1 | 1 | 3 | 999-9950 | ТССЦ Московской обл., 999-9950, приказ Минстроя России №675/пр от 21.09.2015 г. | Вспомогательные ненормируемые материалы (2% от ОЗП) | 1374 | 1013 | РУБ | РУБ | 1 | 0 | -915781824 | 4.63 | 1 | 0 | 0 | 0 | 1 | 0 | 0 | 0 | 1 | 1 | 1 | 1 | -2 | 0 | 1 | 1 | 0 | 0 | 4.63 | 0 | 2 | 90708790 | 1 | 6144 | 976 | 0 | 0 | 0 | 0 | 0 | 0 | 0 | 0 | 0 | 0 | 0 | 0 | 0 | 0 | 0 | 0 | 0 | 0 | 0 | 0 | 0 | 0 |  | 0 | 0 | 0.2778 | 1 | 1 | 1 | 4.63 | 0 | 0.28 | 0 | 0 | 0 | 0.28 | 0 |  | 0 |  | 0
1489 | 88889103 | 90708764 | 29361034 | 1 | 1 | 1 | 1 | 1-2038-90 |  | Рабочий монтажник среднего разряда 3,8 | 1369 | 1013 | чел.-ч | чел.-ч | 1 | 0 | 184923391 | 24.64 | 0 | 0 | 0 | 9.4 | 0 | 0 | 0 | 9.4 | 1 | 1 | 1 | 1 | 5 | 0 | 1 | 1 | 0 | 0 | 24.64 | 1 | 2 | 90708779 | 1 | 6144 | 977 | 0 | 0 | 0 | 0 | 0 | 0 | 0 | 0 | 0 | 0 | 0 | 0 | 0 | 0 | 0 | 0 | 0 | 0 | 0 | 0 | 0 | 0 | 13.9 | 1.4784 | 0 | 1.4784 | 9.4 | 9.4 | 1 | 231.62 | 0 | 0 | 0 | 0 | 13.9 | 13.9 | 0 |  | 0 |  | 0
1489 | 88889103 | 90708764 | 121548 | 1 | 1 | 1 | 1 | 2 |  | Затраты труда машинистов | 608254 | 1013 | чел.час | чел.час | 1 | 0 | -185737400 | 0.38 | 0 | 0 | 0 | 0 | 0 | 0 | 0 | 0 | 1 | 1 | 1 | 1 | 5 | 0 | 1 | 1 | 0 | 0 | 0.38 | 2 | 2 | 90708780 | 1 | 6144 | 978 | 0 | 0 | 0 | 0 | 0 | 0 | 0 | 0 | 0 | 0 | 0 | 0 | 0 | 0 | 0 | 0 | 0 | 0 | 0 | 0 | 0 | 0 |  | 0 | 0 | 0.0228 | 0 | 0 | 1 | 0 | 0 | 0 | 0 | 0 | 0 | 0 | 0 |  | 0 |  | 0
1489 | 88889103 | 90708764 | 29172362 | 1 | 1 | 1 | 2 | 021102 | ТСЭМ Московской обл., 021102, приказ Минстроя России №675/пр от 28.02.2017 № 264/пр | Краны на автомобильном ходу при работе на монтаже технологического оборудования 10 т | 1368 | 1011 | маш.-ч | маш.-ч | 1 | 0 | 783836208 | 0.38 | 0 | 1373.43 | 634.77 | 0 | 0 | 134.65 | 13.5 | 0 | 1 | 10.2 | 47.02 | 1 | 2 | 0 | 1 | 1 | 0 | 0 | 0.38 | 0 | 2 | 90708781 | 1 | 6144 | 979 | 0 | 0 | 0 | 0 | 0 | 0 | 0 | 0 | 0 | 0 | 0 | 0 | 0 | 0 | 0 | 0 | 0 | 0 | 0 | 0 | 0 | 0 |  | 0 | 0 | 0.0228 | 1373.43 | 134.65 | 10.2 | 51.17 | 5.13 | 0 | 31.31 | 14.47 | 0 | 31.31 | 0 |  | 0 |  | 0
1489 | 88889103 | 90708764 | 29172657 | 1 | 1 | 1 | 2 | 040502 | ТСЭМ Московской обл., 040502, приказ Минстроя России №675/пр от 28.02.2017 № 264/пр | Установки для сварки ручной дуговой (постоянного тока) | 1368 | 1011 | маш.-ч | маш.-ч | 1 | 0 | 1474986261 | 5.14 | 0 | 70.47 | 0 | 0 | 0 | 8.1 | 0 | 0 | 1 | 8.7 | 47.02 | 1 | 2 | 0 | 1 | 1 | 0 | 0 | 5.14 | 0 | 2 | 90708782 | 1 | 0 | 980 | 0 | 0 | 0 | 0 | 0 | 0 | 0 | 0 | 0 | 0 | 0 | 0 | 0 | 0 | 0 | 0 | 0 | 0 | 0 | 0 | 0 | 0 |  | 0 | 0 | 0.3084 | 70.47 | 8.1 | 8.7 | 41.63 | 0 | 0 | 21.73 | 0 | 0 | 21.73 | 0 |  | 0 |  | 0
1489 | 88889103 | 90708764 | 29174580 | 1 | 1 | 1 | 2 | 331451 | ТСЭМ Московской обл., 331451, приказ Минстроя России №675/пр от 28.02.2017 № 264/пр | Перфораторы электрические | 1368 | 1011 | маш.-ч | маш.-ч | 1 | 0 | -991672839 | 4.94 | 0 | 34.55 | 0 | 0 | 0 | 2.08 | 0 | 0 | 1 | 16.61 | 47.02 | 1 | 2 | 0 | 1 | 1 | 0 | 0 | 4.94 | 0 | 1 | -1 | 0 | 0 |  | 0 | 0 | 0 | 0 | 0 | 0 | 0 | 0 | 0 | 0 | 0 | 0 | 0 | 0 | 0 | 0 | 0 | 0 | 0 | 0 | 0 | 0 |  | 0 | 0 | 0.2964 | 34.55 | 2.08 | 16.61 | 10.28 | 0 | 0 | 10.24 | 0 | 0 | 10.24 | 0 |  | 0 |  | 0
1489 | 88889103 | 90708764 | 29174913 | 1 | 1 | 1 | 2 | 400001 | ТСЭМ Московской обл., 400001, приказ Минстроя России №675/пр от 28.02.2017 № 264/пр | Автомобили бортовые, грузоподъемность до 5 т | 1368 | 1011 | маш.-ч | маш.-ч | 1 | 0 | 1230759911 | 0.38 | 0 | 1957.84 | 545.43 | 0 | 0 | 87.17 | 11.6 | 0 | 1 | 22.46 | 47.02 | 1 | 2 | 0 | 1 | 1 | 0 | 0 | 0.38 | 0 | 2 | 90708783 | 1 | 6144 | 981 | 0 | 0 | 0 | 0 | 0 | 0 | 0 | 0 | 0 | 0 | 0 | 0 | 0 | 0 | 0 | 0 | 0 | 0 | 0 | 0 | 0 | 0 |  | 0 | 0 | 0.0228 | 1957.84 | 87.17 | 22.46 | 33.12 | 4.41 | 0 | 44.64 | 12.44 | 0 | 44.64 | 0 |  | 0 |  | 0
1489 | 88889103 | 90708764 | 29113980 | 1 | 1 | 1 | 3 | 101-1924 | ТССЦ Московской обл., 101-1924, приказ Минстроя России №675/пр от 28.02.2017 № 254/пр | Электроды диаметром 4 мм Э42А | 1346 | 1009 | кг | кг | 1 | 0 | -1805966371 | 1.05 | 177.01 | 0 | 0 | 0 | 14.31 | 0 | 0 | 0 | 12.37 | 1 | 1 | 1 | 2 | 0 | 1 | 1 | 0 | 0 | 1.05 | 0 | 2 | 90708784 | 1 | 0 | 982 | 0 | 0 | 0 | 0 | 0 | 0 | 0 | 0 | 0 | 0 | 0 | 0 | 0 | 0 | 0 | 0 | 0 | 0 | 0 | 0 | 0 | 0 |  | 0 | 0 | 0.063 | 177.01 | 14.31 | 12.37 | 15.03 | 0 | 11.15 | 0 | 0 | 0 | 11.15 | 0 |  | 0 |  | 0
1489 | 88889103 | 90708764 | 29110426 | 1 | 1 | 1 | 3 | 101-2143 | ТССЦ Московской обл., 101-2143, приказ Минстроя России №675/пр от 28.02.2017 № 254/пр | Краска | 1346 | 1009 | кг | кг | 1 | 0 | -1768004575 | 0.68 | 73.11 | 0 | 0 | 0 | 28.67 | 0 | 0 | 0 | 2.55 | 1 | 1 | 1 | 2 | 0 | 1 | 1 | 0 | 0 | 0.68 | 0 | 2 | 90708785 | 1 | 0 | 983 | 0 | 0 | 0 | 0 | 0 | 0 | 0 | 0 | 0 | 0 | 0 | 0 | 0 | 0 | 0 | 0 | 0 | 0 | 0 | 0 | 0 | 0 |  | 0 | 0 | 0.0408 | 73.11 | 28.67 | 2.55 | 19.5 | 0 | 2.98 | 0 | 0 | 0 | 2.98 | 0 |  | 0 |  | 0
1489 | 88889103 | 90708764 | 29110817 | 1 | 1 | 1 | 3 | 101-2488 | ТССЦ Московской обл., 101-2488, приказ Минстроя России №675/пр от 28.02.2017 № 254/пр | Лента ФУМ | 1346 | 1009 | кг | кг | 1 | 0 | -1695597885 | 0.03 | 1019.78 | 0 | 0 | 0 | 445.32 | 0 | 0 | 0 | 2.29 | 1 | 1 | 1 | 2 | 0 | 1 | 1 | 0 | 0 | 0.03 | 0 | 2 | 90708786 | 1 | 6144 | 984 | 0 | 0 | 0 | 0 | 0 | 0 | 0 | 0 | 0 | 0 | 0 | 0 | 0 | 0 | 0 | 0 | 0 | 0 | 0 | 0 | 0 | 0 |  | 0 | 0 | 0.0018 | 1019.78 | 445.32 | 2.29 | 13.36 | 0 | 1.84 | 0 | 0 | 0 | 1.84 | 0 |  | 0 |  | 0
1489 | 88889103 | 90708764 | 29114470 | 1 | 1 | 1 | 3 | 101-3914 | ТССЦ Московской обл., 101-3914, приказ Минстроя России №675/пр от 28.02.2017 № 254/пр | Дюбели распорные полипропиленовые | 1355 | 1010 | 100 шт. | 100 шт. | 100 | 0 | 1627582661 | 0.82 | 64.68 | 0 | 0 | 0 | 86.24 | 0 | 0 | 0 | 0.75 | 1 | 1 | 1 | 2 | 0 | 1 | 1 | 0 | 0 | 0.82 | 0 | 2 | 90708787 | 1 | 0 | 985 | 0 | 0 | 0 | 0 | 0 | 0 | 0 | 0 | 0 | 0 | 0 | 0 | 0 | 0 | 0 | 0 | 0 | 0 | 0 | 0 | 0 | 0 |  | 0 | 0 | 0.0492 | 64.68 | 86.24 | 0.75 | 70.72 | 0 | 3.18 | 0 | 0 | 0 | 3.18 | 0 |  | 0 |  | 0
1489 | 88889103 | 90708764 | 29121416 | 1 | 1 | 1 | 3 | 110-0219 | ТССЦ Московской обл., 110-0219, приказ Минстроя России №675/пр от 28.02.2017 № 254/пр | Гайки установочные заземляющие | 1355 | 1010 | 100 шт. | 100 шт. | 100 | 0 | -1600619454 | 0.65 | 1277.11 | 0 | 0 | 0 | 88.75 | 0 | 0 | 0 | 14.39 | 1 | 1 | 1 | 2 | 0 | 1 | 1 | 0 | 0 | 0.65 | 0 | 2 | 90708788 | 1 | 0 | 986 | 0 | 0 | 0 | 0 | 0 | 0 | 0 | 0 | 0 | 0 | 0 | 0 | 0 | 0 | 0 | 0 | 0 | 0 | 0 | 0 | 0 | 0 |  | 0 | 0 | 0.039 | 1277.11 | 88.75 | 14.39 | 57.69 | 0 | 49.81 | 0 | 0 | 0 | 49.81 | 0 |  | 0 |  | 0
1489 | 88889103 | 90708764 | 29165774 | 1 | 1 | 1 | 3 | 509-0090 | ТССЦ Московской обл., 509-0090, приказ Минстроя России №675/пр от 28.02.2017 № 258/пр | Перемычки гибкие, тип ПГС-50 | 1358 | 1010 | 10 шт. | 10 шт. | 10 | 0 | -1035860104 | 0.8 | 1258.49 | 0 | 0 | 0 | 40.9 | 0 | 0 | 0 | 30.77 | 1 | 1 | 1 | 2 | 0 | 1 | 1 | 0 | 0 | 0.8 | 0 | 2 | 90708789 | 1 | 0 | 987 | 0 | 0 | 0 | 0 | 0 | 0 | 0 | 0 | 0 | 0 | 0 | 0 | 0 | 0 | 0 | 0 | 0 | 0 | 0 | 0 | 0 | 0 |  | 0 | 0 | 0.048 | 1258.49 | 40.9 | 30.77 | 32.72 | 0 | 60.41 | 0 | 0 | 0 | 60.41 | 0 |  | 0 |  | 0
1489 | 88889103 | 90708764 | 29170712 | 1 | 1 | 1 | 3 | 509-0809 | ТССЦ Московской обл., 509-0809, приказ Минстроя России №675/пр от 28.02.2017 № 258/пр | Заглушки | 1358 | 1010 | 10 шт. | 10 шт. | 10 | 0 | 1951069706 | 1.02 | 42.58 | 0 | 0 | 0 | 19.99 | 0 | 0 | 0 | 2.13 | 1 | 1 | 1 | 2 | 0 | 1 | 1 | 0 | 0 | 1.02 | 0 | 1 | -1 | 0 | 0 |  | 0 | 0 | 0 | 0 | 0 | 0 | 0 | 0 | 0 | 0 | 0 | 0 | 0 | 0 | 0 | 0 | 0 | 0 | 0 | 0 | 0 | 0 |  | 0 | 0 | 0.0612 | 42.58 | 19.99 | 2.13 | 20.39 | 0 | 2.61 | 0 | 0 | 0 | 2.61 | 0 |  | 0 |  | 0
1489 | 88889103 | 90708764 | 29171808 | 1 | 1 | 1 | 3 | 999-9950 | ТССЦ Московской обл., 999-9950, приказ Минстроя России №675/пр от 21.09.2015 г. | Вспомогательные ненормируемые материалы (2% от ОЗП) | 1374 | 1013 | РУБ | РУБ | 1 | 0 | -915781824 | 4.63 | 9.04 | 0 | 0 | 0 | 1 | 0 | 0 | 0 | 9.04 | 1 | 1 | 1 | 5 | 0 | 1 | 1 | 0 | 0 | 4.63 | 0 | 2 | 90708790 | 1 | 6144 | 988 | 0 | 0 | 0 | 0 | 0 | 0 | 0 | 0 | 0 | 0 | 0 | 0 | 0 | 0 | 0 | 0 | 0 | 0 | 0 | 0 | 0 | 0 |  | 0 | 0 | 0.2778 | 9.04 | 1 | 9.04 | 4.63 | 0 | 2.51 | 0 | 0 | 0 | 2.51 | 0 |  | 0 |  | 0
1492 | 88889161 | 90708792 | 29364679 | 1 | 1 | 1 | 1 | 1-2042-90 |  | Рабочий монтажник среднего разряда 4,2 | 1369 | 1013 | чел.-ч | чел.-ч | 1 | 0 | 931378261 | 2.32 | 0 | 0 | 0 | 9.92 | 0 | 0 | 0 | 9.92 | 1 | 1 | 1 | 1 | -2 | 0 | 1 | 1 | 0 | 0 | 2.32 | 1 | 2 | 90708808 | 1 | 0 | 989 | 0 | 0 | 0 | 0 | 0 | 0 | 0 | 0 | 0 | 0 | 0 | 0 | 0 | 0 | 0 | 0 | 0 | 0 | 0 | 0 | 0 | 0 | 46.03 | 4.64 | 0 | 4.64 | 9.92 | 9.92 | 1 | 23.01 | 0 | 0 | 0 | 0 | 46.03 | 46.03 | 0 |  | 0 |  | 0
1492 | 88889161 | 90708792 | 121548 | 1 | 1 | 1 | 1 | 2 |  | Затраты труда машинистов | 608254 | 1013 | чел.час | чел.час | 1 | 0 | -185737400 | 0.1 | 0 | 0 | 0 | 0 | 0 | 0 | 0 | 0 | 1 | 1 | 1 | 1 | -2 | 0 | 1 | 1 | 0 | 0 | 0.1 | 2 | 2 | 90708809 | 1 | 0 | 990 | 0 | 0 | 0 | 0 | 0 | 0 | 0 | 0 | 0 | 0 | 0 | 0 | 0 | 0 | 0 | 0 | 0 | 0 | 0 | 0 | 0 | 0 |  | 0 | 0 | 0.2 | 0 | 0 | 1 | 0 | 0 | 0 | 0 | 0 | 0 | 0 | 0 |  | 0 |  | 0
1492 | 88889161 | 90708792 | 29172362 | 1 | 1 | 1 | 2 | 021102 | ТСЭМ Московской обл., 021102, приказ Минстроя России №675/пр от 28.02.2017 № 264/пр | Краны на автомобильном ходу при работе на монтаже технологического оборудования 10 т | 1368 | 1011 | маш.-ч | маш.-ч | 1 | 0 | 783836208 | 0.1 | 0 | 134.65 | 13.5 | 0 | 0 | 134.65 | 13.5 | 0 | 1 | 1 | 1 | 1 | -2 | 0 | 1 | 1 | 0 | 0 | 0.1 | 0 | 2 | 90708810 | 1 | 0 | 991 | 0 | 0 | 0 | 0 | 0 | 0 | 0 | 0 | 0 | 0 | 0 | 0 | 0 | 0 | 0 | 0 | 0 | 0 | 0 | 0 | 0 | 0 |  | 0 | 0 | 0.2 | 134.65 | 134.65 | 1 | 13.47 | 1.35 | 0 | 26.93 | 2.7 | 0 | 26.93 | 0 |  | 0 |  | 0
1492 | 88889161 | 90708792 | 29172657 | 1 | 1 | 1 | 2 | 040502 | ТСЭМ Московской обл., 040502, приказ Минстроя России №675/пр от 28.02.2017 № 264/пр | Установки для сварки ручной дуговой (постоянного тока) | 1368 | 1011 | маш.-ч | маш.-ч | 1 | 0 | 1474986261 | 0.77 | 0 | 8.1 | 0 | 0 | 0 | 8.1 | 0 | 0 | 1 | 1 | 1 | 1 | -2 | 0 | 1 | 1 | 0 | 0 | 0.77 | 0 | 2 | 90708811 | 1 | 0 | 992 | 0 | 0 | 0 | 0 | 0 | 0 | 0 | 0 | 0 | 0 | 0 | 0 | 0 | 0 | 0 | 0 | 0 | 0 | 0 | 0 | 0 | 0 |  | 0 | 0 | 1.54 | 8.1 | 8.1 | 1 | 6.24 | 0 | 0 | 12.47 | 0 | 0 | 12.47 | 0 |  | 0 |  | 0
1492 | 88889161 | 90708792 | 29174913 | 1 | 1 | 1 | 2 | 400001 | ТСЭМ Московской обл., 400001, приказ Минстроя России №675/пр от 28.02.2017 № 264/пр | Автомобили бортовые, грузоподъемность до 5 т | 1368 | 1011 | маш.-ч | маш.-ч | 1 | 0 | 1230759911 | 0.1 | 0 | 87.17 | 11.6 | 0 | 0 | 87.17 | 11.6 | 0 | 1 | 1 | 1 | 1 | -2 | 0 | 1 | 1 | 0 | 0 | 0.1 | 0 | 2 | 90708812 | 1 | 0 | 993 | 0 | 0 | 0 | 0 | 0 | 0 | 0 | 0 | 0 | 0 | 0 | 0 | 0 | 0 | 0 | 0 | 0 | 0 | 0 | 0 | 0 | 0 |  | 0 | 0 | 0.2 | 87.17 | 87.17 | 1 | 8.72 | 1.16 | 0 | 17.43 | 2.32 | 0 | 17.43 | 0 |  | 0 |  | 0
1492 | 88889161 | 90708792 | 29113980 | 1 | 1 | 1 | 3 | 101-1924 | ТССЦ Московской обл., 101-1924, приказ Минстроя России №675/пр от 28.02.2017 № 254/пр | Электроды диаметром 4 мм Э42А | 1346 | 1009 | кг | кг | 1 | 0 | -1805966371 | 0.15 | 14.31 | 0 | 0 | 0 | 14.31 | 0 | 0 | 0 | 1 | 1 | 1 | 1 | -2 | 0 | 1 | 1 | 0 | 0 | 0.15 | 0 | 2 | 90708803 | 1 | 0 | 994 | 0 | 0 | 0 | 0 | 0 | 0 | 0 | 0 | 0 | 0 | 0 | 0 | 0 | 0 | 0 | 0 | 0 | 0 | 0 | 0 | 0 | 0 |  | 0 | 0 | 0.3 | 14.31 | 14.31 | 1 | 2.15 | 0 | 4.29 | 0 | 0 | 0 | 4.29 | 0 |  | 0 |  | 0
1492 | 88889161 | 90708792 | 29114246 | 1 | 1 | 1 | 3 | 101-1977 | ТССЦ Московской обл., 101-1977, приказ Минстроя России №675/пр от 28.02.2017 № 254/пр | Болты с гайками и шайбами строительные | 1346 | 1009 | кг | кг | 1 | 0 | 30920770 | 0.17 | 9.04 | 0 | 0 | 0 | 9.04 | 0 | 0 | 0 | 1 | 1 | 1 | 1 | -2 | 0 | 1 | 1 | 0 | 0 | 0.17 | 0 | 2 | 90708804 | 1 | 0 | 995 | 0 | 0 | 0 | 0 | 0 | 0 | 0 | 0 | 0 | 0 | 0 | 0 | 0 | 0 | 0 | 0 | 0 | 0 | 0 | 0 | 0 | 0 |  | 0 | 0 | 0.34 | 9.04 | 9.04 | 1 | 1.54 | 0 | 3.07 | 0 | 0 | 0 | 3.07 | 0 |  | 0 |  | 0
1492 | 88889161 | 90708792 | 29110426 | 1 | 1 | 1 | 3 | 101-2143 | ТССЦ Московской обл., 101-2143, приказ Минстроя России №675/пр от 28.02.2017 № 254/пр | Краска | 1346 | 1009 | кг | кг | 1 | 0 | -1768004575 | 0.03 | 28.67 | 0 | 0 | 0 | 28.67 | 0 | 0 | 0 | 1 | 1 | 1 | 1 | -2 | 0 | 1 | 1 | 0 | 0 | 0.03 | 0 | 2 | 90708805 | 1 | 0 | 996 | 0 | 0 | 0 | 0 | 0 | 0 | 0 | 0 | 0 | 0 | 0 | 0 | 0 | 0 | 0 | 0 | 0 | 0 | 0 | 0 | 0 | 0 |  | 0 | 0 | 0.06 | 28.67 | 28.67 | 1 | 0.86 | 0 | 1.72 | 0 | 0 | 0 | 1.72 | 0 |  | 0 |  | 0
1492 | 88889161 | 90708792 | 29129474 | 1 | 1 | 1 | 3 | 201-0843 | ТССЦ Московской обл., 201-0843, приказ Минстроя России №675/пр от 28.02.2017 № 255/пр | Конструкции стальные индивидуальные решетчатые сварные массой до 0,1 т | 1348 | 1009 | т | т | 1000 | 0 | -115984519 | 0.015 | 11534.49 | 0 | 0 | 0 | 11534.49 | 0 | 0 | 0 | 1 | 1 | 1 | 1 | -2 | 0 | 1 | 1 | 0 | 0 | 0.015 | 0 | 2 | 90708806 | 1 | 0 | 997 | 0 | 0 | 0 | 0 | 0 | 0 | 0 | 0 | 0 | 0 | 0 | 0 | 0 | 0 | 0 | 0 | 0 | 0 | 0 | 0 | 0 | 0 |  | 0 | 0 | 0.03 | 11534.49 | 11534.49 | 1 | 173.02 | 0 | 346.03 | 0 | 0 | 0 | 346.03 | 0 |  | 0 |  | 0
1492 | 88889161 | 90708792 | 29171808 | 1 | 1 | 1 | 3 | 999-9950 | ТССЦ Московской обл., 999-9950, приказ Минстроя России №675/пр от 21.09.2015 г. | Вспомогательные ненормируемые материалы (2% от ОЗП) | 1374 | 1013 | РУБ | РУБ | 1 | 0 | -915781824 | 0.46 | 1 | 0 | 0 | 0 | 1 | 0 | 0 | 0 | 1 | 1 | 1 | 1 | -2 | 0 | 1 | 1 | 0 | 0 | 0.46 | 0 | 2 | 90708807 | 1 | 0 | 998 | 0 | 0 | 0 | 0 | 0 | 0 | 0 | 0 | 0 | 0 | 0 | 0 | 0 | 0 | 0 | 0 | 0 | 0 | 0 | 0 | 0 | 0 |  | 0 | 0 | 0.92 | 1 | 1 | 1 | 0.46 | 0 | 0.92 | 0 | 0 | 0 | 0.92 | 0 |  | 0 |  | 0
1493 | 88889103 | 90708792 | 29364679 | 1 | 1 | 1 | 1 | 1-2042-90 |  | Рабочий монтажник среднего разряда 4,2 | 1369 | 1013 | чел.-ч | чел.-ч | 1 | 0 | 931378261 | 2.32 | 0 | 0 | 0 | 9.92 | 0 | 0 | 0 | 9.92 | 1 | 1 | 1 | 1 | 5 | 0 | 1 | 1 | 0 | 0 | 2.32 | 1 | 2 | 90708808 | 1 | 0 | 999 | 0 | 0 | 0 | 0 | 0 | 0 | 0 | 0 | 0 | 0 | 0 | 0 | 0 | 0 | 0 | 0 | 0 | 0 | 0 | 0 | 0 | 0 | 46.03 | 4.64 | 0 | 4.64 | 9.92 | 9.92 | 1 | 23.01 | 0 | 0 | 0 | 0 | 46.03 | 46.03 | 0 |  | 0 |  | 0
1493 | 88889103 | 90708792 | 121548 | 1 | 1 | 1 | 1 | 2 |  | Затраты труда машинистов | 608254 | 1013 | чел.час | чел.час | 1 | 0 | -185737400 | 0.1 | 0 | 0 | 0 | 0 | 0 | 0 | 0 | 0 | 1 | 1 | 1 | 1 | 5 | 0 | 1 | 1 | 0 | 0 | 0.1 | 2 | 2 | 90708809 | 1 | 0 | 1000 | 0 | 0 | 0 | 0 | 0 | 0 | 0 | 0 | 0 | 0 | 0 | 0 | 0 | 0 | 0 | 0 | 0 | 0 | 0 | 0 | 0 | 0 |  | 0 | 0 | 0.2 | 0 | 0 | 1 | 0 | 0 | 0 | 0 | 0 | 0 | 0 | 0 |  | 0 |  | 0
1493 | 88889103 | 90708792 | 29172362 | 1 | 1 | 1 | 2 | 021102 | ТСЭМ Московской обл., 021102, приказ Минстроя России №675/пр от 28.02.2017 № 264/пр | Краны на автомобильном ходу при работе на монтаже технологического оборудования 10 т | 1368 | 1011 | маш.-ч | маш.-ч | 1 | 0 | 783836208 | 0.1 | 0 | 1373.43 | 634.77 | 0 | 0 | 134.65 | 13.5 | 0 | 1 | 10.2 | 47.02 | 1 | 2 | 0 | 1 | 1 | 0 | 0 | 0.1 | 0 | 2 | 90708810 | 1 | 0 | 1001 | 0 | 0 | 0 | 0 | 0 | 0 | 0 | 0 | 0 | 0 | 0 | 0 | 0 | 0 | 0 | 0 | 0 | 0 | 0 | 0 | 0 | 0 |  | 0 | 0 | 0.2 | 1373.43 | 134.65 | 10.2 | 13.47 | 1.35 | 0 | 274.69 | 126.95 | 0 | 274.69 | 0 |  | 0 |  | 0
1493 | 88889103 | 90708792 | 29172657 | 1 | 1 | 1 | 2 | 040502 | ТСЭМ Московской обл., 040502, приказ Минстроя России №675/пр от 28.02.2017 № 264/пр | Установки для сварки ручной дуговой (постоянного тока) | 1368 | 1011 | маш.-ч | маш.-ч | 1 | 0 | 1474986261 | 0.77 | 0 | 70.47 | 0 | 0 | 0 | 8.1 | 0 | 0 | 1 | 8.7 | 47.02 | 1 | 2 | 0 | 1 | 1 | 0 | 0 | 0.77 | 0 | 2 | 90708811 | 1 | 0 | 1002 | 0 | 0 | 0 | 0 | 0 | 0 | 0 | 0 | 0 | 0 | 0 | 0 | 0 | 0 | 0 | 0 | 0 | 0 | 0 | 0 | 0 | 0 |  | 0 | 0 | 1.54 | 70.47 | 8.1 | 8.7 | 6.24 | 0 | 0 | 108.52 | 0 | 0 | 108.52 | 0 |  | 0 |  | 0
1493 | 88889103 | 90708792 | 29174913 | 1 | 1 | 1 | 2 | 400001 | ТСЭМ Московской обл., 400001, приказ Минстроя России №675/пр от 28.02.2017 № 264/пр | Автомобили бортовые, грузоподъемность до 5 т | 1368 | 1011 | маш.-ч | маш.-ч | 1 | 0 | 1230759911 | 0.1 | 0 | 1957.84 | 545.43 | 0 | 0 | 87.17 | 11.6 | 0 | 1 | 22.46 | 47.02 | 1 | 2 | 0 | 1 | 1 | 0 | 0 | 0.1 | 0 | 2 | 90708812 | 1 | 0 | 1003 | 0 | 0 | 0 | 0 | 0 | 0 | 0 | 0 | 0 | 0 | 0 | 0 | 0 | 0 | 0 | 0 | 0 | 0 | 0 | 0 | 0 | 0 |  | 0 | 0 | 0.2 | 1957.84 | 87.17 | 22.46 | 8.72 | 1.16 | 0 | 391.57 | 109.09 | 0 | 391.57 | 0 |  | 0 |  | 0
1493 | 88889103 | 90708792 | 29113980 | 1 | 1 | 1 | 3 | 101-1924 | ТССЦ Московской обл., 101-1924, приказ Минстроя России №675/пр от 28.02.2017 № 254/пр | Электроды диаметром 4 мм Э42А | 1346 | 1009 | кг | кг | 1 | 0 | -1805966371 | 0.15 | 177.01 | 0 | 0 | 0 | 14.31 | 0 | 0 | 0 | 12.37 | 1 | 1 | 1 | 2 | 0 | 1 | 1 | 0 | 0 | 0.15 | 0 | 2 | 90708803 | 1 | 0 | 1004 | 0 | 0 | 0 | 0 | 0 | 0 | 0 | 0 | 0 | 0 | 0 | 0 | 0 | 0 | 0 | 0 | 0 | 0 | 0 | 0 | 0 | 0 |  | 0 | 0 | 0.3 | 177.01 | 14.31 | 12.37 | 2.15 | 0 | 53.1 | 0 | 0 | 0 | 53.1 | 0 |  | 0 |  | 0
1493 | 88889103 | 90708792 | 29114246 | 1 | 1 | 1 | 3 | 101-1977 | ТССЦ Московской обл., 101-1977, приказ Минстроя России №675/пр от 28.02.2017 № 254/пр | Болты с гайками и шайбами строительные | 1346 | 1009 | кг | кг | 1 | 0 | 30920770 | 0.17 | 115.71 | 0 | 0 | 0 | 9.04 | 0 | 0 | 0 | 12.8 | 1 | 1 | 1 | 2 | 0 | 1 | 1 | 0 | 0 | 0.17 | 0 | 2 | 90708804 | 1 | 0 | 1005 | 0 | 0 | 0 | 0 | 0 | 0 | 0 | 0 | 0 | 0 | 0 | 0 | 0 | 0 | 0 | 0 | 0 | 0 | 0 | 0 | 0 | 0 |  | 0 | 0 | 0.34 | 115.71 | 9.04 | 12.8 | 1.54 | 0 | 39.34 | 0 | 0 | 0 | 39.34 | 0 |  | 0 |  | 0
1493 | 88889103 | 90708792 | 29110426 | 1 | 1 | 1 | 3 | 101-2143 | ТССЦ Московской обл., 101-2143, приказ Минстроя России №675/пр от 28.02.2017 № 254/пр | Краска | 1346 | 1009 | кг | кг | 1 | 0 | -1768004575 | 0.03 | 73.11 | 0 | 0 | 0 | 28.67 | 0 | 0 | 0 | 2.55 | 1 | 1 | 1 | 2 | 0 | 1 | 1 | 0 | 0 | 0.03 | 0 | 2 | 90708805 | 1 | 0 | 1006 | 0 | 0 | 0 | 0 | 0 | 0 | 0 | 0 | 0 | 0 | 0 | 0 | 0 | 0 | 0 | 0 | 0 | 0 | 0 | 0 | 0 | 0 |  | 0 | 0 | 0.06 | 73.11 | 28.67 | 2.55 | 0.86 | 0 | 4.39 | 0 | 0 | 0 | 4.39 | 0 |  | 0 |  | 0
1493 | 88889103 | 90708792 | 29129474 | 1 | 1 | 1 | 3 | 201-0843 | ТССЦ Московской обл., 201-0843, приказ Минстроя России №675/пр от 28.02.2017 № 255/пр | Конструкции стальные индивидуальные решетчатые сварные массой до 0,1 т | 1348 | 1009 | т | т | 1000 | 0 | -115984519 | 0.015 | 108308.86 | 0 | 0 | 0 | 11534.49 | 0 | 0 | 0 | 9.39 | 1 | 1 | 1 | 2 | 0 | 1 | 1 | 0 | 0 | 0.015 | 0 | 2 | 90708806 | 1 | 0 | 1007 | 0 | 0 | 0 | 0 | 0 | 0 | 0 | 0 | 0 | 0 | 0 | 0 | 0 | 0 | 0 | 0 | 0 | 0 | 0 | 0 | 0 | 0 |  | 0 | 0 | 0.03 | 108308.86 | 11534.49 | 9.39 | 173.02 | 0 | 3249.27 | 0 | 0 | 0 | 3249.27 | 0 |  | 0 |  | 0
1493 | 88889103 | 90708792 | 29171808 | 1 | 1 | 1 | 3 | 999-9950 | ТССЦ Московской обл., 999-9950, приказ Минстроя России №675/пр от 21.09.2015 г. | Вспомогательные ненормируемые материалы (2% от ОЗП) | 1374 | 1013 | РУБ | РУБ | 1 | 0 | -915781824 | 0.46 | 9.04 | 0 | 0 | 0 | 1 | 0 | 0 | 0 | 9.04 | 1 | 1 | 1 | 5 | 0 | 1 | 1 | 0 | 0 | 0.46 | 0 | 2 | 90708807 | 1 | 0 | 1008 | 0 | 0 | 0 | 0 | 0 | 0 | 0 | 0 | 0 | 0 | 0 | 0 | 0 | 0 | 0 | 0 | 0 | 0 | 0 | 0 | 0 | 0 |  | 0 | 0 | 0.92 | 9.04 | 1 | 9.04 | 0.46 | 0 | 8.32 | 0 | 0 | 0 | 8.32 | 0 |  | 0 |  | 0
1494 | 88889161 | 90708813 | 29362762 | 1 | 1 | 1 | 1 | 1-2040-90 |  | Рабочий монтажник среднего разряда 4 | 1369 | 1013 | чел.-ч | чел.-ч | 1 | 0 | 604758886 | 24.8 | 0 | 0 | 0 | 9.62 | 0 | 0 | 0 | 9.62 | 1 | 1 | 1 | 1 | -2 | 0 | 1 | 1 | 0 | 0 | 24.8 | 1 | 2 | 90708825 | 1 | 6144 | 1009 | 0 | 0 | 0 | 0 | 0 | 0 | 0 | 0 | 0 | 0 | 0 | 0 | 0 | 0 | 0 | 0 | 0 | 0 | 0 | 0 | 0 | 0 | 47.72 | 4.96 | 0 | 4.96 | 9.62 | 9.62 | 1 | 238.58 | 0 | 0 | 0 | 0 | 47.72 | 47.72 | 0 |  | 0 |  | 0
1494 | 88889161 | 90708813 | 121548 | 1 | 1 | 1 | 1 | 2 |  | Затраты труда машинистов | 608254 | 1013 | чел.час | чел.час | 1 | 0 | -185737400 | 0.2 | 0 | 0 | 0 | 0 | 0 | 0 | 0 | 0 | 1 | 1 | 1 | 1 | -2 | 0 | 1 | 1 | 0 | 0 | 0.2 | 2 | 2 | 90708826 | 1 | 0 | 1010 | 0 | 0 | 0 | 0 | 0 | 0 | 0 | 0 | 0 | 0 | 0 | 0 | 0 | 0 | 0 | 0 | 0 | 0 | 0 | 0 | 0 | 0 |  | 0 | 0 | 0.04 | 0 | 0 | 1 | 0 | 0 | 0 | 0 | 0 | 0 | 0 | 0 |  | 0 |  | 0
1494 | 88889161 | 90708813 | 29172362 | 1 | 1 | 1 | 2 | 021102 | ТСЭМ Московской обл., 021102, приказ Минстроя России №675/пр от 28.02.2017 № 264/пр | Краны на автомобильном ходу при работе на монтаже технологического оборудования 10 т | 1368 | 1011 | маш.-ч | маш.-ч | 1 | 0 | 783836208 | 0.2 | 0 | 134.65 | 13.5 | 0 | 0 | 134.65 | 13.5 | 0 | 1 | 1 | 1 | 1 | -2 | 0 | 1 | 1 | 0 | 0 | 0.2 | 0 | 2 | 90708827 | 1 | 0 | 1011 | 0 | 0 | 0 | 0 | 0 | 0 | 0 | 0 | 0 | 0 | 0 | 0 | 0 | 0 | 0 | 0 | 0 | 0 | 0 | 0 | 0 | 0 |  | 0 | 0 | 0.04 | 134.65 | 134.65 | 1 | 26.93 | 2.7 | 0 | 5.39 | 0.54 | 0 | 5.39 | 0 |  | 0 |  | 0
1494 | 88889161 | 90708813 | 29172498 | 1 | 1 | 1 | 2 | 030203 | ТСЭМ Московской обл., 030203, приказ Минстроя России №675/пр от 28.02.2017 № 264/пр | Домкраты гидравлические грузоподъемностью 63-100 т | 1368 | 1011 | маш.-ч | маш.-ч | 1 | 0 | -426164714 | 5.69 | 0 | 2.37 | 0 | 0 | 0 | 2.37 | 0 | 0 | 1 | 1 | 1 | 1 | -2 | 0 | 1 | 1 | 0 | 0 | 5.69 | 0 | 2 | 90708828 | 1 | 6144 | 1012 | 0 | 0 | 0 | 0 | 0 | 0 | 0 | 0 | 0 | 0 | 0 | 0 | 0 | 0 | 0 | 0 | 0 | 0 | 0 | 0 | 0 | 0 |  | 0 | 0 | 1.138 | 2.37 | 2.37 | 1 | 13.49 | 0 | 0 | 2.7 | 0 | 0 | 2.7 | 0 |  | 0 |  | 0
1494 | 88889161 | 90708813 | 29172516 | 1 | 1 | 1 | 2 | 030404 | ТСЭМ Московской обл., 030404, приказ Минстроя России №675/пр от 28.02.2017 № 264/пр | Лебедки электрические тяговым усилием до 31,39 кН (3,2 т) | 1368 | 1011 | маш.-ч | маш.-ч | 1 | 0 | 1843081982 | 5.69 | 0 | 6.9 | 0 | 0 | 0 | 6.9 | 0 | 0 | 1 | 1 | 1 | 1 | -2 | 0 | 1 | 1 | 0 | 0 | 5.69 | 0 | 1 | -1 | 0 | 0 |  | 0 | 0 | 0 | 0 | 0 | 0 | 0 | 0 | 0 | 0 | 0 | 0 | 0 | 0 | 0 | 0 | 0 | 0 | 0 | 0 | 0 | 0 |  | 0 | 0 | 1.138 | 6.9 | 6.9 | 1 | 39.26 | 0 | 0 | 7.85 | 0 | 0 | 7.85 | 0 |  | 0 |  | 0
1494 | 88889161 | 90708813 | 29174913 | 1 | 1 | 1 | 2 | 400001 | ТСЭМ Московской обл., 400001, приказ Минстроя России №675/пр от 28.02.2017 № 264/пр | Автомобили бортовые, грузоподъемность до 5 т | 1368 | 1011 | маш.-ч | маш.-ч | 1 | 0 | 1230759911 | 0.2 | 0 | 87.17 | 11.6 | 0 | 0 | 87.17 | 11.6 | 0 | 1 | 1 | 1 | 1 | -2 | 0 | 1 | 1 | 0 | 0 | 0.2 | 0 | 2 | 90708830 | 1 | 0 | 1014 | 0 | 0 | 0 | 0 | 0 | 0 | 0 | 0 | 0 | 0 | 0 | 0 | 0 | 0 | 0 | 0 | 0 | 0 | 0 | 0 | 0 | 0 |  | 0 | 0 | 0.04 | 87.17 | 87.17 | 1 | 17.43 | 2.32 | 0 | 3.49 | 0.46 | 0 | 3.49 | 0 |  | 0 |  | 0
1494 | 88889161 | 90708813 | 29114688 | 1 | 1 | 1 | 3 | 101-1481 | ТССЦ Московской обл., 101-1481, приказ Минстроя России №675/пр от 28.02.2017 № 254/пр | Шурупы с полукруглой головкой 4x40 мм | 1348 | 1009 | т | т | 1000 | 0 | 546198954 | 0.00011 | 12430 | 0 | 0 | 0 | 12430 | 0 | 0 | 0 | 1 | 1 | 1 | 1 | -2 | 0 | 1 | 1 | 0 | 0 | 0.00011 | 0 | 2 | 90708831 | 1 | 0 | 1015 | 0 | 0 | 0 | 0 | 0 | 0 | 0 | 0 | 0 | 0 | 0 | 0 | 0 | 0 | 0 | 0 | 0 | 0 | 0 | 0 | 0 | 0 |  | 0 | 0 | 2.2e-05 | 12430 | 12430 | 1 | 1.37 | 0 | 0.27 | 0 | 0 | 0 | 0.27 | 0 |  | 0 |  | 0
1494 | 88889161 | 90708813 | 29110793 | 1 | 1 | 1 | 3 | 101-2478 | ТССЦ Московской обл., 101-2478, приказ Минстроя России №675/пр от 28.02.2017 № 254/пр | Лента К226 | 1308 | 1003 | 100 м | 100 м | 100 | 0 | 611857035 | 0.0245 | 120.36 | 0 | 0 | 0 | 120.36 | 0 | 0 | 0 | 1 | 1 | 1 | 1 | -2 | 0 | 1 | 1 | 0 | 0 | 0.0245 | 0 | 2 | 90708832 | 1 | 0 | 1016 | 0 | 0 | 0 | 0 | 0 | 0 | 0 | 0 | 0 | 0 | 0 | 0 | 0 | 0 | 0 | 0 | 0 | 0 | 0 | 0 | 0 | 0 |  | 0 | 0 | 0.0049 | 120.36 | 120.36 | 1 | 2.95 | 0 | 0.59 | 0 | 0 | 0 | 0.59 | 0 |  | 0 |  | 0
1494 | 88889161 | 90708813 | 29122430 | 1 | 1 | 1 | 3 | 113-1786 | ТССЦ Московской обл., 113-1786, приказ Минстроя России №675/пр от 28.02.2017 № 254/пр | Лак битумный БТ-123 | 1348 | 1009 | т | т | 1000 | 0 | -2033855571 | 0.00072 | 9073.89 | 0 | 0 | 0 | 9073.89 | 0 | 0 | 0 | 1 | 1 | 1 | 1 | -2 | 0 | 1 | 1 | 0 | 0 | 0.00072 | 0 | 2 | 90708833 | 1 | 0 | 1017 | 0 | 0 | 0 | 0 | 0 | 0 | 0 | 0 | 0 | 0 | 0 | 0 | 0 | 0 | 0 | 0 | 0 | 0 | 0 | 0 | 0 | 0 |  | 0 | 0 | 0.000144 | 9073.89 | 9073.89 | 1 | 6.53 | 0 | 1.31 | 0 | 0 | 0 | 1.31 | 0 |  | 0 |  | 0
1494 | 88889161 | 90708813 | 29158011 | 1 | 1 | 1 | 3 | 506-1362 | ТССЦ Московской обл., 506-1362, приказ Минстроя России №675/пр от 28.02.2017 № 258/пр | Припои оловянно-свинцовые бессурьмянистые марки ПОС30 | 1346 | 1009 | кг | кг | 1 | 0 | -993947972 | 0.25 | 68.27 | 0 | 0 | 0 | 68.27 | 0 | 0 | 0 | 1 | 1 | 1 | 1 | -2 | 0 | 1 | 1 | 0 | 0 | 0.25 | 0 | 2 | 90708834 | 1 | 0 | 1018 | 0 | 0 | 0 | 0 | 0 | 0 | 0 | 0 | 0 | 0 | 0 | 0 | 0 | 0 | 0 | 0 | 0 | 0 | 0 | 0 | 0 | 0 |  | 0 | 0 | 0.05 | 68.27 | 68.27 | 1 | 17.07 | 0 | 3.41 | 0 | 0 | 0 | 3.41 | 0 |  | 0 |  | 0
1494 | 88889161 | 90708813 | 29171808 | 1 | 1 | 1 | 3 | 999-9950 | ТССЦ Московской обл., 999-9950, приказ Минстроя России №675/пр от 21.09.2015 г. | Вспомогательные ненормируемые материалы (2% от ОЗП) | 1374 | 1013 | РУБ | РУБ | 1 | 0 | -915781824 | 4.77 | 1 | 0 | 0 | 0 | 1 | 0 | 0 | 0 | 1 | 1 | 1 | 1 | -2 | 0 | 1 | 1 | 0 | 0 | 4.77 | 0 | 2 | 90708835 | 1 | 6144 | 1019 | 0 | 0 | 0 | 0 | 0 | 0 | 0 | 0 | 0 | 0 | 0 | 0 | 0 | 0 | 0 | 0 | 0 | 0 | 0 | 0 | 0 | 0 |  | 0 | 0 | 0.954 | 1 | 1 | 1 | 4.77 | 0 | 0.95 | 0 | 0 | 0 | 0.95 | 0 |  | 0 |  | 0
1495 | 88889103 | 90708813 | 29362762 | 1 | 1 | 1 | 1 | 1-2040-90 |  | Рабочий монтажник среднего разряда 4 | 1369 | 1013 | чел.-ч | чел.-ч | 1 | 0 | 604758886 | 24.8 | 0 | 0 | 0 | 9.62 | 0 | 0 | 0 | 9.62 | 1 | 1 | 1 | 1 | 5 | 0 | 1 | 1 | 0 | 0 | 24.8 | 1 | 2 | 90708825 | 1 | 6144 | 1020 | 0 | 0 | 0 | 0 | 0 | 0 | 0 | 0 | 0 | 0 | 0 | 0 | 0 | 0 | 0 | 0 | 0 | 0 | 0 | 0 | 0 | 0 | 47.72 | 4.96 | 0 | 4.96 | 9.62 | 9.62 | 1 | 238.58 | 0 | 0 | 0 | 0 | 47.72 | 47.72 | 0 |  | 0 |  | 0
1495 | 88889103 | 90708813 | 121548 | 1 | 1 | 1 | 1 | 2 |  | Затраты труда машинистов | 608254 | 1013 | чел.час | чел.час | 1 | 0 | -185737400 | 0.2 | 0 | 0 | 0 | 0 | 0 | 0 | 0 | 0 | 1 | 1 | 1 | 1 | 5 | 0 | 1 | 1 | 0 | 0 | 0.2 | 2 | 2 | 90708826 | 1 | 0 | 1021 | 0 | 0 | 0 | 0 | 0 | 0 | 0 | 0 | 0 | 0 | 0 | 0 | 0 | 0 | 0 | 0 | 0 | 0 | 0 | 0 | 0 | 0 |  | 0 | 0 | 0.04 | 0 | 0 | 1 | 0 | 0 | 0 | 0 | 0 | 0 | 0 | 0 |  | 0 |  | 0
1495 | 88889103 | 90708813 | 29172362 | 1 | 1 | 1 | 2 | 021102 | ТСЭМ Московской обл., 021102, приказ Минстроя России №675/пр от 28.02.2017 № 264/пр | Краны на автомобильном ходу при работе на монтаже технологического оборудования 10 т | 1368 | 1011 | маш.-ч | маш.-ч | 1 | 0 | 783836208 | 0.2 | 0 | 1373.43 | 634.77 | 0 | 0 | 134.65 | 13.5 | 0 | 1 | 10.2 | 47.02 | 1 | 2 | 0 | 1 | 1 | 0 | 0 | 0.2 | 0 | 2 | 90708827 | 1 | 0 | 1022 | 0 | 0 | 0 | 0 | 0 | 0 | 0 | 0 | 0 | 0 | 0 | 0 | 0 | 0 | 0 | 0 | 0 | 0 | 0 | 0 | 0 | 0 |  | 0 | 0 | 0.04 | 1373.43 | 134.65 | 10.2 | 26.93 | 2.7 | 0 | 54.94 | 25.39 | 0 | 54.94 | 0 |  | 0 |  | 0
1495 | 88889103 | 90708813 | 29172498 | 1 | 1 | 1 | 2 | 030203 | ТСЭМ Московской обл., 030203, приказ Минстроя России №675/пр от 28.02.2017 № 264/пр | Домкраты гидравлические грузоподъемностью 63-100 т | 1368 | 1011 | маш.-ч | маш.-ч | 1 | 0 | -426164714 | 5.69 | 0 | 11.99 | 0 | 0 | 0 | 2.37 | 0 | 0 | 1 | 5.06 | 47.02 | 1 | 2 | 0 | 1 | 1 | 0 | 0 | 5.69 | 0 | 2 | 90708828 | 1 | 6144 | 1023 | 0 | 0 | 0 | 0 | 0 | 0 | 0 | 0 | 0 | 0 | 0 | 0 | 0 | 0 | 0 | 0 | 0 | 0 | 0 | 0 | 0 | 0 |  | 0 | 0 | 1.138 | 11.99 | 2.37 | 5.06 | 13.49 | 0 | 0 | 13.64 | 0 | 0 | 13.64 | 0 |  | 0 |  | 0
1495 | 88889103 | 90708813 | 29172516 | 1 | 1 | 1 | 2 | 030404 | ТСЭМ Московской обл., 030404, приказ Минстроя России №675/пр от 28.02.2017 № 264/пр | Лебедки электрические тяговым усилием до 31,39 кН (3,2 т) | 1368 | 1011 | маш.-ч | маш.-ч | 1 | 0 | 1843081982 | 5.69 | 0 | 79.14 | 0 | 0 | 0 | 6.9 | 0 | 0 | 1 | 11.47 | 47.02 | 1 | 2 | 0 | 1 | 1 | 0 | 0 | 5.69 | 0 | 1 | -1 | 0 | 0 |  | 0 | 0 | 0 | 0 | 0 | 0 | 0 | 0 | 0 | 0 | 0 | 0 | 0 | 0 | 0 | 0 | 0 | 0 | 0 | 0 | 0 | 0 |  | 0 | 0 | 1.138 | 79.14 | 6.9 | 11.47 | 39.26 | 0 | 0 | 90.06 | 0 | 0 | 90.06 | 0 |  | 0 |  | 0
1495 | 88889103 | 90708813 | 29174913 | 1 | 1 | 1 | 2 | 400001 | ТСЭМ Московской обл., 400001, приказ Минстроя России №675/пр от 28.02.2017 № 264/пр | Автомобили бортовые, грузоподъемность до 5 т | 1368 | 1011 | маш.-ч | маш.-ч | 1 | 0 | 1230759911 | 0.2 | 0 | 1957.84 | 545.43 | 0 | 0 | 87.17 | 11.6 | 0 | 1 | 22.46 | 47.02 | 1 | 2 | 0 | 1 | 1 | 0 | 0 | 0.2 | 0 | 2 | 90708830 | 1 | 0 | 1025 | 0 | 0 | 0 | 0 | 0 | 0 | 0 | 0 | 0 | 0 | 0 | 0 | 0 | 0 | 0 | 0 | 0 | 0 | 0 | 0 | 0 | 0 |  | 0 | 0 | 0.04 | 1957.84 | 87.17 | 22.46 | 17.43 | 2.32 | 0 | 78.31 | 21.82 | 0 | 78.31 | 0 |  | 0 |  | 0
1495 | 88889103 | 90708813 | 29114688 | 1 | 1 | 1 | 3 | 101-1481 | ТССЦ Московской обл., 101-1481, приказ Минстроя России №675/пр от 28.02.2017 № 254/пр | Шурупы с полукруглой головкой 4x40 мм | 1348 | 1009 | т | т | 1000 | 0 | 546198954 | 0.00011 | 189060.3 | 0 | 0 | 0 | 12430 | 0 | 0 | 0 | 15.21 | 1 | 1 | 1 | 2 | 0 | 1 | 1 | 0 | 0 | 0.00011 | 0 | 2 | 90708831 | 1 | 0 | 1026 | 0 | 0 | 0 | 0 | 0 | 0 | 0 | 0 | 0 | 0 | 0 | 0 | 0 | 0 | 0 | 0 | 0 | 0 | 0 | 0 | 0 | 0 |  | 0 | 0 | 2.2e-05 | 189060.3 | 12430 | 15.21 | 1.37 | 0 | 4.16 | 0 | 0 | 0 | 4.16 | 0 |  | 0 |  | 0
1495 | 88889103 | 90708813 | 29110793 | 1 | 1 | 1 | 3 | 101-2478 | ТССЦ Московской обл., 101-2478, приказ Минстроя России №675/пр от 28.02.2017 № 254/пр | Лента К226 | 1308 | 1003 | 100 м | 100 м | 100 | 0 | 611857035 | 0.0245 | 832.89 | 0 | 0 | 0 | 120.36 | 0 | 0 | 0 | 6.92 | 1 | 1 | 1 | 2 | 0 | 1 | 1 | 0 | 0 | 0.0245 | 0 | 2 | 90708832 | 1 | 0 | 1027 | 0 | 0 | 0 | 0 | 0 | 0 | 0 | 0 | 0 | 0 | 0 | 0 | 0 | 0 | 0 | 0 | 0 | 0 | 0 | 0 | 0 | 0 |  | 0 | 0 | 0.0049 | 832.89 | 120.36 | 6.92 | 2.95 | 0 | 4.08 | 0 | 0 | 0 | 4.08 | 0 |  | 0 |  | 0
1495 | 88889103 | 90708813 | 29122430 | 1 | 1 | 1 | 3 | 113-1786 | ТССЦ Московской обл., 113-1786, приказ Минстроя России №675/пр от 28.02.2017 № 254/пр | Лак битумный БТ-123 | 1348 | 1009 | т | т | 1000 | 0 | -2033855571 | 0.00072 | 146089.63 | 0 | 0 | 0 | 9073.89 | 0 | 0 | 0 | 16.1 | 1 | 1 | 1 | 2 | 0 | 1 | 1 | 0 | 0 | 0.00072 | 0 | 2 | 90708833 | 1 | 0 | 1028 | 0 | 0 | 0 | 0 | 0 | 0 | 0 | 0 | 0 | 0 | 0 | 0 | 0 | 0 | 0 | 0 | 0 | 0 | 0 | 0 | 0 | 0 |  | 0 | 0 | 0.000144 | 146089.63 | 9073.89 | 16.1 | 6.53 | 0 | 21.04 | 0 | 0 | 0 | 21.04 | 0 |  | 0 |  | 0
1495 | 88889103 | 90708813 | 29158011 | 1 | 1 | 1 | 3 | 506-1362 | ТССЦ Московской обл., 506-1362, приказ Минстроя России №675/пр от 28.02.2017 № 258/пр | Припои оловянно-свинцовые бессурьмянистые марки ПОС30 | 1346 | 1009 | кг | кг | 1 | 0 | -993947972 | 0.25 | 765.99 | 0 | 0 | 0 | 68.27 | 0 | 0 | 0 | 11.22 | 1 | 1 | 1 | 2 | 0 | 1 | 1 | 0 | 0 | 0.25 | 0 | 2 | 90708834 | 1 | 0 | 1029 | 0 | 0 | 0 | 0 | 0 | 0 | 0 | 0 | 0 | 0 | 0 | 0 | 0 | 0 | 0 | 0 | 0 | 0 | 0 | 0 | 0 | 0 |  | 0 | 0 | 0.05 | 765.99 | 68.27 | 11.22 | 17.07 | 0 | 38.3 | 0 | 0 | 0 | 38.3 | 0 |  | 0 |  | 0
1495 | 88889103 | 90708813 | 29171808 | 1 | 1 | 1 | 3 | 999-9950 | ТССЦ Московской обл., 999-9950, приказ Минстроя России №675/пр от 21.09.2015 г. | Вспомогательные ненормируемые материалы (2% от ОЗП) | 1374 | 1013 | РУБ | РУБ | 1 | 0 | -915781824 | 4.77 | 9.04 | 0 | 0 | 0 | 1 | 0 | 0 | 0 | 9.04 | 1 | 1 | 1 | 5 | 0 | 1 | 1 | 0 | 0 | 4.77 | 0 | 2 | 90708835 | 1 | 6144 | 1030 | 0 | 0 | 0 | 0 | 0 | 0 | 0 | 0 | 0 | 0 | 0 | 0 | 0 | 0 | 0 | 0 | 0 | 0 | 0 | 0 | 0 | 0 |  | 0 | 0 | 0.954 | 9.04 | 1 | 9.04 | 4.77 | 0 | 8.62 | 0 | 0 | 0 | 8.62 | 0 |  | 0 |  | 0
1531 | 88889161 | 90708836 | 18406804 | 1 | 1 | 1 | 1 | 1-1020-90 |  | Рабочий строитель среднего разряда 2 | 1369 | 1013 | чел.-ч | чел.-ч | 1 | 0 | 254330056 | 154 | 0 | 0 | 0 | 7.8 | 0 | 0 | 0 | 7.8 | 1 | 1 | 1 | 1 | -2 | 0 | 1 | 1 | 0 | 0 | 154 | 1 | 2 | 90708838 | 1 | 0 | 1031 | 0 | 0 | 0 | 0 | 0 | 0 | 0 | 0 | 0 | 0 | 0 | 0 | 0 | 0 | 0 | 0 | 0 | 0 | 0 | 0 | 0 | 0 | 97.3 | 12.474 | 0 | 12.474 | 7.8 | 7.8 | 1 | 1201.2 | 0 | 0 | 0 | 0 | 97.3 | 97.3 | 0 |  | 0 |  | 0
1532 | 88889103 | 90708836 | 18406804 | 1 | 1 | 1 | 1 | 1-1020-90 |  | Рабочий строитель среднего разряда 2 | 1369 | 1013 | чел.-ч | чел.-ч | 1 | 0 | 254330056 | 154 | 0 | 0 | 0 | 7.8 | 0 | 0 | 0 | 7.8 | 1 | 1 | 1 | 1 | 5 | 0 | 1 | 1 | 0 | 0 | 154 | 1 | 2 | 90708838 | 1 | 0 | 1032 | 0 | 0 | 0 | 0 | 0 | 0 | 0 | 0 | 0 | 0 | 0 | 0 | 0 | 0 | 0 | 0 | 0 | 0 | 0 | 0 | 0 | 0 | 97.3 | 12.474 | 0 | 12.474 | 7.8 | 7.8 | 1 | 1201.2 | 0 | 0 | 0 | 0 | 97.3 | 97.3 | 0 |  | 0 |  | 0
1533 | 88889161 | 90708839 | 18411579 | 1 | 1 | 1 | 1 | 1-1015-90 |  | Рабочий строитель среднего разряда 1,5 | 1369 | 1013 | чел.-ч | чел.-ч | 1 | 0 | -1499016023 | 88.5 | 0 | 0 | 0 | 7.5 | 0 | 0 | 0 | 7.5 | 1 | 1 | 1 | 1 | -2 | 0 | 1 | 1 | 0 | 0 | 88.5 | 1 | 2 | 90708841 | 1 | 0 | 1033 | 0 | 0 | 0 | 0 | 0 | 0 | 0 | 0 | 0 | 0 | 0 | 0 | 0 | 0 | 0 | 0 | 0 | 0 | 0 | 0 | 0 | 0 | 53.76 | 7.1685 | 0 | 7.1685 | 7.5 | 7.5 | 1 | 663.75 | 0 | 0 | 0 | 0 | 53.76 | 53.76 | 0 |  | 0 |  | 0
1534 | 88889103 | 90708839 | 18411579 | 1 | 1 | 1 | 1 | 1-1015-90 |  | Рабочий строитель среднего разряда 1,5 | 1369 | 1013 | чел.-ч | чел.-ч | 1 | 0 | -1499016023 | 88.5 | 0 | 0 | 0 | 7.5 | 0 | 0 | 0 | 7.5 | 1 | 1 | 1 | 1 | 5 | 0 | 1 | 1 | 0 | 0 | 88.5 | 1 | 2 | 90708841 | 1 | 0 | 1034 | 0 | 0 | 0 | 0 | 0 | 0 | 0 | 0 | 0 | 0 | 0 | 0 | 0 | 0 | 0 | 0 | 0 | 0 | 0 | 0 | 0 | 0 | 53.76 | 7.1685 | 0 | 7.1685 | 7.5 | 7.5 | 1 | 663.75 | 0 | 0 | 0 | 0 | 53.76 | 53.76 | 0 |  | 0 |  | 0
1535 | 88889161 | 90708842 | 29361034 | 1 | 1 | 1 | 1 | 1-2038-90 |  | Рабочий монтажник среднего разряда 3,8 | 1369 | 1013 | чел.-ч | чел.-ч | 1 | 0 | 184923391 | 10.7 | 0 | 0 | 0 | 9.4 | 0 | 0 | 0 | 9.4 | 1 | 1 | 1 | 1 | -2 | 0 | 1 | 1 | 0 | 0 | 10.7 | 1 | 2 | 90708852 | 1 | 0 | 1035 | 0 | 0 | 0 | 0 | 0 | 0 | 0 | 0 | 0 | 0 | 0 | 0 | 0 | 0 | 0 | 0 | 0 | 0 | 0 | 0 | 0 | 0 | 80.46 | 8.56 | 0 | 8.56 | 9.4 | 9.4 | 1 | 100.58 | 0 | 0 | 0 | 0 | 80.46 | 80.46 | 0 |  | 0 |  | 0
1535 | 88889161 | 90708842 | 121548 | 1 | 1 | 1 | 1 | 2 |  | Затраты труда машинистов | 608254 | 1013 | чел.час | чел.час | 1 | 0 | -185737400 | 0.19 | 0 | 0 | 0 | 0 | 0 | 0 | 0 | 0 | 1 | 1 | 1 | 1 | -2 | 0 | 1 | 1 | 0 | 0 | 0.19 | 2 | 2 | 90708853 | 1 | 0 | 1036 | 0 | 0 | 0 | 0 | 0 | 0 | 0 | 0 | 0 | 0 | 0 | 0 | 0 | 0 | 0 | 0 | 0 | 0 | 0 | 0 | 0 | 0 |  | 0 | 0 | 0.152 | 0 | 0 | 1 | 0 | 0 | 0 | 0 | 0 | 0 | 0 | 0 |  | 0 |  | 0
1535 | 88889161 | 90708842 | 29172362 | 1 | 1 | 1 | 2 | 021102 | ТСЭМ Московской обл., 021102, приказ Минстроя России №675/пр от 28.02.2017 № 264/пр | Краны на автомобильном ходу при работе на монтаже технологического оборудования 10 т | 1368 | 1011 | маш.-ч | маш.-ч | 1 | 0 | 783836208 | 0.19 | 0 | 134.65 | 13.5 | 0 | 0 | 134.65 | 13.5 | 0 | 1 | 1 | 1 | 1 | -2 | 0 | 1 | 1 | 0 | 0 | 0.19 | 0 | 2 | 90708854 | 1 | 0 | 1037 | 0 | 0 | 0 | 0 | 0 | 0 | 0 | 0 | 0 | 0 | 0 | 0 | 0 | 0 | 0 | 0 | 0 | 0 | 0 | 0 | 0 | 0 |  | 0 | 0 | 0.152 | 134.65 | 134.65 | 1 | 25.58 | 2.57 | 0 | 20.47 | 2.05 | 0 | 20.47 | 0 |  | 0 |  | 0
1535 | 88889161 | 90708842 | 29172657 | 1 | 1 | 1 | 2 | 040502 | ТСЭМ Московской обл., 040502, приказ Минстроя России №675/пр от 28.02.2017 № 264/пр | Установки для сварки ручной дуговой (постоянного тока) | 1368 | 1011 | маш.-ч | маш.-ч | 1 | 0 | 1474986261 | 1.75 | 0 | 8.1 | 0 | 0 | 0 | 8.1 | 0 | 0 | 1 | 1 | 1 | 1 | -2 | 0 | 1 | 1 | 0 | 0 | 1.75 | 0 | 2 | 90708855 | 1 | 0 | 1038 | 0 | 0 | 0 | 0 | 0 | 0 | 0 | 0 | 0 | 0 | 0 | 0 | 0 | 0 | 0 | 0 | 0 | 0 | 0 | 0 | 0 | 0 |  | 0 | 0 | 1.4 | 8.1 | 8.1 | 1 | 14.18 | 0 | 0 | 11.34 | 0 | 0 | 11.34 | 0 |  | 0 |  | 0
1535 | 88889161 | 90708842 | 29174913 | 1 | 1 | 1 | 2 | 400001 | ТСЭМ Московской обл., 400001, приказ Минстроя России №675/пр от 28.02.2017 № 264/пр | Автомобили бортовые, грузоподъемность до 5 т | 1368 | 1011 | маш.-ч | маш.-ч | 1 | 0 | 1230759911 | 0.19 | 0 | 87.17 | 11.6 | 0 | 0 | 87.17 | 11.6 | 0 | 1 | 1 | 1 | 1 | -2 | 0 | 1 | 1 | 0 | 0 | 0.19 | 0 | 2 | 90708856 | 1 | 0 | 1039 | 0 | 0 | 0 | 0 | 0 | 0 | 0 | 0 | 0 | 0 | 0 | 0 | 0 | 0 | 0 | 0 | 0 | 0 | 0 | 0 | 0 | 0 |  | 0 | 0 | 0.152 | 87.17 | 87.17 | 1 | 16.56 | 2.2 | 0 | 13.25 | 1.76 | 0 | 13.25 | 0 |  | 0 |  | 0
1535 | 88889161 | 90708842 | 29113345 | 1 | 1 | 1 | 3 | 101-1641 | ТССЦ Московской обл., 101-1641, приказ Минстроя России №675/пр от 28.02.2017 № 254/пр | Сталь угловая равнополочная, марка стали ВСт3кп2, размером 50x50x5 мм | 1348 | 1009 | т | т | 1000 | 0 | -906425608 | 0.1131 | 5763 | 0 | 0 | 0 | 5763 | 0 | 0 | 0 | 1 | 1 | 1 | 1 | -2 | 0 | 0 | 1 | 0 | 0 | 0.1131 | 0 | 1 | -1 | 0 | 0 |  | 0 | 0 | 0 | 0 | 0 | 0 | 0 | 0 | 0 | 0 | 0 | 0 | 0 | 0 | 0 | 0 | 0 | 0 | 0 | 0 | 0 | 0 |  | 0 | 0 | 0.09048 | 5763 | 5763 | 1 | 651.8 | 0 | 521.44 | 0 | 0 | 0 | 521.44 | 0 |  | 0 |  | 0
1535 | 88889161 | 90708842 | 29113980 | 1 | 1 | 1 | 3 | 101-1924 | ТССЦ Московской обл., 101-1924, приказ Минстроя России №675/пр от 28.02.2017 № 254/пр | Электроды диаметром 4 мм Э42А | 1346 | 1009 | кг | кг | 1 | 0 | -1805966371 | 0.65 | 14.31 | 0 | 0 | 0 | 14.31 | 0 | 0 | 0 | 1 | 1 | 1 | 1 | -2 | 0 | 1 | 1 | 0 | 0 | 0.65 | 0 | 2 | 90708857 | 1 | 0 | 1040 | 0 | 0 | 0 | 0 | 0 | 0 | 0 | 0 | 0 | 0 | 0 | 0 | 0 | 0 | 0 | 0 | 0 | 0 | 0 | 0 | 0 | 0 |  | 0 | 0 | 0.52 | 14.31 | 14.31 | 1 | 9.3 | 0 | 7.44 | 0 | 0 | 0 | 7.44 | 0 |  | 0 |  | 0
1535 | 88889161 | 90708842 | 29122430 | 1 | 1 | 1 | 3 | 113-1786 | ТССЦ Московской обл., 113-1786, приказ Минстроя России №675/пр от 28.02.2017 № 254/пр | Лак битумный БТ-123 | 1348 | 1009 | т | т | 1000 | 0 | -2033855571 | 0.002 | 9073.89 | 0 | 0 | 0 | 9073.89 | 0 | 0 | 0 | 1 | 1 | 1 | 1 | -2 | 0 | 1 | 1 | 0 | 0 | 0.002 | 0 | 2 | 90708858 | 1 | 0 | 1041 | 0 | 0 | 0 | 0 | 0 | 0 | 0 | 0 | 0 | 0 | 0 | 0 | 0 | 0 | 0 | 0 | 0 | 0 | 0 | 0 | 0 | 0 |  | 0 | 0 | 0.0016 | 9073.89 | 9073.89 | 1 | 18.15 | 0 | 14.52 | 0 | 0 | 0 | 14.52 | 0 |  | 0 |  | 0
1535 | 88889161 | 90708842 | 29171808 | 1 | 1 | 1 | 3 | 999-9950 | ТССЦ Московской обл., 999-9950, приказ Минстроя России №675/пр от 21.09.2015 г. | Вспомогательные ненормируемые материалы (2% от ОЗП) | 1374 | 1013 | РУБ | РУБ | 1 | 0 | -915781824 | 2.01 | 1 | 0 | 0 | 0 | 1 | 0 | 0 | 0 | 1 | 1 | 1 | 1 | -2 | 0 | 1 | 1 | 0 | 0 | 2.01 | 0 | 2 | 90708859 | 1 | 0 | 1042 | 0 | 0 | 0 | 0 | 0 | 0 | 0 | 0 | 0 | 0 | 0 | 0 | 0 | 0 | 0 | 0 | 0 | 0 | 0 | 0 | 0 | 0 |  | 0 | 0 | 1.608 | 1 | 1 | 1 | 2.01 | 0 | 1.61 | 0 | 0 | 0 | 1.61 | 0 |  | 0 |  | 0
1536 | 88889103 | 90708842 | 29361034 | 1 | 1 | 1 | 1 | 1-2038-90 |  | Рабочий монтажник среднего разряда 3,8 | 1369 | 1013 | чел.-ч | чел.-ч | 1 | 0 | 184923391 | 10.7 | 0 | 0 | 0 | 9.4 | 0 | 0 | 0 | 9.4 | 1 | 1 | 1 | 1 | 5 | 0 | 1 | 1 | 0 | 0 | 10.7 | 1 | 2 | 90708852 | 1 | 0 | 1043 | 0 | 0 | 0 | 0 | 0 | 0 | 0 | 0 | 0 | 0 | 0 | 0 | 0 | 0 | 0 | 0 | 0 | 0 | 0 | 0 | 0 | 0 | 80.46 | 8.56 | 0 | 8.56 | 9.4 | 9.4 | 1 | 100.58 | 0 | 0 | 0 | 0 | 80.46 | 80.46 | 0 |  | 0 |  | 0
1536 | 88889103 | 90708842 | 121548 | 1 | 1 | 1 | 1 | 2 |  | Затраты труда машинистов | 608254 | 1013 | чел.час | чел.час | 1 | 0 | -185737400 | 0.19 | 0 | 0 | 0 | 0 | 0 | 0 | 0 | 0 | 1 | 1 | 1 | 1 | 5 | 0 | 1 | 1 | 0 | 0 | 0.19 | 2 | 2 | 90708853 | 1 | 0 | 1044 | 0 | 0 | 0 | 0 | 0 | 0 | 0 | 0 | 0 | 0 | 0 | 0 | 0 | 0 | 0 | 0 | 0 | 0 | 0 | 0 | 0 | 0 |  | 0 | 0 | 0.152 | 0 | 0 | 1 | 0 | 0 | 0 | 0 | 0 | 0 | 0 | 0 |  | 0 |  | 0
1536 | 88889103 | 90708842 | 29172362 | 1 | 1 | 1 | 2 | 021102 | ТСЭМ Московской обл., 021102, приказ Минстроя России №675/пр от 28.02.2017 № 264/пр | Краны на автомобильном ходу при работе на монтаже технологического оборудования 10 т | 1368 | 1011 | маш.-ч | маш.-ч | 1 | 0 | 783836208 | 0.19 | 0 | 1373.43 | 634.77 | 0 | 0 | 134.65 | 13.5 | 0 | 1 | 10.2 | 47.02 | 1 | 2 | 0 | 1 | 1 | 0 | 0 | 0.19 | 0 | 2 | 90708854 | 1 | 0 | 1045 | 0 | 0 | 0 | 0 | 0 | 0 | 0 | 0 | 0 | 0 | 0 | 0 | 0 | 0 | 0 | 0 | 0 | 0 | 0 | 0 | 0 | 0 |  | 0 | 0 | 0.152 | 1373.43 | 134.65 | 10.2 | 25.58 | 2.57 | 0 | 208.76 | 96.49 | 0 | 208.76 | 0 |  | 0 |  | 0
1536 | 88889103 | 90708842 | 29172657 | 1 | 1 | 1 | 2 | 040502 | ТСЭМ Московской обл., 040502, приказ Минстроя России №675/пр от 28.02.2017 № 264/пр | Установки для сварки ручной дуговой (постоянного тока) | 1368 | 1011 | маш.-ч | маш.-ч | 1 | 0 | 1474986261 | 1.75 | 0 | 70.47 | 0 | 0 | 0 | 8.1 | 0 | 0 | 1 | 8.7 | 47.02 | 1 | 2 | 0 | 1 | 1 | 0 | 0 | 1.75 | 0 | 2 | 90708855 | 1 | 0 | 1046 | 0 | 0 | 0 | 0 | 0 | 0 | 0 | 0 | 0 | 0 | 0 | 0 | 0 | 0 | 0 | 0 | 0 | 0 | 0 | 0 | 0 | 0 |  | 0 | 0 | 1.4 | 70.47 | 8.1 | 8.7 | 14.18 | 0 | 0 | 98.66 | 0 | 0 | 98.66 | 0 |  | 0 |  | 0
1536 | 88889103 | 90708842 | 29174913 | 1 | 1 | 1 | 2 | 400001 | ТСЭМ Московской обл., 400001, приказ Минстроя России №675/пр от 28.02.2017 № 264/пр | Автомобили бортовые, грузоподъемность до 5 т | 1368 | 1011 | маш.-ч | маш.-ч | 1 | 0 | 1230759911 | 0.19 | 0 | 1957.84 | 545.43 | 0 | 0 | 87.17 | 11.6 | 0 | 1 | 22.46 | 47.02 | 1 | 2 | 0 | 1 | 1 | 0 | 0 | 0.19 | 0 | 2 | 90708856 | 1 | 0 | 1047 | 0 | 0 | 0 | 0 | 0 | 0 | 0 | 0 | 0 | 0 | 0 | 0 | 0 | 0 | 0 | 0 | 0 | 0 | 0 | 0 | 0 | 0 |  | 0 | 0 | 0.152 | 1957.84 | 87.17 | 22.46 | 16.56 | 2.2 | 0 | 297.59 | 82.91 | 0 | 297.59 | 0 |  | 0 |  | 0
1536 | 88889103 | 90708842 | 29113345 | 1 | 1 | 1 | 3 | 101-1641 | ТССЦ Московской обл., 101-1641, приказ Минстроя России №675/пр от 28.02.2017 № 254/пр | Сталь угловая равнополочная, марка стали ВСт3кп2, размером 50x50x5 мм | 1348 | 1009 | т | т | 1000 | 0 | -906425608 | 0.1131 | 62413.29 | 0 | 0 | 0 | 5763 | 0 | 0 | 0 | 10.83 | 1 | 1 | 1 | 0 | 0 | 0 | 1 | 0 | 0 | 0.1131 | 0 | 1 | -1 | 0 | 0 |  | 0 | 0 | 0 | 0 | 0 | 0 | 0 | 0 | 0 | 0 | 0 | 0 | 0 | 0 | 0 | 0 | 0 | 0 | 0 | 0 | 0 | 0 |  | 0 | 0 | 0.09048 | 62413.29 | 5763 | 10.83 | 651.8 | 0 | 5647.15 | 0 | 0 | 0 | 5647.15 | 0 |  | 0 |  | 0
1536 | 88889103 | 90708842 | 29113980 | 1 | 1 | 1 | 3 | 101-1924 | ТССЦ Московской обл., 101-1924, приказ Минстроя России №675/пр от 28.02.2017 № 254/пр | Электроды диаметром 4 мм Э42А | 1346 | 1009 | кг | кг | 1 | 0 | -1805966371 | 0.65 | 177.01 | 0 | 0 | 0 | 14.31 | 0 | 0 | 0 | 12.37 | 1 | 1 | 1 | 2 | 0 | 1 | 1 | 0 | 0 | 0.65 | 0 | 2 | 90708857 | 1 | 0 | 1048 | 0 | 0 | 0 | 0 | 0 | 0 | 0 | 0 | 0 | 0 | 0 | 0 | 0 | 0 | 0 | 0 | 0 | 0 | 0 | 0 | 0 | 0 |  | 0 | 0 | 0.52 | 177.01 | 14.31 | 12.37 | 9.3 | 0 | 92.05 | 0 | 0 | 0 | 92.05 | 0 |  | 0 |  | 0
1536 | 88889103 | 90708842 | 29122430 | 1 | 1 | 1 | 3 | 113-1786 | ТССЦ Московской обл., 113-1786, приказ Минстроя России №675/пр от 28.02.2017 № 254/пр | Лак битумный БТ-123 | 1348 | 1009 | т | т | 1000 | 0 | -2033855571 | 0.002 | 146089.63 | 0 | 0 | 0 | 9073.89 | 0 | 0 | 0 | 16.1 | 1 | 1 | 1 | 2 | 0 | 1 | 1 | 0 | 0 | 0.002 | 0 | 2 | 90708858 | 1 | 0 | 1049 | 0 | 0 | 0 | 0 | 0 | 0 | 0 | 0 | 0 | 0 | 0 | 0 | 0 | 0 | 0 | 0 | 0 | 0 | 0 | 0 | 0 | 0 |  | 0 | 0 | 0.0016 | 146089.63 | 9073.89 | 16.1 | 18.15 | 0 | 233.74 | 0 | 0 | 0 | 233.74 | 0 |  | 0 |  | 0
1536 | 88889103 | 90708842 | 29171808 | 1 | 1 | 1 | 3 | 999-9950 | ТССЦ Московской обл., 999-9950, приказ Минстроя России №675/пр от 21.09.2015 г. | Вспомогательные ненормируемые материалы (2% от ОЗП) | 1374 | 1013 | РУБ | РУБ | 1 | 0 | -915781824 | 2.01 | 9.04 | 0 | 0 | 0 | 1 | 0 | 0 | 0 | 9.04 | 1 | 1 | 1 | 5 | 0 | 1 | 1 | 0 | 0 | 2.01 | 0 | 2 | 90708859 | 1 | 0 | 1050 | 0 | 0 | 0 | 0 | 0 | 0 | 0 | 0 | 0 | 0 | 0 | 0 | 0 | 0 | 0 | 0 | 0 | 0 | 0 | 0 | 0 | 0 |  | 0 | 0 | 1.608 | 9.04 | 1 | 9.04 | 2.01 | 0 | 14.54 | 0 | 0 | 0 | 14.54 | 0 |  | 0 |  | 0
1539 | 88889161 | 90708861 | 29361034 | 1 | 1 | 1 | 1 | 1-2038-90 |  | Рабочий монтажник среднего разряда 3,8 | 1369 | 1013 | чел.-ч | чел.-ч | 1 | 0 | 184923391 | 16.6 | 0 | 0 | 0 | 9.4 | 0 | 0 | 0 | 9.4 | 1 | 1 | 1 | 1 | -2 | 0 | 1 | 1 | 0 | 0 | 16.6 | 1 | 2 | 90708870 | 1 | 0 | 1051 | 0 | 0 | 0 | 0 | 0 | 0 | 0 | 0 | 0 | 0 | 0 | 0 | 0 | 0 | 0 | 0 | 0 | 0 | 0 | 0 | 0 | 0 | 56.17 | 5.976 | 0 | 5.976 | 9.4 | 9.4 | 1 | 156.04 | 0 | 0 | 0 | 0 | 56.17 | 56.17 | 0 |  | 0 |  | 0
1539 | 88889161 | 90708861 | 121548 | 1 | 1 | 1 | 1 | 2 |  | Затраты труда машинистов | 608254 | 1013 | чел.час | чел.час | 1 | 0 | -185737400 | 0.22 | 0 | 0 | 0 | 0 | 0 | 0 | 0 | 0 | 1 | 1 | 1 | 1 | -2 | 0 | 1 | 1 | 0 | 0 | 0.22 | 2 | 2 | 90708871 | 1 | 0 | 1052 | 0 | 0 | 0 | 0 | 0 | 0 | 0 | 0 | 0 | 0 | 0 | 0 | 0 | 0 | 0 | 0 | 0 | 0 | 0 | 0 | 0 | 0 |  | 0 | 0 | 0.0792 | 0 | 0 | 1 | 0 | 0 | 0 | 0 | 0 | 0 | 0 | 0 |  | 0 |  | 0
1539 | 88889161 | 90708861 | 29172362 | 1 | 1 | 1 | 2 | 021102 | ТСЭМ Московской обл., 021102, приказ Минстроя России №675/пр от 28.02.2017 № 264/пр | Краны на автомобильном ходу при работе на монтаже технологического оборудования 10 т | 1368 | 1011 | маш.-ч | маш.-ч | 1 | 0 | 783836208 | 0.22 | 0 | 134.65 | 13.5 | 0 | 0 | 134.65 | 13.5 | 0 | 1 | 1 | 1 | 1 | -2 | 0 | 1 | 1 | 0 | 0 | 0.22 | 0 | 2 | 90708872 | 1 | 0 | 1053 | 0 | 0 | 0 | 0 | 0 | 0 | 0 | 0 | 0 | 0 | 0 | 0 | 0 | 0 | 0 | 0 | 0 | 0 | 0 | 0 | 0 | 0 |  | 0 | 0 | 0.0792 | 134.65 | 134.65 | 1 | 29.62 | 2.97 | 0 | 10.66 | 1.07 | 0 | 10.66 | 0 |  | 0 |  | 0
1539 | 88889161 | 90708861 | 29172657 | 1 | 1 | 1 | 2 | 040502 | ТСЭМ Московской обл., 040502, приказ Минстроя России №675/пр от 28.02.2017 № 264/пр | Установки для сварки ручной дуговой (постоянного тока) | 1368 | 1011 | маш.-ч | маш.-ч | 1 | 0 | 1474986261 | 3.13 | 0 | 8.1 | 0 | 0 | 0 | 8.1 | 0 | 0 | 1 | 1 | 1 | 1 | -2 | 0 | 1 | 1 | 0 | 0 | 3.13 | 0 | 2 | 90708873 | 1 | 0 | 1054 | 0 | 0 | 0 | 0 | 0 | 0 | 0 | 0 | 0 | 0 | 0 | 0 | 0 | 0 | 0 | 0 | 0 | 0 | 0 | 0 | 0 | 0 |  | 0 | 0 | 1.1268 | 8.1 | 8.1 | 1 | 25.35 | 0 | 0 | 9.13 | 0 | 0 | 9.13 | 0 |  | 0 |  | 0
1539 | 88889161 | 90708861 | 29174913 | 1 | 1 | 1 | 2 | 400001 | ТСЭМ Московской обл., 400001, приказ Минстроя России №675/пр от 28.02.2017 № 264/пр | Автомобили бортовые, грузоподъемность до 5 т | 1368 | 1011 | маш.-ч | маш.-ч | 1 | 0 | 1230759911 | 0.22 | 0 | 87.17 | 11.6 | 0 | 0 | 87.17 | 11.6 | 0 | 1 | 1 | 1 | 1 | -2 | 0 | 1 | 1 | 0 | 0 | 0.22 | 0 | 2 | 90708874 | 1 | 0 | 1055 | 0 | 0 | 0 | 0 | 0 | 0 | 0 | 0 | 0 | 0 | 0 | 0 | 0 | 0 | 0 | 0 | 0 | 0 | 0 | 0 | 0 | 0 |  | 0 | 0 | 0.0792 | 87.17 | 87.17 | 1 | 19.18 | 2.55 | 0 | 6.9 | 0.92 | 0 | 6.9 | 0 |  | 0 |  | 0
1539 | 88889161 | 90708861 | 29113980 | 1 | 1 | 1 | 3 | 101-1924 | ТССЦ Московской обл., 101-1924, приказ Минстроя России №675/пр от 28.02.2017 № 254/пр | Электроды диаметром 4 мм Э42А | 1346 | 1009 | кг | кг | 1 | 0 | -1805966371 | 0.9 | 14.31 | 0 | 0 | 0 | 14.31 | 0 | 0 | 0 | 1 | 1 | 1 | 1 | -2 | 0 | 1 | 1 | 0 | 0 | 0.9 | 0 | 2 | 90708875 | 1 | 0 | 1056 | 0 | 0 | 0 | 0 | 0 | 0 | 0 | 0 | 0 | 0 | 0 | 0 | 0 | 0 | 0 | 0 | 0 | 0 | 0 | 0 | 0 | 0 |  | 0 | 0 | 0.324 | 14.31 | 14.31 | 1 | 12.88 | 0 | 4.64 | 0 | 0 | 0 | 4.64 | 0 |  | 0 |  | 0
1539 | 88889161 | 90708861 | 29122430 | 1 | 1 | 1 | 3 | 113-1786 | ТССЦ Московской обл., 113-1786, приказ Минстроя России №675/пр от 28.02.2017 № 254/пр | Лак битумный БТ-123 | 1348 | 1009 | т | т | 1000 | 0 | -2033855571 | 0.0037 | 9073.89 | 0 | 0 | 0 | 9073.89 | 0 | 0 | 0 | 1 | 1 | 1 | 1 | -2 | 0 | 1 | 1 | 0 | 0 | 0.0037 | 0 | 2 | 90708876 | 1 | 0 | 1057 | 0 | 0 | 0 | 0 | 0 | 0 | 0 | 0 | 0 | 0 | 0 | 0 | 0 | 0 | 0 | 0 | 0 | 0 | 0 | 0 | 0 | 0 |  | 0 | 0 | 0.001332 | 9073.89 | 9073.89 | 1 | 33.57 | 0 | 12.09 | 0 | 0 | 0 | 12.09 | 0 |  | 0 |  | 0
1539 | 88889161 | 90708861 | 29171808 | 1 | 1 | 1 | 3 | 999-9950 | ТССЦ Московской обл., 999-9950, приказ Минстроя России №675/пр от 21.09.2015 г. | Вспомогательные ненормируемые материалы (2% от ОЗП) | 1374 | 1013 | РУБ | РУБ | 1 | 0 | -915781824 | 3.12 | 1 | 0 | 0 | 0 | 1 | 0 | 0 | 0 | 1 | 1 | 1 | 1 | -2 | 0 | 1 | 1 | 0 | 0 | 3.12 | 0 | 2 | 90708877 | 1 | 0 | 1058 | 0 | 0 | 0 | 0 | 0 | 0 | 0 | 0 | 0 | 0 | 0 | 0 | 0 | 0 | 0 | 0 | 0 | 0 | 0 | 0 | 0 | 0 |  | 0 | 0 | 1.1232 | 1 | 1 | 1 | 3.12 | 0 | 1.12 | 0 | 0 | 0 | 1.12 | 0 |  | 0 |  | 0
1540 | 88889103 | 90708861 | 29361034 | 1 | 1 | 1 | 1 | 1-2038-90 |  | Рабочий монтажник среднего разряда 3,8 | 1369 | 1013 | чел.-ч | чел.-ч | 1 | 0 | 184923391 | 16.6 | 0 | 0 | 0 | 9.4 | 0 | 0 | 0 | 9.4 | 1 | 1 | 1 | 1 | 5 | 0 | 1 | 1 | 0 | 0 | 16.6 | 1 | 2 | 90708870 | 1 | 0 | 1059 | 0 | 0 | 0 | 0 | 0 | 0 | 0 | 0 | 0 | 0 | 0 | 0 | 0 | 0 | 0 | 0 | 0 | 0 | 0 | 0 | 0 | 0 | 56.17 | 5.976 | 0 | 5.976 | 9.4 | 9.4 | 1 | 156.04 | 0 | 0 | 0 | 0 | 56.17 | 56.17 | 0 |  | 0 |  | 0
1540 | 88889103 | 90708861 | 121548 | 1 | 1 | 1 | 1 | 2 |  | Затраты труда машинистов | 608254 | 1013 | чел.час | чел.час | 1 | 0 | -185737400 | 0.22 | 0 | 0 | 0 | 0 | 0 | 0 | 0 | 0 | 1 | 1 | 1 | 1 | 5 | 0 | 1 | 1 | 0 | 0 | 0.22 | 2 | 2 | 90708871 | 1 | 0 | 1060 | 0 | 0 | 0 | 0 | 0 | 0 | 0 | 0 | 0 | 0 | 0 | 0 | 0 | 0 | 0 | 0 | 0 | 0 | 0 | 0 | 0 | 0 |  | 0 | 0 | 0.0792 | 0 | 0 | 1 | 0 | 0 | 0 | 0 | 0 | 0 | 0 | 0 |  | 0 |  | 0
1540 | 88889103 | 90708861 | 29172362 | 1 | 1 | 1 | 2 | 021102 | ТСЭМ Московской обл., 021102, приказ Минстроя России №675/пр от 28.02.2017 № 264/пр | Краны на автомобильном ходу при работе на монтаже технологического оборудования 10 т | 1368 | 1011 | маш.-ч | маш.-ч | 1 | 0 | 783836208 | 0.22 | 0 | 1373.43 | 634.77 | 0 | 0 | 134.65 | 13.5 | 0 | 1 | 10.2 | 47.02 | 1 | 2 | 0 | 1 | 1 | 0 | 0 | 0.22 | 0 | 2 | 90708872 | 1 | 0 | 1061 | 0 | 0 | 0 | 0 | 0 | 0 | 0 | 0 | 0 | 0 | 0 | 0 | 0 | 0 | 0 | 0 | 0 | 0 | 0 | 0 | 0 | 0 |  | 0 | 0 | 0.0792 | 1373.43 | 134.65 | 10.2 | 29.62 | 2.97 | 0 | 108.78 | 50.27 | 0 | 108.78 | 0 |  | 0 |  | 0
1540 | 88889103 | 90708861 | 29172657 | 1 | 1 | 1 | 2 | 040502 | ТСЭМ Московской обл., 040502, приказ Минстроя России №675/пр от 28.02.2017 № 264/пр | Установки для сварки ручной дуговой (постоянного тока) | 1368 | 1011 | маш.-ч | маш.-ч | 1 | 0 | 1474986261 | 3.13 | 0 | 70.47 | 0 | 0 | 0 | 8.1 | 0 | 0 | 1 | 8.7 | 47.02 | 1 | 2 | 0 | 1 | 1 | 0 | 0 | 3.13 | 0 | 2 | 90708873 | 1 | 0 | 1062 | 0 | 0 | 0 | 0 | 0 | 0 | 0 | 0 | 0 | 0 | 0 | 0 | 0 | 0 | 0 | 0 | 0 | 0 | 0 | 0 | 0 | 0 |  | 0 | 0 | 1.1268 | 70.47 | 8.1 | 8.7 | 25.35 | 0 | 0 | 79.41 | 0 | 0 | 79.41 | 0 |  | 0 |  | 0
1540 | 88889103 | 90708861 | 29174913 | 1 | 1 | 1 | 2 | 400001 | ТСЭМ Московской обл., 400001, приказ Минстроя России №675/пр от 28.02.2017 № 264/пр | Автомобили бортовые, грузоподъемность до 5 т | 1368 | 1011 | маш.-ч | маш.-ч | 1 | 0 | 1230759911 | 0.22 | 0 | 1957.84 | 545.43 | 0 | 0 | 87.17 | 11.6 | 0 | 1 | 22.46 | 47.02 | 1 | 2 | 0 | 1 | 1 | 0 | 0 | 0.22 | 0 | 2 | 90708874 | 1 | 0 | 1063 | 0 | 0 | 0 | 0 | 0 | 0 | 0 | 0 | 0 | 0 | 0 | 0 | 0 | 0 | 0 | 0 | 0 | 0 | 0 | 0 | 0 | 0 |  | 0 | 0 | 0.0792 | 1957.84 | 87.17 | 22.46 | 19.18 | 2.55 | 0 | 155.06 | 43.2 | 0 | 155.06 | 0 |  | 0 |  | 0
1540 | 88889103 | 90708861 | 29113980 | 1 | 1 | 1 | 3 | 101-1924 | ТССЦ Московской обл., 101-1924, приказ Минстроя России №675/пр от 28.02.2017 № 254/пр | Электроды диаметром 4 мм Э42А | 1346 | 1009 | кг | кг | 1 | 0 | -1805966371 | 0.9 | 177.01 | 0 | 0 | 0 | 14.31 | 0 | 0 | 0 | 12.37 | 1 | 1 | 1 | 2 | 0 | 1 | 1 | 0 | 0 | 0.9 | 0 | 2 | 90708875 | 1 | 0 | 1064 | 0 | 0 | 0 | 0 | 0 | 0 | 0 | 0 | 0 | 0 | 0 | 0 | 0 | 0 | 0 | 0 | 0 | 0 | 0 | 0 | 0 | 0 |  | 0 | 0 | 0.324 | 177.01 | 14.31 | 12.37 | 12.88 | 0 | 57.35 | 0 | 0 | 0 | 57.35 | 0 |  | 0 |  | 0
1540 | 88889103 | 90708861 | 29122430 | 1 | 1 | 1 | 3 | 113-1786 | ТССЦ Московской обл., 113-1786, приказ Минстроя России №675/пр от 28.02.2017 № 254/пр | Лак битумный БТ-123 | 1348 | 1009 | т | т | 1000 | 0 | -2033855571 | 0.0037 | 146089.63 | 0 | 0 | 0 | 9073.89 | 0 | 0 | 0 | 16.1 | 1 | 1 | 1 | 2 | 0 | 1 | 1 | 0 | 0 | 0.0037 | 0 | 2 | 90708876 | 1 | 0 | 1065 | 0 | 0 | 0 | 0 | 0 | 0 | 0 | 0 | 0 | 0 | 0 | 0 | 0 | 0 | 0 | 0 | 0 | 0 | 0 | 0 | 0 | 0 |  | 0 | 0 | 0.001332 | 146089.63 | 9073.89 | 16.1 | 33.57 | 0 | 194.59 | 0 | 0 | 0 | 194.59 | 0 |  | 0 |  | 0
1540 | 88889103 | 90708861 | 29171808 | 1 | 1 | 1 | 3 | 999-9950 | ТССЦ Московской обл., 999-9950, приказ Минстроя России №675/пр от 21.09.2015 г. | Вспомогательные ненормируемые материалы (2% от ОЗП) | 1374 | 1013 | РУБ | РУБ | 1 | 0 | -915781824 | 3.12 | 9.04 | 0 | 0 | 0 | 1 | 0 | 0 | 0 | 9.04 | 1 | 1 | 1 | 5 | 0 | 1 | 1 | 0 | 0 | 3.12 | 0 | 2 | 90708877 | 1 | 0 | 1066 | 0 | 0 | 0 | 0 | 0 | 0 | 0 | 0 | 0 | 0 | 0 | 0 | 0 | 0 | 0 | 0 | 0 | 0 | 0 | 0 | 0 | 0 |  | 0 | 0 | 1.1232 | 9.04 | 1 | 9.04 | 3.12 | 0 | 10.15 | 0 | 0 | 0 | 10.15 | 0 |  | 0 |  | 0

## EtalonRes
28 | 90707567 | 90707561 | 18408291 | 1 | 1 | 1 | 1 | 1-1025-90 |  | Рабочий строитель среднего разряда 2,5 | 1369 | 1013 | чел.-ч | чел.-ч | 1 | 0.44 | 0 | 0 | 0 | 8.17 | 0 | 1 | 1 | 0.44 | 2 | 90707562 | 1 | 0 | 0 | 0 | 0 | 0 | 0 | 0 | 0
28 | 90707568 | 90707561 | 121548 | 1 | 1 | 1 | 1 | 2 |  | Затраты труда машинистов | 608254 | 1013 | чел.час | чел.час | 1 | 0.48 | 0 | 0 | 0 | 0 | 0 | 1 | 2 | 0.48 | 2 | 90707563 | 2 | 0 | 0 | 0 | 0 | 0 | 0 | 0 | 0
28 | 90707569 | 90707561 | 29172215 | 1 | 1 | 1 | 2 | 010201 | ТСЭМ Московской обл., 010201, приказ Минстроя России №675/пр от 28.02.2017 № 264/пр | Прицепы тракторные 2 т | 1368 | 1011 | маш.-ч | маш.-ч | 1 | 0.24 | 0 | 4.01 | 0 | 0 | 0 | 1 | 0 | 0.24 | 2 | 90707564 | 3 | 0 | 0 | 0 | 0 | 0 | 0 | 0 | 0
28 | 90707570 | 90707561 | 29172248 | 1 | 1 | 1 | 2 | 010410 | ТСЭМ Московской обл., 010410, приказ Минстроя России №675/пр от 28.02.2017 № 264/пр | Тракторы на пневмоколесном ходу при работе на других видах строительства 59 кВт (80 л.с.) | 1368 | 1011 | маш.-ч | маш.-ч | 1 | 0.24 | 0 | 74.61 | 13.5 | 0 | 0 | 1 | 0 | 0.24 | 2 | 90707565 | 4 | 0 | 0 | 0 | 0 | 0 | 0 | 0 | 0
28 | 90707571 | 90707561 | 29172379 | 1 | 1 | 1 | 2 | 021141 | ТСЭМ Московской обл., 021141, приказ Минстроя России №675/пр от 28.02.2017 № 264/пр | Краны на автомобильном ходу при работе на других видах строительства 10 т | 1368 | 1011 | маш.-ч | маш.-ч | 1 | 0.24 | 0 | 112 | 13.5 | 0 | 0 | 1 | 0 | 0.24 | 2 | 90707566 | 5 | 0 | 0 | 0 | 0 | 0 | 0 | 0 | 0
29 | 90707567 | 90707561 | 18408291 | 1 | 1 | 1 | 1 | 1-1025-90 |  | Рабочий строитель среднего разряда 2,5 | 1369 | 1013 | чел.-ч | чел.-ч | 1 | 0.44 | 0 | 0 | 0 | 8.17 | 0 | 1 | 1 | 0.44 | 2 | 90707562 | 6 | 0 | 0 | 0 | 0 | 0 | 0 | 0 | 0
29 | 90707568 | 90707561 | 121548 | 1 | 1 | 1 | 1 | 2 |  | Затраты труда машинистов | 608254 | 1013 | чел.час | чел.час | 1 | 0.48 | 0 | 0 | 0 | 0 | 0 | 1 | 2 | 0.48 | 2 | 90707563 | 7 | 0 | 0 | 0 | 0 | 0 | 0 | 0 | 0
29 | 90707569 | 90707561 | 29172215 | 1 | 1 | 1 | 2 | 010201 | ТСЭМ Московской обл., 010201, приказ Минстроя России №675/пр от 28.02.2017 № 264/пр | Прицепы тракторные 2 т | 1368 | 1011 | маш.-ч | маш.-ч | 1 | 0.24 | 0 | 4.01 | 0 | 0 | 0 | 1 | 0 | 0.24 | 2 | 90707564 | 8 | 0 | 0 | 0 | 0 | 0 | 0 | 0 | 0
29 | 90707570 | 90707561 | 29172248 | 1 | 1 | 1 | 2 | 010410 | ТСЭМ Московской обл., 010410, приказ Минстроя России №675/пр от 28.02.2017 № 264/пр | Тракторы на пневмоколесном ходу при работе на других видах строительства 59 кВт (80 л.с.) | 1368 | 1011 | маш.-ч | маш.-ч | 1 | 0.24 | 0 | 74.61 | 13.5 | 0 | 0 | 1 | 0 | 0.24 | 2 | 90707565 | 9 | 0 | 0 | 0 | 0 | 0 | 0 | 0 | 0
29 | 90707571 | 90707561 | 29172379 | 1 | 1 | 1 | 2 | 021141 | ТСЭМ Московской обл., 021141, приказ Минстроя России №675/пр от 28.02.2017 № 264/пр | Краны на автомобильном ходу при работе на других видах строительства 10 т | 1368 | 1011 | маш.-ч | маш.-ч | 1 | 0.24 | 0 | 112 | 13.5 | 0 | 0 | 1 | 0 | 0.24 | 2 | 90707566 | 10 | 0 | 0 | 0 | 0 | 0 | 0 | 0 | 0
30 | 90707577 | 90707572 | 18408291 | 1 | 1 | 1 | 1 | 1-1025-90 |  | Рабочий строитель среднего разряда 2,5 | 1369 | 1013 | чел.-ч | чел.-ч | 1 | 0.25 | 0 | 0 | 0 | 8.17 | 0 | 1 | 1 | 0.25 | 2 | 90707573 | 11 | 0 | 0 | 0 | 0 | 0 | 0 | 0 | 0
30 | 90707578 | 90707572 | 121548 | 1 | 1 | 1 | 1 | 2 |  | Затраты труда машинистов | 608254 | 1013 | чел.час | чел.час | 1 | 0.14 | 0 | 0 | 0 | 0 | 0 | 1 | 2 | 0.14 | 2 | 90707574 | 12 | 0 | 0 | 0 | 0 | 0 | 0 | 0 | 0
30 | 90707579 | 90707572 | 29172215 | 1 | 1 | 1 | 2 | 010201 | ТСЭМ Московской обл., 010201, приказ Минстроя России №675/пр от 28.02.2017 № 264/пр | Прицепы тракторные 2 т | 1368 | 1011 | маш.-ч | маш.-ч | 1 | 0.14 | 0 | 4.01 | 0 | 0 | 0 | 1 | 0 | 0.14 | 2 | 90707575 | 13 | 0 | 0 | 0 | 0 | 0 | 0 | 0 | 0
30 | 90707580 | 90707572 | 29172248 | 1 | 1 | 1 | 2 | 010410 | ТСЭМ Московской обл., 010410, приказ Минстроя России №675/пр от 28.02.2017 № 264/пр | Тракторы на пневмоколесном ходу при работе на других видах строительства 59 кВт (80 л.с.) | 1368 | 1011 | маш.-ч | маш.-ч | 1 | 0.14 | 0 | 74.61 | 13.5 | 0 | 0 | 1 | 0 | 0.14 | 2 | 90707576 | 14 | 0 | 0 | 0 | 0 | 0 | 0 | 0 | 0
31 | 90707577 | 90707572 | 18408291 | 1 | 1 | 1 | 1 | 1-1025-90 |  | Рабочий строитель среднего разряда 2,5 | 1369 | 1013 | чел.-ч | чел.-ч | 1 | 0.25 | 0 | 0 | 0 | 8.17 | 0 | 1 | 1 | 0.25 | 2 | 90707573 | 15 | 0 | 0 | 0 | 0 | 0 | 0 | 0 | 0
31 | 90707578 | 90707572 | 121548 | 1 | 1 | 1 | 1 | 2 |  | Затраты труда машинистов | 608254 | 1013 | чел.час | чел.час | 1 | 0.14 | 0 | 0 | 0 | 0 | 0 | 1 | 2 | 0.14 | 2 | 90707574 | 16 | 0 | 0 | 0 | 0 | 0 | 0 | 0 | 0
31 | 90707579 | 90707572 | 29172215 | 1 | 1 | 1 | 2 | 010201 | ТСЭМ Московской обл., 010201, приказ Минстроя России №675/пр от 28.02.2017 № 264/пр | Прицепы тракторные 2 т | 1368 | 1011 | маш.-ч | маш.-ч | 1 | 0.14 | 0 | 4.01 | 0 | 0 | 0 | 1 | 0 | 0.14 | 2 | 90707575 | 17 | 0 | 0 | 0 | 0 | 0 | 0 | 0 | 0
31 | 90707580 | 90707572 | 29172248 | 1 | 1 | 1 | 2 | 010410 | ТСЭМ Московской обл., 010410, приказ Минстроя России №675/пр от 28.02.2017 № 264/пр | Тракторы на пневмоколесном ходу при работе на других видах строительства 59 кВт (80 л.с.) | 1368 | 1011 | маш.-ч | маш.-ч | 1 | 0.14 | 0 | 74.61 | 13.5 | 0 | 0 | 1 | 0 | 0.14 | 2 | 90707576 | 18 | 0 | 0 | 0 | 0 | 0 | 0 | 0 | 0
32 | 90707586 | 90707581 | 18408291 | 1 | 1 | 1 | 1 | 1-1025-90 |  | Рабочий строитель среднего разряда 2,5 | 1369 | 1013 | чел.-ч | чел.-ч | 1 | 0.3 | 0 | 0 | 0 | 8.17 | 0 | 1 | 1 | 0.3 | 2 | 90707582 | 19 | 0 | 0 | 0 | 0 | 0 | 0 | 0 | 0
32 | 90707587 | 90707581 | 121548 | 1 | 1 | 1 | 1 | 2 |  | Затраты труда машинистов | 608254 | 1013 | чел.час | чел.час | 1 | 0.16 | 0 | 0 | 0 | 0 | 0 | 1 | 2 | 0.16 | 2 | 90707583 | 20 | 0 | 0 | 0 | 0 | 0 | 0 | 0 | 0
32 | 90707588 | 90707581 | 29172215 | 1 | 1 | 1 | 2 | 010201 | ТСЭМ Московской обл., 010201, приказ Минстроя России №675/пр от 28.02.2017 № 264/пр | Прицепы тракторные 2 т | 1368 | 1011 | маш.-ч | маш.-ч | 1 | 0.16 | 0 | 4.01 | 0 | 0 | 0 | 1 | 0 | 0.16 | 2 | 90707584 | 21 | 0 | 0 | 0 | 0 | 0 | 0 | 0 | 0
32 | 90707589 | 90707581 | 29172248 | 1 | 1 | 1 | 2 | 010410 | ТСЭМ Московской обл., 010410, приказ Минстроя России №675/пр от 28.02.2017 № 264/пр | Тракторы на пневмоколесном ходу при работе на других видах строительства 59 кВт (80 л.с.) | 1368 | 1011 | маш.-ч | маш.-ч | 1 | 0.16 | 0 | 74.61 | 13.5 | 0 | 0 | 1 | 0 | 0.16 | 2 | 90707585 | 22 | 0 | 0 | 0 | 0 | 0 | 0 | 0 | 0
33 | 90707586 | 90707581 | 18408291 | 1 | 1 | 1 | 1 | 1-1025-90 |  | Рабочий строитель среднего разряда 2,5 | 1369 | 1013 | чел.-ч | чел.-ч | 1 | 0.3 | 0 | 0 | 0 | 8.17 | 0 | 1 | 1 | 0.3 | 2 | 90707582 | 23 | 0 | 0 | 0 | 0 | 0 | 0 | 0 | 0
33 | 90707587 | 90707581 | 121548 | 1 | 1 | 1 | 1 | 2 |  | Затраты труда машинистов | 608254 | 1013 | чел.час | чел.час | 1 | 0.16 | 0 | 0 | 0 | 0 | 0 | 1 | 2 | 0.16 | 2 | 90707583 | 24 | 0 | 0 | 0 | 0 | 0 | 0 | 0 | 0
33 | 90707588 | 90707581 | 29172215 | 1 | 1 | 1 | 2 | 010201 | ТСЭМ Московской обл., 010201, приказ Минстроя России №675/пр от 28.02.2017 № 264/пр | Прицепы тракторные 2 т | 1368 | 1011 | маш.-ч | маш.-ч | 1 | 0.16 | 0 | 4.01 | 0 | 0 | 0 | 1 | 0 | 0.16 | 2 | 90707584 | 25 | 0 | 0 | 0 | 0 | 0 | 0 | 0 | 0
33 | 90707589 | 90707581 | 29172248 | 1 | 1 | 1 | 2 | 010410 | ТСЭМ Московской обл., 010410, приказ Минстроя России №675/пр от 28.02.2017 № 264/пр | Тракторы на пневмоколесном ходу при работе на других видах строительства 59 кВт (80 л.с.) | 1368 | 1011 | маш.-ч | маш.-ч | 1 | 0.16 | 0 | 74.61 | 13.5 | 0 | 0 | 1 | 0 | 0.16 | 2 | 90707585 | 26 | 0 | 0 | 0 | 0 | 0 | 0 | 0 | 0
34 | 90707609 | 90707590 | 18406785 | 1 | 1 | 1 | 1 | 1-1033-90 |  | Рабочий строитель среднего разряда 3,3 | 1369 | 1013 | чел.-ч | чел.-ч | 1 | 3.8 | 0 | 0 | 0 | 8.86 | 0 | 1 | 1 | 3.8 | 2 | 90707591 | 27 | 0 | 0 | 0 | 0 | 0 | 0 | 0 | 0
34 | 90707610 | 90707590 | 121548 | 1 | 1 | 1 | 1 | 2 |  | Затраты труда машинистов | 608254 | 1013 | чел.час | чел.час | 1 | 0.78 | 0 | 0 | 0 | 0 | 0 | 1 | 2 | 0.78 | 2 | 90707592 | 28 | 0 | 0 | 0 | 0 | 0 | 0 | 0 | 0
34 | 90707611 | 90707590 | 29173722 | 1 | 1 | 1 | 2 | 160402 | ТСЭМ Московской обл., 160402, приказ Минстроя России №675/пр от 28.02.2017 № 264/пр | Машины бурильно-крановые на автомобиле, глубина бурения 3,5 м | 1368 | 1011 | маш.-ч | маш.-ч | 1 | 0.78 | 0 | 138.54 | 11.6 | 0 | 0 | 1 | 0 | 0.78 | 2 | 90707593 | 29 | 0 | 0 | 0 | 0 | 0 | 0 | 0 | 0
34 | 90707612 | 90707590 | 29174913 | 1 | 1 | 1 | 2 | 400001 | ТСЭМ Московской обл., 400001, приказ Минстроя России №675/пр от 28.02.2017 № 264/пр | Автомобили бортовые, грузоподъемность до 5 т | 1368 | 1011 | маш.-ч | маш.-ч | 1 | 0.19 | 0 | 87.17 | 11.6 | 0 | 0 | 1 | 0 | 0.19 | 2 | 90707594 | 30 | 0 | 0 | 0 | 0 | 0 | 0 | 0 | 0
34 | 90707613 | 90707590 | 29110350 | 1 | 1 | 1 | 3 | 101-0404 | ТССЦ Московской обл., 101-0404, приказ Минстроя России №675/пр от 28.02.2017 № 254/пр | Краска для наружных работ черная, марок МА-015, ПФ-014 | 1348 | 1009 | т | т | 1000 | 0.0004 | 15707 | 0 | 0 | 0 | 0 | 1 | 0 | 0.0004 | 2 | 90707595 | 31 | 0 | 0 | 0 | 0 | 0 | 0 | 0 | 0
34 | 90707614 | 90707590 | 29107658 | 1 | 1 | 1 | 3 | 101-0962 | ТССЦ Московской обл., 101-0962, приказ Минстроя России №675/пр от 28.02.2017 № 254/пр | Смазка солидол жировой марки «Ж» | 1348 | 1009 | т | т | 1000 | 3e-05 | 9661.51 | 0 | 0 | 0 | 0 | 1 | 0 | 3e-05 | 2 | 90707596 | 32 | 0 | 0 | 0 | 0 | 0 | 0 | 0 | 0
34 | 90707615 | 90707590 | 29114247 | 1 | 1 | 1 | 3 | 101-1714 | ТССЦ Московской обл., 101-1714, приказ Минстроя России №675/пр от 28.02.2017 № 254/пр | Болты с гайками и шайбами строительные | 1348 | 1009 | т | т | 1000 | 0 | 9040.01 | 0 | 0 | 0 | 1 | 0 | 0 | 0 | 2 | 90707597 | 33 | 0 | 0 | 0 | 0 | 0 | 0 | 0 | 0
34 | 90707616 | 90707590 | 29107800 | 1 | 1 | 1 | 3 | 101-1757 | ТССЦ Московской обл., 101-1757, приказ Минстроя России №675/пр от 28.02.2017 № 254/пр | Ветошь | 1346 | 1009 | кг | кг | 1 | 0.02 | 1.81 | 0 | 0 | 0 | 0 | 1 | 0 | 0.02 | 2 | 90707598 | 34 | 0 | 0 | 0 | 0 | 0 | 0 | 0 | 0
34 | 90707617 | 90707590 | 29107671 | 1 | 1 | 1 | 3 | 101-2349 | ТССЦ Московской обл., 101-2349, приказ Минстроя России №675/пр от 28.02.2017 № 254/пр | Смазка ЗЭС | 1346 | 1009 | кг | кг | 1 | 0.1 | 14.44 | 0 | 0 | 0 | 0 | 1 | 0 | 0.1 | 2 | 90707599 | 35 | 0 | 0 | 0 | 0 | 0 | 0 | 0 | 0
34 | 90707618 | 90707590 | 29113060 | 1 | 1 | 1 | 3 | 101-9341 | ТССЦ Московской обл., 101-9341, приказ Минстроя России №675/пр от 28.02.2017 № 254/пр | Сталь стержневая диаметром до 10 мм | 1348 | 1009 | т | т | 1000 | 0 | 0 | 0 | 0 | 0 | 1 | 0 | 0 | 0 | 2 | 90707600 | 36 | 0 | 0 | 0 | 0 | 0 | 0 | 0 | 0
34 | 90707619 | 90707590 | 29121665 | 1 | 1 | 1 | 3 | 110-9030 | ТССЦ Московской обл., 110-9030, приказ Минстроя России №675/пр от 28.02.2017 № 254/пр | Изоляторы штыревые | 1354 | 1010 | шт. | шт. | 1 | 0 | 0 | 0 | 0 | 0 | 1 | 0 | 0 | 0 | 2 | 90707601 | 37 | 0 | 0 | 0 | 0 | 0 | 0 | 0 | 0
34 | 90707620 | 90707590 | 29121654 | 1 | 1 | 1 | 3 | 110-9091 | ТССЦ Московской обл., 110-9091, приказ Минстроя России №675/пр от 28.02.2017 № 254/пр | Штыри | 1354 | 1010 | шт. | шт. | 1 | 0 | 0 | 0 | 0 | 0 | 1 | 0 | 0 | 0 | 2 | 90707602 | 38 | 0 | 0 | 0 | 0 | 0 | 0 | 0 | 0
34 | 90707621 | 90707590 | 29121544 | 1 | 1 | 1 | 3 | 110-9126 | ТССЦ Московской обл., 110-9126, приказ Минстроя России №675/пр от 28.02.2017 № 254/пр | Металлические плакаты | 1354 | 1010 | шт. | шт. | 1 | 0.1 | 0 | 0 | 0 | 0 | 0 | 0 | 0 | 0.1 | 2 | 90707603 | 39 | 0 | 0 | 0 | 0 | 0 | 0 | 0 | 0
34 | 90707622 | 90707590 | 29122423 | 1 | 1 | 1 | 3 | 113-0079 | ТССЦ Московской обл., 113-0079, приказ Минстроя России №675/пр от 28.02.2017 № 254/пр | Лак БТ-577 | 1348 | 1009 | т | т | 1000 | 0.0001 | 9927.03 | 0 | 0 | 0 | 0 | 1 | 0 | 0.0001 | 2 | 90707604 | 40 | 0 | 0 | 0 | 0 | 0 | 0 | 0 | 0
34 | 90707623 | 90707590 | 29129110 | 1 | 1 | 1 | 3 | 201-9266 | ТССЦ Московской обл., 201-9266, приказ Минстроя России №675/пр от 28.02.2017 № 255/пр | Хомуты стальные | 1346 | 1009 | кг | кг | 1 | 0 | 0 | 0 | 0 | 0 | 1 | 0 | 0 | 0 | 2 | 90707605 | 41 | 0 | 0 | 0 | 0 | 0 | 0 | 0 | 0
34 | 90707624 | 90707590 | 29128724 | 1 | 1 | 1 | 3 | 201-9285 | ТССЦ Московской обл., 201-9285, приказ Минстроя России №675/пр от 28.02.2017 № 255/пр | Траверсы стальные | 1348 | 1009 | т | т | 1000 | 0 | 0 | 0 | 0 | 0 | 1 | 0 | 0 | 0 | 2 | 90707606 | 42 | 0 | 0 | 0 | 0 | 0 | 0 | 0 | 0
34 | 90707625 | 90707590 | 29148255 | 1 | 1 | 1 | 3 | 403-1180 | ТССЦ Московской обл., 403-1180, приказ Минстроя России №675/пр от 28.02.2017 № 257/пр | Стойка железобетонная вибрированная для опор | 1354 | 1010 | шт. | шт. | 1 | 0 | 2822.47 | 0 | 0 | 0 | 1 | 0 | 0 | 0 | 2 | 90707607 | 43 | 0 | 0 | 0 | 0 | 0 | 0 | 0 | 0
34 | 90707626 | 90707590 | 29164123 | 1 | 1 | 1 | 3 | 509-1073 | ТССЦ Московской обл., 509-1073, приказ Минстроя России №675/пр от 28.02.2017 № 258/пр | Колпачки полиэтиленовые | 1355 | 1010 | 100 шт. | 100 шт. | 100 | 0.06 | 601 | 0 | 0 | 0 | 0 | 1 | 0 | 0.06 | 2 | 90707608 | 44 | 0 | 0 | 0 | 0 | 0 | 0 | 0 | 0
35 | 90707609 | 90707590 | 18406785 | 1 | 1 | 1 | 1 | 1-1033-90 |  | Рабочий строитель среднего разряда 3,3 | 1369 | 1013 | чел.-ч | чел.-ч | 1 | 3.8 | 0 | 0 | 0 | 8.86 | 0 | 1 | 1 | 3.8 | 2 | 90707591 | 45 | 0 | 0 | 0 | 0 | 0 | 0 | 0 | 0
35 | 90707610 | 90707590 | 121548 | 1 | 1 | 1 | 1 | 2 |  | Затраты труда машинистов | 608254 | 1013 | чел.час | чел.час | 1 | 0.78 | 0 | 0 | 0 | 0 | 0 | 1 | 2 | 0.78 | 2 | 90707592 | 46 | 0 | 0 | 0 | 0 | 0 | 0 | 0 | 0
35 | 90707611 | 90707590 | 29173722 | 1 | 1 | 1 | 2 | 160402 | ТСЭМ Московской обл., 160402, приказ Минстроя России №675/пр от 28.02.2017 № 264/пр | Машины бурильно-крановые на автомобиле, глубина бурения 3,5 м | 1368 | 1011 | маш.-ч | маш.-ч | 1 | 0.78 | 0 | 138.54 | 11.6 | 0 | 0 | 1 | 0 | 0.78 | 2 | 90707593 | 47 | 0 | 0 | 0 | 0 | 0 | 0 | 0 | 0
35 | 90707612 | 90707590 | 29174913 | 1 | 1 | 1 | 2 | 400001 | ТСЭМ Московской обл., 400001, приказ Минстроя России №675/пр от 28.02.2017 № 264/пр | Автомобили бортовые, грузоподъемность до 5 т | 1368 | 1011 | маш.-ч | маш.-ч | 1 | 0.19 | 0 | 87.17 | 11.6 | 0 | 0 | 1 | 0 | 0.19 | 2 | 90707594 | 48 | 0 | 0 | 0 | 0 | 0 | 0 | 0 | 0
35 | 90707613 | 90707590 | 29110350 | 1 | 1 | 1 | 3 | 101-0404 | ТССЦ Московской обл., 101-0404, приказ Минстроя России №675/пр от 28.02.2017 № 254/пр | Краска для наружных работ черная, марок МА-015, ПФ-014 | 1348 | 1009 | т | т | 1000 | 0.0004 | 15707 | 0 | 0 | 0 | 0 | 1 | 0 | 0.0004 | 2 | 90707595 | 49 | 0 | 0 | 0 | 0 | 0 | 0 | 0 | 0
35 | 90707614 | 90707590 | 29107658 | 1 | 1 | 1 | 3 | 101-0962 | ТССЦ Московской обл., 101-0962, приказ Минстроя России №675/пр от 28.02.2017 № 254/пр | Смазка солидол жировой марки «Ж» | 1348 | 1009 | т | т | 1000 | 3e-05 | 9661.51 | 0 | 0 | 0 | 0 | 1 | 0 | 3e-05 | 2 | 90707596 | 50 | 0 | 0 | 0 | 0 | 0 | 0 | 0 | 0
35 | 90707615 | 90707590 | 29114247 | 1 | 1 | 1 | 3 | 101-1714 | ТССЦ Московской обл., 101-1714, приказ Минстроя России №675/пр от 28.02.2017 № 254/пр | Болты с гайками и шайбами строительные | 1348 | 1009 | т | т | 1000 | 0 | 9040.01 | 0 | 0 | 0 | 1 | 0 | 0 | 0 | 2 | 90707597 | 51 | 0 | 0 | 0 | 0 | 0 | 0 | 0 | 0
35 | 90707616 | 90707590 | 29107800 | 1 | 1 | 1 | 3 | 101-1757 | ТССЦ Московской обл., 101-1757, приказ Минстроя России №675/пр от 28.02.2017 № 254/пр | Ветошь | 1346 | 1009 | кг | кг | 1 | 0.02 | 1.81 | 0 | 0 | 0 | 0 | 1 | 0 | 0.02 | 2 | 90707598 | 52 | 0 | 0 | 0 | 0 | 0 | 0 | 0 | 0
35 | 90707617 | 90707590 | 29107671 | 1 | 1 | 1 | 3 | 101-2349 | ТССЦ Московской обл., 101-2349, приказ Минстроя России №675/пр от 28.02.2017 № 254/пр | Смазка ЗЭС | 1346 | 1009 | кг | кг | 1 | 0.1 | 14.44 | 0 | 0 | 0 | 0 | 1 | 0 | 0.1 | 2 | 90707599 | 53 | 0 | 0 | 0 | 0 | 0 | 0 | 0 | 0
35 | 90707618 | 90707590 | 29113060 | 1 | 1 | 1 | 3 | 101-9341 | ТССЦ Московской обл., 101-9341, приказ Минстроя России №675/пр от 28.02.2017 № 254/пр | Сталь стержневая диаметром до 10 мм | 1348 | 1009 | т | т | 1000 | 0 | 0 | 0 | 0 | 0 | 1 | 0 | 0 | 0 | 2 | 90707600 | 54 | 0 | 0 | 0 | 0 | 0 | 0 | 0 | 0
35 | 90707619 | 90707590 | 29121665 | 1 | 1 | 1 | 3 | 110-9030 | ТССЦ Московской обл., 110-9030, приказ Минстроя России №675/пр от 28.02.2017 № 254/пр | Изоляторы штыревые | 1354 | 1010 | шт. | шт. | 1 | 0 | 0 | 0 | 0 | 0 | 1 | 0 | 0 | 0 | 2 | 90707601 | 55 | 0 | 0 | 0 | 0 | 0 | 0 | 0 | 0
35 | 90707620 | 90707590 | 29121654 | 1 | 1 | 1 | 3 | 110-9091 | ТССЦ Московской обл., 110-9091, приказ Минстроя России №675/пр от 28.02.2017 № 254/пр | Штыри | 1354 | 1010 | шт. | шт. | 1 | 0 | 0 | 0 | 0 | 0 | 1 | 0 | 0 | 0 | 2 | 90707602 | 56 | 0 | 0 | 0 | 0 | 0 | 0 | 0 | 0
35 | 90707621 | 90707590 | 29121544 | 1 | 1 | 1 | 3 | 110-9126 | ТССЦ Московской обл., 110-9126, приказ Минстроя России №675/пр от 28.02.2017 № 254/пр | Металлические плакаты | 1354 | 1010 | шт. | шт. | 1 | 0.1 | 0 | 0 | 0 | 0 | 0 | 0 | 0 | 0.1 | 2 | 90707603 | 57 | 0 | 0 | 0 | 0 | 0 | 0 | 0 | 0
35 | 90707622 | 90707590 | 29122423 | 1 | 1 | 1 | 3 | 113-0079 | ТССЦ Московской обл., 113-0079, приказ Минстроя России №675/пр от 28.02.2017 № 254/пр | Лак БТ-577 | 1348 | 1009 | т | т | 1000 | 0.0001 | 9927.03 | 0 | 0 | 0 | 0 | 1 | 0 | 0.0001 | 2 | 90707604 | 58 | 0 | 0 | 0 | 0 | 0 | 0 | 0 | 0
35 | 90707623 | 90707590 | 29129110 | 1 | 1 | 1 | 3 | 201-9266 | ТССЦ Московской обл., 201-9266, приказ Минстроя России №675/пр от 28.02.2017 № 255/пр | Хомуты стальные | 1346 | 1009 | кг | кг | 1 | 0 | 0 | 0 | 0 | 0 | 1 | 0 | 0 | 0 | 2 | 90707605 | 59 | 0 | 0 | 0 | 0 | 0 | 0 | 0 | 0
35 | 90707624 | 90707590 | 29128724 | 1 | 1 | 1 | 3 | 201-9285 | ТССЦ Московской обл., 201-9285, приказ Минстроя России №675/пр от 28.02.2017 № 255/пр | Траверсы стальные | 1348 | 1009 | т | т | 1000 | 0 | 0 | 0 | 0 | 0 | 1 | 0 | 0 | 0 | 2 | 90707606 | 60 | 0 | 0 | 0 | 0 | 0 | 0 | 0 | 0
35 | 90707625 | 90707590 | 29148255 | 1 | 1 | 1 | 3 | 403-1180 | ТССЦ Московской обл., 403-1180, приказ Минстроя России №675/пр от 28.02.2017 № 257/пр | Стойка железобетонная вибрированная для опор | 1354 | 1010 | шт. | шт. | 1 | 0 | 2822.47 | 0 | 0 | 0 | 1 | 0 | 0 | 0 | 2 | 90707607 | 61 | 0 | 0 | 0 | 0 | 0 | 0 | 0 | 0
35 | 90707626 | 90707590 | 29164123 | 1 | 1 | 1 | 3 | 509-1073 | ТССЦ Московской обл., 509-1073, приказ Минстроя России №675/пр от 28.02.2017 № 258/пр | Колпачки полиэтиленовые | 1355 | 1010 | 100 шт. | 100 шт. | 100 | 0.06 | 601 | 0 | 0 | 0 | 0 | 1 | 0 | 0.06 | 2 | 90707608 | 62 | 0 | 0 | 0 | 0 | 0 | 0 | 0 | 0
52 | 90707655 | 90707635 | 18406785 | 1 | 1 | 1 | 1 | 1-1033-90 |  | Рабочий строитель среднего разряда 3,3 | 1369 | 1013 | чел.-ч | чел.-ч | 1 | 7.9 | 0 | 0 | 0 | 8.86 | 0 | 1 | 1 | 7.9 | 2 | 90707636 | 63 | 0 | 0 | 0 | 0 | 0 | 0 | 0 | 0
52 | 90707656 | 90707635 | 121548 | 1 | 1 | 1 | 1 | 2 |  | Затраты труда машинистов | 608254 | 1013 | чел.час | чел.час | 1 | 1.86 | 0 | 0 | 0 | 0 | 0 | 1 | 2 | 1.86 | 2 | 90707637 | 64 | 0 | 0 | 0 | 0 | 0 | 0 | 0 | 0
52 | 90707657 | 90707635 | 29173722 | 1 | 1 | 1 | 2 | 160402 | ТСЭМ Московской обл., 160402, приказ Минстроя России №675/пр от 28.02.2017 № 264/пр | Машины бурильно-крановые на автомобиле, глубина бурения 3,5 м | 1368 | 1011 | маш.-ч | маш.-ч | 1 | 1.86 | 0 | 138.54 | 11.6 | 0 | 0 | 1 | 0 | 1.86 | 2 | 90707638 | 65 | 0 | 0 | 0 | 0 | 0 | 0 | 0 | 0
52 | 90707658 | 90707635 | 29174913 | 1 | 1 | 1 | 2 | 400001 | ТСЭМ Московской обл., 400001, приказ Минстроя России №675/пр от 28.02.2017 № 264/пр | Автомобили бортовые, грузоподъемность до 5 т | 1368 | 1011 | маш.-ч | маш.-ч | 1 | 0.4 | 0 | 87.17 | 11.6 | 0 | 0 | 1 | 0 | 0.4 | 2 | 90707639 | 66 | 0 | 0 | 0 | 0 | 0 | 0 | 0 | 0
52 | 90707659 | 90707635 | 29110350 | 1 | 1 | 1 | 3 | 101-0404 | ТССЦ Московской обл., 101-0404, приказ Минстроя России №675/пр от 28.02.2017 № 254/пр | Краска для наружных работ черная, марок МА-015, ПФ-014 | 1348 | 1009 | т | т | 1000 | 0.0004 | 15707 | 0 | 0 | 0 | 0 | 1 | 0 | 0.0004 | 2 | 90707640 | 67 | 0 | 0 | 0 | 0 | 0 | 0 | 0 | 0
52 | 90707660 | 90707635 | 29107658 | 1 | 1 | 1 | 3 | 101-0962 | ТССЦ Московской обл., 101-0962, приказ Минстроя России №675/пр от 28.02.2017 № 254/пр | Смазка солидол жировой марки «Ж» | 1348 | 1009 | т | т | 1000 | 3e-05 | 9661.51 | 0 | 0 | 0 | 0 | 1 | 0 | 3e-05 | 2 | 90707641 | 68 | 0 | 0 | 0 | 0 | 0 | 0 | 0 | 0
52 | 90707661 | 90707635 | 29114247 | 1 | 1 | 1 | 3 | 101-1714 | ТССЦ Московской обл., 101-1714, приказ Минстроя России №675/пр от 28.02.2017 № 254/пр | Болты с гайками и шайбами строительные | 1348 | 1009 | т | т | 1000 | 0 | 9040.01 | 0 | 0 | 0 | 1 | 0 | 0 | 0 | 2 | 90707642 | 69 | 0 | 0 | 0 | 0 | 0 | 0 | 0 | 0
52 | 90707662 | 90707635 | 29107800 | 1 | 1 | 1 | 3 | 101-1757 | ТССЦ Московской обл., 101-1757, приказ Минстроя России №675/пр от 28.02.2017 № 254/пр | Ветошь | 1346 | 1009 | кг | кг | 1 | 0.02 | 1.81 | 0 | 0 | 0 | 0 | 1 | 0 | 0.02 | 2 | 90707643 | 70 | 0 | 0 | 0 | 0 | 0 | 0 | 0 | 0
52 | 90707663 | 90707635 | 29107671 | 1 | 1 | 1 | 3 | 101-2349 | ТССЦ Московской обл., 101-2349, приказ Минстроя России №675/пр от 28.02.2017 № 254/пр | Смазка ЗЭС | 1346 | 1009 | кг | кг | 1 | 0.1 | 14.44 | 0 | 0 | 0 | 0 | 1 | 0 | 0.1 | 2 | 90707644 | 71 | 0 | 0 | 0 | 0 | 0 | 0 | 0 | 0
52 | 90707664 | 90707635 | 29113060 | 1 | 1 | 1 | 3 | 101-9341 | ТССЦ Московской обл., 101-9341, приказ Минстроя России №675/пр от 28.02.2017 № 254/пр | Сталь стержневая диаметром до 10 мм | 1348 | 1009 | т | т | 1000 | 0 | 0 | 0 | 0 | 0 | 1 | 0 | 0 | 0 | 2 | 90707645 | 72 | 0 | 0 | 0 | 0 | 0 | 0 | 0 | 0
52 | 90707665 | 90707635 | 29121665 | 1 | 1 | 1 | 3 | 110-9030 | ТССЦ Московской обл., 110-9030, приказ Минстроя России №675/пр от 28.02.2017 № 254/пр | Изоляторы штыревые | 1354 | 1010 | шт. | шт. | 1 | 0 | 0 | 0 | 0 | 0 | 1 | 0 | 0 | 0 | 2 | 90707646 | 73 | 0 | 0 | 0 | 0 | 0 | 0 | 0 | 0
52 | 90707666 | 90707635 | 29121654 | 1 | 1 | 1 | 3 | 110-9091 | ТССЦ Московской обл., 110-9091, приказ Минстроя России №675/пр от 28.02.2017 № 254/пр | Штыри | 1354 | 1010 | шт. | шт. | 1 | 0 | 0 | 0 | 0 | 0 | 1 | 0 | 0 | 0 | 2 | 90707647 | 74 | 0 | 0 | 0 | 0 | 0 | 0 | 0 | 0
52 | 90707667 | 90707635 | 29121544 | 1 | 1 | 1 | 3 | 110-9126 | ТССЦ Московской обл., 110-9126, приказ Минстроя России №675/пр от 28.02.2017 № 254/пр | Металлические плакаты | 1354 | 1010 | шт. | шт. | 1 | 0.1 | 0 | 0 | 0 | 0 | 0 | 0 | 0 | 0.1 | 2 | 90707648 | 75 | 0 | 0 | 0 | 0 | 0 | 0 | 0 | 0
52 | 90707668 | 90707635 | 29122423 | 1 | 1 | 1 | 3 | 113-0079 | ТССЦ Московской обл., 113-0079, приказ Минстроя России №675/пр от 28.02.2017 № 254/пр | Лак БТ-577 | 1348 | 1009 | т | т | 1000 | 0.0001 | 9927.03 | 0 | 0 | 0 | 0 | 1 | 0 | 0.0001 | 2 | 90707649 | 76 | 0 | 0 | 0 | 0 | 0 | 0 | 0 | 0
52 | 90707669 | 90707635 | 29128276 | 1 | 1 | 1 | 3 | 201-9261 | ТССЦ Московской обл., 201-9261, приказ Минстроя России №675/пр от 28.02.2017 № 255/пр | Детали крепления стальные | 1346 | 1009 | кг | кг | 1 | 0 | 0 | 0 | 0 | 0 | 1 | 0 | 0 | 0 | 2 | 90707650 | 77 | 0 | 0 | 0 | 0 | 0 | 0 | 0 | 0
52 | 90707670 | 90707635 | 29129110 | 1 | 1 | 1 | 3 | 201-9266 | ТССЦ Московской обл., 201-9266, приказ Минстроя России №675/пр от 28.02.2017 № 255/пр | Хомуты стальные | 1346 | 1009 | кг | кг | 1 | 0 | 0 | 0 | 0 | 0 | 1 | 0 | 0 | 0 | 2 | 90707651 | 78 | 0 | 0 | 0 | 0 | 0 | 0 | 0 | 0
52 | 90707671 | 90707635 | 29128724 | 1 | 1 | 1 | 3 | 201-9285 | ТССЦ Московской обл., 201-9285, приказ Минстроя России №675/пр от 28.02.2017 № 255/пр | Траверсы стальные | 1348 | 1009 | т | т | 1000 | 0 | 0 | 0 | 0 | 0 | 1 | 0 | 0 | 0 | 2 | 90707652 | 79 | 0 | 0 | 0 | 0 | 0 | 0 | 0 | 0
52 | 90707672 | 90707635 | 29148255 | 1 | 1 | 1 | 3 | 403-1180 | ТССЦ Московской обл., 403-1180, приказ Минстроя России №675/пр от 28.02.2017 № 257/пр | Стойка железобетонная вибрированная для опор | 1354 | 1010 | шт. | шт. | 1 | 0 | 2822.47 | 0 | 0 | 0 | 1 | 0 | 0 | 0 | 2 | 90707653 | 80 | 0 | 0 | 0 | 0 | 0 | 0 | 0 | 0
52 | 90707673 | 90707635 | 29164123 | 1 | 1 | 1 | 3 | 509-1073 | ТССЦ Московской обл., 509-1073, приказ Минстроя России №675/пр от 28.02.2017 № 258/пр | Колпачки полиэтиленовые | 1355 | 1010 | 100 шт. | 100 шт. | 100 | 0.06 | 601 | 0 | 0 | 0 | 0 | 1 | 0 | 0.06 | 2 | 90707654 | 81 | 0 | 0 | 0 | 0 | 0 | 0 | 0 | 0
53 | 90707655 | 90707635 | 18406785 | 1 | 1 | 1 | 1 | 1-1033-90 |  | Рабочий строитель среднего разряда 3,3 | 1369 | 1013 | чел.-ч | чел.-ч | 1 | 7.9 | 0 | 0 | 0 | 8.86 | 0 | 1 | 1 | 7.9 | 2 | 90707636 | 82 | 0 | 0 | 0 | 0 | 0 | 0 | 0 | 0
53 | 90707656 | 90707635 | 121548 | 1 | 1 | 1 | 1 | 2 |  | Затраты труда машинистов | 608254 | 1013 | чел.час | чел.час | 1 | 1.86 | 0 | 0 | 0 | 0 | 0 | 1 | 2 | 1.86 | 2 | 90707637 | 83 | 0 | 0 | 0 | 0 | 0 | 0 | 0 | 0
53 | 90707657 | 90707635 | 29173722 | 1 | 1 | 1 | 2 | 160402 | ТСЭМ Московской обл., 160402, приказ Минстроя России №675/пр от 28.02.2017 № 264/пр | Машины бурильно-крановые на автомобиле, глубина бурения 3,5 м | 1368 | 1011 | маш.-ч | маш.-ч | 1 | 1.86 | 0 | 138.54 | 11.6 | 0 | 0 | 1 | 0 | 1.86 | 2 | 90707638 | 84 | 0 | 0 | 0 | 0 | 0 | 0 | 0 | 0
53 | 90707658 | 90707635 | 29174913 | 1 | 1 | 1 | 2 | 400001 | ТСЭМ Московской обл., 400001, приказ Минстроя России №675/пр от 28.02.2017 № 264/пр | Автомобили бортовые, грузоподъемность до 5 т | 1368 | 1011 | маш.-ч | маш.-ч | 1 | 0.4 | 0 | 87.17 | 11.6 | 0 | 0 | 1 | 0 | 0.4 | 2 | 90707639 | 85 | 0 | 0 | 0 | 0 | 0 | 0 | 0 | 0
53 | 90707659 | 90707635 | 29110350 | 1 | 1 | 1 | 3 | 101-0404 | ТССЦ Московской обл., 101-0404, приказ Минстроя России №675/пр от 28.02.2017 № 254/пр | Краска для наружных работ черная, марок МА-015, ПФ-014 | 1348 | 1009 | т | т | 1000 | 0.0004 | 15707 | 0 | 0 | 0 | 0 | 1 | 0 | 0.0004 | 2 | 90707640 | 86 | 0 | 0 | 0 | 0 | 0 | 0 | 0 | 0
53 | 90707660 | 90707635 | 29107658 | 1 | 1 | 1 | 3 | 101-0962 | ТССЦ Московской обл., 101-0962, приказ Минстроя России №675/пр от 28.02.2017 № 254/пр | Смазка солидол жировой марки «Ж» | 1348 | 1009 | т | т | 1000 | 3e-05 | 9661.51 | 0 | 0 | 0 | 0 | 1 | 0 | 3e-05 | 2 | 90707641 | 87 | 0 | 0 | 0 | 0 | 0 | 0 | 0 | 0
53 | 90707661 | 90707635 | 29114247 | 1 | 1 | 1 | 3 | 101-1714 | ТССЦ Московской обл., 101-1714, приказ Минстроя России №675/пр от 28.02.2017 № 254/пр | Болты с гайками и шайбами строительные | 1348 | 1009 | т | т | 1000 | 0 | 9040.01 | 0 | 0 | 0 | 1 | 0 | 0 | 0 | 2 | 90707642 | 88 | 0 | 0 | 0 | 0 | 0 | 0 | 0 | 0
53 | 90707662 | 90707635 | 29107800 | 1 | 1 | 1 | 3 | 101-1757 | ТССЦ Московской обл., 101-1757, приказ Минстроя России №675/пр от 28.02.2017 № 254/пр | Ветошь | 1346 | 1009 | кг | кг | 1 | 0.02 | 1.81 | 0 | 0 | 0 | 0 | 1 | 0 | 0.02 | 2 | 90707643 | 89 | 0 | 0 | 0 | 0 | 0 | 0 | 0 | 0
53 | 90707663 | 90707635 | 29107671 | 1 | 1 | 1 | 3 | 101-2349 | ТССЦ Московской обл., 101-2349, приказ Минстроя России №675/пр от 28.02.2017 № 254/пр | Смазка ЗЭС | 1346 | 1009 | кг | кг | 1 | 0.1 | 14.44 | 0 | 0 | 0 | 0 | 1 | 0 | 0.1 | 2 | 90707644 | 90 | 0 | 0 | 0 | 0 | 0 | 0 | 0 | 0
53 | 90707664 | 90707635 | 29113060 | 1 | 1 | 1 | 3 | 101-9341 | ТССЦ Московской обл., 101-9341, приказ Минстроя России №675/пр от 28.02.2017 № 254/пр | Сталь стержневая диаметром до 10 мм | 1348 | 1009 | т | т | 1000 | 0 | 0 | 0 | 0 | 0 | 1 | 0 | 0 | 0 | 2 | 90707645 | 91 | 0 | 0 | 0 | 0 | 0 | 0 | 0 | 0
53 | 90707665 | 90707635 | 29121665 | 1 | 1 | 1 | 3 | 110-9030 | ТССЦ Московской обл., 110-9030, приказ Минстроя России №675/пр от 28.02.2017 № 254/пр | Изоляторы штыревые | 1354 | 1010 | шт. | шт. | 1 | 0 | 0 | 0 | 0 | 0 | 1 | 0 | 0 | 0 | 2 | 90707646 | 92 | 0 | 0 | 0 | 0 | 0 | 0 | 0 | 0
53 | 90707666 | 90707635 | 29121654 | 1 | 1 | 1 | 3 | 110-9091 | ТССЦ Московской обл., 110-9091, приказ Минстроя России №675/пр от 28.02.2017 № 254/пр | Штыри | 1354 | 1010 | шт. | шт. | 1 | 0 | 0 | 0 | 0 | 0 | 1 | 0 | 0 | 0 | 2 | 90707647 | 93 | 0 | 0 | 0 | 0 | 0 | 0 | 0 | 0
53 | 90707667 | 90707635 | 29121544 | 1 | 1 | 1 | 3 | 110-9126 | ТССЦ Московской обл., 110-9126, приказ Минстроя России №675/пр от 28.02.2017 № 254/пр | Металлические плакаты | 1354 | 1010 | шт. | шт. | 1 | 0.1 | 0 | 0 | 0 | 0 | 0 | 0 | 0 | 0.1 | 2 | 90707648 | 94 | 0 | 0 | 0 | 0 | 0 | 0 | 0 | 0
53 | 90707668 | 90707635 | 29122423 | 1 | 1 | 1 | 3 | 113-0079 | ТССЦ Московской обл., 113-0079, приказ Минстроя России №675/пр от 28.02.2017 № 254/пр | Лак БТ-577 | 1348 | 1009 | т | т | 1000 | 0.0001 | 9927.03 | 0 | 0 | 0 | 0 | 1 | 0 | 0.0001 | 2 | 90707649 | 95 | 0 | 0 | 0 | 0 | 0 | 0 | 0 | 0
53 | 90707669 | 90707635 | 29128276 | 1 | 1 | 1 | 3 | 201-9261 | ТССЦ Московской обл., 201-9261, приказ Минстроя России №675/пр от 28.02.2017 № 255/пр | Детали крепления стальные | 1346 | 1009 | кг | кг | 1 | 0 | 0 | 0 | 0 | 0 | 1 | 0 | 0 | 0 | 2 | 90707650 | 96 | 0 | 0 | 0 | 0 | 0 | 0 | 0 | 0
53 | 90707670 | 90707635 | 29129110 | 1 | 1 | 1 | 3 | 201-9266 | ТССЦ Московской обл., 201-9266, приказ Минстроя России №675/пр от 28.02.2017 № 255/пр | Хомуты стальные | 1346 | 1009 | кг | кг | 1 | 0 | 0 | 0 | 0 | 0 | 1 | 0 | 0 | 0 | 2 | 90707651 | 97 | 0 | 0 | 0 | 0 | 0 | 0 | 0 | 0
53 | 90707671 | 90707635 | 29128724 | 1 | 1 | 1 | 3 | 201-9285 | ТССЦ Московской обл., 201-9285, приказ Минстроя России №675/пр от 28.02.2017 № 255/пр | Траверсы стальные | 1348 | 1009 | т | т | 1000 | 0 | 0 | 0 | 0 | 0 | 1 | 0 | 0 | 0 | 2 | 90707652 | 98 | 0 | 0 | 0 | 0 | 0 | 0 | 0 | 0
53 | 90707672 | 90707635 | 29148255 | 1 | 1 | 1 | 3 | 403-1180 | ТССЦ Московской обл., 403-1180, приказ Минстроя России №675/пр от 28.02.2017 № 257/пр | Стойка железобетонная вибрированная для опор | 1354 | 1010 | шт. | шт. | 1 | 0 | 2822.47 | 0 | 0 | 0 | 1 | 0 | 0 | 0 | 2 | 90707653 | 99 | 0 | 0 | 0 | 0 | 0 | 0 | 0 | 0
53 | 90707673 | 90707635 | 29164123 | 1 | 1 | 1 | 3 | 509-1073 | ТССЦ Московской обл., 509-1073, приказ Минстроя России №675/пр от 28.02.2017 № 258/пр | Колпачки полиэтиленовые | 1355 | 1010 | 100 шт. | 100 шт. | 100 | 0.06 | 601 | 0 | 0 | 0 | 0 | 1 | 0 | 0.06 | 2 | 90707654 | 100 | 0 | 0 | 0 | 0 | 0 | 0 | 0 | 0
72 | 90707699 | 90707683 | 18410280 | 1 | 1 | 1 | 1 | 1-1039-90 |  | Рабочий строитель среднего разряда 3,9 | 1369 | 1013 | чел.-ч | чел.-ч | 1 | 65.24 | 0 | 0 | 0 | 9.51 | 0 | 1 | 1 | 65.24 | 2 | 90707684 | 101 | 0 | 0 | 0 | 0 | 0 | 0 | 0 | 0
72 | 90707700 | 90707683 | 121548 | 1 | 1 | 1 | 1 | 2 |  | Затраты труда машинистов | 608254 | 1013 | чел.час | чел.час | 1 | 37.18 | 0 | 0 | 0 | 0 | 0 | 1 | 2 | 37.18 | 2 | 90707685 | 102 | 0 | 0 | 0 | 0 | 0 | 0 | 0 | 0
72 | 90707701 | 90707683 | 29172379 | 1 | 1 | 1 | 2 | 021141 | ТСЭМ Московской обл., 021141, приказ Минстроя России №675/пр от 28.02.2017 № 264/пр | Краны на автомобильном ходу при работе на других видах строительства 10 т | 1368 | 1011 | маш.-ч | маш.-ч | 1 | 0.82 | 0 | 112 | 13.5 | 0 | 0 | 1 | 0 | 0.82 | 2 | 90707686 | 103 | 0 | 0 | 0 | 0 | 0 | 0 | 0 | 0
72 | 90707702 | 90707683 | 29172497 | 1 | 1 | 1 | 2 | 030202 | ТСЭМ Московской обл., 030202, приказ Минстроя России №675/пр от 28.02.2017 № 264/пр | Домкраты гидравлические грузоподъемностью 6,3-25 т | 1368 | 1011 | маш.-ч | маш.-ч | 1 | 9.76 | 0 | 1 | 0 | 0 | 0 | 1 | 0 | 9.76 | 2 | 90707687 | 104 | 0 | 0 | 0 | 0 | 0 | 0 | 0 | 0
72 | 90707703 | 90707683 | 29172519 | 1 | 1 | 1 | 2 | 030407 | ТСЭМ Московской обл., 030407, приказ Минстроя России №675/пр от 28.02.2017 № 264/пр | Лебедки электрические тяговым усилием 122,62 кН (12,5 т) | 1368 | 1011 | маш.-ч | маш.-ч | 1 | 11.95 | 0 | 80.74 | 11.6 | 0 | 0 | 1 | 0 | 11.95 | 2 | 90707688 | 105 | 0 | 0 | 0 | 0 | 0 | 0 | 0 | 0
72 | 90707704 | 90707683 | 29172559 | 1 | 1 | 1 | 2 | 031001 | ТСЭМ Московской обл., 031001, приказ Минстроя России №675/пр от 28.02.2017 № 264/пр | Автогидроподъемники высотой подъема 12 м | 1368 | 1011 | маш.-ч | маш.-ч | 1 | 24.41 | 0 | 83.76 | 10.06 | 0 | 0 | 1 | 0 | 24.41 | 2 | 90707689 | 106 | 0 | 0 | 0 | 0 | 0 | 0 | 0 | 0
72 | 90707705 | 90707683 | 29174913 | 1 | 1 | 1 | 2 | 400001 | ТСЭМ Московской обл., 400001, приказ Минстроя России №675/пр от 28.02.2017 № 264/пр | Автомобили бортовые, грузоподъемность до 5 т | 1368 | 1011 | маш.-ч | маш.-ч | 1 | 0.33 | 0 | 87.17 | 11.6 | 0 | 0 | 1 | 0 | 0.33 | 2 | 90707690 | 107 | 0 | 0 | 0 | 0 | 0 | 0 | 0 | 0
72 | 90707706 | 90707683 | 29121812 | 1 | 1 | 1 | 3 | 111-3104 | ТССЦ Московской обл., 111-3104, приказ Минстроя России №675/пр от 28.02.2017 № 254/пр | Зажим ответвительный с прокалыванием изоляции (СИП) Р95 | 1355 | 1010 | 100 шт. | 100 шт. | 100 | 0 | 11055 | 0 | 0 | 0 | 1 | 0 | 0 | 0 | 2 | 90707691 | 108 | 0 | 0 | 0 | 0 | 0 | 0 | 0 | 0
72 | 90707707 | 90707683 | 29121913 | 1 | 1 | 1 | 3 | 111-3138 | ТССЦ Московской обл., 111-3138, приказ Минстроя России №675/пр от 28.02.2017 № 254/пр | Комплект для простого анкерного крепления ЕА1500-3 в составе: кронштейн CS10.3, зажим РА1500 | 1035 | 1013 | компл. | компл. | 1 | 2 | 239.43 | 0 | 0 | 0 | 0 | 1 | 0 | 2 | 2 | 90707692 | 109 | 0 | 0 | 0 | 0 | 0 | 0 | 0 | 0
72 | 90707708 | 90707683 | 29121915 | 1 | 1 | 1 | 3 | 111-3141 | ТССЦ Московской обл., 111-3141, приказ Минстроя России №675/пр от 28.02.2017 № 254/пр | Комплект промежуточной подвески (СИП) ES 1500E | 1035 | 1013 | компл. | компл. | 1 | 29 | 73.89 | 0 | 0 | 0 | 0 | 1 | 0 | 29 | 2 | 90707693 | 110 | 0 | 0 | 0 | 0 | 0 | 0 | 0 | 0
72 | 90707709 | 90707683 | 29121983 | 1 | 1 | 1 | 3 | 111-3161 | ТССЦ Московской обл., 111-3161, приказ Минстроя России №675/пр от 28.02.2017 № 254/пр | Хомут стяжной (СИП) Е778 | 1355 | 1010 | 100 шт. | 100 шт. | 100 | 0 | 73 | 0 | 0 | 0 | 1 | 0 | 0 | 0 | 2 | 90707694 | 111 | 0 | 0 | 0 | 0 | 0 | 0 | 0 | 0
72 | 90707710 | 90707683 | 29121930 | 1 | 1 | 1 | 3 | 111-3165 | ТССЦ Московской обл., 111-3165, приказ Минстроя России №675/пр от 28.02.2017 № 254/пр | Лента крепления шириной 20 мм, толщиной 0,7 мм, длиной 50 м из нержавеющей стали (в пластмасовой коробке с кабельной бухтой) F207 (СИП) | 1354 | 1010 | шт. | шт. | 1 | 1.8 | 235.22 | 0 | 0 | 0 | 0 | 1 | 0 | 1.8 | 2 | 90707695 | 112 | 0 | 0 | 0 | 0 | 0 | 0 | 0 | 0
72 | 90707711 | 90707683 | 29121934 | 1 | 1 | 1 | 3 | 111-3170 | ТССЦ Московской обл., 111-3170, приказ Минстроя России №675/пр от 28.02.2017 № 254/пр | Скрепа размером 20 мм NC20 (СИП) | 1355 | 1010 | 100 шт. | 100 шт. | 100 | 0.62 | 165 | 0 | 0 | 0 | 0 | 1 | 0 | 0.62 | 2 | 90707696 | 113 | 0 | 0 | 0 | 0 | 0 | 0 | 0 | 0
72 | 90707712 | 90707683 | 29155671 | 1 | 1 | 1 | 3 | 502-9101 | ТССЦ Московской обл., 502-9101, приказ Минстроя России №675/пр от 28.02.2017 № 258/пр | Провода самонесущие изолированные | 1477 | 1013 | 1000 м | 1000 М | 1 | 1.02 | 0 | 0 | 0 | 0 | 0 | 0 | 0 | 1.02 | 2 | 90707697 | 114 | 0 | 0 | 0 | 0 | 0 | 0 | 0 | 0
72 | 90707713 | 90707683 | 29164116 | 1 | 1 | 1 | 3 | 509-3151 | ТССЦ Московской обл., 509-3151, приказ Минстроя России №675/пр от 28.02.2017 № 258/пр | Колпачки герметичные СE6.35 (СИП) | 1355 | 1010 | 100 шт. | 100 шт. | 100 | 0 | 2099 | 0 | 0 | 0 | 1 | 0 | 0 | 0 | 2 | 90707698 | 115 | 0 | 0 | 0 | 0 | 0 | 0 | 0 | 0
73 | 90707699 | 90707683 | 18410280 | 1 | 1 | 1 | 1 | 1-1039-90 |  | Рабочий строитель среднего разряда 3,9 | 1369 | 1013 | чел.-ч | чел.-ч | 1 | 65.24 | 0 | 0 | 0 | 9.51 | 0 | 1 | 1 | 65.24 | 2 | 90707684 | 116 | 0 | 0 | 0 | 0 | 0 | 0 | 0 | 0
73 | 90707700 | 90707683 | 121548 | 1 | 1 | 1 | 1 | 2 |  | Затраты труда машинистов | 608254 | 1013 | чел.час | чел.час | 1 | 37.18 | 0 | 0 | 0 | 0 | 0 | 1 | 2 | 37.18 | 2 | 90707685 | 117 | 0 | 0 | 0 | 0 | 0 | 0 | 0 | 0
73 | 90707701 | 90707683 | 29172379 | 1 | 1 | 1 | 2 | 021141 | ТСЭМ Московской обл., 021141, приказ Минстроя России №675/пр от 28.02.2017 № 264/пр | Краны на автомобильном ходу при работе на других видах строительства 10 т | 1368 | 1011 | маш.-ч | маш.-ч | 1 | 0.82 | 0 | 112 | 13.5 | 0 | 0 | 1 | 0 | 0.82 | 2 | 90707686 | 118 | 0 | 0 | 0 | 0 | 0 | 0 | 0 | 0
73 | 90707702 | 90707683 | 29172497 | 1 | 1 | 1 | 2 | 030202 | ТСЭМ Московской обл., 030202, приказ Минстроя России №675/пр от 28.02.2017 № 264/пр | Домкраты гидравлические грузоподъемностью 6,3-25 т | 1368 | 1011 | маш.-ч | маш.-ч | 1 | 9.76 | 0 | 1 | 0 | 0 | 0 | 1 | 0 | 9.76 | 2 | 90707687 | 119 | 0 | 0 | 0 | 0 | 0 | 0 | 0 | 0
73 | 90707703 | 90707683 | 29172519 | 1 | 1 | 1 | 2 | 030407 | ТСЭМ Московской обл., 030407, приказ Минстроя России №675/пр от 28.02.2017 № 264/пр | Лебедки электрические тяговым усилием 122,62 кН (12,5 т) | 1368 | 1011 | маш.-ч | маш.-ч | 1 | 11.95 | 0 | 80.74 | 11.6 | 0 | 0 | 1 | 0 | 11.95 | 2 | 90707688 | 120 | 0 | 0 | 0 | 0 | 0 | 0 | 0 | 0
73 | 90707704 | 90707683 | 29172559 | 1 | 1 | 1 | 2 | 031001 | ТСЭМ Московской обл., 031001, приказ Минстроя России №675/пр от 28.02.2017 № 264/пр | Автогидроподъемники высотой подъема 12 м | 1368 | 1011 | маш.-ч | маш.-ч | 1 | 24.41 | 0 | 83.76 | 10.06 | 0 | 0 | 1 | 0 | 24.41 | 2 | 90707689 | 121 | 0 | 0 | 0 | 0 | 0 | 0 | 0 | 0
73 | 90707705 | 90707683 | 29174913 | 1 | 1 | 1 | 2 | 400001 | ТСЭМ Московской обл., 400001, приказ Минстроя России №675/пр от 28.02.2017 № 264/пр | Автомобили бортовые, грузоподъемность до 5 т | 1368 | 1011 | маш.-ч | маш.-ч | 1 | 0.33 | 0 | 87.17 | 11.6 | 0 | 0 | 1 | 0 | 0.33 | 2 | 90707690 | 122 | 0 | 0 | 0 | 0 | 0 | 0 | 0 | 0
73 | 90707706 | 90707683 | 29121812 | 1 | 1 | 1 | 3 | 111-3104 | ТССЦ Московской обл., 111-3104, приказ Минстроя России №675/пр от 28.02.2017 № 254/пр | Зажим ответвительный с прокалыванием изоляции (СИП) Р95 | 1355 | 1010 | 100 шт. | 100 шт. | 100 | 0 | 11055 | 0 | 0 | 0 | 1 | 0 | 0 | 0 | 2 | 90707691 | 123 | 0 | 0 | 0 | 0 | 0 | 0 | 0 | 0
73 | 90707707 | 90707683 | 29121913 | 1 | 1 | 1 | 3 | 111-3138 | ТССЦ Московской обл., 111-3138, приказ Минстроя России №675/пр от 28.02.2017 № 254/пр | Комплект для простого анкерного крепления ЕА1500-3 в составе: кронштейн CS10.3, зажим РА1500 | 1035 | 1013 | компл. | компл. | 1 | 2 | 239.43 | 0 | 0 | 0 | 0 | 1 | 0 | 2 | 2 | 90707692 | 124 | 0 | 0 | 0 | 0 | 0 | 0 | 0 | 0
73 | 90707708 | 90707683 | 29121915 | 1 | 1 | 1 | 3 | 111-3141 | ТССЦ Московской обл., 111-3141, приказ Минстроя России №675/пр от 28.02.2017 № 254/пр | Комплект промежуточной подвески (СИП) ES 1500E | 1035 | 1013 | компл. | компл. | 1 | 29 | 73.89 | 0 | 0 | 0 | 0 | 1 | 0 | 29 | 2 | 90707693 | 125 | 0 | 0 | 0 | 0 | 0 | 0 | 0 | 0
73 | 90707709 | 90707683 | 29121983 | 1 | 1 | 1 | 3 | 111-3161 | ТССЦ Московской обл., 111-3161, приказ Минстроя России №675/пр от 28.02.2017 № 254/пр | Хомут стяжной (СИП) Е778 | 1355 | 1010 | 100 шт. | 100 шт. | 100 | 0 | 73 | 0 | 0 | 0 | 1 | 0 | 0 | 0 | 2 | 90707694 | 126 | 0 | 0 | 0 | 0 | 0 | 0 | 0 | 0
73 | 90707710 | 90707683 | 29121930 | 1 | 1 | 1 | 3 | 111-3165 | ТССЦ Московской обл., 111-3165, приказ Минстроя России №675/пр от 28.02.2017 № 254/пр | Лента крепления шириной 20 мм, толщиной 0,7 мм, длиной 50 м из нержавеющей стали (в пластмасовой коробке с кабельной бухтой) F207 (СИП) | 1354 | 1010 | шт. | шт. | 1 | 1.8 | 235.22 | 0 | 0 | 0 | 0 | 1 | 0 | 1.8 | 2 | 90707695 | 127 | 0 | 0 | 0 | 0 | 0 | 0 | 0 | 0
73 | 90707711 | 90707683 | 29121934 | 1 | 1 | 1 | 3 | 111-3170 | ТССЦ Московской обл., 111-3170, приказ Минстроя России №675/пр от 28.02.2017 № 254/пр | Скрепа размером 20 мм NC20 (СИП) | 1355 | 1010 | 100 шт. | 100 шт. | 100 | 0.62 | 165 | 0 | 0 | 0 | 0 | 1 | 0 | 0.62 | 2 | 90707696 | 128 | 0 | 0 | 0 | 0 | 0 | 0 | 0 | 0
73 | 90707712 | 90707683 | 29155671 | 1 | 1 | 1 | 3 | 502-9101 | ТССЦ Московской обл., 502-9101, приказ Минстроя России №675/пр от 28.02.2017 № 258/пр | Провода самонесущие изолированные | 1477 | 1013 | 1000 м | 1000 М | 1 | 1.02 | 0 | 0 | 0 | 0 | 0 | 0 | 0 | 1.02 | 2 | 90707697 | 129 | 0 | 0 | 0 | 0 | 0 | 0 | 0 | 0
73 | 90707713 | 90707683 | 29164116 | 1 | 1 | 1 | 3 | 509-3151 | ТССЦ Московской обл., 509-3151, приказ Минстроя России №675/пр от 28.02.2017 № 258/пр | Колпачки герметичные СE6.35 (СИП) | 1355 | 1010 | 100 шт. | 100 шт. | 100 | 0 | 2099 | 0 | 0 | 0 | 1 | 0 | 0 | 0 | 2 | 90707698 | 130 | 0 | 0 | 0 | 0 | 0 | 0 | 0 | 0
82 | 90707728 | 90707718 | 29362762 | 1 | 1 | 1 | 1 | 1-2040-90 |  | Рабочий монтажник среднего разряда 4 | 1369 | 1013 | чел.-ч | чел.-ч | 1 | 47 | 0 | 0 | 0 | 9.62 | 0 | 1 | 1 | 47 | 2 | 90707719 | 131 | 0 | 0 | 0 | 0 | 0 | 0 | 0 | 0
82 | 90707729 | 90707718 | 121548 | 1 | 1 | 1 | 1 | 2 |  | Затраты труда машинистов | 608254 | 1013 | чел.час | чел.час | 1 | 0.11 | 0 | 0 | 0 | 0 | 0 | 1 | 2 | 0.11 | 2 | 90707720 | 132 | 0 | 0 | 0 | 0 | 0 | 0 | 0 | 0
82 | 90707730 | 90707718 | 29172362 | 1 | 1 | 1 | 2 | 021102 | ТСЭМ Московской обл., 021102, приказ Минстроя России №675/пр от 28.02.2017 № 264/пр | Краны на автомобильном ходу при работе на монтаже технологического оборудования 10 т | 1368 | 1011 | маш.-ч | маш.-ч | 1 | 0.11 | 0 | 134.65 | 13.5 | 0 | 0 | 1 | 0 | 0.11 | 2 | 90707721 | 133 | 0 | 0 | 0 | 0 | 0 | 0 | 0 | 0
82 | 90707731 | 90707718 | 29172657 | 1 | 1 | 1 | 2 | 040502 | ТСЭМ Московской обл., 040502, приказ Минстроя России №675/пр от 28.02.2017 № 264/пр | Установки для сварки ручной дуговой (постоянного тока) | 1368 | 1011 | маш.-ч | маш.-ч | 1 | 0.19 | 0 | 8.1 | 0 | 0 | 0 | 1 | 0 | 0.19 | 2 | 90707722 | 134 | 0 | 0 | 0 | 0 | 0 | 0 | 0 | 0
82 | 90707732 | 90707718 | 29174913 | 1 | 1 | 1 | 2 | 400001 | ТСЭМ Московской обл., 400001, приказ Минстроя России №675/пр от 28.02.2017 № 264/пр | Автомобили бортовые, грузоподъемность до 5 т | 1368 | 1011 | маш.-ч | маш.-ч | 1 | 0.11 | 0 | 87.17 | 11.6 | 0 | 0 | 1 | 0 | 0.11 | 2 | 90707723 | 135 | 0 | 0 | 0 | 0 | 0 | 0 | 0 | 0
82 | 90707733 | 90707718 | 29113386 | 1 | 1 | 1 | 3 | 101-1755 | ТССЦ Московской обл., 101-1755, приказ Минстроя России №675/пр от 28.02.2017 № 254/пр | Сталь полосовая, марка стали Ст3сп шириной 50-200 мм толщиной 4-5 мм | 1348 | 1009 | т | т | 1000 | 0.003 | 5000.01 | 0 | 0 | 0 | 0 | 1 | 0 | 0.003 | 2 | 90707724 | 136 | 0 | 0 | 0 | 0 | 0 | 0 | 0 | 0
82 | 90707734 | 90707718 | 29110426 | 1 | 1 | 1 | 3 | 101-2143 | ТССЦ Московской обл., 101-2143, приказ Минстроя России №675/пр от 28.02.2017 № 254/пр | Краска | 1346 | 1009 | кг | кг | 1 | 0.8 | 28.67 | 0 | 0 | 0 | 0 | 1 | 0 | 0.8 | 2 | 90707725 | 137 | 0 | 0 | 0 | 0 | 0 | 0 | 0 | 0
82 | 90707735 | 90707718 | 29163972 | 1 | 1 | 1 | 3 | 509-0100 | ТССЦ Московской обл., 509-0100, приказ Минстроя России №675/пр от 28.02.2017 № 258/пр | Зажимы наборные | 1354 | 1010 | шт. | шт. | 1 | 102 | 3.67 | 0 | 0 | 0 | 0 | 1 | 0 | 102 | 2 | 90707726 | 138 | 0 | 0 | 0 | 0 | 0 | 0 | 0 | 0
82 | 90707736 | 90707718 | 29171808 | 1 | 1 | 1 | 3 | 999-9950 | ТССЦ Московской обл., 999-9950, приказ Минстроя России №675/пр от 21.09.2015 г. | Вспомогательные ненормируемые материалы (2% от ОЗП) | 1374 | 1013 | РУБ | РУБ | 1 | 9.04 | 1 | 0 | 0 | 0 | 0 | 1 | 0 | 9.04 | 2 | 90707727 | 139 | 0 | 0 | 0 | 0 | 0 | 0 | 0 | 0
83 | 90707728 | 90707718 | 29362762 | 1 | 1 | 1 | 1 | 1-2040-90 |  | Рабочий монтажник среднего разряда 4 | 1369 | 1013 | чел.-ч | чел.-ч | 1 | 47 | 0 | 0 | 0 | 9.62 | 0 | 1 | 1 | 47 | 2 | 90707719 | 140 | 0 | 0 | 0 | 0 | 0 | 0 | 0 | 0
83 | 90707729 | 90707718 | 121548 | 1 | 1 | 1 | 1 | 2 |  | Затраты труда машинистов | 608254 | 1013 | чел.час | чел.час | 1 | 0.11 | 0 | 0 | 0 | 0 | 0 | 1 | 2 | 0.11 | 2 | 90707720 | 141 | 0 | 0 | 0 | 0 | 0 | 0 | 0 | 0
83 | 90707730 | 90707718 | 29172362 | 1 | 1 | 1 | 2 | 021102 | ТСЭМ Московской обл., 021102, приказ Минстроя России №675/пр от 28.02.2017 № 264/пр | Краны на автомобильном ходу при работе на монтаже технологического оборудования 10 т | 1368 | 1011 | маш.-ч | маш.-ч | 1 | 0.11 | 0 | 134.65 | 13.5 | 0 | 0 | 1 | 0 | 0.11 | 2 | 90707721 | 142 | 0 | 0 | 0 | 0 | 0 | 0 | 0 | 0
83 | 90707731 | 90707718 | 29172657 | 1 | 1 | 1 | 2 | 040502 | ТСЭМ Московской обл., 040502, приказ Минстроя России №675/пр от 28.02.2017 № 264/пр | Установки для сварки ручной дуговой (постоянного тока) | 1368 | 1011 | маш.-ч | маш.-ч | 1 | 0.19 | 0 | 8.1 | 0 | 0 | 0 | 1 | 0 | 0.19 | 2 | 90707722 | 143 | 0 | 0 | 0 | 0 | 0 | 0 | 0 | 0
83 | 90707732 | 90707718 | 29174913 | 1 | 1 | 1 | 2 | 400001 | ТСЭМ Московской обл., 400001, приказ Минстроя России №675/пр от 28.02.2017 № 264/пр | Автомобили бортовые, грузоподъемность до 5 т | 1368 | 1011 | маш.-ч | маш.-ч | 1 | 0.11 | 0 | 87.17 | 11.6 | 0 | 0 | 1 | 0 | 0.11 | 2 | 90707723 | 144 | 0 | 0 | 0 | 0 | 0 | 0 | 0 | 0
83 | 90707733 | 90707718 | 29113386 | 1 | 1 | 1 | 3 | 101-1755 | ТССЦ Московской обл., 101-1755, приказ Минстроя России №675/пр от 28.02.2017 № 254/пр | Сталь полосовая, марка стали Ст3сп шириной 50-200 мм толщиной 4-5 мм | 1348 | 1009 | т | т | 1000 | 0.003 | 5000.01 | 0 | 0 | 0 | 0 | 1 | 0 | 0.003 | 2 | 90707724 | 145 | 0 | 0 | 0 | 0 | 0 | 0 | 0 | 0
83 | 90707734 | 90707718 | 29110426 | 1 | 1 | 1 | 3 | 101-2143 | ТССЦ Московской обл., 101-2143, приказ Минстроя России №675/пр от 28.02.2017 № 254/пр | Краска | 1346 | 1009 | кг | кг | 1 | 0.8 | 28.67 | 0 | 0 | 0 | 0 | 1 | 0 | 0.8 | 2 | 90707725 | 146 | 0 | 0 | 0 | 0 | 0 | 0 | 0 | 0
83 | 90707735 | 90707718 | 29163972 | 1 | 1 | 1 | 3 | 509-0100 | ТССЦ Московской обл., 509-0100, приказ Минстроя России №675/пр от 28.02.2017 № 258/пр | Зажимы наборные | 1354 | 1010 | шт. | шт. | 1 | 102 | 3.67 | 0 | 0 | 0 | 0 | 1 | 0 | 102 | 2 | 90707726 | 147 | 0 | 0 | 0 | 0 | 0 | 0 | 0 | 0
83 | 90707736 | 90707718 | 29171808 | 1 | 1 | 1 | 3 | 999-9950 | ТССЦ Московской обл., 999-9950, приказ Минстроя России №675/пр от 21.09.2015 г. | Вспомогательные ненормируемые материалы (2% от ОЗП) | 1374 | 1013 | РУБ | РУБ | 1 | 9.04 | 1 | 0 | 0 | 0 | 0 | 1 | 0 | 9.04 | 2 | 90707727 | 148 | 0 | 0 | 0 | 0 | 0 | 0 | 0 | 0
86 | 90707750 | 90707738 | 18410572 | 1 | 1 | 1 | 1 | 1-1032-90 |  | Рабочий строитель среднего разряда 3,2 | 1369 | 1013 | чел.-ч | чел.-ч | 1 | 21.12 | 0 | 0 | 0 | 8.74 | 0 | 1 | 1 | 21.12 | 2 | 90707739 | 149 | 0 | 0 | 0 | 0 | 0 | 0 | 0 | 0
86 | 90707751 | 90707738 | 121548 | 1 | 1 | 1 | 1 | 2 |  | Затраты труда машинистов | 608254 | 1013 | чел.час | чел.час | 1 | 0.01 | 0 | 0 | 0 | 0 | 0 | 1 | 2 | 0.01 | 2 | 90707740 | 150 | 0 | 0 | 0 | 0 | 0 | 0 | 0 | 0
86 | 90707752 | 90707738 | 29172556 | 1 | 1 | 1 | 2 | 030954 | ТСЭМ Московской обл., 030954, приказ Минстроя России №675/пр от 28.02.2017 № 264/пр | Подъемники грузоподъемностью до 500 кг одномачтовые, высота подъема 45 м | 1368 | 1011 | маш.-ч | маш.-ч | 1 | 0.01 | 0 | 31.26 | 13.5 | 0 | 0 | 1 | 0 | 0.01 | 2 | 90707741 | 151 | 0 | 0 | 0 | 0 | 0 | 0 | 0 | 0
86 | 90707753 | 90707738 | 29174913 | 1 | 1 | 1 | 2 | 400001 | ТСЭМ Московской обл., 400001, приказ Минстроя России №675/пр от 28.02.2017 № 264/пр | Автомобили бортовые, грузоподъемность до 5 т | 1368 | 1011 | маш.-ч | маш.-ч | 1 | 0.05 | 0 | 87.17 | 11.6 | 0 | 0 | 1 | 0 | 0.05 | 2 | 90707742 | 152 | 0 | 0 | 0 | 0 | 0 | 0 | 0 | 0
86 | 90707754 | 90707738 | 29110344 | 1 | 1 | 1 | 3 | 101-0456 | ТССЦ Московской обл., 101-0456, приказ Минстроя России №675/пр от 28.02.2017 № 254/пр | Краски цветные, готовые к применению для внутренних работ МА-25 розово-бежевая, светло-бежевая, светло-серая | 1348 | 1009 | т | т | 1000 | 0.0267 | 15707 | 0 | 0 | 0 | 0 | 1 | 0 | 0.0267 | 2 | 90707743 | 153 | 0 | 0 | 0 | 0 | 0 | 0 | 0 | 0
86 | 90707755 | 90707738 | 29110572 | 1 | 1 | 1 | 3 | 101-0627 | ТССЦ Московской обл., 101-0627, приказ Минстроя России №675/пр от 28.02.2017 № 254/пр | Олифа комбинированная, марки К-2 | 1348 | 1009 | т | т | 1000 | 0.0103 | 20775 | 0 | 0 | 0 | 0 | 1 | 0 | 0.0103 | 2 | 90707744 | 154 | 0 | 0 | 0 | 0 | 0 | 0 | 0 | 0
86 | 90707756 | 90707738 | 29107779 | 1 | 1 | 1 | 3 | 101-1596 | ТССЦ Московской обл., 101-1596, приказ Минстроя России №675/пр от 28.02.2017 № 254/пр | Шкурка шлифовальная двухслойная с зернистостью 40-25 | 1327 | 1005 | м2 | м2 | 1 | 0.8 | 72.31 | 0 | 0 | 0 | 0 | 1 | 0 | 0.8 | 2 | 90707745 | 155 | 0 | 0 | 0 | 0 | 0 | 0 | 0 | 0
86 | 90707757 | 90707738 | 29109795 | 1 | 1 | 1 | 3 | 101-1667 | ТССЦ Московской обл., 101-1667, приказ Минстроя России №675/пр от 28.02.2017 № 254/пр | Шпатлевка масляно-клеевая | 1348 | 1009 | т | т | 1000 | 0.005 | 2898.5 | 0 | 0 | 0 | 0 | 1 | 0 | 0.005 | 2 | 90707746 | 156 | 0 | 0 | 0 | 0 | 0 | 0 | 0 | 0
86 | 90707758 | 90707738 | 29107800 | 1 | 1 | 1 | 3 | 101-1757 | ТССЦ Московской обл., 101-1757, приказ Минстроя России №675/пр от 28.02.2017 № 254/пр | Ветошь | 1346 | 1009 | кг | кг | 1 | 0.21 | 1.81 | 0 | 0 | 0 | 0 | 1 | 0 | 0.21 | 2 | 90707747 | 157 | 0 | 0 | 0 | 0 | 0 | 0 | 0 | 0
86 | 90707759 | 90707738 | 29149868 | 1 | 1 | 1 | 3 | 409-0639 | ТССЦ Московской обл., 409-0639, приказ Минстроя России №675/пр от 28.02.2017 № 257/пр | Пемза шлаковая (щебень пористый из металлургического шлака), марка 600, фракция 5-10 мм | 1339 | 1007 | м3 | м3 | 1 | 0.0004 | 74.59 | 0 | 0 | 0 | 0 | 1 | 0 | 0.0004 | 2 | 90707749 | 159 | 0 | 0 | 0 | 0 | 0 | 0 | 0 | 0
87 | 90707750 | 90707738 | 18410572 | 1 | 1 | 1 | 1 | 1-1032-90 |  | Рабочий строитель среднего разряда 3,2 | 1369 | 1013 | чел.-ч | чел.-ч | 1 | 21.12 | 0 | 0 | 0 | 8.74 | 0 | 1 | 1 | 21.12 | 2 | 90707739 | 160 | 0 | 0 | 0 | 0 | 0 | 0 | 0 | 0
87 | 90707751 | 90707738 | 121548 | 1 | 1 | 1 | 1 | 2 |  | Затраты труда машинистов | 608254 | 1013 | чел.час | чел.час | 1 | 0.01 | 0 | 0 | 0 | 0 | 0 | 1 | 2 | 0.01 | 2 | 90707740 | 161 | 0 | 0 | 0 | 0 | 0 | 0 | 0 | 0
87 | 90707752 | 90707738 | 29172556 | 1 | 1 | 1 | 2 | 030954 | ТСЭМ Московской обл., 030954, приказ Минстроя России №675/пр от 28.02.2017 № 264/пр | Подъемники грузоподъемностью до 500 кг одномачтовые, высота подъема 45 м | 1368 | 1011 | маш.-ч | маш.-ч | 1 | 0.01 | 0 | 31.26 | 13.5 | 0 | 0 | 1 | 0 | 0.01 | 2 | 90707741 | 162 | 0 | 0 | 0 | 0 | 0 | 0 | 0 | 0
87 | 90707753 | 90707738 | 29174913 | 1 | 1 | 1 | 2 | 400001 | ТСЭМ Московской обл., 400001, приказ Минстроя России №675/пр от 28.02.2017 № 264/пр | Автомобили бортовые, грузоподъемность до 5 т | 1368 | 1011 | маш.-ч | маш.-ч | 1 | 0.05 | 0 | 87.17 | 11.6 | 0 | 0 | 1 | 0 | 0.05 | 2 | 90707742 | 163 | 0 | 0 | 0 | 0 | 0 | 0 | 0 | 0
87 | 90707754 | 90707738 | 29110344 | 1 | 1 | 1 | 3 | 101-0456 | ТССЦ Московской обл., 101-0456, приказ Минстроя России №675/пр от 28.02.2017 № 254/пр | Краски цветные, готовые к применению для внутренних работ МА-25 розово-бежевая, светло-бежевая, светло-серая | 1348 | 1009 | т | т | 1000 | 0.0267 | 15707 | 0 | 0 | 0 | 0 | 1 | 0 | 0.0267 | 2 | 90707743 | 164 | 0 | 0 | 0 | 0 | 0 | 0 | 0 | 0
87 | 90707755 | 90707738 | 29110572 | 1 | 1 | 1 | 3 | 101-0627 | ТССЦ Московской обл., 101-0627, приказ Минстроя России №675/пр от 28.02.2017 № 254/пр | Олифа комбинированная, марки К-2 | 1348 | 1009 | т | т | 1000 | 0.0103 | 20775 | 0 | 0 | 0 | 0 | 1 | 0 | 0.0103 | 2 | 90707744 | 165 | 0 | 0 | 0 | 0 | 0 | 0 | 0 | 0
87 | 90707756 | 90707738 | 29107779 | 1 | 1 | 1 | 3 | 101-1596 | ТССЦ Московской обл., 101-1596, приказ Минстроя России №675/пр от 28.02.2017 № 254/пр | Шкурка шлифовальная двухслойная с зернистостью 40-25 | 1327 | 1005 | м2 | м2 | 1 | 0.8 | 72.31 | 0 | 0 | 0 | 0 | 1 | 0 | 0.8 | 2 | 90707745 | 166 | 0 | 0 | 0 | 0 | 0 | 0 | 0 | 0
87 | 90707757 | 90707738 | 29109795 | 1 | 1 | 1 | 3 | 101-1667 | ТССЦ Московской обл., 101-1667, приказ Минстроя России №675/пр от 28.02.2017 № 254/пр | Шпатлевка масляно-клеевая | 1348 | 1009 | т | т | 1000 | 0.005 | 2898.5 | 0 | 0 | 0 | 0 | 1 | 0 | 0.005 | 2 | 90707746 | 167 | 0 | 0 | 0 | 0 | 0 | 0 | 0 | 0
87 | 90707758 | 90707738 | 29107800 | 1 | 1 | 1 | 3 | 101-1757 | ТССЦ Московской обл., 101-1757, приказ Минстроя России №675/пр от 28.02.2017 № 254/пр | Ветошь | 1346 | 1009 | кг | кг | 1 | 0.21 | 1.81 | 0 | 0 | 0 | 0 | 1 | 0 | 0.21 | 2 | 90707747 | 168 | 0 | 0 | 0 | 0 | 0 | 0 | 0 | 0
87 | 90707759 | 90707738 | 29149868 | 1 | 1 | 1 | 3 | 409-0639 | ТССЦ Московской обл., 409-0639, приказ Минстроя России №675/пр от 28.02.2017 № 257/пр | Пемза шлаковая (щебень пористый из металлургического шлака), марка 600, фракция 5-10 мм | 1339 | 1007 | м3 | м3 | 1 | 0.0004 | 74.59 | 0 | 0 | 0 | 0 | 1 | 0 | 0.0004 | 2 | 90707749 | 170 | 0 | 0 | 0 | 0 | 0 | 0 | 0 | 0
94 | 90707779 | 90707763 | 18413593 | 1 | 1 | 1 | 1 | 1-1043-90 |  | Рабочий строитель среднего разряда 4,3 | 1369 | 1013 | чел.-ч | чел.-ч | 1 | 8.09 | 0 | 0 | 0 | 10.06 | 0 | 1 | 1 | 8.09 | 2 | 90707764 | 171 | 0 | 0 | 0 | 0 | 0 | 0 | 0 | 0
94 | 90707780 | 90707763 | 121548 | 1 | 1 | 1 | 1 | 2 |  | Затраты труда машинистов | 608254 | 1013 | чел.час | чел.час | 1 | 0.66 | 0 | 0 | 0 | 0 | 0 | 1 | 2 | 0.66 | 2 | 90707765 | 172 | 0 | 0 | 0 | 0 | 0 | 0 | 0 | 0
94 | 90707781 | 90707763 | 29172379 | 1 | 1 | 1 | 2 | 021141 | ТСЭМ Московской обл., 021141, приказ Минстроя России №675/пр от 28.02.2017 № 264/пр | Краны на автомобильном ходу при работе на других видах строительства 10 т | 1368 | 1011 | маш.-ч | маш.-ч | 1 | 0.66 | 0 | 112 | 13.5 | 0 | 0 | 1 | 0 | 0.66 | 2 | 90707766 | 173 | 0 | 0 | 0 | 0 | 0 | 0 | 0 | 0
94 | 90707782 | 90707763 | 29174913 | 1 | 1 | 1 | 2 | 400001 | ТСЭМ Московской обл., 400001, приказ Минстроя России №675/пр от 28.02.2017 № 264/пр | Автомобили бортовые, грузоподъемность до 5 т | 1368 | 1011 | маш.-ч | маш.-ч | 1 | 0.41 | 0 | 87.17 | 11.6 | 0 | 0 | 1 | 0 | 0.41 | 2 | 90707767 | 174 | 0 | 0 | 0 | 0 | 0 | 0 | 0 | 0
94 | 90707783 | 90707763 | 29107658 | 1 | 1 | 1 | 3 | 101-0962 | ТССЦ Московской обл., 101-0962, приказ Минстроя России №675/пр от 28.02.2017 № 254/пр | Смазка солидол жировой марки «Ж» | 1348 | 1009 | т | т | 1000 | 3e-05 | 9661.51 | 0 | 0 | 0 | 0 | 1 | 0 | 3e-05 | 2 | 90707768 | 175 | 0 | 0 | 0 | 0 | 0 | 0 | 0 | 0
94 | 90707784 | 90707763 | 29107700 | 1 | 1 | 1 | 3 | 101-1292 | ТССЦ Московской обл., 101-1292, приказ Минстроя России №675/пр от 28.02.2017 № 254/пр | Уайт-спирит | 1348 | 1009 | т | т | 1000 | 0.00012 | 6667.01 | 0 | 0 | 0 | 0 | 1 | 0 | 0.00012 | 2 | 90707769 | 176 | 0 | 0 | 0 | 0 | 0 | 0 | 0 | 0
94 | 90707785 | 90707763 | 29114247 | 1 | 1 | 1 | 3 | 101-1714 | ТССЦ Московской обл., 101-1714, приказ Минстроя России №675/пр от 28.02.2017 № 254/пр | Болты с гайками и шайбами строительные | 1348 | 1009 | т | т | 1000 | 0 | 9040.01 | 0 | 0 | 0 | 1 | 0 | 0 | 0 | 2 | 90707770 | 177 | 0 | 0 | 0 | 0 | 0 | 0 | 0 | 0
94 | 90707786 | 90707763 | 29107800 | 1 | 1 | 1 | 3 | 101-1757 | ТССЦ Московской обл., 101-1757, приказ Минстроя России №675/пр от 28.02.2017 № 254/пр | Ветошь | 1346 | 1009 | кг | кг | 1 | 0.02 | 1.81 | 0 | 0 | 0 | 0 | 1 | 0 | 0.02 | 2 | 90707771 | 178 | 0 | 0 | 0 | 0 | 0 | 0 | 0 | 0
94 | 90707787 | 90707763 | 29107671 | 1 | 1 | 1 | 3 | 101-2349 | ТССЦ Московской обл., 101-2349, приказ Минстроя России №675/пр от 28.02.2017 № 254/пр | Смазка ЗЭС | 1346 | 1009 | кг | кг | 1 | 0.01 | 14.44 | 0 | 0 | 0 | 0 | 1 | 0 | 0.01 | 2 | 90707772 | 179 | 0 | 0 | 0 | 0 | 0 | 0 | 0 | 0
94 | 90707788 | 90707763 | 29113060 | 1 | 1 | 1 | 3 | 101-9341 | ТССЦ Московской обл., 101-9341, приказ Минстроя России №675/пр от 28.02.2017 № 254/пр | Сталь стержневая диаметром до 10 мм | 1348 | 1009 | т | т | 1000 | 0 | 0 | 0 | 0 | 0 | 1 | 0 | 0 | 0 | 2 | 90707773 | 180 | 0 | 0 | 0 | 0 | 0 | 0 | 0 | 0
94 | 90707789 | 90707763 | 29121665 | 1 | 1 | 1 | 3 | 110-9030 | ТССЦ Московской обл., 110-9030, приказ Минстроя России №675/пр от 28.02.2017 № 254/пр | Изоляторы штыревые | 1354 | 1010 | шт. | шт. | 1 | 0 | 0 | 0 | 0 | 0 | 1 | 0 | 0 | 0 | 2 | 90707774 | 181 | 0 | 0 | 0 | 0 | 0 | 0 | 0 | 0
94 | 90707790 | 90707763 | 29122423 | 1 | 1 | 1 | 3 | 113-0079 | ТССЦ Московской обл., 113-0079, приказ Минстроя России №675/пр от 28.02.2017 № 254/пр | Лак БТ-577 | 1348 | 1009 | т | т | 1000 | 0.0001 | 9927.03 | 0 | 0 | 0 | 0 | 1 | 0 | 0.0001 | 2 | 90707775 | 182 | 0 | 0 | 0 | 0 | 0 | 0 | 0 | 0
94 | 90707791 | 90707763 | 29128276 | 1 | 1 | 1 | 3 | 201-9261 | ТССЦ Московской обл., 201-9261, приказ Минстроя России №675/пр от 28.02.2017 № 255/пр | Детали крепления стальные | 1346 | 1009 | кг | кг | 1 | 0 | 0 | 0 | 0 | 0 | 1 | 0 | 0 | 0 | 2 | 90707776 | 183 | 0 | 0 | 0 | 0 | 0 | 0 | 0 | 0
94 | 90707792 | 90707763 | 29129110 | 1 | 1 | 1 | 3 | 201-9266 | ТССЦ Московской обл., 201-9266, приказ Минстроя России №675/пр от 28.02.2017 № 255/пр | Хомуты стальные | 1346 | 1009 | кг | кг | 1 | 0 | 0 | 0 | 0 | 0 | 1 | 0 | 0 | 0 | 2 | 90707777 | 184 | 0 | 0 | 0 | 0 | 0 | 0 | 0 | 0
94 | 90707793 | 90707763 | 29155661 | 1 | 1 | 1 | 3 | 502-9079 | ТССЦ Московской обл., 502-9079, приказ Минстроя России №675/пр от 28.02.2017 № 258/пр | Провода неизолированные | 1348 | 1009 | т | т | 1000 | 0 | 0 | 0 | 0 | 0 | 1 | 0 | 0 | 0 | 2 | 90707778 | 185 | 0 | 0 | 0 | 0 | 0 | 0 | 0 | 0
95 | 90707779 | 90707763 | 18413593 | 1 | 1 | 1 | 1 | 1-1043-90 |  | Рабочий строитель среднего разряда 4,3 | 1369 | 1013 | чел.-ч | чел.-ч | 1 | 8.09 | 0 | 0 | 0 | 10.06 | 0 | 1 | 1 | 8.09 | 2 | 90707764 | 186 | 0 | 0 | 0 | 0 | 0 | 0 | 0 | 0
95 | 90707780 | 90707763 | 121548 | 1 | 1 | 1 | 1 | 2 |  | Затраты труда машинистов | 608254 | 1013 | чел.час | чел.час | 1 | 0.66 | 0 | 0 | 0 | 0 | 0 | 1 | 2 | 0.66 | 2 | 90707765 | 187 | 0 | 0 | 0 | 0 | 0 | 0 | 0 | 0
95 | 90707781 | 90707763 | 29172379 | 1 | 1 | 1 | 2 | 021141 | ТСЭМ Московской обл., 021141, приказ Минстроя России №675/пр от 28.02.2017 № 264/пр | Краны на автомобильном ходу при работе на других видах строительства 10 т | 1368 | 1011 | маш.-ч | маш.-ч | 1 | 0.66 | 0 | 112 | 13.5 | 0 | 0 | 1 | 0 | 0.66 | 2 | 90707766 | 188 | 0 | 0 | 0 | 0 | 0 | 0 | 0 | 0
95 | 90707782 | 90707763 | 29174913 | 1 | 1 | 1 | 2 | 400001 | ТСЭМ Московской обл., 400001, приказ Минстроя России №675/пр от 28.02.2017 № 264/пр | Автомобили бортовые, грузоподъемность до 5 т | 1368 | 1011 | маш.-ч | маш.-ч | 1 | 0.41 | 0 | 87.17 | 11.6 | 0 | 0 | 1 | 0 | 0.41 | 2 | 90707767 | 189 | 0 | 0 | 0 | 0 | 0 | 0 | 0 | 0
95 | 90707783 | 90707763 | 29107658 | 1 | 1 | 1 | 3 | 101-0962 | ТССЦ Московской обл., 101-0962, приказ Минстроя России №675/пр от 28.02.2017 № 254/пр | Смазка солидол жировой марки «Ж» | 1348 | 1009 | т | т | 1000 | 3e-05 | 9661.51 | 0 | 0 | 0 | 0 | 1 | 0 | 3e-05 | 2 | 90707768 | 190 | 0 | 0 | 0 | 0 | 0 | 0 | 0 | 0
95 | 90707784 | 90707763 | 29107700 | 1 | 1 | 1 | 3 | 101-1292 | ТССЦ Московской обл., 101-1292, приказ Минстроя России №675/пр от 28.02.2017 № 254/пр | Уайт-спирит | 1348 | 1009 | т | т | 1000 | 0.00012 | 6667.01 | 0 | 0 | 0 | 0 | 1 | 0 | 0.00012 | 2 | 90707769 | 191 | 0 | 0 | 0 | 0 | 0 | 0 | 0 | 0
95 | 90707785 | 90707763 | 29114247 | 1 | 1 | 1 | 3 | 101-1714 | ТССЦ Московской обл., 101-1714, приказ Минстроя России №675/пр от 28.02.2017 № 254/пр | Болты с гайками и шайбами строительные | 1348 | 1009 | т | т | 1000 | 0 | 9040.01 | 0 | 0 | 0 | 1 | 0 | 0 | 0 | 2 | 90707770 | 192 | 0 | 0 | 0 | 0 | 0 | 0 | 0 | 0
95 | 90707786 | 90707763 | 29107800 | 1 | 1 | 1 | 3 | 101-1757 | ТССЦ Московской обл., 101-1757, приказ Минстроя России №675/пр от 28.02.2017 № 254/пр | Ветошь | 1346 | 1009 | кг | кг | 1 | 0.02 | 1.81 | 0 | 0 | 0 | 0 | 1 | 0 | 0.02 | 2 | 90707771 | 193 | 0 | 0 | 0 | 0 | 0 | 0 | 0 | 0
95 | 90707787 | 90707763 | 29107671 | 1 | 1 | 1 | 3 | 101-2349 | ТССЦ Московской обл., 101-2349, приказ Минстроя России №675/пр от 28.02.2017 № 254/пр | Смазка ЗЭС | 1346 | 1009 | кг | кг | 1 | 0.01 | 14.44 | 0 | 0 | 0 | 0 | 1 | 0 | 0.01 | 2 | 90707772 | 194 | 0 | 0 | 0 | 0 | 0 | 0 | 0 | 0
95 | 90707788 | 90707763 | 29113060 | 1 | 1 | 1 | 3 | 101-9341 | ТССЦ Московской обл., 101-9341, приказ Минстроя России №675/пр от 28.02.2017 № 254/пр | Сталь стержневая диаметром до 10 мм | 1348 | 1009 | т | т | 1000 | 0 | 0 | 0 | 0 | 0 | 1 | 0 | 0 | 0 | 2 | 90707773 | 195 | 0 | 0 | 0 | 0 | 0 | 0 | 0 | 0
95 | 90707789 | 90707763 | 29121665 | 1 | 1 | 1 | 3 | 110-9030 | ТССЦ Московской обл., 110-9030, приказ Минстроя России №675/пр от 28.02.2017 № 254/пр | Изоляторы штыревые | 1354 | 1010 | шт. | шт. | 1 | 0 | 0 | 0 | 0 | 0 | 1 | 0 | 0 | 0 | 2 | 90707774 | 196 | 0 | 0 | 0 | 0 | 0 | 0 | 0 | 0
95 | 90707790 | 90707763 | 29122423 | 1 | 1 | 1 | 3 | 113-0079 | ТССЦ Московской обл., 113-0079, приказ Минстроя России №675/пр от 28.02.2017 № 254/пр | Лак БТ-577 | 1348 | 1009 | т | т | 1000 | 0.0001 | 9927.03 | 0 | 0 | 0 | 0 | 1 | 0 | 0.0001 | 2 | 90707775 | 197 | 0 | 0 | 0 | 0 | 0 | 0 | 0 | 0
95 | 90707791 | 90707763 | 29128276 | 1 | 1 | 1 | 3 | 201-9261 | ТССЦ Московской обл., 201-9261, приказ Минстроя России №675/пр от 28.02.2017 № 255/пр | Детали крепления стальные | 1346 | 1009 | кг | кг | 1 | 0 | 0 | 0 | 0 | 0 | 1 | 0 | 0 | 0 | 2 | 90707776 | 198 | 0 | 0 | 0 | 0 | 0 | 0 | 0 | 0
95 | 90707792 | 90707763 | 29129110 | 1 | 1 | 1 | 3 | 201-9266 | ТССЦ Московской обл., 201-9266, приказ Минстроя России №675/пр от 28.02.2017 № 255/пр | Хомуты стальные | 1346 | 1009 | кг | кг | 1 | 0 | 0 | 0 | 0 | 0 | 1 | 0 | 0 | 0 | 2 | 90707777 | 199 | 0 | 0 | 0 | 0 | 0 | 0 | 0 | 0
95 | 90707793 | 90707763 | 29155661 | 1 | 1 | 1 | 3 | 502-9079 | ТССЦ Московской обл., 502-9079, приказ Минстроя России №675/пр от 28.02.2017 № 258/пр | Провода неизолированные | 1348 | 1009 | т | т | 1000 | 0 | 0 | 0 | 0 | 0 | 1 | 0 | 0 | 0 | 2 | 90707778 | 200 | 0 | 0 | 0 | 0 | 0 | 0 | 0 | 0
108 | 90707815 | 90707800 | 18406785 | 1 | 1 | 1 | 1 | 1-1033-90 |  | Рабочий строитель среднего разряда 3,3 | 1369 | 1013 | чел.-ч | чел.-ч | 1 | 4.29 | 0 | 0 | 0 | 8.86 | 0 | 1 | 1 | 4.29 | 2 | 90707801 | 201 | 0 | 0 | 0 | 0 | 0 | 0 | 0 | 0
108 | 90707816 | 90707800 | 121548 | 1 | 1 | 1 | 1 | 2 |  | Затраты труда машинистов | 608254 | 1013 | чел.час | чел.час | 1 | 0.97 | 0 | 0 | 0 | 0 | 0 | 1 | 2 | 0.97 | 2 | 90707802 | 202 | 0 | 0 | 0 | 0 | 0 | 0 | 0 | 0
108 | 90707817 | 90707800 | 29172559 | 1 | 1 | 1 | 2 | 031001 | ТСЭМ Московской обл., 031001, приказ Минстроя России №675/пр от 28.02.2017 № 264/пр | Автогидроподъемники высотой подъема 12 м | 1368 | 1011 | маш.-ч | маш.-ч | 1 | 0.97 | 0 | 83.76 | 10.06 | 0 | 0 | 1 | 0 | 0.97 | 2 | 90707803 | 203 | 0 | 0 | 0 | 0 | 0 | 0 | 0 | 0
108 | 90707818 | 90707800 | 29174913 | 1 | 1 | 1 | 2 | 400001 | ТСЭМ Московской обл., 400001, приказ Минстроя России №675/пр от 28.02.2017 № 264/пр | Автомобили бортовые, грузоподъемность до 5 т | 1368 | 1011 | маш.-ч | маш.-ч | 1 | 0.22 | 0 | 87.17 | 11.6 | 0 | 0 | 1 | 0 | 0.22 | 2 | 90707804 | 204 | 0 | 0 | 0 | 0 | 0 | 0 | 0 | 0
108 | 90707819 | 90707800 | 29107658 | 1 | 1 | 1 | 3 | 101-0962 | ТССЦ Московской обл., 101-0962, приказ Минстроя России №675/пр от 28.02.2017 № 254/пр | Смазка солидол жировой марки «Ж» | 1348 | 1009 | т | т | 1000 | 3e-05 | 9661.51 | 0 | 0 | 0 | 0 | 1 | 0 | 3e-05 | 2 | 90707805 | 205 | 0 | 0 | 0 | 0 | 0 | 0 | 0 | 0
108 | 90707820 | 90707800 | 29107700 | 1 | 1 | 1 | 3 | 101-1292 | ТССЦ Московской обл., 101-1292, приказ Минстроя России №675/пр от 28.02.2017 № 254/пр | Уайт-спирит | 1348 | 1009 | т | т | 1000 | 3e-05 | 6667.01 | 0 | 0 | 0 | 0 | 1 | 0 | 3e-05 | 2 | 90707806 | 206 | 0 | 0 | 0 | 0 | 0 | 0 | 0 | 0
108 | 90707821 | 90707800 | 29114247 | 1 | 1 | 1 | 3 | 101-1714 | ТССЦ Московской обл., 101-1714, приказ Минстроя России №675/пр от 28.02.2017 № 254/пр | Болты с гайками и шайбами строительные | 1348 | 1009 | т | т | 1000 | 0 | 9040.01 | 0 | 0 | 0 | 1 | 0 | 0 | 0 | 2 | 90707807 | 207 | 0 | 0 | 0 | 0 | 0 | 0 | 0 | 0
108 | 90707822 | 90707800 | 29107800 | 1 | 1 | 1 | 3 | 101-1757 | ТССЦ Московской обл., 101-1757, приказ Минстроя России №675/пр от 28.02.2017 № 254/пр | Ветошь | 1346 | 1009 | кг | кг | 1 | 0.02 | 1.81 | 0 | 0 | 0 | 0 | 1 | 0 | 0.02 | 2 | 90707808 | 208 | 0 | 0 | 0 | 0 | 0 | 0 | 0 | 0
108 | 90707823 | 90707800 | 29107671 | 1 | 1 | 1 | 3 | 101-2349 | ТССЦ Московской обл., 101-2349, приказ Минстроя России №675/пр от 28.02.2017 № 254/пр | Смазка ЗЭС | 1346 | 1009 | кг | кг | 1 | 0.1 | 14.44 | 0 | 0 | 0 | 0 | 1 | 0 | 0.1 | 2 | 90707809 | 209 | 0 | 0 | 0 | 0 | 0 | 0 | 0 | 0
108 | 90707824 | 90707800 | 29113060 | 1 | 1 | 1 | 3 | 101-9341 | ТССЦ Московской обл., 101-9341, приказ Минстроя России №675/пр от 28.02.2017 № 254/пр | Сталь стержневая диаметром до 10 мм | 1348 | 1009 | т | т | 1000 | 0 | 0 | 0 | 0 | 0 | 1 | 0 | 0 | 0 | 2 | 90707810 | 210 | 0 | 0 | 0 | 0 | 0 | 0 | 0 | 0
108 | 90707825 | 90707800 | 29121665 | 1 | 1 | 1 | 3 | 110-9030 | ТССЦ Московской обл., 110-9030, приказ Минстроя России №675/пр от 28.02.2017 № 254/пр | Изоляторы штыревые | 1354 | 1010 | шт. | шт. | 1 | 0 | 0 | 0 | 0 | 0 | 1 | 0 | 0 | 0 | 2 | 90707811 | 211 | 0 | 0 | 0 | 0 | 0 | 0 | 0 | 0
108 | 90707826 | 90707800 | 29122423 | 1 | 1 | 1 | 3 | 113-0079 | ТССЦ Московской обл., 113-0079, приказ Минстроя России №675/пр от 28.02.2017 № 254/пр | Лак БТ-577 | 1348 | 1009 | т | т | 1000 | 0.0001 | 9927.03 | 0 | 0 | 0 | 0 | 1 | 0 | 0.0001 | 2 | 90707812 | 212 | 0 | 0 | 0 | 0 | 0 | 0 | 0 | 0
108 | 90707827 | 90707800 | 29128276 | 1 | 1 | 1 | 3 | 201-9261 | ТССЦ Московской обл., 201-9261, приказ Минстроя России №675/пр от 28.02.2017 № 255/пр | Детали крепления стальные | 1346 | 1009 | кг | кг | 1 | 0 | 0 | 0 | 0 | 0 | 1 | 0 | 0 | 0 | 2 | 90707813 | 213 | 0 | 0 | 0 | 0 | 0 | 0 | 0 | 0
108 | 90707828 | 90707800 | 29129110 | 1 | 1 | 1 | 3 | 201-9266 | ТССЦ Московской обл., 201-9266, приказ Минстроя России №675/пр от 28.02.2017 № 255/пр | Хомуты стальные | 1346 | 1009 | кг | кг | 1 | 0 | 0 | 0 | 0 | 0 | 1 | 0 | 0 | 0 | 2 | 90707814 | 214 | 0 | 0 | 0 | 0 | 0 | 0 | 0 | 0
109 | 90707815 | 90707800 | 18406785 | 1 | 1 | 1 | 1 | 1-1033-90 |  | Рабочий строитель среднего разряда 3,3 | 1369 | 1013 | чел.-ч | чел.-ч | 1 | 4.29 | 0 | 0 | 0 | 8.86 | 0 | 1 | 1 | 4.29 | 2 | 90707801 | 215 | 0 | 0 | 0 | 0 | 0 | 0 | 0 | 0
109 | 90707816 | 90707800 | 121548 | 1 | 1 | 1 | 1 | 2 |  | Затраты труда машинистов | 608254 | 1013 | чел.час | чел.час | 1 | 0.97 | 0 | 0 | 0 | 0 | 0 | 1 | 2 | 0.97 | 2 | 90707802 | 216 | 0 | 0 | 0 | 0 | 0 | 0 | 0 | 0
109 | 90707817 | 90707800 | 29172559 | 1 | 1 | 1 | 2 | 031001 | ТСЭМ Московской обл., 031001, приказ Минстроя России №675/пр от 28.02.2017 № 264/пр | Автогидроподъемники высотой подъема 12 м | 1368 | 1011 | маш.-ч | маш.-ч | 1 | 0.97 | 0 | 83.76 | 10.06 | 0 | 0 | 1 | 0 | 0.97 | 2 | 90707803 | 217 | 0 | 0 | 0 | 0 | 0 | 0 | 0 | 0
109 | 90707818 | 90707800 | 29174913 | 1 | 1 | 1 | 2 | 400001 | ТСЭМ Московской обл., 400001, приказ Минстроя России №675/пр от 28.02.2017 № 264/пр | Автомобили бортовые, грузоподъемность до 5 т | 1368 | 1011 | маш.-ч | маш.-ч | 1 | 0.22 | 0 | 87.17 | 11.6 | 0 | 0 | 1 | 0 | 0.22 | 2 | 90707804 | 218 | 0 | 0 | 0 | 0 | 0 | 0 | 0 | 0
109 | 90707819 | 90707800 | 29107658 | 1 | 1 | 1 | 3 | 101-0962 | ТССЦ Московской обл., 101-0962, приказ Минстроя России №675/пр от 28.02.2017 № 254/пр | Смазка солидол жировой марки «Ж» | 1348 | 1009 | т | т | 1000 | 3e-05 | 9661.51 | 0 | 0 | 0 | 0 | 1 | 0 | 3e-05 | 2 | 90707805 | 219 | 0 | 0 | 0 | 0 | 0 | 0 | 0 | 0
109 | 90707820 | 90707800 | 29107700 | 1 | 1 | 1 | 3 | 101-1292 | ТССЦ Московской обл., 101-1292, приказ Минстроя России №675/пр от 28.02.2017 № 254/пр | Уайт-спирит | 1348 | 1009 | т | т | 1000 | 3e-05 | 6667.01 | 0 | 0 | 0 | 0 | 1 | 0 | 3e-05 | 2 | 90707806 | 220 | 0 | 0 | 0 | 0 | 0 | 0 | 0 | 0
109 | 90707821 | 90707800 | 29114247 | 1 | 1 | 1 | 3 | 101-1714 | ТССЦ Московской обл., 101-1714, приказ Минстроя России №675/пр от 28.02.2017 № 254/пр | Болты с гайками и шайбами строительные | 1348 | 1009 | т | т | 1000 | 0 | 9040.01 | 0 | 0 | 0 | 1 | 0 | 0 | 0 | 2 | 90707807 | 221 | 0 | 0 | 0 | 0 | 0 | 0 | 0 | 0
109 | 90707822 | 90707800 | 29107800 | 1 | 1 | 1 | 3 | 101-1757 | ТССЦ Московской обл., 101-1757, приказ Минстроя России №675/пр от 28.02.2017 № 254/пр | Ветошь | 1346 | 1009 | кг | кг | 1 | 0.02 | 1.81 | 0 | 0 | 0 | 0 | 1 | 0 | 0.02 | 2 | 90707808 | 222 | 0 | 0 | 0 | 0 | 0 | 0 | 0 | 0
109 | 90707823 | 90707800 | 29107671 | 1 | 1 | 1 | 3 | 101-2349 | ТССЦ Московской обл., 101-2349, приказ Минстроя России №675/пр от 28.02.2017 № 254/пр | Смазка ЗЭС | 1346 | 1009 | кг | кг | 1 | 0.1 | 14.44 | 0 | 0 | 0 | 0 | 1 | 0 | 0.1 | 2 | 90707809 | 223 | 0 | 0 | 0 | 0 | 0 | 0 | 0 | 0
109 | 90707824 | 90707800 | 29113060 | 1 | 1 | 1 | 3 | 101-9341 | ТССЦ Московской обл., 101-9341, приказ Минстроя России №675/пр от 28.02.2017 № 254/пр | Сталь стержневая диаметром до 10 мм | 1348 | 1009 | т | т | 1000 | 0 | 0 | 0 | 0 | 0 | 1 | 0 | 0 | 0 | 2 | 90707810 | 224 | 0 | 0 | 0 | 0 | 0 | 0 | 0 | 0
109 | 90707825 | 90707800 | 29121665 | 1 | 1 | 1 | 3 | 110-9030 | ТССЦ Московской обл., 110-9030, приказ Минстроя России №675/пр от 28.02.2017 № 254/пр | Изоляторы штыревые | 1354 | 1010 | шт. | шт. | 1 | 0 | 0 | 0 | 0 | 0 | 1 | 0 | 0 | 0 | 2 | 90707811 | 225 | 0 | 0 | 0 | 0 | 0 | 0 | 0 | 0
109 | 90707826 | 90707800 | 29122423 | 1 | 1 | 1 | 3 | 113-0079 | ТССЦ Московской обл., 113-0079, приказ Минстроя России №675/пр от 28.02.2017 № 254/пр | Лак БТ-577 | 1348 | 1009 | т | т | 1000 | 0.0001 | 9927.03 | 0 | 0 | 0 | 0 | 1 | 0 | 0.0001 | 2 | 90707812 | 226 | 0 | 0 | 0 | 0 | 0 | 0 | 0 | 0
109 | 90707827 | 90707800 | 29128276 | 1 | 1 | 1 | 3 | 201-9261 | ТССЦ Московской обл., 201-9261, приказ Минстроя России №675/пр от 28.02.2017 № 255/пр | Детали крепления стальные | 1346 | 1009 | кг | кг | 1 | 0 | 0 | 0 | 0 | 0 | 1 | 0 | 0 | 0 | 2 | 90707813 | 227 | 0 | 0 | 0 | 0 | 0 | 0 | 0 | 0
109 | 90707828 | 90707800 | 29129110 | 1 | 1 | 1 | 3 | 201-9266 | ТССЦ Московской обл., 201-9266, приказ Минстроя России №675/пр от 28.02.2017 № 255/пр | Хомуты стальные | 1346 | 1009 | кг | кг | 1 | 0 | 0 | 0 | 0 | 0 | 1 | 0 | 0 | 0 | 2 | 90707814 | 228 | 0 | 0 | 0 | 0 | 0 | 0 | 0 | 0
110 | 90707843 | 90707829 | 29365789 | 1 | 1 | 1 | 1 | 1-2030-90 |  | Рабочий монтажник среднего разряда 3 | 1369 | 1013 | чел.-ч | чел.-ч | 1 | 0.32 | 0 | 0 | 0 | 8.53 | 0 | 1 | 1 | 0.32 | 2 | 90707830 | 229 | 0 | 0 | 0 | 0 | 0 | 0 | 0 | 0
110 | 90707844 | 90707829 | 121548 | 1 | 1 | 1 | 1 | 2 |  | Затраты труда машинистов | 608254 | 1013 | чел.час | чел.час | 1 | 0.08 | 0 | 0 | 0 | 0 | 0 | 1 | 2 | 0.08 | 2 | 90707831 | 230 | 0 | 0 | 0 | 0 | 0 | 0 | 0 | 0
110 | 90707845 | 90707829 | 29173740 | 1 | 1 | 1 | 2 | 170300 | ТСЭМ Московской обл., 170300, приказ Минстроя России №675/пр от 28.02.2017 № 264/пр | Машина монтажная для выполнения работ при прокладке и монтаже кабеля на базе автомобиля ГАЗ-66 | 1368 | 1011 | маш.-ч | маш.-ч | 1 | 0.08 | 0 | 110.86 | 11.6 | 0 | 0 | 1 | 0 | 0.08 | 2 | 90707832 | 231 | 0 | 0 | 0 | 0 | 0 | 0 | 0 | 0
110 | 90707846 | 90707829 | 29110398 | 1 | 1 | 1 | 3 | 101-0388 | ТССЦ Московской обл., 101-0388, приказ Минстроя России №675/пр от 28.02.2017 № 254/пр | Краски масляные земляные марки МА-0115 мумия, сурик железный | 1348 | 1009 | т | т | 1000 | 4e-05 | 15118.99 | 0 | 0 | 0 | 0 | 1 | 0 | 4e-05 | 2 | 90707833 | 232 | 0 | 0 | 0 | 0 | 0 | 0 | 0 | 0
110 | 90707847 | 90707829 | 29114691 | 1 | 1 | 1 | 3 | 101-1482 | ТССЦ Московской обл., 101-1482, приказ Минстроя России №675/пр от 28.02.2017 № 254/пр | Шурупы с полукруглой головкой 5х70 мм | 1348 | 1009 | т | т | 1000 | 5e-05 | 12430 | 0 | 0 | 0 | 0 | 1 | 0 | 5e-05 | 2 | 90707834 | 233 | 0 | 0 | 0 | 0 | 0 | 0 | 0 | 0
110 | 90707848 | 90707829 | 29110575 | 1 | 1 | 1 | 3 | 101-1825 | ТССЦ Московской обл., 101-1825, приказ Минстроя России №675/пр от 28.02.2017 № 254/пр | Олифа натуральная | 1346 | 1009 | кг | кг | 1 | 0.017 | 32.59 | 0 | 0 | 0 | 0 | 1 | 0 | 0.017 | 2 | 90707835 | 234 | 0 | 0 | 0 | 0 | 0 | 0 | 0 | 0
110 | 90707849 | 90707829 | 29114480 | 1 | 1 | 1 | 3 | 101-2206 | ТССЦ Московской обл., 101-2206, приказ Минстроя России №675/пр от 28.02.2017 № 254/пр | Дюбели пластмассовые с шурупами 12х70 мм | 1355 | 1010 | 100 шт. | 100 шт. | 100 | 0.103 | 83 | 0 | 0 | 0 | 0 | 1 | 0 | 0.103 | 2 | 90707836 | 235 | 0 | 0 | 0 | 0 | 0 | 0 | 0 | 0
110 | 90707850 | 90707829 | 29107855 | 1 | 1 | 1 | 3 | 101-3484 | ТССЦ Московской обл., 101-3484, приказ Минстроя России №675/пр от 28.02.2017 № 254/пр | Замазка уплотнительная | 1346 | 1009 | кг | кг | 1 | 0.03 | 18.36 | 0 | 0 | 0 | 0 | 1 | 0 | 0.03 | 2 | 90707837 | 236 | 0 | 0 | 0 | 0 | 0 | 0 | 0 | 0
110 | 90707851 | 90707829 | 29149204 | 1 | 1 | 1 | 3 | 405-0219 | ТССЦ Московской обл., 405-0219, приказ Минстроя России №675/пр от 28.02.2017 № 257/пр | Гипсовые вяжущие, марка Г3 | 1348 | 1009 | т | т | 1000 | 0.00105 | 729.98 | 0 | 0 | 0 | 0 | 1 | 0 | 0.00105 | 2 | 90707839 | 238 | 0 | 0 | 0 | 0 | 0 | 0 | 0 | 0
110 | 90707852 | 90707829 | 29165966 | 1 | 1 | 1 | 3 | 509-0107 | ТССЦ Московской обл., 509-0107, приказ Минстроя России №675/пр от 28.02.2017 № 258/пр | Скоба накладная | 1355 | 1010 | 100 шт. | 100 шт. | 100 | 0.03 | 1107.23 | 0 | 0 | 0 | 0 | 1 | 0 | 0.03 | 2 | 90707840 | 239 | 0 | 0 | 0 | 0 | 0 | 0 | 0 | 0
110 | 90707853 | 90707829 | 29170720 | 1 | 1 | 1 | 3 | 509-0813 | ТССЦ Московской обл., 509-0813, приказ Минстроя России №675/пр от 28.02.2017 № 258/пр | Желоб металлический 48х1000 | 1354 | 1010 | шт. | шт. | 1 | 1 | 47.32 | 0 | 0 | 0 | 0 | 1 | 0 | 1 | 2 | 90707841 | 240 | 0 | 0 | 0 | 0 | 0 | 0 | 0 | 0
110 | 90707854 | 90707829 | 29171808 | 1 | 1 | 1 | 3 | 999-9950 | ТССЦ Московской обл., 999-9950, приказ Минстроя России №675/пр от 21.09.2015 г. | Вспомогательные ненормируемые материалы (2% от ОЗП) | 1374 | 1013 | РУБ | РУБ | 1 | 0.05 | 1 | 0 | 0 | 0 | 0 | 1 | 0 | 0.05 | 2 | 90707842 | 241 | 0 | 0 | 0 | 0 | 0 | 0 | 0 | 0
111 | 90707843 | 90707829 | 29365789 | 1 | 1 | 1 | 1 | 1-2030-90 |  | Рабочий монтажник среднего разряда 3 | 1369 | 1013 | чел.-ч | чел.-ч | 1 | 0.32 | 0 | 0 | 0 | 8.53 | 0 | 1 | 1 | 0.32 | 2 | 90707830 | 242 | 0 | 0 | 0 | 0 | 0 | 0 | 0 | 0
111 | 90707844 | 90707829 | 121548 | 1 | 1 | 1 | 1 | 2 |  | Затраты труда машинистов | 608254 | 1013 | чел.час | чел.час | 1 | 0.08 | 0 | 0 | 0 | 0 | 0 | 1 | 2 | 0.08 | 2 | 90707831 | 243 | 0 | 0 | 0 | 0 | 0 | 0 | 0 | 0
111 | 90707845 | 90707829 | 29173740 | 1 | 1 | 1 | 2 | 170300 | ТСЭМ Московской обл., 170300, приказ Минстроя России №675/пр от 28.02.2017 № 264/пр | Машина монтажная для выполнения работ при прокладке и монтаже кабеля на базе автомобиля ГАЗ-66 | 1368 | 1011 | маш.-ч | маш.-ч | 1 | 0.08 | 0 | 110.86 | 11.6 | 0 | 0 | 1 | 0 | 0.08 | 2 | 90707832 | 244 | 0 | 0 | 0 | 0 | 0 | 0 | 0 | 0
111 | 90707846 | 90707829 | 29110398 | 1 | 1 | 1 | 3 | 101-0388 | ТССЦ Московской обл., 101-0388, приказ Минстроя России №675/пр от 28.02.2017 № 254/пр | Краски масляные земляные марки МА-0115 мумия, сурик железный | 1348 | 1009 | т | т | 1000 | 4e-05 | 15118.99 | 0 | 0 | 0 | 0 | 1 | 0 | 4e-05 | 2 | 90707833 | 245 | 0 | 0 | 0 | 0 | 0 | 0 | 0 | 0
111 | 90707847 | 90707829 | 29114691 | 1 | 1 | 1 | 3 | 101-1482 | ТССЦ Московской обл., 101-1482, приказ Минстроя России №675/пр от 28.02.2017 № 254/пр | Шурупы с полукруглой головкой 5х70 мм | 1348 | 1009 | т | т | 1000 | 5e-05 | 12430 | 0 | 0 | 0 | 0 | 1 | 0 | 5e-05 | 2 | 90707834 | 246 | 0 | 0 | 0 | 0 | 0 | 0 | 0 | 0
111 | 90707848 | 90707829 | 29110575 | 1 | 1 | 1 | 3 | 101-1825 | ТССЦ Московской обл., 101-1825, приказ Минстроя России №675/пр от 28.02.2017 № 254/пр | Олифа натуральная | 1346 | 1009 | кг | кг | 1 | 0.017 | 32.59 | 0 | 0 | 0 | 0 | 1 | 0 | 0.017 | 2 | 90707835 | 247 | 0 | 0 | 0 | 0 | 0 | 0 | 0 | 0
111 | 90707849 | 90707829 | 29114480 | 1 | 1 | 1 | 3 | 101-2206 | ТССЦ Московской обл., 101-2206, приказ Минстроя России №675/пр от 28.02.2017 № 254/пр | Дюбели пластмассовые с шурупами 12х70 мм | 1355 | 1010 | 100 шт. | 100 шт. | 100 | 0.103 | 83 | 0 | 0 | 0 | 0 | 1 | 0 | 0.103 | 2 | 90707836 | 248 | 0 | 0 | 0 | 0 | 0 | 0 | 0 | 0
111 | 90707850 | 90707829 | 29107855 | 1 | 1 | 1 | 3 | 101-3484 | ТССЦ Московской обл., 101-3484, приказ Минстроя России №675/пр от 28.02.2017 № 254/пр | Замазка уплотнительная | 1346 | 1009 | кг | кг | 1 | 0.03 | 18.36 | 0 | 0 | 0 | 0 | 1 | 0 | 0.03 | 2 | 90707837 | 249 | 0 | 0 | 0 | 0 | 0 | 0 | 0 | 0
111 | 90707851 | 90707829 | 29149204 | 1 | 1 | 1 | 3 | 405-0219 | ТССЦ Московской обл., 405-0219, приказ Минстроя России №675/пр от 28.02.2017 № 257/пр | Гипсовые вяжущие, марка Г3 | 1348 | 1009 | т | т | 1000 | 0.00105 | 729.98 | 0 | 0 | 0 | 0 | 1 | 0 | 0.00105 | 2 | 90707839 | 251 | 0 | 0 | 0 | 0 | 0 | 0 | 0 | 0
111 | 90707852 | 90707829 | 29165966 | 1 | 1 | 1 | 3 | 509-0107 | ТССЦ Московской обл., 509-0107, приказ Минстроя России №675/пр от 28.02.2017 № 258/пр | Скоба накладная | 1355 | 1010 | 100 шт. | 100 шт. | 100 | 0.03 | 1107.23 | 0 | 0 | 0 | 0 | 1 | 0 | 0.03 | 2 | 90707840 | 252 | 0 | 0 | 0 | 0 | 0 | 0 | 0 | 0
111 | 90707853 | 90707829 | 29170720 | 1 | 1 | 1 | 3 | 509-0813 | ТССЦ Московской обл., 509-0813, приказ Минстроя России №675/пр от 28.02.2017 № 258/пр | Желоб металлический 48х1000 | 1354 | 1010 | шт. | шт. | 1 | 1 | 47.32 | 0 | 0 | 0 | 0 | 1 | 0 | 1 | 2 | 90707841 | 253 | 0 | 0 | 0 | 0 | 0 | 0 | 0 | 0
111 | 90707854 | 90707829 | 29171808 | 1 | 1 | 1 | 3 | 999-9950 | ТССЦ Московской обл., 999-9950, приказ Минстроя России №675/пр от 21.09.2015 г. | Вспомогательные ненормируемые материалы (2% от ОЗП) | 1374 | 1013 | РУБ | РУБ | 1 | 0.05 | 1 | 0 | 0 | 0 | 0 | 1 | 0 | 0.05 | 2 | 90707842 | 254 | 0 | 0 | 0 | 0 | 0 | 0 | 0 | 0
153 | 90707860 | 90707858 | 18406804 | 1 | 1 | 1 | 1 | 1-1020-90 |  | Рабочий строитель среднего разряда 2 | 1369 | 1013 | чел.-ч | чел.-ч | 1 | 154 | 0 | 0 | 0 | 7.8 | 0 | 1 | 1 | 154 | 2 | 90707859 | 255 | 0 | 0 | 0 | 0 | 0 | 0 | 0 | 0
154 | 90707860 | 90707858 | 18406804 | 1 | 1 | 1 | 1 | 1-1020-90 |  | Рабочий строитель среднего разряда 2 | 1369 | 1013 | чел.-ч | чел.-ч | 1 | 154 | 0 | 0 | 0 | 7.8 | 0 | 1 | 1 | 154 | 2 | 90707859 | 256 | 0 | 0 | 0 | 0 | 0 | 0 | 0 | 0
155 | 90707863 | 90707861 | 18411579 | 1 | 1 | 1 | 1 | 1-1015-90 |  | Рабочий строитель среднего разряда 1,5 | 1369 | 1013 | чел.-ч | чел.-ч | 1 | 88.5 | 0 | 0 | 0 | 7.5 | 0 | 1 | 1 | 88.5 | 2 | 90707862 | 257 | 0 | 0 | 0 | 0 | 0 | 0 | 0 | 0
156 | 90707863 | 90707861 | 18411579 | 1 | 1 | 1 | 1 | 1-1015-90 |  | Рабочий строитель среднего разряда 1,5 | 1369 | 1013 | чел.-ч | чел.-ч | 1 | 88.5 | 0 | 0 | 0 | 7.5 | 0 | 1 | 1 | 88.5 | 2 | 90707862 | 258 | 0 | 0 | 0 | 0 | 0 | 0 | 0 | 0
157 | 90707874 | 90707864 | 29361034 | 1 | 1 | 1 | 1 | 1-2038-90 |  | Рабочий монтажник среднего разряда 3,8 | 1369 | 1013 | чел.-ч | чел.-ч | 1 | 10.7 | 0 | 0 | 0 | 9.4 | 0 | 1 | 1 | 10.7 | 2 | 90707865 | 259 | 0 | 0 | 0 | 0 | 0 | 0 | 0 | 0
157 | 90707875 | 90707864 | 121548 | 1 | 1 | 1 | 1 | 2 |  | Затраты труда машинистов | 608254 | 1013 | чел.час | чел.час | 1 | 0.19 | 0 | 0 | 0 | 0 | 0 | 1 | 2 | 0.19 | 2 | 90707866 | 260 | 0 | 0 | 0 | 0 | 0 | 0 | 0 | 0
157 | 90707876 | 90707864 | 29172362 | 1 | 1 | 1 | 2 | 021102 | ТСЭМ Московской обл., 021102, приказ Минстроя России №675/пр от 28.02.2017 № 264/пр | Краны на автомобильном ходу при работе на монтаже технологического оборудования 10 т | 1368 | 1011 | маш.-ч | маш.-ч | 1 | 0.19 | 0 | 134.65 | 13.5 | 0 | 0 | 1 | 0 | 0.19 | 2 | 90707867 | 261 | 0 | 0 | 0 | 0 | 0 | 0 | 0 | 0
157 | 90707877 | 90707864 | 29172657 | 1 | 1 | 1 | 2 | 040502 | ТСЭМ Московской обл., 040502, приказ Минстроя России №675/пр от 28.02.2017 № 264/пр | Установки для сварки ручной дуговой (постоянного тока) | 1368 | 1011 | маш.-ч | маш.-ч | 1 | 1.75 | 0 | 8.1 | 0 | 0 | 0 | 1 | 0 | 1.75 | 2 | 90707868 | 262 | 0 | 0 | 0 | 0 | 0 | 0 | 0 | 0
157 | 90707878 | 90707864 | 29174913 | 1 | 1 | 1 | 2 | 400001 | ТСЭМ Московской обл., 400001, приказ Минстроя России №675/пр от 28.02.2017 № 264/пр | Автомобили бортовые, грузоподъемность до 5 т | 1368 | 1011 | маш.-ч | маш.-ч | 1 | 0.19 | 0 | 87.17 | 11.6 | 0 | 0 | 1 | 0 | 0.19 | 2 | 90707869 | 263 | 0 | 0 | 0 | 0 | 0 | 0 | 0 | 0
157 | 90707879 | 90707864 | 29113980 | 1 | 1 | 1 | 3 | 101-1924 | ТССЦ Московской обл., 101-1924, приказ Минстроя России №675/пр от 28.02.2017 № 254/пр | Электроды диаметром 4 мм Э42А | 1346 | 1009 | кг | кг | 1 | 0.65 | 14.31 | 0 | 0 | 0 | 0 | 1 | 0 | 0.65 | 2 | 90707871 | 265 | 0 | 0 | 0 | 0 | 0 | 0 | 0 | 0
157 | 90707880 | 90707864 | 29122430 | 1 | 1 | 1 | 3 | 113-1786 | ТССЦ Московской обл., 113-1786, приказ Минстроя России №675/пр от 28.02.2017 № 254/пр | Лак битумный БТ-123 | 1348 | 1009 | т | т | 1000 | 0.002 | 9073.89 | 0 | 0 | 0 | 0 | 1 | 0 | 0.002 | 2 | 90707872 | 266 | 0 | 0 | 0 | 0 | 0 | 0 | 0 | 0
157 | 90707881 | 90707864 | 29171808 | 1 | 1 | 1 | 3 | 999-9950 | ТССЦ Московской обл., 999-9950, приказ Минстроя России №675/пр от 21.09.2015 г. | Вспомогательные ненормируемые материалы (2% от ОЗП) | 1374 | 1013 | РУБ | РУБ | 1 | 2.01 | 1 | 0 | 0 | 0 | 0 | 1 | 0 | 2.01 | 2 | 90707873 | 267 | 0 | 0 | 0 | 0 | 0 | 0 | 0 | 0
158 | 90707874 | 90707864 | 29361034 | 1 | 1 | 1 | 1 | 1-2038-90 |  | Рабочий монтажник среднего разряда 3,8 | 1369 | 1013 | чел.-ч | чел.-ч | 1 | 10.7 | 0 | 0 | 0 | 9.4 | 0 | 1 | 1 | 10.7 | 2 | 90707865 | 268 | 0 | 0 | 0 | 0 | 0 | 0 | 0 | 0
158 | 90707875 | 90707864 | 121548 | 1 | 1 | 1 | 1 | 2 |  | Затраты труда машинистов | 608254 | 1013 | чел.час | чел.час | 1 | 0.19 | 0 | 0 | 0 | 0 | 0 | 1 | 2 | 0.19 | 2 | 90707866 | 269 | 0 | 0 | 0 | 0 | 0 | 0 | 0 | 0
158 | 90707876 | 90707864 | 29172362 | 1 | 1 | 1 | 2 | 021102 | ТСЭМ Московской обл., 021102, приказ Минстроя России №675/пр от 28.02.2017 № 264/пр | Краны на автомобильном ходу при работе на монтаже технологического оборудования 10 т | 1368 | 1011 | маш.-ч | маш.-ч | 1 | 0.19 | 0 | 134.65 | 13.5 | 0 | 0 | 1 | 0 | 0.19 | 2 | 90707867 | 270 | 0 | 0 | 0 | 0 | 0 | 0 | 0 | 0
158 | 90707877 | 90707864 | 29172657 | 1 | 1 | 1 | 2 | 040502 | ТСЭМ Московской обл., 040502, приказ Минстроя России №675/пр от 28.02.2017 № 264/пр | Установки для сварки ручной дуговой (постоянного тока) | 1368 | 1011 | маш.-ч | маш.-ч | 1 | 1.75 | 0 | 8.1 | 0 | 0 | 0 | 1 | 0 | 1.75 | 2 | 90707868 | 271 | 0 | 0 | 0 | 0 | 0 | 0 | 0 | 0
158 | 90707878 | 90707864 | 29174913 | 1 | 1 | 1 | 2 | 400001 | ТСЭМ Московской обл., 400001, приказ Минстроя России №675/пр от 28.02.2017 № 264/пр | Автомобили бортовые, грузоподъемность до 5 т | 1368 | 1011 | маш.-ч | маш.-ч | 1 | 0.19 | 0 | 87.17 | 11.6 | 0 | 0 | 1 | 0 | 0.19 | 2 | 90707869 | 272 | 0 | 0 | 0 | 0 | 0 | 0 | 0 | 0
158 | 90707879 | 90707864 | 29113980 | 1 | 1 | 1 | 3 | 101-1924 | ТССЦ Московской обл., 101-1924, приказ Минстроя России №675/пр от 28.02.2017 № 254/пр | Электроды диаметром 4 мм Э42А | 1346 | 1009 | кг | кг | 1 | 0.65 | 14.31 | 0 | 0 | 0 | 0 | 1 | 0 | 0.65 | 2 | 90707871 | 274 | 0 | 0 | 0 | 0 | 0 | 0 | 0 | 0
158 | 90707880 | 90707864 | 29122430 | 1 | 1 | 1 | 3 | 113-1786 | ТССЦ Московской обл., 113-1786, приказ Минстроя России №675/пр от 28.02.2017 № 254/пр | Лак битумный БТ-123 | 1348 | 1009 | т | т | 1000 | 0.002 | 9073.89 | 0 | 0 | 0 | 0 | 1 | 0 | 0.002 | 2 | 90707872 | 275 | 0 | 0 | 0 | 0 | 0 | 0 | 0 | 0
158 | 90707881 | 90707864 | 29171808 | 1 | 1 | 1 | 3 | 999-9950 | ТССЦ Московской обл., 999-9950, приказ Минстроя России №675/пр от 21.09.2015 г. | Вспомогательные ненормируемые материалы (2% от ОЗП) | 1374 | 1013 | РУБ | РУБ | 1 | 2.01 | 1 | 0 | 0 | 0 | 0 | 1 | 0 | 2.01 | 2 | 90707873 | 276 | 0 | 0 | 0 | 0 | 0 | 0 | 0 | 0
161 | 90707894 | 90707883 | 29361034 | 1 | 1 | 1 | 1 | 1-2038-90 |  | Рабочий монтажник среднего разряда 3,8 | 1369 | 1013 | чел.-ч | чел.-ч | 1 | 21.3 | 0 | 0 | 0 | 9.4 | 0 | 1 | 1 | 21.3 | 2 | 90707884 | 277 | 0 | 0 | 0 | 0 | 0 | 0 | 0 | 0
161 | 90707895 | 90707883 | 121548 | 1 | 1 | 1 | 1 | 2 |  | Затраты труда машинистов | 608254 | 1013 | чел.час | чел.час | 1 | 0.19 | 0 | 0 | 0 | 0 | 0 | 1 | 2 | 0.19 | 2 | 90707885 | 278 | 0 | 0 | 0 | 0 | 0 | 0 | 0 | 0
161 | 90707896 | 90707883 | 29172362 | 1 | 1 | 1 | 2 | 021102 | ТСЭМ Московской обл., 021102, приказ Минстроя России №675/пр от 28.02.2017 № 264/пр | Краны на автомобильном ходу при работе на монтаже технологического оборудования 10 т | 1368 | 1011 | маш.-ч | маш.-ч | 1 | 0.19 | 0 | 134.65 | 13.5 | 0 | 0 | 1 | 0 | 0.19 | 2 | 90707886 | 279 | 0 | 0 | 0 | 0 | 0 | 0 | 0 | 0
161 | 90707897 | 90707883 | 29172657 | 1 | 1 | 1 | 2 | 040502 | ТСЭМ Московской обл., 040502, приказ Минстроя России №675/пр от 28.02.2017 № 264/пр | Установки для сварки ручной дуговой (постоянного тока) | 1368 | 1011 | маш.-ч | маш.-ч | 1 | 3.36 | 0 | 8.1 | 0 | 0 | 0 | 1 | 0 | 3.36 | 2 | 90707887 | 280 | 0 | 0 | 0 | 0 | 0 | 0 | 0 | 0
161 | 90707898 | 90707883 | 29174913 | 1 | 1 | 1 | 2 | 400001 | ТСЭМ Московской обл., 400001, приказ Минстроя России №675/пр от 28.02.2017 № 264/пр | Автомобили бортовые, грузоподъемность до 5 т | 1368 | 1011 | маш.-ч | маш.-ч | 1 | 0.19 | 0 | 87.17 | 11.6 | 0 | 0 | 1 | 0 | 0.19 | 2 | 90707888 | 281 | 0 | 0 | 0 | 0 | 0 | 0 | 0 | 0
161 | 90707899 | 90707883 | 29113082 | 1 | 1 | 1 | 3 | 101-1627 | ТССЦ Московской обл., 101-1627, приказ Минстроя России №675/пр от 28.02.2017 № 254/пр | Сталь листовая углеродистая обыкновенного качества марки ВСт3пс5 толщиной 4-6 мм | 1348 | 1009 | т | т | 1000 | 0.004 | 5763 | 0 | 0 | 0 | 0 | 1 | 0 | 0.004 | 2 | 90707890 | 283 | 0 | 0 | 0 | 0 | 0 | 0 | 0 | 0
161 | 90707900 | 90707883 | 29113980 | 1 | 1 | 1 | 3 | 101-1924 | ТССЦ Московской обл., 101-1924, приказ Минстроя России №675/пр от 28.02.2017 № 254/пр | Электроды диаметром 4 мм Э42А | 1346 | 1009 | кг | кг | 1 | 0.9 | 14.31 | 0 | 0 | 0 | 0 | 1 | 0 | 0.9 | 2 | 90707891 | 284 | 0 | 0 | 0 | 0 | 0 | 0 | 0 | 0
161 | 90707901 | 90707883 | 29110426 | 1 | 1 | 1 | 3 | 101-2143 | ТССЦ Московской обл., 101-2143, приказ Минстроя России №675/пр от 28.02.2017 № 254/пр | Краска | 1346 | 1009 | кг | кг | 1 | 2.4 | 28.67 | 0 | 0 | 0 | 0 | 1 | 0 | 2.4 | 2 | 90707892 | 285 | 0 | 0 | 0 | 0 | 0 | 0 | 0 | 0
161 | 90707902 | 90707883 | 29171808 | 1 | 1 | 1 | 3 | 999-9950 | ТССЦ Московской обл., 999-9950, приказ Минстроя России №675/пр от 21.09.2015 г. | Вспомогательные ненормируемые материалы (2% от ОЗП) | 1374 | 1013 | РУБ | РУБ | 1 | 4 | 1 | 0 | 0 | 0 | 0 | 1 | 0 | 4 | 2 | 90707893 | 286 | 0 | 0 | 0 | 0 | 0 | 0 | 0 | 0
162 | 90707894 | 90707883 | 29361034 | 1 | 1 | 1 | 1 | 1-2038-90 |  | Рабочий монтажник среднего разряда 3,8 | 1369 | 1013 | чел.-ч | чел.-ч | 1 | 21.3 | 0 | 0 | 0 | 9.4 | 0 | 1 | 1 | 21.3 | 2 | 90707884 | 287 | 0 | 0 | 0 | 0 | 0 | 0 | 0 | 0
162 | 90707895 | 90707883 | 121548 | 1 | 1 | 1 | 1 | 2 |  | Затраты труда машинистов | 608254 | 1013 | чел.час | чел.час | 1 | 0.19 | 0 | 0 | 0 | 0 | 0 | 1 | 2 | 0.19 | 2 | 90707885 | 288 | 0 | 0 | 0 | 0 | 0 | 0 | 0 | 0
162 | 90707896 | 90707883 | 29172362 | 1 | 1 | 1 | 2 | 021102 | ТСЭМ Московской обл., 021102, приказ Минстроя России №675/пр от 28.02.2017 № 264/пр | Краны на автомобильном ходу при работе на монтаже технологического оборудования 10 т | 1368 | 1011 | маш.-ч | маш.-ч | 1 | 0.19 | 0 | 134.65 | 13.5 | 0 | 0 | 1 | 0 | 0.19 | 2 | 90707886 | 289 | 0 | 0 | 0 | 0 | 0 | 0 | 0 | 0
162 | 90707897 | 90707883 | 29172657 | 1 | 1 | 1 | 2 | 040502 | ТСЭМ Московской обл., 040502, приказ Минстроя России №675/пр от 28.02.2017 № 264/пр | Установки для сварки ручной дуговой (постоянного тока) | 1368 | 1011 | маш.-ч | маш.-ч | 1 | 3.36 | 0 | 8.1 | 0 | 0 | 0 | 1 | 0 | 3.36 | 2 | 90707887 | 290 | 0 | 0 | 0 | 0 | 0 | 0 | 0 | 0
162 | 90707898 | 90707883 | 29174913 | 1 | 1 | 1 | 2 | 400001 | ТСЭМ Московской обл., 400001, приказ Минстроя России №675/пр от 28.02.2017 № 264/пр | Автомобили бортовые, грузоподъемность до 5 т | 1368 | 1011 | маш.-ч | маш.-ч | 1 | 0.19 | 0 | 87.17 | 11.6 | 0 | 0 | 1 | 0 | 0.19 | 2 | 90707888 | 291 | 0 | 0 | 0 | 0 | 0 | 0 | 0 | 0
162 | 90707899 | 90707883 | 29113082 | 1 | 1 | 1 | 3 | 101-1627 | ТССЦ Московской обл., 101-1627, приказ Минстроя России №675/пр от 28.02.2017 № 254/пр | Сталь листовая углеродистая обыкновенного качества марки ВСт3пс5 толщиной 4-6 мм | 1348 | 1009 | т | т | 1000 | 0.004 | 5763 | 0 | 0 | 0 | 0 | 1 | 0 | 0.004 | 2 | 90707890 | 293 | 0 | 0 | 0 | 0 | 0 | 0 | 0 | 0
162 | 90707900 | 90707883 | 29113980 | 1 | 1 | 1 | 3 | 101-1924 | ТССЦ Московской обл., 101-1924, приказ Минстроя России №675/пр от 28.02.2017 № 254/пр | Электроды диаметром 4 мм Э42А | 1346 | 1009 | кг | кг | 1 | 0.9 | 14.31 | 0 | 0 | 0 | 0 | 1 | 0 | 0.9 | 2 | 90707891 | 294 | 0 | 0 | 0 | 0 | 0 | 0 | 0 | 0
162 | 90707901 | 90707883 | 29110426 | 1 | 1 | 1 | 3 | 101-2143 | ТССЦ Московской обл., 101-2143, приказ Минстроя России №675/пр от 28.02.2017 № 254/пр | Краска | 1346 | 1009 | кг | кг | 1 | 2.4 | 28.67 | 0 | 0 | 0 | 0 | 1 | 0 | 2.4 | 2 | 90707892 | 295 | 0 | 0 | 0 | 0 | 0 | 0 | 0 | 0
162 | 90707902 | 90707883 | 29171808 | 1 | 1 | 1 | 3 | 999-9950 | ТССЦ Московской обл., 999-9950, приказ Минстроя России №675/пр от 21.09.2015 г. | Вспомогательные ненормируемые материалы (2% от ОЗП) | 1374 | 1013 | РУБ | РУБ | 1 | 4 | 1 | 0 | 0 | 0 | 0 | 1 | 0 | 4 | 2 | 90707893 | 296 | 0 | 0 | 0 | 0 | 0 | 0 | 0 | 0
165 | 90707913 | 90707904 | 29361034 | 1 | 1 | 1 | 1 | 1-2038-90 |  | Рабочий монтажник среднего разряда 3,8 | 1369 | 1013 | чел.-ч | чел.-ч | 1 | 16.6 | 0 | 0 | 0 | 9.4 | 0 | 1 | 1 | 16.6 | 2 | 90707905 | 297 | 0 | 0 | 0 | 0 | 0 | 0 | 0 | 0
165 | 90707914 | 90707904 | 121548 | 1 | 1 | 1 | 1 | 2 |  | Затраты труда машинистов | 608254 | 1013 | чел.час | чел.час | 1 | 0.22 | 0 | 0 | 0 | 0 | 0 | 1 | 2 | 0.22 | 2 | 90707906 | 298 | 0 | 0 | 0 | 0 | 0 | 0 | 0 | 0
165 | 90707915 | 90707904 | 29172362 | 1 | 1 | 1 | 2 | 021102 | ТСЭМ Московской обл., 021102, приказ Минстроя России №675/пр от 28.02.2017 № 264/пр | Краны на автомобильном ходу при работе на монтаже технологического оборудования 10 т | 1368 | 1011 | маш.-ч | маш.-ч | 1 | 0.22 | 0 | 134.65 | 13.5 | 0 | 0 | 1 | 0 | 0.22 | 2 | 90707907 | 299 | 0 | 0 | 0 | 0 | 0 | 0 | 0 | 0
165 | 90707916 | 90707904 | 29172657 | 1 | 1 | 1 | 2 | 040502 | ТСЭМ Московской обл., 040502, приказ Минстроя России №675/пр от 28.02.2017 № 264/пр | Установки для сварки ручной дуговой (постоянного тока) | 1368 | 1011 | маш.-ч | маш.-ч | 1 | 3.13 | 0 | 8.1 | 0 | 0 | 0 | 1 | 0 | 3.13 | 2 | 90707908 | 300 | 0 | 0 | 0 | 0 | 0 | 0 | 0 | 0
165 | 90707917 | 90707904 | 29174913 | 1 | 1 | 1 | 2 | 400001 | ТСЭМ Московской обл., 400001, приказ Минстроя России №675/пр от 28.02.2017 № 264/пр | Автомобили бортовые, грузоподъемность до 5 т | 1368 | 1011 | маш.-ч | маш.-ч | 1 | 0.22 | 0 | 87.17 | 11.6 | 0 | 0 | 1 | 0 | 0.22 | 2 | 90707909 | 301 | 0 | 0 | 0 | 0 | 0 | 0 | 0 | 0
165 | 90707918 | 90707904 | 29113980 | 1 | 1 | 1 | 3 | 101-1924 | ТССЦ Московской обл., 101-1924, приказ Минстроя России №675/пр от 28.02.2017 № 254/пр | Электроды диаметром 4 мм Э42А | 1346 | 1009 | кг | кг | 1 | 0.9 | 14.31 | 0 | 0 | 0 | 0 | 1 | 0 | 0.9 | 2 | 90707910 | 302 | 0 | 0 | 0 | 0 | 0 | 0 | 0 | 0
165 | 90707919 | 90707904 | 29122430 | 1 | 1 | 1 | 3 | 113-1786 | ТССЦ Московской обл., 113-1786, приказ Минстроя России №675/пр от 28.02.2017 № 254/пр | Лак битумный БТ-123 | 1348 | 1009 | т | т | 1000 | 0.0037 | 9073.89 | 0 | 0 | 0 | 0 | 1 | 0 | 0.0037 | 2 | 90707911 | 303 | 0 | 0 | 0 | 0 | 0 | 0 | 0 | 0
165 | 90707920 | 90707904 | 29171808 | 1 | 1 | 1 | 3 | 999-9950 | ТССЦ Московской обл., 999-9950, приказ Минстроя России №675/пр от 21.09.2015 г. | Вспомогательные ненормируемые материалы (2% от ОЗП) | 1374 | 1013 | РУБ | РУБ | 1 | 3.12 | 1 | 0 | 0 | 0 | 0 | 1 | 0 | 3.12 | 2 | 90707912 | 304 | 0 | 0 | 0 | 0 | 0 | 0 | 0 | 0
166 | 90707913 | 90707904 | 29361034 | 1 | 1 | 1 | 1 | 1-2038-90 |  | Рабочий монтажник среднего разряда 3,8 | 1369 | 1013 | чел.-ч | чел.-ч | 1 | 16.6 | 0 | 0 | 0 | 9.4 | 0 | 1 | 1 | 16.6 | 2 | 90707905 | 305 | 0 | 0 | 0 | 0 | 0 | 0 | 0 | 0
166 | 90707914 | 90707904 | 121548 | 1 | 1 | 1 | 1 | 2 |  | Затраты труда машинистов | 608254 | 1013 | чел.час | чел.час | 1 | 0.22 | 0 | 0 | 0 | 0 | 0 | 1 | 2 | 0.22 | 2 | 90707906 | 306 | 0 | 0 | 0 | 0 | 0 | 0 | 0 | 0
166 | 90707915 | 90707904 | 29172362 | 1 | 1 | 1 | 2 | 021102 | ТСЭМ Московской обл., 021102, приказ Минстроя России №675/пр от 28.02.2017 № 264/пр | Краны на автомобильном ходу при работе на монтаже технологического оборудования 10 т | 1368 | 1011 | маш.-ч | маш.-ч | 1 | 0.22 | 0 | 134.65 | 13.5 | 0 | 0 | 1 | 0 | 0.22 | 2 | 90707907 | 307 | 0 | 0 | 0 | 0 | 0 | 0 | 0 | 0
166 | 90707916 | 90707904 | 29172657 | 1 | 1 | 1 | 2 | 040502 | ТСЭМ Московской обл., 040502, приказ Минстроя России №675/пр от 28.02.2017 № 264/пр | Установки для сварки ручной дуговой (постоянного тока) | 1368 | 1011 | маш.-ч | маш.-ч | 1 | 3.13 | 0 | 8.1 | 0 | 0 | 0 | 1 | 0 | 3.13 | 2 | 90707908 | 308 | 0 | 0 | 0 | 0 | 0 | 0 | 0 | 0
166 | 90707917 | 90707904 | 29174913 | 1 | 1 | 1 | 2 | 400001 | ТСЭМ Московской обл., 400001, приказ Минстроя России №675/пр от 28.02.2017 № 264/пр | Автомобили бортовые, грузоподъемность до 5 т | 1368 | 1011 | маш.-ч | маш.-ч | 1 | 0.22 | 0 | 87.17 | 11.6 | 0 | 0 | 1 | 0 | 0.22 | 2 | 90707909 | 309 | 0 | 0 | 0 | 0 | 0 | 0 | 0 | 0
166 | 90707918 | 90707904 | 29113980 | 1 | 1 | 1 | 3 | 101-1924 | ТССЦ Московской обл., 101-1924, приказ Минстроя России №675/пр от 28.02.2017 № 254/пр | Электроды диаметром 4 мм Э42А | 1346 | 1009 | кг | кг | 1 | 0.9 | 14.31 | 0 | 0 | 0 | 0 | 1 | 0 | 0.9 | 2 | 90707910 | 310 | 0 | 0 | 0 | 0 | 0 | 0 | 0 | 0
166 | 90707919 | 90707904 | 29122430 | 1 | 1 | 1 | 3 | 113-1786 | ТССЦ Московской обл., 113-1786, приказ Минстроя России №675/пр от 28.02.2017 № 254/пр | Лак битумный БТ-123 | 1348 | 1009 | т | т | 1000 | 0.0037 | 9073.89 | 0 | 0 | 0 | 0 | 1 | 0 | 0.0037 | 2 | 90707911 | 311 | 0 | 0 | 0 | 0 | 0 | 0 | 0 | 0
166 | 90707920 | 90707904 | 29171808 | 1 | 1 | 1 | 3 | 999-9950 | ТССЦ Московской обл., 999-9950, приказ Минстроя России №675/пр от 21.09.2015 г. | Вспомогательные ненормируемые материалы (2% от ОЗП) | 1374 | 1013 | РУБ | РУБ | 1 | 3.12 | 1 | 0 | 0 | 0 | 0 | 1 | 0 | 3.12 | 2 | 90707912 | 312 | 0 | 0 | 0 | 0 | 0 | 0 | 0 | 0
468 | 90707971 | 90707969 | 18406804 | 1 | 1 | 1 | 1 | 1-1020-90 |  | Рабочий строитель среднего разряда 2 | 1369 | 1013 | чел.-ч | чел.-ч | 1 | 154 | 0 | 0 | 0 | 7.8 | 0 | 1 | 1 | 154 | 2 | 90707970 | 313 | 0 | 0 | 0 | 0 | 0 | 0 | 0 | 0
469 | 90707971 | 90707969 | 18406804 | 1 | 1 | 1 | 1 | 1-1020-90 |  | Рабочий строитель среднего разряда 2 | 1369 | 1013 | чел.-ч | чел.-ч | 1 | 154 | 0 | 0 | 0 | 7.8 | 0 | 1 | 1 | 154 | 2 | 90707970 | 314 | 0 | 0 | 0 | 0 | 0 | 0 | 0 | 0
470 | 90707985 | 90707972 | 18410572 | 1 | 1 | 1 | 1 | 1-1032-90 |  | Рабочий строитель среднего разряда 3,2 | 1369 | 1013 | чел.-ч | чел.-ч | 1 | 12.49 | 0 | 0 | 0 | 8.74 | 0 | 1 | 1 | 12.49 | 2 | 90707973 | 315 | 0 | 0 | 0 | 0 | 0 | 0 | 0 | 0
470 | 90707986 | 90707972 | 121548 | 1 | 1 | 1 | 1 | 2 |  | Затраты труда машинистов | 608254 | 1013 | чел.час | чел.час | 1 | 3.2 | 0 | 0 | 0 | 0 | 0 | 1 | 2 | 3.2 | 2 | 90707974 | 316 | 0 | 0 | 0 | 0 | 0 | 0 | 0 | 0
470 | 90707987 | 90707972 | 29172379 | 1 | 1 | 1 | 2 | 021141 | ТСЭМ Московской обл., 021141, приказ Минстроя России №675/пр от 28.02.2017 № 264/пр | Краны на автомобильном ходу при работе на других видах строительства 10 т | 1368 | 1011 | маш.-ч | маш.-ч | 1 | 3.2 | 0 | 112 | 13.5 | 0 | 0 | 1 | 0 | 3.2 | 2 | 90707975 | 317 | 0 | 0 | 0 | 0 | 0 | 0 | 0 | 0
470 | 90707988 | 90707972 | 29174913 | 1 | 1 | 1 | 2 | 400001 | ТСЭМ Московской обл., 400001, приказ Минстроя России №675/пр от 28.02.2017 № 264/пр | Автомобили бортовые, грузоподъемность до 5 т | 1368 | 1011 | маш.-ч | маш.-ч | 1 | 0.62 | 0 | 87.17 | 11.6 | 0 | 0 | 1 | 0 | 0.62 | 2 | 90707976 | 318 | 0 | 0 | 0 | 0 | 0 | 0 | 0 | 0
470 | 90707989 | 90707972 | 29107658 | 1 | 1 | 1 | 3 | 101-0962 | ТССЦ Московской обл., 101-0962, приказ Минстроя России №675/пр от 28.02.2017 № 254/пр | Смазка солидол жировой марки «Ж» | 1348 | 1009 | т | т | 1000 | 3e-05 | 9661.51 | 0 | 0 | 0 | 0 | 1 | 0 | 3e-05 | 2 | 90707977 | 319 | 0 | 0 | 0 | 0 | 0 | 0 | 0 | 0
470 | 90707990 | 90707972 | 29107700 | 1 | 1 | 1 | 3 | 101-1292 | ТССЦ Московской обл., 101-1292, приказ Минстроя России №675/пр от 28.02.2017 № 254/пр | Уайт-спирит | 1348 | 1009 | т | т | 1000 | 0.00012 | 6667.01 | 0 | 0 | 0 | 0 | 1 | 0 | 0.00012 | 2 | 90707978 | 320 | 0 | 0 | 0 | 0 | 0 | 0 | 0 | 0
470 | 90707991 | 90707972 | 29107800 | 1 | 1 | 1 | 3 | 101-1757 | ТССЦ Московской обл., 101-1757, приказ Минстроя России №675/пр от 28.02.2017 № 254/пр | Ветошь | 1346 | 1009 | кг | кг | 1 | 0.02 | 1.81 | 0 | 0 | 0 | 0 | 1 | 0 | 0.02 | 2 | 90707979 | 321 | 0 | 0 | 0 | 0 | 0 | 0 | 0 | 0
470 | 90707992 | 90707972 | 29107671 | 1 | 1 | 1 | 3 | 101-2349 | ТССЦ Московской обл., 101-2349, приказ Минстроя России №675/пр от 28.02.2017 № 254/пр | Смазка ЗЭС | 1346 | 1009 | кг | кг | 1 | 0.5 | 14.44 | 0 | 0 | 0 | 0 | 1 | 0 | 0.5 | 2 | 90707980 | 322 | 0 | 0 | 0 | 0 | 0 | 0 | 0 | 0
470 | 90707993 | 90707972 | 29122423 | 1 | 1 | 1 | 3 | 113-0079 | ТССЦ Московской обл., 113-0079, приказ Минстроя России №675/пр от 28.02.2017 № 254/пр | Лак БТ-577 | 1348 | 1009 | т | т | 1000 | 1e-05 | 9927.03 | 0 | 0 | 0 | 0 | 1 | 0 | 1e-05 | 2 | 90707981 | 323 | 0 | 0 | 0 | 0 | 0 | 0 | 0 | 0
470 | 90707994 | 90707972 | 29148278 | 1 | 1 | 1 | 3 | 403-2431 | ТССЦ Московской обл., 403-2431, приказ Минстроя России №675/пр от 28.02.2017 № 257/пр | Стойка железобетонная сборная под электрооборудование | 1339 | 1007 | м3 | м3 | 1 | 0 | 2810.77 | 0 | 0 | 0 | 1 | 0 | 0 | 0 | 3 | -1 |  | 0 | 0 | 0 | 0 | 0 | 0 | 0 | 0
470 | 90707995 | 90707972 | 29149700 | 1 | 1 | 1 | 3 | 408-0200 | ТССЦ Московской обл., 408-0200, приказ Минстроя России №675/пр от 28.02.2017 № 257/пр | Смесь песчано-гравийная природная | 1339 | 1007 | м3 | м3 | 1 | 0 | 60 | 0 | 0 | 0 | 1 | 0 | 0 | 0 | 2 | 90707984 | 326 | 0 | 0 | 0 | 0 | 0 | 0 | 0 | 0
471 | 90707985 | 90707972 | 18410572 | 1 | 1 | 1 | 1 | 1-1032-90 |  | Рабочий строитель среднего разряда 3,2 | 1369 | 1013 | чел.-ч | чел.-ч | 1 | 12.49 | 0 | 0 | 0 | 8.74 | 0 | 1 | 1 | 12.49 | 2 | 90707973 | 327 | 0 | 0 | 0 | 0 | 0 | 0 | 0 | 0
471 | 90707986 | 90707972 | 121548 | 1 | 1 | 1 | 1 | 2 |  | Затраты труда машинистов | 608254 | 1013 | чел.час | чел.час | 1 | 3.2 | 0 | 0 | 0 | 0 | 0 | 1 | 2 | 3.2 | 2 | 90707974 | 328 | 0 | 0 | 0 | 0 | 0 | 0 | 0 | 0
471 | 90707987 | 90707972 | 29172379 | 1 | 1 | 1 | 2 | 021141 | ТСЭМ Московской обл., 021141, приказ Минстроя России №675/пр от 28.02.2017 № 264/пр | Краны на автомобильном ходу при работе на других видах строительства 10 т | 1368 | 1011 | маш.-ч | маш.-ч | 1 | 3.2 | 0 | 112 | 13.5 | 0 | 0 | 1 | 0 | 3.2 | 2 | 90707975 | 329 | 0 | 0 | 0 | 0 | 0 | 0 | 0 | 0
471 | 90707988 | 90707972 | 29174913 | 1 | 1 | 1 | 2 | 400001 | ТСЭМ Московской обл., 400001, приказ Минстроя России №675/пр от 28.02.2017 № 264/пр | Автомобили бортовые, грузоподъемность до 5 т | 1368 | 1011 | маш.-ч | маш.-ч | 1 | 0.62 | 0 | 87.17 | 11.6 | 0 | 0 | 1 | 0 | 0.62 | 2 | 90707976 | 330 | 0 | 0 | 0 | 0 | 0 | 0 | 0 | 0
471 | 90707989 | 90707972 | 29107658 | 1 | 1 | 1 | 3 | 101-0962 | ТССЦ Московской обл., 101-0962, приказ Минстроя России №675/пр от 28.02.2017 № 254/пр | Смазка солидол жировой марки «Ж» | 1348 | 1009 | т | т | 1000 | 3e-05 | 9661.51 | 0 | 0 | 0 | 0 | 1 | 0 | 3e-05 | 2 | 90707977 | 331 | 0 | 0 | 0 | 0 | 0 | 0 | 0 | 0
471 | 90707990 | 90707972 | 29107700 | 1 | 1 | 1 | 3 | 101-1292 | ТССЦ Московской обл., 101-1292, приказ Минстроя России №675/пр от 28.02.2017 № 254/пр | Уайт-спирит | 1348 | 1009 | т | т | 1000 | 0.00012 | 6667.01 | 0 | 0 | 0 | 0 | 1 | 0 | 0.00012 | 2 | 90707978 | 332 | 0 | 0 | 0 | 0 | 0 | 0 | 0 | 0
471 | 90707991 | 90707972 | 29107800 | 1 | 1 | 1 | 3 | 101-1757 | ТССЦ Московской обл., 101-1757, приказ Минстроя России №675/пр от 28.02.2017 № 254/пр | Ветошь | 1346 | 1009 | кг | кг | 1 | 0.02 | 1.81 | 0 | 0 | 0 | 0 | 1 | 0 | 0.02 | 2 | 90707979 | 333 | 0 | 0 | 0 | 0 | 0 | 0 | 0 | 0
471 | 90707992 | 90707972 | 29107671 | 1 | 1 | 1 | 3 | 101-2349 | ТССЦ Московской обл., 101-2349, приказ Минстроя России №675/пр от 28.02.2017 № 254/пр | Смазка ЗЭС | 1346 | 1009 | кг | кг | 1 | 0.5 | 14.44 | 0 | 0 | 0 | 0 | 1 | 0 | 0.5 | 2 | 90707980 | 334 | 0 | 0 | 0 | 0 | 0 | 0 | 0 | 0
471 | 90707993 | 90707972 | 29122423 | 1 | 1 | 1 | 3 | 113-0079 | ТССЦ Московской обл., 113-0079, приказ Минстроя России №675/пр от 28.02.2017 № 254/пр | Лак БТ-577 | 1348 | 1009 | т | т | 1000 | 1e-05 | 9927.03 | 0 | 0 | 0 | 0 | 1 | 0 | 1e-05 | 2 | 90707981 | 335 | 0 | 0 | 0 | 0 | 0 | 0 | 0 | 0
471 | 90707994 | 90707972 | 29148278 | 1 | 1 | 1 | 3 | 403-2431 | ТССЦ Московской обл., 403-2431, приказ Минстроя России №675/пр от 28.02.2017 № 257/пр | Стойка железобетонная сборная под электрооборудование | 1339 | 1007 | м3 | м3 | 1 | 0 | 2810.77 | 0 | 0 | 0 | 1 | 0 | 0 | 0 | 3 | -1 |  | 0 | 0 | 0 | 0 | 0 | 0 | 0 | 0
471 | 90707995 | 90707972 | 29149700 | 1 | 1 | 1 | 3 | 408-0200 | ТССЦ Московской обл., 408-0200, приказ Минстроя России №675/пр от 28.02.2017 № 257/пр | Смесь песчано-гравийная природная | 1339 | 1007 | м3 | м3 | 1 | 0 | 60 | 0 | 0 | 0 | 1 | 0 | 0 | 0 | 2 | 90707984 | 338 | 0 | 0 | 0 | 0 | 0 | 0 | 0 | 0
478 | 90708006 | 90707999 | 18411117 | 1 | 1 | 1 | 1 | 1-1040-90 |  | Рабочий строитель среднего разряда 4 | 1369 | 1013 | чел.-ч | чел.-ч | 1 | 7.95 | 0 | 0 | 0 | 9.62 | 0 | 1 | 1 | 7.95 | 2 | 90708000 | 339 | 0 | 0 | 0 | 0 | 0 | 0 | 0 | 0
478 | 90708007 | 90707999 | 121548 | 1 | 1 | 1 | 1 | 2 |  | Затраты труда машинистов | 608254 | 1013 | чел.час | чел.час | 1 | 3.78 | 0 | 0 | 0 | 0 | 0 | 1 | 2 | 3.78 | 2 | 90708001 | 340 | 0 | 0 | 0 | 0 | 0 | 0 | 0 | 0
478 | 90708008 | 90707999 | 29172379 | 1 | 1 | 1 | 2 | 021141 | ТСЭМ Московской обл., 021141, приказ Минстроя России №675/пр от 28.02.2017 № 264/пр | Краны на автомобильном ходу при работе на других видах строительства 10 т | 1368 | 1011 | маш.-ч | маш.-ч | 1 | 1.16 | 0 | 112 | 13.5 | 0 | 0 | 1 | 0 | 1.16 | 2 | 90708002 | 341 | 0 | 0 | 0 | 0 | 0 | 0 | 0 | 0
478 | 90708009 | 90707999 | 29172559 | 1 | 1 | 1 | 2 | 031001 | ТСЭМ Московской обл., 031001, приказ Минстроя России №675/пр от 28.02.2017 № 264/пр | Автогидроподъемники высотой подъема 12 м | 1368 | 1011 | маш.-ч | маш.-ч | 1 | 2.62 | 0 | 83.76 | 10.06 | 0 | 0 | 1 | 0 | 2.62 | 2 | 90708003 | 342 | 0 | 0 | 0 | 0 | 0 | 0 | 0 | 0
478 | 90708010 | 90707999 | 29174913 | 1 | 1 | 1 | 2 | 400001 | ТСЭМ Московской обл., 400001, приказ Минстроя России №675/пр от 28.02.2017 № 264/пр | Автомобили бортовые, грузоподъемность до 5 т | 1368 | 1011 | маш.-ч | маш.-ч | 1 | 0.4 | 0 | 87.17 | 11.6 | 0 | 0 | 1 | 0 | 0.4 | 2 | 90708004 | 343 | 0 | 0 | 0 | 0 | 0 | 0 | 0 | 0
478 | 90708011 | 90707999 | 29128276 | 1 | 1 | 1 | 3 | 201-9261 | ТССЦ Московской обл., 201-9261, приказ Минстроя России №675/пр от 28.02.2017 № 255/пр | Детали крепления стальные | 1346 | 1009 | кг | кг | 1 | 0 | 0 | 0 | 0 | 0 | 1 | 0 | 0 | 0 | 2 | 90708005 | 344 | 0 | 0 | 0 | 0 | 0 | 0 | 0 | 0
479 | 90708006 | 90707999 | 18411117 | 1 | 1 | 1 | 1 | 1-1040-90 |  | Рабочий строитель среднего разряда 4 | 1369 | 1013 | чел.-ч | чел.-ч | 1 | 7.95 | 0 | 0 | 0 | 9.62 | 0 | 1 | 1 | 7.95 | 2 | 90708000 | 345 | 0 | 0 | 0 | 0 | 0 | 0 | 0 | 0
479 | 90708007 | 90707999 | 121548 | 1 | 1 | 1 | 1 | 2 |  | Затраты труда машинистов | 608254 | 1013 | чел.час | чел.час | 1 | 3.78 | 0 | 0 | 0 | 0 | 0 | 1 | 2 | 3.78 | 2 | 90708001 | 346 | 0 | 0 | 0 | 0 | 0 | 0 | 0 | 0
479 | 90708008 | 90707999 | 29172379 | 1 | 1 | 1 | 2 | 021141 | ТСЭМ Московской обл., 021141, приказ Минстроя России №675/пр от 28.02.2017 № 264/пр | Краны на автомобильном ходу при работе на других видах строительства 10 т | 1368 | 1011 | маш.-ч | маш.-ч | 1 | 1.16 | 0 | 112 | 13.5 | 0 | 0 | 1 | 0 | 1.16 | 2 | 90708002 | 347 | 0 | 0 | 0 | 0 | 0 | 0 | 0 | 0
479 | 90708009 | 90707999 | 29172559 | 1 | 1 | 1 | 2 | 031001 | ТСЭМ Московской обл., 031001, приказ Минстроя России №675/пр от 28.02.2017 № 264/пр | Автогидроподъемники высотой подъема 12 м | 1368 | 1011 | маш.-ч | маш.-ч | 1 | 2.62 | 0 | 83.76 | 10.06 | 0 | 0 | 1 | 0 | 2.62 | 2 | 90708003 | 348 | 0 | 0 | 0 | 0 | 0 | 0 | 0 | 0
479 | 90708010 | 90707999 | 29174913 | 1 | 1 | 1 | 2 | 400001 | ТСЭМ Московской обл., 400001, приказ Минстроя России №675/пр от 28.02.2017 № 264/пр | Автомобили бортовые, грузоподъемность до 5 т | 1368 | 1011 | маш.-ч | маш.-ч | 1 | 0.4 | 0 | 87.17 | 11.6 | 0 | 0 | 1 | 0 | 0.4 | 2 | 90708004 | 349 | 0 | 0 | 0 | 0 | 0 | 0 | 0 | 0
479 | 90708011 | 90707999 | 29128276 | 1 | 1 | 1 | 3 | 201-9261 | ТССЦ Московской обл., 201-9261, приказ Минстроя России №675/пр от 28.02.2017 № 255/пр | Детали крепления стальные | 1346 | 1009 | кг | кг | 1 | 0 | 0 | 0 | 0 | 0 | 1 | 0 | 0 | 0 | 2 | 90708005 | 350 | 0 | 0 | 0 | 0 | 0 | 0 | 0 | 0
482 | 90708020 | 90708013 | 18411117 | 1 | 1 | 1 | 1 | 1-1040-90 |  | Рабочий строитель среднего разряда 4 | 1369 | 1013 | чел.-ч | чел.-ч | 1 | 28.59 | 0 | 0 | 0 | 9.62 | 0 | 1 | 1 | 28.59 | 2 | 90708014 | 351 | 0 | 0 | 0 | 0 | 0 | 0 | 0 | 0
482 | 90708021 | 90708013 | 121548 | 1 | 1 | 1 | 1 | 2 |  | Затраты труда машинистов | 608254 | 1013 | чел.час | чел.час | 1 | 8.45 | 0 | 0 | 0 | 0 | 0 | 1 | 2 | 8.45 | 2 | 90708015 | 352 | 0 | 0 | 0 | 0 | 0 | 0 | 0 | 0
482 | 90708022 | 90708013 | 29172379 | 1 | 1 | 1 | 2 | 021141 | ТСЭМ Московской обл., 021141, приказ Минстроя России №675/пр от 28.02.2017 № 264/пр | Краны на автомобильном ходу при работе на других видах строительства 10 т | 1368 | 1011 | маш.-ч | маш.-ч | 1 | 2.67 | 0 | 112 | 13.5 | 0 | 0 | 1 | 0 | 2.67 | 2 | 90708016 | 353 | 0 | 0 | 0 | 0 | 0 | 0 | 0 | 0
482 | 90708023 | 90708013 | 29172559 | 1 | 1 | 1 | 2 | 031001 | ТСЭМ Московской обл., 031001, приказ Минстроя России №675/пр от 28.02.2017 № 264/пр | Автогидроподъемники высотой подъема 12 м | 1368 | 1011 | маш.-ч | маш.-ч | 1 | 5.78 | 0 | 83.76 | 10.06 | 0 | 0 | 1 | 0 | 5.78 | 2 | 90708017 | 354 | 0 | 0 | 0 | 0 | 0 | 0 | 0 | 0
482 | 90708024 | 90708013 | 29174913 | 1 | 1 | 1 | 2 | 400001 | ТСЭМ Московской обл., 400001, приказ Минстроя России №675/пр от 28.02.2017 № 264/пр | Автомобили бортовые, грузоподъемность до 5 т | 1368 | 1011 | маш.-ч | маш.-ч | 1 | 1.43 | 0 | 87.17 | 11.6 | 0 | 0 | 1 | 0 | 1.43 | 2 | 90708018 | 355 | 0 | 0 | 0 | 0 | 0 | 0 | 0 | 0
482 | 90708025 | 90708013 | 29128276 | 1 | 1 | 1 | 3 | 201-9261 | ТССЦ Московской обл., 201-9261, приказ Минстроя России №675/пр от 28.02.2017 № 255/пр | Детали крепления стальные | 1346 | 1009 | кг | кг | 1 | 0 | 0 | 0 | 0 | 0 | 1 | 0 | 0 | 0 | 2 | 90708019 | 356 | 0 | 0 | 0 | 0 | 0 | 0 | 0 | 0
483 | 90708020 | 90708013 | 18411117 | 1 | 1 | 1 | 1 | 1-1040-90 |  | Рабочий строитель среднего разряда 4 | 1369 | 1013 | чел.-ч | чел.-ч | 1 | 28.59 | 0 | 0 | 0 | 9.62 | 0 | 1 | 1 | 28.59 | 2 | 90708014 | 357 | 0 | 0 | 0 | 0 | 0 | 0 | 0 | 0
483 | 90708021 | 90708013 | 121548 | 1 | 1 | 1 | 1 | 2 |  | Затраты труда машинистов | 608254 | 1013 | чел.час | чел.час | 1 | 8.45 | 0 | 0 | 0 | 0 | 0 | 1 | 2 | 8.45 | 2 | 90708015 | 358 | 0 | 0 | 0 | 0 | 0 | 0 | 0 | 0
483 | 90708022 | 90708013 | 29172379 | 1 | 1 | 1 | 2 | 021141 | ТСЭМ Московской обл., 021141, приказ Минстроя России №675/пр от 28.02.2017 № 264/пр | Краны на автомобильном ходу при работе на других видах строительства 10 т | 1368 | 1011 | маш.-ч | маш.-ч | 1 | 2.67 | 0 | 112 | 13.5 | 0 | 0 | 1 | 0 | 2.67 | 2 | 90708016 | 359 | 0 | 0 | 0 | 0 | 0 | 0 | 0 | 0
483 | 90708023 | 90708013 | 29172559 | 1 | 1 | 1 | 2 | 031001 | ТСЭМ Московской обл., 031001, приказ Минстроя России №675/пр от 28.02.2017 № 264/пр | Автогидроподъемники высотой подъема 12 м | 1368 | 1011 | маш.-ч | маш.-ч | 1 | 5.78 | 0 | 83.76 | 10.06 | 0 | 0 | 1 | 0 | 5.78 | 2 | 90708017 | 360 | 0 | 0 | 0 | 0 | 0 | 0 | 0 | 0
483 | 90708024 | 90708013 | 29174913 | 1 | 1 | 1 | 2 | 400001 | ТСЭМ Московской обл., 400001, приказ Минстроя России №675/пр от 28.02.2017 № 264/пр | Автомобили бортовые, грузоподъемность до 5 т | 1368 | 1011 | маш.-ч | маш.-ч | 1 | 1.43 | 0 | 87.17 | 11.6 | 0 | 0 | 1 | 0 | 1.43 | 2 | 90708018 | 361 | 0 | 0 | 0 | 0 | 0 | 0 | 0 | 0
483 | 90708025 | 90708013 | 29128276 | 1 | 1 | 1 | 3 | 201-9261 | ТССЦ Московской обл., 201-9261, приказ Минстроя России №675/пр от 28.02.2017 № 255/пр | Детали крепления стальные | 1346 | 1009 | кг | кг | 1 | 0 | 0 | 0 | 0 | 0 | 1 | 0 | 0 | 0 | 2 | 90708019 | 362 | 0 | 0 | 0 | 0 | 0 | 0 | 0 | 0
486 | 90708040 | 90708027 | 29362762 | 1 | 1 | 1 | 1 | 1-2040-90 |  | Рабочий монтажник среднего разряда 4 | 1369 | 1013 | чел.-ч | чел.-ч | 1 | 62.2 | 0 | 0 | 0 | 9.62 | 0 | 1 | 1 | 62.2 | 2 | 90708028 | 363 | 0 | 0 | 0 | 0 | 0 | 0 | 0 | 0
486 | 90708041 | 90708027 | 121548 | 1 | 1 | 1 | 1 | 2 |  | Затраты труда машинистов | 608254 | 1013 | чел.час | чел.час | 1 | 1.74 | 0 | 0 | 0 | 0 | 0 | 1 | 2 | 1.74 | 2 | 90708029 | 364 | 0 | 0 | 0 | 0 | 0 | 0 | 0 | 0
486 | 90708042 | 90708027 | 29172362 | 1 | 1 | 1 | 2 | 021102 | ТСЭМ Московской обл., 021102, приказ Минстроя России №675/пр от 28.02.2017 № 264/пр | Краны на автомобильном ходу при работе на монтаже технологического оборудования 10 т | 1368 | 1011 | маш.-ч | маш.-ч | 1 | 1.74 | 0 | 134.65 | 13.5 | 0 | 0 | 1 | 0 | 1.74 | 2 | 90708030 | 365 | 0 | 0 | 0 | 0 | 0 | 0 | 0 | 0
486 | 90708043 | 90708027 | 29172657 | 1 | 1 | 1 | 2 | 040502 | ТСЭМ Московской обл., 040502, приказ Минстроя России №675/пр от 28.02.2017 № 264/пр | Установки для сварки ручной дуговой (постоянного тока) | 1368 | 1011 | маш.-ч | маш.-ч | 1 | 15.1 | 0 | 8.1 | 0 | 0 | 0 | 1 | 0 | 15.1 | 2 | 90708031 | 366 | 0 | 0 | 0 | 0 | 0 | 0 | 0 | 0
486 | 90708044 | 90708027 | 29174913 | 1 | 1 | 1 | 2 | 400001 | ТСЭМ Московской обл., 400001, приказ Минстроя России №675/пр от 28.02.2017 № 264/пр | Автомобили бортовые, грузоподъемность до 5 т | 1368 | 1011 | маш.-ч | маш.-ч | 1 | 1.74 | 0 | 87.17 | 11.6 | 0 | 0 | 1 | 0 | 1.74 | 2 | 90708032 | 367 | 0 | 0 | 0 | 0 | 0 | 0 | 0 | 0
486 | 90708045 | 90708027 | 29109198 | 1 | 1 | 1 | 3 | 101-1306 | ТССЦ Московской обл., 101-1306, приказ Минстроя России №675/пр от 28.02.2017 № 254/пр | Портландцемент общестроительного назначения бездобавочный, марки 500 | 1348 | 1009 | т | т | 1000 | 0.18 | 480 | 0 | 0 | 0 | 0 | 1 | 0 | 0.18 | 2 | 90708033 | 368 | 0 | 0 | 0 | 0 | 0 | 0 | 0 | 0
486 | 90708046 | 90708027 | 29114446 | 1 | 1 | 1 | 3 | 101-1728 | ТССЦ Московской обл., 101-1728, приказ Минстроя России №675/пр от 28.02.2017 № 254/пр | Дюбели распорные с гайкой | 1355 | 1010 | 100 шт. | 100 шт. | 100 | 0.8 | 110.31 | 0 | 0 | 0 | 0 | 1 | 0 | 0.8 | 2 | 90708034 | 369 | 0 | 0 | 0 | 0 | 0 | 0 | 0 | 0
486 | 90708047 | 90708027 | 29113980 | 1 | 1 | 1 | 3 | 101-1924 | ТССЦ Московской обл., 101-1924, приказ Минстроя России №675/пр от 28.02.2017 № 254/пр | Электроды диаметром 4 мм Э42А | 1346 | 1009 | кг | кг | 1 | 4.2 | 14.31 | 0 | 0 | 0 | 0 | 1 | 0 | 4.2 | 2 | 90708035 | 370 | 0 | 0 | 0 | 0 | 0 | 0 | 0 | 0
486 | 90708048 | 90708027 | 29114246 | 1 | 1 | 1 | 3 | 101-1977 | ТССЦ Московской обл., 101-1977, приказ Минстроя России №675/пр от 28.02.2017 № 254/пр | Болты с гайками и шайбами строительные | 1346 | 1009 | кг | кг | 1 | 27 | 9.04 | 0 | 0 | 0 | 0 | 1 | 0 | 27 | 2 | 90708036 | 371 | 0 | 0 | 0 | 0 | 0 | 0 | 0 | 0
486 | 90708049 | 90708027 | 29129474 | 1 | 1 | 1 | 3 | 201-0843 | ТССЦ Московской обл., 201-0843, приказ Минстроя России №675/пр от 28.02.2017 № 255/пр | Конструкции стальные индивидуальные решетчатые сварные массой до 0,1 т | 1348 | 1009 | т | т | 1000 | 1 | 11534.49 | 0 | 0 | 0 | 0 | 1 | 0 | 1 | 2 | 90708037 | 372 | 0 | 0 | 0 | 0 | 0 | 0 | 0 | 0
486 | 90708050 | 90708027 | 29149602 | 1 | 1 | 1 | 3 | 408-0141 | ТССЦ Московской обл., 408-0141, приказ Минстроя России №675/пр от 28.02.2017 № 257/пр | Песок природный для строительных растворов средний | 1339 | 1007 | м3 | м3 | 1 | 0.15 | 60 | 0 | 0 | 0 | 0 | 1 | 0 | 0.15 | 2 | 90708038 | 373 | 0 | 0 | 0 | 0 | 0 | 0 | 0 | 0
486 | 90708051 | 90708027 | 29171808 | 1 | 1 | 1 | 3 | 999-9950 | ТССЦ Московской обл., 999-9950, приказ Минстроя России №675/пр от 21.09.2015 г. | Вспомогательные ненормируемые материалы (2% от ОЗП) | 1374 | 1013 | РУБ | РУБ | 1 | 11.97 | 1 | 0 | 0 | 0 | 0 | 1 | 0 | 11.97 | 2 | 90708039 | 374 | 0 | 0 | 0 | 0 | 0 | 0 | 0 | 0
487 | 90708040 | 90708027 | 29362762 | 1 | 1 | 1 | 1 | 1-2040-90 |  | Рабочий монтажник среднего разряда 4 | 1369 | 1013 | чел.-ч | чел.-ч | 1 | 62.2 | 0 | 0 | 0 | 9.62 | 0 | 1 | 1 | 62.2 | 2 | 90708028 | 375 | 0 | 0 | 0 | 0 | 0 | 0 | 0 | 0
487 | 90708041 | 90708027 | 121548 | 1 | 1 | 1 | 1 | 2 |  | Затраты труда машинистов | 608254 | 1013 | чел.час | чел.час | 1 | 1.74 | 0 | 0 | 0 | 0 | 0 | 1 | 2 | 1.74 | 2 | 90708029 | 376 | 0 | 0 | 0 | 0 | 0 | 0 | 0 | 0
487 | 90708042 | 90708027 | 29172362 | 1 | 1 | 1 | 2 | 021102 | ТСЭМ Московской обл., 021102, приказ Минстроя России №675/пр от 28.02.2017 № 264/пр | Краны на автомобильном ходу при работе на монтаже технологического оборудования 10 т | 1368 | 1011 | маш.-ч | маш.-ч | 1 | 1.74 | 0 | 134.65 | 13.5 | 0 | 0 | 1 | 0 | 1.74 | 2 | 90708030 | 377 | 0 | 0 | 0 | 0 | 0 | 0 | 0 | 0
487 | 90708043 | 90708027 | 29172657 | 1 | 1 | 1 | 2 | 040502 | ТСЭМ Московской обл., 040502, приказ Минстроя России №675/пр от 28.02.2017 № 264/пр | Установки для сварки ручной дуговой (постоянного тока) | 1368 | 1011 | маш.-ч | маш.-ч | 1 | 15.1 | 0 | 8.1 | 0 | 0 | 0 | 1 | 0 | 15.1 | 2 | 90708031 | 378 | 0 | 0 | 0 | 0 | 0 | 0 | 0 | 0
487 | 90708044 | 90708027 | 29174913 | 1 | 1 | 1 | 2 | 400001 | ТСЭМ Московской обл., 400001, приказ Минстроя России №675/пр от 28.02.2017 № 264/пр | Автомобили бортовые, грузоподъемность до 5 т | 1368 | 1011 | маш.-ч | маш.-ч | 1 | 1.74 | 0 | 87.17 | 11.6 | 0 | 0 | 1 | 0 | 1.74 | 2 | 90708032 | 379 | 0 | 0 | 0 | 0 | 0 | 0 | 0 | 0
487 | 90708045 | 90708027 | 29109198 | 1 | 1 | 1 | 3 | 101-1306 | ТССЦ Московской обл., 101-1306, приказ Минстроя России №675/пр от 28.02.2017 № 254/пр | Портландцемент общестроительного назначения бездобавочный, марки 500 | 1348 | 1009 | т | т | 1000 | 0.18 | 480 | 0 | 0 | 0 | 0 | 1 | 0 | 0.18 | 2 | 90708033 | 380 | 0 | 0 | 0 | 0 | 0 | 0 | 0 | 0
487 | 90708046 | 90708027 | 29114446 | 1 | 1 | 1 | 3 | 101-1728 | ТССЦ Московской обл., 101-1728, приказ Минстроя России №675/пр от 28.02.2017 № 254/пр | Дюбели распорные с гайкой | 1355 | 1010 | 100 шт. | 100 шт. | 100 | 0.8 | 110.31 | 0 | 0 | 0 | 0 | 1 | 0 | 0.8 | 2 | 90708034 | 381 | 0 | 0 | 0 | 0 | 0 | 0 | 0 | 0
487 | 90708047 | 90708027 | 29113980 | 1 | 1 | 1 | 3 | 101-1924 | ТССЦ Московской обл., 101-1924, приказ Минстроя России №675/пр от 28.02.2017 № 254/пр | Электроды диаметром 4 мм Э42А | 1346 | 1009 | кг | кг | 1 | 4.2 | 14.31 | 0 | 0 | 0 | 0 | 1 | 0 | 4.2 | 2 | 90708035 | 382 | 0 | 0 | 0 | 0 | 0 | 0 | 0 | 0
487 | 90708048 | 90708027 | 29114246 | 1 | 1 | 1 | 3 | 101-1977 | ТССЦ Московской обл., 101-1977, приказ Минстроя России №675/пр от 28.02.2017 № 254/пр | Болты с гайками и шайбами строительные | 1346 | 1009 | кг | кг | 1 | 27 | 9.04 | 0 | 0 | 0 | 0 | 1 | 0 | 27 | 2 | 90708036 | 383 | 0 | 0 | 0 | 0 | 0 | 0 | 0 | 0
487 | 90708049 | 90708027 | 29129474 | 1 | 1 | 1 | 3 | 201-0843 | ТССЦ Московской обл., 201-0843, приказ Минстроя России №675/пр от 28.02.2017 № 255/пр | Конструкции стальные индивидуальные решетчатые сварные массой до 0,1 т | 1348 | 1009 | т | т | 1000 | 1 | 11534.49 | 0 | 0 | 0 | 0 | 1 | 0 | 1 | 2 | 90708037 | 384 | 0 | 0 | 0 | 0 | 0 | 0 | 0 | 0
487 | 90708050 | 90708027 | 29149602 | 1 | 1 | 1 | 3 | 408-0141 | ТССЦ Московской обл., 408-0141, приказ Минстроя России №675/пр от 28.02.2017 № 257/пр | Песок природный для строительных растворов средний | 1339 | 1007 | м3 | м3 | 1 | 0.15 | 60 | 0 | 0 | 0 | 0 | 1 | 0 | 0.15 | 2 | 90708038 | 385 | 0 | 0 | 0 | 0 | 0 | 0 | 0 | 0
487 | 90708051 | 90708027 | 29171808 | 1 | 1 | 1 | 3 | 999-9950 | ТССЦ Московской обл., 999-9950, приказ Минстроя России №675/пр от 21.09.2015 г. | Вспомогательные ненормируемые материалы (2% от ОЗП) | 1374 | 1013 | РУБ | РУБ | 1 | 11.97 | 1 | 0 | 0 | 0 | 0 | 1 | 0 | 11.97 | 2 | 90708039 | 386 | 0 | 0 | 0 | 0 | 0 | 0 | 0 | 0
488 | 90708060 | 90708052 | 18410280 | 1 | 1 | 1 | 1 | 1-1039-90 |  | Рабочий строитель среднего разряда 3,9 | 1369 | 1013 | чел.-ч | чел.-ч | 1 | 21.2 | 0 | 0 | 0 | 9.51 | 0 | 1 | 1 | 21.2 | 2 | 90708053 | 387 | 0 | 0 | 0 | 0 | 0 | 0 | 0 | 0
488 | 90708061 | 90708052 | 29173252 | 1 | 1 | 1 | 2 | 121011 | ТСЭМ Московской обл., 121011, приказ Минстроя России №675/пр от 28.02.2017 № 264/пр | Котлы битумные передвижные 400 л | 1368 | 1011 | маш.-ч | маш.-ч | 1 | 1.95 | 0 | 30 | 0 | 0 | 0 | 1 | 0 | 1.95 | 2 | 90708054 | 388 | 0 | 0 | 0 | 0 | 0 | 0 | 0 | 0
488 | 90708062 | 90708052 | 29174913 | 1 | 1 | 1 | 2 | 400001 | ТСЭМ Московской обл., 400001, приказ Минстроя России №675/пр от 28.02.2017 № 264/пр | Автомобили бортовые, грузоподъемность до 5 т | 1368 | 1011 | маш.-ч | маш.-ч | 1 | 0.2 | 0 | 87.17 | 11.6 | 0 | 0 | 1 | 0 | 0.2 | 2 | 90708055 | 389 | 0 | 0 | 0 | 0 | 0 | 0 | 0 | 0
488 | 90708063 | 90708052 | 29108414 | 1 | 1 | 1 | 3 | 101-0073 | ТССЦ Московской обл., 101-0073, приказ Минстроя России №675/пр от 28.02.2017 № 254/пр | Битумы нефтяные строительные марки БН-90/10 | 1348 | 1009 | т | т | 1000 | 0.016 | 1383.11 | 0 | 0 | 0 | 0 | 1 | 0 | 0.016 | 2 | 90708056 | 390 | 0 | 0 | 0 | 0 | 0 | 0 | 0 | 0
488 | 90708064 | 90708052 | 29107416 | 1 | 1 | 1 | 3 | 101-0322 | ТССЦ Московской обл., 101-0322, приказ Минстроя России №675/пр от 28.02.2017 № 254/пр | Керосин для технических целей марок КТ-1, КТ-2 | 1348 | 1009 | т | т | 1000 | 0.024 | 2606.89 | 0 | 0 | 0 | 0 | 1 | 0 | 0.024 | 2 | 90708057 | 391 | 0 | 0 | 0 | 0 | 0 | 0 | 0 | 0
488 | 90708065 | 90708052 | 29108442 | 1 | 1 | 1 | 3 | 101-0594 | ТССЦ Московской обл., 101-0594, приказ Минстроя России №675/пр от 28.02.2017 № 254/пр | Мастика битумная кровельная горячая | 1348 | 1009 | т | т | 1000 | 0.24 | 3390 | 0 | 0 | 0 | 0 | 1 | 0 | 0.24 | 2 | 90708058 | 392 | 0 | 0 | 0 | 0 | 0 | 0 | 0 | 0
488 | 90708066 | 90708052 | 29107800 | 1 | 1 | 1 | 3 | 101-1757 | ТССЦ Московской обл., 101-1757, приказ Минстроя России №675/пр от 28.02.2017 № 254/пр | Ветошь | 1346 | 1009 | кг | кг | 1 | 0.1 | 1.81 | 0 | 0 | 0 | 0 | 1 | 0 | 0.1 | 2 | 90708059 | 393 | 0 | 0 | 0 | 0 | 0 | 0 | 0 | 0
489 | 90708060 | 90708052 | 18410280 | 1 | 1 | 1 | 1 | 1-1039-90 |  | Рабочий строитель среднего разряда 3,9 | 1369 | 1013 | чел.-ч | чел.-ч | 1 | 21.2 | 0 | 0 | 0 | 9.51 | 0 | 1 | 1 | 21.2 | 2 | 90708053 | 394 | 0 | 0 | 0 | 0 | 0 | 0 | 0 | 0
489 | 90708061 | 90708052 | 29173252 | 1 | 1 | 1 | 2 | 121011 | ТСЭМ Московской обл., 121011, приказ Минстроя России №675/пр от 28.02.2017 № 264/пр | Котлы битумные передвижные 400 л | 1368 | 1011 | маш.-ч | маш.-ч | 1 | 1.95 | 0 | 30 | 0 | 0 | 0 | 1 | 0 | 1.95 | 2 | 90708054 | 395 | 0 | 0 | 0 | 0 | 0 | 0 | 0 | 0
489 | 90708062 | 90708052 | 29174913 | 1 | 1 | 1 | 2 | 400001 | ТСЭМ Московской обл., 400001, приказ Минстроя России №675/пр от 28.02.2017 № 264/пр | Автомобили бортовые, грузоподъемность до 5 т | 1368 | 1011 | маш.-ч | маш.-ч | 1 | 0.2 | 0 | 87.17 | 11.6 | 0 | 0 | 1 | 0 | 0.2 | 2 | 90708055 | 396 | 0 | 0 | 0 | 0 | 0 | 0 | 0 | 0
489 | 90708063 | 90708052 | 29108414 | 1 | 1 | 1 | 3 | 101-0073 | ТССЦ Московской обл., 101-0073, приказ Минстроя России №675/пр от 28.02.2017 № 254/пр | Битумы нефтяные строительные марки БН-90/10 | 1348 | 1009 | т | т | 1000 | 0.016 | 1383.11 | 0 | 0 | 0 | 0 | 1 | 0 | 0.016 | 2 | 90708056 | 397 | 0 | 0 | 0 | 0 | 0 | 0 | 0 | 0
489 | 90708064 | 90708052 | 29107416 | 1 | 1 | 1 | 3 | 101-0322 | ТССЦ Московской обл., 101-0322, приказ Минстроя России №675/пр от 28.02.2017 № 254/пр | Керосин для технических целей марок КТ-1, КТ-2 | 1348 | 1009 | т | т | 1000 | 0.024 | 2606.89 | 0 | 0 | 0 | 0 | 1 | 0 | 0.024 | 2 | 90708057 | 398 | 0 | 0 | 0 | 0 | 0 | 0 | 0 | 0
489 | 90708065 | 90708052 | 29108442 | 1 | 1 | 1 | 3 | 101-0594 | ТССЦ Московской обл., 101-0594, приказ Минстроя России №675/пр от 28.02.2017 № 254/пр | Мастика битумная кровельная горячая | 1348 | 1009 | т | т | 1000 | 0.24 | 3390 | 0 | 0 | 0 | 0 | 1 | 0 | 0.24 | 2 | 90708058 | 399 | 0 | 0 | 0 | 0 | 0 | 0 | 0 | 0
489 | 90708066 | 90708052 | 29107800 | 1 | 1 | 1 | 3 | 101-1757 | ТССЦ Московской обл., 101-1757, приказ Минстроя России №675/пр от 28.02.2017 № 254/пр | Ветошь | 1346 | 1009 | кг | кг | 1 | 0.1 | 1.81 | 0 | 0 | 0 | 0 | 1 | 0 | 0.1 | 2 | 90708059 | 400 | 0 | 0 | 0 | 0 | 0 | 0 | 0 | 0
525 | 90708084 | 90708067 | 29362762 | 1 | 1 | 1 | 1 | 1-2040-90 |  | Рабочий монтажник среднего разряда 4 | 1369 | 1013 | чел.-ч | чел.-ч | 1 | 62.2 | 0 | 0 | 0 | 9.62 | 0 | 1 | 1 | 62.2 | 2 | 90708068 | 401 | 0 | 0 | 0 | 0 | 0 | 0 | 0 | 0
525 | 90708085 | 90708067 | 121548 | 1 | 1 | 1 | 1 | 2 |  | Затраты труда машинистов | 608254 | 1013 | чел.час | чел.час | 1 | 1.74 | 0 | 0 | 0 | 0 | 0 | 1 | 2 | 1.74 | 2 | 90708069 | 402 | 0 | 0 | 0 | 0 | 0 | 0 | 0 | 0
525 | 90708086 | 90708067 | 29172362 | 1 | 1 | 1 | 2 | 021102 | ТСЭМ Московской обл., 021102, приказ Минстроя России №675/пр от 28.02.2017 № 264/пр | Краны на автомобильном ходу при работе на монтаже технологического оборудования 10 т | 1368 | 1011 | маш.-ч | маш.-ч | 1 | 1.74 | 0 | 134.65 | 13.5 | 0 | 0 | 1 | 0 | 1.74 | 2 | 90708070 | 403 | 0 | 0 | 0 | 0 | 0 | 0 | 0 | 0
525 | 90708087 | 90708067 | 29172657 | 1 | 1 | 1 | 2 | 040502 | ТСЭМ Московской обл., 040502, приказ Минстроя России №675/пр от 28.02.2017 № 264/пр | Установки для сварки ручной дуговой (постоянного тока) | 1368 | 1011 | маш.-ч | маш.-ч | 1 | 15.1 | 0 | 8.1 | 0 | 0 | 0 | 1 | 0 | 15.1 | 2 | 90708071 | 404 | 0 | 0 | 0 | 0 | 0 | 0 | 0 | 0
525 | 90708088 | 90708067 | 29174913 | 1 | 1 | 1 | 2 | 400001 | ТСЭМ Московской обл., 400001, приказ Минстроя России №675/пр от 28.02.2017 № 264/пр | Автомобили бортовые, грузоподъемность до 5 т | 1368 | 1011 | маш.-ч | маш.-ч | 1 | 1.74 | 0 | 87.17 | 11.6 | 0 | 0 | 1 | 0 | 1.74 | 2 | 90708072 | 405 | 0 | 0 | 0 | 0 | 0 | 0 | 0 | 0
525 | 90708089 | 90708067 | 29109198 | 1 | 1 | 1 | 3 | 101-1306 | ТССЦ Московской обл., 101-1306, приказ Минстроя России №675/пр от 28.02.2017 № 254/пр | Портландцемент общестроительного назначения бездобавочный, марки 500 | 1348 | 1009 | т | т | 1000 | 0.18 | 480 | 0 | 0 | 0 | 0 | 1 | 0 | 0.18 | 2 | 90708073 | 406 | 0 | 0 | 0 | 0 | 0 | 0 | 0 | 0
525 | 90708090 | 90708067 | 29114446 | 1 | 1 | 1 | 3 | 101-1728 | ТССЦ Московской обл., 101-1728, приказ Минстроя России №675/пр от 28.02.2017 № 254/пр | Дюбели распорные с гайкой | 1355 | 1010 | 100 шт. | 100 шт. | 100 | 0.8 | 110.31 | 0 | 0 | 0 | 0 | 1 | 0 | 0.8 | 2 | 90708076 | 409 | 0 | 0 | 0 | 0 | 0 | 0 | 0 | 0
525 | 90708091 | 90708067 | 29113980 | 1 | 1 | 1 | 3 | 101-1924 | ТССЦ Московской обл., 101-1924, приказ Минстроя России №675/пр от 28.02.2017 № 254/пр | Электроды диаметром 4 мм Э42А | 1346 | 1009 | кг | кг | 1 | 4.2 | 14.31 | 0 | 0 | 0 | 0 | 1 | 0 | 4.2 | 2 | 90708077 | 410 | 0 | 0 | 0 | 0 | 0 | 0 | 0 | 0
525 | 90708092 | 90708067 | 29114246 | 1 | 1 | 1 | 3 | 101-1977 | ТССЦ Московской обл., 101-1977, приказ Минстроя России №675/пр от 28.02.2017 № 254/пр | Болты с гайками и шайбами строительные | 1346 | 1009 | кг | кг | 1 | 27 | 9.04 | 0 | 0 | 0 | 0 | 1 | 0 | 27 | 2 | 90708078 | 411 | 0 | 0 | 0 | 0 | 0 | 0 | 0 | 0
525 | 90708093 | 90708067 | 29129474 | 1 | 1 | 1 | 3 | 201-0843 | ТССЦ Московской обл., 201-0843, приказ Минстроя России №675/пр от 28.02.2017 № 255/пр | Конструкции стальные индивидуальные решетчатые сварные массой до 0,1 т | 1348 | 1009 | т | т | 1000 | 1 | 11534.49 | 0 | 0 | 0 | 0 | 1 | 0 | 1 | 2 | 90708081 | 414 | 0 | 0 | 0 | 0 | 0 | 0 | 0 | 0
525 | 90708094 | 90708067 | 29149602 | 1 | 1 | 1 | 3 | 408-0141 | ТССЦ Московской обл., 408-0141, приказ Минстроя России №675/пр от 28.02.2017 № 257/пр | Песок природный для строительных растворов средний | 1339 | 1007 | м3 | м3 | 1 | 0.15 | 60 | 0 | 0 | 0 | 0 | 1 | 0 | 0.15 | 2 | 90708082 | 415 | 0 | 0 | 0 | 0 | 0 | 0 | 0 | 0
525 | 90708095 | 90708067 | 29171808 | 1 | 1 | 1 | 3 | 999-9950 | ТССЦ Московской обл., 999-9950, приказ Минстроя России №675/пр от 21.09.2015 г. | Вспомогательные ненормируемые материалы (2% от ОЗП) | 1374 | 1013 | РУБ | РУБ | 1 | 11.97 | 1 | 0 | 0 | 0 | 0 | 1 | 0 | 11.97 | 2 | 90708083 | 416 | 0 | 0 | 0 | 0 | 0 | 0 | 0 | 0
526 | 90708084 | 90708067 | 29362762 | 1 | 1 | 1 | 1 | 1-2040-90 |  | Рабочий монтажник среднего разряда 4 | 1369 | 1013 | чел.-ч | чел.-ч | 1 | 62.2 | 0 | 0 | 0 | 9.62 | 0 | 1 | 1 | 62.2 | 2 | 90708068 | 417 | 0 | 0 | 0 | 0 | 0 | 0 | 0 | 0
526 | 90708085 | 90708067 | 121548 | 1 | 1 | 1 | 1 | 2 |  | Затраты труда машинистов | 608254 | 1013 | чел.час | чел.час | 1 | 1.74 | 0 | 0 | 0 | 0 | 0 | 1 | 2 | 1.74 | 2 | 90708069 | 418 | 0 | 0 | 0 | 0 | 0 | 0 | 0 | 0
526 | 90708086 | 90708067 | 29172362 | 1 | 1 | 1 | 2 | 021102 | ТСЭМ Московской обл., 021102, приказ Минстроя России №675/пр от 28.02.2017 № 264/пр | Краны на автомобильном ходу при работе на монтаже технологического оборудования 10 т | 1368 | 1011 | маш.-ч | маш.-ч | 1 | 1.74 | 0 | 134.65 | 13.5 | 0 | 0 | 1 | 0 | 1.74 | 2 | 90708070 | 419 | 0 | 0 | 0 | 0 | 0 | 0 | 0 | 0
526 | 90708087 | 90708067 | 29172657 | 1 | 1 | 1 | 2 | 040502 | ТСЭМ Московской обл., 040502, приказ Минстроя России №675/пр от 28.02.2017 № 264/пр | Установки для сварки ручной дуговой (постоянного тока) | 1368 | 1011 | маш.-ч | маш.-ч | 1 | 15.1 | 0 | 8.1 | 0 | 0 | 0 | 1 | 0 | 15.1 | 2 | 90708071 | 420 | 0 | 0 | 0 | 0 | 0 | 0 | 0 | 0
526 | 90708088 | 90708067 | 29174913 | 1 | 1 | 1 | 2 | 400001 | ТСЭМ Московской обл., 400001, приказ Минстроя России №675/пр от 28.02.2017 № 264/пр | Автомобили бортовые, грузоподъемность до 5 т | 1368 | 1011 | маш.-ч | маш.-ч | 1 | 1.74 | 0 | 87.17 | 11.6 | 0 | 0 | 1 | 0 | 1.74 | 2 | 90708072 | 421 | 0 | 0 | 0 | 0 | 0 | 0 | 0 | 0
526 | 90708089 | 90708067 | 29109198 | 1 | 1 | 1 | 3 | 101-1306 | ТССЦ Московской обл., 101-1306, приказ Минстроя России №675/пр от 28.02.2017 № 254/пр | Портландцемент общестроительного назначения бездобавочный, марки 500 | 1348 | 1009 | т | т | 1000 | 0.18 | 480 | 0 | 0 | 0 | 0 | 1 | 0 | 0.18 | 2 | 90708073 | 422 | 0 | 0 | 0 | 0 | 0 | 0 | 0 | 0
526 | 90708090 | 90708067 | 29114446 | 1 | 1 | 1 | 3 | 101-1728 | ТССЦ Московской обл., 101-1728, приказ Минстроя России №675/пр от 28.02.2017 № 254/пр | Дюбели распорные с гайкой | 1355 | 1010 | 100 шт. | 100 шт. | 100 | 0.8 | 110.31 | 0 | 0 | 0 | 0 | 1 | 0 | 0.8 | 2 | 90708076 | 425 | 0 | 0 | 0 | 0 | 0 | 0 | 0 | 0
526 | 90708091 | 90708067 | 29113980 | 1 | 1 | 1 | 3 | 101-1924 | ТССЦ Московской обл., 101-1924, приказ Минстроя России №675/пр от 28.02.2017 № 254/пр | Электроды диаметром 4 мм Э42А | 1346 | 1009 | кг | кг | 1 | 4.2 | 14.31 | 0 | 0 | 0 | 0 | 1 | 0 | 4.2 | 2 | 90708077 | 426 | 0 | 0 | 0 | 0 | 0 | 0 | 0 | 0
526 | 90708092 | 90708067 | 29114246 | 1 | 1 | 1 | 3 | 101-1977 | ТССЦ Московской обл., 101-1977, приказ Минстроя России №675/пр от 28.02.2017 № 254/пр | Болты с гайками и шайбами строительные | 1346 | 1009 | кг | кг | 1 | 27 | 9.04 | 0 | 0 | 0 | 0 | 1 | 0 | 27 | 2 | 90708078 | 427 | 0 | 0 | 0 | 0 | 0 | 0 | 0 | 0
526 | 90708093 | 90708067 | 29129474 | 1 | 1 | 1 | 3 | 201-0843 | ТССЦ Московской обл., 201-0843, приказ Минстроя России №675/пр от 28.02.2017 № 255/пр | Конструкции стальные индивидуальные решетчатые сварные массой до 0,1 т | 1348 | 1009 | т | т | 1000 | 1 | 11534.49 | 0 | 0 | 0 | 0 | 1 | 0 | 1 | 2 | 90708081 | 430 | 0 | 0 | 0 | 0 | 0 | 0 | 0 | 0
526 | 90708094 | 90708067 | 29149602 | 1 | 1 | 1 | 3 | 408-0141 | ТССЦ Московской обл., 408-0141, приказ Минстроя России №675/пр от 28.02.2017 № 257/пр | Песок природный для строительных растворов средний | 1339 | 1007 | м3 | м3 | 1 | 0.15 | 60 | 0 | 0 | 0 | 0 | 1 | 0 | 0.15 | 2 | 90708082 | 431 | 0 | 0 | 0 | 0 | 0 | 0 | 0 | 0
526 | 90708095 | 90708067 | 29171808 | 1 | 1 | 1 | 3 | 999-9950 | ТССЦ Московской обл., 999-9950, приказ Минстроя России №675/пр от 21.09.2015 г. | Вспомогательные ненормируемые материалы (2% от ОЗП) | 1374 | 1013 | РУБ | РУБ | 1 | 11.97 | 1 | 0 | 0 | 0 | 0 | 1 | 0 | 11.97 | 2 | 90708083 | 432 | 0 | 0 | 0 | 0 | 0 | 0 | 0 | 0
543 | 90708113 | 90708104 | 18416187 | 1 | 1 | 1 | 1 | 1-1047-90 |  | Рабочий строитель среднего разряда 4,7 | 1369 | 1013 | чел.-ч | чел.-ч | 1 | 5.31 | 0 | 0 | 0 | 10.65 | 0 | 1 | 1 | 5.31 | 2 | 90708105 | 433 | 0 | 0 | 0 | 0 | 0 | 0 | 0 | 0
543 | 90708114 | 90708104 | 121548 | 1 | 1 | 1 | 1 | 2 |  | Затраты труда машинистов | 608254 | 1013 | чел.час | чел.час | 1 | 0.01 | 0 | 0 | 0 | 0 | 0 | 1 | 2 | 0.01 | 2 | 90708106 | 434 | 0 | 0 | 0 | 0 | 0 | 0 | 0 | 0
543 | 90708115 | 90708104 | 29172479 | 1 | 1 | 1 | 2 | 030101 | ТСЭМ Московской обл., 030101, приказ Минстроя России №675/пр от 28.02.2017 № 264/пр | Автопогрузчики 5 т | 1368 | 1011 | маш.-ч | маш.-ч | 1 | 0.01 | 0 | 99.89 | 10.06 | 0 | 0 | 1 | 0 | 0.01 | 2 | 90708107 | 435 | 0 | 0 | 0 | 0 | 0 | 0 | 0 | 0
543 | 90708116 | 90708104 | 29172513 | 1 | 1 | 1 | 2 | 030401 | ТСЭМ Московской обл., 030401, приказ Минстроя России №675/пр от 28.02.2017 № 264/пр | Лебедки электрические тяговым усилием до 5,79 кН (0,59 т) | 1368 | 1011 | маш.-ч | маш.-ч | 1 | 0.01 | 0 | 1.7 | 0 | 0 | 0 | 1 | 0 | 0.01 | 2 | 90708108 | 436 | 0 | 0 | 0 | 0 | 0 | 0 | 0 | 0
543 | 90708117 | 90708104 | 29174653 | 1 | 1 | 1 | 2 | 340101 | ТСЭМ Московской обл., 340101, приказ Минстроя России №675/пр от 28.02.2017 № 264/пр | Агрегаты окрасочные высокого давления для окраски поверхностей конструкций мощностью 1 кВт | 1368 | 1011 | маш.-ч | маш.-ч | 1 | 1.12 | 0 | 6.82 | 0 | 0 | 0 | 1 | 0 | 1.12 | 2 | 90708109 | 437 | 0 | 0 | 0 | 0 | 0 | 0 | 0 | 0
543 | 90708118 | 90708104 | 29174913 | 1 | 1 | 1 | 2 | 400001 | ТСЭМ Московской обл., 400001, приказ Минстроя России №675/пр от 28.02.2017 № 264/пр | Автомобили бортовые, грузоподъемность до 5 т | 1368 | 1011 | маш.-ч | маш.-ч | 1 | 0.01 | 0 | 87.17 | 11.6 | 0 | 0 | 1 | 0 | 0.01 | 2 | 90708110 | 438 | 0 | 0 | 0 | 0 | 0 | 0 | 0 | 0
543 | 90708119 | 90708104 | 29122102 | 1 | 1 | 1 | 3 | 113-0021 | ТССЦ Московской обл., 113-0021, приказ Минстроя России №675/пр от 28.02.2017 № 254/пр | Грунтовка ГФ-021 красно-коричневая | 1348 | 1009 | т | т | 1000 | 0.012 | 15620 | 0 | 0 | 0 | 0 | 1 | 0 | 0.012 | 2 | 90708111 | 439 | 0 | 0 | 0 | 0 | 0 | 0 | 0 | 0
543 | 90708120 | 90708104 | 29122499 | 1 | 1 | 1 | 3 | 113-0077 | ТССЦ Московской обл., 113-0077, приказ Минстроя России №675/пр от 28.02.2017 № 254/пр | Ксилол нефтяной марки А | 1348 | 1009 | т | т | 1000 | 0.002 | 7640.01 | 0 | 0 | 0 | 0 | 1 | 0 | 0.002 | 2 | 90708112 | 440 | 0 | 0 | 0 | 0 | 0 | 0 | 0 | 0
544 | 90708113 | 90708104 | 18416187 | 1 | 1 | 1 | 1 | 1-1047-90 |  | Рабочий строитель среднего разряда 4,7 | 1369 | 1013 | чел.-ч | чел.-ч | 1 | 5.31 | 0 | 0 | 0 | 10.65 | 0 | 1 | 1 | 5.31 | 2 | 90708105 | 441 | 0 | 0 | 0 | 0 | 0 | 0 | 0 | 0
544 | 90708114 | 90708104 | 121548 | 1 | 1 | 1 | 1 | 2 |  | Затраты труда машинистов | 608254 | 1013 | чел.час | чел.час | 1 | 0.01 | 0 | 0 | 0 | 0 | 0 | 1 | 2 | 0.01 | 2 | 90708106 | 442 | 0 | 0 | 0 | 0 | 0 | 0 | 0 | 0
544 | 90708115 | 90708104 | 29172479 | 1 | 1 | 1 | 2 | 030101 | ТСЭМ Московской обл., 030101, приказ Минстроя России №675/пр от 28.02.2017 № 264/пр | Автопогрузчики 5 т | 1368 | 1011 | маш.-ч | маш.-ч | 1 | 0.01 | 0 | 99.89 | 10.06 | 0 | 0 | 1 | 0 | 0.01 | 2 | 90708107 | 443 | 0 | 0 | 0 | 0 | 0 | 0 | 0 | 0
544 | 90708116 | 90708104 | 29172513 | 1 | 1 | 1 | 2 | 030401 | ТСЭМ Московской обл., 030401, приказ Минстроя России №675/пр от 28.02.2017 № 264/пр | Лебедки электрические тяговым усилием до 5,79 кН (0,59 т) | 1368 | 1011 | маш.-ч | маш.-ч | 1 | 0.01 | 0 | 1.7 | 0 | 0 | 0 | 1 | 0 | 0.01 | 2 | 90708108 | 444 | 0 | 0 | 0 | 0 | 0 | 0 | 0 | 0
544 | 90708117 | 90708104 | 29174653 | 1 | 1 | 1 | 2 | 340101 | ТСЭМ Московской обл., 340101, приказ Минстроя России №675/пр от 28.02.2017 № 264/пр | Агрегаты окрасочные высокого давления для окраски поверхностей конструкций мощностью 1 кВт | 1368 | 1011 | маш.-ч | маш.-ч | 1 | 1.12 | 0 | 6.82 | 0 | 0 | 0 | 1 | 0 | 1.12 | 2 | 90708109 | 445 | 0 | 0 | 0 | 0 | 0 | 0 | 0 | 0
544 | 90708118 | 90708104 | 29174913 | 1 | 1 | 1 | 2 | 400001 | ТСЭМ Московской обл., 400001, приказ Минстроя России №675/пр от 28.02.2017 № 264/пр | Автомобили бортовые, грузоподъемность до 5 т | 1368 | 1011 | маш.-ч | маш.-ч | 1 | 0.01 | 0 | 87.17 | 11.6 | 0 | 0 | 1 | 0 | 0.01 | 2 | 90708110 | 446 | 0 | 0 | 0 | 0 | 0 | 0 | 0 | 0
544 | 90708119 | 90708104 | 29122102 | 1 | 1 | 1 | 3 | 113-0021 | ТССЦ Московской обл., 113-0021, приказ Минстроя России №675/пр от 28.02.2017 № 254/пр | Грунтовка ГФ-021 красно-коричневая | 1348 | 1009 | т | т | 1000 | 0.012 | 15620 | 0 | 0 | 0 | 0 | 1 | 0 | 0.012 | 2 | 90708111 | 447 | 0 | 0 | 0 | 0 | 0 | 0 | 0 | 0
544 | 90708120 | 90708104 | 29122499 | 1 | 1 | 1 | 3 | 113-0077 | ТССЦ Московской обл., 113-0077, приказ Минстроя России №675/пр от 28.02.2017 № 254/пр | Ксилол нефтяной марки А | 1348 | 1009 | т | т | 1000 | 0.002 | 7640.01 | 0 | 0 | 0 | 0 | 1 | 0 | 0.002 | 2 | 90708112 | 448 | 0 | 0 | 0 | 0 | 0 | 0 | 0 | 0
545 | 90708130 | 90708121 | 18409850 | 1 | 1 | 1 | 1 | 1-1035-90 |  | Рабочий строитель среднего разряда 3,5 | 1369 | 1013 | чел.-ч | чел.-ч | 1 | 3.83 | 0 | 0 | 0 | 9.07 | 0 | 1 | 1 | 3.83 | 2 | 90708122 | 449 | 0 | 0 | 0 | 0 | 0 | 0 | 0 | 0
545 | 90708131 | 90708121 | 121548 | 1 | 1 | 1 | 1 | 2 |  | Затраты труда машинистов | 608254 | 1013 | чел.час | чел.час | 1 | 0.01 | 0 | 0 | 0 | 0 | 0 | 1 | 2 | 0.01 | 2 | 90708123 | 450 | 0 | 0 | 0 | 0 | 0 | 0 | 0 | 0
545 | 90708132 | 90708121 | 29172479 | 1 | 1 | 1 | 2 | 030101 | ТСЭМ Московской обл., 030101, приказ Минстроя России №675/пр от 28.02.2017 № 264/пр | Автопогрузчики 5 т | 1368 | 1011 | маш.-ч | маш.-ч | 1 | 0.01 | 0 | 99.89 | 10.06 | 0 | 0 | 1 | 0 | 0.01 | 2 | 90708124 | 451 | 0 | 0 | 0 | 0 | 0 | 0 | 0 | 0
545 | 90708133 | 90708121 | 29172513 | 1 | 1 | 1 | 2 | 030401 | ТСЭМ Московской обл., 030401, приказ Минстроя России №675/пр от 28.02.2017 № 264/пр | Лебедки электрические тяговым усилием до 5,79 кН (0,59 т) | 1368 | 1011 | маш.-ч | маш.-ч | 1 | 0.01 | 0 | 1.7 | 0 | 0 | 0 | 1 | 0 | 0.01 | 2 | 90708125 | 452 | 0 | 0 | 0 | 0 | 0 | 0 | 0 | 0
545 | 90708134 | 90708121 | 29174653 | 1 | 1 | 1 | 2 | 340101 | ТСЭМ Московской обл., 340101, приказ Минстроя России №675/пр от 28.02.2017 № 264/пр | Агрегаты окрасочные высокого давления для окраски поверхностей конструкций мощностью 1 кВт | 1368 | 1011 | маш.-ч | маш.-ч | 1 | 0.65 | 0 | 6.82 | 0 | 0 | 0 | 1 | 0 | 0.65 | 2 | 90708126 | 453 | 0 | 0 | 0 | 0 | 0 | 0 | 0 | 0
545 | 90708135 | 90708121 | 29174913 | 1 | 1 | 1 | 2 | 400001 | ТСЭМ Московской обл., 400001, приказ Минстроя России №675/пр от 28.02.2017 № 264/пр | Автомобили бортовые, грузоподъемность до 5 т | 1368 | 1011 | маш.-ч | маш.-ч | 1 | 0.01 | 0 | 87.17 | 11.6 | 0 | 0 | 1 | 0 | 0.01 | 2 | 90708127 | 454 | 0 | 0 | 0 | 0 | 0 | 0 | 0 | 0
545 | 90708136 | 90708121 | 29107700 | 1 | 1 | 1 | 3 | 101-1292 | ТССЦ Московской обл., 101-1292, приказ Минстроя России №675/пр от 28.02.2017 № 254/пр | Уайт-спирит | 1348 | 1009 | т | т | 1000 | 0.0014 | 6667.01 | 0 | 0 | 0 | 0 | 1 | 0 | 0.0014 | 2 | 90708128 | 455 | 0 | 0 | 0 | 0 | 0 | 0 | 0 | 0
545 | 90708137 | 90708121 | 29122980 | 1 | 1 | 1 | 3 | 113-0246 | ТССЦ Московской обл., 113-0246, приказ Минстроя России №675/пр от 28.02.2017 № 254/пр | Эмаль ПФ-115 серая | 1348 | 1009 | т | т | 1000 | 0.019 | 14985.76 | 0 | 0 | 0 | 0 | 1 | 0 | 0.019 | 2 | 90708129 | 456 | 0 | 0 | 0 | 0 | 0 | 0 | 0 | 0
546 | 90708130 | 90708121 | 18409850 | 1 | 1 | 1 | 1 | 1-1035-90 |  | Рабочий строитель среднего разряда 3,5 | 1369 | 1013 | чел.-ч | чел.-ч | 1 | 3.83 | 0 | 0 | 0 | 9.07 | 0 | 1 | 1 | 3.83 | 2 | 90708122 | 457 | 0 | 0 | 0 | 0 | 0 | 0 | 0 | 0
546 | 90708131 | 90708121 | 121548 | 1 | 1 | 1 | 1 | 2 |  | Затраты труда машинистов | 608254 | 1013 | чел.час | чел.час | 1 | 0.01 | 0 | 0 | 0 | 0 | 0 | 1 | 2 | 0.01 | 2 | 90708123 | 458 | 0 | 0 | 0 | 0 | 0 | 0 | 0 | 0
546 | 90708132 | 90708121 | 29172479 | 1 | 1 | 1 | 2 | 030101 | ТСЭМ Московской обл., 030101, приказ Минстроя России №675/пр от 28.02.2017 № 264/пр | Автопогрузчики 5 т | 1368 | 1011 | маш.-ч | маш.-ч | 1 | 0.01 | 0 | 99.89 | 10.06 | 0 | 0 | 1 | 0 | 0.01 | 2 | 90708124 | 459 | 0 | 0 | 0 | 0 | 0 | 0 | 0 | 0
546 | 90708133 | 90708121 | 29172513 | 1 | 1 | 1 | 2 | 030401 | ТСЭМ Московской обл., 030401, приказ Минстроя России №675/пр от 28.02.2017 № 264/пр | Лебедки электрические тяговым усилием до 5,79 кН (0,59 т) | 1368 | 1011 | маш.-ч | маш.-ч | 1 | 0.01 | 0 | 1.7 | 0 | 0 | 0 | 1 | 0 | 0.01 | 2 | 90708125 | 460 | 0 | 0 | 0 | 0 | 0 | 0 | 0 | 0
546 | 90708134 | 90708121 | 29174653 | 1 | 1 | 1 | 2 | 340101 | ТСЭМ Московской обл., 340101, приказ Минстроя России №675/пр от 28.02.2017 № 264/пр | Агрегаты окрасочные высокого давления для окраски поверхностей конструкций мощностью 1 кВт | 1368 | 1011 | маш.-ч | маш.-ч | 1 | 0.65 | 0 | 6.82 | 0 | 0 | 0 | 1 | 0 | 0.65 | 2 | 90708126 | 461 | 0 | 0 | 0 | 0 | 0 | 0 | 0 | 0
546 | 90708135 | 90708121 | 29174913 | 1 | 1 | 1 | 2 | 400001 | ТСЭМ Московской обл., 400001, приказ Минстроя России №675/пр от 28.02.2017 № 264/пр | Автомобили бортовые, грузоподъемность до 5 т | 1368 | 1011 | маш.-ч | маш.-ч | 1 | 0.01 | 0 | 87.17 | 11.6 | 0 | 0 | 1 | 0 | 0.01 | 2 | 90708127 | 462 | 0 | 0 | 0 | 0 | 0 | 0 | 0 | 0
546 | 90708136 | 90708121 | 29107700 | 1 | 1 | 1 | 3 | 101-1292 | ТССЦ Московской обл., 101-1292, приказ Минстроя России №675/пр от 28.02.2017 № 254/пр | Уайт-спирит | 1348 | 1009 | т | т | 1000 | 0.0014 | 6667.01 | 0 | 0 | 0 | 0 | 1 | 0 | 0.0014 | 2 | 90708128 | 463 | 0 | 0 | 0 | 0 | 0 | 0 | 0 | 0
546 | 90708137 | 90708121 | 29122980 | 1 | 1 | 1 | 3 | 113-0246 | ТССЦ Московской обл., 113-0246, приказ Минстроя России №675/пр от 28.02.2017 № 254/пр | Эмаль ПФ-115 серая | 1348 | 1009 | т | т | 1000 | 0.019 | 14985.76 | 0 | 0 | 0 | 0 | 1 | 0 | 0.019 | 2 | 90708129 | 464 | 0 | 0 | 0 | 0 | 0 | 0 | 0 | 0
582 | 90708153 | 90708138 | 18410280 | 1 | 1 | 1 | 1 | 1-1039-90 |  | Рабочий строитель среднего разряда 3,9 | 1369 | 1013 | чел.-ч | чел.-ч | 1 | 162.41 | 0 | 0 | 0 | 9.51 | 0 | 1 | 1 | 162.41 | 2 | 90708139 | 465 | 0 | 0 | 0 | 0 | 0 | 0 | 0 | 0
582 | 90708154 | 90708138 | 121548 | 1 | 1 | 1 | 1 | 2 |  | Затраты труда машинистов | 608254 | 1013 | чел.час | чел.час | 1 | 23.09 | 0 | 0 | 0 | 0 | 0 | 1 | 2 | 23.09 | 2 | 90708140 | 466 | 0 | 0 | 0 | 0 | 0 | 0 | 0 | 0
582 | 90708155 | 90708138 | 29172379 | 1 | 1 | 1 | 2 | 021141 | ТСЭМ Московской обл., 021141, приказ Минстроя России №675/пр от 28.02.2017 № 264/пр | Краны на автомобильном ходу при работе на других видах строительства 10 т | 1368 | 1011 | маш.-ч | маш.-ч | 1 | 23.09 | 0 | 112 | 13.5 | 0 | 0 | 1 | 0 | 23.09 | 2 | 90708141 | 467 | 0 | 0 | 0 | 0 | 0 | 0 | 0 | 0
582 | 90708156 | 90708138 | 29172645 | 1 | 1 | 1 | 2 | 040201 | ТСЭМ Московской обл., 040201, приказ Минстроя России №675/пр от 28.02.2017 № 264/пр | Агрегаты сварочные передвижные с номинальным сварочным током 250-400 А с бензиновым двигателем | 1368 | 1011 | маш.-ч | маш.-ч | 1 | 7.55 | 0 | 14 | 0 | 0 | 0 | 1 | 0 | 7.55 | 2 | 90708142 | 468 | 0 | 0 | 0 | 0 | 0 | 0 | 0 | 0
582 | 90708157 | 90708138 | 29172993 | 1 | 1 | 1 | 2 | 091500 | ТСЭМ Московской обл., 091500, приказ Минстроя России №675/пр от 28.02.2017 № 264/пр | Ямокопатели | 1368 | 1011 | маш.-ч | маш.-ч | 1 | 0.52 | 0 | 6.51 | 0 | 0 | 0 | 1 | 0 | 0.52 | 2 | 90708143 | 469 | 0 | 0 | 0 | 0 | 0 | 0 | 0 | 0
582 | 90708158 | 90708138 | 29174913 | 1 | 1 | 1 | 2 | 400001 | ТСЭМ Московской обл., 400001, приказ Минстроя России №675/пр от 28.02.2017 № 264/пр | Автомобили бортовые, грузоподъемность до 5 т | 1368 | 1011 | маш.-ч | маш.-ч | 1 | 0.78 | 0 | 87.17 | 11.6 | 0 | 0 | 1 | 0 | 0.78 | 2 | 90708144 | 470 | 0 | 0 | 0 | 0 | 0 | 0 | 0 | 0
582 | 90708159 | 90708138 | 29113613 | 1 | 1 | 1 | 3 | 101-0816 | ТССЦ Московской обл., 101-0816, приказ Минстроя России №675/пр от 28.02.2017 № 254/пр | Проволока светлая диаметром 1,1 мм | 1348 | 1009 | т | т | 1000 | 0.002 | 10200 | 0 | 0 | 0 | 0 | 1 | 0 | 0.002 | 2 | 90708145 | 471 | 0 | 0 | 0 | 0 | 0 | 0 | 0 | 0
582 | 90708160 | 90708138 | 29113982 | 1 | 1 | 1 | 3 | 101-1529 | ТССЦ Московской обл., 101-1529, приказ Минстроя России №675/пр от 28.02.2017 № 254/пр | Электроды диаметром 6 мм Э42 | 1348 | 1009 | т | т | 1000 | 0.012 | 9423.99 | 0 | 0 | 0 | 0 | 1 | 0 | 0.012 | 2 | 90708146 | 472 | 0 | 0 | 0 | 0 | 0 | 0 | 0 | 0
582 | 90708161 | 90708138 | 29129297 | 1 | 1 | 1 | 3 | 201-0777 | ТССЦ Московской обл., 201-0777, приказ Минстроя России №675/пр от 28.02.2017 № 255/пр | Конструктивные элементы вспомогательного назначения с преобладанием профильного проката собираемые из двух и более деталей, с отверстиями и без отверстий, соединяемые на сварке | 1348 | 1009 | т | т | 1000 | 0.002 | 10045 | 0 | 0 | 0 | 0 | 1 | 0 | 0.002 | 2 | 90708147 | 473 | 0 | 0 | 0 | 0 | 0 | 0 | 0 | 0
582 | 90708162 | 90708138 | 29127945 | 1 | 1 | 1 | 3 | 201-9401 | ТССЦ Московской обл., 201-9401, приказ Минстроя России №675/пр от 28.02.2017 № 255/пр | Панели металлические сетчатые | 1327 | 1005 | м2 | м2 | 1 | 189 | 0 | 0 | 0 | 0 | 0 | 0 | 0 | 189 | 2 | 90708148 | 474 | 0 | 0 | 0 | 0 | 0 | 0 | 0 | 0
582 | 90708163 | 90708138 | 29145057 | 1 | 1 | 1 | 3 | 401-0083 | ТССЦ Московской обл., 401-0083, приказ Минстроя России №675/пр от 28.02.2017 № 257/пр | Бетон тяжелый, крупность заполнителя 10 мм, класс В7,5 (М100) | 1339 | 1007 | м3 | м3 | 1 | 1.38 | 600 | 0 | 0 | 0 | 0 | 1 | 0 | 1.38 | 2 | 90708149 | 475 | 0 | 0 | 0 | 0 | 0 | 0 | 0 | 0
582 | 90708164 | 90708138 | 29145155 | 1 | 1 | 1 | 3 | 402-0002 | ТССЦ Московской обл., 402-0002, приказ Минстроя России №675/пр от 28.02.2017 № 257/пр | Раствор готовый кладочный цементный марки 50 | 1339 | 1007 | м3 | м3 | 1 | 0.009 | 485.9 | 0 | 0 | 0 | 0 | 1 | 0 | 0.009 | 2 | 90708150 | 476 | 0 | 0 | 0 | 0 | 0 | 0 | 0 | 0
582 | 90708165 | 90708138 | 29148337 | 1 | 1 | 1 | 3 | 403-9120 | ТССЦ Московской обл., 403-9120, приказ Минстроя России №675/пр от 28.02.2017 № 257/пр | Столбы бетонные | 1354 | 1010 | шт. | шт. | 1 | 33.3 | 0 | 0 | 0 | 0 | 0 | 0 | 0 | 33.3 | 2 | 90708151 | 477 | 0 | 0 | 0 | 0 | 0 | 0 | 0 | 0
582 | 90708166 | 90708138 | 29148832 | 1 | 1 | 1 | 3 | 404-0005 | ТССЦ Московской обл., 404-0005, приказ Минстроя России №675/пр от 28.02.2017 № 257/пр | Кирпич керамический одинарный, размером 250х120х65 мм, марка 100 | 1356 | 1010 | 1000 шт. | 1000 шт. | 1000 | 0.021 | 1752.59 | 0 | 0 | 0 | 0 | 1 | 0 | 0.021 | 2 | 90708152 | 478 | 0 | 0 | 0 | 0 | 0 | 0 | 0 | 0
583 | 90708153 | 90708138 | 18410280 | 1 | 1 | 1 | 1 | 1-1039-90 |  | Рабочий строитель среднего разряда 3,9 | 1369 | 1013 | чел.-ч | чел.-ч | 1 | 162.41 | 0 | 0 | 0 | 9.51 | 0 | 1 | 1 | 162.41 | 2 | 90708139 | 479 | 0 | 0 | 0 | 0 | 0 | 0 | 0 | 0
583 | 90708154 | 90708138 | 121548 | 1 | 1 | 1 | 1 | 2 |  | Затраты труда машинистов | 608254 | 1013 | чел.час | чел.час | 1 | 23.09 | 0 | 0 | 0 | 0 | 0 | 1 | 2 | 23.09 | 2 | 90708140 | 480 | 0 | 0 | 0 | 0 | 0 | 0 | 0 | 0
583 | 90708155 | 90708138 | 29172379 | 1 | 1 | 1 | 2 | 021141 | ТСЭМ Московской обл., 021141, приказ Минстроя России №675/пр от 28.02.2017 № 264/пр | Краны на автомобильном ходу при работе на других видах строительства 10 т | 1368 | 1011 | маш.-ч | маш.-ч | 1 | 23.09 | 0 | 112 | 13.5 | 0 | 0 | 1 | 0 | 23.09 | 2 | 90708141 | 481 | 0 | 0 | 0 | 0 | 0 | 0 | 0 | 0
583 | 90708156 | 90708138 | 29172645 | 1 | 1 | 1 | 2 | 040201 | ТСЭМ Московской обл., 040201, приказ Минстроя России №675/пр от 28.02.2017 № 264/пр | Агрегаты сварочные передвижные с номинальным сварочным током 250-400 А с бензиновым двигателем | 1368 | 1011 | маш.-ч | маш.-ч | 1 | 7.55 | 0 | 14 | 0 | 0 | 0 | 1 | 0 | 7.55 | 2 | 90708142 | 482 | 0 | 0 | 0 | 0 | 0 | 0 | 0 | 0
583 | 90708157 | 90708138 | 29172993 | 1 | 1 | 1 | 2 | 091500 | ТСЭМ Московской обл., 091500, приказ Минстроя России №675/пр от 28.02.2017 № 264/пр | Ямокопатели | 1368 | 1011 | маш.-ч | маш.-ч | 1 | 0.52 | 0 | 6.51 | 0 | 0 | 0 | 1 | 0 | 0.52 | 2 | 90708143 | 483 | 0 | 0 | 0 | 0 | 0 | 0 | 0 | 0
583 | 90708158 | 90708138 | 29174913 | 1 | 1 | 1 | 2 | 400001 | ТСЭМ Московской обл., 400001, приказ Минстроя России №675/пр от 28.02.2017 № 264/пр | Автомобили бортовые, грузоподъемность до 5 т | 1368 | 1011 | маш.-ч | маш.-ч | 1 | 0.78 | 0 | 87.17 | 11.6 | 0 | 0 | 1 | 0 | 0.78 | 2 | 90708144 | 484 | 0 | 0 | 0 | 0 | 0 | 0 | 0 | 0
583 | 90708159 | 90708138 | 29113613 | 1 | 1 | 1 | 3 | 101-0816 | ТССЦ Московской обл., 101-0816, приказ Минстроя России №675/пр от 28.02.2017 № 254/пр | Проволока светлая диаметром 1,1 мм | 1348 | 1009 | т | т | 1000 | 0.002 | 10200 | 0 | 0 | 0 | 0 | 1 | 0 | 0.002 | 2 | 90708145 | 485 | 0 | 0 | 0 | 0 | 0 | 0 | 0 | 0
583 | 90708160 | 90708138 | 29113982 | 1 | 1 | 1 | 3 | 101-1529 | ТССЦ Московской обл., 101-1529, приказ Минстроя России №675/пр от 28.02.2017 № 254/пр | Электроды диаметром 6 мм Э42 | 1348 | 1009 | т | т | 1000 | 0.012 | 9423.99 | 0 | 0 | 0 | 0 | 1 | 0 | 0.012 | 2 | 90708146 | 486 | 0 | 0 | 0 | 0 | 0 | 0 | 0 | 0
583 | 90708161 | 90708138 | 29129297 | 1 | 1 | 1 | 3 | 201-0777 | ТССЦ Московской обл., 201-0777, приказ Минстроя России №675/пр от 28.02.2017 № 255/пр | Конструктивные элементы вспомогательного назначения с преобладанием профильного проката собираемые из двух и более деталей, с отверстиями и без отверстий, соединяемые на сварке | 1348 | 1009 | т | т | 1000 | 0.002 | 10045 | 0 | 0 | 0 | 0 | 1 | 0 | 0.002 | 2 | 90708147 | 487 | 0 | 0 | 0 | 0 | 0 | 0 | 0 | 0
583 | 90708162 | 90708138 | 29127945 | 1 | 1 | 1 | 3 | 201-9401 | ТССЦ Московской обл., 201-9401, приказ Минстроя России №675/пр от 28.02.2017 № 255/пр | Панели металлические сетчатые | 1327 | 1005 | м2 | м2 | 1 | 189 | 0 | 0 | 0 | 0 | 0 | 0 | 0 | 189 | 2 | 90708148 | 488 | 0 | 0 | 0 | 0 | 0 | 0 | 0 | 0
583 | 90708163 | 90708138 | 29145057 | 1 | 1 | 1 | 3 | 401-0083 | ТССЦ Московской обл., 401-0083, приказ Минстроя России №675/пр от 28.02.2017 № 257/пр | Бетон тяжелый, крупность заполнителя 10 мм, класс В7,5 (М100) | 1339 | 1007 | м3 | м3 | 1 | 1.38 | 600 | 0 | 0 | 0 | 0 | 1 | 0 | 1.38 | 2 | 90708149 | 489 | 0 | 0 | 0 | 0 | 0 | 0 | 0 | 0
583 | 90708164 | 90708138 | 29145155 | 1 | 1 | 1 | 3 | 402-0002 | ТССЦ Московской обл., 402-0002, приказ Минстроя России №675/пр от 28.02.2017 № 257/пр | Раствор готовый кладочный цементный марки 50 | 1339 | 1007 | м3 | м3 | 1 | 0.009 | 485.9 | 0 | 0 | 0 | 0 | 1 | 0 | 0.009 | 2 | 90708150 | 490 | 0 | 0 | 0 | 0 | 0 | 0 | 0 | 0
583 | 90708165 | 90708138 | 29148337 | 1 | 1 | 1 | 3 | 403-9120 | ТССЦ Московской обл., 403-9120, приказ Минстроя России №675/пр от 28.02.2017 № 257/пр | Столбы бетонные | 1354 | 1010 | шт. | шт. | 1 | 33.3 | 0 | 0 | 0 | 0 | 0 | 0 | 0 | 33.3 | 2 | 90708151 | 491 | 0 | 0 | 0 | 0 | 0 | 0 | 0 | 0
583 | 90708166 | 90708138 | 29148832 | 1 | 1 | 1 | 3 | 404-0005 | ТССЦ Московской обл., 404-0005, приказ Минстроя России №675/пр от 28.02.2017 № 257/пр | Кирпич керамический одинарный, размером 250х120х65 мм, марка 100 | 1356 | 1010 | 1000 шт. | 1000 шт. | 1000 | 0.021 | 1752.59 | 0 | 0 | 0 | 0 | 1 | 0 | 0.021 | 2 | 90708152 | 492 | 0 | 0 | 0 | 0 | 0 | 0 | 0 | 0
596 | 90708181 | 90708173 | 18407150 | 1 | 1 | 1 | 1 | 1-1030-90 |  | Рабочий строитель среднего разряда 3 | 1369 | 1013 | чел.-ч | чел.-ч | 1 | 3.31 | 0 | 0 | 0 | 8.53 | 0 | 1 | 1 | 3.31 | 2 | 90708174 | 493 | 0 | 0 | 0 | 0 | 0 | 0 | 0 | 0
596 | 90708182 | 90708173 | 121548 | 1 | 1 | 1 | 1 | 2 |  | Затраты труда машинистов | 608254 | 1013 | чел.час | чел.час | 1 | 0.28 | 0 | 0 | 0 | 0 | 0 | 1 | 2 | 0.28 | 2 | 90708175 | 494 | 0 | 0 | 0 | 0 | 0 | 0 | 0 | 0
596 | 90708183 | 90708173 | 29172634 | 1 | 1 | 1 | 2 | 040101 | ТСЭМ Московской обл., 040101, приказ Минстроя России №675/пр от 28.02.2017 № 264/пр | Электростанции передвижные 2 кВт | 1368 | 1011 | маш.-ч | маш.-ч | 1 | 0.28 | 0 | 22.29 | 11.6 | 0 | 0 | 1 | 0 | 0.28 | 2 | 90708176 | 495 | 0 | 0 | 0 | 0 | 0 | 0 | 0 | 0
596 | 90708184 | 90708173 | 29174672 | 1 | 1 | 1 | 2 | 350155 | ТСЭМ Московской обл., 350155, приказ Минстроя России №675/пр от 28.02.2017 № 264/пр | Гайковерт электрический | 1368 | 1011 | маш.-ч | маш.-ч | 1 | 0.28 | 0 | 1.05 | 0 | 0 | 0 | 1 | 0 | 0.28 | 2 | 90708177 | 496 | 0 | 0 | 0 | 0 | 0 | 0 | 0 | 0
596 | 90708185 | 90708173 | 29174913 | 1 | 1 | 1 | 2 | 400001 | ТСЭМ Московской обл., 400001, приказ Минстроя России №675/пр от 28.02.2017 № 264/пр | Автомобили бортовые, грузоподъемность до 5 т | 1368 | 1011 | маш.-ч | маш.-ч | 1 | 0.12 | 0 | 87.17 | 11.6 | 0 | 0 | 1 | 0 | 0.12 | 2 | 90708178 | 497 | 0 | 0 | 0 | 0 | 0 | 0 | 0 | 0
596 | 90708186 | 90708173 | 29112536 | 1 | 1 | 1 | 3 | 101-9283 | ТССЦ Московской обл., 101-9283, приказ Минстроя России №675/пр от 28.02.2017 № 254/пр | Детали крепления барьерных ограждений | 1035 | 1013 | компл. | компл. | 1 | 20 | 0 | 0 | 0 | 0 | 0 | 0 | 0 | 20 | 2 | 90708179 | 498 | 0 | 0 | 0 | 0 | 0 | 0 | 0 | 0
596 | 90708187 | 90708173 | 29129131 | 1 | 1 | 1 | 3 | 201-9103 | ТССЦ Московской обл., 201-9103, приказ Минстроя России №675/пр от 28.02.2017 № 255/пр | Калитка для барьерных ограждений | 1354 | 1010 | шт. | шт. | 1 | 10 | 0 | 0 | 0 | 0 | 0 | 0 | 0 | 10 | 2 | 90708180 | 499 | 0 | 0 | 0 | 0 | 0 | 0 | 0 | 0
597 | 90708181 | 90708173 | 18407150 | 1 | 1 | 1 | 1 | 1-1030-90 |  | Рабочий строитель среднего разряда 3 | 1369 | 1013 | чел.-ч | чел.-ч | 1 | 3.31 | 0 | 0 | 0 | 8.53 | 0 | 1 | 1 | 3.31 | 2 | 90708174 | 500 | 0 | 0 | 0 | 0 | 0 | 0 | 0 | 0
597 | 90708182 | 90708173 | 121548 | 1 | 1 | 1 | 1 | 2 |  | Затраты труда машинистов | 608254 | 1013 | чел.час | чел.час | 1 | 0.28 | 0 | 0 | 0 | 0 | 0 | 1 | 2 | 0.28 | 2 | 90708175 | 501 | 0 | 0 | 0 | 0 | 0 | 0 | 0 | 0
597 | 90708183 | 90708173 | 29172634 | 1 | 1 | 1 | 2 | 040101 | ТСЭМ Московской обл., 040101, приказ Минстроя России №675/пр от 28.02.2017 № 264/пр | Электростанции передвижные 2 кВт | 1368 | 1011 | маш.-ч | маш.-ч | 1 | 0.28 | 0 | 22.29 | 11.6 | 0 | 0 | 1 | 0 | 0.28 | 2 | 90708176 | 502 | 0 | 0 | 0 | 0 | 0 | 0 | 0 | 0
597 | 90708184 | 90708173 | 29174672 | 1 | 1 | 1 | 2 | 350155 | ТСЭМ Московской обл., 350155, приказ Минстроя России №675/пр от 28.02.2017 № 264/пр | Гайковерт электрический | 1368 | 1011 | маш.-ч | маш.-ч | 1 | 0.28 | 0 | 1.05 | 0 | 0 | 0 | 1 | 0 | 0.28 | 2 | 90708177 | 503 | 0 | 0 | 0 | 0 | 0 | 0 | 0 | 0
597 | 90708185 | 90708173 | 29174913 | 1 | 1 | 1 | 2 | 400001 | ТСЭМ Московской обл., 400001, приказ Минстроя России №675/пр от 28.02.2017 № 264/пр | Автомобили бортовые, грузоподъемность до 5 т | 1368 | 1011 | маш.-ч | маш.-ч | 1 | 0.12 | 0 | 87.17 | 11.6 | 0 | 0 | 1 | 0 | 0.12 | 2 | 90708178 | 504 | 0 | 0 | 0 | 0 | 0 | 0 | 0 | 0
597 | 90708186 | 90708173 | 29112536 | 1 | 1 | 1 | 3 | 101-9283 | ТССЦ Московской обл., 101-9283, приказ Минстроя России №675/пр от 28.02.2017 № 254/пр | Детали крепления барьерных ограждений | 1035 | 1013 | компл. | компл. | 1 | 20 | 0 | 0 | 0 | 0 | 0 | 0 | 0 | 20 | 2 | 90708179 | 505 | 0 | 0 | 0 | 0 | 0 | 0 | 0 | 0
597 | 90708187 | 90708173 | 29129131 | 1 | 1 | 1 | 3 | 201-9103 | ТССЦ Московской обл., 201-9103, приказ Минстроя России №675/пр от 28.02.2017 № 255/пр | Калитка для барьерных ограждений | 1354 | 1010 | шт. | шт. | 1 | 10 | 0 | 0 | 0 | 0 | 0 | 0 | 0 | 10 | 2 | 90708180 | 506 | 0 | 0 | 0 | 0 | 0 | 0 | 0 | 0
624 | 90708210 | 90708201 | 18407150 | 1 | 1 | 1 | 1 | 1-1030-90 |  | Рабочий строитель среднего разряда 3 | 1369 | 1013 | чел.-ч | чел.-ч | 1 | 7.64 | 0 | 0 | 0 | 8.53 | 0 | 1 | 1 | 7.64 | 2 | 90708202 | 507 | 0 | 0 | 0 | 0 | 0 | 0 | 0 | 0
624 | 90708211 | 90708201 | 121548 | 1 | 1 | 1 | 1 | 2 |  | Затраты труда машинистов | 608254 | 1013 | чел.час | чел.час | 1 | 0.99 | 0 | 0 | 0 | 0 | 0 | 1 | 2 | 0.99 | 2 | 90708203 | 508 | 0 | 0 | 0 | 0 | 0 | 0 | 0 | 0
624 | 90708212 | 90708201 | 29172505 | 1 | 1 | 1 | 2 | 030301 | ТСЭМ Московской обл., 030301, приказ Минстроя России №675/пр от 28.02.2017 № 264/пр | Лебедки ручные и рычажные тяговым усилием до 9,81 кН (1 т) | 1368 | 1011 | маш.-ч | маш.-ч | 1 | 1.25 | 0 | 1.05 | 0 | 0 | 0 | 1 | 0 | 1.25 | 2 | 90708204 | 509 | 0 | 0 | 0 | 0 | 0 | 0 | 0 | 0
624 | 90708213 | 90708201 | 29172634 | 1 | 1 | 1 | 2 | 040101 | ТСЭМ Московской обл., 040101, приказ Минстроя России №675/пр от 28.02.2017 № 264/пр | Электростанции передвижные 2 кВт | 1368 | 1011 | маш.-ч | маш.-ч | 1 | 0.99 | 0 | 22.29 | 11.6 | 0 | 0 | 1 | 0 | 0.99 | 2 | 90708205 | 510 | 0 | 0 | 0 | 0 | 0 | 0 | 0 | 0
624 | 90708214 | 90708201 | 29174672 | 1 | 1 | 1 | 2 | 350155 | ТСЭМ Московской обл., 350155, приказ Минстроя России №675/пр от 28.02.2017 № 264/пр | Гайковерт электрический | 1368 | 1011 | маш.-ч | маш.-ч | 1 | 0.99 | 0 | 1.05 | 0 | 0 | 0 | 1 | 0 | 0.99 | 2 | 90708206 | 511 | 0 | 0 | 0 | 0 | 0 | 0 | 0 | 0
624 | 90708215 | 90708201 | 29174913 | 1 | 1 | 1 | 2 | 400001 | ТСЭМ Московской обл., 400001, приказ Минстроя России №675/пр от 28.02.2017 № 264/пр | Автомобили бортовые, грузоподъемность до 5 т | 1368 | 1011 | маш.-ч | маш.-ч | 1 | 0.15 | 0 | 87.17 | 11.6 | 0 | 0 | 1 | 0 | 0.15 | 2 | 90708207 | 512 | 0 | 0 | 0 | 0 | 0 | 0 | 0 | 0
624 | 90708216 | 90708201 | 29113626 | 1 | 1 | 1 | 3 | 101-0812 | ТССЦ Московской обл., 101-0812, приказ Минстроя России №675/пр от 28.02.2017 № 254/пр | Проволока стальная низкоуглеродистая разного назначения оцинкованная диаметром 1,6 мм | 1348 | 1009 | т | т | 1000 | 0.0001 | 14690 | 0 | 0 | 0 | 0 | 1 | 0 | 0.0001 | 2 | 90708208 | 513 | 0 | 0 | 0 | 0 | 0 | 0 | 0 | 0
624 | 90708217 | 90708201 | 29113630 | 1 | 1 | 1 | 3 | 101-3876 | ТССЦ Московской обл., 101-3876, приказ Минстроя России №675/пр от 28.02.2017 № 254/пр | Проволока стальная низкоуглеродистая разного назначения оцинкованная диаметром 2,5 мм | 1348 | 1009 | т | т | 1000 | 0.0059 | 11283.76 | 0 | 0 | 0 | 0 | 1 | 0 | 0.0059 | 2 | 90708209 | 514 | 0 | 0 | 0 | 0 | 0 | 0 | 0 | 0
624 | 90708218 | 90708201 | 29112536 | 1 | 1 | 1 | 3 | 101-9283 | ТССЦ Московской обл., 101-9283, приказ Минстроя России №675/пр от 28.02.2017 № 254/пр | Детали крепления барьерных ограждений | 1035 | 1013 | компл. | компл. | 1 | 116.66 | 0 | 0 | 0 | 0 | 0 | 0 | 0 | 116.66 | 3 | -1 |  | 0 | 0 | 0 | 0 | 0 | 0 | 0 | 0
624 | 90708219 | 90708201 | 29129129 | 1 | 1 | 1 | 3 | 201-9101 | ТССЦ Московской обл., 201-9101, приказ Минстроя России №675/пр от 28.02.2017 № 255/пр | Спираль объемная | 1301 | 1003 | м | м | 1 | 100 | 0 | 0 | 0 | 0 | 0 | 0 | 0 | 100 | 3 | -1 |  | 0 | 0 | 0 | 0 | 0 | 0 | 0 | 0
625 | 90708210 | 90708201 | 18407150 | 1 | 1 | 1 | 1 | 1-1030-90 |  | Рабочий строитель среднего разряда 3 | 1369 | 1013 | чел.-ч | чел.-ч | 1 | 7.64 | 0 | 0 | 0 | 8.53 | 0 | 1 | 1 | 7.64 | 2 | 90708202 | 515 | 0 | 0 | 0 | 0 | 0 | 0 | 0 | 0
625 | 90708211 | 90708201 | 121548 | 1 | 1 | 1 | 1 | 2 |  | Затраты труда машинистов | 608254 | 1013 | чел.час | чел.час | 1 | 0.99 | 0 | 0 | 0 | 0 | 0 | 1 | 2 | 0.99 | 2 | 90708203 | 516 | 0 | 0 | 0 | 0 | 0 | 0 | 0 | 0
625 | 90708212 | 90708201 | 29172505 | 1 | 1 | 1 | 2 | 030301 | ТСЭМ Московской обл., 030301, приказ Минстроя России №675/пр от 28.02.2017 № 264/пр | Лебедки ручные и рычажные тяговым усилием до 9,81 кН (1 т) | 1368 | 1011 | маш.-ч | маш.-ч | 1 | 1.25 | 0 | 1.05 | 0 | 0 | 0 | 1 | 0 | 1.25 | 2 | 90708204 | 517 | 0 | 0 | 0 | 0 | 0 | 0 | 0 | 0
625 | 90708213 | 90708201 | 29172634 | 1 | 1 | 1 | 2 | 040101 | ТСЭМ Московской обл., 040101, приказ Минстроя России №675/пр от 28.02.2017 № 264/пр | Электростанции передвижные 2 кВт | 1368 | 1011 | маш.-ч | маш.-ч | 1 | 0.99 | 0 | 22.29 | 11.6 | 0 | 0 | 1 | 0 | 0.99 | 2 | 90708205 | 518 | 0 | 0 | 0 | 0 | 0 | 0 | 0 | 0
625 | 90708214 | 90708201 | 29174672 | 1 | 1 | 1 | 2 | 350155 | ТСЭМ Московской обл., 350155, приказ Минстроя России №675/пр от 28.02.2017 № 264/пр | Гайковерт электрический | 1368 | 1011 | маш.-ч | маш.-ч | 1 | 0.99 | 0 | 1.05 | 0 | 0 | 0 | 1 | 0 | 0.99 | 2 | 90708206 | 519 | 0 | 0 | 0 | 0 | 0 | 0 | 0 | 0
625 | 90708215 | 90708201 | 29174913 | 1 | 1 | 1 | 2 | 400001 | ТСЭМ Московской обл., 400001, приказ Минстроя России №675/пр от 28.02.2017 № 264/пр | Автомобили бортовые, грузоподъемность до 5 т | 1368 | 1011 | маш.-ч | маш.-ч | 1 | 0.15 | 0 | 87.17 | 11.6 | 0 | 0 | 1 | 0 | 0.15 | 2 | 90708207 | 520 | 0 | 0 | 0 | 0 | 0 | 0 | 0 | 0
625 | 90708216 | 90708201 | 29113626 | 1 | 1 | 1 | 3 | 101-0812 | ТССЦ Московской обл., 101-0812, приказ Минстроя России №675/пр от 28.02.2017 № 254/пр | Проволока стальная низкоуглеродистая разного назначения оцинкованная диаметром 1,6 мм | 1348 | 1009 | т | т | 1000 | 0.0001 | 14690 | 0 | 0 | 0 | 0 | 1 | 0 | 0.0001 | 2 | 90708208 | 521 | 0 | 0 | 0 | 0 | 0 | 0 | 0 | 0
625 | 90708217 | 90708201 | 29113630 | 1 | 1 | 1 | 3 | 101-3876 | ТССЦ Московской обл., 101-3876, приказ Минстроя России №675/пр от 28.02.2017 № 254/пр | Проволока стальная низкоуглеродистая разного назначения оцинкованная диаметром 2,5 мм | 1348 | 1009 | т | т | 1000 | 0.0059 | 11283.76 | 0 | 0 | 0 | 0 | 1 | 0 | 0.0059 | 2 | 90708209 | 522 | 0 | 0 | 0 | 0 | 0 | 0 | 0 | 0
625 | 90708218 | 90708201 | 29112536 | 1 | 1 | 1 | 3 | 101-9283 | ТССЦ Московской обл., 101-9283, приказ Минстроя России №675/пр от 28.02.2017 № 254/пр | Детали крепления барьерных ограждений | 1035 | 1013 | компл. | компл. | 1 | 116.66 | 0 | 0 | 0 | 0 | 0 | 0 | 0 | 116.66 | 3 | -1 |  | 0 | 0 | 0 | 0 | 0 | 0 | 0 | 0
625 | 90708219 | 90708201 | 29129129 | 1 | 1 | 1 | 3 | 201-9101 | ТССЦ Московской обл., 201-9101, приказ Минстроя России №675/пр от 28.02.2017 № 255/пр | Спираль объемная | 1301 | 1003 | м | м | 1 | 100 | 0 | 0 | 0 | 0 | 0 | 0 | 0 | 100 | 3 | -1 |  | 0 | 0 | 0 | 0 | 0 | 0 | 0 | 0
628 | 90708230 | 90708221 | 18416187 | 1 | 1 | 1 | 1 | 1-1047-90 |  | Рабочий строитель среднего разряда 4,7 | 1369 | 1013 | чел.-ч | чел.-ч | 1 | 5.31 | 0 | 0 | 0 | 10.65 | 0 | 1 | 1 | 5.31 | 2 | 90708222 | 523 | 0 | 0 | 0 | 0 | 0 | 0 | 0 | 0
628 | 90708231 | 90708221 | 121548 | 1 | 1 | 1 | 1 | 2 |  | Затраты труда машинистов | 608254 | 1013 | чел.час | чел.час | 1 | 0.01 | 0 | 0 | 0 | 0 | 0 | 1 | 2 | 0.01 | 2 | 90708223 | 524 | 0 | 0 | 0 | 0 | 0 | 0 | 0 | 0
628 | 90708232 | 90708221 | 29172479 | 1 | 1 | 1 | 2 | 030101 | ТСЭМ Московской обл., 030101, приказ Минстроя России №675/пр от 28.02.2017 № 264/пр | Автопогрузчики 5 т | 1368 | 1011 | маш.-ч | маш.-ч | 1 | 0.01 | 0 | 99.89 | 10.06 | 0 | 0 | 1 | 0 | 0.01 | 2 | 90708224 | 525 | 0 | 0 | 0 | 0 | 0 | 0 | 0 | 0
628 | 90708233 | 90708221 | 29172513 | 1 | 1 | 1 | 2 | 030401 | ТСЭМ Московской обл., 030401, приказ Минстроя России №675/пр от 28.02.2017 № 264/пр | Лебедки электрические тяговым усилием до 5,79 кН (0,59 т) | 1368 | 1011 | маш.-ч | маш.-ч | 1 | 0.01 | 0 | 1.7 | 0 | 0 | 0 | 1 | 0 | 0.01 | 2 | 90708225 | 526 | 0 | 0 | 0 | 0 | 0 | 0 | 0 | 0
628 | 90708234 | 90708221 | 29174653 | 1 | 1 | 1 | 2 | 340101 | ТСЭМ Московской обл., 340101, приказ Минстроя России №675/пр от 28.02.2017 № 264/пр | Агрегаты окрасочные высокого давления для окраски поверхностей конструкций мощностью 1 кВт | 1368 | 1011 | маш.-ч | маш.-ч | 1 | 1.12 | 0 | 6.82 | 0 | 0 | 0 | 1 | 0 | 1.12 | 2 | 90708226 | 527 | 0 | 0 | 0 | 0 | 0 | 0 | 0 | 0
628 | 90708235 | 90708221 | 29174913 | 1 | 1 | 1 | 2 | 400001 | ТСЭМ Московской обл., 400001, приказ Минстроя России №675/пр от 28.02.2017 № 264/пр | Автомобили бортовые, грузоподъемность до 5 т | 1368 | 1011 | маш.-ч | маш.-ч | 1 | 0.01 | 0 | 87.17 | 11.6 | 0 | 0 | 1 | 0 | 0.01 | 2 | 90708227 | 528 | 0 | 0 | 0 | 0 | 0 | 0 | 0 | 0
628 | 90708236 | 90708221 | 29122102 | 1 | 1 | 1 | 3 | 113-0021 | ТССЦ Московской обл., 113-0021, приказ Минстроя России №675/пр от 28.02.2017 № 254/пр | Грунтовка ГФ-021 красно-коричневая | 1348 | 1009 | т | т | 1000 | 0.012 | 15620 | 0 | 0 | 0 | 0 | 1 | 0 | 0.012 | 2 | 90708228 | 529 | 0 | 0 | 0 | 0 | 0 | 0 | 0 | 0
628 | 90708237 | 90708221 | 29122499 | 1 | 1 | 1 | 3 | 113-0077 | ТССЦ Московской обл., 113-0077, приказ Минстроя России №675/пр от 28.02.2017 № 254/пр | Ксилол нефтяной марки А | 1348 | 1009 | т | т | 1000 | 0.002 | 7640.01 | 0 | 0 | 0 | 0 | 1 | 0 | 0.002 | 2 | 90708229 | 530 | 0 | 0 | 0 | 0 | 0 | 0 | 0 | 0
629 | 90708230 | 90708221 | 18416187 | 1 | 1 | 1 | 1 | 1-1047-90 |  | Рабочий строитель среднего разряда 4,7 | 1369 | 1013 | чел.-ч | чел.-ч | 1 | 5.31 | 0 | 0 | 0 | 10.65 | 0 | 1 | 1 | 5.31 | 2 | 90708222 | 531 | 0 | 0 | 0 | 0 | 0 | 0 | 0 | 0
629 | 90708231 | 90708221 | 121548 | 1 | 1 | 1 | 1 | 2 |  | Затраты труда машинистов | 608254 | 1013 | чел.час | чел.час | 1 | 0.01 | 0 | 0 | 0 | 0 | 0 | 1 | 2 | 0.01 | 2 | 90708223 | 532 | 0 | 0 | 0 | 0 | 0 | 0 | 0 | 0
629 | 90708232 | 90708221 | 29172479 | 1 | 1 | 1 | 2 | 030101 | ТСЭМ Московской обл., 030101, приказ Минстроя России №675/пр от 28.02.2017 № 264/пр | Автопогрузчики 5 т | 1368 | 1011 | маш.-ч | маш.-ч | 1 | 0.01 | 0 | 99.89 | 10.06 | 0 | 0 | 1 | 0 | 0.01 | 2 | 90708224 | 533 | 0 | 0 | 0 | 0 | 0 | 0 | 0 | 0
629 | 90708233 | 90708221 | 29172513 | 1 | 1 | 1 | 2 | 030401 | ТСЭМ Московской обл., 030401, приказ Минстроя России №675/пр от 28.02.2017 № 264/пр | Лебедки электрические тяговым усилием до 5,79 кН (0,59 т) | 1368 | 1011 | маш.-ч | маш.-ч | 1 | 0.01 | 0 | 1.7 | 0 | 0 | 0 | 1 | 0 | 0.01 | 2 | 90708225 | 534 | 0 | 0 | 0 | 0 | 0 | 0 | 0 | 0
629 | 90708234 | 90708221 | 29174653 | 1 | 1 | 1 | 2 | 340101 | ТСЭМ Московской обл., 340101, приказ Минстроя России №675/пр от 28.02.2017 № 264/пр | Агрегаты окрасочные высокого давления для окраски поверхностей конструкций мощностью 1 кВт | 1368 | 1011 | маш.-ч | маш.-ч | 1 | 1.12 | 0 | 6.82 | 0 | 0 | 0 | 1 | 0 | 1.12 | 2 | 90708226 | 535 | 0 | 0 | 0 | 0 | 0 | 0 | 0 | 0
629 | 90708235 | 90708221 | 29174913 | 1 | 1 | 1 | 2 | 400001 | ТСЭМ Московской обл., 400001, приказ Минстроя России №675/пр от 28.02.2017 № 264/пр | Автомобили бортовые, грузоподъемность до 5 т | 1368 | 1011 | маш.-ч | маш.-ч | 1 | 0.01 | 0 | 87.17 | 11.6 | 0 | 0 | 1 | 0 | 0.01 | 2 | 90708227 | 536 | 0 | 0 | 0 | 0 | 0 | 0 | 0 | 0
629 | 90708236 | 90708221 | 29122102 | 1 | 1 | 1 | 3 | 113-0021 | ТССЦ Московской обл., 113-0021, приказ Минстроя России №675/пр от 28.02.2017 № 254/пр | Грунтовка ГФ-021 красно-коричневая | 1348 | 1009 | т | т | 1000 | 0.012 | 15620 | 0 | 0 | 0 | 0 | 1 | 0 | 0.012 | 2 | 90708228 | 537 | 0 | 0 | 0 | 0 | 0 | 0 | 0 | 0
629 | 90708237 | 90708221 | 29122499 | 1 | 1 | 1 | 3 | 113-0077 | ТССЦ Московской обл., 113-0077, приказ Минстроя России №675/пр от 28.02.2017 № 254/пр | Ксилол нефтяной марки А | 1348 | 1009 | т | т | 1000 | 0.002 | 7640.01 | 0 | 0 | 0 | 0 | 1 | 0 | 0.002 | 2 | 90708229 | 538 | 0 | 0 | 0 | 0 | 0 | 0 | 0 | 0
630 | 90708247 | 90708238 | 18409850 | 1 | 1 | 1 | 1 | 1-1035-90 |  | Рабочий строитель среднего разряда 3,5 | 1369 | 1013 | чел.-ч | чел.-ч | 1 | 3.83 | 0 | 0 | 0 | 9.07 | 0 | 1 | 1 | 3.83 | 2 | 90708239 | 539 | 0 | 0 | 0 | 0 | 0 | 0 | 0 | 0
630 | 90708248 | 90708238 | 121548 | 1 | 1 | 1 | 1 | 2 |  | Затраты труда машинистов | 608254 | 1013 | чел.час | чел.час | 1 | 0.01 | 0 | 0 | 0 | 0 | 0 | 1 | 2 | 0.01 | 2 | 90708240 | 540 | 0 | 0 | 0 | 0 | 0 | 0 | 0 | 0
630 | 90708249 | 90708238 | 29172479 | 1 | 1 | 1 | 2 | 030101 | ТСЭМ Московской обл., 030101, приказ Минстроя России №675/пр от 28.02.2017 № 264/пр | Автопогрузчики 5 т | 1368 | 1011 | маш.-ч | маш.-ч | 1 | 0.01 | 0 | 99.89 | 10.06 | 0 | 0 | 1 | 0 | 0.01 | 2 | 90708241 | 541 | 0 | 0 | 0 | 0 | 0 | 0 | 0 | 0
630 | 90708250 | 90708238 | 29172513 | 1 | 1 | 1 | 2 | 030401 | ТСЭМ Московской обл., 030401, приказ Минстроя России №675/пр от 28.02.2017 № 264/пр | Лебедки электрические тяговым усилием до 5,79 кН (0,59 т) | 1368 | 1011 | маш.-ч | маш.-ч | 1 | 0.01 | 0 | 1.7 | 0 | 0 | 0 | 1 | 0 | 0.01 | 2 | 90708242 | 542 | 0 | 0 | 0 | 0 | 0 | 0 | 0 | 0
630 | 90708251 | 90708238 | 29174653 | 1 | 1 | 1 | 2 | 340101 | ТСЭМ Московской обл., 340101, приказ Минстроя России №675/пр от 28.02.2017 № 264/пр | Агрегаты окрасочные высокого давления для окраски поверхностей конструкций мощностью 1 кВт | 1368 | 1011 | маш.-ч | маш.-ч | 1 | 0.65 | 0 | 6.82 | 0 | 0 | 0 | 1 | 0 | 0.65 | 2 | 90708243 | 543 | 0 | 0 | 0 | 0 | 0 | 0 | 0 | 0
630 | 90708252 | 90708238 | 29174913 | 1 | 1 | 1 | 2 | 400001 | ТСЭМ Московской обл., 400001, приказ Минстроя России №675/пр от 28.02.2017 № 264/пр | Автомобили бортовые, грузоподъемность до 5 т | 1368 | 1011 | маш.-ч | маш.-ч | 1 | 0.01 | 0 | 87.17 | 11.6 | 0 | 0 | 1 | 0 | 0.01 | 2 | 90708244 | 544 | 0 | 0 | 0 | 0 | 0 | 0 | 0 | 0
630 | 90708253 | 90708238 | 29107700 | 1 | 1 | 1 | 3 | 101-1292 | ТССЦ Московской обл., 101-1292, приказ Минстроя России №675/пр от 28.02.2017 № 254/пр | Уайт-спирит | 1348 | 1009 | т | т | 1000 | 0.0014 | 6667.01 | 0 | 0 | 0 | 0 | 1 | 0 | 0.0014 | 2 | 90708245 | 545 | 0 | 0 | 0 | 0 | 0 | 0 | 0 | 0
630 | 90708254 | 90708238 | 29122980 | 1 | 1 | 1 | 3 | 113-0246 | ТССЦ Московской обл., 113-0246, приказ Минстроя России №675/пр от 28.02.2017 № 254/пр | Эмаль ПФ-115 серая | 1348 | 1009 | т | т | 1000 | 0.019 | 14985.76 | 0 | 0 | 0 | 0 | 1 | 0 | 0.019 | 2 | 90708246 | 546 | 0 | 0 | 0 | 0 | 0 | 0 | 0 | 0
631 | 90708247 | 90708238 | 18409850 | 1 | 1 | 1 | 1 | 1-1035-90 |  | Рабочий строитель среднего разряда 3,5 | 1369 | 1013 | чел.-ч | чел.-ч | 1 | 3.83 | 0 | 0 | 0 | 9.07 | 0 | 1 | 1 | 3.83 | 2 | 90708239 | 547 | 0 | 0 | 0 | 0 | 0 | 0 | 0 | 0
631 | 90708248 | 90708238 | 121548 | 1 | 1 | 1 | 1 | 2 |  | Затраты труда машинистов | 608254 | 1013 | чел.час | чел.час | 1 | 0.01 | 0 | 0 | 0 | 0 | 0 | 1 | 2 | 0.01 | 2 | 90708240 | 548 | 0 | 0 | 0 | 0 | 0 | 0 | 0 | 0
631 | 90708249 | 90708238 | 29172479 | 1 | 1 | 1 | 2 | 030101 | ТСЭМ Московской обл., 030101, приказ Минстроя России №675/пр от 28.02.2017 № 264/пр | Автопогрузчики 5 т | 1368 | 1011 | маш.-ч | маш.-ч | 1 | 0.01 | 0 | 99.89 | 10.06 | 0 | 0 | 1 | 0 | 0.01 | 2 | 90708241 | 549 | 0 | 0 | 0 | 0 | 0 | 0 | 0 | 0
631 | 90708250 | 90708238 | 29172513 | 1 | 1 | 1 | 2 | 030401 | ТСЭМ Московской обл., 030401, приказ Минстроя России №675/пр от 28.02.2017 № 264/пр | Лебедки электрические тяговым усилием до 5,79 кН (0,59 т) | 1368 | 1011 | маш.-ч | маш.-ч | 1 | 0.01 | 0 | 1.7 | 0 | 0 | 0 | 1 | 0 | 0.01 | 2 | 90708242 | 550 | 0 | 0 | 0 | 0 | 0 | 0 | 0 | 0
631 | 90708251 | 90708238 | 29174653 | 1 | 1 | 1 | 2 | 340101 | ТСЭМ Московской обл., 340101, приказ Минстроя России №675/пр от 28.02.2017 № 264/пр | Агрегаты окрасочные высокого давления для окраски поверхностей конструкций мощностью 1 кВт | 1368 | 1011 | маш.-ч | маш.-ч | 1 | 0.65 | 0 | 6.82 | 0 | 0 | 0 | 1 | 0 | 0.65 | 2 | 90708243 | 551 | 0 | 0 | 0 | 0 | 0 | 0 | 0 | 0
631 | 90708252 | 90708238 | 29174913 | 1 | 1 | 1 | 2 | 400001 | ТСЭМ Московской обл., 400001, приказ Минстроя России №675/пр от 28.02.2017 № 264/пр | Автомобили бортовые, грузоподъемность до 5 т | 1368 | 1011 | маш.-ч | маш.-ч | 1 | 0.01 | 0 | 87.17 | 11.6 | 0 | 0 | 1 | 0 | 0.01 | 2 | 90708244 | 552 | 0 | 0 | 0 | 0 | 0 | 0 | 0 | 0
631 | 90708253 | 90708238 | 29107700 | 1 | 1 | 1 | 3 | 101-1292 | ТССЦ Московской обл., 101-1292, приказ Минстроя России №675/пр от 28.02.2017 № 254/пр | Уайт-спирит | 1348 | 1009 | т | т | 1000 | 0.0014 | 6667.01 | 0 | 0 | 0 | 0 | 1 | 0 | 0.0014 | 2 | 90708245 | 553 | 0 | 0 | 0 | 0 | 0 | 0 | 0 | 0
631 | 90708254 | 90708238 | 29122980 | 1 | 1 | 1 | 3 | 113-0246 | ТССЦ Московской обл., 113-0246, приказ Минстроя России №675/пр от 28.02.2017 № 254/пр | Эмаль ПФ-115 серая | 1348 | 1009 | т | т | 1000 | 0.019 | 14985.76 | 0 | 0 | 0 | 0 | 1 | 0 | 0.019 | 2 | 90708246 | 554 | 0 | 0 | 0 | 0 | 0 | 0 | 0 | 0
667 | 90708257 | 90708255 | 18406804 | 1 | 1 | 1 | 1 | 1-1020-90 |  | Рабочий строитель среднего разряда 2 | 1369 | 1013 | чел.-ч | чел.-ч | 1 | 154 | 0 | 0 | 0 | 7.8 | 0 | 1 | 1 | 154 | 2 | 90708256 | 555 | 0 | 0 | 0 | 0 | 0 | 0 | 0 | 0
668 | 90708257 | 90708255 | 18406804 | 1 | 1 | 1 | 1 | 1-1020-90 |  | Рабочий строитель среднего разряда 2 | 1369 | 1013 | чел.-ч | чел.-ч | 1 | 154 | 0 | 0 | 0 | 7.8 | 0 | 1 | 1 | 154 | 2 | 90708256 | 556 | 0 | 0 | 0 | 0 | 0 | 0 | 0 | 0
669 | 90708264 | 90708258 | 18406804 | 1 | 1 | 1 | 1 | 1-1020-90 |  | Рабочий строитель среднего разряда 2 | 1369 | 1013 | чел.-ч | чел.-ч | 1 | 6.25 | 0 | 0 | 0 | 7.8 | 0 | 1 | 1 | 6.25 | 2 | 90708259 | 557 | 0 | 0 | 0 | 0 | 0 | 0 | 0 | 0
669 | 90708265 | 90708258 | 121548 | 1 | 1 | 1 | 1 | 2 |  | Затраты труда машинистов | 608254 | 1013 | чел.час | чел.час | 1 | 30.54 | 0 | 0 | 0 | 0 | 0 | 1 | 2 | 30.54 | 2 | 90708260 | 558 | 0 | 0 | 0 | 0 | 0 | 0 | 0 | 0
669 | 90708266 | 90708258 | 29172768 | 1 | 1 | 1 | 2 | 060250 | ТСЭМ Московской обл., 060250, приказ Минстроя России №675/пр от 28.02.2017 № 264/пр | Экскаваторы одноковшовые дизельные на гусеничном ходу при работе на других видах строительства 1,25 м3 | 1368 | 1011 | маш.-ч | маш.-ч | 1 | 13.22 | 0 | 155.31 | 27 | 0 | 0 | 1 | 0 | 13.22 | 2 | 90708261 | 559 | 0 | 0 | 0 | 0 | 0 | 0 | 0 | 0
669 | 90708267 | 90708258 | 29172871 | 1 | 1 | 1 | 2 | 070149 | ТСЭМ Московской обл., 070149, приказ Минстроя России №675/пр от 28.02.2017 № 264/пр | Бульдозеры при работе на других видах строительства 79 кВт (108 л.с.) | 1368 | 1011 | маш.-ч | маш.-ч | 1 | 4.1 | 0 | 80.01 | 13.5 | 0 | 0 | 1 | 0 | 4.1 | 2 | 90708262 | 560 | 0 | 0 | 0 | 0 | 0 | 0 | 0 | 0
669 | 90708268 | 90708258 | 29149504 | 1 | 1 | 1 | 3 | 408-0015 | ТССЦ Московской обл., 408-0015, приказ Минстроя России №675/пр от 28.02.2017 № 257/пр | Щебень из природного камня для строительных работ марка 800, фракция 20-40 мм | 1339 | 1007 | м3 | м3 | 1 | 0.04 | 108.4 | 0 | 0 | 0 | 0 | 1 | 0 | 0.04 | 2 | 90708263 | 561 | 0 | 0 | 0 | 0 | 0 | 0 | 0 | 0
670 | 90708264 | 90708258 | 18406804 | 1 | 1 | 1 | 1 | 1-1020-90 |  | Рабочий строитель среднего разряда 2 | 1369 | 1013 | чел.-ч | чел.-ч | 1 | 6.25 | 0 | 0 | 0 | 7.8 | 0 | 1 | 1 | 6.25 | 2 | 90708259 | 562 | 0 | 0 | 0 | 0 | 0 | 0 | 0 | 0
670 | 90708265 | 90708258 | 121548 | 1 | 1 | 1 | 1 | 2 |  | Затраты труда машинистов | 608254 | 1013 | чел.час | чел.час | 1 | 30.54 | 0 | 0 | 0 | 0 | 0 | 1 | 2 | 30.54 | 2 | 90708260 | 563 | 0 | 0 | 0 | 0 | 0 | 0 | 0 | 0
670 | 90708266 | 90708258 | 29172768 | 1 | 1 | 1 | 2 | 060250 | ТСЭМ Московской обл., 060250, приказ Минстроя России №675/пр от 28.02.2017 № 264/пр | Экскаваторы одноковшовые дизельные на гусеничном ходу при работе на других видах строительства 1,25 м3 | 1368 | 1011 | маш.-ч | маш.-ч | 1 | 13.22 | 0 | 155.31 | 27 | 0 | 0 | 1 | 0 | 13.22 | 2 | 90708261 | 564 | 0 | 0 | 0 | 0 | 0 | 0 | 0 | 0
670 | 90708267 | 90708258 | 29172871 | 1 | 1 | 1 | 2 | 070149 | ТСЭМ Московской обл., 070149, приказ Минстроя России №675/пр от 28.02.2017 № 264/пр | Бульдозеры при работе на других видах строительства 79 кВт (108 л.с.) | 1368 | 1011 | маш.-ч | маш.-ч | 1 | 4.1 | 0 | 80.01 | 13.5 | 0 | 0 | 1 | 0 | 4.1 | 2 | 90708262 | 565 | 0 | 0 | 0 | 0 | 0 | 0 | 0 | 0
670 | 90708268 | 90708258 | 29149504 | 1 | 1 | 1 | 3 | 408-0015 | ТССЦ Московской обл., 408-0015, приказ Минстроя России №675/пр от 28.02.2017 № 257/пр | Щебень из природного камня для строительных работ марка 800, фракция 20-40 мм | 1339 | 1007 | м3 | м3 | 1 | 0.04 | 108.4 | 0 | 0 | 0 | 0 | 1 | 0 | 0.04 | 2 | 90708263 | 566 | 0 | 0 | 0 | 0 | 0 | 0 | 0 | 0
671 | 90708271 | 90708269 | 18411579 | 1 | 1 | 1 | 1 | 1-1015-90 |  | Рабочий строитель среднего разряда 1,5 | 1369 | 1013 | чел.-ч | чел.-ч | 1 | 88.5 | 0 | 0 | 0 | 7.5 | 0 | 1 | 1 | 88.5 | 2 | 90708270 | 567 | 0 | 0 | 0 | 0 | 0 | 0 | 0 | 0
672 | 90708271 | 90708269 | 18411579 | 1 | 1 | 1 | 1 | 1-1015-90 |  | Рабочий строитель среднего разряда 1,5 | 1369 | 1013 | чел.-ч | чел.-ч | 1 | 88.5 | 0 | 0 | 0 | 7.5 | 0 | 1 | 1 | 88.5 | 2 | 90708270 | 568 | 0 | 0 | 0 | 0 | 0 | 0 | 0 | 0
673 | 90708275 | 90708272 | 121548 | 1 | 1 | 1 | 1 | 2 |  | Затраты труда машинистов | 608254 | 1013 | чел.час | чел.час | 1 | 8.87 | 0 | 0 | 0 | 0 | 0 | 1 | 2 | 8.87 | 2 | 90708273 | 569 | 0 | 0 | 0 | 0 | 0 | 0 | 0 | 0
673 | 90708276 | 90708272 | 29172870 | 1 | 1 | 1 | 2 | 070148 | ТСЭМ Московской обл., 070148, приказ Минстроя России №675/пр от 28.02.2017 № 264/пр | Бульдозеры при работе на других видах строительства 59 кВт (80 л.с.) | 1368 | 1011 | маш.-ч | маш.-ч | 1 | 8.87 | 0 | 61.3 | 11.6 | 0 | 0 | 1 | 0 | 8.87 | 2 | 90708274 | 570 | 0 | 0 | 0 | 0 | 0 | 0 | 0 | 0
674 | 90708275 | 90708272 | 121548 | 1 | 1 | 1 | 1 | 2 |  | Затраты труда машинистов | 608254 | 1013 | чел.час | чел.час | 1 | 8.87 | 0 | 0 | 0 | 0 | 0 | 1 | 2 | 8.87 | 2 | 90708273 | 571 | 0 | 0 | 0 | 0 | 0 | 0 | 0 | 0
674 | 90708276 | 90708272 | 29172870 | 1 | 1 | 1 | 2 | 070148 | ТСЭМ Московской обл., 070148, приказ Минстроя России №675/пр от 28.02.2017 № 264/пр | Бульдозеры при работе на других видах строительства 59 кВт (80 л.с.) | 1368 | 1011 | маш.-ч | маш.-ч | 1 | 8.87 | 0 | 61.3 | 11.6 | 0 | 0 | 1 | 0 | 8.87 | 2 | 90708274 | 572 | 0 | 0 | 0 | 0 | 0 | 0 | 0 | 0
675 | 90708288 | 90708277 | 29361034 | 1 | 1 | 1 | 1 | 1-2038-90 |  | Рабочий монтажник среднего разряда 3,8 | 1369 | 1013 | чел.-ч | чел.-ч | 1 | 21.3 | 0 | 0 | 0 | 9.4 | 0 | 1 | 1 | 21.3 | 2 | 90708278 | 573 | 0 | 0 | 0 | 0 | 0 | 0 | 0 | 0
675 | 90708289 | 90708277 | 121548 | 1 | 1 | 1 | 1 | 2 |  | Затраты труда машинистов | 608254 | 1013 | чел.час | чел.час | 1 | 0.19 | 0 | 0 | 0 | 0 | 0 | 1 | 2 | 0.19 | 2 | 90708279 | 574 | 0 | 0 | 0 | 0 | 0 | 0 | 0 | 0
675 | 90708290 | 90708277 | 29172362 | 1 | 1 | 1 | 2 | 021102 | ТСЭМ Московской обл., 021102, приказ Минстроя России №675/пр от 28.02.2017 № 264/пр | Краны на автомобильном ходу при работе на монтаже технологического оборудования 10 т | 1368 | 1011 | маш.-ч | маш.-ч | 1 | 0.19 | 0 | 134.65 | 13.5 | 0 | 0 | 1 | 0 | 0.19 | 2 | 90708280 | 575 | 0 | 0 | 0 | 0 | 0 | 0 | 0 | 0
675 | 90708291 | 90708277 | 29172657 | 1 | 1 | 1 | 2 | 040502 | ТСЭМ Московской обл., 040502, приказ Минстроя России №675/пр от 28.02.2017 № 264/пр | Установки для сварки ручной дуговой (постоянного тока) | 1368 | 1011 | маш.-ч | маш.-ч | 1 | 3.36 | 0 | 8.1 | 0 | 0 | 0 | 1 | 0 | 3.36 | 2 | 90708281 | 576 | 0 | 0 | 0 | 0 | 0 | 0 | 0 | 0
675 | 90708292 | 90708277 | 29174913 | 1 | 1 | 1 | 2 | 400001 | ТСЭМ Московской обл., 400001, приказ Минстроя России №675/пр от 28.02.2017 № 264/пр | Автомобили бортовые, грузоподъемность до 5 т | 1368 | 1011 | маш.-ч | маш.-ч | 1 | 0.19 | 0 | 87.17 | 11.6 | 0 | 0 | 1 | 0 | 0.19 | 2 | 90708282 | 577 | 0 | 0 | 0 | 0 | 0 | 0 | 0 | 0
675 | 90708293 | 90708277 | 29113082 | 1 | 1 | 1 | 3 | 101-1627 | ТССЦ Московской обл., 101-1627, приказ Минстроя России №675/пр от 28.02.2017 № 254/пр | Сталь листовая углеродистая обыкновенного качества марки ВСт3пс5 толщиной 4-6 мм | 1348 | 1009 | т | т | 1000 | 0.004 | 5763 | 0 | 0 | 0 | 0 | 1 | 0 | 0.004 | 2 | 90708284 | 579 | 0 | 0 | 0 | 0 | 0 | 0 | 0 | 0
675 | 90708294 | 90708277 | 29113980 | 1 | 1 | 1 | 3 | 101-1924 | ТССЦ Московской обл., 101-1924, приказ Минстроя России №675/пр от 28.02.2017 № 254/пр | Электроды диаметром 4 мм Э42А | 1346 | 1009 | кг | кг | 1 | 0.9 | 14.31 | 0 | 0 | 0 | 0 | 1 | 0 | 0.9 | 2 | 90708285 | 580 | 0 | 0 | 0 | 0 | 0 | 0 | 0 | 0
675 | 90708295 | 90708277 | 29110426 | 1 | 1 | 1 | 3 | 101-2143 | ТССЦ Московской обл., 101-2143, приказ Минстроя России №675/пр от 28.02.2017 № 254/пр | Краска | 1346 | 1009 | кг | кг | 1 | 2.4 | 28.67 | 0 | 0 | 0 | 0 | 1 | 0 | 2.4 | 2 | 90708286 | 581 | 0 | 0 | 0 | 0 | 0 | 0 | 0 | 0
675 | 90708296 | 90708277 | 29171808 | 1 | 1 | 1 | 3 | 999-9950 | ТССЦ Московской обл., 999-9950, приказ Минстроя России №675/пр от 21.09.2015 г. | Вспомогательные ненормируемые материалы (2% от ОЗП) | 1374 | 1013 | РУБ | РУБ | 1 | 4 | 1 | 0 | 0 | 0 | 0 | 1 | 0 | 4 | 2 | 90708287 | 582 | 0 | 0 | 0 | 0 | 0 | 0 | 0 | 0
676 | 90708288 | 90708277 | 29361034 | 1 | 1 | 1 | 1 | 1-2038-90 |  | Рабочий монтажник среднего разряда 3,8 | 1369 | 1013 | чел.-ч | чел.-ч | 1 | 21.3 | 0 | 0 | 0 | 9.4 | 0 | 1 | 1 | 21.3 | 2 | 90708278 | 583 | 0 | 0 | 0 | 0 | 0 | 0 | 0 | 0
676 | 90708289 | 90708277 | 121548 | 1 | 1 | 1 | 1 | 2 |  | Затраты труда машинистов | 608254 | 1013 | чел.час | чел.час | 1 | 0.19 | 0 | 0 | 0 | 0 | 0 | 1 | 2 | 0.19 | 2 | 90708279 | 584 | 0 | 0 | 0 | 0 | 0 | 0 | 0 | 0
676 | 90708290 | 90708277 | 29172362 | 1 | 1 | 1 | 2 | 021102 | ТСЭМ Московской обл., 021102, приказ Минстроя России №675/пр от 28.02.2017 № 264/пр | Краны на автомобильном ходу при работе на монтаже технологического оборудования 10 т | 1368 | 1011 | маш.-ч | маш.-ч | 1 | 0.19 | 0 | 134.65 | 13.5 | 0 | 0 | 1 | 0 | 0.19 | 2 | 90708280 | 585 | 0 | 0 | 0 | 0 | 0 | 0 | 0 | 0
676 | 90708291 | 90708277 | 29172657 | 1 | 1 | 1 | 2 | 040502 | ТСЭМ Московской обл., 040502, приказ Минстроя России №675/пр от 28.02.2017 № 264/пр | Установки для сварки ручной дуговой (постоянного тока) | 1368 | 1011 | маш.-ч | маш.-ч | 1 | 3.36 | 0 | 8.1 | 0 | 0 | 0 | 1 | 0 | 3.36 | 2 | 90708281 | 586 | 0 | 0 | 0 | 0 | 0 | 0 | 0 | 0
676 | 90708292 | 90708277 | 29174913 | 1 | 1 | 1 | 2 | 400001 | ТСЭМ Московской обл., 400001, приказ Минстроя России №675/пр от 28.02.2017 № 264/пр | Автомобили бортовые, грузоподъемность до 5 т | 1368 | 1011 | маш.-ч | маш.-ч | 1 | 0.19 | 0 | 87.17 | 11.6 | 0 | 0 | 1 | 0 | 0.19 | 2 | 90708282 | 587 | 0 | 0 | 0 | 0 | 0 | 0 | 0 | 0
676 | 90708293 | 90708277 | 29113082 | 1 | 1 | 1 | 3 | 101-1627 | ТССЦ Московской обл., 101-1627, приказ Минстроя России №675/пр от 28.02.2017 № 254/пр | Сталь листовая углеродистая обыкновенного качества марки ВСт3пс5 толщиной 4-6 мм | 1348 | 1009 | т | т | 1000 | 0.004 | 5763 | 0 | 0 | 0 | 0 | 1 | 0 | 0.004 | 2 | 90708284 | 589 | 0 | 0 | 0 | 0 | 0 | 0 | 0 | 0
676 | 90708294 | 90708277 | 29113980 | 1 | 1 | 1 | 3 | 101-1924 | ТССЦ Московской обл., 101-1924, приказ Минстроя России №675/пр от 28.02.2017 № 254/пр | Электроды диаметром 4 мм Э42А | 1346 | 1009 | кг | кг | 1 | 0.9 | 14.31 | 0 | 0 | 0 | 0 | 1 | 0 | 0.9 | 2 | 90708285 | 590 | 0 | 0 | 0 | 0 | 0 | 0 | 0 | 0
676 | 90708295 | 90708277 | 29110426 | 1 | 1 | 1 | 3 | 101-2143 | ТССЦ Московской обл., 101-2143, приказ Минстроя России №675/пр от 28.02.2017 № 254/пр | Краска | 1346 | 1009 | кг | кг | 1 | 2.4 | 28.67 | 0 | 0 | 0 | 0 | 1 | 0 | 2.4 | 2 | 90708286 | 591 | 0 | 0 | 0 | 0 | 0 | 0 | 0 | 0
676 | 90708296 | 90708277 | 29171808 | 1 | 1 | 1 | 3 | 999-9950 | ТССЦ Московской обл., 999-9950, приказ Минстроя России №675/пр от 21.09.2015 г. | Вспомогательные ненормируемые материалы (2% от ОЗП) | 1374 | 1013 | РУБ | РУБ | 1 | 4 | 1 | 0 | 0 | 0 | 0 | 1 | 0 | 4 | 2 | 90708287 | 592 | 0 | 0 | 0 | 0 | 0 | 0 | 0 | 0
679 | 90708308 | 90708298 | 29361034 | 1 | 1 | 1 | 1 | 1-2038-90 |  | Рабочий монтажник среднего разряда 3,8 | 1369 | 1013 | чел.-ч | чел.-ч | 1 | 10.7 | 0 | 0 | 0 | 9.4 | 0 | 1 | 1 | 10.7 | 2 | 90708299 | 593 | 0 | 0 | 0 | 0 | 0 | 0 | 0 | 0
679 | 90708309 | 90708298 | 121548 | 1 | 1 | 1 | 1 | 2 |  | Затраты труда машинистов | 608254 | 1013 | чел.час | чел.час | 1 | 0.19 | 0 | 0 | 0 | 0 | 0 | 1 | 2 | 0.19 | 2 | 90708300 | 594 | 0 | 0 | 0 | 0 | 0 | 0 | 0 | 0
679 | 90708310 | 90708298 | 29172362 | 1 | 1 | 1 | 2 | 021102 | ТСЭМ Московской обл., 021102, приказ Минстроя России №675/пр от 28.02.2017 № 264/пр | Краны на автомобильном ходу при работе на монтаже технологического оборудования 10 т | 1368 | 1011 | маш.-ч | маш.-ч | 1 | 0.19 | 0 | 134.65 | 13.5 | 0 | 0 | 1 | 0 | 0.19 | 2 | 90708301 | 595 | 0 | 0 | 0 | 0 | 0 | 0 | 0 | 0
679 | 90708311 | 90708298 | 29172657 | 1 | 1 | 1 | 2 | 040502 | ТСЭМ Московской обл., 040502, приказ Минстроя России №675/пр от 28.02.2017 № 264/пр | Установки для сварки ручной дуговой (постоянного тока) | 1368 | 1011 | маш.-ч | маш.-ч | 1 | 1.75 | 0 | 8.1 | 0 | 0 | 0 | 1 | 0 | 1.75 | 2 | 90708302 | 596 | 0 | 0 | 0 | 0 | 0 | 0 | 0 | 0
679 | 90708312 | 90708298 | 29174913 | 1 | 1 | 1 | 2 | 400001 | ТСЭМ Московской обл., 400001, приказ Минстроя России №675/пр от 28.02.2017 № 264/пр | Автомобили бортовые, грузоподъемность до 5 т | 1368 | 1011 | маш.-ч | маш.-ч | 1 | 0.19 | 0 | 87.17 | 11.6 | 0 | 0 | 1 | 0 | 0.19 | 2 | 90708303 | 597 | 0 | 0 | 0 | 0 | 0 | 0 | 0 | 0
679 | 90708313 | 90708298 | 29113980 | 1 | 1 | 1 | 3 | 101-1924 | ТССЦ Московской обл., 101-1924, приказ Минстроя России №675/пр от 28.02.2017 № 254/пр | Электроды диаметром 4 мм Э42А | 1346 | 1009 | кг | кг | 1 | 0.65 | 14.31 | 0 | 0 | 0 | 0 | 1 | 0 | 0.65 | 2 | 90708305 | 599 | 0 | 0 | 0 | 0 | 0 | 0 | 0 | 0
679 | 90708314 | 90708298 | 29122430 | 1 | 1 | 1 | 3 | 113-1786 | ТССЦ Московской обл., 113-1786, приказ Минстроя России №675/пр от 28.02.2017 № 254/пр | Лак битумный БТ-123 | 1348 | 1009 | т | т | 1000 | 0.002 | 9073.89 | 0 | 0 | 0 | 0 | 1 | 0 | 0.002 | 2 | 90708306 | 600 | 0 | 0 | 0 | 0 | 0 | 0 | 0 | 0
679 | 90708315 | 90708298 | 29171808 | 1 | 1 | 1 | 3 | 999-9950 | ТССЦ Московской обл., 999-9950, приказ Минстроя России №675/пр от 21.09.2015 г. | Вспомогательные ненормируемые материалы (2% от ОЗП) | 1374 | 1013 | РУБ | РУБ | 1 | 2.01 | 1 | 0 | 0 | 0 | 0 | 1 | 0 | 2.01 | 2 | 90708307 | 601 | 0 | 0 | 0 | 0 | 0 | 0 | 0 | 0
680 | 90708308 | 90708298 | 29361034 | 1 | 1 | 1 | 1 | 1-2038-90 |  | Рабочий монтажник среднего разряда 3,8 | 1369 | 1013 | чел.-ч | чел.-ч | 1 | 10.7 | 0 | 0 | 0 | 9.4 | 0 | 1 | 1 | 10.7 | 2 | 90708299 | 602 | 0 | 0 | 0 | 0 | 0 | 0 | 0 | 0
680 | 90708309 | 90708298 | 121548 | 1 | 1 | 1 | 1 | 2 |  | Затраты труда машинистов | 608254 | 1013 | чел.час | чел.час | 1 | 0.19 | 0 | 0 | 0 | 0 | 0 | 1 | 2 | 0.19 | 2 | 90708300 | 603 | 0 | 0 | 0 | 0 | 0 | 0 | 0 | 0
680 | 90708310 | 90708298 | 29172362 | 1 | 1 | 1 | 2 | 021102 | ТСЭМ Московской обл., 021102, приказ Минстроя России №675/пр от 28.02.2017 № 264/пр | Краны на автомобильном ходу при работе на монтаже технологического оборудования 10 т | 1368 | 1011 | маш.-ч | маш.-ч | 1 | 0.19 | 0 | 134.65 | 13.5 | 0 | 0 | 1 | 0 | 0.19 | 2 | 90708301 | 604 | 0 | 0 | 0 | 0 | 0 | 0 | 0 | 0
680 | 90708311 | 90708298 | 29172657 | 1 | 1 | 1 | 2 | 040502 | ТСЭМ Московской обл., 040502, приказ Минстроя России №675/пр от 28.02.2017 № 264/пр | Установки для сварки ручной дуговой (постоянного тока) | 1368 | 1011 | маш.-ч | маш.-ч | 1 | 1.75 | 0 | 8.1 | 0 | 0 | 0 | 1 | 0 | 1.75 | 2 | 90708302 | 605 | 0 | 0 | 0 | 0 | 0 | 0 | 0 | 0
680 | 90708312 | 90708298 | 29174913 | 1 | 1 | 1 | 2 | 400001 | ТСЭМ Московской обл., 400001, приказ Минстроя России №675/пр от 28.02.2017 № 264/пр | Автомобили бортовые, грузоподъемность до 5 т | 1368 | 1011 | маш.-ч | маш.-ч | 1 | 0.19 | 0 | 87.17 | 11.6 | 0 | 0 | 1 | 0 | 0.19 | 2 | 90708303 | 606 | 0 | 0 | 0 | 0 | 0 | 0 | 0 | 0
680 | 90708313 | 90708298 | 29113980 | 1 | 1 | 1 | 3 | 101-1924 | ТССЦ Московской обл., 101-1924, приказ Минстроя России №675/пр от 28.02.2017 № 254/пр | Электроды диаметром 4 мм Э42А | 1346 | 1009 | кг | кг | 1 | 0.65 | 14.31 | 0 | 0 | 0 | 0 | 1 | 0 | 0.65 | 2 | 90708305 | 608 | 0 | 0 | 0 | 0 | 0 | 0 | 0 | 0
680 | 90708314 | 90708298 | 29122430 | 1 | 1 | 1 | 3 | 113-1786 | ТССЦ Московской обл., 113-1786, приказ Минстроя России №675/пр от 28.02.2017 № 254/пр | Лак битумный БТ-123 | 1348 | 1009 | т | т | 1000 | 0.002 | 9073.89 | 0 | 0 | 0 | 0 | 1 | 0 | 0.002 | 2 | 90708306 | 609 | 0 | 0 | 0 | 0 | 0 | 0 | 0 | 0
680 | 90708315 | 90708298 | 29171808 | 1 | 1 | 1 | 3 | 999-9950 | ТССЦ Московской обл., 999-9950, приказ Минстроя России №675/пр от 21.09.2015 г. | Вспомогательные ненормируемые материалы (2% от ОЗП) | 1374 | 1013 | РУБ | РУБ | 1 | 2.01 | 1 | 0 | 0 | 0 | 0 | 1 | 0 | 2.01 | 2 | 90708307 | 610 | 0 | 0 | 0 | 0 | 0 | 0 | 0 | 0
683 | 90708326 | 90708317 | 29361034 | 1 | 1 | 1 | 1 | 1-2038-90 |  | Рабочий монтажник среднего разряда 3,8 | 1369 | 1013 | чел.-ч | чел.-ч | 1 | 16.6 | 0 | 0 | 0 | 9.4 | 0 | 1 | 1 | 16.6 | 2 | 90708318 | 611 | 0 | 0 | 0 | 0 | 0 | 0 | 0 | 0
683 | 90708327 | 90708317 | 121548 | 1 | 1 | 1 | 1 | 2 |  | Затраты труда машинистов | 608254 | 1013 | чел.час | чел.час | 1 | 0.22 | 0 | 0 | 0 | 0 | 0 | 1 | 2 | 0.22 | 2 | 90708319 | 612 | 0 | 0 | 0 | 0 | 0 | 0 | 0 | 0
683 | 90708328 | 90708317 | 29172362 | 1 | 1 | 1 | 2 | 021102 | ТСЭМ Московской обл., 021102, приказ Минстроя России №675/пр от 28.02.2017 № 264/пр | Краны на автомобильном ходу при работе на монтаже технологического оборудования 10 т | 1368 | 1011 | маш.-ч | маш.-ч | 1 | 0.22 | 0 | 134.65 | 13.5 | 0 | 0 | 1 | 0 | 0.22 | 2 | 90708320 | 613 | 0 | 0 | 0 | 0 | 0 | 0 | 0 | 0
683 | 90708329 | 90708317 | 29172657 | 1 | 1 | 1 | 2 | 040502 | ТСЭМ Московской обл., 040502, приказ Минстроя России №675/пр от 28.02.2017 № 264/пр | Установки для сварки ручной дуговой (постоянного тока) | 1368 | 1011 | маш.-ч | маш.-ч | 1 | 3.13 | 0 | 8.1 | 0 | 0 | 0 | 1 | 0 | 3.13 | 2 | 90708321 | 614 | 0 | 0 | 0 | 0 | 0 | 0 | 0 | 0
683 | 90708330 | 90708317 | 29174913 | 1 | 1 | 1 | 2 | 400001 | ТСЭМ Московской обл., 400001, приказ Минстроя России №675/пр от 28.02.2017 № 264/пр | Автомобили бортовые, грузоподъемность до 5 т | 1368 | 1011 | маш.-ч | маш.-ч | 1 | 0.22 | 0 | 87.17 | 11.6 | 0 | 0 | 1 | 0 | 0.22 | 2 | 90708322 | 615 | 0 | 0 | 0 | 0 | 0 | 0 | 0 | 0
683 | 90708331 | 90708317 | 29113980 | 1 | 1 | 1 | 3 | 101-1924 | ТССЦ Московской обл., 101-1924, приказ Минстроя России №675/пр от 28.02.2017 № 254/пр | Электроды диаметром 4 мм Э42А | 1346 | 1009 | кг | кг | 1 | 0.9 | 14.31 | 0 | 0 | 0 | 0 | 1 | 0 | 0.9 | 2 | 90708323 | 616 | 0 | 0 | 0 | 0 | 0 | 0 | 0 | 0
683 | 90708332 | 90708317 | 29122430 | 1 | 1 | 1 | 3 | 113-1786 | ТССЦ Московской обл., 113-1786, приказ Минстроя России №675/пр от 28.02.2017 № 254/пр | Лак битумный БТ-123 | 1348 | 1009 | т | т | 1000 | 0.0037 | 9073.89 | 0 | 0 | 0 | 0 | 1 | 0 | 0.0037 | 2 | 90708324 | 617 | 0 | 0 | 0 | 0 | 0 | 0 | 0 | 0
683 | 90708333 | 90708317 | 29171808 | 1 | 1 | 1 | 3 | 999-9950 | ТССЦ Московской обл., 999-9950, приказ Минстроя России №675/пр от 21.09.2015 г. | Вспомогательные ненормируемые материалы (2% от ОЗП) | 1374 | 1013 | РУБ | РУБ | 1 | 3.12 | 1 | 0 | 0 | 0 | 0 | 1 | 0 | 3.12 | 2 | 90708325 | 618 | 0 | 0 | 0 | 0 | 0 | 0 | 0 | 0
684 | 90708326 | 90708317 | 29361034 | 1 | 1 | 1 | 1 | 1-2038-90 |  | Рабочий монтажник среднего разряда 3,8 | 1369 | 1013 | чел.-ч | чел.-ч | 1 | 16.6 | 0 | 0 | 0 | 9.4 | 0 | 1 | 1 | 16.6 | 2 | 90708318 | 619 | 0 | 0 | 0 | 0 | 0 | 0 | 0 | 0
684 | 90708327 | 90708317 | 121548 | 1 | 1 | 1 | 1 | 2 |  | Затраты труда машинистов | 608254 | 1013 | чел.час | чел.час | 1 | 0.22 | 0 | 0 | 0 | 0 | 0 | 1 | 2 | 0.22 | 2 | 90708319 | 620 | 0 | 0 | 0 | 0 | 0 | 0 | 0 | 0
684 | 90708328 | 90708317 | 29172362 | 1 | 1 | 1 | 2 | 021102 | ТСЭМ Московской обл., 021102, приказ Минстроя России №675/пр от 28.02.2017 № 264/пр | Краны на автомобильном ходу при работе на монтаже технологического оборудования 10 т | 1368 | 1011 | маш.-ч | маш.-ч | 1 | 0.22 | 0 | 134.65 | 13.5 | 0 | 0 | 1 | 0 | 0.22 | 2 | 90708320 | 621 | 0 | 0 | 0 | 0 | 0 | 0 | 0 | 0
684 | 90708329 | 90708317 | 29172657 | 1 | 1 | 1 | 2 | 040502 | ТСЭМ Московской обл., 040502, приказ Минстроя России №675/пр от 28.02.2017 № 264/пр | Установки для сварки ручной дуговой (постоянного тока) | 1368 | 1011 | маш.-ч | маш.-ч | 1 | 3.13 | 0 | 8.1 | 0 | 0 | 0 | 1 | 0 | 3.13 | 2 | 90708321 | 622 | 0 | 0 | 0 | 0 | 0 | 0 | 0 | 0
684 | 90708330 | 90708317 | 29174913 | 1 | 1 | 1 | 2 | 400001 | ТСЭМ Московской обл., 400001, приказ Минстроя России №675/пр от 28.02.2017 № 264/пр | Автомобили бортовые, грузоподъемность до 5 т | 1368 | 1011 | маш.-ч | маш.-ч | 1 | 0.22 | 0 | 87.17 | 11.6 | 0 | 0 | 1 | 0 | 0.22 | 2 | 90708322 | 623 | 0 | 0 | 0 | 0 | 0 | 0 | 0 | 0
684 | 90708331 | 90708317 | 29113980 | 1 | 1 | 1 | 3 | 101-1924 | ТССЦ Московской обл., 101-1924, приказ Минстроя России №675/пр от 28.02.2017 № 254/пр | Электроды диаметром 4 мм Э42А | 1346 | 1009 | кг | кг | 1 | 0.9 | 14.31 | 0 | 0 | 0 | 0 | 1 | 0 | 0.9 | 2 | 90708323 | 624 | 0 | 0 | 0 | 0 | 0 | 0 | 0 | 0
684 | 90708332 | 90708317 | 29122430 | 1 | 1 | 1 | 3 | 113-1786 | ТССЦ Московской обл., 113-1786, приказ Минстроя России №675/пр от 28.02.2017 № 254/пр | Лак битумный БТ-123 | 1348 | 1009 | т | т | 1000 | 0.0037 | 9073.89 | 0 | 0 | 0 | 0 | 1 | 0 | 0.0037 | 2 | 90708324 | 625 | 0 | 0 | 0 | 0 | 0 | 0 | 0 | 0
684 | 90708333 | 90708317 | 29171808 | 1 | 1 | 1 | 3 | 999-9950 | ТССЦ Московской обл., 999-9950, приказ Минстроя России №675/пр от 21.09.2015 г. | Вспомогательные ненормируемые материалы (2% от ОЗП) | 1374 | 1013 | РУБ | РУБ | 1 | 3.12 | 1 | 0 | 0 | 0 | 0 | 1 | 0 | 3.12 | 2 | 90708325 | 626 | 0 | 0 | 0 | 0 | 0 | 0 | 0 | 0
1074 | 90708343 | 90708341 | 18406804 | 1 | 1 | 1 | 1 | 1-1020-90 |  | Рабочий строитель среднего разряда 2 | 1369 | 1013 | чел.-ч | чел.-ч | 1 | 154 | 0 | 0 | 0 | 7.8 | 0 | 1 | 1 | 154 | 3 | -1 |  | 0 | 0 | 0 | 0 | 0 | 0 | 0 | 0
1075 | 90708343 | 90708341 | 18406804 | 1 | 1 | 1 | 1 | 1-1020-90 |  | Рабочий строитель среднего разряда 2 | 1369 | 1013 | чел.-ч | чел.-ч | 1 | 154 | 0 | 0 | 0 | 7.8 | 0 | 1 | 1 | 154 | 3 | -1 |  | 0 | 0 | 0 | 0 | 0 | 0 | 0 | 0
1076 | 90708347 | 90708344 | 18406804 | 1 | 1 | 1 | 1 | 1-1020-90 |  | Рабочий строитель среднего разряда 2 | 1369 | 1013 | чел.-ч | чел.-ч | 1 | 13.57 | 0 | 0 | 0 | 7.8 | 0 | 1 | 1 | 13.57 | 3 | -1 |  | 0 | 0 | 0 | 0 | 0 | 0 | 0 | 0
1076 | 90708348 | 90708344 | 121548 | 1 | 1 | 1 | 1 | 2 |  | Затраты труда машинистов | 608254 | 1013 | чел.час | чел.час | 1 | 29.5 | 0 | 0 | 0 | 0 | 0 | 1 | 2 | 29.5 | 3 | -1 |  | 0 | 0 | 0 | 0 | 0 | 0 | 0 | 0
1076 | 90708349 | 90708344 | 29172765 | 1 | 1 | 1 | 2 | 060247 | ТСЭМ Московской обл., 060247, приказ Минстроя России №675/пр от 28.02.2017 № 264/пр | Экскаваторы одноковшовые дизельные на гусеничном ходу при работе на других видах строительства 0,5 м3 | 1368 | 1011 | маш.-ч | маш.-ч | 1 | 29.5 | 0 | 116.4 | 13.5 | 0 | 0 | 1 | 0 | 29.5 | 3 | -1 |  | 0 | 0 | 0 | 0 | 0 | 0 | 0 | 0
1077 | 90708347 | 90708344 | 18406804 | 1 | 1 | 1 | 1 | 1-1020-90 |  | Рабочий строитель среднего разряда 2 | 1369 | 1013 | чел.-ч | чел.-ч | 1 | 13.57 | 0 | 0 | 0 | 7.8 | 0 | 1 | 1 | 13.57 | 3 | -1 |  | 0 | 0 | 0 | 0 | 0 | 0 | 0 | 0
1077 | 90708348 | 90708344 | 121548 | 1 | 1 | 1 | 1 | 2 |  | Затраты труда машинистов | 608254 | 1013 | чел.час | чел.час | 1 | 29.5 | 0 | 0 | 0 | 0 | 0 | 1 | 2 | 29.5 | 3 | -1 |  | 0 | 0 | 0 | 0 | 0 | 0 | 0 | 0
1077 | 90708349 | 90708344 | 29172765 | 1 | 1 | 1 | 2 | 060247 | ТСЭМ Московской обл., 060247, приказ Минстроя России №675/пр от 28.02.2017 № 264/пр | Экскаваторы одноковшовые дизельные на гусеничном ходу при работе на других видах строительства 0,5 м3 | 1368 | 1011 | маш.-ч | маш.-ч | 1 | 29.5 | 0 | 116.4 | 13.5 | 0 | 0 | 1 | 0 | 29.5 | 3 | -1 |  | 0 | 0 | 0 | 0 | 0 | 0 | 0 | 0
1078 | 90708354 | 90708350 | 29362762 | 1 | 1 | 1 | 1 | 1-2040-90 |  | Рабочий монтажник среднего разряда 4 | 1369 | 1013 | чел.-ч | чел.-ч | 1 | 5.3 | 0 | 0 | 0 | 9.62 | 0 | 1 | 1 | 5.3 | 3 | -1 |  | 0 | 0 | 0 | 0 | 0 | 0 | 0 | 0
1078 | 90708355 | 90708350 | 29174913 | 1 | 1 | 1 | 2 | 400001 | ТСЭМ Московской обл., 400001, приказ Минстроя России №675/пр от 28.02.2017 № 264/пр | Автомобили бортовые, грузоподъемность до 5 т | 1368 | 1011 | маш.-ч | маш.-ч | 1 | 3.9 | 0 | 87.17 | 11.6 | 0 | 0 | 1 | 0 | 3.9 | 3 | -1 |  | 0 | 0 | 0 | 0 | 0 | 0 | 0 | 0
1078 | 90708356 | 90708350 | 29171808 | 1 | 1 | 1 | 3 | 999-9950 | ТССЦ Московской обл., 999-9950, приказ Минстроя России №675/пр от 21.09.2015 г. | Вспомогательные ненормируемые материалы (2% от ОЗП) | 1374 | 1013 | РУБ | РУБ | 1 | 1.02 | 1 | 0 | 0 | 0 | 0 | 1 | 0 | 1.02 | 3 | -1 |  | 0 | 0 | 0 | 0 | 0 | 0 | 0 | 0
1079 | 90708354 | 90708350 | 29362762 | 1 | 1 | 1 | 1 | 1-2040-90 |  | Рабочий монтажник среднего разряда 4 | 1369 | 1013 | чел.-ч | чел.-ч | 1 | 5.3 | 0 | 0 | 0 | 9.62 | 0 | 1 | 1 | 5.3 | 3 | -1 |  | 0 | 0 | 0 | 0 | 0 | 0 | 0 | 0
1079 | 90708355 | 90708350 | 29174913 | 1 | 1 | 1 | 2 | 400001 | ТСЭМ Московской обл., 400001, приказ Минстроя России №675/пр от 28.02.2017 № 264/пр | Автомобили бортовые, грузоподъемность до 5 т | 1368 | 1011 | маш.-ч | маш.-ч | 1 | 3.9 | 0 | 87.17 | 11.6 | 0 | 0 | 1 | 0 | 3.9 | 3 | -1 |  | 0 | 0 | 0 | 0 | 0 | 0 | 0 | 0
1079 | 90708356 | 90708350 | 29171808 | 1 | 1 | 1 | 3 | 999-9950 | ТССЦ Московской обл., 999-9950, приказ Минстроя России №675/пр от 21.09.2015 г. | Вспомогательные ненормируемые материалы (2% от ОЗП) | 1374 | 1013 | РУБ | РУБ | 1 | 1.02 | 1 | 0 | 0 | 0 | 0 | 1 | 0 | 1.02 | 3 | -1 |  | 0 | 0 | 0 | 0 | 0 | 0 | 0 | 0
1080 | 90708361 | 90708357 | 29362762 | 1 | 1 | 1 | 1 | 1-2040-90 |  | Рабочий монтажник среднего разряда 4 | 1369 | 1013 | чел.-ч | чел.-ч | 1 | 1.99 | 0 | 0 | 0 | 9.62 | 0 | 1 | 1 | 1.99 | 2 | 90708358 | 639 | 0 | 0 | 0 | 0 | 0 | 0 | 0 | 0
1080 | 90708362 | 90708357 | 29174913 | 1 | 1 | 1 | 2 | 400001 | ТСЭМ Московской обл., 400001, приказ Минстроя России №675/пр от 28.02.2017 № 264/пр | Автомобили бортовые, грузоподъемность до 5 т | 1368 | 1011 | маш.-ч | маш.-ч | 1 | 0.08 | 0 | 87.17 | 11.6 | 0 | 0 | 1 | 0 | 0.08 | 2 | 90708359 | 640 | 0 | 0 | 0 | 0 | 0 | 0 | 0 | 0
1080 | 90708363 | 90708357 | 29171808 | 1 | 1 | 1 | 3 | 999-9950 | ТССЦ Московской обл., 999-9950, приказ Минстроя России №675/пр от 21.09.2015 г. | Вспомогательные ненормируемые материалы (2% от ОЗП) | 1374 | 1013 | РУБ | РУБ | 1 | 0.38 | 1 | 0 | 0 | 0 | 0 | 1 | 0 | 0.38 | 2 | 90708360 | 641 | 0 | 0 | 0 | 0 | 0 | 0 | 0 | 0
1081 | 90708361 | 90708357 | 29362762 | 1 | 1 | 1 | 1 | 1-2040-90 |  | Рабочий монтажник среднего разряда 4 | 1369 | 1013 | чел.-ч | чел.-ч | 1 | 1.99 | 0 | 0 | 0 | 9.62 | 0 | 1 | 1 | 1.99 | 2 | 90708358 | 642 | 0 | 0 | 0 | 0 | 0 | 0 | 0 | 0
1081 | 90708362 | 90708357 | 29174913 | 1 | 1 | 1 | 2 | 400001 | ТСЭМ Московской обл., 400001, приказ Минстроя России №675/пр от 28.02.2017 № 264/пр | Автомобили бортовые, грузоподъемность до 5 т | 1368 | 1011 | маш.-ч | маш.-ч | 1 | 0.08 | 0 | 87.17 | 11.6 | 0 | 0 | 1 | 0 | 0.08 | 2 | 90708359 | 643 | 0 | 0 | 0 | 0 | 0 | 0 | 0 | 0
1081 | 90708363 | 90708357 | 29171808 | 1 | 1 | 1 | 3 | 999-9950 | ТССЦ Московской обл., 999-9950, приказ Минстроя России №675/пр от 21.09.2015 г. | Вспомогательные ненормируемые материалы (2% от ОЗП) | 1374 | 1013 | РУБ | РУБ | 1 | 0.38 | 1 | 0 | 0 | 0 | 0 | 1 | 0 | 0.38 | 2 | 90708360 | 644 | 0 | 0 | 0 | 0 | 0 | 0 | 0 | 0
1082 | 90708376 | 90708364 | 29362762 | 1 | 1 | 1 | 1 | 1-2040-90 |  | Рабочий монтажник среднего разряда 4 | 1369 | 1013 | чел.-ч | чел.-ч | 1 | 17.44 | 0 | 0 | 0 | 9.62 | 0 | 1 | 1 | 17.44 | 3 | -1 |  | 0 | 0 | 0 | 0 | 0 | 0 | 0 | 0
1082 | 90708377 | 90708364 | 121548 | 1 | 1 | 1 | 1 | 2 |  | Затраты труда машинистов | 608254 | 1013 | чел.час | чел.час | 1 | 1.32 | 0 | 0 | 0 | 0 | 0 | 1 | 2 | 1.32 | 3 | -1 |  | 0 | 0 | 0 | 0 | 0 | 0 | 0 | 0
1082 | 90708378 | 90708364 | 29172362 | 1 | 1 | 1 | 2 | 021102 | ТСЭМ Московской обл., 021102, приказ Минстроя России №675/пр от 28.02.2017 № 264/пр | Краны на автомобильном ходу при работе на монтаже технологического оборудования 10 т | 1368 | 1011 | маш.-ч | маш.-ч | 1 | 1.32 | 0 | 134.65 | 13.5 | 0 | 0 | 1 | 0 | 1.32 | 3 | -1 |  | 0 | 0 | 0 | 0 | 0 | 0 | 0 | 0
1082 | 90708379 | 90708364 | 29172498 | 1 | 1 | 1 | 2 | 030203 | ТСЭМ Московской обл., 030203, приказ Минстроя России №675/пр от 28.02.2017 № 264/пр | Домкраты гидравлические грузоподъемностью 63-100 т | 1368 | 1011 | маш.-ч | маш.-ч | 1 | 3.97 | 0 | 2.37 | 0 | 0 | 0 | 1 | 0 | 3.97 | 3 | -1 |  | 0 | 0 | 0 | 0 | 0 | 0 | 0 | 0
1082 | 90708380 | 90708364 | 29172516 | 1 | 1 | 1 | 2 | 030404 | ТСЭМ Московской обл., 030404, приказ Минстроя России №675/пр от 28.02.2017 № 264/пр | Лебедки электрические тяговым усилием до 31,39 кН (3,2 т) | 1368 | 1011 | маш.-ч | маш.-ч | 1 | 3.97 | 0 | 6.9 | 0 | 0 | 0 | 1 | 0 | 3.97 | 3 | -1 |  | 0 | 0 | 0 | 0 | 0 | 0 | 0 | 0
1082 | 90708381 | 90708364 | 29174913 | 1 | 1 | 1 | 2 | 400001 | ТСЭМ Московской обл., 400001, приказ Минстроя России №675/пр от 28.02.2017 № 264/пр | Автомобили бортовые, грузоподъемность до 5 т | 1368 | 1011 | маш.-ч | маш.-ч | 1 | 1.32 | 0 | 87.17 | 11.6 | 0 | 0 | 1 | 0 | 1.32 | 3 | -1 |  | 0 | 0 | 0 | 0 | 0 | 0 | 0 | 0
1082 | 90708382 | 90708364 | 29113345 | 1 | 1 | 1 | 3 | 101-1641 | ТССЦ Московской обл., 101-1641, приказ Минстроя России №675/пр от 28.02.2017 № 254/пр | Сталь угловая равнополочная, марка стали ВСт3кп2, размером 50x50x5 мм | 1348 | 1009 | т | т | 1000 | 0.01 | 5763 | 0 | 0 | 0 | 0 | 1 | 0 | 0.01 | 3 | -1 |  | 0 | 0 | 0 | 0 | 0 | 0 | 0 | 0
1082 | 90708383 | 90708364 | 29113386 | 1 | 1 | 1 | 3 | 101-1755 | ТССЦ Московской обл., 101-1755, приказ Минстроя России №675/пр от 28.02.2017 № 254/пр | Сталь полосовая, марка стали Ст3сп шириной 50-200 мм толщиной 4-5 мм | 1348 | 1009 | т | т | 1000 | 0.001 | 5000.01 | 0 | 0 | 0 | 0 | 1 | 0 | 0.001 | 3 | -1 |  | 0 | 0 | 0 | 0 | 0 | 0 | 0 | 0
1082 | 90708384 | 90708364 | 29110426 | 1 | 1 | 1 | 3 | 101-2143 | ТССЦ Московской обл., 101-2143, приказ Минстроя России №675/пр от 28.02.2017 № 254/пр | Краска | 1346 | 1009 | кг | кг | 1 | 0.25 | 28.67 | 0 | 0 | 0 | 0 | 1 | 0 | 0.25 | 3 | -1 |  | 0 | 0 | 0 | 0 | 0 | 0 | 0 | 0
1082 | 90708385 | 90708364 | 29110793 | 1 | 1 | 1 | 3 | 101-2478 | ТССЦ Московской обл., 101-2478, приказ Минстроя России №675/пр от 28.02.2017 № 254/пр | Лента К226 | 1308 | 1003 | 100 м | 100 м | 100 | 0.0096 | 120.36 | 0 | 0 | 0 | 0 | 1 | 0 | 0.0096 | 3 | -1 |  | 0 | 0 | 0 | 0 | 0 | 0 | 0 | 0
1082 | 90708386 | 90708364 | 29122430 | 1 | 1 | 1 | 3 | 113-1786 | ТССЦ Московской обл., 113-1786, приказ Минстроя России №675/пр от 28.02.2017 № 254/пр | Лак битумный БТ-123 | 1348 | 1009 | т | т | 1000 | 6e-05 | 9073.89 | 0 | 0 | 0 | 0 | 1 | 0 | 6e-05 | 3 | -1 |  | 0 | 0 | 0 | 0 | 0 | 0 | 0 | 0
1082 | 90708387 | 90708364 | 29171808 | 1 | 1 | 1 | 3 | 999-9950 | ТССЦ Московской обл., 999-9950, приказ Минстроя России №675/пр от 21.09.2015 г. | Вспомогательные ненормируемые материалы (2% от ОЗП) | 1374 | 1013 | РУБ | РУБ | 1 | 3.36 | 1 | 0 | 0 | 0 | 0 | 1 | 0 | 3.36 | 3 | -1 |  | 0 | 0 | 0 | 0 | 0 | 0 | 0 | 0
1083 | 90708376 | 90708364 | 29362762 | 1 | 1 | 1 | 1 | 1-2040-90 |  | Рабочий монтажник среднего разряда 4 | 1369 | 1013 | чел.-ч | чел.-ч | 1 | 17.44 | 0 | 0 | 0 | 9.62 | 0 | 1 | 1 | 17.44 | 3 | -1 |  | 0 | 0 | 0 | 0 | 0 | 0 | 0 | 0
1083 | 90708377 | 90708364 | 121548 | 1 | 1 | 1 | 1 | 2 |  | Затраты труда машинистов | 608254 | 1013 | чел.час | чел.час | 1 | 1.32 | 0 | 0 | 0 | 0 | 0 | 1 | 2 | 1.32 | 3 | -1 |  | 0 | 0 | 0 | 0 | 0 | 0 | 0 | 0
1083 | 90708378 | 90708364 | 29172362 | 1 | 1 | 1 | 2 | 021102 | ТСЭМ Московской обл., 021102, приказ Минстроя России №675/пр от 28.02.2017 № 264/пр | Краны на автомобильном ходу при работе на монтаже технологического оборудования 10 т | 1368 | 1011 | маш.-ч | маш.-ч | 1 | 1.32 | 0 | 134.65 | 13.5 | 0 | 0 | 1 | 0 | 1.32 | 3 | -1 |  | 0 | 0 | 0 | 0 | 0 | 0 | 0 | 0
1083 | 90708379 | 90708364 | 29172498 | 1 | 1 | 1 | 2 | 030203 | ТСЭМ Московской обл., 030203, приказ Минстроя России №675/пр от 28.02.2017 № 264/пр | Домкраты гидравлические грузоподъемностью 63-100 т | 1368 | 1011 | маш.-ч | маш.-ч | 1 | 3.97 | 0 | 2.37 | 0 | 0 | 0 | 1 | 0 | 3.97 | 3 | -1 |  | 0 | 0 | 0 | 0 | 0 | 0 | 0 | 0
1083 | 90708380 | 90708364 | 29172516 | 1 | 1 | 1 | 2 | 030404 | ТСЭМ Московской обл., 030404, приказ Минстроя России №675/пр от 28.02.2017 № 264/пр | Лебедки электрические тяговым усилием до 31,39 кН (3,2 т) | 1368 | 1011 | маш.-ч | маш.-ч | 1 | 3.97 | 0 | 6.9 | 0 | 0 | 0 | 1 | 0 | 3.97 | 3 | -1 |  | 0 | 0 | 0 | 0 | 0 | 0 | 0 | 0
1083 | 90708381 | 90708364 | 29174913 | 1 | 1 | 1 | 2 | 400001 | ТСЭМ Московской обл., 400001, приказ Минстроя России №675/пр от 28.02.2017 № 264/пр | Автомобили бортовые, грузоподъемность до 5 т | 1368 | 1011 | маш.-ч | маш.-ч | 1 | 1.32 | 0 | 87.17 | 11.6 | 0 | 0 | 1 | 0 | 1.32 | 3 | -1 |  | 0 | 0 | 0 | 0 | 0 | 0 | 0 | 0
1083 | 90708382 | 90708364 | 29113345 | 1 | 1 | 1 | 3 | 101-1641 | ТССЦ Московской обл., 101-1641, приказ Минстроя России №675/пр от 28.02.2017 № 254/пр | Сталь угловая равнополочная, марка стали ВСт3кп2, размером 50x50x5 мм | 1348 | 1009 | т | т | 1000 | 0.01 | 5763 | 0 | 0 | 0 | 0 | 1 | 0 | 0.01 | 3 | -1 |  | 0 | 0 | 0 | 0 | 0 | 0 | 0 | 0
1083 | 90708383 | 90708364 | 29113386 | 1 | 1 | 1 | 3 | 101-1755 | ТССЦ Московской обл., 101-1755, приказ Минстроя России №675/пр от 28.02.2017 № 254/пр | Сталь полосовая, марка стали Ст3сп шириной 50-200 мм толщиной 4-5 мм | 1348 | 1009 | т | т | 1000 | 0.001 | 5000.01 | 0 | 0 | 0 | 0 | 1 | 0 | 0.001 | 3 | -1 |  | 0 | 0 | 0 | 0 | 0 | 0 | 0 | 0
1083 | 90708384 | 90708364 | 29110426 | 1 | 1 | 1 | 3 | 101-2143 | ТССЦ Московской обл., 101-2143, приказ Минстроя России №675/пр от 28.02.2017 № 254/пр | Краска | 1346 | 1009 | кг | кг | 1 | 0.25 | 28.67 | 0 | 0 | 0 | 0 | 1 | 0 | 0.25 | 3 | -1 |  | 0 | 0 | 0 | 0 | 0 | 0 | 0 | 0
1083 | 90708385 | 90708364 | 29110793 | 1 | 1 | 1 | 3 | 101-2478 | ТССЦ Московской обл., 101-2478, приказ Минстроя России №675/пр от 28.02.2017 № 254/пр | Лента К226 | 1308 | 1003 | 100 м | 100 м | 100 | 0.0096 | 120.36 | 0 | 0 | 0 | 0 | 1 | 0 | 0.0096 | 3 | -1 |  | 0 | 0 | 0 | 0 | 0 | 0 | 0 | 0
1083 | 90708386 | 90708364 | 29122430 | 1 | 1 | 1 | 3 | 113-1786 | ТССЦ Московской обл., 113-1786, приказ Минстроя России №675/пр от 28.02.2017 № 254/пр | Лак битумный БТ-123 | 1348 | 1009 | т | т | 1000 | 6e-05 | 9073.89 | 0 | 0 | 0 | 0 | 1 | 0 | 6e-05 | 3 | -1 |  | 0 | 0 | 0 | 0 | 0 | 0 | 0 | 0
1083 | 90708387 | 90708364 | 29171808 | 1 | 1 | 1 | 3 | 999-9950 | ТССЦ Московской обл., 999-9950, приказ Минстроя России №675/пр от 21.09.2015 г. | Вспомогательные ненормируемые материалы (2% от ОЗП) | 1374 | 1013 | РУБ | РУБ | 1 | 3.36 | 1 | 0 | 0 | 0 | 0 | 1 | 0 | 3.36 | 3 | -1 |  | 0 | 0 | 0 | 0 | 0 | 0 | 0 | 0
1084 | 90708394 | 90708388 | 29362762 | 1 | 1 | 1 | 1 | 1-2040-90 |  | Рабочий монтажник среднего разряда 4 | 1369 | 1013 | чел.-ч | чел.-ч | 1 | 5.74 | 0 | 0 | 0 | 9.62 | 0 | 1 | 1 | 5.74 | 2 | 90708389 | 667 | 0 | 0 | 0 | 0 | 0 | 0 | 0 | 0
1084 | 90708395 | 90708388 | 121548 | 1 | 1 | 1 | 1 | 2 |  | Затраты труда машинистов | 608254 | 1013 | чел.час | чел.час | 1 | 1.92 | 0 | 0 | 0 | 0 | 0 | 1 | 2 | 1.92 | 2 | 90708390 | 668 | 0 | 0 | 0 | 0 | 0 | 0 | 0 | 0
1084 | 90708396 | 90708388 | 29172362 | 1 | 1 | 1 | 2 | 021102 | ТСЭМ Московской обл., 021102, приказ Минстроя России №675/пр от 28.02.2017 № 264/пр | Краны на автомобильном ходу при работе на монтаже технологического оборудования 10 т | 1368 | 1011 | маш.-ч | маш.-ч | 1 | 1.92 | 0 | 134.65 | 13.5 | 0 | 0 | 1 | 0 | 1.92 | 2 | 90708391 | 669 | 0 | 0 | 0 | 0 | 0 | 0 | 0 | 0
1084 | 90708397 | 90708388 | 29174913 | 1 | 1 | 1 | 2 | 400001 | ТСЭМ Московской обл., 400001, приказ Минстроя России №675/пр от 28.02.2017 № 264/пр | Автомобили бортовые, грузоподъемность до 5 т | 1368 | 1011 | маш.-ч | маш.-ч | 1 | 1.92 | 0 | 87.17 | 11.6 | 0 | 0 | 1 | 0 | 1.92 | 2 | 90708392 | 670 | 0 | 0 | 0 | 0 | 0 | 0 | 0 | 0
1084 | 90708398 | 90708388 | 29171808 | 1 | 1 | 1 | 3 | 999-9950 | ТССЦ Московской обл., 999-9950, приказ Минстроя России №675/пр от 21.09.2015 г. | Вспомогательные ненормируемые материалы (2% от ОЗП) | 1374 | 1013 | РУБ | РУБ | 1 | 1.1 | 1 | 0 | 0 | 0 | 0 | 1 | 0 | 1.1 | 2 | 90708393 | 671 | 0 | 0 | 0 | 0 | 0 | 0 | 0 | 0
1085 | 90708394 | 90708388 | 29362762 | 1 | 1 | 1 | 1 | 1-2040-90 |  | Рабочий монтажник среднего разряда 4 | 1369 | 1013 | чел.-ч | чел.-ч | 1 | 5.74 | 0 | 0 | 0 | 9.62 | 0 | 1 | 1 | 5.74 | 2 | 90708389 | 672 | 0 | 0 | 0 | 0 | 0 | 0 | 0 | 0
1085 | 90708395 | 90708388 | 121548 | 1 | 1 | 1 | 1 | 2 |  | Затраты труда машинистов | 608254 | 1013 | чел.час | чел.час | 1 | 1.92 | 0 | 0 | 0 | 0 | 0 | 1 | 2 | 1.92 | 2 | 90708390 | 673 | 0 | 0 | 0 | 0 | 0 | 0 | 0 | 0
1085 | 90708396 | 90708388 | 29172362 | 1 | 1 | 1 | 2 | 021102 | ТСЭМ Московской обл., 021102, приказ Минстроя России №675/пр от 28.02.2017 № 264/пр | Краны на автомобильном ходу при работе на монтаже технологического оборудования 10 т | 1368 | 1011 | маш.-ч | маш.-ч | 1 | 1.92 | 0 | 134.65 | 13.5 | 0 | 0 | 1 | 0 | 1.92 | 2 | 90708391 | 674 | 0 | 0 | 0 | 0 | 0 | 0 | 0 | 0
1085 | 90708397 | 90708388 | 29174913 | 1 | 1 | 1 | 2 | 400001 | ТСЭМ Московской обл., 400001, приказ Минстроя России №675/пр от 28.02.2017 № 264/пр | Автомобили бортовые, грузоподъемность до 5 т | 1368 | 1011 | маш.-ч | маш.-ч | 1 | 1.92 | 0 | 87.17 | 11.6 | 0 | 0 | 1 | 0 | 1.92 | 2 | 90708392 | 675 | 0 | 0 | 0 | 0 | 0 | 0 | 0 | 0
1085 | 90708398 | 90708388 | 29171808 | 1 | 1 | 1 | 3 | 999-9950 | ТССЦ Московской обл., 999-9950, приказ Минстроя России №675/пр от 21.09.2015 г. | Вспомогательные ненормируемые материалы (2% от ОЗП) | 1374 | 1013 | РУБ | РУБ | 1 | 1.1 | 1 | 0 | 0 | 0 | 0 | 1 | 0 | 1.1 | 2 | 90708393 | 676 | 0 | 0 | 0 | 0 | 0 | 0 | 0 | 0
1086 | 90708405 | 90708399 | 29362762 | 1 | 1 | 1 | 1 | 1-2040-90 |  | Рабочий монтажник среднего разряда 4 | 1369 | 1013 | чел.-ч | чел.-ч | 1 | 2.78 | 0 | 0 | 0 | 9.62 | 0 | 1 | 1 | 2.78 | 2 | 90708400 | 677 | 0 | 0 | 0 | 0 | 0 | 0 | 0 | 0
1086 | 90708406 | 90708399 | 121548 | 1 | 1 | 1 | 1 | 2 |  | Затраты труда машинистов | 608254 | 1013 | чел.час | чел.час | 1 | 0.92 | 0 | 0 | 0 | 0 | 0 | 1 | 2 | 0.92 | 2 | 90708401 | 678 | 0 | 0 | 0 | 0 | 0 | 0 | 0 | 0
1086 | 90708407 | 90708399 | 29172362 | 1 | 1 | 1 | 2 | 021102 | ТСЭМ Московской обл., 021102, приказ Минстроя России №675/пр от 28.02.2017 № 264/пр | Краны на автомобильном ходу при работе на монтаже технологического оборудования 10 т | 1368 | 1011 | маш.-ч | маш.-ч | 1 | 0.92 | 0 | 134.65 | 13.5 | 0 | 0 | 1 | 0 | 0.92 | 2 | 90708402 | 679 | 0 | 0 | 0 | 0 | 0 | 0 | 0 | 0
1086 | 90708408 | 90708399 | 29174913 | 1 | 1 | 1 | 2 | 400001 | ТСЭМ Московской обл., 400001, приказ Минстроя России №675/пр от 28.02.2017 № 264/пр | Автомобили бортовые, грузоподъемность до 5 т | 1368 | 1011 | маш.-ч | маш.-ч | 1 | 0.92 | 0 | 87.17 | 11.6 | 0 | 0 | 1 | 0 | 0.92 | 2 | 90708403 | 680 | 0 | 0 | 0 | 0 | 0 | 0 | 0 | 0
1086 | 90708409 | 90708399 | 29171808 | 1 | 1 | 1 | 3 | 999-9950 | ТССЦ Московской обл., 999-9950, приказ Минстроя России №675/пр от 21.09.2015 г. | Вспомогательные ненормируемые материалы (2% от ОЗП) | 1374 | 1013 | РУБ | РУБ | 1 | 0.53 | 1 | 0 | 0 | 0 | 0 | 1 | 0 | 0.53 | 2 | 90708404 | 681 | 0 | 0 | 0 | 0 | 0 | 0 | 0 | 0
1087 | 90708405 | 90708399 | 29362762 | 1 | 1 | 1 | 1 | 1-2040-90 |  | Рабочий монтажник среднего разряда 4 | 1369 | 1013 | чел.-ч | чел.-ч | 1 | 2.78 | 0 | 0 | 0 | 9.62 | 0 | 1 | 1 | 2.78 | 2 | 90708400 | 682 | 0 | 0 | 0 | 0 | 0 | 0 | 0 | 0
1087 | 90708406 | 90708399 | 121548 | 1 | 1 | 1 | 1 | 2 |  | Затраты труда машинистов | 608254 | 1013 | чел.час | чел.час | 1 | 0.92 | 0 | 0 | 0 | 0 | 0 | 1 | 2 | 0.92 | 2 | 90708401 | 683 | 0 | 0 | 0 | 0 | 0 | 0 | 0 | 0
1087 | 90708407 | 90708399 | 29172362 | 1 | 1 | 1 | 2 | 021102 | ТСЭМ Московской обл., 021102, приказ Минстроя России №675/пр от 28.02.2017 № 264/пр | Краны на автомобильном ходу при работе на монтаже технологического оборудования 10 т | 1368 | 1011 | маш.-ч | маш.-ч | 1 | 0.92 | 0 | 134.65 | 13.5 | 0 | 0 | 1 | 0 | 0.92 | 2 | 90708402 | 684 | 0 | 0 | 0 | 0 | 0 | 0 | 0 | 0
1087 | 90708408 | 90708399 | 29174913 | 1 | 1 | 1 | 2 | 400001 | ТСЭМ Московской обл., 400001, приказ Минстроя России №675/пр от 28.02.2017 № 264/пр | Автомобили бортовые, грузоподъемность до 5 т | 1368 | 1011 | маш.-ч | маш.-ч | 1 | 0.92 | 0 | 87.17 | 11.6 | 0 | 0 | 1 | 0 | 0.92 | 2 | 90708403 | 685 | 0 | 0 | 0 | 0 | 0 | 0 | 0 | 0
1087 | 90708409 | 90708399 | 29171808 | 1 | 1 | 1 | 3 | 999-9950 | ТССЦ Московской обл., 999-9950, приказ Минстроя России №675/пр от 21.09.2015 г. | Вспомогательные ненормируемые материалы (2% от ОЗП) | 1374 | 1013 | РУБ | РУБ | 1 | 0.53 | 1 | 0 | 0 | 0 | 0 | 1 | 0 | 0.53 | 2 | 90708404 | 686 | 0 | 0 | 0 | 0 | 0 | 0 | 0 | 0
1088 | 90708415 | 90708410 | 18410631 | 1 | 1 | 1 | 1 | 1-1029-90 |  | Рабочий строитель среднего разряда 2,9 | 1369 | 1013 | чел.-ч | чел.-ч | 1 | 133 | 0 | 0 | 0 | 8.46 | 0 | 1 | 1 | 133 | 2 | 90708411 | 687 | 0 | 0 | 0 | 0 | 0 | 0 | 0 | 0
1088 | 90708416 | 90708410 | 29107408 | 1 | 1 | 1 | 3 | 101-0070 | ТССЦ Московской обл., 101-0070, приказ Минстроя России №675/пр от 28.02.2017 № 254/пр | Бензин автомобильный АИ-98, АИ-95 «Экстра», АИ-93 | 1348 | 1009 | т | т | 1000 | 0.0008 | 4769.99 | 0 | 0 | 0 | 0 | 1 | 0 | 0.0008 | 2 | 90708412 | 688 | 0 | 0 | 0 | 0 | 0 | 0 | 0 | 0
1088 | 90708417 | 90708410 | 29115451 | 1 | 1 | 1 | 3 | 102-0097 | ТССЦ Московской обл., 102-0097, приказ Минстроя России №675/пр от 28.02.2017 № 254/пр | Брусья необрезные хвойных пород длиной 2-3,75 м, все ширины, толщиной 100-125 мм, III сорта | 1339 | 1007 | м3 | м3 | 1 | 0.08 | 874.5 | 0 | 0 | 0 | 0 | 1 | 0 | 0.08 | 2 | 90708413 | 689 | 0 | 0 | 0 | 0 | 0 | 0 | 0 | 0
1088 | 90708418 | 90708410 | 29158418 | 1 | 1 | 1 | 3 | 507-0546 | ТССЦ Московской обл., 507-0546, приказ Минстроя России №675/пр от 28.02.2017 № 258/пр | Трубы полиэтиленовые низкого давления (ПНД) с наружным диаметром 110 мм | 1301 | 1003 | м | м | 1 | 1000 | 31.53 | 0 | 0 | 0 | 0 | 1 | 0 | 1000 | 2 | 90708414 | 690 | 0 | 0 | 0 | 0 | 0 | 0 | 0 | 0
1089 | 90708415 | 90708410 | 18410631 | 1 | 1 | 1 | 1 | 1-1029-90 |  | Рабочий строитель среднего разряда 2,9 | 1369 | 1013 | чел.-ч | чел.-ч | 1 | 133 | 0 | 0 | 0 | 8.46 | 0 | 1 | 1 | 133 | 2 | 90708411 | 691 | 0 | 0 | 0 | 0 | 0 | 0 | 0 | 0
1089 | 90708416 | 90708410 | 29107408 | 1 | 1 | 1 | 3 | 101-0070 | ТССЦ Московской обл., 101-0070, приказ Минстроя России №675/пр от 28.02.2017 № 254/пр | Бензин автомобильный АИ-98, АИ-95 «Экстра», АИ-93 | 1348 | 1009 | т | т | 1000 | 0.0008 | 4769.99 | 0 | 0 | 0 | 0 | 1 | 0 | 0.0008 | 2 | 90708412 | 692 | 0 | 0 | 0 | 0 | 0 | 0 | 0 | 0
1089 | 90708417 | 90708410 | 29115451 | 1 | 1 | 1 | 3 | 102-0097 | ТССЦ Московской обл., 102-0097, приказ Минстроя России №675/пр от 28.02.2017 № 254/пр | Брусья необрезные хвойных пород длиной 2-3,75 м, все ширины, толщиной 100-125 мм, III сорта | 1339 | 1007 | м3 | м3 | 1 | 0.08 | 874.5 | 0 | 0 | 0 | 0 | 1 | 0 | 0.08 | 2 | 90708413 | 693 | 0 | 0 | 0 | 0 | 0 | 0 | 0 | 0
1089 | 90708418 | 90708410 | 29158418 | 1 | 1 | 1 | 3 | 507-0546 | ТССЦ Московской обл., 507-0546, приказ Минстроя России №675/пр от 28.02.2017 № 258/пр | Трубы полиэтиленовые низкого давления (ПНД) с наружным диаметром 110 мм | 1301 | 1003 | м | м | 1 | 1000 | 31.53 | 0 | 0 | 0 | 0 | 1 | 0 | 1000 | 2 | 90708414 | 694 | 0 | 0 | 0 | 0 | 0 | 0 | 0 | 0
1092 | 90708430 | 90708420 | 29361034 | 1 | 1 | 1 | 1 | 1-2038-90 |  | Рабочий монтажник среднего разряда 3,8 | 1369 | 1013 | чел.-ч | чел.-ч | 1 | 18.8 | 0 | 0 | 0 | 9.4 | 0 | 1 | 1 | 18.8 | 2 | 90708421 | 695 | 0 | 0 | 0 | 0 | 0 | 0 | 0 | 0
1092 | 90708431 | 90708420 | 121548 | 1 | 1 | 1 | 1 | 2 |  | Затраты труда машинистов | 608254 | 1013 | чел.час | чел.час | 1 | 0.35 | 0 | 0 | 0 | 0 | 0 | 1 | 2 | 0.35 | 2 | 90708422 | 696 | 0 | 0 | 0 | 0 | 0 | 0 | 0 | 0
1092 | 90708432 | 90708420 | 29172362 | 1 | 1 | 1 | 2 | 021102 | ТСЭМ Московской обл., 021102, приказ Минстроя России №675/пр от 28.02.2017 № 264/пр | Краны на автомобильном ходу при работе на монтаже технологического оборудования 10 т | 1368 | 1011 | маш.-ч | маш.-ч | 1 | 0.35 | 0 | 134.65 | 13.5 | 0 | 0 | 1 | 0 | 0.35 | 2 | 90708423 | 697 | 0 | 0 | 0 | 0 | 0 | 0 | 0 | 0
1092 | 90708433 | 90708420 | 29174580 | 1 | 1 | 1 | 2 | 331451 | ТСЭМ Московской обл., 331451, приказ Минстроя России №675/пр от 28.02.2017 № 264/пр | Перфораторы электрические | 1368 | 1011 | маш.-ч | маш.-ч | 1 | 3.43 | 0 | 2.08 | 0 | 0 | 0 | 1 | 0 | 3.43 | 2 | 90708424 | 698 | 0 | 0 | 0 | 0 | 0 | 0 | 0 | 0
1092 | 90708434 | 90708420 | 29174913 | 1 | 1 | 1 | 2 | 400001 | ТСЭМ Московской обл., 400001, приказ Минстроя России №675/пр от 28.02.2017 № 264/пр | Автомобили бортовые, грузоподъемность до 5 т | 1368 | 1011 | маш.-ч | маш.-ч | 1 | 0.35 | 0 | 87.17 | 11.6 | 0 | 0 | 1 | 0 | 0.35 | 2 | 90708425 | 699 | 0 | 0 | 0 | 0 | 0 | 0 | 0 | 0
1092 | 90708435 | 90708420 | 29122308 | 1 | 1 | 1 | 3 | 113-8040 | ТССЦ Московской обл., 113-8040, приказ Минстроя России №675/пр от 28.02.2017 № 254/пр | Клей БМК-5к | 1346 | 1009 | кг | кг | 1 | 0.55 | 34.02 | 0 | 0 | 0 | 0 | 1 | 0 | 0.55 | 2 | 90708426 | 700 | 0 | 0 | 0 | 0 | 0 | 0 | 0 | 0
1092 | 90708436 | 90708420 | 29145159 | 1 | 1 | 1 | 3 | 402-0006 | ТССЦ Московской обл., 402-0006, приказ Минстроя России №675/пр от 28.02.2017 № 257/пр | Раствор готовый кладочный цементный марки 200 | 1339 | 1007 | м3 | м3 | 1 | 0.021 | 600 | 0 | 0 | 0 | 0 | 1 | 0 | 0.021 | 2 | 90708427 | 701 | 0 | 0 | 0 | 0 | 0 | 0 | 0 | 0
1092 | 90708437 | 90708420 | 29171808 | 1 | 1 | 1 | 3 | 999-9950 | ТССЦ Московской обл., 999-9950, приказ Минстроя России №675/пр от 21.09.2015 г. | Вспомогательные ненормируемые материалы (2% от ОЗП) | 1374 | 1013 | РУБ | РУБ | 1 | 3.53 | 1 | 0 | 0 | 0 | 0 | 1 | 0 | 3.53 | 2 | 90708429 | 703 | 0 | 0 | 0 | 0 | 0 | 0 | 0 | 0
1093 | 90708430 | 90708420 | 29361034 | 1 | 1 | 1 | 1 | 1-2038-90 |  | Рабочий монтажник среднего разряда 3,8 | 1369 | 1013 | чел.-ч | чел.-ч | 1 | 18.8 | 0 | 0 | 0 | 9.4 | 0 | 1 | 1 | 18.8 | 2 | 90708421 | 704 | 0 | 0 | 0 | 0 | 0 | 0 | 0 | 0
1093 | 90708431 | 90708420 | 121548 | 1 | 1 | 1 | 1 | 2 |  | Затраты труда машинистов | 608254 | 1013 | чел.час | чел.час | 1 | 0.35 | 0 | 0 | 0 | 0 | 0 | 1 | 2 | 0.35 | 2 | 90708422 | 705 | 0 | 0 | 0 | 0 | 0 | 0 | 0 | 0
1093 | 90708432 | 90708420 | 29172362 | 1 | 1 | 1 | 2 | 021102 | ТСЭМ Московской обл., 021102, приказ Минстроя России №675/пр от 28.02.2017 № 264/пр | Краны на автомобильном ходу при работе на монтаже технологического оборудования 10 т | 1368 | 1011 | маш.-ч | маш.-ч | 1 | 0.35 | 0 | 134.65 | 13.5 | 0 | 0 | 1 | 0 | 0.35 | 2 | 90708423 | 706 | 0 | 0 | 0 | 0 | 0 | 0 | 0 | 0
1093 | 90708433 | 90708420 | 29174580 | 1 | 1 | 1 | 2 | 331451 | ТСЭМ Московской обл., 331451, приказ Минстроя России №675/пр от 28.02.2017 № 264/пр | Перфораторы электрические | 1368 | 1011 | маш.-ч | маш.-ч | 1 | 3.43 | 0 | 2.08 | 0 | 0 | 0 | 1 | 0 | 3.43 | 2 | 90708424 | 707 | 0 | 0 | 0 | 0 | 0 | 0 | 0 | 0
1093 | 90708434 | 90708420 | 29174913 | 1 | 1 | 1 | 2 | 400001 | ТСЭМ Московской обл., 400001, приказ Минстроя России №675/пр от 28.02.2017 № 264/пр | Автомобили бортовые, грузоподъемность до 5 т | 1368 | 1011 | маш.-ч | маш.-ч | 1 | 0.35 | 0 | 87.17 | 11.6 | 0 | 0 | 1 | 0 | 0.35 | 2 | 90708425 | 708 | 0 | 0 | 0 | 0 | 0 | 0 | 0 | 0
1093 | 90708435 | 90708420 | 29122308 | 1 | 1 | 1 | 3 | 113-8040 | ТССЦ Московской обл., 113-8040, приказ Минстроя России №675/пр от 28.02.2017 № 254/пр | Клей БМК-5к | 1346 | 1009 | кг | кг | 1 | 0.55 | 34.02 | 0 | 0 | 0 | 0 | 1 | 0 | 0.55 | 2 | 90708426 | 709 | 0 | 0 | 0 | 0 | 0 | 0 | 0 | 0
1093 | 90708436 | 90708420 | 29145159 | 1 | 1 | 1 | 3 | 402-0006 | ТССЦ Московской обл., 402-0006, приказ Минстроя России №675/пр от 28.02.2017 № 257/пр | Раствор готовый кладочный цементный марки 200 | 1339 | 1007 | м3 | м3 | 1 | 0.021 | 600 | 0 | 0 | 0 | 0 | 1 | 0 | 0.021 | 2 | 90708427 | 710 | 0 | 0 | 0 | 0 | 0 | 0 | 0 | 0
1093 | 90708437 | 90708420 | 29171808 | 1 | 1 | 1 | 3 | 999-9950 | ТССЦ Московской обл., 999-9950, приказ Минстроя России №675/пр от 21.09.2015 г. | Вспомогательные ненормируемые материалы (2% от ОЗП) | 1374 | 1013 | РУБ | РУБ | 1 | 3.53 | 1 | 0 | 0 | 0 | 0 | 1 | 0 | 3.53 | 2 | 90708429 | 712 | 0 | 0 | 0 | 0 | 0 | 0 | 0 | 0
1096 | 90708449 | 90708439 | 29362762 | 1 | 1 | 1 | 1 | 1-2040-90 |  | Рабочий монтажник среднего разряда 4 | 1369 | 1013 | чел.-ч | чел.-ч | 1 | 23.04 | 0 | 0 | 0 | 9.62 | 0 | 1 | 1 | 23.04 | 3 | -1 |  | 0 | 0 | 0 | 0 | 0 | 0 | 0 | 0
1096 | 90708450 | 90708439 | 121548 | 1 | 1 | 1 | 1 | 2 |  | Затраты труда машинистов | 608254 | 1013 | чел.час | чел.час | 1 | 0.2 | 0 | 0 | 0 | 0 | 0 | 1 | 2 | 0.2 | 3 | -1 |  | 0 | 0 | 0 | 0 | 0 | 0 | 0 | 0
1096 | 90708451 | 90708439 | 29172362 | 1 | 1 | 1 | 2 | 021102 | ТСЭМ Московской обл., 021102, приказ Минстроя России №675/пр от 28.02.2017 № 264/пр | Краны на автомобильном ходу при работе на монтаже технологического оборудования 10 т | 1368 | 1011 | маш.-ч | маш.-ч | 1 | 0.2 | 0 | 134.65 | 13.5 | 0 | 0 | 1 | 0 | 0.2 | 3 | -1 |  | 0 | 0 | 0 | 0 | 0 | 0 | 0 | 0
1096 | 90708452 | 90708439 | 29172498 | 1 | 1 | 1 | 2 | 030203 | ТСЭМ Московской обл., 030203, приказ Минстроя России №675/пр от 28.02.2017 № 264/пр | Домкраты гидравлические грузоподъемностью 63-100 т | 1368 | 1011 | маш.-ч | маш.-ч | 1 | 5.14 | 0 | 2.37 | 0 | 0 | 0 | 1 | 0 | 5.14 | 3 | -1 |  | 0 | 0 | 0 | 0 | 0 | 0 | 0 | 0
1096 | 90708453 | 90708439 | 29172516 | 1 | 1 | 1 | 2 | 030404 | ТСЭМ Московской обл., 030404, приказ Минстроя России №675/пр от 28.02.2017 № 264/пр | Лебедки электрические тяговым усилием до 31,39 кН (3,2 т) | 1368 | 1011 | маш.-ч | маш.-ч | 1 | 5.14 | 0 | 6.9 | 0 | 0 | 0 | 1 | 0 | 5.14 | 3 | -1 |  | 0 | 0 | 0 | 0 | 0 | 0 | 0 | 0
1096 | 90708454 | 90708439 | 29174913 | 1 | 1 | 1 | 2 | 400001 | ТСЭМ Московской обл., 400001, приказ Минстроя России №675/пр от 28.02.2017 № 264/пр | Автомобили бортовые, грузоподъемность до 5 т | 1368 | 1011 | маш.-ч | маш.-ч | 1 | 0.2 | 0 | 87.17 | 11.6 | 0 | 0 | 1 | 0 | 0.2 | 3 | -1 |  | 0 | 0 | 0 | 0 | 0 | 0 | 0 | 0
1096 | 90708455 | 90708439 | 29110793 | 1 | 1 | 1 | 3 | 101-2478 | ТССЦ Московской обл., 101-2478, приказ Минстроя России №675/пр от 28.02.2017 № 254/пр | Лента К226 | 1308 | 1003 | 100 м | 100 м | 100 | 0.0096 | 120.36 | 0 | 0 | 0 | 0 | 1 | 0 | 0.0096 | 3 | -1 |  | 0 | 0 | 0 | 0 | 0 | 0 | 0 | 0
1096 | 90708456 | 90708439 | 29122430 | 1 | 1 | 1 | 3 | 113-1786 | ТССЦ Московской обл., 113-1786, приказ Минстроя России №675/пр от 28.02.2017 № 254/пр | Лак битумный БТ-123 | 1348 | 1009 | т | т | 1000 | 6e-05 | 9073.89 | 0 | 0 | 0 | 0 | 1 | 0 | 6e-05 | 3 | -1 |  | 0 | 0 | 0 | 0 | 0 | 0 | 0 | 0
1096 | 90708457 | 90708439 | 29158011 | 1 | 1 | 1 | 3 | 506-1362 | ТССЦ Московской обл., 506-1362, приказ Минстроя России №675/пр от 28.02.2017 № 258/пр | Припои оловянно-свинцовые бессурьмянистые марки ПОС30 | 1346 | 1009 | кг | кг | 1 | 0.5 | 68.27 | 0 | 0 | 0 | 0 | 1 | 0 | 0.5 | 3 | -1 |  | 0 | 0 | 0 | 0 | 0 | 0 | 0 | 0
1096 | 90708458 | 90708439 | 29171808 | 1 | 1 | 1 | 3 | 999-9950 | ТССЦ Московской обл., 999-9950, приказ Минстроя России №675/пр от 21.09.2015 г. | Вспомогательные ненормируемые материалы (2% от ОЗП) | 1374 | 1013 | РУБ | РУБ | 1 | 4.43 | 1 | 0 | 0 | 0 | 0 | 1 | 0 | 4.43 | 3 | -1 |  | 0 | 0 | 0 | 0 | 0 | 0 | 0 | 0
1097 | 90708449 | 90708439 | 29362762 | 1 | 1 | 1 | 1 | 1-2040-90 |  | Рабочий монтажник среднего разряда 4 | 1369 | 1013 | чел.-ч | чел.-ч | 1 | 23.04 | 0 | 0 | 0 | 9.62 | 0 | 1 | 1 | 23.04 | 3 | -1 |  | 0 | 0 | 0 | 0 | 0 | 0 | 0 | 0
1097 | 90708450 | 90708439 | 121548 | 1 | 1 | 1 | 1 | 2 |  | Затраты труда машинистов | 608254 | 1013 | чел.час | чел.час | 1 | 0.2 | 0 | 0 | 0 | 0 | 0 | 1 | 2 | 0.2 | 3 | -1 |  | 0 | 0 | 0 | 0 | 0 | 0 | 0 | 0
1097 | 90708451 | 90708439 | 29172362 | 1 | 1 | 1 | 2 | 021102 | ТСЭМ Московской обл., 021102, приказ Минстроя России №675/пр от 28.02.2017 № 264/пр | Краны на автомобильном ходу при работе на монтаже технологического оборудования 10 т | 1368 | 1011 | маш.-ч | маш.-ч | 1 | 0.2 | 0 | 134.65 | 13.5 | 0 | 0 | 1 | 0 | 0.2 | 3 | -1 |  | 0 | 0 | 0 | 0 | 0 | 0 | 0 | 0
1097 | 90708452 | 90708439 | 29172498 | 1 | 1 | 1 | 2 | 030203 | ТСЭМ Московской обл., 030203, приказ Минстроя России №675/пр от 28.02.2017 № 264/пр | Домкраты гидравлические грузоподъемностью 63-100 т | 1368 | 1011 | маш.-ч | маш.-ч | 1 | 5.14 | 0 | 2.37 | 0 | 0 | 0 | 1 | 0 | 5.14 | 3 | -1 |  | 0 | 0 | 0 | 0 | 0 | 0 | 0 | 0
1097 | 90708453 | 90708439 | 29172516 | 1 | 1 | 1 | 2 | 030404 | ТСЭМ Московской обл., 030404, приказ Минстроя России №675/пр от 28.02.2017 № 264/пр | Лебедки электрические тяговым усилием до 31,39 кН (3,2 т) | 1368 | 1011 | маш.-ч | маш.-ч | 1 | 5.14 | 0 | 6.9 | 0 | 0 | 0 | 1 | 0 | 5.14 | 3 | -1 |  | 0 | 0 | 0 | 0 | 0 | 0 | 0 | 0
1097 | 90708454 | 90708439 | 29174913 | 1 | 1 | 1 | 2 | 400001 | ТСЭМ Московской обл., 400001, приказ Минстроя России №675/пр от 28.02.2017 № 264/пр | Автомобили бортовые, грузоподъемность до 5 т | 1368 | 1011 | маш.-ч | маш.-ч | 1 | 0.2 | 0 | 87.17 | 11.6 | 0 | 0 | 1 | 0 | 0.2 | 3 | -1 |  | 0 | 0 | 0 | 0 | 0 | 0 | 0 | 0
1097 | 90708455 | 90708439 | 29110793 | 1 | 1 | 1 | 3 | 101-2478 | ТССЦ Московской обл., 101-2478, приказ Минстроя России №675/пр от 28.02.2017 № 254/пр | Лента К226 | 1308 | 1003 | 100 м | 100 м | 100 | 0.0096 | 120.36 | 0 | 0 | 0 | 0 | 1 | 0 | 0.0096 | 3 | -1 |  | 0 | 0 | 0 | 0 | 0 | 0 | 0 | 0
1097 | 90708456 | 90708439 | 29122430 | 1 | 1 | 1 | 3 | 113-1786 | ТССЦ Московской обл., 113-1786, приказ Минстроя России №675/пр от 28.02.2017 № 254/пр | Лак битумный БТ-123 | 1348 | 1009 | т | т | 1000 | 6e-05 | 9073.89 | 0 | 0 | 0 | 0 | 1 | 0 | 6e-05 | 3 | -1 |  | 0 | 0 | 0 | 0 | 0 | 0 | 0 | 0
1097 | 90708457 | 90708439 | 29158011 | 1 | 1 | 1 | 3 | 506-1362 | ТССЦ Московской обл., 506-1362, приказ Минстроя России №675/пр от 28.02.2017 № 258/пр | Припои оловянно-свинцовые бессурьмянистые марки ПОС30 | 1346 | 1009 | кг | кг | 1 | 0.5 | 68.27 | 0 | 0 | 0 | 0 | 1 | 0 | 0.5 | 3 | -1 |  | 0 | 0 | 0 | 0 | 0 | 0 | 0 | 0
1097 | 90708458 | 90708439 | 29171808 | 1 | 1 | 1 | 3 | 999-9950 | ТССЦ Московской обл., 999-9950, приказ Минстроя России №675/пр от 21.09.2015 г. | Вспомогательные ненормируемые материалы (2% от ОЗП) | 1374 | 1013 | РУБ | РУБ | 1 | 4.43 | 1 | 0 | 0 | 0 | 0 | 1 | 0 | 4.43 | 3 | -1 |  | 0 | 0 | 0 | 0 | 0 | 0 | 0 | 0
1098 | 90708471 | 90708459 | 29362762 | 1 | 1 | 1 | 1 | 1-2040-90 |  | Рабочий монтажник среднего разряда 4 | 1369 | 1013 | чел.-ч | чел.-ч | 1 | 20.24 | 0 | 0 | 0 | 9.62 | 0 | 1 | 1 | 20.24 | 2 | 90708460 | 731 | 0 | 0 | 0 | 0 | 0 | 0 | 0 | 0
1098 | 90708472 | 90708459 | 121548 | 1 | 1 | 1 | 1 | 2 |  | Затраты труда машинистов | 608254 | 1013 | чел.час | чел.час | 1 | 0.2 | 0 | 0 | 0 | 0 | 0 | 1 | 2 | 0.2 | 2 | 90708461 | 732 | 0 | 0 | 0 | 0 | 0 | 0 | 0 | 0
1098 | 90708473 | 90708459 | 29172362 | 1 | 1 | 1 | 2 | 021102 | ТСЭМ Московской обл., 021102, приказ Минстроя России №675/пр от 28.02.2017 № 264/пр | Краны на автомобильном ходу при работе на монтаже технологического оборудования 10 т | 1368 | 1011 | маш.-ч | маш.-ч | 1 | 0.2 | 0 | 134.65 | 13.5 | 0 | 0 | 1 | 0 | 0.2 | 2 | 90708462 | 733 | 0 | 0 | 0 | 0 | 0 | 0 | 0 | 0
1098 | 90708474 | 90708459 | 29172498 | 1 | 1 | 1 | 2 | 030203 | ТСЭМ Московской обл., 030203, приказ Минстроя России №675/пр от 28.02.2017 № 264/пр | Домкраты гидравлические грузоподъемностью 63-100 т | 1368 | 1011 | маш.-ч | маш.-ч | 1 | 4.67 | 0 | 2.37 | 0 | 0 | 0 | 1 | 0 | 4.67 | 2 | 90708463 | 734 | 0 | 0 | 0 | 0 | 0 | 0 | 0 | 0
1098 | 90708475 | 90708459 | 29172516 | 1 | 1 | 1 | 2 | 030404 | ТСЭМ Московской обл., 030404, приказ Минстроя России №675/пр от 28.02.2017 № 264/пр | Лебедки электрические тяговым усилием до 31,39 кН (3,2 т) | 1368 | 1011 | маш.-ч | маш.-ч | 1 | 4.67 | 0 | 6.9 | 0 | 0 | 0 | 1 | 0 | 4.67 | 2 | 90708464 | 735 | 0 | 0 | 0 | 0 | 0 | 0 | 0 | 0
1098 | 90708476 | 90708459 | 29174913 | 1 | 1 | 1 | 2 | 400001 | ТСЭМ Московской обл., 400001, приказ Минстроя России №675/пр от 28.02.2017 № 264/пр | Автомобили бортовые, грузоподъемность до 5 т | 1368 | 1011 | маш.-ч | маш.-ч | 1 | 0.2 | 0 | 87.17 | 11.6 | 0 | 0 | 1 | 0 | 0.2 | 2 | 90708465 | 736 | 0 | 0 | 0 | 0 | 0 | 0 | 0 | 0
1098 | 90708477 | 90708459 | 29114688 | 1 | 1 | 1 | 3 | 101-1481 | ТССЦ Московской обл., 101-1481, приказ Минстроя России №675/пр от 28.02.2017 № 254/пр | Шурупы с полукруглой головкой 4x40 мм | 1348 | 1009 | т | т | 1000 | 0.00011 | 12430 | 0 | 0 | 0 | 0 | 1 | 0 | 0.00011 | 2 | 90708466 | 737 | 0 | 0 | 0 | 0 | 0 | 0 | 0 | 0
1098 | 90708478 | 90708459 | 29110793 | 1 | 1 | 1 | 3 | 101-2478 | ТССЦ Московской обл., 101-2478, приказ Минстроя России №675/пр от 28.02.2017 № 254/пр | Лента К226 | 1308 | 1003 | 100 м | 100 м | 100 | 0.0245 | 120.36 | 0 | 0 | 0 | 0 | 1 | 0 | 0.0245 | 2 | 90708467 | 738 | 0 | 0 | 0 | 0 | 0 | 0 | 0 | 0
1098 | 90708479 | 90708459 | 29122430 | 1 | 1 | 1 | 3 | 113-1786 | ТССЦ Московской обл., 113-1786, приказ Минстроя России №675/пр от 28.02.2017 № 254/пр | Лак битумный БТ-123 | 1348 | 1009 | т | т | 1000 | 0.00072 | 9073.89 | 0 | 0 | 0 | 0 | 1 | 0 | 0.00072 | 2 | 90708468 | 739 | 0 | 0 | 0 | 0 | 0 | 0 | 0 | 0
1098 | 90708480 | 90708459 | 29158011 | 1 | 1 | 1 | 3 | 506-1362 | ТССЦ Московской обл., 506-1362, приказ Минстроя России №675/пр от 28.02.2017 № 258/пр | Припои оловянно-свинцовые бессурьмянистые марки ПОС30 | 1346 | 1009 | кг | кг | 1 | 0.25 | 68.27 | 0 | 0 | 0 | 0 | 1 | 0 | 0.25 | 2 | 90708469 | 740 | 0 | 0 | 0 | 0 | 0 | 0 | 0 | 0
1098 | 90708481 | 90708459 | 29171808 | 1 | 1 | 1 | 3 | 999-9950 | ТССЦ Московской обл., 999-9950, приказ Минстроя России №675/пр от 21.09.2015 г. | Вспомогательные ненормируемые материалы (2% от ОЗП) | 1374 | 1013 | РУБ | РУБ | 1 | 3.89 | 1 | 0 | 0 | 0 | 0 | 1 | 0 | 3.89 | 2 | 90708470 | 741 | 0 | 0 | 0 | 0 | 0 | 0 | 0 | 0
1099 | 90708471 | 90708459 | 29362762 | 1 | 1 | 1 | 1 | 1-2040-90 |  | Рабочий монтажник среднего разряда 4 | 1369 | 1013 | чел.-ч | чел.-ч | 1 | 20.24 | 0 | 0 | 0 | 9.62 | 0 | 1 | 1 | 20.24 | 2 | 90708460 | 742 | 0 | 0 | 0 | 0 | 0 | 0 | 0 | 0
1099 | 90708472 | 90708459 | 121548 | 1 | 1 | 1 | 1 | 2 |  | Затраты труда машинистов | 608254 | 1013 | чел.час | чел.час | 1 | 0.2 | 0 | 0 | 0 | 0 | 0 | 1 | 2 | 0.2 | 2 | 90708461 | 743 | 0 | 0 | 0 | 0 | 0 | 0 | 0 | 0
1099 | 90708473 | 90708459 | 29172362 | 1 | 1 | 1 | 2 | 021102 | ТСЭМ Московской обл., 021102, приказ Минстроя России №675/пр от 28.02.2017 № 264/пр | Краны на автомобильном ходу при работе на монтаже технологического оборудования 10 т | 1368 | 1011 | маш.-ч | маш.-ч | 1 | 0.2 | 0 | 134.65 | 13.5 | 0 | 0 | 1 | 0 | 0.2 | 2 | 90708462 | 744 | 0 | 0 | 0 | 0 | 0 | 0 | 0 | 0
1099 | 90708474 | 90708459 | 29172498 | 1 | 1 | 1 | 2 | 030203 | ТСЭМ Московской обл., 030203, приказ Минстроя России №675/пр от 28.02.2017 № 264/пр | Домкраты гидравлические грузоподъемностью 63-100 т | 1368 | 1011 | маш.-ч | маш.-ч | 1 | 4.67 | 0 | 2.37 | 0 | 0 | 0 | 1 | 0 | 4.67 | 2 | 90708463 | 745 | 0 | 0 | 0 | 0 | 0 | 0 | 0 | 0
1099 | 90708475 | 90708459 | 29172516 | 1 | 1 | 1 | 2 | 030404 | ТСЭМ Московской обл., 030404, приказ Минстроя России №675/пр от 28.02.2017 № 264/пр | Лебедки электрические тяговым усилием до 31,39 кН (3,2 т) | 1368 | 1011 | маш.-ч | маш.-ч | 1 | 4.67 | 0 | 6.9 | 0 | 0 | 0 | 1 | 0 | 4.67 | 2 | 90708464 | 746 | 0 | 0 | 0 | 0 | 0 | 0 | 0 | 0
1099 | 90708476 | 90708459 | 29174913 | 1 | 1 | 1 | 2 | 400001 | ТСЭМ Московской обл., 400001, приказ Минстроя России №675/пр от 28.02.2017 № 264/пр | Автомобили бортовые, грузоподъемность до 5 т | 1368 | 1011 | маш.-ч | маш.-ч | 1 | 0.2 | 0 | 87.17 | 11.6 | 0 | 0 | 1 | 0 | 0.2 | 2 | 90708465 | 747 | 0 | 0 | 0 | 0 | 0 | 0 | 0 | 0
1099 | 90708477 | 90708459 | 29114688 | 1 | 1 | 1 | 3 | 101-1481 | ТССЦ Московской обл., 101-1481, приказ Минстроя России №675/пр от 28.02.2017 № 254/пр | Шурупы с полукруглой головкой 4x40 мм | 1348 | 1009 | т | т | 1000 | 0.00011 | 12430 | 0 | 0 | 0 | 0 | 1 | 0 | 0.00011 | 2 | 90708466 | 748 | 0 | 0 | 0 | 0 | 0 | 0 | 0 | 0
1099 | 90708478 | 90708459 | 29110793 | 1 | 1 | 1 | 3 | 101-2478 | ТССЦ Московской обл., 101-2478, приказ Минстроя России №675/пр от 28.02.2017 № 254/пр | Лента К226 | 1308 | 1003 | 100 м | 100 м | 100 | 0.0245 | 120.36 | 0 | 0 | 0 | 0 | 1 | 0 | 0.0245 | 2 | 90708467 | 749 | 0 | 0 | 0 | 0 | 0 | 0 | 0 | 0
1099 | 90708479 | 90708459 | 29122430 | 1 | 1 | 1 | 3 | 113-1786 | ТССЦ Московской обл., 113-1786, приказ Минстроя России №675/пр от 28.02.2017 № 254/пр | Лак битумный БТ-123 | 1348 | 1009 | т | т | 1000 | 0.00072 | 9073.89 | 0 | 0 | 0 | 0 | 1 | 0 | 0.00072 | 2 | 90708468 | 750 | 0 | 0 | 0 | 0 | 0 | 0 | 0 | 0
1099 | 90708480 | 90708459 | 29158011 | 1 | 1 | 1 | 3 | 506-1362 | ТССЦ Московской обл., 506-1362, приказ Минстроя России №675/пр от 28.02.2017 № 258/пр | Припои оловянно-свинцовые бессурьмянистые марки ПОС30 | 1346 | 1009 | кг | кг | 1 | 0.25 | 68.27 | 0 | 0 | 0 | 0 | 1 | 0 | 0.25 | 2 | 90708469 | 751 | 0 | 0 | 0 | 0 | 0 | 0 | 0 | 0
1099 | 90708481 | 90708459 | 29171808 | 1 | 1 | 1 | 3 | 999-9950 | ТССЦ Московской обл., 999-9950, приказ Минстроя России №675/пр от 21.09.2015 г. | Вспомогательные ненормируемые материалы (2% от ОЗП) | 1374 | 1013 | РУБ | РУБ | 1 | 3.89 | 1 | 0 | 0 | 0 | 0 | 1 | 0 | 3.89 | 2 | 90708470 | 752 | 0 | 0 | 0 | 0 | 0 | 0 | 0 | 0
1102 | 90708489 | 90708483 | 29362762 | 1 | 1 | 1 | 1 | 1-2040-90 |  | Рабочий монтажник среднего разряда 4 | 1369 | 1013 | чел.-ч | чел.-ч | 1 | 2.72 | 0 | 0 | 0 | 9.62 | 0 | 1 | 1 | 2.72 | 2 | 90708484 | 753 | 0 | 0 | 0 | 0 | 0 | 0 | 0 | 0
1102 | 90708490 | 90708483 | 121548 | 1 | 1 | 1 | 1 | 2 |  | Затраты труда машинистов | 608254 | 1013 | чел.час | чел.час | 1 | 0.91 | 0 | 0 | 0 | 0 | 0 | 1 | 2 | 0.91 | 2 | 90708485 | 754 | 0 | 0 | 0 | 0 | 0 | 0 | 0 | 0
1102 | 90708491 | 90708483 | 29172362 | 1 | 1 | 1 | 2 | 021102 | ТСЭМ Московской обл., 021102, приказ Минстроя России №675/пр от 28.02.2017 № 264/пр | Краны на автомобильном ходу при работе на монтаже технологического оборудования 10 т | 1368 | 1011 | маш.-ч | маш.-ч | 1 | 0.91 | 0 | 134.65 | 13.5 | 0 | 0 | 1 | 0 | 0.91 | 2 | 90708486 | 755 | 0 | 0 | 0 | 0 | 0 | 0 | 0 | 0
1102 | 90708492 | 90708483 | 29174913 | 1 | 1 | 1 | 2 | 400001 | ТСЭМ Московской обл., 400001, приказ Минстроя России №675/пр от 28.02.2017 № 264/пр | Автомобили бортовые, грузоподъемность до 5 т | 1368 | 1011 | маш.-ч | маш.-ч | 1 | 0.91 | 0 | 87.17 | 11.6 | 0 | 0 | 1 | 0 | 0.91 | 2 | 90708487 | 756 | 0 | 0 | 0 | 0 | 0 | 0 | 0 | 0
1102 | 90708493 | 90708483 | 29171808 | 1 | 1 | 1 | 3 | 999-9950 | ТССЦ Московской обл., 999-9950, приказ Минстроя России №675/пр от 21.09.2015 г. | Вспомогательные ненормируемые материалы (2% от ОЗП) | 1374 | 1013 | РУБ | РУБ | 1 | 0.52 | 1 | 0 | 0 | 0 | 0 | 1 | 0 | 0.52 | 2 | 90708488 | 757 | 0 | 0 | 0 | 0 | 0 | 0 | 0 | 0
1103 | 90708489 | 90708483 | 29362762 | 1 | 1 | 1 | 1 | 1-2040-90 |  | Рабочий монтажник среднего разряда 4 | 1369 | 1013 | чел.-ч | чел.-ч | 1 | 2.72 | 0 | 0 | 0 | 9.62 | 0 | 1 | 1 | 2.72 | 2 | 90708484 | 758 | 0 | 0 | 0 | 0 | 0 | 0 | 0 | 0
1103 | 90708490 | 90708483 | 121548 | 1 | 1 | 1 | 1 | 2 |  | Затраты труда машинистов | 608254 | 1013 | чел.час | чел.час | 1 | 0.91 | 0 | 0 | 0 | 0 | 0 | 1 | 2 | 0.91 | 2 | 90708485 | 759 | 0 | 0 | 0 | 0 | 0 | 0 | 0 | 0
1103 | 90708491 | 90708483 | 29172362 | 1 | 1 | 1 | 2 | 021102 | ТСЭМ Московской обл., 021102, приказ Минстроя России №675/пр от 28.02.2017 № 264/пр | Краны на автомобильном ходу при работе на монтаже технологического оборудования 10 т | 1368 | 1011 | маш.-ч | маш.-ч | 1 | 0.91 | 0 | 134.65 | 13.5 | 0 | 0 | 1 | 0 | 0.91 | 2 | 90708486 | 760 | 0 | 0 | 0 | 0 | 0 | 0 | 0 | 0
1103 | 90708492 | 90708483 | 29174913 | 1 | 1 | 1 | 2 | 400001 | ТСЭМ Московской обл., 400001, приказ Минстроя России №675/пр от 28.02.2017 № 264/пр | Автомобили бортовые, грузоподъемность до 5 т | 1368 | 1011 | маш.-ч | маш.-ч | 1 | 0.91 | 0 | 87.17 | 11.6 | 0 | 0 | 1 | 0 | 0.91 | 2 | 90708487 | 761 | 0 | 0 | 0 | 0 | 0 | 0 | 0 | 0
1103 | 90708493 | 90708483 | 29171808 | 1 | 1 | 1 | 3 | 999-9950 | ТССЦ Московской обл., 999-9950, приказ Минстроя России №675/пр от 21.09.2015 г. | Вспомогательные ненормируемые материалы (2% от ОЗП) | 1374 | 1013 | РУБ | РУБ | 1 | 0.52 | 1 | 0 | 0 | 0 | 0 | 1 | 0 | 0.52 | 2 | 90708488 | 762 | 0 | 0 | 0 | 0 | 0 | 0 | 0 | 0
1106 | 90708497 | 90708495 | 18411579 | 1 | 1 | 1 | 1 | 1-1015-90 |  | Рабочий строитель среднего разряда 1,5 | 1369 | 1013 | чел.-ч | чел.-ч | 1 | 88.5 | 0 | 0 | 0 | 7.5 | 0 | 1 | 1 | 88.5 | 3 | -1 |  | 0 | 0 | 0 | 0 | 0 | 0 | 0 | 0
1107 | 90708497 | 90708495 | 18411579 | 1 | 1 | 1 | 1 | 1-1015-90 |  | Рабочий строитель среднего разряда 1,5 | 1369 | 1013 | чел.-ч | чел.-ч | 1 | 88.5 | 0 | 0 | 0 | 7.5 | 0 | 1 | 1 | 88.5 | 3 | -1 |  | 0 | 0 | 0 | 0 | 0 | 0 | 0 | 0
1108 | 90708501 | 90708498 | 121548 | 1 | 1 | 1 | 1 | 2 |  | Затраты труда машинистов | 608254 | 1013 | чел.час | чел.час | 1 | 5.91 | 0 | 0 | 0 | 0 | 0 | 1 | 2 | 5.91 | 3 | -1 |  | 0 | 0 | 0 | 0 | 0 | 0 | 0 | 0
1108 | 90708502 | 90708498 | 29172872 | 1 | 1 | 1 | 2 | 070150 | ТСЭМ Московской обл., 070150, приказ Минстроя России №675/пр от 28.02.2017 № 264/пр | Бульдозеры при работе на других видах строительства 96 кВт (130 л.с.) | 1368 | 1011 | маш.-ч | маш.-ч | 1 | 5.91 | 0 | 94.2 | 13.5 | 0 | 0 | 1 | 0 | 5.91 | 3 | -1 |  | 0 | 0 | 0 | 0 | 0 | 0 | 0 | 0
1109 | 90708501 | 90708498 | 121548 | 1 | 1 | 1 | 1 | 2 |  | Затраты труда машинистов | 608254 | 1013 | чел.час | чел.час | 1 | 5.91 | 0 | 0 | 0 | 0 | 0 | 1 | 2 | 5.91 | 3 | -1 |  | 0 | 0 | 0 | 0 | 0 | 0 | 0 | 0
1109 | 90708502 | 90708498 | 29172872 | 1 | 1 | 1 | 2 | 070150 | ТСЭМ Московской обл., 070150, приказ Минстроя России №675/пр от 28.02.2017 № 264/пр | Бульдозеры при работе на других видах строительства 96 кВт (130 л.с.) | 1368 | 1011 | маш.-ч | маш.-ч | 1 | 5.91 | 0 | 94.2 | 13.5 | 0 | 0 | 1 | 0 | 5.91 | 3 | -1 |  | 0 | 0 | 0 | 0 | 0 | 0 | 0 | 0
1110 | 90708507 | 90708503 | 29362762 | 1 | 1 | 1 | 1 | 1-2040-90 |  | Рабочий монтажник среднего разряда 4 | 1369 | 1013 | чел.-ч | чел.-ч | 1 | 0.1 | 0 | 0 | 0 | 9.62 | 0 | 1 | 1 | 0.1 | 2 | 90708504 | 769 | 0 | 0 | 0 | 0 | 0 | 0 | 0 | 0
1110 | 90708508 | 90708503 | 29122534 | 1 | 1 | 1 | 3 | 113-0380 | ТССЦ Московской обл., 113-0380, приказ Минстроя России №675/пр от 28.02.2017 № 254/пр | Пенополиуретан (ППУ) полимер Вилан-405 (баллон 1л) | 1354 | 1010 | шт. | шт. | 1 | 2 | 66.68 | 0 | 0 | 0 | 0 | 1 | 0 | 2 | 2 | 90708505 | 770 | 0 | 0 | 0 | 0 | 0 | 0 | 0 | 0
1110 | 90708509 | 90708503 | 29171808 | 1 | 1 | 1 | 3 | 999-9950 | ТССЦ Московской обл., 999-9950, приказ Минстроя России №675/пр от 21.09.2015 г. | Вспомогательные ненормируемые материалы (2% от ОЗП) | 1374 | 1013 | РУБ | РУБ | 1 | 0.02 | 1 | 0 | 0 | 0 | 0 | 1 | 0 | 0.02 | 2 | 90708506 | 771 | 0 | 0 | 0 | 0 | 0 | 0 | 0 | 0
1111 | 90708507 | 90708503 | 29362762 | 1 | 1 | 1 | 1 | 1-2040-90 |  | Рабочий монтажник среднего разряда 4 | 1369 | 1013 | чел.-ч | чел.-ч | 1 | 0.1 | 0 | 0 | 0 | 9.62 | 0 | 1 | 1 | 0.1 | 2 | 90708504 | 772 | 0 | 0 | 0 | 0 | 0 | 0 | 0 | 0
1111 | 90708508 | 90708503 | 29122534 | 1 | 1 | 1 | 3 | 113-0380 | ТССЦ Московской обл., 113-0380, приказ Минстроя России №675/пр от 28.02.2017 № 254/пр | Пенополиуретан (ППУ) полимер Вилан-405 (баллон 1л) | 1354 | 1010 | шт. | шт. | 1 | 2 | 66.68 | 0 | 0 | 0 | 0 | 1 | 0 | 2 | 2 | 90708505 | 773 | 0 | 0 | 0 | 0 | 0 | 0 | 0 | 0
1111 | 90708509 | 90708503 | 29171808 | 1 | 1 | 1 | 3 | 999-9950 | ТССЦ Московской обл., 999-9950, приказ Минстроя России №675/пр от 21.09.2015 г. | Вспомогательные ненормируемые материалы (2% от ОЗП) | 1374 | 1013 | РУБ | РУБ | 1 | 0.02 | 1 | 0 | 0 | 0 | 0 | 1 | 0 | 0.02 | 2 | 90708506 | 774 | 0 | 0 | 0 | 0 | 0 | 0 | 0 | 0
1114 | 90708515 | 90708511 | 29362666 | 1 | 1 | 1 | 1 | 1-2037-90 |  | Рабочий монтажник среднего разряда 3,7 | 1369 | 1013 | чел.-ч | чел.-ч | 1 | 0.55 | 0 | 0 | 0 | 9.29 | 0 | 1 | 1 | 0.55 | 2 | 90708512 | 775 | 0 | 0 | 0 | 0 | 0 | 0 | 0 | 0
1114 | 90708516 | 90708511 | 29122534 | 1 | 1 | 1 | 3 | 113-0380 | ТССЦ Московской обл., 113-0380, приказ Минстроя России №675/пр от 28.02.2017 № 254/пр | Пенополиуретан (ППУ) полимер Вилан-405 (баллон 1л) | 1354 | 1010 | шт. | шт. | 1 | 2 | 66.68 | 0 | 0 | 0 | 0 | 1 | 0 | 2 | 2 | 90708513 | 776 | 0 | 0 | 0 | 0 | 0 | 0 | 0 | 0
1114 | 90708517 | 90708511 | 29171808 | 1 | 1 | 1 | 3 | 999-9950 | ТССЦ Московской обл., 999-9950, приказ Минстроя России №675/пр от 21.09.2015 г. | Вспомогательные ненормируемые материалы (2% от ОЗП) | 1374 | 1013 | РУБ | РУБ | 1 | 0.1 | 1 | 0 | 0 | 0 | 0 | 1 | 0 | 0.1 | 2 | 90708514 | 777 | 0 | 0 | 0 | 0 | 0 | 0 | 0 | 0
1115 | 90708515 | 90708511 | 29362666 | 1 | 1 | 1 | 1 | 1-2037-90 |  | Рабочий монтажник среднего разряда 3,7 | 1369 | 1013 | чел.-ч | чел.-ч | 1 | 0.55 | 0 | 0 | 0 | 9.29 | 0 | 1 | 1 | 0.55 | 2 | 90708512 | 778 | 0 | 0 | 0 | 0 | 0 | 0 | 0 | 0
1115 | 90708516 | 90708511 | 29122534 | 1 | 1 | 1 | 3 | 113-0380 | ТССЦ Московской обл., 113-0380, приказ Минстроя России №675/пр от 28.02.2017 № 254/пр | Пенополиуретан (ППУ) полимер Вилан-405 (баллон 1л) | 1354 | 1010 | шт. | шт. | 1 | 2 | 66.68 | 0 | 0 | 0 | 0 | 1 | 0 | 2 | 2 | 90708513 | 779 | 0 | 0 | 0 | 0 | 0 | 0 | 0 | 0
1115 | 90708517 | 90708511 | 29171808 | 1 | 1 | 1 | 3 | 999-9950 | ТССЦ Московской обл., 999-9950, приказ Минстроя России №675/пр от 21.09.2015 г. | Вспомогательные ненормируемые материалы (2% от ОЗП) | 1374 | 1013 | РУБ | РУБ | 1 | 0.1 | 1 | 0 | 0 | 0 | 0 | 1 | 0 | 0.1 | 2 | 90708514 | 780 | 0 | 0 | 0 | 0 | 0 | 0 | 0 | 0
1118 | 90708524 | 90708519 | 29362762 | 1 | 1 | 1 | 1 | 1-2040-90 |  | Рабочий монтажник среднего разряда 4 | 1369 | 1013 | чел.-ч | чел.-ч | 1 | 0.51 | 0 | 0 | 0 | 9.62 | 0 | 1 | 1 | 0.51 | 3 | -1 |  | 0 | 0 | 0 | 0 | 0 | 0 | 0 | 0
1118 | 90708525 | 90708519 | 29113082 | 1 | 1 | 1 | 3 | 101-1627 | ТССЦ Московской обл., 101-1627, приказ Минстроя России №675/пр от 28.02.2017 № 254/пр | Сталь листовая углеродистая обыкновенного качества марки ВСт3пс5 толщиной 4-6 мм | 1348 | 1009 | т | т | 1000 | 0.0008 | 5763 | 0 | 0 | 0 | 0 | 1 | 0 | 0.0008 | 3 | -1 |  | 0 | 0 | 0 | 0 | 0 | 0 | 0 | 0
1118 | 90708526 | 90708519 | 29113345 | 1 | 1 | 1 | 3 | 101-1641 | ТССЦ Московской обл., 101-1641, приказ Минстроя России №675/пр от 28.02.2017 № 254/пр | Сталь угловая равнополочная, марка стали ВСт3кп2, размером 50x50x5 мм | 1348 | 1009 | т | т | 1000 | 0.002 | 5763 | 0 | 0 | 0 | 0 | 1 | 0 | 0.002 | 3 | -1 |  | 0 | 0 | 0 | 0 | 0 | 0 | 0 | 0
1118 | 90708527 | 90708519 | 29122929 | 1 | 1 | 1 | 3 | 113-0239 | ТССЦ Московской обл., 113-0239, приказ Минстроя России №675/пр от 28.02.2017 № 254/пр | Эмаль ХС-720 серебристая антикоррозийная | 1348 | 1009 | т | т | 1000 | 0.0002 | 36646.5 | 0 | 0 | 0 | 0 | 1 | 0 | 0.0002 | 3 | -1 |  | 0 | 0 | 0 | 0 | 0 | 0 | 0 | 0
1118 | 90708528 | 90708519 | 29171808 | 1 | 1 | 1 | 3 | 999-9950 | ТССЦ Московской обл., 999-9950, приказ Минстроя России №675/пр от 21.09.2015 г. | Вспомогательные ненормируемые материалы (2% от ОЗП) | 1374 | 1013 | РУБ | РУБ | 1 | 0.1 | 1 | 0 | 0 | 0 | 0 | 1 | 0 | 0.1 | 3 | -1 |  | 0 | 0 | 0 | 0 | 0 | 0 | 0 | 0
1119 | 90708524 | 90708519 | 29362762 | 1 | 1 | 1 | 1 | 1-2040-90 |  | Рабочий монтажник среднего разряда 4 | 1369 | 1013 | чел.-ч | чел.-ч | 1 | 0.51 | 0 | 0 | 0 | 9.62 | 0 | 1 | 1 | 0.51 | 3 | -1 |  | 0 | 0 | 0 | 0 | 0 | 0 | 0 | 0
1119 | 90708525 | 90708519 | 29113082 | 1 | 1 | 1 | 3 | 101-1627 | ТССЦ Московской обл., 101-1627, приказ Минстроя России №675/пр от 28.02.2017 № 254/пр | Сталь листовая углеродистая обыкновенного качества марки ВСт3пс5 толщиной 4-6 мм | 1348 | 1009 | т | т | 1000 | 0.0008 | 5763 | 0 | 0 | 0 | 0 | 1 | 0 | 0.0008 | 3 | -1 |  | 0 | 0 | 0 | 0 | 0 | 0 | 0 | 0
1119 | 90708526 | 90708519 | 29113345 | 1 | 1 | 1 | 3 | 101-1641 | ТССЦ Московской обл., 101-1641, приказ Минстроя России №675/пр от 28.02.2017 № 254/пр | Сталь угловая равнополочная, марка стали ВСт3кп2, размером 50x50x5 мм | 1348 | 1009 | т | т | 1000 | 0.002 | 5763 | 0 | 0 | 0 | 0 | 1 | 0 | 0.002 | 3 | -1 |  | 0 | 0 | 0 | 0 | 0 | 0 | 0 | 0
1119 | 90708527 | 90708519 | 29122929 | 1 | 1 | 1 | 3 | 113-0239 | ТССЦ Московской обл., 113-0239, приказ Минстроя России №675/пр от 28.02.2017 № 254/пр | Эмаль ХС-720 серебристая антикоррозийная | 1348 | 1009 | т | т | 1000 | 0.0002 | 36646.5 | 0 | 0 | 0 | 0 | 1 | 0 | 0.0002 | 3 | -1 |  | 0 | 0 | 0 | 0 | 0 | 0 | 0 | 0
1119 | 90708528 | 90708519 | 29171808 | 1 | 1 | 1 | 3 | 999-9950 | ТССЦ Московской обл., 999-9950, приказ Минстроя России №675/пр от 21.09.2015 г. | Вспомогательные ненормируемые материалы (2% от ОЗП) | 1374 | 1013 | РУБ | РУБ | 1 | 0.1 | 1 | 0 | 0 | 0 | 0 | 1 | 0 | 0.1 | 3 | -1 |  | 0 | 0 | 0 | 0 | 0 | 0 | 0 | 0
1120 | 90708536 | 90708529 | 29362762 | 1 | 1 | 1 | 1 | 1-2040-90 |  | Рабочий монтажник среднего разряда 4 | 1369 | 1013 | чел.-ч | чел.-ч | 1 | 2.26 | 0 | 0 | 0 | 9.62 | 0 | 1 | 1 | 2.26 | 2 | 90708530 | 789 | 0 | 0 | 0 | 0 | 0 | 0 | 0 | 0
1120 | 90708537 | 90708529 | 29107402 | 1 | 1 | 1 | 3 | 101-0069 | ТССЦ Московской обл., 101-0069, приказ Минстроя России №675/пр от 28.02.2017 № 254/пр | Бензин авиационный Б-70 | 1348 | 1009 | т | т | 1000 | 0.0008 | 4488.4 | 0 | 0 | 0 | 0 | 1 | 0 | 0.0008 | 2 | 90708531 | 790 | 0 | 0 | 0 | 0 | 0 | 0 | 0 | 0
1120 | 90708538 | 90708529 | 29107444 | 1 | 1 | 1 | 3 | 101-2278 | ТССЦ Московской обл., 101-2278, приказ Минстроя России №675/пр от 28.02.2017 № 254/пр | Пропан-бутан, смесь техническая | 1346 | 1009 | кг | кг | 1 | 0.15 | 6.09 | 0 | 0 | 0 | 0 | 1 | 0 | 0.15 | 2 | 90708532 | 791 | 0 | 0 | 0 | 0 | 0 | 0 | 0 | 0
1120 | 90708539 | 90708529 | 29110793 | 1 | 1 | 1 | 3 | 101-2478 | ТССЦ Московской обл., 101-2478, приказ Минстроя России №675/пр от 28.02.2017 № 254/пр | Лента К226 | 1308 | 1003 | 100 м | 100 м | 100 | 0.0024 | 120.36 | 0 | 0 | 0 | 0 | 1 | 0 | 0.0024 | 2 | 90708533 | 792 | 0 | 0 | 0 | 0 | 0 | 0 | 0 | 0
1120 | 90708540 | 90708529 | 29171692 | 1 | 1 | 1 | 3 | 509-1206 | ТССЦ Московской обл., 509-1206, приказ Минстроя России №675/пр от 28.02.2017 № 258/пр | Парафины нефтяные твердые марки Т-1 | 1348 | 1009 | т | т | 1000 | 1e-05 | 7679.6 | 0 | 0 | 0 | 0 | 1 | 0 | 1e-05 | 2 | 90708534 | 793 | 0 | 0 | 0 | 0 | 0 | 0 | 0 | 0
1120 | 90708541 | 90708529 | 29171808 | 1 | 1 | 1 | 3 | 999-9950 | ТССЦ Московской обл., 999-9950, приказ Минстроя России №675/пр от 21.09.2015 г. | Вспомогательные ненормируемые материалы (2% от ОЗП) | 1374 | 1013 | РУБ | РУБ | 1 | 0.43 | 1 | 0 | 0 | 0 | 0 | 1 | 0 | 0.43 | 2 | 90708535 | 794 | 0 | 0 | 0 | 0 | 0 | 0 | 0 | 0
1121 | 90708536 | 90708529 | 29362762 | 1 | 1 | 1 | 1 | 1-2040-90 |  | Рабочий монтажник среднего разряда 4 | 1369 | 1013 | чел.-ч | чел.-ч | 1 | 2.26 | 0 | 0 | 0 | 9.62 | 0 | 1 | 1 | 2.26 | 2 | 90708530 | 795 | 0 | 0 | 0 | 0 | 0 | 0 | 0 | 0
1121 | 90708537 | 90708529 | 29107402 | 1 | 1 | 1 | 3 | 101-0069 | ТССЦ Московской обл., 101-0069, приказ Минстроя России №675/пр от 28.02.2017 № 254/пр | Бензин авиационный Б-70 | 1348 | 1009 | т | т | 1000 | 0.0008 | 4488.4 | 0 | 0 | 0 | 0 | 1 | 0 | 0.0008 | 2 | 90708531 | 796 | 0 | 0 | 0 | 0 | 0 | 0 | 0 | 0
1121 | 90708538 | 90708529 | 29107444 | 1 | 1 | 1 | 3 | 101-2278 | ТССЦ Московской обл., 101-2278, приказ Минстроя России №675/пр от 28.02.2017 № 254/пр | Пропан-бутан, смесь техническая | 1346 | 1009 | кг | кг | 1 | 0.15 | 6.09 | 0 | 0 | 0 | 0 | 1 | 0 | 0.15 | 2 | 90708532 | 797 | 0 | 0 | 0 | 0 | 0 | 0 | 0 | 0
1121 | 90708539 | 90708529 | 29110793 | 1 | 1 | 1 | 3 | 101-2478 | ТССЦ Московской обл., 101-2478, приказ Минстроя России №675/пр от 28.02.2017 № 254/пр | Лента К226 | 1308 | 1003 | 100 м | 100 м | 100 | 0.0024 | 120.36 | 0 | 0 | 0 | 0 | 1 | 0 | 0.0024 | 2 | 90708533 | 798 | 0 | 0 | 0 | 0 | 0 | 0 | 0 | 0
1121 | 90708540 | 90708529 | 29171692 | 1 | 1 | 1 | 3 | 509-1206 | ТССЦ Московской обл., 509-1206, приказ Минстроя России №675/пр от 28.02.2017 № 258/пр | Парафины нефтяные твердые марки Т-1 | 1348 | 1009 | т | т | 1000 | 1e-05 | 7679.6 | 0 | 0 | 0 | 0 | 1 | 0 | 1e-05 | 2 | 90708534 | 799 | 0 | 0 | 0 | 0 | 0 | 0 | 0 | 0
1121 | 90708541 | 90708529 | 29171808 | 1 | 1 | 1 | 3 | 999-9950 | ТССЦ Московской обл., 999-9950, приказ Минстроя России №675/пр от 21.09.2015 г. | Вспомогательные ненормируемые материалы (2% от ОЗП) | 1374 | 1013 | РУБ | РУБ | 1 | 0.43 | 1 | 0 | 0 | 0 | 0 | 1 | 0 | 0.43 | 2 | 90708535 | 800 | 0 | 0 | 0 | 0 | 0 | 0 | 0 | 0
1122 | 90708549 | 90708542 | 29362762 | 1 | 1 | 1 | 1 | 1-2040-90 |  | Рабочий монтажник среднего разряда 4 | 1369 | 1013 | чел.-ч | чел.-ч | 1 | 3.1 | 0 | 0 | 0 | 9.62 | 0 | 1 | 1 | 3.1 | 2 | 90708543 | 801 | 0 | 0 | 0 | 0 | 0 | 0 | 0 | 0
1122 | 90708550 | 90708542 | 29107402 | 1 | 1 | 1 | 3 | 101-0069 | ТССЦ Московской обл., 101-0069, приказ Минстроя России №675/пр от 28.02.2017 № 254/пр | Бензин авиационный Б-70 | 1348 | 1009 | т | т | 1000 | 0.0008 | 4488.4 | 0 | 0 | 0 | 0 | 1 | 0 | 0.0008 | 2 | 90708544 | 802 | 0 | 0 | 0 | 0 | 0 | 0 | 0 | 0
1122 | 90708551 | 90708542 | 29107444 | 1 | 1 | 1 | 3 | 101-2278 | ТССЦ Московской обл., 101-2278, приказ Минстроя России №675/пр от 28.02.2017 № 254/пр | Пропан-бутан, смесь техническая | 1346 | 1009 | кг | кг | 1 | 0.15 | 6.09 | 0 | 0 | 0 | 0 | 1 | 0 | 0.15 | 2 | 90708545 | 803 | 0 | 0 | 0 | 0 | 0 | 0 | 0 | 0
1122 | 90708552 | 90708542 | 29110793 | 1 | 1 | 1 | 3 | 101-2478 | ТССЦ Московской обл., 101-2478, приказ Минстроя России №675/пр от 28.02.2017 № 254/пр | Лента К226 | 1308 | 1003 | 100 м | 100 м | 100 | 0.0024 | 120.36 | 0 | 0 | 0 | 0 | 1 | 0 | 0.0024 | 2 | 90708546 | 804 | 0 | 0 | 0 | 0 | 0 | 0 | 0 | 0
1122 | 90708553 | 90708542 | 29171692 | 1 | 1 | 1 | 3 | 509-1206 | ТССЦ Московской обл., 509-1206, приказ Минстроя России №675/пр от 28.02.2017 № 258/пр | Парафины нефтяные твердые марки Т-1 | 1348 | 1009 | т | т | 1000 | 1e-05 | 7679.6 | 0 | 0 | 0 | 0 | 1 | 0 | 1e-05 | 2 | 90708547 | 805 | 0 | 0 | 0 | 0 | 0 | 0 | 0 | 0
1122 | 90708554 | 90708542 | 29171808 | 1 | 1 | 1 | 3 | 999-9950 | ТССЦ Московской обл., 999-9950, приказ Минстроя России №675/пр от 21.09.2015 г. | Вспомогательные ненормируемые материалы (2% от ОЗП) | 1374 | 1013 | РУБ | РУБ | 1 | 0.6 | 1 | 0 | 0 | 0 | 0 | 1 | 0 | 0.6 | 2 | 90708548 | 806 | 0 | 0 | 0 | 0 | 0 | 0 | 0 | 0
1123 | 90708549 | 90708542 | 29362762 | 1 | 1 | 1 | 1 | 1-2040-90 |  | Рабочий монтажник среднего разряда 4 | 1369 | 1013 | чел.-ч | чел.-ч | 1 | 3.1 | 0 | 0 | 0 | 9.62 | 0 | 1 | 1 | 3.1 | 2 | 90708543 | 807 | 0 | 0 | 0 | 0 | 0 | 0 | 0 | 0
1123 | 90708550 | 90708542 | 29107402 | 1 | 1 | 1 | 3 | 101-0069 | ТССЦ Московской обл., 101-0069, приказ Минстроя России №675/пр от 28.02.2017 № 254/пр | Бензин авиационный Б-70 | 1348 | 1009 | т | т | 1000 | 0.0008 | 4488.4 | 0 | 0 | 0 | 0 | 1 | 0 | 0.0008 | 2 | 90708544 | 808 | 0 | 0 | 0 | 0 | 0 | 0 | 0 | 0
1123 | 90708551 | 90708542 | 29107444 | 1 | 1 | 1 | 3 | 101-2278 | ТССЦ Московской обл., 101-2278, приказ Минстроя России №675/пр от 28.02.2017 № 254/пр | Пропан-бутан, смесь техническая | 1346 | 1009 | кг | кг | 1 | 0.15 | 6.09 | 0 | 0 | 0 | 0 | 1 | 0 | 0.15 | 2 | 90708545 | 809 | 0 | 0 | 0 | 0 | 0 | 0 | 0 | 0
1123 | 90708552 | 90708542 | 29110793 | 1 | 1 | 1 | 3 | 101-2478 | ТССЦ Московской обл., 101-2478, приказ Минстроя России №675/пр от 28.02.2017 № 254/пр | Лента К226 | 1308 | 1003 | 100 м | 100 м | 100 | 0.0024 | 120.36 | 0 | 0 | 0 | 0 | 1 | 0 | 0.0024 | 2 | 90708546 | 810 | 0 | 0 | 0 | 0 | 0 | 0 | 0 | 0
1123 | 90708553 | 90708542 | 29171692 | 1 | 1 | 1 | 3 | 509-1206 | ТССЦ Московской обл., 509-1206, приказ Минстроя России №675/пр от 28.02.2017 № 258/пр | Парафины нефтяные твердые марки Т-1 | 1348 | 1009 | т | т | 1000 | 1e-05 | 7679.6 | 0 | 0 | 0 | 0 | 1 | 0 | 1e-05 | 2 | 90708547 | 811 | 0 | 0 | 0 | 0 | 0 | 0 | 0 | 0
1123 | 90708554 | 90708542 | 29171808 | 1 | 1 | 1 | 3 | 999-9950 | ТССЦ Московской обл., 999-9950, приказ Минстроя России №675/пр от 21.09.2015 г. | Вспомогательные ненормируемые материалы (2% от ОЗП) | 1374 | 1013 | РУБ | РУБ | 1 | 0.6 | 1 | 0 | 0 | 0 | 0 | 1 | 0 | 0.6 | 2 | 90708548 | 812 | 0 | 0 | 0 | 0 | 0 | 0 | 0 | 0
1124 | 90708563 | 90708555 | 18409850 | 1 | 1 | 1 | 1 | 1-1035-90 |  | Рабочий строитель среднего разряда 3,5 | 1369 | 1013 | чел.-ч | чел.-ч | 1 | 62.41 | 0 | 0 | 0 | 9.07 | 0 | 1 | 1 | 62.41 | 2 | 90708556 | 813 | 0 | 0 | 0 | 0 | 0 | 0 | 0 | 0
1124 | 90708564 | 90708555 | 29174653 | 1 | 1 | 1 | 2 | 340101 | ТСЭМ Московской обл., 340101, приказ Минстроя России №675/пр от 28.02.2017 № 264/пр | Агрегаты окрасочные высокого давления для окраски поверхностей конструкций мощностью 1 кВт | 1368 | 1011 | маш.-ч | маш.-ч | 1 | 25.2 | 0 | 6.82 | 0 | 0 | 0 | 1 | 0 | 25.2 | 2 | 90708557 | 814 | 0 | 0 | 0 | 0 | 0 | 0 | 0 | 0
1124 | 90708565 | 90708555 | 29174913 | 1 | 1 | 1 | 2 | 400001 | ТСЭМ Московской обл., 400001, приказ Минстроя России №675/пр от 28.02.2017 № 264/пр | Автомобили бортовые, грузоподъемность до 5 т | 1368 | 1011 | маш.-ч | маш.-ч | 1 | 0.26 | 0 | 87.17 | 11.6 | 0 | 0 | 1 | 0 | 0.26 | 2 | 90708558 | 815 | 0 | 0 | 0 | 0 | 0 | 0 | 0 | 0
1124 | 90708566 | 90708555 | 29107945 | 1 | 1 | 1 | 3 | 101-0623 | ТССЦ Московской обл., 101-0623, приказ Минстроя России №675/пр от 28.02.2017 № 254/пр | Мыло твердое хозяйственное 72% | 1354 | 1010 | шт. | шт. | 1 | 10 | 4.51 | 0 | 0 | 0 | 0 | 1 | 0 | 10 | 2 | 90708559 | 816 | 0 | 0 | 0 | 0 | 0 | 0 | 0 | 0
1124 | 90708567 | 90708555 | 29107800 | 1 | 1 | 1 | 3 | 101-1757 | ТССЦ Московской обл., 101-1757, приказ Минстроя России №675/пр от 28.02.2017 № 254/пр | Ветошь | 1346 | 1009 | кг | кг | 1 | 10 | 1.81 | 0 | 0 | 0 | 0 | 1 | 0 | 10 | 2 | 90708560 | 817 | 0 | 0 | 0 | 0 | 0 | 0 | 0 | 0
1124 | 90708568 | 90708555 | 29122608 | 1 | 1 | 1 | 3 | 113-0521 | ТССЦ Московской обл., 113-0521, приказ Минстроя России №675/пр от 28.02.2017 № 254/пр | Краска огнезащитная «КЛ-1» | 1346 | 1009 | кг | кг | 1 | 150 | 75.16 | 0 | 0 | 0 | 0 | 1 | 0 | 150 | 2 | 90708561 | 818 | 0 | 0 | 0 | 0 | 0 | 0 | 0 | 0
1124 | 90708569 | 90708555 | 29150040 | 1 | 1 | 1 | 3 | 411-0001 | ТССЦ Московской обл., 411-0001, приказ Минстроя России №675/пр от 28.02.2017 № 257/пр | Вода | 1339 | 1007 | м3 | м3 | 1 | 0.21 | 2.44 | 0 | 0 | 0 | 0 | 1 | 0 | 0.21 | 2 | 90708562 | 819 | 0 | 0 | 0 | 0 | 0 | 0 | 0 | 0
1125 | 90708563 | 90708555 | 18409850 | 1 | 1 | 1 | 1 | 1-1035-90 |  | Рабочий строитель среднего разряда 3,5 | 1369 | 1013 | чел.-ч | чел.-ч | 1 | 62.41 | 0 | 0 | 0 | 9.07 | 0 | 1 | 1 | 62.41 | 2 | 90708556 | 820 | 0 | 0 | 0 | 0 | 0 | 0 | 0 | 0
1125 | 90708564 | 90708555 | 29174653 | 1 | 1 | 1 | 2 | 340101 | ТСЭМ Московской обл., 340101, приказ Минстроя России №675/пр от 28.02.2017 № 264/пр | Агрегаты окрасочные высокого давления для окраски поверхностей конструкций мощностью 1 кВт | 1368 | 1011 | маш.-ч | маш.-ч | 1 | 25.2 | 0 | 6.82 | 0 | 0 | 0 | 1 | 0 | 25.2 | 2 | 90708557 | 821 | 0 | 0 | 0 | 0 | 0 | 0 | 0 | 0
1125 | 90708565 | 90708555 | 29174913 | 1 | 1 | 1 | 2 | 400001 | ТСЭМ Московской обл., 400001, приказ Минстроя России №675/пр от 28.02.2017 № 264/пр | Автомобили бортовые, грузоподъемность до 5 т | 1368 | 1011 | маш.-ч | маш.-ч | 1 | 0.26 | 0 | 87.17 | 11.6 | 0 | 0 | 1 | 0 | 0.26 | 2 | 90708558 | 822 | 0 | 0 | 0 | 0 | 0 | 0 | 0 | 0
1125 | 90708566 | 90708555 | 29107945 | 1 | 1 | 1 | 3 | 101-0623 | ТССЦ Московской обл., 101-0623, приказ Минстроя России №675/пр от 28.02.2017 № 254/пр | Мыло твердое хозяйственное 72% | 1354 | 1010 | шт. | шт. | 1 | 10 | 4.51 | 0 | 0 | 0 | 0 | 1 | 0 | 10 | 2 | 90708559 | 823 | 0 | 0 | 0 | 0 | 0 | 0 | 0 | 0
1125 | 90708567 | 90708555 | 29107800 | 1 | 1 | 1 | 3 | 101-1757 | ТССЦ Московской обл., 101-1757, приказ Минстроя России №675/пр от 28.02.2017 № 254/пр | Ветошь | 1346 | 1009 | кг | кг | 1 | 10 | 1.81 | 0 | 0 | 0 | 0 | 1 | 0 | 10 | 2 | 90708560 | 824 | 0 | 0 | 0 | 0 | 0 | 0 | 0 | 0
1125 | 90708568 | 90708555 | 29122608 | 1 | 1 | 1 | 3 | 113-0521 | ТССЦ Московской обл., 113-0521, приказ Минстроя России №675/пр от 28.02.2017 № 254/пр | Краска огнезащитная «КЛ-1» | 1346 | 1009 | кг | кг | 1 | 150 | 75.16 | 0 | 0 | 0 | 0 | 1 | 0 | 150 | 2 | 90708561 | 825 | 0 | 0 | 0 | 0 | 0 | 0 | 0 | 0
1125 | 90708569 | 90708555 | 29150040 | 1 | 1 | 1 | 3 | 411-0001 | ТССЦ Московской обл., 411-0001, приказ Минстроя России №675/пр от 28.02.2017 № 257/пр | Вода | 1339 | 1007 | м3 | м3 | 1 | 0.21 | 2.44 | 0 | 0 | 0 | 0 | 1 | 0 | 0.21 | 2 | 90708562 | 826 | 0 | 0 | 0 | 0 | 0 | 0 | 0 | 0
1264 | 90708590 | 90708588 | 18410050 | 1 | 1 | 1 | 1 | 1-1028-90 |  | Рабочий строитель среднего разряда 2,8 | 1369 | 1013 | чел.-ч | чел.-ч | 1 | 189 | 0 | 0 | 0 | 8.38 | 0 | 1 | 1 | 189 | 2 | 90708589 | 827 | 0 | 0 | 0 | 0 | 0 | 0 | 0 | 0
1265 | 90708590 | 90708588 | 18410050 | 1 | 1 | 1 | 1 | 1-1028-90 |  | Рабочий строитель среднего разряда 2,8 | 1369 | 1013 | чел.-ч | чел.-ч | 1 | 189 | 0 | 0 | 0 | 8.38 | 0 | 1 | 1 | 189 | 2 | 90708589 | 828 | 0 | 0 | 0 | 0 | 0 | 0 | 0 | 0
1266 | 90708595 | 90708591 | 18406804 | 1 | 1 | 1 | 1 | 1-1020-90 |  | Рабочий строитель среднего разряда 2 | 1369 | 1013 | чел.-ч | чел.-ч | 1 | 12.86 | 0 | 0 | 0 | 7.8 | 0 | 1 | 1 | 12.86 | 2 | 90708592 | 829 | 0 | 0 | 0 | 0 | 0 | 0 | 0 | 0
1266 | 90708596 | 90708591 | 121548 | 1 | 1 | 1 | 1 | 2 |  | Затраты труда машинистов | 608254 | 1013 | чел.час | чел.час | 1 | 58.76 | 0 | 0 | 0 | 0 | 0 | 1 | 2 | 58.76 | 2 | 90708593 | 830 | 0 | 0 | 0 | 0 | 0 | 0 | 0 | 0
1266 | 90708597 | 90708591 | 29172800 | 1 | 1 | 1 | 2 | 060337 | ТСЭМ Московской обл., 060337, приказ Минстроя России №675/пр от 28.02.2017 № 264/пр | Экскаваторы одноковшовые дизельные на пневмоколесном ходу при работе на других видах строительства 0,25 м3 | 1368 | 1011 | маш.-ч | маш.-ч | 1 | 58.76 | 0 | 70.01 | 11.6 | 0 | 0 | 1 | 0 | 58.76 | 2 | 90708594 | 831 | 0 | 0 | 0 | 0 | 0 | 0 | 0 | 0
1267 | 90708595 | 90708591 | 18406804 | 1 | 1 | 1 | 1 | 1-1020-90 |  | Рабочий строитель среднего разряда 2 | 1369 | 1013 | чел.-ч | чел.-ч | 1 | 12.86 | 0 | 0 | 0 | 7.8 | 0 | 1 | 1 | 12.86 | 2 | 90708592 | 832 | 0 | 0 | 0 | 0 | 0 | 0 | 0 | 0
1267 | 90708596 | 90708591 | 121548 | 1 | 1 | 1 | 1 | 2 |  | Затраты труда машинистов | 608254 | 1013 | чел.час | чел.час | 1 | 58.76 | 0 | 0 | 0 | 0 | 0 | 1 | 2 | 58.76 | 2 | 90708593 | 833 | 0 | 0 | 0 | 0 | 0 | 0 | 0 | 0
1267 | 90708597 | 90708591 | 29172800 | 1 | 1 | 1 | 2 | 060337 | ТСЭМ Московской обл., 060337, приказ Минстроя России №675/пр от 28.02.2017 № 264/пр | Экскаваторы одноковшовые дизельные на пневмоколесном ходу при работе на других видах строительства 0,25 м3 | 1368 | 1011 | маш.-ч | маш.-ч | 1 | 58.76 | 0 | 70.01 | 11.6 | 0 | 0 | 1 | 0 | 58.76 | 2 | 90708594 | 834 | 0 | 0 | 0 | 0 | 0 | 0 | 0 | 0
1268 | 90708600 | 90708598 | 18411579 | 1 | 1 | 1 | 1 | 1-1015-90 |  | Рабочий строитель среднего разряда 1,5 | 1369 | 1013 | чел.-ч | чел.-ч | 1 | 88.5 | 0 | 0 | 0 | 7.5 | 0 | 1 | 1 | 88.5 | 2 | 90708599 | 835 | 0 | 0 | 0 | 0 | 0 | 0 | 0 | 0
1269 | 90708600 | 90708598 | 18411579 | 1 | 1 | 1 | 1 | 1-1015-90 |  | Рабочий строитель среднего разряда 1,5 | 1369 | 1013 | чел.-ч | чел.-ч | 1 | 88.5 | 0 | 0 | 0 | 7.5 | 0 | 1 | 1 | 88.5 | 2 | 90708599 | 836 | 0 | 0 | 0 | 0 | 0 | 0 | 0 | 0
1270 | 90708604 | 90708601 | 121548 | 1 | 1 | 1 | 1 | 2 |  | Затраты труда машинистов | 608254 | 1013 | чел.час | чел.час | 1 | 8.87 | 0 | 0 | 0 | 0 | 0 | 1 | 2 | 8.87 | 2 | 90708602 | 837 | 0 | 0 | 0 | 0 | 0 | 0 | 0 | 0
1270 | 90708605 | 90708601 | 29172870 | 1 | 1 | 1 | 2 | 070148 | ТСЭМ Московской обл., 070148, приказ Минстроя России №675/пр от 28.02.2017 № 264/пр | Бульдозеры при работе на других видах строительства 59 кВт (80 л.с.) | 1368 | 1011 | маш.-ч | маш.-ч | 1 | 8.87 | 0 | 61.3 | 11.6 | 0 | 0 | 1 | 0 | 8.87 | 2 | 90708603 | 838 | 0 | 0 | 0 | 0 | 0 | 0 | 0 | 0
1271 | 90708604 | 90708601 | 121548 | 1 | 1 | 1 | 1 | 2 |  | Затраты труда машинистов | 608254 | 1013 | чел.час | чел.час | 1 | 8.87 | 0 | 0 | 0 | 0 | 0 | 1 | 2 | 8.87 | 2 | 90708602 | 839 | 0 | 0 | 0 | 0 | 0 | 0 | 0 | 0
1271 | 90708605 | 90708601 | 29172870 | 1 | 1 | 1 | 2 | 070148 | ТСЭМ Московской обл., 070148, приказ Минстроя России №675/пр от 28.02.2017 № 264/пр | Бульдозеры при работе на других видах строительства 59 кВт (80 л.с.) | 1368 | 1011 | маш.-ч | маш.-ч | 1 | 8.87 | 0 | 61.3 | 11.6 | 0 | 0 | 1 | 0 | 8.87 | 2 | 90708603 | 840 | 0 | 0 | 0 | 0 | 0 | 0 | 0 | 0
1272 | 90708610 | 90708606 | 41133206 | 1 | 1 | 1 | 1 | 1-100-40-90 |  | Рабочий среднего разряда 4,0 | 1369 | 1013 | чел.-ч | чел.-ч | 1 | 0.27 | 0 | 0 | 0 | 9.62 | 0 | 1 | 1 | 0.27 | 2 | 90708607 | 841 | 0 | 0 | 0 | 0 | 0 | 0 | 0 | 0
1272 | 90708611 | 90708606 | 121548 | 1 | 1 | 1 | 1 | 2 |  | Затраты труда машинистов | 608254 | 1013 | чел.час | чел.час | 1 | 0.28 | 0 | 0 | 0 | 0 | 0 | 1 | 2 | 0.28 | 2 | 90708608 | 842 | 0 | 0 | 0 | 0 | 0 | 0 | 0 | 0
1272 | 90708612 | 90708606 | 54137758 | 1 | 1 | 1 | 2 | 255001 | ТСНБ-2001 Московской области, 255001, протокол от 22.06.2022 г. № 06 | Установки направленного бурения для бестраншейной прокладки с тяговым усилием 200 кН | 1368 | 1011 | маш.-ч | маш.-ч | 1 | 0.28 | 0 | 1064.73 | 13.5 | 0 | 0 | 1 | 0 | 0.28 | 2 | 90708609 | 843 | 0 | 0 | 0 | 0 | 0 | 0 | 0 | 0
1273 | 90708610 | 90708606 | 41133206 | 1 | 1 | 1 | 1 | 1-100-40-90 |  | Рабочий среднего разряда 4,0 | 1369 | 1013 | чел.-ч | чел.-ч | 1 | 0.27 | 0 | 0 | 0 | 0 | 0 | 1 | 1 | 0.27 | 2 | 90708607 | 844 | 0 | 0 | 0 | 0 | 0 | 0 | 0 | 0
1273 | 90708611 | 90708606 | 121548 | 1 | 1 | 1 | 1 | 2 |  | Затраты труда машинистов | 608254 | 1013 | чел.час | чел.час | 1 | 0.28 | 0 | 0 | 0 | 0 | 0 | 1 | 2 | 0.28 | 2 | 90708608 | 845 | 0 | 0 | 0 | 0 | 0 | 0 | 0 | 0
1273 | 90708612 | 90708606 | 54137758 | 1 | 1 | 1 | 2 | 255001 | ТСНБ-2001 Московской области, 255001, протокол от 22.06.2022 г. № 06 | Установки направленного бурения для бестраншейной прокладки с тяговым усилием 200 кН | 1368 | 1011 | маш.-ч | маш.-ч | 1 | 0.28 | 0 | 0 | 0 | 0 | 0 | 1 | 0 | 0.28 | 2 | 90708609 | 846 | 0 | 0 | 0 | 0 | 0 | 0 | 0 | 0
1274 | 90708617 | 90708613 | 41133206 | 1 | 1 | 1 | 1 | 1-100-40-90 |  | Рабочий среднего разряда 4,0 | 1369 | 1013 | чел.-ч | чел.-ч | 1 | 0.26 | 0 | 0 | 0 | 9.62 | 0 | 1 | 1 | 0.26 | 2 | 90708614 | 847 | 0 | 0 | 0 | 0 | 0 | 0 | 0 | 0
1274 | 90708618 | 90708613 | 121548 | 1 | 1 | 1 | 1 | 2 |  | Затраты труда машинистов | 608254 | 1013 | чел.час | чел.час | 1 | 0.26 | 0 | 0 | 0 | 0 | 0 | 1 | 2 | 0.26 | 2 | 90708615 | 848 | 0 | 0 | 0 | 0 | 0 | 0 | 0 | 0
1274 | 90708619 | 90708613 | 54137758 | 1 | 1 | 1 | 2 | 255001 | ТСНБ-2001 Московской области, 255001, протокол от 22.06.2022 г. № 06 | Установки направленного бурения для бестраншейной прокладки с тяговым усилием 200 кН | 1368 | 1011 | маш.-ч | маш.-ч | 1 | 0.26 | 0 | 1064.73 | 13.5 | 0 | 0 | 1 | 0 | 0.26 | 2 | 90708616 | 849 | 0 | 0 | 0 | 0 | 0 | 0 | 0 | 0
1275 | 90708617 | 90708613 | 41133206 | 1 | 1 | 1 | 1 | 1-100-40-90 |  | Рабочий среднего разряда 4,0 | 1369 | 1013 | чел.-ч | чел.-ч | 1 | 0.26 | 0 | 0 | 0 | 0 | 0 | 1 | 1 | 0.26 | 2 | 90708614 | 850 | 0 | 0 | 0 | 0 | 0 | 0 | 0 | 0
1275 | 90708618 | 90708613 | 121548 | 1 | 1 | 1 | 1 | 2 |  | Затраты труда машинистов | 608254 | 1013 | чел.час | чел.час | 1 | 0.26 | 0 | 0 | 0 | 0 | 0 | 1 | 2 | 0.26 | 2 | 90708615 | 851 | 0 | 0 | 0 | 0 | 0 | 0 | 0 | 0
1275 | 90708619 | 90708613 | 54137758 | 1 | 1 | 1 | 2 | 255001 | ТСНБ-2001 Московской области, 255001, протокол от 22.06.2022 г. № 06 | Установки направленного бурения для бестраншейной прокладки с тяговым усилием 200 кН | 1368 | 1011 | маш.-ч | маш.-ч | 1 | 0.26 | 0 | 0 | 0 | 0 | 0 | 1 | 0 | 0.26 | 2 | 90708616 | 852 | 0 | 0 | 0 | 0 | 0 | 0 | 0 | 0
1276 | 90708643 | 90708620 | 41133262 | 1 | 1 | 1 | 1 | 1-100-47-90 |  | Рабочий среднего разряда 4,7 | 1369 | 1013 | чел.-ч | чел.-ч | 1 | 2.09 | 0 | 0 | 0 | 10.65 | 0 | 1 | 1 | 2.09 | 2 | 90708621 | 853 | 0 | 0 | 0 | 0 | 0 | 0 | 0 | 0
1276 | 90708644 | 90708620 | 121548 | 1 | 1 | 1 | 1 | 2 |  | Затраты труда машинистов | 608254 | 1013 | чел.час | чел.час | 1 | 2.35 | 0 | 0 | 0 | 0 | 0 | 1 | 2 | 2.35 | 2 | 90708622 | 854 | 0 | 0 | 0 | 0 | 0 | 0 | 0 | 0
1276 | 90708645 | 90708620 | 54137477 | 1 | 1 | 1 | 2 | 021143 | ТСНБ-2001 Московской области, 021143, протокол от 22.06.2022 г. № 06 | Краны на автомобильном ходу при работе на других видах строительства 16 т | 1368 | 1011 | маш.-ч | маш.-ч | 1 | 0.02 | 0 | 163.49 | 13.5 | 0 | 0 | 1 | 0 | 0.02 | 2 | 90708623 | 855 | 0 | 0 | 0 | 0 | 0 | 0 | 0 | 0
1276 | 90708646 | 90708620 | 54137615 | 1 | 1 | 1 | 2 | 112010 | ТСНБ-2001 Московской области, 112010, протокол от 22.06.2022 г. № 06 | Комплекс бентонито-смесительный на базе автомобиля КамАЗ | 1368 | 1011 | маш.-ч | маш.-ч | 1 | 0.94 | 0 | 215.09 | 13.5 | 0 | 0 | 1 | 0 | 0.94 | 2 | 90708624 | 856 | 0 | 0 | 0 | 0 | 0 | 0 | 0 | 0
1276 | 90708647 | 90708620 | 54137676 | 1 | 1 | 1 | 2 | 150701 | ТСНБ-2001 Московской области, 150701, протокол от 22.06.2022 г. № 06 | Трубоукладчики для труб диаметром: до 400 мм грузоподъемностью 6,3 т | 1368 | 1011 | маш.-ч | маш.-ч | 1 | 0.34 | 0 | 110 | 14.4 | 0 | 0 | 1 | 0 | 0.34 | 2 | 90708625 | 857 | 0 | 0 | 0 | 0 | 0 | 0 | 0 | 0
1276 | 90708648 | 90708620 | 54137758 | 1 | 1 | 1 | 2 | 255001 | ТСНБ-2001 Московской области, 255001, протокол от 22.06.2022 г. № 06 | Установки направленного бурения для бестраншейной прокладки с тяговым усилием 200 кН | 1368 | 1011 | маш.-ч | маш.-ч | 1 | 0.94 | 0 | 1064.73 | 13.5 | 0 | 0 | 1 | 0 | 0.94 | 2 | 90708626 | 858 | 0 | 0 | 0 | 0 | 0 | 0 | 0 | 0
1276 | 90708635 | 90708620 | 54137767 | 1 | 1 | 1 | 2 | 310601 | ТСНБ-2001 Московской области, 310601, протокол от 22.06.2022 г. № 06 | Илососная машина КО 560, объемом 6000 л | 1368 | 1011 | маш.-ч | маш.-ч | 1 | 0.11 | 0 | 140.97 | 13.5 | 0 | 0 | 1 | 0 | 0.11 | 2 | 90708627 | 859 | 0 | 0 | 0 | 0 | 0 | 0 | 0 | 0
1276 | 90708636 | 90708620 | 54137851 | 1 | 1 | 1 | 2 | 391603 | ТСНБ-2001 Московской области, 391603, протокол от 22.06.2022 г. № 06 | Мотопомпа бензиновая производительностью 54 м3/час, высота подъема 26 м, глубина всасывания 8 м | 1368 | 1011 | маш.-ч | маш.-ч | 1 | 0.16 | 0 | 13.42 | 0 | 0 | 0 | 1 | 0 | 0.16 | 2 | 90708628 | 860 | 0 | 0 | 0 | 0 | 0 | 0 | 0 | 0
1276 | 90708637 | 90708620 | 54137875 | 1 | 1 | 1 | 2 | 400080 | ТСНБ-2001 Московской области, 400080, протокол от 22.06.2022 г. № 06 | Автоцистерна | 1368 | 1011 | маш.-ч | маш.-ч | 1 | 0.16 | 0 | 122.18 | 11.6 | 0 | 0 | 1 | 0 | 0.16 | 2 | 90708629 | 861 | 0 | 0 | 0 | 0 | 0 | 0 | 0 | 0
1276 | 90708638 | 90708620 | 54135465 | 1 | 1 | 1 | 3 | 101-0963 | ТСНБ-2001 Московской области, 101-0963, протокол от 24.08.2023 г. № 08.3 | Сода кальцинированная (натрий углекислый) техническая | 1348 | 1009 | т | т | 1000 | 0.00168 | 1865 | 0 | 0 | 0 | 0 | 1 | 0 | 0.00168 | 2 | 90708630 | 862 | 0 | 0 | 0 | 0 | 0 | 0 | 0 | 0
1276 | 90708639 | 90708620 | 54135628 | 1 | 1 | 1 | 3 | 101-2325 | ТСНБ-2001 Московской области, 101-2325, протокол от 24.08.2023 г. № 08.3 | Смазка графитомедистая | 1346 | 1009 | кг | кг | 1 | 0.07638 | 13.32 | 0 | 0 | 0 | 0 | 1 | 0 | 0.07638 | 2 | 90708631 | 863 | 0 | 0 | 0 | 0 | 0 | 0 | 0 | 0
1276 | 90708640 | 90708620 | 65161457 | 1 | 1 | 1 | 3 | 101-9275 | ТСНБ-2001 Московской области, 101-9275, протокол от 24.08.2023 г. № 08.3 | Полимер для стабилизации грунта | 1348 | 1009 | т | т | 1000 | 0.00658 | 0 | 0 | 0 | 0 | 0 | 0 | 0 | 0.00658 | 3 | -1 |  | 0 | 0 | 0 | 0 | 0 | 0 | 0 | 0
1276 | 90708641 | 90708620 | 65161619 | 1 | 1 | 1 | 3 | 109-9045 | ТСНБ-2001 Московской области, 109-9045, протокол от 24.08.2023 г. № 08.3 | Бентонит | 1346 | 1009 | кг | кг | 1 | 132 | 0 | 0 | 0 | 0 | 0 | 0 | 0 | 132 | 3 | -1 |  | 0 | 0 | 0 | 0 | 0 | 0 | 0 | 0
1276 | 90708642 | 90708620 | 54136710 | 1 | 1 | 1 | 3 | 411-0001 | ТСНБ-2001 Московской области, 411-0001, протокол от 24.08.2023 г. № 08.3 | Вода | 1339 | 1007 | м3 | м3 | 1 | 2.16 | 2.44 | 0 | 0 | 0 | 0 | 1 | 0 | 2.16 | 2 | 90708634 | 866 | 0 | 0 | 0 | 0 | 0 | 0 | 0 | 0
1277 | 90708643 | 90708620 | 41133262 | 1 | 1 | 1 | 1 | 1-100-47-90 |  | Рабочий среднего разряда 4,7 | 1369 | 1013 | чел.-ч | чел.-ч | 1 | 2.09 | 0 | 0 | 0 | 0 | 0 | 1 | 1 | 2.09 | 2 | 90708621 | 867 | 0 | 0 | 0 | 0 | 0 | 0 | 0 | 0
1277 | 90708644 | 90708620 | 121548 | 1 | 1 | 1 | 1 | 2 |  | Затраты труда машинистов | 608254 | 1013 | чел.час | чел.час | 1 | 2.35 | 0 | 0 | 0 | 0 | 0 | 1 | 2 | 2.35 | 2 | 90708622 | 868 | 0 | 0 | 0 | 0 | 0 | 0 | 0 | 0
1277 | 90708645 | 90708620 | 54137477 | 1 | 1 | 1 | 2 | 021143 | ТСНБ-2001 Московской области, 021143, протокол от 22.06.2022 г. № 06 | Краны на автомобильном ходу при работе на других видах строительства 16 т | 1368 | 1011 | маш.-ч | маш.-ч | 1 | 0.02 | 0 | 0 | 0 | 0 | 0 | 1 | 0 | 0.02 | 2 | 90708623 | 869 | 0 | 0 | 0 | 0 | 0 | 0 | 0 | 0
1277 | 90708646 | 90708620 | 54137615 | 1 | 1 | 1 | 2 | 112010 | ТСНБ-2001 Московской области, 112010, протокол от 22.06.2022 г. № 06 | Комплекс бентонито-смесительный на базе автомобиля КамАЗ | 1368 | 1011 | маш.-ч | маш.-ч | 1 | 0.94 | 0 | 0 | 0 | 0 | 0 | 1 | 0 | 0.94 | 2 | 90708624 | 870 | 0 | 0 | 0 | 0 | 0 | 0 | 0 | 0
1277 | 90708647 | 90708620 | 54137676 | 1 | 1 | 1 | 2 | 150701 | ТСНБ-2001 Московской области, 150701, протокол от 22.06.2022 г. № 06 | Трубоукладчики для труб диаметром: до 400 мм грузоподъемностью 6,3 т | 1368 | 1011 | маш.-ч | маш.-ч | 1 | 0.34 | 0 | 0 | 0 | 0 | 0 | 1 | 0 | 0.34 | 2 | 90708625 | 871 | 0 | 0 | 0 | 0 | 0 | 0 | 0 | 0
1277 | 90708648 | 90708620 | 54137758 | 1 | 1 | 1 | 2 | 255001 | ТСНБ-2001 Московской области, 255001, протокол от 22.06.2022 г. № 06 | Установки направленного бурения для бестраншейной прокладки с тяговым усилием 200 кН | 1368 | 1011 | маш.-ч | маш.-ч | 1 | 0.94 | 0 | 0 | 0 | 0 | 0 | 1 | 0 | 0.94 | 2 | 90708626 | 872 | 0 | 0 | 0 | 0 | 0 | 0 | 0 | 0
1277 | 90708635 | 90708620 | 54137767 | 1 | 1 | 1 | 2 | 310601 | ТСНБ-2001 Московской области, 310601, протокол от 22.06.2022 г. № 06 | Илососная машина КО 560, объемом 6000 л | 1368 | 1011 | маш.-ч | маш.-ч | 1 | 0.11 | 0 | 0 | 0 | 0 | 0 | 1 | 0 | 0.11 | 2 | 90708627 | 873 | 0 | 0 | 0 | 0 | 0 | 0 | 0 | 0
1277 | 90708636 | 90708620 | 54137851 | 1 | 1 | 1 | 2 | 391603 | ТСНБ-2001 Московской области, 391603, протокол от 22.06.2022 г. № 06 | Мотопомпа бензиновая производительностью 54 м3/час, высота подъема 26 м, глубина всасывания 8 м | 1368 | 1011 | маш.-ч | маш.-ч | 1 | 0.16 | 0 | 0 | 0 | 0 | 0 | 1 | 0 | 0.16 | 2 | 90708628 | 874 | 0 | 0 | 0 | 0 | 0 | 0 | 0 | 0
1277 | 90708637 | 90708620 | 54137875 | 1 | 1 | 1 | 2 | 400080 | ТСНБ-2001 Московской области, 400080, протокол от 22.06.2022 г. № 06 | Автоцистерна | 1368 | 1011 | маш.-ч | маш.-ч | 1 | 0.16 | 0 | 0 | 0 | 0 | 0 | 1 | 0 | 0.16 | 2 | 90708629 | 875 | 0 | 0 | 0 | 0 | 0 | 0 | 0 | 0
1277 | 90708638 | 90708620 | 54135465 | 1 | 1 | 1 | 3 | 101-0963 | ТСНБ-2001 Московской области, 101-0963, протокол от 24.08.2023 г. № 08.3 | Сода кальцинированная (натрий углекислый) техническая | 1348 | 1009 | т | т | 1000 | 0.00168 | 0 | 0 | 0 | 0 | 0 | 1 | 0 | 0.00168 | 2 | 90708630 | 876 | 0 | 0 | 0 | 0 | 0 | 0 | 0 | 0
1277 | 90708639 | 90708620 | 54135628 | 1 | 1 | 1 | 3 | 101-2325 | ТСНБ-2001 Московской области, 101-2325, протокол от 24.08.2023 г. № 08.3 | Смазка графитомедистая | 1346 | 1009 | кг | кг | 1 | 0.07638 | 0 | 0 | 0 | 0 | 0 | 1 | 0 | 0.07638 | 2 | 90708631 | 877 | 0 | 0 | 0 | 0 | 0 | 0 | 0 | 0
1277 | 90708640 | 90708620 | 65161457 | 1 | 1 | 1 | 3 | 101-9275 | ТСНБ-2001 Московской области, 101-9275, протокол от 24.08.2023 г. № 08.3 | Полимер для стабилизации грунта | 1348 | 1009 | т | т | 1000 | 0.00658 | 0 | 0 | 0 | 0 | 0 | 0 | 0 | 0.00658 | 3 | -1 |  | 0 | 0 | 0 | 0 | 0 | 0 | 0 | 0
1277 | 90708641 | 90708620 | 65161619 | 1 | 1 | 1 | 3 | 109-9045 | ТСНБ-2001 Московской области, 109-9045, протокол от 24.08.2023 г. № 08.3 | Бентонит | 1346 | 1009 | кг | кг | 1 | 132 | 0 | 0 | 0 | 0 | 0 | 0 | 0 | 132 | 3 | -1 |  | 0 | 0 | 0 | 0 | 0 | 0 | 0 | 0
1277 | 90708642 | 90708620 | 54136710 | 1 | 1 | 1 | 3 | 411-0001 | ТСНБ-2001 Московской области, 411-0001, протокол от 24.08.2023 г. № 08.3 | Вода | 1339 | 1007 | м3 | м3 | 1 | 2.16 | 0 | 0 | 0 | 0 | 0 | 1 | 0 | 2.16 | 2 | 90708634 | 880 | 0 | 0 | 0 | 0 | 0 | 0 | 0 | 0
1282 | 90708655 | 90708651 | 18442760 | 1 | 1 | 1 | 1 | 1-1050-90 |  | Рабочий строитель среднего разряда 5 | 1369 | 1013 | чел.-ч | чел.-ч | 1 | 1.54 | 0 | 0 | 0 | 11.09 | 0 | 1 | 1 | 1.54 | 3 | -1 |  | 0 | 0 | 0 | 0 | 0 | 0 | 0 | 0
1282 | 90708656 | 90708651 | 29174854 | 1 | 1 | 1 | 2 | 392212 | ТСЭМ Московской обл., 392212, приказ Минстроя России №675/пр от 28.02.2017 № 264/пр | Аппарат для полуавтоматической сварки полиэтиленовых труб «встык» | 1368 | 1011 | маш.-ч | маш.-ч | 1 | 0.63 | 0 | 26.25 | 0 | 0 | 0 | 1 | 0 | 0.63 | 2 | 90708653 | 882 | 0 | 0 | 0 | 0 | 0 | 0 | 0 | 0
1282 | 90708657 | 90708651 | 29174862 | 1 | 1 | 1 | 2 | 392255 | ТСЭМ Московской обл., 392255, приказ Минстроя России №675/пр от 28.02.2017 № 264/пр | Генератор сварочный для сварки полиэтиленовых труб | 1368 | 1011 | маш.-ч | маш.-ч | 1 | 0.63 | 0 | 18.93 | 0 | 0 | 0 | 1 | 0 | 0.63 | 2 | 90708654 | 883 | 0 | 0 | 0 | 0 | 0 | 0 | 0 | 0
1283 | 90708655 | 90708651 | 18442760 | 1 | 1 | 1 | 1 | 1-1050-90 |  | Рабочий строитель среднего разряда 5 | 1369 | 1013 | чел.-ч | чел.-ч | 1 | 1.54 | 0 | 0 | 0 | 11.09 | 0 | 1 | 1 | 1.54 | 3 | -1 |  | 0 | 0 | 0 | 0 | 0 | 0 | 0 | 0
1283 | 90708656 | 90708651 | 29174854 | 1 | 1 | 1 | 2 | 392212 | ТСЭМ Московской обл., 392212, приказ Минстроя России №675/пр от 28.02.2017 № 264/пр | Аппарат для полуавтоматической сварки полиэтиленовых труб «встык» | 1368 | 1011 | маш.-ч | маш.-ч | 1 | 0.63 | 0 | 26.25 | 0 | 0 | 0 | 1 | 0 | 0.63 | 2 | 90708653 | 885 | 0 | 0 | 0 | 0 | 0 | 0 | 0 | 0
1283 | 90708657 | 90708651 | 29174862 | 1 | 1 | 1 | 2 | 392255 | ТСЭМ Московской обл., 392255, приказ Минстроя России №675/пр от 28.02.2017 № 264/пр | Генератор сварочный для сварки полиэтиленовых труб | 1368 | 1011 | маш.-ч | маш.-ч | 1 | 0.63 | 0 | 18.93 | 0 | 0 | 0 | 1 | 0 | 0.63 | 2 | 90708654 | 886 | 0 | 0 | 0 | 0 | 0 | 0 | 0 | 0
1284 | 90708662 | 90708658 | 29362666 | 1 | 1 | 1 | 1 | 1-2037-90 |  | Рабочий монтажник среднего разряда 3,7 | 1369 | 1013 | чел.-ч | чел.-ч | 1 | 0.55 | 0 | 0 | 0 | 9.29 | 0 | 1 | 1 | 0.55 | 2 | 90708659 | 887 | 0 | 0 | 0 | 0 | 0 | 0 | 0 | 0
1284 | 90708663 | 90708658 | 29122534 | 1 | 1 | 1 | 3 | 113-0380 | ТССЦ Московской обл., 113-0380, приказ Минстроя России №675/пр от 28.02.2017 № 254/пр | Пенополиуретан (ППУ) полимер Вилан-405 (баллон 1л) | 1354 | 1010 | шт. | шт. | 1 | 2 | 66.68 | 0 | 0 | 0 | 0 | 1 | 0 | 2 | 2 | 90708660 | 888 | 0 | 0 | 0 | 0 | 0 | 0 | 0 | 0
1284 | 90708664 | 90708658 | 29171808 | 1 | 1 | 1 | 3 | 999-9950 | ТССЦ Московской обл., 999-9950, приказ Минстроя России №675/пр от 21.09.2015 г. | Вспомогательные ненормируемые материалы (2% от ОЗП) | 1374 | 1013 | РУБ | РУБ | 1 | 0.1 | 1 | 0 | 0 | 0 | 0 | 1 | 0 | 0.1 | 2 | 90708661 | 889 | 0 | 0 | 0 | 0 | 0 | 0 | 0 | 0
1285 | 90708662 | 90708658 | 29362666 | 1 | 1 | 1 | 1 | 1-2037-90 |  | Рабочий монтажник среднего разряда 3,7 | 1369 | 1013 | чел.-ч | чел.-ч | 1 | 0.55 | 0 | 0 | 0 | 9.29 | 0 | 1 | 1 | 0.55 | 2 | 90708659 | 890 | 0 | 0 | 0 | 0 | 0 | 0 | 0 | 0
1285 | 90708663 | 90708658 | 29122534 | 1 | 1 | 1 | 3 | 113-0380 | ТССЦ Московской обл., 113-0380, приказ Минстроя России №675/пр от 28.02.2017 № 254/пр | Пенополиуретан (ППУ) полимер Вилан-405 (баллон 1л) | 1354 | 1010 | шт. | шт. | 1 | 2 | 66.68 | 0 | 0 | 0 | 0 | 1 | 0 | 2 | 2 | 90708660 | 891 | 0 | 0 | 0 | 0 | 0 | 0 | 0 | 0
1285 | 90708664 | 90708658 | 29171808 | 1 | 1 | 1 | 3 | 999-9950 | ТССЦ Московской обл., 999-9950, приказ Минстроя России №675/пр от 21.09.2015 г. | Вспомогательные ненормируемые материалы (2% от ОЗП) | 1374 | 1013 | РУБ | РУБ | 1 | 0.1 | 1 | 0 | 0 | 0 | 0 | 1 | 0 | 0.1 | 2 | 90708661 | 892 | 0 | 0 | 0 | 0 | 0 | 0 | 0 | 0
1288 | 90708670 | 90708666 | 29362762 | 1 | 1 | 1 | 1 | 1-2040-90 |  | Рабочий монтажник среднего разряда 4 | 1369 | 1013 | чел.-ч | чел.-ч | 1 | 0.1 | 0 | 0 | 0 | 9.62 | 0 | 1 | 1 | 0.1 | 2 | 90708667 | 893 | 0 | 0 | 0 | 0 | 0 | 0 | 0 | 0
1288 | 90708671 | 90708666 | 29122534 | 1 | 1 | 1 | 3 | 113-0380 | ТССЦ Московской обл., 113-0380, приказ Минстроя России №675/пр от 28.02.2017 № 254/пр | Пенополиуретан (ППУ) полимер Вилан-405 (баллон 1л) | 1354 | 1010 | шт. | шт. | 1 | 2 | 66.68 | 0 | 0 | 0 | 0 | 1 | 0 | 2 | 2 | 90708668 | 894 | 0 | 0 | 0 | 0 | 0 | 0 | 0 | 0
1288 | 90708672 | 90708666 | 29171808 | 1 | 1 | 1 | 3 | 999-9950 | ТССЦ Московской обл., 999-9950, приказ Минстроя России №675/пр от 21.09.2015 г. | Вспомогательные ненормируемые материалы (2% от ОЗП) | 1374 | 1013 | РУБ | РУБ | 1 | 0.02 | 1 | 0 | 0 | 0 | 0 | 1 | 0 | 0.02 | 2 | 90708669 | 895 | 0 | 0 | 0 | 0 | 0 | 0 | 0 | 0
1289 | 90708670 | 90708666 | 29362762 | 1 | 1 | 1 | 1 | 1-2040-90 |  | Рабочий монтажник среднего разряда 4 | 1369 | 1013 | чел.-ч | чел.-ч | 1 | 0.1 | 0 | 0 | 0 | 9.62 | 0 | 1 | 1 | 0.1 | 2 | 90708667 | 896 | 0 | 0 | 0 | 0 | 0 | 0 | 0 | 0
1289 | 90708671 | 90708666 | 29122534 | 1 | 1 | 1 | 3 | 113-0380 | ТССЦ Московской обл., 113-0380, приказ Минстроя России №675/пр от 28.02.2017 № 254/пр | Пенополиуретан (ППУ) полимер Вилан-405 (баллон 1л) | 1354 | 1010 | шт. | шт. | 1 | 2 | 66.68 | 0 | 0 | 0 | 0 | 1 | 0 | 2 | 2 | 90708668 | 897 | 0 | 0 | 0 | 0 | 0 | 0 | 0 | 0
1289 | 90708672 | 90708666 | 29171808 | 1 | 1 | 1 | 3 | 999-9950 | ТССЦ Московской обл., 999-9950, приказ Минстроя России №675/пр от 21.09.2015 г. | Вспомогательные ненормируемые материалы (2% от ОЗП) | 1374 | 1013 | РУБ | РУБ | 1 | 0.02 | 1 | 0 | 0 | 0 | 0 | 1 | 0 | 0.02 | 2 | 90708669 | 898 | 0 | 0 | 0 | 0 | 0 | 0 | 0 | 0
1292 | 90708685 | 90708674 | 29362762 | 1 | 1 | 1 | 1 | 1-2040-90 |  | Рабочий монтажник среднего разряда 4 | 1369 | 1013 | чел.-ч | чел.-ч | 1 | 23.04 | 0 | 0 | 0 | 9.62 | 0 | 1 | 1 | 23.04 | 2 | 90708675 | 899 | 0 | 0 | 0 | 0 | 0 | 0 | 0 | 0
1292 | 90708686 | 90708674 | 121548 | 1 | 1 | 1 | 1 | 2 |  | Затраты труда машинистов | 608254 | 1013 | чел.час | чел.час | 1 | 0.2 | 0 | 0 | 0 | 0 | 0 | 1 | 2 | 0.2 | 2 | 90708676 | 900 | 0 | 0 | 0 | 0 | 0 | 0 | 0 | 0
1292 | 90708687 | 90708674 | 29172362 | 1 | 1 | 1 | 2 | 021102 | ТСЭМ Московской обл., 021102, приказ Минстроя России №675/пр от 28.02.2017 № 264/пр | Краны на автомобильном ходу при работе на монтаже технологического оборудования 10 т | 1368 | 1011 | маш.-ч | маш.-ч | 1 | 0.2 | 0 | 134.65 | 13.5 | 0 | 0 | 1 | 0 | 0.2 | 2 | 90708677 | 901 | 0 | 0 | 0 | 0 | 0 | 0 | 0 | 0
1292 | 90708688 | 90708674 | 29172498 | 1 | 1 | 1 | 2 | 030203 | ТСЭМ Московской обл., 030203, приказ Минстроя России №675/пр от 28.02.2017 № 264/пр | Домкраты гидравлические грузоподъемностью 63-100 т | 1368 | 1011 | маш.-ч | маш.-ч | 1 | 5.14 | 0 | 2.37 | 0 | 0 | 0 | 1 | 0 | 5.14 | 2 | 90708678 | 902 | 0 | 0 | 0 | 0 | 0 | 0 | 0 | 0
1292 | 90708689 | 90708674 | 29172516 | 1 | 1 | 1 | 2 | 030404 | ТСЭМ Московской обл., 030404, приказ Минстроя России №675/пр от 28.02.2017 № 264/пр | Лебедки электрические тяговым усилием до 31,39 кН (3,2 т) | 1368 | 1011 | маш.-ч | маш.-ч | 1 | 5.14 | 0 | 6.9 | 0 | 0 | 0 | 1 | 0 | 5.14 | 2 | 90708679 | 903 | 0 | 0 | 0 | 0 | 0 | 0 | 0 | 0
1292 | 90708690 | 90708674 | 29174913 | 1 | 1 | 1 | 2 | 400001 | ТСЭМ Московской обл., 400001, приказ Минстроя России №675/пр от 28.02.2017 № 264/пр | Автомобили бортовые, грузоподъемность до 5 т | 1368 | 1011 | маш.-ч | маш.-ч | 1 | 0.2 | 0 | 87.17 | 11.6 | 0 | 0 | 1 | 0 | 0.2 | 2 | 90708680 | 904 | 0 | 0 | 0 | 0 | 0 | 0 | 0 | 0
1292 | 90708691 | 90708674 | 29110793 | 1 | 1 | 1 | 3 | 101-2478 | ТССЦ Московской обл., 101-2478, приказ Минстроя России №675/пр от 28.02.2017 № 254/пр | Лента К226 | 1308 | 1003 | 100 м | 100 м | 100 | 0.0096 | 120.36 | 0 | 0 | 0 | 0 | 1 | 0 | 0.0096 | 2 | 90708681 | 905 | 0 | 0 | 0 | 0 | 0 | 0 | 0 | 0
1292 | 90708692 | 90708674 | 29122430 | 1 | 1 | 1 | 3 | 113-1786 | ТССЦ Московской обл., 113-1786, приказ Минстроя России №675/пр от 28.02.2017 № 254/пр | Лак битумный БТ-123 | 1348 | 1009 | т | т | 1000 | 6e-05 | 9073.89 | 0 | 0 | 0 | 0 | 1 | 0 | 6e-05 | 2 | 90708682 | 906 | 0 | 0 | 0 | 0 | 0 | 0 | 0 | 0
1292 | 90708693 | 90708674 | 29158011 | 1 | 1 | 1 | 3 | 506-1362 | ТССЦ Московской обл., 506-1362, приказ Минстроя России №675/пр от 28.02.2017 № 258/пр | Припои оловянно-свинцовые бессурьмянистые марки ПОС30 | 1346 | 1009 | кг | кг | 1 | 0.5 | 68.27 | 0 | 0 | 0 | 0 | 1 | 0 | 0.5 | 2 | 90708683 | 907 | 0 | 0 | 0 | 0 | 0 | 0 | 0 | 0
1292 | 90708694 | 90708674 | 29171808 | 1 | 1 | 1 | 3 | 999-9950 | ТССЦ Московской обл., 999-9950, приказ Минстроя России №675/пр от 21.09.2015 г. | Вспомогательные ненормируемые материалы (2% от ОЗП) | 1374 | 1013 | РУБ | РУБ | 1 | 4.43 | 1 | 0 | 0 | 0 | 0 | 1 | 0 | 4.43 | 2 | 90708684 | 908 | 0 | 0 | 0 | 0 | 0 | 0 | 0 | 0
1293 | 90708685 | 90708674 | 29362762 | 1 | 1 | 1 | 1 | 1-2040-90 |  | Рабочий монтажник среднего разряда 4 | 1369 | 1013 | чел.-ч | чел.-ч | 1 | 23.04 | 0 | 0 | 0 | 9.62 | 0 | 1 | 1 | 23.04 | 2 | 90708675 | 909 | 0 | 0 | 0 | 0 | 0 | 0 | 0 | 0
1293 | 90708686 | 90708674 | 121548 | 1 | 1 | 1 | 1 | 2 |  | Затраты труда машинистов | 608254 | 1013 | чел.час | чел.час | 1 | 0.2 | 0 | 0 | 0 | 0 | 0 | 1 | 2 | 0.2 | 2 | 90708676 | 910 | 0 | 0 | 0 | 0 | 0 | 0 | 0 | 0
1293 | 90708687 | 90708674 | 29172362 | 1 | 1 | 1 | 2 | 021102 | ТСЭМ Московской обл., 021102, приказ Минстроя России №675/пр от 28.02.2017 № 264/пр | Краны на автомобильном ходу при работе на монтаже технологического оборудования 10 т | 1368 | 1011 | маш.-ч | маш.-ч | 1 | 0.2 | 0 | 134.65 | 13.5 | 0 | 0 | 1 | 0 | 0.2 | 2 | 90708677 | 911 | 0 | 0 | 0 | 0 | 0 | 0 | 0 | 0
1293 | 90708688 | 90708674 | 29172498 | 1 | 1 | 1 | 2 | 030203 | ТСЭМ Московской обл., 030203, приказ Минстроя России №675/пр от 28.02.2017 № 264/пр | Домкраты гидравлические грузоподъемностью 63-100 т | 1368 | 1011 | маш.-ч | маш.-ч | 1 | 5.14 | 0 | 2.37 | 0 | 0 | 0 | 1 | 0 | 5.14 | 2 | 90708678 | 912 | 0 | 0 | 0 | 0 | 0 | 0 | 0 | 0
1293 | 90708689 | 90708674 | 29172516 | 1 | 1 | 1 | 2 | 030404 | ТСЭМ Московской обл., 030404, приказ Минстроя России №675/пр от 28.02.2017 № 264/пр | Лебедки электрические тяговым усилием до 31,39 кН (3,2 т) | 1368 | 1011 | маш.-ч | маш.-ч | 1 | 5.14 | 0 | 6.9 | 0 | 0 | 0 | 1 | 0 | 5.14 | 2 | 90708679 | 913 | 0 | 0 | 0 | 0 | 0 | 0 | 0 | 0
1293 | 90708690 | 90708674 | 29174913 | 1 | 1 | 1 | 2 | 400001 | ТСЭМ Московской обл., 400001, приказ Минстроя России №675/пр от 28.02.2017 № 264/пр | Автомобили бортовые, грузоподъемность до 5 т | 1368 | 1011 | маш.-ч | маш.-ч | 1 | 0.2 | 0 | 87.17 | 11.6 | 0 | 0 | 1 | 0 | 0.2 | 2 | 90708680 | 914 | 0 | 0 | 0 | 0 | 0 | 0 | 0 | 0
1293 | 90708691 | 90708674 | 29110793 | 1 | 1 | 1 | 3 | 101-2478 | ТССЦ Московской обл., 101-2478, приказ Минстроя России №675/пр от 28.02.2017 № 254/пр | Лента К226 | 1308 | 1003 | 100 м | 100 м | 100 | 0.0096 | 120.36 | 0 | 0 | 0 | 0 | 1 | 0 | 0.0096 | 2 | 90708681 | 915 | 0 | 0 | 0 | 0 | 0 | 0 | 0 | 0
1293 | 90708692 | 90708674 | 29122430 | 1 | 1 | 1 | 3 | 113-1786 | ТССЦ Московской обл., 113-1786, приказ Минстроя России №675/пр от 28.02.2017 № 254/пр | Лак битумный БТ-123 | 1348 | 1009 | т | т | 1000 | 6e-05 | 9073.89 | 0 | 0 | 0 | 0 | 1 | 0 | 6e-05 | 2 | 90708682 | 916 | 0 | 0 | 0 | 0 | 0 | 0 | 0 | 0
1293 | 90708693 | 90708674 | 29158011 | 1 | 1 | 1 | 3 | 506-1362 | ТССЦ Московской обл., 506-1362, приказ Минстроя России №675/пр от 28.02.2017 № 258/пр | Припои оловянно-свинцовые бессурьмянистые марки ПОС30 | 1346 | 1009 | кг | кг | 1 | 0.5 | 68.27 | 0 | 0 | 0 | 0 | 1 | 0 | 0.5 | 2 | 90708683 | 917 | 0 | 0 | 0 | 0 | 0 | 0 | 0 | 0
1293 | 90708694 | 90708674 | 29171808 | 1 | 1 | 1 | 3 | 999-9950 | ТССЦ Московской обл., 999-9950, приказ Минстроя России №675/пр от 21.09.2015 г. | Вспомогательные ненормируемые материалы (2% от ОЗП) | 1374 | 1013 | РУБ | РУБ | 1 | 4.43 | 1 | 0 | 0 | 0 | 0 | 1 | 0 | 4.43 | 2 | 90708684 | 918 | 0 | 0 | 0 | 0 | 0 | 0 | 0 | 0
1474 | 90708706 | 90708700 | 18408291 | 1 | 1 | 1 | 1 | 1-1025-90 |  | Рабочий строитель среднего разряда 2,5 | 1369 | 1013 | чел.-ч | чел.-ч | 1 | 0.44 | 0 | 0 | 0 | 8.17 | 0 | 1 | 1 | 0.44 | 2 | 90708701 | 919 | 0 | 0 | 0 | 0 | 0 | 0 | 0 | 0
1474 | 90708707 | 90708700 | 121548 | 1 | 1 | 1 | 1 | 2 |  | Затраты труда машинистов | 608254 | 1013 | чел.час | чел.час | 1 | 0.48 | 0 | 0 | 0 | 0 | 0 | 1 | 2 | 0.48 | 2 | 90708702 | 920 | 0 | 0 | 0 | 0 | 0 | 0 | 0 | 0
1474 | 90708708 | 90708700 | 29172215 | 1 | 1 | 1 | 2 | 010201 | ТСЭМ Московской обл., 010201, приказ Минстроя России №675/пр от 28.02.2017 № 264/пр | Прицепы тракторные 2 т | 1368 | 1011 | маш.-ч | маш.-ч | 1 | 0.24 | 0 | 4.01 | 0 | 0 | 0 | 1 | 0 | 0.24 | 2 | 90708703 | 921 | 0 | 0 | 0 | 0 | 0 | 0 | 0 | 0
1474 | 90708709 | 90708700 | 29172248 | 1 | 1 | 1 | 2 | 010410 | ТСЭМ Московской обл., 010410, приказ Минстроя России №675/пр от 28.02.2017 № 264/пр | Тракторы на пневмоколесном ходу при работе на других видах строительства 59 кВт (80 л.с.) | 1368 | 1011 | маш.-ч | маш.-ч | 1 | 0.24 | 0 | 74.61 | 13.5 | 0 | 0 | 1 | 0 | 0.24 | 2 | 90708704 | 922 | 0 | 0 | 0 | 0 | 0 | 0 | 0 | 0
1474 | 90708710 | 90708700 | 29172379 | 1 | 1 | 1 | 2 | 021141 | ТСЭМ Московской обл., 021141, приказ Минстроя России №675/пр от 28.02.2017 № 264/пр | Краны на автомобильном ходу при работе на других видах строительства 10 т | 1368 | 1011 | маш.-ч | маш.-ч | 1 | 0.24 | 0 | 112 | 13.5 | 0 | 0 | 1 | 0 | 0.24 | 2 | 90708705 | 923 | 0 | 0 | 0 | 0 | 0 | 0 | 0 | 0
1475 | 90708706 | 90708700 | 18408291 | 1 | 1 | 1 | 1 | 1-1025-90 |  | Рабочий строитель среднего разряда 2,5 | 1369 | 1013 | чел.-ч | чел.-ч | 1 | 0.44 | 0 | 0 | 0 | 8.17 | 0 | 1 | 1 | 0.44 | 2 | 90708701 | 924 | 0 | 0 | 0 | 0 | 0 | 0 | 0 | 0
1475 | 90708707 | 90708700 | 121548 | 1 | 1 | 1 | 1 | 2 |  | Затраты труда машинистов | 608254 | 1013 | чел.час | чел.час | 1 | 0.48 | 0 | 0 | 0 | 0 | 0 | 1 | 2 | 0.48 | 2 | 90708702 | 925 | 0 | 0 | 0 | 0 | 0 | 0 | 0 | 0
1475 | 90708708 | 90708700 | 29172215 | 1 | 1 | 1 | 2 | 010201 | ТСЭМ Московской обл., 010201, приказ Минстроя России №675/пр от 28.02.2017 № 264/пр | Прицепы тракторные 2 т | 1368 | 1011 | маш.-ч | маш.-ч | 1 | 0.24 | 0 | 4.01 | 0 | 0 | 0 | 1 | 0 | 0.24 | 2 | 90708703 | 926 | 0 | 0 | 0 | 0 | 0 | 0 | 0 | 0
1475 | 90708709 | 90708700 | 29172248 | 1 | 1 | 1 | 2 | 010410 | ТСЭМ Московской обл., 010410, приказ Минстроя России №675/пр от 28.02.2017 № 264/пр | Тракторы на пневмоколесном ходу при работе на других видах строительства 59 кВт (80 л.с.) | 1368 | 1011 | маш.-ч | маш.-ч | 1 | 0.24 | 0 | 74.61 | 13.5 | 0 | 0 | 1 | 0 | 0.24 | 2 | 90708704 | 927 | 0 | 0 | 0 | 0 | 0 | 0 | 0 | 0
1475 | 90708710 | 90708700 | 29172379 | 1 | 1 | 1 | 2 | 021141 | ТСЭМ Московской обл., 021141, приказ Минстроя России №675/пр от 28.02.2017 № 264/пр | Краны на автомобильном ходу при работе на других видах строительства 10 т | 1368 | 1011 | маш.-ч | маш.-ч | 1 | 0.24 | 0 | 112 | 13.5 | 0 | 0 | 1 | 0 | 0.24 | 2 | 90708705 | 928 | 0 | 0 | 0 | 0 | 0 | 0 | 0 | 0
1476 | 90708722 | 90708711 | 18406785 | 1 | 1 | 1 | 1 | 1-1033-90 |  | Рабочий строитель среднего разряда 3,3 | 1369 | 1013 | чел.-ч | чел.-ч | 1 | 4.03 | 0 | 0 | 0 | 8.86 | 0 | 1 | 1 | 4.03 | 2 | 90708712 | 929 | 0 | 0 | 0 | 0 | 0 | 0 | 0 | 0
1476 | 90708723 | 90708711 | 121548 | 1 | 1 | 1 | 1 | 2 |  | Затраты труда машинистов | 608254 | 1013 | чел.час | чел.час | 1 | 1.74 | 0 | 0 | 0 | 0 | 0 | 1 | 2 | 1.74 | 2 | 90708713 | 930 | 0 | 0 | 0 | 0 | 0 | 0 | 0 | 0
1476 | 90708724 | 90708711 | 29173722 | 1 | 1 | 1 | 2 | 160402 | ТСЭМ Московской обл., 160402, приказ Минстроя России №675/пр от 28.02.2017 № 264/пр | Машины бурильно-крановые на автомобиле, глубина бурения 3,5 м | 1368 | 1011 | маш.-ч | маш.-ч | 1 | 1.74 | 0 | 138.54 | 11.6 | 0 | 0 | 1 | 0 | 1.74 | 2 | 90708714 | 931 | 0 | 0 | 0 | 0 | 0 | 0 | 0 | 0
1476 | 90708725 | 90708711 | 29107658 | 1 | 1 | 1 | 3 | 101-0962 | ТССЦ Московской обл., 101-0962, приказ Минстроя России №675/пр от 28.02.2017 № 254/пр | Смазка солидол жировой марки «Ж» | 1348 | 1009 | т | т | 1000 | 5e-05 | 9661.51 | 0 | 0 | 0 | 0 | 1 | 0 | 5e-05 | 2 | 90708715 | 932 | 0 | 0 | 0 | 0 | 0 | 0 | 0 | 0
1476 | 90708726 | 90708711 | 29107700 | 1 | 1 | 1 | 3 | 101-1292 | ТССЦ Московской обл., 101-1292, приказ Минстроя России №675/пр от 28.02.2017 № 254/пр | Уайт-спирит | 1348 | 1009 | т | т | 1000 | 0.00012 | 6667.01 | 0 | 0 | 0 | 0 | 1 | 0 | 0.00012 | 2 | 90708716 | 933 | 0 | 0 | 0 | 0 | 0 | 0 | 0 | 0
1476 | 90708727 | 90708711 | 29107800 | 1 | 1 | 1 | 3 | 101-1757 | ТССЦ Московской обл., 101-1757, приказ Минстроя России №675/пр от 28.02.2017 № 254/пр | Ветошь | 1346 | 1009 | кг | кг | 1 | 0.05 | 1.81 | 0 | 0 | 0 | 0 | 1 | 0 | 0.05 | 2 | 90708717 | 934 | 0 | 0 | 0 | 0 | 0 | 0 | 0 | 0
1476 | 90708728 | 90708711 | 29107671 | 1 | 1 | 1 | 3 | 101-2349 | ТССЦ Московской обл., 101-2349, приказ Минстроя России №675/пр от 28.02.2017 № 254/пр | Смазка ЗЭС | 1346 | 1009 | кг | кг | 1 | 0.1 | 14.44 | 0 | 0 | 0 | 0 | 1 | 0 | 0.1 | 2 | 90708718 | 935 | 0 | 0 | 0 | 0 | 0 | 0 | 0 | 0
1476 | 90708729 | 90708711 | 29122423 | 1 | 1 | 1 | 3 | 113-0079 | ТССЦ Московской обл., 113-0079, приказ Минстроя России №675/пр от 28.02.2017 № 254/пр | Лак БТ-577 | 1348 | 1009 | т | т | 1000 | 3e-05 | 9927.03 | 0 | 0 | 0 | 0 | 1 | 0 | 3e-05 | 2 | 90708719 | 936 | 0 | 0 | 0 | 0 | 0 | 0 | 0 | 0
1476 | 90708730 | 90708711 | 29148278 | 1 | 1 | 1 | 3 | 403-2431 | ТССЦ Московской обл., 403-2431, приказ Минстроя России №675/пр от 28.02.2017 № 257/пр | Стойка железобетонная сборная под электрооборудование | 1339 | 1007 | м3 | м3 | 1 | 0 | 2810.77 | 0 | 0 | 0 | 1 | 0 | 0 | 0 | 2 | 90708720 | 937 | 0 | 0 | 0 | 0 | 0 | 0 | 0 | 0
1476 | 90708731 | 90708711 | 29149700 | 1 | 1 | 1 | 3 | 408-0200 | ТССЦ Московской обл., 408-0200, приказ Минстроя России №675/пр от 28.02.2017 № 257/пр | Смесь песчано-гравийная природная | 1339 | 1007 | м3 | м3 | 1 | 0 | 60 | 0 | 0 | 0 | 1 | 0 | 0 | 0 | 2 | 90708721 | 938 | 0 | 0 | 0 | 0 | 0 | 0 | 0 | 0
1477 | 90708722 | 90708711 | 18406785 | 1 | 1 | 1 | 1 | 1-1033-90 |  | Рабочий строитель среднего разряда 3,3 | 1369 | 1013 | чел.-ч | чел.-ч | 1 | 4.03 | 0 | 0 | 0 | 8.86 | 0 | 1 | 1 | 4.03 | 2 | 90708712 | 939 | 0 | 0 | 0 | 0 | 0 | 0 | 0 | 0
1477 | 90708723 | 90708711 | 121548 | 1 | 1 | 1 | 1 | 2 |  | Затраты труда машинистов | 608254 | 1013 | чел.час | чел.час | 1 | 1.74 | 0 | 0 | 0 | 0 | 0 | 1 | 2 | 1.74 | 2 | 90708713 | 940 | 0 | 0 | 0 | 0 | 0 | 0 | 0 | 0
1477 | 90708724 | 90708711 | 29173722 | 1 | 1 | 1 | 2 | 160402 | ТСЭМ Московской обл., 160402, приказ Минстроя России №675/пр от 28.02.2017 № 264/пр | Машины бурильно-крановые на автомобиле, глубина бурения 3,5 м | 1368 | 1011 | маш.-ч | маш.-ч | 1 | 1.74 | 0 | 138.54 | 11.6 | 0 | 0 | 1 | 0 | 1.74 | 2 | 90708714 | 941 | 0 | 0 | 0 | 0 | 0 | 0 | 0 | 0
1477 | 90708725 | 90708711 | 29107658 | 1 | 1 | 1 | 3 | 101-0962 | ТССЦ Московской обл., 101-0962, приказ Минстроя России №675/пр от 28.02.2017 № 254/пр | Смазка солидол жировой марки «Ж» | 1348 | 1009 | т | т | 1000 | 5e-05 | 9661.51 | 0 | 0 | 0 | 0 | 1 | 0 | 5e-05 | 2 | 90708715 | 942 | 0 | 0 | 0 | 0 | 0 | 0 | 0 | 0
1477 | 90708726 | 90708711 | 29107700 | 1 | 1 | 1 | 3 | 101-1292 | ТССЦ Московской обл., 101-1292, приказ Минстроя России №675/пр от 28.02.2017 № 254/пр | Уайт-спирит | 1348 | 1009 | т | т | 1000 | 0.00012 | 6667.01 | 0 | 0 | 0 | 0 | 1 | 0 | 0.00012 | 2 | 90708716 | 943 | 0 | 0 | 0 | 0 | 0 | 0 | 0 | 0
1477 | 90708727 | 90708711 | 29107800 | 1 | 1 | 1 | 3 | 101-1757 | ТССЦ Московской обл., 101-1757, приказ Минстроя России №675/пр от 28.02.2017 № 254/пр | Ветошь | 1346 | 1009 | кг | кг | 1 | 0.05 | 1.81 | 0 | 0 | 0 | 0 | 1 | 0 | 0.05 | 2 | 90708717 | 944 | 0 | 0 | 0 | 0 | 0 | 0 | 0 | 0
1477 | 90708728 | 90708711 | 29107671 | 1 | 1 | 1 | 3 | 101-2349 | ТССЦ Московской обл., 101-2349, приказ Минстроя России №675/пр от 28.02.2017 № 254/пр | Смазка ЗЭС | 1346 | 1009 | кг | кг | 1 | 0.1 | 14.44 | 0 | 0 | 0 | 0 | 1 | 0 | 0.1 | 2 | 90708718 | 945 | 0 | 0 | 0 | 0 | 0 | 0 | 0 | 0
1477 | 90708729 | 90708711 | 29122423 | 1 | 1 | 1 | 3 | 113-0079 | ТССЦ Московской обл., 113-0079, приказ Минстроя России №675/пр от 28.02.2017 № 254/пр | Лак БТ-577 | 1348 | 1009 | т | т | 1000 | 3e-05 | 9927.03 | 0 | 0 | 0 | 0 | 1 | 0 | 3e-05 | 2 | 90708719 | 946 | 0 | 0 | 0 | 0 | 0 | 0 | 0 | 0
1477 | 90708730 | 90708711 | 29148278 | 1 | 1 | 1 | 3 | 403-2431 | ТССЦ Московской обл., 403-2431, приказ Минстроя России №675/пр от 28.02.2017 № 257/пр | Стойка железобетонная сборная под электрооборудование | 1339 | 1007 | м3 | м3 | 1 | 0 | 2810.77 | 0 | 0 | 0 | 1 | 0 | 0 | 0 | 2 | 90708720 | 947 | 0 | 0 | 0 | 0 | 0 | 0 | 0 | 0
1477 | 90708731 | 90708711 | 29149700 | 1 | 1 | 1 | 3 | 408-0200 | ТССЦ Московской обл., 408-0200, приказ Минстроя России №675/пр от 28.02.2017 № 257/пр | Смесь песчано-гравийная природная | 1339 | 1007 | м3 | м3 | 1 | 0 | 60 | 0 | 0 | 0 | 1 | 0 | 0 | 0 | 2 | 90708721 | 948 | 0 | 0 | 0 | 0 | 0 | 0 | 0 | 0
1482 | 90708740 | 90708734 | 18410280 | 1 | 1 | 1 | 1 | 1-1039-90 |  | Рабочий строитель среднего разряда 3,9 | 1369 | 1013 | чел.-ч | чел.-ч | 1 | 65.44 | 0 | 0 | 0 | 9.51 | 0 | 1 | 1 | 65.44 | 2 | 90708735 | 949 | 0 | 0 | 0 | 0 | 0 | 0 | 0 | 0
1482 | 90708741 | 90708734 | 121548 | 1 | 1 | 1 | 1 | 2 |  | Затраты труда машинистов | 608254 | 1013 | чел.час | чел.час | 1 | 3.85 | 0 | 0 | 0 | 0 | 0 | 1 | 2 | 3.85 | 2 | 90708736 | 950 | 0 | 0 | 0 | 0 | 0 | 0 | 0 | 0
1482 | 90708742 | 90708734 | 29172379 | 1 | 1 | 1 | 2 | 021141 | ТСЭМ Московской обл., 021141, приказ Минстроя России №675/пр от 28.02.2017 № 264/пр | Краны на автомобильном ходу при работе на других видах строительства 10 т | 1368 | 1011 | маш.-ч | маш.-ч | 1 | 1.71 | 0 | 112 | 13.5 | 0 | 0 | 1 | 0 | 1.71 | 2 | 90708737 | 951 | 0 | 0 | 0 | 0 | 0 | 0 | 0 | 0
1482 | 90708743 | 90708734 | 29172559 | 1 | 1 | 1 | 2 | 031001 | ТСЭМ Московской обл., 031001, приказ Минстроя России №675/пр от 28.02.2017 № 264/пр | Автогидроподъемники высотой подъема 12 м | 1368 | 1011 | маш.-ч | маш.-ч | 1 | 2.14 | 0 | 83.76 | 10.06 | 0 | 0 | 1 | 0 | 2.14 | 2 | 90708738 | 952 | 0 | 0 | 0 | 0 | 0 | 0 | 0 | 0
1482 | 90708744 | 90708734 | 29128276 | 1 | 1 | 1 | 3 | 201-9261 | ТССЦ Московской обл., 201-9261, приказ Минстроя России №675/пр от 28.02.2017 № 255/пр | Детали крепления стальные | 1346 | 1009 | кг | кг | 1 | 0 | 0 | 0 | 0 | 0 | 1 | 0 | 0 | 0 | 2 | 90708739 | 953 | 0 | 0 | 0 | 0 | 0 | 0 | 0 | 0
1483 | 90708740 | 90708734 | 18410280 | 1 | 1 | 1 | 1 | 1-1039-90 |  | Рабочий строитель среднего разряда 3,9 | 1369 | 1013 | чел.-ч | чел.-ч | 1 | 65.44 | 0 | 0 | 0 | 9.51 | 0 | 1 | 1 | 65.44 | 2 | 90708735 | 954 | 0 | 0 | 0 | 0 | 0 | 0 | 0 | 0
1483 | 90708741 | 90708734 | 121548 | 1 | 1 | 1 | 1 | 2 |  | Затраты труда машинистов | 608254 | 1013 | чел.час | чел.час | 1 | 3.85 | 0 | 0 | 0 | 0 | 0 | 1 | 2 | 3.85 | 2 | 90708736 | 955 | 0 | 0 | 0 | 0 | 0 | 0 | 0 | 0
1483 | 90708742 | 90708734 | 29172379 | 1 | 1 | 1 | 2 | 021141 | ТСЭМ Московской обл., 021141, приказ Минстроя России №675/пр от 28.02.2017 № 264/пр | Краны на автомобильном ходу при работе на других видах строительства 10 т | 1368 | 1011 | маш.-ч | маш.-ч | 1 | 1.71 | 0 | 112 | 13.5 | 0 | 0 | 1 | 0 | 1.71 | 2 | 90708737 | 956 | 0 | 0 | 0 | 0 | 0 | 0 | 0 | 0
1483 | 90708743 | 90708734 | 29172559 | 1 | 1 | 1 | 2 | 031001 | ТСЭМ Московской обл., 031001, приказ Минстроя России №675/пр от 28.02.2017 № 264/пр | Автогидроподъемники высотой подъема 12 м | 1368 | 1011 | маш.-ч | маш.-ч | 1 | 2.14 | 0 | 83.76 | 10.06 | 0 | 0 | 1 | 0 | 2.14 | 2 | 90708738 | 957 | 0 | 0 | 0 | 0 | 0 | 0 | 0 | 0
1483 | 90708744 | 90708734 | 29128276 | 1 | 1 | 1 | 3 | 201-9261 | ТССЦ Московской обл., 201-9261, приказ Минстроя России №675/пр от 28.02.2017 № 255/пр | Детали крепления стальные | 1346 | 1009 | кг | кг | 1 | 0 | 0 | 0 | 0 | 0 | 1 | 0 | 0 | 0 | 2 | 90708739 | 958 | 0 | 0 | 0 | 0 | 0 | 0 | 0 | 0
1486 | 90708755 | 90708746 | 29361034 | 1 | 1 | 1 | 1 | 1-2038-90 |  | Рабочий монтажник среднего разряда 3,8 | 1369 | 1013 | чел.-ч | чел.-ч | 1 | 27.52 | 0 | 0 | 0 | 9.4 | 0 | 1 | 1 | 27.52 | 3 | -1 |  | 0 | 0 | 0 | 0 | 0 | 0 | 0 | 0
1486 | 90708756 | 90708746 | 121548 | 1 | 1 | 1 | 1 | 2 |  | Затраты труда машинистов | 608254 | 1013 | чел.час | чел.час | 1 | 0.26 | 0 | 0 | 0 | 0 | 0 | 1 | 2 | 0.26 | 2 | 90708748 | 960 | 0 | 0 | 0 | 0 | 0 | 0 | 0 | 0
1486 | 90708757 | 90708746 | 29172362 | 1 | 1 | 1 | 2 | 021102 | ТСЭМ Московской обл., 021102, приказ Минстроя России №675/пр от 28.02.2017 № 264/пр | Краны на автомобильном ходу при работе на монтаже технологического оборудования 10 т | 1368 | 1011 | маш.-ч | маш.-ч | 1 | 0.26 | 0 | 134.65 | 13.5 | 0 | 0 | 1 | 0 | 0.26 | 2 | 90708749 | 961 | 0 | 0 | 0 | 0 | 0 | 0 | 0 | 0
1486 | 90708758 | 90708746 | 29172657 | 1 | 1 | 1 | 2 | 040502 | ТСЭМ Московской обл., 040502, приказ Минстроя России №675/пр от 28.02.2017 № 264/пр | Установки для сварки ручной дуговой (постоянного тока) | 1368 | 1011 | маш.-ч | маш.-ч | 1 | 2.16 | 0 | 8.1 | 0 | 0 | 0 | 1 | 0 | 2.16 | 3 | -1 |  | 0 | 0 | 0 | 0 | 0 | 0 | 0 | 0
1486 | 90708759 | 90708746 | 29174580 | 1 | 1 | 1 | 2 | 331451 | ТСЭМ Московской обл., 331451, приказ Минстроя России №675/пр от 28.02.2017 № 264/пр | Перфораторы электрические | 1368 | 1011 | маш.-ч | маш.-ч | 1 | 5.57 | 0 | 2.08 | 0 | 0 | 0 | 1 | 0 | 5.57 | 3 | -1 |  | 0 | 0 | 0 | 0 | 0 | 0 | 0 | 0
1486 | 90708760 | 90708746 | 29174913 | 1 | 1 | 1 | 2 | 400001 | ТСЭМ Московской обл., 400001, приказ Минстроя России №675/пр от 28.02.2017 № 264/пр | Автомобили бортовые, грузоподъемность до 5 т | 1368 | 1011 | маш.-ч | маш.-ч | 1 | 0.26 | 0 | 87.17 | 11.6 | 0 | 0 | 1 | 0 | 0.26 | 2 | 90708751 | 963 | 0 | 0 | 0 | 0 | 0 | 0 | 0 | 0
1486 | 90708761 | 90708746 | 29113980 | 1 | 1 | 1 | 3 | 101-1924 | ТССЦ Московской обл., 101-1924, приказ Минстроя России №675/пр от 28.02.2017 № 254/пр | Электроды диаметром 4 мм Э42А | 1346 | 1009 | кг | кг | 1 | 0.96 | 14.31 | 0 | 0 | 0 | 0 | 1 | 0 | 0.96 | 3 | -1 |  | 0 | 0 | 0 | 0 | 0 | 0 | 0 | 0
1486 | 90708762 | 90708746 | 29122308 | 1 | 1 | 1 | 3 | 113-8040 | ТССЦ Московской обл., 113-8040, приказ Минстроя России №675/пр от 28.02.2017 № 254/пр | Клей БМК-5к | 1346 | 1009 | кг | кг | 1 | 0.4 | 34.02 | 0 | 0 | 0 | 0 | 1 | 0 | 0.4 | 3 | -1 |  | 0 | 0 | 0 | 0 | 0 | 0 | 0 | 0
1486 | 90708763 | 90708746 | 29171808 | 1 | 1 | 1 | 3 | 999-9950 | ТССЦ Московской обл., 999-9950, приказ Минстроя России №675/пр от 21.09.2015 г. | Вспомогательные ненормируемые материалы (2% от ОЗП) | 1374 | 1013 | РУБ | РУБ | 1 | 5.17 | 1 | 0 | 0 | 0 | 0 | 1 | 0 | 5.17 | 2 | 90708754 | 966 | 0 | 0 | 0 | 0 | 0 | 0 | 0 | 0
1487 | 90708755 | 90708746 | 29361034 | 1 | 1 | 1 | 1 | 1-2038-90 |  | Рабочий монтажник среднего разряда 3,8 | 1369 | 1013 | чел.-ч | чел.-ч | 1 | 27.52 | 0 | 0 | 0 | 9.4 | 0 | 1 | 1 | 27.52 | 3 | -1 |  | 0 | 0 | 0 | 0 | 0 | 0 | 0 | 0
1487 | 90708756 | 90708746 | 121548 | 1 | 1 | 1 | 1 | 2 |  | Затраты труда машинистов | 608254 | 1013 | чел.час | чел.час | 1 | 0.26 | 0 | 0 | 0 | 0 | 0 | 1 | 2 | 0.26 | 2 | 90708748 | 968 | 0 | 0 | 0 | 0 | 0 | 0 | 0 | 0
1487 | 90708757 | 90708746 | 29172362 | 1 | 1 | 1 | 2 | 021102 | ТСЭМ Московской обл., 021102, приказ Минстроя России №675/пр от 28.02.2017 № 264/пр | Краны на автомобильном ходу при работе на монтаже технологического оборудования 10 т | 1368 | 1011 | маш.-ч | маш.-ч | 1 | 0.26 | 0 | 134.65 | 13.5 | 0 | 0 | 1 | 0 | 0.26 | 2 | 90708749 | 969 | 0 | 0 | 0 | 0 | 0 | 0 | 0 | 0
1487 | 90708758 | 90708746 | 29172657 | 1 | 1 | 1 | 2 | 040502 | ТСЭМ Московской обл., 040502, приказ Минстроя России №675/пр от 28.02.2017 № 264/пр | Установки для сварки ручной дуговой (постоянного тока) | 1368 | 1011 | маш.-ч | маш.-ч | 1 | 2.16 | 0 | 8.1 | 0 | 0 | 0 | 1 | 0 | 2.16 | 3 | -1 |  | 0 | 0 | 0 | 0 | 0 | 0 | 0 | 0
1487 | 90708759 | 90708746 | 29174580 | 1 | 1 | 1 | 2 | 331451 | ТСЭМ Московской обл., 331451, приказ Минстроя России №675/пр от 28.02.2017 № 264/пр | Перфораторы электрические | 1368 | 1011 | маш.-ч | маш.-ч | 1 | 5.57 | 0 | 2.08 | 0 | 0 | 0 | 1 | 0 | 5.57 | 3 | -1 |  | 0 | 0 | 0 | 0 | 0 | 0 | 0 | 0
1487 | 90708760 | 90708746 | 29174913 | 1 | 1 | 1 | 2 | 400001 | ТСЭМ Московской обл., 400001, приказ Минстроя России №675/пр от 28.02.2017 № 264/пр | Автомобили бортовые, грузоподъемность до 5 т | 1368 | 1011 | маш.-ч | маш.-ч | 1 | 0.26 | 0 | 87.17 | 11.6 | 0 | 0 | 1 | 0 | 0.26 | 2 | 90708751 | 971 | 0 | 0 | 0 | 0 | 0 | 0 | 0 | 0
1487 | 90708761 | 90708746 | 29113980 | 1 | 1 | 1 | 3 | 101-1924 | ТССЦ Московской обл., 101-1924, приказ Минстроя России №675/пр от 28.02.2017 № 254/пр | Электроды диаметром 4 мм Э42А | 1346 | 1009 | кг | кг | 1 | 0.96 | 14.31 | 0 | 0 | 0 | 0 | 1 | 0 | 0.96 | 3 | -1 |  | 0 | 0 | 0 | 0 | 0 | 0 | 0 | 0
1487 | 90708762 | 90708746 | 29122308 | 1 | 1 | 1 | 3 | 113-8040 | ТССЦ Московской обл., 113-8040, приказ Минстроя России №675/пр от 28.02.2017 № 254/пр | Клей БМК-5к | 1346 | 1009 | кг | кг | 1 | 0.4 | 34.02 | 0 | 0 | 0 | 0 | 1 | 0 | 0.4 | 3 | -1 |  | 0 | 0 | 0 | 0 | 0 | 0 | 0 | 0
1487 | 90708763 | 90708746 | 29171808 | 1 | 1 | 1 | 3 | 999-9950 | ТССЦ Московской обл., 999-9950, приказ Минстроя России №675/пр от 21.09.2015 г. | Вспомогательные ненормируемые материалы (2% от ОЗП) | 1374 | 1013 | РУБ | РУБ | 1 | 5.17 | 1 | 0 | 0 | 0 | 0 | 1 | 0 | 5.17 | 2 | 90708754 | 974 | 0 | 0 | 0 | 0 | 0 | 0 | 0 | 0
1488 | 90708779 | 90708764 | 29361034 | 1 | 1 | 1 | 1 | 1-2038-90 |  | Рабочий монтажник среднего разряда 3,8 | 1369 | 1013 | чел.-ч | чел.-ч | 1 | 37.92 | 0 | 0 | 0 | 9.4 | 0 | 1 | 1 | 37.92 | 2 | 90708765 | 975 | 0 | 0 | 0 | 0 | 0 | 0 | 0 | 0
1488 | 90708780 | 90708764 | 121548 | 1 | 1 | 1 | 1 | 2 |  | Затраты труда машинистов | 608254 | 1013 | чел.час | чел.час | 1 | 0.73 | 0 | 0 | 0 | 0 | 0 | 1 | 2 | 0.73 | 2 | 90708766 | 976 | 0 | 0 | 0 | 0 | 0 | 0 | 0 | 0
1488 | 90708781 | 90708764 | 29172362 | 1 | 1 | 1 | 2 | 021102 | ТСЭМ Московской обл., 021102, приказ Минстроя России №675/пр от 28.02.2017 № 264/пр | Краны на автомобильном ходу при работе на монтаже технологического оборудования 10 т | 1368 | 1011 | маш.-ч | маш.-ч | 1 | 0.73 | 0 | 134.65 | 13.5 | 0 | 0 | 1 | 0 | 0.73 | 2 | 90708767 | 977 | 0 | 0 | 0 | 0 | 0 | 0 | 0 | 0
1488 | 90708782 | 90708764 | 29172657 | 1 | 1 | 1 | 2 | 040502 | ТСЭМ Московской обл., 040502, приказ Минстроя России №675/пр от 28.02.2017 № 264/пр | Установки для сварки ручной дуговой (постоянного тока) | 1368 | 1011 | маш.-ч | маш.-ч | 1 | 5.14 | 0 | 8.1 | 0 | 0 | 0 | 1 | 0 | 5.14 | 2 | 90708768 | 978 | 0 | 0 | 0 | 0 | 0 | 0 | 0 | 0
1488 | 90708783 | 90708764 | 29174913 | 1 | 1 | 1 | 2 | 400001 | ТСЭМ Московской обл., 400001, приказ Минстроя России №675/пр от 28.02.2017 № 264/пр | Автомобили бортовые, грузоподъемность до 5 т | 1368 | 1011 | маш.-ч | маш.-ч | 1 | 0.73 | 0 | 87.17 | 11.6 | 0 | 0 | 1 | 0 | 0.73 | 2 | 90708770 | 980 | 0 | 0 | 0 | 0 | 0 | 0 | 0 | 0
1488 | 90708784 | 90708764 | 29113980 | 1 | 1 | 1 | 3 | 101-1924 | ТССЦ Московской обл., 101-1924, приказ Минстроя России №675/пр от 28.02.2017 № 254/пр | Электроды диаметром 4 мм Э42А | 1346 | 1009 | кг | кг | 1 | 1.05 | 14.31 | 0 | 0 | 0 | 0 | 1 | 0 | 1.05 | 2 | 90708771 | 981 | 0 | 0 | 0 | 0 | 0 | 0 | 0 | 0
1488 | 90708785 | 90708764 | 29110426 | 1 | 1 | 1 | 3 | 101-2143 | ТССЦ Московской обл., 101-2143, приказ Минстроя России №675/пр от 28.02.2017 № 254/пр | Краска | 1346 | 1009 | кг | кг | 1 | 0.68 | 28.67 | 0 | 0 | 0 | 0 | 1 | 0 | 0.68 | 2 | 90708772 | 982 | 0 | 0 | 0 | 0 | 0 | 0 | 0 | 0
1488 | 90708786 | 90708764 | 29110817 | 1 | 1 | 1 | 3 | 101-2488 | ТССЦ Московской обл., 101-2488, приказ Минстроя России №675/пр от 28.02.2017 № 254/пр | Лента ФУМ | 1346 | 1009 | кг | кг | 1 | 0.034 | 445.32 | 0 | 0 | 0 | 0 | 1 | 0 | 0.034 | 2 | 90708773 | 983 | 0 | 0 | 0 | 0 | 0 | 0 | 0 | 0
1488 | 90708787 | 90708764 | 29114470 | 1 | 1 | 1 | 3 | 101-3914 | ТССЦ Московской обл., 101-3914, приказ Минстроя России №675/пр от 28.02.2017 № 254/пр | Дюбели распорные полипропиленовые | 1355 | 1010 | 100 шт. | 100 шт. | 100 | 0.82 | 86.24 | 0 | 0 | 0 | 0 | 1 | 0 | 0.82 | 2 | 90708774 | 984 | 0 | 0 | 0 | 0 | 0 | 0 | 0 | 0
1488 | 90708788 | 90708764 | 29121416 | 1 | 1 | 1 | 3 | 110-0219 | ТССЦ Московской обл., 110-0219, приказ Минстроя России №675/пр от 28.02.2017 № 254/пр | Гайки установочные заземляющие | 1355 | 1010 | 100 шт. | 100 шт. | 100 | 0.65 | 88.75 | 0 | 0 | 0 | 0 | 1 | 0 | 0.65 | 2 | 90708775 | 985 | 0 | 0 | 0 | 0 | 0 | 0 | 0 | 0
1488 | 90708789 | 90708764 | 29165774 | 1 | 1 | 1 | 3 | 509-0090 | ТССЦ Московской обл., 509-0090, приказ Минстроя России №675/пр от 28.02.2017 № 258/пр | Перемычки гибкие, тип ПГС-50 | 1358 | 1010 | 10 шт. | 10 шт. | 10 | 0.8 | 40.9 | 0 | 0 | 0 | 0 | 1 | 0 | 0.8 | 2 | 90708776 | 986 | 0 | 0 | 0 | 0 | 0 | 0 | 0 | 0
1488 | 90708790 | 90708764 | 29171808 | 1 | 1 | 1 | 3 | 999-9950 | ТССЦ Московской обл., 999-9950, приказ Минстроя России №675/пр от 21.09.2015 г. | Вспомогательные ненормируемые материалы (2% от ОЗП) | 1374 | 1013 | РУБ | РУБ | 1 | 7.13 | 1 | 0 | 0 | 0 | 0 | 1 | 0 | 7.13 | 2 | 90708778 | 988 | 0 | 0 | 0 | 0 | 0 | 0 | 0 | 0
1489 | 90708779 | 90708764 | 29361034 | 1 | 1 | 1 | 1 | 1-2038-90 |  | Рабочий монтажник среднего разряда 3,8 | 1369 | 1013 | чел.-ч | чел.-ч | 1 | 37.92 | 0 | 0 | 0 | 9.4 | 0 | 1 | 1 | 37.92 | 2 | 90708765 | 989 | 0 | 0 | 0 | 0 | 0 | 0 | 0 | 0
1489 | 90708780 | 90708764 | 121548 | 1 | 1 | 1 | 1 | 2 |  | Затраты труда машинистов | 608254 | 1013 | чел.час | чел.час | 1 | 0.73 | 0 | 0 | 0 | 0 | 0 | 1 | 2 | 0.73 | 2 | 90708766 | 990 | 0 | 0 | 0 | 0 | 0 | 0 | 0 | 0
1489 | 90708781 | 90708764 | 29172362 | 1 | 1 | 1 | 2 | 021102 | ТСЭМ Московской обл., 021102, приказ Минстроя России №675/пр от 28.02.2017 № 264/пр | Краны на автомобильном ходу при работе на монтаже технологического оборудования 10 т | 1368 | 1011 | маш.-ч | маш.-ч | 1 | 0.73 | 0 | 134.65 | 13.5 | 0 | 0 | 1 | 0 | 0.73 | 2 | 90708767 | 991 | 0 | 0 | 0 | 0 | 0 | 0 | 0 | 0
1489 | 90708782 | 90708764 | 29172657 | 1 | 1 | 1 | 2 | 040502 | ТСЭМ Московской обл., 040502, приказ Минстроя России №675/пр от 28.02.2017 № 264/пр | Установки для сварки ручной дуговой (постоянного тока) | 1368 | 1011 | маш.-ч | маш.-ч | 1 | 5.14 | 0 | 8.1 | 0 | 0 | 0 | 1 | 0 | 5.14 | 2 | 90708768 | 992 | 0 | 0 | 0 | 0 | 0 | 0 | 0 | 0
1489 | 90708783 | 90708764 | 29174913 | 1 | 1 | 1 | 2 | 400001 | ТСЭМ Московской обл., 400001, приказ Минстроя России №675/пр от 28.02.2017 № 264/пр | Автомобили бортовые, грузоподъемность до 5 т | 1368 | 1011 | маш.-ч | маш.-ч | 1 | 0.73 | 0 | 87.17 | 11.6 | 0 | 0 | 1 | 0 | 0.73 | 2 | 90708770 | 994 | 0 | 0 | 0 | 0 | 0 | 0 | 0 | 0
1489 | 90708784 | 90708764 | 29113980 | 1 | 1 | 1 | 3 | 101-1924 | ТССЦ Московской обл., 101-1924, приказ Минстроя России №675/пр от 28.02.2017 № 254/пр | Электроды диаметром 4 мм Э42А | 1346 | 1009 | кг | кг | 1 | 1.05 | 14.31 | 0 | 0 | 0 | 0 | 1 | 0 | 1.05 | 2 | 90708771 | 995 | 0 | 0 | 0 | 0 | 0 | 0 | 0 | 0
1489 | 90708785 | 90708764 | 29110426 | 1 | 1 | 1 | 3 | 101-2143 | ТССЦ Московской обл., 101-2143, приказ Минстроя России №675/пр от 28.02.2017 № 254/пр | Краска | 1346 | 1009 | кг | кг | 1 | 0.68 | 28.67 | 0 | 0 | 0 | 0 | 1 | 0 | 0.68 | 2 | 90708772 | 996 | 0 | 0 | 0 | 0 | 0 | 0 | 0 | 0
1489 | 90708786 | 90708764 | 29110817 | 1 | 1 | 1 | 3 | 101-2488 | ТССЦ Московской обл., 101-2488, приказ Минстроя России №675/пр от 28.02.2017 № 254/пр | Лента ФУМ | 1346 | 1009 | кг | кг | 1 | 0.034 | 445.32 | 0 | 0 | 0 | 0 | 1 | 0 | 0.034 | 2 | 90708773 | 997 | 0 | 0 | 0 | 0 | 0 | 0 | 0 | 0
1489 | 90708787 | 90708764 | 29114470 | 1 | 1 | 1 | 3 | 101-3914 | ТССЦ Московской обл., 101-3914, приказ Минстроя России №675/пр от 28.02.2017 № 254/пр | Дюбели распорные полипропиленовые | 1355 | 1010 | 100 шт. | 100 шт. | 100 | 0.82 | 86.24 | 0 | 0 | 0 | 0 | 1 | 0 | 0.82 | 2 | 90708774 | 998 | 0 | 0 | 0 | 0 | 0 | 0 | 0 | 0
1489 | 90708788 | 90708764 | 29121416 | 1 | 1 | 1 | 3 | 110-0219 | ТССЦ Московской обл., 110-0219, приказ Минстроя России №675/пр от 28.02.2017 № 254/пр | Гайки установочные заземляющие | 1355 | 1010 | 100 шт. | 100 шт. | 100 | 0.65 | 88.75 | 0 | 0 | 0 | 0 | 1 | 0 | 0.65 | 2 | 90708775 | 999 | 0 | 0 | 0 | 0 | 0 | 0 | 0 | 0
1489 | 90708789 | 90708764 | 29165774 | 1 | 1 | 1 | 3 | 509-0090 | ТССЦ Московской обл., 509-0090, приказ Минстроя России №675/пр от 28.02.2017 № 258/пр | Перемычки гибкие, тип ПГС-50 | 1358 | 1010 | 10 шт. | 10 шт. | 10 | 0.8 | 40.9 | 0 | 0 | 0 | 0 | 1 | 0 | 0.8 | 2 | 90708776 | 1000 | 0 | 0 | 0 | 0 | 0 | 0 | 0 | 0
1489 | 90708790 | 90708764 | 29171808 | 1 | 1 | 1 | 3 | 999-9950 | ТССЦ Московской обл., 999-9950, приказ Минстроя России №675/пр от 21.09.2015 г. | Вспомогательные ненормируемые материалы (2% от ОЗП) | 1374 | 1013 | РУБ | РУБ | 1 | 7.13 | 1 | 0 | 0 | 0 | 0 | 1 | 0 | 7.13 | 2 | 90708778 | 1002 | 0 | 0 | 0 | 0 | 0 | 0 | 0 | 0
1492 | 90708808 | 90708792 | 29364679 | 1 | 1 | 1 | 1 | 1-2042-90 |  | Рабочий монтажник среднего разряда 4,2 | 1369 | 1013 | чел.-ч | чел.-ч | 1 | 2.32 | 0 | 0 | 0 | 9.92 | 0 | 1 | 1 | 2.32 | 2 | 90708793 | 1003 | 0 | 0 | 0 | 0 | 0 | 0 | 0 | 0
1492 | 90708809 | 90708792 | 121548 | 1 | 1 | 1 | 1 | 2 |  | Затраты труда машинистов | 608254 | 1013 | чел.час | чел.час | 1 | 0.1 | 0 | 0 | 0 | 0 | 0 | 1 | 2 | 0.1 | 2 | 90708794 | 1004 | 0 | 0 | 0 | 0 | 0 | 0 | 0 | 0
1492 | 90708810 | 90708792 | 29172362 | 1 | 1 | 1 | 2 | 021102 | ТСЭМ Московской обл., 021102, приказ Минстроя России №675/пр от 28.02.2017 № 264/пр | Краны на автомобильном ходу при работе на монтаже технологического оборудования 10 т | 1368 | 1011 | маш.-ч | маш.-ч | 1 | 0.1 | 0 | 134.65 | 13.5 | 0 | 0 | 1 | 0 | 0.1 | 2 | 90708795 | 1005 | 0 | 0 | 0 | 0 | 0 | 0 | 0 | 0
1492 | 90708811 | 90708792 | 29172657 | 1 | 1 | 1 | 2 | 040502 | ТСЭМ Московской обл., 040502, приказ Минстроя России №675/пр от 28.02.2017 № 264/пр | Установки для сварки ручной дуговой (постоянного тока) | 1368 | 1011 | маш.-ч | маш.-ч | 1 | 0.77 | 0 | 8.1 | 0 | 0 | 0 | 1 | 0 | 0.77 | 2 | 90708796 | 1006 | 0 | 0 | 0 | 0 | 0 | 0 | 0 | 0
1492 | 90708812 | 90708792 | 29174913 | 1 | 1 | 1 | 2 | 400001 | ТСЭМ Московской обл., 400001, приказ Минстроя России №675/пр от 28.02.2017 № 264/пр | Автомобили бортовые, грузоподъемность до 5 т | 1368 | 1011 | маш.-ч | маш.-ч | 1 | 0.1 | 0 | 87.17 | 11.6 | 0 | 0 | 1 | 0 | 0.1 | 2 | 90708797 | 1007 | 0 | 0 | 0 | 0 | 0 | 0 | 0 | 0
1492 | 90708803 | 90708792 | 29113980 | 1 | 1 | 1 | 3 | 101-1924 | ТССЦ Московской обл., 101-1924, приказ Минстроя России №675/пр от 28.02.2017 № 254/пр | Электроды диаметром 4 мм Э42А | 1346 | 1009 | кг | кг | 1 | 0.15 | 14.31 | 0 | 0 | 0 | 0 | 1 | 0 | 0.15 | 2 | 90708798 | 1008 | 0 | 0 | 0 | 0 | 0 | 0 | 0 | 0
1492 | 90708804 | 90708792 | 29114246 | 1 | 1 | 1 | 3 | 101-1977 | ТССЦ Московской обл., 101-1977, приказ Минстроя России №675/пр от 28.02.2017 № 254/пр | Болты с гайками и шайбами строительные | 1346 | 1009 | кг | кг | 1 | 0.17 | 9.04 | 0 | 0 | 0 | 0 | 1 | 0 | 0.17 | 2 | 90708799 | 1009 | 0 | 0 | 0 | 0 | 0 | 0 | 0 | 0
1492 | 90708805 | 90708792 | 29110426 | 1 | 1 | 1 | 3 | 101-2143 | ТССЦ Московской обл., 101-2143, приказ Минстроя России №675/пр от 28.02.2017 № 254/пр | Краска | 1346 | 1009 | кг | кг | 1 | 0.03 | 28.67 | 0 | 0 | 0 | 0 | 1 | 0 | 0.03 | 2 | 90708800 | 1010 | 0 | 0 | 0 | 0 | 0 | 0 | 0 | 0
1492 | 90708806 | 90708792 | 29129474 | 1 | 1 | 1 | 3 | 201-0843 | ТССЦ Московской обл., 201-0843, приказ Минстроя России №675/пр от 28.02.2017 № 255/пр | Конструкции стальные индивидуальные решетчатые сварные массой до 0,1 т | 1348 | 1009 | т | т | 1000 | 0.015 | 11534.49 | 0 | 0 | 0 | 0 | 1 | 0 | 0.015 | 2 | 90708801 | 1011 | 0 | 0 | 0 | 0 | 0 | 0 | 0 | 0
1492 | 90708807 | 90708792 | 29171808 | 1 | 1 | 1 | 3 | 999-9950 | ТССЦ Московской обл., 999-9950, приказ Минстроя России №675/пр от 21.09.2015 г. | Вспомогательные ненормируемые материалы (2% от ОЗП) | 1374 | 1013 | РУБ | РУБ | 1 | 0.46 | 1 | 0 | 0 | 0 | 0 | 1 | 0 | 0.46 | 2 | 90708802 | 1012 | 0 | 0 | 0 | 0 | 0 | 0 | 0 | 0
1493 | 90708808 | 90708792 | 29364679 | 1 | 1 | 1 | 1 | 1-2042-90 |  | Рабочий монтажник среднего разряда 4,2 | 1369 | 1013 | чел.-ч | чел.-ч | 1 | 2.32 | 0 | 0 | 0 | 9.92 | 0 | 1 | 1 | 2.32 | 2 | 90708793 | 1013 | 0 | 0 | 0 | 0 | 0 | 0 | 0 | 0
1493 | 90708809 | 90708792 | 121548 | 1 | 1 | 1 | 1 | 2 |  | Затраты труда машинистов | 608254 | 1013 | чел.час | чел.час | 1 | 0.1 | 0 | 0 | 0 | 0 | 0 | 1 | 2 | 0.1 | 2 | 90708794 | 1014 | 0 | 0 | 0 | 0 | 0 | 0 | 0 | 0
1493 | 90708810 | 90708792 | 29172362 | 1 | 1 | 1 | 2 | 021102 | ТСЭМ Московской обл., 021102, приказ Минстроя России №675/пр от 28.02.2017 № 264/пр | Краны на автомобильном ходу при работе на монтаже технологического оборудования 10 т | 1368 | 1011 | маш.-ч | маш.-ч | 1 | 0.1 | 0 | 134.65 | 13.5 | 0 | 0 | 1 | 0 | 0.1 | 2 | 90708795 | 1015 | 0 | 0 | 0 | 0 | 0 | 0 | 0 | 0
1493 | 90708811 | 90708792 | 29172657 | 1 | 1 | 1 | 2 | 040502 | ТСЭМ Московской обл., 040502, приказ Минстроя России №675/пр от 28.02.2017 № 264/пр | Установки для сварки ручной дуговой (постоянного тока) | 1368 | 1011 | маш.-ч | маш.-ч | 1 | 0.77 | 0 | 8.1 | 0 | 0 | 0 | 1 | 0 | 0.77 | 2 | 90708796 | 1016 | 0 | 0 | 0 | 0 | 0 | 0 | 0 | 0
1493 | 90708812 | 90708792 | 29174913 | 1 | 1 | 1 | 2 | 400001 | ТСЭМ Московской обл., 400001, приказ Минстроя России №675/пр от 28.02.2017 № 264/пр | Автомобили бортовые, грузоподъемность до 5 т | 1368 | 1011 | маш.-ч | маш.-ч | 1 | 0.1 | 0 | 87.17 | 11.6 | 0 | 0 | 1 | 0 | 0.1 | 2 | 90708797 | 1017 | 0 | 0 | 0 | 0 | 0 | 0 | 0 | 0
1493 | 90708803 | 90708792 | 29113980 | 1 | 1 | 1 | 3 | 101-1924 | ТССЦ Московской обл., 101-1924, приказ Минстроя России №675/пр от 28.02.2017 № 254/пр | Электроды диаметром 4 мм Э42А | 1346 | 1009 | кг | кг | 1 | 0.15 | 14.31 | 0 | 0 | 0 | 0 | 1 | 0 | 0.15 | 2 | 90708798 | 1018 | 0 | 0 | 0 | 0 | 0 | 0 | 0 | 0
1493 | 90708804 | 90708792 | 29114246 | 1 | 1 | 1 | 3 | 101-1977 | ТССЦ Московской обл., 101-1977, приказ Минстроя России №675/пр от 28.02.2017 № 254/пр | Болты с гайками и шайбами строительные | 1346 | 1009 | кг | кг | 1 | 0.17 | 9.04 | 0 | 0 | 0 | 0 | 1 | 0 | 0.17 | 2 | 90708799 | 1019 | 0 | 0 | 0 | 0 | 0 | 0 | 0 | 0
1493 | 90708805 | 90708792 | 29110426 | 1 | 1 | 1 | 3 | 101-2143 | ТССЦ Московской обл., 101-2143, приказ Минстроя России №675/пр от 28.02.2017 № 254/пр | Краска | 1346 | 1009 | кг | кг | 1 | 0.03 | 28.67 | 0 | 0 | 0 | 0 | 1 | 0 | 0.03 | 2 | 90708800 | 1020 | 0 | 0 | 0 | 0 | 0 | 0 | 0 | 0
1493 | 90708806 | 90708792 | 29129474 | 1 | 1 | 1 | 3 | 201-0843 | ТССЦ Московской обл., 201-0843, приказ Минстроя России №675/пр от 28.02.2017 № 255/пр | Конструкции стальные индивидуальные решетчатые сварные массой до 0,1 т | 1348 | 1009 | т | т | 1000 | 0.015 | 11534.49 | 0 | 0 | 0 | 0 | 1 | 0 | 0.015 | 2 | 90708801 | 1021 | 0 | 0 | 0 | 0 | 0 | 0 | 0 | 0
1493 | 90708807 | 90708792 | 29171808 | 1 | 1 | 1 | 3 | 999-9950 | ТССЦ Московской обл., 999-9950, приказ Минстроя России №675/пр от 21.09.2015 г. | Вспомогательные ненормируемые материалы (2% от ОЗП) | 1374 | 1013 | РУБ | РУБ | 1 | 0.46 | 1 | 0 | 0 | 0 | 0 | 1 | 0 | 0.46 | 2 | 90708802 | 1022 | 0 | 0 | 0 | 0 | 0 | 0 | 0 | 0
1494 | 90708825 | 90708813 | 29362762 | 1 | 1 | 1 | 1 | 1-2040-90 |  | Рабочий монтажник среднего разряда 4 | 1369 | 1013 | чел.-ч | чел.-ч | 1 | 14.96 | 0 | 0 | 0 | 9.62 | 0 | 1 | 1 | 14.96 | 2 | 90708814 | 1023 | 0 | 0 | 0 | 0 | 0 | 0 | 0 | 0
1494 | 90708826 | 90708813 | 121548 | 1 | 1 | 1 | 1 | 2 |  | Затраты труда машинистов | 608254 | 1013 | чел.час | чел.час | 1 | 0.2 | 0 | 0 | 0 | 0 | 0 | 1 | 2 | 0.2 | 2 | 90708815 | 1024 | 0 | 0 | 0 | 0 | 0 | 0 | 0 | 0
1494 | 90708827 | 90708813 | 29172362 | 1 | 1 | 1 | 2 | 021102 | ТСЭМ Московской обл., 021102, приказ Минстроя России №675/пр от 28.02.2017 № 264/пр | Краны на автомобильном ходу при работе на монтаже технологического оборудования 10 т | 1368 | 1011 | маш.-ч | маш.-ч | 1 | 0.2 | 0 | 134.65 | 13.5 | 0 | 0 | 1 | 0 | 0.2 | 2 | 90708816 | 1025 | 0 | 0 | 0 | 0 | 0 | 0 | 0 | 0
1494 | 90708828 | 90708813 | 29172498 | 1 | 1 | 1 | 2 | 030203 | ТСЭМ Московской обл., 030203, приказ Минстроя России №675/пр от 28.02.2017 № 264/пр | Домкраты гидравлические грузоподъемностью 63-100 т | 1368 | 1011 | маш.-ч | маш.-ч | 1 | 3.5 | 0 | 2.37 | 0 | 0 | 0 | 1 | 0 | 3.5 | 2 | 90708817 | 1026 | 0 | 0 | 0 | 0 | 0 | 0 | 0 | 0
1494 | 90708829 | 90708813 | 29172514 | 1 | 1 | 1 | 2 | 030402 | ТСЭМ Московской обл., 030402, приказ Минстроя России №675/пр от 28.02.2017 № 264/пр | Лебедки электрические тяговым усилием до 12,26 кН (1,25 т) | 1368 | 1011 | маш.-ч | маш.-ч | 1 | 3.5 | 0 | 3.6 | 0 | 0 | 0 | 1 | 0 | 3.5 | 3 | -1 |  | 0 | 0 | 0 | 0 | 0 | 0 | 0 | 0
1494 | 90708830 | 90708813 | 29174913 | 1 | 1 | 1 | 2 | 400001 | ТСЭМ Московской обл., 400001, приказ Минстроя России №675/пр от 28.02.2017 № 264/пр | Автомобили бортовые, грузоподъемность до 5 т | 1368 | 1011 | маш.-ч | маш.-ч | 1 | 0.2 | 0 | 87.17 | 11.6 | 0 | 0 | 1 | 0 | 0.2 | 2 | 90708819 | 1028 | 0 | 0 | 0 | 0 | 0 | 0 | 0 | 0
1494 | 90708831 | 90708813 | 29114688 | 1 | 1 | 1 | 3 | 101-1481 | ТССЦ Московской обл., 101-1481, приказ Минстроя России №675/пр от 28.02.2017 № 254/пр | Шурупы с полукруглой головкой 4x40 мм | 1348 | 1009 | т | т | 1000 | 0.00011 | 12430 | 0 | 0 | 0 | 0 | 1 | 0 | 0.00011 | 2 | 90708820 | 1029 | 0 | 0 | 0 | 0 | 0 | 0 | 0 | 0
1494 | 90708832 | 90708813 | 29110793 | 1 | 1 | 1 | 3 | 101-2478 | ТССЦ Московской обл., 101-2478, приказ Минстроя России №675/пр от 28.02.2017 № 254/пр | Лента К226 | 1308 | 1003 | 100 м | 100 м | 100 | 0.0245 | 120.36 | 0 | 0 | 0 | 0 | 1 | 0 | 0.0245 | 2 | 90708821 | 1030 | 0 | 0 | 0 | 0 | 0 | 0 | 0 | 0
1494 | 90708833 | 90708813 | 29122430 | 1 | 1 | 1 | 3 | 113-1786 | ТССЦ Московской обл., 113-1786, приказ Минстроя России №675/пр от 28.02.2017 № 254/пр | Лак битумный БТ-123 | 1348 | 1009 | т | т | 1000 | 0.00072 | 9073.89 | 0 | 0 | 0 | 0 | 1 | 0 | 0.00072 | 2 | 90708822 | 1031 | 0 | 0 | 0 | 0 | 0 | 0 | 0 | 0
1494 | 90708834 | 90708813 | 29158011 | 1 | 1 | 1 | 3 | 506-1362 | ТССЦ Московской обл., 506-1362, приказ Минстроя России №675/пр от 28.02.2017 № 258/пр | Припои оловянно-свинцовые бессурьмянистые марки ПОС30 | 1346 | 1009 | кг | кг | 1 | 0.25 | 68.27 | 0 | 0 | 0 | 0 | 1 | 0 | 0.25 | 2 | 90708823 | 1032 | 0 | 0 | 0 | 0 | 0 | 0 | 0 | 0
1494 | 90708835 | 90708813 | 29171808 | 1 | 1 | 1 | 3 | 999-9950 | ТССЦ Московской обл., 999-9950, приказ Минстроя России №675/пр от 21.09.2015 г. | Вспомогательные ненормируемые материалы (2% от ОЗП) | 1374 | 1013 | РУБ | РУБ | 1 | 2.88 | 1 | 0 | 0 | 0 | 0 | 1 | 0 | 2.88 | 2 | 90708824 | 1033 | 0 | 0 | 0 | 0 | 0 | 0 | 0 | 0
1495 | 90708825 | 90708813 | 29362762 | 1 | 1 | 1 | 1 | 1-2040-90 |  | Рабочий монтажник среднего разряда 4 | 1369 | 1013 | чел.-ч | чел.-ч | 1 | 14.96 | 0 | 0 | 0 | 9.62 | 0 | 1 | 1 | 14.96 | 2 | 90708814 | 1034 | 0 | 0 | 0 | 0 | 0 | 0 | 0 | 0
1495 | 90708826 | 90708813 | 121548 | 1 | 1 | 1 | 1 | 2 |  | Затраты труда машинистов | 608254 | 1013 | чел.час | чел.час | 1 | 0.2 | 0 | 0 | 0 | 0 | 0 | 1 | 2 | 0.2 | 2 | 90708815 | 1035 | 0 | 0 | 0 | 0 | 0 | 0 | 0 | 0
1495 | 90708827 | 90708813 | 29172362 | 1 | 1 | 1 | 2 | 021102 | ТСЭМ Московской обл., 021102, приказ Минстроя России №675/пр от 28.02.2017 № 264/пр | Краны на автомобильном ходу при работе на монтаже технологического оборудования 10 т | 1368 | 1011 | маш.-ч | маш.-ч | 1 | 0.2 | 0 | 134.65 | 13.5 | 0 | 0 | 1 | 0 | 0.2 | 2 | 90708816 | 1036 | 0 | 0 | 0 | 0 | 0 | 0 | 0 | 0
1495 | 90708828 | 90708813 | 29172498 | 1 | 1 | 1 | 2 | 030203 | ТСЭМ Московской обл., 030203, приказ Минстроя России №675/пр от 28.02.2017 № 264/пр | Домкраты гидравлические грузоподъемностью 63-100 т | 1368 | 1011 | маш.-ч | маш.-ч | 1 | 3.5 | 0 | 2.37 | 0 | 0 | 0 | 1 | 0 | 3.5 | 2 | 90708817 | 1037 | 0 | 0 | 0 | 0 | 0 | 0 | 0 | 0
1495 | 90708829 | 90708813 | 29172514 | 1 | 1 | 1 | 2 | 030402 | ТСЭМ Московской обл., 030402, приказ Минстроя России №675/пр от 28.02.2017 № 264/пр | Лебедки электрические тяговым усилием до 12,26 кН (1,25 т) | 1368 | 1011 | маш.-ч | маш.-ч | 1 | 3.5 | 0 | 3.6 | 0 | 0 | 0 | 1 | 0 | 3.5 | 3 | -1 |  | 0 | 0 | 0 | 0 | 0 | 0 | 0 | 0
1495 | 90708830 | 90708813 | 29174913 | 1 | 1 | 1 | 2 | 400001 | ТСЭМ Московской обл., 400001, приказ Минстроя России №675/пр от 28.02.2017 № 264/пр | Автомобили бортовые, грузоподъемность до 5 т | 1368 | 1011 | маш.-ч | маш.-ч | 1 | 0.2 | 0 | 87.17 | 11.6 | 0 | 0 | 1 | 0 | 0.2 | 2 | 90708819 | 1039 | 0 | 0 | 0 | 0 | 0 | 0 | 0 | 0
1495 | 90708831 | 90708813 | 29114688 | 1 | 1 | 1 | 3 | 101-1481 | ТССЦ Московской обл., 101-1481, приказ Минстроя России №675/пр от 28.02.2017 № 254/пр | Шурупы с полукруглой головкой 4x40 мм | 1348 | 1009 | т | т | 1000 | 0.00011 | 12430 | 0 | 0 | 0 | 0 | 1 | 0 | 0.00011 | 2 | 90708820 | 1040 | 0 | 0 | 0 | 0 | 0 | 0 | 0 | 0
1495 | 90708832 | 90708813 | 29110793 | 1 | 1 | 1 | 3 | 101-2478 | ТССЦ Московской обл., 101-2478, приказ Минстроя России №675/пр от 28.02.2017 № 254/пр | Лента К226 | 1308 | 1003 | 100 м | 100 м | 100 | 0.0245 | 120.36 | 0 | 0 | 0 | 0 | 1 | 0 | 0.0245 | 2 | 90708821 | 1041 | 0 | 0 | 0 | 0 | 0 | 0 | 0 | 0
1495 | 90708833 | 90708813 | 29122430 | 1 | 1 | 1 | 3 | 113-1786 | ТССЦ Московской обл., 113-1786, приказ Минстроя России №675/пр от 28.02.2017 № 254/пр | Лак битумный БТ-123 | 1348 | 1009 | т | т | 1000 | 0.00072 | 9073.89 | 0 | 0 | 0 | 0 | 1 | 0 | 0.00072 | 2 | 90708822 | 1042 | 0 | 0 | 0 | 0 | 0 | 0 | 0 | 0
1495 | 90708834 | 90708813 | 29158011 | 1 | 1 | 1 | 3 | 506-1362 | ТССЦ Московской обл., 506-1362, приказ Минстроя России №675/пр от 28.02.2017 № 258/пр | Припои оловянно-свинцовые бессурьмянистые марки ПОС30 | 1346 | 1009 | кг | кг | 1 | 0.25 | 68.27 | 0 | 0 | 0 | 0 | 1 | 0 | 0.25 | 2 | 90708823 | 1043 | 0 | 0 | 0 | 0 | 0 | 0 | 0 | 0
1495 | 90708835 | 90708813 | 29171808 | 1 | 1 | 1 | 3 | 999-9950 | ТССЦ Московской обл., 999-9950, приказ Минстроя России №675/пр от 21.09.2015 г. | Вспомогательные ненормируемые материалы (2% от ОЗП) | 1374 | 1013 | РУБ | РУБ | 1 | 2.88 | 1 | 0 | 0 | 0 | 0 | 1 | 0 | 2.88 | 2 | 90708824 | 1044 | 0 | 0 | 0 | 0 | 0 | 0 | 0 | 0
1531 | 90708838 | 90708836 | 18406804 | 1 | 1 | 1 | 1 | 1-1020-90 |  | Рабочий строитель среднего разряда 2 | 1369 | 1013 | чел.-ч | чел.-ч | 1 | 154 | 0 | 0 | 0 | 7.8 | 0 | 1 | 1 | 154 | 2 | 90708837 | 1045 | 0 | 0 | 0 | 0 | 0 | 0 | 0 | 0
1532 | 90708838 | 90708836 | 18406804 | 1 | 1 | 1 | 1 | 1-1020-90 |  | Рабочий строитель среднего разряда 2 | 1369 | 1013 | чел.-ч | чел.-ч | 1 | 154 | 0 | 0 | 0 | 7.8 | 0 | 1 | 1 | 154 | 2 | 90708837 | 1046 | 0 | 0 | 0 | 0 | 0 | 0 | 0 | 0
1533 | 90708841 | 90708839 | 18411579 | 1 | 1 | 1 | 1 | 1-1015-90 |  | Рабочий строитель среднего разряда 1,5 | 1369 | 1013 | чел.-ч | чел.-ч | 1 | 88.5 | 0 | 0 | 0 | 7.5 | 0 | 1 | 1 | 88.5 | 2 | 90708840 | 1047 | 0 | 0 | 0 | 0 | 0 | 0 | 0 | 0
1534 | 90708841 | 90708839 | 18411579 | 1 | 1 | 1 | 1 | 1-1015-90 |  | Рабочий строитель среднего разряда 1,5 | 1369 | 1013 | чел.-ч | чел.-ч | 1 | 88.5 | 0 | 0 | 0 | 7.5 | 0 | 1 | 1 | 88.5 | 2 | 90708840 | 1048 | 0 | 0 | 0 | 0 | 0 | 0 | 0 | 0
1535 | 90708852 | 90708842 | 29361034 | 1 | 1 | 1 | 1 | 1-2038-90 |  | Рабочий монтажник среднего разряда 3,8 | 1369 | 1013 | чел.-ч | чел.-ч | 1 | 10.7 | 0 | 0 | 0 | 9.4 | 0 | 1 | 1 | 10.7 | 2 | 90708843 | 1049 | 0 | 0 | 0 | 0 | 0 | 0 | 0 | 0
1535 | 90708853 | 90708842 | 121548 | 1 | 1 | 1 | 1 | 2 |  | Затраты труда машинистов | 608254 | 1013 | чел.час | чел.час | 1 | 0.19 | 0 | 0 | 0 | 0 | 0 | 1 | 2 | 0.19 | 2 | 90708844 | 1050 | 0 | 0 | 0 | 0 | 0 | 0 | 0 | 0
1535 | 90708854 | 90708842 | 29172362 | 1 | 1 | 1 | 2 | 021102 | ТСЭМ Московской обл., 021102, приказ Минстроя России №675/пр от 28.02.2017 № 264/пр | Краны на автомобильном ходу при работе на монтаже технологического оборудования 10 т | 1368 | 1011 | маш.-ч | маш.-ч | 1 | 0.19 | 0 | 134.65 | 13.5 | 0 | 0 | 1 | 0 | 0.19 | 2 | 90708845 | 1051 | 0 | 0 | 0 | 0 | 0 | 0 | 0 | 0
1535 | 90708855 | 90708842 | 29172657 | 1 | 1 | 1 | 2 | 040502 | ТСЭМ Московской обл., 040502, приказ Минстроя России №675/пр от 28.02.2017 № 264/пр | Установки для сварки ручной дуговой (постоянного тока) | 1368 | 1011 | маш.-ч | маш.-ч | 1 | 1.75 | 0 | 8.1 | 0 | 0 | 0 | 1 | 0 | 1.75 | 2 | 90708846 | 1052 | 0 | 0 | 0 | 0 | 0 | 0 | 0 | 0
1535 | 90708856 | 90708842 | 29174913 | 1 | 1 | 1 | 2 | 400001 | ТСЭМ Московской обл., 400001, приказ Минстроя России №675/пр от 28.02.2017 № 264/пр | Автомобили бортовые, грузоподъемность до 5 т | 1368 | 1011 | маш.-ч | маш.-ч | 1 | 0.19 | 0 | 87.17 | 11.6 | 0 | 0 | 1 | 0 | 0.19 | 2 | 90708847 | 1053 | 0 | 0 | 0 | 0 | 0 | 0 | 0 | 0
1535 | 90708857 | 90708842 | 29113980 | 1 | 1 | 1 | 3 | 101-1924 | ТССЦ Московской обл., 101-1924, приказ Минстроя России №675/пр от 28.02.2017 № 254/пр | Электроды диаметром 4 мм Э42А | 1346 | 1009 | кг | кг | 1 | 0.65 | 14.31 | 0 | 0 | 0 | 0 | 1 | 0 | 0.65 | 2 | 90708849 | 1055 | 0 | 0 | 0 | 0 | 0 | 0 | 0 | 0
1535 | 90708858 | 90708842 | 29122430 | 1 | 1 | 1 | 3 | 113-1786 | ТССЦ Московской обл., 113-1786, приказ Минстроя России №675/пр от 28.02.2017 № 254/пр | Лак битумный БТ-123 | 1348 | 1009 | т | т | 1000 | 0.002 | 9073.89 | 0 | 0 | 0 | 0 | 1 | 0 | 0.002 | 2 | 90708850 | 1056 | 0 | 0 | 0 | 0 | 0 | 0 | 0 | 0
1535 | 90708859 | 90708842 | 29171808 | 1 | 1 | 1 | 3 | 999-9950 | ТССЦ Московской обл., 999-9950, приказ Минстроя России №675/пр от 21.09.2015 г. | Вспомогательные ненормируемые материалы (2% от ОЗП) | 1374 | 1013 | РУБ | РУБ | 1 | 2.01 | 1 | 0 | 0 | 0 | 0 | 1 | 0 | 2.01 | 2 | 90708851 | 1057 | 0 | 0 | 0 | 0 | 0 | 0 | 0 | 0
1536 | 90708852 | 90708842 | 29361034 | 1 | 1 | 1 | 1 | 1-2038-90 |  | Рабочий монтажник среднего разряда 3,8 | 1369 | 1013 | чел.-ч | чел.-ч | 1 | 10.7 | 0 | 0 | 0 | 9.4 | 0 | 1 | 1 | 10.7 | 2 | 90708843 | 1058 | 0 | 0 | 0 | 0 | 0 | 0 | 0 | 0
1536 | 90708853 | 90708842 | 121548 | 1 | 1 | 1 | 1 | 2 |  | Затраты труда машинистов | 608254 | 1013 | чел.час | чел.час | 1 | 0.19 | 0 | 0 | 0 | 0 | 0 | 1 | 2 | 0.19 | 2 | 90708844 | 1059 | 0 | 0 | 0 | 0 | 0 | 0 | 0 | 0
1536 | 90708854 | 90708842 | 29172362 | 1 | 1 | 1 | 2 | 021102 | ТСЭМ Московской обл., 021102, приказ Минстроя России №675/пр от 28.02.2017 № 264/пр | Краны на автомобильном ходу при работе на монтаже технологического оборудования 10 т | 1368 | 1011 | маш.-ч | маш.-ч | 1 | 0.19 | 0 | 134.65 | 13.5 | 0 | 0 | 1 | 0 | 0.19 | 2 | 90708845 | 1060 | 0 | 0 | 0 | 0 | 0 | 0 | 0 | 0
1536 | 90708855 | 90708842 | 29172657 | 1 | 1 | 1 | 2 | 040502 | ТСЭМ Московской обл., 040502, приказ Минстроя России №675/пр от 28.02.2017 № 264/пр | Установки для сварки ручной дуговой (постоянного тока) | 1368 | 1011 | маш.-ч | маш.-ч | 1 | 1.75 | 0 | 8.1 | 0 | 0 | 0 | 1 | 0 | 1.75 | 2 | 90708846 | 1061 | 0 | 0 | 0 | 0 | 0 | 0 | 0 | 0
1536 | 90708856 | 90708842 | 29174913 | 1 | 1 | 1 | 2 | 400001 | ТСЭМ Московской обл., 400001, приказ Минстроя России №675/пр от 28.02.2017 № 264/пр | Автомобили бортовые, грузоподъемность до 5 т | 1368 | 1011 | маш.-ч | маш.-ч | 1 | 0.19 | 0 | 87.17 | 11.6 | 0 | 0 | 1 | 0 | 0.19 | 2 | 90708847 | 1062 | 0 | 0 | 0 | 0 | 0 | 0 | 0 | 0
1536 | 90708857 | 90708842 | 29113980 | 1 | 1 | 1 | 3 | 101-1924 | ТССЦ Московской обл., 101-1924, приказ Минстроя России №675/пр от 28.02.2017 № 254/пр | Электроды диаметром 4 мм Э42А | 1346 | 1009 | кг | кг | 1 | 0.65 | 14.31 | 0 | 0 | 0 | 0 | 1 | 0 | 0.65 | 2 | 90708849 | 1064 | 0 | 0 | 0 | 0 | 0 | 0 | 0 | 0
1536 | 90708858 | 90708842 | 29122430 | 1 | 1 | 1 | 3 | 113-1786 | ТССЦ Московской обл., 113-1786, приказ Минстроя России №675/пр от 28.02.2017 № 254/пр | Лак битумный БТ-123 | 1348 | 1009 | т | т | 1000 | 0.002 | 9073.89 | 0 | 0 | 0 | 0 | 1 | 0 | 0.002 | 2 | 90708850 | 1065 | 0 | 0 | 0 | 0 | 0 | 0 | 0 | 0
1536 | 90708859 | 90708842 | 29171808 | 1 | 1 | 1 | 3 | 999-9950 | ТССЦ Московской обл., 999-9950, приказ Минстроя России №675/пр от 21.09.2015 г. | Вспомогательные ненормируемые материалы (2% от ОЗП) | 1374 | 1013 | РУБ | РУБ | 1 | 2.01 | 1 | 0 | 0 | 0 | 0 | 1 | 0 | 2.01 | 2 | 90708851 | 1066 | 0 | 0 | 0 | 0 | 0 | 0 | 0 | 0
1539 | 90708870 | 90708861 | 29361034 | 1 | 1 | 1 | 1 | 1-2038-90 |  | Рабочий монтажник среднего разряда 3,8 | 1369 | 1013 | чел.-ч | чел.-ч | 1 | 16.6 | 0 | 0 | 0 | 9.4 | 0 | 1 | 1 | 16.6 | 2 | 90708862 | 1067 | 0 | 0 | 0 | 0 | 0 | 0 | 0 | 0
1539 | 90708871 | 90708861 | 121548 | 1 | 1 | 1 | 1 | 2 |  | Затраты труда машинистов | 608254 | 1013 | чел.час | чел.час | 1 | 0.22 | 0 | 0 | 0 | 0 | 0 | 1 | 2 | 0.22 | 2 | 90708863 | 1068 | 0 | 0 | 0 | 0 | 0 | 0 | 0 | 0
1539 | 90708872 | 90708861 | 29172362 | 1 | 1 | 1 | 2 | 021102 | ТСЭМ Московской обл., 021102, приказ Минстроя России №675/пр от 28.02.2017 № 264/пр | Краны на автомобильном ходу при работе на монтаже технологического оборудования 10 т | 1368 | 1011 | маш.-ч | маш.-ч | 1 | 0.22 | 0 | 134.65 | 13.5 | 0 | 0 | 1 | 0 | 0.22 | 2 | 90708864 | 1069 | 0 | 0 | 0 | 0 | 0 | 0 | 0 | 0
1539 | 90708873 | 90708861 | 29172657 | 1 | 1 | 1 | 2 | 040502 | ТСЭМ Московской обл., 040502, приказ Минстроя России №675/пр от 28.02.2017 № 264/пр | Установки для сварки ручной дуговой (постоянного тока) | 1368 | 1011 | маш.-ч | маш.-ч | 1 | 3.13 | 0 | 8.1 | 0 | 0 | 0 | 1 | 0 | 3.13 | 2 | 90708865 | 1070 | 0 | 0 | 0 | 0 | 0 | 0 | 0 | 0
1539 | 90708874 | 90708861 | 29174913 | 1 | 1 | 1 | 2 | 400001 | ТСЭМ Московской обл., 400001, приказ Минстроя России №675/пр от 28.02.2017 № 264/пр | Автомобили бортовые, грузоподъемность до 5 т | 1368 | 1011 | маш.-ч | маш.-ч | 1 | 0.22 | 0 | 87.17 | 11.6 | 0 | 0 | 1 | 0 | 0.22 | 2 | 90708866 | 1071 | 0 | 0 | 0 | 0 | 0 | 0 | 0 | 0
1539 | 90708875 | 90708861 | 29113980 | 1 | 1 | 1 | 3 | 101-1924 | ТССЦ Московской обл., 101-1924, приказ Минстроя России №675/пр от 28.02.2017 № 254/пр | Электроды диаметром 4 мм Э42А | 1346 | 1009 | кг | кг | 1 | 0.9 | 14.31 | 0 | 0 | 0 | 0 | 1 | 0 | 0.9 | 2 | 90708867 | 1072 | 0 | 0 | 0 | 0 | 0 | 0 | 0 | 0
1539 | 90708876 | 90708861 | 29122430 | 1 | 1 | 1 | 3 | 113-1786 | ТССЦ Московской обл., 113-1786, приказ Минстроя России №675/пр от 28.02.2017 № 254/пр | Лак битумный БТ-123 | 1348 | 1009 | т | т | 1000 | 0.0037 | 9073.89 | 0 | 0 | 0 | 0 | 1 | 0 | 0.0037 | 2 | 90708868 | 1073 | 0 | 0 | 0 | 0 | 0 | 0 | 0 | 0
1539 | 90708877 | 90708861 | 29171808 | 1 | 1 | 1 | 3 | 999-9950 | ТССЦ Московской обл., 999-9950, приказ Минстроя России №675/пр от 21.09.2015 г. | Вспомогательные ненормируемые материалы (2% от ОЗП) | 1374 | 1013 | РУБ | РУБ | 1 | 3.12 | 1 | 0 | 0 | 0 | 0 | 1 | 0 | 3.12 | 2 | 90708869 | 1074 | 0 | 0 | 0 | 0 | 0 | 0 | 0 | 0
1540 | 90708870 | 90708861 | 29361034 | 1 | 1 | 1 | 1 | 1-2038-90 |  | Рабочий монтажник среднего разряда 3,8 | 1369 | 1013 | чел.-ч | чел.-ч | 1 | 16.6 | 0 | 0 | 0 | 9.4 | 0 | 1 | 1 | 16.6 | 2 | 90708862 | 1075 | 0 | 0 | 0 | 0 | 0 | 0 | 0 | 0
1540 | 90708871 | 90708861 | 121548 | 1 | 1 | 1 | 1 | 2 |  | Затраты труда машинистов | 608254 | 1013 | чел.час | чел.час | 1 | 0.22 | 0 | 0 | 0 | 0 | 0 | 1 | 2 | 0.22 | 2 | 90708863 | 1076 | 0 | 0 | 0 | 0 | 0 | 0 | 0 | 0
1540 | 90708872 | 90708861 | 29172362 | 1 | 1 | 1 | 2 | 021102 | ТСЭМ Московской обл., 021102, приказ Минстроя России №675/пр от 28.02.2017 № 264/пр | Краны на автомобильном ходу при работе на монтаже технологического оборудования 10 т | 1368 | 1011 | маш.-ч | маш.-ч | 1 | 0.22 | 0 | 134.65 | 13.5 | 0 | 0 | 1 | 0 | 0.22 | 2 | 90708864 | 1077 | 0 | 0 | 0 | 0 | 0 | 0 | 0 | 0
1540 | 90708873 | 90708861 | 29172657 | 1 | 1 | 1 | 2 | 040502 | ТСЭМ Московской обл., 040502, приказ Минстроя России №675/пр от 28.02.2017 № 264/пр | Установки для сварки ручной дуговой (постоянного тока) | 1368 | 1011 | маш.-ч | маш.-ч | 1 | 3.13 | 0 | 8.1 | 0 | 0 | 0 | 1 | 0 | 3.13 | 2 | 90708865 | 1078 | 0 | 0 | 0 | 0 | 0 | 0 | 0 | 0
1540 | 90708874 | 90708861 | 29174913 | 1 | 1 | 1 | 2 | 400001 | ТСЭМ Московской обл., 400001, приказ Минстроя России №675/пр от 28.02.2017 № 264/пр | Автомобили бортовые, грузоподъемность до 5 т | 1368 | 1011 | маш.-ч | маш.-ч | 1 | 0.22 | 0 | 87.17 | 11.6 | 0 | 0 | 1 | 0 | 0.22 | 2 | 90708866 | 1079 | 0 | 0 | 0 | 0 | 0 | 0 | 0 | 0
1540 | 90708875 | 90708861 | 29113980 | 1 | 1 | 1 | 3 | 101-1924 | ТССЦ Московской обл., 101-1924, приказ Минстроя России №675/пр от 28.02.2017 № 254/пр | Электроды диаметром 4 мм Э42А | 1346 | 1009 | кг | кг | 1 | 0.9 | 14.31 | 0 | 0 | 0 | 0 | 1 | 0 | 0.9 | 2 | 90708867 | 1080 | 0 | 0 | 0 | 0 | 0 | 0 | 0 | 0
1540 | 90708876 | 90708861 | 29122430 | 1 | 1 | 1 | 3 | 113-1786 | ТССЦ Московской обл., 113-1786, приказ Минстроя России №675/пр от 28.02.2017 № 254/пр | Лак битумный БТ-123 | 1348 | 1009 | т | т | 1000 | 0.0037 | 9073.89 | 0 | 0 | 0 | 0 | 1 | 0 | 0.0037 | 2 | 90708868 | 1081 | 0 | 0 | 0 | 0 | 0 | 0 | 0 | 0
1540 | 90708877 | 90708861 | 29171808 | 1 | 1 | 1 | 3 | 999-9950 | ТССЦ Московской обл., 999-9950, приказ Минстроя России №675/пр от 21.09.2015 г. | Вспомогательные ненормируемые материалы (2% от ОЗП) | 1374 | 1013 | РУБ | РУБ | 1 | 3.12 | 1 | 0 | 0 | 0 | 0 | 1 | 0 | 3.12 | 2 | 90708869 | 1082 | 0 | 0 | 0 | 0 | 0 | 0 | 0 | 0

## SrcKA
0 | Smeta.RU Flash (495) 974-1589 | _PS_ | 0 | 0 | 0 | Smeta.RU Flash | 0 | 31538 | 10 | 11 | 14 | 0 | 1
|  |  | I-249396_(Копия)_(Копия)_(Копия) | ВЛЗ, МТП-250, АСП, КЛ-6 кВ, ПНР | [9 empty] | 0