## 02-01-03
Smeta.RU Flash (495) 974-1589
ЛОКАЛЬНАЯ СМЕТА № 02-01-03
Строительство КЛ-6кВ L=205 м
ПИР, СМР, ПНР, оборудование по титулу: Строительство ТП-250-6/0,4 кВ, ЛЭП-6 кВ от ВЛ-6 кВ ф.45 с ПС №382 "Венюково", ГНБ, АСП-6 кВ, 2ЛР-6 кВ, в т.ч. ПИР, МО, Чеховский р-н, СП Стремиловское, в р-не д. Сергеево Ю8-24-302-192031(421153)
(наименование работ и затрат, наименование объекта)
Основание:
[6 empty] | базовая цена |  | текущая цена
|  | Сметная стоимость |  |  |  | 1.28 |  | 4.75 |  | тыс. руб.
|  | Строительные работы |  |  |  | 1.14 |  | 1.43 |  | тыс. руб.
|  | Монтажные работы |  |  |  | 0.14 |  | 3.32 |  | тыс. руб.
|  | Оборудование |  |  |  | 0 |  | 0 |  | тыс. руб.
|  | Прочие работы |  |  |  | 0 |  | 0 |  | тыс. руб.
|  | Нормативная трудоемкость |  |  |  | 2.04 |  | 2.04 |  | чел. -ч.
|  | Средства на оплату труда |  |  |  | 0.02 |  | 0.92347 |  | тыс. руб.
|  | Возврат материалов | [7 empty] | тыс. руб.
Строительный объем:
Стоимость ед.стр.объема:
Составлена в ценах ТСНБ-2001 Московской области (редакция 2014 г) март 2024 года
№ п/п | Шифр расценки и коды ресурсов | Наименование работ и затрат | Ед. изм. | Кол-во единиц | Цена на ед. изм. | Попра-вочные коэфф. | Стоимость в ценах 2001г. | Пункт коэфф. пересчета | Коэфф. пересчета | Стоимость в текущих ценах | ЗТР всего чел.-час
1 | 2 | 3 | 4 | 5 | 6 | 7 | 8 | 9 | 10 | 11 | 12
Раздел: СМР
19 | м08-02-177-1 | Указатель месторасположения трассы кабелей, проложенных в земле | 1 ШТ. | 4 | 28.48 |  |  | м08-02-177-1 | [7 empty] | 19.05 | 895.77 | 10.02 | 470.97
|  | Зарплата |  |  | 4.91 |  | 19.64 |  | 47.02 | 923.47 |  |  |  |  | 19.64
|  | Материальные ресурсы |  |  | 23.57 |  | 94.28 |  | 10.89 | 1026.71
|  | НР от ФОТ | % | 97 |  |  | 19.05 |  | 97 | 895.77
|  | СП от ФОТ | % | 51 |  |  | 10.02 |  | 51 | 470.97
|  | Затраты труда | чел-ч | 0.51 | [6 empty] | 2.04
[6 empty] | 142.99 |  |  | 3316.92 |  | 2.04 | 142.99 | 3316.92 | 2.04 | [5 empty] | 0 | 142.99 | 0 | 0
Итого по разделу: СМР | [5 empty] | 142.99 |  |  | 3316.92 |  | 2.04
Раздел: Материал не учтенный ценником
25 | 408-0122 | Песок природный для строительных работ средний | м3 | 0.94651 | 55.26 |  | 52.3 | 408-0122 | 10.36 | 541.87 | [5 empty] | 0 | 0 | 0 | 0
[6 empty] | 52.3 |  |  | 541.87 |  | 0 | 52.3 | 541.87 | 0 | [5 empty] | 52.3 | 0 | 0 | 0
28 | 101-7608 | Столбик пикетный полимерный, марка ПСП-1,5 | шт. | 4 | 270.72 |  | 1082.88 | 101-7608 | 0.82 | 887.96 | [5 empty] | 0 | 0 | 0 | 0
[6 empty] | 1082.88 |  |  | 887.96 |  | 0 | 1082.88 | 887.96 | 0 | [5 empty] | 1082.88 | 0 | 0 | 0
Итого по разделу: Материал не учтенный ценником | [5 empty] | 1135.18 |  |  | 1429.83 |  | 0 | [12 empty] | Итого по разделу: Материал не учтенный ценником
Итого по локальной смете: Строительство КЛ-6кВ L=205 м | [5 empty] | 1278.17 |  |  | 4746.75 |  | 2.04 | [12 empty] | Итого по локальной смете: Строительство КЛ-6кВ L=205 м
Составил
[должность,подпись(инициалы,фамилия)]
Проверил
[должность,подпись(инициалы,фамилия)]

## 09-01-01
Smeta.RU Flash (495) 974-1589
ЛОКАЛЬНАЯ СМЕТА № 09-01-01
ПНР ВЛЗ
ПИР, СМР, ПНР, оборудование по титулу: Строительство ТП-250-6/0,4 кВ, ЛЭП-6 кВ от ВЛ-6 кВ ф.45 с ПС №382 "Венюково", ГНБ, АСП-6 кВ, 2ЛР-6 кВ, в т.ч. ПИР, МО, Чеховский р-н, СП Стремиловское, в р-не д. Сергеево Ю8-24-302-192031(421153)
(наименование работ и затрат, наименование объекта)
Основание:
[6 empty] | базовая цена |  | текущая цена
|  | Сметная стоимость |  |  |  | 0.58 |  | 27.19 |  | тыс. руб.
|  | Строительные работы |  |  |  | 0 |  | 0 |  | тыс. руб.
|  | Монтажные работы |  |  |  | 0 |  | 0 |  | тыс. руб.
|  | Оборудование |  |  |  | 0 |  | 0 |  | тыс. руб.
|  | Прочие работы |  |  |  | 0.58 |  | 27.19 |  | тыс. руб.
|  | Нормативная трудоемкость |  |  |  | 22.2576 |  | 22.2576 |  | чел. -ч.
|  | Средства на оплату труда |  |  |  | 0.28 |  | 12.9482 |  | тыс. руб.
|  | Возврат материалов | [7 empty] | тыс. руб.
Строительный объем:
Стоимость ед.стр.объема:
Составлена в ценах ТСНБ-2001 Московской области (редакция 2014 г) март 2024 года
№ п/п | Шифр расценки и коды ресурсов | Наименование работ и затрат | Ед. изм. | Кол-во единиц | Цена на ед. изм. | Попра-вочные коэфф. | Стоимость в ценах 2001г. | Пункт коэфф. пересчета | Коэфф. пересчета | Стоимость в текущих ценах | ЗТР всего чел.-час
1 | 2 | 3 | 4 | 5 | 6 | 7 | 8 | 9 | 10 | 11 | 12
Раздел: ПНР
1 | п01-11-010-1 | Измерение сопротивления растеканию тока заземлителя | 1 измерение | 3 | 15.62 | [10 empty] | 34.68 | 1630.49 | 16.87 | 793.21
|  | Зарплата |  |  | 15.62 |  | 46.86 |  | 47.02 | 2203.36 |  |  |  |  | 46.86
|  | НР от ФОТ | % | 74 |  |  | 34.68 |  | 74 | 1630.49
|  | СП от ФОТ | % | 36 |  |  | 16.87 |  | 36 | 793.21
|  | Затраты труда | чел-ч | 1.22 | [6 empty] | 3.66
[6 empty] | 98.41 |  |  | 4627.06 |  | 3.66 | 98.41 | 4627.06 | 3.66 | [5 empty] | 0 | 0 | 0 | 98.41
2 | п01-11-011-1 | Проверка наличия цепи между заземлителями и заземленными элементами | 100 точек | 0.06 | 165.95 | [10 empty] | 7.37 | 346.45 | 3.59 | 168.54
|  | Зарплата |  |  | 165.95 |  | 9.96 |  | 47.02 | 468.18 |  |  |  |  | 9.96
|  | НР от ФОТ | % | 74 |  |  | 7.37 |  | 74 | 346.45
|  | СП от ФОТ | % | 36 |  |  | 3.59 |  | 36 | 168.54
|  | Затраты труда | чел-ч | 12.96 | [6 empty] | 0.7776
[6 empty] | 20.92 |  |  | 983.17 |  | 0.7776 | 20.92 | 983.17 | 0.7776 | [5 empty] | 0 | 0 | 0 | 20.92
4 | п01-03-005-1 | Разъединитель трехполюсный напряжением до 20 кВ | 1 ШТ. | 3 | 65.94 | [10 empty] | 146.39 | 6883.11 | 71.22 | 3348.54
|  | Зарплата |  |  | 65.94 |  | 197.82 |  | 47.02 | 9301.5 |  |  |  |  | 197.82
|  | НР от ФОТ | % | 74 |  |  | 146.39 |  | 74 | 6883.11
|  | СП от ФОТ | % | 36 |  |  | 71.22 |  | 36 | 3348.54
|  | Затраты труда | чел-ч | 5.4 | [6 empty] | 16.2
[6 empty] | 415.43 |  |  | 19533.15 |  | 16.2 | 415.43 | 19533.15 | 16.2 | [5 empty] | 0 | 0 | 0 | 415.43
5 | п01-11-024-2 | Фазировка электрической линии или трансформатора с сетью напряжением свыше 1 кВ | 1 фазировка | 1 | 20.74 | [10 empty] | 15.35 | 721.64 | 7.47 | 351.07
|  | Зарплата |  |  | 20.74 |  | 20.74 |  | 47.02 | 975.19 |  |  |  |  | 20.74
|  | НР от ФОТ | % | 74 |  |  | 15.35 |  | 74 | 721.64
|  | СП от ФОТ | % | 36 |  |  | 7.47 |  | 36 | 351.07
|  | Затраты труда | чел-ч | 1.62 | [6 empty] | 1.62
[6 empty] | 43.56 |  |  | 2047.9 |  | 1.62 | 43.56 | 2047.9 | 1.62 | [5 empty] | 0 | 0 | 0 | 43.56
Итого по разделу: ПНР | [5 empty] | 578.32 |  |  | 27191.28 |  | 22.2576
Итого по локальной смете: ПНР ВЛЗ | [5 empty] | 578.32 |  |  | 27191.28 |  | 22.2576
Составил
[должность,подпись(инициалы,фамилия)]
Проверил
[должность,подпись(инициалы,фамилия)]

## 09-01-02
Smeta.RU Flash (495) 974-1589
ЛОКАЛЬНАЯ СМЕТА № 09-01-02
ПНР АСП
ПИР, СМР, ПНР, оборудование по титулу: Строительство ТП-250-6/0,4 кВ, ЛЭП-6 кВ от ВЛ-6 кВ ф.45 с ПС №382 "Венюково", ГНБ, АСП-6 кВ, 2ЛР-6 кВ, в т.ч. ПИР, МО, Чеховский р-н, СП Стремиловское, в р-не д. Сергеево Ю8-24-302-192031(421153)
(наименование работ и затрат, наименование объекта)
Основание:
[6 empty] | базовая цена |  | текущая цена
|  | Сметная стоимость |  |  |  | 2.15 |  | 101.07 |  | тыс. руб.
|  | Строительные работы |  |  |  | 0 |  | 0 |  | тыс. руб.
|  | Монтажные работы |  |  |  | 0 |  | 0 |  | тыс. руб.
|  | Оборудование |  |  |  | 0 |  | 0 |  | тыс. руб.
|  | Прочие работы |  |  |  | 2.15 |  | 101.07 |  | тыс. руб.
|  | Нормативная трудоемкость |  |  |  | 80.792 |  | 80.792 |  | чел. -ч.
|  | Средства на оплату труда |  |  |  | 1.02 |  | 48.1301 |  | тыс. руб.
|  | Возврат материалов | [7 empty] | тыс. руб.
Строительный объем:
Стоимость ед.стр.объема:
Составлена в ценах ТСНБ-2001 Московской области (редакция 2014 г) март 2024 года
№ п/п | Шифр расценки и коды ресурсов | Наименование работ и затрат | Ед. изм. | Кол-во единиц | Цена на ед. изм. | Попра-вочные коэфф. | Стоимость в ценах 2001г. | Пункт коэфф. пересчета | Коэфф. пересчета | Стоимость в текущих ценах | ЗТР всего чел.-час
1 | 2 | 3 | 4 | 5 | 6 | 7 | 8 | 9 | 10 | 11 | 12
Раздел: ПНР
6 | п01-02-017-1 | Трансформатор тока измерительный выносной напряжением до 1 кВ | 1 ШТ. | 6 | 16.36 | [10 empty] | 72.64 | 3415.46 | 35.34 | 1661.57
|  | Зарплата |  |  | 16.36 |  | 98.16 |  | 47.02 | 4615.48 |  |  |  |  | 98.16
|  | НР от ФОТ | % | 74 |  |  | 72.64 |  | 74 | 3415.46
|  | СП от ФОТ | % | 36 |  |  | 35.34 |  | 36 | 1661.57
|  | Затраты труда | чел-ч | 1.35 | [6 empty] | 8.1
[6 empty] | 206.14 |  |  | 9692.51 |  | 8.1 | 206.14 | 9692.51 | 8.1 | [5 empty] | 0 | 0 | 0 | 206.14
7 | п01-12-010-2 | Испытание первичной обмотки трансформатора измерительного | 1 испытание | 6 | 31.33 | [10 empty] | 139.11 | 6540.73 | 67.67 | 3181.98
|  | Зарплата |  |  | 31.33 |  | 187.98 |  | 47.02 | 8838.82 |  |  |  |  | 187.98
|  | НР от ФОТ | % | 74 |  |  | 139.11 |  | 74 | 6540.73
|  | СП от ФОТ | % | 36 |  |  | 67.67 |  | 36 | 3181.98
|  | Затраты труда | чел-ч | 2.43 | [6 empty] | 14.58
[6 empty] | 394.76 |  |  | 18561.53 |  | 14.58 | 394.76 | 18561.53 | 14.58 | [5 empty] | 0 | 0 | 0 | 394.76
8 | п01-12-010-3 | Испытание вторичной обмотки трансформатора измерительного | 1 испытание | 6 | 20.88 | [10 empty] | 92.71 | 4359.1 | 45.1 | 2120.64
|  | Зарплата |  |  | 20.88 |  | 125.28 |  | 47.02 | 5890.67 |  |  |  |  | 125.28
|  | НР от ФОТ | % | 74 |  |  | 92.71 |  | 74 | 4359.1
|  | СП от ФОТ | % | 36 |  |  | 45.1 |  | 36 | 2120.64
|  | Затраты труда | чел-ч | 1.62 | [6 empty] | 9.72
[6 empty] | 263.09 |  |  | 12370.41 |  | 9.72 | 263.09 | 12370.41 | 9.72 | [5 empty] | 0 | 0 | 0 | 263.09
10 | п01-02-017-2 | Трансформатор тока измерительный выносной напряжением до 11 кВ, с твердой изоляцией | 1 ШТ. | 1 | 54.55 | [10 empty] | 40.37 | 1898.06 | 19.64 | 923.38
|  | Зарплата |  |  | 54.55 |  | 54.55 |  | 47.02 | 2564.94 |  |  |  |  | 54.55
|  | НР от ФОТ | % | 74 |  |  | 40.37 |  | 74 | 1898.06
|  | СП от ФОТ | % | 36 |  |  | 19.64 |  | 36 | 923.38
|  | Затраты труда | чел-ч | 4.5 | [6 empty] | 4.5
[6 empty] | 114.56 |  |  | 5386.38 |  | 4.5 | 114.56 | 5386.38 | 4.5 | [5 empty] | 0 | 0 | 0 | 114.56
11 | п01-11-027-2 | Измерение токов утечки ограничителя напряжения | 1 измерение | 3 | 25.87 | [10 empty] | 57.43 | 2700.42 | 27.94 | 1313.72
|  | Зарплата |  |  | 25.87 |  | 77.61 |  | 47.02 | 3649.22 |  |  |  |  | 77.61
|  | НР от ФОТ | % | 74 |  |  | 57.43 |  | 74 | 2700.42
|  | СП от ФОТ | % | 36 |  |  | 27.94 |  | 36 | 1313.72
|  | Затраты труда | чел-ч | 2.02 | [6 empty] | 6.06
[6 empty] | 162.98 |  |  | 7663.36 |  | 6.06 | 162.98 | 7663.36 | 6.06 | [5 empty] | 0 | 0 | 0 | 162.98
17 | п01-11-010-1 | Измерение сопротивления растеканию тока заземлителя | 1 измерение | 10 | 15.62 | [10 empty] | 115.59 | 5434.94 | 56.23 | 2644.03
|  | Зарплата |  |  | 15.62 |  | 156.2 |  | 47.02 | 7344.52 |  |  |  |  | 156.2
|  | НР от ФОТ | % | 74 |  |  | 115.59 |  | 74 | 5434.94
|  | СП от ФОТ | % | 36 |  |  | 56.23 |  | 36 | 2644.03
|  | Затраты труда | чел-ч | 1.22 | [6 empty] | 12.2
[6 empty] | 328.02 |  |  | 15423.49 |  | 12.2 | 328.02 | 15423.49 | 12.2 | [5 empty] | 0 | 0 | 0 | 328.02
18 | п01-11-011-1 | Проверка наличия цепи между заземлителями и заземленными элементами | 100 точек | 0.2 | 165.95 | [10 empty] | 24.56 | 1154.84 | 11.95 | 561.81
|  | Зарплата |  |  | 165.95 |  | 33.19 |  | 47.02 | 1560.59 |  |  |  |  | 33.19
|  | НР от ФОТ | % | 74 |  |  | 24.56 |  | 74 | 1154.84
|  | СП от ФОТ | % | 36 |  |  | 11.95 |  | 36 | 561.81
|  | Затраты труда | чел-ч | 12.96 | [6 empty] | 2.592
[6 empty] | 69.7 |  |  | 3277.24 |  | 2.592 | 69.7 | 3277.24 | 2.592 | [5 empty] | 0 | 0 | 0 | 69.7
21 | п01-05-028-5 | Программируемый микропроцессорный комплекс | 1 устройство | 1 | 290.64 | [10 empty] | 215.07 | 10112.76 | 104.63 | 4919.72
|  | Зарплата |  |  | 290.64 |  | 290.64 |  | 47.02 | 13665.89 |  |  |  |  | 290.64
|  | НР от ФОТ | % | 74 |  |  | 215.07 |  | 74 | 10112.76
|  | СП от ФОТ | % | 36 |  |  | 104.63 |  | 36 | 4919.72
|  | Затраты труда | чел-ч | 23.04 | [6 empty] | 23.04
[6 empty] | 610.34 |  |  | 28698.37 |  | 23.04 | 610.34 | 28698.37 | 23.04 | [5 empty] | 0 | 0 | 0 | 610.34
Итого по разделу: ПНР | [5 empty] | 2149.59 |  |  | 101073.29 |  | 80.792
Итого по локальной смете: ПНР АСП | [5 empty] | 2149.59 |  |  | 101073.29 |  | 80.792
Составил
[должность,подпись(инициалы,фамилия)]
Проверил
[должность,подпись(инициалы,фамилия)]

## 09-01-03
Smeta.RU Flash (495) 974-1589
ЛОКАЛЬНАЯ СМЕТА № 09-01-04
ПНР КЛ -6кВ
ПИР, СМР, ПНР, оборудование по титулу: Строительство ТП-250-6/0,4 кВ, ЛЭП-6 кВ от ВЛ-6 кВ ф.45 с ПС №382 "Венюково", ГНБ, АСП-6 кВ, 2ЛР-6 кВ, в т.ч. ПИР, МО, Чеховский р-н, СП Стремиловское, в р-не д. Сергеево Ю8-24-302-192031(421153)
(наименование работ и затрат, наименование объекта)
Основание:
[6 empty] | базовая цена |  | текущая цена
|  | Сметная стоимость |  |  |  | 0.16 |  | 7.55 |  | тыс. руб.
|  | Строительные работы |  |  |  | 0 |  | 0 |  | тыс. руб.
|  | Монтажные работы |  |  |  | 0 |  | 0 |  | тыс. руб.
|  | Оборудование |  |  |  | 0 |  | 0 |  | тыс. руб.
|  | Прочие работы |  |  |  | 0.16 |  | 7.55 |  | тыс. руб.
|  | Нормативная трудоемкость |  |  |  | 6.48 |  | 6.48 |  | чел. -ч.
|  | Средства на оплату труда |  |  |  | 0.08 |  | 3.5951 |  | тыс. руб.
|  | Возврат материалов | [7 empty] | тыс. руб.
Строительный объем:
Стоимость ед.стр.объема:
Составлена в ценах ТСНБ-2001 Московской области (редакция 2014 г) март 2024 года
№ п/п | Шифр расценки и коды ресурсов | Наименование работ и затрат | Ед. изм. | Кол-во единиц | Цена на ед. изм. | Попра-вочные коэфф. | Стоимость в ценах 2001г. | Пункт коэфф. пересчета | Коэфф. пересчета | Стоимость в текущих ценах | ЗТР всего чел.-час
1 | 2 | 3 | 4 | 5 | 6 | 7 | 8 | 9 | 10 | 11 | 12
Раздел: ПНР
1 | п01-12-027-1 | Испытание кабеля силового длиной до 500 м напряжением до 10 кВ | 1 испытание | 1 | 55.72 | [10 empty] | 41.23 | 1938.76 | 20.06 | 943.18
|  | Зарплата |  |  | 55.72 |  | 55.72 |  | 47.02 | 2619.95 |  |  |  |  | 55.72
|  | НР от ФОТ | % | 74 |  |  | 41.23 |  | 74 | 1938.76
|  | СП от ФОТ | % | 36 |  |  | 20.06 |  | 36 | 943.18
|  | Затраты труда | чел-ч | 4.86 | [6 empty] | 4.86
[6 empty] | 117.01 |  |  | 5501.89 |  | 4.86 | 117.01 | 5501.89 | 4.86 | [5 empty] | 0 | 0 | 0 | 117.01
2 | п01-11-024-2 | Фазировка электрической линии или трансформатора с сетью напряжением свыше 1 кВ | 1 фазировка | 1 | 20.74 | [10 empty] | 15.35 | 721.64 | 7.47 | 351.07
|  | Зарплата |  |  | 20.74 |  | 20.74 |  | 47.02 | 975.19 |  |  |  |  | 20.74
|  | НР от ФОТ | % | 74 |  |  | 15.35 |  | 74 | 721.64
|  | СП от ФОТ | % | 36 |  |  | 7.47 |  | 36 | 351.07
|  | Затраты труда | чел-ч | 1.62 | [6 empty] | 1.62
[6 empty] | 43.56 |  |  | 2047.9 |  | 1.62 | 43.56 | 2047.9 | 1.62 | [5 empty] | 0 | 0 | 0 | 43.56
Итого по разделу: ПНР | [5 empty] | 160.57 |  |  | 7549.79 |  | 6.48
Итого по локальной смете: ПНР КЛ -6кВ | [5 empty] | 160.57 |  |  | 7549.79 |  | 6.48
Составил
[должность,подпись(инициалы,фамилия)]
Проверил
[должность,подпись(инициалы,фамилия)]

## 09-01-04
Smeta.RU Flash (495) 974-1589
ЛОКАЛЬНАЯ СМЕТА № 09-01-05
ПНР МТП
ПИР, СМР, ПНР, оборудование по титулу: Строительство ТП-250-6/0,4 кВ, ЛЭП-6 кВ от ВЛ-6 кВ ф.45 с ПС №382 "Венюково", ГНБ, АСП-6 кВ, 2ЛР-6 кВ, в т.ч. ПИР, МО, Чеховский р-н, СП Стремиловское, в р-не д. Сергеево Ю8-24-302-192031(421153)
(наименование работ и затрат, наименование объекта)
Основание:
[6 empty] | базовая цена |  | текущая цена
|  | Сметная стоимость |  |  |  | 1.49 |  | 70.25 |  | тыс. руб.
|  | Строительные работы |  |  |  | 0 |  | 0 |  | тыс. руб.
|  | Монтажные работы |  |  |  | 0 |  | 0 |  | тыс. руб.
|  | Оборудование |  |  |  | 0 |  | 0 |  | тыс. руб.
|  | Прочие работы |  |  |  | 1.49 |  | 70.25 |  | тыс. руб.
|  | Нормативная трудоемкость |  |  |  | 58.4936 |  | 58.4936 |  | чел. -ч.
|  | Средства на оплату труда |  |  |  | 0.71 |  | 33.4511 |  | тыс. руб.
|  | Возврат материалов | [7 empty] | тыс. руб.
Строительный объем:
Стоимость ед.стр.объема:
Составлена в ценах ТСНБ-2001 Московской области (редакция 2014 г) март 2024 года
№ п/п | Шифр расценки и коды ресурсов | Наименование работ и затрат | Ед. изм. | Кол-во единиц | Цена на ед. изм. | Попра-вочные коэфф. | Стоимость в ценах 2001г. | Пункт коэфф. пересчета | Коэфф. пересчета | Стоимость в текущих ценах | ЗТР всего чел.-час
1 | 2 | 3 | 4 | 5 | 6 | 7 | 8 | 9 | 10 | 11 | 12
Раздел: ПНР
1 | п01-02-002-1 | Трансформатор силовой трехфазный масляный двухобмоточный напряжением: до 11 кВ, мощностью до 0,32 МВА | 1 ШТ. | 1 | 81.66 | [10 empty] | 60.43 | 2841.34 | 29.4 | 1382.27
|  | Зарплата |  |  | 81.66 |  | 81.66 |  | 47.02 | 3839.65 |  |  |  |  | 81.66
|  | НР от ФОТ | % | 74 |  |  | 60.43 |  | 74 | 2841.34
|  | СП от ФОТ | % | 36 |  |  | 29.4 |  | 36 | 1382.27
|  | Затраты труда | чел-ч | 6.3 | [6 empty] | 6.3
[6 empty] | 171.49 |  |  | 8063.26 |  | 6.3 | 171.49 | 8063.26 | 6.3 | [5 empty] | 0 | 0 | 0 | 171.49
2 | п01-02-017-1 | Трансформатор тока измерительный выносной напряжением: до 1 кВ | 1 ШТ. | 3 | 16.36 | [10 empty] | 36.32 | 1707.73 | 17.67 | 830.79
|  | Зарплата |  |  | 16.36 |  | 49.08 |  | 47.02 | 2307.74 |  |  |  |  | 49.08
|  | НР от ФОТ | % | 74 |  |  | 36.32 |  | 74 | 1707.73
|  | СП от ФОТ | % | 36 |  |  | 17.67 |  | 36 | 830.79
|  | Затраты труда | чел-ч | 1.35 | [6 empty] | 4.05
[6 empty] | 103.07 |  |  | 4846.26 |  | 4.05 | 103.07 | 4846.26 | 4.05 | [5 empty] | 0 | 0 | 0 | 103.07
3 | п01-11-027-2 | Измерение токов утечки: ограничителя напряжения | 1 измерение | 3 | 25.87 | [10 empty] | 57.43 | 2700.42 | 27.94 | 1313.72
|  | Зарплата |  |  | 25.87 |  | 77.61 |  | 47.02 | 3649.22 |  |  |  |  | 77.61
|  | НР от ФОТ | % | 74 |  |  | 57.43 |  | 74 | 2700.42
|  | СП от ФОТ | % | 36 |  |  | 27.94 |  | 36 | 1313.72
|  | Затраты труда | чел-ч | 2.02 | [6 empty] | 6.06
[6 empty] | 162.98 |  |  | 7663.36 |  | 6.06 | 162.98 | 7663.36 | 6.06 | [5 empty] | 0 | 0 | 0 | 162.98
4 | п01-12-010-2 | Испытание: первичной обмотки трансформатора измерительного | 1 испытание | 3 | 31.33 | [10 empty] | 69.55 | 3270.36 | 33.84 | 1590.99
|  | Зарплата |  |  | 31.33 |  | 93.99 |  | 47.02 | 4419.41 |  |  |  |  | 93.99
|  | НР от ФОТ | % | 74 |  |  | 69.55 |  | 74 | 3270.36
|  | СП от ФОТ | % | 36 |  |  | 33.84 |  | 36 | 1590.99
|  | Затраты труда | чел-ч | 2.43 | [6 empty] | 7.29
[6 empty] | 197.38 |  |  | 9280.76 |  | 7.29 | 197.38 | 9280.76 | 7.29 | [5 empty] | 0 | 0 | 0 | 197.38
5 | п01-12-010-3 | Испытание: вторичной обмотки трансформатора измерительного | 1 испытание | 3 | 20.88 | [10 empty] | 46.35 | 2179.54 | 22.55 | 1060.32
|  | Зарплата |  |  | 20.88 |  | 62.64 |  | 47.02 | 2945.33 |  |  |  |  | 62.64
|  | НР от ФОТ | % | 74 |  |  | 46.35 |  | 74 | 2179.54
|  | СП от ФОТ | % | 36 |  |  | 22.55 |  | 36 | 1060.32
|  | Затраты труда | чел-ч | 1.62 | [6 empty] | 4.86
[6 empty] | 131.54 |  |  | 6185.19 |  | 4.86 | 131.54 | 6185.19 | 4.86 | [5 empty] | 0 | 0 | 0 | 131.54
6 | п01-03-002-6 | Выключатель трехполюсный напряжением до 1 кВ с: электромагнитным, тепловым или комбинированным расцепителем, номинальный ток до 600 А | 1 ШТ. | 3 | 33.82 | [10 empty] | 75.08 | 3530.28 | 36.53 | 1717.43
|  | Зарплата |  |  | 33.82 |  | 101.46 |  | 47.02 | 4770.65 |  |  |  |  | 101.46
|  | НР от ФОТ | % | 74 |  |  | 75.08 |  | 74 | 3530.28
|  | СП от ФОТ | % | 36 |  |  | 36.53 |  | 36 | 1717.43
|  | Затраты труда | чел-ч | 3.6 | [6 empty] | 10.8
[6 empty] | 213.07 |  |  | 10018.36 |  | 10.8 | 213.07 | 10018.36 | 10.8 | [5 empty] | 0 | 0 | 0 | 213.07
9 | п01-11-010-1 | Измерение сопротивления растеканию тока: заземлителя | 1 измерение | 8 | 15.62 | [10 empty] | 92.47 | 4347.96 | 44.99 | 2115.22
|  | Зарплата |  |  | 15.62 |  | 124.96 |  | 47.02 | 5875.62 |  |  |  |  | 124.96
|  | НР от ФОТ | % | 74 |  |  | 92.47 |  | 74 | 4347.96
|  | СП от ФОТ | % | 36 |  |  | 44.99 |  | 36 | 2115.22
|  | Затраты труда | чел-ч | 1.22 | [6 empty] | 9.76
[6 empty] | 262.42 |  |  | 12338.8 |  | 9.76 | 262.42 | 12338.8 | 9.76 | [5 empty] | 0 | 0 | 0 | 262.42
10 | п01-11-011-1 | Проверка наличия цепи между заземлителями и заземленными элементами | 100 точек | 0.16 | 165.95 | [10 empty] | 19.65 | 923.88 | 9.56 | 449.45
|  | Зарплата |  |  | 165.95 |  | 26.55 |  | 47.02 | 1248.48 |  |  |  |  | 26.55
|  | НР от ФОТ | % | 74 |  |  | 19.65 |  | 74 | 923.88
|  | СП от ФОТ | % | 36 |  |  | 9.56 |  | 36 | 449.45
|  | Затраты труда | чел-ч | 12.96 | [6 empty] | 2.0736
[6 empty] | 55.76 |  |  | 2621.81 |  | 2.0736 | 55.76 | 2621.81 | 2.0736 | [5 empty] | 0 | 0 | 0 | 55.76
11 | п01-11-010-2 | Измерение сопротивления растеканию тока: контура с диагональю до 20 м | 1 измерение | 1 | 20.74 | [10 empty] | 15.35 | 721.64 | 7.47 | 351.07
|  | Зарплата |  |  | 20.74 |  | 20.74 |  | 47.02 | 975.19 |  |  |  |  | 20.74
|  | НР от ФОТ | % | 74 |  |  | 15.35 |  | 74 | 721.64
|  | СП от ФОТ | % | 36 |  |  | 7.47 |  | 36 | 351.07
|  | Затраты труда | чел-ч | 1.62 | [6 empty] | 1.62
[6 empty] | 43.56 |  |  | 2047.9 |  | 1.62 | 43.56 | 2047.9 | 1.62 | [5 empty] | 0 | 0 | 0 | 43.56
12 | п01-11-012-1 | Определение удельного сопротивления грунта | 1 измерение | 1 | 41.49 | [10 empty] | 30.7 | 1443.64 | 14.94 | 702.31
|  | Зарплата |  |  | 41.49 |  | 41.49 |  | 47.02 | 1950.86 |  |  |  |  | 41.49
|  | НР от ФОТ | % | 74 |  |  | 30.7 |  | 74 | 1443.64
|  | СП от ФОТ | % | 36 |  |  | 14.94 |  | 36 | 702.31
|  | Затраты труда | чел-ч | 3.24 | [6 empty] | 3.24
[6 empty] | 87.13 |  |  | 4096.81 |  | 3.24 | 87.13 | 4096.81 | 3.24 | [5 empty] | 0 | 0 | 0 | 87.13
13 | п01-11-024-1 | Фазировка электрической линии или трансформатора с сетью напряжением: до 1 кВ | 1 фазировка | 1 | 10.5 | [10 empty] | 7.77 | 365.35 | 3.78 | 177.74
|  | Зарплата |  |  | 10.5 |  | 10.5 |  | 47.02 | 493.71 |  |  |  |  | 10.5
|  | НР от ФОТ | % | 74 |  |  | 7.77 |  | 74 | 365.35
|  | СП от ФОТ | % | 36 |  |  | 3.78 |  | 36 | 177.74
|  | Затраты труда | чел-ч | 0.82 | [6 empty] | 0.82
[6 empty] | 22.05 |  |  | 1036.8 |  | 0.82 | 22.05 | 1036.8 | 0.82 | [5 empty] | 0 | 0 | 0 | 22.05
14 | п01-11-024-2 | Фазировка электрической линии или трансформатора с сетью напряжением: свыше 1 кВ | 1 фазировка | 1 | 20.74 | [10 empty] | 15.35 | 721.64 | 7.47 | 351.07
|  | Зарплата |  |  | 20.74 |  | 20.74 |  | 47.02 | 975.19 |  |  |  |  | 20.74
|  | НР от ФОТ | % | 74 |  |  | 15.35 |  | 74 | 721.64
|  | СП от ФОТ | % | 36 |  |  | 7.47 |  | 36 | 351.07
|  | Затраты труда | чел-ч | 1.62 | [6 empty] | 1.62
[6 empty] | 43.56 |  |  | 2047.9 |  | 1.62 | 43.56 | 2047.9 | 1.62 | [5 empty] | 0 | 0 | 0 | 43.56
Итого по разделу: ПНР | [5 empty] | 1494.01 |  |  | 70247.21 |  | 58.4936
Итого по локальной смете: ПНР МТП | [5 empty] | 1494.01 |  |  | 70247.21 |  | 58.4936
Составил
[должность,подпись(инициалы,фамилия)]
Проверил
[должность,подпись(инициалы,фамилия)]

## Source
0 | Smeta.RU Flash (495) 974-1589 |  | _PS_ |  | 0 | 0 | 0 | Smeta.RU Flash |  | 0 | 31538 | 10 | 11 | 14 | 0 | 1
1 | 1501 | 0 | 1436 | 0 | I-249396_(Копия)_(Копия)_(Копия) | ВЛЗ, МТП-250, АСП, КЛ-6 кВ, ПНР |  | 0 |  | 0 | 0 | 2 |  | 0 | 0 | 0 | 0 | 0 | 1 |  | 0 | [5 empty] | Тупеко И.Н. | Главный инженер по электромонтажным работам по доверенности №01/0821 от 01.08.2021 | Белевитин Д.А. | Заместитель директора по капитальному строительству - Начальник УКС | Белевитин Д.А. | Заместитель директора по капитальному строительству - Начальник УКС | Белевитин Д.А. | Заместитель директора по капитальному строительству - Начальник УКС | Южные электрические сети - филиал ПАО "Россети Московский регион", 142117, Московская область, г.Подольск, ул. Кирова, д.65 |  | Тупеко И.Н. | Главный инженер по электромонтажным работам по доверенности №01/0821 от 01.08.2021 | ООО "Прогресс", 119633, г. Москва, ул. Новоорловская, д.8, корп. 2, пом. 2, ком. 12 | [9 empty] | ООО <Сандимакс Север>. 129337, город Москва, улица Вешних вод, дом 14, строение 3, антресоль 1, пом. II, комн.12 |  |  |  | 0 | [5 empty] | Сметные нормы списания | Коды ценников | 1 | 1 | 0 | 1 | 1 | 0 | 2 | 2 | 1 | 1 | 1 | 0 | 1 | 0 | 0 | ТСНБ-2001 Московской области (Версия 15.0) | Версия 1.3.2 ГСН (ГЭСН, ФЕР) и ТЕР (Методики НР (812/пр и 636/пр) и СП (774/пр) с 22.10.2021 г.) шифры НР, СП и ПНР с версии Smeta.ru 11.4.1.0 | ТСНБ-2001 Московской области (редакция 2014 г версия 15.0) | ТСНБ-2001 Московской области (редакция 2014 г версия 15.0) | ТСНБ-2001 Московской области (редакция 2014 г версия 15.0) | ТСНБ-2001 Московской области (редакция 2014 г версия 15.0) | Поправки для НБ 2014 года от 15.06.2021 г. Реконструкция | 0 | 0 | 17276938 |  |  | 1 | [5 empty] | Территориальные сметные нормативы, предусмотренные для применения на территории Московской области, утвержденные приказом Минстроя России от 21.09.2015 № 675/пр (в редакции приказов Минстроя РФ № 253/пр-264/пр от 28.02.2017г.) | ТЕР | 42794 | 421 |  |  |  |  | 0 | [29 empty] | 0
90708978 | 1 | 2025 | 11 |  | Ноябрь, 2025 г. | ООО "Прогресс", 119633, г. Москва, ул. Новоорловская, д.8, корп. 2, пом. 2, ком. 12, Ноябрь, 2025 г. | [5 empty] | 2 |  |  |  | 0 |  |  | 1 | [7 empty] | Тупеко И.Н. | Главный инженер по электромонтажным работам по доверенности №01/0821 от 01.08.2021 | Белевитин Д.А. | Заместитель директора по капитальному строительству - Начальник УКС | Белевитин Д.А. | Заместитель директора по капитальному строительству - Начальник УКС | Белевитин Д.А. | Заместитель директора по капитальному строительству - Начальник УКС | Южные электрические сети - филиал ПАО "Россети Московский регион", 142117, Московская область, г.Подольск, ул. Кирова, д.65 |  | Тупеко И.Н. | Главный инженер по электромонтажным работам по доверенности №01/0821 от 01.08.2021 | ООО "Прогресс", 119633, г. Москва, ул. Новоорловская, д.8, корп. 2, пом. 2, ком. 12 |  | Тупеко И.Н. | Главный инженер по электромонтажным работам по доверенности №01/0821 от 01.08.2021 | ООО "Прогресс", 119633, г. Москва, ул. Новоорловская, д.8, корп. 2, пом. 2, ком. 12 | [5 empty] | ООО <Сандимакс Север>. 129337, город Москва, улица Вешних вод, дом 14, строение 3, антресоль 1, пом. II, комн.12 |  |  |  | 0 | [5 empty] | Сметные нормы списания | Сметные нормы списания | 1 | 1 | 0 | 1 | 1 | 0 | 2 | 2 | 1 | 1 | 1 | 0 | 1 | 0 | 0 | ТСНБ-2001 Московской области (Версия 15.0) | Версия 1.3.2 ГСН (ГЭСН, ФЕР) и ТЕР (Методики НР (812/пр и 636/пр) и СП (774/пр) с 22.10.2021 г.) шифры НР, СП и ПНР с версии Smeta.ru 11.4.1.0 | ТСНБ-2001 Московской области (редакция 2014 г версия 15.0) | ТСНБ-2001 Московской области (редакция 2014 г версия 15.0) | ТСНБ-2001 Московской области (редакция 2014 г версия 15.0) | ТСНБ-2001 Московской области (редакция 2014 г версия 15.0) | Поправки для НБ 2014 года от 15.06.2021 г. Реконструкция | 0 |  | 17276938 |  |  | 0 | 0 | 0 | [5 empty] | 0 |  | 0 | 45962 | 45991 | 0 | [30 empty] | 0
52 | 1501 | 1 | 12 | 0 | I-249396_(Копия)_(Копия)_(Копия) | ВЛЗ, МТП-250, АСП, КЛ-6 кВ, ПНР | [7 empty] | 3335.97 | 1229.46 | 0 | 0 | 2106.51 | 0 | 170.0632 | 0 | 27.55 | 1563.35 | 761.34 | 0 | 0 | 0 | 0 | 0 | 0 | 0 | 0 | 0 | 0 | 0 | 0 | 0 | 0 | 0 | 0 | 0 | 0 | 5660.66 | 1135.18 | 142.99 | 4382.49 | 1229.46 | 1229.46 | 0 | 1229.46 | 0 | 0 | 0 | 0 | 0 | 0 | 0 | 0 | 0 | 0 | 0 | 0 | 0 | 0 | 0 | 0 | 0 | 0 | 0 | 0 | 0 | 0 | 0 | 0 | 0 | 0 | 0 | 0 | 0 | 0 | 0 | 0 | 0 | 0 | 0 | 0 | 0 | 0 | 0 | 0 | 0 | 0 | 0 | 0 | 0 | 0 | 0 | 0 | 0 | 0 | 0 | 0 | 0 | 0 | 0 | 0 | 0 | 0 | 0 | 101504.56 | 2456.54 | 0 | 0 | 99048.02 | 0 | 170.0632 | 0 | 27.55 | 73507.95 | 35795.81 | 0 | 0 | 0 | 0 | 0 | 0 | 0 | 0 | 0 | 0 | 0 | 0 | 0 | 0 | 0 | 0 | 0 | 0 | 210808.32 | 1429.83 | 3316.92 | 206061.57 | 2456.54 | 2456.54 | 0 | 2456.54 | 0 | 0 | 0 | 0 | 0 | 0 | 0 | 0 | 0 | 0 | 0 | 0 | 0 | 0 | 0 | 0 | 0 | 0 | 0 | 0 | 0 | 0 | 0 | 0 | 0 | 0 | 0 | 0 | 0 | 0 | 0 | 0 | 0 | 0 | 0 | 0 | 0 | 0 | 0 | 0 | 0 | 0 | 0 | 0 | 0 | 0 | 0 | 0 | 0 | 0 | 0 | 0 | 0 | 0 | 0 | 0 | 0 | 0 | 0
3 | 0 |  | 160 |  | Новая локальная смета | Строительство ВЛЗ |  | 0 |  | -1 | Новая локальная смета | [6 empty] | 0 | 0 |  | 0 | [53 empty] | 0 | [7 empty] | 0 | 0
52 | 0 | 3 | 20 | 0 | Новая локальная смета | Строительство ВЛЗ | [7 empty] | 0 | 0 | 0 | 0 | 0 | 0 | 0 | 0 | 0 | 0 | 0 | 0 | 0 | 0 | 0 | 0 | 0 | 0 | 0 | 0 | 0 | 0 | 0 | 0 | 0 | 0 | 0 | 0 | 0 | 0 | 0 | 0 | 0 | 0 | 0 | 0 | 0 | 0 | 0 | 0 | 0 | 0 | 0 | 0 | 0 | 0 | 0 | 0 | 0 | 0 | 0 | 0 | 0 | 0 | 0 | 0 | 0 | 0 | 0 | 0 | 0 | 0 | 0 | 0 | 0 | 0 | 0 | 0 | 0 | 0 | 0 | 0 | 0 | 0 | 0 | 0 | 0 | 0 | 0 | 0 | 0 | 0 | 0 | 0 | 0 | 0 | 0 | 0 | 0 | 0 | 0 | 0 | 0 | 0 | 0 | 0 | 0 | 0 | 0 | 0 | 0 | 0 | 0 | 0 | 0 | 0 | 0 | 0 | 0 | 0 | 0 | 0 | 0 | 0 | 0 | 0 | 0 | 0 | 0 | 0 | 0 | 0 | 0 | 0 | 0 | 0 | 0 | 0 | 0 | 0 | 0 | 0 | 0 | 0 | 0 | 0 | 0 | 0 | 0 | 0 | 0 | 0 | 0 | 0 | 0 | 0 | 0 | 0 | 0 | 0 | 0 | 0 | 0 | 0 | 0 | 0 | 0 | 0 | 0 | 0 | 0 | 0 | 0 | 0 | 0 | 0 | 0 | 0 | 0 | 0 | 0 | 0 | 0 | 0 | 0 | 0 | 0 | 0 | 0 | 0 | 0 | 0 | 0 | 0 | 0 | 0 | 0 | 0 | 0 | 0 | 0 | 0
4 | 0 |  | 28 |  | Новый раздел | Монтажные работы |  | 0 |  | 0 | [7 empty] | 0 | 0 |  | 0 | [53 empty] | 0 | [11 empty] | 0
52 | 0 | 4 | 24 | 0 | Новый раздел | Монтажные работы | [7 empty] | 0 | 0 | 0 | 0 | 0 | 0 | 0 | 0 | 0 | 0 | 0 | 0 | 0 | 0 | 0 | 0 | 0 | 0 | 0 | 0 | 0 | 0 | 0 | 0 | 0 | 0 | 0 | 0 | 0 | 0 | 0 | 0 | 0 | 0 | 0 | 0 | 0 | 0 | 0 | 0 | 0 | 0 | 0 | 0 | 0 | 0 | 0 | 0 | 0 | 0 | 0 | 0 | 0 | 0 | 0 | 0 | 0 | 0 | 0 | 0 | 0 | 0 | 0 | 0 | 0 | 0 | 0 | 0 | 0 | 0 | 0 | 0 | 0 | 0 | 0 | 0 | 0 | 0 | 0 | 0 | 0 | 0 | 0 | 0 | 0 | 0 | 0 | 0 | 0 | 0 | 0 | 0 | 0 | 0 | 0 | 0 | 0 | 0 | 0 | 0 | 0 | 0 | 0 | 0 | 0 | 0 | 0 | 0 | 0 | 0 | 0 | 0 | 0 | 0 | 0 | 0 | 0 | 0 | 0 | 0 | 0 | 0 | 0 | 0 | 0 | 0 | 0 | 0 | 0 | 0 | 0 | 0 | 0 | 0 | 0 | 0 | 0 | 0 | 0 | 0 | 0 | 0 | 0 | 0 | 0 | 0 | 0 | 0 | 0 | 0 | 0 | 0 | 0 | 0 | 0 | 0 | 0 | 0 | 0 | 0 | 0 | 0 | 0 | 0 | 0 | 0 | 0 | 0 | 0 | 0 | 0 | 0 | 0 | 0 | 0 | 0 | 0 | 0 | 0 | 0 | 0 | 0 | 0 | 0 | 0 | 0 | 0 | 0 | 0 | 0 | 0 | 0
51 | 0 | 4 | 24 |  | Новый раздел | Монтажные работы | 0 | [6 empty] | 0 | 0 | 0 | 0 | 0 | 0 | 0 | 0 | 0 | 0 | 0 | [15 empty] | 0 | 0 | 0 | 0 | 0 | 0 | 0 | 0 | 0 | 0 | 0 | 0 | 0 | 0 | 0 | 0 | [54 empty] | 0 | 0 | 0 | 0 | 0 | 0 | 0 | 0 | 0 | 0 | 0 | [15 empty] | 0 | 0 | 0 | 0 | 0 | 0 | 0 | 0 | 0 | 0 | 0 | 0 | 0 | 0 | 0 | 0 | [53 empty] | 0
50 | 0 | 0 | 1 | 201 | 0 | ПЗ | Прямые затраты |  |  | 201 | 1 | 3 |  | 2 | 0 | [6 empty] | 0 | 1 | 0 | 0 | 1 | 0
50 | 0 | 0 | 1 | 202 | 0 | СтМатОб | Стоимость материальных ресурсов (всего) |  |  | 202 | 2 | 3 |  | 2 | 0 | [6 empty] | 0 | 1 | 0 | 0 | 1 | 0
50 | 0 | 0 | 1 | 222 | 0 | СтМатОбЗак | Стоимость материалов и оборудования заказчика |  |  | 222 | 3 | 3 |  | 2 | 0 | [6 empty] | 0 | 1 | 0 | 0 | 1 | 0
50 | 0 | 0 | 1 | 225 | 0 | СтМатОбПод | Стоимость материалов и оборудования подрядчика |  |  | 225 | 4 | 3 |  | 2 | 0 | [6 empty] | 0 | 1 | 0 | 0 | 1 | 0
50 | 0 | 0 | 1 | 226 | 0 | СтМат | Стоимость материалов (всего) |  |  | 226 | 5 | 3 |  | 2 | 0 | [6 empty] | 0 | 1 | 0 | 0 | 1 | 0
50 | 0 | 0 | 1 | 227 | 0 | СтМатЗак | Стоимость материалов заказчика |  |  | 227 | 6 | 3 |  | 2 | 0 | [6 empty] | 0 | 1 | 0 | 0 | 1 | 0
50 | 0 | 0 | 1 | 228 | 0 | СтМатПод | Стоимость материалов подрядчика |  |  | 228 | 7 | 3 |  | 2 | 0 | [6 empty] | 0 | 1 | 0 | 0 | 1 | 0
50 | 0 | 0 | 1 | 216 | 0 | Оборуд | Стоимость оборудования (всего) |  |  | 216 | 8 | 3 |  | 2 | 0 | [6 empty] | 0 | 1 | 0 | 0 | 1 | 0
50 | 0 | 0 | 1 | 223 | 0 | ОборудЗак | Стоимость оборудования заказчика |  |  | 223 | 9 | 3 |  | 2 | 0 | [6 empty] | 0 | 1 | 0 | 0 | 1 | 0
50 | 0 | 0 | 1 | 229 | 0 | ОборудПод | Стоимость оборудования подрядчика |  |  | 229 | 10 | 3 |  | 2 | 0 | [6 empty] | 0 | 1 | 0 | 0 | 1 | 0
50 | 0 | 0 | 1 | 203 | 0 | ЭММ | Эксплуатация машин |  |  | 203 | 11 | 3 |  | 2 | 0 | [6 empty] | 0 | 1 | 0 | 0 | 1 | 0
50 | 0 | 0 | 1 | 231 | 0 | ЭММсНРиСП | Эксплуатация машин по ТСН-2001.16 |  |  | 231 | 12 | 3 |  | 2 | 0 | [6 empty] | 0 | 1 | 0 | 0 | 1 | 0
50 | 0 | 0 | 1 | 204 | 0 | ЗПМ | ЗП машинистов |  |  | 204 | 13 | 3 |  | 2 | 0 | [6 empty] | 0 | 1 | 0 | 0 | 1 | 0
50 | 0 | 0 | 1 | 205 | 0 | ОЗП | Основная ЗП рабочих |  |  | 205 | 14 | 3 |  | 2 | 0 | [6 empty] | 0 | 1 | 0 | 0 | 1 | 0
50 | 0 | 0 | 1 | 232 | 0 | ОЗПсНРиСП | Основная ЗП рабочих по ТСН-2001.16 |  |  | 232 | 15 | 3 |  | 2 | 0 | [6 empty] | 0 | 1 | 0 | 0 | 1 | 0
50 | 0 | 0 | 1 | 214 | 0 | Строит | Строительные работы с НР и СП |  |  | 214 | 16 | 3 |  | 2 | 0 | [6 empty] | 0 | 1 | 0 | 0 | 1 | 0
50 | 0 | 0 | 1 | 215 | 0 | Монтаж | Монтажные работы с НР и СП |  |  | 215 | 17 | 3 |  | 2 | 0 | [6 empty] | 0 | 1 | 0 | 0 | 1 | 0
50 | 0 | 0 | 1 | 217 | 0 | Прочие | Прочие работы с НР и СП |  |  | 217 | 18 | 3 |  | 2 | 0 | [6 empty] | 0 | 1 | 0 | 0 | 1 | 0
50 | 0 | 0 | 1 | 230 | 0 | ПрочиеЗатр | Прочие затраты по ТСН-2001.16 |  |  | 230 | 19 | 3 |  | 2 | 0 | [6 empty] | 0 | 1 | 0 | 0 | 1 | 0
50 | 0 | 0 | 1 | 206 | 0 | ВозврМат | Возврат материалов |  |  | 206 | 20 | 3 |  | 2 | 0 | [6 empty] | 0 | 1 | 0 | 0 | 1 | 0
50 | 0 | 0 | 1 | 207 | 0 | ТрудСтр | Трудозатраты строителей |  |  | 207 | 21 | 3 |  | -1 | 0 | [6 empty] | 0 | 1 | 0 | 0 | 1 | 0
50 | 0 | 0 | 1 | 208 | 0 | ТрудМаш | Трудозатраты машинистов |  |  | 208 | 22 | 3 |  | -1 | 0 | [6 empty] | 0 | 1 | 0 | 0 | 1 | 0
50 | 0 | 0 | 1 | 209 | 0 | ТранспМат | Транспорт материалов |  |  | 209 | 23 | 3 |  | 2 | 0 | [6 empty] | 0 | 1 | 0 | 0 | 1 | 0
50 | 0 | 0 | 1 | 233 | 0 | Перевозка | Перевозка грузов |  |  | 233 | 24 | 3 |  | 2 | 0 | [6 empty] | 0 | 1 | 0 | 0 | 1 | 0
50 | 0 | 0 | 1 | 210 | 0 | НР | Накладные расходы |  |  | 210 | 25 | 3 |  | 2 | 0 | [6 empty] | 0 | 1 | 0 | 0 | 1 | 0
50 | 0 | 0 | 1 | 211 | 0 | СмПриб | Сметная прибыль |  |  | 211 | 26 | 3 |  | 2 | 0 | [6 empty] | 0 | 1 | 0 | 0 | 1 | 0
50 | 0 | 0 | 1 | 224 | 0 | Всего | Всего с НР и СП |  |  | 224 | 27 | 3 |  | 2 | 0 | [6 empty] | 0 | 1 | 0 | 0 | 1 | 0
4 | 0 |  | 62 |  | Новый раздел | Заземление |  | 0 |  | 0 | [7 empty] | 0 | 0 |  | 0 | [53 empty] | 0 | [11 empty] | 0
52 | 0 | 4 | 58 | 0 | Новый раздел | Заземление | [7 empty] | 0 | 0 | 0 | 0 | 0 | 0 | 0 | 0 | 0 | 0 | 0 | 0 | 0 | 0 | 0 | 0 | 0 | 0 | 0 | 0 | 0 | 0 | 0 | 0 | 0 | 0 | 0 | 0 | 0 | 0 | 0 | 0 | 0 | 0 | 0 | 0 | 0 | 0 | 0 | 0 | 0 | 0 | 0 | 0 | 0 | 0 | 0 | 0 | 0 | 0 | 0 | 0 | 0 | 0 | 0 | 0 | 0 | 0 | 0 | 0 | 0 | 0 | 0 | 0 | 0 | 0 | 0 | 0 | 0 | 0 | 0 | 0 | 0 | 0 | 0 | 0 | 0 | 0 | 0 | 0 | 0 | 0 | 0 | 0 | 0 | 0 | 0 | 0 | 0 | 0 | 0 | 0 | 0 | 0 | 0 | 0 | 0 | 0 | 0 | 0 | 0 | 0 | 0 | 0 | 0 | 0 | 0 | 0 | 0 | 0 | 0 | 0 | 0 | 0 | 0 | 0 | 0 | 0 | 0 | 0 | 0 | 0 | 0 | 0 | 0 | 0 | 0 | 0 | 0 | 0 | 0 | 0 | 0 | 0 | 0 | 0 | 0 | 0 | 0 | 0 | 0 | 0 | 0 | 0 | 0 | 0 | 0 | 0 | 0 | 0 | 0 | 0 | 0 | 0 | 0 | 0 | 0 | 0 | 0 | 0 | 0 | 0 | 0 | 0 | 0 | 0 | 0 | 0 | 0 | 0 | 0 | 0 | 0 | 0 | 0 | 0 | 0 | 0 | 0 | 0 | 0 | 0 | 0 | 0 | 0 | 0 | 0 | 0 | 0 | 0 | 0 | 0
51 | 0 | 4 | 58 |  | Новый раздел | Заземление | 0 | [6 empty] | 0 | 0 | 0 | 0 | 0 | 0 | 0 | 0 | 0 | 0 | 0 | [15 empty] | 0 | 0 | 0 | 0 | 0 | 0 | 0 | 0 | 0 | 0 | 0 | 0 | 0 | 0 | 0 | 0 | [54 empty] | 0 | 0 | 0 | 0 | 0 | 0 | 0 | 0 | 0 | 0 | 0 | [15 empty] | 0 | 0 | 0 | 0 | 0 | 0 | 0 | 0 | 0 | 0 | 0 | 0 | 0 | 0 | 0 | 0 | [53 empty] | 0
50 | 0 | 0 | 1 | 201 | 0 | ПЗ | Прямые затраты |  |  | 201 | 1 | 3 |  | 2 | 0 | [6 empty] | 0 | 1 | 0 | 0 | 1 | 0
50 | 0 | 0 | 1 | 202 | 0 | СтМатОб | Стоимость материальных ресурсов (всего) |  |  | 202 | 2 | 3 |  | 2 | 0 | [6 empty] | 0 | 1 | 0 | 0 | 1 | 0
50 | 0 | 0 | 1 | 222 | 0 | СтМатОбЗак | Стоимость материалов и оборудования заказчика |  |  | 222 | 3 | 3 |  | 2 | 0 | [6 empty] | 0 | 1 | 0 | 0 | 1 | 0
50 | 0 | 0 | 1 | 225 | 0 | СтМатОбПод | Стоимость материалов и оборудования подрядчика |  |  | 225 | 4 | 3 |  | 2 | 0 | [6 empty] | 0 | 1 | 0 | 0 | 1 | 0
50 | 0 | 0 | 1 | 226 | 0 | СтМат | Стоимость материалов (всего) |  |  | 226 | 5 | 3 |  | 2 | 0 | [6 empty] | 0 | 1 | 0 | 0 | 1 | 0
50 | 0 | 0 | 1 | 227 | 0 | СтМатЗак | Стоимость материалов заказчика |  |  | 227 | 6 | 3 |  | 2 | 0 | [6 empty] | 0 | 1 | 0 | 0 | 1 | 0
50 | 0 | 0 | 1 | 228 | 0 | СтМатПод | Стоимость материалов подрядчика |  |  | 228 | 7 | 3 |  | 2 | 0 | [6 empty] | 0 | 1 | 0 | 0 | 1 | 0
50 | 0 | 0 | 1 | 216 | 0 | Оборуд | Стоимость оборудования (всего) |  |  | 216 | 8 | 3 |  | 2 | 0 | [6 empty] | 0 | 1 | 0 | 0 | 1 | 0
50 | 0 | 0 | 1 | 223 | 0 | ОборудЗак | Стоимость оборудования заказчика |  |  | 223 | 9 | 3 |  | 2 | 0 | [6 empty] | 0 | 1 | 0 | 0 | 1 | 0
50 | 0 | 0 | 1 | 229 | 0 | ОборудПод | Стоимость оборудования подрядчика |  |  | 229 | 10 | 3 |  | 2 | 0 | [6 empty] | 0 | 1 | 0 | 0 | 1 | 0
50 | 0 | 0 | 1 | 203 | 0 | ЭММ | Эксплуатация машин |  |  | 203 | 11 | 3 |  | 2 | 0 | [6 empty] | 0 | 1 | 0 | 0 | 1 | 0
50 | 0 | 0 | 1 | 231 | 0 | ЭММсНРиСП | Эксплуатация машин по ТСН-2001.16 |  |  | 231 | 12 | 3 |  | 2 | 0 | [6 empty] | 0 | 1 | 0 | 0 | 1 | 0
50 | 0 | 0 | 1 | 204 | 0 | ЗПМ | ЗП машинистов |  |  | 204 | 13 | 3 |  | 2 | 0 | [6 empty] | 0 | 1 | 0 | 0 | 1 | 0
50 | 0 | 0 | 1 | 205 | 0 | ОЗП | Основная ЗП рабочих |  |  | 205 | 14 | 3 |  | 2 | 0 | [6 empty] | 0 | 1 | 0 | 0 | 1 | 0
50 | 0 | 0 | 1 | 232 | 0 | ОЗПсНРиСП | Основная ЗП рабочих по ТСН-2001.16 |  |  | 232 | 15 | 3 |  | 2 | 0 | [6 empty] | 0 | 1 | 0 | 0 | 1 | 0
50 | 0 | 0 | 1 | 214 | 0 | Строит | Строительные работы с НР и СП |  |  | 214 | 16 | 3 |  | 2 | 0 | [6 empty] | 0 | 1 | 0 | 0 | 1 | 0
50 | 0 | 0 | 1 | 215 | 0 | Монтаж | Монтажные работы с НР и СП |  |  | 215 | 17 | 3 |  | 2 | 0 | [6 empty] | 0 | 1 | 0 | 0 | 1 | 0
50 | 0 | 0 | 1 | 217 | 0 | Прочие | Прочие работы с НР и СП |  |  | 217 | 18 | 3 |  | 2 | 0 | [6 empty] | 0 | 1 | 0 | 0 | 1 | 0
50 | 0 | 0 | 1 | 230 | 0 | ПрочиеЗатр | Прочие затраты по ТСН-2001.16 |  |  | 230 | 19 | 3 |  | 2 | 0 | [6 empty] | 0 | 1 | 0 | 0 | 1 | 0
50 | 0 | 0 | 1 | 206 | 0 | ВозврМат | Возврат материалов |  |  | 206 | 20 | 3 |  | 2 | 0 | [6 empty] | 0 | 1 | 0 | 0 | 1 | 0
50 | 0 | 0 | 1 | 207 | 0 | ТрудСтр | Трудозатраты строителей |  |  | 207 | 21 | 3 |  | -1 | 0 | [6 empty] | 0 | 1 | 0 | 0 | 1 | 0
50 | 0 | 0 | 1 | 208 | 0 | ТрудМаш | Трудозатраты машинистов |  |  | 208 | 22 | 3 |  | -1 | 0 | [6 empty] | 0 | 1 | 0 | 0 | 1 | 0
50 | 0 | 0 | 1 | 209 | 0 | ТранспМат | Транспорт материалов |  |  | 209 | 23 | 3 |  | 2 | 0 | [6 empty] | 0 | 1 | 0 | 0 | 1 | 0
50 | 0 | 0 | 1 | 233 | 0 | Перевозка | Перевозка грузов |  |  | 233 | 24 | 3 |  | 2 | 0 | [6 empty] | 0 | 1 | 0 | 0 | 1 | 0
50 | 0 | 0 | 1 | 210 | 0 | НР | Накладные расходы |  |  | 210 | 25 | 3 |  | 2 | 0 | [6 empty] | 0 | 1 | 0 | 0 | 1 | 0
50 | 0 | 0 | 1 | 211 | 0 | СмПриб | Сметная прибыль |  |  | 211 | 26 | 3 |  | 2 | 0 | [6 empty] | 0 | 1 | 0 | 0 | 1 | 0
50 | 0 | 0 | 1 | 224 | 0 | Всего | Всего с НР и СП |  |  | 224 | 27 | 3 |  | 2 | 0 | [6 empty] | 0 | 1 | 0 | 0 | 1 | 0
4 | 0 |  | 96 |  | Новый раздел | Оборудование |  | 0 |  | 0 | [7 empty] | 0 | 0 |  | 0 | [53 empty] | 0 | [11 empty] | 0
52 | 0 | 4 | 92 | 0 | Новый раздел | Оборудование | [7 empty] | 0 | 0 | 0 | 0 | 0 | 0 | 0 | 0 | 0 | 0 | 0 | 0 | 0 | 0 | 0 | 0 | 0 | 0 | 0 | 0 | 0 | 0 | 0 | 0 | 0 | 0 | 0 | 0 | 0 | 0 | 0 | 0 | 0 | 0 | 0 | 0 | 0 | 0 | 0 | 0 | 0 | 0 | 0 | 0 | 0 | 0 | 0 | 0 | 0 | 0 | 0 | 0 | 0 | 0 | 0 | 0 | 0 | 0 | 0 | 0 | 0 | 0 | 0 | 0 | 0 | 0 | 0 | 0 | 0 | 0 | 0 | 0 | 0 | 0 | 0 | 0 | 0 | 0 | 0 | 0 | 0 | 0 | 0 | 0 | 0 | 0 | 0 | 0 | 0 | 0 | 0 | 0 | 0 | 0 | 0 | 0 | 0 | 0 | 0 | 0 | 0 | 0 | 0 | 0 | 0 | 0 | 0 | 0 | 0 | 0 | 0 | 0 | 0 | 0 | 0 | 0 | 0 | 0 | 0 | 0 | 0 | 0 | 0 | 0 | 0 | 0 | 0 | 0 | 0 | 0 | 0 | 0 | 0 | 0 | 0 | 0 | 0 | 0 | 0 | 0 | 0 | 0 | 0 | 0 | 0 | 0 | 0 | 0 | 0 | 0 | 0 | 0 | 0 | 0 | 0 | 0 | 0 | 0 | 0 | 0 | 0 | 0 | 0 | 0 | 0 | 0 | 0 | 0 | 0 | 0 | 0 | 0 | 0 | 0 | 0 | 0 | 0 | 0 | 0 | 0 | 0 | 0 | 0 | 0 | 0 | 0 | 0 | 0 | 0 | 0 | 0 | 0
51 | 0 | 4 | 92 |  | Новый раздел | Оборудование | 0 | [6 empty] | 0 | 0 | 0 | 0 | 0 | 0 | 0 | 0 | 0 | 0 | 0 | [15 empty] | 0 | 0 | 0 | 0 | 0 | 0 | 0 | 0 | 0 | 0 | 0 | 0 | 0 | 0 | 0 | 0 | [54 empty] | 0 | 0 | 0 | 0 | 0 | 0 | 0 | 0 | 0 | 0 | 0 | [15 empty] | 0 | 0 | 0 | 0 | 0 | 0 | 0 | 0 | 0 | 0 | 0 | 0 | 0 | 0 | 0 | 0 | [53 empty] | 0
50 | 0 | 0 | 1 | 201 | 0 | ПЗ | Прямые затраты |  |  | 201 | 1 | 3 |  | 2 | 0 | [6 empty] | 0 | 1 | 0 | 0 | 1 | 0
50 | 0 | 0 | 1 | 202 | 0 | СтМатОб | Стоимость материальных ресурсов (всего) |  |  | 202 | 2 | 3 |  | 2 | 0 | [6 empty] | 0 | 1 | 0 | 0 | 1 | 0
50 | 0 | 0 | 1 | 222 | 0 | СтМатОбЗак | Стоимость материалов и оборудования заказчика |  |  | 222 | 3 | 3 |  | 2 | 0 | [6 empty] | 0 | 1 | 0 | 0 | 1 | 0
50 | 0 | 0 | 1 | 225 | 0 | СтМатОбПод | Стоимость материалов и оборудования подрядчика |  |  | 225 | 4 | 3 |  | 2 | 0 | [6 empty] | 0 | 1 | 0 | 0 | 1 | 0
50 | 0 | 0 | 1 | 226 | 0 | СтМат | Стоимость материалов (всего) |  |  | 226 | 5 | 3 |  | 2 | 0 | [6 empty] | 0 | 1 | 0 | 0 | 1 | 0
50 | 0 | 0 | 1 | 227 | 0 | СтМатЗак | Стоимость материалов заказчика |  |  | 227 | 6 | 3 |  | 2 | 0 | [6 empty] | 0 | 1 | 0 | 0 | 1 | 0
50 | 0 | 0 | 1 | 228 | 0 | СтМатПод | Стоимость материалов подрядчика |  |  | 228 | 7 | 3 |  | 2 | 0 | [6 empty] | 0 | 1 | 0 | 0 | 1 | 0
50 | 0 | 0 | 1 | 216 | 0 | Оборуд | Стоимость оборудования (всего) |  |  | 216 | 8 | 3 |  | 2 | 0 | [6 empty] | 0 | 1 | 0 | 0 | 1 | 0
50 | 0 | 0 | 1 | 223 | 0 | ОборудЗак | Стоимость оборудования заказчика |  |  | 223 | 9 | 3 |  | 2 | 0 | [6 empty] | 0 | 1 | 0 | 0 | 1 | 0
50 | 0 | 0 | 1 | 229 | 0 | ОборудПод | Стоимость оборудования подрядчика |  |  | 229 | 10 | 3 |  | 2 | 0 | [6 empty] | 0 | 1 | 0 | 0 | 1 | 0
50 | 0 | 0 | 1 | 203 | 0 | ЭММ | Эксплуатация машин |  |  | 203 | 11 | 3 |  | 2 | 0 | [6 empty] | 0 | 1 | 0 | 0 | 1 | 0
50 | 0 | 0 | 1 | 231 | 0 | ЭММсНРиСП | Эксплуатация машин по ТСН-2001.16 |  |  | 231 | 12 | 3 |  | 2 | 0 | [6 empty] | 0 | 1 | 0 | 0 | 1 | 0
50 | 0 | 0 | 1 | 204 | 0 | ЗПМ | ЗП машинистов |  |  | 204 | 13 | 3 |  | 2 | 0 | [6 empty] | 0 | 1 | 0 | 0 | 1 | 0
50 | 0 | 0 | 1 | 205 | 0 | ОЗП | Основная ЗП рабочих |  |  | 205 | 14 | 3 |  | 2 | 0 | [6 empty] | 0 | 1 | 0 | 0 | 1 | 0
50 | 0 | 0 | 1 | 232 | 0 | ОЗПсНРиСП | Основная ЗП рабочих по ТСН-2001.16 |  |  | 232 | 15 | 3 |  | 2 | 0 | [6 empty] | 0 | 1 | 0 | 0 | 1 | 0
50 | 0 | 0 | 1 | 214 | 0 | Строит | Строительные работы с НР и СП |  |  | 214 | 16 | 3 |  | 2 | 0 | [6 empty] | 0 | 1 | 0 | 0 | 1 | 0
50 | 0 | 0 | 1 | 215 | 0 | Монтаж | Монтажные работы с НР и СП |  |  | 215 | 17 | 3 |  | 2 | 0 | [6 empty] | 0 | 1 | 0 | 0 | 1 | 0
50 | 0 | 0 | 1 | 217 | 0 | Прочие | Прочие работы с НР и СП |  |  | 217 | 18 | 3 |  | 2 | 0 | [6 empty] | 0 | 1 | 0 | 0 | 1 | 0
50 | 0 | 0 | 1 | 230 | 0 | ПрочиеЗатр | Прочие затраты по ТСН-2001.16 |  |  | 230 | 19 | 3 |  | 2 | 0 | [6 empty] | 0 | 1 | 0 | 0 | 1 | 0
50 | 0 | 0 | 1 | 206 | 0 | ВозврМат | Возврат материалов |  |  | 206 | 20 | 3 |  | 2 | 0 | [6 empty] | 0 | 1 | 0 | 0 | 1 | 0
50 | 0 | 0 | 1 | 207 | 0 | ТрудСтр | Трудозатраты строителей |  |  | 207 | 21 | 3 |  | -1 | 0 | [6 empty] | 0 | 1 | 0 | 0 | 1 | 0
50 | 0 | 0 | 1 | 208 | 0 | ТрудМаш | Трудозатраты машинистов |  |  | 208 | 22 | 3 |  | -1 | 0 | [6 empty] | 0 | 1 | 0 | 0 | 1 | 0
50 | 0 | 0 | 1 | 209 | 0 | ТранспМат | Транспорт материалов |  |  | 209 | 23 | 3 |  | 2 | 0 | [6 empty] | 0 | 1 | 0 | 0 | 1 | 0
50 | 0 | 0 | 1 | 233 | 0 | Перевозка | Перевозка грузов |  |  | 233 | 24 | 3 |  | 2 | 0 | [6 empty] | 0 | 1 | 0 | 0 | 1 | 0
50 | 0 | 0 | 1 | 210 | 0 | НР | Накладные расходы |  |  | 210 | 25 | 3 |  | 2 | 0 | [6 empty] | 0 | 1 | 0 | 0 | 1 | 0
50 | 0 | 0 | 1 | 211 | 0 | СмПриб | Сметная прибыль |  |  | 211 | 26 | 3 |  | 2 | 0 | [6 empty] | 0 | 1 | 0 | 0 | 1 | 0
50 | 0 | 0 | 1 | 224 | 0 | Всего | Всего с НР и СП |  |  | 224 | 27 | 3 |  | 2 | 0 | [6 empty] | 0 | 1 | 0 | 0 | 1 | 0
4 | 0 |  | 130 |  | Новый раздел | Материал не учтенный ценником |  | 0 |  | 0 | [7 empty] | 0 | 0 |  | 0 | [53 empty] | 0 | [11 empty] | 0
52 | 0 | 4 | 126 | 0 | Новый раздел | Материал не учтенный ценником | [7 empty] | 0 | 0 | 0 | 0 | 0 | 0 | 0 | 0 | 0 | 0 | 0 | 0 | 0 | 0 | 0 | 0 | 0 | 0 | 0 | 0 | 0 | 0 | 0 | 0 | 0 | 0 | 0 | 0 | 0 | 0 | 0 | 0 | 0 | 0 | 0 | 0 | 0 | 0 | 0 | 0 | 0 | 0 | 0 | 0 | 0 | 0 | 0 | 0 | 0 | 0 | 0 | 0 | 0 | 0 | 0 | 0 | 0 | 0 | 0 | 0 | 0 | 0 | 0 | 0 | 0 | 0 | 0 | 0 | 0 | 0 | 0 | 0 | 0 | 0 | 0 | 0 | 0 | 0 | 0 | 0 | 0 | 0 | 0 | 0 | 0 | 0 | 0 | 0 | 0 | 0 | 0 | 0 | 0 | 0 | 0 | 0 | 0 | 0 | 0 | 0 | 0 | 0 | 0 | 0 | 0 | 0 | 0 | 0 | 0 | 0 | 0 | 0 | 0 | 0 | 0 | 0 | 0 | 0 | 0 | 0 | 0 | 0 | 0 | 0 | 0 | 0 | 0 | 0 | 0 | 0 | 0 | 0 | 0 | 0 | 0 | 0 | 0 | 0 | 0 | 0 | 0 | 0 | 0 | 0 | 0 | 0 | 0 | 0 | 0 | 0 | 0 | 0 | 0 | 0 | 0 | 0 | 0 | 0 | 0 | 0 | 0 | 0 | 0 | 0 | 0 | 0 | 0 | 0 | 0 | 0 | 0 | 0 | 0 | 0 | 0 | 0 | 0 | 0 | 0 | 0 | 0 | 0 | 0 | 0 | 0 | 0 | 0 | 0 | 0 | 0 | 0 | 0
51 | 0 | 4 | 126 |  | Новый раздел | Материал не учтенный ценником | 0 | [6 empty] | 0 | 0 | 0 | 0 | 0 | 0 | 0 | 0 | 0 | 0 | 0 | [15 empty] | 0 | 0 | 0 | 0 | 0 | 0 | 0 | 0 | 0 | 0 | 0 | 0 | 0 | 0 | 0 | 0 | [54 empty] | 0 | 0 | 0 | 0 | 0 | 0 | 0 | 0 | 0 | 0 | 0 | [15 empty] | 0 | 0 | 0 | 0 | 0 | 0 | 0 | 0 | 0 | 0 | 0 | 0 | 0 | 0 | 0 | 0 | [53 empty] | 0
50 | 0 | 0 | 1 | 201 | 0 | ПЗ | Прямые затраты |  |  | 201 | 1 | 3 |  | 2 | 0 | [6 empty] | 0 | 1 | 0 | 0 | 1 | 0
50 | 0 | 0 | 1 | 202 | 0 | СтМатОб | Стоимость материальных ресурсов (всего) |  |  | 202 | 2 | 3 |  | 2 | 0 | [6 empty] | 0 | 1 | 0 | 0 | 1 | 0
50 | 0 | 0 | 1 | 222 | 0 | СтМатОбЗак | Стоимость материалов и оборудования заказчика |  |  | 222 | 3 | 3 |  | 2 | 0 | [6 empty] | 0 | 1 | 0 | 0 | 1 | 0
50 | 0 | 0 | 1 | 225 | 0 | СтМатОбПод | Стоимость материалов и оборудования подрядчика |  |  | 225 | 4 | 3 |  | 2 | 0 | [6 empty] | 0 | 1 | 0 | 0 | 1 | 0
50 | 0 | 0 | 1 | 226 | 0 | СтМат | Стоимость материалов (всего) |  |  | 226 | 5 | 3 |  | 2 | 0 | [6 empty] | 0 | 1 | 0 | 0 | 1 | 0
50 | 0 | 0 | 1 | 227 | 0 | СтМатЗак | Стоимость материалов заказчика |  |  | 227 | 6 | 3 |  | 2 | 0 | [6 empty] | 0 | 1 | 0 | 0 | 1 | 0
50 | 0 | 0 | 1 | 228 | 0 | СтМатПод | Стоимость материалов подрядчика |  |  | 228 | 7 | 3 |  | 2 | 0 | [6 empty] | 0 | 1 | 0 | 0 | 1 | 0
50 | 0 | 0 | 1 | 216 | 0 | Оборуд | Стоимость оборудования (всего) |  |  | 216 | 8 | 3 |  | 2 | 0 | [6 empty] | 0 | 1 | 0 | 0 | 1 | 0
50 | 0 | 0 | 1 | 223 | 0 | ОборудЗак | Стоимость оборудования заказчика |  |  | 223 | 9 | 3 |  | 2 | 0 | [6 empty] | 0 | 1 | 0 | 0 | 1 | 0
50 | 0 | 0 | 1 | 229 | 0 | ОборудПод | Стоимость оборудования подрядчика |  |  | 229 | 10 | 3 |  | 2 | 0 | [6 empty] | 0 | 1 | 0 | 0 | 1 | 0
50 | 0 | 0 | 1 | 203 | 0 | ЭММ | Эксплуатация машин |  |  | 203 | 11 | 3 |  | 2 | 0 | [6 empty] | 0 | 1 | 0 | 0 | 1 | 0
50 | 0 | 0 | 1 | 231 | 0 | ЭММсНРиСП | Эксплуатация машин по ТСН-2001.16 |  |  | 231 | 12 | 3 |  | 2 | 0 | [6 empty] | 0 | 1 | 0 | 0 | 1 | 0
50 | 0 | 0 | 1 | 204 | 0 | ЗПМ | ЗП машинистов |  |  | 204 | 13 | 3 |  | 2 | 0 | [6 empty] | 0 | 1 | 0 | 0 | 1 | 0
50 | 0 | 0 | 1 | 205 | 0 | ОЗП | Основная ЗП рабочих |  |  | 205 | 14 | 3 |  | 2 | 0 | [6 empty] | 0 | 1 | 0 | 0 | 1 | 0
50 | 0 | 0 | 1 | 232 | 0 | ОЗПсНРиСП | Основная ЗП рабочих по ТСН-2001.16 |  |  | 232 | 15 | 3 |  | 2 | 0 | [6 empty] | 0 | 1 | 0 | 0 | 1 | 0
50 | 0 | 0 | 1 | 214 | 0 | Строит | Строительные работы с НР и СП |  |  | 214 | 16 | 3 |  | 2 | 0 | [6 empty] | 0 | 1 | 0 | 0 | 1 | 0
50 | 0 | 0 | 1 | 215 | 0 | Монтаж | Монтажные работы с НР и СП |  |  | 215 | 17 | 3 |  | 2 | 0 | [6 empty] | 0 | 1 | 0 | 0 | 1 | 0
50 | 0 | 0 | 1 | 217 | 0 | Прочие | Прочие работы с НР и СП |  |  | 217 | 18 | 3 |  | 2 | 0 | [6 empty] | 0 | 1 | 0 | 0 | 1 | 0
50 | 0 | 0 | 1 | 230 | 0 | ПрочиеЗатр | Прочие затраты по ТСН-2001.16 |  |  | 230 | 19 | 3 |  | 2 | 0 | [6 empty] | 0 | 1 | 0 | 0 | 1 | 0
50 | 0 | 0 | 1 | 206 | 0 | ВозврМат | Возврат материалов |  |  | 206 | 20 | 3 |  | 2 | 0 | [6 empty] | 0 | 1 | 0 | 0 | 1 | 0
50 | 0 | 0 | 1 | 207 | 0 | ТрудСтр | Трудозатраты строителей |  |  | 207 | 21 | 3 |  | -1 | 0 | [6 empty] | 0 | 1 | 0 | 0 | 1 | 0
50 | 0 | 0 | 1 | 208 | 0 | ТрудМаш | Трудозатраты машинистов |  |  | 208 | 22 | 3 |  | -1 | 0 | [6 empty] | 0 | 1 | 0 | 0 | 1 | 0
50 | 0 | 0 | 1 | 209 | 0 | ТранспМат | Транспорт материалов |  |  | 209 | 23 | 3 |  | 2 | 0 | [6 empty] | 0 | 1 | 0 | 0 | 1 | 0
50 | 0 | 0 | 1 | 233 | 0 | Перевозка | Перевозка грузов |  |  | 233 | 24 | 3 |  | 2 | 0 | [6 empty] | 0 | 1 | 0 | 0 | 1 | 0
50 | 0 | 0 | 1 | 210 | 0 | НР | Накладные расходы |  |  | 210 | 25 | 3 |  | 2 | 0 | [6 empty] | 0 | 1 | 0 | 0 | 1 | 0
50 | 0 | 0 | 1 | 211 | 0 | СмПриб | Сметная прибыль |  |  | 211 | 26 | 3 |  | 2 | 0 | [6 empty] | 0 | 1 | 0 | 0 | 1 | 0
50 | 0 | 0 | 1 | 224 | 0 | Всего | Всего с НР и СП |  |  | 224 | 27 | 3 |  | 2 | 0 | [6 empty] | 0 | 1 | 0 | 0 | 1 | 0
51 | 0 | 3 | 20 |  | Новая локальная смета | Строительство ВЛЗ | 0 | [6 empty] | 0 | 0 | 0 | 0 | 0 | 0 | 0 | 0 | 0 | 0 | 0 | [15 empty] | 0 | 0 | 0 | 0 | 0 | 0 | 0 | 0 | 0 | 0 | 0 | 0 | 0 | 0 | 0 | 0 | [54 empty] | 0 | 0 | 0 | 0 | 0 | 0 | 0 | 0 | 0 | 0 | 0 | [15 empty] | 0 | 0 | 0 | 0 | 0 | 0 | 0 | 0 | 0 | 0 | 0 | 0 | 0 | 0 | 0 | 0 | [53 empty] | 0
50 | 0 | 0 | 1 | 201 | 0 | ПЗ | Прямые затраты |  |  | 201 | 1 | 3 |  | 2 | 0 | [6 empty] | 0 | 1 | 0 | 0 | 1 | 0
50 | 0 | 0 | 1 | 202 | 0 | СтМатОб | Стоимость материальных ресурсов (всего) |  |  | 202 | 2 | 3 |  | 2 | 0 | [6 empty] | 0 | 1 | 0 | 0 | 1 | 0
50 | 0 | 0 | 1 | 222 | 0 | СтМатОбЗак | Стоимость материалов и оборудования заказчика |  |  | 222 | 3 | 3 |  | 2 | 0 | [6 empty] | 0 | 1 | 0 | 0 | 1 | 0
50 | 0 | 0 | 1 | 225 | 0 | СтМатОбПод | Стоимость материалов и оборудования подрядчика |  |  | 225 | 4 | 3 |  | 2 | 0 | [6 empty] | 0 | 1 | 0 | 0 | 1 | 0
50 | 0 | 0 | 1 | 226 | 0 | СтМат | Стоимость материалов (всего) |  |  | 226 | 5 | 3 |  | 2 | 0 | [6 empty] | 0 | 1 | 0 | 0 | 1 | 0
50 | 0 | 0 | 1 | 227 | 0 | СтМатЗак | Стоимость материалов заказчика |  |  | 227 | 6 | 3 |  | 2 | 0 | [6 empty] | 0 | 1 | 0 | 0 | 1 | 0
50 | 0 | 0 | 1 | 228 | 0 | СтМатПод | Стоимость материалов подрядчика |  |  | 228 | 7 | 3 |  | 2 | 0 | [6 empty] | 0 | 1 | 0 | 0 | 1 | 0
50 | 0 | 0 | 1 | 216 | 0 | Оборуд | Стоимость оборудования (всего) |  |  | 216 | 8 | 3 |  | 2 | 0 | [6 empty] | 0 | 1 | 0 | 0 | 1 | 0
50 | 0 | 0 | 1 | 223 | 0 | ОборудЗак | Стоимость оборудования заказчика |  |  | 223 | 9 | 3 |  | 2 | 0 | [6 empty] | 0 | 1 | 0 | 0 | 1 | 0
50 | 0 | 0 | 1 | 229 | 0 | ОборудПод | Стоимость оборудования подрядчика |  |  | 229 | 10 | 3 |  | 2 | 0 | [6 empty] | 0 | 1 | 0 | 0 | 1 | 0
50 | 0 | 0 | 1 | 203 | 0 | ЭММ | Эксплуатация машин |  |  | 203 | 11 | 3 |  | 2 | 0 | [6 empty] | 0 | 1 | 0 | 0 | 1 | 0
50 | 0 | 0 | 1 | 231 | 0 | ЭММсНРиСП | Эксплуатация машин по ТСН-2001.16 |  |  | 231 | 12 | 3 |  | 2 | 0 | [6 empty] | 0 | 1 | 0 | 0 | 1 | 0
50 | 0 | 0 | 1 | 204 | 0 | ЗПМ | ЗП машинистов |  |  | 204 | 13 | 3 |  | 2 | 0 | [6 empty] | 0 | 1 | 0 | 0 | 1 | 0
50 | 0 | 0 | 1 | 205 | 0 | ОЗП | Основная ЗП рабочих |  |  | 205 | 14 | 3 |  | 2 | 0 | [6 empty] | 0 | 1 | 0 | 0 | 1 | 0
50 | 0 | 0 | 1 | 232 | 0 | ОЗПсНРиСП | Основная ЗП рабочих по ТСН-2001.16 |  |  | 232 | 15 | 3 |  | 2 | 0 | [6 empty] | 0 | 1 | 0 | 0 | 1 | 0
50 | 0 | 0 | 1 | 214 | 0 | Строит | Строительные работы с НР и СП |  |  | 214 | 16 | 3 |  | 2 | 0 | [6 empty] | 0 | 1 | 0 | 0 | 1 | 0
50 | 0 | 0 | 1 | 215 | 0 | Монтаж | Монтажные работы с НР и СП |  |  | 215 | 17 | 3 |  | 2 | 0 | [6 empty] | 0 | 1 | 0 | 0 | 1 | 0
50 | 0 | 0 | 1 | 217 | 0 | Прочие | Прочие работы с НР и СП |  |  | 217 | 18 | 3 |  | 2 | 0 | [6 empty] | 0 | 1 | 0 | 0 | 1 | 0
50 | 0 | 0 | 1 | 230 | 0 | ПрочиеЗатр | Прочие затраты по ТСН-2001.16 |  |  | 230 | 19 | 3 |  | 2 | 0 | [6 empty] | 0 | 1 | 0 | 0 | 1 | 0
50 | 0 | 0 | 1 | 206 | 0 | ВозврМат | Возврат материалов |  |  | 206 | 20 | 3 |  | 2 | 0 | [6 empty] | 0 | 1 | 0 | 0 | 1 | 0
50 | 0 | 0 | 1 | 207 | 0 | ТрудСтр | Трудозатраты строителей |  |  | 207 | 21 | 3 |  | -1 | 0 | [6 empty] | 0 | 1 | 0 | 0 | 1 | 0
50 | 0 | 0 | 1 | 208 | 0 | ТрудМаш | Трудозатраты машинистов |  |  | 208 | 22 | 3 |  | -1 | 0 | [6 empty] | 0 | 1 | 0 | 0 | 1 | 0
50 | 0 | 0 | 1 | 209 | 0 | ТранспМат | Транспорт материалов |  |  | 209 | 23 | 3 |  | 2 | 0 | [6 empty] | 0 | 1 | 0 | 0 | 1 | 0
50 | 0 | 0 | 1 | 233 | 0 | Перевозка | Перевозка грузов |  |  | 233 | 24 | 3 |  | 2 | 0 | [6 empty] | 0 | 1 | 0 | 0 | 1 | 0
50 | 0 | 0 | 1 | 210 | 0 | НР | Накладные расходы |  |  | 210 | 25 | 3 |  | 2 | 0 | [6 empty] | 0 | 1 | 0 | 0 | 1 | 0
50 | 0 | 0 | 1 | 211 | 0 | СмПриб | Сметная прибыль |  |  | 211 | 26 | 3 |  | 2 | 0 | [6 empty] | 0 | 1 | 0 | 0 | 1 | 0
50 | 0 | 0 | 1 | 224 | 0 | Всего | Всего с НР и СП |  |  | 224 | 27 | 3 |  | 2 | 0 | [6 empty] | 0 | 1 | 0 | 0 | 1 | 0
3 | 1 |  | 239 |  | Новая локальная смета | ПНР ВЛЗ |  | 0 |  | 0 | Новая локальная смета | [6 empty] | 0 | 0 |  | 0 | [53 empty] | 0 | [7 empty] | 0 | 0
52 | 1 | 3 | 190 | 0 | Новая локальная смета | ПНР ВЛЗ | [7 empty] | 275.38 | 0 | 0 | 0 | 275.38 | 0 | 22.2576 | 0 | 0 | 203.79 | 99.15 | 0 | 0 | 0 | 0 | 0 | 0 | 0 | 0 | 0 | 0 | 0 | 0 | 0 | 0 | 0 | 0 | 0 | 0 | 578.32 | 0 | 0 | 578.32 | 0 | 0 | 0 | 0 | 0 | 0 | 0 | 0 | 0 | 0 | 0 | 0 | 0 | 0 | 0 | 0 | 0 | 0 | 0 | 0 | 0 | 0 | 0 | 0 | 0 | 0 | 0 | 0 | 0 | 0 | 0 | 0 | 0 | 0 | 0 | 0 | 0 | 0 | 0 | 0 | 0 | 0 | 0 | 0 | 0 | 0 | 0 | 0 | 0 | 0 | 0 | 0 | 0 | 0 | 0 | 0 | 0 | 0 | 0 | 0 | 0 | 0 | 0 | 12948.23 | 0 | 0 | 0 | 12948.23 | 0 | 22.2576 | 0 | 0 | 9581.69 | 4661.36 | 0 | 0 | 0 | 0 | 0 | 0 | 0 | 0 | 0 | 0 | 0 | 0 | 0 | 0 | 0 | 0 | 0 | 0 | 27191.28 | 0 | 0 | 27191.28 | 0 | 0 | 0 | 0 | 0 | 0 | 0 | 0 | 0 | 0 | 0 | 0 | 0 | 0 | 0 | 0 | 0 | 0 | 0 | 0 | 0 | 0 | 0 | 0 | 0 | 0 | 0 | 0 | 0 | 0 | 0 | 0 | 0 | 0 | 0 | 0 | 0 | 0 | 0 | 0 | 0 | 0 | 0 | 0 | 0 | 0 | 0 | 0 | 0 | 0 | 0 | 0 | 0 | 0 | 0 | 0 | 0 | 0 | 0 | 0 | 0 | 0 | 0
4 | 1 |  | 209 |  | Новый раздел | ПНР |  | 0 |  | 0 | [7 empty] | 0 | 0 |  | 0 | [53 empty] | 0 | [11 empty] | 0
52 | 1 | 4 | 194 | 0 | Новый раздел | ПНР | [7 empty] | 275.38 | 0 | 0 | 0 | 275.38 | 0 | 22.2576 | 0 | 0 | 203.79 | 99.15 | 0 | 0 | 275.38 | 0 | 0 | 0 | 275.38 | 0 | 22.2576 | 0 | 0 | 203.79 | 99.15 | 0 | 0 | 0 | 0 | 0 | 578.32 | 0 | 0 | 578.32 | 0 | 0 | 0 | 0 | 0 | 0 | 0 | 0 | 0 | 0 | 0 | 0 | 0 | 0 | 0 | 0 | 0 | 0 | 0 | 0 | 0 | 0 | 0 | 0 | 0 | 0 | 0 | 0 | 0 | 0 | 0 | 578.32 | 0 | 0 | 578.32 | 0 | 0 | 0 | 0 | 0 | 0 | 0 | 0 | 0 | 0 | 0 | 0 | 0 | 0 | 0 | 0 | 0 | 0 | 0 | 0 | 0 | 0 | 0 | 0 | 0 | 0 | 0 | 0 | 12948.23 | 0 | 0 | 0 | 12948.23 | 0 | 22.2576 | 0 | 0 | 9581.69 | 4661.36 | 0 | 0 | 12948.23 | 0 | 0 | 0 | 12948.23 | 0 | 22.2576 | 0 | 0 | 9581.69 | 4661.36 | 0 | 0 | 0 | 0 | 0 | 27191.28 | 0 | 0 | 27191.28 | 0 | 0 | 0 | 0 | 0 | 0 | 0 | 0 | 0 | 0 | 0 | 0 | 0 | 0 | 0 | 0 | 0 | 0 | 0 | 0 | 0 | 0 | 0 | 0 | 0 | 0 | 0 | 0 | 0 | 0 | 0 | 27191.28 | 0 | 0 | 27191.28 | 0 | 0 | 0 | 0 | 0 | 0 | 0 | 0 | 0 | 0 | 0 | 0 | 0 | 0 | 0 | 0 | 0 | 0 | 0 | 0 | 0 | 0 | 0 | 0 | 0 | 0 | 0 | 0
17 | 1 | 2 | 2 | 1 | п01-11-010-1 | Измерение сопротивления растеканию тока заземлителя | 1 измерение | 3 | 0 | 3 | 3 | 0 | 3 | 46.86 | 0 | 0 | 0 | 46.86 | 0 | 3.66 | 0 | 0 | 34.68 | 16.87 |  | 88889161 | 15.62 | 0 | 0 | 0 | 15.62 | 0 | 1.22 | 0 | 0 | 15.62 | 0 | 0 | 0 | 15.62 | 0 | 1.22 | 0 | 0 | 74 | 36 | 1 | 1 |  |  | 1 | 1 | 1 | 1 |  |  |  |  | 0 | 4 | ТЕРп Московской обл., п01-11-010-1, приказ Минстроя России №675/пр от 28.02.2017 № 262/пр |  |  | 200001 | 0 |  | 0 | 4 | 0 | 1 | 1 | 1 | 1 | 1 | 1 |  | 74 | 36 |  |  |  | 0 | 0 | 0 | 1 | 0 | 0 | 0 | 0 | 0 |  | 0 | 46.86 | 0 | 0 | 0 | 15.62 | 0 | 1.22 | 0 | 0 | 34.6764 | 16.8696 | [13 empty] | 0 | 0 | 1 | 1 |  |  |  | 1013 | 1 измерение | 1 измерение | 1 | [6 empty] | 64991637 | 4 | Пусконаладочные работы | 83 | Пусконаладочные работы | 4 | 200001 | Пусконаладочные работы (Если АЭС=1, то Пусконаладочные работы технологического оборудования АЭС) | ФЕРп |  |  |  | 0 | 15.62 | 0 | 0 | 0 | 15.62 | 1.22 | 0 | 0 | [17 empty] | 0 | 0 | 0 |  |  |  |  | 74 | 36 |  |  |  |  | 1 |  | -1942413619 | 2 | 1 | -2 | 0 | 0 | 0 | 98.41 | 0 | 0 | 98.41 |  | 0 | 3 | 0 |  | 0 | 1 | 0 | 0 | 0 | 0 |  |  | Пр/812-084.0-1 | Пр/774-084.0 | Пусконаладочные работы | Пусконаладочные работы | 0 | 0
17 | 1 | 4 | 4 | 1 | п01-11-010-1 | Измерение сопротивления растеканию тока заземлителя | 1 измерение | 3 | 0 | 3 | 3 | 0 | 3 | 2203.36 | 0 | 0 | 0 | 2203.36 | 0 | 3.66 | 0 | 0 | 1630.49 | 793.21 |  | 88889103 | 15.62 | 0 | 0 | 0 | 15.62 | 0 | 1.22 | 0 | 0 | 15.62 | 0 | 0 | 0 | 15.62 | 0 | 1.22 | 0 | 0 | 74 | 36 | 1 | 1 |  |  | 1 | 47.02 | 1 | 1 |  |  |  |  | 0 | 4 | ТЕРп Московской обл., п01-11-010-1, приказ Минстроя России №675/пр от 28.02.2017 № 262/пр |  |  | 200001 | 0 |  | 0 | 4 | 0 | 1 | 1 | 1 | 1 | 1 | 1 |  | 74 | 36 |  |  |  | 0 | 0 | 0 | 1 | 0 | 0 | 0 | 0 | 0 |  | 0 | 2203.36 | 0 | 0 | 0 | 734.4524 | 0 | 1.22 | 0 | 0 | 1630.4864 | 793.2096 | [13 empty] | 0 | 0 | 1 | 1 |  |  |  | 1013 | 1 измерение | 1 измерение | 1 | [6 empty] | 64991637 | 4 | Пусконаладочные работы | 83 | Пусконаладочные работы | 4 | 200001 | Пусконаладочные работы (Если АЭС=1, то Пусконаладочные работы технологического оборудования АЭС) | ФЕРп |  |  |  | 0 | 15.62 | 0 | 0 | 0 | 15.62 | 1.22 | 0 | 0 | [17 empty] | 0 | 0 | 0 |  |  |  |  | 74 | 36 |  |  |  |  | 1 |  | -1942413619 | 2 | 1 | 2 | 0 | 0 | 0 | 4627.06 | 0 | 0 | 4627.06 |  | 0 | 3 | 0 |  | 0 | 1 | 0 | 0 | 0 | 0 |  |  | Пр/812-084.0-1 | Пр/774-084.0 | Пусконаладочные работы | Пусконаладочные работы | 0 | 0
17 | 1 | 6 | 6 | 2 | п01-11-011-1 | Проверка наличия цепи между заземлителями и заземленными элементами | 100 точек | 0.06 | 0 | 0.06 | 0.06 | 0 | 0.06 | 9.96 | 0 | 0 | 0 | 9.96 | 0 | 0.7776 | 0 | 0 | 7.37 | 3.59 |  | 88889161 | 165.95 | 0 | 0 | 0 | 165.95 | 0 | 12.96 | 0 | 0 | 165.95 | 0 | 0 | 0 | 165.95 | 0 | 12.96 | 0 | 0 | 74 | 36 | 1 | 1 |  |  | 1 | 1 | 1 | 1 |  |  |  |  | 0 | 4 | ТЕРп Московской обл., п01-11-011-1, приказ Минстроя России №675/пр от 28.02.2017 № 262/пр |  |  | 200001 | 0 |  | 0 | 4 | 0 | 1 | 1 | 1 | 1 | 1 | 1 |  | 74 | 36 |  |  |  | 0 | 0 | 0 | 2 | 0 | 0 | 0 | 0 | 0 |  | 0 | 9.96 | 0 | 0 | 0 | 165.95 | 0 | 12.96 | 0 | 0 | 7.3704 | 3.5856 | [13 empty] | 0 | 0 | 1 | 1 |  |  |  | 1013 | 100 точек | 100 точек | 1 | [6 empty] | 64991637 | 4 | Пусконаладочные работы | 83 | Пусконаладочные работы | 4 | 200001 | Пусконаладочные работы (Если АЭС=1, то Пусконаладочные работы технологического оборудования АЭС) | ФЕРп |  |  |  | 0 | 165.95 | 0 | 0 | 0 | 165.95 | 12.96 | 0 | 0 | [17 empty] | 0 | 0 | 0 |  |  |  |  | 74 | 36 |  |  |  |  | 1 |  | -500447206 | 2 | 1 | -2 | 0 | 0 | 0 | 20.92 | 0 | 0 | 20.92 |  | 0 | 3 | 0 |  | 0 | 1 | 0 | 0 | 0 | 0 |  |  | Пр/812-084.0-1 | Пр/774-084.0 | Пусконаладочные работы | Пусконаладочные работы | 0 | 0
17 | 1 | 8 | 8 | 2 | п01-11-011-1 | Проверка наличия цепи между заземлителями и заземленными элементами | 100 точек | 0.06 | 0 | 0.06 | 0.06 | 0 | 0.06 | 468.18 | 0 | 0 | 0 | 468.18 | 0 | 0.7776 | 0 | 0 | 346.45 | 168.54 |  | 88889103 | 165.95 | 0 | 0 | 0 | 165.95 | 0 | 12.96 | 0 | 0 | 165.95 | 0 | 0 | 0 | 165.95 | 0 | 12.96 | 0 | 0 | 74 | 36 | 1 | 1 |  |  | 1 | 47.02 | 1 | 1 |  |  |  |  | 0 | 4 | ТЕРп Московской обл., п01-11-011-1, приказ Минстроя России №675/пр от 28.02.2017 № 262/пр |  |  | 200001 | 0 |  | 0 | 4 | 0 | 1 | 1 | 1 | 1 | 1 | 1 |  | 74 | 36 |  |  |  | 0 | 0 | 0 | 2 | 0 | 0 | 0 | 0 | 0 |  | 0 | 468.18 | 0 | 0 | 0 | 7802.969 | 0 | 12.96 | 0 | 0 | 346.4532 | 168.5448 | [13 empty] | 0 | 0 | 1 | 1 |  |  |  | 1013 | 100 точек | 100 точек | 1 | [6 empty] | 64991637 | 4 | Пусконаладочные работы | 83 | Пусконаладочные работы | 4 | 200001 | Пусконаладочные работы (Если АЭС=1, то Пусконаладочные работы технологического оборудования АЭС) | ФЕРп |  |  |  | 0 | 165.95 | 0 | 0 | 0 | 165.95 | 12.96 | 0 | 0 | [17 empty] | 0 | 0 | 0 |  |  |  |  | 74 | 36 |  |  |  |  | 1 |  | -500447206 | 2 | 1 | 2 | 0 | 0 | 0 | 983.17 | 0 | 0 | 983.17 |  | 0 | 3 | 0 |  | 0 | 1 | 0 | 0 | 0 | 0 |  |  | Пр/812-084.0-1 | Пр/774-084.0 | Пусконаладочные работы | Пусконаладочные работы | 0 | 0
17 | 1 | 10 | 10 | 3 | п01-11-010-2 | Измерение сопротивления растеканию тока контура с диагональю до 20 м | 1 измерение | 0 | 0 | 0 | 0 | 0 | 0 | 0 | 0 | 0 | 0 | 0 | 0 | 0 | 0 | 0 | 0 | 0 |  | 88889161 | 20.74 | 0 | 0 | 0 | 20.74 | 0 | 1.62 | 0 | 0 | 20.74 | 0 | 0 | 0 | 20.74 | 0 | 1.62 | 0 | 0 | 74 | 36 | 1 | 1 |  |  | 1 | 1 | 1 | 1 |  |  |  |  | 0 | 4 | ТЕРп Московской обл., п01-11-010-2, приказ Минстроя России №675/пр от 28.02.2017 № 262/пр |  |  | 200001 | 0 |  | 0 | 4 | 0 | 1 | 1 | 1 | 1 | 1 | 1 |  | 74 | 36 |  |  |  | 0 | 0 | 0 | 3 | 0 | 0 | 0 | 0 | 0 |  | 0 | 0 | 0 | 0 | 0 | 20.74 | 0 | 1.62 | 0 | 0 | 0 | 0 | [13 empty] | 0 | 0 | 1 | 1 |  |  |  | 1013 | 1 измерение | 1 измерение | 1 | [6 empty] | 64991637 | 4 | Пусконаладочные работы | 83 | Пусконаладочные работы | 4 | 200001 | Пусконаладочные работы (Если АЭС=1, то Пусконаладочные работы технологического оборудования АЭС) | ФЕРп |  |  |  | 0 | 20.74 | 0 | 0 | 0 | 20.74 | 1.62 | 0 | 0 | [17 empty] | 0 | 0 | 0 |  |  |  |  | 74 | 36 |  |  |  |  | 1 |  | -1708208311 | 2 | 1 | -2 | 0 | 0 | 0 | 0 | 0 | 0 | 0 |  | 0 | 3 | 0 |  | 0 | 1 | 0 | 0 | 0 | 0 |  |  | Пр/812-084.0-1 | Пр/774-084.0 | Пусконаладочные работы | Пусконаладочные работы | 0 | 0
17 | 1 | 12 | 12 | 3 | п01-11-010-2 | Измерение сопротивления растеканию тока контура с диагональю до 20 м | 1 измерение | 0 | 0 | 0 | 0 | 0 | 0 | 0 | 0 | 0 | 0 | 0 | 0 | 0 | 0 | 0 | 0 | 0 |  | 88889103 | 20.74 | 0 | 0 | 0 | 20.74 | 0 | 1.62 | 0 | 0 | 20.74 | 0 | 0 | 0 | 20.74 | 0 | 1.62 | 0 | 0 | 74 | 36 | 1 | 1 |  |  | 1 | 47.02 | 1 | 1 |  |  |  |  | 0 | 4 | ТЕРп Московской обл., п01-11-010-2, приказ Минстроя России №675/пр от 28.02.2017 № 262/пр |  |  | 200001 | 0 |  | 0 | 4 | 0 | 1 | 1 | 1 | 1 | 1 | 1 |  | 74 | 36 |  |  |  | 0 | 0 | 0 | 3 | 0 | 0 | 0 | 0 | 0 |  | 0 | 0 | 0 | 0 | 0 | 975.1948 | 0 | 1.62 | 0 | 0 | 0 | 0 | [13 empty] | 0 | 0 | 1 | 1 |  |  |  | 1013 | 1 измерение | 1 измерение | 1 | [6 empty] | 64991637 | 4 | Пусконаладочные работы | 83 | Пусконаладочные работы | 4 | 200001 | Пусконаладочные работы (Если АЭС=1, то Пусконаладочные работы технологического оборудования АЭС) | ФЕРп |  |  |  | 0 | 20.74 | 0 | 0 | 0 | 20.74 | 1.62 | 0 | 0 | [17 empty] | 0 | 0 | 0 |  |  |  |  | 74 | 36 |  |  |  |  | 1 |  | -1708208311 | 2 | 1 | 2 | 0 | 0 | 0 | 0 | 0 | 0 | 0 |  | 0 | 3 | 0 |  | 0 | 1 | 0 | 0 | 0 | 0 |  |  | Пр/812-084.0-1 | Пр/774-084.0 | Пусконаладочные работы | Пусконаладочные работы | 0 | 0
17 | 1 | 15 | 15 | 4 | п01-03-005-1 | Разъединитель трехполюсный напряжением до 20 кВ | 1 ШТ. | 3 | 0 | 3 | 3 | 0 | 3 | 197.82 | 0 | 0 | 0 | 197.82 | 0 | 16.2 | 0 | 0 | 146.39 | 71.22 |  | 88889161 | 65.94 | 0 | 0 | 0 | 65.94 | 0 | 5.4 | 0 | 0 | 65.94 | 0 | 0 | 0 | 65.94 | 0 | 5.4 | 0 | 0 | 74 | 36 | 1 | 1 |  |  | 1 | 1 | 1 | 1 |  |  |  |  | 0 | 4 | ТЕРп Московской обл., п01-03-005-1, приказ Минстроя России №675/пр от 28.02.2017 № 262/пр |  |  | 200001 | 0 |  | 0 | 4 | 0 | 1 | 1 | 1 | 1 | 1 | 1 |  | 74 | 36 |  |  |  | 0 | 0 | 0 | 4 | 0 | 0 | 0 | 0 | 0 |  | 0 | 197.82 | 0 | 0 | 0 | 65.94 | 0 | 5.4 | 0 | 0 | 146.3868 | 71.2152 | [13 empty] | 0 | 0 | 1 | 1 |  |  |  | 1013 | 1 ШТ. | 1 ШТ. | 1 | [6 empty] | 64991637 | 4 | Пусконаладочные работы | 83 | Пусконаладочные работы | 4 | 200001 | Пусконаладочные работы (Если АЭС=1, то Пусконаладочные работы технологического оборудования АЭС) | ФЕРп |  |  |  | 1835008 | 65.94 | 0 | 0 | 0 | 65.94 | 5.4 | 0 | 0 | [17 empty] | 0 | 0 | 0 |  |  |  |  | 74 | 36 |  |  |  |  | 1 |  | -951174274 | 2 | 1 | -2 | 0 | 0 | 0 | 415.43 | 0 | 0 | 415.43 |  | 0 | 3 | 0 |  | 0 | 1 | 0 | 0 | 0 | 0 |  |  | Пр/812-084.0-1 | Пр/774-084.0 | Пусконаладочные работы | Пусконаладочные работы | 0 | 0
17 | 1 | 18 | 18 | 4 | п01-03-005-1 | Разъединитель трехполюсный напряжением до 20 кВ | 1 ШТ. | 3 | 0 | 3 | 3 | 0 | 3 | 9301.5 | 0 | 0 | 0 | 9301.5 | 0 | 16.2 | 0 | 0 | 6883.11 | 3348.54 |  | 88889103 | 65.94 | 0 | 0 | 0 | 65.94 | 0 | 5.4 | 0 | 0 | 65.94 | 0 | 0 | 0 | 65.94 | 0 | 5.4 | 0 | 0 | 74 | 36 | 1 | 1 |  |  | 1 | 47.02 | 1 | 1 |  |  |  |  | 0 | 4 | ТЕРп Московской обл., п01-03-005-1, приказ Минстроя России №675/пр от 28.02.2017 № 262/пр |  |  | 200001 | 0 |  | 0 | 4 | 0 | 1 | 1 | 1 | 1 | 1 | 1 |  | 74 | 36 |  |  |  | 0 | 0 | 0 | 4 | 0 | 0 | 0 | 0 | 0 |  | 0 | 9301.5 | 0 | 0 | 0 | 3100.4988 | 0 | 5.4 | 0 | 0 | 6883.11 | 3348.54 | [13 empty] | 0 | 0 | 1 | 1 |  |  |  | 1013 | 1 ШТ. | 1 ШТ. | 1 | [6 empty] | 64991637 | 4 | Пусконаладочные работы | 83 | Пусконаладочные работы | 4 | 200001 | Пусконаладочные работы (Если АЭС=1, то Пусконаладочные работы технологического оборудования АЭС) | ФЕРп |  |  |  | 1835008 | 65.94 | 0 | 0 | 0 | 65.94 | 5.4 | 0 | 0 | [17 empty] | 0 | 0 | 0 |  |  |  |  | 74 | 36 |  |  |  |  | 1 |  | -951174274 | 2 | 1 | 2 | 0 | 0 | 0 | 19533.15 | 0 | 0 | 19533.15 |  | 0 | 3 | 0 |  | 0 | 1 | 0 | 0 | 0 | 0 |  |  | Пр/812-084.0-1 | Пр/774-084.0 | Пусконаладочные работы | Пусконаладочные работы | 0 | 0
17 | 1 | 20 | 20 | 5 | п01-11-024-2 | Фазировка электрической линии или трансформатора с сетью напряжением свыше 1 кВ | 1 фазировка | 1 | 0 | 1 | 1 | 0 | 1 | 20.74 | 0 | 0 | 0 | 20.74 | 0 | 1.62 | 0 | 0 | 15.35 | 7.47 |  | 88889161 | 20.74 | 0 | 0 | 0 | 20.74 | 0 | 1.62 | 0 | 0 | 20.74 | 0 | 0 | 0 | 20.74 | 0 | 1.62 | 0 | 0 | 74 | 36 | 1 | 1 |  |  | 1 | 1 | 1 | 1 |  |  |  |  | 0 | 4 | ТЕРп Московской обл., п01-11-024-2, приказ Минстроя России №675/пр от 28.02.2017 № 262/пр |  |  | 200001 | 0 |  | 0 | 4 | 0 | 1 | 1 | 1 | 1 | 1 | 1 |  | 74 | 36 |  |  |  | 0 | 0 | 0 | 5 | 0 | 0 | 0 | 0 | 0 |  | 0 | 20.74 | 0 | 0 | 0 | 20.74 | 0 | 1.62 | 0 | 0 | 15.3476 | 7.4664 | [13 empty] | 0 | 0 | 1 | 1 |  |  |  | 1013 | 1 фазировка | 1 фазировка | 1 | [6 empty] | 64991637 | 4 | Пусконаладочные работы | 83 | Пусконаладочные работы | 4 | 200001 | Пусконаладочные работы (Если АЭС=1, то Пусконаладочные работы технологического оборудования АЭС) | ФЕРп |  |  |  | 0 | 20.74 | 0 | 0 | 0 | 20.74 | 1.62 | 0 | 0 | [17 empty] | 0 | 0 | 0 |  |  |  |  | 74 | 36 |  |  |  |  | 1 |  | 3000413 | 2 | 1 | -2 | 0 | 0 | 0 | 43.56 | 0 | 0 | 43.56 |  | 0 | 3 | 0 |  | 0 | 1 | 0 | 0 | 0 | 0 |  |  | Пр/812-084.0-1 | Пр/774-084.0 | Пусконаладочные работы | Пусконаладочные работы | 0 | 0
17 | 1 | 22 | 22 | 5 | п01-11-024-2 | Фазировка электрической линии или трансформатора с сетью напряжением свыше 1 кВ | 1 фазировка | 1 | 0 | 1 | 1 | 0 | 1 | 975.19 | 0 | 0 | 0 | 975.19 | 0 | 1.62 | 0 | 0 | 721.64 | 351.07 |  | 88889103 | 20.74 | 0 | 0 | 0 | 20.74 | 0 | 1.62 | 0 | 0 | 20.74 | 0 | 0 | 0 | 20.74 | 0 | 1.62 | 0 | 0 | 74 | 36 | 1 | 1 |  |  | 1 | 47.02 | 1 | 1 |  |  |  |  | 0 | 4 | ТЕРп Московской обл., п01-11-024-2, приказ Минстроя России №675/пр от 28.02.2017 № 262/пр |  |  | 200001 | 0 |  | 0 | 4 | 0 | 1 | 1 | 1 | 1 | 1 | 1 |  | 74 | 36 |  |  |  | 0 | 0 | 0 | 5 | 0 | 0 | 0 | 0 | 0 |  | 0 | 975.19 | 0 | 0 | 0 | 975.1948 | 0 | 1.62 | 0 | 0 | 721.6406 | 351.0684 | [13 empty] | 0 | 0 | 1 | 1 |  |  |  | 1013 | 1 фазировка | 1 фазировка | 1 | [6 empty] | 64991637 | 4 | Пусконаладочные работы | 83 | Пусконаладочные работы | 4 | 200001 | Пусконаладочные работы (Если АЭС=1, то Пусконаладочные работы технологического оборудования АЭС) | ФЕРп |  |  |  | 0 | 20.74 | 0 | 0 | 0 | 20.74 | 1.62 | 0 | 0 | [17 empty] | 0 | 0 | 0 |  |  |  |  | 74 | 36 |  |  |  |  | 1 |  | 3000413 | 2 | 1 | 2 | 0 | 0 | 0 | 2047.9 | 0 | 0 | 2047.9 |  | 0 | 3 | 0 |  | 0 | 1 | 0 | 0 | 0 | 0 |  |  | Пр/812-084.0-1 | Пр/774-084.0 | Пусконаладочные работы | Пусконаладочные работы | 0 | 0
51 | 1 | 4 | 194 |  | Новый раздел | ПНР | 0 | [6 empty] | 275.38 | 0 | 0 | 0 | 275.38 | 0 | 22.2576 | 0 | 0 | 203.79 | 99.15 |  |  | 275.38 | 0 | 0 | 0 | 275.38 | 0 | 22.2576 | 0 | 0 | 203.79 | 99.15 |  |  | 0 | 0 | 0 | 578.32 | 0 | 0 | 578.32 | 0 | 0 | 0 | 0 | 0 | 0 | 0 | 0 | 0 | [19 empty] | 0 | 0 | 0 | 578.32 | 0 | 0 | 578.32 | 0 | 0 | 0 | 0 | 0 | 0 | 0 | 0 | 0 | [19 empty] | 12948.23 | 0 | 0 | 0 | 12948.23 | 0 | 22.2576 | 0 | 0 | 9581.69 | 4661.36 |  |  | 12948.23 | 0 | 0 | 0 | 12948.23 | 0 | 22.2576 | 0 | 0 | 9581.69 | 4661.36 |  |  | 0 | 0 | 0 | 27191.28 | 0 | 0 | 27191.28 | 0 | 0 | 0 | 0 | 0 | 0 | 0 | 0 | 0 | [19 empty] | 0 | 0 | 0 | 27191.28 | 0 | 0 | 27191.28 | 0 | 0 | 0 | 0 | 0 | 0 | 0 | 0 | 0 | [18 empty] | 0
50 | 0 | 0 | 1 | 201 | 275.38 | ПЗ | Прямые затраты |  |  | 201 | 1 | 3 |  | 2 | 12948.23 | [6 empty] | 275.38 | 1 | 275.38 | 12948.23 | 1 | 12948.23
50 | 0 | 0 | 1 | 202 | 0 | СтМатОб | Стоимость материальных ресурсов (всего) |  |  | 202 | 2 | 3 |  | 2 | 0 | [6 empty] | 0 | 1 | 0 | 0 | 1 | 0
50 | 0 | 0 | 1 | 222 | 0 | СтМатОбЗак | Стоимость материалов и оборудования заказчика |  |  | 222 | 3 | 3 |  | 2 | 0 | [6 empty] | 0 | 1 | 0 | 0 | 1 | 0
50 | 0 | 0 | 1 | 225 | 0 | СтМатОбПод | Стоимость материалов и оборудования подрядчика |  |  | 225 | 4 | 3 |  | 2 | 0 | [6 empty] | 0 | 1 | 0 | 0 | 1 | 0
50 | 0 | 0 | 1 | 226 | 0 | СтМат | Стоимость материалов (всего) |  |  | 226 | 5 | 3 |  | 2 | 0 | [6 empty] | 0 | 1 | 0 | 0 | 1 | 0
50 | 0 | 0 | 1 | 227 | 0 | СтМатЗак | Стоимость материалов заказчика |  |  | 227 | 6 | 3 |  | 2 | 0 | [6 empty] | 0 | 1 | 0 | 0 | 1 | 0
50 | 0 | 0 | 1 | 228 | 0 | СтМатПод | Стоимость материалов подрядчика |  |  | 228 | 7 | 3 |  | 2 | 0 | [6 empty] | 0 | 1 | 0 | 0 | 1 | 0
50 | 0 | 0 | 1 | 216 | 0 | Оборуд | Стоимость оборудования (всего) |  |  | 216 | 8 | 3 |  | 2 | 0 | [6 empty] | 0 | 1 | 0 | 0 | 1 | 0
50 | 0 | 0 | 1 | 223 | 0 | ОборудЗак | Стоимость оборудования заказчика |  |  | 223 | 9 | 3 |  | 2 | 0 | [6 empty] | 0 | 1 | 0 | 0 | 1 | 0
50 | 0 | 0 | 1 | 229 | 0 | ОборудПод | Стоимость оборудования подрядчика |  |  | 229 | 10 | 3 |  | 2 | 0 | [6 empty] | 0 | 1 | 0 | 0 | 1 | 0
50 | 0 | 0 | 1 | 203 | 0 | ЭММ | Эксплуатация машин |  |  | 203 | 11 | 3 |  | 2 | 0 | [6 empty] | 0 | 1 | 0 | 0 | 1 | 0
50 | 0 | 0 | 1 | 231 | 0 | ЭММсНРиСП | Эксплуатация машин по ТСН-2001.16 |  |  | 231 | 12 | 3 |  | 2 | 0 | [6 empty] | 0 | 1 | 0 | 0 | 1 | 0
50 | 0 | 0 | 1 | 204 | 0 | ЗПМ | ЗП машинистов |  |  | 204 | 13 | 3 |  | 2 | 0 | [6 empty] | 0 | 1 | 0 | 0 | 1 | 0
50 | 0 | 0 | 1 | 205 | 275.38 | ОЗП | Основная ЗП рабочих |  |  | 205 | 14 | 3 |  | 2 | 12948.23 | [6 empty] | 275.38 | 1 | 275.38 | 12948.23 | 1 | 12948.23
50 | 0 | 0 | 1 | 232 | 0 | ОЗПсНРиСП | Основная ЗП рабочих по ТСН-2001.16 |  |  | 232 | 15 | 3 |  | 2 | 0 | [6 empty] | 0 | 1 | 0 | 0 | 1 | 0
50 | 0 | 0 | 1 | 214 | 0 | Строит | Строительные работы с НР и СП |  |  | 214 | 16 | 3 |  | 2 | 0 | [6 empty] | 0 | 1 | 0 | 0 | 1 | 0
50 | 0 | 0 | 1 | 215 | 0 | Монтаж | Монтажные работы с НР и СП |  |  | 215 | 17 | 3 |  | 2 | 0 | [6 empty] | 0 | 1 | 0 | 0 | 1 | 0
50 | 0 | 0 | 1 | 217 | 578.32 | Прочие | Прочие работы с НР и СП |  |  | 217 | 18 | 3 |  | 2 | 27191.28 | [6 empty] | 578.32 | 1 | 578.32 | 27191.28 | 1 | 27191.28
50 | 0 | 0 | 1 | 230 | 0 | ПрочиеЗатр | Прочие затраты по ТСН-2001.16 |  |  | 230 | 19 | 3 |  | 2 | 0 | [6 empty] | 0 | 1 | 0 | 0 | 1 | 0
50 | 0 | 0 | 1 | 206 | 0 | ВозврМат | Возврат материалов |  |  | 206 | 20 | 3 |  | 2 | 0 | [6 empty] | 0 | 1 | 0 | 0 | 1 | 0
50 | 0 | 0 | 1 | 207 | 22.2576 | ТрудСтр | Трудозатраты строителей |  |  | 207 | 21 | 3 |  | -1 | 22.2576 | [6 empty] | 22.2576 | 1 | 22.2576 | 22.2576 | 1 | 22.2576
50 | 0 | 0 | 1 | 208 | 0 | ТрудМаш | Трудозатраты машинистов |  |  | 208 | 22 | 3 |  | -1 | 0 | [6 empty] | 0 | 1 | 0 | 0 | 1 | 0
50 | 0 | 0 | 1 | 209 | 0 | ТранспМат | Транспорт материалов |  |  | 209 | 23 | 3 |  | 2 | 0 | [6 empty] | 0 | 1 | 0 | 0 | 1 | 0
50 | 0 | 0 | 1 | 233 | 0 | Перевозка | Перевозка грузов |  |  | 233 | 24 | 3 |  | 2 | 0 | [6 empty] | 0 | 1 | 0 | 0 | 1 | 0
50 | 0 | 0 | 1 | 210 | 203.79 | НР | Накладные расходы |  |  | 210 | 25 | 3 |  | 2 | 9581.69 | [6 empty] | 203.79 | 1 | 203.79 | 9581.69 | 1 | 9581.69
50 | 0 | 0 | 1 | 211 | 99.15 | СмПриб | Сметная прибыль |  |  | 211 | 26 | 3 |  | 2 | 4661.36 | [6 empty] | 99.15 | 1 | 99.15 | 4661.36 | 1 | 4661.36
50 | 0 | 0 | 1 | 224 | 578.32 | Всего | Всего с НР и СП |  |  | 224 | 27 | 3 |  | 2 | 27191.28 | [6 empty] | 578.32 | 1 | 578.32 | 27191.28 | 1 | 27191.28
51 | 1 | 3 | 190 |  | Новая локальная смета | ПНР ВЛЗ | 0 | [6 empty] | 275.38 | 0 | 0 | 0 | 275.38 | 0 | 22.2576 | 0 | 0 | 203.79 | 99.15 | [15 empty] | 0 | 0 | 0 | 578.32 | 0 | 0 | 578.32 | 0 | 0 | 0 | 0 | 0 | 0 | 0 | 0 | 0 | [54 empty] | 12948.23 | 0 | 0 | 0 | 12948.23 | 0 | 22.2576 | 0 | 0 | 9581.69 | 4661.36 | [15 empty] | 0 | 0 | 0 | 27191.28 | 0 | 0 | 27191.28 | 0 | 0 | 0 | 0 | 0 | 0 | 0 | 0 | 0 | [53 empty] | 0
50 | 0 | 0 | 1 | 201 | 275.38 | ПЗ | Прямые затраты |  |  | 201 | 1 | 3 |  | 2 | 12948.23 | [6 empty] | 275.38 | 1 | 275.38 | 12948.23 | 1 | 12948.23
50 | 0 | 0 | 1 | 202 | 0 | СтМатОб | Стоимость материальных ресурсов (всего) |  |  | 202 | 2 | 3 |  | 2 | 0 | [6 empty] | 0 | 1 | 0 | 0 | 1 | 0
50 | 0 | 0 | 1 | 222 | 0 | СтМатОбЗак | Стоимость материалов и оборудования заказчика |  |  | 222 | 3 | 3 |  | 2 | 0 | [6 empty] | 0 | 1 | 0 | 0 | 1 | 0
50 | 0 | 0 | 1 | 225 | 0 | СтМатОбПод | Стоимость материалов и оборудования подрядчика |  |  | 225 | 4 | 3 |  | 2 | 0 | [6 empty] | 0 | 1 | 0 | 0 | 1 | 0
50 | 0 | 0 | 1 | 226 | 0 | СтМат | Стоимость материалов (всего) |  |  | 226 | 5 | 3 |  | 2 | 0 | [6 empty] | 0 | 1 | 0 | 0 | 1 | 0
50 | 0 | 0 | 1 | 227 | 0 | СтМатЗак | Стоимость материалов заказчика |  |  | 227 | 6 | 3 |  | 2 | 0 | [6 empty] | 0 | 1 | 0 | 0 | 1 | 0
50 | 0 | 0 | 1 | 228 | 0 | СтМатПод | Стоимость материалов подрядчика |  |  | 228 | 7 | 3 |  | 2 | 0 | [6 empty] | 0 | 1 | 0 | 0 | 1 | 0
50 | 0 | 0 | 1 | 216 | 0 | Оборуд | Стоимость оборудования (всего) |  |  | 216 | 8 | 3 |  | 2 | 0 | [6 empty] | 0 | 1 | 0 | 0 | 1 | 0
50 | 0 | 0 | 1 | 223 | 0 | ОборудЗак | Стоимость оборудования заказчика |  |  | 223 | 9 | 3 |  | 2 | 0 | [6 empty] | 0 | 1 | 0 | 0 | 1 | 0
50 | 0 | 0 | 1 | 229 | 0 | ОборудПод | Стоимость оборудования подрядчика |  |  | 229 | 10 | 3 |  | 2 | 0 | [6 empty] | 0 | 1 | 0 | 0 | 1 | 0
50 | 0 | 0 | 1 | 203 | 0 | ЭММ | Эксплуатация машин |  |  | 203 | 11 | 3 |  | 2 | 0 | [6 empty] | 0 | 1 | 0 | 0 | 1 | 0
50 | 0 | 0 | 1 | 231 | 0 | ЭММсНРиСП | Эксплуатация машин по ТСН-2001.16 |  |  | 231 | 12 | 3 |  | 2 | 0 | [6 empty] | 0 | 1 | 0 | 0 | 1 | 0
50 | 0 | 0 | 1 | 204 | 0 | ЗПМ | ЗП машинистов |  |  | 204 | 13 | 3 |  | 2 | 0 | [6 empty] | 0 | 1 | 0 | 0 | 1 | 0
50 | 0 | 0 | 1 | 205 | 275.38 | ОЗП | Основная ЗП рабочих |  |  | 205 | 14 | 3 |  | 2 | 12948.23 | [6 empty] | 275.38 | 1 | 275.38 | 12948.23 | 1 | 12948.23
50 | 0 | 0 | 1 | 232 | 0 | ОЗПсНРиСП | Основная ЗП рабочих по ТСН-2001.16 |  |  | 232 | 15 | 3 |  | 2 | 0 | [6 empty] | 0 | 1 | 0 | 0 | 1 | 0
50 | 0 | 0 | 1 | 214 | 0 | Строит | Строительные работы с НР и СП |  |  | 214 | 16 | 3 |  | 2 | 0 | [6 empty] | 0 | 1 | 0 | 0 | 1 | 0
50 | 0 | 0 | 1 | 215 | 0 | Монтаж | Монтажные работы с НР и СП |  |  | 215 | 17 | 3 |  | 2 | 0 | [6 empty] | 0 | 1 | 0 | 0 | 1 | 0
50 | 0 | 0 | 1 | 217 | 578.32 | Прочие | Прочие работы с НР и СП |  |  | 217 | 18 | 3 |  | 2 | 27191.28 | [6 empty] | 578.32 | 1 | 578.32 | 27191.28 | 1 | 27191.28
50 | 0 | 0 | 1 | 230 | 0 | ПрочиеЗатр | Прочие затраты по ТСН-2001.16 |  |  | 230 | 19 | 3 |  | 2 | 0 | [6 empty] | 0 | 1 | 0 | 0 | 1 | 0
50 | 0 | 0 | 1 | 206 | 0 | ВозврМат | Возврат материалов |  |  | 206 | 20 | 3 |  | 2 | 0 | [6 empty] | 0 | 1 | 0 | 0 | 1 | 0
50 | 0 | 0 | 1 | 207 | 22.2576 | ТрудСтр | Трудозатраты строителей |  |  | 207 | 21 | 3 |  | -1 | 22.2576 | [6 empty] | 22.2576 | 1 | 22.2576 | 22.2576 | 1 | 22.2576
50 | 0 | 0 | 1 | 208 | 0 | ТрудМаш | Трудозатраты машинистов |  |  | 208 | 22 | 3 |  | -1 | 0 | [6 empty] | 0 | 1 | 0 | 0 | 1 | 0
50 | 0 | 0 | 1 | 209 | 0 | ТранспМат | Транспорт материалов |  |  | 209 | 23 | 3 |  | 2 | 0 | [6 empty] | 0 | 1 | 0 | 0 | 1 | 0
50 | 0 | 0 | 1 | 233 | 0 | Перевозка | Перевозка грузов |  |  | 233 | 24 | 3 |  | 2 | 0 | [6 empty] | 0 | 1 | 0 | 0 | 1 | 0
50 | 0 | 0 | 1 | 210 | 203.79 | НР | Накладные расходы |  |  | 210 | 25 | 3 |  | 2 | 9581.69 | [6 empty] | 203.79 | 1 | 203.79 | 9581.69 | 1 | 9581.69
50 | 0 | 0 | 1 | 211 | 99.15 | СмПриб | Сметная прибыль |  |  | 211 | 26 | 3 |  | 2 | 4661.36 | [6 empty] | 99.15 | 1 | 99.15 | 4661.36 | 1 | 4661.36
50 | 0 | 0 | 1 | 224 | 578.32 | Всего | Всего с НР и СП |  |  | 224 | 27 | 3 |  | 2 | 27191.28 | [6 empty] | 578.32 | 1 | 578.32 | 27191.28 | 1 | 27191.28
3 | 0 |  | 477 |  | Новая локальная смета | Строительство реклоузера |  | 0 |  | -1 | Новая локальная смета | [6 empty] | 0 | 0 |  | 0 | [53 empty] | 0 | [7 empty] | 0 | 0
52 | 0 | 3 | 269 | 0 | Новая локальная смета | Строительство реклоузера | [7 empty] | 0 | 0 | 0 | 0 | 0 | 0 | 0 | 0 | 0 | 0 | 0 | 0 | 0 | 0 | 0 | 0 | 0 | 0 | 0 | 0 | 0 | 0 | 0 | 0 | 0 | 0 | 0 | 0 | 0 | 0 | 0 | 0 | 0 | 0 | 0 | 0 | 0 | 0 | 0 | 0 | 0 | 0 | 0 | 0 | 0 | 0 | 0 | 0 | 0 | 0 | 0 | 0 | 0 | 0 | 0 | 0 | 0 | 0 | 0 | 0 | 0 | 0 | 0 | 0 | 0 | 0 | 0 | 0 | 0 | 0 | 0 | 0 | 0 | 0 | 0 | 0 | 0 | 0 | 0 | 0 | 0 | 0 | 0 | 0 | 0 | 0 | 0 | 0 | 0 | 0 | 0 | 0 | 0 | 0 | 0 | 0 | 0 | 0 | 0 | 0 | 0 | 0 | 0 | 0 | 0 | 0 | 0 | 0 | 0 | 0 | 0 | 0 | 0 | 0 | 0 | 0 | 0 | 0 | 0 | 0 | 0 | 0 | 0 | 0 | 0 | 0 | 0 | 0 | 0 | 0 | 0 | 0 | 0 | 0 | 0 | 0 | 0 | 0 | 0 | 0 | 0 | 0 | 0 | 0 | 0 | 0 | 0 | 0 | 0 | 0 | 0 | 0 | 0 | 0 | 0 | 0 | 0 | 0 | 0 | 0 | 0 | 0 | 0 | 0 | 0 | 0 | 0 | 0 | 0 | 0 | 0 | 0 | 0 | 0 | 0 | 0 | 0 | 0 | 0 | 0 | 0 | 0 | 0 | 0 | 0 | 0 | 0 | 0 | 0 | 0 | 0 | 0
4 | 0 |  | 277 |  | Новый раздел | Монтажные работы |  | 0 |  | -1 | [7 empty] | 0 | 0 |  | 0 | [53 empty] | 0 | [11 empty] | 0
52 | 0 | 4 | 273 | 0 | Новый раздел | Монтажные работы | [7 empty] | 0 | 0 | 0 | 0 | 0 | 0 | 0 | 0 | 0 | 0 | 0 | 0 | 0 | 0 | 0 | 0 | 0 | 0 | 0 | 0 | 0 | 0 | 0 | 0 | 0 | 0 | 0 | 0 | 0 | 0 | 0 | 0 | 0 | 0 | 0 | 0 | 0 | 0 | 0 | 0 | 0 | 0 | 0 | 0 | 0 | 0 | 0 | 0 | 0 | 0 | 0 | 0 | 0 | 0 | 0 | 0 | 0 | 0 | 0 | 0 | 0 | 0 | 0 | 0 | 0 | 0 | 0 | 0 | 0 | 0 | 0 | 0 | 0 | 0 | 0 | 0 | 0 | 0 | 0 | 0 | 0 | 0 | 0 | 0 | 0 | 0 | 0 | 0 | 0 | 0 | 0 | 0 | 0 | 0 | 0 | 0 | 0 | 0 | 0 | 0 | 0 | 0 | 0 | 0 | 0 | 0 | 0 | 0 | 0 | 0 | 0 | 0 | 0 | 0 | 0 | 0 | 0 | 0 | 0 | 0 | 0 | 0 | 0 | 0 | 0 | 0 | 0 | 0 | 0 | 0 | 0 | 0 | 0 | 0 | 0 | 0 | 0 | 0 | 0 | 0 | 0 | 0 | 0 | 0 | 0 | 0 | 0 | 0 | 0 | 0 | 0 | 0 | 0 | 0 | 0 | 0 | 0 | 0 | 0 | 0 | 0 | 0 | 0 | 0 | 0 | 0 | 0 | 0 | 0 | 0 | 0 | 0 | 0 | 0 | 0 | 0 | 0 | 0 | 0 | 0 | 0 | 0 | 0 | 0 | 0 | 0 | 0 | 0 | 0 | 0 | 0 | 0
51 | 0 | 4 | 273 |  | Новый раздел | Монтажные работы | 0 | [6 empty] | 0 | 0 | 0 | 0 | 0 | 0 | 0 | 0 | 0 | 0 | 0 | [15 empty] | 0 | 0 | 0 | 0 | 0 | 0 | 0 | 0 | 0 | 0 | 0 | 0 | 0 | 0 | 0 | 0 | [54 empty] | 0 | 0 | 0 | 0 | 0 | 0 | 0 | 0 | 0 | 0 | 0 | [15 empty] | 0 | 0 | 0 | 0 | 0 | 0 | 0 | 0 | 0 | 0 | 0 | 0 | 0 | 0 | 0 | 0 | [53 empty] | 0
50 | 0 | 0 | 1 | 201 | 0 | ПЗ | Прямые затраты |  |  | 201 | 1 | 3 |  | 2 | 0 | [6 empty] | 0 | 1 | 0 | 0 | 1 | 0
50 | 0 | 0 | 1 | 202 | 0 | СтМатОб | Стоимость материальных ресурсов (всего) |  |  | 202 | 2 | 3 |  | 2 | 0 | [6 empty] | 0 | 1 | 0 | 0 | 1 | 0
50 | 0 | 0 | 1 | 222 | 0 | СтМатОбЗак | Стоимость материалов и оборудования заказчика |  |  | 222 | 3 | 3 |  | 2 | 0 | [6 empty] | 0 | 1 | 0 | 0 | 1 | 0
50 | 0 | 0 | 1 | 225 | 0 | СтМатОбПод | Стоимость материалов и оборудования подрядчика |  |  | 225 | 4 | 3 |  | 2 | 0 | [6 empty] | 0 | 1 | 0 | 0 | 1 | 0
50 | 0 | 0 | 1 | 226 | 0 | СтМат | Стоимость материалов (всего) |  |  | 226 | 5 | 3 |  | 2 | 0 | [6 empty] | 0 | 1 | 0 | 0 | 1 | 0
50 | 0 | 0 | 1 | 227 | 0 | СтМатЗак | Стоимость материалов заказчика |  |  | 227 | 6 | 3 |  | 2 | 0 | [6 empty] | 0 | 1 | 0 | 0 | 1 | 0
50 | 0 | 0 | 1 | 228 | 0 | СтМатПод | Стоимость материалов подрядчика |  |  | 228 | 7 | 3 |  | 2 | 0 | [6 empty] | 0 | 1 | 0 | 0 | 1 | 0
50 | 0 | 0 | 1 | 216 | 0 | Оборуд | Стоимость оборудования (всего) |  |  | 216 | 8 | 3 |  | 2 | 0 | [6 empty] | 0 | 1 | 0 | 0 | 1 | 0
50 | 0 | 0 | 1 | 223 | 0 | ОборудЗак | Стоимость оборудования заказчика |  |  | 223 | 9 | 3 |  | 2 | 0 | [6 empty] | 0 | 1 | 0 | 0 | 1 | 0
50 | 0 | 0 | 1 | 229 | 0 | ОборудПод | Стоимость оборудования подрядчика |  |  | 229 | 10 | 3 |  | 2 | 0 | [6 empty] | 0 | 1 | 0 | 0 | 1 | 0
50 | 0 | 0 | 1 | 203 | 0 | ЭММ | Эксплуатация машин |  |  | 203 | 11 | 3 |  | 2 | 0 | [6 empty] | 0 | 1 | 0 | 0 | 1 | 0
50 | 0 | 0 | 1 | 231 | 0 | ЭММсНРиСП | Эксплуатация машин по ТСН-2001.16 |  |  | 231 | 12 | 3 |  | 2 | 0 | [6 empty] | 0 | 1 | 0 | 0 | 1 | 0
50 | 0 | 0 | 1 | 204 | 0 | ЗПМ | ЗП машинистов |  |  | 204 | 13 | 3 |  | 2 | 0 | [6 empty] | 0 | 1 | 0 | 0 | 1 | 0
50 | 0 | 0 | 1 | 205 | 0 | ОЗП | Основная ЗП рабочих |  |  | 205 | 14 | 3 |  | 2 | 0 | [6 empty] | 0 | 1 | 0 | 0 | 1 | 0
50 | 0 | 0 | 1 | 232 | 0 | ОЗПсНРиСП | Основная ЗП рабочих по ТСН-2001.16 |  |  | 232 | 15 | 3 |  | 2 | 0 | [6 empty] | 0 | 1 | 0 | 0 | 1 | 0
50 | 0 | 0 | 1 | 214 | 0 | Строит | Строительные работы с НР и СП |  |  | 214 | 16 | 3 |  | 2 | 0 | [6 empty] | 0 | 1 | 0 | 0 | 1 | 0
50 | 0 | 0 | 1 | 215 | 0 | Монтаж | Монтажные работы с НР и СП |  |  | 215 | 17 | 3 |  | 2 | 0 | [6 empty] | 0 | 1 | 0 | 0 | 1 | 0
50 | 0 | 0 | 1 | 217 | 0 | Прочие | Прочие работы с НР и СП |  |  | 217 | 18 | 3 |  | 2 | 0 | [6 empty] | 0 | 1 | 0 | 0 | 1 | 0
50 | 0 | 0 | 1 | 230 | 0 | ПрочиеЗатр | Прочие затраты по ТСН-2001.16 |  |  | 230 | 19 | 3 |  | 2 | 0 | [6 empty] | 0 | 1 | 0 | 0 | 1 | 0
50 | 0 | 0 | 1 | 206 | 0 | ВозврМат | Возврат материалов |  |  | 206 | 20 | 3 |  | 2 | 0 | [6 empty] | 0 | 1 | 0 | 0 | 1 | 0
50 | 0 | 0 | 1 | 207 | 0 | ТрудСтр | Трудозатраты строителей |  |  | 207 | 21 | 3 |  | -1 | 0 | [6 empty] | 0 | 1 | 0 | 0 | 1 | 0
50 | 0 | 0 | 1 | 208 | 0 | ТрудМаш | Трудозатраты машинистов |  |  | 208 | 22 | 3 |  | -1 | 0 | [6 empty] | 0 | 1 | 0 | 0 | 1 | 0
50 | 0 | 0 | 1 | 209 | 0 | ТранспМат | Транспорт материалов |  |  | 209 | 23 | 3 |  | 2 | 0 | [6 empty] | 0 | 1 | 0 | 0 | 1 | 0
50 | 0 | 0 | 1 | 233 | 0 | Перевозка | Перевозка грузов |  |  | 233 | 24 | 3 |  | 2 | 0 | [6 empty] | 0 | 1 | 0 | 0 | 1 | 0
50 | 0 | 0 | 1 | 210 | 0 | НР | Накладные расходы |  |  | 210 | 25 | 3 |  | 2 | 0 | [6 empty] | 0 | 1 | 0 | 0 | 1 | 0
50 | 0 | 0 | 1 | 211 | 0 | СмПриб | Сметная прибыль |  |  | 211 | 26 | 3 |  | 2 | 0 | [6 empty] | 0 | 1 | 0 | 0 | 1 | 0
50 | 0 | 0 | 1 | 224 | 0 | Всего | Всего с НР и СП |  |  | 224 | 27 | 3 |  | 2 | 0 | [6 empty] | 0 | 1 | 0 | 0 | 1 | 0
4 | 0 |  | 311 |  | Новый раздел | Площадка обслуживания 2хАСП |  | 0 |  | -1 | [7 empty] | 0 | 0 |  | 0 | [53 empty] | 0 | [11 empty] | 0
52 | 0 | 4 | 307 | 0 | Новый раздел | Площадка обслуживания 2хАСП | [7 empty] | 0 | 0 | 0 | 0 | 0 | 0 | 0 | 0 | 0 | 0 | 0 | 0 | 0 | 0 | 0 | 0 | 0 | 0 | 0 | 0 | 0 | 0 | 0 | 0 | 0 | 0 | 0 | 0 | 0 | 0 | 0 | 0 | 0 | 0 | 0 | 0 | 0 | 0 | 0 | 0 | 0 | 0 | 0 | 0 | 0 | 0 | 0 | 0 | 0 | 0 | 0 | 0 | 0 | 0 | 0 | 0 | 0 | 0 | 0 | 0 | 0 | 0 | 0 | 0 | 0 | 0 | 0 | 0 | 0 | 0 | 0 | 0 | 0 | 0 | 0 | 0 | 0 | 0 | 0 | 0 | 0 | 0 | 0 | 0 | 0 | 0 | 0 | 0 | 0 | 0 | 0 | 0 | 0 | 0 | 0 | 0 | 0 | 0 | 0 | 0 | 0 | 0 | 0 | 0 | 0 | 0 | 0 | 0 | 0 | 0 | 0 | 0 | 0 | 0 | 0 | 0 | 0 | 0 | 0 | 0 | 0 | 0 | 0 | 0 | 0 | 0 | 0 | 0 | 0 | 0 | 0 | 0 | 0 | 0 | 0 | 0 | 0 | 0 | 0 | 0 | 0 | 0 | 0 | 0 | 0 | 0 | 0 | 0 | 0 | 0 | 0 | 0 | 0 | 0 | 0 | 0 | 0 | 0 | 0 | 0 | 0 | 0 | 0 | 0 | 0 | 0 | 0 | 0 | 0 | 0 | 0 | 0 | 0 | 0 | 0 | 0 | 0 | 0 | 0 | 0 | 0 | 0 | 0 | 0 | 0 | 0 | 0 | 0 | 0 | 0 | 0 | 0
51 | 0 | 4 | 307 |  | Новый раздел | Площадка обслуживания 2хАСП | 0 | [6 empty] | 0 | 0 | 0 | 0 | 0 | 0 | 0 | 0 | 0 | 0 | 0 | [15 empty] | 0 | 0 | 0 | 0 | 0 | 0 | 0 | 0 | 0 | 0 | 0 | 0 | 0 | 0 | 0 | 0 | [54 empty] | 0 | 0 | 0 | 0 | 0 | 0 | 0 | 0 | 0 | 0 | 0 | [15 empty] | 0 | 0 | 0 | 0 | 0 | 0 | 0 | 0 | 0 | 0 | 0 | 0 | 0 | 0 | 0 | 0 | [53 empty] | 0
50 | 0 | 0 | 1 | 201 | 0 | ПЗ | Прямые затраты |  |  | 201 | 1 | 3 |  | 2 | 0 | [6 empty] | 0 | 1 | 0 | 0 | 1 | 0
50 | 0 | 0 | 1 | 202 | 0 | СтМатОб | Стоимость материальных ресурсов (всего) |  |  | 202 | 2 | 3 |  | 2 | 0 | [6 empty] | 0 | 1 | 0 | 0 | 1 | 0
50 | 0 | 0 | 1 | 222 | 0 | СтМатОбЗак | Стоимость материалов и оборудования заказчика |  |  | 222 | 3 | 3 |  | 2 | 0 | [6 empty] | 0 | 1 | 0 | 0 | 1 | 0
50 | 0 | 0 | 1 | 225 | 0 | СтМатОбПод | Стоимость материалов и оборудования подрядчика |  |  | 225 | 4 | 3 |  | 2 | 0 | [6 empty] | 0 | 1 | 0 | 0 | 1 | 0
50 | 0 | 0 | 1 | 226 | 0 | СтМат | Стоимость материалов (всего) |  |  | 226 | 5 | 3 |  | 2 | 0 | [6 empty] | 0 | 1 | 0 | 0 | 1 | 0
50 | 0 | 0 | 1 | 227 | 0 | СтМатЗак | Стоимость материалов заказчика |  |  | 227 | 6 | 3 |  | 2 | 0 | [6 empty] | 0 | 1 | 0 | 0 | 1 | 0
50 | 0 | 0 | 1 | 228 | 0 | СтМатПод | Стоимость материалов подрядчика |  |  | 228 | 7 | 3 |  | 2 | 0 | [6 empty] | 0 | 1 | 0 | 0 | 1 | 0
50 | 0 | 0 | 1 | 216 | 0 | Оборуд | Стоимость оборудования (всего) |  |  | 216 | 8 | 3 |  | 2 | 0 | [6 empty] | 0 | 1 | 0 | 0 | 1 | 0
50 | 0 | 0 | 1 | 223 | 0 | ОборудЗак | Стоимость оборудования заказчика |  |  | 223 | 9 | 3 |  | 2 | 0 | [6 empty] | 0 | 1 | 0 | 0 | 1 | 0
50 | 0 | 0 | 1 | 229 | 0 | ОборудПод | Стоимость оборудования подрядчика |  |  | 229 | 10 | 3 |  | 2 | 0 | [6 empty] | 0 | 1 | 0 | 0 | 1 | 0
50 | 0 | 0 | 1 | 203 | 0 | ЭММ | Эксплуатация машин |  |  | 203 | 11 | 3 |  | 2 | 0 | [6 empty] | 0 | 1 | 0 | 0 | 1 | 0
50 | 0 | 0 | 1 | 231 | 0 | ЭММсНРиСП | Эксплуатация машин по ТСН-2001.16 |  |  | 231 | 12 | 3 |  | 2 | 0 | [6 empty] | 0 | 1 | 0 | 0 | 1 | 0
50 | 0 | 0 | 1 | 204 | 0 | ЗПМ | ЗП машинистов |  |  | 204 | 13 | 3 |  | 2 | 0 | [6 empty] | 0 | 1 | 0 | 0 | 1 | 0
50 | 0 | 0 | 1 | 205 | 0 | ОЗП | Основная ЗП рабочих |  |  | 205 | 14 | 3 |  | 2 | 0 | [6 empty] | 0 | 1 | 0 | 0 | 1 | 0
50 | 0 | 0 | 1 | 232 | 0 | ОЗПсНРиСП | Основная ЗП рабочих по ТСН-2001.16 |  |  | 232 | 15 | 3 |  | 2 | 0 | [6 empty] | 0 | 1 | 0 | 0 | 1 | 0
50 | 0 | 0 | 1 | 214 | 0 | Строит | Строительные работы с НР и СП |  |  | 214 | 16 | 3 |  | 2 | 0 | [6 empty] | 0 | 1 | 0 | 0 | 1 | 0
50 | 0 | 0 | 1 | 215 | 0 | Монтаж | Монтажные работы с НР и СП |  |  | 215 | 17 | 3 |  | 2 | 0 | [6 empty] | 0 | 1 | 0 | 0 | 1 | 0
50 | 0 | 0 | 1 | 217 | 0 | Прочие | Прочие работы с НР и СП |  |  | 217 | 18 | 3 |  | 2 | 0 | [6 empty] | 0 | 1 | 0 | 0 | 1 | 0
50 | 0 | 0 | 1 | 230 | 0 | ПрочиеЗатр | Прочие затраты по ТСН-2001.16 |  |  | 230 | 19 | 3 |  | 2 | 0 | [6 empty] | 0 | 1 | 0 | 0 | 1 | 0
50 | 0 | 0 | 1 | 206 | 0 | ВозврМат | Возврат материалов |  |  | 206 | 20 | 3 |  | 2 | 0 | [6 empty] | 0 | 1 | 0 | 0 | 1 | 0
50 | 0 | 0 | 1 | 207 | 0 | ТрудСтр | Трудозатраты строителей |  |  | 207 | 21 | 3 |  | -1 | 0 | [6 empty] | 0 | 1 | 0 | 0 | 1 | 0
50 | 0 | 0 | 1 | 208 | 0 | ТрудМаш | Трудозатраты машинистов |  |  | 208 | 22 | 3 |  | -1 | 0 | [6 empty] | 0 | 1 | 0 | 0 | 1 | 0
50 | 0 | 0 | 1 | 209 | 0 | ТранспМат | Транспорт материалов |  |  | 209 | 23 | 3 |  | 2 | 0 | [6 empty] | 0 | 1 | 0 | 0 | 1 | 0
50 | 0 | 0 | 1 | 233 | 0 | Перевозка | Перевозка грузов |  |  | 233 | 24 | 3 |  | 2 | 0 | [6 empty] | 0 | 1 | 0 | 0 | 1 | 0
50 | 0 | 0 | 1 | 210 | 0 | НР | Накладные расходы |  |  | 210 | 25 | 3 |  | 2 | 0 | [6 empty] | 0 | 1 | 0 | 0 | 1 | 0
50 | 0 | 0 | 1 | 211 | 0 | СмПриб | Сметная прибыль |  |  | 211 | 26 | 3 |  | 2 | 0 | [6 empty] | 0 | 1 | 0 | 0 | 1 | 0
50 | 0 | 0 | 1 | 224 | 0 | Всего | Всего с НР и СП |  |  | 224 | 27 | 3 |  | 2 | 0 | [6 empty] | 0 | 1 | 0 | 0 | 1 | 0
4 | 0 |  | 345 |  | Новый раздел | Ограждение АСП |  | 0 |  | 0 | [7 empty] | 0 | 0 |  | 0 | [53 empty] | 0 | [11 empty] | 0
52 | 0 | 4 | 341 | 0 | Новый раздел | Ограждение АСП | [7 empty] | 0 | 0 | 0 | 0 | 0 | 0 | 0 | 0 | 0 | 0 | 0 | 0 | 0 | 0 | 0 | 0 | 0 | 0 | 0 | 0 | 0 | 0 | 0 | 0 | 0 | 0 | 0 | 0 | 0 | 0 | 0 | 0 | 0 | 0 | 0 | 0 | 0 | 0 | 0 | 0 | 0 | 0 | 0 | 0 | 0 | 0 | 0 | 0 | 0 | 0 | 0 | 0 | 0 | 0 | 0 | 0 | 0 | 0 | 0 | 0 | 0 | 0 | 0 | 0 | 0 | 0 | 0 | 0 | 0 | 0 | 0 | 0 | 0 | 0 | 0 | 0 | 0 | 0 | 0 | 0 | 0 | 0 | 0 | 0 | 0 | 0 | 0 | 0 | 0 | 0 | 0 | 0 | 0 | 0 | 0 | 0 | 0 | 0 | 0 | 0 | 0 | 0 | 0 | 0 | 0 | 0 | 0 | 0 | 0 | 0 | 0 | 0 | 0 | 0 | 0 | 0 | 0 | 0 | 0 | 0 | 0 | 0 | 0 | 0 | 0 | 0 | 0 | 0 | 0 | 0 | 0 | 0 | 0 | 0 | 0 | 0 | 0 | 0 | 0 | 0 | 0 | 0 | 0 | 0 | 0 | 0 | 0 | 0 | 0 | 0 | 0 | 0 | 0 | 0 | 0 | 0 | 0 | 0 | 0 | 0 | 0 | 0 | 0 | 0 | 0 | 0 | 0 | 0 | 0 | 0 | 0 | 0 | 0 | 0 | 0 | 0 | 0 | 0 | 0 | 0 | 0 | 0 | 0 | 0 | 0 | 0 | 0 | 0 | 0 | 0 | 0 | 0
51 | 0 | 4 | 341 |  | Новый раздел | Ограждение АСП | 0 | [6 empty] | 0 | 0 | 0 | 0 | 0 | 0 | 0 | 0 | 0 | 0 | 0 | [15 empty] | 0 | 0 | 0 | 0 | 0 | 0 | 0 | 0 | 0 | 0 | 0 | 0 | 0 | 0 | 0 | 0 | [54 empty] | 0 | 0 | 0 | 0 | 0 | 0 | 0 | 0 | 0 | 0 | 0 | [15 empty] | 0 | 0 | 0 | 0 | 0 | 0 | 0 | 0 | 0 | 0 | 0 | 0 | 0 | 0 | 0 | 0 | [53 empty] | 0
50 | 0 | 0 | 1 | 201 | 0 | ПЗ | Прямые затраты |  |  | 201 | 1 | 3 |  | 2 | 0 | [6 empty] | 0 | 1 | 0 | 0 | 1 | 0
50 | 0 | 0 | 1 | 202 | 0 | СтМатОб | Стоимость материальных ресурсов (всего) |  |  | 202 | 2 | 3 |  | 2 | 0 | [6 empty] | 0 | 1 | 0 | 0 | 1 | 0
50 | 0 | 0 | 1 | 222 | 0 | СтМатОбЗак | Стоимость материалов и оборудования заказчика |  |  | 222 | 3 | 3 |  | 2 | 0 | [6 empty] | 0 | 1 | 0 | 0 | 1 | 0
50 | 0 | 0 | 1 | 225 | 0 | СтМатОбПод | Стоимость материалов и оборудования подрядчика |  |  | 225 | 4 | 3 |  | 2 | 0 | [6 empty] | 0 | 1 | 0 | 0 | 1 | 0
50 | 0 | 0 | 1 | 226 | 0 | СтМат | Стоимость материалов (всего) |  |  | 226 | 5 | 3 |  | 2 | 0 | [6 empty] | 0 | 1 | 0 | 0 | 1 | 0
50 | 0 | 0 | 1 | 227 | 0 | СтМатЗак | Стоимость материалов заказчика |  |  | 227 | 6 | 3 |  | 2 | 0 | [6 empty] | 0 | 1 | 0 | 0 | 1 | 0
50 | 0 | 0 | 1 | 228 | 0 | СтМатПод | Стоимость материалов подрядчика |  |  | 228 | 7 | 3 |  | 2 | 0 | [6 empty] | 0 | 1 | 0 | 0 | 1 | 0
50 | 0 | 0 | 1 | 216 | 0 | Оборуд | Стоимость оборудования (всего) |  |  | 216 | 8 | 3 |  | 2 | 0 | [6 empty] | 0 | 1 | 0 | 0 | 1 | 0
50 | 0 | 0 | 1 | 223 | 0 | ОборудЗак | Стоимость оборудования заказчика |  |  | 223 | 9 | 3 |  | 2 | 0 | [6 empty] | 0 | 1 | 0 | 0 | 1 | 0
50 | 0 | 0 | 1 | 229 | 0 | ОборудПод | Стоимость оборудования подрядчика |  |  | 229 | 10 | 3 |  | 2 | 0 | [6 empty] | 0 | 1 | 0 | 0 | 1 | 0
50 | 0 | 0 | 1 | 203 | 0 | ЭММ | Эксплуатация машин |  |  | 203 | 11 | 3 |  | 2 | 0 | [6 empty] | 0 | 1 | 0 | 0 | 1 | 0
50 | 0 | 0 | 1 | 231 | 0 | ЭММсНРиСП | Эксплуатация машин по ТСН-2001.16 |  |  | 231 | 12 | 3 |  | 2 | 0 | [6 empty] | 0 | 1 | 0 | 0 | 1 | 0
50 | 0 | 0 | 1 | 204 | 0 | ЗПМ | ЗП машинистов |  |  | 204 | 13 | 3 |  | 2 | 0 | [6 empty] | 0 | 1 | 0 | 0 | 1 | 0
50 | 0 | 0 | 1 | 205 | 0 | ОЗП | Основная ЗП рабочих |  |  | 205 | 14 | 3 |  | 2 | 0 | [6 empty] | 0 | 1 | 0 | 0 | 1 | 0
50 | 0 | 0 | 1 | 232 | 0 | ОЗПсНРиСП | Основная ЗП рабочих по ТСН-2001.16 |  |  | 232 | 15 | 3 |  | 2 | 0 | [6 empty] | 0 | 1 | 0 | 0 | 1 | 0
50 | 0 | 0 | 1 | 214 | 0 | Строит | Строительные работы с НР и СП |  |  | 214 | 16 | 3 |  | 2 | 0 | [6 empty] | 0 | 1 | 0 | 0 | 1 | 0
50 | 0 | 0 | 1 | 215 | 0 | Монтаж | Монтажные работы с НР и СП |  |  | 215 | 17 | 3 |  | 2 | 0 | [6 empty] | 0 | 1 | 0 | 0 | 1 | 0
50 | 0 | 0 | 1 | 217 | 0 | Прочие | Прочие работы с НР и СП |  |  | 217 | 18 | 3 |  | 2 | 0 | [6 empty] | 0 | 1 | 0 | 0 | 1 | 0
50 | 0 | 0 | 1 | 230 | 0 | ПрочиеЗатр | Прочие затраты по ТСН-2001.16 |  |  | 230 | 19 | 3 |  | 2 | 0 | [6 empty] | 0 | 1 | 0 | 0 | 1 | 0
50 | 0 | 0 | 1 | 206 | 0 | ВозврМат | Возврат материалов |  |  | 206 | 20 | 3 |  | 2 | 0 | [6 empty] | 0 | 1 | 0 | 0 | 1 | 0
50 | 0 | 0 | 1 | 207 | 0 | ТрудСтр | Трудозатраты строителей |  |  | 207 | 21 | 3 |  | -1 | 0 | [6 empty] | 0 | 1 | 0 | 0 | 1 | 0
50 | 0 | 0 | 1 | 208 | 0 | ТрудМаш | Трудозатраты машинистов |  |  | 208 | 22 | 3 |  | -1 | 0 | [6 empty] | 0 | 1 | 0 | 0 | 1 | 0
50 | 0 | 0 | 1 | 209 | 0 | ТранспМат | Транспорт материалов |  |  | 209 | 23 | 3 |  | 2 | 0 | [6 empty] | 0 | 1 | 0 | 0 | 1 | 0
50 | 0 | 0 | 1 | 233 | 0 | Перевозка | Перевозка грузов |  |  | 233 | 24 | 3 |  | 2 | 0 | [6 empty] | 0 | 1 | 0 | 0 | 1 | 0
50 | 0 | 0 | 1 | 210 | 0 | НР | Накладные расходы |  |  | 210 | 25 | 3 |  | 2 | 0 | [6 empty] | 0 | 1 | 0 | 0 | 1 | 0
50 | 0 | 0 | 1 | 211 | 0 | СмПриб | Сметная прибыль |  |  | 211 | 26 | 3 |  | 2 | 0 | [6 empty] | 0 | 1 | 0 | 0 | 1 | 0
50 | 0 | 0 | 1 | 224 | 0 | Всего | Всего с НР и СП |  |  | 224 | 27 | 3 |  | 2 | 0 | [6 empty] | 0 | 1 | 0 | 0 | 1 | 0
4 | 0 |  | 379 |  | Новый раздел | Заземление (0,65*0,7*38м) |  | 0 |  | -1 | [7 empty] | 0 | 0 |  | 0 | [53 empty] | 0 | [11 empty] | 0
52 | 0 | 4 | 375 | 0 | Новый раздел | Заземление (0,65*0,7*38м) | [7 empty] | 0 | 0 | 0 | 0 | 0 | 0 | 0 | 0 | 0 | 0 | 0 | 0 | 0 | 0 | 0 | 0 | 0 | 0 | 0 | 0 | 0 | 0 | 0 | 0 | 0 | 0 | 0 | 0 | 0 | 0 | 0 | 0 | 0 | 0 | 0 | 0 | 0 | 0 | 0 | 0 | 0 | 0 | 0 | 0 | 0 | 0 | 0 | 0 | 0 | 0 | 0 | 0 | 0 | 0 | 0 | 0 | 0 | 0 | 0 | 0 | 0 | 0 | 0 | 0 | 0 | 0 | 0 | 0 | 0 | 0 | 0 | 0 | 0 | 0 | 0 | 0 | 0 | 0 | 0 | 0 | 0 | 0 | 0 | 0 | 0 | 0 | 0 | 0 | 0 | 0 | 0 | 0 | 0 | 0 | 0 | 0 | 0 | 0 | 0 | 0 | 0 | 0 | 0 | 0 | 0 | 0 | 0 | 0 | 0 | 0 | 0 | 0 | 0 | 0 | 0 | 0 | 0 | 0 | 0 | 0 | 0 | 0 | 0 | 0 | 0 | 0 | 0 | 0 | 0 | 0 | 0 | 0 | 0 | 0 | 0 | 0 | 0 | 0 | 0 | 0 | 0 | 0 | 0 | 0 | 0 | 0 | 0 | 0 | 0 | 0 | 0 | 0 | 0 | 0 | 0 | 0 | 0 | 0 | 0 | 0 | 0 | 0 | 0 | 0 | 0 | 0 | 0 | 0 | 0 | 0 | 0 | 0 | 0 | 0 | 0 | 0 | 0 | 0 | 0 | 0 | 0 | 0 | 0 | 0 | 0 | 0 | 0 | 0 | 0 | 0 | 0 | 0
51 | 0 | 4 | 375 |  | Новый раздел | Заземление (0,65*0,7*38м) | 0 | [6 empty] | 0 | 0 | 0 | 0 | 0 | 0 | 0 | 0 | 0 | 0 | 0 | [15 empty] | 0 | 0 | 0 | 0 | 0 | 0 | 0 | 0 | 0 | 0 | 0 | 0 | 0 | 0 | 0 | 0 | [54 empty] | 0 | 0 | 0 | 0 | 0 | 0 | 0 | 0 | 0 | 0 | 0 | [15 empty] | 0 | 0 | 0 | 0 | 0 | 0 | 0 | 0 | 0 | 0 | 0 | 0 | 0 | 0 | 0 | 0 | [53 empty] | 0
50 | 0 | 0 | 1 | 201 | 0 | ПЗ | Прямые затраты |  |  | 201 | 1 | 3 |  | 2 | 0 | [6 empty] | 0 | 1 | 0 | 0 | 1 | 0
50 | 0 | 0 | 1 | 202 | 0 | СтМатОб | Стоимость материальных ресурсов (всего) |  |  | 202 | 2 | 3 |  | 2 | 0 | [6 empty] | 0 | 1 | 0 | 0 | 1 | 0
50 | 0 | 0 | 1 | 222 | 0 | СтМатОбЗак | Стоимость материалов и оборудования заказчика |  |  | 222 | 3 | 3 |  | 2 | 0 | [6 empty] | 0 | 1 | 0 | 0 | 1 | 0
50 | 0 | 0 | 1 | 225 | 0 | СтМатОбПод | Стоимость материалов и оборудования подрядчика |  |  | 225 | 4 | 3 |  | 2 | 0 | [6 empty] | 0 | 1 | 0 | 0 | 1 | 0
50 | 0 | 0 | 1 | 226 | 0 | СтМат | Стоимость материалов (всего) |  |  | 226 | 5 | 3 |  | 2 | 0 | [6 empty] | 0 | 1 | 0 | 0 | 1 | 0
50 | 0 | 0 | 1 | 227 | 0 | СтМатЗак | Стоимость материалов заказчика |  |  | 227 | 6 | 3 |  | 2 | 0 | [6 empty] | 0 | 1 | 0 | 0 | 1 | 0
50 | 0 | 0 | 1 | 228 | 0 | СтМатПод | Стоимость материалов подрядчика |  |  | 228 | 7 | 3 |  | 2 | 0 | [6 empty] | 0 | 1 | 0 | 0 | 1 | 0
50 | 0 | 0 | 1 | 216 | 0 | Оборуд | Стоимость оборудования (всего) |  |  | 216 | 8 | 3 |  | 2 | 0 | [6 empty] | 0 | 1 | 0 | 0 | 1 | 0
50 | 0 | 0 | 1 | 223 | 0 | ОборудЗак | Стоимость оборудования заказчика |  |  | 223 | 9 | 3 |  | 2 | 0 | [6 empty] | 0 | 1 | 0 | 0 | 1 | 0
50 | 0 | 0 | 1 | 229 | 0 | ОборудПод | Стоимость оборудования подрядчика |  |  | 229 | 10 | 3 |  | 2 | 0 | [6 empty] | 0 | 1 | 0 | 0 | 1 | 0
50 | 0 | 0 | 1 | 203 | 0 | ЭММ | Эксплуатация машин |  |  | 203 | 11 | 3 |  | 2 | 0 | [6 empty] | 0 | 1 | 0 | 0 | 1 | 0
50 | 0 | 0 | 1 | 231 | 0 | ЭММсНРиСП | Эксплуатация машин по ТСН-2001.16 |  |  | 231 | 12 | 3 |  | 2 | 0 | [6 empty] | 0 | 1 | 0 | 0 | 1 | 0
50 | 0 | 0 | 1 | 204 | 0 | ЗПМ | ЗП машинистов |  |  | 204 | 13 | 3 |  | 2 | 0 | [6 empty] | 0 | 1 | 0 | 0 | 1 | 0
50 | 0 | 0 | 1 | 205 | 0 | ОЗП | Основная ЗП рабочих |  |  | 205 | 14 | 3 |  | 2 | 0 | [6 empty] | 0 | 1 | 0 | 0 | 1 | 0
50 | 0 | 0 | 1 | 232 | 0 | ОЗПсНРиСП | Основная ЗП рабочих по ТСН-2001.16 |  |  | 232 | 15 | 3 |  | 2 | 0 | [6 empty] | 0 | 1 | 0 | 0 | 1 | 0
50 | 0 | 0 | 1 | 214 | 0 | Строит | Строительные работы с НР и СП |  |  | 214 | 16 | 3 |  | 2 | 0 | [6 empty] | 0 | 1 | 0 | 0 | 1 | 0
50 | 0 | 0 | 1 | 215 | 0 | Монтаж | Монтажные работы с НР и СП |  |  | 215 | 17 | 3 |  | 2 | 0 | [6 empty] | 0 | 1 | 0 | 0 | 1 | 0
50 | 0 | 0 | 1 | 217 | 0 | Прочие | Прочие работы с НР и СП |  |  | 217 | 18 | 3 |  | 2 | 0 | [6 empty] | 0 | 1 | 0 | 0 | 1 | 0
50 | 0 | 0 | 1 | 230 | 0 | ПрочиеЗатр | Прочие затраты по ТСН-2001.16 |  |  | 230 | 19 | 3 |  | 2 | 0 | [6 empty] | 0 | 1 | 0 | 0 | 1 | 0
50 | 0 | 0 | 1 | 206 | 0 | ВозврМат | Возврат материалов |  |  | 206 | 20 | 3 |  | 2 | 0 | [6 empty] | 0 | 1 | 0 | 0 | 1 | 0
50 | 0 | 0 | 1 | 207 | 0 | ТрудСтр | Трудозатраты строителей |  |  | 207 | 21 | 3 |  | -1 | 0 | [6 empty] | 0 | 1 | 0 | 0 | 1 | 0
50 | 0 | 0 | 1 | 208 | 0 | ТрудМаш | Трудозатраты машинистов |  |  | 208 | 22 | 3 |  | -1 | 0 | [6 empty] | 0 | 1 | 0 | 0 | 1 | 0
50 | 0 | 0 | 1 | 209 | 0 | ТранспМат | Транспорт материалов |  |  | 209 | 23 | 3 |  | 2 | 0 | [6 empty] | 0 | 1 | 0 | 0 | 1 | 0
50 | 0 | 0 | 1 | 233 | 0 | Перевозка | Перевозка грузов |  |  | 233 | 24 | 3 |  | 2 | 0 | [6 empty] | 0 | 1 | 0 | 0 | 1 | 0
50 | 0 | 0 | 1 | 210 | 0 | НР | Накладные расходы |  |  | 210 | 25 | 3 |  | 2 | 0 | [6 empty] | 0 | 1 | 0 | 0 | 1 | 0
50 | 0 | 0 | 1 | 211 | 0 | СмПриб | Сметная прибыль |  |  | 211 | 26 | 3 |  | 2 | 0 | [6 empty] | 0 | 1 | 0 | 0 | 1 | 0
50 | 0 | 0 | 1 | 224 | 0 | Всего | Всего с НР и СП |  |  | 224 | 27 | 3 |  | 2 | 0 | [6 empty] | 0 | 1 | 0 | 0 | 1 | 0
4 | 0 |  | 413 |  | Новый раздел | Оборудование |  | 0 |  | 0 | [7 empty] | 0 | 0 |  | 0 | [53 empty] | 0 | [11 empty] | 0
52 | 0 | 4 | 409 | 0 | Новый раздел | Оборудование | [7 empty] | 0 | 0 | 0 | 0 | 0 | 0 | 0 | 0 | 0 | 0 | 0 | 0 | 0 | 0 | 0 | 0 | 0 | 0 | 0 | 0 | 0 | 0 | 0 | 0 | 0 | 0 | 0 | 0 | 0 | 0 | 0 | 0 | 0 | 0 | 0 | 0 | 0 | 0 | 0 | 0 | 0 | 0 | 0 | 0 | 0 | 0 | 0 | 0 | 0 | 0 | 0 | 0 | 0 | 0 | 0 | 0 | 0 | 0 | 0 | 0 | 0 | 0 | 0 | 0 | 0 | 0 | 0 | 0 | 0 | 0 | 0 | 0 | 0 | 0 | 0 | 0 | 0 | 0 | 0 | 0 | 0 | 0 | 0 | 0 | 0 | 0 | 0 | 0 | 0 | 0 | 0 | 0 | 0 | 0 | 0 | 0 | 0 | 0 | 0 | 0 | 0 | 0 | 0 | 0 | 0 | 0 | 0 | 0 | 0 | 0 | 0 | 0 | 0 | 0 | 0 | 0 | 0 | 0 | 0 | 0 | 0 | 0 | 0 | 0 | 0 | 0 | 0 | 0 | 0 | 0 | 0 | 0 | 0 | 0 | 0 | 0 | 0 | 0 | 0 | 0 | 0 | 0 | 0 | 0 | 0 | 0 | 0 | 0 | 0 | 0 | 0 | 0 | 0 | 0 | 0 | 0 | 0 | 0 | 0 | 0 | 0 | 0 | 0 | 0 | 0 | 0 | 0 | 0 | 0 | 0 | 0 | 0 | 0 | 0 | 0 | 0 | 0 | 0 | 0 | 0 | 0 | 0 | 0 | 0 | 0 | 0 | 0 | 0 | 0 | 0 | 0 | 0
51 | 0 | 4 | 409 |  | Новый раздел | Оборудование | 0 | [6 empty] | 0 | 0 | 0 | 0 | 0 | 0 | 0 | 0 | 0 | 0 | 0 | [15 empty] | 0 | 0 | 0 | 0 | 0 | 0 | 0 | 0 | 0 | 0 | 0 | 0 | 0 | 0 | 0 | 0 | [54 empty] | 0 | 0 | 0 | 0 | 0 | 0 | 0 | 0 | 0 | 0 | 0 | [15 empty] | 0 | 0 | 0 | 0 | 0 | 0 | 0 | 0 | 0 | 0 | 0 | 0 | 0 | 0 | 0 | 0 | [53 empty] | 0
50 | 0 | 0 | 1 | 201 | 0 | ПЗ | Прямые затраты |  |  | 201 | 1 | 3 |  | 2 | 0 | [6 empty] | 0 | 1 | 0 | 0 | 1 | 0
50 | 0 | 0 | 1 | 202 | 0 | СтМатОб | Стоимость материальных ресурсов (всего) |  |  | 202 | 2 | 3 |  | 2 | 0 | [6 empty] | 0 | 1 | 0 | 0 | 1 | 0
50 | 0 | 0 | 1 | 222 | 0 | СтМатОбЗак | Стоимость материалов и оборудования заказчика |  |  | 222 | 3 | 3 |  | 2 | 0 | [6 empty] | 0 | 1 | 0 | 0 | 1 | 0
50 | 0 | 0 | 1 | 225 | 0 | СтМатОбПод | Стоимость материалов и оборудования подрядчика |  |  | 225 | 4 | 3 |  | 2 | 0 | [6 empty] | 0 | 1 | 0 | 0 | 1 | 0
50 | 0 | 0 | 1 | 226 | 0 | СтМат | Стоимость материалов (всего) |  |  | 226 | 5 | 3 |  | 2 | 0 | [6 empty] | 0 | 1 | 0 | 0 | 1 | 0
50 | 0 | 0 | 1 | 227 | 0 | СтМатЗак | Стоимость материалов заказчика |  |  | 227 | 6 | 3 |  | 2 | 0 | [6 empty] | 0 | 1 | 0 | 0 | 1 | 0
50 | 0 | 0 | 1 | 228 | 0 | СтМатПод | Стоимость материалов подрядчика |  |  | 228 | 7 | 3 |  | 2 | 0 | [6 empty] | 0 | 1 | 0 | 0 | 1 | 0
50 | 0 | 0 | 1 | 216 | 0 | Оборуд | Стоимость оборудования (всего) |  |  | 216 | 8 | 3 |  | 2 | 0 | [6 empty] | 0 | 1 | 0 | 0 | 1 | 0
50 | 0 | 0 | 1 | 223 | 0 | ОборудЗак | Стоимость оборудования заказчика |  |  | 223 | 9 | 3 |  | 2 | 0 | [6 empty] | 0 | 1 | 0 | 0 | 1 | 0
50 | 0 | 0 | 1 | 229 | 0 | ОборудПод | Стоимость оборудования подрядчика |  |  | 229 | 10 | 3 |  | 2 | 0 | [6 empty] | 0 | 1 | 0 | 0 | 1 | 0
50 | 0 | 0 | 1 | 203 | 0 | ЭММ | Эксплуатация машин |  |  | 203 | 11 | 3 |  | 2 | 0 | [6 empty] | 0 | 1 | 0 | 0 | 1 | 0
50 | 0 | 0 | 1 | 231 | 0 | ЭММсНРиСП | Эксплуатация машин по ТСН-2001.16 |  |  | 231 | 12 | 3 |  | 2 | 0 | [6 empty] | 0 | 1 | 0 | 0 | 1 | 0
50 | 0 | 0 | 1 | 204 | 0 | ЗПМ | ЗП машинистов |  |  | 204 | 13 | 3 |  | 2 | 0 | [6 empty] | 0 | 1 | 0 | 0 | 1 | 0
50 | 0 | 0 | 1 | 205 | 0 | ОЗП | Основная ЗП рабочих |  |  | 205 | 14 | 3 |  | 2 | 0 | [6 empty] | 0 | 1 | 0 | 0 | 1 | 0
50 | 0 | 0 | 1 | 232 | 0 | ОЗПсНРиСП | Основная ЗП рабочих по ТСН-2001.16 |  |  | 232 | 15 | 3 |  | 2 | 0 | [6 empty] | 0 | 1 | 0 | 0 | 1 | 0
50 | 0 | 0 | 1 | 214 | 0 | Строит | Строительные работы с НР и СП |  |  | 214 | 16 | 3 |  | 2 | 0 | [6 empty] | 0 | 1 | 0 | 0 | 1 | 0
50 | 0 | 0 | 1 | 215 | 0 | Монтаж | Монтажные работы с НР и СП |  |  | 215 | 17 | 3 |  | 2 | 0 | [6 empty] | 0 | 1 | 0 | 0 | 1 | 0
50 | 0 | 0 | 1 | 217 | 0 | Прочие | Прочие работы с НР и СП |  |  | 217 | 18 | 3 |  | 2 | 0 | [6 empty] | 0 | 1 | 0 | 0 | 1 | 0
50 | 0 | 0 | 1 | 230 | 0 | ПрочиеЗатр | Прочие затраты по ТСН-2001.16 |  |  | 230 | 19 | 3 |  | 2 | 0 | [6 empty] | 0 | 1 | 0 | 0 | 1 | 0
50 | 0 | 0 | 1 | 206 | 0 | ВозврМат | Возврат материалов |  |  | 206 | 20 | 3 |  | 2 | 0 | [6 empty] | 0 | 1 | 0 | 0 | 1 | 0
50 | 0 | 0 | 1 | 207 | 0 | ТрудСтр | Трудозатраты строителей |  |  | 207 | 21 | 3 |  | -1 | 0 | [6 empty] | 0 | 1 | 0 | 0 | 1 | 0
50 | 0 | 0 | 1 | 208 | 0 | ТрудМаш | Трудозатраты машинистов |  |  | 208 | 22 | 3 |  | -1 | 0 | [6 empty] | 0 | 1 | 0 | 0 | 1 | 0
50 | 0 | 0 | 1 | 209 | 0 | ТранспМат | Транспорт материалов |  |  | 209 | 23 | 3 |  | 2 | 0 | [6 empty] | 0 | 1 | 0 | 0 | 1 | 0
50 | 0 | 0 | 1 | 233 | 0 | Перевозка | Перевозка грузов |  |  | 233 | 24 | 3 |  | 2 | 0 | [6 empty] | 0 | 1 | 0 | 0 | 1 | 0
50 | 0 | 0 | 1 | 210 | 0 | НР | Накладные расходы |  |  | 210 | 25 | 3 |  | 2 | 0 | [6 empty] | 0 | 1 | 0 | 0 | 1 | 0
50 | 0 | 0 | 1 | 211 | 0 | СмПриб | Сметная прибыль |  |  | 211 | 26 | 3 |  | 2 | 0 | [6 empty] | 0 | 1 | 0 | 0 | 1 | 0
50 | 0 | 0 | 1 | 224 | 0 | Всего | Всего с НР и СП |  |  | 224 | 27 | 3 |  | 2 | 0 | [6 empty] | 0 | 1 | 0 | 0 | 1 | 0
4 | 0 |  | 447 |  | Новый раздел | Материал не учтенный ценником |  | 0 |  | 0 | [7 empty] | 0 | 0 |  | 0 | [53 empty] | 0 | [11 empty] | 0
52 | 0 | 4 | 443 | 0 | Новый раздел | Материал не учтенный ценником | [7 empty] | 0 | 0 | 0 | 0 | 0 | 0 | 0 | 0 | 0 | 0 | 0 | 0 | 0 | 0 | 0 | 0 | 0 | 0 | 0 | 0 | 0 | 0 | 0 | 0 | 0 | 0 | 0 | 0 | 0 | 0 | 0 | 0 | 0 | 0 | 0 | 0 | 0 | 0 | 0 | 0 | 0 | 0 | 0 | 0 | 0 | 0 | 0 | 0 | 0 | 0 | 0 | 0 | 0 | 0 | 0 | 0 | 0 | 0 | 0 | 0 | 0 | 0 | 0 | 0 | 0 | 0 | 0 | 0 | 0 | 0 | 0 | 0 | 0 | 0 | 0 | 0 | 0 | 0 | 0 | 0 | 0 | 0 | 0 | 0 | 0 | 0 | 0 | 0 | 0 | 0 | 0 | 0 | 0 | 0 | 0 | 0 | 0 | 0 | 0 | 0 | 0 | 0 | 0 | 0 | 0 | 0 | 0 | 0 | 0 | 0 | 0 | 0 | 0 | 0 | 0 | 0 | 0 | 0 | 0 | 0 | 0 | 0 | 0 | 0 | 0 | 0 | 0 | 0 | 0 | 0 | 0 | 0 | 0 | 0 | 0 | 0 | 0 | 0 | 0 | 0 | 0 | 0 | 0 | 0 | 0 | 0 | 0 | 0 | 0 | 0 | 0 | 0 | 0 | 0 | 0 | 0 | 0 | 0 | 0 | 0 | 0 | 0 | 0 | 0 | 0 | 0 | 0 | 0 | 0 | 0 | 0 | 0 | 0 | 0 | 0 | 0 | 0 | 0 | 0 | 0 | 0 | 0 | 0 | 0 | 0 | 0 | 0 | 0 | 0 | 0 | 0 | 0
51 | 0 | 4 | 443 |  | Новый раздел | Материал не учтенный ценником | 0 | [6 empty] | 0 | 0 | 0 | 0 | 0 | 0 | 0 | 0 | 0 | 0 | 0 | [15 empty] | 0 | 0 | 0 | 0 | 0 | 0 | 0 | 0 | 0 | 0 | 0 | 0 | 0 | 0 | 0 | 0 | [54 empty] | 0 | 0 | 0 | 0 | 0 | 0 | 0 | 0 | 0 | 0 | 0 | [15 empty] | 0 | 0 | 0 | 0 | 0 | 0 | 0 | 0 | 0 | 0 | 0 | 0 | 0 | 0 | 0 | 0 | [53 empty] | 0
50 | 0 | 0 | 1 | 201 | 0 | ПЗ | Прямые затраты |  |  | 201 | 1 | 3 |  | 2 | 0 | [6 empty] | 0 | 1 | 0 | 0 | 1 | 0
50 | 0 | 0 | 1 | 202 | 0 | СтМатОб | Стоимость материальных ресурсов (всего) |  |  | 202 | 2 | 3 |  | 2 | 0 | [6 empty] | 0 | 1 | 0 | 0 | 1 | 0
50 | 0 | 0 | 1 | 222 | 0 | СтМатОбЗак | Стоимость материалов и оборудования заказчика |  |  | 222 | 3 | 3 |  | 2 | 0 | [6 empty] | 0 | 1 | 0 | 0 | 1 | 0
50 | 0 | 0 | 1 | 225 | 0 | СтМатОбПод | Стоимость материалов и оборудования подрядчика |  |  | 225 | 4 | 3 |  | 2 | 0 | [6 empty] | 0 | 1 | 0 | 0 | 1 | 0
50 | 0 | 0 | 1 | 226 | 0 | СтМат | Стоимость материалов (всего) |  |  | 226 | 5 | 3 |  | 2 | 0 | [6 empty] | 0 | 1 | 0 | 0 | 1 | 0
50 | 0 | 0 | 1 | 227 | 0 | СтМатЗак | Стоимость материалов заказчика |  |  | 227 | 6 | 3 |  | 2 | 0 | [6 empty] | 0 | 1 | 0 | 0 | 1 | 0
50 | 0 | 0 | 1 | 228 | 0 | СтМатПод | Стоимость материалов подрядчика |  |  | 228 | 7 | 3 |  | 2 | 0 | [6 empty] | 0 | 1 | 0 | 0 | 1 | 0
50 | 0 | 0 | 1 | 216 | 0 | Оборуд | Стоимость оборудования (всего) |  |  | 216 | 8 | 3 |  | 2 | 0 | [6 empty] | 0 | 1 | 0 | 0 | 1 | 0
50 | 0 | 0 | 1 | 223 | 0 | ОборудЗак | Стоимость оборудования заказчика |  |  | 223 | 9 | 3 |  | 2 | 0 | [6 empty] | 0 | 1 | 0 | 0 | 1 | 0
50 | 0 | 0 | 1 | 229 | 0 | ОборудПод | Стоимость оборудования подрядчика |  |  | 229 | 10 | 3 |  | 2 | 0 | [6 empty] | 0 | 1 | 0 | 0 | 1 | 0
50 | 0 | 0 | 1 | 203 | 0 | ЭММ | Эксплуатация машин |  |  | 203 | 11 | 3 |  | 2 | 0 | [6 empty] | 0 | 1 | 0 | 0 | 1 | 0
50 | 0 | 0 | 1 | 231 | 0 | ЭММсНРиСП | Эксплуатация машин по ТСН-2001.16 |  |  | 231 | 12 | 3 |  | 2 | 0 | [6 empty] | 0 | 1 | 0 | 0 | 1 | 0
50 | 0 | 0 | 1 | 204 | 0 | ЗПМ | ЗП машинистов |  |  | 204 | 13 | 3 |  | 2 | 0 | [6 empty] | 0 | 1 | 0 | 0 | 1 | 0
50 | 0 | 0 | 1 | 205 | 0 | ОЗП | Основная ЗП рабочих |  |  | 205 | 14 | 3 |  | 2 | 0 | [6 empty] | 0 | 1 | 0 | 0 | 1 | 0
50 | 0 | 0 | 1 | 232 | 0 | ОЗПсНРиСП | Основная ЗП рабочих по ТСН-2001.16 |  |  | 232 | 15 | 3 |  | 2 | 0 | [6 empty] | 0 | 1 | 0 | 0 | 1 | 0
50 | 0 | 0 | 1 | 214 | 0 | Строит | Строительные работы с НР и СП |  |  | 214 | 16 | 3 |  | 2 | 0 | [6 empty] | 0 | 1 | 0 | 0 | 1 | 0
50 | 0 | 0 | 1 | 215 | 0 | Монтаж | Монтажные работы с НР и СП |  |  | 215 | 17 | 3 |  | 2 | 0 | [6 empty] | 0 | 1 | 0 | 0 | 1 | 0
50 | 0 | 0 | 1 | 217 | 0 | Прочие | Прочие работы с НР и СП |  |  | 217 | 18 | 3 |  | 2 | 0 | [6 empty] | 0 | 1 | 0 | 0 | 1 | 0
50 | 0 | 0 | 1 | 230 | 0 | ПрочиеЗатр | Прочие затраты по ТСН-2001.16 |  |  | 230 | 19 | 3 |  | 2 | 0 | [6 empty] | 0 | 1 | 0 | 0 | 1 | 0
50 | 0 | 0 | 1 | 206 | 0 | ВозврМат | Возврат материалов |  |  | 206 | 20 | 3 |  | 2 | 0 | [6 empty] | 0 | 1 | 0 | 0 | 1 | 0
50 | 0 | 0 | 1 | 207 | 0 | ТрудСтр | Трудозатраты строителей |  |  | 207 | 21 | 3 |  | -1 | 0 | [6 empty] | 0 | 1 | 0 | 0 | 1 | 0
50 | 0 | 0 | 1 | 208 | 0 | ТрудМаш | Трудозатраты машинистов |  |  | 208 | 22 | 3 |  | -1 | 0 | [6 empty] | 0 | 1 | 0 | 0 | 1 | 0
50 | 0 | 0 | 1 | 209 | 0 | ТранспМат | Транспорт материалов |  |  | 209 | 23 | 3 |  | 2 | 0 | [6 empty] | 0 | 1 | 0 | 0 | 1 | 0
50 | 0 | 0 | 1 | 233 | 0 | Перевозка | Перевозка грузов |  |  | 233 | 24 | 3 |  | 2 | 0 | [6 empty] | 0 | 1 | 0 | 0 | 1 | 0
50 | 0 | 0 | 1 | 210 | 0 | НР | Накладные расходы |  |  | 210 | 25 | 3 |  | 2 | 0 | [6 empty] | 0 | 1 | 0 | 0 | 1 | 0
50 | 0 | 0 | 1 | 211 | 0 | СмПриб | Сметная прибыль |  |  | 211 | 26 | 3 |  | 2 | 0 | [6 empty] | 0 | 1 | 0 | 0 | 1 | 0
50 | 0 | 0 | 1 | 224 | 0 | Всего | Всего с НР и СП |  |  | 224 | 27 | 3 |  | 2 | 0 | [6 empty] | 0 | 1 | 0 | 0 | 1 | 0
51 | 0 | 3 | 269 |  | Новая локальная смета | Строительство реклоузера | 0 | [6 empty] | 0 | 0 | 0 | 0 | 0 | 0 | 0 | 0 | 0 | 0 | 0 | [15 empty] | 0 | 0 | 0 | 0 | 0 | 0 | 0 | 0 | 0 | 0 | 0 | 0 | 0 | 0 | 0 | 0 | [54 empty] | 0 | 0 | 0 | 0 | 0 | 0 | 0 | 0 | 0 | 0 | 0 | [15 empty] | 0 | 0 | 0 | 0 | 0 | 0 | 0 | 0 | 0 | 0 | 0 | 0 | 0 | 0 | 0 | 0 | [53 empty] | 0
50 | 0 | 0 | 1 | 201 | 0 | ПЗ | Прямые затраты |  |  | 201 | 1 | 3 |  | 2 | 0 | [6 empty] | 0 | 1 | 0 | 0 | 1 | 0
50 | 0 | 0 | 1 | 202 | 0 | СтМатОб | Стоимость материальных ресурсов (всего) |  |  | 202 | 2 | 3 |  | 2 | 0 | [6 empty] | 0 | 1 | 0 | 0 | 1 | 0
50 | 0 | 0 | 1 | 222 | 0 | СтМатОбЗак | Стоимость материалов и оборудования заказчика |  |  | 222 | 3 | 3 |  | 2 | 0 | [6 empty] | 0 | 1 | 0 | 0 | 1 | 0
50 | 0 | 0 | 1 | 225 | 0 | СтМатОбПод | Стоимость материалов и оборудования подрядчика |  |  | 225 | 4 | 3 |  | 2 | 0 | [6 empty] | 0 | 1 | 0 | 0 | 1 | 0
50 | 0 | 0 | 1 | 226 | 0 | СтМат | Стоимость материалов (всего) |  |  | 226 | 5 | 3 |  | 2 | 0 | [6 empty] | 0 | 1 | 0 | 0 | 1 | 0
50 | 0 | 0 | 1 | 227 | 0 | СтМатЗак | Стоимость материалов заказчика |  |  | 227 | 6 | 3 |  | 2 | 0 | [6 empty] | 0 | 1 | 0 | 0 | 1 | 0
50 | 0 | 0 | 1 | 228 | 0 | СтМатПод | Стоимость материалов подрядчика |  |  | 228 | 7 | 3 |  | 2 | 0 | [6 empty] | 0 | 1 | 0 | 0 | 1 | 0
50 | 0 | 0 | 1 | 216 | 0 | Оборуд | Стоимость оборудования (всего) |  |  | 216 | 8 | 3 |  | 2 | 0 | [6 empty] | 0 | 1 | 0 | 0 | 1 | 0
50 | 0 | 0 | 1 | 223 | 0 | ОборудЗак | Стоимость оборудования заказчика |  |  | 223 | 9 | 3 |  | 2 | 0 | [6 empty] | 0 | 1 | 0 | 0 | 1 | 0
50 | 0 | 0 | 1 | 229 | 0 | ОборудПод | Стоимость оборудования подрядчика |  |  | 229 | 10 | 3 |  | 2 | 0 | [6 empty] | 0 | 1 | 0 | 0 | 1 | 0
50 | 0 | 0 | 1 | 203 | 0 | ЭММ | Эксплуатация машин |  |  | 203 | 11 | 3 |  | 2 | 0 | [6 empty] | 0 | 1 | 0 | 0 | 1 | 0
50 | 0 | 0 | 1 | 231 | 0 | ЭММсНРиСП | Эксплуатация машин по ТСН-2001.16 |  |  | 231 | 12 | 3 |  | 2 | 0 | [6 empty] | 0 | 1 | 0 | 0 | 1 | 0
50 | 0 | 0 | 1 | 204 | 0 | ЗПМ | ЗП машинистов |  |  | 204 | 13 | 3 |  | 2 | 0 | [6 empty] | 0 | 1 | 0 | 0 | 1 | 0
50 | 0 | 0 | 1 | 205 | 0 | ОЗП | Основная ЗП рабочих |  |  | 205 | 14 | 3 |  | 2 | 0 | [6 empty] | 0 | 1 | 0 | 0 | 1 | 0
50 | 0 | 0 | 1 | 232 | 0 | ОЗПсНРиСП | Основная ЗП рабочих по ТСН-2001.16 |  |  | 232 | 15 | 3 |  | 2 | 0 | [6 empty] | 0 | 1 | 0 | 0 | 1 | 0
50 | 0 | 0 | 1 | 214 | 0 | Строит | Строительные работы с НР и СП |  |  | 214 | 16 | 3 |  | 2 | 0 | [6 empty] | 0 | 1 | 0 | 0 | 1 | 0
50 | 0 | 0 | 1 | 215 | 0 | Монтаж | Монтажные работы с НР и СП |  |  | 215 | 17 | 3 |  | 2 | 0 | [6 empty] | 0 | 1 | 0 | 0 | 1 | 0
50 | 0 | 0 | 1 | 217 | 0 | Прочие | Прочие работы с НР и СП |  |  | 217 | 18 | 3 |  | 2 | 0 | [6 empty] | 0 | 1 | 0 | 0 | 1 | 0
50 | 0 | 0 | 1 | 230 | 0 | ПрочиеЗатр | Прочие затраты по ТСН-2001.16 |  |  | 230 | 19 | 3 |  | 2 | 0 | [6 empty] | 0 | 1 | 0 | 0 | 1 | 0
50 | 0 | 0 | 1 | 206 | 0 | ВозврМат | Возврат материалов |  |  | 206 | 20 | 3 |  | 2 | 0 | [6 empty] | 0 | 1 | 0 | 0 | 1 | 0
50 | 0 | 0 | 1 | 207 | 0 | ТрудСтр | Трудозатраты строителей |  |  | 207 | 21 | 3 |  | -1 | 0 | [6 empty] | 0 | 1 | 0 | 0 | 1 | 0
50 | 0 | 0 | 1 | 208 | 0 | ТрудМаш | Трудозатраты машинистов |  |  | 208 | 22 | 3 |  | -1 | 0 | [6 empty] | 0 | 1 | 0 | 0 | 1 | 0
50 | 0 | 0 | 1 | 209 | 0 | ТранспМат | Транспорт материалов |  |  | 209 | 23 | 3 |  | 2 | 0 | [6 empty] | 0 | 1 | 0 | 0 | 1 | 0
50 | 0 | 0 | 1 | 233 | 0 | Перевозка | Перевозка грузов |  |  | 233 | 24 | 3 |  | 2 | 0 | [6 empty] | 0 | 1 | 0 | 0 | 1 | 0
50 | 0 | 0 | 1 | 210 | 0 | НР | Накладные расходы |  |  | 210 | 25 | 3 |  | 2 | 0 | [6 empty] | 0 | 1 | 0 | 0 | 1 | 0
50 | 0 | 0 | 1 | 211 | 0 | СмПриб | Сметная прибыль |  |  | 211 | 26 | 3 |  | 2 | 0 | [6 empty] | 0 | 1 | 0 | 0 | 1 | 0
50 | 0 | 0 | 1 | 224 | 0 | Всего | Всего с НР и СП |  |  | 224 | 27 | 3 |  | 2 | 0 | [6 empty] | 0 | 1 | 0 | 0 | 1 | 0
3 | 1 |  | 604 |  | Новая локальная смета | ПНР АСП |  | 0 |  | 0 | Новая локальная смета | [6 empty] | 0 | 0 |  | 0 | [53 empty] | 0 | [7 empty] | 0 | 0
52 | 1 | 3 | 507 | 0 | Новая локальная смета | ПНР АСП | [7 empty] | 1023.61 | 0 | 0 | 0 | 1023.61 | 0 | 80.792 | 0 | 0 | 757.48 | 368.5 | 0 | 0 | 0 | 0 | 0 | 0 | 0 | 0 | 0 | 0 | 0 | 0 | 0 | 0 | 0 | 0 | 0 | 0 | 2149.59 | 0 | 0 | 2149.59 | 0 | 0 | 0 | 0 | 0 | 0 | 0 | 0 | 0 | 0 | 0 | 0 | 0 | 0 | 0 | 0 | 0 | 0 | 0 | 0 | 0 | 0 | 0 | 0 | 0 | 0 | 0 | 0 | 0 | 0 | 0 | 0 | 0 | 0 | 0 | 0 | 0 | 0 | 0 | 0 | 0 | 0 | 0 | 0 | 0 | 0 | 0 | 0 | 0 | 0 | 0 | 0 | 0 | 0 | 0 | 0 | 0 | 0 | 0 | 0 | 0 | 0 | 0 | 48130.13 | 0 | 0 | 0 | 48130.13 | 0 | 80.792 | 0 | 0 | 35616.31 | 17326.85 | 0 | 0 | 0 | 0 | 0 | 0 | 0 | 0 | 0 | 0 | 0 | 0 | 0 | 0 | 0 | 0 | 0 | 0 | 101073.29 | 0 | 0 | 101073.29 | 0 | 0 | 0 | 0 | 0 | 0 | 0 | 0 | 0 | 0 | 0 | 0 | 0 | 0 | 0 | 0 | 0 | 0 | 0 | 0 | 0 | 0 | 0 | 0 | 0 | 0 | 0 | 0 | 0 | 0 | 0 | 0 | 0 | 0 | 0 | 0 | 0 | 0 | 0 | 0 | 0 | 0 | 0 | 0 | 0 | 0 | 0 | 0 | 0 | 0 | 0 | 0 | 0 | 0 | 0 | 0 | 0 | 0 | 0 | 0 | 0 | 0 | 0
4 | 1 |  | 574 |  | Новый раздел | ПНР |  | 0 |  | -1 | [7 empty] | 0 | 0 |  | 0 | [53 empty] | 0 | [11 empty] | 0
52 | 1 | 4 | 511 | 0 | Новый раздел | ПНР | [7 empty] | 1023.61 | 0 | 0 | 0 | 1023.61 | 0 | 80.792 | 0 | 0 | 757.48 | 368.5 | 0 | 0 | 1023.61 | 0 | 0 | 0 | 1023.61 | 0 | 80.792 | 0 | 0 | 757.48 | 368.5 | 0 | 0 | 0 | 0 | 0 | 2149.59 | 0 | 0 | 2149.59 | 0 | 0 | 0 | 0 | 0 | 0 | 0 | 0 | 0 | 0 | 0 | 0 | 0 | 0 | 0 | 0 | 0 | 0 | 0 | 0 | 0 | 0 | 0 | 0 | 0 | 0 | 0 | 0 | 0 | 0 | 0 | 2149.59 | 0 | 0 | 2149.59 | 0 | 0 | 0 | 0 | 0 | 0 | 0 | 0 | 0 | 0 | 0 | 0 | 0 | 0 | 0 | 0 | 0 | 0 | 0 | 0 | 0 | 0 | 0 | 0 | 0 | 0 | 0 | 0 | 48130.13 | 0 | 0 | 0 | 48130.13 | 0 | 80.792 | 0 | 0 | 35616.31 | 17326.85 | 0 | 0 | 48130.13 | 0 | 0 | 0 | 48130.13 | 0 | 80.792 | 0 | 0 | 35616.31 | 17326.85 | 0 | 0 | 0 | 0 | 0 | 101073.29 | 0 | 0 | 101073.29 | 0 | 0 | 0 | 0 | 0 | 0 | 0 | 0 | 0 | 0 | 0 | 0 | 0 | 0 | 0 | 0 | 0 | 0 | 0 | 0 | 0 | 0 | 0 | 0 | 0 | 0 | 0 | 0 | 0 | 0 | 0 | 101073.29 | 0 | 0 | 101073.29 | 0 | 0 | 0 | 0 | 0 | 0 | 0 | 0 | 0 | 0 | 0 | 0 | 0 | 0 | 0 | 0 | 0 | 0 | 0 | 0 | 0 | 0 | 0 | 0 | 0 | 0 | 0 | 0
17 | 1 | 25 | 25 | 1 | п01-03-008-5 | Выключатель автоматический с электромагнитным дутьем или вакуумный и элегазовый напряжением до 11 кВ | 1 ШТ. | 0 | 0 | 0 | 0 | 0 | 0 | 0 | 0 | 0 | 0 | 0 | 0 | 0 | 0 | 0 | 0 | 0 |  | 88889161 | 263.78 | 0 | 0 | 0 | 263.78 | 0 | 21.6 | 0 | 0 | 263.78 | 0 | 0 | 0 | 263.78 | 0 | 21.6 | 0 | 0 | 74 | 36 | 1 | 1 |  |  | 1 | 1 | 1 | 1 |  |  |  |  | 0 | 4 | ТЕРп Московской обл., п01-03-008-5, приказ Минстроя России №675/пр от 28.02.2017 № 262/пр |  |  | 200001 | 0 |  | 0 | 4 | 0 | 1 | 1 | 1 | 1 | 1 | 1 |  | 74 | 36 |  |  |  | 0 | 0 | 0 | 1 | 0 | 0 | 0 | 0 | 0 |  | 0 | 0 | 0 | 0 | 0 | 263.78 | 0 | 21.6 | 0 | 0 | 0 | 0 | [13 empty] | 0 | 0 | 1 | 1 |  |  |  | 1013 | 1 ШТ. | 1 ШТ. | 1 | [6 empty] | 64991637 | 4 | Пусконаладочные работы | 83 | Пусконаладочные работы | 4 | 200001 | Пусконаладочные работы (Если АЭС=1, то Пусконаладочные работы технологического оборудования АЭС) | ФЕРп |  |  |  | 0 | 263.78 | 0 | 0 | 0 | 263.78 | 21.6 | 0 | 0 | [17 empty] | 0 | 0 | 0 |  |  |  |  | 74 | 36 |  |  |  |  | 1 |  | -18471534 | 2 | 1 | -2 | 0 | 0 | 0 | 0 | 0 | 0 | 0 |  | 0 | 3 | 0 |  | 0 | 1 | 0 | 0 | 0 | 0 |  |  | Пр/812-084.0-1 | Пр/774-084.0 | Пусконаладочные работы | Пусконаладочные работы | 0 | 0
17 | 1 | 28 | 28 | 1 | п01-03-008-5 | Выключатель автоматический с электромагнитным дутьем или вакуумный и элегазовый напряжением до 11 кВ | 1 ШТ. | 0 | 0 | 0 | 0 | 0 | 0 | 0 | 0 | 0 | 0 | 0 | 0 | 0 | 0 | 0 | 0 | 0 |  | 88889103 | 263.78 | 0 | 0 | 0 | 263.78 | 0 | 21.6 | 0 | 0 | 263.78 | 0 | 0 | 0 | 263.78 | 0 | 21.6 | 0 | 0 | 74 | 36 | 1 | 1 |  |  | 1 | 47.02 | 1 | 1 |  |  |  |  | 0 | 4 | ТЕРп Московской обл., п01-03-008-5, приказ Минстроя России №675/пр от 28.02.2017 № 262/пр |  |  | 200001 | 0 |  | 0 | 4 | 0 | 1 | 1 | 1 | 1 | 1 | 1 |  | 74 | 36 |  |  |  | 0 | 0 | 0 | 1 | 0 | 0 | 0 | 0 | 0 |  | 0 | 0 | 0 | 0 | 0 | 12402.9356 | 0 | 21.6 | 0 | 0 | 0 | 0 | [13 empty] | 0 | 0 | 1 | 1 |  |  |  | 1013 | 1 ШТ. | 1 ШТ. | 1 | [6 empty] | 64991637 | 4 | Пусконаладочные работы | 83 | Пусконаладочные работы | 4 | 200001 | Пусконаладочные работы (Если АЭС=1, то Пусконаладочные работы технологического оборудования АЭС) | ФЕРп |  |  |  | 0 | 263.78 | 0 | 0 | 0 | 263.78 | 21.6 | 0 | 0 | [17 empty] | 0 | 0 | 0 |  |  |  |  | 74 | 36 |  |  |  |  | 1 |  | -18471534 | 2 | 1 | 2 | 0 | 0 | 0 | 0 | 0 | 0 | 0 |  | 0 | 3 | 0 |  | 0 | 1 | 0 | 0 | 0 | 0 |  |  | Пр/812-084.0-1 | Пр/774-084.0 | Пусконаладочные работы | Пусконаладочные работы | 0 | 0
17 | 1 | 30 | 30 | 2 | п01-12-021-1 | Испытание аппарата коммутационного напряжением до 1 кВ (силовых цепей) | 1 испытание | 0 | 0 | 0 | 0 | 0 | 0 | 0 | 0 | 0 | 0 | 0 | 0 | 0 | 0 | 0 | 0 | 0 |  | 88889161 | 19.63 | 0 | 0 | 0 | 19.63 | 0 | 1.62 | 0 | 0 | 19.63 | 0 | 0 | 0 | 19.63 | 0 | 1.62 | 0 | 0 | 74 | 36 | 1 | 1 |  |  | 1 | 1 | 1 | 1 |  |  |  |  | 0 | 4 | ТЕРп Московской обл., п01-12-021-1, приказ Минстроя России №675/пр от 28.02.2017 № 262/пр |  |  | 200001 | 0 |  | 0 | 4 | 0 | 1 | 1 | 1 | 1 | 1 | 1 |  | 74 | 36 |  |  |  | 0 | 0 | 0 | 2 | 0 | 0 | 0 | 0 | 0 |  | 0 | 0 | 0 | 0 | 0 | 19.63 | 0 | 1.62 | 0 | 0 | 0 | 0 | [13 empty] | 0 | 0 | 1 | 1 |  |  |  | 1013 | 1 испытание | 1 испытание | 1 | [6 empty] | 64991637 | 4 | Пусконаладочные работы | 83 | Пусконаладочные работы | 4 | 200001 | Пусконаладочные работы (Если АЭС=1, то Пусконаладочные работы технологического оборудования АЭС) | ФЕРп |  |  |  | 0 | 19.63 | 0 | 0 | 0 | 19.63 | 1.62 | 0 | 0 | [17 empty] | 0 | 0 | 0 |  |  |  |  | 74 | 36 |  |  |  |  | 1 |  | -2024658286 | 2 | 1 | -2 | 0 | 0 | 0 | 0 | 0 | 0 | 0 |  | 0 | 3 | 0 |  | 0 | 1 | 0 | 0 | 0 | 0 |  |  | Пр/812-084.0-1 | Пр/774-084.0 | Пусконаладочные работы | Пусконаладочные работы | 0 | 0
17 | 1 | 32 | 32 | 2 | п01-12-021-1 | Испытание аппарата коммутационного напряжением до 1 кВ (силовых цепей) | 1 испытание | 0 | 0 | 0 | 0 | 0 | 0 | 0 | 0 | 0 | 0 | 0 | 0 | 0 | 0 | 0 | 0 | 0 |  | 88889103 | 19.63 | 0 | 0 | 0 | 19.63 | 0 | 1.62 | 0 | 0 | 19.63 | 0 | 0 | 0 | 19.63 | 0 | 1.62 | 0 | 0 | 74 | 36 | 1 | 1 |  |  | 1 | 47.02 | 1 | 1 |  |  |  |  | 0 | 4 | ТЕРп Московской обл., п01-12-021-1, приказ Минстроя России №675/пр от 28.02.2017 № 262/пр |  |  | 200001 | 0 |  | 0 | 4 | 0 | 1 | 1 | 1 | 1 | 1 | 1 |  | 74 | 36 |  |  |  | 0 | 0 | 0 | 2 | 0 | 0 | 0 | 0 | 0 |  | 0 | 0 | 0 | 0 | 0 | 923.0026 | 0 | 1.62 | 0 | 0 | 0 | 0 | [13 empty] | 0 | 0 | 1 | 1 |  |  |  | 1013 | 1 испытание | 1 испытание | 1 | [6 empty] | 64991637 | 4 | Пусконаладочные работы | 83 | Пусконаладочные работы | 4 | 200001 | Пусконаладочные работы (Если АЭС=1, то Пусконаладочные работы технологического оборудования АЭС) | ФЕРп |  |  |  | 0 | 19.63 | 0 | 0 | 0 | 19.63 | 1.62 | 0 | 0 | [17 empty] | 0 | 0 | 0 |  |  |  |  | 74 | 36 |  |  |  |  | 1 |  | -2024658286 | 2 | 1 | 2 | 0 | 0 | 0 | 0 | 0 | 0 | 0 |  | 0 | 3 | 0 |  | 0 | 1 | 0 | 0 | 0 | 0 |  |  | Пр/812-084.0-1 | Пр/774-084.0 | Пусконаладочные работы | Пусконаладочные работы | 0 | 0
17 | 1 | 34 | 34 | 3 | п01-03-020-1 | Схема вторичной коммутации масляного выключателя напряжением до 11 кВ с местным управлением и общим приводом электромагнитным | 1 схема | 0 | 0 | 0 | 0 | 0 | 0 | 0 | 0 | 0 | 0 | 0 | 0 | 0 | 0 | 0 | 0 | 0 |  | 88889161 | 209.41 | 0 | 0 | 0 | 209.41 | 0 | 18 | 0 | 0 | 209.41 | 0 | 0 | 0 | 209.41 | 0 | 18 | 0 | 0 | 74 | 36 | 1 | 1 |  |  | 1 | 1 | 1 | 1 |  |  |  |  | 0 | 4 | ТЕРп Московской обл., п01-03-020-1, приказ Минстроя России №675/пр от 28.02.2017 № 262/пр |  |  | 200001 | 0 |  | 0 | 4 | 0 | 1 | 1 | 1 | 1 | 1 | 1 |  | 74 | 36 |  |  |  | 0 | 0 | 0 | 3 | 0 | 0 | 0 | 0 | 0 |  | 0 | 0 | 0 | 0 | 0 | 209.41 | 0 | 18 | 0 | 0 | 0 | 0 | [13 empty] | 0 | 0 | 1 | 1 |  |  |  | 3154213 | 1 схема | 1 схема | 1 | [6 empty] | 64991637 | 4 | Пусконаладочные работы | 83 | Пусконаладочные работы | 4 | 200001 | Пусконаладочные работы (Если АЭС=1, то Пусконаладочные работы технологического оборудования АЭС) | ФЕРп |  |  |  | 0 | 209.41 | 0 | 0 | 0 | 209.41 | 18 | 0 | 0 | [17 empty] | 0 | 0 | 0 |  |  |  |  | 74 | 36 |  |  |  |  | 1 |  | 2060844515 | 2 | 1 | -2 | 0 | 0 | 0 | 0 | 0 | 0 | 0 |  | 0 | 3 | 0 |  | 0 | 1 | 0 | 0 | 0 | 0 |  |  | Пр/812-084.0-1 | Пр/774-084.0 | Пусконаладочные работы | Пусконаладочные работы | 0 | 0
17 | 1 | 36 | 36 | 3 | п01-03-020-1 | Схема вторичной коммутации масляного выключателя напряжением до 11 кВ с местным управлением и общим приводом электромагнитным | 1 схема | 0 | 0 | 0 | 0 | 0 | 0 | 0 | 0 | 0 | 0 | 0 | 0 | 0 | 0 | 0 | 0 | 0 |  | 88889103 | 209.41 | 0 | 0 | 0 | 209.41 | 0 | 18 | 0 | 0 | 209.41 | 0 | 0 | 0 | 209.41 | 0 | 18 | 0 | 0 | 74 | 36 | 1 | 1 |  |  | 1 | 47.02 | 1 | 1 |  |  |  |  | 0 | 4 | ТЕРп Московской обл., п01-03-020-1, приказ Минстроя России №675/пр от 28.02.2017 № 262/пр |  |  | 200001 | 0 |  | 0 | 4 | 0 | 1 | 1 | 1 | 1 | 1 | 1 |  | 74 | 36 |  |  |  | 0 | 0 | 0 | 3 | 0 | 0 | 0 | 0 | 0 |  | 0 | 0 | 0 | 0 | 0 | 9846.4582 | 0 | 18 | 0 | 0 | 0 | 0 | [13 empty] | 0 | 0 | 1 | 1 |  |  |  | 3154213 | 1 схема | 1 схема | 1 | [6 empty] | 64991637 | 4 | Пусконаладочные работы | 83 | Пусконаладочные работы | 4 | 200001 | Пусконаладочные работы (Если АЭС=1, то Пусконаладочные работы технологического оборудования АЭС) | ФЕРп |  |  |  | 0 | 209.41 | 0 | 0 | 0 | 209.41 | 18 | 0 | 0 | [17 empty] | 0 | 0 | 0 |  |  |  |  | 74 | 36 |  |  |  |  | 1 |  | 2060844515 | 2 | 1 | 2 | 0 | 0 | 0 | 0 | 0 | 0 | 0 |  | 0 | 3 | 0 |  | 0 | 1 | 0 | 0 | 0 | 0 |  |  | Пр/812-084.0-1 | Пр/774-084.0 | Пусконаладочные работы | Пусконаладочные работы | 0 | 0
17 | 1 | 38 | 38 | 4 | п01-12-021-4 | Испытание элементов ограничителей перенапряжения напряжением до 75 кВ | 1 испытание | 0 | 0 | 0 | 0 | 0 | 0 | 0 | 0 | 0 | 0 | 0 | 0 | 0 | 0 | 0 | 0 | 0 |  | 88889161 | 39.26 | 0 | 0 | 0 | 39.26 | 0 | 3.24 | 0 | 0 | 39.26 | 0 | 0 | 0 | 39.26 | 0 | 3.24 | 0 | 0 | 74 | 36 | 1 | 1 |  |  | 1 | 1 | 1 | 1 |  |  |  |  | 0 | 4 | ТЕРп Московской обл., п01-12-021-4, приказ Минстроя России №675/пр от 28.02.2017 № 262/пр |  |  | 200001 | 0 |  | 0 | 4 | 0 | 1 | 1 | 1 | 1 | 1 | 1 |  | 74 | 36 |  |  |  | 0 | 0 | 0 | 4 | 0 | 0 | 0 | 0 | 0 |  | 0 | 0 | 0 | 0 | 0 | 39.26 | 0 | 3.24 | 0 | 0 | 0 | 0 | [13 empty] | 0 | 0 | 1 | 1 |  |  |  | 1013 | 1 испытание | 1 испытание | 1 | [6 empty] | 64991637 | 4 | Пусконаладочные работы | 83 | Пусконаладочные работы | 4 | 200001 | Пусконаладочные работы (Если АЭС=1, то Пусконаладочные работы технологического оборудования АЭС) | ФЕРп |  |  |  | 0 | 39.26 | 0 | 0 | 0 | 39.26 | 3.24 | 0 | 0 | [17 empty] | 0 | 0 | 0 |  |  |  |  | 74 | 36 |  |  |  |  | 1 |  | -1026482645 | 2 | 1 | -2 | 0 | 0 | 0 | 0 | 0 | 0 | 0 |  | 0 | 3 | 0 |  | 0 | 1 | 0 | 0 | 0 | 0 |  |  | Пр/812-084.0-1 | Пр/774-084.0 | Пусконаладочные работы | Пусконаладочные работы | 0 | 0
17 | 1 | 40 | 40 | 4 | п01-12-021-4 | Испытание элементов ограничителей перенапряжения напряжением до 75 кВ | 1 испытание | 0 | 0 | 0 | 0 | 0 | 0 | 0 | 0 | 0 | 0 | 0 | 0 | 0 | 0 | 0 | 0 | 0 |  | 88889103 | 39.26 | 0 | 0 | 0 | 39.26 | 0 | 3.24 | 0 | 0 | 39.26 | 0 | 0 | 0 | 39.26 | 0 | 3.24 | 0 | 0 | 74 | 36 | 1 | 1 |  |  | 1 | 47.02 | 1 | 1 |  |  |  |  | 0 | 4 | ТЕРп Московской обл., п01-12-021-4, приказ Минстроя России №675/пр от 28.02.2017 № 262/пр |  |  | 200001 | 0 |  | 0 | 4 | 0 | 1 | 1 | 1 | 1 | 1 | 1 |  | 74 | 36 |  |  |  | 0 | 0 | 0 | 4 | 0 | 0 | 0 | 0 | 0 |  | 0 | 0 | 0 | 0 | 0 | 1846.0052 | 0 | 3.24 | 0 | 0 | 0 | 0 | [13 empty] | 0 | 0 | 1 | 1 |  |  |  | 1013 | 1 испытание | 1 испытание | 1 | [6 empty] | 64991637 | 4 | Пусконаладочные работы | 83 | Пусконаладочные работы | 4 | 200001 | Пусконаладочные работы (Если АЭС=1, то Пусконаладочные работы технологического оборудования АЭС) | ФЕРп |  |  |  | 0 | 39.26 | 0 | 0 | 0 | 39.26 | 3.24 | 0 | 0 | [17 empty] | 0 | 0 | 0 |  |  |  |  | 74 | 36 |  |  |  |  | 1 |  | -1026482645 | 2 | 1 | 2 | 0 | 0 | 0 | 0 | 0 | 0 | 0 |  | 0 | 3 | 0 |  | 0 | 1 | 0 | 0 | 0 | 0 |  |  | Пр/812-084.0-1 | Пр/774-084.0 | Пусконаладочные работы | Пусконаладочные работы | 0 | 0
17 | 1 | 43 | 43 | 5 | п01-03-005-1 | Разъединитель трехполюсный напряжением до 20 кВ | 1 ШТ. | 0 | 0 | 0 | 0 | 0 | 0 | 0 | 0 | 0 | 0 | 0 | 0 | 0 | 0 | 0 | 0 | 0 |  | 88889161 | 65.94 | 0 | 0 | 0 | 65.94 | 0 | 5.4 | 0 | 0 | 65.94 | 0 | 0 | 0 | 65.94 | 0 | 5.4 | 0 | 0 | 74 | 36 | 1 | 1 |  |  | 1 | 1 | 1 | 1 |  |  |  |  | 0 | 4 | ТЕРп Московской обл., п01-03-005-1, приказ Минстроя России №675/пр от 28.02.2017 № 262/пр |  |  | 200001 | 0 |  | 0 | 4 | 0 | 1 | 1 | 1 | 1 | 1 | 1 |  | 74 | 36 |  |  |  | 0 | 0 | 0 | 5 | 0 | 0 | 0 | 0 | 0 |  | 0 | 0 | 0 | 0 | 0 | 65.94 | 0 | 5.4 | 0 | 0 | 0 | 0 | [13 empty] | 0 | 0 | 1 | 1 |  |  |  | 1013 | 1 ШТ. | 1 ШТ. | 1 | [6 empty] | 64991637 | 4 | Пусконаладочные работы | 83 | Пусконаладочные работы | 4 | 200001 | Пусконаладочные работы (Если АЭС=1, то Пусконаладочные работы технологического оборудования АЭС) | ФЕРп |  |  |  | 0 | 65.94 | 0 | 0 | 0 | 65.94 | 5.4 | 0 | 0 | [17 empty] | 0 | 0 | 0 |  |  |  |  | 74 | 36 |  |  |  |  | 1 |  | -951174274 | 2 | 1 | -2 | 0 | 0 | 0 | 0 | 0 | 0 | 0 |  | 0 | 3 | 0 |  | 0 | 1 | 0 | 0 | 0 | 0 |  |  | Пр/812-084.0-1 | Пр/774-084.0 | Пусконаладочные работы | Пусконаладочные работы | 0 | 0
17 | 1 | 46 | 46 | 5 | п01-03-005-1 | Разъединитель трехполюсный напряжением до 20 кВ | 1 ШТ. | 0 | 0 | 0 | 0 | 0 | 0 | 0 | 0 | 0 | 0 | 0 | 0 | 0 | 0 | 0 | 0 | 0 |  | 88889103 | 65.94 | 0 | 0 | 0 | 65.94 | 0 | 5.4 | 0 | 0 | 65.94 | 0 | 0 | 0 | 65.94 | 0 | 5.4 | 0 | 0 | 74 | 36 | 1 | 1 |  |  | 1 | 47.02 | 1 | 1 |  |  |  |  | 0 | 4 | ТЕРп Московской обл., п01-03-005-1, приказ Минстроя России №675/пр от 28.02.2017 № 262/пр |  |  | 200001 | 0 |  | 0 | 4 | 0 | 1 | 1 | 1 | 1 | 1 | 1 |  | 74 | 36 |  |  |  | 0 | 0 | 0 | 5 | 0 | 0 | 0 | 0 | 0 |  | 0 | 0 | 0 | 0 | 0 | 3100.4988 | 0 | 5.4 | 0 | 0 | 0 | 0 | [13 empty] | 0 | 0 | 1 | 1 |  |  |  | 1013 | 1 ШТ. | 1 ШТ. | 1 | [6 empty] | 64991637 | 4 | Пусконаладочные работы | 83 | Пусконаладочные работы | 4 | 200001 | Пусконаладочные работы (Если АЭС=1, то Пусконаладочные работы технологического оборудования АЭС) | ФЕРп |  |  |  | 0 | 65.94 | 0 | 0 | 0 | 65.94 | 5.4 | 0 | 0 | [17 empty] | 0 | 0 | 0 |  |  |  |  | 74 | 36 |  |  |  |  | 1 |  | -951174274 | 2 | 1 | 2 | 0 | 0 | 0 | 0 | 0 | 0 | 0 |  | 0 | 3 | 0 |  | 0 | 1 | 0 | 0 | 0 | 0 |  |  | Пр/812-084.0-1 | Пр/774-084.0 | Пусконаладочные работы | Пусконаладочные работы | 0 | 0
17 | 1 | 48 | 48 | 6 | п01-02-017-1 | Трансформатор тока измерительный выносной напряжением до 1 кВ | 1 ШТ. | 6 | 0 | 6 | 6 | 0 | 6 | 98.16 | 0 | 0 | 0 | 98.16 | 0 | 8.1 | 0 | 0 | 72.64 | 35.34 |  | 88889161 | 16.36 | 0 | 0 | 0 | 16.36 | 0 | 1.35 | 0 | 0 | 16.36 | 0 | 0 | 0 | 16.36 | 0 | 1.35 | 0 | 0 | 74 | 36 | 1 | 1 |  |  | 1 | 1 | 1 | 1 |  |  |  |  | 0 | 4 | ТЕРп Московской обл., п01-02-017-1, приказ Минстроя России №675/пр от 28.02.2017 № 262/пр |  |  | 200001 | 0 |  | 0 | 4 | 0 | 1 | 1 | 1 | 1 | 1 | 1 |  | 74 | 36 |  |  |  | 0 | 0 | 0 | 6 | 0 | 0 | 0 | 0 | 0 |  | 0 | 98.16 | 0 | 0 | 0 | 16.36 | 0 | 1.35 | 0 | 0 | 72.6384 | 35.3376 | [13 empty] | 0 | 0 | 1 | 1 |  |  |  | 1013 | 1 ШТ. | 1 ШТ. | 1 | [6 empty] | 64991637 | 4 | Пусконаладочные работы | 83 | Пусконаладочные работы | 4 | 200001 | Пусконаладочные работы (Если АЭС=1, то Пусконаладочные работы технологического оборудования АЭС) | ФЕРп |  |  |  | 0 | 16.36 | 0 | 0 | 0 | 16.36 | 1.35 | 0 | 0 | [17 empty] | 0 | 0 | 0 |  |  |  |  | 74 | 36 |  |  |  |  | 1 |  | 1097471402 | 2 | 1 | -2 | 0 | 0 | 0 | 206.14 | 0 | 0 | 206.14 |  | 0 | 3 | 0 |  | 0 | 1 | 0 | 0 | 0 | 0 |  |  | Пр/812-084.0-1 | Пр/774-084.0 | Пусконаладочные работы | Пусконаладочные работы | 0 | 0
17 | 1 | 50 | 50 | 6 | п01-02-017-1 | Трансформатор тока измерительный выносной напряжением до 1 кВ | 1 ШТ. | 6 | 0 | 6 | 6 | 0 | 6 | 4615.48 | 0 | 0 | 0 | 4615.48 | 0 | 8.1 | 0 | 0 | 3415.46 | 1661.57 |  | 88889103 | 16.36 | 0 | 0 | 0 | 16.36 | 0 | 1.35 | 0 | 0 | 16.36 | 0 | 0 | 0 | 16.36 | 0 | 1.35 | 0 | 0 | 74 | 36 | 1 | 1 |  |  | 1 | 47.02 | 1 | 1 |  |  |  |  | 0 | 4 | ТЕРп Московской обл., п01-02-017-1, приказ Минстроя России №675/пр от 28.02.2017 № 262/пр |  |  | 200001 | 0 |  | 0 | 4 | 0 | 1 | 1 | 1 | 1 | 1 | 1 |  | 74 | 36 |  |  |  | 0 | 0 | 0 | 6 | 0 | 0 | 0 | 0 | 0 |  | 0 | 4615.48 | 0 | 0 | 0 | 769.2472 | 0 | 1.35 | 0 | 0 | 3415.4552 | 1661.5728 | [13 empty] | 0 | 0 | 1 | 1 |  |  |  | 1013 | 1 ШТ. | 1 ШТ. | 1 | [6 empty] | 64991637 | 4 | Пусконаладочные работы | 83 | Пусконаладочные работы | 4 | 200001 | Пусконаладочные работы (Если АЭС=1, то Пусконаладочные работы технологического оборудования АЭС) | ФЕРп |  |  |  | 0 | 16.36 | 0 | 0 | 0 | 16.36 | 1.35 | 0 | 0 | [17 empty] | 0 | 0 | 0 |  |  |  |  | 74 | 36 |  |  |  |  | 1 |  | 1097471402 | 2 | 1 | 2 | 0 | 0 | 0 | 9692.51 | 0 | 0 | 9692.51 |  | 0 | 3 | 0 |  | 0 | 1 | 0 | 0 | 0 | 0 |  |  | Пр/812-084.0-1 | Пр/774-084.0 | Пусконаладочные работы | Пусконаладочные работы | 0 | 0
17 | 1 | 52 | 52 | 7 | п01-12-010-2 | Испытание первичной обмотки трансформатора измерительного | 1 испытание | 6 | 0 | 6 | 6 | 0 | 6 | 187.98 | 0 | 0 | 0 | 187.98 | 0 | 14.58 | 0 | 0 | 139.11 | 67.67 |  | 88889161 | 31.33 | 0 | 0 | 0 | 31.33 | 0 | 2.43 | 0 | 0 | 31.33 | 0 | 0 | 0 | 31.33 | 0 | 2.43 | 0 | 0 | 74 | 36 | 1 | 1 |  |  | 1 | 1 | 1 | 1 |  |  |  |  | 0 | 4 | ТЕРп Московской обл., п01-12-010-2, приказ Минстроя России №675/пр от 28.02.2017 № 262/пр |  |  | 200001 | 0 |  | 0 | 4 | 0 | 1 | 1 | 1 | 1 | 1 | 1 |  | 74 | 36 |  |  |  | 0 | 0 | 0 | 7 | 0 | 0 | 0 | 0 | 0 |  | 0 | 187.98 | 0 | 0 | 0 | 31.33 | 0 | 2.43 | 0 | 0 | 139.1052 | 67.6728 | [13 empty] | 0 | 0 | 1 | 1 |  |  |  | 1013 | 1 испытание | 1 испытание | 1 | [6 empty] | 64991637 | 4 | Пусконаладочные работы | 83 | Пусконаладочные работы | 4 | 200001 | Пусконаладочные работы (Если АЭС=1, то Пусконаладочные работы технологического оборудования АЭС) | ФЕРп |  |  |  | 0 | 31.33 | 0 | 0 | 0 | 31.33 | 2.43 | 0 | 0 | [17 empty] | 0 | 0 | 0 |  |  |  |  | 74 | 36 |  |  |  |  | 1 |  | 1783295692 | 2 | 1 | -2 | 0 | 0 | 0 | 394.76 | 0 | 0 | 394.76 |  | 0 | 3 | 0 |  | 0 | 1 | 0 | 0 | 0 | 0 |  |  | Пр/812-084.0-1 | Пр/774-084.0 | Пусконаладочные работы | Пусконаладочные работы | 0 | 0
17 | 1 | 54 | 54 | 7 | п01-12-010-2 | Испытание первичной обмотки трансформатора измерительного | 1 испытание | 6 | 0 | 6 | 6 | 0 | 6 | 8838.82 | 0 | 0 | 0 | 8838.82 | 0 | 14.58 | 0 | 0 | 6540.73 | 3181.98 |  | 88889103 | 31.33 | 0 | 0 | 0 | 31.33 | 0 | 2.43 | 0 | 0 | 31.33 | 0 | 0 | 0 | 31.33 | 0 | 2.43 | 0 | 0 | 74 | 36 | 1 | 1 |  |  | 1 | 47.02 | 1 | 1 |  |  |  |  | 0 | 4 | ТЕРп Московской обл., п01-12-010-2, приказ Минстроя России №675/пр от 28.02.2017 № 262/пр |  |  | 200001 | 0 |  | 0 | 4 | 0 | 1 | 1 | 1 | 1 | 1 | 1 |  | 74 | 36 |  |  |  | 0 | 0 | 0 | 7 | 0 | 0 | 0 | 0 | 0 |  | 0 | 8838.82 | 0 | 0 | 0 | 1473.1366 | 0 | 2.43 | 0 | 0 | 6540.7268 | 3181.9752 | [13 empty] | 0 | 0 | 1 | 1 |  |  |  | 1013 | 1 испытание | 1 испытание | 1 | [6 empty] | 64991637 | 4 | Пусконаладочные работы | 83 | Пусконаладочные работы | 4 | 200001 | Пусконаладочные работы (Если АЭС=1, то Пусконаладочные работы технологического оборудования АЭС) | ФЕРп |  |  |  | 0 | 31.33 | 0 | 0 | 0 | 31.33 | 2.43 | 0 | 0 | [17 empty] | 0 | 0 | 0 |  |  |  |  | 74 | 36 |  |  |  |  | 1 |  | 1783295692 | 2 | 1 | 2 | 0 | 0 | 0 | 18561.53 | 0 | 0 | 18561.53 |  | 0 | 3 | 0 |  | 0 | 1 | 0 | 0 | 0 | 0 |  |  | Пр/812-084.0-1 | Пр/774-084.0 | Пусконаладочные работы | Пусконаладочные работы | 0 | 0
17 | 1 | 56 | 56 | 8 | п01-12-010-3 | Испытание вторичной обмотки трансформатора измерительного | 1 испытание | 6 | 0 | 6 | 6 | 0 | 6 | 125.28 | 0 | 0 | 0 | 125.28 | 0 | 9.72 | 0 | 0 | 92.71 | 45.1 |  | 88889161 | 20.88 | 0 | 0 | 0 | 20.88 | 0 | 1.62 | 0 | 0 | 20.88 | 0 | 0 | 0 | 20.88 | 0 | 1.62 | 0 | 0 | 74 | 36 | 1 | 1 |  |  | 1 | 1 | 1 | 1 |  |  |  |  | 0 | 4 | ТЕРп Московской обл., п01-12-010-3, приказ Минстроя России №675/пр от 28.02.2017 № 262/пр |  |  | 200001 | 0 |  | 0 | 4 | 0 | 1 | 1 | 1 | 1 | 1 | 1 |  | 74 | 36 |  |  |  | 0 | 0 | 0 | 8 | 0 | 0 | 0 | 0 | 0 |  | 0 | 125.28 | 0 | 0 | 0 | 20.88 | 0 | 1.62 | 0 | 0 | 92.7072 | 45.1008 | [13 empty] | 0 | 0 | 1 | 1 |  |  |  | 1013 | 1 испытание | 1 испытание | 1 | [6 empty] | 64991637 | 4 | Пусконаладочные работы | 83 | Пусконаладочные работы | 4 | 200001 | Пусконаладочные работы (Если АЭС=1, то Пусконаладочные работы технологического оборудования АЭС) | ФЕРп |  |  |  | 0 | 20.88 | 0 | 0 | 0 | 20.88 | 1.62 | 0 | 0 | [17 empty] | 0 | 0 | 0 |  |  |  |  | 74 | 36 |  |  |  |  | 1 |  | 1799636260 | 2 | 1 | -2 | 0 | 0 | 0 | 263.09 | 0 | 0 | 263.09 |  | 0 | 3 | 0 |  | 0 | 1 | 0 | 0 | 0 | 0 |  |  | Пр/812-084.0-1 | Пр/774-084.0 | Пусконаладочные работы | Пусконаладочные работы | 0 | 0
17 | 1 | 58 | 58 | 8 | п01-12-010-3 | Испытание вторичной обмотки трансформатора измерительного | 1 испытание | 6 | 0 | 6 | 6 | 0 | 6 | 5890.67 | 0 | 0 | 0 | 5890.67 | 0 | 9.72 | 0 | 0 | 4359.1 | 2120.64 |  | 88889103 | 20.88 | 0 | 0 | 0 | 20.88 | 0 | 1.62 | 0 | 0 | 20.88 | 0 | 0 | 0 | 20.88 | 0 | 1.62 | 0 | 0 | 74 | 36 | 1 | 1 |  |  | 1 | 47.02 | 1 | 1 |  |  |  |  | 0 | 4 | ТЕРп Московской обл., п01-12-010-3, приказ Минстроя России №675/пр от 28.02.2017 № 262/пр |  |  | 200001 | 0 |  | 0 | 4 | 0 | 1 | 1 | 1 | 1 | 1 | 1 |  | 74 | 36 |  |  |  | 0 | 0 | 0 | 8 | 0 | 0 | 0 | 0 | 0 |  | 0 | 5890.67 | 0 | 0 | 0 | 981.7776 | 0 | 1.62 | 0 | 0 | 4359.0958 | 2120.6412 | [13 empty] | 0 | 0 | 1 | 1 |  |  |  | 1013 | 1 испытание | 1 испытание | 1 | [6 empty] | 64991637 | 4 | Пусконаладочные работы | 83 | Пусконаладочные работы | 4 | 200001 | Пусконаладочные работы (Если АЭС=1, то Пусконаладочные работы технологического оборудования АЭС) | ФЕРп |  |  |  | 0 | 20.88 | 0 | 0 | 0 | 20.88 | 1.62 | 0 | 0 | [17 empty] | 0 | 0 | 0 |  |  |  |  | 74 | 36 |  |  |  |  | 1 |  | 1799636260 | 2 | 1 | 2 | 0 | 0 | 0 | 12370.41 | 0 | 0 | 12370.41 |  | 0 | 3 | 0 |  | 0 | 1 | 0 | 0 | 0 | 0 |  |  | Пр/812-084.0-1 | Пр/774-084.0 | Пусконаладочные работы | Пусконаладочные работы | 0 | 0
17 | 1 | 60 | 60 | 9 | п01-12-020-1 | Испытание сборных и соединительных шин напряжением до 11 кВ | 1 испытание | 0 | 0 | 0 | 0 | 0 | 0 | 0 | 0 | 0 | 0 | 0 | 0 | 0 | 0 | 0 | 0 | 0 |  | 88889161 | 83.55 | 0 | 0 | 0 | 83.55 | 0 | 7.29 | 0 | 0 | 83.55 | 0 | 0 | 0 | 83.55 | 0 | 7.29 | 0 | 0 | 74 | 36 | 1 | 1 |  |  | 1 | 1 | 1 | 1 |  |  |  |  | 0 | 4 | ТЕРп Московской обл., п01-12-020-1, приказ Минстроя России №675/пр от 28.02.2017 № 262/пр |  |  | 200001 | 0 |  | 0 | 4 | 0 | 1 | 1 | 1 | 1 | 1 | 1 |  | 74 | 36 |  |  |  | 0 | 0 | 0 | 9 | 0 | 0 | 0 | 0 | 0 |  | 0 | 0 | 0 | 0 | 0 | 83.55 | 0 | 7.29 | 0 | 0 | 0 | 0 | [13 empty] | 0 | 0 | 1 | 1 |  |  |  | 1013 | 1 испытание | 1 испытание | 1 | [6 empty] | 64991637 | 4 | Пусконаладочные работы | 83 | Пусконаладочные работы | 4 | 200001 | Пусконаладочные работы (Если АЭС=1, то Пусконаладочные работы технологического оборудования АЭС) | ФЕРп |  |  |  | 0 | 83.55 | 0 | 0 | 0 | 83.55 | 7.29 | 0 | 0 | [17 empty] | 0 | 0 | 0 |  |  |  |  | 74 | 36 |  |  |  |  | 1 |  | -120856504 | 2 | 1 | -2 | 0 | 0 | 0 | 0 | 0 | 0 | 0 |  | 0 | 3 | 0 |  | 0 | 1 | 0 | 0 | 0 | 0 |  |  | Пр/812-084.0-1 | Пр/774-084.0 | Пусконаладочные работы | Пусконаладочные работы | 0 | 0
17 | 1 | 62 | 62 | 9 | п01-12-020-1 | Испытание сборных и соединительных шин напряжением до 11 кВ | 1 испытание | 0 | 0 | 0 | 0 | 0 | 0 | 0 | 0 | 0 | 0 | 0 | 0 | 0 | 0 | 0 | 0 | 0 |  | 88889103 | 83.55 | 0 | 0 | 0 | 83.55 | 0 | 7.29 | 0 | 0 | 83.55 | 0 | 0 | 0 | 83.55 | 0 | 7.29 | 0 | 0 | 74 | 36 | 1 | 1 |  |  | 1 | 47.02 | 1 | 1 |  |  |  |  | 0 | 4 | ТЕРп Московской обл., п01-12-020-1, приказ Минстроя России №675/пр от 28.02.2017 № 262/пр |  |  | 200001 | 0 |  | 0 | 4 | 0 | 1 | 1 | 1 | 1 | 1 | 1 |  | 74 | 36 |  |  |  | 0 | 0 | 0 | 9 | 0 | 0 | 0 | 0 | 0 |  | 0 | 0 | 0 | 0 | 0 | 3928.521 | 0 | 7.29 | 0 | 0 | 0 | 0 | [13 empty] | 0 | 0 | 1 | 1 |  |  |  | 1013 | 1 испытание | 1 испытание | 1 | [6 empty] | 64991637 | 4 | Пусконаладочные работы | 83 | Пусконаладочные работы | 4 | 200001 | Пусконаладочные работы (Если АЭС=1, то Пусконаладочные работы технологического оборудования АЭС) | ФЕРп |  |  |  | 0 | 83.55 | 0 | 0 | 0 | 83.55 | 7.29 | 0 | 0 | [17 empty] | 0 | 0 | 0 |  |  |  |  | 74 | 36 |  |  |  |  | 1 |  | -120856504 | 2 | 1 | 2 | 0 | 0 | 0 | 0 | 0 | 0 | 0 |  | 0 | 3 | 0 |  | 0 | 1 | 0 | 0 | 0 | 0 |  |  | Пр/812-084.0-1 | Пр/774-084.0 | Пусконаладочные работы | Пусконаладочные работы | 0 | 0
17 | 1 | 64 | 64 | 10 | п01-02-017-2 | Трансформатор тока измерительный выносной напряжением до 11 кВ, с твердой изоляцией | 1 ШТ. | 1 | 0 | 1 | 1 | 0 | 1 | 54.55 | 0 | 0 | 0 | 54.55 | 0 | 4.5 | 0 | 0 | 40.37 | 19.64 |  | 88889161 | 54.55 | 0 | 0 | 0 | 54.55 | 0 | 4.5 | 0 | 0 | 54.55 | 0 | 0 | 0 | 54.55 | 0 | 4.5 | 0 | 0 | 74 | 36 | 1 | 1 |  |  | 1 | 1 | 1 | 1 |  |  |  |  | 0 | 4 | ТЕРп Московской обл., п01-02-017-2, приказ Минстроя России №675/пр от 28.02.2017 № 262/пр |  |  | 200001 | 0 |  | 0 | 4 | 0 | 1 | 1 | 1 | 1 | 1 | 1 |  | 74 | 36 |  |  |  | 0 | 0 | 0 | 10 | 0 | 0 | 0 | 0 | 0 |  | 0 | 54.55 | 0 | 0 | 0 | 54.55 | 0 | 4.5 | 0 | 0 | 40.367 | 19.638 | [13 empty] | 0 | 0 | 1 | 1 |  |  |  | 1013 | 1 ШТ. | 1 ШТ. | 1 | [6 empty] | 64991637 | 4 | Пусконаладочные работы | 83 | Пусконаладочные работы | 4 | 200001 | Пусконаладочные работы (Если АЭС=1, то Пусконаладочные работы технологического оборудования АЭС) | ФЕРп |  |  |  | 0 | 54.55 | 0 | 0 | 0 | 54.55 | 4.5 | 0 | 0 | [17 empty] | 0 | 0 | 0 |  |  |  |  | 74 | 36 |  |  |  |  | 1 |  | -1132938218 | 2 | 1 | -2 | 0 | 0 | 0 | 114.56 | 0 | 0 | 114.56 |  | 0 | 3 | 0 |  | 0 | 1 | 0 | 0 | 0 | 0 |  |  | Пр/812-084.0-1 | Пр/774-084.0 | Пусконаладочные работы | Пусконаладочные работы | 0 | 0
17 | 1 | 66 | 66 | 10 | п01-02-017-2 | Трансформатор тока измерительный выносной напряжением до 11 кВ, с твердой изоляцией | 1 ШТ. | 1 | 0 | 1 | 1 | 0 | 1 | 2564.94 | 0 | 0 | 0 | 2564.94 | 0 | 4.5 | 0 | 0 | 1898.06 | 923.38 |  | 88889103 | 54.55 | 0 | 0 | 0 | 54.55 | 0 | 4.5 | 0 | 0 | 54.55 | 0 | 0 | 0 | 54.55 | 0 | 4.5 | 0 | 0 | 74 | 36 | 1 | 1 |  |  | 1 | 47.02 | 1 | 1 |  |  |  |  | 0 | 4 | ТЕРп Московской обл., п01-02-017-2, приказ Минстроя России №675/пр от 28.02.2017 № 262/пр |  |  | 200001 | 0 |  | 0 | 4 | 0 | 1 | 1 | 1 | 1 | 1 | 1 |  | 74 | 36 |  |  |  | 0 | 0 | 0 | 10 | 0 | 0 | 0 | 0 | 0 |  | 0 | 2564.94 | 0 | 0 | 0 | 2564.941 | 0 | 4.5 | 0 | 0 | 1898.0556 | 923.3784 | [13 empty] | 0 | 0 | 1 | 1 |  |  |  | 1013 | 1 ШТ. | 1 ШТ. | 1 | [6 empty] | 64991637 | 4 | Пусконаладочные работы | 83 | Пусконаладочные работы | 4 | 200001 | Пусконаладочные работы (Если АЭС=1, то Пусконаладочные работы технологического оборудования АЭС) | ФЕРп |  |  |  | 0 | 54.55 | 0 | 0 | 0 | 54.55 | 4.5 | 0 | 0 | [17 empty] | 0 | 0 | 0 |  |  |  |  | 74 | 36 |  |  |  |  | 1 |  | -1132938218 | 2 | 1 | 2 | 0 | 0 | 0 | 5386.38 | 0 | 0 | 5386.38 |  | 0 | 3 | 0 |  | 0 | 1 | 0 | 0 | 0 | 0 |  |  | Пр/812-084.0-1 | Пр/774-084.0 | Пусконаладочные работы | Пусконаладочные работы | 0 | 0
17 | 1 | 68 | 68 | 11 | п01-11-027-2 | Измерение токов утечки ограничителя напряжения | 1 измерение | 3 | 0 | 3 | 3 | 0 | 3 | 77.61 | 0 | 0 | 0 | 77.61 | 0 | 6.06 | 0 | 0 | 57.43 | 27.94 |  | 88889161 | 25.87 | 0 | 0 | 0 | 25.87 | 0 | 2.02 | 0 | 0 | 25.87 | 0 | 0 | 0 | 25.87 | 0 | 2.02 | 0 | 0 | 74 | 36 | 1 | 1 |  |  | 1 | 1 | 1 | 1 |  |  |  |  | 0 | 4 | ТЕРп Московской обл., п01-11-027-2, приказ Минстроя России №675/пр от 28.02.2017 № 262/пр |  |  | 200001 | 0 |  | 0 | 4 | 0 | 1 | 1 | 1 | 1 | 1 | 1 |  | 74 | 36 |  |  |  | 0 | 0 | 0 | 11 | 0 | 0 | 0 | 0 | 0 |  | 0 | 77.61 | 0 | 0 | 0 | 25.87 | 0 | 2.02 | 0 | 0 | 57.4314 | 27.9396 | [13 empty] | 0 | 0 | 1 | 1 |  |  |  | 1013 | 1 измерение | 1 измерение | 1 | [6 empty] | 64991637 | 4 | Пусконаладочные работы | 83 | Пусконаладочные работы | 4 | 200001 | Пусконаладочные работы (Если АЭС=1, то Пусконаладочные работы технологического оборудования АЭС) | ФЕРп |  |  |  | 0 | 25.87 | 0 | 0 | 0 | 25.87 | 2.02 | 0 | 0 | [17 empty] | 0 | 0 | 0 |  |  |  |  | 74 | 36 |  |  |  |  | 1 |  | 1367617645 | 2 | 1 | -2 | 0 | 0 | 0 | 162.98 | 0 | 0 | 162.98 |  | 0 | 3 | 0 |  | 0 | 1 | 0 | 0 | 0 | 0 |  |  | Пр/812-084.0-1 | Пр/774-084.0 | Пусконаладочные работы | Пусконаладочные работы | 0 | 0
17 | 1 | 70 | 70 | 11 | п01-11-027-2 | Измерение токов утечки ограничителя напряжения | 1 измерение | 3 | 0 | 3 | 3 | 0 | 3 | 3649.22 | 0 | 0 | 0 | 3649.22 | 0 | 6.06 | 0 | 0 | 2700.42 | 1313.72 |  | 88889103 | 25.87 | 0 | 0 | 0 | 25.87 | 0 | 2.02 | 0 | 0 | 25.87 | 0 | 0 | 0 | 25.87 | 0 | 2.02 | 0 | 0 | 74 | 36 | 1 | 1 |  |  | 1 | 47.02 | 1 | 1 |  |  |  |  | 0 | 4 | ТЕРп Московской обл., п01-11-027-2, приказ Минстроя России №675/пр от 28.02.2017 № 262/пр |  |  | 200001 | 0 |  | 0 | 4 | 0 | 1 | 1 | 1 | 1 | 1 | 1 |  | 74 | 36 |  |  |  | 0 | 0 | 0 | 11 | 0 | 0 | 0 | 0 | 0 |  | 0 | 3649.22 | 0 | 0 | 0 | 1216.4074 | 0 | 2.02 | 0 | 0 | 2700.4228 | 1313.7192 | [13 empty] | 0 | 0 | 1 | 1 |  |  |  | 1013 | 1 измерение | 1 измерение | 1 | [6 empty] | 64991637 | 4 | Пусконаладочные работы | 83 | Пусконаладочные работы | 4 | 200001 | Пусконаладочные работы (Если АЭС=1, то Пусконаладочные работы технологического оборудования АЭС) | ФЕРп |  |  |  | 0 | 25.87 | 0 | 0 | 0 | 25.87 | 2.02 | 0 | 0 | [17 empty] | 0 | 0 | 0 |  |  |  |  | 74 | 36 |  |  |  |  | 1 |  | 1367617645 | 2 | 1 | 2 | 0 | 0 | 0 | 7663.36 | 0 | 0 | 7663.36 |  | 0 | 3 | 0 |  | 0 | 1 | 0 | 0 | 0 | 0 |  |  | Пр/812-084.0-1 | Пр/774-084.0 | Пусконаладочные работы | Пусконаладочные работы | 0 | 0
17 | 1 | 72 | 72 | 12 | п01-02-017-1 | Трансформатор тока измерительный выносной напряжением до 1 кВ | 1 ШТ. | 0 | 0 | 0 | 0 | 0 | 0 | 0 | 0 | 0 | 0 | 0 | 0 | 0 | 0 | 0 | 0 | 0 |  | 88889161 | 16.36 | 0 | 0 | 0 | 16.36 | 0 | 1.35 | 0 | 0 | 16.36 | 0 | 0 | 0 | 16.36 | 0 | 1.35 | 0 | 0 | 74 | 36 | 1 | 1 |  |  | 1 | 1 | 1 | 1 |  |  |  |  | 0 | 4 | ТЕРп Московской обл., п01-02-017-1, приказ Минстроя России №675/пр от 28.02.2017 № 262/пр |  |  | 200001 | 0 |  | 0 | 4 | 0 | 1 | 1 | 1 | 1 | 1 | 1 |  | 74 | 36 |  |  |  | 0 | 0 | 0 | 12 | 0 | 0 | 0 | 0 | 0 |  | 0 | 0 | 0 | 0 | 0 | 16.36 | 0 | 1.35 | 0 | 0 | 0 | 0 | [13 empty] | 0 | 0 | 1 | 1 |  |  |  | 1013 | 1 ШТ. | 1 ШТ. | 1 | [6 empty] | 64991637 | 4 | Пусконаладочные работы | 83 | Пусконаладочные работы | 4 | 200001 | Пусконаладочные работы (Если АЭС=1, то Пусконаладочные работы технологического оборудования АЭС) | ФЕРп |  |  |  | 0 | 16.36 | 0 | 0 | 0 | 16.36 | 1.35 | 0 | 0 | [17 empty] | 0 | 0 | 0 |  |  |  |  | 74 | 36 |  |  |  |  | 1 |  | 1097471402 | 2 | 1 | -2 | 0 | 0 | 0 | 0 | 0 | 0 | 0 |  | 0 | 3 | 0 |  | 0 | 1 | 0 | 0 | 0 | 0 |  |  | Пр/812-084.0-1 | Пр/774-084.0 | Пусконаладочные работы | Пусконаладочные работы | 0 | 0
17 | 1 | 74 | 74 | 12 | п01-02-017-1 | Трансформатор тока измерительный выносной напряжением до 1 кВ | 1 ШТ. | 0 | 0 | 0 | 0 | 0 | 0 | 0 | 0 | 0 | 0 | 0 | 0 | 0 | 0 | 0 | 0 | 0 |  | 88889103 | 16.36 | 0 | 0 | 0 | 16.36 | 0 | 1.35 | 0 | 0 | 16.36 | 0 | 0 | 0 | 16.36 | 0 | 1.35 | 0 | 0 | 74 | 36 | 1 | 1 |  |  | 1 | 47.02 | 1 | 1 |  |  |  |  | 0 | 4 | ТЕРп Московской обл., п01-02-017-1, приказ Минстроя России №675/пр от 28.02.2017 № 262/пр |  |  | 200001 | 0 |  | 0 | 4 | 0 | 1 | 1 | 1 | 1 | 1 | 1 |  | 74 | 36 |  |  |  | 0 | 0 | 0 | 12 | 0 | 0 | 0 | 0 | 0 |  | 0 | 0 | 0 | 0 | 0 | 769.2472 | 0 | 1.35 | 0 | 0 | 0 | 0 | [13 empty] | 0 | 0 | 1 | 1 |  |  |  | 1013 | 1 ШТ. | 1 ШТ. | 1 | [6 empty] | 64991637 | 4 | Пусконаладочные работы | 83 | Пусконаладочные работы | 4 | 200001 | Пусконаладочные работы (Если АЭС=1, то Пусконаладочные работы технологического оборудования АЭС) | ФЕРп |  |  |  | 0 | 16.36 | 0 | 0 | 0 | 16.36 | 1.35 | 0 | 0 | [17 empty] | 0 | 0 | 0 |  |  |  |  | 74 | 36 |  |  |  |  | 1 |  | 1097471402 | 2 | 1 | 2 | 0 | 0 | 0 | 0 | 0 | 0 | 0 |  | 0 | 3 | 0 |  | 0 | 1 | 0 | 0 | 0 | 0 |  |  | Пр/812-084.0-1 | Пр/774-084.0 | Пусконаладочные работы | Пусконаладочные работы | 0 | 0
17 | 1 | 76 | 76 | 13 | п01-02-018-1 | Трансформатор тока измерительный нулевой последовательности без подмагничивания | 1 ШТ. | 0 | 0 | 0 | 0 | 0 | 0 | 0 | 0 | 0 | 0 | 0 | 0 | 0 | 0 | 0 | 0 | 0 |  | 88889161 | 21.82 | 0 | 0 | 0 | 21.82 | 0 | 1.8 | 0 | 0 | 21.82 | 0 | 0 | 0 | 21.82 | 0 | 1.8 | 0 | 0 | 74 | 36 | 1 | 1 |  |  | 1 | 1 | 1 | 1 |  |  |  |  | 0 | 4 | ТЕРп Московской обл., п01-02-018-1, приказ Минстроя России №675/пр от 28.02.2017 № 262/пр |  |  | 200001 | 0 |  | 0 | 4 | 0 | 1 | 1 | 1 | 1 | 1 | 1 |  | 74 | 36 |  |  |  | 0 | 0 | 0 | 13 | 0 | 0 | 0 | 0 | 0 |  | 0 | 0 | 0 | 0 | 0 | 21.82 | 0 | 1.8 | 0 | 0 | 0 | 0 | [13 empty] | 0 | 0 | 1 | 1 |  |  |  | 1013 | 1 ШТ. | 1 ШТ. | 1 | [6 empty] | 64991637 | 4 | Пусконаладочные работы | 83 | Пусконаладочные работы | 4 | 200001 | Пусконаладочные работы (Если АЭС=1, то Пусконаладочные работы технологического оборудования АЭС) | ФЕРп |  |  |  | 2097152 | 21.82 | 0 | 0 | 0 | 21.82 | 1.8 | 0 | 0 | [17 empty] | 0 | 0 | 0 |  |  |  |  | 74 | 36 |  |  |  |  | 1 |  | -1341061783 | 2 | 1 | -2 | 0 | 0 | 0 | 0 | 0 | 0 | 0 |  | 0 | 3 | 0 |  | 0 | 1 | 0 | 0 | 0 | 0 |  |  | Пр/812-084.0-1 | Пр/774-084.0 | Пусконаладочные работы | Пусконаладочные работы | 0 | 0
17 | 1 | 78 | 78 | 13 | п01-02-018-1 | Трансформатор тока измерительный нулевой последовательности без подмагничивания | 1 ШТ. | 0 | 0 | 0 | 0 | 0 | 0 | 0 | 0 | 0 | 0 | 0 | 0 | 0 | 0 | 0 | 0 | 0 |  | 88889103 | 21.82 | 0 | 0 | 0 | 21.82 | 0 | 1.8 | 0 | 0 | 21.82 | 0 | 0 | 0 | 21.82 | 0 | 1.8 | 0 | 0 | 74 | 36 | 1 | 1 |  |  | 1 | 47.02 | 1 | 1 |  |  |  |  | 0 | 4 | ТЕРп Московской обл., п01-02-018-1, приказ Минстроя России №675/пр от 28.02.2017 № 262/пр |  |  | 200001 | 0 |  | 0 | 4 | 0 | 1 | 1 | 1 | 1 | 1 | 1 |  | 74 | 36 |  |  |  | 0 | 0 | 0 | 13 | 0 | 0 | 0 | 0 | 0 |  | 0 | 0 | 0 | 0 | 0 | 1025.9764 | 0 | 1.8 | 0 | 0 | 0 | 0 | [13 empty] | 0 | 0 | 1 | 1 |  |  |  | 1013 | 1 ШТ. | 1 ШТ. | 1 | [6 empty] | 64991637 | 4 | Пусконаладочные работы | 83 | Пусконаладочные работы | 4 | 200001 | Пусконаладочные работы (Если АЭС=1, то Пусконаладочные работы технологического оборудования АЭС) | ФЕРп |  |  |  | 2097152 | 21.82 | 0 | 0 | 0 | 21.82 | 1.8 | 0 | 0 | [17 empty] | 0 | 0 | 0 |  |  |  |  | 74 | 36 |  |  |  |  | 1 |  | -1341061783 | 2 | 1 | 2 | 0 | 0 | 0 | 0 | 0 | 0 | 0 |  | 0 | 3 | 0 |  | 0 | 1 | 0 | 0 | 0 | 0 |  |  | Пр/812-084.0-1 | Пр/774-084.0 | Пусконаладочные работы | Пусконаладочные работы | 0 | 0
17 | 1 | 80 | 80 | 14 | п01-12-010-2 | Испытание первичной обмотки трансформатора измерительного | 1 испытание | 0 | 0 | 0 | 0 | 0 | 0 | 0 | 0 | 0 | 0 | 0 | 0 | 0 | 0 | 0 | 0 | 0 |  | 88889161 | 31.33 | 0 | 0 | 0 | 31.33 | 0 | 2.43 | 0 | 0 | 31.33 | 0 | 0 | 0 | 31.33 | 0 | 2.43 | 0 | 0 | 74 | 36 | 1 | 1 |  |  | 1 | 1 | 1 | 1 |  |  |  |  | 0 | 4 | ТЕРп Московской обл., п01-12-010-2, приказ Минстроя России №675/пр от 28.02.2017 № 262/пр |  |  | 200001 | 0 |  | 0 | 4 | 0 | 1 | 1 | 1 | 1 | 1 | 1 |  | 74 | 36 |  |  |  | 0 | 0 | 0 | 14 | 0 | 0 | 0 | 0 | 0 |  | 0 | 0 | 0 | 0 | 0 | 31.33 | 0 | 2.43 | 0 | 0 | 0 | 0 | [13 empty] | 0 | 0 | 1 | 1 |  |  |  | 1013 | 1 испытание | 1 испытание | 1 | [6 empty] | 64991637 | 4 | Пусконаладочные работы | 83 | Пусконаладочные работы | 4 | 200001 | Пусконаладочные работы (Если АЭС=1, то Пусконаладочные работы технологического оборудования АЭС) | ФЕРп |  |  |  | 0 | 31.33 | 0 | 0 | 0 | 31.33 | 2.43 | 0 | 0 | [17 empty] | 0 | 0 | 0 |  |  |  |  | 74 | 36 |  |  |  |  | 1 |  | 1783295692 | 2 | 1 | -2 | 0 | 0 | 0 | 0 | 0 | 0 | 0 |  | 0 | 3 | 0 |  | 0 | 1 | 0 | 0 | 0 | 0 |  |  | Пр/812-084.0-1 | Пр/774-084.0 | Пусконаладочные работы | Пусконаладочные работы | 0 | 0
17 | 1 | 82 | 82 | 14 | п01-12-010-2 | Испытание первичной обмотки трансформатора измерительного | 1 испытание | 0 | 0 | 0 | 0 | 0 | 0 | 0 | 0 | 0 | 0 | 0 | 0 | 0 | 0 | 0 | 0 | 0 |  | 88889103 | 31.33 | 0 | 0 | 0 | 31.33 | 0 | 2.43 | 0 | 0 | 31.33 | 0 | 0 | 0 | 31.33 | 0 | 2.43 | 0 | 0 | 74 | 36 | 1 | 1 |  |  | 1 | 47.02 | 1 | 1 |  |  |  |  | 0 | 4 | ТЕРп Московской обл., п01-12-010-2, приказ Минстроя России №675/пр от 28.02.2017 № 262/пр |  |  | 200001 | 0 |  | 0 | 4 | 0 | 1 | 1 | 1 | 1 | 1 | 1 |  | 74 | 36 |  |  |  | 0 | 0 | 0 | 14 | 0 | 0 | 0 | 0 | 0 |  | 0 | 0 | 0 | 0 | 0 | 1473.1366 | 0 | 2.43 | 0 | 0 | 0 | 0 | [13 empty] | 0 | 0 | 1 | 1 |  |  |  | 1013 | 1 испытание | 1 испытание | 1 | [6 empty] | 64991637 | 4 | Пусконаладочные работы | 83 | Пусконаладочные работы | 4 | 200001 | Пусконаладочные работы (Если АЭС=1, то Пусконаладочные работы технологического оборудования АЭС) | ФЕРп |  |  |  | 0 | 31.33 | 0 | 0 | 0 | 31.33 | 2.43 | 0 | 0 | [17 empty] | 0 | 0 | 0 |  |  |  |  | 74 | 36 |  |  |  |  | 1 |  | 1783295692 | 2 | 1 | 2 | 0 | 0 | 0 | 0 | 0 | 0 | 0 |  | 0 | 3 | 0 |  | 0 | 1 | 0 | 0 | 0 | 0 |  |  | Пр/812-084.0-1 | Пр/774-084.0 | Пусконаладочные работы | Пусконаладочные работы | 0 | 0
17 | 1 | 84 | 84 | 15 | п01-12-010-3 | Испытание вторичной обмотки трансформатора измерительного | 1 испытание | 0 | 0 | 0 | 0 | 0 | 0 | 0 | 0 | 0 | 0 | 0 | 0 | 0 | 0 | 0 | 0 | 0 |  | 88889161 | 20.88 | 0 | 0 | 0 | 20.88 | 0 | 1.62 | 0 | 0 | 20.88 | 0 | 0 | 0 | 20.88 | 0 | 1.62 | 0 | 0 | 74 | 36 | 1 | 1 |  |  | 1 | 1 | 1 | 1 |  |  |  |  | 0 | 4 | ТЕРп Московской обл., п01-12-010-3, приказ Минстроя России №675/пр от 28.02.2017 № 262/пр |  |  | 200001 | 0 |  | 0 | 4 | 0 | 1 | 1 | 1 | 1 | 1 | 1 |  | 74 | 36 |  |  |  | 0 | 0 | 0 | 15 | 0 | 0 | 0 | 0 | 0 |  | 0 | 0 | 0 | 0 | 0 | 20.88 | 0 | 1.62 | 0 | 0 | 0 | 0 | [13 empty] | 0 | 0 | 1 | 1 |  |  |  | 1013 | 1 испытание | 1 испытание | 1 | [6 empty] | 64991637 | 4 | Пусконаладочные работы | 83 | Пусконаладочные работы | 4 | 200001 | Пусконаладочные работы (Если АЭС=1, то Пусконаладочные работы технологического оборудования АЭС) | ФЕРп |  |  |  | 0 | 20.88 | 0 | 0 | 0 | 20.88 | 1.62 | 0 | 0 | [17 empty] | 0 | 0 | 0 |  |  |  |  | 74 | 36 |  |  |  |  | 1 |  | 1799636260 | 2 | 1 | -2 | 0 | 0 | 0 | 0 | 0 | 0 | 0 |  | 0 | 3 | 0 |  | 0 | 1 | 0 | 0 | 0 | 0 |  |  | Пр/812-084.0-1 | Пр/774-084.0 | Пусконаладочные работы | Пусконаладочные работы | 0 | 0
17 | 1 | 86 | 86 | 15 | п01-12-010-3 | Испытание вторичной обмотки трансформатора измерительного | 1 испытание | 0 | 0 | 0 | 0 | 0 | 0 | 0 | 0 | 0 | 0 | 0 | 0 | 0 | 0 | 0 | 0 | 0 |  | 88889103 | 20.88 | 0 | 0 | 0 | 20.88 | 0 | 1.62 | 0 | 0 | 20.88 | 0 | 0 | 0 | 20.88 | 0 | 1.62 | 0 | 0 | 74 | 36 | 1 | 1 |  |  | 1 | 47.02 | 1 | 1 |  |  |  |  | 0 | 4 | ТЕРп Московской обл., п01-12-010-3, приказ Минстроя России №675/пр от 28.02.2017 № 262/пр |  |  | 200001 | 0 |  | 0 | 4 | 0 | 1 | 1 | 1 | 1 | 1 | 1 |  | 74 | 36 |  |  |  | 0 | 0 | 0 | 15 | 0 | 0 | 0 | 0 | 0 |  | 0 | 0 | 0 | 0 | 0 | 981.7776 | 0 | 1.62 | 0 | 0 | 0 | 0 | [13 empty] | 0 | 0 | 1 | 1 |  |  |  | 1013 | 1 испытание | 1 испытание | 1 | [6 empty] | 64991637 | 4 | Пусконаладочные работы | 83 | Пусконаладочные работы | 4 | 200001 | Пусконаладочные работы (Если АЭС=1, то Пусконаладочные работы технологического оборудования АЭС) | ФЕРп |  |  |  | 0 | 20.88 | 0 | 0 | 0 | 20.88 | 1.62 | 0 | 0 | [17 empty] | 0 | 0 | 0 |  |  |  |  | 74 | 36 |  |  |  |  | 1 |  | 1799636260 | 2 | 1 | 2 | 0 | 0 | 0 | 0 | 0 | 0 | 0 |  | 0 | 3 | 0 |  | 0 | 1 | 0 | 0 | 0 | 0 |  |  | Пр/812-084.0-1 | Пр/774-084.0 | Пусконаладочные работы | Пусконаладочные работы | 0 | 0
17 | 1 | 88 | 88 | 16 | п01-13-001-1 | Присоединение с количеством взаимосвязанных устройств до 2 шт. | 1 присоединение | 0 | 0 | 0 | 0 | 0 | 0 | 0 | 0 | 0 | 0 | 0 | 0 | 0 | 0 | 0 | 0 | 0 |  | 88889161 | 379.72 | 0 | 0 | 0 | 379.72 | 0 | 25.92 | 0 | 0 | 379.72 | 0 | 0 | 0 | 379.72 | 0 | 25.92 | 0 | 0 | 74 | 36 | 1 | 1 |  |  | 1 | 1 | 1 | 1 |  |  |  |  | 0 | 4 | ТЕРп Московской обл., п01-13-001-1, приказ Минстроя России №675/пр от 28.02.2017 № 262/пр |  |  | 200001 | 0 |  | 0 | 4 | 0 | 1 | 1 | 1 | 1 | 1 | 1 |  | 74 | 36 |  |  |  | 0 | 0 | 0 | 16 | 0 | 0 | 0 | 0 | 0 |  | 0 | 0 | 0 | 0 | 0 | 379.72 | 0 | 25.92 | 0 | 0 | 0 | 0 | [13 empty] | 0 | 0 | 1 | 1 |  |  |  | 1013 | 1 присоединение | 1 присоединение | 1 | [6 empty] | 64991637 | 4 | Пусконаладочные работы | 83 | Пусконаладочные работы | 4 | 200001 | Пусконаладочные работы (Если АЭС=1, то Пусконаладочные работы технологического оборудования АЭС) | ФЕРп |  |  |  | 0 | 379.72 | 0 | 0 | 0 | 379.72 | 25.92 | 0 | 0 | [17 empty] | 0 | 0 | 0 |  |  |  |  | 74 | 36 |  |  |  |  | 1 |  | 1280652738 | 2 | 1 | -2 | 0 | 0 | 0 | 0 | 0 | 0 | 0 |  | 0 | 3 | 0 |  | 0 | 1 | 0 | 0 | 0 | 0 |  |  | Пр/812-084.0-1 | Пр/774-084.0 | Пусконаладочные работы | Пусконаладочные работы | 0 | 0
17 | 1 | 90 | 90 | 16 | п01-13-001-1 | Присоединение с количеством взаимосвязанных устройств до 2 шт. | 1 присоединение | 0 | 0 | 0 | 0 | 0 | 0 | 0 | 0 | 0 | 0 | 0 | 0 | 0 | 0 | 0 | 0 | 0 |  | 88889103 | 379.72 | 0 | 0 | 0 | 379.72 | 0 | 25.92 | 0 | 0 | 379.72 | 0 | 0 | 0 | 379.72 | 0 | 25.92 | 0 | 0 | 74 | 36 | 1 | 1 |  |  | 1 | 47.02 | 1 | 1 |  |  |  |  | 0 | 4 | ТЕРп Московской обл., п01-13-001-1, приказ Минстроя России №675/пр от 28.02.2017 № 262/пр |  |  | 200001 | 0 |  | 0 | 4 | 0 | 1 | 1 | 1 | 1 | 1 | 1 |  | 74 | 36 |  |  |  | 0 | 0 | 0 | 16 | 0 | 0 | 0 | 0 | 0 |  | 0 | 0 | 0 | 0 | 0 | 17854.4344 | 0 | 25.92 | 0 | 0 | 0 | 0 | [13 empty] | 0 | 0 | 1 | 1 |  |  |  | 1013 | 1 присоединение | 1 присоединение | 1 | [6 empty] | 64991637 | 4 | Пусконаладочные работы | 83 | Пусконаладочные работы | 4 | 200001 | Пусконаладочные работы (Если АЭС=1, то Пусконаладочные работы технологического оборудования АЭС) | ФЕРп |  |  |  | 0 | 379.72 | 0 | 0 | 0 | 379.72 | 25.92 | 0 | 0 | [17 empty] | 0 | 0 | 0 |  |  |  |  | 74 | 36 |  |  |  |  | 1 |  | 1280652738 | 2 | 1 | 2 | 0 | 0 | 0 | 0 | 0 | 0 | 0 |  | 0 | 3 | 0 |  | 0 | 1 | 0 | 0 | 0 | 0 |  |  | Пр/812-084.0-1 | Пр/774-084.0 | Пусконаладочные работы | Пусконаладочные работы | 0 | 0
17 | 1 | 92 | 92 | 17 | п01-11-010-1 | Измерение сопротивления растеканию тока заземлителя | 1 измерение | 10 | 0 | 10 | 10 | 0 | 10 | 156.2 | 0 | 0 | 0 | 156.2 | 0 | 12.2 | 0 | 0 | 115.59 | 56.23 |  | 88889161 | 15.62 | 0 | 0 | 0 | 15.62 | 0 | 1.22 | 0 | 0 | 15.62 | 0 | 0 | 0 | 15.62 | 0 | 1.22 | 0 | 0 | 74 | 36 | 1 | 1 |  |  | 1 | 1 | 1 | 1 |  |  |  |  | 0 | 4 | ТЕРп Московской обл., п01-11-010-1, приказ Минстроя России №675/пр от 28.02.2017 № 262/пр |  |  | 200001 | 0 |  | 0 | 4 | 0 | 1 | 1 | 1 | 1 | 1 | 1 |  | 74 | 36 |  |  |  | 0 | 0 | 0 | 17 | 0 | 0 | 0 | 0 | 0 |  | 0 | 156.2 | 0 | 0 | 0 | 15.62 | 0 | 1.22 | 0 | 0 | 115.588 | 56.232 | [13 empty] | 0 | 0 | 1 | 1 |  |  |  | 1013 | 1 измерение | 1 измерение | 1 | [6 empty] | 64991637 | 4 | Пусконаладочные работы | 83 | Пусконаладочные работы | 4 | 200001 | Пусконаладочные работы (Если АЭС=1, то Пусконаладочные работы технологического оборудования АЭС) | ФЕРп |  |  |  | 0 | 15.62 | 0 | 0 | 0 | 15.62 | 1.22 | 0 | 0 | [17 empty] | 0 | 0 | 0 |  |  |  |  | 74 | 36 |  |  |  |  | 1 |  | -1942413619 | 2 | 1 | -2 | 0 | 0 | 0 | 328.02 | 0 | 0 | 328.02 |  | 0 | 3 | 0 |  | 0 | 1 | 0 | 0 | 0 | 0 |  |  | Пр/812-084.0-1 | Пр/774-084.0 | Пусконаладочные работы | Пусконаладочные работы | 0 | 0
17 | 1 | 94 | 94 | 17 | п01-11-010-1 | Измерение сопротивления растеканию тока заземлителя | 1 измерение | 10 | 0 | 10 | 10 | 0 | 10 | 7344.52 | 0 | 0 | 0 | 7344.52 | 0 | 12.2 | 0 | 0 | 5434.94 | 2644.03 |  | 88889103 | 15.62 | 0 | 0 | 0 | 15.62 | 0 | 1.22 | 0 | 0 | 15.62 | 0 | 0 | 0 | 15.62 | 0 | 1.22 | 0 | 0 | 74 | 36 | 1 | 1 |  |  | 1 | 47.02 | 1 | 1 |  |  |  |  | 0 | 4 | ТЕРп Московской обл., п01-11-010-1, приказ Минстроя России №675/пр от 28.02.2017 № 262/пр |  |  | 200001 | 0 |  | 0 | 4 | 0 | 1 | 1 | 1 | 1 | 1 | 1 |  | 74 | 36 |  |  |  | 0 | 0 | 0 | 17 | 0 | 0 | 0 | 0 | 0 |  | 0 | 7344.52 | 0 | 0 | 0 | 734.4524 | 0 | 1.22 | 0 | 0 | 5434.9448 | 2644.0272 | [13 empty] | 0 | 0 | 1 | 1 |  |  |  | 1013 | 1 измерение | 1 измерение | 1 | [6 empty] | 64991637 | 4 | Пусконаладочные работы | 83 | Пусконаладочные работы | 4 | 200001 | Пусконаладочные работы (Если АЭС=1, то Пусконаладочные работы технологического оборудования АЭС) | ФЕРп |  |  |  | 0 | 15.62 | 0 | 0 | 0 | 15.62 | 1.22 | 0 | 0 | [17 empty] | 0 | 0 | 0 |  |  |  |  | 74 | 36 |  |  |  |  | 1 |  | -1942413619 | 2 | 1 | 2 | 0 | 0 | 0 | 15423.49 | 0 | 0 | 15423.49 |  | 0 | 3 | 0 |  | 0 | 1 | 0 | 0 | 0 | 0 |  |  | Пр/812-084.0-1 | Пр/774-084.0 | Пусконаладочные работы | Пусконаладочные работы | 0 | 0
17 | 1 | 96 | 96 | 18 | п01-11-011-1 | Проверка наличия цепи между заземлителями и заземленными элементами | 100 точек | 0.2 | 0 | 0.2 | 0.2 | 0 | 0.2 | 33.19 | 0 | 0 | 0 | 33.19 | 0 | 2.592 | 0 | 0 | 24.56 | 11.95 |  | 88889161 | 165.95 | 0 | 0 | 0 | 165.95 | 0 | 12.96 | 0 | 0 | 165.95 | 0 | 0 | 0 | 165.95 | 0 | 12.96 | 0 | 0 | 74 | 36 | 1 | 1 |  |  | 1 | 1 | 1 | 1 |  |  |  |  | 0 | 4 | ТЕРп Московской обл., п01-11-011-1, приказ Минстроя России №675/пр от 28.02.2017 № 262/пр |  |  | 200001 | 0 |  | 0 | 4 | 0 | 1 | 1 | 1 | 1 | 1 | 1 |  | 74 | 36 |  |  |  | 0 | 0 | 0 | 18 | 0 | 0 | 0 | 0 | 0 |  | 0 | 33.19 | 0 | 0 | 0 | 165.95 | 0 | 12.96 | 0 | 0 | 24.5606 | 11.9484 | [13 empty] | 0 | 0 | 1 | 1 |  |  |  | 1013 | 100 точек | 100 точек | 1 | [6 empty] | 64991637 | 4 | Пусконаладочные работы | 83 | Пусконаладочные работы | 4 | 200001 | Пусконаладочные работы (Если АЭС=1, то Пусконаладочные работы технологического оборудования АЭС) | ФЕРп |  |  |  | 0 | 165.95 | 0 | 0 | 0 | 165.95 | 12.96 | 0 | 0 | [17 empty] | 0 | 0 | 0 |  |  |  |  | 74 | 36 |  |  |  |  | 1 |  | -500447206 | 2 | 1 | -2 | 0 | 0 | 0 | 69.7 | 0 | 0 | 69.7 |  | 0 | 3 | 0 |  | 0 | 1 | 0 | 0 | 0 | 0 |  |  | Пр/812-084.0-1 | Пр/774-084.0 | Пусконаладочные работы | Пусконаладочные работы | 0 | 0
17 | 1 | 98 | 98 | 18 | п01-11-011-1 | Проверка наличия цепи между заземлителями и заземленными элементами | 100 точек | 0.2 | 0 | 0.2 | 0.2 | 0 | 0.2 | 1560.59 | 0 | 0 | 0 | 1560.59 | 0 | 2.592 | 0 | 0 | 1154.84 | 561.81 |  | 88889103 | 165.95 | 0 | 0 | 0 | 165.95 | 0 | 12.96 | 0 | 0 | 165.95 | 0 | 0 | 0 | 165.95 | 0 | 12.96 | 0 | 0 | 74 | 36 | 1 | 1 |  |  | 1 | 47.02 | 1 | 1 |  |  |  |  | 0 | 4 | ТЕРп Московской обл., п01-11-011-1, приказ Минстроя России №675/пр от 28.02.2017 № 262/пр |  |  | 200001 | 0 |  | 0 | 4 | 0 | 1 | 1 | 1 | 1 | 1 | 1 |  | 74 | 36 |  |  |  | 0 | 0 | 0 | 18 | 0 | 0 | 0 | 0 | 0 |  | 0 | 1560.59 | 0 | 0 | 0 | 7802.969 | 0 | 12.96 | 0 | 0 | 1154.8366 | 561.8124 | [13 empty] | 0 | 0 | 1 | 1 |  |  |  | 1013 | 100 точек | 100 точек | 1 | [6 empty] | 64991637 | 4 | Пусконаладочные работы | 83 | Пусконаладочные работы | 4 | 200001 | Пусконаладочные работы (Если АЭС=1, то Пусконаладочные работы технологического оборудования АЭС) | ФЕРп |  |  |  | 0 | 165.95 | 0 | 0 | 0 | 165.95 | 12.96 | 0 | 0 | [17 empty] | 0 | 0 | 0 |  |  |  |  | 74 | 36 |  |  |  |  | 1 |  | -500447206 | 2 | 1 | 2 | 0 | 0 | 0 | 3277.24 | 0 | 0 | 3277.24 |  | 0 | 3 | 0 |  | 0 | 1 | 0 | 0 | 0 | 0 |  |  | Пр/812-084.0-1 | Пр/774-084.0 | Пусконаладочные работы | Пусконаладочные работы | 0 | 0
17 | 1 | 100 | 100 | 19 | п01-04-021-6 | Дифференциальная защита шин REB-103 | 1 КОМПЛ. | 0 | 0 | 0 | 0 | 0 | 0 | 0 | 0 | 0 | 0 | 0 | 0 | 0 | 0 | 0 | 0 | 0 |  | 88889161 | 2579.33 | 0 | 0 | 0 | 2579.33 | 0 | 204.48 | 0 | 0 | 2579.33 | 0 | 0 | 0 | 2579.33 | 0 | 204.48 | 0 | 0 | 74 | 36 | 1 | 1 |  |  | 1 | 1 | 1 | 1 |  |  |  |  | 0 | 4 | ТЕРп Московской обл., п01-04-021-6, приказ Минстроя России №675/пр от 28.02.2017 № 262/пр |  |  | 200001 | 0 |  | 0 | 4 | 0 | 1 | 1 | 1 | 1 | 1 | 1 |  | 74 | 36 |  |  |  | 0 | 0 | 0 | 19 | 0 | 0 | 0 | 0 | 0 |  | 0 | 0 | 0 | 0 | 0 | 2579.33 | 0 | 204.48 | 0 | 0 | 0 | 0 | [13 empty] | 0 | 0 | 1 | 1 |  |  |  | 1013 | 1 КОМПЛ. | 1 КОМПЛ. | 1 | [6 empty] | 64991637 | 4 | Пусконаладочные работы | 83 | Пусконаладочные работы | 4 | 200001 | Пусконаладочные работы (Если АЭС=1, то Пусконаладочные работы технологического оборудования АЭС) | ФЕРп |  |  |  | 0 | 2579.33 | 0 | 0 | 0 | 2579.33 | 204.48 | 0 | 0 | [17 empty] | 0 | 0 | 0 |  |  |  |  | 74 | 36 |  |  |  |  | 1 |  | -686316475 | 2 | 1 | -2 | 0 | 0 | 0 | 0 | 0 | 0 | 0 |  | 0 | 3 | 0 |  | 0 | 1 | 0 | 0 | 0 | 0 |  |  | Пр/812-084.0-1 | Пр/774-084.0 | Пусконаладочные работы | Пусконаладочные работы | 0 | 0
17 | 1 | 102 | 102 | 19 | п01-04-021-6 | Дифференциальная защита шин REB-103 | 1 КОМПЛ. | 0 | 0 | 0 | 0 | 0 | 0 | 0 | 0 | 0 | 0 | 0 | 0 | 0 | 0 | 0 | 0 | 0 |  | 88889103 | 2579.33 | 0 | 0 | 0 | 2579.33 | 0 | 204.48 | 0 | 0 | 2579.33 | 0 | 0 | 0 | 2579.33 | 0 | 204.48 | 0 | 0 | 74 | 36 | 1 | 1 |  |  | 1 | 47.02 | 1 | 1 |  |  |  |  | 0 | 4 | ТЕРп Московской обл., п01-04-021-6, приказ Минстроя России №675/пр от 28.02.2017 № 262/пр |  |  | 200001 | 0 |  | 0 | 4 | 0 | 1 | 1 | 1 | 1 | 1 | 1 |  | 74 | 36 |  |  |  | 0 | 0 | 0 | 19 | 0 | 0 | 0 | 0 | 0 |  | 0 | 0 | 0 | 0 | 0 | 121280.0966 | 0 | 204.48 | 0 | 0 | 0 | 0 | [13 empty] | 0 | 0 | 1 | 1 |  |  |  | 1013 | 1 КОМПЛ. | 1 КОМПЛ. | 1 | [6 empty] | 64991637 | 4 | Пусконаладочные работы | 83 | Пусконаладочные работы | 4 | 200001 | Пусконаладочные работы (Если АЭС=1, то Пусконаладочные работы технологического оборудования АЭС) | ФЕРп |  |  |  | 0 | 2579.33 | 0 | 0 | 0 | 2579.33 | 204.48 | 0 | 0 | [17 empty] | 0 | 0 | 0 |  |  |  |  | 74 | 36 |  |  |  |  | 1 |  | -686316475 | 2 | 1 | 2 | 0 | 0 | 0 | 0 | 0 | 0 | 0 |  | 0 | 3 | 0 |  | 0 | 1 | 0 | 0 | 0 | 0 |  |  | Пр/812-084.0-1 | Пр/774-084.0 | Пусконаладочные работы | Пусконаладочные работы | 0 | 0
17 | 1 | 104 | 104 | 20 | п01-04-034-2 | Дистанционная защита распределительных сетей 6-20 кВ | 1 КОМПЛ. | 0 | 0 | 0 | 0 | 0 | 0 | 0 | 0 | 0 | 0 | 0 | 0 | 0 | 0 | 0 | 0 | 0 |  | 88889161 | 799.49 | 0 | 0 | 0 | 799.49 | 0 | 59.76 | 0 | 0 | 799.49 | 0 | 0 | 0 | 799.49 | 0 | 59.76 | 0 | 0 | 74 | 36 | 1 | 1 |  |  | 1 | 1 | 1 | 1 |  |  |  |  | 0 | 4 | ТЕРп Московской обл., п01-04-034-2, приказ Минстроя России №675/пр от 28.02.2017 № 262/пр |  |  | 200001 | 0 |  | 0 | 4 | 0 | 1 | 1 | 1 | 1 | 1 | 1 |  | 74 | 36 |  |  |  | 0 | 0 | 0 | 20 | 0 | 0 | 0 | 0 | 0 |  | 0 | 0 | 0 | 0 | 0 | 799.49 | 0 | 59.76 | 0 | 0 | 0 | 0 | [13 empty] | 0 | 0 | 1 | 1 |  |  |  | 1013 | 1 КОМПЛ. | 1 КОМПЛ. | 1 | [6 empty] | 64991637 | 4 | Пусконаладочные работы | 83 | Пусконаладочные работы | 4 | 200001 | Пусконаладочные работы (Если АЭС=1, то Пусконаладочные работы технологического оборудования АЭС) | ФЕРп |  |  |  | 0 | 799.49 | 0 | 0 | 0 | 799.49 | 59.76 | 0 | 0 | [17 empty] | 0 | 0 | 0 |  |  |  |  | 74 | 36 |  |  |  |  | 1 |  | 123135136 | 2 | 1 | -2 | 0 | 0 | 0 | 0 | 0 | 0 | 0 |  | 0 | 3 | 0 |  | 0 | 1 | 0 | 0 | 0 | 0 |  |  | Пр/812-084.0-1 | Пр/774-084.0 | Пусконаладочные работы | Пусконаладочные работы | 0 | 0
17 | 1 | 106 | 106 | 20 | п01-04-034-2 | Дистанционная защита распределительных сетей 6-20 кВ | 1 КОМПЛ. | 0 | 0 | 0 | 0 | 0 | 0 | 0 | 0 | 0 | 0 | 0 | 0 | 0 | 0 | 0 | 0 | 0 |  | 88889103 | 799.49 | 0 | 0 | 0 | 799.49 | 0 | 59.76 | 0 | 0 | 799.49 | 0 | 0 | 0 | 799.49 | 0 | 59.76 | 0 | 0 | 74 | 36 | 1 | 1 |  |  | 1 | 47.02 | 1 | 1 |  |  |  |  | 0 | 4 | ТЕРп Московской обл., п01-04-034-2, приказ Минстроя России №675/пр от 28.02.2017 № 262/пр |  |  | 200001 | 0 |  | 0 | 4 | 0 | 1 | 1 | 1 | 1 | 1 | 1 |  | 74 | 36 |  |  |  | 0 | 0 | 0 | 20 | 0 | 0 | 0 | 0 | 0 |  | 0 | 0 | 0 | 0 | 0 | 37592.0198 | 0 | 59.76 | 0 | 0 | 0 | 0 | [13 empty] | 0 | 0 | 1 | 1 |  |  |  | 1013 | 1 КОМПЛ. | 1 КОМПЛ. | 1 | [6 empty] | 64991637 | 4 | Пусконаладочные работы | 83 | Пусконаладочные работы | 4 | 200001 | Пусконаладочные работы (Если АЭС=1, то Пусконаладочные работы технологического оборудования АЭС) | ФЕРп |  |  |  | 0 | 799.49 | 0 | 0 | 0 | 799.49 | 59.76 | 0 | 0 | [17 empty] | 0 | 0 | 0 |  |  |  |  | 74 | 36 |  |  |  |  | 1 |  | 123135136 | 2 | 1 | 2 | 0 | 0 | 0 | 0 | 0 | 0 | 0 |  | 0 | 3 | 0 |  | 0 | 1 | 0 | 0 | 0 | 0 |  |  | Пр/812-084.0-1 | Пр/774-084.0 | Пусконаладочные работы | Пусконаладочные работы | 0 | 0
17 | 1 | 108 | 108 | 21 | п01-05-028-5 | Программируемый микропроцессорный комплекс | 1 устройство | 1 | 0 | 1 | 1 | 0 | 1 | 290.64 | 0 | 0 | 0 | 290.64 | 0 | 23.04 | 0 | 0 | 215.07 | 104.63 |  | 88889161 | 290.64 | 0 | 0 | 0 | 290.64 | 0 | 23.04 | 0 | 0 | 290.64 | 0 | 0 | 0 | 290.64 | 0 | 23.04 | 0 | 0 | 74 | 36 | 1 | 1 |  |  | 1 | 1 | 1 | 1 |  |  |  |  | 0 | 4 | ТЕРп Московской обл., п01-05-028-5, приказ Минстроя России №675/пр от 28.02.2017 № 262/пр |  |  | 200001 | 0 |  | 0 | 4 | 0 | 1 | 1 | 1 | 1 | 1 | 1 |  | 74 | 36 |  |  |  | 0 | 0 | 0 | 21 | 0 | 0 | 0 | 0 | 0 |  | 0 | 290.64 | 0 | 0 | 0 | 290.64 | 0 | 23.04 | 0 | 0 | 215.0736 | 104.6304 | [13 empty] | 0 | 0 | 1 | 1 |  |  |  | 1013 | 1 устройство | 1 устройство | 1 | [6 empty] | 64991637 | 4 | Пусконаладочные работы | 83 | Пусконаладочные работы | 4 | 200001 | Пусконаладочные работы (Если АЭС=1, то Пусконаладочные работы технологического оборудования АЭС) | ФЕРп |  |  |  | 0 | 290.64 | 0 | 0 | 0 | 290.64 | 23.04 | 0 | 0 | [17 empty] | 0 | 0 | 0 |  |  |  |  | 74 | 36 |  |  |  |  | 1 |  | -1312897686 | 2 | 1 | -2 | 0 | 0 | 0 | 610.34 | 0 | 0 | 610.34 |  | 0 | 3 | 0 |  | 0 | 1 | 0 | 0 | 0 | 0 |  |  | Пр/812-084.0-1 | Пр/774-084.0 | Пусконаладочные работы | Пусконаладочные работы | 0 | 0
17 | 1 | 110 | 110 | 21 | п01-05-028-5 | Программируемый микропроцессорный комплекс | 1 устройство | 1 | 0 | 1 | 1 | 0 | 1 | 13665.89 | 0 | 0 | 0 | 13665.89 | 0 | 23.04 | 0 | 0 | 10112.76 | 4919.72 |  | 88889103 | 290.64 | 0 | 0 | 0 | 290.64 | 0 | 23.04 | 0 | 0 | 290.64 | 0 | 0 | 0 | 290.64 | 0 | 23.04 | 0 | 0 | 74 | 36 | 1 | 1 |  |  | 1 | 47.02 | 1 | 1 |  |  |  |  | 0 | 4 | ТЕРп Московской обл., п01-05-028-5, приказ Минстроя России №675/пр от 28.02.2017 № 262/пр |  |  | 200001 | 0 |  | 0 | 4 | 0 | 1 | 1 | 1 | 1 | 1 | 1 |  | 74 | 36 |  |  |  | 0 | 0 | 0 | 21 | 0 | 0 | 0 | 0 | 0 |  | 0 | 13665.89 | 0 | 0 | 0 | 13665.8928 | 0 | 23.04 | 0 | 0 | 10112.7586 | 4919.7204 | [13 empty] | 0 | 0 | 1 | 1 |  |  |  | 1013 | 1 устройство | 1 устройство | 1 | [6 empty] | 64991637 | 4 | Пусконаладочные работы | 83 | Пусконаладочные работы | 4 | 200001 | Пусконаладочные работы (Если АЭС=1, то Пусконаладочные работы технологического оборудования АЭС) | ФЕРп |  |  |  | 0 | 290.64 | 0 | 0 | 0 | 290.64 | 23.04 | 0 | 0 | [17 empty] | 0 | 0 | 0 |  |  |  |  | 74 | 36 |  |  |  |  | 1 |  | -1312897686 | 2 | 1 | 2 | 0 | 0 | 0 | 28698.37 | 0 | 0 | 28698.37 |  | 0 | 3 | 0 |  | 0 | 1 | 0 | 0 | 0 | 0 |  |  | Пр/812-084.0-1 | Пр/774-084.0 | Пусконаладочные работы | Пусконаладочные работы | 0 | 0
17 | 1 | 112 | 112 | 22 | п01-02-017-1 | Трансформатор тока измерительный выносной напряжением до 1 кВ | 1 ШТ. | 0 | 0 | 0 | 0 | 0 | 0 | 0 | 0 | 0 | 0 | 0 | 0 | 0 | 0 | 0 | 0 | 0 |  | 88889161 | 16.36 | 0 | 0 | 0 | 16.36 | 0 | 1.35 | 0 | 0 | 16.36 | 0 | 0 | 0 | 16.36 | 0 | 1.35 | 0 | 0 | 74 | 36 | 1 | 1 |  |  | 1 | 1 | 1 | 1 |  |  |  |  | 0 | 4 | ТЕРп Московской обл., п01-02-017-1, приказ Минстроя России №675/пр от 28.02.2017 № 262/пр |  |  | 200001 | 0 |  | 0 | 4 | 0 | 1 | 1 | 1 | 1 | 1 | 1 |  | 74 | 36 |  |  |  | 0 | 0 | 0 | 22 | 0 | 0 | 0 | 0 | 0 |  | 0 | 0 | 0 | 0 | 0 | 16.36 | 0 | 1.35 | 0 | 0 | 0 | 0 | [13 empty] | 0 | 0 | 1 | 1 |  |  |  | 1013 | 1 ШТ. | 1 ШТ. | 1 | [6 empty] | 64991637 | 4 | Пусконаладочные работы | 83 | Пусконаладочные работы | 4 | 200001 | Пусконаладочные работы (Если АЭС=1, то Пусконаладочные работы технологического оборудования АЭС) | ФЕРп |  |  |  | 0 | 16.36 | 0 | 0 | 0 | 16.36 | 1.35 | 0 | 0 | [17 empty] | 0 | 0 | 0 |  |  |  |  | 74 | 36 |  |  |  |  | 1 |  | 1097471402 | 2 | 1 | -2 | 0 | 0 | 0 | 0 | 0 | 0 | 0 |  | 0 | 3 | 0 |  | 0 | 1 | 0 | 0 | 0 | 0 |  |  | Пр/812-084.0-1 | Пр/774-084.0 | Пусконаладочные работы | Пусконаладочные работы | 0 | 0
17 | 1 | 114 | 114 | 22 | п01-02-017-1 | Трансформатор тока измерительный выносной напряжением до 1 кВ | 1 ШТ. | 0 | 0 | 0 | 0 | 0 | 0 | 0 | 0 | 0 | 0 | 0 | 0 | 0 | 0 | 0 | 0 | 0 |  | 88889103 | 16.36 | 0 | 0 | 0 | 16.36 | 0 | 1.35 | 0 | 0 | 16.36 | 0 | 0 | 0 | 16.36 | 0 | 1.35 | 0 | 0 | 74 | 36 | 1 | 1 |  |  | 1 | 47.02 | 1 | 1 |  |  |  |  | 0 | 4 | ТЕРп Московской обл., п01-02-017-1, приказ Минстроя России №675/пр от 28.02.2017 № 262/пр |  |  | 200001 | 0 |  | 0 | 4 | 0 | 1 | 1 | 1 | 1 | 1 | 1 |  | 74 | 36 |  |  |  | 0 | 0 | 0 | 22 | 0 | 0 | 0 | 0 | 0 |  | 0 | 0 | 0 | 0 | 0 | 769.2472 | 0 | 1.35 | 0 | 0 | 0 | 0 | [13 empty] | 0 | 0 | 1 | 1 |  |  |  | 1013 | 1 ШТ. | 1 ШТ. | 1 | [6 empty] | 64991637 | 4 | Пусконаладочные работы | 83 | Пусконаладочные работы | 4 | 200001 | Пусконаладочные работы (Если АЭС=1, то Пусконаладочные работы технологического оборудования АЭС) | ФЕРп |  |  |  | 0 | 16.36 | 0 | 0 | 0 | 16.36 | 1.35 | 0 | 0 | [17 empty] | 0 | 0 | 0 |  |  |  |  | 74 | 36 |  |  |  |  | 1 |  | 1097471402 | 2 | 1 | 2 | 0 | 0 | 0 | 0 | 0 | 0 | 0 |  | 0 | 3 | 0 |  | 0 | 1 | 0 | 0 | 0 | 0 |  |  | Пр/812-084.0-1 | Пр/774-084.0 | Пусконаладочные работы | Пусконаладочные работы | 0 | 0
17 | 1 | 116 | 116 | 23 | п01-02-015-2 | Трансформатор напряжения измерительный однофазный напряжением до 11 кВ | 1 ШТ. | 0 | 0 | 0 | 0 | 0 | 0 | 0 | 0 | 0 | 0 | 0 | 0 | 0 | 0 | 0 | 0 | 0 |  | 88889161 | 120.01 | 0 | 0 | 0 | 120.01 | 0 | 9.9 | 0 | 0 | 120.01 | 0 | 0 | 0 | 120.01 | 0 | 9.9 | 0 | 0 | 74 | 36 | 1 | 1 |  |  | 1 | 1 | 1 | 1 |  |  |  |  | 0 | 4 | ТЕРп Московской обл., п01-02-015-2, приказ Минстроя России №675/пр от 28.02.2017 № 262/пр |  |  | 200001 | 0 |  | 0 | 4 | 0 | 1 | 1 | 1 | 1 | 1 | 1 |  | 74 | 36 |  |  |  | 0 | 0 | 0 | 23 | 0 | 0 | 0 | 0 | 0 |  | 0 | 0 | 0 | 0 | 0 | 120.01 | 0 | 9.9 | 0 | 0 | 0 | 0 | [13 empty] | 0 | 0 | 1 | 1 |  |  |  | 1013 | 1 ШТ. | 1 ШТ. | 1 | [6 empty] | 64991637 | 4 | Пусконаладочные работы | 83 | Пусконаладочные работы | 4 | 200001 | Пусконаладочные работы (Если АЭС=1, то Пусконаладочные работы технологического оборудования АЭС) | ФЕРп |  |  |  | 0 | 120.01 | 0 | 0 | 0 | 120.01 | 9.9 | 0 | 0 | [17 empty] | 0 | 0 | 0 |  |  |  |  | 74 | 36 |  |  |  |  | 1 |  | -159823584 | 2 | 1 | -2 | 0 | 0 | 0 | 0 | 0 | 0 | 0 |  | 0 | 3 | 0 |  | 0 | 1 | 0 | 0 | 0 | 0 |  |  | Пр/812-084.0-1 | Пр/774-084.0 | Пусконаладочные работы | Пусконаладочные работы | 0 | 0
17 | 1 | 118 | 118 | 23 | п01-02-015-2 | Трансформатор напряжения измерительный однофазный напряжением до 11 кВ | 1 ШТ. | 0 | 0 | 0 | 0 | 0 | 0 | 0 | 0 | 0 | 0 | 0 | 0 | 0 | 0 | 0 | 0 | 0 |  | 88889103 | 120.01 | 0 | 0 | 0 | 120.01 | 0 | 9.9 | 0 | 0 | 120.01 | 0 | 0 | 0 | 120.01 | 0 | 9.9 | 0 | 0 | 74 | 36 | 1 | 1 |  |  | 1 | 47.02 | 1 | 1 |  |  |  |  | 0 | 4 | ТЕРп Московской обл., п01-02-015-2, приказ Минстроя России №675/пр от 28.02.2017 № 262/пр |  |  | 200001 | 0 |  | 0 | 4 | 0 | 1 | 1 | 1 | 1 | 1 | 1 |  | 74 | 36 |  |  |  | 0 | 0 | 0 | 23 | 0 | 0 | 0 | 0 | 0 |  | 0 | 0 | 0 | 0 | 0 | 5642.8702 | 0 | 9.9 | 0 | 0 | 0 | 0 | [13 empty] | 0 | 0 | 1 | 1 |  |  |  | 1013 | 1 ШТ. | 1 ШТ. | 1 | [6 empty] | 64991637 | 4 | Пусконаладочные работы | 83 | Пусконаладочные работы | 4 | 200001 | Пусконаладочные работы (Если АЭС=1, то Пусконаладочные работы технологического оборудования АЭС) | ФЕРп |  |  |  | 0 | 120.01 | 0 | 0 | 0 | 120.01 | 9.9 | 0 | 0 | [17 empty] | 0 | 0 | 0 |  |  |  |  | 74 | 36 |  |  |  |  | 1 |  | -159823584 | 2 | 1 | 2 | 0 | 0 | 0 | 0 | 0 | 0 | 0 |  | 0 | 3 | 0 |  | 0 | 1 | 0 | 0 | 0 | 0 |  |  | Пр/812-084.0-1 | Пр/774-084.0 | Пусконаладочные работы | Пусконаладочные работы | 0 | 0
17 | 1 | 120 | 120 | 24 | п01-03-024-2 | Схема вторичной коммутации разъединителя с дистанционным управлением, привод общий, напряжение разъединителя до 220 кВ | 1 схема | 0 | 0 | 0 | 0 | 0 | 0 | 0 | 0 | 0 | 0 | 0 | 0 | 0 | 0 | 0 | 0 | 0 |  | 88889161 | 209.41 | 0 | 0 | 0 | 209.41 | 0 | 18 | 0 | 0 | 209.41 | 0 | 0 | 0 | 209.41 | 0 | 18 | 0 | 0 | 74 | 36 | 1 | 1 |  |  | 1 | 1 | 1 | 1 |  |  |  |  | 0 | 4 | ТЕРп Московской обл., п01-03-024-2, приказ Минстроя России №675/пр от 28.02.2017 № 262/пр |  |  | 200001 | 0 |  | 0 | 4 | 0 | 1 | 1 | 1 | 1 | 1 | 1 |  | 74 | 36 |  |  |  | 0 | 0 | 0 | 24 | 0 | 0 | 0 | 0 | 0 |  | 0 | 0 | 0 | 0 | 0 | 209.41 | 0 | 18 | 0 | 0 | 0 | 0 | [13 empty] | 0 | 0 | 1 | 1 |  |  |  | 3154213 | 1 схема | 1 схема | 1 | [6 empty] | 64991637 | 4 | Пусконаладочные работы | 83 | Пусконаладочные работы | 4 | 200001 | Пусконаладочные работы (Если АЭС=1, то Пусконаладочные работы технологического оборудования АЭС) | ФЕРп |  |  |  | 0 | 209.41 | 0 | 0 | 0 | 209.41 | 18 | 0 | 0 | [17 empty] | 0 | 0 | 0 |  |  |  |  | 74 | 36 |  |  |  |  | 1 |  | -1957977002 | 2 | 1 | -2 | 0 | 0 | 0 | 0 | 0 | 0 | 0 |  | 0 | 3 | 0 |  | 0 | 1 | 0 | 0 | 0 | 0 |  |  | Пр/812-084.0-1 | Пр/774-084.0 | Пусконаладочные работы | Пусконаладочные работы | 0 | 0
17 | 1 | 122 | 122 | 24 | п01-03-024-2 | Схема вторичной коммутации разъединителя с дистанционным управлением, привод общий, напряжение разъединителя до 220 кВ | 1 схема | 0 | 0 | 0 | 0 | 0 | 0 | 0 | 0 | 0 | 0 | 0 | 0 | 0 | 0 | 0 | 0 | 0 |  | 88889103 | 209.41 | 0 | 0 | 0 | 209.41 | 0 | 18 | 0 | 0 | 209.41 | 0 | 0 | 0 | 209.41 | 0 | 18 | 0 | 0 | 74 | 36 | 1 | 1 |  |  | 1 | 47.02 | 1 | 1 |  |  |  |  | 0 | 4 | ТЕРп Московской обл., п01-03-024-2, приказ Минстроя России №675/пр от 28.02.2017 № 262/пр |  |  | 200001 | 0 |  | 0 | 4 | 0 | 1 | 1 | 1 | 1 | 1 | 1 |  | 74 | 36 |  |  |  | 0 | 0 | 0 | 24 | 0 | 0 | 0 | 0 | 0 |  | 0 | 0 | 0 | 0 | 0 | 9846.4582 | 0 | 18 | 0 | 0 | 0 | 0 | [13 empty] | 0 | 0 | 1 | 1 |  |  |  | 3154213 | 1 схема | 1 схема | 1 | [6 empty] | 64991637 | 4 | Пусконаладочные работы | 83 | Пусконаладочные работы | 4 | 200001 | Пусконаладочные работы (Если АЭС=1, то Пусконаладочные работы технологического оборудования АЭС) | ФЕРп |  |  |  | 0 | 209.41 | 0 | 0 | 0 | 209.41 | 18 | 0 | 0 | [17 empty] | 0 | 0 | 0 |  |  |  |  | 74 | 36 |  |  |  |  | 1 |  | -1957977002 | 2 | 1 | 2 | 0 | 0 | 0 | 0 | 0 | 0 | 0 |  | 0 | 3 | 0 |  | 0 | 1 | 0 | 0 | 0 | 0 |  |  | Пр/812-084.0-1 | Пр/774-084.0 | Пусконаладочные работы | Пусконаладочные работы | 0 | 0
17 | 1 | 124 | 124 | 25 | п01-12-027-1 | Испытание кабеля силового длиной до 500 м напряжением до 10 кВ | 1 испытание | 0 | 0 | 0 | 0 | 0 | 0 | 0 | 0 | 0 | 0 | 0 | 0 | 0 | 0 | 0 | 0 | 0 |  | 88889161 | 55.72 | 0 | 0 | 0 | 55.72 | 0 | 4.86 | 0 | 0 | 55.72 | 0 | 0 | 0 | 55.72 | 0 | 4.86 | 0 | 0 | 74 | 36 | 1 | 1 |  |  | 1 | 1 | 1 | 1 |  |  |  |  | 0 | 4 | ТЕРп Московской обл., п01-12-027-1, приказ Минстроя России №675/пр от 28.02.2017 № 262/пр |  |  | 200001 | 0 |  | 0 | 4 | 0 | 1 | 1 | 1 | 1 | 1 | 1 |  | 74 | 36 |  |  |  | 0 | 0 | 0 | 25 | 0 | 0 | 0 | 0 | 0 |  | 0 | 0 | 0 | 0 | 0 | 55.72 | 0 | 4.86 | 0 | 0 | 0 | 0 | [13 empty] | 0 | 0 | 1 | 1 |  |  |  | 1013 | 1 испытание | 1 испытание | 1 | [6 empty] | 64991637 | 4 | Пусконаладочные работы | 83 | Пусконаладочные работы | 4 | 200001 | Пусконаладочные работы (Если АЭС=1, то Пусконаладочные работы технологического оборудования АЭС) | ФЕРп |  |  |  | 0 | 55.72 | 0 | 0 | 0 | 55.72 | 4.86 | 0 | 0 | [17 empty] | 0 | 0 | 0 |  |  |  |  | 74 | 36 |  |  |  |  | 1 |  | -1844967371 | 2 | 1 | -2 | 0 | 0 | 0 | 0 | 0 | 0 | 0 |  | 0 | 3 | 0 |  | 0 | 1 | 0 | 0 | 0 | 0 |  |  | Пр/812-084.0-1 | Пр/774-084.0 | Пусконаладочные работы | Пусконаладочные работы | 0 | 0
17 | 1 | 126 | 126 | 25 | п01-12-027-1 | Испытание кабеля силового длиной до 500 м напряжением до 10 кВ | 1 испытание | 0 | 0 | 0 | 0 | 0 | 0 | 0 | 0 | 0 | 0 | 0 | 0 | 0 | 0 | 0 | 0 | 0 |  | 88889103 | 55.72 | 0 | 0 | 0 | 55.72 | 0 | 4.86 | 0 | 0 | 55.72 | 0 | 0 | 0 | 55.72 | 0 | 4.86 | 0 | 0 | 74 | 36 | 1 | 1 |  |  | 1 | 47.02 | 1 | 1 |  |  |  |  | 0 | 4 | ТЕРп Московской обл., п01-12-027-1, приказ Минстроя России №675/пр от 28.02.2017 № 262/пр |  |  | 200001 | 0 |  | 0 | 4 | 0 | 1 | 1 | 1 | 1 | 1 | 1 |  | 74 | 36 |  |  |  | 0 | 0 | 0 | 25 | 0 | 0 | 0 | 0 | 0 |  | 0 | 0 | 0 | 0 | 0 | 2619.9544 | 0 | 4.86 | 0 | 0 | 0 | 0 | [13 empty] | 0 | 0 | 1 | 1 |  |  |  | 1013 | 1 испытание | 1 испытание | 1 | [6 empty] | 64991637 | 4 | Пусконаладочные работы | 83 | Пусконаладочные работы | 4 | 200001 | Пусконаладочные работы (Если АЭС=1, то Пусконаладочные работы технологического оборудования АЭС) | ФЕРп |  |  |  | 0 | 55.72 | 0 | 0 | 0 | 55.72 | 4.86 | 0 | 0 | [17 empty] | 0 | 0 | 0 |  |  |  |  | 74 | 36 |  |  |  |  | 1 |  | -1844967371 | 2 | 1 | 2 | 0 | 0 | 0 | 0 | 0 | 0 | 0 |  | 0 | 3 | 0 |  | 0 | 1 | 0 | 0 | 0 | 0 |  |  | Пр/812-084.0-1 | Пр/774-084.0 | Пусконаладочные работы | Пусконаладочные работы | 0 | 0
17 | 1 | 128 | 128 | 26 | п01-12-027-4 | За каждые последующие 500 м испытания силового кабеля напряжением до 10 кВ добавлять к расценке 01-12-027-01 | 500 м кабеля | 0 | 0 | 0 | 0 | 0 | 0 | 0 | 0 | 0 | 0 | 0 | 0 | 0 | 0 | 0 | 0 | 0 |  | 88889161 | 16.62 | 0 | 0 | 0 | 16.62 | 0 | 1.45 | 0 | 0 | 16.62 | 0 | 0 | 0 | 16.62 | 0 | 1.45 | 0 | 0 | 74 | 36 | 1 | 1 |  |  | 1 | 1 | 1 | 1 |  |  |  |  | 0 | 4 | ТЕРп Московской обл., п01-12-027-4, приказ Минстроя России №675/пр от 28.02.2017 № 262/пр |  |  | 200001 | 0 |  | 0 | 4 | 0 | 1 | 1 | 1 | 1 | 1 | 1 |  | 74 | 36 |  |  |  | 0 | 0 | 0 | 26 | 0 | 0 | 0 | 0 | 0 |  | 0 | 0 | 0 | 0 | 0 | 16.62 | 0 | 1.45 | 0 | 0 | 0 | 0 | [13 empty] | 0 | 0 | 1 | 1 |  |  |  | 1013 | 500 м кабеля | 500 м кабеля | 1 | [6 empty] | 64991637 | 4 | Пусконаладочные работы | 83 | Пусконаладочные работы | 4 | 200001 | Пусконаладочные работы (Если АЭС=1, то Пусконаладочные работы технологического оборудования АЭС) | ФЕРп |  |  |  | 0 | 16.62 | 0 | 0 | 0 | 16.62 | 1.45 | 0 | 0 | [17 empty] | 0 | 0 | 0 |  |  |  |  | 74 | 36 |  |  |  |  | 1 |  | -1399783973 | 2 | 1 | -2 | 0 | 0 | 0 | 0 | 0 | 0 | 0 |  | 0 | 3 | 0 |  | 0 | 1 | 0 | 0 | 0 | 0 |  |  | Пр/812-084.0-1 | Пр/774-084.0 | Пусконаладочные работы | Пусконаладочные работы | 0 | 0
17 | 1 | 130 | 130 | 26 | п01-12-027-4 | За каждые последующие 500 м испытания силового кабеля напряжением до 10 кВ добавлять к расценке 01-12-027-01 | 500 м кабеля | 0 | 0 | 0 | 0 | 0 | 0 | 0 | 0 | 0 | 0 | 0 | 0 | 0 | 0 | 0 | 0 | 0 |  | 88889103 | 16.62 | 0 | 0 | 0 | 16.62 | 0 | 1.45 | 0 | 0 | 16.62 | 0 | 0 | 0 | 16.62 | 0 | 1.45 | 0 | 0 | 74 | 36 | 1 | 1 |  |  | 1 | 47.02 | 1 | 1 |  |  |  |  | 0 | 4 | ТЕРп Московской обл., п01-12-027-4, приказ Минстроя России №675/пр от 28.02.2017 № 262/пр |  |  | 200001 | 0 |  | 0 | 4 | 0 | 1 | 1 | 1 | 1 | 1 | 1 |  | 74 | 36 |  |  |  | 0 | 0 | 0 | 26 | 0 | 0 | 0 | 0 | 0 |  | 0 | 0 | 0 | 0 | 0 | 781.4724 | 0 | 1.45 | 0 | 0 | 0 | 0 | [13 empty] | 0 | 0 | 1 | 1 |  |  |  | 1013 | 500 м кабеля | 500 м кабеля | 1 | [6 empty] | 64991637 | 4 | Пусконаладочные работы | 83 | Пусконаладочные работы | 4 | 200001 | Пусконаладочные работы (Если АЭС=1, то Пусконаладочные работы технологического оборудования АЭС) | ФЕРп |  |  |  | 0 | 16.62 | 0 | 0 | 0 | 16.62 | 1.45 | 0 | 0 | [17 empty] | 0 | 0 | 0 |  |  |  |  | 74 | 36 |  |  |  |  | 1 |  | -1399783973 | 2 | 1 | 2 | 0 | 0 | 0 | 0 | 0 | 0 | 0 |  | 0 | 3 | 0 |  | 0 | 1 | 0 | 0 | 0 | 0 |  |  | Пр/812-084.0-1 | Пр/774-084.0 | Пусконаладочные работы | Пусконаладочные работы | 0 | 0
17 | 1 | 132 | 132 | 27 | п01-11-024-2 | Фазировка электрической линии или трансформатора с сетью напряжением свыше 1 кВ | 1 фазировка | 0 | 0 | 0 | 0 | 0 | 0 | 0 | 0 | 0 | 0 | 0 | 0 | 0 | 0 | 0 | 0 | 0 |  | 88889161 | 20.74 | 0 | 0 | 0 | 20.74 | 0 | 1.62 | 0 | 0 | 20.74 | 0 | 0 | 0 | 20.74 | 0 | 1.62 | 0 | 0 | 74 | 36 | 1 | 1 |  |  | 1 | 1 | 1 | 1 |  |  |  |  | 0 | 4 | ТЕРп Московской обл., п01-11-024-2, приказ Минстроя России №675/пр от 28.02.2017 № 262/пр |  |  | 200001 | 0 |  | 0 | 4 | 0 | 1 | 1 | 1 | 1 | 1 | 1 |  | 74 | 36 |  |  |  | 0 | 0 | 0 | 27 | 0 | 0 | 0 | 0 | 0 |  | 0 | 0 | 0 | 0 | 0 | 20.74 | 0 | 1.62 | 0 | 0 | 0 | 0 | [13 empty] | 0 | 0 | 1 | 1 |  |  |  | 1013 | 1 фазировка | 1 фазировка | 1 | [6 empty] | 64991637 | 4 | Пусконаладочные работы | 83 | Пусконаладочные работы | 4 | 200001 | Пусконаладочные работы (Если АЭС=1, то Пусконаладочные работы технологического оборудования АЭС) | ФЕРп |  |  |  | 0 | 20.74 | 0 | 0 | 0 | 20.74 | 1.62 | 0 | 0 | [17 empty] | 0 | 0 | 0 |  |  |  |  | 74 | 36 |  |  |  |  | 1 |  | 3000413 | 2 | 1 | -2 | 0 | 0 | 0 | 0 | 0 | 0 | 0 |  | 0 | 3 | 0 |  | 0 | 1 | 0 | 0 | 0 | 0 |  |  | Пр/812-084.0-1 | Пр/774-084.0 | Пусконаладочные работы | Пусконаладочные работы | 0 | 0
17 | 1 | 134 | 134 | 27 | п01-11-024-2 | Фазировка электрической линии или трансформатора с сетью напряжением свыше 1 кВ | 1 фазировка | 0 | 0 | 0 | 0 | 0 | 0 | 0 | 0 | 0 | 0 | 0 | 0 | 0 | 0 | 0 | 0 | 0 |  | 88889103 | 20.74 | 0 | 0 | 0 | 20.74 | 0 | 1.62 | 0 | 0 | 20.74 | 0 | 0 | 0 | 20.74 | 0 | 1.62 | 0 | 0 | 74 | 36 | 1 | 1 |  |  | 1 | 47.02 | 1 | 1 |  |  |  |  | 0 | 4 | ТЕРп Московской обл., п01-11-024-2, приказ Минстроя России №675/пр от 28.02.2017 № 262/пр |  |  | 200001 | 0 |  | 0 | 4 | 0 | 1 | 1 | 1 | 1 | 1 | 1 |  | 74 | 36 |  |  |  | 0 | 0 | 0 | 27 | 0 | 0 | 0 | 0 | 0 |  | 0 | 0 | 0 | 0 | 0 | 975.1948 | 0 | 1.62 | 0 | 0 | 0 | 0 | [13 empty] | 0 | 0 | 1 | 1 |  |  |  | 1013 | 1 фазировка | 1 фазировка | 1 | [6 empty] | 64991637 | 4 | Пусконаладочные работы | 83 | Пусконаладочные работы | 4 | 200001 | Пусконаладочные работы (Если АЭС=1, то Пусконаладочные работы технологического оборудования АЭС) | ФЕРп |  |  |  | 0 | 20.74 | 0 | 0 | 0 | 20.74 | 1.62 | 0 | 0 | [17 empty] | 0 | 0 | 0 |  |  |  |  | 74 | 36 |  |  |  |  | 1 |  | 3000413 | 2 | 1 | 2 | 0 | 0 | 0 | 0 | 0 | 0 | 0 |  | 0 | 3 | 0 |  | 0 | 1 | 0 | 0 | 0 | 0 |  |  | Пр/812-084.0-1 | Пр/774-084.0 | Пусконаладочные работы | Пусконаладочные работы | 0 | 0
17 | 1 | 136 | 136 | 28 | п01-11-001-2 | Поиск и определение места повреждения кабеля с прожигом, длина кабеля до 1000 м | 1 кабель | 0 | 0 | 0 | 0 | 0 | 0 | 0 | 0 | 0 | 0 | 0 | 0 | 0 | 0 | 0 | 0 | 0 |  | 88889161 | 414.88 | 0 | 0 | 0 | 414.88 | 0 | 32.4 | 0 | 0 | 414.88 | 0 | 0 | 0 | 414.88 | 0 | 32.4 | 0 | 0 | 74 | 36 | 1 | 1 |  |  | 1 | 1 | 1 | 1 |  |  |  |  | 0 | 4 | ТЕРп Московской обл., п01-11-001-2, приказ Минстроя России №675/пр от 28.02.2017 № 262/пр |  |  | 200001 | 0 |  | 0 | 4 | 0 | 1 | 1 | 1 | 1 | 1 | 1 |  | 74 | 36 |  |  |  | 0 | 0 | 0 | 28 | 0 | 0 | 0 | 0 | 0 |  | 0 | 0 | 0 | 0 | 0 | 414.88 | 0 | 32.4 | 0 | 0 | 0 | 0 | [13 empty] | 0 | 0 | 1 | 1 |  |  |  | 1013 | 1 кабель | 1 кабель | 1 | [6 empty] | 64991637 | 4 | Пусконаладочные работы | 83 | Пусконаладочные работы | 4 | 200001 | Пусконаладочные работы (Если АЭС=1, то Пусконаладочные работы технологического оборудования АЭС) | ФЕРп |  |  |  | 0 | 414.88 | 0 | 0 | 0 | 414.88 | 32.4 | 0 | 0 | [17 empty] | 0 | 0 | 0 |  |  |  |  | 74 | 36 |  |  |  |  | 1 |  | 297692105 | 2 | 1 | -2 | 0 | 0 | 0 | 0 | 0 | 0 | 0 |  | 0 | 3 | 0 |  | 0 | 1 | 0 | 0 | 0 | 0 |  |  | Пр/812-084.0-1 | Пр/774-084.0 | Пусконаладочные работы | Пусконаладочные работы | 0 | 0
17 | 1 | 138 | 138 | 28 | п01-11-001-2 | Поиск и определение места повреждения кабеля с прожигом, длина кабеля до 1000 м | 1 кабель | 0 | 0 | 0 | 0 | 0 | 0 | 0 | 0 | 0 | 0 | 0 | 0 | 0 | 0 | 0 | 0 | 0 |  | 88889103 | 414.88 | 0 | 0 | 0 | 414.88 | 0 | 32.4 | 0 | 0 | 414.88 | 0 | 0 | 0 | 414.88 | 0 | 32.4 | 0 | 0 | 74 | 36 | 1 | 1 |  |  | 1 | 47.02 | 1 | 1 |  |  |  |  | 0 | 4 | ТЕРп Московской обл., п01-11-001-2, приказ Минстроя России №675/пр от 28.02.2017 № 262/пр |  |  | 200001 | 0 |  | 0 | 4 | 0 | 1 | 1 | 1 | 1 | 1 | 1 |  | 74 | 36 |  |  |  | 0 | 0 | 0 | 28 | 0 | 0 | 0 | 0 | 0 |  | 0 | 0 | 0 | 0 | 0 | 19507.6576 | 0 | 32.4 | 0 | 0 | 0 | 0 | [13 empty] | 0 | 0 | 1 | 1 |  |  |  | 1013 | 1 кабель | 1 кабель | 1 | [6 empty] | 64991637 | 4 | Пусконаладочные работы | 83 | Пусконаладочные работы | 4 | 200001 | Пусконаладочные работы (Если АЭС=1, то Пусконаладочные работы технологического оборудования АЭС) | ФЕРп |  |  |  | 0 | 414.88 | 0 | 0 | 0 | 414.88 | 32.4 | 0 | 0 | [17 empty] | 0 | 0 | 0 |  |  |  |  | 74 | 36 |  |  |  |  | 1 |  | 297692105 | 2 | 1 | 2 | 0 | 0 | 0 | 0 | 0 | 0 | 0 |  | 0 | 3 | 0 |  | 0 | 1 | 0 | 0 | 0 | 0 |  |  | Пр/812-084.0-1 | Пр/774-084.0 | Пусконаладочные работы | Пусконаладочные работы | 0 | 0
17 | 1 |  |  | 29 | 171301 | Лаборатория передвижная измерительно-настроечная | маш.-ч | 0 | 0 | 0 | 0 | 0 | 0 | 0 | 0 | 0 | 0 | 0 | 0 | 0 | 0 | 0 | 0 | 0 |  | 88889161 | 160.41 | 0 | 160.41 | 11.6 | 0 | 0 | 0 | 1 | 0 | 160.41 | 0 | 160.41 | 11.6 | 0 | 0 | 0 | 1 | 0 | 0 | 0 | 1 | 1 |  |  | 1 | 1 | 1 | 1 |  |  |  |  | 2 | 1 | ТСЭМ Московской обл., 171301, приказ Минстроя России №675/пр от 28.02.2017 № 264/пр |  |  | 400001 | 0 |  | 0 | 7 | 0 | 1 | 1 | 1 | 1 | 1 | 1 |  | 0 | 0 |  |  |  | 0 | 0 | 0 | 29 | 0 | 0 | 0 | 0 | 0 |  | 0 | 0 | 0 | 160.41 | 11.6 | 0 | 0 | 0 | 1 | 0 | 0 | 0 | [13 empty] | 0 | 0 | 1 | 1 |  |  |  | 1011 | маш.-ч | маш.-ч | 1 | [6 empty] | 64991686 | 7 | Машины и механизмы | 0 |  | 1 | 400001 | Эксплуатация машин и механизмов ( ценники на ЭММ ) | ЭММ |  |  |  | 0 | 160.41 | 0 | 160.41 | 11.6 | 0 | 0 | 1 | 0 | [17 empty] | 0 | 0 | 0 |  |  |  |  | 0 | 0 |  |  |  |  | 1 |  | 560574751 | 2 | 1 | -2 | 0 | 0 | 0 | 0 | 0 | 0 | 0 |  | 0 | 3 | 0 |  | 0 | 1 | 0 | 0 | 0 | 0 | [6 empty] | 0 | 0
17 | 1 |  |  | 29 | 171301 | Лаборатория передвижная измерительно-настроечная | маш.-ч | 0 | 0 | 0 | 0 | 0 | 0 | 0 | 0 | 0 | 0 | 0 | 0 | 0 | 0 | 0 | 0 | 0 |  | 88889103 | 160.41 | 0 | 160.41 | 11.6 | 0 | 0 | 0 | 1 | 0 | 160.41 | 0 | 160.41 | 11.6 | 0 | 0 | 0 | 1 | 0 | 0 | 0 | 1 | 1 |  |  | 1 | 1 | 8.03 | 1 |  |  |  |  | 2 | 1 | ТСЭМ Московской обл., 171301, приказ Минстроя России №675/пр от 28.02.2017 № 264/пр |  |  | 400001 | 0 | 171301 | 1 | 7 | 0 | 47.02 | 1 | 1 | 1 | 1 | 1 |  | 0 | 0 |  |  |  | 0 | 0 | 0 | 29 | 0 | 0 | 0 | 0 | 0 |  | 0 | 0 | 0 | 1288.0923 | 545.432 | 0 | 0 | 0 | 1 | 0 | 0 | 0 | [13 empty] | 0 | 0 | 1 | 1 |  |  |  | 1011 | маш.-ч | маш.-ч | 1 | [6 empty] | 64991686 | 7 | Машины и механизмы | 0 |  | 1 | 400001 | Эксплуатация машин и механизмов ( ценники на ЭММ ) | ЭММ |  |  |  | 0 | 160.41 | 0 | 160.41 | 11.6 | 0 | 0 | 1 | 0 | [17 empty] | 0 | 0 | 0 |  |  |  |  | 0 | 0 |  |  |  |  | 1 |  | 560574751 | 2 | 1 | 2 | 0 | 0 | 0 | 0 | 0 | 0 | 0 |  | 0 | 3 | 0 |  | 0 | 1 | 0 | 0 | 0 | 0 | [6 empty] | 0 | 0
51 | 1 | 4 | 511 |  | Новый раздел | ПНР | 0 | [6 empty] | 1023.61 | 0 | 0 | 0 | 1023.61 | 0 | 80.792 | 0 | 0 | 757.48 | 368.5 |  |  | 1023.61 | 0 | 0 | 0 | 1023.61 | 0 | 80.792 | 0 | 0 | 757.48 | 368.5 |  |  | 0 | 0 | 0 | 2149.59 | 0 | 0 | 2149.59 | 0 | 0 | 0 | 0 | 0 | 0 | 0 | 0 | 0 | [19 empty] | 0 | 0 | 0 | 2149.59 | 0 | 0 | 2149.59 | 0 | 0 | 0 | 0 | 0 | 0 | 0 | 0 | 0 | [19 empty] | 48130.13 | 0 | 0 | 0 | 48130.13 | 0 | 80.792 | 0 | 0 | 35616.31 | 17326.85 |  |  | 48130.13 | 0 | 0 | 0 | 48130.13 | 0 | 80.792 | 0 | 0 | 35616.31 | 17326.85 |  |  | 0 | 0 | 0 | 101073.29 | 0 | 0 | 101073.29 | 0 | 0 | 0 | 0 | 0 | 0 | 0 | 0 | 0 | [19 empty] | 0 | 0 | 0 | 101073.29 | 0 | 0 | 101073.29 | 0 | 0 | 0 | 0 | 0 | 0 | 0 | 0 | 0 | [18 empty] | 0
50 | 0 | 0 | 1 | 201 | 1023.61 | ПЗ | Прямые затраты |  |  | 201 | 1 | 3 |  | 2 | 48130.13 | [6 empty] | 1023.61 | 1 | 1023.61 | 48130.13 | 1 | 48130.13
50 | 0 | 0 | 1 | 202 | 0 | СтМатОб | Стоимость материальных ресурсов (всего) |  |  | 202 | 2 | 3 |  | 2 | 0 | [6 empty] | 0 | 1 | 0 | 0 | 1 | 0
50 | 0 | 0 | 1 | 222 | 0 | СтМатОбЗак | Стоимость материалов и оборудования заказчика |  |  | 222 | 3 | 3 |  | 2 | 0 | [6 empty] | 0 | 1 | 0 | 0 | 1 | 0
50 | 0 | 0 | 1 | 225 | 0 | СтМатОбПод | Стоимость материалов и оборудования подрядчика |  |  | 225 | 4 | 3 |  | 2 | 0 | [6 empty] | 0 | 1 | 0 | 0 | 1 | 0
50 | 0 | 0 | 1 | 226 | 0 | СтМат | Стоимость материалов (всего) |  |  | 226 | 5 | 3 |  | 2 | 0 | [6 empty] | 0 | 1 | 0 | 0 | 1 | 0
50 | 0 | 0 | 1 | 227 | 0 | СтМатЗак | Стоимость материалов заказчика |  |  | 227 | 6 | 3 |  | 2 | 0 | [6 empty] | 0 | 1 | 0 | 0 | 1 | 0
50 | 0 | 0 | 1 | 228 | 0 | СтМатПод | Стоимость материалов подрядчика |  |  | 228 | 7 | 3 |  | 2 | 0 | [6 empty] | 0 | 1 | 0 | 0 | 1 | 0
50 | 0 | 0 | 1 | 216 | 0 | Оборуд | Стоимость оборудования (всего) |  |  | 216 | 8 | 3 |  | 2 | 0 | [6 empty] | 0 | 1 | 0 | 0 | 1 | 0
50 | 0 | 0 | 1 | 223 | 0 | ОборудЗак | Стоимость оборудования заказчика |  |  | 223 | 9 | 3 |  | 2 | 0 | [6 empty] | 0 | 1 | 0 | 0 | 1 | 0
50 | 0 | 0 | 1 | 229 | 0 | ОборудПод | Стоимость оборудования подрядчика |  |  | 229 | 10 | 3 |  | 2 | 0 | [6 empty] | 0 | 1 | 0 | 0 | 1 | 0
50 | 0 | 0 | 1 | 203 | 0 | ЭММ | Эксплуатация машин |  |  | 203 | 11 | 3 |  | 2 | 0 | [6 empty] | 0 | 1 | 0 | 0 | 1 | 0
50 | 0 | 0 | 1 | 231 | 0 | ЭММсНРиСП | Эксплуатация машин по ТСН-2001.16 |  |  | 231 | 12 | 3 |  | 2 | 0 | [6 empty] | 0 | 1 | 0 | 0 | 1 | 0
50 | 0 | 0 | 1 | 204 | 0 | ЗПМ | ЗП машинистов |  |  | 204 | 13 | 3 |  | 2 | 0 | [6 empty] | 0 | 1 | 0 | 0 | 1 | 0
50 | 0 | 0 | 1 | 205 | 1023.61 | ОЗП | Основная ЗП рабочих |  |  | 205 | 14 | 3 |  | 2 | 48130.13 | [6 empty] | 1023.61 | 1 | 1023.61 | 48130.13 | 1 | 48130.13
50 | 0 | 0 | 1 | 232 | 0 | ОЗПсНРиСП | Основная ЗП рабочих по ТСН-2001.16 |  |  | 232 | 15 | 3 |  | 2 | 0 | [6 empty] | 0 | 1 | 0 | 0 | 1 | 0
50 | 0 | 0 | 1 | 214 | 0 | Строит | Строительные работы с НР и СП |  |  | 214 | 16 | 3 |  | 2 | 0 | [6 empty] | 0 | 1 | 0 | 0 | 1 | 0
50 | 0 | 0 | 1 | 215 | 0 | Монтаж | Монтажные работы с НР и СП |  |  | 215 | 17 | 3 |  | 2 | 0 | [6 empty] | 0 | 1 | 0 | 0 | 1 | 0
50 | 0 | 0 | 1 | 217 | 2149.59 | Прочие | Прочие работы с НР и СП |  |  | 217 | 18 | 3 |  | 2 | 101073.29 | [6 empty] | 2149.59 | 1 | 2149.59 | 101073.29 | 1 | 101073.29
50 | 0 | 0 | 1 | 230 | 0 | ПрочиеЗатр | Прочие затраты по ТСН-2001.16 |  |  | 230 | 19 | 3 |  | 2 | 0 | [6 empty] | 0 | 1 | 0 | 0 | 1 | 0
50 | 0 | 0 | 1 | 206 | 0 | ВозврМат | Возврат материалов |  |  | 206 | 20 | 3 |  | 2 | 0 | [6 empty] | 0 | 1 | 0 | 0 | 1 | 0
50 | 0 | 0 | 1 | 207 | 80.792 | ТрудСтр | Трудозатраты строителей |  |  | 207 | 21 | 3 |  | -1 | 80.792 | [6 empty] | 80.792 | 1 | 80.792 | 80.792 | 1 | 80.792
50 | 0 | 0 | 1 | 208 | 0 | ТрудМаш | Трудозатраты машинистов |  |  | 208 | 22 | 3 |  | -1 | 0 | [6 empty] | 0 | 1 | 0 | 0 | 1 | 0
50 | 0 | 0 | 1 | 209 | 0 | ТранспМат | Транспорт материалов |  |  | 209 | 23 | 3 |  | 2 | 0 | [6 empty] | 0 | 1 | 0 | 0 | 1 | 0
50 | 0 | 0 | 1 | 233 | 0 | Перевозка | Перевозка грузов |  |  | 233 | 24 | 3 |  | 2 | 0 | [6 empty] | 0 | 1 | 0 | 0 | 1 | 0
50 | 0 | 0 | 1 | 210 | 757.48 | НР | Накладные расходы |  |  | 210 | 25 | 3 |  | 2 | 35616.31 | [6 empty] | 757.48 | 1 | 757.48 | 35616.31 | 1 | 35616.31
50 | 0 | 0 | 1 | 211 | 368.5 | СмПриб | Сметная прибыль |  |  | 211 | 26 | 3 |  | 2 | 17326.85 | [6 empty] | 368.5 | 1 | 368.5 | 17326.85 | 1 | 17326.85
50 | 0 | 0 | 1 | 224 | 2149.59 | Всего | Всего с НР и СП |  |  | 224 | 27 | 3 |  | 2 | 101073.29 | [6 empty] | 2149.59 | 1 | 2149.59 | 101073.29 | 1 | 101073.29
51 | 1 | 3 | 507 |  | Новая локальная смета | ПНР АСП | 0 | [6 empty] | 1023.61 | 0 | 0 | 0 | 1023.61 | 0 | 80.792 | 0 | 0 | 757.48 | 368.5 | [15 empty] | 0 | 0 | 0 | 2149.59 | 0 | 0 | 2149.59 | 0 | 0 | 0 | 0 | 0 | 0 | 0 | 0 | 0 | [54 empty] | 48130.13 | 0 | 0 | 0 | 48130.13 | 0 | 80.792 | 0 | 0 | 35616.31 | 17326.85 | [15 empty] | 0 | 0 | 0 | 101073.29 | 0 | 0 | 101073.29 | 0 | 0 | 0 | 0 | 0 | 0 | 0 | 0 | 0 | [53 empty] | 0
50 | 0 | 0 | 1 | 201 | 1023.61 | ПЗ | Прямые затраты |  |  | 201 | 1 | 3 |  | 2 | 48130.13 | [6 empty] | 1023.61 | 1 | 1023.61 | 48130.13 | 1 | 48130.13
50 | 0 | 0 | 1 | 202 | 0 | СтМатОб | Стоимость материальных ресурсов (всего) |  |  | 202 | 2 | 3 |  | 2 | 0 | [6 empty] | 0 | 1 | 0 | 0 | 1 | 0
50 | 0 | 0 | 1 | 222 | 0 | СтМатОбЗак | Стоимость материалов и оборудования заказчика |  |  | 222 | 3 | 3 |  | 2 | 0 | [6 empty] | 0 | 1 | 0 | 0 | 1 | 0
50 | 0 | 0 | 1 | 225 | 0 | СтМатОбПод | Стоимость материалов и оборудования подрядчика |  |  | 225 | 4 | 3 |  | 2 | 0 | [6 empty] | 0 | 1 | 0 | 0 | 1 | 0
50 | 0 | 0 | 1 | 226 | 0 | СтМат | Стоимость материалов (всего) |  |  | 226 | 5 | 3 |  | 2 | 0 | [6 empty] | 0 | 1 | 0 | 0 | 1 | 0
50 | 0 | 0 | 1 | 227 | 0 | СтМатЗак | Стоимость материалов заказчика |  |  | 227 | 6 | 3 |  | 2 | 0 | [6 empty] | 0 | 1 | 0 | 0 | 1 | 0
50 | 0 | 0 | 1 | 228 | 0 | СтМатПод | Стоимость материалов подрядчика |  |  | 228 | 7 | 3 |  | 2 | 0 | [6 empty] | 0 | 1 | 0 | 0 | 1 | 0
50 | 0 | 0 | 1 | 216 | 0 | Оборуд | Стоимость оборудования (всего) |  |  | 216 | 8 | 3 |  | 2 | 0 | [6 empty] | 0 | 1 | 0 | 0 | 1 | 0
50 | 0 | 0 | 1 | 223 | 0 | ОборудЗак | Стоимость оборудования заказчика |  |  | 223 | 9 | 3 |  | 2 | 0 | [6 empty] | 0 | 1 | 0 | 0 | 1 | 0
50 | 0 | 0 | 1 | 229 | 0 | ОборудПод | Стоимость оборудования подрядчика |  |  | 229 | 10 | 3 |  | 2 | 0 | [6 empty] | 0 | 1 | 0 | 0 | 1 | 0
50 | 0 | 0 | 1 | 203 | 0 | ЭММ | Эксплуатация машин |  |  | 203 | 11 | 3 |  | 2 | 0 | [6 empty] | 0 | 1 | 0 | 0 | 1 | 0
50 | 0 | 0 | 1 | 231 | 0 | ЭММсНРиСП | Эксплуатация машин по ТСН-2001.16 |  |  | 231 | 12 | 3 |  | 2 | 0 | [6 empty] | 0 | 1 | 0 | 0 | 1 | 0
50 | 0 | 0 | 1 | 204 | 0 | ЗПМ | ЗП машинистов |  |  | 204 | 13 | 3 |  | 2 | 0 | [6 empty] | 0 | 1 | 0 | 0 | 1 | 0
50 | 0 | 0 | 1 | 205 | 1023.61 | ОЗП | Основная ЗП рабочих |  |  | 205 | 14 | 3 |  | 2 | 48130.13 | [6 empty] | 1023.61 | 1 | 1023.61 | 48130.13 | 1 | 48130.13
50 | 0 | 0 | 1 | 232 | 0 | ОЗПсНРиСП | Основная ЗП рабочих по ТСН-2001.16 |  |  | 232 | 15 | 3 |  | 2 | 0 | [6 empty] | 0 | 1 | 0 | 0 | 1 | 0
50 | 0 | 0 | 1 | 214 | 0 | Строит | Строительные работы с НР и СП |  |  | 214 | 16 | 3 |  | 2 | 0 | [6 empty] | 0 | 1 | 0 | 0 | 1 | 0
50 | 0 | 0 | 1 | 215 | 0 | Монтаж | Монтажные работы с НР и СП |  |  | 215 | 17 | 3 |  | 2 | 0 | [6 empty] | 0 | 1 | 0 | 0 | 1 | 0
50 | 0 | 0 | 1 | 217 | 2149.59 | Прочие | Прочие работы с НР и СП |  |  | 217 | 18 | 3 |  | 2 | 101073.29 | [6 empty] | 2149.59 | 1 | 2149.59 | 101073.29 | 1 | 101073.29
50 | 0 | 0 | 1 | 230 | 0 | ПрочиеЗатр | Прочие затраты по ТСН-2001.16 |  |  | 230 | 19 | 3 |  | 2 | 0 | [6 empty] | 0 | 1 | 0 | 0 | 1 | 0
50 | 0 | 0 | 1 | 206 | 0 | ВозврМат | Возврат материалов |  |  | 206 | 20 | 3 |  | 2 | 0 | [6 empty] | 0 | 1 | 0 | 0 | 1 | 0
50 | 0 | 0 | 1 | 207 | 80.792 | ТрудСтр | Трудозатраты строителей |  |  | 207 | 21 | 3 |  | -1 | 80.792 | [6 empty] | 80.792 | 1 | 80.792 | 80.792 | 1 | 80.792
50 | 0 | 0 | 1 | 208 | 0 | ТрудМаш | Трудозатраты машинистов |  |  | 208 | 22 | 3 |  | -1 | 0 | [6 empty] | 0 | 1 | 0 | 0 | 1 | 0
50 | 0 | 0 | 1 | 209 | 0 | ТранспМат | Транспорт материалов |  |  | 209 | 23 | 3 |  | 2 | 0 | [6 empty] | 0 | 1 | 0 | 0 | 1 | 0
50 | 0 | 0 | 1 | 233 | 0 | Перевозка | Перевозка грузов |  |  | 233 | 24 | 3 |  | 2 | 0 | [6 empty] | 0 | 1 | 0 | 0 | 1 | 0
50 | 0 | 0 | 1 | 210 | 757.48 | НР | Накладные расходы |  |  | 210 | 25 | 3 |  | 2 | 35616.31 | [6 empty] | 757.48 | 1 | 757.48 | 35616.31 | 1 | 35616.31
50 | 0 | 0 | 1 | 211 | 368.5 | СмПриб | Сметная прибыль |  |  | 211 | 26 | 3 |  | 2 | 17326.85 | [6 empty] | 368.5 | 1 | 368.5 | 17326.85 | 1 | 17326.85
50 | 0 | 0 | 1 | 224 | 2149.59 | Всего | Всего с НР и СП |  |  | 224 | 27 | 3 |  | 2 | 101073.29 | [6 empty] | 2149.59 | 1 | 2149.59 | 101073.29 | 1 | 101073.29
3 | 0 |  | 706 |  | Новая локальная смета | ТМ |  | 0 |  | 0 | Новая локальная смета | [6 empty] | 0 | 0 |  | 0 | [53 empty] | 0 | [7 empty] | 0 | 0
52 | 0 | 3 | 634 | 0 | Новая локальная смета | ТМ | [7 empty] | 0 | 0 | 0 | 0 | 0 | 0 | 0 | 0 | 0 | 0 | 0 | 0 | 0 | 0 | 0 | 0 | 0 | 0 | 0 | 0 | 0 | 0 | 0 | 0 | 0 | 0 | 0 | 0 | 0 | 0 | 0 | 0 | 0 | 0 | 0 | 0 | 0 | 0 | 0 | 0 | 0 | 0 | 0 | 0 | 0 | 0 | 0 | 0 | 0 | 0 | 0 | 0 | 0 | 0 | 0 | 0 | 0 | 0 | 0 | 0 | 0 | 0 | 0 | 0 | 0 | 0 | 0 | 0 | 0 | 0 | 0 | 0 | 0 | 0 | 0 | 0 | 0 | 0 | 0 | 0 | 0 | 0 | 0 | 0 | 0 | 0 | 0 | 0 | 0 | 0 | 0 | 0 | 0 | 0 | 0 | 0 | 0 | 0 | 0 | 0 | 0 | 0 | 0 | 0 | 0 | 0 | 0 | 0 | 0 | 0 | 0 | 0 | 0 | 0 | 0 | 0 | 0 | 0 | 0 | 0 | 0 | 0 | 0 | 0 | 0 | 0 | 0 | 0 | 0 | 0 | 0 | 0 | 0 | 0 | 0 | 0 | 0 | 0 | 0 | 0 | 0 | 0 | 0 | 0 | 0 | 0 | 0 | 0 | 0 | 0 | 0 | 0 | 0 | 0 | 0 | 0 | 0 | 0 | 0 | 0 | 0 | 0 | 0 | 0 | 0 | 0 | 0 | 0 | 0 | 0 | 0 | 0 | 0 | 0 | 0 | 0 | 0 | 0 | 0 | 0 | 0 | 0 | 0 | 0 | 0 | 0 | 0 | 0 | 0 | 0 | 0 | 0
4 | 0 |  | 642 |  | Новый раздел | СМР |  | 0 |  | 0 | [7 empty] | 0 | 0 |  | 0 | [53 empty] | 0 | [11 empty] | 0
52 | 0 | 4 | 638 | 0 | Новый раздел | СМР | [7 empty] | 0 | 0 | 0 | 0 | 0 | 0 | 0 | 0 | 0 | 0 | 0 | 0 | 0 | 0 | 0 | 0 | 0 | 0 | 0 | 0 | 0 | 0 | 0 | 0 | 0 | 0 | 0 | 0 | 0 | 0 | 0 | 0 | 0 | 0 | 0 | 0 | 0 | 0 | 0 | 0 | 0 | 0 | 0 | 0 | 0 | 0 | 0 | 0 | 0 | 0 | 0 | 0 | 0 | 0 | 0 | 0 | 0 | 0 | 0 | 0 | 0 | 0 | 0 | 0 | 0 | 0 | 0 | 0 | 0 | 0 | 0 | 0 | 0 | 0 | 0 | 0 | 0 | 0 | 0 | 0 | 0 | 0 | 0 | 0 | 0 | 0 | 0 | 0 | 0 | 0 | 0 | 0 | 0 | 0 | 0 | 0 | 0 | 0 | 0 | 0 | 0 | 0 | 0 | 0 | 0 | 0 | 0 | 0 | 0 | 0 | 0 | 0 | 0 | 0 | 0 | 0 | 0 | 0 | 0 | 0 | 0 | 0 | 0 | 0 | 0 | 0 | 0 | 0 | 0 | 0 | 0 | 0 | 0 | 0 | 0 | 0 | 0 | 0 | 0 | 0 | 0 | 0 | 0 | 0 | 0 | 0 | 0 | 0 | 0 | 0 | 0 | 0 | 0 | 0 | 0 | 0 | 0 | 0 | 0 | 0 | 0 | 0 | 0 | 0 | 0 | 0 | 0 | 0 | 0 | 0 | 0 | 0 | 0 | 0 | 0 | 0 | 0 | 0 | 0 | 0 | 0 | 0 | 0 | 0 | 0 | 0 | 0 | 0 | 0 | 0 | 0 | 0
51 | 0 | 4 | 638 |  | Новый раздел | СМР | 0 | [6 empty] | 0 | 0 | 0 | 0 | 0 | 0 | 0 | 0 | 0 | 0 | 0 | [15 empty] | 0 | 0 | 0 | 0 | 0 | 0 | 0 | 0 | 0 | 0 | 0 | 0 | 0 | 0 | 0 | 0 | [54 empty] | 0 | 0 | 0 | 0 | 0 | 0 | 0 | 0 | 0 | 0 | 0 | [15 empty] | 0 | 0 | 0 | 0 | 0 | 0 | 0 | 0 | 0 | 0 | 0 | 0 | 0 | 0 | 0 | 0 | [53 empty] | 0
50 | 0 | 0 | 1 | 201 | 0 | ПЗ | Прямые затраты |  |  | 201 | 1 | 3 |  | 2 | 0 | [6 empty] | 0 | 1 | 0 | 0 | 1 | 0
50 | 0 | 0 | 1 | 202 | 0 | СтМатОб | Стоимость материальных ресурсов (всего) |  |  | 202 | 2 | 3 |  | 2 | 0 | [6 empty] | 0 | 1 | 0 | 0 | 1 | 0
50 | 0 | 0 | 1 | 222 | 0 | СтМатОбЗак | Стоимость материалов и оборудования заказчика |  |  | 222 | 3 | 3 |  | 2 | 0 | [6 empty] | 0 | 1 | 0 | 0 | 1 | 0
50 | 0 | 0 | 1 | 225 | 0 | СтМатОбПод | Стоимость материалов и оборудования подрядчика |  |  | 225 | 4 | 3 |  | 2 | 0 | [6 empty] | 0 | 1 | 0 | 0 | 1 | 0
50 | 0 | 0 | 1 | 226 | 0 | СтМат | Стоимость материалов (всего) |  |  | 226 | 5 | 3 |  | 2 | 0 | [6 empty] | 0 | 1 | 0 | 0 | 1 | 0
50 | 0 | 0 | 1 | 227 | 0 | СтМатЗак | Стоимость материалов заказчика |  |  | 227 | 6 | 3 |  | 2 | 0 | [6 empty] | 0 | 1 | 0 | 0 | 1 | 0
50 | 0 | 0 | 1 | 228 | 0 | СтМатПод | Стоимость материалов подрядчика |  |  | 228 | 7 | 3 |  | 2 | 0 | [6 empty] | 0 | 1 | 0 | 0 | 1 | 0
50 | 0 | 0 | 1 | 216 | 0 | Оборуд | Стоимость оборудования (всего) |  |  | 216 | 8 | 3 |  | 2 | 0 | [6 empty] | 0 | 1 | 0 | 0 | 1 | 0
50 | 0 | 0 | 1 | 223 | 0 | ОборудЗак | Стоимость оборудования заказчика |  |  | 223 | 9 | 3 |  | 2 | 0 | [6 empty] | 0 | 1 | 0 | 0 | 1 | 0
50 | 0 | 0 | 1 | 229 | 0 | ОборудПод | Стоимость оборудования подрядчика |  |  | 229 | 10 | 3 |  | 2 | 0 | [6 empty] | 0 | 1 | 0 | 0 | 1 | 0
50 | 0 | 0 | 1 | 203 | 0 | ЭММ | Эксплуатация машин |  |  | 203 | 11 | 3 |  | 2 | 0 | [6 empty] | 0 | 1 | 0 | 0 | 1 | 0
50 | 0 | 0 | 1 | 231 | 0 | ЭММсНРиСП | Эксплуатация машин по ТСН-2001.16 |  |  | 231 | 12 | 3 |  | 2 | 0 | [6 empty] | 0 | 1 | 0 | 0 | 1 | 0
50 | 0 | 0 | 1 | 204 | 0 | ЗПМ | ЗП машинистов |  |  | 204 | 13 | 3 |  | 2 | 0 | [6 empty] | 0 | 1 | 0 | 0 | 1 | 0
50 | 0 | 0 | 1 | 205 | 0 | ОЗП | Основная ЗП рабочих |  |  | 205 | 14 | 3 |  | 2 | 0 | [6 empty] | 0 | 1 | 0 | 0 | 1 | 0
50 | 0 | 0 | 1 | 232 | 0 | ОЗПсНРиСП | Основная ЗП рабочих по ТСН-2001.16 |  |  | 232 | 15 | 3 |  | 2 | 0 | [6 empty] | 0 | 1 | 0 | 0 | 1 | 0
50 | 0 | 0 | 1 | 214 | 0 | Строит | Строительные работы с НР и СП |  |  | 214 | 16 | 3 |  | 2 | 0 | [6 empty] | 0 | 1 | 0 | 0 | 1 | 0
50 | 0 | 0 | 1 | 215 | 0 | Монтаж | Монтажные работы с НР и СП |  |  | 215 | 17 | 3 |  | 2 | 0 | [6 empty] | 0 | 1 | 0 | 0 | 1 | 0
50 | 0 | 0 | 1 | 217 | 0 | Прочие | Прочие работы с НР и СП |  |  | 217 | 18 | 3 |  | 2 | 0 | [6 empty] | 0 | 1 | 0 | 0 | 1 | 0
50 | 0 | 0 | 1 | 230 | 0 | ПрочиеЗатр | Прочие затраты по ТСН-2001.16 |  |  | 230 | 19 | 3 |  | 2 | 0 | [6 empty] | 0 | 1 | 0 | 0 | 1 | 0
50 | 0 | 0 | 1 | 206 | 0 | ВозврМат | Возврат материалов |  |  | 206 | 20 | 3 |  | 2 | 0 | [6 empty] | 0 | 1 | 0 | 0 | 1 | 0
50 | 0 | 0 | 1 | 207 | 0 | ТрудСтр | Трудозатраты строителей |  |  | 207 | 21 | 3 |  | -1 | 0 | [6 empty] | 0 | 1 | 0 | 0 | 1 | 0
50 | 0 | 0 | 1 | 208 | 0 | ТрудМаш | Трудозатраты машинистов |  |  | 208 | 22 | 3 |  | -1 | 0 | [6 empty] | 0 | 1 | 0 | 0 | 1 | 0
50 | 0 | 0 | 1 | 209 | 0 | ТранспМат | Транспорт материалов |  |  | 209 | 23 | 3 |  | 2 | 0 | [6 empty] | 0 | 1 | 0 | 0 | 1 | 0
50 | 0 | 0 | 1 | 233 | 0 | Перевозка | Перевозка грузов |  |  | 233 | 24 | 3 |  | 2 | 0 | [6 empty] | 0 | 1 | 0 | 0 | 1 | 0
50 | 0 | 0 | 1 | 210 | 0 | НР | Накладные расходы |  |  | 210 | 25 | 3 |  | 2 | 0 | [6 empty] | 0 | 1 | 0 | 0 | 1 | 0
50 | 0 | 0 | 1 | 211 | 0 | СмПриб | Сметная прибыль |  |  | 211 | 26 | 3 |  | 2 | 0 | [6 empty] | 0 | 1 | 0 | 0 | 1 | 0
50 | 0 | 0 | 1 | 224 | 0 | Всего | Всего с НР и СП |  |  | 224 | 27 | 3 |  | 2 | 0 | [6 empty] | 0 | 1 | 0 | 0 | 1 | 0
4 | 0 |  | 676 |  | Новый раздел | Оборудование |  | 0 |  | 0 | [7 empty] | 0 | 0 |  | 0 | [53 empty] | 0 | [11 empty] | 0
52 | 0 | 4 | 672 | 0 | Новый раздел | Оборудование | [7 empty] | 0 | 0 | 0 | 0 | 0 | 0 | 0 | 0 | 0 | 0 | 0 | 0 | 0 | 0 | 0 | 0 | 0 | 0 | 0 | 0 | 0 | 0 | 0 | 0 | 0 | 0 | 0 | 0 | 0 | 0 | 0 | 0 | 0 | 0 | 0 | 0 | 0 | 0 | 0 | 0 | 0 | 0 | 0 | 0 | 0 | 0 | 0 | 0 | 0 | 0 | 0 | 0 | 0 | 0 | 0 | 0 | 0 | 0 | 0 | 0 | 0 | 0 | 0 | 0 | 0 | 0 | 0 | 0 | 0 | 0 | 0 | 0 | 0 | 0 | 0 | 0 | 0 | 0 | 0 | 0 | 0 | 0 | 0 | 0 | 0 | 0 | 0 | 0 | 0 | 0 | 0 | 0 | 0 | 0 | 0 | 0 | 0 | 0 | 0 | 0 | 0 | 0 | 0 | 0 | 0 | 0 | 0 | 0 | 0 | 0 | 0 | 0 | 0 | 0 | 0 | 0 | 0 | 0 | 0 | 0 | 0 | 0 | 0 | 0 | 0 | 0 | 0 | 0 | 0 | 0 | 0 | 0 | 0 | 0 | 0 | 0 | 0 | 0 | 0 | 0 | 0 | 0 | 0 | 0 | 0 | 0 | 0 | 0 | 0 | 0 | 0 | 0 | 0 | 0 | 0 | 0 | 0 | 0 | 0 | 0 | 0 | 0 | 0 | 0 | 0 | 0 | 0 | 0 | 0 | 0 | 0 | 0 | 0 | 0 | 0 | 0 | 0 | 0 | 0 | 0 | 0 | 0 | 0 | 0 | 0 | 0 | 0 | 0 | 0 | 0 | 0 | 0
51 | 0 | 4 | 672 |  | Новый раздел | Оборудование | 0 | [6 empty] | 0 | 0 | 0 | 0 | 0 | 0 | 0 | 0 | 0 | 0 | 0 | [15 empty] | 0 | 0 | 0 | 0 | 0 | 0 | 0 | 0 | 0 | 0 | 0 | 0 | 0 | 0 | 0 | 0 | [54 empty] | 0 | 0 | 0 | 0 | 0 | 0 | 0 | 0 | 0 | 0 | 0 | [15 empty] | 0 | 0 | 0 | 0 | 0 | 0 | 0 | 0 | 0 | 0 | 0 | 0 | 0 | 0 | 0 | 0 | [53 empty] | 0
50 | 0 | 0 | 1 | 201 | 0 | ПЗ | Прямые затраты |  |  | 201 | 1 | 3 |  | 2 | 0 | [6 empty] | 0 | 1 | 0 | 0 | 1 | 0
50 | 0 | 0 | 1 | 202 | 0 | СтМатОб | Стоимость материальных ресурсов (всего) |  |  | 202 | 2 | 3 |  | 2 | 0 | [6 empty] | 0 | 1 | 0 | 0 | 1 | 0
50 | 0 | 0 | 1 | 222 | 0 | СтМатОбЗак | Стоимость материалов и оборудования заказчика |  |  | 222 | 3 | 3 |  | 2 | 0 | [6 empty] | 0 | 1 | 0 | 0 | 1 | 0
50 | 0 | 0 | 1 | 225 | 0 | СтМатОбПод | Стоимость материалов и оборудования подрядчика |  |  | 225 | 4 | 3 |  | 2 | 0 | [6 empty] | 0 | 1 | 0 | 0 | 1 | 0
50 | 0 | 0 | 1 | 226 | 0 | СтМат | Стоимость материалов (всего) |  |  | 226 | 5 | 3 |  | 2 | 0 | [6 empty] | 0 | 1 | 0 | 0 | 1 | 0
50 | 0 | 0 | 1 | 227 | 0 | СтМатЗак | Стоимость материалов заказчика |  |  | 227 | 6 | 3 |  | 2 | 0 | [6 empty] | 0 | 1 | 0 | 0 | 1 | 0
50 | 0 | 0 | 1 | 228 | 0 | СтМатПод | Стоимость материалов подрядчика |  |  | 228 | 7 | 3 |  | 2 | 0 | [6 empty] | 0 | 1 | 0 | 0 | 1 | 0
50 | 0 | 0 | 1 | 216 | 0 | Оборуд | Стоимость оборудования (всего) |  |  | 216 | 8 | 3 |  | 2 | 0 | [6 empty] | 0 | 1 | 0 | 0 | 1 | 0
50 | 0 | 0 | 1 | 223 | 0 | ОборудЗак | Стоимость оборудования заказчика |  |  | 223 | 9 | 3 |  | 2 | 0 | [6 empty] | 0 | 1 | 0 | 0 | 1 | 0
50 | 0 | 0 | 1 | 229 | 0 | ОборудПод | Стоимость оборудования подрядчика |  |  | 229 | 10 | 3 |  | 2 | 0 | [6 empty] | 0 | 1 | 0 | 0 | 1 | 0
50 | 0 | 0 | 1 | 203 | 0 | ЭММ | Эксплуатация машин |  |  | 203 | 11 | 3 |  | 2 | 0 | [6 empty] | 0 | 1 | 0 | 0 | 1 | 0
50 | 0 | 0 | 1 | 231 | 0 | ЭММсНРиСП | Эксплуатация машин по ТСН-2001.16 |  |  | 231 | 12 | 3 |  | 2 | 0 | [6 empty] | 0 | 1 | 0 | 0 | 1 | 0
50 | 0 | 0 | 1 | 204 | 0 | ЗПМ | ЗП машинистов |  |  | 204 | 13 | 3 |  | 2 | 0 | [6 empty] | 0 | 1 | 0 | 0 | 1 | 0
50 | 0 | 0 | 1 | 205 | 0 | ОЗП | Основная ЗП рабочих |  |  | 205 | 14 | 3 |  | 2 | 0 | [6 empty] | 0 | 1 | 0 | 0 | 1 | 0
50 | 0 | 0 | 1 | 232 | 0 | ОЗПсНРиСП | Основная ЗП рабочих по ТСН-2001.16 |  |  | 232 | 15 | 3 |  | 2 | 0 | [6 empty] | 0 | 1 | 0 | 0 | 1 | 0
50 | 0 | 0 | 1 | 214 | 0 | Строит | Строительные работы с НР и СП |  |  | 214 | 16 | 3 |  | 2 | 0 | [6 empty] | 0 | 1 | 0 | 0 | 1 | 0
50 | 0 | 0 | 1 | 215 | 0 | Монтаж | Монтажные работы с НР и СП |  |  | 215 | 17 | 3 |  | 2 | 0 | [6 empty] | 0 | 1 | 0 | 0 | 1 | 0
50 | 0 | 0 | 1 | 217 | 0 | Прочие | Прочие работы с НР и СП |  |  | 217 | 18 | 3 |  | 2 | 0 | [6 empty] | 0 | 1 | 0 | 0 | 1 | 0
50 | 0 | 0 | 1 | 230 | 0 | ПрочиеЗатр | Прочие затраты по ТСН-2001.16 |  |  | 230 | 19 | 3 |  | 2 | 0 | [6 empty] | 0 | 1 | 0 | 0 | 1 | 0
50 | 0 | 0 | 1 | 206 | 0 | ВозврМат | Возврат материалов |  |  | 206 | 20 | 3 |  | 2 | 0 | [6 empty] | 0 | 1 | 0 | 0 | 1 | 0
50 | 0 | 0 | 1 | 207 | 0 | ТрудСтр | Трудозатраты строителей |  |  | 207 | 21 | 3 |  | -1 | 0 | [6 empty] | 0 | 1 | 0 | 0 | 1 | 0
50 | 0 | 0 | 1 | 208 | 0 | ТрудМаш | Трудозатраты машинистов |  |  | 208 | 22 | 3 |  | -1 | 0 | [6 empty] | 0 | 1 | 0 | 0 | 1 | 0
50 | 0 | 0 | 1 | 209 | 0 | ТранспМат | Транспорт материалов |  |  | 209 | 23 | 3 |  | 2 | 0 | [6 empty] | 0 | 1 | 0 | 0 | 1 | 0
50 | 0 | 0 | 1 | 233 | 0 | Перевозка | Перевозка грузов |  |  | 233 | 24 | 3 |  | 2 | 0 | [6 empty] | 0 | 1 | 0 | 0 | 1 | 0
50 | 0 | 0 | 1 | 210 | 0 | НР | Накладные расходы |  |  | 210 | 25 | 3 |  | 2 | 0 | [6 empty] | 0 | 1 | 0 | 0 | 1 | 0
50 | 0 | 0 | 1 | 211 | 0 | СмПриб | Сметная прибыль |  |  | 211 | 26 | 3 |  | 2 | 0 | [6 empty] | 0 | 1 | 0 | 0 | 1 | 0
50 | 0 | 0 | 1 | 224 | 0 | Всего | Всего с НР и СП |  |  | 224 | 27 | 3 |  | 2 | 0 | [6 empty] | 0 | 1 | 0 | 0 | 1 | 0
51 | 0 | 3 | 634 |  | Новая локальная смета | ТМ | 0 | [6 empty] | 0 | 0 | 0 | 0 | 0 | 0 | 0 | 0 | 0 | 0 | 0 | [15 empty] | 0 | 0 | 0 | 0 | 0 | 0 | 0 | 0 | 0 | 0 | 0 | 0 | 0 | 0 | 0 | 0 | [54 empty] | 0 | 0 | 0 | 0 | 0 | 0 | 0 | 0 | 0 | 0 | 0 | [15 empty] | 0 | 0 | 0 | 0 | 0 | 0 | 0 | 0 | 0 | 0 | 0 | 0 | 0 | 0 | 0 | 0 | [53 empty] | 0
50 | 0 | 0 | 1 | 201 | 0 | ПЗ | Прямые затраты |  |  | 201 | 1 | 3 |  | 2 | 0 | [6 empty] | 0 | 1 | 0 | 0 | 1 | 0
50 | 0 | 0 | 1 | 202 | 0 | СтМатОб | Стоимость материальных ресурсов (всего) |  |  | 202 | 2 | 3 |  | 2 | 0 | [6 empty] | 0 | 1 | 0 | 0 | 1 | 0
50 | 0 | 0 | 1 | 222 | 0 | СтМатОбЗак | Стоимость материалов и оборудования заказчика |  |  | 222 | 3 | 3 |  | 2 | 0 | [6 empty] | 0 | 1 | 0 | 0 | 1 | 0
50 | 0 | 0 | 1 | 225 | 0 | СтМатОбПод | Стоимость материалов и оборудования подрядчика |  |  | 225 | 4 | 3 |  | 2 | 0 | [6 empty] | 0 | 1 | 0 | 0 | 1 | 0
50 | 0 | 0 | 1 | 226 | 0 | СтМат | Стоимость материалов (всего) |  |  | 226 | 5 | 3 |  | 2 | 0 | [6 empty] | 0 | 1 | 0 | 0 | 1 | 0
50 | 0 | 0 | 1 | 227 | 0 | СтМатЗак | Стоимость материалов заказчика |  |  | 227 | 6 | 3 |  | 2 | 0 | [6 empty] | 0 | 1 | 0 | 0 | 1 | 0
50 | 0 | 0 | 1 | 228 | 0 | СтМатПод | Стоимость материалов подрядчика |  |  | 228 | 7 | 3 |  | 2 | 0 | [6 empty] | 0 | 1 | 0 | 0 | 1 | 0
50 | 0 | 0 | 1 | 216 | 0 | Оборуд | Стоимость оборудования (всего) |  |  | 216 | 8 | 3 |  | 2 | 0 | [6 empty] | 0 | 1 | 0 | 0 | 1 | 0
50 | 0 | 0 | 1 | 223 | 0 | ОборудЗак | Стоимость оборудования заказчика |  |  | 223 | 9 | 3 |  | 2 | 0 | [6 empty] | 0 | 1 | 0 | 0 | 1 | 0
50 | 0 | 0 | 1 | 229 | 0 | ОборудПод | Стоимость оборудования подрядчика |  |  | 229 | 10 | 3 |  | 2 | 0 | [6 empty] | 0 | 1 | 0 | 0 | 1 | 0
50 | 0 | 0 | 1 | 203 | 0 | ЭММ | Эксплуатация машин |  |  | 203 | 11 | 3 |  | 2 | 0 | [6 empty] | 0 | 1 | 0 | 0 | 1 | 0
50 | 0 | 0 | 1 | 231 | 0 | ЭММсНРиСП | Эксплуатация машин по ТСН-2001.16 |  |  | 231 | 12 | 3 |  | 2 | 0 | [6 empty] | 0 | 1 | 0 | 0 | 1 | 0
50 | 0 | 0 | 1 | 204 | 0 | ЗПМ | ЗП машинистов |  |  | 204 | 13 | 3 |  | 2 | 0 | [6 empty] | 0 | 1 | 0 | 0 | 1 | 0
50 | 0 | 0 | 1 | 205 | 0 | ОЗП | Основная ЗП рабочих |  |  | 205 | 14 | 3 |  | 2 | 0 | [6 empty] | 0 | 1 | 0 | 0 | 1 | 0
50 | 0 | 0 | 1 | 232 | 0 | ОЗПсНРиСП | Основная ЗП рабочих по ТСН-2001.16 |  |  | 232 | 15 | 3 |  | 2 | 0 | [6 empty] | 0 | 1 | 0 | 0 | 1 | 0
50 | 0 | 0 | 1 | 214 | 0 | Строит | Строительные работы с НР и СП |  |  | 214 | 16 | 3 |  | 2 | 0 | [6 empty] | 0 | 1 | 0 | 0 | 1 | 0
50 | 0 | 0 | 1 | 215 | 0 | Монтаж | Монтажные работы с НР и СП |  |  | 215 | 17 | 3 |  | 2 | 0 | [6 empty] | 0 | 1 | 0 | 0 | 1 | 0
50 | 0 | 0 | 1 | 217 | 0 | Прочие | Прочие работы с НР и СП |  |  | 217 | 18 | 3 |  | 2 | 0 | [6 empty] | 0 | 1 | 0 | 0 | 1 | 0
50 | 0 | 0 | 1 | 230 | 0 | ПрочиеЗатр | Прочие затраты по ТСН-2001.16 |  |  | 230 | 19 | 3 |  | 2 | 0 | [6 empty] | 0 | 1 | 0 | 0 | 1 | 0
50 | 0 | 0 | 1 | 206 | 0 | ВозврМат | Возврат материалов |  |  | 206 | 20 | 3 |  | 2 | 0 | [6 empty] | 0 | 1 | 0 | 0 | 1 | 0
50 | 0 | 0 | 1 | 207 | 0 | ТрудСтр | Трудозатраты строителей |  |  | 207 | 21 | 3 |  | -1 | 0 | [6 empty] | 0 | 1 | 0 | 0 | 1 | 0
50 | 0 | 0 | 1 | 208 | 0 | ТрудМаш | Трудозатраты машинистов |  |  | 208 | 22 | 3 |  | -1 | 0 | [6 empty] | 0 | 1 | 0 | 0 | 1 | 0
50 | 0 | 0 | 1 | 209 | 0 | ТранспМат | Транспорт материалов |  |  | 209 | 23 | 3 |  | 2 | 0 | [6 empty] | 0 | 1 | 0 | 0 | 1 | 0
50 | 0 | 0 | 1 | 233 | 0 | Перевозка | Перевозка грузов |  |  | 233 | 24 | 3 |  | 2 | 0 | [6 empty] | 0 | 1 | 0 | 0 | 1 | 0
50 | 0 | 0 | 1 | 210 | 0 | НР | Накладные расходы |  |  | 210 | 25 | 3 |  | 2 | 0 | [6 empty] | 0 | 1 | 0 | 0 | 1 | 0
50 | 0 | 0 | 1 | 211 | 0 | СмПриб | Сметная прибыль |  |  | 211 | 26 | 3 |  | 2 | 0 | [6 empty] | 0 | 1 | 0 | 0 | 1 | 0
50 | 0 | 0 | 1 | 224 | 0 | Всего | Всего с НР и СП |  |  | 224 | 27 | 3 |  | 2 | 0 | [6 empty] | 0 | 1 | 0 | 0 | 1 | 0
3 | 0 |  | 774 |  | Новая локальная смета | ПНР ТМ АСП-6кВ (ИКДС 1224.5301 ВОР лист ПДФ №108) |  | 0 |  | -1 | Новая локальная смета | [6 empty] | 0 | 0 |  | 0 | [53 empty] | 0 | [7 empty] | 0 | 0
52 | 0 | 3 | 736 | 0 | Новая локальная смета | ПНР ТМ АСП-6кВ (ИКДС 1224.5301 ВОР лист ПДФ №108) | [7 empty] | 0 | 0 | 0 | 0 | 0 | 0 | 0 | 0 | 0 | 0 | 0 | 0 | 0 | 0 | 0 | 0 | 0 | 0 | 0 | 0 | 0 | 0 | 0 | 0 | 0 | 0 | 0 | 0 | 0 | 0 | 0 | 0 | 0 | 0 | 0 | 0 | 0 | 0 | 0 | 0 | 0 | 0 | 0 | 0 | 0 | 0 | 0 | 0 | 0 | 0 | 0 | 0 | 0 | 0 | 0 | 0 | 0 | 0 | 0 | 0 | 0 | 0 | 0 | 0 | 0 | 0 | 0 | 0 | 0 | 0 | 0 | 0 | 0 | 0 | 0 | 0 | 0 | 0 | 0 | 0 | 0 | 0 | 0 | 0 | 0 | 0 | 0 | 0 | 0 | 0 | 0 | 0 | 0 | 0 | 0 | 0 | 0 | 0 | 0 | 0 | 0 | 0 | 0 | 0 | 0 | 0 | 0 | 0 | 0 | 0 | 0 | 0 | 0 | 0 | 0 | 0 | 0 | 0 | 0 | 0 | 0 | 0 | 0 | 0 | 0 | 0 | 0 | 0 | 0 | 0 | 0 | 0 | 0 | 0 | 0 | 0 | 0 | 0 | 0 | 0 | 0 | 0 | 0 | 0 | 0 | 0 | 0 | 0 | 0 | 0 | 0 | 0 | 0 | 0 | 0 | 0 | 0 | 0 | 0 | 0 | 0 | 0 | 0 | 0 | 0 | 0 | 0 | 0 | 0 | 0 | 0 | 0 | 0 | 0 | 0 | 0 | 0 | 0 | 0 | 0 | 0 | 0 | 0 | 0 | 0 | 0 | 0 | 0 | 0 | 0 | 0 | 0
4 | 0 |  | 744 |  | Новый раздел | ПНР |  | 0 |  | 0 | [7 empty] | 0 | 0 |  | 0 | [53 empty] | 0 | [11 empty] | 0
52 | 0 | 4 | 740 | 0 | Новый раздел | ПНР | [7 empty] | 0 | 0 | 0 | 0 | 0 | 0 | 0 | 0 | 0 | 0 | 0 | 0 | 0 | 0 | 0 | 0 | 0 | 0 | 0 | 0 | 0 | 0 | 0 | 0 | 0 | 0 | 0 | 0 | 0 | 0 | 0 | 0 | 0 | 0 | 0 | 0 | 0 | 0 | 0 | 0 | 0 | 0 | 0 | 0 | 0 | 0 | 0 | 0 | 0 | 0 | 0 | 0 | 0 | 0 | 0 | 0 | 0 | 0 | 0 | 0 | 0 | 0 | 0 | 0 | 0 | 0 | 0 | 0 | 0 | 0 | 0 | 0 | 0 | 0 | 0 | 0 | 0 | 0 | 0 | 0 | 0 | 0 | 0 | 0 | 0 | 0 | 0 | 0 | 0 | 0 | 0 | 0 | 0 | 0 | 0 | 0 | 0 | 0 | 0 | 0 | 0 | 0 | 0 | 0 | 0 | 0 | 0 | 0 | 0 | 0 | 0 | 0 | 0 | 0 | 0 | 0 | 0 | 0 | 0 | 0 | 0 | 0 | 0 | 0 | 0 | 0 | 0 | 0 | 0 | 0 | 0 | 0 | 0 | 0 | 0 | 0 | 0 | 0 | 0 | 0 | 0 | 0 | 0 | 0 | 0 | 0 | 0 | 0 | 0 | 0 | 0 | 0 | 0 | 0 | 0 | 0 | 0 | 0 | 0 | 0 | 0 | 0 | 0 | 0 | 0 | 0 | 0 | 0 | 0 | 0 | 0 | 0 | 0 | 0 | 0 | 0 | 0 | 0 | 0 | 0 | 0 | 0 | 0 | 0 | 0 | 0 | 0 | 0 | 0 | 0 | 0 | 0
51 | 0 | 4 | 740 |  | Новый раздел | ПНР | 0 | [6 empty] | 0 | 0 | 0 | 0 | 0 | 0 | 0 | 0 | 0 | 0 | 0 | [15 empty] | 0 | 0 | 0 | 0 | 0 | 0 | 0 | 0 | 0 | 0 | 0 | 0 | 0 | 0 | 0 | 0 | [54 empty] | 0 | 0 | 0 | 0 | 0 | 0 | 0 | 0 | 0 | 0 | 0 | [15 empty] | 0 | 0 | 0 | 0 | 0 | 0 | 0 | 0 | 0 | 0 | 0 | 0 | 0 | 0 | 0 | 0 | [53 empty] | 0
50 | 0 | 0 | 1 | 201 | 0 | ПЗ | Прямые затраты |  |  | 201 | 1 | 3 |  | 2 | 0 | [6 empty] | 0 | 1 | 0 | 0 | 1 | 0
50 | 0 | 0 | 1 | 202 | 0 | СтМатОб | Стоимость материальных ресурсов (всего) |  |  | 202 | 2 | 3 |  | 2 | 0 | [6 empty] | 0 | 1 | 0 | 0 | 1 | 0
50 | 0 | 0 | 1 | 222 | 0 | СтМатОбЗак | Стоимость материалов и оборудования заказчика |  |  | 222 | 3 | 3 |  | 2 | 0 | [6 empty] | 0 | 1 | 0 | 0 | 1 | 0
50 | 0 | 0 | 1 | 225 | 0 | СтМатОбПод | Стоимость материалов и оборудования подрядчика |  |  | 225 | 4 | 3 |  | 2 | 0 | [6 empty] | 0 | 1 | 0 | 0 | 1 | 0
50 | 0 | 0 | 1 | 226 | 0 | СтМат | Стоимость материалов (всего) |  |  | 226 | 5 | 3 |  | 2 | 0 | [6 empty] | 0 | 1 | 0 | 0 | 1 | 0
50 | 0 | 0 | 1 | 227 | 0 | СтМатЗак | Стоимость материалов заказчика |  |  | 227 | 6 | 3 |  | 2 | 0 | [6 empty] | 0 | 1 | 0 | 0 | 1 | 0
50 | 0 | 0 | 1 | 228 | 0 | СтМатПод | Стоимость материалов подрядчика |  |  | 228 | 7 | 3 |  | 2 | 0 | [6 empty] | 0 | 1 | 0 | 0 | 1 | 0
50 | 0 | 0 | 1 | 216 | 0 | Оборуд | Стоимость оборудования (всего) |  |  | 216 | 8 | 3 |  | 2 | 0 | [6 empty] | 0 | 1 | 0 | 0 | 1 | 0
50 | 0 | 0 | 1 | 223 | 0 | ОборудЗак | Стоимость оборудования заказчика |  |  | 223 | 9 | 3 |  | 2 | 0 | [6 empty] | 0 | 1 | 0 | 0 | 1 | 0
50 | 0 | 0 | 1 | 229 | 0 | ОборудПод | Стоимость оборудования подрядчика |  |  | 229 | 10 | 3 |  | 2 | 0 | [6 empty] | 0 | 1 | 0 | 0 | 1 | 0
50 | 0 | 0 | 1 | 203 | 0 | ЭММ | Эксплуатация машин |  |  | 203 | 11 | 3 |  | 2 | 0 | [6 empty] | 0 | 1 | 0 | 0 | 1 | 0
50 | 0 | 0 | 1 | 231 | 0 | ЭММсНРиСП | Эксплуатация машин по ТСН-2001.16 |  |  | 231 | 12 | 3 |  | 2 | 0 | [6 empty] | 0 | 1 | 0 | 0 | 1 | 0
50 | 0 | 0 | 1 | 204 | 0 | ЗПМ | ЗП машинистов |  |  | 204 | 13 | 3 |  | 2 | 0 | [6 empty] | 0 | 1 | 0 | 0 | 1 | 0
50 | 0 | 0 | 1 | 205 | 0 | ОЗП | Основная ЗП рабочих |  |  | 205 | 14 | 3 |  | 2 | 0 | [6 empty] | 0 | 1 | 0 | 0 | 1 | 0
50 | 0 | 0 | 1 | 232 | 0 | ОЗПсНРиСП | Основная ЗП рабочих по ТСН-2001.16 |  |  | 232 | 15 | 3 |  | 2 | 0 | [6 empty] | 0 | 1 | 0 | 0 | 1 | 0
50 | 0 | 0 | 1 | 214 | 0 | Строит | Строительные работы с НР и СП |  |  | 214 | 16 | 3 |  | 2 | 0 | [6 empty] | 0 | 1 | 0 | 0 | 1 | 0
50 | 0 | 0 | 1 | 215 | 0 | Монтаж | Монтажные работы с НР и СП |  |  | 215 | 17 | 3 |  | 2 | 0 | [6 empty] | 0 | 1 | 0 | 0 | 1 | 0
50 | 0 | 0 | 1 | 217 | 0 | Прочие | Прочие работы с НР и СП |  |  | 217 | 18 | 3 |  | 2 | 0 | [6 empty] | 0 | 1 | 0 | 0 | 1 | 0
50 | 0 | 0 | 1 | 230 | 0 | ПрочиеЗатр | Прочие затраты по ТСН-2001.16 |  |  | 230 | 19 | 3 |  | 2 | 0 | [6 empty] | 0 | 1 | 0 | 0 | 1 | 0
50 | 0 | 0 | 1 | 206 | 0 | ВозврМат | Возврат материалов |  |  | 206 | 20 | 3 |  | 2 | 0 | [6 empty] | 0 | 1 | 0 | 0 | 1 | 0
50 | 0 | 0 | 1 | 207 | 0 | ТрудСтр | Трудозатраты строителей |  |  | 207 | 21 | 3 |  | -1 | 0 | [6 empty] | 0 | 1 | 0 | 0 | 1 | 0
50 | 0 | 0 | 1 | 208 | 0 | ТрудМаш | Трудозатраты машинистов |  |  | 208 | 22 | 3 |  | -1 | 0 | [6 empty] | 0 | 1 | 0 | 0 | 1 | 0
50 | 0 | 0 | 1 | 209 | 0 | ТранспМат | Транспорт материалов |  |  | 209 | 23 | 3 |  | 2 | 0 | [6 empty] | 0 | 1 | 0 | 0 | 1 | 0
50 | 0 | 0 | 1 | 233 | 0 | Перевозка | Перевозка грузов |  |  | 233 | 24 | 3 |  | 2 | 0 | [6 empty] | 0 | 1 | 0 | 0 | 1 | 0
50 | 0 | 0 | 1 | 210 | 0 | НР | Накладные расходы |  |  | 210 | 25 | 3 |  | 2 | 0 | [6 empty] | 0 | 1 | 0 | 0 | 1 | 0
50 | 0 | 0 | 1 | 211 | 0 | СмПриб | Сметная прибыль |  |  | 211 | 26 | 3 |  | 2 | 0 | [6 empty] | 0 | 1 | 0 | 0 | 1 | 0
50 | 0 | 0 | 1 | 224 | 0 | Всего | Всего с НР и СП |  |  | 224 | 27 | 3 |  | 2 | 0 | [6 empty] | 0 | 1 | 0 | 0 | 1 | 0
51 | 0 | 3 | 736 |  | Новая локальная смета | ПНР ТМ АСП-6кВ (ИКДС 1224.5301 ВОР лист ПДФ №108) | 0 | [6 empty] | 0 | 0 | 0 | 0 | 0 | 0 | 0 | 0 | 0 | 0 | 0 | [15 empty] | 0 | 0 | 0 | 0 | 0 | 0 | 0 | 0 | 0 | 0 | 0 | 0 | 0 | 0 | 0 | 0 | [54 empty] | 0 | 0 | 0 | 0 | 0 | 0 | 0 | 0 | 0 | 0 | 0 | [15 empty] | 0 | 0 | 0 | 0 | 0 | 0 | 0 | 0 | 0 | 0 | 0 | 0 | 0 | 0 | 0 | 0 | [53 empty] | 0
50 | 0 | 0 | 1 | 201 | 0 | ПЗ | Прямые затраты |  |  | 201 | 1 | 3 |  | 2 | 0 | [6 empty] | 0 | 1 | 0 | 0 | 1 | 0
50 | 0 | 0 | 1 | 202 | 0 | СтМатОб | Стоимость материальных ресурсов (всего) |  |  | 202 | 2 | 3 |  | 2 | 0 | [6 empty] | 0 | 1 | 0 | 0 | 1 | 0
50 | 0 | 0 | 1 | 222 | 0 | СтМатОбЗак | Стоимость материалов и оборудования заказчика |  |  | 222 | 3 | 3 |  | 2 | 0 | [6 empty] | 0 | 1 | 0 | 0 | 1 | 0
50 | 0 | 0 | 1 | 225 | 0 | СтМатОбПод | Стоимость материалов и оборудования подрядчика |  |  | 225 | 4 | 3 |  | 2 | 0 | [6 empty] | 0 | 1 | 0 | 0 | 1 | 0
50 | 0 | 0 | 1 | 226 | 0 | СтМат | Стоимость материалов (всего) |  |  | 226 | 5 | 3 |  | 2 | 0 | [6 empty] | 0 | 1 | 0 | 0 | 1 | 0
50 | 0 | 0 | 1 | 227 | 0 | СтМатЗак | Стоимость материалов заказчика |  |  | 227 | 6 | 3 |  | 2 | 0 | [6 empty] | 0 | 1 | 0 | 0 | 1 | 0
50 | 0 | 0 | 1 | 228 | 0 | СтМатПод | Стоимость материалов подрядчика |  |  | 228 | 7 | 3 |  | 2 | 0 | [6 empty] | 0 | 1 | 0 | 0 | 1 | 0
50 | 0 | 0 | 1 | 216 | 0 | Оборуд | Стоимость оборудования (всего) |  |  | 216 | 8 | 3 |  | 2 | 0 | [6 empty] | 0 | 1 | 0 | 0 | 1 | 0
50 | 0 | 0 | 1 | 223 | 0 | ОборудЗак | Стоимость оборудования заказчика |  |  | 223 | 9 | 3 |  | 2 | 0 | [6 empty] | 0 | 1 | 0 | 0 | 1 | 0
50 | 0 | 0 | 1 | 229 | 0 | ОборудПод | Стоимость оборудования подрядчика |  |  | 229 | 10 | 3 |  | 2 | 0 | [6 empty] | 0 | 1 | 0 | 0 | 1 | 0
50 | 0 | 0 | 1 | 203 | 0 | ЭММ | Эксплуатация машин |  |  | 203 | 11 | 3 |  | 2 | 0 | [6 empty] | 0 | 1 | 0 | 0 | 1 | 0
50 | 0 | 0 | 1 | 231 | 0 | ЭММсНРиСП | Эксплуатация машин по ТСН-2001.16 |  |  | 231 | 12 | 3 |  | 2 | 0 | [6 empty] | 0 | 1 | 0 | 0 | 1 | 0
50 | 0 | 0 | 1 | 204 | 0 | ЗПМ | ЗП машинистов |  |  | 204 | 13 | 3 |  | 2 | 0 | [6 empty] | 0 | 1 | 0 | 0 | 1 | 0
50 | 0 | 0 | 1 | 205 | 0 | ОЗП | Основная ЗП рабочих |  |  | 205 | 14 | 3 |  | 2 | 0 | [6 empty] | 0 | 1 | 0 | 0 | 1 | 0
50 | 0 | 0 | 1 | 232 | 0 | ОЗПсНРиСП | Основная ЗП рабочих по ТСН-2001.16 |  |  | 232 | 15 | 3 |  | 2 | 0 | [6 empty] | 0 | 1 | 0 | 0 | 1 | 0
50 | 0 | 0 | 1 | 214 | 0 | Строит | Строительные работы с НР и СП |  |  | 214 | 16 | 3 |  | 2 | 0 | [6 empty] | 0 | 1 | 0 | 0 | 1 | 0
50 | 0 | 0 | 1 | 215 | 0 | Монтаж | Монтажные работы с НР и СП |  |  | 215 | 17 | 3 |  | 2 | 0 | [6 empty] | 0 | 1 | 0 | 0 | 1 | 0
50 | 0 | 0 | 1 | 217 | 0 | Прочие | Прочие работы с НР и СП |  |  | 217 | 18 | 3 |  | 2 | 0 | [6 empty] | 0 | 1 | 0 | 0 | 1 | 0
50 | 0 | 0 | 1 | 230 | 0 | ПрочиеЗатр | Прочие затраты по ТСН-2001.16 |  |  | 230 | 19 | 3 |  | 2 | 0 | [6 empty] | 0 | 1 | 0 | 0 | 1 | 0
50 | 0 | 0 | 1 | 206 | 0 | ВозврМат | Возврат материалов |  |  | 206 | 20 | 3 |  | 2 | 0 | [6 empty] | 0 | 1 | 0 | 0 | 1 | 0
50 | 0 | 0 | 1 | 207 | 0 | ТрудСтр | Трудозатраты строителей |  |  | 207 | 21 | 3 |  | -1 | 0 | [6 empty] | 0 | 1 | 0 | 0 | 1 | 0
50 | 0 | 0 | 1 | 208 | 0 | ТрудМаш | Трудозатраты машинистов |  |  | 208 | 22 | 3 |  | -1 | 0 | [6 empty] | 0 | 1 | 0 | 0 | 1 | 0
50 | 0 | 0 | 1 | 209 | 0 | ТранспМат | Транспорт материалов |  |  | 209 | 23 | 3 |  | 2 | 0 | [6 empty] | 0 | 1 | 0 | 0 | 1 | 0
50 | 0 | 0 | 1 | 233 | 0 | Перевозка | Перевозка грузов |  |  | 233 | 24 | 3 |  | 2 | 0 | [6 empty] | 0 | 1 | 0 | 0 | 1 | 0
50 | 0 | 0 | 1 | 210 | 0 | НР | Накладные расходы |  |  | 210 | 25 | 3 |  | 2 | 0 | [6 empty] | 0 | 1 | 0 | 0 | 1 | 0
50 | 0 | 0 | 1 | 211 | 0 | СмПриб | Сметная прибыль |  |  | 211 | 26 | 3 |  | 2 | 0 | [6 empty] | 0 | 1 | 0 | 0 | 1 | 0
50 | 0 | 0 | 1 | 224 | 0 | Всего | Всего с НР и СП |  |  | 224 | 27 | 3 |  | 2 | 0 | [6 empty] | 0 | 1 | 0 | 0 | 1 | 0
3 | 1 |  | 964 |  | Новая локальная смета | Строительство КЛ-6кВ L=205 м |  | 0 |  | -1 | Новая локальная смета | [6 empty] | 0 | 0 |  | 0 | [53 empty] | 0 | [7 empty] | 0 | 0
52 | 1 | 3 | 804 | 0 | Новая локальная смета | Строительство КЛ-6кВ L=205 м | [7 empty] | 1249.1 | 1229.46 | 0 | 0 | 19.64 | 0 | 2.04 | 0 | 27.55 | 19.05 | 10.02 | 0 | 0 | 0 | 0 | 0 | 0 | 0 | 0 | 0 | 0 | 0 | 0 | 0 | 0 | 0 | 0 | 0 | 0 | 1278.17 | 1135.18 | 142.99 | 0 | 1229.46 | 1229.46 | 0 | 1229.46 | 0 | 0 | 0 | 0 | 0 | 0 | 0 | 0 | 0 | 0 | 0 | 0 | 0 | 0 | 0 | 0 | 0 | 0 | 0 | 0 | 0 | 0 | 0 | 0 | 0 | 0 | 0 | 0 | 0 | 0 | 0 | 0 | 0 | 0 | 0 | 0 | 0 | 0 | 0 | 0 | 0 | 0 | 0 | 0 | 0 | 0 | 0 | 0 | 0 | 0 | 0 | 0 | 0 | 0 | 0 | 0 | 0 | 0 | 0 | 3380.01 | 2456.54 | 0 | 0 | 923.47 | 0 | 2.04 | 0 | 27.55 | 895.77 | 470.97 | 0 | 0 | 0 | 0 | 0 | 0 | 0 | 0 | 0 | 0 | 0 | 0 | 0 | 0 | 0 | 0 | 0 | 0 | 4746.75 | 1429.83 | 3316.92 | 0 | 2456.54 | 2456.54 | 0 | 2456.54 | 0 | 0 | 0 | 0 | 0 | 0 | 0 | 0 | 0 | 0 | 0 | 0 | 0 | 0 | 0 | 0 | 0 | 0 | 0 | 0 | 0 | 0 | 0 | 0 | 0 | 0 | 0 | 0 | 0 | 0 | 0 | 0 | 0 | 0 | 0 | 0 | 0 | 0 | 0 | 0 | 0 | 0 | 0 | 0 | 0 | 0 | 0 | 0 | 0 | 0 | 0 | 0 | 0 | 0 | 0 | 0 | 0 | 0 | 0
4 | 1 |  | 867 |  | Новый раздел | СМР |  | 0 |  | 0 | [7 empty] | 0 | 0 |  | 0 | [53 empty] | 0 | [11 empty] | 0
52 | 1 | 4 | 808 | 0 | Новый раздел | СМР | [7 empty] | 113.92 | 94.28 | 0 | 0 | 19.64 | 0 | 2.04 | 0 | 0 | 19.05 | 10.02 | 0 | 0 | 113.92 | 94.28 | 0 | 0 | 19.64 | 0 | 2.04 | 0 | 0 | 19.05 | 10.02 | 0 | 0 | 0 | 0 | 0 | 142.99 | 0 | 142.99 | 0 | 94.28 | 94.28 | 0 | 94.28 | 0 | 0 | 0 | 0 | 0 | 0 | 0 | 0 | 0 | 0 | 0 | 0 | 0 | 0 | 0 | 0 | 0 | 0 | 0 | 0 | 0 | 0 | 0 | 0 | 0 | 0 | 0 | 142.99 | 0 | 142.99 | 0 | 94.28 | 94.28 | 0 | 94.28 | 0 | 0 | 0 | 0 | 0 | 0 | 0 | 0 | 0 | 0 | 0 | 0 | 0 | 0 | 0 | 0 | 0 | 0 | 0 | 0 | 0 | 0 | 0 | 0 | 1950.18 | 1026.71 | 0 | 0 | 923.47 | 0 | 2.04 | 0 | 0 | 895.77 | 470.97 | 0 | 0 | 1950.18 | 1026.71 | 0 | 0 | 923.47 | 0 | 2.04 | 0 | 0 | 895.77 | 470.97 | 0 | 0 | 0 | 0 | 0 | 3316.92 | 0 | 3316.92 | 0 | 1026.71 | 1026.71 | 0 | 1026.71 | 0 | 0 | 0 | 0 | 0 | 0 | 0 | 0 | 0 | 0 | 0 | 0 | 0 | 0 | 0 | 0 | 0 | 0 | 0 | 0 | 0 | 0 | 0 | 0 | 0 | 0 | 0 | 3316.92 | 0 | 3316.92 | 0 | 1026.71 | 1026.71 | 0 | 1026.71 | 0 | 0 | 0 | 0 | 0 | 0 | 0 | 0 | 0 | 0 | 0 | 0 | 0 | 0 | 0 | 0 | 0 | 0 | 0 | 0 | 0 | 0 | 0 | 0
17 | 1 | 139 | 139 | 1 | 01-02-057-2 | Разработка грунта вручную в траншеях глубиной до 2 м без креплений с откосами, группа грунтов: 2 | 100 м3 грунта | 0 | 0 | 0 | 0.2214 | 0.2214 | 0 | 0 | 0 | 0 | 0 | 0 | 0 | 0 | 0 | 0 | 0 | 0 |  | 88889161 | 1201.2 | 0 | 0 | 0 | 1201.2 | 0 | 154 | 0 | 0 | 1201.2 | 0 | 0 | 0 | 1201.2 | 0 | 154 | 0 | 0 | 89 | 40 | 1 | 1 |  |  | 1 | 1 | 1 | 1 |  |  |  |  | 0 | 1 | ТЕР Московской обл., 01-02-057-2, приказ Минстроя России №675/пр от 28.02.2017 № 260/пр |  |  | 1003 | 0 |  | 0 | 2 | 0 | 1 | 1 | 1 | 1 | 1 | 1 |  | 89 | 40 |  |  |  | 0 | 0 | 0 | 1 | 0 | 0 | 0 | 0 | 0 |  | 0 | 0 | 0 | 0 | 0 | 1201.2 | 0 | 154 | 0 | 0 | 0 | 0 | [13 empty] | 0 | 0 | 1 | 1 |  |  |  | 1013 | 100 м3 грунта | 100 м3 грунта | 1 | [6 empty] | 64991277 | 2 | Общестроительные работы | 1 | Земляные работы | 1 | 1003 | Земляные работы, выполняемые: ручным способом | ФЕР-01 |  |  |  | 0 | 1201.2 | 0 | 0 | 0 | 1201.2 | 154 | 0 | 0 | [17 empty] | 0 | 0 | 0 |  |  |  |  | 89 | 40 |  |  |  |  | 1 |  | 1285401413 | 2 | 1 | -2 | 0 | 0 | 0 | 0 | 0 | 0 | 0 |  | 0 | 3 | 0 |  | 0 | 1 | 0 | 0 | 0 | 0 |  |  | Пр/812-001.2-1 | Пр/774-001.2 | Земляные работы, выполняемые: ручным способом | Земляные работы, выполняемые: ручным способом | 0 | 0
17 | 1 | 140 | 140 | 1 | 01-02-057-2 | Разработка грунта вручную в траншеях глубиной до 2 м без креплений с откосами, группа грунтов: 2 | 100 м3 грунта | 0 | 0 | 0 | 0.2214 | 0.2214 | 0 | 0 | 0 | 0 | 0 | 0 | 0 | 0 | 0 | 0 | 0 | 0 |  | 88889103 | 1201.2 | 0 | 0 | 0 | 1201.2 | 0 | 154 | 0 | 0 | 1201.2 | 0 | 0 | 0 | 1201.2 | 0 | 154 | 0 | 0 | 89 | 40 | 1 | 1 |  |  | 1 | 47.02 | 1 | 1 |  |  |  |  | 0 | 1 | ТЕР Московской обл., 01-02-057-2, приказ Минстроя России №675/пр от 28.02.2017 № 260/пр |  |  | 1003 | 0 | 01-02-057-2 | 1 | 2 | 0 | 47.02 | 1 | 1 | 1 | 1 | 1 |  | 89 | 40 |  |  |  | 0 | 0 | 0 | 1 | 0 | 0 | 0 | 0 | 0 |  | 0 | 0 | 0 | 0 | 0 | 56480.424 | 0 | 154 | 0 | 0 | 0 | 0 | [13 empty] | 0 | 0 | 1 | 1 |  |  |  | 1013 | 100 м3 грунта | 100 м3 грунта | 1 | [6 empty] | 64991277 | 2 | Общестроительные работы | 1 | Земляные работы | 1 | 1003 | Земляные работы, выполняемые: ручным способом | ФЕР-01 |  |  |  | 0 | 1201.2 | 0 | 0 | 0 | 1201.2 | 154 | 0 | 0 | [17 empty] | 0 | 0 | 0 |  |  |  |  | 89 | 40 |  |  |  |  | 1 |  | 1285401413 | 2 | 1 | 2 | 0 | 0 | 0 | 0 | 0 | 0 | 0 |  | 0 | 3 | 0 |  | 0 | 1 | 0 | 0 | 0 | 0 |  |  | Пр/812-001.2-1 | Пр/774-001.2 | Земляные работы, выполняемые: ручным способом | Земляные работы, выполняемые: ручным способом | 0 | 0
17 | 1 | 142 | 143 | 2 | 01-01-003-14 | Разработка грунта в отвал экскаваторами «драглайн» или «обратная лопата» с ковшом вместимостью 0,5 (0,5-0,63) м3, группа грунтов 2 | 1000 м3 грунта | 0 | 0 | 0 | 0.05166 | 0.05166 | 0 | 0 | 0 | 0 | 0 | 0 | 0 | 0 | 0 | 0 | 0 | 0 |  | 88889161 | 3539.65 | 0 | 3433.8 | 398.25 | 105.85 | 0 | 13.57 | 29.5 | 0 | 3539.65 | 0 | 3433.8 | 398.25 | 105.85 | 0 | 13.57 | 29.5 | 0 | 92 | 46 | 1 | 1 |  |  | 1 | 1 | 1 | 1 |  |  |  |  | 0 | 1 | ТЕР Московской обл., 01-01-003-14, приказ Минстроя России №675/пр от 28.02.2017 № 260/пр |  |  | 1001 | 0 |  | 0 | 2 | 0 | 1 | 1 | 1 | 1 | 1 | 1 |  | 92 | 46 |  |  |  | 0 | 0 | 0 | 2 | 0 | 0 | 0 | 0 | 0 |  | 0 | 0 | 0 | 3433.8 | 398.25 | 105.85 | 0 | 13.57 | 29.5 | 0 | 0 | 0 | [13 empty] | 0 | 0 | 1 | 1 |  |  |  | 1007 | 1000 м3 грунта | 1000 м3 грунта | 1000 | [6 empty] | 64991275 | 2 | Общестроительные работы | 1 | Земляные работы | 1 | 1001 | Земляные работы, выполняемые: механизированным способом | ФЕР-01 |  |  |  | 0 | 3539.65 | 0 | 3433.8 | 398.25 | 105.85 | 13.57 | 29.5 | 0 | [17 empty] | 0 | 0 | 0 |  |  |  |  | 92 | 46 |  |  |  |  | 1 |  | -159491275 | 2 | 1 | -2 | 0 | 0 | 0 | 0 | 0 | 0 | 0 |  | 0 | 3 | 0 |  | 0 | 1 | 0 | 0 | 0 | 0 |  |  | Пр/812-001.1-1 | Пр/774-001.1 | Земляные работы, выполняемые: механизированным способом | Земляные работы, выполняемые: механизированным способом | 0 | 0
17 | 1 | 144 | 146 | 2 | 01-01-003-14 | Разработка грунта в отвал экскаваторами «драглайн» или «обратная лопата» с ковшом вместимостью 0,5 (0,5-0,63) м3, группа грунтов 2 | 1000 м3 грунта | 0 | 0 | 0 | 0.05166 | 0.05166 | 0 | 0 | 0 | 0 | 0 | 0 | 0 | 0 | 0 | 0 | 0 | 0 |  | 88889103 | 3539.65 | 0 | 3433.8 | 398.25 | 105.85 | 0 | 13.57 | 29.5 | 0 | 3539.65 | 0 | 3433.8 | 398.25 | 105.85 | 0 | 13.57 | 29.5 | 0 | 92 | 46 | 1 | 1 |  |  | 1 | 47.02 | 12.05 | 1 |  |  |  |  | 0 | 1 | ТЕР Московской обл., 01-01-003-14, приказ Минстроя России №675/пр от 28.02.2017 № 260/пр |  |  | 1001 | 0 | 01-01-003-14 | 1 | 2 | 0 | 47.02 | 1 | 1 | 1 | 1 | 1 |  | 92 | 46 |  |  |  | 0 | 0 | 0 | 2 | 0 | 0 | 0 | 0 | 0 |  | 0 | 0 | 0 | 41377.29 | 18725.715 | 4977.067 | 0 | 13.57 | 29.5 | 0 | 0 | 0 | [13 empty] | 0 | 0 | 1 | 1 |  |  |  | 1007 | 1000 м3 грунта | 1000 м3 грунта | 1000 | [6 empty] | 64991275 | 2 | Общестроительные работы | 1 | Земляные работы | 1 | 1001 | Земляные работы, выполняемые: механизированным способом | ФЕР-01 |  |  |  | 0 | 3539.65 | 0 | 3433.8 | 398.25 | 105.85 | 13.57 | 29.5 | 0 | [17 empty] | 0 | 0 | 0 |  |  |  |  | 92 | 46 |  |  |  |  | 1 |  | -159491275 | 2 | 1 | 2 | 0 | 0 | 0 | 0 | 0 | 0 | 0 |  | 0 | 3 | 0 |  | 0 | 1 | 0 | 0 | 0 | 0 |  |  | Пр/812-001.1-1 | Пр/774-001.1 | Земляные работы, выполняемые: механизированным способом | Земляные работы, выполняемые: механизированным способом | 0 | 0
17 | 1 | 147 | 149 | 3 | м08-02-142-1 | Устройство постели при одном кабеле в траншее | 100 М КАБЕЛЯ | 0 | 0 | 0 | 2.05 | 2.05 | 0 | 0 | 0 | 0 | 0 | 0 | 0 | 0 | 0 | 0 | 0 | 0 |  | 88889161 | 391.97 | 1.02 | 339.96 | 0 | 50.99 | 0 | 5.3 | 0 | 0 | 391.97 | 1.02 | 339.96 | 0 | 50.99 | 0 | 5.3 | 0 | 0 | 97 | 51 | 1 | 1 |  |  | 1 | 1 | 1 | 1 |  |  |  |  | 0 | 2 | ТЕРм Московской обл., м08-02-142-1, приказ Минстроя России №675/пр от 28.02.2017 № 259/пр |  |  | 108001 | 0 |  | 0 | 3 | 0 | 1 | 1 | 1 | 1 | 1 | 1 |  | 97 | 51 |  |  |  | 0 | 0 | 0 | 3 | 0 | 0 | 0 | 0 | 0 |  | 0 | 0 | 1.02 | 339.96 | 0 | 50.99 | 0 | 5.3 | 0 | 0 | 0 | 0 | [13 empty] | 0 | 0 | 1 | 1 |  |  |  | 1013 | 100 М КАБЕЛЯ | 100 М КАБЕЛЯ | 1 | [6 empty] | 64991579 | 3 | Монтажные работы | 0 |  | 2 | 108001 | Электротехнические установки: на других объектах | мФЕР-08 |  |  |  | 0 | 391.97 | 1.02 | 339.96 | 0 | 50.99 | 5.3 | 0 | 0 | [17 empty] | 0 | 0 | 0 |  |  |  |  | 97 | 51 |  |  |  |  | 1 |  | -1212775463 | 2 | 1 | -2 | 0 | 0 | 0 | 0 | 0 | 0 | 0 |  | 0 | 3 | 0 |  | 0 | 1 | 0 | 0 | 0 | 0 |  |  | Пр/812-049.3-1 | Пр/774-049.3 | Электротехнические установки: на других объектах | Электротехнические установки: на других объектах | 0 | 0
17 | 1 | 150 | 152 | 3 | м08-02-142-1 | Устройство постели при одном кабеле в траншее | 100 М КАБЕЛЯ | 0 | 0 | 0 | 2.05 | 2.05 | 0 | 0 | 0 | 0 | 0 | 0 | 0 | 0 | 0 | 0 | 0 | 0 |  | 88889103 | 391.97 | 1.02 | 339.96 | 0 | 50.99 | 0 | 5.3 | 0 | 0 | 391.97 | 1.02 | 339.96 | 0 | 50.99 | 0 | 5.3 | 0 | 0 | 97 | 51 | 1 | 1 |  |  | 1 | 47.02 | 22.46 | 47.01 |  |  |  |  | 0 | 2 | ТЕРм Московской обл., м08-02-142-1, приказ Минстроя России №675/пр от 28.02.2017 № 259/пр |  |  | 108001 | 0 | м08-02-142-1 | 1 | 3 | 0 | 47.02 | 1 | 1 | 1 | 1 | 1 |  | 97 | 51 |  |  |  | 0 | 0 | 0 | 3 | 0 | 0 | 0 | 0 | 0 |  | 0 | 0 | 47.9502 | 7635.5016 | 0 | 2397.5498 | 0 | 5.3 | 0 | 0 | 0 | 0 | [13 empty] | 0 | 0 | 1 | 1 |  |  |  | 1013 | 100 М КАБЕЛЯ | 100 М КАБЕЛЯ | 1 | [6 empty] | 64991579 | 3 | Монтажные работы | 0 |  | 2 | 108001 | Электротехнические установки: на других объектах | мФЕР-08 |  |  |  | 0 | 391.97 | 1.02 | 339.96 | 0 | 50.99 | 5.3 | 0 | 0 | [17 empty] | 0 | 0 | 0 |  |  |  |  | 97 | 51 |  |  |  |  | 1 |  | -1212775463 | 2 | 1 | 2 | 0 | 0 | 0 | 0 | 0 | 0 | 0 |  | 0 | 3 | 0 |  | 0 | 1 | 0 | 0 | 0 | 0 |  |  | Пр/812-049.3-1 | Пр/774-049.3 | Электротехнические установки: на других объектах | Электротехнические установки: на других объектах | 0 | 0
17 | 1 | 153 | 155 | 4 | м08-02-142-2 | На каждый последующий кабель добавлять к расценке 08-02-142-01 | 100 М КАБЕЛЯ | 0 | 0 | 0 | 0 | 0 | 0 | 0 | 0 | 0 | 0 | 0 | 0 | 0 | 0 | 0 | 0 | 0 |  | 88889161 | 26.49 | 0.38 | 6.97 | 0 | 19.14 | 0 | 1.99 | 0 | 0 | 26.49 | 0.38 | 6.97 | 0 | 19.14 | 0 | 1.99 | 0 | 0 | 97 | 51 | 1 | 1 |  |  | 1 | 1 | 1 | 1 |  |  |  |  | 0 | 2 | ТЕРм Московской обл., м08-02-142-2, приказ Минстроя России №675/пр от 28.02.2017 № 259/пр |  |  | 108001 | 0 |  | 0 | 3 | 0 | 1 | 1 | 1 | 1 | 1 | 1 |  | 97 | 51 |  |  |  | 0 | 0 | 0 | 4 | 0 | 0 | 0 | 0 | 0 |  | 0 | 0 | 0.38 | 6.97 | 0 | 19.14 | 0 | 1.99 | 0 | 0 | 0 | 0 | [13 empty] | 0 | 0 | 1 | 1 |  |  |  | 1013 | 100 М КАБЕЛЯ | 100 М КАБЕЛЯ | 1 | [6 empty] | 64991579 | 3 | Монтажные работы | 0 |  | 2 | 108001 | Электротехнические установки: на других объектах | мФЕР-08 |  |  |  | 0 | 26.49 | 0.38 | 6.97 | 0 | 19.14 | 1.99 | 0 | 0 | [17 empty] | 0 | 0 | 0 |  |  |  |  | 97 | 51 |  |  |  |  | 1 |  | -1877393873 | 2 | 1 | -2 | 0 | 0 | 0 | 0 | 0 | 0 | 0 |  | 0 | 3 | 0 |  | 0 | 1 | 0 | 0 | 0 | 0 |  |  | Пр/812-049.3-1 | Пр/774-049.3 | Электротехнические установки: на других объектах | Электротехнические установки: на других объектах | 0 | 0
17 | 1 | 156 | 158 | 4 | м08-02-142-2 | На каждый последующий кабель добавлять к расценке 08-02-142-01 | 100 М КАБЕЛЯ | 0 | 0 | 0 | 0 | 0 | 0 | 0 | 0 | 0 | 0 | 0 | 0 | 0 | 0 | 0 | 0 | 0 |  | 88889103 | 26.49 | 0.38 | 6.97 | 0 | 19.14 | 0 | 1.99 | 0 | 0 | 26.49 | 0.38 | 6.97 | 0 | 19.14 | 0 | 1.99 | 0 | 0 | 97 | 51 | 1 | 1 |  |  | 1 | 47.02 | 22.48 | 47.37 |  |  |  |  | 0 | 2 | ТЕРм Московской обл., м08-02-142-2, приказ Минстроя России №675/пр от 28.02.2017 № 259/пр |  |  | 108001 | 0 | м08-02-142-2 | 1 | 3 | 0 | 47.02 | 1 | 1 | 1 | 1 | 1 |  | 97 | 51 |  |  |  | 0 | 0 | 0 | 4 | 0 | 0 | 0 | 0 | 0 |  | 0 | 0 | 18.0006 | 156.6856 | 0 | 899.9628 | 0 | 1.99 | 0 | 0 | 0 | 0 | [13 empty] | 0 | 0 | 1 | 1 |  |  |  | 1013 | 100 М КАБЕЛЯ | 100 М КАБЕЛЯ | 1 | [6 empty] | 64991579 | 3 | Монтажные работы | 0 |  | 2 | 108001 | Электротехнические установки: на других объектах | мФЕР-08 |  |  |  | 0 | 26.49 | 0.38 | 6.97 | 0 | 19.14 | 1.99 | 0 | 0 | [17 empty] | 0 | 0 | 0 |  |  |  |  | 97 | 51 |  |  |  |  | 1 |  | -1877393873 | 2 | 1 | 2 | 0 | 0 | 0 | 0 | 0 | 0 | 0 |  | 0 | 3 | 0 |  | 0 | 1 | 0 | 0 | 0 | 0 |  |  | Пр/812-049.3-1 | Пр/774-049.3 | Электротехнические установки: на других объектах | Электротехнические установки: на других объектах | 0 | 0
17 | 1 | 167 | 170 | 5 | м08-02-141-4 | Кабель до 35 кВ в готовых траншеях без покрытий, масса 1 м до 6 кг | 100 М КАБЕЛЯ | 0 | 0 | 0 | 2.05 | 2.05 | 0 | 0 | 0 | 0 | 0 | 0 | 0 | 0 | 0 | 0 | 0 | 0 |  | 88889161 | 572.23 | 74.86 | 329.6 | 17.82 | 167.77 | 0 | 17.44 | 1.32 | 0 | 572.23 | 74.86 | 329.6 | 17.82 | 167.77 | 0 | 17.44 | 1.32 | 0 | 97 | 51 | 1 | 1 |  |  | 1 | 1 | 1 | 1 |  |  |  |  | 0 | 2 | ТЕРм Московской обл., м08-02-141-4, приказ Минстроя России №675/пр от 28.02.2017 № 259/пр |  |  | 108001 | 0 |  | 0 | 3 | 0 | 1 | 1 | 1 | 1 | 1 | 1 |  | 97 | 51 |  |  |  | 0 | 0 | 0 | 5 | 0 | 0 | 0 | 0 | 0 |  | 0 | 0 | 74.86 | 329.6 | 17.82 | 167.77 | 0 | 17.44 | 1.32 | 0 | 0 | 0 | [13 empty] | 0 | 0 | 1 | 1 |  |  |  | 1013 | 100 М КАБЕЛЯ | 100 М КАБЕЛЯ | 1 | [6 empty] | 64991579 | 3 | Монтажные работы | 0 |  | 2 | 108001 | Электротехнические установки: на других объектах | мФЕР-08 |  |  |  | 2097152 | 572.23 | 74.86 | 329.6 | 17.82 | 167.77 | 17.44 | 1.32 | 0 | [17 empty] | 0 | 0 | 0 |  |  |  |  | 97 | 51 |  |  |  |  | 1 |  | -602531141 | 2 | 1 | -2 | 0 | 0 | 0 | 0 | 0 | 0 | 0 |  | 0 | 3 | 0 |  | 0 | 1 | 0 | 0 | 0 | 0 |  |  | Пр/812-049.3-1 | Пр/774-049.3 | Электротехнические установки: на других объектах | Электротехнические установки: на других объектах | 0 | 0
17 | 1 | 178 | 182 | 5 | м08-02-141-4 | Кабель до 35 кВ в готовых траншеях без покрытий, масса 1 м до 6 кг | 100 М КАБЕЛЯ | 0 | 0 | 0 | 2.05 | 2.05 | 0 | 0 | 0 | 0 | 0 | 0 | 0 | 0 | 0 | 0 | 0 | 0 |  | 88889103 | 572.23 | 74.86 | 329.6 | 17.82 | 167.77 | 0 | 17.44 | 1.32 | 0 | 572.23 | 74.86 | 329.6 | 17.82 | 167.77 | 0 | 17.44 | 1.32 | 0 | 97 | 51 | 1 | 1 |  |  | 1 | 47.02 | 14.44 | 12.04 |  |  |  |  | 0 | 2 | ТЕРм Московской обл., м08-02-141-4, приказ Минстроя России №675/пр от 28.02.2017 № 259/пр |  |  | 108001 | 0 | м08-02-141-4 | 1 | 3 | 0 | 47.02 | 1 | 1 | 1 | 1 | 1 |  | 97 | 51 |  |  |  | 0 | 0 | 0 | 5 | 0 | 0 | 0 | 0 | 0 |  | 0 | 0 | 901.3144 | 4759.424 | 837.8964 | 7888.5454 | 0 | 17.44 | 1.32 | 0 | 0 | 0 | [13 empty] | 0 | 0 | 1 | 1 |  |  |  | 1013 | 100 М КАБЕЛЯ | 100 М КАБЕЛЯ | 1 | [6 empty] | 64991579 | 3 | Монтажные работы | 0 |  | 2 | 108001 | Электротехнические установки: на других объектах | мФЕР-08 |  |  |  | 2097152 | 572.23 | 74.86 | 329.6 | 17.82 | 167.77 | 17.44 | 1.32 | 0 | [17 empty] | 0 | 0 | 0 |  |  |  |  | 97 | 51 |  |  |  |  | 1 |  | -602531141 | 2 | 1 | 2 | 0 | 0 | 0 | 0 | 0 | 0 | 0 |  | 0 | 3 | 0 |  | 0 | 1 | 0 | 0 | 0 | 0 |  |  | Пр/812-049.3-1 | Пр/774-049.3 | Электротехнические установки: на других объектах | Электротехнические установки: на других объектах | 0 | 0
17 | 1 | 183 | 187 | 6 | м08-02-143-3 | Покрытие кабеля, проложенного в траншее плитами одного кабеля | 100 М КАБЕЛЯ | 0 | 0 | 0 | 2.05 | 2.05 | 0 | 0 | 0 | 0 | 0 | 0 | 0 | 0 | 0 | 0 | 0 | 0 |  | 88889161 | 482.21 | 1.1 | 425.89 | 25.92 | 55.22 | 0 | 5.74 | 1.92 | 0 | 482.21 | 1.1 | 425.89 | 25.92 | 55.22 | 0 | 5.74 | 1.92 | 0 | 97 | 51 | 1 | 1 |  |  | 1 | 1 | 1 | 1 |  |  |  |  | 0 | 2 | ТЕРм Московской обл., м08-02-143-3, приказ Минстроя России №675/пр от 28.02.2017 № 259/пр |  |  | 108001 | 0 |  | 0 | 3 | 0 | 1 | 1 | 1 | 1 | 1 | 1 |  | 97 | 51 |  |  |  | 0 | 0 | 0 | 6 | 0 | 0 | 0 | 0 | 0 |  | 0 | 0 | 1.1 | 425.89 | 25.92 | 55.22 | 0 | 5.74 | 1.92 | 0 | 0 | 0 | [13 empty] | 0 | 0 | 1 | 1 |  |  |  | 1013 | 100 М КАБЕЛЯ | 100 М КАБЕЛЯ | 1 | [6 empty] | 64991579 | 3 | Монтажные работы | 0 |  | 2 | 108001 | Электротехнические установки: на других объектах | мФЕР-08 |  |  |  | 0 | 482.21 | 1.1 | 425.89 | 25.92 | 55.22 | 5.74 | 1.92 | 0 | [17 empty] | 0 | 0 | 0 |  |  |  |  | 97 | 51 |  |  |  |  | 1 |  | 1933732693 | 2 | 1 | -2 | 0 | 0 | 0 | 0 | 0 | 0 | 0 |  | 0 | 3 | 0 |  | 0 | 1 | 0 | 0 | 0 | 0 |  |  | Пр/812-049.3-1 | Пр/774-049.3 | Электротехнические установки: на других объектах | Электротехнические установки: на других объектах | 0 | 0
17 | 1 | 188 | 192 | 6 | м08-02-143-3 | Покрытие кабеля, проложенного в траншее плитами одного кабеля | 100 М КАБЕЛЯ | 0 | 0 | 0 | 2.05 | 2.05 | 0 | 0 | 0 | 0 | 0 | 0 | 0 | 0 | 0 | 0 | 0 | 0 |  | 88889103 | 482.21 | 1.1 | 425.89 | 25.92 | 55.22 | 0 | 5.74 | 1.92 | 0 | 482.21 | 1.1 | 425.89 | 25.92 | 55.22 | 0 | 5.74 | 1.92 | 0 | 97 | 51 | 1 | 1 |  |  | 1 | 47.02 | 15.02 | 47.21 |  |  |  |  | 0 | 2 | ТЕРм Московской обл., м08-02-143-3, приказ Минстроя России №675/пр от 28.02.2017 № 259/пр |  |  | 108001 | 0 | м08-02-143-3 | 1 | 3 | 0 | 47.02 | 1 | 1 | 1 | 1 | 1 |  | 97 | 51 |  |  |  | 0 | 0 | 0 | 6 | 0 | 0 | 0 | 0 | 0 |  | 0 | 0 | 51.931 | 6396.8678 | 1218.7584 | 2596.4444 | 0 | 5.74 | 1.92 | 0 | 0 | 0 | [13 empty] | 0 | 0 | 1 | 1 |  |  |  | 1013 | 100 М КАБЕЛЯ | 100 М КАБЕЛЯ | 1 | [6 empty] | 64991579 | 3 | Монтажные работы | 0 |  | 2 | 108001 | Электротехнические установки: на других объектах | мФЕР-08 |  |  |  | 0 | 482.21 | 1.1 | 425.89 | 25.92 | 55.22 | 5.74 | 1.92 | 0 | [17 empty] | 0 | 0 | 0 |  |  |  |  | 97 | 51 |  |  |  |  | 1 |  | 1933732693 | 2 | 1 | 2 | 0 | 0 | 0 | 0 | 0 | 0 | 0 |  | 0 | 3 | 0 |  | 0 | 1 | 0 | 0 | 0 | 0 |  |  | Пр/812-049.3-1 | Пр/774-049.3 | Электротехнические установки: на других объектах | Электротехнические установки: на других объектах | 0 | 0
17 | 1 | 193 | 197 | 7 | м08-02-143-4 | Покрытие кабеля, проложенного в траншее плитами каждого последующего | 100 М КАБЕЛЯ | 0 | 0 | 0 | 0 | 0 | 0 | 0 | 0 | 0 | 0 | 0 | 0 | 0 | 0 | 0 | 0 | 0 |  | 88889161 | 231.34 | 0.53 | 204.07 | 12.42 | 26.74 | 0 | 2.78 | 0.92 | 0 | 231.34 | 0.53 | 204.07 | 12.42 | 26.74 | 0 | 2.78 | 0.92 | 0 | 97 | 51 | 1 | 1 |  |  | 1 | 1 | 1 | 1 |  |  |  |  | 0 | 2 | ТЕРм Московской обл., м08-02-143-4, приказ Минстроя России №675/пр от 28.02.2017 № 259/пр |  |  | 108001 | 0 |  | 0 | 3 | 0 | 1 | 1 | 1 | 1 | 1 | 1 |  | 97 | 51 |  |  |  | 0 | 0 | 0 | 7 | 0 | 0 | 0 | 0 | 0 |  | 0 | 0 | 0.53 | 204.07 | 12.42 | 26.74 | 0 | 2.78 | 0.92 | 0 | 0 | 0 | [13 empty] | 0 | 0 | 1 | 1 |  |  |  | 1013 | 100 М КАБЕЛЯ | 100 М КАБЕЛЯ | 1 | [6 empty] | 64991579 | 3 | Монтажные работы | 0 |  | 2 | 108001 | Электротехнические установки: на других объектах | мФЕР-08 |  |  |  | 0 | 231.34 | 0.53 | 204.07 | 12.42 | 26.74 | 2.78 | 0.92 | 0 | [17 empty] | 0 | 0 | 0 |  |  |  |  | 97 | 51 |  |  |  |  | 1 |  | 26041241 | 2 | 1 | -2 | 0 | 0 | 0 | 0 | 0 | 0 | 0 |  | 0 | 3 | 0 |  | 0 | 1 | 0 | 0 | 0 | 0 |  |  | Пр/812-049.3-1 | Пр/774-049.3 | Электротехнические установки: на других объектах | Электротехнические установки: на других объектах | 0 | 0
17 | 1 | 198 | 202 | 7 | м08-02-143-4 | Покрытие кабеля, проложенного в траншее плитами каждого последующего | 100 М КАБЕЛЯ | 0 | 0 | 0 | 0 | 0 | 0 | 0 | 0 | 0 | 0 | 0 | 0 | 0 | 0 | 0 | 0 | 0 |  | 88889103 | 231.34 | 0.53 | 204.07 | 12.42 | 26.74 | 0 | 2.78 | 0.92 | 0 | 231.34 | 0.53 | 204.07 | 12.42 | 26.74 | 0 | 2.78 | 0.92 | 0 | 97 | 51 | 1 | 1 |  |  | 1 | 47.02 | 15.02 | 47.45 |  |  |  |  | 0 | 2 | ТЕРм Московской обл., м08-02-143-4, приказ Минстроя России №675/пр от 28.02.2017 № 259/пр |  |  | 108001 | 0 | м08-02-143-4 | 1 | 3 | 0 | 47.02 | 1 | 1 | 1 | 1 | 1 |  | 97 | 51 |  |  |  | 0 | 0 | 0 | 7 | 0 | 0 | 0 | 0 | 0 |  | 0 | 0 | 25.1485 | 3065.1314 | 583.9884 | 1257.3148 | 0 | 2.78 | 0.92 | 0 | 0 | 0 | [13 empty] | 0 | 0 | 1 | 1 |  |  |  | 1013 | 100 М КАБЕЛЯ | 100 М КАБЕЛЯ | 1 | [6 empty] | 64991579 | 3 | Монтажные работы | 0 |  | 2 | 108001 | Электротехнические установки: на других объектах | мФЕР-08 |  |  |  | 0 | 231.34 | 0.53 | 204.07 | 12.42 | 26.74 | 2.78 | 0.92 | 0 | [17 empty] | 0 | 0 | 0 |  |  |  |  | 97 | 51 |  |  |  |  | 1 |  | 26041241 | 2 | 1 | 2 | 0 | 0 | 0 | 0 | 0 | 0 | 0 |  | 0 | 3 | 0 |  | 0 | 1 | 0 | 0 | 0 | 0 |  |  | Пр/812-049.3-1 | Пр/774-049.3 | Электротехнические установки: на других объектах | Электротехнические установки: на других объектах | 0 | 0
17 | 1 | 202 | 206 | 8 | 34-02-003-1 | Устройство трубопроводов из полиэтиленовых труб до 2 отверстий | 1 канало-километр трубопровода | 0 | 0 | 0 | 0 | 0 | 0 | 0 | 0 | 0 | 0 | 0 | 0 | 0 | 0 | 0 | 0 | 0 |  | 88889161 | 32728.96 | 31603.78 | 0 | 0 | 1125.18 | 0 | 133 | 0 | 0 | 32728.96 | 31603.78 | 0 | 0 | 1125.18 | 0 | 133 | 0 | 0 | 98 | 58 | 1 | 1 |  |  | 1 | 1 | 1 | 1 |  |  |  |  | 0 | 1 | ТЕР Московской обл., 34-02-003-1, приказ Минстроя России №675/пр от 28.02.2017 № 260/пр |  |  | 34001 | 0 |  | 0 | 2 | 0 | 1 | 1 | 1 | 1 | 1 | 1 |  | 98 | 58 |  |  |  | 0 | 0 | 0 | 8 | 0 | 0 | 0 | 0 | 0 |  | 0 | 0 | 31603.78 | 0 | 0 | 1125.18 | 0 | 133 | 0 | 0 | 0 | 0 | [13 empty] | 0 | 0 | 1 | 1 |  |  |  | 1013 | 1 канало-километр трубопровода | 1 канало-километр трубопровода | 1 | [6 empty] | 64991491 | 2 | Общестроительные работы | 28 | Сооружения связи, радиовещания и телевидения | 1 | 34001 | Сооружения связи , радиовещания и телевидения | ФЕР-34 |  |  |  | 0 | 32728.96 | 31603.78 | 0 | 0 | 1125.18 | 133 | 0 | 0 | [17 empty] | 0 | 0 | 0 |  |  |  |  | 98 | 58 |  |  |  |  | 1 |  | 116554447 | 2 | 1 | -2 | 0 | 0 | 0 | 0 | 0 | 0 | 0 |  | 0 | 3 | 0 |  | 0 | 1 | 0 | 0 | 0 | 0 |  |  | Пр/812-028.0-1 | Пр/774-028.0 | Сооружения связи, радиовещания и телевидения прокладка и монтаж сетей связи | Сооружения связи, радиовещания и телевидения прокладка и монтаж сетей связи | 0 | 0
17 | 1 | 206 | 210 | 8 | 34-02-003-1 | Устройство трубопроводов из полиэтиленовых труб до 2 отверстий | 1 канало-километр трубопровода | 0 | 0 | 0 | 0 | 0 | 0 | 0 | 0 | 0 | 0 | 0 | 0 | 0 | 0 | 0 | 0 | 0 |  | 88889103 | 32728.96 | 31603.78 | 0 | 0 | 1125.18 | 0 | 133 | 0 | 0 | 32728.96 | 31603.78 | 0 | 0 | 1125.18 | 0 | 133 | 0 | 0 | 98 | 58 | 1 | 1 |  |  | 1 | 47.02 | 1 | 8.3 |  |  |  |  | 0 | 1 | ТЕР Московской обл., 34-02-003-1, приказ Минстроя России №675/пр от 28.02.2017 № 260/пр |  |  | 34001 | 0 | 34-02-003-1 | 1 | 2 | 0 | 47.02 | 1 | 1 | 1 | 1 | 1 |  | 98 | 58 |  |  |  | 0 | 0 | 0 | 8 | 0 | 0 | 0 | 0 | 0 |  | 0 | 0 | 262311.374 | 0 | 0 | 52905.9636 | 0 | 133 | 0 | 0 | 0 | 0 | [13 empty] | 0 | 0 | 1 | 1 |  |  |  | 1013 | 1 канало-километр трубопровода | 1 канало-километр трубопровода | 1 | [6 empty] | 64991491 | 2 | Общестроительные работы | 28 | Сооружения связи, радиовещания и телевидения | 1 | 34001 | Сооружения связи , радиовещания и телевидения | ФЕР-34 |  |  |  | 0 | 32728.96 | 31603.78 | 0 | 0 | 1125.18 | 133 | 0 | 0 | [17 empty] | 0 | 0 | 0 |  |  |  |  | 98 | 58 |  |  |  |  | 1 |  | 116554447 | 2 | 1 | 2 | 0 | 0 | 0 | 0 | 0 | 0 | 0 |  | 0 | 3 | 0 |  | 0 | 1 | 0 | 0 | 0 | 0 |  |  | Пр/812-028.0-1 | Пр/774-028.0 | Сооружения связи, радиовещания и телевидения прокладка и монтаж сетей связи | Сооружения связи, радиовещания и телевидения прокладка и монтаж сетей связи | 0 | 0
18 | 1 | 202 |  | 8,1 | 507-0546 | Трубы полиэтиленовые низкого давления (ПНД) с наружным диаметром 110 мм | м | 0 | -1000 | -1000 | 0 | 0 | 0 | 0 | 0 | 0 | 0 | 0 | 0 | 0 | 0 | 0 | 0 | 0 |  | 88889161 | 31.53 | 31.53 | 0 | 0 | 0 | 0 | 0 | 0 | 0 | 31.53 | 31.53 | 0 | 0 | 0 | 0 | 0 | 0 | 0 | 98 | 58 | 1 | 1 |  |  | 1 | 1 | 1 | 1 |  |  |  |  | 3 | 1 | ТССЦ Московской обл., 507-0546, приказ Минстроя России №675/пр от 28.02.2017 № 258/пр |  |  | 34001 | 0 |  | 0 | 2 | 1 | 1 | 1 | 1 | 1 | 1 | 1 |  | 98 | 58 |  |  |  | 0 | 0 | 0 | 8 | 1 | 0 | 0 | 0 | 0 |  | 0 | 0 | 31.53 | 0 | 0 | 0 | 0 | 0 | 0 | 0 | 0 | 0 | [13 empty] | 0 | 0 | 1 | 1 |  |  |  | 1003 | м | м | 1 | [6 empty] | 64991491 | 2 | Общестроительные работы | 28 | Сооружения связи, радиовещания и телевидения | 1 | 34001 | Сооружения связи , радиовещания и телевидения | ФЕР-34 |  |  |  | 0 | 31.53 | 31.53 | 0 | 0 | 0 | 0 | 0 | [18 empty] | 0 | 0 | 0 |  |  |  |  | 98 | 58 |  |  |  |  | 1 |  | 1608007056 | 2 | 1 | -2 | 0 | 0 | 0 | 0 | 0 | 0 | 0 |  | 0 | 3 | 0 |  | 0 | 1 | 0 | 0 | 0 | 0 |  |  | Пр/812-028.0-1 | Пр/774-028.0 | Сооружения связи, радиовещания и телевидения прокладка и монтаж сетей связи | Сооружения связи, радиовещания и телевидения прокладка и монтаж сетей связи | 0 | 0
18 | 1 | 206 |  | 8,1 | 507-0546 | Трубы полиэтиленовые низкого давления (ПНД) с наружным диаметром 110 мм | м | 0 | -1000 | -1000 | 0 | 0 | 0 | 0 | 0 | 0 | 0 | 0 | 0 | 0 | 0 | 0 | 0 | 0 |  | 88889103 | 31.53 | 31.53 | 0 | 0 | 0 | 0 | 0 | 0 | 0 | 31.53 | 31.53 | 0 | 0 | 0 | 0 | 0 | 0 | 0 | 98 | 58 | 1 | 1 |  |  | 1 | 1 | 1 | 8.3 |  |  |  |  | 3 | 1 | ТССЦ Московской обл., 507-0546, приказ Минстроя России №675/пр от 28.02.2017 № 258/пр |  |  | 34001 | 0 | 507-0546 | 1 | 2 | 1 | 1 | 1 | 1 | 1 | 1 | 1 |  | 98 | 58 |  |  |  | 0 | 0 | 0 | 8 | 1 | 0 | 0 | 0 | 0 |  | 0 | 0 | 261.699 | 0 | 0 | 0 | 0 | 0 | 0 | 0 | 0 | 0 | [13 empty] | 0 | 0 | 1 | 1 |  |  |  | 1003 | м | м | 1 | [6 empty] | 64991491 | 2 | Общестроительные работы | 28 | Сооружения связи, радиовещания и телевидения | 1 | 34001 | Сооружения связи , радиовещания и телевидения | ФЕР-34 |  |  |  | 0 | 31.53 | 31.53 | 0 | 0 | 0 | 0 | 0 | [18 empty] | 0 | 0 | 0 |  |  |  |  | 98 | 58 |  |  |  |  | 1 |  | 1608007056 | 2 | 1 | 2 | 0 | 0 | 0 | 0 | 0 | 0 | 0 |  | 0 | 3 | 0 |  | 0 | 1 | 0 | 0 | 0 | 0 |  |  | Пр/812-028.0-1 | Пр/774-028.0 | Сооружения связи, радиовещания и телевидения прокладка и монтаж сетей связи | Сооружения связи, радиовещания и телевидения прокладка и монтаж сетей связи | 0 | 0
17 | 1 | 215 | 218 | 9 | м08-02-409-8 | Труба винипластовая по установленным конструкциям, по основанию пола, диаметр до 63-160 мм | 100 м | 0 | 0 | 0 | 0 | 0 | 0 | 0 | 0 | 0 | 0 | 0 | 0 | 0 | 0 | 0 | 0 | 0 |  | 88889161 | 296.33 | 34.84 | 84.77 | 4.73 | 176.72 | 0 | 18.8 | 0.35 | 0 | 296.33 | 34.84 | 84.77 | 4.73 | 176.72 | 0 | 18.8 | 0.35 | 0 | 97 | 51 | 1 | 1 |  |  | 1 | 1 | 1 | 1 |  |  |  |  | 0 | 2 | ТЕРм Московской обл., м08-02-409-8, приказ Минстроя России №675/пр от 28.02.2017 № 259/пр |  |  | 108001 | 0 |  | 0 | 3 | 0 | 1 | 1 | 1 | 1 | 1 | 1 |  | 97 | 51 |  |  |  | 0 | 0 | 0 | 9 | 0 | 0 | 0 | 0 | 0 |  | 0 | 0 | 34.84 | 84.77 | 4.73 | 176.72 | 0 | 18.8 | 0.35 | 0 | 0 | 0 | [13 empty] | 0 | 0 | 1 | 1 |  |  |  | 1003 | 100 м | 100 м | 100 | [6 empty] | 64991579 | 3 | Монтажные работы | 0 |  | 2 | 108001 | Электротехнические установки: на других объектах | мФЕР-08 |  |  |  | 0 | 296.33 | 34.84 | 84.77 | 4.73 | 176.72 | 18.8 | 0.35 | 0 | [17 empty] | 0 | 0 | 0 |  |  |  |  | 97 | 51 |  |  |  |  | 1 |  | -1445248143 | 2 | 1 | -2 | 0 | 0 | 0 | 0 | 0 | 0 | 0 |  | 0 | 3 | 0 |  | 0 | 1 | 0 | 0 | 0 | 0 |  |  | Пр/812-049.3-1 | Пр/774-049.3 | Электротехнические установки: на других объектах | Электротехнические установки: на других объектах | 0 | 0
17 | 1 | 224 | 226 | 9 | м08-02-409-8 | Труба винипластовая по установленным конструкциям, по основанию пола, диаметр до 63-160 мм | 100 м | 0 | 0 | 0 | 0 | 0 | 0 | 0 | 0 | 0 | 0 | 0 | 0 | 0 | 0 | 0 | 0 | 0 |  | 88889103 | 296.33 | 34.84 | 84.77 | 4.73 | 176.72 | 0 | 18.8 | 0.35 | 0 | 296.33 | 34.84 | 84.77 | 4.73 | 176.72 | 0 | 18.8 | 0.35 | 0 | 97 | 51 | 1 | 1 |  |  | 1 | 47.02 | 15.15 | 10.5 |  |  |  |  | 0 | 2 | ТЕРм Московской обл., м08-02-409-8, приказ Минстроя России №675/пр от 28.02.2017 № 259/пр |  |  | 108001 | 0 | м08-02-409-8 | 1 | 3 | 0 | 47.02 | 1 | 1 | 1 | 1 | 1 |  | 97 | 51 |  |  |  | 0 | 0 | 0 | 9 | 0 | 0 | 0 | 0 | 0 |  | 0 | 0 | 365.82 | 1284.2655 | 222.4046 | 8309.3744 | 0 | 18.8 | 0.35 | 0 | 0 | 0 | [13 empty] | 0 | 0 | 1 | 1 |  |  |  | 1003 | 100 м | 100 м | 100 | [6 empty] | 64991579 | 3 | Монтажные работы | 0 |  | 2 | 108001 | Электротехнические установки: на других объектах | мФЕР-08 |  |  |  | 0 | 296.33 | 34.84 | 84.77 | 4.73 | 176.72 | 18.8 | 0.35 | 0 | [17 empty] | 0 | 0 | 0 |  |  |  |  | 97 | 51 |  |  |  |  | 1 |  | -1445248143 | 2 | 1 | 2 | 0 | 0 | 0 | 0 | 0 | 0 | 0 |  | 0 | 3 | 0 |  | 0 | 1 | 0 | 0 | 0 | 0 |  |  | Пр/812-049.3-1 | Пр/774-049.3 | Электротехнические установки: на других объектах | Электротехнические установки: на других объектах | 0 | 0
18 | 1 | 214 |  | 9,1 | 507-0553 | Трубы напорные из полиэтилена низкого давления легкого типа, наружным диаметром 160 мм | 10 м | 0 | 10 | 10 | 0 | 0 | 0 | 0 | 0 | 0 | 0 | 0 | 0 | 0 | 0 | 0 | 0 | 0 |  | 88889161 | 611.15 | 611.15 | 0 | 0 | 0 | 0 | 0 | 0 | 0.81 | 611.15 | 611.15 | 0 | 0 | 0 | 0 | 0 | 0 | 0.81 | 97 | 51 | 1 | 1 |  |  | 1 | 1 | 1 | 1 |  |  |  |  | 3 | 2 | ТССЦ Московской обл., 507-0553, приказ Минстроя России №675/пр от 28.02.2017 № 258/пр |  |  | 108001 | 0 |  | 0 | 3 | 0 | 1 | 1 | 1 | 1 | 1 | 1 |  | 97 | 51 |  |  |  | 0 | 0 | 0 | 9 | 1 | 0 | 0 | 0 | 0 |  | 0 | 0 | 611.15 | 0 | 0 | 0 | 0 | 0 | 0 | 0.81 | 0 | 0 | [13 empty] | 0 | 0 | 1 | 1 |  |  |  | 1003 | 10 м | 10 м | 10 | [6 empty] | 64991579 | 3 | Монтажные работы | 0 |  | 2 | 108001 | Электротехнические установки: на других объектах | мФЕР-08 |  |  |  | 0 | 611.15 | 611.15 | 0 | 0 | 0 | 0 | 0 | [18 empty] | 0 | 0 | 0 |  |  |  |  | 97 | 51 |  |  |  |  | 1 |  | -1564118515 | 2 | 1 | -2 | 0 | 0 | 0 | 0 | 0 | 0 | 0 |  | 0 | 3 | 0 |  | 0 | 1 | 0 | 0 | 0 | 0 |  |  | Пр/812-049.3-1 | Пр/774-049.3 | Электротехнические установки: на других объектах | Электротехнические установки: на других объектах | 0 | 0
18 | 1 | 223 |  | 9,1 | 507-0553 | Трубы напорные из полиэтилена низкого давления легкого типа, наружным диаметром 160 мм | 10 м | 0 | 10 | 10 | 0 | 0 | 0 | 0 | 0 | 0 | 0 | 0 | 0 | 0 | 0 | 0 | 0 | 0 |  | 88889103 | 611.15 | 611.15 | 0 | 0 | 0 | 0 | 0 | 0 | 0.81 | 611.15 | 611.15 | 0 | 0 | 0 | 0 | 0 | 0 | 0.81 | 97 | 51 | 1 | 1 |  |  | 1 | 1 | 1 | 9.04 |  |  |  |  | 3 | 2 | ТССЦ Московской обл., 507-0553, приказ Минстроя России №675/пр от 28.02.2017 № 258/пр |  |  | 108001 | 0 |  | 0 | 3 | 0 | 1 | 1 | 1 | 1 | 1 | 1 |  | 97 | 51 |  |  |  | 0 | 0 | 0 | 9 | 1 | 0 | 0 | 0 | 0 |  | 0 | 0 | 5524.796 | 0 | 0 | 0 | 0 | 0 | 0 | 0.81 | 0 | 0 | [13 empty] | 0 | 0 | 1 | 1 |  |  |  | 1003 | 10 м | 10 м | 10 | [6 empty] | 64991579 | 3 | Монтажные работы | 0 |  | 2 | 108001 | Электротехнические установки: на других объектах | мФЕР-08 |  |  |  | 0 | 611.15 | 611.15 | 0 | 0 | 0 | 0 | 0 | [18 empty] | 0 | 0 | 0 |  |  |  |  | 97 | 51 |  |  |  |  | 1 |  | -1564118515 | 2 | 1 | 5 | 0 | 0 | 0 | 0 | 0 | 0 | 0 |  | 0 | 3 | 0 |  | 0 | 1 | 0 | 0 | 0 | 0 |  |  | Пр/812-049.3-1 | Пр/774-049.3 | Электротехнические установки: на других объектах | Электротехнические установки: на других объектах | 0 | 0
17 | 1 | 233 | 236 | 10 | м08-02-148-4 | Кабель до 35 кВ в проложенных трубах, блоках и коробах, масса 1 м кабеля до 6 кг | 100 М КАБЕЛЯ | 0 | 0 | 0 | 0 | 0 | 0 | 0 | 0 | 0 | 0 | 0 | 0 | 0 | 0 | 0 | 0 | 0 |  | 88889161 | 353.91 | 40.26 | 92.01 | 2.7 | 221.64 | 0 | 23.04 | 0.2 | 0 | 353.91 | 40.26 | 92.01 | 2.7 | 221.64 | 0 | 23.04 | 0.2 | 0 | 97 | 51 | 1 | 1 |  |  | 1 | 1 | 1 | 1 |  |  |  |  | 0 | 2 | ТЕРм Московской обл., м08-02-148-4, приказ Минстроя России №675/пр от 28.02.2017 № 259/пр |  |  | 108001 | 0 |  | 0 | 3 | 0 | 1 | 1 | 1 | 1 | 1 | 1 |  | 97 | 51 |  |  |  | 0 | 0 | 0 | 10 | 0 | 0 | 0 | 0 | 0 |  | 0 | 0 | 40.26 | 92.01 | 2.7 | 221.64 | 0 | 23.04 | 0.2 | 0 | 0 | 0 | [13 empty] | 0 | 0 | 1 | 1 |  |  |  | 1013 | 100 М КАБЕЛЯ | 100 М КАБЕЛЯ | 1 | [6 empty] | 64991579 | 3 | Монтажные работы | 0 |  | 2 | 108001 | Электротехнические установки: на других объектах | мФЕР-08 |  |  |  | 0 | 353.91 | 40.26 | 92.01 | 2.7 | 221.64 | 23.04 | 0.2 | 0 | [17 empty] | 0 | 0 | 0 |  |  |  |  | 97 | 51 |  |  |  |  | 1 |  | 1147185959 | 2 | 1 | -2 | 0 | 0 | 0 | 0 | 0 | 0 | 0 |  | 0 | 3 | 0 |  | 0 | 1 | 0 | 0 | 0 | 0 |  |  | Пр/812-049.3-1 | Пр/774-049.3 | Электротехнические установки: на других объектах | Электротехнические установки: на других объектах | 0 | 0
17 | 1 | 242 | 246 | 10 | м08-02-148-4 | Кабель до 35 кВ в проложенных трубах, блоках и коробах, масса 1 м кабеля до 6 кг | 100 М КАБЕЛЯ | 0 | 0 | 0 | 0 | 0 | 0 | 0 | 0 | 0 | 0 | 0 | 0 | 0 | 0 | 0 | 0 | 0 |  | 88889103 | 353.91 | 40.26 | 92.01 | 2.7 | 221.64 | 0 | 23.04 | 0.2 | 0 | 353.91 | 40.26 | 92.01 | 2.7 | 221.64 | 0 | 23.04 | 0.2 | 0 | 97 | 51 | 1 | 1 |  |  | 1 | 47.02 | 12.33 | 15.1 |  |  |  |  | 0 | 2 | ТЕРм Московской обл., м08-02-148-4, приказ Минстроя России №675/пр от 28.02.2017 № 259/пр |  |  | 108001 | 0 | м08-02-148-4 | 1 | 3 | 0 | 47.02 | 1 | 1 | 1 | 1 | 1 |  | 97 | 51 |  |  |  | 0 | 0 | 0 | 10 | 0 | 0 | 0 | 0 | 0 |  | 0 | 0 | 607.926 | 1134.4833 | 126.954 | 10421.5128 | 0 | 23.04 | 0.2 | 0 | 0 | 0 | [13 empty] | 0 | 0 | 1 | 1 |  |  |  | 1013 | 100 М КАБЕЛЯ | 100 М КАБЕЛЯ | 1 | [6 empty] | 64991579 | 3 | Монтажные работы | 0 |  | 2 | 108001 | Электротехнические установки: на других объектах | мФЕР-08 |  |  |  | 0 | 353.91 | 40.26 | 92.01 | 2.7 | 221.64 | 23.04 | 0.2 | 0 | [17 empty] | 0 | 0 | 0 |  |  |  |  | 97 | 51 |  |  |  |  | 1 |  | 1147185959 | 2 | 1 | 2 | 0 | 0 | 0 | 0 | 0 | 0 | 0 |  | 0 | 3 | 0 |  | 0 | 1 | 0 | 0 | 0 | 0 |  |  | Пр/812-049.3-1 | Пр/774-049.3 | Электротехнические установки: на других объектах | Электротехнические установки: на других объектах | 0 | 0
17 | 1 | 253 | 257 | 11 | м08-02-147-4 | Кабель до 35 кВ по установленным конструкциям и лоткам с креплением на поворотах и в конце трассы, масса 1 м кабеля до 6 кг | 100 М КАБЕЛЯ | 0 | 0 | 0 | 0.2 | 0.2 | 0 | 0 | 0 | 0 | 0 | 0 | 0 | 0 | 0 | 0 | 0 | 0 |  | 88889161 | 314.17 | 31.81 | 87.65 | 2.7 | 194.71 | 0 | 20.24 | 0.2 | 0 | 314.17 | 31.81 | 87.65 | 2.7 | 194.71 | 0 | 20.24 | 0.2 | 0 | 97 | 51 | 1 | 1 |  |  | 1 | 1 | 1 | 1 |  |  |  |  | 0 | 2 | ТЕРм Московской обл., м08-02-147-4, приказ Минстроя России №675/пр от 28.02.2017 № 259/пр |  |  | 108001 | 0 |  | 0 | 3 | 0 | 1 | 1 | 1 | 1 | 1 | 1 |  | 97 | 51 |  |  |  | 0 | 0 | 0 | 11 | 0 | 0 | 0 | 0 | 0 |  | 0 | 0 | 31.81 | 87.65 | 2.7 | 194.71 | 0 | 20.24 | 0.2 | 0 | 0 | 0 | [13 empty] | 0 | 0 | 1 | 1 |  |  |  | 1013 | 100 М КАБЕЛЯ | 100 М КАБЕЛЯ | 1 | [6 empty] | 64991579 | 3 | Монтажные работы | 0 |  | 2 | 108001 | Электротехнические установки: на других объектах | мФЕР-08 |  |  |  | 0 | 314.17 | 31.81 | 87.65 | 2.7 | 194.71 | 20.24 | 0.2 | 0 | [17 empty] | 0 | 0 | 0 |  |  |  |  | 97 | 51 |  |  |  |  | 1 |  | -2000509668 | 2 | 1 | -2 | 0 | 0 | 0 | 0 | 0 | 0 | 0 |  | 0 | 3 | 0 |  | 0 | 1 | 0 | 0 | 0 | 0 |  |  | Пр/812-049.3-1 | Пр/774-049.3 | Электротехнические установки: на других объектах | Электротехнические установки: на других объектах | 0 | 0
17 | 1 | 264 | 268 | 11 | м08-02-147-4 | Кабель до 35 кВ по установленным конструкциям и лоткам с креплением на поворотах и в конце трассы, масса 1 м кабеля до 6 кг | 100 М КАБЕЛЯ | 0 | 0 | 0 | 0.2 | 0.2 | 0 | 0 | 0 | 0 | 0 | 0 | 0 | 0 | 0 | 0 | 0 | 0 |  | 88889103 | 314.17 | 31.81 | 87.65 | 2.7 | 194.71 | 0 | 20.24 | 0.2 | 0 | 314.17 | 31.81 | 87.65 | 2.7 | 194.71 | 0 | 20.24 | 0.2 | 0 | 97 | 51 | 1 | 1 |  |  | 1 | 47.02 | 12.46 | 16.38 |  |  |  |  | 0 | 2 | ТЕРм Московской обл., м08-02-147-4, приказ Минстроя России №675/пр от 28.02.2017 № 259/пр |  |  | 108001 | 0 | м08-02-147-4 | 1 | 3 | 0 | 47.02 | 1 | 1 | 1 | 1 | 1 |  | 97 | 51 |  |  |  | 0 | 0 | 0 | 11 | 0 | 0 | 0 | 0 | 0 |  | 0 | 0 | 521.0478 | 1092.119 | 126.954 | 9155.2642 | 0 | 20.24 | 0.2 | 0 | 0 | 0 | [13 empty] | 0 | 0 | 1 | 1 |  |  |  | 1013 | 100 М КАБЕЛЯ | 100 М КАБЕЛЯ | 1 | [6 empty] | 64991579 | 3 | Монтажные работы | 0 |  | 2 | 108001 | Электротехнические установки: на других объектах | мФЕР-08 |  |  |  | 0 | 314.17 | 31.81 | 87.65 | 2.7 | 194.71 | 20.24 | 0.2 | 0 | [17 empty] | 0 | 0 | 0 |  |  |  |  | 97 | 51 |  |  |  |  | 1 |  | -2000509668 | 2 | 1 | 2 | 0 | 0 | 0 | 0 | 0 | 0 | 0 |  | 0 | 3 | 0 |  | 0 | 1 | 0 | 0 | 0 | 0 |  |  | Пр/812-049.3-1 | Пр/774-049.3 | Электротехнические установки: на других объектах | Электротехнические установки: на других объектах | 0 | 0
17 | 1 |  |  | 12 | РМР/МВ/03/ВН-159 от 10.04.2025 | Кабель силовой, с алюминиевыми жилами АСБ-10 3х120-10 | м | 0 | 0 | 0 | 229.5 | 229.5 | 0 | 0 | 0 | 0 | 0 | 0 | 0 | 0 | 0 | 0 | 0 | 0 |  | 88889161 | 172.22 | 172.22 | 0 | 0 | 0 | 0 | 0 | 0 | 0 | 172.22 | 172.22 | 0 | 0 | 0 | 0 | 0 | 0 | 0 | 0 | 0 | 1 | 1 |  |  | 1 | 1 | 1 | 1 |  |  |  |  | 3 | 1 |  |  |  | 1100 | 0 |  | 0 | 8 | 0 | 1 | 1 | 1 | 1 | 1 | 1 |  | 0 | 0 |  |  |  | 0 | 0 | 0 | 12 | 0 | 0 | 0 | 0 | 0 |  | 0 | 0 | 172.22 | 0 | 0 | 0 | 0 | 0 | 0 | 0 | 0 | 0 | [13 empty] | 0 | 0 | 1 | 1 |  |  |  | 1003 | м | м | 1 | [6 empty] | 64991283 | 8 | Материалы строительные | 0 |  | 1 | 1100 | Материалы, изделия и конструкции | материалы (03) |  |  |  | 0 | 335.52 | 172.22 | 0 | 0 | 0 | 0 | 0 | 0 | [17 empty] | 0 | 0 | 0 |  |  |  |  | 0 | 0 |  | занесена вручную |  |  | 1 |  | -456089112 | 2 | 0 | 3 | 0 | 0 | 0 | 0 | 0 | 0 | 0 |  | 0 | 4 | 0 |  | 0 | 1 | 0 | 0 | 0 | 0 | [6 empty] | 0 | 0
17 | 1 |  |  | 12 | РМР/МВ/03/ВН-159 от 10.04.2025 | Кабель силовой, с алюминиевыми жилами АСБ-10 3х120-10 | м | 0 | 0 | 0 | 229.5 | 229.5 | 0 | 0 | 0 | 0 | 0 | 0 | 0 | 0 | 0 | 0 | 0 | 0 |  | 88889103 | 172.22 | 172.22 | 0 | 0 | 0 | 0 | 0 | 0 | 0 | 172.22 | 172.22 | 0 | 0 | 0 | 0 | 0 | 0 | 0 | 0 | 0 | 1 | 1 |  |  | 1 | 1 | 1 | 9.04 |  |  |  |  | 3 | 1 |  |  |  | 1100 | 0 |  | 0 | 8 | 0 | 1 | 1 | 1 | 1 | 1 | 1 |  | 0 | 0 |  |  |  | 0 | 0 | 0 | 12 | 0 | 0 | 0 | 0 | 0 |  | 0 | 0 | 1556.8688 | 0 | 0 | 0 | 0 | 0 | 0 | 0 | 0 | 0 | [13 empty] | 0 | 0 | 1 | 1 |  |  |  | 1003 | м | м | 1 | [6 empty] | 64991283 | 8 | Материалы строительные | 0 |  | 1 | 1100 | Материалы, изделия и конструкции | материалы (03) |  |  |  | 0 | 172.22 | 172.22 | 0 | 0 | 0 | 0 | 0 | 0 | 5 |  |  | 0 | 18 |  | 1481.87 | [10 empty] | 0 | 0 | 0 |  |  |  |  | 0 | 0 |  | [1 481,87 / 9,04] + 3% Трансп + 2% Заг.скл |  |  | 1 |  | -456089112 | 2 | 3 | 3 | 0 | 0 | 0 | 0 | 0 | 0 | 0 |  | 1 | 1 | 0 |  | 0 | 1 | 0 | 0 | 0 | 0 | 3 | 2 |  |  |  |  | 0 | 0
17 | 1 | 269 | 273 | 13 | м08-02-143-2 | Покрытие кабеля, проложенного в траншее кирпичом каждого последующего | 100 М КАБЕЛЯ | 0 | 0 | 0 | 0 | 0 | 0 | 0 | 0 | 0 | 0 | 0 | 0 | 0 | 0 | 0 | 0 | 0 |  | 88889161 | 228.55 | 0.52 | 201.86 | 12.29 | 26.17 | 0 | 2.72 | 0.91 | 0 | 228.55 | 0.52 | 201.86 | 12.29 | 26.17 | 0 | 2.72 | 0.91 | 0 | 97 | 51 | 1 | 1 |  |  | 1 | 1 | 1 | 1 |  |  |  |  | 0 | 2 | ТЕРм Московской обл., м08-02-143-2, приказ Минстроя России №675/пр от 28.02.2017 № 259/пр |  |  | 108001 | 0 |  | 0 | 3 | 0 | 1 | 1 | 1 | 1 | 1 | 1 |  | 97 | 51 |  |  |  | 0 | 0 | 0 | 13 | 0 | 0 | 0 | 0 | 0 |  | 0 | 0 | 0.52 | 201.86 | 12.29 | 26.17 | 0 | 2.72 | 0.91 | 0 | 0 | 0 | [13 empty] | 0 | 0 | 1 | 1 |  |  |  | 1013 | 100 М КАБЕЛЯ | 100 М КАБЕЛЯ | 1 | [6 empty] | 64991579 | 3 | Монтажные работы | 0 |  | 2 | 108001 | Электротехнические установки: на других объектах | мФЕР-08 |  |  |  | 0 | 228.55 | 0.52 | 201.86 | 12.29 | 26.17 | 2.72 | 0.91 | 0 | [17 empty] | 0 | 0 | 0 |  |  |  |  | 97 | 51 |  |  |  |  | 1 |  | -106372694 | 2 | 1 | -2 | 0 | 0 | 0 | 0 | 0 | 0 | 0 |  | 0 | 3 | 0 |  | 0 | 1 | 0 | 0 | 0 | 0 |  |  | Пр/812-049.3-1 | Пр/774-049.3 | Электротехнические установки: на других объектах | Электротехнические установки: на других объектах | 0 | 0
17 | 1 | 274 | 278 | 13 | м08-02-143-2 | Покрытие кабеля, проложенного в траншее кирпичом каждого последующего | 100 М КАБЕЛЯ | 0 | 0 | 0 | 0 | 0 | 0 | 0 | 0 | 0 | 0 | 0 | 0 | 0 | 0 | 0 | 0 | 0 |  | 88889103 | 228.55 | 0.52 | 201.86 | 12.29 | 26.17 | 0 | 2.72 | 0.91 | 0 | 228.55 | 0.52 | 201.86 | 12.29 | 26.17 | 0 | 2.72 | 0.91 | 0 | 97 | 51 | 1 | 1 |  |  | 1 | 47.02 | 15.02 | 47.33 |  |  |  |  | 0 | 2 | ТЕРм Московской обл., м08-02-143-2, приказ Минстроя России №675/пр от 28.02.2017 № 259/пр |  |  | 108001 | 0 | м08-02-143-2 | 1 | 3 | 0 | 47.02 | 1 | 1 | 1 | 1 | 1 |  | 97 | 51 |  |  |  | 0 | 0 | 0 | 13 | 0 | 0 | 0 | 0 | 0 |  | 0 | 0 | 24.6116 | 3031.9372 | 577.8758 | 1230.5134 | 0 | 2.72 | 0.91 | 0 | 0 | 0 | [13 empty] | 0 | 0 | 1 | 1 |  |  |  | 1013 | 100 М КАБЕЛЯ | 100 М КАБЕЛЯ | 1 | [6 empty] | 64991579 | 3 | Монтажные работы | 0 |  | 2 | 108001 | Электротехнические установки: на других объектах | мФЕР-08 |  |  |  | 0 | 228.55 | 0.52 | 201.86 | 12.29 | 26.17 | 2.72 | 0.91 | 0 | [17 empty] | 0 | 0 | 0 |  |  |  |  | 97 | 51 |  |  |  |  | 1 |  | -106372694 | 2 | 1 | 2 | 0 | 0 | 0 | 0 | 0 | 0 | 0 |  | 0 | 3 | 0 |  | 0 | 1 | 0 | 0 | 0 | 0 |  |  | Пр/812-049.3-1 | Пр/774-049.3 | Электротехнические установки: на других объектах | Электротехнические установки: на других объектах | 0 | 0
17 | 1 |  |  | 14 | 404-0006 | Кирпич керамический одинарный, размером 250х120х65 мм, марка 125 | 1000 шт. | 0 | 0 | 0 | 0 | 0 | 0 | 0 | 0 | 0 | 0 | 0 | 0 | 0 | 0 | 0 | 0 | 0 |  | 88889161 | 1814.13 | 1814.13 | 0 | 0 | 0 | 0 | 0 | 0 | 70.1 | 1814.13 | 1814.13 | 0 | 0 | 0 | 0 | 0 | 0 | 70.1 | 0 | 0 | 1 | 1 |  |  | 1 | 1 | 1 | 1 |  |  |  |  | 3 | 1 | ТССЦ Московской обл., 404-0006, приказ Минстроя России №675/пр от 28.02.2017 № 257/пр |  |  | 500001 | 0 |  | 0 | 8 | 0 | 1 | 1 | 1 | 1 | 1 | 1 |  | 0 | 0 |  |  |  | 0 | 0 | 0 | 14 | 0 | 0 | 0 | 0 | 0 |  | 0 | 0 | 1814.13 | 0 | 0 | 0 | 0 | 0 | 0 | 70.1 | 0 | 0 | [13 empty] | 0 | 0 | 1 | 1 |  |  |  | 1010 | 1000 шт. | 1000 шт. | 1000 | [6 empty] | 64991688 | 8 | Материалы строительные | 0 |  | 1 | 500001 | Материалы и конструкции ( строительные ) по ценникам и каталогом | ФССЦст |  |  |  | 0 | 1814.13 | 1814.13 | 0 | 0 | 0 | 0 | 0 | 0 | [17 empty] | 0 | 0 | 0 |  |  |  |  | 0 | 0 |  |  |  |  | 1 |  | -380276205 | 2 | 1 | -2 | 0 | 0 | 0 | 0 | 0 | 0 | 0 |  | 0 | 3 | 0 |  | 0 | 1 | 0 | 0 | 0 | 0 | [6 empty] | 0 | 0
17 | 1 |  |  | 14 | 404-0006 | Кирпич керамический одинарный, размером 250х120х65 мм, марка 125 | 1000 шт. | 0 | 0 | 0 | 0 | 0 | 0 | 0 | 0 | 0 | 0 | 0 | 0 | 0 | 0 | 0 | 0 | 0 |  | 88889103 | 1814.13 | 1814.13 | 0 | 0 | 0 | 0 | 0 | 0 | 70.1 | 1814.13 | 1814.13 | 0 | 0 | 0 | 0 | 0 | 0 | 70.1 | 0 | 0 | 1 | 1 |  |  | 1 | 1 | 1 | 7.36 |  |  |  |  | 3 | 1 | ТССЦ Московской обл., 404-0006, приказ Минстроя России №675/пр от 28.02.2017 № 257/пр |  |  | 500001 | 0 | 404-0006 | 1 | 8 | 0 | 1 | 1 | 1 | 1 | 1 | 1 |  | 0 | 0 |  |  |  | 0 | 0 | 0 | 14 | 0 | 0 | 0 | 0 | 0 |  | 0 | 0 | 13351.9968 | 0 | 0 | 0 | 0 | 0 | 0 | 70.1 | 0 | 0 | [13 empty] | 0 | 0 | 1 | 1 |  |  |  | 1010 | 1000 шт. | 1000 шт. | 1000 | [6 empty] | 64991688 | 8 | Материалы строительные | 0 |  | 1 | 500001 | Материалы и конструкции ( строительные ) по ценникам и каталогом | ФССЦст |  |  |  | 0 | 1814.13 | 1814.13 | 0 | 0 | 0 | 0 | 0 | 0 | [17 empty] | 0 | 0 | 0 |  |  |  |  | 0 | 0 |  |  |  |  | 1 |  | -380276205 | 2 | 1 | 2 | 0 | 0 | 0 | 0 | 0 | 0 | 0 |  | 0 | 3 | 0 |  | 0 | 1 | 0 | 0 | 0 | 0 | [6 empty] | 0 | 0
17 | 1 | 275 | 279 | 15 | 01-02-061-1 | Засыпка вручную траншей, пазух котлованов и ям, группа грунтов: 1 | 100 м3 грунта | 0 | 0 | 0 | 0.1476 | 0.1476 | 0 | 0 | 0 | 0 | 0 | 0 | 0 | 0 | 0 | 0 | 0 | 0 |  | 88889161 | 663.75 | 0 | 0 | 0 | 663.75 | 0 | 88.5 | 0 | 0 | 663.75 | 0 | 0 | 0 | 663.75 | 0 | 88.5 | 0 | 0 | 89 | 40 | 1 | 1 |  |  | 1 | 1 | 1 | 1 |  |  |  |  | 0 | 1 | ТЕР Московской обл., 01-02-061-1, приказ Минстроя России №675/пр от 28.02.2017 № 260/пр |  |  | 1003 | 0 |  | 0 | 2 | 0 | 1 | 1 | 1 | 1 | 1 | 1 |  | 89 | 40 |  |  |  | 0 | 0 | 0 | 15 | 0 | 0 | 0 | 0 | 0 |  | 0 | 0 | 0 | 0 | 0 | 663.75 | 0 | 88.5 | 0 | 0 | 0 | 0 | [13 empty] | 0 | 0 | 1 | 1 |  |  |  | 1013 | 100 м3 грунта | 100 м3 грунта | 1 | [6 empty] | 64991277 | 2 | Общестроительные работы | 1 | Земляные работы | 1 | 1003 | Земляные работы, выполняемые: ручным способом | ФЕР-01 |  |  |  | 0 | 663.75 | 0 | 0 | 0 | 663.75 | 88.5 | 0 | 0 | [17 empty] | 0 | 0 | 0 |  |  |  |  | 89 | 40 |  |  |  |  | 1 |  | 479830681 | 2 | 1 | -2 | 0 | 0 | 0 | 0 | 0 | 0 | 0 |  | 0 | 3 | 0 |  | 0 | 1 | 0 | 0 | 0 | 0 |  |  | Пр/812-001.2-1 | Пр/774-001.2 | Земляные работы, выполняемые: ручным способом | Земляные работы, выполняемые: ручным способом | 0 | 0
17 | 1 | 276 | 280 | 15 | 01-02-061-1 | Засыпка вручную траншей, пазух котлованов и ям, группа грунтов: 1 | 100 м3 грунта | 0 | 0 | 0 | 0.1476 | 0.1476 | 0 | 0 | 0 | 0 | 0 | 0 | 0 | 0 | 0 | 0 | 0 | 0 |  | 88889103 | 663.75 | 0 | 0 | 0 | 663.75 | 0 | 88.5 | 0 | 0 | 663.75 | 0 | 0 | 0 | 663.75 | 0 | 88.5 | 0 | 0 | 89 | 40 | 1 | 1 |  |  | 1 | 47.02 | 1 | 1 |  |  |  |  | 0 | 1 | ТЕР Московской обл., 01-02-061-1, приказ Минстроя России №675/пр от 28.02.2017 № 260/пр |  |  | 1003 | 0 | 01-02-061-1 | 1 | 2 | 0 | 47.02 | 1 | 1 | 1 | 1 | 1 |  | 89 | 40 |  |  |  | 0 | 0 | 0 | 15 | 0 | 0 | 0 | 0 | 0 |  | 0 | 0 | 0 | 0 | 0 | 31209.525 | 0 | 88.5 | 0 | 0 | 0 | 0 | [13 empty] | 0 | 0 | 1 | 1 |  |  |  | 1013 | 100 м3 грунта | 100 м3 грунта | 1 | [6 empty] | 64991277 | 2 | Общестроительные работы | 1 | Земляные работы | 1 | 1003 | Земляные работы, выполняемые: ручным способом | ФЕР-01 |  |  |  | 0 | 663.75 | 0 | 0 | 0 | 663.75 | 88.5 | 0 | 0 | [17 empty] | 0 | 0 | 0 |  |  |  |  | 89 | 40 |  |  |  |  | 1 |  | 479830681 | 2 | 1 | 2 | 0 | 0 | 0 | 0 | 0 | 0 | 0 |  | 0 | 3 | 0 |  | 0 | 1 | 0 | 0 | 0 | 0 |  |  | Пр/812-001.2-1 | Пр/774-001.2 | Земляные работы, выполняемые: ручным способом | Земляные работы, выполняемые: ручным способом | 0 | 0
17 | 1 | 278 | 282 | 16 | 01-01-034-1 | Засыпка траншей и котлованов с перемещением грунта до 5 м бульдозерами мощностью: 96 кВт (130 л.с.), группа грунтов 1 | 1000 м3 грунта | 0 | 0 | 0 | 0.03444 | 0.03444 | 0 | 0 | 0 | 0 | 0 | 0 | 0 | 0 | 0 | 0 | 0 | 0 |  | 88889161 | 556.72 | 0 | 556.72 | 79.79 | 0 | 0 | 0 | 5.91 | 0 | 556.72 | 0 | 556.72 | 79.79 | 0 | 0 | 0 | 5.91 | 0 | 92 | 46 | 1 | 1 |  |  | 1 | 1 | 1 | 1 |  |  |  |  | 0 | 1 | ТЕР Московской обл., 01-01-034-1, приказ Минстроя России №675/пр от 28.02.2017 № 260/пр |  |  | 1001 | 0 |  | 0 | 2 | 0 | 1 | 1 | 1 | 1 | 1 | 1 |  | 92 | 46 |  |  |  | 0 | 0 | 0 | 16 | 0 | 0 | 0 | 0 | 0 |  | 0 | 0 | 0 | 556.72 | 79.79 | 0 | 0 | 0 | 5.91 | 0 | 0 | 0 | [13 empty] | 0 | 0 | 1 | 1 |  |  |  | 1007 | 1000 м3 грунта | 1000 м3 грунта | 1000 | [6 empty] | 64991275 | 2 | Общестроительные работы | 1 | Земляные работы | 1 | 1001 | Земляные работы, выполняемые: механизированным способом | ФЕР-01 |  |  |  | 0 | 556.72 | 0 | 556.72 | 79.79 | 0 | 0 | 5.91 | 0 | [17 empty] | 0 | 0 | 0 |  |  |  |  | 92 | 46 |  |  |  |  | 1 |  | 436575004 | 2 | 1 | -2 | 0 | 0 | 0 | 0 | 0 | 0 | 0 |  | 0 | 3 | 0 |  | 0 | 1 | 0 | 0 | 0 | 0 |  |  | Пр/812-001.1-1 | Пр/774-001.1 | Земляные работы, выполняемые: механизированным способом | Земляные работы, выполняемые: механизированным способом | 0 | 0
17 | 1 | 280 | 284 | 16 | 01-01-034-1 | Засыпка траншей и котлованов с перемещением грунта до 5 м бульдозерами мощностью: 96 кВт (130 л.с.), группа грунтов 1 | 1000 м3 грунта | 0 | 0 | 0 | 0.03444 | 0.03444 | 0 | 0 | 0 | 0 | 0 | 0 | 0 | 0 | 0 | 0 | 0 | 0 |  | 88889103 | 556.72 | 0 | 556.72 | 79.79 | 0 | 0 | 0 | 5.91 | 0 | 556.72 | 0 | 556.72 | 79.79 | 0 | 0 | 0 | 5.91 | 0 | 92 | 46 | 1 | 1 |  |  | 1 | 47.02 | 15.97 | 1 |  |  |  |  | 0 | 1 | ТЕР Московской обл., 01-01-034-1, приказ Минстроя России №675/пр от 28.02.2017 № 260/пр |  |  | 1001 | 0 | 01-01-034-1 | 1 | 2 | 0 | 47.02 | 1 | 1 | 1 | 1 | 1 |  | 92 | 46 |  |  |  | 0 | 0 | 0 | 16 | 0 | 0 | 0 | 0 | 0 |  | 0 | 0 | 0 | 8890.8184 | 3751.7258 | 0 | 0 | 0 | 5.91 | 0 | 0 | 0 | [13 empty] | 0 | 0 | 1 | 1 |  |  |  | 1007 | 1000 м3 грунта | 1000 м3 грунта | 1000 | [6 empty] | 64991275 | 2 | Общестроительные работы | 1 | Земляные работы | 1 | 1001 | Земляные работы, выполняемые: механизированным способом | ФЕР-01 |  |  |  | 0 | 556.72 | 0 | 556.72 | 79.79 | 0 | 0 | 5.91 | 0 | [17 empty] | 0 | 0 | 0 |  |  |  |  | 92 | 46 |  |  |  |  | 1 |  | 436575004 | 2 | 1 | 2 | 0 | 0 | 0 | 0 | 0 | 0 | 0 |  | 0 | 3 | 0 |  | 0 | 1 | 0 | 0 | 0 | 0 |  |  | Пр/812-001.1-1 | Пр/774-001.1 | Земляные работы, выполняемые: механизированным способом | Земляные работы, выполняемые: механизированным способом | 0 | 0
17 | 1 | 283 | 287 | 17 | м10-06-034-27 | Герметизация канала кабельной канализации свободного | 1 канал | 0 | 0 | 0 | 0 | 0 | 0 | 0 | 0 | 0 | 0 | 0 | 0 | 0 | 0 | 0 | 0 | 0 |  | 88889161 | 134.34 | 133.38 | 0 | 0 | 0.96 | 0 | 0.1 | 0 | 0 | 134.34 | 133.38 | 0 | 0 | 0.96 | 0 | 0.1 | 0 | 0 | 90 | 46 | 1 | 1 |  |  | 1 | 1 | 1 | 1 |  |  |  |  | 0 | 2 | ТЕРм Московской обл., м10-06-034-27, приказ Минстроя России №675/пр от 28.02.2017 № 259/пр |  |  | 110006 | 0 |  | 0 | 3 | 0 | 1 | 1 | 1 | 1 | 1 | 1 |  | 90 | 46 |  |  |  | 0 | 0 | 0 | 17 | 0 | 0 | 0 | 0 | 0 |  | 0 | 0 | 133.38 | 0 | 0 | 0.96 | 0 | 0.1 | 0 | 0 | 0 | 0 | [13 empty] | 0 | 0 | 1 | 1 |  |  |  | 1013 | 1 канал | 1 канал | 1 | [6 empty] | 64991586 | 3 | Монтажные работы | 0 |  | 2 | 110006 | Оборудование связи: прокладка и монтаж сетей связи | мФЕР-10 |  |  |  | 2359296 | 134.34 | 133.38 | 0 | 0 | 0.96 | 0.1 | 0 | 0 | [17 empty] | 0 | 0 | 0 |  |  |  |  | 90 | 46 |  |  |  |  | 1 |  | -373322999 | 2 | 1 | -2 | 0 | 0 | 0 | 0 | 0 | 0 | 0 |  | 0 | 3 | 0 |  | 0 | 1 | 0 | 0 | 0 | 0 |  |  | Пр/812-051.1-1 | Пр/774-051.1 | Оборудование связи: прокладка и монтаж сетей связи | Оборудование связи: прокладка и монтаж сетей связи | 0 | 0
17 | 1 | 286 | 290 | 17 | м10-06-034-27 | Герметизация канала кабельной канализации свободного | 1 канал | 0 | 0 | 0 | 0 | 0 | 0 | 0 | 0 | 0 | 0 | 0 | 0 | 0 | 0 | 0 | 0 | 0 |  | 88889103 | 134.34 | 133.38 | 0 | 0 | 0.96 | 0 | 0.1 | 0 | 0 | 134.34 | 133.38 | 0 | 0 | 0.96 | 0 | 0.1 | 0 | 0 | 90 | 46 | 1 | 1 |  |  | 1 | 47.02 | 1 | 2.93 |  |  |  |  | 0 | 2 | ТЕРм Московской обл., м10-06-034-27, приказ Минстроя России №675/пр от 28.02.2017 № 259/пр |  |  | 110006 | 0 | м10-06-034-27 | 1 | 3 | 0 | 47.02 | 1 | 1 | 1 | 1 | 1 |  | 90 | 46 |  |  |  | 0 | 0 | 0 | 17 | 0 | 0 | 0 | 0 | 0 |  | 0 | 0 | 390.8034 | 0 | 0 | 45.1392 | 0 | 0.1 | 0 | 0 | 0 | 0 | [13 empty] | 0 | 0 | 1 | 1 |  |  |  | 1013 | 1 канал | 1 канал | 1 | [6 empty] | 64991586 | 3 | Монтажные работы | 0 |  | 2 | 110006 | Оборудование связи: прокладка и монтаж сетей связи | мФЕР-10 |  |  |  | 2359296 | 134.34 | 133.38 | 0 | 0 | 0.96 | 0.1 | 0 | 0 | [17 empty] | 0 | 0 | 0 |  |  |  |  | 90 | 46 |  |  |  |  | 1 |  | -373322999 | 2 | 1 | 2 | 0 | 0 | 0 | 0 | 0 | 0 | 0 |  | 0 | 3 | 0 |  | 0 | 1 | 0 | 0 | 0 | 0 |  |  | Пр/812-051.1-1 | Пр/774-051.1 | Оборудование связи: прокладка и монтаж сетей связи | Оборудование связи: прокладка и монтаж сетей связи | 0 | 0
18 | 1 | 282 |  | 17,1 | 113-0380 | Пенополиуретан (ППУ) полимер Вилан-405 (баллон 1л) | шт. | 0 | -2 | -2 | 0 | 0 | 0 | 0 | 0 | 0 | 0 | 0 | 0 | 0 | 0 | 0 | 0 | 0 |  | 88889161 | 66.68 | 66.68 | 0 | 0 | 0 | 0 | 0 | 0 | 0 | 66.68 | 66.68 | 0 | 0 | 0 | 0 | 0 | 0 | 0 | 90 | 46 | 1 | 1 |  |  | 1 | 1 | 1 | 1 |  |  |  |  | 3 | 2 | ТССЦ Московской обл., 113-0380, приказ Минстроя России №675/пр от 28.02.2017 № 254/пр |  |  | 110006 | 0 |  | 0 | 3 | 1 | 1 | 1 | 1 | 1 | 1 | 1 |  | 90 | 46 |  |  |  | 0 | 0 | 0 | 17 | 1 | 0 | 0 | 0 | 0 |  | 0 | 0 | 66.68 | 0 | 0 | 0 | 0 | 0 | 0 | 0 | 0 | 0 | [13 empty] | 0 | 0 | 1 | 1 |  |  |  | 1010 | шт. | шт. | 1 | [6 empty] | 64991586 | 3 | Монтажные работы | 0 |  | 2 | 110006 | Оборудование связи: прокладка и монтаж сетей связи | мФЕР-10 |  |  |  | 32768 | 66.68 | 66.68 | 0 | 0 | 0 | 0 | 0 | [18 empty] | 0 | 0 | 0 |  |  |  |  | 90 | 46 |  |  |  |  | 1 |  | -29388401 | 2 | 1 | -2 | 0 | 0 | 0 | 0 | 0 | 0 | 0 |  | 0 | 3 | 0 |  | 0 | 1 | 0 | 0 | 0 | 0 |  |  | Пр/812-051.1-1 | Пр/774-051.1 | Оборудование связи: прокладка и монтаж сетей связи | Оборудование связи: прокладка и монтаж сетей связи | 0 | 0
18 | 1 | 285 |  | 17,1 | 113-0380 | Пенополиуретан (ППУ) полимер Вилан-405 (баллон 1л) | шт. | 0 | -2 | -2 | 0 | 0 | 0 | 0 | 0 | 0 | 0 | 0 | 0 | 0 | 0 | 0 | 0 | 0 |  | 88889103 | 66.68 | 66.68 | 0 | 0 | 0 | 0 | 0 | 0 | 0 | 66.68 | 66.68 | 0 | 0 | 0 | 0 | 0 | 0 | 0 | 90 | 46 | 1 | 1 |  |  | 1 | 1 | 1 | 2.92 |  |  |  |  | 3 | 2 | ТССЦ Московской обл., 113-0380, приказ Минстроя России №675/пр от 28.02.2017 № 254/пр |  |  | 110006 | 0 | 113-0380 | 1 | 3 | 1 | 1 | 1 | 1 | 1 | 1 | 1 |  | 90 | 46 |  |  |  | 0 | 0 | 0 | 17 | 1 | 0 | 0 | 0 | 0 |  | 0 | 0 | 194.7056 | 0 | 0 | 0 | 0 | 0 | 0 | 0 | 0 | 0 | [13 empty] | 0 | 0 | 1 | 1 |  |  |  | 1010 | шт. | шт. | 1 | [6 empty] | 64991586 | 3 | Монтажные работы | 0 |  | 2 | 110006 | Оборудование связи: прокладка и монтаж сетей связи | мФЕР-10 |  |  |  | 32768 | 66.68 | 66.68 | 0 | 0 | 0 | 0 | 0 | [18 empty] | 0 | 0 | 0 |  |  |  |  | 90 | 46 |  |  |  |  | 1 |  | -29388401 | 2 | 1 | 2 | 0 | 0 | 0 | 0 | 0 | 0 | 0 |  | 0 | 3 | 0 |  | 0 | 1 | 0 | 0 | 0 | 0 |  |  | Пр/812-051.1-1 | Пр/774-051.1 | Оборудование связи: прокладка и монтаж сетей связи | Оборудование связи: прокладка и монтаж сетей связи | 0 | 0
17 | 1 | 289 | 293 | 18 | м10-06-034-28 | Герметизация канала кабельной канализации занятого | 1 канал | 0 | 0 | 0 | 0 | 0 | 0 | 0 | 0 | 0 | 0 | 0 | 0 | 0 | 0 | 0 | 0 | 0 |  | 88889161 | 138.57 | 133.46 | 0 | 0 | 5.11 | 0 | 0.55 | 0 | 0 | 138.57 | 133.46 | 0 | 0 | 5.11 | 0 | 0.55 | 0 | 0 | 90 | 46 | 1 | 1 |  |  | 1 | 1 | 1 | 1 |  |  |  |  | 0 | 2 | ТЕРм Московской обл., м10-06-034-28, приказ Минстроя России №675/пр от 28.02.2017 № 259/пр |  |  | 110006 | 0 |  | 0 | 3 | 0 | 1 | 1 | 1 | 1 | 1 | 1 |  | 90 | 46 |  |  |  | 0 | 0 | 0 | 18 | 0 | 0 | 0 | 0 | 0 |  | 0 | 0 | 133.46 | 0 | 0 | 5.11 | 0 | 0.55 | 0 | 0 | 0 | 0 | [13 empty] | 0 | 0 | 1 | 1 |  |  |  | 1013 | 1 канал | 1 канал | 1 | [6 empty] | 64991586 | 3 | Монтажные работы | 0 |  | 2 | 110006 | Оборудование связи: прокладка и монтаж сетей связи | мФЕР-10 |  |  |  | 0 | 138.57 | 133.46 | 0 | 0 | 5.11 | 0.55 | 0 | 0 | [17 empty] | 0 | 0 | 0 |  |  |  |  | 90 | 46 |  |  |  |  | 1 |  | 1754843613 | 2 | 1 | -2 | 0 | 0 | 0 | 0 | 0 | 0 | 0 |  | 0 | 3 | 0 |  | 0 | 1 | 0 | 0 | 0 | 0 |  |  | Пр/812-051.1-1 | Пр/774-051.1 | Оборудование связи: прокладка и монтаж сетей связи | Оборудование связи: прокладка и монтаж сетей связи | 0 | 0
17 | 1 | 292 | 296 | 18 | м10-06-034-28 | Герметизация канала кабельной канализации занятого | 1 канал | 0 | 0 | 0 | 0 | 0 | 0 | 0 | 0 | 0 | 0 | 0 | 0 | 0 | 0 | 0 | 0 | 0 |  | 88889103 | 138.57 | 133.46 | 0 | 0 | 5.11 | 0 | 0.55 | 0 | 0 | 138.57 | 133.46 | 0 | 0 | 5.11 | 0 | 0.55 | 0 | 0 | 90 | 46 | 1 | 1 |  |  | 1 | 47.02 | 1 | 2.95 |  |  |  |  | 0 | 2 | ТЕРм Московской обл., м10-06-034-28, приказ Минстроя России №675/пр от 28.02.2017 № 259/пр |  |  | 110006 | 0 | м10-06-034-28 | 1 | 3 | 0 | 47.02 | 1 | 1 | 1 | 1 | 1 |  | 90 | 46 |  |  |  | 0 | 0 | 0 | 18 | 0 | 0 | 0 | 0 | 0 |  | 0 | 0 | 393.707 | 0 | 0 | 240.2722 | 0 | 0.55 | 0 | 0 | 0 | 0 | [13 empty] | 0 | 0 | 1 | 1 |  |  |  | 1013 | 1 канал | 1 канал | 1 | [6 empty] | 64991586 | 3 | Монтажные работы | 0 |  | 2 | 110006 | Оборудование связи: прокладка и монтаж сетей связи | мФЕР-10 |  |  |  | 0 | 138.57 | 133.46 | 0 | 0 | 5.11 | 0.55 | 0 | 0 | [17 empty] | 0 | 0 | 0 |  |  |  |  | 90 | 46 |  |  |  |  | 1 |  | 1754843613 | 2 | 1 | 2 | 0 | 0 | 0 | 0 | 0 | 0 | 0 |  | 0 | 3 | 0 |  | 0 | 1 | 0 | 0 | 0 | 0 |  |  | Пр/812-051.1-1 | Пр/774-051.1 | Оборудование связи: прокладка и монтаж сетей связи | Оборудование связи: прокладка и монтаж сетей связи | 0 | 0
18 | 1 | 288 |  | 18,1 | 113-0380 | Пенополиуретан (ППУ) полимер Вилан-405 (баллон 1л) | шт. | 0 | -2 | -2 | 0 | 0 | 0 | 0 | 0 | 0 | 0 | 0 | 0 | 0 | 0 | 0 | 0 | 0 |  | 88889161 | 66.68 | 66.68 | 0 | 0 | 0 | 0 | 0 | 0 | 0 | 66.68 | 66.68 | 0 | 0 | 0 | 0 | 0 | 0 | 0 | 90 | 46 | 1 | 1 |  |  | 1 | 1 | 1 | 1 |  |  |  |  | 3 | 2 | ТССЦ Московской обл., 113-0380, приказ Минстроя России №675/пр от 28.02.2017 № 254/пр |  |  | 110006 | 0 |  | 0 | 3 | 1 | 1 | 1 | 1 | 1 | 1 | 1 |  | 90 | 46 |  |  |  | 0 | 0 | 0 | 18 | 1 | 0 | 0 | 0 | 0 |  | 0 | 0 | 66.68 | 0 | 0 | 0 | 0 | 0 | 0 | 0 | 0 | 0 | [13 empty] | 0 | 0 | 1 | 1 |  |  |  | 1010 | шт. | шт. | 1 | [6 empty] | 64991586 | 3 | Монтажные работы | 0 |  | 2 | 110006 | Оборудование связи: прокладка и монтаж сетей связи | мФЕР-10 |  |  |  | 0 | 66.68 | 66.68 | 0 | 0 | 0 | 0 | 0 | [18 empty] | 0 | 0 | 0 |  |  |  |  | 90 | 46 |  |  |  |  | 1 |  | -29388401 | 2 | 1 | -2 | 0 | 0 | 0 | 0 | 0 | 0 | 0 |  | 0 | 3 | 0 |  | 0 | 1 | 0 | 0 | 0 | 0 |  |  | Пр/812-051.1-1 | Пр/774-051.1 | Оборудование связи: прокладка и монтаж сетей связи | Оборудование связи: прокладка и монтаж сетей связи | 0 | 0
18 | 1 | 291 |  | 18,1 | 113-0380 | Пенополиуретан (ППУ) полимер Вилан-405 (баллон 1л) | шт. | 0 | -2 | -2 | 0 | 0 | 0 | 0 | 0 | 0 | 0 | 0 | 0 | 0 | 0 | 0 | 0 | 0 |  | 88889103 | 66.68 | 66.68 | 0 | 0 | 0 | 0 | 0 | 0 | 0 | 66.68 | 66.68 | 0 | 0 | 0 | 0 | 0 | 0 | 0 | 90 | 46 | 1 | 1 |  |  | 1 | 1 | 1 | 2.92 |  |  |  |  | 3 | 2 | ТССЦ Московской обл., 113-0380, приказ Минстроя России №675/пр от 28.02.2017 № 254/пр |  |  | 110006 | 0 | 113-0380 | 1 | 3 | 1 | 1 | 1 | 1 | 1 | 1 | 1 |  | 90 | 46 |  |  |  | 0 | 0 | 0 | 18 | 1 | 0 | 0 | 0 | 0 |  | 0 | 0 | 194.7056 | 0 | 0 | 0 | 0 | 0 | 0 | 0 | 0 | 0 | [13 empty] | 0 | 0 | 1 | 1 |  |  |  | 1010 | шт. | шт. | 1 | [6 empty] | 64991586 | 3 | Монтажные работы | 0 |  | 2 | 110006 | Оборудование связи: прокладка и монтаж сетей связи | мФЕР-10 |  |  |  | 0 | 66.68 | 66.68 | 0 | 0 | 0 | 0 | 0 | [18 empty] | 0 | 0 | 0 |  |  |  |  | 90 | 46 |  |  |  |  | 1 |  | -29388401 | 2 | 1 | 2 | 0 | 0 | 0 | 0 | 0 | 0 | 0 |  | 0 | 3 | 0 |  | 0 | 1 | 0 | 0 | 0 | 0 |  |  | Пр/812-051.1-1 | Пр/774-051.1 | Оборудование связи: прокладка и монтаж сетей связи | Оборудование связи: прокладка и монтаж сетей связи | 0 | 0
17 | 1 | 296 | 301 | 19 | м08-02-177-1 | Указатель месторасположения трассы кабелей, проложенных в земле | 1 ШТ. | 4 | 0 | 4 | 4 | 0 | 4 | 113.92 | 94.28 | 0 | 0 | 19.64 | 0 | 2.04 | 0 | 0 | 19.05 | 10.02 |  | 88889161 | 28.48 | 23.57 | 0 | 0 | 4.91 | 0 | 0.51 | 0 | 0 | 28.48 | 23.57 | 0 | 0 | 4.91 | 0 | 0.51 | 0 | 0 | 97 | 51 | 1 | 1 |  |  | 1 | 1 | 1 | 1 |  |  |  |  | 0 | 2 | ТЕРм Московской обл., м08-02-177-1, приказ Минстроя России №675/пр от 28.02.2017 № 259/пр |  |  | 108001 | 0 |  | 0 | 3 | 0 | 1 | 1 | 1 | 1 | 1 | 1 |  | 97 | 51 |  |  |  | 0 | 0 | 0 | 19 | 0 | 0 | 0 | 0 | 0 |  | 0 | 113.92 | 23.57 | 0 | 0 | 4.91 | 0 | 0.51 | 0 | 0 | 19.0508 | 10.0164 | [13 empty] | 0 | 0 | 1 | 1 |  |  |  | 1013 | 1 ШТ. | 1 ШТ. | 1 | [6 empty] | 64991579 | 3 | Монтажные работы | 0 |  | 2 | 108001 | Электротехнические установки: на других объектах | мФЕР-08 |  |  |  | 0 | 28.48 | 23.57 | 0 | 0 | 4.91 | 0.51 | 0 | 0 | [17 empty] | 0 | 0 | 0 |  |  |  |  | 97 | 51 |  |  |  |  | 1 |  | 720353683 | 2 | 1 | -2 | 0 | 0 | 0 | 142.99 | 0 | 142.99 | 0 |  | 0 | 3 | 0 |  | 0 | 1 | 0 | 0 | 0 | 0 |  |  | Пр/812-049.3-1 | Пр/774-049.3 | Электротехнические установки: на других объектах | Электротехнические установки: на других объектах | 0 | 0
17 | 1 | 300 | 306 | 19 | м08-02-177-1 | Указатель месторасположения трассы кабелей, проложенных в земле | 1 ШТ. | 4 | 0 | 4 | 4 | 0 | 4 | 1950.18 | 1026.71 | 0 | 0 | 923.47 | 0 | 2.04 | 0 | 0 | 895.77 | 470.97 |  | 88889103 | 28.48 | 23.57 | 0 | 0 | 4.91 | 0 | 0.51 | 0 | 0 | 28.48 | 23.57 | 0 | 0 | 4.91 | 0 | 0.51 | 0 | 0 | 97 | 51 | 1 | 1 |  |  | 1 | 47.02 | 1 | 10.89 |  |  |  |  | 0 | 2 | ТЕРм Московской обл., м08-02-177-1, приказ Минстроя России №675/пр от 28.02.2017 № 259/пр |  |  | 108001 | 0 | м08-02-177-1 | 1 | 3 | 0 | 47.02 | 1 | 1 | 1 | 1 | 1 |  | 97 | 51 |  |  |  | 0 | 0 | 0 | 19 | 0 | 0 | 0 | 0 | 0 |  | 0 | 1950.18 | 256.6773 | 0 | 0 | 230.8682 | 0 | 0.51 | 0 | 0 | 895.7659 | 470.9697 | [13 empty] | 0 | 0 | 1 | 1 |  |  |  | 1013 | 1 ШТ. | 1 ШТ. | 1 | [6 empty] | 64991579 | 3 | Монтажные работы | 0 |  | 2 | 108001 | Электротехнические установки: на других объектах | мФЕР-08 |  |  |  | 0 | 28.48 | 23.57 | 0 | 0 | 4.91 | 0.51 | 0 | 0 | [17 empty] | 0 | 0 | 0 |  |  |  |  | 97 | 51 |  |  |  |  | 1 |  | 720353683 | 2 | 1 | 2 | 0 | 0 | 0 | 3316.92 | 0 | 3316.92 | 0 |  | 0 | 3 | 0 |  | 0 | 1 | 0 | 0 | 0 | 0 |  |  | Пр/812-049.3-1 | Пр/774-049.3 | Электротехнические установки: на других объектах | Электротехнические установки: на других объектах | 0 | 0
17 | 1 | 306 | 312 | 20 | м08-02-159-7 | Заделка концевая в резиновой перчатке для 3-4-жильного кабеля напряжением до 10 кВ, сечение одной жилы до 120 мм2 | 1 ШТ. | 0 | 0 | 0 | 2 | 2 | 0 | 0 | 0 | 0 | 0 | 0 | 0 | 0 | 0 | 0 | 0 | 0 |  | 88889161 | 27.04 | 5.3 | 0 | 0 | 21.74 | 0 | 2.26 | 0 | 0 | 27.04 | 5.3 | 0 | 0 | 21.74 | 0 | 2.26 | 0 | 0 | 97 | 51 | 1 | 1 |  |  | 1 | 1 | 1 | 1 |  |  |  |  | 0 | 2 | ТЕРм Московской обл., м08-02-159-7, приказ Минстроя России №675/пр от 28.02.2017 № 259/пр |  |  | 108001 | 0 |  | 0 | 3 | 0 | 1 | 1 | 1 | 1 | 1 | 1 |  | 97 | 51 |  |  |  | 0 | 0 | 0 | 20 | 0 | 0 | 0 | 0 | 0 |  | 0 | 0 | 5.3 | 0 | 0 | 21.74 | 0 | 2.26 | 0 | 0 | 0 | 0 | [13 empty] | 0 | 0 | 1 | 1 |  |  |  | 1013 | 1 ШТ. | 1 ШТ. | 1 | [6 empty] | 64991579 | 3 | Монтажные работы | 0 |  | 2 | 108001 | Электротехнические установки: на других объектах | мФЕР-08 |  |  |  | 0 | 27.04 | 5.3 | 0 | 0 | 21.74 | 2.26 | 0 | 0 | [17 empty] | 0 | 0 | 0 |  |  |  |  | 97 | 51 |  |  |  |  | 1 |  | -1991015589 | 2 | 1 | -2 | 0 | 0 | 0 | 0 | 0 | 0 | 0 |  | 0 | 3 | 0 |  | 0 | 1 | 0 | 0 | 0 | 0 |  |  | Пр/812-049.3-1 | Пр/774-049.3 | Электротехнические установки: на других объектах | Электротехнические установки: на других объектах | 0 | 0
17 | 1 | 312 | 318 | 20 | м08-02-159-7 | Заделка концевая в резиновой перчатке для 3-4-жильного кабеля напряжением до 10 кВ, сечение одной жилы до 120 мм2 | 1 ШТ. | 0 | 0 | 0 | 2 | 2 | 0 | 0 | 0 | 0 | 0 | 0 | 0 | 0 | 0 | 0 | 0 | 0 |  | 88889103 | 27.04 | 5.3 | 0 | 0 | 21.74 | 0 | 2.26 | 0 | 0 | 27.04 | 5.3 | 0 | 0 | 21.74 | 0 | 2.26 | 0 | 0 | 97 | 51 | 1 | 1 |  |  | 1 | 47.02 | 1 | 26.31 |  |  |  |  | 0 | 2 | ТЕРм Московской обл., м08-02-159-7, приказ Минстроя России №675/пр от 28.02.2017 № 259/пр |  |  | 108001 | 0 | м08-02-159-7 | 1 | 3 | 0 | 47.02 | 1 | 1 | 1 | 1 | 1 |  | 97 | 51 |  |  |  | 0 | 0 | 0 | 20 | 0 | 0 | 0 | 0 | 0 |  | 0 | 0 | 139.443 | 0 | 0 | 1022.2148 | 0 | 2.26 | 0 | 0 | 0 | 0 | [13 empty] | 0 | 0 | 1 | 1 |  |  |  | 1013 | 1 ШТ. | 1 ШТ. | 1 | [6 empty] | 64991579 | 3 | Монтажные работы | 0 |  | 2 | 108001 | Электротехнические установки: на других объектах | мФЕР-08 |  |  |  | 0 | 27.04 | 5.3 | 0 | 0 | 21.74 | 2.26 | 0 | 0 | [17 empty] | 0 | 0 | 0 |  |  |  |  | 97 | 51 |  |  |  |  | 1 |  | -1991015589 | 2 | 1 | 2 | 0 | 0 | 0 | 0 | 0 | 0 | 0 |  | 0 | 3 | 0 |  | 0 | 1 | 0 | 0 | 0 | 0 |  |  | Пр/812-049.3-1 | Пр/774-049.3 | Электротехнические установки: на других объектах | Электротехнические установки: на других объектах | 0 | 0
17 | 1 | 318 | 324 | 21 | м08-02-159-9 | Заделка концевая в резиновой перчатке для 3-4-жильного кабеля напряжением до 10 кВ, сечение одной жилы до 240 мм2 (Примен. соединительная муфта) | 1 ШТ. | 0 | 0 | 0 | 0 | 0 | 0 | 0 | 0 | 0 | 0 | 0 | 0 | 0 | 0 | 0 | 0 | 0 |  | 88889161 | 35.29 | 5.47 | 0 | 0 | 29.82 | 0 | 3.1 | 0 | 0 | 35.29 | 5.47 | 0 | 0 | 29.82 | 0 | 3.1 | 0 | 0 | 97 | 51 | 1 | 1 |  |  | 1 | 1 | 1 | 1 |  |  |  |  | 0 | 2 | ТЕРм Московской обл., м08-02-159-9, приказ Минстроя России №675/пр от 28.02.2017 № 259/пр |  |  | 108001 | 0 |  | 0 | 3 | 0 | 1 | 1 | 1 | 1 | 1 | 1 |  | 97 | 51 |  |  |  | 0 | 0 | 0 | 21 | 0 | 0 | 0 | 0 | 0 |  | 0 | 0 | 5.47 | 0 | 0 | 29.82 | 0 | 3.1 | 0 | 0 | 0 | 0 | [13 empty] | 0 | 0 | 1 | 1 |  |  |  | 1013 | 1 ШТ. | 1 ШТ. | 1 | [6 empty] | 64991579 | 3 | Монтажные работы | 0 |  | 2 | 108001 | Электротехнические установки: на других объектах | мФЕР-08 |  |  |  | 0 | 35.29 | 5.47 | 0 | 0 | 29.82 | 3.1 | 0 | 0 | [17 empty] | 0 | 0 | 0 |  |  |  |  | 97 | 51 |  |  |  |  | 1 |  | 984371743 | 2 | 1 | -2 | 0 | 0 | 0 | 0 | 0 | 0 | 0 |  | 0 | 3 | 0 |  | 0 | 1 | 0 | 0 | 0 | 0 |  |  | Пр/812-049.3-1 | Пр/774-049.3 | Электротехнические установки: на других объектах | Электротехнические установки: на других объектах | 0 | 0
17 | 1 | 324 | 330 | 21 | м08-02-159-9 | Заделка концевая в резиновой перчатке для 3-4-жильного кабеля напряжением до 10 кВ, сечение одной жилы до 240 мм2 (Примен. соединительная муфта) | 1 ШТ. | 0 | 0 | 0 | 0 | 0 | 0 | 0 | 0 | 0 | 0 | 0 | 0 | 0 | 0 | 0 | 0 | 0 |  | 88889103 | 35.29 | 5.47 | 0 | 0 | 29.82 | 0 | 3.1 | 0 | 0 | 35.29 | 5.47 | 0 | 0 | 29.82 | 0 | 3.1 | 0 | 0 | 97 | 51 | 1 | 1 |  |  | 1 | 47.02 | 1 | 26.88 |  |  |  |  | 0 | 2 | ТЕРм Московской обл., м08-02-159-9, приказ Минстроя России №675/пр от 28.02.2017 № 259/пр |  |  | 108001 | 0 | м08-02-159-9 | 1 | 3 | 0 | 47.02 | 1 | 1 | 1 | 1 | 1 |  | 97 | 51 |  |  |  | 0 | 0 | 0 | 21 | 0 | 0 | 0 | 0 | 0 |  | 0 | 0 | 147.0336 | 0 | 0 | 1402.1364 | 0 | 3.1 | 0 | 0 | 0 | 0 | [13 empty] | 0 | 0 | 1 | 1 |  |  |  | 1013 | 1 ШТ. | 1 ШТ. | 1 | [6 empty] | 64991579 | 3 | Монтажные работы | 0 |  | 2 | 108001 | Электротехнические установки: на других объектах | мФЕР-08 |  |  |  | 0 | 35.29 | 5.47 | 0 | 0 | 29.82 | 3.1 | 0 | 0 | [17 empty] | 0 | 0 | 0 |  |  |  |  | 97 | 51 |  |  |  |  | 1 |  | 984371743 | 2 | 1 | 2 | 0 | 0 | 0 | 0 | 0 | 0 | 0 |  | 0 | 3 | 0 |  | 0 | 1 | 0 | 0 | 0 | 0 |  |  | Пр/812-049.3-1 | Пр/774-049.3 | Электротехнические установки: на других объектах | Электротехнические установки: на других объектах | 0 | 0
17 | 1 | 331 | 337 | 22 | 26-02-022-1 | Огнезащитное покрытие кабелей составом «КЛ-1» | 100 м2 | 0 | 0 | 0 | 0 | 0 | 0 | 0 | 0 | 0 | 0 | 0 | 0 | 0 | 0 | 0 | 0 | 0 |  | 88889161 | 12098.3 | 11337.71 | 194.53 | 0 | 566.06 | 0 | 62.41 | 0 | 0 | 12098.3 | 11337.71 | 194.53 | 0 | 566.06 | 0 | 62.41 | 0 | 0 | 97 | 55 | 1 | 1 |  |  | 1 | 1 | 1 | 1 |  |  |  |  | 0 | 1 | ТЕР Московской обл., 26-02-022-1, приказ Минстроя России №675/пр от 28.02.2017 № 260/пр |  |  | 26001 | 0 |  | 0 | 2 | 0 | 1 | 1 | 1 | 1 | 1 | 1 |  | 97 | 55 |  |  |  | 0 | 0 | 0 | 22 | 0 | 0 | 0 | 0 | 0 |  | 0 | 0 | 11337.71 | 194.53 | 0 | 566.06 | 0 | 62.41 | 0 | 0 | 0 | 0 | [13 empty] | 0 | 0 | 1 | 1 |  |  |  | 1005 | 100 м2 | 100 м2 | 100 | [6 empty] | 64991460 | 2 | Общестроительные работы | 20 | Теплоизоляционные работы | 1 | 26001 | Теплоизоляционные работы | ФЕР-26 |  |  |  | 0 | 12098.3 | 11337.71 | 194.53 | 0 | 566.06 | 62.41 | 0 | 0 | [17 empty] | 0 | 0 | 0 |  |  |  |  | 97 | 55 |  |  |  |  | 1 |  | -1839115059 | 2 | 1 | -2 | 0 | 0 | 0 | 0 | 0 | 0 | 0 |  | 0 | 0 | 0 |  | 0 | 1 | 0 | 0 | 0 | 0 |  |  | Пр/812-020.0-1 | Пр/774-020.0 | Теплоизоляционные работы | Теплоизоляционные работы | 0 | 0
17 | 1 | 338 | 344 | 22 | 26-02-022-1 | Огнезащитное покрытие кабелей составом «КЛ-1» | 100 м2 | 0 | 0 | 0 | 0 | 0 | 0 | 0 | 0 | 0 | 0 | 0 | 0 | 0 | 0 | 0 | 0 | 0 |  | 88889103 | 12098.3 | 11337.71 | 194.53 | 0 | 566.06 | 0 | 62.41 | 0 | 0 | 12098.3 | 11337.71 | 194.53 | 0 | 566.06 | 0 | 62.41 | 0 | 0 | 97 | 55 | 1 | 1 |  |  | 1 | 47.02 | 7.06 | 4.64 |  |  |  |  | 0 | 1 | ТЕР Московской обл., 26-02-022-1, приказ Минстроя России №675/пр от 28.02.2017 № 260/пр |  |  | 26001 | 0 | 26-02-022-1 | 1 | 2 | 0 | 47.02 | 1 | 1 | 1 | 1 | 1 |  | 97 | 55 |  |  |  | 0 | 0 | 0 | 22 | 0 | 0 | 0 | 0 | 0 |  | 0 | 0 | 52606.9744 | 1373.3818 | 0 | 26616.1412 | 0 | 62.41 | 0 | 0 | 0 | 0 | [13 empty] | 0 | 0 | 1 | 1 |  |  |  | 1005 | 100 м2 | 100 м2 | 100 | [6 empty] | 64991460 | 2 | Общестроительные работы | 20 | Теплоизоляционные работы | 1 | 26001 | Теплоизоляционные работы | ФЕР-26 |  |  |  | 0 | 12098.3 | 11337.71 | 194.53 | 0 | 566.06 | 62.41 | 0 | 0 | [17 empty] | 0 | 0 | 0 |  |  |  |  | 97 | 55 |  |  |  |  | 1 |  | -1839115059 | 2 | 1 | 2 | 0 | 0 | 0 | 0 | 0 | 0 | 0 |  | 0 | 0 | 0 |  | 0 | 1 | 0 | 0 | 0 | 0 |  |  | Пр/812-020.0-1 | Пр/774-020.0 | Теплоизоляционные работы | Теплоизоляционные работы | 0 | 0
18 | 1 | 330 |  | 22,1 | 113-0521 | Краска огнезащитная «КЛ-1» | кг | 0 | -150 | -150 | 0 | 0 | 0 | 0 | 0 | 0 | 0 | 0 | 0 | 0 | 0 | 0 | 0 | 0 |  | 88889161 | 75.16 | 75.16 | 0 | 0 | 0 | 0 | 0 | 0 | 0 | 75.16 | 75.16 | 0 | 0 | 0 | 0 | 0 | 0 | 0 | 97 | 55 | 1 | 1 |  |  | 1 | 1 | 1 | 1 |  |  |  |  | 3 | 1 | ТССЦ Московской обл., 113-0521, приказ Минстроя России №675/пр от 28.02.2017 № 254/пр |  |  | 26001 | 0 |  | 0 | 2 | 1 | 1 | 1 | 1 | 1 | 1 | 1 |  | 97 | 55 |  |  |  | 0 | 0 | 0 | 22 | 1 | 0 | 0 | 0 | 0 |  | 0 | 0 | 75.16 | 0 | 0 | 0 | 0 | 0 | 0 | 0 | 0 | 0 | [13 empty] | 0 | 0 | 1 | 1 |  |  |  | 1009 | кг | кг | 1 | [6 empty] | 64991460 | 2 | Общестроительные работы | 20 | Теплоизоляционные работы | 1 | 26001 | Теплоизоляционные работы | ФЕР-26 |  |  |  | 32768 | 75.16 | 75.16 | 0 | 0 | 0 | 0 | 0 | [18 empty] | 0 | 0 | 0 |  |  |  |  | 97 | 55 |  |  |  |  | 1 |  | -518404014 | 2 | 1 | -2 | 0 | 0 | 0 | 0 | 0 | 0 | 0 |  | 0 | 0 | 0 |  | 0 | 1 | 0 | 0 | 0 | 0 |  |  | Пр/812-020.0-1 | Пр/774-020.0 | Теплоизоляционные работы | Теплоизоляционные работы | 0 | 0
18 | 1 | 337 |  | 22,1 | 113-0521 | Краска огнезащитная «КЛ-1» | кг | 0 | -150 | -150 | 0 | 0 | 0 | 0 | 0 | 0 | 0 | 0 | 0 | 0 | 0 | 0 | 0 | 0 |  | 88889103 | 75.16 | 75.16 | 0 | 0 | 0 | 0 | 0 | 0 | 0.06 | 75.16 | 75.16 | 0 | 0 | 0 | 0 | 0 | 0 | 0.06 | 97 | 55 | 1 | 1 |  |  | 1 | 1 | 1 | 4.54 |  |  |  |  | 3 | 1 | ТССЦ Московской обл., 113-0521, приказ Минстроя России №675/пр от 28.02.2017 № 254/пр |  |  | 26001 | 0 | 113-0521 | 1 | 2 | 1 | 1 | 1 | 1 | 1 | 1 | 1 |  | 97 | 55 |  |  |  | 0 | 0 | 0 | 22 | 1 | 0 | 0 | 0 | 0 |  | 0 | 0 | 341.2264 | 0 | 0 | 0 | 0 | 0 | 0 | 0.06 | 0 | 0 | [13 empty] | 0 | 0 | 1 | 1 |  |  |  | 1009 | кг | кг | 1 | [6 empty] | 64991460 | 2 | Общестроительные работы | 20 | Теплоизоляционные работы | 1 | 26001 | Теплоизоляционные работы | ФЕР-26 |  |  |  | 32768 | 75.16 | 75.16 | 0 | 0 | 0 | 0 | 0 | [18 empty] | 0 | 0 | 0 |  |  |  |  | 97 | 55 |  |  |  |  | 1 |  | -518404014 | 2 | 1 | 2 | 0 | 0 | 0 | 0 | 0 | 0 | 0 |  | 0 | 0 | 0 |  | 0 | 1 | 0 | 0 | 0 | 0 |  |  | Пр/812-020.0-1 | Пр/774-020.0 | Теплоизоляционные работы | Теплоизоляционные работы | 0 | 0
51 | 1 | 4 | 808 |  | Новый раздел | СМР | 0 | [6 empty] | 113.92 | 94.28 | 0 | 0 | 19.64 | 0 | 2.04 | 0 | 0 | 19.05 | 10.02 |  |  | 113.92 | 94.28 | 0 | 0 | 19.64 | 0 | 2.04 | 0 | 0 | 19.05 | 10.02 |  |  | 0 | 0 | 0 | 142.99 | 0 | 142.99 | 0 | 94.28 | 94.28 | 0 | 94.28 | 0 | 0 | 0 | 0 | 0 | [19 empty] | 0 | 0 | 0 | 142.99 | 0 | 142.99 | 0 | 94.28 | 94.28 | 0 | 94.28 | 0 | 0 | 0 | 0 | 0 | [19 empty] | 1950.18 | 1026.71 | 0 | 0 | 923.47 | 0 | 2.04 | 0 | 0 | 895.77 | 470.97 |  |  | 1950.18 | 1026.71 | 0 | 0 | 923.47 | 0 | 2.04 | 0 | 0 | 895.77 | 470.97 |  |  | 0 | 0 | 0 | 3316.92 | 0 | 3316.92 | 0 | 1026.71 | 1026.71 | 0 | 1026.71 | 0 | 0 | 0 | 0 | 0 | [19 empty] | 0 | 0 | 0 | 3316.92 | 0 | 3316.92 | 0 | 1026.71 | 1026.71 | 0 | 1026.71 | 0 | 0 | 0 | 0 | 0 | [18 empty] | 0
50 | 0 | 0 | 1 | 201 | 113.92 | ПЗ | Прямые затраты |  |  | 201 | 1 | 3 |  | 2 | 1950.18 | [6 empty] | 113.92 | 1 | 113.92 | 1950.18 | 1 | 1950.18
50 | 0 | 0 | 1 | 202 | 94.28 | СтМатОб | Стоимость материальных ресурсов (всего) |  |  | 202 | 2 | 3 |  | 2 | 1026.71 | [6 empty] | 94.28 | 1 | 94.28 | 1026.71 | 1 | 1026.71
50 | 0 | 0 | 1 | 222 | 0 | СтМатОбЗак | Стоимость материалов и оборудования заказчика |  |  | 222 | 3 | 3 |  | 2 | 0 | [6 empty] | 0 | 1 | 0 | 0 | 1 | 0
50 | 0 | 0 | 1 | 225 | 94.28 | СтМатОбПод | Стоимость материалов и оборудования подрядчика |  |  | 225 | 4 | 3 |  | 2 | 1026.71 | [6 empty] | 94.28 | 1 | 94.28 | 1026.71 | 1 | 1026.71
50 | 0 | 0 | 1 | 226 | 94.28 | СтМат | Стоимость материалов (всего) |  |  | 226 | 5 | 3 |  | 2 | 1026.71 | [6 empty] | 94.28 | 1 | 94.28 | 1026.71 | 1 | 1026.71
50 | 0 | 0 | 1 | 227 | 0 | СтМатЗак | Стоимость материалов заказчика |  |  | 227 | 6 | 3 |  | 2 | 0 | [6 empty] | 0 | 1 | 0 | 0 | 1 | 0
50 | 0 | 0 | 1 | 228 | 94.28 | СтМатПод | Стоимость материалов подрядчика |  |  | 228 | 7 | 3 |  | 2 | 1026.71 | [6 empty] | 94.28 | 1 | 94.28 | 1026.71 | 1 | 1026.71
50 | 0 | 0 | 1 | 216 | 0 | Оборуд | Стоимость оборудования (всего) |  |  | 216 | 8 | 3 |  | 2 | 0 | [6 empty] | 0 | 1 | 0 | 0 | 1 | 0
50 | 0 | 0 | 1 | 223 | 0 | ОборудЗак | Стоимость оборудования заказчика |  |  | 223 | 9 | 3 |  | 2 | 0 | [6 empty] | 0 | 1 | 0 | 0 | 1 | 0
50 | 0 | 0 | 1 | 229 | 0 | ОборудПод | Стоимость оборудования подрядчика |  |  | 229 | 10 | 3 |  | 2 | 0 | [6 empty] | 0 | 1 | 0 | 0 | 1 | 0
50 | 0 | 0 | 1 | 203 | 0 | ЭММ | Эксплуатация машин |  |  | 203 | 11 | 3 |  | 2 | 0 | [6 empty] | 0 | 1 | 0 | 0 | 1 | 0
50 | 0 | 0 | 1 | 231 | 0 | ЭММсНРиСП | Эксплуатация машин по ТСН-2001.16 |  |  | 231 | 12 | 3 |  | 2 | 0 | [6 empty] | 0 | 1 | 0 | 0 | 1 | 0
50 | 0 | 0 | 1 | 204 | 0 | ЗПМ | ЗП машинистов |  |  | 204 | 13 | 3 |  | 2 | 0 | [6 empty] | 0 | 1 | 0 | 0 | 1 | 0
50 | 0 | 0 | 1 | 205 | 19.64 | ОЗП | Основная ЗП рабочих |  |  | 205 | 14 | 3 |  | 2 | 923.47 | [6 empty] | 19.64 | 1 | 19.64 | 923.47 | 1 | 923.47
50 | 0 | 0 | 1 | 232 | 0 | ОЗПсНРиСП | Основная ЗП рабочих по ТСН-2001.16 |  |  | 232 | 15 | 3 |  | 2 | 0 | [6 empty] | 0 | 1 | 0 | 0 | 1 | 0
50 | 0 | 0 | 1 | 214 | 0 | Строит | Строительные работы с НР и СП |  |  | 214 | 16 | 3 |  | 2 | 0 | [6 empty] | 0 | 1 | 0 | 0 | 1 | 0
50 | 0 | 0 | 1 | 215 | 142.99 | Монтаж | Монтажные работы с НР и СП |  |  | 215 | 17 | 3 |  | 2 | 3316.92 | [6 empty] | 142.99 | 1 | 142.99 | 3316.92 | 1 | 3316.92
50 | 0 | 0 | 1 | 217 | 0 | Прочие | Прочие работы с НР и СП |  |  | 217 | 18 | 3 |  | 2 | 0 | [6 empty] | 0 | 1 | 0 | 0 | 1 | 0
50 | 0 | 0 | 1 | 230 | 0 | ПрочиеЗатр | Прочие затраты по ТСН-2001.16 |  |  | 230 | 19 | 3 |  | 2 | 0 | [6 empty] | 0 | 1 | 0 | 0 | 1 | 0
50 | 0 | 0 | 1 | 206 | 0 | ВозврМат | Возврат материалов |  |  | 206 | 20 | 3 |  | 2 | 0 | [6 empty] | 0 | 1 | 0 | 0 | 1 | 0
50 | 0 | 0 | 1 | 207 | 2.04 | ТрудСтр | Трудозатраты строителей |  |  | 207 | 21 | 3 |  | -1 | 2.04 | [6 empty] | 2.04 | 1 | 2.04 | 2.04 | 1 | 2.04
50 | 0 | 0 | 1 | 208 | 0 | ТрудМаш | Трудозатраты машинистов |  |  | 208 | 22 | 3 |  | -1 | 0 | [6 empty] | 0 | 1 | 0 | 0 | 1 | 0
50 | 0 | 0 | 1 | 209 | 0 | ТранспМат | Транспорт материалов |  |  | 209 | 23 | 3 |  | 2 | 0 | [6 empty] | 0 | 1 | 0 | 0 | 1 | 0
50 | 0 | 0 | 1 | 233 | 0 | Перевозка | Перевозка грузов |  |  | 233 | 24 | 3 |  | 2 | 0 | [6 empty] | 0 | 1 | 0 | 0 | 1 | 0
50 | 0 | 0 | 1 | 210 | 19.05 | НР | Накладные расходы |  |  | 210 | 25 | 3 |  | 2 | 895.77 | [6 empty] | 19.05 | 1 | 19.05 | 895.77 | 1 | 895.77
50 | 0 | 0 | 1 | 211 | 10.02 | СмПриб | Сметная прибыль |  |  | 211 | 26 | 3 |  | 2 | 470.97 | [6 empty] | 10.02 | 1 | 10.02 | 470.97 | 1 | 470.97
50 | 0 | 0 | 1 | 224 | 142.99 | Всего | Всего с НР и СП |  |  | 224 | 27 | 3 |  | 2 | 3316.92 | [6 empty] | 142.99 | 1 | 142.99 | 3316.92 | 1 | 3316.92
4 | 1 |  | 934 |  | Новый раздел | Материал не учтенный ценником |  | 0 |  | 0 | [7 empty] | 0 | 0 |  | 0 | [53 empty] | 0 | [11 empty] | 0
52 | 1 | 4 | 897 | 0 | Новый раздел | Материал не учтенный ценником | [7 empty] | 1135.18 | 1135.18 | 0 | 0 | 0 | 0 | 0 | 0 | 27.55 | 0 | 0 | 0 | 0 | 1135.18 | 1135.18 | 0 | 0 | 0 | 0 | 0 | 0 | 27.55 | 0 | 0 | 0 | 0 | 0 | 0 | 0 | 1135.18 | 1135.18 | 0 | 0 | 1135.18 | 1135.18 | 0 | 1135.18 | 0 | 0 | 0 | 0 | 0 | 0 | 0 | 0 | 0 | 0 | 0 | 0 | 0 | 0 | 0 | 0 | 0 | 0 | 0 | 0 | 0 | 0 | 0 | 0 | 0 | 0 | 0 | 1135.18 | 1135.18 | 0 | 0 | 1135.18 | 1135.18 | 0 | 1135.18 | 0 | 0 | 0 | 0 | 0 | 0 | 0 | 0 | 0 | 0 | 0 | 0 | 0 | 0 | 0 | 0 | 0 | 0 | 0 | 0 | 0 | 0 | 0 | 0 | 1429.83 | 1429.83 | 0 | 0 | 0 | 0 | 0 | 0 | 27.55 | 0 | 0 | 0 | 0 | 1429.83 | 1429.83 | 0 | 0 | 0 | 0 | 0 | 0 | 27.55 | 0 | 0 | 0 | 0 | 0 | 0 | 0 | 1429.83 | 1429.83 | 0 | 0 | 1429.83 | 1429.83 | 0 | 1429.83 | 0 | 0 | 0 | 0 | 0 | 0 | 0 | 0 | 0 | 0 | 0 | 0 | 0 | 0 | 0 | 0 | 0 | 0 | 0 | 0 | 0 | 0 | 0 | 0 | 0 | 0 | 0 | 1429.83 | 1429.83 | 0 | 0 | 1429.83 | 1429.83 | 0 | 1429.83 | 0 | 0 | 0 | 0 | 0 | 0 | 0 | 0 | 0 | 0 | 0 | 0 | 0 | 0 | 0 | 0 | 0 | 0 | 0 | 0 | 0 | 0 | 0 | 0
17 | 1 |  |  | 23 | 507-2613 | Заглушки полиэтиленовые для труб диаметром 160 мм | 10 шт. | 0 | 0 | 0 | 0 | 0 | 0 | 0 | 0 | 0 | 0 | 0 | 0 | 0 | 0 | 0 | 0 | 0 |  | 88889161 | 56.5 | 56.5 | 0 | 0 | 0 | 0 | 0 | 0 | 0.35 | 56.5 | 56.5 | 0 | 0 | 0 | 0 | 0 | 0 | 0.35 | 0 | 0 | 1 | 1 |  |  | 1 | 1 | 1 | 1 |  |  |  |  | 3 | 2 | ТССЦ Московской обл., 507-2613, приказ Минстроя России №675/пр от 28.02.2017 № 258/пр |  |  | 500002 | 0 |  | 0 | 12 | 0 | 1 | 1 | 1 | 1 | 1 | 1 |  | 0 | 0 |  |  |  | 0 | 0 | 0 | 23 | 0 | 0 | 0 | 0 | 0 |  | 0 | 0 | 56.5 | 0 | 0 | 0 | 0 | 0 | 0 | 0.35 | 0 | 0 | [13 empty] | 0 | 0 | 1 | 1 |  |  |  | 1010 | 10 шт. | 10 шт. | 10 | [6 empty] | 64991689 | 12 | Материалы монтажные | 0 |  | 2 | 500002 | Материалы и конструкции ( монтажные ) по ценникам и каталогам | ФССЦм |  |  |  | 0 | 56.5 | 56.5 | 0 | 0 | 0 | 0 | 0 | 0 | [17 empty] | 0 | 0 | 0 |  |  |  |  | 0 | 0 |  |  |  |  | 1 |  | -765895588 | 2 | 1 | -2 | 0 | 0 | 0 | 0 | 0 | 0 | 0 |  | 0 | 3 | 0 |  | 0 | 1 | 0 | 0 | 0 | 0 | [6 empty] | 0 | 0
17 | 1 |  |  | 23 | 507-2613 | Заглушки полиэтиленовые для труб диаметром 160 мм | 10 шт. | 0 | 0 | 0 | 0 | 0 | 0 | 0 | 0 | 0 | 0 | 0 | 0 | 0 | 0 | 0 | 0 | 0 |  | 88889103 | 56.5 | 56.5 | 0 | 0 | 0 | 0 | 0 | 0 | 0.35 | 56.5 | 56.5 | 0 | 0 | 0 | 0 | 0 | 0 | 0.35 | 0 | 0 | 1 | 1 |  |  | 1 | 1 | 1 | 178.87 |  |  |  |  | 3 | 2 | ТССЦ Московской обл., 507-2613, приказ Минстроя России №675/пр от 28.02.2017 № 258/пр |  |  | 500002 | 0 | 507-2613 | 1 | 12 | 0 | 1 | 1 | 1 | 1 | 1 | 1 |  | 0 | 0 |  |  |  | 0 | 0 | 0 | 23 | 0 | 0 | 0 | 0 | 0 |  | 0 | 0 | 10106.155 | 0 | 0 | 0 | 0 | 0 | 0 | 0.35 | 0 | 0 | [13 empty] | 0 | 0 | 1 | 1 |  |  |  | 1010 | 10 шт. | 10 шт. | 10 | [6 empty] | 64991689 | 12 | Материалы монтажные | 0 |  | 2 | 500002 | Материалы и конструкции ( монтажные ) по ценникам и каталогам | ФССЦм |  |  |  | 0 | 56.5 | 56.5 | 0 | 0 | 0 | 0 | 0 | 0 | [17 empty] | 0 | 0 | 0 |  |  |  |  | 0 | 0 |  |  |  |  | 1 |  | -765895588 | 2 | 1 | 2 | 0 | 0 | 0 | 0 | 0 | 0 | 0 |  | 0 | 3 | 0 |  | 0 | 1 | 0 | 0 | 0 | 0 | [6 empty] | 0 | 0
17 | 1 |  |  | 24 | 101-2091 | Хомутик (Примен. ремешок бандажный) | 10 шт. | 0 | 0 | 0 | 0 | 0 | 0 | 0 | 0 | 0 | 0 | 0 | 0 | 0 | 0 | 0 | 0 | 0 |  | 88889161 | 72.2 | 72.2 | 0 | 0 | 0 | 0 | 0 | 0 | 0.03 | 72.2 | 72.2 | 0 | 0 | 0 | 0 | 0 | 0 | 0.03 | 0 | 0 | 1 | 1 |  |  | 1 | 1 | 1 | 1 |  |  |  |  | 3 | 1 | ТССЦ Московской обл., 101-2091, приказ Минстроя России №675/пр от 28.02.2017 № 254/пр |  |  | 500001 | 0 |  | 0 | 8 | 0 | 1 | 1 | 1 | 1 | 1 | 1 |  | 0 | 0 |  |  |  | 0 | 0 | 0 | 24 | 0 | 0 | 0 | 0 | 0 |  | 0 | 0 | 72.2 | 0 | 0 | 0 | 0 | 0 | 0 | 0.03 | 0 | 0 | [13 empty] | 0 | 0 | 1 | 1 |  |  |  | 1010 | 10 шт. | 10 шт. | 10 | [6 empty] | 64991688 | 8 | Материалы строительные | 0 |  | 1 | 500001 | Материалы и конструкции ( строительные ) по ценникам и каталогом | ФССЦст |  |  |  | 0 | 72.2 | 72.2 | 0 | 0 | 0 | 0 | 0 | 0 | [17 empty] | 0 | 0 | 0 |  |  |  |  | 0 | 0 |  |  |  |  | 1 |  | 1107658026 | 2 | 1 | -2 | 0 | 0 | 0 | 0 | 0 | 0 | 0 |  | 0 | 3 | 0 |  | 0 | 1 | 0 | 0 | 0 | 0 | [6 empty] | 0 | 0
17 | 1 |  |  | 24 | 101-2091 | Хомутик (Примен. ремешок бандажный) | 10 шт. | 0 | 0 | 0 | 0 | 0 | 0 | 0 | 0 | 0 | 0 | 0 | 0 | 0 | 0 | 0 | 0 | 0 |  | 88889103 | 72.2 | 72.2 | 0 | 0 | 0 | 0 | 0 | 0 | 0.03 | 72.2 | 72.2 | 0 | 0 | 0 | 0 | 0 | 0 | 0.03 | 0 | 0 | 1 | 1 |  |  | 1 | 1 | 1 | 3.33 |  |  |  |  | 3 | 1 | ТССЦ Московской обл., 101-2091, приказ Минстроя России №675/пр от 28.02.2017 № 254/пр |  |  | 500001 | 0 | 101-2091 | 1 | 8 | 0 | 1 | 1 | 1 | 1 | 1 | 1 |  | 0 | 0 |  |  |  | 0 | 0 | 0 | 24 | 0 | 0 | 0 | 0 | 0 |  | 0 | 0 | 240.426 | 0 | 0 | 0 | 0 | 0 | 0 | 0.03 | 0 | 0 | [13 empty] | 0 | 0 | 1 | 1 |  |  |  | 1010 | 10 шт. | 10 шт. | 10 | [6 empty] | 64991688 | 8 | Материалы строительные | 0 |  | 1 | 500001 | Материалы и конструкции ( строительные ) по ценникам и каталогом | ФССЦст |  |  |  | 0 | 72.2 | 72.2 | 0 | 0 | 0 | 0 | 0 | 0 | [17 empty] | 0 | 0 | 0 |  |  |  |  | 0 | 0 |  |  |  |  | 1 |  | 1107658026 | 2 | 1 | 2 | 0 | 0 | 0 | 0 | 0 | 0 | 0 |  | 0 | 3 | 0 |  | 0 | 1 | 0 | 0 | 0 | 0 | [6 empty] | 0 | 0
17 | 1 |  |  | 25 | 408-0122 | Песок природный для строительных работ средний | м3 | 0.94651 | 0 | 0.94651 | 24.6 | 23.6535 | 0.9465 | 52.3 | 52.3 | 0 | 0 | 0 | 0 | 0 | 0 | 27.39 | 0 | 0 |  | 88889161 | 55.26 | 55.26 | 0 | 0 | 0 | 0 | 0 | 0 | 28.94 | 55.26 | 55.26 | 0 | 0 | 0 | 0 | 0 | 0 | 28.94 | 0 | 0 | 1 | 1 |  |  | 1 | 1 | 1 | 1 |  |  |  |  | 3 | 1 | ТССЦ Московской обл., 408-0122, приказ Минстроя России №675/пр от 28.02.2017 № 257/пр |  |  | 500001 | 0 |  | 0 | 8 | 0 | 1 | 1 | 1 | 1 | 1 | 1 |  | 0 | 0 |  |  |  | 0 | 0 | 0 | 25 | 0 | 0 | 0 | 0 | 0 |  | 0 | 52.3 | 55.26 | 0 | 0 | 0 | 0 | 0 | 0 | 28.94 | 0 | 0 | [13 empty] | 0 | 0 | 1 | 1 |  |  |  | 1007 | м3 | м3 | 1 | [6 empty] | 64991688 | 8 | Материалы строительные | 0 |  | 1 | 500001 | Материалы и конструкции ( строительные ) по ценникам и каталогом | ФССЦст |  |  |  | 0 | 55.26 | 55.26 | 0 | 0 | 0 | 0 | 0 | 0 | [17 empty] | 0 | 0 | 0 |  |  |  |  | 0 | 0 |  |  |  |  | 1 |  | -1147251145 | 2 | 1 | -2 | 0 | 0 | 0 | 52.3 | 52.3 | 0 | 0 |  | 0 | 3 | 0 |  | 0 | 1 | 0 | 0 | 0 | 0 | [6 empty] | 0 | 0
17 | 1 |  |  | 25 | 408-0122 | Песок природный для строительных работ средний | м3 | 0.94651 | 0 | 0.94651 | 24.6 | 23.6535 | 0.9465 | 541.87 | 541.87 | 0 | 0 | 0 | 0 | 0 | 0 | 27.39 | 0 | 0 |  | 88889103 | 55.26 | 55.26 | 0 | 0 | 0 | 0 | 0 | 0 | 28.94 | 55.26 | 55.26 | 0 | 0 | 0 | 0 | 0 | 0 | 28.94 | 0 | 0 | 1 | 1 |  |  | 1 | 1 | 1 | 10.36 |  |  |  |  | 3 | 1 | ТССЦ Московской обл., 408-0122, приказ Минстроя России №675/пр от 28.02.2017 № 257/пр |  |  | 500001 | 0 | 408-0122 | 1 | 8 | 0 | 1 | 1 | 1 | 1 | 1 | 1 |  | 0 | 0 |  |  |  | 0 | 0 | 0 | 25 | 0 | 0 | 0 | 0 | 0 |  | 0 | 541.87 | 572.4936 | 0 | 0 | 0 | 0 | 0 | 0 | 28.94 | 0 | 0 | [13 empty] | 0 | 0 | 1 | 1 |  |  |  | 1007 | м3 | м3 | 1 | [6 empty] | 64991688 | 8 | Материалы строительные | 0 |  | 1 | 500001 | Материалы и конструкции ( строительные ) по ценникам и каталогом | ФССЦст |  |  |  | 0 | 55.26 | 55.26 | 0 | 0 | 0 | 0 | 0 | 0 | [17 empty] | 0 | 0 | 0 |  |  |  |  | 0 | 0 |  |  |  |  | 1 |  | -1147251145 | 2 | 1 | 2 | 0 | 0 | 0 | 541.87 | 541.87 | 0 | 0 |  | 0 | 3 | 0 |  | 0 | 1 | 0 | 0 | 0 | 0 | [6 empty] | 0 | 0
17 | 1 |  |  | 26 | ТЦ_59.1.01.07_77_7704844420_16.10.2025_01_3.3 | Плитка ПЗК 480х240 | ШТ | 0 | 0 | 0 | 428 | 428 | 0 | 0 | 0 | 0 | 0 | 0 | 0 | 0 | 0 | 0 | 0 | 0 |  | 88889161 | 7.96 | 7.96 | 0 | 0 | 0 | 0 | 0 | 0 | 0 | 7.96 | 7.96 | 0 | 0 | 0 | 0 | 0 | 0 | 0 | 0 | 0 | 1 | 1 |  |  | 1 | 1 | 1 | 1 |  |  |  |  | 3 | 1 | ТЦ_59.1.01.07_77_7704844420_16.10.2025_01_3.3 |  |  | 900 | 0 |  | 0 | 90 | 0 | 1 | 1 | 1 | 1 | 1 | 1 |  | 0 | 0 |  |  |  | 0 | 0 | 0 | 26 | 0 | 0 | 0 | 0 | 0 |  | 0 | 0 | 7.96 | 0 | 0 | 0 | 0 | 0 | 0 | 0 | 0 | 0 | [13 empty] | 0 | 0 | 1 | 1 |  |  |  | 1013 | ШТ | ШТ | 1 | [6 empty] | 64991264 | 90 | Материалы, отсутствующие в СНБ (Строительные) | 0 |  | 1 | 900 | Материалы, отсутствующие в СНБ (Строительные) | МР КА Строительные |  |  |  | 16 | 0 | 7.96 | 0 | 0 | 0 | 0 | 0 | 0 | [17 empty] | 0 | 0 | 0 |  |  |  |  | 0 | 0 |  | занесена вручную |  |  | 1 |  | -1404512246 | 2 | 0 | -2 | 0 | 0 | 0 | 0 | 0 | 0 | 0 |  | 1 | 4 | 0 |  | 0 | 1 | 0 | 0 | 0 | 0 | [6 empty] | 0 | 0
17 | 1 |  |  | 26 | ТЦ_59.1.01.07_77_7704844420_16.10.2025_01_3.3 | Плитка ПЗК 480х240 | ШТ | 0 | 0 | 0 | 428 | 428 | 0 | 0 | 0 | 0 | 0 | 0 | 0 | 0 | 0 | 0 | 0 | 0 |  | 88889103 | 7.96 | 7.96 | 0 | 0 | 0 | 0 | 0 | 0 | 0 | 7.96 | 7.96 | 0 | 0 | 0 | 0 | 0 | 0 | 0 | 0 | 0 | 1 | 1 |  |  | 1 | 1 | 1 | 9.04 |  |  |  |  | 3 | 1 | ТЦ_59.1.01.07_77_7704844420_16.10.2025_01_3.3 |  |  | 900 | 0 |  | 0 | 90 | 0 | 1 | 1 | 1 | 1 | 1 | 1 |  | 0 | 0 |  |  |  | 0 | 0 | 0 | 26 | 0 | 0 | 0 | 0 | 0 |  | 0 | 0 | 71.9584 | 0 | 0 | 0 | 0 | 0 | 0 | 0 | 0 | 0 | [13 empty] | 0 | 0 | 1 | 1 |  |  |  | 1013 | ШТ | ШТ | 1 | [6 empty] | 64991264 | 90 | Материалы, отсутствующие в СНБ (Строительные) | 0 |  | 1 | 900 | Материалы, отсутствующие в СНБ (Строительные) | МР КА Строительные |  |  |  | 16 | 0 | 7.96 | 0 | 0 | 0 | 0 | 0 | 0 | 5 |  |  | 0 | 18 |  | 71.97 | [10 empty] | 0 | 0 | 0 |  |  |  |  | 0 | 0 |  | [71,97 / 9,04] |  |  | 1 |  | -1404512246 | 2 | 3 | 5 | 0 | 0 | 0 | 0 | 0 | 0 | 0 |  | 1 | 1 | 0 |  | 0 | 1 | 0 | 0 | 0 | 0 | 0 | 0 |  |  |  |  | 0 | 0
17 | 1 |  |  | 27 | Цена поставщика | Наземный указатель | шт. | 0 | 0 | 0 | 0 | 0 | 0 | 0 | 0 | 0 | 0 | 0 | 0 | 0 | 0 | 0 | 0 | 0 |  | 88889161 | 106.53 | 106.53 | 0 | 0 | 0 | 0 | 0 | 0 | 0 | 106.53 | 106.53 | 0 | 0 | 0 | 0 | 0 | 0 | 0 | 0 | 0 | 1 | 1 |  |  | 1 | 1 | 1 | 1 |  |  |  |  | 3 | 1 |  |  |  | 1100 | 0 |  | 0 | 8 | 0 | 1 | 1 | 1 | 1 | 1 | 1 |  | 0 | 0 |  |  |  | 0 | 0 | 0 | 27 | 0 | 0 | 0 | 0 | 0 |  | 0 | 0 | 106.53 | 0 | 0 | 0 | 0 | 0 | 0 | 0 | 0 | 0 | [13 empty] | 0 | 0 | 1 | 1 |  |  |  | 1010 | шт. | шт. | 1 | [6 empty] | 64991283 | 8 | Материалы строительные | 0 |  | 1 | 1100 | Материалы, изделия и конструкции | материалы (03) |  |  |  | 2097152 | 217.24 | 106.53 | 0 | 0 | 0 | 0 | 0 | 0 | [17 empty] | 0 | 0 | 0 |  |  |  |  | 0 | 0 |  | занесена вручную |  |  | 1 |  | 2124185423 | 2 | 0 | 3 | 0 | 0 | 0 | 0 | 0 | 0 | 0 |  | 0 | 4 | 0 |  | 0 | 1 | 0 | 0 | 0 | 0 | [6 empty] | 0 | 0
17 | 1 |  |  | 27 | Цена поставщика | Наземный указатель | шт. | 0 | 0 | 0 | 0 | 0 | 0 | 0 | 0 | 0 | 0 | 0 | 0 | 0 | 0 | 0 | 0 | 0 |  | 88889103 | 106.53 | 106.53 | 0 | 0 | 0 | 0 | 0 | 0 | 0 | 106.53 | 106.53 | 0 | 0 | 0 | 0 | 0 | 0 | 0 | 0 | 0 | 1 | 1 |  |  | 1 | 1 | 1 | 9.04 |  |  |  |  | 3 | 1 |  |  |  | 1100 | 0 |  | 0 | 8 | 0 | 1 | 1 | 1 | 1 | 1 | 1 |  | 0 | 0 |  |  |  | 0 | 0 | 0 | 27 | 0 | 0 | 0 | 0 | 0 |  | 0 | 0 | 963.0312 | 0 | 0 | 0 | 0 | 0 | 0 | 0 | 0 | 0 | [13 empty] | 0 | 0 | 1 | 1 |  |  |  | 1010 | шт. | шт. | 1 | [6 empty] | 64991283 | 8 | Материалы строительные | 0 |  | 1 | 1100 | Материалы, изделия и конструкции | материалы (03) |  |  |  | 2097152 | 106.53 | 106.53 | 0 | 0 | 0 | 0 | 0 | 0 | 5 |  |  | 1 | 18 |  | 1100 | [10 empty] | 0 | 0 | 0 |  |  |  |  | 0 | 0 |  | [1 100 / 1,2 / 9,04] + 3% Трансп + 2% Заг.скл |  |  | 1 |  | 2124185423 | 2 | 3 | 3 | 0 | 0 | 0 | 0 | 0 | 0 | 0 |  | 1 | 1 | 0 |  | 0 | 1 | 0 | 0 | 0 | 0 | 3 | 2 |  |  |  |  | 0 | 0
17 | 1 |  |  | 28 | 101-7608 | Столбик пикетный полимерный, марка ПСП-1,5 | шт. | 4 | 0 | 4 | 4 | 0 | 4 | 1082.88 | 1082.88 | 0 | 0 | 0 | 0 | 0 | 0 | 0.16 | 0 | 0 |  | 88889161 | 270.72 | 270.72 | 0 | 0 | 0 | 0 | 0 | 0 | 0.04 | 270.72 | 270.72 | 0 | 0 | 0 | 0 | 0 | 0 | 0.04 | 0 | 0 | 1 | 1 |  |  | 1 | 1 | 1 | 1 |  |  |  |  | 3 | 1 | ТССЦ Московской обл., 101-7608, приказ Минстроя России №675/пр от 28.02.2017 № 254/пр |  |  | 500001 | 0 |  | 0 | 8 | 0 | 1 | 1 | 1 | 1 | 1 | 1 |  | 0 | 0 |  |  |  | 0 | 0 | 0 | 28 | 0 | 0 | 0 | 0 | 0 |  | 0 | 1082.88 | 270.72 | 0 | 0 | 0 | 0 | 0 | 0 | 0.04 | 0 | 0 | [13 empty] | 0 | 0 | 1 | 1 |  |  |  | 1010 | шт. | шт. | 1 | [6 empty] | 64991688 | 8 | Материалы строительные | 0 |  | 1 | 500001 | Материалы и конструкции ( строительные ) по ценникам и каталогом | ФССЦст |  |  |  | 0 | 270.72 | 270.72 | 0 | 0 | 0 | 0 | 0 | 0 | [17 empty] | 0 | 0 | 0 |  |  |  |  | 0 | 0 |  |  |  |  | 1 |  | 1140833786 | 2 | 1 | -2 | 0 | 0 | 0 | 1082.88 | 1082.88 | 0 | 0 |  | 0 | 3 | 0 |  | 0 | 1 | 0 | 0 | 0 | 0 | [6 empty] | 0 | 0
17 | 1 |  |  | 28 | 101-7608 | Столбик пикетный полимерный, марка ПСП-1,5 | шт. | 4 | 0 | 4 | 4 | 0 | 4 | 887.96 | 887.96 | 0 | 0 | 0 | 0 | 0 | 0 | 0.16 | 0 | 0 |  | 88889103 | 270.72 | 270.72 | 0 | 0 | 0 | 0 | 0 | 0 | 0.04 | 270.72 | 270.72 | 0 | 0 | 0 | 0 | 0 | 0 | 0.04 | 0 | 0 | 1 | 1 |  |  | 1 | 1 | 1 | 0.82 |  |  |  |  | 3 | 1 | ТССЦ Московской обл., 101-7608, приказ Минстроя России №675/пр от 28.02.2017 № 254/пр |  |  | 500001 | 0 | 101-7608 | 1 | 8 | 0 | 1 | 1 | 1 | 1 | 1 | 1 |  | 0 | 0 |  |  |  | 0 | 0 | 0 | 28 | 0 | 0 | 0 | 0 | 0 |  | 0 | 887.96 | 221.9904 | 0 | 0 | 0 | 0 | 0 | 0 | 0.04 | 0 | 0 | [13 empty] | 0 | 0 | 1 | 1 |  |  |  | 1010 | шт. | шт. | 1 | [6 empty] | 64991688 | 8 | Материалы строительные | 0 |  | 1 | 500001 | Материалы и конструкции ( строительные ) по ценникам и каталогом | ФССЦст |  |  |  | 0 | 270.72 | 270.72 | 0 | 0 | 0 | 0 | 0 | 0 | [17 empty] | 0 | 0 | 0 |  |  |  |  | 0 | 0 |  |  |  |  | 1 |  | 1140833786 | 2 | 1 | 2 | 0 | 0 | 0 | 887.96 | 887.96 | 0 | 0 |  | 0 | 3 | 0 |  | 0 | 1 | 0 | 0 | 0 | 0 | [6 empty] | 0 | 0
17 | 1 |  |  |  | 502-0783 | Муфта термоусаживаемая концевая наружной установки для кабеля с пропитанной бумажной изоляцией на напряжение до 10 кВ, марки КНТп10-150/240 с болтовыми наконечниками и комплектом пайки для присоединения заземления | компл. | 0 | 0 | 0 | 0 | 0 | 0 | 0 | 0 | 0 | 0 | 0 | 0 | 0 | 0 | 0 | 0 | 0 |  | -1 | 588.56 | 588.56 | 0 | 0 | 0 | 0 | 0 | 0 | 0.08 | 588.56 | 588.56 | 0 | 0 | 0 | 0 | 0 | 0 | 0.08 | 0 | 0 | 1 | 1 |  |  | 1 | 1 | 1 | 1 |  |  |  |  | 3 | 2 | ТССЦ Московской обл., 502-0783, приказ Минстроя России №675/пр от 28.02.2017 № 258/пр |  |  | 500002 | 0 |  | 0 | 12 | 0 | 1 | 1 | 1 | 1 | 1 | 1 |  | 0 | 0 |  |  |  | 0 | 0 | 0 | 0 | 0 | 0 | 0 | 0 | 0 |  | 0 | 0 | 588.56 | 0 | 0 | 0 | 0 | 0 | 0 | 0.08 | 0 | 0 | [13 empty] | 0 | 0 | 1 | 1 |  |  |  | 1013 | компл. | компл. | 1 | [6 empty] | 64991689 | 12 | Материалы монтажные | 0 |  | 2 | 500002 | Материалы и конструкции ( монтажные ) по ценникам и каталогам | ФССЦм |  |  |  | 2098176 | 588.56 | 588.56 | 0 | 0 | 0 | 0 | 0 | 0 | [17 empty] | 0 | 0 | 0 |  |  |  |  | 0 | 0 |  |  |  |  | 1 |  | -724427472 | 2 | 1 | -2 | 0 | 0 | 0 | 0 | 0 | 0 | 0 |  | 0 | 3 | 0 |  | 0 | 1 | 0 | 0 | 0 | 0 | [6 empty] | 0 | 0
17 | 1 |  |  |  | 502-0783 | Муфта термоусаживаемая концевая наружной установки для кабеля с пропитанной бумажной изоляцией на напряжение до 10 кВ, марки КНТп10-150/240 с болтовыми наконечниками и комплектом пайки для присоединения заземления | компл. | 0 | 0 | 0 | 0 | 0 | 0 | 0 | 0 | 0 | 0 | 0 | 0 | 0 | 0 | 0 | 0 | 0 |  | -1 | 588.56 | 588.56 | 0 | 0 | 0 | 0 | 0 | 0 | 0.08 | 588.56 | 588.56 | 0 | 0 | 0 | 0 | 0 | 0 | 0.08 | 0 | 0 | 1 | 1 |  |  | 1 | 1 | 1 | 7.33 |  |  |  |  | 3 | 2 | ТССЦ Московской обл., 502-0783, приказ Минстроя России №675/пр от 28.02.2017 № 258/пр |  |  | 500002 | 0 | 502-0783 | 1 | 12 | 0 | 1 | 1 | 1 | 1 | 1 | 1 |  | 0 | 0 |  |  |  | 0 | 0 | 0 | 0 | 0 | 0 | 0 | 0 | 0 |  | 0 | 0 | 4314.1448 | 0 | 0 | 0 | 0 | 0 | 0 | 0.08 | 0 | 0 | [13 empty] | 0 | 0 | 1 | 1 |  |  |  | 1013 | компл. | компл. | 1 | [6 empty] | 64991689 | 12 | Материалы монтажные | 0 |  | 2 | 500002 | Материалы и конструкции ( монтажные ) по ценникам и каталогам | ФССЦм |  |  |  | 2098176 | 588.56 | 588.56 | 0 | 0 | 0 | 0 | 0 | 0 | [17 empty] | 0 | 0 | 0 |  |  |  |  | 0 | 0 |  |  |  |  | 1 |  | -724427472 | 2 | 1 | 2 | 0 | 0 | 0 | 0 | 0 | 0 | 0 |  | 0 | 3 | 0 |  | 0 | 1 | 0 | 0 | 0 | 0 | [6 empty] | 0 | 0
17 | 1 |  |  | 29 | 502-0782 | Муфта термоусаживаемая концевая наружной установки для кабеля с пропитанной бумажной изоляцией на напряжение до 10 кВ, марки КНТп10-70/120 с болтовыми наконечниками и комплектом пайки для присоединения заземления | компл. | 0 | 0 | 0 | 0 | 0 | 0 | 0 | 0 | 0 | 0 | 0 | 0 | 0 | 0 | 0 | 0 | 0 |  | 88889161 | 541.49 | 541.49 | 0 | 0 | 0 | 0 | 0 | 0 | 0.06 | 541.49 | 541.49 | 0 | 0 | 0 | 0 | 0 | 0 | 0.06 | 0 | 0 | 1 | 1 |  |  | 1 | 1 | 1 | 1 |  |  |  |  | 3 | 2 | ТССЦ Московской обл., 502-0782, приказ Минстроя России №675/пр от 28.02.2017 № 258/пр |  |  | 500002 | 0 |  | 0 | 12 | 0 | 1 | 1 | 1 | 1 | 1 | 1 |  | 0 | 0 |  |  |  | 0 | 0 | 0 | 29 | 0 | 0 | 0 | 0 | 0 |  | 0 | 0 | 541.49 | 0 | 0 | 0 | 0 | 0 | 0 | 0.06 | 0 | 0 | [13 empty] | 0 | 0 | 1 | 1 |  |  |  | 1013 | компл. | компл. | 1 | [6 empty] | 64991689 | 12 | Материалы монтажные | 0 |  | 2 | 500002 | Материалы и конструкции ( монтажные ) по ценникам и каталогам | ФССЦм |  |  |  | 1310720 | 541.49 | 541.49 | 0 | 0 | 0 | 0 | 0 | 0 | [17 empty] | 0 | 0 | 0 |  |  |  |  | 0 | 0 |  |  |  |  | 1 |  | -436465499 | 2 | 1 | -2 | 0 | 0 | 0 | 0 | 0 | 0 | 0 |  | 0 | 3 | 0 |  | 0 | 1 | 0 | 0 | 0 | 0 | [6 empty] | 0 | 0
17 | 1 |  |  | 29 | 502-0782 | Муфта термоусаживаемая концевая наружной установки для кабеля с пропитанной бумажной изоляцией на напряжение до 10 кВ, марки КНТп10-70/120 с болтовыми наконечниками и комплектом пайки для присоединения заземления | компл. | 0 | 0 | 0 | 0 | 0 | 0 | 0 | 0 | 0 | 0 | 0 | 0 | 0 | 0 | 0 | 0 | 0 |  | 88889103 | 541.49 | 541.49 | 0 | 0 | 0 | 0 | 0 | 0 | 0.06 | 541.49 | 541.49 | 0 | 0 | 0 | 0 | 0 | 0 | 0.06 | 0 | 0 | 1 | 1 |  |  | 1 | 1 | 1 | 6.33 |  |  |  |  | 3 | 2 | ТССЦ Московской обл., 502-0782, приказ Минстроя России №675/пр от 28.02.2017 № 258/пр |  |  | 500002 | 0 | 502-0782 | 1 | 12 | 0 | 1 | 1 | 1 | 1 | 1 | 1 |  | 0 | 0 |  |  |  | 0 | 0 | 0 | 29 | 0 | 0 | 0 | 0 | 0 |  | 0 | 0 | 3427.6317 | 0 | 0 | 0 | 0 | 0 | 0 | 0.06 | 0 | 0 | [13 empty] | 0 | 0 | 1 | 1 |  |  |  | 1013 | компл. | компл. | 1 | [6 empty] | 64991689 | 12 | Материалы монтажные | 0 |  | 2 | 500002 | Материалы и конструкции ( монтажные ) по ценникам и каталогам | ФССЦм |  |  |  | 1310720 | 541.49 | 541.49 | 0 | 0 | 0 | 0 | 0 | 0 | [17 empty] | 0 | 0 | 0 |  |  |  |  | 0 | 0 |  |  |  |  | 1 |  | -436465499 | 2 | 1 | 2 | 0 | 0 | 0 | 0 | 0 | 0 | 0 |  | 0 | 3 | 0 |  | 0 | 1 | 0 | 0 | 0 | 0 | [6 empty] | 0 | 0
17 | 1 |  |  | 30 | Письмо РМР/ЛЮ/133/ВН-220 от 24.08.2023 | Муфта 3 КВТп-10-70/120 | шт. | 0 | 0 | 0 | 2 | 2 | 0 | 0 | 0 | 0 | 0 | 0 | 0 | 0 | 0 | 0 | 0 | 0 |  | 88889161 | 507.48 | 507.48 | 0 | 0 | 0 | 0 | 0 | 0 | 0 | 507.48 | 507.48 | 0 | 0 | 0 | 0 | 0 | 0 | 0 | 0 | 0 | 1 | 1 |  |  | 1 | 1 | 1 | 1 |  |  |  |  | 3 | 1 |  |  |  | 1100 | 0 |  | 0 | 8 | 0 | 1 | 1 | 1 | 1 | 1 | 1 |  | 0 | 0 |  |  |  | 0 | 0 | 0 | 30 | 0 | 0 | 0 | 0 | 0 |  | 0 | 0 | 507.48 | 0 | 0 | 0 | 0 | 0 | 0 | 0 | 0 | 0 | [13 empty] | 0 | 0 | 1 | 1 |  |  |  | 1010 | шт. | шт. | 1 | [6 empty] | 64991283 | 8 | Материалы строительные | 0 |  | 1 | 1100 | Материалы, изделия и конструкции | материалы (03) |  |  |  | 0 | 132.69 | 507.48 | 0 | 0 | 0 | 0 | 0 | 0 | [17 empty] | 0 | 0 | 0 |  |  |  |  | 0 | 0 |  | занесена вручную |  |  | 1 |  | 2027917889 | 2 | 0 | 3 | 0 | 0 | 0 | 0 | 0 | 0 | 0 |  | 0 | 4 | 0 |  | 0 | 1 | 0 | 0 | 0 | 0 | [6 empty] | 0 | 0
17 | 1 |  |  | 30 | Письмо РМР/ЛЮ/133/ВН-220 от 24.08.2023 | Муфта 3 КВТп-10-70/120 | шт. | 0 | 0 | 0 | 2 | 2 | 0 | 0 | 0 | 0 | 0 | 0 | 0 | 0 | 0 | 0 | 0 | 0 |  | 88889103 | 507.48 | 507.48 | 0 | 0 | 0 | 0 | 0 | 0 | 0 | 507.48 | 507.48 | 0 | 0 | 0 | 0 | 0 | 0 | 0 | 0 | 0 | 1 | 1 |  |  | 1 | 1 | 1 | 9.04 |  |  |  |  | 3 | 1 |  |  |  | 1100 | 0 |  | 0 | 8 | 0 | 1 | 1 | 1 | 1 | 1 | 1 |  | 0 | 0 |  |  |  | 0 | 0 | 0 | 30 | 0 | 0 | 0 | 0 | 0 |  | 0 | 0 | 4587.6192 | 0 | 0 | 0 | 0 | 0 | 0 | 0 | 0 | 0 | [13 empty] | 0 | 0 | 1 | 1 |  |  |  | 1010 | шт. | шт. | 1 | [6 empty] | 64991283 | 8 | Материалы строительные | 0 |  | 1 | 1100 | Материалы, изделия и конструкции | материалы (03) |  |  |  | 0 | 507.48 | 507.48 | 0 | 0 | 0 | 0 | 0 | 0 | 5 |  |  | 1 | 18 |  | 5240 | [10 empty] | 0 | 0 | 0 |  |  |  |  | 0 | 0 |  | [5 240 / 1,2 / 9,04] + 3% Трансп + 2% Заг.скл |  |  | 1 |  | 2027917889 | 2 | 3 | 3 | 0 | 0 | 0 | 0 | 0 | 0 | 0 |  | 1 | 1 | 0 |  | 0 | 1 | 0 | 0 | 0 | 0 | 3 | 2 |  |  |  |  | 0 | 0
17 | 1 |  |  | 31 | Письмо РМР/ЛЮ/133/ВН-220 от 24.08.2023 | Муфта 3 СТп-10-150/240 | шт. | 0 | 0 | 0 | 0 | 0 | 0 | 0 | 0 | 0 | 0 | 0 | 0 | 0 | 0 | 0 | 0 | 0 |  | 88889161 | 1343.28 | 1343.28 | 0 | 0 | 0 | 0 | 0 | 0 | 0 | 1343.28 | 1343.28 | 0 | 0 | 0 | 0 | 0 | 0 | 0 | 0 | 0 | 1 | 1 |  |  | 1 | 1 | 1 | 1 |  |  |  |  | 3 | 1 |  |  |  | 1100 | 0 |  | 0 | 8 | 0 | 1 | 1 | 1 | 1 | 1 | 1 |  | 0 | 0 |  |  |  | 0 | 0 | 0 | 31 | 0 | 0 | 0 | 0 | 0 |  | 0 | 0 | 1343.28 | 0 | 0 | 0 | 0 | 0 | 0 | 0 | 0 | 0 | [13 empty] | 0 | 0 | 1 | 1 |  |  |  | 1010 | шт. | шт. | 1 | [6 empty] | 64991283 | 8 | Материалы строительные | 0 |  | 1 | 1100 | Материалы, изделия и конструкции | материалы (03) |  |  |  | 0 | 132.69 | 1343.28 | 0 | 0 | 0 | 0 | 0 | 0 | [17 empty] | 0 | 0 | 0 |  |  |  |  | 0 | 0 |  | занесена вручную |  |  | 1 |  | -1882245517 | 2 | 0 | 3 | 0 | 0 | 0 | 0 | 0 | 0 | 0 |  | 0 | 4 | 0 |  | 0 | 1 | 0 | 0 | 0 | 0 | [6 empty] | 0 | 0
17 | 1 |  |  | 31 | Письмо РМР/ЛЮ/133/ВН-220 от 24.08.2023 | Муфта 3 СТп-10-150/240 | шт. | 0 | 0 | 0 | 0 | 0 | 0 | 0 | 0 | 0 | 0 | 0 | 0 | 0 | 0 | 0 | 0 | 0 |  | 88889103 | 1343.28 | 1343.28 | 0 | 0 | 0 | 0 | 0 | 0 | 0 | 1343.28 | 1343.28 | 0 | 0 | 0 | 0 | 0 | 0 | 0 | 0 | 0 | 1 | 1 |  |  | 1 | 1 | 1 | 9.04 |  |  |  |  | 3 | 1 |  |  |  | 1100 | 0 |  | 0 | 8 | 0 | 1 | 1 | 1 | 1 | 1 | 1 |  | 0 | 0 |  |  |  | 0 | 0 | 0 | 31 | 0 | 0 | 0 | 0 | 0 |  | 0 | 0 | 12143.2512 | 0 | 0 | 0 | 0 | 0 | 0 | 0 | 0 | 0 | [13 empty] | 0 | 0 | 1 | 1 |  |  |  | 1010 | шт. | шт. | 1 | [6 empty] | 64991283 | 8 | Материалы строительные | 0 |  | 1 | 1100 | Материалы, изделия и конструкции | материалы (03) |  |  |  | 0 | 1343.28 | 1343.28 | 0 | 0 | 0 | 0 | 0 | 0 | 5 |  |  | 1 | 18 |  | 13870 | [10 empty] | 0 | 0 | 0 |  |  |  |  | 0 | 0 |  | [13 870 / 1,2 / 9,04] + 3% Трансп + 2% Заг.скл |  |  | 1 |  | -1882245517 | 2 | 3 | 3 | 0 | 0 | 0 | 0 | 0 | 0 | 0 |  | 1 | 1 | 0 |  | 0 | 1 | 0 | 0 | 0 | 0 | 3 | 2 |  |  |  |  | 0 | 0
17 | 1 |  |  | 32 | ТЦ_24.4.01.03_77_7704844420_16.10.2025_01_4.3 | Уплотнитель кабельных проходов УКПТ 170/50 | ШТ | 0 | 0 | 0 | 0 | 0 | 0 | 0 | 0 | 0 | 0 | 0 | 0 | 0 | 0 | 0 | 0 | 0 |  | 88889161 | 51.72 | 51.72 | 0 | 0 | 0 | 0 | 0 | 0 | 0 | 51.72 | 51.72 | 0 | 0 | 0 | 0 | 0 | 0 | 0 | 0 | 0 | 1 | 1 |  |  | 1 | 1 | 1 | 1 |  |  |  |  | 3 | 1 | ТЦ_24.4.01.03_77_7704844420_16.10.2025_01_4.3 |  |  | 900 | 0 |  | 0 | 90 | 0 | 1 | 1 | 1 | 1 | 1 | 1 |  | 0 | 0 |  |  |  | 0 | 0 | 0 | 32 | 0 | 0 | 0 | 0 | 0 |  | 0 | 0 | 51.72 | 0 | 0 | 0 | 0 | 0 | 0 | 0 | 0 | 0 | [13 empty] | 0 | 0 | 1 | 1 |  |  |  | 1013 | ШТ | ШТ | 1 | [6 empty] | 64991264 | 90 | Материалы, отсутствующие в СНБ (Строительные) | 0 |  | 1 | 900 | Материалы, отсутствующие в СНБ (Строительные) | МР КА Строительные |  |  |  | 16 | 0 | 51.72 | 0 | 0 | 0 | 0 | 0 | 0 | [17 empty] | 0 | 0 | 0 |  |  |  |  | 0 | 0 |  | занесена вручную |  |  | 1 |  | 1696891711 | 2 | 0 | -2 | 0 | 0 | 0 | 0 | 0 | 0 | 0 |  | 1 | 4 | 0 |  | 0 | 1 | 0 | 0 | 0 | 0 | [6 empty] | 0 | 0
17 | 1 |  |  | 32 | ТЦ_24.4.01.03_77_7704844420_16.10.2025_01_4.3 | Уплотнитель кабельных проходов УКПТ 170/50 | ШТ | 0 | 0 | 0 | 0 | 0 | 0 | 0 | 0 | 0 | 0 | 0 | 0 | 0 | 0 | 0 | 0 | 0 |  | 88889103 | 51.72 | 51.72 | 0 | 0 | 0 | 0 | 0 | 0 | 0 | 51.72 | 51.72 | 0 | 0 | 0 | 0 | 0 | 0 | 0 | 0 | 0 | 1 | 1 |  |  | 1 | 1 | 1 | 9.04 |  |  |  |  | 3 | 1 | ТЦ_24.4.01.03_77_7704844420_16.10.2025_01_4.3 |  |  | 900 | 0 |  | 0 | 90 | 0 | 1 | 1 | 1 | 1 | 1 | 1 |  | 0 | 0 |  |  |  | 0 | 0 | 0 | 32 | 0 | 0 | 0 | 0 | 0 |  | 0 | 0 | 467.5488 | 0 | 0 | 0 | 0 | 0 | 0 | 0 | 0 | 0 | [13 empty] | 0 | 0 | 1 | 1 |  |  |  | 1013 | ШТ | ШТ | 1 | [6 empty] | 64991264 | 90 | Материалы, отсутствующие в СНБ (Строительные) | 0 |  | 1 | 900 | Материалы, отсутствующие в СНБ (Строительные) | МР КА Строительные |  |  |  | 16 | 0 | 51.72 | 0 | 0 | 0 | 0 | 0 | 0 | 5 |  |  | 0 | 18 |  | 467.52 | [10 empty] | 0 | 0 | 0 |  |  |  |  | 0 | 0 |  | [467,52 / 9,04] |  |  | 1 |  | 1696891711 | 2 | 3 | 5 | 0 | 0 | 0 | 0 | 0 | 0 | 0 |  | 1 | 1 | 0 |  | 0 | 1 | 0 | 0 | 0 | 0 | 0 | 0 |  |  |  |  | 0 | 0
17 | 1 |  |  | 33 | РМР/31/ВН-706 от 30.05.2025 | Труба защитная термостойкая d=160 мм | м | 0 | 0 | 0 | 0 | 0 | 0 | 0 | 0 | 0 | 0 | 0 | 0 | 0 | 0 | 0 | 0 | 0 |  | 88889161 | 107.1 | 107.1 | 0 | 0 | 0 | 0 | 0 | 0 | 0 | 107.1 | 107.1 | 0 | 0 | 0 | 0 | 0 | 0 | 0 | 0 | 0 | 1 | 1 |  |  | 1 | 1 | 1 | 8.89 |  |  |  |  | 3 | 1 |  |  |  | 1100 | 0 |  | 0 | 8 | 0 | 1 | 1 | 1 | 1 | 1 | 1 |  | 0 | 0 |  |  |  | 0 | 0 | 0 | 33 | 0 | 0 | 0 | 0 | 0 |  | 0 | 0 | 952.119 | 0 | 0 | 0 | 0 | 0 | 0 | 0 | 0 | 0 | [13 empty] | 0 | 0 | 1 | 1 |  |  |  | 1003 | м | м | 1 | [6 empty] | 64991283 | 8 | Материалы строительные | 0 |  | 1 | 1100 | Материалы, изделия и конструкции | материалы (03) |  |  |  | 0 | 1362.24 | 107.1 | 0 | 0 | 0 | 0 | 0 | 0 | [17 empty] | 0 | 0 | 0 |  |  |  |  | 0 | 0 |  | занесена вручную |  |  | 1 |  | 135084720 | 2 | 0 | 3 | 0 | 0 | 0 | 0 | 0 | 0 | 0 |  | 0 | 4 | 0 |  | 0 | 1 | 0 | 0 | 0 | 0 | [6 empty] | 0 | 0
17 | 1 |  |  | 33 | РМР/31/ВН-706 от 30.05.2025 | Труба защитная термостойкая d=160 мм | м | 0 | 0 | 0 | 0 | 0 | 0 | 0 | 0 | 0 | 0 | 0 | 0 | 0 | 0 | 0 | 0 | 0 |  | 88889103 | 107.1 | 107.1 | 0 | 0 | 0 | 0 | 0 | 0 | 0 | 107.1 | 107.1 | 0 | 0 | 0 | 0 | 0 | 0 | 0 | 0 | 0 | 1 | 1 |  |  | 1 | 1 | 1 | 8.89 |  |  |  |  | 3 | 1 |  |  |  | 1100 | 0 |  | 0 | 8 | 0 | 1 | 1 | 1 | 1 | 1 | 1 |  | 0 | 0 |  |  |  | 0 | 0 | 0 | 33 | 0 | 0 | 0 | 0 | 0 |  | 0 | 0 | 952.119 | 0 | 0 | 0 | 0 | 0 | 0 | 0 | 0 | 0 | [13 empty] | 0 | 0 | 1 | 1 |  |  |  | 1003 | м | м | 1 | [6 empty] | 64991283 | 8 | Материалы строительные | 0 |  | 1 | 1100 | Материалы, изделия и конструкции | материалы (03) |  |  |  | 0 | 107.1 | 107.1 | 0 | 0 | 0 | 0 | 0 | 0 | 5 |  |  | 0 | 18 |  | 906.23 | [10 empty] | 0 | 0 | 0 |  |  |  |  | 0 | 0 |  | [906,23 / 8,89] + 3% Трансп + 2% Заг.скл |  |  | 1 |  | 135084720 | 2 | 3 | 3 | 0 | 0 | 0 | 0 | 0 | 0 | 0 |  | 1 | 1 | 0 |  | 0 | 1 | 0 | 0 | 0 | 0 | 3 | 2 |  |  |  |  | 0 | 0
17 | 1 |  |  | 34 | Цена поставщика | Ремешок бандажный,L=150 мм, PER26.150 | шт. | 0 | 0 | 0 | 0 | 0 | 0 | 0 | 0 | 0 | 0 | 0 | 0 | 0 | 0 | 0 | 0 | 0 |  | 88889161 | 0.3 | 0.3 | 0 | 0 | 0 | 0 | 0 | 0 | 0 | 0.3 | 0.3 | 0 | 0 | 0 | 0 | 0 | 0 | 0 | 0 | 0 | 1 | 1 |  |  | 1 | 1 | 1 | 8.89 |  |  |  |  | 3 | 1 |  |  |  | 1100 | 0 |  | 0 | 8 | 0 | 1 | 1 | 1 | 1 | 1 | 1 |  | 0 | 0 |  |  |  | 0 | 0 | 0 | 34 | 0 | 0 | 0 | 0 | 0 |  | 0 | 0 | 2.667 | 0 | 0 | 0 | 0 | 0 | 0 | 0 | 0 | 0 | [13 empty] | 0 | 0 | 1 | 1 |  |  |  | 1010 | шт. | шт. | 1 | [6 empty] | 64991283 | 8 | Материалы строительные | 0 |  | 1 | 1100 | Материалы, изделия и конструкции | материалы (03) |  |  |  | 0 | 1362.24 | 0.3 | 0 | 0 | 0 | 0 | 0 | 0 | [17 empty] | 0 | 0 | 0 |  |  |  |  | 0 | 0 |  | занесена вручную |  |  | 1 |  | 1104838077 | 2 | 0 | 3 | 0 | 0 | 0 | 0 | 0 | 0 | 0 |  | 0 | 4 | 0 |  | 0 | 1 | 0 | 0 | 0 | 0 | [6 empty] | 0 | 0
17 | 1 |  |  | 34 | Цена поставщика | Ремешок бандажный,L=150 мм, PER26.150 | шт. | 0 | 0 | 0 | 0 | 0 | 0 | 0 | 0 | 0 | 0 | 0 | 0 | 0 | 0 | 0 | 0 | 0 |  | 88889103 | 0.3 | 0.3 | 0 | 0 | 0 | 0 | 0 | 0 | 0 | 0.3 | 0.3 | 0 | 0 | 0 | 0 | 0 | 0 | 0 | 0 | 0 | 1 | 1 |  |  | 1 | 1 | 1 | 8.89 |  |  |  |  | 3 | 1 |  |  |  | 1100 | 0 |  | 0 | 8 | 0 | 1 | 1 | 1 | 1 | 1 | 1 |  | 0 | 0 |  |  |  | 0 | 0 | 0 | 34 | 0 | 0 | 0 | 0 | 0 |  | 0 | 0 | 2.667 | 0 | 0 | 0 | 0 | 0 | 0 | 0 | 0 | 0 | [13 empty] | 0 | 0 | 1 | 1 |  |  |  | 1010 | шт. | шт. | 1 | [6 empty] | 64991283 | 8 | Материалы строительные | 0 |  | 1 | 1100 | Материалы, изделия и конструкции | материалы (03) |  |  |  | 0 | 0.3 | 0.3 | 0 | 0 | 0 | 0 | 0 | 0 | 5 |  |  | 1 | 18 |  | 3 | [10 empty] | 0 | 0 | 0 |  |  |  |  | 0 | 0 |  | [3 / 1,2 / 8,89] + 3% Трансп + 2% Заг.скл |  |  | 1 |  | 1104838077 | 2 | 3 | 3 | 0 | 0 | 0 | 0 | 0 | 0 | 0 |  | 1 | 1 | 0 |  | 0 | 1 | 0 | 0 | 0 | 0 | 3 | 2 |  |  |  |  | 0 | 0
17 | 1 |  |  | 35 | 111-0157 | Бирки кабельные маркировочные, пластмассовые У135 | 100 шт. | 0 | 0 | 0 | 0 | 0 | 0 | 0 | 0 | 0 | 0 | 0 | 0 | 0 | 0 | 0 | 0 | 0 |  | 88889161 | 30 | 30 | 0 | 0 | 0 | 0 | 0 | 0 | 0.03 | 30 | 30 | 0 | 0 | 0 | 0 | 0 | 0 | 0.03 | 0 | 0 | 1 | 1 |  |  | 1 | 1 | 1 | 1 |  |  |  |  | 3 | 1 | ТССЦ Московской обл., 111-0157, приказ Минстроя России №675/пр от 28.02.2017 № 254/пр |  |  | 500001 | 0 |  | 0 | 8 | 0 | 1 | 1 | 1 | 1 | 1 | 1 |  | 0 | 0 |  |  |  | 0 | 0 | 0 | 35 | 0 | 0 | 0 | 0 | 0 |  | 0 | 0 | 30 | 0 | 0 | 0 | 0 | 0 | 0 | 0.03 | 0 | 0 | [13 empty] | 0 | 0 | 1 | 1 |  |  |  | 1010 | 100 шт. | 100 шт. | 100 | [6 empty] | 64991688 | 8 | Материалы строительные | 0 |  | 1 | 500001 | Материалы и конструкции ( строительные ) по ценникам и каталогом | ФССЦст |  |  |  | 0 | 30 | 30 | 0 | 0 | 0 | 0 | 0 | 0 | [17 empty] | 0 | 0 | 0 |  |  |  |  | 0 | 0 |  |  |  |  | 1 |  | 1851958510 | 2 | 1 | -2 | 0 | 0 | 0 | 0 | 0 | 0 | 0 |  | 0 | 3 | 0 |  | 0 | 1 | 0 | 0 | 0 | 0 | [6 empty] | 0 | 0
17 | 1 |  |  | 35 | 111-0157 | Бирки кабельные маркировочные, пластмассовые У135 | 100 шт. | 0 | 0 | 0 | 0 | 0 | 0 | 0 | 0 | 0 | 0 | 0 | 0 | 0 | 0 | 0 | 0 | 0 |  | 88889103 | 30 | 30 | 0 | 0 | 0 | 0 | 0 | 0 | 0.03 | 30 | 30 | 0 | 0 | 0 | 0 | 0 | 0 | 0.03 | 0 | 0 | 1 | 1 |  |  | 1 | 1 | 1 | 3.31 |  |  |  |  | 3 | 1 | ТССЦ Московской обл., 111-0157, приказ Минстроя России №675/пр от 28.02.2017 № 254/пр |  |  | 500001 | 0 | 111-0157 | 1 | 8 | 0 | 1 | 1 | 1 | 1 | 1 | 1 |  | 0 | 0 |  |  |  | 0 | 0 | 0 | 35 | 0 | 0 | 0 | 0 | 0 |  | 0 | 0 | 99.3 | 0 | 0 | 0 | 0 | 0 | 0 | 0.03 | 0 | 0 | [13 empty] | 0 | 0 | 1 | 1 |  |  |  | 1010 | 100 шт. | 100 шт. | 100 | [6 empty] | 64991688 | 8 | Материалы строительные | 0 |  | 1 | 500001 | Материалы и конструкции ( строительные ) по ценникам и каталогом | ФССЦст |  |  |  | 0 | 30 | 30 | 0 | 0 | 0 | 0 | 0 | 0 | [17 empty] | 0 | 0 | 0 |  |  |  |  | 0 | 0 |  |  |  |  | 1 |  | 1851958510 | 2 | 1 | 2 | 0 | 0 | 0 | 0 | 0 | 0 | 0 |  | 0 | 3 | 0 |  | 0 | 1 | 0 | 0 | 0 | 0 | [6 empty] | 0 | 0
17 | 1 |  |  | 36 | 113-0518 | Материал огнезащитный терморасширяющийся для покрытия электрических кабелей | кг | 0 | 0 | 0 | 0 | 0 | 0 | 0 | 0 | 0 | 0 | 0 | 0 | 0 | 0 | 0 | 0 | 0 |  | 88889161 | 49.92 | 49.92 | 0 | 0 | 0 | 0 | 0 | 0 | 0.06 | 49.92 | 49.92 | 0 | 0 | 0 | 0 | 0 | 0 | 0.06 | 0 | 0 | 1 | 1 |  |  | 1 | 1 | 1 | 1 |  |  |  |  | 3 | 1 | ТССЦ Московской обл., 113-0518, приказ Минстроя России №675/пр от 28.02.2017 № 254/пр |  |  | 500001 | 0 |  | 0 | 8 | 0 | 1 | 1 | 1 | 1 | 1 | 1 |  | 0 | 0 |  |  |  | 0 | 0 | 0 | 36 | 0 | 0 | 0 | 0 | 0 |  | 0 | 0 | 49.92 | 0 | 0 | 0 | 0 | 0 | 0 | 0.06 | 0 | 0 | [13 empty] | 0 | 0 | 1 | 1 |  |  |  | 1009 | кг | кг | 1 | [6 empty] | 64991688 | 8 | Материалы строительные | 0 |  | 1 | 500001 | Материалы и конструкции ( строительные ) по ценникам и каталогом | ФССЦст |  |  |  | 0 | 49.92 | 49.92 | 0 | 0 | 0 | 0 | 0 | 0 | [17 empty] | 0 | 0 | 0 |  |  |  |  | 0 | 0 |  |  |  |  | 1 |  | -958181339 | 2 | 1 | -2 | 0 | 0 | 0 | 0 | 0 | 0 | 0 |  | 0 | 3 | 0 |  | 0 | 1 | 0 | 0 | 0 | 0 | [6 empty] | 0 | 0
17 | 1 |  |  | 36 | 113-0518 | Материал огнезащитный терморасширяющийся для покрытия электрических кабелей | кг | 0 | 0 | 0 | 0 | 0 | 0 | 0 | 0 | 0 | 0 | 0 | 0 | 0 | 0 | 0 | 0 | 0 |  | 88889103 | 49.92 | 49.92 | 0 | 0 | 0 | 0 | 0 | 0 | 0.06 | 49.92 | 49.92 | 0 | 0 | 0 | 0 | 0 | 0 | 0.06 | 0 | 0 | 1 | 1 |  |  | 1 | 1 | 1 | 17.19 |  |  |  |  | 3 | 1 | ТССЦ Московской обл., 113-0518, приказ Минстроя России №675/пр от 28.02.2017 № 254/пр |  |  | 500001 | 0 | 113-0518 | 1 | 8 | 0 | 1 | 1 | 1 | 1 | 1 | 1 |  | 0 | 0 |  |  |  | 0 | 0 | 0 | 36 | 0 | 0 | 0 | 0 | 0 |  | 0 | 0 | 858.1248 | 0 | 0 | 0 | 0 | 0 | 0 | 0.06 | 0 | 0 | [13 empty] | 0 | 0 | 1 | 1 |  |  |  | 1009 | кг | кг | 1 | [6 empty] | 64991688 | 8 | Материалы строительные | 0 |  | 1 | 500001 | Материалы и конструкции ( строительные ) по ценникам и каталогом | ФССЦст |  |  |  | 0 | 49.92 | 49.92 | 0 | 0 | 0 | 0 | 0 | 0 | [17 empty] | 0 | 0 | 0 |  |  |  |  | 0 | 0 |  |  |  |  | 1 |  | -958181339 | 2 | 1 | 2 | 0 | 0 | 0 | 0 | 0 | 0 | 0 |  | 0 | 3 | 0 |  | 0 | 1 | 0 | 0 | 0 | 0 | [6 empty] | 0 | 0
17 | 1 |  |  | 37 | 101-2415 | Пена монтажная для герметизации стыков в баллончике емкостью 0,75 л | шт. | 0 | 0 | 0 | 0 | 0 | 0 | 0 | 0 | 0 | 0 | 0 | 0 | 0 | 0 | 0 | 0 | 0 |  | 88889161 | 62.04 | 62.04 | 0 | 0 | 0 | 0 | 0 | 0 | 0.04 | 62.04 | 62.04 | 0 | 0 | 0 | 0 | 0 | 0 | 0.04 | 0 | 0 | 1 | 1 |  |  | 1 | 1 | 1 | 1 |  |  |  |  | 3 | 1 | ТССЦ Московской обл., 101-2415, приказ Минстроя России №675/пр от 28.02.2017 № 254/пр |  |  | 500001 | 0 |  | 0 | 8 | 0 | 1 | 1 | 1 | 1 | 1 | 1 |  | 0 | 0 |  |  |  | 0 | 0 | 0 | 37 | 0 | 0 | 0 | 0 | 0 |  | 0 | 0 | 62.04 | 0 | 0 | 0 | 0 | 0 | 0 | 0.04 | 0 | 0 | [13 empty] | 0 | 0 | 1 | 1 |  |  |  | 1010 | шт. | шт. | 1 | [6 empty] | 64991688 | 8 | Материалы строительные | 0 |  | 1 | 500001 | Материалы и конструкции ( строительные ) по ценникам и каталогом | ФССЦст |  |  |  | 0 | 62.04 | 62.04 | 0 | 0 | 0 | 0 | 0 | 0 | [17 empty] | 0 | 0 | 0 |  |  |  |  | 0 | 0 |  |  |  |  | 1 |  | 1304781592 | 2 | 1 | -2 | 0 | 0 | 0 | 0 | 0 | 0 | 0 |  | 0 | 3 | 0 |  | 0 | 1 | 0 | 0 | 0 | 0 | [6 empty] | 0 | 0
17 | 1 |  |  | 37 | 101-2415 | Пена монтажная для герметизации стыков в баллончике емкостью 0,75 л | шт. | 0 | 0 | 0 | 0 | 0 | 0 | 0 | 0 | 0 | 0 | 0 | 0 | 0 | 0 | 0 | 0 | 0 |  | 88889103 | 62.04 | 62.04 | 0 | 0 | 0 | 0 | 0 | 0 | 0.04 | 62.04 | 62.04 | 0 | 0 | 0 | 0 | 0 | 0 | 0.04 | 0 | 0 | 1 | 1 |  |  | 1 | 1 | 1 | 4.12 |  |  |  |  | 3 | 1 | ТССЦ Московской обл., 101-2415, приказ Минстроя России №675/пр от 28.02.2017 № 254/пр |  |  | 500001 | 0 | 101-2415 | 1 | 8 | 0 | 1 | 1 | 1 | 1 | 1 | 1 |  | 0 | 0 |  |  |  | 0 | 0 | 0 | 37 | 0 | 0 | 0 | 0 | 0 |  | 0 | 0 | 255.6048 | 0 | 0 | 0 | 0 | 0 | 0 | 0.04 | 0 | 0 | [13 empty] | 0 | 0 | 1 | 1 |  |  |  | 1010 | шт. | шт. | 1 | [6 empty] | 64991688 | 8 | Материалы строительные | 0 |  | 1 | 500001 | Материалы и конструкции ( строительные ) по ценникам и каталогом | ФССЦст |  |  |  | 0 | 62.04 | 62.04 | 0 | 0 | 0 | 0 | 0 | 0 | [17 empty] | 0 | 0 | 0 |  |  |  |  | 0 | 0 |  |  |  |  | 1 |  | 1304781592 | 2 | 1 | 2 | 0 | 0 | 0 | 0 | 0 | 0 | 0 |  | 0 | 3 | 0 |  | 0 | 1 | 0 | 0 | 0 | 0 | [6 empty] | 0 | 0
51 | 1 | 4 | 897 |  | Новый раздел | Материал не учтенный ценником | 0 | [6 empty] | 1135.18 | 1135.18 | 0 | 0 | 0 | 0 | 0 | 0 | 27.55 | 0 | 0 |  |  | 1135.18 | 1135.18 | 0 | 0 | 0 | 0 | 0 | 0 | 27.55 | 0 | 0 |  |  | 0 | 0 | 0 | 1135.18 | 1135.18 | 0 | 0 | 1135.18 | 1135.18 | 0 | 1135.18 | 0 | 0 | 0 | 0 | 0 | [19 empty] | 0 | 0 | 0 | 1135.18 | 1135.18 | 0 | 0 | 1135.18 | 1135.18 | 0 | 1135.18 | 0 | 0 | 0 | 0 | 0 | [19 empty] | 1429.83 | 1429.83 | 0 | 0 | 0 | 0 | 0 | 0 | 27.55 | 0 | 0 |  |  | 1429.83 | 1429.83 | 0 | 0 | 0 | 0 | 0 | 0 | 27.55 | 0 | 0 |  |  | 0 | 0 | 0 | 1429.83 | 1429.83 | 0 | 0 | 1429.83 | 1429.83 | 0 | 1429.83 | 0 | 0 | 0 | 0 | 0 | [19 empty] | 0 | 0 | 0 | 1429.83 | 1429.83 | 0 | 0 | 1429.83 | 1429.83 | 0 | 1429.83 | 0 | 0 | 0 | 0 | 0 | [18 empty] | 0
50 | 0 | 0 | 1 | 201 | 1135.18 | ПЗ | Прямые затраты |  |  | 201 | 1 | 3 |  | 2 | 1429.83 | [6 empty] | 1135.18 | 1 | 1135.18 | 1429.83 | 1 | 1429.83
50 | 0 | 0 | 1 | 202 | 1135.18 | СтМатОб | Стоимость материальных ресурсов (всего) |  |  | 202 | 2 | 3 |  | 2 | 1429.83 | [6 empty] | 1135.18 | 1 | 1135.18 | 1429.83 | 1 | 1429.83
50 | 0 | 0 | 1 | 222 | 0 | СтМатОбЗак | Стоимость материалов и оборудования заказчика |  |  | 222 | 3 | 3 |  | 2 | 0 | [6 empty] | 0 | 1 | 0 | 0 | 1 | 0
50 | 0 | 0 | 1 | 225 | 1135.18 | СтМатОбПод | Стоимость материалов и оборудования подрядчика |  |  | 225 | 4 | 3 |  | 2 | 1429.83 | [6 empty] | 1135.18 | 1 | 1135.18 | 1429.83 | 1 | 1429.83
50 | 0 | 0 | 1 | 226 | 1135.18 | СтМат | Стоимость материалов (всего) |  |  | 226 | 5 | 3 |  | 2 | 1429.83 | [6 empty] | 1135.18 | 1 | 1135.18 | 1429.83 | 1 | 1429.83
50 | 0 | 0 | 1 | 227 | 0 | СтМатЗак | Стоимость материалов заказчика |  |  | 227 | 6 | 3 |  | 2 | 0 | [6 empty] | 0 | 1 | 0 | 0 | 1 | 0
50 | 0 | 0 | 1 | 228 | 1135.18 | СтМатПод | Стоимость материалов подрядчика |  |  | 228 | 7 | 3 |  | 2 | 1429.83 | [6 empty] | 1135.18 | 1 | 1135.18 | 1429.83 | 1 | 1429.83
50 | 0 | 0 | 1 | 216 | 0 | Оборуд | Стоимость оборудования (всего) |  |  | 216 | 8 | 3 |  | 2 | 0 | [6 empty] | 0 | 1 | 0 | 0 | 1 | 0
50 | 0 | 0 | 1 | 223 | 0 | ОборудЗак | Стоимость оборудования заказчика |  |  | 223 | 9 | 3 |  | 2 | 0 | [6 empty] | 0 | 1 | 0 | 0 | 1 | 0
50 | 0 | 0 | 1 | 229 | 0 | ОборудПод | Стоимость оборудования подрядчика |  |  | 229 | 10 | 3 |  | 2 | 0 | [6 empty] | 0 | 1 | 0 | 0 | 1 | 0
50 | 0 | 0 | 1 | 203 | 0 | ЭММ | Эксплуатация машин |  |  | 203 | 11 | 3 |  | 2 | 0 | [6 empty] | 0 | 1 | 0 | 0 | 1 | 0
50 | 0 | 0 | 1 | 231 | 0 | ЭММсНРиСП | Эксплуатация машин по ТСН-2001.16 |  |  | 231 | 12 | 3 |  | 2 | 0 | [6 empty] | 0 | 1 | 0 | 0 | 1 | 0
50 | 0 | 0 | 1 | 204 | 0 | ЗПМ | ЗП машинистов |  |  | 204 | 13 | 3 |  | 2 | 0 | [6 empty] | 0 | 1 | 0 | 0 | 1 | 0
50 | 0 | 0 | 1 | 205 | 0 | ОЗП | Основная ЗП рабочих |  |  | 205 | 14 | 3 |  | 2 | 0 | [6 empty] | 0 | 1 | 0 | 0 | 1 | 0
50 | 0 | 0 | 1 | 232 | 0 | ОЗПсНРиСП | Основная ЗП рабочих по ТСН-2001.16 |  |  | 232 | 15 | 3 |  | 2 | 0 | [6 empty] | 0 | 1 | 0 | 0 | 1 | 0
50 | 0 | 0 | 1 | 214 | 1135.18 | Строит | Строительные работы с НР и СП |  |  | 214 | 16 | 3 |  | 2 | 1429.83 | [6 empty] | 1135.18 | 1 | 1135.18 | 1429.83 | 1 | 1429.83
50 | 0 | 0 | 1 | 215 | 0 | Монтаж | Монтажные работы с НР и СП |  |  | 215 | 17 | 3 |  | 2 | 0 | [6 empty] | 0 | 1 | 0 | 0 | 1 | 0
50 | 0 | 0 | 1 | 217 | 0 | Прочие | Прочие работы с НР и СП |  |  | 217 | 18 | 3 |  | 2 | 0 | [6 empty] | 0 | 1 | 0 | 0 | 1 | 0
50 | 0 | 0 | 1 | 230 | 0 | ПрочиеЗатр | Прочие затраты по ТСН-2001.16 |  |  | 230 | 19 | 3 |  | 2 | 0 | [6 empty] | 0 | 1 | 0 | 0 | 1 | 0
50 | 0 | 0 | 1 | 206 | 0 | ВозврМат | Возврат материалов |  |  | 206 | 20 | 3 |  | 2 | 0 | [6 empty] | 0 | 1 | 0 | 0 | 1 | 0
50 | 0 | 0 | 1 | 207 | 0 | ТрудСтр | Трудозатраты строителей |  |  | 207 | 21 | 3 |  | -1 | 0 | [6 empty] | 0 | 1 | 0 | 0 | 1 | 0
50 | 0 | 0 | 1 | 208 | 0 | ТрудМаш | Трудозатраты машинистов |  |  | 208 | 22 | 3 |  | -1 | 0 | [6 empty] | 0 | 1 | 0 | 0 | 1 | 0
50 | 0 | 0 | 1 | 209 | 27.55 | ТранспМат | Транспорт материалов |  |  | 209 | 23 | 3 |  | 2 | 27.55 | [6 empty] | 27.55 | 1 | 27.55 | 27.55 | 1 | 27.55
50 | 0 | 0 | 1 | 233 | 0 | Перевозка | Перевозка грузов |  |  | 233 | 24 | 3 |  | 2 | 0 | [6 empty] | 0 | 1 | 0 | 0 | 1 | 0
50 | 0 | 0 | 1 | 210 | 0 | НР | Накладные расходы |  |  | 210 | 25 | 3 |  | 2 | 0 | [6 empty] | 0 | 1 | 0 | 0 | 1 | 0
50 | 0 | 0 | 1 | 211 | 0 | СмПриб | Сметная прибыль |  |  | 211 | 26 | 3 |  | 2 | 0 | [6 empty] | 0 | 1 | 0 | 0 | 1 | 0
50 | 0 | 0 | 1 | 224 | 1135.18 | Всего | Всего с НР и СП |  |  | 224 | 27 | 3 |  | 2 | 1429.83 | [6 empty] | 1135.18 | 1 | 1135.18 | 1429.83 | 1 | 1429.83
51 | 1 | 3 | 804 |  | Новая локальная смета | Строительство КЛ-6кВ L=205 м | 0 | [6 empty] | 1249.1 | 1229.46 | 0 | 0 | 19.64 | 0 | 2.04 | 0 | 27.55 | 19.05 | 10.02 | [15 empty] | 0 | 0 | 0 | 1278.17 | 1135.18 | 142.99 | 0 | 1229.46 | 1229.46 | 0 | 1229.46 | 0 | 0 | 0 | 0 | 0 | [54 empty] | 3380.01 | 2456.54 | 0 | 0 | 923.47 | 0 | 2.04 | 0 | 27.55 | 895.77 | 470.97 | [15 empty] | 0 | 0 | 0 | 4746.75 | 1429.83 | 3316.92 | 0 | 2456.54 | 2456.54 | 0 | 2456.54 | 0 | 0 | 0 | 0 | 0 | [53 empty] | 0
50 | 0 | 0 | 1 | 201 | 1249.1 | ПЗ | Прямые затраты |  |  | 201 | 1 | 3 |  | 2 | 3380.01 | [6 empty] | 1249.1 | 1 | 1249.1 | 3380.01 | 1 | 3380.01
50 | 0 | 0 | 1 | 202 | 1229.46 | СтМатОб | Стоимость материальных ресурсов (всего) |  |  | 202 | 2 | 3 |  | 2 | 2456.54 | [6 empty] | 1229.46 | 1 | 1229.46 | 2456.54 | 1 | 2456.54
50 | 0 | 0 | 1 | 222 | 0 | СтМатОбЗак | Стоимость материалов и оборудования заказчика |  |  | 222 | 3 | 3 |  | 2 | 0 | [6 empty] | 0 | 1 | 0 | 0 | 1 | 0
50 | 0 | 0 | 1 | 225 | 1229.46 | СтМатОбПод | Стоимость материалов и оборудования подрядчика |  |  | 225 | 4 | 3 |  | 2 | 2456.54 | [6 empty] | 1229.46 | 1 | 1229.46 | 2456.54 | 1 | 2456.54
50 | 0 | 0 | 1 | 226 | 1229.46 | СтМат | Стоимость материалов (всего) |  |  | 226 | 5 | 3 |  | 2 | 2456.54 | [6 empty] | 1229.46 | 1 | 1229.46 | 2456.54 | 1 | 2456.54
50 | 0 | 0 | 1 | 227 | 0 | СтМатЗак | Стоимость материалов заказчика |  |  | 227 | 6 | 3 |  | 2 | 0 | [6 empty] | 0 | 1 | 0 | 0 | 1 | 0
50 | 0 | 0 | 1 | 228 | 1229.46 | СтМатПод | Стоимость материалов подрядчика |  |  | 228 | 7 | 3 |  | 2 | 2456.54 | [6 empty] | 1229.46 | 1 | 1229.46 | 2456.54 | 1 | 2456.54
50 | 0 | 0 | 1 | 216 | 0 | Оборуд | Стоимость оборудования (всего) |  |  | 216 | 8 | 3 |  | 2 | 0 | [6 empty] | 0 | 1 | 0 | 0 | 1 | 0
50 | 0 | 0 | 1 | 223 | 0 | ОборудЗак | Стоимость оборудования заказчика |  |  | 223 | 9 | 3 |  | 2 | 0 | [6 empty] | 0 | 1 | 0 | 0 | 1 | 0
50 | 0 | 0 | 1 | 229 | 0 | ОборудПод | Стоимость оборудования подрядчика |  |  | 229 | 10 | 3 |  | 2 | 0 | [6 empty] | 0 | 1 | 0 | 0 | 1 | 0
50 | 0 | 0 | 1 | 203 | 0 | ЭММ | Эксплуатация машин |  |  | 203 | 11 | 3 |  | 2 | 0 | [6 empty] | 0 | 1 | 0 | 0 | 1 | 0
50 | 0 | 0 | 1 | 231 | 0 | ЭММсНРиСП | Эксплуатация машин по ТСН-2001.16 |  |  | 231 | 12 | 3 |  | 2 | 0 | [6 empty] | 0 | 1 | 0 | 0 | 1 | 0
50 | 0 | 0 | 1 | 204 | 0 | ЗПМ | ЗП машинистов |  |  | 204 | 13 | 3 |  | 2 | 0 | [6 empty] | 0 | 1 | 0 | 0 | 1 | 0
50 | 0 | 0 | 1 | 205 | 19.64 | ОЗП | Основная ЗП рабочих |  |  | 205 | 14 | 3 |  | 2 | 923.47 | [6 empty] | 19.64 | 1 | 19.64 | 923.47 | 1 | 923.47
50 | 0 | 0 | 1 | 232 | 0 | ОЗПсНРиСП | Основная ЗП рабочих по ТСН-2001.16 |  |  | 232 | 15 | 3 |  | 2 | 0 | [6 empty] | 0 | 1 | 0 | 0 | 1 | 0
50 | 0 | 0 | 1 | 214 | 1135.18 | Строит | Строительные работы с НР и СП |  |  | 214 | 16 | 3 |  | 2 | 1429.83 | [6 empty] | 1135.18 | 1 | 1135.18 | 1429.83 | 1 | 1429.83
50 | 0 | 0 | 1 | 215 | 142.99 | Монтаж | Монтажные работы с НР и СП |  |  | 215 | 17 | 3 |  | 2 | 3316.92 | [6 empty] | 142.99 | 1 | 142.99 | 3316.92 | 1 | 3316.92
50 | 0 | 0 | 1 | 217 | 0 | Прочие | Прочие работы с НР и СП |  |  | 217 | 18 | 3 |  | 2 | 0 | [6 empty] | 0 | 1 | 0 | 0 | 1 | 0
50 | 0 | 0 | 1 | 230 | 0 | ПрочиеЗатр | Прочие затраты по ТСН-2001.16 |  |  | 230 | 19 | 3 |  | 2 | 0 | [6 empty] | 0 | 1 | 0 | 0 | 1 | 0
50 | 0 | 0 | 1 | 206 | 0 | ВозврМат | Возврат материалов |  |  | 206 | 20 | 3 |  | 2 | 0 | [6 empty] | 0 | 1 | 0 | 0 | 1 | 0
50 | 0 | 0 | 1 | 207 | 2.04 | ТрудСтр | Трудозатраты строителей |  |  | 207 | 21 | 3 |  | -1 | 2.04 | [6 empty] | 2.04 | 1 | 2.04 | 2.04 | 1 | 2.04
50 | 0 | 0 | 1 | 208 | 0 | ТрудМаш | Трудозатраты машинистов |  |  | 208 | 22 | 3 |  | -1 | 0 | [6 empty] | 0 | 1 | 0 | 0 | 1 | 0
50 | 0 | 0 | 1 | 209 | 27.55 | ТранспМат | Транспорт материалов |  |  | 209 | 23 | 3 |  | 2 | 27.55 | [6 empty] | 27.55 | 1 | 27.55 | 27.55 | 1 | 27.55
50 | 0 | 0 | 1 | 233 | 0 | Перевозка | Перевозка грузов |  |  | 233 | 24 | 3 |  | 2 | 0 | [6 empty] | 0 | 1 | 0 | 0 | 1 | 0
50 | 0 | 0 | 1 | 210 | 19.05 | НР | Накладные расходы |  |  | 210 | 25 | 3 |  | 2 | 895.77 | [6 empty] | 19.05 | 1 | 19.05 | 895.77 | 1 | 895.77
50 | 0 | 0 | 1 | 211 | 10.02 | СмПриб | Сметная прибыль |  |  | 211 | 26 | 3 |  | 2 | 470.97 | [6 empty] | 10.02 | 1 | 10.02 | 470.97 | 1 | 470.97
50 | 0 | 0 | 1 | 224 | 1278.17 | Всего | Всего с НР и СП |  |  | 224 | 27 | 3 |  | 2 | 4746.75 | [6 empty] | 1278.17 | 1 | 1278.17 | 4746.75 | 1 | 4746.75
3 | 0 |  | 1066 |  | Новая локальная смета | Устройство закрытого перехода |  | 0 |  | 0 | Новая локальная смета | [6 empty] | 0 | 0 |  | 0 | [53 empty] | 0 | [7 empty] | 0 | 0
52 | 0 | 3 | 994 | 0 | Новая локальная смета | Устройство закрытого перехода | [7 empty] | 0 | 0 | 0 | 0 | 0 | 0 | 0 | 0 | 0 | 0 | 0 | 0 | 0 | 0 | 0 | 0 | 0 | 0 | 0 | 0 | 0 | 0 | 0 | 0 | 0 | 0 | 0 | 0 | 0 | 0 | 0 | 0 | 0 | 0 | 0 | 0 | 0 | 0 | 0 | 0 | 0 | 0 | 0 | 0 | 0 | 0 | 0 | 0 | 0 | 0 | 0 | 0 | 0 | 0 | 0 | 0 | 0 | 0 | 0 | 0 | 0 | 0 | 0 | 0 | 0 | 0 | 0 | 0 | 0 | 0 | 0 | 0 | 0 | 0 | 0 | 0 | 0 | 0 | 0 | 0 | 0 | 0 | 0 | 0 | 0 | 0 | 0 | 0 | 0 | 0 | 0 | 0 | 0 | 0 | 0 | 0 | 0 | 0 | 0 | 0 | 0 | 0 | 0 | 0 | 0 | 0 | 0 | 0 | 0 | 0 | 0 | 0 | 0 | 0 | 0 | 0 | 0 | 0 | 0 | 0 | 0 | 0 | 0 | 0 | 0 | 0 | 0 | 0 | 0 | 0 | 0 | 0 | 0 | 0 | 0 | 0 | 0 | 0 | 0 | 0 | 0 | 0 | 0 | 0 | 0 | 0 | 0 | 0 | 0 | 0 | 0 | 0 | 0 | 0 | 0 | 0 | 0 | 0 | 0 | 0 | 0 | 0 | 0 | 0 | 0 | 0 | 0 | 0 | 0 | 0 | 0 | 0 | 0 | 0 | 0 | 0 | 0 | 0 | 0 | 0 | 0 | 0 | 0 | 0 | 0 | 0 | 0 | 0 | 0 | 0 | 0 | 0
4 | 0 |  | 1002 |  | Новый раздел | ГНБ №1 L=35 м 2 тр |  | 0 |  | 0 | [7 empty] | 0 | 0 |  | 0 | [53 empty] | 0 | [11 empty] | 0
52 | 0 | 4 | 998 | 0 | Новый раздел | ГНБ №1 L=35 м 2 тр | [7 empty] | 0 | 0 | 0 | 0 | 0 | 0 | 0 | 0 | 0 | 0 | 0 | 0 | 0 | 0 | 0 | 0 | 0 | 0 | 0 | 0 | 0 | 0 | 0 | 0 | 0 | 0 | 0 | 0 | 0 | 0 | 0 | 0 | 0 | 0 | 0 | 0 | 0 | 0 | 0 | 0 | 0 | 0 | 0 | 0 | 0 | 0 | 0 | 0 | 0 | 0 | 0 | 0 | 0 | 0 | 0 | 0 | 0 | 0 | 0 | 0 | 0 | 0 | 0 | 0 | 0 | 0 | 0 | 0 | 0 | 0 | 0 | 0 | 0 | 0 | 0 | 0 | 0 | 0 | 0 | 0 | 0 | 0 | 0 | 0 | 0 | 0 | 0 | 0 | 0 | 0 | 0 | 0 | 0 | 0 | 0 | 0 | 0 | 0 | 0 | 0 | 0 | 0 | 0 | 0 | 0 | 0 | 0 | 0 | 0 | 0 | 0 | 0 | 0 | 0 | 0 | 0 | 0 | 0 | 0 | 0 | 0 | 0 | 0 | 0 | 0 | 0 | 0 | 0 | 0 | 0 | 0 | 0 | 0 | 0 | 0 | 0 | 0 | 0 | 0 | 0 | 0 | 0 | 0 | 0 | 0 | 0 | 0 | 0 | 0 | 0 | 0 | 0 | 0 | 0 | 0 | 0 | 0 | 0 | 0 | 0 | 0 | 0 | 0 | 0 | 0 | 0 | 0 | 0 | 0 | 0 | 0 | 0 | 0 | 0 | 0 | 0 | 0 | 0 | 0 | 0 | 0 | 0 | 0 | 0 | 0 | 0 | 0 | 0 | 0 | 0 | 0 | 0
51 | 0 | 4 | 998 |  | Новый раздел | ГНБ №1 L=35 м 2 тр | 0 | [6 empty] | 0 | 0 | 0 | 0 | 0 | 0 | 0 | 0 | 0 | 0 | 0 | [15 empty] | 0 | 0 | 0 | 0 | 0 | 0 | 0 | 0 | 0 | 0 | 0 | 0 | 0 | 0 | 0 | 0 | [54 empty] | 0 | 0 | 0 | 0 | 0 | 0 | 0 | 0 | 0 | 0 | 0 | [15 empty] | 0 | 0 | 0 | 0 | 0 | 0 | 0 | 0 | 0 | 0 | 0 | 0 | 0 | 0 | 0 | 0 | [53 empty] | 0
50 | 0 | 0 | 1 | 201 | 0 | ПЗ | Прямые затраты |  |  | 201 | 1 | 3 |  | 2 | 0 | [6 empty] | 0 | 1 | 0 | 0 | 1 | 0
50 | 0 | 0 | 1 | 202 | 0 | СтМатОб | Стоимость материальных ресурсов (всего) |  |  | 202 | 2 | 3 |  | 2 | 0 | [6 empty] | 0 | 1 | 0 | 0 | 1 | 0
50 | 0 | 0 | 1 | 222 | 0 | СтМатОбЗак | Стоимость материалов и оборудования заказчика |  |  | 222 | 3 | 3 |  | 2 | 0 | [6 empty] | 0 | 1 | 0 | 0 | 1 | 0
50 | 0 | 0 | 1 | 225 | 0 | СтМатОбПод | Стоимость материалов и оборудования подрядчика |  |  | 225 | 4 | 3 |  | 2 | 0 | [6 empty] | 0 | 1 | 0 | 0 | 1 | 0
50 | 0 | 0 | 1 | 226 | 0 | СтМат | Стоимость материалов (всего) |  |  | 226 | 5 | 3 |  | 2 | 0 | [6 empty] | 0 | 1 | 0 | 0 | 1 | 0
50 | 0 | 0 | 1 | 227 | 0 | СтМатЗак | Стоимость материалов заказчика |  |  | 227 | 6 | 3 |  | 2 | 0 | [6 empty] | 0 | 1 | 0 | 0 | 1 | 0
50 | 0 | 0 | 1 | 228 | 0 | СтМатПод | Стоимость материалов подрядчика |  |  | 228 | 7 | 3 |  | 2 | 0 | [6 empty] | 0 | 1 | 0 | 0 | 1 | 0
50 | 0 | 0 | 1 | 216 | 0 | Оборуд | Стоимость оборудования (всего) |  |  | 216 | 8 | 3 |  | 2 | 0 | [6 empty] | 0 | 1 | 0 | 0 | 1 | 0
50 | 0 | 0 | 1 | 223 | 0 | ОборудЗак | Стоимость оборудования заказчика |  |  | 223 | 9 | 3 |  | 2 | 0 | [6 empty] | 0 | 1 | 0 | 0 | 1 | 0
50 | 0 | 0 | 1 | 229 | 0 | ОборудПод | Стоимость оборудования подрядчика |  |  | 229 | 10 | 3 |  | 2 | 0 | [6 empty] | 0 | 1 | 0 | 0 | 1 | 0
50 | 0 | 0 | 1 | 203 | 0 | ЭММ | Эксплуатация машин |  |  | 203 | 11 | 3 |  | 2 | 0 | [6 empty] | 0 | 1 | 0 | 0 | 1 | 0
50 | 0 | 0 | 1 | 231 | 0 | ЭММсНРиСП | Эксплуатация машин по ТСН-2001.16 |  |  | 231 | 12 | 3 |  | 2 | 0 | [6 empty] | 0 | 1 | 0 | 0 | 1 | 0
50 | 0 | 0 | 1 | 204 | 0 | ЗПМ | ЗП машинистов |  |  | 204 | 13 | 3 |  | 2 | 0 | [6 empty] | 0 | 1 | 0 | 0 | 1 | 0
50 | 0 | 0 | 1 | 205 | 0 | ОЗП | Основная ЗП рабочих |  |  | 205 | 14 | 3 |  | 2 | 0 | [6 empty] | 0 | 1 | 0 | 0 | 1 | 0
50 | 0 | 0 | 1 | 232 | 0 | ОЗПсНРиСП | Основная ЗП рабочих по ТСН-2001.16 |  |  | 232 | 15 | 3 |  | 2 | 0 | [6 empty] | 0 | 1 | 0 | 0 | 1 | 0
50 | 0 | 0 | 1 | 214 | 0 | Строит | Строительные работы с НР и СП |  |  | 214 | 16 | 3 |  | 2 | 0 | [6 empty] | 0 | 1 | 0 | 0 | 1 | 0
50 | 0 | 0 | 1 | 215 | 0 | Монтаж | Монтажные работы с НР и СП |  |  | 215 | 17 | 3 |  | 2 | 0 | [6 empty] | 0 | 1 | 0 | 0 | 1 | 0
50 | 0 | 0 | 1 | 217 | 0 | Прочие | Прочие работы с НР и СП |  |  | 217 | 18 | 3 |  | 2 | 0 | [6 empty] | 0 | 1 | 0 | 0 | 1 | 0
50 | 0 | 0 | 1 | 230 | 0 | ПрочиеЗатр | Прочие затраты по ТСН-2001.16 |  |  | 230 | 19 | 3 |  | 2 | 0 | [6 empty] | 0 | 1 | 0 | 0 | 1 | 0
50 | 0 | 0 | 1 | 206 | 0 | ВозврМат | Возврат материалов |  |  | 206 | 20 | 3 |  | 2 | 0 | [6 empty] | 0 | 1 | 0 | 0 | 1 | 0
50 | 0 | 0 | 1 | 207 | 0 | ТрудСтр | Трудозатраты строителей |  |  | 207 | 21 | 3 |  | -1 | 0 | [6 empty] | 0 | 1 | 0 | 0 | 1 | 0
50 | 0 | 0 | 1 | 208 | 0 | ТрудМаш | Трудозатраты машинистов |  |  | 208 | 22 | 3 |  | -1 | 0 | [6 empty] | 0 | 1 | 0 | 0 | 1 | 0
50 | 0 | 0 | 1 | 209 | 0 | ТранспМат | Транспорт материалов |  |  | 209 | 23 | 3 |  | 2 | 0 | [6 empty] | 0 | 1 | 0 | 0 | 1 | 0
50 | 0 | 0 | 1 | 233 | 0 | Перевозка | Перевозка грузов |  |  | 233 | 24 | 3 |  | 2 | 0 | [6 empty] | 0 | 1 | 0 | 0 | 1 | 0
50 | 0 | 0 | 1 | 210 | 0 | НР | Накладные расходы |  |  | 210 | 25 | 3 |  | 2 | 0 | [6 empty] | 0 | 1 | 0 | 0 | 1 | 0
50 | 0 | 0 | 1 | 211 | 0 | СмПриб | Сметная прибыль |  |  | 211 | 26 | 3 |  | 2 | 0 | [6 empty] | 0 | 1 | 0 | 0 | 1 | 0
50 | 0 | 0 | 1 | 224 | 0 | Всего | Всего с НР и СП |  |  | 224 | 27 | 3 |  | 2 | 0 | [6 empty] | 0 | 1 | 0 | 0 | 1 | 0
4 | 0 |  | 1036 |  | Новый раздел | Материал не учтенный ценником |  | 0 |  | 0 | [7 empty] | 0 | 0 |  | 0 | [53 empty] | 0 | [11 empty] | 0
52 | 0 | 4 | 1032 | 0 | Новый раздел | Материал не учтенный ценником | [7 empty] | 0 | 0 | 0 | 0 | 0 | 0 | 0 | 0 | 0 | 0 | 0 | 0 | 0 | 0 | 0 | 0 | 0 | 0 | 0 | 0 | 0 | 0 | 0 | 0 | 0 | 0 | 0 | 0 | 0 | 0 | 0 | 0 | 0 | 0 | 0 | 0 | 0 | 0 | 0 | 0 | 0 | 0 | 0 | 0 | 0 | 0 | 0 | 0 | 0 | 0 | 0 | 0 | 0 | 0 | 0 | 0 | 0 | 0 | 0 | 0 | 0 | 0 | 0 | 0 | 0 | 0 | 0 | 0 | 0 | 0 | 0 | 0 | 0 | 0 | 0 | 0 | 0 | 0 | 0 | 0 | 0 | 0 | 0 | 0 | 0 | 0 | 0 | 0 | 0 | 0 | 0 | 0 | 0 | 0 | 0 | 0 | 0 | 0 | 0 | 0 | 0 | 0 | 0 | 0 | 0 | 0 | 0 | 0 | 0 | 0 | 0 | 0 | 0 | 0 | 0 | 0 | 0 | 0 | 0 | 0 | 0 | 0 | 0 | 0 | 0 | 0 | 0 | 0 | 0 | 0 | 0 | 0 | 0 | 0 | 0 | 0 | 0 | 0 | 0 | 0 | 0 | 0 | 0 | 0 | 0 | 0 | 0 | 0 | 0 | 0 | 0 | 0 | 0 | 0 | 0 | 0 | 0 | 0 | 0 | 0 | 0 | 0 | 0 | 0 | 0 | 0 | 0 | 0 | 0 | 0 | 0 | 0 | 0 | 0 | 0 | 0 | 0 | 0 | 0 | 0 | 0 | 0 | 0 | 0 | 0 | 0 | 0 | 0 | 0 | 0 | 0 | 0
51 | 0 | 4 | 1032 |  | Новый раздел | Материал не учтенный ценником | 0 | [6 empty] | 0 | 0 | 0 | 0 | 0 | 0 | 0 | 0 | 0 | 0 | 0 | [15 empty] | 0 | 0 | 0 | 0 | 0 | 0 | 0 | 0 | 0 | 0 | 0 | 0 | 0 | 0 | 0 | 0 | [54 empty] | 0 | 0 | 0 | 0 | 0 | 0 | 0 | 0 | 0 | 0 | 0 | [15 empty] | 0 | 0 | 0 | 0 | 0 | 0 | 0 | 0 | 0 | 0 | 0 | 0 | 0 | 0 | 0 | 0 | [53 empty] | 0
50 | 0 | 0 | 1 | 201 | 0 | ПЗ | Прямые затраты |  |  | 201 | 1 | 3 |  | 2 | 0 | [6 empty] | 0 | 1 | 0 | 0 | 1 | 0
50 | 0 | 0 | 1 | 202 | 0 | СтМатОб | Стоимость материальных ресурсов (всего) |  |  | 202 | 2 | 3 |  | 2 | 0 | [6 empty] | 0 | 1 | 0 | 0 | 1 | 0
50 | 0 | 0 | 1 | 222 | 0 | СтМатОбЗак | Стоимость материалов и оборудования заказчика |  |  | 222 | 3 | 3 |  | 2 | 0 | [6 empty] | 0 | 1 | 0 | 0 | 1 | 0
50 | 0 | 0 | 1 | 225 | 0 | СтМатОбПод | Стоимость материалов и оборудования подрядчика |  |  | 225 | 4 | 3 |  | 2 | 0 | [6 empty] | 0 | 1 | 0 | 0 | 1 | 0
50 | 0 | 0 | 1 | 226 | 0 | СтМат | Стоимость материалов (всего) |  |  | 226 | 5 | 3 |  | 2 | 0 | [6 empty] | 0 | 1 | 0 | 0 | 1 | 0
50 | 0 | 0 | 1 | 227 | 0 | СтМатЗак | Стоимость материалов заказчика |  |  | 227 | 6 | 3 |  | 2 | 0 | [6 empty] | 0 | 1 | 0 | 0 | 1 | 0
50 | 0 | 0 | 1 | 228 | 0 | СтМатПод | Стоимость материалов подрядчика |  |  | 228 | 7 | 3 |  | 2 | 0 | [6 empty] | 0 | 1 | 0 | 0 | 1 | 0
50 | 0 | 0 | 1 | 216 | 0 | Оборуд | Стоимость оборудования (всего) |  |  | 216 | 8 | 3 |  | 2 | 0 | [6 empty] | 0 | 1 | 0 | 0 | 1 | 0
50 | 0 | 0 | 1 | 223 | 0 | ОборудЗак | Стоимость оборудования заказчика |  |  | 223 | 9 | 3 |  | 2 | 0 | [6 empty] | 0 | 1 | 0 | 0 | 1 | 0
50 | 0 | 0 | 1 | 229 | 0 | ОборудПод | Стоимость оборудования подрядчика |  |  | 229 | 10 | 3 |  | 2 | 0 | [6 empty] | 0 | 1 | 0 | 0 | 1 | 0
50 | 0 | 0 | 1 | 203 | 0 | ЭММ | Эксплуатация машин |  |  | 203 | 11 | 3 |  | 2 | 0 | [6 empty] | 0 | 1 | 0 | 0 | 1 | 0
50 | 0 | 0 | 1 | 231 | 0 | ЭММсНРиСП | Эксплуатация машин по ТСН-2001.16 |  |  | 231 | 12 | 3 |  | 2 | 0 | [6 empty] | 0 | 1 | 0 | 0 | 1 | 0
50 | 0 | 0 | 1 | 204 | 0 | ЗПМ | ЗП машинистов |  |  | 204 | 13 | 3 |  | 2 | 0 | [6 empty] | 0 | 1 | 0 | 0 | 1 | 0
50 | 0 | 0 | 1 | 205 | 0 | ОЗП | Основная ЗП рабочих |  |  | 205 | 14 | 3 |  | 2 | 0 | [6 empty] | 0 | 1 | 0 | 0 | 1 | 0
50 | 0 | 0 | 1 | 232 | 0 | ОЗПсНРиСП | Основная ЗП рабочих по ТСН-2001.16 |  |  | 232 | 15 | 3 |  | 2 | 0 | [6 empty] | 0 | 1 | 0 | 0 | 1 | 0
50 | 0 | 0 | 1 | 214 | 0 | Строит | Строительные работы с НР и СП |  |  | 214 | 16 | 3 |  | 2 | 0 | [6 empty] | 0 | 1 | 0 | 0 | 1 | 0
50 | 0 | 0 | 1 | 215 | 0 | Монтаж | Монтажные работы с НР и СП |  |  | 215 | 17 | 3 |  | 2 | 0 | [6 empty] | 0 | 1 | 0 | 0 | 1 | 0
50 | 0 | 0 | 1 | 217 | 0 | Прочие | Прочие работы с НР и СП |  |  | 217 | 18 | 3 |  | 2 | 0 | [6 empty] | 0 | 1 | 0 | 0 | 1 | 0
50 | 0 | 0 | 1 | 230 | 0 | ПрочиеЗатр | Прочие затраты по ТСН-2001.16 |  |  | 230 | 19 | 3 |  | 2 | 0 | [6 empty] | 0 | 1 | 0 | 0 | 1 | 0
50 | 0 | 0 | 1 | 206 | 0 | ВозврМат | Возврат материалов |  |  | 206 | 20 | 3 |  | 2 | 0 | [6 empty] | 0 | 1 | 0 | 0 | 1 | 0
50 | 0 | 0 | 1 | 207 | 0 | ТрудСтр | Трудозатраты строителей |  |  | 207 | 21 | 3 |  | -1 | 0 | [6 empty] | 0 | 1 | 0 | 0 | 1 | 0
50 | 0 | 0 | 1 | 208 | 0 | ТрудМаш | Трудозатраты машинистов |  |  | 208 | 22 | 3 |  | -1 | 0 | [6 empty] | 0 | 1 | 0 | 0 | 1 | 0
50 | 0 | 0 | 1 | 209 | 0 | ТранспМат | Транспорт материалов |  |  | 209 | 23 | 3 |  | 2 | 0 | [6 empty] | 0 | 1 | 0 | 0 | 1 | 0
50 | 0 | 0 | 1 | 233 | 0 | Перевозка | Перевозка грузов |  |  | 233 | 24 | 3 |  | 2 | 0 | [6 empty] | 0 | 1 | 0 | 0 | 1 | 0
50 | 0 | 0 | 1 | 210 | 0 | НР | Накладные расходы |  |  | 210 | 25 | 3 |  | 2 | 0 | [6 empty] | 0 | 1 | 0 | 0 | 1 | 0
50 | 0 | 0 | 1 | 211 | 0 | СмПриб | Сметная прибыль |  |  | 211 | 26 | 3 |  | 2 | 0 | [6 empty] | 0 | 1 | 0 | 0 | 1 | 0
50 | 0 | 0 | 1 | 224 | 0 | Всего | Всего с НР и СП |  |  | 224 | 27 | 3 |  | 2 | 0 | [6 empty] | 0 | 1 | 0 | 0 | 1 | 0
51 | 0 | 3 | 994 |  | Новая локальная смета | Устройство закрытого перехода | 0 | [6 empty] | 0 | 0 | 0 | 0 | 0 | 0 | 0 | 0 | 0 | 0 | 0 | [15 empty] | 0 | 0 | 0 | 0 | 0 | 0 | 0 | 0 | 0 | 0 | 0 | 0 | 0 | 0 | 0 | 0 | [54 empty] | 0 | 0 | 0 | 0 | 0 | 0 | 0 | 0 | 0 | 0 | 0 | [15 empty] | 0 | 0 | 0 | 0 | 0 | 0 | 0 | 0 | 0 | 0 | 0 | 0 | 0 | 0 | 0 | 0 | [53 empty] | 0
50 | 0 | 0 | 1 | 201 | 0 | ПЗ | Прямые затраты |  |  | 201 | 1 | 3 |  | 2 | 0 | [6 empty] | 0 | 1 | 0 | 0 | 1 | 0
50 | 0 | 0 | 1 | 202 | 0 | СтМатОб | Стоимость материальных ресурсов (всего) |  |  | 202 | 2 | 3 |  | 2 | 0 | [6 empty] | 0 | 1 | 0 | 0 | 1 | 0
50 | 0 | 0 | 1 | 222 | 0 | СтМатОбЗак | Стоимость материалов и оборудования заказчика |  |  | 222 | 3 | 3 |  | 2 | 0 | [6 empty] | 0 | 1 | 0 | 0 | 1 | 0
50 | 0 | 0 | 1 | 225 | 0 | СтМатОбПод | Стоимость материалов и оборудования подрядчика |  |  | 225 | 4 | 3 |  | 2 | 0 | [6 empty] | 0 | 1 | 0 | 0 | 1 | 0
50 | 0 | 0 | 1 | 226 | 0 | СтМат | Стоимость материалов (всего) |  |  | 226 | 5 | 3 |  | 2 | 0 | [6 empty] | 0 | 1 | 0 | 0 | 1 | 0
50 | 0 | 0 | 1 | 227 | 0 | СтМатЗак | Стоимость материалов заказчика |  |  | 227 | 6 | 3 |  | 2 | 0 | [6 empty] | 0 | 1 | 0 | 0 | 1 | 0
50 | 0 | 0 | 1 | 228 | 0 | СтМатПод | Стоимость материалов подрядчика |  |  | 228 | 7 | 3 |  | 2 | 0 | [6 empty] | 0 | 1 | 0 | 0 | 1 | 0
50 | 0 | 0 | 1 | 216 | 0 | Оборуд | Стоимость оборудования (всего) |  |  | 216 | 8 | 3 |  | 2 | 0 | [6 empty] | 0 | 1 | 0 | 0 | 1 | 0
50 | 0 | 0 | 1 | 223 | 0 | ОборудЗак | Стоимость оборудования заказчика |  |  | 223 | 9 | 3 |  | 2 | 0 | [6 empty] | 0 | 1 | 0 | 0 | 1 | 0
50 | 0 | 0 | 1 | 229 | 0 | ОборудПод | Стоимость оборудования подрядчика |  |  | 229 | 10 | 3 |  | 2 | 0 | [6 empty] | 0 | 1 | 0 | 0 | 1 | 0
50 | 0 | 0 | 1 | 203 | 0 | ЭММ | Эксплуатация машин |  |  | 203 | 11 | 3 |  | 2 | 0 | [6 empty] | 0 | 1 | 0 | 0 | 1 | 0
50 | 0 | 0 | 1 | 231 | 0 | ЭММсНРиСП | Эксплуатация машин по ТСН-2001.16 |  |  | 231 | 12 | 3 |  | 2 | 0 | [6 empty] | 0 | 1 | 0 | 0 | 1 | 0
50 | 0 | 0 | 1 | 204 | 0 | ЗПМ | ЗП машинистов |  |  | 204 | 13 | 3 |  | 2 | 0 | [6 empty] | 0 | 1 | 0 | 0 | 1 | 0
50 | 0 | 0 | 1 | 205 | 0 | ОЗП | Основная ЗП рабочих |  |  | 205 | 14 | 3 |  | 2 | 0 | [6 empty] | 0 | 1 | 0 | 0 | 1 | 0
50 | 0 | 0 | 1 | 232 | 0 | ОЗПсНРиСП | Основная ЗП рабочих по ТСН-2001.16 |  |  | 232 | 15 | 3 |  | 2 | 0 | [6 empty] | 0 | 1 | 0 | 0 | 1 | 0
50 | 0 | 0 | 1 | 214 | 0 | Строит | Строительные работы с НР и СП |  |  | 214 | 16 | 3 |  | 2 | 0 | [6 empty] | 0 | 1 | 0 | 0 | 1 | 0
50 | 0 | 0 | 1 | 215 | 0 | Монтаж | Монтажные работы с НР и СП |  |  | 215 | 17 | 3 |  | 2 | 0 | [6 empty] | 0 | 1 | 0 | 0 | 1 | 0
50 | 0 | 0 | 1 | 217 | 0 | Прочие | Прочие работы с НР и СП |  |  | 217 | 18 | 3 |  | 2 | 0 | [6 empty] | 0 | 1 | 0 | 0 | 1 | 0
50 | 0 | 0 | 1 | 230 | 0 | ПрочиеЗатр | Прочие затраты по ТСН-2001.16 |  |  | 230 | 19 | 3 |  | 2 | 0 | [6 empty] | 0 | 1 | 0 | 0 | 1 | 0
50 | 0 | 0 | 1 | 206 | 0 | ВозврМат | Возврат материалов |  |  | 206 | 20 | 3 |  | 2 | 0 | [6 empty] | 0 | 1 | 0 | 0 | 1 | 0
50 | 0 | 0 | 1 | 207 | 0 | ТрудСтр | Трудозатраты строителей |  |  | 207 | 21 | 3 |  | -1 | 0 | [6 empty] | 0 | 1 | 0 | 0 | 1 | 0
50 | 0 | 0 | 1 | 208 | 0 | ТрудМаш | Трудозатраты машинистов |  |  | 208 | 22 | 3 |  | -1 | 0 | [6 empty] | 0 | 1 | 0 | 0 | 1 | 0
50 | 0 | 0 | 1 | 209 | 0 | ТранспМат | Транспорт материалов |  |  | 209 | 23 | 3 |  | 2 | 0 | [6 empty] | 0 | 1 | 0 | 0 | 1 | 0
50 | 0 | 0 | 1 | 233 | 0 | Перевозка | Перевозка грузов |  |  | 233 | 24 | 3 |  | 2 | 0 | [6 empty] | 0 | 1 | 0 | 0 | 1 | 0
50 | 0 | 0 | 1 | 210 | 0 | НР | Накладные расходы |  |  | 210 | 25 | 3 |  | 2 | 0 | [6 empty] | 0 | 1 | 0 | 0 | 1 | 0
50 | 0 | 0 | 1 | 211 | 0 | СмПриб | Сметная прибыль |  |  | 211 | 26 | 3 |  | 2 | 0 | [6 empty] | 0 | 1 | 0 | 0 | 1 | 0
50 | 0 | 0 | 1 | 224 | 0 | Всего | Всего с НР и СП |  |  | 224 | 27 | 3 |  | 2 | 0 | [6 empty] | 0 | 1 | 0 | 0 | 1 | 0
3 | 1 |  | 1139 |  | Новая локальная смета | ПНР КЛ -6кВ |  | 0 |  | -1 | Новая локальная смета | [6 empty] | 0 | 0 |  | 0 | [53 empty] | 0 | [7 empty] | 0 | 0
52 | 1 | 3 | 1096 | 0 | Новая локальная смета | ПНР КЛ -6кВ | [7 empty] | 76.46 | 0 | 0 | 0 | 76.46 | 0 | 6.48 | 0 | 0 | 56.58 | 27.53 | 0 | 0 | 0 | 0 | 0 | 0 | 0 | 0 | 0 | 0 | 0 | 0 | 0 | 0 | 0 | 0 | 0 | 0 | 160.57 | 0 | 0 | 160.57 | 0 | 0 | 0 | 0 | 0 | 0 | 0 | 0 | 0 | 0 | 0 | 0 | 0 | 0 | 0 | 0 | 0 | 0 | 0 | 0 | 0 | 0 | 0 | 0 | 0 | 0 | 0 | 0 | 0 | 0 | 0 | 0 | 0 | 0 | 0 | 0 | 0 | 0 | 0 | 0 | 0 | 0 | 0 | 0 | 0 | 0 | 0 | 0 | 0 | 0 | 0 | 0 | 0 | 0 | 0 | 0 | 0 | 0 | 0 | 0 | 0 | 0 | 0 | 3595.14 | 0 | 0 | 0 | 3595.14 | 0 | 6.48 | 0 | 0 | 2660.4 | 1294.25 | 0 | 0 | 0 | 0 | 0 | 0 | 0 | 0 | 0 | 0 | 0 | 0 | 0 | 0 | 0 | 0 | 0 | 0 | 7549.79 | 0 | 0 | 7549.79 | 0 | 0 | 0 | 0 | 0 | 0 | 0 | 0 | 0 | 0 | 0 | 0 | 0 | 0 | 0 | 0 | 0 | 0 | 0 | 0 | 0 | 0 | 0 | 0 | 0 | 0 | 0 | 0 | 0 | 0 | 0 | 0 | 0 | 0 | 0 | 0 | 0 | 0 | 0 | 0 | 0 | 0 | 0 | 0 | 0 | 0 | 0 | 0 | 0 | 0 | 0 | 0 | 0 | 0 | 0 | 0 | 0 | 0 | 0 | 0 | 0 | 0 | 0
4 | 1 |  | 1109 |  | Новый раздел | ПНР |  | 0 |  | 0 | [7 empty] | 0 | 0 |  | 0 | [53 empty] | 0 | [11 empty] | 0
52 | 1 | 4 | 1100 | 0 | Новый раздел | ПНР | [7 empty] | 76.46 | 0 | 0 | 0 | 76.46 | 0 | 6.48 | 0 | 0 | 56.58 | 27.53 | 0 | 0 | 76.46 | 0 | 0 | 0 | 76.46 | 0 | 6.48 | 0 | 0 | 56.58 | 27.53 | 0 | 0 | 0 | 0 | 0 | 160.57 | 0 | 0 | 160.57 | 0 | 0 | 0 | 0 | 0 | 0 | 0 | 0 | 0 | 0 | 0 | 0 | 0 | 0 | 0 | 0 | 0 | 0 | 0 | 0 | 0 | 0 | 0 | 0 | 0 | 0 | 0 | 0 | 0 | 0 | 0 | 160.57 | 0 | 0 | 160.57 | 0 | 0 | 0 | 0 | 0 | 0 | 0 | 0 | 0 | 0 | 0 | 0 | 0 | 0 | 0 | 0 | 0 | 0 | 0 | 0 | 0 | 0 | 0 | 0 | 0 | 0 | 0 | 0 | 3595.14 | 0 | 0 | 0 | 3595.14 | 0 | 6.48 | 0 | 0 | 2660.4 | 1294.25 | 0 | 0 | 3595.14 | 0 | 0 | 0 | 3595.14 | 0 | 6.48 | 0 | 0 | 2660.4 | 1294.25 | 0 | 0 | 0 | 0 | 0 | 7549.79 | 0 | 0 | 7549.79 | 0 | 0 | 0 | 0 | 0 | 0 | 0 | 0 | 0 | 0 | 0 | 0 | 0 | 0 | 0 | 0 | 0 | 0 | 0 | 0 | 0 | 0 | 0 | 0 | 0 | 0 | 0 | 0 | 0 | 0 | 0 | 7549.79 | 0 | 0 | 7549.79 | 0 | 0 | 0 | 0 | 0 | 0 | 0 | 0 | 0 | 0 | 0 | 0 | 0 | 0 | 0 | 0 | 0 | 0 | 0 | 0 | 0 | 0 | 0 | 0 | 0 | 0 | 0 | 0
17 | 1 | 340 | 346 | 1 | п01-12-027-1 | Испытание кабеля силового длиной до 500 м напряжением до 10 кВ | 1 испытание | 1 | 0 | 1 | 1 | 0 | 1 | 55.72 | 0 | 0 | 0 | 55.72 | 0 | 4.86 | 0 | 0 | 41.23 | 20.06 |  | 88889161 | 55.72 | 0 | 0 | 0 | 55.72 | 0 | 4.86 | 0 | 0 | 55.72 | 0 | 0 | 0 | 55.72 | 0 | 4.86 | 0 | 0 | 74 | 36 | 1 | 1 |  |  | 1 | 1 | 1 | 1 |  |  |  |  | 0 | 4 | ТЕРп Московской обл., п01-12-027-1, приказ Минстроя России №675/пр от 28.02.2017 № 262/пр |  |  | 200001 | 0 |  | 0 | 4 | 0 | 1 | 1 | 1 | 1 | 1 | 1 |  | 74 | 36 |  |  |  | 0 | 0 | 0 | 1 | 0 | 0 | 0 | 0 | 0 |  | 0 | 55.72 | 0 | 0 | 0 | 55.72 | 0 | 4.86 | 0 | 0 | 41.2328 | 20.0592 | [13 empty] | 0 | 0 | 1 | 1 |  |  |  | 1013 | 1 испытание | 1 испытание | 1 | [6 empty] | 64991637 | 4 | Пусконаладочные работы | 83 | Пусконаладочные работы | 4 | 200001 | Пусконаладочные работы (Если АЭС=1, то Пусконаладочные работы технологического оборудования АЭС) | ФЕРп |  |  |  | 0 | 55.72 | 0 | 0 | 0 | 55.72 | 4.86 | 0 | 0 | [17 empty] | 0 | 0 | 0 |  |  |  |  | 74 | 36 |  |  |  |  | 1 |  | -1844967371 | 2 | 1 | -2 | 0 | 0 | 0 | 117.01 | 0 | 0 | 117.01 |  | 0 | 0 | 0 |  | 0 | 1 | 0 | 0 | 0 | 0 |  |  | Пр/812-084.0-1 | Пр/774-084.0 | Пусконаладочные работы | Пусконаладочные работы | 0 | 0
17 | 1 | 342 | 348 | 1 | п01-12-027-1 | Испытание кабеля силового длиной до 500 м напряжением до 10 кВ | 1 испытание | 1 | 0 | 1 | 1 | 0 | 1 | 2619.95 | 0 | 0 | 0 | 2619.95 | 0 | 4.86 | 0 | 0 | 1938.76 | 943.18 |  | 88889103 | 55.72 | 0 | 0 | 0 | 55.72 | 0 | 4.86 | 0 | 0 | 55.72 | 0 | 0 | 0 | 55.72 | 0 | 4.86 | 0 | 0 | 74 | 36 | 1 | 1 |  |  | 1 | 47.02 | 1 | 1 |  |  |  |  | 0 | 4 | ТЕРп Московской обл., п01-12-027-1, приказ Минстроя России №675/пр от 28.02.2017 № 262/пр |  |  | 200001 | 0 |  | 0 | 4 | 0 | 1 | 1 | 1 | 1 | 1 | 1 |  | 74 | 36 |  |  |  | 0 | 0 | 0 | 1 | 0 | 0 | 0 | 0 | 0 |  | 0 | 2619.95 | 0 | 0 | 0 | 2619.9544 | 0 | 4.86 | 0 | 0 | 1938.763 | 943.182 | [13 empty] | 0 | 0 | 1 | 1 |  |  |  | 1013 | 1 испытание | 1 испытание | 1 | [6 empty] | 64991637 | 4 | Пусконаладочные работы | 83 | Пусконаладочные работы | 4 | 200001 | Пусконаладочные работы (Если АЭС=1, то Пусконаладочные работы технологического оборудования АЭС) | ФЕРп |  |  |  | 0 | 55.72 | 0 | 0 | 0 | 55.72 | 4.86 | 0 | 0 | [17 empty] | 0 | 0 | 0 |  |  |  |  | 74 | 36 |  |  |  |  | 1 |  | -1844967371 | 2 | 1 | 2 | 0 | 0 | 0 | 5501.89 | 0 | 0 | 5501.89 |  | 0 | 0 | 0 |  | 0 | 1 | 0 | 0 | 0 | 0 |  |  | Пр/812-084.0-1 | Пр/774-084.0 | Пусконаладочные работы | Пусконаладочные работы | 0 | 0
17 | 1 | 344 | 350 | 2 | п01-11-024-2 | Фазировка электрической линии или трансформатора с сетью напряжением свыше 1 кВ | 1 фазировка | 1 | 0 | 1 | 1 | 0 | 1 | 20.74 | 0 | 0 | 0 | 20.74 | 0 | 1.62 | 0 | 0 | 15.35 | 7.47 |  | 88889161 | 20.74 | 0 | 0 | 0 | 20.74 | 0 | 1.62 | 0 | 0 | 20.74 | 0 | 0 | 0 | 20.74 | 0 | 1.62 | 0 | 0 | 74 | 36 | 1 | 1 |  |  | 1 | 1 | 1 | 1 |  |  |  |  | 0 | 4 | ТЕРп Московской обл., п01-11-024-2, приказ Минстроя России №675/пр от 28.02.2017 № 262/пр |  |  | 200001 | 0 |  | 0 | 4 | 0 | 1 | 1 | 1 | 1 | 1 | 1 |  | 74 | 36 |  |  |  | 0 | 0 | 0 | 2 | 0 | 0 | 0 | 0 | 0 |  | 0 | 20.74 | 0 | 0 | 0 | 20.74 | 0 | 1.62 | 0 | 0 | 15.3476 | 7.4664 | [13 empty] | 0 | 0 | 1 | 1 |  |  |  | 1013 | 1 фазировка | 1 фазировка | 1 | [6 empty] | 64991637 | 4 | Пусконаладочные работы | 83 | Пусконаладочные работы | 4 | 200001 | Пусконаладочные работы (Если АЭС=1, то Пусконаладочные работы технологического оборудования АЭС) | ФЕРп |  |  |  | 0 | 20.74 | 0 | 0 | 0 | 20.74 | 1.62 | 0 | 0 | [17 empty] | 0 | 0 | 0 |  |  |  |  | 74 | 36 |  |  |  |  | 1 |  | 3000413 | 2 | 1 | -2 | 0 | 0 | 0 | 43.56 | 0 | 0 | 43.56 |  | 0 | 3 | 0 |  | 0 | 1 | 0 | 0 | 0 | 0 |  |  | Пр/812-084.0-1 | Пр/774-084.0 | Пусконаладочные работы | Пусконаладочные работы | 0 | 0
17 | 1 | 346 | 352 | 2 | п01-11-024-2 | Фазировка электрической линии или трансформатора с сетью напряжением свыше 1 кВ | 1 фазировка | 1 | 0 | 1 | 1 | 0 | 1 | 975.19 | 0 | 0 | 0 | 975.19 | 0 | 1.62 | 0 | 0 | 721.64 | 351.07 |  | 88889103 | 20.74 | 0 | 0 | 0 | 20.74 | 0 | 1.62 | 0 | 0 | 20.74 | 0 | 0 | 0 | 20.74 | 0 | 1.62 | 0 | 0 | 74 | 36 | 1 | 1 |  |  | 1 | 47.02 | 1 | 1 |  |  |  |  | 0 | 4 | ТЕРп Московской обл., п01-11-024-2, приказ Минстроя России №675/пр от 28.02.2017 № 262/пр |  |  | 200001 | 0 |  | 0 | 4 | 0 | 1 | 1 | 1 | 1 | 1 | 1 |  | 74 | 36 |  |  |  | 0 | 0 | 0 | 2 | 0 | 0 | 0 | 0 | 0 |  | 0 | 975.19 | 0 | 0 | 0 | 975.1948 | 0 | 1.62 | 0 | 0 | 721.6406 | 351.0684 | [13 empty] | 0 | 0 | 1 | 1 |  |  |  | 1013 | 1 фазировка | 1 фазировка | 1 | [6 empty] | 64991637 | 4 | Пусконаладочные работы | 83 | Пусконаладочные работы | 4 | 200001 | Пусконаладочные работы (Если АЭС=1, то Пусконаладочные работы технологического оборудования АЭС) | ФЕРп |  |  |  | 0 | 20.74 | 0 | 0 | 0 | 20.74 | 1.62 | 0 | 0 | [17 empty] | 0 | 0 | 0 |  |  |  |  | 74 | 36 |  |  |  |  | 1 |  | 3000413 | 2 | 1 | 2 | 0 | 0 | 0 | 2047.9 | 0 | 0 | 2047.9 |  | 0 | 3 | 0 |  | 0 | 1 | 0 | 0 | 0 | 0 |  |  | Пр/812-084.0-1 | Пр/774-084.0 | Пусконаладочные работы | Пусконаладочные работы | 0 | 0
51 | 1 | 4 | 1100 |  | Новый раздел | ПНР | 0 | [6 empty] | 76.46 | 0 | 0 | 0 | 76.46 | 0 | 6.48 | 0 | 0 | 56.58 | 27.53 |  |  | 76.46 | 0 | 0 | 0 | 76.46 | 0 | 6.48 | 0 | 0 | 56.58 | 27.53 |  |  | 0 | 0 | 0 | 160.57 | 0 | 0 | 160.57 | 0 | 0 | 0 | 0 | 0 | 0 | 0 | 0 | 0 | [19 empty] | 0 | 0 | 0 | 160.57 | 0 | 0 | 160.57 | 0 | 0 | 0 | 0 | 0 | 0 | 0 | 0 | 0 | [19 empty] | 3595.14 | 0 | 0 | 0 | 3595.14 | 0 | 6.48 | 0 | 0 | 2660.4 | 1294.25 |  |  | 3595.14 | 0 | 0 | 0 | 3595.14 | 0 | 6.48 | 0 | 0 | 2660.4 | 1294.25 |  |  | 0 | 0 | 0 | 7549.79 | 0 | 0 | 7549.79 | 0 | 0 | 0 | 0 | 0 | 0 | 0 | 0 | 0 | [19 empty] | 0 | 0 | 0 | 7549.79 | 0 | 0 | 7549.79 | 0 | 0 | 0 | 0 | 0 | 0 | 0 | 0 | 0 | [18 empty] | 0
50 | 0 | 0 | 1 | 201 | 76.46 | ПЗ | Прямые затраты |  |  | 201 | 1 | 3 |  | 2 | 3595.14 | [6 empty] | 76.46 | 1 | 76.46 | 3595.14 | 1 | 3595.14
50 | 0 | 0 | 1 | 202 | 0 | СтМатОб | Стоимость материальных ресурсов (всего) |  |  | 202 | 2 | 3 |  | 2 | 0 | [6 empty] | 0 | 1 | 0 | 0 | 1 | 0
50 | 0 | 0 | 1 | 222 | 0 | СтМатОбЗак | Стоимость материалов и оборудования заказчика |  |  | 222 | 3 | 3 |  | 2 | 0 | [6 empty] | 0 | 1 | 0 | 0 | 1 | 0
50 | 0 | 0 | 1 | 225 | 0 | СтМатОбПод | Стоимость материалов и оборудования подрядчика |  |  | 225 | 4 | 3 |  | 2 | 0 | [6 empty] | 0 | 1 | 0 | 0 | 1 | 0
50 | 0 | 0 | 1 | 226 | 0 | СтМат | Стоимость материалов (всего) |  |  | 226 | 5 | 3 |  | 2 | 0 | [6 empty] | 0 | 1 | 0 | 0 | 1 | 0
50 | 0 | 0 | 1 | 227 | 0 | СтМатЗак | Стоимость материалов заказчика |  |  | 227 | 6 | 3 |  | 2 | 0 | [6 empty] | 0 | 1 | 0 | 0 | 1 | 0
50 | 0 | 0 | 1 | 228 | 0 | СтМатПод | Стоимость материалов подрядчика |  |  | 228 | 7 | 3 |  | 2 | 0 | [6 empty] | 0 | 1 | 0 | 0 | 1 | 0
50 | 0 | 0 | 1 | 216 | 0 | Оборуд | Стоимость оборудования (всего) |  |  | 216 | 8 | 3 |  | 2 | 0 | [6 empty] | 0 | 1 | 0 | 0 | 1 | 0
50 | 0 | 0 | 1 | 223 | 0 | ОборудЗак | Стоимость оборудования заказчика |  |  | 223 | 9 | 3 |  | 2 | 0 | [6 empty] | 0 | 1 | 0 | 0 | 1 | 0
50 | 0 | 0 | 1 | 229 | 0 | ОборудПод | Стоимость оборудования подрядчика |  |  | 229 | 10 | 3 |  | 2 | 0 | [6 empty] | 0 | 1 | 0 | 0 | 1 | 0
50 | 0 | 0 | 1 | 203 | 0 | ЭММ | Эксплуатация машин |  |  | 203 | 11 | 3 |  | 2 | 0 | [6 empty] | 0 | 1 | 0 | 0 | 1 | 0
50 | 0 | 0 | 1 | 231 | 0 | ЭММсНРиСП | Эксплуатация машин по ТСН-2001.16 |  |  | 231 | 12 | 3 |  | 2 | 0 | [6 empty] | 0 | 1 | 0 | 0 | 1 | 0
50 | 0 | 0 | 1 | 204 | 0 | ЗПМ | ЗП машинистов |  |  | 204 | 13 | 3 |  | 2 | 0 | [6 empty] | 0 | 1 | 0 | 0 | 1 | 0
50 | 0 | 0 | 1 | 205 | 76.46 | ОЗП | Основная ЗП рабочих |  |  | 205 | 14 | 3 |  | 2 | 3595.14 | [6 empty] | 76.46 | 1 | 76.46 | 3595.14 | 1 | 3595.14
50 | 0 | 0 | 1 | 232 | 0 | ОЗПсНРиСП | Основная ЗП рабочих по ТСН-2001.16 |  |  | 232 | 15 | 3 |  | 2 | 0 | [6 empty] | 0 | 1 | 0 | 0 | 1 | 0
50 | 0 | 0 | 1 | 214 | 0 | Строит | Строительные работы с НР и СП |  |  | 214 | 16 | 3 |  | 2 | 0 | [6 empty] | 0 | 1 | 0 | 0 | 1 | 0
50 | 0 | 0 | 1 | 215 | 0 | Монтаж | Монтажные работы с НР и СП |  |  | 215 | 17 | 3 |  | 2 | 0 | [6 empty] | 0 | 1 | 0 | 0 | 1 | 0
50 | 0 | 0 | 1 | 217 | 160.57 | Прочие | Прочие работы с НР и СП |  |  | 217 | 18 | 3 |  | 2 | 7549.79 | [6 empty] | 160.57 | 1 | 160.57 | 7549.79 | 1 | 7549.79
50 | 0 | 0 | 1 | 230 | 0 | ПрочиеЗатр | Прочие затраты по ТСН-2001.16 |  |  | 230 | 19 | 3 |  | 2 | 0 | [6 empty] | 0 | 1 | 0 | 0 | 1 | 0
50 | 0 | 0 | 1 | 206 | 0 | ВозврМат | Возврат материалов |  |  | 206 | 20 | 3 |  | 2 | 0 | [6 empty] | 0 | 1 | 0 | 0 | 1 | 0
50 | 0 | 0 | 1 | 207 | 6.48 | ТрудСтр | Трудозатраты строителей |  |  | 207 | 21 | 3 |  | -1 | 6.48 | [6 empty] | 6.48 | 1 | 6.48 | 6.48 | 1 | 6.48
50 | 0 | 0 | 1 | 208 | 0 | ТрудМаш | Трудозатраты машинистов |  |  | 208 | 22 | 3 |  | -1 | 0 | [6 empty] | 0 | 1 | 0 | 0 | 1 | 0
50 | 0 | 0 | 1 | 209 | 0 | ТранспМат | Транспорт материалов |  |  | 209 | 23 | 3 |  | 2 | 0 | [6 empty] | 0 | 1 | 0 | 0 | 1 | 0
50 | 0 | 0 | 1 | 233 | 0 | Перевозка | Перевозка грузов |  |  | 233 | 24 | 3 |  | 2 | 0 | [6 empty] | 0 | 1 | 0 | 0 | 1 | 0
50 | 0 | 0 | 1 | 210 | 56.58 | НР | Накладные расходы |  |  | 210 | 25 | 3 |  | 2 | 2660.4 | [6 empty] | 56.58 | 1 | 56.58 | 2660.4 | 1 | 2660.4
50 | 0 | 0 | 1 | 211 | 27.53 | СмПриб | Сметная прибыль |  |  | 211 | 26 | 3 |  | 2 | 1294.25 | [6 empty] | 27.53 | 1 | 27.53 | 1294.25 | 1 | 1294.25
50 | 0 | 0 | 1 | 224 | 160.57 | Всего | Всего с НР и СП |  |  | 224 | 27 | 3 |  | 2 | 7549.79 | [6 empty] | 160.57 | 1 | 160.57 | 7549.79 | 1 | 7549.79
51 | 1 | 3 | 1096 |  | Новая локальная смета | ПНР КЛ -6кВ | 0 | [6 empty] | 76.46 | 0 | 0 | 0 | 76.46 | 0 | 6.48 | 0 | 0 | 56.58 | 27.53 | [15 empty] | 0 | 0 | 0 | 160.57 | 0 | 0 | 160.57 | 0 | 0 | 0 | 0 | 0 | 0 | 0 | 0 | 0 | [54 empty] | 3595.14 | 0 | 0 | 0 | 3595.14 | 0 | 6.48 | 0 | 0 | 2660.4 | 1294.25 | [15 empty] | 0 | 0 | 0 | 7549.79 | 0 | 0 | 7549.79 | 0 | 0 | 0 | 0 | 0 | 0 | 0 | 0 | 0 | [53 empty] | 0
50 | 0 | 0 | 1 | 201 | 76.46 | ПЗ | Прямые затраты |  |  | 201 | 1 | 3 |  | 2 | 3595.14 | [6 empty] | 76.46 | 1 | 76.46 | 3595.14 | 1 | 3595.14
50 | 0 | 0 | 1 | 202 | 0 | СтМатОб | Стоимость материальных ресурсов (всего) |  |  | 202 | 2 | 3 |  | 2 | 0 | [6 empty] | 0 | 1 | 0 | 0 | 1 | 0
50 | 0 | 0 | 1 | 222 | 0 | СтМатОбЗак | Стоимость материалов и оборудования заказчика |  |  | 222 | 3 | 3 |  | 2 | 0 | [6 empty] | 0 | 1 | 0 | 0 | 1 | 0
50 | 0 | 0 | 1 | 225 | 0 | СтМатОбПод | Стоимость материалов и оборудования подрядчика |  |  | 225 | 4 | 3 |  | 2 | 0 | [6 empty] | 0 | 1 | 0 | 0 | 1 | 0
50 | 0 | 0 | 1 | 226 | 0 | СтМат | Стоимость материалов (всего) |  |  | 226 | 5 | 3 |  | 2 | 0 | [6 empty] | 0 | 1 | 0 | 0 | 1 | 0
50 | 0 | 0 | 1 | 227 | 0 | СтМатЗак | Стоимость материалов заказчика |  |  | 227 | 6 | 3 |  | 2 | 0 | [6 empty] | 0 | 1 | 0 | 0 | 1 | 0
50 | 0 | 0 | 1 | 228 | 0 | СтМатПод | Стоимость материалов подрядчика |  |  | 228 | 7 | 3 |  | 2 | 0 | [6 empty] | 0 | 1 | 0 | 0 | 1 | 0
50 | 0 | 0 | 1 | 216 | 0 | Оборуд | Стоимость оборудования (всего) |  |  | 216 | 8 | 3 |  | 2 | 0 | [6 empty] | 0 | 1 | 0 | 0 | 1 | 0
50 | 0 | 0 | 1 | 223 | 0 | ОборудЗак | Стоимость оборудования заказчика |  |  | 223 | 9 | 3 |  | 2 | 0 | [6 empty] | 0 | 1 | 0 | 0 | 1 | 0
50 | 0 | 0 | 1 | 229 | 0 | ОборудПод | Стоимость оборудования подрядчика |  |  | 229 | 10 | 3 |  | 2 | 0 | [6 empty] | 0 | 1 | 0 | 0 | 1 | 0
50 | 0 | 0 | 1 | 203 | 0 | ЭММ | Эксплуатация машин |  |  | 203 | 11 | 3 |  | 2 | 0 | [6 empty] | 0 | 1 | 0 | 0 | 1 | 0
50 | 0 | 0 | 1 | 231 | 0 | ЭММсНРиСП | Эксплуатация машин по ТСН-2001.16 |  |  | 231 | 12 | 3 |  | 2 | 0 | [6 empty] | 0 | 1 | 0 | 0 | 1 | 0
50 | 0 | 0 | 1 | 204 | 0 | ЗПМ | ЗП машинистов |  |  | 204 | 13 | 3 |  | 2 | 0 | [6 empty] | 0 | 1 | 0 | 0 | 1 | 0
50 | 0 | 0 | 1 | 205 | 76.46 | ОЗП | Основная ЗП рабочих |  |  | 205 | 14 | 3 |  | 2 | 3595.14 | [6 empty] | 76.46 | 1 | 76.46 | 3595.14 | 1 | 3595.14
50 | 0 | 0 | 1 | 232 | 0 | ОЗПсНРиСП | Основная ЗП рабочих по ТСН-2001.16 |  |  | 232 | 15 | 3 |  | 2 | 0 | [6 empty] | 0 | 1 | 0 | 0 | 1 | 0
50 | 0 | 0 | 1 | 214 | 0 | Строит | Строительные работы с НР и СП |  |  | 214 | 16 | 3 |  | 2 | 0 | [6 empty] | 0 | 1 | 0 | 0 | 1 | 0
50 | 0 | 0 | 1 | 215 | 0 | Монтаж | Монтажные работы с НР и СП |  |  | 215 | 17 | 3 |  | 2 | 0 | [6 empty] | 0 | 1 | 0 | 0 | 1 | 0
50 | 0 | 0 | 1 | 217 | 160.57 | Прочие | Прочие работы с НР и СП |  |  | 217 | 18 | 3 |  | 2 | 7549.79 | [6 empty] | 160.57 | 1 | 160.57 | 7549.79 | 1 | 7549.79
50 | 0 | 0 | 1 | 230 | 0 | ПрочиеЗатр | Прочие затраты по ТСН-2001.16 |  |  | 230 | 19 | 3 |  | 2 | 0 | [6 empty] | 0 | 1 | 0 | 0 | 1 | 0
50 | 0 | 0 | 1 | 206 | 0 | ВозврМат | Возврат материалов |  |  | 206 | 20 | 3 |  | 2 | 0 | [6 empty] | 0 | 1 | 0 | 0 | 1 | 0
50 | 0 | 0 | 1 | 207 | 6.48 | ТрудСтр | Трудозатраты строителей |  |  | 207 | 21 | 3 |  | -1 | 6.48 | [6 empty] | 6.48 | 1 | 6.48 | 6.48 | 1 | 6.48
50 | 0 | 0 | 1 | 208 | 0 | ТрудМаш | Трудозатраты машинистов |  |  | 208 | 22 | 3 |  | -1 | 0 | [6 empty] | 0 | 1 | 0 | 0 | 1 | 0
50 | 0 | 0 | 1 | 209 | 0 | ТранспМат | Транспорт материалов |  |  | 209 | 23 | 3 |  | 2 | 0 | [6 empty] | 0 | 1 | 0 | 0 | 1 | 0
50 | 0 | 0 | 1 | 233 | 0 | Перевозка | Перевозка грузов |  |  | 233 | 24 | 3 |  | 2 | 0 | [6 empty] | 0 | 1 | 0 | 0 | 1 | 0
50 | 0 | 0 | 1 | 210 | 56.58 | НР | Накладные расходы |  |  | 210 | 25 | 3 |  | 2 | 2660.4 | [6 empty] | 56.58 | 1 | 56.58 | 2660.4 | 1 | 2660.4
50 | 0 | 0 | 1 | 211 | 27.53 | СмПриб | Сметная прибыль |  |  | 211 | 26 | 3 |  | 2 | 1294.25 | [6 empty] | 27.53 | 1 | 27.53 | 1294.25 | 1 | 1294.25
50 | 0 | 0 | 1 | 224 | 160.57 | Всего | Всего с НР и СП |  |  | 224 | 27 | 3 |  | 2 | 7549.79 | [6 empty] | 160.57 | 1 | 160.57 | 7549.79 | 1 | 7549.79
3 | 0 |  | 1309 |  | Новая локальная смета | Строительство МТП 250кВ |  | 0 |  | 0 | Новая локальная смета | [6 empty] | 0 | 0 |  | 0 | [53 empty] | 0 | [7 empty] | 0 | 0
52 | 0 | 3 | 1169 | 0 | Новая локальная смета | Строительство МТП 250кВ | [7 empty] | 0 | 0 | 0 | 0 | 0 | 0 | 0 | 0 | 0 | 0 | 0 | 0 | 0 | 0 | 0 | 0 | 0 | 0 | 0 | 0 | 0 | 0 | 0 | 0 | 0 | 0 | 0 | 0 | 0 | 0 | 0 | 0 | 0 | 0 | 0 | 0 | 0 | 0 | 0 | 0 | 0 | 0 | 0 | 0 | 0 | 0 | 0 | 0 | 0 | 0 | 0 | 0 | 0 | 0 | 0 | 0 | 0 | 0 | 0 | 0 | 0 | 0 | 0 | 0 | 0 | 0 | 0 | 0 | 0 | 0 | 0 | 0 | 0 | 0 | 0 | 0 | 0 | 0 | 0 | 0 | 0 | 0 | 0 | 0 | 0 | 0 | 0 | 0 | 0 | 0 | 0 | 0 | 0 | 0 | 0 | 0 | 0 | 0 | 0 | 0 | 0 | 0 | 0 | 0 | 0 | 0 | 0 | 0 | 0 | 0 | 0 | 0 | 0 | 0 | 0 | 0 | 0 | 0 | 0 | 0 | 0 | 0 | 0 | 0 | 0 | 0 | 0 | 0 | 0 | 0 | 0 | 0 | 0 | 0 | 0 | 0 | 0 | 0 | 0 | 0 | 0 | 0 | 0 | 0 | 0 | 0 | 0 | 0 | 0 | 0 | 0 | 0 | 0 | 0 | 0 | 0 | 0 | 0 | 0 | 0 | 0 | 0 | 0 | 0 | 0 | 0 | 0 | 0 | 0 | 0 | 0 | 0 | 0 | 0 | 0 | 0 | 0 | 0 | 0 | 0 | 0 | 0 | 0 | 0 | 0 | 0 | 0 | 0 | 0 | 0 | 0 | 0
4 | 0 |  | 1177 |  | Новый раздел | Монтажные работы |  | 0 |  | 0 | [7 empty] | 0 | 0 |  | 0 | [53 empty] | 0 | [11 empty] | 0
52 | 0 | 4 | 1173 | 0 | Новый раздел | Монтажные работы | [7 empty] | 0 | 0 | 0 | 0 | 0 | 0 | 0 | 0 | 0 | 0 | 0 | 0 | 0 | 0 | 0 | 0 | 0 | 0 | 0 | 0 | 0 | 0 | 0 | 0 | 0 | 0 | 0 | 0 | 0 | 0 | 0 | 0 | 0 | 0 | 0 | 0 | 0 | 0 | 0 | 0 | 0 | 0 | 0 | 0 | 0 | 0 | 0 | 0 | 0 | 0 | 0 | 0 | 0 | 0 | 0 | 0 | 0 | 0 | 0 | 0 | 0 | 0 | 0 | 0 | 0 | 0 | 0 | 0 | 0 | 0 | 0 | 0 | 0 | 0 | 0 | 0 | 0 | 0 | 0 | 0 | 0 | 0 | 0 | 0 | 0 | 0 | 0 | 0 | 0 | 0 | 0 | 0 | 0 | 0 | 0 | 0 | 0 | 0 | 0 | 0 | 0 | 0 | 0 | 0 | 0 | 0 | 0 | 0 | 0 | 0 | 0 | 0 | 0 | 0 | 0 | 0 | 0 | 0 | 0 | 0 | 0 | 0 | 0 | 0 | 0 | 0 | 0 | 0 | 0 | 0 | 0 | 0 | 0 | 0 | 0 | 0 | 0 | 0 | 0 | 0 | 0 | 0 | 0 | 0 | 0 | 0 | 0 | 0 | 0 | 0 | 0 | 0 | 0 | 0 | 0 | 0 | 0 | 0 | 0 | 0 | 0 | 0 | 0 | 0 | 0 | 0 | 0 | 0 | 0 | 0 | 0 | 0 | 0 | 0 | 0 | 0 | 0 | 0 | 0 | 0 | 0 | 0 | 0 | 0 | 0 | 0 | 0 | 0 | 0 | 0 | 0 | 0
51 | 0 | 4 | 1173 |  | Новый раздел | Монтажные работы | 0 | [6 empty] | 0 | 0 | 0 | 0 | 0 | 0 | 0 | 0 | 0 | 0 | 0 | [15 empty] | 0 | 0 | 0 | 0 | 0 | 0 | 0 | 0 | 0 | 0 | 0 | 0 | 0 | 0 | 0 | 0 | [54 empty] | 0 | 0 | 0 | 0 | 0 | 0 | 0 | 0 | 0 | 0 | 0 | [15 empty] | 0 | 0 | 0 | 0 | 0 | 0 | 0 | 0 | 0 | 0 | 0 | 0 | 0 | 0 | 0 | 0 | [53 empty] | 0
50 | 0 | 0 | 1 | 201 | 0 | ПЗ | Прямые затраты |  |  | 201 | 1 | 3 |  | 2 | 0 | [6 empty] | 0 | 1 | 0 | 0 | 1 | 0
50 | 0 | 0 | 1 | 202 | 0 | СтМатОб | Стоимость материальных ресурсов (всего) |  |  | 202 | 2 | 3 |  | 2 | 0 | [6 empty] | 0 | 1 | 0 | 0 | 1 | 0
50 | 0 | 0 | 1 | 222 | 0 | СтМатОбЗак | Стоимость материалов и оборудования заказчика |  |  | 222 | 3 | 3 |  | 2 | 0 | [6 empty] | 0 | 1 | 0 | 0 | 1 | 0
50 | 0 | 0 | 1 | 225 | 0 | СтМатОбПод | Стоимость материалов и оборудования подрядчика |  |  | 225 | 4 | 3 |  | 2 | 0 | [6 empty] | 0 | 1 | 0 | 0 | 1 | 0
50 | 0 | 0 | 1 | 226 | 0 | СтМат | Стоимость материалов (всего) |  |  | 226 | 5 | 3 |  | 2 | 0 | [6 empty] | 0 | 1 | 0 | 0 | 1 | 0
50 | 0 | 0 | 1 | 227 | 0 | СтМатЗак | Стоимость материалов заказчика |  |  | 227 | 6 | 3 |  | 2 | 0 | [6 empty] | 0 | 1 | 0 | 0 | 1 | 0
50 | 0 | 0 | 1 | 228 | 0 | СтМатПод | Стоимость материалов подрядчика |  |  | 228 | 7 | 3 |  | 2 | 0 | [6 empty] | 0 | 1 | 0 | 0 | 1 | 0
50 | 0 | 0 | 1 | 216 | 0 | Оборуд | Стоимость оборудования (всего) |  |  | 216 | 8 | 3 |  | 2 | 0 | [6 empty] | 0 | 1 | 0 | 0 | 1 | 0
50 | 0 | 0 | 1 | 223 | 0 | ОборудЗак | Стоимость оборудования заказчика |  |  | 223 | 9 | 3 |  | 2 | 0 | [6 empty] | 0 | 1 | 0 | 0 | 1 | 0
50 | 0 | 0 | 1 | 229 | 0 | ОборудПод | Стоимость оборудования подрядчика |  |  | 229 | 10 | 3 |  | 2 | 0 | [6 empty] | 0 | 1 | 0 | 0 | 1 | 0
50 | 0 | 0 | 1 | 203 | 0 | ЭММ | Эксплуатация машин |  |  | 203 | 11 | 3 |  | 2 | 0 | [6 empty] | 0 | 1 | 0 | 0 | 1 | 0
50 | 0 | 0 | 1 | 231 | 0 | ЭММсНРиСП | Эксплуатация машин по ТСН-2001.16 |  |  | 231 | 12 | 3 |  | 2 | 0 | [6 empty] | 0 | 1 | 0 | 0 | 1 | 0
50 | 0 | 0 | 1 | 204 | 0 | ЗПМ | ЗП машинистов |  |  | 204 | 13 | 3 |  | 2 | 0 | [6 empty] | 0 | 1 | 0 | 0 | 1 | 0
50 | 0 | 0 | 1 | 205 | 0 | ОЗП | Основная ЗП рабочих |  |  | 205 | 14 | 3 |  | 2 | 0 | [6 empty] | 0 | 1 | 0 | 0 | 1 | 0
50 | 0 | 0 | 1 | 232 | 0 | ОЗПсНРиСП | Основная ЗП рабочих по ТСН-2001.16 |  |  | 232 | 15 | 3 |  | 2 | 0 | [6 empty] | 0 | 1 | 0 | 0 | 1 | 0
50 | 0 | 0 | 1 | 214 | 0 | Строит | Строительные работы с НР и СП |  |  | 214 | 16 | 3 |  | 2 | 0 | [6 empty] | 0 | 1 | 0 | 0 | 1 | 0
50 | 0 | 0 | 1 | 215 | 0 | Монтаж | Монтажные работы с НР и СП |  |  | 215 | 17 | 3 |  | 2 | 0 | [6 empty] | 0 | 1 | 0 | 0 | 1 | 0
50 | 0 | 0 | 1 | 217 | 0 | Прочие | Прочие работы с НР и СП |  |  | 217 | 18 | 3 |  | 2 | 0 | [6 empty] | 0 | 1 | 0 | 0 | 1 | 0
50 | 0 | 0 | 1 | 230 | 0 | ПрочиеЗатр | Прочие затраты по ТСН-2001.16 |  |  | 230 | 19 | 3 |  | 2 | 0 | [6 empty] | 0 | 1 | 0 | 0 | 1 | 0
50 | 0 | 0 | 1 | 206 | 0 | ВозврМат | Возврат материалов |  |  | 206 | 20 | 3 |  | 2 | 0 | [6 empty] | 0 | 1 | 0 | 0 | 1 | 0
50 | 0 | 0 | 1 | 207 | 0 | ТрудСтр | Трудозатраты строителей |  |  | 207 | 21 | 3 |  | -1 | 0 | [6 empty] | 0 | 1 | 0 | 0 | 1 | 0
50 | 0 | 0 | 1 | 208 | 0 | ТрудМаш | Трудозатраты машинистов |  |  | 208 | 22 | 3 |  | -1 | 0 | [6 empty] | 0 | 1 | 0 | 0 | 1 | 0
50 | 0 | 0 | 1 | 209 | 0 | ТранспМат | Транспорт материалов |  |  | 209 | 23 | 3 |  | 2 | 0 | [6 empty] | 0 | 1 | 0 | 0 | 1 | 0
50 | 0 | 0 | 1 | 233 | 0 | Перевозка | Перевозка грузов |  |  | 233 | 24 | 3 |  | 2 | 0 | [6 empty] | 0 | 1 | 0 | 0 | 1 | 0
50 | 0 | 0 | 1 | 210 | 0 | НР | Накладные расходы |  |  | 210 | 25 | 3 |  | 2 | 0 | [6 empty] | 0 | 1 | 0 | 0 | 1 | 0
50 | 0 | 0 | 1 | 211 | 0 | СмПриб | Сметная прибыль |  |  | 211 | 26 | 3 |  | 2 | 0 | [6 empty] | 0 | 1 | 0 | 0 | 1 | 0
50 | 0 | 0 | 1 | 224 | 0 | Всего | Всего с НР и СП |  |  | 224 | 27 | 3 |  | 2 | 0 | [6 empty] | 0 | 1 | 0 | 0 | 1 | 0
4 | 0 |  | 1211 |  | Новый раздел | Заземление |  | 0 |  | 0 | [7 empty] | 0 | 0 |  | 0 | [53 empty] | 0 | [11 empty] | 0
52 | 0 | 4 | 1207 | 0 | Новый раздел | Заземление | [7 empty] | 0 | 0 | 0 | 0 | 0 | 0 | 0 | 0 | 0 | 0 | 0 | 0 | 0 | 0 | 0 | 0 | 0 | 0 | 0 | 0 | 0 | 0 | 0 | 0 | 0 | 0 | 0 | 0 | 0 | 0 | 0 | 0 | 0 | 0 | 0 | 0 | 0 | 0 | 0 | 0 | 0 | 0 | 0 | 0 | 0 | 0 | 0 | 0 | 0 | 0 | 0 | 0 | 0 | 0 | 0 | 0 | 0 | 0 | 0 | 0 | 0 | 0 | 0 | 0 | 0 | 0 | 0 | 0 | 0 | 0 | 0 | 0 | 0 | 0 | 0 | 0 | 0 | 0 | 0 | 0 | 0 | 0 | 0 | 0 | 0 | 0 | 0 | 0 | 0 | 0 | 0 | 0 | 0 | 0 | 0 | 0 | 0 | 0 | 0 | 0 | 0 | 0 | 0 | 0 | 0 | 0 | 0 | 0 | 0 | 0 | 0 | 0 | 0 | 0 | 0 | 0 | 0 | 0 | 0 | 0 | 0 | 0 | 0 | 0 | 0 | 0 | 0 | 0 | 0 | 0 | 0 | 0 | 0 | 0 | 0 | 0 | 0 | 0 | 0 | 0 | 0 | 0 | 0 | 0 | 0 | 0 | 0 | 0 | 0 | 0 | 0 | 0 | 0 | 0 | 0 | 0 | 0 | 0 | 0 | 0 | 0 | 0 | 0 | 0 | 0 | 0 | 0 | 0 | 0 | 0 | 0 | 0 | 0 | 0 | 0 | 0 | 0 | 0 | 0 | 0 | 0 | 0 | 0 | 0 | 0 | 0 | 0 | 0 | 0 | 0 | 0 | 0
51 | 0 | 4 | 1207 |  | Новый раздел | Заземление | 0 | [6 empty] | 0 | 0 | 0 | 0 | 0 | 0 | 0 | 0 | 0 | 0 | 0 | [15 empty] | 0 | 0 | 0 | 0 | 0 | 0 | 0 | 0 | 0 | 0 | 0 | 0 | 0 | 0 | 0 | 0 | [54 empty] | 0 | 0 | 0 | 0 | 0 | 0 | 0 | 0 | 0 | 0 | 0 | [15 empty] | 0 | 0 | 0 | 0 | 0 | 0 | 0 | 0 | 0 | 0 | 0 | 0 | 0 | 0 | 0 | 0 | [53 empty] | 0
50 | 0 | 0 | 1 | 201 | 0 | ПЗ | Прямые затраты |  |  | 201 | 1 | 3 |  | 2 | 0 | [6 empty] | 0 | 1 | 0 | 0 | 1 | 0
50 | 0 | 0 | 1 | 202 | 0 | СтМатОб | Стоимость материальных ресурсов (всего) |  |  | 202 | 2 | 3 |  | 2 | 0 | [6 empty] | 0 | 1 | 0 | 0 | 1 | 0
50 | 0 | 0 | 1 | 222 | 0 | СтМатОбЗак | Стоимость материалов и оборудования заказчика |  |  | 222 | 3 | 3 |  | 2 | 0 | [6 empty] | 0 | 1 | 0 | 0 | 1 | 0
50 | 0 | 0 | 1 | 225 | 0 | СтМатОбПод | Стоимость материалов и оборудования подрядчика |  |  | 225 | 4 | 3 |  | 2 | 0 | [6 empty] | 0 | 1 | 0 | 0 | 1 | 0
50 | 0 | 0 | 1 | 226 | 0 | СтМат | Стоимость материалов (всего) |  |  | 226 | 5 | 3 |  | 2 | 0 | [6 empty] | 0 | 1 | 0 | 0 | 1 | 0
50 | 0 | 0 | 1 | 227 | 0 | СтМатЗак | Стоимость материалов заказчика |  |  | 227 | 6 | 3 |  | 2 | 0 | [6 empty] | 0 | 1 | 0 | 0 | 1 | 0
50 | 0 | 0 | 1 | 228 | 0 | СтМатПод | Стоимость материалов подрядчика |  |  | 228 | 7 | 3 |  | 2 | 0 | [6 empty] | 0 | 1 | 0 | 0 | 1 | 0
50 | 0 | 0 | 1 | 216 | 0 | Оборуд | Стоимость оборудования (всего) |  |  | 216 | 8 | 3 |  | 2 | 0 | [6 empty] | 0 | 1 | 0 | 0 | 1 | 0
50 | 0 | 0 | 1 | 223 | 0 | ОборудЗак | Стоимость оборудования заказчика |  |  | 223 | 9 | 3 |  | 2 | 0 | [6 empty] | 0 | 1 | 0 | 0 | 1 | 0
50 | 0 | 0 | 1 | 229 | 0 | ОборудПод | Стоимость оборудования подрядчика |  |  | 229 | 10 | 3 |  | 2 | 0 | [6 empty] | 0 | 1 | 0 | 0 | 1 | 0
50 | 0 | 0 | 1 | 203 | 0 | ЭММ | Эксплуатация машин |  |  | 203 | 11 | 3 |  | 2 | 0 | [6 empty] | 0 | 1 | 0 | 0 | 1 | 0
50 | 0 | 0 | 1 | 231 | 0 | ЭММсНРиСП | Эксплуатация машин по ТСН-2001.16 |  |  | 231 | 12 | 3 |  | 2 | 0 | [6 empty] | 0 | 1 | 0 | 0 | 1 | 0
50 | 0 | 0 | 1 | 204 | 0 | ЗПМ | ЗП машинистов |  |  | 204 | 13 | 3 |  | 2 | 0 | [6 empty] | 0 | 1 | 0 | 0 | 1 | 0
50 | 0 | 0 | 1 | 205 | 0 | ОЗП | Основная ЗП рабочих |  |  | 205 | 14 | 3 |  | 2 | 0 | [6 empty] | 0 | 1 | 0 | 0 | 1 | 0
50 | 0 | 0 | 1 | 232 | 0 | ОЗПсНРиСП | Основная ЗП рабочих по ТСН-2001.16 |  |  | 232 | 15 | 3 |  | 2 | 0 | [6 empty] | 0 | 1 | 0 | 0 | 1 | 0
50 | 0 | 0 | 1 | 214 | 0 | Строит | Строительные работы с НР и СП |  |  | 214 | 16 | 3 |  | 2 | 0 | [6 empty] | 0 | 1 | 0 | 0 | 1 | 0
50 | 0 | 0 | 1 | 215 | 0 | Монтаж | Монтажные работы с НР и СП |  |  | 215 | 17 | 3 |  | 2 | 0 | [6 empty] | 0 | 1 | 0 | 0 | 1 | 0
50 | 0 | 0 | 1 | 217 | 0 | Прочие | Прочие работы с НР и СП |  |  | 217 | 18 | 3 |  | 2 | 0 | [6 empty] | 0 | 1 | 0 | 0 | 1 | 0
50 | 0 | 0 | 1 | 230 | 0 | ПрочиеЗатр | Прочие затраты по ТСН-2001.16 |  |  | 230 | 19 | 3 |  | 2 | 0 | [6 empty] | 0 | 1 | 0 | 0 | 1 | 0
50 | 0 | 0 | 1 | 206 | 0 | ВозврМат | Возврат материалов |  |  | 206 | 20 | 3 |  | 2 | 0 | [6 empty] | 0 | 1 | 0 | 0 | 1 | 0
50 | 0 | 0 | 1 | 207 | 0 | ТрудСтр | Трудозатраты строителей |  |  | 207 | 21 | 3 |  | -1 | 0 | [6 empty] | 0 | 1 | 0 | 0 | 1 | 0
50 | 0 | 0 | 1 | 208 | 0 | ТрудМаш | Трудозатраты машинистов |  |  | 208 | 22 | 3 |  | -1 | 0 | [6 empty] | 0 | 1 | 0 | 0 | 1 | 0
50 | 0 | 0 | 1 | 209 | 0 | ТранспМат | Транспорт материалов |  |  | 209 | 23 | 3 |  | 2 | 0 | [6 empty] | 0 | 1 | 0 | 0 | 1 | 0
50 | 0 | 0 | 1 | 233 | 0 | Перевозка | Перевозка грузов |  |  | 233 | 24 | 3 |  | 2 | 0 | [6 empty] | 0 | 1 | 0 | 0 | 1 | 0
50 | 0 | 0 | 1 | 210 | 0 | НР | Накладные расходы |  |  | 210 | 25 | 3 |  | 2 | 0 | [6 empty] | 0 | 1 | 0 | 0 | 1 | 0
50 | 0 | 0 | 1 | 211 | 0 | СмПриб | Сметная прибыль |  |  | 211 | 26 | 3 |  | 2 | 0 | [6 empty] | 0 | 1 | 0 | 0 | 1 | 0
50 | 0 | 0 | 1 | 224 | 0 | Всего | Всего с НР и СП |  |  | 224 | 27 | 3 |  | 2 | 0 | [6 empty] | 0 | 1 | 0 | 0 | 1 | 0
4 | 0 |  | 1245 |  | Новый раздел | Оборудование |  | 0 |  | 0 | [7 empty] | 0 | 0 |  | 0 | [53 empty] | 0 | [11 empty] | 0
52 | 0 | 4 | 1241 | 0 | Новый раздел | Оборудование | [7 empty] | 0 | 0 | 0 | 0 | 0 | 0 | 0 | 0 | 0 | 0 | 0 | 0 | 0 | 0 | 0 | 0 | 0 | 0 | 0 | 0 | 0 | 0 | 0 | 0 | 0 | 0 | 0 | 0 | 0 | 0 | 0 | 0 | 0 | 0 | 0 | 0 | 0 | 0 | 0 | 0 | 0 | 0 | 0 | 0 | 0 | 0 | 0 | 0 | 0 | 0 | 0 | 0 | 0 | 0 | 0 | 0 | 0 | 0 | 0 | 0 | 0 | 0 | 0 | 0 | 0 | 0 | 0 | 0 | 0 | 0 | 0 | 0 | 0 | 0 | 0 | 0 | 0 | 0 | 0 | 0 | 0 | 0 | 0 | 0 | 0 | 0 | 0 | 0 | 0 | 0 | 0 | 0 | 0 | 0 | 0 | 0 | 0 | 0 | 0 | 0 | 0 | 0 | 0 | 0 | 0 | 0 | 0 | 0 | 0 | 0 | 0 | 0 | 0 | 0 | 0 | 0 | 0 | 0 | 0 | 0 | 0 | 0 | 0 | 0 | 0 | 0 | 0 | 0 | 0 | 0 | 0 | 0 | 0 | 0 | 0 | 0 | 0 | 0 | 0 | 0 | 0 | 0 | 0 | 0 | 0 | 0 | 0 | 0 | 0 | 0 | 0 | 0 | 0 | 0 | 0 | 0 | 0 | 0 | 0 | 0 | 0 | 0 | 0 | 0 | 0 | 0 | 0 | 0 | 0 | 0 | 0 | 0 | 0 | 0 | 0 | 0 | 0 | 0 | 0 | 0 | 0 | 0 | 0 | 0 | 0 | 0 | 0 | 0 | 0 | 0 | 0 | 0
51 | 0 | 4 | 1241 |  | Новый раздел | Оборудование | 0 | [6 empty] | 0 | 0 | 0 | 0 | 0 | 0 | 0 | 0 | 0 | 0 | 0 | [15 empty] | 0 | 0 | 0 | 0 | 0 | 0 | 0 | 0 | 0 | 0 | 0 | 0 | 0 | 0 | 0 | 0 | [54 empty] | 0 | 0 | 0 | 0 | 0 | 0 | 0 | 0 | 0 | 0 | 0 | [15 empty] | 0 | 0 | 0 | 0 | 0 | 0 | 0 | 0 | 0 | 0 | 0 | 0 | 0 | 0 | 0 | 0 | [53 empty] | 0
50 | 0 | 0 | 1 | 201 | 0 | ПЗ | Прямые затраты |  |  | 201 | 1 | 3 |  | 2 | 0 | [6 empty] | 0 | 1 | 0 | 0 | 1 | 0
50 | 0 | 0 | 1 | 202 | 0 | СтМатОб | Стоимость материальных ресурсов (всего) |  |  | 202 | 2 | 3 |  | 2 | 0 | [6 empty] | 0 | 1 | 0 | 0 | 1 | 0
50 | 0 | 0 | 1 | 222 | 0 | СтМатОбЗак | Стоимость материалов и оборудования заказчика |  |  | 222 | 3 | 3 |  | 2 | 0 | [6 empty] | 0 | 1 | 0 | 0 | 1 | 0
50 | 0 | 0 | 1 | 225 | 0 | СтМатОбПод | Стоимость материалов и оборудования подрядчика |  |  | 225 | 4 | 3 |  | 2 | 0 | [6 empty] | 0 | 1 | 0 | 0 | 1 | 0
50 | 0 | 0 | 1 | 226 | 0 | СтМат | Стоимость материалов (всего) |  |  | 226 | 5 | 3 |  | 2 | 0 | [6 empty] | 0 | 1 | 0 | 0 | 1 | 0
50 | 0 | 0 | 1 | 227 | 0 | СтМатЗак | Стоимость материалов заказчика |  |  | 227 | 6 | 3 |  | 2 | 0 | [6 empty] | 0 | 1 | 0 | 0 | 1 | 0
50 | 0 | 0 | 1 | 228 | 0 | СтМатПод | Стоимость материалов подрядчика |  |  | 228 | 7 | 3 |  | 2 | 0 | [6 empty] | 0 | 1 | 0 | 0 | 1 | 0
50 | 0 | 0 | 1 | 216 | 0 | Оборуд | Стоимость оборудования (всего) |  |  | 216 | 8 | 3 |  | 2 | 0 | [6 empty] | 0 | 1 | 0 | 0 | 1 | 0
50 | 0 | 0 | 1 | 223 | 0 | ОборудЗак | Стоимость оборудования заказчика |  |  | 223 | 9 | 3 |  | 2 | 0 | [6 empty] | 0 | 1 | 0 | 0 | 1 | 0
50 | 0 | 0 | 1 | 229 | 0 | ОборудПод | Стоимость оборудования подрядчика |  |  | 229 | 10 | 3 |  | 2 | 0 | [6 empty] | 0 | 1 | 0 | 0 | 1 | 0
50 | 0 | 0 | 1 | 203 | 0 | ЭММ | Эксплуатация машин |  |  | 203 | 11 | 3 |  | 2 | 0 | [6 empty] | 0 | 1 | 0 | 0 | 1 | 0
50 | 0 | 0 | 1 | 231 | 0 | ЭММсНРиСП | Эксплуатация машин по ТСН-2001.16 |  |  | 231 | 12 | 3 |  | 2 | 0 | [6 empty] | 0 | 1 | 0 | 0 | 1 | 0
50 | 0 | 0 | 1 | 204 | 0 | ЗПМ | ЗП машинистов |  |  | 204 | 13 | 3 |  | 2 | 0 | [6 empty] | 0 | 1 | 0 | 0 | 1 | 0
50 | 0 | 0 | 1 | 205 | 0 | ОЗП | Основная ЗП рабочих |  |  | 205 | 14 | 3 |  | 2 | 0 | [6 empty] | 0 | 1 | 0 | 0 | 1 | 0
50 | 0 | 0 | 1 | 232 | 0 | ОЗПсНРиСП | Основная ЗП рабочих по ТСН-2001.16 |  |  | 232 | 15 | 3 |  | 2 | 0 | [6 empty] | 0 | 1 | 0 | 0 | 1 | 0
50 | 0 | 0 | 1 | 214 | 0 | Строит | Строительные работы с НР и СП |  |  | 214 | 16 | 3 |  | 2 | 0 | [6 empty] | 0 | 1 | 0 | 0 | 1 | 0
50 | 0 | 0 | 1 | 215 | 0 | Монтаж | Монтажные работы с НР и СП |  |  | 215 | 17 | 3 |  | 2 | 0 | [6 empty] | 0 | 1 | 0 | 0 | 1 | 0
50 | 0 | 0 | 1 | 217 | 0 | Прочие | Прочие работы с НР и СП |  |  | 217 | 18 | 3 |  | 2 | 0 | [6 empty] | 0 | 1 | 0 | 0 | 1 | 0
50 | 0 | 0 | 1 | 230 | 0 | ПрочиеЗатр | Прочие затраты по ТСН-2001.16 |  |  | 230 | 19 | 3 |  | 2 | 0 | [6 empty] | 0 | 1 | 0 | 0 | 1 | 0
50 | 0 | 0 | 1 | 206 | 0 | ВозврМат | Возврат материалов |  |  | 206 | 20 | 3 |  | 2 | 0 | [6 empty] | 0 | 1 | 0 | 0 | 1 | 0
50 | 0 | 0 | 1 | 207 | 0 | ТрудСтр | Трудозатраты строителей |  |  | 207 | 21 | 3 |  | -1 | 0 | [6 empty] | 0 | 1 | 0 | 0 | 1 | 0
50 | 0 | 0 | 1 | 208 | 0 | ТрудМаш | Трудозатраты машинистов |  |  | 208 | 22 | 3 |  | -1 | 0 | [6 empty] | 0 | 1 | 0 | 0 | 1 | 0
50 | 0 | 0 | 1 | 209 | 0 | ТранспМат | Транспорт материалов |  |  | 209 | 23 | 3 |  | 2 | 0 | [6 empty] | 0 | 1 | 0 | 0 | 1 | 0
50 | 0 | 0 | 1 | 233 | 0 | Перевозка | Перевозка грузов |  |  | 233 | 24 | 3 |  | 2 | 0 | [6 empty] | 0 | 1 | 0 | 0 | 1 | 0
50 | 0 | 0 | 1 | 210 | 0 | НР | Накладные расходы |  |  | 210 | 25 | 3 |  | 2 | 0 | [6 empty] | 0 | 1 | 0 | 0 | 1 | 0
50 | 0 | 0 | 1 | 211 | 0 | СмПриб | Сметная прибыль |  |  | 211 | 26 | 3 |  | 2 | 0 | [6 empty] | 0 | 1 | 0 | 0 | 1 | 0
50 | 0 | 0 | 1 | 224 | 0 | Всего | Всего с НР и СП |  |  | 224 | 27 | 3 |  | 2 | 0 | [6 empty] | 0 | 1 | 0 | 0 | 1 | 0
4 | 0 |  | 1279 |  | Новый раздел | Материал не учтенный ценником |  | 0 |  | 0 | [7 empty] | 0 | 0 |  | 0 | [53 empty] | 0 | [11 empty] | 0
52 | 0 | 4 | 1275 | 0 | Новый раздел | Материал не учтенный ценником | [7 empty] | 0 | 0 | 0 | 0 | 0 | 0 | 0 | 0 | 0 | 0 | 0 | 0 | 0 | 0 | 0 | 0 | 0 | 0 | 0 | 0 | 0 | 0 | 0 | 0 | 0 | 0 | 0 | 0 | 0 | 0 | 0 | 0 | 0 | 0 | 0 | 0 | 0 | 0 | 0 | 0 | 0 | 0 | 0 | 0 | 0 | 0 | 0 | 0 | 0 | 0 | 0 | 0 | 0 | 0 | 0 | 0 | 0 | 0 | 0 | 0 | 0 | 0 | 0 | 0 | 0 | 0 | 0 | 0 | 0 | 0 | 0 | 0 | 0 | 0 | 0 | 0 | 0 | 0 | 0 | 0 | 0 | 0 | 0 | 0 | 0 | 0 | 0 | 0 | 0 | 0 | 0 | 0 | 0 | 0 | 0 | 0 | 0 | 0 | 0 | 0 | 0 | 0 | 0 | 0 | 0 | 0 | 0 | 0 | 0 | 0 | 0 | 0 | 0 | 0 | 0 | 0 | 0 | 0 | 0 | 0 | 0 | 0 | 0 | 0 | 0 | 0 | 0 | 0 | 0 | 0 | 0 | 0 | 0 | 0 | 0 | 0 | 0 | 0 | 0 | 0 | 0 | 0 | 0 | 0 | 0 | 0 | 0 | 0 | 0 | 0 | 0 | 0 | 0 | 0 | 0 | 0 | 0 | 0 | 0 | 0 | 0 | 0 | 0 | 0 | 0 | 0 | 0 | 0 | 0 | 0 | 0 | 0 | 0 | 0 | 0 | 0 | 0 | 0 | 0 | 0 | 0 | 0 | 0 | 0 | 0 | 0 | 0 | 0 | 0 | 0 | 0 | 0
51 | 0 | 4 | 1275 |  | Новый раздел | Материал не учтенный ценником | 0 | [6 empty] | 0 | 0 | 0 | 0 | 0 | 0 | 0 | 0 | 0 | 0 | 0 | [15 empty] | 0 | 0 | 0 | 0 | 0 | 0 | 0 | 0 | 0 | 0 | 0 | 0 | 0 | 0 | 0 | 0 | [54 empty] | 0 | 0 | 0 | 0 | 0 | 0 | 0 | 0 | 0 | 0 | 0 | [15 empty] | 0 | 0 | 0 | 0 | 0 | 0 | 0 | 0 | 0 | 0 | 0 | 0 | 0 | 0 | 0 | 0 | [53 empty] | 0
50 | 0 | 0 | 1 | 201 | 0 | ПЗ | Прямые затраты |  |  | 201 | 1 | 3 |  | 2 | 0 | [6 empty] | 0 | 1 | 0 | 0 | 1 | 0
50 | 0 | 0 | 1 | 202 | 0 | СтМатОб | Стоимость материальных ресурсов (всего) |  |  | 202 | 2 | 3 |  | 2 | 0 | [6 empty] | 0 | 1 | 0 | 0 | 1 | 0
50 | 0 | 0 | 1 | 222 | 0 | СтМатОбЗак | Стоимость материалов и оборудования заказчика |  |  | 222 | 3 | 3 |  | 2 | 0 | [6 empty] | 0 | 1 | 0 | 0 | 1 | 0
50 | 0 | 0 | 1 | 225 | 0 | СтМатОбПод | Стоимость материалов и оборудования подрядчика |  |  | 225 | 4 | 3 |  | 2 | 0 | [6 empty] | 0 | 1 | 0 | 0 | 1 | 0
50 | 0 | 0 | 1 | 226 | 0 | СтМат | Стоимость материалов (всего) |  |  | 226 | 5 | 3 |  | 2 | 0 | [6 empty] | 0 | 1 | 0 | 0 | 1 | 0
50 | 0 | 0 | 1 | 227 | 0 | СтМатЗак | Стоимость материалов заказчика |  |  | 227 | 6 | 3 |  | 2 | 0 | [6 empty] | 0 | 1 | 0 | 0 | 1 | 0
50 | 0 | 0 | 1 | 228 | 0 | СтМатПод | Стоимость материалов подрядчика |  |  | 228 | 7 | 3 |  | 2 | 0 | [6 empty] | 0 | 1 | 0 | 0 | 1 | 0
50 | 0 | 0 | 1 | 216 | 0 | Оборуд | Стоимость оборудования (всего) |  |  | 216 | 8 | 3 |  | 2 | 0 | [6 empty] | 0 | 1 | 0 | 0 | 1 | 0
50 | 0 | 0 | 1 | 223 | 0 | ОборудЗак | Стоимость оборудования заказчика |  |  | 223 | 9 | 3 |  | 2 | 0 | [6 empty] | 0 | 1 | 0 | 0 | 1 | 0
50 | 0 | 0 | 1 | 229 | 0 | ОборудПод | Стоимость оборудования подрядчика |  |  | 229 | 10 | 3 |  | 2 | 0 | [6 empty] | 0 | 1 | 0 | 0 | 1 | 0
50 | 0 | 0 | 1 | 203 | 0 | ЭММ | Эксплуатация машин |  |  | 203 | 11 | 3 |  | 2 | 0 | [6 empty] | 0 | 1 | 0 | 0 | 1 | 0
50 | 0 | 0 | 1 | 231 | 0 | ЭММсНРиСП | Эксплуатация машин по ТСН-2001.16 |  |  | 231 | 12 | 3 |  | 2 | 0 | [6 empty] | 0 | 1 | 0 | 0 | 1 | 0
50 | 0 | 0 | 1 | 204 | 0 | ЗПМ | ЗП машинистов |  |  | 204 | 13 | 3 |  | 2 | 0 | [6 empty] | 0 | 1 | 0 | 0 | 1 | 0
50 | 0 | 0 | 1 | 205 | 0 | ОЗП | Основная ЗП рабочих |  |  | 205 | 14 | 3 |  | 2 | 0 | [6 empty] | 0 | 1 | 0 | 0 | 1 | 0
50 | 0 | 0 | 1 | 232 | 0 | ОЗПсНРиСП | Основная ЗП рабочих по ТСН-2001.16 |  |  | 232 | 15 | 3 |  | 2 | 0 | [6 empty] | 0 | 1 | 0 | 0 | 1 | 0
50 | 0 | 0 | 1 | 214 | 0 | Строит | Строительные работы с НР и СП |  |  | 214 | 16 | 3 |  | 2 | 0 | [6 empty] | 0 | 1 | 0 | 0 | 1 | 0
50 | 0 | 0 | 1 | 215 | 0 | Монтаж | Монтажные работы с НР и СП |  |  | 215 | 17 | 3 |  | 2 | 0 | [6 empty] | 0 | 1 | 0 | 0 | 1 | 0
50 | 0 | 0 | 1 | 217 | 0 | Прочие | Прочие работы с НР и СП |  |  | 217 | 18 | 3 |  | 2 | 0 | [6 empty] | 0 | 1 | 0 | 0 | 1 | 0
50 | 0 | 0 | 1 | 230 | 0 | ПрочиеЗатр | Прочие затраты по ТСН-2001.16 |  |  | 230 | 19 | 3 |  | 2 | 0 | [6 empty] | 0 | 1 | 0 | 0 | 1 | 0
50 | 0 | 0 | 1 | 206 | 0 | ВозврМат | Возврат материалов |  |  | 206 | 20 | 3 |  | 2 | 0 | [6 empty] | 0 | 1 | 0 | 0 | 1 | 0
50 | 0 | 0 | 1 | 207 | 0 | ТрудСтр | Трудозатраты строителей |  |  | 207 | 21 | 3 |  | -1 | 0 | [6 empty] | 0 | 1 | 0 | 0 | 1 | 0
50 | 0 | 0 | 1 | 208 | 0 | ТрудМаш | Трудозатраты машинистов |  |  | 208 | 22 | 3 |  | -1 | 0 | [6 empty] | 0 | 1 | 0 | 0 | 1 | 0
50 | 0 | 0 | 1 | 209 | 0 | ТранспМат | Транспорт материалов |  |  | 209 | 23 | 3 |  | 2 | 0 | [6 empty] | 0 | 1 | 0 | 0 | 1 | 0
50 | 0 | 0 | 1 | 233 | 0 | Перевозка | Перевозка грузов |  |  | 233 | 24 | 3 |  | 2 | 0 | [6 empty] | 0 | 1 | 0 | 0 | 1 | 0
50 | 0 | 0 | 1 | 210 | 0 | НР | Накладные расходы |  |  | 210 | 25 | 3 |  | 2 | 0 | [6 empty] | 0 | 1 | 0 | 0 | 1 | 0
50 | 0 | 0 | 1 | 211 | 0 | СмПриб | Сметная прибыль |  |  | 211 | 26 | 3 |  | 2 | 0 | [6 empty] | 0 | 1 | 0 | 0 | 1 | 0
50 | 0 | 0 | 1 | 224 | 0 | Всего | Всего с НР и СП |  |  | 224 | 27 | 3 |  | 2 | 0 | [6 empty] | 0 | 1 | 0 | 0 | 1 | 0
51 | 0 | 3 | 1169 |  | Новая локальная смета | Строительство МТП 250кВ | 0 | [6 empty] | 0 | 0 | 0 | 0 | 0 | 0 | 0 | 0 | 0 | 0 | 0 | [15 empty] | 0 | 0 | 0 | 0 | 0 | 0 | 0 | 0 | 0 | 0 | 0 | 0 | 0 | 0 | 0 | 0 | [54 empty] | 0 | 0 | 0 | 0 | 0 | 0 | 0 | 0 | 0 | 0 | 0 | [15 empty] | 0 | 0 | 0 | 0 | 0 | 0 | 0 | 0 | 0 | 0 | 0 | 0 | 0 | 0 | 0 | 0 | [53 empty] | 0
50 | 0 | 0 | 1 | 201 | 0 | ПЗ | Прямые затраты |  |  | 201 | 1 | 3 |  | 2 | 0 | [6 empty] | 0 | 1 | 0 | 0 | 1 | 0
50 | 0 | 0 | 1 | 202 | 0 | СтМатОб | Стоимость материальных ресурсов (всего) |  |  | 202 | 2 | 3 |  | 2 | 0 | [6 empty] | 0 | 1 | 0 | 0 | 1 | 0
50 | 0 | 0 | 1 | 222 | 0 | СтМатОбЗак | Стоимость материалов и оборудования заказчика |  |  | 222 | 3 | 3 |  | 2 | 0 | [6 empty] | 0 | 1 | 0 | 0 | 1 | 0
50 | 0 | 0 | 1 | 225 | 0 | СтМатОбПод | Стоимость материалов и оборудования подрядчика |  |  | 225 | 4 | 3 |  | 2 | 0 | [6 empty] | 0 | 1 | 0 | 0 | 1 | 0
50 | 0 | 0 | 1 | 226 | 0 | СтМат | Стоимость материалов (всего) |  |  | 226 | 5 | 3 |  | 2 | 0 | [6 empty] | 0 | 1 | 0 | 0 | 1 | 0
50 | 0 | 0 | 1 | 227 | 0 | СтМатЗак | Стоимость материалов заказчика |  |  | 227 | 6 | 3 |  | 2 | 0 | [6 empty] | 0 | 1 | 0 | 0 | 1 | 0
50 | 0 | 0 | 1 | 228 | 0 | СтМатПод | Стоимость материалов подрядчика |  |  | 228 | 7 | 3 |  | 2 | 0 | [6 empty] | 0 | 1 | 0 | 0 | 1 | 0
50 | 0 | 0 | 1 | 216 | 0 | Оборуд | Стоимость оборудования (всего) |  |  | 216 | 8 | 3 |  | 2 | 0 | [6 empty] | 0 | 1 | 0 | 0 | 1 | 0
50 | 0 | 0 | 1 | 223 | 0 | ОборудЗак | Стоимость оборудования заказчика |  |  | 223 | 9 | 3 |  | 2 | 0 | [6 empty] | 0 | 1 | 0 | 0 | 1 | 0
50 | 0 | 0 | 1 | 229 | 0 | ОборудПод | Стоимость оборудования подрядчика |  |  | 229 | 10 | 3 |  | 2 | 0 | [6 empty] | 0 | 1 | 0 | 0 | 1 | 0
50 | 0 | 0 | 1 | 203 | 0 | ЭММ | Эксплуатация машин |  |  | 203 | 11 | 3 |  | 2 | 0 | [6 empty] | 0 | 1 | 0 | 0 | 1 | 0
50 | 0 | 0 | 1 | 231 | 0 | ЭММсНРиСП | Эксплуатация машин по ТСН-2001.16 |  |  | 231 | 12 | 3 |  | 2 | 0 | [6 empty] | 0 | 1 | 0 | 0 | 1 | 0
50 | 0 | 0 | 1 | 204 | 0 | ЗПМ | ЗП машинистов |  |  | 204 | 13 | 3 |  | 2 | 0 | [6 empty] | 0 | 1 | 0 | 0 | 1 | 0
50 | 0 | 0 | 1 | 205 | 0 | ОЗП | Основная ЗП рабочих |  |  | 205 | 14 | 3 |  | 2 | 0 | [6 empty] | 0 | 1 | 0 | 0 | 1 | 0
50 | 0 | 0 | 1 | 232 | 0 | ОЗПсНРиСП | Основная ЗП рабочих по ТСН-2001.16 |  |  | 232 | 15 | 3 |  | 2 | 0 | [6 empty] | 0 | 1 | 0 | 0 | 1 | 0
50 | 0 | 0 | 1 | 214 | 0 | Строит | Строительные работы с НР и СП |  |  | 214 | 16 | 3 |  | 2 | 0 | [6 empty] | 0 | 1 | 0 | 0 | 1 | 0
50 | 0 | 0 | 1 | 215 | 0 | Монтаж | Монтажные работы с НР и СП |  |  | 215 | 17 | 3 |  | 2 | 0 | [6 empty] | 0 | 1 | 0 | 0 | 1 | 0
50 | 0 | 0 | 1 | 217 | 0 | Прочие | Прочие работы с НР и СП |  |  | 217 | 18 | 3 |  | 2 | 0 | [6 empty] | 0 | 1 | 0 | 0 | 1 | 0
50 | 0 | 0 | 1 | 230 | 0 | ПрочиеЗатр | Прочие затраты по ТСН-2001.16 |  |  | 230 | 19 | 3 |  | 2 | 0 | [6 empty] | 0 | 1 | 0 | 0 | 1 | 0
50 | 0 | 0 | 1 | 206 | 0 | ВозврМат | Возврат материалов |  |  | 206 | 20 | 3 |  | 2 | 0 | [6 empty] | 0 | 1 | 0 | 0 | 1 | 0
50 | 0 | 0 | 1 | 207 | 0 | ТрудСтр | Трудозатраты строителей |  |  | 207 | 21 | 3 |  | -1 | 0 | [6 empty] | 0 | 1 | 0 | 0 | 1 | 0
50 | 0 | 0 | 1 | 208 | 0 | ТрудМаш | Трудозатраты машинистов |  |  | 208 | 22 | 3 |  | -1 | 0 | [6 empty] | 0 | 1 | 0 | 0 | 1 | 0
50 | 0 | 0 | 1 | 209 | 0 | ТранспМат | Транспорт материалов |  |  | 209 | 23 | 3 |  | 2 | 0 | [6 empty] | 0 | 1 | 0 | 0 | 1 | 0
50 | 0 | 0 | 1 | 233 | 0 | Перевозка | Перевозка грузов |  |  | 233 | 24 | 3 |  | 2 | 0 | [6 empty] | 0 | 1 | 0 | 0 | 1 | 0
50 | 0 | 0 | 1 | 210 | 0 | НР | Накладные расходы |  |  | 210 | 25 | 3 |  | 2 | 0 | [6 empty] | 0 | 1 | 0 | 0 | 1 | 0
50 | 0 | 0 | 1 | 211 | 0 | СмПриб | Сметная прибыль |  |  | 211 | 26 | 3 |  | 2 | 0 | [6 empty] | 0 | 1 | 0 | 0 | 1 | 0
50 | 0 | 0 | 1 | 224 | 0 | Всего | Всего с НР и СП |  |  | 224 | 27 | 3 |  | 2 | 0 | [6 empty] | 0 | 1 | 0 | 0 | 1 | 0
3 | 1 |  | 1406 |  | Новая локальная смета | ПНР МТП |  | 0 |  | 0 | Новая локальная смета | [6 empty] | 0 | 0 |  | 0 | [53 empty] | 0 | [7 empty] | 0 | 0
52 | 1 | 3 | 1339 | 0 | Новая локальная смета | ПНР МТП | [7 empty] | 711.42 | 0 | 0 | 0 | 711.42 | 0 | 58.4936 | 0 | 0 | 526.45 | 256.14 | 0 | 0 | 0 | 0 | 0 | 0 | 0 | 0 | 0 | 0 | 0 | 0 | 0 | 0 | 0 | 0 | 0 | 0 | 1494.01 | 0 | 0 | 1494.01 | 0 | 0 | 0 | 0 | 0 | 0 | 0 | 0 | 0 | 0 | 0 | 0 | 0 | 0 | 0 | 0 | 0 | 0 | 0 | 0 | 0 | 0 | 0 | 0 | 0 | 0 | 0 | 0 | 0 | 0 | 0 | 0 | 0 | 0 | 0 | 0 | 0 | 0 | 0 | 0 | 0 | 0 | 0 | 0 | 0 | 0 | 0 | 0 | 0 | 0 | 0 | 0 | 0 | 0 | 0 | 0 | 0 | 0 | 0 | 0 | 0 | 0 | 0 | 33451.05 | 0 | 0 | 0 | 33451.05 | 0 | 58.4936 | 0 | 0 | 24753.78 | 12042.38 | 0 | 0 | 0 | 0 | 0 | 0 | 0 | 0 | 0 | 0 | 0 | 0 | 0 | 0 | 0 | 0 | 0 | 0 | 70247.21 | 0 | 0 | 70247.21 | 0 | 0 | 0 | 0 | 0 | 0 | 0 | 0 | 0 | 0 | 0 | 0 | 0 | 0 | 0 | 0 | 0 | 0 | 0 | 0 | 0 | 0 | 0 | 0 | 0 | 0 | 0 | 0 | 0 | 0 | 0 | 0 | 0 | 0 | 0 | 0 | 0 | 0 | 0 | 0 | 0 | 0 | 0 | 0 | 0 | 0 | 0 | 0 | 0 | 0 | 0 | 0 | 0 | 0 | 0 | 0 | 0 | 0 | 0 | 0 | 0 | 0 | 0
4 | 1 |  | 1376 |  | Новый раздел | ПНР |  | 0 |  | 0 | [7 empty] | 0 | 0 |  | 0 | [53 empty] | 0 | [11 empty] | 0
52 | 1 | 4 | 1343 | 0 | Новый раздел | ПНР | [7 empty] | 711.42 | 0 | 0 | 0 | 711.42 | 0 | 58.4936 | 0 | 0 | 526.45 | 256.14 | 0 | 0 | 711.42 | 0 | 0 | 0 | 711.42 | 0 | 58.4936 | 0 | 0 | 526.45 | 256.14 | 0 | 0 | 0 | 0 | 0 | 1494.01 | 0 | 0 | 1494.01 | 0 | 0 | 0 | 0 | 0 | 0 | 0 | 0 | 0 | 0 | 0 | 0 | 0 | 0 | 0 | 0 | 0 | 0 | 0 | 0 | 0 | 0 | 0 | 0 | 0 | 0 | 0 | 0 | 0 | 0 | 0 | 1494.01 | 0 | 0 | 1494.01 | 0 | 0 | 0 | 0 | 0 | 0 | 0 | 0 | 0 | 0 | 0 | 0 | 0 | 0 | 0 | 0 | 0 | 0 | 0 | 0 | 0 | 0 | 0 | 0 | 0 | 0 | 0 | 0 | 33451.05 | 0 | 0 | 0 | 33451.05 | 0 | 58.4936 | 0 | 0 | 24753.78 | 12042.38 | 0 | 0 | 33451.05 | 0 | 0 | 0 | 33451.05 | 0 | 58.4936 | 0 | 0 | 24753.78 | 12042.38 | 0 | 0 | 0 | 0 | 0 | 70247.21 | 0 | 0 | 70247.21 | 0 | 0 | 0 | 0 | 0 | 0 | 0 | 0 | 0 | 0 | 0 | 0 | 0 | 0 | 0 | 0 | 0 | 0 | 0 | 0 | 0 | 0 | 0 | 0 | 0 | 0 | 0 | 0 | 0 | 0 | 0 | 70247.21 | 0 | 0 | 70247.21 | 0 | 0 | 0 | 0 | 0 | 0 | 0 | 0 | 0 | 0 | 0 | 0 | 0 | 0 | 0 | 0 | 0 | 0 | 0 | 0 | 0 | 0 | 0 | 0 | 0 | 0 | 0 | 0
17 | 1 | 348 | 354 | 1 | п01-02-002-1 | Трансформатор силовой трехфазный масляный двухобмоточный напряжением: до 11 кВ, мощностью до 0,32 МВА | 1 ШТ. | 1 | 0 | 1 | 1 | 0 | 1 | 81.66 | 0 | 0 | 0 | 81.66 | 0 | 6.3 | 0 | 0 | 60.43 | 29.4 |  | 88889161 | 81.66 | 0 | 0 | 0 | 81.66 | 0 | 6.3 | 0 | 0 | 81.66 | 0 | 0 | 0 | 81.66 | 0 | 6.3 | 0 | 0 | 74 | 36 | 1 | 1 |  |  | 1 | 1 | 1 | 1 |  |  |  |  | 0 | 4 | ТЕРп Московской обл., п01-02-002-1, приказ Минстроя России №675/пр от 28.02.2017 № 262/пр |  |  | 200001 | 0 |  | 0 | 4 | 0 | 1 | 1 | 1 | 1 | 1 | 1 |  | 74 | 36 |  |  |  | 0 | 0 | 0 | 1 | 0 | 0 | 0 | 0 | 0 |  | 0 | 81.66 | 0 | 0 | 0 | 81.66 | 0 | 6.3 | 0 | 0 | 60.4284 | 29.3976 | [13 empty] | 0 | 0 | 1 | 1 |  |  |  | 1013 | 1 ШТ. | 1 ШТ. | 1 | [6 empty] | 64991637 | 4 | Пусконаладочные работы | 83 | Пусконаладочные работы | 4 | 200001 | Пусконаладочные работы (Если АЭС=1, то Пусконаладочные работы технологического оборудования АЭС) | ФЕРп |  |  |  | 0 | 81.66 | 0 | 0 | 0 | 81.66 | 6.3 | 0 | 0 | [17 empty] | 0 | 0 | 0 |  |  |  |  | 74 | 36 |  |  |  |  | 1 |  | -1738638668 | 2 | 1 | -2 | 0 | 0 | 0 | 171.49 | 0 | 0 | 171.49 |  | 0 | 3 | 0 |  | 0 | 1 | 0 | 0 | 0 | 0 |  |  | Пр/812-084.0-1 | Пр/774-084.0 | Пусконаладочные работы | Пусконаладочные работы | 0 | 0
17 | 1 | 350 | 356 | 1 | п01-02-002-1 | Трансформатор силовой трехфазный масляный двухобмоточный напряжением: до 11 кВ, мощностью до 0,32 МВА | 1 ШТ. | 1 | 0 | 1 | 1 | 0 | 1 | 3839.65 | 0 | 0 | 0 | 3839.65 | 0 | 6.3 | 0 | 0 | 2841.34 | 1382.27 |  | 88889103 | 81.66 | 0 | 0 | 0 | 81.66 | 0 | 6.3 | 0 | 0 | 81.66 | 0 | 0 | 0 | 81.66 | 0 | 6.3 | 0 | 0 | 74 | 36 | 1 | 1 |  |  | 1 | 47.02 | 1 | 1 |  |  |  |  | 0 | 4 | ТЕРп Московской обл., п01-02-002-1, приказ Минстроя России №675/пр от 28.02.2017 № 262/пр |  |  | 200001 | 0 |  | 0 | 4 | 0 | 1 | 1 | 1 | 1 | 1 | 1 |  | 74 | 36 |  |  |  | 0 | 0 | 0 | 1 | 0 | 0 | 0 | 0 | 0 |  | 0 | 3839.65 | 0 | 0 | 0 | 3839.6532 | 0 | 6.3 | 0 | 0 | 2841.341 | 1382.274 | [13 empty] | 0 | 0 | 1 | 1 |  |  |  | 1013 | 1 ШТ. | 1 ШТ. | 1 | [6 empty] | 64991637 | 4 | Пусконаладочные работы | 83 | Пусконаладочные работы | 4 | 200001 | Пусконаладочные работы (Если АЭС=1, то Пусконаладочные работы технологического оборудования АЭС) | ФЕРп |  |  |  | 0 | 81.66 | 0 | 0 | 0 | 81.66 | 6.3 | 0 | 0 | [17 empty] | 0 | 0 | 0 |  |  |  |  | 74 | 36 |  |  |  |  | 1 |  | -1738638668 | 2 | 1 | 2 | 0 | 0 | 0 | 8063.26 | 0 | 0 | 8063.26 |  | 0 | 3 | 0 |  | 0 | 1 | 0 | 0 | 0 | 0 |  |  | Пр/812-084.0-1 | Пр/774-084.0 | Пусконаладочные работы | Пусконаладочные работы | 0 | 0
17 | 1 | 352 | 358 | 2 | п01-02-017-1 | Трансформатор тока измерительный выносной напряжением: до 1 кВ | 1 ШТ. | 3 | 0 | 3 | 3 | 0 | 3 | 49.08 | 0 | 0 | 0 | 49.08 | 0 | 4.05 | 0 | 0 | 36.32 | 17.67 |  | 88889161 | 16.36 | 0 | 0 | 0 | 16.36 | 0 | 1.35 | 0 | 0 | 16.36 | 0 | 0 | 0 | 16.36 | 0 | 1.35 | 0 | 0 | 74 | 36 | 1 | 1 |  |  | 1 | 1 | 1 | 1 |  |  |  |  | 0 | 4 | ТЕРп Московской обл., п01-02-017-1, приказ Минстроя России №675/пр от 28.02.2017 № 262/пр |  |  | 200001 | 0 |  | 0 | 4 | 0 | 1 | 1 | 1 | 1 | 1 | 1 |  | 74 | 36 |  |  |  | 0 | 0 | 0 | 2 | 0 | 0 | 0 | 0 | 0 |  | 0 | 49.08 | 0 | 0 | 0 | 16.36 | 0 | 1.35 | 0 | 0 | 36.3192 | 17.6688 | [13 empty] | 0 | 0 | 1 | 1 |  |  |  | 1013 | 1 ШТ. | 1 ШТ. | 1 | [6 empty] | 64991637 | 4 | Пусконаладочные работы | 83 | Пусконаладочные работы | 4 | 200001 | Пусконаладочные работы (Если АЭС=1, то Пусконаладочные работы технологического оборудования АЭС) | ФЕРп |  |  |  | 0 | 16.36 | 0 | 0 | 0 | 16.36 | 1.35 | 0 | 0 | [17 empty] | 0 | 0 | 0 |  |  |  |  | 74 | 36 |  |  |  |  | 1 |  | -313271380 | 2 | 1 | -2 | 0 | 0 | 0 | 103.07 | 0 | 0 | 103.07 |  | 0 | 3 | 0 |  | 0 | 1 | 0 | 0 | 0 | 0 |  |  | Пр/812-084.0-1 | Пр/774-084.0 | Пусконаладочные работы | Пусконаладочные работы | 0 | 0
17 | 1 | 354 | 360 | 2 | п01-02-017-1 | Трансформатор тока измерительный выносной напряжением: до 1 кВ | 1 ШТ. | 3 | 0 | 3 | 3 | 0 | 3 | 2307.74 | 0 | 0 | 0 | 2307.74 | 0 | 4.05 | 0 | 0 | 1707.73 | 830.79 |  | 88889103 | 16.36 | 0 | 0 | 0 | 16.36 | 0 | 1.35 | 0 | 0 | 16.36 | 0 | 0 | 0 | 16.36 | 0 | 1.35 | 0 | 0 | 74 | 36 | 1 | 1 |  |  | 1 | 47.02 | 1 | 1 |  |  |  |  | 0 | 4 | ТЕРп Московской обл., п01-02-017-1, приказ Минстроя России №675/пр от 28.02.2017 № 262/пр |  |  | 200001 | 0 |  | 0 | 4 | 0 | 1 | 1 | 1 | 1 | 1 | 1 |  | 74 | 36 |  |  |  | 0 | 0 | 0 | 2 | 0 | 0 | 0 | 0 | 0 |  | 0 | 2307.74 | 0 | 0 | 0 | 769.2472 | 0 | 1.35 | 0 | 0 | 1707.7276 | 830.7864 | [13 empty] | 0 | 0 | 1 | 1 |  |  |  | 1013 | 1 ШТ. | 1 ШТ. | 1 | [6 empty] | 64991637 | 4 | Пусконаладочные работы | 83 | Пусконаладочные работы | 4 | 200001 | Пусконаладочные работы (Если АЭС=1, то Пусконаладочные работы технологического оборудования АЭС) | ФЕРп |  |  |  | 0 | 16.36 | 0 | 0 | 0 | 16.36 | 1.35 | 0 | 0 | [17 empty] | 0 | 0 | 0 |  |  |  |  | 74 | 36 |  |  |  |  | 1 |  | -313271380 | 2 | 1 | 2 | 0 | 0 | 0 | 4846.26 | 0 | 0 | 4846.26 |  | 0 | 3 | 0 |  | 0 | 1 | 0 | 0 | 0 | 0 |  |  | Пр/812-084.0-1 | Пр/774-084.0 | Пусконаладочные работы | Пусконаладочные работы | 0 | 0
17 | 1 | 356 | 362 | 3 | п01-11-027-2 | Измерение токов утечки: ограничителя напряжения | 1 измерение | 3 | 0 | 3 | 3 | 0 | 3 | 77.61 | 0 | 0 | 0 | 77.61 | 0 | 6.06 | 0 | 0 | 57.43 | 27.94 |  | 88889161 | 25.87 | 0 | 0 | 0 | 25.87 | 0 | 2.02 | 0 | 0 | 25.87 | 0 | 0 | 0 | 25.87 | 0 | 2.02 | 0 | 0 | 74 | 36 | 1 | 1 |  |  | 1 | 1 | 1 | 1 |  |  |  |  | 0 | 4 | ТЕРп Московской обл., п01-11-027-2, приказ Минстроя России №675/пр от 28.02.2017 № 262/пр |  |  | 200001 | 0 |  | 0 | 4 | 0 | 1 | 1 | 1 | 1 | 1 | 1 |  | 74 | 36 |  |  |  | 0 | 0 | 0 | 3 | 0 | 0 | 0 | 0 | 0 |  | 0 | 77.61 | 0 | 0 | 0 | 25.87 | 0 | 2.02 | 0 | 0 | 57.4314 | 27.9396 | [13 empty] | 0 | 0 | 1 | 1 |  |  |  | 1013 | 1 измерение | 1 измерение | 1 | [6 empty] | 64991637 | 4 | Пусконаладочные работы | 83 | Пусконаладочные работы | 4 | 200001 | Пусконаладочные работы (Если АЭС=1, то Пусконаладочные работы технологического оборудования АЭС) | ФЕРп |  |  |  | 0 | 25.87 | 0 | 0 | 0 | 25.87 | 2.02 | 0 | 0 | [17 empty] | 0 | 0 | 0 |  |  |  |  | 74 | 36 |  |  |  |  | 1 |  | 144156540 | 2 | 1 | -2 | 0 | 0 | 0 | 162.98 | 0 | 0 | 162.98 |  | 0 | 3 | 0 |  | 0 | 1 | 0 | 0 | 0 | 0 |  |  | Пр/812-084.0-1 | Пр/774-084.0 | Пусконаладочные работы | Пусконаладочные работы | 0 | 0
17 | 1 | 358 | 364 | 3 | п01-11-027-2 | Измерение токов утечки: ограничителя напряжения | 1 измерение | 3 | 0 | 3 | 3 | 0 | 3 | 3649.22 | 0 | 0 | 0 | 3649.22 | 0 | 6.06 | 0 | 0 | 2700.42 | 1313.72 |  | 88889103 | 25.87 | 0 | 0 | 0 | 25.87 | 0 | 2.02 | 0 | 0 | 25.87 | 0 | 0 | 0 | 25.87 | 0 | 2.02 | 0 | 0 | 74 | 36 | 1 | 1 |  |  | 1 | 47.02 | 1 | 1 |  |  |  |  | 0 | 4 | ТЕРп Московской обл., п01-11-027-2, приказ Минстроя России №675/пр от 28.02.2017 № 262/пр |  |  | 200001 | 0 |  | 0 | 4 | 0 | 1 | 1 | 1 | 1 | 1 | 1 |  | 74 | 36 |  |  |  | 0 | 0 | 0 | 3 | 0 | 0 | 0 | 0 | 0 |  | 0 | 3649.22 | 0 | 0 | 0 | 1216.4074 | 0 | 2.02 | 0 | 0 | 2700.4228 | 1313.7192 | [13 empty] | 0 | 0 | 1 | 1 |  |  |  | 1013 | 1 измерение | 1 измерение | 1 | [6 empty] | 64991637 | 4 | Пусконаладочные работы | 83 | Пусконаладочные работы | 4 | 200001 | Пусконаладочные работы (Если АЭС=1, то Пусконаладочные работы технологического оборудования АЭС) | ФЕРп |  |  |  | 0 | 25.87 | 0 | 0 | 0 | 25.87 | 2.02 | 0 | 0 | [17 empty] | 0 | 0 | 0 |  |  |  |  | 74 | 36 |  |  |  |  | 1 |  | 144156540 | 2 | 1 | 2 | 0 | 0 | 0 | 7663.36 | 0 | 0 | 7663.36 |  | 0 | 3 | 0 |  | 0 | 1 | 0 | 0 | 0 | 0 |  |  | Пр/812-084.0-1 | Пр/774-084.0 | Пусконаладочные работы | Пусконаладочные работы | 0 | 0
17 | 1 | 360 | 366 | 4 | п01-12-010-2 | Испытание: первичной обмотки трансформатора измерительного | 1 испытание | 3 | 0 | 3 | 3 | 0 | 3 | 93.99 | 0 | 0 | 0 | 93.99 | 0 | 7.29 | 0 | 0 | 69.55 | 33.84 |  | 88889161 | 31.33 | 0 | 0 | 0 | 31.33 | 0 | 2.43 | 0 | 0 | 31.33 | 0 | 0 | 0 | 31.33 | 0 | 2.43 | 0 | 0 | 74 | 36 | 1 | 1 |  |  | 1 | 1 | 1 | 1 |  |  |  |  | 0 | 4 | ТЕРп Московской обл., п01-12-010-2, приказ Минстроя России №675/пр от 28.02.2017 № 262/пр |  |  | 200001 | 0 |  | 0 | 4 | 0 | 1 | 1 | 1 | 1 | 1 | 1 |  | 74 | 36 |  |  |  | 0 | 0 | 0 | 4 | 0 | 0 | 0 | 0 | 0 |  | 0 | 93.99 | 0 | 0 | 0 | 31.33 | 0 | 2.43 | 0 | 0 | 69.5526 | 33.8364 | [13 empty] | 0 | 0 | 1 | 1 |  |  |  | 1013 | 1 испытание | 1 испытание | 1 | [6 empty] | 64991637 | 4 | Пусконаладочные работы | 83 | Пусконаладочные работы | 4 | 200001 | Пусконаладочные работы (Если АЭС=1, то Пусконаладочные работы технологического оборудования АЭС) | ФЕРп |  |  |  | 0 | 31.33 | 0 | 0 | 0 | 31.33 | 2.43 | 0 | 0 | [17 empty] | 0 | 0 | 0 |  |  |  |  | 74 | 36 |  |  |  |  | 1 |  | 1006890254 | 2 | 1 | -2 | 0 | 0 | 0 | 197.38 | 0 | 0 | 197.38 |  | 0 | 3 | 0 |  | 0 | 1 | 0 | 0 | 0 | 0 |  |  | Пр/812-084.0-1 | Пр/774-084.0 | Пусконаладочные работы | Пусконаладочные работы | 0 | 0
17 | 1 | 362 | 368 | 4 | п01-12-010-2 | Испытание: первичной обмотки трансформатора измерительного | 1 испытание | 3 | 0 | 3 | 3 | 0 | 3 | 4419.41 | 0 | 0 | 0 | 4419.41 | 0 | 7.29 | 0 | 0 | 3270.36 | 1590.99 |  | 88889103 | 31.33 | 0 | 0 | 0 | 31.33 | 0 | 2.43 | 0 | 0 | 31.33 | 0 | 0 | 0 | 31.33 | 0 | 2.43 | 0 | 0 | 74 | 36 | 1 | 1 |  |  | 1 | 47.02 | 1 | 1 |  |  |  |  | 0 | 4 | ТЕРп Московской обл., п01-12-010-2, приказ Минстроя России №675/пр от 28.02.2017 № 262/пр |  |  | 200001 | 0 |  | 0 | 4 | 0 | 1 | 1 | 1 | 1 | 1 | 1 |  | 74 | 36 |  |  |  | 0 | 0 | 0 | 4 | 0 | 0 | 0 | 0 | 0 |  | 0 | 4419.41 | 0 | 0 | 0 | 1473.1366 | 0 | 2.43 | 0 | 0 | 3270.3634 | 1590.9876 | [13 empty] | 0 | 0 | 1 | 1 |  |  |  | 1013 | 1 испытание | 1 испытание | 1 | [6 empty] | 64991637 | 4 | Пусконаладочные работы | 83 | Пусконаладочные работы | 4 | 200001 | Пусконаладочные работы (Если АЭС=1, то Пусконаладочные работы технологического оборудования АЭС) | ФЕРп |  |  |  | 0 | 31.33 | 0 | 0 | 0 | 31.33 | 2.43 | 0 | 0 | [17 empty] | 0 | 0 | 0 |  |  |  |  | 74 | 36 |  |  |  |  | 1 |  | 1006890254 | 2 | 1 | 2 | 0 | 0 | 0 | 9280.76 | 0 | 0 | 9280.76 |  | 0 | 3 | 0 |  | 0 | 1 | 0 | 0 | 0 | 0 |  |  | Пр/812-084.0-1 | Пр/774-084.0 | Пусконаладочные работы | Пусконаладочные работы | 0 | 0
17 | 1 | 364 | 370 | 5 | п01-12-010-3 | Испытание: вторичной обмотки трансформатора измерительного | 1 испытание | 3 | 0 | 3 | 3 | 0 | 3 | 62.64 | 0 | 0 | 0 | 62.64 | 0 | 4.86 | 0 | 0 | 46.35 | 22.55 |  | 88889161 | 20.88 | 0 | 0 | 0 | 20.88 | 0 | 1.62 | 0 | 0 | 20.88 | 0 | 0 | 0 | 20.88 | 0 | 1.62 | 0 | 0 | 74 | 36 | 1 | 1 |  |  | 1 | 1 | 1 | 1 |  |  |  |  | 0 | 4 | ТЕРп Московской обл., п01-12-010-3, приказ Минстроя России №675/пр от 28.02.2017 № 262/пр |  |  | 200001 | 0 |  | 0 | 4 | 0 | 1 | 1 | 1 | 1 | 1 | 1 |  | 74 | 36 |  |  |  | 0 | 0 | 0 | 5 | 0 | 0 | 0 | 0 | 0 |  | 0 | 62.64 | 0 | 0 | 0 | 20.88 | 0 | 1.62 | 0 | 0 | 46.3536 | 22.5504 | [13 empty] | 0 | 0 | 1 | 1 |  |  |  | 1013 | 1 испытание | 1 испытание | 1 | [6 empty] | 64991637 | 4 | Пусконаладочные работы | 83 | Пусконаладочные работы | 4 | 200001 | Пусконаладочные работы (Если АЭС=1, то Пусконаладочные работы технологического оборудования АЭС) | ФЕРп |  |  |  | 0 | 20.88 | 0 | 0 | 0 | 20.88 | 1.62 | 0 | 0 | [17 empty] | 0 | 0 | 0 |  |  |  |  | 74 | 36 |  |  |  |  | 1 |  | 1466726268 | 2 | 1 | -2 | 0 | 0 | 0 | 131.54 | 0 | 0 | 131.54 |  | 0 | 3 | 0 |  | 0 | 1 | 0 | 0 | 0 | 0 |  |  | Пр/812-084.0-1 | Пр/774-084.0 | Пусконаладочные работы | Пусконаладочные работы | 0 | 0
17 | 1 | 366 | 372 | 5 | п01-12-010-3 | Испытание: вторичной обмотки трансформатора измерительного | 1 испытание | 3 | 0 | 3 | 3 | 0 | 3 | 2945.33 | 0 | 0 | 0 | 2945.33 | 0 | 4.86 | 0 | 0 | 2179.54 | 1060.32 |  | 88889103 | 20.88 | 0 | 0 | 0 | 20.88 | 0 | 1.62 | 0 | 0 | 20.88 | 0 | 0 | 0 | 20.88 | 0 | 1.62 | 0 | 0 | 74 | 36 | 1 | 1 |  |  | 1 | 47.02 | 1 | 1 |  |  |  |  | 0 | 4 | ТЕРп Московской обл., п01-12-010-3, приказ Минстроя России №675/пр от 28.02.2017 № 262/пр |  |  | 200001 | 0 |  | 0 | 4 | 0 | 1 | 1 | 1 | 1 | 1 | 1 |  | 74 | 36 |  |  |  | 0 | 0 | 0 | 5 | 0 | 0 | 0 | 0 | 0 |  | 0 | 2945.33 | 0 | 0 | 0 | 981.7776 | 0 | 1.62 | 0 | 0 | 2179.5442 | 1060.3188 | [13 empty] | 0 | 0 | 1 | 1 |  |  |  | 1013 | 1 испытание | 1 испытание | 1 | [6 empty] | 64991637 | 4 | Пусконаладочные работы | 83 | Пусконаладочные работы | 4 | 200001 | Пусконаладочные работы (Если АЭС=1, то Пусконаладочные работы технологического оборудования АЭС) | ФЕРп |  |  |  | 0 | 20.88 | 0 | 0 | 0 | 20.88 | 1.62 | 0 | 0 | [17 empty] | 0 | 0 | 0 |  |  |  |  | 74 | 36 |  |  |  |  | 1 |  | 1466726268 | 2 | 1 | 2 | 0 | 0 | 0 | 6185.19 | 0 | 0 | 6185.19 |  | 0 | 3 | 0 |  | 0 | 1 | 0 | 0 | 0 | 0 |  |  | Пр/812-084.0-1 | Пр/774-084.0 | Пусконаладочные работы | Пусконаладочные работы | 0 | 0
17 | 1 | 368 | 374 | 6 | п01-03-002-6 | Выключатель трехполюсный напряжением до 1 кВ с: электромагнитным, тепловым или комбинированным расцепителем, номинальный ток до 600 А | 1 ШТ. | 3 | 0 | 3 | 3 | 0 | 3 | 101.46 | 0 | 0 | 0 | 101.46 | 0 | 10.8 | 0 | 0 | 75.08 | 36.53 |  | 88889161 | 33.82 | 0 | 0 | 0 | 33.82 | 0 | 3.6 | 0 | 0 | 33.82 | 0 | 0 | 0 | 33.82 | 0 | 3.6 | 0 | 0 | 74 | 36 | 1 | 1 |  |  | 1 | 1 | 1 | 1 |  |  |  |  | 0 | 4 | ТЕРп Московской обл., п01-03-002-6, приказ Минстроя России №675/пр от 28.02.2017 № 262/пр |  |  | 200001 | 0 |  | 0 | 4 | 0 | 1 | 1 | 1 | 1 | 1 | 1 |  | 74 | 36 |  |  |  | 0 | 0 | 0 | 6 | 0 | 0 | 0 | 0 | 0 |  | 0 | 101.46 | 0 | 0 | 0 | 33.82 | 0 | 3.6 | 0 | 0 | 75.0804 | 36.5256 | [13 empty] | 0 | 0 | 1 | 1 |  |  |  | 1013 | 1 ШТ. | 1 ШТ. | 1 | [6 empty] | 64991637 | 4 | Пусконаладочные работы | 83 | Пусконаладочные работы | 4 | 200001 | Пусконаладочные работы (Если АЭС=1, то Пусконаладочные работы технологического оборудования АЭС) | ФЕРп |  |  |  | 0 | 33.82 | 0 | 0 | 0 | 33.82 | 3.6 | 0 | 0 | [17 empty] | 0 | 0 | 0 |  |  |  |  | 74 | 36 |  |  |  |  | 1 |  | 1737383299 | 2 | 1 | -2 | 0 | 0 | 0 | 213.07 | 0 | 0 | 213.07 |  | 0 | 3 | 0 |  | 0 | 1 | 0 | 0 | 0 | 0 |  |  | Пр/812-084.0-1 | Пр/774-084.0 | Пусконаладочные работы | Пусконаладочные работы | 0 | 0
17 | 1 | 370 | 376 | 6 | п01-03-002-6 | Выключатель трехполюсный напряжением до 1 кВ с: электромагнитным, тепловым или комбинированным расцепителем, номинальный ток до 600 А | 1 ШТ. | 3 | 0 | 3 | 3 | 0 | 3 | 4770.65 | 0 | 0 | 0 | 4770.65 | 0 | 10.8 | 0 | 0 | 3530.28 | 1717.43 |  | 88889103 | 33.82 | 0 | 0 | 0 | 33.82 | 0 | 3.6 | 0 | 0 | 33.82 | 0 | 0 | 0 | 33.82 | 0 | 3.6 | 0 | 0 | 74 | 36 | 1 | 1 |  |  | 1 | 47.02 | 1 | 1 |  |  |  |  | 0 | 4 | ТЕРп Московской обл., п01-03-002-6, приказ Минстроя России №675/пр от 28.02.2017 № 262/пр |  |  | 200001 | 0 |  | 0 | 4 | 0 | 1 | 1 | 1 | 1 | 1 | 1 |  | 74 | 36 |  |  |  | 0 | 0 | 0 | 6 | 0 | 0 | 0 | 0 | 0 |  | 0 | 4770.65 | 0 | 0 | 0 | 1590.2164 | 0 | 3.6 | 0 | 0 | 3530.281 | 1717.434 | [13 empty] | 0 | 0 | 1 | 1 |  |  |  | 1013 | 1 ШТ. | 1 ШТ. | 1 | [6 empty] | 64991637 | 4 | Пусконаладочные работы | 83 | Пусконаладочные работы | 4 | 200001 | Пусконаладочные работы (Если АЭС=1, то Пусконаладочные работы технологического оборудования АЭС) | ФЕРп |  |  |  | 0 | 33.82 | 0 | 0 | 0 | 33.82 | 3.6 | 0 | 0 | [17 empty] | 0 | 0 | 0 |  |  |  |  | 74 | 36 |  |  |  |  | 1 |  | 1737383299 | 2 | 1 | 2 | 0 | 0 | 0 | 10018.36 | 0 | 0 | 10018.36 |  | 0 | 3 | 0 |  | 0 | 1 | 0 | 0 | 0 | 0 |  |  | Пр/812-084.0-1 | Пр/774-084.0 | Пусконаладочные работы | Пусконаладочные работы | 0 | 0
17 | 1 | 372 | 378 | 7 | п01-03-002-5 | Выключатель трехполюсный напряжением до 1 кВ с: электромагнитным, тепловым или комбинированным расцепителем, номинальный ток до 200 А | 1 ШТ. | 0 | 0 | 0 | 0 | 0 | 0 | 0 | 0 | 0 | 0 | 0 | 0 | 0 | 0 | 0 | 0 | 0 |  | 88889161 | 25.37 | 0 | 0 | 0 | 25.37 | 0 | 2.7 | 0 | 0 | 25.37 | 0 | 0 | 0 | 25.37 | 0 | 2.7 | 0 | 0 | 74 | 36 | 1 | 1 |  |  | 1 | 1 | 1 | 1 |  |  |  |  | 0 | 4 | ТЕРп Московской обл., п01-03-002-5, приказ Минстроя России №675/пр от 28.02.2017 № 262/пр |  |  | 200001 | 0 |  | 0 | 4 | 0 | 1 | 1 | 1 | 1 | 1 | 1 |  | 74 | 36 |  |  |  | 0 | 0 | 0 | 7 | 0 | 0 | 0 | 0 | 0 |  | 0 | 0 | 0 | 0 | 0 | 25.37 | 0 | 2.7 | 0 | 0 | 0 | 0 | [13 empty] | 0 | 0 | 1 | 1 |  |  |  | 1013 | 1 ШТ. | 1 ШТ. | 1 | [6 empty] | 64991637 | 4 | Пусконаладочные работы | 83 | Пусконаладочные работы | 4 | 200001 | Пусконаладочные работы (Если АЭС=1, то Пусконаладочные работы технологического оборудования АЭС) | ФЕРп |  |  |  | 0 | 25.37 | 0 | 0 | 0 | 25.37 | 2.7 | 0 | 0 | [17 empty] | 0 | 0 | 0 |  |  |  |  | 74 | 36 |  |  |  |  | 1 |  | -1722649630 | 2 | 1 | -2 | 0 | 0 | 0 | 0 | 0 | 0 | 0 |  | 0 | 3 | 0 |  | 0 | 1 | 0 | 0 | 0 | 0 |  |  | Пр/812-084.0-1 | Пр/774-084.0 | Пусконаладочные работы | Пусконаладочные работы | 0 | 0
17 | 1 | 374 | 380 | 7 | п01-03-002-5 | Выключатель трехполюсный напряжением до 1 кВ с: электромагнитным, тепловым или комбинированным расцепителем, номинальный ток до 200 А | 1 ШТ. | 0 | 0 | 0 | 0 | 0 | 0 | 0 | 0 | 0 | 0 | 0 | 0 | 0 | 0 | 0 | 0 | 0 |  | 88889103 | 25.37 | 0 | 0 | 0 | 25.37 | 0 | 2.7 | 0 | 0 | 25.37 | 0 | 0 | 0 | 25.37 | 0 | 2.7 | 0 | 0 | 74 | 36 | 1 | 1 |  |  | 1 | 47.02 | 1 | 1 |  |  |  |  | 0 | 4 | ТЕРп Московской обл., п01-03-002-5, приказ Минстроя России №675/пр от 28.02.2017 № 262/пр |  |  | 200001 | 0 |  | 0 | 4 | 0 | 1 | 1 | 1 | 1 | 1 | 1 |  | 74 | 36 |  |  |  | 0 | 0 | 0 | 7 | 0 | 0 | 0 | 0 | 0 |  | 0 | 0 | 0 | 0 | 0 | 1192.8974 | 0 | 2.7 | 0 | 0 | 0 | 0 | [13 empty] | 0 | 0 | 1 | 1 |  |  |  | 1013 | 1 ШТ. | 1 ШТ. | 1 | [6 empty] | 64991637 | 4 | Пусконаладочные работы | 83 | Пусконаладочные работы | 4 | 200001 | Пусконаладочные работы (Если АЭС=1, то Пусконаладочные работы технологического оборудования АЭС) | ФЕРп |  |  |  | 0 | 25.37 | 0 | 0 | 0 | 25.37 | 2.7 | 0 | 0 | [17 empty] | 0 | 0 | 0 |  |  |  |  | 74 | 36 |  |  |  |  | 1 |  | -1722649630 | 2 | 1 | 2 | 0 | 0 | 0 | 0 | 0 | 0 | 0 |  | 0 | 3 | 0 |  | 0 | 1 | 0 | 0 | 0 | 0 |  |  | Пр/812-084.0-1 | Пр/774-084.0 | Пусконаладочные работы | Пусконаладочные работы | 0 | 0
17 | 1 | 376 | 382 | 8 | п01-03-002-4 | Выключатель трехполюсный напряжением до 1 кВ с электромагнитным, тепловым или комбинированным расцепителем, номинальный ток до 50 А | 1 ШТ. | 0 | 0 | 0 | 0 | 0 | 0 | 0 | 0 | 0 | 0 | 0 | 0 | 0 | 0 | 0 | 0 | 0 |  | 88889161 | 16.91 | 0 | 0 | 0 | 16.91 | 0 | 1.8 | 0 | 0 | 16.91 | 0 | 0 | 0 | 16.91 | 0 | 1.8 | 0 | 0 | 74 | 36 | 1 | 1 |  |  | 1 | 1 | 1 | 1 |  |  |  |  | 0 | 4 | ТЕРп Московской обл., п01-03-002-4, приказ Минстроя России №675/пр от 28.02.2017 № 262/пр |  |  | 200001 | 0 |  | 0 | 4 | 0 | 1 | 1 | 1 | 1 | 1 | 1 |  | 74 | 36 |  |  |  | 0 | 0 | 0 | 8 | 0 | 0 | 0 | 0 | 0 |  | 0 | 0 | 0 | 0 | 0 | 16.91 | 0 | 1.8 | 0 | 0 | 0 | 0 | [13 empty] | 0 | 0 | 1 | 1 |  |  |  | 1013 | 1 ШТ. | 1 ШТ. | 1 | [6 empty] | 64991637 | 4 | Пусконаладочные работы | 83 | Пусконаладочные работы | 4 | 200001 | Пусконаладочные работы (Если АЭС=1, то Пусконаладочные работы технологического оборудования АЭС) | ФЕРп |  |  |  | 0 | 16.91 | 0 | 0 | 0 | 16.91 | 1.8 | 0 | 0 | [17 empty] | 0 | 0 | 0 |  |  |  |  | 74 | 36 |  |  |  |  | 1 |  | -1870563800 | 2 | 1 | -2 | 0 | 0 | 0 | 0 | 0 | 0 | 0 |  | 0 | 3 | 0 |  | 0 | 1 | 0 | 0 | 0 | 0 |  |  | Пр/812-084.0-1 | Пр/774-084.0 | Пусконаладочные работы | Пусконаладочные работы | 0 | 0
17 | 1 | 378 | 384 | 8 | п01-03-002-4 | Выключатель трехполюсный напряжением до 1 кВ с электромагнитным, тепловым или комбинированным расцепителем, номинальный ток до 50 А | 1 ШТ. | 0 | 0 | 0 | 0 | 0 | 0 | 0 | 0 | 0 | 0 | 0 | 0 | 0 | 0 | 0 | 0 | 0 |  | 88889103 | 16.91 | 0 | 0 | 0 | 16.91 | 0 | 1.8 | 0 | 0 | 16.91 | 0 | 0 | 0 | 16.91 | 0 | 1.8 | 0 | 0 | 74 | 36 | 1 | 1 |  |  | 1 | 47.02 | 1 | 1 |  |  |  |  | 0 | 4 | ТЕРп Московской обл., п01-03-002-4, приказ Минстроя России №675/пр от 28.02.2017 № 262/пр |  |  | 200001 | 0 |  | 0 | 4 | 0 | 1 | 1 | 1 | 1 | 1 | 1 |  | 74 | 36 |  |  |  | 0 | 0 | 0 | 8 | 0 | 0 | 0 | 0 | 0 |  | 0 | 0 | 0 | 0 | 0 | 795.1082 | 0 | 1.8 | 0 | 0 | 0 | 0 | [13 empty] | 0 | 0 | 1 | 1 |  |  |  | 1013 | 1 ШТ. | 1 ШТ. | 1 | [6 empty] | 64991637 | 4 | Пусконаладочные работы | 83 | Пусконаладочные работы | 4 | 200001 | Пусконаладочные работы (Если АЭС=1, то Пусконаладочные работы технологического оборудования АЭС) | ФЕРп |  |  |  | 0 | 16.91 | 0 | 0 | 0 | 16.91 | 1.8 | 0 | 0 | [17 empty] | 0 | 0 | 0 |  |  |  |  | 74 | 36 |  |  |  |  | 1 |  | -1870563800 | 2 | 1 | 2 | 0 | 0 | 0 | 0 | 0 | 0 | 0 |  | 0 | 3 | 0 |  | 0 | 1 | 0 | 0 | 0 | 0 |  |  | Пр/812-084.0-1 | Пр/774-084.0 | Пусконаладочные работы | Пусконаладочные работы | 0 | 0
17 | 1 | 380 | 386 | 9 | п01-11-010-1 | Измерение сопротивления растеканию тока: заземлителя | 1 измерение | 8 | 0 | 8 | 8 | 0 | 8 | 124.96 | 0 | 0 | 0 | 124.96 | 0 | 9.76 | 0 | 0 | 92.47 | 44.99 |  | 88889161 | 15.62 | 0 | 0 | 0 | 15.62 | 0 | 1.22 | 0 | 0 | 15.62 | 0 | 0 | 0 | 15.62 | 0 | 1.22 | 0 | 0 | 74 | 36 | 1 | 1 |  |  | 1 | 1 | 1 | 1 |  |  |  |  | 0 | 4 | ТЕРп Московской обл., п01-11-010-1, приказ Минстроя России №675/пр от 28.02.2017 № 262/пр |  |  | 200001 | 0 |  | 0 | 4 | 0 | 1 | 1 | 1 | 1 | 1 | 1 |  | 74 | 36 |  |  |  | 0 | 0 | 0 | 9 | 0 | 0 | 0 | 0 | 0 |  | 0 | 124.96 | 0 | 0 | 0 | 15.62 | 0 | 1.22 | 0 | 0 | 92.4704 | 44.9856 | [13 empty] | 0 | 0 | 1 | 1 |  |  |  | 1013 | 1 измерение | 1 измерение | 1 | [6 empty] | 64991637 | 4 | Пусконаладочные работы | 83 | Пусконаладочные работы | 4 | 200001 | Пусконаладочные работы (Если АЭС=1, то Пусконаладочные работы технологического оборудования АЭС) | ФЕРп |  |  |  | 0 | 15.62 | 0 | 0 | 0 | 15.62 | 1.22 | 0 | 0 | [17 empty] | 0 | 0 | 0 |  |  |  |  | 74 | 36 |  |  |  |  | 1 |  | -2101316883 | 2 | 1 | -2 | 0 | 0 | 0 | 262.42 | 0 | 0 | 262.42 |  | 0 | 3 | 0 |  | 0 | 1 | 0 | 0 | 0 | 0 |  |  | Пр/812-084.0-1 | Пр/774-084.0 | Пусконаладочные работы | Пусконаладочные работы | 0 | 0
17 | 1 | 382 | 388 | 9 | п01-11-010-1 | Измерение сопротивления растеканию тока: заземлителя | 1 измерение | 8 | 0 | 8 | 8 | 0 | 8 | 5875.62 | 0 | 0 | 0 | 5875.62 | 0 | 9.76 | 0 | 0 | 4347.96 | 2115.22 |  | 88889103 | 15.62 | 0 | 0 | 0 | 15.62 | 0 | 1.22 | 0 | 0 | 15.62 | 0 | 0 | 0 | 15.62 | 0 | 1.22 | 0 | 0 | 74 | 36 | 1 | 1 |  |  | 1 | 47.02 | 1 | 1 |  |  |  |  | 0 | 4 | ТЕРп Московской обл., п01-11-010-1, приказ Минстроя России №675/пр от 28.02.2017 № 262/пр |  |  | 200001 | 0 |  | 0 | 4 | 0 | 1 | 1 | 1 | 1 | 1 | 1 |  | 74 | 36 |  |  |  | 0 | 0 | 0 | 9 | 0 | 0 | 0 | 0 | 0 |  | 0 | 5875.62 | 0 | 0 | 0 | 734.4524 | 0 | 1.22 | 0 | 0 | 4347.9588 | 2115.2232 | [13 empty] | 0 | 0 | 1 | 1 |  |  |  | 1013 | 1 измерение | 1 измерение | 1 | [6 empty] | 64991637 | 4 | Пусконаладочные работы | 83 | Пусконаладочные работы | 4 | 200001 | Пусконаладочные работы (Если АЭС=1, то Пусконаладочные работы технологического оборудования АЭС) | ФЕРп |  |  |  | 0 | 15.62 | 0 | 0 | 0 | 15.62 | 1.22 | 0 | 0 | [17 empty] | 0 | 0 | 0 |  |  |  |  | 74 | 36 |  |  |  |  | 1 |  | -2101316883 | 2 | 1 | 2 | 0 | 0 | 0 | 12338.8 | 0 | 0 | 12338.8 |  | 0 | 3 | 0 |  | 0 | 1 | 0 | 0 | 0 | 0 |  |  | Пр/812-084.0-1 | Пр/774-084.0 | Пусконаладочные работы | Пусконаладочные работы | 0 | 0
17 | 1 | 384 | 390 | 10 | п01-11-011-1 | Проверка наличия цепи между заземлителями и заземленными элементами | 100 точек | 0.16 | 0 | 0.16 | 0.16 | 0 | 0.16 | 26.55 | 0 | 0 | 0 | 26.55 | 0 | 2.0736 | 0 | 0 | 19.65 | 9.56 |  | 88889161 | 165.95 | 0 | 0 | 0 | 165.95 | 0 | 12.96 | 0 | 0 | 165.95 | 0 | 0 | 0 | 165.95 | 0 | 12.96 | 0 | 0 | 74 | 36 | 1 | 1 |  |  | 1 | 1 | 1 | 1 |  |  |  |  | 0 | 4 | ТЕРп Московской обл., п01-11-011-1, приказ Минстроя России №675/пр от 28.02.2017 № 262/пр |  |  | 200001 | 0 |  | 0 | 4 | 0 | 1 | 1 | 1 | 1 | 1 | 1 |  | 74 | 36 |  |  |  | 0 | 0 | 0 | 10 | 0 | 0 | 0 | 0 | 0 |  | 0 | 26.55 | 0 | 0 | 0 | 165.95 | 0 | 12.96 | 0 | 0 | 19.647 | 9.558 | [13 empty] | 0 | 0 | 1 | 1 |  |  |  | 1013 | 100 точек | 100 точек | 1 | [6 empty] | 64991637 | 4 | Пусконаладочные работы | 83 | Пусконаладочные работы | 4 | 200001 | Пусконаладочные работы (Если АЭС=1, то Пусконаладочные работы технологического оборудования АЭС) | ФЕРп |  |  |  | 0 | 165.95 | 0 | 0 | 0 | 165.95 | 12.96 | 0 | 0 | [17 empty] | 0 | 0 | 0 |  |  |  |  | 74 | 36 |  |  |  |  | 1 |  | -500447206 | 2 | 1 | -2 | 0 | 0 | 0 | 55.76 | 0 | 0 | 55.76 |  | 0 | 3 | 0 |  | 0 | 1 | 0 | 0 | 0 | 0 |  |  | Пр/812-084.0-1 | Пр/774-084.0 | Пусконаладочные работы | Пусконаладочные работы | 0 | 0
17 | 1 | 386 | 392 | 10 | п01-11-011-1 | Проверка наличия цепи между заземлителями и заземленными элементами | 100 точек | 0.16 | 0 | 0.16 | 0.16 | 0 | 0.16 | 1248.48 | 0 | 0 | 0 | 1248.48 | 0 | 2.0736 | 0 | 0 | 923.88 | 449.45 |  | 88889103 | 165.95 | 0 | 0 | 0 | 165.95 | 0 | 12.96 | 0 | 0 | 165.95 | 0 | 0 | 0 | 165.95 | 0 | 12.96 | 0 | 0 | 74 | 36 | 1 | 1 |  |  | 1 | 47.02 | 1 | 1 |  |  |  |  | 0 | 4 | ТЕРп Московской обл., п01-11-011-1, приказ Минстроя России №675/пр от 28.02.2017 № 262/пр |  |  | 200001 | 0 |  | 0 | 4 | 0 | 1 | 1 | 1 | 1 | 1 | 1 |  | 74 | 36 |  |  |  | 0 | 0 | 0 | 10 | 0 | 0 | 0 | 0 | 0 |  | 0 | 1248.48 | 0 | 0 | 0 | 7802.969 | 0 | 12.96 | 0 | 0 | 923.8752 | 449.4528 | [13 empty] | 0 | 0 | 1 | 1 |  |  |  | 1013 | 100 точек | 100 точек | 1 | [6 empty] | 64991637 | 4 | Пусконаладочные работы | 83 | Пусконаладочные работы | 4 | 200001 | Пусконаладочные работы (Если АЭС=1, то Пусконаладочные работы технологического оборудования АЭС) | ФЕРп |  |  |  | 0 | 165.95 | 0 | 0 | 0 | 165.95 | 12.96 | 0 | 0 | [17 empty] | 0 | 0 | 0 |  |  |  |  | 74 | 36 |  |  |  |  | 1 |  | -500447206 | 2 | 1 | 2 | 0 | 0 | 0 | 2621.81 | 0 | 0 | 2621.81 |  | 0 | 3 | 0 |  | 0 | 1 | 0 | 0 | 0 | 0 |  |  | Пр/812-084.0-1 | Пр/774-084.0 | Пусконаладочные работы | Пусконаладочные работы | 0 | 0
17 | 1 | 388 | 394 | 11 | п01-11-010-2 | Измерение сопротивления растеканию тока: контура с диагональю до 20 м | 1 измерение | 1 | 0 | 1 | 1 | 0 | 1 | 20.74 | 0 | 0 | 0 | 20.74 | 0 | 1.62 | 0 | 0 | 15.35 | 7.47 |  | 88889161 | 20.74 | 0 | 0 | 0 | 20.74 | 0 | 1.62 | 0 | 0 | 20.74 | 0 | 0 | 0 | 20.74 | 0 | 1.62 | 0 | 0 | 74 | 36 | 1 | 1 |  |  | 1 | 1 | 1 | 1 |  |  |  |  | 0 | 4 | ТЕРп Московской обл., п01-11-010-2, приказ Минстроя России №675/пр от 28.02.2017 № 262/пр |  |  | 200001 | 0 |  | 0 | 4 | 0 | 1 | 1 | 1 | 1 | 1 | 1 |  | 74 | 36 |  |  |  | 0 | 0 | 0 | 11 | 0 | 0 | 0 | 0 | 0 |  | 0 | 20.74 | 0 | 0 | 0 | 20.74 | 0 | 1.62 | 0 | 0 | 15.3476 | 7.4664 | [13 empty] | 0 | 0 | 1 | 1 |  |  |  | 1013 | 1 измерение | 1 измерение | 1 | [6 empty] | 64991637 | 4 | Пусконаладочные работы | 83 | Пусконаладочные работы | 4 | 200001 | Пусконаладочные работы (Если АЭС=1, то Пусконаладочные работы технологического оборудования АЭС) | ФЕРп |  |  |  | 0 | 20.74 | 0 | 0 | 0 | 20.74 | 1.62 | 0 | 0 | [17 empty] | 0 | 0 | 0 |  |  |  |  | 74 | 36 |  |  |  |  | 1 |  | 1400842885 | 2 | 1 | -2 | 0 | 0 | 0 | 43.56 | 0 | 0 | 43.56 |  | 0 | 3 | 0 |  | 0 | 1 | 0 | 0 | 0 | 0 |  |  | Пр/812-084.0-1 | Пр/774-084.0 | Пусконаладочные работы | Пусконаладочные работы | 0 | 0
17 | 1 | 390 | 396 | 11 | п01-11-010-2 | Измерение сопротивления растеканию тока: контура с диагональю до 20 м | 1 измерение | 1 | 0 | 1 | 1 | 0 | 1 | 975.19 | 0 | 0 | 0 | 975.19 | 0 | 1.62 | 0 | 0 | 721.64 | 351.07 |  | 88889103 | 20.74 | 0 | 0 | 0 | 20.74 | 0 | 1.62 | 0 | 0 | 20.74 | 0 | 0 | 0 | 20.74 | 0 | 1.62 | 0 | 0 | 74 | 36 | 1 | 1 |  |  | 1 | 47.02 | 1 | 1 |  |  |  |  | 0 | 4 | ТЕРп Московской обл., п01-11-010-2, приказ Минстроя России №675/пр от 28.02.2017 № 262/пр |  |  | 200001 | 0 |  | 0 | 4 | 0 | 1 | 1 | 1 | 1 | 1 | 1 |  | 74 | 36 |  |  |  | 0 | 0 | 0 | 11 | 0 | 0 | 0 | 0 | 0 |  | 0 | 975.19 | 0 | 0 | 0 | 975.1948 | 0 | 1.62 | 0 | 0 | 721.6406 | 351.0684 | [13 empty] | 0 | 0 | 1 | 1 |  |  |  | 1013 | 1 измерение | 1 измерение | 1 | [6 empty] | 64991637 | 4 | Пусконаладочные работы | 83 | Пусконаладочные работы | 4 | 200001 | Пусконаладочные работы (Если АЭС=1, то Пусконаладочные работы технологического оборудования АЭС) | ФЕРп |  |  |  | 0 | 20.74 | 0 | 0 | 0 | 20.74 | 1.62 | 0 | 0 | [17 empty] | 0 | 0 | 0 |  |  |  |  | 74 | 36 |  |  |  |  | 1 |  | 1400842885 | 2 | 1 | 2 | 0 | 0 | 0 | 2047.9 | 0 | 0 | 2047.9 |  | 0 | 3 | 0 |  | 0 | 1 | 0 | 0 | 0 | 0 |  |  | Пр/812-084.0-1 | Пр/774-084.0 | Пусконаладочные работы | Пусконаладочные работы | 0 | 0
17 | 1 | 392 | 398 | 12 | п01-11-012-1 | Определение удельного сопротивления грунта | 1 измерение | 1 | 0 | 1 | 1 | 0 | 1 | 41.49 | 0 | 0 | 0 | 41.49 | 0 | 3.24 | 0 | 0 | 30.7 | 14.94 |  | 88889161 | 41.49 | 0 | 0 | 0 | 41.49 | 0 | 3.24 | 0 | 0 | 41.49 | 0 | 0 | 0 | 41.49 | 0 | 3.24 | 0 | 0 | 74 | 36 | 1 | 1 |  |  | 1 | 1 | 1 | 1 |  |  |  |  | 0 | 4 | ТЕРп Московской обл., п01-11-012-1, приказ Минстроя России №675/пр от 28.02.2017 № 262/пр |  |  | 200001 | 0 |  | 0 | 4 | 0 | 1 | 1 | 1 | 1 | 1 | 1 |  | 74 | 36 |  |  |  | 0 | 0 | 0 | 12 | 0 | 0 | 0 | 0 | 0 |  | 0 | 41.49 | 0 | 0 | 0 | 41.49 | 0 | 3.24 | 0 | 0 | 30.7026 | 14.9364 | [13 empty] | 0 | 0 | 1 | 1 |  |  |  | 1013 | 1 измерение | 1 измерение | 1 | [6 empty] | 64991637 | 4 | Пусконаладочные работы | 83 | Пусконаладочные работы | 4 | 200001 | Пусконаладочные работы (Если АЭС=1, то Пусконаладочные работы технологического оборудования АЭС) | ФЕРп |  |  |  | 0 | 41.49 | 0 | 0 | 0 | 41.49 | 3.24 | 0 | 0 | [17 empty] | 0 | 0 | 0 |  |  |  |  | 74 | 36 |  |  |  |  | 1 |  | -1440514005 | 2 | 1 | -2 | 0 | 0 | 0 | 87.13 | 0 | 0 | 87.13 |  | 0 | 3 | 0 |  | 0 | 1 | 0 | 0 | 0 | 0 |  |  | Пр/812-084.0-1 | Пр/774-084.0 | Пусконаладочные работы | Пусконаладочные работы | 0 | 0
17 | 1 | 394 | 400 | 12 | п01-11-012-1 | Определение удельного сопротивления грунта | 1 измерение | 1 | 0 | 1 | 1 | 0 | 1 | 1950.86 | 0 | 0 | 0 | 1950.86 | 0 | 3.24 | 0 | 0 | 1443.64 | 702.31 |  | 88889103 | 41.49 | 0 | 0 | 0 | 41.49 | 0 | 3.24 | 0 | 0 | 41.49 | 0 | 0 | 0 | 41.49 | 0 | 3.24 | 0 | 0 | 74 | 36 | 1 | 1 |  |  | 1 | 47.02 | 1 | 1 |  |  |  |  | 0 | 4 | ТЕРп Московской обл., п01-11-012-1, приказ Минстроя России №675/пр от 28.02.2017 № 262/пр |  |  | 200001 | 0 |  | 0 | 4 | 0 | 1 | 1 | 1 | 1 | 1 | 1 |  | 74 | 36 |  |  |  | 0 | 0 | 0 | 12 | 0 | 0 | 0 | 0 | 0 |  | 0 | 1950.86 | 0 | 0 | 0 | 1950.8598 | 0 | 3.24 | 0 | 0 | 1443.6364 | 702.3096 | [13 empty] | 0 | 0 | 1 | 1 |  |  |  | 1013 | 1 измерение | 1 измерение | 1 | [6 empty] | 64991637 | 4 | Пусконаладочные работы | 83 | Пусконаладочные работы | 4 | 200001 | Пусконаладочные работы (Если АЭС=1, то Пусконаладочные работы технологического оборудования АЭС) | ФЕРп |  |  |  | 0 | 41.49 | 0 | 0 | 0 | 41.49 | 3.24 | 0 | 0 | [17 empty] | 0 | 0 | 0 |  |  |  |  | 74 | 36 |  |  |  |  | 1 |  | -1440514005 | 2 | 1 | 2 | 0 | 0 | 0 | 4096.81 | 0 | 0 | 4096.81 |  | 0 | 3 | 0 |  | 0 | 1 | 0 | 0 | 0 | 0 |  |  | Пр/812-084.0-1 | Пр/774-084.0 | Пусконаладочные работы | Пусконаладочные работы | 0 | 0
17 | 1 | 396 | 402 | 13 | п01-11-024-1 | Фазировка электрической линии или трансформатора с сетью напряжением: до 1 кВ | 1 фазировка | 1 | 0 | 1 | 1 | 0 | 1 | 10.5 | 0 | 0 | 0 | 10.5 | 0 | 0.82 | 0 | 0 | 7.77 | 3.78 |  | 88889161 | 10.5 | 0 | 0 | 0 | 10.5 | 0 | 0.82 | 0 | 0 | 10.5 | 0 | 0 | 0 | 10.5 | 0 | 0.82 | 0 | 0 | 74 | 36 | 1 | 1 |  |  | 1 | 1 | 1 | 1 |  |  |  |  | 0 | 4 | ТЕРп Московской обл., п01-11-024-1, приказ Минстроя России №675/пр от 28.02.2017 № 262/пр |  |  | 200001 | 0 |  | 0 | 4 | 0 | 1 | 1 | 1 | 1 | 1 | 1 |  | 74 | 36 |  |  |  | 0 | 0 | 0 | 13 | 0 | 0 | 0 | 0 | 0 |  | 0 | 10.5 | 0 | 0 | 0 | 10.5 | 0 | 0.82 | 0 | 0 | 7.77 | 3.78 | [13 empty] | 0 | 0 | 1 | 1 |  |  |  | 1013 | 1 фазировка | 1 фазировка | 1 | [6 empty] | 64991637 | 4 | Пусконаладочные работы | 83 | Пусконаладочные работы | 4 | 200001 | Пусконаладочные работы (Если АЭС=1, то Пусконаладочные работы технологического оборудования АЭС) | ФЕРп |  |  |  | 0 | 10.5 | 0 | 0 | 0 | 10.5 | 0.82 | 0 | 0 | [17 empty] | 0 | 0 | 0 |  |  |  |  | 74 | 36 |  |  |  |  | 1 |  | -1088058040 | 2 | 1 | -2 | 0 | 0 | 0 | 22.05 | 0 | 0 | 22.05 |  | 0 | 3 | 0 |  | 0 | 1 | 0 | 0 | 0 | 0 |  |  | Пр/812-084.0-1 | Пр/774-084.0 | Пусконаладочные работы | Пусконаладочные работы | 0 | 0
17 | 1 | 398 | 404 | 13 | п01-11-024-1 | Фазировка электрической линии или трансформатора с сетью напряжением: до 1 кВ | 1 фазировка | 1 | 0 | 1 | 1 | 0 | 1 | 493.71 | 0 | 0 | 0 | 493.71 | 0 | 0.82 | 0 | 0 | 365.35 | 177.74 |  | 88889103 | 10.5 | 0 | 0 | 0 | 10.5 | 0 | 0.82 | 0 | 0 | 10.5 | 0 | 0 | 0 | 10.5 | 0 | 0.82 | 0 | 0 | 74 | 36 | 1 | 1 |  |  | 1 | 47.02 | 1 | 1 |  |  |  |  | 0 | 4 | ТЕРп Московской обл., п01-11-024-1, приказ Минстроя России №675/пр от 28.02.2017 № 262/пр |  |  | 200001 | 0 |  | 0 | 4 | 0 | 1 | 1 | 1 | 1 | 1 | 1 |  | 74 | 36 |  |  |  | 0 | 0 | 0 | 13 | 0 | 0 | 0 | 0 | 0 |  | 0 | 493.71 | 0 | 0 | 0 | 493.71 | 0 | 0.82 | 0 | 0 | 365.3454 | 177.7356 | [13 empty] | 0 | 0 | 1 | 1 |  |  |  | 1013 | 1 фазировка | 1 фазировка | 1 | [6 empty] | 64991637 | 4 | Пусконаладочные работы | 83 | Пусконаладочные работы | 4 | 200001 | Пусконаладочные работы (Если АЭС=1, то Пусконаладочные работы технологического оборудования АЭС) | ФЕРп |  |  |  | 0 | 10.5 | 0 | 0 | 0 | 10.5 | 0.82 | 0 | 0 | [17 empty] | 0 | 0 | 0 |  |  |  |  | 74 | 36 |  |  |  |  | 1 |  | -1088058040 | 2 | 1 | 2 | 0 | 0 | 0 | 1036.8 | 0 | 0 | 1036.8 |  | 0 | 3 | 0 |  | 0 | 1 | 0 | 0 | 0 | 0 |  |  | Пр/812-084.0-1 | Пр/774-084.0 | Пусконаладочные работы | Пусконаладочные работы | 0 | 0
17 | 1 | 400 | 406 | 14 | п01-11-024-2 | Фазировка электрической линии или трансформатора с сетью напряжением: свыше 1 кВ | 1 фазировка | 1 | 0 | 1 | 1 | 0 | 1 | 20.74 | 0 | 0 | 0 | 20.74 | 0 | 1.62 | 0 | 0 | 15.35 | 7.47 |  | 88889161 | 20.74 | 0 | 0 | 0 | 20.74 | 0 | 1.62 | 0 | 0 | 20.74 | 0 | 0 | 0 | 20.74 | 0 | 1.62 | 0 | 0 | 74 | 36 | 1 | 1 |  |  | 1 | 1 | 1 | 1 |  |  |  |  | 0 | 4 | ТЕРп Московской обл., п01-11-024-2, приказ Минстроя России №675/пр от 28.02.2017 № 262/пр |  |  | 200001 | 0 |  | 0 | 4 | 0 | 1 | 1 | 1 | 1 | 1 | 1 |  | 74 | 36 |  |  |  | 0 | 0 | 0 | 14 | 0 | 0 | 0 | 0 | 0 |  | 0 | 20.74 | 0 | 0 | 0 | 20.74 | 0 | 1.62 | 0 | 0 | 15.3476 | 7.4664 | [13 empty] | 0 | 0 | 1 | 1 |  |  |  | 1013 | 1 фазировка | 1 фазировка | 1 | [6 empty] | 64991637 | 4 | Пусконаладочные работы | 83 | Пусконаладочные работы | 4 | 200001 | Пусконаладочные работы (Если АЭС=1, то Пусконаладочные работы технологического оборудования АЭС) | ФЕРп |  |  |  | 0 | 20.74 | 0 | 0 | 0 | 20.74 | 1.62 | 0 | 0 | [17 empty] | 0 | 0 | 0 |  |  |  |  | 74 | 36 |  |  |  |  | 1 |  | -586961324 | 2 | 1 | -2 | 0 | 0 | 0 | 43.56 | 0 | 0 | 43.56 |  | 0 | 3 | 0 |  | 0 | 1 | 0 | 0 | 0 | 0 |  |  | Пр/812-084.0-1 | Пр/774-084.0 | Пусконаладочные работы | Пусконаладочные работы | 0 | 0
17 | 1 | 402 | 408 | 14 | п01-11-024-2 | Фазировка электрической линии или трансформатора с сетью напряжением: свыше 1 кВ | 1 фазировка | 1 | 0 | 1 | 1 | 0 | 1 | 975.19 | 0 | 0 | 0 | 975.19 | 0 | 1.62 | 0 | 0 | 721.64 | 351.07 |  | 88889103 | 20.74 | 0 | 0 | 0 | 20.74 | 0 | 1.62 | 0 | 0 | 20.74 | 0 | 0 | 0 | 20.74 | 0 | 1.62 | 0 | 0 | 74 | 36 | 1 | 1 |  |  | 1 | 47.02 | 1 | 1 |  |  |  |  | 0 | 4 | ТЕРп Московской обл., п01-11-024-2, приказ Минстроя России №675/пр от 28.02.2017 № 262/пр |  |  | 200001 | 0 |  | 0 | 4 | 0 | 1 | 1 | 1 | 1 | 1 | 1 |  | 74 | 36 |  |  |  | 0 | 0 | 0 | 14 | 0 | 0 | 0 | 0 | 0 |  | 0 | 975.19 | 0 | 0 | 0 | 975.1948 | 0 | 1.62 | 0 | 0 | 721.6406 | 351.0684 | [13 empty] | 0 | 0 | 1 | 1 |  |  |  | 1013 | 1 фазировка | 1 фазировка | 1 | [6 empty] | 64991637 | 4 | Пусконаладочные работы | 83 | Пусконаладочные работы | 4 | 200001 | Пусконаладочные работы (Если АЭС=1, то Пусконаладочные работы технологического оборудования АЭС) | ФЕРп |  |  |  | 0 | 20.74 | 0 | 0 | 0 | 20.74 | 1.62 | 0 | 0 | [17 empty] | 0 | 0 | 0 |  |  |  |  | 74 | 36 |  |  |  |  | 1 |  | -586961324 | 2 | 1 | 2 | 0 | 0 | 0 | 2047.9 | 0 | 0 | 2047.9 |  | 0 | 3 | 0 |  | 0 | 1 | 0 | 0 | 0 | 0 |  |  | Пр/812-084.0-1 | Пр/774-084.0 | Пусконаладочные работы | Пусконаладочные работы | 0 | 0
51 | 1 | 4 | 1343 |  | Новый раздел | ПНР | 0 | [6 empty] | 711.42 | 0 | 0 | 0 | 711.42 | 0 | 58.4936 | 0 | 0 | 526.45 | 256.14 |  |  | 711.42 | 0 | 0 | 0 | 711.42 | 0 | 58.4936 | 0 | 0 | 526.45 | 256.14 |  |  | 0 | 0 | 0 | 1494.01 | 0 | 0 | 1494.01 | 0 | 0 | 0 | 0 | 0 | 0 | 0 | 0 | 0 | [19 empty] | 0 | 0 | 0 | 1494.01 | 0 | 0 | 1494.01 | 0 | 0 | 0 | 0 | 0 | 0 | 0 | 0 | 0 | [19 empty] | 33451.05 | 0 | 0 | 0 | 33451.05 | 0 | 58.4936 | 0 | 0 | 24753.78 | 12042.38 |  |  | 33451.05 | 0 | 0 | 0 | 33451.05 | 0 | 58.4936 | 0 | 0 | 24753.78 | 12042.38 |  |  | 0 | 0 | 0 | 70247.21 | 0 | 0 | 70247.21 | 0 | 0 | 0 | 0 | 0 | 0 | 0 | 0 | 0 | [19 empty] | 0 | 0 | 0 | 70247.21 | 0 | 0 | 70247.21 | 0 | 0 | 0 | 0 | 0 | 0 | 0 | 0 | 0 | [18 empty] | 0
50 | 0 | 0 | 1 | 201 | 711.42 | ПЗ | Прямые затраты |  |  | 201 | 1 | 3 |  | 2 | 33451.05 | [6 empty] | 711.42 | 1 | 711.42 | 33451.05 | 1 | 33451.05
50 | 0 | 0 | 1 | 202 | 0 | СтМатОб | Стоимость материальных ресурсов (всего) |  |  | 202 | 2 | 3 |  | 2 | 0 | [6 empty] | 0 | 1 | 0 | 0 | 1 | 0
50 | 0 | 0 | 1 | 222 | 0 | СтМатОбЗак | Стоимость материалов и оборудования заказчика |  |  | 222 | 3 | 3 |  | 2 | 0 | [6 empty] | 0 | 1 | 0 | 0 | 1 | 0
50 | 0 | 0 | 1 | 225 | 0 | СтМатОбПод | Стоимость материалов и оборудования подрядчика |  |  | 225 | 4 | 3 |  | 2 | 0 | [6 empty] | 0 | 1 | 0 | 0 | 1 | 0
50 | 0 | 0 | 1 | 226 | 0 | СтМат | Стоимость материалов (всего) |  |  | 226 | 5 | 3 |  | 2 | 0 | [6 empty] | 0 | 1 | 0 | 0 | 1 | 0
50 | 0 | 0 | 1 | 227 | 0 | СтМатЗак | Стоимость материалов заказчика |  |  | 227 | 6 | 3 |  | 2 | 0 | [6 empty] | 0 | 1 | 0 | 0 | 1 | 0
50 | 0 | 0 | 1 | 228 | 0 | СтМатПод | Стоимость материалов подрядчика |  |  | 228 | 7 | 3 |  | 2 | 0 | [6 empty] | 0 | 1 | 0 | 0 | 1 | 0
50 | 0 | 0 | 1 | 216 | 0 | Оборуд | Стоимость оборудования (всего) |  |  | 216 | 8 | 3 |  | 2 | 0 | [6 empty] | 0 | 1 | 0 | 0 | 1 | 0
50 | 0 | 0 | 1 | 223 | 0 | ОборудЗак | Стоимость оборудования заказчика |  |  | 223 | 9 | 3 |  | 2 | 0 | [6 empty] | 0 | 1 | 0 | 0 | 1 | 0
50 | 0 | 0 | 1 | 229 | 0 | ОборудПод | Стоимость оборудования подрядчика |  |  | 229 | 10 | 3 |  | 2 | 0 | [6 empty] | 0 | 1 | 0 | 0 | 1 | 0
50 | 0 | 0 | 1 | 203 | 0 | ЭММ | Эксплуатация машин |  |  | 203 | 11 | 3 |  | 2 | 0 | [6 empty] | 0 | 1 | 0 | 0 | 1 | 0
50 | 0 | 0 | 1 | 231 | 0 | ЭММсНРиСП | Эксплуатация машин по ТСН-2001.16 |  |  | 231 | 12 | 3 |  | 2 | 0 | [6 empty] | 0 | 1 | 0 | 0 | 1 | 0
50 | 0 | 0 | 1 | 204 | 0 | ЗПМ | ЗП машинистов |  |  | 204 | 13 | 3 |  | 2 | 0 | [6 empty] | 0 | 1 | 0 | 0 | 1 | 0
50 | 0 | 0 | 1 | 205 | 711.42 | ОЗП | Основная ЗП рабочих |  |  | 205 | 14 | 3 |  | 2 | 33451.05 | [6 empty] | 711.42 | 1 | 711.42 | 33451.05 | 1 | 33451.05
50 | 0 | 0 | 1 | 232 | 0 | ОЗПсНРиСП | Основная ЗП рабочих по ТСН-2001.16 |  |  | 232 | 15 | 3 |  | 2 | 0 | [6 empty] | 0 | 1 | 0 | 0 | 1 | 0
50 | 0 | 0 | 1 | 214 | 0 | Строит | Строительные работы с НР и СП |  |  | 214 | 16 | 3 |  | 2 | 0 | [6 empty] | 0 | 1 | 0 | 0 | 1 | 0
50 | 0 | 0 | 1 | 215 | 0 | Монтаж | Монтажные работы с НР и СП |  |  | 215 | 17 | 3 |  | 2 | 0 | [6 empty] | 0 | 1 | 0 | 0 | 1 | 0
50 | 0 | 0 | 1 | 217 | 1494.01 | Прочие | Прочие работы с НР и СП |  |  | 217 | 18 | 3 |  | 2 | 70247.21 | [6 empty] | 1494.01 | 1 | 1494.01 | 70247.21 | 1 | 70247.21
50 | 0 | 0 | 1 | 230 | 0 | ПрочиеЗатр | Прочие затраты по ТСН-2001.16 |  |  | 230 | 19 | 3 |  | 2 | 0 | [6 empty] | 0 | 1 | 0 | 0 | 1 | 0
50 | 0 | 0 | 1 | 206 | 0 | ВозврМат | Возврат материалов |  |  | 206 | 20 | 3 |  | 2 | 0 | [6 empty] | 0 | 1 | 0 | 0 | 1 | 0
50 | 0 | 0 | 1 | 207 | 58.4936 | ТрудСтр | Трудозатраты строителей |  |  | 207 | 21 | 3 |  | -1 | 58.4936 | [6 empty] | 58.4936 | 1 | 58.4936 | 58.4936 | 1 | 58.4936
50 | 0 | 0 | 1 | 208 | 0 | ТрудМаш | Трудозатраты машинистов |  |  | 208 | 22 | 3 |  | -1 | 0 | [6 empty] | 0 | 1 | 0 | 0 | 1 | 0
50 | 0 | 0 | 1 | 209 | 0 | ТранспМат | Транспорт материалов |  |  | 209 | 23 | 3 |  | 2 | 0 | [6 empty] | 0 | 1 | 0 | 0 | 1 | 0
50 | 0 | 0 | 1 | 233 | 0 | Перевозка | Перевозка грузов |  |  | 233 | 24 | 3 |  | 2 | 0 | [6 empty] | 0 | 1 | 0 | 0 | 1 | 0
50 | 0 | 0 | 1 | 210 | 526.45 | НР | Накладные расходы |  |  | 210 | 25 | 3 |  | 2 | 24753.78 | [6 empty] | 526.45 | 1 | 526.45 | 24753.78 | 1 | 24753.78
50 | 0 | 0 | 1 | 211 | 256.14 | СмПриб | Сметная прибыль |  |  | 211 | 26 | 3 |  | 2 | 12042.38 | [6 empty] | 256.14 | 1 | 256.14 | 12042.38 | 1 | 12042.38
50 | 0 | 0 | 1 | 224 | 1494.01 | Всего | Всего с НР и СП |  |  | 224 | 27 | 3 |  | 2 | 70247.21 | [6 empty] | 1494.01 | 1 | 1494.01 | 70247.21 | 1 | 70247.21
51 | 1 | 3 | 1339 |  | Новая локальная смета | ПНР МТП | 0 | [6 empty] | 711.42 | 0 | 0 | 0 | 711.42 | 0 | 58.4936 | 0 | 0 | 526.45 | 256.14 | [15 empty] | 0 | 0 | 0 | 1494.01 | 0 | 0 | 1494.01 | 0 | 0 | 0 | 0 | 0 | 0 | 0 | 0 | 0 | [54 empty] | 33451.05 | 0 | 0 | 0 | 33451.05 | 0 | 58.4936 | 0 | 0 | 24753.78 | 12042.38 | [15 empty] | 0 | 0 | 0 | 70247.21 | 0 | 0 | 70247.21 | 0 | 0 | 0 | 0 | 0 | 0 | 0 | 0 | 0 | [53 empty] | 0
50 | 0 | 0 | 1 | 201 | 711.42 | ПЗ | Прямые затраты |  |  | 201 | 1 | 3 |  | 2 | 33451.05 | [6 empty] | 711.42 | 1 | 711.42 | 33451.05 | 1 | 33451.05
50 | 0 | 0 | 1 | 202 | 0 | СтМатОб | Стоимость материальных ресурсов (всего) |  |  | 202 | 2 | 3 |  | 2 | 0 | [6 empty] | 0 | 1 | 0 | 0 | 1 | 0
50 | 0 | 0 | 1 | 222 | 0 | СтМатОбЗак | Стоимость материалов и оборудования заказчика |  |  | 222 | 3 | 3 |  | 2 | 0 | [6 empty] | 0 | 1 | 0 | 0 | 1 | 0
50 | 0 | 0 | 1 | 225 | 0 | СтМатОбПод | Стоимость материалов и оборудования подрядчика |  |  | 225 | 4 | 3 |  | 2 | 0 | [6 empty] | 0 | 1 | 0 | 0 | 1 | 0
50 | 0 | 0 | 1 | 226 | 0 | СтМат | Стоимость материалов (всего) |  |  | 226 | 5 | 3 |  | 2 | 0 | [6 empty] | 0 | 1 | 0 | 0 | 1 | 0
50 | 0 | 0 | 1 | 227 | 0 | СтМатЗак | Стоимость материалов заказчика |  |  | 227 | 6 | 3 |  | 2 | 0 | [6 empty] | 0 | 1 | 0 | 0 | 1 | 0
50 | 0 | 0 | 1 | 228 | 0 | СтМатПод | Стоимость материалов подрядчика |  |  | 228 | 7 | 3 |  | 2 | 0 | [6 empty] | 0 | 1 | 0 | 0 | 1 | 0
50 | 0 | 0 | 1 | 216 | 0 | Оборуд | Стоимость оборудования (всего) |  |  | 216 | 8 | 3 |  | 2 | 0 | [6 empty] | 0 | 1 | 0 | 0 | 1 | 0
50 | 0 | 0 | 1 | 223 | 0 | ОборудЗак | Стоимость оборудования заказчика |  |  | 223 | 9 | 3 |  | 2 | 0 | [6 empty] | 0 | 1 | 0 | 0 | 1 | 0
50 | 0 | 0 | 1 | 229 | 0 | ОборудПод | Стоимость оборудования подрядчика |  |  | 229 | 10 | 3 |  | 2 | 0 | [6 empty] | 0 | 1 | 0 | 0 | 1 | 0
50 | 0 | 0 | 1 | 203 | 0 | ЭММ | Эксплуатация машин |  |  | 203 | 11 | 3 |  | 2 | 0 | [6 empty] | 0 | 1 | 0 | 0 | 1 | 0
50 | 0 | 0 | 1 | 231 | 0 | ЭММсНРиСП | Эксплуатация машин по ТСН-2001.16 |  |  | 231 | 12 | 3 |  | 2 | 0 | [6 empty] | 0 | 1 | 0 | 0 | 1 | 0
50 | 0 | 0 | 1 | 204 | 0 | ЗПМ | ЗП машинистов |  |  | 204 | 13 | 3 |  | 2 | 0 | [6 empty] | 0 | 1 | 0 | 0 | 1 | 0
50 | 0 | 0 | 1 | 205 | 711.42 | ОЗП | Основная ЗП рабочих |  |  | 205 | 14 | 3 |  | 2 | 33451.05 | [6 empty] | 711.42 | 1 | 711.42 | 33451.05 | 1 | 33451.05
50 | 0 | 0 | 1 | 232 | 0 | ОЗПсНРиСП | Основная ЗП рабочих по ТСН-2001.16 |  |  | 232 | 15 | 3 |  | 2 | 0 | [6 empty] | 0 | 1 | 0 | 0 | 1 | 0
50 | 0 | 0 | 1 | 214 | 0 | Строит | Строительные работы с НР и СП |  |  | 214 | 16 | 3 |  | 2 | 0 | [6 empty] | 0 | 1 | 0 | 0 | 1 | 0
50 | 0 | 0 | 1 | 215 | 0 | Монтаж | Монтажные работы с НР и СП |  |  | 215 | 17 | 3 |  | 2 | 0 | [6 empty] | 0 | 1 | 0 | 0 | 1 | 0
50 | 0 | 0 | 1 | 217 | 1494.01 | Прочие | Прочие работы с НР и СП |  |  | 217 | 18 | 3 |  | 2 | 70247.21 | [6 empty] | 1494.01 | 1 | 1494.01 | 70247.21 | 1 | 70247.21
50 | 0 | 0 | 1 | 230 | 0 | ПрочиеЗатр | Прочие затраты по ТСН-2001.16 |  |  | 230 | 19 | 3 |  | 2 | 0 | [6 empty] | 0 | 1 | 0 | 0 | 1 | 0
50 | 0 | 0 | 1 | 206 | 0 | ВозврМат | Возврат материалов |  |  | 206 | 20 | 3 |  | 2 | 0 | [6 empty] | 0 | 1 | 0 | 0 | 1 | 0
50 | 0 | 0 | 1 | 207 | 58.4936 | ТрудСтр | Трудозатраты строителей |  |  | 207 | 21 | 3 |  | -1 | 58.4936 | [6 empty] | 58.4936 | 1 | 58.4936 | 58.4936 | 1 | 58.4936
50 | 0 | 0 | 1 | 208 | 0 | ТрудМаш | Трудозатраты машинистов |  |  | 208 | 22 | 3 |  | -1 | 0 | [6 empty] | 0 | 1 | 0 | 0 | 1 | 0
50 | 0 | 0 | 1 | 209 | 0 | ТранспМат | Транспорт материалов |  |  | 209 | 23 | 3 |  | 2 | 0 | [6 empty] | 0 | 1 | 0 | 0 | 1 | 0
50 | 0 | 0 | 1 | 233 | 0 | Перевозка | Перевозка грузов |  |  | 233 | 24 | 3 |  | 2 | 0 | [6 empty] | 0 | 1 | 0 | 0 | 1 | 0
50 | 0 | 0 | 1 | 210 | 526.45 | НР | Накладные расходы |  |  | 210 | 25 | 3 |  | 2 | 24753.78 | [6 empty] | 526.45 | 1 | 526.45 | 24753.78 | 1 | 24753.78
50 | 0 | 0 | 1 | 211 | 256.14 | СмПриб | Сметная прибыль |  |  | 211 | 26 | 3 |  | 2 | 12042.38 | [6 empty] | 256.14 | 1 | 256.14 | 12042.38 | 1 | 12042.38
50 | 0 | 0 | 1 | 224 | 1494.01 | Всего | Всего с НР и СП |  |  | 224 | 27 | 3 |  | 2 | 70247.21 | [6 empty] | 1494.01 | 1 | 1494.01 | 70247.21 | 1 | 70247.21
51 | 1501 | 1 | 12 |  | I-249396_(Копия)_(Копия)_(Копия) | ВЛЗ, МТП-250, АСП, КЛ-6 кВ, ПНР | 0 | [6 empty] | 3335.97 | 1229.46 | 0 | 0 | 2106.51 | 0 | 170.0632 | 0 | 27.55 | 1563.35 | 761.34 | [15 empty] | 0 | 0 | 0 | 5660.66 | 1135.18 | 142.99 | 4382.49 | 1229.46 | 1229.46 | 0 | 1229.46 | 0 | 0 | 0 | 0 | 0 | [54 empty] | 101504.56 | 2456.54 | 0 | 0 | 99048.02 | 0 | 170.0632 | 0 | 27.55 | 73507.95 | 35795.81 | [15 empty] | 0 | 0 | 0 | 210808.32 | 1429.83 | 3316.92 | 206061.57 | 2456.54 | 2456.54 | 0 | 2456.54 | 0 | 0 | 0 | 0 | 0 | [53 empty] | 0
50 | 0 | 0 | 1 | 201 | 3335.97 | ПЗ | Прямые затраты |  |  | 201 | 1 | 3 |  | 2 | 101504.56 | [6 empty] | 3335.97 | 1 | 3335.97 | 101504.56 | 1 | 101504.56
50 | 0 | 0 | 1 | 202 | 1229.46 | СтМатОб | Стоимость материальных ресурсов (всего) |  |  | 202 | 2 | 3 |  | 2 | 2456.54 | [6 empty] | 1229.46 | 1 | 1229.46 | 2456.54 | 1 | 2456.54
50 | 0 | 0 | 1 | 222 | 0 | СтМатОбЗак | Стоимость материалов и оборудования заказчика |  |  | 222 | 3 | 3 |  | 2 | 0 | [6 empty] | 0 | 1 | 0 | 0 | 1 | 0
50 | 0 | 0 | 1 | 225 | 1229.46 | СтМатОбПод | Стоимость материалов и оборудования подрядчика |  |  | 225 | 4 | 3 |  | 2 | 2456.54 | [6 empty] | 1229.46 | 1 | 1229.46 | 2456.54 | 1 | 2456.54
50 | 0 | 0 | 1 | 226 | 1229.46 | СтМат | Стоимость материалов (всего) |  |  | 226 | 5 | 3 |  | 2 | 2456.54 | [6 empty] | 1229.46 | 1 | 1229.46 | 2456.54 | 1 | 2456.54
50 | 0 | 0 | 1 | 227 | 0 | СтМатЗак | Стоимость материалов заказчика |  |  | 227 | 6 | 3 |  | 2 | 0 | [6 empty] | 0 | 1 | 0 | 0 | 1 | 0
50 | 0 | 0 | 1 | 228 | 1229.46 | СтМатПод | Стоимость материалов подрядчика |  |  | 228 | 7 | 3 |  | 2 | 2456.54 | [6 empty] | 1229.46 | 1 | 1229.46 | 2456.54 | 1 | 2456.54
50 | 0 | 0 | 1 | 216 | 0 | Оборуд | Стоимость оборудования (всего) |  |  | 216 | 8 | 3 |  | 2 | 0 | [6 empty] | 0 | 1 | 0 | 0 | 1 | 0
50 | 0 | 0 | 1 | 223 | 0 | ОборудЗак | Стоимость оборудования заказчика |  |  | 223 | 9 | 3 |  | 2 | 0 | [6 empty] | 0 | 1 | 0 | 0 | 1 | 0
50 | 0 | 0 | 1 | 229 | 0 | ОборудПод | Стоимость оборудования подрядчика |  |  | 229 | 10 | 3 |  | 2 | 0 | [6 empty] | 0 | 1 | 0 | 0 | 1 | 0
50 | 0 | 0 | 1 | 203 | 0 | ЭММ | Эксплуатация машин |  |  | 203 | 11 | 3 |  | 2 | 0 | [6 empty] | 0 | 1 | 0 | 0 | 1 | 0
50 | 0 | 0 | 1 | 231 | 0 | ЭММсНРиСП | Эксплуатация машин по ТСН-2001.16 |  |  | 231 | 12 | 3 |  | 2 | 0 | [6 empty] | 0 | 1 | 0 | 0 | 1 | 0
50 | 0 | 0 | 1 | 204 | 0 | ЗПМ | ЗП машинистов |  |  | 204 | 13 | 3 |  | 2 | 0 | [6 empty] | 0 | 1 | 0 | 0 | 1 | 0
50 | 0 | 0 | 1 | 205 | 2106.51 | ОЗП | Основная ЗП рабочих |  |  | 205 | 14 | 3 |  | 2 | 99048.02 | [6 empty] | 2106.51 | 1 | 2106.51 | 99048.02 | 1 | 99048.02
50 | 0 | 0 | 1 | 232 | 0 | ОЗПсНРиСП | Основная ЗП рабочих по ТСН-2001.16 |  |  | 232 | 15 | 3 |  | 2 | 0 | [6 empty] | 0 | 1 | 0 | 0 | 1 | 0
50 | 0 | 0 | 1 | 214 | 1135.18 | Строит | Строительные работы с НР и СП |  |  | 214 | 16 | 3 |  | 2 | 1429.83 | [6 empty] | 1135.18 | 1 | 1135.18 | 1429.83 | 1 | 1429.83
50 | 0 | 0 | 1 | 215 | 142.99 | Монтаж | Монтажные работы с НР и СП |  |  | 215 | 17 | 3 |  | 2 | 3316.92 | [6 empty] | 142.99 | 1 | 142.99 | 3316.92 | 1 | 3316.92
50 | 0 | 0 | 1 | 217 | 4382.49 | Прочие | Прочие работы с НР и СП |  |  | 217 | 18 | 3 |  | 2 | 206061.57 | [6 empty] | 4382.49 | 1 | 4382.49 | 206061.57 | 1 | 206061.57
50 | 0 | 0 | 1 | 230 | 0 | ПрочиеЗатр | Прочие затраты по ТСН-2001.16 |  |  | 230 | 19 | 3 |  | 2 | 0 | [6 empty] | 0 | 1 | 0 | 0 | 1 | 0
50 | 0 | 0 | 1 | 206 | 0 | ВозврМат | Возврат материалов |  |  | 206 | 20 | 3 |  | 2 | 0 | [6 empty] | 0 | 1 | 0 | 0 | 1 | 0
50 | 0 | 0 | 1 | 207 | 170.0632 | ТрудСтр | Трудозатраты строителей |  |  | 207 | 21 | 3 |  | -1 | 170.0632 | [6 empty] | 170.0632 | 1 | 170.0632 | 170.0632 | 1 | 170.0632
50 | 0 | 0 | 1 | 208 | 0 | ТрудМаш | Трудозатраты машинистов |  |  | 208 | 22 | 3 |  | -1 | 0 | [6 empty] | 0 | 1 | 0 | 0 | 1 | 0
50 | 0 | 0 | 1 | 209 | 27.55 | ТранспМат | Транспорт материалов |  |  | 209 | 23 | 3 |  | 2 | 27.55 | [6 empty] | 27.55 | 1 | 27.55 | 27.55 | 1 | 27.55
50 | 0 | 0 | 1 | 233 | 0 | Перевозка | Перевозка грузов |  |  | 233 | 24 | 3 |  | 2 | 0 | [6 empty] | 0 | 1 | 0 | 0 | 1 | 0
50 | 0 | 0 | 1 | 210 | 1563.35 | НР | Накладные расходы |  |  | 210 | 25 | 3 |  | 2 | 73507.95 | [6 empty] | 1563.35 | 1 | 1563.35 | 73507.95 | 1 | 73507.95
50 | 0 | 0 | 1 | 211 | 761.34 | СмПриб | Сметная прибыль |  |  | 211 | 26 | 3 |  | 2 | 35795.81 | [6 empty] | 761.34 | 1 | 761.34 | 35795.81 | 1 | 35795.81
50 | 0 | 0 | 1 | 224 | 5660.66 | Всего | Всего с НР и СП |  |  | 224 | 27 | 3 |  | 2 | 210808.32 | [6 empty] | 5660.66 | 1 | 5660.66 | 210808.32 | 1 | 210808.32
50 | 1 | 0 | 2 | 0 | 1278.17 | СМР | Итого СМР |  |  | 212 | 28 | 1 |  | 2 | 4746.75 | [6 empty] | 1278.17 | 1 | 1278.17 | 4746.75 | 1 | 4746.75
50 | 0 | 0 | 2 | 0 | 0 | и3 | Временные здания и сооружения 2,5%*0,8 |  |  | 212 | 29 | 1 |  | -1 | 0 | [6 empty] | 0 | 1 | 0 | 0 | 1 | 0
50 | 1 | 0 | 2 | 0 | 1278.17 | и4 | Итого СМР с ВЗиС |  |  | 212 | 30 | 1 |  | 2 | 4746.75 | [6 empty] | 1278.17 | 1 | 1278.17 | 4746.75 | 1 | 4746.75
50 | 0 | 0 | 2 | 0 | 0 | и5 | Зимнее удорожание 1,9% |  |  | 212 | 31 | 1 |  | -1 | 0 | [6 empty] | 0 | 1 | 0 | 0 | 1 | 0
50 | 1 | 0 | 2 | 0 | 1278.17 | и6 | Итого СМР с ЗУ |  |  | 212 | 32 | 1 |  | 2 | 4746.75 | [6 empty] | 1278.17 | 1 | 1278.17 | 4746.75 | 1 | 4746.75
50 | 0 | 0 | 2 | 0 | 0 | СМР_Ктен | Итого СМР с коэффициентом тендерного снижения Ктен |  |  | 212 | 33 | 1 |  | 2 | 0 | [6 empty] | 0 | 1 | 0 | 0 | 1 | 0
50 | 0 | 0 | 2 | 0 | 0 | и7 | Итого оборудование |  |  | 212 | 34 | 1 |  | 2 | 0 | [6 empty] | 0 | 1 | 0 | 0 | 1 | 0
50 | 0 | 0 | 2 | 0 | 0 | ОБ_Ктен | Итого оборудование с Ктен |  |  | 212 | 35 | 1 |  | 2 | 0 | [6 empty] | 0 | 1 | 0 | 0 | 1 | 0
50 | 1 | 0 | 2 | 0 | 4382.49 | и8 | Итого прочие |  |  | 212 | 36 | 1 |  | 2 | 206061.57 | [6 empty] | 4382.49 | 1 | 4382.49 | 206061.57 | 1 | 206061.57
50 | 0 | 0 | 2 | 0 | 0 | ПРОЧ_Ктен | Итого прочие с Ктен |  |  | 212 | 37 | 1 |  | 2 | 0 | [6 empty] | 0 | 1 | 0 | 0 | 1 | 0
50 | 1 | 0 | 2 | 213 | 5660.66 | и9 | Всего по акту |  |  | 212 | 38 | 1 |  | 2 | 210808.32 | [6 empty] | 5660.66 | 1 | 5660.66 | 210808.32 | 1 | 210808.32
71 | 1 |  | 200001 | 61293422 | Электротехнические устройства | Мет. 421/пр. 04.08.20. пр. 8; п.1 | 80 | 20
70 | 1 |  | 1 | СТР_РЕК | СТРОИТЕЛЬСТВО и РЕКОНСТРУКЦИЯ зданий и сооружений всех назначений | 1 | 0 |  | 1 | 0 |  |  | 0 | 1 | Строительство и реконструкция
70 | 1 |  | 2 | РЕМ_ЖИЛ | КАП. РЕМ. ЖИЛЫХ И ОБЩЕСТВЕННЫХ ЗДАНИЙ | 0 | 0 |  | 1 | 0 |  |  | 0 | 0 | Капитальный ремонт жилых и общественных зданий
70 | 1 |  | 3 | РЕМ_ПР | КАП. РЕМ. ПРОИЗВОДСТВЕННЫХ ЗД. и СООРУЖЕНИЙ, НАРУЖНЫХ ИНЖЕНЕРНЫХ СЕТЕЙ, УЛИЦ И ДОРОГ МЕСТНОГО ЗНАЧЕНИЯ, ИНЖ,СООРУЖЕНИЙ ( ГИДРОТЕХ,СООРУЖ, МОСТОВ И ПУТЕПРОВОДОВ И Т.П.) | 0 | 0 |  | 1 | 0 |  |  | 0 | 0 | Капитальный ремонт прозводственных зданий
70 | 1 |  | 4 | Территория | для территории Российской Федерации, не относящейся к районам Крайнего Севера и приравненным к ним местностям | 1 | 0 |  | 2 | 0 |  |  | 0 | 1
70 | 1 |  | 5 | МПРКС | для территории Российской Федерации, относящейся к местностям, приравненным к районам Крайнего Севера | 0 | 0 |  | 2 | 0 |  |  | 0 | 0
70 | 1 |  | 6 | РКС | для территории Российской Федерации, относящейся к районам Крайнего Севера | 0 | 0 |  | 2 | 0 |  |  | 0 | 0
70 | 1 |  | 7 | СЛЖ | При определении сметной стоимости строительства объектов капитального строительства, относящихся к особо опасным и технически сложным. За исключением АЭС. | 0 | 0 | Для сборников ФЕР ( при производстве работ на технически сложных объектах ): · { СЛЖ } - (вкл.) - работа на сложных объектах (к=1,2 к НР) · { СЛЖ } - (выкл.) - работа на обычных объектах | 0 | 0 |  |  | 0 | 0 | Сложные объекты
70 | 1 |  | 8 | АЭС | При определении сметной стоимости строительства объектов капитального строительства АЭС. | 0 | 0 | Для сборника ФЕРм -39 и ФЕРМ-08 ( при работах по контролю сварных соединений) : {мАЭС} - ( вкл.) - при выполнении работ по на АЭС (HР=101%; СП= 68%; {мАЭС} - (выкл.) - при выполнении работ на обычных объектах | 0 | 0 |  |  | 0 | 0 | АЭС
70 | 1 |  | 9 | ОПТ/В | {вкл} - Прокладка МЕЖДУГОРОДНЫХ ВОЛОКОННО-ОПТИЧЕСКИХ ЛИНИЙ (для ФЕРм10, отд. 6 разд.3) {выкл} - Прокладка ГОРОДСКИХ ВОЛОКОННО-ОПТИТЕСКИХ ЛИНИЙ (для ФЕРм10, отд. 6 разд.3) | 0 | 0 | Для сборников ФЕРм-10 ( волоконно-оптические линии связи ): · {М_ГОР_опт} - ( вкл.) - междугородные сети связи ( НР=120% , СП=70% ) · {М_ГОР_опт} - ( выкл.) - городские сети связи ( НР=100%; СП=65%) | 0 | 0 |  |  | 0 | 0 | Прокладка междугородных в/опт. кабелей
70 | 1 |  | 10 | АВИ | (вкл) - При работах по ДИСПЕТЧЕРЕЗАЦИИ управления движением АВИАТРАНСПОРТОМ {вкл} (монтажные работы ) | 0 | 0 | Для сборников ФЕРм 08;10;11 : · {мАВИА} - (вкл.) - производство монтажных работы по диспетчеризации управления движением авиатранспортном (НР=95%, СП=55%) ; · {мАВИА} - (выкл. ) - при производстве работ на прочих объектах , кром | 0 | 0 |  |  | 0 | 0 | Диспетчеризация авитранспорта
70 | 1 |  | 11 | ЗАКР | {вкл} - Обслуживающие и сопутстующие работы в тоннелях при производве работ ЗАКРЫТЫМ СПОСОБОМ {выкл} - Обслуживающие и сопутстующие работы в тоннелях при производве работ ОТКРЫТЫМ | 0 | 0 | Для сборника ФЕР -29 ( сопутствующие работы в тоннелях и метро. ): · {ЗАКР} - (вкл.) - при выполнении работ в тоннелях и метро закрытым способом (НР=145% , СП=75%); · {ЗАКР} - (выкл.) - при выполнении работ в тоннелях и метро отк | 0 | 0 |  |  | 0 | 0 | Производство работ закрытым способом (обслуживающие процессы)
70 | 1 |  | 12 | ГОР | (вкл) - ФЕРм-08, выполнение работ на горнорудных объектах (выкл) - ФЕРм-08, выполнение работ на других объектах | 0 | 0 |  | 0 | 0 |  |  | 0 | 0 | Выполнение работ на горнорудных объектах
70 | 1 |  | 1 | К_НР_РЕМ | при ремонте жилых и общественных зданий если ( если {РЕМ_ЖИЛ}= [вкл.] | 0.9 | 1 | Для сборников ФЕР и ФЕРмр : · Значение {_МДСрем_НР}= 0,90 - при ремонте зданий жилого и гражданского назначений ( 0,90 к НР) ; · Значение {_МДСрем_НР}= 1,00 - при строительстве и реконструкции объектов всех назначений | 0 | 0 |  |  | 0 | 0.9 | п.25
70 | 1 |  | 2 | К_СП_РЕМ | к нормам СП при капитальном ремонте зданий и сооружений всех назначений ( если или {РЕМ_ЖИЛ}=[вкл] , или (РЕМ_ПР}=[вкл] ) | 0.85 | 1 | Для сборников ФЕР и ФЕРмр : · Значение {_МДСрем_СП} = 0.85 - при ремонте зданий всех назначений ( 0,85 к СП); · Значение {_МДСрем_СП} = 1,00 - при строительстве и реконструкции объектов всех назначений | 0 | 0 |  |  | 0 | 0.85 | п.16
70 | 1 |  | 3 | К_НР_СЛЖ | При определении сметной стоимости строительства объектов капитального строительства, относящихся к особо опасным и технически сложным. За исключением объектов атомных электрических станций. ( если {СЛЖ} = [вкл] ) | 1.03 | 0 |  | 0 | 0 |  |  | 0 | 1.03 | п.27 СЛОЖН
70 | 1 |  | 4 | К_НР_АЭС | При определении сметной стоимости строительства объектов капитального строительства, относящихся к особо опасным и технически сложным. Для объектов атомных электрических станций. ( если {АЭС} = [вкл] ) | 1.09 | 0 |  | 0 | 0 |  |  | 0 | 1.09 | п.27 АЭС
70 | 1 |  | 5 | Р_ОКР | Разрядность округления результата расчета НР и СП (с 05.04.2020 - до семи знаков после запятой) | 7 | 0 |  | 0 | 0 |  |  | 0 | 7
70 | 1 |  | 6 | Лист_НРиСП |  | 2 | 0 |  | 0 | 0 |  |  | 0 | 2
-1
75 | Новый уровень цен | 2000 | 0 | 1 |  | 0 | 1 | 0 | 1 | 0 | 0 | 0 | 88889161 | 1
75 | Текущий уровень цен | 2024 | 0 | 3 | 0 | 0 | 1 | 0 | 1 | 0 | 0 | 1 | 88889103 | 2
1 | Сборник индексов | ТСНБ-2001 Московской области (редакция 2014 г) | 2024 | 3 | 1 | 1 | 0 | 2 | 1 | 9.04 | 6.66 | 1 | 1 | 9.04 | 6.66 | 1 | [22 empty] | 90710057
65 |  | 1 | 0 | 245

## SourceObSm
0 | Smeta.RU Flash (495) 974-1589 |  | _OBSM_ |  | 0 | 0 | 0 | Smeta.RU Flash |  | 0 | 31538 | 10 | 11 | 14 | 0 | 1
1 | 28 | 0 |  | 0 | I-249396_(Копия)_(Копия)_(Копия) | ВЛЗ, МТП-250, АСП, КЛ-6 кВ, ПНР |  | 0 |  | 0 | 0 | 2 |  | 0 | 0 | 0 | 0 | 0 | 1 |  | 0 | [5 empty] | Тупеко И.Н. | Главный инженер по электромонтажным работам по доверенности №01/0821 от 01.08.2021 | Белевитин Д.А. | Заместитель директора по капитальному строительству - Начальник УКС | Белевитин Д.А. | Заместитель директора по капитальному строительству - Начальник УКС | Белевитин Д.А. | Заместитель директора по капитальному строительству - Начальник УКС | Южные электрические сети - филиал ПАО "Россети Московский регион", 142117, Московская область, г.Подольск, ул. Кирова, д.65 | Тупеко И.Н. | Главный инженер по электромонтажным работам по доверенности №01/0821 от 01.08.2021 | ООО "Прогресс", 119633, г. Москва, ул. Новоорловская, д.8, корп. 2, пом. 2, ком. 12 |  |  |  |  | ООО <Сандимакс Север>. 129337, город Москва, улица Вешних вод, дом 14, строение 3, антресоль 1, пом. II, комн.12 |  |  |  | 0 | [5 empty] | Сметные нормы списания | Коды ценников | 1 | 1 | 0 | 1 | 1 | 0 | 2 | 2 | 1 | 1 | 1 | 0 | 1 | 0 | 0 | ТСНБ-2001 Московской области (Версия 15.0) | Версия 1.3.2 ГСН (ГЭСН, ФЕР) и ТЕР (Методики НР (812/пр и 636/пр) и СП (774/пр) с 22.10.2021 г.) шифры НР, СП и ПНР с версии Smeta.ru 11.4.1.0 | ТСНБ-2001 Московской области (редакция 2014 г версия 15.0) | ТСНБ-2001 Московской области (редакция 2014 г версия 15.0) | ТСНБ-2001 Московской области (редакция 2014 г версия 15.0) | ТСНБ-2001 Московской области (редакция 2014 г версия 15.0) | Поправки для НБ 2014 года от 15.06.2021 г. Реконструкция | 0 | 0 | 17276938 |  | 1 | Территориальные сметные нормативы, предусмотренные для применения на территории Московской области, утвержденные приказом Минстроя России от 21.09.2015 № 675/пр (в редакции приказов Минстроя РФ № 253/пр-264/пр от 28.02.2017г.) | ТЕР | 42794 | 421 | 0 | 0
22 | 1 | 0 | 88889161 | 88889103 | 2 | 1
3 | 2 | Новая локальная смета | ПНР ВЛЗ | 0 | 0 | 0 | 0.58 | 0.58 | 0.28 | 0.28 | 0 | 0 | 0.58 | [5 empty] | 0 | 0 | 0 | 27.19 | 27.19 | 12.95 | 12.95 | 0 | 0 | 27.19 | [5 empty] | 0 | 0 |  |  | 0 | 275.38 | 0 | 0 | 0 | 0 | 0 | 0 | 275.38 | 0 | 0 | 578.32 | 0 | 22.2576 | 0 | 0 | 203.79 | 99.15 | 578.32 | [6 empty] | 12948.23 | 0 | 0 | 0 | 0 | 0 | 0 | 12948.23 | 0 | 0 | 27191.28 | 0 | 22.2576 | 0 | 0 | 9581.69 | 4661.36 | 27191.28
3 | 4 | Новая локальная смета | ПНР АСП | 0 | 0 | 0 | 2.15 | 2.15 | 1.02 | 1.02 | 0 | 0 | 2.15 | [5 empty] | 0 | 0 | 0 | 101.07 | 101.07 | 48.13 | 48.13 | 0 | 0 | 101.07 | [5 empty] | 0 | 0 |  |  | 0 | 1023.61 | 0 | 0 | 0 | 0 | 0 | 0 | 1023.61 | 0 | 0 | 2149.59 | 0 | 80.792 | 0 | 0 | 757.48 | 368.5 | 2149.59 | [6 empty] | 48130.13 | 0 | 0 | 0 | 0 | 0 | 0 | 48130.13 | 0 | 0 | 101073.29 | 0 | 80.792 | 0 | 0 | 35616.31 | 17326.85 | 101073.29
3 | 7 | Новая локальная смета | Строительство КЛ-6кВ L=205 м | 1.14 | 0.14 | 0 | 0 | 1.28 | 0.02 | 2.48 | 0 | 0 | 1.28 | [5 empty] | 1.43 | 3.32 | 0 | 0 | 4.75 | 0.92 | 5.84 | 0 | 0 | 4.75 | [5 empty] | 0 | -1 |  |  | 0 | 1249.1 | 1229.46 | 0 | 0 | 0 | 0 | 0 | 19.64 | 1135.18 | 142.99 | 0 | 0 | 2.04 | 0 | 27.55 | 19.05 | 10.02 | 1278.17 | [6 empty] | 3380.01 | 2456.54 | 0 | 0 | 0 | 0 | 0 | 923.47 | 1429.83 | 3316.92 | 0 | 0 | 2.04 | 0 | 27.55 | 895.77 | 470.97 | 4746.75
3 | 9 | Новая локальная смета | ПНР КЛ -6кВ | 0 | 0 | 0 | 0.16 | 0.16 | 0.08 | 0.08 | 0 | 0 | 0.16 | [5 empty] | 0 | 0 | 0 | 7.55 | 7.55 | 3.6 | 3.6 | 0 | 0 | 7.55 | [5 empty] | 0 | -1 |  |  | 0 | 76.46 | 0 | 0 | 0 | 0 | 0 | 0 | 76.46 | 0 | 0 | 160.57 | 0 | 6.48 | 0 | 0 | 56.58 | 27.53 | 160.57 | [6 empty] | 3595.14 | 0 | 0 | 0 | 0 | 0 | 0 | 3595.14 | 0 | 0 | 7549.79 | 0 | 6.48 | 0 | 0 | 2660.4 | 1294.25 | 7549.79
3 | 11 | Новая локальная смета | ПНР МТП | 0 | 0 | 0 | 1.49 | 1.49 | 0.71 | 0.71 | 0 | 0 | 1.49 | [5 empty] | 0 | 0 | 0 | 70.25 | 70.25 | 33.45 | 33.45 | 0 | 0 | 70.25 | [5 empty] | 0 | 0 |  |  | 0 | 711.42 | 0 | 0 | 0 | 0 | 0 | 0 | 711.42 | 0 | 0 | 1494.01 | 0 | 58.4936 | 0 | 0 | 526.45 | 256.14 | 1494.01 | [6 empty] | 33451.05 | 0 | 0 | 0 | 0 | 0 | 0 | 33451.05 | 0 | 0 | 70247.21 | 0 | 58.4936 | 0 | 0 | 24753.78 | 12042.38 | 70247.21
51 |  |  |  | 1.14 | 0.14 | 0 | 4.38 | 5.66 | 2.11 | 4.57 | 0 | 0 | 5.66 | [5 empty] | 1.43 | 3.32 | 0 | 206.06 | 210.81 | 99.05 | 103.97 | 0 | 0 | 210.81
-1
75 | Новый уровень цен | 2000 | 0 | 1 |  | 0 | 1 | 0 | 1 | 0 | 0 | 0 | 88889161 | 1
75 | Текущий уровень цен | 2024 | 0 | 3 | 0 | 0 | 1 | 0 | 1 | 0 | 0 | 1 | 88889103 | 2
1 | Сборник индексов | ТСНБ-2001 Московской области (редакция 2014 г) | 2024 | 3 | 1 | 1 | 0 | 2 | 1 | 9.04 | 6.66 | 1 | 1 | 9.04 | 6.66 | 1 | [21 empty] | 90710057

## SmtRes
198 | 88889161 | 90710065 | 29478568 | 1 | 1 | 1 | 1 | 0-3306-90 |  | Электромонтажник-наладчик 6 разряда | 1369 | 1013 | чел.-ч | чел.-ч | 1 | 0 | 177969336 | 0.61 | 0 | 0 | 0 | 12.92 | 0 | 0 | 0 | 12.92 | 1 | 1 | 1 | 1 | -2 | 0 | 1 | 1 | 0 | 0 | 0.61 | 1 | 2 | 90710068 | 1 | 0 | 1 | 0 | 0 | 0 | 0 | 0 | 0 | 0 | 0 | 0 | 0 | 0 | 0 | 0 | 0 | 0 | 0 | 0 | 0 | 0 | 0 | 0 | 0 | 23.64 | 1.83 | 0 | 1.83 | 12.92 | 12.92 | 1 | 7.88 | 0 | 0 | 0 | 0 | 23.64 | 23.64 | 0 |  | 0 |  | 0
198 | 88889161 | 90710065 | 29477608 | 1 | 1 | 1 | 1 | 2-0023-90 |  | Инженер по наладке и испытаниям III категории | 1369 | 1013 | чел.-ч | чел.-ч | 1 | 0 | 2087786099 | 0.61 | 0 | 0 | 0 | 12.69 | 0 | 0 | 0 | 12.69 | 1 | 1 | 1 | 1 | -2 | 0 | 1 | 1 | 0 | 0 | 0.61 | 1 | 2 | 90710069 | 1 | 0 | 2 | 0 | 0 | 0 | 0 | 0 | 0 | 0 | 0 | 0 | 0 | 0 | 0 | 0 | 0 | 0 | 0 | 0 | 0 | 0 | 0 | 0 | 0 | 23.22 | 1.83 | 0 | 1.83 | 12.69 | 12.69 | 1 | 7.74 | 0 | 0 | 0 | 0 | 23.22 | 23.22 | 0 |  | 0 |  | 0
199 | 88889103 | 90710065 | 29478568 | 1 | 1 | 1 | 1 | 0-3306-90 |  | Электромонтажник-наладчик 6 разряда | 1369 | 1013 | чел.-ч | чел.-ч | 1 | 0 | 177969336 | 0.61 | 0 | 0 | 0 | 12.92 | 0 | 0 | 0 | 12.92 | 1 | 1 | 1 | 1 | 5 | 0 | 1 | 1 | 0 | 0 | 0.61 | 1 | 2 | 90710068 | 1 | 0 | 3 | 0 | 0 | 0 | 0 | 0 | 0 | 0 | 0 | 0 | 0 | 0 | 0 | 0 | 0 | 0 | 0 | 0 | 0 | 0 | 0 | 0 | 0 | 23.64 | 1.83 | 0 | 1.83 | 12.92 | 12.92 | 1 | 7.88 | 0 | 0 | 0 | 0 | 23.64 | 23.64 | 0 |  | 0 |  | 0
199 | 88889103 | 90710065 | 29477608 | 1 | 1 | 1 | 1 | 2-0023-90 |  | Инженер по наладке и испытаниям III категории | 1369 | 1013 | чел.-ч | чел.-ч | 1 | 0 | 2087786099 | 0.61 | 0 | 0 | 0 | 12.69 | 0 | 0 | 0 | 12.69 | 1 | 1 | 1 | 1 | 5 | 0 | 1 | 1 | 0 | 0 | 0.61 | 1 | 2 | 90710069 | 1 | 0 | 4 | 0 | 0 | 0 | 0 | 0 | 0 | 0 | 0 | 0 | 0 | 0 | 0 | 0 | 0 | 0 | 0 | 0 | 0 | 0 | 0 | 0 | 0 | 23.22 | 1.83 | 0 | 1.83 | 12.69 | 12.69 | 1 | 7.74 | 0 | 0 | 0 | 0 | 23.22 | 23.22 | 0 |  | 0 |  | 0
200 | 88889161 | 90710070 | 29478568 | 1 | 1 | 1 | 1 | 0-3306-90 |  | Электромонтажник-наладчик 6 разряда | 1369 | 1013 | чел.-ч | чел.-ч | 1 | 0 | 177969336 | 6.48 | 0 | 0 | 0 | 12.92 | 0 | 0 | 0 | 12.92 | 1 | 1 | 1 | 1 | -2 | 0 | 1 | 1 | 0 | 0 | 6.48 | 1 | 2 | 90710073 | 1 | 0 | 5 | 0 | 0 | 0 | 0 | 0 | 0 | 0 | 0 | 0 | 0 | 0 | 0 | 0 | 0 | 0 | 0 | 0 | 0 | 0 | 0 | 0 | 0 | 5.02 | 0.3888 | 0 | 0.3888 | 12.92 | 12.92 | 1 | 83.72 | 0 | 0 | 0 | 0 | 5.02 | 5.02 | 0 |  | 0 |  | 0
200 | 88889161 | 90710070 | 29477608 | 1 | 1 | 1 | 1 | 2-0023-90 |  | Инженер по наладке и испытаниям III категории | 1369 | 1013 | чел.-ч | чел.-ч | 1 | 0 | 2087786099 | 6.48 | 0 | 0 | 0 | 12.69 | 0 | 0 | 0 | 12.69 | 1 | 1 | 1 | 1 | -2 | 0 | 1 | 1 | 0 | 0 | 6.48 | 1 | 2 | 90710074 | 1 | 0 | 6 | 0 | 0 | 0 | 0 | 0 | 0 | 0 | 0 | 0 | 0 | 0 | 0 | 0 | 0 | 0 | 0 | 0 | 0 | 0 | 0 | 0 | 0 | 4.93 | 0.3888 | 0 | 0.3888 | 12.69 | 12.69 | 1 | 82.23 | 0 | 0 | 0 | 0 | 4.93 | 4.93 | 0 |  | 0 |  | 0
201 | 88889103 | 90710070 | 29478568 | 1 | 1 | 1 | 1 | 0-3306-90 |  | Электромонтажник-наладчик 6 разряда | 1369 | 1013 | чел.-ч | чел.-ч | 1 | 0 | 177969336 | 6.48 | 0 | 0 | 0 | 12.92 | 0 | 0 | 0 | 12.92 | 1 | 1 | 1 | 1 | 5 | 0 | 1 | 1 | 0 | 0 | 6.48 | 1 | 2 | 90710073 | 1 | 0 | 7 | 0 | 0 | 0 | 0 | 0 | 0 | 0 | 0 | 0 | 0 | 0 | 0 | 0 | 0 | 0 | 0 | 0 | 0 | 0 | 0 | 0 | 0 | 5.02 | 0.3888 | 0 | 0.3888 | 12.92 | 12.92 | 1 | 83.72 | 0 | 0 | 0 | 0 | 5.02 | 5.02 | 0 |  | 0 |  | 0
201 | 88889103 | 90710070 | 29477608 | 1 | 1 | 1 | 1 | 2-0023-90 |  | Инженер по наладке и испытаниям III категории | 1369 | 1013 | чел.-ч | чел.-ч | 1 | 0 | 2087786099 | 6.48 | 0 | 0 | 0 | 12.69 | 0 | 0 | 0 | 12.69 | 1 | 1 | 1 | 1 | 5 | 0 | 1 | 1 | 0 | 0 | 6.48 | 1 | 2 | 90710074 | 1 | 0 | 8 | 0 | 0 | 0 | 0 | 0 | 0 | 0 | 0 | 0 | 0 | 0 | 0 | 0 | 0 | 0 | 0 | 0 | 0 | 0 | 0 | 0 | 0 | 4.93 | 0.3888 | 0 | 0.3888 | 12.69 | 12.69 | 1 | 82.23 | 0 | 0 | 0 | 0 | 4.93 | 4.93 | 0 |  | 0 |  | 0
202 | 88889161 | 90710075 | 29478568 | 1 | 1 | 1 | 1 | 0-3306-90 |  | Электромонтажник-наладчик 6 разряда | 1369 | 1013 | чел.-ч | чел.-ч | 1 | 0 | 177969336 | 0.81 | 0 | 0 | 0 | 12.92 | 0 | 0 | 0 | 12.92 | 1 | 1 | 1 | 1 | -2 | 0 | 1 | 1 | 0 | 0 | 0.81 | 1 | 2 | 90710078 | 1 | 0 | 9 | 0 | 0 | 0 | 0 | 0 | 0 | 0 | 0 | 0 | 0 | 0 | 0 | 0 | 0 | 0 | 0 | 0 | 0 | 0 | 0 | 0 | 0 | 0 | 0 | 0 | 0 | 12.92 | 12.92 | 1 | 10.47 | 0 | 0 | 0 | 0 | 0 | 0 | 0 |  | 0 |  | 0
202 | 88889161 | 90710075 | 29477608 | 1 | 1 | 1 | 1 | 2-0023-90 |  | Инженер по наладке и испытаниям III категории | 1369 | 1013 | чел.-ч | чел.-ч | 1 | 0 | 2087786099 | 0.81 | 0 | 0 | 0 | 12.69 | 0 | 0 | 0 | 12.69 | 1 | 1 | 1 | 1 | -2 | 0 | 1 | 1 | 0 | 0 | 0.81 | 1 | 2 | 90710079 | 1 | 0 | 10 | 0 | 0 | 0 | 0 | 0 | 0 | 0 | 0 | 0 | 0 | 0 | 0 | 0 | 0 | 0 | 0 | 0 | 0 | 0 | 0 | 0 | 0 | 0 | 0 | 0 | 0 | 12.69 | 12.69 | 1 | 10.28 | 0 | 0 | 0 | 0 | 0 | 0 | 0 |  | 0 |  | 0
203 | 88889103 | 90710075 | 29478568 | 1 | 1 | 1 | 1 | 0-3306-90 |  | Электромонтажник-наладчик 6 разряда | 1369 | 1013 | чел.-ч | чел.-ч | 1 | 0 | 177969336 | 0.81 | 0 | 0 | 0 | 12.92 | 0 | 0 | 0 | 12.92 | 1 | 1 | 1 | 1 | 5 | 0 | 1 | 1 | 0 | 0 | 0.81 | 1 | 2 | 90710078 | 1 | 0 | 11 | 0 | 0 | 0 | 0 | 0 | 0 | 0 | 0 | 0 | 0 | 0 | 0 | 0 | 0 | 0 | 0 | 0 | 0 | 0 | 0 | 0 | 0 | 0 | 0 | 0 | 0 | 12.92 | 12.92 | 1 | 10.47 | 0 | 0 | 0 | 0 | 0 | 0 | 0 |  | 0 |  | 0
203 | 88889103 | 90710075 | 29477608 | 1 | 1 | 1 | 1 | 2-0023-90 |  | Инженер по наладке и испытаниям III категории | 1369 | 1013 | чел.-ч | чел.-ч | 1 | 0 | 2087786099 | 0.81 | 0 | 0 | 0 | 12.69 | 0 | 0 | 0 | 12.69 | 1 | 1 | 1 | 1 | 5 | 0 | 1 | 1 | 0 | 0 | 0.81 | 1 | 2 | 90710079 | 1 | 0 | 12 | 0 | 0 | 0 | 0 | 0 | 0 | 0 | 0 | 0 | 0 | 0 | 0 | 0 | 0 | 0 | 0 | 0 | 0 | 0 | 0 | 0 | 0 | 0 | 0 | 0 | 0 | 12.69 | 12.69 | 1 | 10.28 | 0 | 0 | 0 | 0 | 0 | 0 | 0 |  | 0 |  | 0
204 | 88889161 | 90710080 | 29477854 | 1 | 1 | 1 | 1 | 0-3304-90 |  | Электромонтажник-наладчик 4 разряда | 1369 | 1013 | чел.-ч | чел.-ч | 1 | 0 | 1377046079 | 1.08 | 0 | 0 | 0 | 9.62 | 0 | 0 | 0 | 9.62 | 1 | 1 | 1 | 1 | -2 | 0 | 1 | 1 | 0 | 0 | 1.08 | 1 | 2 | 90710084 | 1 | 0 | 13 | 0 | 0 | 0 | 0 | 0 | 0 | 0 | 0 | 0 | 0 | 0 | 0 | 0 | 0 | 0 | 0 | 0 | 0 | 0 | 0 | 0 | 0 | 31.17 | 3.24 | 0 | 3.24 | 9.62 | 9.62 | 1 | 10.39 | 0 | 0 | 0 | 0 | 31.17 | 31.17 | 0 |  | 0 |  | 0
204 | 88889161 | 90710080 | 29477658 | 1 | 1 | 1 | 1 | 2-0022-90 |  | Инженер по наладке и испытаниям II категории | 1369 | 1013 | чел.-ч | чел.-ч | 1 | 0 | -1607602112 | 3.24 | 0 | 0 | 0 | 14.09 | 0 | 0 | 0 | 14.09 | 1 | 1 | 1 | 1 | -2 | 0 | 1 | 1 | 0 | 0 | 3.24 | 1 | 2 | 90710085 | 1 | 0 | 14 | 0 | 0 | 0 | 0 | 0 | 0 | 0 | 0 | 0 | 0 | 0 | 0 | 0 | 0 | 0 | 0 | 0 | 0 | 0 | 0 | 0 | 0 | 136.95 | 9.72 | 0 | 9.72 | 14.09 | 14.09 | 1 | 45.65 | 0 | 0 | 0 | 0 | 136.95 | 136.95 | 0 |  | 0 |  | 0
204 | 88889161 | 90710080 | 29477609 | 1 | 1 | 1 | 1 | 3-0022-90 |  | Техник по наладке и испытаниям II категории | 1369 | 1013 | чел.-ч | чел.-ч | 1 | 0 | 868395144 | 1.08 | 0 | 0 | 0 | 9.17 | 0 | 0 | 0 | 9.17 | 1 | 1 | 1 | 1 | -2 | 0 | 1 | 1 | 0 | 0 | 1.08 | 1 | 2 | 90710086 | 1 | 0 | 15 | 0 | 0 | 0 | 0 | 0 | 0 | 0 | 0 | 0 | 0 | 0 | 0 | 0 | 0 | 0 | 0 | 0 | 0 | 0 | 0 | 0 | 0 | 29.71 | 3.24 | 0 | 3.24 | 9.17 | 9.17 | 1 | 9.9 | 0 | 0 | 0 | 0 | 29.71 | 29.71 | 0 |  | 0 |  | 0
205 | 88889103 | 90710080 | 29477854 | 1 | 1 | 1 | 1 | 0-3304-90 |  | Электромонтажник-наладчик 4 разряда | 1369 | 1013 | чел.-ч | чел.-ч | 1 | 0 | 1377046079 | 1.08 | 0 | 0 | 0 | 9.62 | 0 | 0 | 0 | 9.62 | 1 | 1 | 1 | 1 | 5 | 0 | 1 | 1 | 0 | 0 | 1.08 | 1 | 2 | 90710084 | 1 | 0 | 16 | 0 | 0 | 0 | 0 | 0 | 0 | 0 | 0 | 0 | 0 | 0 | 0 | 0 | 0 | 0 | 0 | 0 | 0 | 0 | 0 | 0 | 0 | 31.17 | 3.24 | 0 | 3.24 | 9.62 | 9.62 | 1 | 10.39 | 0 | 0 | 0 | 0 | 31.17 | 31.17 | 0 |  | 0 |  | 0
205 | 88889103 | 90710080 | 29477658 | 1 | 1 | 1 | 1 | 2-0022-90 |  | Инженер по наладке и испытаниям II категории | 1369 | 1013 | чел.-ч | чел.-ч | 1 | 0 | -1607602112 | 3.24 | 0 | 0 | 0 | 14.09 | 0 | 0 | 0 | 14.09 | 1 | 1 | 1 | 1 | 5 | 0 | 1 | 1 | 0 | 0 | 3.24 | 1 | 2 | 90710085 | 1 | 0 | 17 | 0 | 0 | 0 | 0 | 0 | 0 | 0 | 0 | 0 | 0 | 0 | 0 | 0 | 0 | 0 | 0 | 0 | 0 | 0 | 0 | 0 | 0 | 136.95 | 9.72 | 0 | 9.72 | 14.09 | 14.09 | 1 | 45.65 | 0 | 0 | 0 | 0 | 136.95 | 136.95 | 0 |  | 0 |  | 0
205 | 88889103 | 90710080 | 29477609 | 1 | 1 | 1 | 1 | 3-0022-90 |  | Техник по наладке и испытаниям II категории | 1369 | 1013 | чел.-ч | чел.-ч | 1 | 0 | 868395144 | 1.08 | 0 | 0 | 0 | 9.17 | 0 | 0 | 0 | 9.17 | 1 | 1 | 1 | 1 | 5 | 0 | 1 | 1 | 0 | 0 | 1.08 | 1 | 2 | 90710086 | 1 | 0 | 18 | 0 | 0 | 0 | 0 | 0 | 0 | 0 | 0 | 0 | 0 | 0 | 0 | 0 | 0 | 0 | 0 | 0 | 0 | 0 | 0 | 0 | 0 | 29.71 | 3.24 | 0 | 3.24 | 9.17 | 9.17 | 1 | 9.9 | 0 | 0 | 0 | 0 | 29.71 | 29.71 | 0 |  | 0 |  | 0
206 | 88889161 | 90710087 | 29478568 | 1 | 1 | 1 | 1 | 0-3306-90 |  | Электромонтажник-наладчик 6 разряда | 1369 | 1013 | чел.-ч | чел.-ч | 1 | 0 | 177969336 | 0.81 | 0 | 0 | 0 | 12.92 | 0 | 0 | 0 | 12.92 | 1 | 1 | 1 | 1 | -2 | 0 | 1 | 1 | 0 | 0 | 0.81 | 1 | 2 | 90710090 | 1 | 0 | 19 | 0 | 0 | 0 | 0 | 0 | 0 | 0 | 0 | 0 | 0 | 0 | 0 | 0 | 0 | 0 | 0 | 0 | 0 | 0 | 0 | 0 | 0 | 10.47 | 0.81 | 0 | 0.81 | 12.92 | 12.92 | 1 | 10.47 | 0 | 0 | 0 | 0 | 10.47 | 10.47 | 0 |  | 0 |  | 0
206 | 88889161 | 90710087 | 29477608 | 1 | 1 | 1 | 1 | 2-0023-90 |  | Инженер по наладке и испытаниям III категории | 1369 | 1013 | чел.-ч | чел.-ч | 1 | 0 | 2087786099 | 0.81 | 0 | 0 | 0 | 12.69 | 0 | 0 | 0 | 12.69 | 1 | 1 | 1 | 1 | -2 | 0 | 1 | 1 | 0 | 0 | 0.81 | 1 | 2 | 90710091 | 1 | 0 | 20 | 0 | 0 | 0 | 0 | 0 | 0 | 0 | 0 | 0 | 0 | 0 | 0 | 0 | 0 | 0 | 0 | 0 | 0 | 0 | 0 | 0 | 0 | 10.28 | 0.81 | 0 | 0.81 | 12.69 | 12.69 | 1 | 10.28 | 0 | 0 | 0 | 0 | 10.28 | 10.28 | 0 |  | 0 |  | 0
207 | 88889103 | 90710087 | 29478568 | 1 | 1 | 1 | 1 | 0-3306-90 |  | Электромонтажник-наладчик 6 разряда | 1369 | 1013 | чел.-ч | чел.-ч | 1 | 0 | 177969336 | 0.81 | 0 | 0 | 0 | 12.92 | 0 | 0 | 0 | 12.92 | 1 | 1 | 1 | 1 | 5 | 0 | 1 | 1 | 0 | 0 | 0.81 | 1 | 2 | 90710090 | 1 | 0 | 21 | 0 | 0 | 0 | 0 | 0 | 0 | 0 | 0 | 0 | 0 | 0 | 0 | 0 | 0 | 0 | 0 | 0 | 0 | 0 | 0 | 0 | 0 | 10.47 | 0.81 | 0 | 0.81 | 12.92 | 12.92 | 1 | 10.47 | 0 | 0 | 0 | 0 | 10.47 | 10.47 | 0 |  | 0 |  | 0
207 | 88889103 | 90710087 | 29477608 | 1 | 1 | 1 | 1 | 2-0023-90 |  | Инженер по наладке и испытаниям III категории | 1369 | 1013 | чел.-ч | чел.-ч | 1 | 0 | 2087786099 | 0.81 | 0 | 0 | 0 | 12.69 | 0 | 0 | 0 | 12.69 | 1 | 1 | 1 | 1 | 5 | 0 | 1 | 1 | 0 | 0 | 0.81 | 1 | 2 | 90710091 | 1 | 0 | 22 | 0 | 0 | 0 | 0 | 0 | 0 | 0 | 0 | 0 | 0 | 0 | 0 | 0 | 0 | 0 | 0 | 0 | 0 | 0 | 0 | 0 | 0 | 10.28 | 0.81 | 0 | 0.81 | 12.69 | 12.69 | 1 | 10.28 | 0 | 0 | 0 | 0 | 10.28 | 10.28 | 0 |  | 0 |  | 0
515 | 88889161 | 90710093 | 29477854 | 1 | 1 | 1 | 1 | 0-3304-90 |  | Электромонтажник-наладчик 4 разряда | 1369 | 1013 | чел.-ч | чел.-ч | 1 | 0 | 1377046079 | 4.32 | 0 | 0 | 0 | 9.62 | 0 | 0 | 0 | 9.62 | 1 | 1 | 1 | 1 | -2 | 0 | 1 | 1 | 0 | 0 | 4.32 | 1 | 2 | 90710097 | 1 | 0 | 23 | 0 | 0 | 0 | 0 | 0 | 0 | 0 | 0 | 0 | 0 | 0 | 0 | 0 | 0 | 0 | 0 | 0 | 0 | 0 | 0 | 0 | 0 | 0 | 0 | 0 | 0 | 9.62 | 9.62 | 1 | 41.56 | 0 | 0 | 0 | 0 | 0 | 0 | 0 |  | 0 |  | 0
515 | 88889161 | 90710093 | 29477658 | 1 | 1 | 1 | 1 | 2-0022-90 |  | Инженер по наладке и испытаниям II категории | 1369 | 1013 | чел.-ч | чел.-ч | 1 | 0 | -1607602112 | 12.96 | 0 | 0 | 0 | 14.09 | 0 | 0 | 0 | 14.09 | 1 | 1 | 1 | 1 | -2 | 0 | 1 | 1 | 0 | 0 | 12.96 | 1 | 2 | 90710098 | 1 | 0 | 24 | 0 | 0 | 0 | 0 | 0 | 0 | 0 | 0 | 0 | 0 | 0 | 0 | 0 | 0 | 0 | 0 | 0 | 0 | 0 | 0 | 0 | 0 | 0 | 0 | 0 | 0 | 14.09 | 14.09 | 1 | 182.61 | 0 | 0 | 0 | 0 | 0 | 0 | 0 |  | 0 |  | 0
515 | 88889161 | 90710093 | 29477609 | 1 | 1 | 1 | 1 | 3-0022-90 |  | Техник по наладке и испытаниям II категории | 1369 | 1013 | чел.-ч | чел.-ч | 1 | 0 | 868395144 | 4.32 | 0 | 0 | 0 | 9.17 | 0 | 0 | 0 | 9.17 | 1 | 1 | 1 | 1 | -2 | 0 | 1 | 1 | 0 | 0 | 4.32 | 1 | 2 | 90710099 | 1 | 0 | 25 | 0 | 0 | 0 | 0 | 0 | 0 | 0 | 0 | 0 | 0 | 0 | 0 | 0 | 0 | 0 | 0 | 0 | 0 | 0 | 0 | 0 | 0 | 0 | 0 | 0 | 0 | 9.17 | 9.17 | 1 | 39.61 | 0 | 0 | 0 | 0 | 0 | 0 | 0 |  | 0 |  | 0
516 | 88889103 | 90710093 | 29477854 | 1 | 1 | 1 | 1 | 0-3304-90 |  | Электромонтажник-наладчик 4 разряда | 1369 | 1013 | чел.-ч | чел.-ч | 1 | 0 | 1377046079 | 4.32 | 0 | 0 | 0 | 9.62 | 0 | 0 | 0 | 9.62 | 1 | 1 | 1 | 1 | 5 | 0 | 1 | 1 | 0 | 0 | 4.32 | 1 | 2 | 90710097 | 1 | 0 | 26 | 0 | 0 | 0 | 0 | 0 | 0 | 0 | 0 | 0 | 0 | 0 | 0 | 0 | 0 | 0 | 0 | 0 | 0 | 0 | 0 | 0 | 0 | 0 | 0 | 0 | 0 | 9.62 | 9.62 | 1 | 41.56 | 0 | 0 | 0 | 0 | 0 | 0 | 0 |  | 0 |  | 0
516 | 88889103 | 90710093 | 29477658 | 1 | 1 | 1 | 1 | 2-0022-90 |  | Инженер по наладке и испытаниям II категории | 1369 | 1013 | чел.-ч | чел.-ч | 1 | 0 | -1607602112 | 12.96 | 0 | 0 | 0 | 14.09 | 0 | 0 | 0 | 14.09 | 1 | 1 | 1 | 1 | 5 | 0 | 1 | 1 | 0 | 0 | 12.96 | 1 | 2 | 90710098 | 1 | 0 | 27 | 0 | 0 | 0 | 0 | 0 | 0 | 0 | 0 | 0 | 0 | 0 | 0 | 0 | 0 | 0 | 0 | 0 | 0 | 0 | 0 | 0 | 0 | 0 | 0 | 0 | 0 | 14.09 | 14.09 | 1 | 182.61 | 0 | 0 | 0 | 0 | 0 | 0 | 0 |  | 0 |  | 0
516 | 88889103 | 90710093 | 29477609 | 1 | 1 | 1 | 1 | 3-0022-90 |  | Техник по наладке и испытаниям II категории | 1369 | 1013 | чел.-ч | чел.-ч | 1 | 0 | 868395144 | 4.32 | 0 | 0 | 0 | 9.17 | 0 | 0 | 0 | 9.17 | 1 | 1 | 1 | 1 | 5 | 0 | 1 | 1 | 0 | 0 | 4.32 | 1 | 2 | 90710099 | 1 | 0 | 28 | 0 | 0 | 0 | 0 | 0 | 0 | 0 | 0 | 0 | 0 | 0 | 0 | 0 | 0 | 0 | 0 | 0 | 0 | 0 | 0 | 0 | 0 | 0 | 0 | 0 | 0 | 9.17 | 9.17 | 1 | 39.61 | 0 | 0 | 0 | 0 | 0 | 0 | 0 |  | 0 |  | 0
517 | 88889161 | 90710100 | 29477658 | 1 | 1 | 1 | 1 | 2-0022-90 |  | Инженер по наладке и испытаниям II категории | 1369 | 1013 | чел.-ч | чел.-ч | 1 | 0 | -1607602112 | 0.97 | 0 | 0 | 0 | 14.09 | 0 | 0 | 0 | 14.09 | 1 | 1 | 1 | 1 | -2 | 0 | 1 | 1 | 0 | 0 | 0.97 | 1 | 2 | 90710103 | 1 | 0 | 29 | 0 | 0 | 0 | 0 | 0 | 0 | 0 | 0 | 0 | 0 | 0 | 0 | 0 | 0 | 0 | 0 | 0 | 0 | 0 | 0 | 0 | 0 | 0 | 0 | 0 | 0 | 14.09 | 14.09 | 1 | 13.67 | 0 | 0 | 0 | 0 | 0 | 0 | 0 |  | 0 |  | 0
517 | 88889161 | 90710100 | 29477609 | 1 | 1 | 1 | 1 | 3-0022-90 |  | Техник по наладке и испытаниям II категории | 1369 | 1013 | чел.-ч | чел.-ч | 1 | 0 | 868395144 | 0.65 | 0 | 0 | 0 | 9.17 | 0 | 0 | 0 | 9.17 | 1 | 1 | 1 | 1 | -2 | 0 | 1 | 1 | 0 | 0 | 0.65 | 1 | 2 | 90710104 | 1 | 0 | 30 | 0 | 0 | 0 | 0 | 0 | 0 | 0 | 0 | 0 | 0 | 0 | 0 | 0 | 0 | 0 | 0 | 0 | 0 | 0 | 0 | 0 | 0 | 0 | 0 | 0 | 0 | 9.17 | 9.17 | 1 | 5.96 | 0 | 0 | 0 | 0 | 0 | 0 | 0 |  | 0 |  | 0
518 | 88889103 | 90710100 | 29477658 | 1 | 1 | 1 | 1 | 2-0022-90 |  | Инженер по наладке и испытаниям II категории | 1369 | 1013 | чел.-ч | чел.-ч | 1 | 0 | -1607602112 | 0.97 | 0 | 0 | 0 | 14.09 | 0 | 0 | 0 | 14.09 | 1 | 1 | 1 | 1 | 5 | 0 | 1 | 1 | 0 | 0 | 0.97 | 1 | 2 | 90710103 | 1 | 0 | 31 | 0 | 0 | 0 | 0 | 0 | 0 | 0 | 0 | 0 | 0 | 0 | 0 | 0 | 0 | 0 | 0 | 0 | 0 | 0 | 0 | 0 | 0 | 0 | 0 | 0 | 0 | 14.09 | 14.09 | 1 | 13.67 | 0 | 0 | 0 | 0 | 0 | 0 | 0 |  | 0 |  | 0
518 | 88889103 | 90710100 | 29477609 | 1 | 1 | 1 | 1 | 3-0022-90 |  | Техник по наладке и испытаниям II категории | 1369 | 1013 | чел.-ч | чел.-ч | 1 | 0 | 868395144 | 0.65 | 0 | 0 | 0 | 9.17 | 0 | 0 | 0 | 9.17 | 1 | 1 | 1 | 1 | 5 | 0 | 1 | 1 | 0 | 0 | 0.65 | 1 | 2 | 90710104 | 1 | 0 | 32 | 0 | 0 | 0 | 0 | 0 | 0 | 0 | 0 | 0 | 0 | 0 | 0 | 0 | 0 | 0 | 0 | 0 | 0 | 0 | 0 | 0 | 0 | 0 | 0 | 0 | 0 | 9.17 | 9.17 | 1 | 5.96 | 0 | 0 | 0 | 0 | 0 | 0 | 0 |  | 0 |  | 0
519 | 88889161 | 90710105 | 29477608 | 1 | 1 | 1 | 1 | 2-0023-90 |  | Инженер по наладке и испытаниям III категории | 1369 | 1013 | чел.-ч | чел.-ч | 1 | 0 | 2087786099 | 12.6 | 0 | 0 | 0 | 12.69 | 0 | 0 | 0 | 12.69 | 1 | 1 | 1 | 1 | -2 | 0 | 1 | 1 | 0 | 0 | 12.6 | 1 | 2 | 90710108 | 1 | 0 | 33 | 0 | 0 | 0 | 0 | 0 | 0 | 0 | 0 | 0 | 0 | 0 | 0 | 0 | 0 | 0 | 0 | 0 | 0 | 0 | 0 | 0 | 0 | 0 | 0 | 0 | 0 | 12.69 | 12.69 | 1 | 159.89 | 0 | 0 | 0 | 0 | 0 | 0 | 0 |  | 0 |  | 0
519 | 88889161 | 90710105 | 29477609 | 1 | 1 | 1 | 1 | 3-0022-90 |  | Техник по наладке и испытаниям II категории | 1369 | 1013 | чел.-ч | чел.-ч | 1 | 0 | 868395144 | 5.4 | 0 | 0 | 0 | 9.17 | 0 | 0 | 0 | 9.17 | 1 | 1 | 1 | 1 | -2 | 0 | 1 | 1 | 0 | 0 | 5.4 | 1 | 2 | 90710109 | 1 | 0 | 34 | 0 | 0 | 0 | 0 | 0 | 0 | 0 | 0 | 0 | 0 | 0 | 0 | 0 | 0 | 0 | 0 | 0 | 0 | 0 | 0 | 0 | 0 | 0 | 0 | 0 | 0 | 9.17 | 9.17 | 1 | 49.52 | 0 | 0 | 0 | 0 | 0 | 0 | 0 |  | 0 |  | 0
520 | 88889103 | 90710105 | 29477608 | 1 | 1 | 1 | 1 | 2-0023-90 |  | Инженер по наладке и испытаниям III категории | 1369 | 1013 | чел.-ч | чел.-ч | 1 | 0 | 2087786099 | 12.6 | 0 | 0 | 0 | 12.69 | 0 | 0 | 0 | 12.69 | 1 | 1 | 1 | 1 | 5 | 0 | 1 | 1 | 0 | 0 | 12.6 | 1 | 2 | 90710108 | 1 | 0 | 35 | 0 | 0 | 0 | 0 | 0 | 0 | 0 | 0 | 0 | 0 | 0 | 0 | 0 | 0 | 0 | 0 | 0 | 0 | 0 | 0 | 0 | 0 | 0 | 0 | 0 | 0 | 12.69 | 12.69 | 1 | 159.89 | 0 | 0 | 0 | 0 | 0 | 0 | 0 |  | 0 |  | 0
520 | 88889103 | 90710105 | 29477609 | 1 | 1 | 1 | 1 | 3-0022-90 |  | Техник по наладке и испытаниям II категории | 1369 | 1013 | чел.-ч | чел.-ч | 1 | 0 | 868395144 | 5.4 | 0 | 0 | 0 | 9.17 | 0 | 0 | 0 | 9.17 | 1 | 1 | 1 | 1 | 5 | 0 | 1 | 1 | 0 | 0 | 5.4 | 1 | 2 | 90710109 | 1 | 0 | 36 | 0 | 0 | 0 | 0 | 0 | 0 | 0 | 0 | 0 | 0 | 0 | 0 | 0 | 0 | 0 | 0 | 0 | 0 | 0 | 0 | 0 | 0 | 0 | 0 | 0 | 0 | 9.17 | 9.17 | 1 | 49.52 | 0 | 0 | 0 | 0 | 0 | 0 | 0 |  | 0 |  | 0
521 | 88889161 | 90710110 | 29477658 | 1 | 1 | 1 | 1 | 2-0022-90 |  | Инженер по наладке и испытаниям II категории | 1369 | 1013 | чел.-ч | чел.-ч | 1 | 0 | -1607602112 | 1.94 | 0 | 0 | 0 | 14.09 | 0 | 0 | 0 | 14.09 | 1 | 1 | 1 | 1 | -2 | 0 | 1 | 1 | 0 | 0 | 1.94 | 1 | 2 | 90710113 | 1 | 0 | 37 | 0 | 0 | 0 | 0 | 0 | 0 | 0 | 0 | 0 | 0 | 0 | 0 | 0 | 0 | 0 | 0 | 0 | 0 | 0 | 0 | 0 | 0 | 0 | 0 | 0 | 0 | 14.09 | 14.09 | 1 | 27.33 | 0 | 0 | 0 | 0 | 0 | 0 | 0 |  | 0 |  | 0
521 | 88889161 | 90710110 | 29477609 | 1 | 1 | 1 | 1 | 3-0022-90 |  | Техник по наладке и испытаниям II категории | 1369 | 1013 | чел.-ч | чел.-ч | 1 | 0 | 868395144 | 1.3 | 0 | 0 | 0 | 9.17 | 0 | 0 | 0 | 9.17 | 1 | 1 | 1 | 1 | -2 | 0 | 1 | 1 | 0 | 0 | 1.3 | 1 | 2 | 90710114 | 1 | 0 | 38 | 0 | 0 | 0 | 0 | 0 | 0 | 0 | 0 | 0 | 0 | 0 | 0 | 0 | 0 | 0 | 0 | 0 | 0 | 0 | 0 | 0 | 0 | 0 | 0 | 0 | 0 | 9.17 | 9.17 | 1 | 11.92 | 0 | 0 | 0 | 0 | 0 | 0 | 0 |  | 0 |  | 0
522 | 88889103 | 90710110 | 29477658 | 1 | 1 | 1 | 1 | 2-0022-90 |  | Инженер по наладке и испытаниям II категории | 1369 | 1013 | чел.-ч | чел.-ч | 1 | 0 | -1607602112 | 1.94 | 0 | 0 | 0 | 14.09 | 0 | 0 | 0 | 14.09 | 1 | 1 | 1 | 1 | 5 | 0 | 1 | 1 | 0 | 0 | 1.94 | 1 | 2 | 90710113 | 1 | 0 | 39 | 0 | 0 | 0 | 0 | 0 | 0 | 0 | 0 | 0 | 0 | 0 | 0 | 0 | 0 | 0 | 0 | 0 | 0 | 0 | 0 | 0 | 0 | 0 | 0 | 0 | 0 | 14.09 | 14.09 | 1 | 27.33 | 0 | 0 | 0 | 0 | 0 | 0 | 0 |  | 0 |  | 0
522 | 88889103 | 90710110 | 29477609 | 1 | 1 | 1 | 1 | 3-0022-90 |  | Техник по наладке и испытаниям II категории | 1369 | 1013 | чел.-ч | чел.-ч | 1 | 0 | 868395144 | 1.3 | 0 | 0 | 0 | 9.17 | 0 | 0 | 0 | 9.17 | 1 | 1 | 1 | 1 | 5 | 0 | 1 | 1 | 0 | 0 | 1.3 | 1 | 2 | 90710114 | 1 | 0 | 40 | 0 | 0 | 0 | 0 | 0 | 0 | 0 | 0 | 0 | 0 | 0 | 0 | 0 | 0 | 0 | 0 | 0 | 0 | 0 | 0 | 0 | 0 | 0 | 0 | 0 | 0 | 9.17 | 9.17 | 1 | 11.92 | 0 | 0 | 0 | 0 | 0 | 0 | 0 |  | 0 |  | 0
523 | 88889161 | 90710115 | 29477854 | 1 | 1 | 1 | 1 | 0-3304-90 |  | Электромонтажник-наладчик 4 разряда | 1369 | 1013 | чел.-ч | чел.-ч | 1 | 0 | 1377046079 | 1.08 | 0 | 0 | 0 | 9.62 | 0 | 0 | 0 | 9.62 | 1 | 1 | 1 | 1 | -2 | 0 | 1 | 1 | 0 | 0 | 1.08 | 1 | 2 | 90710119 | 1 | 0 | 41 | 0 | 0 | 0 | 0 | 0 | 0 | 0 | 0 | 0 | 0 | 0 | 0 | 0 | 0 | 0 | 0 | 0 | 0 | 0 | 0 | 0 | 0 | 0 | 0 | 0 | 0 | 9.62 | 9.62 | 1 | 10.39 | 0 | 0 | 0 | 0 | 0 | 0 | 0 |  | 0 |  | 0
523 | 88889161 | 90710115 | 29477658 | 1 | 1 | 1 | 1 | 2-0022-90 |  | Инженер по наладке и испытаниям II категории | 1369 | 1013 | чел.-ч | чел.-ч | 1 | 0 | -1607602112 | 3.24 | 0 | 0 | 0 | 14.09 | 0 | 0 | 0 | 14.09 | 1 | 1 | 1 | 1 | -2 | 0 | 1 | 1 | 0 | 0 | 3.24 | 1 | 2 | 90710120 | 1 | 0 | 42 | 0 | 0 | 0 | 0 | 0 | 0 | 0 | 0 | 0 | 0 | 0 | 0 | 0 | 0 | 0 | 0 | 0 | 0 | 0 | 0 | 0 | 0 | 0 | 0 | 0 | 0 | 14.09 | 14.09 | 1 | 45.65 | 0 | 0 | 0 | 0 | 0 | 0 | 0 |  | 0 |  | 0
523 | 88889161 | 90710115 | 29477609 | 1 | 1 | 1 | 1 | 3-0022-90 |  | Техник по наладке и испытаниям II категории | 1369 | 1013 | чел.-ч | чел.-ч | 1 | 0 | 868395144 | 1.08 | 0 | 0 | 0 | 9.17 | 0 | 0 | 0 | 9.17 | 1 | 1 | 1 | 1 | -2 | 0 | 1 | 1 | 0 | 0 | 1.08 | 1 | 2 | 90710121 | 1 | 0 | 43 | 0 | 0 | 0 | 0 | 0 | 0 | 0 | 0 | 0 | 0 | 0 | 0 | 0 | 0 | 0 | 0 | 0 | 0 | 0 | 0 | 0 | 0 | 0 | 0 | 0 | 0 | 9.17 | 9.17 | 1 | 9.9 | 0 | 0 | 0 | 0 | 0 | 0 | 0 |  | 0 |  | 0
524 | 88889103 | 90710115 | 29477854 | 1 | 1 | 1 | 1 | 0-3304-90 |  | Электромонтажник-наладчик 4 разряда | 1369 | 1013 | чел.-ч | чел.-ч | 1 | 0 | 1377046079 | 1.08 | 0 | 0 | 0 | 9.62 | 0 | 0 | 0 | 9.62 | 1 | 1 | 1 | 1 | 5 | 0 | 1 | 1 | 0 | 0 | 1.08 | 1 | 2 | 90710119 | 1 | 0 | 44 | 0 | 0 | 0 | 0 | 0 | 0 | 0 | 0 | 0 | 0 | 0 | 0 | 0 | 0 | 0 | 0 | 0 | 0 | 0 | 0 | 0 | 0 | 0 | 0 | 0 | 0 | 9.62 | 9.62 | 1 | 10.39 | 0 | 0 | 0 | 0 | 0 | 0 | 0 |  | 0 |  | 0
524 | 88889103 | 90710115 | 29477658 | 1 | 1 | 1 | 1 | 2-0022-90 |  | Инженер по наладке и испытаниям II категории | 1369 | 1013 | чел.-ч | чел.-ч | 1 | 0 | -1607602112 | 3.24 | 0 | 0 | 0 | 14.09 | 0 | 0 | 0 | 14.09 | 1 | 1 | 1 | 1 | 5 | 0 | 1 | 1 | 0 | 0 | 3.24 | 1 | 2 | 90710120 | 1 | 0 | 45 | 0 | 0 | 0 | 0 | 0 | 0 | 0 | 0 | 0 | 0 | 0 | 0 | 0 | 0 | 0 | 0 | 0 | 0 | 0 | 0 | 0 | 0 | 0 | 0 | 0 | 0 | 14.09 | 14.09 | 1 | 45.65 | 0 | 0 | 0 | 0 | 0 | 0 | 0 |  | 0 |  | 0
524 | 88889103 | 90710115 | 29477609 | 1 | 1 | 1 | 1 | 3-0022-90 |  | Техник по наладке и испытаниям II категории | 1369 | 1013 | чел.-ч | чел.-ч | 1 | 0 | 868395144 | 1.08 | 0 | 0 | 0 | 9.17 | 0 | 0 | 0 | 9.17 | 1 | 1 | 1 | 1 | 5 | 0 | 1 | 1 | 0 | 0 | 1.08 | 1 | 2 | 90710121 | 1 | 0 | 46 | 0 | 0 | 0 | 0 | 0 | 0 | 0 | 0 | 0 | 0 | 0 | 0 | 0 | 0 | 0 | 0 | 0 | 0 | 0 | 0 | 0 | 0 | 0 | 0 | 0 | 0 | 9.17 | 9.17 | 1 | 9.9 | 0 | 0 | 0 | 0 | 0 | 0 | 0 |  | 0 |  | 0
525 | 88889161 | 90710122 | 29477658 | 1 | 1 | 1 | 1 | 2-0022-90 |  | Инженер по наладке и испытаниям II категории | 1369 | 1013 | чел.-ч | чел.-ч | 1 | 0 | -1607602112 | 0.81 | 0 | 0 | 0 | 14.09 | 0 | 0 | 0 | 14.09 | 1 | 1 | 1 | 1 | -2 | 0 | 1 | 1 | 0 | 0 | 0.81 | 1 | 2 | 90710125 | 1 | 0 | 47 | 0 | 0 | 0 | 0 | 0 | 0 | 0 | 0 | 0 | 0 | 0 | 0 | 0 | 0 | 0 | 0 | 0 | 0 | 0 | 0 | 0 | 0 | 68.48 | 4.86 | 0 | 4.86 | 14.09 | 14.09 | 1 | 11.41 | 0 | 0 | 0 | 0 | 68.48 | 68.48 | 0 |  | 0 |  | 0
525 | 88889161 | 90710122 | 29477609 | 1 | 1 | 1 | 1 | 3-0022-90 |  | Техник по наладке и испытаниям II категории | 1369 | 1013 | чел.-ч | чел.-ч | 1 | 0 | 868395144 | 0.54 | 0 | 0 | 0 | 9.17 | 0 | 0 | 0 | 9.17 | 1 | 1 | 1 | 1 | -2 | 0 | 1 | 1 | 0 | 0 | 0.54 | 1 | 2 | 90710126 | 1 | 0 | 48 | 0 | 0 | 0 | 0 | 0 | 0 | 0 | 0 | 0 | 0 | 0 | 0 | 0 | 0 | 0 | 0 | 0 | 0 | 0 | 0 | 0 | 0 | 29.71 | 3.24 | 0 | 3.24 | 9.17 | 9.17 | 1 | 4.95 | 0 | 0 | 0 | 0 | 29.71 | 29.71 | 0 |  | 0 |  | 0
526 | 88889103 | 90710122 | 29477658 | 1 | 1 | 1 | 1 | 2-0022-90 |  | Инженер по наладке и испытаниям II категории | 1369 | 1013 | чел.-ч | чел.-ч | 1 | 0 | -1607602112 | 0.81 | 0 | 0 | 0 | 14.09 | 0 | 0 | 0 | 14.09 | 1 | 1 | 1 | 1 | 5 | 0 | 1 | 1 | 0 | 0 | 0.81 | 1 | 2 | 90710125 | 1 | 0 | 49 | 0 | 0 | 0 | 0 | 0 | 0 | 0 | 0 | 0 | 0 | 0 | 0 | 0 | 0 | 0 | 0 | 0 | 0 | 0 | 0 | 0 | 0 | 68.48 | 4.86 | 0 | 4.86 | 14.09 | 14.09 | 1 | 11.41 | 0 | 0 | 0 | 0 | 68.48 | 68.48 | 0 |  | 0 |  | 0
526 | 88889103 | 90710122 | 29477609 | 1 | 1 | 1 | 1 | 3-0022-90 |  | Техник по наладке и испытаниям II категории | 1369 | 1013 | чел.-ч | чел.-ч | 1 | 0 | 868395144 | 0.54 | 0 | 0 | 0 | 9.17 | 0 | 0 | 0 | 9.17 | 1 | 1 | 1 | 1 | 5 | 0 | 1 | 1 | 0 | 0 | 0.54 | 1 | 2 | 90710126 | 1 | 0 | 50 | 0 | 0 | 0 | 0 | 0 | 0 | 0 | 0 | 0 | 0 | 0 | 0 | 0 | 0 | 0 | 0 | 0 | 0 | 0 | 0 | 0 | 0 | 29.71 | 3.24 | 0 | 3.24 | 9.17 | 9.17 | 1 | 4.95 | 0 | 0 | 0 | 0 | 29.71 | 29.71 | 0 |  | 0 |  | 0
527 | 88889161 | 90710127 | 29477606 | 1 | 1 | 1 | 1 | 0-3305-90 |  | Электромонтажник-наладчик 5 разряда | 1369 | 1013 | чел.-ч | чел.-ч | 1 | 0 | -1750091588 | 0.97 | 0 | 0 | 0 | 11.09 | 0 | 0 | 0 | 11.09 | 1 | 1 | 1 | 1 | -2 | 0 | 1 | 1 | 0 | 0 | 0.97 | 1 | 2 | 90710130 | 1 | 0 | 51 | 0 | 0 | 0 | 0 | 0 | 0 | 0 | 0 | 0 | 0 | 0 | 0 | 0 | 0 | 0 | 0 | 0 | 0 | 0 | 0 | 0 | 0 | 64.54 | 5.82 | 0 | 5.82 | 11.09 | 11.09 | 1 | 10.76 | 0 | 0 | 0 | 0 | 64.54 | 64.54 | 0 |  | 0 |  | 0
527 | 88889161 | 90710127 | 29477658 | 1 | 1 | 1 | 1 | 2-0022-90 |  | Инженер по наладке и испытаниям II категории | 1369 | 1013 | чел.-ч | чел.-ч | 1 | 0 | -1607602112 | 1.46 | 0 | 0 | 0 | 14.09 | 0 | 0 | 0 | 14.09 | 1 | 1 | 1 | 1 | -2 | 0 | 1 | 1 | 0 | 0 | 1.46 | 1 | 2 | 90710131 | 1 | 0 | 52 | 0 | 0 | 0 | 0 | 0 | 0 | 0 | 0 | 0 | 0 | 0 | 0 | 0 | 0 | 0 | 0 | 0 | 0 | 0 | 0 | 0 | 0 | 123.43 | 8.76 | 0 | 8.76 | 14.09 | 14.09 | 1 | 20.57 | 0 | 0 | 0 | 0 | 123.43 | 123.43 | 0 |  | 0 |  | 0
528 | 88889103 | 90710127 | 29477606 | 1 | 1 | 1 | 1 | 0-3305-90 |  | Электромонтажник-наладчик 5 разряда | 1369 | 1013 | чел.-ч | чел.-ч | 1 | 0 | -1750091588 | 0.97 | 0 | 0 | 0 | 11.09 | 0 | 0 | 0 | 11.09 | 1 | 1 | 1 | 1 | 5 | 0 | 1 | 1 | 0 | 0 | 0.97 | 1 | 2 | 90710130 | 1 | 0 | 53 | 0 | 0 | 0 | 0 | 0 | 0 | 0 | 0 | 0 | 0 | 0 | 0 | 0 | 0 | 0 | 0 | 0 | 0 | 0 | 0 | 0 | 0 | 64.54 | 5.82 | 0 | 5.82 | 11.09 | 11.09 | 1 | 10.76 | 0 | 0 | 0 | 0 | 64.54 | 64.54 | 0 |  | 0 |  | 0
528 | 88889103 | 90710127 | 29477658 | 1 | 1 | 1 | 1 | 2-0022-90 |  | Инженер по наладке и испытаниям II категории | 1369 | 1013 | чел.-ч | чел.-ч | 1 | 0 | -1607602112 | 1.46 | 0 | 0 | 0 | 14.09 | 0 | 0 | 0 | 14.09 | 1 | 1 | 1 | 1 | 5 | 0 | 1 | 1 | 0 | 0 | 1.46 | 1 | 2 | 90710131 | 1 | 0 | 54 | 0 | 0 | 0 | 0 | 0 | 0 | 0 | 0 | 0 | 0 | 0 | 0 | 0 | 0 | 0 | 0 | 0 | 0 | 0 | 0 | 0 | 0 | 123.43 | 8.76 | 0 | 8.76 | 14.09 | 14.09 | 1 | 20.57 | 0 | 0 | 0 | 0 | 123.43 | 123.43 | 0 |  | 0 |  | 0
529 | 88889161 | 90710132 | 29477606 | 1 | 1 | 1 | 1 | 0-3305-90 |  | Электромонтажник-наладчик 5 разряда | 1369 | 1013 | чел.-ч | чел.-ч | 1 | 0 | -1750091588 | 0.65 | 0 | 0 | 0 | 11.09 | 0 | 0 | 0 | 11.09 | 1 | 1 | 1 | 1 | -2 | 0 | 1 | 1 | 0 | 0 | 0.65 | 1 | 2 | 90710135 | 1 | 0 | 55 | 0 | 0 | 0 | 0 | 0 | 0 | 0 | 0 | 0 | 0 | 0 | 0 | 0 | 0 | 0 | 0 | 0 | 0 | 0 | 0 | 0 | 0 | 43.25 | 3.9 | 0 | 3.9 | 11.09 | 11.09 | 1 | 7.21 | 0 | 0 | 0 | 0 | 43.25 | 43.25 | 0 |  | 0 |  | 0
529 | 88889161 | 90710132 | 29477658 | 1 | 1 | 1 | 1 | 2-0022-90 |  | Инженер по наладке и испытаниям II категории | 1369 | 1013 | чел.-ч | чел.-ч | 1 | 0 | -1607602112 | 0.97 | 0 | 0 | 0 | 14.09 | 0 | 0 | 0 | 14.09 | 1 | 1 | 1 | 1 | -2 | 0 | 1 | 1 | 0 | 0 | 0.97 | 1 | 2 | 90710136 | 1 | 0 | 56 | 0 | 0 | 0 | 0 | 0 | 0 | 0 | 0 | 0 | 0 | 0 | 0 | 0 | 0 | 0 | 0 | 0 | 0 | 0 | 0 | 0 | 0 | 82 | 5.82 | 0 | 5.82 | 14.09 | 14.09 | 1 | 13.67 | 0 | 0 | 0 | 0 | 82 | 82 | 0 |  | 0 |  | 0
530 | 88889103 | 90710132 | 29477606 | 1 | 1 | 1 | 1 | 0-3305-90 |  | Электромонтажник-наладчик 5 разряда | 1369 | 1013 | чел.-ч | чел.-ч | 1 | 0 | -1750091588 | 0.65 | 0 | 0 | 0 | 11.09 | 0 | 0 | 0 | 11.09 | 1 | 1 | 1 | 1 | 5 | 0 | 1 | 1 | 0 | 0 | 0.65 | 1 | 2 | 90710135 | 1 | 0 | 57 | 0 | 0 | 0 | 0 | 0 | 0 | 0 | 0 | 0 | 0 | 0 | 0 | 0 | 0 | 0 | 0 | 0 | 0 | 0 | 0 | 0 | 0 | 43.25 | 3.9 | 0 | 3.9 | 11.09 | 11.09 | 1 | 7.21 | 0 | 0 | 0 | 0 | 43.25 | 43.25 | 0 |  | 0 |  | 0
530 | 88889103 | 90710132 | 29477658 | 1 | 1 | 1 | 1 | 2-0022-90 |  | Инженер по наладке и испытаниям II категории | 1369 | 1013 | чел.-ч | чел.-ч | 1 | 0 | -1607602112 | 0.97 | 0 | 0 | 0 | 14.09 | 0 | 0 | 0 | 14.09 | 1 | 1 | 1 | 1 | 5 | 0 | 1 | 1 | 0 | 0 | 0.97 | 1 | 2 | 90710136 | 1 | 0 | 58 | 0 | 0 | 0 | 0 | 0 | 0 | 0 | 0 | 0 | 0 | 0 | 0 | 0 | 0 | 0 | 0 | 0 | 0 | 0 | 0 | 0 | 0 | 82 | 5.82 | 0 | 5.82 | 14.09 | 14.09 | 1 | 13.67 | 0 | 0 | 0 | 0 | 82 | 82 | 0 |  | 0 |  | 0
531 | 88889161 | 90710137 | 29477854 | 1 | 1 | 1 | 1 | 0-3304-90 |  | Электромонтажник-наладчик 4 разряда | 1369 | 1013 | чел.-ч | чел.-ч | 1 | 0 | 1377046079 | 2.92 | 0 | 0 | 0 | 9.62 | 0 | 0 | 0 | 9.62 | 1 | 1 | 1 | 1 | -2 | 0 | 1 | 1 | 0 | 0 | 2.92 | 1 | 2 | 90710140 | 1 | 0 | 59 | 0 | 0 | 0 | 0 | 0 | 0 | 0 | 0 | 0 | 0 | 0 | 0 | 0 | 0 | 0 | 0 | 0 | 0 | 0 | 0 | 0 | 0 | 0 | 0 | 0 | 0 | 9.62 | 9.62 | 1 | 28.09 | 0 | 0 | 0 | 0 | 0 | 0 | 0 |  | 0 |  | 0
531 | 88889161 | 90710137 | 29477608 | 1 | 1 | 1 | 1 | 2-0023-90 |  | Инженер по наладке и испытаниям III категории | 1369 | 1013 | чел.-ч | чел.-ч | 1 | 0 | 2087786099 | 4.37 | 0 | 0 | 0 | 12.69 | 0 | 0 | 0 | 12.69 | 1 | 1 | 1 | 1 | -2 | 0 | 1 | 1 | 0 | 0 | 4.37 | 1 | 2 | 90710141 | 1 | 0 | 60 | 0 | 0 | 0 | 0 | 0 | 0 | 0 | 0 | 0 | 0 | 0 | 0 | 0 | 0 | 0 | 0 | 0 | 0 | 0 | 0 | 0 | 0 | 0 | 0 | 0 | 0 | 12.69 | 12.69 | 1 | 55.46 | 0 | 0 | 0 | 0 | 0 | 0 | 0 |  | 0 |  | 0
532 | 88889103 | 90710137 | 29477854 | 1 | 1 | 1 | 1 | 0-3304-90 |  | Электромонтажник-наладчик 4 разряда | 1369 | 1013 | чел.-ч | чел.-ч | 1 | 0 | 1377046079 | 2.92 | 0 | 0 | 0 | 9.62 | 0 | 0 | 0 | 9.62 | 1 | 1 | 1 | 1 | 5 | 0 | 1 | 1 | 0 | 0 | 2.92 | 1 | 2 | 90710140 | 1 | 0 | 61 | 0 | 0 | 0 | 0 | 0 | 0 | 0 | 0 | 0 | 0 | 0 | 0 | 0 | 0 | 0 | 0 | 0 | 0 | 0 | 0 | 0 | 0 | 0 | 0 | 0 | 0 | 9.62 | 9.62 | 1 | 28.09 | 0 | 0 | 0 | 0 | 0 | 0 | 0 |  | 0 |  | 0
532 | 88889103 | 90710137 | 29477608 | 1 | 1 | 1 | 1 | 2-0023-90 |  | Инженер по наладке и испытаниям III категории | 1369 | 1013 | чел.-ч | чел.-ч | 1 | 0 | 2087786099 | 4.37 | 0 | 0 | 0 | 12.69 | 0 | 0 | 0 | 12.69 | 1 | 1 | 1 | 1 | 5 | 0 | 1 | 1 | 0 | 0 | 4.37 | 1 | 2 | 90710141 | 1 | 0 | 62 | 0 | 0 | 0 | 0 | 0 | 0 | 0 | 0 | 0 | 0 | 0 | 0 | 0 | 0 | 0 | 0 | 0 | 0 | 0 | 0 | 0 | 0 | 0 | 0 | 0 | 0 | 12.69 | 12.69 | 1 | 55.46 | 0 | 0 | 0 | 0 | 0 | 0 | 0 |  | 0 |  | 0
533 | 88889161 | 90710142 | 29477658 | 1 | 1 | 1 | 1 | 2-0022-90 |  | Инженер по наладке и испытаниям II категории | 1369 | 1013 | чел.-ч | чел.-ч | 1 | 0 | -1607602112 | 2.7 | 0 | 0 | 0 | 14.09 | 0 | 0 | 0 | 14.09 | 1 | 1 | 1 | 1 | -2 | 0 | 1 | 1 | 0 | 0 | 2.7 | 1 | 2 | 90710145 | 1 | 0 | 63 | 0 | 0 | 0 | 0 | 0 | 0 | 0 | 0 | 0 | 0 | 0 | 0 | 0 | 0 | 0 | 0 | 0 | 0 | 0 | 0 | 0 | 0 | 38.04 | 2.7 | 0 | 2.7 | 14.09 | 14.09 | 1 | 38.04 | 0 | 0 | 0 | 0 | 38.04 | 38.04 | 0 |  | 0 |  | 0
533 | 88889161 | 90710142 | 29477609 | 1 | 1 | 1 | 1 | 3-0022-90 |  | Техник по наладке и испытаниям II категории | 1369 | 1013 | чел.-ч | чел.-ч | 1 | 0 | 868395144 | 1.8 | 0 | 0 | 0 | 9.17 | 0 | 0 | 0 | 9.17 | 1 | 1 | 1 | 1 | -2 | 0 | 1 | 1 | 0 | 0 | 1.8 | 1 | 2 | 90710146 | 1 | 0 | 64 | 0 | 0 | 0 | 0 | 0 | 0 | 0 | 0 | 0 | 0 | 0 | 0 | 0 | 0 | 0 | 0 | 0 | 0 | 0 | 0 | 0 | 0 | 16.51 | 1.8 | 0 | 1.8 | 9.17 | 9.17 | 1 | 16.51 | 0 | 0 | 0 | 0 | 16.51 | 16.51 | 0 |  | 0 |  | 0
534 | 88889103 | 90710142 | 29477658 | 1 | 1 | 1 | 1 | 2-0022-90 |  | Инженер по наладке и испытаниям II категории | 1369 | 1013 | чел.-ч | чел.-ч | 1 | 0 | -1607602112 | 2.7 | 0 | 0 | 0 | 14.09 | 0 | 0 | 0 | 14.09 | 1 | 1 | 1 | 1 | 5 | 0 | 1 | 1 | 0 | 0 | 2.7 | 1 | 2 | 90710145 | 1 | 0 | 65 | 0 | 0 | 0 | 0 | 0 | 0 | 0 | 0 | 0 | 0 | 0 | 0 | 0 | 0 | 0 | 0 | 0 | 0 | 0 | 0 | 0 | 0 | 38.04 | 2.7 | 0 | 2.7 | 14.09 | 14.09 | 1 | 38.04 | 0 | 0 | 0 | 0 | 38.04 | 38.04 | 0 |  | 0 |  | 0
534 | 88889103 | 90710142 | 29477609 | 1 | 1 | 1 | 1 | 3-0022-90 |  | Техник по наладке и испытаниям II категории | 1369 | 1013 | чел.-ч | чел.-ч | 1 | 0 | 868395144 | 1.8 | 0 | 0 | 0 | 9.17 | 0 | 0 | 0 | 9.17 | 1 | 1 | 1 | 1 | 5 | 0 | 1 | 1 | 0 | 0 | 1.8 | 1 | 2 | 90710146 | 1 | 0 | 66 | 0 | 0 | 0 | 0 | 0 | 0 | 0 | 0 | 0 | 0 | 0 | 0 | 0 | 0 | 0 | 0 | 0 | 0 | 0 | 0 | 0 | 0 | 16.51 | 1.8 | 0 | 1.8 | 9.17 | 9.17 | 1 | 16.51 | 0 | 0 | 0 | 0 | 16.51 | 16.51 | 0 |  | 0 |  | 0
535 | 88889161 | 90710147 | 29478568 | 1 | 1 | 1 | 1 | 0-3306-90 |  | Электромонтажник-наладчик 6 разряда | 1369 | 1013 | чел.-ч | чел.-ч | 1 | 0 | 177969336 | 1.01 | 0 | 0 | 0 | 12.92 | 0 | 0 | 0 | 12.92 | 1 | 1 | 1 | 1 | -2 | 0 | 1 | 1 | 0 | 0 | 1.01 | 1 | 2 | 90710150 | 1 | 0 | 67 | 0 | 0 | 0 | 0 | 0 | 0 | 0 | 0 | 0 | 0 | 0 | 0 | 0 | 0 | 0 | 0 | 0 | 0 | 0 | 0 | 0 | 0 | 39.15 | 3.03 | 0 | 3.03 | 12.92 | 12.92 | 1 | 13.05 | 0 | 0 | 0 | 0 | 39.15 | 39.15 | 0 |  | 0 |  | 0
535 | 88889161 | 90710147 | 29477608 | 1 | 1 | 1 | 1 | 2-0023-90 |  | Инженер по наладке и испытаниям III категории | 1369 | 1013 | чел.-ч | чел.-ч | 1 | 0 | 2087786099 | 1.01 | 0 | 0 | 0 | 12.69 | 0 | 0 | 0 | 12.69 | 1 | 1 | 1 | 1 | -2 | 0 | 1 | 1 | 0 | 0 | 1.01 | 1 | 2 | 90710151 | 1 | 0 | 68 | 0 | 0 | 0 | 0 | 0 | 0 | 0 | 0 | 0 | 0 | 0 | 0 | 0 | 0 | 0 | 0 | 0 | 0 | 0 | 0 | 0 | 0 | 38.45 | 3.03 | 0 | 3.03 | 12.69 | 12.69 | 1 | 12.82 | 0 | 0 | 0 | 0 | 38.45 | 38.45 | 0 |  | 0 |  | 0
536 | 88889103 | 90710147 | 29478568 | 1 | 1 | 1 | 1 | 0-3306-90 |  | Электромонтажник-наладчик 6 разряда | 1369 | 1013 | чел.-ч | чел.-ч | 1 | 0 | 177969336 | 1.01 | 0 | 0 | 0 | 12.92 | 0 | 0 | 0 | 12.92 | 1 | 1 | 1 | 1 | 5 | 0 | 1 | 1 | 0 | 0 | 1.01 | 1 | 2 | 90710150 | 1 | 0 | 69 | 0 | 0 | 0 | 0 | 0 | 0 | 0 | 0 | 0 | 0 | 0 | 0 | 0 | 0 | 0 | 0 | 0 | 0 | 0 | 0 | 0 | 0 | 39.15 | 3.03 | 0 | 3.03 | 12.92 | 12.92 | 1 | 13.05 | 0 | 0 | 0 | 0 | 39.15 | 39.15 | 0 |  | 0 |  | 0
536 | 88889103 | 90710147 | 29477608 | 1 | 1 | 1 | 1 | 2-0023-90 |  | Инженер по наладке и испытаниям III категории | 1369 | 1013 | чел.-ч | чел.-ч | 1 | 0 | 2087786099 | 1.01 | 0 | 0 | 0 | 12.69 | 0 | 0 | 0 | 12.69 | 1 | 1 | 1 | 1 | 5 | 0 | 1 | 1 | 0 | 0 | 1.01 | 1 | 2 | 90710151 | 1 | 0 | 70 | 0 | 0 | 0 | 0 | 0 | 0 | 0 | 0 | 0 | 0 | 0 | 0 | 0 | 0 | 0 | 0 | 0 | 0 | 0 | 0 | 0 | 0 | 38.45 | 3.03 | 0 | 3.03 | 12.69 | 12.69 | 1 | 12.82 | 0 | 0 | 0 | 0 | 38.45 | 38.45 | 0 |  | 0 |  | 0
537 | 88889161 | 90710152 | 29477658 | 1 | 1 | 1 | 1 | 2-0022-90 |  | Инженер по наладке и испытаниям II категории | 1369 | 1013 | чел.-ч | чел.-ч | 1 | 0 | -1607602112 | 0.81 | 0 | 0 | 0 | 14.09 | 0 | 0 | 0 | 14.09 | 1 | 1 | 1 | 1 | -2 | 0 | 1 | 1 | 0 | 0 | 0.81 | 1 | 2 | 90710155 | 1 | 0 | 71 | 0 | 0 | 0 | 0 | 0 | 0 | 0 | 0 | 0 | 0 | 0 | 0 | 0 | 0 | 0 | 0 | 0 | 0 | 0 | 0 | 0 | 0 | 0 | 0 | 0 | 0 | 14.09 | 14.09 | 1 | 11.41 | 0 | 0 | 0 | 0 | 0 | 0 | 0 |  | 0 |  | 0
537 | 88889161 | 90710152 | 29477609 | 1 | 1 | 1 | 1 | 3-0022-90 |  | Техник по наладке и испытаниям II категории | 1369 | 1013 | чел.-ч | чел.-ч | 1 | 0 | 868395144 | 0.54 | 0 | 0 | 0 | 9.17 | 0 | 0 | 0 | 9.17 | 1 | 1 | 1 | 1 | -2 | 0 | 1 | 1 | 0 | 0 | 0.54 | 1 | 2 | 90710156 | 1 | 0 | 72 | 0 | 0 | 0 | 0 | 0 | 0 | 0 | 0 | 0 | 0 | 0 | 0 | 0 | 0 | 0 | 0 | 0 | 0 | 0 | 0 | 0 | 0 | 0 | 0 | 0 | 0 | 9.17 | 9.17 | 1 | 4.95 | 0 | 0 | 0 | 0 | 0 | 0 | 0 |  | 0 |  | 0
538 | 88889103 | 90710152 | 29477658 | 1 | 1 | 1 | 1 | 2-0022-90 |  | Инженер по наладке и испытаниям II категории | 1369 | 1013 | чел.-ч | чел.-ч | 1 | 0 | -1607602112 | 0.81 | 0 | 0 | 0 | 14.09 | 0 | 0 | 0 | 14.09 | 1 | 1 | 1 | 1 | 5 | 0 | 1 | 1 | 0 | 0 | 0.81 | 1 | 2 | 90710155 | 1 | 0 | 73 | 0 | 0 | 0 | 0 | 0 | 0 | 0 | 0 | 0 | 0 | 0 | 0 | 0 | 0 | 0 | 0 | 0 | 0 | 0 | 0 | 0 | 0 | 0 | 0 | 0 | 0 | 14.09 | 14.09 | 1 | 11.41 | 0 | 0 | 0 | 0 | 0 | 0 | 0 |  | 0 |  | 0
538 | 88889103 | 90710152 | 29477609 | 1 | 1 | 1 | 1 | 3-0022-90 |  | Техник по наладке и испытаниям II категории | 1369 | 1013 | чел.-ч | чел.-ч | 1 | 0 | 868395144 | 0.54 | 0 | 0 | 0 | 9.17 | 0 | 0 | 0 | 9.17 | 1 | 1 | 1 | 1 | 5 | 0 | 1 | 1 | 0 | 0 | 0.54 | 1 | 2 | 90710156 | 1 | 0 | 74 | 0 | 0 | 0 | 0 | 0 | 0 | 0 | 0 | 0 | 0 | 0 | 0 | 0 | 0 | 0 | 0 | 0 | 0 | 0 | 0 | 0 | 0 | 0 | 0 | 0 | 0 | 9.17 | 9.17 | 1 | 4.95 | 0 | 0 | 0 | 0 | 0 | 0 | 0 |  | 0 |  | 0
539 | 88889161 | 90710157 | 29477658 | 1 | 1 | 1 | 1 | 2-0022-90 |  | Инженер по наладке и испытаниям II категории | 1369 | 1013 | чел.-ч | чел.-ч | 1 | 0 | -1607602112 | 1.08 | 0 | 0 | 0 | 14.09 | 0 | 0 | 0 | 14.09 | 1 | 1 | 1 | 1 | -2 | 0 | 1 | 1 | 0 | 0 | 1.08 | 1 | 2 | 90710160 | 1 | 0 | 75 | 0 | 0 | 0 | 0 | 0 | 0 | 0 | 0 | 0 | 0 | 0 | 0 | 0 | 0 | 0 | 0 | 0 | 0 | 0 | 0 | 0 | 0 | 0 | 0 | 0 | 0 | 14.09 | 14.09 | 1 | 15.22 | 0 | 0 | 0 | 0 | 0 | 0 | 0 |  | 0 |  | 0
539 | 88889161 | 90710157 | 29477609 | 1 | 1 | 1 | 1 | 3-0022-90 |  | Техник по наладке и испытаниям II категории | 1369 | 1013 | чел.-ч | чел.-ч | 1 | 0 | 868395144 | 0.72 | 0 | 0 | 0 | 9.17 | 0 | 0 | 0 | 9.17 | 1 | 1 | 1 | 1 | -2 | 0 | 1 | 1 | 0 | 0 | 0.72 | 1 | 2 | 90710161 | 1 | 0 | 76 | 0 | 0 | 0 | 0 | 0 | 0 | 0 | 0 | 0 | 0 | 0 | 0 | 0 | 0 | 0 | 0 | 0 | 0 | 0 | 0 | 0 | 0 | 0 | 0 | 0 | 0 | 9.17 | 9.17 | 1 | 6.6 | 0 | 0 | 0 | 0 | 0 | 0 | 0 |  | 0 |  | 0
540 | 88889103 | 90710157 | 29477658 | 1 | 1 | 1 | 1 | 2-0022-90 |  | Инженер по наладке и испытаниям II категории | 1369 | 1013 | чел.-ч | чел.-ч | 1 | 0 | -1607602112 | 1.08 | 0 | 0 | 0 | 14.09 | 0 | 0 | 0 | 14.09 | 1 | 1 | 1 | 1 | 5 | 0 | 1 | 1 | 0 | 0 | 1.08 | 1 | 2 | 90710160 | 1 | 0 | 77 | 0 | 0 | 0 | 0 | 0 | 0 | 0 | 0 | 0 | 0 | 0 | 0 | 0 | 0 | 0 | 0 | 0 | 0 | 0 | 0 | 0 | 0 | 0 | 0 | 0 | 0 | 14.09 | 14.09 | 1 | 15.22 | 0 | 0 | 0 | 0 | 0 | 0 | 0 |  | 0 |  | 0
540 | 88889103 | 90710157 | 29477609 | 1 | 1 | 1 | 1 | 3-0022-90 |  | Техник по наладке и испытаниям II категории | 1369 | 1013 | чел.-ч | чел.-ч | 1 | 0 | 868395144 | 0.72 | 0 | 0 | 0 | 9.17 | 0 | 0 | 0 | 9.17 | 1 | 1 | 1 | 1 | 5 | 0 | 1 | 1 | 0 | 0 | 0.72 | 1 | 2 | 90710161 | 1 | 0 | 78 | 0 | 0 | 0 | 0 | 0 | 0 | 0 | 0 | 0 | 0 | 0 | 0 | 0 | 0 | 0 | 0 | 0 | 0 | 0 | 0 | 0 | 0 | 0 | 0 | 0 | 0 | 9.17 | 9.17 | 1 | 6.6 | 0 | 0 | 0 | 0 | 0 | 0 | 0 |  | 0 |  | 0
541 | 88889161 | 90710162 | 29477606 | 1 | 1 | 1 | 1 | 0-3305-90 |  | Электромонтажник-наладчик 5 разряда | 1369 | 1013 | чел.-ч | чел.-ч | 1 | 0 | -1750091588 | 0.97 | 0 | 0 | 0 | 11.09 | 0 | 0 | 0 | 11.09 | 1 | 1 | 1 | 1 | -2 | 0 | 1 | 1 | 0 | 0 | 0.97 | 1 | 2 | 90710165 | 1 | 0 | 79 | 0 | 0 | 0 | 0 | 0 | 0 | 0 | 0 | 0 | 0 | 0 | 0 | 0 | 0 | 0 | 0 | 0 | 0 | 0 | 0 | 0 | 0 | 0 | 0 | 0 | 0 | 11.09 | 11.09 | 1 | 10.76 | 0 | 0 | 0 | 0 | 0 | 0 | 0 |  | 0 |  | 0
541 | 88889161 | 90710162 | 29477658 | 1 | 1 | 1 | 1 | 2-0022-90 |  | Инженер по наладке и испытаниям II категории | 1369 | 1013 | чел.-ч | чел.-ч | 1 | 0 | -1607602112 | 1.46 | 0 | 0 | 0 | 14.09 | 0 | 0 | 0 | 14.09 | 1 | 1 | 1 | 1 | -2 | 0 | 1 | 1 | 0 | 0 | 1.46 | 1 | 2 | 90710166 | 1 | 0 | 80 | 0 | 0 | 0 | 0 | 0 | 0 | 0 | 0 | 0 | 0 | 0 | 0 | 0 | 0 | 0 | 0 | 0 | 0 | 0 | 0 | 0 | 0 | 0 | 0 | 0 | 0 | 14.09 | 14.09 | 1 | 20.57 | 0 | 0 | 0 | 0 | 0 | 0 | 0 |  | 0 |  | 0
542 | 88889103 | 90710162 | 29477606 | 1 | 1 | 1 | 1 | 0-3305-90 |  | Электромонтажник-наладчик 5 разряда | 1369 | 1013 | чел.-ч | чел.-ч | 1 | 0 | -1750091588 | 0.97 | 0 | 0 | 0 | 11.09 | 0 | 0 | 0 | 11.09 | 1 | 1 | 1 | 1 | 5 | 0 | 1 | 1 | 0 | 0 | 0.97 | 1 | 2 | 90710165 | 1 | 0 | 81 | 0 | 0 | 0 | 0 | 0 | 0 | 0 | 0 | 0 | 0 | 0 | 0 | 0 | 0 | 0 | 0 | 0 | 0 | 0 | 0 | 0 | 0 | 0 | 0 | 0 | 0 | 11.09 | 11.09 | 1 | 10.76 | 0 | 0 | 0 | 0 | 0 | 0 | 0 |  | 0 |  | 0
542 | 88889103 | 90710162 | 29477658 | 1 | 1 | 1 | 1 | 2-0022-90 |  | Инженер по наладке и испытаниям II категории | 1369 | 1013 | чел.-ч | чел.-ч | 1 | 0 | -1607602112 | 1.46 | 0 | 0 | 0 | 14.09 | 0 | 0 | 0 | 14.09 | 1 | 1 | 1 | 1 | 5 | 0 | 1 | 1 | 0 | 0 | 1.46 | 1 | 2 | 90710166 | 1 | 0 | 82 | 0 | 0 | 0 | 0 | 0 | 0 | 0 | 0 | 0 | 0 | 0 | 0 | 0 | 0 | 0 | 0 | 0 | 0 | 0 | 0 | 0 | 0 | 0 | 0 | 0 | 0 | 14.09 | 14.09 | 1 | 20.57 | 0 | 0 | 0 | 0 | 0 | 0 | 0 |  | 0 |  | 0
543 | 88889161 | 90710167 | 29477606 | 1 | 1 | 1 | 1 | 0-3305-90 |  | Электромонтажник-наладчик 5 разряда | 1369 | 1013 | чел.-ч | чел.-ч | 1 | 0 | -1750091588 | 0.65 | 0 | 0 | 0 | 11.09 | 0 | 0 | 0 | 11.09 | 1 | 1 | 1 | 1 | -2 | 0 | 1 | 1 | 0 | 0 | 0.65 | 1 | 2 | 90710170 | 1 | 0 | 83 | 0 | 0 | 0 | 0 | 0 | 0 | 0 | 0 | 0 | 0 | 0 | 0 | 0 | 0 | 0 | 0 | 0 | 0 | 0 | 0 | 0 | 0 | 0 | 0 | 0 | 0 | 11.09 | 11.09 | 1 | 7.21 | 0 | 0 | 0 | 0 | 0 | 0 | 0 |  | 0 |  | 0
543 | 88889161 | 90710167 | 29477658 | 1 | 1 | 1 | 1 | 2-0022-90 |  | Инженер по наладке и испытаниям II категории | 1369 | 1013 | чел.-ч | чел.-ч | 1 | 0 | -1607602112 | 0.97 | 0 | 0 | 0 | 14.09 | 0 | 0 | 0 | 14.09 | 1 | 1 | 1 | 1 | -2 | 0 | 1 | 1 | 0 | 0 | 0.97 | 1 | 2 | 90710171 | 1 | 0 | 84 | 0 | 0 | 0 | 0 | 0 | 0 | 0 | 0 | 0 | 0 | 0 | 0 | 0 | 0 | 0 | 0 | 0 | 0 | 0 | 0 | 0 | 0 | 0 | 0 | 0 | 0 | 14.09 | 14.09 | 1 | 13.67 | 0 | 0 | 0 | 0 | 0 | 0 | 0 |  | 0 |  | 0
544 | 88889103 | 90710167 | 29477606 | 1 | 1 | 1 | 1 | 0-3305-90 |  | Электромонтажник-наладчик 5 разряда | 1369 | 1013 | чел.-ч | чел.-ч | 1 | 0 | -1750091588 | 0.65 | 0 | 0 | 0 | 11.09 | 0 | 0 | 0 | 11.09 | 1 | 1 | 1 | 1 | 5 | 0 | 1 | 1 | 0 | 0 | 0.65 | 1 | 2 | 90710170 | 1 | 0 | 85 | 0 | 0 | 0 | 0 | 0 | 0 | 0 | 0 | 0 | 0 | 0 | 0 | 0 | 0 | 0 | 0 | 0 | 0 | 0 | 0 | 0 | 0 | 0 | 0 | 0 | 0 | 11.09 | 11.09 | 1 | 7.21 | 0 | 0 | 0 | 0 | 0 | 0 | 0 |  | 0 |  | 0
544 | 88889103 | 90710167 | 29477658 | 1 | 1 | 1 | 1 | 2-0022-90 |  | Инженер по наладке и испытаниям II категории | 1369 | 1013 | чел.-ч | чел.-ч | 1 | 0 | -1607602112 | 0.97 | 0 | 0 | 0 | 14.09 | 0 | 0 | 0 | 14.09 | 1 | 1 | 1 | 1 | 5 | 0 | 1 | 1 | 0 | 0 | 0.97 | 1 | 2 | 90710171 | 1 | 0 | 86 | 0 | 0 | 0 | 0 | 0 | 0 | 0 | 0 | 0 | 0 | 0 | 0 | 0 | 0 | 0 | 0 | 0 | 0 | 0 | 0 | 0 | 0 | 0 | 0 | 0 | 0 | 14.09 | 14.09 | 1 | 13.67 | 0 | 0 | 0 | 0 | 0 | 0 | 0 |  | 0 |  | 0
545 | 88889161 | 90710172 | 29477607 | 1 | 1 | 1 | 1 | 2-0021-90 |  | Инженер по наладке и испытаниям I категории | 1369 | 1013 | чел.-ч | чел.-ч | 1 | 0 | 743550347 | 18.14 | 0 | 0 | 0 | 15.49 | 0 | 0 | 0 | 15.49 | 1 | 1 | 1 | 1 | -2 | 0 | 1 | 1 | 0 | 0 | 18.14 | 1 | 2 | 90710175 | 1 | 0 | 87 | 0 | 0 | 0 | 0 | 0 | 0 | 0 | 0 | 0 | 0 | 0 | 0 | 0 | 0 | 0 | 0 | 0 | 0 | 0 | 0 | 0 | 0 | 0 | 0 | 0 | 0 | 15.49 | 15.49 | 1 | 280.99 | 0 | 0 | 0 | 0 | 0 | 0 | 0 |  | 0 |  | 0
545 | 88889161 | 90710172 | 29477608 | 1 | 1 | 1 | 1 | 2-0023-90 |  | Инженер по наладке и испытаниям III категории | 1369 | 1013 | чел.-ч | чел.-ч | 1 | 0 | 2087786099 | 7.78 | 0 | 0 | 0 | 12.69 | 0 | 0 | 0 | 12.69 | 1 | 1 | 1 | 1 | -2 | 0 | 1 | 1 | 0 | 0 | 7.78 | 1 | 2 | 90710176 | 1 | 0 | 88 | 0 | 0 | 0 | 0 | 0 | 0 | 0 | 0 | 0 | 0 | 0 | 0 | 0 | 0 | 0 | 0 | 0 | 0 | 0 | 0 | 0 | 0 | 0 | 0 | 0 | 0 | 12.69 | 12.69 | 1 | 98.73 | 0 | 0 | 0 | 0 | 0 | 0 | 0 |  | 0 |  | 0
546 | 88889103 | 90710172 | 29477607 | 1 | 1 | 1 | 1 | 2-0021-90 |  | Инженер по наладке и испытаниям I категории | 1369 | 1013 | чел.-ч | чел.-ч | 1 | 0 | 743550347 | 18.14 | 0 | 0 | 0 | 15.49 | 0 | 0 | 0 | 15.49 | 1 | 1 | 1 | 1 | 5 | 0 | 1 | 1 | 0 | 0 | 18.14 | 1 | 2 | 90710175 | 1 | 0 | 89 | 0 | 0 | 0 | 0 | 0 | 0 | 0 | 0 | 0 | 0 | 0 | 0 | 0 | 0 | 0 | 0 | 0 | 0 | 0 | 0 | 0 | 0 | 0 | 0 | 0 | 0 | 15.49 | 15.49 | 1 | 280.99 | 0 | 0 | 0 | 0 | 0 | 0 | 0 |  | 0 |  | 0
546 | 88889103 | 90710172 | 29477608 | 1 | 1 | 1 | 1 | 2-0023-90 |  | Инженер по наладке и испытаниям III категории | 1369 | 1013 | чел.-ч | чел.-ч | 1 | 0 | 2087786099 | 7.78 | 0 | 0 | 0 | 12.69 | 0 | 0 | 0 | 12.69 | 1 | 1 | 1 | 1 | 5 | 0 | 1 | 1 | 0 | 0 | 7.78 | 1 | 2 | 90710176 | 1 | 0 | 90 | 0 | 0 | 0 | 0 | 0 | 0 | 0 | 0 | 0 | 0 | 0 | 0 | 0 | 0 | 0 | 0 | 0 | 0 | 0 | 0 | 0 | 0 | 0 | 0 | 0 | 0 | 12.69 | 12.69 | 1 | 98.73 | 0 | 0 | 0 | 0 | 0 | 0 | 0 |  | 0 |  | 0
547 | 88889161 | 90710177 | 29478568 | 1 | 1 | 1 | 1 | 0-3306-90 |  | Электромонтажник-наладчик 6 разряда | 1369 | 1013 | чел.-ч | чел.-ч | 1 | 0 | 177969336 | 0.61 | 0 | 0 | 0 | 12.92 | 0 | 0 | 0 | 12.92 | 1 | 1 | 1 | 1 | -2 | 0 | 1 | 1 | 0 | 0 | 0.61 | 1 | 2 | 90710180 | 1 | 0 | 91 | 0 | 0 | 0 | 0 | 0 | 0 | 0 | 0 | 0 | 0 | 0 | 0 | 0 | 0 | 0 | 0 | 0 | 0 | 0 | 0 | 0 | 0 | 78.81 | 6.1 | 0 | 6.1 | 12.92 | 12.92 | 1 | 7.88 | 0 | 0 | 0 | 0 | 78.81 | 78.81 | 0 |  | 0 |  | 0
547 | 88889161 | 90710177 | 29477608 | 1 | 1 | 1 | 1 | 2-0023-90 |  | Инженер по наладке и испытаниям III категории | 1369 | 1013 | чел.-ч | чел.-ч | 1 | 0 | 2087786099 | 0.61 | 0 | 0 | 0 | 12.69 | 0 | 0 | 0 | 12.69 | 1 | 1 | 1 | 1 | -2 | 0 | 1 | 1 | 0 | 0 | 0.61 | 1 | 2 | 90710181 | 1 | 0 | 92 | 0 | 0 | 0 | 0 | 0 | 0 | 0 | 0 | 0 | 0 | 0 | 0 | 0 | 0 | 0 | 0 | 0 | 0 | 0 | 0 | 0 | 0 | 77.41 | 6.1 | 0 | 6.1 | 12.69 | 12.69 | 1 | 7.74 | 0 | 0 | 0 | 0 | 77.41 | 77.41 | 0 |  | 0 |  | 0
548 | 88889103 | 90710177 | 29478568 | 1 | 1 | 1 | 1 | 0-3306-90 |  | Электромонтажник-наладчик 6 разряда | 1369 | 1013 | чел.-ч | чел.-ч | 1 | 0 | 177969336 | 0.61 | 0 | 0 | 0 | 12.92 | 0 | 0 | 0 | 12.92 | 1 | 1 | 1 | 1 | 5 | 0 | 1 | 1 | 0 | 0 | 0.61 | 1 | 2 | 90710180 | 1 | 0 | 93 | 0 | 0 | 0 | 0 | 0 | 0 | 0 | 0 | 0 | 0 | 0 | 0 | 0 | 0 | 0 | 0 | 0 | 0 | 0 | 0 | 0 | 0 | 78.81 | 6.1 | 0 | 6.1 | 12.92 | 12.92 | 1 | 7.88 | 0 | 0 | 0 | 0 | 78.81 | 78.81 | 0 |  | 0 |  | 0
548 | 88889103 | 90710177 | 29477608 | 1 | 1 | 1 | 1 | 2-0023-90 |  | Инженер по наладке и испытаниям III категории | 1369 | 1013 | чел.-ч | чел.-ч | 1 | 0 | 2087786099 | 0.61 | 0 | 0 | 0 | 12.69 | 0 | 0 | 0 | 12.69 | 1 | 1 | 1 | 1 | 5 | 0 | 1 | 1 | 0 | 0 | 0.61 | 1 | 2 | 90710181 | 1 | 0 | 94 | 0 | 0 | 0 | 0 | 0 | 0 | 0 | 0 | 0 | 0 | 0 | 0 | 0 | 0 | 0 | 0 | 0 | 0 | 0 | 0 | 0 | 0 | 77.41 | 6.1 | 0 | 6.1 | 12.69 | 12.69 | 1 | 7.74 | 0 | 0 | 0 | 0 | 77.41 | 77.41 | 0 |  | 0 |  | 0
549 | 88889161 | 90710182 | 29478568 | 1 | 1 | 1 | 1 | 0-3306-90 |  | Электромонтажник-наладчик 6 разряда | 1369 | 1013 | чел.-ч | чел.-ч | 1 | 0 | 177969336 | 0.61 | 0 | 0 | 0 | 12.92 | 0 | 0 | 0 | 12.92 | 1 | 1 | 1 | 1 | -2 | 0 | 1 | 1 | 0 | 0 | 0.61 | 1 | 2 | 90710185 | 1 | 6144 | 95 | 0 | 0 | 0 | 0 | 0 | 0 | 0 | 0 | 0 | 0 | 0 | 0 | 0 | 0 | 0 | 0 | 0 | 0 | 0 | 0 | 0 | 0 | 1.58 | 0.122 | 0 | 0.122 | 12.92 | 12.92 | 1 | 7.88 | 0 | 0 | 0 | 0 | 1.58 | 1.58 | 0 |  | 0 |  | 0
549 | 88889161 | 90710182 | 29477608 | 1 | 1 | 1 | 1 | 2-0023-90 |  | Инженер по наладке и испытаниям III категории | 1369 | 1013 | чел.-ч | чел.-ч | 1 | 0 | 2087786099 | 0.61 | 0 | 0 | 0 | 12.69 | 0 | 0 | 0 | 12.69 | 1 | 1 | 1 | 1 | -2 | 0 | 1 | 1 | 0 | 0 | 0.61 | 1 | 2 | 90710186 | 1 | 6144 | 96 | 0 | 0 | 0 | 0 | 0 | 0 | 0 | 0 | 0 | 0 | 0 | 0 | 0 | 0 | 0 | 0 | 0 | 0 | 0 | 0 | 0 | 0 | 1.55 | 0.122 | 0 | 0.122 | 12.69 | 12.69 | 1 | 7.74 | 0 | 0 | 0 | 0 | 1.55 | 1.55 | 0 |  | 0 |  | 0
550 | 88889103 | 90710182 | 29478568 | 1 | 1 | 1 | 1 | 0-3306-90 |  | Электромонтажник-наладчик 6 разряда | 1369 | 1013 | чел.-ч | чел.-ч | 1 | 0 | 177969336 | 0.61 | 0 | 0 | 0 | 12.92 | 0 | 0 | 0 | 12.92 | 1 | 1 | 1 | 1 | 5 | 0 | 1 | 1 | 0 | 0 | 0.61 | 1 | 2 | 90710185 | 1 | 6144 | 97 | 0 | 0 | 0 | 0 | 0 | 0 | 0 | 0 | 0 | 0 | 0 | 0 | 0 | 0 | 0 | 0 | 0 | 0 | 0 | 0 | 0 | 0 | 1.58 | 0.122 | 0 | 0.122 | 12.92 | 12.92 | 1 | 7.88 | 0 | 0 | 0 | 0 | 1.58 | 1.58 | 0 |  | 0 |  | 0
550 | 88889103 | 90710182 | 29477608 | 1 | 1 | 1 | 1 | 2-0023-90 |  | Инженер по наладке и испытаниям III категории | 1369 | 1013 | чел.-ч | чел.-ч | 1 | 0 | 2087786099 | 0.61 | 0 | 0 | 0 | 12.69 | 0 | 0 | 0 | 12.69 | 1 | 1 | 1 | 1 | 5 | 0 | 1 | 1 | 0 | 0 | 0.61 | 1 | 2 | 90710186 | 1 | 6144 | 98 | 0 | 0 | 0 | 0 | 0 | 0 | 0 | 0 | 0 | 0 | 0 | 0 | 0 | 0 | 0 | 0 | 0 | 0 | 0 | 0 | 0 | 0 | 1.55 | 0.122 | 0 | 0.122 | 12.69 | 12.69 | 1 | 7.74 | 0 | 0 | 0 | 0 | 1.55 | 1.55 | 0 |  | 0 |  | 0
551 | 88889161 | 90710187 | 29477607 | 1 | 1 | 1 | 1 | 2-0021-90 |  | Инженер по наладке и испытаниям I категории | 1369 | 1013 | чел.-ч | чел.-ч | 1 | 0 | 743550347 | 35.86 | 0 | 0 | 0 | 15.49 | 0 | 0 | 0 | 15.49 | 1 | 1 | 1 | 1 | -2 | 0 | 1 | 1 | 0 | 0 | 35.86 | 1 | 1 | -1 | 0 | 0 |  | 0 | 0 | 0 | 0 | 0 | 0 | 0 | 0 | 0 | 0 | 0 | 0 | 0 | 0 | 0 | 0 | 0 | 0 | 0 | 0 | 0 | 0 | 0 | 0 | 0 | 0 | 15.49 | 15.49 | 1 | 555.47 | 0 | 0 | 0 | 0 | 0 | 0 | 0 |  | 0 |  | 0
551 | 88889161 | 90710187 | 29478197 | 1 | 1 | 1 | 1 | 3-0021-90 |  | Техник по наладке и испытаниям I категории | 1369 | 1013 | чел.-ч | чел.-ч | 1 | 0 | 1515797261 | 23.9 | 0 | 0 | 0 | 10.21 | 0 | 0 | 0 | 10.21 | 1 | 1 | 1 | 1 | -2 | 0 | 1 | 1 | 0 | 0 | 23.9 | 1 | 1 | -1 | 0 | 0 |  | 0 | 0 | 0 | 0 | 0 | 0 | 0 | 0 | 0 | 0 | 0 | 0 | 0 | 0 | 0 | 0 | 0 | 0 | 0 | 0 | 0 | 0 | 0 | 0 | 0 | 0 | 10.21 | 10.21 | 1 | 244.02 | 0 | 0 | 0 | 0 | 0 | 0 | 0 |  | 0 |  | 0
552 | 88889103 | 90710187 | 29477607 | 1 | 1 | 1 | 1 | 2-0021-90 |  | Инженер по наладке и испытаниям I категории | 1369 | 1013 | чел.-ч | чел.-ч | 1 | 0 | 743550347 | 35.86 | 0 | 0 | 0 | 15.49 | 0 | 0 | 0 | 15.49 | 1 | 1 | 1 | 1 | 5 | 0 | 1 | 1 | 0 | 0 | 35.86 | 1 | 1 | -1 | 0 | 0 |  | 0 | 0 | 0 | 0 | 0 | 0 | 0 | 0 | 0 | 0 | 0 | 0 | 0 | 0 | 0 | 0 | 0 | 0 | 0 | 0 | 0 | 0 | 0 | 0 | 0 | 0 | 15.49 | 15.49 | 1 | 555.47 | 0 | 0 | 0 | 0 | 0 | 0 | 0 |  | 0 |  | 0
552 | 88889103 | 90710187 | 29478197 | 1 | 1 | 1 | 1 | 3-0021-90 |  | Техник по наладке и испытаниям I категории | 1369 | 1013 | чел.-ч | чел.-ч | 1 | 0 | 1515797261 | 23.9 | 0 | 0 | 0 | 10.21 | 0 | 0 | 0 | 10.21 | 1 | 1 | 1 | 1 | 5 | 0 | 1 | 1 | 0 | 0 | 23.9 | 1 | 1 | -1 | 0 | 0 |  | 0 | 0 | 0 | 0 | 0 | 0 | 0 | 0 | 0 | 0 | 0 | 0 | 0 | 0 | 0 | 0 | 0 | 0 | 0 | 0 | 0 | 0 | 0 | 0 | 0 | 0 | 10.21 | 10.21 | 1 | 244.02 | 0 | 0 | 0 | 0 | 0 | 0 | 0 |  | 0 |  | 0
553 | 88889161 | 90710192 | 29477607 | 1 | 1 | 1 | 1 | 2-0021-90 |  | Инженер по наладке и испытаниям I категории | 1369 | 1013 | чел.-ч | чел.-ч | 1 | 0 | 743550347 | 35.86 | 0 | 0 | 0 | 15.49 | 0 | 0 | 0 | 15.49 | 1 | 1 | 1 | 1 | -2 | 0 | 1 | 1 | 0 | 0 | 35.86 | 1 | 2 | 90710195 | 1 | 0 | 103 | 0 | 0 | 0 | 0 | 0 | 0 | 0 | 0 | 0 | 0 | 0 | 0 | 0 | 0 | 0 | 0 | 0 | 0 | 0 | 0 | 0 | 0 | 0 | 0 | 0 | 0 | 15.49 | 15.49 | 1 | 555.47 | 0 | 0 | 0 | 0 | 0 | 0 | 0 |  | 0 |  | 0
553 | 88889161 | 90710192 | 29478197 | 1 | 1 | 1 | 1 | 3-0021-90 |  | Техник по наладке и испытаниям I категории | 1369 | 1013 | чел.-ч | чел.-ч | 1 | 0 | 1515797261 | 23.9 | 0 | 0 | 0 | 10.21 | 0 | 0 | 0 | 10.21 | 1 | 1 | 1 | 1 | -2 | 0 | 1 | 1 | 0 | 0 | 23.9 | 1 | 2 | 90710196 | 1 | 0 | 104 | 0 | 0 | 0 | 0 | 0 | 0 | 0 | 0 | 0 | 0 | 0 | 0 | 0 | 0 | 0 | 0 | 0 | 0 | 0 | 0 | 0 | 0 | 0 | 0 | 0 | 0 | 10.21 | 10.21 | 1 | 244.02 | 0 | 0 | 0 | 0 | 0 | 0 | 0 |  | 0 |  | 0
554 | 88889103 | 90710192 | 29477607 | 1 | 1 | 1 | 1 | 2-0021-90 |  | Инженер по наладке и испытаниям I категории | 1369 | 1013 | чел.-ч | чел.-ч | 1 | 0 | 743550347 | 35.86 | 0 | 0 | 0 | 15.49 | 0 | 0 | 0 | 15.49 | 1 | 1 | 1 | 1 | 5 | 0 | 1 | 1 | 0 | 0 | 35.86 | 1 | 2 | 90710195 | 1 | 0 | 105 | 0 | 0 | 0 | 0 | 0 | 0 | 0 | 0 | 0 | 0 | 0 | 0 | 0 | 0 | 0 | 0 | 0 | 0 | 0 | 0 | 0 | 0 | 0 | 0 | 0 | 0 | 15.49 | 15.49 | 1 | 555.47 | 0 | 0 | 0 | 0 | 0 | 0 | 0 |  | 0 |  | 0
554 | 88889103 | 90710192 | 29478197 | 1 | 1 | 1 | 1 | 3-0021-90 |  | Техник по наладке и испытаниям I категории | 1369 | 1013 | чел.-ч | чел.-ч | 1 | 0 | 1515797261 | 23.9 | 0 | 0 | 0 | 10.21 | 0 | 0 | 0 | 10.21 | 1 | 1 | 1 | 1 | 5 | 0 | 1 | 1 | 0 | 0 | 23.9 | 1 | 2 | 90710196 | 1 | 0 | 106 | 0 | 0 | 0 | 0 | 0 | 0 | 0 | 0 | 0 | 0 | 0 | 0 | 0 | 0 | 0 | 0 | 0 | 0 | 0 | 0 | 0 | 0 | 0 | 0 | 0 | 0 | 10.21 | 10.21 | 1 | 244.02 | 0 | 0 | 0 | 0 | 0 | 0 | 0 |  | 0 |  | 0
555 | 88889161 | 90710197 | 29477658 | 1 | 1 | 1 | 1 | 2-0022-90 |  | Инженер по наладке и испытаниям II категории | 1369 | 1013 | чел.-ч | чел.-ч | 1 | 0 | -1607602112 | 16.13 | 0 | 0 | 0 | 14.09 | 0 | 0 | 0 | 14.09 | 1 | 1 | 1 | 1 | -2 | 0 | 1 | 1 | 0 | 0 | 16.13 | 1 | 2 | 90710200 | 1 | 0 | 107 | 0 | 0 | 0 | 0 | 0 | 0 | 0 | 0 | 0 | 0 | 0 | 0 | 0 | 0 | 0 | 0 | 0 | 0 | 0 | 0 | 0 | 0 | 227.27 | 16.13 | 0 | 16.13 | 14.09 | 14.09 | 1 | 227.27 | 0 | 0 | 0 | 0 | 227.27 | 227.27 | 0 |  | 0 |  | 0
555 | 88889161 | 90710197 | 29477609 | 1 | 1 | 1 | 1 | 3-0022-90 |  | Техник по наладке и испытаниям II категории | 1369 | 1013 | чел.-ч | чел.-ч | 1 | 0 | 868395144 | 6.91 | 0 | 0 | 0 | 9.17 | 0 | 0 | 0 | 9.17 | 1 | 1 | 1 | 1 | -2 | 0 | 1 | 1 | 0 | 0 | 6.91 | 1 | 2 | 90710201 | 1 | 0 | 108 | 0 | 0 | 0 | 0 | 0 | 0 | 0 | 0 | 0 | 0 | 0 | 0 | 0 | 0 | 0 | 0 | 0 | 0 | 0 | 0 | 0 | 0 | 63.36 | 6.91 | 0 | 6.91 | 9.17 | 9.17 | 1 | 63.36 | 0 | 0 | 0 | 0 | 63.36 | 63.36 | 0 |  | 0 |  | 0
556 | 88889103 | 90710197 | 29477658 | 1 | 1 | 1 | 1 | 2-0022-90 |  | Инженер по наладке и испытаниям II категории | 1369 | 1013 | чел.-ч | чел.-ч | 1 | 0 | -1607602112 | 16.13 | 0 | 0 | 0 | 14.09 | 0 | 0 | 0 | 14.09 | 1 | 1 | 1 | 1 | 5 | 0 | 1 | 1 | 0 | 0 | 16.13 | 1 | 2 | 90710200 | 1 | 0 | 109 | 0 | 0 | 0 | 0 | 0 | 0 | 0 | 0 | 0 | 0 | 0 | 0 | 0 | 0 | 0 | 0 | 0 | 0 | 0 | 0 | 0 | 0 | 227.27 | 16.13 | 0 | 16.13 | 14.09 | 14.09 | 1 | 227.27 | 0 | 0 | 0 | 0 | 227.27 | 227.27 | 0 |  | 0 |  | 0
556 | 88889103 | 90710197 | 29477609 | 1 | 1 | 1 | 1 | 3-0022-90 |  | Техник по наладке и испытаниям II категории | 1369 | 1013 | чел.-ч | чел.-ч | 1 | 0 | 868395144 | 6.91 | 0 | 0 | 0 | 9.17 | 0 | 0 | 0 | 9.17 | 1 | 1 | 1 | 1 | 5 | 0 | 1 | 1 | 0 | 0 | 6.91 | 1 | 2 | 90710201 | 1 | 0 | 110 | 0 | 0 | 0 | 0 | 0 | 0 | 0 | 0 | 0 | 0 | 0 | 0 | 0 | 0 | 0 | 0 | 0 | 0 | 0 | 0 | 0 | 0 | 63.36 | 6.91 | 0 | 6.91 | 9.17 | 9.17 | 1 | 63.36 | 0 | 0 | 0 | 0 | 63.36 | 63.36 | 0 |  | 0 |  | 0
557 | 88889161 | 90710202 | 29477658 | 1 | 1 | 1 | 1 | 2-0022-90 |  | Инженер по наладке и испытаниям II категории | 1369 | 1013 | чел.-ч | чел.-ч | 1 | 0 | -1607602112 | 7.02 | 0 | 0 | 0 | 14.09 | 0 | 0 | 0 | 14.09 | 1 | 1 | 1 | 1 | -2 | 0 | 1 | 1 | 0 | 0 | 7.02 | 1 | 2 | 90710205 | 1 | 6144 | 111 | 0 | 0 | 0 | 0 | 0 | 0 | 0 | 0 | 0 | 0 | 0 | 0 | 0 | 0 | 0 | 0 | 0 | 0 | 0 | 0 | 0 | 0 | 0 | 0 | 0 | 0 | 14.09 | 14.09 | 1 | 98.91 | 0 | 0 | 0 | 0 | 0 | 0 | 0 |  | 0 |  | 0
557 | 88889161 | 90710202 | 29477609 | 1 | 1 | 1 | 1 | 3-0022-90 |  | Техник по наладке и испытаниям II категории | 1369 | 1013 | чел.-ч | чел.-ч | 1 | 0 | 868395144 | 4.68 | 0 | 0 | 0 | 9.17 | 0 | 0 | 0 | 9.17 | 1 | 1 | 1 | 1 | -2 | 0 | 1 | 1 | 0 | 0 | 4.68 | 1 | 2 | 90710206 | 1 | 6144 | 112 | 0 | 0 | 0 | 0 | 0 | 0 | 0 | 0 | 0 | 0 | 0 | 0 | 0 | 0 | 0 | 0 | 0 | 0 | 0 | 0 | 0 | 0 | 0 | 0 | 0 | 0 | 9.17 | 9.17 | 1 | 42.92 | 0 | 0 | 0 | 0 | 0 | 0 | 0 |  | 0 |  | 0
558 | 88889103 | 90710202 | 29477658 | 1 | 1 | 1 | 1 | 2-0022-90 |  | Инженер по наладке и испытаниям II категории | 1369 | 1013 | чел.-ч | чел.-ч | 1 | 0 | -1607602112 | 7.02 | 0 | 0 | 0 | 14.09 | 0 | 0 | 0 | 14.09 | 1 | 1 | 1 | 1 | 5 | 0 | 1 | 1 | 0 | 0 | 7.02 | 1 | 2 | 90710205 | 1 | 6144 | 113 | 0 | 0 | 0 | 0 | 0 | 0 | 0 | 0 | 0 | 0 | 0 | 0 | 0 | 0 | 0 | 0 | 0 | 0 | 0 | 0 | 0 | 0 | 0 | 0 | 0 | 0 | 14.09 | 14.09 | 1 | 98.91 | 0 | 0 | 0 | 0 | 0 | 0 | 0 |  | 0 |  | 0
558 | 88889103 | 90710202 | 29477609 | 1 | 1 | 1 | 1 | 3-0022-90 |  | Техник по наладке и испытаниям II категории | 1369 | 1013 | чел.-ч | чел.-ч | 1 | 0 | 868395144 | 4.68 | 0 | 0 | 0 | 9.17 | 0 | 0 | 0 | 9.17 | 1 | 1 | 1 | 1 | 5 | 0 | 1 | 1 | 0 | 0 | 4.68 | 1 | 2 | 90710206 | 1 | 6144 | 114 | 0 | 0 | 0 | 0 | 0 | 0 | 0 | 0 | 0 | 0 | 0 | 0 | 0 | 0 | 0 | 0 | 0 | 0 | 0 | 0 | 0 | 0 | 0 | 0 | 0 | 0 | 9.17 | 9.17 | 1 | 42.92 | 0 | 0 | 0 | 0 | 0 | 0 | 0 |  | 0 |  | 0
559 | 88889161 | 90710207 | 29477658 | 1 | 1 | 1 | 1 | 2-0022-90 |  | Инженер по наладке и испытаниям II категории | 1369 | 1013 | чел.-ч | чел.-ч | 1 | 0 | -1607602112 | 5.94 | 0 | 0 | 0 | 14.09 | 0 | 0 | 0 | 14.09 | 1 | 1 | 1 | 1 | -2 | 0 | 1 | 1 | 0 | 0 | 5.94 | 1 | 2 | 90710210 | 1 | 0 | 115 | 0 | 0 | 0 | 0 | 0 | 0 | 0 | 0 | 0 | 0 | 0 | 0 | 0 | 0 | 0 | 0 | 0 | 0 | 0 | 0 | 0 | 0 | 0 | 0 | 0 | 0 | 14.09 | 14.09 | 1 | 83.69 | 0 | 0 | 0 | 0 | 0 | 0 | 0 |  | 0 |  | 0
559 | 88889161 | 90710207 | 29477609 | 1 | 1 | 1 | 1 | 3-0022-90 |  | Техник по наладке и испытаниям II категории | 1369 | 1013 | чел.-ч | чел.-ч | 1 | 0 | 868395144 | 3.96 | 0 | 0 | 0 | 9.17 | 0 | 0 | 0 | 9.17 | 1 | 1 | 1 | 1 | -2 | 0 | 1 | 1 | 0 | 0 | 3.96 | 1 | 2 | 90710211 | 1 | 0 | 116 | 0 | 0 | 0 | 0 | 0 | 0 | 0 | 0 | 0 | 0 | 0 | 0 | 0 | 0 | 0 | 0 | 0 | 0 | 0 | 0 | 0 | 0 | 0 | 0 | 0 | 0 | 9.17 | 9.17 | 1 | 36.31 | 0 | 0 | 0 | 0 | 0 | 0 | 0 |  | 0 |  | 0
560 | 88889103 | 90710207 | 29477658 | 1 | 1 | 1 | 1 | 2-0022-90 |  | Инженер по наладке и испытаниям II категории | 1369 | 1013 | чел.-ч | чел.-ч | 1 | 0 | -1607602112 | 5.94 | 0 | 0 | 0 | 14.09 | 0 | 0 | 0 | 14.09 | 1 | 1 | 1 | 1 | 5 | 0 | 1 | 1 | 0 | 0 | 5.94 | 1 | 2 | 90710210 | 1 | 0 | 117 | 0 | 0 | 0 | 0 | 0 | 0 | 0 | 0 | 0 | 0 | 0 | 0 | 0 | 0 | 0 | 0 | 0 | 0 | 0 | 0 | 0 | 0 | 0 | 0 | 0 | 0 | 14.09 | 14.09 | 1 | 83.69 | 0 | 0 | 0 | 0 | 0 | 0 | 0 |  | 0 |  | 0
560 | 88889103 | 90710207 | 29477609 | 1 | 1 | 1 | 1 | 3-0022-90 |  | Техник по наладке и испытаниям II категории | 1369 | 1013 | чел.-ч | чел.-ч | 1 | 0 | 868395144 | 3.96 | 0 | 0 | 0 | 9.17 | 0 | 0 | 0 | 9.17 | 1 | 1 | 1 | 1 | 5 | 0 | 1 | 1 | 0 | 0 | 3.96 | 1 | 2 | 90710211 | 1 | 0 | 118 | 0 | 0 | 0 | 0 | 0 | 0 | 0 | 0 | 0 | 0 | 0 | 0 | 0 | 0 | 0 | 0 | 0 | 0 | 0 | 0 | 0 | 0 | 0 | 0 | 0 | 0 | 9.17 | 9.17 | 1 | 36.31 | 0 | 0 | 0 | 0 | 0 | 0 | 0 |  | 0 |  | 0
561 | 88889161 | 90710212 | 29477608 | 1 | 1 | 1 | 1 | 2-0023-90 |  | Инженер по наладке и испытаниям III категории | 1369 | 1013 | чел.-ч | чел.-ч | 1 | 0 | 2087786099 | 12.6 | 0 | 0 | 0 | 12.69 | 0 | 0 | 0 | 12.69 | 1 | 1 | 1 | 1 | -2 | 0 | 1 | 1 | 0 | 0 | 12.6 | 1 | 2 | 90710215 | 1 | 0 | 119 | 0 | 0 | 0 | 0 | 0 | 0 | 0 | 0 | 0 | 0 | 0 | 0 | 0 | 0 | 0 | 0 | 0 | 0 | 0 | 0 | 0 | 0 | 0 | 0 | 0 | 0 | 12.69 | 12.69 | 1 | 159.89 | 0 | 0 | 0 | 0 | 0 | 0 | 0 |  | 0 |  | 0
561 | 88889161 | 90710212 | 29477609 | 1 | 1 | 1 | 1 | 3-0022-90 |  | Техник по наладке и испытаниям II категории | 1369 | 1013 | чел.-ч | чел.-ч | 1 | 0 | 868395144 | 5.4 | 0 | 0 | 0 | 9.17 | 0 | 0 | 0 | 9.17 | 1 | 1 | 1 | 1 | -2 | 0 | 1 | 1 | 0 | 0 | 5.4 | 1 | 2 | 90710216 | 1 | 0 | 120 | 0 | 0 | 0 | 0 | 0 | 0 | 0 | 0 | 0 | 0 | 0 | 0 | 0 | 0 | 0 | 0 | 0 | 0 | 0 | 0 | 0 | 0 | 0 | 0 | 0 | 0 | 9.17 | 9.17 | 1 | 49.52 | 0 | 0 | 0 | 0 | 0 | 0 | 0 |  | 0 |  | 0
562 | 88889103 | 90710212 | 29477608 | 1 | 1 | 1 | 1 | 2-0023-90 |  | Инженер по наладке и испытаниям III категории | 1369 | 1013 | чел.-ч | чел.-ч | 1 | 0 | 2087786099 | 12.6 | 0 | 0 | 0 | 12.69 | 0 | 0 | 0 | 12.69 | 1 | 1 | 1 | 1 | 5 | 0 | 1 | 1 | 0 | 0 | 12.6 | 1 | 2 | 90710215 | 1 | 0 | 121 | 0 | 0 | 0 | 0 | 0 | 0 | 0 | 0 | 0 | 0 | 0 | 0 | 0 | 0 | 0 | 0 | 0 | 0 | 0 | 0 | 0 | 0 | 0 | 0 | 0 | 0 | 12.69 | 12.69 | 1 | 159.89 | 0 | 0 | 0 | 0 | 0 | 0 | 0 |  | 0 |  | 0
562 | 88889103 | 90710212 | 29477609 | 1 | 1 | 1 | 1 | 3-0022-90 |  | Техник по наладке и испытаниям II категории | 1369 | 1013 | чел.-ч | чел.-ч | 1 | 0 | 868395144 | 5.4 | 0 | 0 | 0 | 9.17 | 0 | 0 | 0 | 9.17 | 1 | 1 | 1 | 1 | 5 | 0 | 1 | 1 | 0 | 0 | 5.4 | 1 | 2 | 90710216 | 1 | 0 | 122 | 0 | 0 | 0 | 0 | 0 | 0 | 0 | 0 | 0 | 0 | 0 | 0 | 0 | 0 | 0 | 0 | 0 | 0 | 0 | 0 | 0 | 0 | 0 | 0 | 0 | 0 | 9.17 | 9.17 | 1 | 49.52 | 0 | 0 | 0 | 0 | 0 | 0 | 0 |  | 0 |  | 0
563 | 88889161 | 90710217 | 29477854 | 1 | 1 | 1 | 1 | 0-3304-90 |  | Электромонтажник-наладчик 4 разряда | 1369 | 1013 | чел.-ч | чел.-ч | 1 | 0 | 1377046079 | 1.94 | 0 | 0 | 0 | 9.62 | 0 | 0 | 0 | 9.62 | 1 | 1 | 1 | 1 | 0 | 0 | 1 | 1 | 0 | 0 | 1.94 | 1 | 2 | 90710220 | 1 | 0 | 123 | 0 | 0 | 0 | 0 | 0 | 0 | 0 | 0 | 0 | 0 | 0 | 0 | 0 | 0 | 0 | 0 | 0 | 0 | 0 | 0 | 0 | 0 | 0 | 0 | 0 | 0 | 9.62 | 9.62 | 1 | 18.66 | 0 | 0 | 0 | 0 | 0 | 0 | 0 |  | 0 |  | 0
563 | 88889161 | 90710217 | 29477608 | 1 | 1 | 1 | 1 | 2-0023-90 |  | Инженер по наладке и испытаниям III категории | 1369 | 1013 | чел.-ч | чел.-ч | 1 | 0 | 2087786099 | 2.92 | 0 | 0 | 0 | 12.69 | 0 | 0 | 0 | 12.69 | 1 | 1 | 1 | 1 | 0 | 0 | 1 | 1 | 0 | 0 | 2.92 | 1 | 2 | 90710221 | 1 | 0 | 124 | 0 | 0 | 0 | 0 | 0 | 0 | 0 | 0 | 0 | 0 | 0 | 0 | 0 | 0 | 0 | 0 | 0 | 0 | 0 | 0 | 0 | 0 | 0 | 0 | 0 | 0 | 12.69 | 12.69 | 1 | 37.05 | 0 | 0 | 0 | 0 | 0 | 0 | 0 |  | 0 |  | 0
564 | 88889103 | 90710217 | 29477854 | 1 | 1 | 1 | 1 | 0-3304-90 |  | Электромонтажник-наладчик 4 разряда | 1369 | 1013 | чел.-ч | чел.-ч | 1 | 0 | 1377046079 | 1.94 | 0 | 0 | 0 | 9.62 | 0 | 0 | 0 | 9.62 | 1 | 1 | 1 | 1 | 5 | 0 | 1 | 1 | 0 | 0 | 1.94 | 1 | 2 | 90710220 | 1 | 0 | 125 | 0 | 0 | 0 | 0 | 0 | 0 | 0 | 0 | 0 | 0 | 0 | 0 | 0 | 0 | 0 | 0 | 0 | 0 | 0 | 0 | 0 | 0 | 0 | 0 | 0 | 0 | 9.62 | 9.62 | 1 | 18.66 | 0 | 0 | 0 | 0 | 0 | 0 | 0 |  | 0 |  | 0
564 | 88889103 | 90710217 | 29477608 | 1 | 1 | 1 | 1 | 2-0023-90 |  | Инженер по наладке и испытаниям III категории | 1369 | 1013 | чел.-ч | чел.-ч | 1 | 0 | 2087786099 | 2.92 | 0 | 0 | 0 | 12.69 | 0 | 0 | 0 | 12.69 | 1 | 1 | 1 | 1 | 5 | 0 | 1 | 1 | 0 | 0 | 2.92 | 1 | 2 | 90710221 | 1 | 0 | 126 | 0 | 0 | 0 | 0 | 0 | 0 | 0 | 0 | 0 | 0 | 0 | 0 | 0 | 0 | 0 | 0 | 0 | 0 | 0 | 0 | 0 | 0 | 0 | 0 | 0 | 0 | 12.69 | 12.69 | 1 | 37.05 | 0 | 0 | 0 | 0 | 0 | 0 | 0 |  | 0 |  | 0
565 | 88889161 | 90710222 | 29477854 | 1 | 1 | 1 | 1 | 0-3304-90 |  | Электромонтажник-наладчик 4 разряда | 1369 | 1013 | чел.-ч | чел.-ч | 1 | 0 | 1377046079 | 0.58 | 0 | 0 | 0 | 9.62 | 0 | 0 | 0 | 9.62 | 1 | 1 | 1 | 1 | 0 | 0 | 1 | 1 | 0 | 0 | 0.58 | 1 | 2 | 90710225 | 1 | 0 | 127 | 0 | 0 | 0 | 0 | 0 | 0 | 0 | 0 | 0 | 0 | 0 | 0 | 0 | 0 | 0 | 0 | 0 | 0 | 0 | 0 | 0 | 0 | 0 | 0 | 0 | 0 | 9.62 | 9.62 | 1 | 5.58 | 0 | 0 | 0 | 0 | 0 | 0 | 0 |  | 0 |  | 0
565 | 88889161 | 90710222 | 29477608 | 1 | 1 | 1 | 1 | 2-0023-90 |  | Инженер по наладке и испытаниям III категории | 1369 | 1013 | чел.-ч | чел.-ч | 1 | 0 | 2087786099 | 0.87 | 0 | 0 | 0 | 12.69 | 0 | 0 | 0 | 12.69 | 1 | 1 | 1 | 1 | 0 | 0 | 1 | 1 | 0 | 0 | 0.87 | 1 | 2 | 90710226 | 1 | 0 | 128 | 0 | 0 | 0 | 0 | 0 | 0 | 0 | 0 | 0 | 0 | 0 | 0 | 0 | 0 | 0 | 0 | 0 | 0 | 0 | 0 | 0 | 0 | 0 | 0 | 0 | 0 | 12.69 | 12.69 | 1 | 11.04 | 0 | 0 | 0 | 0 | 0 | 0 | 0 |  | 0 |  | 0
566 | 88889103 | 90710222 | 29477854 | 1 | 1 | 1 | 1 | 0-3304-90 |  | Электромонтажник-наладчик 4 разряда | 1369 | 1013 | чел.-ч | чел.-ч | 1 | 0 | 1377046079 | 0.58 | 0 | 0 | 0 | 9.62 | 0 | 0 | 0 | 9.62 | 1 | 1 | 1 | 1 | 5 | 0 | 1 | 1 | 0 | 0 | 0.58 | 1 | 2 | 90710225 | 1 | 0 | 129 | 0 | 0 | 0 | 0 | 0 | 0 | 0 | 0 | 0 | 0 | 0 | 0 | 0 | 0 | 0 | 0 | 0 | 0 | 0 | 0 | 0 | 0 | 0 | 0 | 0 | 0 | 9.62 | 9.62 | 1 | 5.58 | 0 | 0 | 0 | 0 | 0 | 0 | 0 |  | 0 |  | 0
566 | 88889103 | 90710222 | 29477608 | 1 | 1 | 1 | 1 | 2-0023-90 |  | Инженер по наладке и испытаниям III категории | 1369 | 1013 | чел.-ч | чел.-ч | 1 | 0 | 2087786099 | 0.87 | 0 | 0 | 0 | 12.69 | 0 | 0 | 0 | 12.69 | 1 | 1 | 1 | 1 | 5 | 0 | 1 | 1 | 0 | 0 | 0.87 | 1 | 2 | 90710226 | 1 | 0 | 130 | 0 | 0 | 0 | 0 | 0 | 0 | 0 | 0 | 0 | 0 | 0 | 0 | 0 | 0 | 0 | 0 | 0 | 0 | 0 | 0 | 0 | 0 | 0 | 0 | 0 | 0 | 12.69 | 12.69 | 1 | 11.04 | 0 | 0 | 0 | 0 | 0 | 0 | 0 |  | 0 |  | 0
567 | 88889161 | 90710227 | 29478568 | 1 | 1 | 1 | 1 | 0-3306-90 |  | Электромонтажник-наладчик 6 разряда | 1369 | 1013 | чел.-ч | чел.-ч | 1 | 0 | 177969336 | 0.81 | 0 | 0 | 0 | 12.92 | 0 | 0 | 0 | 12.92 | 1 | 1 | 1 | 1 | 0 | 0 | 1 | 1 | 0 | 0 | 0.81 | 1 | 2 | 90710230 | 1 | 0 | 131 | 0 | 0 | 0 | 0 | 0 | 0 | 0 | 0 | 0 | 0 | 0 | 0 | 0 | 0 | 0 | 0 | 0 | 0 | 0 | 0 | 0 | 0 | 0 | 0 | 0 | 0 | 12.92 | 12.92 | 1 | 10.47 | 0 | 0 | 0 | 0 | 0 | 0 | 0 |  | 0 |  | 0
567 | 88889161 | 90710227 | 29477608 | 1 | 1 | 1 | 1 | 2-0023-90 |  | Инженер по наладке и испытаниям III категории | 1369 | 1013 | чел.-ч | чел.-ч | 1 | 0 | 2087786099 | 0.81 | 0 | 0 | 0 | 12.69 | 0 | 0 | 0 | 12.69 | 1 | 1 | 1 | 1 | 0 | 0 | 1 | 1 | 0 | 0 | 0.81 | 1 | 2 | 90710231 | 1 | 0 | 132 | 0 | 0 | 0 | 0 | 0 | 0 | 0 | 0 | 0 | 0 | 0 | 0 | 0 | 0 | 0 | 0 | 0 | 0 | 0 | 0 | 0 | 0 | 0 | 0 | 0 | 0 | 12.69 | 12.69 | 1 | 10.28 | 0 | 0 | 0 | 0 | 0 | 0 | 0 |  | 0 |  | 0
568 | 88889103 | 90710227 | 29478568 | 1 | 1 | 1 | 1 | 0-3306-90 |  | Электромонтажник-наладчик 6 разряда | 1369 | 1013 | чел.-ч | чел.-ч | 1 | 0 | 177969336 | 0.81 | 0 | 0 | 0 | 12.92 | 0 | 0 | 0 | 12.92 | 1 | 1 | 1 | 1 | 5 | 0 | 1 | 1 | 0 | 0 | 0.81 | 1 | 2 | 90710230 | 1 | 0 | 133 | 0 | 0 | 0 | 0 | 0 | 0 | 0 | 0 | 0 | 0 | 0 | 0 | 0 | 0 | 0 | 0 | 0 | 0 | 0 | 0 | 0 | 0 | 0 | 0 | 0 | 0 | 12.92 | 12.92 | 1 | 10.47 | 0 | 0 | 0 | 0 | 0 | 0 | 0 |  | 0 |  | 0
568 | 88889103 | 90710227 | 29477608 | 1 | 1 | 1 | 1 | 2-0023-90 |  | Инженер по наладке и испытаниям III категории | 1369 | 1013 | чел.-ч | чел.-ч | 1 | 0 | 2087786099 | 0.81 | 0 | 0 | 0 | 12.69 | 0 | 0 | 0 | 12.69 | 1 | 1 | 1 | 1 | 5 | 0 | 1 | 1 | 0 | 0 | 0.81 | 1 | 2 | 90710231 | 1 | 0 | 134 | 0 | 0 | 0 | 0 | 0 | 0 | 0 | 0 | 0 | 0 | 0 | 0 | 0 | 0 | 0 | 0 | 0 | 0 | 0 | 0 | 0 | 0 | 0 | 0 | 0 | 0 | 12.69 | 12.69 | 1 | 10.28 | 0 | 0 | 0 | 0 | 0 | 0 | 0 |  | 0 |  | 0
569 | 88889161 | 90710232 | 29478568 | 1 | 1 | 1 | 1 | 0-3306-90 |  | Электромонтажник-наладчик 6 разряда | 1369 | 1013 | чел.-ч | чел.-ч | 1 | 0 | 177969336 | 16.2 | 0 | 0 | 0 | 12.92 | 0 | 0 | 0 | 12.92 | 1 | 1 | 1 | 1 | 0 | 0 | 1 | 1 | 0 | 0 | 16.2 | 1 | 2 | 90710235 | 1 | 0 | 135 | 0 | 0 | 0 | 0 | 0 | 0 | 0 | 0 | 0 | 0 | 0 | 0 | 0 | 0 | 0 | 0 | 0 | 0 | 0 | 0 | 0 | 0 | 0 | 0 | 0 | 0 | 12.92 | 12.92 | 1 | 209.3 | 0 | 0 | 0 | 0 | 0 | 0 | 0 |  | 0 |  | 0
569 | 88889161 | 90710232 | 29477608 | 1 | 1 | 1 | 1 | 2-0023-90 |  | Инженер по наладке и испытаниям III категории | 1369 | 1013 | чел.-ч | чел.-ч | 1 | 0 | 2087786099 | 16.2 | 0 | 0 | 0 | 12.69 | 0 | 0 | 0 | 12.69 | 1 | 1 | 1 | 1 | 0 | 0 | 1 | 1 | 0 | 0 | 16.2 | 1 | 2 | 90710236 | 1 | 0 | 136 | 0 | 0 | 0 | 0 | 0 | 0 | 0 | 0 | 0 | 0 | 0 | 0 | 0 | 0 | 0 | 0 | 0 | 0 | 0 | 0 | 0 | 0 | 0 | 0 | 0 | 0 | 12.69 | 12.69 | 1 | 205.58 | 0 | 0 | 0 | 0 | 0 | 0 | 0 |  | 0 |  | 0
570 | 88889103 | 90710232 | 29478568 | 1 | 1 | 1 | 1 | 0-3306-90 |  | Электромонтажник-наладчик 6 разряда | 1369 | 1013 | чел.-ч | чел.-ч | 1 | 0 | 177969336 | 16.2 | 0 | 0 | 0 | 12.92 | 0 | 0 | 0 | 12.92 | 1 | 1 | 1 | 1 | 5 | 0 | 1 | 1 | 0 | 0 | 16.2 | 1 | 2 | 90710235 | 1 | 0 | 137 | 0 | 0 | 0 | 0 | 0 | 0 | 0 | 0 | 0 | 0 | 0 | 0 | 0 | 0 | 0 | 0 | 0 | 0 | 0 | 0 | 0 | 0 | 0 | 0 | 0 | 0 | 12.92 | 12.92 | 1 | 209.3 | 0 | 0 | 0 | 0 | 0 | 0 | 0 |  | 0 |  | 0
570 | 88889103 | 90710232 | 29477608 | 1 | 1 | 1 | 1 | 2-0023-90 |  | Инженер по наладке и испытаниям III категории | 1369 | 1013 | чел.-ч | чел.-ч | 1 | 0 | 2087786099 | 16.2 | 0 | 0 | 0 | 12.69 | 0 | 0 | 0 | 12.69 | 1 | 1 | 1 | 1 | 5 | 0 | 1 | 1 | 0 | 0 | 16.2 | 1 | 2 | 90710236 | 1 | 0 | 138 | 0 | 0 | 0 | 0 | 0 | 0 | 0 | 0 | 0 | 0 | 0 | 0 | 0 | 0 | 0 | 0 | 0 | 0 | 0 | 0 | 0 | 0 | 0 | 0 | 0 | 0 | 12.69 | 12.69 | 1 | 205.58 | 0 | 0 | 0 | 0 | 0 | 0 | 0 |  | 0 |  | 0
812 | 88889161 | 90710239 | 80716147 | 112 | 1 | 1 | 1 | 1-100-20 |  | Средний разряд работы 2,0 | 1191 | 1013 | чел.-ч. | чел.-ч. | 1 | 0 | 370475345 | 154 | 0 | 0 | 0 | 0 | 0 | 0 | 0 | 0 | 1 | 1 | 1 | 1 | -2 | 0 | 1 | 1 | 1 | 0 | 154 | 1 | 1 | -1 | 0 | 0 |  | 1 | 0 | 0 | 0 | 0 | 0 | 0 | 0 | 0 | 0 | 0 | 0 | 154 | 0 | 1 | 0 | 0 | 0 | 0 | 154 | 0 | 1 | 0 | 0 | 0 | 0 | 0 | 0 | 1 | 0 | 0 | 0 | 0 | 0 | 0 | 0 | 0 |  | 0 |  | 0
813 | 88889103 | 90710239 | 80716147 | 112 | 1 | 1 | 1 | 1-100-20 |  | Средний разряд работы 2,0 | 1191 | 1013 | чел.-ч. | чел.-ч. | 1 | 0 | 370475345 | 154 | 0 | 0 | 0 | 0 | 0 | 0 | 0 | 0 | 1 | 1 | 1 | 1 | 5 | 0 | 1 | 1 | 1 | 0 | 154 | 1 | 1 | -1 | 0 | 0 |  | 1 | 0 | 0 | 0 | 0 | 0 | 0 | 0 | 0 | 0 | 0 | 0 | 154 | 0 | 1 | 0 | 0 | 0 | 0 | 154 | 0 | 1 | 0 | 0 | 0 | 0 | 0 | 0 | 1 | 0 | 0 | 0 | 0 | 0 | 0 | 0 | 0 |  | 0 |  | 0
814 | 88889161 | 90710242 | 80716443 | 112 | 1 | 1 | 1 | 4-100-00 |  | Затраты труда машинистов | 1191 | 1013 | чел.-ч. | чел.-ч. | 1 | 0 | -1417349443 | 53 | 0 | 0 | 0 | 0 | 0 | 0 | 0 | 0 | 1 | 1 | 1 | 1 | -2 | 0 | 1 | 1 | 1 | 0 | 53 | 2 | 1 | -1 | 0 | 0 |  | 1 | 0 | 0 | 0 | 0 | 0 | 0 | 0 | 0 | 0 | 0 | 0 | 0 | 53 | 1 | 0 | 0 | 0 | 0 | 0 | 53 | 1 |  | 0 | 0 | 0 | 0 | 0 | 1 | 0 | 0 | 0 | 0 | 0 | 0 | 0 | 0 |  | 0 |  | 0
814 | 88889161 | 90710242 | 80833203 | 1 | 1 | 1 | 2 | 91.01.05-106 | ФСЭМ-2022, 91.01.05-106, приказ Минстроя России от 18.05.2022 г. № 378/пр | Экскаваторы одноковшовые дизельные на пневмоколесном ходу, объем ковша 0,25 м3 | 1368 | 1011 | маш.-ч | маш.-ч | 1 | 0 | 1620215920 | 53 | 0 | 800.37 | 386.65 | 0 | 0 | 800.37 | 386.65 | 0 | 1 | 1 | 1 | 1 | -2 | 0 | 1 | 1 | 1 | 0 | 53 | 1 | 1 | -1 | 0 | 0 |  | 1 | 0 | 0 | 0 | 0 | 0 | 0 | 0 | 0 | 42419.61 | 20492.45 | 0 | 0 | 0 | 1 | 0 | 42419.61 | 20492.45 | 0 | 0 | 0 | 1 |  | 0 | 0 | 0 | 800.37 | 800.37 | 1 | 42419.61 | 20492.45 | 0 | 0 | 0 | 0 | 0 | 0 | 4-100-050 | 5 | чел.-ч. | 1
815 | 88889103 | 90710242 | 80716443 | 112 | 1 | 1 | 1 | 4-100-00 |  | Затраты труда машинистов | 1191 | 1013 | чел.-ч. | чел.-ч. | 1 | 0 | -1417349443 | 53 | 0 | 0 | 0 | 0 | 0 | 0 | 0 | 0 | 1 | 1 | 1 | 1 | 5 | 0 | 1 | 1 | 1 | 0 | 53 | 2 | 1 | -1 | 0 | 0 |  | 1 | 0 | 0 | 0 | 0 | 0 | 0 | 0 | 0 | 0 | 0 | 0 | 0 | 53 | 1 | 0 | 0 | 0 | 0 | 0 | 53 | 1 |  | 0 | 0 | 0 | 0 | 0 | 1 | 0 | 0 | 0 | 0 | 0 | 0 | 0 | 0 |  | 0 |  | 0
815 | 88889103 | 90710242 | 80833203 | 1 | 1 | 1 | 2 | 91.01.05-106 | ФСЭМ-2022, 91.01.05-106, приказ Минстроя России от 18.05.2022 г. № 378/пр | Экскаваторы одноковшовые дизельные на пневмоколесном ходу, объем ковша 0,25 м3 | 1368 | 1011 | маш.-ч | маш.-ч | 1 | 0 | 1620215920 | 53 | 0 | 800.37 | 386.65 | 0 | 0 | 800.37 | 386.65 | 0 | 1 | 1 | 1 | 1 | 5 | 0 | 1 | 1 | 1 | 0 | 53 | 1 | 1 | -1 | 0 | 0 |  | 1 | 0 | 0 | 0 | 0 | 0 | 0 | 0 | 0 | 42419.61 | 20492.45 | 0 | 0 | 0 | 1 | 0 | 42419.61 | 20492.45 | 0 | 0 | 0 | 1 |  | 0 | 0 | 0 | 800.37 | 800.37 | 1 | 42419.61 | 20492.45 | 0 | 0 | 0 | 0 | 0 | 0 | 4-100-050 | 5 | чел.-ч. | 1
816 | 88889161 | 90710248 | 80716225 | 112 | 1 | 1 | 1 | 1-100-38 |  | Средний разряд работы 3,8 | 1191 | 1013 | чел.-ч. | чел.-ч. | 1 | 0 | 44848675 | 5.3 | 0 | 0 | 0 | 0 | 0 | 0 | 0 | 0 | 1 | 1 | 1 | 1 | -2 | 0 | 1 | 1 | 1 | 0 | 5.3 | 1 | 1 | -1 | 0 | 0 |  | 1 | 0 | 0 | 0 | 0 | 0 | 0 | 0 | 0 | 0 | 0 | 0 | 5.3 | 0 | 1 | 0 | 0 | 0 | 0 | 5.3 | 0 | 1 | 0 | 0 | 0 | 0 | 0 | 0 | 1 | 0 | 0 | 0 | 0 | 0 | 0 | 0 | 0 |  | 0 |  | 0
816 | 88889161 | 90710248 | 80716443 | 112 | 1 | 1 | 1 | 4-100-00 |  | Затраты труда машинистов | 1191 | 1013 | чел.-ч. | чел.-ч. | 1 | 0 | -1417349443 | 3.9 | 0 | 0 | 0 | 0 | 0 | 0 | 0 | 0 | 1 | 1 | 1 | 1 | -2 | 0 | 1 | 1 | 1 | 0 | 3.9 | 2 | 1 | -1 | 0 | 0 |  | 1 | 0 | 0 | 0 | 0 | 0 | 0 | 0 | 0 | 0 | 0 | 0 | 0 | 3.9 | 1 | 0 | 0 | 0 | 0 | 0 | 3.9 | 1 |  | 0 | 0 | 0 | 0 | 0 | 1 | 0 | 0 | 0 | 0 | 0 | 0 | 0 | 0 |  | 0 |  | 0
816 | 88889161 | 90710248 | 80834457 | 1 | 1 | 1 | 2 | 91.14.02-001 | ФСЭМ-2022 доп.7, 91.14.02-001, приказ Минстроя России от 02.08.2023 г. № 551/пр | Автомобили бортовые, грузоподъемность до 5 т | 1368 | 1011 | маш.-ч | маш.-ч | 1 | 0 | 1032761012 | 3.9 | 0 | 477.92 | 336.43 | 0 | 0 | 477.92 | 336.43 | 0 | 1 | 1 | 1 | 1 | -2 | 0 | 1 | 1 | 1 | 0 | 3.9 | 1 | 1 | -1 | 0 | 0 |  | 1 | 0 | 0 | 0 | 0 | 0 | 0 | 0 | 0 | 1863.888 | 1312.077 | 0 | 0 | 0 | 1 | 0 | 1863.888 | 1312.077 | 0 | 0 | 0 | 1 |  | 0 | 0 | 0 | 477.92 | 477.92 | 1 | 1863.89 | 1312.08 | 0 | 0 | 0 | 0 | 0 | 0 | 4-100-040 | 4 | чел.-ч. | 1
817 | 88889103 | 90710248 | 80716225 | 112 | 1 | 1 | 1 | 1-100-38 |  | Средний разряд работы 3,8 | 1191 | 1013 | чел.-ч. | чел.-ч. | 1 | 0 | 44848675 | 5.3 | 0 | 0 | 0 | 0 | 0 | 0 | 0 | 0 | 1 | 1 | 1 | 1 | 5 | 0 | 1 | 1 | 1 | 0 | 5.3 | 1 | 1 | -1 | 0 | 0 |  | 1 | 0 | 0 | 0 | 0 | 0 | 0 | 0 | 0 | 0 | 0 | 0 | 5.3 | 0 | 1 | 0 | 0 | 0 | 0 | 5.3 | 0 | 1 | 0 | 0 | 0 | 0 | 0 | 0 | 1 | 0 | 0 | 0 | 0 | 0 | 0 | 0 | 0 |  | 0 |  | 0
817 | 88889103 | 90710248 | 80716443 | 112 | 1 | 1 | 1 | 4-100-00 |  | Затраты труда машинистов | 1191 | 1013 | чел.-ч. | чел.-ч. | 1 | 0 | -1417349443 | 3.9 | 0 | 0 | 0 | 0 | 0 | 0 | 0 | 0 | 1 | 1 | 1 | 1 | 5 | 0 | 1 | 1 | 1 | 0 | 3.9 | 2 | 1 | -1 | 0 | 0 |  | 1 | 0 | 0 | 0 | 0 | 0 | 0 | 0 | 0 | 0 | 0 | 0 | 0 | 3.9 | 1 | 0 | 0 | 0 | 0 | 0 | 3.9 | 1 |  | 0 | 0 | 0 | 0 | 0 | 1 | 0 | 0 | 0 | 0 | 0 | 0 | 0 | 0 |  | 0 |  | 0
817 | 88889103 | 90710248 | 80834457 | 1 | 1 | 1 | 2 | 91.14.02-001 | ФСЭМ-2022 доп.7, 91.14.02-001, приказ Минстроя России от 02.08.2023 г. № 551/пр | Автомобили бортовые, грузоподъемность до 5 т | 1368 | 1011 | маш.-ч | маш.-ч | 1 | 0 | 1032761012 | 3.9 | 0 | 477.92 | 336.43 | 0 | 0 | 477.92 | 336.43 | 0 | 1 | 1 | 1 | 1 | 5 | 0 | 1 | 1 | 1 | 0 | 3.9 | 1 | 1 | -1 | 0 | 0 |  | 1 | 0 | 0 | 0 | 0 | 0 | 0 | 0 | 0 | 1863.888 | 1312.077 | 0 | 0 | 0 | 1 | 0 | 1863.888 | 1312.077 | 0 | 0 | 0 | 1 |  | 0 | 0 | 0 | 477.92 | 477.92 | 1 | 1863.89 | 1312.08 | 0 | 0 | 0 | 0 | 0 | 0 | 4-100-040 | 4 | чел.-ч. | 1
818 | 88889161 | 90710255 | 29362762 | 1 | 1 | 1 | 1 | 1-2040-90 |  | Рабочий монтажник среднего разряда 4 | 1369 | 1013 | чел.-ч | чел.-ч | 1 | 0 | 604758886 | 1.99 | 0 | 0 | 0 | 9.62 | 0 | 0 | 0 | 9.62 | 1 | 1 | 1 | 1 | -2 | 0 | 1 | 1 | 0 | 0 | 1.99 | 1 | 2 | 90710259 | 1 | 0 | 153 | 0 | 0 | 0 | 0 | 0 | 0 | 0 | 0 | 0 | 0 | 0 | 0 | 0 | 0 | 0 | 0 | 0 | 0 | 0 | 0 | 0 | 0 | 0 | 0 | 0 | 0 | 9.62 | 9.62 | 1 | 19.14 | 0 | 0 | 0 | 0 | 0 | 0 | 0 |  | 0 |  | 0
818 | 88889161 | 90710255 | 29174913 | 1 | 1 | 1 | 2 | 400001 | ТСЭМ Московской обл., 400001, приказ Минстроя России №675/пр от 28.02.2017 № 264/пр | Автомобили бортовые, грузоподъемность до 5 т | 1368 | 1011 | маш.-ч | маш.-ч | 1 | 0 | 1230759911 | 0.08 | 0 | 87.17 | 11.6 | 0 | 0 | 87.17 | 11.6 | 0 | 1 | 1 | 1 | 1 | -2 | 0 | 1 | 1 | 0 | 0 | 0.08 | 0 | 2 | 90710260 | 1 | 0 | 154 | 0 | 0 | 0 | 0 | 0 | 0 | 0 | 0 | 0 | 0 | 0 | 0 | 0 | 0 | 0 | 0 | 0 | 0 | 0 | 0 | 0 | 0 |  | 0 | 0 | 0 | 87.17 | 87.17 | 1 | 6.97 | 0.93 | 0 | 0 | 0 | 0 | 0 | 0 |  | 0 |  | 0
818 | 88889161 | 90710255 | 29171808 | 1 | 1 | 1 | 3 | 999-9950 | ТССЦ Московской обл., 999-9950, приказ Минстроя России №675/пр от 21.09.2015 г. | Вспомогательные ненормируемые материалы (2% от ОЗП) | 1374 | 1013 | РУБ | РУБ | 1 | 0 | -915781824 | 0.38 | 1 | 0 | 0 | 0 | 1 | 0 | 0 | 0 | 1 | 1 | 1 | 1 | -2 | 0 | 1 | 1 | 0 | 0 | 0.38 | 0 | 2 | 90710261 | 1 | 0 | 155 | 0 | 0 | 0 | 0 | 0 | 0 | 0 | 0 | 0 | 0 | 0 | 0 | 0 | 0 | 0 | 0 | 0 | 0 | 0 | 0 | 0 | 0 |  | 0 | 0 | 0 | 1 | 1 | 1 | 0.38 | 0 | 0 | 0 | 0 | 0 | 0 | 0 |  | 0 |  | 0
819 | 88889103 | 90710255 | 29362762 | 1 | 1 | 1 | 1 | 1-2040-90 |  | Рабочий монтажник среднего разряда 4 | 1369 | 1013 | чел.-ч | чел.-ч | 1 | 0 | 604758886 | 1.99 | 0 | 0 | 0 | 9.62 | 0 | 0 | 0 | 9.62 | 1 | 1 | 1 | 1 | 5 | 0 | 1 | 1 | 0 | 0 | 1.99 | 1 | 2 | 90710259 | 1 | 0 | 156 | 0 | 0 | 0 | 0 | 0 | 0 | 0 | 0 | 0 | 0 | 0 | 0 | 0 | 0 | 0 | 0 | 0 | 0 | 0 | 0 | 0 | 0 | 0 | 0 | 0 | 0 | 9.62 | 9.62 | 1 | 19.14 | 0 | 0 | 0 | 0 | 0 | 0 | 0 |  | 0 |  | 0
819 | 88889103 | 90710255 | 29174913 | 1 | 1 | 1 | 2 | 400001 | ТСЭМ Московской обл., 400001, приказ Минстроя России №675/пр от 28.02.2017 № 264/пр | Автомобили бортовые, грузоподъемность до 5 т | 1368 | 1011 | маш.-ч | маш.-ч | 1 | 0 | 1230759911 | 0.08 | 0 | 1957.84 | 545.43 | 0 | 0 | 87.17 | 11.6 | 0 | 1 | 22.46 | 47.02 | 1 | 2 | 0 | 1 | 1 | 0 | 0 | 0.08 | 0 | 2 | 90710260 | 1 | 0 | 157 | 0 | 0 | 0 | 0 | 0 | 0 | 0 | 0 | 0 | 0 | 0 | 0 | 0 | 0 | 0 | 0 | 0 | 0 | 0 | 0 | 0 | 0 |  | 0 | 0 | 0 | 1957.84 | 87.17 | 22.46 | 6.97 | 0.93 | 0 | 0 | 0 | 0 | 0 | 0 |  | 0 |  | 0
819 | 88889103 | 90710255 | 29171808 | 1 | 1 | 1 | 3 | 999-9950 | ТССЦ Московской обл., 999-9950, приказ Минстроя России №675/пр от 21.09.2015 г. | Вспомогательные ненормируемые материалы (2% от ОЗП) | 1374 | 1013 | РУБ | РУБ | 1 | 0 | -915781824 | 0.38 | 9.04 | 0 | 0 | 0 | 1 | 0 | 0 | 0 | 9.04 | 1 | 1 | 1 | 5 | 0 | 1 | 1 | 0 | 0 | 0.38 | 0 | 2 | 90710261 | 1 | 0 | 158 | 0 | 0 | 0 | 0 | 0 | 0 | 0 | 0 | 0 | 0 | 0 | 0 | 0 | 0 | 0 | 0 | 0 | 0 | 0 | 0 | 0 | 0 |  | 0 | 0 | 0 | 9.04 | 1 | 9.04 | 0.38 | 0 | 0 | 0 | 0 | 0 | 0 | 0 |  | 0 |  | 0
820 | 88889161 | 90710262 | 80716225 | 112 | 1 | 1 | 1 | 1-100-38 |  | Средний разряд работы 3,8 | 1191 | 1013 | чел.-ч. | чел.-ч. | 1 | 0 | 44848675 | 17.44 | 0 | 0 | 0 | 0 | 0 | 0 | 0 | 0 | 1 | 1 | 1 | 1 | -2 | 0 | 1 | 0 | 1 | 0 | 17.44 | 1 | 1 | -1 | 0 | 0 |  | 1 | 0 | 0 | 0 | 0 | 0 | 0 | 0 | 0 | 0 | 0 | 0 | 17.44 | 0 | 1 | 0 | 0 | 0 | 0 | 17.44 | 0 | 1 | 0 | 0 | 0 | 0 | 0 | 0 | 1 | 0 | 0 | 0 | 0 | 0 | 0 | 0 | 0 |  | 0 |  | 0
820 | 88889161 | 90710262 | 80716443 | 112 | 1 | 1 | 1 | 4-100-00 |  | Затраты труда машинистов | 1191 | 1013 | чел.-ч. | чел.-ч. | 1 | 0 | -1417349443 | 2.64 | 0 | 0 | 0 | 0 | 0 | 0 | 0 | 0 | 1 | 1 | 1 | 1 | -2 | 0 | 1 | 0 | 1 | 0 | 2.64 | 2 | 1 | -1 | 0 | 0 |  | 1 | 0 | 0 | 0 | 0 | 0 | 0 | 0 | 0 | 0 | 0 | 0 | 0 | 2.64 | 1 | 0 | 0 | 0 | 0 | 0 | 2.64 | 1 |  | 0 | 0 | 0 | 0 | 0 | 1 | 0 | 0 | 0 | 0 | 0 | 0 | 0 | 0 |  | 0 |  | 0
820 | 88889161 | 90710262 | 80833572 | 1 | 1 | 1 | 2 | 91.05.05-015 | ФСЭМ-2022, 91.05.05-015, приказ Минстроя России от 18.05.2022 г. № 378/пр | Краны на автомобильном ходу, грузоподъемность 16 т | 1368 | 1011 | маш.-ч | маш.-ч | 1 | 0 | -613270886 | 1.32 | 0 | 1167.7 | 451.93 | 0 | 0 | 1167.7 | 451.93 | 0 | 1 | 1 | 1 | 1 | -2 | 0 | 1 | 0 | 1 | 0 | 1.32 | 1 | 1 | -1 | 0 | 0 |  | 1 | 0 | 0 | 0 | 0 | 0 | 0 | 0 | 0 | 1541.364 | 596.5476 | 0 | 0 | 0 | 1 | 0 | 1541.364 | 596.5476 | 0 | 0 | 0 | 1 |  | 0 | 0 | 0 | 1167.7 | 1167.7 | 1 | 1541.36 | 596.55 | 0 | 0 | 0 | 0 | 0 | 0 | 4-100-060 | 6 | чел.-ч. | 1
820 | 88889161 | 90710262 | 80833669 | 1 | 1 | 1 | 2 | 91.06.01-003 | ФСЭМ-2022, 91.06.01-003, приказ Минстроя России от 18.05.2022 г. № 378/пр | Домкраты гидравлические, грузоподъемность 63-100 т | 1368 | 1011 | маш.-ч | маш.-ч | 1 | 0 | 1838946980 | 3.97 | 0 | 1.75 | 0 | 0 | 0 | 1.75 | 0 | 0 | 1 | 1 | 1 | 1 | -2 | 0 | 1 | 0 | 1 | 0 | 3.97 | 1 | 1 | -1 | 0 | 0 |  | 1 | 0 | 0 | 0 | 0 | 0 | 0 | 0 | 0 | 6.9475 | 0 | 0 | 0 | 0 | 1 | 0 | 6.9475 | 0 | 0 | 0 | 0 | 1 |  | 0 | 0 | 0 | 1.75 | 1.75 | 1 | 6.95 | 0 | 0 | 0 | 0 | 0 | 0 | 0 |  | 0 |  | 0
820 | 88889161 | 90710262 | 80833713 | 1 | 1 | 1 | 2 | 91.06.03-062 | ФСЭМ-2022, 91.06.03-062, приказ Минстроя России от 18.05.2022 г. № 378/пр | Лебедки электрические тяговым усилием до 31,39 кН (3,2 т) | 1368 | 1011 | маш.-ч | маш.-ч | 1 | 0 | -920654573 | 3.97 | 0 | 13.44 | 0 | 0 | 0 | 13.44 | 0 | 0 | 1 | 1 | 1 | 1 | -2 | 0 | 1 | 0 | 1 | 0 | 3.97 | 1 | 1 | -1 | 0 | 0 |  | 1 | 0 | 0 | 0 | 0 | 0 | 0 | 0 | 0 | 53.3568 | 0 | 0 | 0 | 0 | 1 | 0 | 53.3568 | 0 | 0 | 0 | 0 | 1 |  | 0 | 0 | 0 | 13.44 | 13.44 | 1 | 53.36 | 0 | 0 | 0 | 0 | 0 | 0 | 0 |  | 0 |  | 0
820 | 88889161 | 90710262 | 80834457 | 1 | 1 | 1 | 2 | 91.14.02-001 | ФСЭМ-2022 доп.7, 91.14.02-001, приказ Минстроя России от 02.08.2023 г. № 551/пр | Автомобили бортовые, грузоподъемность до 5 т | 1368 | 1011 | маш.-ч | маш.-ч | 1 | 0 | 1032761012 | 1.32 | 0 | 477.92 | 336.43 | 0 | 0 | 477.92 | 336.43 | 0 | 1 | 1 | 1 | 1 | -2 | 0 | 1 | 0 | 1 | 0 | 1.32 | 1 | 1 | -1 | 0 | 0 |  | 1 | 0 | 0 | 0 | 0 | 0 | 0 | 0 | 0 | 630.8544 | 444.0876 | 0 | 0 | 0 | 1 | 0 | 630.8544 | 444.0876 | 0 | 0 | 0 | 1 |  | 0 | 0 | 0 | 477.92 | 477.92 | 1 | 630.85 | 444.09 | 0 | 0 | 0 | 0 | 0 | 0 | 4-100-040 | 4 | чел.-ч. | 1
820 | 88889161 | 90710262 | 80787045 | 1 | 1 | 1 | 3 | 01.7.06.07-0002 | ФСБЦ-2022, 01.7.06.07-0002, приказ Минстроя России от 18.05.2022 г. № 378/пр | Ленты монтажные из пластмассы для бандажирования проводов, скрепляются пластмассовыми кнопками, ширина 10 мм | 1302 | 1003 | 10 м | 10 м | 10 | 0 | 713922976 | 0.096 | 37.71 | 0 | 0 | 0 | 37.71 | 0 | 0 | 0 | 1 | 1 | 1 | 1 | -2 | 0 | 1 | 0 | 1 | 0 | 0.096 | 0 | 1 | -1 | 0 | 0 |  | 1 | 0 | 0 | 0 | 0 | 0 | 0 | 0 | 3.6202 | 0 | 0 | 0 | 0 | 0 | 1 | 3.6202 | 0 | 0 | 0 | 0 | 0 | 1 |  | 0 | 0 | 0 | 37.71 | 37.71 | 1 | 3.62 | 0 | 0 | 0 | 0 | 0 | 0 | 0 |  | 0 |  | 0
820 | 88889161 | 90710262 | 80795154 | 1 | 1 | 1 | 3 | 08.3.07.01-0052 | ФСБЦ-2022 доп.4, 08.3.07.01-0052, приказ Минстроя России от 27.12.2022 г. № 1133/пр | Прокат стальной горячекатаный полосовой, марки стали Ст3сп, Ст3пс, размеры 50х5 мм | 1348 | 1009 | т | т | 1000 | 0 | -1211909456 | 0.001 | 70310.45 | 0 | 0 | 0 | 70310.45 | 0 | 0 | 0 | 1 | 1 | 1 | 1 | -2 | 0 | 1 | 0 | 1 | 0 | 0.001 | 0 | 1 | -1 | 0 | 0 |  | 1 | 0 | 0 | 0 | 0 | 0 | 0 | 0 | 70.3105 | 0 | 0 | 0 | 0 | 0 | 1 | 70.3105 | 0 | 0 | 0 | 0 | 0 | 1 |  | 0 | 0 | 0 | 70310.45 | 70310.45 | 1 | 70.31 | 0 | 0 | 0 | 0 | 0 | 0 | 0 |  | 0 |  | 0
820 | 88889161 | 90710262 | 80795333 | 1 | 1 | 1 | 3 | 08.3.08.02-0058 | ФСБЦ-2022, 08.3.08.02-0058, приказ Минстроя России от 18.05.2022 г. № 378/пр | Уголок стальной горячекатаный равнополочный, марки стали Ст3сп, Ст3пс, ширина полок 35-56 мм, толщина полки 3-5 мм | 1348 | 1009 | т | т | 1000 | 0 | 1249983453 | 0.01 | 70842.5 | 0 | 0 | 0 | 70842.5 | 0 | 0 | 0 | 1 | 1 | 1 | 1 | -2 | 0 | 1 | 0 | 1 | 0 | 0.01 | 0 | 1 | -1 | 0 | 0 |  | 1 | 0 | 0 | 0 | 0 | 0 | 0 | 0 | 708.425 | 0 | 0 | 0 | 0 | 0 | 1 | 708.425 | 0 | 0 | 0 | 0 | 0 | 1 |  | 0 | 0 | 0 | 70842.5 | 70842.5 | 1 | 708.43 | 0 | 0 | 0 | 0 | 0 | 0 | 0 |  | 0 |  | 0
820 | 88889161 | 90710262 | 80804691 | 1 | 1 | 1 | 3 | 14.4.02.04-0142 | ФСБЦ-2022, 14.4.02.04-0142, приказ Минстроя России от 18.05.2022 г. № 378/пр | Краска масляная МА-0115, мумия, сурик железный | 1346 | 1009 | кг | кг | 1 | 0 | 466552771 | 0.25 | 79.88 | 0 | 0 | 0 | 79.88 | 0 | 0 | 0 | 1 | 1 | 1 | 1 | -2 | 0 | 1 | 0 | 1 | 0 | 0.25 | 0 | 1 | -1 | 0 | 0 |  | 1 | 0 | 0 | 0 | 0 | 0 | 0 | 0 | 19.97 | 0 | 0 | 0 | 0 | 0 | 1 | 19.97 | 0 | 0 | 0 | 0 | 0 | 1 |  | 0 | 0 | 0 | 79.88 | 79.88 | 1 | 19.97 | 0 | 0 | 0 | 0 | 0 | 0 | 0 |  | 0 |  | 0
820 | 88889161 | 90710262 | 80804723 | 1 | 1 | 1 | 3 | 14.4.03.03-0002 | ФСБЦ-2022 доп.4, 14.4.03.03-0002, приказ Минстроя России от 27.12.2022 г. № 1133/пр | Лак битумный БТ-123 | 1348 | 1009 | т | т | 1000 | 0 | 1408780812 | 6e-05 | 82698.14 | 0 | 0 | 0 | 82698.14 | 0 | 0 | 0 | 1 | 1 | 1 | 1 | -2 | 0 | 1 | 0 | 1 | 0 | 6e-05 | 0 | 1 | -1 | 0 | 0 |  | 1 | 0 | 0 | 0 | 0 | 0 | 0 | 0 | 4.9619 | 0 | 0 | 0 | 0 | 0 | 1 | 4.9619 | 0 | 0 | 0 | 0 | 0 | 1 |  | 0 | 0 | 0 | 82698.14 | 82698.14 | 1 | 4.96 | 0 | 0 | 0 | 0 | 0 | 0 | 0 |  | 0 |  | 0
821 | 88889103 | 90710262 | 80716225 | 112 | 1 | 1 | 1 | 1-100-38 |  | Средний разряд работы 3,8 | 1191 | 1013 | чел.-ч. | чел.-ч. | 1 | 0 | 44848675 | 17.44 | 0 | 0 | 0 | 0 | 0 | 0 | 0 | 0 | 1 | 1 | 1 | 1 | 5 | 0 | 1 | 0 | 1 | 0 | 17.44 | 1 | 1 | -1 | 0 | 0 |  | 1 | 0 | 0 | 0 | 0 | 0 | 0 | 0 | 0 | 0 | 0 | 0 | 17.44 | 0 | 1 | 0 | 0 | 0 | 0 | 17.44 | 0 | 1 | 0 | 0 | 0 | 0 | 0 | 0 | 1 | 0 | 0 | 0 | 0 | 0 | 0 | 0 | 0 |  | 0 |  | 0
821 | 88889103 | 90710262 | 80716443 | 112 | 1 | 1 | 1 | 4-100-00 |  | Затраты труда машинистов | 1191 | 1013 | чел.-ч. | чел.-ч. | 1 | 0 | -1417349443 | 2.64 | 0 | 0 | 0 | 0 | 0 | 0 | 0 | 0 | 1 | 1 | 1 | 1 | 5 | 0 | 1 | 0 | 1 | 0 | 2.64 | 2 | 1 | -1 | 0 | 0 |  | 1 | 0 | 0 | 0 | 0 | 0 | 0 | 0 | 0 | 0 | 0 | 0 | 0 | 2.64 | 1 | 0 | 0 | 0 | 0 | 0 | 2.64 | 1 |  | 0 | 0 | 0 | 0 | 0 | 1 | 0 | 0 | 0 | 0 | 0 | 0 | 0 | 0 |  | 0 |  | 0
821 | 88889103 | 90710262 | 80833572 | 1 | 1 | 1 | 2 | 91.05.05-015 | ФСЭМ-2022, 91.05.05-015, приказ Минстроя России от 18.05.2022 г. № 378/пр | Краны на автомобильном ходу, грузоподъемность 16 т | 1368 | 1011 | маш.-ч | маш.-ч | 1 | 0 | -613270886 | 1.32 | 0 | 1167.7 | 451.93 | 0 | 0 | 1167.7 | 451.93 | 0 | 1 | 1 | 1 | 1 | 5 | 0 | 1 | 0 | 1 | 0 | 1.32 | 1 | 1 | -1 | 0 | 0 |  | 1 | 0 | 0 | 0 | 0 | 0 | 0 | 0 | 0 | 1541.364 | 596.5476 | 0 | 0 | 0 | 1 | 0 | 1541.364 | 596.5476 | 0 | 0 | 0 | 1 |  | 0 | 0 | 0 | 1167.7 | 1167.7 | 1 | 1541.36 | 596.55 | 0 | 0 | 0 | 0 | 0 | 0 | 4-100-060 | 6 | чел.-ч. | 1
821 | 88889103 | 90710262 | 80833669 | 1 | 1 | 1 | 2 | 91.06.01-003 | ФСЭМ-2022, 91.06.01-003, приказ Минстроя России от 18.05.2022 г. № 378/пр | Домкраты гидравлические, грузоподъемность 63-100 т | 1368 | 1011 | маш.-ч | маш.-ч | 1 | 0 | 1838946980 | 3.97 | 0 | 1.75 | 0 | 0 | 0 | 1.75 | 0 | 0 | 1 | 1 | 1 | 1 | 5 | 0 | 1 | 0 | 1 | 0 | 3.97 | 1 | 1 | -1 | 0 | 0 |  | 1 | 0 | 0 | 0 | 0 | 0 | 0 | 0 | 0 | 6.9475 | 0 | 0 | 0 | 0 | 1 | 0 | 6.9475 | 0 | 0 | 0 | 0 | 1 |  | 0 | 0 | 0 | 1.75 | 1.75 | 1 | 6.95 | 0 | 0 | 0 | 0 | 0 | 0 | 0 |  | 0 |  | 0
821 | 88889103 | 90710262 | 80833713 | 1 | 1 | 1 | 2 | 91.06.03-062 | ФСЭМ-2022, 91.06.03-062, приказ Минстроя России от 18.05.2022 г. № 378/пр | Лебедки электрические тяговым усилием до 31,39 кН (3,2 т) | 1368 | 1011 | маш.-ч | маш.-ч | 1 | 0 | -920654573 | 3.97 | 0 | 13.44 | 0 | 0 | 0 | 13.44 | 0 | 0 | 1 | 1 | 1 | 1 | 5 | 0 | 1 | 0 | 1 | 0 | 3.97 | 1 | 1 | -1 | 0 | 0 |  | 1 | 0 | 0 | 0 | 0 | 0 | 0 | 0 | 0 | 53.3568 | 0 | 0 | 0 | 0 | 1 | 0 | 53.3568 | 0 | 0 | 0 | 0 | 1 |  | 0 | 0 | 0 | 13.44 | 13.44 | 1 | 53.36 | 0 | 0 | 0 | 0 | 0 | 0 | 0 |  | 0 |  | 0
821 | 88889103 | 90710262 | 80834457 | 1 | 1 | 1 | 2 | 91.14.02-001 | ФСЭМ-2022 доп.7, 91.14.02-001, приказ Минстроя России от 02.08.2023 г. № 551/пр | Автомобили бортовые, грузоподъемность до 5 т | 1368 | 1011 | маш.-ч | маш.-ч | 1 | 0 | 1032761012 | 1.32 | 0 | 477.92 | 336.43 | 0 | 0 | 477.92 | 336.43 | 0 | 1 | 1 | 1 | 1 | 5 | 0 | 1 | 0 | 1 | 0 | 1.32 | 1 | 1 | -1 | 0 | 0 |  | 1 | 0 | 0 | 0 | 0 | 0 | 0 | 0 | 0 | 630.8544 | 444.0876 | 0 | 0 | 0 | 1 | 0 | 630.8544 | 444.0876 | 0 | 0 | 0 | 1 |  | 0 | 0 | 0 | 477.92 | 477.92 | 1 | 630.85 | 444.09 | 0 | 0 | 0 | 0 | 0 | 0 | 4-100-040 | 4 | чел.-ч. | 1
821 | 88889103 | 90710262 | 80787045 | 1 | 1 | 1 | 3 | 01.7.06.07-0002 | ФСБЦ-2022, 01.7.06.07-0002, приказ Минстроя России от 18.05.2022 г. № 378/пр | Ленты монтажные из пластмассы для бандажирования проводов, скрепляются пластмассовыми кнопками, ширина 10 мм | 1302 | 1003 | 10 м | 10 м | 10 | 0 | 713922976 | 0.096 | 340.9 | 0 | 0 | 0 | 37.71 | 0 | 0 | 0 | 9.04 | 1 | 1 | 1 | 5 | 0 | 1 | 0 | 1 | 0 | 0.096 | 0 | 1 | -1 | 0 | 0 |  | 1 | 0 | 0 | 0 | 0 | 0 | 0 | 0 | 3.6202 | 0 | 0 | 0 | 0 | 0 | 1 | 3.6202 | 0 | 0 | 0 | 0 | 0 | 1 |  | 0 | 0 | 0 | 340.9 | 37.71 | 9.04 | 3.62 | 0 | 0 | 0 | 0 | 0 | 0 | 0 |  | 0 |  | 0
821 | 88889103 | 90710262 | 80795154 | 1 | 1 | 1 | 3 | 08.3.07.01-0052 | ФСБЦ-2022 доп.4, 08.3.07.01-0052, приказ Минстроя России от 27.12.2022 г. № 1133/пр | Прокат стальной горячекатаный полосовой, марки стали Ст3сп, Ст3пс, размеры 50х5 мм | 1348 | 1009 | т | т | 1000 | 0 | -1211909456 | 0.001 | 635606.47 | 0 | 0 | 0 | 70310.45 | 0 | 0 | 0 | 9.04 | 1 | 1 | 1 | 5 | 0 | 1 | 0 | 1 | 0 | 0.001 | 0 | 1 | -1 | 0 | 0 |  | 1 | 0 | 0 | 0 | 0 | 0 | 0 | 0 | 70.3105 | 0 | 0 | 0 | 0 | 0 | 1 | 70.3105 | 0 | 0 | 0 | 0 | 0 | 1 |  | 0 | 0 | 0 | 635606.47 | 70310.45 | 9.04 | 70.31 | 0 | 0 | 0 | 0 | 0 | 0 | 0 |  | 0 |  | 0
821 | 88889103 | 90710262 | 80795333 | 1 | 1 | 1 | 3 | 08.3.08.02-0058 | ФСБЦ-2022, 08.3.08.02-0058, приказ Минстроя России от 18.05.2022 г. № 378/пр | Уголок стальной горячекатаный равнополочный, марки стали Ст3сп, Ст3пс, ширина полок 35-56 мм, толщина полки 3-5 мм | 1348 | 1009 | т | т | 1000 | 0 | 1249983453 | 0.01 | 640416.2 | 0 | 0 | 0 | 70842.5 | 0 | 0 | 0 | 9.04 | 1 | 1 | 1 | 5 | 0 | 1 | 0 | 1 | 0 | 0.01 | 0 | 1 | -1 | 0 | 0 |  | 1 | 0 | 0 | 0 | 0 | 0 | 0 | 0 | 708.425 | 0 | 0 | 0 | 0 | 0 | 1 | 708.425 | 0 | 0 | 0 | 0 | 0 | 1 |  | 0 | 0 | 0 | 640416.2 | 70842.5 | 9.04 | 708.43 | 0 | 0 | 0 | 0 | 0 | 0 | 0 |  | 0 |  | 0
821 | 88889103 | 90710262 | 80804691 | 1 | 1 | 1 | 3 | 14.4.02.04-0142 | ФСБЦ-2022, 14.4.02.04-0142, приказ Минстроя России от 18.05.2022 г. № 378/пр | Краска масляная МА-0115, мумия, сурик железный | 1346 | 1009 | кг | кг | 1 | 0 | 466552771 | 0.25 | 722.12 | 0 | 0 | 0 | 79.88 | 0 | 0 | 0 | 9.04 | 1 | 1 | 1 | 5 | 0 | 1 | 0 | 1 | 0 | 0.25 | 0 | 1 | -1 | 0 | 0 |  | 1 | 0 | 0 | 0 | 0 | 0 | 0 | 0 | 19.97 | 0 | 0 | 0 | 0 | 0 | 1 | 19.97 | 0 | 0 | 0 | 0 | 0 | 1 |  | 0 | 0 | 0 | 722.12 | 79.88 | 9.04 | 19.97 | 0 | 0 | 0 | 0 | 0 | 0 | 0 |  | 0 |  | 0
821 | 88889103 | 90710262 | 80804723 | 1 | 1 | 1 | 3 | 14.4.03.03-0002 | ФСБЦ-2022 доп.4, 14.4.03.03-0002, приказ Минстроя России от 27.12.2022 г. № 1133/пр | Лак битумный БТ-123 | 1348 | 1009 | т | т | 1000 | 0 | 1408780812 | 6e-05 | 747591.19 | 0 | 0 | 0 | 82698.14 | 0 | 0 | 0 | 9.04 | 1 | 1 | 1 | 5 | 0 | 1 | 0 | 1 | 0 | 6e-05 | 0 | 1 | -1 | 0 | 0 |  | 1 | 0 | 0 | 0 | 0 | 0 | 0 | 0 | 4.9619 | 0 | 0 | 0 | 0 | 0 | 1 | 4.9619 | 0 | 0 | 0 | 0 | 0 | 1 |  | 0 | 0 | 0 | 747591.19 | 82698.14 | 9.04 | 4.96 | 0 | 0 | 0 | 0 | 0 | 0 | 0 |  | 0 |  | 0
822 | 88889161 | 90710286 | 29362762 | 1 | 1 | 1 | 1 | 1-2040-90 |  | Рабочий монтажник среднего разряда 4 | 1369 | 1013 | чел.-ч | чел.-ч | 1 | 0 | 604758886 | 5.74 | 0 | 0 | 0 | 9.62 | 0 | 0 | 0 | 9.62 | 1 | 1 | 1 | 1 | -2 | 0 | 1 | 1 | 0 | 0 | 5.74 | 1 | 2 | 90710292 | 1 | 0 | 183 | 0 | 0 | 0 | 0 | 0 | 0 | 0 | 0 | 0 | 0 | 0 | 0 | 0 | 0 | 0 | 0 | 0 | 0 | 0 | 0 | 0 | 0 | 0 | 0 | 0 | 0 | 9.62 | 9.62 | 1 | 55.22 | 0 | 0 | 0 | 0 | 0 | 0 | 0 |  | 0 |  | 0
822 | 88889161 | 90710286 | 121548 | 1 | 1 | 1 | 1 | 2 |  | Затраты труда машинистов | 608254 | 1013 | чел.час | чел.час | 1 | 0 | -185737400 | 1.92 | 0 | 0 | 0 | 0 | 0 | 0 | 0 | 0 | 1 | 1 | 1 | 1 | -2 | 0 | 1 | 1 | 0 | 0 | 1.92 | 2 | 2 | 90710293 | 1 | 0 | 184 | 0 | 0 | 0 | 0 | 0 | 0 | 0 | 0 | 0 | 0 | 0 | 0 | 0 | 0 | 0 | 0 | 0 | 0 | 0 | 0 | 0 | 0 |  | 0 | 0 | 0 | 0 | 0 | 1 | 0 | 0 | 0 | 0 | 0 | 0 | 0 | 0 |  | 0 |  | 0
822 | 88889161 | 90710286 | 29172362 | 1 | 1 | 1 | 2 | 021102 | ТСЭМ Московской обл., 021102, приказ Минстроя России №675/пр от 28.02.2017 № 264/пр | Краны на автомобильном ходу при работе на монтаже технологического оборудования 10 т | 1368 | 1011 | маш.-ч | маш.-ч | 1 | 0 | 783836208 | 1.92 | 0 | 134.65 | 13.5 | 0 | 0 | 134.65 | 13.5 | 0 | 1 | 1 | 1 | 1 | -2 | 0 | 1 | 1 | 0 | 0 | 1.92 | 0 | 2 | 90710294 | 1 | 0 | 185 | 0 | 0 | 0 | 0 | 0 | 0 | 0 | 0 | 0 | 0 | 0 | 0 | 0 | 0 | 0 | 0 | 0 | 0 | 0 | 0 | 0 | 0 |  | 0 | 0 | 0 | 134.65 | 134.65 | 1 | 258.53 | 25.92 | 0 | 0 | 0 | 0 | 0 | 0 |  | 0 |  | 0
822 | 88889161 | 90710286 | 29174913 | 1 | 1 | 1 | 2 | 400001 | ТСЭМ Московской обл., 400001, приказ Минстроя России №675/пр от 28.02.2017 № 264/пр | Автомобили бортовые, грузоподъемность до 5 т | 1368 | 1011 | маш.-ч | маш.-ч | 1 | 0 | 1230759911 | 1.92 | 0 | 87.17 | 11.6 | 0 | 0 | 87.17 | 11.6 | 0 | 1 | 1 | 1 | 1 | -2 | 0 | 1 | 1 | 0 | 0 | 1.92 | 0 | 2 | 90710295 | 1 | 0 | 186 | 0 | 0 | 0 | 0 | 0 | 0 | 0 | 0 | 0 | 0 | 0 | 0 | 0 | 0 | 0 | 0 | 0 | 0 | 0 | 0 | 0 | 0 |  | 0 | 0 | 0 | 87.17 | 87.17 | 1 | 167.37 | 22.27 | 0 | 0 | 0 | 0 | 0 | 0 |  | 0 |  | 0
822 | 88889161 | 90710286 | 29171808 | 1 | 1 | 1 | 3 | 999-9950 | ТССЦ Московской обл., 999-9950, приказ Минстроя России №675/пр от 21.09.2015 г. | Вспомогательные ненормируемые материалы (2% от ОЗП) | 1374 | 1013 | РУБ | РУБ | 1 | 0 | -915781824 | 1.1 | 1 | 0 | 0 | 0 | 1 | 0 | 0 | 0 | 1 | 1 | 1 | 1 | -2 | 0 | 1 | 1 | 0 | 0 | 1.1 | 0 | 2 | 90710296 | 1 | 0 | 187 | 0 | 0 | 0 | 0 | 0 | 0 | 0 | 0 | 0 | 0 | 0 | 0 | 0 | 0 | 0 | 0 | 0 | 0 | 0 | 0 | 0 | 0 |  | 0 | 0 | 0 | 1 | 1 | 1 | 1.1 | 0 | 0 | 0 | 0 | 0 | 0 | 0 |  | 0 |  | 0
823 | 88889103 | 90710286 | 29362762 | 1 | 1 | 1 | 1 | 1-2040-90 |  | Рабочий монтажник среднего разряда 4 | 1369 | 1013 | чел.-ч | чел.-ч | 1 | 0 | 604758886 | 5.74 | 0 | 0 | 0 | 9.62 | 0 | 0 | 0 | 9.62 | 1 | 1 | 1 | 1 | 5 | 0 | 1 | 1 | 0 | 0 | 5.74 | 1 | 2 | 90710292 | 1 | 0 | 188 | 0 | 0 | 0 | 0 | 0 | 0 | 0 | 0 | 0 | 0 | 0 | 0 | 0 | 0 | 0 | 0 | 0 | 0 | 0 | 0 | 0 | 0 | 0 | 0 | 0 | 0 | 9.62 | 9.62 | 1 | 55.22 | 0 | 0 | 0 | 0 | 0 | 0 | 0 |  | 0 |  | 0
823 | 88889103 | 90710286 | 121548 | 1 | 1 | 1 | 1 | 2 |  | Затраты труда машинистов | 608254 | 1013 | чел.час | чел.час | 1 | 0 | -185737400 | 1.92 | 0 | 0 | 0 | 0 | 0 | 0 | 0 | 0 | 1 | 1 | 1 | 1 | 5 | 0 | 1 | 1 | 0 | 0 | 1.92 | 2 | 2 | 90710293 | 1 | 0 | 189 | 0 | 0 | 0 | 0 | 0 | 0 | 0 | 0 | 0 | 0 | 0 | 0 | 0 | 0 | 0 | 0 | 0 | 0 | 0 | 0 | 0 | 0 |  | 0 | 0 | 0 | 0 | 0 | 1 | 0 | 0 | 0 | 0 | 0 | 0 | 0 | 0 |  | 0 |  | 0
823 | 88889103 | 90710286 | 29172362 | 1 | 1 | 1 | 2 | 021102 | ТСЭМ Московской обл., 021102, приказ Минстроя России №675/пр от 28.02.2017 № 264/пр | Краны на автомобильном ходу при работе на монтаже технологического оборудования 10 т | 1368 | 1011 | маш.-ч | маш.-ч | 1 | 0 | 783836208 | 1.92 | 0 | 1373.43 | 634.77 | 0 | 0 | 134.65 | 13.5 | 0 | 1 | 10.2 | 47.02 | 1 | 2 | 0 | 1 | 1 | 0 | 0 | 1.92 | 0 | 2 | 90710294 | 1 | 0 | 190 | 0 | 0 | 0 | 0 | 0 | 0 | 0 | 0 | 0 | 0 | 0 | 0 | 0 | 0 | 0 | 0 | 0 | 0 | 0 | 0 | 0 | 0 |  | 0 | 0 | 0 | 1373.43 | 134.65 | 10.2 | 258.53 | 25.92 | 0 | 0 | 0 | 0 | 0 | 0 |  | 0 |  | 0
823 | 88889103 | 90710286 | 29174913 | 1 | 1 | 1 | 2 | 400001 | ТСЭМ Московской обл., 400001, приказ Минстроя России №675/пр от 28.02.2017 № 264/пр | Автомобили бортовые, грузоподъемность до 5 т | 1368 | 1011 | маш.-ч | маш.-ч | 1 | 0 | 1230759911 | 1.92 | 0 | 1957.84 | 545.43 | 0 | 0 | 87.17 | 11.6 | 0 | 1 | 22.46 | 47.02 | 1 | 2 | 0 | 1 | 1 | 0 | 0 | 1.92 | 0 | 2 | 90710295 | 1 | 0 | 191 | 0 | 0 | 0 | 0 | 0 | 0 | 0 | 0 | 0 | 0 | 0 | 0 | 0 | 0 | 0 | 0 | 0 | 0 | 0 | 0 | 0 | 0 |  | 0 | 0 | 0 | 1957.84 | 87.17 | 22.46 | 167.37 | 22.27 | 0 | 0 | 0 | 0 | 0 | 0 |  | 0 |  | 0
823 | 88889103 | 90710286 | 29171808 | 1 | 1 | 1 | 3 | 999-9950 | ТССЦ Московской обл., 999-9950, приказ Минстроя России №675/пр от 21.09.2015 г. | Вспомогательные ненормируемые материалы (2% от ОЗП) | 1374 | 1013 | РУБ | РУБ | 1 | 0 | -915781824 | 1.1 | 9.04 | 0 | 0 | 0 | 1 | 0 | 0 | 0 | 9.04 | 1 | 1 | 1 | 5 | 0 | 1 | 1 | 0 | 0 | 1.1 | 0 | 2 | 90710296 | 1 | 0 | 192 | 0 | 0 | 0 | 0 | 0 | 0 | 0 | 0 | 0 | 0 | 0 | 0 | 0 | 0 | 0 | 0 | 0 | 0 | 0 | 0 | 0 | 0 |  | 0 | 0 | 0 | 9.04 | 1 | 9.04 | 1.1 | 0 | 0 | 0 | 0 | 0 | 0 | 0 |  | 0 |  | 0
824 | 88889161 | 90710297 | 29362762 | 1 | 1 | 1 | 1 | 1-2040-90 |  | Рабочий монтажник среднего разряда 4 | 1369 | 1013 | чел.-ч | чел.-ч | 1 | 0 | 604758886 | 2.78 | 0 | 0 | 0 | 9.62 | 0 | 0 | 0 | 9.62 | 1 | 1 | 1 | 1 | -2 | 0 | 1 | 1 | 0 | 0 | 2.78 | 1 | 2 | 90710303 | 1 | 0 | 193 | 0 | 0 | 0 | 0 | 0 | 0 | 0 | 0 | 0 | 0 | 0 | 0 | 0 | 0 | 0 | 0 | 0 | 0 | 0 | 0 | 0 | 0 | 0 | 0 | 0 | 0 | 9.62 | 9.62 | 1 | 26.74 | 0 | 0 | 0 | 0 | 0 | 0 | 0 |  | 0 |  | 0
824 | 88889161 | 90710297 | 121548 | 1 | 1 | 1 | 1 | 2 |  | Затраты труда машинистов | 608254 | 1013 | чел.час | чел.час | 1 | 0 | -185737400 | 0.92 | 0 | 0 | 0 | 0 | 0 | 0 | 0 | 0 | 1 | 1 | 1 | 1 | -2 | 0 | 1 | 1 | 0 | 0 | 0.92 | 2 | 2 | 90710304 | 1 | 0 | 194 | 0 | 0 | 0 | 0 | 0 | 0 | 0 | 0 | 0 | 0 | 0 | 0 | 0 | 0 | 0 | 0 | 0 | 0 | 0 | 0 | 0 | 0 |  | 0 | 0 | 0 | 0 | 0 | 1 | 0 | 0 | 0 | 0 | 0 | 0 | 0 | 0 |  | 0 |  | 0
824 | 88889161 | 90710297 | 29172362 | 1 | 1 | 1 | 2 | 021102 | ТСЭМ Московской обл., 021102, приказ Минстроя России №675/пр от 28.02.2017 № 264/пр | Краны на автомобильном ходу при работе на монтаже технологического оборудования 10 т | 1368 | 1011 | маш.-ч | маш.-ч | 1 | 0 | 783836208 | 0.92 | 0 | 134.65 | 13.5 | 0 | 0 | 134.65 | 13.5 | 0 | 1 | 1 | 1 | 1 | -2 | 0 | 1 | 1 | 0 | 0 | 0.92 | 0 | 2 | 90710305 | 1 | 0 | 195 | 0 | 0 | 0 | 0 | 0 | 0 | 0 | 0 | 0 | 0 | 0 | 0 | 0 | 0 | 0 | 0 | 0 | 0 | 0 | 0 | 0 | 0 |  | 0 | 0 | 0 | 134.65 | 134.65 | 1 | 123.88 | 12.42 | 0 | 0 | 0 | 0 | 0 | 0 |  | 0 |  | 0
824 | 88889161 | 90710297 | 29174913 | 1 | 1 | 1 | 2 | 400001 | ТСЭМ Московской обл., 400001, приказ Минстроя России №675/пр от 28.02.2017 № 264/пр | Автомобили бортовые, грузоподъемность до 5 т | 1368 | 1011 | маш.-ч | маш.-ч | 1 | 0 | 1230759911 | 0.92 | 0 | 87.17 | 11.6 | 0 | 0 | 87.17 | 11.6 | 0 | 1 | 1 | 1 | 1 | -2 | 0 | 1 | 1 | 0 | 0 | 0.92 | 0 | 2 | 90710306 | 1 | 0 | 196 | 0 | 0 | 0 | 0 | 0 | 0 | 0 | 0 | 0 | 0 | 0 | 0 | 0 | 0 | 0 | 0 | 0 | 0 | 0 | 0 | 0 | 0 |  | 0 | 0 | 0 | 87.17 | 87.17 | 1 | 80.2 | 10.67 | 0 | 0 | 0 | 0 | 0 | 0 |  | 0 |  | 0
824 | 88889161 | 90710297 | 29171808 | 1 | 1 | 1 | 3 | 999-9950 | ТССЦ Московской обл., 999-9950, приказ Минстроя России №675/пр от 21.09.2015 г. | Вспомогательные ненормируемые материалы (2% от ОЗП) | 1374 | 1013 | РУБ | РУБ | 1 | 0 | -915781824 | 0.53 | 1 | 0 | 0 | 0 | 1 | 0 | 0 | 0 | 1 | 1 | 1 | 1 | -2 | 0 | 1 | 1 | 0 | 0 | 0.53 | 0 | 2 | 90710307 | 1 | 0 | 197 | 0 | 0 | 0 | 0 | 0 | 0 | 0 | 0 | 0 | 0 | 0 | 0 | 0 | 0 | 0 | 0 | 0 | 0 | 0 | 0 | 0 | 0 |  | 0 | 0 | 0 | 1 | 1 | 1 | 0.53 | 0 | 0 | 0 | 0 | 0 | 0 | 0 |  | 0 |  | 0
825 | 88889103 | 90710297 | 29362762 | 1 | 1 | 1 | 1 | 1-2040-90 |  | Рабочий монтажник среднего разряда 4 | 1369 | 1013 | чел.-ч | чел.-ч | 1 | 0 | 604758886 | 2.78 | 0 | 0 | 0 | 9.62 | 0 | 0 | 0 | 9.62 | 1 | 1 | 1 | 1 | 5 | 0 | 1 | 1 | 0 | 0 | 2.78 | 1 | 2 | 90710303 | 1 | 0 | 198 | 0 | 0 | 0 | 0 | 0 | 0 | 0 | 0 | 0 | 0 | 0 | 0 | 0 | 0 | 0 | 0 | 0 | 0 | 0 | 0 | 0 | 0 | 0 | 0 | 0 | 0 | 9.62 | 9.62 | 1 | 26.74 | 0 | 0 | 0 | 0 | 0 | 0 | 0 |  | 0 |  | 0
825 | 88889103 | 90710297 | 121548 | 1 | 1 | 1 | 1 | 2 |  | Затраты труда машинистов | 608254 | 1013 | чел.час | чел.час | 1 | 0 | -185737400 | 0.92 | 0 | 0 | 0 | 0 | 0 | 0 | 0 | 0 | 1 | 1 | 1 | 1 | 5 | 0 | 1 | 1 | 0 | 0 | 0.92 | 2 | 2 | 90710304 | 1 | 0 | 199 | 0 | 0 | 0 | 0 | 0 | 0 | 0 | 0 | 0 | 0 | 0 | 0 | 0 | 0 | 0 | 0 | 0 | 0 | 0 | 0 | 0 | 0 |  | 0 | 0 | 0 | 0 | 0 | 1 | 0 | 0 | 0 | 0 | 0 | 0 | 0 | 0 |  | 0 |  | 0
825 | 88889103 | 90710297 | 29172362 | 1 | 1 | 1 | 2 | 021102 | ТСЭМ Московской обл., 021102, приказ Минстроя России №675/пр от 28.02.2017 № 264/пр | Краны на автомобильном ходу при работе на монтаже технологического оборудования 10 т | 1368 | 1011 | маш.-ч | маш.-ч | 1 | 0 | 783836208 | 0.92 | 0 | 1373.43 | 634.77 | 0 | 0 | 134.65 | 13.5 | 0 | 1 | 10.2 | 47.02 | 1 | 2 | 0 | 1 | 1 | 0 | 0 | 0.92 | 0 | 2 | 90710305 | 1 | 0 | 200 | 0 | 0 | 0 | 0 | 0 | 0 | 0 | 0 | 0 | 0 | 0 | 0 | 0 | 0 | 0 | 0 | 0 | 0 | 0 | 0 | 0 | 0 |  | 0 | 0 | 0 | 1373.43 | 134.65 | 10.2 | 123.88 | 12.42 | 0 | 0 | 0 | 0 | 0 | 0 |  | 0 |  | 0
825 | 88889103 | 90710297 | 29174913 | 1 | 1 | 1 | 2 | 400001 | ТСЭМ Московской обл., 400001, приказ Минстроя России №675/пр от 28.02.2017 № 264/пр | Автомобили бортовые, грузоподъемность до 5 т | 1368 | 1011 | маш.-ч | маш.-ч | 1 | 0 | 1230759911 | 0.92 | 0 | 1957.84 | 545.43 | 0 | 0 | 87.17 | 11.6 | 0 | 1 | 22.46 | 47.02 | 1 | 2 | 0 | 1 | 1 | 0 | 0 | 0.92 | 0 | 2 | 90710306 | 1 | 0 | 201 | 0 | 0 | 0 | 0 | 0 | 0 | 0 | 0 | 0 | 0 | 0 | 0 | 0 | 0 | 0 | 0 | 0 | 0 | 0 | 0 | 0 | 0 |  | 0 | 0 | 0 | 1957.84 | 87.17 | 22.46 | 80.2 | 10.67 | 0 | 0 | 0 | 0 | 0 | 0 |  | 0 |  | 0
825 | 88889103 | 90710297 | 29171808 | 1 | 1 | 1 | 3 | 999-9950 | ТССЦ Московской обл., 999-9950, приказ Минстроя России №675/пр от 21.09.2015 г. | Вспомогательные ненормируемые материалы (2% от ОЗП) | 1374 | 1013 | РУБ | РУБ | 1 | 0 | -915781824 | 0.53 | 9.04 | 0 | 0 | 0 | 1 | 0 | 0 | 0 | 9.04 | 1 | 1 | 1 | 5 | 0 | 1 | 1 | 0 | 0 | 0.53 | 0 | 2 | 90710307 | 1 | 0 | 202 | 0 | 0 | 0 | 0 | 0 | 0 | 0 | 0 | 0 | 0 | 0 | 0 | 0 | 0 | 0 | 0 | 0 | 0 | 0 | 0 | 0 | 0 |  | 0 | 0 | 0 | 9.04 | 1 | 9.04 | 0.53 | 0 | 0 | 0 | 0 | 0 | 0 | 0 |  | 0 |  | 0
826 | 88889161 | 90710308 | 18410631 | 1 | 1 | 1 | 1 | 1-1029-90 |  | Рабочий строитель среднего разряда 2,9 | 1369 | 1013 | чел.-ч | чел.-ч | 1 | 0 | -1896518065 | 133 | 0 | 0 | 0 | 8.46 | 0 | 0 | 0 | 8.46 | 1 | 1 | 1 | 1 | -2 | 0 | 1 | 1 | 0 | 0 | 133 | 1 | 2 | 90710313 | 1 | 0 | 203 | 0 | 0 | 0 | 0 | 0 | 0 | 0 | 0 | 0 | 0 | 0 | 0 | 0 | 0 | 0 | 0 | 0 | 0 | 0 | 0 | 0 | 0 | 0 | 0 | 0 | 0 | 8.46 | 8.46 | 1 | 1125.18 | 0 | 0 | 0 | 0 | 0 | 0 | 0 |  | 0 |  | 0
826 | 88889161 | 90710308 | 29107408 | 1 | 1 | 1 | 3 | 101-0070 | ТССЦ Московской обл., 101-0070, приказ Минстроя России №675/пр от 28.02.2017 № 254/пр | Бензин автомобильный АИ-98, АИ-95 «Экстра», АИ-93 | 1348 | 1009 | т | т | 1000 | 0 | 1808880598 | 0.0008 | 4769.99 | 0 | 0 | 0 | 4769.99 | 0 | 0 | 0 | 1 | 1 | 1 | 1 | -2 | 0 | 1 | 1 | 0 | 0 | 0.0008 | 0 | 2 | 90710314 | 1 | 0 | 204 | 0 | 0 | 0 | 0 | 0 | 0 | 0 | 0 | 0 | 0 | 0 | 0 | 0 | 0 | 0 | 0 | 0 | 0 | 0 | 0 | 0 | 0 |  | 0 | 0 | 0 | 4769.99 | 4769.99 | 1 | 3.82 | 0 | 0 | 0 | 0 | 0 | 0 | 0 |  | 0 |  | 0
826 | 88889161 | 90710308 | 29115451 | 1 | 1 | 1 | 3 | 102-0097 | ТССЦ Московской обл., 102-0097, приказ Минстроя России №675/пр от 28.02.2017 № 254/пр | Брусья необрезные хвойных пород длиной 2-3,75 м, все ширины, толщиной 100-125 мм, III сорта | 1339 | 1007 | м3 | м3 | 1 | 0 | -1273107151 | 0.08 | 874.5 | 0 | 0 | 0 | 874.5 | 0 | 0 | 0 | 1 | 1 | 1 | 1 | -2 | 0 | 1 | 1 | 0 | 0 | 0.08 | 0 | 2 | 90710315 | 1 | 0 | 205 | 0 | 0 | 0 | 0 | 0 | 0 | 0 | 0 | 0 | 0 | 0 | 0 | 0 | 0 | 0 | 0 | 0 | 0 | 0 | 0 | 0 | 0 |  | 0 | 0 | 0 | 874.5 | 874.5 | 1 | 69.96 | 0 | 0 | 0 | 0 | 0 | 0 | 0 |  | 0 |  | 0
826 | 88889161 | 90710308 | 29158418 | 1 | 1 | 1 | 3 | 507-0546 | ТССЦ Московской обл., 507-0546, приказ Минстроя России №675/пр от 28.02.2017 № 258/пр | Трубы полиэтиленовые низкого давления (ПНД) с наружным диаметром 110 мм | 1301 | 1003 | м | м | 1 | 1 | 1608007056 | -1000 | 31.53 | 0 | 0 | 0 | 31.53 | 0 | 0 | 0 | 1 | 1 | 1 | 1 | -2 | 0 | 1 | 1 | 0 | 0 | -1000 | 0 | 2 | 90710316 | 1 | 6144 | 206 | 0 | 0 | 0 | 0 | 0 | 0 | 0 | 0 | 0 | 0 | 0 | 0 | 0 | 0 | 0 | 0 | 0 | 0 | 0 | 0 | 0 | 0 |  | 0 | 0 | 0 | 31.53 | 31.53 | 1 | -31530 | 0 | 0 | 0 | 0 | 0 | 0 | 0 |  | 0 |  | 0
827 | 88889103 | 90710308 | 18410631 | 1 | 1 | 1 | 1 | 1-1029-90 |  | Рабочий строитель среднего разряда 2,9 | 1369 | 1013 | чел.-ч | чел.-ч | 1 | 0 | -1896518065 | 133 | 0 | 0 | 0 | 8.46 | 0 | 0 | 0 | 8.46 | 1 | 1 | 1 | 1 | 5 | 0 | 1 | 1 | 0 | 0 | 133 | 1 | 2 | 90710313 | 1 | 0 | 207 | 0 | 0 | 0 | 0 | 0 | 0 | 0 | 0 | 0 | 0 | 0 | 0 | 0 | 0 | 0 | 0 | 0 | 0 | 0 | 0 | 0 | 0 | 0 | 0 | 0 | 0 | 8.46 | 8.46 | 1 | 1125.18 | 0 | 0 | 0 | 0 | 0 | 0 | 0 |  | 0 |  | 0
827 | 88889103 | 90710308 | 29107408 | 1 | 1 | 1 | 3 | 101-0070 | ТССЦ Московской обл., 101-0070, приказ Минстроя России №675/пр от 28.02.2017 № 254/пр | Бензин автомобильный АИ-98, АИ-95 «Экстра», АИ-93 | 1348 | 1009 | т | т | 1000 | 0 | 1808880598 | 0.0008 | 45648.8 | 0 | 0 | 0 | 4769.99 | 0 | 0 | 0 | 9.57 | 1 | 1 | 1 | 2 | 0 | 1 | 1 | 0 | 0 | 0.0008 | 0 | 2 | 90710314 | 1 | 0 | 208 | 0 | 0 | 0 | 0 | 0 | 0 | 0 | 0 | 0 | 0 | 0 | 0 | 0 | 0 | 0 | 0 | 0 | 0 | 0 | 0 | 0 | 0 |  | 0 | 0 | 0 | 45648.8 | 4769.99 | 9.57 | 3.82 | 0 | 0 | 0 | 0 | 0 | 0 | 0 |  | 0 |  | 0
827 | 88889103 | 90710308 | 29115451 | 1 | 1 | 1 | 3 | 102-0097 | ТССЦ Московской обл., 102-0097, приказ Минстроя России №675/пр от 28.02.2017 № 254/пр | Брусья необрезные хвойных пород длиной 2-3,75 м, все ширины, толщиной 100-125 мм, III сорта | 1339 | 1007 | м3 | м3 | 1 | 0 | -1273107151 | 0.08 | 5824.17 | 0 | 0 | 0 | 874.5 | 0 | 0 | 0 | 6.66 | 1 | 1 | 1 | 2 | 0 | 1 | 1 | 0 | 0 | 0.08 | 0 | 2 | 90710315 | 1 | 0 | 209 | 0 | 0 | 0 | 0 | 0 | 0 | 0 | 0 | 0 | 0 | 0 | 0 | 0 | 0 | 0 | 0 | 0 | 0 | 0 | 0 | 0 | 0 |  | 0 | 0 | 0 | 5824.17 | 874.5 | 6.66 | 69.96 | 0 | 0 | 0 | 0 | 0 | 0 | 0 |  | 0 |  | 0
827 | 88889103 | 90710308 | 29158418 | 1 | 1 | 1 | 3 | 507-0546 | ТССЦ Московской обл., 507-0546, приказ Минстроя России №675/пр от 28.02.2017 № 258/пр | Трубы полиэтиленовые низкого давления (ПНД) с наружным диаметром 110 мм | 1301 | 1003 | м | м | 1 | 1 | 1608007056 | -1000 | 261.7 | 0 | 0 | 0 | 31.53 | 0 | 0 | 0 | 8.3 | 1 | 1 | 1 | 2 | 0 | 1 | 1 | 0 | 0 | -1000 | 0 | 2 | 90710316 | 1 | 6144 | 210 | 0 | 0 | 0 | 0 | 0 | 0 | 0 | 0 | 0 | 0 | 0 | 0 | 0 | 0 | 0 | 0 | 0 | 0 | 0 | 0 | 0 | 0 |  | 0 | 0 | 0 | 261.7 | 31.53 | 8.3 | -31530 | 0 | 0 | 0 | 0 | 0 | 0 | 0 |  | 0 |  | 0
830 | 88889161 | 90710318 | 29361034 | 1 | 1 | 1 | 1 | 1-2038-90 |  | Рабочий монтажник среднего разряда 3,8 | 1369 | 1013 | чел.-ч | чел.-ч | 1 | 0 | 184923391 | 18.8 | 0 | 0 | 0 | 9.4 | 0 | 0 | 0 | 9.4 | 1 | 1 | 1 | 1 | -2 | 0 | 1 | 1 | 0 | 0 | 18.8 | 1 | 2 | 90710328 | 1 | 0 | 211 | 0 | 0 | 0 | 0 | 0 | 0 | 0 | 0 | 0 | 0 | 0 | 0 | 0 | 0 | 0 | 0 | 0 | 0 | 0 | 0 | 0 | 0 | 0 | 0 | 0 | 0 | 9.4 | 9.4 | 1 | 176.72 | 0 | 0 | 0 | 0 | 0 | 0 | 0 |  | 0 |  | 0
830 | 88889161 | 90710318 | 121548 | 1 | 1 | 1 | 1 | 2 |  | Затраты труда машинистов | 608254 | 1013 | чел.час | чел.час | 1 | 0 | -185737400 | 0.35 | 0 | 0 | 0 | 0 | 0 | 0 | 0 | 0 | 1 | 1 | 1 | 1 | -2 | 0 | 1 | 1 | 0 | 0 | 0.35 | 2 | 2 | 90710329 | 1 | 0 | 212 | 0 | 0 | 0 | 0 | 0 | 0 | 0 | 0 | 0 | 0 | 0 | 0 | 0 | 0 | 0 | 0 | 0 | 0 | 0 | 0 | 0 | 0 |  | 0 | 0 | 0 | 0 | 0 | 1 | 0 | 0 | 0 | 0 | 0 | 0 | 0 | 0 |  | 0 |  | 0
830 | 88889161 | 90710318 | 29172362 | 1 | 1 | 1 | 2 | 021102 | ТСЭМ Московской обл., 021102, приказ Минстроя России №675/пр от 28.02.2017 № 264/пр | Краны на автомобильном ходу при работе на монтаже технологического оборудования 10 т | 1368 | 1011 | маш.-ч | маш.-ч | 1 | 0 | 783836208 | 0.35 | 0 | 134.65 | 13.5 | 0 | 0 | 134.65 | 13.5 | 0 | 1 | 1 | 1 | 1 | -2 | 0 | 1 | 1 | 0 | 0 | 0.35 | 0 | 2 | 90710330 | 1 | 0 | 213 | 0 | 0 | 0 | 0 | 0 | 0 | 0 | 0 | 0 | 0 | 0 | 0 | 0 | 0 | 0 | 0 | 0 | 0 | 0 | 0 | 0 | 0 |  | 0 | 0 | 0 | 134.65 | 134.65 | 1 | 47.13 | 4.73 | 0 | 0 | 0 | 0 | 0 | 0 |  | 0 |  | 0
830 | 88889161 | 90710318 | 29174580 | 1 | 1 | 1 | 2 | 331451 | ТСЭМ Московской обл., 331451, приказ Минстроя России №675/пр от 28.02.2017 № 264/пр | Перфораторы электрические | 1368 | 1011 | маш.-ч | маш.-ч | 1 | 0 | -991672839 | 3.43 | 0 | 2.08 | 0 | 0 | 0 | 2.08 | 0 | 0 | 1 | 1 | 1 | 1 | -2 | 0 | 1 | 1 | 0 | 0 | 3.43 | 0 | 2 | 90710331 | 1 | 0 | 214 | 0 | 0 | 0 | 0 | 0 | 0 | 0 | 0 | 0 | 0 | 0 | 0 | 0 | 0 | 0 | 0 | 0 | 0 | 0 | 0 | 0 | 0 |  | 0 | 0 | 0 | 2.08 | 2.08 | 1 | 7.13 | 0 | 0 | 0 | 0 | 0 | 0 | 0 |  | 0 |  | 0
830 | 88889161 | 90710318 | 29174913 | 1 | 1 | 1 | 2 | 400001 | ТСЭМ Московской обл., 400001, приказ Минстроя России №675/пр от 28.02.2017 № 264/пр | Автомобили бортовые, грузоподъемность до 5 т | 1368 | 1011 | маш.-ч | маш.-ч | 1 | 0 | 1230759911 | 0.35 | 0 | 87.17 | 11.6 | 0 | 0 | 87.17 | 11.6 | 0 | 1 | 1 | 1 | 1 | -2 | 0 | 1 | 1 | 0 | 0 | 0.35 | 0 | 2 | 90710332 | 1 | 0 | 215 | 0 | 0 | 0 | 0 | 0 | 0 | 0 | 0 | 0 | 0 | 0 | 0 | 0 | 0 | 0 | 0 | 0 | 0 | 0 | 0 | 0 | 0 |  | 0 | 0 | 0 | 87.17 | 87.17 | 1 | 30.51 | 4.06 | 0 | 0 | 0 | 0 | 0 | 0 |  | 0 |  | 0
830 | 88889161 | 90710318 | 29122308 | 1 | 1 | 1 | 3 | 113-8040 | ТССЦ Московской обл., 113-8040, приказ Минстроя России №675/пр от 28.02.2017 № 254/пр | Клей БМК-5к | 1346 | 1009 | кг | кг | 1 | 0 | 235445729 | 0.55 | 34.02 | 0 | 0 | 0 | 34.02 | 0 | 0 | 0 | 1 | 1 | 1 | 1 | -2 | 0 | 1 | 1 | 0 | 0 | 0.55 | 0 | 2 | 90710333 | 1 | 0 | 216 | 0 | 0 | 0 | 0 | 0 | 0 | 0 | 0 | 0 | 0 | 0 | 0 | 0 | 0 | 0 | 0 | 0 | 0 | 0 | 0 | 0 | 0 |  | 0 | 0 | 0 | 34.02 | 34.02 | 1 | 18.71 | 0 | 0 | 0 | 0 | 0 | 0 | 0 |  | 0 |  | 0
830 | 88889161 | 90710318 | 29145159 | 1 | 1 | 1 | 3 | 402-0006 | ТССЦ Московской обл., 402-0006, приказ Минстроя России №675/пр от 28.02.2017 № 257/пр | Раствор готовый кладочный цементный марки 200 | 1339 | 1007 | м3 | м3 | 1 | 0 | -672371193 | 0.021 | 600 | 0 | 0 | 0 | 600 | 0 | 0 | 0 | 1 | 1 | 1 | 1 | -2 | 0 | 1 | 1 | 0 | 0 | 0.021 | 0 | 2 | 90710334 | 1 | 0 | 217 | 0 | 0 | 0 | 0 | 0 | 0 | 0 | 0 | 0 | 0 | 0 | 0 | 0 | 0 | 0 | 0 | 0 | 0 | 0 | 0 | 0 | 0 |  | 0 | 0 | 0 | 600 | 600 | 1 | 12.6 | 0 | 0 | 0 | 0 | 0 | 0 | 0 |  | 0 |  | 0
830 | 88889161 | 90710318 | 29158804 | 1 | 1 | 1 | 3 | 507-0553 | ТССЦ Московской обл., 507-0553, приказ Минстроя России №675/пр от 28.02.2017 № 258/пр | Трубы напорные из полиэтилена низкого давления легкого типа, наружным диаметром 160 мм | 1302 | 1003 | 10 м | 10 м | 10 | 0 | -1564118515 | 10 | 611.15 | 0 | 0 | 0 | 611.15 | 0 | 0 | 0 | 1 | 1 | 1 | 1 | 0 | 0 | 0 | 1 | 0 | 0 | 10 | 0 | 1 | -1 | 0 | 0 |  | 0 | 0 | 0 | 0 | 0 | 0 | 0 | 0 | 0 | 0 | 0 | 0 | 0 | 0 | 0 | 0 | 0 | 0 | 0 | 0 | 0 | 0 |  | 0 | 0 | 0 | 611.15 | 611.15 | 1 | 6111.5 | 0 | 0 | 0 | 0 | 0 | 0 | 0 |  | 0 |  | 0
830 | 88889161 | 90710318 | 29171808 | 1 | 1 | 1 | 3 | 999-9950 | ТССЦ Московской обл., 999-9950, приказ Минстроя России №675/пр от 21.09.2015 г. | Вспомогательные ненормируемые материалы (2% от ОЗП) | 1374 | 1013 | РУБ | РУБ | 1 | 0 | -915781824 | 3.53 | 1 | 0 | 0 | 0 | 1 | 0 | 0 | 0 | 1 | 1 | 1 | 1 | -2 | 0 | 1 | 1 | 0 | 0 | 3.53 | 0 | 2 | 90710335 | 1 | 0 | 218 | 0 | 0 | 0 | 0 | 0 | 0 | 0 | 0 | 0 | 0 | 0 | 0 | 0 | 0 | 0 | 0 | 0 | 0 | 0 | 0 | 0 | 0 |  | 0 | 0 | 0 | 1 | 1 | 1 | 3.53 | 0 | 0 | 0 | 0 | 0 | 0 | 0 |  | 0 |  | 0
831 | 88889103 | 90710318 | 29361034 | 1 | 1 | 1 | 1 | 1-2038-90 |  | Рабочий монтажник среднего разряда 3,8 | 1369 | 1013 | чел.-ч | чел.-ч | 1 | 0 | 184923391 | 18.8 | 0 | 0 | 0 | 9.4 | 0 | 0 | 0 | 9.4 | 1 | 1 | 1 | 1 | 5 | 0 | 1 | 1 | 0 | 0 | 18.8 | 1 | 2 | 90710328 | 1 | 0 | 219 | 0 | 0 | 0 | 0 | 0 | 0 | 0 | 0 | 0 | 0 | 0 | 0 | 0 | 0 | 0 | 0 | 0 | 0 | 0 | 0 | 0 | 0 | 0 | 0 | 0 | 0 | 9.4 | 9.4 | 1 | 176.72 | 0 | 0 | 0 | 0 | 0 | 0 | 0 |  | 0 |  | 0
831 | 88889103 | 90710318 | 121548 | 1 | 1 | 1 | 1 | 2 |  | Затраты труда машинистов | 608254 | 1013 | чел.час | чел.час | 1 | 0 | -185737400 | 0.35 | 0 | 0 | 0 | 0 | 0 | 0 | 0 | 0 | 1 | 1 | 1 | 1 | 5 | 0 | 1 | 1 | 0 | 0 | 0.35 | 2 | 2 | 90710329 | 1 | 0 | 220 | 0 | 0 | 0 | 0 | 0 | 0 | 0 | 0 | 0 | 0 | 0 | 0 | 0 | 0 | 0 | 0 | 0 | 0 | 0 | 0 | 0 | 0 |  | 0 | 0 | 0 | 0 | 0 | 1 | 0 | 0 | 0 | 0 | 0 | 0 | 0 | 0 |  | 0 |  | 0
831 | 88889103 | 90710318 | 29172362 | 1 | 1 | 1 | 2 | 021102 | ТСЭМ Московской обл., 021102, приказ Минстроя России №675/пр от 28.02.2017 № 264/пр | Краны на автомобильном ходу при работе на монтаже технологического оборудования 10 т | 1368 | 1011 | маш.-ч | маш.-ч | 1 | 0 | 783836208 | 0.35 | 0 | 1373.43 | 634.77 | 0 | 0 | 134.65 | 13.5 | 0 | 1 | 10.2 | 47.02 | 1 | 2 | 0 | 1 | 1 | 0 | 0 | 0.35 | 0 | 2 | 90710330 | 1 | 0 | 221 | 0 | 0 | 0 | 0 | 0 | 0 | 0 | 0 | 0 | 0 | 0 | 0 | 0 | 0 | 0 | 0 | 0 | 0 | 0 | 0 | 0 | 0 |  | 0 | 0 | 0 | 1373.43 | 134.65 | 10.2 | 47.13 | 4.73 | 0 | 0 | 0 | 0 | 0 | 0 |  | 0 |  | 0
831 | 88889103 | 90710318 | 29174580 | 1 | 1 | 1 | 2 | 331451 | ТСЭМ Московской обл., 331451, приказ Минстроя России №675/пр от 28.02.2017 № 264/пр | Перфораторы электрические | 1368 | 1011 | маш.-ч | маш.-ч | 1 | 0 | -991672839 | 3.43 | 0 | 34.55 | 0 | 0 | 0 | 2.08 | 0 | 0 | 1 | 16.61 | 47.02 | 1 | 2 | 0 | 1 | 1 | 0 | 0 | 3.43 | 0 | 2 | 90710331 | 1 | 0 | 222 | 0 | 0 | 0 | 0 | 0 | 0 | 0 | 0 | 0 | 0 | 0 | 0 | 0 | 0 | 0 | 0 | 0 | 0 | 0 | 0 | 0 | 0 |  | 0 | 0 | 0 | 34.55 | 2.08 | 16.61 | 7.13 | 0 | 0 | 0 | 0 | 0 | 0 | 0 |  | 0 |  | 0
831 | 88889103 | 90710318 | 29174913 | 1 | 1 | 1 | 2 | 400001 | ТСЭМ Московской обл., 400001, приказ Минстроя России №675/пр от 28.02.2017 № 264/пр | Автомобили бортовые, грузоподъемность до 5 т | 1368 | 1011 | маш.-ч | маш.-ч | 1 | 0 | 1230759911 | 0.35 | 0 | 1957.84 | 545.43 | 0 | 0 | 87.17 | 11.6 | 0 | 1 | 22.46 | 47.02 | 1 | 2 | 0 | 1 | 1 | 0 | 0 | 0.35 | 0 | 2 | 90710332 | 1 | 0 | 223 | 0 | 0 | 0 | 0 | 0 | 0 | 0 | 0 | 0 | 0 | 0 | 0 | 0 | 0 | 0 | 0 | 0 | 0 | 0 | 0 | 0 | 0 |  | 0 | 0 | 0 | 1957.84 | 87.17 | 22.46 | 30.51 | 4.06 | 0 | 0 | 0 | 0 | 0 | 0 |  | 0 |  | 0
831 | 88889103 | 90710318 | 29122308 | 1 | 1 | 1 | 3 | 113-8040 | ТССЦ Московской обл., 113-8040, приказ Минстроя России №675/пр от 28.02.2017 № 254/пр | Клей БМК-5к | 1346 | 1009 | кг | кг | 1 | 0 | 235445729 | 0.55 | 166.7 | 0 | 0 | 0 | 34.02 | 0 | 0 | 0 | 4.9 | 1 | 1 | 1 | 2 | 0 | 1 | 1 | 0 | 0 | 0.55 | 0 | 2 | 90710333 | 1 | 0 | 224 | 0 | 0 | 0 | 0 | 0 | 0 | 0 | 0 | 0 | 0 | 0 | 0 | 0 | 0 | 0 | 0 | 0 | 0 | 0 | 0 | 0 | 0 |  | 0 | 0 | 0 | 166.7 | 34.02 | 4.9 | 18.71 | 0 | 0 | 0 | 0 | 0 | 0 | 0 |  | 0 |  | 0
831 | 88889103 | 90710318 | 29145159 | 1 | 1 | 1 | 3 | 402-0006 | ТССЦ Московской обл., 402-0006, приказ Минстроя России №675/пр от 28.02.2017 № 257/пр | Раствор готовый кладочный цементный марки 200 | 1339 | 1007 | м3 | м3 | 1 | 0 | -672371193 | 0.021 | 5142 | 0 | 0 | 0 | 600 | 0 | 0 | 0 | 8.57 | 1 | 1 | 1 | 2 | 0 | 1 | 1 | 0 | 0 | 0.021 | 0 | 2 | 90710334 | 1 | 0 | 225 | 0 | 0 | 0 | 0 | 0 | 0 | 0 | 0 | 0 | 0 | 0 | 0 | 0 | 0 | 0 | 0 | 0 | 0 | 0 | 0 | 0 | 0 |  | 0 | 0 | 0 | 5142 | 600 | 8.57 | 12.6 | 0 | 0 | 0 | 0 | 0 | 0 | 0 |  | 0 |  | 0
831 | 88889103 | 90710318 | 29158804 | 1 | 1 | 1 | 3 | 507-0553 | ТССЦ Московской обл., 507-0553, приказ Минстроя России №675/пр от 28.02.2017 № 258/пр | Трубы напорные из полиэтилена низкого давления легкого типа, наружным диаметром 160 мм | 1302 | 1003 | 10 м | 10 м | 10 | 0 | -1564118515 | 10 | 5524.8 | 0 | 0 | 0 | 611.15 | 0 | 0 | 0 | 9.04 | 1 | 1 | 1 | 0 | 0 | 0 | 1 | 0 | 0 | 10 | 0 | 1 | -1 | 0 | 0 |  | 0 | 0 | 0 | 0 | 0 | 0 | 0 | 0 | 0 | 0 | 0 | 0 | 0 | 0 | 0 | 0 | 0 | 0 | 0 | 0 | 0 | 0 |  | 0 | 0 | 0 | 5524.8 | 611.15 | 9.04 | 6111.5 | 0 | 0 | 0 | 0 | 0 | 0 | 0 |  | 0 |  | 0
831 | 88889103 | 90710318 | 29171808 | 1 | 1 | 1 | 3 | 999-9950 | ТССЦ Московской обл., 999-9950, приказ Минстроя России №675/пр от 21.09.2015 г. | Вспомогательные ненормируемые материалы (2% от ОЗП) | 1374 | 1013 | РУБ | РУБ | 1 | 0 | -915781824 | 3.53 | 9.04 | 0 | 0 | 0 | 1 | 0 | 0 | 0 | 9.04 | 1 | 1 | 1 | 5 | 0 | 1 | 1 | 0 | 0 | 3.53 | 0 | 2 | 90710335 | 1 | 0 | 226 | 0 | 0 | 0 | 0 | 0 | 0 | 0 | 0 | 0 | 0 | 0 | 0 | 0 | 0 | 0 | 0 | 0 | 0 | 0 | 0 | 0 | 0 |  | 0 | 0 | 0 | 9.04 | 1 | 9.04 | 3.53 | 0 | 0 | 0 | 0 | 0 | 0 | 0 |  | 0 |  | 0
834 | 88889161 | 90710337 | 80716225 | 112 | 1 | 1 | 1 | 1-100-38 |  | Средний разряд работы 3,8 | 1191 | 1013 | чел.-ч. | чел.-ч. | 1 | 0 | 44848675 | 23.04 | 0 | 0 | 0 | 0 | 0 | 0 | 0 | 0 | 1 | 1 | 1 | 1 | -2 | 0 | 1 | 0 | 1 | 0 | 23.04 | 1 | 1 | -1 | 0 | 0 |  | 1 | 0 | 0 | 0 | 0 | 0 | 0 | 0 | 0 | 0 | 0 | 0 | 23.04 | 0 | 1 | 0 | 0 | 0 | 0 | 23.04 | 0 | 1 | 0 | 0 | 0 | 0 | 0 | 0 | 1 | 0 | 0 | 0 | 0 | 0 | 0 | 0 | 0 |  | 0 |  | 0
834 | 88889161 | 90710337 | 80716443 | 112 | 1 | 1 | 1 | 4-100-00 |  | Затраты труда машинистов | 1191 | 1013 | чел.-ч. | чел.-ч. | 1 | 0 | -1417349443 | 0.4 | 0 | 0 | 0 | 0 | 0 | 0 | 0 | 0 | 1 | 1 | 1 | 1 | -2 | 0 | 1 | 0 | 1 | 0 | 0.4 | 2 | 1 | -1 | 0 | 0 |  | 1 | 0 | 0 | 0 | 0 | 0 | 0 | 0 | 0 | 0 | 0 | 0 | 0 | 0.4 | 1 | 0 | 0 | 0 | 0 | 0 | 0.4 | 1 |  | 0 | 0 | 0 | 0 | 0 | 1 | 0 | 0 | 0 | 0 | 0 | 0 | 0 | 0 |  | 0 |  | 0
834 | 88889161 | 90710337 | 80833572 | 1 | 1 | 1 | 2 | 91.05.05-015 | ФСЭМ-2022, 91.05.05-015, приказ Минстроя России от 18.05.2022 г. № 378/пр | Краны на автомобильном ходу, грузоподъемность 16 т | 1368 | 1011 | маш.-ч | маш.-ч | 1 | 0 | -613270886 | 0.2 | 0 | 1167.7 | 451.93 | 0 | 0 | 1167.7 | 451.93 | 0 | 1 | 1 | 1 | 1 | -2 | 0 | 1 | 0 | 1 | 0 | 0.2 | 1 | 1 | -1 | 0 | 0 |  | 1 | 0 | 0 | 0 | 0 | 0 | 0 | 0 | 0 | 233.54 | 90.386 | 0 | 0 | 0 | 1 | 0 | 233.54 | 90.386 | 0 | 0 | 0 | 1 |  | 0 | 0 | 0 | 1167.7 | 1167.7 | 1 | 233.54 | 90.39 | 0 | 0 | 0 | 0 | 0 | 0 | 4-100-060 | 6 | чел.-ч. | 1
834 | 88889161 | 90710337 | 80833669 | 1 | 1 | 1 | 2 | 91.06.01-003 | ФСЭМ-2022, 91.06.01-003, приказ Минстроя России от 18.05.2022 г. № 378/пр | Домкраты гидравлические, грузоподъемность 63-100 т | 1368 | 1011 | маш.-ч | маш.-ч | 1 | 0 | 1838946980 | 5.14 | 0 | 1.75 | 0 | 0 | 0 | 1.75 | 0 | 0 | 1 | 1 | 1 | 1 | -2 | 0 | 1 | 0 | 1 | 0 | 5.14 | 1 | 1 | -1 | 0 | 0 |  | 1 | 0 | 0 | 0 | 0 | 0 | 0 | 0 | 0 | 8.995 | 0 | 0 | 0 | 0 | 1 | 0 | 8.995 | 0 | 0 | 0 | 0 | 1 |  | 0 | 0 | 0 | 1.75 | 1.75 | 1 | 9 | 0 | 0 | 0 | 0 | 0 | 0 | 0 |  | 0 |  | 0
834 | 88889161 | 90710337 | 80833713 | 1 | 1 | 1 | 2 | 91.06.03-062 | ФСЭМ-2022, 91.06.03-062, приказ Минстроя России от 18.05.2022 г. № 378/пр | Лебедки электрические тяговым усилием до 31,39 кН (3,2 т) | 1368 | 1011 | маш.-ч | маш.-ч | 1 | 0 | -920654573 | 5.14 | 0 | 13.44 | 0 | 0 | 0 | 13.44 | 0 | 0 | 1 | 1 | 1 | 1 | -2 | 0 | 1 | 0 | 1 | 0 | 5.14 | 1 | 1 | -1 | 0 | 0 |  | 1 | 0 | 0 | 0 | 0 | 0 | 0 | 0 | 0 | 69.0816 | 0 | 0 | 0 | 0 | 1 | 0 | 69.0816 | 0 | 0 | 0 | 0 | 1 |  | 0 | 0 | 0 | 13.44 | 13.44 | 1 | 69.08 | 0 | 0 | 0 | 0 | 0 | 0 | 0 |  | 0 |  | 0
834 | 88889161 | 90710337 | 80834457 | 1 | 1 | 1 | 2 | 91.14.02-001 | ФСЭМ-2022 доп.7, 91.14.02-001, приказ Минстроя России от 02.08.2023 г. № 551/пр | Автомобили бортовые, грузоподъемность до 5 т | 1368 | 1011 | маш.-ч | маш.-ч | 1 | 0 | 1032761012 | 0.2 | 0 | 477.92 | 336.43 | 0 | 0 | 477.92 | 336.43 | 0 | 1 | 1 | 1 | 1 | -2 | 0 | 1 | 0 | 1 | 0 | 0.2 | 1 | 1 | -1 | 0 | 0 |  | 1 | 0 | 0 | 0 | 0 | 0 | 0 | 0 | 0 | 95.584 | 67.286 | 0 | 0 | 0 | 1 | 0 | 95.584 | 67.286 | 0 | 0 | 0 | 1 |  | 0 | 0 | 0 | 477.92 | 477.92 | 1 | 95.58 | 67.29 | 0 | 0 | 0 | 0 | 0 | 0 | 4-100-040 | 4 | чел.-ч. | 1
834 | 88889161 | 90710337 | 80787045 | 1 | 1 | 1 | 3 | 01.7.06.07-0002 | ФСБЦ-2022, 01.7.06.07-0002, приказ Минстроя России от 18.05.2022 г. № 378/пр | Ленты монтажные из пластмассы для бандажирования проводов, скрепляются пластмассовыми кнопками, ширина 10 мм | 1302 | 1003 | 10 м | 10 м | 10 | 0 | 713922976 | 0.096 | 37.71 | 0 | 0 | 0 | 37.71 | 0 | 0 | 0 | 1 | 1 | 1 | 1 | -2 | 0 | 1 | 0 | 1 | 0 | 0.096 | 0 | 1 | -1 | 0 | 0 |  | 1 | 0 | 0 | 0 | 0 | 0 | 0 | 0 | 3.6202 | 0 | 0 | 0 | 0 | 0 | 1 | 3.6202 | 0 | 0 | 0 | 0 | 0 | 1 |  | 0 | 0 | 0 | 37.71 | 37.71 | 1 | 3.62 | 0 | 0 | 0 | 0 | 0 | 0 | 0 |  | 0 |  | 0
834 | 88889161 | 90710337 | 80796765 | 1 | 1 | 1 | 3 | 10.3.02.03-0011 | ФСБЦ-2022, 10.3.02.03-0011, приказ Минстроя России от 18.05.2022 г. № 378/пр | Припои оловянно-свинцовые бессурьмянистые, марка ПОС30 | 1346 | 1009 | кг | кг | 1 | 0 | 252221892 | 0.5 | 931.11 | 0 | 0 | 0 | 931.11 | 0 | 0 | 0 | 1 | 1 | 1 | 1 | -2 | 0 | 1 | 0 | 1 | 0 | 0.5 | 0 | 1 | -1 | 0 | 0 |  | 1 | 0 | 0 | 0 | 0 | 0 | 0 | 0 | 465.555 | 0 | 0 | 0 | 0 | 0 | 1 | 465.555 | 0 | 0 | 0 | 0 | 0 | 1 |  | 0 | 0 | 0 | 931.11 | 931.11 | 1 | 465.56 | 0 | 0 | 0 | 0 | 0 | 0 | 0 |  | 0 |  | 0
834 | 88889161 | 90710337 | 80804723 | 1 | 1 | 1 | 3 | 14.4.03.03-0002 | ФСБЦ-2022 доп.4, 14.4.03.03-0002, приказ Минстроя России от 27.12.2022 г. № 1133/пр | Лак битумный БТ-123 | 1348 | 1009 | т | т | 1000 | 0 | 1408780812 | 6e-05 | 82698.14 | 0 | 0 | 0 | 82698.14 | 0 | 0 | 0 | 1 | 1 | 1 | 1 | -2 | 0 | 1 | 0 | 1 | 0 | 6e-05 | 0 | 1 | -1 | 0 | 0 |  | 1 | 0 | 0 | 0 | 0 | 0 | 0 | 0 | 4.9619 | 0 | 0 | 0 | 0 | 0 | 1 | 4.9619 | 0 | 0 | 0 | 0 | 0 | 1 |  | 0 | 0 | 0 | 82698.14 | 82698.14 | 1 | 4.96 | 0 | 0 | 0 | 0 | 0 | 0 | 0 |  | 0 |  | 0
835 | 88889103 | 90710337 | 80716225 | 112 | 1 | 1 | 1 | 1-100-38 |  | Средний разряд работы 3,8 | 1191 | 1013 | чел.-ч. | чел.-ч. | 1 | 0 | 44848675 | 23.04 | 0 | 0 | 0 | 0 | 0 | 0 | 0 | 0 | 1 | 1 | 1 | 1 | 5 | 0 | 1 | 0 | 1 | 0 | 23.04 | 1 | 1 | -1 | 0 | 0 |  | 1 | 0 | 0 | 0 | 0 | 0 | 0 | 0 | 0 | 0 | 0 | 0 | 23.04 | 0 | 1 | 0 | 0 | 0 | 0 | 23.04 | 0 | 1 | 0 | 0 | 0 | 0 | 0 | 0 | 1 | 0 | 0 | 0 | 0 | 0 | 0 | 0 | 0 |  | 0 |  | 0
835 | 88889103 | 90710337 | 80716443 | 112 | 1 | 1 | 1 | 4-100-00 |  | Затраты труда машинистов | 1191 | 1013 | чел.-ч. | чел.-ч. | 1 | 0 | -1417349443 | 0.4 | 0 | 0 | 0 | 0 | 0 | 0 | 0 | 0 | 1 | 1 | 1 | 1 | 5 | 0 | 1 | 0 | 1 | 0 | 0.4 | 2 | 1 | -1 | 0 | 0 |  | 1 | 0 | 0 | 0 | 0 | 0 | 0 | 0 | 0 | 0 | 0 | 0 | 0 | 0.4 | 1 | 0 | 0 | 0 | 0 | 0 | 0.4 | 1 |  | 0 | 0 | 0 | 0 | 0 | 1 | 0 | 0 | 0 | 0 | 0 | 0 | 0 | 0 |  | 0 |  | 0
835 | 88889103 | 90710337 | 80833572 | 1 | 1 | 1 | 2 | 91.05.05-015 | ФСЭМ-2022, 91.05.05-015, приказ Минстроя России от 18.05.2022 г. № 378/пр | Краны на автомобильном ходу, грузоподъемность 16 т | 1368 | 1011 | маш.-ч | маш.-ч | 1 | 0 | -613270886 | 0.2 | 0 | 1167.7 | 451.93 | 0 | 0 | 1167.7 | 451.93 | 0 | 1 | 1 | 1 | 1 | 5 | 0 | 1 | 0 | 1 | 0 | 0.2 | 1 | 1 | -1 | 0 | 0 |  | 1 | 0 | 0 | 0 | 0 | 0 | 0 | 0 | 0 | 233.54 | 90.386 | 0 | 0 | 0 | 1 | 0 | 233.54 | 90.386 | 0 | 0 | 0 | 1 |  | 0 | 0 | 0 | 1167.7 | 1167.7 | 1 | 233.54 | 90.39 | 0 | 0 | 0 | 0 | 0 | 0 | 4-100-060 | 6 | чел.-ч. | 1
835 | 88889103 | 90710337 | 80833669 | 1 | 1 | 1 | 2 | 91.06.01-003 | ФСЭМ-2022, 91.06.01-003, приказ Минстроя России от 18.05.2022 г. № 378/пр | Домкраты гидравлические, грузоподъемность 63-100 т | 1368 | 1011 | маш.-ч | маш.-ч | 1 | 0 | 1838946980 | 5.14 | 0 | 1.75 | 0 | 0 | 0 | 1.75 | 0 | 0 | 1 | 1 | 1 | 1 | 5 | 0 | 1 | 0 | 1 | 0 | 5.14 | 1 | 1 | -1 | 0 | 0 |  | 1 | 0 | 0 | 0 | 0 | 0 | 0 | 0 | 0 | 8.995 | 0 | 0 | 0 | 0 | 1 | 0 | 8.995 | 0 | 0 | 0 | 0 | 1 |  | 0 | 0 | 0 | 1.75 | 1.75 | 1 | 9 | 0 | 0 | 0 | 0 | 0 | 0 | 0 |  | 0 |  | 0
835 | 88889103 | 90710337 | 80833713 | 1 | 1 | 1 | 2 | 91.06.03-062 | ФСЭМ-2022, 91.06.03-062, приказ Минстроя России от 18.05.2022 г. № 378/пр | Лебедки электрические тяговым усилием до 31,39 кН (3,2 т) | 1368 | 1011 | маш.-ч | маш.-ч | 1 | 0 | -920654573 | 5.14 | 0 | 13.44 | 0 | 0 | 0 | 13.44 | 0 | 0 | 1 | 1 | 1 | 1 | 5 | 0 | 1 | 0 | 1 | 0 | 5.14 | 1 | 1 | -1 | 0 | 0 |  | 1 | 0 | 0 | 0 | 0 | 0 | 0 | 0 | 0 | 69.0816 | 0 | 0 | 0 | 0 | 1 | 0 | 69.0816 | 0 | 0 | 0 | 0 | 1 |  | 0 | 0 | 0 | 13.44 | 13.44 | 1 | 69.08 | 0 | 0 | 0 | 0 | 0 | 0 | 0 |  | 0 |  | 0
835 | 88889103 | 90710337 | 80834457 | 1 | 1 | 1 | 2 | 91.14.02-001 | ФСЭМ-2022 доп.7, 91.14.02-001, приказ Минстроя России от 02.08.2023 г. № 551/пр | Автомобили бортовые, грузоподъемность до 5 т | 1368 | 1011 | маш.-ч | маш.-ч | 1 | 0 | 1032761012 | 0.2 | 0 | 477.92 | 336.43 | 0 | 0 | 477.92 | 336.43 | 0 | 1 | 1 | 1 | 1 | 5 | 0 | 1 | 0 | 1 | 0 | 0.2 | 1 | 1 | -1 | 0 | 0 |  | 1 | 0 | 0 | 0 | 0 | 0 | 0 | 0 | 0 | 95.584 | 67.286 | 0 | 0 | 0 | 1 | 0 | 95.584 | 67.286 | 0 | 0 | 0 | 1 |  | 0 | 0 | 0 | 477.92 | 477.92 | 1 | 95.58 | 67.29 | 0 | 0 | 0 | 0 | 0 | 0 | 4-100-040 | 4 | чел.-ч. | 1
835 | 88889103 | 90710337 | 80787045 | 1 | 1 | 1 | 3 | 01.7.06.07-0002 | ФСБЦ-2022, 01.7.06.07-0002, приказ Минстроя России от 18.05.2022 г. № 378/пр | Ленты монтажные из пластмассы для бандажирования проводов, скрепляются пластмассовыми кнопками, ширина 10 мм | 1302 | 1003 | 10 м | 10 м | 10 | 0 | 713922976 | 0.096 | 340.9 | 0 | 0 | 0 | 37.71 | 0 | 0 | 0 | 9.04 | 1 | 1 | 1 | 5 | 0 | 1 | 0 | 1 | 0 | 0.096 | 0 | 1 | -1 | 0 | 0 |  | 1 | 0 | 0 | 0 | 0 | 0 | 0 | 0 | 3.6202 | 0 | 0 | 0 | 0 | 0 | 1 | 3.6202 | 0 | 0 | 0 | 0 | 0 | 1 |  | 0 | 0 | 0 | 340.9 | 37.71 | 9.04 | 3.62 | 0 | 0 | 0 | 0 | 0 | 0 | 0 |  | 0 |  | 0
835 | 88889103 | 90710337 | 80796765 | 1 | 1 | 1 | 3 | 10.3.02.03-0011 | ФСБЦ-2022, 10.3.02.03-0011, приказ Минстроя России от 18.05.2022 г. № 378/пр | Припои оловянно-свинцовые бессурьмянистые, марка ПОС30 | 1346 | 1009 | кг | кг | 1 | 0 | 252221892 | 0.5 | 8417.23 | 0 | 0 | 0 | 931.11 | 0 | 0 | 0 | 9.04 | 1 | 1 | 1 | 5 | 0 | 1 | 0 | 1 | 0 | 0.5 | 0 | 1 | -1 | 0 | 0 |  | 1 | 0 | 0 | 0 | 0 | 0 | 0 | 0 | 465.555 | 0 | 0 | 0 | 0 | 0 | 1 | 465.555 | 0 | 0 | 0 | 0 | 0 | 1 |  | 0 | 0 | 0 | 8417.23 | 931.11 | 9.04 | 465.56 | 0 | 0 | 0 | 0 | 0 | 0 | 0 |  | 0 |  | 0
835 | 88889103 | 90710337 | 80804723 | 1 | 1 | 1 | 3 | 14.4.03.03-0002 | ФСБЦ-2022 доп.4, 14.4.03.03-0002, приказ Минстроя России от 27.12.2022 г. № 1133/пр | Лак битумный БТ-123 | 1348 | 1009 | т | т | 1000 | 0 | 1408780812 | 6e-05 | 747591.19 | 0 | 0 | 0 | 82698.14 | 0 | 0 | 0 | 9.04 | 1 | 1 | 1 | 5 | 0 | 1 | 0 | 1 | 0 | 6e-05 | 0 | 1 | -1 | 0 | 0 |  | 1 | 0 | 0 | 0 | 0 | 0 | 0 | 0 | 4.9619 | 0 | 0 | 0 | 0 | 0 | 1 | 4.9619 | 0 | 0 | 0 | 0 | 0 | 1 |  | 0 | 0 | 0 | 747591.19 | 82698.14 | 9.04 | 4.96 | 0 | 0 | 0 | 0 | 0 | 0 | 0 |  | 0 |  | 0
836 | 88889161 | 90710357 | 29362762 | 1 | 1 | 1 | 1 | 1-2040-90 |  | Рабочий монтажник среднего разряда 4 | 1369 | 1013 | чел.-ч | чел.-ч | 1 | 0 | 604758886 | 20.24 | 0 | 0 | 0 | 9.62 | 0 | 0 | 0 | 9.62 | 1 | 1 | 1 | 1 | -2 | 0 | 1 | 0 | 0 | 0 | 20.24 | 1 | 2 | 90710369 | 1 | 0 | 247 | 0 | 0 | 0 | 0 | 0 | 0 | 0 | 0 | 0 | 0 | 0 | 0 | 0 | 0 | 0 | 0 | 0 | 0 | 0 | 0 | 0 | 0 | 0 | 0 | 0 | 0 | 9.62 | 9.62 | 1 | 194.71 | 0 | 0 | 0 | 0 | 0 | 0 | 0 |  | 0 |  | 0
836 | 88889161 | 90710357 | 121548 | 1 | 1 | 1 | 1 | 2 |  | Затраты труда машинистов | 608254 | 1013 | чел.час | чел.час | 1 | 0 | -185737400 | 0.2 | 0 | 0 | 0 | 0 | 0 | 0 | 0 | 0 | 1 | 1 | 1 | 1 | -2 | 0 | 1 | 0 | 0 | 0 | 0.2 | 2 | 2 | 90710370 | 1 | 0 | 248 | 0 | 0 | 0 | 0 | 0 | 0 | 0 | 0 | 0 | 0 | 0 | 0 | 0 | 0 | 0 | 0 | 0 | 0 | 0 | 0 | 0 | 0 |  | 0 | 0 | 0 | 0 | 0 | 1 | 0 | 0 | 0 | 0 | 0 | 0 | 0 | 0 |  | 0 |  | 0
836 | 88889161 | 90710357 | 29172362 | 1 | 1 | 1 | 2 | 021102 | ТСЭМ Московской обл., 021102, приказ Минстроя России №675/пр от 28.02.2017 № 264/пр | Краны на автомобильном ходу при работе на монтаже технологического оборудования 10 т | 1368 | 1011 | маш.-ч | маш.-ч | 1 | 0 | 783836208 | 0.2 | 0 | 134.65 | 13.5 | 0 | 0 | 134.65 | 13.5 | 0 | 1 | 1 | 1 | 1 | -2 | 0 | 1 | 0 | 0 | 0 | 0.2 | 0 | 2 | 90710371 | 1 | 0 | 249 | 0 | 0 | 0 | 0 | 0 | 0 | 0 | 0 | 0 | 0 | 0 | 0 | 0 | 0 | 0 | 0 | 0 | 0 | 0 | 0 | 0 | 0 |  | 0 | 0 | 0 | 134.65 | 134.65 | 1 | 26.93 | 2.7 | 0 | 0 | 0 | 0 | 0 | 0 |  | 0 |  | 0
836 | 88889161 | 90710357 | 29172498 | 1 | 1 | 1 | 2 | 030203 | ТСЭМ Московской обл., 030203, приказ Минстроя России №675/пр от 28.02.2017 № 264/пр | Домкраты гидравлические грузоподъемностью 63-100 т | 1368 | 1011 | маш.-ч | маш.-ч | 1 | 0 | -426164714 | 4.67 | 0 | 2.37 | 0 | 0 | 0 | 2.37 | 0 | 0 | 1 | 1 | 1 | 1 | -2 | 0 | 1 | 0 | 0 | 0 | 4.67 | 0 | 2 | 90710372 | 1 | 0 | 250 | 0 | 0 | 0 | 0 | 0 | 0 | 0 | 0 | 0 | 0 | 0 | 0 | 0 | 0 | 0 | 0 | 0 | 0 | 0 | 0 | 0 | 0 |  | 0 | 0 | 0 | 2.37 | 2.37 | 1 | 11.07 | 0 | 0 | 0 | 0 | 0 | 0 | 0 |  | 0 |  | 0
836 | 88889161 | 90710357 | 29172516 | 1 | 1 | 1 | 2 | 030404 | ТСЭМ Московской обл., 030404, приказ Минстроя России №675/пр от 28.02.2017 № 264/пр | Лебедки электрические тяговым усилием до 31,39 кН (3,2 т) | 1368 | 1011 | маш.-ч | маш.-ч | 1 | 0 | 1843081982 | 4.67 | 0 | 6.9 | 0 | 0 | 0 | 6.9 | 0 | 0 | 1 | 1 | 1 | 1 | -2 | 0 | 1 | 0 | 0 | 0 | 4.67 | 0 | 2 | 90710373 | 1 | 0 | 251 | 0 | 0 | 0 | 0 | 0 | 0 | 0 | 0 | 0 | 0 | 0 | 0 | 0 | 0 | 0 | 0 | 0 | 0 | 0 | 0 | 0 | 0 |  | 0 | 0 | 0 | 6.9 | 6.9 | 1 | 32.22 | 0 | 0 | 0 | 0 | 0 | 0 | 0 |  | 0 |  | 0
836 | 88889161 | 90710357 | 29174913 | 1 | 1 | 1 | 2 | 400001 | ТСЭМ Московской обл., 400001, приказ Минстроя России №675/пр от 28.02.2017 № 264/пр | Автомобили бортовые, грузоподъемность до 5 т | 1368 | 1011 | маш.-ч | маш.-ч | 1 | 0 | 1230759911 | 0.2 | 0 | 87.17 | 11.6 | 0 | 0 | 87.17 | 11.6 | 0 | 1 | 1 | 1 | 1 | -2 | 0 | 1 | 0 | 0 | 0 | 0.2 | 0 | 2 | 90710374 | 1 | 0 | 252 | 0 | 0 | 0 | 0 | 0 | 0 | 0 | 0 | 0 | 0 | 0 | 0 | 0 | 0 | 0 | 0 | 0 | 0 | 0 | 0 | 0 | 0 |  | 0 | 0 | 0 | 87.17 | 87.17 | 1 | 17.43 | 2.32 | 0 | 0 | 0 | 0 | 0 | 0 |  | 0 |  | 0
836 | 88889161 | 90710357 | 29114688 | 1 | 1 | 1 | 3 | 101-1481 | ТССЦ Московской обл., 101-1481, приказ Минстроя России №675/пр от 28.02.2017 № 254/пр | Шурупы с полукруглой головкой 4x40 мм | 1348 | 1009 | т | т | 1000 | 0 | 546198954 | 0.00011 | 12430 | 0 | 0 | 0 | 12430 | 0 | 0 | 0 | 1 | 1 | 1 | 1 | -2 | 0 | 1 | 0 | 0 | 0 | 0.00011 | 0 | 2 | 90710375 | 1 | 0 | 253 | 0 | 0 | 0 | 0 | 0 | 0 | 0 | 0 | 0 | 0 | 0 | 0 | 0 | 0 | 0 | 0 | 0 | 0 | 0 | 0 | 0 | 0 |  | 0 | 0 | 0 | 12430 | 12430 | 1 | 1.37 | 0 | 0 | 0 | 0 | 0 | 0 | 0 |  | 0 |  | 0
836 | 88889161 | 90710357 | 29110793 | 1 | 1 | 1 | 3 | 101-2478 | ТССЦ Московской обл., 101-2478, приказ Минстроя России №675/пр от 28.02.2017 № 254/пр | Лента К226 | 1308 | 1003 | 100 м | 100 м | 100 | 0 | 611857035 | 0.0245 | 120.36 | 0 | 0 | 0 | 120.36 | 0 | 0 | 0 | 1 | 1 | 1 | 1 | -2 | 0 | 1 | 0 | 0 | 0 | 0.0245 | 0 | 2 | 90710376 | 1 | 0 | 254 | 0 | 0 | 0 | 0 | 0 | 0 | 0 | 0 | 0 | 0 | 0 | 0 | 0 | 0 | 0 | 0 | 0 | 0 | 0 | 0 | 0 | 0 |  | 0 | 0 | 0 | 120.36 | 120.36 | 1 | 2.95 | 0 | 0 | 0 | 0 | 0 | 0 | 0 |  | 0 |  | 0
836 | 88889161 | 90710357 | 29122430 | 1 | 1 | 1 | 3 | 113-1786 | ТССЦ Московской обл., 113-1786, приказ Минстроя России №675/пр от 28.02.2017 № 254/пр | Лак битумный БТ-123 | 1348 | 1009 | т | т | 1000 | 0 | -2033855571 | 0.00072 | 9073.89 | 0 | 0 | 0 | 9073.89 | 0 | 0 | 0 | 1 | 1 | 1 | 1 | -2 | 0 | 1 | 0 | 0 | 0 | 0.00072 | 0 | 2 | 90710377 | 1 | 0 | 255 | 0 | 0 | 0 | 0 | 0 | 0 | 0 | 0 | 0 | 0 | 0 | 0 | 0 | 0 | 0 | 0 | 0 | 0 | 0 | 0 | 0 | 0 |  | 0 | 0 | 0 | 9073.89 | 9073.89 | 1 | 6.53 | 0 | 0 | 0 | 0 | 0 | 0 | 0 |  | 0 |  | 0
836 | 88889161 | 90710357 | 29158011 | 1 | 1 | 1 | 3 | 506-1362 | ТССЦ Московской обл., 506-1362, приказ Минстроя России №675/пр от 28.02.2017 № 258/пр | Припои оловянно-свинцовые бессурьмянистые марки ПОС30 | 1346 | 1009 | кг | кг | 1 | 0 | -993947972 | 0.25 | 68.27 | 0 | 0 | 0 | 68.27 | 0 | 0 | 0 | 1 | 1 | 1 | 1 | -2 | 0 | 1 | 0 | 0 | 0 | 0.25 | 0 | 2 | 90710378 | 1 | 0 | 256 | 0 | 0 | 0 | 0 | 0 | 0 | 0 | 0 | 0 | 0 | 0 | 0 | 0 | 0 | 0 | 0 | 0 | 0 | 0 | 0 | 0 | 0 |  | 0 | 0 | 0 | 68.27 | 68.27 | 1 | 17.07 | 0 | 0 | 0 | 0 | 0 | 0 | 0 |  | 0 |  | 0
836 | 88889161 | 90710357 | 29171808 | 1 | 1 | 1 | 3 | 999-9950 | ТССЦ Московской обл., 999-9950, приказ Минстроя России №675/пр от 21.09.2015 г. | Вспомогательные ненормируемые материалы (2% от ОЗП) | 1374 | 1013 | РУБ | РУБ | 1 | 0 | -915781824 | 3.89 | 1 | 0 | 0 | 0 | 1 | 0 | 0 | 0 | 1 | 1 | 1 | 1 | -2 | 0 | 1 | 0 | 0 | 0 | 3.89 | 0 | 2 | 90710379 | 1 | 0 | 257 | 0 | 0 | 0 | 0 | 0 | 0 | 0 | 0 | 0 | 0 | 0 | 0 | 0 | 0 | 0 | 0 | 0 | 0 | 0 | 0 | 0 | 0 |  | 0 | 0 | 0 | 1 | 1 | 1 | 3.89 | 0 | 0 | 0 | 0 | 0 | 0 | 0 |  | 0 |  | 0
837 | 88889103 | 90710357 | 29362762 | 1 | 1 | 1 | 1 | 1-2040-90 |  | Рабочий монтажник среднего разряда 4 | 1369 | 1013 | чел.-ч | чел.-ч | 1 | 0 | 604758886 | 20.24 | 0 | 0 | 0 | 9.62 | 0 | 0 | 0 | 9.62 | 1 | 1 | 1 | 1 | 5 | 0 | 1 | 0 | 0 | 0 | 20.24 | 1 | 2 | 90710369 | 1 | 0 | 258 | 0 | 0 | 0 | 0 | 0 | 0 | 0 | 0 | 0 | 0 | 0 | 0 | 0 | 0 | 0 | 0 | 0 | 0 | 0 | 0 | 0 | 0 | 0 | 0 | 0 | 0 | 9.62 | 9.62 | 1 | 194.71 | 0 | 0 | 0 | 0 | 0 | 0 | 0 |  | 0 |  | 0
837 | 88889103 | 90710357 | 121548 | 1 | 1 | 1 | 1 | 2 |  | Затраты труда машинистов | 608254 | 1013 | чел.час | чел.час | 1 | 0 | -185737400 | 0.2 | 0 | 0 | 0 | 0 | 0 | 0 | 0 | 0 | 1 | 1 | 1 | 1 | 5 | 0 | 1 | 0 | 0 | 0 | 0.2 | 2 | 2 | 90710370 | 1 | 0 | 259 | 0 | 0 | 0 | 0 | 0 | 0 | 0 | 0 | 0 | 0 | 0 | 0 | 0 | 0 | 0 | 0 | 0 | 0 | 0 | 0 | 0 | 0 |  | 0 | 0 | 0 | 0 | 0 | 1 | 0 | 0 | 0 | 0 | 0 | 0 | 0 | 0 |  | 0 |  | 0
837 | 88889103 | 90710357 | 29172362 | 1 | 1 | 1 | 2 | 021102 | ТСЭМ Московской обл., 021102, приказ Минстроя России №675/пр от 28.02.2017 № 264/пр | Краны на автомобильном ходу при работе на монтаже технологического оборудования 10 т | 1368 | 1011 | маш.-ч | маш.-ч | 1 | 0 | 783836208 | 0.2 | 0 | 1373.43 | 634.77 | 0 | 0 | 134.65 | 13.5 | 0 | 1 | 10.2 | 47.02 | 1 | 2 | 0 | 1 | 0 | 0 | 0 | 0.2 | 0 | 2 | 90710371 | 1 | 0 | 260 | 0 | 0 | 0 | 0 | 0 | 0 | 0 | 0 | 0 | 0 | 0 | 0 | 0 | 0 | 0 | 0 | 0 | 0 | 0 | 0 | 0 | 0 |  | 0 | 0 | 0 | 1373.43 | 134.65 | 10.2 | 26.93 | 2.7 | 0 | 0 | 0 | 0 | 0 | 0 |  | 0 |  | 0
837 | 88889103 | 90710357 | 29172498 | 1 | 1 | 1 | 2 | 030203 | ТСЭМ Московской обл., 030203, приказ Минстроя России №675/пр от 28.02.2017 № 264/пр | Домкраты гидравлические грузоподъемностью 63-100 т | 1368 | 1011 | маш.-ч | маш.-ч | 1 | 0 | -426164714 | 4.67 | 0 | 11.99 | 0 | 0 | 0 | 2.37 | 0 | 0 | 1 | 5.06 | 47.02 | 1 | 2 | 0 | 1 | 0 | 0 | 0 | 4.67 | 0 | 2 | 90710372 | 1 | 0 | 261 | 0 | 0 | 0 | 0 | 0 | 0 | 0 | 0 | 0 | 0 | 0 | 0 | 0 | 0 | 0 | 0 | 0 | 0 | 0 | 0 | 0 | 0 |  | 0 | 0 | 0 | 11.99 | 2.37 | 5.06 | 11.07 | 0 | 0 | 0 | 0 | 0 | 0 | 0 |  | 0 |  | 0
837 | 88889103 | 90710357 | 29172516 | 1 | 1 | 1 | 2 | 030404 | ТСЭМ Московской обл., 030404, приказ Минстроя России №675/пр от 28.02.2017 № 264/пр | Лебедки электрические тяговым усилием до 31,39 кН (3,2 т) | 1368 | 1011 | маш.-ч | маш.-ч | 1 | 0 | 1843081982 | 4.67 | 0 | 79.14 | 0 | 0 | 0 | 6.9 | 0 | 0 | 1 | 11.47 | 47.02 | 1 | 2 | 0 | 1 | 0 | 0 | 0 | 4.67 | 0 | 2 | 90710373 | 1 | 0 | 262 | 0 | 0 | 0 | 0 | 0 | 0 | 0 | 0 | 0 | 0 | 0 | 0 | 0 | 0 | 0 | 0 | 0 | 0 | 0 | 0 | 0 | 0 |  | 0 | 0 | 0 | 79.14 | 6.9 | 11.47 | 32.22 | 0 | 0 | 0 | 0 | 0 | 0 | 0 |  | 0 |  | 0
837 | 88889103 | 90710357 | 29174913 | 1 | 1 | 1 | 2 | 400001 | ТСЭМ Московской обл., 400001, приказ Минстроя России №675/пр от 28.02.2017 № 264/пр | Автомобили бортовые, грузоподъемность до 5 т | 1368 | 1011 | маш.-ч | маш.-ч | 1 | 0 | 1230759911 | 0.2 | 0 | 1957.84 | 545.43 | 0 | 0 | 87.17 | 11.6 | 0 | 1 | 22.46 | 47.02 | 1 | 2 | 0 | 1 | 0 | 0 | 0 | 0.2 | 0 | 2 | 90710374 | 1 | 0 | 263 | 0 | 0 | 0 | 0 | 0 | 0 | 0 | 0 | 0 | 0 | 0 | 0 | 0 | 0 | 0 | 0 | 0 | 0 | 0 | 0 | 0 | 0 |  | 0 | 0 | 0 | 1957.84 | 87.17 | 22.46 | 17.43 | 2.32 | 0 | 0 | 0 | 0 | 0 | 0 |  | 0 |  | 0
837 | 88889103 | 90710357 | 29114688 | 1 | 1 | 1 | 3 | 101-1481 | ТССЦ Московской обл., 101-1481, приказ Минстроя России №675/пр от 28.02.2017 № 254/пр | Шурупы с полукруглой головкой 4x40 мм | 1348 | 1009 | т | т | 1000 | 0 | 546198954 | 0.00011 | 189060.3 | 0 | 0 | 0 | 12430 | 0 | 0 | 0 | 15.21 | 1 | 1 | 1 | 2 | 0 | 1 | 0 | 0 | 0 | 0.00011 | 0 | 2 | 90710375 | 1 | 0 | 264 | 0 | 0 | 0 | 0 | 0 | 0 | 0 | 0 | 0 | 0 | 0 | 0 | 0 | 0 | 0 | 0 | 0 | 0 | 0 | 0 | 0 | 0 |  | 0 | 0 | 0 | 189060.3 | 12430 | 15.21 | 1.37 | 0 | 0 | 0 | 0 | 0 | 0 | 0 |  | 0 |  | 0
837 | 88889103 | 90710357 | 29110793 | 1 | 1 | 1 | 3 | 101-2478 | ТССЦ Московской обл., 101-2478, приказ Минстроя России №675/пр от 28.02.2017 № 254/пр | Лента К226 | 1308 | 1003 | 100 м | 100 м | 100 | 0 | 611857035 | 0.0245 | 832.89 | 0 | 0 | 0 | 120.36 | 0 | 0 | 0 | 6.92 | 1 | 1 | 1 | 2 | 0 | 1 | 0 | 0 | 0 | 0.0245 | 0 | 2 | 90710376 | 1 | 0 | 265 | 0 | 0 | 0 | 0 | 0 | 0 | 0 | 0 | 0 | 0 | 0 | 0 | 0 | 0 | 0 | 0 | 0 | 0 | 0 | 0 | 0 | 0 |  | 0 | 0 | 0 | 832.89 | 120.36 | 6.92 | 2.95 | 0 | 0 | 0 | 0 | 0 | 0 | 0 |  | 0 |  | 0
837 | 88889103 | 90710357 | 29122430 | 1 | 1 | 1 | 3 | 113-1786 | ТССЦ Московской обл., 113-1786, приказ Минстроя России №675/пр от 28.02.2017 № 254/пр | Лак битумный БТ-123 | 1348 | 1009 | т | т | 1000 | 0 | -2033855571 | 0.00072 | 146089.63 | 0 | 0 | 0 | 9073.89 | 0 | 0 | 0 | 16.1 | 1 | 1 | 1 | 2 | 0 | 1 | 0 | 0 | 0 | 0.00072 | 0 | 2 | 90710377 | 1 | 0 | 266 | 0 | 0 | 0 | 0 | 0 | 0 | 0 | 0 | 0 | 0 | 0 | 0 | 0 | 0 | 0 | 0 | 0 | 0 | 0 | 0 | 0 | 0 |  | 0 | 0 | 0 | 146089.63 | 9073.89 | 16.1 | 6.53 | 0 | 0 | 0 | 0 | 0 | 0 | 0 |  | 0 |  | 0
837 | 88889103 | 90710357 | 29158011 | 1 | 1 | 1 | 3 | 506-1362 | ТССЦ Московской обл., 506-1362, приказ Минстроя России №675/пр от 28.02.2017 № 258/пр | Припои оловянно-свинцовые бессурьмянистые марки ПОС30 | 1346 | 1009 | кг | кг | 1 | 0 | -993947972 | 0.25 | 765.99 | 0 | 0 | 0 | 68.27 | 0 | 0 | 0 | 11.22 | 1 | 1 | 1 | 2 | 0 | 1 | 0 | 0 | 0 | 0.25 | 0 | 2 | 90710378 | 1 | 0 | 267 | 0 | 0 | 0 | 0 | 0 | 0 | 0 | 0 | 0 | 0 | 0 | 0 | 0 | 0 | 0 | 0 | 0 | 0 | 0 | 0 | 0 | 0 |  | 0 | 0 | 0 | 765.99 | 68.27 | 11.22 | 17.07 | 0 | 0 | 0 | 0 | 0 | 0 | 0 |  | 0 |  | 0
837 | 88889103 | 90710357 | 29171808 | 1 | 1 | 1 | 3 | 999-9950 | ТССЦ Московской обл., 999-9950, приказ Минстроя России №675/пр от 21.09.2015 г. | Вспомогательные ненормируемые материалы (2% от ОЗП) | 1374 | 1013 | РУБ | РУБ | 1 | 0 | -915781824 | 3.89 | 9.04 | 0 | 0 | 0 | 1 | 0 | 0 | 0 | 9.04 | 1 | 1 | 1 | 5 | 0 | 1 | 0 | 0 | 0 | 3.89 | 0 | 2 | 90710379 | 1 | 0 | 268 | 0 | 0 | 0 | 0 | 0 | 0 | 0 | 0 | 0 | 0 | 0 | 0 | 0 | 0 | 0 | 0 | 0 | 0 | 0 | 0 | 0 | 0 |  | 0 | 0 | 0 | 9.04 | 1 | 9.04 | 3.89 | 0 | 0 | 0 | 0 | 0 | 0 | 0 |  | 0 |  | 0
840 | 88889161 | 90710381 | 29362762 | 1 | 1 | 1 | 1 | 1-2040-90 |  | Рабочий монтажник среднего разряда 4 | 1369 | 1013 | чел.-ч | чел.-ч | 1 | 0 | 604758886 | 2.72 | 0 | 0 | 0 | 9.62 | 0 | 0 | 0 | 9.62 | 1 | 1 | 1 | 1 | -2 | 0 | 1 | 1 | 0 | 0 | 2.72 | 1 | 2 | 90710387 | 1 | 0 | 269 | 0 | 0 | 0 | 0 | 0 | 0 | 0 | 0 | 0 | 0 | 0 | 0 | 0 | 0 | 0 | 0 | 0 | 0 | 0 | 0 | 0 | 0 | 0 | 0 | 0 | 0 | 9.62 | 9.62 | 1 | 26.17 | 0 | 0 | 0 | 0 | 0 | 0 | 0 |  | 0 |  | 0
840 | 88889161 | 90710381 | 121548 | 1 | 1 | 1 | 1 | 2 |  | Затраты труда машинистов | 608254 | 1013 | чел.час | чел.час | 1 | 0 | -185737400 | 0.91 | 0 | 0 | 0 | 0 | 0 | 0 | 0 | 0 | 1 | 1 | 1 | 1 | -2 | 0 | 1 | 1 | 0 | 0 | 0.91 | 2 | 2 | 90710388 | 1 | 0 | 270 | 0 | 0 | 0 | 0 | 0 | 0 | 0 | 0 | 0 | 0 | 0 | 0 | 0 | 0 | 0 | 0 | 0 | 0 | 0 | 0 | 0 | 0 |  | 0 | 0 | 0 | 0 | 0 | 1 | 0 | 0 | 0 | 0 | 0 | 0 | 0 | 0 |  | 0 |  | 0
840 | 88889161 | 90710381 | 29172362 | 1 | 1 | 1 | 2 | 021102 | ТСЭМ Московской обл., 021102, приказ Минстроя России №675/пр от 28.02.2017 № 264/пр | Краны на автомобильном ходу при работе на монтаже технологического оборудования 10 т | 1368 | 1011 | маш.-ч | маш.-ч | 1 | 0 | 783836208 | 0.91 | 0 | 134.65 | 13.5 | 0 | 0 | 134.65 | 13.5 | 0 | 1 | 1 | 1 | 1 | -2 | 0 | 1 | 1 | 0 | 0 | 0.91 | 0 | 2 | 90710389 | 1 | 0 | 271 | 0 | 0 | 0 | 0 | 0 | 0 | 0 | 0 | 0 | 0 | 0 | 0 | 0 | 0 | 0 | 0 | 0 | 0 | 0 | 0 | 0 | 0 |  | 0 | 0 | 0 | 134.65 | 134.65 | 1 | 122.53 | 12.29 | 0 | 0 | 0 | 0 | 0 | 0 |  | 0 |  | 0
840 | 88889161 | 90710381 | 29174913 | 1 | 1 | 1 | 2 | 400001 | ТСЭМ Московской обл., 400001, приказ Минстроя России №675/пр от 28.02.2017 № 264/пр | Автомобили бортовые, грузоподъемность до 5 т | 1368 | 1011 | маш.-ч | маш.-ч | 1 | 0 | 1230759911 | 0.91 | 0 | 87.17 | 11.6 | 0 | 0 | 87.17 | 11.6 | 0 | 1 | 1 | 1 | 1 | -2 | 0 | 1 | 1 | 0 | 0 | 0.91 | 0 | 2 | 90710390 | 1 | 0 | 272 | 0 | 0 | 0 | 0 | 0 | 0 | 0 | 0 | 0 | 0 | 0 | 0 | 0 | 0 | 0 | 0 | 0 | 0 | 0 | 0 | 0 | 0 |  | 0 | 0 | 0 | 87.17 | 87.17 | 1 | 79.32 | 10.56 | 0 | 0 | 0 | 0 | 0 | 0 |  | 0 |  | 0
840 | 88889161 | 90710381 | 29171808 | 1 | 1 | 1 | 3 | 999-9950 | ТССЦ Московской обл., 999-9950, приказ Минстроя России №675/пр от 21.09.2015 г. | Вспомогательные ненормируемые материалы (2% от ОЗП) | 1374 | 1013 | РУБ | РУБ | 1 | 0 | -915781824 | 0.52 | 1 | 0 | 0 | 0 | 1 | 0 | 0 | 0 | 1 | 1 | 1 | 1 | -2 | 0 | 1 | 1 | 0 | 0 | 0.52 | 0 | 2 | 90710391 | 1 | 0 | 273 | 0 | 0 | 0 | 0 | 0 | 0 | 0 | 0 | 0 | 0 | 0 | 0 | 0 | 0 | 0 | 0 | 0 | 0 | 0 | 0 | 0 | 0 |  | 0 | 0 | 0 | 1 | 1 | 1 | 0.52 | 0 | 0 | 0 | 0 | 0 | 0 | 0 |  | 0 |  | 0
841 | 88889103 | 90710381 | 29362762 | 1 | 1 | 1 | 1 | 1-2040-90 |  | Рабочий монтажник среднего разряда 4 | 1369 | 1013 | чел.-ч | чел.-ч | 1 | 0 | 604758886 | 2.72 | 0 | 0 | 0 | 9.62 | 0 | 0 | 0 | 9.62 | 1 | 1 | 1 | 1 | 5 | 0 | 1 | 1 | 0 | 0 | 2.72 | 1 | 2 | 90710387 | 1 | 0 | 274 | 0 | 0 | 0 | 0 | 0 | 0 | 0 | 0 | 0 | 0 | 0 | 0 | 0 | 0 | 0 | 0 | 0 | 0 | 0 | 0 | 0 | 0 | 0 | 0 | 0 | 0 | 9.62 | 9.62 | 1 | 26.17 | 0 | 0 | 0 | 0 | 0 | 0 | 0 |  | 0 |  | 0
841 | 88889103 | 90710381 | 121548 | 1 | 1 | 1 | 1 | 2 |  | Затраты труда машинистов | 608254 | 1013 | чел.час | чел.час | 1 | 0 | -185737400 | 0.91 | 0 | 0 | 0 | 0 | 0 | 0 | 0 | 0 | 1 | 1 | 1 | 1 | 5 | 0 | 1 | 1 | 0 | 0 | 0.91 | 2 | 2 | 90710388 | 1 | 0 | 275 | 0 | 0 | 0 | 0 | 0 | 0 | 0 | 0 | 0 | 0 | 0 | 0 | 0 | 0 | 0 | 0 | 0 | 0 | 0 | 0 | 0 | 0 |  | 0 | 0 | 0 | 0 | 0 | 1 | 0 | 0 | 0 | 0 | 0 | 0 | 0 | 0 |  | 0 |  | 0
841 | 88889103 | 90710381 | 29172362 | 1 | 1 | 1 | 2 | 021102 | ТСЭМ Московской обл., 021102, приказ Минстроя России №675/пр от 28.02.2017 № 264/пр | Краны на автомобильном ходу при работе на монтаже технологического оборудования 10 т | 1368 | 1011 | маш.-ч | маш.-ч | 1 | 0 | 783836208 | 0.91 | 0 | 1373.43 | 634.77 | 0 | 0 | 134.65 | 13.5 | 0 | 1 | 10.2 | 47.02 | 1 | 2 | 0 | 1 | 1 | 0 | 0 | 0.91 | 0 | 2 | 90710389 | 1 | 0 | 276 | 0 | 0 | 0 | 0 | 0 | 0 | 0 | 0 | 0 | 0 | 0 | 0 | 0 | 0 | 0 | 0 | 0 | 0 | 0 | 0 | 0 | 0 |  | 0 | 0 | 0 | 1373.43 | 134.65 | 10.2 | 122.53 | 12.29 | 0 | 0 | 0 | 0 | 0 | 0 |  | 0 |  | 0
841 | 88889103 | 90710381 | 29174913 | 1 | 1 | 1 | 2 | 400001 | ТСЭМ Московской обл., 400001, приказ Минстроя России №675/пр от 28.02.2017 № 264/пр | Автомобили бортовые, грузоподъемность до 5 т | 1368 | 1011 | маш.-ч | маш.-ч | 1 | 0 | 1230759911 | 0.91 | 0 | 1957.84 | 545.43 | 0 | 0 | 87.17 | 11.6 | 0 | 1 | 22.46 | 47.02 | 1 | 2 | 0 | 1 | 1 | 0 | 0 | 0.91 | 0 | 2 | 90710390 | 1 | 0 | 277 | 0 | 0 | 0 | 0 | 0 | 0 | 0 | 0 | 0 | 0 | 0 | 0 | 0 | 0 | 0 | 0 | 0 | 0 | 0 | 0 | 0 | 0 |  | 0 | 0 | 0 | 1957.84 | 87.17 | 22.46 | 79.32 | 10.56 | 0 | 0 | 0 | 0 | 0 | 0 |  | 0 |  | 0
841 | 88889103 | 90710381 | 29171808 | 1 | 1 | 1 | 3 | 999-9950 | ТССЦ Московской обл., 999-9950, приказ Минстроя России №675/пр от 21.09.2015 г. | Вспомогательные ненормируемые материалы (2% от ОЗП) | 1374 | 1013 | РУБ | РУБ | 1 | 0 | -915781824 | 0.52 | 9.04 | 0 | 0 | 0 | 1 | 0 | 0 | 0 | 9.04 | 1 | 1 | 1 | 5 | 0 | 1 | 1 | 0 | 0 | 0.52 | 0 | 2 | 90710391 | 1 | 0 | 278 | 0 | 0 | 0 | 0 | 0 | 0 | 0 | 0 | 0 | 0 | 0 | 0 | 0 | 0 | 0 | 0 | 0 | 0 | 0 | 0 | 0 | 0 |  | 0 | 0 | 0 | 9.04 | 1 | 9.04 | 0.52 | 0 | 0 | 0 | 0 | 0 | 0 | 0 |  | 0 |  | 0
844 | 88889161 | 90710393 | 80716132 | 112 | 1 | 1 | 1 | 1-100-15 |  | Средний разряд работы 1,5 | 1191 | 1013 | чел.-ч. | чел.-ч. | 1 | 0 | -267883188 | 88.5 | 0 | 0 | 0 | 0 | 0 | 0 | 0 | 0 | 1 | 1 | 1 | 1 | -2 | 0 | 1 | 1 | 1 | 0 | 88.5 | 1 | 1 | -1 | 0 | 0 |  | 1 | 0 | 0 | 0 | 0 | 0 | 0 | 0 | 0 | 0 | 0 | 0 | 88.5 | 0 | 1 | 0 | 0 | 0 | 0 | 88.5 | 0 | 1 | 0 | 0 | 0 | 0 | 0 | 0 | 1 | 0 | 0 | 0 | 0 | 0 | 0 | 0 | 0 |  | 0 |  | 0
845 | 88889103 | 90710393 | 80716132 | 112 | 1 | 1 | 1 | 1-100-15 |  | Средний разряд работы 1,5 | 1191 | 1013 | чел.-ч. | чел.-ч. | 1 | 0 | -267883188 | 88.5 | 0 | 0 | 0 | 0 | 0 | 0 | 0 | 0 | 1 | 1 | 1 | 1 | 5 | 0 | 1 | 1 | 1 | 0 | 88.5 | 1 | 1 | -1 | 0 | 0 |  | 1 | 0 | 0 | 0 | 0 | 0 | 0 | 0 | 0 | 0 | 0 | 0 | 88.5 | 0 | 1 | 0 | 0 | 0 | 0 | 88.5 | 0 | 1 | 0 | 0 | 0 | 0 | 0 | 0 | 1 | 0 | 0 | 0 | 0 | 0 | 0 | 0 | 0 |  | 0 |  | 0
846 | 88889161 | 90710396 | 80716443 | 112 | 1 | 1 | 1 | 4-100-00 |  | Затраты труда машинистов | 1191 | 1013 | чел.-ч. | чел.-ч. | 1 | 0 | -1417349443 | 5.37 | 0 | 0 | 0 | 0 | 0 | 0 | 0 | 0 | 1 | 1 | 1 | 1 | -2 | 0 | 1 | 1 | 1 | 0 | 5.37 | 2 | 1 | -1 | 0 | 0 |  | 1 | 0 | 0 | 0 | 0 | 0 | 0 | 0 | 0 | 0 | 0 | 0 | 0 | 5.37 | 1 | 0 | 0 | 0 | 0 | 0 | 5.37 | 1 |  | 0 | 0 | 0 | 0 | 0 | 1 | 0 | 0 | 0 | 0 | 0 | 0 | 0 | 0 |  | 0 |  | 0
846 | 88889161 | 90710396 | 80833150 | 1 | 1 | 1 | 2 | 91.01.01-036 | ФСЭМ-2022, 91.01.01-036, приказ Минстроя России от 18.05.2022 г. № 378/пр | Бульдозеры, мощность 96 кВт (130 л.с.) | 1368 | 1011 | маш.-ч | маш.-ч | 1 | 0 | -976452433 | 5.37 | 0 | 1061.99 | 451.93 | 0 | 0 | 1061.99 | 451.93 | 0 | 1 | 1 | 1 | 1 | -2 | 0 | 1 | 1 | 1 | 0 | 5.37 | 1 | 1 | -1 | 0 | 0 |  | 1 | 0 | 0 | 0 | 0 | 0 | 0 | 0 | 0 | 5702.8863 | 2426.8641 | 0 | 0 | 0 | 1 | 0 | 5702.8863 | 2426.8641 | 0 | 0 | 0 | 1 |  | 0 | 0 | 0 | 1061.99 | 1061.99 | 1 | 5702.89 | 2426.86 | 0 | 0 | 0 | 0 | 0 | 0 | 4-100-060 | 6 | чел.-ч. | 1
847 | 88889103 | 90710396 | 80716443 | 112 | 1 | 1 | 1 | 4-100-00 |  | Затраты труда машинистов | 1191 | 1013 | чел.-ч. | чел.-ч. | 1 | 0 | -1417349443 | 5.37 | 0 | 0 | 0 | 0 | 0 | 0 | 0 | 0 | 1 | 1 | 1 | 1 | 5 | 0 | 1 | 1 | 1 | 0 | 5.37 | 2 | 1 | -1 | 0 | 0 |  | 1 | 0 | 0 | 0 | 0 | 0 | 0 | 0 | 0 | 0 | 0 | 0 | 0 | 5.37 | 1 | 0 | 0 | 0 | 0 | 0 | 5.37 | 1 |  | 0 | 0 | 0 | 0 | 0 | 1 | 0 | 0 | 0 | 0 | 0 | 0 | 0 | 0 |  | 0 |  | 0
847 | 88889103 | 90710396 | 80833150 | 1 | 1 | 1 | 2 | 91.01.01-036 | ФСЭМ-2022, 91.01.01-036, приказ Минстроя России от 18.05.2022 г. № 378/пр | Бульдозеры, мощность 96 кВт (130 л.с.) | 1368 | 1011 | маш.-ч | маш.-ч | 1 | 0 | -976452433 | 5.37 | 0 | 1061.99 | 451.93 | 0 | 0 | 1061.99 | 451.93 | 0 | 1 | 1 | 1 | 1 | 5 | 0 | 1 | 1 | 1 | 0 | 5.37 | 1 | 1 | -1 | 0 | 0 |  | 1 | 0 | 0 | 0 | 0 | 0 | 0 | 0 | 0 | 5702.8863 | 2426.8641 | 0 | 0 | 0 | 1 | 0 | 5702.8863 | 2426.8641 | 0 | 0 | 0 | 1 |  | 0 | 0 | 0 | 1061.99 | 1061.99 | 1 | 5702.89 | 2426.86 | 0 | 0 | 0 | 0 | 0 | 0 | 4-100-060 | 6 | чел.-ч. | 1
848 | 88889161 | 90710401 | 29362762 | 1 | 1 | 1 | 1 | 1-2040-90 |  | Рабочий монтажник среднего разряда 4 | 1369 | 1013 | чел.-ч | чел.-ч | 1 | 0 | 604758886 | 0.1 | 0 | 0 | 0 | 9.62 | 0 | 0 | 0 | 9.62 | 1 | 1 | 1 | 1 | -2 | 0 | 1 | 1 | 0 | 0 | 0.1 | 1 | 2 | 90710405 | 1 | 0 | 285 | 0 | 0 | 0 | 0 | 0 | 0 | 0 | 0 | 0 | 0 | 0 | 0 | 0 | 0 | 0 | 0 | 0 | 0 | 0 | 0 | 0 | 0 | 0 | 0 | 0 | 0 | 9.62 | 9.62 | 1 | 0.96 | 0 | 0 | 0 | 0 | 0 | 0 | 0 |  | 0 |  | 0
848 | 88889161 | 90710401 | 29122534 | 1 | 1 | 1 | 3 | 113-0380 | ТССЦ Московской обл., 113-0380, приказ Минстроя России №675/пр от 28.02.2017 № 254/пр | Пенополиуретан (ППУ) полимер Вилан-405 (баллон 1л) | 1354 | 1010 | шт. | шт. | 1 | 1 | -29388401 | -2 | 66.68 | 0 | 0 | 0 | 66.68 | 0 | 0 | 0 | 1 | 1 | 1 | 1 | -2 | 0 | 1 | 1 | 0 | 0 | -2 | 0 | 2 | 90710406 | 1 | 6144 | 286 | 0 | 0 | 0 | 0 | 0 | 0 | 0 | 0 | 0 | 0 | 0 | 0 | 0 | 0 | 0 | 0 | 0 | 0 | 0 | 0 | 0 | 0 |  | 0 | 0 | 0 | 66.68 | 66.68 | 1 | -133.36 | 0 | 0 | 0 | 0 | 0 | 0 | 0 |  | 0 |  | 0
848 | 88889161 | 90710401 | 29171808 | 1 | 1 | 1 | 3 | 999-9950 | ТССЦ Московской обл., 999-9950, приказ Минстроя России №675/пр от 21.09.2015 г. | Вспомогательные ненормируемые материалы (2% от ОЗП) | 1374 | 1013 | РУБ | РУБ | 1 | 0 | -915781824 | 0.02 | 1 | 0 | 0 | 0 | 1 | 0 | 0 | 0 | 1 | 1 | 1 | 1 | -2 | 0 | 1 | 1 | 0 | 0 | 0.02 | 0 | 2 | 90710407 | 1 | 0 | 287 | 0 | 0 | 0 | 0 | 0 | 0 | 0 | 0 | 0 | 0 | 0 | 0 | 0 | 0 | 0 | 0 | 0 | 0 | 0 | 0 | 0 | 0 |  | 0 | 0 | 0 | 1 | 1 | 1 | 0.02 | 0 | 0 | 0 | 0 | 0 | 0 | 0 |  | 0 |  | 0
849 | 88889103 | 90710401 | 29362762 | 1 | 1 | 1 | 1 | 1-2040-90 |  | Рабочий монтажник среднего разряда 4 | 1369 | 1013 | чел.-ч | чел.-ч | 1 | 0 | 604758886 | 0.1 | 0 | 0 | 0 | 9.62 | 0 | 0 | 0 | 9.62 | 1 | 1 | 1 | 1 | 5 | 0 | 1 | 1 | 0 | 0 | 0.1 | 1 | 2 | 90710405 | 1 | 0 | 288 | 0 | 0 | 0 | 0 | 0 | 0 | 0 | 0 | 0 | 0 | 0 | 0 | 0 | 0 | 0 | 0 | 0 | 0 | 0 | 0 | 0 | 0 | 0 | 0 | 0 | 0 | 9.62 | 9.62 | 1 | 0.96 | 0 | 0 | 0 | 0 | 0 | 0 | 0 |  | 0 |  | 0
849 | 88889103 | 90710401 | 29122534 | 1 | 1 | 1 | 3 | 113-0380 | ТССЦ Московской обл., 113-0380, приказ Минстроя России №675/пр от 28.02.2017 № 254/пр | Пенополиуретан (ППУ) полимер Вилан-405 (баллон 1л) | 1354 | 1010 | шт. | шт. | 1 | 1 | -29388401 | -2 | 194.71 | 0 | 0 | 0 | 66.68 | 0 | 0 | 0 | 2.92 | 1 | 1 | 1 | 2 | 0 | 1 | 1 | 0 | 0 | -2 | 0 | 2 | 90710406 | 1 | 6144 | 289 | 0 | 0 | 0 | 0 | 0 | 0 | 0 | 0 | 0 | 0 | 0 | 0 | 0 | 0 | 0 | 0 | 0 | 0 | 0 | 0 | 0 | 0 |  | 0 | 0 | 0 | 194.71 | 66.68 | 2.92 | -133.36 | 0 | 0 | 0 | 0 | 0 | 0 | 0 |  | 0 |  | 0
849 | 88889103 | 90710401 | 29171808 | 1 | 1 | 1 | 3 | 999-9950 | ТССЦ Московской обл., 999-9950, приказ Минстроя России №675/пр от 21.09.2015 г. | Вспомогательные ненормируемые материалы (2% от ОЗП) | 1374 | 1013 | РУБ | РУБ | 1 | 0 | -915781824 | 0.02 | 9.04 | 0 | 0 | 0 | 1 | 0 | 0 | 0 | 9.04 | 1 | 1 | 1 | 5 | 0 | 1 | 1 | 0 | 0 | 0.02 | 0 | 2 | 90710407 | 1 | 0 | 290 | 0 | 0 | 0 | 0 | 0 | 0 | 0 | 0 | 0 | 0 | 0 | 0 | 0 | 0 | 0 | 0 | 0 | 0 | 0 | 0 | 0 | 0 |  | 0 | 0 | 0 | 9.04 | 1 | 9.04 | 0.02 | 0 | 0 | 0 | 0 | 0 | 0 | 0 |  | 0 |  | 0
852 | 88889161 | 90710409 | 29362666 | 1 | 1 | 1 | 1 | 1-2037-90 |  | Рабочий монтажник среднего разряда 3,7 | 1369 | 1013 | чел.-ч | чел.-ч | 1 | 0 | 1692428451 | 0.55 | 0 | 0 | 0 | 9.29 | 0 | 0 | 0 | 9.29 | 1 | 1 | 1 | 1 | -2 | 0 | 1 | 0 | 0 | 0 | 0.55 | 1 | 2 | 90710413 | 1 | 0 | 291 | 0 | 0 | 0 | 0 | 0 | 0 | 0 | 0 | 0 | 0 | 0 | 0 | 0 | 0 | 0 | 0 | 0 | 0 | 0 | 0 | 0 | 0 | 0 | 0 | 0 | 0 | 9.29 | 9.29 | 1 | 5.11 | 0 | 0 | 0 | 0 | 0 | 0 | 0 |  | 0 |  | 0
852 | 88889161 | 90710409 | 29122534 | 1 | 1 | 1 | 3 | 113-0380 | ТССЦ Московской обл., 113-0380, приказ Минстроя России №675/пр от 28.02.2017 № 254/пр | Пенополиуретан (ППУ) полимер Вилан-405 (баллон 1л) | 1354 | 1010 | шт. | шт. | 1 | 1 | -29388401 | -2 | 66.68 | 0 | 0 | 0 | 66.68 | 0 | 0 | 0 | 1 | 1 | 1 | 1 | -2 | 0 | 1 | 1 | 0 | 0 | -2 | 0 | 2 | 90710414 | 1 | 6144 | 292 | 0 | 0 | 0 | 0 | 0 | 0 | 0 | 0 | 0 | 0 | 0 | 0 | 0 | 0 | 0 | 0 | 0 | 0 | 0 | 0 | 0 | 0 |  | 0 | 0 | 0 | 66.68 | 66.68 | 1 | -133.36 | 0 | 0 | 0 | 0 | 0 | 0 | 0 |  | 0 |  | 0
852 | 88889161 | 90710409 | 29171808 | 1 | 1 | 1 | 3 | 999-9950 | ТССЦ Московской обл., 999-9950, приказ Минстроя России №675/пр от 21.09.2015 г. | Вспомогательные ненормируемые материалы (2% от ОЗП) | 1374 | 1013 | РУБ | РУБ | 1 | 0 | -915781824 | 0.1 | 1 | 0 | 0 | 0 | 1 | 0 | 0 | 0 | 1 | 1 | 1 | 1 | -2 | 0 | 1 | 0 | 0 | 0 | 0.1 | 0 | 2 | 90710415 | 1 | 0 | 293 | 0 | 0 | 0 | 0 | 0 | 0 | 0 | 0 | 0 | 0 | 0 | 0 | 0 | 0 | 0 | 0 | 0 | 0 | 0 | 0 | 0 | 0 |  | 0 | 0 | 0 | 1 | 1 | 1 | 0.1 | 0 | 0 | 0 | 0 | 0 | 0 | 0 |  | 0 |  | 0
853 | 88889103 | 90710409 | 29362666 | 1 | 1 | 1 | 1 | 1-2037-90 |  | Рабочий монтажник среднего разряда 3,7 | 1369 | 1013 | чел.-ч | чел.-ч | 1 | 0 | 1692428451 | 0.55 | 0 | 0 | 0 | 9.29 | 0 | 0 | 0 | 9.29 | 1 | 1 | 1 | 1 | 5 | 0 | 1 | 0 | 0 | 0 | 0.55 | 1 | 2 | 90710413 | 1 | 0 | 294 | 0 | 0 | 0 | 0 | 0 | 0 | 0 | 0 | 0 | 0 | 0 | 0 | 0 | 0 | 0 | 0 | 0 | 0 | 0 | 0 | 0 | 0 | 0 | 0 | 0 | 0 | 9.29 | 9.29 | 1 | 5.11 | 0 | 0 | 0 | 0 | 0 | 0 | 0 |  | 0 |  | 0
853 | 88889103 | 90710409 | 29122534 | 1 | 1 | 1 | 3 | 113-0380 | ТССЦ Московской обл., 113-0380, приказ Минстроя России №675/пр от 28.02.2017 № 254/пр | Пенополиуретан (ППУ) полимер Вилан-405 (баллон 1л) | 1354 | 1010 | шт. | шт. | 1 | 1 | -29388401 | -2 | 194.71 | 0 | 0 | 0 | 66.68 | 0 | 0 | 0 | 2.92 | 1 | 1 | 1 | 2 | 0 | 1 | 1 | 0 | 0 | -2 | 0 | 2 | 90710414 | 1 | 6144 | 295 | 0 | 0 | 0 | 0 | 0 | 0 | 0 | 0 | 0 | 0 | 0 | 0 | 0 | 0 | 0 | 0 | 0 | 0 | 0 | 0 | 0 | 0 |  | 0 | 0 | 0 | 194.71 | 66.68 | 2.92 | -133.36 | 0 | 0 | 0 | 0 | 0 | 0 | 0 |  | 0 |  | 0
853 | 88889103 | 90710409 | 29171808 | 1 | 1 | 1 | 3 | 999-9950 | ТССЦ Московской обл., 999-9950, приказ Минстроя России №675/пр от 21.09.2015 г. | Вспомогательные ненормируемые материалы (2% от ОЗП) | 1374 | 1013 | РУБ | РУБ | 1 | 0 | -915781824 | 0.1 | 9.04 | 0 | 0 | 0 | 1 | 0 | 0 | 0 | 9.04 | 1 | 1 | 1 | 5 | 0 | 1 | 0 | 0 | 0 | 0.1 | 0 | 2 | 90710415 | 1 | 0 | 296 | 0 | 0 | 0 | 0 | 0 | 0 | 0 | 0 | 0 | 0 | 0 | 0 | 0 | 0 | 0 | 0 | 0 | 0 | 0 | 0 | 0 | 0 |  | 0 | 0 | 0 | 9.04 | 1 | 9.04 | 0.1 | 0 | 0 | 0 | 0 | 0 | 0 | 0 |  | 0 |  | 0
856 | 88889161 | 90710417 | 80716225 | 112 | 1 | 1 | 1 | 1-100-38 |  | Средний разряд работы 3,8 | 1191 | 1013 | чел.-ч. | чел.-ч. | 1 | 0 | 44848675 | 0.51 | 0 | 0 | 0 | 0 | 0 | 0 | 0 | 0 | 1 | 1 | 1 | 1 | -2 | 0 | 1 | 1 | 1 | 0 | 0.51 | 1 | 1 | -1 | 0 | 0 |  | 1 | 0 | 0 | 0 | 0 | 0 | 0 | 0 | 0 | 0 | 0 | 0 | 0.51 | 0 | 1 | 0 | 0 | 0 | 0 | 0.51 | 0 | 1 | 0 | 2.04 | 0 | 2.04 | 0 | 0 | 1 | 0 | 0 | 0 | 0 | 0 | 0 | 0 | 0 |  | 0 |  | 0
856 | 88889161 | 90710417 | 80795079 | 1 | 1 | 1 | 3 | 08.3.05.02-0021 | ФСБЦ-2022, 08.3.05.02-0021, приказ Минстроя России от 18.05.2022 г. № 378/пр | Прокат листовой горячекатаный, марки стали Ст3сп, Ст3пс, ширина 1200-3000 мм, толщина 1-8 мм | 1348 | 1009 | т | т | 1000 | 0 | -1547460450 | 0 | 71131.5 | 0 | 0 | 0 | 71131.5 | 0 | 0 | 0 | 1 | 1 | 1 | 1 | -2 | 0 | 1 | 1 | 1 | 0 | 0 | 0 | 1 | -1 | 0 | 0 |  | 1 | 0 | 0 | 0 | 0 | 0 | 0 | 0 | 0 | 0 | 0 | 0 | 0 | 0 | 0 | 0 | 0 | 0 | 0 | 0 | 0 | 0 |  | 0 | 0 | 0 | 71131.5 | 71131.5 | 1 | 0 | 0 | 0 | 0 | 0 | 0 | 0 | 0 |  | 0 |  | 0
856 | 88889161 | 90710417 | 80795333 | 1 | 1 | 1 | 3 | 08.3.08.02-0058 | ФСБЦ-2022, 08.3.08.02-0058, приказ Минстроя России от 18.05.2022 г. № 378/пр | Уголок стальной горячекатаный равнополочный, марки стали Ст3сп, Ст3пс, ширина полок 35-56 мм, толщина полки 3-5 мм | 1348 | 1009 | т | т | 1000 | 0 | 1249983453 | 0 | 70842.5 | 0 | 0 | 0 | 70842.5 | 0 | 0 | 0 | 1 | 1 | 1 | 1 | -2 | 0 | 1 | 1 | 1 | 0 | 0 | 0 | 1 | -1 | 0 | 0 |  | 1 | 0 | 0 | 0 | 0 | 0 | 0 | 0 | 0 | 0 | 0 | 0 | 0 | 0 | 0 | 0 | 0 | 0 | 0 | 0 | 0 | 0 |  | 0 | 0 | 0 | 70842.5 | 70842.5 | 1 | 0 | 0 | 0 | 0 | 0 | 0 | 0 | 0 |  | 0 |  | 0
856 | 88889161 | 90710417 | 80804835 | 1 | 1 | 1 | 3 | 14.4.04.11-0010 | ФСБЦ-2022 доп.2, 14.4.04.11-0010, приказ Минстроя России от 26.08.2022 г. № 703/пр | Эмаль на основе сополимера винилхлорида с винилацетатом, цвет серебристый | 1348 | 1009 | т | т | 1000 | 0 | 1252496031 | 0.0002 | 360146.05 | 0 | 0 | 0 | 360146.05 | 0 | 0 | 0 | 1 | 1 | 1 | 1 | -2 | 0 | 1 | 1 | 1 | 0 | 0.0002 | 0 | 1 | -1 | 0 | 0 |  | 1 | 0 | 0 | 0 | 0 | 0 | 0 | 0 | 72.0292 | 0 | 0 | 0 | 0 | 0 | 1 | 72.0292 | 0 | 0 | 0 | 0 | 0 | 1 |  | 0 | 0 | 0.0008 | 360146.05 | 360146.05 | 1 | 72.03 | 0 | 288.12 | 0 | 0 | 0 | 288.12 | 0 |  | 0 |  | 0
857 | 88889103 | 90710417 | 80716225 | 112 | 1 | 1 | 1 | 1-100-38 |  | Средний разряд работы 3,8 | 1191 | 1013 | чел.-ч. | чел.-ч. | 1 | 0 | 44848675 | 0.51 | 0 | 0 | 0 | 0 | 0 | 0 | 0 | 0 | 1 | 1 | 1 | 1 | 5 | 0 | 1 | 1 | 1 | 0 | 0.51 | 1 | 1 | -1 | 0 | 0 |  | 1 | 0 | 0 | 0 | 0 | 0 | 0 | 0 | 0 | 0 | 0 | 0 | 0.51 | 0 | 1 | 0 | 0 | 0 | 0 | 0.51 | 0 | 1 | 0 | 2.04 | 0 | 2.04 | 0 | 0 | 1 | 0 | 0 | 0 | 0 | 0 | 0 | 0 | 0 |  | 0 |  | 0
857 | 88889103 | 90710417 | 80795079 | 1 | 1 | 1 | 3 | 08.3.05.02-0021 | ФСБЦ-2022, 08.3.05.02-0021, приказ Минстроя России от 18.05.2022 г. № 378/пр | Прокат листовой горячекатаный, марки стали Ст3сп, Ст3пс, ширина 1200-3000 мм, толщина 1-8 мм | 1348 | 1009 | т | т | 1000 | 0 | -1547460450 | 0 | 643028.76 | 0 | 0 | 0 | 71131.5 | 0 | 0 | 0 | 9.04 | 1 | 1 | 1 | 5 | 0 | 1 | 1 | 1 | 0 | 0 | 0 | 1 | -1 | 0 | 0 |  | 1 | 0 | 0 | 0 | 0 | 0 | 0 | 0 | 0 | 0 | 0 | 0 | 0 | 0 | 0 | 0 | 0 | 0 | 0 | 0 | 0 | 0 |  | 0 | 0 | 0 | 643028.76 | 71131.5 | 9.04 | 0 | 0 | 0 | 0 | 0 | 0 | 0 | 0 |  | 0 |  | 0
857 | 88889103 | 90710417 | 80795333 | 1 | 1 | 1 | 3 | 08.3.08.02-0058 | ФСБЦ-2022, 08.3.08.02-0058, приказ Минстроя России от 18.05.2022 г. № 378/пр | Уголок стальной горячекатаный равнополочный, марки стали Ст3сп, Ст3пс, ширина полок 35-56 мм, толщина полки 3-5 мм | 1348 | 1009 | т | т | 1000 | 0 | 1249983453 | 0 | 640416.2 | 0 | 0 | 0 | 70842.5 | 0 | 0 | 0 | 9.04 | 1 | 1 | 1 | 5 | 0 | 1 | 1 | 1 | 0 | 0 | 0 | 1 | -1 | 0 | 0 |  | 1 | 0 | 0 | 0 | 0 | 0 | 0 | 0 | 0 | 0 | 0 | 0 | 0 | 0 | 0 | 0 | 0 | 0 | 0 | 0 | 0 | 0 |  | 0 | 0 | 0 | 640416.2 | 70842.5 | 9.04 | 0 | 0 | 0 | 0 | 0 | 0 | 0 | 0 |  | 0 |  | 0
857 | 88889103 | 90710417 | 80804835 | 1 | 1 | 1 | 3 | 14.4.04.11-0010 | ФСБЦ-2022 доп.2, 14.4.04.11-0010, приказ Минстроя России от 26.08.2022 г. № 703/пр | Эмаль на основе сополимера винилхлорида с винилацетатом, цвет серебристый | 1348 | 1009 | т | т | 1000 | 0 | 1252496031 | 0.0002 | 3255720.29 | 0 | 0 | 0 | 360146.05 | 0 | 0 | 0 | 9.04 | 1 | 1 | 1 | 5 | 0 | 1 | 1 | 1 | 0 | 0.0002 | 0 | 1 | -1 | 0 | 0 |  | 1 | 0 | 0 | 0 | 0 | 0 | 0 | 0 | 72.0292 | 0 | 0 | 0 | 0 | 0 | 1 | 72.0292 | 0 | 0 | 0 | 0 | 0 | 1 |  | 0 | 0 | 0.0008 | 3255720.29 | 360146.05 | 9.04 | 72.03 | 0 | 2604.58 | 0 | 0 | 0 | 2604.58 | 0 |  | 0 |  | 0
858 | 88889161 | 90710427 | 29362762 | 1 | 1 | 1 | 1 | 1-2040-90 |  | Рабочий монтажник среднего разряда 4 | 1369 | 1013 | чел.-ч | чел.-ч | 1 | 0 | 604758886 | 3.1 | 0 | 0 | 0 | 9.62 | 0 | 0 | 0 | 9.62 | 1 | 1 | 1 | 1 | 0 | 0 | 1 | 1 | 0 | 0 | 3.1 | 1 | 2 | 90710434 | 1 | 6144 | 307 | 0 | 0 | 0 | 0 | 0 | 0 | 0 | 0 | 0 | 0 | 0 | 0 | 0 | 0 | 0 | 0 | 0 | 0 | 0 | 0 | 0 | 0 | 0 | 0 | 0 | 0 | 9.62 | 9.62 | 1 | 29.82 | 0 | 0 | 0 | 0 | 0 | 0 | 0 |  | 0 |  | 0
858 | 88889161 | 90710427 | 29107402 | 1 | 1 | 1 | 3 | 101-0069 | ТССЦ Московской обл., 101-0069, приказ Минстроя России №675/пр от 28.02.2017 № 254/пр | Бензин авиационный Б-70 | 1348 | 1009 | т | т | 1000 | 0 | -859150690 | 0.0008 | 4488.4 | 0 | 0 | 0 | 4488.4 | 0 | 0 | 0 | 1 | 1 | 1 | 1 | 0 | 0 | 1 | 1 | 0 | 0 | 0.0008 | 0 | 2 | 90710435 | 1 | 0 | 308 | 0 | 0 | 0 | 0 | 0 | 0 | 0 | 0 | 0 | 0 | 0 | 0 | 0 | 0 | 0 | 0 | 0 | 0 | 0 | 0 | 0 | 0 |  | 0 | 0 | 0 | 4488.4 | 4488.4 | 1 | 3.59 | 0 | 0 | 0 | 0 | 0 | 0 | 0 |  | 0 |  | 0
858 | 88889161 | 90710427 | 29107444 | 1 | 1 | 1 | 3 | 101-2278 | ТССЦ Московской обл., 101-2278, приказ Минстроя России №675/пр от 28.02.2017 № 254/пр | Пропан-бутан, смесь техническая | 1346 | 1009 | кг | кг | 1 | 0 | -1817527483 | 0.15 | 6.09 | 0 | 0 | 0 | 6.09 | 0 | 0 | 0 | 1 | 1 | 1 | 1 | 0 | 0 | 1 | 1 | 0 | 0 | 0.15 | 0 | 2 | 90710436 | 1 | 0 | 309 | 0 | 0 | 0 | 0 | 0 | 0 | 0 | 0 | 0 | 0 | 0 | 0 | 0 | 0 | 0 | 0 | 0 | 0 | 0 | 0 | 0 | 0 |  | 0 | 0 | 0 | 6.09 | 6.09 | 1 | 0.91 | 0 | 0 | 0 | 0 | 0 | 0 | 0 |  | 0 |  | 0
858 | 88889161 | 90710427 | 29110793 | 1 | 1 | 1 | 3 | 101-2478 | ТССЦ Московской обл., 101-2478, приказ Минстроя России №675/пр от 28.02.2017 № 254/пр | Лента К226 | 1308 | 1003 | 100 м | 100 м | 100 | 0 | 611857035 | 0.0024 | 120.36 | 0 | 0 | 0 | 120.36 | 0 | 0 | 0 | 1 | 1 | 1 | 1 | 0 | 0 | 1 | 1 | 0 | 0 | 0.0024 | 0 | 2 | 90710437 | 1 | 0 | 310 | 0 | 0 | 0 | 0 | 0 | 0 | 0 | 0 | 0 | 0 | 0 | 0 | 0 | 0 | 0 | 0 | 0 | 0 | 0 | 0 | 0 | 0 |  | 0 | 0 | 0 | 120.36 | 120.36 | 1 | 0.29 | 0 | 0 | 0 | 0 | 0 | 0 | 0 |  | 0 |  | 0
858 | 88889161 | 90710427 | 29171692 | 1 | 1 | 1 | 3 | 509-1206 | ТССЦ Московской обл., 509-1206, приказ Минстроя России №675/пр от 28.02.2017 № 258/пр | Парафины нефтяные твердые марки Т-1 | 1348 | 1009 | т | т | 1000 | 0 | 1704105755 | 1e-05 | 7679.6 | 0 | 0 | 0 | 7679.6 | 0 | 0 | 0 | 1 | 1 | 1 | 1 | 0 | 0 | 1 | 1 | 0 | 0 | 1e-05 | 0 | 2 | 90710438 | 1 | 0 | 311 | 0 | 0 | 0 | 0 | 0 | 0 | 0 | 0 | 0 | 0 | 0 | 0 | 0 | 0 | 0 | 0 | 0 | 0 | 0 | 0 | 0 | 0 |  | 0 | 0 | 0 | 7679.6 | 7679.6 | 1 | 0.08 | 0 | 0 | 0 | 0 | 0 | 0 | 0 |  | 0 |  | 0
858 | 88889161 | 90710427 | 29171808 | 1 | 1 | 1 | 3 | 999-9950 | ТССЦ Московской обл., 999-9950, приказ Минстроя России №675/пр от 21.09.2015 г. | Вспомогательные ненормируемые материалы (2% от ОЗП) | 1374 | 1013 | РУБ | РУБ | 1 | 0 | -915781824 | 0.6 | 1 | 0 | 0 | 0 | 1 | 0 | 0 | 0 | 1 | 1 | 1 | 1 | 0 | 0 | 1 | 1 | 0 | 0 | 0.6 | 0 | 2 | 90710439 | 1 | 6144 | 312 | 0 | 0 | 0 | 0 | 0 | 0 | 0 | 0 | 0 | 0 | 0 | 0 | 0 | 0 | 0 | 0 | 0 | 0 | 0 | 0 | 0 | 0 |  | 0 | 0 | 0 | 1 | 1 | 1 | 0.6 | 0 | 0 | 0 | 0 | 0 | 0 | 0 |  | 0 |  | 0
859 | 88889103 | 90710427 | 29362762 | 1 | 1 | 1 | 1 | 1-2040-90 |  | Рабочий монтажник среднего разряда 4 | 1369 | 1013 | чел.-ч | чел.-ч | 1 | 0 | 604758886 | 3.1 | 0 | 0 | 0 | 9.62 | 0 | 0 | 0 | 9.62 | 1 | 1 | 1 | 1 | 5 | 0 | 1 | 1 | 0 | 0 | 3.1 | 1 | 2 | 90710434 | 1 | 6144 | 313 | 0 | 0 | 0 | 0 | 0 | 0 | 0 | 0 | 0 | 0 | 0 | 0 | 0 | 0 | 0 | 0 | 0 | 0 | 0 | 0 | 0 | 0 | 0 | 0 | 0 | 0 | 9.62 | 9.62 | 1 | 29.82 | 0 | 0 | 0 | 0 | 0 | 0 | 0 |  | 0 |  | 0
859 | 88889103 | 90710427 | 29107402 | 1 | 1 | 1 | 3 | 101-0069 | ТССЦ Московской обл., 101-0069, приказ Минстроя России №675/пр от 28.02.2017 № 254/пр | Бензин авиационный Б-70 | 1348 | 1009 | т | т | 1000 | 0 | -859150690 | 0.0008 | 134562.23 | 0 | 0 | 0 | 4488.4 | 0 | 0 | 0 | 29.98 | 1 | 1 | 1 | 2 | 0 | 1 | 1 | 0 | 0 | 0.0008 | 0 | 2 | 90710435 | 1 | 0 | 314 | 0 | 0 | 0 | 0 | 0 | 0 | 0 | 0 | 0 | 0 | 0 | 0 | 0 | 0 | 0 | 0 | 0 | 0 | 0 | 0 | 0 | 0 |  | 0 | 0 | 0 | 134562.23 | 4488.4 | 29.98 | 3.59 | 0 | 0 | 0 | 0 | 0 | 0 | 0 |  | 0 |  | 0
859 | 88889103 | 90710427 | 29107444 | 1 | 1 | 1 | 3 | 101-2278 | ТССЦ Московской обл., 101-2278, приказ Минстроя России №675/пр от 28.02.2017 № 254/пр | Пропан-бутан, смесь техническая | 1346 | 1009 | кг | кг | 1 | 0 | -1817527483 | 0.15 | 49.63 | 0 | 0 | 0 | 6.09 | 0 | 0 | 0 | 8.15 | 1 | 1 | 1 | 2 | 0 | 1 | 1 | 0 | 0 | 0.15 | 0 | 2 | 90710436 | 1 | 0 | 315 | 0 | 0 | 0 | 0 | 0 | 0 | 0 | 0 | 0 | 0 | 0 | 0 | 0 | 0 | 0 | 0 | 0 | 0 | 0 | 0 | 0 | 0 |  | 0 | 0 | 0 | 49.63 | 6.09 | 8.15 | 0.91 | 0 | 0 | 0 | 0 | 0 | 0 | 0 |  | 0 |  | 0
859 | 88889103 | 90710427 | 29110793 | 1 | 1 | 1 | 3 | 101-2478 | ТССЦ Московской обл., 101-2478, приказ Минстроя России №675/пр от 28.02.2017 № 254/пр | Лента К226 | 1308 | 1003 | 100 м | 100 м | 100 | 0 | 611857035 | 0.0024 | 832.89 | 0 | 0 | 0 | 120.36 | 0 | 0 | 0 | 6.92 | 1 | 1 | 1 | 2 | 0 | 1 | 1 | 0 | 0 | 0.0024 | 0 | 2 | 90710437 | 1 | 0 | 316 | 0 | 0 | 0 | 0 | 0 | 0 | 0 | 0 | 0 | 0 | 0 | 0 | 0 | 0 | 0 | 0 | 0 | 0 | 0 | 0 | 0 | 0 |  | 0 | 0 | 0 | 832.89 | 120.36 | 6.92 | 0.29 | 0 | 0 | 0 | 0 | 0 | 0 | 0 |  | 0 |  | 0
859 | 88889103 | 90710427 | 29171692 | 1 | 1 | 1 | 3 | 509-1206 | ТССЦ Московской обл., 509-1206, приказ Минстроя России №675/пр от 28.02.2017 № 258/пр | Парафины нефтяные твердые марки Т-1 | 1348 | 1009 | т | т | 1000 | 0 | 1704105755 | 1e-05 | 190761.26 | 0 | 0 | 0 | 7679.6 | 0 | 0 | 0 | 24.84 | 1 | 1 | 1 | 2 | 0 | 1 | 1 | 0 | 0 | 1e-05 | 0 | 2 | 90710438 | 1 | 0 | 317 | 0 | 0 | 0 | 0 | 0 | 0 | 0 | 0 | 0 | 0 | 0 | 0 | 0 | 0 | 0 | 0 | 0 | 0 | 0 | 0 | 0 | 0 |  | 0 | 0 | 0 | 190761.26 | 7679.6 | 24.84 | 0.08 | 0 | 0 | 0 | 0 | 0 | 0 | 0 |  | 0 |  | 0
859 | 88889103 | 90710427 | 29171808 | 1 | 1 | 1 | 3 | 999-9950 | ТССЦ Московской обл., 999-9950, приказ Минстроя России №675/пр от 21.09.2015 г. | Вспомогательные ненормируемые материалы (2% от ОЗП) | 1374 | 1013 | РУБ | РУБ | 1 | 0 | -915781824 | 0.6 | 9.04 | 0 | 0 | 0 | 1 | 0 | 0 | 0 | 9.04 | 1 | 1 | 1 | 5 | 0 | 1 | 1 | 0 | 0 | 0.6 | 0 | 2 | 90710439 | 1 | 6144 | 318 | 0 | 0 | 0 | 0 | 0 | 0 | 0 | 0 | 0 | 0 | 0 | 0 | 0 | 0 | 0 | 0 | 0 | 0 | 0 | 0 | 0 | 0 |  | 0 | 0 | 0 | 9.04 | 1 | 9.04 | 0.6 | 0 | 0 | 0 | 0 | 0 | 0 | 0 |  | 0 |  | 0
860 | 88889161 | 90710440 | 29362762 | 1 | 1 | 1 | 1 | 1-2040-90 |  | Рабочий монтажник среднего разряда 4 | 1369 | 1013 | чел.-ч | чел.-ч | 1 | 0 | 604758886 | 3.1 | 0 | 0 | 0 | 9.62 | 0 | 0 | 0 | 9.62 | 1 | 1 | 1 | 1 | 0 | 0 | 1 | 1 | 0 | 0 | 3.1 | 1 | 2 | 90710447 | 1 | 0 | 319 | 0 | 0 | 0 | 0 | 0 | 0 | 0 | 0 | 0 | 0 | 0 | 0 | 0 | 0 | 0 | 0 | 0 | 0 | 0 | 0 | 0 | 0 | 0 | 0 | 0 | 0 | 9.62 | 9.62 | 1 | 29.82 | 0 | 0 | 0 | 0 | 0 | 0 | 0 |  | 0 |  | 0
860 | 88889161 | 90710440 | 29107402 | 1 | 1 | 1 | 3 | 101-0069 | ТССЦ Московской обл., 101-0069, приказ Минстроя России №675/пр от 28.02.2017 № 254/пр | Бензин авиационный Б-70 | 1348 | 1009 | т | т | 1000 | 0 | -859150690 | 0.0008 | 4488.4 | 0 | 0 | 0 | 4488.4 | 0 | 0 | 0 | 1 | 1 | 1 | 1 | 0 | 0 | 1 | 1 | 0 | 0 | 0.0008 | 0 | 2 | 90710448 | 1 | 0 | 320 | 0 | 0 | 0 | 0 | 0 | 0 | 0 | 0 | 0 | 0 | 0 | 0 | 0 | 0 | 0 | 0 | 0 | 0 | 0 | 0 | 0 | 0 |  | 0 | 0 | 0 | 4488.4 | 4488.4 | 1 | 3.59 | 0 | 0 | 0 | 0 | 0 | 0 | 0 |  | 0 |  | 0
860 | 88889161 | 90710440 | 29107444 | 1 | 1 | 1 | 3 | 101-2278 | ТССЦ Московской обл., 101-2278, приказ Минстроя России №675/пр от 28.02.2017 № 254/пр | Пропан-бутан, смесь техническая | 1346 | 1009 | кг | кг | 1 | 0 | -1817527483 | 0.15 | 6.09 | 0 | 0 | 0 | 6.09 | 0 | 0 | 0 | 1 | 1 | 1 | 1 | 0 | 0 | 1 | 1 | 0 | 0 | 0.15 | 0 | 2 | 90710449 | 1 | 0 | 321 | 0 | 0 | 0 | 0 | 0 | 0 | 0 | 0 | 0 | 0 | 0 | 0 | 0 | 0 | 0 | 0 | 0 | 0 | 0 | 0 | 0 | 0 |  | 0 | 0 | 0 | 6.09 | 6.09 | 1 | 0.91 | 0 | 0 | 0 | 0 | 0 | 0 | 0 |  | 0 |  | 0
860 | 88889161 | 90710440 | 29110793 | 1 | 1 | 1 | 3 | 101-2478 | ТССЦ Московской обл., 101-2478, приказ Минстроя России №675/пр от 28.02.2017 № 254/пр | Лента К226 | 1308 | 1003 | 100 м | 100 м | 100 | 0 | 611857035 | 0.0024 | 120.36 | 0 | 0 | 0 | 120.36 | 0 | 0 | 0 | 1 | 1 | 1 | 1 | 0 | 0 | 1 | 1 | 0 | 0 | 0.0024 | 0 | 2 | 90710450 | 1 | 0 | 322 | 0 | 0 | 0 | 0 | 0 | 0 | 0 | 0 | 0 | 0 | 0 | 0 | 0 | 0 | 0 | 0 | 0 | 0 | 0 | 0 | 0 | 0 |  | 0 | 0 | 0 | 120.36 | 120.36 | 1 | 0.29 | 0 | 0 | 0 | 0 | 0 | 0 | 0 |  | 0 |  | 0
860 | 88889161 | 90710440 | 29171692 | 1 | 1 | 1 | 3 | 509-1206 | ТССЦ Московской обл., 509-1206, приказ Минстроя России №675/пр от 28.02.2017 № 258/пр | Парафины нефтяные твердые марки Т-1 | 1348 | 1009 | т | т | 1000 | 0 | 1704105755 | 1e-05 | 7679.6 | 0 | 0 | 0 | 7679.6 | 0 | 0 | 0 | 1 | 1 | 1 | 1 | 0 | 0 | 1 | 1 | 0 | 0 | 1e-05 | 0 | 2 | 90710451 | 1 | 0 | 323 | 0 | 0 | 0 | 0 | 0 | 0 | 0 | 0 | 0 | 0 | 0 | 0 | 0 | 0 | 0 | 0 | 0 | 0 | 0 | 0 | 0 | 0 |  | 0 | 0 | 0 | 7679.6 | 7679.6 | 1 | 0.08 | 0 | 0 | 0 | 0 | 0 | 0 | 0 |  | 0 |  | 0
860 | 88889161 | 90710440 | 29171808 | 1 | 1 | 1 | 3 | 999-9950 | ТССЦ Московской обл., 999-9950, приказ Минстроя России №675/пр от 21.09.2015 г. | Вспомогательные ненормируемые материалы (2% от ОЗП) | 1374 | 1013 | РУБ | РУБ | 1 | 0 | -915781824 | 0.6 | 1 | 0 | 0 | 0 | 1 | 0 | 0 | 0 | 1 | 1 | 1 | 1 | 0 | 0 | 1 | 1 | 0 | 0 | 0.6 | 0 | 2 | 90710452 | 1 | 0 | 324 | 0 | 0 | 0 | 0 | 0 | 0 | 0 | 0 | 0 | 0 | 0 | 0 | 0 | 0 | 0 | 0 | 0 | 0 | 0 | 0 | 0 | 0 |  | 0 | 0 | 0 | 1 | 1 | 1 | 0.6 | 0 | 0 | 0 | 0 | 0 | 0 | 0 |  | 0 |  | 0
861 | 88889103 | 90710440 | 29362762 | 1 | 1 | 1 | 1 | 1-2040-90 |  | Рабочий монтажник среднего разряда 4 | 1369 | 1013 | чел.-ч | чел.-ч | 1 | 0 | 604758886 | 3.1 | 0 | 0 | 0 | 9.62 | 0 | 0 | 0 | 9.62 | 1 | 1 | 1 | 1 | 5 | 0 | 1 | 1 | 0 | 0 | 3.1 | 1 | 2 | 90710447 | 1 | 0 | 325 | 0 | 0 | 0 | 0 | 0 | 0 | 0 | 0 | 0 | 0 | 0 | 0 | 0 | 0 | 0 | 0 | 0 | 0 | 0 | 0 | 0 | 0 | 0 | 0 | 0 | 0 | 9.62 | 9.62 | 1 | 29.82 | 0 | 0 | 0 | 0 | 0 | 0 | 0 |  | 0 |  | 0
861 | 88889103 | 90710440 | 29107402 | 1 | 1 | 1 | 3 | 101-0069 | ТССЦ Московской обл., 101-0069, приказ Минстроя России №675/пр от 28.02.2017 № 254/пр | Бензин авиационный Б-70 | 1348 | 1009 | т | т | 1000 | 0 | -859150690 | 0.0008 | 134562.23 | 0 | 0 | 0 | 4488.4 | 0 | 0 | 0 | 29.98 | 1 | 1 | 1 | 2 | 0 | 1 | 1 | 0 | 0 | 0.0008 | 0 | 2 | 90710448 | 1 | 0 | 326 | 0 | 0 | 0 | 0 | 0 | 0 | 0 | 0 | 0 | 0 | 0 | 0 | 0 | 0 | 0 | 0 | 0 | 0 | 0 | 0 | 0 | 0 |  | 0 | 0 | 0 | 134562.23 | 4488.4 | 29.98 | 3.59 | 0 | 0 | 0 | 0 | 0 | 0 | 0 |  | 0 |  | 0
861 | 88889103 | 90710440 | 29107444 | 1 | 1 | 1 | 3 | 101-2278 | ТССЦ Московской обл., 101-2278, приказ Минстроя России №675/пр от 28.02.2017 № 254/пр | Пропан-бутан, смесь техническая | 1346 | 1009 | кг | кг | 1 | 0 | -1817527483 | 0.15 | 49.63 | 0 | 0 | 0 | 6.09 | 0 | 0 | 0 | 8.15 | 1 | 1 | 1 | 2 | 0 | 1 | 1 | 0 | 0 | 0.15 | 0 | 2 | 90710449 | 1 | 0 | 327 | 0 | 0 | 0 | 0 | 0 | 0 | 0 | 0 | 0 | 0 | 0 | 0 | 0 | 0 | 0 | 0 | 0 | 0 | 0 | 0 | 0 | 0 |  | 0 | 0 | 0 | 49.63 | 6.09 | 8.15 | 0.91 | 0 | 0 | 0 | 0 | 0 | 0 | 0 |  | 0 |  | 0
861 | 88889103 | 90710440 | 29110793 | 1 | 1 | 1 | 3 | 101-2478 | ТССЦ Московской обл., 101-2478, приказ Минстроя России №675/пр от 28.02.2017 № 254/пр | Лента К226 | 1308 | 1003 | 100 м | 100 м | 100 | 0 | 611857035 | 0.0024 | 832.89 | 0 | 0 | 0 | 120.36 | 0 | 0 | 0 | 6.92 | 1 | 1 | 1 | 2 | 0 | 1 | 1 | 0 | 0 | 0.0024 | 0 | 2 | 90710450 | 1 | 0 | 328 | 0 | 0 | 0 | 0 | 0 | 0 | 0 | 0 | 0 | 0 | 0 | 0 | 0 | 0 | 0 | 0 | 0 | 0 | 0 | 0 | 0 | 0 |  | 0 | 0 | 0 | 832.89 | 120.36 | 6.92 | 0.29 | 0 | 0 | 0 | 0 | 0 | 0 | 0 |  | 0 |  | 0
861 | 88889103 | 90710440 | 29171692 | 1 | 1 | 1 | 3 | 509-1206 | ТССЦ Московской обл., 509-1206, приказ Минстроя России №675/пр от 28.02.2017 № 258/пр | Парафины нефтяные твердые марки Т-1 | 1348 | 1009 | т | т | 1000 | 0 | 1704105755 | 1e-05 | 190761.26 | 0 | 0 | 0 | 7679.6 | 0 | 0 | 0 | 24.84 | 1 | 1 | 1 | 2 | 0 | 1 | 1 | 0 | 0 | 1e-05 | 0 | 2 | 90710451 | 1 | 0 | 329 | 0 | 0 | 0 | 0 | 0 | 0 | 0 | 0 | 0 | 0 | 0 | 0 | 0 | 0 | 0 | 0 | 0 | 0 | 0 | 0 | 0 | 0 |  | 0 | 0 | 0 | 190761.26 | 7679.6 | 24.84 | 0.08 | 0 | 0 | 0 | 0 | 0 | 0 | 0 |  | 0 |  | 0
861 | 88889103 | 90710440 | 29171808 | 1 | 1 | 1 | 3 | 999-9950 | ТССЦ Московской обл., 999-9950, приказ Минстроя России №675/пр от 21.09.2015 г. | Вспомогательные ненормируемые материалы (2% от ОЗП) | 1374 | 1013 | РУБ | РУБ | 1 | 0 | -915781824 | 0.6 | 9.04 | 0 | 0 | 0 | 1 | 0 | 0 | 0 | 9.04 | 1 | 1 | 1 | 5 | 0 | 1 | 1 | 0 | 0 | 0.6 | 0 | 2 | 90710452 | 1 | 0 | 330 | 0 | 0 | 0 | 0 | 0 | 0 | 0 | 0 | 0 | 0 | 0 | 0 | 0 | 0 | 0 | 0 | 0 | 0 | 0 | 0 | 0 | 0 |  | 0 | 0 | 0 | 9.04 | 1 | 9.04 | 0.6 | 0 | 0 | 0 | 0 | 0 | 0 | 0 |  | 0 |  | 0
862 | 88889161 | 90710453 | 18409850 | 1 | 1 | 1 | 1 | 1-1035-90 |  | Рабочий строитель среднего разряда 3,5 | 1369 | 1013 | чел.-ч | чел.-ч | 1 | 0 | 855544366 | 62.41 | 0 | 0 | 0 | 9.07 | 0 | 0 | 0 | 9.07 | 1 | 1 | 1 | 1 | 0 | 0 | 1 | 1 | 0 | 0 | 62.41 | 1 | 2 | 90710461 | 1 | 0 | 331 | 0 | 0 | 0 | 0 | 0 | 0 | 0 | 0 | 0 | 0 | 0 | 0 | 0 | 0 | 0 | 0 | 0 | 0 | 0 | 0 | 0 | 0 | 0 | 0 | 0 | 0 | 9.07 | 9.07 | 1 | 566.06 | 0 | 0 | 0 | 0 | 0 | 0 | 0 |  | 0 |  | 0
862 | 88889161 | 90710453 | 29174653 | 1 | 1 | 1 | 2 | 340101 | ТСЭМ Московской обл., 340101, приказ Минстроя России №675/пр от 28.02.2017 № 264/пр | Агрегаты окрасочные высокого давления для окраски поверхностей конструкций мощностью 1 кВт | 1368 | 1011 | маш.-ч | маш.-ч | 1 | 0 | 2094841884 | 25.2 | 0 | 6.82 | 0 | 0 | 0 | 6.82 | 0 | 0 | 1 | 1 | 1 | 1 | 0 | 0 | 1 | 1 | 0 | 0 | 25.2 | 0 | 2 | 90710462 | 1 | 0 | 332 | 0 | 0 | 0 | 0 | 0 | 0 | 0 | 0 | 0 | 0 | 0 | 0 | 0 | 0 | 0 | 0 | 0 | 0 | 0 | 0 | 0 | 0 |  | 0 | 0 | 0 | 6.82 | 6.82 | 1 | 171.86 | 0 | 0 | 0 | 0 | 0 | 0 | 0 |  | 0 |  | 0
862 | 88889161 | 90710453 | 29174913 | 1 | 1 | 1 | 2 | 400001 | ТСЭМ Московской обл., 400001, приказ Минстроя России №675/пр от 28.02.2017 № 264/пр | Автомобили бортовые, грузоподъемность до 5 т | 1368 | 1011 | маш.-ч | маш.-ч | 1 | 0 | 1230759911 | 0.26 | 0 | 87.17 | 11.6 | 0 | 0 | 87.17 | 11.6 | 0 | 1 | 1 | 1 | 1 | 0 | 0 | 1 | 1 | 0 | 0 | 0.26 | 0 | 2 | 90710463 | 1 | 0 | 333 | 0 | 0 | 0 | 0 | 0 | 0 | 0 | 0 | 0 | 0 | 0 | 0 | 0 | 0 | 0 | 0 | 0 | 0 | 0 | 0 | 0 | 0 |  | 0 | 0 | 0 | 87.17 | 87.17 | 1 | 22.66 | 3.02 | 0 | 0 | 0 | 0 | 0 | 0 |  | 0 |  | 0
862 | 88889161 | 90710453 | 29107945 | 1 | 1 | 1 | 3 | 101-0623 | ТССЦ Московской обл., 101-0623, приказ Минстроя России №675/пр от 28.02.2017 № 254/пр | Мыло твердое хозяйственное 72% | 1354 | 1010 | шт. | шт. | 1 | 0 | 790714193 | 10 | 4.51 | 0 | 0 | 0 | 4.51 | 0 | 0 | 0 | 1 | 1 | 1 | 1 | 0 | 0 | 1 | 1 | 0 | 0 | 10 | 0 | 2 | 90710464 | 1 | 0 | 334 | 0 | 0 | 0 | 0 | 0 | 0 | 0 | 0 | 0 | 0 | 0 | 0 | 0 | 0 | 0 | 0 | 0 | 0 | 0 | 0 | 0 | 0 |  | 0 | 0 | 0 | 4.51 | 4.51 | 1 | 45.1 | 0 | 0 | 0 | 0 | 0 | 0 | 0 |  | 0 |  | 0
862 | 88889161 | 90710453 | 29107800 | 1 | 1 | 1 | 3 | 101-1757 | ТССЦ Московской обл., 101-1757, приказ Минстроя России №675/пр от 28.02.2017 № 254/пр | Ветошь | 1346 | 1009 | кг | кг | 1 | 0 | 644139035 | 10 | 1.81 | 0 | 0 | 0 | 1.81 | 0 | 0 | 0 | 1 | 1 | 1 | 1 | 0 | 0 | 1 | 1 | 0 | 0 | 10 | 0 | 2 | 90710465 | 1 | 0 | 335 | 0 | 0 | 0 | 0 | 0 | 0 | 0 | 0 | 0 | 0 | 0 | 0 | 0 | 0 | 0 | 0 | 0 | 0 | 0 | 0 | 0 | 0 |  | 0 | 0 | 0 | 1.81 | 1.81 | 1 | 18.1 | 0 | 0 | 0 | 0 | 0 | 0 | 0 |  | 0 |  | 0
862 | 88889161 | 90710453 | 29122608 | 1 | 1 | 1 | 3 | 113-0521 | ТССЦ Московской обл., 113-0521, приказ Минстроя России №675/пр от 28.02.2017 № 254/пр | Краска огнезащитная «КЛ-1» | 1346 | 1009 | кг | кг | 1 | 1 | -518404014 | -150 | 75.16 | 0 | 0 | 0 | 75.16 | 0 | 0 | 0 | 1 | 1 | 1 | 1 | 0 | 0 | 1 | 1 | 0 | 0 | -150 | 0 | 2 | 90710466 | 1 | 6144 | 336 | 0 | 0 | 0 | 0 | 0 | 0 | 0 | 0 | 0 | 0 | 0 | 0 | 0 | 0 | 0 | 0 | 0 | 0 | 0 | 0 | 0 | 0 |  | 0 | 0 | 0 | 75.16 | 75.16 | 1 | -11274 | 0 | 0 | 0 | 0 | 0 | 0 | 0 |  | 0 |  | 0
862 | 88889161 | 90710453 | 29150040 | 1 | 1 | 1 | 3 | 411-0001 | ТССЦ Московской обл., 411-0001, приказ Минстроя России №675/пр от 28.02.2017 № 257/пр | Вода | 1339 | 1007 | м3 | м3 | 1 | 0 | 619799737 | 0.21 | 2.44 | 0 | 0 | 0 | 2.44 | 0 | 0 | 0 | 1 | 1 | 1 | 1 | 0 | 0 | 1 | 1 | 0 | 0 | 0.21 | 0 | 2 | 90710467 | 1 | 0 | 337 | 0 | 0 | 0 | 0 | 0 | 0 | 0 | 0 | 0 | 0 | 0 | 0 | 0 | 0 | 0 | 0 | 0 | 0 | 0 | 0 | 0 | 0 |  | 0 | 0 | 0 | 2.44 | 2.44 | 1 | 0.51 | 0 | 0 | 0 | 0 | 0 | 0 | 0 |  | 0 |  | 0
863 | 88889103 | 90710453 | 18409850 | 1 | 1 | 1 | 1 | 1-1035-90 |  | Рабочий строитель среднего разряда 3,5 | 1369 | 1013 | чел.-ч | чел.-ч | 1 | 0 | 855544366 | 62.41 | 0 | 0 | 0 | 9.07 | 0 | 0 | 0 | 9.07 | 1 | 1 | 1 | 1 | 5 | 0 | 1 | 1 | 0 | 0 | 62.41 | 1 | 2 | 90710461 | 1 | 0 | 338 | 0 | 0 | 0 | 0 | 0 | 0 | 0 | 0 | 0 | 0 | 0 | 0 | 0 | 0 | 0 | 0 | 0 | 0 | 0 | 0 | 0 | 0 | 0 | 0 | 0 | 0 | 9.07 | 9.07 | 1 | 566.06 | 0 | 0 | 0 | 0 | 0 | 0 | 0 |  | 0 |  | 0
863 | 88889103 | 90710453 | 29174653 | 1 | 1 | 1 | 2 | 340101 | ТСЭМ Московской обл., 340101, приказ Минстроя России №675/пр от 28.02.2017 № 264/пр | Агрегаты окрасочные высокого давления для окраски поверхностей конструкций мощностью 1 кВт | 1368 | 1011 | маш.-ч | маш.-ч | 1 | 0 | 2094841884 | 25.2 | 0 | 34.24 | 0 | 0 | 0 | 6.82 | 0 | 0 | 1 | 5.02 | 47.02 | 1 | 2 | 0 | 1 | 1 | 0 | 0 | 25.2 | 0 | 2 | 90710462 | 1 | 0 | 339 | 0 | 0 | 0 | 0 | 0 | 0 | 0 | 0 | 0 | 0 | 0 | 0 | 0 | 0 | 0 | 0 | 0 | 0 | 0 | 0 | 0 | 0 |  | 0 | 0 | 0 | 34.24 | 6.82 | 5.02 | 171.86 | 0 | 0 | 0 | 0 | 0 | 0 | 0 |  | 0 |  | 0
863 | 88889103 | 90710453 | 29174913 | 1 | 1 | 1 | 2 | 400001 | ТСЭМ Московской обл., 400001, приказ Минстроя России №675/пр от 28.02.2017 № 264/пр | Автомобили бортовые, грузоподъемность до 5 т | 1368 | 1011 | маш.-ч | маш.-ч | 1 | 0 | 1230759911 | 0.26 | 0 | 1957.84 | 545.43 | 0 | 0 | 87.17 | 11.6 | 0 | 1 | 22.46 | 47.02 | 1 | 2 | 0 | 1 | 1 | 0 | 0 | 0.26 | 0 | 2 | 90710463 | 1 | 0 | 340 | 0 | 0 | 0 | 0 | 0 | 0 | 0 | 0 | 0 | 0 | 0 | 0 | 0 | 0 | 0 | 0 | 0 | 0 | 0 | 0 | 0 | 0 |  | 0 | 0 | 0 | 1957.84 | 87.17 | 22.46 | 22.66 | 3.02 | 0 | 0 | 0 | 0 | 0 | 0 |  | 0 |  | 0
863 | 88889103 | 90710453 | 29107945 | 1 | 1 | 1 | 3 | 101-0623 | ТССЦ Московской обл., 101-0623, приказ Минстроя России №675/пр от 28.02.2017 № 254/пр | Мыло твердое хозяйственное 72% | 1354 | 1010 | шт. | шт. | 1 | 0 | 790714193 | 10 | 25.17 | 0 | 0 | 0 | 4.51 | 0 | 0 | 0 | 5.58 | 1 | 1 | 1 | 2 | 0 | 1 | 1 | 0 | 0 | 10 | 0 | 2 | 90710464 | 1 | 0 | 341 | 0 | 0 | 0 | 0 | 0 | 0 | 0 | 0 | 0 | 0 | 0 | 0 | 0 | 0 | 0 | 0 | 0 | 0 | 0 | 0 | 0 | 0 |  | 0 | 0 | 0 | 25.17 | 4.51 | 5.58 | 45.1 | 0 | 0 | 0 | 0 | 0 | 0 | 0 |  | 0 |  | 0
863 | 88889103 | 90710453 | 29107800 | 1 | 1 | 1 | 3 | 101-1757 | ТССЦ Московской обл., 101-1757, приказ Минстроя России №675/пр от 28.02.2017 № 254/пр | Ветошь | 1346 | 1009 | кг | кг | 1 | 0 | 644139035 | 10 | 114.61 | 0 | 0 | 0 | 1.81 | 0 | 0 | 0 | 63.32 | 1 | 1 | 1 | 2 | 0 | 1 | 1 | 0 | 0 | 10 | 0 | 2 | 90710465 | 1 | 0 | 342 | 0 | 0 | 0 | 0 | 0 | 0 | 0 | 0 | 0 | 0 | 0 | 0 | 0 | 0 | 0 | 0 | 0 | 0 | 0 | 0 | 0 | 0 |  | 0 | 0 | 0 | 114.61 | 1.81 | 63.32 | 18.1 | 0 | 0 | 0 | 0 | 0 | 0 | 0 |  | 0 |  | 0
863 | 88889103 | 90710453 | 29122608 | 1 | 1 | 1 | 3 | 113-0521 | ТССЦ Московской обл., 113-0521, приказ Минстроя России №675/пр от 28.02.2017 № 254/пр | Краска огнезащитная «КЛ-1» | 1346 | 1009 | кг | кг | 1 | 1 | -518404014 | -150 | 341.23 | 0 | 0 | 0 | 75.16 | 0 | 0 | 0 | 4.54 | 1 | 1 | 1 | 2 | 0 | 1 | 1 | 0 | 0 | -150 | 0 | 2 | 90710466 | 1 | 6144 | 343 | 0 | 0 | 0 | 0 | 0 | 0 | 0 | 0 | 0 | 0 | 0 | 0 | 0 | 0 | 0 | 0 | 0 | 0 | 0 | 0 | 0 | 0 |  | 0 | 0 | 0 | 341.23 | 75.16 | 4.54 | -11274 | 0 | 0 | 0 | 0 | 0 | 0 | 0 |  | 0 |  | 0
863 | 88889103 | 90710453 | 29150040 | 1 | 1 | 1 | 3 | 411-0001 | ТССЦ Московской обл., 411-0001, приказ Минстроя России №675/пр от 28.02.2017 № 257/пр | Вода | 1339 | 1007 | м3 | м3 | 1 | 0 | 619799737 | 0.21 | 28.33 | 0 | 0 | 0 | 2.44 | 0 | 0 | 0 | 11.61 | 1 | 1 | 1 | 2 | 0 | 1 | 1 | 0 | 0 | 0.21 | 0 | 2 | 90710467 | 1 | 0 | 344 | 0 | 0 | 0 | 0 | 0 | 0 | 0 | 0 | 0 | 0 | 0 | 0 | 0 | 0 | 0 | 0 | 0 | 0 | 0 | 0 | 0 | 0 |  | 0 | 0 | 0 | 28.33 | 2.44 | 11.61 | 0.51 | 0 | 0 | 0 | 0 | 0 | 0 | 0 |  | 0 |  | 0
1104 | 88889161 | 90710486 | 29477854 | 1 | 1 | 1 | 1 | 0-3304-90 |  | Электромонтажник-наладчик 4 разряда | 1369 | 1013 | чел.-ч | чел.-ч | 1 | 0 | 1377046079 | 1.94 | 0 | 0 | 0 | 9.62 | 0 | 0 | 0 | 9.62 | 1 | 1 | 1 | 1 | 0 | 0 | 1 | 1 | 0 | 0 | 1.94 | 1 | 2 | 90710489 | 1 | 0 | 345 | 0 | 0 | 0 | 0 | 0 | 0 | 0 | 0 | 0 | 0 | 0 | 0 | 0 | 0 | 0 | 0 | 0 | 0 | 0 | 0 | 0 | 0 | 18.66 | 1.94 | 0 | 1.94 | 9.62 | 9.62 | 1 | 18.66 | 0 | 0 | 0 | 0 | 18.66 | 18.66 | 0 |  | 0 |  | 0
1104 | 88889161 | 90710486 | 29477608 | 1 | 1 | 1 | 1 | 2-0023-90 |  | Инженер по наладке и испытаниям III категории | 1369 | 1013 | чел.-ч | чел.-ч | 1 | 0 | 2087786099 | 2.92 | 0 | 0 | 0 | 12.69 | 0 | 0 | 0 | 12.69 | 1 | 1 | 1 | 1 | 0 | 0 | 1 | 1 | 0 | 0 | 2.92 | 1 | 2 | 90710490 | 1 | 0 | 346 | 0 | 0 | 0 | 0 | 0 | 0 | 0 | 0 | 0 | 0 | 0 | 0 | 0 | 0 | 0 | 0 | 0 | 0 | 0 | 0 | 0 | 0 | 37.05 | 2.92 | 0 | 2.92 | 12.69 | 12.69 | 1 | 37.05 | 0 | 0 | 0 | 0 | 37.05 | 37.05 | 0 |  | 0 |  | 0
1105 | 88889103 | 90710486 | 29477854 | 1 | 1 | 1 | 1 | 0-3304-90 |  | Электромонтажник-наладчик 4 разряда | 1369 | 1013 | чел.-ч | чел.-ч | 1 | 0 | 1377046079 | 1.94 | 0 | 0 | 0 | 9.62 | 0 | 0 | 0 | 9.62 | 1 | 1 | 1 | 1 | 5 | 0 | 1 | 1 | 0 | 0 | 1.94 | 1 | 2 | 90710489 | 1 | 0 | 347 | 0 | 0 | 0 | 0 | 0 | 0 | 0 | 0 | 0 | 0 | 0 | 0 | 0 | 0 | 0 | 0 | 0 | 0 | 0 | 0 | 0 | 0 | 18.66 | 1.94 | 0 | 1.94 | 9.62 | 9.62 | 1 | 18.66 | 0 | 0 | 0 | 0 | 18.66 | 18.66 | 0 |  | 0 |  | 0
1105 | 88889103 | 90710486 | 29477608 | 1 | 1 | 1 | 1 | 2-0023-90 |  | Инженер по наладке и испытаниям III категории | 1369 | 1013 | чел.-ч | чел.-ч | 1 | 0 | 2087786099 | 2.92 | 0 | 0 | 0 | 12.69 | 0 | 0 | 0 | 12.69 | 1 | 1 | 1 | 1 | 5 | 0 | 1 | 1 | 0 | 0 | 2.92 | 1 | 2 | 90710490 | 1 | 0 | 348 | 0 | 0 | 0 | 0 | 0 | 0 | 0 | 0 | 0 | 0 | 0 | 0 | 0 | 0 | 0 | 0 | 0 | 0 | 0 | 0 | 0 | 0 | 37.05 | 2.92 | 0 | 2.92 | 12.69 | 12.69 | 1 | 37.05 | 0 | 0 | 0 | 0 | 37.05 | 37.05 | 0 |  | 0 |  | 0
1106 | 88889161 | 90710491 | 29478568 | 1 | 1 | 1 | 1 | 0-3306-90 |  | Электромонтажник-наладчик 6 разряда | 1369 | 1013 | чел.-ч | чел.-ч | 1 | 0 | 177969336 | 0.81 | 0 | 0 | 0 | 12.92 | 0 | 0 | 0 | 12.92 | 1 | 1 | 1 | 1 | -2 | 0 | 1 | 1 | 0 | 0 | 0.81 | 1 | 2 | 90710494 | 1 | 0 | 349 | 0 | 0 | 0 | 0 | 0 | 0 | 0 | 0 | 0 | 0 | 0 | 0 | 0 | 0 | 0 | 0 | 0 | 0 | 0 | 0 | 0 | 0 | 10.47 | 0.81 | 0 | 0.81 | 12.92 | 12.92 | 1 | 10.47 | 0 | 0 | 0 | 0 | 10.47 | 10.47 | 0 |  | 0 |  | 0
1106 | 88889161 | 90710491 | 29477608 | 1 | 1 | 1 | 1 | 2-0023-90 |  | Инженер по наладке и испытаниям III категории | 1369 | 1013 | чел.-ч | чел.-ч | 1 | 0 | 2087786099 | 0.81 | 0 | 0 | 0 | 12.69 | 0 | 0 | 0 | 12.69 | 1 | 1 | 1 | 1 | -2 | 0 | 1 | 1 | 0 | 0 | 0.81 | 1 | 2 | 90710495 | 1 | 0 | 350 | 0 | 0 | 0 | 0 | 0 | 0 | 0 | 0 | 0 | 0 | 0 | 0 | 0 | 0 | 0 | 0 | 0 | 0 | 0 | 0 | 0 | 0 | 10.28 | 0.81 | 0 | 0.81 | 12.69 | 12.69 | 1 | 10.28 | 0 | 0 | 0 | 0 | 10.28 | 10.28 | 0 |  | 0 |  | 0
1107 | 88889103 | 90710491 | 29478568 | 1 | 1 | 1 | 1 | 0-3306-90 |  | Электромонтажник-наладчик 6 разряда | 1369 | 1013 | чел.-ч | чел.-ч | 1 | 0 | 177969336 | 0.81 | 0 | 0 | 0 | 12.92 | 0 | 0 | 0 | 12.92 | 1 | 1 | 1 | 1 | 5 | 0 | 1 | 1 | 0 | 0 | 0.81 | 1 | 2 | 90710494 | 1 | 0 | 351 | 0 | 0 | 0 | 0 | 0 | 0 | 0 | 0 | 0 | 0 | 0 | 0 | 0 | 0 | 0 | 0 | 0 | 0 | 0 | 0 | 0 | 0 | 10.47 | 0.81 | 0 | 0.81 | 12.92 | 12.92 | 1 | 10.47 | 0 | 0 | 0 | 0 | 10.47 | 10.47 | 0 |  | 0 |  | 0
1107 | 88889103 | 90710491 | 29477608 | 1 | 1 | 1 | 1 | 2-0023-90 |  | Инженер по наладке и испытаниям III категории | 1369 | 1013 | чел.-ч | чел.-ч | 1 | 0 | 2087786099 | 0.81 | 0 | 0 | 0 | 12.69 | 0 | 0 | 0 | 12.69 | 1 | 1 | 1 | 1 | 5 | 0 | 1 | 1 | 0 | 0 | 0.81 | 1 | 2 | 90710495 | 1 | 0 | 352 | 0 | 0 | 0 | 0 | 0 | 0 | 0 | 0 | 0 | 0 | 0 | 0 | 0 | 0 | 0 | 0 | 0 | 0 | 0 | 0 | 0 | 0 | 10.28 | 0.81 | 0 | 0.81 | 12.69 | 12.69 | 1 | 10.28 | 0 | 0 | 0 | 0 | 10.28 | 10.28 | 0 |  | 0 |  | 0
1347 | 88889161 | 90710497 | 85159720 | 114 | 1 | 1 | 1 | 3-100-02 |  | Техник II категории | 1369 | 1013 | чел.-ч | чел.-ч | 1 | 0 | -1275334932 | 2.52 | 0 | 0 | 0 | 0 | 0 | 0 | 0 | 0 | 1 | 1 | 1 | 1 | -2 | 0 | 1 | 1 | 1 | 0 | 2.52 | 1 | 1 | -1 | 0 | 0 |  | 1 | 0 | 0 | 0 | 0 | 0 | 0 | 0 | 0 | 0 | 0 | 0 | 2.52 | 0 | 1 | 0 | 0 | 0 | 0 | 2.52 | 0 | 1 | 0 | 2.52 | 0 | 2.52 | 0 | 0 | 1 | 0 | 0 | 0 | 0 | 0 | 0 | 0 | 0 |  | 0 |  | 0
1347 | 88889161 | 90710497 | 85159726 | 114 | 1 | 1 | 1 | 3-200-01 |  | Инженер I категории | 1369 | 1013 | чел.-ч | чел.-ч | 1 | 0 | -66267284 | 3.78 | 0 | 0 | 0 | 0 | 0 | 0 | 0 | 0 | 1 | 1 | 1 | 1 | -2 | 0 | 1 | 1 | 1 | 0 | 3.78 | 1 | 1 | -1 | 0 | 0 |  | 1 | 0 | 0 | 0 | 0 | 0 | 0 | 0 | 0 | 0 | 0 | 0 | 3.78 | 0 | 1 | 0 | 0 | 0 | 0 | 3.78 | 0 | 1 | 0 | 3.78 | 0 | 3.78 | 0 | 0 | 1 | 0 | 0 | 0 | 0 | 0 | 0 | 0 | 0 |  | 0 |  | 0
1348 | 88889103 | 90710497 | 85159720 | 114 | 1 | 1 | 1 | 3-100-02 |  | Техник II категории | 1369 | 1013 | чел.-ч | чел.-ч | 1 | 0 | -1275334932 | 2.52 | 0 | 0 | 0 | 0 | 0 | 0 | 0 | 0 | 1 | 1 | 1 | 1 | 5 | 0 | 1 | 1 | 1 | 0 | 2.52 | 1 | 1 | -1 | 0 | 0 |  | 1 | 0 | 0 | 0 | 0 | 0 | 0 | 0 | 0 | 0 | 0 | 0 | 2.52 | 0 | 1 | 0 | 0 | 0 | 0 | 2.52 | 0 | 1 | 0 | 2.52 | 0 | 2.52 | 0 | 0 | 1 | 0 | 0 | 0 | 0 | 0 | 0 | 0 | 0 |  | 0 |  | 0
1348 | 88889103 | 90710497 | 85159726 | 114 | 1 | 1 | 1 | 3-200-01 |  | Инженер I категории | 1369 | 1013 | чел.-ч | чел.-ч | 1 | 0 | -66267284 | 3.78 | 0 | 0 | 0 | 0 | 0 | 0 | 0 | 0 | 1 | 1 | 1 | 1 | 5 | 0 | 1 | 1 | 1 | 0 | 3.78 | 1 | 1 | -1 | 0 | 0 |  | 1 | 0 | 0 | 0 | 0 | 0 | 0 | 0 | 0 | 0 | 0 | 0 | 3.78 | 0 | 1 | 0 | 0 | 0 | 0 | 3.78 | 0 | 1 | 0 | 3.78 | 0 | 3.78 | 0 | 0 | 1 | 0 | 0 | 0 | 0 | 0 | 0 | 0 | 0 |  | 0 |  | 0
1349 | 88889161 | 90710502 | 85159720 | 114 | 1 | 1 | 1 | 3-100-02 |  | Техник II категории | 1369 | 1013 | чел.-ч | чел.-ч | 1 | 0 | -1275334932 | 0.52 | 0 | 0 | 0 | 0 | 0 | 0 | 0 | 0 | 1 | 1 | 1 | 1 | -2 | 0 | 1 | 1 | 1 | 0 | 0.52 | 1 | 1 | -1 | 0 | 0 |  | 1 | 0 | 0 | 0 | 0 | 0 | 0 | 0 | 0 | 0 | 0 | 0 | 0.52 | 0 | 1 | 0 | 0 | 0 | 0 | 0.52 | 0 | 1 | 0 | 1.56 | 0 | 1.56 | 0 | 0 | 1 | 0 | 0 | 0 | 0 | 0 | 0 | 0 | 0 |  | 0 |  | 0
1349 | 88889161 | 90710502 | 85159728 | 114 | 1 | 1 | 1 | 3-200-02 |  | Инженер II категории | 1369 | 1013 | чел.-ч | чел.-ч | 1 | 0 | -2140504649 | 0.78 | 0 | 0 | 0 | 0 | 0 | 0 | 0 | 0 | 1 | 1 | 1 | 1 | -2 | 0 | 1 | 1 | 1 | 0 | 0.78 | 1 | 1 | -1 | 0 | 0 |  | 1 | 0 | 0 | 0 | 0 | 0 | 0 | 0 | 0 | 0 | 0 | 0 | 0.78 | 0 | 1 | 0 | 0 | 0 | 0 | 0.78 | 0 | 1 | 0 | 2.34 | 0 | 2.34 | 0 | 0 | 1 | 0 | 0 | 0 | 0 | 0 | 0 | 0 | 0 |  | 0 |  | 0
1350 | 88889103 | 90710502 | 85159720 | 114 | 1 | 1 | 1 | 3-100-02 |  | Техник II категории | 1369 | 1013 | чел.-ч | чел.-ч | 1 | 0 | -1275334932 | 0.52 | 0 | 0 | 0 | 0 | 0 | 0 | 0 | 0 | 1 | 1 | 1 | 1 | 5 | 0 | 1 | 1 | 1 | 0 | 0.52 | 1 | 1 | -1 | 0 | 0 |  | 1 | 0 | 0 | 0 | 0 | 0 | 0 | 0 | 0 | 0 | 0 | 0 | 0.52 | 0 | 1 | 0 | 0 | 0 | 0 | 0.52 | 0 | 1 | 0 | 1.56 | 0 | 1.56 | 0 | 0 | 1 | 0 | 0 | 0 | 0 | 0 | 0 | 0 | 0 |  | 0 |  | 0
1350 | 88889103 | 90710502 | 85159728 | 114 | 1 | 1 | 1 | 3-200-02 |  | Инженер II категории | 1369 | 1013 | чел.-ч | чел.-ч | 1 | 0 | -2140504649 | 0.78 | 0 | 0 | 0 | 0 | 0 | 0 | 0 | 0 | 1 | 1 | 1 | 1 | 5 | 0 | 1 | 1 | 1 | 0 | 0.78 | 1 | 1 | -1 | 0 | 0 |  | 1 | 0 | 0 | 0 | 0 | 0 | 0 | 0 | 0 | 0 | 0 | 0 | 0.78 | 0 | 1 | 0 | 0 | 0 | 0 | 0.78 | 0 | 1 | 0 | 2.34 | 0 | 2.34 | 0 | 0 | 1 | 0 | 0 | 0 | 0 | 0 | 0 | 0 | 0 |  | 0 |  | 0
1351 | 88889161 | 90710507 | 85159706 | 114 | 1 | 1 | 1 | 2-100-06 |  | Рабочий 6 разряда | 1369 | 1013 | чел.-ч | чел.-ч | 1 | 0 | 286205319 | 0.9 | 0 | 0 | 0 | 0 | 0 | 0 | 0 | 0 | 1 | 1 | 1 | 1 | -2 | 0 | 1 | 1 | 1 | 0 | 0.9 | 1 | 1 | -1 | 0 | 0 |  | 1 | 0 | 0 | 0 | 0 | 0 | 0 | 0 | 0 | 0 | 0 | 0 | 0.9 | 0 | 1 | 0 | 0 | 0 | 0 | 0.9 | 0 | 1 | 0 | 2.7 | 0 | 2.7 | 0 | 0 | 1 | 0 | 0 | 0 | 0 | 0 | 0 | 0 | 0 |  | 0 |  | 0
1351 | 88889161 | 90710507 | 85159730 | 114 | 1 | 1 | 1 | 3-200-03 |  | Инженер III категории | 1369 | 1013 | чел.-ч | чел.-ч | 1 | 0 | 126826561 | 0.9 | 0 | 0 | 0 | 0 | 0 | 0 | 0 | 0 | 1 | 1 | 1 | 1 | -2 | 0 | 1 | 1 | 1 | 0 | 0.9 | 1 | 1 | -1 | 0 | 0 |  | 1 | 0 | 0 | 0 | 0 | 0 | 0 | 0 | 0 | 0 | 0 | 0 | 0.9 | 0 | 1 | 0 | 0 | 0 | 0 | 0.9 | 0 | 1 | 0 | 2.7 | 0 | 2.7 | 0 | 0 | 1 | 0 | 0 | 0 | 0 | 0 | 0 | 0 | 0 |  | 0 |  | 0
1352 | 88889103 | 90710507 | 85159706 | 114 | 1 | 1 | 1 | 2-100-06 |  | Рабочий 6 разряда | 1369 | 1013 | чел.-ч | чел.-ч | 1 | 0 | 286205319 | 0.9 | 0 | 0 | 0 | 0 | 0 | 0 | 0 | 0 | 1 | 1 | 1 | 1 | 5 | 0 | 1 | 1 | 1 | 0 | 0.9 | 1 | 1 | -1 | 0 | 0 |  | 1 | 0 | 0 | 0 | 0 | 0 | 0 | 0 | 0 | 0 | 0 | 0 | 0.9 | 0 | 1 | 0 | 0 | 0 | 0 | 0.9 | 0 | 1 | 0 | 2.7 | 0 | 2.7 | 0 | 0 | 1 | 0 | 0 | 0 | 0 | 0 | 0 | 0 | 0 |  | 0 |  | 0
1352 | 88889103 | 90710507 | 85159730 | 114 | 1 | 1 | 1 | 3-200-03 |  | Инженер III категории | 1369 | 1013 | чел.-ч | чел.-ч | 1 | 0 | 126826561 | 0.9 | 0 | 0 | 0 | 0 | 0 | 0 | 0 | 0 | 1 | 1 | 1 | 1 | 5 | 0 | 1 | 1 | 1 | 0 | 0.9 | 1 | 1 | -1 | 0 | 0 |  | 1 | 0 | 0 | 0 | 0 | 0 | 0 | 0 | 0 | 0 | 0 | 0 | 0.9 | 0 | 1 | 0 | 0 | 0 | 0 | 0.9 | 0 | 1 | 0 | 2.7 | 0 | 2.7 | 0 | 0 | 1 | 0 | 0 | 0 | 0 | 0 | 0 | 0 | 0 |  | 0 |  | 0
1353 | 88889161 | 90710512 | 85159704 | 114 | 1 | 1 | 1 | 2-100-05 |  | Рабочий 5 разряда | 1369 | 1013 | чел.-ч | чел.-ч | 1 | 0 | 1518711480 | 0.97 | 0 | 0 | 0 | 0 | 0 | 0 | 0 | 0 | 1 | 1 | 1 | 1 | -2 | 0 | 1 | 1 | 1 | 0 | 0.97 | 1 | 1 | -1 | 0 | 0 |  | 1 | 0 | 0 | 0 | 0 | 0 | 0 | 0 | 0 | 0 | 0 | 0 | 0.97 | 0 | 1 | 0 | 0 | 0 | 0 | 0.97 | 0 | 1 | 0 | 2.91 | 0 | 2.91 | 0 | 0 | 1 | 0 | 0 | 0 | 0 | 0 | 0 | 0 | 0 |  | 0 |  | 0
1353 | 88889161 | 90710512 | 85159728 | 114 | 1 | 1 | 1 | 3-200-02 |  | Инженер II категории | 1369 | 1013 | чел.-ч | чел.-ч | 1 | 0 | -2140504649 | 1.46 | 0 | 0 | 0 | 0 | 0 | 0 | 0 | 0 | 1 | 1 | 1 | 1 | -2 | 0 | 1 | 1 | 1 | 0 | 1.46 | 1 | 1 | -1 | 0 | 0 |  | 1 | 0 | 0 | 0 | 0 | 0 | 0 | 0 | 0 | 0 | 0 | 0 | 1.46 | 0 | 1 | 0 | 0 | 0 | 0 | 1.46 | 0 | 1 | 0 | 4.38 | 0 | 4.38 | 0 | 0 | 1 | 0 | 0 | 0 | 0 | 0 | 0 | 0 | 0 |  | 0 |  | 0
1354 | 88889103 | 90710512 | 85159704 | 114 | 1 | 1 | 1 | 2-100-05 |  | Рабочий 5 разряда | 1369 | 1013 | чел.-ч | чел.-ч | 1 | 0 | 1518711480 | 0.97 | 0 | 0 | 0 | 0 | 0 | 0 | 0 | 0 | 1 | 1 | 1 | 1 | 5 | 0 | 1 | 1 | 1 | 0 | 0.97 | 1 | 1 | -1 | 0 | 0 |  | 1 | 0 | 0 | 0 | 0 | 0 | 0 | 0 | 0 | 0 | 0 | 0 | 0.97 | 0 | 1 | 0 | 0 | 0 | 0 | 0.97 | 0 | 1 | 0 | 2.91 | 0 | 2.91 | 0 | 0 | 1 | 0 | 0 | 0 | 0 | 0 | 0 | 0 | 0 |  | 0 |  | 0
1354 | 88889103 | 90710512 | 85159728 | 114 | 1 | 1 | 1 | 3-200-02 |  | Инженер II категории | 1369 | 1013 | чел.-ч | чел.-ч | 1 | 0 | -2140504649 | 1.46 | 0 | 0 | 0 | 0 | 0 | 0 | 0 | 0 | 1 | 1 | 1 | 1 | 5 | 0 | 1 | 1 | 1 | 0 | 1.46 | 1 | 1 | -1 | 0 | 0 |  | 1 | 0 | 0 | 0 | 0 | 0 | 0 | 0 | 0 | 0 | 0 | 0 | 1.46 | 0 | 1 | 0 | 0 | 0 | 0 | 1.46 | 0 | 1 | 0 | 4.38 | 0 | 4.38 | 0 | 0 | 1 | 0 | 0 | 0 | 0 | 0 | 0 | 0 | 0 |  | 0 |  | 0
1355 | 88889161 | 90710517 | 85159704 | 114 | 1 | 1 | 1 | 2-100-05 |  | Рабочий 5 разряда | 1369 | 1013 | чел.-ч | чел.-ч | 1 | 0 | 1518711480 | 0.65 | 0 | 0 | 0 | 0 | 0 | 0 | 0 | 0 | 1 | 1 | 1 | 1 | -2 | 0 | 1 | 1 | 1 | 0 | 0.65 | 1 | 1 | -1 | 0 | 0 |  | 1 | 0 | 0 | 0 | 0 | 0 | 0 | 0 | 0 | 0 | 0 | 0 | 0.65 | 0 | 1 | 0 | 0 | 0 | 0 | 0.65 | 0 | 1 | 0 | 1.95 | 0 | 1.95 | 0 | 0 | 1 | 0 | 0 | 0 | 0 | 0 | 0 | 0 | 0 |  | 0 |  | 0
1355 | 88889161 | 90710517 | 85159728 | 114 | 1 | 1 | 1 | 3-200-02 |  | Инженер II категории | 1369 | 1013 | чел.-ч | чел.-ч | 1 | 0 | -2140504649 | 0.97 | 0 | 0 | 0 | 0 | 0 | 0 | 0 | 0 | 1 | 1 | 1 | 1 | -2 | 0 | 1 | 1 | 1 | 0 | 0.97 | 1 | 1 | -1 | 0 | 0 |  | 1 | 0 | 0 | 0 | 0 | 0 | 0 | 0 | 0 | 0 | 0 | 0 | 0.97 | 0 | 1 | 0 | 0 | 0 | 0 | 0.97 | 0 | 1 | 0 | 2.91 | 0 | 2.91 | 0 | 0 | 1 | 0 | 0 | 0 | 0 | 0 | 0 | 0 | 0 |  | 0 |  | 0
1356 | 88889103 | 90710517 | 85159704 | 114 | 1 | 1 | 1 | 2-100-05 |  | Рабочий 5 разряда | 1369 | 1013 | чел.-ч | чел.-ч | 1 | 0 | 1518711480 | 0.65 | 0 | 0 | 0 | 0 | 0 | 0 | 0 | 0 | 1 | 1 | 1 | 1 | 5 | 0 | 1 | 1 | 1 | 0 | 0.65 | 1 | 1 | -1 | 0 | 0 |  | 1 | 0 | 0 | 0 | 0 | 0 | 0 | 0 | 0 | 0 | 0 | 0 | 0.65 | 0 | 1 | 0 | 0 | 0 | 0 | 0.65 | 0 | 1 | 0 | 1.95 | 0 | 1.95 | 0 | 0 | 1 | 0 | 0 | 0 | 0 | 0 | 0 | 0 | 0 |  | 0 |  | 0
1356 | 88889103 | 90710517 | 85159728 | 114 | 1 | 1 | 1 | 3-200-02 |  | Инженер II категории | 1369 | 1013 | чел.-ч | чел.-ч | 1 | 0 | -2140504649 | 0.97 | 0 | 0 | 0 | 0 | 0 | 0 | 0 | 0 | 1 | 1 | 1 | 1 | 5 | 0 | 1 | 1 | 1 | 0 | 0.97 | 1 | 1 | -1 | 0 | 0 |  | 1 | 0 | 0 | 0 | 0 | 0 | 0 | 0 | 0 | 0 | 0 | 0 | 0.97 | 0 | 1 | 0 | 0 | 0 | 0 | 0.97 | 0 | 1 | 0 | 2.91 | 0 | 2.91 | 0 | 0 | 1 | 0 | 0 | 0 | 0 | 0 | 0 | 0 | 0 |  | 0 |  | 0
1357 | 88889161 | 90710522 | 85159702 | 114 | 1 | 1 | 1 | 2-100-04 |  | Рабочий 4 разряда | 1369 | 1013 | чел.-ч | чел.-ч | 1 | 0 | -512803540 | 1.8 | 0 | 0 | 0 | 0 | 0 | 0 | 0 | 0 | 1 | 1 | 1 | 1 | -2 | 0 | 1 | 1 | 1 | 0 | 1.8 | 1 | 1 | -1 | 0 | 0 |  | 1 | 0 | 0 | 0 | 0 | 0 | 0 | 0 | 0 | 0 | 0 | 0 | 1.8 | 0 | 1 | 0 | 0 | 0 | 0 | 1.8 | 0 | 1 | 0 | 5.4 | 0 | 5.4 | 0 | 0 | 1 | 0 | 0 | 0 | 0 | 0 | 0 | 0 | 0 |  | 0 |  | 0
1357 | 88889161 | 90710522 | 85159720 | 114 | 1 | 1 | 1 | 3-100-02 |  | Техник II категории | 1369 | 1013 | чел.-ч | чел.-ч | 1 | 0 | -1275334932 | 1.8 | 0 | 0 | 0 | 0 | 0 | 0 | 0 | 0 | 1 | 1 | 1 | 1 | -2 | 0 | 1 | 1 | 1 | 0 | 1.8 | 1 | 1 | -1 | 0 | 0 |  | 1 | 0 | 0 | 0 | 0 | 0 | 0 | 0 | 0 | 0 | 0 | 0 | 1.8 | 0 | 1 | 0 | 0 | 0 | 0 | 1.8 | 0 | 1 | 0 | 5.4 | 0 | 5.4 | 0 | 0 | 1 | 0 | 0 | 0 | 0 | 0 | 0 | 0 | 0 |  | 0 |  | 0
1358 | 88889103 | 90710522 | 85159702 | 114 | 1 | 1 | 1 | 2-100-04 |  | Рабочий 4 разряда | 1369 | 1013 | чел.-ч | чел.-ч | 1 | 0 | -512803540 | 1.8 | 0 | 0 | 0 | 0 | 0 | 0 | 0 | 0 | 1 | 1 | 1 | 1 | 5 | 0 | 1 | 1 | 1 | 0 | 1.8 | 1 | 1 | -1 | 0 | 0 |  | 1 | 0 | 0 | 0 | 0 | 0 | 0 | 0 | 0 | 0 | 0 | 0 | 1.8 | 0 | 1 | 0 | 0 | 0 | 0 | 1.8 | 0 | 1 | 0 | 5.4 | 0 | 5.4 | 0 | 0 | 1 | 0 | 0 | 0 | 0 | 0 | 0 | 0 | 0 |  | 0 |  | 0
1358 | 88889103 | 90710522 | 85159720 | 114 | 1 | 1 | 1 | 3-100-02 |  | Техник II категории | 1369 | 1013 | чел.-ч | чел.-ч | 1 | 0 | -1275334932 | 1.8 | 0 | 0 | 0 | 0 | 0 | 0 | 0 | 0 | 1 | 1 | 1 | 1 | 5 | 0 | 1 | 1 | 1 | 0 | 1.8 | 1 | 1 | -1 | 0 | 0 |  | 1 | 0 | 0 | 0 | 0 | 0 | 0 | 0 | 0 | 0 | 0 | 0 | 1.8 | 0 | 1 | 0 | 0 | 0 | 0 | 1.8 | 0 | 1 | 0 | 5.4 | 0 | 5.4 | 0 | 0 | 1 | 0 | 0 | 0 | 0 | 0 | 0 | 0 | 0 |  | 0 |  | 0
1359 | 88889161 | 90710527 | 85159702 | 114 | 1 | 1 | 1 | 2-100-04 |  | Рабочий 4 разряда | 1369 | 1013 | чел.-ч | чел.-ч | 1 | 0 | -512803540 | 1.35 | 0 | 0 | 0 | 0 | 0 | 0 | 0 | 0 | 1 | 1 | 1 | 1 | -2 | 0 | 1 | 1 | 1 | 0 | 1.35 | 1 | 1 | -1 | 0 | 0 |  | 1 | 0 | 0 | 0 | 0 | 0 | 0 | 0 | 0 | 0 | 0 | 0 | 1.35 | 0 | 1 | 0 | 0 | 0 | 0 | 1.35 | 0 | 1 | 0 | 0 | 0 | 0 | 0 | 0 | 1 | 0 | 0 | 0 | 0 | 0 | 0 | 0 | 0 |  | 0 |  | 0
1359 | 88889161 | 90710527 | 85159720 | 114 | 1 | 1 | 1 | 3-100-02 |  | Техник II категории | 1369 | 1013 | чел.-ч | чел.-ч | 1 | 0 | -1275334932 | 1.35 | 0 | 0 | 0 | 0 | 0 | 0 | 0 | 0 | 1 | 1 | 1 | 1 | -2 | 0 | 1 | 1 | 1 | 0 | 1.35 | 1 | 1 | -1 | 0 | 0 |  | 1 | 0 | 0 | 0 | 0 | 0 | 0 | 0 | 0 | 0 | 0 | 0 | 1.35 | 0 | 1 | 0 | 0 | 0 | 0 | 1.35 | 0 | 1 | 0 | 0 | 0 | 0 | 0 | 0 | 1 | 0 | 0 | 0 | 0 | 0 | 0 | 0 | 0 |  | 0 |  | 0
1360 | 88889103 | 90710527 | 85159702 | 114 | 1 | 1 | 1 | 2-100-04 |  | Рабочий 4 разряда | 1369 | 1013 | чел.-ч | чел.-ч | 1 | 0 | -512803540 | 1.35 | 0 | 0 | 0 | 0 | 0 | 0 | 0 | 0 | 1 | 1 | 1 | 1 | 5 | 0 | 1 | 1 | 1 | 0 | 1.35 | 1 | 1 | -1 | 0 | 0 |  | 1 | 0 | 0 | 0 | 0 | 0 | 0 | 0 | 0 | 0 | 0 | 0 | 1.35 | 0 | 1 | 0 | 0 | 0 | 0 | 1.35 | 0 | 1 | 0 | 0 | 0 | 0 | 0 | 0 | 1 | 0 | 0 | 0 | 0 | 0 | 0 | 0 | 0 |  | 0 |  | 0
1360 | 88889103 | 90710527 | 85159720 | 114 | 1 | 1 | 1 | 3-100-02 |  | Техник II категории | 1369 | 1013 | чел.-ч | чел.-ч | 1 | 0 | -1275334932 | 1.35 | 0 | 0 | 0 | 0 | 0 | 0 | 0 | 0 | 1 | 1 | 1 | 1 | 5 | 0 | 1 | 1 | 1 | 0 | 1.35 | 1 | 1 | -1 | 0 | 0 |  | 1 | 0 | 0 | 0 | 0 | 0 | 0 | 0 | 0 | 0 | 0 | 0 | 1.35 | 0 | 1 | 0 | 0 | 0 | 0 | 1.35 | 0 | 1 | 0 | 0 | 0 | 0 | 0 | 0 | 1 | 0 | 0 | 0 | 0 | 0 | 0 | 0 | 0 |  | 0 |  | 0
1361 | 88889161 | 90710532 | 29477854 | 1 | 1 | 1 | 1 | 0-3304-90 |  | Электромонтажник-наладчик 4 разряда | 1369 | 1013 | чел.-ч | чел.-ч | 1 | 0 | 1377046079 | 0.9 | 0 | 0 | 0 | 9.62 | 0 | 0 | 0 | 9.62 | 1 | 1 | 1 | 1 | -2 | 0 | 1 | 0 | 0 | 0 | 0.9 | 1 | 2 | 90710535 | 1 | 0 | 381 | 0 | 0 | 0 | 0 | 0 | 0 | 0 | 0 | 0 | 0 | 0 | 0 | 0 | 0 | 0 | 0 | 0 | 0 | 0 | 0 | 0 | 0 | 0 | 0 | 0 | 0 | 9.62 | 9.62 | 1 | 8.66 | 0 | 0 | 0 | 0 | 0 | 0 | 0 |  | 0 |  | 0
1361 | 88889161 | 90710532 | 29477609 | 1 | 1 | 1 | 1 | 3-0022-90 |  | Техник по наладке и испытаниям II категории | 1369 | 1013 | чел.-ч | чел.-ч | 1 | 0 | 868395144 | 0.9 | 0 | 0 | 0 | 9.17 | 0 | 0 | 0 | 9.17 | 1 | 1 | 1 | 1 | -2 | 0 | 1 | 0 | 0 | 0 | 0.9 | 1 | 2 | 90710536 | 1 | 0 | 382 | 0 | 0 | 0 | 0 | 0 | 0 | 0 | 0 | 0 | 0 | 0 | 0 | 0 | 0 | 0 | 0 | 0 | 0 | 0 | 0 | 0 | 0 | 0 | 0 | 0 | 0 | 9.17 | 9.17 | 1 | 8.25 | 0 | 0 | 0 | 0 | 0 | 0 | 0 |  | 0 |  | 0
1362 | 88889103 | 90710532 | 29477854 | 1 | 1 | 1 | 1 | 0-3304-90 |  | Электромонтажник-наладчик 4 разряда | 1369 | 1013 | чел.-ч | чел.-ч | 1 | 0 | 1377046079 | 0.9 | 0 | 0 | 0 | 9.62 | 0 | 0 | 0 | 9.62 | 1 | 1 | 1 | 1 | 5 | 0 | 1 | 0 | 0 | 0 | 0.9 | 1 | 2 | 90710535 | 1 | 0 | 383 | 0 | 0 | 0 | 0 | 0 | 0 | 0 | 0 | 0 | 0 | 0 | 0 | 0 | 0 | 0 | 0 | 0 | 0 | 0 | 0 | 0 | 0 | 0 | 0 | 0 | 0 | 9.62 | 9.62 | 1 | 8.66 | 0 | 0 | 0 | 0 | 0 | 0 | 0 |  | 0 |  | 0
1362 | 88889103 | 90710532 | 29477609 | 1 | 1 | 1 | 1 | 3-0022-90 |  | Техник по наладке и испытаниям II категории | 1369 | 1013 | чел.-ч | чел.-ч | 1 | 0 | 868395144 | 0.9 | 0 | 0 | 0 | 9.17 | 0 | 0 | 0 | 9.17 | 1 | 1 | 1 | 1 | 5 | 0 | 1 | 0 | 0 | 0 | 0.9 | 1 | 2 | 90710536 | 1 | 0 | 384 | 0 | 0 | 0 | 0 | 0 | 0 | 0 | 0 | 0 | 0 | 0 | 0 | 0 | 0 | 0 | 0 | 0 | 0 | 0 | 0 | 0 | 0 | 0 | 0 | 0 | 0 | 9.17 | 9.17 | 1 | 8.25 | 0 | 0 | 0 | 0 | 0 | 0 | 0 |  | 0 |  | 0
1363 | 88889161 | 90710537 | 85159706 | 114 | 1 | 1 | 1 | 2-100-06 |  | Рабочий 6 разряда | 1369 | 1013 | чел.-ч | чел.-ч | 1 | 0 | 286205319 | 0.5 | 0 | 0 | 0 | 0 | 0 | 0 | 0 | 0 | 1 | 1 | 1 | 1 | -2 | 0 | 1 | 1 | 1 | 0 | 0.5 | 1 | 1 | -1 | 0 | 0 |  | 1 | 0 | 0 | 0 | 0 | 0 | 0 | 0 | 0 | 0 | 0 | 0 | 0.5 | 0 | 1 | 0 | 0 | 0 | 0 | 0.5 | 0 | 1 | 0 | 4 | 0 | 4 | 0 | 0 | 1 | 0 | 0 | 0 | 0 | 0 | 0 | 0 | 0 |  | 0 |  | 0
1363 | 88889161 | 90710537 | 85159730 | 114 | 1 | 1 | 1 | 3-200-03 |  | Инженер III категории | 1369 | 1013 | чел.-ч | чел.-ч | 1 | 0 | 126826561 | 0.5 | 0 | 0 | 0 | 0 | 0 | 0 | 0 | 0 | 1 | 1 | 1 | 1 | -2 | 0 | 1 | 1 | 1 | 0 | 0.5 | 1 | 1 | -1 | 0 | 0 |  | 1 | 0 | 0 | 0 | 0 | 0 | 0 | 0 | 0 | 0 | 0 | 0 | 0.5 | 0 | 1 | 0 | 0 | 0 | 0 | 0.5 | 0 | 1 | 0 | 4 | 0 | 4 | 0 | 0 | 1 | 0 | 0 | 0 | 0 | 0 | 0 | 0 | 0 |  | 0 |  | 0
1364 | 88889103 | 90710537 | 85159706 | 114 | 1 | 1 | 1 | 2-100-06 |  | Рабочий 6 разряда | 1369 | 1013 | чел.-ч | чел.-ч | 1 | 0 | 286205319 | 0.5 | 0 | 0 | 0 | 0 | 0 | 0 | 0 | 0 | 1 | 1 | 1 | 1 | 5 | 0 | 1 | 1 | 1 | 0 | 0.5 | 1 | 1 | -1 | 0 | 0 |  | 1 | 0 | 0 | 0 | 0 | 0 | 0 | 0 | 0 | 0 | 0 | 0 | 0.5 | 0 | 1 | 0 | 0 | 0 | 0 | 0.5 | 0 | 1 | 0 | 4 | 0 | 4 | 0 | 0 | 1 | 0 | 0 | 0 | 0 | 0 | 0 | 0 | 0 |  | 0 |  | 0
1364 | 88889103 | 90710537 | 85159730 | 114 | 1 | 1 | 1 | 3-200-03 |  | Инженер III категории | 1369 | 1013 | чел.-ч | чел.-ч | 1 | 0 | 126826561 | 0.5 | 0 | 0 | 0 | 0 | 0 | 0 | 0 | 0 | 1 | 1 | 1 | 1 | 5 | 0 | 1 | 1 | 1 | 0 | 0.5 | 1 | 1 | -1 | 0 | 0 |  | 1 | 0 | 0 | 0 | 0 | 0 | 0 | 0 | 0 | 0 | 0 | 0 | 0.5 | 0 | 1 | 0 | 0 | 0 | 0 | 0.5 | 0 | 1 | 0 | 4 | 0 | 4 | 0 | 0 | 1 | 0 | 0 | 0 | 0 | 0 | 0 | 0 | 0 |  | 0 |  | 0
1365 | 88889161 | 90710542 | 85159706 | 114 | 1 | 1 | 1 | 2-100-06 |  | Рабочий 6 разряда | 1369 | 1013 | чел.-ч | чел.-ч | 1 | 0 | 286205319 | 6.48 | 0 | 0 | 0 | 0 | 0 | 0 | 0 | 0 | 1 | 1 | 1 | 1 | -2 | 0 | 1 | 1 | 1 | 0 | 6.48 | 1 | 1 | -1 | 0 | 0 |  | 1 | 0 | 0 | 0 | 0 | 0 | 0 | 0 | 0 | 0 | 0 | 0 | 6.48 | 0 | 1 | 0 | 0 | 0 | 0 | 6.48 | 0 | 1 | 0 | 1.0368 | 0 | 1.0368 | 0 | 0 | 1 | 0 | 0 | 0 | 0 | 0 | 0 | 0 | 0 |  | 0 |  | 0
1365 | 88889161 | 90710542 | 85159730 | 114 | 1 | 1 | 1 | 3-200-03 |  | Инженер III категории | 1369 | 1013 | чел.-ч | чел.-ч | 1 | 0 | 126826561 | 6.48 | 0 | 0 | 0 | 0 | 0 | 0 | 0 | 0 | 1 | 1 | 1 | 1 | -2 | 0 | 1 | 1 | 1 | 0 | 6.48 | 1 | 1 | -1 | 0 | 0 |  | 1 | 0 | 0 | 0 | 0 | 0 | 0 | 0 | 0 | 0 | 0 | 0 | 6.48 | 0 | 1 | 0 | 0 | 0 | 0 | 6.48 | 0 | 1 | 0 | 1.0368 | 0 | 1.0368 | 0 | 0 | 1 | 0 | 0 | 0 | 0 | 0 | 0 | 0 | 0 |  | 0 |  | 0
1366 | 88889103 | 90710542 | 85159706 | 114 | 1 | 1 | 1 | 2-100-06 |  | Рабочий 6 разряда | 1369 | 1013 | чел.-ч | чел.-ч | 1 | 0 | 286205319 | 6.48 | 0 | 0 | 0 | 0 | 0 | 0 | 0 | 0 | 1 | 1 | 1 | 1 | 5 | 0 | 1 | 1 | 1 | 0 | 6.48 | 1 | 1 | -1 | 0 | 0 |  | 1 | 0 | 0 | 0 | 0 | 0 | 0 | 0 | 0 | 0 | 0 | 0 | 6.48 | 0 | 1 | 0 | 0 | 0 | 0 | 6.48 | 0 | 1 | 0 | 1.0368 | 0 | 1.0368 | 0 | 0 | 1 | 0 | 0 | 0 | 0 | 0 | 0 | 0 | 0 |  | 0 |  | 0
1366 | 88889103 | 90710542 | 85159730 | 114 | 1 | 1 | 1 | 3-200-03 |  | Инженер III категории | 1369 | 1013 | чел.-ч | чел.-ч | 1 | 0 | 126826561 | 6.48 | 0 | 0 | 0 | 0 | 0 | 0 | 0 | 0 | 1 | 1 | 1 | 1 | 5 | 0 | 1 | 1 | 1 | 0 | 6.48 | 1 | 1 | -1 | 0 | 0 |  | 1 | 0 | 0 | 0 | 0 | 0 | 0 | 0 | 0 | 0 | 0 | 0 | 6.48 | 0 | 1 | 0 | 0 | 0 | 0 | 6.48 | 0 | 1 | 0 | 1.0368 | 0 | 1.0368 | 0 | 0 | 1 | 0 | 0 | 0 | 0 | 0 | 0 | 0 | 0 |  | 0 |  | 0
1367 | 88889161 | 90710547 | 85159706 | 114 | 1 | 1 | 1 | 2-100-06 |  | Рабочий 6 разряда | 1369 | 1013 | чел.-ч | чел.-ч | 1 | 0 | 286205319 | 0.81 | 0 | 0 | 0 | 0 | 0 | 0 | 0 | 0 | 1 | 1 | 1 | 1 | -2 | 0 | 1 | 1 | 1 | 0 | 0.81 | 1 | 1 | -1 | 0 | 0 |  | 1 | 0 | 0 | 0 | 0 | 0 | 0 | 0 | 0 | 0 | 0 | 0 | 0.81 | 0 | 1 | 0 | 0 | 0 | 0 | 0.81 | 0 | 1 | 0 | 0.81 | 0 | 0.81 | 0 | 0 | 1 | 0 | 0 | 0 | 0 | 0 | 0 | 0 | 0 |  | 0 |  | 0
1367 | 88889161 | 90710547 | 85159730 | 114 | 1 | 1 | 1 | 3-200-03 |  | Инженер III категории | 1369 | 1013 | чел.-ч | чел.-ч | 1 | 0 | 126826561 | 0.81 | 0 | 0 | 0 | 0 | 0 | 0 | 0 | 0 | 1 | 1 | 1 | 1 | -2 | 0 | 1 | 1 | 1 | 0 | 0.81 | 1 | 1 | -1 | 0 | 0 |  | 1 | 0 | 0 | 0 | 0 | 0 | 0 | 0 | 0 | 0 | 0 | 0 | 0.81 | 0 | 1 | 0 | 0 | 0 | 0 | 0.81 | 0 | 1 | 0 | 0.81 | 0 | 0.81 | 0 | 0 | 1 | 0 | 0 | 0 | 0 | 0 | 0 | 0 | 0 |  | 0 |  | 0
1368 | 88889103 | 90710547 | 85159706 | 114 | 1 | 1 | 1 | 2-100-06 |  | Рабочий 6 разряда | 1369 | 1013 | чел.-ч | чел.-ч | 1 | 0 | 286205319 | 0.81 | 0 | 0 | 0 | 0 | 0 | 0 | 0 | 0 | 1 | 1 | 1 | 1 | 5 | 0 | 1 | 1 | 1 | 0 | 0.81 | 1 | 1 | -1 | 0 | 0 |  | 1 | 0 | 0 | 0 | 0 | 0 | 0 | 0 | 0 | 0 | 0 | 0 | 0.81 | 0 | 1 | 0 | 0 | 0 | 0 | 0.81 | 0 | 1 | 0 | 0.81 | 0 | 0.81 | 0 | 0 | 1 | 0 | 0 | 0 | 0 | 0 | 0 | 0 | 0 |  | 0 |  | 0
1368 | 88889103 | 90710547 | 85159730 | 114 | 1 | 1 | 1 | 3-200-03 |  | Инженер III категории | 1369 | 1013 | чел.-ч | чел.-ч | 1 | 0 | 126826561 | 0.81 | 0 | 0 | 0 | 0 | 0 | 0 | 0 | 0 | 1 | 1 | 1 | 1 | 5 | 0 | 1 | 1 | 1 | 0 | 0.81 | 1 | 1 | -1 | 0 | 0 |  | 1 | 0 | 0 | 0 | 0 | 0 | 0 | 0 | 0 | 0 | 0 | 0 | 0.81 | 0 | 1 | 0 | 0 | 0 | 0 | 0.81 | 0 | 1 | 0 | 0.81 | 0 | 0.81 | 0 | 0 | 1 | 0 | 0 | 0 | 0 | 0 | 0 | 0 | 0 |  | 0 |  | 0
1369 | 88889161 | 90710552 | 85159706 | 114 | 1 | 1 | 1 | 2-100-06 |  | Рабочий 6 разряда | 1369 | 1013 | чел.-ч | чел.-ч | 1 | 0 | 286205319 | 1.62 | 0 | 0 | 0 | 0 | 0 | 0 | 0 | 0 | 1 | 1 | 1 | 1 | -2 | 0 | 1 | 1 | 1 | 0 | 1.62 | 1 | 1 | -1 | 0 | 0 |  | 1 | 0 | 0 | 0 | 0 | 0 | 0 | 0 | 0 | 0 | 0 | 0 | 1.62 | 0 | 1 | 0 | 0 | 0 | 0 | 1.62 | 0 | 1 | 0 | 1.62 | 0 | 1.62 | 0 | 0 | 1 | 0 | 0 | 0 | 0 | 0 | 0 | 0 | 0 |  | 0 |  | 0
1369 | 88889161 | 90710552 | 85159730 | 114 | 1 | 1 | 1 | 3-200-03 |  | Инженер III категории | 1369 | 1013 | чел.-ч | чел.-ч | 1 | 0 | 126826561 | 1.62 | 0 | 0 | 0 | 0 | 0 | 0 | 0 | 0 | 1 | 1 | 1 | 1 | -2 | 0 | 1 | 1 | 1 | 0 | 1.62 | 1 | 1 | -1 | 0 | 0 |  | 1 | 0 | 0 | 0 | 0 | 0 | 0 | 0 | 0 | 0 | 0 | 0 | 1.62 | 0 | 1 | 0 | 0 | 0 | 0 | 1.62 | 0 | 1 | 0 | 1.62 | 0 | 1.62 | 0 | 0 | 1 | 0 | 0 | 0 | 0 | 0 | 0 | 0 | 0 |  | 0 |  | 0
1370 | 88889103 | 90710552 | 85159706 | 114 | 1 | 1 | 1 | 2-100-06 |  | Рабочий 6 разряда | 1369 | 1013 | чел.-ч | чел.-ч | 1 | 0 | 286205319 | 1.62 | 0 | 0 | 0 | 0 | 0 | 0 | 0 | 0 | 1 | 1 | 1 | 1 | 5 | 0 | 1 | 1 | 1 | 0 | 1.62 | 1 | 1 | -1 | 0 | 0 |  | 1 | 0 | 0 | 0 | 0 | 0 | 0 | 0 | 0 | 0 | 0 | 0 | 1.62 | 0 | 1 | 0 | 0 | 0 | 0 | 1.62 | 0 | 1 | 0 | 1.62 | 0 | 1.62 | 0 | 0 | 1 | 0 | 0 | 0 | 0 | 0 | 0 | 0 | 0 |  | 0 |  | 0
1370 | 88889103 | 90710552 | 85159730 | 114 | 1 | 1 | 1 | 3-200-03 |  | Инженер III категории | 1369 | 1013 | чел.-ч | чел.-ч | 1 | 0 | 126826561 | 1.62 | 0 | 0 | 0 | 0 | 0 | 0 | 0 | 0 | 1 | 1 | 1 | 1 | 5 | 0 | 1 | 1 | 1 | 0 | 1.62 | 1 | 1 | -1 | 0 | 0 |  | 1 | 0 | 0 | 0 | 0 | 0 | 0 | 0 | 0 | 0 | 0 | 0 | 1.62 | 0 | 1 | 0 | 0 | 0 | 0 | 1.62 | 0 | 1 | 0 | 1.62 | 0 | 1.62 | 0 | 0 | 1 | 0 | 0 | 0 | 0 | 0 | 0 | 0 | 0 |  | 0 |  | 0
1371 | 88889161 | 90710557 | 85159706 | 114 | 1 | 1 | 1 | 2-100-06 |  | Рабочий 6 разряда | 1369 | 1013 | чел.-ч | чел.-ч | 1 | 0 | 286205319 | 0.41 | 0 | 0 | 0 | 0 | 0 | 0 | 0 | 0 | 1 | 1 | 1 | 1 | -2 | 0 | 1 | 1 | 1 | 0 | 0.41 | 1 | 1 | -1 | 0 | 0 |  | 1 | 0 | 0 | 0 | 0 | 0 | 0 | 0 | 0 | 0 | 0 | 0 | 0.41 | 0 | 1 | 0 | 0 | 0 | 0 | 0.41 | 0 | 1 | 0 | 0.41 | 0 | 0.41 | 0 | 0 | 1 | 0 | 0 | 0 | 0 | 0 | 0 | 0 | 0 |  | 0 |  | 0
1371 | 88889161 | 90710557 | 85159730 | 114 | 1 | 1 | 1 | 3-200-03 |  | Инженер III категории | 1369 | 1013 | чел.-ч | чел.-ч | 1 | 0 | 126826561 | 0.41 | 0 | 0 | 0 | 0 | 0 | 0 | 0 | 0 | 1 | 1 | 1 | 1 | -2 | 0 | 1 | 1 | 1 | 0 | 0.41 | 1 | 1 | -1 | 0 | 0 |  | 1 | 0 | 0 | 0 | 0 | 0 | 0 | 0 | 0 | 0 | 0 | 0 | 0.41 | 0 | 1 | 0 | 0 | 0 | 0 | 0.41 | 0 | 1 | 0 | 0.41 | 0 | 0.41 | 0 | 0 | 1 | 0 | 0 | 0 | 0 | 0 | 0 | 0 | 0 |  | 0 |  | 0
1372 | 88889103 | 90710557 | 85159706 | 114 | 1 | 1 | 1 | 2-100-06 |  | Рабочий 6 разряда | 1369 | 1013 | чел.-ч | чел.-ч | 1 | 0 | 286205319 | 0.41 | 0 | 0 | 0 | 0 | 0 | 0 | 0 | 0 | 1 | 1 | 1 | 1 | 5 | 0 | 1 | 1 | 1 | 0 | 0.41 | 1 | 1 | -1 | 0 | 0 |  | 1 | 0 | 0 | 0 | 0 | 0 | 0 | 0 | 0 | 0 | 0 | 0 | 0.41 | 0 | 1 | 0 | 0 | 0 | 0 | 0.41 | 0 | 1 | 0 | 0.41 | 0 | 0.41 | 0 | 0 | 1 | 0 | 0 | 0 | 0 | 0 | 0 | 0 | 0 |  | 0 |  | 0
1372 | 88889103 | 90710557 | 85159730 | 114 | 1 | 1 | 1 | 3-200-03 |  | Инженер III категории | 1369 | 1013 | чел.-ч | чел.-ч | 1 | 0 | 126826561 | 0.41 | 0 | 0 | 0 | 0 | 0 | 0 | 0 | 0 | 1 | 1 | 1 | 1 | 5 | 0 | 1 | 1 | 1 | 0 | 0.41 | 1 | 1 | -1 | 0 | 0 |  | 1 | 0 | 0 | 0 | 0 | 0 | 0 | 0 | 0 | 0 | 0 | 0 | 0.41 | 0 | 1 | 0 | 0 | 0 | 0 | 0.41 | 0 | 1 | 0 | 0.41 | 0 | 0.41 | 0 | 0 | 1 | 0 | 0 | 0 | 0 | 0 | 0 | 0 | 0 |  | 0 |  | 0
1373 | 88889161 | 90710562 | 85159706 | 114 | 1 | 1 | 1 | 2-100-06 |  | Рабочий 6 разряда | 1369 | 1013 | чел.-ч | чел.-ч | 1 | 0 | 286205319 | 0.81 | 0 | 0 | 0 | 0 | 0 | 0 | 0 | 0 | 1 | 1 | 1 | 1 | -2 | 0 | 1 | 1 | 1 | 0 | 0.81 | 1 | 1 | -1 | 0 | 0 |  | 1 | 0 | 0 | 0 | 0 | 0 | 0 | 0 | 0 | 0 | 0 | 0 | 0.81 | 0 | 1 | 0 | 0 | 0 | 0 | 0.81 | 0 | 1 | 0 | 0.81 | 0 | 0.81 | 0 | 0 | 1 | 0 | 0 | 0 | 0 | 0 | 0 | 0 | 0 |  | 0 |  | 0
1373 | 88889161 | 90710562 | 85159730 | 114 | 1 | 1 | 1 | 3-200-03 |  | Инженер III категории | 1369 | 1013 | чел.-ч | чел.-ч | 1 | 0 | 126826561 | 0.81 | 0 | 0 | 0 | 0 | 0 | 0 | 0 | 0 | 1 | 1 | 1 | 1 | -2 | 0 | 1 | 1 | 1 | 0 | 0.81 | 1 | 1 | -1 | 0 | 0 |  | 1 | 0 | 0 | 0 | 0 | 0 | 0 | 0 | 0 | 0 | 0 | 0 | 0.81 | 0 | 1 | 0 | 0 | 0 | 0 | 0.81 | 0 | 1 | 0 | 0.81 | 0 | 0.81 | 0 | 0 | 1 | 0 | 0 | 0 | 0 | 0 | 0 | 0 | 0 |  | 0 |  | 0
1374 | 88889103 | 90710562 | 85159706 | 114 | 1 | 1 | 1 | 2-100-06 |  | Рабочий 6 разряда | 1369 | 1013 | чел.-ч | чел.-ч | 1 | 0 | 286205319 | 0.81 | 0 | 0 | 0 | 0 | 0 | 0 | 0 | 0 | 1 | 1 | 1 | 1 | 5 | 0 | 1 | 1 | 1 | 0 | 0.81 | 1 | 1 | -1 | 0 | 0 |  | 1 | 0 | 0 | 0 | 0 | 0 | 0 | 0 | 0 | 0 | 0 | 0 | 0.81 | 0 | 1 | 0 | 0 | 0 | 0 | 0.81 | 0 | 1 | 0 | 0.81 | 0 | 0.81 | 0 | 0 | 1 | 0 | 0 | 0 | 0 | 0 | 0 | 0 | 0 |  | 0 |  | 0
1374 | 88889103 | 90710562 | 85159730 | 114 | 1 | 1 | 1 | 3-200-03 |  | Инженер III категории | 1369 | 1013 | чел.-ч | чел.-ч | 1 | 0 | 126826561 | 0.81 | 0 | 0 | 0 | 0 | 0 | 0 | 0 | 0 | 1 | 1 | 1 | 1 | 5 | 0 | 1 | 1 | 1 | 0 | 0.81 | 1 | 1 | -1 | 0 | 0 |  | 1 | 0 | 0 | 0 | 0 | 0 | 0 | 0 | 0 | 0 | 0 | 0 | 0.81 | 0 | 1 | 0 | 0 | 0 | 0 | 0.81 | 0 | 1 | 0 | 0.81 | 0 | 0.81 | 0 | 0 | 1 | 0 | 0 | 0 | 0 | 0 | 0 | 0 | 0 |  | 0 |  | 0
0

## EtalonRes
198 | 90710068 | 90710065 | 29478568 | 1 | 1 | 1 | 1 | 0-3306-90 |  | Электромонтажник-наладчик 6 разряда | 1369 | 1013 | чел.-ч | чел.-ч | 1 | 0.61 | 0 | 0 | 0 | 12.92 | 0 | 1 | 1 | 0.61 | 2 | 90710066 | 1 | 0 | 0 | 0 | 0 | 0 | 0 | 0 | 0
198 | 90710069 | 90710065 | 29477608 | 1 | 1 | 1 | 1 | 2-0023-90 |  | Инженер по наладке и испытаниям III категории | 1369 | 1013 | чел.-ч | чел.-ч | 1 | 0.61 | 0 | 0 | 0 | 12.69 | 0 | 1 | 1 | 0.61 | 2 | 90710067 | 2 | 0 | 0 | 0 | 0 | 0 | 0 | 0 | 0
199 | 90710068 | 90710065 | 29478568 | 1 | 1 | 1 | 1 | 0-3306-90 |  | Электромонтажник-наладчик 6 разряда | 1369 | 1013 | чел.-ч | чел.-ч | 1 | 0.61 | 0 | 0 | 0 | 12.92 | 0 | 1 | 1 | 0.61 | 2 | 90710066 | 3 | 0 | 0 | 0 | 0 | 0 | 0 | 0 | 0
199 | 90710069 | 90710065 | 29477608 | 1 | 1 | 1 | 1 | 2-0023-90 |  | Инженер по наладке и испытаниям III категории | 1369 | 1013 | чел.-ч | чел.-ч | 1 | 0.61 | 0 | 0 | 0 | 12.69 | 0 | 1 | 1 | 0.61 | 2 | 90710067 | 4 | 0 | 0 | 0 | 0 | 0 | 0 | 0 | 0
200 | 90710073 | 90710070 | 29478568 | 1 | 1 | 1 | 1 | 0-3306-90 |  | Электромонтажник-наладчик 6 разряда | 1369 | 1013 | чел.-ч | чел.-ч | 1 | 6.48 | 0 | 0 | 0 | 12.92 | 0 | 1 | 1 | 6.48 | 2 | 90710071 | 5 | 0 | 0 | 0 | 0 | 0 | 0 | 0 | 0
200 | 90710074 | 90710070 | 29477608 | 1 | 1 | 1 | 1 | 2-0023-90 |  | Инженер по наладке и испытаниям III категории | 1369 | 1013 | чел.-ч | чел.-ч | 1 | 6.48 | 0 | 0 | 0 | 12.69 | 0 | 1 | 1 | 6.48 | 2 | 90710072 | 6 | 0 | 0 | 0 | 0 | 0 | 0 | 0 | 0
201 | 90710073 | 90710070 | 29478568 | 1 | 1 | 1 | 1 | 0-3306-90 |  | Электромонтажник-наладчик 6 разряда | 1369 | 1013 | чел.-ч | чел.-ч | 1 | 6.48 | 0 | 0 | 0 | 12.92 | 0 | 1 | 1 | 6.48 | 2 | 90710071 | 7 | 0 | 0 | 0 | 0 | 0 | 0 | 0 | 0
201 | 90710074 | 90710070 | 29477608 | 1 | 1 | 1 | 1 | 2-0023-90 |  | Инженер по наладке и испытаниям III категории | 1369 | 1013 | чел.-ч | чел.-ч | 1 | 6.48 | 0 | 0 | 0 | 12.69 | 0 | 1 | 1 | 6.48 | 2 | 90710072 | 8 | 0 | 0 | 0 | 0 | 0 | 0 | 0 | 0
202 | 90710078 | 90710075 | 29478568 | 1 | 1 | 1 | 1 | 0-3306-90 |  | Электромонтажник-наладчик 6 разряда | 1369 | 1013 | чел.-ч | чел.-ч | 1 | 0.81 | 0 | 0 | 0 | 12.92 | 0 | 1 | 1 | 0.81 | 2 | 90710076 | 9 | 0 | 0 | 0 | 0 | 0 | 0 | 0 | 0
202 | 90710079 | 90710075 | 29477608 | 1 | 1 | 1 | 1 | 2-0023-90 |  | Инженер по наладке и испытаниям III категории | 1369 | 1013 | чел.-ч | чел.-ч | 1 | 0.81 | 0 | 0 | 0 | 12.69 | 0 | 1 | 1 | 0.81 | 2 | 90710077 | 10 | 0 | 0 | 0 | 0 | 0 | 0 | 0 | 0
203 | 90710078 | 90710075 | 29478568 | 1 | 1 | 1 | 1 | 0-3306-90 |  | Электромонтажник-наладчик 6 разряда | 1369 | 1013 | чел.-ч | чел.-ч | 1 | 0.81 | 0 | 0 | 0 | 12.92 | 0 | 1 | 1 | 0.81 | 2 | 90710076 | 11 | 0 | 0 | 0 | 0 | 0 | 0 | 0 | 0
203 | 90710079 | 90710075 | 29477608 | 1 | 1 | 1 | 1 | 2-0023-90 |  | Инженер по наладке и испытаниям III категории | 1369 | 1013 | чел.-ч | чел.-ч | 1 | 0.81 | 0 | 0 | 0 | 12.69 | 0 | 1 | 1 | 0.81 | 2 | 90710077 | 12 | 0 | 0 | 0 | 0 | 0 | 0 | 0 | 0
204 | 90710084 | 90710080 | 29477854 | 1 | 1 | 1 | 1 | 0-3304-90 |  | Электромонтажник-наладчик 4 разряда | 1369 | 1013 | чел.-ч | чел.-ч | 1 | 1.08 | 0 | 0 | 0 | 9.62 | 0 | 1 | 1 | 1.08 | 2 | 90710081 | 13 | 0 | 0 | 0 | 0 | 0 | 0 | 0 | 0
204 | 90710085 | 90710080 | 29477658 | 1 | 1 | 1 | 1 | 2-0022-90 |  | Инженер по наладке и испытаниям II категории | 1369 | 1013 | чел.-ч | чел.-ч | 1 | 3.24 | 0 | 0 | 0 | 14.09 | 0 | 1 | 1 | 3.24 | 2 | 90710082 | 14 | 0 | 0 | 0 | 0 | 0 | 0 | 0 | 0
204 | 90710086 | 90710080 | 29477609 | 1 | 1 | 1 | 1 | 3-0022-90 |  | Техник по наладке и испытаниям II категории | 1369 | 1013 | чел.-ч | чел.-ч | 1 | 1.08 | 0 | 0 | 0 | 9.17 | 0 | 1 | 1 | 1.08 | 2 | 90710083 | 15 | 0 | 0 | 0 | 0 | 0 | 0 | 0 | 0
205 | 90710084 | 90710080 | 29477854 | 1 | 1 | 1 | 1 | 0-3304-90 |  | Электромонтажник-наладчик 4 разряда | 1369 | 1013 | чел.-ч | чел.-ч | 1 | 1.08 | 0 | 0 | 0 | 9.62 | 0 | 1 | 1 | 1.08 | 2 | 90710081 | 16 | 0 | 0 | 0 | 0 | 0 | 0 | 0 | 0
205 | 90710085 | 90710080 | 29477658 | 1 | 1 | 1 | 1 | 2-0022-90 |  | Инженер по наладке и испытаниям II категории | 1369 | 1013 | чел.-ч | чел.-ч | 1 | 3.24 | 0 | 0 | 0 | 14.09 | 0 | 1 | 1 | 3.24 | 2 | 90710082 | 17 | 0 | 0 | 0 | 0 | 0 | 0 | 0 | 0
205 | 90710086 | 90710080 | 29477609 | 1 | 1 | 1 | 1 | 3-0022-90 |  | Техник по наладке и испытаниям II категории | 1369 | 1013 | чел.-ч | чел.-ч | 1 | 1.08 | 0 | 0 | 0 | 9.17 | 0 | 1 | 1 | 1.08 | 2 | 90710083 | 18 | 0 | 0 | 0 | 0 | 0 | 0 | 0 | 0
206 | 90710090 | 90710087 | 29478568 | 1 | 1 | 1 | 1 | 0-3306-90 |  | Электромонтажник-наладчик 6 разряда | 1369 | 1013 | чел.-ч | чел.-ч | 1 | 0.81 | 0 | 0 | 0 | 12.92 | 0 | 1 | 1 | 0.81 | 2 | 90710088 | 19 | 0 | 0 | 0 | 0 | 0 | 0 | 0 | 0
206 | 90710091 | 90710087 | 29477608 | 1 | 1 | 1 | 1 | 2-0023-90 |  | Инженер по наладке и испытаниям III категории | 1369 | 1013 | чел.-ч | чел.-ч | 1 | 0.81 | 0 | 0 | 0 | 12.69 | 0 | 1 | 1 | 0.81 | 2 | 90710089 | 20 | 0 | 0 | 0 | 0 | 0 | 0 | 0 | 0
207 | 90710090 | 90710087 | 29478568 | 1 | 1 | 1 | 1 | 0-3306-90 |  | Электромонтажник-наладчик 6 разряда | 1369 | 1013 | чел.-ч | чел.-ч | 1 | 0.81 | 0 | 0 | 0 | 12.92 | 0 | 1 | 1 | 0.81 | 2 | 90710088 | 21 | 0 | 0 | 0 | 0 | 0 | 0 | 0 | 0
207 | 90710091 | 90710087 | 29477608 | 1 | 1 | 1 | 1 | 2-0023-90 |  | Инженер по наладке и испытаниям III категории | 1369 | 1013 | чел.-ч | чел.-ч | 1 | 0.81 | 0 | 0 | 0 | 12.69 | 0 | 1 | 1 | 0.81 | 2 | 90710089 | 22 | 0 | 0 | 0 | 0 | 0 | 0 | 0 | 0
515 | 90710097 | 90710093 | 29477854 | 1 | 1 | 1 | 1 | 0-3304-90 |  | Электромонтажник-наладчик 4 разряда | 1369 | 1013 | чел.-ч | чел.-ч | 1 | 4.32 | 0 | 0 | 0 | 9.62 | 0 | 1 | 1 | 4.32 | 2 | 90710094 | 23 | 0 | 0 | 0 | 0 | 0 | 0 | 0 | 0
515 | 90710098 | 90710093 | 29477658 | 1 | 1 | 1 | 1 | 2-0022-90 |  | Инженер по наладке и испытаниям II категории | 1369 | 1013 | чел.-ч | чел.-ч | 1 | 12.96 | 0 | 0 | 0 | 14.09 | 0 | 1 | 1 | 12.96 | 2 | 90710095 | 24 | 0 | 0 | 0 | 0 | 0 | 0 | 0 | 0
515 | 90710099 | 90710093 | 29477609 | 1 | 1 | 1 | 1 | 3-0022-90 |  | Техник по наладке и испытаниям II категории | 1369 | 1013 | чел.-ч | чел.-ч | 1 | 4.32 | 0 | 0 | 0 | 9.17 | 0 | 1 | 1 | 4.32 | 2 | 90710096 | 25 | 0 | 0 | 0 | 0 | 0 | 0 | 0 | 0
516 | 90710097 | 90710093 | 29477854 | 1 | 1 | 1 | 1 | 0-3304-90 |  | Электромонтажник-наладчик 4 разряда | 1369 | 1013 | чел.-ч | чел.-ч | 1 | 4.32 | 0 | 0 | 0 | 9.62 | 0 | 1 | 1 | 4.32 | 2 | 90710094 | 26 | 0 | 0 | 0 | 0 | 0 | 0 | 0 | 0
516 | 90710098 | 90710093 | 29477658 | 1 | 1 | 1 | 1 | 2-0022-90 |  | Инженер по наладке и испытаниям II категории | 1369 | 1013 | чел.-ч | чел.-ч | 1 | 12.96 | 0 | 0 | 0 | 14.09 | 0 | 1 | 1 | 12.96 | 2 | 90710095 | 27 | 0 | 0 | 0 | 0 | 0 | 0 | 0 | 0
516 | 90710099 | 90710093 | 29477609 | 1 | 1 | 1 | 1 | 3-0022-90 |  | Техник по наладке и испытаниям II категории | 1369 | 1013 | чел.-ч | чел.-ч | 1 | 4.32 | 0 | 0 | 0 | 9.17 | 0 | 1 | 1 | 4.32 | 2 | 90710096 | 28 | 0 | 0 | 0 | 0 | 0 | 0 | 0 | 0
517 | 90710103 | 90710100 | 29477658 | 1 | 1 | 1 | 1 | 2-0022-90 |  | Инженер по наладке и испытаниям II категории | 1369 | 1013 | чел.-ч | чел.-ч | 1 | 0.97 | 0 | 0 | 0 | 14.09 | 0 | 1 | 1 | 0.97 | 2 | 90710101 | 29 | 0 | 0 | 0 | 0 | 0 | 0 | 0 | 0
517 | 90710104 | 90710100 | 29477609 | 1 | 1 | 1 | 1 | 3-0022-90 |  | Техник по наладке и испытаниям II категории | 1369 | 1013 | чел.-ч | чел.-ч | 1 | 0.65 | 0 | 0 | 0 | 9.17 | 0 | 1 | 1 | 0.65 | 2 | 90710102 | 30 | 0 | 0 | 0 | 0 | 0 | 0 | 0 | 0
518 | 90710103 | 90710100 | 29477658 | 1 | 1 | 1 | 1 | 2-0022-90 |  | Инженер по наладке и испытаниям II категории | 1369 | 1013 | чел.-ч | чел.-ч | 1 | 0.97 | 0 | 0 | 0 | 14.09 | 0 | 1 | 1 | 0.97 | 2 | 90710101 | 31 | 0 | 0 | 0 | 0 | 0 | 0 | 0 | 0
518 | 90710104 | 90710100 | 29477609 | 1 | 1 | 1 | 1 | 3-0022-90 |  | Техник по наладке и испытаниям II категории | 1369 | 1013 | чел.-ч | чел.-ч | 1 | 0.65 | 0 | 0 | 0 | 9.17 | 0 | 1 | 1 | 0.65 | 2 | 90710102 | 32 | 0 | 0 | 0 | 0 | 0 | 0 | 0 | 0
519 | 90710108 | 90710105 | 29477608 | 1 | 1 | 1 | 1 | 2-0023-90 |  | Инженер по наладке и испытаниям III категории | 1369 | 1013 | чел.-ч | чел.-ч | 1 | 12.6 | 0 | 0 | 0 | 12.69 | 0 | 1 | 1 | 12.6 | 2 | 90710106 | 33 | 0 | 0 | 0 | 0 | 0 | 0 | 0 | 0
519 | 90710109 | 90710105 | 29477609 | 1 | 1 | 1 | 1 | 3-0022-90 |  | Техник по наладке и испытаниям II категории | 1369 | 1013 | чел.-ч | чел.-ч | 1 | 5.4 | 0 | 0 | 0 | 9.17 | 0 | 1 | 1 | 5.4 | 2 | 90710107 | 34 | 0 | 0 | 0 | 0 | 0 | 0 | 0 | 0
520 | 90710108 | 90710105 | 29477608 | 1 | 1 | 1 | 1 | 2-0023-90 |  | Инженер по наладке и испытаниям III категории | 1369 | 1013 | чел.-ч | чел.-ч | 1 | 12.6 | 0 | 0 | 0 | 12.69 | 0 | 1 | 1 | 12.6 | 2 | 90710106 | 35 | 0 | 0 | 0 | 0 | 0 | 0 | 0 | 0
520 | 90710109 | 90710105 | 29477609 | 1 | 1 | 1 | 1 | 3-0022-90 |  | Техник по наладке и испытаниям II категории | 1369 | 1013 | чел.-ч | чел.-ч | 1 | 5.4 | 0 | 0 | 0 | 9.17 | 0 | 1 | 1 | 5.4 | 2 | 90710107 | 36 | 0 | 0 | 0 | 0 | 0 | 0 | 0 | 0
521 | 90710113 | 90710110 | 29477658 | 1 | 1 | 1 | 1 | 2-0022-90 |  | Инженер по наладке и испытаниям II категории | 1369 | 1013 | чел.-ч | чел.-ч | 1 | 1.94 | 0 | 0 | 0 | 14.09 | 0 | 1 | 1 | 1.94 | 2 | 90710111 | 37 | 0 | 0 | 0 | 0 | 0 | 0 | 0 | 0
521 | 90710114 | 90710110 | 29477609 | 1 | 1 | 1 | 1 | 3-0022-90 |  | Техник по наладке и испытаниям II категории | 1369 | 1013 | чел.-ч | чел.-ч | 1 | 1.3 | 0 | 0 | 0 | 9.17 | 0 | 1 | 1 | 1.3 | 2 | 90710112 | 38 | 0 | 0 | 0 | 0 | 0 | 0 | 0 | 0
522 | 90710113 | 90710110 | 29477658 | 1 | 1 | 1 | 1 | 2-0022-90 |  | Инженер по наладке и испытаниям II категории | 1369 | 1013 | чел.-ч | чел.-ч | 1 | 1.94 | 0 | 0 | 0 | 14.09 | 0 | 1 | 1 | 1.94 | 2 | 90710111 | 39 | 0 | 0 | 0 | 0 | 0 | 0 | 0 | 0
522 | 90710114 | 90710110 | 29477609 | 1 | 1 | 1 | 1 | 3-0022-90 |  | Техник по наладке и испытаниям II категории | 1369 | 1013 | чел.-ч | чел.-ч | 1 | 1.3 | 0 | 0 | 0 | 9.17 | 0 | 1 | 1 | 1.3 | 2 | 90710112 | 40 | 0 | 0 | 0 | 0 | 0 | 0 | 0 | 0
523 | 90710119 | 90710115 | 29477854 | 1 | 1 | 1 | 1 | 0-3304-90 |  | Электромонтажник-наладчик 4 разряда | 1369 | 1013 | чел.-ч | чел.-ч | 1 | 1.08 | 0 | 0 | 0 | 9.62 | 0 | 1 | 1 | 1.08 | 2 | 90710116 | 41 | 0 | 0 | 0 | 0 | 0 | 0 | 0 | 0
523 | 90710120 | 90710115 | 29477658 | 1 | 1 | 1 | 1 | 2-0022-90 |  | Инженер по наладке и испытаниям II категории | 1369 | 1013 | чел.-ч | чел.-ч | 1 | 3.24 | 0 | 0 | 0 | 14.09 | 0 | 1 | 1 | 3.24 | 2 | 90710117 | 42 | 0 | 0 | 0 | 0 | 0 | 0 | 0 | 0
523 | 90710121 | 90710115 | 29477609 | 1 | 1 | 1 | 1 | 3-0022-90 |  | Техник по наладке и испытаниям II категории | 1369 | 1013 | чел.-ч | чел.-ч | 1 | 1.08 | 0 | 0 | 0 | 9.17 | 0 | 1 | 1 | 1.08 | 2 | 90710118 | 43 | 0 | 0 | 0 | 0 | 0 | 0 | 0 | 0
524 | 90710119 | 90710115 | 29477854 | 1 | 1 | 1 | 1 | 0-3304-90 |  | Электромонтажник-наладчик 4 разряда | 1369 | 1013 | чел.-ч | чел.-ч | 1 | 1.08 | 0 | 0 | 0 | 9.62 | 0 | 1 | 1 | 1.08 | 2 | 90710116 | 44 | 0 | 0 | 0 | 0 | 0 | 0 | 0 | 0
524 | 90710120 | 90710115 | 29477658 | 1 | 1 | 1 | 1 | 2-0022-90 |  | Инженер по наладке и испытаниям II категории | 1369 | 1013 | чел.-ч | чел.-ч | 1 | 3.24 | 0 | 0 | 0 | 14.09 | 0 | 1 | 1 | 3.24 | 2 | 90710117 | 45 | 0 | 0 | 0 | 0 | 0 | 0 | 0 | 0
524 | 90710121 | 90710115 | 29477609 | 1 | 1 | 1 | 1 | 3-0022-90 |  | Техник по наладке и испытаниям II категории | 1369 | 1013 | чел.-ч | чел.-ч | 1 | 1.08 | 0 | 0 | 0 | 9.17 | 0 | 1 | 1 | 1.08 | 2 | 90710118 | 46 | 0 | 0 | 0 | 0 | 0 | 0 | 0 | 0
525 | 90710125 | 90710122 | 29477658 | 1 | 1 | 1 | 1 | 2-0022-90 |  | Инженер по наладке и испытаниям II категории | 1369 | 1013 | чел.-ч | чел.-ч | 1 | 0.81 | 0 | 0 | 0 | 14.09 | 0 | 1 | 1 | 0.81 | 2 | 90710123 | 47 | 0 | 0 | 0 | 0 | 0 | 0 | 0 | 0
525 | 90710126 | 90710122 | 29477609 | 1 | 1 | 1 | 1 | 3-0022-90 |  | Техник по наладке и испытаниям II категории | 1369 | 1013 | чел.-ч | чел.-ч | 1 | 0.54 | 0 | 0 | 0 | 9.17 | 0 | 1 | 1 | 0.54 | 2 | 90710124 | 48 | 0 | 0 | 0 | 0 | 0 | 0 | 0 | 0
526 | 90710125 | 90710122 | 29477658 | 1 | 1 | 1 | 1 | 2-0022-90 |  | Инженер по наладке и испытаниям II категории | 1369 | 1013 | чел.-ч | чел.-ч | 1 | 0.81 | 0 | 0 | 0 | 14.09 | 0 | 1 | 1 | 0.81 | 2 | 90710123 | 49 | 0 | 0 | 0 | 0 | 0 | 0 | 0 | 0
526 | 90710126 | 90710122 | 29477609 | 1 | 1 | 1 | 1 | 3-0022-90 |  | Техник по наладке и испытаниям II категории | 1369 | 1013 | чел.-ч | чел.-ч | 1 | 0.54 | 0 | 0 | 0 | 9.17 | 0 | 1 | 1 | 0.54 | 2 | 90710124 | 50 | 0 | 0 | 0 | 0 | 0 | 0 | 0 | 0
527 | 90710130 | 90710127 | 29477606 | 1 | 1 | 1 | 1 | 0-3305-90 |  | Электромонтажник-наладчик 5 разряда | 1369 | 1013 | чел.-ч | чел.-ч | 1 | 0.97 | 0 | 0 | 0 | 11.09 | 0 | 1 | 1 | 0.97 | 2 | 90710128 | 51 | 0 | 0 | 0 | 0 | 0 | 0 | 0 | 0
527 | 90710131 | 90710127 | 29477658 | 1 | 1 | 1 | 1 | 2-0022-90 |  | Инженер по наладке и испытаниям II категории | 1369 | 1013 | чел.-ч | чел.-ч | 1 | 1.46 | 0 | 0 | 0 | 14.09 | 0 | 1 | 1 | 1.46 | 2 | 90710129 | 52 | 0 | 0 | 0 | 0 | 0 | 0 | 0 | 0
528 | 90710130 | 90710127 | 29477606 | 1 | 1 | 1 | 1 | 0-3305-90 |  | Электромонтажник-наладчик 5 разряда | 1369 | 1013 | чел.-ч | чел.-ч | 1 | 0.97 | 0 | 0 | 0 | 11.09 | 0 | 1 | 1 | 0.97 | 2 | 90710128 | 53 | 0 | 0 | 0 | 0 | 0 | 0 | 0 | 0
528 | 90710131 | 90710127 | 29477658 | 1 | 1 | 1 | 1 | 2-0022-90 |  | Инженер по наладке и испытаниям II категории | 1369 | 1013 | чел.-ч | чел.-ч | 1 | 1.46 | 0 | 0 | 0 | 14.09 | 0 | 1 | 1 | 1.46 | 2 | 90710129 | 54 | 0 | 0 | 0 | 0 | 0 | 0 | 0 | 0
529 | 90710135 | 90710132 | 29477606 | 1 | 1 | 1 | 1 | 0-3305-90 |  | Электромонтажник-наладчик 5 разряда | 1369 | 1013 | чел.-ч | чел.-ч | 1 | 0.65 | 0 | 0 | 0 | 11.09 | 0 | 1 | 1 | 0.65 | 2 | 90710133 | 55 | 0 | 0 | 0 | 0 | 0 | 0 | 0 | 0
529 | 90710136 | 90710132 | 29477658 | 1 | 1 | 1 | 1 | 2-0022-90 |  | Инженер по наладке и испытаниям II категории | 1369 | 1013 | чел.-ч | чел.-ч | 1 | 0.97 | 0 | 0 | 0 | 14.09 | 0 | 1 | 1 | 0.97 | 2 | 90710134 | 56 | 0 | 0 | 0 | 0 | 0 | 0 | 0 | 0
530 | 90710135 | 90710132 | 29477606 | 1 | 1 | 1 | 1 | 0-3305-90 |  | Электромонтажник-наладчик 5 разряда | 1369 | 1013 | чел.-ч | чел.-ч | 1 | 0.65 | 0 | 0 | 0 | 11.09 | 0 | 1 | 1 | 0.65 | 2 | 90710133 | 57 | 0 | 0 | 0 | 0 | 0 | 0 | 0 | 0
530 | 90710136 | 90710132 | 29477658 | 1 | 1 | 1 | 1 | 2-0022-90 |  | Инженер по наладке и испытаниям II категории | 1369 | 1013 | чел.-ч | чел.-ч | 1 | 0.97 | 0 | 0 | 0 | 14.09 | 0 | 1 | 1 | 0.97 | 2 | 90710134 | 58 | 0 | 0 | 0 | 0 | 0 | 0 | 0 | 0
531 | 90710140 | 90710137 | 29477854 | 1 | 1 | 1 | 1 | 0-3304-90 |  | Электромонтажник-наладчик 4 разряда | 1369 | 1013 | чел.-ч | чел.-ч | 1 | 2.92 | 0 | 0 | 0 | 9.62 | 0 | 1 | 1 | 2.92 | 2 | 90710138 | 59 | 0 | 0 | 0 | 0 | 0 | 0 | 0 | 0
531 | 90710141 | 90710137 | 29477608 | 1 | 1 | 1 | 1 | 2-0023-90 |  | Инженер по наладке и испытаниям III категории | 1369 | 1013 | чел.-ч | чел.-ч | 1 | 4.37 | 0 | 0 | 0 | 12.69 | 0 | 1 | 1 | 4.37 | 2 | 90710139 | 60 | 0 | 0 | 0 | 0 | 0 | 0 | 0 | 0
532 | 90710140 | 90710137 | 29477854 | 1 | 1 | 1 | 1 | 0-3304-90 |  | Электромонтажник-наладчик 4 разряда | 1369 | 1013 | чел.-ч | чел.-ч | 1 | 2.92 | 0 | 0 | 0 | 9.62 | 0 | 1 | 1 | 2.92 | 2 | 90710138 | 61 | 0 | 0 | 0 | 0 | 0 | 0 | 0 | 0
532 | 90710141 | 90710137 | 29477608 | 1 | 1 | 1 | 1 | 2-0023-90 |  | Инженер по наладке и испытаниям III категории | 1369 | 1013 | чел.-ч | чел.-ч | 1 | 4.37 | 0 | 0 | 0 | 12.69 | 0 | 1 | 1 | 4.37 | 2 | 90710139 | 62 | 0 | 0 | 0 | 0 | 0 | 0 | 0 | 0
533 | 90710145 | 90710142 | 29477658 | 1 | 1 | 1 | 1 | 2-0022-90 |  | Инженер по наладке и испытаниям II категории | 1369 | 1013 | чел.-ч | чел.-ч | 1 | 2.7 | 0 | 0 | 0 | 14.09 | 0 | 1 | 1 | 2.7 | 2 | 90710143 | 63 | 0 | 0 | 0 | 0 | 0 | 0 | 0 | 0
533 | 90710146 | 90710142 | 29477609 | 1 | 1 | 1 | 1 | 3-0022-90 |  | Техник по наладке и испытаниям II категории | 1369 | 1013 | чел.-ч | чел.-ч | 1 | 1.8 | 0 | 0 | 0 | 9.17 | 0 | 1 | 1 | 1.8 | 2 | 90710144 | 64 | 0 | 0 | 0 | 0 | 0 | 0 | 0 | 0
534 | 90710145 | 90710142 | 29477658 | 1 | 1 | 1 | 1 | 2-0022-90 |  | Инженер по наладке и испытаниям II категории | 1369 | 1013 | чел.-ч | чел.-ч | 1 | 2.7 | 0 | 0 | 0 | 14.09 | 0 | 1 | 1 | 2.7 | 2 | 90710143 | 65 | 0 | 0 | 0 | 0 | 0 | 0 | 0 | 0
534 | 90710146 | 90710142 | 29477609 | 1 | 1 | 1 | 1 | 3-0022-90 |  | Техник по наладке и испытаниям II категории | 1369 | 1013 | чел.-ч | чел.-ч | 1 | 1.8 | 0 | 0 | 0 | 9.17 | 0 | 1 | 1 | 1.8 | 2 | 90710144 | 66 | 0 | 0 | 0 | 0 | 0 | 0 | 0 | 0
535 | 90710150 | 90710147 | 29478568 | 1 | 1 | 1 | 1 | 0-3306-90 |  | Электромонтажник-наладчик 6 разряда | 1369 | 1013 | чел.-ч | чел.-ч | 1 | 1.01 | 0 | 0 | 0 | 12.92 | 0 | 1 | 1 | 1.01 | 2 | 90710148 | 67 | 0 | 0 | 0 | 0 | 0 | 0 | 0 | 0
535 | 90710151 | 90710147 | 29477608 | 1 | 1 | 1 | 1 | 2-0023-90 |  | Инженер по наладке и испытаниям III категории | 1369 | 1013 | чел.-ч | чел.-ч | 1 | 1.01 | 0 | 0 | 0 | 12.69 | 0 | 1 | 1 | 1.01 | 2 | 90710149 | 68 | 0 | 0 | 0 | 0 | 0 | 0 | 0 | 0
536 | 90710150 | 90710147 | 29478568 | 1 | 1 | 1 | 1 | 0-3306-90 |  | Электромонтажник-наладчик 6 разряда | 1369 | 1013 | чел.-ч | чел.-ч | 1 | 1.01 | 0 | 0 | 0 | 12.92 | 0 | 1 | 1 | 1.01 | 2 | 90710148 | 69 | 0 | 0 | 0 | 0 | 0 | 0 | 0 | 0
536 | 90710151 | 90710147 | 29477608 | 1 | 1 | 1 | 1 | 2-0023-90 |  | Инженер по наладке и испытаниям III категории | 1369 | 1013 | чел.-ч | чел.-ч | 1 | 1.01 | 0 | 0 | 0 | 12.69 | 0 | 1 | 1 | 1.01 | 2 | 90710149 | 70 | 0 | 0 | 0 | 0 | 0 | 0 | 0 | 0
537 | 90710155 | 90710152 | 29477658 | 1 | 1 | 1 | 1 | 2-0022-90 |  | Инженер по наладке и испытаниям II категории | 1369 | 1013 | чел.-ч | чел.-ч | 1 | 0.81 | 0 | 0 | 0 | 14.09 | 0 | 1 | 1 | 0.81 | 2 | 90710153 | 71 | 0 | 0 | 0 | 0 | 0 | 0 | 0 | 0
537 | 90710156 | 90710152 | 29477609 | 1 | 1 | 1 | 1 | 3-0022-90 |  | Техник по наладке и испытаниям II категории | 1369 | 1013 | чел.-ч | чел.-ч | 1 | 0.54 | 0 | 0 | 0 | 9.17 | 0 | 1 | 1 | 0.54 | 2 | 90710154 | 72 | 0 | 0 | 0 | 0 | 0 | 0 | 0 | 0
538 | 90710155 | 90710152 | 29477658 | 1 | 1 | 1 | 1 | 2-0022-90 |  | Инженер по наладке и испытаниям II категории | 1369 | 1013 | чел.-ч | чел.-ч | 1 | 0.81 | 0 | 0 | 0 | 14.09 | 0 | 1 | 1 | 0.81 | 2 | 90710153 | 73 | 0 | 0 | 0 | 0 | 0 | 0 | 0 | 0
538 | 90710156 | 90710152 | 29477609 | 1 | 1 | 1 | 1 | 3-0022-90 |  | Техник по наладке и испытаниям II категории | 1369 | 1013 | чел.-ч | чел.-ч | 1 | 0.54 | 0 | 0 | 0 | 9.17 | 0 | 1 | 1 | 0.54 | 2 | 90710154 | 74 | 0 | 0 | 0 | 0 | 0 | 0 | 0 | 0
539 | 90710160 | 90710157 | 29477658 | 1 | 1 | 1 | 1 | 2-0022-90 |  | Инженер по наладке и испытаниям II категории | 1369 | 1013 | чел.-ч | чел.-ч | 1 | 1.08 | 0 | 0 | 0 | 14.09 | 0 | 1 | 1 | 1.08 | 2 | 90710158 | 75 | 0 | 0 | 0 | 0 | 0 | 0 | 0 | 0
539 | 90710161 | 90710157 | 29477609 | 1 | 1 | 1 | 1 | 3-0022-90 |  | Техник по наладке и испытаниям II категории | 1369 | 1013 | чел.-ч | чел.-ч | 1 | 0.72 | 0 | 0 | 0 | 9.17 | 0 | 1 | 1 | 0.72 | 2 | 90710159 | 76 | 0 | 0 | 0 | 0 | 0 | 0 | 0 | 0
540 | 90710160 | 90710157 | 29477658 | 1 | 1 | 1 | 1 | 2-0022-90 |  | Инженер по наладке и испытаниям II категории | 1369 | 1013 | чел.-ч | чел.-ч | 1 | 1.08 | 0 | 0 | 0 | 14.09 | 0 | 1 | 1 | 1.08 | 2 | 90710158 | 77 | 0 | 0 | 0 | 0 | 0 | 0 | 0 | 0
540 | 90710161 | 90710157 | 29477609 | 1 | 1 | 1 | 1 | 3-0022-90 |  | Техник по наладке и испытаниям II категории | 1369 | 1013 | чел.-ч | чел.-ч | 1 | 0.72 | 0 | 0 | 0 | 9.17 | 0 | 1 | 1 | 0.72 | 2 | 90710159 | 78 | 0 | 0 | 0 | 0 | 0 | 0 | 0 | 0
541 | 90710165 | 90710162 | 29477606 | 1 | 1 | 1 | 1 | 0-3305-90 |  | Электромонтажник-наладчик 5 разряда | 1369 | 1013 | чел.-ч | чел.-ч | 1 | 0.97 | 0 | 0 | 0 | 11.09 | 0 | 1 | 1 | 0.97 | 2 | 90710163 | 79 | 0 | 0 | 0 | 0 | 0 | 0 | 0 | 0
541 | 90710166 | 90710162 | 29477658 | 1 | 1 | 1 | 1 | 2-0022-90 |  | Инженер по наладке и испытаниям II категории | 1369 | 1013 | чел.-ч | чел.-ч | 1 | 1.46 | 0 | 0 | 0 | 14.09 | 0 | 1 | 1 | 1.46 | 2 | 90710164 | 80 | 0 | 0 | 0 | 0 | 0 | 0 | 0 | 0
542 | 90710165 | 90710162 | 29477606 | 1 | 1 | 1 | 1 | 0-3305-90 |  | Электромонтажник-наладчик 5 разряда | 1369 | 1013 | чел.-ч | чел.-ч | 1 | 0.97 | 0 | 0 | 0 | 11.09 | 0 | 1 | 1 | 0.97 | 2 | 90710163 | 81 | 0 | 0 | 0 | 0 | 0 | 0 | 0 | 0
542 | 90710166 | 90710162 | 29477658 | 1 | 1 | 1 | 1 | 2-0022-90 |  | Инженер по наладке и испытаниям II категории | 1369 | 1013 | чел.-ч | чел.-ч | 1 | 1.46 | 0 | 0 | 0 | 14.09 | 0 | 1 | 1 | 1.46 | 2 | 90710164 | 82 | 0 | 0 | 0 | 0 | 0 | 0 | 0 | 0
543 | 90710170 | 90710167 | 29477606 | 1 | 1 | 1 | 1 | 0-3305-90 |  | Электромонтажник-наладчик 5 разряда | 1369 | 1013 | чел.-ч | чел.-ч | 1 | 0.65 | 0 | 0 | 0 | 11.09 | 0 | 1 | 1 | 0.65 | 2 | 90710168 | 83 | 0 | 0 | 0 | 0 | 0 | 0 | 0 | 0
543 | 90710171 | 90710167 | 29477658 | 1 | 1 | 1 | 1 | 2-0022-90 |  | Инженер по наладке и испытаниям II категории | 1369 | 1013 | чел.-ч | чел.-ч | 1 | 0.97 | 0 | 0 | 0 | 14.09 | 0 | 1 | 1 | 0.97 | 2 | 90710169 | 84 | 0 | 0 | 0 | 0 | 0 | 0 | 0 | 0
544 | 90710170 | 90710167 | 29477606 | 1 | 1 | 1 | 1 | 0-3305-90 |  | Электромонтажник-наладчик 5 разряда | 1369 | 1013 | чел.-ч | чел.-ч | 1 | 0.65 | 0 | 0 | 0 | 11.09 | 0 | 1 | 1 | 0.65 | 2 | 90710168 | 85 | 0 | 0 | 0 | 0 | 0 | 0 | 0 | 0
544 | 90710171 | 90710167 | 29477658 | 1 | 1 | 1 | 1 | 2-0022-90 |  | Инженер по наладке и испытаниям II категории | 1369 | 1013 | чел.-ч | чел.-ч | 1 | 0.97 | 0 | 0 | 0 | 14.09 | 0 | 1 | 1 | 0.97 | 2 | 90710169 | 86 | 0 | 0 | 0 | 0 | 0 | 0 | 0 | 0
545 | 90710175 | 90710172 | 29477607 | 1 | 1 | 1 | 1 | 2-0021-90 |  | Инженер по наладке и испытаниям I категории | 1369 | 1013 | чел.-ч | чел.-ч | 1 | 18.14 | 0 | 0 | 0 | 15.49 | 0 | 1 | 1 | 18.14 | 2 | 90710173 | 87 | 0 | 0 | 0 | 0 | 0 | 0 | 0 | 0
545 | 90710176 | 90710172 | 29477608 | 1 | 1 | 1 | 1 | 2-0023-90 |  | Инженер по наладке и испытаниям III категории | 1369 | 1013 | чел.-ч | чел.-ч | 1 | 7.78 | 0 | 0 | 0 | 12.69 | 0 | 1 | 1 | 7.78 | 2 | 90710174 | 88 | 0 | 0 | 0 | 0 | 0 | 0 | 0 | 0
546 | 90710175 | 90710172 | 29477607 | 1 | 1 | 1 | 1 | 2-0021-90 |  | Инженер по наладке и испытаниям I категории | 1369 | 1013 | чел.-ч | чел.-ч | 1 | 18.14 | 0 | 0 | 0 | 15.49 | 0 | 1 | 1 | 18.14 | 2 | 90710173 | 89 | 0 | 0 | 0 | 0 | 0 | 0 | 0 | 0
546 | 90710176 | 90710172 | 29477608 | 1 | 1 | 1 | 1 | 2-0023-90 |  | Инженер по наладке и испытаниям III категории | 1369 | 1013 | чел.-ч | чел.-ч | 1 | 7.78 | 0 | 0 | 0 | 12.69 | 0 | 1 | 1 | 7.78 | 2 | 90710174 | 90 | 0 | 0 | 0 | 0 | 0 | 0 | 0 | 0
547 | 90710180 | 90710177 | 29478568 | 1 | 1 | 1 | 1 | 0-3306-90 |  | Электромонтажник-наладчик 6 разряда | 1369 | 1013 | чел.-ч | чел.-ч | 1 | 0.61 | 0 | 0 | 0 | 12.92 | 0 | 1 | 1 | 0.61 | 2 | 90710178 | 91 | 0 | 0 | 0 | 0 | 0 | 0 | 0 | 0
547 | 90710181 | 90710177 | 29477608 | 1 | 1 | 1 | 1 | 2-0023-90 |  | Инженер по наладке и испытаниям III категории | 1369 | 1013 | чел.-ч | чел.-ч | 1 | 0.61 | 0 | 0 | 0 | 12.69 | 0 | 1 | 1 | 0.61 | 2 | 90710179 | 92 | 0 | 0 | 0 | 0 | 0 | 0 | 0 | 0
548 | 90710180 | 90710177 | 29478568 | 1 | 1 | 1 | 1 | 0-3306-90 |  | Электромонтажник-наладчик 6 разряда | 1369 | 1013 | чел.-ч | чел.-ч | 1 | 0.61 | 0 | 0 | 0 | 12.92 | 0 | 1 | 1 | 0.61 | 2 | 90710178 | 93 | 0 | 0 | 0 | 0 | 0 | 0 | 0 | 0
548 | 90710181 | 90710177 | 29477608 | 1 | 1 | 1 | 1 | 2-0023-90 |  | Инженер по наладке и испытаниям III категории | 1369 | 1013 | чел.-ч | чел.-ч | 1 | 0.61 | 0 | 0 | 0 | 12.69 | 0 | 1 | 1 | 0.61 | 2 | 90710179 | 94 | 0 | 0 | 0 | 0 | 0 | 0 | 0 | 0
549 | 90710185 | 90710182 | 29478568 | 1 | 1 | 1 | 1 | 0-3306-90 |  | Электромонтажник-наладчик 6 разряда | 1369 | 1013 | чел.-ч | чел.-ч | 1 | 6.48 | 0 | 0 | 0 | 12.92 | 0 | 1 | 1 | 6.48 | 2 | 90710183 | 95 | 0 | 0 | 0 | 0 | 0 | 0 | 0 | 0
549 | 90710186 | 90710182 | 29477608 | 1 | 1 | 1 | 1 | 2-0023-90 |  | Инженер по наладке и испытаниям III категории | 1369 | 1013 | чел.-ч | чел.-ч | 1 | 6.48 | 0 | 0 | 0 | 12.69 | 0 | 1 | 1 | 6.48 | 2 | 90710184 | 96 | 0 | 0 | 0 | 0 | 0 | 0 | 0 | 0
550 | 90710185 | 90710182 | 29478568 | 1 | 1 | 1 | 1 | 0-3306-90 |  | Электромонтажник-наладчик 6 разряда | 1369 | 1013 | чел.-ч | чел.-ч | 1 | 6.48 | 0 | 0 | 0 | 12.92 | 0 | 1 | 1 | 6.48 | 2 | 90710183 | 97 | 0 | 0 | 0 | 0 | 0 | 0 | 0 | 0
550 | 90710186 | 90710182 | 29477608 | 1 | 1 | 1 | 1 | 2-0023-90 |  | Инженер по наладке и испытаниям III категории | 1369 | 1013 | чел.-ч | чел.-ч | 1 | 6.48 | 0 | 0 | 0 | 12.69 | 0 | 1 | 1 | 6.48 | 2 | 90710184 | 98 | 0 | 0 | 0 | 0 | 0 | 0 | 0 | 0
551 | 90710190 | 90710187 | 29477658 | 1 | 1 | 1 | 1 | 2-0022-90 |  | Инженер по наладке и испытаниям II категории | 1369 | 1013 | чел.-ч | чел.-ч | 1 | 143.14 | 0 | 0 | 0 | 14.09 | 0 | 1 | 1 | 143.14 | 3 | -1 |  | 0 | 0 | 0 | 0 | 0 | 0 | 0 | 0
551 | 90710191 | 90710187 | 29477609 | 1 | 1 | 1 | 1 | 3-0022-90 |  | Техник по наладке и испытаниям II категории | 1369 | 1013 | чел.-ч | чел.-ч | 1 | 61.34 | 0 | 0 | 0 | 9.17 | 0 | 1 | 1 | 61.34 | 3 | -1 |  | 0 | 0 | 0 | 0 | 0 | 0 | 0 | 0
552 | 90710190 | 90710187 | 29477658 | 1 | 1 | 1 | 1 | 2-0022-90 |  | Инженер по наладке и испытаниям II категории | 1369 | 1013 | чел.-ч | чел.-ч | 1 | 143.14 | 0 | 0 | 0 | 14.09 | 0 | 1 | 1 | 143.14 | 3 | -1 |  | 0 | 0 | 0 | 0 | 0 | 0 | 0 | 0
552 | 90710191 | 90710187 | 29477609 | 1 | 1 | 1 | 1 | 3-0022-90 |  | Техник по наладке и испытаниям II категории | 1369 | 1013 | чел.-ч | чел.-ч | 1 | 61.34 | 0 | 0 | 0 | 9.17 | 0 | 1 | 1 | 61.34 | 3 | -1 |  | 0 | 0 | 0 | 0 | 0 | 0 | 0 | 0
553 | 90710195 | 90710192 | 29477607 | 1 | 1 | 1 | 1 | 2-0021-90 |  | Инженер по наладке и испытаниям I категории | 1369 | 1013 | чел.-ч | чел.-ч | 1 | 35.86 | 0 | 0 | 0 | 15.49 | 0 | 1 | 1 | 35.86 | 2 | 90710193 | 103 | 0 | 0 | 0 | 0 | 0 | 0 | 0 | 0
553 | 90710196 | 90710192 | 29478197 | 1 | 1 | 1 | 1 | 3-0021-90 |  | Техник по наладке и испытаниям I категории | 1369 | 1013 | чел.-ч | чел.-ч | 1 | 23.9 | 0 | 0 | 0 | 10.21 | 0 | 1 | 1 | 23.9 | 2 | 90710194 | 104 | 0 | 0 | 0 | 0 | 0 | 0 | 0 | 0
554 | 90710195 | 90710192 | 29477607 | 1 | 1 | 1 | 1 | 2-0021-90 |  | Инженер по наладке и испытаниям I категории | 1369 | 1013 | чел.-ч | чел.-ч | 1 | 35.86 | 0 | 0 | 0 | 15.49 | 0 | 1 | 1 | 35.86 | 2 | 90710193 | 105 | 0 | 0 | 0 | 0 | 0 | 0 | 0 | 0
554 | 90710196 | 90710192 | 29478197 | 1 | 1 | 1 | 1 | 3-0021-90 |  | Техник по наладке и испытаниям I категории | 1369 | 1013 | чел.-ч | чел.-ч | 1 | 23.9 | 0 | 0 | 0 | 10.21 | 0 | 1 | 1 | 23.9 | 2 | 90710194 | 106 | 0 | 0 | 0 | 0 | 0 | 0 | 0 | 0
555 | 90710200 | 90710197 | 29477658 | 1 | 1 | 1 | 1 | 2-0022-90 |  | Инженер по наладке и испытаниям II категории | 1369 | 1013 | чел.-ч | чел.-ч | 1 | 16.13 | 0 | 0 | 0 | 14.09 | 0 | 1 | 1 | 16.13 | 2 | 90710198 | 107 | 0 | 0 | 0 | 0 | 0 | 0 | 0 | 0
555 | 90710201 | 90710197 | 29477609 | 1 | 1 | 1 | 1 | 3-0022-90 |  | Техник по наладке и испытаниям II категории | 1369 | 1013 | чел.-ч | чел.-ч | 1 | 6.91 | 0 | 0 | 0 | 9.17 | 0 | 1 | 1 | 6.91 | 2 | 90710199 | 108 | 0 | 0 | 0 | 0 | 0 | 0 | 0 | 0
556 | 90710200 | 90710197 | 29477658 | 1 | 1 | 1 | 1 | 2-0022-90 |  | Инженер по наладке и испытаниям II категории | 1369 | 1013 | чел.-ч | чел.-ч | 1 | 16.13 | 0 | 0 | 0 | 14.09 | 0 | 1 | 1 | 16.13 | 2 | 90710198 | 109 | 0 | 0 | 0 | 0 | 0 | 0 | 0 | 0
556 | 90710201 | 90710197 | 29477609 | 1 | 1 | 1 | 1 | 3-0022-90 |  | Техник по наладке и испытаниям II категории | 1369 | 1013 | чел.-ч | чел.-ч | 1 | 6.91 | 0 | 0 | 0 | 9.17 | 0 | 1 | 1 | 6.91 | 2 | 90710199 | 110 | 0 | 0 | 0 | 0 | 0 | 0 | 0 | 0
557 | 90710205 | 90710202 | 29477658 | 1 | 1 | 1 | 1 | 2-0022-90 |  | Инженер по наладке и испытаниям II категории | 1369 | 1013 | чел.-ч | чел.-ч | 1 | 0.81 | 0 | 0 | 0 | 14.09 | 0 | 1 | 1 | 0.81 | 2 | 90710203 | 111 | 0 | 0 | 0 | 0 | 0 | 0 | 0 | 0
557 | 90710206 | 90710202 | 29477609 | 1 | 1 | 1 | 1 | 3-0022-90 |  | Техник по наладке и испытаниям II категории | 1369 | 1013 | чел.-ч | чел.-ч | 1 | 0.54 | 0 | 0 | 0 | 9.17 | 0 | 1 | 1 | 0.54 | 2 | 90710204 | 112 | 0 | 0 | 0 | 0 | 0 | 0 | 0 | 0
558 | 90710205 | 90710202 | 29477658 | 1 | 1 | 1 | 1 | 2-0022-90 |  | Инженер по наладке и испытаниям II категории | 1369 | 1013 | чел.-ч | чел.-ч | 1 | 0.81 | 0 | 0 | 0 | 14.09 | 0 | 1 | 1 | 0.81 | 2 | 90710203 | 113 | 0 | 0 | 0 | 0 | 0 | 0 | 0 | 0
558 | 90710206 | 90710202 | 29477609 | 1 | 1 | 1 | 1 | 3-0022-90 |  | Техник по наладке и испытаниям II категории | 1369 | 1013 | чел.-ч | чел.-ч | 1 | 0.54 | 0 | 0 | 0 | 9.17 | 0 | 1 | 1 | 0.54 | 2 | 90710204 | 114 | 0 | 0 | 0 | 0 | 0 | 0 | 0 | 0
559 | 90710210 | 90710207 | 29477658 | 1 | 1 | 1 | 1 | 2-0022-90 |  | Инженер по наладке и испытаниям II категории | 1369 | 1013 | чел.-ч | чел.-ч | 1 | 5.94 | 0 | 0 | 0 | 14.09 | 0 | 1 | 1 | 5.94 | 2 | 90710208 | 115 | 0 | 0 | 0 | 0 | 0 | 0 | 0 | 0
559 | 90710211 | 90710207 | 29477609 | 1 | 1 | 1 | 1 | 3-0022-90 |  | Техник по наладке и испытаниям II категории | 1369 | 1013 | чел.-ч | чел.-ч | 1 | 3.96 | 0 | 0 | 0 | 9.17 | 0 | 1 | 1 | 3.96 | 2 | 90710209 | 116 | 0 | 0 | 0 | 0 | 0 | 0 | 0 | 0
560 | 90710210 | 90710207 | 29477658 | 1 | 1 | 1 | 1 | 2-0022-90 |  | Инженер по наладке и испытаниям II категории | 1369 | 1013 | чел.-ч | чел.-ч | 1 | 5.94 | 0 | 0 | 0 | 14.09 | 0 | 1 | 1 | 5.94 | 2 | 90710208 | 117 | 0 | 0 | 0 | 0 | 0 | 0 | 0 | 0
560 | 90710211 | 90710207 | 29477609 | 1 | 1 | 1 | 1 | 3-0022-90 |  | Техник по наладке и испытаниям II категории | 1369 | 1013 | чел.-ч | чел.-ч | 1 | 3.96 | 0 | 0 | 0 | 9.17 | 0 | 1 | 1 | 3.96 | 2 | 90710209 | 118 | 0 | 0 | 0 | 0 | 0 | 0 | 0 | 0
561 | 90710215 | 90710212 | 29477608 | 1 | 1 | 1 | 1 | 2-0023-90 |  | Инженер по наладке и испытаниям III категории | 1369 | 1013 | чел.-ч | чел.-ч | 1 | 12.6 | 0 | 0 | 0 | 12.69 | 0 | 1 | 1 | 12.6 | 2 | 90710213 | 119 | 0 | 0 | 0 | 0 | 0 | 0 | 0 | 0
561 | 90710216 | 90710212 | 29477609 | 1 | 1 | 1 | 1 | 3-0022-90 |  | Техник по наладке и испытаниям II категории | 1369 | 1013 | чел.-ч | чел.-ч | 1 | 5.4 | 0 | 0 | 0 | 9.17 | 0 | 1 | 1 | 5.4 | 2 | 90710214 | 120 | 0 | 0 | 0 | 0 | 0 | 0 | 0 | 0
562 | 90710215 | 90710212 | 29477608 | 1 | 1 | 1 | 1 | 2-0023-90 |  | Инженер по наладке и испытаниям III категории | 1369 | 1013 | чел.-ч | чел.-ч | 1 | 12.6 | 0 | 0 | 0 | 12.69 | 0 | 1 | 1 | 12.6 | 2 | 90710213 | 121 | 0 | 0 | 0 | 0 | 0 | 0 | 0 | 0
562 | 90710216 | 90710212 | 29477609 | 1 | 1 | 1 | 1 | 3-0022-90 |  | Техник по наладке и испытаниям II категории | 1369 | 1013 | чел.-ч | чел.-ч | 1 | 5.4 | 0 | 0 | 0 | 9.17 | 0 | 1 | 1 | 5.4 | 2 | 90710214 | 122 | 0 | 0 | 0 | 0 | 0 | 0 | 0 | 0
563 | 90710220 | 90710217 | 29477854 | 1 | 1 | 1 | 1 | 0-3304-90 |  | Электромонтажник-наладчик 4 разряда | 1369 | 1013 | чел.-ч | чел.-ч | 1 | 1.94 | 0 | 0 | 0 | 9.62 | 0 | 1 | 1 | 1.94 | 2 | 90710218 | 123 | 0 | 0 | 0 | 0 | 0 | 0 | 0 | 0
563 | 90710221 | 90710217 | 29477608 | 1 | 1 | 1 | 1 | 2-0023-90 |  | Инженер по наладке и испытаниям III категории | 1369 | 1013 | чел.-ч | чел.-ч | 1 | 2.92 | 0 | 0 | 0 | 12.69 | 0 | 1 | 1 | 2.92 | 2 | 90710219 | 124 | 0 | 0 | 0 | 0 | 0 | 0 | 0 | 0
564 | 90710220 | 90710217 | 29477854 | 1 | 1 | 1 | 1 | 0-3304-90 |  | Электромонтажник-наладчик 4 разряда | 1369 | 1013 | чел.-ч | чел.-ч | 1 | 1.94 | 0 | 0 | 0 | 9.62 | 0 | 1 | 1 | 1.94 | 2 | 90710218 | 125 | 0 | 0 | 0 | 0 | 0 | 0 | 0 | 0
564 | 90710221 | 90710217 | 29477608 | 1 | 1 | 1 | 1 | 2-0023-90 |  | Инженер по наладке и испытаниям III категории | 1369 | 1013 | чел.-ч | чел.-ч | 1 | 2.92 | 0 | 0 | 0 | 12.69 | 0 | 1 | 1 | 2.92 | 2 | 90710219 | 126 | 0 | 0 | 0 | 0 | 0 | 0 | 0 | 0
565 | 90710225 | 90710222 | 29477854 | 1 | 1 | 1 | 1 | 0-3304-90 |  | Электромонтажник-наладчик 4 разряда | 1369 | 1013 | чел.-ч | чел.-ч | 1 | 0.58 | 0 | 0 | 0 | 9.62 | 0 | 1 | 1 | 0.58 | 2 | 90710223 | 127 | 0 | 0 | 0 | 0 | 0 | 0 | 0 | 0
565 | 90710226 | 90710222 | 29477608 | 1 | 1 | 1 | 1 | 2-0023-90 |  | Инженер по наладке и испытаниям III категории | 1369 | 1013 | чел.-ч | чел.-ч | 1 | 0.87 | 0 | 0 | 0 | 12.69 | 0 | 1 | 1 | 0.87 | 2 | 90710224 | 128 | 0 | 0 | 0 | 0 | 0 | 0 | 0 | 0
566 | 90710225 | 90710222 | 29477854 | 1 | 1 | 1 | 1 | 0-3304-90 |  | Электромонтажник-наладчик 4 разряда | 1369 | 1013 | чел.-ч | чел.-ч | 1 | 0.58 | 0 | 0 | 0 | 9.62 | 0 | 1 | 1 | 0.58 | 2 | 90710223 | 129 | 0 | 0 | 0 | 0 | 0 | 0 | 0 | 0
566 | 90710226 | 90710222 | 29477608 | 1 | 1 | 1 | 1 | 2-0023-90 |  | Инженер по наладке и испытаниям III категории | 1369 | 1013 | чел.-ч | чел.-ч | 1 | 0.87 | 0 | 0 | 0 | 12.69 | 0 | 1 | 1 | 0.87 | 2 | 90710224 | 130 | 0 | 0 | 0 | 0 | 0 | 0 | 0 | 0
567 | 90710230 | 90710227 | 29478568 | 1 | 1 | 1 | 1 | 0-3306-90 |  | Электромонтажник-наладчик 6 разряда | 1369 | 1013 | чел.-ч | чел.-ч | 1 | 0.81 | 0 | 0 | 0 | 12.92 | 0 | 1 | 1 | 0.81 | 2 | 90710228 | 131 | 0 | 0 | 0 | 0 | 0 | 0 | 0 | 0
567 | 90710231 | 90710227 | 29477608 | 1 | 1 | 1 | 1 | 2-0023-90 |  | Инженер по наладке и испытаниям III категории | 1369 | 1013 | чел.-ч | чел.-ч | 1 | 0.81 | 0 | 0 | 0 | 12.69 | 0 | 1 | 1 | 0.81 | 2 | 90710229 | 132 | 0 | 0 | 0 | 0 | 0 | 0 | 0 | 0
568 | 90710230 | 90710227 | 29478568 | 1 | 1 | 1 | 1 | 0-3306-90 |  | Электромонтажник-наладчик 6 разряда | 1369 | 1013 | чел.-ч | чел.-ч | 1 | 0.81 | 0 | 0 | 0 | 12.92 | 0 | 1 | 1 | 0.81 | 2 | 90710228 | 133 | 0 | 0 | 0 | 0 | 0 | 0 | 0 | 0
568 | 90710231 | 90710227 | 29477608 | 1 | 1 | 1 | 1 | 2-0023-90 |  | Инженер по наладке и испытаниям III категории | 1369 | 1013 | чел.-ч | чел.-ч | 1 | 0.81 | 0 | 0 | 0 | 12.69 | 0 | 1 | 1 | 0.81 | 2 | 90710229 | 134 | 0 | 0 | 0 | 0 | 0 | 0 | 0 | 0
569 | 90710235 | 90710232 | 29478568 | 1 | 1 | 1 | 1 | 0-3306-90 |  | Электромонтажник-наладчик 6 разряда | 1369 | 1013 | чел.-ч | чел.-ч | 1 | 16.2 | 0 | 0 | 0 | 12.92 | 0 | 1 | 1 | 16.2 | 2 | 90710233 | 135 | 0 | 0 | 0 | 0 | 0 | 0 | 0 | 0
569 | 90710236 | 90710232 | 29477608 | 1 | 1 | 1 | 1 | 2-0023-90 |  | Инженер по наладке и испытаниям III категории | 1369 | 1013 | чел.-ч | чел.-ч | 1 | 16.2 | 0 | 0 | 0 | 12.69 | 0 | 1 | 1 | 16.2 | 2 | 90710234 | 136 | 0 | 0 | 0 | 0 | 0 | 0 | 0 | 0
570 | 90710235 | 90710232 | 29478568 | 1 | 1 | 1 | 1 | 0-3306-90 |  | Электромонтажник-наладчик 6 разряда | 1369 | 1013 | чел.-ч | чел.-ч | 1 | 16.2 | 0 | 0 | 0 | 12.92 | 0 | 1 | 1 | 16.2 | 2 | 90710233 | 137 | 0 | 0 | 0 | 0 | 0 | 0 | 0 | 0
570 | 90710236 | 90710232 | 29477608 | 1 | 1 | 1 | 1 | 2-0023-90 |  | Инженер по наладке и испытаниям III категории | 1369 | 1013 | чел.-ч | чел.-ч | 1 | 16.2 | 0 | 0 | 0 | 12.69 | 0 | 1 | 1 | 16.2 | 2 | 90710234 | 138 | 0 | 0 | 0 | 0 | 0 | 0 | 0 | 0
812 | 90710241 | 90710239 | 18406804 | 1 | 1 | 1 | 1 | 1-1020-90 |  | Рабочий строитель среднего разряда 2 | 1369 | 1013 | чел.-ч | чел.-ч | 1 | 154 | 0 | 0 | 0 | 7.8 | 0 | 1 | 1 | 154 | 3 | -1 |  | 0 | 0 | 0 | 0 | 0 | 0 | 0 | 0
813 | 90710241 | 90710239 | 18406804 | 1 | 1 | 1 | 1 | 1-1020-90 |  | Рабочий строитель среднего разряда 2 | 1369 | 1013 | чел.-ч | чел.-ч | 1 | 154 | 0 | 0 | 0 | 7.8 | 0 | 1 | 1 | 154 | 3 | -1 |  | 0 | 0 | 0 | 0 | 0 | 0 | 0 | 0
814 | 90710245 | 90710242 | 18406804 | 1 | 1 | 1 | 1 | 1-1020-90 |  | Рабочий строитель среднего разряда 2 | 1369 | 1013 | чел.-ч | чел.-ч | 1 | 13.57 | 0 | 0 | 0 | 7.8 | 0 | 1 | 1 | 13.57 | 3 | -1 |  | 0 | 0 | 0 | 0 | 0 | 0 | 0 | 0
814 | 90710246 | 90710242 | 121548 | 1 | 1 | 1 | 1 | 2 |  | Затраты труда машинистов | 608254 | 1013 | чел.час | чел.час | 1 | 29.5 | 0 | 0 | 0 | 0 | 0 | 1 | 2 | 29.5 | 3 | -1 |  | 0 | 0 | 0 | 0 | 0 | 0 | 0 | 0
814 | 90710247 | 90710242 | 29172765 | 1 | 1 | 1 | 2 | 060247 | ТСЭМ Московской обл., 060247, приказ Минстроя России №675/пр от 28.02.2017 № 264/пр | Экскаваторы одноковшовые дизельные на гусеничном ходу при работе на других видах строительства 0,5 м3 | 1368 | 1011 | маш.-ч | маш.-ч | 1 | 29.5 | 0 | 116.4 | 13.5 | 0 | 0 | 1 | 0 | 29.5 | 3 | -1 |  | 0 | 0 | 0 | 0 | 0 | 0 | 0 | 0
815 | 90710245 | 90710242 | 18406804 | 1 | 1 | 1 | 1 | 1-1020-90 |  | Рабочий строитель среднего разряда 2 | 1369 | 1013 | чел.-ч | чел.-ч | 1 | 13.57 | 0 | 0 | 0 | 7.8 | 0 | 1 | 1 | 13.57 | 3 | -1 |  | 0 | 0 | 0 | 0 | 0 | 0 | 0 | 0
815 | 90710246 | 90710242 | 121548 | 1 | 1 | 1 | 1 | 2 |  | Затраты труда машинистов | 608254 | 1013 | чел.час | чел.час | 1 | 29.5 | 0 | 0 | 0 | 0 | 0 | 1 | 2 | 29.5 | 3 | -1 |  | 0 | 0 | 0 | 0 | 0 | 0 | 0 | 0
815 | 90710247 | 90710242 | 29172765 | 1 | 1 | 1 | 2 | 060247 | ТСЭМ Московской обл., 060247, приказ Минстроя России №675/пр от 28.02.2017 № 264/пр | Экскаваторы одноковшовые дизельные на гусеничном ходу при работе на других видах строительства 0,5 м3 | 1368 | 1011 | маш.-ч | маш.-ч | 1 | 29.5 | 0 | 116.4 | 13.5 | 0 | 0 | 1 | 0 | 29.5 | 3 | -1 |  | 0 | 0 | 0 | 0 | 0 | 0 | 0 | 0
816 | 90710252 | 90710248 | 29362762 | 1 | 1 | 1 | 1 | 1-2040-90 |  | Рабочий монтажник среднего разряда 4 | 1369 | 1013 | чел.-ч | чел.-ч | 1 | 5.3 | 0 | 0 | 0 | 9.62 | 0 | 1 | 1 | 5.3 | 3 | -1 |  | 0 | 0 | 0 | 0 | 0 | 0 | 0 | 0
816 | 90710253 | 90710248 | 29174913 | 1 | 1 | 1 | 2 | 400001 | ТСЭМ Московской обл., 400001, приказ Минстроя России №675/пр от 28.02.2017 № 264/пр | Автомобили бортовые, грузоподъемность до 5 т | 1368 | 1011 | маш.-ч | маш.-ч | 1 | 3.9 | 0 | 87.17 | 11.6 | 0 | 0 | 1 | 0 | 3.9 | 3 | -1 |  | 0 | 0 | 0 | 0 | 0 | 0 | 0 | 0
816 | 90710254 | 90710248 | 29171808 | 1 | 1 | 1 | 3 | 999-9950 | ТССЦ Московской обл., 999-9950, приказ Минстроя России №675/пр от 21.09.2015 г. | Вспомогательные ненормируемые материалы (2% от ОЗП) | 1374 | 1013 | РУБ | РУБ | 1 | 1.02 | 1 | 0 | 0 | 0 | 0 | 1 | 0 | 1.02 | 3 | -1 |  | 0 | 0 | 0 | 0 | 0 | 0 | 0 | 0
817 | 90710252 | 90710248 | 29362762 | 1 | 1 | 1 | 1 | 1-2040-90 |  | Рабочий монтажник среднего разряда 4 | 1369 | 1013 | чел.-ч | чел.-ч | 1 | 5.3 | 0 | 0 | 0 | 9.62 | 0 | 1 | 1 | 5.3 | 3 | -1 |  | 0 | 0 | 0 | 0 | 0 | 0 | 0 | 0
817 | 90710253 | 90710248 | 29174913 | 1 | 1 | 1 | 2 | 400001 | ТСЭМ Московской обл., 400001, приказ Минстроя России №675/пр от 28.02.2017 № 264/пр | Автомобили бортовые, грузоподъемность до 5 т | 1368 | 1011 | маш.-ч | маш.-ч | 1 | 3.9 | 0 | 87.17 | 11.6 | 0 | 0 | 1 | 0 | 3.9 | 3 | -1 |  | 0 | 0 | 0 | 0 | 0 | 0 | 0 | 0
817 | 90710254 | 90710248 | 29171808 | 1 | 1 | 1 | 3 | 999-9950 | ТССЦ Московской обл., 999-9950, приказ Минстроя России №675/пр от 21.09.2015 г. | Вспомогательные ненормируемые материалы (2% от ОЗП) | 1374 | 1013 | РУБ | РУБ | 1 | 1.02 | 1 | 0 | 0 | 0 | 0 | 1 | 0 | 1.02 | 3 | -1 |  | 0 | 0 | 0 | 0 | 0 | 0 | 0 | 0
818 | 90710259 | 90710255 | 29362762 | 1 | 1 | 1 | 1 | 1-2040-90 |  | Рабочий монтажник среднего разряда 4 | 1369 | 1013 | чел.-ч | чел.-ч | 1 | 1.99 | 0 | 0 | 0 | 9.62 | 0 | 1 | 1 | 1.99 | 2 | 90710256 | 151 | 0 | 0 | 0 | 0 | 0 | 0 | 0 | 0
818 | 90710260 | 90710255 | 29174913 | 1 | 1 | 1 | 2 | 400001 | ТСЭМ Московской обл., 400001, приказ Минстроя России №675/пр от 28.02.2017 № 264/пр | Автомобили бортовые, грузоподъемность до 5 т | 1368 | 1011 | маш.-ч | маш.-ч | 1 | 0.08 | 0 | 87.17 | 11.6 | 0 | 0 | 1 | 0 | 0.08 | 2 | 90710257 | 152 | 0 | 0 | 0 | 0 | 0 | 0 | 0 | 0
818 | 90710261 | 90710255 | 29171808 | 1 | 1 | 1 | 3 | 999-9950 | ТССЦ Московской обл., 999-9950, приказ Минстроя России №675/пр от 21.09.2015 г. | Вспомогательные ненормируемые материалы (2% от ОЗП) | 1374 | 1013 | РУБ | РУБ | 1 | 0.38 | 1 | 0 | 0 | 0 | 0 | 1 | 0 | 0.38 | 2 | 90710258 | 153 | 0 | 0 | 0 | 0 | 0 | 0 | 0 | 0
819 | 90710259 | 90710255 | 29362762 | 1 | 1 | 1 | 1 | 1-2040-90 |  | Рабочий монтажник среднего разряда 4 | 1369 | 1013 | чел.-ч | чел.-ч | 1 | 1.99 | 0 | 0 | 0 | 9.62 | 0 | 1 | 1 | 1.99 | 2 | 90710256 | 154 | 0 | 0 | 0 | 0 | 0 | 0 | 0 | 0
819 | 90710260 | 90710255 | 29174913 | 1 | 1 | 1 | 2 | 400001 | ТСЭМ Московской обл., 400001, приказ Минстроя России №675/пр от 28.02.2017 № 264/пр | Автомобили бортовые, грузоподъемность до 5 т | 1368 | 1011 | маш.-ч | маш.-ч | 1 | 0.08 | 0 | 87.17 | 11.6 | 0 | 0 | 1 | 0 | 0.08 | 2 | 90710257 | 155 | 0 | 0 | 0 | 0 | 0 | 0 | 0 | 0
819 | 90710261 | 90710255 | 29171808 | 1 | 1 | 1 | 3 | 999-9950 | ТССЦ Московской обл., 999-9950, приказ Минстроя России №675/пр от 21.09.2015 г. | Вспомогательные ненормируемые материалы (2% от ОЗП) | 1374 | 1013 | РУБ | РУБ | 1 | 0.38 | 1 | 0 | 0 | 0 | 0 | 1 | 0 | 0.38 | 2 | 90710258 | 156 | 0 | 0 | 0 | 0 | 0 | 0 | 0 | 0
820 | 90710274 | 90710262 | 29362762 | 1 | 1 | 1 | 1 | 1-2040-90 |  | Рабочий монтажник среднего разряда 4 | 1369 | 1013 | чел.-ч | чел.-ч | 1 | 17.44 | 0 | 0 | 0 | 9.62 | 0 | 1 | 1 | 17.44 | 3 | -1 |  | 0 | 0 | 0 | 0 | 0 | 0 | 0 | 0
820 | 90710275 | 90710262 | 121548 | 1 | 1 | 1 | 1 | 2 |  | Затраты труда машинистов | 608254 | 1013 | чел.час | чел.час | 1 | 1.32 | 0 | 0 | 0 | 0 | 0 | 1 | 2 | 1.32 | 3 | -1 |  | 0 | 0 | 0 | 0 | 0 | 0 | 0 | 0
820 | 90710276 | 90710262 | 29172362 | 1 | 1 | 1 | 2 | 021102 | ТСЭМ Московской обл., 021102, приказ Минстроя России №675/пр от 28.02.2017 № 264/пр | Краны на автомобильном ходу при работе на монтаже технологического оборудования 10 т | 1368 | 1011 | маш.-ч | маш.-ч | 1 | 1.32 | 0 | 134.65 | 13.5 | 0 | 0 | 1 | 0 | 1.32 | 3 | -1 |  | 0 | 0 | 0 | 0 | 0 | 0 | 0 | 0
820 | 90710277 | 90710262 | 29172498 | 1 | 1 | 1 | 2 | 030203 | ТСЭМ Московской обл., 030203, приказ Минстроя России №675/пр от 28.02.2017 № 264/пр | Домкраты гидравлические грузоподъемностью 63-100 т | 1368 | 1011 | маш.-ч | маш.-ч | 1 | 3.97 | 0 | 2.37 | 0 | 0 | 0 | 1 | 0 | 3.97 | 3 | -1 |  | 0 | 0 | 0 | 0 | 0 | 0 | 0 | 0
820 | 90710278 | 90710262 | 29172516 | 1 | 1 | 1 | 2 | 030404 | ТСЭМ Московской обл., 030404, приказ Минстроя России №675/пр от 28.02.2017 № 264/пр | Лебедки электрические тяговым усилием до 31,39 кН (3,2 т) | 1368 | 1011 | маш.-ч | маш.-ч | 1 | 3.97 | 0 | 6.9 | 0 | 0 | 0 | 1 | 0 | 3.97 | 3 | -1 |  | 0 | 0 | 0 | 0 | 0 | 0 | 0 | 0
820 | 90710279 | 90710262 | 29174913 | 1 | 1 | 1 | 2 | 400001 | ТСЭМ Московской обл., 400001, приказ Минстроя России №675/пр от 28.02.2017 № 264/пр | Автомобили бортовые, грузоподъемность до 5 т | 1368 | 1011 | маш.-ч | маш.-ч | 1 | 1.32 | 0 | 87.17 | 11.6 | 0 | 0 | 1 | 0 | 1.32 | 3 | -1 |  | 0 | 0 | 0 | 0 | 0 | 0 | 0 | 0
820 | 90710280 | 90710262 | 29113345 | 1 | 1 | 1 | 3 | 101-1641 | ТССЦ Московской обл., 101-1641, приказ Минстроя России №675/пр от 28.02.2017 № 254/пр | Сталь угловая равнополочная, марка стали ВСт3кп2, размером 50x50x5 мм | 1348 | 1009 | т | т | 1000 | 0.01 | 5763 | 0 | 0 | 0 | 0 | 1 | 0 | 0.01 | 3 | -1 |  | 0 | 0 | 0 | 0 | 0 | 0 | 0 | 0
820 | 90710281 | 90710262 | 29113386 | 1 | 1 | 1 | 3 | 101-1755 | ТССЦ Московской обл., 101-1755, приказ Минстроя России №675/пр от 28.02.2017 № 254/пр | Сталь полосовая, марка стали Ст3сп шириной 50-200 мм толщиной 4-5 мм | 1348 | 1009 | т | т | 1000 | 0.001 | 5000.01 | 0 | 0 | 0 | 0 | 1 | 0 | 0.001 | 3 | -1 |  | 0 | 0 | 0 | 0 | 0 | 0 | 0 | 0
820 | 90710282 | 90710262 | 29110426 | 1 | 1 | 1 | 3 | 101-2143 | ТССЦ Московской обл., 101-2143, приказ Минстроя России №675/пр от 28.02.2017 № 254/пр | Краска | 1346 | 1009 | кг | кг | 1 | 0.25 | 28.67 | 0 | 0 | 0 | 0 | 1 | 0 | 0.25 | 3 | -1 |  | 0 | 0 | 0 | 0 | 0 | 0 | 0 | 0
820 | 90710283 | 90710262 | 29110793 | 1 | 1 | 1 | 3 | 101-2478 | ТССЦ Московской обл., 101-2478, приказ Минстроя России №675/пр от 28.02.2017 № 254/пр | Лента К226 | 1308 | 1003 | 100 м | 100 м | 100 | 0.0096 | 120.36 | 0 | 0 | 0 | 0 | 1 | 0 | 0.0096 | 3 | -1 |  | 0 | 0 | 0 | 0 | 0 | 0 | 0 | 0
820 | 90710284 | 90710262 | 29122430 | 1 | 1 | 1 | 3 | 113-1786 | ТССЦ Московской обл., 113-1786, приказ Минстроя России №675/пр от 28.02.2017 № 254/пр | Лак битумный БТ-123 | 1348 | 1009 | т | т | 1000 | 6e-05 | 9073.89 | 0 | 0 | 0 | 0 | 1 | 0 | 6e-05 | 3 | -1 |  | 0 | 0 | 0 | 0 | 0 | 0 | 0 | 0
820 | 90710285 | 90710262 | 29171808 | 1 | 1 | 1 | 3 | 999-9950 | ТССЦ Московской обл., 999-9950, приказ Минстроя России №675/пр от 21.09.2015 г. | Вспомогательные ненормируемые материалы (2% от ОЗП) | 1374 | 1013 | РУБ | РУБ | 1 | 3.36 | 1 | 0 | 0 | 0 | 0 | 1 | 0 | 3.36 | 3 | -1 |  | 0 | 0 | 0 | 0 | 0 | 0 | 0 | 0
821 | 90710274 | 90710262 | 29362762 | 1 | 1 | 1 | 1 | 1-2040-90 |  | Рабочий монтажник среднего разряда 4 | 1369 | 1013 | чел.-ч | чел.-ч | 1 | 17.44 | 0 | 0 | 0 | 9.62 | 0 | 1 | 1 | 17.44 | 3 | -1 |  | 0 | 0 | 0 | 0 | 0 | 0 | 0 | 0
821 | 90710275 | 90710262 | 121548 | 1 | 1 | 1 | 1 | 2 |  | Затраты труда машинистов | 608254 | 1013 | чел.час | чел.час | 1 | 1.32 | 0 | 0 | 0 | 0 | 0 | 1 | 2 | 1.32 | 3 | -1 |  | 0 | 0 | 0 | 0 | 0 | 0 | 0 | 0
821 | 90710276 | 90710262 | 29172362 | 1 | 1 | 1 | 2 | 021102 | ТСЭМ Московской обл., 021102, приказ Минстроя России №675/пр от 28.02.2017 № 264/пр | Краны на автомобильном ходу при работе на монтаже технологического оборудования 10 т | 1368 | 1011 | маш.-ч | маш.-ч | 1 | 1.32 | 0 | 134.65 | 13.5 | 0 | 0 | 1 | 0 | 1.32 | 3 | -1 |  | 0 | 0 | 0 | 0 | 0 | 0 | 0 | 0
821 | 90710277 | 90710262 | 29172498 | 1 | 1 | 1 | 2 | 030203 | ТСЭМ Московской обл., 030203, приказ Минстроя России №675/пр от 28.02.2017 № 264/пр | Домкраты гидравлические грузоподъемностью 63-100 т | 1368 | 1011 | маш.-ч | маш.-ч | 1 | 3.97 | 0 | 2.37 | 0 | 0 | 0 | 1 | 0 | 3.97 | 3 | -1 |  | 0 | 0 | 0 | 0 | 0 | 0 | 0 | 0
821 | 90710278 | 90710262 | 29172516 | 1 | 1 | 1 | 2 | 030404 | ТСЭМ Московской обл., 030404, приказ Минстроя России №675/пр от 28.02.2017 № 264/пр | Лебедки электрические тяговым усилием до 31,39 кН (3,2 т) | 1368 | 1011 | маш.-ч | маш.-ч | 1 | 3.97 | 0 | 6.9 | 0 | 0 | 0 | 1 | 0 | 3.97 | 3 | -1 |  | 0 | 0 | 0 | 0 | 0 | 0 | 0 | 0
821 | 90710279 | 90710262 | 29174913 | 1 | 1 | 1 | 2 | 400001 | ТСЭМ Московской обл., 400001, приказ Минстроя России №675/пр от 28.02.2017 № 264/пр | Автомобили бортовые, грузоподъемность до 5 т | 1368 | 1011 | маш.-ч | маш.-ч | 1 | 1.32 | 0 | 87.17 | 11.6 | 0 | 0 | 1 | 0 | 1.32 | 3 | -1 |  | 0 | 0 | 0 | 0 | 0 | 0 | 0 | 0
821 | 90710280 | 90710262 | 29113345 | 1 | 1 | 1 | 3 | 101-1641 | ТССЦ Московской обл., 101-1641, приказ Минстроя России №675/пр от 28.02.2017 № 254/пр | Сталь угловая равнополочная, марка стали ВСт3кп2, размером 50x50x5 мм | 1348 | 1009 | т | т | 1000 | 0.01 | 5763 | 0 | 0 | 0 | 0 | 1 | 0 | 0.01 | 3 | -1 |  | 0 | 0 | 0 | 0 | 0 | 0 | 0 | 0
821 | 90710281 | 90710262 | 29113386 | 1 | 1 | 1 | 3 | 101-1755 | ТССЦ Московской обл., 101-1755, приказ Минстроя России №675/пр от 28.02.2017 № 254/пр | Сталь полосовая, марка стали Ст3сп шириной 50-200 мм толщиной 4-5 мм | 1348 | 1009 | т | т | 1000 | 0.001 | 5000.01 | 0 | 0 | 0 | 0 | 1 | 0 | 0.001 | 3 | -1 |  | 0 | 0 | 0 | 0 | 0 | 0 | 0 | 0
821 | 90710282 | 90710262 | 29110426 | 1 | 1 | 1 | 3 | 101-2143 | ТССЦ Московской обл., 101-2143, приказ Минстроя России №675/пр от 28.02.2017 № 254/пр | Краска | 1346 | 1009 | кг | кг | 1 | 0.25 | 28.67 | 0 | 0 | 0 | 0 | 1 | 0 | 0.25 | 3 | -1 |  | 0 | 0 | 0 | 0 | 0 | 0 | 0 | 0
821 | 90710283 | 90710262 | 29110793 | 1 | 1 | 1 | 3 | 101-2478 | ТССЦ Московской обл., 101-2478, приказ Минстроя России №675/пр от 28.02.2017 № 254/пр | Лента К226 | 1308 | 1003 | 100 м | 100 м | 100 | 0.0096 | 120.36 | 0 | 0 | 0 | 0 | 1 | 0 | 0.0096 | 3 | -1 |  | 0 | 0 | 0 | 0 | 0 | 0 | 0 | 0
821 | 90710284 | 90710262 | 29122430 | 1 | 1 | 1 | 3 | 113-1786 | ТССЦ Московской обл., 113-1786, приказ Минстроя России №675/пр от 28.02.2017 № 254/пр | Лак битумный БТ-123 | 1348 | 1009 | т | т | 1000 | 6e-05 | 9073.89 | 0 | 0 | 0 | 0 | 1 | 0 | 6e-05 | 3 | -1 |  | 0 | 0 | 0 | 0 | 0 | 0 | 0 | 0
821 | 90710285 | 90710262 | 29171808 | 1 | 1 | 1 | 3 | 999-9950 | ТССЦ Московской обл., 999-9950, приказ Минстроя России №675/пр от 21.09.2015 г. | Вспомогательные ненормируемые материалы (2% от ОЗП) | 1374 | 1013 | РУБ | РУБ | 1 | 3.36 | 1 | 0 | 0 | 0 | 0 | 1 | 0 | 3.36 | 3 | -1 |  | 0 | 0 | 0 | 0 | 0 | 0 | 0 | 0
822 | 90710292 | 90710286 | 29362762 | 1 | 1 | 1 | 1 | 1-2040-90 |  | Рабочий монтажник среднего разряда 4 | 1369 | 1013 | чел.-ч | чел.-ч | 1 | 5.74 | 0 | 0 | 0 | 9.62 | 0 | 1 | 1 | 5.74 | 2 | 90710287 | 179 | 0 | 0 | 0 | 0 | 0 | 0 | 0 | 0
822 | 90710293 | 90710286 | 121548 | 1 | 1 | 1 | 1 | 2 |  | Затраты труда машинистов | 608254 | 1013 | чел.час | чел.час | 1 | 1.92 | 0 | 0 | 0 | 0 | 0 | 1 | 2 | 1.92 | 2 | 90710288 | 180 | 0 | 0 | 0 | 0 | 0 | 0 | 0 | 0
822 | 90710294 | 90710286 | 29172362 | 1 | 1 | 1 | 2 | 021102 | ТСЭМ Московской обл., 021102, приказ Минстроя России №675/пр от 28.02.2017 № 264/пр | Краны на автомобильном ходу при работе на монтаже технологического оборудования 10 т | 1368 | 1011 | маш.-ч | маш.-ч | 1 | 1.92 | 0 | 134.65 | 13.5 | 0 | 0 | 1 | 0 | 1.92 | 2 | 90710289 | 181 | 0 | 0 | 0 | 0 | 0 | 0 | 0 | 0
822 | 90710295 | 90710286 | 29174913 | 1 | 1 | 1 | 2 | 400001 | ТСЭМ Московской обл., 400001, приказ Минстроя России №675/пр от 28.02.2017 № 264/пр | Автомобили бортовые, грузоподъемность до 5 т | 1368 | 1011 | маш.-ч | маш.-ч | 1 | 1.92 | 0 | 87.17 | 11.6 | 0 | 0 | 1 | 0 | 1.92 | 2 | 90710290 | 182 | 0 | 0 | 0 | 0 | 0 | 0 | 0 | 0
822 | 90710296 | 90710286 | 29171808 | 1 | 1 | 1 | 3 | 999-9950 | ТССЦ Московской обл., 999-9950, приказ Минстроя России №675/пр от 21.09.2015 г. | Вспомогательные ненормируемые материалы (2% от ОЗП) | 1374 | 1013 | РУБ | РУБ | 1 | 1.1 | 1 | 0 | 0 | 0 | 0 | 1 | 0 | 1.1 | 2 | 90710291 | 183 | 0 | 0 | 0 | 0 | 0 | 0 | 0 | 0
823 | 90710292 | 90710286 | 29362762 | 1 | 1 | 1 | 1 | 1-2040-90 |  | Рабочий монтажник среднего разряда 4 | 1369 | 1013 | чел.-ч | чел.-ч | 1 | 5.74 | 0 | 0 | 0 | 9.62 | 0 | 1 | 1 | 5.74 | 2 | 90710287 | 184 | 0 | 0 | 0 | 0 | 0 | 0 | 0 | 0
823 | 90710293 | 90710286 | 121548 | 1 | 1 | 1 | 1 | 2 |  | Затраты труда машинистов | 608254 | 1013 | чел.час | чел.час | 1 | 1.92 | 0 | 0 | 0 | 0 | 0 | 1 | 2 | 1.92 | 2 | 90710288 | 185 | 0 | 0 | 0 | 0 | 0 | 0 | 0 | 0
823 | 90710294 | 90710286 | 29172362 | 1 | 1 | 1 | 2 | 021102 | ТСЭМ Московской обл., 021102, приказ Минстроя России №675/пр от 28.02.2017 № 264/пр | Краны на автомобильном ходу при работе на монтаже технологического оборудования 10 т | 1368 | 1011 | маш.-ч | маш.-ч | 1 | 1.92 | 0 | 134.65 | 13.5 | 0 | 0 | 1 | 0 | 1.92 | 2 | 90710289 | 186 | 0 | 0 | 0 | 0 | 0 | 0 | 0 | 0
823 | 90710295 | 90710286 | 29174913 | 1 | 1 | 1 | 2 | 400001 | ТСЭМ Московской обл., 400001, приказ Минстроя России №675/пр от 28.02.2017 № 264/пр | Автомобили бортовые, грузоподъемность до 5 т | 1368 | 1011 | маш.-ч | маш.-ч | 1 | 1.92 | 0 | 87.17 | 11.6 | 0 | 0 | 1 | 0 | 1.92 | 2 | 90710290 | 187 | 0 | 0 | 0 | 0 | 0 | 0 | 0 | 0
823 | 90710296 | 90710286 | 29171808 | 1 | 1 | 1 | 3 | 999-9950 | ТССЦ Московской обл., 999-9950, приказ Минстроя России №675/пр от 21.09.2015 г. | Вспомогательные ненормируемые материалы (2% от ОЗП) | 1374 | 1013 | РУБ | РУБ | 1 | 1.1 | 1 | 0 | 0 | 0 | 0 | 1 | 0 | 1.1 | 2 | 90710291 | 188 | 0 | 0 | 0 | 0 | 0 | 0 | 0 | 0
824 | 90710303 | 90710297 | 29362762 | 1 | 1 | 1 | 1 | 1-2040-90 |  | Рабочий монтажник среднего разряда 4 | 1369 | 1013 | чел.-ч | чел.-ч | 1 | 2.78 | 0 | 0 | 0 | 9.62 | 0 | 1 | 1 | 2.78 | 2 | 90710298 | 189 | 0 | 0 | 0 | 0 | 0 | 0 | 0 | 0
824 | 90710304 | 90710297 | 121548 | 1 | 1 | 1 | 1 | 2 |  | Затраты труда машинистов | 608254 | 1013 | чел.час | чел.час | 1 | 0.92 | 0 | 0 | 0 | 0 | 0 | 1 | 2 | 0.92 | 2 | 90710299 | 190 | 0 | 0 | 0 | 0 | 0 | 0 | 0 | 0
824 | 90710305 | 90710297 | 29172362 | 1 | 1 | 1 | 2 | 021102 | ТСЭМ Московской обл., 021102, приказ Минстроя России №675/пр от 28.02.2017 № 264/пр | Краны на автомобильном ходу при работе на монтаже технологического оборудования 10 т | 1368 | 1011 | маш.-ч | маш.-ч | 1 | 0.92 | 0 | 134.65 | 13.5 | 0 | 0 | 1 | 0 | 0.92 | 2 | 90710300 | 191 | 0 | 0 | 0 | 0 | 0 | 0 | 0 | 0
824 | 90710306 | 90710297 | 29174913 | 1 | 1 | 1 | 2 | 400001 | ТСЭМ Московской обл., 400001, приказ Минстроя России №675/пр от 28.02.2017 № 264/пр | Автомобили бортовые, грузоподъемность до 5 т | 1368 | 1011 | маш.-ч | маш.-ч | 1 | 0.92 | 0 | 87.17 | 11.6 | 0 | 0 | 1 | 0 | 0.92 | 2 | 90710301 | 192 | 0 | 0 | 0 | 0 | 0 | 0 | 0 | 0
824 | 90710307 | 90710297 | 29171808 | 1 | 1 | 1 | 3 | 999-9950 | ТССЦ Московской обл., 999-9950, приказ Минстроя России №675/пр от 21.09.2015 г. | Вспомогательные ненормируемые материалы (2% от ОЗП) | 1374 | 1013 | РУБ | РУБ | 1 | 0.53 | 1 | 0 | 0 | 0 | 0 | 1 | 0 | 0.53 | 2 | 90710302 | 193 | 0 | 0 | 0 | 0 | 0 | 0 | 0 | 0
825 | 90710303 | 90710297 | 29362762 | 1 | 1 | 1 | 1 | 1-2040-90 |  | Рабочий монтажник среднего разряда 4 | 1369 | 1013 | чел.-ч | чел.-ч | 1 | 2.78 | 0 | 0 | 0 | 9.62 | 0 | 1 | 1 | 2.78 | 2 | 90710298 | 194 | 0 | 0 | 0 | 0 | 0 | 0 | 0 | 0
825 | 90710304 | 90710297 | 121548 | 1 | 1 | 1 | 1 | 2 |  | Затраты труда машинистов | 608254 | 1013 | чел.час | чел.час | 1 | 0.92 | 0 | 0 | 0 | 0 | 0 | 1 | 2 | 0.92 | 2 | 90710299 | 195 | 0 | 0 | 0 | 0 | 0 | 0 | 0 | 0
825 | 90710305 | 90710297 | 29172362 | 1 | 1 | 1 | 2 | 021102 | ТСЭМ Московской обл., 021102, приказ Минстроя России №675/пр от 28.02.2017 № 264/пр | Краны на автомобильном ходу при работе на монтаже технологического оборудования 10 т | 1368 | 1011 | маш.-ч | маш.-ч | 1 | 0.92 | 0 | 134.65 | 13.5 | 0 | 0 | 1 | 0 | 0.92 | 2 | 90710300 | 196 | 0 | 0 | 0 | 0 | 0 | 0 | 0 | 0
825 | 90710306 | 90710297 | 29174913 | 1 | 1 | 1 | 2 | 400001 | ТСЭМ Московской обл., 400001, приказ Минстроя России №675/пр от 28.02.2017 № 264/пр | Автомобили бортовые, грузоподъемность до 5 т | 1368 | 1011 | маш.-ч | маш.-ч | 1 | 0.92 | 0 | 87.17 | 11.6 | 0 | 0 | 1 | 0 | 0.92 | 2 | 90710301 | 197 | 0 | 0 | 0 | 0 | 0 | 0 | 0 | 0
825 | 90710307 | 90710297 | 29171808 | 1 | 1 | 1 | 3 | 999-9950 | ТССЦ Московской обл., 999-9950, приказ Минстроя России №675/пр от 21.09.2015 г. | Вспомогательные ненормируемые материалы (2% от ОЗП) | 1374 | 1013 | РУБ | РУБ | 1 | 0.53 | 1 | 0 | 0 | 0 | 0 | 1 | 0 | 0.53 | 2 | 90710302 | 198 | 0 | 0 | 0 | 0 | 0 | 0 | 0 | 0
826 | 90710313 | 90710308 | 18410631 | 1 | 1 | 1 | 1 | 1-1029-90 |  | Рабочий строитель среднего разряда 2,9 | 1369 | 1013 | чел.-ч | чел.-ч | 1 | 133 | 0 | 0 | 0 | 8.46 | 0 | 1 | 1 | 133 | 2 | 90710309 | 199 | 0 | 0 | 0 | 0 | 0 | 0 | 0 | 0
826 | 90710314 | 90710308 | 29107408 | 1 | 1 | 1 | 3 | 101-0070 | ТССЦ Московской обл., 101-0070, приказ Минстроя России №675/пр от 28.02.2017 № 254/пр | Бензин автомобильный АИ-98, АИ-95 «Экстра», АИ-93 | 1348 | 1009 | т | т | 1000 | 0.0008 | 4769.99 | 0 | 0 | 0 | 0 | 1 | 0 | 0.0008 | 2 | 90710310 | 200 | 0 | 0 | 0 | 0 | 0 | 0 | 0 | 0
826 | 90710315 | 90710308 | 29115451 | 1 | 1 | 1 | 3 | 102-0097 | ТССЦ Московской обл., 102-0097, приказ Минстроя России №675/пр от 28.02.2017 № 254/пр | Брусья необрезные хвойных пород длиной 2-3,75 м, все ширины, толщиной 100-125 мм, III сорта | 1339 | 1007 | м3 | м3 | 1 | 0.08 | 874.5 | 0 | 0 | 0 | 0 | 1 | 0 | 0.08 | 2 | 90710311 | 201 | 0 | 0 | 0 | 0 | 0 | 0 | 0 | 0
826 | 90710316 | 90710308 | 29158418 | 1 | 1 | 1 | 3 | 507-0546 | ТССЦ Московской обл., 507-0546, приказ Минстроя России №675/пр от 28.02.2017 № 258/пр | Трубы полиэтиленовые низкого давления (ПНД) с наружным диаметром 110 мм | 1301 | 1003 | м | м | 1 | 1000 | 31.53 | 0 | 0 | 0 | 0 | 1 | 0 | 1000 | 2 | 90710312 | 202 | 0 | 0 | 0 | 0 | 0 | 0 | 0 | 0
827 | 90710313 | 90710308 | 18410631 | 1 | 1 | 1 | 1 | 1-1029-90 |  | Рабочий строитель среднего разряда 2,9 | 1369 | 1013 | чел.-ч | чел.-ч | 1 | 133 | 0 | 0 | 0 | 8.46 | 0 | 1 | 1 | 133 | 2 | 90710309 | 203 | 0 | 0 | 0 | 0 | 0 | 0 | 0 | 0
827 | 90710314 | 90710308 | 29107408 | 1 | 1 | 1 | 3 | 101-0070 | ТССЦ Московской обл., 101-0070, приказ Минстроя России №675/пр от 28.02.2017 № 254/пр | Бензин автомобильный АИ-98, АИ-95 «Экстра», АИ-93 | 1348 | 1009 | т | т | 1000 | 0.0008 | 4769.99 | 0 | 0 | 0 | 0 | 1 | 0 | 0.0008 | 2 | 90710310 | 204 | 0 | 0 | 0 | 0 | 0 | 0 | 0 | 0
827 | 90710315 | 90710308 | 29115451 | 1 | 1 | 1 | 3 | 102-0097 | ТССЦ Московской обл., 102-0097, приказ Минстроя России №675/пр от 28.02.2017 № 254/пр | Брусья необрезные хвойных пород длиной 2-3,75 м, все ширины, толщиной 100-125 мм, III сорта | 1339 | 1007 | м3 | м3 | 1 | 0.08 | 874.5 | 0 | 0 | 0 | 0 | 1 | 0 | 0.08 | 2 | 90710311 | 205 | 0 | 0 | 0 | 0 | 0 | 0 | 0 | 0
827 | 90710316 | 90710308 | 29158418 | 1 | 1 | 1 | 3 | 507-0546 | ТССЦ Московской обл., 507-0546, приказ Минстроя России №675/пр от 28.02.2017 № 258/пр | Трубы полиэтиленовые низкого давления (ПНД) с наружным диаметром 110 мм | 1301 | 1003 | м | м | 1 | 1000 | 31.53 | 0 | 0 | 0 | 0 | 1 | 0 | 1000 | 2 | 90710312 | 206 | 0 | 0 | 0 | 0 | 0 | 0 | 0 | 0
830 | 90710328 | 90710318 | 29361034 | 1 | 1 | 1 | 1 | 1-2038-90 |  | Рабочий монтажник среднего разряда 3,8 | 1369 | 1013 | чел.-ч | чел.-ч | 1 | 18.8 | 0 | 0 | 0 | 9.4 | 0 | 1 | 1 | 18.8 | 2 | 90710319 | 207 | 0 | 0 | 0 | 0 | 0 | 0 | 0 | 0
830 | 90710329 | 90710318 | 121548 | 1 | 1 | 1 | 1 | 2 |  | Затраты труда машинистов | 608254 | 1013 | чел.час | чел.час | 1 | 0.35 | 0 | 0 | 0 | 0 | 0 | 1 | 2 | 0.35 | 2 | 90710320 | 208 | 0 | 0 | 0 | 0 | 0 | 0 | 0 | 0
830 | 90710330 | 90710318 | 29172362 | 1 | 1 | 1 | 2 | 021102 | ТСЭМ Московской обл., 021102, приказ Минстроя России №675/пр от 28.02.2017 № 264/пр | Краны на автомобильном ходу при работе на монтаже технологического оборудования 10 т | 1368 | 1011 | маш.-ч | маш.-ч | 1 | 0.35 | 0 | 134.65 | 13.5 | 0 | 0 | 1 | 0 | 0.35 | 2 | 90710321 | 209 | 0 | 0 | 0 | 0 | 0 | 0 | 0 | 0
830 | 90710331 | 90710318 | 29174580 | 1 | 1 | 1 | 2 | 331451 | ТСЭМ Московской обл., 331451, приказ Минстроя России №675/пр от 28.02.2017 № 264/пр | Перфораторы электрические | 1368 | 1011 | маш.-ч | маш.-ч | 1 | 3.43 | 0 | 2.08 | 0 | 0 | 0 | 1 | 0 | 3.43 | 2 | 90710322 | 210 | 0 | 0 | 0 | 0 | 0 | 0 | 0 | 0
830 | 90710332 | 90710318 | 29174913 | 1 | 1 | 1 | 2 | 400001 | ТСЭМ Московской обл., 400001, приказ Минстроя России №675/пр от 28.02.2017 № 264/пр | Автомобили бортовые, грузоподъемность до 5 т | 1368 | 1011 | маш.-ч | маш.-ч | 1 | 0.35 | 0 | 87.17 | 11.6 | 0 | 0 | 1 | 0 | 0.35 | 2 | 90710323 | 211 | 0 | 0 | 0 | 0 | 0 | 0 | 0 | 0
830 | 90710333 | 90710318 | 29122308 | 1 | 1 | 1 | 3 | 113-8040 | ТССЦ Московской обл., 113-8040, приказ Минстроя России №675/пр от 28.02.2017 № 254/пр | Клей БМК-5к | 1346 | 1009 | кг | кг | 1 | 0.55 | 34.02 | 0 | 0 | 0 | 0 | 1 | 0 | 0.55 | 2 | 90710324 | 212 | 0 | 0 | 0 | 0 | 0 | 0 | 0 | 0
830 | 90710334 | 90710318 | 29145159 | 1 | 1 | 1 | 3 | 402-0006 | ТССЦ Московской обл., 402-0006, приказ Минстроя России №675/пр от 28.02.2017 № 257/пр | Раствор готовый кладочный цементный марки 200 | 1339 | 1007 | м3 | м3 | 1 | 0.021 | 600 | 0 | 0 | 0 | 0 | 1 | 0 | 0.021 | 2 | 90710325 | 213 | 0 | 0 | 0 | 0 | 0 | 0 | 0 | 0
830 | 90710335 | 90710318 | 29171808 | 1 | 1 | 1 | 3 | 999-9950 | ТССЦ Московской обл., 999-9950, приказ Минстроя России №675/пр от 21.09.2015 г. | Вспомогательные ненормируемые материалы (2% от ОЗП) | 1374 | 1013 | РУБ | РУБ | 1 | 3.53 | 1 | 0 | 0 | 0 | 0 | 1 | 0 | 3.53 | 2 | 90710327 | 215 | 0 | 0 | 0 | 0 | 0 | 0 | 0 | 0
831 | 90710328 | 90710318 | 29361034 | 1 | 1 | 1 | 1 | 1-2038-90 |  | Рабочий монтажник среднего разряда 3,8 | 1369 | 1013 | чел.-ч | чел.-ч | 1 | 18.8 | 0 | 0 | 0 | 9.4 | 0 | 1 | 1 | 18.8 | 2 | 90710319 | 216 | 0 | 0 | 0 | 0 | 0 | 0 | 0 | 0
831 | 90710329 | 90710318 | 121548 | 1 | 1 | 1 | 1 | 2 |  | Затраты труда машинистов | 608254 | 1013 | чел.час | чел.час | 1 | 0.35 | 0 | 0 | 0 | 0 | 0 | 1 | 2 | 0.35 | 2 | 90710320 | 217 | 0 | 0 | 0 | 0 | 0 | 0 | 0 | 0
831 | 90710330 | 90710318 | 29172362 | 1 | 1 | 1 | 2 | 021102 | ТСЭМ Московской обл., 021102, приказ Минстроя России №675/пр от 28.02.2017 № 264/пр | Краны на автомобильном ходу при работе на монтаже технологического оборудования 10 т | 1368 | 1011 | маш.-ч | маш.-ч | 1 | 0.35 | 0 | 134.65 | 13.5 | 0 | 0 | 1 | 0 | 0.35 | 2 | 90710321 | 218 | 0 | 0 | 0 | 0 | 0 | 0 | 0 | 0
831 | 90710331 | 90710318 | 29174580 | 1 | 1 | 1 | 2 | 331451 | ТСЭМ Московской обл., 331451, приказ Минстроя России №675/пр от 28.02.2017 № 264/пр | Перфораторы электрические | 1368 | 1011 | маш.-ч | маш.-ч | 1 | 3.43 | 0 | 2.08 | 0 | 0 | 0 | 1 | 0 | 3.43 | 2 | 90710322 | 219 | 0 | 0 | 0 | 0 | 0 | 0 | 0 | 0
831 | 90710332 | 90710318 | 29174913 | 1 | 1 | 1 | 2 | 400001 | ТСЭМ Московской обл., 400001, приказ Минстроя России №675/пр от 28.02.2017 № 264/пр | Автомобили бортовые, грузоподъемность до 5 т | 1368 | 1011 | маш.-ч | маш.-ч | 1 | 0.35 | 0 | 87.17 | 11.6 | 0 | 0 | 1 | 0 | 0.35 | 2 | 90710323 | 220 | 0 | 0 | 0 | 0 | 0 | 0 | 0 | 0
831 | 90710333 | 90710318 | 29122308 | 1 | 1 | 1 | 3 | 113-8040 | ТССЦ Московской обл., 113-8040, приказ Минстроя России №675/пр от 28.02.2017 № 254/пр | Клей БМК-5к | 1346 | 1009 | кг | кг | 1 | 0.55 | 34.02 | 0 | 0 | 0 | 0 | 1 | 0 | 0.55 | 2 | 90710324 | 221 | 0 | 0 | 0 | 0 | 0 | 0 | 0 | 0
831 | 90710334 | 90710318 | 29145159 | 1 | 1 | 1 | 3 | 402-0006 | ТССЦ Московской обл., 402-0006, приказ Минстроя России №675/пр от 28.02.2017 № 257/пр | Раствор готовый кладочный цементный марки 200 | 1339 | 1007 | м3 | м3 | 1 | 0.021 | 600 | 0 | 0 | 0 | 0 | 1 | 0 | 0.021 | 2 | 90710325 | 222 | 0 | 0 | 0 | 0 | 0 | 0 | 0 | 0
831 | 90710335 | 90710318 | 29171808 | 1 | 1 | 1 | 3 | 999-9950 | ТССЦ Московской обл., 999-9950, приказ Минстроя России №675/пр от 21.09.2015 г. | Вспомогательные ненормируемые материалы (2% от ОЗП) | 1374 | 1013 | РУБ | РУБ | 1 | 3.53 | 1 | 0 | 0 | 0 | 0 | 1 | 0 | 3.53 | 2 | 90710327 | 224 | 0 | 0 | 0 | 0 | 0 | 0 | 0 | 0
834 | 90710347 | 90710337 | 29362762 | 1 | 1 | 1 | 1 | 1-2040-90 |  | Рабочий монтажник среднего разряда 4 | 1369 | 1013 | чел.-ч | чел.-ч | 1 | 23.04 | 0 | 0 | 0 | 9.62 | 0 | 1 | 1 | 23.04 | 3 | -1 |  | 0 | 0 | 0 | 0 | 0 | 0 | 0 | 0
834 | 90710348 | 90710337 | 121548 | 1 | 1 | 1 | 1 | 2 |  | Затраты труда машинистов | 608254 | 1013 | чел.час | чел.час | 1 | 0.2 | 0 | 0 | 0 | 0 | 0 | 1 | 2 | 0.2 | 3 | -1 |  | 0 | 0 | 0 | 0 | 0 | 0 | 0 | 0
834 | 90710349 | 90710337 | 29172362 | 1 | 1 | 1 | 2 | 021102 | ТСЭМ Московской обл., 021102, приказ Минстроя России №675/пр от 28.02.2017 № 264/пр | Краны на автомобильном ходу при работе на монтаже технологического оборудования 10 т | 1368 | 1011 | маш.-ч | маш.-ч | 1 | 0.2 | 0 | 134.65 | 13.5 | 0 | 0 | 1 | 0 | 0.2 | 3 | -1 |  | 0 | 0 | 0 | 0 | 0 | 0 | 0 | 0
834 | 90710350 | 90710337 | 29172498 | 1 | 1 | 1 | 2 | 030203 | ТСЭМ Московской обл., 030203, приказ Минстроя России №675/пр от 28.02.2017 № 264/пр | Домкраты гидравлические грузоподъемностью 63-100 т | 1368 | 1011 | маш.-ч | маш.-ч | 1 | 5.14 | 0 | 2.37 | 0 | 0 | 0 | 1 | 0 | 5.14 | 3 | -1 |  | 0 | 0 | 0 | 0 | 0 | 0 | 0 | 0
834 | 90710351 | 90710337 | 29172516 | 1 | 1 | 1 | 2 | 030404 | ТСЭМ Московской обл., 030404, приказ Минстроя России №675/пр от 28.02.2017 № 264/пр | Лебедки электрические тяговым усилием до 31,39 кН (3,2 т) | 1368 | 1011 | маш.-ч | маш.-ч | 1 | 5.14 | 0 | 6.9 | 0 | 0 | 0 | 1 | 0 | 5.14 | 3 | -1 |  | 0 | 0 | 0 | 0 | 0 | 0 | 0 | 0
834 | 90710352 | 90710337 | 29174913 | 1 | 1 | 1 | 2 | 400001 | ТСЭМ Московской обл., 400001, приказ Минстроя России №675/пр от 28.02.2017 № 264/пр | Автомобили бортовые, грузоподъемность до 5 т | 1368 | 1011 | маш.-ч | маш.-ч | 1 | 0.2 | 0 | 87.17 | 11.6 | 0 | 0 | 1 | 0 | 0.2 | 3 | -1 |  | 0 | 0 | 0 | 0 | 0 | 0 | 0 | 0
834 | 90710353 | 90710337 | 29110793 | 1 | 1 | 1 | 3 | 101-2478 | ТССЦ Московской обл., 101-2478, приказ Минстроя России №675/пр от 28.02.2017 № 254/пр | Лента К226 | 1308 | 1003 | 100 м | 100 м | 100 | 0.0096 | 120.36 | 0 | 0 | 0 | 0 | 1 | 0 | 0.0096 | 3 | -1 |  | 0 | 0 | 0 | 0 | 0 | 0 | 0 | 0
834 | 90710354 | 90710337 | 29122430 | 1 | 1 | 1 | 3 | 113-1786 | ТССЦ Московской обл., 113-1786, приказ Минстроя России №675/пр от 28.02.2017 № 254/пр | Лак битумный БТ-123 | 1348 | 1009 | т | т | 1000 | 6e-05 | 9073.89 | 0 | 0 | 0 | 0 | 1 | 0 | 6e-05 | 3 | -1 |  | 0 | 0 | 0 | 0 | 0 | 0 | 0 | 0
834 | 90710355 | 90710337 | 29158011 | 1 | 1 | 1 | 3 | 506-1362 | ТССЦ Московской обл., 506-1362, приказ Минстроя России №675/пр от 28.02.2017 № 258/пр | Припои оловянно-свинцовые бессурьмянистые марки ПОС30 | 1346 | 1009 | кг | кг | 1 | 0.5 | 68.27 | 0 | 0 | 0 | 0 | 1 | 0 | 0.5 | 3 | -1 |  | 0 | 0 | 0 | 0 | 0 | 0 | 0 | 0
834 | 90710356 | 90710337 | 29171808 | 1 | 1 | 1 | 3 | 999-9950 | ТССЦ Московской обл., 999-9950, приказ Минстроя России №675/пр от 21.09.2015 г. | Вспомогательные ненормируемые материалы (2% от ОЗП) | 1374 | 1013 | РУБ | РУБ | 1 | 4.43 | 1 | 0 | 0 | 0 | 0 | 1 | 0 | 4.43 | 3 | -1 |  | 0 | 0 | 0 | 0 | 0 | 0 | 0 | 0
835 | 90710347 | 90710337 | 29362762 | 1 | 1 | 1 | 1 | 1-2040-90 |  | Рабочий монтажник среднего разряда 4 | 1369 | 1013 | чел.-ч | чел.-ч | 1 | 23.04 | 0 | 0 | 0 | 9.62 | 0 | 1 | 1 | 23.04 | 3 | -1 |  | 0 | 0 | 0 | 0 | 0 | 0 | 0 | 0
835 | 90710348 | 90710337 | 121548 | 1 | 1 | 1 | 1 | 2 |  | Затраты труда машинистов | 608254 | 1013 | чел.час | чел.час | 1 | 0.2 | 0 | 0 | 0 | 0 | 0 | 1 | 2 | 0.2 | 3 | -1 |  | 0 | 0 | 0 | 0 | 0 | 0 | 0 | 0
835 | 90710349 | 90710337 | 29172362 | 1 | 1 | 1 | 2 | 021102 | ТСЭМ Московской обл., 021102, приказ Минстроя России №675/пр от 28.02.2017 № 264/пр | Краны на автомобильном ходу при работе на монтаже технологического оборудования 10 т | 1368 | 1011 | маш.-ч | маш.-ч | 1 | 0.2 | 0 | 134.65 | 13.5 | 0 | 0 | 1 | 0 | 0.2 | 3 | -1 |  | 0 | 0 | 0 | 0 | 0 | 0 | 0 | 0
835 | 90710350 | 90710337 | 29172498 | 1 | 1 | 1 | 2 | 030203 | ТСЭМ Московской обл., 030203, приказ Минстроя России №675/пр от 28.02.2017 № 264/пр | Домкраты гидравлические грузоподъемностью 63-100 т | 1368 | 1011 | маш.-ч | маш.-ч | 1 | 5.14 | 0 | 2.37 | 0 | 0 | 0 | 1 | 0 | 5.14 | 3 | -1 |  | 0 | 0 | 0 | 0 | 0 | 0 | 0 | 0
835 | 90710351 | 90710337 | 29172516 | 1 | 1 | 1 | 2 | 030404 | ТСЭМ Московской обл., 030404, приказ Минстроя России №675/пр от 28.02.2017 № 264/пр | Лебедки электрические тяговым усилием до 31,39 кН (3,2 т) | 1368 | 1011 | маш.-ч | маш.-ч | 1 | 5.14 | 0 | 6.9 | 0 | 0 | 0 | 1 | 0 | 5.14 | 3 | -1 |  | 0 | 0 | 0 | 0 | 0 | 0 | 0 | 0
835 | 90710352 | 90710337 | 29174913 | 1 | 1 | 1 | 2 | 400001 | ТСЭМ Московской обл., 400001, приказ Минстроя России №675/пр от 28.02.2017 № 264/пр | Автомобили бортовые, грузоподъемность до 5 т | 1368 | 1011 | маш.-ч | маш.-ч | 1 | 0.2 | 0 | 87.17 | 11.6 | 0 | 0 | 1 | 0 | 0.2 | 3 | -1 |  | 0 | 0 | 0 | 0 | 0 | 0 | 0 | 0
835 | 90710353 | 90710337 | 29110793 | 1 | 1 | 1 | 3 | 101-2478 | ТССЦ Московской обл., 101-2478, приказ Минстроя России №675/пр от 28.02.2017 № 254/пр | Лента К226 | 1308 | 1003 | 100 м | 100 м | 100 | 0.0096 | 120.36 | 0 | 0 | 0 | 0 | 1 | 0 | 0.0096 | 3 | -1 |  | 0 | 0 | 0 | 0 | 0 | 0 | 0 | 0
835 | 90710354 | 90710337 | 29122430 | 1 | 1 | 1 | 3 | 113-1786 | ТССЦ Московской обл., 113-1786, приказ Минстроя России №675/пр от 28.02.2017 № 254/пр | Лак битумный БТ-123 | 1348 | 1009 | т | т | 1000 | 6e-05 | 9073.89 | 0 | 0 | 0 | 0 | 1 | 0 | 6e-05 | 3 | -1 |  | 0 | 0 | 0 | 0 | 0 | 0 | 0 | 0
835 | 90710355 | 90710337 | 29158011 | 1 | 1 | 1 | 3 | 506-1362 | ТССЦ Московской обл., 506-1362, приказ Минстроя России №675/пр от 28.02.2017 № 258/пр | Припои оловянно-свинцовые бессурьмянистые марки ПОС30 | 1346 | 1009 | кг | кг | 1 | 0.5 | 68.27 | 0 | 0 | 0 | 0 | 1 | 0 | 0.5 | 3 | -1 |  | 0 | 0 | 0 | 0 | 0 | 0 | 0 | 0
835 | 90710356 | 90710337 | 29171808 | 1 | 1 | 1 | 3 | 999-9950 | ТССЦ Московской обл., 999-9950, приказ Минстроя России №675/пр от 21.09.2015 г. | Вспомогательные ненормируемые материалы (2% от ОЗП) | 1374 | 1013 | РУБ | РУБ | 1 | 4.43 | 1 | 0 | 0 | 0 | 0 | 1 | 0 | 4.43 | 3 | -1 |  | 0 | 0 | 0 | 0 | 0 | 0 | 0 | 0
836 | 90710369 | 90710357 | 29362762 | 1 | 1 | 1 | 1 | 1-2040-90 |  | Рабочий монтажник среднего разряда 4 | 1369 | 1013 | чел.-ч | чел.-ч | 1 | 20.24 | 0 | 0 | 0 | 9.62 | 0 | 1 | 1 | 20.24 | 2 | 90710358 | 243 | 0 | 0 | 0 | 0 | 0 | 0 | 0 | 0
836 | 90710370 | 90710357 | 121548 | 1 | 1 | 1 | 1 | 2 |  | Затраты труда машинистов | 608254 | 1013 | чел.час | чел.час | 1 | 0.2 | 0 | 0 | 0 | 0 | 0 | 1 | 2 | 0.2 | 2 | 90710359 | 244 | 0 | 0 | 0 | 0 | 0 | 0 | 0 | 0
836 | 90710371 | 90710357 | 29172362 | 1 | 1 | 1 | 2 | 021102 | ТСЭМ Московской обл., 021102, приказ Минстроя России №675/пр от 28.02.2017 № 264/пр | Краны на автомобильном ходу при работе на монтаже технологического оборудования 10 т | 1368 | 1011 | маш.-ч | маш.-ч | 1 | 0.2 | 0 | 134.65 | 13.5 | 0 | 0 | 1 | 0 | 0.2 | 2 | 90710360 | 245 | 0 | 0 | 0 | 0 | 0 | 0 | 0 | 0
836 | 90710372 | 90710357 | 29172498 | 1 | 1 | 1 | 2 | 030203 | ТСЭМ Московской обл., 030203, приказ Минстроя России №675/пр от 28.02.2017 № 264/пр | Домкраты гидравлические грузоподъемностью 63-100 т | 1368 | 1011 | маш.-ч | маш.-ч | 1 | 4.67 | 0 | 2.37 | 0 | 0 | 0 | 1 | 0 | 4.67 | 2 | 90710361 | 246 | 0 | 0 | 0 | 0 | 0 | 0 | 0 | 0
836 | 90710373 | 90710357 | 29172516 | 1 | 1 | 1 | 2 | 030404 | ТСЭМ Московской обл., 030404, приказ Минстроя России №675/пр от 28.02.2017 № 264/пр | Лебедки электрические тяговым усилием до 31,39 кН (3,2 т) | 1368 | 1011 | маш.-ч | маш.-ч | 1 | 4.67 | 0 | 6.9 | 0 | 0 | 0 | 1 | 0 | 4.67 | 2 | 90710362 | 247 | 0 | 0 | 0 | 0 | 0 | 0 | 0 | 0
836 | 90710374 | 90710357 | 29174913 | 1 | 1 | 1 | 2 | 400001 | ТСЭМ Московской обл., 400001, приказ Минстроя России №675/пр от 28.02.2017 № 264/пр | Автомобили бортовые, грузоподъемность до 5 т | 1368 | 1011 | маш.-ч | маш.-ч | 1 | 0.2 | 0 | 87.17 | 11.6 | 0 | 0 | 1 | 0 | 0.2 | 2 | 90710363 | 248 | 0 | 0 | 0 | 0 | 0 | 0 | 0 | 0
836 | 90710375 | 90710357 | 29114688 | 1 | 1 | 1 | 3 | 101-1481 | ТССЦ Московской обл., 101-1481, приказ Минстроя России №675/пр от 28.02.2017 № 254/пр | Шурупы с полукруглой головкой 4x40 мм | 1348 | 1009 | т | т | 1000 | 0.00011 | 12430 | 0 | 0 | 0 | 0 | 1 | 0 | 0.00011 | 2 | 90710364 | 249 | 0 | 0 | 0 | 0 | 0 | 0 | 0 | 0
836 | 90710376 | 90710357 | 29110793 | 1 | 1 | 1 | 3 | 101-2478 | ТССЦ Московской обл., 101-2478, приказ Минстроя России №675/пр от 28.02.2017 № 254/пр | Лента К226 | 1308 | 1003 | 100 м | 100 м | 100 | 0.0245 | 120.36 | 0 | 0 | 0 | 0 | 1 | 0 | 0.0245 | 2 | 90710365 | 250 | 0 | 0 | 0 | 0 | 0 | 0 | 0 | 0
836 | 90710377 | 90710357 | 29122430 | 1 | 1 | 1 | 3 | 113-1786 | ТССЦ Московской обл., 113-1786, приказ Минстроя России №675/пр от 28.02.2017 № 254/пр | Лак битумный БТ-123 | 1348 | 1009 | т | т | 1000 | 0.00072 | 9073.89 | 0 | 0 | 0 | 0 | 1 | 0 | 0.00072 | 2 | 90710366 | 251 | 0 | 0 | 0 | 0 | 0 | 0 | 0 | 0
836 | 90710378 | 90710357 | 29158011 | 1 | 1 | 1 | 3 | 506-1362 | ТССЦ Московской обл., 506-1362, приказ Минстроя России №675/пр от 28.02.2017 № 258/пр | Припои оловянно-свинцовые бессурьмянистые марки ПОС30 | 1346 | 1009 | кг | кг | 1 | 0.25 | 68.27 | 0 | 0 | 0 | 0 | 1 | 0 | 0.25 | 2 | 90710367 | 252 | 0 | 0 | 0 | 0 | 0 | 0 | 0 | 0
836 | 90710379 | 90710357 | 29171808 | 1 | 1 | 1 | 3 | 999-9950 | ТССЦ Московской обл., 999-9950, приказ Минстроя России №675/пр от 21.09.2015 г. | Вспомогательные ненормируемые материалы (2% от ОЗП) | 1374 | 1013 | РУБ | РУБ | 1 | 3.89 | 1 | 0 | 0 | 0 | 0 | 1 | 0 | 3.89 | 2 | 90710368 | 253 | 0 | 0 | 0 | 0 | 0 | 0 | 0 | 0
837 | 90710369 | 90710357 | 29362762 | 1 | 1 | 1 | 1 | 1-2040-90 |  | Рабочий монтажник среднего разряда 4 | 1369 | 1013 | чел.-ч | чел.-ч | 1 | 20.24 | 0 | 0 | 0 | 9.62 | 0 | 1 | 1 | 20.24 | 2 | 90710358 | 254 | 0 | 0 | 0 | 0 | 0 | 0 | 0 | 0
837 | 90710370 | 90710357 | 121548 | 1 | 1 | 1 | 1 | 2 |  | Затраты труда машинистов | 608254 | 1013 | чел.час | чел.час | 1 | 0.2 | 0 | 0 | 0 | 0 | 0 | 1 | 2 | 0.2 | 2 | 90710359 | 255 | 0 | 0 | 0 | 0 | 0 | 0 | 0 | 0
837 | 90710371 | 90710357 | 29172362 | 1 | 1 | 1 | 2 | 021102 | ТСЭМ Московской обл., 021102, приказ Минстроя России №675/пр от 28.02.2017 № 264/пр | Краны на автомобильном ходу при работе на монтаже технологического оборудования 10 т | 1368 | 1011 | маш.-ч | маш.-ч | 1 | 0.2 | 0 | 134.65 | 13.5 | 0 | 0 | 1 | 0 | 0.2 | 2 | 90710360 | 256 | 0 | 0 | 0 | 0 | 0 | 0 | 0 | 0
837 | 90710372 | 90710357 | 29172498 | 1 | 1 | 1 | 2 | 030203 | ТСЭМ Московской обл., 030203, приказ Минстроя России №675/пр от 28.02.2017 № 264/пр | Домкраты гидравлические грузоподъемностью 63-100 т | 1368 | 1011 | маш.-ч | маш.-ч | 1 | 4.67 | 0 | 2.37 | 0 | 0 | 0 | 1 | 0 | 4.67 | 2 | 90710361 | 257 | 0 | 0 | 0 | 0 | 0 | 0 | 0 | 0
837 | 90710373 | 90710357 | 29172516 | 1 | 1 | 1 | 2 | 030404 | ТСЭМ Московской обл., 030404, приказ Минстроя России №675/пр от 28.02.2017 № 264/пр | Лебедки электрические тяговым усилием до 31,39 кН (3,2 т) | 1368 | 1011 | маш.-ч | маш.-ч | 1 | 4.67 | 0 | 6.9 | 0 | 0 | 0 | 1 | 0 | 4.67 | 2 | 90710362 | 258 | 0 | 0 | 0 | 0 | 0 | 0 | 0 | 0
837 | 90710374 | 90710357 | 29174913 | 1 | 1 | 1 | 2 | 400001 | ТСЭМ Московской обл., 400001, приказ Минстроя России №675/пр от 28.02.2017 № 264/пр | Автомобили бортовые, грузоподъемность до 5 т | 1368 | 1011 | маш.-ч | маш.-ч | 1 | 0.2 | 0 | 87.17 | 11.6 | 0 | 0 | 1 | 0 | 0.2 | 2 | 90710363 | 259 | 0 | 0 | 0 | 0 | 0 | 0 | 0 | 0
837 | 90710375 | 90710357 | 29114688 | 1 | 1 | 1 | 3 | 101-1481 | ТССЦ Московской обл., 101-1481, приказ Минстроя России №675/пр от 28.02.2017 № 254/пр | Шурупы с полукруглой головкой 4x40 мм | 1348 | 1009 | т | т | 1000 | 0.00011 | 12430 | 0 | 0 | 0 | 0 | 1 | 0 | 0.00011 | 2 | 90710364 | 260 | 0 | 0 | 0 | 0 | 0 | 0 | 0 | 0
837 | 90710376 | 90710357 | 29110793 | 1 | 1 | 1 | 3 | 101-2478 | ТССЦ Московской обл., 101-2478, приказ Минстроя России №675/пр от 28.02.2017 № 254/пр | Лента К226 | 1308 | 1003 | 100 м | 100 м | 100 | 0.0245 | 120.36 | 0 | 0 | 0 | 0 | 1 | 0 | 0.0245 | 2 | 90710365 | 261 | 0 | 0 | 0 | 0 | 0 | 0 | 0 | 0
837 | 90710377 | 90710357 | 29122430 | 1 | 1 | 1 | 3 | 113-1786 | ТССЦ Московской обл., 113-1786, приказ Минстроя России №675/пр от 28.02.2017 № 254/пр | Лак битумный БТ-123 | 1348 | 1009 | т | т | 1000 | 0.00072 | 9073.89 | 0 | 0 | 0 | 0 | 1 | 0 | 0.00072 | 2 | 90710366 | 262 | 0 | 0 | 0 | 0 | 0 | 0 | 0 | 0
837 | 90710378 | 90710357 | 29158011 | 1 | 1 | 1 | 3 | 506-1362 | ТССЦ Московской обл., 506-1362, приказ Минстроя России №675/пр от 28.02.2017 № 258/пр | Припои оловянно-свинцовые бессурьмянистые марки ПОС30 | 1346 | 1009 | кг | кг | 1 | 0.25 | 68.27 | 0 | 0 | 0 | 0 | 1 | 0 | 0.25 | 2 | 90710367 | 263 | 0 | 0 | 0 | 0 | 0 | 0 | 0 | 0
837 | 90710379 | 90710357 | 29171808 | 1 | 1 | 1 | 3 | 999-9950 | ТССЦ Московской обл., 999-9950, приказ Минстроя России №675/пр от 21.09.2015 г. | Вспомогательные ненормируемые материалы (2% от ОЗП) | 1374 | 1013 | РУБ | РУБ | 1 | 3.89 | 1 | 0 | 0 | 0 | 0 | 1 | 0 | 3.89 | 2 | 90710368 | 264 | 0 | 0 | 0 | 0 | 0 | 0 | 0 | 0
840 | 90710387 | 90710381 | 29362762 | 1 | 1 | 1 | 1 | 1-2040-90 |  | Рабочий монтажник среднего разряда 4 | 1369 | 1013 | чел.-ч | чел.-ч | 1 | 2.72 | 0 | 0 | 0 | 9.62 | 0 | 1 | 1 | 2.72 | 2 | 90710382 | 265 | 0 | 0 | 0 | 0 | 0 | 0 | 0 | 0
840 | 90710388 | 90710381 | 121548 | 1 | 1 | 1 | 1 | 2 |  | Затраты труда машинистов | 608254 | 1013 | чел.час | чел.час | 1 | 0.91 | 0 | 0 | 0 | 0 | 0 | 1 | 2 | 0.91 | 2 | 90710383 | 266 | 0 | 0 | 0 | 0 | 0 | 0 | 0 | 0
840 | 90710389 | 90710381 | 29172362 | 1 | 1 | 1 | 2 | 021102 | ТСЭМ Московской обл., 021102, приказ Минстроя России №675/пр от 28.02.2017 № 264/пр | Краны на автомобильном ходу при работе на монтаже технологического оборудования 10 т | 1368 | 1011 | маш.-ч | маш.-ч | 1 | 0.91 | 0 | 134.65 | 13.5 | 0 | 0 | 1 | 0 | 0.91 | 2 | 90710384 | 267 | 0 | 0 | 0 | 0 | 0 | 0 | 0 | 0
840 | 90710390 | 90710381 | 29174913 | 1 | 1 | 1 | 2 | 400001 | ТСЭМ Московской обл., 400001, приказ Минстроя России №675/пр от 28.02.2017 № 264/пр | Автомобили бортовые, грузоподъемность до 5 т | 1368 | 1011 | маш.-ч | маш.-ч | 1 | 0.91 | 0 | 87.17 | 11.6 | 0 | 0 | 1 | 0 | 0.91 | 2 | 90710385 | 268 | 0 | 0 | 0 | 0 | 0 | 0 | 0 | 0
840 | 90710391 | 90710381 | 29171808 | 1 | 1 | 1 | 3 | 999-9950 | ТССЦ Московской обл., 999-9950, приказ Минстроя России №675/пр от 21.09.2015 г. | Вспомогательные ненормируемые материалы (2% от ОЗП) | 1374 | 1013 | РУБ | РУБ | 1 | 0.52 | 1 | 0 | 0 | 0 | 0 | 1 | 0 | 0.52 | 2 | 90710386 | 269 | 0 | 0 | 0 | 0 | 0 | 0 | 0 | 0
841 | 90710387 | 90710381 | 29362762 | 1 | 1 | 1 | 1 | 1-2040-90 |  | Рабочий монтажник среднего разряда 4 | 1369 | 1013 | чел.-ч | чел.-ч | 1 | 2.72 | 0 | 0 | 0 | 9.62 | 0 | 1 | 1 | 2.72 | 2 | 90710382 | 270 | 0 | 0 | 0 | 0 | 0 | 0 | 0 | 0
841 | 90710388 | 90710381 | 121548 | 1 | 1 | 1 | 1 | 2 |  | Затраты труда машинистов | 608254 | 1013 | чел.час | чел.час | 1 | 0.91 | 0 | 0 | 0 | 0 | 0 | 1 | 2 | 0.91 | 2 | 90710383 | 271 | 0 | 0 | 0 | 0 | 0 | 0 | 0 | 0
841 | 90710389 | 90710381 | 29172362 | 1 | 1 | 1 | 2 | 021102 | ТСЭМ Московской обл., 021102, приказ Минстроя России №675/пр от 28.02.2017 № 264/пр | Краны на автомобильном ходу при работе на монтаже технологического оборудования 10 т | 1368 | 1011 | маш.-ч | маш.-ч | 1 | 0.91 | 0 | 134.65 | 13.5 | 0 | 0 | 1 | 0 | 0.91 | 2 | 90710384 | 272 | 0 | 0 | 0 | 0 | 0 | 0 | 0 | 0
841 | 90710390 | 90710381 | 29174913 | 1 | 1 | 1 | 2 | 400001 | ТСЭМ Московской обл., 400001, приказ Минстроя России №675/пр от 28.02.2017 № 264/пр | Автомобили бортовые, грузоподъемность до 5 т | 1368 | 1011 | маш.-ч | маш.-ч | 1 | 0.91 | 0 | 87.17 | 11.6 | 0 | 0 | 1 | 0 | 0.91 | 2 | 90710385 | 273 | 0 | 0 | 0 | 0 | 0 | 0 | 0 | 0
841 | 90710391 | 90710381 | 29171808 | 1 | 1 | 1 | 3 | 999-9950 | ТССЦ Московской обл., 999-9950, приказ Минстроя России №675/пр от 21.09.2015 г. | Вспомогательные ненормируемые материалы (2% от ОЗП) | 1374 | 1013 | РУБ | РУБ | 1 | 0.52 | 1 | 0 | 0 | 0 | 0 | 1 | 0 | 0.52 | 2 | 90710386 | 274 | 0 | 0 | 0 | 0 | 0 | 0 | 0 | 0
844 | 90710395 | 90710393 | 18411579 | 1 | 1 | 1 | 1 | 1-1015-90 |  | Рабочий строитель среднего разряда 1,5 | 1369 | 1013 | чел.-ч | чел.-ч | 1 | 88.5 | 0 | 0 | 0 | 7.5 | 0 | 1 | 1 | 88.5 | 3 | -1 |  | 0 | 0 | 0 | 0 | 0 | 0 | 0 | 0
845 | 90710395 | 90710393 | 18411579 | 1 | 1 | 1 | 1 | 1-1015-90 |  | Рабочий строитель среднего разряда 1,5 | 1369 | 1013 | чел.-ч | чел.-ч | 1 | 88.5 | 0 | 0 | 0 | 7.5 | 0 | 1 | 1 | 88.5 | 3 | -1 |  | 0 | 0 | 0 | 0 | 0 | 0 | 0 | 0
846 | 90710399 | 90710396 | 121548 | 1 | 1 | 1 | 1 | 2 |  | Затраты труда машинистов | 608254 | 1013 | чел.час | чел.час | 1 | 5.91 | 0 | 0 | 0 | 0 | 0 | 1 | 2 | 5.91 | 3 | -1 |  | 0 | 0 | 0 | 0 | 0 | 0 | 0 | 0
846 | 90710400 | 90710396 | 29172872 | 1 | 1 | 1 | 2 | 070150 | ТСЭМ Московской обл., 070150, приказ Минстроя России №675/пр от 28.02.2017 № 264/пр | Бульдозеры при работе на других видах строительства 96 кВт (130 л.с.) | 1368 | 1011 | маш.-ч | маш.-ч | 1 | 5.91 | 0 | 94.2 | 13.5 | 0 | 0 | 1 | 0 | 5.91 | 3 | -1 |  | 0 | 0 | 0 | 0 | 0 | 0 | 0 | 0
847 | 90710399 | 90710396 | 121548 | 1 | 1 | 1 | 1 | 2 |  | Затраты труда машинистов | 608254 | 1013 | чел.час | чел.час | 1 | 5.91 | 0 | 0 | 0 | 0 | 0 | 1 | 2 | 5.91 | 3 | -1 |  | 0 | 0 | 0 | 0 | 0 | 0 | 0 | 0
847 | 90710400 | 90710396 | 29172872 | 1 | 1 | 1 | 2 | 070150 | ТСЭМ Московской обл., 070150, приказ Минстроя России №675/пр от 28.02.2017 № 264/пр | Бульдозеры при работе на других видах строительства 96 кВт (130 л.с.) | 1368 | 1011 | маш.-ч | маш.-ч | 1 | 5.91 | 0 | 94.2 | 13.5 | 0 | 0 | 1 | 0 | 5.91 | 3 | -1 |  | 0 | 0 | 0 | 0 | 0 | 0 | 0 | 0
848 | 90710405 | 90710401 | 29362762 | 1 | 1 | 1 | 1 | 1-2040-90 |  | Рабочий монтажник среднего разряда 4 | 1369 | 1013 | чел.-ч | чел.-ч | 1 | 0.1 | 0 | 0 | 0 | 9.62 | 0 | 1 | 1 | 0.1 | 2 | 90710402 | 281 | 0 | 0 | 0 | 0 | 0 | 0 | 0 | 0
848 | 90710406 | 90710401 | 29122534 | 1 | 1 | 1 | 3 | 113-0380 | ТССЦ Московской обл., 113-0380, приказ Минстроя России №675/пр от 28.02.2017 № 254/пр | Пенополиуретан (ППУ) полимер Вилан-405 (баллон 1л) | 1354 | 1010 | шт. | шт. | 1 | 2 | 66.68 | 0 | 0 | 0 | 0 | 1 | 0 | 2 | 2 | 90710403 | 282 | 0 | 0 | 0 | 0 | 0 | 0 | 0 | 0
848 | 90710407 | 90710401 | 29171808 | 1 | 1 | 1 | 3 | 999-9950 | ТССЦ Московской обл., 999-9950, приказ Минстроя России №675/пр от 21.09.2015 г. | Вспомогательные ненормируемые материалы (2% от ОЗП) | 1374 | 1013 | РУБ | РУБ | 1 | 0.02 | 1 | 0 | 0 | 0 | 0 | 1 | 0 | 0.02 | 2 | 90710404 | 283 | 0 | 0 | 0 | 0 | 0 | 0 | 0 | 0
849 | 90710405 | 90710401 | 29362762 | 1 | 1 | 1 | 1 | 1-2040-90 |  | Рабочий монтажник среднего разряда 4 | 1369 | 1013 | чел.-ч | чел.-ч | 1 | 0.1 | 0 | 0 | 0 | 9.62 | 0 | 1 | 1 | 0.1 | 2 | 90710402 | 284 | 0 | 0 | 0 | 0 | 0 | 0 | 0 | 0
849 | 90710406 | 90710401 | 29122534 | 1 | 1 | 1 | 3 | 113-0380 | ТССЦ Московской обл., 113-0380, приказ Минстроя России №675/пр от 28.02.2017 № 254/пр | Пенополиуретан (ППУ) полимер Вилан-405 (баллон 1л) | 1354 | 1010 | шт. | шт. | 1 | 2 | 66.68 | 0 | 0 | 0 | 0 | 1 | 0 | 2 | 2 | 90710403 | 285 | 0 | 0 | 0 | 0 | 0 | 0 | 0 | 0
849 | 90710407 | 90710401 | 29171808 | 1 | 1 | 1 | 3 | 999-9950 | ТССЦ Московской обл., 999-9950, приказ Минстроя России №675/пр от 21.09.2015 г. | Вспомогательные ненормируемые материалы (2% от ОЗП) | 1374 | 1013 | РУБ | РУБ | 1 | 0.02 | 1 | 0 | 0 | 0 | 0 | 1 | 0 | 0.02 | 2 | 90710404 | 286 | 0 | 0 | 0 | 0 | 0 | 0 | 0 | 0
852 | 90710413 | 90710409 | 29362666 | 1 | 1 | 1 | 1 | 1-2037-90 |  | Рабочий монтажник среднего разряда 3,7 | 1369 | 1013 | чел.-ч | чел.-ч | 1 | 0.55 | 0 | 0 | 0 | 9.29 | 0 | 1 | 1 | 0.55 | 2 | 90710410 | 287 | 0 | 0 | 0 | 0 | 0 | 0 | 0 | 0
852 | 90710414 | 90710409 | 29122534 | 1 | 1 | 1 | 3 | 113-0380 | ТССЦ Московской обл., 113-0380, приказ Минстроя России №675/пр от 28.02.2017 № 254/пр | Пенополиуретан (ППУ) полимер Вилан-405 (баллон 1л) | 1354 | 1010 | шт. | шт. | 1 | 2 | 66.68 | 0 | 0 | 0 | 0 | 1 | 0 | 2 | 2 | 90710411 | 288 | 0 | 0 | 0 | 0 | 0 | 0 | 0 | 0
852 | 90710415 | 90710409 | 29171808 | 1 | 1 | 1 | 3 | 999-9950 | ТССЦ Московской обл., 999-9950, приказ Минстроя России №675/пр от 21.09.2015 г. | Вспомогательные ненормируемые материалы (2% от ОЗП) | 1374 | 1013 | РУБ | РУБ | 1 | 0.1 | 1 | 0 | 0 | 0 | 0 | 1 | 0 | 0.1 | 2 | 90710412 | 289 | 0 | 0 | 0 | 0 | 0 | 0 | 0 | 0
853 | 90710413 | 90710409 | 29362666 | 1 | 1 | 1 | 1 | 1-2037-90 |  | Рабочий монтажник среднего разряда 3,7 | 1369 | 1013 | чел.-ч | чел.-ч | 1 | 0.55 | 0 | 0 | 0 | 9.29 | 0 | 1 | 1 | 0.55 | 2 | 90710410 | 290 | 0 | 0 | 0 | 0 | 0 | 0 | 0 | 0
853 | 90710414 | 90710409 | 29122534 | 1 | 1 | 1 | 3 | 113-0380 | ТССЦ Московской обл., 113-0380, приказ Минстроя России №675/пр от 28.02.2017 № 254/пр | Пенополиуретан (ППУ) полимер Вилан-405 (баллон 1л) | 1354 | 1010 | шт. | шт. | 1 | 2 | 66.68 | 0 | 0 | 0 | 0 | 1 | 0 | 2 | 2 | 90710411 | 291 | 0 | 0 | 0 | 0 | 0 | 0 | 0 | 0
853 | 90710415 | 90710409 | 29171808 | 1 | 1 | 1 | 3 | 999-9950 | ТССЦ Московской обл., 999-9950, приказ Минстроя России №675/пр от 21.09.2015 г. | Вспомогательные ненормируемые материалы (2% от ОЗП) | 1374 | 1013 | РУБ | РУБ | 1 | 0.1 | 1 | 0 | 0 | 0 | 0 | 1 | 0 | 0.1 | 2 | 90710412 | 292 | 0 | 0 | 0 | 0 | 0 | 0 | 0 | 0
856 | 90710422 | 90710417 | 29362762 | 1 | 1 | 1 | 1 | 1-2040-90 |  | Рабочий монтажник среднего разряда 4 | 1369 | 1013 | чел.-ч | чел.-ч | 1 | 0.51 | 0 | 0 | 0 | 9.62 | 0 | 1 | 1 | 0.51 | 3 | -1 |  | 0 | 0 | 0 | 0 | 0 | 0 | 0 | 0
856 | 90710423 | 90710417 | 29113082 | 1 | 1 | 1 | 3 | 101-1627 | ТССЦ Московской обл., 101-1627, приказ Минстроя России №675/пр от 28.02.2017 № 254/пр | Сталь листовая углеродистая обыкновенного качества марки ВСт3пс5 толщиной 4-6 мм | 1348 | 1009 | т | т | 1000 | 0.0008 | 5763 | 0 | 0 | 0 | 0 | 1 | 0 | 0.0008 | 3 | -1 |  | 0 | 0 | 0 | 0 | 0 | 0 | 0 | 0
856 | 90710424 | 90710417 | 29113345 | 1 | 1 | 1 | 3 | 101-1641 | ТССЦ Московской обл., 101-1641, приказ Минстроя России №675/пр от 28.02.2017 № 254/пр | Сталь угловая равнополочная, марка стали ВСт3кп2, размером 50x50x5 мм | 1348 | 1009 | т | т | 1000 | 0.002 | 5763 | 0 | 0 | 0 | 0 | 1 | 0 | 0.002 | 3 | -1 |  | 0 | 0 | 0 | 0 | 0 | 0 | 0 | 0
856 | 90710425 | 90710417 | 29122929 | 1 | 1 | 1 | 3 | 113-0239 | ТССЦ Московской обл., 113-0239, приказ Минстроя России №675/пр от 28.02.2017 № 254/пр | Эмаль ХС-720 серебристая антикоррозийная | 1348 | 1009 | т | т | 1000 | 0.0002 | 36646.5 | 0 | 0 | 0 | 0 | 1 | 0 | 0.0002 | 3 | -1 |  | 0 | 0 | 0 | 0 | 0 | 0 | 0 | 0
856 | 90710426 | 90710417 | 29171808 | 1 | 1 | 1 | 3 | 999-9950 | ТССЦ Московской обл., 999-9950, приказ Минстроя России №675/пр от 21.09.2015 г. | Вспомогательные ненормируемые материалы (2% от ОЗП) | 1374 | 1013 | РУБ | РУБ | 1 | 0.1 | 1 | 0 | 0 | 0 | 0 | 1 | 0 | 0.1 | 3 | -1 |  | 0 | 0 | 0 | 0 | 0 | 0 | 0 | 0
857 | 90710422 | 90710417 | 29362762 | 1 | 1 | 1 | 1 | 1-2040-90 |  | Рабочий монтажник среднего разряда 4 | 1369 | 1013 | чел.-ч | чел.-ч | 1 | 0.51 | 0 | 0 | 0 | 9.62 | 0 | 1 | 1 | 0.51 | 3 | -1 |  | 0 | 0 | 0 | 0 | 0 | 0 | 0 | 0
857 | 90710423 | 90710417 | 29113082 | 1 | 1 | 1 | 3 | 101-1627 | ТССЦ Московской обл., 101-1627, приказ Минстроя России №675/пр от 28.02.2017 № 254/пр | Сталь листовая углеродистая обыкновенного качества марки ВСт3пс5 толщиной 4-6 мм | 1348 | 1009 | т | т | 1000 | 0.0008 | 5763 | 0 | 0 | 0 | 0 | 1 | 0 | 0.0008 | 3 | -1 |  | 0 | 0 | 0 | 0 | 0 | 0 | 0 | 0
857 | 90710424 | 90710417 | 29113345 | 1 | 1 | 1 | 3 | 101-1641 | ТССЦ Московской обл., 101-1641, приказ Минстроя России №675/пр от 28.02.2017 № 254/пр | Сталь угловая равнополочная, марка стали ВСт3кп2, размером 50x50x5 мм | 1348 | 1009 | т | т | 1000 | 0.002 | 5763 | 0 | 0 | 0 | 0 | 1 | 0 | 0.002 | 3 | -1 |  | 0 | 0 | 0 | 0 | 0 | 0 | 0 | 0
857 | 90710425 | 90710417 | 29122929 | 1 | 1 | 1 | 3 | 113-0239 | ТССЦ Московской обл., 113-0239, приказ Минстроя России №675/пр от 28.02.2017 № 254/пр | Эмаль ХС-720 серебристая антикоррозийная | 1348 | 1009 | т | т | 1000 | 0.0002 | 36646.5 | 0 | 0 | 0 | 0 | 1 | 0 | 0.0002 | 3 | -1 |  | 0 | 0 | 0 | 0 | 0 | 0 | 0 | 0
857 | 90710426 | 90710417 | 29171808 | 1 | 1 | 1 | 3 | 999-9950 | ТССЦ Московской обл., 999-9950, приказ Минстроя России №675/пр от 21.09.2015 г. | Вспомогательные ненормируемые материалы (2% от ОЗП) | 1374 | 1013 | РУБ | РУБ | 1 | 0.1 | 1 | 0 | 0 | 0 | 0 | 1 | 0 | 0.1 | 3 | -1 |  | 0 | 0 | 0 | 0 | 0 | 0 | 0 | 0
858 | 90710434 | 90710427 | 29362762 | 1 | 1 | 1 | 1 | 1-2040-90 |  | Рабочий монтажник среднего разряда 4 | 1369 | 1013 | чел.-ч | чел.-ч | 1 | 2.26 | 0 | 0 | 0 | 9.62 | 0 | 1 | 1 | 2.26 | 2 | 90710428 | 301 | 0 | 0 | 0 | 0 | 0 | 0 | 0 | 0
858 | 90710435 | 90710427 | 29107402 | 1 | 1 | 1 | 3 | 101-0069 | ТССЦ Московской обл., 101-0069, приказ Минстроя России №675/пр от 28.02.2017 № 254/пр | Бензин авиационный Б-70 | 1348 | 1009 | т | т | 1000 | 0.0008 | 4488.4 | 0 | 0 | 0 | 0 | 1 | 0 | 0.0008 | 2 | 90710429 | 302 | 0 | 0 | 0 | 0 | 0 | 0 | 0 | 0
858 | 90710436 | 90710427 | 29107444 | 1 | 1 | 1 | 3 | 101-2278 | ТССЦ Московской обл., 101-2278, приказ Минстроя России №675/пр от 28.02.2017 № 254/пр | Пропан-бутан, смесь техническая | 1346 | 1009 | кг | кг | 1 | 0.15 | 6.09 | 0 | 0 | 0 | 0 | 1 | 0 | 0.15 | 2 | 90710430 | 303 | 0 | 0 | 0 | 0 | 0 | 0 | 0 | 0
858 | 90710437 | 90710427 | 29110793 | 1 | 1 | 1 | 3 | 101-2478 | ТССЦ Московской обл., 101-2478, приказ Минстроя России №675/пр от 28.02.2017 № 254/пр | Лента К226 | 1308 | 1003 | 100 м | 100 м | 100 | 0.0024 | 120.36 | 0 | 0 | 0 | 0 | 1 | 0 | 0.0024 | 2 | 90710431 | 304 | 0 | 0 | 0 | 0 | 0 | 0 | 0 | 0
858 | 90710438 | 90710427 | 29171692 | 1 | 1 | 1 | 3 | 509-1206 | ТССЦ Московской обл., 509-1206, приказ Минстроя России №675/пр от 28.02.2017 № 258/пр | Парафины нефтяные твердые марки Т-1 | 1348 | 1009 | т | т | 1000 | 1e-05 | 7679.6 | 0 | 0 | 0 | 0 | 1 | 0 | 1e-05 | 2 | 90710432 | 305 | 0 | 0 | 0 | 0 | 0 | 0 | 0 | 0
858 | 90710439 | 90710427 | 29171808 | 1 | 1 | 1 | 3 | 999-9950 | ТССЦ Московской обл., 999-9950, приказ Минстроя России №675/пр от 21.09.2015 г. | Вспомогательные ненормируемые материалы (2% от ОЗП) | 1374 | 1013 | РУБ | РУБ | 1 | 0.43 | 1 | 0 | 0 | 0 | 0 | 1 | 0 | 0.43 | 2 | 90710433 | 306 | 0 | 0 | 0 | 0 | 0 | 0 | 0 | 0
859 | 90710434 | 90710427 | 29362762 | 1 | 1 | 1 | 1 | 1-2040-90 |  | Рабочий монтажник среднего разряда 4 | 1369 | 1013 | чел.-ч | чел.-ч | 1 | 2.26 | 0 | 0 | 0 | 9.62 | 0 | 1 | 1 | 2.26 | 2 | 90710428 | 307 | 0 | 0 | 0 | 0 | 0 | 0 | 0 | 0
859 | 90710435 | 90710427 | 29107402 | 1 | 1 | 1 | 3 | 101-0069 | ТССЦ Московской обл., 101-0069, приказ Минстроя России №675/пр от 28.02.2017 № 254/пр | Бензин авиационный Б-70 | 1348 | 1009 | т | т | 1000 | 0.0008 | 4488.4 | 0 | 0 | 0 | 0 | 1 | 0 | 0.0008 | 2 | 90710429 | 308 | 0 | 0 | 0 | 0 | 0 | 0 | 0 | 0
859 | 90710436 | 90710427 | 29107444 | 1 | 1 | 1 | 3 | 101-2278 | ТССЦ Московской обл., 101-2278, приказ Минстроя России №675/пр от 28.02.2017 № 254/пр | Пропан-бутан, смесь техническая | 1346 | 1009 | кг | кг | 1 | 0.15 | 6.09 | 0 | 0 | 0 | 0 | 1 | 0 | 0.15 | 2 | 90710430 | 309 | 0 | 0 | 0 | 0 | 0 | 0 | 0 | 0
859 | 90710437 | 90710427 | 29110793 | 1 | 1 | 1 | 3 | 101-2478 | ТССЦ Московской обл., 101-2478, приказ Минстроя России №675/пр от 28.02.2017 № 254/пр | Лента К226 | 1308 | 1003 | 100 м | 100 м | 100 | 0.0024 | 120.36 | 0 | 0 | 0 | 0 | 1 | 0 | 0.0024 | 2 | 90710431 | 310 | 0 | 0 | 0 | 0 | 0 | 0 | 0 | 0
859 | 90710438 | 90710427 | 29171692 | 1 | 1 | 1 | 3 | 509-1206 | ТССЦ Московской обл., 509-1206, приказ Минстроя России №675/пр от 28.02.2017 № 258/пр | Парафины нефтяные твердые марки Т-1 | 1348 | 1009 | т | т | 1000 | 1e-05 | 7679.6 | 0 | 0 | 0 | 0 | 1 | 0 | 1e-05 | 2 | 90710432 | 311 | 0 | 0 | 0 | 0 | 0 | 0 | 0 | 0
859 | 90710439 | 90710427 | 29171808 | 1 | 1 | 1 | 3 | 999-9950 | ТССЦ Московской обл., 999-9950, приказ Минстроя России №675/пр от 21.09.2015 г. | Вспомогательные ненормируемые материалы (2% от ОЗП) | 1374 | 1013 | РУБ | РУБ | 1 | 0.43 | 1 | 0 | 0 | 0 | 0 | 1 | 0 | 0.43 | 2 | 90710433 | 312 | 0 | 0 | 0 | 0 | 0 | 0 | 0 | 0
860 | 90710447 | 90710440 | 29362762 | 1 | 1 | 1 | 1 | 1-2040-90 |  | Рабочий монтажник среднего разряда 4 | 1369 | 1013 | чел.-ч | чел.-ч | 1 | 3.1 | 0 | 0 | 0 | 9.62 | 0 | 1 | 1 | 3.1 | 2 | 90710441 | 313 | 0 | 0 | 0 | 0 | 0 | 0 | 0 | 0
860 | 90710448 | 90710440 | 29107402 | 1 | 1 | 1 | 3 | 101-0069 | ТССЦ Московской обл., 101-0069, приказ Минстроя России №675/пр от 28.02.2017 № 254/пр | Бензин авиационный Б-70 | 1348 | 1009 | т | т | 1000 | 0.0008 | 4488.4 | 0 | 0 | 0 | 0 | 1 | 0 | 0.0008 | 2 | 90710442 | 314 | 0 | 0 | 0 | 0 | 0 | 0 | 0 | 0
860 | 90710449 | 90710440 | 29107444 | 1 | 1 | 1 | 3 | 101-2278 | ТССЦ Московской обл., 101-2278, приказ Минстроя России №675/пр от 28.02.2017 № 254/пр | Пропан-бутан, смесь техническая | 1346 | 1009 | кг | кг | 1 | 0.15 | 6.09 | 0 | 0 | 0 | 0 | 1 | 0 | 0.15 | 2 | 90710443 | 315 | 0 | 0 | 0 | 0 | 0 | 0 | 0 | 0
860 | 90710450 | 90710440 | 29110793 | 1 | 1 | 1 | 3 | 101-2478 | ТССЦ Московской обл., 101-2478, приказ Минстроя России №675/пр от 28.02.2017 № 254/пр | Лента К226 | 1308 | 1003 | 100 м | 100 м | 100 | 0.0024 | 120.36 | 0 | 0 | 0 | 0 | 1 | 0 | 0.0024 | 2 | 90710444 | 316 | 0 | 0 | 0 | 0 | 0 | 0 | 0 | 0
860 | 90710451 | 90710440 | 29171692 | 1 | 1 | 1 | 3 | 509-1206 | ТССЦ Московской обл., 509-1206, приказ Минстроя России №675/пр от 28.02.2017 № 258/пр | Парафины нефтяные твердые марки Т-1 | 1348 | 1009 | т | т | 1000 | 1e-05 | 7679.6 | 0 | 0 | 0 | 0 | 1 | 0 | 1e-05 | 2 | 90710445 | 317 | 0 | 0 | 0 | 0 | 0 | 0 | 0 | 0
860 | 90710452 | 90710440 | 29171808 | 1 | 1 | 1 | 3 | 999-9950 | ТССЦ Московской обл., 999-9950, приказ Минстроя России №675/пр от 21.09.2015 г. | Вспомогательные ненормируемые материалы (2% от ОЗП) | 1374 | 1013 | РУБ | РУБ | 1 | 0.6 | 1 | 0 | 0 | 0 | 0 | 1 | 0 | 0.6 | 2 | 90710446 | 318 | 0 | 0 | 0 | 0 | 0 | 0 | 0 | 0
861 | 90710447 | 90710440 | 29362762 | 1 | 1 | 1 | 1 | 1-2040-90 |  | Рабочий монтажник среднего разряда 4 | 1369 | 1013 | чел.-ч | чел.-ч | 1 | 3.1 | 0 | 0 | 0 | 9.62 | 0 | 1 | 1 | 3.1 | 2 | 90710441 | 319 | 0 | 0 | 0 | 0 | 0 | 0 | 0 | 0
861 | 90710448 | 90710440 | 29107402 | 1 | 1 | 1 | 3 | 101-0069 | ТССЦ Московской обл., 101-0069, приказ Минстроя России №675/пр от 28.02.2017 № 254/пр | Бензин авиационный Б-70 | 1348 | 1009 | т | т | 1000 | 0.0008 | 4488.4 | 0 | 0 | 0 | 0 | 1 | 0 | 0.0008 | 2 | 90710442 | 320 | 0 | 0 | 0 | 0 | 0 | 0 | 0 | 0
861 | 90710449 | 90710440 | 29107444 | 1 | 1 | 1 | 3 | 101-2278 | ТССЦ Московской обл., 101-2278, приказ Минстроя России №675/пр от 28.02.2017 № 254/пр | Пропан-бутан, смесь техническая | 1346 | 1009 | кг | кг | 1 | 0.15 | 6.09 | 0 | 0 | 0 | 0 | 1 | 0 | 0.15 | 2 | 90710443 | 321 | 0 | 0 | 0 | 0 | 0 | 0 | 0 | 0
861 | 90710450 | 90710440 | 29110793 | 1 | 1 | 1 | 3 | 101-2478 | ТССЦ Московской обл., 101-2478, приказ Минстроя России №675/пр от 28.02.2017 № 254/пр | Лента К226 | 1308 | 1003 | 100 м | 100 м | 100 | 0.0024 | 120.36 | 0 | 0 | 0 | 0 | 1 | 0 | 0.0024 | 2 | 90710444 | 322 | 0 | 0 | 0 | 0 | 0 | 0 | 0 | 0
861 | 90710451 | 90710440 | 29171692 | 1 | 1 | 1 | 3 | 509-1206 | ТССЦ Московской обл., 509-1206, приказ Минстроя России №675/пр от 28.02.2017 № 258/пр | Парафины нефтяные твердые марки Т-1 | 1348 | 1009 | т | т | 1000 | 1e-05 | 7679.6 | 0 | 0 | 0 | 0 | 1 | 0 | 1e-05 | 2 | 90710445 | 323 | 0 | 0 | 0 | 0 | 0 | 0 | 0 | 0
861 | 90710452 | 90710440 | 29171808 | 1 | 1 | 1 | 3 | 999-9950 | ТССЦ Московской обл., 999-9950, приказ Минстроя России №675/пр от 21.09.2015 г. | Вспомогательные ненормируемые материалы (2% от ОЗП) | 1374 | 1013 | РУБ | РУБ | 1 | 0.6 | 1 | 0 | 0 | 0 | 0 | 1 | 0 | 0.6 | 2 | 90710446 | 324 | 0 | 0 | 0 | 0 | 0 | 0 | 0 | 0
862 | 90710461 | 90710453 | 18409850 | 1 | 1 | 1 | 1 | 1-1035-90 |  | Рабочий строитель среднего разряда 3,5 | 1369 | 1013 | чел.-ч | чел.-ч | 1 | 62.41 | 0 | 0 | 0 | 9.07 | 0 | 1 | 1 | 62.41 | 2 | 90710454 | 325 | 0 | 0 | 0 | 0 | 0 | 0 | 0 | 0
862 | 90710462 | 90710453 | 29174653 | 1 | 1 | 1 | 2 | 340101 | ТСЭМ Московской обл., 340101, приказ Минстроя России №675/пр от 28.02.2017 № 264/пр | Агрегаты окрасочные высокого давления для окраски поверхностей конструкций мощностью 1 кВт | 1368 | 1011 | маш.-ч | маш.-ч | 1 | 25.2 | 0 | 6.82 | 0 | 0 | 0 | 1 | 0 | 25.2 | 2 | 90710455 | 326 | 0 | 0 | 0 | 0 | 0 | 0 | 0 | 0
862 | 90710463 | 90710453 | 29174913 | 1 | 1 | 1 | 2 | 400001 | ТСЭМ Московской обл., 400001, приказ Минстроя России №675/пр от 28.02.2017 № 264/пр | Автомобили бортовые, грузоподъемность до 5 т | 1368 | 1011 | маш.-ч | маш.-ч | 1 | 0.26 | 0 | 87.17 | 11.6 | 0 | 0 | 1 | 0 | 0.26 | 2 | 90710456 | 327 | 0 | 0 | 0 | 0 | 0 | 0 | 0 | 0
862 | 90710464 | 90710453 | 29107945 | 1 | 1 | 1 | 3 | 101-0623 | ТССЦ Московской обл., 101-0623, приказ Минстроя России №675/пр от 28.02.2017 № 254/пр | Мыло твердое хозяйственное 72% | 1354 | 1010 | шт. | шт. | 1 | 10 | 4.51 | 0 | 0 | 0 | 0 | 1 | 0 | 10 | 2 | 90710457 | 328 | 0 | 0 | 0 | 0 | 0 | 0 | 0 | 0
862 | 90710465 | 90710453 | 29107800 | 1 | 1 | 1 | 3 | 101-1757 | ТССЦ Московской обл., 101-1757, приказ Минстроя России №675/пр от 28.02.2017 № 254/пр | Ветошь | 1346 | 1009 | кг | кг | 1 | 10 | 1.81 | 0 | 0 | 0 | 0 | 1 | 0 | 10 | 2 | 90710458 | 329 | 0 | 0 | 0 | 0 | 0 | 0 | 0 | 0
862 | 90710466 | 90710453 | 29122608 | 1 | 1 | 1 | 3 | 113-0521 | ТССЦ Московской обл., 113-0521, приказ Минстроя России №675/пр от 28.02.2017 № 254/пр | Краска огнезащитная «КЛ-1» | 1346 | 1009 | кг | кг | 1 | 150 | 75.16 | 0 | 0 | 0 | 0 | 1 | 0 | 150 | 2 | 90710459 | 330 | 0 | 0 | 0 | 0 | 0 | 0 | 0 | 0
862 | 90710467 | 90710453 | 29150040 | 1 | 1 | 1 | 3 | 411-0001 | ТССЦ Московской обл., 411-0001, приказ Минстроя России №675/пр от 28.02.2017 № 257/пр | Вода | 1339 | 1007 | м3 | м3 | 1 | 0.21 | 2.44 | 0 | 0 | 0 | 0 | 1 | 0 | 0.21 | 2 | 90710460 | 331 | 0 | 0 | 0 | 0 | 0 | 0 | 0 | 0
863 | 90710461 | 90710453 | 18409850 | 1 | 1 | 1 | 1 | 1-1035-90 |  | Рабочий строитель среднего разряда 3,5 | 1369 | 1013 | чел.-ч | чел.-ч | 1 | 62.41 | 0 | 0 | 0 | 9.07 | 0 | 1 | 1 | 62.41 | 2 | 90710454 | 332 | 0 | 0 | 0 | 0 | 0 | 0 | 0 | 0
863 | 90710462 | 90710453 | 29174653 | 1 | 1 | 1 | 2 | 340101 | ТСЭМ Московской обл., 340101, приказ Минстроя России №675/пр от 28.02.2017 № 264/пр | Агрегаты окрасочные высокого давления для окраски поверхностей конструкций мощностью 1 кВт | 1368 | 1011 | маш.-ч | маш.-ч | 1 | 25.2 | 0 | 6.82 | 0 | 0 | 0 | 1 | 0 | 25.2 | 2 | 90710455 | 333 | 0 | 0 | 0 | 0 | 0 | 0 | 0 | 0
863 | 90710463 | 90710453 | 29174913 | 1 | 1 | 1 | 2 | 400001 | ТСЭМ Московской обл., 400001, приказ Минстроя России №675/пр от 28.02.2017 № 264/пр | Автомобили бортовые, грузоподъемность до 5 т | 1368 | 1011 | маш.-ч | маш.-ч | 1 | 0.26 | 0 | 87.17 | 11.6 | 0 | 0 | 1 | 0 | 0.26 | 2 | 90710456 | 334 | 0 | 0 | 0 | 0 | 0 | 0 | 0 | 0
863 | 90710464 | 90710453 | 29107945 | 1 | 1 | 1 | 3 | 101-0623 | ТССЦ Московской обл., 101-0623, приказ Минстроя России №675/пр от 28.02.2017 № 254/пр | Мыло твердое хозяйственное 72% | 1354 | 1010 | шт. | шт. | 1 | 10 | 4.51 | 0 | 0 | 0 | 0 | 1 | 0 | 10 | 2 | 90710457 | 335 | 0 | 0 | 0 | 0 | 0 | 0 | 0 | 0
863 | 90710465 | 90710453 | 29107800 | 1 | 1 | 1 | 3 | 101-1757 | ТССЦ Московской обл., 101-1757, приказ Минстроя России №675/пр от 28.02.2017 № 254/пр | Ветошь | 1346 | 1009 | кг | кг | 1 | 10 | 1.81 | 0 | 0 | 0 | 0 | 1 | 0 | 10 | 2 | 90710458 | 336 | 0 | 0 | 0 | 0 | 0 | 0 | 0 | 0
863 | 90710466 | 90710453 | 29122608 | 1 | 1 | 1 | 3 | 113-0521 | ТССЦ Московской обл., 113-0521, приказ Минстроя России №675/пр от 28.02.2017 № 254/пр | Краска огнезащитная «КЛ-1» | 1346 | 1009 | кг | кг | 1 | 150 | 75.16 | 0 | 0 | 0 | 0 | 1 | 0 | 150 | 2 | 90710459 | 337 | 0 | 0 | 0 | 0 | 0 | 0 | 0 | 0
863 | 90710467 | 90710453 | 29150040 | 1 | 1 | 1 | 3 | 411-0001 | ТССЦ Московской обл., 411-0001, приказ Минстроя России №675/пр от 28.02.2017 № 257/пр | Вода | 1339 | 1007 | м3 | м3 | 1 | 0.21 | 2.44 | 0 | 0 | 0 | 0 | 1 | 0 | 0.21 | 2 | 90710460 | 338 | 0 | 0 | 0 | 0 | 0 | 0 | 0 | 0
1104 | 90710489 | 90710486 | 29477854 | 1 | 1 | 1 | 1 | 0-3304-90 |  | Электромонтажник-наладчик 4 разряда | 1369 | 1013 | чел.-ч | чел.-ч | 1 | 1.94 | 0 | 0 | 0 | 9.62 | 0 | 1 | 1 | 1.94 | 2 | 90710487 | 339 | 0 | 0 | 0 | 0 | 0 | 0 | 0 | 0
1104 | 90710490 | 90710486 | 29477608 | 1 | 1 | 1 | 1 | 2-0023-90 |  | Инженер по наладке и испытаниям III категории | 1369 | 1013 | чел.-ч | чел.-ч | 1 | 2.92 | 0 | 0 | 0 | 12.69 | 0 | 1 | 1 | 2.92 | 2 | 90710488 | 340 | 0 | 0 | 0 | 0 | 0 | 0 | 0 | 0
1105 | 90710489 | 90710486 | 29477854 | 1 | 1 | 1 | 1 | 0-3304-90 |  | Электромонтажник-наладчик 4 разряда | 1369 | 1013 | чел.-ч | чел.-ч | 1 | 1.94 | 0 | 0 | 0 | 9.62 | 0 | 1 | 1 | 1.94 | 2 | 90710487 | 341 | 0 | 0 | 0 | 0 | 0 | 0 | 0 | 0
1105 | 90710490 | 90710486 | 29477608 | 1 | 1 | 1 | 1 | 2-0023-90 |  | Инженер по наладке и испытаниям III категории | 1369 | 1013 | чел.-ч | чел.-ч | 1 | 2.92 | 0 | 0 | 0 | 12.69 | 0 | 1 | 1 | 2.92 | 2 | 90710488 | 342 | 0 | 0 | 0 | 0 | 0 | 0 | 0 | 0
1106 | 90710494 | 90710491 | 29478568 | 1 | 1 | 1 | 1 | 0-3306-90 |  | Электромонтажник-наладчик 6 разряда | 1369 | 1013 | чел.-ч | чел.-ч | 1 | 0.81 | 0 | 0 | 0 | 12.92 | 0 | 1 | 1 | 0.81 | 2 | 90710492 | 343 | 0 | 0 | 0 | 0 | 0 | 0 | 0 | 0
1106 | 90710495 | 90710491 | 29477608 | 1 | 1 | 1 | 1 | 2-0023-90 |  | Инженер по наладке и испытаниям III категории | 1369 | 1013 | чел.-ч | чел.-ч | 1 | 0.81 | 0 | 0 | 0 | 12.69 | 0 | 1 | 1 | 0.81 | 2 | 90710493 | 344 | 0 | 0 | 0 | 0 | 0 | 0 | 0 | 0
1107 | 90710494 | 90710491 | 29478568 | 1 | 1 | 1 | 1 | 0-3306-90 |  | Электромонтажник-наладчик 6 разряда | 1369 | 1013 | чел.-ч | чел.-ч | 1 | 0.81 | 0 | 0 | 0 | 12.92 | 0 | 1 | 1 | 0.81 | 2 | 90710492 | 345 | 0 | 0 | 0 | 0 | 0 | 0 | 0 | 0
1107 | 90710495 | 90710491 | 29477608 | 1 | 1 | 1 | 1 | 2-0023-90 |  | Инженер по наладке и испытаниям III категории | 1369 | 1013 | чел.-ч | чел.-ч | 1 | 0.81 | 0 | 0 | 0 | 12.69 | 0 | 1 | 1 | 0.81 | 2 | 90710493 | 346 | 0 | 0 | 0 | 0 | 0 | 0 | 0 | 0
1347 | 90710500 | 90710497 | 29477607 | 1 | 1 | 1 | 1 | 2-0021-90 |  | Инженер по наладке и испытаниям I категории | 1369 | 1013 | чел.-ч | чел.-ч | 1 | 3.78 | 0 | 0 | 0 | 15.49 | 0 | 1 | 1 | 3.78 | 3 | -1 |  | 0 | 0 | 0 | 0 | 0 | 0 | 0 | 0
1347 | 90710501 | 90710497 | 29477609 | 1 | 1 | 1 | 1 | 3-0022-90 |  | Техник по наладке и испытаниям II категории | 1369 | 1013 | чел.-ч | чел.-ч | 1 | 2.52 | 0 | 0 | 0 | 9.17 | 0 | 1 | 1 | 2.52 | 3 | -1 |  | 0 | 0 | 0 | 0 | 0 | 0 | 0 | 0
1348 | 90710500 | 90710497 | 29477607 | 1 | 1 | 1 | 1 | 2-0021-90 |  | Инженер по наладке и испытаниям I категории | 1369 | 1013 | чел.-ч | чел.-ч | 1 | 3.78 | 0 | 0 | 0 | 15.49 | 0 | 1 | 1 | 3.78 | 3 | -1 |  | 0 | 0 | 0 | 0 | 0 | 0 | 0 | 0
1348 | 90710501 | 90710497 | 29477609 | 1 | 1 | 1 | 1 | 3-0022-90 |  | Техник по наладке и испытаниям II категории | 1369 | 1013 | чел.-ч | чел.-ч | 1 | 2.52 | 0 | 0 | 0 | 9.17 | 0 | 1 | 1 | 2.52 | 3 | -1 |  | 0 | 0 | 0 | 0 | 0 | 0 | 0 | 0
1349 | 90710505 | 90710502 | 29477658 | 1 | 1 | 1 | 1 | 2-0022-90 |  | Инженер по наладке и испытаниям II категории | 1369 | 1013 | чел.-ч | чел.-ч | 1 | 0.81 | 0 | 0 | 0 | 14.09 | 0 | 1 | 1 | 0.81 | 3 | -1 |  | 0 | 0 | 0 | 0 | 0 | 0 | 0 | 0
1349 | 90710506 | 90710502 | 29477609 | 1 | 1 | 1 | 1 | 3-0022-90 |  | Техник по наладке и испытаниям II категории | 1369 | 1013 | чел.-ч | чел.-ч | 1 | 0.54 | 0 | 0 | 0 | 9.17 | 0 | 1 | 1 | 0.54 | 3 | -1 |  | 0 | 0 | 0 | 0 | 0 | 0 | 0 | 0
1350 | 90710505 | 90710502 | 29477658 | 1 | 1 | 1 | 1 | 2-0022-90 |  | Инженер по наладке и испытаниям II категории | 1369 | 1013 | чел.-ч | чел.-ч | 1 | 0.81 | 0 | 0 | 0 | 14.09 | 0 | 1 | 1 | 0.81 | 3 | -1 |  | 0 | 0 | 0 | 0 | 0 | 0 | 0 | 0
1350 | 90710506 | 90710502 | 29477609 | 1 | 1 | 1 | 1 | 3-0022-90 |  | Техник по наладке и испытаниям II категории | 1369 | 1013 | чел.-ч | чел.-ч | 1 | 0.54 | 0 | 0 | 0 | 9.17 | 0 | 1 | 1 | 0.54 | 3 | -1 |  | 0 | 0 | 0 | 0 | 0 | 0 | 0 | 0
1351 | 90710510 | 90710507 | 29478568 | 1 | 1 | 1 | 1 | 0-3306-90 |  | Электромонтажник-наладчик 6 разряда | 1369 | 1013 | чел.-ч | чел.-ч | 1 | 1.01 | 0 | 0 | 0 | 12.92 | 0 | 1 | 1 | 1.01 | 3 | -1 |  | 0 | 0 | 0 | 0 | 0 | 0 | 0 | 0
1351 | 90710511 | 90710507 | 29477608 | 1 | 1 | 1 | 1 | 2-0023-90 |  | Инженер по наладке и испытаниям III категории | 1369 | 1013 | чел.-ч | чел.-ч | 1 | 1.01 | 0 | 0 | 0 | 12.69 | 0 | 1 | 1 | 1.01 | 3 | -1 |  | 0 | 0 | 0 | 0 | 0 | 0 | 0 | 0
1352 | 90710510 | 90710507 | 29478568 | 1 | 1 | 1 | 1 | 0-3306-90 |  | Электромонтажник-наладчик 6 разряда | 1369 | 1013 | чел.-ч | чел.-ч | 1 | 1.01 | 0 | 0 | 0 | 12.92 | 0 | 1 | 1 | 1.01 | 3 | -1 |  | 0 | 0 | 0 | 0 | 0 | 0 | 0 | 0
1352 | 90710511 | 90710507 | 29477608 | 1 | 1 | 1 | 1 | 2-0023-90 |  | Инженер по наладке и испытаниям III категории | 1369 | 1013 | чел.-ч | чел.-ч | 1 | 1.01 | 0 | 0 | 0 | 12.69 | 0 | 1 | 1 | 1.01 | 3 | -1 |  | 0 | 0 | 0 | 0 | 0 | 0 | 0 | 0
1353 | 90710515 | 90710512 | 29477606 | 1 | 1 | 1 | 1 | 0-3305-90 |  | Электромонтажник-наладчик 5 разряда | 1369 | 1013 | чел.-ч | чел.-ч | 1 | 0.97 | 0 | 0 | 0 | 11.09 | 0 | 1 | 1 | 0.97 | 3 | -1 |  | 0 | 0 | 0 | 0 | 0 | 0 | 0 | 0
1353 | 90710516 | 90710512 | 29477658 | 1 | 1 | 1 | 1 | 2-0022-90 |  | Инженер по наладке и испытаниям II категории | 1369 | 1013 | чел.-ч | чел.-ч | 1 | 1.46 | 0 | 0 | 0 | 14.09 | 0 | 1 | 1 | 1.46 | 3 | -1 |  | 0 | 0 | 0 | 0 | 0 | 0 | 0 | 0
1354 | 90710515 | 90710512 | 29477606 | 1 | 1 | 1 | 1 | 0-3305-90 |  | Электромонтажник-наладчик 5 разряда | 1369 | 1013 | чел.-ч | чел.-ч | 1 | 0.97 | 0 | 0 | 0 | 11.09 | 0 | 1 | 1 | 0.97 | 3 | -1 |  | 0 | 0 | 0 | 0 | 0 | 0 | 0 | 0
1354 | 90710516 | 90710512 | 29477658 | 1 | 1 | 1 | 1 | 2-0022-90 |  | Инженер по наладке и испытаниям II категории | 1369 | 1013 | чел.-ч | чел.-ч | 1 | 1.46 | 0 | 0 | 0 | 14.09 | 0 | 1 | 1 | 1.46 | 3 | -1 |  | 0 | 0 | 0 | 0 | 0 | 0 | 0 | 0
1355 | 90710520 | 90710517 | 29477606 | 1 | 1 | 1 | 1 | 0-3305-90 |  | Электромонтажник-наладчик 5 разряда | 1369 | 1013 | чел.-ч | чел.-ч | 1 | 0.65 | 0 | 0 | 0 | 11.09 | 0 | 1 | 1 | 0.65 | 3 | -1 |  | 0 | 0 | 0 | 0 | 0 | 0 | 0 | 0
1355 | 90710521 | 90710517 | 29477658 | 1 | 1 | 1 | 1 | 2-0022-90 |  | Инженер по наладке и испытаниям II категории | 1369 | 1013 | чел.-ч | чел.-ч | 1 | 0.97 | 0 | 0 | 0 | 14.09 | 0 | 1 | 1 | 0.97 | 3 | -1 |  | 0 | 0 | 0 | 0 | 0 | 0 | 0 | 0
1356 | 90710520 | 90710517 | 29477606 | 1 | 1 | 1 | 1 | 0-3305-90 |  | Электромонтажник-наладчик 5 разряда | 1369 | 1013 | чел.-ч | чел.-ч | 1 | 0.65 | 0 | 0 | 0 | 11.09 | 0 | 1 | 1 | 0.65 | 3 | -1 |  | 0 | 0 | 0 | 0 | 0 | 0 | 0 | 0
1356 | 90710521 | 90710517 | 29477658 | 1 | 1 | 1 | 1 | 2-0022-90 |  | Инженер по наладке и испытаниям II категории | 1369 | 1013 | чел.-ч | чел.-ч | 1 | 0.97 | 0 | 0 | 0 | 14.09 | 0 | 1 | 1 | 0.97 | 3 | -1 |  | 0 | 0 | 0 | 0 | 0 | 0 | 0 | 0
1357 | 90710525 | 90710522 | 29477854 | 1 | 1 | 1 | 1 | 0-3304-90 |  | Электромонтажник-наладчик 4 разряда | 1369 | 1013 | чел.-ч | чел.-ч | 1 | 1.8 | 0 | 0 | 0 | 9.62 | 0 | 1 | 1 | 1.8 | 3 | -1 |  | 0 | 0 | 0 | 0 | 0 | 0 | 0 | 0
1357 | 90710526 | 90710522 | 29477609 | 1 | 1 | 1 | 1 | 3-0022-90 |  | Техник по наладке и испытаниям II категории | 1369 | 1013 | чел.-ч | чел.-ч | 1 | 1.8 | 0 | 0 | 0 | 9.17 | 0 | 1 | 1 | 1.8 | 3 | -1 |  | 0 | 0 | 0 | 0 | 0 | 0 | 0 | 0
1358 | 90710525 | 90710522 | 29477854 | 1 | 1 | 1 | 1 | 0-3304-90 |  | Электромонтажник-наладчик 4 разряда | 1369 | 1013 | чел.-ч | чел.-ч | 1 | 1.8 | 0 | 0 | 0 | 9.62 | 0 | 1 | 1 | 1.8 | 3 | -1 |  | 0 | 0 | 0 | 0 | 0 | 0 | 0 | 0
1358 | 90710526 | 90710522 | 29477609 | 1 | 1 | 1 | 1 | 3-0022-90 |  | Техник по наладке и испытаниям II категории | 1369 | 1013 | чел.-ч | чел.-ч | 1 | 1.8 | 0 | 0 | 0 | 9.17 | 0 | 1 | 1 | 1.8 | 3 | -1 |  | 0 | 0 | 0 | 0 | 0 | 0 | 0 | 0
1359 | 90710530 | 90710527 | 29477854 | 1 | 1 | 1 | 1 | 0-3304-90 |  | Электромонтажник-наладчик 4 разряда | 1369 | 1013 | чел.-ч | чел.-ч | 1 | 1.35 | 0 | 0 | 0 | 9.62 | 0 | 1 | 1 | 1.35 | 3 | -1 |  | 0 | 0 | 0 | 0 | 0 | 0 | 0 | 0
1359 | 90710531 | 90710527 | 29477609 | 1 | 1 | 1 | 1 | 3-0022-90 |  | Техник по наладке и испытаниям II категории | 1369 | 1013 | чел.-ч | чел.-ч | 1 | 1.35 | 0 | 0 | 0 | 9.17 | 0 | 1 | 1 | 1.35 | 3 | -1 |  | 0 | 0 | 0 | 0 | 0 | 0 | 0 | 0
1360 | 90710530 | 90710527 | 29477854 | 1 | 1 | 1 | 1 | 0-3304-90 |  | Электромонтажник-наладчик 4 разряда | 1369 | 1013 | чел.-ч | чел.-ч | 1 | 1.35 | 0 | 0 | 0 | 9.62 | 0 | 1 | 1 | 1.35 | 3 | -1 |  | 0 | 0 | 0 | 0 | 0 | 0 | 0 | 0
1360 | 90710531 | 90710527 | 29477609 | 1 | 1 | 1 | 1 | 3-0022-90 |  | Техник по наладке и испытаниям II категории | 1369 | 1013 | чел.-ч | чел.-ч | 1 | 1.35 | 0 | 0 | 0 | 9.17 | 0 | 1 | 1 | 1.35 | 3 | -1 |  | 0 | 0 | 0 | 0 | 0 | 0 | 0 | 0
1361 | 90710535 | 90710532 | 29477854 | 1 | 1 | 1 | 1 | 0-3304-90 |  | Электромонтажник-наладчик 4 разряда | 1369 | 1013 | чел.-ч | чел.-ч | 1 | 0.9 | 0 | 0 | 0 | 9.62 | 0 | 1 | 1 | 0.9 | 2 | 90710533 | 375 | 0 | 0 | 0 | 0 | 0 | 0 | 0 | 0
1361 | 90710536 | 90710532 | 29477609 | 1 | 1 | 1 | 1 | 3-0022-90 |  | Техник по наладке и испытаниям II категории | 1369 | 1013 | чел.-ч | чел.-ч | 1 | 0.9 | 0 | 0 | 0 | 9.17 | 0 | 1 | 1 | 0.9 | 2 | 90710534 | 376 | 0 | 0 | 0 | 0 | 0 | 0 | 0 | 0
1362 | 90710535 | 90710532 | 29477854 | 1 | 1 | 1 | 1 | 0-3304-90 |  | Электромонтажник-наладчик 4 разряда | 1369 | 1013 | чел.-ч | чел.-ч | 1 | 0.9 | 0 | 0 | 0 | 9.62 | 0 | 1 | 1 | 0.9 | 2 | 90710533 | 377 | 0 | 0 | 0 | 0 | 0 | 0 | 0 | 0
1362 | 90710536 | 90710532 | 29477609 | 1 | 1 | 1 | 1 | 3-0022-90 |  | Техник по наладке и испытаниям II категории | 1369 | 1013 | чел.-ч | чел.-ч | 1 | 0.9 | 0 | 0 | 0 | 9.17 | 0 | 1 | 1 | 0.9 | 2 | 90710534 | 378 | 0 | 0 | 0 | 0 | 0 | 0 | 0 | 0
1363 | 90710540 | 90710537 | 29478568 | 1 | 1 | 1 | 1 | 0-3306-90 |  | Электромонтажник-наладчик 6 разряда | 1369 | 1013 | чел.-ч | чел.-ч | 1 | 0.61 | 0 | 0 | 0 | 12.92 | 0 | 1 | 1 | 0.61 | 3 | -1 |  | 0 | 0 | 0 | 0 | 0 | 0 | 0 | 0
1363 | 90710541 | 90710537 | 29477608 | 1 | 1 | 1 | 1 | 2-0023-90 |  | Инженер по наладке и испытаниям III категории | 1369 | 1013 | чел.-ч | чел.-ч | 1 | 0.61 | 0 | 0 | 0 | 12.69 | 0 | 1 | 1 | 0.61 | 3 | -1 |  | 0 | 0 | 0 | 0 | 0 | 0 | 0 | 0
1364 | 90710540 | 90710537 | 29478568 | 1 | 1 | 1 | 1 | 0-3306-90 |  | Электромонтажник-наладчик 6 разряда | 1369 | 1013 | чел.-ч | чел.-ч | 1 | 0.61 | 0 | 0 | 0 | 12.92 | 0 | 1 | 1 | 0.61 | 3 | -1 |  | 0 | 0 | 0 | 0 | 0 | 0 | 0 | 0
1364 | 90710541 | 90710537 | 29477608 | 1 | 1 | 1 | 1 | 2-0023-90 |  | Инженер по наладке и испытаниям III категории | 1369 | 1013 | чел.-ч | чел.-ч | 1 | 0.61 | 0 | 0 | 0 | 12.69 | 0 | 1 | 1 | 0.61 | 3 | -1 |  | 0 | 0 | 0 | 0 | 0 | 0 | 0 | 0
1365 | 90710545 | 90710542 | 29478568 | 1 | 1 | 1 | 1 | 0-3306-90 |  | Электромонтажник-наладчик 6 разряда | 1369 | 1013 | чел.-ч | чел.-ч | 1 | 6.48 | 0 | 0 | 0 | 12.92 | 0 | 1 | 1 | 6.48 | 3 | -1 |  | 0 | 0 | 0 | 0 | 0 | 0 | 0 | 0
1365 | 90710546 | 90710542 | 29477608 | 1 | 1 | 1 | 1 | 2-0023-90 |  | Инженер по наладке и испытаниям III категории | 1369 | 1013 | чел.-ч | чел.-ч | 1 | 6.48 | 0 | 0 | 0 | 12.69 | 0 | 1 | 1 | 6.48 | 3 | -1 |  | 0 | 0 | 0 | 0 | 0 | 0 | 0 | 0
1366 | 90710545 | 90710542 | 29478568 | 1 | 1 | 1 | 1 | 0-3306-90 |  | Электромонтажник-наладчик 6 разряда | 1369 | 1013 | чел.-ч | чел.-ч | 1 | 6.48 | 0 | 0 | 0 | 12.92 | 0 | 1 | 1 | 6.48 | 3 | -1 |  | 0 | 0 | 0 | 0 | 0 | 0 | 0 | 0
1366 | 90710546 | 90710542 | 29477608 | 1 | 1 | 1 | 1 | 2-0023-90 |  | Инженер по наладке и испытаниям III категории | 1369 | 1013 | чел.-ч | чел.-ч | 1 | 6.48 | 0 | 0 | 0 | 12.69 | 0 | 1 | 1 | 6.48 | 3 | -1 |  | 0 | 0 | 0 | 0 | 0 | 0 | 0 | 0
1367 | 90710550 | 90710547 | 29478568 | 1 | 1 | 1 | 1 | 0-3306-90 |  | Электромонтажник-наладчик 6 разряда | 1369 | 1013 | чел.-ч | чел.-ч | 1 | 0.81 | 0 | 0 | 0 | 12.92 | 0 | 1 | 1 | 0.81 | 3 | -1 |  | 0 | 0 | 0 | 0 | 0 | 0 | 0 | 0
1367 | 90710551 | 90710547 | 29477608 | 1 | 1 | 1 | 1 | 2-0023-90 |  | Инженер по наладке и испытаниям III категории | 1369 | 1013 | чел.-ч | чел.-ч | 1 | 0.81 | 0 | 0 | 0 | 12.69 | 0 | 1 | 1 | 0.81 | 3 | -1 |  | 0 | 0 | 0 | 0 | 0 | 0 | 0 | 0
1368 | 90710550 | 90710547 | 29478568 | 1 | 1 | 1 | 1 | 0-3306-90 |  | Электромонтажник-наладчик 6 разряда | 1369 | 1013 | чел.-ч | чел.-ч | 1 | 0.81 | 0 | 0 | 0 | 12.92 | 0 | 1 | 1 | 0.81 | 3 | -1 |  | 0 | 0 | 0 | 0 | 0 | 0 | 0 | 0
1368 | 90710551 | 90710547 | 29477608 | 1 | 1 | 1 | 1 | 2-0023-90 |  | Инженер по наладке и испытаниям III категории | 1369 | 1013 | чел.-ч | чел.-ч | 1 | 0.81 | 0 | 0 | 0 | 12.69 | 0 | 1 | 1 | 0.81 | 3 | -1 |  | 0 | 0 | 0 | 0 | 0 | 0 | 0 | 0
1369 | 90710555 | 90710552 | 29478568 | 1 | 1 | 1 | 1 | 0-3306-90 |  | Электромонтажник-наладчик 6 разряда | 1369 | 1013 | чел.-ч | чел.-ч | 1 | 1.62 | 0 | 0 | 0 | 12.92 | 0 | 1 | 1 | 1.62 | 3 | -1 |  | 0 | 0 | 0 | 0 | 0 | 0 | 0 | 0
1369 | 90710556 | 90710552 | 29477608 | 1 | 1 | 1 | 1 | 2-0023-90 |  | Инженер по наладке и испытаниям III категории | 1369 | 1013 | чел.-ч | чел.-ч | 1 | 1.62 | 0 | 0 | 0 | 12.69 | 0 | 1 | 1 | 1.62 | 3 | -1 |  | 0 | 0 | 0 | 0 | 0 | 0 | 0 | 0
1370 | 90710555 | 90710552 | 29478568 | 1 | 1 | 1 | 1 | 0-3306-90 |  | Электромонтажник-наладчик 6 разряда | 1369 | 1013 | чел.-ч | чел.-ч | 1 | 1.62 | 0 | 0 | 0 | 12.92 | 0 | 1 | 1 | 1.62 | 3 | -1 |  | 0 | 0 | 0 | 0 | 0 | 0 | 0 | 0
1370 | 90710556 | 90710552 | 29477608 | 1 | 1 | 1 | 1 | 2-0023-90 |  | Инженер по наладке и испытаниям III категории | 1369 | 1013 | чел.-ч | чел.-ч | 1 | 1.62 | 0 | 0 | 0 | 12.69 | 0 | 1 | 1 | 1.62 | 3 | -1 |  | 0 | 0 | 0 | 0 | 0 | 0 | 0 | 0
1371 | 90710560 | 90710557 | 29478568 | 1 | 1 | 1 | 1 | 0-3306-90 |  | Электромонтажник-наладчик 6 разряда | 1369 | 1013 | чел.-ч | чел.-ч | 1 | 0.41 | 0 | 0 | 0 | 12.92 | 0 | 1 | 1 | 0.41 | 3 | -1 |  | 0 | 0 | 0 | 0 | 0 | 0 | 0 | 0
1371 | 90710561 | 90710557 | 29477608 | 1 | 1 | 1 | 1 | 2-0023-90 |  | Инженер по наладке и испытаниям III категории | 1369 | 1013 | чел.-ч | чел.-ч | 1 | 0.41 | 0 | 0 | 0 | 12.69 | 0 | 1 | 1 | 0.41 | 3 | -1 |  | 0 | 0 | 0 | 0 | 0 | 0 | 0 | 0
1372 | 90710560 | 90710557 | 29478568 | 1 | 1 | 1 | 1 | 0-3306-90 |  | Электромонтажник-наладчик 6 разряда | 1369 | 1013 | чел.-ч | чел.-ч | 1 | 0.41 | 0 | 0 | 0 | 12.92 | 0 | 1 | 1 | 0.41 | 3 | -1 |  | 0 | 0 | 0 | 0 | 0 | 0 | 0 | 0
1372 | 90710561 | 90710557 | 29477608 | 1 | 1 | 1 | 1 | 2-0023-90 |  | Инженер по наладке и испытаниям III категории | 1369 | 1013 | чел.-ч | чел.-ч | 1 | 0.41 | 0 | 0 | 0 | 12.69 | 0 | 1 | 1 | 0.41 | 3 | -1 |  | 0 | 0 | 0 | 0 | 0 | 0 | 0 | 0
1373 | 90710565 | 90710562 | 29478568 | 1 | 1 | 1 | 1 | 0-3306-90 |  | Электромонтажник-наладчик 6 разряда | 1369 | 1013 | чел.-ч | чел.-ч | 1 | 0.81 | 0 | 0 | 0 | 12.92 | 0 | 1 | 1 | 0.81 | 3 | -1 |  | 0 | 0 | 0 | 0 | 0 | 0 | 0 | 0
1373 | 90710566 | 90710562 | 29477608 | 1 | 1 | 1 | 1 | 2-0023-90 |  | Инженер по наладке и испытаниям III категории | 1369 | 1013 | чел.-ч | чел.-ч | 1 | 0.81 | 0 | 0 | 0 | 12.69 | 0 | 1 | 1 | 0.81 | 3 | -1 |  | 0 | 0 | 0 | 0 | 0 | 0 | 0 | 0
1374 | 90710565 | 90710562 | 29478568 | 1 | 1 | 1 | 1 | 0-3306-90 |  | Электромонтажник-наладчик 6 разряда | 1369 | 1013 | чел.-ч | чел.-ч | 1 | 0.81 | 0 | 0 | 0 | 12.92 | 0 | 1 | 1 | 0.81 | 3 | -1 |  | 0 | 0 | 0 | 0 | 0 | 0 | 0 | 0
1374 | 90710566 | 90710562 | 29477608 | 1 | 1 | 1 | 1 | 2-0023-90 |  | Инженер по наладке и испытаниям III категории | 1369 | 1013 | чел.-ч | чел.-ч | 1 | 0.81 | 0 | 0 | 0 | 12.69 | 0 | 1 | 1 | 0.81 | 3 | -1 |  | 0 | 0 | 0 | 0 | 0 | 0 | 0 | 0

## SrcKA
0 | Smeta.RU Flash (495) 974-1589 | _PS_ | 0 | 0 | 0 | Smeta.RU Flash | 0 | 31538 | 10 | 11 | 14 | 0 | 1
|  |  | I-249396_(Копия)_(Копия)_(Копия) | ВЛЗ, МТП-250, АСП, КЛ-6 кВ, ПНР | [9 empty] | 0