## 02-01-01 (hidden)
Smeta.RU (495) 974-1589
Наименование программного продукта |  |  |  |  | Программа для ЭВМ «Программа: «Smeta.RU» версия 11»
Наименование редакции сметных нормативов |  |  |  |  | Приказ Минстроя России от 30.12.2021 г. № 1046/пр
Реквизиты приказа Минстроя России об утверждении дополнений и изменений к сметным нормативам |  |  |  |  | Приказ Минстроя России от 18.05.2022 г. № 378/пр, Приказ Минстроя России от 26.08.2022 г. № 703/пр, Приказ Минстроя России от 26.10.2022 г. № 905/пр; Приказ Минстроя России от 27.12.2022 г. № 1133/пр; Приказ Минстроя России от 10.02.2023 г. № 84/пр; Приказ Минстроя России от 11.05.2023 г. № 335/пр; Приказ Минстроя России от 02.08.2023 г. № 551/пр; Приказ Минстроя России от 14.11.2023 г. № 817/пр; Приказ Минстроя России от 16.02.2024 г. № 102/пр; Приказ Минстроя России от 13.05.2024 г. № 323/пр; Приказ Минстроя России от 09.08.2024 г. № 524/пр; Приказ Минстроя России от 07.11.2024 г. № 747/пр; Приказ Минстроя России от 07.02.2025 г. № 69/пр | [23 empty] | Приказ Минстроя России от 18.05.2022 г. № 378/пр, Приказ Минстроя России от 26.08.2022 г. № 703/пр, Приказ Минстроя России от 26.10.2022 г. № 905/пр; Приказ Минстроя России от 27.12.2022 г. № 1133/пр; Приказ Минстроя России от 10.02.2023 г. № 84/пр; Приказ Минстроя России от 11.05.2023 г. № 335/пр; Приказ Минстроя России от 02.08.2023 г. № 551/пр; Приказ Минстроя России от 14.11.2023 г. № 817/пр; Приказ Минстроя России от 16.02.2024 г. № 102/пр; Приказ Минстроя России от 13.05.2024 г. № 323/пр; Приказ Минстроя России от 09.08.2024 г. № 524/пр; Приказ Минстроя России от 07.11.2024 г. № 747/пр; Приказ Минстроя России от 07.02.2025 г. № 69/пр
Реквизиты письма Минстроя России об индексах изменения сметной стоимости строительства, включаемые в федеральный реестр сметных нормативов и размещаемые в федеральной государственной информационной системе ценообразования в строительстве, подготовленного в соответствии с пунктом 85 Методики расчета индексов изменения сметной стоимости строительства, утвержденной приказом Министерства строительства и жилищно-коммунального хозяйства Российской Федерации от 5 июня 2019 г. N 326/пр |  |  |  |  | Письмо Минстроя России от 22.08.2025 № 49743-АЛ/09
Реквизиты нормативного правового акта об утверждении оплаты труда, утверждаемый в соответствии с пунктом 22(1) Правилами мониторинга цен, утвержденными постановлением Правительства Российской Федерации от 23 декабря 2016 г. N 1452 |  |  |  |  | Распоряжение Министерства экономики и финансов Московской области от 04.03.2025 г. № 24РВ-20
Обоснование принятых текущих цен на строительные ресурсы |  |  |  |  | ФГИС ЦС, конъюнктурный анализ
Наименование субъекта Российской Федерации
Наименование зоны субъекта Российской Федерации
Строительство ЛЭП-0,4 кВ (подвес доп. цепи) от РУ-0,4 кВ ТП-136, ПС №339 "Ожерелье Тяговая", в т.ч. ПИР, МО, Каширский р-н, Знаменское с/п, Земенское д., Колхозная ул. Ю8-24-303-224896(479391) | [27 empty] | Строительство ЛЭП-0,4 кВ (подвес доп. цепи) от РУ-0,4 кВ ТП-136, ПС №339 "Ожерелье Тяговая", в т.ч. ПИР, МО, Каширский р-н, Знаменское с/п, Земенское д., Колхозная ул. Ю8-24-303-224896(479391)
(наименование стройки)
330692_Земенское_Цикаришвили
(наименование объекта капитального строительства)
ЛОКАЛЬНАЯ СМЕТА № 02-01-01
ВЛИ 0,4 кВ
(наименование работ и затрат)
Составлен |  | Ресурсно-индексным | методом
Основание
(проектная и (или) иная техническая документация)
Составлен(а) в текущем уровне цен на август 2025 года
Сметная стоимость |  | 385.4 |  | тыс. руб.
[6 empty] | Средства на оплату труда рабочих |  |  |  | 28.39 | тыс. руб.
| в том числе: |  |  |  |  | Средства на оплату труда машинистов |  |  |  | 10.27 | тыс. руб.
| строительных работ | 356.01 |  | тыс. руб. |  | Нормативные затраты труда рабочих |  |  |  | 56.7402 | чел.-ч.
| монтажных работ | 11.84 |  | тыс. руб. |  | Нормативные затраты труда машинистов |  |  |  | 18.0056 | чел.-ч.
| оборудования | 17.55 |  | тыс. руб.
| прочих затрат | 0 |  | тыс. руб.
№ п/п | Обоснование | Наименование работ и затрат | Единица измерения | Количество |  |  | Сметная стоимость, руб.
|  |  |  | на единицу измерения | коэффициенты | всего с учетом коэффициентов | на единицу измерения в базисном уровне цен | индекс | на единицу измерения в текущем уровне цен | коэффициенты | всего в текущем уровне цен
1 | 2 | 3 | 4 | 5 | 6 | 7 | 8 | 9 | 10 | 11 | 12
Раздел: Общестроительные работы
1 | ГЭСН 33-04-016-02 | Развозка конструкций и материалов опор ВЛ 0,38-10 кВ по трассе: одностоечных железобетонных опор Поправки к: ЭМ *1,2; ЗТ *1,2; ЗТм *1,2 | ШТ | 5 |  | 5
| 1 | ОТ (ЗТ) | чел.-ч. |  |  | 2.64 |  |  |  |  | 1174.03
| 1-100-25 | Средний разряд работы 2,5 | чел.-ч. | 0.44 | 1.2 | 2.64 |  |  | 444.71 |  | 1174.03
| 2 | ЭМ | [8 empty] | 2965.92
|  | ОТм(ЗТм) | чел.-ч. |  |  | 2.88 |  |  |  |  | 1763.87 | [15 empty] | 1
| 91.05.05-015 | Краны на автомобильном ходу, грузоподъемность 16 т | маш.-ч | 0.24 | 1.2 | 1.44 |  |  | 1488.78 |  | 2143.84
| 4-100-060 | ОТм(ЗТм) Средний разряд машинистов 6 | чел.-ч. | 0.24 | 1.2 | 1.2 |  |  | 702.18 |  | 1011.14 | [15 empty] | 1
| 91.15.01-001 | Прицепы тракторные, грузоподъемность до 2 т | маш.-ч | 0.24 | 1.2 | 1.44 |  |  | 14.64 |  | 21.08
| 91.15.03-014 | Тракторы на пневмоколесном ходу, мощность 59 кВт (80 л.с.) | маш.-ч | 0.24 | 1.2 | 1.44 | 487.94 | 1.14 | 556.25 |  | 801
| 4-100-040 | ОТм(ЗТм) Средний разряд машинистов 4 | чел.-ч. | 0.24 | 1.2 | 1.2 |  |  | 522.73 |  | 752.73 | [15 empty] | 1
|  | Итого прямые затраты | [8 empty] | 5903.82
|  | ФОТ | [8 empty] | 2937.9
| Пр/812-027.0-1 | НР Линии электропередачи | % | 103 |  | 103 |  |  |  |  | 3026.04
| Пр/774-027.0 | СП Линии электропередачи | % | 60 |  | 60 |  |  |  |  | 1762.74
|  | Всего по позиции | [5 empty] | 2138.52 |  | 10692.6 |  | 8598.54 | 5008.86 | 10692.6 | 2965.92 | = | 1174.03 | 1763.87 | = | 0 |  |  | 3026.04 | 1762.74 |  | 1
2 | ГЭСН 33-04-016-06 | Развозка конструкций и материалов опор ВЛ 0,38-10 кВ по трассе: материалов оснастки сложных опор Поправки к: ЭМ *1,2; ЗТ *1,2; ЗТм *1,2 | ШТ | 5 |  | 5
| 1 | ОТ (ЗТ) | чел.-ч. |  |  | 1.8 |  |  |  |  | 800.48
| 1-100-25 | Средний разряд работы 2,5 | чел.-ч. | 0.3 | 1.2 | 1.8 |  |  | 444.71 |  | 800.48
| 2 | ЭМ | [8 empty] | 548.05
|  | ОТм(ЗТм) | чел.-ч. |  |  | 0.96 |  |  |  |  | 501.82 | [15 empty] | 1
| 91.15.01-001 | Прицепы тракторные, грузоподъемность до 2 т | маш.-ч | 0.16 | 1.2 | 0.96 |  |  | 14.64 |  | 14.05
| 91.15.03-014 | Тракторы на пневмоколесном ходу, мощность 59 кВт (80 л.с.) | маш.-ч | 0.16 | 1.2 | 0.96 | 487.94 | 1.14 | 556.25 |  | 534
| 4-100-040 | ОТм(ЗТм) Средний разряд машинистов 4 | чел.-ч. | 0.16 | 1.2 | 0.8 |  |  | 522.73 |  | 501.82 | [15 empty] | 1
|  | Итого прямые затраты | [8 empty] | 1850.35
|  | ФОТ | [8 empty] | 1302.3
| Пр/812-027.0-1 | НР Линии электропередачи | % | 103 |  | 103 |  |  |  |  | 1341.37
| Пр/774-027.0 | СП Линии электропередачи | % | 60 |  | 60 |  |  |  |  | 781.38
|  | Всего по позиции | [5 empty] | 794.62 |  | 3973.1 |  | 4982.32 | 2902.32 | 3973.1 | 548.05 | = | 800.48 | 501.82 | = | 0 |  |  | 1341.37 | 781.38 |  | 1
3 | ГЭСН 33-04-003-02 | Установка железобетонных опор ВЛ 0,38; 6-10 кВ с траверсами без приставок: одностоечных с одним подкосом Поправки к: ЭМ *1,2; ЗТ *1,2; ЗТм *1,2 | ШТ | 5 |  | 5
| 1 | ОТ (ЗТ) | чел.-ч. |  |  | 35.88 |  |  |  |  | 17285.91
| 1-100-33 | Средний разряд работы 3,3 | чел.-ч. | 5.98 | 1.2 | 35.88 |  |  | 481.77 |  | 17285.91
| 2 | ЭМ | [8 empty] | 25236.79
|  | ОТм(ЗТм) | чел.-ч. |  |  | 12 |  |  |  |  | 7021.75 | [15 empty] | 1
| 91.04.01-031 | Машины бурильно-крановые на автомобильном ходу, диаметр бурения до 800 мм, глубина бурения до 5 м | маш.-ч | 1.6 | 1.2 | 9.6 | 2088.77 | 1.19 | 2485.64 |  | 23862.14
| 4-100-050 | ОТм(ЗТм) Средний разряд машинистов 5 | чел.-ч. | 1.6 | 1.2 | 8 |  |  | 600.75 |  | 5767.2 | [15 empty] | 1
| 91.14.02-001 | Автомобили бортовые, грузоподъемность до 5 т | маш.-ч | 0.4 | 1.2 | 2.4 |  |  | 572.77 |  | 1374.65
| 4-100-040 | ОТм(ЗТм) Средний разряд машинистов 4 | чел.-ч. | 0.4 | 1.2 | 2 |  |  | 522.73 |  | 1254.55 | [15 empty] | 1
| 4 | М | [8 empty] | 839.45
| 01.3.01.06-0038 | Смазка защитная электросетевая | кг | 0.1 |  | 0.5 | 238.29 | 1.69 | 402.71 |  | 201.36
| 01.3.01.06-0051 | Смазка солидол жировой Ж | кг | 0.03 |  | 0.15 | 58.53 | 1.69 | 98.92 |  | 14.84
| 01.7.20.08-0051 | Ветошь хлопчатобумажная цветная | кг | 0.02 |  | 0.1 | 56.11 | 1.48 | 83.04 |  | 8.3
| 14.4.02.04-0182 | Краска масляная МА-15, цветная | т | 0.0004 |  | 0.002 | 61265.39 | 1.44 | 88222.16 |  | 176.44
| 14.4.03.03-0102 | Лак битумный БТ-577 | т | 0.0001 |  | 0.0005 | 80020.98 | 1.29 | 103227.06 |  | 51.61
| 20.2.02.04-0006 | Колпачки полиэтиленовые К-6 | 100 ШТ | 0.06 |  | 0.3 | 1031.73 | 1.25 | 1289.66 |  | 386.9
| 05.1.02.07 | Стойка железобетонная вибрированная для опор | ШТ | 0 |  | 0
| 07.2.02.05 | Траверсы стальные | т | 0 |  | 0
| 07.2.07.13 | Хомуты стальные | кг | 0 |  | 0
| 08.3.04.02 | Сталь стержневая диаметром до 10 мм | т | 0 |  | 0
| 22.2.01.04 | Изоляторы штыревые | ШТ | 0 |  | 0
| 22.2.02.07 | Детали крепления стальные | кг | 0 |  | 0
| 22.2.02.09 | Детали крепления стальные | кг | 0 |  | 0
| 22.2.02.21 | Штыри | ШТ | 0 |  | 0
| 22.2.02.23 | Металлические плакаты | ШТ | 0 |  | 0
|  | Итого прямые затраты | [8 empty] | 50383.9
|  | ФОТ | [8 empty] | 24307.66
| Пр/812-027.0-1 | НР Линии электропередачи | % | 103 |  | 103 |  |  |  |  | 25036.89
| Пр/774-027.0 | СП Линии электропередачи | % | 60 |  | 60 |  |  |  |  | 14584.6
|  | Всего по позиции | [5 empty] | 18001.08 |  | 90005.39 |  | 8267.04 | 4815.75 | 90005.39 | 25236.79 | = | 17285.91 | 7021.75 | = | 839.45 |  |  | 25036.89 | 14584.6 |  | 1
4 | ГЭСН 33-04-003-01 | Установка железобетонных опор ВЛ 0,38; 6-10 кВ с траверсами без приставок: одностоечных Поправки к: ЭМ *1,2; ЗТ *1,2; ЗТм *1,2 | ШТ | -5 |  | -5
Объем: -5=-5
| 1 | ОТ (ЗТ) | чел.-ч. |  |  | -18.36 |  |  |  |  | -8845.3
| 1-100-33 | Средний разряд работы 3,3 | чел.-ч. | 3.06 | 1.2 | -18.36 |  |  | 481.77 |  | -8845.3
| 2 | ЭМ | [8 empty] | -10794.37
|  | ОТм(ЗТм) | чел.-ч. |  |  | -5.22 |  |  |  |  | -3046.97 | [15 empty] | 1
| 91.04.01-031 | Машины бурильно-крановые на автомобильном ходу, диаметр бурения до 800 мм, глубина бурения до 5 м | маш.-ч | 0.68 | 1.2 | -4.08 | 2088.77 | 1.19 | 2485.64 |  | -10141.41
| 4-100-050 | ОТм(ЗТм) Средний разряд машинистов 5 | чел.-ч. | 0.68 | 1.2 | -3.4 |  |  | 600.75 |  | -2451.06 | [15 empty] | 1
| 91.14.02-001 | Автомобили бортовые, грузоподъемность до 5 т | маш.-ч | 0.19 | 1.2 | -1.14 |  |  | 572.77 |  | -652.96
| 4-100-040 | ОТм(ЗТм) Средний разряд машинистов 4 | чел.-ч. | 0.19 | 1.2 | -0.95 |  |  | 522.73 |  | -595.91 | [15 empty] | 1
| 4 | М | [8 empty] | -839.45
| 01.3.01.06-0038 | Смазка защитная электросетевая | кг | 0.1 |  | -0.5 | 238.29 | 1.69 | 402.71 |  | -201.36
| 01.3.01.06-0051 | Смазка солидол жировой Ж | кг | 0.03 |  | -0.15 | 58.53 | 1.69 | 98.92 |  | -14.84
| 01.7.20.08-0051 | Ветошь хлопчатобумажная цветная | кг | 0.02 |  | -0.1 | 56.11 | 1.48 | 83.04 |  | -8.3
| 14.4.02.04-0182 | Краска масляная МА-15, цветная | т | 0.0004 |  | -0.002 | 61265.39 | 1.44 | 88222.16 |  | -176.44
| 14.4.03.03-0102 | Лак битумный БТ-577 | т | 0.0001 |  | -0.0005 | 80020.98 | 1.29 | 103227.06 |  | -51.61
| 20.2.02.04-0006 | Колпачки полиэтиленовые К-6 | 100 ШТ | 0.06 |  | -0.3 | 1031.73 | 1.25 | 1289.66 |  | -386.9
| 05.1.02.07 | Стойка железобетонная вибрированная для опор | ШТ | 0 |  | 0
| 07.2.02.05 | Траверсы стальные | т | 0 |  | 0
| 07.2.07.13 | Хомуты стальные | кг | 0 |  | 0
| 08.3.04.02 | Сталь стержневая диаметром до 10 мм | т | 0 |  | 0
| 22.2.01.04 | Изоляторы штыревые | ШТ | 0 |  | 0
| 22.2.02.21 | Штыри | ШТ | 0 |  | 0
| 22.2.02.23 | Металлические плакаты | ШТ | 0 |  | 0
|  | Итого прямые затраты | [8 empty] | -23526.09
|  | ФОТ | [8 empty] | -11892.27
| Пр/812-027.0-1 | НР Линии электропередачи | % | 103 |  | 103 |  |  |  |  | -12249.04
| Пр/774-027.0 | СП Линии электропередачи | % | 60 |  | 60 |  |  |  |  | -7135.36
|  | Всего по позиции | [5 empty] | 8582.1 |  | -42910.49 |  | -8267.04 | -4815.75 | -42910.49 | -10794.37 | = | -8845.3 | -3046.97 | = | -839.45 |  |  | -12249.04 | -7135.36 |  | 1
5 | ГЭСН 15-04-024-08 | Простая окраска масляными составами по штукатурке и сборным конструкциям: стен, подготовленных под окраску Поправки к: ЭМ *1,2; ЗТ *1,2; ЗТм *1,2 | 100 м2 | 0.0322 |  | 0.0322
Объем: 0,0322=3,22/100
| 1 | ОТ (ЗТ) | чел.-ч. |  |  | 0.74189 |  |  |  |  | 353.08
| 1-100-32 | Средний разряд работы 3,2 | чел.-ч. | 19.2 | 1.2 | 0.74189 |  |  | 475.92 |  | 353.08
| 2 | ЭМ | [8 empty] | 1.13
|  | ОТм(ЗТм) | чел.-ч. |  |  | 0.0023184 |  |  |  |  | 1.19 | [15 empty] | 1
| 91.06.06-048 | Подъемники одномачтовые, грузоподъемность до 500 кг, высота подъема 45 м | маш.-ч | 0.01 | 1.2 | 0.0003864 | 37.32 | 1.49 | 55.61 |  | 0.02
| 4-100-030 | ОТм(ЗТм) Средний разряд машинистов 3 | чел.-ч. | 0.01 | 1.2 | 0.000322 |  |  | 464.22 |  | 0.18 | [15 empty] | 1
| 91.14.02-001 | Автомобили бортовые, грузоподъемность до 5 т | маш.-ч | 0.05 | 1.2 | 0.001932 |  |  | 572.77 |  | 1.11
| 4-100-040 | ОТм(ЗТм) Средний разряд машинистов 4 | чел.-ч. | 0.05 | 1.2 | 0.00161 |  |  | 522.73 |  | 1.01 | [15 empty] | 1
| 4 | М | [8 empty] | 49.63
| 01.7.10.17-0141 | Пемза | кг | 0.24 |  | 0.007728 | 2507.62 | 1.31 | 3284.98 |  | 25.39
| 01.7.17.11-0011 | Шкурка шлифовальная двухслойная с зернистостью 40-25 | м2 | 0.8 |  | 0.02576 | 531.44 | 1.31 | 696.19 |  | 17.93
| 01.7.20.08-0051 | Ветошь хлопчатобумажная цветная | кг | 0.21 |  | 0.006762 | 56.11 | 1.48 | 83.04 |  | 0.56
| 14.5.11.01-0003 | Шпатлевка масляно-клеевая | т | 0.005 |  | 0.000161 | 24995.33 | 1.43 | 35743.32 |  | 5.75
| 14.4.02.04 | Краски для внутренних работ масляные готовые к применению | т | 0.0267 |  | 0.0008597
| 14.5.05.01 | Олифы комбинированные | т | 0.0103 |  | 0.0003317
|  | Итого прямые затраты | [8 empty] | 405.03
5.1 | 14.4.02.04-0182 | Краска масляная МА-15, цветная | т | 0.0267 |  | 0.0008597 | 61265.39 | 1.44 | 88222.16 |  | 75.84 | 0 | 0 | 75.84 | [5 empty] | 75.84 |  |  | 0 | 0 |  | 1
5.2 | 14.5.05.01-0003 | Олифа комбинированная ОКСОЛЬ | т | 0.0103 |  | 0.0003317 | 69924.7 | 1.22 | 85308.13 |  | 28.3 | 0 | 0 | 28.3 | [5 empty] | 28.3 |  |  | 0 | 0 |  | 1
|  | ФОТ | [8 empty] | 354.27
| Пр/812-015.0-1 | НР Отделочные работы | % | 100 |  | 100 |  |  |  |  | 354.27
| Пр/774-015.0 | СП Отделочные работы | % | 49 |  | 49 |  |  |  |  | 173.59
|  | Всего по позиции | [5 empty] | 32205.9 |  | 1037.03 |  | 47.1 | 23.08 | 932.89 | 1.13 | = | 353.08 | 1.19 | = | 49.63 |  |  | 354.27 | 173.59 |  | 1
6 | ГЭСН 08-01-003-07 | Гидроизоляция боковая обмазочная битумная в 2 слоя по выровненной поверхности бутовой кладки, кирпичу, бетону Поправки к: ЭМ *1,2; ЗТ *1,2; ЗТм *1,2 | 100 м2 | 0.115 |  | 0.115
Объем: 0,115=11,5/100
| 1 | ОТ (ЗТ) | чел.-ч. |  |  | 2.9256 |  |  |  |  | 1512.18
| 1-100-39 | Средний разряд работы 3,9 | чел.-ч. | 21.2 | 1.2 | 2.9256 |  |  | 516.88 |  | 1512.18
| 2 | ЭМ | [8 empty] | 49.9
|  | ОТм(ЗТм) | чел.-ч. |  |  | 0.0276 |  |  |  |  | 14.43 | [15 empty] | 1
| 91.08.04-021 | Котлы битумные передвижные электрические с центробежной мешалкой, объем загрузочной емкости 400 л | маш.-ч | 1.95 | 1.2 | 0.2691 | 95.25 | 1.33 | 126.68 |  | 34.09
| 91.14.02-001 | Автомобили бортовые, грузоподъемность до 5 т | маш.-ч | 0.2 | 1.2 | 0.0276 |  |  | 572.77 |  | 15.81
| 4-100-040 | ОТм(ЗТм) Средний разряд машинистов 4 | чел.-ч. | 0.2 | 1.2 | 0.023 |  |  | 522.73 |  | 14.43 | [15 empty] | 1
| 4 | М | [8 empty] | 172.59
| 01.3.01.03-0002 | Керосин для технических целей | т | 0.024 |  | 0.00276 | 62186.75 | 1 | 62186.75 |  | 171.64
| 01.7.20.08-0051 | Ветошь хлопчатобумажная цветная | кг | 0.1 |  | 0.0115 | 56.11 | 1.48 | 83.04 |  | 0.95
| 01.2.01.02 | Битум | т | 0.016 |  | 0.00184
| 01.2.03.03 | Мастика | т | 0.24 |  | 0.0276
|  | Итого прямые затраты | [8 empty] | 1749.1
|  | ФОТ | [8 empty] | 1526.61
| Пр/812-008.0-1 | НР Конструкции из кирпича и блоков | % | 110 |  | 110 |  |  |  |  | 1679.27
| Пр/774-008.0 | СП Конструкции из кирпича и блоков | % | 69 |  | 69 |  |  |  |  | 1053.36
|  | Всего по позиции | [5 empty] | 38971.57 |  | 4481.73 |  | 131.51 | 82.49 | 4481.73 | 49.9 | = | 1512.18 | 14.43 | = | 172.59 |  |  | 1679.27 | 1053.36 |  | 1
7 | ТЦ_01.0.00.00_77_7709331654_17.03.2025_02 | Праймер битумный универсальный AquaMast (Технониколь) | л | 4.027 |  | 4.027 |  |  | 167.64 |  | 675.09
|  | Всего по позиции | [5 empty] | 167.64 |  | 675.09 |  | 0 | 0 | 675.09 | 0 | = | 0 | 0 | = | 675.09 | 675.09 |  | 0 | 0 |  | 1
8 | ТЦ_01.0.00.00_77_7709331654_17.03.2025_02 | Гидроизоляция обмазочная МГТН №24 (Технониколь) | кг | 27.598 |  | 27.598 |  |  | 183.48 |  | 5063.68
|  | Всего по позиции | [5 empty] | 183.48 |  | 5063.68 |  | 0 | 0 | 5063.68 | 0 | = | 0 | 0 | = | 5063.68 | 5063.68 |  | 0 | 0 |  | 1
9 | ГЭСН 33-04-017-01 | Подвеска провода СИП-2 напряжением от 0,4 кВ до 1 кВ на опорах, при 32 опорах на км линии: с использованием автогидроподъемника Поправки к: ЭМ *1,2; ЗТ *1,2; ЗТм *1,2 | 1000 м | 0.2204 |  | 0.2204
Объем: 0,2204=220,4/1000
| 1 | ОТ (ЗТ) | чел.-ч. |  |  | 25.1573 |  |  |  |  | 12876.42
| 2-100-02 | Рабочий 2 разряда | чел.-ч | 0.99 | 1.2 | 0.26184 |  |  | 425.21 |  | 111.33
| 2-100-03 | Рабочий 3 разряда | чел.-ч | 47.29 | 1.2 | 12.5073 |  |  | 464.22 |  | 5806.12
| 2-100-04 | Рабочий 4 разряда | чел.-ч | 23.42 | 1.2 | 6.1941 |  |  | 522.73 |  | 3237.85
| 2-100-05 | Рабочий 5 разряда | чел.-ч | 23.42 | 1.2 | 6.1941 |  |  | 600.75 |  | 3721.12
| 2 | ЭМ | [8 empty] | 3449.36
|  | ОТм(ЗТм) | чел.-ч. |  |  | 6.5829 |  |  |  |  | 3476.67 | [15 empty] | 1
| 91.05.05-015 | Краны на автомобильном ходу, грузоподъемность 16 т | маш.-ч | 0.75 | 1.2 | 0.19836 |  |  | 1488.78 |  | 295.31
| 4-100-060 | ОТм(ЗТм) Средний разряд машинистов 6 | чел.-ч. | 0.75 | 1.2 | 0.1653 |  |  | 702.18 |  | 139.28 | [15 empty] | 1
| 91.06.03-055 | Лебедки электрические тяговым усилием 19,62 кН (2 т) | маш.-ч | 0.81 | 1.2 | 0.21423 | 11.45 | 1.42 | 16.26 |  | 3.48
| 91.06.06-011 | Автогидроподъемники, высота подъема 12 м | маш.-ч | 22.74 | 1.2 | 6.0143 | 346.73 | 1.45 | 502.76 |  | 3023.74
| 4-100-040 | ОТм(ЗТм) Средний разряд машинистов 4 | чел.-ч. | 22.74 | 1.2 | 5.0119 |  |  | 522.73 |  | 3143.84 | [15 empty] | 1
| 91.14.02-001 | Автомобили бортовые, грузоподъемность до 5 т | маш.-ч | 0.59 | 1.2 | 0.15604 |  |  | 572.77 |  | 89.38
| 4-100-040 | ОТм(ЗТм) Средний разряд машинистов 4 | чел.-ч. | 0.59 | 1.2 | 0.13004 |  |  | 522.73 |  | 81.57 | [15 empty] | 1
| 91.17.04-544 | Генераторы бензиновые портативные, мощность до 6 кВт | маш.-ч | 0.81 | 1.2 | 0.21423 |  |  | 174.79 |  | 37.45
| 4-100-040 | ОТм(ЗТм) Средний разряд машинистов 4 | чел.-ч. | 0.81 | 1.2 | 0.17852 |  |  | 522.73 |  | 111.98 | [15 empty] | 1
| 20.1.01.01 | Комплект линейной арматуры для крепления СИП-2 на опоре ВЛИ | ШТ | 0 |  | 0
| 20.1.01.11 | Комплект линейной арматуры для устройства заземлений на опорах ВЛИ | ШТ | 0 |  | 0
| 21.2.01.01 | Провода самонесущие изолированные для ВЛИ | 1000 м | 0 |  | 0
|  | Итого прямые затраты | [8 empty] | 19802.45
|  | ФОТ | [8 empty] | 16353.09
| Пр/812-027.0-1 | НР Линии электропередачи | % | 103 |  | 103 |  |  |  |  | 16843.68
| Пр/774-027.0 | СП Линии электропередачи | % | 60 |  | 60 |  |  |  |  | 9811.85
|  | Всего по позиции | [5 empty] | 210789.38 |  | 46457.98 |  | 972.36 | 566.42 | 46457.98 | 3449.36 | = | 12876.42 | 3476.67 | = | 0 |  |  | 16843.68 | 9811.85 |  | 1
Подраздел: Работы под заземление
|  | Итого прямые затраты по подразделу | [8 empty] | 0
в том числе
|  | оплата труда | [8 empty] | 0
|  | эксплуатация машин и механизмов | [8 empty] | 0
в том числе
|  | эксплуатация машин и механизмов | [8 empty] | 0
в том числе
|  | оплата труда машинистов (ОТм) | [8 empty] | 0
|  | доплаты к оплате труда машинистов | [8 empty] | 0
|  | материальные ресурсы | [8 empty] | 0
в том числе
|  | материальные ресурсы без учета дополнительной перевозки | [8 empty] | 0
|  | дополнительная перевозка материальных ресурсов | [8 empty] | 0
|  | перевозка | [8 empty] | 0
|  | Всего ФОТ (справочно) | [8 empty] | 0
|  | Всего накладные расходы | [8 empty] | 0
|  | Всего сметная прибыль | [8 empty] | 0
|  | Итого оборудование | [8 empty] | 0
в том числе
|  | оборудование без учета дополнительной перевозки | [8 empty] | 0
|  | дополнительная перевозка оборудования | [8 empty] | 0
Итого прочие затраты
|  | Итого хозяйственный инвентарь | [8 empty] | 0
|  | Итого по разделу | [8 empty] | 0
Справочно
|  | материальные ресурсы, отсутствующие в ФРСН | [8 empty] | 0
|  | оборудование, отсутствующие в ФРСН | [8 empty] | 0
|  | затраты труда рабочих |  |  |  | 0
|  | затраты труда машинистов |  |  |  | 0
|  | Итого прямые затраты по разделу | [8 empty] | 62411.47
в том числе
|  | оплата труда | [8 empty] | 25156.8
|  | эксплуатация машин и механизмов | [8 empty] | 31189.54
в том числе
|  | эксплуатация машин и механизмов | [8 empty] | 21456.78
в том числе
|  | оплата труда машинистов (ОТм) | [8 empty] | 9732.76
|  | доплаты к оплате труда машинистов | [8 empty] | 0
|  | материальные ресурсы | [8 empty] | 6065.13
в том числе
|  | материальные ресурсы без учета дополнительной перевозки | [8 empty] | 6065.13
|  | дополнительная перевозка материальных ресурсов | [8 empty] | 0
|  | перевозка | [8 empty] | 0
|  | Всего ФОТ (справочно) | [8 empty] | 34889.56
|  | Всего накладные расходы | [8 empty] | 36032.48
|  | Всего сметная прибыль | [8 empty] | 21032.16
|  | Итого оборудование | [8 empty] | 0
в том числе
|  | оборудование без учета дополнительной перевозки | [8 empty] | 0
|  | дополнительная перевозка оборудования | [8 empty] | 0
Итого прочие затраты
|  | Итого хозяйственный инвентарь | [8 empty] | 0
|  | Итого по разделу | [8 empty] | 119476.11
Справочно
|  | материальные ресурсы, отсутствующие в ФРСН | [8 empty] | 5738.77
|  | оборудование, отсутствующие в ФРСН | [8 empty] | 0
|  | затраты труда рабочих |  |  |  | 50.7848
|  | затраты труда машинистов |  |  |  | 17.2328
Раздел: Монтажные работы
10 | ГЭСНм 08-02-146-03 | Кабель до 35 кВ с креплением накладными скобами, масса 1 м кабеля: до 2 кг Поправки к: ЭМ *1,2; ЗТ *1,2; ЗТм *1,2 | 100 м | 0.1 |  | 0.1
Объем: 0,1=10/100
| 1 | ОТ (ЗТ) | чел.-ч. |  |  | 1.8528 |  |  |  |  | 946.84
| 1-100-38 | Средний разряд работы 3,8 | чел.-ч. | 15.44 | 1.2 | 1.8528 |  |  | 511.03 |  | 946.84
| 2 | ЭМ | [8 empty] | 1285.74
|  | ОТм(ЗТм) | чел.-ч. |  |  | 0.624 |  |  |  |  | 433.86 | [15 empty] | 1
| 91.05.05-015 | Краны на автомобильном ходу, грузоподъемность 16 т | маш.-ч | 0.2 | 1.2 | 0.024 |  |  | 1488.78 |  | 35.73
| 4-100-060 | ОТм(ЗТм) Средний разряд машинистов 6 | чел.-ч. | 0.2 | 1.2 | 0.02 |  |  | 702.18 |  | 16.85 | [15 empty] | 1
| 91.06.01-003 | Домкраты гидравлические, грузоподъемность 63-100 т | маш.-ч | 3.59 | 1.2 | 0.4308 |  |  | 2.67 |  | 1.15
| 91.06.03-061 | Лебедки электрические тяговым усилием до 12,26 кН (1,25 т) | маш.-ч | 3.59 | 1.2 | 0.4308 | 8.84 | 1.42 | 12.55 |  | 5.41
| 91.06.09-001 | Подъемники телескопические самоходные, рабочая высота 26 м, грузоподъемность 250 кг | маш.-ч | 4.8 | 1.2 | 0.576 | 1472.34 | 1.45 | 2134.89 |  | 1229.7
| 4-100-060 | ОТм(ЗТм) Средний разряд машинистов 6 | чел.-ч. | 4.8 | 1.2 | 0.48 |  |  | 702.18 |  | 404.46 | [15 empty] | 1
| 91.14.02-001 | Автомобили бортовые, грузоподъемность до 5 т | маш.-ч | 0.2 | 1.2 | 0.024 |  |  | 572.77 |  | 13.75
| 4-100-040 | ОТм(ЗТм) Средний разряд машинистов 4 | чел.-ч. | 0.2 | 1.2 | 0.02 |  |  | 522.73 |  | 12.55 | [15 empty] | 1
| 4 | М | [8 empty] | 107.08
| 01.7.06.07-0002 | Ленты монтажные из пластмассы для бандажирования проводов, скрепляются пластмассовыми кнопками, ширина 10 мм | 10 м | 0.245 |  | 0.0245 | 37.71 | 1.53 | 57.7 |  | 1.41
| 10.3.02.03-0011 | Припои оловянно-свинцовые бессурьмянистые, марка ПОС30 | кг | 0.5 |  | 0.05 | 931.11 | 1.61 | 1499.09 |  | 74.95
| 14.4.03.03-0002 | Лак битумный БТ-123 | т | 0.00288 |  | 0.000288 | 82698.14 | 1.29 | 106680.6 |  | 30.72
|  | Итого прямые затраты | [8 empty] | 2773.52
10.1 | 421/пр_2020_п.75_пп.а | Сметная стоимость вспомогательных ненормируемых материальных ресурсов, не учтенная в сметной норме, 2% | % | 2 |  | 2 |  |  |  |  | 15.78 | 0 | 0 | 15.78 | [5 empty] | 15.78 |  |  | 0 | 0 |  | 2
|  | ФОТ | [8 empty] | 1380.7
| Пр/812-049.3-1 | НР Электротехнические установки: на других объектах | % | 97 |  | 97 |  |  |  |  | 1339.28
| Пр/774-049.3 | СП Электротехнические установки: на других объектах | % | 51 |  | 51 |  |  |  |  | 704.16
|  | Всего по позиции | [5 empty] | 48327.4 |  | 4832.74 |  | 236.5 | 124.34 | 4816.96 | 1285.74 | = | 946.84 | 433.86 | = | 107.08 |  |  | 1339.28 | 704.16 |  | 2
11 | ГЭСНм 08-03-526-04 | Автомат одно-, двух-, трехполюсный, устанавливаемый на конструкции: на стене или колонне, на ток до 400 А Поправки к: ЭМ *1,2; ЗТ *1,2; ЗТм *1,2 | ШТ | 1 |  | 1
| 1 | ОТ (ЗТ) | чел.-ч. |  |  | 3.732 |  |  |  |  | 2096.41
| 1-100-45 | Средний разряд работы 4,5 | чел.-ч. | 3.11 | 1.2 | 3.732 |  |  | 561.74 |  | 2096.41
| 2 | ЭМ | [8 empty] | 34.02
|  | ОТм(ЗТм) | чел.-ч. |  |  | 0.024 |  |  |  |  | 14.7 | [15 empty] | 1
| 91.05.05-015 | Краны на автомобильном ходу, грузоподъемность 16 т | маш.-ч | 0.01 | 1.2 | 0.012 |  |  | 1488.78 |  | 17.87
| 4-100-060 | ОТм(ЗТм) Средний разряд машинистов 6 | чел.-ч. | 0.01 | 1.2 | 0.01 |  |  | 702.18 |  | 8.43 | [15 empty] | 1
| 91.14.02-001 | Автомобили бортовые, грузоподъемность до 5 т | маш.-ч | 0.01 | 1.2 | 0.012 |  |  | 572.77 |  | 6.87
| 4-100-040 | ОТм(ЗТм) Средний разряд машинистов 4 | чел.-ч. | 0.01 | 1.2 | 0.01 |  |  | 522.73 |  | 6.27 | [15 empty] | 1
| 91.17.04-233 | Аппараты сварочные для ручной дуговой сварки, сварочный ток до 350 А | маш.-ч | 0.108 | 1.2 | 0.1296 |  |  | 28.51 |  | 3.69
| 91.21.16-012 | Прессы гидравлические с электроприводом | маш.-ч | 0.279 | 1.2 | 0.3348 |  |  | 16.71 |  | 5.59
| 4 | М | [8 empty] | 732.2
| 01.3.01.02-0002 | Вазелин технический | кг | 0.018 |  | 0.018 | 150.04 | 1.69 | 253.57 |  | 4.56
| 01.7.02.09-0002 | Шпагат бумажный, диаметр 2,5 мм | кг | 0.007 |  | 0.007 | 187.38 | 0.96 | 179.88 |  | 1.26
| 01.7.03.04-0001 | Электроэнергия | КВТ-Ч | 0.0208 |  | 0.0208 |  |  | 6 |  | 0.12
| 01.7.06.05-0041 | Ленты изоляционные хлопчатобумажные прорезиненные для электромонтажных и ремонтных работ, цвет черный, ширина 20 мм, толщина 0,35 мм | м | 5.5 |  | 5.5 | 5.87 | 0.96 | 5.64 |  | 31.02
| 01.7.11.07-0227 | Электроды сварочные для сварки низколегированных и углеродистых сталей УОНИ 13/45, Э42А, диаметр 4-5 мм | кг | 0.07 |  | 0.07 | 155.63 | 0.91 | 141.62 |  | 9.91
| 01.7.15.03-0042 | Болты с гайками и шайбами строительные | кг | 0.576 |  | 0.576 | 174.93 | 1.13 | 197.67 |  | 113.86
| 01.7.15.07-0014 | Дюбели распорные полипропиленовые | 100 ШТ | 0.014 |  | 0.014 | 41.71 | 1.29 | 53.81 |  | 0.75
| 01.7.20.04-0005 | Нитки швейные армированные | кг | 0.004 |  | 0.004 | 395.65 | 1.48 | 585.56 |  | 2.34
| 07.2.07.04-0007 | Конструкции стальные индивидуального изготовления из сортового проката | т | 0.003 |  | 0.003 | 105278.81 | 1.35 | 142126.39 |  | 426.38
| 14.4.02.04-0142 | Краска масляная МА-0115, мумия, сурик железный | кг | 0.066 |  | 0.066 | 79.88 | 1.44 | 115.03 |  | 7.59
| 14.4.03.06-0001 | Лак электроизоляционный МЛ-92 | кг | 0.026 |  | 0.026 | 157.44 | 1.22 | 192.08 |  | 4.99
| 20.1.02.23-0082 | Перемычки гибкие, тип ПГС-50 | 10 ШТ | 0.1 |  | 0.1 | 944.69 | 1.37 | 1294.23 |  | 129.42
|  | Итого прямые затраты | [8 empty] | 2877.33
11.1 | 421/пр_2020_п.75_пп.а | Сметная стоимость вспомогательных ненормируемых материальных ресурсов, не учтенная в сметной норме, 2% | % | 2 |  | 2 |  |  |  |  | 34.94 | 0 | 0 | 34.94 | [5 empty] | 34.94 |  |  | 0 | 0 |  | 2
|  | ФОТ | [8 empty] | 2111.11
| Пр/812-049.3-1 | НР Электротехнические установки: на других объектах | % | 97 |  | 97 |  |  |  |  | 2047.78
| Пр/774-049.3 | СП Электротехнические установки: на других объектах | % | 51 |  | 51 |  |  |  |  | 1076.67
|  | Всего по позиции | [5 empty] | 6036.72 |  | 6036.72 |  | 1733.05 | 911.19 | 6001.78 | 34.02 | = | 2096.41 | 14.7 | = | 732.2 |  |  | 2047.78 | 1076.67 |  | 2
12 | ГЭСНм 08-02-146-03 | Кабель до 35 кВ с креплением накладными скобами, масса 1 м кабеля: до 2 кг Поправки к: ЭМ *1,2; ЗТ *1,2; ЗТм *1,2 | 100 м | 0.02 |  | 0.02
Объем: 0,02=2/100
| 1 | ОТ (ЗТ) | чел.-ч. |  |  | 0.37056 |  |  |  |  | 189.37
| 1-100-38 | Средний разряд работы 3,8 | чел.-ч. | 15.44 | 1.2 | 0.37056 |  |  | 511.03 |  | 189.37
| 2 | ЭМ | [8 empty] | 257.15
|  | ОТм(ЗТм) | чел.-ч. |  |  | 0.1248 |  |  |  |  | 86.77 | [15 empty] | 1
| 91.05.05-015 | Краны на автомобильном ходу, грузоподъемность 16 т | маш.-ч | 0.2 | 1.2 | 0.0048 |  |  | 1488.78 |  | 7.15
| 4-100-060 | ОТм(ЗТм) Средний разряд машинистов 6 | чел.-ч. | 0.2 | 1.2 | 0.004 |  |  | 702.18 |  | 3.37 | [15 empty] | 1
| 91.06.01-003 | Домкраты гидравлические, грузоподъемность 63-100 т | маш.-ч | 3.59 | 1.2 | 0.08616 |  |  | 2.67 |  | 0.23
| 91.06.03-061 | Лебедки электрические тяговым усилием до 12,26 кН (1,25 т) | маш.-ч | 3.59 | 1.2 | 0.08616 | 8.84 | 1.42 | 12.55 |  | 1.08
| 91.06.09-001 | Подъемники телескопические самоходные, рабочая высота 26 м, грузоподъемность 250 кг | маш.-ч | 4.8 | 1.2 | 0.1152 | 1472.34 | 1.45 | 2134.89 |  | 245.94
| 4-100-060 | ОТм(ЗТм) Средний разряд машинистов 6 | чел.-ч. | 4.8 | 1.2 | 0.096 |  |  | 702.18 |  | 80.89 | [15 empty] | 1
| 91.14.02-001 | Автомобили бортовые, грузоподъемность до 5 т | маш.-ч | 0.2 | 1.2 | 0.0048 |  |  | 572.77 |  | 2.75
| 4-100-040 | ОТм(ЗТм) Средний разряд машинистов 4 | чел.-ч. | 0.2 | 1.2 | 0.004 |  |  | 522.73 |  | 2.51 | [15 empty] | 1
| 4 | М | [8 empty] | 21.41
| 01.7.06.07-0002 | Ленты монтажные из пластмассы для бандажирования проводов, скрепляются пластмассовыми кнопками, ширина 10 мм | 10 м | 0.245 |  | 0.0049 | 37.71 | 1.53 | 57.7 |  | 0.28
| 10.3.02.03-0011 | Припои оловянно-свинцовые бессурьмянистые, марка ПОС30 | кг | 0.5 |  | 0.01 | 931.11 | 1.61 | 1499.09 |  | 14.99
| 14.4.03.03-0002 | Лак битумный БТ-123 | т | 0.00288 |  | 5.76e-05 | 82698.14 | 1.29 | 106680.6 |  | 6.14
|  | Итого прямые затраты | [8 empty] | 554.7
12.1 | 421/пр_2020_п.75_пп.а | Сметная стоимость вспомогательных ненормируемых материальных ресурсов, не учтенная в сметной норме, 2% | % | 2 |  | 2 |  |  |  |  | 3.16 | 0 | 0 | 3.16 | [5 empty] | 3.16 |  |  | 0 | 0 |  | 2
|  | ФОТ | [8 empty] | 276.14
| Пр/812-049.3-1 | НР Электротехнические установки: на других объектах | % | 97 |  | 97 |  |  |  |  | 267.86
| Пр/774-049.3 | СП Электротехнические установки: на других объектах | % | 51 |  | 51 |  |  |  |  | 140.83
|  | Всего по позиции | [5 empty] | 48327.5 |  | 966.55 |  | 47.3 | 24.87 | 963.39 | 257.15 | = | 189.37 | 86.77 | = | 21.41 |  |  | 267.86 | 140.83 |  | 2
|  | Итого прямые затраты по разделу | [8 empty] | 6259.43
в том числе
|  | оплата труда | [8 empty] | 3232.62
|  | эксплуатация машин и механизмов | [8 empty] | 2112.24
в том числе
|  | эксплуатация машин и механизмов | [8 empty] | 1576.91
в том числе
|  | оплата труда машинистов (ОТм) | [8 empty] | 535.33
|  | доплаты к оплате труда машинистов | [8 empty] | 0
|  | материальные ресурсы | [8 empty] | 914.57
в том числе
|  | материальные ресурсы без учета дополнительной перевозки | [8 empty] | 914.57
|  | дополнительная перевозка материальных ресурсов | [8 empty] | 0
|  | перевозка | [8 empty] | 0
|  | Всего ФОТ (справочно) | [8 empty] | 3767.95
|  | Всего накладные расходы | [8 empty] | 3654.92
|  | Всего сметная прибыль | [8 empty] | 1921.66
|  | Итого оборудование | [8 empty] | 0
в том числе
|  | оборудование без учета дополнительной перевозки | [8 empty] | 0
|  | дополнительная перевозка оборудования | [8 empty] | 0
Итого прочие затраты
|  | Итого хозяйственный инвентарь | [8 empty] | 0
|  | Итого по разделу | [8 empty] | 11836.01
Справочно
|  | материальные ресурсы, отсутствующие в ФРСН | [8 empty] | 0
|  | оборудование, отсутствующие в ФРСН | [8 empty] | 0
|  | затраты труда рабочих |  |  |  | 5.9554
|  | затраты труда машинистов |  |  |  | 0.7728
Раздел: оборудование
13 | ТЦ_62.00.00.00_50_5036065113_17.03.2025_02 | Оборудование : Выключатель автоматический ВА57-39 340010-320А-1000-690АС-УХЛЗ-КЭАЗ | ШТ | 1 |  | 1 |  |  | 17549.13 |  | 17549.13
|  | Всего по позиции | [5 empty] | 17549.13 |  | 17549.13 |  | 0 | 0 | 17549.13 | 0 | = | 0 | 0 | = | 17549.13 |  | 17549.13 | 0 | 0 | 17549.13 | 3
|  | Итого прямые затраты по разделу | [8 empty] | 0
в том числе
|  | оплата труда | [8 empty] | 0
|  | эксплуатация машин и механизмов | [8 empty] | 0
в том числе
|  | эксплуатация машин и механизмов | [8 empty] | 0
в том числе
|  | оплата труда машинистов (ОТм) | [8 empty] | 0
|  | доплаты к оплате труда машинистов | [8 empty] | 0
|  | материальные ресурсы | [8 empty] | 0
в том числе
|  | материальные ресурсы без учета дополнительной перевозки | [8 empty] | 0
|  | дополнительная перевозка материальных ресурсов | [8 empty] | 0
|  | перевозка | [8 empty] | 0
|  | Всего ФОТ (справочно) | [8 empty] | 0
|  | Всего накладные расходы | [8 empty] | 0
|  | Всего сметная прибыль | [8 empty] | 0
|  | Итого оборудование | [8 empty] | 17549.13
в том числе
|  | оборудование без учета дополнительной перевозки | [8 empty] | 17549.13
|  | дополнительная перевозка оборудования | [8 empty] | 0
Итого прочие затраты
|  | Итого хозяйственный инвентарь | [8 empty] | 0
|  | Итого по разделу | [8 empty] | 17549.13
Справочно
|  | материальные ресурсы, отсутствующие в ФРСН | [8 empty] | 0
|  | оборудование, отсутствующие в ФРСН | [8 empty] | 17549.13
|  | затраты труда рабочих |  |  |  | 0
|  | затраты труда машинистов |  |  |  | 0
Раздел: Материалы
14 | ТЦ_05.1.00.00_77_7719546987_21.03.2025_02 | Стойка СВ-95-3 | ШТ | 3 |  | 3 |  |  | 12593.29 |  | 37779.87
|  | Всего по позиции | [5 empty] | 12593.29 |  | 37779.87 |  | 0 | 0 | 37779.87 | 0 | = | 0 | 0 | = | 37779.87 | 37779.87 |  | 0 | 0 |  | 1
15 | ТЦ_05.1.00.00_77_7719546987_21.03.2025_02 | Стойка СВ-110-5 | ШТ | 2 |  | 2 |  |  | 15911.73 |  | 31823.46
|  | Всего по позиции | [5 empty] | 15911.73 |  | 31823.46 |  | 0 | 0 | 31823.46 | 0 | = | 0 | 0 | = | 31823.46 | 31823.46 |  | 0 | 0 |  | 1
16 | ТЦ_21.00.00.00_77_7719546987_21.03.2025_02_6.1 | Провод СИП 2 3*95+1*95 | м | 244 |  | 244 |  |  | 512.69 |  | 125096.36
|  | Всего по позиции | [5 empty] | 512.69 |  | 125096.36 |  | 0 | 0 | 125096.36 | 0 | = | 0 | 0 | = | 125096.36 | 125096.36 |  | 0 | 0 |  | 1
17 | ТЦ_20.0.00.00_77_7719546987_21.03.2025_02_7.1 | Узел крепления укоса У-4 | ШТ | 3 |  | 3 |  |  | 1655.17 |  | 4965.51
|  | Всего по позиции | [5 empty] | 1655.17 |  | 4965.51 |  | 0 | 0 | 4965.51 | 0 | = | 0 | 0 | = | 4965.51 | 4965.51 |  | 0 | 0 |  | 1
18 | ТЦ_20.1.00.00_77_7719546987_24.03.2025_02 | Стяжка Х89 | шт. | 2 |  | 2 |  |  | 1645.06 |  | 3290.12
|  | Всего по позиции | [5 empty] | 1645.06 |  | 3290.12 |  | 0 | 0 | 3290.12 | 0 | = | 0 | 0 | = | 3290.12 | 3290.12 |  | 0 | 0 |  | 1
19 | ТЦ_20.0.00.00_77_7719546987_21.03.2025_02_8.1 | Зажим анкерный РА 2000 Р | ШТ | 15 |  | 15 |  |  | 585.8 |  | 8787
|  | Всего по позиции | [5 empty] | 585.8 |  | 8787 |  | 0 | 0 | 8787 | 0 | = | 0 | 0 | = | 8787 | 8787 |  | 0 | 0 |  | 1
20 | ТЦ_20.0.00.00_77_7719546987_21.03.2025_02_9.1 | Кронштейн анкерный СА 1500 | ШТ | 15 |  | 15 |  |  | 153.39 |  | 2300.85
|  | Всего по позиции | [5 empty] | 153.39 |  | 2300.85 |  | 0 | 0 | 2300.85 | 0 | = | 0 | 0 | = | 2300.85 | 2300.85 |  | 0 | 0 |  | 1
21 | ТЦ_20.0.00.00_77_7719546987_21.03.2025_02_10.1 | Подвеска промежуточная комплект ES54-14Р | ШТ | 2 |  | 2 |  |  | 303.62 |  | 607.24
|  | Всего по позиции | [5 empty] | 303.62 |  | 607.24 |  | 0 | 0 | 607.24 | 0 | = | 0 | 0 | = | 607.24 | 607.24 |  | 0 | 0 |  | 1
22 | ТЦ_20.0.00.00_77_7719546987_21.03.2025_02_11.1 | Хомут Е778 | ШТ | 46 |  | 46 |  |  | 5.66 |  | 260.36
|  | Всего по позиции | [5 empty] | 5.66 |  | 260.36 |  | 0 | 0 | 260.36 | 0 | = | 0 | 0 | = | 260.36 | 260.36 |  | 0 | 0 |  | 1
23 | ТЦ_20.0.00.00_77_7719546987_21.03.2025_02_12.1 | Зажим плашечный СD120 | ШТ | 10 |  | 10 |  |  | 304.67 |  | 3046.7
|  | Всего по позиции | [5 empty] | 304.67 |  | 3046.7 |  | 0 | 0 | 3046.7 | 0 | = | 0 | 0 | = | 3046.7 | 3046.7 |  | 0 | 0 |  | 1
24 | ТЦ_20.0.00.00_77_7719546987_21.03.2025_02_15.1 | Зажим ответвительный Р71 | ШТ | 9 |  | 9 |  |  | 326.74 |  | 2940.66
|  | Всего по позиции | [5 empty] | 326.74 |  | 2940.66 |  | 0 | 0 | 2940.66 | 0 | = | 0 | 0 | = | 2940.66 | 2940.66 |  | 0 | 0 |  | 1
25 | ТЦ_20.0.00.00_77_7719546987_21.03.2025_02_21.1 | Зажим ответвительный Р70 | ШТ | 4 |  | 4 |  |  | 375.06 |  | 1500.24
|  | Всего по позиции | [5 empty] | 375.06 |  | 1500.24 |  | 0 | 0 | 1500.24 | 0 | = | 0 | 0 | = | 1500.24 | 1500.24 |  | 0 | 0 |  | 1
26 | ТЦ_20.0.00.00_77_7719546987_21.03.2025_02_16.1 | Зажим для временного заземления РС481 | ШТ | 4 |  | 4 |  |  | 832.08 |  | 3328.32
|  | Всего по позиции | [5 empty] | 832.08 |  | 3328.32 |  | 0 | 0 | 3328.32 | 0 | = | 0 | 0 | = | 3328.32 | 3328.32 |  | 0 | 0 |  | 1
27 | ТЦ_20.0.00.00_77_7719546987_21.03.2025_02_17.1 | Бугель для ленты NB20 | ШТ | 30 |  | 30 |  |  | 37.82 |  | 1134.6
|  | Всего по позиции | [5 empty] | 37.82 |  | 1134.6 |  | 0 | 0 | 1134.6 | 0 | = | 0 | 0 | = | 1134.6 | 1134.6 |  | 0 | 0 |  | 1
28 | 25.2.02.11-0051 | Скрепы для фиксации на промежуточных опорах, размер 20 мм | 100 ШТ | 0.06 |  | 0.06 | 1926.82 | 1.47 | 2832.43 |  | 169.95
Объем: 0,06=6/100
|  | Всего по позиции | [5 empty] | 2832.5 |  | 169.95 |  | 0 | 0 | 169.95 | 0 | = | 0 | 0 | = | 169.95 |  |  | 0 | 0 |  | 1
29 | 25.2.02.11-0021 | Лента крепления из нержавеющей стали в пластмассовой коробке с кабельной бухтой, ширина 20 мм, толщина 0,7 мм, длина 50 м | ШТ | 0.72 |  | 0.72 | 2940.8 | 1.37 | 4028.9 |  | 2900.81
Объем: 0,72=36/50
|  | Всего по позиции | [5 empty] | 4028.9 |  | 2900.81 |  | 0 | 0 | 2900.81 | 0 | = | 0 | 0 | = | 2900.81 |  |  | 0 | 0 |  | 1
30 | ТЦ_20.1.00.00_77_7719546987_24.03.2025_02 | Заземляющий проводник ЗП-6 | м | 3 |  | 3 |  |  | 133.52 |  | 400.56
|  | Всего по позиции | [5 empty] | 133.52 |  | 400.56 |  | 0 | 0 | 400.56 | 0 | = | 0 | 0 | = | 400.56 | 400.56 |  | 0 | 0 |  | 1
31 | ТЦ_20.0.00.00_77_7719546987_21.03.2025_02_18.1 | Обжимной наконечник CPTAUR 95 | ШТ | 4 |  | 4 |  |  | 854.14 |  | 3416.56
|  | Всего по позиции | [5 empty] | 854.14 |  | 3416.56 |  | 0 | 0 | 3416.56 | 0 | = | 0 | 0 | = | 3416.56 | 3416.56 |  | 0 | 0 |  | 1
32 | 20.2.10.04-0020 | Наконечник кабельный медный луженый под пайку для оконцевания медных жил, сечение 95 мм2, длина 55 мм, наружный диаметр 19,8 мм | ШТ | 8 |  | 8 | 85.52 | 1.26 | 107.76 |  | 862.08
|  | Всего по позиции | [5 empty] | 107.76 |  | 862.08 |  | 0 | 0 | 862.08 | 0 | = | 0 | 0 | = | 862.08 |  |  | 0 | 0 |  | 1
33 | ТЦ_20.1.00.00_77_7719546987_24.03.2025_02 | Провод ПУгВнг(А)-LS 1х95 | м | 2 |  | 2 |  |  | 963.41 |  | 1926.82
|  | Всего по позиции | [5 empty] | 963.41 |  | 1926.82 |  | 0 | 0 | 1926.82 | 0 | = | 0 | 0 | = | 1926.82 | 1926.82 |  | 0 | 0 |  | 1
|  | Итого прямые затраты по разделу | [8 empty] | 236538.07
в том числе
|  | оплата труда | [8 empty] | 0
|  | эксплуатация машин и механизмов | [8 empty] | 0
в том числе
|  | эксплуатация машин и механизмов | [8 empty] | 0
в том числе
|  | оплата труда машинистов (ОТм) | [8 empty] | 0
|  | доплаты к оплате труда машинистов | [8 empty] | 0
|  | материальные ресурсы | [8 empty] | 236538.07
в том числе
|  | материальные ресурсы без учета дополнительной перевозки | [8 empty] | 236538.07
|  | дополнительная перевозка материальных ресурсов | [8 empty] | 0
|  | перевозка | [8 empty] | 0
|  | Всего ФОТ (справочно) | [8 empty] | 0
|  | Всего накладные расходы | [8 empty] | 0
|  | Всего сметная прибыль | [8 empty] | 0
|  | Итого оборудование | [8 empty] | 0
в том числе
|  | оборудование без учета дополнительной перевозки | [8 empty] | 0
|  | дополнительная перевозка оборудования | [8 empty] | 0
Итого прочие затраты
|  | Итого хозяйственный инвентарь | [8 empty] | 0
|  | Итого по разделу | [8 empty] | 236538.07
Справочно
|  | материальные ресурсы, отсутствующие в ФРСН | [8 empty] | 232605.23
|  | оборудование, отсутствующие в ФРСН | [8 empty] | 0
|  | затраты труда рабочих |  |  |  | 0
|  | затраты труда машинистов |  |  |  | 0
ИТОГИ ПО СМЕТЕ
|  | ВСЕГО строительные работы | [8 empty] | 356014.18
в том числе
|  | Всего прямые затраты | [8 empty] | 298949.54
в том числе
|  | оплата труда (ОТ) | [8 empty] | 25156.8
|  | эксплуатация машин и механизмов | [8 empty] | 31189.54
в том числе
|  | эксплуатация машин и механизмов | [8 empty] | 21456.78
в том числе
|  | оплата труда машинистов (ОТм) | [8 empty] | 9732.76
|  | доплаты к оплате труда машинистов | [8 empty] | 0
|  | материальные ресурсы | [8 empty] | 242603.2
в том числе
|  | материальные ресурсы без учета дополнительной перевозки | [8 empty] | 242603.2
|  | дополнительная перевозка материальных ресурсов | [8 empty] | 0
|  | перевозка | [8 empty] | 0
|  | ФОТ (справочно) | [8 empty] | 34889.56
|  | накладные расходы | [8 empty] | 36032.48
|  | сметная прибыль | [8 empty] | 21032.16
|  | ВСЕГО монтажные работы | [8 empty] | 11836.01
в том числе
|  | Всего прямые затраты | [8 empty] | 6259.43
в том числе
|  | оплата труда (ОТ) | [8 empty] | 3232.62
|  | эксплуатация машин и механизмов | [8 empty] | 2112.24
в том числе
|  | эксплуатация машин и механизмов | [8 empty] | 1576.91
в том числе
|  | оплата труда машинистов (ОТм) | [8 empty] | 535.33
|  | доплаты к оплате труда машинистов | [8 empty] | 0
|  | материальные ресурсы | [8 empty] | 914.57
в том числе
|  | материальные ресурсы без учета дополнительной перевозки | [8 empty] | 914.57
|  | дополнительная перевозка материальных ресурсов | [8 empty] | 0
|  | перевозка | [8 empty] | 0
|  | ФОТ (справочно) | [8 empty] | 3767.95
|  | накладные расходы | [8 empty] | 3654.92
|  | сметная прибыль | [8 empty] | 1921.66
|  | ВСЕГО оборудование | [8 empty] | 17549.13
в том числе
|  | оборудование без учета дополнительной перевозки | [8 empty] | 17549.13
|  | дополнительная перевозка оборудования | [8 empty] | 0
|  | ВСЕГО прочие затраты | [8 empty] | 0
в том числе
прочие затраты
|  | Хозяйственный инвентарь | [8 empty] | 0
|  | Пусконаладочные работы | [8 empty] | 0
в том числе
|  | Всего прямые затраты | [8 empty] | 0
в том числе
|  | оплата труда (ОТ) | [8 empty] | 0
|  | эксплуатация машин и механизмов | [8 empty] | 0
в том числе
|  | эксплуатация машин и механизмов | [8 empty] | 0
в том числе
|  | оплата труда машинистов (ОТм) | [8 empty] | 0
|  | доплаты к оплате труда машинистов | [8 empty] | 0
|  | материальные ресурсы | [8 empty] | 0
в том числе
|  | материальные ресурсы без учета дополнительной перевозки | [8 empty] | 0
|  | дополнительная перевозка материальных ресурсов | [8 empty] | 0
|  | перевозка | [8 empty] | 0
|  | ФОТ (справочно) | [8 empty] | 0
|  | накладные расходы | [8 empty] | 0
|  | сметная прибыль | [8 empty] | 0
|  | ВСЕГО по смете | [8 empty] | 385399.32
в том числе
|  | Всего прямые затраты | [8 empty] | 305208.97
в том числе
|  | оплата труда (ОТ) | [8 empty] | 28389.42
|  | эксплуатация машин и механизмов | [8 empty] | 33301.78
в том числе
|  | эксплуатация машин и механизмов | [8 empty] | 23033.69
в том числе
|  | оплата труда машинистов (ОТм) | [8 empty] | 10268.09
|  | доплаты к оплате труда машинистов | [8 empty] | 0
|  | материальные ресурсы | [8 empty] | 243517.77
в том числе
|  | материальные ресурсы без учета дополнительной перевозки | [8 empty] | 243517.77
|  | дополнительная перевозка материальных ресурсов | [8 empty] | 0
|  | перевозка | [8 empty] | 0
|  | Всего ФОТ (справочно) | [8 empty] | 38657.51
|  | Всего накладные расходы | [8 empty] | 39687.4
|  | Всего сметная прибыль | [8 empty] | 22953.82
|  | Всего оборудование | [8 empty] | 17549.13
в том числе
|  | оборудование без учета дополнительной перевозки | [8 empty] | 17549.13
|  | дополнительная перевозка оборудования | [8 empty] | 0
|  | Всего прочие затраты | [8 empty] | 0
Справочно
|  | материальные ресурсы, отсутствующие в ФРСН | [8 empty] | 238344
|  | оборудование, отсутствующие в ФРСН | [8 empty] | 17549.13
|  | затраты труда рабочих |  |  |  | 56.7402
|  | затраты труда машинистов |  |  |  | 18.0056
Составил
[должность,подпись(инициалы,фамилия)]
Проверил
[должность,подпись(инициалы,фамилия)]

## 09-01-01 (hidden)
Smeta.RU (495) 974-1589
Наименование программного продукта |  |  |  |  | Программа для ЭВМ «Программа: «Smeta.RU» версия 11»
Наименование редакции сметных нормативов |  |  |  |  | Приказ Минстроя России от 30.12.2021 г. № 1046/пр
Реквизиты приказа Минстроя России об утверждении дополнений и изменений к сметным нормативам |  |  |  |  | Приказ Минстроя России от 18.05.2022 г. № 378/пр, Приказ Минстроя России от 26.08.2022 г. № 703/пр, Приказ Минстроя России от 26.10.2022 г. № 905/пр; Приказ Минстроя России от 27.12.2022 г. № 1133/пр; Приказ Минстроя России от 10.02.2023 г. № 84/пр; Приказ Минстроя России от 11.05.2023 г. № 335/пр; Приказ Минстроя России от 02.08.2023 г. № 551/пр; Приказ Минстроя России от 14.11.2023 г. № 817/пр; Приказ Минстроя России от 16.02.2024 г. № 102/пр; Приказ Минстроя России от 13.05.2024 г. № 323/пр; Приказ Минстроя России от 09.08.2024 г. № 524/пр; Приказ Минстроя России от 07.11.2024 г. № 747/пр; Приказ Минстроя России от 07.02.2025 г. № 69/пр | [24 empty] | Приказ Минстроя России от 18.05.2022 г. № 378/пр, Приказ Минстроя России от 26.08.2022 г. № 703/пр, Приказ Минстроя России от 26.10.2022 г. № 905/пр; Приказ Минстроя России от 27.12.2022 г. № 1133/пр; Приказ Минстроя России от 10.02.2023 г. № 84/пр; Приказ Минстроя России от 11.05.2023 г. № 335/пр; Приказ Минстроя России от 02.08.2023 г. № 551/пр; Приказ Минстроя России от 14.11.2023 г. № 817/пр; Приказ Минстроя России от 16.02.2024 г. № 102/пр; Приказ Минстроя России от 13.05.2024 г. № 323/пр; Приказ Минстроя России от 09.08.2024 г. № 524/пр; Приказ Минстроя России от 07.11.2024 г. № 747/пр; Приказ Минстроя России от 07.02.2025 г. № 69/пр
Реквизиты письма Минстроя России об индексах изменения сметной стоимости строительства, включаемые в федеральный реестр сметных нормативов и размещаемые в федеральной государственной информационной системе ценообразования в строительстве, подготовленного в соответствии с пунктом 85 Методики расчета индексов изменения сметной стоимости строительства, утвержденной приказом Министерства строительства и жилищно-коммунального хозяйства Российской Федерации от 5 июня 2019 г. N 326/пр |  |  |  |  | Письмо Минстроя России от 22.08.2025 № 49743-АЛ/09
Реквизиты нормативного правового акта об утверждении оплаты труда, утверждаемый в соответствии с пунктом 22(1) Правилами мониторинга цен, утвержденными постановлением Правительства Российской Федерации от 23 декабря 2016 г. N 1452 |  |  |  |  | Распоряжение Министерства экономики и финансов Московской области от 04.03.2025 г. № 24РВ-20
Обоснование принятых текущих цен на строительные ресурсы |  |  |  |  | ФГИС ЦС, конъюнктурный анализ
Наименование субъекта Российской Федерации
Наименование зоны субъекта Российской Федерации
Строительство ЛЭП-0,4 кВ (подвес доп. цепи) от РУ-0,4 кВ ТП-136, ПС №339 "Ожерелье Тяговая", в т.ч. ПИР, МО, Каширский р-н, Знаменское с/п, Земенское д., Колхозная ул. Ю8-24-303-224896(479391) | [28 empty] | Строительство ЛЭП-0,4 кВ (подвес доп. цепи) от РУ-0,4 кВ ТП-136, ПС №339 "Ожерелье Тяговая", в т.ч. ПИР, МО, Каширский р-н, Знаменское с/п, Земенское д., Колхозная ул. Ю8-24-303-224896(479391)
(наименование стройки)
330692_Земенское_Цикаришвили
(наименование объекта капитального строительства)
ЛОКАЛЬНАЯ СМЕТА № 09-01-01
ПНР ВЛИ 0,4 кВ
(наименование работ и затрат)
Составлен |  | Ресурсно-индексным | методом
Основание
(проектная и (или) иная техническая документация)
Составлен(а) в текущем уровне цен на август 2025 года
Сметная стоимость |  | 6.63 |  | тыс. руб.
[6 empty] | Средства на оплату труда рабочих |  |  |  | 3.16 | тыс. руб.
| в том числе: |  |  |  |  | Средства на оплату труда машинистов |  |  |  | 0 | тыс. руб.
| строительных работ | 0 |  | тыс. руб. |  | Нормативные затраты труда рабочих |  |  |  | 5.688 | чел.-ч.
| монтажных работ | 0 |  | тыс. руб. |  | Нормативные затраты труда машинистов |  |  |  | 0 | чел.-ч.
| оборудования | 0 |  | тыс. руб.
| прочих затрат | 6.63 |  | тыс. руб.
№ п/п | Обоснование | Наименование работ и затрат | Единица измерения | Количество |  |  | Сметная стоимость, руб.
|  |  |  | на единицу измерения | коэффициенты | всего с учетом коэффициентов | на единицу измерения в базисном уровне цен | индекс | на единицу измерения в текущем уровне цен | коэффициенты | всего в текущем уровне цен
1 | 2 | 3 | 4 | 5 | 6 | 7 | 8 | 9 | 10 | 11 | 12
1 | ГЭСНп 01-03-002-06 | Выключатель трехполюсный напряжением до 1 кВ с: электромагнитным, тепловым или комбинированным расцепителем, номинальный ток до 600 А Поправки к: ЭМ *1,2; ЗТ *1,2; ЗТм *1,2 | ШТ | 1 |  | 1
| 1 | ОТ (ЗТ) | чел.-ч. |  |  | 4.32 |  |  |  |  | 2207.65
| 2-100-04 | Рабочий 4 разряда | чел.-ч | 1.8 | 1.2 | 2.16 |  |  | 522.73 |  | 1129.1
| 3-100-02 | Техник II категории | чел.-ч | 1.8 | 1.2 | 2.16 |  |  | 499.33 |  | 1078.55
|  | Итого прямые затраты | [8 empty] | 2207.65
|  | ФОТ | [8 empty] | 2207.65
| Пр/812-083.0-1 | НР Пусконаладочные работы | % | 74 |  | 74 |  |  |  |  | 1633.66
| Пр/774-083.0 | СП Пусконаладочные работы | % | 36 |  | 36 |  |  |  |  | 794.75
|  | Всего по позиции | [5 empty] | 4636.06 |  | 4636.06 |  | 756.32 | 367.94 | 4636.06 | 0 | = | 2207.65 | 0 | = | 0 | 1633.66 | 794.75 | 4636.06 | 3708.85 | 927.21 | 200001 | 1 | 4
2 | ГЭСНп 01-11-028-01 | Измерение сопротивления изоляции (на линию) мегаомметром кабельных и других линий напряжением до 1 кВ, предназначенных для передачи электроэнергии к распределительным устройствам, щитам, шкафам, коммутационным аппаратам и электропотребителям Поправки к: ЭМ *1,2; ЗТ *1,2; ЗТм *1,2 | ШТ | 1 |  | 1
| 1 | ОТ (ЗТ) | чел.-ч. |  |  | 0.384 |  |  |  |  | 266.64
| 2-100-06 | Рабочий 6 разряда | чел.-ч | 0.16 | 1.2 | 0.192 |  |  | 702.18 |  | 134.82
| 3-200-03 | Инженер III категории | чел.-ч | 0.16 | 1.2 | 0.192 |  |  | 686.58 |  | 131.82
|  | Итого прямые затраты | [8 empty] | 266.64
|  | ФОТ | [8 empty] | 266.64
| Пр/812-083.0-1 | НР Пусконаладочные работы | % | 74 |  | 74 |  |  |  |  | 197.31
| Пр/774-083.0 | СП Пусконаладочные работы | % | 36 |  | 36 |  |  |  |  | 95.99
|  | Всего по позиции | [5 empty] | 559.94 |  | 559.94 |  | 1027.68 | 499.95 | 559.94 | 0 | = | 266.64 | 0 | = | 0 | 197.31 | 95.99 | 559.94 | 447.95 | 111.99 | 200001 | 2 | 4
3 | ГЭСНп 01-11-024-01 | Фазировка электрической линии или трансформатора с сетью напряжением: до 1 кВ Поправки к: ЭМ *1,2; ЗТ *1,2; ЗТм *1,2 | ШТ | 1 |  | 1
| 1 | ОТ (ЗТ) | чел.-ч. |  |  | 0.984 |  |  |  |  | 683.27
| 2-100-06 | Рабочий 6 разряда | чел.-ч | 0.41 | 1.2 | 0.492 |  |  | 702.18 |  | 345.47
| 3-200-03 | Инженер III категории | чел.-ч | 0.41 | 1.2 | 0.492 |  |  | 686.58 |  | 337.8
|  | Итого прямые затраты | [8 empty] | 683.27
|  | ФОТ | [8 empty] | 683.27
| Пр/812-083.0-1 | НР Пусконаладочные работы | % | 74 |  | 74 |  |  |  |  | 505.62
| Пр/774-083.0 | СП Пусконаладочные работы | % | 36 |  | 36 |  |  |  |  | 245.98
|  | Всего по позиции | [5 empty] | 1434.87 |  | 1434.87 |  | 1027.68 | 499.95 | 1434.87 | 0 | = | 683.27 | 0 | = | 0 | 505.62 | 245.98 | 1434.87 | 1147.9 | 286.97 | 200001 | 3 | 4
ИТОГИ ПО СМЕТЕ
|  | ВСЕГО строительные работы | [8 empty] | 0
в том числе
|  | Всего прямые затраты | [8 empty] | 0
в том числе
|  | оплата труда (ОТ) | [8 empty] | 0
|  | эксплуатация машин и механизмов | [8 empty] | 0
в том числе
|  | эксплуатация машин и механизмов | [8 empty] | 0
в том числе
|  | оплата труда машинистов (ОТм) | [8 empty] | 0
|  | доплаты к оплате труда машинистов | [8 empty] | 0
|  | материальные ресурсы | [8 empty] | 0
в том числе
|  | материальные ресурсы без учета дополнительной перевозки | [8 empty] | 0
|  | дополнительная перевозка материальных ресурсов | [8 empty] | 0
|  | перевозка | [8 empty] | 0
|  | ФОТ (справочно) | [8 empty] | 0
|  | накладные расходы | [8 empty] | 0
|  | сметная прибыль | [8 empty] | 0
|  | ВСЕГО монтажные работы | [8 empty] | 0
в том числе
|  | Всего прямые затраты | [8 empty] | 0
в том числе
|  | оплата труда (ОТ) | [8 empty] | 0
|  | эксплуатация машин и механизмов | [8 empty] | 0
в том числе
|  | эксплуатация машин и механизмов | [8 empty] | 0
в том числе
|  | оплата труда машинистов (ОТм) | [8 empty] | 0
|  | доплаты к оплате труда машинистов | [8 empty] | 0
|  | материальные ресурсы | [8 empty] | 0
в том числе
|  | материальные ресурсы без учета дополнительной перевозки | [8 empty] | 0
|  | дополнительная перевозка материальных ресурсов | [8 empty] | 0
|  | перевозка | [8 empty] | 0
|  | ФОТ (справочно) | [8 empty] | 0
|  | накладные расходы | [8 empty] | 0
|  | сметная прибыль | [8 empty] | 0
|  | ВСЕГО оборудование | [8 empty] | 0
в том числе
|  | оборудование без учета дополнительной перевозки | [8 empty] | 0
|  | дополнительная перевозка оборудования | [8 empty] | 0
|  | ВСЕГО прочие затраты | [8 empty] | 6630.87
в том числе
прочие затраты
|  | Хозяйственный инвентарь | [8 empty] | 0
|  | Пусконаладочные работы | [8 empty] | 6630.87
в том числе
|  | Всего прямые затраты | [8 empty] | 3157.56
в том числе
|  | оплата труда (ОТ) | [8 empty] | 3157.56
|  | эксплуатация машин и механизмов | [8 empty] | 0
в том числе
|  | эксплуатация машин и механизмов | [8 empty] | 0
в том числе
|  | оплата труда машинистов (ОТм) | [8 empty] | 0
|  | доплаты к оплате труда машинистов | [8 empty] | 0
|  | материальные ресурсы | [8 empty] | 0
в том числе
|  | материальные ресурсы без учета дополнительной перевозки | [8 empty] | 0
|  | дополнительная перевозка материальных ресурсов | [8 empty] | 0
|  | перевозка | [8 empty] | 0
|  | ФОТ (справочно) | [8 empty] | 3157.56
|  | накладные расходы | [8 empty] | 2336.59
|  | сметная прибыль | [8 empty] | 1136.72
|  | ВСЕГО по смете | [8 empty] | 6630.87
в том числе
|  | Всего прямые затраты | [8 empty] | 3157.56
в том числе
|  | оплата труда (ОТ) | [8 empty] | 3157.56
|  | эксплуатация машин и механизмов | [8 empty] | 0
в том числе
|  | эксплуатация машин и механизмов | [8 empty] | 0
в том числе
|  | оплата труда машинистов (ОТм) | [8 empty] | 0
|  | доплаты к оплате труда машинистов | [8 empty] | 0
|  | материальные ресурсы | [8 empty] | 0
в том числе
|  | материальные ресурсы без учета дополнительной перевозки | [8 empty] | 0
|  | дополнительная перевозка материальных ресурсов | [8 empty] | 0
|  | перевозка | [8 empty] | 0
|  | Всего ФОТ (справочно) | [8 empty] | 3157.56
|  | Всего накладные расходы | [8 empty] | 2336.59
|  | Всего сметная прибыль | [8 empty] | 1136.72
|  | Всего оборудование | [8 empty] | 0
в том числе
|  | оборудование без учета дополнительной перевозки | [8 empty] | 0
|  | дополнительная перевозка оборудования | [8 empty] | 0
|  | Всего прочие затраты | [8 empty] | 6630.87
Справочно
|  | материальные ресурсы, отсутствующие в ФРСН | [8 empty] | 0
|  | оборудование, отсутствующие в ФРСН | [8 empty] | 0
|  | затраты труда рабочих |  |  |  | 5.688
|  | затраты труда машинистов |  |  |  | 0
Составил
[должность,подпись(инициалы,фамилия)]
Проверил
[должность,подпись(инициалы,фамилия)]

## ССР Т (hidden)
"УТВЕРЖДАЮ"
Заместитель директора по капитальному строительству- начальник УКС
Южных электрических сетей - филиала ПАО "Россети Московский регион"
_______________________ А.Ю. Трощенков
"_____"________________ 2025 г.
м.п.
Сводный сметный расчёт стоимости строительства
Строительство ЛЭП-0,4 кВ (подвес доп. цепи) от РУ-0,4 кВ ТП-136, ПС №339 "Ожерелье Тяговая", в т.ч. ПИР, МО, Каширский р-н, Знаменское с/п, Земенское д., Колхозная ул. Ю8-24-303-224896(479391)
(наименование стройки, объекта)
Договор №330692 от 02.06.2025
Составлен в ценах по состоянию на |  |  | 2025.08 |  |  |  | I-330692
№ п/п | Номера сметных расчетов и смет | Наименование глав, объектов, работ и затрат | Сметная стоимость (тыс.руб.) |  |  |  | Общая сметная стоимость
|  |  | Строительных работ | Монтажных работ | Оборудования | Прочих затрат
1 | 2 | 3 | 4 | 5 | 6 | 7 | 8 |  |  | строит | монт | оборуд
| Глава 1. Подготовка территории строительства | [8 empty] | 7748.28 | 0 | 0
[10 empty] | 0 | 0 | 0
Итого: по главе 1 |  |  | 0 | 0 | 0 | 0 | 0 |  |  | строит | монт | оборуд
| Глава 2. Основные объекты строительства | [9 empty] | 0 | 0
0
1 | ЛСР-02-01-02 | ВЛИ-0,4кВ | 356.0142 | 11.836 | 17.5491 |  | 385.3993 | 1555572.79 |  | 356014.18 | 11836.01 | 17549.13
163674.68
Итого: по главе 2 |  |  | 356.0142 | 11.836 | 17.5491 | 0 | 385.3993
Итого: по главам 1-2 |  |  | 356.0142 | 11.836 | 17.5491 | 0 | 385.3993
Глава 3.Объекты подсобного и обслуживающего назначения
0
0
0
Итого: по главе 3 |  |  | 0 | 0 | 0 | 0 | 0
Итого: по главам 1-3 |  |  | 356.0142 | 11.836 | 17.5491 | 0 | 385.3993
Глава 4. Объекты энергетического хозяйства
0
0
0
Итого: по главе 4 |  |  | 0 | 0 | 0 | 0 | 0
Итого: по главам 1-4 |  |  | 356.0142 | 11.836 | 17.5491 | 0 | 385.3993
Глава 5. Объекты транспортного хозяйства и связи
0
0
0
Итого: по главе 5 |  |  | 0 | 0 | 0 | 0 | 0
Итого: по главам 1-5 |  |  | 356.0142 | 11.836 | 17.5491 | 0 | 385.3993
Глава 6. Наружние сети и сооружения водоснабжения , канализации, теплоснабжения и газоснабжения
0
0
0
Итого: по главе 6 |  |  | 0 | 0 | 0 | 0 | 0
Итого: по главам 1-6 |  |  | 356.0142 | 11.836 | 17.5491 | 0 | 385.3993
Глава 7. Благоустройство и озеленение территории
0
0
0
Итого: по главе 7 |  |  | 0 | 0 | 0 | 0 | 0
Итого: по главам 1-7 |  |  | 356.0142 | 11.836 | 17.5491 | 0 | 385.3993
Глава 8. Временные здания и сооружения
2 | Приказ Минстроя России №332/пр от 19.06.2020, п.39.2 | Средства на возведение и разборку временных зданий и сооружений 2,5% | 8.9003 | 0.2959 |  |  | 9.1962
Итого: по главе 8 |  |  | 8.9003 | 0.2959 | 0 | 0 | 9.1962 | 9196.25
Итого: по главам 1-8 |  |  | 364.9145 | 12.1319 | 17.5491 | 0 | 394.5956
Глава 9. Прочие работы и затраты
3 | Приказ Минстроя России №325/пр от 25.05.21, таб.1, п.50 | Возмещение дополнительных затрат при производстве строительно-монтажных работ в зимнее время - 1,9% | 6.9334 | 0.23051 |  |  | 7.1639 |  |  | 6630.87
4 | ЛСР-09-01-01 | ПНР ВЛИ-0,4кВ |  |  |  | 6.6309 | 6.6309
121251.69
127882.56
Итого: по главе 9 |  |  | 6.9334 | 0.23051 | 0 | 6.6309 | 13.7948
Итого: по главам 1-9 |  |  | 371.8479 | 12.3624 | 17.5491 | 6.6309 | 408.3903
Глава 10. Содержание службы заказчика-застройщика (технического надзора) строящегося предприятия
5 | Постановление РФ №468 от 21.06.2010г. | Содержание службы заказчика-застройщика (технического надзора) строительства 2,14% (итог гл.1-9) |  |  |  | 8.7395 | 8.7395
6 | Приказ ПАО "Россети МР" № 612 от 01.07.2025г. | Содержание службы заказчика-застройщика строительства 3,93% (итого гл.1-9, 12) |  |  |  | 19.4064 | 19.4064
Итого: по главе 10 |  |  | 0 | 0 | 0 | 28.146 | 28.146
Итого: по главам 1-10 |  |  | 371.8479 | 12.3624 | 17.5491 | 34.7769 | 436.5363
Глава 11. Подготовка эксплуатационных кадров
0
0
0
Итого: по главе 10 |  |  | 0 | 0 | 0 | 0 | 0
Итого: по главам 1-11 |  |  | 371.8479 | 12.3624 | 17.5491 | 34.7769 | 436.5363
| Глава 12. Проектные и изыскательские работы | [9 empty] | 484.606
7 | Договор №330692 от 02.06.2025 | Проектные работы |  |  |  | 85.4119 | 85.4119 | 102494.28 | ПИР
Итого: по главе 12 |  |  | 0 | 0 | 0 | 85.4119 | 85.4119 |  |  | 545182 | с ндс
Итого: по главам 1-12 |  |  | 371.8479 | 12.3624 | 17.5491 | 120.1887 | 521.9482 | 493802.23 | Договор | 454318.33 | 39483.9
| Непредвиденные затраты | [9 empty] | 47380.68
8 | Приказ Минстроя РФ №421 от 04.08.2020г. | Непредвиденные затраты 3,0% | 11.1554 | 0.37087 | 0.52647 | 3.6057 | 15.6584 | ИП = | 519467.61
|  | Итого: Непредвиденные затраты | 11.1554 | 0.37087 | 0.52647 | 3.6057 | 15.6584
|  | Итого с непредвиденными | 383.0034 | 12.7333 | 18.0756 | 123.7944 | 537.6066
НДС
9 |  | НДС - 20 % | 76.6007 | 2.5467 | 3.6151 | 24.7589 | 107.5213
10 |  | Итого НДС | 76.6007 | 2.5467 | 3.6151 | 24.7589 | 107.5213
11 |  | ВСЕГО по сводному сметному расчету с НДС | 459.604 | 15.2799 | 21.6907 | 148.5533 | 645.128
|  | Генеральный директор ООО "ВСС" |  |  |  | О.Н.Осипова
м.п.
Note on D15: Федоров Иван Александрович: Для текщих цен можно указывать месяц формирования: 2018.03 03 это месяц формирования.

## КС-3 (hidden)
Унифицированная форма № КС-3
Утверждена Постановлением Госкомстата России
от 11 ноября 1999г. № 100
код
[7 empty] | Форма по ОКУД | 0322001
Инвестор | ПАО "Россети Московский регион" 115114, РФ, город Москва, проезд Павелецкий 2-й, дом 3, строение 2, тел.(495)662-40-70 | [5 empty] | по ОКПО | 75273098
| организация,адрес,телефон,факс | [6 empty] | 75273098
Заказчик | ПАО "Россети Московский регион" 115114, РФ, город Москва, проезд Павелецкий 2-й, дом 3, строение 2, тел.(495)662-40-70 | [5 empty] | по ОКПО
организация,адрес,телефон,факс
Подрядчик | ООО "Высоковольтные Системы и Сети" (ООО "ВСС"),129226, г. Москва, ул.Докукина, дом.16, стр.1, пом.1, ком.4,5; тел.(495)107-90-34 | [5 empty] | по ОКПО | 09899568
организация,адрес,телефон,факс
Стройка | Строительство ЛЭП-0,4 кВ (подвес доп. цепи) от РУ-0,4 кВ ТП-136, ПС №339 "Ожерелье Тяговая", в т.ч. ПИР, МО, Каширский р-н, Знаменское с/п, Земенское д., Колхозная ул. Ю8-24-303-224896(479391) | [7 empty] | Строительство ЛЭП-0,4 кВ (подвес доп. цепи) от РУ-0,4 кВ ТП-136, ПС №339 "Ожерелье Тяговая", в т.ч. ПИР, МО, Каширский р-н, Знаменское с/п, Земенское д., Колхозная ул. Ю8-24-303-224896(479391)
Объект | Строительство ЛЭП-0,4 кВ (подвес доп. цепи) от РУ-0,4 кВ ТП-136, ПС №339 "Ожерелье Тяговая", в т.ч. ПИР, МО, Каширский р-н, Знаменское с/п, Земенское д., Колхозная ул. Ю8-24-303-224896(479391)
наименование,адрес
Вид деятельности по ОКДП
|  |  |  | Договор подряда (контракта) |  |  | номер | 330692
[7 empty] | дата | 2025-06-02
Вид операции
|  |  | Номер документа |  | Дата составления |  | Отчетный период
[7 empty] | с | по
| Справка |  | 1
О стоимости выполненых работ и затрат
Номер по порядку | Наименование пусковых комплексов, объектов, видов работ, оборудования, затрат |  |  |  | Код | Стоимость выполненных работ и затрат, руб
[6 empty] | С начала проведения работ | С начала года по отчетный месяц включительно | В том числе за отчетный период
1 | 2 |  |  |  | 3 | 4 | 5 | 6
01 | Всего работ и затрат, включаемых в стоимость работ, в т.ч.
| Текущая стоимость в т.ч. |  |  |  |  | #REF! | #REF! | #REF!
| -СМР |  |  |  |  | #REF! | #REF! | #REF! | #REF! | 0 |  |  | 0 | 0 | 0
| -оборудование |  |  |  |  | 0 | 0 | 0 | 0 |  |  |  |  | 0 | 0
| -ПНР |  |  |  |  | 0 | 0 | 0 | 0 | 0 |  |  | 0
| -проектные работы |  |  |  |  | 85411.9 | 85411.9 | 85411.9 | 85411.9
| Итого |  |  |  |  | #REF! | #REF! | #REF! | 85411.9 | #REF! |  |  | 0 | 0 | 0 | 0 | 0 | 0 | 0 | #REF! | #REF!
| Сумма НДС 22% |  |  |  |  | #REF! | #REF! | #REF! | 18790.62 | #REF! | 0 | 0 | 0 | 0 | 0 | 0 | 0 | 0 | 0 | #REF! | #REF!
| Всего с учетом НДС: |  |  |  |  | #REF! | #REF! | #REF! | 104202.52 | #REF! | 0 | 0 | 0 | 0 | 0 | 0 | 0 | 0 | 0 | #REF! | #REF!
Заказчик (застройщик,генподрядчик) |  |  | Заместитель директора по капитальному строительству- начальник УКС Южных электрических сетей - филиала ПАО "Россети Московский регион" |  |  |  |  | Трощенков А.Ю.
|  | М.П. |  | должность |  |  | подпись, расшифровка подписи
Подрядчик ( субподрядчик ) |  |  | Заместитель ген. директора ООО "ВСС" |  |  |  |  | Суслов Р.Ю. | 545182
|  | М.П. |  | должность |  |  | подпись, расшифровка подписи |  | #REF! | #REF!

## 02-01-01 (3)
Приложение №6.2
к Договору строительного подряда
№330692 от 02.06.2025
Форма № КС-2
Код
[8 empty] | Форма по ОКУД | 322005
75273098
Инвестор | ПАО "Россети Московский регион" 115114, РФ, город Москва, проезд Павелецкий 2-й, дом 3, строение 2, тел.(495)662-40-70 | [6 empty] | по ОКПО
| организация, адрес, телефон, факс | [7 empty] | 75273098
Заказчик | ПАО "Россети Московский регион" 115114, РФ, город Москва, проезд Павелецкий 2-й, дом 3, строение 2, тел.(495)662-40-70 | [6 empty] | по ОКПО
| организация, адрес, телефон, факс | [7 empty] | 09899568
Подрядчик | ООО "Высоковольтные Системы и Сети" (ООО "ВСС"),129226, г. Москва, ул.Докукина, дом.16, стр.1, пом.1, ком.4,5; тел.(495)107-90-34 | [6 empty] | по ОКПО
организация, адрес, телефон, факс
Стройка | Строительство ЛЭП-0,4 кВ (подвес доп. цепи) от РУ-0,4 кВ ТП-136, ПС №339 "Ожерелье Тяговая", в т.ч. ПИР, МО, Каширский р-н, Знаменское с/п, Земенское д., Колхозная ул. Ю8-24-303-224896(479391) | [24 empty] | Модернизация ЗТП-10/0,4 кВ №195 с заменой ВН выхода ф.15 к ЗТП-10/0,4 кВ №495 на ВВк, ПС №529 "Сидорово", в т.ч. ПИР, МО, Ступино г.о., Михнево рп, пр-д Старомихневский, зем. уч. 3 Ю8-23-302-191263(418448)
наименование, адрес
Объект | Строительство ЛЭП-0,4 кВ (подвес доп. цепи) от РУ-0,4 кВ ТП-136, ПС №339 "Ожерелье Тяговая", в т.ч. ПИР, МО, Каширский р-н, Знаменское с/п, Земенское д., Колхозная ул. Ю8-24-303-224896(479391)
наименование
Вид деятельности по ОКДП
[6 empty] | Договор подряда |  | номер | 330692
[8 empty] | дата | 2025-06-02
Вид операции
[5 empty] | Номер документа | Дата составления | Отчетный период
[7 empty] | с | по
1
AKT
О ПРИЕМКЕ ВЫПОЛНЕННЫХ РАБОТ
№ п/п | Обоснование | Наименование работ и затрат | Единица измерения | Количество |  |  | Сметная стоимость, руб.
№ п/п
|  |  |  | на единицу измерения | коэффициенты | всего с учетом коэффициентов | на единицу измерения в базисном уровне цен | индекс | на единицу измерения в текущем уровне цен | коэффициенты | всего в текущем уровне цен
1 | 3 | 4 | 5 | 6 | 7 | 8 | 9 | 10 | 11 | 12 | 13
1
Наименование программного продукта |  |  |  |  | Программа для ЭВМ «Программа: «Smeta.RU» версия 11»
Наименование редакции сметных нормативов | [26 empty] | 103892.85
Реквизиты приказа Минстроя России об утверждении дополнений и изменений к сметным нормативам | [26 empty] | 8.904
Реквизиты письма Минстроя России об индексах изменения сметной стоимости строительства, включаемые в федеральный реестр сметных нормативов и размещаемые в федеральной государственной информационной системе ценообразования в строительстве, подготовленного в соответствии с пунктом 85 Методики расчета индексов изменения сметной стоимости строительства, утвержденной приказом Министерства строительства и жилищно-коммунального хозяйства Российской Федерации от 5 июня 2019 г. N 326/пр |  |  |  |  | Письмо Минстроя России от 21.11.2025 № 71782-ИФ/09
Реквизиты нормативного правового акта об утверждении оплаты труда, утверждаемый в соответствии с пунктом 22(1) Правилами мониторинга цен, утвержденными постановлением Правительства Российской Федерации от 23 декабря 2016 г. N 1452 |  |  |  |  | Распоряжение Министерства экономики и финансов Московской области от 04.03.2025 г. № 24РВ-20
Обоснование принятых текущих цен на строительные ресурсы |  |  |  |  | ФГИС ЦС, конъюнктурный анализ
Наименование субъекта Российской Федерации
Наименование зоны субъекта Российской Федерации
Строительство ЛЭП-0,4 кВ (подвес доп. цепи) от РУ-0,4 кВ ТП-136, ПС №339 "Ожерелье Тяговая", в т.ч. ПИР, МО, Каширский р-н, Знаменское с/п, Земенское д., Колхозная ул. Ю8-24-303-224896(479391)
(наименование стройки)
Строительство ЛЭП-0,4 кВ (подвес доп. цепи) от РУ-0,4 кВ ТП-136, ПС №339 "Ожерелье Тяговая", в т.ч. ПИР, МО, Каширский р-н, Знаменское с/п, Земенское д., Колхозная ул. Ю8-24-303-224896(479391)
(наименование объекта капитального строительства)
ЛОКАЛЬНАЯ СМЕТА № 18
ВЛИ-0,4кВ
(наименование работ и затрат)
Составлен |  | Ресурсно-индексным | методом
Основание
(проектная и (или) иная техническая документация)
Составлен(а) в текущем уровне цен на 08, 2025 года
Сметная стоимость |  | 353.2 |  | тыс. руб.
в том числе:
| строительных работ | 347.4 |  | тыс. руб.
| монтажных работ | 5.8 |  | тыс. руб.
| оборудования | 0 |  | тыс. руб.
| прочих затрат | 0 |  | тыс. руб.
№ п/п | Обоснование | Наименование работ и затрат | Единица измерения | Количество |  |  | Сметная стоимость, руб.
|  |  |  | на единицу измерения | коэффициенты | всего с учетом коэффициентов | на единицу измерения в базисном уровне цен | индекс | на единицу измерения в текущем уровне цен | коэффициенты | всего в текущем уровне цен
1 | 2 | 3 | 4 | 5 | 6 | 7 | 8 | 9 | 10 | 11 | 12
Раздел: Общестроительные работы
1 | ГЭСН 33-04-016-02 | Развозка конструкций и материалов опор ВЛ 0,38-10 кВ по трассе: одностоечных железобетонных опор Поправки к: ЭМ *1,2; ЗТ *1,2; ЗТм *1,2 | ШТ | 5 |  | 5
| 1 | ОТ (ЗТ) | чел.-ч. |  |  | 2.64 |  |  |  |  | 1174.03
| 1-100-25 | Средний разряд работы 2,5 | чел.-ч. | 0.44 | 1.2 | 2.64 |  |  | 444.71 |  | 1174.03
| 2 | ЭМ | [8 empty] | 2965.92
|  | ОТм(ЗТм) | чел.-ч. |  |  | 2.88 |  |  |  |  | 1763.87 | [13 empty] | 1
| 91.05.05-015 | Краны на автомобильном ходу, грузоподъемность 16 т | маш.-ч | 0.24 | 1.2 | 1.44 |  |  | 1488.78 |  | 2143.84
| 4-100-060 | ОТм(ЗТм) Средний разряд машинистов 6 | чел.-ч. | 0.24 | 1.2 | 1.2 |  |  | 702.18 |  | 1011.14 | [13 empty] | 1
| 91.15.01-001 | Прицепы тракторные, грузоподъемность до 2 т | маш.-ч | 0.24 | 1.2 | 1.44 |  |  | 14.64 |  | 21.08
| 91.15.03-014 | Тракторы на пневмоколесном ходу, мощность 59 кВт (80 л.с.) | маш.-ч | 0.24 | 1.2 | 1.44 | 487.94 | 1.14 | 556.25 |  | 801
| 4-100-040 | ОТм(ЗТм) Средний разряд машинистов 4 | чел.-ч. | 0.24 | 1.2 | 1.2 |  |  | 522.73 |  | 752.73 | [13 empty] | 1
|  | Итого прямые затраты | [8 empty] | 5903.82
|  | ФОТ | [8 empty] | 2937.9
| Пр/812-027.0-1 | НР Линии электропередачи | % | 103 |  | 103 |  |  |  |  | 3026.04
| Пр/774-027.0 | СП Линии электропередачи | % | 60 |  | 60 |  |  |  |  | 1762.74
|  | Всего по позиции | [5 empty] | 2138.52 |  | 10692.6 |  | #REF! | #REF! | 10692.6 | 2965.92 | = | 1174.03 | 1763.87 | = | 0 |  | 3026.04 | 1762.74 | 1
2 | ГЭСН 33-04-016-06 | Развозка конструкций и материалов опор ВЛ 0,38-10 кВ по трассе: материалов оснастки сложных опор Поправки к: ЭМ *1,2; ЗТ *1,2; ЗТм *1,2 | ШТ | 5 |  | 5
| 1 | ОТ (ЗТ) | чел.-ч. |  |  | 1.8 |  |  |  |  | 800.48
| 1-100-25 | Средний разряд работы 2,5 | чел.-ч. | 0.3 | 1.2 | 1.8 |  |  | 444.71 |  | 800.48
| 2 | ЭМ | [8 empty] | 548.05
|  | ОТм(ЗТм) | чел.-ч. |  |  | 0.96 |  |  |  |  | 501.82 | [13 empty] | 1
| 91.15.01-001 | Прицепы тракторные, грузоподъемность до 2 т | маш.-ч | 0.16 | 1.2 | 0.96 |  |  | 14.64 |  | 14.05
| 91.15.03-014 | Тракторы на пневмоколесном ходу, мощность 59 кВт (80 л.с.) | маш.-ч | 0.16 | 1.2 | 0.96 | 487.94 | 1.14 | 556.25 |  | 534
| 4-100-040 | ОТм(ЗТм) Средний разряд машинистов 4 | чел.-ч. | 0.16 | 1.2 | 0.8 |  |  | 522.73 |  | 501.82 | [13 empty] | 1
|  | Итого прямые затраты | [8 empty] | 1850.35
|  | ФОТ | [8 empty] | 1302.3
| Пр/812-027.0-1 | НР Линии электропередачи | % | 103 |  | 103 |  |  |  |  | 1341.37
| Пр/774-027.0 | СП Линии электропередачи | % | 60 |  | 60 |  |  |  |  | 781.38
|  | Всего по позиции | [5 empty] | 794.62 |  | 3973.1 |  | #REF! | #REF! | 3973.1 | 548.05 | = | 800.48 | 501.82 | = | 0 |  | 1341.37 | 781.38 | 1
3 | ГЭСН 33-04-003-02 | Установка железобетонных опор ВЛ 0,38; 6-10 кВ с траверсами без приставок: одностоечных с одним подкосом Поправки к: ЭМ *1,2; ЗТ *1,2; ЗТм *1,2 | ШТ | 5 |  | 5
| 1 | ОТ (ЗТ) | чел.-ч. |  |  | 35.88 |  |  |  |  | 17285.91
| 1-100-33 | Средний разряд работы 3,3 | чел.-ч. | 5.98 | 1.2 | 35.88 |  |  | 481.77 |  | 17285.91
| 2 | ЭМ | [8 empty] | 25236.79
|  | ОТм(ЗТм) | чел.-ч. |  |  | 12 |  |  |  |  | 7021.75 | [13 empty] | 1
| 91.04.01-031 | Машины бурильно-крановые на автомобильном ходу, диаметр бурения до 800 мм, глубина бурения до 5 м | маш.-ч | 1.6 | 1.2 | 9.6 | 2088.77 | 1.19 | 2485.64 |  | 23862.14
| 4-100-050 | ОТм(ЗТм) Средний разряд машинистов 5 | чел.-ч. | 1.6 | 1.2 | 8 |  |  | 600.75 |  | 5767.2 | [13 empty] | 1
| 91.14.02-001 | Автомобили бортовые, грузоподъемность до 5 т | маш.-ч | 0.4 | 1.2 | 2.4 |  |  | 572.77 |  | 1374.65
| 4-100-040 | ОТм(ЗТм) Средний разряд машинистов 4 | чел.-ч. | 0.4 | 1.2 | 2 |  |  | 522.73 |  | 1254.55 | [13 empty] | 1
| 4 | М | [8 empty] | 839.45
| 01.3.01.06-0038 | Смазка защитная электросетевая | кг | 0.1 |  | 0.5 | 238.29 | 1.69 | 402.71 |  | 201.36
| 01.3.01.06-0051 | Смазка солидол жировой Ж | кг | 0.03 |  | 0.15 | 58.53 | 1.69 | 98.92 |  | 14.84
| 01.7.20.08-0051 | Ветошь хлопчатобумажная цветная | кг | 0.02 |  | 0.1 | 56.11 | 1.48 | 83.04 |  | 8.3
| 14.4.02.04-0182 | Краска масляная МА-15, цветная | т | 0.0004 |  | 0.002 | 61265.39 | 1.44 | 88222.16 |  | 176.44
| 14.4.03.03-0102 | Лак битумный БТ-577 | т | 0.0001 |  | 0.0005 | 80020.98 | 1.29 | 103227.06 |  | 51.61
| 20.2.02.04-0006 | Колпачки полиэтиленовые К-6 | 100 ШТ | 0.06 |  | 0.3 | 1031.73 | 1.25 | 1289.66 |  | 386.9
| 05.1.02.07 | Стойка железобетонная вибрированная для опор | ШТ | 0 |  | 0
| 07.2.02.05 | Траверсы стальные | т | 0 |  | 0
| 07.2.07.13 | Хомуты стальные | кг | 0 |  | 0
| 08.3.04.02 | Сталь стержневая диаметром до 10 мм | т | 0 |  | 0
| 22.2.01.04 | Изоляторы штыревые | ШТ | 0 |  | 0
| 22.2.02.07 | Детали крепления стальные | кг | 0 |  | 0
| 22.2.02.09 | Детали крепления стальные | кг | 0 |  | 0
| 22.2.02.21 | Штыри | ШТ | 0 |  | 0
| 22.2.02.23 | Металлические плакаты | ШТ | 0 |  | 0
|  | Итого прямые затраты | [8 empty] | 50383.9
|  | ФОТ | [8 empty] | 24307.66
| Пр/812-027.0-1 | НР Линии электропередачи | % | 103 |  | 103 |  |  |  |  | 25036.89
| Пр/774-027.0 | СП Линии электропередачи | % | 60 |  | 60 |  |  |  |  | 14584.6
|  | Всего по позиции | [5 empty] | 18001.08 |  | 90005.39 |  | #REF! | #REF! | 90005.39 | 25236.79 | = | 17285.91 | 7021.75 | = | 839.45 |  | 25036.89 | 14584.6 | 1
4 | ГЭСН 33-04-003-01 | Установка железобетонных опор ВЛ 0,38; 6-10 кВ с траверсами без приставок: одностоечных Поправки к: ЭМ *1,2; ЗТ *1,2; ЗТм *1,2 | ШТ | -5 |  | -5
Объем: -5=-5
| 1 | ОТ (ЗТ) | чел.-ч. |  |  | -18.36 |  |  |  |  | -8845.3
| 1-100-33 | Средний разряд работы 3,3 | чел.-ч. | 3.06 | 1.2 | -18.36 |  |  | 481.77 |  | -8845.3
| 2 | ЭМ | [8 empty] | -10794.37
|  | ОТм(ЗТм) | чел.-ч. |  |  | -5.22 |  |  |  |  | -3046.97 | [13 empty] | 1
| 91.04.01-031 | Машины бурильно-крановые на автомобильном ходу, диаметр бурения до 800 мм, глубина бурения до 5 м | маш.-ч | 0.68 | 1.2 | -4.08 | 2088.77 | 1.19 | 2485.64 |  | -10141.41
| 4-100-050 | ОТм(ЗТм) Средний разряд машинистов 5 | чел.-ч. | 0.68 | 1.2 | -3.4 |  |  | 600.75 |  | -2451.06 | [13 empty] | 1
| 91.14.02-001 | Автомобили бортовые, грузоподъемность до 5 т | маш.-ч | 0.19 | 1.2 | -1.14 |  |  | 572.77 |  | -652.96
| 4-100-040 | ОТм(ЗТм) Средний разряд машинистов 4 | чел.-ч. | 0.19 | 1.2 | -0.95 |  |  | 522.73 |  | -595.91 | [13 empty] | 1
| 4 | М | [8 empty] | -839.45
| 01.3.01.06-0038 | Смазка защитная электросетевая | кг | 0.1 |  | -0.5 | 238.29 | 1.69 | 402.71 |  | -201.36
| 01.3.01.06-0051 | Смазка солидол жировой Ж | кг | 0.03 |  | -0.15 | 58.53 | 1.69 | 98.92 |  | -14.84
| 01.7.20.08-0051 | Ветошь хлопчатобумажная цветная | кг | 0.02 |  | -0.1 | 56.11 | 1.48 | 83.04 |  | -8.3
| 14.4.02.04-0182 | Краска масляная МА-15, цветная | т | 0.0004 |  | -0.002 | 61265.39 | 1.44 | 88222.16 |  | -176.44
| 14.4.03.03-0102 | Лак битумный БТ-577 | т | 0.0001 |  | -0.0005 | 80020.98 | 1.29 | 103227.06 |  | -51.61
| 20.2.02.04-0006 | Колпачки полиэтиленовые К-6 | 100 ШТ | 0.06 |  | -0.3 | 1031.73 | 1.25 | 1289.66 |  | -386.9
| 05.1.02.07 | Стойка железобетонная вибрированная для опор | ШТ | 0 |  | 0
| 07.2.02.05 | Траверсы стальные | т | 0 |  | 0
| 07.2.07.13 | Хомуты стальные | кг | 0 |  | 0
| 08.3.04.02 | Сталь стержневая диаметром до 10 мм | т | 0 |  | 0
| 22.2.01.04 | Изоляторы штыревые | ШТ | 0 |  | 0
| 22.2.02.21 | Штыри | ШТ | 0 |  | 0
| 22.2.02.23 | Металлические плакаты | ШТ | 0 |  | 0
|  | Итого прямые затраты | [8 empty] | -23526.09
|  | ФОТ | [8 empty] | -11892.27
| Пр/812-027.0-1 | НР Линии электропередачи | % | 103 |  | 103 |  |  |  |  | -12249.04
| Пр/774-027.0 | СП Линии электропередачи | % | 60 |  | 60 |  |  |  |  | -7135.36
|  | Всего по позиции | [5 empty] | 8582.1 |  | -42910.49 |  | #REF! | #REF! | -42910.49 | -10794.37 | = | -8845.3 | -3046.97 | = | -839.45 |  | -12249.04 | -7135.36 | 1
5 | ГЭСН 08-01-003-07 | Гидроизоляция боковая обмазочная битумная в 2 слоя по выровненной поверхности бутовой кладки, кирпичу, бетону Поправки к: ЭМ *1,2; ЗТ *1,2; ЗТм *1,2 | 100 м2 | 0.115 |  | 0.115
| 1 | ОТ (ЗТ) | чел.-ч. |  |  | 2.9256 |  |  |  |  | 1512.18
| 1-100-39 | Средний разряд работы 3,9 | чел.-ч. | 21.2 | 1.2 | 2.9256 |  |  | 516.88 |  | 1512.18
| 2 | ЭМ | [8 empty] | 49.9
|  | ОТм(ЗТм) | чел.-ч. |  |  | 0.0276 |  |  |  |  | 14.43 | [13 empty] | 1
| 91.08.04-021 | Котлы битумные передвижные электрические с центробежной мешалкой, объем загрузочной емкости 400 л | маш.-ч | 1.95 | 1.2 | 0.2691 | 95.25 | 1.33 | 126.68 |  | 34.09
| 91.14.02-001 | Автомобили бортовые, грузоподъемность до 5 т | маш.-ч | 0.2 | 1.2 | 0.0276 |  |  | 572.77 |  | 15.81
| 4-100-040 | ОТм(ЗТм) Средний разряд машинистов 4 | чел.-ч. | 0.2 | 1.2 | 0.023 |  |  | 522.73 |  | 14.43 | [13 empty] | 1
| 4 | М | [8 empty] | 172.59
| 01.3.01.03-0002 | Керосин для технических целей | т | 0.024 |  | 0.00276 | 62186.75 | 1 | 62186.75 |  | 171.64
| 01.7.20.08-0051 | Ветошь хлопчатобумажная цветная | кг | 0.1 |  | 0.0115 | 56.11 | 1.48 | 83.04 |  | 0.95
| 01.2.01.02 | Битум | т | 0.016 |  | 0.00184
| 01.2.03.03 | Мастика | т | 0.24 |  | 0.0276
|  | Итого прямые затраты | [8 empty] | 1749.1
|  | ФОТ | [8 empty] | 1526.61
| Пр/812-008.0-1 | НР | % | 110 |  | 110 |  |  |  |  | 1679.27
| Пр/774-008.0 | СП | % | 69 |  | 69 |  |  |  |  | 1053.36
|  | Всего по позиции | [5 empty] | 38971.57 |  | 4481.73 |  | #REF! | #REF! | 4481.73 | 49.9 | = | 1512.18 | 14.43 | = | 172.59 |  | 1679.27 | 1053.36 | 1
6 | с-ф | Праймер битумный универсальный AquaMast (Технониколь) | л | 4.027 |  | 4.027 |  |  | 167.64 |  | 675.09
|  | Всего по позиции | [5 empty] | 167.64 |  | 675.09 |  | 0 | 0 | 675.09 | 0 | = | 0 | 0 | = | 675.09 | 675.09 | 0 | 0 | 1
7 | с-ф | Гидроизоляция обмазочная МГТН №24 (Технониколь) | кг | 27.598 |  | 27.598 |  |  | 183.48 |  | 5063.68
|  | Всего по позиции | [5 empty] | 183.48 |  | 5063.68 |  | 0 | 0 | 5063.68 | 0 | = | 0 | 0 | = | 5063.68 | 5063.68 | 0 | 0 | 1
8 | ГЭСН 33-04-017-01 | Подвеска провода СИП-2 напряжением от 0,4 кВ до 1 кВ на опорах, при 32 опорах на км линии: с использованием автогидроподъемника Поправки к: ЭМ *1,2; ЗТ *1,2; ЗТм *1,2 | 1000 м | 0.2204 |  | 0.2204
| 1 | ОТ (ЗТ) | чел.-ч. |  |  | 25.1573 |  |  |  |  | 12876.42
| 2-100-02 | Рабочий 2 разряда | чел.-ч | 0.99 | 1.2 | 0.26184 |  |  | 425.21 |  | 111.33
| 2-100-03 | Рабочий 3 разряда | чел.-ч | 47.29 | 1.2 | 12.5073 |  |  | 464.22 |  | 5806.12
| 2-100-04 | Рабочий 4 разряда | чел.-ч | 23.42 | 1.2 | 6.1941 |  |  | 522.73 |  | 3237.85
| 2-100-05 | Рабочий 5 разряда | чел.-ч | 23.42 | 1.2 | 6.1941 |  |  | 600.75 |  | 3721.12
| 2 | ЭМ | [8 empty] | 3449.36
|  | ОТм(ЗТм) | чел.-ч. |  |  | 6.5829 |  |  |  |  | 3476.67 | [13 empty] | 1
| 91.05.05-015 | Краны на автомобильном ходу, грузоподъемность 16 т | маш.-ч | 0.75 | 1.2 | 0.19836 |  |  | 1488.78 |  | 295.31
| 4-100-060 | ОТм(ЗТм) Средний разряд машинистов 6 | чел.-ч. | 0.75 | 1.2 | 0.1653 |  |  | 702.18 |  | 139.28 | [13 empty] | 1
| 91.06.03-055 | Лебедки электрические тяговым усилием 19,62 кН (2 т) | маш.-ч | 0.81 | 1.2 | 0.21423 | 11.45 | 1.42 | 16.26 |  | 3.48
| 91.06.06-011 | Автогидроподъемники, высота подъема 12 м | маш.-ч | 22.74 | 1.2 | 6.0143 | 346.73 | 1.45 | 502.76 |  | 3023.74
| 4-100-040 | ОТм(ЗТм) Средний разряд машинистов 4 | чел.-ч. | 22.74 | 1.2 | 5.0119 |  |  | 522.73 |  | 3143.84 | [13 empty] | 1
| 91.14.02-001 | Автомобили бортовые, грузоподъемность до 5 т | маш.-ч | 0.59 | 1.2 | 0.15604 |  |  | 572.77 |  | 89.38
| 4-100-040 | ОТм(ЗТм) Средний разряд машинистов 4 | чел.-ч. | 0.59 | 1.2 | 0.13004 |  |  | 522.73 |  | 81.57 | [13 empty] | 1
| 91.17.04-544 | Генераторы бензиновые портативные, мощность до 6 кВт | маш.-ч | 0.81 | 1.2 | 0.21423 |  |  | 174.79 |  | 37.45
| 4-100-040 | ОТм(ЗТм) Средний разряд машинистов 4 | чел.-ч. | 0.81 | 1.2 | 0.17852 |  |  | 522.73 |  | 111.98 | [13 empty] | 1
| 20.1.01.01 | Комплект линейной арматуры для крепления СИП-2 на опоре ВЛИ | ШТ | 0 |  | 0
| 20.1.01.11 | Комплект линейной арматуры для устройства заземлений на опорах ВЛИ | ШТ | 0 |  | 0
| 21.2.01.01 | Провода самонесущие изолированные для ВЛИ | 1000 м | 0 |  | 0
|  | Итого прямые затраты | [8 empty] | 19802.45
|  | ФОТ | [8 empty] | 16353.09
| Пр/812-027.0-1 | НР Линии электропередачи | % | 103 |  | 103 |  |  |  |  | 16843.68
| Пр/774-027.0 | СП Линии электропередачи | % | 60 |  | 60 |  |  |  |  | 9811.85
|  | Всего по позиции | [5 empty] | 210789.38 |  | 46457.98 |  | #REF! | #REF! | 46457.98 | 3449.36 | = | 12876.42 | 3476.67 | = | 0 |  | 16843.68 | 9811.85 | 1
Подраздел: Работы под заземление
|  | Итого прямые затраты по подразделу | [8 empty] | 0
в том числе
|  | оплата труда | [8 empty] | 0
|  | эксплуатация машин и механизмов | [8 empty] | 0
в том числе
|  | эксплуатация машин и механизмов | [8 empty] | 0
в том числе
|  | оплата труда машинистов (ОТм) | [8 empty] | 0
|  | доплаты к оплате труда машинистов | [8 empty] | 0
|  | материальные ресурсы | [8 empty] | 0
в том числе
|  | материальные ресурсы без учета дополнительной перевозки | [8 empty] | 0
|  | дополнительная перевозка материальных ресурсов | [8 empty] | 0
|  | перевозка | [8 empty] | 0
|  | Всего ФОТ (справочно) | [8 empty] | 0
|  | Всего накладные расходы | [8 empty] | 0
|  | Всего сметная прибыль | [8 empty] | 0
|  | Итого оборудование | [8 empty] | 0
в том числе
|  | оборудование без учета дополнительной перевозки | [8 empty] | 0
|  | дополнительная перевозка оборудования | [8 empty] | 0
Итого прочие затраты
|  | Итого хозяйственный инвентарь | [8 empty] | 0
|  | Итого по разделу | [8 empty] | 0
Справочно
|  | материальные ресурсы, отсутствующие в ФРСН | [8 empty] | 0
|  | оборудование, отсутствующие в ФРСН | [8 empty] | 0
|  | затраты труда рабочих |  |  |  | 0
|  | затраты труда машинистов |  |  |  | 0
|  | Итого прямые затраты по разделу | [8 empty] | 61902.3
в том числе
|  | оплата труда | [8 empty] | 24803.72
|  | эксплуатация машин и механизмов | [8 empty] | 31187.22
в том числе
|  | эксплуатация машин и механизмов | [8 empty] | 21455.65
в том числе
|  | оплата труда машинистов (ОТм) | [8 empty] | 9731.57
|  | доплаты к оплате труда машинистов | [8 empty] | 0
|  | материальные ресурсы | [8 empty] | 5911.36
в том числе
|  | материальные ресурсы без учета дополнительной перевозки | [8 empty] | 5911.36
|  | дополнительная перевозка материальных ресурсов | [8 empty] | 0
|  | перевозка | [8 empty] | 0
|  | Всего ФОТ (справочно) | [8 empty] | 34535.29
|  | Всего накладные расходы | [8 empty] | 35678.21
|  | Всего сметная прибыль | [8 empty] | 20858.57
|  | Итого оборудование | [8 empty] | 0
в том числе
|  | оборудование без учета дополнительной перевозки | [8 empty] | 0
|  | дополнительная перевозка оборудования | [8 empty] | 0
Итого прочие затраты
|  | Итого хозяйственный инвентарь | [8 empty] | 0
|  | Итого по разделу | [8 empty] | 118439.08
Справочно
|  | материальные ресурсы, отсутствующие в ФРСН | [8 empty] | 5738.77
|  | оборудование, отсутствующие в ФРСН | [8 empty] | 0
|  | затраты труда рабочих |  |  |  | 50.0429
|  | затраты труда машинистов |  |  |  | 17.2305
Раздел: Монтажные работы
9 | ГЭСНм 08-02-146-03 | Кабель до 35 кВ с креплением накладными скобами, масса 1 м кабеля: до 2 кг Поправки к: ЭМ *1,2; ЗТ *1,2; ЗТм *1,2 | 100 м | 0.1 |  | 0.1
| 1 | ОТ (ЗТ) | чел.-ч. |  |  | 1.8528 |  |  |  |  | 946.84
| 1-100-38 | Средний разряд работы 3,8 | чел.-ч. | 15.44 | 1.2 | 1.8528 |  |  | 511.03 |  | 946.84
| 2 | ЭМ | [8 empty] | 1285.74
|  | ОТм(ЗТм) | чел.-ч. |  |  | 0.624 |  |  |  |  | 433.86 | [13 empty] | 1
| 91.05.05-015 | Краны на автомобильном ходу, грузоподъемность 16 т | маш.-ч | 0.2 | 1.2 | 0.024 |  |  | 1488.78 |  | 35.73
| 4-100-060 | ОТм(ЗТм) Средний разряд машинистов 6 | чел.-ч. | 0.2 | 1.2 | 0.02 |  |  | 702.18 |  | 16.85 | [13 empty] | 1
| 91.06.01-003 | Домкраты гидравлические, грузоподъемность 63-100 т | маш.-ч | 3.59 | 1.2 | 0.4308 |  |  | 2.67 |  | 1.15
| 91.06.03-061 | Лебедки электрические тяговым усилием до 12,26 кН (1,25 т) | маш.-ч | 3.59 | 1.2 | 0.4308 | 8.84 | 1.42 | 12.55 |  | 5.41
| 91.06.09-001 | Подъемники телескопические самоходные, рабочая высота 26 м, грузоподъемность 250 кг | маш.-ч | 4.8 | 1.2 | 0.576 | 1472.34 | 1.45 | 2134.89 |  | 1229.7
| 4-100-060 | ОТм(ЗТм) Средний разряд машинистов 6 | чел.-ч. | 4.8 | 1.2 | 0.48 |  |  | 702.18 |  | 404.46 | [13 empty] | 1
| 91.14.02-001 | Автомобили бортовые, грузоподъемность до 5 т | маш.-ч | 0.2 | 1.2 | 0.024 |  |  | 572.77 |  | 13.75
| 4-100-040 | ОТм(ЗТм) Средний разряд машинистов 4 | чел.-ч. | 0.2 | 1.2 | 0.02 |  |  | 522.73 |  | 12.55 | [13 empty] | 1
| 4 | М | [8 empty] | 107.08
| 01.7.06.07-0002 | Ленты монтажные из пластмассы для бандажирования проводов, скрепляются пластмассовыми кнопками, ширина 10 мм | 10 м | 0.245 |  | 0.0245 | 37.71 | 1.53 | 57.7 |  | 1.41
| 10.3.02.03-0011 | Припои оловянно-свинцовые бессурьмянистые, марка ПОС30 | кг | 0.5 |  | 0.05 | 931.11 | 1.61 | 1499.09 |  | 74.95
| 14.4.03.03-0002 | Лак битумный БТ-123 | т | 0.00288 |  | 0.000288 | 82698.14 | 1.29 | 106680.6 |  | 30.72
|  | Итого прямые затраты | [8 empty] | 2773.52
| 421/пр_2020_п.75_пп.а | Сметная стоимость вспомогательных ненормируемых материальных ресурсов, не учтенная в сметной норме, 2% | % | 2 |  | 2 |  |  |  |  | 15.78 | 0 | 0 | 15.78 | [5 empty] | 15.78 |  | 0 | 0 | 2
|  | ФОТ | [8 empty] | 1380.7
| Пр/812-049.3-1 | НР | % | 97 |  | 97 |  |  |  |  | 1339.28
| Пр/774-049.3 | СП | % | 51 |  | 51 |  |  |  |  | 704.16
|  | Всего по позиции | [5 empty] | 48327.4 |  | 4832.74 |  | #REF! | #REF! | 4816.96 | 1285.74 | = | 946.84 | 433.86 | = | 107.08 |  | 1339.28 | 704.16 | 2
10 | ГЭСНм 08-02-146-03 | Кабель до 35 кВ с креплением накладными скобами, масса 1 м кабеля: до 2 кг Поправки к: ЭМ *1,2; ЗТ *1,2; ЗТм *1,2 | 100 м | 0.02 |  | 0.02
| 1 | ОТ (ЗТ) | чел.-ч. |  |  | 0.37056 |  |  |  |  | 189.37
| 1-100-38 | Средний разряд работы 3,8 | чел.-ч. | 15.44 | 1.2 | 0.37056 |  |  | 511.03 |  | 189.37
| 2 | ЭМ | [8 empty] | 257.15
|  | ОТм(ЗТм) | чел.-ч. |  |  | 0.1248 |  |  |  |  | 86.77 | [13 empty] | 1
| 91.05.05-015 | Краны на автомобильном ходу, грузоподъемность 16 т | маш.-ч | 0.2 | 1.2 | 0.0048 |  |  | 1488.78 |  | 7.15
| 4-100-060 | ОТм(ЗТм) Средний разряд машинистов 6 | чел.-ч. | 0.2 | 1.2 | 0.004 |  |  | 702.18 |  | 3.37 | [13 empty] | 1
| 91.06.01-003 | Домкраты гидравлические, грузоподъемность 63-100 т | маш.-ч | 3.59 | 1.2 | 0.08616 |  |  | 2.67 |  | 0.23
| 91.06.03-061 | Лебедки электрические тяговым усилием до 12,26 кН (1,25 т) | маш.-ч | 3.59 | 1.2 | 0.08616 | 8.84 | 1.42 | 12.55 |  | 1.08
| 91.06.09-001 | Подъемники телескопические самоходные, рабочая высота 26 м, грузоподъемность 250 кг | маш.-ч | 4.8 | 1.2 | 0.1152 | 1472.34 | 1.45 | 2134.89 |  | 245.94
| 4-100-060 | ОТм(ЗТм) Средний разряд машинистов 6 | чел.-ч. | 4.8 | 1.2 | 0.096 |  |  | 702.18 |  | 80.89 | [13 empty] | 1
| 91.14.02-001 | Автомобили бортовые, грузоподъемность до 5 т | маш.-ч | 0.2 | 1.2 | 0.0048 |  |  | 572.77 |  | 2.75
| 4-100-040 | ОТм(ЗТм) Средний разряд машинистов 4 | чел.-ч. | 0.2 | 1.2 | 0.004 |  |  | 522.73 |  | 2.51 | [13 empty] | 1
| 4 | М | [8 empty] | 21.41
| 01.7.06.07-0002 | Ленты монтажные из пластмассы для бандажирования проводов, скрепляются пластмассовыми кнопками, ширина 10 мм | 10 м | 0.245 |  | 0.0049 | 37.71 | 1.53 | 57.7 |  | 0.28
| 10.3.02.03-0011 | Припои оловянно-свинцовые бессурьмянистые, марка ПОС30 | кг | 0.5 |  | 0.01 | 931.11 | 1.61 | 1499.09 |  | 14.99
| 14.4.03.03-0002 | Лак битумный БТ-123 | т | 0.00288 |  | 5.76e-05 | 82698.14 | 1.29 | 106680.6 |  | 6.14
|  | Итого прямые затраты | [8 empty] | 554.7
| 421/пр_2020_п.75_пп.а | Сметная стоимость вспомогательных ненормируемых материальных ресурсов, не учтенная в сметной норме, 2% | % | 2 |  | 2 |  |  |  |  | 3.16 | 0 | 0 | 3.16 | [5 empty] | 3.16 |  | 0 | 0 | 2
|  | ФОТ | [8 empty] | 276.14
| Пр/812-049.3-1 | НР | % | 97 |  | 97 |  |  |  |  | 267.86
| Пр/774-049.3 | СП | % | 51 |  | 51 |  |  |  |  | 140.83
|  | Всего по позиции | [5 empty] | 48327.5 |  | 966.55 |  | #REF! | #REF! | 963.39 | 257.15 | = | 189.37 | 86.77 | = | 21.41 |  | 267.86 | 140.83 | 2
|  | Итого прямые затраты по разделу | [8 empty] | 3347.16
в том числе
|  | оплата труда | [8 empty] | 1136.21
|  | эксплуатация машин и механизмов | [8 empty] | 2063.52
в том числе
|  | эксплуатация машин и механизмов | [8 empty] | 1542.89
в том числе
|  | оплата труда машинистов (ОТм) | [8 empty] | 520.63
|  | доплаты к оплате труда машинистов | [8 empty] | 0
|  | материальные ресурсы | [8 empty] | 147.43
в том числе
|  | материальные ресурсы без учета дополнительной перевозки | [8 empty] | 147.43
|  | дополнительная перевозка материальных ресурсов | [8 empty] | 0
|  | перевозка | [8 empty] | 0
|  | Всего ФОТ (справочно) | [8 empty] | 1656.84
|  | Всего накладные расходы | [8 empty] | 1607.14
|  | Всего сметная прибыль | [8 empty] | 844.99
|  | Итого оборудование | [8 empty] | 0
в том числе
|  | оборудование без учета дополнительной перевозки | [8 empty] | 0
|  | дополнительная перевозка оборудования | [8 empty] | 0
Итого прочие затраты
|  | Итого хозяйственный инвентарь | [8 empty] | 0
|  | Итого по разделу | [8 empty] | 5799.29
Справочно
|  | материальные ресурсы, отсутствующие в ФРСН | [8 empty] | 0
|  | оборудование, отсутствующие в ФРСН | [8 empty] | 0
|  | затраты труда рабочих |  |  |  | 2.2234
|  | затраты труда машинистов |  |  |  | 0.7488
Раздел: оборудование
|  | Итого прямые затраты по разделу | [8 empty] | 0
в том числе
|  | оплата труда | [8 empty] | 0
|  | эксплуатация машин и механизмов | [8 empty] | 0
в том числе
|  | эксплуатация машин и механизмов | [8 empty] | 0
в том числе
|  | оплата труда машинистов (ОТм) | [8 empty] | 0
|  | доплаты к оплате труда машинистов | [8 empty] | 0
|  | материальные ресурсы | [8 empty] | 0
в том числе
|  | материальные ресурсы без учета дополнительной перевозки | [8 empty] | 0
|  | дополнительная перевозка материальных ресурсов | [8 empty] | 0
|  | перевозка | [8 empty] | 0
|  | Всего ФОТ (справочно) | [8 empty] | 0
|  | Всего накладные расходы | [8 empty] | 0
|  | Всего сметная прибыль | [8 empty] | 0
|  | Итого оборудование | [8 empty] | 0
в том числе
|  | оборудование без учета дополнительной перевозки | [8 empty] | 0
|  | дополнительная перевозка оборудования | [8 empty] | 0
Итого прочие затраты
|  | Итого хозяйственный инвентарь | [8 empty] | 0
|  | Итого по разделу | [8 empty] | 0
Справочно
|  | материальные ресурсы, отсутствующие в ФРСН | [8 empty] | 0
|  | оборудование, отсутствующие в ФРСН | [8 empty] | 0
|  | затраты труда рабочих |  |  |  | 0
|  | затраты труда машинистов |  |  |  | 0
Раздел: Материалы
11 | с-ф | Стойка СВ-95-3 | ШТ | 3 |  | 3 |  |  | 12593.29 |  | 37779.87
|  | Всего по позиции | [5 empty] | 12593.29 |  | 37779.87 |  | 0 | 0 | 37779.87 | 0 | = | 0 | 0 | = | 37779.87 | 37779.87 | 0 | 0 | 1
12 | с-ф | Стойка СВ-110-5 | ШТ | 2 |  | 2 |  |  | 15911.73 |  | 31823.46
|  | Всего по позиции | [5 empty] | 15911.73 |  | 31823.46 |  | 0 | 0 | 31823.46 | 0 | = | 0 | 0 | = | 31823.46 | 31823.46 | 0 | 0 | 1
13 | с-ф | Провод СИП 2 3*95+1*95 | м | 244 |  | 244 |  |  | 512.69 |  | 125096.36
|  | Всего по позиции | [5 empty] | 512.69 |  | 125096.36 |  | 0 | 0 | 125096.36 | 0 | = | 0 | 0 | = | 125096.36 | 125096.36 | 0 | 0 | 1
14 | с-ф | Узел крепления укоса У-4 | ШТ | 3 |  | 3 |  |  | 1655.17 |  | 4965.51
|  | Всего по позиции | [5 empty] | 1655.17 |  | 4965.51 |  | 0 | 0 | 4965.51 | 0 | = | 0 | 0 | = | 4965.51 | 4965.51 | 0 | 0 | 1
15 | с-ф | Стяжка Х89 | шт. | 2 |  | 2 |  |  | 1645.06 |  | 3290.12
|  | Всего по позиции | [5 empty] | 1645.06 |  | 3290.12 |  | 0 | 0 | 3290.12 | 0 | = | 0 | 0 | = | 3290.12 | 3290.12 | 0 | 0 | 1
16 | с-ф | Зажим анкерный РА 2000 Р | ШТ | 15 |  | 15 |  |  | 585.8 |  | 8787
|  | Всего по позиции | [5 empty] | 585.8 |  | 8787 |  | 0 | 0 | 8787 | 0 | = | 0 | 0 | = | 8787 | 8787 | 0 | 0 | 1
17 | с-ф | Кронштейн анкерный СА 1500 | ШТ | 15 |  | 15 |  |  | 153.39 |  | 2300.85
|  | Всего по позиции | [5 empty] | 153.39 |  | 2300.85 |  | 0 | 0 | 2300.85 | 0 | = | 0 | 0 | = | 2300.85 | 2300.85 | 0 | 0 | 1
18 | с-ф | Хомут Е778 | ШТ | 5 |  | 5 |  |  | 5.66 |  | 28.3
|  | Всего по позиции | [5 empty] | 5.66 |  | 28.3 |  | 0 | 0 | 28.3 | 0 | = | 0 | 0 | = | 28.3 | 28.3 | 0 | 0 | 1
19 | с-ф | Зажим плашечный СD120 | ШТ | 7 |  | 7 |  |  | 304.67 |  | 2132.69
|  | Всего по позиции | [5 empty] | 304.67 |  | 2132.69 |  | 0 | 0 | 2132.69 | 0 | = | 0 | 0 | = | 2132.69 | 2132.69 | 0 | 0 | 1
20 | с-ф | Зажим ответвительный Р71 | ШТ | 9 |  | 9 |  |  | 326.74 |  | 2940.66
|  | Всего по позиции | [5 empty] | 326.74 |  | 2940.66 |  | 0 | 0 | 2940.66 | 0 | = | 0 | 0 | = | 2940.66 | 2940.66 | 0 | 0 | 1
21 | 25.2.02.11-0051 | Скрепы для фиксации на промежуточных опорах, размер 20 мм | 100 ШТ | 0.06 |  | 0.06 | 1926.82 | 1.47 | 2832.43 |  | 169.95
|  | Всего по позиции | [5 empty] | 2832.5 |  | 169.95 |  | 0 | 0 | 169.95 | 0 | = | 0 | 0 | = | 169.95 |  | 0 | 0 | 1
22 | 25.2.02.11-0021 | Лента крепления из нержавеющей стали в пластмассовой коробке с кабельной бухтой, ширина 20 мм, толщина 0,7 мм, длина 50 м | ШТ | 0.72 |  | 0.72 | 2940.8 | 1.37 | 4028.9 |  | 2900.81
|  | Всего по позиции | [5 empty] | 4028.9 |  | 2900.81 |  | 0 | 0 | 2900.81 | 0 | = | 0 | 0 | = | 2900.81 |  | 0 | 0 | 1
23 | с-ф | Заземляющий проводник ЗП-6 | м | 3 |  | 3 |  |  | 133.52 |  | 400.56
|  | Всего по позиции | [5 empty] | 133.52 |  | 400.56 |  | 0 | 0 | 400.56 | 0 | = | 0 | 0 | = | 400.56 | 400.56 | 0 | 0 | 1
24 | 20.2.10.04-0020 | Наконечник кабельный медный луженый под пайку для оконцевания медных жил, сечение 95 мм2, длина 55 мм, наружный диаметр 19,8 мм | ШТ | 8 |  | 8 | 85.52 | 1.26 | 107.76 |  | 4497.15
|  | Всего по позиции | [5 empty] | 562.14 |  | 4497.15 |  | 0 | 0 | 4497.15 | 0 | = | 0 | 0 | = | 4497.15 |  | 0 | 0 | 1
25 | с-ф | Провод ПУгВнг(А)-LS 1х95 | м | 2 |  | 2 |  |  | 923.15 |  | 1846.29
|  | Всего по позиции | [5 empty] | 923.15 |  | 1846.29 |  | 0 | 0 | 1846.29 | 0 | = | 0 | 0 | = | 1846.29 | 1846.29 | 0 | 0 | 1
|  | Итого прямые затраты по разделу | [8 empty] | 228959.58
в том числе
|  | оплата труда | [8 empty] | 0
|  | эксплуатация машин и механизмов | [8 empty] | 0
в том числе
|  | эксплуатация машин и механизмов | [8 empty] | 0
в том числе
|  | оплата труда машинистов (ОТм) | [8 empty] | 0
|  | доплаты к оплате труда машинистов | [8 empty] | 0
|  | материальные ресурсы | [8 empty] | 228959.58
в том числе
|  | материальные ресурсы без учета дополнительной перевозки | [8 empty] | 228959.58
|  | дополнительная перевозка материальных ресурсов | [8 empty] | 0
|  | перевозка | [8 empty] | 0
|  | Всего ФОТ (справочно) | [8 empty] | 0
|  | Всего накладные расходы | [8 empty] | 0
|  | Всего сметная прибыль | [8 empty] | 0
|  | Итого оборудование | [8 empty] | 0
в том числе
|  | оборудование без учета дополнительной перевозки | [8 empty] | 0
|  | дополнительная перевозка оборудования | [8 empty] | 0
Итого прочие затраты
|  | Итого хозяйственный инвентарь | [8 empty] | 0
|  | Итого по разделу | [8 empty] | 228959.58
Справочно
|  | материальные ресурсы, отсутствующие в ФРСН | [8 empty] | 221391.67
|  | оборудование, отсутствующие в ФРСН | [8 empty] | 0
|  | затраты труда рабочих |  |  |  | 0
|  | затраты труда машинистов |  |  |  | 0
ИТОГИ ПО СМЕТЕ
|  | ВСЕГО строительные работы | [8 empty] | 347398.66
в том числе
|  | Всего прямые затраты | [8 empty] | 290861.88
в том числе
|  | оплата труда (ОТ) | [8 empty] | 24803.72
|  | эксплуатация машин и механизмов | [8 empty] | 31187.22
в том числе
|  | эксплуатация машин и механизмов | [8 empty] | 21455.65
в том числе
|  | оплата труда машинистов (ОТм) | [8 empty] | 9731.57
|  | доплаты к оплате труда машинистов | [8 empty] | 0
|  | материальные ресурсы | [8 empty] | 234870.94
в том числе
|  | материальные ресурсы без учета дополнительной перевозки | [8 empty] | 234870.94
|  | дополнительная перевозка материальных ресурсов | [8 empty] | 0
|  | перевозка | [8 empty] | 0
|  | ФОТ (справочно) | [8 empty] | 34535.29
|  | накладные расходы | [8 empty] | 35678.21
|  | сметная прибыль | [8 empty] | 20858.57
|  | ВСЕГО монтажные работы | [8 empty] | 5799.29
в том числе
|  | Всего прямые затраты | [8 empty] | 3347.16
в том числе
|  | оплата труда (ОТ) | [8 empty] | 1136.21
|  | эксплуатация машин и механизмов | [8 empty] | 2063.52
в том числе
|  | эксплуатация машин и механизмов | [8 empty] | 1542.89
в том числе
|  | оплата труда машинистов (ОТм) | [8 empty] | 520.63
|  | доплаты к оплате труда машинистов | [8 empty] | 0
|  | материальные ресурсы | [8 empty] | 147.43
в том числе
|  | материальные ресурсы без учета дополнительной перевозки | [8 empty] | 147.43
|  | дополнительная перевозка материальных ресурсов | [8 empty] | 0
|  | перевозка | [8 empty] | 0
|  | ФОТ (справочно) | [8 empty] | 1656.84
|  | накладные расходы | [8 empty] | 1607.14
|  | сметная прибыль | [8 empty] | 844.99
|  | ВСЕГО оборудование | [8 empty] | 0
в том числе
|  | оборудование без учета дополнительной перевозки | [8 empty] | 0
|  | дополнительная перевозка оборудования | [8 empty] | 0
|  | ВСЕГО прочие затраты | [8 empty] | 0
в том числе
прочие затраты
|  | Хозяйственный инвентарь | [8 empty] | 0
|  | Пусконаладочные работы | [8 empty] | 0
в том числе
|  | Всего прямые затраты | [8 empty] | 0
в том числе
|  | оплата труда (ОТ) | [8 empty] | 0
|  | эксплуатация машин и механизмов | [8 empty] | 0
в том числе
|  | эксплуатация машин и механизмов | [8 empty] | 0
в том числе
|  | оплата труда машинистов (ОТм) | [8 empty] | 0
|  | доплаты к оплате труда машинистов | [8 empty] | 0
|  | материальные ресурсы | [8 empty] | 0
в том числе
|  | материальные ресурсы без учета дополнительной перевозки | [8 empty] | 0
|  | дополнительная перевозка материальных ресурсов | [8 empty] | 0
|  | перевозка | [8 empty] | 0
|  | ФОТ (справочно) | [8 empty] | 0
|  | накладные расходы | [8 empty] | 0
|  | сметная прибыль | [8 empty] | 0
|  | ВСЕГО по смете | [8 empty] | 353197.95
в том числе
|  | Всего прямые затраты | [8 empty] | 294209.04
в том числе
|  | оплата труда (ОТ) | [8 empty] | 25939.93
|  | эксплуатация машин и механизмов | [8 empty] | 33250.74
в том числе
|  | эксплуатация машин и механизмов | [8 empty] | 22998.54
в том числе
|  | оплата труда машинистов (ОТм) | [8 empty] | 10252.2
|  | доплаты к оплате труда машинистов | [8 empty] | 0
|  | материальные ресурсы | [8 empty] | 235018.37
в том числе
|  | материальные ресурсы без учета дополнительной перевозки | [8 empty] | 235018.37
|  | дополнительная перевозка материальных ресурсов | [8 empty] | 0
|  | перевозка | [8 empty] | 0
|  | Всего ФОТ (справочно) | [8 empty] | 36192.13
|  | Всего накладные расходы | [8 empty] | 37285.35
|  | Всего сметная прибыль | [8 empty] | 21703.56
|  | Всего оборудование | [8 empty] | 0
в том числе
|  | оборудование без учета дополнительной перевозки | [8 empty] | 0
|  | дополнительная перевозка оборудования | [8 empty] | 0
|  | Всего прочие затраты | [8 empty] | 0
Справочно
|  | материальные ресурсы, отсутствующие в ФРСН | [8 empty] | 227130.44
|  | оборудование, отсутствующие в ФРСН | [8 empty] | 0
|  | затраты труда рабочих |  |  |  | 52.2663
|  | затраты труда машинистов |  |  |  | 17.9793
Составил
[должность,подпись(инициалы,фамилия)]
Проверил
[должность,подпись(инициалы,фамилия)]

## ПИР (2) (hidden)
Заказчик : ПАО «Россети Московский регион | [5 empty] | Подрядчик: ООО "Высоковольтные Системы и Сети" (ООО "ВСС") Юридический адрес:129226, г. Москва, ул.Докукина, дом.16, стр.1, пом.1, ком.4,5; ИНН 7717729216 КПП 771601001 р/с 40702810117030002608 Филиал "Центральный" Банка ВТБ (ПАО) БИК 044 525 411 к/с 30101810145250000411 ОКПО 09899568 ОГРН 1127746547895
Юридический адрес: 115114, РФ, город Москва, проезд Павелецкий 2-й, дом.3.строение 2
Получатель услуг: Южные электрические сети -филиал ПАО "Россети Московский регион"
Почтовый адрес:142117,г.Подольск, ул. Кирова, д.65
ИНН 5036065113 , КПП 503602002
ОГРН 1057746555811
Р/сч.40702810538260019960
в ПАО "Сбербанк" г. Москва
К/сч. 30101810400000000225
БИК 044525225
Акт № 1
о выполнении проектно-изыскательских работ
|  | к договору подряда № |  | 330692 от 02.06.2025
составлен _________ 2026 г. о полном выполнении проектых и изыскательских работ по объекту:
Объект: | Строительство ЛЭП-0,4 кВ (подвес доп. цепи) от РУ-0,4 кВ ТП-136, ПС №339 "Ожерелье Тяговая", в т.ч. ПИР, МО, Каширский р-н, Знаменское с/п, Земенское д., Колхозная ул. Ю8-24-303-224896(479391)
Мы, нижеподписавшиеся, представитель Подрядчика -Заместитель Ген. директора ООО "ВСС" -Суслов Р.Ю. с одной стороны и представитель Заказчика -Заместитель директора по капитальному строительству- начальник УКС Южных электрических сетей - филиала ПАО "Россети Московский регион" -Трощенков А.Ю. с другой стороны, вместе именуемые "Стороны", составили настоящий акт о том, что Подрядчик выполнил проектно-изыскательские работы в полном объеме и соответствуют условиям договора и оформлены надлежащим образом.
В соответствии с Договором строительного подряда № |  |  |  |  | 330692 от 02.06.2025
Подрядчик выполнил проектные и изыскательские работы в полном объеме по объекту:
Строительство ЛЭП-0,4 кВ (подвес доп. цепи) от РУ-0,4 кВ ТП-136, ПС №339 "Ожерелье Тяговая", в т.ч. ПИР, МО, Каширский р-н, Знаменское с/п, Земенское д., Колхозная ул. Ю8-24-303-224896(479391)
|  | Сметная стоимость , всего : |  |  |  | 85411.9
(восемьдесят пять тысяччетыреста одиннадцать руб.90 коп.)
|  | Итого к оплате за выполненные работы: |  |  |  | 85411.9
(восемьдесят пять тысяччетыреста одиннадцать руб.90 коп.)
|  | кроме того НДС 22% |  |  |  | 18790.62
(восемнадцать тысяч семьсот девяносто руб.62 коп.)
|  | Итого с НДС |  |  |  | 104202.52
(сто четыре тысячи двести два руб.52 коп.)
| Заказчик |  |  |  |  | Подрядчик
Заместитель директора по капитальному строительству- начальник УКС Южных электрических сетей - филиала ПАО "Россети Московский регион" | [5 empty] | Зам. Ген. директора ООО "ВСС"
| ________________Трощенков А.Ю. | [5 empty] | Р.Ю.Суслов
| м.п. |  |  |  |  | м.п.

## ПИР (hidden)
Заказчик : ПАО «Россети Московский регион | [5 empty] | Подрядчик: ООО "Высоковольтные Системы и Сети" (ООО "ВСС") Юридический адрес:129226, г. Москва, ул.Докукина, дом.16, стр.1, пом.1, ком.4,5; ИНН 7717729216 КПП 771601001 р/с 40702810117030002608 Филиал "Центральный" Банка ВТБ (ПАО) БИК 044 525 411 к/с 30101810145250000411 ОКПО 09899568 ОГРН 1127746547895
Юридический адрес: 115114, РФ, город Москва, проезд Павелецкий 2-й, дом.3.строение 2
Получатель услуг: Южные электрические сети -филиал ПАО "Россети Московский регион"
Почтовый адрес:142117,г.Подольск, ул. Кирова, д.65
ИНН 5036065113 , КПП 503602002
ОГРН 1057746555811
Р/сч.40702810538260019960
в ПАО "Сбербанк" г. Москва
К/сч. 30101810400000000225
БИК 044525225
Акт № 1
о выполнении проектно-изыскательских работ
|  | к договору подряда № |  | 330692 от 02.06.2025
составлен _________ 2025 г. о полном выполнении проектых и изыскательских работ по объекту:
Объект: | Строительство ЛЭП-0,4 кВ (подвес доп. цепи) от РУ-0,4 кВ ТП-136, ПС №339 "Ожерелье Тяговая", в т.ч. ПИР, МО, Каширский р-н, Знаменское с/п, Земенское д., Колхозная ул. Ю8-24-303-224896(479391)
Мы, нижеподписавшиеся, представитель Подрядчика -Генеральный директор ООО "ВСС" -Осипова О.Н. с одной стороны и представитель Заказчика -Заместитель директора по капитальному строительству- начальник УКС Южных электрических сетей - филиала ПАО "Россети Московский регион" -Трощенков А.Ю. с другой стороны, вместе именуемые "Стороны", составили настоящий акт о том, что Подрядчик выполнил проектно-изыскательские работы в полном объеме и соответствуют условиям договора и оформлены надлежащим образом.
В соответствии с Договором строительного подряда № |  |  |  |  | 330692 от 02.06.2025
Подрядчик выполнил проектные и изыскательские работы в полном объеме по объекту:
Строительство ЛЭП-0,4 кВ (подвес доп. цепи) от РУ-0,4 кВ ТП-136, ПС №339 "Ожерелье Тяговая", в т.ч. ПИР, МО, Каширский р-н, Знаменское с/п, Земенское д., Колхозная ул. Ю8-24-303-224896(479391)
|  | Сметная стоимость , всего : |  |  |  | 85411.9
|  | Итого с коэф.тендерного снижения 0,99: |  |  |  | 85411.9
|  | Итого к оплате за выполненные работы: |  |  |  | 85411.9
|  | кроме того НДС 20% |  |  |  | 17082.38
|  | Итого с НДС |  |  |  | 102494.28
Заказчик |  |  |  |  | Подрядчик
Заместитель директора по капитальному строительству- начальник УКС Южных электрических сетей - филиала ПАО "Россети Московский регион" |  |  |  |  | Заместитель ген. директора ООО "ВСС"
______________________Трощенков А.Ю. | [6 empty] | Суслов Р.Ю.
| м.п. |  |  |  |  | м.п.

## АВВР (hidden)
Приложение № 6
к Договору строительного подряда
№330692 от 02.06.2025
Акт от ________________2026 г.
о выполнении всех работ
по договору № 330692 от 02.06.2025
Объект: "Строительство ЛЭП-0,4 кВ (подвес доп. цепи) от РУ-0,4 кВ ТП-136, ПС №339 "Ожерелье Тяговая", в т.ч. ПИР, МО, Каширский р-н, Знаменское с/п, Земенское д., Колхозная ул. Ю8-24-303-224896(479391)"
Мы, нижеподписавшиеся, представитель Подрядчика, Генеральный директор ООО "ВСС" - Осипова О.Н., с одной стороны, и представитель Заказчика, Заместитель директора по капитальному строительству - начальник УКС Южных электрических сетей - филиала ПАО "Россети Московский регион" - Трощенков А.Ю., с другой стороны, вместе именуемые в дальнейшем «Стороны» составили настоящий акт о том, что Подрядчик выполнил свои обязательства по выполнению комплекса СМР, оборудования и материалов по договору в полном объеме на общую сумму 545182,00 (пятьсот сорок тысяч сто восемьдесят два руб. 00 коп.) руб., в т.ч. НДС (22%) 98311,51 (девяносто восемь тысяч триста одиннадцать руб. 51 коп.) руб.,
Заказчик произвел оплату выполненных работ в сумме 00 руб. 00 коп.
В пользу Подрядчика в качестве окончательного расчета подлежит выплате задолженность Заказчика в сумме 545182,00 (пятьсот сорок тысяч сто восемьдесят два руб. 00 коп.) руб., в т.ч. НДС (22%) 98311,51 (девяносто восемь тысяч триста одиннадцать руб. 51 коп.) руб. |  |  |  |  | #REF!
Настоящий акт применяется в целях окончательного расчета в соответствии с условиями Договора, при этом период проведения строительно-монтажных работ по Договору считается оконченным в дату подписания акта приемки законченного строительством объекта приемочной комиссией (ввода объекта в эксплуатацию). |  |  |  |  | #REF!
Настоящий Акт составлен в двух экземплярах, по одному для каждой Стороны.
Подрядчик: |  | Заказчик:
Заместитель ген. директора ООО "ВСС" |  | Заместитель директора по капитальному строительству- начальник УКС Южных электрических сетей - филиала ПАО "Россети Московский регион"
________________ Суслов Р.Ю. |  | ________________ Трощенков А.Ю.
(подпись) | (ФИО) | (подпись) | (ФИО)
М.П. |  | М.П.
Заказчик |  | Подрядчик

## реестр (hidden)
Реестр выполнения ООО "ВСС" за _____________________2026г.
п/н | SAP номер | Титул | Подрядчик | Номер и дата договора | Общая сумма КС-3 б/ндс
1 | I-330692 | Строительство ЛЭП-0,4 кВ (подвес доп. цепи) от РУ-0,4 кВ ТП-136, ПС №339 "Ожерелье Тяговая", в т.ч. ПИР, МО, Каширский р-н, Знаменское с/п, Земенское д., Колхозная ул. Ю8-24-303-224896(479391) | ООО "ВСС" | 330692 от 02.06.2025 | #REF!
|  | Реестр передал/дата: |  | Штамп управления безопасности:

## КА по материалам (hidden)
Сводная таблица результатов конъюнктурного анализа
По объекту: 330692_Земенское_Цикаришвили
(наименование объекта строительства)
№ п/п | Код ресурса, затрат | Наименование ресурса, затрат | Полное наименование ресурса, затрат в обосновывающем документе | Единица измерения ресурса, затрат | Единица измерения ресурса, затрат в обосновывающем документе | Текущая отпускная цена за единицу измерения в обосновывающем документе с НДС, руб. | Текущая отпускная цена за единицу измерения в обосновывающем документе без НДС, руб. | Текущая отпускная цена за единицу измерения без НДС, руб. в соответствии с графой 5 | Затраты на перевозку |  | Заготовительно-складские расходы |  | Дополнительные затраты, предусмотренные пунктами 88, 117, 119–121 Методики |  |  | Сметная цена без НДС, руб. за единицу измерения | Год | Квартал | Полное и (или) сокращенное (при наличии) наименования производителя / поставщика | Страна производителя оборудования, производственного и хозяйственного инвентаря | КПП организации | ИНН организации | Гиперссылка на веб-сайт производителя / поставщика | Населенный пункт расположения склада производителя / поставщика | Статус организации - производитель (1) / поставщик (2)
[9 empty] | % | руб. за единицу измерения без НДС | % | руб. | Наименование затрат | % | руб.
1 | 2 | 3 | 4 | 5 | 6 | 7 | 8 | 9 | 10 | 11 | 12 | 13 | 14 | 15 | 16 | 17 | 18 | 19 | 20 | 21 | 22 | 23 | 24 | 25 | 26
1.1 | ТЦ_01.0.00.00_77_7709331654_17.03.2025_02 | Праймер битумный универсальный AquaMast (Технониколь) | Праймер битумный универсальный AquaMast (Технониколь) | л | литр | 191.47 | 159.56 | 159.56 | 3 | 4.79 | 2 | 3.29 |  |  | 0 | 167.64 | 2025 | 1 | ООО "УТС Техно-николь" | Россия | 771401001 | 7709331654 | https://www.tstn.ru/ | г.Москва | 2
1.2 | ТЦ_01.0.00.00_77_7702521529_17.03.2025_02 | Праймер битумный универсальный AquaMast (Технониколь) | Праймер битумный универсальный AquaMast (Технониколь) | л | литр | 233.17 | 194.31 | 194.31 | 3 | 5.83 | 2 | 4 |  |  | 0 | 204.14 | 2025 | 1 | ООО «ТехноНИКОЛЬ-Строительные Системы» | Россия | 997350001 | 7702521529 | https://shop.tn.ru/ | г. Москва | 2
1.3 | ТЦ_01.0.00.00_77_7704454860_17.03.2025_02 | Праймер битумный универсальный AquaMast (Технониколь) | Праймер битумный универсальный AquaMast (Технониколь) | л | литр | 290.94 | 242.45 | 242.45 | 3 | 7.27 | 2 | 4.99 |  |  | 0 | 254.71 | 2025 | 1 | ООО СТД "Петрович" | Россия | 770401001 | 7704454860 | https://moscow.petrovich.ru/ | г. Москва | 2
2.1 | ТЦ_01.0.00.00_77_7709331654_17.03.2025_02 | Гидроизоляция обмазочная МГТН №24 (Технониколь) | Гидроизоляция обмазочная МГТН №24 (Технониколь) | кг | кг | 209.57 | 174.64 | 174.64 | 3 | 5.24 | 2 | 3.6 |  |  | 0 | 183.48 | 2025 | 1 | ООО "УТС Техно-николь" | Россия | 771401001 | 7709331654 | https://www.tstn.ru/ | г.Москва | 2
2.2 | ТЦ_01.0.00.00_77_7702521529_17.03.2025_02 | Гидроизоляция обмазочная МГТН №24 (Технониколь) | Гидроизоляция обмазочная МГТН №24 (Технониколь) | кг | кг | 228 | 190 | 190 | 3 | 5.7 | 2 | 3.91 |  |  | 0 | 199.61 | 2025 | 1 | ООО «ТехноНИКОЛЬ-Строительные Системы» | Россия | 997350001 | 7702521529 | https://shop.tn.ru/ | г. Москва | 2
2.3 | ТЦ_01.0.00.00_77_7704454860_17.03.2025_02 | Гидроизоляция обмазочная МГТН №24 (Технониколь) | Гидроизоляция обмазочная МГТН №24 (Технониколь) | кг | кг | 215 | 179.17 | 179.17 | 3 | 5.38 | 2 | 3.69 |  |  | 0 | 188.24 | 2025 | 1 | ООО СТД "Петрович" | Россия | 770401001 | 7704454860 | https://moscow.petrovich.ru/ | г. Москва | 2
3.1 | ТЦ_62.00.00.00_50_5036065113_17.03.2025_02 | Выключатель автоматический ВА57-39 340010-320А-1000-690АС-УХЛЗ-КЭАЗ | Выключатель автоматический ВА57-39 340010-320А-1000-690АС-УХЛЗ-КЭАЗ | ШТ | ШТ | 20203.15 | 16835.96 | 16835.96 | 3 | 505.08 | 1.2 | 208.09 |  |  | 0 | 17549.13 | 2025 | 1 | ООО "ЭТМ" | Россия | 997650001 | 5036065113 | https://rossetimr.ru/# | Московская область | 2
3.2 | ТЦ_62.00.00.00_76_7604381584_17.03.2025_02 | Выключатель автоматический ВА57-39 340010-320А-1000-690АС-УХЛЗ-КЭАЗ | Выключатель автоматический ВА57-39 340010-320А-1000-690АС-УХЛЗ-КЭАЗ | ШТ | ШТ | 33305 | 27754.17 | 27754.17 | 3 | 832.63 | 1.2 | 343.04 |  |  | 0 | 28929.84 | 2025 | 1 | Завод КЭАЗ | Россия | 760401001 | 7604381584 | https://metenergo.com/ | г. Москва | 2
3.3 | ТЦ_62.00.00.00_77_7720858444_17.03.2025_02 | Выключатель автоматический ВА57-39 340010-320А-1000-690АС-УХЛЗ-КЭАЗ | Выключатель автоматический ВА57-39 340010-320А-1000-690АС-УХЛЗ-КЭАЗ | ШТ | ШТ | 36668 | 30556.67 | 30556.67 | 3 | 916.7 | 1.2 | 377.68 |  |  | 0 | 31851.05 | 2025 | 1 | ЗАО «МПО Электромонтаж» | Россия | 772001001 | 7720858444 | опора-лэп.рф | г.Москва | 2
4.1 | ТЦ_05.1.00.00_77_7719546987_21.03.2025_02 | Стойка СВ-95-3 | Стойка СВ-95-3 | ШТ | ШТ | 14384.11 | 11986.76 | 11986.76 | 3 | 359.6 | 2 | 246.93 |  |  | 0 | 12593.29 | 2025 | 1 | ООО "МЕТЭНЕРГО" | Россия | 504101001 | 7719546987 | https://sip2a.ru/ | Реутов | 2
4.2 | ТЦ_05.1.00.00_76_7604381584_21.03.2025_02 | Стойка СВ-95-3 | Стойка СВ-95-3 | ШТ | ШТ | 15103.31 | 12586.09 | 12586.09 | 3 | 377.58 | 2 | 259.27 |  |  | 0 | 13222.94 | 2025 | 1 | ООО "ОПОРА ЛЭП" | Россия | 764010001 | 7604381584 |  | Ярославль | 2
4.3 | ТЦ_05.1.00.00_77_7720858444_21.03.2025_02 | Стойка СВ-95-3 | Стойка СВ-95-3 | ШТ | ШТ | 15822.52 | 13185.43 | 13185.43 | 3 | 395.56 | 2 | 271.62 |  |  | 0 | 13852.61 | 2025 | 1 | ООО "ПО"ЭНЕРГОРЕСУРС" | Россия | 772001001 | 7720858444 | опора-лэп.рф | г.Москва | 2
5.1 | ТЦ_05.1.00.00_77_7719546987_21.03.2025_02 | Стойка СВ-110-5 | Стойка СВ-110-5 | ШТ | ШТ | 18174.46 | 15145.38 | 15145.38 | 3 | 454.36 | 2 | 311.99 |  |  | 0 | 15911.73 | 2025 | 1 | ООО "МЕТЭНЕРГО" | Россия | 504101001 | 7719546987 | https://sip2a.ru/ | Реутов | 2
5.2 | ТЦ_05.1.00.00_76_7604381584_21.03.2025_02 | Стойка СВ-110-5 | Стойка СВ-110-5 | ШТ | ШТ | 19103.31 | 15919.43 | 15919.43 | 3 | 477.58 | 2 | 327.94 |  |  | 0 | 16724.95 | 2025 | 1 | ООО "ОПОРА ЛЭП" | Россия | 764010001 | 7604381584 |  | Ярославль | 2
5.3 | ТЦ_05.1.00.00_77_7720858444_21.03.2025_02 | Стойка СВ-110-5 | Стойка СВ-110-5 | ШТ | ШТ | 19822.52 | 16518.77 | 16518.77 | 3 | 495.56 | 2 | 340.29 |  |  | 0 | 17354.62 | 2025 | 1 | ООО "ПО"ЭНЕРГОРЕСУРС" | Россия | 772001001 | 7720858444 | опора-лэп.рф | г.Москва | 2
6.1 | ТЦ_21.00.00.00_77_7719546987_21.03.2025_02_6.1 | Провод СИП 2 3*95+1*95 | Провод СИП 2 3*95+1*95 | м | м | 585.6 | 488 | 488 | 3 | 14.64 | 2 | 10.05 |  |  | 0 | 512.69 | 2025 | 1 | Общество с ограниченной ответственностью Торговая компания "Норма-кабель" |  | 504101001 | 7719546987 | https://sip2a.ru/ | Московская область, город Дзержинский | 2
6.2 | ТЦ_21.00.00.00_78_7804526950_21.03.2025_02_6.2 | Провод СИП 2 3*95+1*95 | Провод СИП 2 3*95+1*95 | м | м | 921.3 | 767.75 | 767.75 | 3 | 23.03 | 2 | 15.82 |  |  | 0 | 806.6 | 2025 | 1 | ООО "ТД "ЭЛЕКТРОТЕХМОНТАЖ" |  | 784201001 | 7804526950 | https://www.etm.ru/cat/nn/9745678 | МО, г.Котельники | 2
6.3 | ТЦ_21.00.00.00_76_7604381584_21.03.2025_02_6.3 | Провод СИП 2 3*95+1*95 | Провод СИП 2 3*95+1*95 | м | м | 878.52 | 732.1 | 732.1 | 3 | 21.96 | 2 | 15.08 |  |  | 0 | 769.14 | 2025 | 1 | ООО "МЕТЭНЕРГО" |  | 764010001 | 7604381584 |  | Ярославль | 2
7.1 | ТЦ_20.0.00.00_77_7719546987_21.03.2025_02_7.1 | Узел крепления укоса У-4 | Узел крепления укоса У-4 | ШТ | ШТ | 1914 | 1595 | 1595 | 3 | 47.85 | 0.75 | 12.32 |  |  | 0 | 1655.17 | 2025 | 1 | "А-завод" |  | 504101001 | 7719546987 | https://sip2a.ru/ | Реутов | 2
7.2 | ТЦ_20.0.00.00_77_7704844420_21.03.2025_02_7.2 | Узел крепления укоса У-4 | Узел крепления укоса У-4 | ШТ | ШТ | 2068.2 | 1723.5 | 1723.5 | 3 | 51.71 | 0.75 | 13.31 |  |  | 0 | 1788.52 | 2025 | 1 | Все инструменты |  |  | 7704844420 | https://rs24.ru/search.htm?q=%D0%BE%D0%B3%D0%BE%D0%BB%D0%BE%D0%B2%D0%BE%D0%BA+%D0%9E%D0%93-9 | г. Подольск | 2
7.3 | ТЦ_20.0.00.00_78_7804526950_21.03.2025_02_7.3 | Узел крепления укоса У-4 | Узел крепления укоса У-4 | ШТ | ШТ | 3120 | 2600 | 2600 | 3 | 78 | 0.75 | 20.09 |  |  | 0 | 2698.09 | 2025 | 1 | ООО "Элком" |  | 784201001 | 7804526950 | https://www.etm.ru/cat/nn/9745678 | МО, г.Котельники | 2
8.1 | ТЦ_20.0.00.00_77_7719546987_21.03.2025_02_8.1 | Зажим анкерный РА 2000 Р | Зажим анкерный РА 2000 Р | ШТ | ШТ | 669.1 | 557.58 | 557.58 | 3 | 16.73 | 2 | 11.49 |  |  | 0 | 585.8 | 2025 | 1 | ООО "СИМТЭК" |  | 504101001 | 7719546987 | https://sip2a.ru/ | Реутов | 2
8.2 | ТЦ_20.0.00.00_77_7704844420_21.03.2025_02_8.2 | Зажим анкерный РА 2000 Р | Зажим анкерный РА 2000 Р | ШТ | ШТ | 959.5 | 799.58 | 799.58 | 3 | 23.99 | 2 | 16.47 |  |  | 0 | 840.04 | 2025 | 1 | Все инструменты |  |  | 7704844420 | https://rs24.ru/search.htm?q=%D0%BE%D0%B3%D0%BE%D0%BB%D0%BE%D0%B2%D0%BE%D0%BA+%D0%9E%D0%93-9 | г. Подольск | 2
8.3 | ТЦ_20.0.00.00_78_7804526950_21.03.2025_02_8.3 | Зажим анкерный РА 2000 Р | Зажим анкерный РА 2000 Р | ШТ | ШТ | 2001 | 1667.5 | 1667.5 | 3 | 50.03 | 2 | 34.35 |  |  | 0 | 1751.88 | 2025 | 1 | ООО "Элком" |  | 784201001 | 7804526950 | https://www.etm.ru/cat/nn/9745678 | МО, г.Котельники | 2
9.1 | ТЦ_20.0.00.00_77_7719546987_21.03.2025_02_9.1 | Кронштейн анкерный СА 1500 | Кронштейн анкерный СА 1500 | ШТ | ШТ | 175.2 | 146 | 146 | 3 | 4.38 | 2 | 3.01 |  |  | 0 | 153.39 | 2025 | 1 | ООО "СИМТЭК" |  | 504101001 | 7719546987 | https://sip2a.ru/ | Реутов | 2
9.2 | ТЦ_20.0.00.00_77_7704844420_21.03.2025_02_9.2 | Кронштейн анкерный СА 1500 | Кронштейн анкерный СА 1500 | ШТ | ШТ | 354.56 | 295.47 | 295.47 | 3 | 8.86 | 2 | 6.09 |  |  | 0 | 310.42 | 2025 | 1 | Все инструменты |  |  | 7704844420 | https://rs24.ru/search.htm?q=%D0%BE%D0%B3%D0%BE%D0%BB%D0%BE%D0%B2%D0%BE%D0%BA+%D0%9E%D0%93-9 | г. Подольск | 2
9.3 | ТЦ_20.0.00.00_78_7804526950_21.03.2025_02_9.3 | Кронштейн анкерный СА 1500 | Кронштейн анкерный СА 1500 | ШТ | ШТ | 458.25 | 381.88 | 381.88 | 3 | 11.46 | 2 | 7.87 |  |  | 0 | 401.21 | 2025 | 1 | ООО "Элком" |  | 784201001 | 7804526950 | https://www.etm.ru/cat/nn/9745678 | МО, г.Котельники | 2
10.1 | ТЦ_20.0.00.00_77_7719546987_21.03.2025_02_10.1 | Подвеска промежуточная комплект ES54-14Р | Подвеска промежуточная комплект ES54-14Р | ШТ | ШТ | 346.8 | 289 | 289 | 3 | 8.67 | 2 | 5.95 |  |  | 0 | 303.62 | 2025 | 1 | ООО "СИМТЭК" |  | 504101001 | 7719546987 | https://sip2a.ru/ | Реутов | 2
10.2 | ТЦ_20.0.00.00_77_7704844420_21.03.2025_02_10.2 | Подвеска промежуточная комплект ES54-14Р | Подвеска промежуточная комплект ES54-14Р | ШТ | ШТ | 852.1 | 710.08 | 710.08 | 3 | 21.3 | 2 | 14.63 |  |  | 0 | 746.01 | 2025 | 1 | Все инструменты |  |  | 7704844420 | https://rs24.ru/search.htm?q=%D0%BE%D0%B3%D0%BE%D0%BB%D0%BE%D0%B2%D0%BE%D0%BA+%D0%9E%D0%93-9 | г. Подольск | 2
10.3 | ТЦ_20.0.00.00_78_7804526950_21.03.2025_02_10.3 | Подвеска промежуточная комплект ES54-14Р | Подвеска промежуточная комплект ES54-14Р | ШТ | ШТ | 901.32 | 751.1 | 751.1 | 3 | 22.53 | 2 | 15.47 |  |  | 0 | 789.1 | 2025 | 1 | ООО "Элком" |  | 784201001 | 7804526950 | https://www.etm.ru/cat/nn/9745678 | МО, г.Котельники | 2
11.1 | ТЦ_20.0.00.00_77_7719546987_21.03.2025_02_11.1 | Хомут Е778 | Хомут Е778 | ШТ | ШТ | 6.47 | 5.39 | 5.39 | 3 | 0.16 | 2 | 0.11 |  |  | 0 | 5.66 | 2025 | 1 | ООО "СИМТЭК" |  | 504101001 | 7719546987 | https://sip2a.ru/ | Реутов | 2
11.2 | ТЦ_20.0.00.00_77_7704844420_21.03.2025_02_11.2 | Хомут Е778 | Хомут Е778 | ШТ | ШТ | 8 | 6.67 | 6.67 | 3 | 0.2 | 2 | 0.14 |  |  | 0 | 7.01 | 2025 | 1 | Все инструменты |  |  | 7704844420 | https://rs24.ru/search.htm?q=%D0%BE%D0%B3%D0%BE%D0%BB%D0%BE%D0%B2%D0%BE%D0%BA+%D0%9E%D0%93-9 | г. Подольск | 2
11.3 | ТЦ_20.0.00.00_78_7804526950_21.03.2025_02_11.3 | Хомут Е778 | Хомут Е778 | ШТ | ШТ | 9.2 | 7.67 | 7.67 | 3 | 0.23 | 2 | 0.16 |  |  | 0 | 8.06 | 2025 | 1 | ООО "Элком" |  | 784201001 | 7804526950 | https://www.etm.ru/cat/nn/9745678 | МО, г.Котельники | 2
12.1 | ТЦ_20.0.00.00_77_7719546987_21.03.2025_02_12.1 | Зажим плашечный СD120 | Зажим плашечный СD120 | ШТ | ШТ | 348 | 290 | 290 | 3 | 8.7 | 2 | 5.97 |  |  | 0 | 304.67 | 2025 | 1 | ООО "СИМТЭК" |  | 504101001 | 7719546987 | https://sip2a.ru/ | Реутов | 2
12.2 | ТЦ_20.0.00.00_77_7704844420_21.03.2025_02_12.2 | Зажим плашечный СD120 | Зажим плашечный СD120 | ШТ | ШТ | 356.3 | 296.92 | 296.92 | 3 | 8.91 | 2 | 6.12 |  |  | 0 | 311.95 | 2025 | 1 | Все инструменты |  |  | 7704844420 | https://rs24.ru/search.htm?q=%D0%BE%D0%B3%D0%BE%D0%BB%D0%BE%D0%B2%D0%BE%D0%BA+%D0%9E%D0%93-9 | г. Подольск | 2
12.3 | ТЦ_20.0.00.00_78_7804526950_21.03.2025_02_12.3 | Зажим плашечный СD120 | Зажим плашечный СD120 | ШТ | ШТ | 385.69 | 321.41 | 321.41 | 3 | 9.64 | 2 | 6.62 |  |  | 0 | 337.67 | 2025 | 1 | ООО "Элком" |  | 784201001 | 7804526950 | https://www.etm.ru/cat/nn/9745678 | МО, г.Котельники | 2
15.1 | ТЦ_20.0.00.00_77_7719546987_21.03.2025_02_15.1 | Зажим ответвительный Р71 | Зажим ответвительный Р71 | ШТ | ШТ | 373.2 | 311 | 311 | 3 | 9.33 | 2 | 6.41 |  |  | 0 | 326.74 | 2025 | 1 | ООО "СИМТЭК" |  | 504101001 | 7719546987 | https://sip2a.ru/ | Реутов | 2
15.2 | ТЦ_20.0.00.00_77_7704844420_21.03.2025_02_15.2 | Зажим ответвительный Р71 | Зажим ответвительный Р71 | ШТ | ШТ | 485.69 | 404.74 | 404.74 | 3 | 12.14 | 2 | 8.34 |  |  | 0 | 425.22 | 2025 | 1 | Все инструменты |  |  | 7704844420 | https://rs24.ru/search.htm?q=%D0%BE%D0%B3%D0%BE%D0%BB%D0%BE%D0%B2%D0%BE%D0%BA+%D0%9E%D0%93-9 | г. Подольск | 2
15.3 | ТЦ_20.0.00.00_78_7804526950_21.03.2025_02_15.3 | Зажим ответвительный Р71 | Зажим ответвительный Р71 | ШТ | ШТ | 489.45 | 407.88 | 407.88 | 3 | 12.24 | 2 | 8.4 |  |  | 0 | 428.52 | 2025 | 1 | ООО "Элком" |  | 784201001 | 7804526950 | https://www.etm.ru/cat/nn/9745678 | МО, г.Котельники | 2
21.1 | ТЦ_20.0.00.00_77_7719546987_21.03.2025_02_21.1 | Зажим ответвительный Р70 | Зажим ответвительный Р70 | ШТ | ШТ | 428.4 | 357 | 357 | 3 | 10.71 | 2 | 7.35 |  |  | 0 | 375.06 | 2025 | 1 | ООО "СИМТЭК" |  | 504101001 | 7719546987 | https://sip2a.ru/ | Реутов | 2
21.2 | ТЦ_20.0.00.00_77_7704844420_21.03.2025_02_21.2 | Зажим ответвительный Р70 | Зажим ответвительный Р70 | ШТ | ШТ | 485.69 | 404.74 | 404.74 | 3 | 12.14 | 2 | 8.34 |  |  | 0 | 425.22 | 2025 | 1 | Все инструменты |  |  | 7704844420 | https://rs24.ru/search.htm?q=%D0%BE%D0%B3%D0%BE%D0%BB%D0%BE%D0%B2%D0%BE%D0%BA+%D0%9E%D0%93-9 | г. Подольск | 2
21.3 | ТЦ_20.0.00.00_78_7804526950_21.03.2025_02_21.3 | Зажим ответвительный Р70 | Зажим ответвительный Р70 | ШТ | ШТ | 489.45 | 407.88 | 407.88 | 3 | 12.24 | 2 | 8.4 |  |  | 0 | 428.52 | 2025 | 1 | ООО "Элком" |  | 784201001 | 7804526950 | https://www.etm.ru/cat/nn/9745678 | МО, г.Котельники | 2
16.1 | ТЦ_20.0.00.00_77_7719546987_21.03.2025_02_16.1 | Зажим для временного заземления РС481 | Зажим для временного заземления РС481 | ШТ | ШТ | 950.4 | 792 | 792 | 3 | 23.76 | 2 | 16.32 |  |  | 0 | 832.08 | 2025 | 1 | ООО "СИМТЭК" |  | 504101001 | 7719546987 | https://sip2a.ru/ | Реутов | 2
16.2 | ТЦ_20.0.00.00_77_7704844420_21.03.2025_02_16.2 | Зажим для временного заземления РС481 | Зажим для временного заземления РС481 | ШТ | ШТ | 1052.36 | 876.97 | 876.97 | 3 | 26.31 | 2 | 18.07 |  |  | 0 | 921.35 | 2025 | 1 | Все инструменты |  |  | 7704844420 | https://rs24.ru/search.htm?q=%D0%BE%D0%B3%D0%BE%D0%BB%D0%BE%D0%B2%D0%BE%D0%BA+%D0%9E%D0%93-9 | г. Подольск | 2
16.3 | ТЦ_20.0.00.00_78_7804526950_21.03.2025_02_16.3 | Зажим для временного заземления РС481 | Зажим для временного заземления РС481 | ШТ | ШТ | 1200.5 | 1000.42 | 1000.42 | 3 | 30.01 | 2 | 20.61 |  |  | 0 | 1051.04 | 2025 | 1 | ООО "Элком" |  | 784201001 | 7804526950 | https://www.etm.ru/cat/nn/9745678 | МО, г.Котельники | 2
17.1 | ТЦ_20.0.00.00_77_7719546987_21.03.2025_02_17.1 | Бугель для ленты NB20 | Бугель для ленты NB20 | ШТ | ШТ | 43.2 | 36 | 36 | 3 | 1.08 | 2 | 0.74 |  |  | 0 | 37.82 | 2025 | 1 | ООО "СИМТЭК" |  | 504101001 | 7719546987 | https://sip2a.ru/ | Реутов | 2
17.2 | ТЦ_20.0.00.00_77_7704844420_21.03.2025_02_17.2 | Бугель для ленты NB20 | Бугель для ленты NB20 | ШТ | ШТ | 54 | 45 | 45 | 3 | 1.35 | 2 | 0.93 |  |  | 0 | 47.28 | 2025 | 1 | Все инструменты |  |  | 7704844420 | https://rs24.ru/search.htm?q=%D0%BE%D0%B3%D0%BE%D0%BB%D0%BE%D0%B2%D0%BE%D0%BA+%D0%9E%D0%93-9 | г. Подольск | 2
17.3 | ТЦ_20.0.00.00_78_7804526950_21.03.2025_02_17.3 | Бугель для ленты NB20 | Бугель для ленты NB20 | ШТ | ШТ | 78.2 | 65.17 | 65.17 | 3 | 1.96 | 2 | 1.34 |  |  | 0 | 68.47 | 2025 | 1 | ООО "Элком" |  | 784201001 | 7804526950 | https://www.etm.ru/cat/nn/9745678 | МО, г.Котельники | 2
6.1 | ТЦ_20.1.00.00_77_7719546987_24.03.2025_02 | Заземляющий проводник ЗП-6 | Заземляющий проводник ЗП-6 | м | м | 154.4 | 128.67 | 128.67 | 3 | 3.86 | 0.75 | 0.99 |  |  | 0 | 133.52 | 2025 | 1 | Общество с ограниченной ответственностью Торговая компания "Норма-кабель" | Россия | 504101001 | 7719546987 | https://sip2a.ru/ | Московская область, город Дзержинский | 2
6.2 | ТЦ_20.1.00.00_50_5022556136_24.03.2025_02 | Заземляющий проводник ЗП-6 | Заземляющий проводник ЗП-6 | м | м | 327 | 272.5 | 272.5 | 3 | 8.18 | 0.75 | 2.11 |  |  | 0 | 282.79 | 2025 | 1 | ООО "Электротехнологии" | Россия | 502201001 | 5022556136 | https://rs24.ru/home.htm | Московская область, город Коломна | 2
6.3 | ТЦ_20.1.00.00_77_7720858444_24.03.2025_02 | Заземляющий проводник ЗП-6 | Заземляющий проводник ЗП-6 | м | м | 318.2 | 265.17 | 265.17 | 3 | 7.96 | 0.75 | 2.05 |  |  | 0 | 275.18 | 2025 | 1 | ООО "Опора ЛЭП" | Россия | 772001001 | 7720858444 | опора-лэп.рф | г.Москва | 2
18.1 | ТЦ_20.0.00.00_77_7719546987_21.03.2025_02_18.1 | Обжимной наконечник CPTAUR 95 | Обжимной наконечник CPTAUR 95 | ШТ | ШТ | 975.6 | 813 | 813 | 3 | 24.39 | 2 | 16.75 |  |  | 0 | 854.14 | 2025 | 1 | "А-завод" |  | 504101001 | 7719546987 | https://sip2a.ru/ | Реутов | 2
18.2 | ТЦ_20.0.00.00_77_7704844420_21.03.2025_02_18.2 | Обжимной наконечник CPTAUR 95 | Обжимной наконечник CPTAUR 95 | ШТ | ШТ | 1068.2 | 890.17 | 890.17 | 3 | 26.71 | 2 | 18.34 |  |  | 0 | 935.22 | 2025 | 1 | Все инструменты |  |  | 7704844420 | https://rs24.ru/search.htm?q=%D0%BE%D0%B3%D0%BE%D0%BB%D0%BE%D0%B2%D0%BE%D0%BA+%D0%9E%D0%93-9 | г. Подольск | 2
18.3 | ТЦ_20.0.00.00_78_7804526950_21.03.2025_02_18.3 | Обжимной наконечник CPTAUR 95 | Обжимной наконечник CPTAUR 95 | ШТ | ШТ | 1117.71 | 931.43 | 931.43 | 3 | 27.94 | 2 | 19.19 |  |  | 0 | 978.56 | 2025 | 1 | ООО "Элком" |  | 784201001 | 7804526950 | https://www.etm.ru/cat/nn/9745678 | МО, г.Котельники | 2
7.1 | ТЦ_20.1.00.00_77_7719546987_24.03.2025_02 | Стяжка Х89 | Стяжка Х89 | шт. | м | 1902.3 | 1585.25 | 1585.25 | 3 | 47.56 | 0.75 | 12.25 |  |  | 0 | 1645.06 | 2025 | 1 | Общество с ограниченной ответственностью Торговая компания "Норма-кабель" | Россия | 504101001 | 7719546987 | https://sip2a.ru/ | Московская область, город Дзержинский | 2
7.2 | ТЦ_20.1.00.00_50_5022556136_24.03.2025_02 | Стяжка Х89 | Стяжка Х89 | шт. | м | 2327 | 1939.17 | 1939.17 | 3 | 58.18 | 0.75 | 14.98 |  |  | 0 | 2012.33 | 2025 | 1 | ООО "Электротехнологии" | Россия | 502201001 | 5022556136 | https://rs24.ru/home.htm | Московская область, город Коломна | 2
7.3 | ТЦ_20.1.00.00_77_7720858444_24.03.2025_02 | Стяжка Х89 | Стяжка Х89 | шт. | м | 2318.2 | 1931.83 | 1931.83 | 3 | 57.95 | 0.75 | 14.92 |  |  | 0 | 2004.7 | 2025 | 1 | ООО "Опора ЛЭП" | Россия | 772001001 | 7720858444 | опора-лэп.рф | г.Москва | 2
8.1 | ТЦ_20.1.00.00_77_7719546987_24.03.2025_02 | Провод ПУгВнг(А)-LS 1х95 | Провод ПУгВнг(А)-LS 1х95 | м | м | 1114.07 | 928.39 | 928.39 | 3 | 27.85 | 0.75 | 7.17 |  |  | 0 | 963.41 | 2025 | 1 | Общество с ограниченной ответственностью Торговая компания "Норма-кабель" | Россия | 504101001 | 7719546987 | https://sip2a.ru/ | Московская область, город Дзержинский | 2
8.2 | ТЦ_20.1.00.00_50_5022556136_24.03.2025_02 | Провод ПУгВнг(А)-LS 1х95 | Провод ПУгВнг(А)-LS 1х95 | м | м | 1317.6 | 1098 | 1098 | 3 | 32.94 | 0.75 | 8.48 |  |  | 0 | 1139.42 | 2025 | 1 | ООО "Электротехнологии" | Россия | 502201001 | 5022556136 | https://rs24.ru/home.htm | Московская область, город Коломна | 2
8.3 | ТЦ_20.1.00.00_77_7720858444_24.03.2025_02 | Провод ПУгВнг(А)-LS 1х95 | Провод ПУгВнг(А)-LS 1х95 | м | м | 2230.86 | 1859.05 | 1859.05 | 3 | 55.77 | 0.75 | 14.36 |  |  | 0 | 1929.18 | 2025 | 1 | ООО "Опора ЛЭП" | Россия | 772001001 | 7720858444 | опора-лэп.рф | г.Москва | 2
Составил
[должность,подпись(инициалы,фамилия)]
Проверил
[должность,подпись(инициалы,фамилия)]
Застройщик (технический заказчик)
[должность,подпись(инициалы,фамилия)]

## Source (hidden)
0 | Smeta.RU (495) 974-1589 |  | _PS_ |  | 0 | 0 | 0 | Smeta.RU |  | 1 | 74423 | 10 | 11 | 14 | 0 | 1
1 | 1 | -1 |  |  |  | Строительство ЛЭП-0,4 кВ (подвес доп. цепи) от РУ-0,4 кВ ТП-136, ПС №339 "Ожерелье Тяговая", в т.ч. ПИР, МО, Каширский р-н, Знаменское с/п, Земенское д., Колхозная ул. Ю8-24-303-224896(479391) | [125 empty] | 0
4 | 1 | -1 |  |  |  | №330692 от 02.06.2025 | [125 empty] | 0
1 | 363 | 0 | 304 | 0 | 330692 | 330692_Земенское_Цикаришвили |  | 0 |  | 0 | 0 | 523 |  | 0 | 0 | 7 | 0 |  | 4 |  | 0 | [31 empty] | 0 | [5 empty] | Сметные нормы списания | Коды ценников | 1 | 1 | 0 | 0 | 1 | 0 | 6 | 2 | 1 | 1 | 0 | 0 | 0 | 0 | 0 | ФСНБ-2022_И15 | Версия 1.12.0 для ФСНБ-2022 И13 | ФСНБ-2022 - Изменения И13 | ФСНБ-2022 - Изменения И13 | ФСНБ-2022 - Изменения И13 | ФСНБ-2022 - Изменения И13 | Поправки для ФСНБ-2022 от 20.02.2025 г И13 (55/пр) Строительство | 0 | 0 | 487489544 |  |  | 15 | [5 empty] | Приказ Минстроя России от 30.12.2021 г. № 1046/пр | ГСН | 45695 | 508 | 13 | Приказ Минстроя России от 18.05.2022 г. № 378/пр, Приказ Минстроя России от 26.08.2022 г. № 703/пр, Приказ Минстроя России от 26.10.2022 г. № 905/пр; Приказ Минстроя России от 27.12.2022 г. № 1133/пр; Приказ Минстроя России от 10.02.2023 г. № 84/пр; Приказ Минстроя России от 11.05.2023 г. № 335/пр; Приказ Минстроя России от 02.08.2023 г. № 551/пр; Приказ Минстроя России от 14.11.2023 г. № 817/пр; Приказ Минстроя России от 16.02.2024 г. № 102/пр; Приказ Минстроя России от 13.05.2024 г. № 323/пр; Приказ Минстроя России от 09.08.2024 г. № 524/пр; Приказ Минстроя России от 07.11.2024 г. № 747/пр; Приказ Минстроя России от 07.02.2025 г. № 69/пр |  |  | 0 | [29 empty] | 0
15 | 1
52 | 363 | 1 | 12 | 0 | 330692 | 330692_Земенское_Цикаришвили | [7 empty] | 325915.66 | 261066.9 | 23033.69 | 10268.09 | 31546.98 | 0 | 62.4282 | 18.0056 | 0 | 42023.99 | 24090.54 | 0 | 0 | 0 | 0 | 0 | 0 | 0 | 0 | 0 | 0 | 0 | 0 | 0 | 0 | 0 | 0 | 17549.13 | 0 | 392030.19 | 356014.18 | 11836.01 | 6630.87 | 261066.9 | 243517.77 | 0 | 243517.77 | 17549.13 | 0 | 0 | 0 | 0 | 0 | 0 | 0 | 0 | 0 | 0 | 0 | 0 | 0 | 0 | 0 | 0 | 0 | 0 | 0 | 0 | 0 | 0 | 0 | 0 | 0 | 0 | 0 | 0 | 0 | 0 | 0 | 0 | 0 | 0 | 0 | 0 | 0 | 0 | 0 | 0 | 0 | 0 | 0 | 0 | 0 | 0 | 0 | 0 | 0 | 0 | 0 | 0 | 0 | 0 | 0 | 0 | 0 | 0 | 0 | 0 | 0 | 0 | 0 | 0 | 0 | 0 | 0 | 0 | 0 | 0 | 0 | 0 | 0 | 0 | 0 | 0 | 0 | 0 | 0 | 0 | 0 | 0 | 0 | 0 | 0 | 0 | 0 | 0 | 0 | 0 | 0 | 0 | 0 | 0 | 0 | 0 | 0 | 0 | 0 | 0 | 0 | 0 | 0 | 0 | 0 | 0 | 0 | 0 | 0 | 0 | 0 | 0 | 0 | 0 | 0 | 0 | 0 | 0 | 0 | 0 | 0 | 0 | 0 | 0 | 0 | 0 | 0 | 0 | 0 | 0 | 0 | 0 | 0 | 0 | 0 | 0 | 0 | 0 | 0 | 0 | 0 | 0 | 0 | 0 | 0 | 0 | 0 | 0 | 0 | 0 | 0 | 0 | 0 | 0
3 | 1 |  | 236 |  | 02-01-01 | ВЛИ 0,4 кВ |  | 0 |  | -1 | 02-01-01 | [6 empty] | 0 |  |  | 0 | [53 empty] | 0 | [7 empty] | 0 | 0
52 | 1 | 3 | 20 | 0 | 02-01-01 | ВЛИ 0,4 кВ | [7 empty] | 322758.1 | 261066.9 | 23033.69 | 10268.09 | 28389.42 | 0 | 56.7402 | 18.0056 | 0 | 39687.4 | 22953.82 | 0 | 0 | 0 | 0 | 0 | 0 | 0 | 0 | 0 | 0 | 0 | 0 | 0 | 0 | 0 | 0 | 17549.13 | 0 | 385399.32 | 356014.18 | 11836.01 | 0 | 261066.9 | 243517.77 | 0 | 243517.77 | 17549.13 | 0 | 0 | 0 | 0 | 0 | 0 | 0 | 0 | 0 | 0 | 0 | 0 | 0 | 0 | 0 | 0 | 0 | 0 | 0 | 0 | 0 | 0 | 0 | 0 | 0 | 0 | 0 | 0 | 0 | 0 | 0 | 0 | 0 | 0 | 0 | 0 | 0 | 0 | 0 | 0 | 0 | 0 | 0 | 0 | 0 | 0 | 0 | 0 | 0 | 0 | 0 | 0 | 0 | 0 | 0 | 0 | 0 | 0 | 0 | 0 | 0 | 0 | 0 | 0 | 0 | 0 | 0 | 0 | 0 | 0 | 0 | 0 | 0 | 0 | 0 | 0 | 0 | 0 | 0 | 0 | 0 | 0 | 0 | 0 | 0 | 0 | 0 | 0 | 0 | 0 | 0 | 0 | 0 | 0 | 0 | 0 | 0 | 0 | 0 | 0 | 0 | 0 | 0 | 0 | 0 | 0 | 0 | 0 | 0 | 0 | 0 | 0 | 0 | 0 | 0 | 0 | 0 | 0 | 0 | 0 | 0 | 0 | 0 | 0 | 0 | 0 | 0 | 0 | 0 | 0 | 0 | 0 | 0 | 0 | 0 | 0 | 0 | 0 | 0 | 0 | 0 | 0 | 0 | 0 | 0 | 0 | 0 | 0 | 0 | 0 | 0 | 0 | 0 | 0
4 | 1 |  | 74 |  |  | Общестроительные работы |  | 0 |  | 1 | [7 empty] | 0 |  |  | 0 | [53 empty] | 0 | [11 empty] | 0
52 | 1 | 4 | 24 | 0 |  | Общестроительные работы | [7 empty] | 62411.47 | 6065.13 | 21456.78 | 9732.76 | 25156.8 | 0 | 50.7848 | 17.2328 | 0 | 36032.48 | 21032.16 | 0 | 0 | 62411.47 | 6065.13 | 21456.78 | 9732.76 | 25156.8 | 0 | 50.7848 | 17.2328 | 0 | 36032.48 | 21032.16 | 0 | 0 | 0 | 0 | 0 | 119476.11 | 119476.11 | 0 | 0 | 6065.13 | 6065.13 | 0 | 6065.13 | 0 | 0 | 0 | 0 | 0 | 0 | 0 | 0 | 0 | 0 | 0 | 0 | 0 | 0 | 0 | 0 | 0 | 0 | 0 | 0 | 0 | 0 | 0 | 0 | 0 | 0 | 0 | 119476.11 | 119476.11 | 0 | 0 | 6065.13 | 6065.13 | 0 | 6065.13 | 0 | 0 | 0 | 0 | 0 | 0 | 0 | 0 | 0 | 0 | 0 | 0 | 0 | 0 | 0 | 0 | 0 | 0 | 0 | 0 | 0 | 0 | 0 | 0 | 0 | 0 | 0 | 0 | 0 | 0 | 0 | 0 | 0 | 0 | 0 | 0 | 0 | 0 | 0 | 0 | 0 | 0 | 0 | 0 | 0 | 0 | 0 | 0 | 0 | 0 | 0 | 0 | 0 | 0 | 0 | 0 | 0 | 0 | 0 | 0 | 0 | 0 | 0 | 0 | 0 | 0 | 0 | 0 | 0 | 0 | 0 | 0 | 0 | 0 | 0 | 0 | 0 | 0 | 0 | 0 | 0 | 0 | 0 | 0 | 0 | 0 | 0 | 0 | 0 | 0 | 0 | 0 | 0 | 0 | 0 | 0 | 0 | 0 | 0 | 0 | 0 | 0 | 0 | 0 | 0 | 0 | 0 | 0 | 0 | 0 | 0 | 0 | 0 | 0 | 0 | 0 | 0 | 0 | 0 | 0
17 | 1 | 5 | 5 | 1 | 33-04-016-02 | Развозка конструкций и материалов опор ВЛ 0,38-10 кВ по трассе: одностоечных железобетонных опор | ШТ | 5 | 0 | 5 |  |  |  | 5903.82 | 0 | 2965.92 | 1763.87 | 1174.03 | 0 | 2.64 | 2.88 | 0 | 3026.04 | 1762.74 |  | 61518308 | 808.3186 | 0 | 573.5117 | 352.7741 | 234.8069 | 0 | 0.528 | 0.576 | 0 | 967.5772 | 0 | 477.9264 | 293.9784 | 195.6724 | 0 | 0.44 | 0.48 | 0 | 103 | 60 | 1 | 1 |  |  | 1 | 1 | 1 | 1 |  |  |  |  | 0 | 1 | ГЭСН-2022, 33-04-016-02, приказ Минстроя России от 18.05.2022 г. № 378/пр |  |  | 33001 | 0 |  | 0 | 2 | 0 | 1 | 1 | 1 | 1 | 1 | 1 |  | 103 | 60 |  |  |  | 0 | 0 | 0 | [5 empty] | 0 |  | 0 | 5903.82 | 0 | 2059.67 | 1224.91 | 444.71 | 0 | 0.528 | 0.576 | 0 | 3026.037 | 1762.74 |  |  |  |  | *1,2 | *1,2 | *1,2 |  | *1,2 | *1,2 |  |  |  | 0 | 0 | 1 | 1 |  |  |  | 1013 | ШТ | ШТ | 1 | [6 empty] | 58423972 | 2 | Общестроительные работы | 27 | Линии электропередачи | 1 | 33001 | Линии электропередачи | ФЕР-33 |  |  |  | 131072 | 0 | 0 | 0 | 0 | 0 | 0.44 | 0.48 | 0 | [17 empty] | 0 | 0 | 0 |  |  |  |  | 103 | 60 |  |  |  |  | 1 |  | 225184667 | 2 | 1 | -2 | 0 | 0 | 0 | 10692.6 | 10692.6 | 0 | 0 |  | 0 | 3 | 0 |  | 0 | 1 | 0 | 0 | 0 | 0 |  |  | Пр/812-027.0-1 | Пр/774-027.0 | Линии электропередачи | Линии электропередачи | 0 | 0
17 | 1 | 9 | 9 | 2 | 33-04-016-06 | Развозка конструкций и материалов опор ВЛ 0,38-10 кВ по трассе: материалов оснастки сложных опор | ШТ | 5 | 0 | 5 |  |  |  | 1850.35 | 0 | 548.05 | 501.82 | 800.48 | 0 | 1.8 | 0.96 | 0 | 1341.37 | 781.38 |  | 61518308 | 256.591 | 0 | 96.4954 | 100.3642 | 160.0956 | 0 | 0.36 | 0.192 | 0 | 297.4626 | 0 | 80.4128 | 83.6368 | 133.413 | 0 | 0.3 | 0.16 | 0 | 103 | 60 | 1 | 1 |  |  | 1 | 1 | 1 | 1 |  |  |  |  | 0 | 1 | ГЭСН-2022, 33-04-016-06, приказ Минстроя России от 18.05.2022 г. № 378/пр |  |  | 33001 | 0 |  | 0 | 2 | 0 | 1 | 1 | 1 | 1 | 1 | 1 |  | 103 | 60 |  |  |  | 0 | 0 | 0 | [5 empty] | 0 |  | 0 | 1850.35 | 0 | 570.89 | 522.73 | 444.71 | 0 | 0.36 | 0.192 | 0 | 1341.369 | 781.38 |  |  |  |  | *1,2 | *1,2 | *1,2 |  | *1,2 | *1,2 |  |  |  | 0 | 0 | 1 | 1 |  |  |  | 1013 | ШТ | ШТ | 1 | [6 empty] | 58423972 | 2 | Общестроительные работы | 27 | Линии электропередачи | 1 | 33001 | Линии электропередачи | ФЕР-33 |  |  |  | 131072 | 0 | 0 | 0 | 0 | 0 | 0.3 | 0.16 | 0 | [17 empty] | 0 | 0 | 0 |  |  |  |  | 103 | 60 |  |  |  |  | 1 |  | -1333684028 | 2 | 1 | -2 | 0 | 0 | 0 | 3973.1 | 3973.1 | 0 | 0 |  | 0 | 3 | 0 |  | 0 | 1 | 0 | 0 | 0 | 0 |  |  | Пр/812-027.0-1 | Пр/774-027.0 | Линии электропередачи | Линии электропередачи | 0 | 0
17 | 1 | 19 | 29 | 3 | 33-04-003-02 | Установка железобетонных опор ВЛ 0,38; 6-10 кВ с траверсами без приставок: одностоечных с одним подкосом | ШТ | 5 | 0 | 5 |  |  |  | 50383.9 | 839.45 | 25236.79 | 7021.75 | 17285.91 | 0 | 35.88 | 12 | 0 | 25036.89 | 14584.6 |  | 61518308 | 7863.6687 | 121.1192 | 4285.368 | 1404.3504 | 3457.1815 | 0 | 7.176 | 2.4 | 0 | 7743.5358 | 121.1192 | 3571.14 | 1170.292 | 2880.9846 | 0 | 5.98 | 2 | 0 | 103 | 60 | 1 | 1 |  |  | 1 | 1 | 1 | 1 |  |  |  |  | 0 | 1 | ГЭСН-2022 доп.11, 33-04-003-02, приказ Минстроя России от 09.08.2024 г. № 524/пр |  |  | 33001 | 0 |  | 0 | 2 | 0 | 1 | 1 | 1 | 1 | 1 | 1 |  | 103 | 60 |  |  |  | 0 | 0 | 0 | [5 empty] | 0 |  | 0 | 50383.9 | 193323.55 | 3058.41 | 1123.48 | 481.77 | 0 | 7.176 | 2.4 | 0 | 25036.8898 | 14584.596 |  |  |  |  | *1,2 | *1,2 | *1,2 |  | *1,2 | *1,2 |  |  |  | 0 | 0 | 1 | 1 |  |  |  | 1013 | ШТ | ШТ | 1 | [6 empty] | 58423972 | 2 | Общестроительные работы | 27 | Линии электропередачи | 1 | 33001 | Линии электропередачи | ФЕР-33 |  |  |  | 0 | 0 | 0 | 0 | 0 | 0 | 5.98 | 2 | 0 | [17 empty] | 0 | 0 | 0 |  |  |  |  | 103 | 60 |  |  |  |  | 1 |  | 1799930240 | 2 | 1 | -2 | 0 | 0 | 0 | 90005.39 | 90005.39 | 0 | 0 |  | 0 | 3 | 0 |  | 0 | 1 | 0 | 0 | 0 | 0 |  |  | Пр/812-027.0-1 | Пр/774-027.0 | Линии электропередачи | Линии электропередачи | 0 | 0
17 | 1 | 29 | 47 | 4 | 33-04-003-01 | Установка железобетонных опор ВЛ 0,38; 6-10 кВ с траверсами без приставок: одностоечных | ШТ | -5 | 0 | -5 |  |  |  | -23526.09 | -839.45 | -10794.37 | -3046.97 | -8845.3 | 0 | -18.36 | -5.22 | 0 | -12249.04 | -7135.36 |  | 61518308 | 3725.2065 | 121.1192 | 1835.0279 | 609.3944 | 1769.0594 | 0 | 3.672 | 1.044 | 0 | 3632.354 | 121.1192 | 1529.1899 | 507.8287 | 1474.2162 | 0 | 3.06 | 0.87 | 0 | 103 | 60 | 1 | 1 |  |  | 1 | 1 | 1 | 1 |  |  |  |  | 0 | 1 | ГЭСН-2022 доп.11, 33-04-003-01, приказ Минстроя России от 09.08.2024 г. № 524/пр |  |  | 33001 | 0 |  | 0 | 2 | 0 | 1 | 1 | 1 | 1 | 1 | 1 |  | 103 | 60 |  |  |  | 0 | 0 | 0 | [5 empty] | 0 |  | 0 | -23526.09 | 193323.55 | 3058.41 | 1123.48 | 481.77 | 0 | 3.672 | 1.044 | 0 | -12249.0381 | -7135.362 |  |  |  |  | *1,2 | *1,2 | *1,2 |  | *1,2 | *1,2 |  |  |  | 0 | 0 | 1 | 1 |  |  |  | 1013 | ШТ | ШТ | 1 | [6 empty] | 58423972 | 2 | Общестроительные работы | 27 | Линии электропередачи | 1 | 33001 | Линии электропередачи | ФЕР-33 |  |  |  | 131072 | 0 | 0 | 0 | 0 | 0 | 3.06 | 0.87 | 0 | [17 empty] | 0 | 0 | 0 |  |  |  |  | 103 | 60 |  |  |  |  | 1 |  | -503201235 | 2 | 1 | -2 | 0 | 0 | 0 | -42910.49 | -42910.49 | 0 | 0 |  | 0 | 3 | 0 |  | 0 | 1 | 0 | 0 | 0 | 0 |  |  | Пр/812-027.0-1 | Пр/774-027.0 | Линии электропередачи | Линии электропередачи | 0 | 0
17 | 1 | 39 | 57 | 5 | 15-04-024-08 | Простая окраска масляными составами по штукатурке и сборным конструкциям: стен, подготовленных под окраску | 100 м2 | 0.0322 | 0 | 0.0322 |  |  |  | 405.03 | 49.63 | 1.13 | 1.19 | 353.08 | 0 | 0.74189 | 0.0023184 | 0 | 354.27 | 173.59 |  | 61518308 | 12163.7514 | 1163.7405 | 34.814 | 36.9344 | 10965.1968 | 0 | 23.04 | 0.072 | 0 | 10361.1949 | 1163.7405 | 29.0117 | 30.7787 | 9137.664 | 0 | 19.2 | 0.06 | 0 | 100 | 49 | 1 | 1 |  |  | 1 | 1 | 1 | 1 |  |  |  |  | 0 | 1 | ГЭСН-2022, 15-04-024-08, приказ Минстроя России от 18.05.2022 г. № 378/пр |  |  | 15001 | 0 |  | 0 | 2 | 0 | 1 | 1 | 1 | 1 | 1 | 1 |  | 100 | 49 |  |  |  | 0 | 0 | 0 | [5 empty] | 0 |  | 0 | 405.03 | 39807.53 | 628.38 | 986.95 | 475.92 | 0 | 23.04 | 0.072 | 0 | 354.27 | 173.5923 |  |  |  |  | *1,2 | *1,2 | *1,2 |  | *1,2 | *1,2 |  |  |  | 0 | 0 | 1 | 1 |  |  |  | 1005 | 100 м2 | 100 м2 | 100 | [6 empty] | 58423944 | 2 | Общестроительные работы | 15 | Отделочные работы | 1 | 15001 | Отделочные работы | ФЕР-15 |  |  |  | 131072 | 0 | 0 | 0 | 0 | 0 | 19.2 | 0.06 | 0 | [17 empty] | 0 | 0 | 0 |  |  |  |  | 100 | 49 |  |  |  |  | 1 |  | 72682064 | 2 | 1 | -2 | 0 | 0 | 0 | 932.89 | 932.89 | 0 | 0 |  | 0 | 3 | 0 |  | 0 | 1 | 0 | 0 | 0 | 0 |  |  | Пр/812-015.0-1 | Пр/774-015.0 | Отделочные работы | Отделочные работы | 0 | 0
18 | 1 | 37 |  | 5,1 | 14.4.02.04-0182 | Краска масляная МА-15, цветная | т | 0.0008597 | 0.026699 | 0.0267 |  |  |  | 75.84 | 75.84 | 0 | 0 | 0 | 0 | 0 | 0 | 0 | 0 | 0 |  | 61518308 | 61265.39 | 61265.39 | 0 | 0 | 0 | 0 | 0 | 0 | 0 | 61265.39 | 61265.39 | 0 | 0 | 0 | 0 | 0 | 0 | 0 | 100 | 49 | 1 | 1 |  |  | 1 | 1 | 1 | 1.44 |  |  |  |  | 3 | 1 | ФСБЦ-2022, 14.4.02.04-0182, приказ Минстроя России от 18.05.2022 г. № 378/пр |  |  | 15001 | 0 | 14.4.02.04-0182 | 1 | 2 | 0 | 1 | 1 | 1 | 1 | 1 | 1 |  | 100 | 49 |  |  |  | 0 | 0 | 0 | [5 empty] | 0 |  | 0 | 75.84 | 88222.16 | 0 | 0 | 0 | 0 | 0 | 0 | 0 | 0 | 0 | [13 empty] | 0 | 0 | 1 | 1 |  |  |  | 1009 | т | т | 1000 | [6 empty] | 58423944 | 2 | Общестроительные работы | 15 | Отделочные работы | 1 | 15001 | Отделочные работы | ФЕР-15 |  |  |  | 0 | 61265.39 | 61265.39 | 0 | 0 | 0 | 0 | 0 | [18 empty] | 0 | 0 | 0 |  |  |  |  | 100 | 49 |  |  |  |  | 1 |  | 28296316 | 2 | 1 | 2 | 0 | 0 | 0 | 75.84 | 75.84 | 0 | 0 |  | 0 | 3 | 0 |  | 0 | 1 | 0 | 0 | 0 | 0 |  |  | Пр/812-015.0-1 | Пр/774-015.0 | Отделочные работы | Отделочные работы | 0 | 0
18 | 1 | 38 |  | 5,2 | 14.5.05.01-0003 | Олифа комбинированная ОКСОЛЬ | т | 0.0003317 | 0.010301 | 0.0103 |  |  |  | 28.3 | 28.3 | 0 | 0 | 0 | 0 | 0 | 0 | 0 | 0 | 0 |  | 61518308 | 69924.7 | 69924.7 | 0 | 0 | 0 | 0 | 0 | 0 | 0 | 69924.7 | 69924.7 | 0 | 0 | 0 | 0 | 0 | 0 | 0 | 100 | 49 | 1 | 1 |  |  | 1 | 1 | 1 | 1.22 |  |  |  |  | 3 | 1 | ФСБЦ-2022, 14.5.05.01-0003, приказ Минстроя России от 18.05.2022 г. № 378/пр |  |  | 15001 | 0 | 14.5.05.01-0003 | 1 | 2 | 0 | 1 | 1 | 1 | 1 | 1 | 1 |  | 100 | 49 |  |  |  | 0 | 0 | 0 | [5 empty] | 0 |  | 0 | 28.3 | 85308.13 | 0 | 0 | 0 | 0 | 0 | 0 | 0 | 0 | 0 | [13 empty] | 0 | 0 | 1 | 1 |  |  |  | 1009 | т | т | 1000 | [6 empty] | 58423944 | 2 | Общестроительные работы | 15 | Отделочные работы | 1 | 15001 | Отделочные работы | ФЕР-15 |  |  |  | 0 | 69924.7 | 69924.7 | 0 | 0 | 0 | 0 | 0 | [18 empty] | 0 | 0 | 0 |  |  |  |  | 100 | 49 |  |  |  |  | 1 |  | -1369117849 | 2 | 1 | 2 | 0 | 0 | 0 | 28.3 | 28.3 | 0 | 0 |  | 0 | 3 | 0 |  | 0 | 1 | 0 | 0 | 0 | 0 |  |  | Пр/812-015.0-1 | Пр/774-015.0 | Отделочные работы | Отделочные работы | 0 | 0
17 | 1 | 45 | 65 | 6 | 08-01-003-07 | Гидроизоляция боковая обмазочная битумная в 2 слоя по выровненной поверхности бутовой кладки, кирпичу, бетону | 100 м2 | 0.115 | 0 | 0.115 |  |  |  | 1749.1 | 172.59 | 49.9 | 14.43 | 1512.18 | 0 | 2.9256 | 0.0276 | 0 | 1679.27 | 1053.36 |  | 61518308 | 15007.87 | 1498.093 | 360.3498 | 125.4552 | 13149.4272 | 0 | 25.44 | 0.24 | 0 | 12860.7865 | 1498.093 | 300.2915 | 104.546 | 10957.856 | 0 | 21.2 | 0.2 | 0 | 110 | 69 | 1 | 1 |  |  | 1 | 1 | 1 | 1 |  |  |  |  | 0 | 1 | ГЭСН-2022 доп.6, 08-01-003-07, приказ Минстроя России от 11.05.2023 г. № 335/пр |  |  | 8001 | 0 |  | 0 | 2 | 0 | 1 | 1 | 1 | 1 | 1 | 1 |  | 110 | 69 |  |  |  | 0 | 0 | 0 | [5 empty] | 0 |  | 0 | 1749.1 | 62269.79 | 699.45 | 522.73 | 516.88 | 0 | 25.44 | 0.24 | 0 | 1679.271 | 1053.3609 |  |  |  |  | *1,2 | *1,2 | *1,2 |  | *1,2 | *1,2 |  |  |  | 0 | 0 | 1 | 1 |  |  |  | 1005 | 100 м2 | 100 м2 | 100 | [6 empty] | 58423916 | 2 | Общестроительные работы | 8 | Конструкции из кирпича и блоков | 1 | 8001 | Конструкции из кирпича и блоков | ФЕР-08 |  |  |  | 131072 | 0 | 0 | 0 | 0 | 0 | 21.2 | 0.2 | 0 | [17 empty] | 0 | 0 | 0 |  |  |  |  | 110 | 69 |  |  |  |  | 1 |  | 2038213311 | 2 | 1 | -2 | 0 | 0 | 0 | 4481.73 | 4481.73 | 0 | 0 |  | 0 | 3 | 0 |  | 0 | 1 | 0 | 0 | 0 | 0 |  |  | Пр/812-008.0-1 | Пр/774-008.0 | Конструкции из кирпича и блоков | Конструкции из кирпича и блоков | 0 | 0
17 | 1 |  |  | 7 | ТЦ_01.0.00.00_77_7709331654_17.03.2025_02 | Праймер битумный универсальный AquaMast (Технониколь) | л | 4.027 | 0 | 4.027 |  |  |  | 675.09 | 675.09 | 0 | 0 | 0 | 0 | 0 | 0 | 0 | 0 | 0 |  | 61518308 | 167.64 | 167.64 | 0 | 0 | 0 | 0 | 0 | 0 | 0 | 167.64 | 167.64 | 0 | 0 | 0 | 0 | 0 | 0 | 0 | 0 | 0 | 1 | 1 |  |  | 1 | 1 | 1 | 1 |  |  |  |  | 3 | 1 |  |  |  | 900 | 0 |  | 0 | 90 | 0 | 1 | 1 | 1 | 1 | 1 | 1 |  | 0 | 0 |  |  |  | 0 | 0 | 0 | [5 empty] | 0 |  | 0 | 675.09 | 167.64 | 0 | 0 | 0 | 0 | 0 | 0 | 0 | 0 | 0 | [13 empty] | 0 | 0 | 1 | 1 |  |  |  | 1002 | л | л | 1 | [6 empty] | 58424354 | 90 | Материалы, отсутствующие в СНБ (Строительные) | 0 |  | 1 | 900 | Материалы, отсутствующие в СНБ (Строительные) | МР КА Строительные |  |  |  | 131088 | 163.91 | 167.64 | 0 | 0 | 0 | 0 | 0 | 0 | 5 |  |  | 0 | 18 |  | 167.64 | [10 empty] | 0 | 0 | 0 |  |  |  |  | 0 | 0 |  |  |  |  | 1 |  | 54518522 | 2 | 3 | -2 | 0 | 0 | 0 | 675.09 | 675.09 | 0 | 0 |  | 1 | 1 | 0 |  | 0 | 1 | 0 | 0 | 0 | 0 | 675.09 | [5 empty] | 0 | 0
17 | 1 |  |  | 8 | ТЦ_01.0.00.00_77_7709331654_17.03.2025_02 | Гидроизоляция обмазочная МГТН №24 (Технониколь) | кг | 27.598 | 0 | 27.598 |  |  |  | 5063.68 | 5063.68 | 0 | 0 | 0 | 0 | 0 | 0 | 0 | 0 | 0 |  | 61518308 | 183.48 | 183.48 | 0 | 0 | 0 | 0 | 0 | 0 | 0 | 183.48 | 183.48 | 0 | 0 | 0 | 0 | 0 | 0 | 0 | 0 | 0 | 1 | 1 |  |  | 1 | 1 | 1 | 1 |  |  |  |  | 3 | 1 |  |  |  | 900 | 0 |  | 0 | 90 | 0 | 1 | 1 | 1 | 1 | 1 | 1 |  | 0 | 0 |  |  |  | 0 | 0 | 0 | [5 empty] | 0 |  | 0 | 5063.68 | 183.48 | 0 | 0 | 0 | 0 | 0 | 0 | 0 | 0 | 0 | [13 empty] | 0 | 0 | 1 | 1 |  |  |  | 1009 | кг | кг | 1 | [6 empty] | 58424354 | 90 | Материалы, отсутствующие в СНБ (Строительные) | 0 |  | 1 | 900 | Материалы, отсутствующие в СНБ (Строительные) | МР КА Строительные |  |  |  | 131088 | 0 | 183.48 | 0 | 0 | 0 | 0 | 0 | 0 | 5 |  |  | 0 | 18 |  | 183.48 | [10 empty] | 0 | 0 | 0 |  |  |  |  | 0 | 0 |  |  |  |  | 1 |  | 1866779426 | 2 | 3 | -2 | 0 | 0 | 0 | 5063.68 | 5063.68 | 0 | 0 |  | 1 | 1 | 0 |  | 0 | 1 | 0 | 0 | 0 | 0 | 5063.68 | [5 empty] | 0 | 0
17 | 1 | 55 | 78 | 9 | 33-04-017-01 | Подвеска провода СИП-2 напряжением от 0,4 кВ до 1 кВ на опорах, при 32 опорах на км линии: с использованием автогидроподъемника | 1000 м | 0.2204 | 0 | 0.2204 |  |  |  | 19802.45 | 0 | 3449.36 | 3476.67 | 12876.42 | 0 | 25.1573 | 6.5829 | 0 | 16843.68 | 9811.85 |  | 61518308 | 69811.0046 | 0 | 11388.0167 | 15774.4046 | 58422.988 | 0 | 114.144 | 29.868 | 0 | 71321.1744 | 0 | 9490.0139 | 13145.3372 | 48685.8233 | 0 | 95.12 | 24.89 | 0 | 103 | 60 | 1 | 1 |  |  | 1 | 1 | 1 | 1 |  |  |  |  | 0 | 1 | ГЭСН-2022 доп.9, 33-04-017-01, приказ Минстроя России от 16.02.2024 г. № 102/пр |  |  | 33001 | 0 |  | 0 | 2 | 0 | 1 | 1 | 1 | 1 | 1 | 1 |  | 103 | 60 |  |  |  | 0 | 0 | 0 | [5 empty] | 0 |  | 0 | 19802.45 | 0 | 2755.36 | 2270.37 | 2012.91 | 0 | 114.144 | 29.868 | 0 | 16843.6827 | 9811.854 |  |  |  |  | *1,2 | *1,2 | *1,2 |  | *1,2 | *1,2 |  |  |  | 0 | 0 | 1 | 1 |  |  |  | 1013 | 1000 м | 1000 М | 1 | [6 empty] | 58423972 | 2 | Общестроительные работы | 27 | Линии электропередачи | 1 | 33001 | Линии электропередачи | ФЕР-33 |  |  |  | 131072 | 0 | 0 | 0 | 0 | 0 | 95.12 | 24.89 | 0 | [17 empty] | 0 | 0 | 0 |  |  |  |  | 103 | 60 |  |  |  |  | 1 |  | 967798182 | 2 | 1 | -2 | 0 | 0 | 0 | 46457.98 | 46457.98 | 0 | 0 |  | 0 | 3 | 0 |  | 0 | 1 | 0 | 0 | 0 | 0 |  |  | Пр/812-027.0-1 | Пр/774-027.0 | Линии электропередачи | Линии электропередачи | 0 | 0
5 | 1 |  | 44 |  |  | Работы под заземление |  | 0 |  | -1 | [7 empty] | 0 |  |  | 0 | [53 empty] | 0 | [11 empty] | 0
52 | 1 | 5 | 40 | 0 |  | Работы под заземление | [7 empty] | 0 | 0 | 0 | 0 | 0 | 0 | 0 | 0 | 0 | 0 | 0 | 0 | 0 | 0 | 0 | 0 | 0 | 0 | 0 | 0 | 0 | 0 | 0 | 0 | 0 | 0 | 0 | 0 | 0 | 0 | 0 | 0 | 0 | 0 | 0 | 0 | 0 | 0 | 0 | 0 | 0 | 0 | 0 | 0 | 0 | 0 | 0 | 0 | 0 | 0 | 0 | 0 | 0 | 0 | 0 | 0 | 0 | 0 | 0 | 0 | 0 | 0 | 0 | 0 | 0 | 0 | 0 | 0 | 0 | 0 | 0 | 0 | 0 | 0 | 0 | 0 | 0 | 0 | 0 | 0 | 0 | 0 | 0 | 0 | 0 | 0 | 0 | 0 | 0 | 0 | 0 | 0 | 0 | 0 | 0 | 0 | 0 | 0 | 0 | 0 | 0 | 0 | 0 | 0 | 0 | 0 | 0 | 0 | 0 | 0 | 0 | 0 | 0 | 0 | 0 | 0 | 0 | 0 | 0 | 0 | 0 | 0 | 0 | 0 | 0 | 0 | 0 | 0 | 0 | 0 | 0 | 0 | 0 | 0 | 0 | 0 | 0 | 0 | 0 | 0 | 0 | 0 | 0 | 0 | 0 | 0 | 0 | 0 | 0 | 0 | 0 | 0 | 0 | 0 | 0 | 0 | 0 | 0 | 0 | 0 | 0 | 0 | 0 | 0 | 0 | 0 | 0 | 0 | 0 | 0 | 0 | 0 | 0 | 0 | 0 | 0 | 0 | 0 | 0 | 0 | 0 | 0 | 0 | 0 | 0 | 0 | 0 | 0 | 0 | 0 | 0 | 0
51 | 1 | 5 | 40 |  |  | Работы под заземление | 0 | [6 empty] | 0 | 0 | 0 | 0 | 0 | 0 | 0 | 0 | 0 | 0 | 0 | [15 empty] | 0 | 0 | 0 | 0 | 0 | 0 | 0 | 0 | 0 | 0 | 0 | 0 | 0 | 0 | 0 | 0 | [149 empty] | 0
50 | 0 | 0 | 1 | 201 | 0 | ПЗ | Прямые затраты |  |  | 201 | 1 | 3 |  | 2 | [7 empty] | 0 | 1 | 0
50 | 0 | 0 | 1 | 202 | 0 | СтМатОб | Стоимость материальных ресурсов (всего) |  |  | 202 | 2 | 3 |  | 2 | [7 empty] | 0 | 1 | 0
50 | 0 | 0 | 1 | 222 | 0 | СтМатОбЗак | Стоимость материалов и оборудования заказчика |  |  | 222 | 3 | 3 |  | 2 | [7 empty] | 0 | 1 | 0
50 | 0 | 0 | 1 | 225 | 0 | СтМатОбПод | Стоимость материалов и оборудования подрядчика |  |  | 225 | 4 | 3 |  | 2 | [7 empty] | 0 | 1 | 0
50 | 0 | 0 | 1 | 226 | 0 | СтМат | Стоимость материалов (всего) |  |  | 226 | 5 | 3 |  | 2 | [7 empty] | 0 | 1 | 0
50 | 0 | 0 | 1 | 227 | 0 | СтМатЗак | Стоимость материалов заказчика |  |  | 227 | 6 | 3 |  | 2 | [7 empty] | 0 | 1 | 0
50 | 0 | 0 | 1 | 228 | 0 | СтМатПод | Стоимость материалов подрядчика |  |  | 228 | 7 | 3 |  | 2 | [7 empty] | 0 | 1 | 0
50 | 0 | 0 | 1 | 216 | 0 | Оборуд | Стоимость оборудования (всего) |  |  | 216 | 8 | 3 |  | 2 | [7 empty] | 0 | 1 | 0
50 | 0 | 0 | 1 | 223 | 0 | ОборудЗак | Стоимость оборудования заказчика |  |  | 223 | 9 | 3 |  | 2 | [7 empty] | 0 | 1 | 0
50 | 0 | 0 | 1 | 229 | 0 | ОборудПод | Стоимость оборудования подрядчика |  |  | 229 | 10 | 3 |  | 2 | [7 empty] | 0 | 1 | 0
50 | 0 | 0 | 1 | 203 | 0 | ЭММ | Эксплуатация машин |  |  | 203 | 11 | 3 |  | 2 | [7 empty] | 0 | 1 | 0
50 | 0 | 0 | 1 | 231 | 0 | ЭММсНРиСП | Эксплуатация машин по ТСН-2001.16 |  |  | 231 | 12 | 3 |  | 2 | [7 empty] | 0 | 1 | 0
50 | 0 | 0 | 1 | 204 | 0 | ЗПМ | ЗП машинистов |  |  | 204 | 13 | 3 |  | 2 | [7 empty] | 0 | 1 | 0
50 | 0 | 0 | 1 | 205 | 0 | ОЗП | Основная ЗП рабочих |  |  | 205 | 14 | 3 |  | 2 | [7 empty] | 0 | 1 | 0
50 | 0 | 0 | 1 | 232 | 0 | ОЗПсНРиСП | Основная ЗП рабочих по ТСН-2001.16 |  |  | 232 | 15 | 3 |  | 2 | [7 empty] | 0 | 1 | 0
50 | 0 | 0 | 1 | 214 | 0 | Строит | Строительные работы с НР и СП |  |  | 214 | 16 | 3 |  | 2 | [7 empty] | 0 | 1 | 0
50 | 0 | 0 | 1 | 215 | 0 | Монтаж | Монтажные работы с НР и СП |  |  | 215 | 17 | 3 |  | 2 | [7 empty] | 0 | 1 | 0
50 | 0 | 0 | 1 | 217 | 0 | Прочие | Прочие работы с НР и СП |  |  | 217 | 18 | 3 |  | 2 | [7 empty] | 0 | 1 | 0
50 | 0 | 0 | 1 | 230 | 0 | ПрочиеЗатр | Прочие затраты по ТСН-2001.16 |  |  | 230 | 19 | 3 |  | 2 | [7 empty] | 0 | 1 | 0
50 | 0 | 0 | 1 | 206 | 0 | ВозврМат | Возврат материалов |  |  | 206 | 20 | 3 |  | 2 | [7 empty] | 0 | 1 | 0
50 | 0 | 0 | 1 | 207 | 0 | ТрудСтр | Трудозатраты строителей |  |  | 207 | 21 | 3 |  | 7 | [7 empty] | 0 | 1 | 0
50 | 0 | 0 | 1 | 208 | 0 | ТрудМаш | Трудозатраты машинистов |  |  | 208 | 22 | 3 |  | 7 | [7 empty] | 0 | 1 | 0
50 | 0 | 0 | 1 | 209 | 0 | ТранспМат | Транспорт материалов |  |  | 209 | 23 | 3 |  | 2 | [7 empty] | 0 | 1 | 0
50 | 0 | 0 | 1 | 233 | 0 | Перевозка | Перевозка грузов |  |  | 233 | 24 | 3 |  | 2 | [7 empty] | 0 | 1 | 0
50 | 0 | 0 | 1 | 210 | 0 | НР | Накладные расходы |  |  | 210 | 25 | 3 |  | 2 | [7 empty] | 0 | 1 | 0
50 | 0 | 0 | 1 | 211 | 0 | СмПриб | Сметная прибыль |  |  | 211 | 26 | 3 |  | 2 | [7 empty] | 0 | 1 | 0
50 | 0 | 0 | 1 | 224 | 0 | Всего | Всего с НР и СП |  |  | 224 | 27 | 3 |  | 2 | [7 empty] | 0 | 1 | 0
51 | 1 | 4 | 24 |  |  | Общестроительные работы | 0 | [6 empty] | 62411.47 | 6065.13 | 21456.78 | 9732.76 | 25156.8 | 0 | 50.7848 | 17.2328 | 0 | 36032.48 | 21032.16 |  |  | 62411.47 | 6065.13 | 21456.78 | 9732.76 | 25156.8 | 0 | 50.7848 | 17.2328 | 0 | 36032.48 | 21032.16 |  |  | 0 | 0 | 0 | 119476.11 | 119476.11 | 0 | 0 | 6065.13 | 6065.13 | 0 | 6065.13 | 0 | 0 | 0 | 0 | 0 | [19 empty] | 0 | 0 | 0 | 119476.11 | 119476.11 | 0 | 0 | 6065.13 | 6065.13 | 0 | 6065.13 | 0 | 0 | 0 | 0 | 0 | [114 empty] | 0
50 | 0 | 0 | 1 | 201 | 62411.47 | ПЗ | Прямые затраты |  |  | 201 | 1 | 3 |  | 2 | [7 empty] | 62411.47 | 1 | 62411.47
50 | 0 | 0 | 1 | 202 | 6065.13 | СтМатОб | Стоимость материальных ресурсов (всего) |  |  | 202 | 2 | 3 |  | 2 | [7 empty] | 6065.13 | 1 | 6065.13
50 | 0 | 0 | 1 | 222 | 0 | СтМатОбЗак | Стоимость материалов и оборудования заказчика |  |  | 222 | 3 | 3 |  | 2 | [7 empty] | 0 | 1 | 0
50 | 0 | 0 | 1 | 225 | 6065.13 | СтМатОбПод | Стоимость материалов и оборудования подрядчика |  |  | 225 | 4 | 3 |  | 2 | [7 empty] | 6065.13 | 1 | 6065.13
50 | 0 | 0 | 1 | 226 | 6065.13 | СтМат | Стоимость материалов (всего) |  |  | 226 | 5 | 3 |  | 2 | [7 empty] | 6065.13 | 1 | 6065.13
50 | 0 | 0 | 1 | 227 | 0 | СтМатЗак | Стоимость материалов заказчика |  |  | 227 | 6 | 3 |  | 2 | [7 empty] | 0 | 1 | 0
50 | 0 | 0 | 1 | 228 | 6065.13 | СтМатПод | Стоимость материалов подрядчика |  |  | 228 | 7 | 3 |  | 2 | [7 empty] | 6065.13 | 1 | 6065.13
50 | 0 | 0 | 1 | 216 | 0 | Оборуд | Стоимость оборудования (всего) |  |  | 216 | 8 | 3 |  | 2 | [7 empty] | 0 | 1 | 0
50 | 0 | 0 | 1 | 223 | 0 | ОборудЗак | Стоимость оборудования заказчика |  |  | 223 | 9 | 3 |  | 2 | [7 empty] | 0 | 1 | 0
50 | 0 | 0 | 1 | 229 | 0 | ОборудПод | Стоимость оборудования подрядчика |  |  | 229 | 10 | 3 |  | 2 | [7 empty] | 0 | 1 | 0
50 | 0 | 0 | 1 | 203 | 21456.78 | ЭММ | Эксплуатация машин |  |  | 203 | 11 | 3 |  | 2 | [7 empty] | 21456.78 | 1 | 21456.78
50 | 0 | 0 | 1 | 231 | 0 | ЭММсНРиСП | Эксплуатация машин по ТСН-2001.16 |  |  | 231 | 12 | 3 |  | 2 | [7 empty] | 0 | 1 | 0
50 | 0 | 0 | 1 | 204 | 9732.76 | ЗПМ | ЗП машинистов |  |  | 204 | 13 | 3 |  | 2 | [7 empty] | 9732.76 | 1 | 9732.76
50 | 0 | 0 | 1 | 205 | 25156.8 | ОЗП | Основная ЗП рабочих |  |  | 205 | 14 | 3 |  | 2 | [7 empty] | 25156.8 | 1 | 25156.8
50 | 0 | 0 | 1 | 232 | 0 | ОЗПсНРиСП | Основная ЗП рабочих по ТСН-2001.16 |  |  | 232 | 15 | 3 |  | 2 | [7 empty] | 0 | 1 | 0
50 | 0 | 0 | 1 | 214 | 119476.11 | Строит | Строительные работы с НР и СП |  |  | 214 | 16 | 3 |  | 2 | [7 empty] | 119476.11 | 1 | 119476.11
50 | 0 | 0 | 1 | 215 | 0 | Монтаж | Монтажные работы с НР и СП |  |  | 215 | 17 | 3 |  | 2 | [7 empty] | 0 | 1 | 0
50 | 0 | 0 | 1 | 217 | 0 | Прочие | Прочие работы с НР и СП |  |  | 217 | 18 | 3 |  | 2 | [7 empty] | 0 | 1 | 0
50 | 0 | 0 | 1 | 230 | 0 | ПрочиеЗатр | Прочие затраты по ТСН-2001.16 |  |  | 230 | 19 | 3 |  | 2 | [7 empty] | 0 | 1 | 0
50 | 0 | 0 | 1 | 206 | 0 | ВозврМат | Возврат материалов |  |  | 206 | 20 | 3 |  | 2 | [7 empty] | 0 | 1 | 0
50 | 0 | 0 | 1 | 207 | 50.7848 | ТрудСтр | Трудозатраты строителей |  |  | 207 | 21 | 3 |  | 7 | [7 empty] | 50.7848 | 1 | 50.7848
50 | 0 | 0 | 1 | 208 | 17.2328 | ТрудМаш | Трудозатраты машинистов |  |  | 208 | 22 | 3 |  | 7 | [7 empty] | 17.2328 | 1 | 17.2328
50 | 0 | 0 | 1 | 209 | 0 | ТранспМат | Транспорт материалов |  |  | 209 | 23 | 3 |  | 2 | [7 empty] | 0 | 1 | 0
50 | 0 | 0 | 1 | 233 | 0 | Перевозка | Перевозка грузов |  |  | 233 | 24 | 3 |  | 2 | [7 empty] | 0 | 1 | 0
50 | 0 | 0 | 1 | 210 | 36032.48 | НР | Накладные расходы |  |  | 210 | 25 | 3 |  | 2 | [7 empty] | 36032.48 | 1 | 36032.48
50 | 0 | 0 | 1 | 211 | 21032.16 | СмПриб | Сметная прибыль |  |  | 211 | 26 | 3 |  | 2 | [7 empty] | 21032.16 | 1 | 21032.16
50 | 0 | 0 | 1 | 224 | 119476.11 | Всего | Всего с НР и СП |  |  | 224 | 27 | 3 |  | 2 | [7 empty] | 119476.11 | 1 | 119476.11
4 | 1 |  | 115 |  |  | Монтажные работы |  | 0 |  | 2 | [7 empty] | 0 |  |  | 0 | [53 empty] | 0 | [11 empty] | 0
52 | 1 | 4 | 104 | 0 |  | Монтажные работы | [7 empty] | 6259.43 | 914.57 | 1576.91 | 535.33 | 3232.62 | 0 | 5.9554 | 0.7728 | 0 | 3654.92 | 1921.66 | 0 | 0 | 6259.43 | 914.57 | 1576.91 | 535.33 | 3232.62 | 0 | 5.9554 | 0.7728 | 0 | 3654.92 | 1921.66 | 0 | 0 | 0 | 0 | 0 | 11836.01 | 0 | 11836.01 | 0 | 914.57 | 914.57 | 0 | 914.57 | 0 | 0 | 0 | 0 | 0 | 0 | 0 | 0 | 0 | 0 | 0 | 0 | 0 | 0 | 0 | 0 | 0 | 0 | 0 | 0 | 0 | 0 | 0 | 0 | 0 | 0 | 0 | 11836.01 | 0 | 11836.01 | 0 | 914.57 | 914.57 | 0 | 914.57 | 0 | 0 | 0 | 0 | 0 | 0 | 0 | 0 | 0 | 0 | 0 | 0 | 0 | 0 | 0 | 0 | 0 | 0 | 0 | 0 | 0 | 0 | 0 | 0 | 0 | 0 | 0 | 0 | 0 | 0 | 0 | 0 | 0 | 0 | 0 | 0 | 0 | 0 | 0 | 0 | 0 | 0 | 0 | 0 | 0 | 0 | 0 | 0 | 0 | 0 | 0 | 0 | 0 | 0 | 0 | 0 | 0 | 0 | 0 | 0 | 0 | 0 | 0 | 0 | 0 | 0 | 0 | 0 | 0 | 0 | 0 | 0 | 0 | 0 | 0 | 0 | 0 | 0 | 0 | 0 | 0 | 0 | 0 | 0 | 0 | 0 | 0 | 0 | 0 | 0 | 0 | 0 | 0 | 0 | 0 | 0 | 0 | 0 | 0 | 0 | 0 | 0 | 0 | 0 | 0 | 0 | 0 | 0 | 0 | 0 | 0 | 0 | 0 | 0 | 0 | 0 | 0 | 0 | 0 | 0
17 | 1 | 66 | 89 | 10 | м08-02-146-03 | Кабель до 35 кВ с креплением накладными скобами, масса 1 м кабеля: до 2 кг | 100 м | 0.1 | 0 | 0.1 |  |  |  | 2773.52 | 107.08 | 1285.74 | 433.86 | 946.84 | 0 | 1.8528 | 0.624 | 0 | 1339.28 | 704.16 |  | 61518308 | 19206.3639 | 712.9646 | 9025.0355 | 4338.5352 | 9468.3638 | 0 | 18.528 | 6.24 | 0 | 19739.5767 | 712.9646 | 7520.8629 | 3615.446 | 7890.3032 | 0 | 15.44 | 5.2 | 0 | 97 | 51 | 1 | 1 |  |  | 1 | 1 | 1 | 1 |  |  |  |  | 0 | 2 | ГЭСНм-2022, м08-02-146-03, приказ Минстроя России от 18.05.2022 г. № 378/пр |  |  | 108001 | 0 |  | 0 | 3 | 0 | 1 | 1 | 1 | 1 | 1 | 1 |  | 97 | 51 |  |  |  | 0 | 0 | 0 | [5 empty] | 0 |  | 0 | 2773.52 | 108237.39 | 4211.66 | 1927.09 | 511.03 | 0 | 18.528 | 6.24 | 0 | 1339.279 | 704.157 |  |  |  |  | *1,2 | *1,2 | *1,2 |  | *1,2 | *1,2 |  |  |  | 0 | 0 | 1 | 1 |  |  |  | 1003 | 100 м | 100 м | 100 | [6 empty] | 58423801 | 3 | Монтажные работы | 0 |  | 2 | 108001 | Электротехнические установки: на других объектах | мФЕР-08 |  |  |  | 131072 | 0 | 0 | 0 | 0 | 0 | 15.44 | 5.2 | 0 | [17 empty] | 0 | 0 | 0 |  |  |  |  | 97 | 51 |  |  |  |  | 1 |  | -165902718 | 2 | 1 | -2 | 0 | 0 | 0 | 4816.96 | 0 | 4816.96 | 0 |  | 0 | 3 | 0 |  | 0 | 1 | 0 | 0 | 0 | 0 |  |  | Пр/812-049.3-1 | Пр/774-049.3 | Электротехнические установки: на других объектах | Электротехнические установки: на других объектах | 0 | 0
18 | 1 | 66 |  | 10,1 | 421/пр_2020_п.75_пп.а | Сметная стоимость вспомогательных ненормируемых материальных ресурсов, не учтенная в сметной норме, 2% | % | 2 | 2 | 2 |  |  |  | 15.78 | 15.78 | 0 | 0 | 0 | 0 | 0 | 0 | 0 | 0 | 0 |  | 61518308 | 0 | 0 | 0 | 0 | 0 | 0 | 0 | 0 | 0 | 0 | 0 | 0 | 0 | 0 | 0 | 0 | 0 | 0 | 97 | 51 | 1 | 1 |  |  | 1 | 1 | 1 | 1 |  |  |  |  | 3 | 2 |  |  |  | 108001 | 0 |  | 0 | 3 | 0 | 1 | 1 | 1 | 1 | 1 | 1 |  | 97 | 51 |  |  |  | 0 | 0 | 0 | [5 empty] | 0 |  | 0 | 0 | 0 | 0 | 0 | 0 | 0 | 0 | 0 | 0 | 0 | 0 | [13 empty] | 0 | 0 | 1 | 1 |  |  |  | 1013 | % | % | 1 | [6 empty] | 58423801 | 3 | Монтажные работы | 0 |  | 2 | 108001 | Электротехнические установки: на других объектах | мФЕР-08 |  |  |  | 0 | 0 | 0 | 0 | 0 | 0 | 0 | 0 | [18 empty] | 0 | 0 | 0 |  |  |  |  | 97 | 51 |  |  |  |  | 1 |  | 274903907 | 2 | 1 | -2 | 0 | 0 | 0 | 15.78 | 0 | 15.78 | 0 |  | 0 | 3 | 0 |  | 0 | 1 | 0 | 0 | 0 | 0 |  |  | Пр/812-049.3-1 | Пр/774-049.3 | Электротехнические установки: на других объектах | Электротехнические установки: на других объектах | 0 | 0
17 | 1 | 85 | 108 | 11 | м08-03-526-04 | Автомат одно-, двух-, трехполюсный, устанавливаемый на конструкции: на стене или колонне, на ток до 400 А | ШТ | 1 | 0 | 1 |  |  |  | 2877.33 | 732.2 | 34.02 | 14.7 | 2096.41 | 0 | 3.732 | 0.024 | 0 | 2047.78 | 1076.67 |  | 61518308 | 2700.3551 | 569.9135 | 34.028 | 14.6989 | 2096.4137 | 0 | 3.732 | 0.024 | 0 | 2357.5306 | 569.9135 | 28.3567 | 12.2491 | 1747.0114 | 0 | 3.11 | 0.02 | 0 | 97 | 51 | 1 | 1 |  |  | 1 | 1 | 1 | 1 |  |  |  |  | 0 | 2 | ГЭСНм-2022, м08-03-526-04, приказ Минстроя России от 18.05.2022 г. № 378/пр |  |  | 108001 | 0 |  | 0 | 3 | 0 | 1 | 1 | 1 | 1 | 1 | 1 |  | 97 | 51 |  |  |  | 0 | 0 | 0 | [5 empty] | 0 |  | 0 | 2877.33 | 145151.48 | 2106.77 | 1224.91 | 561.74 | 0 | 3.732 | 0.024 | 0 | 2047.7767 | 1076.6661 |  |  |  |  | *1,2 | *1,2 | *1,2 |  | *1,2 | *1,2 |  |  |  | 0 | 0 | 1 | 1 |  |  |  | 1013 | ШТ | ШТ | 1 | [6 empty] | 58423801 | 3 | Монтажные работы | 0 |  | 2 | 108001 | Электротехнические установки: на других объектах | мФЕР-08 |  |  |  | 0 | 0 | 0 | 0 | 0 | 0 | 3.11 | 0.02 | 0 | [17 empty] | 0 | 0 | 0 |  |  |  |  | 97 | 51 |  |  |  |  | 1 |  | -599750690 | 2 | 1 | -2 | 0 | 0 | 0 | 6001.78 | 0 | 6001.78 | 0 |  | 0 | 3 | 0 |  | 0 | 1 | 0 | 0 | 0 | 0 |  |  | Пр/812-049.3-1 | Пр/774-049.3 | Электротехнические установки: на других объектах | Электротехнические установки: на других объектах | 0 | 0
18 | 1 | 85 |  | 11,1 | 421/пр_2020_п.75_пп.а | Сметная стоимость вспомогательных ненормируемых материальных ресурсов, не учтенная в сметной норме, 2% | % | 2 | 2 | 2 |  |  |  | 34.94 | 34.94 | 0 | 0 | 0 | 0 | 0 | 0 | 0 | 0 | 0 |  | 61518308 | 0 | 0 | 0 | 0 | 0 | 0 | 0 | 0 | 0 | 0 | 0 | 0 | 0 | 0 | 0 | 0 | 0 | 0 | 97 | 51 | 1 | 1 |  |  | 1 | 1 | 1 | 1 |  |  |  |  | 3 | 2 |  |  |  | 108001 | 0 |  | 0 | 3 | 0 | 1 | 1 | 1 | 1 | 1 | 1 |  | 97 | 51 |  |  |  | 0 | 0 | 0 | [5 empty] | 0 |  | 0 | 0 | 0 | 0 | 0 | 0 | 0 | 0 | 0 | 0 | 0 | 0 | [13 empty] | 0 | 0 | 1 | 1 |  |  |  | 1013 | % | % | 1 | [6 empty] | 58423801 | 3 | Монтажные работы | 0 |  | 2 | 108001 | Электротехнические установки: на других объектах | мФЕР-08 |  |  |  | 0 | 0 | 0 | 0 | 0 | 0 | 0 | 0 | [18 empty] | 0 | 0 | 0 |  |  |  |  | 97 | 51 |  |  |  |  | 1 |  | 274903907 | 2 | 1 | -2 | 0 | 0 | 0 | 34.94 | 0 | 34.94 | 0 |  | 0 | 3 | 0 |  | 0 | 1 | 0 | 0 | 0 | 0 |  |  | Пр/812-049.3-1 | Пр/774-049.3 | Электротехнические установки: на других объектах | Электротехнические установки: на других объектах | 0 | 0
17 | 1 | 96 | 119 | 12 | м08-02-146-03 | Кабель до 35 кВ с креплением накладными скобами, масса 1 м кабеля: до 2 кг | 100 м | 0.02 | 0 | 0.02 |  |  |  | 554.7 | 21.41 | 257.15 | 86.77 | 189.37 | 0 | 0.37056 | 0.1248 | 0 | 267.86 | 140.83 |  | 61518308 | 19206.3639 | 712.9646 | 9025.0355 | 4338.5352 | 9468.3638 | 0 | 18.528 | 6.24 | 0 | 19739.5767 | 712.9646 | 7520.8629 | 3615.446 | 7890.3032 | 0 | 15.44 | 5.2 | 0 | 97 | 51 | 1 | 1 |  |  | 1 | 1 | 1 | 1 |  |  |  |  | 0 | 2 | ГЭСНм-2022, м08-02-146-03, приказ Минстроя России от 18.05.2022 г. № 378/пр |  |  | 108001 | 0 |  | 0 | 3 | 0 | 1 | 1 | 1 | 1 | 1 | 1 |  | 97 | 51 |  |  |  | 0 | 0 | 0 | [5 empty] | 0 |  | 0 | 554.7 | 108237.39 | 4211.66 | 1927.09 | 511.03 | 0 | 18.528 | 6.24 | 0 | 267.8558 | 140.8314 |  |  |  |  | *1,2 | *1,2 | *1,2 |  | *1,2 | *1,2 |  |  |  | 0 | 0 | 1 | 1 |  |  |  | 1003 | 100 м | 100 м | 100 | [6 empty] | 58423801 | 3 | Монтажные работы | 0 |  | 2 | 108001 | Электротехнические установки: на других объектах | мФЕР-08 |  |  |  | 0 | 0 | 0 | 0 | 0 | 0 | 15.44 | 5.2 | 0 | [17 empty] | 0 | 0 | 0 |  |  |  |  | 97 | 51 |  |  |  |  | 1 |  | -165902718 | 2 | 1 | -2 | 0 | 0 | 0 | 963.39 | 0 | 963.39 | 0 |  | 0 | 3 | 0 |  | 0 | 1 | 0 | 0 | 0 | 0 |  |  | Пр/812-049.3-1 | Пр/774-049.3 | Электротехнические установки: на других объектах | Электротехнические установки: на других объектах | 0 | 0
18 | 1 | 96 |  | 12,1 | 421/пр_2020_п.75_пп.а | Сметная стоимость вспомогательных ненормируемых материальных ресурсов, не учтенная в сметной норме, 2% | % | 2 | 2 | 2 |  |  |  | 3.16 | 3.16 | 0 | 0 | 0 | 0 | 0 | 0 | 0 | 0 | 0 |  | 61518308 | 0 | 0 | 0 | 0 | 0 | 0 | 0 | 0 | 0 | 0 | 0 | 0 | 0 | 0 | 0 | 0 | 0 | 0 | 97 | 51 | 1 | 1 |  |  | 1 | 1 | 1 | 1 |  |  |  |  | 3 | 2 |  |  |  | 108001 | 0 |  | 0 | 3 | 0 | 1 | 1 | 1 | 1 | 1 | 1 |  | 97 | 51 |  |  |  | 0 | 0 | 0 | [5 empty] | 0 |  | 0 | 0 | 0 | 0 | 0 | 0 | 0 | 0 | 0 | 0 | 0 | 0 | [13 empty] | 0 | 0 | 1 | 1 |  |  |  | 1013 | % | % | 1 | [6 empty] | 58423801 | 3 | Монтажные работы | 0 |  | 2 | 108001 | Электротехнические установки: на других объектах | мФЕР-08 |  |  |  | 0 | 0 | 0 | 0 | 0 | 0 | 0 | 0 | [18 empty] | 0 | 0 | 0 |  |  |  |  | 97 | 51 |  |  |  |  | 1 |  | 274903907 | 2 | 1 | -2 | 0 | 0 | 0 | 3.16 | 0 | 3.16 | 0 |  | 0 | 3 | 0 |  | 0 | 1 | 0 | 0 | 0 | 0 |  |  | Пр/812-049.3-1 | Пр/774-049.3 | Электротехнические установки: на других объектах | Электротехнические установки: на других объектах | 0 | 0
51 | 1 | 4 | 104 |  |  | Монтажные работы | 0 | [6 empty] | 6259.43 | 914.57 | 1576.91 | 535.33 | 3232.62 | 0 | 5.9554 | 0.7728 | 0 | 3654.92 | 1921.66 |  |  | 6259.43 | 914.57 | 1576.91 | 535.33 | 3232.62 | 0 | 5.9554 | 0.7728 | 0 | 3654.92 | 1921.66 |  |  | 0 | 0 | 0 | 11836.01 | 0 | 11836.01 | 0 | 914.57 | 914.57 | 0 | 914.57 | 0 | 0 | 0 | 0 | 0 | [19 empty] | 0 | 0 | 0 | 11836.01 | 0 | 11836.01 | 0 | 914.57 | 914.57 | 0 | 914.57 | 0 | 0 | 0 | 0 | 0 | [114 empty] | 0
50 | 0 | 0 | 1 | 201 | 6259.43 | ПЗ | Прямые затраты |  |  | 201 | 1 | 3 |  | 2 | [7 empty] | 6259.43 | 1 | 6259.43
50 | 0 | 0 | 1 | 202 | 914.57 | СтМатОб | Стоимость материальных ресурсов (всего) |  |  | 202 | 2 | 3 |  | 2 | [7 empty] | 914.57 | 1 | 914.57
50 | 0 | 0 | 1 | 222 | 0 | СтМатОбЗак | Стоимость материалов и оборудования заказчика |  |  | 222 | 3 | 3 |  | 2 | [7 empty] | 0 | 1 | 0
50 | 0 | 0 | 1 | 225 | 914.57 | СтМатОбПод | Стоимость материалов и оборудования подрядчика |  |  | 225 | 4 | 3 |  | 2 | [7 empty] | 914.57 | 1 | 914.57
50 | 0 | 0 | 1 | 226 | 914.57 | СтМат | Стоимость материалов (всего) |  |  | 226 | 5 | 3 |  | 2 | [7 empty] | 914.57 | 1 | 914.57
50 | 0 | 0 | 1 | 227 | 0 | СтМатЗак | Стоимость материалов заказчика |  |  | 227 | 6 | 3 |  | 2 | [7 empty] | 0 | 1 | 0
50 | 0 | 0 | 1 | 228 | 914.57 | СтМатПод | Стоимость материалов подрядчика |  |  | 228 | 7 | 3 |  | 2 | [7 empty] | 914.57 | 1 | 914.57
50 | 0 | 0 | 1 | 216 | 0 | Оборуд | Стоимость оборудования (всего) |  |  | 216 | 8 | 3 |  | 2 | [7 empty] | 0 | 1 | 0
50 | 0 | 0 | 1 | 223 | 0 | ОборудЗак | Стоимость оборудования заказчика |  |  | 223 | 9 | 3 |  | 2 | [7 empty] | 0 | 1 | 0
50 | 0 | 0 | 1 | 229 | 0 | ОборудПод | Стоимость оборудования подрядчика |  |  | 229 | 10 | 3 |  | 2 | [7 empty] | 0 | 1 | 0
50 | 0 | 0 | 1 | 203 | 1576.91 | ЭММ | Эксплуатация машин |  |  | 203 | 11 | 3 |  | 2 | [7 empty] | 1576.91 | 1 | 1576.91
50 | 0 | 0 | 1 | 231 | 0 | ЭММсНРиСП | Эксплуатация машин по ТСН-2001.16 |  |  | 231 | 12 | 3 |  | 2 | [7 empty] | 0 | 1 | 0
50 | 0 | 0 | 1 | 204 | 535.33 | ЗПМ | ЗП машинистов |  |  | 204 | 13 | 3 |  | 2 | [7 empty] | 535.33 | 1 | 535.33
50 | 0 | 0 | 1 | 205 | 3232.62 | ОЗП | Основная ЗП рабочих |  |  | 205 | 14 | 3 |  | 2 | [7 empty] | 3232.62 | 1 | 3232.62
50 | 0 | 0 | 1 | 232 | 0 | ОЗПсНРиСП | Основная ЗП рабочих по ТСН-2001.16 |  |  | 232 | 15 | 3 |  | 2 | [7 empty] | 0 | 1 | 0
50 | 0 | 0 | 1 | 214 | 0 | Строит | Строительные работы с НР и СП |  |  | 214 | 16 | 3 |  | 2 | [7 empty] | 0 | 1 | 0
50 | 0 | 0 | 1 | 215 | 11836.01 | Монтаж | Монтажные работы с НР и СП |  |  | 215 | 17 | 3 |  | 2 | [7 empty] | 11836.01 | 1 | 11836.01
50 | 0 | 0 | 1 | 217 | 0 | Прочие | Прочие работы с НР и СП |  |  | 217 | 18 | 3 |  | 2 | [7 empty] | 0 | 1 | 0
50 | 0 | 0 | 1 | 230 | 0 | ПрочиеЗатр | Прочие затраты по ТСН-2001.16 |  |  | 230 | 19 | 3 |  | 2 | [7 empty] | 0 | 1 | 0
50 | 0 | 0 | 1 | 206 | 0 | ВозврМат | Возврат материалов |  |  | 206 | 20 | 3 |  | 2 | [7 empty] | 0 | 1 | 0
50 | 0 | 0 | 1 | 207 | 5.9554 | ТрудСтр | Трудозатраты строителей |  |  | 207 | 21 | 3 |  | 7 | [7 empty] | 5.9554 | 1 | 5.9554
50 | 0 | 0 | 1 | 208 | 0.7728 | ТрудМаш | Трудозатраты машинистов |  |  | 208 | 22 | 3 |  | 7 | [7 empty] | 0.7728 | 1 | 0.7728
50 | 0 | 0 | 1 | 209 | 0 | ТранспМат | Транспорт материалов |  |  | 209 | 23 | 3 |  | 2 | [7 empty] | 0 | 1 | 0
50 | 0 | 0 | 1 | 233 | 0 | Перевозка | Перевозка грузов |  |  | 233 | 24 | 3 |  | 2 | [7 empty] | 0 | 1 | 0
50 | 0 | 0 | 1 | 210 | 3654.92 | НР | Накладные расходы |  |  | 210 | 25 | 3 |  | 2 | [7 empty] | 3654.92 | 1 | 3654.92
50 | 0 | 0 | 1 | 211 | 1921.66 | СмПриб | Сметная прибыль |  |  | 211 | 26 | 3 |  | 2 | [7 empty] | 1921.66 | 1 | 1921.66
50 | 0 | 0 | 1 | 224 | 11836.01 | Всего | Всего с НР и СП |  |  | 224 | 27 | 3 |  | 2 | [7 empty] | 11836.01 | 1 | 11836.01
4 | 1 |  | 151 |  | Новый раздел | оборудование |  | 0 |  | 0 | [7 empty] | 0 |  |  | 0 | [53 empty] | 0 | [11 empty] | 0
52 | 1 | 4 | 145 | 0 | Новый раздел | оборудование | [7 empty] | 17549.13 | 17549.13 | 0 | 0 | 0 | 0 | 0 | 0 | 0 | 0 | 0 | 0 | 0 | 17549.13 | 17549.13 | 0 | 0 | 0 | 0 | 0 | 0 | 0 | 0 | 0 | 0 | 0 | 0 | 17549.13 | 0 | 17549.13 | 0 | 0 | 0 | 17549.13 | 0 | 0 | 0 | 17549.13 | 0 | 0 | 0 | 0 | 0 | 0 | 0 | 0 | 0 | 0 | 0 | 0 | 0 | 0 | 0 | 0 | 0 | 0 | 0 | 0 | 0 | 0 | 0 | 0 | 17549.13 | 0 | 17549.13 | 0 | 0 | 0 | 17549.13 | 0 | 0 | 0 | 17549.13 | 0 | 0 | 0 | 0 | 0 | 0 | 0 | 0 | 0 | 0 | 0 | 0 | 0 | 0 | 0 | 0 | 0 | 0 | 0 | 0 | 0 | 0 | 0 | 0 | 0 | 0 | 0 | 0 | 0 | 0 | 0 | 0 | 0 | 0 | 0 | 0 | 0 | 0 | 0 | 0 | 0 | 0 | 0 | 0 | 0 | 0 | 0 | 0 | 0 | 0 | 0 | 0 | 0 | 0 | 0 | 0 | 0 | 0 | 0 | 0 | 0 | 0 | 0 | 0 | 0 | 0 | 0 | 0 | 0 | 0 | 0 | 0 | 0 | 0 | 0 | 0 | 0 | 0 | 0 | 0 | 0 | 0 | 0 | 0 | 0 | 0 | 0 | 0 | 0 | 0 | 0 | 0 | 0 | 0 | 0 | 0 | 0 | 0 | 0 | 0 | 0 | 0 | 0 | 0 | 0 | 0 | 0 | 0 | 0 | 0 | 0 | 0 | 0 | 0 | 0 | 0 | 0 | 0 | 0
17 | 1 |  |  | 13 | ТЦ_62.00.00.00_50_5036065113_17.03.2025_02 | Выключатель автоматический ВА57-39 340010-320А-1000-690АС-УХЛЗ-КЭАЗ | ШТ | 1 | 0 | 1 |  |  |  | 17549.13 | 17549.13 | 0 | 0 | 0 | 0 | 0 | 0 | 0 | 0 | 0 |  | 61518308 | 17549.13 | 17549.13 | 0 | 0 | 0 | 0 | 0 | 0 | 0 | 17549.13 | 17549.13 | 0 | 0 | 0 | 0 | 0 | 0 | 0 | 0 | 0 | 1 | 1 |  |  | 1 | 1 | 1 | 1 |  |  |  |  | 3 | 3 | ТЦ_62.00.00.00_50_5036065113_17.03.2025_02 |  |  | 902 | 0 |  | 0 | 92 | 0 | 1 | 1 | 1 | 1 | 1 | 1 |  | 0 | 0 |  |  |  | 0 | 0 | 0 | [5 empty] | 0 |  | 0 | 17549.13 | 17549.13 | 0 | 0 | 0 | 0 | 0 | 0 | 0 | 0 | 0 | [13 empty] | 0 | 0 | 1 | 1 |  |  |  | 1013 | ШТ | ШТ | 1 | [6 empty] | 58424356 | 92 | Оборудование, отсутствующее в СНБ | 0 |  | 3 | 902 | Оборудование, отсутствующее в СНБ | Оборуд. КА |  |  |  | 16 | 0 | 17549.13 | 0 | 0 | 0 | 0 | 0 | 0 | 5 |  |  | 0 | 18 |  | 17549.13 | [10 empty] | 0 | 17549.13 | 0 |  |  |  |  | 0 | 0 |  |  |  |  | 1 |  | -1088478467 | 2 | 3 | -2 | 0 | 0 | 0 | 17549.13 | 0 | 0 | 0 |  | 1 | 1 | 0 |  | 0 | 1 | 0 | 0 | 0 | 0 |  | 17549.13 |  |  |  |  | 0 | 0
51 | 1 | 4 | 145 |  | Новый раздел | оборудование | 0 | [6 empty] | 17549.13 | 17549.13 | 0 | 0 | 0 | 0 | 0 | 0 | 0 | 0 | 0 |  |  | 17549.13 | 17549.13 | 0 | 0 | 0 | 0 | 0 | 0 | 0 | 0 | 0 |  |  | 0 | 17549.13 | 0 | 17549.13 | 0 | 0 | 0 | 17549.13 | 0 | 0 | 0 | 17549.13 | 0 | 0 | 0 | 0 | [19 empty] | 0 | 17549.13 | 0 | 17549.13 | 0 | 0 | 0 | 17549.13 | 0 | 0 | 0 | 17549.13 | 0 | 0 | 0 | 0 | [114 empty] | 0
50 | 0 | 0 | 1 | 201 | 17549.13 | ПЗ | Прямые затраты |  |  | 201 | 1 | 3 |  | 2 | [7 empty] | 0 | 1 | 0
50 | 0 | 0 | 1 | 202 | 17549.13 | СтМатОб | Стоимость материальных ресурсов (всего) |  |  | 202 | 2 | 3 |  | 2 | [7 empty] | 17549.13 | 1 | 17549.13
50 | 0 | 0 | 1 | 222 | 0 | СтМатОбЗак | Стоимость материалов и оборудования заказчика |  |  | 222 | 3 | 3 |  | 2 | [7 empty] | 0 | 1 | 0
50 | 0 | 0 | 1 | 225 | 17549.13 | СтМатОбПод | Стоимость материалов и оборудования подрядчика |  |  | 225 | 4 | 3 |  | 2 | [7 empty] | 17549.13 | 1 | 17549.13
50 | 0 | 0 | 1 | 226 | 0 | СтМат | Стоимость материалов (всего) |  |  | 226 | 5 | 3 |  | 2 | [7 empty] | 0 | 1 | 0
50 | 0 | 0 | 1 | 227 | 0 | СтМатЗак | Стоимость материалов заказчика |  |  | 227 | 6 | 3 |  | 2 | [7 empty] | 0 | 1 | 0
50 | 0 | 0 | 1 | 228 | 0 | СтМатПод | Стоимость материалов подрядчика |  |  | 228 | 7 | 3 |  | 2 | [7 empty] | 0 | 1 | 0
50 | 0 | 0 | 1 | 216 | 17549.13 | Оборуд | Стоимость оборудования (всего) |  |  | 216 | 8 | 3 |  | 2 | [7 empty] | 17549.13 | 1 | 17549.13
50 | 0 | 0 | 1 | 223 | 0 | ОборудЗак | Стоимость оборудования заказчика |  |  | 223 | 9 | 3 |  | 2 | [7 empty] | 0 | 1 | 0
50 | 0 | 0 | 1 | 229 | 17549.13 | ОборудПод | Стоимость оборудования подрядчика |  |  | 229 | 10 | 3 |  | 2 | [7 empty] | 17549.13 | 1 | 17549.13
50 | 0 | 0 | 1 | 203 | 0 | ЭММ | Эксплуатация машин |  |  | 203 | 11 | 3 |  | 2 | [7 empty] | 0 | 1 | 0
50 | 0 | 0 | 1 | 231 | 0 | ЭММсНРиСП | Эксплуатация машин по ТСН-2001.16 |  |  | 231 | 12 | 3 |  | 2 | [7 empty] | 0 | 1 | 0
50 | 0 | 0 | 1 | 204 | 0 | ЗПМ | ЗП машинистов |  |  | 204 | 13 | 3 |  | 2 | [7 empty] | 0 | 1 | 0
50 | 0 | 0 | 1 | 205 | 0 | ОЗП | Основная ЗП рабочих |  |  | 205 | 14 | 3 |  | 2 | [7 empty] | 0 | 1 | 0
50 | 0 | 0 | 1 | 232 | 0 | ОЗПсНРиСП | Основная ЗП рабочих по ТСН-2001.16 |  |  | 232 | 15 | 3 |  | 2 | [7 empty] | 0 | 1 | 0
50 | 0 | 0 | 1 | 214 | 0 | Строит | Строительные работы с НР и СП |  |  | 214 | 16 | 3 |  | 2 | [7 empty] | 0 | 1 | 0
50 | 0 | 0 | 1 | 215 | 0 | Монтаж | Монтажные работы с НР и СП |  |  | 215 | 17 | 3 |  | 2 | [7 empty] | 0 | 1 | 0
50 | 0 | 0 | 1 | 217 | 0 | Прочие | Прочие работы с НР и СП |  |  | 217 | 18 | 3 |  | 2 | [7 empty] | 0 | 1 | 0
50 | 0 | 0 | 1 | 230 | 0 | ПрочиеЗатр | Прочие затраты по ТСН-2001.16 |  |  | 230 | 19 | 3 |  | 2 | [7 empty] | 0 | 1 | 0
50 | 0 | 0 | 1 | 206 | 0 | ВозврМат | Возврат материалов |  |  | 206 | 20 | 3 |  | 2 | [7 empty] | 0 | 1 | 0
50 | 0 | 0 | 1 | 207 | 0 | ТрудСтр | Трудозатраты строителей |  |  | 207 | 21 | 3 |  | 7 | [7 empty] | 0 | 1 | 0
50 | 0 | 0 | 1 | 208 | 0 | ТрудМаш | Трудозатраты машинистов |  |  | 208 | 22 | 3 |  | 7 | [7 empty] | 0 | 1 | 0
50 | 0 | 0 | 1 | 209 | 0 | ТранспМат | Транспорт материалов |  |  | 209 | 23 | 3 |  | 2 | [7 empty] | 0 | 1 | 0
50 | 0 | 0 | 1 | 233 | 0 | Перевозка | Перевозка грузов |  |  | 233 | 24 | 3 |  | 2 | [7 empty] | 0 | 1 | 0
50 | 0 | 0 | 1 | 210 | 0 | НР | Накладные расходы |  |  | 210 | 25 | 3 |  | 2 | [7 empty] | 0 | 1 | 0
50 | 0 | 0 | 1 | 211 | 0 | СмПриб | Сметная прибыль |  |  | 211 | 26 | 3 |  | 2 | [7 empty] | 0 | 1 | 0
50 | 0 | 0 | 1 | 224 | 17549.13 | Всего | Всего с НР и СП |  |  | 224 | 27 | 3 |  | 2 | [7 empty] | 17549.13 | 1 | 17549.13
4 | 1 |  | 206 |  |  | Материалы |  | 0 |  | 1 | [7 empty] | 0 |  |  | 0 | [53 empty] | 0 | [11 empty] | 0
52 | 1 | 4 | 181 | 0 |  | Материалы | [7 empty] | 236538.07 | 236538.07 | 0 | 0 | 0 | 0 | 0 | 0 | 0 | 0 | 0 | 0 | 0 | 236538.07 | 236538.07 | 0 | 0 | 0 | 0 | 0 | 0 | 0 | 0 | 0 | 0 | 0 | 0 | 0 | 0 | 236538.07 | 236538.07 | 0 | 0 | 236538.07 | 236538.07 | 0 | 236538.07 | 0 | 0 | 0 | 0 | 0 | 0 | 0 | 0 | 0 | 0 | 0 | 0 | 0 | 0 | 0 | 0 | 0 | 0 | 0 | 0 | 0 | 0 | 0 | 0 | 0 | 0 | 0 | 236538.07 | 236538.07 | 0 | 0 | 236538.07 | 236538.07 | 0 | 236538.07 | 0 | 0 | 0 | 0 | 0 | 0 | 0 | 0 | 0 | 0 | 0 | 0 | 0 | 0 | 0 | 0 | 0 | 0 | 0 | 0 | 0 | 0 | 0 | 0 | 0 | 0 | 0 | 0 | 0 | 0 | 0 | 0 | 0 | 0 | 0 | 0 | 0 | 0 | 0 | 0 | 0 | 0 | 0 | 0 | 0 | 0 | 0 | 0 | 0 | 0 | 0 | 0 | 0 | 0 | 0 | 0 | 0 | 0 | 0 | 0 | 0 | 0 | 0 | 0 | 0 | 0 | 0 | 0 | 0 | 0 | 0 | 0 | 0 | 0 | 0 | 0 | 0 | 0 | 0 | 0 | 0 | 0 | 0 | 0 | 0 | 0 | 0 | 0 | 0 | 0 | 0 | 0 | 0 | 0 | 0 | 0 | 0 | 0 | 0 | 0 | 0 | 0 | 0 | 0 | 0 | 0 | 0 | 0 | 0 | 0 | 0 | 0 | 0 | 0 | 0 | 0 | 0 | 0 | 0 | 0
17 | 1 |  |  | 14 | ТЦ_05.1.00.00_77_7719546987_21.03.2025_02 | Стойка СВ-95-3 | ШТ | 3 | 0 | 3 |  |  |  | 37779.87 | 37779.87 | 0 | 0 | 0 | 0 | 0 | 0 | 0 | 0 | 0 |  | 61518308 | 12593.29 | 12593.29 | 0 | 0 | 0 | 0 | 0 | 0 | 0 | 12593.29 | 12593.29 | 0 | 0 | 0 | 0 | 0 | 0 | 0 | 0 | 0 | 1 | 1 |  |  | 1 | 1 | 1 | 1 |  |  |  |  | 3 | 1 |  |  |  | 900 | 0 |  | 0 | 90 | 0 | 1 | 1 | 1 | 1 | 1 | 1 |  | 0 | 0 |  |  |  | 0 | 0 | 0 | [5 empty] | 0 |  | 0 | 37779.87 | 12593.29 | 0 | 0 | 0 | 0 | 0 | 0 | 0 | 0 | 0 | [13 empty] | 0 | 0 | 1 | 1 |  |  |  | 1013 | ШТ | ШТ | 1 | [6 empty] | 58424354 | 90 | Материалы, отсутствующие в СНБ (Строительные) | 0 |  | 1 | 900 | Материалы, отсутствующие в СНБ (Строительные) | МР КА Строительные |  |  |  | 131088 | 14465.22 | 12593.29 | 0 | 0 | 0 | 0 | 0 | 0 | 5 |  |  | 0 | 18 |  | 12593.29 | [10 empty] | 0 | 0 | 0 |  |  |  |  | 0 | 0 |  |  |  |  | 1 |  | -1179522213 | 2 | 3 | -2 | 0 | 0 | 0 | 37779.87 | 37779.87 | 0 | 0 |  | 1 | 1 | 0 |  | 0 | 1 | 0 | 0 | 0 | 0 | 37779.87 | [5 empty] | 0 | 0
17 | 1 |  |  | 15 | ТЦ_05.1.00.00_77_7719546987_21.03.2025_02 | Стойка СВ-110-5 | ШТ | 2 | 0 | 2 |  |  |  | 31823.46 | 31823.46 | 0 | 0 | 0 | 0 | 0 | 0 | 0 | 0 | 0 |  | 61518308 | 15911.73 | 15911.73 | 0 | 0 | 0 | 0 | 0 | 0 | 0 | 15911.73 | 15911.73 | 0 | 0 | 0 | 0 | 0 | 0 | 0 | 0 | 0 | 1 | 1 |  |  | 1 | 1 | 1 | 1 |  |  |  |  | 3 | 1 |  |  |  | 900 | 0 |  | 0 | 90 | 0 | 1 | 1 | 1 | 1 | 1 | 1 |  | 0 | 0 |  |  |  | 0 | 0 | 0 | [5 empty] | 0 |  | 0 | 31823.46 | 15911.73 | 0 | 0 | 0 | 0 | 0 | 0 | 0 | 0 | 0 | [13 empty] | 0 | 0 | 1 | 1 |  |  |  | 1013 | ШТ | ШТ | 1 | [6 empty] | 58424354 | 90 | Материалы, отсутствующие в СНБ (Строительные) | 0 |  | 1 | 900 | Материалы, отсутствующие в СНБ (Строительные) | МР КА Строительные |  |  |  | 16 | 0 | 15911.73 | 0 | 0 | 0 | 0 | 0 | 0 | 5 |  |  | 0 | 18 |  | 15911.73 | [10 empty] | 0 | 0 | 0 |  |  |  |  | 0 | 0 |  |  |  |  | 1 |  | -2062452377 | 2 | 3 | -2 | 0 | 0 | 0 | 31823.46 | 31823.46 | 0 | 0 |  | 1 | 1 | 0 |  | 0 | 1 | 0 | 0 | 0 | 0 | 31823.46 | [5 empty] | 0 | 0
17 | 1 |  |  | 16 | ТЦ_21.00.00.00_77_7719546987_21.03.2025_02_6.1 | Провод СИП 2 3*95+1*95 | м | 244 | 0 | 244 |  |  |  | 125096.36 | 125096.36 | 0 | 0 | 0 | 0 | 0 | 0 | 0 | 0 | 0 |  | 61518308 | 512.69 | 512.69 | 0 | 0 | 0 | 0 | 0 | 0 | 0 | 512.69 | 512.69 | 0 | 0 | 0 | 0 | 0 | 0 | 0 | 0 | 0 | 1 | 1 |  |  | 1 | 1 | 1 | 1 |  |  |  |  | 3 | 1 |  |  |  | 900 | 0 |  | 0 | 90 | 0 | 1 | 1 | 1 | 1 | 1 | 1 |  | 0 | 0 |  |  |  | 0 | 0 | 0 | [5 empty] | 0 |  | 0 | 125096.36 | 512.69 | 0 | 0 | 0 | 0 | 0 | 0 | 0 | 0 | 0 | [13 empty] | 0 | 0 | 1 | 1 |  |  |  | 1003 | м | м | 1 | [6 empty] | 58424354 | 90 | Материалы, отсутствующие в СНБ (Строительные) | 0 |  | 1 | 900 | Материалы, отсутствующие в СНБ (Строительные) | МР КА Строительные |  |  |  | 131088 | 0 | 512.69 | 0 | 0 | 0 | 0 | 0 | 0 | 5 |  |  | 0 | 18 |  | 512.69 | [10 empty] | 0 | 0 | 0 |  |  |  |  | 0 | 0 |  |  |  |  | 1 |  | 1027354114 | 2 | 3 | -2 | 0 | 0 | 0 | 125096.36 | 125096.36 | 0 | 0 |  | 1 | 1 | 0 |  | 0 | 1 | 0 | 0 | 0 | 0 | 125096.36 | [5 empty] | 0 | 0
17 | 1 |  |  | 17 | ТЦ_20.0.00.00_77_7719546987_21.03.2025_02_7.1 | Узел крепления укоса У-4 | ШТ | 3 | 0 | 3 |  |  |  | 4965.51 | 4965.51 | 0 | 0 | 0 | 0 | 0 | 0 | 0 | 0 | 0 |  | 61518308 | 1655.17 | 1655.17 | 0 | 0 | 0 | 0 | 0 | 0 | 0 | 1655.17 | 1655.17 | 0 | 0 | 0 | 0 | 0 | 0 | 0 | 0 | 0 | 1 | 1 |  |  | 1 | 1 | 1 | 1 |  |  |  |  | 3 | 1 | ТЦ_20.0.00.00_77_7719546987_21.03.2025_02_7.1 |  |  | 900 | 0 |  | 0 | 90 | 0 | 1 | 1 | 1 | 1 | 1 | 1 |  | 0 | 0 |  |  |  | 0 | 0 | 0 | [5 empty] | 0 |  | 0 | 4965.51 | 1655.17 | 0 | 0 | 0 | 0 | 0 | 0 | 0 | 0 | 0 | [13 empty] | 0 | 0 | 1 | 1 |  |  |  | 1013 | ШТ | ШТ | 1 | [6 empty] | 58424354 | 90 | Материалы, отсутствующие в СНБ (Строительные) | 0 |  | 1 | 900 | Материалы, отсутствующие в СНБ (Строительные) | МР КА Строительные |  |  |  | 131088 | 0 | 1655.17 | 0 | 0 | 0 | 0 | 0 | 0 | 5 |  |  | 0 | 18 |  | 1655.17 | [10 empty] | 0 | 0 | 0 |  |  |  |  | 0 | 0 |  |  |  |  | 1 |  | 681949643 | 2 | 3 | -2 | 0 | 0 | 0 | 4965.51 | 4965.51 | 0 | 0 |  | 1 | 1 | 0 |  | 0 | 1 | 0 | 0 | 0 | 0 | 4965.51 | [5 empty] | 0 | 0
17 | 1 |  |  | 18 | ТЦ_20.1.00.00_77_7719546987_24.03.2025_02 | Стяжка Х89 | шт. | 2 | 0 | 2 |  |  |  | 3290.12 | 3290.12 | 0 | 0 | 0 | 0 | 0 | 0 | 0 | 0 | 0 |  | 61518308 | 1645.06 | 1645.06 | 0 | 0 | 0 | 0 | 0 | 0 | 0 | 1645.06 | 1645.06 | 0 | 0 | 0 | 0 | 0 | 0 | 0 | 0 | 0 | 1 | 1 |  |  | 1 | 1 | 1 | 1 |  |  |  |  | 3 | 1 | ТЦ_20.1.00.00_77_7719546987_24.03.2025_02 |  |  | 900 | 0 |  | 0 | 90 | 0 | 1 | 1 | 1 | 1 | 1 | 1 |  | 0 | 0 |  |  |  | 0 | 0 | 0 | [5 empty] | 0 |  | 0 | 3290.12 | 1645.06 | 0 | 0 | 0 | 0 | 0 | 0 | 0 | 0 | 0 | [13 empty] | 0 | 0 | 1 | 1 |  |  |  | 1010 | шт. | шт. | 1 | [6 empty] | 58424354 | 90 | Материалы, отсутствующие в СНБ (Строительные) | 0 |  | 1 | 900 | Материалы, отсутствующие в СНБ (Строительные) | МР КА Строительные |  |  |  | 16 | 0 | 1645.06 | 0 | 0 | 0 | 0 | 0 | 0 | 5 |  |  | 0 | 18 |  | 1645.06 | [10 empty] | 0 | 0 | 0 |  |  |  |  | 0 | 0 |  |  |  |  | 1 |  | -12717390 | 2 | 3 | -2 | 0 | 0 | 0 | 3290.12 | 3290.12 | 0 | 0 |  | 1 | 1 | 0 |  | 0 | 1 | 0 | 0 | 0 | 0 | 3290.12 | [5 empty] | 0 | 0
17 | 1 |  |  | 19 | ТЦ_20.0.00.00_77_7719546987_21.03.2025_02_8.1 | Зажим анкерный РА 2000 Р | ШТ | 15 | 0 | 15 |  |  |  | 8787 | 8787 | 0 | 0 | 0 | 0 | 0 | 0 | 0 | 0 | 0 |  | 61518308 | 585.8 | 585.8 | 0 | 0 | 0 | 0 | 0 | 0 | 0 | 585.8 | 585.8 | 0 | 0 | 0 | 0 | 0 | 0 | 0 | 0 | 0 | 1 | 1 |  |  | 1 | 1 | 1 | 1 |  |  |  |  | 3 | 1 | ТЦ_20.0.00.00_77_7719546987_21.03.2025_02_8.1 |  |  | 900 | 0 |  | 0 | 90 | 0 | 1 | 1 | 1 | 1 | 1 | 1 |  | 0 | 0 |  |  |  | 0 | 0 | 0 | [5 empty] | 0 |  | 0 | 8787 | 585.8 | 0 | 0 | 0 | 0 | 0 | 0 | 0 | 0 | 0 | [13 empty] | 0 | 0 | 1 | 1 |  |  |  | 1013 | ШТ | ШТ | 1 | [6 empty] | 58424354 | 90 | Материалы, отсутствующие в СНБ (Строительные) | 0 |  | 1 | 900 | Материалы, отсутствующие в СНБ (Строительные) | МР КА Строительные |  |  |  | 131088 | 0 | 585.8 | 0 | 0 | 0 | 0 | 0 | 0 | 5 |  |  | 0 | 18 |  | 585.8 | [10 empty] | 0 | 0 | 0 |  |  |  |  | 0 | 0 |  |  |  |  | 1 |  | -734198918 | 2 | 3 | -2 | 0 | 0 | 0 | 8787 | 8787 | 0 | 0 |  | 1 | 1 | 0 |  | 0 | 1 | 0 | 0 | 0 | 0 | 8787 | [5 empty] | 0 | 0
17 | 1 |  |  | 20 | ТЦ_20.0.00.00_77_7719546987_21.03.2025_02_9.1 | Кронштейн анкерный СА 1500 | ШТ | 15 | 0 | 15 |  |  |  | 2300.85 | 2300.85 | 0 | 0 | 0 | 0 | 0 | 0 | 0 | 0 | 0 |  | 61518308 | 153.39 | 153.39 | 0 | 0 | 0 | 0 | 0 | 0 | 0 | 153.39 | 153.39 | 0 | 0 | 0 | 0 | 0 | 0 | 0 | 0 | 0 | 1 | 1 |  |  | 1 | 1 | 1 | 1 |  |  |  |  | 3 | 1 | ТЦ_20.0.00.00_77_7719546987_21.03.2025_02_9.1 |  |  | 900 | 0 |  | 0 | 90 | 0 | 1 | 1 | 1 | 1 | 1 | 1 |  | 0 | 0 |  |  |  | 0 | 0 | 0 | [5 empty] | 0 |  | 0 | 2300.85 | 153.39 | 0 | 0 | 0 | 0 | 0 | 0 | 0 | 0 | 0 | [13 empty] | 0 | 0 | 1 | 1 |  |  |  | 1013 | ШТ | ШТ | 1 | [6 empty] | 58424354 | 90 | Материалы, отсутствующие в СНБ (Строительные) | 0 |  | 1 | 900 | Материалы, отсутствующие в СНБ (Строительные) | МР КА Строительные |  |  |  | 131088 | 0 | 153.39 | 0 | 0 | 0 | 0 | 0 | 0 | 5 |  |  | 0 | 18 |  | 153.39 | [10 empty] | 0 | 0 | 0 |  |  |  |  | 0 | 0 |  |  |  |  | 1 |  | -504540863 | 2 | 3 | -2 | 0 | 0 | 0 | 2300.85 | 2300.85 | 0 | 0 |  | 1 | 1 | 0 |  | 0 | 1 | 0 | 0 | 0 | 0 | 2300.85 | [5 empty] | 0 | 0
17 | 1 |  |  | 21 | ТЦ_20.0.00.00_77_7719546987_21.03.2025_02_10.1 | Подвеска промежуточная комплект ES54-14Р | ШТ | 2 | 0 | 2 |  |  |  | 607.24 | 607.24 | 0 | 0 | 0 | 0 | 0 | 0 | 0 | 0 | 0 |  | 61518308 | 303.62 | 303.62 | 0 | 0 | 0 | 0 | 0 | 0 | 0 | 303.62 | 303.62 | 0 | 0 | 0 | 0 | 0 | 0 | 0 | 0 | 0 | 1 | 1 |  |  | 1 | 1 | 1 | 1 |  |  |  |  | 3 | 1 |  |  |  | 900 | 0 |  | 0 | 90 | 0 | 1 | 1 | 1 | 1 | 1 | 1 |  | 0 | 0 |  |  |  | 0 | 0 | 0 | [5 empty] | 0 |  | 0 | 607.24 | 303.62 | 0 | 0 | 0 | 0 | 0 | 0 | 0 | 0 | 0 | [13 empty] | 0 | 0 | 1 | 1 |  |  |  | 1013 | ШТ | ШТ | 1 | [6 empty] | 58424354 | 90 | Материалы, отсутствующие в СНБ (Строительные) | 0 |  | 1 | 900 | Материалы, отсутствующие в СНБ (Строительные) | МР КА Строительные |  |  |  | 131088 | 0 | 303.62 | 0 | 0 | 0 | 0 | 0 | 0 | 5 |  |  | 0 | 18 |  | 303.62 | [10 empty] | 0 | 0 | 0 |  |  |  |  | 0 | 0 |  |  |  |  | 1 |  | -2136460543 | 2 | 3 | -2 | 0 | 0 | 0 | 607.24 | 607.24 | 0 | 0 |  | 1 | 1 | 0 |  | 0 | 1 | 0 | 0 | 0 | 0 | 607.24 | [5 empty] | 0 | 0
17 | 1 |  |  | 22 | ТЦ_20.0.00.00_77_7719546987_21.03.2025_02_11.1 | Хомут Е778 | ШТ | 46 | 0 | 46 |  |  |  | 260.36 | 260.36 | 0 | 0 | 0 | 0 | 0 | 0 | 0 | 0 | 0 |  | 61518308 | 5.66 | 5.66 | 0 | 0 | 0 | 0 | 0 | 0 | 0 | 5.66 | 5.66 | 0 | 0 | 0 | 0 | 0 | 0 | 0 | 0 | 0 | 1 | 1 |  |  | 1 | 1 | 1 | 1 |  |  |  |  | 3 | 1 | ТЦ_20.0.00.00_77_7719546987_21.03.2025_02_11.1 |  |  | 900 | 0 |  | 0 | 90 | 0 | 1 | 1 | 1 | 1 | 1 | 1 |  | 0 | 0 |  |  |  | 0 | 0 | 0 | [5 empty] | 0 |  | 0 | 260.36 | 5.66 | 0 | 0 | 0 | 0 | 0 | 0 | 0 | 0 | 0 | [13 empty] | 0 | 0 | 1 | 1 |  |  |  | 1013 | ШТ | ШТ | 1 | [6 empty] | 58424354 | 90 | Материалы, отсутствующие в СНБ (Строительные) | 0 |  | 1 | 900 | Материалы, отсутствующие в СНБ (Строительные) | МР КА Строительные |  |  |  | 16 | 0 | 5.66 | 0 | 0 | 0 | 0 | 0 | 0 | 5 |  |  | 0 | 18 |  | 5.66 | [10 empty] | 0 | 0 | 0 |  |  |  |  | 0 | 0 |  |  |  |  | 1 |  | -1831386075 | 2 | 3 | -2 | 0 | 0 | 0 | 260.36 | 260.36 | 0 | 0 |  | 1 | 1 | 0 |  | 0 | 1 | 0 | 0 | 0 | 0 | 260.36 | [5 empty] | 0 | 0
17 | 1 |  |  | 23 | ТЦ_20.0.00.00_77_7719546987_21.03.2025_02_12.1 | Зажим плашечный СD120 | ШТ | 10 | 0 | 10 |  |  |  | 3046.7 | 3046.7 | 0 | 0 | 0 | 0 | 0 | 0 | 0 | 0 | 0 |  | 61518308 | 304.67 | 304.67 | 0 | 0 | 0 | 0 | 0 | 0 | 0 | 304.67 | 304.67 | 0 | 0 | 0 | 0 | 0 | 0 | 0 | 0 | 0 | 1 | 1 |  |  | 1 | 1 | 1 | 1 |  |  |  |  | 3 | 1 | ТЦ_20.0.00.00_77_7719546987_21.03.2025_02_12.1 |  |  | 900 | 0 |  | 0 | 90 | 0 | 1 | 1 | 1 | 1 | 1 | 1 |  | 0 | 0 |  |  |  | 0 | 0 | 0 | [5 empty] | 0 |  | 0 | 3046.7 | 304.67 | 0 | 0 | 0 | 0 | 0 | 0 | 0 | 0 | 0 | [13 empty] | 0 | 0 | 1 | 1 |  |  |  | 1013 | ШТ | ШТ | 1 | [6 empty] | 58424354 | 90 | Материалы, отсутствующие в СНБ (Строительные) | 0 |  | 1 | 900 | Материалы, отсутствующие в СНБ (Строительные) | МР КА Строительные |  |  |  | 131088 | 0 | 304.67 | 0 | 0 | 0 | 0 | 0 | 0 | 5 |  |  | 0 | 18 |  | 304.67 | [10 empty] | 0 | 0 | 0 |  |  |  |  | 0 | 0 |  |  |  |  | 1 |  | -598557963 | 2 | 3 | -2 | 0 | 0 | 0 | 3046.7 | 3046.7 | 0 | 0 |  | 1 | 1 | 0 |  | 0 | 1 | 0 | 0 | 0 | 0 | 3046.7 | [5 empty] | 0 | 0
17 | 1 |  |  | 24 | ТЦ_20.0.00.00_77_7719546987_21.03.2025_02_15.1 | Зажим ответвительный Р71 | ШТ | 9 | 0 | 9 |  |  |  | 2940.66 | 2940.66 | 0 | 0 | 0 | 0 | 0 | 0 | 0 | 0 | 0 |  | 61518308 | 326.74 | 326.74 | 0 | 0 | 0 | 0 | 0 | 0 | 0 | 326.74 | 326.74 | 0 | 0 | 0 | 0 | 0 | 0 | 0 | 0 | 0 | 1 | 1 |  |  | 1 | 1 | 1 | 1 |  |  |  |  | 3 | 1 |  |  |  | 900 | 0 |  | 0 | 90 | 0 | 1 | 1 | 1 | 1 | 1 | 1 |  | 0 | 0 |  |  |  | 0 | 0 | 0 | [5 empty] | 0 |  | 0 | 2940.66 | 326.74 | 0 | 0 | 0 | 0 | 0 | 0 | 0 | 0 | 0 | [13 empty] | 0 | 0 | 1 | 1 |  |  |  | 1013 | ШТ | ШТ | 1 | [6 empty] | 58424354 | 90 | Материалы, отсутствующие в СНБ (Строительные) | 0 |  | 1 | 900 | Материалы, отсутствующие в СНБ (Строительные) | МР КА Строительные |  |  |  | 131088 | 0 | 326.74 | 0 | 0 | 0 | 0 | 0 | 0 | 5 |  |  | 0 | 18 |  | 326.74 | [10 empty] | 0 | 0 | 0 |  |  |  |  | 0 | 0 |  |  |  |  | 1 |  | -1905839076 | 2 | 3 | -2 | 0 | 0 | 0 | 2940.66 | 2940.66 | 0 | 0 |  | 1 | 1 | 0 |  | 0 | 1 | 0 | 0 | 0 | 0 | 2940.66 | [5 empty] | 0 | 0
17 | 1 |  |  | 25 | ТЦ_20.0.00.00_77_7719546987_21.03.2025_02_21.1 | Зажим ответвительный Р70 | ШТ | 4 | 0 | 4 |  |  |  | 1500.24 | 1500.24 | 0 | 0 | 0 | 0 | 0 | 0 | 0 | 0 | 0 |  | 61518308 | 375.06 | 375.06 | 0 | 0 | 0 | 0 | 0 | 0 | 0 | 375.06 | 375.06 | 0 | 0 | 0 | 0 | 0 | 0 | 0 | 0 | 0 | 1 | 1 |  |  | 1 | 1 | 1 | 1 |  |  |  |  | 3 | 1 |  |  |  | 900 | 0 |  | 0 | 90 | 0 | 1 | 1 | 1 | 1 | 1 | 1 |  | 0 | 0 |  |  |  | 0 | 0 | 0 | [5 empty] | 0 |  | 0 | 1500.24 | 375.06 | 0 | 0 | 0 | 0 | 0 | 0 | 0 | 0 | 0 | [13 empty] | 0 | 0 | 1 | 1 |  |  |  | 1013 | ШТ | ШТ | 1 | [6 empty] | 58424354 | 90 | Материалы, отсутствующие в СНБ (Строительные) | 0 |  | 1 | 900 | Материалы, отсутствующие в СНБ (Строительные) | МР КА Строительные |  |  |  | 16 | 0 | 375.06 | 0 | 0 | 0 | 0 | 0 | 0 | 5 |  |  | 0 | 18 |  | 375.06 | [10 empty] | 0 | 0 | 0 |  |  |  |  | 0 | 0 |  |  |  |  | 1 |  | -986782836 | 2 | 3 | -2 | 0 | 0 | 0 | 1500.24 | 1500.24 | 0 | 0 |  | 1 | 1 | 0 |  | 0 | 1 | 0 | 0 | 0 | 0 | 1500.24 | [5 empty] | 0 | 0
17 | 1 |  |  | 26 | ТЦ_20.0.00.00_77_7719546987_21.03.2025_02_16.1 | Зажим для временного заземления РС481 | ШТ | 4 | 0 | 4 |  |  |  | 3328.32 | 3328.32 | 0 | 0 | 0 | 0 | 0 | 0 | 0 | 0 | 0 |  | 61518308 | 832.08 | 832.08 | 0 | 0 | 0 | 0 | 0 | 0 | 0 | 832.08 | 832.08 | 0 | 0 | 0 | 0 | 0 | 0 | 0 | 0 | 0 | 1 | 1 |  |  | 1 | 1 | 1 | 1 |  |  |  |  | 3 | 1 |  |  |  | 900 | 0 |  | 0 | 90 | 0 | 1 | 1 | 1 | 1 | 1 | 1 |  | 0 | 0 |  |  |  | 0 | 0 | 0 | [5 empty] | 0 |  | 0 | 3328.32 | 832.08 | 0 | 0 | 0 | 0 | 0 | 0 | 0 | 0 | 0 | [13 empty] | 0 | 0 | 1 | 1 |  |  |  | 1013 | ШТ | ШТ | 1 | [6 empty] | 58424354 | 90 | Материалы, отсутствующие в СНБ (Строительные) | 0 |  | 1 | 900 | Материалы, отсутствующие в СНБ (Строительные) | МР КА Строительные |  |  |  | 131088 | 0 | 832.08 | 0 | 0 | 0 | 0 | 0 | 0 | 5 |  |  | 0 | 18 |  | 832.08 | [10 empty] | 0 | 0 | 0 |  |  |  |  | 0 | 0 |  |  |  |  | 1 |  | -1825076306 | 2 | 3 | -2 | 0 | 0 | 0 | 3328.32 | 3328.32 | 0 | 0 |  | 1 | 1 | 0 |  | 0 | 1 | 0 | 0 | 0 | 0 | 3328.32 | [5 empty] | 0 | 0
17 | 1 |  |  | 27 | ТЦ_20.0.00.00_77_7719546987_21.03.2025_02_17.1 | Бугель для ленты NB20 | ШТ | 30 | 0 | 30 |  |  |  | 1134.6 | 1134.6 | 0 | 0 | 0 | 0 | 0 | 0 | 0 | 0 | 0 |  | 61518308 | 37.82 | 37.82 | 0 | 0 | 0 | 0 | 0 | 0 | 0 | 37.82 | 37.82 | 0 | 0 | 0 | 0 | 0 | 0 | 0 | 0 | 0 | 1 | 1 |  |  | 1 | 1 | 1 | 1 |  |  |  |  | 3 | 1 |  |  |  | 900 | 0 |  | 0 | 90 | 0 | 1 | 1 | 1 | 1 | 1 | 1 |  | 0 | 0 |  |  |  | 0 | 0 | 0 | [5 empty] | 0 |  | 0 | 1134.6 | 37.82 | 0 | 0 | 0 | 0 | 0 | 0 | 0 | 0 | 0 | [13 empty] | 0 | 0 | 1 | 1 |  |  |  | 1013 | ШТ | ШТ | 1 | [6 empty] | 58424354 | 90 | Материалы, отсутствующие в СНБ (Строительные) | 0 |  | 1 | 900 | Материалы, отсутствующие в СНБ (Строительные) | МР КА Строительные |  |  |  | 131088 | 0 | 37.82 | 0 | 0 | 0 | 0 | 0 | 0 | 5 |  |  | 0 | 18 |  | 37.82 | [10 empty] | 0 | 0 | 0 |  |  |  |  | 0 | 0 |  |  |  |  | 1 |  | 2024624373 | 2 | 3 | -2 | 0 | 0 | 0 | 1134.6 | 1134.6 | 0 | 0 |  | 1 | 1 | 0 |  | 0 | 1 | 0 | 0 | 0 | 0 | 1134.6 | [5 empty] | 0 | 0
17 | 1 |  |  | 28 | 25.2.02.11-0051 | Скрепы для фиксации на промежуточных опорах, размер 20 мм | 100 ШТ | 0.06 | 0 | 0.06 |  |  |  | 169.95 | 169.95 | 0 | 0 | 0 | 0 | 0 | 0 | 0 | 0 | 0 |  | 61518308 | 1926.82 | 1926.82 | 0 | 0 | 0 | 0 | 0 | 0 | 0 | 1926.82 | 1926.82 | 0 | 0 | 0 | 0 | 0 | 0 | 0 | 0 | 0 | 1 | 1 |  |  | 1 | 1 | 1 | 1.47 |  |  |  |  | 3 | 1 | И13_ФСБЦ-2022 доп.12, 25.2.02.11-0051, приказ Минстроя России от 07.11.2024 г. № 747/пр |  |  | 500001 | 0 | 25.2.02.11-0051 | 1 | 8 | 0 | 1 | 1 | 1 | 1 | 1 | 1 |  | 0 | 0 |  |  |  | 0 | 0 | 0 | [5 empty] | 0 |  | 0 | 169.95 | 2832.43 | 0 | 0 | 0 | 0 | 0 | 0 | 0 | 0 | 0 | [13 empty] | 0 | 0 | 1 | 1 |  |  |  | 1013 | 100 ШТ | 100 ШТ | 1 | [6 empty] | 58423851 | 8 | Материалы строительные | 0 |  | 1 | 500001 | Материалы и конструкции ( строительные ) по ценникам и каталогом | ФССЦст |  |  |  | 131072 | 1926.82 | 1926.82 | 0 | 0 | 0 | 0 | 0 | 0 | [17 empty] | 0 | 0 | 0 |  |  |  |  | 0 | 0 |  |  |  |  | 1 |  | -1943138889 | 2 | 1 | 2 | 0 | 0 | 0 | 169.95 | 169.95 | 0 | 0 |  | 0 | 3 | 0 |  | 0 | 1 | 0 | 0 | 0 | 0 | [6 empty] | 0 | 0
17 | 1 |  |  | 29 | 25.2.02.11-0021 | Лента крепления из нержавеющей стали в пластмассовой коробке с кабельной бухтой, ширина 20 мм, толщина 0,7 мм, длина 50 м | ШТ | 0.72 | 0 | 0.72 |  |  |  | 2900.81 | 2900.81 | 0 | 0 | 0 | 0 | 0 | 0 | 0 | 0 | 0 |  | 61518308 | 2940.8 | 2940.8 | 0 | 0 | 0 | 0 | 0 | 0 | 0 | 2940.8 | 2940.8 | 0 | 0 | 0 | 0 | 0 | 0 | 0 | 0 | 0 | 1 | 1 |  |  | 1 | 1 | 1 | 1.37 |  |  |  |  | 3 | 1 | И13_ФСБЦ-2022 доп.12, 25.2.02.11-0021, приказ Минстроя России от 07.11.2024 г. № 747/пр |  |  | 500001 | 0 | 25.2.02.11-0021 | 1 | 8 | 0 | 1 | 1 | 1 | 1 | 1 | 1 |  | 0 | 0 |  |  |  | 0 | 0 | 0 | [5 empty] | 0 |  | 0 | 2900.81 | 4028.9 | 0 | 0 | 0 | 0 | 0 | 0 | 0 | 0 | 0 | [13 empty] | 0 | 0 | 1 | 1 |  |  |  | 1013 | ШТ | ШТ | 1 | [6 empty] | 58423851 | 8 | Материалы строительные | 0 |  | 1 | 500001 | Материалы и конструкции ( строительные ) по ценникам и каталогом | ФССЦст |  |  |  | 131072 | 2940.8 | 2940.8 | 0 | 0 | 0 | 0 | 0 | 0 | [17 empty] | 0 | 0 | 0 |  |  |  |  | 0 | 0 |  |  |  |  | 1 |  | 1643895971 | 2 | 1 | 2 | 0 | 0 | 0 | 2900.81 | 2900.81 | 0 | 0 |  | 0 | 3 | 0 |  | 0 | 1 | 0 | 0 | 0 | 0 | [6 empty] | 0 | 0
17 | 1 |  |  | 30 | ТЦ_20.1.00.00_77_7719546987_24.03.2025_02 | Заземляющий проводник ЗП-6 | м | 3 | 0 | 3 |  |  |  | 400.56 | 400.56 | 0 | 0 | 0 | 0 | 0 | 0 | 0 | 0 | 0 |  | 61518308 | 133.52 | 133.52 | 0 | 0 | 0 | 0 | 0 | 0 | 0 | 133.52 | 133.52 | 0 | 0 | 0 | 0 | 0 | 0 | 0 | 0 | 0 | 1 | 1 |  |  | 1 | 1 | 1 | 1 |  |  |  |  | 3 | 1 |  |  |  | 900 | 0 |  | 0 | 90 | 0 | 1 | 1 | 1 | 1 | 1 | 1 |  | 0 | 0 |  |  |  | 0 | 0 | 0 | [5 empty] | 0 |  | 0 | 400.56 | 133.52 | 0 | 0 | 0 | 0 | 0 | 0 | 0 | 0 | 0 | [13 empty] | 0 | 0 | 1 | 1 |  |  |  | 1003 | м | м | 1 | [6 empty] | 58424354 | 90 | Материалы, отсутствующие в СНБ (Строительные) | 0 |  | 1 | 900 | Материалы, отсутствующие в СНБ (Строительные) | МР КА Строительные |  |  |  | 131088 | 0 | 133.52 | 0 | 0 | 0 | 0 | 0 | 0 | 5 |  |  | 0 | 18 |  | 133.52 | [10 empty] | 0 | 0 | 0 |  |  |  |  | 0 | 0 |  |  |  |  | 1 |  | -523082014 | 2 | 3 | -2 | 0 | 0 | 0 | 400.56 | 400.56 | 0 | 0 |  | 1 | 1 | 0 |  | 0 | 1 | 0 | 0 | 0 | 0 | 400.56 | [5 empty] | 0 | 0
17 | 1 |  |  | 31 | ТЦ_20.0.00.00_77_7719546987_21.03.2025_02_18.1 | Обжимной наконечник CPTAUR 95 | ШТ | 4 | 0 | 4 |  |  |  | 3416.56 | 3416.56 | 0 | 0 | 0 | 0 | 0 | 0 | 0 | 0 | 0 |  | 61518308 | 854.14 | 854.14 | 0 | 0 | 0 | 0 | 0 | 0 | 0 | 854.14 | 854.14 | 0 | 0 | 0 | 0 | 0 | 0 | 0 | 0 | 0 | 1 | 1 |  |  | 1 | 1 | 1 | 1 |  |  |  |  | 3 | 1 |  |  |  | 900 | 0 |  | 0 | 90 | 0 | 1 | 1 | 1 | 1 | 1 | 1 |  | 0 | 0 |  |  |  | 0 | 0 | 0 | [5 empty] | 0 |  | 0 | 3416.56 | 854.14 | 0 | 0 | 0 | 0 | 0 | 0 | 0 | 0 | 0 | [13 empty] | 0 | 0 | 1 | 1 |  |  |  | 1013 | ШТ | ШТ | 1 | [6 empty] | 58424354 | 90 | Материалы, отсутствующие в СНБ (Строительные) | 0 |  | 1 | 900 | Материалы, отсутствующие в СНБ (Строительные) | МР КА Строительные |  |  |  | 131088 | 0 | 854.14 | 0 | 0 | 0 | 0 | 0 | 0 | 5 |  |  | 0 | 18 |  | 854.14 | [10 empty] | 0 | 0 | 0 |  |  |  |  | 0 | 0 |  |  |  |  | 1 |  | -201734274 | 2 | 3 | -2 | 0 | 0 | 0 | 3416.56 | 3416.56 | 0 | 0 |  | 1 | 1 | 0 |  | 0 | 1 | 0 | 0 | 0 | 0 | 3416.56 | [5 empty] | 0 | 0
17 | 1 |  |  | 32 | 20.2.10.04-0020 | Наконечник кабельный медный луженый под пайку для оконцевания медных жил, сечение 95 мм2, длина 55 мм, наружный диаметр 19,8 мм | ШТ | 8 | 0 | 8 |  |  |  | 862.08 | 862.08 | 0 | 0 | 0 | 0 | 0 | 0 | 0 | 0 | 0 |  | 61518308 | 85.52 | 85.52 | 0 | 0 | 0 | 0 | 0 | 0 | 0 | 85.52 | 85.52 | 0 | 0 | 0 | 0 | 0 | 0 | 0 | 0 | 0 | 1 | 1 |  |  | 1 | 1 | 1 | 1.26 |  |  |  |  | 3 | 1 | ФСБЦ-2022, 20.2.10.04-0020, приказ Минстроя России от 18.05.2022 г. № 378/пр |  |  | 500002 | 0 | 20.2.10.04-0020 | 1 | 12 | 0 | 1 | 1 | 1 | 1 | 1 | 1 |  | 0 | 0 |  |  |  | 0 | 0 | 0 | [5 empty] | 0 |  | 0 | 862.08 | 107.76 | 0 | 0 | 0 | 0 | 0 | 0 | 0 | 0 | 0 | [13 empty] | 0 | 0 | 1 | 1 |  |  |  | 1013 | ШТ | ШТ | 1 | [6 empty] | 58423852 | 12 | Материалы монтажные | 0 |  | 2 | 500002 | Материалы и конструкции ( монтажные ) по ценникам и каталогам | ФССЦм |  |  |  | 0 | 85.52 | 85.52 | 0 | 0 | 0 | 0 | 0 | 0 | [17 empty] | 0 | 0 | 0 |  |  |  |  | 0 | 0 |  |  |  |  | 1 |  | 564072257 | 2 | 1 | 2 | 0 | 0 | 0 | 862.08 | 862.08 | 0 | 0 |  | 0 | 3 | 0 |  | 0 | 1 | 0 | 0 | 0 | 0 | [6 empty] | 0 | 0
17 | 1 |  |  | 33 | ТЦ_20.1.00.00_77_7719546987_24.03.2025_02 | Провод ПУгВнг(А)-LS 1х95 | м | 2 | 0 | 2 |  |  |  | 1926.82 | 1926.82 | 0 | 0 | 0 | 0 | 0 | 0 | 0 | 0 | 0 |  | 61518308 | 963.41 | 963.41 | 0 | 0 | 0 | 0 | 0 | 0 | 0 | 963.41 | 963.41 | 0 | 0 | 0 | 0 | 0 | 0 | 0 | 0 | 0 | 1 | 1 |  |  | 1 | 1 | 1 | 1 |  |  |  |  | 3 | 1 | ТЦ_20.1.00.00_77_7719546987_24.03.2025_02 |  |  | 900 | 0 |  | 0 | 90 | 0 | 1 | 1 | 1 | 1 | 1 | 1 |  | 0 | 0 |  |  |  | 0 | 0 | 0 | [5 empty] | 0 |  | 0 | 1926.82 | 963.41 | 0 | 0 | 0 | 0 | 0 | 0 | 0 | 0 | 0 | [13 empty] | 0 | 0 | 1 | 1 |  |  |  | 1003 | м | м | 1 | [6 empty] | 58424354 | 90 | Материалы, отсутствующие в СНБ (Строительные) | 0 |  | 1 | 900 | Материалы, отсутствующие в СНБ (Строительные) | МР КА Строительные |  |  |  | 16 | 0 | 963.41 | 0 | 0 | 0 | 0 | 0 | 0 | 5 |  |  | 0 | 18 |  | 963.41 | [10 empty] | 0 | 0 | 0 |  |  |  |  | 0 | 0 |  |  |  |  | 1 |  | -744738868 | 2 | 3 | -2 | 0 | 0 | 0 | 1926.82 | 1926.82 | 0 | 0 |  | 1 | 1 | 0 |  | 0 | 1 | 0 | 0 | 0 | 0 | 1926.82 | [5 empty] | 0 | 0
51 | 1 | 4 | 181 |  |  | Материалы | 0 | [6 empty] | 236538.07 | 236538.07 | 0 | 0 | 0 | 0 | 0 | 0 | 0 | 0 | 0 |  |  | 236538.07 | 236538.07 | 0 | 0 | 0 | 0 | 0 | 0 | 0 | 0 | 0 |  |  | 0 | 0 | 0 | 236538.07 | 236538.07 | 0 | 0 | 236538.07 | 236538.07 | 0 | 236538.07 | 0 | 0 | 0 | 0 | 0 | [19 empty] | 0 | 0 | 0 | 236538.07 | 236538.07 | 0 | 0 | 236538.07 | 236538.07 | 0 | 236538.07 | 0 | 0 | 0 | 0 | 0 | [114 empty] | 0
50 | 0 | 0 | 1 | 201 | 236538.07 | ПЗ | Прямые затраты |  |  | 201 | 1 | 3 |  | 2 | [7 empty] | 236538.07 | 1 | 236538.07
50 | 0 | 0 | 1 | 202 | 236538.07 | СтМатОб | Стоимость материальных ресурсов (всего) |  |  | 202 | 2 | 3 |  | 2 | [7 empty] | 236538.07 | 1 | 236538.07
50 | 0 | 0 | 1 | 222 | 0 | СтМатОбЗак | Стоимость материалов и оборудования заказчика |  |  | 222 | 3 | 3 |  | 2 | [7 empty] | 0 | 1 | 0
50 | 0 | 0 | 1 | 225 | 236538.07 | СтМатОбПод | Стоимость материалов и оборудования подрядчика |  |  | 225 | 4 | 3 |  | 2 | [7 empty] | 236538.07 | 1 | 236538.07
50 | 0 | 0 | 1 | 226 | 236538.07 | СтМат | Стоимость материалов (всего) |  |  | 226 | 5 | 3 |  | 2 | [7 empty] | 236538.07 | 1 | 236538.07
50 | 0 | 0 | 1 | 227 | 0 | СтМатЗак | Стоимость материалов заказчика |  |  | 227 | 6 | 3 |  | 2 | [7 empty] | 0 | 1 | 0
50 | 0 | 0 | 1 | 228 | 236538.07 | СтМатПод | Стоимость материалов подрядчика |  |  | 228 | 7 | 3 |  | 2 | [7 empty] | 236538.07 | 1 | 236538.07
50 | 0 | 0 | 1 | 216 | 0 | Оборуд | Стоимость оборудования (всего) |  |  | 216 | 8 | 3 |  | 2 | [7 empty] | 0 | 1 | 0
50 | 0 | 0 | 1 | 223 | 0 | ОборудЗак | Стоимость оборудования заказчика |  |  | 223 | 9 | 3 |  | 2 | [7 empty] | 0 | 1 | 0
50 | 0 | 0 | 1 | 229 | 0 | ОборудПод | Стоимость оборудования подрядчика |  |  | 229 | 10 | 3 |  | 2 | [7 empty] | 0 | 1 | 0
50 | 0 | 0 | 1 | 203 | 0 | ЭММ | Эксплуатация машин |  |  | 203 | 11 | 3 |  | 2 | [7 empty] | 0 | 1 | 0
50 | 0 | 0 | 1 | 231 | 0 | ЭММсНРиСП | Эксплуатация машин по ТСН-2001.16 |  |  | 231 | 12 | 3 |  | 2 | [7 empty] | 0 | 1 | 0
50 | 0 | 0 | 1 | 204 | 0 | ЗПМ | ЗП машинистов |  |  | 204 | 13 | 3 |  | 2 | [7 empty] | 0 | 1 | 0
50 | 0 | 0 | 1 | 205 | 0 | ОЗП | Основная ЗП рабочих |  |  | 205 | 14 | 3 |  | 2 | [7 empty] | 0 | 1 | 0
50 | 0 | 0 | 1 | 232 | 0 | ОЗПсНРиСП | Основная ЗП рабочих по ТСН-2001.16 |  |  | 232 | 15 | 3 |  | 2 | [7 empty] | 0 | 1 | 0
50 | 0 | 0 | 1 | 214 | 236538.07 | Строит | Строительные работы с НР и СП |  |  | 214 | 16 | 3 |  | 2 | [7 empty] | 236538.07 | 1 | 236538.07
50 | 0 | 0 | 1 | 215 | 0 | Монтаж | Монтажные работы с НР и СП |  |  | 215 | 17 | 3 |  | 2 | [7 empty] | 0 | 1 | 0
50 | 0 | 0 | 1 | 217 | 0 | Прочие | Прочие работы с НР и СП |  |  | 217 | 18 | 3 |  | 2 | [7 empty] | 0 | 1 | 0
50 | 0 | 0 | 1 | 230 | 0 | ПрочиеЗатр | Прочие затраты по ТСН-2001.16 |  |  | 230 | 19 | 3 |  | 2 | [7 empty] | 0 | 1 | 0
50 | 0 | 0 | 1 | 206 | 0 | ВозврМат | Возврат материалов |  |  | 206 | 20 | 3 |  | 2 | [7 empty] | 0 | 1 | 0
50 | 0 | 0 | 1 | 207 | 0 | ТрудСтр | Трудозатраты строителей |  |  | 207 | 21 | 3 |  | 7 | [7 empty] | 0 | 1 | 0
50 | 0 | 0 | 1 | 208 | 0 | ТрудМаш | Трудозатраты машинистов |  |  | 208 | 22 | 3 |  | 7 | [7 empty] | 0 | 1 | 0
50 | 0 | 0 | 1 | 209 | 0 | ТранспМат | Транспорт материалов |  |  | 209 | 23 | 3 |  | 2 | [7 empty] | 0 | 1 | 0
50 | 0 | 0 | 1 | 233 | 0 | Перевозка | Перевозка грузов |  |  | 233 | 24 | 3 |  | 2 | [7 empty] | 0 | 1 | 0
50 | 0 | 0 | 1 | 210 | 0 | НР | Накладные расходы |  |  | 210 | 25 | 3 |  | 2 | [7 empty] | 0 | 1 | 0
50 | 0 | 0 | 1 | 211 | 0 | СмПриб | Сметная прибыль |  |  | 211 | 26 | 3 |  | 2 | [7 empty] | 0 | 1 | 0
50 | 0 | 0 | 1 | 224 | 236538.07 | Всего | Всего с НР и СП |  |  | 224 | 27 | 3 |  | 2 | [7 empty] | 236538.07 | 1 | 236538.07
51 | 1 | 3 | 20 |  | 02-01-01 | ВЛИ 0,4 кВ | 0 | [6 empty] | 322758.1 | 261066.9 | 23033.69 | 10268.09 | 28389.42 | 0 | 56.7402 | 18.0056 | 0 | 39687.4 | 22953.82 | [15 empty] | 0 | 17549.13 | 0 | 385399.32 | 356014.18 | 11836.01 | 0 | 261066.9 | 243517.77 | 0 | 243517.77 | 17549.13 | 0 | 0 | 0 | 0 | [149 empty] | 0
50 | 0 | 0 | 1 | 201 | 322758.1 | ПЗ | Прямые затраты |  |  | 201 | 1 | 3 |  | 2 | [7 empty] | 305208.97 | 1 | 305208.97
50 | 1 | 0 | 1 | 202 | 261066.9 | СтМатОб | Стоимость материальных ресурсов (всего) |  |  | 202 | 2 | 0 |  | 2 | [7 empty] | 261066.9 | 1 | 261066.9
50 | 0 | 0 | 1 | 222 | 0 | СтМатОбЗак | Стоимость материалов и оборудования заказчика |  |  | 222 | 3 | 3 |  | 2 | [7 empty] | 0 | 1 | 0
50 | 0 | 0 | 1 | 225 | 261066.9 | СтМатОбПод | Стоимость материалов и оборудования подрядчика |  |  | 225 | 4 | 3 |  | 2 | [7 empty] | 261066.9 | 1 | 261066.9
50 | 0 | 0 | 1 | 226 | 243517.77 | СтМат | Стоимость материалов (всего) |  |  | 226 | 5 | 3 |  | 2 | [7 empty] | 243517.77 | 1 | 243517.77
50 | 0 | 0 | 1 | 227 | 0 | СтМатЗак | Стоимость материалов заказчика |  |  | 227 | 6 | 3 |  | 2 | [7 empty] | 0 | 1 | 0
50 | 0 | 0 | 1 | 228 | 243517.77 | СтМатПод | Стоимость материалов подрядчика |  |  | 228 | 7 | 3 |  | 2 | [7 empty] | 243517.77 | 1 | 243517.77
50 | 0 | 0 | 1 | 216 | 17549.13 | Оборуд | Стоимость оборудования (всего) |  |  | 216 | 8 | 3 |  | 2 | [7 empty] | 17549.13 | 1 | 17549.13
50 | 0 | 0 | 1 | 223 | 0 | ОборудЗак | Стоимость оборудования заказчика |  |  | 223 | 9 | 3 |  | 2 | [7 empty] | 0 | 1 | 0
50 | 0 | 0 | 1 | 229 | 17549.13 | ОборудПод | Стоимость оборудования подрядчика |  |  | 229 | 10 | 3 |  | 2 | [7 empty] | 17549.13 | 1 | 17549.13
50 | 1 | 0 | 1 | 203 | 23033.69 | ЭММ | Эксплуатация машин |  |  | 203 | 11 | 0 |  | 2 | [7 empty] | 23033.69 | 1 | 23033.69
50 | 0 | 0 | 1 | 231 | 0 | ЭММсНРиСП | Эксплуатация машин по ТСН-2001.16 |  |  | 231 | 12 | 3 |  | 2 | [7 empty] | 0 | 1 | 0
50 | 1 | 0 | 1 | 204 | 10268.09 | ЗПМ | ЗП машинистов |  |  | 204 | 13 | 0 |  | 2 | [7 empty] | 10268.09 | 1 | 10268.09
50 | 1 | 0 | 1 | 205 | 28389.42 | ОЗП | Основная ЗП рабочих |  |  | 205 | 14 | 0 |  | 2 | [7 empty] | 28389.42 | 1 | 28389.42
50 | 0 | 0 | 1 | 232 | 0 | ОЗПсНРиСП | Основная ЗП рабочих по ТСН-2001.16 |  |  | 232 | 15 | 3 |  | 2 | [7 empty] | 0 | 1 | 0
50 | 0 | 0 | 1 | 214 | 356014.18 | Строит | Строительные работы с НР и СП |  |  | 214 | 16 | 3 |  | 2 | [7 empty] | 356014.18 | 1 | 356014.18
50 | 0 | 0 | 1 | 215 | 11836.01 | Монтаж | Монтажные работы с НР и СП |  |  | 215 | 17 | 3 |  | 2 | [7 empty] | 11836.01 | 1 | 11836.01
50 | 0 | 0 | 1 | 217 | 0 | Прочие | Прочие работы с НР и СП |  |  | 217 | 18 | 3 |  | 2 | [7 empty] | 0 | 1 | 0
50 | 0 | 0 | 1 | 230 | 0 | ПрочиеЗатр | Прочие затраты по ТСН-2001.16 |  |  | 230 | 19 | 3 |  | 2 | [7 empty] | 0 | 1 | 0
50 | 0 | 0 | 1 | 206 | 0 | ВозврМат | Возврат материалов |  |  | 206 | 20 | 3 |  | 2 | [7 empty] | 0 | 1 | 0
50 | 0 | 0 | 1 | 207 | 56.7402 | ТрудСтр | Трудозатраты строителей |  |  | 207 | 21 | 3 |  | 7 | [7 empty] | 56.7402 | 1 | 56.7402
50 | 0 | 0 | 1 | 208 | 18.0056 | ТрудМаш | Трудозатраты машинистов |  |  | 208 | 22 | 3 |  | 7 | [7 empty] | 18.0056 | 1 | 18.0056
50 | 0 | 0 | 1 | 209 | 0 | ТранспМат | Транспорт материалов |  |  | 209 | 23 | 3 |  | 2 | [7 empty] | 0 | 1 | 0
50 | 0 | 0 | 1 | 233 | 0 | Перевозка | Перевозка грузов |  |  | 233 | 24 | 3 |  | 2 | [7 empty] | 0 | 1 | 0
50 | 1 | 0 | 1 | 210 | 39687.4 | НР | Накладные расходы |  |  | 210 | 25 | 0 |  | 2 | [7 empty] | 39687.4 | 1 | 39687.4
50 | 1 | 0 | 1 | 211 | 22953.82 | СмПриб | Сметная прибыль |  |  | 211 | 26 | 0 |  | 2 | [7 empty] | 22953.82 | 1 | 22953.82
50 | 1 | 0 | 1 | 224 | 385399.32 | Всего | Всего с НР и СП |  |  | 224 | 27 | 0 |  | 2 | [7 empty] | 385399.32 | 1 | 385399.32
3 | 1 |  | 274 |  | 09-01-01 | ПНР ВЛИ 0,4 кВ |  | 0 |  | -1 | 09-01-01 | [6 empty] | 0 |  |  | 0 | [53 empty] | 0 | [7 empty] | 0 | 0
52 | 1 | 3 | 266 | 0 | 09-01-01 | ПНР ВЛИ 0,4 кВ | [7 empty] | 3157.56 | 0 | 0 | 0 | 3157.56 | 0 | 5.688 | 0 | 0 | 2336.59 | 1136.72 | 0 | 0 | 3157.56 | 0 | 0 | 0 | 3157.56 | 0 | 5.688 | 0 | 0 | 2336.59 | 1136.72 | 0 | 0 | 0 | 0 | 0 | 6630.87 | 0 | 0 | 6630.87 | 0 | 0 | 0 | 0 | 0 | 0 | 0 | 0 | 0 | 0 | 0 | 0 | 0 | 0 | 0 | 0 | 0 | 0 | 0 | 0 | 0 | 0 | 0 | 0 | 0 | 0 | 0 | 0 | 0 | 0 | 0 | 6630.87 | 0 | 0 | 6630.87 | 0 | 0 | 0 | 0 | 0 | 0 | 0 | 0 | 0 | 0 | 0 | 0 | 0 | 0 | 0 | 0 | 0 | 0 | 0 | 0 | 0 | 0 | 0 | 0 | 0 | 0 | 0 | 0 | 0 | 0 | 0 | 0 | 0 | 0 | 0 | 0 | 0 | 0 | 0 | 0 | 0 | 0 | 0 | 0 | 0 | 0 | 0 | 0 | 0 | 0 | 0 | 0 | 0 | 0 | 0 | 0 | 0 | 0 | 0 | 0 | 0 | 0 | 0 | 0 | 0 | 0 | 0 | 0 | 0 | 0 | 0 | 0 | 0 | 0 | 0 | 0 | 0 | 0 | 0 | 0 | 0 | 0 | 0 | 0 | 0 | 0 | 0 | 0 | 0 | 0 | 0 | 0 | 0 | 0 | 0 | 0 | 0 | 0 | 0 | 0 | 0 | 0 | 0 | 0 | 0 | 0 | 0 | 0 | 0 | 0 | 0 | 0 | 0 | 0 | 0 | 0 | 0 | 0 | 0 | 0 | 0 | 0 | 0 | 0
17 | 1 | 98 | 121 | 1 | п01-03-002-06 | Выключатель трехполюсный напряжением до 1 кВ с: электромагнитным, тепловым или комбинированным расцепителем, номинальный ток до 600 А | ШТ | 1 | 0 | 1 |  |  |  | 2207.65 | 0 | 0 | 0 | 2207.65 | 0 | 4.32 | 0 | 0 | 1633.66 | 794.75 |  | 61518308 | 2207.6496 | 0 | 0 | 0 | 2207.6496 | 0 | 4.32 | 0 | 0 | 1839.708 | 0 | 0 | 0 | 1839.708 | 0 | 3.6 | 0 | 0 | 74 | 36 | 1 | 1 |  |  | 1 | 1 | 1 | 1 |  |  |  |  | 0 | 4 | ГЭСНп-2022, п01-03-002-06, приказ Минстроя России от 18.05.2022 г. № 378/пр |  |  | 200001 | 0 |  | 0 | 4 | 0 | 1 | 1 | 1 | 1 | 1 | 1 |  | 74 | 36 |  |  |  | 0 | 0 | 0 | [5 empty] | 0 |  | 0 | 2207.65 | 0 | 0 | 0 | 1022.06 | 0 | 4.32 | 0 | 0 | 1633.661 | 794.754 |  |  |  |  | *1,2 | *1,2 | *1,2 |  | *1,2 | *1,2 |  |  |  | 0 | 0 | 1 | 1 |  |  |  | 1013 | ШТ | ШТ | 1 | [6 empty] | 58423843 | 4 | Пусконаладочные работы | 83 | Пусконаладочные работы | 4 | 200001 | Пусконаладочные работы Электротехнические устройства | ФЕРп |  |  |  | 131072 | 0 | 0 | 0 | 0 | 0 | 3.6 | 0 | 0 | [17 empty] | 0 | 0 | 0 |  |  |  |  | 74 | 36 |  |  |  |  | 1 |  | 821146305 | 2 | 1 | -2 | 0 | 0 | 0 | 4636.06 | 0 | 0 | 4636.06 |  | 0 | 3 | 0 |  | 0 | 1 | 0 | 0 | 0 | 0 |  |  | Пр/812-083.0-1 | Пр/774-083.0 | Пусконаладочные работы | Пусконаладочные работы | 0 | 0
17 | 1 | 100 | 123 | 2 | п01-11-028-01 | Измерение сопротивления изоляции (на линию) мегаомметром кабельных и других линий напряжением до 1 кВ, предназначенных для передачи электроэнергии к распределительным устройствам, щитам, шкафам, коммутационным аппаратам и электропотребителям | ШТ | 1 | 0 | 1 |  |  |  | 266.64 | 0 | 0 | 0 | 266.64 | 0 | 0.384 | 0 | 0 | 197.31 | 95.99 |  | 61518308 | 266.6419 | 0 | 0 | 0 | 266.6419 | 0 | 0.384 | 0 | 0 | 222.2016 | 0 | 0 | 0 | 222.2016 | 0 | 0.32 | 0 | 0 | 74 | 36 | 1 | 1 |  |  | 1 | 1 | 1 | 1 |  |  |  |  | 0 | 4 | ГЭСНп-2022, п01-11-028-01, приказ Минстроя России от 18.05.2022 г. № 378/пр |  |  | 200001 | 0 |  | 0 | 4 | 0 | 1 | 1 | 1 | 1 | 1 | 1 |  | 74 | 36 |  |  |  | 0 | 0 | 0 | [5 empty] | 0 |  | 0 | 266.64 | 0 | 0 | 0 | 1388.76 | 0 | 0.384 | 0 | 0 | 197.3136 | 95.9904 |  |  |  |  | *1,2 | *1,2 | *1,2 |  | *1,2 | *1,2 |  |  |  | 0 | 0 | 1 | 1 |  |  |  | 1013 | ШТ | ШТ | 1 | [6 empty] | 58423843 | 4 | Пусконаладочные работы | 83 | Пусконаладочные работы | 4 | 200001 | Пусконаладочные работы Электротехнические устройства | ФЕРп |  |  |  | 131072 | 0 | 0 | 0 | 0 | 0 | 0.32 | 0 | 0 | [17 empty] | 0 | 0 | 0 |  |  |  |  | 74 | 36 |  |  |  |  | 1 |  | 1750925328 | 2 | 1 | -2 | 0 | 0 | 0 | 559.94 | 0 | 0 | 559.94 |  | 0 | 3 | 0 |  | 0 | 1 | 0 | 0 | 0 | 0 |  |  | Пр/812-083.0-1 | Пр/774-083.0 | Пусконаладочные работы | Пусконаладочные работы | 0 | 0
17 | 1 | 102 | 125 | 3 | п01-11-024-01 | Фазировка электрической линии или трансформатора с сетью напряжением: до 1 кВ | ШТ | 1 | 0 | 1 |  |  |  | 683.27 | 0 | 0 | 0 | 683.27 | 0 | 0.984 | 0 | 0 | 505.62 | 245.98 |  | 61518308 | 683.2699 | 0 | 0 | 0 | 683.2699 | 0 | 0.984 | 0 | 0 | 569.3916 | 0 | 0 | 0 | 569.3916 | 0 | 0.82 | 0 | 0 | 74 | 36 | 1 | 1 |  |  | 1 | 1 | 1 | 1 |  |  |  |  | 0 | 4 | ГЭСНп-2022, п01-11-024-01, приказ Минстроя России от 18.05.2022 г. № 378/пр |  |  | 200001 | 0 |  | 0 | 4 | 0 | 1 | 1 | 1 | 1 | 1 | 1 |  | 74 | 36 |  |  |  | 0 | 0 | 0 | [5 empty] | 0 |  | 0 | 683.27 | 0 | 0 | 0 | 1388.76 | 0 | 0.984 | 0 | 0 | 505.6198 | 245.9772 |  |  |  |  | *1,2 | *1,2 | *1,2 |  | *1,2 | *1,2 |  |  |  | 0 | 0 | 1 | 1 |  |  |  | 1013 | ШТ | ШТ | 1 | [6 empty] | 58423843 | 4 | Пусконаладочные работы | 83 | Пусконаладочные работы | 4 | 200001 | Пусконаладочные работы Электротехнические устройства | ФЕРп |  |  |  | 131072 | 0 | 0 | 0 | 0 | 0 | 0.82 | 0 | 0 | [17 empty] | 0 | 0 | 0 |  |  |  |  | 74 | 36 |  |  |  |  | 1 |  | -206694292 | 2 | 1 | -2 | 0 | 0 | 0 | 1434.87 | 0 | 0 | 1434.87 |  | 0 | 3 | 0 |  | 0 | 1 | 0 | 0 | 0 | 0 |  |  | Пр/812-083.0-1 | Пр/774-083.0 | Пусконаладочные работы | Пусконаладочные работы | 0 | 0
51 | 1 | 3 | 266 |  | 09-01-01 | ПНР ВЛИ 0,4 кВ | 0 | [6 empty] | 3157.56 | 0 | 0 | 0 | 3157.56 | 0 | 5.688 | 0 | 0 | 2336.59 | 1136.72 |  |  | 3157.56 | 0 | 0 | 0 | 3157.56 | 0 | 5.688 | 0 | 0 | 2336.59 | 1136.72 |  |  | 0 | 0 | 0 | 6630.87 | 0 | 0 | 6630.87 | 0 | 0 | 0 | 0 | 0 | 0 | 0 | 0 | 0 | [19 empty] | 0 | 0 | 0 | 6630.87 | 0 | 0 | 6630.87 | 0 | 0 | 0 | 0 | 0 | 0 | 0 | 0 | 0 | [114 empty] | 0
50 | 0 | 0 | 1 | 201 | 3157.56 | ПЗ | Прямые затраты |  |  | 201 | 1 | 3 |  | 2 | [7 empty] | 3157.56 | 1 | 3157.56
50 | 0 | 0 | 1 | 202 | 0 | СтМатОб | Стоимость материальных ресурсов (всего) |  |  | 202 | 2 | 3 |  | 2 | [7 empty] | 0 | 1 | 0
50 | 0 | 0 | 1 | 222 | 0 | СтМатОбЗак | Стоимость материалов и оборудования заказчика |  |  | 222 | 3 | 3 |  | 2 | [7 empty] | 0 | 1 | 0
50 | 0 | 0 | 1 | 225 | 0 | СтМатОбПод | Стоимость материалов и оборудования подрядчика |  |  | 225 | 4 | 3 |  | 2 | [7 empty] | 0 | 1 | 0
50 | 0 | 0 | 1 | 226 | 0 | СтМат | Стоимость материалов (всего) |  |  | 226 | 5 | 3 |  | 2 | [7 empty] | 0 | 1 | 0
50 | 0 | 0 | 1 | 227 | 0 | СтМатЗак | Стоимость материалов заказчика |  |  | 227 | 6 | 3 |  | 2 | [7 empty] | 0 | 1 | 0
50 | 0 | 0 | 1 | 228 | 0 | СтМатПод | Стоимость материалов подрядчика |  |  | 228 | 7 | 3 |  | 2 | [7 empty] | 0 | 1 | 0
50 | 0 | 0 | 1 | 216 | 0 | Оборуд | Стоимость оборудования (всего) |  |  | 216 | 8 | 3 |  | 2 | [7 empty] | 0 | 1 | 0
50 | 0 | 0 | 1 | 223 | 0 | ОборудЗак | Стоимость оборудования заказчика |  |  | 223 | 9 | 3 |  | 2 | [7 empty] | 0 | 1 | 0
50 | 0 | 0 | 1 | 229 | 0 | ОборудПод | Стоимость оборудования подрядчика |  |  | 229 | 10 | 3 |  | 2 | [7 empty] | 0 | 1 | 0
50 | 0 | 0 | 1 | 203 | 0 | ЭММ | Эксплуатация машин |  |  | 203 | 11 | 3 |  | 2 | [7 empty] | 0 | 1 | 0
50 | 0 | 0 | 1 | 231 | 0 | ЭММсНРиСП | Эксплуатация машин по ТСН-2001.16 |  |  | 231 | 12 | 3 |  | 2 | [7 empty] | 0 | 1 | 0
50 | 0 | 0 | 1 | 204 | 0 | ЗПМ | ЗП машинистов |  |  | 204 | 13 | 3 |  | 2 | [7 empty] | 0 | 1 | 0
50 | 0 | 0 | 1 | 205 | 3157.56 | ОЗП | Основная ЗП рабочих |  |  | 205 | 14 | 3 |  | 2 | [7 empty] | 3157.56 | 1 | 3157.56
50 | 0 | 0 | 1 | 232 | 0 | ОЗПсНРиСП | Основная ЗП рабочих по ТСН-2001.16 |  |  | 232 | 15 | 3 |  | 2 | [7 empty] | 0 | 1 | 0
50 | 0 | 0 | 1 | 214 | 0 | Строит | Строительные работы с НР и СП |  |  | 214 | 16 | 3 |  | 2 | [7 empty] | 0 | 1 | 0
50 | 0 | 0 | 1 | 215 | 0 | Монтаж | Монтажные работы с НР и СП |  |  | 215 | 17 | 3 |  | 2 | [7 empty] | 0 | 1 | 0
50 | 0 | 0 | 1 | 217 | 6630.87 | Прочие | Прочие работы с НР и СП |  |  | 217 | 18 | 3 |  | 2 | [7 empty] | 6630.87 | 1 | 6630.87
50 | 0 | 0 | 1 | 230 | 0 | ПрочиеЗатр | Прочие затраты по ТСН-2001.16 |  |  | 230 | 19 | 3 |  | 2 | [7 empty] | 0 | 1 | 0
50 | 0 | 0 | 1 | 206 | 0 | ВозврМат | Возврат материалов |  |  | 206 | 20 | 3 |  | 2 | [7 empty] | 0 | 1 | 0
50 | 0 | 0 | 1 | 207 | 5.688 | ТрудСтр | Трудозатраты строителей |  |  | 207 | 21 | 3 |  | 7 | [7 empty] | 5.688 | 1 | 5.688
50 | 0 | 0 | 1 | 208 | 0 | ТрудМаш | Трудозатраты машинистов |  |  | 208 | 22 | 3 |  | 7 | [7 empty] | 0 | 1 | 0
50 | 0 | 0 | 1 | 209 | 0 | ТранспМат | Транспорт материалов |  |  | 209 | 23 | 3 |  | 2 | [7 empty] | 0 | 1 | 0
50 | 0 | 0 | 1 | 233 | 0 | Перевозка | Перевозка грузов |  |  | 233 | 24 | 3 |  | 2 | [7 empty] | 0 | 1 | 0
50 | 0 | 0 | 1 | 210 | 2336.59 | НР | Накладные расходы |  |  | 210 | 25 | 3 |  | 2 | [7 empty] | 2336.59 | 1 | 2336.59
50 | 0 | 0 | 1 | 211 | 1136.72 | СмПриб | Сметная прибыль |  |  | 211 | 26 | 3 |  | 2 | [7 empty] | 1136.72 | 1 | 1136.72
50 | 0 | 0 | 1 | 224 | 6630.87 | Всего | Всего с НР и СП |  |  | 224 | 27 | 3 |  | 2 | [7 empty] | 6630.87 | 1 | 6630.87
51 | 363 | 1 | 12 |  | 330692 | 330692_Земенское_Цикаришвили | 0 | [6 empty] | 325915.66 | 261066.9 | 23033.69 | 10268.09 | 31546.98 | 0 | 62.4282 | 18.0056 | 0 | 42023.99 | 24090.54 | [15 empty] | 0 | 17549.13 | 0 | 392030.19 | 356014.18 | 11836.01 | 6630.87 | 261066.9 | 243517.77 | 0 | 243517.77 | 17549.13 | 0 | 0 | 0 | 0 | [149 empty] | 0
50 | 0 | 0 | 1 | 201 | 325915.66 | ПЗ | Прямые затраты |  |  | 201 | 1 | 3 |  | 2 | [7 empty] | 308366.53 | 1 | 308366.53
50 | 0 | 0 | 1 | 202 | 261066.9 | СтМатОб | Стоимость материальных ресурсов (всего) |  |  | 202 | 2 | 3 |  | 2 | [7 empty] | 261066.9 | 1 | 261066.9
50 | 0 | 0 | 1 | 222 | 0 | СтМатОбЗак | Стоимость материалов и оборудования заказчика |  |  | 222 | 3 | 3 |  | 2 | [7 empty] | 0 | 1 | 0
50 | 0 | 0 | 1 | 225 | 261066.9 | СтМатОбПод | Стоимость материалов и оборудования подрядчика |  |  | 225 | 4 | 3 |  | 2 | [7 empty] | 261066.9 | 1 | 261066.9
50 | 0 | 0 | 1 | 226 | 243517.77 | СтМат | Стоимость материалов (всего) |  |  | 226 | 5 | 3 |  | 2 | [7 empty] | 243517.77 | 1 | 243517.77
50 | 0 | 0 | 1 | 227 | 0 | СтМатЗак | Стоимость материалов заказчика |  |  | 227 | 6 | 3 |  | 2 | [7 empty] | 0 | 1 | 0
50 | 0 | 0 | 1 | 228 | 243517.77 | СтМатПод | Стоимость материалов подрядчика |  |  | 228 | 7 | 3 |  | 2 | [7 empty] | 243517.77 | 1 | 243517.77
50 | 0 | 0 | 1 | 216 | 17549.13 | Оборуд | Стоимость оборудования (всего) |  |  | 216 | 8 | 3 |  | 2 | [7 empty] | 17549.13 | 1 | 17549.13
50 | 0 | 0 | 1 | 223 | 0 | ОборудЗак | Стоимость оборудования заказчика |  |  | 223 | 9 | 3 |  | 2 | [7 empty] | 0 | 1 | 0
50 | 0 | 0 | 1 | 229 | 17549.13 | ОборудПод | Стоимость оборудования подрядчика |  |  | 229 | 10 | 3 |  | 2 | [7 empty] | 17549.13 | 1 | 17549.13
50 | 0 | 0 | 1 | 203 | 23033.69 | ЭММ | Эксплуатация машин |  |  | 203 | 11 | 3 |  | 2 | [7 empty] | 23033.69 | 1 | 23033.69
50 | 0 | 0 | 1 | 231 | 0 | ЭММсНРиСП | Эксплуатация машин по ТСН-2001.16 |  |  | 231 | 12 | 3 |  | 2 | [7 empty] | 0 | 1 | 0
50 | 0 | 0 | 1 | 204 | 10268.09 | ЗПМ | ЗП машинистов |  |  | 204 | 13 | 3 |  | 2 | [7 empty] | 10268.09 | 1 | 10268.09
50 | 0 | 0 | 1 | 205 | 31546.98 | ОЗП | Основная ЗП рабочих |  |  | 205 | 14 | 3 |  | 2 | [7 empty] | 31546.98 | 1 | 31546.98
50 | 0 | 0 | 1 | 232 | 0 | ОЗПсНРиСП | Основная ЗП рабочих по ТСН-2001.16 |  |  | 232 | 15 | 3 |  | 2 | [7 empty] | 0 | 1 | 0
50 | 0 | 0 | 1 | 214 | 356014.18 | Строит | Строительные работы с НР и СП |  |  | 214 | 16 | 3 |  | 2 | [7 empty] | 356014.18 | 1 | 356014.18
50 | 0 | 0 | 1 | 215 | 11836.01 | Монтаж | Монтажные работы с НР и СП |  |  | 215 | 17 | 3 |  | 2 | [7 empty] | 11836.01 | 1 | 11836.01
50 | 0 | 0 | 1 | 217 | 6630.87 | Прочие | Прочие работы с НР и СП |  |  | 217 | 18 | 3 |  | 2 | [7 empty] | 6630.87 | 1 | 6630.87
50 | 0 | 0 | 1 | 230 | 0 | ПрочиеЗатр | Прочие затраты по ТСН-2001.16 |  |  | 230 | 19 | 3 |  | 2 | [7 empty] | 0 | 1 | 0
50 | 0 | 0 | 1 | 206 | 0 | ВозврМат | Возврат материалов |  |  | 206 | 20 | 3 |  | 2 | [7 empty] | 0 | 1 | 0
50 | 0 | 0 | 1 | 207 | 62.4282 | ТрудСтр | Трудозатраты строителей |  |  | 207 | 21 | 3 |  | 7 | [7 empty] | 62.4282 | 1 | 62.4282
50 | 0 | 0 | 1 | 208 | 18.0056 | ТрудМаш | Трудозатраты машинистов |  |  | 208 | 22 | 3 |  | 7 | [7 empty] | 18.0056 | 1 | 18.0056
50 | 0 | 0 | 1 | 209 | 0 | ТранспМат | Транспорт материалов |  |  | 209 | 23 | 3 |  | 2 | [7 empty] | 0 | 1 | 0
50 | 0 | 0 | 1 | 233 | 0 | Перевозка | Перевозка грузов |  |  | 233 | 24 | 3 |  | 2 | [7 empty] | 0 | 1 | 0
50 | 0 | 0 | 1 | 210 | 42023.99 | НР | Накладные расходы |  |  | 210 | 25 | 3 |  | 2 | [7 empty] | 42023.99 | 1 | 42023.99
50 | 0 | 0 | 1 | 211 | 24090.54 | СмПриб | Сметная прибыль |  |  | 211 | 26 | 3 |  | 2 | [7 empty] | 24090.54 | 1 | 24090.54
50 | 0 | 0 | 1 | 224 | 392030.19 | Всего | Всего с НР и СП |  |  | 224 | 27 | 3 |  | 2 | [7 empty] | 392030.19 | 1 | 392030.19
71 | 1 |  | 200001 | 52839739 | Электротехнические устройства | Мет. 421/пр. 04.08.20. пр. 8; п.1 | 80 | 20
70 | 1 |  | 1 | СТР_РЕК | СТРОИТЕЛЬСТВО и РЕКОНСТРУКЦИЯ зданий и сооружений всех назначений | 1 | 0 |  | 1 | 0 |  |  | 0 |  | Строительство и реконструкция
70 | 1 |  | 2 | РЕМ_ЖИЛ | КАП. РЕМ. ЖИЛЫХ И ОБЩЕСТВЕННЫХ ЗДАНИЙ | 0 | 0 |  | 1 | 0 |  |  | 0 |  | Капитальный ремонт жилых и общественных зданий
70 | 1 |  | 3 | РЕМ_ПР | КАП. РЕМ. ПРОИЗВОДСТВЕННЫХ ЗД. и СООРУЖЕНИЙ, НАРУЖНЫХ ИНЖЕНЕРНЫХ СЕТЕЙ, УЛИЦ И ДОРОГ МЕСТНОГО ЗНАЧЕНИЯ, ИНЖ,СООРУЖЕНИЙ ( ГИДРОТЕХ,СООРУЖ, МОСТОВ И ПУТЕПРОВОДОВ И Т.П.) | 0 | 0 |  | 1 | 0 |  |  | 0 |  | Капитальный ремонт прозводственных зданий
70 | 1 |  | 4 | Территория | для территории Российской Федерации, не относящейся к районам Крайнего Севера и приравненным к ним местностям | 1 | 0 |  | 2 | 0 |  |  | 0
70 | 1 |  | 5 | МПРКС | для территории Российской Федерации, относящейся к местностям, приравненным к районам Крайнего Севера | 0 | 0 |  | 2 | 0 |  |  | 0
70 | 1 |  | 6 | РКС | для территории Российской Федерации, относящейся к районам Крайнего Севера | 0 | 0 |  | 2 | 0 |  |  | 0
70 | 1 |  | 7 | СЛЖ | При определении сметной стоимости строительства объектов капитального строительства, относящихся к особо опасным и технически сложным. За исключением АЭС. | 0 | 0 | Для сборников ФЕР ( при производстве работ на технически сложных объектах ): · { СЛЖ } - (вкл.) - работа на сложных объектах (к=1,2 к НР) · { СЛЖ } - (выкл.) - работа на обычных объектах | 0 | 0 |  |  | 0 |  | Сложные объекты
70 | 1 |  | 8 | СТНДРТ | При определении сметной стоимости строительства объектов капитального строительства (за исключением АЭС). | 1 | 0 |  | 5 | 0 |  |  | 0
70 | 1 |  | 9 | АЭС_ПНР | При определении сметной стоимости строительства объектов капитального строительства АЭС. Пусконаладочные работы (за исключением технологического оборудования АЭС). | 0 | 0 |  | 5 | 0 |  |  | 0 |  | АЭС
70 | 1 |  | 10 | АЭС_ПНР_ТЕХ | При определении сметной стоимости строительства объектов капитального строительства АЭС. Пусконаладочные работы технологического оборудования АЭС. | 0 | 0 | Для сборника ФЕРм -39 и ФЕРМ-08 ( при работах по контролю сварных соединений) : {мАЭС} - ( вкл.) - при выполнении работ по на АЭС (HР=101%; СП= 68%; {мАЭС} - (выкл.) - при выполнении работ на обычных объектах | 5 | 0 |  |  | 0 |  | АЭС, ПНР технологического оборудования АЭС.
70 | 1 |  | 11 | ОПТ/В | {вкл} - Прокладка МЕЖДУГОРОДНЫХ ВОЛОКОННО-ОПТИЧЕСКИХ ЛИНИЙ (для ФЕРм10, отд. 6 разд.3) {выкл} - Прокладка ГОРОДСКИХ ВОЛОКОННО-ОПТИЧЕСКИХ ЛИНИЙ (для ФЕРм10, отд. 6 разд.3) | 0 | 0 | Для сборников ФЕРм-10 ( волоконно-оптические линии связи ): · {М_ГОР_опт} - ( вкл.) - междугородные сети связи ( НР=120% , СП=70% ) · {М_ГОР_опт} - ( выкл.) - городские сети связи ( НР=100%; СП=65%) | 0 | 0 |  |  | 0 |  | Прокладка междугородных в/опт. кабелей
70 | 1 |  | 12 | АВИ | (вкл) - При работах по ДИСПЕТЧЕРИЗАЦИИ управления движением АВИАТРАНСПОРТОМ {вкл} (монтажные работы ) | 0 | 0 | Для сборников ФЕРм 08;10;11 : · {мАВИА} - (вкл.) - производство монтажных работы по диспетчеризации управления движением авиатранспортном (НР=95%, СП=55%) ; · {мАВИА} - (выкл. ) - при производстве работ на прочих объектах , кром | 0 | 0 |  |  | 0 |  | Диспетчеризация авиатранспорта
70 | 1 |  | 13 | ЗАКР | {вкл} - Обслуживающие и сопутствующие работы в тоннелях при производстве работ ЗАКРЫТЫМ СПОСОБОМ {выкл} - Обслуживающие и сопутствующие работы в тоннелях при производстве работ ОТКРЫТЫМ | 0 | 0 | Для сборника ФЕР -29 ( сопутствующие работы в тоннелях и метро. ): · {ЗАКР} - (вкл.) - при выполнении работ в тоннелях и метро закрытым способом (НР=145% , СП=75%); · {ЗАКР} - (выкл.) - при выполнении работ в тоннелях и метро отк | 0 | 0 |  |  | 0 |  | Производство работ закрытым способом (обслуживающие процессы)
70 | 1 |  | 14 | АВТО_ДРГ | {вкл} - НР и СП по п.021.0 "Автомобильные дороги" (раздел 2 нормы 27-02-010-01:07) {выкл} - НР и СП по п.021.1 Устройство покрытий дорожек, тротуаров, мостовых и площадок и прочее (раздел 2 нормы 27-02-010-01:07) | 0 | 0 |  | 0 | 0 |  |  | 0
70 | 1 |  | 15 | ГОР | (вкл) - ФЕРм-08, выполнение работ на горнорудных объектах (выкл) - ФЕРм-08, выполнение работ на других объектах | 0 | 0 |  | 0 | 0 |  |  | 0 |  | Выполнение работ на горнорудных объектах
70 | 1 |  | 16 | ОБ_ПР | Объект производственного назначения | 0 | 0 |  | 3 | 0 |  |  | 0
70 | 1 |  | 17 | ОБ_НПР | Объект непроизводственного назначения | 1 | 0 |  | 3 | 0 |  |  | 0
70 | 1 |  | 1 | К_НР_РЕМ | при ремонте жилых и общественных зданий если ( если {РЕМ_ЖИЛ}= [вкл.] | 0.9 | 1 | Для сборников ФЕР и ФЕРмр : · Значение {_МДСрем_НР}= 0,90 - при ремонте зданий жилого и гражданского назначений ( 0,90 к НР) ; · Значение {_МДСрем_НР}= 1,00 - при строительстве и реконструкции объектов всех назначений | 0 | 0 |  |  | 0 |  | п.25
70 | 1 |  | 2 | К_СП_РЕМ | к нормам СП при капитальном ремонте зданий и сооружений всех назначений ( если или {РЕМ_ЖИЛ}=[вкл] , или (РЕМ_ПР}=[вкл] ) | 0.85 | 1 | Для сборников ФЕР и ФЕРмр : · Значение {_МДСрем_СП} = 0.85 - при ремонте зданий всех назначений ( 0,85 к СП); · Значение {_МДСрем_СП} = 1,00 - при строительстве и реконструкции объектов всех назначений | 0 | 0 |  |  | 0 |  | п.16
70 | 1 |  | 3 | К_НР_СЛЖ | При определении сметной стоимости строительства объектов капитального строительства, относящихся к особо опасным и технически сложным. За исключением объектов атомных электрических станций. ( если {СЛЖ} = [вкл] ) | 1.03 | 0 |  | 0 | 0 |  |  | 0 |  | п.27 СЛОЖН
70 | 1 |  | 4 | К_НР_АЭС | При определении сметной стоимости строительства объектов капитального строительства, относящихся к особо опасным и технически сложным. Для объектов атомных электрических станций. ( если {АЭС} = [вкл] ) | 1.15 | 0 |  | 0 | 0 |  |  | 0 |  | п.27 АЭС
70 | 1 |  | 5 | Р_ОКР | Разрядность округления результата расчета НР и СП (с 05.04.2020 - до семи знаков после запятой) | 7 | 0 |  | 0 | 0 |  |  | 0
70 | 1 |  | 6 | Лист_НРиСП |  | 2 | 0 |  | 0 | 0 |  |  | 0
-1
75 | Уровень цен | 2025 | 0 | 8 | 1 | 0 | 1 | 0 | 3 | 0 | 0 | 0 | 61518308 | 1
2 | Вид цен | Московская область, КТЦ к ФСНБ-2022, 3 квартал 2025 г | 0 | 0 | 0 | [33 empty] | 61518309
1 | Сборник индексов | Московская область к ФСНБ-2022 ФГИС ЦС | 2025 | 9 | 1 | 1 | 0 | 2 | 1 | 1 | 1 | 1 | 1 | 1 | 1 | 1 | [22 empty] | 61518310 | Письмо Минстроя России «О размещении индексов изменения сметной стоимости строительства по группам однородных строительных ресурсов на III квартал 2025 года» | Справочная информация | 45891 | 393 | Письмо Минстроя России от 22.08.2025 № 49743-АЛ/09 | Распоряжение Министерства экономики и финансов Московской области | Справочная информация | 45720 | 20 | Распоряжение Министерства экономики и финансов Московской области от 04.03.2025 г. № 24РВ-20
65 |  | 1 | 0 | 245

## SourceObSm (hidden)
0 | Smeta.RU (495) 974-1589 |  | _OBSM_ |  | 0 | 0 | 0 | Smeta.RU |  | 1 | 74423 | 10 | 11 | 14 | 0 | 1
1 | 1 | -1 |  |  |  | Строительство ЛЭП-0,4 кВ (подвес доп. цепи) от РУ-0,4 кВ ТП-136, ПС №339 "Ожерелье Тяговая", в т.ч. ПИР, МО, Каширский р-н, Знаменское с/п, Земенское д., Колхозная ул. Ю8-24-303-224896(479391) | [70 empty] | 0
4 | 1 | -1 |  |  |  | №330692 от 02.06.2025 | [70 empty] | 0
1 | 52 | 0 |  | 0 | 330692 | 330692_Земенское_Цикаришвили |  | 0 |  | 0 | 0 | 523 |  | 0 | 0 | 7 | 0 | 4 | 0 | [16 empty] | 0 | [5 empty] | Сметные нормы списания | Коды ценников | 1 | 1 | 0 | 0 | 1 | 0 | 6 | 2 | 1 | 1 | 0 | 0 | 0 | 0 | 0 | ФСНБ-2022_И15 | Версия 1.12.0 для ФСНБ-2022 И13 | ФСНБ-2022 - Изменения И13 | ФСНБ-2022 - Изменения И13 | ФСНБ-2022 - Изменения И13 | ФСНБ-2022 - Изменения И13 | Поправки для ФСНБ-2022 от 20.02.2025 г И13 (55/пр) Строительство | 0 | 0 | 487489544 | 15 | Приказ Минстроя России от 30.12.2021 г. № 1046/пр | ГСН | 45695 | 508 | 13 | Приказ Минстроя России от 18.05.2022 г. № 378/пр, Приказ Минстроя России от 26.08.2022 г. № 703/пр, Приказ Минстроя России от 26.10.2022 г. № 905/пр; Приказ Минстроя России от 27.12.2022 г. № 1133/пр; Приказ Минстроя России от 10.02.2023 г. № 84/пр; Приказ Минстроя России от 11.05.2023 г. № 335/пр; Приказ Минстроя России от 02.08.2023 г. № 551/пр; Приказ Минстроя России от 14.11.2023 г. № 817/пр; Приказ Минстроя России от 16.02.2024 г. № 102/пр; Приказ Минстроя России от 13.05.2024 г. № 323/пр; Приказ Минстроя России от 09.08.2024 г. № 524/пр; Приказ Минстроя России от 07.11.2024 г. № 747/пр; Приказ Минстроя России от 07.02.2025 г. № 69/пр | 0 | 0
22 | 1 | 0 | 61518308 | 0 | 2 | 1
3 | 1 | 02-01-01 | ВЛИ 0,4 кВ | 356.01 | 11.84 | 17.55 | 0 | 385.4 | 38.66 | 583.83 | 0 | 0 | 385.4 | [6 empty] | 0 | -1 | 0 | [5 empty] | 305208.97 | 261066.9 | 0 | 17549.13 | 0 | 23033.69 | 10268.09 | 28389.42 | 356014.18 | 11836.01 | 0 | 0 | 56.7402 | 18.0056 | 0 | 39687.4 | 22953.82 | 385399.32
3 | 2 | 09-01-01 | ПНР ВЛИ 0,4 кВ | 0 | 0 | 0 | 6.63 | 6.63 | 3.16 | 3.16 | 0 | 0 | 6.63 | [6 empty] | 0 | -1 | 0 | [5 empty] | 3157.56 | 0 | 0 | 0 | 0 | 0 | 0 | 3157.56 | 0 | 0 | 6630.87 | 0 | 5.688 | 0 | 0 | 2336.59 | 1136.72 | 6630.87
51 |  |  |  | 356.01 | 11.84 | 17.55 | 6.63 | 392.03 | 41.82 | 586.99 | 0 | 0 | 392.03
50 | 0 | 0 | 1 | 201 | 308366.53 | ПЗ | Прямые затраты |  |  | 201 | 1 | 3 |  | 2
50 | 0 | 0 | 1 | 202 | 261066.9 | СтМатОб | Стоимость материальных ресурсов (всего) |  |  | 202 | 2 | 3 |  | 2
50 | 0 | 0 | 1 | 222 | 0 | СтМатОбЗак | Стоимость материалов и оборудования заказчика |  |  | 222 | 3 | 3 |  | 2
50 | 0 | 0 | 1 | 225 | 261066.9 | СтМатОбПод | Стоимость материалов и оборудования подрядчика |  |  | 225 | 4 | 3 |  | 2
50 | 0 | 0 | 1 | 226 | 243517.77 | СтМат | Стоимость материалов (всего) |  |  | 226 | 5 | 3 |  | 2
50 | 0 | 0 | 1 | 227 | 0 | СтМатЗак | Стоимость материалов заказчика |  |  | 227 | 6 | 3 |  | 2
50 | 0 | 0 | 1 | 228 | 243517.77 | СтМатПод | Стоимость материалов подрядчика |  |  | 228 | 7 | 3 |  | 2
50 | 0 | 0 | 1 | 216 | 17549.13 | Оборуд | Стоимость оборудования (всего) |  |  | 216 | 8 | 3 |  | 2
50 | 0 | 0 | 1 | 223 | 0 | ОборудЗак | Стоимость оборудования заказчика |  |  | 223 | 9 | 3 |  | 2
50 | 0 | 0 | 1 | 229 | 17549.13 | ОборудПод | Стоимость оборудования подрядчика |  |  | 229 | 10 | 3 |  | 2
50 | 0 | 0 | 1 | 203 | 23033.69 | ЭММ | Эксплуатация машин |  |  | 203 | 11 | 3 |  | 2
50 | 0 | 0 | 1 | 231 | 0 | ЭММсНРиСП | Эксплуатация машин по ТСН-2001.16 |  |  | 231 | 12 | 3 |  | 2
50 | 0 | 0 | 1 | 204 | 10268.09 | ЗПМ | ЗП машинистов |  |  | 204 | 13 | 3 |  | 2
50 | 0 | 0 | 1 | 205 | 31546.98 | ОЗП | Основная ЗП рабочих |  |  | 205 | 14 | 3 |  | 2
50 | 0 | 0 | 1 | 232 | 0 | ОЗПсНРиСП | Основная ЗП рабочих по ТСН-2001.16 |  |  | 232 | 15 | 3 |  | 2
50 | 0 | 0 | 1 | 214 | 356014.18 | Строит | Строительные работы с НР и СП |  |  | 214 | 16 | 3 |  | 2
50 | 0 | 0 | 1 | 215 | 11836.01 | Монтаж | Монтажные работы с НР и СП |  |  | 215 | 17 | 3 |  | 2
50 | 0 | 0 | 1 | 217 | 6630.87 | Прочие | Прочие работы с НР и СП |  |  | 217 | 18 | 3 |  | 2
50 | 0 | 0 | 1 | 230 | 0 | ПрочиеЗатр | Прочие затраты по ТСН-2001.16 |  |  | 230 | 19 | 3 |  | 2
50 | 0 | 0 | 1 | 206 | 0 | ВозврМат | Возврат материалов |  |  | 206 | 20 | 3 |  | 2
50 | 0 | 0 | 1 | 207 | 62.4282 | ТрудСтр | Трудозатраты строителей |  |  | 207 | 21 | 3 |  | -1
50 | 0 | 0 | 1 | 208 | 18.0056 | ТрудМаш | Трудозатраты машинистов |  |  | 208 | 22 | 3 |  | -1
50 | 0 | 0 | 1 | 209 | 0 | ТранспМат | Транспорт материалов |  |  | 209 | 23 | 3 |  | 2
50 | 0 | 0 | 1 | 233 | 0 | Перевозка | Перевозка грузов |  |  | 233 | 24 | 3 |  | 2
50 | 0 | 0 | 1 | 210 | 42023.99 | НР | Накладные расходы |  |  | 210 | 25 | 3 |  | 2
50 | 0 | 0 | 1 | 211 | 24090.54 | СмПриб | Сметная прибыль |  |  | 211 | 26 | 3 |  | 2
50 | 0 | 0 | 1 | 224 | 392030.19 | Всего | Всего с НР и СП |  |  | 224 | 27 | 3 |  | 2
-1
75 | Уровень цен | 2025 | 0 | 8 | 1 | 0 | 1 | 0 | 3 | 0 | 0 | 0 | 61518308 | 1
2 | Вид цен | Московская область, КТЦ к ФСНБ-2022, 3 квартал 2025 г | 0 | 0 | 0 | [16 empty] | 61518309
1 | Сборник индексов | Московская область к ФСНБ-2022 ФГИС ЦС | 2025 | 9 | 1 | 1 | 0 | 2 | 1 | 1 | 1 | 1 | 1 | 1 | 1 | 1 | [5 empty] | 61518310 | Письмо Минстроя России «О размещении индексов изменения сметной стоимости строительства по группам однородных строительных ресурсов на III квартал 2025 года» | Справочная информация | 45891 | 393 | Письмо Минстроя России от 22.08.2025 № 49743-АЛ/09 | Распоряжение Министерства экономики и финансов Московской области | Справочная информация | 45720 | 20 | Распоряжение Министерства экономики и финансов Московской области от 04.03.2025 г. № 24РВ-20

## SmtRes (hidden)
28 | 61518308 | 61519036 | 58534664 | 113 | 1 | 1 | 1 | 1-100-25 |  | Средний разряд работы 2,5 | 1191 | 1013 | чел.-ч. | чел.-ч. | 1 | 0 | -1991603921 | 0.528 | 0 | 0 | 0 | 444.71 | 0 | 0 | 0 | 444.71 | 1 | 1 | 1 | 1 | -2 | 0 | 0 | 1 | 1 | 0 | 0.44 | *1,2 | 1 | 2 | 61520591 | 1 | 0 | 1 | 1 | 0 | 0 | 0 | 0 | 0 | 0 | 0 | 0 | 0 | 0 | 195.6724 | 0.44 | 0 | 1 | 0 | 0 | 0 | 234.8069 | 0.528 | 0 | 1 | 978.36 | 2.64 | 0 | 2.64 | 444.71 | 444.71 | 1 | 234.804 | 0 | 0 | 0 | 0 | 1174.03 | 1174.03 | 1 |  | 0 |  | 0
28 | 61518308 | 61519036 | 58534878 | 113 | 1 | 1 | 1 | 4-100-00 |  | Затраты труда машинистов | 1191 | 1013 | чел.-ч. | чел.-ч. | 1 | 0 | -1417349443 | 0.576 | 0 | 0 | 0 | 0 | 0 | 0 | 0 | 0 | 1 | 1 | 1 | 1 | -2 | 0 | 0 | 1 | 1 | 0 | 0.48 | *1,2 | 2 | 2 | 61520592 | 1 | 0 | 2 | 1 | 0 | 0 | 0 | 0 | 0 | 0 | 0 | 0 | 0 | 0 | 0 | 0 | 0 | 0 | 0 | 0 | 0 | 0 | 0 | 0 | 0 |  | 0 | 0 | 2.88 | 0 | 0 | 1 | 0 | 0 | 0 | 0 | 0 | 0 | 0 | 0 |  | 0 |  | 0
28 | 61518308 | 61519036 | 58658784 | 1 | 1 | 1 | 2 | 91.05.05-015 | ФСЭМ-2022, 91.05.05-015, приказ Минстроя России от 18.05.2022 г. № 378/пр | Краны на автомобильном ходу, грузоподъемность 16 т | 1368 | 1011 | маш.-ч | маш.-ч | 1 | 0 | 940321537 | 0.288 | 0 | 1488.78 | 702.18 | 0 | 0 | 1488.78 | 702.18 | 0 | 1 | 1 | 1 | 1 | -2 | 0 | 0 | 1 | 1 | 0 | 0.24 | *1,2 | 1 | 2 | 61520593 | 1 | 0 | 3 | 1 | 0 | 0 | 0 | 0 | 0 | 0 | 0 | 0 | 357.3072 | 168.5232 | 0 | 0 | 0.24 | 1 | 0 | 428.7686 | 202.2278 | 0 | 0 | 0.288 | 1 |  | 0 | 1.44 | 1.44 | 1488.78 | 1488.78 | 1 | 428.772 | 202.224 | 0 | 2143.84 | 1011.14 | 0 | 3154.98 | 1 | 4-100-060 | 6 | чел.-ч. | 1
28 | 61518308 | 61519036 | 58659738 | 1 | 1 | 1 | 2 | 91.15.01-001 | ФСЭМ-2022, 91.15.01-001, приказ Минстроя России от 18.05.2022 г. № 378/пр | Прицепы тракторные, грузоподъемность до 2 т | 1368 | 1011 | маш.-ч | маш.-ч | 1 | 0 | 1068220161 | 0.288 | 0 | 14.64 | 0 | 0 | 0 | 14.64 | 0 | 0 | 1 | 1 | 1 | 1 | -2 | 0 | 0 | 1 | 1 | 0 | 0.24 | *1,2 | 1 | 2 | 61520594 | 1 | 0 | 4 | 1 | 0 | 0 | 0 | 0 | 0 | 0 | 0 | 0 | 3.5136 | 0 | 0 | 0 | 0 | 1 | 0 | 4.2163 | 0 | 0 | 0 | 0 | 1 |  | 0 | 0 | 1.44 | 14.64 | 14.64 | 1 | 4.212 | 0 | 0 | 21.08 | 0 | 0 | 21.08 | 1 |  | 0 |  | 0
28 | 61518308 | 61519036 | 58659756 | 1 | 1 | 1 | 2 | 91.15.03-014 | ФСЭМ-2022 доп.11, 91.15.03-014, приказ Минстроя России от 09.08.2024 г. № 524/пр | Тракторы на пневмоколесном ходу, мощность 59 кВт (80 л.с.) | 1368 | 1011 | маш.-ч | маш.-ч | 1 | 0 | -337041951 | 0.288 | 0 | 556.25 | 522.73 | 0 | 0 | 487.94 | 522.73 | 0 | 1 | 1.14 | 1 | 1 | 2 | 0 | 0 | 1 | 1 | 0 | 0.24 | *1,2 | 1 | 2 | 61520595 | 1 | 0 | 5 | 1 | 0 | 0 | 0 | 0 | 0 | 0 | 0 | 0 | 117.1056 | 125.4552 | 0 | 0 | 0.24 | 1 | 0 | 140.5267 | 150.5462 | 0 | 0 | 0.288 | 1 |  | 0 | 1.44 | 1.44 | 556.25 | 487.94 | 1.14 | 140.532 | 150.552 | 0 | 801 | 752.73 | 0 | 1553.73 | 0 | 4-100-040 | 4 | чел.-ч. | 1
29 | 61518308 | 61519047 | 58534664 | 113 | 1 | 1 | 1 | 1-100-25 |  | Средний разряд работы 2,5 | 1191 | 1013 | чел.-ч. | чел.-ч. | 1 | 0 | -1991603921 | 0.36 | 0 | 0 | 0 | 444.71 | 0 | 0 | 0 | 444.71 | 1 | 1 | 1 | 1 | -2 | 0 | 0 | 1 | 1 | 0 | 0.3 | *1,2 | 1 | 2 | 61520596 | 1 | 0 | 6 | 1 | 0 | 0 | 0 | 0 | 0 | 0 | 0 | 0 | 0 | 0 | 133.413 | 0.3 | 0 | 1 | 0 | 0 | 0 | 160.0956 | 0.36 | 0 | 1 | 667.07 | 1.8 | 0 | 1.8 | 444.71 | 444.71 | 1 | 160.092 | 0 | 0 | 0 | 0 | 800.48 | 800.48 | 1 |  | 0 |  | 0
29 | 61518308 | 61519047 | 58534878 | 113 | 1 | 1 | 1 | 4-100-00 |  | Затраты труда машинистов | 1191 | 1013 | чел.-ч. | чел.-ч. | 1 | 0 | -1417349443 | 0.192 | 0 | 0 | 0 | 0 | 0 | 0 | 0 | 0 | 1 | 1 | 1 | 1 | -2 | 0 | 0 | 1 | 1 | 0 | 0.16 | *1,2 | 2 | 2 | 61520597 | 1 | 0 | 7 | 1 | 0 | 0 | 0 | 0 | 0 | 0 | 0 | 0 | 0 | 0 | 0 | 0 | 0 | 0 | 0 | 0 | 0 | 0 | 0 | 0 | 0 |  | 0 | 0 | 0.96 | 0 | 0 | 1 | 0 | 0 | 0 | 0 | 0 | 0 | 0 | 0 |  | 0 |  | 0
29 | 61518308 | 61519047 | 58659738 | 1 | 1 | 1 | 2 | 91.15.01-001 | ФСЭМ-2022, 91.15.01-001, приказ Минстроя России от 18.05.2022 г. № 378/пр | Прицепы тракторные, грузоподъемность до 2 т | 1368 | 1011 | маш.-ч | маш.-ч | 1 | 0 | 1068220161 | 0.192 | 0 | 14.64 | 0 | 0 | 0 | 14.64 | 0 | 0 | 1 | 1 | 1 | 1 | -2 | 0 | 0 | 1 | 1 | 0 | 0.16 | *1,2 | 1 | 2 | 61520598 | 1 | 0 | 8 | 1 | 0 | 0 | 0 | 0 | 0 | 0 | 0 | 0 | 2.3424 | 0 | 0 | 0 | 0 | 1 | 0 | 2.8109 | 0 | 0 | 0 | 0 | 1 |  | 0 | 0 | 0.96 | 14.64 | 14.64 | 1 | 2.808 | 0 | 0 | 14.05 | 0 | 0 | 14.05 | 1 |  | 0 |  | 0
29 | 61518308 | 61519047 | 58659756 | 1 | 1 | 1 | 2 | 91.15.03-014 | ФСЭМ-2022 доп.11, 91.15.03-014, приказ Минстроя России от 09.08.2024 г. № 524/пр | Тракторы на пневмоколесном ходу, мощность 59 кВт (80 л.с.) | 1368 | 1011 | маш.-ч | маш.-ч | 1 | 0 | -337041951 | 0.192 | 0 | 556.25 | 522.73 | 0 | 0 | 487.94 | 522.73 | 0 | 1 | 1.14 | 1 | 1 | 2 | 0 | 0 | 1 | 1 | 0 | 0.16 | *1,2 | 1 | 2 | 61520599 | 1 | 0 | 9 | 1 | 0 | 0 | 0 | 0 | 0 | 0 | 0 | 0 | 78.0704 | 83.6368 | 0 | 0 | 0.16 | 1 | 0 | 93.6845 | 100.3642 | 0 | 0 | 0.192 | 1 |  | 0 | 0.96 | 0.96 | 556.25 | 487.94 | 1.14 | 93.684 | 100.368 | 0 | 534 | 501.82 | 0 | 1035.82 | 0 | 4-100-040 | 4 | чел.-ч. | 1
30 | 61518308 | 61519056 | 58534688 | 113 | 1 | 1 | 1 | 1-100-33 |  | Средний разряд работы 3,3 | 1191 | 1013 | чел.-ч. | чел.-ч. | 1 | 0 | 32079103 | 7.176 | 0 | 0 | 0 | 481.77 | 0 | 0 | 0 | 481.77 | 1 | 1 | 1 | 1 | -2 | 0 | 0 | 1 | 1 | 0 | 5.98 | *1,2 | 1 | 2 | 61520600 | 1 | 0 | 10 | 1 | 0 | 0 | 0 | 0 | 0 | 0 | 0 | 0 | 0 | 0 | 2880.9846 | 5.98 | 0 | 1 | 0 | 0 | 0 | 3457.1815 | 7.176 | 0 | 1 | 14404.92 | 35.88 | 0 | 35.88 | 481.77 | 481.77 | 1 | 3457.176 | 0 | 0 | 0 | 0 | 17285.91 | 17285.91 | 1 |  | 0 |  | 0
30 | 61518308 | 61519056 | 58534878 | 113 | 1 | 1 | 1 | 4-100-00 |  | Затраты труда машинистов | 1191 | 1013 | чел.-ч. | чел.-ч. | 1 | 0 | -1417349443 | 2.4 | 0 | 0 | 0 | 0 | 0 | 0 | 0 | 0 | 1 | 1 | 1 | 1 | -2 | 0 | 0 | 1 | 1 | 0 | 2 | *1,2 | 2 | 2 | 61520601 | 1 | 0 | 11 | 1 | 0 | 0 | 0 | 0 | 0 | 0 | 0 | 0 | 0 | 0 | 0 | 0 | 0 | 0 | 0 | 0 | 0 | 0 | 0 | 0 | 0 |  | 0 | 0 | 12 | 0 | 0 | 1 | 0 | 0 | 0 | 0 | 0 | 0 | 0 | 0 |  | 0 |  | 0
30 | 61518308 | 61519056 | 58658668 | 1 | 1 | 1 | 2 | 91.04.01-031 | ФСЭМ-2022 доп.11, 91.04.01-031, приказ Минстроя России от 07.11.2024 г. № 747/пр | Машины бурильно-крановые на автомобильном ходу, диаметр бурения до 800 мм, глубина бурения до 5 м | 1368 | 1011 | маш.-ч | маш.-ч | 1 | 0 | -1479111193 | 1.92 | 0 | 2485.64 | 600.75 | 0 | 0 | 2088.77 | 600.75 | 0 | 1 | 1.19 | 1 | 1 | 2 | 0 | 0 | 1 | 1 | 0 | 1.6 | *1,2 | 1 | 2 | 61520602 | 1 | 0 | 12 | 1 | 0 | 0 | 0 | 0 | 0 | 0 | 0 | 0 | 3342.032 | 961.2 | 0 | 0 | 1.6 | 1 | 0 | 4010.4384 | 1153.44 | 0 | 0 | 1.92 | 1 |  | 0 | 9.6 | 9.6 | 2485.64 | 2088.77 | 1.19 | 4010.436 | 1153.44 | 0 | 23862.14 | 5767.2 | 0 | 29629.34 | 0 | 4-100-050 | 5 | чел.-ч. | 1
30 | 61518308 | 61519056 | 58659674 | 1 | 1 | 1 | 2 | 91.14.02-001 | ФСЭМ-2022 доп.7, 91.14.02-001, приказ Минстроя России от 02.08.2023 г. № 551/пр | Автомобили бортовые, грузоподъемность до 5 т | 1368 | 1011 | маш.-ч | маш.-ч | 1 | 0 | 1489071418 | 0.48 | 0 | 572.77 | 522.73 | 0 | 0 | 572.77 | 522.73 | 0 | 1 | 1 | 1 | 1 | -2 | 0 | 0 | 1 | 1 | 0 | 0.4 | *1,2 | 1 | 2 | 61520603 | 1 | 0 | 13 | 1 | 0 | 0 | 0 | 0 | 0 | 0 | 0 | 0 | 229.108 | 209.092 | 0 | 0 | 0.4 | 1 | 0 | 274.9296 | 250.9104 | 0 | 0 | 0.48 | 1 |  | 0 | 2.4 | 2.4 | 572.77 | 572.77 | 1 | 274.932 | 250.908 | 0 | 1374.65 | 1254.55 | 0 | 2629.2 | 1 | 4-100-040 | 4 | чел.-ч. | 1
30 | 61518308 | 61519056 | 58608204 | 1 | 1 | 1 | 3 | 01.3.01.06-0038 | ФСБЦ-2022, 01.3.01.06-0038, приказ Минстроя России от 18.05.2022 г. № 378/пр | Смазка защитная электросетевая | 1346 | 1009 | кг | кг | 1 | 0 | -652149182 | 0.1 | 402.71 | 0 | 0 | 0 | 238.29 | 0 | 0 | 0 | 1.69 | 1 | 1 | 1 | 2 | 0 | 0 | 1 | 1 | 0 | 0.1 |  | 0 | 2 | 61520604 | 1 | 0 | 14 | 1 | 0 | 0 | 0 | 0 | 0 | 0 | 0 | 23.829 | 0 | 0 | 0 | 0 | 0 | 1 | 23.829 | 0 | 0 | 0 | 0 | 0 | 1 |  | 0 | 0 | 0.5 | 402.71 | 238.29 | 1.69 | 23.83 | 0 | 201.36 | 0 | 0 | 0 | 201.36 | 0 |  | 0 |  | 0
30 | 61518308 | 61519056 | 58608211 | 1 | 1 | 1 | 3 | 01.3.01.06-0051 | ФСБЦ-2022 доп.12, 01.3.01.06-0051, приказ Минстроя России от 07.11.2024 г. № 747/пр | Смазка солидол жировой Ж | 1346 | 1009 | кг | кг | 1 | 0 | 1557776833 | 0.03 | 98.92 | 0 | 0 | 0 | 58.53 | 0 | 0 | 0 | 1.69 | 1 | 1 | 1 | 2 | 0 | 0 | 1 | 1 | 0 | 0.03 |  | 0 | 2 | 61520605 | 1 | 0 | 15 | 1 | 0 | 0 | 0 | 0 | 0 | 0 | 0 | 1.7559 | 0 | 0 | 0 | 0 | 0 | 1 | 1.7559 | 0 | 0 | 0 | 0 | 0 | 1 |  | 0 | 0 | 0.15 | 98.92 | 58.53 | 1.69 | 1.76 | 0 | 14.84 | 0 | 0 | 0 | 14.84 | 0 |  | 0 |  | 0
30 | 61518308 | 61519056 | 58612586 | 1 | 1 | 1 | 3 | 01.7.20.08-0051 | ФСБЦ-2022 доп.8, 01.7.20.08-0051, приказ Минстроя России от 14.11.2023 г. № 817/пр | Ветошь хлопчатобумажная цветная | 1346 | 1009 | кг | кг | 1 | 0 | -1739629809 | 0.02 | 83.04 | 0 | 0 | 0 | 56.11 | 0 | 0 | 0 | 1.48 | 1 | 1 | 1 | 2 | 0 | 0 | 1 | 1 | 0 | 0.02 |  | 0 | 2 | 61520607 | 1 | 0 | 17 | 1 | 0 | 0 | 0 | 0 | 0 | 0 | 0 | 1.1222 | 0 | 0 | 0 | 0 | 0 | 1 | 1.1222 | 0 | 0 | 0 | 0 | 0 | 1 |  | 0 | 0 | 0.1 | 83.04 | 56.11 | 1.48 | 1.12 | 0 | 8.3 | 0 | 0 | 0 | 8.3 | 0 |  | 0 |  | 0
30 | 61518308 | 61519056 | 58629883 | 1 | 1 | 1 | 3 | 14.4.02.04-0182 | ФСБЦ-2022, 14.4.02.04-0182, приказ Минстроя России от 18.05.2022 г. № 378/пр | Краска масляная МА-15, цветная | 1348 | 1009 | т | т | 1000 | 0 | 28296316 | 0.0004 | 88222.16 | 0 | 0 | 0 | 61265.39 | 0 | 0 | 0 | 1.44 | 1 | 1 | 1 | 2 | 0 | 0 | 1 | 1 | 0 | 0.0004 |  | 0 | 2 | 61520612 | 1 | 0 | 22 | 1 | 0 | 0 | 0 | 0 | 0 | 0 | 0 | 24.5062 | 0 | 0 | 0 | 0 | 0 | 1 | 24.5062 | 0 | 0 | 0 | 0 | 0 | 1 |  | 0 | 0 | 0.002 | 88222.16 | 61265.39 | 1.44 | 24.51 | 0 | 176.44 | 0 | 0 | 0 | 176.44 | 0 |  | 0 |  | 0
30 | 61518308 | 61519056 | 58629910 | 1 | 1 | 1 | 3 | 14.4.03.03-0102 | ФСБЦ-2022 доп.4, 14.4.03.03-0102, приказ Минстроя России от 27.12.2022 г. № 1133/пр | Лак битумный БТ-577 | 1348 | 1009 | т | т | 1000 | 0 | -411056939 | 0.0001 | 103227.06 | 0 | 0 | 0 | 80020.98 | 0 | 0 | 0 | 1.29 | 1 | 1 | 1 | 2 | 0 | 0 | 1 | 1 | 0 | 0.0001 |  | 0 | 2 | 61520613 | 1 | 0 | 23 | 1 | 0 | 0 | 0 | 0 | 0 | 0 | 0 | 8.0021 | 0 | 0 | 0 | 0 | 0 | 1 | 8.0021 | 0 | 0 | 0 | 0 | 0 | 1 |  | 0 | 0 | 0.0005 | 103227.06 | 80020.98 | 1.29 | 8 | 0 | 51.61 | 0 | 0 | 0 | 51.61 | 0 |  | 0 |  | 0
30 | 61518308 | 61519056 | 58637120 | 1 | 1 | 1 | 3 | 20.2.02.04-0006 | ФСБЦ-2022, 20.2.02.04-0006, приказ Минстроя России от 18.05.2022 г. № 378/пр | Колпачки полиэтиленовые К-6 | 1425 | 1013 | 100 ШТ | 100 ШТ | 1 | 0 | 1740907493 | 0.06 | 1289.66 | 0 | 0 | 0 | 1031.73 | 0 | 0 | 0 | 1.25 | 1 | 1 | 1 | 2 | 0 | 0 | 1 | 1 | 0 | 0.06 |  | 0 | 2 | 61520614 | 1 | 0 | 24 | 1 | 0 | 0 | 0 | 0 | 0 | 0 | 0 | 61.9038 | 0 | 0 | 0 | 0 | 0 | 1 | 61.9038 | 0 | 0 | 0 | 0 | 0 | 1 |  | 0 | 0 | 0.3 | 1289.66 | 1031.73 | 1.25 | 61.9 | 0 | 386.9 | 0 | 0 | 0 | 386.9 | 0 |  | 0 |  | 0
31 | 61518308 | 61519087 | 58534688 | 113 | 1 | 1 | 1 | 1-100-33 |  | Средний разряд работы 3,3 | 1191 | 1013 | чел.-ч. | чел.-ч. | 1 | 0 | 32079103 | 3.672 | 0 | 0 | 0 | 481.77 | 0 | 0 | 0 | 481.77 | 1 | 1 | 1 | 1 | -2 | 0 | 0 | 1 | 1 | 0 | 3.06 | *1,2 | 1 | 2 | 61520630 | 1 | 0 | 30 | 1 | 0 | 0 | 0 | 0 | 0 | 0 | 0 | 0 | 0 | 0 | 1474.2162 | 3.06 | 0 | 1 | 0 | 0 | 0 | 1769.0594 | 3.672 | 0 | 1 | -7371.08 | -18.36 | 0 | -18.36 | 481.77 | 481.77 | 1 | 1769.064 | 0 | 0 | 0 | 0 | -8845.3 | -8845.3 | 1 |  | 0 |  | 0
31 | 61518308 | 61519087 | 58534878 | 113 | 1 | 1 | 1 | 4-100-00 |  | Затраты труда машинистов | 1191 | 1013 | чел.-ч. | чел.-ч. | 1 | 0 | -1417349443 | 1.044 | 0 | 0 | 0 | 0 | 0 | 0 | 0 | 0 | 1 | 1 | 1 | 1 | -2 | 0 | 0 | 1 | 1 | 0 | 0.87 | *1,2 | 2 | 2 | 61520631 | 1 | 0 | 31 | 1 | 0 | 0 | 0 | 0 | 0 | 0 | 0 | 0 | 0 | 0 | 0 | 0 | 0 | 0 | 0 | 0 | 0 | 0 | 0 | 0 | 0 |  | 0 | 0 | -5.22 | 0 | 0 | 1 | 0 | 0 | 0 | 0 | 0 | 0 | 0 | 0 |  | 0 |  | 0
31 | 61518308 | 61519087 | 58658668 | 1 | 1 | 1 | 2 | 91.04.01-031 | ФСЭМ-2022 доп.11, 91.04.01-031, приказ Минстроя России от 07.11.2024 г. № 747/пр | Машины бурильно-крановые на автомобильном ходу, диаметр бурения до 800 мм, глубина бурения до 5 м | 1368 | 1011 | маш.-ч | маш.-ч | 1 | 0 | -1479111193 | 0.816 | 0 | 2485.64 | 600.75 | 0 | 0 | 2088.77 | 600.75 | 0 | 1 | 1.19 | 1 | 1 | 2 | 0 | 0 | 1 | 1 | 0 | 0.68 | *1,2 | 1 | 2 | 61520632 | 1 | 0 | 32 | 1 | 0 | 0 | 0 | 0 | 0 | 0 | 0 | 0 | 1420.3636 | 408.51 | 0 | 0 | 0.68 | 1 | 0 | 1704.4363 | 490.212 | 0 | 0 | 0.816 | 1 |  | 0 | -4.08 | -4.08 | 2485.64 | 2088.77 | 1.19 | 1704.432 | 490.212 | 0 | -10141.41 | -2451.06 | 0 | -12592.47 | 0 | 4-100-050 | 5 | чел.-ч. | 1
31 | 61518308 | 61519087 | 58659674 | 1 | 1 | 1 | 2 | 91.14.02-001 | ФСЭМ-2022 доп.7, 91.14.02-001, приказ Минстроя России от 02.08.2023 г. № 551/пр | Автомобили бортовые, грузоподъемность до 5 т | 1368 | 1011 | маш.-ч | маш.-ч | 1 | 0 | 1489071418 | 0.228 | 0 | 572.77 | 522.73 | 0 | 0 | 572.77 | 522.73 | 0 | 1 | 1 | 1 | 1 | -2 | 0 | 0 | 1 | 1 | 0 | 0.19 | *1,2 | 1 | 2 | 61520633 | 1 | 0 | 33 | 1 | 0 | 0 | 0 | 0 | 0 | 0 | 0 | 0 | 108.8263 | 99.3187 | 0 | 0 | 0.19 | 1 | 0 | 130.5916 | 119.1824 | 0 | 0 | 0.228 | 1 |  | 0 | -1.14 | -1.14 | 572.77 | 572.77 | 1 | 130.596 | 119.184 | 0 | -652.96 | -595.91 | 0 | -1248.87 | 1 | 4-100-040 | 4 | чел.-ч. | 1
31 | 61518308 | 61519087 | 58608204 | 1 | 1 | 1 | 3 | 01.3.01.06-0038 | ФСБЦ-2022, 01.3.01.06-0038, приказ Минстроя России от 18.05.2022 г. № 378/пр | Смазка защитная электросетевая | 1346 | 1009 | кг | кг | 1 | 0 | -652149182 | 0.1 | 402.71 | 0 | 0 | 0 | 238.29 | 0 | 0 | 0 | 1.69 | 1 | 1 | 1 | 2 | 0 | 0 | 1 | 1 | 0 | 0.1 |  | 0 | 2 | 61520634 | 1 | 0 | 34 | 1 | 0 | 0 | 0 | 0 | 0 | 0 | 0 | 23.829 | 0 | 0 | 0 | 0 | 0 | 1 | 23.829 | 0 | 0 | 0 | 0 | 0 | 1 |  | 0 | 0 | -0.5 | 402.71 | 238.29 | 1.69 | 23.83 | 0 | -201.36 | 0 | 0 | 0 | -201.36 | 0 |  | 0 |  | 0
31 | 61518308 | 61519087 | 58608211 | 1 | 1 | 1 | 3 | 01.3.01.06-0051 | ФСБЦ-2022 доп.12, 01.3.01.06-0051, приказ Минстроя России от 07.11.2024 г. № 747/пр | Смазка солидол жировой Ж | 1346 | 1009 | кг | кг | 1 | 0 | 1557776833 | 0.03 | 98.92 | 0 | 0 | 0 | 58.53 | 0 | 0 | 0 | 1.69 | 1 | 1 | 1 | 2 | 0 | 0 | 1 | 1 | 0 | 0.03 |  | 0 | 2 | 61520635 | 1 | 0 | 35 | 1 | 0 | 0 | 0 | 0 | 0 | 0 | 0 | 1.7559 | 0 | 0 | 0 | 0 | 0 | 1 | 1.7559 | 0 | 0 | 0 | 0 | 0 | 1 |  | 0 | 0 | -0.15 | 98.92 | 58.53 | 1.69 | 1.76 | 0 | -14.84 | 0 | 0 | 0 | -14.84 | 0 |  | 0 |  | 0
31 | 61518308 | 61519087 | 58612586 | 1 | 1 | 1 | 3 | 01.7.20.08-0051 | ФСБЦ-2022 доп.8, 01.7.20.08-0051, приказ Минстроя России от 14.11.2023 г. № 817/пр | Ветошь хлопчатобумажная цветная | 1346 | 1009 | кг | кг | 1 | 0 | -1739629809 | 0.02 | 83.04 | 0 | 0 | 0 | 56.11 | 0 | 0 | 0 | 1.48 | 1 | 1 | 1 | 2 | 0 | 0 | 1 | 1 | 0 | 0.02 |  | 0 | 2 | 61520637 | 1 | 0 | 37 | 1 | 0 | 0 | 0 | 0 | 0 | 0 | 0 | 1.1222 | 0 | 0 | 0 | 0 | 0 | 1 | 1.1222 | 0 | 0 | 0 | 0 | 0 | 1 |  | 0 | 0 | -0.1 | 83.04 | 56.11 | 1.48 | 1.12 | 0 | -8.3 | 0 | 0 | 0 | -8.3 | 0 |  | 0 |  | 0
31 | 61518308 | 61519087 | 58629883 | 1 | 1 | 1 | 3 | 14.4.02.04-0182 | ФСБЦ-2022, 14.4.02.04-0182, приказ Минстроя России от 18.05.2022 г. № 378/пр | Краска масляная МА-15, цветная | 1348 | 1009 | т | т | 1000 | 0 | 28296316 | 0.0004 | 88222.16 | 0 | 0 | 0 | 61265.39 | 0 | 0 | 0 | 1.44 | 1 | 1 | 1 | 2 | 0 | 0 | 1 | 1 | 0 | 0.0004 |  | 0 | 2 | 61520642 | 1 | 0 | 42 | 1 | 0 | 0 | 0 | 0 | 0 | 0 | 0 | 24.5062 | 0 | 0 | 0 | 0 | 0 | 1 | 24.5062 | 0 | 0 | 0 | 0 | 0 | 1 |  | 0 | 0 | -0.002 | 88222.16 | 61265.39 | 1.44 | 24.51 | 0 | -176.44 | 0 | 0 | 0 | -176.44 | 0 |  | 0 |  | 0
31 | 61518308 | 61519087 | 58629910 | 1 | 1 | 1 | 3 | 14.4.03.03-0102 | ФСБЦ-2022 доп.4, 14.4.03.03-0102, приказ Минстроя России от 27.12.2022 г. № 1133/пр | Лак битумный БТ-577 | 1348 | 1009 | т | т | 1000 | 0 | -411056939 | 0.0001 | 103227.06 | 0 | 0 | 0 | 80020.98 | 0 | 0 | 0 | 1.29 | 1 | 1 | 1 | 2 | 0 | 0 | 1 | 1 | 0 | 0.0001 |  | 0 | 2 | 61520643 | 1 | 0 | 43 | 1 | 0 | 0 | 0 | 0 | 0 | 0 | 0 | 8.0021 | 0 | 0 | 0 | 0 | 0 | 1 | 8.0021 | 0 | 0 | 0 | 0 | 0 | 1 |  | 0 | 0 | -0.0005 | 103227.06 | 80020.98 | 1.29 | 8 | 0 | -51.61 | 0 | 0 | 0 | -51.61 | 0 |  | 0 |  | 0
31 | 61518308 | 61519087 | 58637120 | 1 | 1 | 1 | 3 | 20.2.02.04-0006 | ФСБЦ-2022, 20.2.02.04-0006, приказ Минстроя России от 18.05.2022 г. № 378/пр | Колпачки полиэтиленовые К-6 | 1425 | 1013 | 100 ШТ | 100 ШТ | 1 | 0 | 1740907493 | 0.06 | 1289.66 | 0 | 0 | 0 | 1031.73 | 0 | 0 | 0 | 1.25 | 1 | 1 | 1 | 2 | 0 | 0 | 1 | 1 | 0 | 0.06 |  | 0 | 2 | 61520644 | 1 | 0 | 44 | 1 | 0 | 0 | 0 | 0 | 0 | 0 | 0 | 61.9038 | 0 | 0 | 0 | 0 | 0 | 1 | 61.9038 | 0 | 0 | 0 | 0 | 0 | 1 |  | 0 | 0 | -0.3 | 1289.66 | 1031.73 | 1.25 | 61.9 | 0 | -386.9 | 0 | 0 | 0 | -386.9 | 0 |  | 0 |  | 0
32 | 61518308 | 61519147 | 58534686 | 113 | 1 | 1 | 1 | 1-100-32 |  | Средний разряд работы 3,2 | 1191 | 1013 | чел.-ч. | чел.-ч. | 1 | 0 | 1958912953 | 23.04 | 0 | 0 | 0 | 475.92 | 0 | 0 | 0 | 475.92 | 1 | 1 | 1 | 1 | -2 | 0 | 0 | 1 | 1 | 0 | 19.2 | *1,2 | 1 | 2 | 61520686 | 1 | 0 | 48 | 1 | 0 | 0 | 0 | 0 | 0 | 0 | 0 | 0 | 0 | 0 | 9137.664 | 19.2 | 0 | 1 | 0 | 0 | 0 | 10965.1968 | 23.04 | 0 | 1 | 294.23 | 0.74189 | 0 | 0.74189 | 475.92 | 475.92 | 1 | 10965.192 | 0 | 0 | 0 | 0 | 353.08 | 353.08 | 1 |  | 0 |  | 0
32 | 61518308 | 61519147 | 58534878 | 113 | 1 | 1 | 1 | 4-100-00 |  | Затраты труда машинистов | 1191 | 1013 | чел.-ч. | чел.-ч. | 1 | 0 | -1417349443 | 0.072 | 0 | 0 | 0 | 0 | 0 | 0 | 0 | 0 | 1 | 1 | 1 | 1 | -2 | 0 | 0 | 1 | 1 | 0 | 0.06 | *1,2 | 2 | 2 | 61520687 | 1 | 0 | 49 | 1 | 0 | 0 | 0 | 0 | 0 | 0 | 0 | 0 | 0 | 0 | 0 | 0 | 0 | 0 | 0 | 0 | 0 | 0 | 0 | 0 | 0 |  | 0 | 0 | 0.0023184 | 0 | 0 | 1 | 0 | 0 | 0 | 0 | 0 | 0 | 0 | 0 |  | 0 |  | 0
32 | 61518308 | 61519147 | 58658970 | 1 | 1 | 1 | 2 | 91.06.06-048 | ФСЭМ-2022, 91.06.06-048, приказ Минстроя России от 18.05.2022 г. № 378/пр | Подъемники одномачтовые, грузоподъемность до 500 кг, высота подъема 45 м | 1368 | 1011 | маш.-ч | маш.-ч | 1 | 0 | 645851915 | 0.012 | 0 | 55.61 | 464.22 | 0 | 0 | 37.32 | 464.22 | 0 | 1 | 1.49 | 1 | 1 | 2 | 0 | 0 | 1 | 1 | 0 | 0.01 | *1,2 | 1 | 2 | 61520688 | 1 | 0 | 50 | 1 | 0 | 0 | 0 | 0 | 0 | 0 | 0 | 0 | 0.3732 | 4.6422 | 0 | 0 | 0.01 | 1 | 0 | 0.44784 | 5.5706 | 0 | 0 | 0.012 | 1 |  | 0 | 0.0003864 | 0.0003864 | 55.61 | 37.32 | 1.49 | 0.444 | 5.568 | 0 | 0.02 | 0.18 | 0 | 0.2 | 0 | 4-100-030 | 3 | чел.-ч. | 1
32 | 61518308 | 61519147 | 58659674 | 1 | 1 | 1 | 2 | 91.14.02-001 | ФСЭМ-2022 доп.7, 91.14.02-001, приказ Минстроя России от 02.08.2023 г. № 551/пр | Автомобили бортовые, грузоподъемность до 5 т | 1368 | 1011 | маш.-ч | маш.-ч | 1 | 0 | 1489071418 | 0.06 | 0 | 572.77 | 522.73 | 0 | 0 | 572.77 | 522.73 | 0 | 1 | 1 | 1 | 1 | -2 | 0 | 0 | 1 | 1 | 0 | 0.05 | *1,2 | 1 | 2 | 61520689 | 1 | 0 | 51 | 1 | 0 | 0 | 0 | 0 | 0 | 0 | 0 | 0 | 28.6385 | 26.1365 | 0 | 0 | 0.05 | 1 | 0 | 34.3662 | 31.3638 | 0 | 0 | 0.06 | 1 |  | 0 | 0.001932 | 0.001932 | 572.77 | 572.77 | 1 | 34.368 | 31.368 | 0 | 1.11 | 1.01 | 0 | 2.12 | 1 | 4-100-040 | 4 | чел.-ч. | 1
32 | 61518308 | 61519147 | 58610536 | 1 | 1 | 1 | 3 | 01.7.10.17-0141 | ФСБЦ-2022, 01.7.10.17-0141, приказ Минстроя России от 18.05.2022 г. № 378/пр | Пемза | 1346 | 1009 | кг | кг | 1 | 0 | 715667204 | 0.24 | 3284.98 | 0 | 0 | 0 | 2507.62 | 0 | 0 | 0 | 1.31 | 1 | 1 | 1 | 2 | 0 | 0 | 1 | 1 | 0 | 0.24 |  | 0 | 2 | 61520690 | 1 | 0 | 52 | 1 | 0 | 0 | 0 | 0 | 0 | 0 | 0 | 601.8288 | 0 | 0 | 0 | 0 | 0 | 1 | 601.8288 | 0 | 0 | 0 | 0 | 0 | 1 |  | 0 | 0 | 0.007728 | 3284.98 | 2507.62 | 1.31 | 601.83 | 0 | 25.39 | 0 | 0 | 0 | 25.39 | 0 |  | 0 |  | 0
32 | 61518308 | 61519147 | 58612246 | 1 | 1 | 1 | 3 | 01.7.17.11-0011 | ФСБЦ-2022, 01.7.17.11-0011, приказ Минстроя России от 18.05.2022 г. № 378/пр | Шкурка шлифовальная двухслойная с зернистостью 40-25 | 1327 | 1005 | м2 | м2 | 1 | 0 | -1420868292 | 0.8 | 696.19 | 0 | 0 | 0 | 531.44 | 0 | 0 | 0 | 1.31 | 1 | 1 | 1 | 2 | 0 | 0 | 1 | 1 | 0 | 0.8 |  | 0 | 2 | 61520691 | 1 | 0 | 53 | 1 | 0 | 0 | 0 | 0 | 0 | 0 | 0 | 425.152 | 0 | 0 | 0 | 0 | 0 | 1 | 425.152 | 0 | 0 | 0 | 0 | 0 | 1 |  | 0 | 0 | 0.02576 | 696.19 | 531.44 | 1.31 | 425.15 | 0 | 17.93 | 0 | 0 | 0 | 17.93 | 0 |  | 0 |  | 0
32 | 61518308 | 61519147 | 58612586 | 1 | 1 | 1 | 3 | 01.7.20.08-0051 | ФСБЦ-2022 доп.8, 01.7.20.08-0051, приказ Минстроя России от 14.11.2023 г. № 817/пр | Ветошь хлопчатобумажная цветная | 1346 | 1009 | кг | кг | 1 | 0 | -1739629809 | 0.21 | 83.04 | 0 | 0 | 0 | 56.11 | 0 | 0 | 0 | 1.48 | 1 | 1 | 1 | 2 | 0 | 0 | 1 | 1 | 0 | 0.21 |  | 0 | 2 | 61520692 | 1 | 0 | 54 | 1 | 0 | 0 | 0 | 0 | 0 | 0 | 0 | 11.7831 | 0 | 0 | 0 | 0 | 0 | 1 | 11.7831 | 0 | 0 | 0 | 0 | 0 | 1 |  | 0 | 0 | 0.006762 | 83.04 | 56.11 | 1.48 | 11.78 | 0 | 0.56 | 0 | 0 | 0 | 0.56 | 0 |  | 0 |  | 0
32 | 61518308 | 61519147 | 58629883 | 1 | 1 | 1 | 3 | 14.4.02.04-0182 | ФСБЦ-2022, 14.4.02.04-0182, приказ Минстроя России от 18.05.2022 г. № 378/пр | Краска масляная МА-15, цветная | 1348 | 1009 | т | т | 1000 | 0 | 28296316 | 0.0267 | 88222.16 | 0 | 0 | 0 | 61265.39 | 0 | 0 | 0 | 1.44 | 1 | 1 | 1 | 0 | 0 | 0 | 1 | 0 | 0 | 0.0267 |  | 0 | 1 | -1 | 0 | 0 |  | 0 | 0 | 0 | 0 | 0 | 0 | 0 | 0 | 0 | 0 | 0 | 0 | 0 | 0 | 0 | 0 | 0 | 0 | 0 | 0 | 0 | 0 |  | 0 | 0 | 0.0008597 | 88222.16 | 61265.39 | 1.44 | 1635.79 | 0 | 75.84 | 0 | 0 | 0 | 75.84 | 0 |  | 0 |  | 0
32 | 61518308 | 61519147 | 58630166 | 1 | 1 | 1 | 3 | 14.5.05.01-0003 | ФСБЦ-2022, 14.5.05.01-0003, приказ Минстроя России от 18.05.2022 г. № 378/пр | Олифа комбинированная ОКСОЛЬ | 1348 | 1009 | т | т | 1000 | 0 | -1369117849 | 0.0103 | 85308.13 | 0 | 0 | 0 | 69924.7 | 0 | 0 | 0 | 1.22 | 1 | 1 | 1 | 0 | 0 | 0 | 1 | 0 | 0 | 0.0103 |  | 0 | 1 | -1 | 0 | 0 |  | 0 | 0 | 0 | 0 | 0 | 0 | 0 | 0 | 0 | 0 | 0 | 0 | 0 | 0 | 0 | 0 | 0 | 0 | 0 | 0 | 0 | 0 |  | 0 | 0 | 0.0003317 | 85308.13 | 69924.7 | 1.22 | 720.22 | 0 | 28.3 | 0 | 0 | 0 | 28.3 | 0 |  | 0 |  | 0
32 | 61518308 | 61519147 | 58630317 | 1 | 1 | 1 | 3 | 14.5.11.01-0003 | ФСБЦ-2022, 14.5.11.01-0003, приказ Минстроя России от 18.05.2022 г. № 378/пр | Шпатлевка масляно-клеевая | 1348 | 1009 | т | т | 1000 | 0 | 1038000112 | 0.005 | 35743.32 | 0 | 0 | 0 | 24995.33 | 0 | 0 | 0 | 1.43 | 1 | 1 | 1 | 2 | 0 | 0 | 1 | 1 | 0 | 0.005 |  | 0 | 2 | 61520695 | 1 | 0 | 57 | 1 | 0 | 0 | 0 | 0 | 0 | 0 | 0 | 124.9767 | 0 | 0 | 0 | 0 | 0 | 1 | 124.9767 | 0 | 0 | 0 | 0 | 0 | 1 |  | 0 | 0 | 0.000161 | 35743.32 | 24995.33 | 1.43 | 124.98 | 0 | 5.75 | 0 | 0 | 0 | 5.75 | 0 |  | 0 |  | 0
35 | 61518308 | 61519170 | 58534705 | 113 | 1 | 1 | 1 | 1-100-39 |  | Средний разряд работы 3,9 | 1191 | 1013 | чел.-ч. | чел.-ч. | 1 | 0 | -1088579471 | 25.44 | 0 | 0 | 0 | 516.88 | 0 | 0 | 0 | 516.88 | 1 | 1 | 1 | 1 | -2 | 0 | 0 | 1 | 1 | 0 | 21.2 | *1,2 | 1 | 2 | 61520698 | 1 | 0 | 58 | 1 | 0 | 0 | 0 | 0 | 0 | 0 | 0 | 0 | 0 | 0 | 10957.856 | 21.2 | 0 | 1 | 0 | 0 | 0 | 13149.4272 | 25.44 | 0 | 1 | 1260.15 | 2.9256 | 0 | 2.9256 | 516.88 | 516.88 | 1 | 13149.432 | 0 | 0 | 0 | 0 | 1512.18 | 1512.18 | 1 |  | 0 |  | 0
35 | 61518308 | 61519170 | 58534878 | 113 | 1 | 1 | 1 | 4-100-00 |  | Затраты труда машинистов | 1191 | 1013 | чел.-ч. | чел.-ч. | 1 | 0 | -1417349443 | 0.24 | 0 | 0 | 0 | 0 | 0 | 0 | 0 | 0 | 1 | 1 | 1 | 1 | -2 | 0 | 0 | 1 | 1 | 0 | 0.2 | *1,2 | 2 | 2 | 61520699 | 1 | 0 | 59 | 1 | 0 | 0 | 0 | 0 | 0 | 0 | 0 | 0 | 0 | 0 | 0 | 0 | 0 | 0 | 0 | 0 | 0 | 0 | 0 | 0 | 0 |  | 0 | 0 | 0.0276 | 0 | 0 | 1 | 0 | 0 | 0 | 0 | 0 | 0 | 0 | 0 |  | 0 |  | 0
35 | 61518308 | 61519170 | 58659153 | 1 | 1 | 1 | 2 | 91.08.04-021 | ФСЭМ-2022, 91.08.04-021, приказ Минстроя России от 18.05.2022 г. № 378/пр | Котлы битумные передвижные электрические с центробежной мешалкой, объем загрузочной емкости 400 л | 1368 | 1011 | маш.-ч | маш.-ч | 1 | 0 | 1389511793 | 2.34 | 0 | 126.68 | 0 | 0 | 0 | 95.25 | 0 | 0 | 1 | 1.33 | 1 | 1 | 2 | 0 | 0 | 1 | 1 | 0 | 1.95 | *1,2 | 1 | 2 | 61520700 | 1 | 0 | 60 | 1 | 0 | 0 | 0 | 0 | 0 | 0 | 0 | 0 | 185.7375 | 0 | 0 | 0 | 0 | 1 | 0 | 222.885 | 0 | 0 | 0 | 0 | 1 |  | 0 | 0 | 0.2691 | 126.68 | 95.25 | 1.33 | 222.888 | 0 | 0 | 34.09 | 0 | 0 | 34.09 | 0 |  | 0 |  | 0
35 | 61518308 | 61519170 | 58659674 | 1 | 1 | 1 | 2 | 91.14.02-001 | ФСЭМ-2022 доп.7, 91.14.02-001, приказ Минстроя России от 02.08.2023 г. № 551/пр | Автомобили бортовые, грузоподъемность до 5 т | 1368 | 1011 | маш.-ч | маш.-ч | 1 | 0 | 1489071418 | 0.24 | 0 | 572.77 | 522.73 | 0 | 0 | 572.77 | 522.73 | 0 | 1 | 1 | 1 | 1 | -2 | 0 | 0 | 1 | 1 | 0 | 0.2 | *1,2 | 1 | 2 | 61520701 | 1 | 0 | 61 | 1 | 0 | 0 | 0 | 0 | 0 | 0 | 0 | 0 | 114.554 | 104.546 | 0 | 0 | 0.2 | 1 | 0 | 137.4648 | 125.4552 | 0 | 0 | 0.24 | 1 |  | 0 | 0.0276 | 0.0276 | 572.77 | 572.77 | 1 | 137.46 | 125.46 | 0 | 15.81 | 14.43 | 0 | 30.24 | 1 | 4-100-040 | 4 | чел.-ч. | 1
35 | 61518308 | 61519170 | 58608188 | 1 | 1 | 1 | 3 | 01.3.01.03-0002 | ФСБЦ-2022 доп.8, 01.3.01.03-0002, приказ Минстроя России от 14.11.2023 г. № 817/пр | Керосин для технических целей | 1348 | 1009 | т | т | 1000 | 0 | -1311910089 | 0.024 | 62186.75 | 0 | 0 | 0 | 62186.75 | 0 | 0 | 0 | 1 | 1 | 1 | 1 | 2 | 0 | 0 | 1 | 1 | 0 | 0.024 |  | 0 | 2 | 61520704 | 1 | 0 | 64 | 1 | 0 | 0 | 0 | 0 | 0 | 0 | 0 | 1492.482 | 0 | 0 | 0 | 0 | 0 | 1 | 1492.482 | 0 | 0 | 0 | 0 | 0 | 1 |  | 0 | 0 | 0.00276 | 62186.75 | 62186.75 | 1 | 1492.48 | 0 | 171.64 | 0 | 0 | 0 | 171.64 | 0 |  | 0 |  | 0
35 | 61518308 | 61519170 | 58612586 | 1 | 1 | 1 | 3 | 01.7.20.08-0051 | ФСБЦ-2022 доп.8, 01.7.20.08-0051, приказ Минстроя России от 14.11.2023 г. № 817/пр | Ветошь хлопчатобумажная цветная | 1346 | 1009 | кг | кг | 1 | 0 | -1739629809 | 0.1 | 83.04 | 0 | 0 | 0 | 56.11 | 0 | 0 | 0 | 1.48 | 1 | 1 | 1 | 2 | 0 | 0 | 1 | 1 | 0 | 0.1 |  | 0 | 2 | 61520705 | 1 | 0 | 65 | 1 | 0 | 0 | 0 | 0 | 0 | 0 | 0 | 5.611 | 0 | 0 | 0 | 0 | 0 | 1 | 5.611 | 0 | 0 | 0 | 0 | 0 | 1 |  | 0 | 0 | 0.0115 | 83.04 | 56.11 | 1.48 | 5.61 | 0 | 0.95 | 0 | 0 | 0 | 0.95 | 0 |  | 0 |  | 0
38 | 61518308 | 61519195 | 58534837 | 113 | 1 | 1 | 1 | 2-100-02 |  | Рабочий 2 разряда | 1369 | 1013 | чел.-ч | чел.-ч | 1 | 0 | -236928766 | 1.188 | 0 | 0 | 0 | 425.21 | 0 | 0 | 0 | 425.21 | 1 | 1 | 1 | 1 | -2 | 0 | 0 | 1 | 1 | 0 | 0.99 | *1,2 | 1 | 2 | 61520708 | 1 | 0 | 66 | 1 | 0 | 0 | 0 | 0 | 0 | 0 | 0 | 0 | 0 | 0 | 420.9579 | 0.99 | 0 | 1 | 0 | 0 | 0 | 505.1495 | 1.188 | 0 | 1 | 92.78 | 0.26184 | 0 | 0.26184 | 425.21 | 425.21 | 1 | 505.152 | 0 | 0 | 0 | 0 | 111.33 | 111.33 | 1 |  | 0 |  | 0
38 | 61518308 | 61519195 | 58534841 | 113 | 1 | 1 | 1 | 2-100-03 |  | Рабочий 3 разряда | 1369 | 1013 | чел.-ч | чел.-ч | 1 | 0 | -587036825 | 56.748 | 0 | 0 | 0 | 464.22 | 0 | 0 | 0 | 464.22 | 1 | 1 | 1 | 1 | -2 | 0 | 0 | 1 | 1 | 0 | 47.29 | *1,2 | 1 | 2 | 61520709 | 1 | 0 | 67 | 1 | 0 | 0 | 0 | 0 | 0 | 0 | 0 | 0 | 0 | 0 | 21952.9638 | 47.29 | 0 | 1 | 0 | 0 | 0 | 26343.5566 | 56.748 | 0 | 1 | 4838.43 | 12.5073 | 0 | 12.5073 | 464.22 | 464.22 | 1 | 26343.552 | 0 | 0 | 0 | 0 | 5806.12 | 5806.12 | 1 |  | 0 |  | 0
38 | 61518308 | 61519195 | 58534843 | 113 | 1 | 1 | 1 | 2-100-04 |  | Рабочий 4 разряда | 1369 | 1013 | чел.-ч | чел.-ч | 1 | 0 | -512803540 | 28.104 | 0 | 0 | 0 | 522.73 | 0 | 0 | 0 | 522.73 | 1 | 1 | 1 | 1 | -2 | 0 | 0 | 1 | 1 | 0 | 23.42 | *1,2 | 1 | 2 | 61520710 | 1 | 0 | 68 | 1 | 0 | 0 | 0 | 0 | 0 | 0 | 0 | 0 | 0 | 0 | 12242.3366 | 23.42 | 0 | 1 | 0 | 0 | 0 | 14690.8039 | 28.104 | 0 | 1 | 2698.21 | 6.1941 | 0 | 6.1941 | 522.73 | 522.73 | 1 | 14690.808 | 0 | 0 | 0 | 0 | 3237.85 | 3237.85 | 1 |  | 0 |  | 0
38 | 61518308 | 61519195 | 58534845 | 113 | 1 | 1 | 1 | 2-100-05 |  | Рабочий 5 разряда | 1369 | 1013 | чел.-ч | чел.-ч | 1 | 0 | 1518711480 | 28.104 | 0 | 0 | 0 | 600.75 | 0 | 0 | 0 | 600.75 | 1 | 1 | 1 | 1 | -2 | 0 | 0 | 1 | 1 | 0 | 23.42 | *1,2 | 1 | 2 | 61520711 | 1 | 0 | 69 | 1 | 0 | 0 | 0 | 0 | 0 | 0 | 0 | 0 | 0 | 0 | 14069.565 | 23.42 | 0 | 1 | 0 | 0 | 0 | 16883.478 | 28.104 | 0 | 1 | 3100.93 | 6.1941 | 0 | 6.1941 | 600.75 | 600.75 | 1 | 16883.484 | 0 | 0 | 0 | 0 | 3721.12 | 3721.12 | 1 |  | 0 |  | 0
38 | 61518308 | 61519195 | 58534878 | 113 | 1 | 1 | 1 | 4-100-00 |  | Затраты труда машинистов | 1191 | 1013 | чел.-ч. | чел.-ч. | 1 | 0 | -1417349443 | 29.868 | 0 | 0 | 0 | 0 | 0 | 0 | 0 | 0 | 1 | 1 | 1 | 1 | -2 | 0 | 0 | 1 | 1 | 0 | 24.89 | *1,2 | 2 | 2 | 61520712 | 1 | 0 | 70 | 1 | 0 | 0 | 0 | 0 | 0 | 0 | 0 | 0 | 0 | 0 | 0 | 0 | 0 | 0 | 0 | 0 | 0 | 0 | 0 | 0 | 0 |  | 0 | 0 | 6.5829 | 0 | 0 | 1 | 0 | 0 | 0 | 0 | 0 | 0 | 0 | 0 |  | 0 |  | 0
38 | 61518308 | 61519195 | 58658784 | 1 | 1 | 1 | 2 | 91.05.05-015 | ФСЭМ-2022, 91.05.05-015, приказ Минстроя России от 18.05.2022 г. № 378/пр | Краны на автомобильном ходу, грузоподъемность 16 т | 1368 | 1011 | маш.-ч | маш.-ч | 1 | 0 | 940321537 | 0.9 | 0 | 1488.78 | 702.18 | 0 | 0 | 1488.78 | 702.18 | 0 | 1 | 1 | 1 | 1 | -2 | 0 | 0 | 1 | 1 | 0 | 0.75 | *1,2 | 1 | 2 | 61520713 | 1 | 0 | 71 | 1 | 0 | 0 | 0 | 0 | 0 | 0 | 0 | 0 | 1116.585 | 526.635 | 0 | 0 | 0.75 | 1 | 0 | 1339.902 | 631.962 | 0 | 0 | 0.9 | 1 |  | 0 | 0.19836 | 0.19836 | 1488.78 | 1488.78 | 1 | 1339.908 | 631.968 | 0 | 295.31 | 139.28 | 0 | 434.59 | 1 | 4-100-060 | 6 | чел.-ч. | 1
38 | 61518308 | 61519195 | 58658918 | 1 | 1 | 1 | 2 | 91.06.03-055 | ФСЭМ-2022, 91.06.03-055, приказ Минстроя России от 18.05.2022 г. № 378/пр | Лебедки электрические тяговым усилием 19,62 кН (2 т) | 1368 | 1011 | маш.-ч | маш.-ч | 1 | 0 | 1126934919 | 0.972 | 0 | 16.26 | 0 | 0 | 0 | 11.45 | 0 | 0 | 1 | 1.42 | 1 | 1 | 2 | 0 | 0 | 1 | 1 | 0 | 0.81 | *1,2 | 1 | 2 | 61520714 | 1 | 0 | 72 | 1 | 0 | 0 | 0 | 0 | 0 | 0 | 0 | 0 | 9.2745 | 0 | 0 | 0 | 0 | 1 | 0 | 11.1294 | 0 | 0 | 0 | 0 | 1 |  | 0 | 0 | 0.21423 | 16.26 | 11.45 | 1.42 | 11.124 | 0 | 0 | 3.48 | 0 | 0 | 3.48 | 0 |  | 0 |  | 0
38 | 61518308 | 61519195 | 58658957 | 1 | 1 | 1 | 2 | 91.06.06-011 | ФСЭМ-2022, 91.06.06-011, приказ Минстроя России от 18.05.2022 г. № 378/пр | Автогидроподъемники, высота подъема 12 м | 1368 | 1011 | маш.-ч | маш.-ч | 1 | 0 | -865772018 | 27.288 | 0 | 502.76 | 522.73 | 0 | 0 | 346.73 | 522.73 | 0 | 1 | 1.45 | 1 | 1 | 2 | 0 | 0 | 1 | 1 | 0 | 22.74 | *1,2 | 1 | 2 | 61520715 | 1 | 0 | 73 | 1 | 0 | 0 | 0 | 0 | 0 | 0 | 0 | 0 | 7884.6402 | 11886.8802 | 0 | 0 | 22.74 | 1 | 0 | 9461.5682 | 14264.2562 | 0 | 0 | 27.288 | 1 |  | 0 | 6.0143 | 6.0143 | 502.76 | 346.73 | 1.45 | 9461.568 | 14264.256 | 0 | 3023.74 | 3143.84 | 0 | 6167.58 | 0 | 4-100-040 | 4 | чел.-ч. | 1
38 | 61518308 | 61519195 | 58659674 | 1 | 1 | 1 | 2 | 91.14.02-001 | ФСЭМ-2022 доп.7, 91.14.02-001, приказ Минстроя России от 02.08.2023 г. № 551/пр | Автомобили бортовые, грузоподъемность до 5 т | 1368 | 1011 | маш.-ч | маш.-ч | 1 | 0 | 1489071418 | 0.708 | 0 | 572.77 | 522.73 | 0 | 0 | 572.77 | 522.73 | 0 | 1 | 1 | 1 | 1 | -2 | 0 | 0 | 1 | 1 | 0 | 0.59 | *1,2 | 1 | 2 | 61520716 | 1 | 0 | 74 | 1 | 0 | 0 | 0 | 0 | 0 | 0 | 0 | 0 | 337.9343 | 308.4107 | 0 | 0 | 0.59 | 1 | 0 | 405.5212 | 370.0928 | 0 | 0 | 0.708 | 1 |  | 0 | 0.15604 | 0.15604 | 572.77 | 572.77 | 1 | 405.516 | 370.092 | 0 | 89.38 | 81.57 | 0 | 170.95 | 1 | 4-100-040 | 4 | чел.-ч. | 1
38 | 61518308 | 61519195 | 58659869 | 1 | 1 | 1 | 2 | 91.17.04-544 | ФСЭМ-2022, 91.17.04-544, приказ Минстроя России от 18.05.2022 г. № 378/пр | Генераторы бензиновые портативные, мощность до 6 кВт | 1368 | 1011 | маш.-ч | маш.-ч | 1 | 0 | -1432148101 | 0.972 | 0 | 174.79 | 522.73 | 0 | 0 | 174.79 | 522.73 | 0 | 1 | 1 | 1 | 1 | -2 | 0 | 0 | 1 | 1 | 0 | 0.81 | *1,2 | 1 | 2 | 61520717 | 1 | 0 | 75 | 1 | 0 | 0 | 0 | 0 | 0 | 0 | 0 | 0 | 141.5799 | 423.4113 | 0 | 0 | 0.81 | 1 | 0 | 169.8959 | 508.0936 | 0 | 0 | 0.972 | 1 |  | 0 | 0.21423 | 0.21423 | 174.79 | 174.79 | 1 | 169.896 | 508.092 | 0 | 37.45 | 111.98 | 0 | 149.43 | 1 | 4-100-040 | 4 | чел.-ч. | 1
108 | 61518308 | 61519225 | 58534701 | 113 | 1 | 1 | 1 | 1-100-38 |  | Средний разряд работы 3,8 | 1191 | 1013 | чел.-ч. | чел.-ч. | 1 | 0 | 44848675 | 18.528 | 0 | 0 | 0 | 511.03 | 0 | 0 | 0 | 511.03 | 1 | 1 | 1 | 1 | -2 | 0 | 0 | 1 | 1 | 0 | 15.44 | *1,2 | 1 | 2 | 61520726 | 1 | 0 | 79 | 1 | 0 | 0 | 0 | 0 | 0 | 0 | 0 | 0 | 0 | 0 | 7890.3032 | 15.44 | 0 | 1 | 0 | 0 | 0 | 9468.3638 | 18.528 | 0 | 1 | 789.03 | 1.8528 | 0 | 1.8528 | 511.03 | 511.03 | 1 | 9468.36 | 0 | 0 | 0 | 0 | 946.84 | 946.84 | 1 |  | 0 |  | 0
108 | 61518308 | 61519225 | 58534878 | 113 | 1 | 1 | 1 | 4-100-00 |  | Затраты труда машинистов | 1191 | 1013 | чел.-ч. | чел.-ч. | 1 | 0 | -1417349443 | 6.24 | 0 | 0 | 0 | 0 | 0 | 0 | 0 | 0 | 1 | 1 | 1 | 1 | -2 | 0 | 0 | 1 | 1 | 0 | 5.2 | *1,2 | 2 | 2 | 61520727 | 1 | 0 | 80 | 1 | 0 | 0 | 0 | 0 | 0 | 0 | 0 | 0 | 0 | 0 | 0 | 0 | 0 | 0 | 0 | 0 | 0 | 0 | 0 | 0 | 0 |  | 0 | 0 | 0.624 | 0 | 0 | 1 | 0 | 0 | 0 | 0 | 0 | 0 | 0 | 0 |  | 0 |  | 0
108 | 61518308 | 61519225 | 58658784 | 1 | 1 | 1 | 2 | 91.05.05-015 | ФСЭМ-2022, 91.05.05-015, приказ Минстроя России от 18.05.2022 г. № 378/пр | Краны на автомобильном ходу, грузоподъемность 16 т | 1368 | 1011 | маш.-ч | маш.-ч | 1 | 0 | 940321537 | 0.24 | 0 | 1488.78 | 702.18 | 0 | 0 | 1488.78 | 702.18 | 0 | 1 | 1 | 1 | 1 | -2 | 0 | 0 | 1 | 1 | 0 | 0.2 | *1,2 | 1 | 2 | 61520728 | 1 | 0 | 81 | 1 | 0 | 0 | 0 | 0 | 0 | 0 | 0 | 0 | 297.756 | 140.436 | 0 | 0 | 0.2 | 1 | 0 | 357.3072 | 168.5232 | 0 | 0 | 0.24 | 1 |  | 0 | 0.024 | 0.024 | 1488.78 | 1488.78 | 1 | 357.312 | 168.528 | 0 | 35.73 | 16.85 | 0 | 52.58 | 1 | 4-100-060 | 6 | чел.-ч. | 1
108 | 61518308 | 61519225 | 58658881 | 1 | 1 | 1 | 2 | 91.06.01-003 | ФСЭМ-2022, 91.06.01-003, приказ Минстроя России от 18.05.2022 г. № 378/пр | Домкраты гидравлические, грузоподъемность 63-100 т | 1368 | 1011 | маш.-ч | маш.-ч | 1 | 0 | -1073350988 | 4.308 | 0 | 2.67 | 0 | 0 | 0 | 2.67 | 0 | 0 | 1 | 1 | 1 | 1 | -2 | 0 | 0 | 1 | 1 | 0 | 3.59 | *1,2 | 1 | 2 | 61520729 | 1 | 0 | 82 | 1 | 0 | 0 | 0 | 0 | 0 | 0 | 0 | 0 | 9.5853 | 0 | 0 | 0 | 0 | 1 | 0 | 11.5024 | 0 | 0 | 0 | 0 | 1 |  | 0 | 0 | 0.4308 | 2.67 | 2.67 | 1 | 11.508 | 0 | 0 | 1.15 | 0 | 0 | 1.15 | 1 |  | 0 |  | 0
108 | 61518308 | 61519225 | 58658924 | 1 | 1 | 1 | 2 | 91.06.03-061 | ФСЭМ-2022, 91.06.03-061, приказ Минстроя России от 18.05.2022 г. № 378/пр | Лебедки электрические тяговым усилием до 12,26 кН (1,25 т) | 1368 | 1011 | маш.-ч | маш.-ч | 1 | 0 | -935035510 | 4.308 | 0 | 12.55 | 0 | 0 | 0 | 8.84 | 0 | 0 | 1 | 1.42 | 1 | 1 | 2 | 0 | 0 | 1 | 1 | 0 | 3.59 | *1,2 | 1 | 2 | 61520730 | 1 | 0 | 83 | 1 | 0 | 0 | 0 | 0 | 0 | 0 | 0 | 0 | 31.7356 | 0 | 0 | 0 | 0 | 1 | 0 | 38.0827 | 0 | 0 | 0 | 0 | 1 |  | 0 | 0 | 0.4308 | 12.55 | 8.84 | 1.42 | 38.088 | 0 | 0 | 5.41 | 0 | 0 | 5.41 | 0 |  | 0 |  | 0
108 | 61518308 | 61519225 | 58658997 | 1 | 1 | 1 | 2 | 91.06.09-001 | ФСЭМ-2022, 91.06.09-001, приказ Минстроя России от 18.05.2022 г. № 378/пр | Подъемники телескопические самоходные, рабочая высота 26 м, грузоподъемность 250 кг | 1368 | 1011 | маш.-ч | маш.-ч | 1 | 0 | -626156176 | 5.76 | 0 | 2134.89 | 702.18 | 0 | 0 | 1472.34 | 702.18 | 0 | 1 | 1.45 | 1 | 1 | 2 | 0 | 0 | 1 | 1 | 0 | 4.8 | *1,2 | 1 | 2 | 61520731 | 1 | 0 | 84 | 1 | 0 | 0 | 0 | 0 | 0 | 0 | 0 | 0 | 7067.232 | 3370.464 | 0 | 0 | 4.8 | 1 | 0 | 8480.6784 | 4044.5568 | 0 | 0 | 5.76 | 1 |  | 0 | 0.576 | 0.576 | 2134.89 | 1472.34 | 1.45 | 8480.676 | 4044.552 | 0 | 1229.7 | 404.46 | 0 | 1634.16 | 0 | 4-100-060 | 6 | чел.-ч. | 1
108 | 61518308 | 61519225 | 58659674 | 1 | 1 | 1 | 2 | 91.14.02-001 | ФСЭМ-2022 доп.7, 91.14.02-001, приказ Минстроя России от 02.08.2023 г. № 551/пр | Автомобили бортовые, грузоподъемность до 5 т | 1368 | 1011 | маш.-ч | маш.-ч | 1 | 0 | 1489071418 | 0.24 | 0 | 572.77 | 522.73 | 0 | 0 | 572.77 | 522.73 | 0 | 1 | 1 | 1 | 1 | -2 | 0 | 0 | 1 | 1 | 0 | 0.2 | *1,2 | 1 | 2 | 61520732 | 1 | 0 | 85 | 1 | 0 | 0 | 0 | 0 | 0 | 0 | 0 | 0 | 114.554 | 104.546 | 0 | 0 | 0.2 | 1 | 0 | 137.4648 | 125.4552 | 0 | 0 | 0.24 | 1 |  | 0 | 0.024 | 0.024 | 572.77 | 572.77 | 1 | 137.46 | 125.46 | 0 | 13.75 | 12.55 | 0 | 26.3 | 1 | 4-100-040 | 4 | чел.-ч. | 1
108 | 61518308 | 61519225 | 58610136 | 1 | 1 | 1 | 3 | 01.7.06.07-0002 | ФСБЦ-2022, 01.7.06.07-0002, приказ Минстроя России от 18.05.2022 г. № 378/пр | Ленты монтажные из пластмассы для бандажирования проводов, скрепляются пластмассовыми кнопками, ширина 10 мм | 1302 | 1003 | 10 м | 10 м | 10 | 0 | -1267568983 | 0.245 | 57.7 | 0 | 0 | 0 | 37.71 | 0 | 0 | 0 | 1.53 | 1 | 1 | 1 | 2 | 0 | 0 | 1 | 1 | 0 | 0.245 |  | 0 | 2 | 61520733 | 1 | 0 | 86 | 1 | 0 | 0 | 0 | 0 | 0 | 0 | 0 | 9.239 | 0 | 0 | 0 | 0 | 0 | 1 | 9.239 | 0 | 0 | 0 | 0 | 0 | 1 |  | 0 | 0 | 0.0245 | 57.7 | 37.71 | 1.53 | 9.24 | 0 | 1.41 | 0 | 0 | 0 | 1.41 | 0 |  | 0 |  | 0
108 | 61518308 | 61519225 | 58620016 | 1 | 1 | 1 | 3 | 10.3.02.03-0011 | ФСБЦ-2022, 10.3.02.03-0011, приказ Минстроя России от 18.05.2022 г. № 378/пр | Припои оловянно-свинцовые бессурьмянистые, марка ПОС30 | 1346 | 1009 | кг | кг | 1 | 0 | 1311756369 | 0.5 | 1499.09 | 0 | 0 | 0 | 931.11 | 0 | 0 | 0 | 1.61 | 1 | 1 | 1 | 2 | 0 | 0 | 1 | 1 | 0 | 0.5 |  | 0 | 2 | 61520734 | 1 | 0 | 87 | 1 | 0 | 0 | 0 | 0 | 0 | 0 | 0 | 465.555 | 0 | 0 | 0 | 0 | 0 | 1 | 465.555 | 0 | 0 | 0 | 0 | 0 | 1 |  | 0 | 0 | 0.05 | 1499.09 | 931.11 | 1.61 | 465.56 | 0 | 74.95 | 0 | 0 | 0 | 74.95 | 0 |  | 0 |  | 0
108 | 61518308 | 61519225 | 58629908 | 1 | 1 | 1 | 3 | 14.4.03.03-0002 | ФСБЦ-2022 доп.4, 14.4.03.03-0002, приказ Минстроя России от 27.12.2022 г. № 1133/пр | Лак битумный БТ-123 | 1348 | 1009 | т | т | 1000 | 0 | 744862217 | 0.00288 | 106680.6 | 0 | 0 | 0 | 82698.14 | 0 | 0 | 0 | 1.29 | 1 | 1 | 1 | 2 | 0 | 0 | 1 | 1 | 0 | 0.00288 |  | 0 | 2 | 61520735 | 1 | 0 | 88 | 1 | 0 | 0 | 0 | 0 | 0 | 0 | 0 | 238.1706 | 0 | 0 | 0 | 0 | 0 | 1 | 238.1706 | 0 | 0 | 0 | 0 | 0 | 1 |  | 0 | 0 | 0.000288 | 106680.6 | 82698.14 | 1.29 | 238.17 | 0 | 30.72 | 0 | 0 | 0 | 30.72 | 0 |  | 0 |  | 0
108 | 61518308 | 61519225 | 58540499 | 113 | 1 | 1 | 3 | 421/пр_2020_п.75_пп.а |  | Сметная стоимость вспомогательных ненормируемых материальных ресурсов, не учтенная в сметной норме, 2% | 3277935 | 1013 | % | % | 1 | 0 | 274903907 | 2 | 0 | 0 | 0 | 0 | 0 | 0 | 0 | 0 | 1 | 1 | 1 | 1 | 0 | 0 | 0 | 0 | 0 | 0 | 2 |  | 0 | 2 | 61520736 | 1 | 0 | 89 | 0 | 0 | 0 | 0 | 0 | 0 | 0 | 0 | 0 | 0 | 0 | 0 | 0 | 0 | 0 | 0 | 0 | 0 | 0 | 0 | 0 | 0 |  | 0 | 0 | 0.2 | 0 | 0 | 1 | 0 | 0 | 0 | 0 | 0 | 0 | 0 | 0 |  | 0 |  | 0
110 | 61518308 | 61519309 | 58534719 | 113 | 1 | 1 | 1 | 1-100-45 |  | Средний разряд работы 4,5 | 1191 | 1013 | чел.-ч. | чел.-ч. | 1 | 0 | 1903532093 | 3.732 | 0 | 0 | 0 | 561.74 | 0 | 0 | 0 | 561.74 | 1 | 1 | 1 | 1 | -2 | 0 | 0 | 1 | 1 | 0 | 3.11 | *1,2 | 1 | 2 | 61520788 | 1 | 0 | 90 | 1 | 0 | 0 | 0 | 0 | 0 | 0 | 0 | 0 | 0 | 0 | 1747.0114 | 3.11 | 0 | 1 | 0 | 0 | 0 | 2096.4137 | 3.732 | 0 | 1 | 1747.01 | 3.732 | 0 | 3.732 | 561.74 | 561.74 | 1 | 2096.412 | 0 | 0 | 0 | 0 | 2096.41 | 2096.41 | 1 |  | 0 |  | 0
110 | 61518308 | 61519309 | 58534878 | 113 | 1 | 1 | 1 | 4-100-00 |  | Затраты труда машинистов | 1191 | 1013 | чел.-ч. | чел.-ч. | 1 | 0 | -1417349443 | 0.024 | 0 | 0 | 0 | 0 | 0 | 0 | 0 | 0 | 1 | 1 | 1 | 1 | -2 | 0 | 0 | 1 | 1 | 0 | 0.02 | *1,2 | 2 | 2 | 61520789 | 1 | 0 | 91 | 1 | 0 | 0 | 0 | 0 | 0 | 0 | 0 | 0 | 0 | 0 | 0 | 0 | 0 | 0 | 0 | 0 | 0 | 0 | 0 | 0 | 0 |  | 0 | 0 | 0.024 | 0 | 0 | 1 | 0 | 0 | 0 | 0 | 0 | 0 | 0 | 0 |  | 0 |  | 0
110 | 61518308 | 61519309 | 58658784 | 1 | 1 | 1 | 2 | 91.05.05-015 | ФСЭМ-2022, 91.05.05-015, приказ Минстроя России от 18.05.2022 г. № 378/пр | Краны на автомобильном ходу, грузоподъемность 16 т | 1368 | 1011 | маш.-ч | маш.-ч | 1 | 0 | 940321537 | 0.012 | 0 | 1488.78 | 702.18 | 0 | 0 | 1488.78 | 702.18 | 0 | 1 | 1 | 1 | 1 | -2 | 0 | 0 | 1 | 1 | 0 | 0.01 | *1,2 | 1 | 2 | 61520790 | 1 | 0 | 92 | 1 | 0 | 0 | 0 | 0 | 0 | 0 | 0 | 0 | 14.8878 | 7.0218 | 0 | 0 | 0.01 | 1 | 0 | 17.8654 | 8.4262 | 0 | 0 | 0.012 | 1 |  | 0 | 0.012 | 0.012 | 1488.78 | 1488.78 | 1 | 17.868 | 8.424 | 0 | 17.87 | 8.43 | 0 | 26.3 | 1 | 4-100-060 | 6 | чел.-ч. | 1
110 | 61518308 | 61519309 | 58659674 | 1 | 1 | 1 | 2 | 91.14.02-001 | ФСЭМ-2022 доп.7, 91.14.02-001, приказ Минстроя России от 02.08.2023 г. № 551/пр | Автомобили бортовые, грузоподъемность до 5 т | 1368 | 1011 | маш.-ч | маш.-ч | 1 | 0 | 1489071418 | 0.012 | 0 | 572.77 | 522.73 | 0 | 0 | 572.77 | 522.73 | 0 | 1 | 1 | 1 | 1 | -2 | 0 | 0 | 1 | 1 | 0 | 0.01 | *1,2 | 1 | 2 | 61520791 | 1 | 0 | 93 | 1 | 0 | 0 | 0 | 0 | 0 | 0 | 0 | 0 | 5.7277 | 5.2273 | 0 | 0 | 0.01 | 1 | 0 | 6.8732 | 6.2728 | 0 | 0 | 0.012 | 1 |  | 0 | 0.012 | 0.012 | 572.77 | 572.77 | 1 | 6.876 | 6.276 | 0 | 6.87 | 6.27 | 0 | 13.14 | 1 | 4-100-040 | 4 | чел.-ч. | 1
110 | 61518308 | 61519309 | 58659867 | 1 | 1 | 1 | 2 | 91.17.04-233 | ФСЭМ-2022, 91.17.04-233, приказ Минстроя России от 18.05.2022 г. № 378/пр | Аппараты сварочные для ручной дуговой сварки, сварочный ток до 350 А | 1368 | 1011 | маш.-ч | маш.-ч | 1 | 0 | 999462104 | 0.1296 | 0 | 28.51 | 0 | 0 | 0 | 28.51 | 0 | 0 | 1 | 1 | 1 | 1 | -2 | 0 | 0 | 1 | 1 | 0 | 0.108 | *1,2 | 1 | 2 | 61520792 | 1 | 0 | 94 | 1 | 0 | 0 | 0 | 0 | 0 | 0 | 0 | 0 | 3.0791 | 0 | 0 | 0 | 0 | 1 | 0 | 3.6949 | 0 | 0 | 0 | 0 | 1 |  | 0 | 0 | 0.1296 | 28.51 | 28.51 | 1 | 3.696 | 0 | 0 | 3.69 | 0 | 0 | 3.69 | 1 |  | 0 |  | 0
110 | 61518308 | 61519309 | 58660300 | 1 | 1 | 1 | 2 | 91.21.16-012 | ФСЭМ-2022, 91.21.16-012, приказ Минстроя России от 18.05.2022 г. № 378/пр | Прессы гидравлические с электроприводом | 1368 | 1011 | маш.-ч | маш.-ч | 1 | 0 | 12385201 | 0.3348 | 0 | 16.71 | 0 | 0 | 0 | 16.71 | 0 | 0 | 1 | 1 | 1 | 1 | -2 | 0 | 0 | 1 | 1 | 0 | 0.279 | *1,2 | 1 | 2 | 61520793 | 1 | 0 | 95 | 1 | 0 | 0 | 0 | 0 | 0 | 0 | 0 | 0 | 4.6621 | 0 | 0 | 0 | 0 | 1 | 0 | 5.5945 | 0 | 0 | 0 | 0 | 1 |  | 0 | 0 | 0.3348 | 16.71 | 16.71 | 1 | 5.592 | 0 | 0 | 5.59 | 0 | 0 | 5.59 | 1 |  | 0 |  | 0
110 | 61518308 | 61519309 | 58608185 | 1 | 1 | 1 | 3 | 01.3.01.02-0002 | ФСБЦ-2022 доп.8, 01.3.01.02-0002, приказ Минстроя России от 14.11.2023 г. № 817/пр | Вазелин технический | 1346 | 1009 | кг | кг | 1 | 0 | 1903797394 | 0.018 | 253.57 | 0 | 0 | 0 | 150.04 | 0 | 0 | 0 | 1.69 | 1 | 1 | 1 | 2 | 0 | 0 | 1 | 1 | 0 | 0.018 |  | 0 | 2 | 61520794 | 1 | 0 | 96 | 1 | 0 | 0 | 0 | 0 | 0 | 0 | 0 | 2.7007 | 0 | 0 | 0 | 0 | 0 | 1 | 2.7007 | 0 | 0 | 0 | 0 | 0 | 1 |  | 0 | 0 | 0.018 | 253.57 | 150.04 | 1.69 | 2.7 | 0 | 4.56 | 0 | 0 | 0 | 4.56 | 0 |  | 0 |  | 0
110 | 61518308 | 61519309 | 58609944 | 1 | 1 | 1 | 3 | 01.7.02.09-0002 | ФСБЦ-2022, 01.7.02.09-0002, приказ Минстроя России от 18.05.2022 г. № 378/пр | Шпагат бумажный, диаметр 2,5 мм | 1346 | 1009 | кг | кг | 1 | 0 | -543093307 | 0.007 | 179.88 | 0 | 0 | 0 | 187.38 | 0 | 0 | 0 | 0.96 | 1 | 1 | 1 | 2 | 0 | 0 | 1 | 1 | 0 | 0.007 |  | 0 | 2 | 61520795 | 1 | 0 | 97 | 1 | 0 | 0 | 0 | 0 | 0 | 0 | 0 | 1.3117 | 0 | 0 | 0 | 0 | 0 | 1 | 1.3117 | 0 | 0 | 0 | 0 | 0 | 1 |  | 0 | 0 | 0.007 | 179.88 | 187.38 | 0.96 | 1.31 | 0 | 1.26 | 0 | 0 | 0 | 1.26 | 0 |  | 0 |  | 0
110 | 61518308 | 61519309 | 58609968 | 1 | 1 | 1 | 3 | 01.7.03.04-0001 | ФСБЦ-2022, 01.7.03.04-0001, приказ Минстроя России от 18.05.2022 г. № 378/пр | Электроэнергия | 1383 | 1013 | КВТ-Ч | КВТ-Ч | 1 | 0 | -966754089 | 0.0208 | 6 | 0 | 0 | 0 | 6 | 0 | 0 | 0 | 1 | 1 | 1 | 1 | -2 | 0 | 0 | 1 | 1 | 0 | 0.0208 |  | 0 | 2 | 61520796 | 1 | 0 | 98 | 1 | 0 | 0 | 0 | 0 | 0 | 0 | 0 | 0.1248 | 0 | 0 | 0 | 0 | 0 | 1 | 0.1248 | 0 | 0 | 0 | 0 | 0 | 1 |  | 0 | 0 | 0.0208 | 6 | 6 | 1 | 0.12 | 0 | 0.12 | 0 | 0 | 0 | 0.12 | 1 |  | 0 |  | 0
110 | 61518308 | 61519309 | 58610122 | 1 | 1 | 1 | 3 | 01.7.06.05-0041 | ФСБЦ-2022, 01.7.06.05-0041, приказ Минстроя России от 18.05.2022 г. № 378/пр | Ленты изоляционные хлопчатобумажные прорезиненные для электромонтажных и ремонтных работ, цвет черный, ширина 20 мм, толщина 0,35 мм | 1301 | 1003 | м | м | 1 | 0 | 225489640 | 5.5 | 5.64 | 0 | 0 | 0 | 5.87 | 0 | 0 | 0 | 0.96 | 1 | 1 | 1 | 2 | 0 | 0 | 1 | 1 | 0 | 5.5 |  | 0 | 2 | 61520797 | 1 | 0 | 99 | 1 | 0 | 0 | 0 | 0 | 0 | 0 | 0 | 32.285 | 0 | 0 | 0 | 0 | 0 | 1 | 32.285 | 0 | 0 | 0 | 0 | 0 | 1 |  | 0 | 0 | 5.5 | 5.64 | 5.87 | 0.96 | 32.29 | 0 | 31.02 | 0 | 0 | 0 | 31.02 | 0 |  | 0 |  | 0
110 | 61518308 | 61519309 | 58610686 | 1 | 1 | 1 | 3 | 01.7.11.07-0227 | ФСБЦ-2022, 01.7.11.07-0227, приказ Минстроя России от 18.05.2022 г. № 378/пр | Электроды сварочные для сварки низколегированных и углеродистых сталей УОНИ 13/45, Э42А, диаметр 4-5 мм | 1346 | 1009 | кг | кг | 1 | 0 | 2018633144 | 0.07 | 141.62 | 0 | 0 | 0 | 155.63 | 0 | 0 | 0 | 0.91 | 1 | 1 | 1 | 2 | 0 | 0 | 1 | 1 | 0 | 0.07 |  | 0 | 2 | 61520798 | 1 | 0 | 100 | 1 | 0 | 0 | 0 | 0 | 0 | 0 | 0 | 10.8941 | 0 | 0 | 0 | 0 | 0 | 1 | 10.8941 | 0 | 0 | 0 | 0 | 0 | 1 |  | 0 | 0 | 0.07 | 141.62 | 155.63 | 0.91 | 10.89 | 0 | 9.91 | 0 | 0 | 0 | 9.91 | 0 |  | 0 |  | 0
110 | 61518308 | 61519309 | 58611464 | 1 | 1 | 1 | 3 | 01.7.15.03-0042 | ФСБЦ-2022, 01.7.15.03-0042, приказ Минстроя России от 18.05.2022 г. № 378/пр | Болты с гайками и шайбами строительные | 1346 | 1009 | кг | кг | 1 | 0 | 847598264 | 0.576 | 197.67 | 0 | 0 | 0 | 174.93 | 0 | 0 | 0 | 1.13 | 1 | 1 | 1 | 2 | 0 | 0 | 1 | 1 | 0 | 0.576 |  | 0 | 2 | 61520799 | 1 | 0 | 101 | 1 | 0 | 0 | 0 | 0 | 0 | 0 | 0 | 100.7597 | 0 | 0 | 0 | 0 | 0 | 1 | 100.7597 | 0 | 0 | 0 | 0 | 0 | 1 |  | 0 | 0 | 0.576 | 197.67 | 174.93 | 1.13 | 100.76 | 0 | 113.86 | 0 | 0 | 0 | 113.86 | 0 |  | 0 |  | 0
110 | 61518308 | 61519309 | 58611531 | 1 | 1 | 1 | 3 | 01.7.15.07-0014 | ФСБЦ-2022, 01.7.15.07-0014, приказ Минстроя России от 18.05.2022 г. № 378/пр | Дюбели распорные полипропиленовые | 1425 | 1013 | 100 ШТ | 100 ШТ | 1 | 0 | -1973454455 | 0.014 | 53.81 | 0 | 0 | 0 | 41.71 | 0 | 0 | 0 | 1.29 | 1 | 1 | 1 | 2 | 0 | 0 | 1 | 1 | 0 | 0.014 |  | 0 | 2 | 61520800 | 1 | 0 | 102 | 1 | 0 | 0 | 0 | 0 | 0 | 0 | 0 | 0.58394 | 0 | 0 | 0 | 0 | 0 | 1 | 0.58394 | 0 | 0 | 0 | 0 | 0 | 1 |  | 0 | 0 | 0.014 | 53.81 | 41.71 | 1.29 | 0.58 | 0 | 0.75 | 0 | 0 | 0 | 0.75 | 0 |  | 0 |  | 0
110 | 61518308 | 61519309 | 58612562 | 1 | 1 | 1 | 3 | 01.7.20.04-0005 | ФСБЦ-2022, 01.7.20.04-0005, приказ Минстроя России от 18.05.2022 г. № 378/пр | Нитки швейные армированные | 1346 | 1009 | кг | кг | 1 | 0 | 1722625908 | 0.004 | 585.56 | 0 | 0 | 0 | 395.65 | 0 | 0 | 0 | 1.48 | 1 | 1 | 1 | 2 | 0 | 0 | 1 | 1 | 0 | 0.004 |  | 0 | 2 | 61520801 | 1 | 0 | 103 | 1 | 0 | 0 | 0 | 0 | 0 | 0 | 0 | 1.5826 | 0 | 0 | 0 | 0 | 0 | 1 | 1.5826 | 0 | 0 | 0 | 0 | 0 | 1 |  | 0 | 0 | 0.004 | 585.56 | 395.65 | 1.48 | 1.58 | 0 | 2.34 | 0 | 0 | 0 | 2.34 | 0 |  | 0 |  | 0
110 | 61518308 | 61519309 | 58616213 | 1 | 1 | 1 | 3 | 07.2.07.04-0007 | ФСБЦ-2022, 07.2.07.04-0007, приказ Минстроя России от 18.05.2022 г. № 378/пр | Конструкции стальные индивидуального изготовления из сортового проката | 1348 | 1009 | т | т | 1000 | 0 | 1682604124 | 0.003 | 142126.39 | 0 | 0 | 0 | 105278.81 | 0 | 0 | 0 | 1.35 | 1 | 1 | 1 | 2 | 0 | 0 | 1 | 1 | 0 | 0.003 |  | 0 | 2 | 61520802 | 1 | 0 | 104 | 1 | 0 | 0 | 0 | 0 | 0 | 0 | 0 | 315.8364 | 0 | 0 | 0 | 0 | 0 | 1 | 315.8364 | 0 | 0 | 0 | 0 | 0 | 1 |  | 0 | 0 | 0.003 | 142126.39 | 105278.81 | 1.35 | 315.84 | 0 | 426.38 | 0 | 0 | 0 | 426.38 | 0 |  | 0 |  | 0
110 | 61518308 | 61519309 | 58629877 | 1 | 1 | 1 | 3 | 14.4.02.04-0142 | ФСБЦ-2022, 14.4.02.04-0142, приказ Минстроя России от 18.05.2022 г. № 378/пр | Краска масляная МА-0115, мумия, сурик железный | 1346 | 1009 | кг | кг | 1 | 0 | -280768494 | 0.066 | 115.03 | 0 | 0 | 0 | 79.88 | 0 | 0 | 0 | 1.44 | 1 | 1 | 1 | 2 | 0 | 0 | 1 | 1 | 0 | 0.066 |  | 0 | 2 | 61520803 | 1 | 0 | 105 | 1 | 0 | 0 | 0 | 0 | 0 | 0 | 0 | 5.2721 | 0 | 0 | 0 | 0 | 0 | 1 | 5.2721 | 0 | 0 | 0 | 0 | 0 | 1 |  | 0 | 0 | 0.066 | 115.03 | 79.88 | 1.44 | 5.27 | 0 | 7.59 | 0 | 0 | 0 | 7.59 | 0 |  | 0 |  | 0
110 | 61518308 | 61519309 | 58629924 | 1 | 1 | 1 | 3 | 14.4.03.06-0001 | ФСБЦ-2022 доп.9, 14.4.03.06-0001, приказ Минстроя России от 16.02.2024 г. № 102/пр | Лак электроизоляционный МЛ-92 | 1346 | 1009 | кг | кг | 1 | 0 | 70947584 | 0.026 | 192.08 | 0 | 0 | 0 | 157.44 | 0 | 0 | 0 | 1.22 | 1 | 1 | 1 | 2 | 0 | 0 | 1 | 1 | 0 | 0.026 |  | 0 | 2 | 61520804 | 1 | 0 | 106 | 1 | 0 | 0 | 0 | 0 | 0 | 0 | 0 | 4.0934 | 0 | 0 | 0 | 0 | 0 | 1 | 4.0934 | 0 | 0 | 0 | 0 | 0 | 1 |  | 0 | 0 | 0.026 | 192.08 | 157.44 | 1.22 | 4.09 | 0 | 4.99 | 0 | 0 | 0 | 4.99 | 0 |  | 0 |  | 0
110 | 61518308 | 61519309 | 58636985 | 1 | 1 | 1 | 3 | 20.1.02.23-0082 | ФСБЦ-2022, 20.1.02.23-0082, приказ Минстроя России от 18.05.2022 г. № 378/пр | Перемычки гибкие, тип ПГС-50 | 1455 | 1013 | 10 ШТ | 10 ШТ | 1 | 0 | 634093107 | 0.1 | 1294.23 | 0 | 0 | 0 | 944.69 | 0 | 0 | 0 | 1.37 | 1 | 1 | 1 | 2 | 0 | 0 | 1 | 1 | 0 | 0.1 |  | 0 | 2 | 61520805 | 1 | 0 | 107 | 1 | 0 | 0 | 0 | 0 | 0 | 0 | 0 | 94.469 | 0 | 0 | 0 | 0 | 0 | 1 | 94.469 | 0 | 0 | 0 | 0 | 0 | 1 |  | 0 | 0 | 0.1 | 1294.23 | 944.69 | 1.37 | 94.47 | 0 | 129.42 | 0 | 0 | 0 | 129.42 | 0 |  | 0 |  | 0
110 | 61518308 | 61519309 | 58540499 | 113 | 1 | 1 | 3 | 421/пр_2020_п.75_пп.а |  | Сметная стоимость вспомогательных ненормируемых материальных ресурсов, не учтенная в сметной норме, 2% | 3277935 | 1013 | % | % | 1 | 0 | 274903907 | 2 | 0 | 0 | 0 | 0 | 0 | 0 | 0 | 0 | 1 | 1 | 1 | 1 | 0 | 0 | 0 | 0 | 0 | 0 | 2 |  | 0 | 2 | 61520806 | 1 | 0 | 108 | 0 | 0 | 0 | 0 | 0 | 0 | 0 | 0 | 0 | 0 | 0 | 0 | 0 | 0 | 0 | 0 | 0 | 0 | 0 | 0 | 0 | 0 |  | 0 | 0 | 2 | 0 | 0 | 1 | 0 | 0 | 0 | 0 | 0 | 0 | 0 | 0 |  | 0 |  | 0
112 | 61518308 | 61528296 | 37064878 | 113 | 1 | 1 | 1 | 1-100-38 |  | Средний разряд работы 3,8 | 1191 | 1013 | чел.-ч. | чел.-ч. | 1 | 0 | 44848675 | 18.528 | 0 | 0 | 0 | 511.03 | 0 | 0 | 0 | 511.03 | 1 | 1 | 1 | 1 | -2 | 0 | 0 | 1 | 1 | 0 | 15.44 | *1,2 | 1 | 2 | 61528308 | 1 | 0 | 109 | 1 | 0 | 0 | 0 | 0 | 0 | 0 | 0 | 0 | 0 | 0 | 7890.3032 | 15.44 | 0 | 1 | 0 | 0 | 0 | 9468.3638 | 18.528 | 0 | 1 | 157.81 | 0.37056 | 0 | 0.37056 | 511.03 | 511.03 | 1 | 9468.36 | 0 | 0 | 0 | 0 | 189.37 | 189.37 | 1 |  | 0 |  | 0
112 | 61518308 | 61528296 | 37064876 | 113 | 1 | 1 | 1 | 4-100-00 |  | Затраты труда машинистов | 1191 | 1013 | чел.-ч. | чел.-ч. | 1 | 0 | -1417349443 | 6.24 | 0 | 0 | 0 | 0 | 0 | 0 | 0 | 0 | 1 | 1 | 1 | 1 | -2 | 0 | 0 | 1 | 1 | 0 | 5.2 | *1,2 | 2 | 2 | 61528309 | 1 | 0 | 110 | 1 | 0 | 0 | 0 | 0 | 0 | 0 | 0 | 0 | 0 | 0 | 0 | 0 | 0 | 0 | 0 | 0 | 0 | 0 | 0 | 0 | 0 |  | 0 | 0 | 0.1248 | 0 | 0 | 1 | 0 | 0 | 0 | 0 | 0 | 0 | 0 | 0 |  | 0 |  | 0
112 | 61518308 | 61528296 | 58658784 | 1 | 1 | 1 | 2 | 91.05.05-015 | ФСЭМ-2022, 91.05.05-015, приказ Минстроя России от 18.05.2022 г. № 378/пр | Краны на автомобильном ходу, грузоподъемность 16 т | 1368 | 1011 | маш.-ч | маш.-ч | 1 | 0 | 940321537 | 0.24 | 0 | 1488.78 | 702.18 | 0 | 0 | 1488.78 | 702.18 | 0 | 1 | 1 | 1 | 1 | -2 | 0 | 0 | 1 | 1 | 0 | 0.2 | *1,2 | 1 | 2 | 61528310 | 1 | 0 | 111 | 1 | 0 | 0 | 0 | 0 | 0 | 0 | 0 | 0 | 297.756 | 140.436 | 0 | 0 | 0.2 | 1 | 0 | 357.3072 | 168.5232 | 0 | 0 | 0.24 | 1 |  | 0 | 0.0048 | 0.0048 | 1488.78 | 1488.78 | 1 | 357.312 | 168.528 | 0 | 7.15 | 3.37 | 0 | 10.52 | 1 | 4-100-060 | 6 | чел.-ч. | 1
112 | 61518308 | 61528296 | 58658881 | 1 | 1 | 1 | 2 | 91.06.01-003 | ФСЭМ-2022, 91.06.01-003, приказ Минстроя России от 18.05.2022 г. № 378/пр | Домкраты гидравлические, грузоподъемность 63-100 т | 1368 | 1011 | маш.-ч | маш.-ч | 1 | 0 | -1073350988 | 4.308 | 0 | 2.67 | 0 | 0 | 0 | 2.67 | 0 | 0 | 1 | 1 | 1 | 1 | -2 | 0 | 0 | 1 | 1 | 0 | 3.59 | *1,2 | 1 | 2 | 61528311 | 1 | 0 | 112 | 1 | 0 | 0 | 0 | 0 | 0 | 0 | 0 | 0 | 9.5853 | 0 | 0 | 0 | 0 | 1 | 0 | 11.5024 | 0 | 0 | 0 | 0 | 1 |  | 0 | 0 | 0.08616 | 2.67 | 2.67 | 1 | 11.508 | 0 | 0 | 0.23 | 0 | 0 | 0.23 | 1 |  | 0 |  | 0
112 | 61518308 | 61528296 | 58658924 | 1 | 1 | 1 | 2 | 91.06.03-061 | ФСЭМ-2022, 91.06.03-061, приказ Минстроя России от 18.05.2022 г. № 378/пр | Лебедки электрические тяговым усилием до 12,26 кН (1,25 т) | 1368 | 1011 | маш.-ч | маш.-ч | 1 | 0 | -935035510 | 4.308 | 0 | 12.55 | 0 | 0 | 0 | 8.84 | 0 | 0 | 1 | 1.42 | 1 | 1 | 2 | 0 | 0 | 1 | 1 | 0 | 3.59 | *1,2 | 1 | 2 | 61528312 | 1 | 0 | 113 | 1 | 0 | 0 | 0 | 0 | 0 | 0 | 0 | 0 | 31.7356 | 0 | 0 | 0 | 0 | 1 | 0 | 38.0827 | 0 | 0 | 0 | 0 | 1 |  | 0 | 0 | 0.08616 | 12.55 | 8.84 | 1.42 | 38.088 | 0 | 0 | 1.08 | 0 | 0 | 1.08 | 0 |  | 0 |  | 0
112 | 61518308 | 61528296 | 58658997 | 1 | 1 | 1 | 2 | 91.06.09-001 | ФСЭМ-2022, 91.06.09-001, приказ Минстроя России от 18.05.2022 г. № 378/пр | Подъемники телескопические самоходные, рабочая высота 26 м, грузоподъемность 250 кг | 1368 | 1011 | маш.-ч | маш.-ч | 1 | 0 | -626156176 | 5.76 | 0 | 2134.89 | 702.18 | 0 | 0 | 1472.34 | 702.18 | 0 | 1 | 1.45 | 1 | 1 | 2 | 0 | 0 | 1 | 1 | 0 | 4.8 | *1,2 | 1 | 2 | 61528313 | 1 | 0 | 114 | 1 | 0 | 0 | 0 | 0 | 0 | 0 | 0 | 0 | 7067.232 | 3370.464 | 0 | 0 | 4.8 | 1 | 0 | 8480.6784 | 4044.5568 | 0 | 0 | 5.76 | 1 |  | 0 | 0.1152 | 0.1152 | 2134.89 | 1472.34 | 1.45 | 8480.676 | 4044.552 | 0 | 245.94 | 80.89 | 0 | 326.83 | 0 | 4-100-060 | 6 | чел.-ч. | 1
112 | 61518308 | 61528296 | 58659674 | 1 | 1 | 1 | 2 | 91.14.02-001 | ФСЭМ-2022 доп.7, 91.14.02-001, приказ Минстроя России от 02.08.2023 г. № 551/пр | Автомобили бортовые, грузоподъемность до 5 т | 1368 | 1011 | маш.-ч | маш.-ч | 1 | 0 | 1489071418 | 0.24 | 0 | 572.77 | 522.73 | 0 | 0 | 572.77 | 522.73 | 0 | 1 | 1 | 1 | 1 | -2 | 0 | 0 | 1 | 1 | 0 | 0.2 | *1,2 | 1 | 2 | 61528314 | 1 | 0 | 115 | 1 | 0 | 0 | 0 | 0 | 0 | 0 | 0 | 0 | 114.554 | 104.546 | 0 | 0 | 0.2 | 1 | 0 | 137.4648 | 125.4552 | 0 | 0 | 0.24 | 1 |  | 0 | 0.0048 | 0.0048 | 572.77 | 572.77 | 1 | 137.46 | 125.46 | 0 | 2.75 | 2.51 | 0 | 5.26 | 1 | 4-100-040 | 4 | чел.-ч. | 1
112 | 61518308 | 61528296 | 58610136 | 1 | 1 | 1 | 3 | 01.7.06.07-0002 | ФСБЦ-2022, 01.7.06.07-0002, приказ Минстроя России от 18.05.2022 г. № 378/пр | Ленты монтажные из пластмассы для бандажирования проводов, скрепляются пластмассовыми кнопками, ширина 10 мм | 1302 | 1003 | 10 м | 10 м | 10 | 0 | -1267568983 | 0.245 | 57.7 | 0 | 0 | 0 | 37.71 | 0 | 0 | 0 | 1.53 | 1 | 1 | 1 | 2 | 0 | 0 | 1 | 1 | 0 | 0.245 |  | 0 | 2 | 61528315 | 1 | 0 | 116 | 1 | 0 | 0 | 0 | 0 | 0 | 0 | 0 | 9.239 | 0 | 0 | 0 | 0 | 0 | 1 | 9.239 | 0 | 0 | 0 | 0 | 0 | 1 |  | 0 | 0 | 0.0049 | 57.7 | 37.71 | 1.53 | 9.24 | 0 | 0.28 | 0 | 0 | 0 | 0.28 | 0 |  | 0 |  | 0
112 | 61518308 | 61528296 | 58620016 | 1 | 1 | 1 | 3 | 10.3.02.03-0011 | ФСБЦ-2022, 10.3.02.03-0011, приказ Минстроя России от 18.05.2022 г. № 378/пр | Припои оловянно-свинцовые бессурьмянистые, марка ПОС30 | 1346 | 1009 | кг | кг | 1 | 0 | 1311756369 | 0.5 | 1499.09 | 0 | 0 | 0 | 931.11 | 0 | 0 | 0 | 1.61 | 1 | 1 | 1 | 2 | 0 | 0 | 1 | 1 | 0 | 0.5 |  | 0 | 2 | 61528316 | 1 | 0 | 117 | 1 | 0 | 0 | 0 | 0 | 0 | 0 | 0 | 465.555 | 0 | 0 | 0 | 0 | 0 | 1 | 465.555 | 0 | 0 | 0 | 0 | 0 | 1 |  | 0 | 0 | 0.01 | 1499.09 | 931.11 | 1.61 | 465.56 | 0 | 14.99 | 0 | 0 | 0 | 14.99 | 0 |  | 0 |  | 0
112 | 61518308 | 61528296 | 58629908 | 1 | 1 | 1 | 3 | 14.4.03.03-0002 | ФСБЦ-2022 доп.4, 14.4.03.03-0002, приказ Минстроя России от 27.12.2022 г. № 1133/пр | Лак битумный БТ-123 | 1348 | 1009 | т | т | 1000 | 0 | 744862217 | 0.00288 | 106680.6 | 0 | 0 | 0 | 82698.14 | 0 | 0 | 0 | 1.29 | 1 | 1 | 1 | 2 | 0 | 0 | 1 | 1 | 0 | 0.00288 |  | 0 | 2 | 61528317 | 1 | 0 | 118 | 1 | 0 | 0 | 0 | 0 | 0 | 0 | 0 | 238.1706 | 0 | 0 | 0 | 0 | 0 | 1 | 238.1706 | 0 | 0 | 0 | 0 | 0 | 1 |  | 0 | 0 | 5.76e-05 | 106680.6 | 82698.14 | 1.29 | 238.17 | 0 | 6.14 | 0 | 0 | 0 | 6.14 | 0 |  | 0 |  | 0
112 | 61518308 | 61528296 | 58540499 | 113 | 1 | 1 | 3 | 421/пр_2020_п.75_пп.а |  | Сметная стоимость вспомогательных ненормируемых материальных ресурсов, не учтенная в сметной норме, 2% | 3277935 | 1013 | % | % | 1 | 0 | 274903907 | 2 | 0 | 0 | 0 | 0 | 0 | 0 | 0 | 0 | 1 | 1 | 1 | 1 | 0 | 0 | 0 | 0 | 0 | 0 | 2 |  | 0 | 2 | 61528318 | 1 | 0 | 119 | 0 | 0 | 0 | 0 | 0 | 0 | 0 | 0 | 0 | 0 | 0 | 0 | 0 | 0 | 0 | 0 | 0 | 0 | 0 | 0 | 0 | 0 |  | 0 | 0 | 0.04 | 0 | 0 | 1 | 0 | 0 | 0 | 0 | 0 | 0 | 0 | 0 |  | 0 |  | 0
270 | 61518308 | 61519448 | 58534843 | 113 | 1 | 1 | 1 | 2-100-04 |  | Рабочий 4 разряда | 1369 | 1013 | чел.-ч | чел.-ч | 1 | 0 | -512803540 | 2.16 | 0 | 0 | 0 | 522.73 | 0 | 0 | 0 | 522.73 | 1 | 1 | 1 | 1 | -2 | 0 | 0 | 1 | 1 | 0 | 1.8 | *1,2 | 1 | 2 | 61520808 | 1 | 0 | 120 | 1 | 0 | 0 | 0 | 0 | 0 | 0 | 0 | 0 | 0 | 0 | 940.914 | 1.8 | 0 | 1 | 0 | 0 | 0 | 1129.0968 | 2.16 | 0 | 1 | 940.91 | 2.16 | 0 | 2.16 | 522.73 | 522.73 | 1 | 1129.092 | 0 | 0 | 0 | 0 | 1129.1 | 1129.1 | 1 |  | 0 |  | 0
270 | 61518308 | 61519448 | 58534861 | 113 | 1 | 1 | 1 | 3-100-02 |  | Техник II категории | 1369 | 1013 | чел.-ч | чел.-ч | 1 | 0 | -1275334932 | 2.16 | 0 | 0 | 0 | 499.33 | 0 | 0 | 0 | 499.33 | 1 | 1 | 1 | 1 | -2 | 0 | 0 | 1 | 1 | 0 | 1.8 | *1,2 | 1 | 2 | 61520809 | 1 | 0 | 121 | 1 | 0 | 0 | 0 | 0 | 0 | 0 | 0 | 0 | 0 | 0 | 898.794 | 1.8 | 0 | 1 | 0 | 0 | 0 | 1078.5528 | 2.16 | 0 | 1 | 898.79 | 2.16 | 0 | 2.16 | 499.33 | 499.33 | 1 | 1078.548 | 0 | 0 | 0 | 0 | 1078.55 | 1078.55 | 1 |  | 0 |  | 0
271 | 61518308 | 61519463 | 58534847 | 113 | 1 | 1 | 1 | 2-100-06 |  | Рабочий 6 разряда | 1369 | 1013 | чел.-ч | чел.-ч | 1 | 0 | 286205319 | 0.192 | 0 | 0 | 0 | 702.18 | 0 | 0 | 0 | 702.18 | 1 | 1 | 1 | 1 | -2 | 0 | 0 | 1 | 1 | 0 | 0.16 | *1,2 | 1 | 2 | 61520810 | 1 | 0 | 122 | 1 | 0 | 0 | 0 | 0 | 0 | 0 | 0 | 0 | 0 | 0 | 112.3488 | 0.16 | 0 | 1 | 0 | 0 | 0 | 134.8186 | 0.192 | 0 | 1 | 112.35 | 0.192 | 0 | 0.192 | 702.18 | 702.18 | 1 | 134.82 | 0 | 0 | 0 | 0 | 134.82 | 134.82 | 1 |  | 0 |  | 0
271 | 61518308 | 61519463 | 58534872 | 113 | 1 | 1 | 1 | 3-200-03 |  | Инженер III категории | 1369 | 1013 | чел.-ч | чел.-ч | 1 | 0 | 126826561 | 0.192 | 0 | 0 | 0 | 686.58 | 0 | 0 | 0 | 686.58 | 1 | 1 | 1 | 1 | -2 | 0 | 0 | 1 | 1 | 0 | 0.16 | *1,2 | 1 | 2 | 61520811 | 1 | 0 | 123 | 1 | 0 | 0 | 0 | 0 | 0 | 0 | 0 | 0 | 0 | 0 | 109.8528 | 0.16 | 0 | 1 | 0 | 0 | 0 | 131.8234 | 0.192 | 0 | 1 | 109.85 | 0.192 | 0 | 0.192 | 686.58 | 686.58 | 1 | 131.82 | 0 | 0 | 0 | 0 | 131.82 | 131.82 | 1 |  | 0 |  | 0
272 | 61518308 | 61519468 | 58534847 | 113 | 1 | 1 | 1 | 2-100-06 |  | Рабочий 6 разряда | 1369 | 1013 | чел.-ч | чел.-ч | 1 | 0 | 286205319 | 0.492 | 0 | 0 | 0 | 702.18 | 0 | 0 | 0 | 702.18 | 1 | 1 | 1 | 1 | -2 | 0 | 0 | 1 | 1 | 0 | 0.41 | *1,2 | 1 | 2 | 61520812 | 1 | 0 | 124 | 1 | 0 | 0 | 0 | 0 | 0 | 0 | 0 | 0 | 0 | 0 | 287.8938 | 0.41 | 0 | 1 | 0 | 0 | 0 | 345.4726 | 0.492 | 0 | 1 | 287.89 | 0.492 | 0 | 0.492 | 702.18 | 702.18 | 1 | 345.468 | 0 | 0 | 0 | 0 | 345.47 | 345.47 | 1 |  | 0 |  | 0
272 | 61518308 | 61519468 | 58534872 | 113 | 1 | 1 | 1 | 3-200-03 |  | Инженер III категории | 1369 | 1013 | чел.-ч | чел.-ч | 1 | 0 | 126826561 | 0.492 | 0 | 0 | 0 | 686.58 | 0 | 0 | 0 | 686.58 | 1 | 1 | 1 | 1 | -2 | 0 | 0 | 1 | 1 | 0 | 0.41 | *1,2 | 1 | 2 | 61520813 | 1 | 0 | 125 | 1 | 0 | 0 | 0 | 0 | 0 | 0 | 0 | 0 | 0 | 0 | 281.4978 | 0.41 | 0 | 1 | 0 | 0 | 0 | 337.7974 | 0.492 | 0 | 1 | 281.5 | 0.492 | 0 | 0.492 | 686.58 | 686.58 | 1 | 337.8 | 0 | 0 | 0 | 0 | 337.8 | 337.8 | 1 |  | 0 |  | 0
0

## EtalonRes (hidden)
28 | 61520591 | 61519036 | 58534664 | 113 | 1 | 1 | 1 | 1-100-25 |  | Средний разряд работы 2,5 | 1191 | 1013 | чел.-ч. | чел.-ч. | 1 | 0.44 | 0 | 0 | 0 | 444.71 | 0 | 1 | 1 | *1,2 | 0.528 | 2 | 61520591 | 1 | 0 | 0 | 0 | 0 | 0 | 0 | 0 | 0
28 | 61520592 | 61519036 | 58534878 | 113 | 1 | 1 | 1 | 4-100-00 |  | Затраты труда машинистов | 1191 | 1013 | чел.-ч. | чел.-ч. | 1 | 0.48 | 0 | 0 | 0 | 0 | 0 | 1 | 2 | *1,2 | 0.576 | 2 | 61520592 | 2 | 0 | 0 | 0 | 0 | 0 | 0 | 0 | 0
28 | 61520593 | 61519036 | 58658784 | 1 | 1 | 1 | 2 | 91.05.05-015 | ФСЭМ-2022, 91.05.05-015, приказ Минстроя России от 18.05.2022 г. № 378/пр | Краны на автомобильном ходу, грузоподъемность 16 т | 1368 | 1011 | маш.-ч | маш.-ч | 1 | 0.24 | 0 | 1488.78 | 702.18 | 0 | 0 | 1 | 0 | *1,2 | 0.288 | 2 | 61520593 | 3 | 0 | 0 | 0 | 0 | 0 | 0 | 0 | 0
28 | 61520594 | 61519036 | 58659738 | 1 | 1 | 1 | 2 | 91.15.01-001 | ФСЭМ-2022, 91.15.01-001, приказ Минстроя России от 18.05.2022 г. № 378/пр | Прицепы тракторные, грузоподъемность до 2 т | 1368 | 1011 | маш.-ч | маш.-ч | 1 | 0.24 | 0 | 14.64 | 0 | 0 | 0 | 1 | 0 | *1,2 | 0.288 | 2 | 61520594 | 4 | 0 | 0 | 0 | 0 | 0 | 0 | 0 | 0
28 | 61520595 | 61519036 | 58659756 | 1 | 1 | 1 | 2 | 91.15.03-014 | ФСЭМ-2022 доп.11, 91.15.03-014, приказ Минстроя России от 09.08.2024 г. № 524/пр | Тракторы на пневмоколесном ходу, мощность 59 кВт (80 л.с.) | 1368 | 1011 | маш.-ч | маш.-ч | 1 | 0.24 | 0 | 487.94 | 522.73 | 0 | 0 | 1 | 0 | *1,2 | 0.288 | 2 | 61520595 | 5 | 0 | 0 | 0 | 0 | 0 | 0 | 0 | 0
29 | 61520596 | 61519047 | 58534664 | 113 | 1 | 1 | 1 | 1-100-25 |  | Средний разряд работы 2,5 | 1191 | 1013 | чел.-ч. | чел.-ч. | 1 | 0.3 | 0 | 0 | 0 | 444.71 | 0 | 1 | 1 | *1,2 | 0.36 | 2 | 61520596 | 6 | 0 | 0 | 0 | 0 | 0 | 0 | 0 | 0
29 | 61520597 | 61519047 | 58534878 | 113 | 1 | 1 | 1 | 4-100-00 |  | Затраты труда машинистов | 1191 | 1013 | чел.-ч. | чел.-ч. | 1 | 0.16 | 0 | 0 | 0 | 0 | 0 | 1 | 2 | *1,2 | 0.192 | 2 | 61520597 | 7 | 0 | 0 | 0 | 0 | 0 | 0 | 0 | 0
29 | 61520598 | 61519047 | 58659738 | 1 | 1 | 1 | 2 | 91.15.01-001 | ФСЭМ-2022, 91.15.01-001, приказ Минстроя России от 18.05.2022 г. № 378/пр | Прицепы тракторные, грузоподъемность до 2 т | 1368 | 1011 | маш.-ч | маш.-ч | 1 | 0.16 | 0 | 14.64 | 0 | 0 | 0 | 1 | 0 | *1,2 | 0.192 | 2 | 61520598 | 8 | 0 | 0 | 0 | 0 | 0 | 0 | 0 | 0
29 | 61520599 | 61519047 | 58659756 | 1 | 1 | 1 | 2 | 91.15.03-014 | ФСЭМ-2022 доп.11, 91.15.03-014, приказ Минстроя России от 09.08.2024 г. № 524/пр | Тракторы на пневмоколесном ходу, мощность 59 кВт (80 л.с.) | 1368 | 1011 | маш.-ч | маш.-ч | 1 | 0.16 | 0 | 487.94 | 522.73 | 0 | 0 | 1 | 0 | *1,2 | 0.192 | 2 | 61520599 | 9 | 0 | 0 | 0 | 0 | 0 | 0 | 0 | 0
30 | 61520600 | 61519056 | 58534688 | 113 | 1 | 1 | 1 | 1-100-33 |  | Средний разряд работы 3,3 | 1191 | 1013 | чел.-ч. | чел.-ч. | 1 | 5.98 | 0 | 0 | 0 | 481.77 | 0 | 1 | 1 | *1,2 | 7.176 | 2 | 61520600 | 10 | 0 | 0 | 0 | 0 | 0 | 0 | 0 | 0
30 | 61520601 | 61519056 | 58534878 | 113 | 1 | 1 | 1 | 4-100-00 |  | Затраты труда машинистов | 1191 | 1013 | чел.-ч. | чел.-ч. | 1 | 2 | 0 | 0 | 0 | 0 | 0 | 1 | 2 | *1,2 | 2.4 | 2 | 61520601 | 11 | 0 | 0 | 0 | 0 | 0 | 0 | 0 | 0
30 | 61520602 | 61519056 | 58658668 | 1 | 1 | 1 | 2 | 91.04.01-031 | ФСЭМ-2022 доп.11, 91.04.01-031, приказ Минстроя России от 07.11.2024 г. № 747/пр | Машины бурильно-крановые на автомобильном ходу, диаметр бурения до 800 мм, глубина бурения до 5 м | 1368 | 1011 | маш.-ч | маш.-ч | 1 | 1.6 | 0 | 2088.77 | 600.75 | 0 | 0 | 1 | 0 | *1,2 | 1.92 | 2 | 61520602 | 12 | 0 | 0 | 0 | 0 | 0 | 0 | 0 | 0
30 | 61520603 | 61519056 | 58659674 | 1 | 1 | 1 | 2 | 91.14.02-001 | ФСЭМ-2022 доп.7, 91.14.02-001, приказ Минстроя России от 02.08.2023 г. № 551/пр | Автомобили бортовые, грузоподъемность до 5 т | 1368 | 1011 | маш.-ч | маш.-ч | 1 | 0.4 | 0 | 572.77 | 522.73 | 0 | 0 | 1 | 0 | *1,2 | 0.48 | 2 | 61520603 | 13 | 0 | 0 | 0 | 0 | 0 | 0 | 0 | 0
30 | 61520604 | 61519056 | 58608204 | 1 | 1 | 1 | 3 | 01.3.01.06-0038 | ФСБЦ-2022, 01.3.01.06-0038, приказ Минстроя России от 18.05.2022 г. № 378/пр | Смазка защитная электросетевая | 1346 | 1009 | кг | кг | 1 | 0.1 | 238.29 | 0 | 0 | 0 | 0 | 1 | 0 |  | 0.1 | 2 | 61520604 | 14 | 0 | 0 | 0 | 0 | 0 | 0 | 0 | 0
30 | 61520605 | 61519056 | 58608211 | 1 | 1 | 1 | 3 | 01.3.01.06-0051 | ФСБЦ-2022 доп.12, 01.3.01.06-0051, приказ Минстроя России от 07.11.2024 г. № 747/пр | Смазка солидол жировой Ж | 1346 | 1009 | кг | кг | 1 | 0.03 | 58.53 | 0 | 0 | 0 | 0 | 1 | 0 |  | 0.03 | 2 | 61520605 | 15 | 0 | 0 | 0 | 0 | 0 | 0 | 0 | 0
30 | 61520606 | 61519056 | 58611464 | 1 | 1 | 1 | 3 | 01.7.15.03-0042 | ФСБЦ-2022, 01.7.15.03-0042, приказ Минстроя России от 18.05.2022 г. № 378/пр | Болты с гайками и шайбами строительные | 1346 | 1009 | кг | кг | 1 | 0 | 174.93 | 0 | 0 | 0 | 1 | 0 | 0 |  | 0 | 3 | -1 |  | 0 | 0 | 0 | 0 | 0 | 0 | 0 | 0
30 | 61520607 | 61519056 | 58612586 | 1 | 1 | 1 | 3 | 01.7.20.08-0051 | ФСБЦ-2022 доп.8, 01.7.20.08-0051, приказ Минстроя России от 14.11.2023 г. № 817/пр | Ветошь хлопчатобумажная цветная | 1346 | 1009 | кг | кг | 1 | 0.02 | 56.11 | 0 | 0 | 0 | 0 | 1 | 0 |  | 0.02 | 2 | 61520607 | 16 | 0 | 0 | 0 | 0 | 0 | 0 | 0 | 0
30 | 61520608 | 61519056 | 58536207 | 113 | 1 | 1 | 3 | 05.1.02.07 |  | Стойка железобетонная вибрированная для опор | 1371 | 1013 | ШТ | ШТ | 1 | 0 | 0 | 0 | 0 | 0 | 1 | 0 | 0 |  | 0 | 3 | -1 |  | 0 | 0 | 0 | 0 | 0 | 0 | 0 | 0
30 | 61520609 | 61519056 | 58536881 | 113 | 1 | 1 | 3 | 07.2.02.05 |  | Траверсы стальные | 1348 | 1009 | т | т | 1000 | 0 | 0 | 0 | 0 | 0 | 1 | 0 | 0 |  | 0 | 3 | -1 |  | 0 | 0 | 0 | 0 | 0 | 0 | 0 | 0
30 | 61520610 | 61519056 | 58537022 | 113 | 1 | 1 | 3 | 07.2.07.13 |  | Хомуты стальные | 1346 | 1009 | кг | кг | 1 | 0 | 0 | 0 | 0 | 0 | 1 | 0 | 0 |  | 0 | 3 | -1 |  | 0 | 0 | 0 | 0 | 0 | 0 | 0 | 0
30 | 61520611 | 61519056 | 58537335 | 113 | 1 | 1 | 3 | 08.3.04.02 |  | Сталь стержневая диаметром до 10 мм | 1348 | 1009 | т | т | 1000 | 0 | 0 | 0 | 0 | 0 | 1 | 0 | 0 |  | 0 | 3 | -1 |  | 0 | 0 | 0 | 0 | 0 | 0 | 0 | 0
30 | 61520612 | 61519056 | 58629883 | 1 | 1 | 1 | 3 | 14.4.02.04-0182 | ФСБЦ-2022, 14.4.02.04-0182, приказ Минстроя России от 18.05.2022 г. № 378/пр | Краска масляная МА-15, цветная | 1348 | 1009 | т | т | 1000 | 0.0004 | 61265.39 | 0 | 0 | 0 | 0 | 1 | 0 |  | 0.0004 | 2 | 61520612 | 17 | 0 | 0 | 0 | 0 | 0 | 0 | 0 | 0
30 | 61520613 | 61519056 | 58629910 | 1 | 1 | 1 | 3 | 14.4.03.03-0102 | ФСБЦ-2022 доп.4, 14.4.03.03-0102, приказ Минстроя России от 27.12.2022 г. № 1133/пр | Лак битумный БТ-577 | 1348 | 1009 | т | т | 1000 | 0.0001 | 80020.98 | 0 | 0 | 0 | 0 | 1 | 0 |  | 0.0001 | 2 | 61520613 | 18 | 0 | 0 | 0 | 0 | 0 | 0 | 0 | 0
30 | 61520614 | 61519056 | 58637120 | 1 | 1 | 1 | 3 | 20.2.02.04-0006 | ФСБЦ-2022, 20.2.02.04-0006, приказ Минстроя России от 18.05.2022 г. № 378/пр | Колпачки полиэтиленовые К-6 | 1425 | 1013 | 100 ШТ | 100 ШТ | 1 | 0.06 | 1031.73 | 0 | 0 | 0 | 0 | 1 | 0 |  | 0.06 | 2 | 61520614 | 19 | 0 | 0 | 0 | 0 | 0 | 0 | 0 | 0
30 | 61520615 | 61519056 | 58539588 | 113 | 1 | 1 | 3 | 22.2.01.04 |  | Изоляторы штыревые | 1371 | 1013 | ШТ | ШТ | 1 | 0 | 0 | 0 | 0 | 0 | 1 | 0 | 0 |  | 0 | 3 | -1 |  | 0 | 0 | 0 | 0 | 0 | 0 | 0 | 0
30 | 61520616 | 61519056 | 58539606 | 113 | 1 | 1 | 3 | 22.2.02.07 |  | Детали крепления стальные | 1346 | 1009 | кг | кг | 1 | 0 | 0 | 0 | 0 | 0 | 1 | 0 | 0 |  | 0 | 3 | -1 |  | 0 | 0 | 0 | 0 | 0 | 0 | 0 | 0
30 | 61520617 | 61519056 | 58539612 | 113 | 1 | 1 | 3 | 22.2.02.09 |  | Детали крепления стальные | 1346 | 1009 | кг | кг | 1 | 0 | 0 | 0 | 0 | 0 | 1 | 0 | 0 |  | 0 | 3 | -1 |  | 0 | 0 | 0 | 0 | 0 | 0 | 0 | 0
30 | 61520618 | 61519056 | 58539633 | 113 | 1 | 1 | 3 | 22.2.02.21 |  | Штыри | 1371 | 1013 | ШТ | ШТ | 1 | 0 | 0 | 0 | 0 | 0 | 1 | 0 | 0 |  | 0 | 3 | -1 |  | 0 | 0 | 0 | 0 | 0 | 0 | 0 | 0
30 | 61520619 | 61519056 | 58539638 | 113 | 1 | 1 | 3 | 22.2.02.23 |  | Металлические плакаты | 1371 | 1013 | ШТ | ШТ | 1 | 0 | 0 | 0 | 0 | 0 | 1 | 0 | 0 |  | 0 | 3 | -1 |  | 0 | 0 | 0 | 0 | 0 | 0 | 0 | 0
31 | 61520630 | 61519087 | 58534688 | 113 | 1 | 1 | 1 | 1-100-33 |  | Средний разряд работы 3,3 | 1191 | 1013 | чел.-ч. | чел.-ч. | 1 | 3.06 | 0 | 0 | 0 | 481.77 | 0 | 1 | 1 | *1,2 | 3.672 | 2 | 61520630 | 20 | 0 | 0 | 0 | 0 | 0 | 0 | 0 | 0
31 | 61520631 | 61519087 | 58534878 | 113 | 1 | 1 | 1 | 4-100-00 |  | Затраты труда машинистов | 1191 | 1013 | чел.-ч. | чел.-ч. | 1 | 0.87 | 0 | 0 | 0 | 0 | 0 | 1 | 2 | *1,2 | 1.044 | 2 | 61520631 | 21 | 0 | 0 | 0 | 0 | 0 | 0 | 0 | 0
31 | 61520632 | 61519087 | 58658668 | 1 | 1 | 1 | 2 | 91.04.01-031 | ФСЭМ-2022 доп.11, 91.04.01-031, приказ Минстроя России от 07.11.2024 г. № 747/пр | Машины бурильно-крановые на автомобильном ходу, диаметр бурения до 800 мм, глубина бурения до 5 м | 1368 | 1011 | маш.-ч | маш.-ч | 1 | 0.68 | 0 | 2088.77 | 600.75 | 0 | 0 | 1 | 0 | *1,2 | 0.816 | 2 | 61520632 | 22 | 0 | 0 | 0 | 0 | 0 | 0 | 0 | 0
31 | 61520633 | 61519087 | 58659674 | 1 | 1 | 1 | 2 | 91.14.02-001 | ФСЭМ-2022 доп.7, 91.14.02-001, приказ Минстроя России от 02.08.2023 г. № 551/пр | Автомобили бортовые, грузоподъемность до 5 т | 1368 | 1011 | маш.-ч | маш.-ч | 1 | 0.19 | 0 | 572.77 | 522.73 | 0 | 0 | 1 | 0 | *1,2 | 0.228 | 2 | 61520633 | 23 | 0 | 0 | 0 | 0 | 0 | 0 | 0 | 0
31 | 61520634 | 61519087 | 58608204 | 1 | 1 | 1 | 3 | 01.3.01.06-0038 | ФСБЦ-2022, 01.3.01.06-0038, приказ Минстроя России от 18.05.2022 г. № 378/пр | Смазка защитная электросетевая | 1346 | 1009 | кг | кг | 1 | 0.1 | 238.29 | 0 | 0 | 0 | 0 | 1 | 0 |  | 0.1 | 2 | 61520634 | 24 | 0 | 0 | 0 | 0 | 0 | 0 | 0 | 0
31 | 61520635 | 61519087 | 58608211 | 1 | 1 | 1 | 3 | 01.3.01.06-0051 | ФСБЦ-2022 доп.12, 01.3.01.06-0051, приказ Минстроя России от 07.11.2024 г. № 747/пр | Смазка солидол жировой Ж | 1346 | 1009 | кг | кг | 1 | 0.03 | 58.53 | 0 | 0 | 0 | 0 | 1 | 0 |  | 0.03 | 2 | 61520635 | 25 | 0 | 0 | 0 | 0 | 0 | 0 | 0 | 0
31 | 61520636 | 61519087 | 58611464 | 1 | 1 | 1 | 3 | 01.7.15.03-0042 | ФСБЦ-2022, 01.7.15.03-0042, приказ Минстроя России от 18.05.2022 г. № 378/пр | Болты с гайками и шайбами строительные | 1346 | 1009 | кг | кг | 1 | 0 | 174.93 | 0 | 0 | 0 | 1 | 0 | 0 |  | 0 | 3 | -1 |  | 0 | 0 | 0 | 0 | 0 | 0 | 0 | 0
31 | 61520637 | 61519087 | 58612586 | 1 | 1 | 1 | 3 | 01.7.20.08-0051 | ФСБЦ-2022 доп.8, 01.7.20.08-0051, приказ Минстроя России от 14.11.2023 г. № 817/пр | Ветошь хлопчатобумажная цветная | 1346 | 1009 | кг | кг | 1 | 0.02 | 56.11 | 0 | 0 | 0 | 0 | 1 | 0 |  | 0.02 | 2 | 61520637 | 26 | 0 | 0 | 0 | 0 | 0 | 0 | 0 | 0
31 | 61520638 | 61519087 | 58536207 | 113 | 1 | 1 | 3 | 05.1.02.07 |  | Стойка железобетонная вибрированная для опор | 1371 | 1013 | ШТ | ШТ | 1 | 0 | 0 | 0 | 0 | 0 | 1 | 0 | 0 |  | 0 | 3 | -1 |  | 0 | 0 | 0 | 0 | 0 | 0 | 0 | 0
31 | 61520639 | 61519087 | 58536881 | 113 | 1 | 1 | 3 | 07.2.02.05 |  | Траверсы стальные | 1348 | 1009 | т | т | 1000 | 0 | 0 | 0 | 0 | 0 | 1 | 0 | 0 |  | 0 | 3 | -1 |  | 0 | 0 | 0 | 0 | 0 | 0 | 0 | 0
31 | 61520640 | 61519087 | 58537022 | 113 | 1 | 1 | 3 | 07.2.07.13 |  | Хомуты стальные | 1346 | 1009 | кг | кг | 1 | 0 | 0 | 0 | 0 | 0 | 1 | 0 | 0 |  | 0 | 3 | -1 |  | 0 | 0 | 0 | 0 | 0 | 0 | 0 | 0
31 | 61520641 | 61519087 | 58537335 | 113 | 1 | 1 | 3 | 08.3.04.02 |  | Сталь стержневая диаметром до 10 мм | 1348 | 1009 | т | т | 1000 | 0 | 0 | 0 | 0 | 0 | 1 | 0 | 0 |  | 0 | 3 | -1 |  | 0 | 0 | 0 | 0 | 0 | 0 | 0 | 0
31 | 61520642 | 61519087 | 58629883 | 1 | 1 | 1 | 3 | 14.4.02.04-0182 | ФСБЦ-2022, 14.4.02.04-0182, приказ Минстроя России от 18.05.2022 г. № 378/пр | Краска масляная МА-15, цветная | 1348 | 1009 | т | т | 1000 | 0.0004 | 61265.39 | 0 | 0 | 0 | 0 | 1 | 0 |  | 0.0004 | 2 | 61520642 | 27 | 0 | 0 | 0 | 0 | 0 | 0 | 0 | 0
31 | 61520643 | 61519087 | 58629910 | 1 | 1 | 1 | 3 | 14.4.03.03-0102 | ФСБЦ-2022 доп.4, 14.4.03.03-0102, приказ Минстроя России от 27.12.2022 г. № 1133/пр | Лак битумный БТ-577 | 1348 | 1009 | т | т | 1000 | 0.0001 | 80020.98 | 0 | 0 | 0 | 0 | 1 | 0 |  | 0.0001 | 2 | 61520643 | 28 | 0 | 0 | 0 | 0 | 0 | 0 | 0 | 0
31 | 61520644 | 61519087 | 58637120 | 1 | 1 | 1 | 3 | 20.2.02.04-0006 | ФСБЦ-2022, 20.2.02.04-0006, приказ Минстроя России от 18.05.2022 г. № 378/пр | Колпачки полиэтиленовые К-6 | 1425 | 1013 | 100 ШТ | 100 ШТ | 1 | 0.06 | 1031.73 | 0 | 0 | 0 | 0 | 1 | 0 |  | 0.06 | 2 | 61520644 | 29 | 0 | 0 | 0 | 0 | 0 | 0 | 0 | 0
31 | 61520645 | 61519087 | 58539588 | 113 | 1 | 1 | 3 | 22.2.01.04 |  | Изоляторы штыревые | 1371 | 1013 | ШТ | ШТ | 1 | 0 | 0 | 0 | 0 | 0 | 1 | 0 | 0 |  | 0 | 3 | -1 |  | 0 | 0 | 0 | 0 | 0 | 0 | 0 | 0
31 | 61520646 | 61519087 | 58539633 | 113 | 1 | 1 | 3 | 22.2.02.21 |  | Штыри | 1371 | 1013 | ШТ | ШТ | 1 | 0 | 0 | 0 | 0 | 0 | 1 | 0 | 0 |  | 0 | 3 | -1 |  | 0 | 0 | 0 | 0 | 0 | 0 | 0 | 0
31 | 61520647 | 61519087 | 58539638 | 113 | 1 | 1 | 3 | 22.2.02.23 |  | Металлические плакаты | 1371 | 1013 | ШТ | ШТ | 1 | 0 | 0 | 0 | 0 | 0 | 1 | 0 | 0 |  | 0 | 3 | -1 |  | 0 | 0 | 0 | 0 | 0 | 0 | 0 | 0
32 | 61520686 | 61519147 | 58534686 | 113 | 1 | 1 | 1 | 1-100-32 |  | Средний разряд работы 3,2 | 1191 | 1013 | чел.-ч. | чел.-ч. | 1 | 19.2 | 0 | 0 | 0 | 475.92 | 0 | 1 | 1 | *1,2 | 23.04 | 2 | 61520686 | 30 | 0 | 0 | 0 | 0 | 0 | 0 | 0 | 0
32 | 61520687 | 61519147 | 58534878 | 113 | 1 | 1 | 1 | 4-100-00 |  | Затраты труда машинистов | 1191 | 1013 | чел.-ч. | чел.-ч. | 1 | 0.06 | 0 | 0 | 0 | 0 | 0 | 1 | 2 | *1,2 | 0.072 | 2 | 61520687 | 31 | 0 | 0 | 0 | 0 | 0 | 0 | 0 | 0
32 | 61520688 | 61519147 | 58658970 | 1 | 1 | 1 | 2 | 91.06.06-048 | ФСЭМ-2022, 91.06.06-048, приказ Минстроя России от 18.05.2022 г. № 378/пр | Подъемники одномачтовые, грузоподъемность до 500 кг, высота подъема 45 м | 1368 | 1011 | маш.-ч | маш.-ч | 1 | 0.01 | 0 | 37.32 | 464.22 | 0 | 0 | 1 | 0 | *1,2 | 0.012 | 2 | 61520688 | 32 | 0 | 0 | 0 | 0 | 0 | 0 | 0 | 0
32 | 61520689 | 61519147 | 58659674 | 1 | 1 | 1 | 2 | 91.14.02-001 | ФСЭМ-2022 доп.7, 91.14.02-001, приказ Минстроя России от 02.08.2023 г. № 551/пр | Автомобили бортовые, грузоподъемность до 5 т | 1368 | 1011 | маш.-ч | маш.-ч | 1 | 0.05 | 0 | 572.77 | 522.73 | 0 | 0 | 1 | 0 | *1,2 | 0.06 | 2 | 61520689 | 33 | 0 | 0 | 0 | 0 | 0 | 0 | 0 | 0
32 | 61520690 | 61519147 | 58610536 | 1 | 1 | 1 | 3 | 01.7.10.17-0141 | ФСБЦ-2022, 01.7.10.17-0141, приказ Минстроя России от 18.05.2022 г. № 378/пр | Пемза | 1346 | 1009 | кг | кг | 1 | 0.24 | 2507.62 | 0 | 0 | 0 | 0 | 1 | 0 |  | 0.24 | 2 | 61520690 | 34 | 0 | 0 | 0 | 0 | 0 | 0 | 0 | 0
32 | 61520691 | 61519147 | 58612246 | 1 | 1 | 1 | 3 | 01.7.17.11-0011 | ФСБЦ-2022, 01.7.17.11-0011, приказ Минстроя России от 18.05.2022 г. № 378/пр | Шкурка шлифовальная двухслойная с зернистостью 40-25 | 1327 | 1005 | м2 | м2 | 1 | 0.8 | 531.44 | 0 | 0 | 0 | 0 | 1 | 0 |  | 0.8 | 2 | 61520691 | 35 | 0 | 0 | 0 | 0 | 0 | 0 | 0 | 0
32 | 61520692 | 61519147 | 58612586 | 1 | 1 | 1 | 3 | 01.7.20.08-0051 | ФСБЦ-2022 доп.8, 01.7.20.08-0051, приказ Минстроя России от 14.11.2023 г. № 817/пр | Ветошь хлопчатобумажная цветная | 1346 | 1009 | кг | кг | 1 | 0.21 | 56.11 | 0 | 0 | 0 | 0 | 1 | 0 |  | 0.21 | 2 | 61520692 | 36 | 0 | 0 | 0 | 0 | 0 | 0 | 0 | 0
32 | 61520693 | 61519147 | 58538483 | 113 | 1 | 1 | 3 | 14.4.02.04 |  | Краски для внутренних работ масляные готовые к применению | 1348 | 1009 | т | т | 1000 | 0.0267 | 0 | 0 | 0 | 0 | 0 | 0 | 0 |  | 0.0267 | 3 | -1 |  | 0 | 0 | 0 | 0 | 0 | 0 | 0 | 0
32 | 61520694 | 61519147 | 58538582 | 113 | 1 | 1 | 3 | 14.5.05.01 |  | Олифы комбинированные | 1348 | 1009 | т | т | 1000 | 0.0103 | 0 | 0 | 0 | 0 | 0 | 0 | 0 |  | 0.0103 | 3 | -1 |  | 0 | 0 | 0 | 0 | 0 | 0 | 0 | 0
32 | 61520695 | 61519147 | 58630317 | 1 | 1 | 1 | 3 | 14.5.11.01-0003 | ФСБЦ-2022, 14.5.11.01-0003, приказ Минстроя России от 18.05.2022 г. № 378/пр | Шпатлевка масляно-клеевая | 1348 | 1009 | т | т | 1000 | 0.005 | 24995.33 | 0 | 0 | 0 | 0 | 1 | 0 |  | 0.005 | 2 | 61520695 | 39 | 0 | 0 | 0 | 0 | 0 | 0 | 0 | 0
35 | 61520698 | 61519170 | 58534705 | 113 | 1 | 1 | 1 | 1-100-39 |  | Средний разряд работы 3,9 | 1191 | 1013 | чел.-ч. | чел.-ч. | 1 | 21.2 | 0 | 0 | 0 | 516.88 | 0 | 1 | 1 | *1,2 | 25.44 | 2 | 61520698 | 40 | 0 | 0 | 0 | 0 | 0 | 0 | 0 | 0
35 | 61520699 | 61519170 | 58534878 | 113 | 1 | 1 | 1 | 4-100-00 |  | Затраты труда машинистов | 1191 | 1013 | чел.-ч. | чел.-ч. | 1 | 0.2 | 0 | 0 | 0 | 0 | 0 | 1 | 2 | *1,2 | 0.24 | 2 | 61520699 | 41 | 0 | 0 | 0 | 0 | 0 | 0 | 0 | 0
35 | 61520700 | 61519170 | 58659153 | 1 | 1 | 1 | 2 | 91.08.04-021 | ФСЭМ-2022, 91.08.04-021, приказ Минстроя России от 18.05.2022 г. № 378/пр | Котлы битумные передвижные электрические с центробежной мешалкой, объем загрузочной емкости 400 л | 1368 | 1011 | маш.-ч | маш.-ч | 1 | 1.95 | 0 | 95.25 | 0 | 0 | 0 | 1 | 0 | *1,2 | 2.34 | 2 | 61520700 | 42 | 0 | 0 | 0 | 0 | 0 | 0 | 0 | 0
35 | 61520701 | 61519170 | 58659674 | 1 | 1 | 1 | 2 | 91.14.02-001 | ФСЭМ-2022 доп.7, 91.14.02-001, приказ Минстроя России от 02.08.2023 г. № 551/пр | Автомобили бортовые, грузоподъемность до 5 т | 1368 | 1011 | маш.-ч | маш.-ч | 1 | 0.2 | 0 | 572.77 | 522.73 | 0 | 0 | 1 | 0 | *1,2 | 0.24 | 2 | 61520701 | 43 | 0 | 0 | 0 | 0 | 0 | 0 | 0 | 0
35 | 61520702 | 61519170 | 58534663 | 113 | 1 | 1 | 3 | 01.2.01.02 |  | Битум | 1348 | 1009 | т | т | 1000 | 0.016 | 0 | 0 | 0 | 0 | 0 | 0 | 0 |  | 0.016 | 3 | -1 |  | 0 | 0 | 0 | 0 | 0 | 0 | 0 | 0
35 | 61520703 | 61519170 | 58534685 | 113 | 1 | 1 | 3 | 01.2.03.03 |  | Мастика | 1348 | 1009 | т | т | 1000 | 0.24 | 0 | 0 | 0 | 0 | 0 | 0 | 0 |  | 0.24 | 3 | -1 |  | 0 | 0 | 0 | 0 | 0 | 0 | 0 | 0
35 | 61520704 | 61519170 | 58608188 | 1 | 1 | 1 | 3 | 01.3.01.03-0002 | ФСБЦ-2022 доп.8, 01.3.01.03-0002, приказ Минстроя России от 14.11.2023 г. № 817/пр | Керосин для технических целей | 1348 | 1009 | т | т | 1000 | 0.024 | 62186.75 | 0 | 0 | 0 | 0 | 1 | 0 |  | 0.024 | 2 | 61520704 | 44 | 0 | 0 | 0 | 0 | 0 | 0 | 0 | 0
35 | 61520705 | 61519170 | 58612586 | 1 | 1 | 1 | 3 | 01.7.20.08-0051 | ФСБЦ-2022 доп.8, 01.7.20.08-0051, приказ Минстроя России от 14.11.2023 г. № 817/пр | Ветошь хлопчатобумажная цветная | 1346 | 1009 | кг | кг | 1 | 0.1 | 56.11 | 0 | 0 | 0 | 0 | 1 | 0 |  | 0.1 | 2 | 61520705 | 45 | 0 | 0 | 0 | 0 | 0 | 0 | 0 | 0
38 | 61520708 | 61519195 | 58534837 | 113 | 1 | 1 | 1 | 2-100-02 |  | Рабочий 2 разряда | 1369 | 1013 | чел.-ч | чел.-ч | 1 | 0.99 | 0 | 0 | 0 | 425.21 | 0 | 1 | 1 | *1,2 | 1.188 | 2 | 61520708 | 46 | 0 | 0 | 0 | 0 | 0 | 0 | 0 | 0
38 | 61520709 | 61519195 | 58534841 | 113 | 1 | 1 | 1 | 2-100-03 |  | Рабочий 3 разряда | 1369 | 1013 | чел.-ч | чел.-ч | 1 | 47.29 | 0 | 0 | 0 | 464.22 | 0 | 1 | 1 | *1,2 | 56.748 | 2 | 61520709 | 47 | 0 | 0 | 0 | 0 | 0 | 0 | 0 | 0
38 | 61520710 | 61519195 | 58534843 | 113 | 1 | 1 | 1 | 2-100-04 |  | Рабочий 4 разряда | 1369 | 1013 | чел.-ч | чел.-ч | 1 | 23.42 | 0 | 0 | 0 | 522.73 | 0 | 1 | 1 | *1,2 | 28.104 | 2 | 61520710 | 48 | 0 | 0 | 0 | 0 | 0 | 0 | 0 | 0
38 | 61520711 | 61519195 | 58534845 | 113 | 1 | 1 | 1 | 2-100-05 |  | Рабочий 5 разряда | 1369 | 1013 | чел.-ч | чел.-ч | 1 | 23.42 | 0 | 0 | 0 | 600.75 | 0 | 1 | 1 | *1,2 | 28.104 | 2 | 61520711 | 49 | 0 | 0 | 0 | 0 | 0 | 0 | 0 | 0
38 | 61520712 | 61519195 | 58534878 | 113 | 1 | 1 | 1 | 4-100-00 |  | Затраты труда машинистов | 1191 | 1013 | чел.-ч. | чел.-ч. | 1 | 24.89 | 0 | 0 | 0 | 0 | 0 | 1 | 2 | *1,2 | 29.868 | 2 | 61520712 | 50 | 0 | 0 | 0 | 0 | 0 | 0 | 0 | 0
38 | 61520713 | 61519195 | 58658784 | 1 | 1 | 1 | 2 | 91.05.05-015 | ФСЭМ-2022, 91.05.05-015, приказ Минстроя России от 18.05.2022 г. № 378/пр | Краны на автомобильном ходу, грузоподъемность 16 т | 1368 | 1011 | маш.-ч | маш.-ч | 1 | 0.75 | 0 | 1488.78 | 702.18 | 0 | 0 | 1 | 0 | *1,2 | 0.9 | 2 | 61520713 | 51 | 0 | 0 | 0 | 0 | 0 | 0 | 0 | 0
38 | 61520714 | 61519195 | 58658918 | 1 | 1 | 1 | 2 | 91.06.03-055 | ФСЭМ-2022, 91.06.03-055, приказ Минстроя России от 18.05.2022 г. № 378/пр | Лебедки электрические тяговым усилием 19,62 кН (2 т) | 1368 | 1011 | маш.-ч | маш.-ч | 1 | 0.81 | 0 | 11.45 | 0 | 0 | 0 | 1 | 0 | *1,2 | 0.972 | 2 | 61520714 | 52 | 0 | 0 | 0 | 0 | 0 | 0 | 0 | 0
38 | 61520715 | 61519195 | 58658957 | 1 | 1 | 1 | 2 | 91.06.06-011 | ФСЭМ-2022, 91.06.06-011, приказ Минстроя России от 18.05.2022 г. № 378/пр | Автогидроподъемники, высота подъема 12 м | 1368 | 1011 | маш.-ч | маш.-ч | 1 | 22.74 | 0 | 346.73 | 522.73 | 0 | 0 | 1 | 0 | *1,2 | 27.288 | 2 | 61520715 | 53 | 0 | 0 | 0 | 0 | 0 | 0 | 0 | 0
38 | 61520716 | 61519195 | 58659674 | 1 | 1 | 1 | 2 | 91.14.02-001 | ФСЭМ-2022 доп.7, 91.14.02-001, приказ Минстроя России от 02.08.2023 г. № 551/пр | Автомобили бортовые, грузоподъемность до 5 т | 1368 | 1011 | маш.-ч | маш.-ч | 1 | 0.59 | 0 | 572.77 | 522.73 | 0 | 0 | 1 | 0 | *1,2 | 0.708 | 2 | 61520716 | 54 | 0 | 0 | 0 | 0 | 0 | 0 | 0 | 0
38 | 61520717 | 61519195 | 58659869 | 1 | 1 | 1 | 2 | 91.17.04-544 | ФСЭМ-2022, 91.17.04-544, приказ Минстроя России от 18.05.2022 г. № 378/пр | Генераторы бензиновые портативные, мощность до 6 кВт | 1368 | 1011 | маш.-ч | маш.-ч | 1 | 0.81 | 0 | 174.79 | 522.73 | 0 | 0 | 1 | 0 | *1,2 | 0.972 | 2 | 61520717 | 55 | 0 | 0 | 0 | 0 | 0 | 0 | 0 | 0
38 | 61520718 | 61519195 | 58539389 | 113 | 1 | 1 | 3 | 20.1.01.01 |  | Комплект линейной арматуры для крепления СИП-2 на опоре ВЛИ | 1371 | 1013 | ШТ | ШТ | 1 | 0 | 0 | 0 | 0 | 0 | 1 | 0 | 0 |  | 0 | 3 | -1 |  | 0 | 0 | 0 | 0 | 0 | 0 | 0 | 0
38 | 61520719 | 61519195 | 58539396 | 113 | 1 | 1 | 3 | 20.1.01.11 |  | Комплект линейной арматуры для устройства заземлений на опорах ВЛИ | 1371 | 1013 | ШТ | ШТ | 1 | 0 | 0 | 0 | 0 | 0 | 1 | 0 | 0 |  | 0 | 3 | -1 |  | 0 | 0 | 0 | 0 | 0 | 0 | 0 | 0
38 | 61520720 | 61519195 | 58539552 | 113 | 1 | 1 | 3 | 21.2.01.01 |  | Провода самонесущие изолированные для ВЛИ | 1477 | 1013 | 1000 м | 1000 М | 1 | 0 | 0 | 0 | 0 | 0 | 1 | 0 | 0 |  | 0 | 3 | -1 |  | 0 | 0 | 0 | 0 | 0 | 0 | 0 | 0
108 | 61520726 | 61519225 | 58534701 | 113 | 1 | 1 | 1 | 1-100-38 |  | Средний разряд работы 3,8 | 1191 | 1013 | чел.-ч. | чел.-ч. | 1 | 15.44 | 0 | 0 | 0 | 511.03 | 0 | 1 | 1 | *1,2 | 18.528 | 2 | 61520726 | 56 | 0 | 0 | 0 | 0 | 0 | 0 | 0 | 0
108 | 61520727 | 61519225 | 58534878 | 113 | 1 | 1 | 1 | 4-100-00 |  | Затраты труда машинистов | 1191 | 1013 | чел.-ч. | чел.-ч. | 1 | 5.2 | 0 | 0 | 0 | 0 | 0 | 1 | 2 | *1,2 | 6.24 | 2 | 61520727 | 57 | 0 | 0 | 0 | 0 | 0 | 0 | 0 | 0
108 | 61520728 | 61519225 | 58658784 | 1 | 1 | 1 | 2 | 91.05.05-015 | ФСЭМ-2022, 91.05.05-015, приказ Минстроя России от 18.05.2022 г. № 378/пр | Краны на автомобильном ходу, грузоподъемность 16 т | 1368 | 1011 | маш.-ч | маш.-ч | 1 | 0.2 | 0 | 1488.78 | 702.18 | 0 | 0 | 1 | 0 | *1,2 | 0.24 | 2 | 61520728 | 58 | 0 | 0 | 0 | 0 | 0 | 0 | 0 | 0
108 | 61520729 | 61519225 | 58658881 | 1 | 1 | 1 | 2 | 91.06.01-003 | ФСЭМ-2022, 91.06.01-003, приказ Минстроя России от 18.05.2022 г. № 378/пр | Домкраты гидравлические, грузоподъемность 63-100 т | 1368 | 1011 | маш.-ч | маш.-ч | 1 | 3.59 | 0 | 2.67 | 0 | 0 | 0 | 1 | 0 | *1,2 | 4.308 | 2 | 61520729 | 59 | 0 | 0 | 0 | 0 | 0 | 0 | 0 | 0
108 | 61520730 | 61519225 | 58658924 | 1 | 1 | 1 | 2 | 91.06.03-061 | ФСЭМ-2022, 91.06.03-061, приказ Минстроя России от 18.05.2022 г. № 378/пр | Лебедки электрические тяговым усилием до 12,26 кН (1,25 т) | 1368 | 1011 | маш.-ч | маш.-ч | 1 | 3.59 | 0 | 8.84 | 0 | 0 | 0 | 1 | 0 | *1,2 | 4.308 | 2 | 61520730 | 60 | 0 | 0 | 0 | 0 | 0 | 0 | 0 | 0
108 | 61520731 | 61519225 | 58658997 | 1 | 1 | 1 | 2 | 91.06.09-001 | ФСЭМ-2022, 91.06.09-001, приказ Минстроя России от 18.05.2022 г. № 378/пр | Подъемники телескопические самоходные, рабочая высота 26 м, грузоподъемность 250 кг | 1368 | 1011 | маш.-ч | маш.-ч | 1 | 4.8 | 0 | 1472.34 | 702.18 | 0 | 0 | 1 | 0 | *1,2 | 5.76 | 2 | 61520731 | 61 | 0 | 0 | 0 | 0 | 0 | 0 | 0 | 0
108 | 61520732 | 61519225 | 58659674 | 1 | 1 | 1 | 2 | 91.14.02-001 | ФСЭМ-2022 доп.7, 91.14.02-001, приказ Минстроя России от 02.08.2023 г. № 551/пр | Автомобили бортовые, грузоподъемность до 5 т | 1368 | 1011 | маш.-ч | маш.-ч | 1 | 0.2 | 0 | 572.77 | 522.73 | 0 | 0 | 1 | 0 | *1,2 | 0.24 | 2 | 61520732 | 62 | 0 | 0 | 0 | 0 | 0 | 0 | 0 | 0
108 | 61520733 | 61519225 | 58610136 | 1 | 1 | 1 | 3 | 01.7.06.07-0002 | ФСБЦ-2022, 01.7.06.07-0002, приказ Минстроя России от 18.05.2022 г. № 378/пр | Ленты монтажные из пластмассы для бандажирования проводов, скрепляются пластмассовыми кнопками, ширина 10 мм | 1302 | 1003 | 10 м | 10 м | 10 | 0.245 | 37.71 | 0 | 0 | 0 | 0 | 1 | 0 |  | 0.245 | 2 | 61520733 | 63 | 0 | 0 | 0 | 0 | 0 | 0 | 0 | 0
108 | 61520734 | 61519225 | 58620016 | 1 | 1 | 1 | 3 | 10.3.02.03-0011 | ФСБЦ-2022, 10.3.02.03-0011, приказ Минстроя России от 18.05.2022 г. № 378/пр | Припои оловянно-свинцовые бессурьмянистые, марка ПОС30 | 1346 | 1009 | кг | кг | 1 | 0.5 | 931.11 | 0 | 0 | 0 | 0 | 1 | 0 |  | 0.5 | 2 | 61520734 | 64 | 0 | 0 | 0 | 0 | 0 | 0 | 0 | 0
108 | 61520735 | 61519225 | 58629908 | 1 | 1 | 1 | 3 | 14.4.03.03-0002 | ФСБЦ-2022 доп.4, 14.4.03.03-0002, приказ Минстроя России от 27.12.2022 г. № 1133/пр | Лак битумный БТ-123 | 1348 | 1009 | т | т | 1000 | 0.00288 | 82698.14 | 0 | 0 | 0 | 0 | 1 | 0 |  | 0.00288 | 2 | 61520735 | 65 | 0 | 0 | 0 | 0 | 0 | 0 | 0 | 0
108 | 61520736 | 61519225 | 58540499 | 113 | 1 | 1 | 3 | 421/пр_2020_п.75_пп.а |  | Сметная стоимость вспомогательных ненормируемых материальных ресурсов, не учтенная в сметной норме, 2% | 3277935 | 1013 | % | % | 1 | 2 | 0 | 0 | 0 | 0 | 0 | 0 | 0 |  | 2 | 2 | 61520736 | 66 | 0 | 0 | 0 | 0 | 0 | 0 | 0 | 0
110 | 61520788 | 61519309 | 58534719 | 113 | 1 | 1 | 1 | 1-100-45 |  | Средний разряд работы 4,5 | 1191 | 1013 | чел.-ч. | чел.-ч. | 1 | 3.11 | 0 | 0 | 0 | 561.74 | 0 | 1 | 1 | *1,2 | 3.732 | 2 | 61520788 | 67 | 0 | 0 | 0 | 0 | 0 | 0 | 0 | 0
110 | 61520789 | 61519309 | 58534878 | 113 | 1 | 1 | 1 | 4-100-00 |  | Затраты труда машинистов | 1191 | 1013 | чел.-ч. | чел.-ч. | 1 | 0.02 | 0 | 0 | 0 | 0 | 0 | 1 | 2 | *1,2 | 0.024 | 2 | 61520789 | 68 | 0 | 0 | 0 | 0 | 0 | 0 | 0 | 0
110 | 61520790 | 61519309 | 58658784 | 1 | 1 | 1 | 2 | 91.05.05-015 | ФСЭМ-2022, 91.05.05-015, приказ Минстроя России от 18.05.2022 г. № 378/пр | Краны на автомобильном ходу, грузоподъемность 16 т | 1368 | 1011 | маш.-ч | маш.-ч | 1 | 0.01 | 0 | 1488.78 | 702.18 | 0 | 0 | 1 | 0 | *1,2 | 0.012 | 2 | 61520790 | 69 | 0 | 0 | 0 | 0 | 0 | 0 | 0 | 0
110 | 61520791 | 61519309 | 58659674 | 1 | 1 | 1 | 2 | 91.14.02-001 | ФСЭМ-2022 доп.7, 91.14.02-001, приказ Минстроя России от 02.08.2023 г. № 551/пр | Автомобили бортовые, грузоподъемность до 5 т | 1368 | 1011 | маш.-ч | маш.-ч | 1 | 0.01 | 0 | 572.77 | 522.73 | 0 | 0 | 1 | 0 | *1,2 | 0.012 | 2 | 61520791 | 70 | 0 | 0 | 0 | 0 | 0 | 0 | 0 | 0
110 | 61520792 | 61519309 | 58659867 | 1 | 1 | 1 | 2 | 91.17.04-233 | ФСЭМ-2022, 91.17.04-233, приказ Минстроя России от 18.05.2022 г. № 378/пр | Аппараты сварочные для ручной дуговой сварки, сварочный ток до 350 А | 1368 | 1011 | маш.-ч | маш.-ч | 1 | 0.108 | 0 | 28.51 | 0 | 0 | 0 | 1 | 0 | *1,2 | 0.1296 | 2 | 61520792 | 71 | 0 | 0 | 0 | 0 | 0 | 0 | 0 | 0
110 | 61520793 | 61519309 | 58660300 | 1 | 1 | 1 | 2 | 91.21.16-012 | ФСЭМ-2022, 91.21.16-012, приказ Минстроя России от 18.05.2022 г. № 378/пр | Прессы гидравлические с электроприводом | 1368 | 1011 | маш.-ч | маш.-ч | 1 | 0.279 | 0 | 16.71 | 0 | 0 | 0 | 1 | 0 | *1,2 | 0.3348 | 2 | 61520793 | 72 | 0 | 0 | 0 | 0 | 0 | 0 | 0 | 0
110 | 61520794 | 61519309 | 58608185 | 1 | 1 | 1 | 3 | 01.3.01.02-0002 | ФСБЦ-2022 доп.8, 01.3.01.02-0002, приказ Минстроя России от 14.11.2023 г. № 817/пр | Вазелин технический | 1346 | 1009 | кг | кг | 1 | 0.018 | 150.04 | 0 | 0 | 0 | 0 | 1 | 0 |  | 0.018 | 2 | 61520794 | 73 | 0 | 0 | 0 | 0 | 0 | 0 | 0 | 0
110 | 61520795 | 61519309 | 58609944 | 1 | 1 | 1 | 3 | 01.7.02.09-0002 | ФСБЦ-2022, 01.7.02.09-0002, приказ Минстроя России от 18.05.2022 г. № 378/пр | Шпагат бумажный, диаметр 2,5 мм | 1346 | 1009 | кг | кг | 1 | 0.007 | 187.38 | 0 | 0 | 0 | 0 | 1 | 0 |  | 0.007 | 2 | 61520795 | 74 | 0 | 0 | 0 | 0 | 0 | 0 | 0 | 0
110 | 61520796 | 61519309 | 58609968 | 1 | 1 | 1 | 3 | 01.7.03.04-0001 | ФСБЦ-2022, 01.7.03.04-0001, приказ Минстроя России от 18.05.2022 г. № 378/пр | Электроэнергия | 1383 | 1013 | КВТ-Ч | КВТ-Ч | 1 | 0.0208 | 6 | 0 | 0 | 0 | 0 | 1 | 0 |  | 0.0208 | 2 | 61520796 | 75 | 0 | 0 | 0 | 0 | 0 | 0 | 0 | 0
110 | 61520797 | 61519309 | 58610122 | 1 | 1 | 1 | 3 | 01.7.06.05-0041 | ФСБЦ-2022, 01.7.06.05-0041, приказ Минстроя России от 18.05.2022 г. № 378/пр | Ленты изоляционные хлопчатобумажные прорезиненные для электромонтажных и ремонтных работ, цвет черный, ширина 20 мм, толщина 0,35 мм | 1301 | 1003 | м | м | 1 | 5.5 | 5.87 | 0 | 0 | 0 | 0 | 1 | 0 |  | 5.5 | 2 | 61520797 | 76 | 0 | 0 | 0 | 0 | 0 | 0 | 0 | 0
110 | 61520798 | 61519309 | 58610686 | 1 | 1 | 1 | 3 | 01.7.11.07-0227 | ФСБЦ-2022, 01.7.11.07-0227, приказ Минстроя России от 18.05.2022 г. № 378/пр | Электроды сварочные для сварки низколегированных и углеродистых сталей УОНИ 13/45, Э42А, диаметр 4-5 мм | 1346 | 1009 | кг | кг | 1 | 0.07 | 155.63 | 0 | 0 | 0 | 0 | 1 | 0 |  | 0.07 | 2 | 61520798 | 77 | 0 | 0 | 0 | 0 | 0 | 0 | 0 | 0
110 | 61520799 | 61519309 | 58611464 | 1 | 1 | 1 | 3 | 01.7.15.03-0042 | ФСБЦ-2022, 01.7.15.03-0042, приказ Минстроя России от 18.05.2022 г. № 378/пр | Болты с гайками и шайбами строительные | 1346 | 1009 | кг | кг | 1 | 0.576 | 174.93 | 0 | 0 | 0 | 0 | 1 | 0 |  | 0.576 | 2 | 61520799 | 78 | 0 | 0 | 0 | 0 | 0 | 0 | 0 | 0
110 | 61520800 | 61519309 | 58611531 | 1 | 1 | 1 | 3 | 01.7.15.07-0014 | ФСБЦ-2022, 01.7.15.07-0014, приказ Минстроя России от 18.05.2022 г. № 378/пр | Дюбели распорные полипропиленовые | 1425 | 1013 | 100 ШТ | 100 ШТ | 1 | 0.014 | 41.71 | 0 | 0 | 0 | 0 | 1 | 0 |  | 0.014 | 2 | 61520800 | 79 | 0 | 0 | 0 | 0 | 0 | 0 | 0 | 0
110 | 61520801 | 61519309 | 58612562 | 1 | 1 | 1 | 3 | 01.7.20.04-0005 | ФСБЦ-2022, 01.7.20.04-0005, приказ Минстроя России от 18.05.2022 г. № 378/пр | Нитки швейные армированные | 1346 | 1009 | кг | кг | 1 | 0.004 | 395.65 | 0 | 0 | 0 | 0 | 1 | 0 |  | 0.004 | 2 | 61520801 | 80 | 0 | 0 | 0 | 0 | 0 | 0 | 0 | 0
110 | 61520802 | 61519309 | 58616213 | 1 | 1 | 1 | 3 | 07.2.07.04-0007 | ФСБЦ-2022, 07.2.07.04-0007, приказ Минстроя России от 18.05.2022 г. № 378/пр | Конструкции стальные индивидуального изготовления из сортового проката | 1348 | 1009 | т | т | 1000 | 0.003 | 105278.81 | 0 | 0 | 0 | 0 | 1 | 0 |  | 0.003 | 2 | 61520802 | 81 | 0 | 0 | 0 | 0 | 0 | 0 | 0 | 0
110 | 61520803 | 61519309 | 58629877 | 1 | 1 | 1 | 3 | 14.4.02.04-0142 | ФСБЦ-2022, 14.4.02.04-0142, приказ Минстроя России от 18.05.2022 г. № 378/пр | Краска масляная МА-0115, мумия, сурик железный | 1346 | 1009 | кг | кг | 1 | 0.066 | 79.88 | 0 | 0 | 0 | 0 | 1 | 0 |  | 0.066 | 2 | 61520803 | 82 | 0 | 0 | 0 | 0 | 0 | 0 | 0 | 0
110 | 61520804 | 61519309 | 58629924 | 1 | 1 | 1 | 3 | 14.4.03.06-0001 | ФСБЦ-2022 доп.9, 14.4.03.06-0001, приказ Минстроя России от 16.02.2024 г. № 102/пр | Лак электроизоляционный МЛ-92 | 1346 | 1009 | кг | кг | 1 | 0.026 | 157.44 | 0 | 0 | 0 | 0 | 1 | 0 |  | 0.026 | 2 | 61520804 | 83 | 0 | 0 | 0 | 0 | 0 | 0 | 0 | 0
110 | 61520805 | 61519309 | 58636985 | 1 | 1 | 1 | 3 | 20.1.02.23-0082 | ФСБЦ-2022, 20.1.02.23-0082, приказ Минстроя России от 18.05.2022 г. № 378/пр | Перемычки гибкие, тип ПГС-50 | 1455 | 1013 | 10 ШТ | 10 ШТ | 1 | 0.1 | 944.69 | 0 | 0 | 0 | 0 | 1 | 0 |  | 0.1 | 2 | 61520805 | 84 | 0 | 0 | 0 | 0 | 0 | 0 | 0 | 0
110 | 61520806 | 61519309 | 58540499 | 113 | 1 | 1 | 3 | 421/пр_2020_п.75_пп.а |  | Сметная стоимость вспомогательных ненормируемых материальных ресурсов, не учтенная в сметной норме, 2% | 3277935 | 1013 | % | % | 1 | 2 | 0 | 0 | 0 | 0 | 0 | 0 | 0 |  | 2 | 2 | 61520806 | 85 | 0 | 0 | 0 | 0 | 0 | 0 | 0 | 0
112 | 61528308 | 61528296 | 37064878 | 113 | 1 | 1 | 1 | 1-100-38 |  | Средний разряд работы 3,8 | 1191 | 1013 | чел.-ч. | чел.-ч. | 1 | 15.44 | 0 | 0 | 0 | 511.03 | 0 | 1 | 1 | *1,2 | 18.528 | 2 | 61528297 | 86 | 0 | 0 | 0 | 0 | 0 | 0 | 0 | 0
112 | 61528309 | 61528296 | 37064876 | 113 | 1 | 1 | 1 | 4-100-00 |  | Затраты труда машинистов | 1191 | 1013 | чел.-ч. | чел.-ч. | 1 | 5.2 | 0 | 0 | 0 | 0 | 0 | 1 | 2 | *1,2 | 6.24 | 2 | 61528298 | 87 | 0 | 0 | 0 | 0 | 0 | 0 | 0 | 0
112 | 61528310 | 61528296 | 58658784 | 1 | 1 | 1 | 2 | 91.05.05-015 | ФСЭМ-2022, 91.05.05-015, приказ Минстроя России от 18.05.2022 г. № 378/пр | Краны на автомобильном ходу, грузоподъемность 16 т | 1368 | 1011 | маш.-ч | маш.-ч | 1 | 0.2 | 0 | 1488.78 | 702.18 | 0 | 0 | 1 | 0 | *1,2 | 0.24 | 2 | 61528299 | 88 | 0 | 0 | 0 | 0 | 0 | 0 | 0 | 0
112 | 61528311 | 61528296 | 58658881 | 1 | 1 | 1 | 2 | 91.06.01-003 | ФСЭМ-2022, 91.06.01-003, приказ Минстроя России от 18.05.2022 г. № 378/пр | Домкраты гидравлические, грузоподъемность 63-100 т | 1368 | 1011 | маш.-ч | маш.-ч | 1 | 3.59 | 0 | 2.67 | 0 | 0 | 0 | 1 | 0 | *1,2 | 4.308 | 2 | 61528300 | 89 | 0 | 0 | 0 | 0 | 0 | 0 | 0 | 0
112 | 61528312 | 61528296 | 58658924 | 1 | 1 | 1 | 2 | 91.06.03-061 | ФСЭМ-2022, 91.06.03-061, приказ Минстроя России от 18.05.2022 г. № 378/пр | Лебедки электрические тяговым усилием до 12,26 кН (1,25 т) | 1368 | 1011 | маш.-ч | маш.-ч | 1 | 3.59 | 0 | 8.84 | 0 | 0 | 0 | 1 | 0 | *1,2 | 4.308 | 2 | 61528301 | 90 | 0 | 0 | 0 | 0 | 0 | 0 | 0 | 0
112 | 61528313 | 61528296 | 58658997 | 1 | 1 | 1 | 2 | 91.06.09-001 | ФСЭМ-2022, 91.06.09-001, приказ Минстроя России от 18.05.2022 г. № 378/пр | Подъемники телескопические самоходные, рабочая высота 26 м, грузоподъемность 250 кг | 1368 | 1011 | маш.-ч | маш.-ч | 1 | 4.8 | 0 | 1472.34 | 702.18 | 0 | 0 | 1 | 0 | *1,2 | 5.76 | 2 | 61528302 | 91 | 0 | 0 | 0 | 0 | 0 | 0 | 0 | 0
112 | 61528314 | 61528296 | 58659674 | 1 | 1 | 1 | 2 | 91.14.02-001 | ФСЭМ-2022 доп.7, 91.14.02-001, приказ Минстроя России от 02.08.2023 г. № 551/пр | Автомобили бортовые, грузоподъемность до 5 т | 1368 | 1011 | маш.-ч | маш.-ч | 1 | 0.2 | 0 | 572.77 | 522.73 | 0 | 0 | 1 | 0 | *1,2 | 0.24 | 2 | 61528303 | 92 | 0 | 0 | 0 | 0 | 0 | 0 | 0 | 0
112 | 61528315 | 61528296 | 58610136 | 1 | 1 | 1 | 3 | 01.7.06.07-0002 | ФСБЦ-2022, 01.7.06.07-0002, приказ Минстроя России от 18.05.2022 г. № 378/пр | Ленты монтажные из пластмассы для бандажирования проводов, скрепляются пластмассовыми кнопками, ширина 10 мм | 1302 | 1003 | 10 м | 10 м | 10 | 0.245 | 37.71 | 0 | 0 | 0 | 0 | 1 | 0 |  | 0.245 | 2 | 61528304 | 93 | 0 | 0 | 0 | 0 | 0 | 0 | 0 | 0
112 | 61528316 | 61528296 | 58620016 | 1 | 1 | 1 | 3 | 10.3.02.03-0011 | ФСБЦ-2022, 10.3.02.03-0011, приказ Минстроя России от 18.05.2022 г. № 378/пр | Припои оловянно-свинцовые бессурьмянистые, марка ПОС30 | 1346 | 1009 | кг | кг | 1 | 0.5 | 931.11 | 0 | 0 | 0 | 0 | 1 | 0 |  | 0.5 | 2 | 61528305 | 94 | 0 | 0 | 0 | 0 | 0 | 0 | 0 | 0
112 | 61528317 | 61528296 | 58629908 | 1 | 1 | 1 | 3 | 14.4.03.03-0002 | ФСБЦ-2022 доп.4, 14.4.03.03-0002, приказ Минстроя России от 27.12.2022 г. № 1133/пр | Лак битумный БТ-123 | 1348 | 1009 | т | т | 1000 | 0.00288 | 82698.14 | 0 | 0 | 0 | 0 | 1 | 0 |  | 0.00288 | 2 | 61528306 | 95 | 0 | 0 | 0 | 0 | 0 | 0 | 0 | 0
112 | 61528318 | 61528296 | 58540499 | 113 | 1 | 1 | 3 | 421/пр_2020_п.75_пп.а |  | Сметная стоимость вспомогательных ненормируемых материальных ресурсов, не учтенная в сметной норме, 2% | 3277935 | 1013 | % | % | 1 | 2 | 0 | 0 | 0 | 0 | 0 | 0 | 0 |  | 2 | 2 | 61528307 | 96 | 0 | 0 | 0 | 0 | 0 | 0 | 0 | 0
270 | 61520808 | 61519448 | 58534843 | 113 | 1 | 1 | 1 | 2-100-04 |  | Рабочий 4 разряда | 1369 | 1013 | чел.-ч | чел.-ч | 1 | 1.8 | 0 | 0 | 0 | 522.73 | 0 | 1 | 1 | *1,2 | 2.16 | 2 | 61520808 | 97 | 0 | 0 | 0 | 0 | 0 | 0 | 0 | 0
270 | 61520809 | 61519448 | 58534861 | 113 | 1 | 1 | 1 | 3-100-02 |  | Техник II категории | 1369 | 1013 | чел.-ч | чел.-ч | 1 | 1.8 | 0 | 0 | 0 | 499.33 | 0 | 1 | 1 | *1,2 | 2.16 | 2 | 61520809 | 98 | 0 | 0 | 0 | 0 | 0 | 0 | 0 | 0
271 | 61520810 | 61519463 | 58534847 | 113 | 1 | 1 | 1 | 2-100-06 |  | Рабочий 6 разряда | 1369 | 1013 | чел.-ч | чел.-ч | 1 | 0.16 | 0 | 0 | 0 | 702.18 | 0 | 1 | 1 | *1,2 | 0.192 | 2 | 61520810 | 99 | 0 | 0 | 0 | 0 | 0 | 0 | 0 | 0
271 | 61520811 | 61519463 | 58534872 | 113 | 1 | 1 | 1 | 3-200-03 |  | Инженер III категории | 1369 | 1013 | чел.-ч | чел.-ч | 1 | 0.16 | 0 | 0 | 0 | 686.58 | 0 | 1 | 1 | *1,2 | 0.192 | 2 | 61520811 | 100 | 0 | 0 | 0 | 0 | 0 | 0 | 0 | 0
272 | 61520812 | 61519468 | 58534847 | 113 | 1 | 1 | 1 | 2-100-06 |  | Рабочий 6 разряда | 1369 | 1013 | чел.-ч | чел.-ч | 1 | 0.41 | 0 | 0 | 0 | 702.18 | 0 | 1 | 1 | *1,2 | 0.492 | 2 | 61520812 | 101 | 0 | 0 | 0 | 0 | 0 | 0 | 0 | 0
272 | 61520813 | 61519468 | 58534872 | 113 | 1 | 1 | 1 | 3-200-03 |  | Инженер III категории | 1369 | 1013 | чел.-ч | чел.-ч | 1 | 0.41 | 0 | 0 | 0 | 686.58 | 0 | 1 | 1 | *1,2 | 0.492 | 2 | 61520813 | 102 | 0 | 0 | 0 | 0 | 0 | 0 | 0 | 0

## SrcKA (hidden)
0 | Smeta.RU (495) 974-1589 |  | _PS_ |  | 0 | 0 | 0 | Smeta.RU |  | 1 | 74423 | 10 | 11 | 14 | 0 | 1
[5 empty] | 330692 | 330692_Земенское_Цикаришвили | [28 empty] | 0
|  | 1 | ТЦ_01.0.00.00_77_7709331654_17.03.2025_02 | Праймер битумный универсальный AquaMast (Технониколь) | 01.0.00.00 | литр | 159.56 | 191.47 | 4.79 | 167.64 | 20 | 45733 | 2 | ООО "УТС Техно-николь" | г.Москва | 7709331654 | 771401001 | https://www.tstn.ru/ | 77 | 2 | 3.29 | 0 | 0 | Россия | 3 | 159.56 | 1 | 0 | 1 | 3 | л | Праймер битумный универсальный AquaMast (Технониколь) | 45943.6751 | 61519186
|  | 0 | ТЦ_01.0.00.00_77_7702521529_17.03.2025_02 | Праймер битумный универсальный AquaMast (Технониколь) | 01.0.00.00 | литр | 194.31 | 233.17 | 5.83 | 204.14 | 20 | 45733 | 2 | ООО «ТехноНИКОЛЬ-Строительные Системы» | г. Москва | 7702521529 | 997350001 | https://shop.tn.ru/ | 77 | 2 | 4 | 0 | 0 | Россия | 3 | 194.31 | 1 | 0 | 1 | 3 | л | Праймер битумный универсальный AquaMast (Технониколь) | 45943.6751 | 61519186
|  | 0 | ТЦ_01.0.00.00_77_7704454860_17.03.2025_02 | Праймер битумный универсальный AquaMast (Технониколь) | 01.0.00.00 | литр | 242.45 | 290.94 | 7.27 | 254.71 | 20 | 45733 | 2 | ООО СТД "Петрович" | г. Москва | 7704454860 | 770401001 | https://moscow.petrovich.ru/ | 77 | 2 | 4.99 | 0 | 0 | Россия | 3 | 242.45 | 1 | 0 | 1 | 3 | л | Праймер битумный универсальный AquaMast (Технониколь) | 45943.6751 | 61519186
|  | 1 | ТЦ_01.0.00.00_77_7709331654_17.03.2025_02 | Гидроизоляция обмазочная МГТН №24 (Технониколь) | 01.0.00.00 | кг | 174.64 | 209.57 | 5.24 | 183.48 | 20 | 45733 | 2 | ООО "УТС Техно-николь" | г.Москва | 7709331654 | 771401001 | https://www.tstn.ru/ | 77 | 2 | 3.6 | 0 | 0 | Россия | 3 | 174.64 | 1 | 0 | 1 | 3 | кг | Гидроизоляция обмазочная МГТН №24 (Технониколь) | 45943.6751 | 61519191
|  | 0 | ТЦ_01.0.00.00_77_7702521529_17.03.2025_02 | Гидроизоляция обмазочная МГТН №24 (Технониколь) | 01.0.00.00 | кг | 190 | 228 | 5.7 | 199.61 | 20 | 45733 | 2 | ООО «ТехноНИКОЛЬ-Строительные Системы» | г. Москва | 7702521529 | 997350001 | https://shop.tn.ru/ | 77 | 2 | 3.91 | 0 | 0 | Россия | 3 | 190 | 1 | 0 | 1 | 3 | кг | Гидроизоляция обмазочная МГТН №24 (Технониколь) | 45943.6751 | 61519191
|  | 0 | ТЦ_01.0.00.00_77_7704454860_17.03.2025_02 | Гидроизоляция обмазочная МГТН №24 (Технониколь) | 01.0.00.00 | кг | 179.17 | 215 | 5.38 | 188.24 | 20 | 45733 | 2 | ООО СТД "Петрович" | г. Москва | 7704454860 | 770401001 | https://moscow.petrovich.ru/ | 77 | 2 | 3.69 | 0 | 0 | Россия | 3 | 179.17 | 1 | 0 | 1 | 3 | кг | Гидроизоляция обмазочная МГТН №24 (Технониколь) | 45943.6751 | 61519191
|  | 1 | ТЦ_62.00.00.00_50_5036065113_17.03.2025_02 | Выключатель автоматический ВА57-39 340010-320А-1000-690АС-УХЛЗ-КЭАЗ | 62.00.00.00 | ШТ | 16835.96 | 20203.15 | 505.08 | 17549.13 | 20 | 45733 | 2 | ООО "ЭТМ" | Московская область | 5036065113 | 997650001 | https://rossetimr.ru/# | 50 | 1.2 | 208.09 | 0 | 0 | Россия | 3 | 16835.96 | 1 | 0 | 3 | 3 | ШТ | Выключатель автоматический ВА57-39 340010-320А-1000-690АС-УХЛЗ-КЭАЗ | 45993.405 | 61519350
|  | 0 | ТЦ_62.00.00.00_76_7604381584_17.03.2025_02 | Выключатель автоматический ВА57-39 340010-320А-1000-690АС-УХЛЗ-КЭАЗ | 62.00.00.00 | ШТ | 27754.17 | 33305 | 832.63 | 28929.84 | 20 | 45733 | 2 | Завод КЭАЗ | г. Москва | 7604381584 | 760401001 | https://metenergo.com/ | 76 | 1.2 | 343.04 | 0 | 0 | Россия | 3 | 27754.17 | 1 | 0 | 3 | 3 | ШТ | Выключатель автоматический ВА57-39 340010-320А-1000-690АС-УХЛЗ-КЭАЗ | 45993.405 | 61519350
|  | 0 | ТЦ_62.00.00.00_77_7720858444_17.03.2025_02 | Выключатель автоматический ВА57-39 340010-320А-1000-690АС-УХЛЗ-КЭАЗ | 62.00.00.00 | ШТ | 30556.67 | 36668 | 916.7 | 31851.05 | 20 | 45733 | 2 | ЗАО «МПО Электромонтаж» | г.Москва | 7720858444 | 772001001 | опора-лэп.рф | 77 | 1.2 | 377.68 | 0 | 0 | Россия | 3 | 30556.67 | 1 | 0 | 3 | 3 | ШТ | Выключатель автоматический ВА57-39 340010-320А-1000-690АС-УХЛЗ-КЭАЗ | 45993.405 | 61519350
|  | 1 | ТЦ_05.1.00.00_77_7719546987_21.03.2025_02 | Стойка СВ-95-3 | 05.1.00.00 | ШТ | 11986.76 | 14384.11 | 359.6 | 12593.29 | 20 | 45737 | 2 | ООО "МЕТЭНЕРГО" | Реутов | 7719546987 | 504101001 | https://sip2a.ru/ | 77 | 2 | 246.93 | 0 | 0 | Россия | 3 | 11986.76 | 1 | 0 | 1 | 3 | ШТ | Стойка СВ-95-3 | 45943.6751 | 61519355
|  | 0 | ТЦ_05.1.00.00_76_7604381584_21.03.2025_02 | Стойка СВ-95-3 | 05.1.00.00 | ШТ | 12586.09 | 15103.31 | 377.58 | 13222.94 | 20 | 45737 | 2 | ООО "ОПОРА ЛЭП" | Ярославль | 7604381584 | 764010001 |  | 76 | 2 | 259.27 | 0 | 0 | Россия | 3 | 12586.09 | 1 | 0 | 1 | 3 | ШТ | Стойка СВ-95-3 | 45943.6751 | 61519355
|  | 0 | ТЦ_05.1.00.00_77_7720858444_21.03.2025_02 | Стойка СВ-95-3 | 05.1.00.00 | ШТ | 13185.43 | 15822.52 | 395.56 | 13852.61 | 20 | 45737 | 2 | ООО "ПО"ЭНЕРГОРЕСУРС" | г.Москва | 7720858444 | 772001001 | опора-лэп.рф | 77 | 2 | 271.62 | 0 | 0 | Россия | 3 | 13185.43 | 1 | 0 | 1 | 3 | ШТ | Стойка СВ-95-3 | 45943.6751 | 61519355
|  | 1 | ТЦ_05.1.00.00_77_7719546987_21.03.2025_02 | Стойка СВ-110-5 | 05.1.00.00 | ШТ | 15145.38 | 18174.46 | 454.36 | 15911.73 | 20 | 45737 | 2 | ООО "МЕТЭНЕРГО" | Реутов | 7719546987 | 504101001 | https://sip2a.ru/ | 77 | 2 | 311.99 | 0 | 0 | Россия | 3 | 15145.38 | 1 | 0 | 1 | 3 | ШТ | Стойка СВ-110-5 | 45943.6751 | 61519360
|  | 0 | ТЦ_05.1.00.00_76_7604381584_21.03.2025_02 | Стойка СВ-110-5 | 05.1.00.00 | ШТ | 15919.43 | 19103.31 | 477.58 | 16724.95 | 20 | 45737 | 2 | ООО "ОПОРА ЛЭП" | Ярославль | 7604381584 | 764010001 |  | 76 | 2 | 327.94 | 0 | 0 | Россия | 3 | 15919.43 | 1 | 0 | 1 | 3 | ШТ | Стойка СВ-110-5 | 45943.6751 | 61519360
|  | 0 | ТЦ_05.1.00.00_77_7720858444_21.03.2025_02 | Стойка СВ-110-5 | 05.1.00.00 | ШТ | 16518.77 | 19822.52 | 495.56 | 17354.62 | 20 | 45737 | 2 | ООО "ПО"ЭНЕРГОРЕСУРС" | г.Москва | 7720858444 | 772001001 | опора-лэп.рф | 77 | 2 | 340.29 | 0 | 0 | Россия | 3 | 16518.77 | 1 | 0 | 1 | 3 | ШТ | Стойка СВ-110-5 | 45943.6751 | 61519360
| 6.1 | 1 | ТЦ_21.00.00.00_77_7719546987_21.03.2025_02_6.1 | Провод СИП 2 3*95+1*95 | 21.00.00.00 | м | 488 | 585.6 | 14.64 | 512.69 | 20 | 45737 | 2 | Общество с ограниченной ответственностью Торговая компания "Норма-кабель" | Московская область, город Дзержинский | 7719546987 | 504101001 | https://sip2a.ru/ | 77 | 2 | 10.05 | 0 | 0 |  | 3 | 488 | 1 | 0 | 1 | 3 | м | Провод СИП 2 3*95+1*95 | 45943.6751 | 61519370
| 6.2 | 0 | ТЦ_21.00.00.00_78_7804526950_21.03.2025_02_6.2 | Провод СИП 2 3*95+1*95 | 21.00.00.00 | м | 767.75 | 921.3 | 23.03 | 806.6 | 20 | 45737 | 2 | ООО "ТД "ЭЛЕКТРОТЕХМОНТАЖ" | МО, г.Котельники | 7804526950 | 784201001 | https://www.etm.ru/cat/nn/9745678 | 78 | 2 | 15.82 | 0 | 0 |  | 3 | 767.75 | 1 | 0 | 1 | 3 | м | Провод СИП 2 3*95+1*95 | 45943.6751 | 61519370
| 6.3 | 0 | ТЦ_21.00.00.00_76_7604381584_21.03.2025_02_6.3 | Провод СИП 2 3*95+1*95 | 21.00.00.00 | м | 732.1 | 878.52 | 21.96 | 769.14 | 20 | 45737 | 2 | ООО "МЕТЭНЕРГО" | Ярославль | 7604381584 | 764010001 |  | 76 | 2 | 15.08 | 0 | 0 |  | 3 | 732.1 | 1 | 0 | 1 | 3 | м | Провод СИП 2 3*95+1*95 | 45943.6751 | 61519370
| 7.1 | 1 | ТЦ_20.0.00.00_77_7719546987_21.03.2025_02_7.1 | Узел крепления укоса У-4 | 20.0.00.00 | ШТ | 1595 | 1914 | 47.85 | 1655.17 | 20 | 45737 | 2 | "А-завод" | Реутов | 7719546987 | 504101001 | https://sip2a.ru/ | 77 | 0.75 | 12.32 | 0 | 0 |  | 3 | 1595 | 1 | 0 | 1 | 3 | ШТ | Узел крепления укоса У-4 | 45944.5917 | 61519375
| 7.2 | 0 | ТЦ_20.0.00.00_77_7704844420_21.03.2025_02_7.2 | Узел крепления укоса У-4 | 20.0.00.00 | ШТ | 1723.5 | 2068.2 | 51.71 | 1788.52 | 20 | 45737 | 2 | Все инструменты | г. Подольск | 7704844420 |  | https://rs24.ru/search.htm?q=%D0%BE%D0%B3%D0%BE%D0%BB%D0%BE%D0%B2%D0%BE%D0%BA+%D0%9E%D0%93-9 | 77 | 0.75 | 13.31 | 0 | 0 |  | 3 | 1723.5 | 1 | 0 | 1 | 3 | ШТ | Узел крепления укоса У-4 | 45944.5917 | 61519375
| 7.3 | 0 | ТЦ_20.0.00.00_78_7804526950_21.03.2025_02_7.3 | Узел крепления укоса У-4 | 20.0.00.00 | ШТ | 2600 | 3120 | 78 | 2698.09 | 20 | 45737 | 2 | ООО "Элком" | МО, г.Котельники | 7804526950 | 784201001 | https://www.etm.ru/cat/nn/9745678 | 78 | 0.75 | 20.09 | 0 | 0 |  | 3 | 2600 | 1 | 0 | 1 | 3 | ШТ | Узел крепления укоса У-4 | 45944.5917 | 61519375
| 8.1 | 1 | ТЦ_20.0.00.00_77_7719546987_21.03.2025_02_8.1 | Зажим анкерный РА 2000 Р | 20.0.00.00 | ШТ | 557.58 | 669.1 | 16.73 | 585.8 | 20 | 45737 | 2 | ООО "СИМТЭК" | Реутов | 7719546987 | 504101001 | https://sip2a.ru/ | 77 | 2 | 11.49 | 0 | 0 |  | 3 | 557.58 | 1 | 0 | 1 | 3 | ШТ | Зажим анкерный РА 2000 Р | 45943.7062 | 61519380
| 8.2 | 0 | ТЦ_20.0.00.00_77_7704844420_21.03.2025_02_8.2 | Зажим анкерный РА 2000 Р | 20.0.00.00 | ШТ | 799.58 | 959.5 | 23.99 | 840.04 | 20 | 45737 | 2 | Все инструменты | г. Подольск | 7704844420 |  | https://rs24.ru/search.htm?q=%D0%BE%D0%B3%D0%BE%D0%BB%D0%BE%D0%B2%D0%BE%D0%BA+%D0%9E%D0%93-9 | 77 | 2 | 16.47 | 0 | 0 |  | 3 | 799.58 | 1 | 0 | 1 | 3 | ШТ | Зажим анкерный РА 2000 Р | 45943.7062 | 61519380
| 8.3 | 0 | ТЦ_20.0.00.00_78_7804526950_21.03.2025_02_8.3 | Зажим анкерный РА 2000 Р | 20.0.00.00 | ШТ | 1667.5 | 2001 | 50.03 | 1751.88 | 20 | 45737 | 2 | ООО "Элком" | МО, г.Котельники | 7804526950 | 784201001 | https://www.etm.ru/cat/nn/9745678 | 78 | 2 | 34.35 | 0 | 0 |  | 3 | 1667.5 | 1 | 0 | 1 | 3 | ШТ | Зажим анкерный РА 2000 Р | 45943.7062 | 61519380
| 9.1 | 1 | ТЦ_20.0.00.00_77_7719546987_21.03.2025_02_9.1 | Кронштейн анкерный СА 1500 | 20.0.00.00 | ШТ | 146 | 175.2 | 4.38 | 153.39 | 20 | 45737 | 2 | ООО "СИМТЭК" | Реутов | 7719546987 | 504101001 | https://sip2a.ru/ | 77 | 2 | 3.01 | 0 | 0 |  | 3 | 146 | 1 | 0 | 1 | 3 | ШТ | Кронштейн анкерный СА 1500 | 45944.5921 | 61519390
| 9.2 | 0 | ТЦ_20.0.00.00_77_7704844420_21.03.2025_02_9.2 | Кронштейн анкерный СА 1500 | 20.0.00.00 | ШТ | 295.47 | 354.56 | 8.86 | 310.42 | 20 | 45737 | 2 | Все инструменты | г. Подольск | 7704844420 |  | https://rs24.ru/search.htm?q=%D0%BE%D0%B3%D0%BE%D0%BB%D0%BE%D0%B2%D0%BE%D0%BA+%D0%9E%D0%93-9 | 77 | 2 | 6.09 | 0 | 0 |  | 3 | 295.47 | 1 | 0 | 1 | 3 | ШТ | Кронштейн анкерный СА 1500 | 45944.5921 | 61519390
| 9.3 | 0 | ТЦ_20.0.00.00_78_7804526950_21.03.2025_02_9.3 | Кронштейн анкерный СА 1500 | 20.0.00.00 | ШТ | 381.88 | 458.25 | 11.46 | 401.21 | 20 | 45737 | 2 | ООО "Элком" | МО, г.Котельники | 7804526950 | 784201001 | https://www.etm.ru/cat/nn/9745678 | 78 | 2 | 7.87 | 0 | 0 |  | 3 | 381.88 | 1 | 0 | 1 | 3 | ШТ | Кронштейн анкерный СА 1500 | 45944.5921 | 61519390
| 10.1 | 1 | ТЦ_20.0.00.00_77_7719546987_21.03.2025_02_10.1 | Подвеска промежуточная комплект ES54-14Р | 20.0.00.00 | ШТ | 289 | 346.8 | 8.67 | 303.62 | 20 | 45737 | 2 | ООО "СИМТЭК" | Реутов | 7719546987 | 504101001 | https://sip2a.ru/ | 77 | 2 | 5.95 | 0 | 0 |  | 3 | 289 | 1 | 0 | 1 | 3 | ШТ | Подвеска промежуточная комплект ES54-14Р | 45943.6751 | 61519395
| 10.2 | 0 | ТЦ_20.0.00.00_77_7704844420_21.03.2025_02_10.2 | Подвеска промежуточная комплект ES54-14Р | 20.0.00.00 | ШТ | 710.08 | 852.1 | 21.3 | 746.01 | 20 | 45737 | 2 | Все инструменты | г. Подольск | 7704844420 |  | https://rs24.ru/search.htm?q=%D0%BE%D0%B3%D0%BE%D0%BB%D0%BE%D0%B2%D0%BE%D0%BA+%D0%9E%D0%93-9 | 77 | 2 | 14.63 | 0 | 0 |  | 3 | 710.08 | 1 | 0 | 1 | 3 | ШТ | Подвеска промежуточная комплект ES54-14Р | 45943.6751 | 61519395
| 10.3 | 0 | ТЦ_20.0.00.00_78_7804526950_21.03.2025_02_10.3 | Подвеска промежуточная комплект ES54-14Р | 20.0.00.00 | ШТ | 751.1 | 901.32 | 22.53 | 789.1 | 20 | 45737 | 2 | ООО "Элком" | МО, г.Котельники | 7804526950 | 784201001 | https://www.etm.ru/cat/nn/9745678 | 78 | 2 | 15.47 | 0 | 0 |  | 3 | 751.1 | 1 | 0 | 1 | 3 | ШТ | Подвеска промежуточная комплект ES54-14Р | 45943.6751 | 61519395
| 11.1 | 1 | ТЦ_20.0.00.00_77_7719546987_21.03.2025_02_11.1 | Хомут Е778 | 20.0.00.00 | ШТ | 5.39 | 6.47 | 0.16 | 5.66 | 20 | 45737 | 2 | ООО "СИМТЭК" | Реутов | 7719546987 | 504101001 | https://sip2a.ru/ | 77 | 2 | 0.11 | 0 | 0 |  | 3 | 5.39 | 1 | 0 | 1 | 3 | ШТ | Хомут Е778 | 45944.6156 | 61519400
| 11.2 | 0 | ТЦ_20.0.00.00_77_7704844420_21.03.2025_02_11.2 | Хомут Е778 | 20.0.00.00 | ШТ | 6.67 | 8 | 0.2 | 7.01 | 20 | 45737 | 2 | Все инструменты | г. Подольск | 7704844420 |  | https://rs24.ru/search.htm?q=%D0%BE%D0%B3%D0%BE%D0%BB%D0%BE%D0%B2%D0%BE%D0%BA+%D0%9E%D0%93-9 | 77 | 2 | 0.14 | 0 | 0 |  | 3 | 6.67 | 1 | 0 | 1 | 3 | ШТ | Хомут Е778 | 45944.6156 | 61519400
| 11.3 | 0 | ТЦ_20.0.00.00_78_7804526950_21.03.2025_02_11.3 | Хомут Е778 | 20.0.00.00 | ШТ | 7.67 | 9.2 | 0.23 | 8.06 | 20 | 45737 | 2 | ООО "Элком" | МО, г.Котельники | 7804526950 | 784201001 | https://www.etm.ru/cat/nn/9745678 | 78 | 2 | 0.16 | 0 | 0 |  | 3 | 7.67 | 1 | 0 | 1 | 3 | ШТ | Хомут Е778 | 45944.6156 | 61519400
| 12.1 | 1 | ТЦ_20.0.00.00_77_7719546987_21.03.2025_02_12.1 | Зажим плашечный СD120 | 20.0.00.00 | ШТ | 290 | 348 | 8.7 | 304.67 | 20 | 45737 | 2 | ООО "СИМТЭК" | Реутов | 7719546987 | 504101001 | https://sip2a.ru/ | 77 | 2 | 5.97 | 0 | 0 |  | 3 | 290 | 1 | 0 | 1 | 3 | ШТ | Зажим плашечный СD120 | 45944.5928 | 61519405
| 12.2 | 0 | ТЦ_20.0.00.00_77_7704844420_21.03.2025_02_12.2 | Зажим плашечный СD120 | 20.0.00.00 | ШТ | 296.92 | 356.3 | 8.91 | 311.95 | 20 | 45737 | 2 | Все инструменты | г. Подольск | 7704844420 |  | https://rs24.ru/search.htm?q=%D0%BE%D0%B3%D0%BE%D0%BB%D0%BE%D0%B2%D0%BE%D0%BA+%D0%9E%D0%93-9 | 77 | 2 | 6.12 | 0 | 0 |  | 3 | 296.92 | 1 | 0 | 1 | 3 | ШТ | Зажим плашечный СD120 | 45944.5928 | 61519405
| 12.3 | 0 | ТЦ_20.0.00.00_78_7804526950_21.03.2025_02_12.3 | Зажим плашечный СD120 | 20.0.00.00 | ШТ | 321.41 | 385.69 | 9.64 | 337.67 | 20 | 45737 | 2 | ООО "Элком" | МО, г.Котельники | 7804526950 | 784201001 | https://www.etm.ru/cat/nn/9745678 | 78 | 2 | 6.62 | 0 | 0 |  | 3 | 321.41 | 1 | 0 | 1 | 3 | ШТ | Зажим плашечный СD120 | 45944.5928 | 61519405
| 15.1 | 1 | ТЦ_20.0.00.00_77_7719546987_21.03.2025_02_15.1 | Зажим ответвительный Р71 | 20.0.00.00 | ШТ | 311 | 373.2 | 9.33 | 326.74 | 20 | 45737 | 2 | ООО "СИМТЭК" | Реутов | 7719546987 | 504101001 | https://sip2a.ru/ | 77 | 2 | 6.41 | 0 | 0 |  | 3 | 311 | 1 | 0 | 1 | 3 | ШТ | Зажим ответвительный Р71 | 45943.6751 | 61519410
| 15.2 | 0 | ТЦ_20.0.00.00_77_7704844420_21.03.2025_02_15.2 | Зажим ответвительный Р71 | 20.0.00.00 | ШТ | 404.74 | 485.69 | 12.14 | 425.22 | 20 | 45737 | 2 | Все инструменты | г. Подольск | 7704844420 |  | https://rs24.ru/search.htm?q=%D0%BE%D0%B3%D0%BE%D0%BB%D0%BE%D0%B2%D0%BE%D0%BA+%D0%9E%D0%93-9 | 77 | 2 | 8.34 | 0 | 0 |  | 3 | 404.74 | 1 | 0 | 1 | 3 | ШТ | Зажим ответвительный Р71 | 45943.6751 | 61519410
| 15.3 | 0 | ТЦ_20.0.00.00_78_7804526950_21.03.2025_02_15.3 | Зажим ответвительный Р71 | 20.0.00.00 | ШТ | 407.88 | 489.45 | 12.24 | 428.52 | 20 | 45737 | 2 | ООО "Элком" | МО, г.Котельники | 7804526950 | 784201001 | https://www.etm.ru/cat/nn/9745678 | 78 | 2 | 8.4 | 0 | 0 |  | 3 | 407.88 | 1 | 0 | 1 | 3 | ШТ | Зажим ответвительный Р71 | 45943.6751 | 61519410
| 21.1 | 1 | ТЦ_20.0.00.00_77_7719546987_21.03.2025_02_21.1 | Зажим ответвительный Р70 | 20.0.00.00 | ШТ | 357 | 428.4 | 10.71 | 375.06 | 20 | 45737 | 2 | ООО "СИМТЭК" | Реутов | 7719546987 | 504101001 | https://sip2a.ru/ | 77 | 2 | 7.35 | 0 | 0 |  | 3 | 357 | 1 | 0 | 1 | 3 | ШТ | Зажим ответвительный Р70 | 45943.6751 | 61519415
| 21.2 | 0 | ТЦ_20.0.00.00_77_7704844420_21.03.2025_02_21.2 | Зажим ответвительный Р70 | 20.0.00.00 | ШТ | 404.74 | 485.69 | 12.14 | 425.22 | 20 | 45737 | 2 | Все инструменты | г. Подольск | 7704844420 |  | https://rs24.ru/search.htm?q=%D0%BE%D0%B3%D0%BE%D0%BB%D0%BE%D0%B2%D0%BE%D0%BA+%D0%9E%D0%93-9 | 77 | 2 | 8.34 | 0 | 0 |  | 3 | 404.74 | 1 | 0 | 1 | 3 | ШТ | Зажим ответвительный Р70 | 45943.6751 | 61519415
| 21.3 | 0 | ТЦ_20.0.00.00_78_7804526950_21.03.2025_02_21.3 | Зажим ответвительный Р70 | 20.0.00.00 | ШТ | 407.88 | 489.45 | 12.24 | 428.52 | 20 | 45737 | 2 | ООО "Элком" | МО, г.Котельники | 7804526950 | 784201001 | https://www.etm.ru/cat/nn/9745678 | 78 | 2 | 8.4 | 0 | 0 |  | 3 | 407.88 | 1 | 0 | 1 | 3 | ШТ | Зажим ответвительный Р70 | 45943.6751 | 61519415
| 16.1 | 1 | ТЦ_20.0.00.00_77_7719546987_21.03.2025_02_16.1 | Зажим для временного заземления РС481 | 20.0.00.00 | ШТ | 792 | 950.4 | 23.76 | 832.08 | 20 | 45737 | 2 | ООО "СИМТЭК" | Реутов | 7719546987 | 504101001 | https://sip2a.ru/ | 77 | 2 | 16.32 | 0 | 0 |  | 3 | 792 | 1 | 0 | 1 | 3 | ШТ | Зажим для временного заземления РС481 | 45943.6751 | 61519420
| 16.2 | 0 | ТЦ_20.0.00.00_77_7704844420_21.03.2025_02_16.2 | Зажим для временного заземления РС481 | 20.0.00.00 | ШТ | 876.97 | 1052.36 | 26.31 | 921.35 | 20 | 45737 | 2 | Все инструменты | г. Подольск | 7704844420 |  | https://rs24.ru/search.htm?q=%D0%BE%D0%B3%D0%BE%D0%BB%D0%BE%D0%B2%D0%BE%D0%BA+%D0%9E%D0%93-9 | 77 | 2 | 18.07 | 0 | 0 |  | 3 | 876.97 | 1 | 0 | 1 | 3 | ШТ | Зажим для временного заземления РС481 | 45943.6751 | 61519420
| 16.3 | 0 | ТЦ_20.0.00.00_78_7804526950_21.03.2025_02_16.3 | Зажим для временного заземления РС481 | 20.0.00.00 | ШТ | 1000.42 | 1200.5 | 30.01 | 1051.04 | 20 | 45737 | 2 | ООО "Элком" | МО, г.Котельники | 7804526950 | 784201001 | https://www.etm.ru/cat/nn/9745678 | 78 | 2 | 20.61 | 0 | 0 |  | 3 | 1000.42 | 1 | 0 | 1 | 3 | ШТ | Зажим для временного заземления РС481 | 45943.6751 | 61519420
| 17.1 | 1 | ТЦ_20.0.00.00_77_7719546987_21.03.2025_02_17.1 | Бугель для ленты NB20 | 20.0.00.00 | ШТ | 36 | 43.2 | 1.08 | 37.82 | 20 | 45737 | 2 | ООО "СИМТЭК" | Реутов | 7719546987 | 504101001 | https://sip2a.ru/ | 77 | 2 | 0.74 | 0 | 0 |  | 3 | 36 | 1 | 0 | 1 | 3 | ШТ | Бугель для ленты NB20 | 45943.6751 | 61519425
| 17.2 | 0 | ТЦ_20.0.00.00_77_7704844420_21.03.2025_02_17.2 | Бугель для ленты NB20 | 20.0.00.00 | ШТ | 45 | 54 | 1.35 | 47.28 | 20 | 45737 | 2 | Все инструменты | г. Подольск | 7704844420 |  | https://rs24.ru/search.htm?q=%D0%BE%D0%B3%D0%BE%D0%BB%D0%BE%D0%B2%D0%BE%D0%BA+%D0%9E%D0%93-9 | 77 | 2 | 0.93 | 0 | 0 |  | 3 | 45 | 1 | 0 | 1 | 3 | ШТ | Бугель для ленты NB20 | 45943.6751 | 61519425
| 17.3 | 0 | ТЦ_20.0.00.00_78_7804526950_21.03.2025_02_17.3 | Бугель для ленты NB20 | 20.0.00.00 | ШТ | 65.17 | 78.2 | 1.96 | 68.47 | 20 | 45737 | 2 | ООО "Элком" | МО, г.Котельники | 7804526950 | 784201001 | https://www.etm.ru/cat/nn/9745678 | 78 | 2 | 1.34 | 0 | 0 |  | 3 | 65.17 | 1 | 0 | 1 | 3 | ШТ | Бугель для ленты NB20 | 45943.6751 | 61519425
|  | 1 | ТЦ_20.1.00.00_77_7719546987_24.03.2025_02 | Заземляющий проводник ЗП-6 | 20.1.00.00 | м | 128.67 | 154.4 | 3.86 | 133.52 | 20 | 45740 | 2 | Общество с ограниченной ответственностью Торговая компания "Норма-кабель" | Московская область, город Дзержинский | 7719546987 | 504101001 | https://sip2a.ru/ | 77 | 0.75 | 0.99 | 0 | 0 | Россия | 3 | 128.67 | 1 | 0 | 1 | 3 | м | Заземляющий проводник ЗП-6 | 45943.6751 | 61519437
|  | 0 | ТЦ_20.1.00.00_50_5022556136_24.03.2025_02 | Заземляющий проводник ЗП-6 | 20.1.00.00 | м | 272.5 | 327 | 8.18 | 282.79 | 20 | 45740 | 2 | ООО "Электротехнологии" | Московская область, город Коломна | 5022556136 | 502201001 | https://rs24.ru/home.htm | 50 | 0.75 | 2.11 | 0 | 0 | Россия | 3 | 272.5 | 1 | 0 | 1 | 3 | м | Заземляющий проводник ЗП-6 | 45943.6751 | 61519437
|  | 0 | ТЦ_20.1.00.00_77_7720858444_24.03.2025_02 | Заземляющий проводник ЗП-6 | 20.1.00.00 | м | 265.17 | 318.2 | 7.96 | 275.18 | 20 | 45740 | 2 | ООО "Опора ЛЭП" | г.Москва | 7720858444 | 772001001 | опора-лэп.рф | 77 | 0.75 | 2.05 | 0 | 0 | Россия | 3 | 265.17 | 1 | 0 | 1 | 3 | м | Заземляющий проводник ЗП-6 | 45943.6751 | 61519437
| 18.1 | 1 | ТЦ_20.0.00.00_77_7719546987_21.03.2025_02_18.1 | Обжимной наконечник CPTAUR 95 | 20.0.00.00 | ШТ | 813 | 975.6 | 24.39 | 854.14 | 20 | 45737 | 2 | "А-завод" | Реутов | 7719546987 | 504101001 | https://sip2a.ru/ | 77 | 2 | 16.75 | 0 | 0 |  | 3 | 813 | 1 | 0 | 1 | 3 | ШТ | Обжимной наконечник CPTAUR 95 | 45943.6751 | 61519442
| 18.2 | 0 | ТЦ_20.0.00.00_77_7704844420_21.03.2025_02_18.2 | Обжимной наконечник CPTAUR 95 | 20.0.00.00 | ШТ | 890.17 | 1068.2 | 26.71 | 935.22 | 20 | 45737 | 2 | Все инструменты | г. Подольск | 7704844420 |  | https://rs24.ru/search.htm?q=%D0%BE%D0%B3%D0%BE%D0%BB%D0%BE%D0%B2%D0%BE%D0%BA+%D0%9E%D0%93-9 | 77 | 2 | 18.34 | 0 | 0 |  | 3 | 890.17 | 1 | 0 | 1 | 3 | ШТ | Обжимной наконечник CPTAUR 95 | 45943.6751 | 61519442
| 18.3 | 0 | ТЦ_20.0.00.00_78_7804526950_21.03.2025_02_18.3 | Обжимной наконечник CPTAUR 95 | 20.0.00.00 | ШТ | 931.43 | 1117.71 | 27.94 | 978.56 | 20 | 45737 | 2 | ООО "Элком" | МО, г.Котельники | 7804526950 | 784201001 | https://www.etm.ru/cat/nn/9745678 | 78 | 2 | 19.19 | 0 | 0 |  | 3 | 931.43 | 1 | 0 | 1 | 3 | ШТ | Обжимной наконечник CPTAUR 95 | 45943.6751 | 61519442
|  | 1 | ТЦ_20.1.00.00_77_7719546987_24.03.2025_02 | Стяжка Х89 | 20.1.00.00 | м | 1585.25 | 1902.3 | 47.56 | 1645.06 | 20 | 45740 | 2 | Общество с ограниченной ответственностью Торговая компания "Норма-кабель" | Московская область, город Дзержинский | 7719546987 | 504101001 | https://sip2a.ru/ | 77 | 0.75 | 12.25 | 0 | 0 | Россия | 3 | 1585.25 | 1 | 0 | 1 | 3 | шт. | Стяжка Х89 | 45944.6166 | 61528290
|  | 0 | ТЦ_20.1.00.00_50_5022556136_24.03.2025_02 | Стяжка Х89 | 20.1.00.00 | м | 1939.17 | 2327 | 58.18 | 2012.33 | 20 | 45740 | 2 | ООО "Электротехнологии" | Московская область, город Коломна | 5022556136 | 502201001 | https://rs24.ru/home.htm | 50 | 0.75 | 14.98 | 0 | 0 | Россия | 3 | 1939.17 | 1 | 0 | 1 | 3 | шт. | Стяжка Х89 | 45944.6166 | 61528290
|  | 0 | ТЦ_20.1.00.00_77_7720858444_24.03.2025_02 | Стяжка Х89 | 20.1.00.00 | м | 1931.83 | 2318.2 | 57.95 | 2004.7 | 20 | 45740 | 2 | ООО "Опора ЛЭП" | г.Москва | 7720858444 | 772001001 | опора-лэп.рф | 77 | 0.75 | 14.92 | 0 | 0 | Россия | 3 | 1931.83 | 1 | 0 | 1 | 3 | шт. | Стяжка Х89 | 45944.6166 | 61528290
|  | 1 | ТЦ_20.1.00.00_77_7719546987_24.03.2025_02 | Провод ПУгВнг(А)-LS 1х95 | 20.1.00.00 | м | 928.39 | 1114.07 | 27.85 | 963.41 | 20 | 45740 | 2 | Общество с ограниченной ответственностью Торговая компания "Норма-кабель" | Московская область, город Дзержинский | 7719546987 | 504101001 | https://sip2a.ru/ | 77 | 0.75 | 7.17 | 0 | 0 | Россия | 3 | 928.39 | 1 | 0 | 1 | 3 | м | Провод ПУгВнг(А)-LS 1х95 | 45993.3613 | 61528321
|  | 0 | ТЦ_20.1.00.00_50_5022556136_24.03.2025_02 | Провод ПУгВнг(А)-LS 1х95 | 20.1.00.00 | м | 1098 | 1317.6 | 32.94 | 1139.42 | 20 | 45740 | 2 | ООО "Электротехнологии" | Московская область, город Коломна | 5022556136 | 502201001 | https://rs24.ru/home.htm | 50 | 0.75 | 8.48 | 0 | 0 | Россия | 3 | 1098 | 1 | 0 | 1 | 3 | м | Провод ПУгВнг(А)-LS 1х95 | 45993.3613 | 61528321
|  | 0 | ТЦ_20.1.00.00_77_7720858444_24.03.2025_02 | Провод ПУгВнг(А)-LS 1х95 | 20.1.00.00 | м | 1859.05 | 2230.86 | 55.77 | 1929.18 | 20 | 45740 | 2 | ООО "Опора ЛЭП" | г.Москва | 7720858444 | 772001001 | опора-лэп.рф | 77 | 0.75 | 14.36 | 0 | 0 | Россия | 3 | 1859.05 | 1 | 0 | 1 | 3 | м | Провод ПУгВнг(А)-LS 1х95 | 45993.3613 | 61528321