## ССР Т (2)
| "УТВЕРЖДАЮ" |  |  |  |  | 1 этап
Заместитель директора по капитальному строительству- начальник УКС
Южных электрических сетей - филиала ПАО "Россети Московский регион"
_______________________ А.Ю. Трощенков
"_____"________________ 2025 г.
м.п.
Сводный сметный расчёт стоимости строительства
Строительство ТП-100-10/0,4 кВ, ЛЭП-10 кВ от ВЛ-10 кВ ф.11 ПС №244 "Глубокое", ЛР-10 кВ, ЛЭП-0,4 кВ, в т.ч. ПИР, МО, р-н Серебряно-Прудский, с/п Узуновское, д. Петровские Выселки Ю8-25-302-249170(203811)
(наименование стройки, объекта)
Договор №343121 от 21.07.2025
Составлен в ценах по состоянию на |  |  | 2025.09 |  |  |  | I-343121
№ п/п | Номера сметных расчетов и смет | Наименование глав, объектов, работ и затрат | Сметная стоимость (тыс.руб.) |  |  |  | Общая сметная стоимость
|  |  | Строительных работ | Монтажных работ | Оборудования | Прочих затрат
1 | 2 | 3 | 4 | 5 | 6 | 7 | 8
| Глава 1. Подготовка территории строительства | [8 empty] | строит | монт | оборуд
270477.33
Итого: по главе 1 |  |  | 0 | 0 | 0 | 0 | 0
| Глава 2. Основные объекты строительства | [8 empty] | строит | монт | оборуд
1 | ЛСР-02-01-01 | ВЛЗ-10кВ | 111.1231 | 16.8572 | 81.4934 |  | 209.4737 |  |  | 111123.08 | 16857.21 | 81493.45
2 | ЛСР-02-01-02 | ВЛИ-0,4кВ | 45.3135 | 5.2409 | 0 |  | 50.5545 |  |  | 45313.54 | 5240.91
3 | ЛСР-02-01-03 | Строительство МТП | 83.9874 | 39.841 | 673.3298 |  | 797.1582 |  |  | 83987.41 | 39841.02 | 673329.82
Итого: по главе 2 |  |  | 240.424 | 61.9391 | 754.8233 | 0 | 1057.1864 | 1057186.44
Итого: по главам 1-2 |  |  | 240.424 | 61.9391 | 754.8233 | 0 | 1057.1864
Глава 3.Объекты подсобного и обслуживающего назначения
0
0
0
Итого: по главе 3 |  |  | 0 | 0 | 0 | 0 | 0
Итого: по главам 1-3 |  |  | 240.424 | 61.9391 | 754.8233 | 0 | 1057.1864
Глава 4. Объекты энергетического хозяйства
0
0
0
Итого: по главе 4 |  |  | 0 | 0 | 0 | 0 | 0
Итого: по главам 1-4 |  |  | 240.424 | 61.9391 | 754.8233 | 0 | 1057.1864
Глава 5. Объекты транспортного хозяйства и связи
0
0
0
Итого: по главе 5 |  |  | 0 | 0 | 0 | 0 | 0
Итого: по главам 1-5 |  |  | 240.424 | 61.9391 | 754.8233 | 0 | 1057.1864
Глава 6. Наружние сети и сооружения водоснабжения , канализации, теплоснабжения и газоснабжения
0
0
0
Итого: по главе 6 |  |  | 0 | 0 | 0 | 0 | 0
Итого: по главам 1-6 |  |  | 240.424 | 61.9391 | 754.8233 | 0 | 1057.1864
Глава 7. Благоустройство и озеленение территории
0
0
0
Итого: по главе 7 |  |  | 0 | 0 | 0 | 0 | 0
Итого: по главам 1-7 |  |  | 240.424 | 61.9391 | 754.8233 | 0 | 1057.1864
Глава 8. Временные здания и сооружения
4 | Приказ Минстроя России №332/пр от 19.06.2020, п.39.2 | Средства на возведение и разборку временных зданий и сооружений 2,5% | 6.0106 | 1.5485 |  |  | 7.5591
Итого: по главе 8 |  |  | 6.0106 | 1.5485 | 0 | 0 | 7.5591 | 7559.08
Итого: по главам 1-8 |  |  | 246.4346 | 63.4876 | 754.8233 | 0 | 1064.7455
Глава 9. Прочие работы и затраты
5 | Приказ Минстроя России №325/пр от 25.05.21, таб.1, п.50 | Возмещение дополнительных затрат при производстве строительно-монтажных работ в зимнее время - 1,9% | 4.6823 | 1.2063 |  |  | 5.8885
6 | ЛСР-09-01-01 | ПНР ВЛЗ-10кВ |  |  |  | 0 | 0 |  |  | 18348.96
7 | ЛСР-09-01-02 | ПНР ВЛИ-0,4 кВ |  |  |  | 0 | 0 |  |  | 3309.52
8 | ЛСР-09-01-03 | ПНР МТП |  |  |  | 0 | 0 | 0 |  | 58362.55
Итого: по главе 9 |  |  | 4.6823 | 1.2063 | 0 | 0 | 5.8885 | 5888.52
Итого: по главам 1-9 |  |  | 251.1169 | 64.6939 | 754.8233 | 0 | 1070.634
Глава 10. Содержание службы заказчика-застройщика (технического надзора) строящегося предприятия
9 | Постановление РФ №468 от 21.06.2010г. | Содержание службы заказчика-застройщика (технического надзора) строительства 2,14% (итог гл.1-9) |  |  |  | 22.9116 | 22.9116
10 | Приказ ПАО "Россети МР" №612 от 01.07.2025 | Содержание службы заказчика-застройщика строительства 3,93% (итого гл.1-9, 12) |  |  |  | 44.7597 | 44.7597
Итого: по главе 10 |  |  | 0 | 0 | 0 | 67.6712 | 67.6712
Итого: по главам 1-10 |  |  | 251.1169 | 64.6939 | 754.8233 | 67.6712 | 1138.3053
Глава 11. Подготовка эксплуатационных кадров
0
0
0
Итого: по главе 10 |  |  | 0 | 0 | 0 | 0 | 0
Итого: по главам 1-11 |  |  | 251.1169 | 64.6939 | 754.8233 | 67.6712 | 1138.3053
Глава 12. Проектные и изыскательские работы
11 | Договор №343121 от 21.07.2025 | Проектные работы |  |  |  | 68.2889 | 68.2889 | 81946.69 | ПИР |  | +
Итого: по главе 12 |  |  | 0 | 0 | 0 | 68.2889 | 68.2889
Итого: по главам 1-12 |  |  | 251.1169 | 64.6939 | 754.8233 | 135.9601 | 1206.5942 |  | Договор | 1389486 | с ндс
| Непредвиденные затраты | [6 empty] | 1138922.95 |  | 1157905 | 18982.05
12 | Приказ Минстроя РФ №421 от 04.08.2020 | Непредвиденные затраты 3,0% | 7.5335 | 1.9408 | 22.6447 | 4.0788 | 36.1978 | ИП = | 1297405.53
|  | Итого: Непредвиденные затраты | 7.5335 | 1.9408 | 22.6447 | 4.0788 | 36.1978
|  | Итого с непредвиденными | 258.6504 | 66.6347 | 777.468 | 140.0389 | 1242.792
НДС
13 |  | НДС - 22 % | 56.9031 | 14.6596 | 171.0429 | 30.8086 | 273.4142 | 1389486
14 |  | Итого НДС | 56.9031 | 14.6596 | 171.0429 | 30.8086 | 273.4142 | 1389486
15 |  | ВСЕГО по сводному сметному расчету с НДС | 315.5535 | 81.2943 | 948.5109 | 170.8475 | 1516.2063 | 0 | 0
|  | Генеральный директор ООО "ВСС" |  |  |  | О.Н.Осипова
м.п.
Note on D15: Федоров Иван Александрович: Для текщих цен можно указывать месяц формирования: 2018.03 03 это месяц формирования.

## 02-01-01
Smeta.RU (495) 974-1589
Наименование программного продукта |  |  |  |  | Программа для ЭВМ «Программа: «Smeta.RU» версия 11»
Наименование редакции сметных нормативов |  |  |  |  | Приказ Минстроя России от 30.12.2021 г. № 1046/пр; Приказ Минстроя России от 04.08.2020 г. № 421/пр; Приказ Минстроя России от 21.12.2020 г. № 812/пр; Приказ Минстроя России от 11.12.2020 г. № 774/пр | [23 empty] | Приказ Минстроя России от 30.12.2021 г. № 1046/пр; Приказ Минстроя России от 04.08.2020 г. № 421/пр; Приказ Минстроя России от 21.12.2020 г. № 812/пр; Приказ Минстроя России от 11.12.2020 г. № 774/пр
Реквизиты приказа Минстроя России об утверждении дополнений и изменений к сметным нормативам |  |  |  |  | Приказ Минстроя России от 18.05.2022 г. № 378/пр; Приказ Минстроя России от 26.08.2022 г. № 703/пр; Приказ Минстроя России от 26.10.2022 г. № 905/пр; Приказ Минстроя России от 27.12.2022 г. № 1133/пр; Приказ Минстроя России от 10.02.2023 г. № 84/пр; Приказ Минстроя России от 11.05.2023 г. № 335/пр; Приказ Минстроя России от 02.08.2023 г. № 551/пр; Приказ Минстроя России от 14.11.2023 г. № 817/пр; Приказ Минстроя России от 16.02.2024 г. № 102/пр; Приказ Минстроя России от 13.05.2024 г. № 323/пр; Приказ Минстроя России от 09.08.2024 г. № 524/пр; Приказ Минстроя России от 07.11.2024 г. № 747/пр; Приказ Минстроя России от 07.02.2025 г. № 69/пр; Приказ Минстроя России от 19.05.2025 г. № 299/пр; Приказ Минстроя России от 14.08.2025 г. № 490/пр; Приказ Минстроя России от 07.07.2022 г. № 557/пр; Приказ Минстроя России от 30.01.2024 г. № 55/пр; Приказ Минстроя России от 23.01.2025 г. № 30/пр; Приказ Минстроя России от 02.09.2021 г. № 636/пр; Приказ Минстроя России от 26.07.2022 г. № 611/пр; Приказ Минстроя России от 22.04.2022 г. № 317/пр | [23 empty] | Приказ Минстроя России от 18.05.2022 г. № 378/пр; Приказ Минстроя России от 26.08.2022 г. № 703/пр; Приказ Минстроя России от 26.10.2022 г. № 905/пр; Приказ Минстроя России от 27.12.2022 г. № 1133/пр; Приказ Минстроя России от 10.02.2023 г. № 84/пр; Приказ Минстроя России от 11.05.2023 г. № 335/пр; Приказ Минстроя России от 02.08.2023 г. № 551/пр; Приказ Минстроя России от 14.11.2023 г. № 817/пр; Приказ Минстроя России от 16.02.2024 г. № 102/пр; Приказ Минстроя России от 13.05.2024 г. № 323/пр; Приказ Минстроя России от 09.08.2024 г. № 524/пр; Приказ Минстроя России от 07.11.2024 г. № 747/пр; Приказ Минстроя России от 07.02.2025 г. № 69/пр; Приказ Минстроя России от 19.05.2025 г. № 299/пр; Приказ Минстроя России от 14.08.2025 г. № 490/пр; Приказ Минстроя России от 07.07.2022 г. № 557/пр; Приказ Минстроя России от 30.01.2024 г. № 55/пр; Приказ Минстроя России от 23.01.2025 г. № 30/пр; Приказ Минстроя России от 02.09.2021 г. № 636/пр; Приказ Минстроя России от 26.07.2022 г. № 611/пр; Приказ Минстроя России от 22.04.2022 г. № 317/пр
Реквизиты письма Минстроя России об индексах изменения сметной стоимости строительства, включаемые в федеральный реестр сметных нормативов и размещаемые в федеральной государственной информационной системе ценообразования в строительстве, подготовленного в соответствии с пунктом 85 Методики расчета индексов изменения сметной стоимости строительства, утвержденной приказом Министерства строительства и жилищно-коммунального хозяйства Российской Федерации от 5 июня 2019 г. N 326/пр |  |  |  |  | Письмо Минстроя России от 22.08.2025 № 49743-АЛ/09
Реквизиты нормативного правового акта об утверждении оплаты труда, утверждаемый в соответствии с пунктом 22(1) Правилами мониторинга цен, утвержденными постановлением Правительства Российской Федерации от 23 декабря 2016 г. N 1452 |  |  |  |  | Распоряжение Министерства экономики и финансов Московской области от 04.03.2025 г. № 24РВ-20
Обоснование принятых текущих цен на строительные ресурсы |  |  |  |  | ФГИС ЦС, конъюнктурный анализ
Наименование субъекта Российской Федерации
Наименование зоны субъекта Российской Федерации
Строительство ТП-100-10/0,4 кВ, ЛЭП-10 кВ от ВЛ-10 кВ ф.11 ПС №244 "Глубокое", ЛР-10 кВ, ЛЭП-0,4 кВ, в т.ч. ПИР, МО, р-н Серебряно-Прудский, с/п Узуновское, д. Петровские Выселки Ю8-25-302-249170(203811) | [27 empty] | Строительство ТП-100-10/0,4 кВ, ЛЭП-10 кВ от ВЛ-10 кВ ф.11 ПС №244 "Глубокое", ЛР-10 кВ, ЛЭП-0,4 кВ, в т.ч. ПИР, МО, р-н Серебряно-Прудский, с/п Узуновское, д. Петровские Выселки Ю8-25-302-249170(203811)
(наименование стройки)
343121 Петровские Выселки Селиванова
(наименование объекта капитального строительства)
ЛОКАЛЬНАЯ СМЕТА № 02-01-01
ВЛЗ-10кВ
(наименование работ и затрат)
Составлен |  | Ресурсно-индексным | методом
Основание
(проектная и (или) иная техническая документация)
Составлен(а) в текущем уровне цен на сентябрь 2025 года
Сметная стоимость |  | 209.47 |  | тыс. руб.
[6 empty] | Средства на оплату труда рабочих |  |  |  | 15.75 | тыс. руб.
| в том числе: |  |  |  |  | Средства на оплату труда машинистов |  |  |  | 3.46 | тыс. руб.
| строительных работ | 111.12 |  | тыс. руб. |  | Нормативные затраты труда рабочих |  |  |  | 31.0839 | чел.-ч.
| монтажных работ | 16.86 |  | тыс. руб. |  | Нормативные затраты труда машинистов |  |  |  | 5.8462 | чел.-ч.
| оборудования | 81.49 |  | тыс. руб.
| прочих затрат | 0 |  | тыс. руб.
№ п/п | Обоснование | Наименование работ и затрат | Единица измерения | Количество |  |  | Сметная стоимость, руб.
|  |  |  | на единицу измерения | коэффициенты | всего с учетом коэффициентов | на единицу измерения в базисном уровне цен | индекс | на единицу измерения в текущем уровне цен | коэффициенты | всего в текущем уровне цен
1 | 2 | 3 | 4 | 5 | 6 | 7 | 8 | 9 | 10 | 11 | 12
Раздел: общестроительные работы
Подраздел: в охранной зоне
1 | ГЭСН 33-04-016-02 | Развозка конструкций и материалов опор ВЛ 0,38-10 кВ по трассе: одностоечных железобетонных опор Поправки к: ЭМ *(0,2+1); ЗТ *(0,2+1); ЗТм *(0,2+1) | ШТ | 1 |  | 1
| Поправка: 421/пр_2020_прил.10_т.1_п.4_гр.3 | Поправка: 421/пр_2020_прил.10_т.1_п.4_гр.3 Наименование: Производство работ осуществляется в охранной зоне действующей воздушной линии электропередачи, вблизи объектов, находящихся под напряжением, внутри объектов капитального строительства, внутренняя проводка в которых не обесточена, если это приведет к ограничению действий рабочих в соответствии с требованиями техники безопасности
| 1 | ОТ (ЗТ) | чел.-ч. |  |  | 0.528 |  |  |  |  | 234.81
| 1-100-25 | Средний разряд работы 2,5 | чел.-ч. | 0.44 | 1.2 | 0.528 |  |  | 444.71 |  | 234.81
| 2 | ЭМ | [8 empty] | 593.19
|  | ОТм(ЗТм) | чел.-ч. |  |  | 0.576 |  |  |  |  | 352.78 | [15 empty] | 1
| 91.05.05-015 | Краны на автомобильном ходу, грузоподъемность 16 т | маш.-ч | 0.24 | 1.2 | 0.288 |  |  | 1488.78 |  | 428.77
| 4-100-060 | ОТм(ЗТм) Средний разряд машинистов 6 | чел.-ч. | 0.24 | 1.2 | 0.24 |  |  | 702.18 |  | 202.23 | [15 empty] | 1
| 91.15.01-001 | Прицепы тракторные, грузоподъемность до 2 т | маш.-ч | 0.24 | 1.2 | 0.288 |  |  | 14.64 |  | 4.22
| 91.15.03-014 | Тракторы на пневмоколесном ходу, мощность 59 кВт (80 л.с.) | маш.-ч | 0.24 | 1.2 | 0.288 | 487.94 | 1.14 | 556.25 |  | 160.2
| 4-100-040 | ОТм(ЗТм) Средний разряд машинистов 4 | чел.-ч. | 0.24 | 1.2 | 0.24 |  |  | 522.73 |  | 150.55 | [15 empty] | 1
|  | Итого прямые затраты | [8 empty] | 1180.78
|  | ФОТ | [8 empty] | 587.59
| Пр/812-027.0-1 | НР Линии электропередачи | % | 103 |  | 103 |  |  |  |  | 605.22
| Пр/774-027.0 | СП Линии электропередачи | % | 60 |  | 60 |  |  |  |  | 352.55
|  | Всего по позиции | [5 empty] | 2138.55 |  | 2138.55 |  | 1719.71 | 1001.77 | 2138.55 | 593.19 | = | 234.81 | 352.78 | = | 0 |  |  | 605.22 | 352.55 |  | 1
2 | ГЭСН 33-04-016-05 | Развозка конструкций и материалов опор ВЛ 0,38-10 кВ по трассе: материалов оснастки одностоечных опор Поправки к: ЭМ *(0,2+1); ЗТ *(0,2+1); ЗТм *(0,2+1) | ШТ | 1 |  | 1
| Поправка: 421/пр_2020_прил.10_т.1_п.4_гр.3 | Поправка: 421/пр_2020_прил.10_т.1_п.4_гр.3 Наименование: Производство работ осуществляется в охранной зоне действующей воздушной линии электропередачи, вблизи объектов, находящихся под напряжением, внутри объектов капитального строительства, внутренняя проводка в которых не обесточена, если это приведет к ограничению действий рабочих в соответствии с требованиями техники безопасности
| 1 | ОТ (ЗТ) | чел.-ч. |  |  | 0.3 |  |  |  |  | 133.41
| 1-100-25 | Средний разряд работы 2,5 | чел.-ч. | 0.25 | 1.2 | 0.3 |  |  | 444.71 |  | 133.41
| 2 | ЭМ | [8 empty] | 95.91
|  | ОТм(ЗТм) | чел.-ч. |  |  | 0.168 |  |  |  |  | 87.82 | [15 empty] | 1
| 91.15.01-001 | Прицепы тракторные, грузоподъемность до 2 т | маш.-ч | 0.14 | 1.2 | 0.168 |  |  | 14.64 |  | 2.46
| 91.15.03-014 | Тракторы на пневмоколесном ходу, мощность 59 кВт (80 л.с.) | маш.-ч | 0.14 | 1.2 | 0.168 | 487.94 | 1.14 | 556.25 |  | 93.45
| 4-100-040 | ОТм(ЗТм) Средний разряд машинистов 4 | чел.-ч. | 0.14 | 1.2 | 0.14 |  |  | 522.73 |  | 87.82 | [15 empty] | 1
|  | Итого прямые затраты | [8 empty] | 317.14
|  | ФОТ | [8 empty] | 221.23
| Пр/812-027.0-1 | НР Линии электропередачи | % | 103 |  | 103 |  |  |  |  | 227.87
| Пр/774-027.0 | СП Линии электропередачи | % | 60 |  | 60 |  |  |  |  | 132.74
|  | Всего по позиции | [5 empty] | 677.75 |  | 677.75 |  | 996.46 | 580.46 | 677.75 | 95.91 | = | 133.41 | 87.82 | = | 0 |  |  | 227.87 | 132.74 |  | 1
3 | ГЭСН 33-04-003-01 | Установка железобетонных опор ВЛ 0,38; 6-10 кВ с траверсами без приставок: одностоечных Поправки к: ЭМ *(0,2+1); ЗТ *(0,2+1); ЗТм *(0,2+1) | ШТ | 1 |  | 1
| Поправка: 421/пр_2020_прил.10_т.1_п.4_гр.3 | Поправка: 421/пр_2020_прил.10_т.1_п.4_гр.3 Наименование: Производство работ осуществляется в охранной зоне действующей воздушной линии электропередачи, вблизи объектов, находящихся под напряжением, внутри объектов капитального строительства, внутренняя проводка в которых не обесточена, если это приведет к ограничению действий рабочих в соответствии с требованиями техники безопасности
| 1 | ОТ (ЗТ) | чел.-ч. |  |  | 3.672 |  |  |  |  | 1769.06
| 1-100-33 | Средний разряд работы 3,3 | чел.-ч. | 3.06 | 1.2 | 3.672 |  |  | 481.77 |  | 1769.06
| 2 | ЭМ | [8 empty] | 2158.87
|  | ОТм(ЗТм) | чел.-ч. |  |  | 1.044 |  |  |  |  | 609.39 | [15 empty] | 1
| 91.04.01-031 | Машины бурильно-крановые на автомобильном ходу, диаметр бурения до 800 мм, глубина бурения до 5 м | маш.-ч | 0.68 | 1.2 | 0.816 | 2088.77 | 1.19 | 2485.64 |  | 2028.28
| 4-100-050 | ОТм(ЗТм) Средний разряд машинистов 5 | чел.-ч. | 0.68 | 1.2 | 0.68 |  |  | 600.75 |  | 490.21 | [15 empty] | 1
| 91.14.02-001 | Автомобили бортовые, грузоподъемность до 5 т | маш.-ч | 0.19 | 1.2 | 0.228 |  |  | 572.77 |  | 130.59
| 4-100-040 | ОТм(ЗТм) Средний разряд машинистов 4 | чел.-ч. | 0.19 | 1.2 | 0.19 |  |  | 522.73 |  | 119.18 | [15 empty] | 1
| 4 | М | [8 empty] | 167.89
| 01.3.01.06-0038 | Смазка защитная электросетевая | кг | 0.1 |  | 0.1 | 238.29 | 1.69 | 402.71 |  | 40.27
| 01.3.01.06-0051 | Смазка солидол жировой Ж | кг | 0.03 |  | 0.03 | 58.53 | 1.69 | 98.92 |  | 2.97
| 01.7.20.08-0051 | Ветошь хлопчатобумажная цветная | кг | 0.02 |  | 0.02 | 56.11 | 1.48 | 83.04 |  | 1.66
| 14.4.02.04-0182 | Краска масляная МА-15, цветная | т | 0.0004 |  | 0.0004 | 61265.39 | 1.44 | 88222.16 |  | 35.29
| 14.4.03.03-0102 | Лак битумный БТ-577 | т | 0.0001 |  | 0.0001 | 80020.98 | 1.29 | 103227.06 |  | 10.32
| 20.2.02.04-0006 | Колпачки полиэтиленовые К-6 | 100 ШТ | 0.06 |  | 0.06 | 1031.73 | 1.25 | 1289.66 |  | 77.38
| 05.1.02.07 | Стойка железобетонная вибрированная для опор | ШТ | 0 |  | 0
| 07.2.02.05 | Траверсы стальные | т | 0 |  | 0
| 07.2.07.13 | Хомуты стальные | кг | 0 |  | 0
| 08.3.04.02 | Сталь стержневая диаметром до 10 мм | т | 0 |  | 0
| 22.2.01.04 | Изоляторы штыревые | ШТ | 0 |  | 0
| 22.2.02.21 | Штыри | ШТ | 0 |  | 0
| 22.2.02.23 | Металлические плакаты | ШТ | 0 |  | 0
|  | Итого прямые затраты | [8 empty] | 4705.21
|  | ФОТ | [8 empty] | 2378.45
| Пр/812-027.0-1 | НР Линии электропередачи | % | 103 |  | 103 |  |  |  |  | 2449.8
| Пр/774-027.0 | СП Линии электропередачи | % | 60 |  | 60 |  |  |  |  | 1427.07
|  | Всего по позиции | [5 empty] | 8582.08 |  | 8582.08 |  | 1653.41 | 963.15 | 8582.08 | 2158.87 | = | 1769.06 | 609.39 | = | 167.89 |  |  | 2449.8 | 1427.07 |  | 1
4 | ГЭСН 33-04-030-03 | Установка разъединителей: с помощью механизмов Поправки к: ЭМ *(0,2+1); ЗТ *(0,2+1); ЗТм *(0,2+1) | КОМПЛ | 1 |  | 1
| Поправка: 421/пр_2020_прил.10_т.1_п.4_гр.3 | Поправка: 421/пр_2020_прил.10_т.1_п.4_гр.3 Наименование: Производство работ осуществляется в охранной зоне действующей воздушной линии электропередачи, вблизи объектов, находящихся под напряжением, внутри объектов капитального строительства, внутренняя проводка в которых не обесточена, если это приведет к ограничению действий рабочих в соответствии с требованиями техники безопасности
| 1 | ОТ (ЗТ) | чел.-ч. |  |  | 8.904 |  |  |  |  | 4862.83
| 1-100-43 | Средний разряд работы 4,3 | чел.-ч. | 7.42 | 1.2 | 8.904 |  |  | 546.14 |  | 4862.83
| 2 | ЭМ | [8 empty] | 1371.59
|  | ОТм(ЗТм) | чел.-ч. |  |  | 1.224 |  |  |  |  | 771.18 | [15 empty] | 1
| 91.05.05-015 | Краны на автомобильном ходу, грузоподъемность 16 т | маш.-ч | 0.61 | 1.2 | 0.732 |  |  | 1488.78 |  | 1089.79
| 4-100-060 | ОТм(ЗТм) Средний разряд машинистов 6 | чел.-ч. | 0.61 | 1.2 | 0.61 |  |  | 702.18 |  | 514 | [15 empty] | 1
| 91.14.02-001 | Автомобили бортовые, грузоподъемность до 5 т | маш.-ч | 0.41 | 1.2 | 0.492 |  |  | 572.77 |  | 281.8
| 4-100-040 | ОТм(ЗТм) Средний разряд машинистов 4 | чел.-ч. | 0.41 | 1.2 | 0.41 |  |  | 522.73 |  | 257.18 | [15 empty] | 1
| 4 | М | [8 empty] | 28.87
| 01.3.01.06-0038 | Смазка защитная электросетевая | кг | 0.01 |  | 0.01 | 238.29 | 1.69 | 402.71 |  | 4.03
| 01.3.01.06-0051 | Смазка солидол жировой Ж | кг | 0.03 |  | 0.03 | 58.53 | 1.69 | 98.92 |  | 2.97
| 01.7.20.08-0051 | Ветошь хлопчатобумажная цветная | кг | 0.02 |  | 0.02 | 56.11 | 1.48 | 83.04 |  | 1.66
| 14.4.03.03-0102 | Лак битумный БТ-577 | т | 0.0001 |  | 0.0001 | 80020.98 | 1.29 | 103227.06 |  | 10.32
| 14.5.09.11-0102 | Уайт-спирит | кг | 0.12 |  | 0.12 | 60.6 | 1.36 | 82.42 |  | 9.89
| 07.2.07.13 | Хомуты стальные | кг | 0 |  | 0
| 08.3.04.02 | Сталь стержневая диаметром до 10 мм | т | 0 |  | 0
| 21.2.01.02 | Провода неизолированные для воздушных линий электропередач | т | 0 |  | 0
| 22.2.01.04 | Изоляторы линейные штыревые фарфоровые | ШТ | 0 |  | 0
| 22.2.02.03 | Детали крепления стальные | кг | 0 |  | 0
|  | Итого прямые затраты | [8 empty] | 7034.47
|  | ФОТ | [8 empty] | 5634.01
| Пр/812-027.0-1 | НР Линии электропередачи | % | 103 |  | 103 |  |  |  |  | 5803.03
| Пр/774-027.0 | СП Линии электропередачи | % | 60 |  | 60 |  |  |  |  | 3380.41
|  | Всего по позиции | [5 empty] | 16217.91 |  | 16217.91 |  | 1824.18 | 1062.63 | 16217.91 | 1371.59 | = | 4862.83 | 771.18 | = | 28.87 |  |  | 5803.03 | 3380.41 |  | 1
|  | Итого прямые затраты по подразделу | [8 empty] | 13237.6
в том числе
|  | оплата труда | [8 empty] | 7000.11
|  | эксплуатация машин и механизмов | [8 empty] | 6040.73
в том числе
|  | эксплуатация машин и механизмов | [8 empty] | 4219.56
в том числе
|  | оплата труда машинистов (ОТм) | [8 empty] | 1821.17
|  | доплаты к оплате труда машинистов | [8 empty] | 0
|  | материальные ресурсы | [8 empty] | 196.76
в том числе
|  | материальные ресурсы без учета дополнительной перевозки | [8 empty] | 196.76
|  | дополнительная перевозка материальных ресурсов | [8 empty] | 0
|  | перевозка | [8 empty] | 0
|  | Всего ФОТ (справочно) | [8 empty] | 8821.28
|  | Всего накладные расходы | [8 empty] | 9085.92
|  | Всего сметная прибыль | [8 empty] | 5292.77
|  | Итого оборудование | [8 empty] | 0
в том числе
|  | оборудование без учета дополнительной перевозки | [8 empty] | 0
|  | дополнительная перевозка оборудования | [8 empty] | 0
Итого прочие затраты
|  | Итого хозяйственный инвентарь | [8 empty] | 0
|  | Итого по разделу | [8 empty] | 27616.29
Справочно
|  | материальные ресурсы, отсутствующие в ФРСН | [8 empty] | 0
|  | оборудование, отсутствующие в ФРСН | [8 empty] | 0
|  | затраты труда рабочих |  |  |  | 13.404
|  | затраты труда машинистов |  |  |  | 3.012
Подраздел: вне охранной зоны
5 | ГЭСН 33-04-016-02 | Развозка конструкций и материалов опор ВЛ 0,38-10 кВ по трассе: одностоечных железобетонных опор | ШТ | 1 |  | 1
| 1 | ОТ (ЗТ) | чел.-ч. |  |  | 0.44 |  |  |  |  | 195.67
| 1-100-25 | Средний разряд работы 2,5 | чел.-ч. | 0.44 |  | 0.44 |  |  | 444.71 |  | 195.67
| 2 | ЭМ | [8 empty] | 494.32
|  | ОТм(ЗТм) | чел.-ч. |  |  | 0.48 |  |  |  |  | 293.98 | [15 empty] | 1
| 91.05.05-015 | Краны на автомобильном ходу, грузоподъемность 16 т | маш.-ч | 0.24 |  | 0.24 |  |  | 1488.78 |  | 357.31
| 4-100-060 | ОТм(ЗТм) Средний разряд машинистов 6 | чел.-ч. | 0.24 |  | 0.24 |  |  | 702.18 |  | 168.52 | [15 empty] | 1
| 91.15.01-001 | Прицепы тракторные, грузоподъемность до 2 т | маш.-ч | 0.24 |  | 0.24 |  |  | 14.64 |  | 3.51
| 91.15.03-014 | Тракторы на пневмоколесном ходу, мощность 59 кВт (80 л.с.) | маш.-ч | 0.24 |  | 0.24 | 487.94 | 1.14 | 556.25 |  | 133.5
| 4-100-040 | ОТм(ЗТм) Средний разряд машинистов 4 | чел.-ч. | 0.24 |  | 0.24 |  |  | 522.73 |  | 125.46 | [15 empty] | 1
|  | Итого прямые затраты | [8 empty] | 983.97
|  | ФОТ | [8 empty] | 489.65
| Пр/812-027.0-1 | НР Линии электропередачи | % | 103 |  | 103 |  |  |  |  | 504.34
| Пр/774-027.0 | СП Линии электропередачи | % | 60 |  | 60 |  |  |  |  | 293.79
|  | Всего по позиции | [5 empty] | 1782.1 |  | 1782.1 |  | 1719.71 | 1001.77 | 1782.1 | 494.32 | = | 195.67 | 293.98 | = | 0 |  |  | 504.34 | 293.79 |  | 1
6 | ГЭСН 33-04-016-05 | Развозка конструкций и материалов опор ВЛ 0,38-10 кВ по трассе: материалов оснастки одностоечных опор | ШТ | 1 |  | 1
| 1 | ОТ (ЗТ) | чел.-ч. |  |  | 0.25 |  |  |  |  | 111.18
| 1-100-25 | Средний разряд работы 2,5 | чел.-ч. | 0.25 |  | 0.25 |  |  | 444.71 |  | 111.18
| 2 | ЭМ | [8 empty] | 79.93
|  | ОТм(ЗТм) | чел.-ч. |  |  | 0.14 |  |  |  |  | 73.18 | [15 empty] | 1
| 91.15.01-001 | Прицепы тракторные, грузоподъемность до 2 т | маш.-ч | 0.14 |  | 0.14 |  |  | 14.64 |  | 2.05
| 91.15.03-014 | Тракторы на пневмоколесном ходу, мощность 59 кВт (80 л.с.) | маш.-ч | 0.14 |  | 0.14 | 487.94 | 1.14 | 556.25 |  | 77.88
| 4-100-040 | ОТм(ЗТм) Средний разряд машинистов 4 | чел.-ч. | 0.14 |  | 0.14 |  |  | 522.73 |  | 73.18 | [15 empty] | 1
|  | Итого прямые затраты | [8 empty] | 264.29
|  | ФОТ | [8 empty] | 184.36
| Пр/812-027.0-1 | НР Линии электропередачи | % | 103 |  | 103 |  |  |  |  | 189.89
| Пр/774-027.0 | СП Линии электропередачи | % | 60 |  | 60 |  |  |  |  | 110.62
|  | Всего по позиции | [5 empty] | 564.8 |  | 564.8 |  | 996.46 | 580.46 | 564.8 | 79.93 | = | 111.18 | 73.18 | = | 0 |  |  | 189.89 | 110.62 |  | 1
7 | ГЭСН 33-04-003-01 | Установка железобетонных опор ВЛ 0,38; 6-10 кВ с траверсами без приставок: одностоечных | ШТ | 1 |  | 1
| 1 | ОТ (ЗТ) | чел.-ч. |  |  | 3.06 |  |  |  |  | 1474.22
| 1-100-33 | Средний разряд работы 3,3 | чел.-ч. | 3.06 |  | 3.06 |  |  | 481.77 |  | 1474.22
| 2 | ЭМ | [8 empty] | 1799.07
|  | ОТм(ЗТм) | чел.-ч. |  |  | 0.87 |  |  |  |  | 507.83 | [15 empty] | 1
| 91.04.01-031 | Машины бурильно-крановые на автомобильном ходу, диаметр бурения до 800 мм, глубина бурения до 5 м | маш.-ч | 0.68 |  | 0.68 | 2088.77 | 1.19 | 2485.64 |  | 1690.24
| 4-100-050 | ОТм(ЗТм) Средний разряд машинистов 5 | чел.-ч. | 0.68 |  | 0.68 |  |  | 600.75 |  | 408.51 | [15 empty] | 1
| 91.14.02-001 | Автомобили бортовые, грузоподъемность до 5 т | маш.-ч | 0.19 |  | 0.19 |  |  | 572.77 |  | 108.83
| 4-100-040 | ОТм(ЗТм) Средний разряд машинистов 4 | чел.-ч. | 0.19 |  | 0.19 |  |  | 522.73 |  | 99.32 | [15 empty] | 1
| 4 | М | [8 empty] | 167.89
| 01.3.01.06-0038 | Смазка защитная электросетевая | кг | 0.1 |  | 0.1 | 238.29 | 1.69 | 402.71 |  | 40.27
| 01.3.01.06-0051 | Смазка солидол жировой Ж | кг | 0.03 |  | 0.03 | 58.53 | 1.69 | 98.92 |  | 2.97
| 01.7.20.08-0051 | Ветошь хлопчатобумажная цветная | кг | 0.02 |  | 0.02 | 56.11 | 1.48 | 83.04 |  | 1.66
| 14.4.02.04-0182 | Краска масляная МА-15, цветная | т | 0.0004 |  | 0.0004 | 61265.39 | 1.44 | 88222.16 |  | 35.29
| 14.4.03.03-0102 | Лак битумный БТ-577 | т | 0.0001 |  | 0.0001 | 80020.98 | 1.29 | 103227.06 |  | 10.32
| 20.2.02.04-0006 | Колпачки полиэтиленовые К-6 | 100 ШТ | 0.06 |  | 0.06 | 1031.73 | 1.25 | 1289.66 |  | 77.38
| 05.1.02.07 | Стойка железобетонная вибрированная для опор | ШТ | 0 |  | 0
| 07.2.02.05 | Траверсы стальные | т | 0 |  | 0
| 07.2.07.13 | Хомуты стальные | кг | 0 |  | 0
| 08.3.04.02 | Сталь стержневая диаметром до 10 мм | т | 0 |  | 0
| 22.2.01.04 | Изоляторы штыревые | ШТ | 0 |  | 0
| 22.2.02.21 | Штыри | ШТ | 0 |  | 0
| 22.2.02.23 | Металлические плакаты | ШТ | 0 |  | 0
|  | Итого прямые затраты | [8 empty] | 3949.01
|  | ФОТ | [8 empty] | 1982.05
| Пр/812-027.0-1 | НР Линии электропередачи | % | 103 |  | 103 |  |  |  |  | 2041.51
| Пр/774-027.0 | СП Линии электропередачи | % | 60 |  | 60 |  |  |  |  | 1189.23
|  | Всего по позиции | [5 empty] | 7179.75 |  | 7179.75 |  | 1653.41 | 963.15 | 7179.75 | 1799.07 | = | 1474.22 | 507.83 | = | 167.89 |  |  | 2041.51 | 1189.23 |  | 1
8 | ГЭСН 15-04-024-08 | Простая окраска масляными составами по штукатурке и сборным конструкциям: стен, подготовленных под окраску | 100 м2 | 0.01288 |  | 0.01288
Объем: 0,01288=1,288/100
| 1 | ОТ (ЗТ) | чел.-ч. |  |  | 0.2473 |  |  |  |  | 117.69
| 1-100-32 | Средний разряд работы 3,2 | чел.-ч. | 19.2 |  | 0.2473 |  |  | 475.92 |  | 117.69
| 2 | ЭМ | [8 empty] | 0.38
|  | ОТм(ЗТм) | чел.-ч. |  |  | 0.0007728 |  |  |  |  | 0.4 | [15 empty] | 1
| 91.06.06-048 | Подъемники одномачтовые, грузоподъемность до 500 кг, высота подъема 45 м | маш.-ч | 0.01 |  | 0.0001288 | 37.32 | 1.49 | 55.61 |  | 0.01
| 4-100-030 | ОТм(ЗТм) Средний разряд машинистов 3 | чел.-ч. | 0.01 |  | 0.0001288 |  |  | 464.22 |  | 0.06 | [15 empty] | 1
| 91.14.02-001 | Автомобили бортовые, грузоподъемность до 5 т | маш.-ч | 0.05 |  | 0.000644 |  |  | 572.77 |  | 0.37
| 4-100-040 | ОТм(ЗТм) Средний разряд машинистов 4 | чел.-ч. | 0.05 |  | 0.000644 |  |  | 522.73 |  | 0.34 | [15 empty] | 1
| 4 | М | [8 empty] | 19.84
| 01.7.10.17-0141 | Пемза | кг | 0.24 |  | 0.0030912 | 2507.62 | 1.31 | 3284.98 |  | 10.15
| 01.7.17.11-0011 | Шкурка шлифовальная двухслойная с зернистостью 40-25 | м2 | 0.8 |  | 0.010304 | 531.44 | 1.31 | 696.19 |  | 7.17
| 01.7.20.08-0051 | Ветошь хлопчатобумажная цветная | кг | 0.21 |  | 0.0027048 | 56.11 | 1.48 | 83.04 |  | 0.22
| 14.5.11.01-0003 | Шпатлевка масляно-клеевая | т | 0.005 |  | 6.44e-05 | 24995.33 | 1.43 | 35743.32 |  | 2.3
| 14.4.02.04 | Краски для внутренних работ масляные готовые к применению | т | 0.0267 |  | 0.0003439
| 14.5.05.01 | Олифы комбинированные | т | 0.0103 |  | 0.0001327
|  | Итого прямые затраты | [8 empty] | 138.31
8.1 | 14.4.02.04-0182 | Краска масляная МА-15, цветная | т | 0.0267 |  | 0.0003439 | 61265.39 | 1.44 | 88222.16 |  | 30.34 | 0 | 0 | 30.34 | [5 empty] | 30.34 |  |  | 0 | 0 |  | 1
8.2 | 14.5.05.01-0003 | Олифа комбинированная | т | 0.0103 |  | 0.0001327 | 69924.7 | 1.22 | 85308.13 |  | 11.32 | 0 | 0 | 11.32 | [5 empty] | 11.32 |  |  | 0 | 0 |  | 1
|  | ФОТ | [8 empty] | 118.09
| Пр/812-015.0-1 | НР Отделочные работы | % | 100 |  | 100 |  |  |  |  | 118.09
| Пр/774-015.0 | СП Отделочные работы | % | 49 |  | 49 |  |  |  |  | 57.86
|  | Всего по позиции | [5 empty] | 27633.54 |  | 355.92 |  | 18.84 | 9.23 | 314.26 | 0.38 | = | 117.69 | 0.4 | = | 19.84 |  |  | 118.09 | 57.86 |  | 1
9 | ГЭСН 08-01-003-07 | Гидроизоляция боковая обмазочная битумная в 2 слоя по выровненной поверхности бутовой кладки, кирпичу, бетону | 100 м2 | 0.05152 |  | 0.05152
Объем: 0,05152=5,152/100
| 1 | ОТ (ЗТ) | чел.-ч. |  |  | 1.0922 |  |  |  |  | 564.55
| 1-100-39 | Средний разряд работы 3,9 | чел.-ч. | 21.2 |  | 1.0922 |  |  | 516.88 |  | 564.55
| 2 | ЭМ | [8 empty] | 18.63
|  | ОТм(ЗТм) | чел.-ч. |  |  | 0.010304 |  |  |  |  | 5.39 | [15 empty] | 1
| 91.08.04-021 | Котлы битумные передвижные электрические с центробежной мешалкой, объем загрузочной емкости 400 л | маш.-ч | 1.95 |  | 0.10046 | 95.25 | 1.33 | 126.68 |  | 12.73
| 91.14.02-001 | Автомобили бортовые, грузоподъемность до 5 т | маш.-ч | 0.2 |  | 0.010304 |  |  | 572.77 |  | 5.9
| 4-100-040 | ОТм(ЗТм) Средний разряд машинистов 4 | чел.-ч. | 0.2 |  | 0.010304 |  |  | 522.73 |  | 5.39 | [15 empty] | 1
| 4 | М | [8 empty] | 77.32
| 01.3.01.03-0002 | Керосин для технических целей | т | 0.024 |  | 0.0012365 | 62186.75 | 1 | 62186.75 |  | 76.89
| 01.7.20.08-0051 | Ветошь хлопчатобумажная цветная | кг | 0.1 |  | 0.005152 | 56.11 | 1.48 | 83.04 |  | 0.43
| 01.2.01.02 | Битум | т | 0.016 |  | 0.0008243
| 01.2.03.03 | Мастика | т | 0.24 |  | 0.012365
|  | Итого прямые затраты | [8 empty] | 665.89
|  | ФОТ | [8 empty] | 569.94
| Пр/812-008.0-1 | НР Конструкции из кирпича и блоков | % | 110 |  | 110 |  |  |  |  | 626.93
| Пр/774-008.0 | СП Конструкции из кирпича и блоков | % | 69 |  | 69 |  |  |  |  | 393.26
|  | Всего по позиции | [5 empty] | 32726.71 |  | 1686.08 |  | 58.92 | 36.96 | 1686.08 | 18.63 | = | 564.55 | 5.39 | = | 77.32 |  |  | 626.93 | 393.26 |  | 1
10 | ТЦ_01.0.00.00_77_7709331654_16.04.2025_02 | Праймер битумный универсальный AquaMast (Технониколь) | л | 1.804 |  | 1.804 |  |  | 201.37 |  | 363.27
|  | Всего по позиции | [5 empty] | 201.37 |  | 363.27 |  | 0 | 0 | 363.27 | 0 | = | 0 | 0 | = | 363.27 | 363.27 |  | 0 | 0 |  | 1
11 | ТЦ_01.0.00.00_77_7709331654_16.04.2025_02 | Гидроизоляция обмазочная МГТН №24 (Технониколь) | кг | 12.364 |  | 12.364 |  |  | 227.63 |  | 2814.42
|  | Всего по позиции | [5 empty] | 227.63 |  | 2814.42 |  | 0 | 0 | 2814.42 | 0 | = | 0 | 0 | = | 2814.42 | 2814.42 |  | 0 | 0 |  | 1
12 | ГЭСН 33-04-009-02 | Подвеска проводов ВЛ 6-10 кВ в ненаселенной местности сечением: свыше 35 мм2 с помощью механизмов, (3 провода) при 10 опорах на км линии | км | 0.013 |  | 0.013
| 1 | ОТ (ЗТ) | чел.-ч. |  |  | 0.5681 |  |  |  |  | 286.99
| 1-100-37 | Средний разряд работы 3,7 | чел.-ч. | 43.7 |  | 0.5681 |  |  | 505.18 |  | 286.99
| 2 | ЭМ | [8 empty] | 105.96
|  | ОТм(ЗТм) | чел.-ч. |  |  | 0.19682 |  |  |  |  | 102.89 | [15 empty] | 1
| 91.06.06-011 | Автогидроподъемники, высота подъема 12 м | маш.-ч | 5.82 |  | 0.07566 | 346.73 | 1.45 | 502.76 |  | 38.04
| 4-100-040 | ОТм(ЗТм) Средний разряд машинистов 4 | чел.-ч. | 5.82 |  | 0.07566 |  |  | 522.73 |  | 39.55 | [15 empty] | 1
| 91.14.02-001 | Автомобили бортовые, грузоподъемность до 5 т | маш.-ч | 2.45 |  | 0.03185 |  |  | 572.77 |  | 18.24
| 4-100-040 | ОТм(ЗТм) Средний разряд машинистов 4 | чел.-ч. | 2.45 |  | 0.03185 |  |  | 522.73 |  | 16.65 | [15 empty] | 1
| 91.15.03-014 | Тракторы на пневмоколесном ходу, мощность 59 кВт (80 л.с.) | маш.-ч | 6.87 |  | 0.08931 | 487.94 | 1.14 | 556.25 |  | 49.68
| 4-100-040 | ОТм(ЗТм) Средний разряд машинистов 4 | чел.-ч. | 6.87 |  | 0.08931 |  |  | 522.73 |  | 46.69 | [15 empty] | 1
| 4 | М | [8 empty] | 54.73
| 01.3.01.01-0010 | Бензин-растворитель | кг | 0.06 |  | 0.00078 | 160.27 | 1.15 | 184.31 |  | 0.14
| 01.3.01.06-0038 | Смазка защитная электросетевая | кг | 0.1 |  | 0.0013 | 238.29 | 1.69 | 402.71 |  | 0.52
| 01.7.20.08-0051 | Ветошь хлопчатобумажная цветная | кг | 0.05 |  | 0.00065 | 56.11 | 1.48 | 83.04 |  | 0.05
| 10.1.02.03-0002 | Проволока алюминиевая из сплава марки АМЦ, диаметр 3,0-5,8 мм | т | 0.002 |  | 2.6e-05 | 625256.9 | 1.13 | 706540.3 |  | 18.37
| 14.5.09.11-0102 | Уайт-спирит | кг | 0.22 |  | 0.00286 | 60.6 | 1.36 | 82.42 |  | 0.24
| 20.1.02.15-0011 | Соединитель алюминиевых и сталеалюминиевых проводов (СОАС) 062-3 | ШТ | 3.4 |  | 0.0442 | 635.88 | 1.26 | 801.21 |  | 35.41
| 21.2.01.02 | Провода неизолированные для воздушных линий электропередач | т | 0 |  | 0
| 22.2.01.08 | Изоляторы линейные подвесные тарельчатые | т | 0 |  | 0
| 22.2.02.23 | Арматура линейная | т | 0 |  | 0
|  | Итого прямые затраты | [8 empty] | 550.57
12.1 | 10.1.02.03-0002 | Исключен Проволока алюминиевая из сплава марки АМЦ, диаметр 3,0-5,8 мм | т | -0.002 |  | -2.6e-05 | 625256.9 | 1.13 | 706540.3 |  | -18.37 | 0 | 0 | -18.37 | [5 empty] | -18.37 |  |  | 0 | 0 |  | 1
12.2 | 20.1.02.15-0011 | Исключен Соединитель алюминиевых и сталеалюминиевых проводов (СОАС) 062-3 | ШТ | -3.4 |  | -0.0442 | 635.88 | 1.26 | 801.21 |  | -35.41 | 0 | 0 | -35.41 | [5 empty] | -35.41 |  |  | 0 | 0 |  | 1
|  | ФОТ | [8 empty] | 389.88
| Пр/812-027.0-1 | НР Линии электропередачи | % | 103 |  | 103 |  |  |  |  | 401.58
| Пр/774-027.0 | СП Линии электропередачи | % | 60 |  | 60 |  |  |  |  | 233.93
|  | Всего по позиции | [5 empty] | 87100 |  | 1132.3 |  | 27.77 | 16.18 | 1186.08 | 105.96 | = | 286.99 | 102.89 | = | 54.73 |  |  | 401.58 | 233.93 |  | 1
13 | ГЭСН 33-04-030-01 | Установка разрядников: с помощью механизмов | КОМПЛ | 0.6667 |  | 0.6667
Объем: 0,6667=2/3
| 1 | ОТ (ЗТ) | чел.-ч. |  |  | 2.5068 |  |  |  |  | 1207.7
| 1-100-33 | Средний разряд работы 3,3 | чел.-ч. | 3.76 |  | 2.5068 |  |  | 481.77 |  | 1207.7
| 2 | ЭМ | [8 empty] | 368.92
|  | ОТм(ЗТм) | чел.-ч. |  |  | 0.71337 |  |  |  |  | 372.9 | [15 empty] | 1
| 91.06.06-011 | Автогидроподъемники, высота подъема 12 м | маш.-ч | 0.85 |  | 0.56669 | 346.73 | 1.45 | 502.76 |  | 284.91
| 4-100-040 | ОТм(ЗТм) Средний разряд машинистов 4 | чел.-ч. | 0.85 |  | 0.56669 |  |  | 522.73 |  | 296.23 | [15 empty] | 1
| 91.14.02-001 | Автомобили бортовые, грузоподъемность до 5 т | маш.-ч | 0.22 |  | 0.14667 |  |  | 572.77 |  | 84.01
| 4-100-040 | ОТм(ЗТм) Средний разряд машинистов 4 | чел.-ч. | 0.22 |  | 0.14667 |  |  | 522.73 |  | 76.67 | [15 empty] | 1
| 4 | М | [8 empty] | 38.48
| 01.3.01.06-0038 | Смазка защитная электросетевая | кг | 0.1 |  | 0.06667 | 238.29 | 1.69 | 402.71 |  | 26.85
| 01.3.01.06-0051 | Смазка солидол жировой Ж | кг | 0.03 |  | 0.020001 | 58.53 | 1.69 | 98.92 |  | 1.98
| 01.7.20.08-0051 | Ветошь хлопчатобумажная цветная | кг | 0.02 |  | 0.013334 | 56.11 | 1.48 | 83.04 |  | 1.11
| 14.4.03.03-0102 | Лак битумный БТ-577 | т | 0.0001 |  | 6.67e-05 | 80020.98 | 1.29 | 103227.06 |  | 6.89
| 14.5.09.11-0102 | Уайт-спирит | кг | 0.03 |  | 0.020001 | 60.6 | 1.36 | 82.42 |  | 1.65
| 07.2.07.13 | Хомуты стальные | кг | 0 |  | 0
| 08.3.04.02 | Сталь стержневая диаметром до 10 мм | т | 0 |  | 0
| 22.2.01.04 | Изоляторы линейные штыревые фарфоровые | ШТ | 0 |  | 0
| 22.2.02.03 | Детали крепления стальные | кг | 0 |  | 0
|  | Итого прямые затраты | [8 empty] | 1988
|  | ФОТ | [8 empty] | 1580.6
| Пр/812-027.0-1 | НР Линии электропередачи | % | 103 |  | 103 |  |  |  |  | 1628.02
| Пр/774-027.0 | СП Линии электропередачи | % | 60 |  | 60 |  |  |  |  | 948.36
|  | Всего по позиции | [5 empty] | 6846.23 |  | 4564.38 |  | 1048.76 | 610.93 | 4564.38 | 368.92 | = | 1207.7 | 372.9 | = | 38.48 |  |  | 1628.02 | 948.36 |  | 1
|  | Итого прямые затраты по подразделу | [8 empty] | 11705.61
в том числе
|  | оплата труда | [8 empty] | 3958
|  | эксплуатация машин и механизмов | [8 empty] | 4223.78
в том числе
|  | эксплуатация машин и механизмов | [8 empty] | 2867.21
в том числе
|  | оплата труда машинистов (ОТм) | [8 empty] | 1356.57
|  | доплаты к оплате труда машинистов | [8 empty] | 0
|  | материальные ресурсы | [8 empty] | 3523.83
в том числе
|  | материальные ресурсы без учета дополнительной перевозки | [8 empty] | 3523.83
|  | дополнительная перевозка материальных ресурсов | [8 empty] | 0
|  | перевозка | [8 empty] | 0
|  | Всего ФОТ (справочно) | [8 empty] | 5314.57
|  | Всего накладные расходы | [8 empty] | 5510.36
|  | Всего сметная прибыль | [8 empty] | 3227.05
|  | Итого оборудование | [8 empty] | 0
в том числе
|  | оборудование без учета дополнительной перевозки | [8 empty] | 0
|  | дополнительная перевозка оборудования | [8 empty] | 0
Итого прочие затраты
|  | Итого хозяйственный инвентарь | [8 empty] | 0
|  | Итого по разделу | [8 empty] | 20443.02
Справочно
|  | материальные ресурсы, отсутствующие в ФРСН | [8 empty] | 3177.69
|  | оборудование, отсутствующие в ФРСН | [8 empty] | 0
|  | затраты труда рабочих |  |  |  | 8.1644
|  | затраты труда машинистов |  |  |  | 2.4113
|  | Итого прямые затраты по разделу | [8 empty] | 24943.21
в том числе
|  | оплата труда | [8 empty] | 10958.11
|  | эксплуатация машин и механизмов | [8 empty] | 10264.51
в том числе
|  | эксплуатация машин и механизмов | [8 empty] | 7086.77
в том числе
|  | оплата труда машинистов (ОТм) | [8 empty] | 3177.74
|  | доплаты к оплате труда машинистов | [8 empty] | 0
|  | материальные ресурсы | [8 empty] | 3720.59
в том числе
|  | материальные ресурсы без учета дополнительной перевозки | [8 empty] | 3720.59
|  | дополнительная перевозка материальных ресурсов | [8 empty] | 0
|  | перевозка | [8 empty] | 0
|  | Всего ФОТ (справочно) | [8 empty] | 14135.85
|  | Всего накладные расходы | [8 empty] | 14596.28
|  | Всего сметная прибыль | [8 empty] | 8519.82
|  | Итого оборудование | [8 empty] | 0
в том числе
|  | оборудование без учета дополнительной перевозки | [8 empty] | 0
|  | дополнительная перевозка оборудования | [8 empty] | 0
Итого прочие затраты
|  | Итого хозяйственный инвентарь | [8 empty] | 0
|  | Итого по разделу | [8 empty] | 48059.31
Справочно
|  | материальные ресурсы, отсутствующие в ФРСН | [8 empty] | 3177.69
|  | оборудование, отсутствующие в ФРСН | [8 empty] | 0
|  | затраты труда рабочих |  |  |  | 21.5684
|  | затраты труда машинистов |  |  |  | 5.4233
Раздел: работы под заземление
14 | ГЭСН 01-02-057-02 | Разработка грунта вручную в траншеях глубиной до 2 м без креплений с откосами, группа грунтов: 2 | 100 м3 | 0.003 |  | 0.003
Объем: 0,003=0,3/100
| 1 | ОТ (ЗТ) | чел.-ч. |  |  | 0.462 |  |  |  |  | 196.45
| 1-100-20 | Средний разряд работы 2,0 | чел.-ч. | 154 |  | 0.462 |  |  | 425.21 |  | 196.45
|  | Итого прямые затраты | [8 empty] | 196.45
|  | ФОТ | [8 empty] | 196.45
| Пр/812-001.2-1 | НР Земляные работы, выполняемые: ручным способом | % | 89 |  | 89 |  |  |  |  | 174.84
| Пр/774-001.2 | СП Земляные работы, выполняемые: ручным способом | % | 40 |  | 40 |  |  |  |  | 78.58
|  | Всего по позиции | [5 empty] | 149956.67 |  | 449.87 |  | 1.14 | 0.51 | 449.87 | 0 | = | 196.45 | 0 | = | 0 |  |  | 174.84 | 78.58 |  | 1
15 | ГЭСН 01-02-061-01 | Засыпка вручную траншей, пазух котлованов и ям, группа грунтов: 1 | 100 м3 | 0.003 |  | 0.003
Объем: 0,003=0,3/100
| 1 | ОТ (ЗТ) | чел.-ч. |  |  | 0.2655 |  |  |  |  | 108.23
| 1-100-15 | Средний разряд работы 1,5 | чел.-ч. | 88.5 |  | 0.2655 |  |  | 407.65 |  | 108.23
|  | Итого прямые затраты | [8 empty] | 108.23
|  | ФОТ | [8 empty] | 108.23
| Пр/812-001.2-1 | НР Земляные работы, выполняемые: ручным способом | % | 89 |  | 89 |  |  |  |  | 96.32
| Пр/774-001.2 | СП Земляные работы, выполняемые: ручным способом | % | 40 |  | 40 |  |  |  |  | 43.29
|  | Всего по позиции | [5 empty] | 82613.33 |  | 247.84 |  | 1.09 | 0.49 | 247.84 | 0 | = | 108.23 | 0 | = | 0 |  |  | 96.32 | 43.29 |  | 1
|  | Итого прямые затраты по разделу | [8 empty] | 304.68
в том числе
|  | оплата труда | [8 empty] | 304.68
|  | эксплуатация машин и механизмов | [8 empty] | 0
в том числе
|  | эксплуатация машин и механизмов | [8 empty] | 0
в том числе
|  | оплата труда машинистов (ОТм) | [8 empty] | 0
|  | доплаты к оплате труда машинистов | [8 empty] | 0
|  | материальные ресурсы | [8 empty] | 0
в том числе
|  | материальные ресурсы без учета дополнительной перевозки | [8 empty] | 0
|  | дополнительная перевозка материальных ресурсов | [8 empty] | 0
|  | перевозка | [8 empty] | 0
|  | Всего ФОТ (справочно) | [8 empty] | 304.68
|  | Всего накладные расходы | [8 empty] | 271.16
|  | Всего сметная прибыль | [8 empty] | 121.87
|  | Итого оборудование | [8 empty] | 0
в том числе
|  | оборудование без учета дополнительной перевозки | [8 empty] | 0
|  | дополнительная перевозка оборудования | [8 empty] | 0
Итого прочие затраты
|  | Итого хозяйственный инвентарь | [8 empty] | 0
|  | Итого по разделу | [8 empty] | 697.71
Справочно
|  | материальные ресурсы, отсутствующие в ФРСН | [8 empty] | 0
|  | оборудование, отсутствующие в ФРСН | [8 empty] | 0
|  | затраты труда рабочих |  |  |  | 0.7275
|  | затраты труда машинистов |  |  |  | 0
Раздел: монтажные работы
16 | ГЭСНм 08-02-146-03 | Кабель до 35 кВ с креплением накладными скобами, масса 1 м кабеля: до 2 кг | 100 м | 0.05 |  | 0.05
Объем: 0,05=5/100
| 1 | ОТ (ЗТ) | чел.-ч. |  |  | 0.772 |  |  |  |  | 394.52
| 1-100-38 | Средний разряд работы 3,8 | чел.-ч. | 15.44 |  | 0.772 |  |  | 511.03 |  | 394.52
| 2 | ЭМ | [8 empty] | 535.72
|  | ОТм(ЗТм) | чел.-ч. |  |  | 0.26 |  |  |  |  | 180.77 | [15 empty] | 1
| 91.05.05-015 | Краны на автомобильном ходу, грузоподъемность 16 т | маш.-ч | 0.2 |  | 0.01 |  |  | 1488.78 |  | 14.89
| 4-100-060 | ОТм(ЗТм) Средний разряд машинистов 6 | чел.-ч. | 0.2 |  | 0.01 |  |  | 702.18 |  | 7.02 | [15 empty] | 1
| 91.06.01-003 | Домкраты гидравлические, грузоподъемность 63-100 т | маш.-ч | 3.59 |  | 0.1795 |  |  | 2.67 |  | 0.48
| 91.06.03-061 | Лебедки электрические тяговым усилием до 12,26 кН (1,25 т) | маш.-ч | 3.59 |  | 0.1795 | 8.84 | 1.42 | 12.55 |  | 2.25
| 91.06.09-001 | Подъемники телескопические самоходные, рабочая высота 26 м, грузоподъемность 250 кг | маш.-ч | 4.8 |  | 0.24 | 1472.34 | 1.45 | 2134.89 |  | 512.37
| 4-100-060 | ОТм(ЗТм) Средний разряд машинистов 6 | чел.-ч. | 4.8 |  | 0.24 |  |  | 702.18 |  | 168.52 | [15 empty] | 1
| 91.14.02-001 | Автомобили бортовые, грузоподъемность до 5 т | маш.-ч | 0.2 |  | 0.01 |  |  | 572.77 |  | 5.73
| 4-100-040 | ОТм(ЗТм) Средний разряд машинистов 4 | чел.-ч. | 0.2 |  | 0.01 |  |  | 522.73 |  | 5.23 | [15 empty] | 1
| 4 | М | [8 empty] | 53.55
| 01.7.06.07-0002 | Ленты монтажные из пластмассы для бандажирования проводов, скрепляются пластмассовыми кнопками, ширина 10 мм | 10 м | 0.245 |  | 0.01225 | 37.71 | 1.53 | 57.7 |  | 0.71
| 10.3.02.03-0011 | Припои оловянно-свинцовые бессурьмянистые, марка ПОС30 | кг | 0.5 |  | 0.025 | 931.11 | 1.61 | 1499.09 |  | 37.48
| 14.4.03.03-0002 | Лак битумный БТ-123 | т | 0.00288 |  | 0.000144 | 82698.14 | 1.29 | 106680.6 |  | 15.36
|  | Итого прямые затраты | [8 empty] | 1164.56
16.1 | 421/пр_2020_п.75_пп.а | Сметная стоимость вспомогательных ненормируемых материальных ресурсов, не учтенная в сметной норме, 2% | % | 2 |  | 2 |  |  |  |  | 7.89 | 0 | 0 | 7.89 | [5 empty] | 7.89 |  |  | 0 | 0 |  | 2
|  | ФОТ | [8 empty] | 575.29
| Пр/812-049.3-1 | НР Электротехнические установки: на других объектах | % | 97 |  | 97 |  |  |  |  | 558.03
| Пр/774-049.3 | СП Электротехнические установки: на других объектах | % | 51 |  | 51 |  |  |  |  | 293.4
|  | Всего по позиции | [5 empty] | 40477.6 |  | 2023.88 |  | 118.24 | 62.17 | 2015.99 | 535.72 | = | 394.52 | 180.77 | = | 53.55 |  |  | 558.03 | 293.4 |  | 2
17 | ГЭСНм 08-02-471-01 | Заземлитель вертикальный из угловой стали размером: 50х50х5 мм | 10 ШТ | 0.3 |  | 0.3
Объем: 0,3=3/10
| 1 | ОТ (ЗТ) | чел.-ч. |  |  | 2.781 |  |  |  |  | 1421.17
| 1-100-38 | Средний разряд работы 3,8 | чел.-ч. | 9.27 |  | 2.781 |  |  | 511.03 |  | 1421.17
| 2 | ЭМ | [8 empty] | 118.06
|  | ОТм(ЗТм) | чел.-ч. |  |  | 0.102 |  |  |  |  | 62.47 | [15 empty] | 1
| 91.05.05-015 | Краны на автомобильном ходу, грузоподъемность 16 т | маш.-ч | 0.17 |  | 0.051 |  |  | 1488.78 |  | 75.93
| 4-100-060 | ОТм(ЗТм) Средний разряд машинистов 6 | чел.-ч. | 0.17 |  | 0.051 |  |  | 702.18 |  | 35.81 | [15 empty] | 1
| 91.14.02-001 | Автомобили бортовые, грузоподъемность до 5 т | маш.-ч | 0.17 |  | 0.051 |  |  | 572.77 |  | 29.21
| 4-100-040 | ОТм(ЗТм) Средний разряд машинистов 4 | чел.-ч. | 0.17 |  | 0.051 |  |  | 522.73 |  | 26.66 | [15 empty] | 1
| 91.17.04-233 | Аппараты сварочные для ручной дуговой сварки, сварочный ток до 350 А | маш.-ч | 1.51 |  | 0.453 |  |  | 28.51 |  | 12.92
| 4 | М | [8 empty] | 700.35
| 01.7.11.07-0227 | Электроды сварочные для сварки низколегированных и углеродистых сталей УОНИ 13/45, Э42А, диаметр 4-5 мм | кг | 0.65 |  | 0.195 | 155.63 | 0.91 | 141.62 |  | 27.62
| 14.4.01.09-0427 | Грунтовка эпоксидная антикоррозионная с содержанием цинка для защиты металлических поверхностей, расход 0,20-0,39 кг/м2 | кг | 2 |  | 0.6 | 911.56 | 1.23 | 1121.22 |  | 672.73
|  | Итого прямые затраты | [8 empty] | 2302.05
17.1 | 421/пр_2020_п.75_пп.а | Сметная стоимость вспомогательных ненормируемых материальных ресурсов, не учтенная в сметной норме, 2% | % | 2 |  | 2 |  |  |  |  | 28.42 | 0 | 0 | 28.42 | [5 empty] | 28.42 |  |  | 0 | 0 |  | 2
|  | ФОТ | [8 empty] | 1483.64
| Пр/812-049.3-1 | НР Электротехнические установки: на других объектах | % | 97 |  | 97 |  |  |  |  | 1439.13
| Пр/774-049.3 | СП Электротехнические установки: на других объектах | % | 51 |  | 51 |  |  |  |  | 756.66
|  | Всего по позиции | [5 empty] | 15087.53 |  | 4526.26 |  | 505.16 | 265.6 | 4497.84 | 118.06 | = | 1421.17 | 62.47 | = | 700.35 |  |  | 1439.13 | 756.66 |  | 2
18 | 08.3.08.02-0058 | Уголок стальной горячекатаный равнополочный, марки стали Ст3сп, Ст3пс, ширина полок 35-56 мм, толщина полки 3-5 мм | т | 0.03393 |  | 0.03393 |  |  | 49795.86 |  | 1689.57
Объем: 0,03393=3,77*3*3/1000
|  | Всего по позиции | [5 empty] | 49795.76 |  | 1689.57 |  | 0 | 0 | 1689.57 | 0 | = | 0 | 0 | = | 1689.57 |  |  | 0 | 0 |  | 2
19 | ГЭСНм 08-02-472-01 | Заземлитель горизонтальный из стали: круглой диаметром 12 мм | 100 м | 0.015 |  | 0.015
Объем: 0,015=0,5*3/100
| 1 | ОТ (ЗТ) | чел.-ч. |  |  | 0.2475 |  |  |  |  | 126.48
| 1-100-38 | Средний разряд работы 3,8 | чел.-ч. | 16.5 |  | 0.2475 |  |  | 511.03 |  | 126.48
| 2 | ЭМ | [8 empty] | 5.17
|  | ОТм(ЗТм) | чел.-ч. |  |  | 0.0039 |  |  |  |  | 2.39 | [15 empty] | 1
| 91.05.05-015 | Краны на автомобильном ходу, грузоподъемность 16 т | маш.-ч | 0.13 |  | 0.00195 |  |  | 1488.78 |  | 2.9
| 4-100-060 | ОТм(ЗТм) Средний разряд машинистов 6 | чел.-ч. | 0.13 |  | 0.00195 |  |  | 702.18 |  | 1.37 | [15 empty] | 1
| 91.14.02-001 | Автомобили бортовые, грузоподъемность до 5 т | маш.-ч | 0.13 |  | 0.00195 |  |  | 572.77 |  | 1.12
| 4-100-040 | ОТм(ЗТм) Средний разряд машинистов 4 | чел.-ч. | 0.13 |  | 0.00195 |  |  | 522.73 |  | 1.02 | [15 empty] | 1
| 91.17.04-233 | Аппараты сварочные для ручной дуговой сварки, сварочный ток до 350 А | маш.-ч | 2.7 |  | 0.0405 |  |  | 28.51 |  | 1.15
| 4 | М | [8 empty] | 34.91
| 01.7.11.07-0227 | Электроды сварочные для сварки низколегированных и углеродистых сталей УОНИ 13/45, Э42А, диаметр 4-5 мм | кг | 0.6 |  | 0.009 | 155.63 | 0.91 | 141.62 |  | 1.27
| 14.4.01.09-0427 | Грунтовка эпоксидная антикоррозионная с содержанием цинка для защиты металлических поверхностей, расход 0,20-0,39 кг/м2 | кг | 2 |  | 0.03 | 911.56 | 1.23 | 1121.22 |  | 33.64
|  | Итого прямые затраты | [8 empty] | 168.95
19.1 | 421/пр_2020_п.75_пп.а | Сметная стоимость вспомогательных ненормируемых материальных ресурсов, не учтенная в сметной норме, 2% | % | 2 |  | 2 |  |  |  |  | 2.53 | 0 | 0 | 2.53 | [5 empty] | 2.53 |  |  | 0 | 0 |  | 2
|  | ФОТ | [8 empty] | 128.87
| Пр/812-049.3-1 | НР Электротехнические установки: на других объектах | % | 97 |  | 97 |  |  |  |  | 125
| Пр/774-049.3 | СП Электротехнические установки: на других объектах | % | 51 |  | 51 |  |  |  |  | 65.72
|  | Всего по позиции | [5 empty] | 24146.67 |  | 362.2 |  | 25.26 | 13.28 | 359.67 | 5.17 | = | 126.48 | 2.39 | = | 34.91 |  |  | 125 | 65.72 |  | 2
20 | ГЭСНм 08-02-472-08 | Проводник заземляющий открыто по строительным основаниям: из круглой стали диаметром 8 мм | 100 м | 0.285 |  | 0.285
Объем: 0,285=9,5*3/100
| 1 | ОТ (ЗТ) | чел.-ч. |  |  | 4.9875 |  |  |  |  | 2548.76
| 1-100-38 | Средний разряд работы 3,8 | чел.-ч. | 17.5 |  | 4.9875 |  |  | 511.03 |  | 2548.76
| 2 | ЭМ | [8 empty] | 82.31
|  | ОТм(ЗТм) | чел.-ч. |  |  | 0.057 |  |  |  |  | 34.91 | [15 empty] | 1
| 91.05.05-015 | Краны на автомобильном ходу, грузоподъемность 16 т | маш.-ч | 0.1 |  | 0.0285 |  |  | 1488.78 |  | 42.43
| 4-100-060 | ОТм(ЗТм) Средний разряд машинистов 6 | чел.-ч. | 0.1 |  | 0.0285 |  |  | 702.18 |  | 20.01 | [15 empty] | 1
| 91.14.02-001 | Автомобили бортовые, грузоподъемность до 5 т | маш.-ч | 0.1 |  | 0.0285 |  |  | 572.77 |  | 16.32
| 4-100-040 | ОТм(ЗТм) Средний разряд машинистов 4 | чел.-ч. | 0.1 |  | 0.0285 |  |  | 522.73 |  | 14.9 | [15 empty] | 1
| 91.17.04-233 | Аппараты сварочные для ручной дуговой сварки, сварочный ток до 350 А | маш.-ч | 2.9 |  | 0.8265 |  |  | 28.51 |  | 23.56
| 4 | М | [8 empty] | 734.14
| 01.7.11.07-0227 | Электроды сварочные для сварки низколегированных и углеродистых сталей УОНИ 13/45, Э42А, диаметр 4-5 мм | кг | 0.9 |  | 0.2565 | 155.63 | 0.91 | 141.62 |  | 36.33
| 08.3.05.02-0021 | Прокат листовой горячекатаный, марки стали Ст3сп, Ст3пс, ширина 1200-3000 мм, толщина 1-8 мм | т | 0.004 |  | 0.00114 |  |  | 51495.86 |  | 58.71
| 14.4.01.09-0427 | Грунтовка эпоксидная антикоррозионная с содержанием цинка для защиты металлических поверхностей, расход 0,20-0,39 кг/м2 | кг | 2 |  | 0.57 | 911.56 | 1.23 | 1121.22 |  | 639.1
|  | Итого прямые затраты | [8 empty] | 3400.12
20.1 | 08.3.05.02-0021 | Исключен Прокат листовой горячекатаный, марки стали Ст3сп, Ст3пс, ширина 1200-3000 мм, толщина 1-8 мм | т | -0.004 |  | -0.00114 |  |  | 51495.86 |  | -58.71 | 0 | 0 | -58.71 | [5 empty] | -58.71 |  |  | 0 | 0 |  | 2
20.2 | 421/пр_2020_п.75_пп.а | Сметная стоимость вспомогательных ненормируемых материальных ресурсов, не учтенная в сметной норме, 2% | % | 2 |  | 2 |  |  |  |  | 50.98 | 0 | 0 | 50.98 | [5 empty] | 50.98 |  |  | 0 | 0 |  | 2
|  | ФОТ | [8 empty] | 2583.67
| Пр/812-049.3-1 | НР Электротехнические установки: на других объектах | % | 97 |  | 97 |  |  |  |  | 2506.16
| Пр/774-049.3 | СП Электротехнические установки: на других объектах | % | 51 |  | 51 |  |  |  |  | 1317.67
|  | Всего по позиции | [5 empty] | 25320.07 |  | 7216.22 |  | 479.9 | 252.32 | 7223.95 | 82.31 | = | 2548.76 | 34.91 | = | 734.14 |  |  | 2506.16 | 1317.67 |  | 2
21 | 08.3.04.02-0063 | Прокат стальной горячекатаный круглый, марки стали Ст3сп, Ст3пс, диаметр 5-12 мм | т | 0.0186 |  | 0.0186 | 67306.5 | 0.83 | 55864.4 |  | 1039.08
Объем: 0,0186=0,62*10*3/1000
|  | Всего по позиции | [5 empty] | 55864.52 |  | 1039.08 |  | 0 | 0 | 1039.08 | 0 | = | 0 | 0 | = | 1039.08 |  |  | 0 | 0 |  | 2
|  | Итого прямые затраты по разделу | [8 empty] | 9795.44
в том числе
|  | оплата труда | [8 empty] | 4490.93
|  | эксплуатация машин и механизмов | [8 empty] | 1021.8
в том числе
|  | эксплуатация машин и механизмов | [8 empty] | 741.26
в том числе
|  | оплата труда машинистов (ОТм) | [8 empty] | 280.54
|  | доплаты к оплате труда машинистов | [8 empty] | 0
|  | материальные ресурсы | [8 empty] | 4282.71
в том числе
|  | материальные ресурсы без учета дополнительной перевозки | [8 empty] | 4282.71
|  | дополнительная перевозка материальных ресурсов | [8 empty] | 0
|  | перевозка | [8 empty] | 0
|  | Всего ФОТ (справочно) | [8 empty] | 4771.47
|  | Всего накладные расходы | [8 empty] | 4628.32
|  | Всего сметная прибыль | [8 empty] | 2433.45
|  | Итого оборудование | [8 empty] | 0
в том числе
|  | оборудование без учета дополнительной перевозки | [8 empty] | 0
|  | дополнительная перевозка оборудования | [8 empty] | 0
Итого прочие затраты
|  | Итого хозяйственный инвентарь | [8 empty] | 0
|  | Итого по разделу | [8 empty] | 16857.21
Справочно
|  | материальные ресурсы, отсутствующие в ФРСН | [8 empty] | 0
|  | оборудование, отсутствующие в ФРСН | [8 empty] | 0
|  | затраты труда рабочих |  |  |  | 8.788
|  | затраты труда машинистов |  |  |  | 0.4229
Раздел: оборудование
22 | ТЦ_20.5.05.03_77_7719546987_21.05.2025_02 | Оборудование : Разрядник РМК-20-IV-УХЛ1/021 | ШТ | 2 |  | 2 |  |  | 6435.71 |  | 12871.42
|  | Всего по позиции | [5 empty] | 6435.71 |  | 12871.42 |  | 0 | 0 | 12871.42 | 0 | = | 0 | 0 | = | 12871.42 |  | 12871.42 | 0 | 0 | 12871.42 | 3
23 | ТЦ_62.00.00.00_77_7718230405_21.05.2025_02 | Оборудование : Разъединитель РЛР Тесла-1-10/400УХЛ1 с приводом | ШТ | 1 |  | 1 |  |  | 68622.03 |  | 68622.03
|  | Всего по позиции | [5 empty] | 68622.03 |  | 68622.03 |  | 0 | 0 | 68622.03 | 0 | = | 0 | 0 | = | 68622.03 |  | 68622.03 | 0 | 0 | 68622.03 | 3
|  | Итого прямые затраты по разделу | [8 empty] | 0
в том числе
|  | оплата труда | [8 empty] | 0
|  | эксплуатация машин и механизмов | [8 empty] | 0
в том числе
|  | эксплуатация машин и механизмов | [8 empty] | 0
в том числе
|  | оплата труда машинистов (ОТм) | [8 empty] | 0
|  | доплаты к оплате труда машинистов | [8 empty] | 0
|  | материальные ресурсы | [8 empty] | 0
в том числе
|  | материальные ресурсы без учета дополнительной перевозки | [8 empty] | 0
|  | дополнительная перевозка материальных ресурсов | [8 empty] | 0
|  | перевозка | [8 empty] | 0
|  | Всего ФОТ (справочно) | [8 empty] | 0
|  | Всего накладные расходы | [8 empty] | 0
|  | Всего сметная прибыль | [8 empty] | 0
|  | Итого оборудование | [8 empty] | 81493.45
в том числе
|  | оборудование без учета дополнительной перевозки | [8 empty] | 81493.45
|  | дополнительная перевозка оборудования | [8 empty] | 0
Итого прочие затраты
|  | Итого хозяйственный инвентарь | [8 empty] | 0
|  | Итого по разделу | [8 empty] | 81493.45
Справочно
|  | материальные ресурсы, отсутствующие в ФРСН | [8 empty] | 0
|  | оборудование, отсутствующие в ФРСН | [8 empty] | 81493.45
|  | затраты труда рабочих |  |  |  | 0
|  | затраты труда машинистов |  |  |  | 0
Раздел: материалы
24 | ТЦ_05.1.00.00_50_5036065113_27.01.2025_02 | Стойка СВ-110-5 | ШТ | 2 |  | 2 |  |  | 15911.73 |  | 31823.46
|  | Всего по позиции | [5 empty] | 15911.73 |  | 31823.46 |  | 0 | 0 | 31823.46 | 0 | = | 0 | 0 | = | 31823.46 | 31823.46 |  | 0 | 0 |  | 1
25 | ТЦ_21.2.01.01_77_7719546987_27.01.2025_02 | Провод СИП-3 1*70 | м | 54 |  | 54 |  |  | 109.57 |  | 5916.78
|  | Всего по позиции | [5 empty] | 109.57 |  | 5916.78 |  | 0 | 0 | 5916.78 | 0 | = | 0 | 0 | = | 5916.78 | 5916.78 |  | 0 | 0 |  | 1
26 | ТЦ_20.1.01.01_77_7719546987_17.03.2025_02 | Траверса ТМ66 Л56-97 | ШТ | 1 |  | 1 |  |  | 2778.69 |  | 2778.69
|  | Всего по позиции | [5 empty] | 2778.69 |  | 2778.69 |  | 0 | 0 | 2778.69 | 0 | = | 0 | 0 | = | 2778.69 | 2778.69 |  | 0 | 0 |  | 1
27 | ТЦ_20.1.00.00_77_7720858444_21.05.2025_02 | Хомут Х51 Л56-97 | ШТ | 4 |  | 4 |  |  | 218.1 |  | 872.4
|  | Всего по позиции | [5 empty] | 218.1 |  | 872.4 |  | 0 | 0 | 872.4 | 0 | = | 0 | 0 | = | 872.4 | 872.4 |  | 0 | 0 |  | 1
28 | ТЦ_20.1.00.00_77_7719546987_21.05.2025_02 | Оголовок ОГs54 | ШТ | 1 |  | 1 |  |  | 4663.17 |  | 4663.17
|  | Всего по позиции | [5 empty] | 4663.17 |  | 4663.17 |  | 0 | 0 | 4663.17 | 0 | = | 0 | 0 | = | 4663.17 | 4663.17 |  | 0 | 0 |  | 1
29 | ТЦ_20.1.01.01_77_7719546987_17.03.2025_02 | Проводник заземляющий ЗП21 | м | 1 |  | 1 |  |  | 350.24 |  | 350.24
|  | Всего по позиции | [5 empty] | 350.24 |  | 350.24 |  | 0 | 0 | 350.24 | 0 | = | 0 | 0 | = | 350.24 | 350.24 |  | 0 | 0 |  | 1
30 | 20.1.01.11-0021 | Зажим плашечный соединительный ПС-2-1 | ШТ | 14 |  | 14 | 86.68 | 1.14 | 98.82 |  | 1383.48
|  | Всего по позиции | [5 empty] | 98.82 |  | 1383.48 |  | 0 | 0 | 1383.48 | 0 | = | 0 | 0 | = | 1383.48 |  |  | 0 | 0 |  | 1
31 | ТЦ_20.0.00.00_77_7719546987_21.03.2025_02_28.1 | Изолятор ШФ-20Г1 | ШТ | 9 |  | 9 |  |  | 439.68 |  | 3957.12
|  | Всего по позиции | [5 empty] | 439.68 |  | 3957.12 |  | 0 | 0 | 3957.12 | 0 | = | 0 | 0 | = | 3957.12 | 3957.12 |  | 0 | 0 |  | 1
32 | 20.2.02.04-0006 | Колпачки полиэтиленовые К-7 | 100 ШТ | 0.09 |  | 0.09 | 1031.73 | 1.25 | 1289.66 |  | 116.07
Объем: 0,09=9/100
|  | Всего по позиции | [5 empty] | 1289.67 |  | 116.07 |  | 0 | 0 | 116.07 | 0 | = | 0 | 0 | = | 116.07 |  |  | 0 | 0 |  | 1
33 | ТЦ_20.0.00.00_77_7719546987_21.03.2025_02_29.1 | Вязка спиральная ВС 70/95 | ШТ | 18 |  | 18 |  |  | 52.88 |  | 951.84
|  | Всего по позиции | [5 empty] | 52.88 |  | 951.84 |  | 0 | 0 | 951.84 | 0 | = | 0 | 0 | = | 951.84 | 951.84 |  | 0 | 0 |  | 1
34 | ТЦ_20.1.00.00_77_7719546987_21.05.2025_02 | Прокалывающий зажим SЕ20 | ШТ | 3 |  | 3 |  |  | 521.02 |  | 1563.06
|  | Всего по позиции | [5 empty] | 521.02 |  | 1563.06 |  | 0 | 0 | 1563.06 | 0 | = | 0 | 0 | = | 1563.06 | 1563.06 |  | 0 | 0 |  | 1
35 | 20.1.01.02-0047 | Зажимы аппаратные прессуемые А2А-70 | 100 ШТ | 0.06 |  | 0.06 | 18559.99 | 1.14 | 21158.39 |  | 1269.5
Объем: 0,06=6/100
|  | Всего по позиции | [5 empty] | 21158.33 |  | 1269.5 |  | 0 | 0 | 1269.5 | 0 | = | 0 | 0 | = | 1269.5 |  |  | 0 | 0 |  | 1
36 | ТЦ_20.0.00.00_77_7719546987_21.03.2025_02_27.1 | Приемная траверса ДТ-1 Тесла | ШТ | 1 |  | 1 |  |  | 4910.69 |  | 4910.69
|  | Всего по позиции | [5 empty] | 4910.69 |  | 4910.69 |  | 0 | 0 | 4910.69 | 0 | = | 0 | 0 | = | 4910.69 | 4910.69 |  | 0 | 0 |  | 1
37 | 25.2.02.11-0021 | Лента крепления из нержавеющей стали в пластмассовой коробке с кабельной бухтой, ширина 20 мм, толщина 0,7 мм, длина 50 м | ШТ | 0.24 |  | 0.24 | 2940.8 | 1.18 | 3470.14 |  | 832.83
Объем: 0,24=12/50
|  | Всего по позиции | [5 empty] | 3470.13 |  | 832.83 |  | 0 | 0 | 832.83 | 0 | = | 0 | 0 | = | 832.83 |  |  | 0 | 0 |  | 1
38 | 25.2.02.11-0051 | Скрепы для фиксации на промежуточных опорах, размер 20 мм | 100 ШТ | 0.12 |  | 0.12 | 1926.82 | 1.47 | 2832.43 |  | 339.89
Объем: 0,12=12/100
|  | Всего по позиции | [5 empty] | 2832.42 |  | 339.89 |  | 0 | 0 | 339.89 | 0 | = | 0 | 0 | = | 339.89 |  |  | 0 | 0 |  | 1
39 | 01.7.04.04-0011 | Замок ВС-110 | КОМПЛ | 1 |  | 1 | 636.84 | 1 | 636.84 |  | 636.84
|  | Всего по позиции | [5 empty] | 636.84 |  | 636.84 |  | 0 | 0 | 636.84 | 0 | = | 0 | 0 | = | 636.84 |  |  | 0 | 0 |  | 1
|  | Итого прямые затраты по разделу | [8 empty] | 62366.06
в том числе
|  | оплата труда | [8 empty] | 0
|  | эксплуатация машин и механизмов | [8 empty] | 0
в том числе
|  | эксплуатация машин и механизмов | [8 empty] | 0
в том числе
|  | оплата труда машинистов (ОТм) | [8 empty] | 0
|  | доплаты к оплате труда машинистов | [8 empty] | 0
|  | материальные ресурсы | [8 empty] | 62366.06
в том числе
|  | материальные ресурсы без учета дополнительной перевозки | [8 empty] | 62366.06
|  | дополнительная перевозка материальных ресурсов | [8 empty] | 0
|  | перевозка | [8 empty] | 0
|  | Всего ФОТ (справочно) | [8 empty] | 0
|  | Всего накладные расходы | [8 empty] | 0
|  | Всего сметная прибыль | [8 empty] | 0
|  | Итого оборудование | [8 empty] | 0
в том числе
|  | оборудование без учета дополнительной перевозки | [8 empty] | 0
|  | дополнительная перевозка оборудования | [8 empty] | 0
Итого прочие затраты
|  | Итого хозяйственный инвентарь | [8 empty] | 0
|  | Итого по разделу | [8 empty] | 62366.06
Справочно
|  | материальные ресурсы, отсутствующие в ФРСН | [8 empty] | 57787.45
|  | оборудование, отсутствующие в ФРСН | [8 empty] | 0
|  | затраты труда рабочих |  |  |  | 0
|  | затраты труда машинистов |  |  |  | 0
ИТОГИ ПО СМЕТЕ
|  | ВСЕГО строительные работы | [8 empty] | 111123.08
в том числе
|  | Всего прямые затраты | [8 empty] | 87613.95
в том числе
|  | оплата труда (ОТ) | [8 empty] | 11262.79
|  | эксплуатация машин и механизмов | [8 empty] | 10264.51
в том числе
|  | эксплуатация машин и механизмов | [8 empty] | 7086.77
в том числе
|  | оплата труда машинистов (ОТм) | [8 empty] | 3177.74
|  | доплаты к оплате труда машинистов | [8 empty] | 0
|  | материальные ресурсы | [8 empty] | 66086.65
в том числе
|  | материальные ресурсы без учета дополнительной перевозки | [8 empty] | 66086.65
|  | дополнительная перевозка материальных ресурсов | [8 empty] | 0
|  | перевозка | [8 empty] | 0
|  | ФОТ (справочно) | [8 empty] | 14440.53
|  | накладные расходы | [8 empty] | 14867.44
|  | сметная прибыль | [8 empty] | 8641.69
|  | ВСЕГО монтажные работы | [8 empty] | 16857.21
в том числе
|  | Всего прямые затраты | [8 empty] | 9795.44
в том числе
|  | оплата труда (ОТ) | [8 empty] | 4490.93
|  | эксплуатация машин и механизмов | [8 empty] | 1021.8
в том числе
|  | эксплуатация машин и механизмов | [8 empty] | 741.26
в том числе
|  | оплата труда машинистов (ОТм) | [8 empty] | 280.54
|  | доплаты к оплате труда машинистов | [8 empty] | 0
|  | материальные ресурсы | [8 empty] | 4282.71
в том числе
|  | материальные ресурсы без учета дополнительной перевозки | [8 empty] | 4282.71
|  | дополнительная перевозка материальных ресурсов | [8 empty] | 0
|  | перевозка | [8 empty] | 0
|  | ФОТ (справочно) | [8 empty] | 4771.47
|  | накладные расходы | [8 empty] | 4628.32
|  | сметная прибыль | [8 empty] | 2433.45
|  | ВСЕГО оборудование | [8 empty] | 81493.45
в том числе
|  | оборудование без учета дополнительной перевозки | [8 empty] | 81493.45
|  | дополнительная перевозка оборудования | [8 empty] | 0
|  | ВСЕГО прочие затраты | [8 empty] | 0
в том числе
прочие затраты
|  | Хозяйственный инвентарь | [8 empty] | 0
|  | Пусконаладочные работы | [8 empty] | 0
в том числе
|  | Всего прямые затраты | [8 empty] | 0
в том числе
|  | оплата труда (ОТ) | [8 empty] | 0
|  | эксплуатация машин и механизмов | [8 empty] | 0
в том числе
|  | эксплуатация машин и механизмов | [8 empty] | 0
в том числе
|  | оплата труда машинистов (ОТм) | [8 empty] | 0
|  | доплаты к оплате труда машинистов | [8 empty] | 0
|  | материальные ресурсы | [8 empty] | 0
в том числе
|  | материальные ресурсы без учета дополнительной перевозки | [8 empty] | 0
|  | дополнительная перевозка материальных ресурсов | [8 empty] | 0
|  | перевозка | [8 empty] | 0
|  | ФОТ (справочно) | [8 empty] | 0
|  | накладные расходы | [8 empty] | 0
|  | сметная прибыль | [8 empty] | 0
|  | ВСЕГО по смете | [8 empty] | 209473.74
в том числе
|  | Всего прямые затраты | [8 empty] | 97409.39
в том числе
|  | оплата труда (ОТ) | [8 empty] | 15753.72
|  | эксплуатация машин и механизмов | [8 empty] | 11286.31
в том числе
|  | эксплуатация машин и механизмов | [8 empty] | 7828.03
в том числе
|  | оплата труда машинистов (ОТм) | [8 empty] | 3458.28
|  | доплаты к оплате труда машинистов | [8 empty] | 0
|  | материальные ресурсы | [8 empty] | 70369.36
в том числе
|  | материальные ресурсы без учета дополнительной перевозки | [8 empty] | 70369.36
|  | дополнительная перевозка материальных ресурсов | [8 empty] | 0
|  | перевозка | [8 empty] | 0
|  | Всего ФОТ (справочно) | [8 empty] | 19212
|  | Всего накладные расходы | [8 empty] | 19495.76
|  | Всего сметная прибыль | [8 empty] | 11075.14
|  | Всего оборудование | [8 empty] | 81493.45
в том числе
|  | оборудование без учета дополнительной перевозки | [8 empty] | 81493.45
|  | дополнительная перевозка оборудования | [8 empty] | 0
|  | Всего прочие затраты | [8 empty] | 0
Справочно
|  | материальные ресурсы, отсутствующие в ФРСН | [8 empty] | 60965.14
|  | оборудование, отсутствующие в ФРСН | [8 empty] | 81493.45
|  | затраты труда рабочих |  |  |  | 31.0839
|  | затраты труда машинистов |  |  |  | 5.8462
Составил
[должность,подпись(инициалы,фамилия)]
Проверил
[должность,подпись(инициалы,фамилия)]

## 02-01-02
Smeta.RU (495) 974-1589
Наименование программного продукта |  |  |  |  | Программа для ЭВМ «Программа: «Smeta.RU» версия 11»
Наименование редакции сметных нормативов |  |  |  |  | Приказ Минстроя России от 30.12.2021 г. № 1046/пр; Приказ Минстроя России от 04.08.2020 г. № 421/пр; Приказ Минстроя России от 21.12.2020 г. № 812/пр; Приказ Минстроя России от 11.12.2020 г. № 774/пр | [21 empty] | Приказ Минстроя России от 30.12.2021 г. № 1046/пр; Приказ Минстроя России от 04.08.2020 г. № 421/пр; Приказ Минстроя России от 21.12.2020 г. № 812/пр; Приказ Минстроя России от 11.12.2020 г. № 774/пр
Реквизиты приказа Минстроя России об утверждении дополнений и изменений к сметным нормативам |  |  |  |  | Приказ Минстроя России от 18.05.2022 г. № 378/пр; Приказ Минстроя России от 26.08.2022 г. № 703/пр; Приказ Минстроя России от 26.10.2022 г. № 905/пр; Приказ Минстроя России от 27.12.2022 г. № 1133/пр; Приказ Минстроя России от 10.02.2023 г. № 84/пр; Приказ Минстроя России от 11.05.2023 г. № 335/пр; Приказ Минстроя России от 02.08.2023 г. № 551/пр; Приказ Минстроя России от 14.11.2023 г. № 817/пр; Приказ Минстроя России от 16.02.2024 г. № 102/пр; Приказ Минстроя России от 13.05.2024 г. № 323/пр; Приказ Минстроя России от 09.08.2024 г. № 524/пр; Приказ Минстроя России от 07.11.2024 г. № 747/пр; Приказ Минстроя России от 07.02.2025 г. № 69/пр; Приказ Минстроя России от 19.05.2025 г. № 299/пр; Приказ Минстроя России от 14.08.2025 г. № 490/пр; Приказ Минстроя России от 07.07.2022 г. № 557/пр; Приказ Минстроя России от 30.01.2024 г. № 55/пр; Приказ Минстроя России от 23.01.2025 г. № 30/пр; Приказ Минстроя России от 02.09.2021 г. № 636/пр; Приказ Минстроя России от 26.07.2022 г. № 611/пр; Приказ Минстроя России от 22.04.2022 г. № 317/пр | [21 empty] | Приказ Минстроя России от 18.05.2022 г. № 378/пр; Приказ Минстроя России от 26.08.2022 г. № 703/пр; Приказ Минстроя России от 26.10.2022 г. № 905/пр; Приказ Минстроя России от 27.12.2022 г. № 1133/пр; Приказ Минстроя России от 10.02.2023 г. № 84/пр; Приказ Минстроя России от 11.05.2023 г. № 335/пр; Приказ Минстроя России от 02.08.2023 г. № 551/пр; Приказ Минстроя России от 14.11.2023 г. № 817/пр; Приказ Минстроя России от 16.02.2024 г. № 102/пр; Приказ Минстроя России от 13.05.2024 г. № 323/пр; Приказ Минстроя России от 09.08.2024 г. № 524/пр; Приказ Минстроя России от 07.11.2024 г. № 747/пр; Приказ Минстроя России от 07.02.2025 г. № 69/пр; Приказ Минстроя России от 19.05.2025 г. № 299/пр; Приказ Минстроя России от 14.08.2025 г. № 490/пр; Приказ Минстроя России от 07.07.2022 г. № 557/пр; Приказ Минстроя России от 30.01.2024 г. № 55/пр; Приказ Минстроя России от 23.01.2025 г. № 30/пр; Приказ Минстроя России от 02.09.2021 г. № 636/пр; Приказ Минстроя России от 26.07.2022 г. № 611/пр; Приказ Минстроя России от 22.04.2022 г. № 317/пр
Реквизиты письма Минстроя России об индексах изменения сметной стоимости строительства, включаемые в федеральный реестр сметных нормативов и размещаемые в федеральной государственной информационной системе ценообразования в строительстве, подготовленного в соответствии с пунктом 85 Методики расчета индексов изменения сметной стоимости строительства, утвержденной приказом Министерства строительства и жилищно-коммунального хозяйства Российской Федерации от 5 июня 2019 г. N 326/пр |  |  |  |  | Письмо Минстроя России от 22.08.2025 № 49743-АЛ/09
Реквизиты нормативного правового акта об утверждении оплаты труда, утверждаемый в соответствии с пунктом 22(1) Правилами мониторинга цен, утвержденными постановлением Правительства Российской Федерации от 23 декабря 2016 г. N 1452 |  |  |  |  | Распоряжение Министерства экономики и финансов Московской области от 04.03.2025 г. № 24РВ-20
Обоснование принятых текущих цен на строительные ресурсы |  |  |  |  | ФГИС ЦС, конъюнктурный анализ
Наименование субъекта Российской Федерации
Наименование зоны субъекта Российской Федерации
Строительство ТП-100-10/0,4 кВ, ЛЭП-10 кВ от ВЛ-10 кВ ф.11 ПС №244 "Глубокое", ЛР-10 кВ, ЛЭП-0,4 кВ, в т.ч. ПИР, МО, р-н Серебряно-Прудский, с/п Узуновское, д. Петровские Выселки Ю8-25-302-249170(203811) | [25 empty] | Строительство ТП-100-10/0,4 кВ, ЛЭП-10 кВ от ВЛ-10 кВ ф.11 ПС №244 "Глубокое", ЛР-10 кВ, ЛЭП-0,4 кВ, в т.ч. ПИР, МО, р-н Серебряно-Прудский, с/п Узуновское, д. Петровские Выселки Ю8-25-302-249170(203811)
(наименование стройки)
343121 Петровские Выселки Селиванова
(наименование объекта капитального строительства)
ЛОКАЛЬНАЯ СМЕТА № 02-01-02
ВЛИ-0,4кВ
(наименование работ и затрат)
Составлен |  | Ресурсно-индексным | методом
Основание
(проектная и (или) иная техническая документация)
Составлен(а) в текущем уровне цен на сентябрь 2025 года
Сметная стоимость |  | 50.55 |  | тыс. руб.
[6 empty] | Средства на оплату труда рабочих |  |  |  | 3.69 | тыс. руб.
| в том числе: |  |  |  |  | Средства на оплату труда машинистов |  |  |  | 0.94 | тыс. руб.
| строительных работ | 45.31 |  | тыс. руб. |  | Нормативные затраты труда рабочих |  |  |  | 7.5245 | чел.-ч.
| монтажных работ | 5.24 |  | тыс. руб. |  | Нормативные затраты труда машинистов |  |  |  | 1.5996 | чел.-ч.
| оборудования | 0 |  | тыс. руб.
| прочих затрат | 0 |  | тыс. руб.
№ п/п | Обоснование | Наименование работ и затрат | Единица измерения | Количество |  |  | Сметная стоимость, руб.
|  |  |  | на единицу измерения | коэффициенты | всего с учетом коэффициентов | на единицу измерения в базисном уровне цен | индекс | на единицу измерения в текущем уровне цен | коэффициенты | всего в текущем уровне цен
1 | 2 | 3 | 4 | 5 | 6 | 7 | 8 | 9 | 10 | 11 | 12
Раздел: Общестроительные работы
1 | ГЭСН 33-04-016-02 | Развозка конструкций и материалов опор ВЛ 0,38-10 кВ по трассе: одностоечных железобетонных опор | ШТ | 1 |  | 1
| 1 | ОТ (ЗТ) | чел.-ч. |  |  | 0.44 |  |  |  |  | 195.67
| 1-100-25 | Средний разряд работы 2,5 | чел.-ч. | 0.44 |  | 0.44 |  |  | 444.71 |  | 195.67
| 2 | ЭМ | [8 empty] | 494.32
|  | ОТм(ЗТм) | чел.-ч. |  |  | 0.48 |  |  |  |  | 293.98 | [13 empty] | 1
| 91.05.05-015 | Краны на автомобильном ходу, грузоподъемность 16 т | маш.-ч | 0.24 |  | 0.24 |  |  | 1488.78 |  | 357.31
| 4-100-060 | ОТм(ЗТм) Средний разряд машинистов 6 | чел.-ч. | 0.24 |  | 0.24 |  |  | 702.18 |  | 168.52 | [13 empty] | 1
| 91.15.01-001 | Прицепы тракторные, грузоподъемность до 2 т | маш.-ч | 0.24 |  | 0.24 |  |  | 14.64 |  | 3.51
| 91.15.03-014 | Тракторы на пневмоколесном ходу, мощность 59 кВт (80 л.с.) | маш.-ч | 0.24 |  | 0.24 | 487.94 | 1.14 | 556.25 |  | 133.5
| 4-100-040 | ОТм(ЗТм) Средний разряд машинистов 4 | чел.-ч. | 0.24 |  | 0.24 |  |  | 522.73 |  | 125.46 | [13 empty] | 1
|  | Итого прямые затраты | [8 empty] | 983.97
|  | ФОТ | [8 empty] | 489.65
| Пр/812-027.0-1 | НР Линии электропередачи | % | 103 |  | 103 |  |  |  |  | 504.34
| Пр/774-027.0 | СП Линии электропередачи | % | 60 |  | 60 |  |  |  |  | 293.79
|  | Всего по позиции | [5 empty] | 1782.1 |  | 1782.1 |  | 1719.71 | 1001.77 | 1782.1 | 494.32 | = | 195.67 | 293.98 | = | 0 |  | 504.34 | 293.79 | 1
2 | ГЭСН 33-04-016-05 | Развозка конструкций и материалов опор ВЛ 0,38-10 кВ по трассе: материалов оснастки одностоечных опор | ШТ | 1 |  | 1
| 1 | ОТ (ЗТ) | чел.-ч. |  |  | 0.25 |  |  |  |  | 111.18
| 1-100-25 | Средний разряд работы 2,5 | чел.-ч. | 0.25 |  | 0.25 |  |  | 444.71 |  | 111.18
| 2 | ЭМ | [8 empty] | 79.93
|  | ОТм(ЗТм) | чел.-ч. |  |  | 0.14 |  |  |  |  | 73.18 | [13 empty] | 1
| 91.15.01-001 | Прицепы тракторные, грузоподъемность до 2 т | маш.-ч | 0.14 |  | 0.14 |  |  | 14.64 |  | 2.05
| 91.15.03-014 | Тракторы на пневмоколесном ходу, мощность 59 кВт (80 л.с.) | маш.-ч | 0.14 |  | 0.14 | 487.94 | 1.14 | 556.25 |  | 77.88
| 4-100-040 | ОТм(ЗТм) Средний разряд машинистов 4 | чел.-ч. | 0.14 |  | 0.14 |  |  | 522.73 |  | 73.18 | [13 empty] | 1
|  | Итого прямые затраты | [8 empty] | 264.29
|  | ФОТ | [8 empty] | 184.36
| Пр/812-027.0-1 | НР Линии электропередачи | % | 103 |  | 103 |  |  |  |  | 189.89
| Пр/774-027.0 | СП Линии электропередачи | % | 60 |  | 60 |  |  |  |  | 110.62
|  | Всего по позиции | [5 empty] | 564.8 |  | 564.8 |  | 996.46 | 580.46 | 564.8 | 79.93 | = | 111.18 | 73.18 | = | 0 |  | 189.89 | 110.62 | 1
3 | ГЭСН 33-04-003-01 | Установка железобетонных опор ВЛ 0,38; 6-10 кВ с траверсами без приставок: одностоечных | ШТ | 1 |  | 1
| 1 | ОТ (ЗТ) | чел.-ч. |  |  | 3.06 |  |  |  |  | 1474.22
| 1-100-33 | Средний разряд работы 3,3 | чел.-ч. | 3.06 |  | 3.06 |  |  | 481.77 |  | 1474.22
| 2 | ЭМ | [8 empty] | 1799.07
|  | ОТм(ЗТм) | чел.-ч. |  |  | 0.87 |  |  |  |  | 507.83 | [13 empty] | 1
| 91.04.01-031 | Машины бурильно-крановые на автомобильном ходу, диаметр бурения до 800 мм, глубина бурения до 5 м | маш.-ч | 0.68 |  | 0.68 | 2088.77 | 1.19 | 2485.64 |  | 1690.24
| 4-100-050 | ОТм(ЗТм) Средний разряд машинистов 5 | чел.-ч. | 0.68 |  | 0.68 |  |  | 600.75 |  | 408.51 | [13 empty] | 1
| 91.14.02-001 | Автомобили бортовые, грузоподъемность до 5 т | маш.-ч | 0.19 |  | 0.19 |  |  | 572.77 |  | 108.83
| 4-100-040 | ОТм(ЗТм) Средний разряд машинистов 4 | чел.-ч. | 0.19 |  | 0.19 |  |  | 522.73 |  | 99.32 | [13 empty] | 1
| 4 | М | [8 empty] | 167.89
| 01.3.01.06-0038 | Смазка защитная электросетевая | кг | 0.1 |  | 0.1 | 238.29 | 1.69 | 402.71 |  | 40.27
| 01.3.01.06-0051 | Смазка солидол жировой Ж | кг | 0.03 |  | 0.03 | 58.53 | 1.69 | 98.92 |  | 2.97
| 01.7.20.08-0051 | Ветошь хлопчатобумажная цветная | кг | 0.02 |  | 0.02 | 56.11 | 1.48 | 83.04 |  | 1.66
| 14.4.02.04-0182 | Краска масляная МА-15, цветная | т | 0.0004 |  | 0.0004 | 61265.39 | 1.44 | 88222.16 |  | 35.29
| 14.4.03.03-0102 | Лак битумный БТ-577 | т | 0.0001 |  | 0.0001 | 80020.98 | 1.29 | 103227.06 |  | 10.32
| 20.2.02.04-0006 | Колпачки полиэтиленовые К-6 | 100 ШТ | 0.06 |  | 0.06 | 1031.73 | 1.25 | 1289.66 |  | 77.38
| 05.1.02.07 | Стойка железобетонная вибрированная для опор | ШТ | 0 |  | 0
| 07.2.02.05 | Траверсы стальные | т | 0 |  | 0
| 07.2.07.13 | Хомуты стальные | кг | 0 |  | 0
| 08.3.04.02 | Сталь стержневая диаметром до 10 мм | т | 0 |  | 0
| 22.2.01.04 | Изоляторы штыревые | ШТ | 0 |  | 0
| 22.2.02.21 | Штыри | ШТ | 0 |  | 0
| 22.2.02.23 | Металлические плакаты | ШТ | 0 |  | 0
|  | Итого прямые затраты | [8 empty] | 3949.01
|  | ФОТ | [8 empty] | 1982.05
| Пр/812-027.0-1 | НР Линии электропередачи | % | 103 |  | 103 |  |  |  |  | 2041.51
| Пр/774-027.0 | СП Линии электропередачи | % | 60 |  | 60 |  |  |  |  | 1189.23
|  | Всего по позиции | [5 empty] | 7179.75 |  | 7179.75 |  | 1653.41 | 963.15 | 7179.75 | 1799.07 | = | 1474.22 | 507.83 | = | 167.89 |  | 2041.51 | 1189.23 | 1
4 | ГЭСН 15-04-024-08 | Простая окраска масляными составами по штукатурке и сборным конструкциям: стен, подготовленных под окраску | 100 м2 | 0.00644 |  | 0.00644
Объем: 0,00644=0,644/100
| 1 | ОТ (ЗТ) | чел.-ч. |  |  | 0.12365 |  |  |  |  | 58.85
| 1-100-32 | Средний разряд работы 3,2 | чел.-ч. | 19.2 |  | 0.12365 |  |  | 475.92 |  | 58.85
| 2 | ЭМ | [8 empty] | 0.18
|  | ОТм(ЗТм) | чел.-ч. |  |  | 0.0003864 |  |  |  |  | 0.2 | [13 empty] | 1
| 91.06.06-048 | Подъемники одномачтовые, грузоподъемность до 500 кг, высота подъема 45 м | маш.-ч | 0.01 |  | 6.44e-05 | 37.32 | 1.49 | 55.61 |  | 0
| 4-100-030 | ОТм(ЗТм) Средний разряд машинистов 3 | чел.-ч. | 0.01 |  | 6.44e-05 |  |  | 464.22 |  | 0.03 | [13 empty] | 1
| 91.14.02-001 | Автомобили бортовые, грузоподъемность до 5 т | маш.-ч | 0.05 |  | 0.000322 |  |  | 572.77 |  | 0.18
| 4-100-040 | ОТм(ЗТм) Средний разряд машинистов 4 | чел.-ч. | 0.05 |  | 0.000322 |  |  | 522.73 |  | 0.17 | [13 empty] | 1
| 4 | М | [8 empty] | 9.93
| 01.7.10.17-0141 | Пемза | кг | 0.24 |  | 0.0015456 | 2507.62 | 1.31 | 3284.98 |  | 5.08
| 01.7.17.11-0011 | Шкурка шлифовальная двухслойная с зернистостью 40-25 | м2 | 0.8 |  | 0.005152 | 531.44 | 1.31 | 696.19 |  | 3.59
| 01.7.20.08-0051 | Ветошь хлопчатобумажная цветная | кг | 0.21 |  | 0.0013524 | 56.11 | 1.48 | 83.04 |  | 0.11
| 14.5.11.01-0003 | Шпатлевка масляно-клеевая | т | 0.005 |  | 3.22e-05 | 24995.33 | 1.43 | 35743.32 |  | 1.15
| 14.4.02.04 | Краски для внутренних работ масляные готовые к применению | т | 0.0267 |  | 0.0001719
| 14.5.05.01 | Олифы комбинированные | т | 0.0103 |  | 6.63e-05
|  | Итого прямые затраты | [8 empty] | 69.16
4.1 | 14.4.02.04-0182 | Краска масляная МА-15, цветная | т | 0.0267 |  | 0.0001719 | 61265.39 | 1.44 | 88222.16 |  | 15.17 | 0 | 0 | 15.17 | [5 empty] | 15.17 |  | 0 | 0 | 1
4.2 | 14.5.05.01-0003 | Олифа комбинированная | т | 0.0103 |  | 6.63e-05 | 69924.7 | 1.22 | 85308.13 |  | 5.66 | 0 | 0 | 5.66 | [5 empty] | 5.66 |  | 0 | 0 | 1
|  | ФОТ | [8 empty] | 59.05
| Пр/812-015.0-1 | НР Отделочные работы | % | 100 |  | 100 |  |  |  |  | 59.05
| Пр/774-015.0 | СП Отделочные работы | % | 49 |  | 49 |  |  |  |  | 28.93
|  | Всего по позиции | [5 empty] | 27635.09 |  | 177.97 |  | 9.42 | 4.62 | 157.14 | 0.18 | = | 58.85 | 0.2 | = | 9.93 |  | 59.05 | 28.93 | 1
5 | ГЭСН 08-01-003-07 | Гидроизоляция боковая обмазочная битумная в 2 слоя по выровненной поверхности бутовой кладки, кирпичу, бетону | 100 м2 | 0.02576 |  | 0.02576
Объем: 0,02576=2,576/100
| 1 | ОТ (ЗТ) | чел.-ч. |  |  | 0.54611 |  |  |  |  | 282.27
| 1-100-39 | Средний разряд работы 3,9 | чел.-ч. | 21.2 |  | 0.54611 |  |  | 516.88 |  | 282.27
| 2 | ЭМ | [8 empty] | 9.31
|  | ОТм(ЗТм) | чел.-ч. |  |  | 0.005152 |  |  |  |  | 2.69 | [13 empty] | 1
| 91.08.04-021 | Котлы битумные передвижные электрические с центробежной мешалкой, объем загрузочной емкости 400 л | маш.-ч | 1.95 |  | 0.050232 | 95.25 | 1.33 | 126.68 |  | 6.36
| 91.14.02-001 | Автомобили бортовые, грузоподъемность до 5 т | маш.-ч | 0.2 |  | 0.005152 |  |  | 572.77 |  | 2.95
| 4-100-040 | ОТм(ЗТм) Средний разряд машинистов 4 | чел.-ч. | 0.2 |  | 0.005152 |  |  | 522.73 |  | 2.69 | [13 empty] | 1
| 4 | М | [8 empty] | 38.65
| 01.3.01.03-0002 | Керосин для технических целей | т | 0.024 |  | 0.0006182 | 62186.75 | 1 | 62186.75 |  | 38.44
| 01.7.20.08-0051 | Ветошь хлопчатобумажная цветная | кг | 0.1 |  | 0.002576 | 56.11 | 1.48 | 83.04 |  | 0.21
| 01.2.01.02 | Битум | т | 0.016 |  | 0.0004122
| 01.2.03.03 | Мастика | т | 0.24 |  | 0.0061824
|  | Итого прямые затраты | [8 empty] | 332.92
|  | ФОТ | [8 empty] | 284.96
| Пр/812-008.0-1 | НР Конструкции из кирпича и блоков | % | 110 |  | 110 |  |  |  |  | 313.46
| Пр/774-008.0 | СП Конструкции из кирпича и блоков | % | 69 |  | 69 |  |  |  |  | 196.62
|  | Всего по позиции | [5 empty] | 32725.16 |  | 843 |  | 29.46 | 18.48 | 843 | 9.31 | = | 282.27 | 2.69 | = | 38.65 |  | 313.46 | 196.62 | 1
6 | ТЦ_01.0.00.00_77_7709331654_16.04.2025_02 | Праймер битумный универсальный AquaMast (Технониколь) | л | 0.902 |  | 0.902 |  |  | 201.37 |  | 181.64
|  | Всего по позиции | [5 empty] | 201.37 |  | 181.64 |  | 0 | 0 | 181.64 | 0 | = | 0 | 0 | = | 181.64 | 181.64 | 0 | 0 | 1
7 | ТЦ_01.0.00.00_77_7709331654_16.04.2025_02 | Гидроизоляция обмазочная МГТН №24 (Технониколь) | кг | 6.182 |  | 6.182 |  |  | 227.63 |  | 1407.21
|  | Всего по позиции | [5 empty] | 227.63 |  | 1407.21 |  | 0 | 0 | 1407.21 | 0 | = | 0 | 0 | = | 1407.21 | 1407.21 | 0 | 0 | 1
8 | ГЭСН 33-04-017-01 | Подвеска провода СИП-2 напряжением от 0,4 кВ до 1 кВ на опорах, при 32 опорах на км линии: с использованием автогидроподъемника | 1000 м | 0.002 |  | 0.002
Объем: 0,002=2/1000
| 1 | ОТ (ЗТ) | чел.-ч. |  |  | 0.19024 |  |  |  |  | 97.37
| 2-100-02 | Рабочий 2 разряда | чел.-ч | 0.99 |  | 0.00198 |  |  | 425.21 |  | 0.84
| 2-100-03 | Рабочий 3 разряда | чел.-ч | 47.29 |  | 0.09458 |  |  | 464.22 |  | 43.91
| 2-100-04 | Рабочий 4 разряда | чел.-ч | 23.42 |  | 0.04684 |  |  | 522.73 |  | 24.48
| 2-100-05 | Рабочий 5 разряда | чел.-ч | 23.42 |  | 0.04684 |  |  | 600.75 |  | 28.14
| 2 | ЭМ | [8 empty] | 26.09
|  | ОТм(ЗТм) | чел.-ч. |  |  | 0.04978 |  |  |  |  | 26.29 | [13 empty] | 1
| 91.05.05-015 | Краны на автомобильном ходу, грузоподъемность 16 т | маш.-ч | 0.75 |  | 0.0015 |  |  | 1488.78 |  | 2.23
| 4-100-060 | ОТм(ЗТм) Средний разряд машинистов 6 | чел.-ч. | 0.75 |  | 0.0015 |  |  | 702.18 |  | 1.05 | [13 empty] | 1
| 91.06.03-055 | Лебедки электрические тяговым усилием 19,62 кН (2 т) | маш.-ч | 0.81 |  | 0.00162 | 11.45 | 1.42 | 16.26 |  | 0.03
| 91.06.06-011 | Автогидроподъемники, высота подъема 12 м | маш.-ч | 22.74 |  | 0.04548 | 346.73 | 1.45 | 502.76 |  | 22.87
| 4-100-040 | ОТм(ЗТм) Средний разряд машинистов 4 | чел.-ч. | 22.74 |  | 0.04548 |  |  | 522.73 |  | 23.77 | [13 empty] | 1
| 91.14.02-001 | Автомобили бортовые, грузоподъемность до 5 т | маш.-ч | 0.59 |  | 0.00118 |  |  | 572.77 |  | 0.68
| 4-100-040 | ОТм(ЗТм) Средний разряд машинистов 4 | чел.-ч. | 0.59 |  | 0.00118 |  |  | 522.73 |  | 0.62 | [13 empty] | 1
| 91.17.04-544 | Генераторы бензиновые портативные, мощность до 6 кВт | маш.-ч | 0.81 |  | 0.00162 |  |  | 174.79 |  | 0.28
| 4-100-040 | ОТм(ЗТм) Средний разряд машинистов 4 | чел.-ч. | 0.81 |  | 0.00162 |  |  | 522.73 |  | 0.85 | [13 empty] | 1
| 20.1.01.01 | Комплект линейной арматуры для крепления СИП-2 на опоре ВЛИ | ШТ | 0 |  | 0
| 20.1.01.11 | Комплект линейной арматуры для устройства заземлений на опорах ВЛИ | ШТ | 0 |  | 0
| 21.2.01.01 | Провода самонесущие изолированные для ВЛИ | 1000 м | 0 |  | 0
|  | Итого прямые затраты | [8 empty] | 149.75
|  | ФОТ | [8 empty] | 123.66
| Пр/812-027.0-1 | НР Линии электропередачи | % | 103 |  | 103 |  |  |  |  | 127.37
| Пр/774-027.0 | СП Линии электропередачи | % | 60 |  | 60 |  |  |  |  | 74.2
|  | Всего по позиции | [5 empty] | 175660 |  | 351.32 |  | 8.83 | 5.14 | 351.32 | 26.09 | = | 97.37 | 26.29 | = | 0 |  | 127.37 | 74.2 | 1
работы под заземление
9 | ГЭСН 01-02-057-02 | Разработка грунта вручную в траншеях глубиной до 2 м без креплений с откосами, группа грунтов: 2 | 100 м3 | 0.001 |  | 0.001
Объем: 0,001=0,1/100
| 1 | ОТ (ЗТ) | чел.-ч. |  |  | 0.154 |  |  |  |  | 65.48
| 1-100-20 | Средний разряд работы 2,0 | чел.-ч. | 154 |  | 0.154 |  |  | 425.21 |  | 65.48
|  | Итого прямые затраты | [8 empty] | 65.48
|  | ФОТ | [8 empty] | 65.48
| Пр/812-001.2-1 | НР Земляные работы, выполняемые: ручным способом | % | 89 |  | 89 |  |  |  |  | 58.28
| Пр/774-001.2 | СП Земляные работы, выполняемые: ручным способом | % | 40 |  | 40 |  |  |  |  | 26.19
|  | Всего по позиции | [5 empty] | 149950 |  | 149.95 |  | 0.38 | 0.17 | 149.95 | 0 | = | 65.48 | 0 | = | 0 |  | 58.28 | 26.19 | 1
10 | ГЭСН 01-02-061-01 | Засыпка вручную траншей, пазух котлованов и ям, группа грунтов: 1 | 100 м3 | 0.001 |  | 0.001
Объем: 0,001=0,1/100
| 1 | ОТ (ЗТ) | чел.-ч. |  |  | 0.0885 |  |  |  |  | 36.08
| 1-100-15 | Средний разряд работы 1,5 | чел.-ч. | 88.5 |  | 0.0885 |  |  | 407.65 |  | 36.08
|  | Итого прямые затраты | [8 empty] | 36.08
|  | ФОТ | [8 empty] | 36.08
| Пр/812-001.2-1 | НР Земляные работы, выполняемые: ручным способом | % | 89 |  | 89 |  |  |  |  | 32.11
| Пр/774-001.2 | СП Земляные работы, выполняемые: ручным способом | % | 40 |  | 40 |  |  |  |  | 14.43
|  | Всего по позиции | [5 empty] | 82620 |  | 82.62 |  | 0.36 | 0.16 | 82.62 | 0 | = | 36.08 | 0 | = | 0 |  | 32.11 | 14.43 | 1
|  | Итого прямые затраты по разделу | [8 empty] | 7460.34
в том числе
|  | оплата труда | [8 empty] | 2321.12
|  | эксплуатация машин и механизмов | [8 empty] | 3313.07
в том числе
|  | эксплуатация машин и механизмов | [8 empty] | 2408.9
в том числе
|  | оплата труда машинистов (ОТм) | [8 empty] | 904.17
|  | доплаты к оплате труда машинистов | [8 empty] | 0
|  | материальные ресурсы | [8 empty] | 1826.15
в том числе
|  | материальные ресурсы без учета дополнительной перевозки | [8 empty] | 1826.15
|  | дополнительная перевозка материальных ресурсов | [8 empty] | 0
|  | перевозка | [8 empty] | 0
|  | Всего ФОТ (справочно) | [8 empty] | 3225.29
|  | Всего накладные расходы | [8 empty] | 3326.01
|  | Всего сметная прибыль | [8 empty] | 1934.01
|  | Итого оборудование | [8 empty] | 0
в том числе
|  | оборудование без учета дополнительной перевозки | [8 empty] | 0
|  | дополнительная перевозка оборудования | [8 empty] | 0
Итого прочие затраты
|  | Итого хозяйственный инвентарь | [8 empty] | 0
|  | Итого по разделу | [8 empty] | 12720.36
Справочно
|  | материальные ресурсы, отсутствующие в ФРСН | [8 empty] | 1588.85
|  | оборудование, отсутствующие в ФРСН | [8 empty] | 0
|  | затраты труда рабочих |  |  |  | 4.8525
|  | затраты труда машинистов |  |  |  | 1.5453
Раздел: Монтажные работы
11 | ГЭСНм 08-02-471-01 | Заземлитель вертикальный из угловой стали размером: 50х50х5 мм | 10 ШТ | 0.1 |  | 0.1
Объем: 0,1=1/10
| 1 | ОТ (ЗТ) | чел.-ч. |  |  | 0.927 |  |  |  |  | 473.72
| 1-100-38 | Средний разряд работы 3,8 | чел.-ч. | 9.27 |  | 0.927 |  |  | 511.03 |  | 473.72
| 2 | ЭМ | [8 empty] | 39.36
|  | ОТм(ЗТм) | чел.-ч. |  |  | 0.034 |  |  |  |  | 20.83 | [13 empty] | 1
| 91.05.05-015 | Краны на автомобильном ходу, грузоподъемность 16 т | маш.-ч | 0.17 |  | 0.017 |  |  | 1488.78 |  | 25.31
| 4-100-060 | ОТм(ЗТм) Средний разряд машинистов 6 | чел.-ч. | 0.17 |  | 0.017 |  |  | 702.18 |  | 11.94 | [13 empty] | 1
| 91.14.02-001 | Автомобили бортовые, грузоподъемность до 5 т | маш.-ч | 0.17 |  | 0.017 |  |  | 572.77 |  | 9.74
| 4-100-040 | ОТм(ЗТм) Средний разряд машинистов 4 | чел.-ч. | 0.17 |  | 0.017 |  |  | 522.73 |  | 8.89 | [13 empty] | 1
| 91.17.04-233 | Аппараты сварочные для ручной дуговой сварки, сварочный ток до 350 А | маш.-ч | 1.51 |  | 0.151 |  |  | 28.51 |  | 4.31
| 4 | М | [8 empty] | 233.45
| 01.7.11.07-0227 | Электроды сварочные для сварки низколегированных и углеродистых сталей УОНИ 13/45, Э42А, диаметр 4-5 мм | кг | 0.65 |  | 0.065 | 155.63 | 0.91 | 141.62 |  | 9.21
| 14.4.01.09-0427 | Грунтовка эпоксидная антикоррозионная с содержанием цинка для защиты металлических поверхностей, расход 0,20-0,39 кг/м2 | кг | 2 |  | 0.2 | 911.56 | 1.23 | 1121.22 |  | 224.24
|  | Итого прямые затраты | [8 empty] | 767.36
11.1 | 421/пр_2020_п.75_пп.а | Сметная стоимость вспомогательных ненормируемых материальных ресурсов, не учтенная в сметной норме, 2% | % | 2 |  | 2 |  |  |  |  | 9.47 | 0 | 0 | 9.47 | [5 empty] | 9.47 |  | 0 | 0 | 2
|  | ФОТ | [8 empty] | 494.55
| Пр/812-049.3-1 | НР Электротехнические установки: на других объектах | % | 97 |  | 97 |  |  |  |  | 479.71
| Пр/774-049.3 | СП Электротехнические установки: на других объектах | % | 51 |  | 51 |  |  |  |  | 252.22
|  | Всего по позиции | [5 empty] | 15087.6 |  | 1508.76 |  | 168.38 | 88.53 | 1499.29 | 39.36 | = | 473.72 | 20.83 | = | 233.45 |  | 479.71 | 252.22 | 2
12 | 08.3.08.02-0058 | Уголок стальной горячекатаный равнополочный, марки стали Ст3сп, Ст3пс, ширина полок 35-56 мм, толщина полки 3-5 мм | т | 0.01131 |  | 0.01131 |  |  | 49795.86 |  | 563.19
Объем: 0,01131=3,77*3*1/1000
|  | Всего по позиции | [5 empty] | 49795.76 |  | 563.19 |  | 0 | 0 | 563.19 | 0 | = | 0 | 0 | = | 563.19 |  | 0 | 0 | 2
13 | ГЭСНм 08-02-472-01 | Заземлитель горизонтальный из стали: круглой диаметром 12 мм | 100 м | 0.005 |  | 0.005
Объем: 0,005=0,5*1/100
| 1 | ОТ (ЗТ) | чел.-ч. |  |  | 0.0825 |  |  |  |  | 42.16
| 1-100-38 | Средний разряд работы 3,8 | чел.-ч. | 16.5 |  | 0.0825 |  |  | 511.03 |  | 42.16
| 2 | ЭМ | [8 empty] | 1.72
|  | ОТм(ЗТм) | чел.-ч. |  |  | 0.0013 |  |  |  |  | 0.8 | [13 empty] | 1
| 91.05.05-015 | Краны на автомобильном ходу, грузоподъемность 16 т | маш.-ч | 0.13 |  | 0.00065 |  |  | 1488.78 |  | 0.97
| 4-100-060 | ОТм(ЗТм) Средний разряд машинистов 6 | чел.-ч. | 0.13 |  | 0.00065 |  |  | 702.18 |  | 0.46 | [13 empty] | 1
| 91.14.02-001 | Автомобили бортовые, грузоподъемность до 5 т | маш.-ч | 0.13 |  | 0.00065 |  |  | 572.77 |  | 0.37
| 4-100-040 | ОТм(ЗТм) Средний разряд машинистов 4 | чел.-ч. | 0.13 |  | 0.00065 |  |  | 522.73 |  | 0.34 | [13 empty] | 1
| 91.17.04-233 | Аппараты сварочные для ручной дуговой сварки, сварочный ток до 350 А | маш.-ч | 2.7 |  | 0.0135 |  |  | 28.51 |  | 0.38
| 4 | М | [8 empty] | 11.63
| 01.7.11.07-0227 | Электроды сварочные для сварки низколегированных и углеродистых сталей УОНИ 13/45, Э42А, диаметр 4-5 мм | кг | 0.6 |  | 0.003 | 155.63 | 0.91 | 141.62 |  | 0.42
| 14.4.01.09-0427 | Грунтовка эпоксидная антикоррозионная с содержанием цинка для защиты металлических поверхностей, расход 0,20-0,39 кг/м2 | кг | 2 |  | 0.01 | 911.56 | 1.23 | 1121.22 |  | 11.21
|  | Итого прямые затраты | [8 empty] | 56.31
13.1 | 421/пр_2020_п.75_пп.а | Сметная стоимость вспомогательных ненормируемых материальных ресурсов, не учтенная в сметной норме, 2% | % | 2 |  | 2 |  |  |  |  | 0.84 | 0 | 0 | 0.84 | [5 empty] | 0.84 |  | 0 | 0 | 2
|  | ФОТ | [8 empty] | 42.96
| Пр/812-049.3-1 | НР Электротехнические установки: на других объектах | % | 97 |  | 97 |  |  |  |  | 41.67
| Пр/774-049.3 | СП Электротехнические установки: на других объектах | % | 51 |  | 51 |  |  |  |  | 21.91
|  | Всего по позиции | [5 empty] | 24146 |  | 120.73 |  | 8.42 | 4.43 | 119.89 | 1.72 | = | 42.16 | 0.8 | = | 11.63 |  | 41.67 | 21.91 | 2
14 | ГЭСНм 08-02-472-08 | Проводник заземляющий открыто по строительным основаниям: из круглой стали диаметром 8 мм | 100 м | 0.095 |  | 0.095
Объем: 0,095=9,5*1/100
| 1 | ОТ (ЗТ) | чел.-ч. |  |  | 1.6625 |  |  |  |  | 849.59
| 1-100-38 | Средний разряд работы 3,8 | чел.-ч. | 17.5 |  | 1.6625 |  |  | 511.03 |  | 849.59
| 2 | ЭМ | [8 empty] | 27.43
|  | ОТм(ЗТм) | чел.-ч. |  |  | 0.019 |  |  |  |  | 11.64 | [13 empty] | 1
| 91.05.05-015 | Краны на автомобильном ходу, грузоподъемность 16 т | маш.-ч | 0.1 |  | 0.0095 |  |  | 1488.78 |  | 14.14
| 4-100-060 | ОТм(ЗТм) Средний разряд машинистов 6 | чел.-ч. | 0.1 |  | 0.0095 |  |  | 702.18 |  | 6.67 | [13 empty] | 1
| 91.14.02-001 | Автомобили бортовые, грузоподъемность до 5 т | маш.-ч | 0.1 |  | 0.0095 |  |  | 572.77 |  | 5.44
| 4-100-040 | ОТм(ЗТм) Средний разряд машинистов 4 | чел.-ч. | 0.1 |  | 0.0095 |  |  | 522.73 |  | 4.97 | [13 empty] | 1
| 91.17.04-233 | Аппараты сварочные для ручной дуговой сварки, сварочный ток до 350 А | маш.-ч | 2.9 |  | 0.2755 |  |  | 28.51 |  | 7.85
| 4 | М | [8 empty] | 244.71
| 01.7.11.07-0227 | Электроды сварочные для сварки низколегированных и углеродистых сталей УОНИ 13/45, Э42А, диаметр 4-5 мм | кг | 0.9 |  | 0.0855 | 155.63 | 0.91 | 141.62 |  | 12.11
| 08.3.05.02-0021 | Прокат листовой горячекатаный, марки стали Ст3сп, Ст3пс, ширина 1200-3000 мм, толщина 1-8 мм | т | 0.004 |  | 0.00038 |  |  | 51495.86 |  | 19.57
| 14.4.01.09-0427 | Грунтовка эпоксидная антикоррозионная с содержанием цинка для защиты металлических поверхностей, расход 0,20-0,39 кг/м2 | кг | 2 |  | 0.19 | 911.56 | 1.23 | 1121.22 |  | 213.03
|  | Итого прямые затраты | [8 empty] | 1133.37
14.1 | 08.3.05.02-0021 | Исключен Прокат листовой горячекатаный, марки стали Ст3сп, Ст3пс, ширина 1200-3000 мм, толщина 1-8 мм | т | -0.004 |  | -0.00038 |  |  | 51495.86 |  | -19.57 | 0 | 0 | -19.57 | [5 empty] | -19.57 |  | 0 | 0 | 2
14.2 | 421/пр_2020_п.75_пп.а | Сметная стоимость вспомогательных ненормируемых материальных ресурсов, не учтенная в сметной норме, 2% | % | 2 |  | 2 |  |  |  |  | 16.99 | 0 | 0 | 16.99 | [5 empty] | 16.99 |  | 0 | 0 | 2
|  | ФОТ | [8 empty] | 861.23
| Пр/812-049.3-1 | НР Электротехнические установки: на других объектах | % | 97 |  | 97 |  |  |  |  | 835.39
| Пр/774-049.3 | СП Электротехнические установки: на других объектах | % | 51 |  | 51 |  |  |  |  | 439.23
|  | Всего по позиции | [5 empty] | 25320.11 |  | 2405.41 |  | 159.97 | 84.11 | 2407.99 | 27.43 | = | 849.59 | 11.64 | = | 244.71 |  | 835.39 | 439.23 | 2
15 | 08.3.04.02-0063 | Прокат стальной горячекатаный круглый, марки стали Ст3сп, Ст3пс, диаметр 5-12 мм | т | 0.0062 |  | 0.0062 | 67306.5 | 0.83 | 55864.4 |  | 346.36
Объем: 0,0062=0,62*10*1/1000
|  | Всего по позиции | [5 empty] | 55864.52 |  | 346.36 |  | 0 | 0 | 346.36 | 0 | = | 0 | 0 | = | 346.36 |  | 0 | 0 | 2
|  | Итого прямые затраты по разделу | [8 empty] | 2874.32
в том числе
|  | оплата труда | [8 empty] | 1365.47
|  | эксплуатация машин и механизмов | [8 empty] | 101.78
в том числе
|  | эксплуатация машин и механизмов | [8 empty] | 68.51
в том числе
|  | оплата труда машинистов (ОТм) | [8 empty] | 33.27
|  | доплаты к оплате труда машинистов | [8 empty] | 0
|  | материальные ресурсы | [8 empty] | 1407.07
в том числе
|  | материальные ресурсы без учета дополнительной перевозки | [8 empty] | 1407.07
|  | дополнительная перевозка материальных ресурсов | [8 empty] | 0
|  | перевозка | [8 empty] | 0
|  | Всего ФОТ (справочно) | [8 empty] | 1398.74
|  | Всего накладные расходы | [8 empty] | 1356.77
|  | Всего сметная прибыль | [8 empty] | 713.36
|  | Итого оборудование | [8 empty] | 0
в том числе
|  | оборудование без учета дополнительной перевозки | [8 empty] | 0
|  | дополнительная перевозка оборудования | [8 empty] | 0
Итого прочие затраты
|  | Итого хозяйственный инвентарь | [8 empty] | 0
|  | Итого по разделу | [8 empty] | 4944.45
Справочно
|  | материальные ресурсы, отсутствующие в ФРСН | [8 empty] | 0
|  | оборудование, отсутствующие в ФРСН | [8 empty] | 0
|  | затраты труда рабочих |  |  |  | 2.672
|  | затраты труда машинистов |  |  |  | 0.0543
Раздел: Материалы
16 | ТЦ_05.1.00.00_50_5036065113_27.01.2025_02 | Стойка СВ-110-5 | ШТ | 1 |  | 1 |  |  | 15911.73 |  | 15911.73
|  | Всего по позиции | [5 empty] | 15911.73 |  | 15911.73 |  | 0 | 0 | 15911.73 | 0 | = | 0 | 0 | = | 15911.73 | 15911.73 | 0 | 0 | 1
17 | ТЦ_21.00.00.00_77_7719546987_21.03.2025_02_19.1 | Провод СИП 2 3*70+1*70 | м | 12 |  | 12 |  |  | 395.03 |  | 4740.36
|  | Всего по позиции | [5 empty] | 395.03 |  | 4740.36 |  | 0 | 0 | 4740.36 | 0 | = | 0 | 0 | = | 4740.36 | 4740.36 | 0 | 0 | 1
18 | ТЦ_20.0.00.00_77_7719546987_21.03.2025_02_20.1 | Зажим анкерный РА 1500 | ШТ | 2 |  | 2 |  |  | 647.17 |  | 1294.34
|  | Всего по позиции | [5 empty] | 647.17 |  | 1294.34 |  | 0 | 0 | 1294.34 | 0 | = | 0 | 0 | = | 1294.34 | 1294.34 | 0 | 0 | 1
19 | ТЦ_20.0.00.00_77_7719546987_21.03.2025_02_22.1 | Анкерный кронштейн СА1500 | ШТ | 2 |  | 2 |  |  | 153.39 |  | 306.78
|  | Всего по позиции | [5 empty] | 153.39 |  | 306.78 |  | 0 | 0 | 306.78 | 0 | = | 0 | 0 | = | 306.78 | 306.78 | 0 | 0 | 1
20 | ТЦ_20.0.00.00_77_7719546987_21.03.2025_02_23.1 | Зажим Р71 | ШТ | 1 |  | 1 |  |  | 326.74 |  | 326.74
|  | Всего по позиции | [5 empty] | 326.74 |  | 326.74 |  | 0 | 0 | 326.74 | 0 | = | 0 | 0 | = | 326.74 | 326.74 | 0 | 0 | 1
21 | ТЦ_20.0.00.00_78_7804526950_21.03.2025_02_24.3 | Зажим CD120 | ШТ | 1 |  | 1 |  |  | 490.84 |  | 490.84
|  | Всего по позиции | [5 empty] | 490.84 |  | 490.84 |  | 0 | 0 | 490.84 | 0 | = | 0 | 0 | = | 490.84 | 490.84 | 0 | 0 | 1
23 | ТЦ_20.0.00.00_77_7719546987_21.03.2025_02_16.1 | Зажим для временного заземления РС481 | ШТ | 4 |  | 4 |  |  | 832.08 |  | 3328.32
|  | Всего по позиции | [5 empty] | 832.08 |  | 3328.32 |  | 0 | 0 | 3328.32 | 0 | = | 0 | 0 | = | 3328.32 | 3328.32 | 0 | 0 | 1
24 | ТЦ_20.0.00.00_77_7719546987_21.03.2025_02_17.1 | Бугель для ленты NB20 | ШТ | 4 |  | 4 |  |  | 37.82 |  | 151.28
|  | Всего по позиции | [5 empty] | 37.82 |  | 151.28 |  | 0 | 0 | 151.28 | 0 | = | 0 | 0 | = | 151.28 | 151.28 | 0 | 0 | 1
25 | 25.2.02.11-0051 | Скрепы для фиксации на промежуточных опорах, размер 20 мм | 100 ШТ | 0.1 |  | 0.1 | 1926.82 | 1.47 | 2832.43 |  | 283.24
Объем: 0,1=10/100
|  | Всего по позиции | [5 empty] | 2832.4 |  | 283.24 |  | 0 | 0 | 283.24 | 0 | = | 0 | 0 | = | 283.24 |  | 0 | 0 | 1
26 | 25.2.02.11-0021 | Лента крепления из нержавеющей стали в пластмассовой коробке с кабельной бухтой, ширина 20 мм, толщина 0,7 мм, длина 50 м | ШТ | 0.28 |  | 0.28 | 2940.8 | 1.37 | 4028.9 |  | 1128.09
Объем: 0,28=14/50
|  | Всего по позиции | [5 empty] | 4028.89 |  | 1128.09 |  | 0 | 0 | 1128.09 | 0 | = | 0 | 0 | = | 1128.09 |  | 0 | 0 | 1
27 | 20.1.01.11-0021 | Зажим плашечный соединительный ПС-2-1 | ШТ | 3 |  | 3 | 86.68 | 1.14 | 98.82 |  | 296.46
|  | Всего по позиции | [5 empty] | 98.82 |  | 296.46 |  | 0 | 0 | 296.46 | 0 | = | 0 | 0 | = | 296.46 |  | 0 | 0 | 2
28 | ТЦ_20.1.00.00_77_7719546987_24.03.2025_02 | Заземляющий проводник ЗП-6 | м | 1 |  | 1 |  |  | 133.52 |  | 133.52
|  | Всего по позиции | [5 empty] | 133.52 |  | 133.52 |  | 0 | 0 | 133.52 | 0 | = | 0 | 0 | = | 133.52 | 133.52 | 0 | 0 | 1
29 | ТЦ_20.0.00.00_77_7719546987_21.03.2025_02_18.1 | Обжимной наконечник CPTAUR 70 | ШТ | 8 |  | 8 |  |  | 284.63 |  | 2277.04
|  | Всего по позиции | [5 empty] | 284.63 |  | 2277.04 |  | 0 | 0 | 2277.04 | 0 | = | 0 | 0 | = | 2277.04 | 2277.04 | 0 | 0 | 1
30 | ТЦ_20.0.00.00_77_7719546987_21.03.2025_02_26.1 | Фиксатор дистанционный ВIС50.90 | ШТ | 7 |  | 7 |  |  | 216.42 |  | 1514.94
|  | Всего по позиции | [5 empty] | 216.42 |  | 1514.94 |  | 0 | 0 | 1514.94 | 0 | = | 0 | 0 | = | 1514.94 | 1514.94 | 0 | 0 | 1
31 | ТЦ_20.1.01.01_77_7719546987_17.03.2025_02 | Перфошвеллер К34 7 32х20х2 300мм | ШТ | 4 |  | 4 |  |  | 176.49 |  | 705.96
|  | Всего по позиции | [5 empty] | 176.49 |  | 705.96 |  | 0 | 0 | 705.96 | 0 | = | 0 | 0 | = | 705.96 | 705.96 | 0 | 0 | 1
|  | Итого прямые затраты по разделу | [8 empty] | 32889.64
в том числе
|  | оплата труда | [8 empty] | 0
|  | эксплуатация машин и механизмов | [8 empty] | 0
в том числе
|  | эксплуатация машин и механизмов | [8 empty] | 0
в том числе
|  | оплата труда машинистов (ОТм) | [8 empty] | 0
|  | доплаты к оплате труда машинистов | [8 empty] | 0
|  | материальные ресурсы | [8 empty] | 32889.64
в том числе
|  | материальные ресурсы без учета дополнительной перевозки | [8 empty] | 32889.64
|  | дополнительная перевозка материальных ресурсов | [8 empty] | 0
|  | перевозка | [8 empty] | 0
|  | Всего ФОТ (справочно) | [8 empty] | 0
|  | Всего накладные расходы | [8 empty] | 0
|  | Всего сметная прибыль | [8 empty] | 0
|  | Итого оборудование | [8 empty] | 0
в том числе
|  | оборудование без учета дополнительной перевозки | [8 empty] | 0
|  | дополнительная перевозка оборудования | [8 empty] | 0
Итого прочие затраты
|  | Итого хозяйственный инвентарь | [8 empty] | 0
|  | Итого по разделу | [8 empty] | 32889.64
Справочно
|  | материальные ресурсы, отсутствующие в ФРСН | [8 empty] | 31181.85
|  | оборудование, отсутствующие в ФРСН | [8 empty] | 0
|  | затраты труда рабочих |  |  |  | 0
|  | затраты труда машинистов |  |  |  | 0
ИТОГИ ПО СМЕТЕ
|  | ВСЕГО строительные работы | [8 empty] | 45313.54
в том числе
|  | Всего прямые затраты | [8 empty] | 40053.52
в том числе
|  | оплата труда (ОТ) | [8 empty] | 2321.12
|  | эксплуатация машин и механизмов | [8 empty] | 3313.07
в том числе
|  | эксплуатация машин и механизмов | [8 empty] | 2408.9
в том числе
|  | оплата труда машинистов (ОТм) | [8 empty] | 904.17
|  | доплаты к оплате труда машинистов | [8 empty] | 0
|  | материальные ресурсы | [8 empty] | 34419.33
в том числе
|  | материальные ресурсы без учета дополнительной перевозки | [8 empty] | 34419.33
|  | дополнительная перевозка материальных ресурсов | [8 empty] | 0
|  | перевозка | [8 empty] | 0
|  | ФОТ (справочно) | [8 empty] | 3225.29
|  | накладные расходы | [8 empty] | 3326.01
|  | сметная прибыль | [8 empty] | 1934.01
|  | ВСЕГО монтажные работы | [8 empty] | 5240.91
в том числе
|  | Всего прямые затраты | [8 empty] | 3170.78
в том числе
|  | оплата труда (ОТ) | [8 empty] | 1365.47
|  | эксплуатация машин и механизмов | [8 empty] | 101.78
в том числе
|  | эксплуатация машин и механизмов | [8 empty] | 68.51
в том числе
|  | оплата труда машинистов (ОТм) | [8 empty] | 33.27
|  | доплаты к оплате труда машинистов | [8 empty] | 0
|  | материальные ресурсы | [8 empty] | 1703.53
в том числе
|  | материальные ресурсы без учета дополнительной перевозки | [8 empty] | 1703.53
|  | дополнительная перевозка материальных ресурсов | [8 empty] | 0
|  | перевозка | [8 empty] | 0
|  | ФОТ (справочно) | [8 empty] | 1398.74
|  | накладные расходы | [8 empty] | 1356.77
|  | сметная прибыль | [8 empty] | 713.36
|  | ВСЕГО оборудование | [8 empty] | 0
в том числе
|  | оборудование без учета дополнительной перевозки | [8 empty] | 0
|  | дополнительная перевозка оборудования | [8 empty] | 0
|  | ВСЕГО прочие затраты | [8 empty] | 0
в том числе
прочие затраты
|  | Хозяйственный инвентарь | [8 empty] | 0
|  | Пусконаладочные работы | [8 empty] | 0
в том числе
|  | Всего прямые затраты | [8 empty] | 0
в том числе
|  | оплата труда (ОТ) | [8 empty] | 0
|  | эксплуатация машин и механизмов | [8 empty] | 0
в том числе
|  | эксплуатация машин и механизмов | [8 empty] | 0
в том числе
|  | оплата труда машинистов (ОТм) | [8 empty] | 0
|  | доплаты к оплате труда машинистов | [8 empty] | 0
|  | материальные ресурсы | [8 empty] | 0
в том числе
|  | материальные ресурсы без учета дополнительной перевозки | [8 empty] | 0
|  | дополнительная перевозка материальных ресурсов | [8 empty] | 0
|  | перевозка | [8 empty] | 0
|  | ФОТ (справочно) | [8 empty] | 0
|  | накладные расходы | [8 empty] | 0
|  | сметная прибыль | [8 empty] | 0
|  | ВСЕГО по смете | [8 empty] | 50554.45
в том числе
|  | Всего прямые затраты | [8 empty] | 43224.3
в том числе
|  | оплата труда (ОТ) | [8 empty] | 3686.59
|  | эксплуатация машин и механизмов | [8 empty] | 3414.85
в том числе
|  | эксплуатация машин и механизмов | [8 empty] | 2477.41
в том числе
|  | оплата труда машинистов (ОТм) | [8 empty] | 937.44
|  | доплаты к оплате труда машинистов | [8 empty] | 0
|  | материальные ресурсы | [8 empty] | 36122.86
в том числе
|  | материальные ресурсы без учета дополнительной перевозки | [8 empty] | 36122.86
|  | дополнительная перевозка материальных ресурсов | [8 empty] | 0
|  | перевозка | [8 empty] | 0
|  | Всего ФОТ (справочно) | [8 empty] | 4624.03
|  | Всего накладные расходы | [8 empty] | 4682.78
|  | Всего сметная прибыль | [8 empty] | 2647.37
|  | Всего оборудование | [8 empty] | 0
в том числе
|  | оборудование без учета дополнительной перевозки | [8 empty] | 0
|  | дополнительная перевозка оборудования | [8 empty] | 0
|  | Всего прочие затраты | [8 empty] | 0
Справочно
|  | материальные ресурсы, отсутствующие в ФРСН | [8 empty] | 32770.7
|  | оборудование, отсутствующие в ФРСН | [8 empty] | 0
|  | затраты труда рабочих |  |  |  | 7.5245
|  | затраты труда машинистов |  |  |  | 1.5996
Составил
[должность,подпись(инициалы,фамилия)]
Проверил
[должность,подпись(инициалы,фамилия)]

## 02-01-03
Smeta.RU (495) 974-1589
Наименование программного продукта |  |  |  |  | Программа для ЭВМ «Программа: «Smeta.RU» версия 11»
Наименование редакции сметных нормативов |  |  |  |  | Приказ Минстроя России от 30.12.2021 г. № 1046/пр; Приказ Минстроя России от 04.08.2020 г. № 421/пр; Приказ Минстроя России от 21.12.2020 г. № 812/пр; Приказ Минстроя России от 11.12.2020 г. № 774/пр | [23 empty] | Приказ Минстроя России от 30.12.2021 г. № 1046/пр; Приказ Минстроя России от 04.08.2020 г. № 421/пр; Приказ Минстроя России от 21.12.2020 г. № 812/пр; Приказ Минстроя России от 11.12.2020 г. № 774/пр
Реквизиты приказа Минстроя России об утверждении дополнений и изменений к сметным нормативам |  |  |  |  | Приказ Минстроя России от 18.05.2022 г. № 378/пр; Приказ Минстроя России от 26.08.2022 г. № 703/пр; Приказ Минстроя России от 26.10.2022 г. № 905/пр; Приказ Минстроя России от 27.12.2022 г. № 1133/пр; Приказ Минстроя России от 10.02.2023 г. № 84/пр; Приказ Минстроя России от 11.05.2023 г. № 335/пр; Приказ Минстроя России от 02.08.2023 г. № 551/пр; Приказ Минстроя России от 14.11.2023 г. № 817/пр; Приказ Минстроя России от 16.02.2024 г. № 102/пр; Приказ Минстроя России от 13.05.2024 г. № 323/пр; Приказ Минстроя России от 09.08.2024 г. № 524/пр; Приказ Минстроя России от 07.11.2024 г. № 747/пр; Приказ Минстроя России от 07.02.2025 г. № 69/пр; Приказ Минстроя России от 19.05.2025 г. № 299/пр; Приказ Минстроя России от 14.08.2025 г. № 490/пр; Приказ Минстроя России от 07.07.2022 г. № 557/пр; Приказ Минстроя России от 30.01.2024 г. № 55/пр; Приказ Минстроя России от 23.01.2025 г. № 30/пр; Приказ Минстроя России от 02.09.2021 г. № 636/пр; Приказ Минстроя России от 26.07.2022 г. № 611/пр; Приказ Минстроя России от 22.04.2022 г. № 317/пр | [23 empty] | Приказ Минстроя России от 18.05.2022 г. № 378/пр; Приказ Минстроя России от 26.08.2022 г. № 703/пр; Приказ Минстроя России от 26.10.2022 г. № 905/пр; Приказ Минстроя России от 27.12.2022 г. № 1133/пр; Приказ Минстроя России от 10.02.2023 г. № 84/пр; Приказ Минстроя России от 11.05.2023 г. № 335/пр; Приказ Минстроя России от 02.08.2023 г. № 551/пр; Приказ Минстроя России от 14.11.2023 г. № 817/пр; Приказ Минстроя России от 16.02.2024 г. № 102/пр; Приказ Минстроя России от 13.05.2024 г. № 323/пр; Приказ Минстроя России от 09.08.2024 г. № 524/пр; Приказ Минстроя России от 07.11.2024 г. № 747/пр; Приказ Минстроя России от 07.02.2025 г. № 69/пр; Приказ Минстроя России от 19.05.2025 г. № 299/пр; Приказ Минстроя России от 14.08.2025 г. № 490/пр; Приказ Минстроя России от 07.07.2022 г. № 557/пр; Приказ Минстроя России от 30.01.2024 г. № 55/пр; Приказ Минстроя России от 23.01.2025 г. № 30/пр; Приказ Минстроя России от 02.09.2021 г. № 636/пр; Приказ Минстроя России от 26.07.2022 г. № 611/пр; Приказ Минстроя России от 22.04.2022 г. № 317/пр
Реквизиты письма Минстроя России об индексах изменения сметной стоимости строительства, включаемые в федеральный реестр сметных нормативов и размещаемые в федеральной государственной информационной системе ценообразования в строительстве, подготовленного в соответствии с пунктом 85 Методики расчета индексов изменения сметной стоимости строительства, утвержденной приказом Министерства строительства и жилищно-коммунального хозяйства Российской Федерации от 5 июня 2019 г. N 326/пр |  |  |  |  | Письмо Минстроя России от 22.08.2025 № 49743-АЛ/09
Реквизиты нормативного правового акта об утверждении оплаты труда, утверждаемый в соответствии с пунктом 22(1) Правилами мониторинга цен, утвержденными постановлением Правительства Российской Федерации от 23 декабря 2016 г. N 1452 |  |  |  |  | Распоряжение Министерства экономики и финансов Московской области от 04.03.2025 г. № 24РВ-20
Обоснование принятых текущих цен на строительные ресурсы |  |  |  |  | ФГИС ЦС, конъюнктурный анализ
Наименование субъекта Российской Федерации
Наименование зоны субъекта Российской Федерации
Строительство ТП-100-10/0,4 кВ, ЛЭП-10 кВ от ВЛ-10 кВ ф.11 ПС №244 "Глубокое", ЛР-10 кВ, ЛЭП-0,4 кВ, в т.ч. ПИР, МО, р-н Серебряно-Прудский, с/п Узуновское, д. Петровские Выселки Ю8-25-302-249170(203811) | [27 empty] | Строительство ТП-100-10/0,4 кВ, ЛЭП-10 кВ от ВЛ-10 кВ ф.11 ПС №244 "Глубокое", ЛР-10 кВ, ЛЭП-0,4 кВ, в т.ч. ПИР, МО, р-н Серебряно-Прудский, с/п Узуновское, д. Петровские Выселки Ю8-25-302-249170(203811)
(наименование стройки)
343121 Петровские Выселки Селиванова
(наименование объекта капитального строительства)
ЛОКАЛЬНАЯ СМЕТА № 02-01-03
Строительство МТП
(наименование работ и затрат)
Составлен |  | Ресурсно-индексным | методом
Основание
(проектная и (или) иная техническая документация)
Составлен(а) в текущем уровне цен на сентябрь 2025 года
Сметная стоимость |  | 797.16 |  | тыс. руб.
[6 empty] | Средства на оплату труда рабочих |  |  |  | 16.55 | тыс. руб.
| в том числе: |  |  |  |  | Средства на оплату труда машинистов |  |  |  | 1.33 | тыс. руб.
| строительных работ | 83.99 |  | тыс. руб. |  | Нормативные затраты труда рабочих |  |  |  | 100.3343 | чел.-ч.
| монтажных работ | 39.84 |  | тыс. руб. |  | Нормативные затраты труда машинистов |  |  |  | 6.061 | чел.-ч.
| оборудования | 673.33 |  | тыс. руб.
| прочих затрат | 0 |  | тыс. руб.
№ п/п | Обоснование | Наименование работ и затрат | Единица измерения | Количество |  |  | Сметная стоимость, руб.
|  |  |  | на единицу измерения | коэффициенты | всего с учетом коэффициентов | на единицу измерения в базисном уровне цен | индекс | на единицу измерения в текущем уровне цен | коэффициенты | всего в текущем уровне цен
1 | 2 | 3 | 4 | 5 | 6 | 7 | 8 | 9 | 10 | 11 | 12
Раздел: общестроительные работы
1 | ГЭСН 33-04-027-03 | Установка мачтовых трансформаторных подстанций мощностью до 250 кВ·А,: установка строительных конструкций | ШТ | 1 |  | 1
| 1 | ОТ (ЗТ) | чел.-ч. |  |  | 4.03 |  |  |  |  | 1941.53
| 1-100-33 | Средний разряд работы 3,3 | чел.-ч. | 4.03 |  | 4.03 |  |  | 481.77 |  | 1941.53
| 2 | ЭМ | [8 empty] | 4325.01
|  | ОТм(ЗТм) | чел.-ч. |  |  | 1.74 |  |  |  |  | 1045.31 | [15 empty] | 1
| 91.04.01-031 | Машины бурильно-крановые на автомобильном ходу, диаметр бурения до 800 мм, глубина бурения до 5 м | маш.-ч | 1.74 |  | 1.74 | 2088.77 | 1.19 | 2485.64 |  | 4325.01
| 4-100-050 | ОТм(ЗТм) Средний разряд машинистов 5 | чел.-ч. | 1.74 |  | 1.74 |  |  | 600.75 |  | 1045.31 | [15 empty] | 1
| 4 | М | [8 empty] | 62.36
| 01.3.01.06-0038 | Смазка защитная электросетевая | кг | 0.1 |  | 0.1 | 238.29 | 1.69 | 402.71 |  | 40.27
| 01.3.01.06-0051 | Смазка солидол жировой Ж | кг | 0.05 |  | 0.05 | 58.53 | 1.69 | 98.92 |  | 4.95
| 01.7.20.08-0051 | Ветошь хлопчатобумажная цветная | кг | 0.05 |  | 0.05 | 56.11 | 1.48 | 83.04 |  | 4.15
| 14.4.03.03-0102 | Лак битумный БТ-577 | т | 3e-05 |  | 3e-05 | 80020.98 | 1.29 | 103227.06 |  | 3.1
| 14.5.09.11-0102 | Уайт-спирит | кг | 0.12 |  | 0.12 | 60.6 | 1.36 | 82.42 |  | 9.89
| 02.2.04.03 | Смесь песчано-гравийная | м3 | 0 |  | 0
| 05.1.02.07 | Стойки железобетонные под оборудование | м3 | 0 |  | 0
|  | Итого прямые затраты | [8 empty] | 7374.21
|  | ФОТ | [8 empty] | 2986.84
| Пр/812-027.0-1 | НР Линии электропередачи | % | 103 |  | 103 |  |  |  |  | 3076.45
| Пр/774-027.0 | СП Линии электропередачи | % | 60 |  | 60 |  |  |  |  | 1792.1
|  | Всего по позиции | [5 empty] | 12242.76 |  | 12242.76 |  | 1115 | 649.51 | 12242.76 | 4325.01 | = | 1941.53 | 1045.31 | = | 62.36 |  |  | 3076.45 | 1792.1 |  | 1
3 | ГЭСН 15-04-024-08 | Простая окраска масляными составами по штукатурке и сборным конструкциям: стен, подготовленных под окраску | 100 м2 | 0.01288 |  | 0.01288
Объем: 0,01288=1,288/100
| 1 | ОТ (ЗТ) | чел.-ч. |  |  | 0.2473 |  |  |  |  | 117.69
| 1-100-32 | Средний разряд работы 3,2 | чел.-ч. | 19.2 |  | 0.2473 |  |  | 475.92 |  | 117.69
| 2 | ЭМ | [8 empty] | 0.38
|  | ОТм(ЗТм) | чел.-ч. |  |  | 0.0007728 |  |  |  |  | 0.4 | [15 empty] | 1
| 91.06.06-048 | Подъемники одномачтовые, грузоподъемность до 500 кг, высота подъема 45 м | маш.-ч | 0.01 |  | 0.0001288 | 37.32 | 1.49 | 55.61 |  | 0.01
| 4-100-030 | ОТм(ЗТм) Средний разряд машинистов 3 | чел.-ч. | 0.01 |  | 0.0001288 |  |  | 464.22 |  | 0.06 | [15 empty] | 1
| 91.14.02-001 | Автомобили бортовые, грузоподъемность до 5 т | маш.-ч | 0.05 |  | 0.000644 |  |  | 572.77 |  | 0.37
| 4-100-040 | ОТм(ЗТм) Средний разряд машинистов 4 | чел.-ч. | 0.05 |  | 0.000644 |  |  | 522.73 |  | 0.34 | [15 empty] | 1
| 4 | М | [8 empty] | 19.84
| 01.7.10.17-0141 | Пемза | кг | 0.24 |  | 0.0030912 | 2507.62 | 1.31 | 3284.98 |  | 10.15
| 01.7.17.11-0011 | Шкурка шлифовальная двухслойная с зернистостью 40-25 | м2 | 0.8 |  | 0.010304 | 531.44 | 1.31 | 696.19 |  | 7.17
| 01.7.20.08-0051 | Ветошь хлопчатобумажная цветная | кг | 0.21 |  | 0.0027048 | 56.11 | 1.48 | 83.04 |  | 0.22
| 14.5.11.01-0003 | Шпатлевка масляно-клеевая | т | 0.005 |  | 6.44e-05 | 24995.33 | 1.43 | 35743.32 |  | 2.3
| 14.4.02.04 | Краски для внутренних работ масляные готовые к применению | т | 0.0267 |  | 0.0003439
| 14.5.05.01 | Олифы комбинированные | т | 0.0103 |  | 0.0001327
|  | Итого прямые затраты | [8 empty] | 138.31
3.1 | 14.4.02.04-0182 | Краска масляная МА-15, цветная | т | 0.0267 |  | 0.0003439 | 61265.39 | 1.44 | 88222.16 |  | 30.34 | 0 | 0 | 30.34 | [5 empty] | 30.34 |  |  | 0 | 0 |  | 1
3.2 | 14.5.05.01-0003 | Олифа комбинированная | т | 0.0103 |  | 0.0001327 | 69924.7 | 1.22 | 85308.13 |  | 11.32 | 0 | 0 | 11.32 | [5 empty] | 11.32 |  |  | 0 | 0 |  | 1
|  | ФОТ | [8 empty] | 118.09
| Пр/812-015.0-1 | НР Отделочные работы | % | 100 |  | 100 |  |  |  |  | 118.09
| Пр/774-015.0 | СП Отделочные работы | % | 49 |  | 49 |  |  |  |  | 57.86
|  | Всего по позиции | [5 empty] | 27633.54 |  | 355.92 |  | 18.84 | 9.23 | 314.26 | 0.38 | = | 117.69 | 0.4 | = | 19.84 |  |  | 118.09 | 57.86 |  | 1
4 | ГЭСН 08-01-003-07 | Гидроизоляция боковая обмазочная битумная в 2 слоя по выровненной поверхности бутовой кладки, кирпичу, бетону | 100 м2 | 0.05152 |  | 0.05152
Объем: 0,05152=5,152/100
| 1 | ОТ (ЗТ) | чел.-ч. |  |  | 1.0922 |  |  |  |  | 564.55
| 1-100-39 | Средний разряд работы 3,9 | чел.-ч. | 21.2 |  | 1.0922 |  |  | 516.88 |  | 564.55
| 2 | ЭМ | [8 empty] | 18.63
|  | ОТм(ЗТм) | чел.-ч. |  |  | 0.010304 |  |  |  |  | 5.39 | [15 empty] | 1
| 91.08.04-021 | Котлы битумные передвижные электрические с центробежной мешалкой, объем загрузочной емкости 400 л | маш.-ч | 1.95 |  | 0.10046 | 95.25 | 1.33 | 126.68 |  | 12.73
| 91.14.02-001 | Автомобили бортовые, грузоподъемность до 5 т | маш.-ч | 0.2 |  | 0.010304 |  |  | 572.77 |  | 5.9
| 4-100-040 | ОТм(ЗТм) Средний разряд машинистов 4 | чел.-ч. | 0.2 |  | 0.010304 |  |  | 522.73 |  | 5.39 | [15 empty] | 1
| 4 | М | [8 empty] | 77.32
| 01.3.01.03-0002 | Керосин для технических целей | т | 0.024 |  | 0.0012365 | 62186.75 | 1 | 62186.75 |  | 76.89
| 01.7.20.08-0051 | Ветошь хлопчатобумажная цветная | кг | 0.1 |  | 0.005152 | 56.11 | 1.48 | 83.04 |  | 0.43
| 01.2.01.02 | Битум | т | 0.016 |  | 0.0008243
| 01.2.03.03 | Мастика | т | 0.24 |  | 0.012365
|  | Итого прямые затраты | [8 empty] | 665.89
|  | ФОТ | [8 empty] | 569.94
| Пр/812-008.0-1 | НР Конструкции из кирпича и блоков | % | 110 |  | 110 |  |  |  |  | 626.93
| Пр/774-008.0 | СП Конструкции из кирпича и блоков | % | 69 |  | 69 |  |  |  |  | 393.26
|  | Всего по позиции | [5 empty] | 32726.71 |  | 1686.08 |  | 58.92 | 36.96 | 1686.08 | 18.63 | = | 564.55 | 5.39 | = | 77.32 |  |  | 626.93 | 393.26 |  | 1
5 | ТЦ_01.0.00.00_77_7709331654_16.04.2025_02 | Праймер битумный универсальный AquaMast (Технониколь) | л | 1.804 |  | 1.804 |  |  | 201.37 |  | 363.27
|  | Всего по позиции | [5 empty] | 201.37 |  | 363.27 |  | 0 | 0 | 363.27 | 0 | = | 0 | 0 | = | 363.27 | 363.27 |  | 0 | 0 |  | 1
6 | ТЦ_01.0.00.00_77_7709331654_16.04.2025_02 | Гидроизоляция обмазочная МГТН №24 (Технониколь) | кг | 12.364 |  | 12.364 |  |  | 227.63 |  | 2814.42
|  | Всего по позиции | [5 empty] | 227.63 |  | 2814.42 |  | 0 | 0 | 2814.42 | 0 | = | 0 | 0 | = | 2814.42 | 2814.42 |  | 0 | 0 |  | 1
Подраздел: работы под заземление
7 | ГЭСН 01-02-057-02 | Разработка грунта вручную в траншеях глубиной до 2 м без креплений с откосами, группа грунтов: 2 | 100 м3 | 0.052 |  | 0.052
Объем: 0,052=5,2/100
| 1 | ОТ (ЗТ) | чел.-ч. |  |  | 8.008 |  |  |  |  | 3405.08
| 1-100-20 | Средний разряд работы 2,0 | чел.-ч. | 154 |  | 8.008 |  |  | 425.21 |  | 3405.08
|  | Итого прямые затраты | [8 empty] | 3405.08
|  | ФОТ | [8 empty] | 3405.08
| Пр/812-001.2-1 | НР Земляные работы, выполняемые: ручным способом | % | 89 |  | 89 |  |  |  |  | 3030.52
| Пр/774-001.2 | СП Земляные работы, выполняемые: ручным способом | % | 40 |  | 40 |  |  |  |  | 1362.03
|  | Всего по позиции | [5 empty] | 149954.42 |  | 7797.63 |  | 19.68 | 8.84 | 7797.63 | 0 | = | 3405.08 | 0 | = | 0 |  |  | 3030.52 | 1362.03 |  | 1
8 | ГЭСН 01-02-061-01 | Засыпка вручную траншей, пазух котлованов и ям, группа грунтов: 1 | 100 м3 | 0.052 |  | 0.052
Объем: 0,052=5,2/100
| 1 | ОТ (ЗТ) | чел.-ч. |  |  | 4.602 |  |  |  |  | 1876.01
| 1-100-15 | Средний разряд работы 1,5 | чел.-ч. | 88.5 |  | 4.602 |  |  | 407.65 |  | 1876.01
|  | Итого прямые затраты | [8 empty] | 1876.01
|  | ФОТ | [8 empty] | 1876.01
| Пр/812-001.2-1 | НР Земляные работы, выполняемые: ручным способом | % | 89 |  | 89 |  |  |  |  | 1669.65
| Пр/774-001.2 | СП Земляные работы, выполняемые: ручным способом | % | 40 |  | 40 |  |  |  |  | 750.4
|  | Всего по позиции | [5 empty] | 82616.54 |  | 4296.06 |  | 18.87 | 8.48 | 4296.06 | 0 | = | 1876.01 | 0 | = | 0 |  |  | 1669.65 | 750.4 |  | 1
|  | Итого прямые затраты по подразделу | [8 empty] | 5281.09
в том числе
|  | оплата труда | [8 empty] | 5281.09
|  | эксплуатация машин и механизмов | [8 empty] | 0
в том числе
|  | эксплуатация машин и механизмов | [8 empty] | 0
в том числе
|  | оплата труда машинистов (ОТм) | [8 empty] | 0
|  | доплаты к оплате труда машинистов | [8 empty] | 0
|  | материальные ресурсы | [8 empty] | 0
в том числе
|  | материальные ресурсы без учета дополнительной перевозки | [8 empty] | 0
|  | дополнительная перевозка материальных ресурсов | [8 empty] | 0
|  | перевозка | [8 empty] | 0
|  | Всего ФОТ (справочно) | [8 empty] | 5281.09
|  | Всего накладные расходы | [8 empty] | 4700.17
|  | Всего сметная прибыль | [8 empty] | 2112.43
|  | Итого оборудование | [8 empty] | 0
в том числе
|  | оборудование без учета дополнительной перевозки | [8 empty] | 0
|  | дополнительная перевозка оборудования | [8 empty] | 0
Итого прочие затраты
|  | Итого хозяйственный инвентарь | [8 empty] | 0
|  | Итого по разделу | [8 empty] | 12093.69
Справочно
|  | материальные ресурсы, отсутствующие в ФРСН | [8 empty] | 0
|  | оборудование, отсутствующие в ФРСН | [8 empty] | 0
|  | затраты труда рабочих |  |  |  | 12.61
|  | затраты труда машинистов |  |  |  | 0
|  | Итого прямые затраты по разделу | [8 empty] | 16678.85
в том числе
|  | оплата труда | [8 empty] | 7904.86
|  | эксплуатация машин и механизмов | [8 empty] | 5395.12
в том числе
|  | эксплуатация машин и механизмов | [8 empty] | 4344.02
в том числе
|  | оплата труда машинистов (ОТм) | [8 empty] | 1051.1
|  | доплаты к оплате труда машинистов | [8 empty] | 0
|  | материальные ресурсы | [8 empty] | 3378.87
в том числе
|  | материальные ресурсы без учета дополнительной перевозки | [8 empty] | 3378.87
|  | дополнительная перевозка материальных ресурсов | [8 empty] | 0
|  | перевозка | [8 empty] | 0
|  | Всего ФОТ (справочно) | [8 empty] | 8955.96
|  | Всего накладные расходы | [8 empty] | 8521.64
|  | Всего сметная прибыль | [8 empty] | 4355.65
|  | Итого оборудование | [8 empty] | 0
в том числе
|  | оборудование без учета дополнительной перевозки | [8 empty] | 0
|  | дополнительная перевозка оборудования | [8 empty] | 0
Итого прочие затраты
|  | Итого хозяйственный инвентарь | [8 empty] | 0
|  | Итого по разделу | [8 empty] | 29556.14
Справочно
|  | материальные ресурсы, отсутствующие в ФРСН | [8 empty] | 3177.69
|  | оборудование, отсутствующие в ФРСН | [8 empty] | 0
|  | затраты труда рабочих |  |  |  | 83.4195
|  | затраты труда машинистов |  |  |  | 5.6011
Раздел: монтажные работы
9 | ГЭСНм 08-02-471-01 | Заземлитель вертикальный из угловой стали размером: 50х50х5 мм | 10 ШТ | 0.8 |  | 0.8
Объем: 0,8=8/10
| 1 | ОТ (ЗТ) | чел.-ч. |  |  | 7.416 |  |  |  |  | 3789.8
| 1-100-38 | Средний разряд работы 3,8 | чел.-ч. | 9.27 |  | 7.416 |  |  | 511.03 |  | 3789.8
| 2 | ЭМ | [8 empty] | 314.81
|  | ОТм(ЗТм) | чел.-ч. |  |  | 0.272 |  |  |  |  | 166.59 | [15 empty] | 1
| 91.05.05-015 | Краны на автомобильном ходу, грузоподъемность 16 т | маш.-ч | 0.17 |  | 0.136 |  |  | 1488.78 |  | 202.47
| 4-100-060 | ОТм(ЗТм) Средний разряд машинистов 6 | чел.-ч. | 0.17 |  | 0.136 |  |  | 702.18 |  | 95.5 | [15 empty] | 1
| 91.14.02-001 | Автомобили бортовые, грузоподъемность до 5 т | маш.-ч | 0.17 |  | 0.136 |  |  | 572.77 |  | 77.9
| 4-100-040 | ОТм(ЗТм) Средний разряд машинистов 4 | чел.-ч. | 0.17 |  | 0.136 |  |  | 522.73 |  | 71.09 | [15 empty] | 1
| 91.17.04-233 | Аппараты сварочные для ручной дуговой сварки, сварочный ток до 350 А | маш.-ч | 1.51 |  | 1.208 |  |  | 28.51 |  | 34.44
| 4 | М | [8 empty] | 1867.59
| 01.7.11.07-0227 | Электроды сварочные для сварки низколегированных и углеродистых сталей УОНИ 13/45, Э42А, диаметр 4-5 мм | кг | 0.65 |  | 0.52 | 155.63 | 0.91 | 141.62 |  | 73.64
| 14.4.01.09-0427 | Грунтовка эпоксидная антикоррозионная с содержанием цинка для защиты металлических поверхностей, расход 0,20-0,39 кг/м2 | кг | 2 |  | 1.6 | 911.56 | 1.23 | 1121.22 |  | 1793.95
|  | Итого прямые затраты | [8 empty] | 6138.79
9.1 | 421/пр_2020_п.75_пп.а | Сметная стоимость вспомогательных ненормируемых материальных ресурсов, не учтенная в сметной норме, 2% | % | 2 |  | 2 |  |  |  |  | 75.8 | 0 | 0 | 75.8 | [5 empty] | 75.8 |  |  | 0 | 0 |  | 2
|  | ФОТ | [8 empty] | 3956.39
| Пр/812-049.3-1 | НР Электротехнические установки: на других объектах | % | 97 |  | 97 |  |  |  |  | 3837.7
| Пр/774-049.3 | СП Электротехнические установки: на других объектах | % | 51 |  | 51 |  |  |  |  | 2017.76
|  | Всего по позиции | [5 empty] | 15087.56 |  | 12070.05 |  | 1347.09 | 708.26 | 11994.25 | 314.81 | = | 3789.8 | 166.59 | = | 1867.59 |  |  | 3837.7 | 2017.76 |  | 2
10 | 08.3.08.02-0058 | Уголок стальной горячекатаный равнополочный, марки стали Ст3сп, Ст3пс, ширина полок 35-56 мм, толщина полки 3-5 мм | т | 0.09048 |  | 0.09048 |  |  | 49795.86 |  | 4505.53
Объем: 0,09048=3,77*3*8/1000
|  | Всего по позиции | [5 empty] | 49795.87 |  | 4505.53 |  | 0 | 0 | 4505.53 | 0 | = | 0 | 0 | = | 4505.53 |  |  | 0 | 0 |  | 2
11 | ГЭСНм 08-02-472-02 | Заземлитель горизонтальный из стали: полосовой сечением 160 мм2 | 100 м | 0.26 |  | 0.26
Объем: 0,26=26/100
| 1 | ОТ (ЗТ) | чел.-ч. |  |  | 3.744 |  |  |  |  | 1913.3
| 1-100-38 | Средний разряд работы 3,8 | чел.-ч. | 14.4 |  | 3.744 |  |  | 511.03 |  | 1913.3
| 2 | ЭМ | [8 empty] | 127.21
|  | ОТм(ЗТм) | чел.-ч. |  |  | 0.104 |  |  |  |  | 63.69 | [15 empty] | 1
| 91.05.05-015 | Краны на автомобильном ходу, грузоподъемность 16 т | маш.-ч | 0.2 |  | 0.052 |  |  | 1488.78 |  | 77.42
| 4-100-060 | ОТм(ЗТм) Средний разряд машинистов 6 | чел.-ч. | 0.2 |  | 0.052 |  |  | 702.18 |  | 36.51 | [15 empty] | 1
| 91.14.02-001 | Автомобили бортовые, грузоподъемность до 5 т | маш.-ч | 0.2 |  | 0.052 |  |  | 572.77 |  | 29.78
| 4-100-040 | ОТм(ЗТм) Средний разряд машинистов 4 | чел.-ч. | 0.2 |  | 0.052 |  |  | 522.73 |  | 27.18 | [15 empty] | 1
| 91.17.04-233 | Аппараты сварочные для ручной дуговой сварки, сварочный ток до 350 А | маш.-ч | 2.7 |  | 0.702 |  |  | 28.51 |  | 20.01
| 4 | М | [8 empty] | 1111.75
| 01.7.11.07-0227 | Электроды сварочные для сварки низколегированных и углеродистых сталей УОНИ 13/45, Э42А, диаметр 4-5 мм | кг | 0.9 |  | 0.234 | 155.63 | 0.91 | 141.62 |  | 33.14
| 14.4.01.09-0427 | Грунтовка эпоксидная антикоррозионная с содержанием цинка для защиты металлических поверхностей, расход 0,20-0,39 кг/м2 | кг | 3.7 |  | 0.962 | 911.56 | 1.23 | 1121.22 |  | 1078.61
|  | Итого прямые затраты | [8 empty] | 3215.95
11.1 | 421/пр_2020_п.75_пп.а | Сметная стоимость вспомогательных ненормируемых материальных ресурсов, не учтенная в сметной норме, 2% | % | 2 |  | 2 |  |  |  |  | 38.27 | 0 | 0 | 38.27 | [5 empty] | 38.27 |  |  | 0 | 0 |  | 2
|  | ФОТ | [8 empty] | 1976.99
| Пр/812-049.3-1 | НР Электротехнические установки: на других объектах | % | 97 |  | 97 |  |  |  |  | 1917.68
| Пр/774-049.3 | СП Электротехнические установки: на других объектах | % | 51 |  | 51 |  |  |  |  | 1008.26
|  | Всего по позиции | [5 empty] | 23769.85 |  | 6180.16 |  | 437.81 | 230.19 | 6141.89 | 127.21 | = | 1913.3 | 63.69 | = | 1111.75 |  |  | 1917.68 | 1008.26 |  | 2
12 | ГЭСНм 08-02-472-07 | Проводник заземляющий открыто по строительным основаниям: из полосовой стали сечением 160 мм2 | 100 м | 0.172 |  | 0.172
Объем: 0,172=17,2/100
| 1 | ОТ (ЗТ) | чел.-ч. |  |  | 3.182 |  |  |  |  | 1626.1
| 1-100-38 | Средний разряд работы 3,8 | чел.-ч. | 18.5 |  | 3.182 |  |  | 511.03 |  | 1626.1
| 2 | ЭМ | [8 empty] | 95.78
|  | ОТм(ЗТм) | чел.-ч. |  |  | 0.07912 |  |  |  |  | 48.46 | [15 empty] | 1
| 91.05.05-015 | Краны на автомобильном ходу, грузоподъемность 16 т | маш.-ч | 0.23 |  | 0.03956 |  |  | 1488.78 |  | 58.9
| 4-100-060 | ОТм(ЗТм) Средний разряд машинистов 6 | чел.-ч. | 0.23 |  | 0.03956 |  |  | 702.18 |  | 27.78 | [15 empty] | 1
| 91.14.02-001 | Автомобили бортовые, грузоподъемность до 5 т | маш.-ч | 0.23 |  | 0.03956 |  |  | 572.77 |  | 22.66
| 4-100-040 | ОТм(ЗТм) Средний разряд машинистов 4 | чел.-ч. | 0.23 |  | 0.03956 |  |  | 522.73 |  | 20.68 | [15 empty] | 1
| 91.17.04-233 | Аппараты сварочные для ручной дуговой сварки, сварочный ток до 350 А | маш.-ч | 2.9 |  | 0.4988 |  |  | 28.51 |  | 14.22
| 4 | М | [8 empty] | 510.65
| 01.7.11.07-0227 | Электроды сварочные для сварки низколегированных и углеродистых сталей УОНИ 13/45, Э42А, диаметр 4-5 мм | кг | 1.3 |  | 0.2236 | 155.63 | 0.91 | 141.62 |  | 31.67
| 08.3.05.02-0021 | Прокат листовой горячекатаный, марки стали Ст3сп, Ст3пс, ширина 1200-3000 мм, толщина 1-8 мм | т | 0.004 |  | 0.000688 |  |  | 51495.86 |  | 35.43
| 14.4.01.09-0427 | Грунтовка эпоксидная антикоррозионная с содержанием цинка для защиты металлических поверхностей, расход 0,20-0,39 кг/м2 | кг | 2.3 |  | 0.3956 | 911.56 | 1.23 | 1121.22 |  | 443.55
|  | Итого прямые затраты | [8 empty] | 2280.99
12.1 | 08.3.05.02-0021 | Исключен Прокат листовой горячекатаный, марки стали Ст3сп, Ст3пс, ширина 1200-3000 мм, толщина 1-8 мм | т | -0.004 |  | -0.000688 |  |  | 51495.86 |  | -35.43 | 0 | 0 | -35.43 | [5 empty] | -35.43 |  |  | 0 | 0 |  | 2
12.2 | 421/пр_2020_п.75_пп.а | Сметная стоимость вспомогательных ненормируемых материальных ресурсов, не учтенная в сметной норме, 2% | % | 2 |  | 2 |  |  |  |  | 32.52 | 0 | 0 | 32.52 | [5 empty] | 32.52 |  |  | 0 | 0 |  | 2
|  | ФОТ | [8 empty] | 1674.56
| Пр/812-049.3-1 | НР Электротехнические установки: на других объектах | % | 97 |  | 97 |  |  |  |  | 1624.32
| Пр/774-049.3 | СП Электротехнические установки: на других объектах | % | 51 |  | 51 |  |  |  |  | 854.03
|  | Всего по позиции | [5 empty] | 27653.66 |  | 4756.43 |  | 289.62 | 152.28 | 4759.34 | 95.78 | = | 1626.1 | 48.46 | = | 510.65 |  |  | 1624.32 | 854.03 |  | 2
13 | 08.3.07.01-0042 | Прокат стальной горячекатаный полосовой, марки стали Ст3сп, Ст3пс, размеры 40х4 мм | т | 0.054259 |  | 0.054259 | 67961.14 | 0.83 | 56407.75 |  | 3060.64
Объем: 0,0542592=1,256*43,2/1000
|  | Всего по позиции | [5 empty] | 56407.76 |  | 3060.64 |  | 0 | 0 | 3060.64 | 0 | = | 0 | 0 | = | 3060.64 |  |  | 0 | 0 |  | 2
14 | ГЭСНм 08-02-472-10 | Проводник заземляющий из медного изолированного провода сечением 25 мм2 открыто по строительным основаниям | 100 м | 0.08 |  | 0.08
Объем: 0,08=8/100
| 1 | ОТ (ЗТ) | чел.-ч. |  |  | 2.5728 |  |  |  |  | 1314.78
| 1-100-38 | Средний разряд работы 3,8 | чел.-ч. | 32.16 |  | 2.5728 |  |  | 511.03 |  | 1314.78
| 2 | ЭМ | [8 empty] | 4.94
|  | ОТм(ЗТм) | чел.-ч. |  |  | 0.0048 |  |  |  |  | 2.94 | [15 empty] | 1
| 91.05.05-015 | Краны на автомобильном ходу, грузоподъемность 16 т | маш.-ч | 0.03 |  | 0.0024 |  |  | 1488.78 |  | 3.57
| 4-100-060 | ОТм(ЗТм) Средний разряд машинистов 6 | чел.-ч. | 0.03 |  | 0.0024 |  |  | 702.18 |  | 1.69 | [15 empty] | 1
| 91.14.02-001 | Автомобили бортовые, грузоподъемность до 5 т | маш.-ч | 0.03 |  | 0.0024 |  |  | 572.77 |  | 1.37
| 4-100-040 | ОТм(ЗТм) Средний разряд машинистов 4 | чел.-ч. | 0.03 |  | 0.0024 |  |  | 522.73 |  | 1.25 | [15 empty] | 1
| 4 | М | [8 empty] | 15.87
| 01.7.03.04-0001 | Электроэнергия | КВТ-Ч | 6.656 |  | 0.53248 |  |  | 6 |  | 3.19
| 01.7.15.07-0014 | Дюбели распорные полипропиленовые | 100 ШТ | 2.04 |  | 0.1632 | 41.71 | 1.29 | 53.81 |  | 8.78
| 01.7.15.14-0043 | Шурупы самонарезающие стальные оксидированные с полукруглой головкой и крестообразным шлицем, остроконечные, диаметр 3,5 мм, длина 11 мм | 100 ШТ | 2.04 |  | 0.1632 | 18.54 | 1.29 | 23.92 |  | 3.9
|  | Итого прямые затраты | [8 empty] | 1338.53
14.1 | 421/пр_2020_п.75_пп.а | Сметная стоимость вспомогательных ненормируемых материальных ресурсов, не учтенная в сметной норме, 2% | % | 2 |  | 2 |  |  |  |  | 26.3 | 0 | 0 | 26.3 | [5 empty] | 26.3 |  |  | 0 | 0 |  | 2
|  | ФОТ | [8 empty] | 1317.72
| Пр/812-049.3-1 | НР Электротехнические установки: на других объектах | % | 97 |  | 97 |  |  |  |  | 1278.19
| Пр/774-049.3 | СП Электротехнические установки: на других объектах | % | 51 |  | 51 |  |  |  |  | 672.04
|  | Всего по позиции | [5 empty] | 41438.25 |  | 3315.06 |  | 134.7 | 70.82 | 3288.76 | 4.94 | = | 1314.78 | 2.94 | = | 15.87 |  |  | 1278.19 | 672.04 |  | 2
15 | 21.2.02.01-0030 | Провод МГ, сечение 50 мм2 | 1000 м | 0.008 |  | 0.008 | 432133.21 | 1.16 | 501274.52 |  | 4010.2
Объем: 0,008=8/1000
|  | Всего по позиции | [5 empty] | 501275 |  | 4010.2 |  | 0 | 0 | 4010.2 | 0 | = | 0 | 0 | = | 4010.2 |  |  | 0 | 0 |  | 2
|  | Итого прямые затраты по разделу | [8 empty] | 24688.09
в том числе
|  | оплата труда | [8 empty] | 8643.98
|  | эксплуатация машин и механизмов | [8 empty] | 824.42
в том числе
|  | эксплуатация машин и механизмов | [8 empty] | 542.74
в том числе
|  | оплата труда машинистов (ОТм) | [8 empty] | 281.68
|  | доплаты к оплате труда машинистов | [8 empty] | 0
|  | материальные ресурсы | [8 empty] | 15219.69
в том числе
|  | материальные ресурсы без учета дополнительной перевозки | [8 empty] | 15219.69
|  | дополнительная перевозка материальных ресурсов | [8 empty] | 0
|  | перевозка | [8 empty] | 0
|  | Всего ФОТ (справочно) | [8 empty] | 8925.66
|  | Всего накладные расходы | [8 empty] | 8657.89
|  | Всего сметная прибыль | [8 empty] | 4552.09
|  | Итого оборудование | [8 empty] | 0
в том числе
|  | оборудование без учета дополнительной перевозки | [8 empty] | 0
|  | дополнительная перевозка оборудования | [8 empty] | 0
Итого прочие затраты
|  | Итого хозяйственный инвентарь | [8 empty] | 0
|  | Итого по разделу | [8 empty] | 37898.07
Справочно
|  | материальные ресурсы, отсутствующие в ФРСН | [8 empty] | 0
|  | оборудование, отсутствующие в ФРСН | [8 empty] | 0
|  | затраты труда рабочих |  |  |  | 16.9148
|  | затраты труда машинистов |  |  |  | 0.45992
Раздел: оборудование
16 | ТЦ_62.00.00.00_77_7718230405_21.05.2025_02 | Оборудование : Трансформатор масляный ТМГ 100кВА 10/0,4 кВ | ШТ | 1 |  | 1 |  |  | 210348.25 |  | 210348.25
|  | Всего по позиции | [5 empty] | 210348.25 |  | 210348.25 |  | 0 | 0 | 210348.25 | 0 | = | 0 | 0 | = | 210348.25 |  | 210348.25 | 0 | 0 | 210348.25 | 3
17 | ТЦ_62.00.00.00_77_7718230405_21.05.2025_02 | Оборудование : Мачтовая трансформаторная подстанция МТП-10/0,4 кВ 250 кВА | КОМПЛ | 1 |  | 1 |  |  | 462981.57 |  | 462981.57
|  | Всего по позиции | [5 empty] | 462981.57 |  | 462981.57 |  | 0 | 0 | 462981.57 | 0 | = | 0 | 0 | = | 462981.57 |  | 462981.57 | 0 | 0 | 462981.57 | 3
|  | Итого прямые затраты по разделу | [8 empty] | 0
в том числе
|  | оплата труда | [8 empty] | 0
|  | эксплуатация машин и механизмов | [8 empty] | 0
в том числе
|  | эксплуатация машин и механизмов | [8 empty] | 0
в том числе
|  | оплата труда машинистов (ОТм) | [8 empty] | 0
|  | доплаты к оплате труда машинистов | [8 empty] | 0
|  | материальные ресурсы | [8 empty] | 0
в том числе
|  | материальные ресурсы без учета дополнительной перевозки | [8 empty] | 0
|  | дополнительная перевозка материальных ресурсов | [8 empty] | 0
|  | перевозка | [8 empty] | 0
|  | Всего ФОТ (справочно) | [8 empty] | 0
|  | Всего накладные расходы | [8 empty] | 0
|  | Всего сметная прибыль | [8 empty] | 0
|  | Итого оборудование | [8 empty] | 673329.82
в том числе
|  | оборудование без учета дополнительной перевозки | [8 empty] | 673329.82
|  | дополнительная перевозка оборудования | [8 empty] | 0
Итого прочие затраты
|  | Итого хозяйственный инвентарь | [8 empty] | 0
|  | Итого по разделу | [8 empty] | 673329.82
Справочно
|  | материальные ресурсы, отсутствующие в ФРСН | [8 empty] | 0
|  | оборудование, отсутствующие в ФРСН | [8 empty] | 673329.82
|  | затраты труда рабочих |  |  |  | 0
|  | затраты труда машинистов |  |  |  | 0
Раздел: материалы
18 | ТЦ_05.1.00.00_50_5036065113_27.01.2025_02 | Стойка СВ-110-5 | ШТ | 2 |  | 2 |  |  | 15911.73 |  | 31823.46
|  | Всего по позиции | [5 empty] | 15911.73 |  | 31823.46 |  | 0 | 0 | 31823.46 | 0 | = | 0 | 0 | = | 31823.46 | 31823.46 |  | 0 | 0 |  | 1
19 | 20.1.01.02-0047 | Зажимы аппаратные прессуемые А2А-70 | 100 ШТ | 0.09 |  | 0.09 | 18559.99 | 1.14 | 21158.39 |  | 1904.26
Объем: 0,09=9/100
|  | Всего по позиции | [5 empty] | 21158.44 |  | 1904.26 |  | 0 | 0 | 1904.26 | 0 | = | 0 | 0 | = | 1904.26 |  |  | 0 | 0 |  | 2
20 | ТЦ_20.1.00.00_77_7719546987_21.05.2025_02 | Зажим прокалывающий SL25.2 | ШТ | 3 |  | 3 |  |  | 873.75 |  | 2621.25
|  | Всего по позиции | [5 empty] | 873.75 |  | 2621.25 |  | 0 | 0 | 2621.25 | 0 | = | 0 | 0 | = | 2621.25 | 2621.25 |  | 0 | 0 |  | 1
21 | ТЦ_20.1.01.01_77_7719546987_17.03.2025_02 | Траверса ТМ66 Л56-97 | ШТ | 1 |  | 1 |  |  | 11470.15 |  | 11470.15
|  | Всего по позиции | [5 empty] | 11470.15 |  | 11470.15 |  | 0 | 0 | 11470.15 | 0 | = | 0 | 0 | = | 11470.15 | 11470.15 |  | 0 | 0 |  | 1
22 | ТЦ_20.1.00.00_77_7720858444_21.05.2025_02 | Хомут Х51 Л56-97 | ШТ | 1 |  | 1 |  |  | 218.1 |  | 218.1
|  | Всего по позиции | [5 empty] | 218.1 |  | 218.1 |  | 0 | 0 | 218.1 | 0 | = | 0 | 0 | = | 218.1 | 218.1 |  | 0 | 0 |  | 1
23 | ТЦ_20.0.00.00_77_7719546987_21.03.2025_02_28.1 | Изолятор ШФ-20Г1 | ШТ | 3 |  | 3 |  |  | 439.68 |  | 1319.04
|  | Всего по позиции | [5 empty] | 439.68 |  | 1319.04 |  | 0 | 0 | 1319.04 | 0 | = | 0 | 0 | = | 1319.04 | 1319.04 |  | 0 | 0 |  | 1
24 | 20.2.02.04-0006 | Колпачки полиэтиленовые К-7 | 100 ШТ | 0.03 |  | 0.03 | 1031.73 | 1.25 | 1289.66 |  | 38.69
Объем: 0,03=3/100
|  | Всего по позиции | [5 empty] | 1289.67 |  | 38.69 |  | 0 | 0 | 38.69 | 0 | = | 0 | 0 | = | 38.69 |  |  | 0 | 0 |  | 2
25 | ТЦ_20.0.00.00_77_7719546987_21.03.2025_02_29.1 | Вязка спиральная ВС 70/95 | ШТ | 6 |  | 6 |  |  | 52.88 |  | 317.28
|  | Всего по позиции | [5 empty] | 52.88 |  | 317.28 |  | 0 | 0 | 317.28 | 0 | = | 0 | 0 | = | 317.28 | 317.28 |  | 0 | 0 |  | 1
26 | 01.7.04.04-0011 | Замок ВС-110 | КОМПЛ | 1 |  | 1 | 636.84 | 1 | 636.84 |  | 636.84
|  | Всего по позиции | [5 empty] | 636.84 |  | 636.84 |  | 0 | 0 | 636.84 | 0 | = | 0 | 0 | = | 636.84 |  |  | 0 | 0 |  | 1
27 | ТЦ_20.1.00.00_77_7719546987_21.05.2025_02 | Наконечники кабельные медные луженые JG-50 | ШТ | 8 |  | 8 |  |  | 100.95 |  | 807.6
|  | Всего по позиции | [5 empty] | 100.95 |  | 807.6 |  | 0 | 0 | 807.6 | 0 | = | 0 | 0 | = | 807.6 | 807.6 |  | 0 | 0 |  | 1
28 | ТЦ_20.1.00.00_77_7719546987_21.05.2025_02 | Наконечники кабельные медные луженые JG-95 | ШТ | 14 |  | 14 |  |  | 233.9 |  | 3274.6
|  | Всего по позиции | [5 empty] | 233.9 |  | 3274.6 |  | 0 | 0 | 3274.6 | 0 | = | 0 | 0 | = | 3274.6 | 3274.6 |  | 0 | 0 |  | 1
|  | Итого прямые затраты по разделу | [8 empty] | 54431.27
в том числе
|  | оплата труда | [8 empty] | 0
|  | эксплуатация машин и механизмов | [8 empty] | 0
в том числе
|  | эксплуатация машин и механизмов | [8 empty] | 0
в том числе
|  | оплата труда машинистов (ОТм) | [8 empty] | 0
|  | доплаты к оплате труда машинистов | [8 empty] | 0
|  | материальные ресурсы | [8 empty] | 54431.27
в том числе
|  | материальные ресурсы без учета дополнительной перевозки | [8 empty] | 54431.27
|  | дополнительная перевозка материальных ресурсов | [8 empty] | 0
|  | перевозка | [8 empty] | 0
|  | Всего ФОТ (справочно) | [8 empty] | 0
|  | Всего накладные расходы | [8 empty] | 0
|  | Всего сметная прибыль | [8 empty] | 0
|  | Итого оборудование | [8 empty] | 0
в том числе
|  | оборудование без учета дополнительной перевозки | [8 empty] | 0
|  | дополнительная перевозка оборудования | [8 empty] | 0
Итого прочие затраты
|  | Итого хозяйственный инвентарь | [8 empty] | 0
|  | Итого по разделу | [8 empty] | 54431.27
Справочно
|  | материальные ресурсы, отсутствующие в ФРСН | [8 empty] | 51851.48
|  | оборудование, отсутствующие в ФРСН | [8 empty] | 0
|  | затраты труда рабочих |  |  |  | 0
|  | затраты труда машинистов |  |  |  | 0
ИТОГИ ПО СМЕТЕ
|  | ВСЕГО строительные работы | [8 empty] | 83987.41
в том числе
|  | Всего прямые затраты | [8 empty] | 69167.17
в том числе
|  | оплата труда (ОТ) | [8 empty] | 7904.86
|  | эксплуатация машин и механизмов | [8 empty] | 5395.12
в том числе
|  | эксплуатация машин и механизмов | [8 empty] | 4344.02
в том числе
|  | оплата труда машинистов (ОТм) | [8 empty] | 1051.1
|  | доплаты к оплате труда машинистов | [8 empty] | 0
|  | материальные ресурсы | [8 empty] | 55867.19
в том числе
|  | материальные ресурсы без учета дополнительной перевозки | [8 empty] | 55867.19
|  | дополнительная перевозка материальных ресурсов | [8 empty] | 0
|  | перевозка | [8 empty] | 0
|  | ФОТ (справочно) | [8 empty] | 8955.96
|  | накладные расходы | [8 empty] | 8521.64
|  | сметная прибыль | [8 empty] | 4355.65
|  | ВСЕГО монтажные работы | [8 empty] | 39841.02
в том числе
|  | Всего прямые затраты | [8 empty] | 26631.04
в том числе
|  | оплата труда (ОТ) | [8 empty] | 8643.98
|  | эксплуатация машин и механизмов | [8 empty] | 824.42
в том числе
|  | эксплуатация машин и механизмов | [8 empty] | 542.74
в том числе
|  | оплата труда машинистов (ОТм) | [8 empty] | 281.68
|  | доплаты к оплате труда машинистов | [8 empty] | 0
|  | материальные ресурсы | [8 empty] | 17162.64
в том числе
|  | материальные ресурсы без учета дополнительной перевозки | [8 empty] | 17162.64
|  | дополнительная перевозка материальных ресурсов | [8 empty] | 0
|  | перевозка | [8 empty] | 0
|  | ФОТ (справочно) | [8 empty] | 8925.66
|  | накладные расходы | [8 empty] | 8657.89
|  | сметная прибыль | [8 empty] | 4552.09
|  | ВСЕГО оборудование | [8 empty] | 673329.82
в том числе
|  | оборудование без учета дополнительной перевозки | [8 empty] | 673329.82
|  | дополнительная перевозка оборудования | [8 empty] | 0
|  | ВСЕГО прочие затраты | [8 empty] | 0
в том числе
прочие затраты
|  | Хозяйственный инвентарь | [8 empty] | 0
|  | Пусконаладочные работы | [8 empty] | 0
в том числе
|  | Всего прямые затраты | [8 empty] | 0
в том числе
|  | оплата труда (ОТ) | [8 empty] | 0
|  | эксплуатация машин и механизмов | [8 empty] | 0
в том числе
|  | эксплуатация машин и механизмов | [8 empty] | 0
в том числе
|  | оплата труда машинистов (ОТм) | [8 empty] | 0
|  | доплаты к оплате труда машинистов | [8 empty] | 0
|  | материальные ресурсы | [8 empty] | 0
в том числе
|  | материальные ресурсы без учета дополнительной перевозки | [8 empty] | 0
|  | дополнительная перевозка материальных ресурсов | [8 empty] | 0
|  | перевозка | [8 empty] | 0
|  | ФОТ (справочно) | [8 empty] | 0
|  | накладные расходы | [8 empty] | 0
|  | сметная прибыль | [8 empty] | 0
|  | ВСЕГО по смете | [8 empty] | 797158.25
в том числе
|  | Всего прямые затраты | [8 empty] | 95798.21
в том числе
|  | оплата труда (ОТ) | [8 empty] | 16548.84
|  | эксплуатация машин и механизмов | [8 empty] | 6219.54
в том числе
|  | эксплуатация машин и механизмов | [8 empty] | 4886.76
в том числе
|  | оплата труда машинистов (ОТм) | [8 empty] | 1332.78
|  | доплаты к оплате труда машинистов | [8 empty] | 0
|  | материальные ресурсы | [8 empty] | 73029.83
в том числе
|  | материальные ресурсы без учета дополнительной перевозки | [8 empty] | 73029.83
|  | дополнительная перевозка материальных ресурсов | [8 empty] | 0
|  | перевозка | [8 empty] | 0
|  | Всего ФОТ (справочно) | [8 empty] | 17881.62
|  | Всего накладные расходы | [8 empty] | 17179.53
|  | Всего сметная прибыль | [8 empty] | 8907.74
|  | Всего оборудование | [8 empty] | 673329.82
в том числе
|  | оборудование без учета дополнительной перевозки | [8 empty] | 673329.82
|  | дополнительная перевозка оборудования | [8 empty] | 0
|  | Всего прочие затраты | [8 empty] | 0
Справочно
|  | материальные ресурсы, отсутствующие в ФРСН | [8 empty] | 55029.17
|  | оборудование, отсутствующие в ФРСН | [8 empty] | 673329.82
|  | затраты труда рабочих |  |  |  | 100.3343
|  | затраты труда машинистов |  |  |  | 6.061
Составил
[должность,подпись(инициалы,фамилия)]
Проверил
[должность,подпись(инициалы,фамилия)]

## 09-01-01 (hidden)
Smeta.RU (495) 974-1589
Наименование программного продукта |  |  |  |  | Программа для ЭВМ «Программа: «Smeta.RU» версия 11»
Наименование редакции сметных нормативов |  |  |  |  | Приказ Минстроя России от 30.12.2021 г. № 1046/пр; Приказ Минстроя России от 04.08.2020 г. № 421/пр; Приказ Минстроя России от 21.12.2020 г. № 812/пр; Приказ Минстроя России от 11.12.2020 г. № 774/пр | [24 empty] | Приказ Минстроя России от 30.12.2021 г. № 1046/пр; Приказ Минстроя России от 04.08.2020 г. № 421/пр; Приказ Минстроя России от 21.12.2020 г. № 812/пр; Приказ Минстроя России от 11.12.2020 г. № 774/пр
Реквизиты приказа Минстроя России об утверждении дополнений и изменений к сметным нормативам |  |  |  |  | Приказ Минстроя России от 18.05.2022 г. № 378/пр; Приказ Минстроя России от 26.08.2022 г. № 703/пр; Приказ Минстроя России от 26.10.2022 г. № 905/пр; Приказ Минстроя России от 27.12.2022 г. № 1133/пр; Приказ Минстроя России от 10.02.2023 г. № 84/пр; Приказ Минстроя России от 11.05.2023 г. № 335/пр; Приказ Минстроя России от 02.08.2023 г. № 551/пр; Приказ Минстроя России от 14.11.2023 г. № 817/пр; Приказ Минстроя России от 16.02.2024 г. № 102/пр; Приказ Минстроя России от 13.05.2024 г. № 323/пр; Приказ Минстроя России от 09.08.2024 г. № 524/пр; Приказ Минстроя России от 07.11.2024 г. № 747/пр; Приказ Минстроя России от 07.02.2025 г. № 69/пр; Приказ Минстроя России от 19.05.2025 г. № 299/пр; Приказ Минстроя России от 14.08.2025 г. № 490/пр; Приказ Минстроя России от 07.07.2022 г. № 557/пр; Приказ Минстроя России от 30.01.2024 г. № 55/пр; Приказ Минстроя России от 23.01.2025 г. № 30/пр; Приказ Минстроя России от 02.09.2021 г. № 636/пр; Приказ Минстроя России от 26.07.2022 г. № 611/пр; Приказ Минстроя России от 22.04.2022 г. № 317/пр | [24 empty] | Приказ Минстроя России от 18.05.2022 г. № 378/пр; Приказ Минстроя России от 26.08.2022 г. № 703/пр; Приказ Минстроя России от 26.10.2022 г. № 905/пр; Приказ Минстроя России от 27.12.2022 г. № 1133/пр; Приказ Минстроя России от 10.02.2023 г. № 84/пр; Приказ Минстроя России от 11.05.2023 г. № 335/пр; Приказ Минстроя России от 02.08.2023 г. № 551/пр; Приказ Минстроя России от 14.11.2023 г. № 817/пр; Приказ Минстроя России от 16.02.2024 г. № 102/пр; Приказ Минстроя России от 13.05.2024 г. № 323/пр; Приказ Минстроя России от 09.08.2024 г. № 524/пр; Приказ Минстроя России от 07.11.2024 г. № 747/пр; Приказ Минстроя России от 07.02.2025 г. № 69/пр; Приказ Минстроя России от 19.05.2025 г. № 299/пр; Приказ Минстроя России от 14.08.2025 г. № 490/пр; Приказ Минстроя России от 07.07.2022 г. № 557/пр; Приказ Минстроя России от 30.01.2024 г. № 55/пр; Приказ Минстроя России от 23.01.2025 г. № 30/пр; Приказ Минстроя России от 02.09.2021 г. № 636/пр; Приказ Минстроя России от 26.07.2022 г. № 611/пр; Приказ Минстроя России от 22.04.2022 г. № 317/пр
Реквизиты письма Минстроя России об индексах изменения сметной стоимости строительства, включаемые в федеральный реестр сметных нормативов и размещаемые в федеральной государственной информационной системе ценообразования в строительстве, подготовленного в соответствии с пунктом 85 Методики расчета индексов изменения сметной стоимости строительства, утвержденной приказом Министерства строительства и жилищно-коммунального хозяйства Российской Федерации от 5 июня 2019 г. N 326/пр |  |  |  |  | Письмо Минстроя России от 22.08.2025 № 49743-АЛ/09
Реквизиты нормативного правового акта об утверждении оплаты труда, утверждаемый в соответствии с пунктом 22(1) Правилами мониторинга цен, утвержденными постановлением Правительства Российской Федерации от 23 декабря 2016 г. N 1452 |  |  |  |  | Распоряжение Министерства экономики и финансов Московской области от 04.03.2025 г. № 24РВ-20
Обоснование принятых текущих цен на строительные ресурсы |  |  |  |  | ФГИС ЦС, конъюнктурный анализ
Наименование субъекта Российской Федерации
Наименование зоны субъекта Российской Федерации
Строительство ТП-100-10/0,4 кВ, ЛЭП-10 кВ от ВЛ-10 кВ ф.11 ПС №244 "Глубокое", ЛР-10 кВ, ЛЭП-0,4 кВ, в т.ч. ПИР, МО, р-н Серебряно-Прудский, с/п Узуновское, д. Петровские Выселки Ю8-25-302-249170(203811) | [28 empty] | Строительство ТП-100-10/0,4 кВ, ЛЭП-10 кВ от ВЛ-10 кВ ф.11 ПС №244 "Глубокое", ЛР-10 кВ, ЛЭП-0,4 кВ, в т.ч. ПИР, МО, р-н Серебряно-Прудский, с/п Узуновское, д. Петровские Выселки Ю8-25-302-249170(203811)
(наименование стройки)
343121 Петровские Выселки Селиванова
(наименование объекта капитального строительства)
ЛОКАЛЬНАЯ СМЕТА № 09-01-01
ПНР ВЛЗ-10кВ
(наименование работ и затрат)
Составлен |  | Ресурсно-индексным | методом
Основание
(проектная и (или) иная техническая документация)
Составлен(а) в текущем уровне цен на сентябрь 2025 года
Сметная стоимость |  | 18.35 |  | тыс. руб.
[6 empty] | Средства на оплату труда рабочих |  |  |  | 8.74 | тыс. руб.
| в том числе: |  |  |  |  | Средства на оплату труда машинистов |  |  |  | 0 | тыс. руб.
| строительных работ | 0 |  | тыс. руб. |  | Нормативные затраты труда рабочих |  |  |  | 12.8746 | чел.-ч.
| монтажных работ | 0 |  | тыс. руб. |  | Нормативные затраты труда машинистов |  |  |  | 0 | чел.-ч.
| оборудования | 0 |  | тыс. руб.
| прочих затрат | 18.35 |  | тыс. руб.
№ п/п | Обоснование | Наименование работ и затрат | Единица измерения | Количество |  |  | Сметная стоимость, руб.
|  |  |  | на единицу измерения | коэффициенты | всего с учетом коэффициентов | на единицу измерения в базисном уровне цен | индекс | на единицу измерения в текущем уровне цен | коэффициенты | всего в текущем уровне цен
1 | 2 | 3 | 4 | 5 | 6 | 7 | 8 | 9 | 10 | 11 | 12
1 | ГЭСНп 01-11-011-01 | Проверка наличия цепи между заземлителями и заземленными элементами Поправки к: ЭМ *(0,2+1); ЗТ *(0,2+1); ЗТм *(0,2+1) | 100 измерений | 0.03 |  | 0.03
Объем: 0,03=3/100
| 1 | ОТ (ЗТ) | чел.-ч. |  |  | 0.46656 |  |  |  |  | 323.97
| 2-100-06 | Рабочий 6 разряда | чел.-ч | 6.48 | 1.2 | 0.23328 |  |  | 702.18 |  | 163.8
| 3-200-03 | Инженер III категории | чел.-ч | 6.48 | 1.2 | 0.23328 |  |  | 686.58 |  | 160.17
|  | Итого прямые затраты | [8 empty] | 323.97
|  | ФОТ | [8 empty] | 323.97
| Пр/812-083.0-1 | НР Пусконаладочные работы | % | 74 |  | 74 |  |  |  |  | 239.74
| Пр/774-083.0 | СП Пусконаладочные работы | % | 36 |  | 36 |  |  |  |  | 116.63
|  | Всего по позиции | [5 empty] | 22678 |  | 680.34 |  | 30.83 | 15 | 680.34 | 0 | = | 323.97 | 0 | = | 0 | 239.74 | 116.63 | 680.34 | 544.27 | 136.07 | 200001 | 1 | 4
2 | ГЭСНп 01-11-010-01 | Измерение сопротивления растеканию тока: заземлителя Поправки к: ЭМ *(0,2+1); ЗТ *(0,2+1); ЗТм *(0,2+1) | измерение | 3 |  | 3
| 1 | ОТ (ЗТ) | чел.-ч. |  |  | 3.6 |  |  |  |  | 2499.76
| 2-100-06 | Рабочий 6 разряда | чел.-ч | 0.5 | 1.2 | 1.8 |  |  | 702.18 |  | 1263.92
| 3-200-03 | Инженер III категории | чел.-ч | 0.5 | 1.2 | 1.8 |  |  | 686.58 |  | 1235.84
|  | Итого прямые затраты | [8 empty] | 2499.76
|  | ФОТ | [8 empty] | 2499.76
| Пр/812-083.0-1 | НР Пусконаладочные работы | % | 74 |  | 74 |  |  |  |  | 1849.82
| Пр/774-083.0 | СП Пусконаладочные работы | % | 36 |  | 36 |  |  |  |  | 899.91
|  | Всего по позиции | [5 empty] | 1749.83 |  | 5249.49 |  | 3083.05 | 1499.86 | 5249.49 | 0 | = | 2499.76 | 0 | = | 0 | 1849.82 | 899.91 | 5249.49 | 4199.59 | 1049.9 | 200001 | 2 | 4
3 | ГЭСНп 01-03-005-01 | Разъединитель трехполюсный напряжением: до 20 кВ Поправки к: ЭМ *(0,2+1); ЗТ *(0,2+1); ЗТм *(0,2+1) | ШТ | 1 |  | 1
| 1 | ОТ (ЗТ) | чел.-ч. |  |  | 6.48 |  |  |  |  | 4297.35
| 2-100-04 | Рабочий 4 разряда | чел.-ч | 1.08 | 1.2 | 1.296 |  |  | 522.73 |  | 677.46
| 3-100-02 | Техник II категории | чел.-ч | 1.08 | 1.2 | 1.296 |  |  | 499.33 |  | 647.13
| 3-200-02 | Инженер II категории | чел.-ч | 3.24 | 1.2 | 3.888 |  |  | 764.6 |  | 2972.76
|  | Итого прямые затраты | [8 empty] | 4297.35
|  | ФОТ | [8 empty] | 4297.35
| Пр/812-083.0-1 | НР Пусконаладочные работы | % | 74 |  | 74 |  |  |  |  | 3180.04
| Пр/774-083.0 | СП Пусконаладочные работы | % | 36 |  | 36 |  |  |  |  | 1547.05
|  | Всего по позиции | [5 empty] | 9024.44 |  | 9024.44 |  | 1322.13 | 643.2 | 9024.44 | 0 | = | 4297.35 | 0 | = | 0 | 3180.04 | 1547.05 | 9024.44 | 7219.55 | 1804.89 | 200001 | 3 | 4
4 | ГЭСНп 01-11-028-01 | Измерение сопротивления изоляции (на линию) мегаомметром кабельных и других линий напряжением до 1 кВ, предназначенных для передачи электроэнергии к распределительным устройствам, щитам, шкафам, коммутационным аппаратам и электропотребителям Поправки к: ЭМ *(0,2+1); ЗТ *(0,2+1); ЗТм *(0,2+1) | ШТ | 1 |  | 1
| 1 | ОТ (ЗТ) | чел.-ч. |  |  | 0.384 |  |  |  |  | 266.64
| 2-100-06 | Рабочий 6 разряда | чел.-ч | 0.16 | 1.2 | 0.192 |  |  | 702.18 |  | 134.82
| 3-200-03 | Инженер III категории | чел.-ч | 0.16 | 1.2 | 0.192 |  |  | 686.58 |  | 131.82
|  | Итого прямые затраты | [8 empty] | 266.64
|  | ФОТ | [8 empty] | 266.64
| Пр/812-083.0-1 | НР Пусконаладочные работы | % | 74 |  | 74 |  |  |  |  | 197.31
| Пр/774-083.0 | СП Пусконаладочные работы | % | 36 |  | 36 |  |  |  |  | 95.99
|  | Всего по позиции | [5 empty] | 559.94 |  | 559.94 |  | 1027.68 | 499.95 | 559.94 | 0 | = | 266.64 | 0 | = | 0 | 197.31 | 95.99 | 559.94 | 447.95 | 111.99 | 200001 | 4 | 4
5 | ГЭСНп 01-11-024-02 | Фазировка электрической линии или трансформатора с сетью напряжением: свыше 1 кВ Поправки к: ЭМ *(0,2+1); ЗТ *(0,2+1); ЗТм *(0,2+1) | ШТ | 1 |  | 1
| 1 | ОТ (ЗТ) | чел.-ч. |  |  | 1.944 |  |  |  |  | 1349.88
| 2-100-06 | Рабочий 6 разряда | чел.-ч | 0.81 | 1.2 | 0.972 |  |  | 702.18 |  | 682.52
| 3-200-03 | Инженер III категории | чел.-ч | 0.81 | 1.2 | 0.972 |  |  | 686.58 |  | 667.36
|  | Итого прямые затраты | [8 empty] | 1349.88
|  | ФОТ | [8 empty] | 1349.88
| Пр/812-083.0-1 | НР Пусконаладочные работы | % | 74 |  | 74 |  |  |  |  | 998.91
| Пр/774-083.0 | СП Пусконаладочные работы | % | 36 |  | 36 |  |  |  |  | 485.96
|  | Всего по позиции | [5 empty] | 2834.75 |  | 2834.75 |  | 1027.68 | 499.95 | 2834.75 | 0 | = | 1349.88 | 0 | = | 0 | 998.91 | 485.96 | 2834.75 | 2267.8 | 566.95 | 200001 | 5 | 4
ИТОГИ ПО СМЕТЕ
|  | ВСЕГО строительные работы | [8 empty] | 0
в том числе
|  | Всего прямые затраты | [8 empty] | 0
в том числе
|  | оплата труда (ОТ) | [8 empty] | 0
|  | эксплуатация машин и механизмов | [8 empty] | 0
в том числе
|  | эксплуатация машин и механизмов | [8 empty] | 0
в том числе
|  | оплата труда машинистов (ОТм) | [8 empty] | 0
|  | доплаты к оплате труда машинистов | [8 empty] | 0
|  | материальные ресурсы | [8 empty] | 0
в том числе
|  | материальные ресурсы без учета дополнительной перевозки | [8 empty] | 0
|  | дополнительная перевозка материальных ресурсов | [8 empty] | 0
|  | перевозка | [8 empty] | 0
|  | ФОТ (справочно) | [8 empty] | 0
|  | накладные расходы | [8 empty] | 0
|  | сметная прибыль | [8 empty] | 0
|  | ВСЕГО монтажные работы | [8 empty] | 0
в том числе
|  | Всего прямые затраты | [8 empty] | 0
в том числе
|  | оплата труда (ОТ) | [8 empty] | 0
|  | эксплуатация машин и механизмов | [8 empty] | 0
в том числе
|  | эксплуатация машин и механизмов | [8 empty] | 0
в том числе
|  | оплата труда машинистов (ОТм) | [8 empty] | 0
|  | доплаты к оплате труда машинистов | [8 empty] | 0
|  | материальные ресурсы | [8 empty] | 0
в том числе
|  | материальные ресурсы без учета дополнительной перевозки | [8 empty] | 0
|  | дополнительная перевозка материальных ресурсов | [8 empty] | 0
|  | перевозка | [8 empty] | 0
|  | ФОТ (справочно) | [8 empty] | 0
|  | накладные расходы | [8 empty] | 0
|  | сметная прибыль | [8 empty] | 0
|  | ВСЕГО оборудование | [8 empty] | 0
в том числе
|  | оборудование без учета дополнительной перевозки | [8 empty] | 0
|  | дополнительная перевозка оборудования | [8 empty] | 0
|  | ВСЕГО прочие затраты | [8 empty] | 18348.96
в том числе
прочие затраты
|  | Хозяйственный инвентарь | [8 empty] | 0
|  | Пусконаладочные работы | [8 empty] | 18348.96
в том числе
|  | Всего прямые затраты | [8 empty] | 8737.6
в том числе
|  | оплата труда (ОТ) | [8 empty] | 8737.6
|  | эксплуатация машин и механизмов | [8 empty] | 0
в том числе
|  | эксплуатация машин и механизмов | [8 empty] | 0
в том числе
|  | оплата труда машинистов (ОТм) | [8 empty] | 0
|  | доплаты к оплате труда машинистов | [8 empty] | 0
|  | материальные ресурсы | [8 empty] | 0
в том числе
|  | материальные ресурсы без учета дополнительной перевозки | [8 empty] | 0
|  | дополнительная перевозка материальных ресурсов | [8 empty] | 0
|  | перевозка | [8 empty] | 0
|  | ФОТ (справочно) | [8 empty] | 8737.6
|  | накладные расходы | [8 empty] | 6465.82
|  | сметная прибыль | [8 empty] | 3145.54
|  | ВСЕГО по смете | [8 empty] | 18348.96
в том числе
|  | Всего прямые затраты | [8 empty] | 8737.6
в том числе
|  | оплата труда (ОТ) | [8 empty] | 8737.6
|  | эксплуатация машин и механизмов | [8 empty] | 0
в том числе
|  | эксплуатация машин и механизмов | [8 empty] | 0
в том числе
|  | оплата труда машинистов (ОТм) | [8 empty] | 0
|  | доплаты к оплате труда машинистов | [8 empty] | 0
|  | материальные ресурсы | [8 empty] | 0
в том числе
|  | материальные ресурсы без учета дополнительной перевозки | [8 empty] | 0
|  | дополнительная перевозка материальных ресурсов | [8 empty] | 0
|  | перевозка | [8 empty] | 0
|  | Всего ФОТ (справочно) | [8 empty] | 8737.6
|  | Всего накладные расходы | [8 empty] | 6465.82
|  | Всего сметная прибыль | [8 empty] | 3145.54
|  | Всего оборудование | [8 empty] | 0
в том числе
|  | оборудование без учета дополнительной перевозки | [8 empty] | 0
|  | дополнительная перевозка оборудования | [8 empty] | 0
|  | Всего прочие затраты | [8 empty] | 18348.96
Справочно
|  | материальные ресурсы, отсутствующие в ФРСН | [8 empty] | 0
|  | оборудование, отсутствующие в ФРСН | [8 empty] | 0
|  | затраты труда рабочих |  |  |  | 12.8746
|  | затраты труда машинистов |  |  |  | 0
Составил
[должность,подпись(инициалы,фамилия)]
Проверил
[должность,подпись(инициалы,фамилия)]

## 09-01-02 (hidden)
Smeta.RU (495) 974-1589
Наименование программного продукта |  |  |  |  | Программа для ЭВМ «Программа: «Smeta.RU» версия 11»
Наименование редакции сметных нормативов |  |  |  |  | Приказ Минстроя России от 30.12.2021 г. № 1046/пр; Приказ Минстроя России от 04.08.2020 г. № 421/пр; Приказ Минстроя России от 21.12.2020 г. № 812/пр; Приказ Минстроя России от 11.12.2020 г. № 774/пр | [24 empty] | Приказ Минстроя России от 30.12.2021 г. № 1046/пр; Приказ Минстроя России от 04.08.2020 г. № 421/пр; Приказ Минстроя России от 21.12.2020 г. № 812/пр; Приказ Минстроя России от 11.12.2020 г. № 774/пр
Реквизиты приказа Минстроя России об утверждении дополнений и изменений к сметным нормативам |  |  |  |  | Приказ Минстроя России от 18.05.2022 г. № 378/пр; Приказ Минстроя России от 26.08.2022 г. № 703/пр; Приказ Минстроя России от 26.10.2022 г. № 905/пр; Приказ Минстроя России от 27.12.2022 г. № 1133/пр; Приказ Минстроя России от 10.02.2023 г. № 84/пр; Приказ Минстроя России от 11.05.2023 г. № 335/пр; Приказ Минстроя России от 02.08.2023 г. № 551/пр; Приказ Минстроя России от 14.11.2023 г. № 817/пр; Приказ Минстроя России от 16.02.2024 г. № 102/пр; Приказ Минстроя России от 13.05.2024 г. № 323/пр; Приказ Минстроя России от 09.08.2024 г. № 524/пр; Приказ Минстроя России от 07.11.2024 г. № 747/пр; Приказ Минстроя России от 07.02.2025 г. № 69/пр; Приказ Минстроя России от 19.05.2025 г. № 299/пр; Приказ Минстроя России от 14.08.2025 г. № 490/пр; Приказ Минстроя России от 07.07.2022 г. № 557/пр; Приказ Минстроя России от 30.01.2024 г. № 55/пр; Приказ Минстроя России от 23.01.2025 г. № 30/пр; Приказ Минстроя России от 02.09.2021 г. № 636/пр; Приказ Минстроя России от 26.07.2022 г. № 611/пр; Приказ Минстроя России от 22.04.2022 г. № 317/пр | [24 empty] | Приказ Минстроя России от 18.05.2022 г. № 378/пр; Приказ Минстроя России от 26.08.2022 г. № 703/пр; Приказ Минстроя России от 26.10.2022 г. № 905/пр; Приказ Минстроя России от 27.12.2022 г. № 1133/пр; Приказ Минстроя России от 10.02.2023 г. № 84/пр; Приказ Минстроя России от 11.05.2023 г. № 335/пр; Приказ Минстроя России от 02.08.2023 г. № 551/пр; Приказ Минстроя России от 14.11.2023 г. № 817/пр; Приказ Минстроя России от 16.02.2024 г. № 102/пр; Приказ Минстроя России от 13.05.2024 г. № 323/пр; Приказ Минстроя России от 09.08.2024 г. № 524/пр; Приказ Минстроя России от 07.11.2024 г. № 747/пр; Приказ Минстроя России от 07.02.2025 г. № 69/пр; Приказ Минстроя России от 19.05.2025 г. № 299/пр; Приказ Минстроя России от 14.08.2025 г. № 490/пр; Приказ Минстроя России от 07.07.2022 г. № 557/пр; Приказ Минстроя России от 30.01.2024 г. № 55/пр; Приказ Минстроя России от 23.01.2025 г. № 30/пр; Приказ Минстроя России от 02.09.2021 г. № 636/пр; Приказ Минстроя России от 26.07.2022 г. № 611/пр; Приказ Минстроя России от 22.04.2022 г. № 317/пр
Реквизиты письма Минстроя России об индексах изменения сметной стоимости строительства, включаемые в федеральный реестр сметных нормативов и размещаемые в федеральной государственной информационной системе ценообразования в строительстве, подготовленного в соответствии с пунктом 85 Методики расчета индексов изменения сметной стоимости строительства, утвержденной приказом Министерства строительства и жилищно-коммунального хозяйства Российской Федерации от 5 июня 2019 г. N 326/пр |  |  |  |  | Письмо Минстроя России от 22.08.2025 № 49743-АЛ/09
Реквизиты нормативного правового акта об утверждении оплаты труда, утверждаемый в соответствии с пунктом 22(1) Правилами мониторинга цен, утвержденными постановлением Правительства Российской Федерации от 23 декабря 2016 г. N 1452 |  |  |  |  | Распоряжение Министерства экономики и финансов Московской области от 04.03.2025 г. № 24РВ-20
Обоснование принятых текущих цен на строительные ресурсы |  |  |  |  | ФГИС ЦС, конъюнктурный анализ
Наименование субъекта Российской Федерации
Наименование зоны субъекта Российской Федерации
Строительство ТП-100-10/0,4 кВ, ЛЭП-10 кВ от ВЛ-10 кВ ф.11 ПС №244 "Глубокое", ЛР-10 кВ, ЛЭП-0,4 кВ, в т.ч. ПИР, МО, р-н Серебряно-Прудский, с/п Узуновское, д. Петровские Выселки Ю8-25-302-249170(203811) | [28 empty] | Строительство ТП-100-10/0,4 кВ, ЛЭП-10 кВ от ВЛ-10 кВ ф.11 ПС №244 "Глубокое", ЛР-10 кВ, ЛЭП-0,4 кВ, в т.ч. ПИР, МО, р-н Серебряно-Прудский, с/п Узуновское, д. Петровские Выселки Ю8-25-302-249170(203811)
(наименование стройки)
343121 Петровские Выселки Селиванова
(наименование объекта капитального строительства)
ЛОКАЛЬНАЯ СМЕТА № 09-01-02
ПНР ВЛИ-0,4 кВ
(наименование работ и затрат)
Составлен |  | Ресурсно-индексным | методом
Основание
(проектная и (или) иная техническая документация)
Составлен(а) в текущем уровне цен на сентябрь 2025 года
Сметная стоимость |  | 3.31 |  | тыс. руб.
[6 empty] | Средства на оплату труда рабочих |  |  |  | 1.58 | тыс. руб.
| в том числе: |  |  |  |  | Средства на оплату труда машинистов |  |  |  | 0 | тыс. руб.
| строительных работ | 0 |  | тыс. руб. |  | Нормативные затраты труда рабочих |  |  |  | 2.2696 | чел.-ч.
| монтажных работ | 0 |  | тыс. руб. |  | Нормативные затраты труда машинистов |  |  |  | 0 | чел.-ч.
| оборудования | 0 |  | тыс. руб.
| прочих затрат | 3.31 |  | тыс. руб.
№ п/п | Обоснование | Наименование работ и затрат | Единица измерения | Количество |  |  | Сметная стоимость, руб.
|  |  |  | на единицу измерения | коэффициенты | всего с учетом коэффициентов | на единицу измерения в базисном уровне цен | индекс | на единицу измерения в текущем уровне цен | коэффициенты | всего в текущем уровне цен
1 | 2 | 3 | 4 | 5 | 6 | 7 | 8 | 9 | 10 | 11 | 12
1 | ГЭСНп 01-11-011-01 | Проверка наличия цепи между заземлителями и заземленными элементами | 100 измерений | 0.01 |  | 0.01
Объем: 0,01=1/100
| 1 | ОТ (ЗТ) | чел.-ч. |  |  | 0.1296 |  |  |  |  | 89.99
| 2-100-06 | Рабочий 6 разряда | чел.-ч | 6.48 |  | 0.0648 |  |  | 702.18 |  | 45.5
| 3-200-03 | Инженер III категории | чел.-ч | 6.48 |  | 0.0648 |  |  | 686.58 |  | 44.49
|  | Итого прямые затраты | [8 empty] | 89.99
|  | ФОТ | [8 empty] | 89.99
| Пр/812-083.0-1 | НР Пусконаладочные работы | % | 74 |  | 74 |  |  |  |  | 66.59
| Пр/774-083.0 | СП Пусконаладочные работы | % | 36 |  | 36 |  |  |  |  | 32.4
|  | Всего по позиции | [5 empty] | 18898 |  | 188.98 |  | 10.28 | 5 | 188.98 | 0 | = | 89.99 | 0 | = | 0 | 66.59 | 32.4 | 188.98 | 151.18 | 37.8 | 200001 | 1 | 4
2 | ГЭСНп 01-11-010-01 | Измерение сопротивления растеканию тока: заземлителя | измерение | 1 |  | 1
| 1 | ОТ (ЗТ) | чел.-ч. |  |  | 1 |  |  |  |  | 694.38
| 2-100-06 | Рабочий 6 разряда | чел.-ч | 0.5 |  | 0.5 |  |  | 702.18 |  | 351.09
| 3-200-03 | Инженер III категории | чел.-ч | 0.5 |  | 0.5 |  |  | 686.58 |  | 343.29
|  | Итого прямые затраты | [8 empty] | 694.38
|  | ФОТ | [8 empty] | 694.38
| Пр/812-083.0-1 | НР Пусконаладочные работы | % | 74 |  | 74 |  |  |  |  | 513.84
| Пр/774-083.0 | СП Пусконаладочные работы | % | 36 |  | 36 |  |  |  |  | 249.98
|  | Всего по позиции | [5 empty] | 1458.2 |  | 1458.2 |  | 1027.68 | 499.95 | 1458.2 | 0 | = | 694.38 | 0 | = | 0 | 513.84 | 249.98 | 1458.2 | 1166.56 | 291.64 | 200001 | 2 | 4
3 | ГЭСНп 01-11-028-01 | Измерение сопротивления изоляции (на линию) мегаомметром кабельных и других линий напряжением до 1 кВ, предназначенных для передачи электроэнергии к распределительным устройствам, щитам, шкафам, коммутационным аппаратам и электропотребителям | ШТ | 1 |  | 1
| 1 | ОТ (ЗТ) | чел.-ч. |  |  | 0.32 |  |  |  |  | 222.2
| 2-100-06 | Рабочий 6 разряда | чел.-ч | 0.16 |  | 0.16 |  |  | 702.18 |  | 112.35
| 3-200-03 | Инженер III категории | чел.-ч | 0.16 |  | 0.16 |  |  | 686.58 |  | 109.85
|  | Итого прямые затраты | [8 empty] | 222.2
|  | ФОТ | [8 empty] | 222.2
| Пр/812-083.0-1 | НР Пусконаладочные работы | % | 74 |  | 74 |  |  |  |  | 164.43
| Пр/774-083.0 | СП Пусконаладочные работы | % | 36 |  | 36 |  |  |  |  | 79.99
|  | Всего по позиции | [5 empty] | 466.62 |  | 466.62 |  | 1027.68 | 499.95 | 466.62 | 0 | = | 222.2 | 0 | = | 0 | 164.43 | 79.99 | 466.62 | 373.3 | 93.32 | 200001 | 3 | 4
4 | ГЭСНп 01-11-024-01 | Фазировка электрической линии или трансформатора с сетью напряжением: до 1 кВ | ШТ | 1 |  | 1
| 1 | ОТ (ЗТ) | чел.-ч. |  |  | 0.82 |  |  |  |  | 569.39
| 2-100-06 | Рабочий 6 разряда | чел.-ч | 0.41 |  | 0.41 |  |  | 702.18 |  | 287.89
| 3-200-03 | Инженер III категории | чел.-ч | 0.41 |  | 0.41 |  |  | 686.58 |  | 281.5
|  | Итого прямые затраты | [8 empty] | 569.39
|  | ФОТ | [8 empty] | 569.39
| Пр/812-083.0-1 | НР Пусконаладочные работы | % | 74 |  | 74 |  |  |  |  | 421.35
| Пр/774-083.0 | СП Пусконаладочные работы | % | 36 |  | 36 |  |  |  |  | 204.98
|  | Всего по позиции | [5 empty] | 1195.72 |  | 1195.72 |  | 1027.68 | 499.95 | 1195.72 | 0 | = | 569.39 | 0 | = | 0 | 421.35 | 204.98 | 1195.72 | 956.58 | 239.14 | 200001 | 4 | 4
ИТОГИ ПО СМЕТЕ
|  | ВСЕГО строительные работы | [8 empty] | 0
в том числе
|  | Всего прямые затраты | [8 empty] | 0
в том числе
|  | оплата труда (ОТ) | [8 empty] | 0
|  | эксплуатация машин и механизмов | [8 empty] | 0
в том числе
|  | эксплуатация машин и механизмов | [8 empty] | 0
в том числе
|  | оплата труда машинистов (ОТм) | [8 empty] | 0
|  | доплаты к оплате труда машинистов | [8 empty] | 0
|  | материальные ресурсы | [8 empty] | 0
в том числе
|  | материальные ресурсы без учета дополнительной перевозки | [8 empty] | 0
|  | дополнительная перевозка материальных ресурсов | [8 empty] | 0
|  | перевозка | [8 empty] | 0
|  | ФОТ (справочно) | [8 empty] | 0
|  | накладные расходы | [8 empty] | 0
|  | сметная прибыль | [8 empty] | 0
|  | ВСЕГО монтажные работы | [8 empty] | 0
в том числе
|  | Всего прямые затраты | [8 empty] | 0
в том числе
|  | оплата труда (ОТ) | [8 empty] | 0
|  | эксплуатация машин и механизмов | [8 empty] | 0
в том числе
|  | эксплуатация машин и механизмов | [8 empty] | 0
в том числе
|  | оплата труда машинистов (ОТм) | [8 empty] | 0
|  | доплаты к оплате труда машинистов | [8 empty] | 0
|  | материальные ресурсы | [8 empty] | 0
в том числе
|  | материальные ресурсы без учета дополнительной перевозки | [8 empty] | 0
|  | дополнительная перевозка материальных ресурсов | [8 empty] | 0
|  | перевозка | [8 empty] | 0
|  | ФОТ (справочно) | [8 empty] | 0
|  | накладные расходы | [8 empty] | 0
|  | сметная прибыль | [8 empty] | 0
|  | ВСЕГО оборудование | [8 empty] | 0
в том числе
|  | оборудование без учета дополнительной перевозки | [8 empty] | 0
|  | дополнительная перевозка оборудования | [8 empty] | 0
|  | ВСЕГО прочие затраты | [8 empty] | 3309.52
в том числе
прочие затраты
|  | Хозяйственный инвентарь | [8 empty] | 0
|  | Пусконаладочные работы | [8 empty] | 3309.52
в том числе
|  | Всего прямые затраты | [8 empty] | 1575.96
в том числе
|  | оплата труда (ОТ) | [8 empty] | 1575.96
|  | эксплуатация машин и механизмов | [8 empty] | 0
в том числе
|  | эксплуатация машин и механизмов | [8 empty] | 0
в том числе
|  | оплата труда машинистов (ОТм) | [8 empty] | 0
|  | доплаты к оплате труда машинистов | [8 empty] | 0
|  | материальные ресурсы | [8 empty] | 0
в том числе
|  | материальные ресурсы без учета дополнительной перевозки | [8 empty] | 0
|  | дополнительная перевозка материальных ресурсов | [8 empty] | 0
|  | перевозка | [8 empty] | 0
|  | ФОТ (справочно) | [8 empty] | 1575.96
|  | накладные расходы | [8 empty] | 1166.21
|  | сметная прибыль | [8 empty] | 567.35
|  | ВСЕГО по смете | [8 empty] | 3309.52
в том числе
|  | Всего прямые затраты | [8 empty] | 1575.96
в том числе
|  | оплата труда (ОТ) | [8 empty] | 1575.96
|  | эксплуатация машин и механизмов | [8 empty] | 0
в том числе
|  | эксплуатация машин и механизмов | [8 empty] | 0
в том числе
|  | оплата труда машинистов (ОТм) | [8 empty] | 0
|  | доплаты к оплате труда машинистов | [8 empty] | 0
|  | материальные ресурсы | [8 empty] | 0
в том числе
|  | материальные ресурсы без учета дополнительной перевозки | [8 empty] | 0
|  | дополнительная перевозка материальных ресурсов | [8 empty] | 0
|  | перевозка | [8 empty] | 0
|  | Всего ФОТ (справочно) | [8 empty] | 1575.96
|  | Всего накладные расходы | [8 empty] | 1166.21
|  | Всего сметная прибыль | [8 empty] | 567.35
|  | Всего оборудование | [8 empty] | 0
в том числе
|  | оборудование без учета дополнительной перевозки | [8 empty] | 0
|  | дополнительная перевозка оборудования | [8 empty] | 0
|  | Всего прочие затраты | [8 empty] | 3309.52
Справочно
|  | материальные ресурсы, отсутствующие в ФРСН | [8 empty] | 0
|  | оборудование, отсутствующие в ФРСН | [8 empty] | 0
|  | затраты труда рабочих |  |  |  | 2.2696
|  | затраты труда машинистов |  |  |  | 0
Составил
[должность,подпись(инициалы,фамилия)]
Проверил
[должность,подпись(инициалы,фамилия)]

## 09-01-03 (hidden)
Smeta.RU (495) 974-1589
Наименование программного продукта |  |  |  |  | Программа для ЭВМ «Программа: «Smeta.RU» версия 11»
Наименование редакции сметных нормативов |  |  |  |  | Приказ Минстроя России от 30.12.2021 г. № 1046/пр; Приказ Минстроя России от 04.08.2020 г. № 421/пр; Приказ Минстроя России от 21.12.2020 г. № 812/пр; Приказ Минстроя России от 11.12.2020 г. № 774/пр | [24 empty] | Приказ Минстроя России от 30.12.2021 г. № 1046/пр; Приказ Минстроя России от 04.08.2020 г. № 421/пр; Приказ Минстроя России от 21.12.2020 г. № 812/пр; Приказ Минстроя России от 11.12.2020 г. № 774/пр
Реквизиты приказа Минстроя России об утверждении дополнений и изменений к сметным нормативам |  |  |  |  | Приказ Минстроя России от 18.05.2022 г. № 378/пр; Приказ Минстроя России от 26.08.2022 г. № 703/пр; Приказ Минстроя России от 26.10.2022 г. № 905/пр; Приказ Минстроя России от 27.12.2022 г. № 1133/пр; Приказ Минстроя России от 10.02.2023 г. № 84/пр; Приказ Минстроя России от 11.05.2023 г. № 335/пр; Приказ Минстроя России от 02.08.2023 г. № 551/пр; Приказ Минстроя России от 14.11.2023 г. № 817/пр; Приказ Минстроя России от 16.02.2024 г. № 102/пр; Приказ Минстроя России от 13.05.2024 г. № 323/пр; Приказ Минстроя России от 09.08.2024 г. № 524/пр; Приказ Минстроя России от 07.11.2024 г. № 747/пр; Приказ Минстроя России от 07.02.2025 г. № 69/пр; Приказ Минстроя России от 19.05.2025 г. № 299/пр; Приказ Минстроя России от 14.08.2025 г. № 490/пр; Приказ Минстроя России от 07.07.2022 г. № 557/пр; Приказ Минстроя России от 30.01.2024 г. № 55/пр; Приказ Минстроя России от 23.01.2025 г. № 30/пр; Приказ Минстроя России от 02.09.2021 г. № 636/пр; Приказ Минстроя России от 26.07.2022 г. № 611/пр; Приказ Минстроя России от 22.04.2022 г. № 317/пр | [24 empty] | Приказ Минстроя России от 18.05.2022 г. № 378/пр; Приказ Минстроя России от 26.08.2022 г. № 703/пр; Приказ Минстроя России от 26.10.2022 г. № 905/пр; Приказ Минстроя России от 27.12.2022 г. № 1133/пр; Приказ Минстроя России от 10.02.2023 г. № 84/пр; Приказ Минстроя России от 11.05.2023 г. № 335/пр; Приказ Минстроя России от 02.08.2023 г. № 551/пр; Приказ Минстроя России от 14.11.2023 г. № 817/пр; Приказ Минстроя России от 16.02.2024 г. № 102/пр; Приказ Минстроя России от 13.05.2024 г. № 323/пр; Приказ Минстроя России от 09.08.2024 г. № 524/пр; Приказ Минстроя России от 07.11.2024 г. № 747/пр; Приказ Минстроя России от 07.02.2025 г. № 69/пр; Приказ Минстроя России от 19.05.2025 г. № 299/пр; Приказ Минстроя России от 14.08.2025 г. № 490/пр; Приказ Минстроя России от 07.07.2022 г. № 557/пр; Приказ Минстроя России от 30.01.2024 г. № 55/пр; Приказ Минстроя России от 23.01.2025 г. № 30/пр; Приказ Минстроя России от 02.09.2021 г. № 636/пр; Приказ Минстроя России от 26.07.2022 г. № 611/пр; Приказ Минстроя России от 22.04.2022 г. № 317/пр
Реквизиты письма Минстроя России об индексах изменения сметной стоимости строительства, включаемые в федеральный реестр сметных нормативов и размещаемые в федеральной государственной информационной системе ценообразования в строительстве, подготовленного в соответствии с пунктом 85 Методики расчета индексов изменения сметной стоимости строительства, утвержденной приказом Министерства строительства и жилищно-коммунального хозяйства Российской Федерации от 5 июня 2019 г. N 326/пр |  |  |  |  | Письмо Минстроя России от 22.08.2025 № 49743-АЛ/09
Реквизиты нормативного правового акта об утверждении оплаты труда, утверждаемый в соответствии с пунктом 22(1) Правилами мониторинга цен, утвержденными постановлением Правительства Российской Федерации от 23 декабря 2016 г. N 1452 |  |  |  |  | Распоряжение Министерства экономики и финансов Московской области от 04.03.2025 г. № 24РВ-20
Обоснование принятых текущих цен на строительные ресурсы |  |  |  |  | ФГИС ЦС, конъюнктурный анализ
Наименование субъекта Российской Федерации
Наименование зоны субъекта Российской Федерации
Строительство ТП-100-10/0,4 кВ, ЛЭП-10 кВ от ВЛ-10 кВ ф.11 ПС №244 "Глубокое", ЛР-10 кВ, ЛЭП-0,4 кВ, в т.ч. ПИР, МО, р-н Серебряно-Прудский, с/п Узуновское, д. Петровские Выселки Ю8-25-302-249170(203811) | [28 empty] | Строительство ТП-100-10/0,4 кВ, ЛЭП-10 кВ от ВЛ-10 кВ ф.11 ПС №244 "Глубокое", ЛР-10 кВ, ЛЭП-0,4 кВ, в т.ч. ПИР, МО, р-н Серебряно-Прудский, с/п Узуновское, д. Петровские Выселки Ю8-25-302-249170(203811)
(наименование стройки)
343121 Петровские Выселки Селиванова
(наименование объекта капитального строительства)
ЛОКАЛЬНАЯ СМЕТА № 09-01-03
ПНР МТП
(наименование работ и затрат)
Составлен |  | Ресурсно-индексным | методом
Основание
(проектная и (или) иная техническая документация)
Составлен(а) в текущем уровне цен на сентябрь 2025 года
Сметная стоимость |  | 58.36 |  | тыс. руб.
[6 empty] | Средства на оплату труда рабочих |  |  |  | 27.79 | тыс. руб.
| в том числе: |  |  |  |  | Средства на оплату труда машинистов |  |  |  | 0 | тыс. руб.
| строительных работ | 0 |  | тыс. руб. |  | Нормативные затраты труда рабочих |  |  |  | 43.4768 | чел.-ч.
| монтажных работ | 0 |  | тыс. руб. |  | Нормативные затраты труда машинистов |  |  |  | 0 | чел.-ч.
| оборудования | 0 |  | тыс. руб.
| прочих затрат | 58.36 |  | тыс. руб.
№ п/п | Обоснование | Наименование работ и затрат | Единица измерения | Количество |  |  | Сметная стоимость, руб.
|  |  |  | на единицу измерения | коэффициенты | всего с учетом коэффициентов | на единицу измерения в базисном уровне цен | индекс | на единицу измерения в текущем уровне цен | коэффициенты | всего в текущем уровне цен
1 | 2 | 3 | 4 | 5 | 6 | 7 | 8 | 9 | 10 | 11 | 12
1 | ГЭСНп 01-03-002-05 | Выключатель трехполюсный напряжением до 1 кВ с: электромагнитным, тепловым или комбинированным расцепителем, номинальный ток до 200 А | ШТ | 2 |  | 2
| 1 | ОТ (ЗТ) | чел.-ч. |  |  | 5.4 |  |  |  |  | 2759.56
| 2-100-04 | Рабочий 4 разряда | чел.-ч | 1.35 |  | 2.7 |  |  | 522.73 |  | 1411.37
| 3-100-02 | Техник II категории | чел.-ч | 1.35 |  | 2.7 |  |  | 499.33 |  | 1348.19
|  | Итого прямые затраты | [8 empty] | 2759.56
|  | ФОТ | [8 empty] | 2759.56
| Пр/812-083.0-1 | НР Пусконаладочные работы | % | 74 |  | 74 |  |  |  |  | 2042.07
| Пр/774-083.0 | СП Пусконаладочные работы | % | 36 |  | 36 |  |  |  |  | 993.44
|  | Всего по позиции | [5 empty] | 2897.54 |  | 5795.07 |  | 1512.65 | 735.88 | 5795.07 | 0 | = | 2759.56 | 0 | = | 0 | 2042.07 | 993.44 | 5795.07 | 4636.06 | 1159.01 | 200001 | 1 | 4
2 | ГЭСНп 01-03-002-09 | Выключатель трехполюсный напряжением до 1 кВ с: полупроводниковым расцепителем максимального тока, номинальный ток до 630 А | ШТ | 1 |  | 1
| 1 | ОТ (ЗТ) | чел.-ч. |  |  | 8.1 |  |  |  |  | 4139.35
| 2-100-04 | Рабочий 4 разряда | чел.-ч | 4.05 |  | 4.05 |  |  | 522.73 |  | 2117.06
| 3-100-02 | Техник II категории | чел.-ч | 4.05 |  | 4.05 |  |  | 499.33 |  | 2022.29
|  | Итого прямые затраты | [8 empty] | 4139.35
|  | ФОТ | [8 empty] | 4139.35
| Пр/812-083.0-1 | НР Пусконаладочные работы | % | 74 |  | 74 |  |  |  |  | 3063.12
| Пр/774-083.0 | СП Пусконаладочные работы | % | 36 |  | 36 |  |  |  |  | 1490.17
|  | Всего по позиции | [5 empty] | 8692.64 |  | 8692.64 |  | 756.32 | 367.94 | 8692.64 | 0 | = | 4139.35 | 0 | = | 0 | 3063.12 | 1490.17 | 8692.64 | 6954.11 | 1738.53 | 200001 | 2 | 4
3 | ГЭСНп 01-02-002-01 | Трансформатор силовой трехфазный масляный двухобмоточный напряжением: до 11 кВ, мощностью до 0,32 МВА | ШТ | 1 |  | 1
| 1 | ОТ (ЗТ) | чел.-ч. |  |  | 6.3 |  |  |  |  | 4428.67
| 3-100-02 | Техник II категории | чел.-ч | 2.52 |  | 2.52 |  |  | 499.33 |  | 1258.31
| 3-200-01 | Инженер I категории | чел.-ч | 3.78 |  | 3.78 |  |  | 838.72 |  | 3170.36
|  | Итого прямые затраты | [8 empty] | 4428.67
|  | ФОТ | [8 empty] | 4428.67
| Пр/812-083.0-1 | НР Пусконаладочные работы | % | 74 |  | 74 |  |  |  |  | 3277.22
| Пр/774-083.0 | СП Пусконаладочные работы | % | 36 |  | 36 |  |  |  |  | 1594.32
|  | Всего по позиции | [5 empty] | 9300.21 |  | 9300.21 |  | 990.16 | 481.7 | 9300.21 | 0 | = | 4428.67 | 0 | = | 0 | 3277.22 | 1594.32 | 9300.21 | 7440.17 | 1860.04 | 200001 | 3 | 4
4 | ГЭСНп 01-12-010-01 | Испытание: обмотки трансформатора силового | испытание | 2 |  | 2
| 1 | ОТ (ЗТ) | чел.-ч. |  |  | 4.86 |  |  |  |  | 3398.09
| 2-100-05 | Рабочий 5 разряда | чел.-ч | 0.97 |  | 1.94 |  |  | 600.75 |  | 1165.46
| 3-200-02 | Инженер II категории | чел.-ч | 1.46 |  | 2.92 |  |  | 764.6 |  | 2232.63
|  | Итого прямые затраты | [8 empty] | 3398.09
|  | ФОТ | [8 empty] | 3398.09
| Пр/812-083.0-1 | НР Пусконаладочные работы | % | 74 |  | 74 |  |  |  |  | 2514.59
| Пр/774-083.0 | СП Пусконаладочные работы | % | 36 |  | 36 |  |  |  |  | 1223.31
|  | Всего по позиции | [5 empty] | 3568 |  | 7135.99 |  | 2020.72 | 983.05 | 7135.99 | 0 | = | 3398.09 | 0 | = | 0 | 2514.59 | 1223.31 | 7135.99 | 5708.79 | 1427.2 | 200001 | 4 | 4
5 | ГЭСНп 01-11-028-01 | Измерение сопротивления изоляции (на линию) мегаомметром кабельных и других линий напряжением до 1 кВ, предназначенных для передачи электроэнергии к распределительным устройствам, щитам, шкафам, коммутационным аппаратам и электропотребителям | ШТ | 1 |  | 1
| 1 | ОТ (ЗТ) | чел.-ч. |  |  | 0.32 |  |  |  |  | 222.2
| 2-100-06 | Рабочий 6 разряда | чел.-ч | 0.16 |  | 0.16 |  |  | 702.18 |  | 112.35
| 3-200-03 | Инженер III категории | чел.-ч | 0.16 |  | 0.16 |  |  | 686.58 |  | 109.85
|  | Итого прямые затраты | [8 empty] | 222.2
|  | ФОТ | [8 empty] | 222.2
| Пр/812-083.0-1 | НР Пусконаладочные работы | % | 74 |  | 74 |  |  |  |  | 164.43
| Пр/774-083.0 | СП Пусконаладочные работы | % | 36 |  | 36 |  |  |  |  | 79.99
|  | Всего по позиции | [5 empty] | 466.62 |  | 466.62 |  | 1027.68 | 499.95 | 466.62 | 0 | = | 222.2 | 0 | = | 0 | 164.43 | 79.99 | 466.62 | 373.3 | 93.32 | 200001 | 5 | 4
6 | ГЭСНп 01-11-010-02 | Измерение сопротивления растеканию тока: контура с диагональю до 20 м | измерение | 1 |  | 1
| 1 | ОТ (ЗТ) | чел.-ч. |  |  | 1.62 |  |  |  |  | 1124.9
| 2-100-06 | Рабочий 6 разряда | чел.-ч | 0.81 |  | 0.81 |  |  | 702.18 |  | 568.77
| 3-200-03 | Инженер III категории | чел.-ч | 0.81 |  | 0.81 |  |  | 686.58 |  | 556.13
|  | Итого прямые затраты | [8 empty] | 1124.9
|  | ФОТ | [8 empty] | 1124.9
| Пр/812-083.0-1 | НР Пусконаладочные работы | % | 74 |  | 74 |  |  |  |  | 832.43
| Пр/774-083.0 | СП Пусконаладочные работы | % | 36 |  | 36 |  |  |  |  | 404.96
|  | Всего по позиции | [5 empty] | 2362.29 |  | 2362.29 |  | 1027.68 | 499.95 | 2362.29 | 0 | = | 1124.9 | 0 | = | 0 | 832.43 | 404.96 | 2362.29 | 1889.83 | 472.46 | 200001 | 6 | 4
7 | ГЭСНп 01-11-010-01 | Измерение сопротивления растеканию тока: заземлителя | измерение | 8 |  | 8
| 1 | ОТ (ЗТ) | чел.-ч. |  |  | 8 |  |  |  |  | 5555.04
| 2-100-06 | Рабочий 6 разряда | чел.-ч | 0.5 |  | 4 |  |  | 702.18 |  | 2808.72
| 3-200-03 | Инженер III категории | чел.-ч | 0.5 |  | 4 |  |  | 686.58 |  | 2746.32
|  | Итого прямые затраты | [8 empty] | 5555.04
|  | ФОТ | [8 empty] | 5555.04
| Пр/812-083.0-1 | НР Пусконаладочные работы | % | 74 |  | 74 |  |  |  |  | 4110.73
| Пр/774-083.0 | СП Пусконаладочные работы | % | 36 |  | 36 |  |  |  |  | 1999.81
|  | Всего по позиции | [5 empty] | 1458.2 |  | 11665.58 |  | 8221.46 | 3999.63 | 11665.58 | 0 | = | 5555.04 | 0 | = | 0 | 4110.73 | 1999.81 | 11665.58 | 9332.46 | 2333.12 | 200001 | 7 | 4
8 | ГЭСНп 01-11-011-01 | Проверка наличия цепи между заземлителями и заземленными элементами | 100 измерений | 0.08 |  | 0.08
Объем: 0,08=8/100
| 1 | ОТ (ЗТ) | чел.-ч. |  |  | 1.0368 |  |  |  |  | 719.93
| 2-100-06 | Рабочий 6 разряда | чел.-ч | 6.48 |  | 0.5184 |  |  | 702.18 |  | 364.01
| 3-200-03 | Инженер III категории | чел.-ч | 6.48 |  | 0.5184 |  |  | 686.58 |  | 355.92
|  | Итого прямые затраты | [8 empty] | 719.93
|  | ФОТ | [8 empty] | 719.93
| Пр/812-083.0-1 | НР Пусконаладочные работы | % | 74 |  | 74 |  |  |  |  | 532.75
| Пр/774-083.0 | СП Пусконаладочные работы | % | 36 |  | 36 |  |  |  |  | 259.17
|  | Всего по позиции | [5 empty] | 18898.13 |  | 1511.85 |  | 82.21 | 40 | 1511.85 | 0 | = | 719.93 | 0 | = | 0 | 532.75 | 259.17 | 1511.85 | 1209.48 | 302.37 | 200001 | 8 | 4
9 | ГЭСНп 01-11-024-01 | Фазировка электрической линии или трансформатора с сетью напряжением: до 1 кВ | ШТ | 1 |  | 1
| 1 | ОТ (ЗТ) | чел.-ч. |  |  | 0.82 |  |  |  |  | 569.39
| 2-100-06 | Рабочий 6 разряда | чел.-ч | 0.41 |  | 0.41 |  |  | 702.18 |  | 287.89
| 3-200-03 | Инженер III категории | чел.-ч | 0.41 |  | 0.41 |  |  | 686.58 |  | 281.5
|  | Итого прямые затраты | [8 empty] | 569.39
|  | ФОТ | [8 empty] | 569.39
| Пр/812-083.0-1 | НР Пусконаладочные работы | % | 74 |  | 74 |  |  |  |  | 421.35
| Пр/774-083.0 | СП Пусконаладочные работы | % | 36 |  | 36 |  |  |  |  | 204.98
|  | Всего по позиции | [5 empty] | 1195.72 |  | 1195.72 |  | 1027.68 | 499.95 | 1195.72 | 0 | = | 569.39 | 0 | = | 0 | 421.35 | 204.98 | 1195.72 | 956.58 | 239.14 | 200001 | 9 | 4
10 | ГЭСНп 01-11-024-02 | Фазировка электрической линии или трансформатора с сетью напряжением: свыше 1 кВ | ШТ | 1 |  | 1
| 1 | ОТ (ЗТ) | чел.-ч. |  |  | 1.62 |  |  |  |  | 1124.9
| 2-100-06 | Рабочий 6 разряда | чел.-ч | 0.81 |  | 0.81 |  |  | 702.18 |  | 568.77
| 3-200-03 | Инженер III категории | чел.-ч | 0.81 |  | 0.81 |  |  | 686.58 |  | 556.13
|  | Итого прямые затраты | [8 empty] | 1124.9
|  | ФОТ | [8 empty] | 1124.9
| Пр/812-083.0-1 | НР Пусконаладочные работы | % | 74 |  | 74 |  |  |  |  | 832.43
| Пр/774-083.0 | СП Пусконаладочные работы | % | 36 |  | 36 |  |  |  |  | 404.96
|  | Всего по позиции | [5 empty] | 2362.29 |  | 2362.29 |  | 1027.68 | 499.95 | 2362.29 | 0 | = | 1124.9 | 0 | = | 0 | 832.43 | 404.96 | 2362.29 | 1889.83 | 472.46 | 200001 | 10 | 4
11 | ГЭСНп 01-11-027-02 | Измерение токов утечки: ограничителя напряжения | измерение | 3 |  | 3
| 1 | ОТ (ЗТ) | чел.-ч. |  |  | 5.4 |  |  |  |  | 3749.66
| 2-100-06 | Рабочий 6 разряда | чел.-ч | 0.9 |  | 2.7 |  |  | 702.18 |  | 1895.89
| 3-200-03 | Инженер III категории | чел.-ч | 0.9 |  | 2.7 |  |  | 686.58 |  | 1853.77
|  | Итого прямые затраты | [8 empty] | 3749.66
|  | ФОТ | [8 empty] | 3749.66
| Пр/812-083.0-1 | НР Пусконаладочные работы | % | 74 |  | 74 |  |  |  |  | 2774.75
| Пр/774-083.0 | СП Пусконаладочные работы | % | 36 |  | 36 |  |  |  |  | 1349.88
|  | Всего по позиции | [5 empty] | 2624.76 |  | 7874.29 |  | 3083.05 | 1499.86 | 7874.29 | 0 | = | 3749.66 | 0 | = | 0 | 2774.75 | 1349.88 | 7874.29 | 6299.43 | 1574.86 | 200001 | 11 | 4
ИТОГИ ПО СМЕТЕ
|  | ВСЕГО строительные работы | [8 empty] | 0
в том числе
|  | Всего прямые затраты | [8 empty] | 0
в том числе
|  | оплата труда (ОТ) | [8 empty] | 0
|  | эксплуатация машин и механизмов | [8 empty] | 0
в том числе
|  | эксплуатация машин и механизмов | [8 empty] | 0
в том числе
|  | оплата труда машинистов (ОТм) | [8 empty] | 0
|  | доплаты к оплате труда машинистов | [8 empty] | 0
|  | материальные ресурсы | [8 empty] | 0
в том числе
|  | материальные ресурсы без учета дополнительной перевозки | [8 empty] | 0
|  | дополнительная перевозка материальных ресурсов | [8 empty] | 0
|  | перевозка | [8 empty] | 0
|  | ФОТ (справочно) | [8 empty] | 0
|  | накладные расходы | [8 empty] | 0
|  | сметная прибыль | [8 empty] | 0
|  | ВСЕГО монтажные работы | [8 empty] | 0
в том числе
|  | Всего прямые затраты | [8 empty] | 0
в том числе
|  | оплата труда (ОТ) | [8 empty] | 0
|  | эксплуатация машин и механизмов | [8 empty] | 0
в том числе
|  | эксплуатация машин и механизмов | [8 empty] | 0
в том числе
|  | оплата труда машинистов (ОТм) | [8 empty] | 0
|  | доплаты к оплате труда машинистов | [8 empty] | 0
|  | материальные ресурсы | [8 empty] | 0
в том числе
|  | материальные ресурсы без учета дополнительной перевозки | [8 empty] | 0
|  | дополнительная перевозка материальных ресурсов | [8 empty] | 0
|  | перевозка | [8 empty] | 0
|  | ФОТ (справочно) | [8 empty] | 0
|  | накладные расходы | [8 empty] | 0
|  | сметная прибыль | [8 empty] | 0
|  | ВСЕГО оборудование | [8 empty] | 0
в том числе
|  | оборудование без учета дополнительной перевозки | [8 empty] | 0
|  | дополнительная перевозка оборудования | [8 empty] | 0
|  | ВСЕГО прочие затраты | [8 empty] | 58362.55
в том числе
прочие затраты
|  | Хозяйственный инвентарь | [8 empty] | 0
|  | Пусконаладочные работы | [8 empty] | 58362.55
в том числе
|  | Всего прямые затраты | [8 empty] | 27791.69
в том числе
|  | оплата труда (ОТ) | [8 empty] | 27791.69
|  | эксплуатация машин и механизмов | [8 empty] | 0
в том числе
|  | эксплуатация машин и механизмов | [8 empty] | 0
в том числе
|  | оплата труда машинистов (ОТм) | [8 empty] | 0
|  | доплаты к оплате труда машинистов | [8 empty] | 0
|  | материальные ресурсы | [8 empty] | 0
в том числе
|  | материальные ресурсы без учета дополнительной перевозки | [8 empty] | 0
|  | дополнительная перевозка материальных ресурсов | [8 empty] | 0
|  | перевозка | [8 empty] | 0
|  | ФОТ (справочно) | [8 empty] | 27791.69
|  | накладные расходы | [8 empty] | 20565.87
|  | сметная прибыль | [8 empty] | 10004.99
|  | ВСЕГО по смете | [8 empty] | 58362.55
в том числе
|  | Всего прямые затраты | [8 empty] | 27791.69
в том числе
|  | оплата труда (ОТ) | [8 empty] | 27791.69
|  | эксплуатация машин и механизмов | [8 empty] | 0
в том числе
|  | эксплуатация машин и механизмов | [8 empty] | 0
в том числе
|  | оплата труда машинистов (ОТм) | [8 empty] | 0
|  | доплаты к оплате труда машинистов | [8 empty] | 0
|  | материальные ресурсы | [8 empty] | 0
в том числе
|  | материальные ресурсы без учета дополнительной перевозки | [8 empty] | 0
|  | дополнительная перевозка материальных ресурсов | [8 empty] | 0
|  | перевозка | [8 empty] | 0
|  | Всего ФОТ (справочно) | [8 empty] | 27791.69
|  | Всего накладные расходы | [8 empty] | 20565.87
|  | Всего сметная прибыль | [8 empty] | 10004.99
|  | Всего оборудование | [8 empty] | 0
в том числе
|  | оборудование без учета дополнительной перевозки | [8 empty] | 0
|  | дополнительная перевозка оборудования | [8 empty] | 0
|  | Всего прочие затраты | [8 empty] | 58362.55
Справочно
|  | материальные ресурсы, отсутствующие в ФРСН | [8 empty] | 0
|  | оборудование, отсутствующие в ФРСН | [8 empty] | 0
|  | затраты труда рабочих |  |  |  | 43.4768
|  | затраты труда машинистов |  |  |  | 0
Составил
[должность,подпись(инициалы,фамилия)]
Проверил
[должность,подпись(инициалы,фамилия)]

## ССР Т (hidden)
"УТВЕРЖДАЮ"
Заместитель директора по капитальному строительству- начальник УКС
Южных электрических сетей - филиала ПАО "Россети Московский регион"
_______________________ А.Ю. Трощенков
"_____"________________ 2025 г.
м.п.
Сводный сметный расчёт стоимости строительства
Строительство ТП-100-10/0,4 кВ, ЛЭП-10 кВ от ВЛ-10 кВ ф.11 ПС №244 "Глубокое", ЛР-10 кВ, ЛЭП-0,4 кВ, в т.ч. ПИР, МО, р-н Серебряно-Прудский, с/п Узуновское, д. Петровские Выселки Ю8-25-302-249170(203811)
(наименование стройки, объекта)
Договор №343121 от 21.07.2025
Составлен в ценах по состоянию на |  |  | 2025.09 |  |  |  | I-343121
№ п/п | Номера сметных расчетов и смет | Наименование глав, объектов, работ и затрат | Сметная стоимость (тыс.руб.) |  |  |  | Общая сметная стоимость
|  |  | Строительных работ | Монтажных работ | Оборудования | Прочих затрат
1 | 2 | 3 | 4 | 5 | 6 | 7 | 8
| Глава 1. Подготовка территории строительства | [8 empty] | строит | монт | оборуд
270477.33
Итого: по главе 1 |  |  | 0 | 0 | 0 | 0 | 0
| Глава 2. Основные объекты строительства | [8 empty] | строит | монт | оборуд
1 | ЛСР-02-01-01 | ВЛЗ-10кВ | 111.1231 | 16.8572 | 81.4934 |  | 209.4737 |  |  | 111123.08 | 16857.21 | 81493.45
2 | ЛСР-02-01-02 | ВЛИ-0,4кВ | 45.3135 | 5.2409 | 0 |  | 50.5545 |  |  | 45313.54 | 5240.91
3 | ЛСР-02-01-03 | Строительство МТП | 83.9874 | 39.841 | 673.3298 |  | 797.1582 |  |  | 83987.41 | 39841.02 | 673329.82
Итого: по главе 2 |  |  | 240.424 | 61.9391 | 754.8233 | 0 | 1057.1864 | 1057186.44
Итого: по главам 1-2 |  |  | 240.424 | 61.9391 | 754.8233 | 0 | 1057.1864
Глава 3.Объекты подсобного и обслуживающего назначения
0
0
0
Итого: по главе 3 |  |  | 0 | 0 | 0 | 0 | 0
Итого: по главам 1-3 |  |  | 240.424 | 61.9391 | 754.8233 | 0 | 1057.1864
Глава 4. Объекты энергетического хозяйства
0
0
0
Итого: по главе 4 |  |  | 0 | 0 | 0 | 0 | 0
Итого: по главам 1-4 |  |  | 240.424 | 61.9391 | 754.8233 | 0 | 1057.1864
Глава 5. Объекты транспортного хозяйства и связи
0
0
0
Итого: по главе 5 |  |  | 0 | 0 | 0 | 0 | 0
Итого: по главам 1-5 |  |  | 240.424 | 61.9391 | 754.8233 | 0 | 1057.1864
Глава 6. Наружние сети и сооружения водоснабжения , канализации, теплоснабжения и газоснабжения
0
0
0
Итого: по главе 6 |  |  | 0 | 0 | 0 | 0 | 0
Итого: по главам 1-6 |  |  | 240.424 | 61.9391 | 754.8233 | 0 | 1057.1864
Глава 7. Благоустройство и озеленение территории
0
0
0
Итого: по главе 7 |  |  | 0 | 0 | 0 | 0 | 0
Итого: по главам 1-7 |  |  | 240.424 | 61.9391 | 754.8233 | 0 | 1057.1864
Глава 8. Временные здания и сооружения
4 | Приказ Минстроя России №332/пр от 19.06.2020, п.39.2 | Средства на возведение и разборку временных зданий и сооружений 2,5% | 6.0106 | 1.5485 |  |  | 7.5591
Итого: по главе 8 |  |  | 6.0106 | 1.5485 | 0 | 0 | 7.5591 | 7559.08
Итого: по главам 1-8 |  |  | 246.4346 | 63.4876 | 754.8233 | 0 | 1064.7455
Глава 9. Прочие работы и затраты
5 | Приказ Минстроя России №325/пр от 25.05.21, таб.1, п.50 | Возмещение дополнительных затрат при производстве строительно-монтажных работ в зимнее время - 1,9% | 4.6823 | 1.2063 |  |  | 5.8885
6 | ЛСР-09-01-01 | ПНР ВЛЗ-10кВ |  |  |  | 18.349 | 18.349 |  |  | 18348.96
7 | ЛСР-09-01-02 | ПНР ВЛИ-0,4 кВ |  |  |  | 3.3095 | 3.3095 |  |  | 3309.52
8 | ЛСР-09-01-03 | ПНР МТП |  |  |  | 58.3625 | 58.3625 | 58362.55 |  | 58362.55
Итого: по главе 9 |  |  | 4.6823 | 1.2063 | 0 | 80.021 | 85.9095 | 85909.55
Итого: по главам 1-9 |  |  | 251.1169 | 64.6939 | 754.8233 | 80.021 | 1150.6551
Глава 10. Содержание службы заказчика-застройщика (технического надзора) строящегося предприятия
9 | Постановление РФ №468 от 21.06.2010г. | Содержание службы заказчика-застройщика (технического надзора) строительства 2,14% (итог гл.1-9) |  |  |  | 24.624 | 24.624
10 | Приказ ПАО "Россети МР" №612 от 01.07.2025 | Содержание службы заказчика-застройщика строительства 3,93% (итого гл.1-9, 12) |  |  |  | 47.9045 | 47.9045
Итого: по главе 10 |  |  | 0 | 0 | 0 | 72.5285 | 72.5285
Итого: по главам 1-10 |  |  | 251.1169 | 64.6939 | 754.8233 | 152.5496 | 1223.1836
Глава 11. Подготовка эксплуатационных кадров
0
0
0
Итого: по главе 10 |  |  | 0 | 0 | 0 | 0 | 0
Итого: по главам 1-11 |  |  | 251.1169 | 64.6939 | 754.8233 | 152.5496 | 1223.1836
Глава 12. Проектные и изыскательские работы
11 | Договор №343121 от 21.07.2025 | Проектные работы |  |  |  | 68.2889 | 68.2889 | 81946.69 | ПИР |  | +
Итого: по главе 12 |  |  | 0 | 0 | 0 | 68.2889 | 68.2889
Итого: по главам 1-12 |  |  | 251.1169 | 64.6939 | 754.8233 | 220.8385 | 1291.4725 |  | Договор | 1389486 | с ндс
| Непредвиденные затраты | [6 empty] | 1218943.98 |  | 1157905 | -61038.98
12 | Приказ Минстроя РФ №421 от 04.08.2020 | Непредвиденные затраты 3,0% | 7.5335 | 1.9408 | 22.6447 | 6.6251 | 38.7442 | ИП = | 1297405.53
|  | Итого: Непредвиденные затраты | 7.5335 | 1.9408 | 22.6447 | 6.6251 | 38.7442
|  | Итого с непредвиденными | 258.6504 | 66.6347 | 777.468 | 227.4636 | 1330.2167
НДС
13 |  | НДС - 22 % | 56.9031 | 14.6596 | 171.0429 | 50.042 | 292.6477
14 |  | Итого НДС | 56.9031 | 14.6596 | 171.0429 | 50.042 | 292.6477
15 |  | ВСЕГО по сводному сметному расчету с НДС | 315.5535 | 81.2943 | 948.5109 | 277.5056 | 1622.8643
|  | Генеральный директор ООО "ВСС" |  |  |  | О.Н.Осипова
м.п.
Note on D15: Федоров Иван Александрович: Для текщих цен можно указывать месяц формирования: 2018.03 03 это месяц формирования.

## КА по материалам (hidden)
Сводная таблица результатов конъюнктурного анализа
По объекту: 343121 Петровские Выселки Селиванова
(наименование объекта строительства)
№ п/п | Код ресурса, затрат | Наименование ресурса, затрат | Полное наименование ресурса, затрат в обосновывающем документе | Единица измерения ресурса, затрат | Единица измерения ресурса, затрат в обосновывающем документе | Текущая отпускная цена за единицу измерения в обосновывающем документе с НДС, руб. | Текущая отпускная цена за единицу измерения в обосновывающем документе без НДС, руб. | Текущая отпускная цена за единицу измерения без НДС, руб. в соответствии с графой 5 | Затраты на перевозку |  | Заготовительно-складские расходы |  | Дополнительные затраты, предусмотренные пунктами 88, 117, 119–121 Методики |  |  | Сметная цена без НДС, руб. за единицу измерения | Год | Квартал | Полное и (или) сокращенное (при наличии) наименования производителя / поставщика | Страна производителя оборудования, производственного и хозяйственного инвентаря | КПП организации | ИНН организации | Гиперссылка на веб-сайт производителя / поставщика | Населенный пункт расположения склада производителя / поставщика | Статус организации - производитель (1) / поставщик (2)
[9 empty] | % | руб. за единицу измерения без НДС | % | руб. | Наименование затрат | % | руб.
1 | 2 | 3 | 4 | 5 | 6 | 7 | 8 | 9 | 10 | 11 | 12 | 13 | 14 | 15 | 16 | 17 | 18 | 19 | 20 | 21 | 22 | 23 | 24 | 25 | 26
1.1 | ТЦ_01.0.00.00_77_7709331654_16.04.2025_02 | Праймер битумный универсальный AquaMast (Технониколь) | Праймер битумный универсальный AquaMast (Технониколь) | л | литр | 230 | 191.67 | 191.67 | 3 | 5.75 | 2 | 3.95 |  |  | 0 | 201.37 | 2025 | 2 | ООО "УТС Техно-николь" | Россия | 771401001 | 7709331654 | https://www.tstn.ru/ | г.Москва | 2
1.2 | ТЦ_01.0.00.00_77_7702521529_16.04.2025_02 | Праймер битумный универсальный AquaMast (Технониколь) | Праймер битумный универсальный AquaMast (Технониколь) | л | литр | 233.17 | 194.31 | 194.31 | 3 | 5.83 | 2 | 4 |  |  | 0 | 204.14 | 2025 | 2 | ООО «ТехноНИКОЛЬ-Строительные Системы» | Россия | 997350001 | 7702521529 | https://shop.tn.ru/ | г. Москва | 2
1.3 | ТЦ_01.0.00.00_77_7704454860_16.04.2025_02 | Праймер битумный универсальный AquaMast (Технониколь) | Праймер битумный универсальный AquaMast (Технониколь) | л | литр | 290.94 | 242.45 | 242.45 | 3 | 7.27 | 2 | 4.99 |  |  | 0 | 254.71 | 2025 | 2 | ООО СТД "Петрович" | Россия | 770401001 | 7704454860 | https://moscow.petrovich.ru/ | г. Москва | 2
2.1 | ТЦ_01.0.00.00_77_7702521529_16.04.2025_02 | Гидроизоляция обмазочная МГТН №24 (Технониколь) | Гидроизоляция обмазочная МГТН №24 (Технониколь) | кг | кг | 278 | 231.67 | 231.67 | 3 | 6.95 | 2 | 4.77 |  |  | 0 | 243.39 | 2025 | 2 | ООО «ТехноНИКОЛЬ-Строительные Системы» | Россия | 997350001 | 7702521529 | https://shop.tn.ru/ | г. Москва | 2
2.2 | ТЦ_01.0.00.00_77_7704454860_16.04.2025_02 | Гидроизоляция обмазочная МГТН №24 (Технониколь) | Гидроизоляция обмазочная МГТН №24 (Технониколь) | кг | кг | 284 | 236.67 | 236.67 | 3 | 7.1 | 2 | 4.88 |  |  | 0 | 248.65 | 2025 | 2 | ООО СТД "Петрович" | Россия | 770401001 | 7704454860 | https://moscow.petrovich.ru/ | г. Москва | 2
2.3 | ТЦ_01.0.00.00_77_7709331654_16.04.2025_02 | Гидроизоляция обмазочная МГТН №24 (Технониколь) | Гидроизоляция обмазочная МГТН №24 (Технониколь) | кг | кг | 260 | 216.67 | 216.67 | 3 | 6.5 | 2 | 4.46 |  |  | 0 | 227.63 | 2025 | 2 | ООО "УТС Техно-николь" | Россия | 771401001 | 7709331654 | https://www.tstn.ru/ | г.Москва | 2
3.1 | ТЦ_05.1.00.00_50_5036065113_27.01.2025_02 | Стойка СВ-110-5 | Стойка СВ-110-5 | ШТ | ШТ | 18174.46 | 15145.38 | 15145.38 | 3 | 454.36 | 2 | 311.99 |  |  | 0 | 15911.73 | 2025 | 1 | ПАО «Россети Московский регион» | Россия | 997650001 | 5036065113 | https://rossetimr.ru/# | Московская область | 2
3.2 | ТЦ_05.1.00.00_76_7604381584_27.01.2025_02 | Стойка СВ-110-5 | Стойка СВ-110-5 | ШТ | ШТ | 19005.3 | 15837.75 | 15837.75 | 3 | 475.13 | 2 | 326.26 |  |  | 0 | 16639.14 | 2025 | 1 | Общество с ограниченной ответственностью | Россия | 760401001 | 7604381584 | https://metenergo.com/ | г. Москва | 2
3.3 | ТЦ_05.1.00.00_77_7720858444_27.01.2025_02 | Стойка СВ-110-5 | Стойка СВ-110-5 | ШТ | ШТ | 19309.01 | 16090.84 | 16090.84 | 3 | 482.73 | 2 | 331.47 |  |  | 0 | 16905.04 | 2025 | 1 | ООО "Опора ЛЭП" | Россия | 772001001 | 7720858444 | опора-лэп.рф | г.Москва | 2
19.1 | ТЦ_21.00.00.00_77_7719546987_21.03.2025_02_19.1 | Провод СИП 2 3*70+1*70 | Провод СИП 2 3*70+1*70 | м | м | 451.2 | 376 | 376 | 3 | 11.28 | 2 | 7.75 |  |  | 0 | 395.03 | 2025 | 1 | Общество с ограниченной ответственностью Торговая компания "Норма-кабель" |  | 504101001 | 7719546987 | https://sip2a.ru/ | Московская область, город Дзержинский | 2
19.2 | ТЦ_21.00.00.00_78_7804526950_21.03.2025_02_19.2 | Провод СИП 2 3*70+1*70 | Провод СИП 2 3*70+1*70 | м | м | 921.3 | 767.75 | 767.75 | 3 | 23.03 | 2 | 15.82 |  |  | 0 | 806.6 | 2025 | 1 | ООО "ТД "ЭЛЕКТРОТЕХМОНТАЖ" |  | 784201001 | 7804526950 | https://www.etm.ru/cat/nn/9745678 | МО, г.Котельники | 2
19.3 | ТЦ_21.00.00.00_76_7604381584_21.03.2025_02_19.3 | Провод СИП 2 3*70+1*70 | Провод СИП 2 3*70+1*70 | м | м | 878.52 | 732.1 | 732.1 | 3 | 21.96 | 2 | 15.08 |  |  | 0 | 769.14 | 2025 | 1 | ООО "МЕТЭНЕРГО" |  | 764010001 | 7604381584 |  | Ярославль | 2
4.1 | ТЦ_20.1.00.00_77_7719546987_24.03.2025_02 | Заземляющий проводник ЗП-6 | Заземляющий проводник ЗП-6 | м | м | 154.4 | 128.67 | 128.67 | 3 | 3.86 | 0.75 | 0.99 |  |  | 0 | 133.52 | 2025 | 1 | Общество с ограниченной ответственностью Торговая компания "Норма-кабель" | Россия | 504101001 | 7719546987 | https://sip2a.ru/ | Московская область, город Дзержинский | 2
4.2 | ТЦ_20.1.00.00_50_5022556136_24.03.2025_02 | Заземляющий проводник ЗП-6 | Заземляющий проводник ЗП-6 | м | м | 327 | 272.5 | 272.5 | 3 | 8.18 | 0.75 | 2.11 |  |  | 0 | 282.79 | 2025 | 1 | ООО "Электротехнологии" | Россия | 502201001 | 5022556136 | https://rs24.ru/home.htm | Московская область, город Коломна | 2
4.3 | ТЦ_20.1.00.00_77_7720858444_24.03.2025_02 | Заземляющий проводник ЗП-6 | Заземляющий проводник ЗП-6 | м | м | 318.2 | 265.17 | 265.17 | 3 | 7.96 | 0.75 | 2.05 |  |  | 0 | 275.18 | 2025 | 1 | ООО "Опора ЛЭП" | Россия | 772001001 | 7720858444 | опора-лэп.рф | г.Москва | 2
17.1 | ТЦ_20.0.00.00_77_7719546987_21.03.2025_02_17.1 | Бугель для ленты NB20 | Бугель для ленты NB20 | ШТ | ШТ | 43.2 | 36 | 36 | 3 | 1.08 | 2 | 0.74 |  |  | 0 | 37.82 | 2025 | 1 | ООО "СИМТЭК" |  | 504101001 | 7719546987 | https://sip2a.ru/ | Реутов | 2
17.2 | ТЦ_20.0.00.00_77_7704844420_21.03.2025_02_17.2 | Бугель для ленты NB20 | Бугель для ленты NB20 | ШТ | ШТ | 54 | 45 | 45 | 3 | 1.35 | 2 | 0.93 |  |  | 0 | 47.28 | 2025 | 1 | Все инструменты |  |  | 7704844420 | https://rs24.ru/search.htm?q=%D0%BE%D0%B3%D0%BE%D0%BB%D0%BE%D0%B2%D0%BE%D0%BA+%D0%9E%D0%93-9 | г. Подольск | 2
17.3 | ТЦ_20.0.00.00_78_7804526950_21.03.2025_02_17.3 | Бугель для ленты NB20 | Бугель для ленты NB20 | ШТ | ШТ | 78.2 | 65.17 | 65.17 | 3 | 1.96 | 2 | 1.34 |  |  | 0 | 68.47 | 2025 | 1 | ООО "Элком" |  | 784201001 | 7804526950 | https://www.etm.ru/cat/nn/9745678 | МО, г.Котельники | 2
22.1 | ТЦ_20.0.00.00_77_7719546987_21.03.2025_02_22.1 | Анкерный кронштейн СА1500 | Анкерный кронштейн CА1500 | ШТ | ШТ | 175.2 | 146 | 146 | 3 | 4.38 | 2 | 3.01 |  |  | 0 | 153.39 | 2025 | 1 | Общество с ограниченной ответственностью Торговая компания "Норма-кабель" |  | 504101001 | 7719546987 | https://sip2a.ru/ | Реутов | 2
22.2 | ТЦ_20.0.00.00_77_7704844420_21.03.2025_02_22.2 | Анкерный кронштейн СА1500 | Анкерный кронштейн CА1500 | ШТ | ШТ | 517.87 | 431.56 | 431.56 | 3 | 12.95 | 2 | 8.89 |  |  | 0 | 453.4 | 2025 | 1 | ООО"ЭТМ" |  |  | 7704844420 | https://rs24.ru/search.htm?q=%D0%BE%D0%B3%D0%BE%D0%BB%D0%BE%D0%B2%D0%BE%D0%BA+%D0%9E%D0%93-9 | г. Подольск | 2
22.3 | ТЦ_20.0.00.00_78_7804526950_21.03.2025_02_22.3 | Анкерный кронштейн СА1500 | Анкерный кронштейн CА1500 | ШТ | ШТ | 517.2 | 431 | 431 | 3 | 12.93 | 2 | 8.88 |  |  | 0 | 452.81 | 2025 | 1 | ООО "Элком" |  | 784201001 | 7804526950 | https://www.etm.ru/cat/nn/9745678 | МО, г.Котельники | 2
20.1 | ТЦ_20.0.00.00_77_7719546987_21.03.2025_02_20.1 | Зажим анкерный РА 1500 | Зажим анкерный РА 1500 | ШТ | ШТ | 739.2 | 616 | 616 | 3 | 18.48 | 2 | 12.69 |  |  | 0 | 647.17 | 2025 | 1 | Общество с ограниченной ответственностью Торговая компания "Норма-кабель" |  | 504101001 | 7719546987 | https://sip2a.ru/ | Реутов | 2
20.2 | ТЦ_20.0.00.00_77_7704844420_21.03.2025_02_20.2 | Зажим анкерный РА 1500 | Зажим анкерный РА 1500 | ШТ | ШТ | 959.5 | 799.58 | 799.58 | 3 | 23.99 | 2 | 16.47 |  |  | 0 | 840.04 | 2025 | 1 | ООО"ЭТМ" |  |  | 7704844420 | https://rs24.ru/search.htm?q=%D0%BE%D0%B3%D0%BE%D0%BB%D0%BE%D0%B2%D0%BE%D0%BA+%D0%9E%D0%93-9 | г. Подольск | 2
20.3 | ТЦ_20.0.00.00_78_7804526950_21.03.2025_02_20.3 | Зажим анкерный РА 1500 | Зажим анкерный РА 1500 | ШТ | ШТ | 1001 | 834.17 | 834.17 | 3 | 25.03 | 2 | 17.18 |  |  | 0 | 876.38 | 2025 | 1 | ООО "Элком" |  | 784201001 | 7804526950 | https://www.etm.ru/cat/nn/9745678 | МО, г.Котельники | 2
23.1 | ТЦ_20.0.00.00_77_7719546987_21.03.2025_02_23.1 | Зажим Р71 | Зажим Р71 | ШТ | ШТ | 373.2 | 311 | 311 | 3 | 9.33 | 2 | 6.41 |  |  | 0 | 326.74 | 2025 | 1 | Общество с ограниченной ответственностью Торговая компания "Норма-кабель" |  | 504101001 | 7719546987 | https://sip2a.ru/ | Реутов | 2
23.2 | ТЦ_20.0.00.00_77_7704844420_21.03.2025_02_23.2 | Зажим Р71 | Зажим Р71 | ШТ | ШТ | 499.85 | 416.54 | 416.54 | 3 | 12.5 | 2 | 8.58 |  |  | 0 | 437.62 | 2025 | 1 | ООО"ЭТМ" |  |  | 7704844420 | https://rs24.ru/search.htm?q=%D0%BE%D0%B3%D0%BE%D0%BB%D0%BE%D0%B2%D0%BE%D0%BA+%D0%9E%D0%93-9 | г. Подольск | 2
23.3 | ТЦ_20.0.00.00_78_7804526950_21.03.2025_02_23.3 | Зажим Р71 | Зажим Р71 | ШТ | ШТ | 499.2 | 416 | 416 | 3 | 12.48 | 2 | 8.57 |  |  | 0 | 437.05 | 2025 | 1 | ООО "Элком" |  | 784201001 | 7804526950 | https://www.etm.ru/cat/nn/9745678 | МО, г.Котельники | 2
24.1 | ТЦ_20.0.00.00_77_7719546987_21.03.2025_02_24.1 | Зажим CD120 | Зажим CD120 | ШТ | ШТ | 606.75 | 505.63 | 505.63 | 3 | 15.17 | 2 | 10.42 |  |  | 0 | 531.22 | 2025 | 1 | Общество с ограниченной ответственностью Торговая компания "Норма-кабель" |  | 504101001 | 7719546987 | https://sip2a.ru/ | Реутов | 2
24.2 | ТЦ_20.0.00.00_77_7704844420_21.03.2025_02_24.2 | Зажим CD120 | Зажим CD120 | ШТ | ШТ | 578 | 481.67 | 481.67 | 3 | 14.45 | 2 | 9.92 |  |  | 0 | 506.04 | 2025 | 1 | ООО"ЭТМ" |  |  | 7704844420 | https://rs24.ru/search.htm?q=%D0%BE%D0%B3%D0%BE%D0%BB%D0%BE%D0%B2%D0%BE%D0%BA+%D0%9E%D0%93-9 | г. Подольск | 2
24.3 | ТЦ_20.0.00.00_78_7804526950_21.03.2025_02_24.3 | Зажим CD120 | Зажим CD120 | ШТ | ШТ | 560.64 | 467.2 | 467.2 | 3 | 14.02 | 2 | 9.62 |  |  | 0 | 490.84 | 2025 | 1 | ООО "Элком" |  | 784201001 | 7804526950 | https://www.etm.ru/cat/nn/9745678 | МО, г.Котельники | 2
16.1 | ТЦ_20.0.00.00_77_7719546987_21.03.2025_02_16.1 | Зажим для временного заземления РС481 | Зажим для временного заземления РС481 | ШТ | ШТ | 950.4 | 792 | 792 | 3 | 23.76 | 2 | 16.32 |  |  | 0 | 832.08 | 2025 | 1 | Общество с ограниченной ответственностью Торговая компания "Норма-кабель" |  | 504101001 | 7719546987 | https://sip2a.ru/ | Реутов | 2
16.2 | ТЦ_20.0.00.00_77_7704844420_21.03.2025_02_16.2 | Зажим для временного заземления РС481 | Зажим для временного заземления РС481 | ШТ | ШТ | 1052.36 | 876.97 | 876.97 | 3 | 26.31 | 2 | 18.07 |  |  | 0 | 921.35 | 2025 | 1 | ООО"ЭТМ" |  |  | 7704844420 | https://rs24.ru/search.htm?q=%D0%BE%D0%B3%D0%BE%D0%BB%D0%BE%D0%B2%D0%BE%D0%BA+%D0%9E%D0%93-9 | г. Подольск | 2
16.3 | ТЦ_20.0.00.00_78_7804526950_21.03.2025_02_16.3 | Зажим для временного заземления РС481 | Зажим для временного заземления РС481 | ШТ | ШТ | 1200.5 | 1000.42 | 1000.42 | 3 | 30.01 | 2 | 20.61 |  |  | 0 | 1051.04 | 2025 | 1 | ООО "Элком" |  | 784201001 | 7804526950 | https://www.etm.ru/cat/nn/9745678 | МО, г.Котельники | 2
26.1 | ТЦ_20.0.00.00_77_7719546987_21.03.2025_02_26.1 | Фиксатор дистанционный ВIС50.90 | Фиксатор дистанционный ВIС50.90 | ШТ | ШТ | 247.2 | 206 | 206 | 3 | 6.18 | 2 | 4.24 |  |  | 0 | 216.42 | 2025 | 1 | Общество с ограниченной ответственностью Торговая компания "Норма-кабель" |  | 504101001 | 7719546987 | https://sip2a.ru/ | Реутов | 2
26.2 | ТЦ_20.0.00.00_77_7704844420_21.03.2025_02_26.2 | Фиксатор дистанционный ВIС50.90 | Фиксатор дистанционный ВIС50.90 | ШТ | ШТ | 247.52 | 206.27 | 206.27 | 3 | 6.19 | 2 | 4.25 |  |  | 0 | 216.71 | 2025 | 1 | ООО"ЭТМ" |  |  | 7704844420 | https://rs24.ru/search.htm?q=%D0%BE%D0%B3%D0%BE%D0%BB%D0%BE%D0%B2%D0%BE%D0%BA+%D0%9E%D0%93-9 | г. Подольск | 2
26.3 | ТЦ_20.0.00.00_78_7804526950_21.03.2025_02_26.3 | Фиксатор дистанционный ВIС50.90 | Фиксатор дистанционный ВIС50.90 | ШТ | ШТ | 250 | 208.33 | 208.33 | 3 | 6.25 | 2 | 4.29 |  |  | 0 | 218.87 | 2025 | 1 | ООО "Элком" |  | 784201001 | 7804526950 | https://www.etm.ru/cat/nn/9745678 | МО, г.Котельники | 2
18.1 | ТЦ_20.0.00.00_77_7719546987_21.03.2025_02_18.1 | Обжимной наконечник CPTAUR 70 | Обжимной наконечник CPTAUR 70 | ШТ | ШТ | 325.1 | 270.92 | 270.92 | 3 | 8.13 | 2 | 5.58 |  |  | 0 | 284.63 | 2025 | 1 | Общество с ограниченной ответственностью Торговая компания "Норма-кабель" |  | 504101001 | 7719546987 | https://sip2a.ru/ | Реутов | 2
18.2 | ТЦ_20.0.00.00_77_7704844420_21.03.2025_02_18.2 | Обжимной наконечник CPTAUR 70 | Обжимной наконечник CPTAUR 70 | ШТ | ШТ | 468.2 | 390.17 | 390.17 | 3 | 11.71 | 2 | 8.04 |  |  | 0 | 409.92 | 2025 | 1 | ООО"ЭТМ" |  |  | 7704844420 | https://rs24.ru/search.htm?q=%D0%BE%D0%B3%D0%BE%D0%BB%D0%BE%D0%B2%D0%BE%D0%BA+%D0%9E%D0%93-9 | г. Подольск | 2
18.3 | ТЦ_20.0.00.00_78_7804526950_21.03.2025_02_18.3 | Обжимной наконечник CPTAUR 70 | Обжимной наконечник CPTAUR 70 | ШТ | ШТ | 517.71 | 431.43 | 431.43 | 3 | 12.94 | 2 | 8.89 |  |  | 0 | 453.26 | 2025 | 1 | ООО "Элком" |  | 784201001 | 7804526950 | https://www.etm.ru/cat/nn/9745678 | МО, г.Котельники | 2
5.1 | ТЦ_62.00.00.00_77_7718230405_21.05.2025_02 | Трансформатор масляный ТМГ 100кВА 10/0,4 кВ | Трансформатор масляный ТМГ 100кВА 10/0,4 кВ | ШТ | ШТ | 242160 | 201800 | 201800 | 3 | 6054 | 1.2 | 2494.25 |  |  | 0 | 210348.25 | 2025 | 2 | ООО «ЭЛТКОМ» |  | 771801001 | 7718230405 | https://eltkom.ru/ | Московская обл., пос. Томилино | 2
5.2 | ТЦ_62.00.00.00_77_7720858444_21.05.2025_02 | Трансформатор масляный ТМГ 100кВА 10/0,4 кВ | Трансформатор масляный ТМГ 100кВА 10/0,4 кВ | ШТ | ШТ | 359420 | 299516.67 | 299516.67 | 3 | 8985.5 | 1.2 | 3702.03 |  |  | 0 | 312204.2 | 2025 | 2 | ООО "Опора ЛЭП" |  | 772001001 | 7720858444 | опора-лэп.рф | г.Москва | 2
5.3 | ТЦ_62.00.00.00_62_6230095167_21.05.2025_02 | Трансформатор масляный ТМГ 100кВА 10/0,4 кВ | Трансформатор масляный ТМГ 100кВА 10/0,4 кВ | ШТ | ШТ | 354960 | 295800 | 295800 | 3 | 8874 | 1.2 | 3656.09 |  |  | 0 | 308330.09 | 2025 | 2 | ООО "Рязанский завод кабельной арматуры" |  | 623001001 | 6230095167 |  | г. Рязань | 2
6.1 | ТЦ_62.00.00.00_77_7718230405_21.05.2025_02 | Мачтовая трансформаторная подстанция МТП-10/0,4 кВ 250 кВА | Мачтовая трансформаторная подстанция МТП-10/0,4 кВ 250 кВА | КОМПЛ | КОМПЛ | 533000 | 444166.67 | 444166.67 | 3 | 13325 | 1.2 | 5489.9 |  |  | 0 | 462981.57 | 2025 | 2 | ООО «ЭЛТКОМ» | РФ | 771801001 | 7718230405 | https://eltkom.ru/ | Московская обл., пос. Томилино | 2
6.2 | ТЦ_62.00.00.00_36_3663048933_21.05.2025_02 | Мачтовая трансформаторная подстанция МТП-10/0,4 кВ 250 кВА | Мачтовая трансформаторная подстанция МТП-10/0,4 кВ 250 кВА | КОМПЛ | КОМПЛ | 686300 | 571916.67 | 571916.67 | 3 | 17157.5 | 1.2 | 7068.89 |  |  | 0 | 596143.06 | 2025 | 2 | ООО ПФК "Электрощит" | РФ | 366301001 | 3663048933 |  | г.Воронеж | 2
6.3 | ТЦ_62.00.00.00_31_3102635319_21.05.2025_02 | Мачтовая трансформаторная подстанция МТП-10/0,4 кВ 250 кВА | Мачтовая трансформаторная подстанция МТП-10/0,4 кВ 250 кВА | КОМПЛ | КОМПЛ | 613889 | 511574.17 | 511574.17 | 3 | 15347.23 | 1.2 | 6323.06 |  |  | 0 | 533244.46 | 2025 | 2 | ООО "Энерготерминал" | РФ | 310201001 | 3102635319 |  | Белгородская область, Белгородский район, с.Таврово | 2
7.1 | ТЦ_62.00.00.00_77_7718230405_21.05.2025_02 | Разъединитель РЛР Тесла-1-10/400УХЛ1 с приводом | Разъединитель РЛР Тесла-1-10/400УХЛ1 с приводом | ШТ | ШТ | 79000 | 65833.33 | 65833.33 | 3 | 1975 | 1.2 | 813.7 |  |  | 0 | 68622.03 | 2025 | 2 | ООО «ЭЛТКОМ» |  | 771801001 | 7718230405 | https://eltkom.ru/ | Московская обл., пос. Томилино | 2
7.2 | ТЦ_62.00.00.00_77_7720858444_21.05.2025_02 | Разъединитель РЛР Тесла-1-10/400УХЛ1 с приводом | Разъединитель РЛР Тесла-1-10/400УХЛ1 с приводом | ШТ | ШТ | 86230.5 | 71858.75 | 71858.75 | 3 | 2155.76 | 1.2 | 888.17 |  |  | 0 | 74902.68 | 2025 | 2 | ООО "Опора ЛЭП" |  | 772001001 | 7720858444 | опора-лэп.рф | г.Москва | 2
7.3 | ТЦ_62.00.00.00_62_6230095167_21.05.2025_02 | Разъединитель РЛР Тесла-1-10/400УХЛ1 с приводом | Разъединитель РЛР Тесла-1-10/400УХЛ1 с приводом | ШТ | ШТ | 88000 | 73333.33 | 73333.33 | 3 | 2200 | 1.2 | 906.4 |  |  | 0 | 76439.73 | 2025 | 2 | ООО "Рязанский завод кабельной арматуры" |  | 623001001 | 6230095167 |  | г. Рязань | 2
27.1 | ТЦ_20.0.00.00_77_7719546987_21.03.2025_02_27.1 | Приемная траверса ДТ-1 Тесла | Приемная траверса ДТ-1 Тесла | ШТ | ШТ | 5609 | 4674.17 | 4674.17 | 3 | 140.23 | 2 | 96.29 |  |  | 0 | 4910.69 | 2025 | 1 | Общество с ограниченной ответственностью Торговая компания "Норма-кабель" |  | 504101001 | 7719546987 | https://sip2a.ru/ | Реутов | 2
27.2 | ТЦ_20.0.00.00_77_7704844420_21.03.2025_02_27.2 | Приемная траверса ДТ-1 Тесла | Приемная траверса ДТ-1 Тесла | ШТ | ШТ | 8108.4 | 6757 | 6757 | 3 | 202.71 | 2 | 139.19 |  |  | 0 | 7098.9 | 2025 | 1 | ООО"ЭТМ" |  |  | 7704844420 | https://rs24.ru/search.htm?q=%D0%BE%D0%B3%D0%BE%D0%BB%D0%BE%D0%B2%D0%BE%D0%BA+%D0%9E%D0%93-9 | г. Подольск | 2
27.3 | ТЦ_20.0.00.00_78_7804526950_21.03.2025_02_27.3 | Приемная траверса ДТ-1 Тесла | Приемная траверса ДТ-1 Тесла | ШТ | ШТ | 6785 | 5654.17 | 5654.17 | 3 | 169.63 | 2 | 116.48 |  |  | 0 | 5940.28 | 2025 | 1 | ООО "Элком" |  | 784201001 | 7804526950 | https://www.etm.ru/cat/nn/9745678 | МО, г.Котельники | 2
8.1 | ТЦ_20.5.05.03_77_7719546987_21.05.2025_02 | Разрядник РМК-20-IV-УХЛ1/021 | Разрядник РМК-20-IV-УХЛ1/021 | ШТ | ШТ | 7409 | 6174.17 | 6174.17 | 3 | 185.23 | 1.2 | 76.31 |  |  | 0 | 6435.71 | 2025 | 2 | Общество с ограниченной ответственностью Торговая компания "Норма-кабель" |  | 504101001 | 7719546987 | https://sip2a.ru/ | Московская область, город Дзержинский | 2
8.2 | ТЦ_20.5.05.03_78_7804526950_21.05.2025_02 | Разрядник РМК-20-IV-УХЛ1/021 | Разрядник РМК-20-IV-УХЛ1/021 | ШТ | ШТ | 8223.12 | 6852.6 | 6852.6 | 3 | 205.58 | 1.2 | 84.7 |  |  | 0 | 7142.88 | 2025 | 2 | ООО "ТД "ЭЛЕКТРОТЕХМОНТАЖ" |  | 784201001 | 7804526950 | https://www.etm.ru/cat/nn/9745678 | МО, г.Котельники | 2
8.3 | ТЦ_20.5.05.03_50_7704844420_21.05.2025_02 | Разрядник РМК-20-IV-УХЛ1/021 | Разрядник РМК-20-IV-УХЛ1/021 | ШТ | ШТ | 8113.2 | 6761 | 6761 | 3 | 202.83 | 1.2 | 83.57 |  |  | 0 | 7047.4 | 2025 | 2 | ООО "Русский свет" |  |  | 7704844420 | https://rs24.ru/home.htm | г. Подольск | 2
9.1 | ТЦ_21.2.01.01_77_7719546987_27.01.2025_02 | Провод СИП-3 1*70 | Провод СИП-3 1*70 | м | м | 125.15 | 104.29 | 104.29 | 3 | 3.13 | 2 | 2.15 |  |  | 0 | 109.57 | 2025 | 1 | ООО ТК "Норма-кабель" |  | 504101001 | 7719546987 | https://sip2a.ru/ | Реутов | 2
9.2 | ТЦ_21.2.01.01_78_7804526950_27.01.2025_02 | Провод СИП-3 1*70 | Провод СИП-3 1*70 | м | м | 204 | 170 | 170 | 3 | 5.1 | 2 | 3.5 |  |  | 0 | 178.6 | 2025 | 1 | ООО "ТД "ЭЛЕКТРОТЕХМОНТАЖ" |  | 784201001 | 7804526950 | https://www.etm.ru/cat/nn/9745678 | МО, г.Котельники | 2
9.3 | ТЦ_21.2.01.01_77_7704844420_27.01.2025_02 | Провод СИП-3 1*70 | Провод СИП-3 1*70 | м | м | 218 | 181.67 | 181.67 | 3 | 5.45 | 2 | 3.74 |  |  | 0 | 190.86 | 2025 | 1 | ООО "Русский свет" |  |  | 7704844420 | https://rs24.ru/home.htm | г. Подольск | 2
10.1 | ТЦ_20.1.01.01_77_7719546987_17.03.2025_02 | Траверса ТМ66 Л56-97 | Траверса ТМ66 Л56-97 | ШТ | ШТ | 3213.2 | 2677.67 | 2677.67 | 3 | 80.33 | 0.75 | 20.69 |  |  | 0 | 2778.69 | 2025 | 1 | ООО ТК "Норма-кабель" |  | 504101001 | 7719546987 | https://sip2a.ru/ | Реутов | 2
10.2 | ТЦ_20.1.01.01_77_7720858444_17.03.2025_02 | Траверса ТМ66 Л56-97 | Траверса ТМ66 Л56-97 | ШТ | ШТ | 3306 | 2755 | 2755 | 3 | 82.65 | 0.75 | 21.28 |  |  | 0 | 2858.93 | 2025 | 1 | ООО "Опора ЛЭП" |  | 772001001 | 7720858444 | опора-лэп.рф | г.Москва | 2
10.3 | ТЦ_20.1.01.01_50_5022556136_17.03.2025_02 | Траверса ТМ66 Л56-97 | Траверса ТМ66 Л56-97 | ШТ | ШТ | 3701.2 | 3084.33 | 3084.33 | 3 | 92.53 | 0.75 | 23.83 |  |  | 0 | 3200.69 | 2025 | 1 | ООО "Электротехнологии" |  | 502201001 | 5022556136 | https://rs24.ru/home.htm | Московская область, город Коломна | 2
11.1 | ТЦ_20.1.00.00_50_5022556136_21.05.2025_02 | Хомут Х51 Л56-97 | Хомут Х51 Л56-97 | ШТ | ШТ | 315 | 262.5 | 262.5 | 3 | 7.88 | 0.75 | 2.03 |  |  | 0 | 272.41 | 2025 | 2 | ООО "Электротехнологии" | Россия | 502201001 | 5022556136 | https://rs24.ru/home.htm | Московская область, город Коломна | 2
11.2 | ТЦ_20.1.00.00_77_7720858444_21.05.2025_02 | Хомут Х51 Л56-97 | Хомут Х51 Л56-97 | ШТ | ШТ | 252.2 | 210.17 | 210.17 | 3 | 6.31 | 0.75 | 1.62 |  |  | 0 | 218.1 | 2025 | 2 | ООО "Опора ЛЭП" | Россия | 772001001 | 7720858444 | опора-лэп.рф | г.Москва | 2
12.1 | ТЦ_20.1.00.00_77_7719546987_21.05.2025_02 | Оголовок ОГs54 | Оголовок ОГs54 | ШТ | ШТ | 5326.3 | 4438.58 | 4438.58 | 3 | 133.16 | 2 | 91.43 |  |  | 0 | 4663.17 | 2025 | 2 | Общество с ограниченной ответственностью Торговая компания "Норма-кабель" | Россия | 504101001 | 7719546987 | https://sip2a.ru/ | Московская область, город Дзержинский | 2
12.2 | ТЦ_20.1.00.00_50_5022556136_21.05.2025_02 | Оголовок ОГs54 | Оголовок ОГs54 | ШТ | ШТ | 10200 | 8500 | 8500 | 3 | 255 | 2 | 175.1 |  |  | 0 | 8930.1 | 2025 | 2 | ООО "Электротехнологии" | Россия | 502201001 | 5022556136 | https://rs24.ru/home.htm | Московская область, город Коломна | 2
12.3 | ТЦ_20.1.00.00_77_7720858444_21.05.2025_02 | Оголовок ОГs54 | Оголовок ОГs54 | ШТ | ШТ | 11500 | 9583.33 | 9583.33 | 3 | 287.5 | 2 | 197.42 |  |  | 0 | 10068.25 | 2025 | 2 | ООО "Опора ЛЭП" | Россия | 772001001 | 7720858444 | опора-лэп.рф | г.Москва | 2
28.1 | ТЦ_20.0.00.00_77_7719546987_21.03.2025_02_28.1 | Изолятор ШФ-20Г1 | Изолятор ШФ-20Г1 | ШТ | ШТ | 502.2 | 418.5 | 418.5 | 3 | 12.56 | 2 | 8.62 |  |  | 0 | 439.68 | 2025 | 1 | Общество с ограниченной ответственностью Торговая компания "Норма-кабель" |  | 504101001 | 7719546987 | https://sip2a.ru/ | Реутов | 2
28.2 | ТЦ_20.0.00.00_77_7704844420_21.03.2025_02_28.2 | Изолятор ШФ-20Г1 | Изолятор ШФ-20Г1 | ШТ | ШТ | 530 | 441.67 | 441.67 | 3 | 13.25 | 2 | 9.1 |  |  | 0 | 464.02 | 2025 | 1 | ООО"ЭТМ" |  |  | 7704844420 | https://rs24.ru/search.htm?q=%D0%BE%D0%B3%D0%BE%D0%BB%D0%BE%D0%B2%D0%BE%D0%BA+%D0%9E%D0%93-9 | г. Подольск | 2
28.3 | ТЦ_20.0.00.00_78_7804526950_21.03.2025_02_28.3 | Изолятор ШФ-20Г1 | Изолятор ШФ-20Г1 | ШТ | ШТ | 512 | 426.67 | 426.67 | 3 | 12.8 | 2 | 8.79 |  |  | 0 | 448.26 | 2025 | 1 | ООО "Элком" |  | 784201001 | 7804526950 | https://www.etm.ru/cat/nn/9745678 | МО, г.Котельники | 2
29.1 | ТЦ_20.0.00.00_77_7719546987_21.03.2025_02_29.1 | Вязка спиральная ВС 70/95 | Вязка спиральная ВС 70/95 | ШТ | ШТ | 60.4 | 50.33 | 50.33 | 3 | 1.51 | 2 | 1.04 |  |  | 0 | 52.88 | 2025 | 1 | Общество с ограниченной ответственностью Торговая компания "Норма-кабель" |  | 504101001 | 7719546987 | https://sip2a.ru/ | Реутов | 2
29.2 | ТЦ_20.0.00.00_77_7704844420_21.03.2025_02_29.2 | Вязка спиральная ВС 70/95 | Вязка спиральная ВС 70/95 | ШТ | ШТ | 62 | 51.67 | 51.67 | 3 | 1.55 | 2 | 1.06 |  |  | 0 | 54.28 | 2025 | 1 | ООО"ЭТМ" |  |  | 7704844420 | https://rs24.ru/search.htm?q=%D0%BE%D0%B3%D0%BE%D0%BB%D0%BE%D0%B2%D0%BE%D0%BA+%D0%9E%D0%93-9 | г. Подольск | 2
29.3 | ТЦ_20.0.00.00_78_7804526950_21.03.2025_02_29.3 | Вязка спиральная ВС 70/95 | Вязка спиральная ВС 70/95 | ШТ | ШТ | 63 | 52.5 | 52.5 | 3 | 1.58 | 2 | 1.08 |  |  | 0 | 55.16 | 2025 | 1 | ООО "Элком" |  | 784201001 | 7804526950 | https://www.etm.ru/cat/nn/9745678 | МО, г.Котельники | 2
13.1 | ТЦ_20.1.00.00_77_7719546987_21.05.2025_02 | Зажим прокалывающий SL25.2 | Зажим прокалывающий SL25.2 | ШТ | ШТ | 998 | 831.67 | 831.67 | 3 | 24.95 | 2 | 17.13 |  |  | 0 | 873.75 | 2025 | 2 | Общество с ограниченной ответственностью Торговая компания "Норма-кабель" | Россия | 504101001 | 7719546987 | https://sip2a.ru/ | Московская область, город Дзержинский | 2
13.2 | ТЦ_20.1.00.00_50_5022556136_21.05.2025_02 | Зажим прокалывающий SL25.2 | Зажим прокалывающий SL25.2 | ШТ | ШТ | 1000 | 833.33 | 833.33 | 3 | 25 | 2 | 17.17 |  |  | 0 | 875.5 | 2025 | 2 | ООО "Электротехнологии" | Россия | 502201001 | 5022556136 | https://rs24.ru/home.htm | Московская область, город Коломна | 2
13.3 | ТЦ_20.1.00.00_77_7720858444_21.05.2025_02 | Зажим прокалывающий SL25.2 | Зажим прокалывающий SL25.2 | ШТ | ШТ | 1080 | 900 | 900 | 3 | 27 | 2 | 18.54 |  |  | 0 | 945.54 | 2025 | 2 | ООО "Опора ЛЭП" | Россия | 772001001 | 7720858444 | опора-лэп.рф | г.Москва | 2
14.1 | ТЦ_20.1.01.01_50_5022556136_17.03.2025_02 | Проводник заземляющий ЗП21 | Проводник заземляющий ЗП21 | м | м | 438 | 365 | 365 | 3 | 10.95 | 0.75 | 2.82 |  |  | 0 | 378.77 | 2025 | 1 | ООО "Кабель ИРКУТСК"" |  | 502201001 | 5022556136 | https://rs24.ru/home.htm | Московская область, город Коломна | 2
14.2 | ТЦ_20.1.01.01_77_7719546987_17.03.2025_02 | Проводник заземляющий ЗП21 | Проводник заземляющий ЗП21 | м | м | 405 | 337.5 | 337.5 | 3 | 10.13 | 0.75 | 2.61 |  |  | 0 | 350.24 | 2025 | 1 | ООО "Русский свет" |  | 504101001 | 7719546987 | https://sip2a.ru/ | Реутов | 2
14.3 | ТЦ_20.1.01.01_77_7720858444_17.03.2025_02 | Проводник заземляющий ЗП21 | Проводник заземляющий ЗП21 | м | м | 480 | 400 | 400 | 3 | 12 | 0.75 | 3.09 |  |  | 0 | 415.09 | 2025 | 1 | ООО "Электропоставка" |  | 772001001 | 7720858444 | опора-лэп.рф | г.Москва | 2
15.1 | ТЦ_20.1.00.00_77_7719546987_21.05.2025_02 | Прокалывающий зажим SЕ20 | Прокалывающий зажим SЕ20 | ШТ | ШТ | 595.1 | 495.92 | 495.92 | 3 | 14.88 | 2 | 10.22 |  |  | 0 | 521.02 | 2025 | 2 | Общество с ограниченной ответственностью Торговая компания "Норма-кабель" | Россия | 504101001 | 7719546987 | https://sip2a.ru/ | Московская область, город Дзержинский | 2
15.2 | ТЦ_20.1.00.00_50_5022556136_21.05.2025_02 | Прокалывающий зажим SЕ20 | Прокалывающий зажим SЕ20 | ШТ | ШТ | 745.04 | 620.87 | 620.87 | 3 | 18.63 | 2 | 12.79 |  |  | 0 | 652.29 | 2025 | 2 | ООО "Электротехнологии" | Россия | 502201001 | 5022556136 | https://rs24.ru/home.htm | Московская область, город Коломна | 2
15.3 | ТЦ_20.1.00.00_77_7720858444_21.05.2025_02 | Прокалывающий зажим SЕ20 | Прокалывающий зажим SЕ20 | ШТ | ШТ | 641 | 534.17 | 534.17 | 3 | 16.03 | 2 | 11 |  |  | 0 | 561.2 | 2025 | 2 | ООО "Опора ЛЭП" | Россия | 772001001 | 7720858444 | опора-лэп.рф | г.Москва | 2
16.1 | ТЦ_20.1.00.00_77_7719546987_21.05.2025_02 | Наконечники кабельные медные луженые JG-95 | Наконечники кабельные медные луженые JG-95 | ШТ | ШТ | 267.16 | 222.63 | 222.63 | 3 | 6.68 | 2 | 4.59 |  |  | 0 | 233.9 | 2025 | 2 | ООО "ЭТМ" | Россия | 504101001 | 7719546987 | https://sip2a.ru/ | Московская область, город Дзержинский | 2
16.2 | ТЦ_20.1.00.00_50_5022556136_21.05.2025_02 | Наконечники кабельные медные луженые JG-95 | Наконечники кабельные медные луженые JG-95 | ШТ | ШТ | 267.2 | 222.67 | 222.67 | 3 | 6.68 | 2 | 4.59 |  |  | 0 | 233.94 | 2025 | 2 | ООО "Русский свет" | Россия | 502201001 | 5022556136 | https://rs24.ru/home.htm | Московская область, город Коломна | 2
16.3 | ТЦ_20.1.00.00_77_7720858444_21.05.2025_02 | Наконечники кабельные медные луженые JG-95 | Наконечники кабельные медные луженые JG-95 | ШТ | ШТ | 280 | 233.33 | 233.33 | 3 | 7 | 2 | 4.81 |  |  | 0 | 245.14 | 2025 | 2 | ООО "Опора ЛЭП" | Россия | 772001001 | 7720858444 | опора-лэп.рф | г.Москва | 2
17.1 | ТЦ_20.1.00.00_77_7719546987_21.05.2025_02 | Наконечники кабельные медные луженые JG-50 | Наконечники кабельные медные луженые JG-50 | ШТ | ШТ | 115.31 | 96.09 | 96.09 | 3 | 2.88 | 2 | 1.98 |  |  | 0 | 100.95 | 2025 | 2 | ООО "ЭТМ" | Россия | 504101001 | 7719546987 | https://sip2a.ru/ | Московская область, город Дзержинский | 2
17.2 | ТЦ_20.1.00.00_50_5022556136_21.05.2025_02 | Наконечники кабельные медные луженые JG-50 | Наконечники кабельные медные луженые JG-50 | ШТ | ШТ | 115.8 | 96.5 | 96.5 | 3 | 2.9 | 2 | 1.99 |  |  | 0 | 101.39 | 2025 | 2 | ООО "Русский свет" | Россия | 502201001 | 5022556136 | https://rs24.ru/home.htm | Московская область, город Коломна | 2
17.3 | ТЦ_20.1.00.00_77_7720858444_21.05.2025_02 | Наконечники кабельные медные луженые JG-50 | Наконечники кабельные медные луженые JG-50 | ШТ | ШТ | 120 | 100 | 100 | 3 | 3 | 2 | 2.06 |  |  | 0 | 105.06 | 2025 | 2 | ООО "Опора ЛЭП" | Россия | 772001001 | 7720858444 | опора-лэп.рф | г.Москва | 2
18.1 | ТЦ_20.1.01.01_77_7719546987_17.03.2025_02 | Перфошвеллер К34 7 32х20х2 300мм | Перфошвеллер К34 7 32х20х2 300мм | ШТ | ШТ | 204.1 | 170.08 | 170.08 | 3 | 5.1 | 0.75 | 1.31 |  |  | 0 | 176.49 | 2025 | 1 | ООО ТК "Норма-кабель" |  | 504101001 | 7719546987 | https://sip2a.ru/ | Реутов | 2
18.2 | ТЦ_20.1.01.01_77_7720858444_17.03.2025_02 | Перфошвеллер К34 7 32х20х2 300мм | Перфошвеллер К34 7 32х20х2 300мм | ШТ | ШТ | 510 | 425 | 425 | 3 | 12.75 | 0.75 | 3.28 |  |  | 0 | 441.03 | 2025 | 1 | ООО "Опора ЛЭП" |  | 772001001 | 7720858444 | опора-лэп.рф | г.Москва | 2
18.3 | ТЦ_20.1.01.01_50_5022556136_17.03.2025_02 | Перфошвеллер К34 7 32х20х2 300мм | Перфошвеллер К34 7 32х20х2 300мм | ШТ | ШТ | 632 | 526.67 | 526.67 | 3 | 15.8 | 0.75 | 4.07 |  |  | 0 | 546.54 | 2025 | 1 | ООО "Электротехнологии" |  | 502201001 | 5022556136 | https://rs24.ru/home.htm | Московская область, город Коломна | 2
Составил
[должность,подпись(инициалы,фамилия)]
Проверил
[должность,подпись(инициалы,фамилия)]
Застройщик (технический заказчик)
[должность,подпись(инициалы,фамилия)]

## Source (hidden)
0 | Smeta.RU (495) 974-1589 |  | _PS_ |  | 0 | 0 | 0 | Smeta.RU |  | 1 | 74423 | 10 | 11 | 14 | 0 | 1
1 | 1 | -1 |  |  |  | Строительство ТП-100-10/0,4 кВ, ЛЭП-10 кВ от ВЛ-10 кВ ф.11 ПС №244 "Глубокое", ЛР-10 кВ, ЛЭП-0,4 кВ, в т.ч. ПИР, МО, р-н Серебряно-Прудский, с/п Узуновское, д. Петровские Выселки Ю8-25-302-249170(203811) | [125 empty] | 0
1 | 951 | 0 | 892 | 0 | 343121 | 343121 Петровские Выселки Селиванова |  | 0 |  | 0 | 0 | 523 |  | 0 | 0 | 7 | 0 |  | 4 |  | 0 | [31 empty] | 0 | [5 empty] | Сметные нормы списания | Коды ценников | 1 | 1 | 0 | 0 | 1 | 0 | 6 | 2 | 1 | 1 | 0 | 0 | 0 | 0 | 0 | ФСНБ-2022_И15 | Версия 1.15.0 для ФСНБ-2022 И15 | ФСНБ-2022 - Изменения И15 | ФСНБ-2022 - Изменения И15 | ФСНБ-2022 - Изменения И15 | ФСНБ-2022 - Изменения И15 | Поправки для ФСНБ-2022 от 21.08.2025 г И15 (55/пр) Строительство | 0 | 0 | 487096328 |  |  | 15 | [5 empty] | Приказ Минстроя России от 30.12.2021 г. № 1046/пр; Приказ Минстроя России от 04.08.2020 г. № 421/пр; Приказ Минстроя России от 21.12.2020 г. № 812/пр; Приказ Минстроя России от 11.12.2020 г. № 774/пр | ГСН | 45883 | 535 | 15 | Приказ Минстроя России от 18.05.2022 г. № 378/пр; Приказ Минстроя России от 26.08.2022 г. № 703/пр; Приказ Минстроя России от 26.10.2022 г. № 905/пр; Приказ Минстроя России от 27.12.2022 г. № 1133/пр; Приказ Минстроя России от 10.02.2023 г. № 84/пр; Приказ Минстроя России от 11.05.2023 г. № 335/пр; Приказ Минстроя России от 02.08.2023 г. № 551/пр; Приказ Минстроя России от 14.11.2023 г. № 817/пр; Приказ Минстроя России от 16.02.2024 г. № 102/пр; Приказ Минстроя России от 13.05.2024 г. № 323/пр; Приказ Минстроя России от 09.08.2024 г. № 524/пр; Приказ Минстроя России от 07.11.2024 г. № 747/пр; Приказ Минстроя России от 07.02.2025 г. № 69/пр; Приказ Минстроя России от 19.05.2025 г. № 299/пр; Приказ Минстроя России от 14.08.2025 г. № 490/пр; Приказ Минстроя России от 07.07.2022 г. № 557/пр; Приказ Минстроя России от 30.01.2024 г. № 55/пр; Приказ Минстроя России от 23.01.2025 г. № 30/пр; Приказ Минстроя России от 02.09.2021 г. № 636/пр; Приказ Минстроя России от 26.07.2022 г. № 611/пр; Приказ Минстроя России от 22.04.2022 г. № 317/пр |  |  | 0 | [29 empty] | 0
15 | 1
52 | 951 | 1 | 12 | 0 | 343121 | 343121 Петровские Выселки Селиванова | [7 empty] | 1060434.68 | 925653.86 | 18813.92 | 8047.87 | 107919.03 | 0 | 197.5637 | 13.5068 | 0 | 106784.29 | 58034.53 | 0 | 0 | 0 | 0 | 0 | 0 | 0 | 0 | 0 | 0 | 0 | 0 | 0 | 0 | 0 | 0 | 754823.27 | 0 | 1225253.5 | 328470.06 | 61939.14 | 80021.03 | 925653.86 | 170830.59 | 0 | 170830.59 | 754823.27 | 0 | 0 | 0 | 0 | 0 | 0 | 0 | 0 | 0 | 0 | 0 | 0 | 0 | 0 | 0 | 0 | 0 | 0 | 0 | 0 | 0 | 0 | 0 | 0 | 0 | 0 | 0 | 0 | 0 | 0 | 0 | 0 | 0 | 0 | 0 | 0 | 0 | 0 | 0 | 0 | 0 | 0 | 0 | 0 | 0 | 0 | 0 | 0 | 0 | 0 | 0 | 0 | 0 | 0 | 0 | 0 | 0 | 0 | 0 | 0 | 0 | 0 | 0 | 0 | 0 | 0 | 0 | 0 | 0 | 0 | 0 | 0 | 0 | 0 | 0 | 0 | 0 | 0 | 0 | 0 | 0 | 0 | 0 | 0 | 0 | 0 | 0 | 0 | 0 | 0 | 0 | 0 | 0 | 0 | 0 | 0 | 0 | 0 | 0 | 0 | 0 | 0 | 0 | 0 | 0 | 0 | 0 | 0 | 0 | 0 | 0 | 0 | 0 | 0 | 0 | 0 | 0 | 0 | 0 | 0 | 0 | 0 | 0 | 0 | 0 | 0 | 0 | 0 | 0 | 0 | 0 | 0 | 0 | 0 | 0 | 0 | 0 | 0 | 0 | 0 | 0 | 0 | 0 | 0 | 0 | 0 | 0 | 0 | 0 | 0 | 0 | 0 | 0 | 0
3 | 1 |  | 316 |  | 02-01-01 | ВЛЗ-10кВ |  | 0 |  | -1 | 02-01-01 | [6 empty] | 0 |  |  | 0 | [53 empty] | 0 | [7 empty] | 0 | 0
52 | 1 | 3 | 20 | 0 | 02-01-01 | ВЛЗ-10кВ | [7 empty] | 178902.84 | 151862.81 | 7828.03 | 3458.28 | 15753.72 | 0 | 31.0839 | 5.8462 | 0 | 19495.76 | 11075.14 | 0 | 0 | 0 | 0 | 0 | 0 | 0 | 0 | 0 | 0 | 0 | 0 | 0 | 0 | 0 | 0 | 81493.45 | 0 | 209473.74 | 111123.08 | 16857.21 | 0 | 151862.81 | 70369.36 | 0 | 70369.36 | 81493.45 | 0 | 0 | 0 | 0 | 0 | 0 | 0 | 0 | 0 | 0 | 0 | 0 | 0 | 0 | 0 | 0 | 0 | 0 | 0 | 0 | 0 | 0 | 0 | 0 | 0 | 0 | 0 | 0 | 0 | 0 | 0 | 0 | 0 | 0 | 0 | 0 | 0 | 0 | 0 | 0 | 0 | 0 | 0 | 0 | 0 | 0 | 0 | 0 | 0 | 0 | 0 | 0 | 0 | 0 | 0 | 0 | 0 | 0 | 0 | 0 | 0 | 0 | 0 | 0 | 0 | 0 | 0 | 0 | 0 | 0 | 0 | 0 | 0 | 0 | 0 | 0 | 0 | 0 | 0 | 0 | 0 | 0 | 0 | 0 | 0 | 0 | 0 | 0 | 0 | 0 | 0 | 0 | 0 | 0 | 0 | 0 | 0 | 0 | 0 | 0 | 0 | 0 | 0 | 0 | 0 | 0 | 0 | 0 | 0 | 0 | 0 | 0 | 0 | 0 | 0 | 0 | 0 | 0 | 0 | 0 | 0 | 0 | 0 | 0 | 0 | 0 | 0 | 0 | 0 | 0 | 0 | 0 | 0 | 0 | 0 | 0 | 0 | 0 | 0 | 0 | 0 | 0 | 0 | 0 | 0 | 0 | 0 | 0 | 0 | 0 | 0 | 0 | 0 | 0
4 | 1 |  | 115 |  |  | общестроительные работы |  | 0 |  | 4 | [7 empty] | 0 |  |  | 0 | [53 empty] | 0 | [11 empty] | 0
52 | 1 | 4 | 24 | 0 |  | общестроительные работы | [7 empty] | 24943.21 | 3720.59 | 7086.77 | 3177.74 | 10958.11 | 0 | 21.5684 | 5.4233 | 0 | 14596.28 | 8519.82 | 0 | 0 | 0 | 0 | 0 | 0 | 0 | 0 | 0 | 0 | 0 | 0 | 0 | 0 | 0 | 0 | 0 | 0 | 48059.31 | 48059.31 | 0 | 0 | 3720.59 | 3720.59 | 0 | 3720.59 | 0 | 0 | 0 | 0 | 0 | 0 | 0 | 0 | 0 | 0 | 0 | 0 | 0 | 0 | 0 | 0 | 0 | 0 | 0 | 0 | 0 | 0 | 0 | 0 | 0 | 0 | 0 | 0 | 0 | 0 | 0 | 0 | 0 | 0 | 0 | 0 | 0 | 0 | 0 | 0 | 0 | 0 | 0 | 0 | 0 | 0 | 0 | 0 | 0 | 0 | 0 | 0 | 0 | 0 | 0 | 0 | 0 | 0 | 0 | 0 | 0 | 0 | 0 | 0 | 0 | 0 | 0 | 0 | 0 | 0 | 0 | 0 | 0 | 0 | 0 | 0 | 0 | 0 | 0 | 0 | 0 | 0 | 0 | 0 | 0 | 0 | 0 | 0 | 0 | 0 | 0 | 0 | 0 | 0 | 0 | 0 | 0 | 0 | 0 | 0 | 0 | 0 | 0 | 0 | 0 | 0 | 0 | 0 | 0 | 0 | 0 | 0 | 0 | 0 | 0 | 0 | 0 | 0 | 0 | 0 | 0 | 0 | 0 | 0 | 0 | 0 | 0 | 0 | 0 | 0 | 0 | 0 | 0 | 0 | 0 | 0 | 0 | 0 | 0 | 0 | 0 | 0 | 0 | 0 | 0 | 0 | 0 | 0 | 0 | 0 | 0 | 0 | 0 | 0 | 0
5 | 1 |  | 37 |  | Новый подраздел | в охранной зоне |  | 0 |  | 0 | [7 empty] | 0 |  |  | 0 | [53 empty] | 0 | [11 empty] | 0
52 | 1 | 5 | 28 | 0 | Новый подраздел | в охранной зоне | [7 empty] | 13237.6 | 196.76 | 4219.56 | 1821.17 | 7000.11 | 0 | 13.404 | 3.012 | 0 | 9085.92 | 5292.77 | 0 | 0 | 13237.6 | 196.76 | 4219.56 | 1821.17 | 7000.11 | 0 | 13.404 | 3.012 | 0 | 9085.92 | 5292.77 | 0 | 0 | 0 | 0 | 0 | 27616.29 | 27616.29 | 0 | 0 | 196.76 | 196.76 | 0 | 196.76 | 0 | 0 | 0 | 0 | 0 | 0 | 0 | 0 | 0 | 0 | 0 | 0 | 0 | 0 | 0 | 0 | 0 | 0 | 0 | 0 | 0 | 0 | 0 | 0 | 0 | 0 | 0 | 27616.29 | 27616.29 | 0 | 0 | 196.76 | 196.76 | 0 | 196.76 | 0 | 0 | 0 | 0 | 0 | 0 | 0 | 0 | 0 | 0 | 0 | 0 | 0 | 0 | 0 | 0 | 0 | 0 | 0 | 0 | 0 | 0 | 0 | 0 | 0 | 0 | 0 | 0 | 0 | 0 | 0 | 0 | 0 | 0 | 0 | 0 | 0 | 0 | 0 | 0 | 0 | 0 | 0 | 0 | 0 | 0 | 0 | 0 | 0 | 0 | 0 | 0 | 0 | 0 | 0 | 0 | 0 | 0 | 0 | 0 | 0 | 0 | 0 | 0 | 0 | 0 | 0 | 0 | 0 | 0 | 0 | 0 | 0 | 0 | 0 | 0 | 0 | 0 | 0 | 0 | 0 | 0 | 0 | 0 | 0 | 0 | 0 | 0 | 0 | 0 | 0 | 0 | 0 | 0 | 0 | 0 | 0 | 0 | 0 | 0 | 0 | 0 | 0 | 0 | 0 | 0 | 0 | 0 | 0 | 0 | 0 | 0 | 0 | 0 | 0 | 0 | 0 | 0 | 0 | 0
17 | 1 | 5 | 5 | 1 | 33-04-016-02 | Развозка конструкций и материалов опор ВЛ 0,38-10 кВ по трассе: одностоечных железобетонных опор | ШТ | 1 | 0 | 1 |  |  |  | 1180.78 | 0 | 593.19 | 352.78 | 234.81 | 0 | 0.528 | 0.576 | 0 | 605.22 | 352.55 |  | 61644328 | 808.3186 | 0 | 573.5117 | 352.7741 | 234.8069 | 0 | 0.528 | 0.576 | 0 | 967.5772 | 0 | 477.9264 | 293.9784 | 195.6724 | 0 | 0.44 | 0.48 | 0 | 103 | 60 | 1 | 1 |  |  | 1 | 1 | 1 | 1 |  |  |  |  | 0 | 1 | ГЭСН-2022, 33-04-016-02, приказ Минстроя России от 18.05.2022 г. № 378/пр |  |  | 33001 | 0 |  | 0 | 2 | 0 | 1 | 1 | 1 | 1 | 1 | 1 |  | 103 | 60 |  |  |  | 0 | 0 | 0 | [5 empty] | 0 | Поправка: 421/пр_2020_прил.10_т.1_п.4_гр.3 Наименование: Производство работ осуществляется в охранной зоне действующей воздушной линии электропередачи, вблизи объектов, находящихся под напряжением, внутри объектов капитального строительства, внутренняя проводка в которых не обесточена, если это приведет к ограничению действий рабочих в соответствии с требованиями техники безопасности | 0 | 1180.78 | 0 | 2059.67 | 1224.91 | 444.71 | 0 | 0.528 | 0.576 | 0 | 605.2177 | 352.554 |  |  |  |  | *(0,2+1) | *(0,2+1) | *(0,2+1) |  | *(0,2+1) | *(0,2+1) |  |  |  | 0 | 0 | 1 | 1 |  |  |  | 1013 | ШТ | ШТ | 1 | [6 empty] | 60307714 | 2 | Общестроительные работы | 27 | Линии электропередачи | 1 | 33001 | Линии электропередачи | ФЕР-33 |  | Поправка: 421/пр_2020_прил.10_т.1_п.4_гр.3 |  | 0 | 0 | 0 | 0 | 0 | 0 | 0.44 | 0.48 | 0 | [17 empty] | 0 | 0 | 0 |  |  |  |  | 103 | 60 |  |  |  |  | 1 |  | 1171890076 | 2 | 1 | -2 | 0 | 0 | 0 | 2138.55 | 2138.55 | 0 | 0 |  | 0 | 3 | 0 |  | 0 | 1 | 0 | 0 | 0 | 0 |  |  | Пр/812-027.0-1 | Пр/774-027.0 | Линии электропередачи | Линии электропередачи | 0 | 0
17 | 1 | 9 | 9 | 2 | 33-04-016-05 | Развозка конструкций и материалов опор ВЛ 0,38-10 кВ по трассе: материалов оснастки одностоечных опор | ШТ | 1 | 0 | 1 |  |  |  | 317.14 | 0 | 95.91 | 87.82 | 133.41 | 0 | 0.3 | 0.168 | 0 | 227.87 | 132.74 |  | 61644328 | 217.8464 | 0 | 84.4334 | 87.8186 | 133.413 | 0 | 0.3 | 0.168 | 0 | 254.7209 | 0 | 70.3612 | 73.1822 | 111.1775 | 0 | 0.25 | 0.14 | 0 | 103 | 60 | 1 | 1 |  |  | 1 | 1 | 1 | 1 |  |  |  |  | 0 | 1 | ГЭСН-2022, 33-04-016-05, приказ Минстроя России от 18.05.2022 г. № 378/пр |  |  | 33001 | 0 |  | 0 | 2 | 0 | 1 | 1 | 1 | 1 | 1 | 1 |  | 103 | 60 |  |  |  | 0 | 0 | 0 | [5 empty] | 0 | Поправка: 421/пр_2020_прил.10_т.1_п.4_гр.3 Наименование: Производство работ осуществляется в охранной зоне действующей воздушной линии электропередачи, вблизи объектов, находящихся под напряжением, внутри объектов капитального строительства, внутренняя проводка в которых не обесточена, если это приведет к ограничению действий рабочих в соответствии с требованиями техники безопасности | 0 | 317.14 | 0 | 570.89 | 522.73 | 444.71 | 0 | 0.3 | 0.168 | 0 | 227.8669 | 132.738 |  |  |  |  | *(0,2+1) | *(0,2+1) | *(0,2+1) |  | *(0,2+1) | *(0,2+1) |  |  |  | 0 | 0 | 1 | 1 |  |  |  | 1013 | ШТ | ШТ | 1 | [6 empty] | 60307714 | 2 | Общестроительные работы | 27 | Линии электропередачи | 1 | 33001 | Линии электропередачи | ФЕР-33 |  | Поправка: 421/пр_2020_прил.10_т.1_п.4_гр.3 |  | 0 | 0 | 0 | 0 | 0 | 0 | 0.25 | 0.14 | 0 | [17 empty] | 0 | 0 | 0 |  |  |  |  | 103 | 60 |  |  |  |  | 1 |  | 502154248 | 2 | 1 | -2 | 0 | 0 | 0 | 677.75 | 677.75 | 0 | 0 |  | 0 | 3 | 0 |  | 0 | 1 | 0 | 0 | 0 | 0 |  |  | Пр/812-027.0-1 | Пр/774-027.0 | Линии электропередачи | Линии электропередачи | 0 | 0
17 | 1 | 19 | 27 | 3 | 33-04-003-01 | Установка железобетонных опор ВЛ 0,38; 6-10 кВ с траверсами без приставок: одностоечных | ШТ | 1 | 0 | 1 |  |  |  | 4705.21 | 167.89 | 2158.87 | 609.39 | 1769.06 | 0 | 3.672 | 1.044 | 0 | 2449.8 | 1427.07 |  | 61644328 | 3725.2065 | 121.1192 | 1835.0279 | 609.3944 | 1769.0594 | 0 | 3.672 | 1.044 | 0 | 3632.354 | 121.1192 | 1529.1899 | 507.8287 | 1474.2162 | 0 | 3.06 | 0.87 | 0 | 103 | 60 | 1 | 1 |  |  | 1 | 1 | 1 | 1 |  |  |  |  | 0 | 1 | ГЭСН-2022 доп.15, 33-04-003-01, приказ Минстроя России от 14.08.2025 г. № 490/пр |  |  | 33001 | 0 |  | 0 | 2 | 0 | 1 | 1 | 1 | 1 | 1 | 1 |  | 103 | 60 |  |  |  | 0 | 0 | 0 | [5 empty] | 0 | Поправка: 421/пр_2020_прил.10_т.1_п.4_гр.3 Наименование: Производство работ осуществляется в охранной зоне действующей воздушной линии электропередачи, вблизи объектов, находящихся под напряжением, внутри объектов капитального строительства, внутренняя проводка в которых не обесточена, если это приведет к ограничению действий рабочих в соответствии с требованиями техники безопасности | 0 | 4705.21 | 193323.55 | 3058.41 | 1123.48 | 481.77 | 0 | 3.672 | 1.044 | 0 | 2449.8035 | 1427.07 |  |  |  |  | *(0,2+1) | *(0,2+1) | *(0,2+1) |  | *(0,2+1) | *(0,2+1) |  |  |  | 0 | 0 | 1 | 1 |  |  |  | 1013 | ШТ | ШТ | 1 | [6 empty] | 60307714 | 2 | Общестроительные работы | 27 | Линии электропередачи | 1 | 33001 | Линии электропередачи | ФЕР-33 |  | Поправка: 421/пр_2020_прил.10_т.1_п.4_гр.3 |  | 0 | 0 | 0 | 0 | 0 | 0 | 3.06 | 0.87 | 0 | [17 empty] | 0 | 0 | 0 |  |  |  |  | 103 | 60 |  |  |  |  | 1 |  | -1364024985 | 2 | 1 | -2 | 0 | 0 | 0 | 8582.08 | 8582.08 | 0 | 0 |  | 0 | 3 | 0 |  | 0 | 1 | 0 | 0 | 0 | 0 |  |  | Пр/812-027.0-1 | Пр/774-027.0 | Линии электропередачи | Линии электропередачи | 0 | 0
17 | 1 | 28 | 42 | 4 | 33-04-030-03 | Установка разъединителей: с помощью механизмов | КОМПЛ | 1 | 0 | 1 |  |  |  | 7034.47 | 28.87 | 1371.59 | 771.18 | 4862.83 | 0 | 8.904 | 1.224 | 0 | 5803.03 | 3380.41 |  | 61644328 | 6254.9555 | 20.5351 | 1371.5898 | 771.1789 | 4862.8306 | 0 | 8.904 | 1.224 | 0 | 5858.5345 | 20.5351 | 1142.9915 | 642.6491 | 4052.3588 | 0 | 7.42 | 1.02 | 0 | 103 | 60 | 1 | 1 |  |  | 1 | 1 | 1 | 1 |  |  |  |  | 0 | 1 | ГЭСН-2022, 33-04-030-03, приказ Минстроя России от 18.05.2022 г. № 378/пр |  |  | 33001 | 0 |  | 0 | 2 | 0 | 1 | 1 | 1 | 1 | 1 | 1 |  | 103 | 60 |  |  |  | 0 | 0 | 0 | [5 empty] | 0 | Поправка: 421/пр_2020_прил.10_т.1_п.4_гр.3 Наименование: Производство работ осуществляется в охранной зоне действующей воздушной линии электропередачи, вблизи объектов, находящихся под напряжением, внутри объектов капитального строительства, внутренняя проводка в которых не обесточена, если это приведет к ограничению действий рабочих в соответствии с требованиями техники безопасности | 0 | 7034.47 | 103894.15 | 2061.55 | 1224.91 | 546.14 | 0 | 8.904 | 1.224 | 0 | 5803.0303 | 3380.406 |  |  |  |  | *(0,2+1) | *(0,2+1) | *(0,2+1) |  | *(0,2+1) | *(0,2+1) |  |  |  | 0 | 0 | 1 | 1 |  |  |  | 1013 | КОМПЛ | КОМПЛ | 1 | [6 empty] | 60307714 | 2 | Общестроительные работы | 27 | Линии электропередачи | 1 | 33001 | Линии электропередачи | ФЕР-33 |  | Поправка: 421/пр_2020_прил.10_т.1_п.4_гр.3 |  | 0 | 0 | 0 | 0 | 0 | 0 | 7.42 | 1.02 | 0 | [17 empty] | 0 | 0 | 0 |  |  |  |  | 103 | 60 |  |  |  |  | 1 |  | -587380341 | 2 | 1 | -2 | 0 | 0 | 0 | 16217.91 | 16217.91 | 0 | 0 |  | 0 | 3 | 0 |  | 0 | 1 | 0 | 0 | 0 | 0 |  |  | Пр/812-027.0-1 | Пр/774-027.0 | Линии электропередачи | Линии электропередачи | 0 | 0
51 | 1 | 5 | 28 |  | Новый подраздел | в охранной зоне | 0 | [6 empty] | 13237.6 | 196.76 | 4219.56 | 1821.17 | 7000.11 | 0 | 13.404 | 3.012 | 0 | 9085.92 | 5292.77 |  |  | 13237.6 | 196.76 | 4219.56 | 1821.17 | 7000.11 | 0 | 13.404 | 3.012 | 0 | 9085.92 | 5292.77 |  |  | 0 | 0 | 0 | 27616.29 | 27616.29 | 0 | 0 | 196.76 | 196.76 | 0 | 196.76 | 0 | 0 | 0 | 0 | 0 | [19 empty] | 0 | 0 | 0 | 27616.29 | 27616.29 | 0 | 0 | 196.76 | 196.76 | 0 | 196.76 | 0 | 0 | 0 | 0 | 0 | [114 empty] | 0
50 | 0 | 0 | 1 | 201 | 13237.6 | ПЗ | Прямые затраты |  |  | 201 | 1 | 3 |  | 2 | [7 empty] | 13237.6 | 1 | 13237.6
50 | 0 | 0 | 1 | 202 | 196.76 | СтМатОб | Стоимость материальных ресурсов (всего) |  |  | 202 | 2 | 3 |  | 2 | [7 empty] | 196.76 | 1 | 196.76
50 | 0 | 0 | 1 | 222 | 0 | СтМатОбЗак | Стоимость материалов и оборудования заказчика |  |  | 222 | 3 | 3 |  | 2 | [7 empty] | 0 | 1 | 0
50 | 0 | 0 | 1 | 225 | 196.76 | СтМатОбПод | Стоимость материалов и оборудования подрядчика |  |  | 225 | 4 | 3 |  | 2 | [7 empty] | 196.76 | 1 | 196.76
50 | 0 | 0 | 1 | 226 | 196.76 | СтМат | Стоимость материалов (всего) |  |  | 226 | 5 | 3 |  | 2 | [7 empty] | 196.76 | 1 | 196.76
50 | 0 | 0 | 1 | 227 | 0 | СтМатЗак | Стоимость материалов заказчика |  |  | 227 | 6 | 3 |  | 2 | [7 empty] | 0 | 1 | 0
50 | 0 | 0 | 1 | 228 | 196.76 | СтМатПод | Стоимость материалов подрядчика |  |  | 228 | 7 | 3 |  | 2 | [7 empty] | 196.76 | 1 | 196.76
50 | 0 | 0 | 1 | 216 | 0 | Оборуд | Стоимость оборудования (всего) |  |  | 216 | 8 | 3 |  | 2 | [7 empty] | 0 | 1 | 0
50 | 0 | 0 | 1 | 223 | 0 | ОборудЗак | Стоимость оборудования заказчика |  |  | 223 | 9 | 3 |  | 2 | [7 empty] | 0 | 1 | 0
50 | 0 | 0 | 1 | 229 | 0 | ОборудПод | Стоимость оборудования подрядчика |  |  | 229 | 10 | 3 |  | 2 | [7 empty] | 0 | 1 | 0
50 | 0 | 0 | 1 | 203 | 4219.56 | ЭММ | Эксплуатация машин |  |  | 203 | 11 | 3 |  | 2 | [7 empty] | 4219.56 | 1 | 4219.56
50 | 0 | 0 | 1 | 231 | 0 | ЭММсНРиСП | Эксплуатация машин по ТСН-2001.16 |  |  | 231 | 12 | 3 |  | 2 | [7 empty] | 0 | 1 | 0
50 | 0 | 0 | 1 | 204 | 1821.17 | ЗПМ | ЗП машинистов |  |  | 204 | 13 | 3 |  | 2 | [7 empty] | 1821.17 | 1 | 1821.17
50 | 0 | 0 | 1 | 205 | 7000.11 | ОЗП | Основная ЗП рабочих |  |  | 205 | 14 | 3 |  | 2 | [7 empty] | 7000.11 | 1 | 7000.11
50 | 0 | 0 | 1 | 232 | 0 | ОЗПсНРиСП | Основная ЗП рабочих по ТСН-2001.16 |  |  | 232 | 15 | 3 |  | 2 | [7 empty] | 0 | 1 | 0
50 | 0 | 0 | 1 | 214 | 27616.29 | Строит | Строительные работы с НР и СП |  |  | 214 | 16 | 3 |  | 2 | [7 empty] | 27616.29 | 1 | 27616.29
50 | 0 | 0 | 1 | 215 | 0 | Монтаж | Монтажные работы с НР и СП |  |  | 215 | 17 | 3 |  | 2 | [7 empty] | 0 | 1 | 0
50 | 0 | 0 | 1 | 217 | 0 | Прочие | Прочие работы с НР и СП |  |  | 217 | 18 | 3 |  | 2 | [7 empty] | 0 | 1 | 0
50 | 0 | 0 | 1 | 230 | 0 | ПрочиеЗатр | Прочие затраты по ТСН-2001.16 |  |  | 230 | 19 | 3 |  | 2 | [7 empty] | 0 | 1 | 0
50 | 0 | 0 | 1 | 206 | 0 | ВозврМат | Возврат материалов |  |  | 206 | 20 | 3 |  | 2 | [7 empty] | 0 | 1 | 0
50 | 0 | 0 | 1 | 207 | 13.404 | ТрудСтр | Трудозатраты строителей |  |  | 207 | 21 | 3 |  | 7 | [7 empty] | 13.404 | 1 | 13.404
50 | 0 | 0 | 1 | 208 | 3.012 | ТрудМаш | Трудозатраты машинистов |  |  | 208 | 22 | 3 |  | 7 | [7 empty] | 3.012 | 1 | 3.012
50 | 0 | 0 | 1 | 209 | 0 | ТранспМат | Транспорт материалов |  |  | 209 | 23 | 3 |  | 2 | [7 empty] | 0 | 1 | 0
50 | 0 | 0 | 1 | 233 | 0 | Перевозка | Перевозка грузов |  |  | 233 | 24 | 3 |  | 2 | [7 empty] | 0 | 1 | 0
50 | 0 | 0 | 1 | 210 | 9085.92 | НР | Накладные расходы |  |  | 210 | 25 | 3 |  | 2 | [7 empty] | 9085.92 | 1 | 9085.92
50 | 0 | 0 | 1 | 211 | 5292.77 | СмПриб | Сметная прибыль |  |  | 211 | 26 | 3 |  | 2 | [7 empty] | 5292.77 | 1 | 5292.77
50 | 0 | 0 | 1 | 224 | 27616.29 | Всего | Всего с НР и СП |  |  | 224 | 27 | 3 |  | 2 | [7 empty] | 27616.29 | 1 | 27616.29
5 | 1 |  | 85 |  | Новый подраздел | вне охранной зоны |  | 0 |  | 0 | [7 empty] | 0 |  |  | 0 | [53 empty] | 0 | [11 empty] | 0
52 | 1 | 5 | 67 | 0 | Новый подраздел | вне охранной зоны | [7 empty] | 11705.61 | 3523.83 | 2867.21 | 1356.57 | 3958 | 0 | 8.1644 | 2.4113 | 0 | 5510.36 | 3227.05 | 0 | 0 | 11705.61 | 3523.83 | 2867.21 | 1356.57 | 3958 | 0 | 8.1644 | 2.4113 | 0 | 5510.36 | 3227.05 | 0 | 0 | 0 | 0 | 0 | 20443.02 | 20443.02 | 0 | 0 | 3523.83 | 3523.83 | 0 | 3523.83 | 0 | 0 | 0 | 0 | 0 | 0 | 0 | 0 | 0 | 0 | 0 | 0 | 0 | 0 | 0 | 0 | 0 | 0 | 0 | 0 | 0 | 0 | 0 | 0 | 0 | 0 | 0 | 20443.02 | 20443.02 | 0 | 0 | 3523.83 | 3523.83 | 0 | 3523.83 | 0 | 0 | 0 | 0 | 0 | 0 | 0 | 0 | 0 | 0 | 0 | 0 | 0 | 0 | 0 | 0 | 0 | 0 | 0 | 0 | 0 | 0 | 0 | 0 | 0 | 0 | 0 | 0 | 0 | 0 | 0 | 0 | 0 | 0 | 0 | 0 | 0 | 0 | 0 | 0 | 0 | 0 | 0 | 0 | 0 | 0 | 0 | 0 | 0 | 0 | 0 | 0 | 0 | 0 | 0 | 0 | 0 | 0 | 0 | 0 | 0 | 0 | 0 | 0 | 0 | 0 | 0 | 0 | 0 | 0 | 0 | 0 | 0 | 0 | 0 | 0 | 0 | 0 | 0 | 0 | 0 | 0 | 0 | 0 | 0 | 0 | 0 | 0 | 0 | 0 | 0 | 0 | 0 | 0 | 0 | 0 | 0 | 0 | 0 | 0 | 0 | 0 | 0 | 0 | 0 | 0 | 0 | 0 | 0 | 0 | 0 | 0 | 0 | 0 | 0 | 0 | 0 | 0 | 0 | 0
17 | 1 | 33 | 47 | 5 | 33-04-016-02 | Развозка конструкций и материалов опор ВЛ 0,38-10 кВ по трассе: одностоечных железобетонных опор | ШТ | 1 | 0 | 1 |  |  |  | 983.97 | 0 | 494.32 | 293.98 | 195.67 | 0 | 0.44 | 0.48 | 0 | 504.34 | 293.79 |  | 61644328 | 673.5988 | 0 | 477.9264 | 293.9784 | 195.6724 | 0 | 0.44 | 0.48 | 0 | 967.5772 | 0 | 477.9264 | 293.9784 | 195.6724 | 0 | 0.44 | 0.48 | 0 | 103 | 60 | 1 | 1 |  |  | 1 | 1 | 1 | 1 |  |  |  |  | 0 | 1 | ГЭСН-2022, 33-04-016-02, приказ Минстроя России от 18.05.2022 г. № 378/пр |  |  | 33001 | 0 |  | 0 | 2 | 0 | 1 | 1 | 1 | 1 | 1 | 1 |  | 103 | 60 |  |  |  | 0 | 0 | 0 | [5 empty] | 0 |  | 0 | 983.97 | 0 | 2059.67 | 1224.91 | 444.71 | 0 | 0.44 | 0.48 | 0 | 504.3395 | 293.79 | [13 empty] | 0 | 0 | 1 | 1 |  |  |  | 1013 | ШТ | ШТ | 1 | [6 empty] | 60307714 | 2 | Общестроительные работы | 27 | Линии электропередачи | 1 | 33001 | Линии электропередачи | ФЕР-33 |  |  |  | 0 | 0 | 0 | 0 | 0 | 0 | 0.44 | 0.48 | 0 | [17 empty] | 0 | 0 | 0 |  |  |  |  | 103 | 60 |  |  |  |  | 1 |  | 1171890076 | 2 | 1 | -2 | 0 | 0 | 0 | 1782.1 | 1782.1 | 0 | 0 |  | 0 | 3 | 0 |  | 0 | 1 | 0 | 0 | 0 | 0 |  |  | Пр/812-027.0-1 | Пр/774-027.0 | Линии электропередачи | Линии электропередачи | 0 | 0
17 | 1 | 37 | 51 | 6 | 33-04-016-05 | Развозка конструкций и материалов опор ВЛ 0,38-10 кВ по трассе: материалов оснастки одностоечных опор | ШТ | 1 | 0 | 1 |  |  |  | 264.29 | 0 | 79.93 | 73.18 | 111.18 | 0 | 0.25 | 0.14 | 0 | 189.89 | 110.62 |  | 61644328 | 181.5387 | 0 | 70.3612 | 73.1822 | 111.1775 | 0 | 0.25 | 0.14 | 0 | 254.7209 | 0 | 70.3612 | 73.1822 | 111.1775 | 0 | 0.25 | 0.14 | 0 | 103 | 60 | 1 | 1 |  |  | 1 | 1 | 1 | 1 |  |  |  |  | 0 | 1 | ГЭСН-2022, 33-04-016-05, приказ Минстроя России от 18.05.2022 г. № 378/пр |  |  | 33001 | 0 |  | 0 | 2 | 0 | 1 | 1 | 1 | 1 | 1 | 1 |  | 103 | 60 |  |  |  | 0 | 0 | 0 | [5 empty] | 0 |  | 0 | 264.29 | 0 | 570.89 | 522.73 | 444.71 | 0 | 0.25 | 0.14 | 0 | 189.8908 | 110.616 | [13 empty] | 0 | 0 | 1 | 1 |  |  |  | 1013 | ШТ | ШТ | 1 | [6 empty] | 60307714 | 2 | Общестроительные работы | 27 | Линии электропередачи | 1 | 33001 | Линии электропередачи | ФЕР-33 |  |  |  | 0 | 0 | 0 | 0 | 0 | 0 | 0.25 | 0.14 | 0 | [17 empty] | 0 | 0 | 0 |  |  |  |  | 103 | 60 |  |  |  |  | 1 |  | 502154248 | 2 | 1 | -2 | 0 | 0 | 0 | 564.8 | 564.8 | 0 | 0 |  | 0 | 3 | 0 |  | 0 | 1 | 0 | 0 | 0 | 0 |  |  | Пр/812-027.0-1 | Пр/774-027.0 | Линии электропередачи | Линии электропередачи | 0 | 0
17 | 1 | 47 | 69 | 7 | 33-04-003-01 | Установка железобетонных опор ВЛ 0,38; 6-10 кВ с траверсами без приставок: одностоечных | ШТ | 1 | 0 | 1 |  |  |  | 3949.01 | 167.89 | 1799.07 | 507.83 | 1474.22 | 0 | 3.06 | 0.87 | 0 | 2041.51 | 1189.23 |  | 61644328 | 3124.5253 | 121.1192 | 1529.1899 | 507.8287 | 1474.2162 | 0 | 3.06 | 0.87 | 0 | 3632.354 | 121.1192 | 1529.1899 | 507.8287 | 1474.2162 | 0 | 3.06 | 0.87 | 0 | 103 | 60 | 1 | 1 |  |  | 1 | 1 | 1 | 1 |  |  |  |  | 0 | 1 | ГЭСН-2022 доп.15, 33-04-003-01, приказ Минстроя России от 14.08.2025 г. № 490/пр |  |  | 33001 | 0 |  | 0 | 2 | 0 | 1 | 1 | 1 | 1 | 1 | 1 |  | 103 | 60 |  |  |  | 0 | 0 | 0 | [5 empty] | 0 |  | 0 | 3949.01 | 193323.55 | 3058.41 | 1123.48 | 481.77 | 0 | 3.06 | 0.87 | 0 | 2041.5115 | 1189.23 | [13 empty] | 0 | 0 | 1 | 1 |  |  |  | 1013 | ШТ | ШТ | 1 | [6 empty] | 60307714 | 2 | Общестроительные работы | 27 | Линии электропередачи | 1 | 33001 | Линии электропередачи | ФЕР-33 |  |  |  | 0 | 0 | 0 | 0 | 0 | 0 | 3.06 | 0.87 | 0 | [17 empty] | 0 | 0 | 0 |  |  |  |  | 103 | 60 |  |  |  |  | 1 |  | -1364024985 | 2 | 1 | -2 | 0 | 0 | 0 | 7179.75 | 7179.75 | 0 | 0 |  | 0 | 3 | 0 |  | 0 | 1 | 0 | 0 | 0 | 0 |  |  | Пр/812-027.0-1 | Пр/774-027.0 | Линии электропередачи | Линии электропередачи | 0 | 0
17 | 1 | 57 | 79 | 8 | 15-04-024-08 | Простая окраска масляными составами по штукатурке и сборным конструкциям: стен, подготовленных под окраску | 100 м2 | 0.01288 | 0 | 0.01288 |  |  |  | 138.31 | 19.84 | 0.38 | 0.4 | 117.69 | 0 | 0.2473 | 0.0007728 | 0 | 118.09 | 57.86 |  | 61644328 | 10330.4163 | 1163.7405 | 29.0117 | 30.7787 | 9137.664 | 0 | 19.2 | 0.06 | 0 | 10361.1949 | 1163.7405 | 29.0117 | 30.7787 | 9137.664 | 0 | 19.2 | 0.06 | 0 | 100 | 49 | 1 | 1 |  |  | 1 | 1 | 1 | 1 |  |  |  |  | 0 | 1 | ГЭСН-2022, 15-04-024-08, приказ Минстроя России от 18.05.2022 г. № 378/пр |  |  | 15001 | 0 |  | 0 | 2 | 0 | 1 | 1 | 1 | 1 | 1 | 1 |  | 100 | 49 |  |  |  | 0 | 0 | 0 | [5 empty] | 0 |  | 0 | 138.31 | 39807.53 | 628.38 | 986.95 | 475.92 | 0 | 19.2 | 0.06 | 0 | 118.09 | 57.8641 | [13 empty] | 0 | 0 | 1 | 1 |  |  |  | 1005 | 100 м2 | 100 м2 | 100 | [6 empty] | 60307686 | 2 | Общестроительные работы | 15 | Отделочные работы | 1 | 15001 | Отделочные работы | ФЕР-15 |  |  |  | 0 | 0 | 0 | 0 | 0 | 0 | 19.2 | 0.06 | 0 | [17 empty] | 0 | 0 | 0 |  |  |  |  | 100 | 49 |  |  |  |  | 1 |  | 749166469 | 2 | 1 | -2 | 0 | 0 | 0 | 314.26 | 314.26 | 0 | 0 |  | 0 | 3 | 0 |  | 0 | 1 | 0 | 0 | 0 | 0 |  |  | Пр/812-015.0-1 | Пр/774-015.0 | Отделочные работы | Отделочные работы | 0 | 0
18 | 1 | 55 |  | 8,1 | 14.4.02.04-0182 | Краска масляная МА-15, цветная | т | 0.0003439 | 0.0267 | 0.0267 |  |  |  | 30.34 | 30.34 | 0 | 0 | 0 | 0 | 0 | 0 | 0 | 0 | 0 |  | 61644328 | 61265.39 | 61265.39 | 0 | 0 | 0 | 0 | 0 | 0 | 0 | 61265.39 | 61265.39 | 0 | 0 | 0 | 0 | 0 | 0 | 0 | 100 | 49 | 1 | 1 |  |  | 1 | 1 | 1 | 1.44 |  |  |  |  | 3 | 1 | ФСБЦ-2022, 14.4.02.04-0182, приказ Минстроя России от 18.05.2022 г. № 378/пр |  |  | 15001 | 0 | 14.4.02.04-0182 | 1 | 2 | 0 | 1 | 1 | 1 | 1 | 1 | 1 |  | 100 | 49 |  |  |  | 0 | 0 | 0 | [5 empty] | 0 |  | 0 | 30.34 | 88222.16 | 0 | 0 | 0 | 0 | 0 | 0 | 0 | 0 | 0 | [13 empty] | 0 | 0 | 1 | 1 |  |  |  | 1009 | т | т | 1000 | [6 empty] | 60307686 | 2 | Общестроительные работы | 15 | Отделочные работы | 1 | 15001 | Отделочные работы | ФЕР-15 |  |  |  | 0 | 61265.39 | 61265.39 | 0 | 0 | 0 | 0 | 0 | [18 empty] | 0 | 0 | 0 |  |  |  |  | 100 | 49 |  |  |  |  | 1 |  | 402922104 | 2 | 1 | 2 | 0 | 0 | 0 | 30.34 | 30.34 | 0 | 0 |  | 0 | 3 | 0 |  | 0 | 1 | 0 | 0 | 0 | 0 |  |  | Пр/812-015.0-1 | Пр/774-015.0 | Отделочные работы | Отделочные работы | 0 | 0
18 | 1 | 56 |  | 8,2 | 14.5.05.01-0003 | Олифа комбинированная | т | 0.0001327 | 0.010303 | 0.0103 |  |  |  | 11.32 | 11.32 | 0 | 0 | 0 | 0 | 0 | 0 | 0 | 0 | 0 |  | 61644328 | 69924.7 | 69924.7 | 0 | 0 | 0 | 0 | 0 | 0 | 0 | 69924.7 | 69924.7 | 0 | 0 | 0 | 0 | 0 | 0 | 0 | 100 | 49 | 1 | 1 |  |  | 1 | 1 | 1 | 1.22 |  |  |  |  | 3 | 1 | ФСБЦ-2022, 14.5.05.01-0003, приказ Минстроя России от 18.05.2022 г. № 378/пр |  |  | 15001 | 0 | 14.5.05.01-0003 | 1 | 2 | 0 | 1 | 1 | 1 | 1 | 1 | 1 |  | 100 | 49 |  |  |  | 0 | 0 | 0 | [5 empty] | 0 |  | 0 | 11.32 | 85308.13 | 0 | 0 | 0 | 0 | 0 | 0 | 0 | 0 | 0 | [13 empty] | 0 | 0 | 1 | 1 |  |  |  | 1009 | т | т | 1000 | [6 empty] | 60307686 | 2 | Общестроительные работы | 15 | Отделочные работы | 1 | 15001 | Отделочные работы | ФЕР-15 |  |  |  | 0 | 69924.7 | 69924.7 | 0 | 0 | 0 | 0 | 0 | [18 empty] | 0 | 0 | 0 |  |  |  |  | 100 | 49 |  |  |  |  | 1 |  | 1437291828 | 2 | 1 | 2 | 0 | 0 | 0 | 11.32 | 11.32 | 0 | 0 |  | 0 | 3 | 0 |  | 0 | 1 | 0 | 0 | 0 | 0 |  |  | Пр/812-015.0-1 | Пр/774-015.0 | Отделочные работы | Отделочные работы | 0 | 0
17 | 1 | 63 | 87 | 9 | 08-01-003-07 | Гидроизоляция боковая обмазочная битумная в 2 слоя по выровненной поверхности бутовой кладки, кирпичу, бетону | 100 м2 | 0.05152 | 0 | 0.05152 |  |  |  | 665.89 | 77.32 | 18.63 | 5.39 | 564.55 | 0 | 1.0922 | 0.010304 | 0 | 626.93 | 393.26 |  | 61644328 | 12756.2405 | 1498.093 | 300.2915 | 104.546 | 10957.856 | 0 | 21.2 | 0.2 | 0 | 12860.7865 | 1498.093 | 300.2915 | 104.546 | 10957.856 | 0 | 21.2 | 0.2 | 0 | 110 | 69 | 1 | 1 |  |  | 1 | 1 | 1 | 1 |  |  |  |  | 0 | 1 | ГЭСН-2022 доп.6, 08-01-003-07, приказ Минстроя России от 11.05.2023 г. № 335/пр |  |  | 8001 | 0 |  | 0 | 2 | 0 | 1 | 1 | 1 | 1 | 1 | 1 |  | 110 | 69 |  |  |  | 0 | 0 | 0 | [5 empty] | 0 |  | 0 | 665.89 | 62269.79 | 699.45 | 522.73 | 516.88 | 0 | 21.2 | 0.2 | 0 | 626.934 | 393.2586 | [13 empty] | 0 | 0 | 1 | 1 |  |  |  | 1005 | 100 м2 | 100 м2 | 100 | [6 empty] | 60307658 | 2 | Общестроительные работы | 8 | Конструкции из кирпича и блоков | 1 | 8001 | Конструкции из кирпича и блоков | ФЕР-08 |  |  |  | 0 | 0 | 0 | 0 | 0 | 0 | 21.2 | 0.2 | 0 | [17 empty] | 0 | 0 | 0 |  |  |  |  | 110 | 69 |  |  |  |  | 1 |  | 1656830733 | 2 | 1 | -2 | 0 | 0 | 0 | 1686.08 | 1686.08 | 0 | 0 |  | 0 | 3 | 0 |  | 0 | 1 | 0 | 0 | 0 | 0 |  |  | Пр/812-008.0-1 | Пр/774-008.0 | Конструкции из кирпича и блоков | Конструкции из кирпича и блоков | 0 | 0
17 | 1 |  |  | 10 | ТЦ_01.0.00.00_77_7709331654_16.04.2025_02 | Праймер битумный универсальный AquaMast (Технониколь) | л | 1.804 | 0 | 1.804 |  |  |  | 363.27 | 363.27 | 0 | 0 | 0 | 0 | 0 | 0 | 0 | 0 | 0 |  | 61644328 | 201.37 | 201.37 | 0 | 0 | 0 | 0 | 0 | 0 | 0 | 201.37 | 201.37 | 0 | 0 | 0 | 0 | 0 | 0 | 0 | 0 | 0 | 1 | 1 |  |  | 1 | 1 | 1 | 1 |  |  |  |  | 3 | 1 | ТЦ_01.0.00.00_77_7709331654_16.04.2025_02 |  |  | 900 | 0 |  | 0 | 90 | 0 | 1 | 1 | 1 | 1 | 1 | 1 |  | 0 | 0 |  |  |  | 0 | 0 | 0 | [5 empty] | 0 |  | 0 | 363.27 | 201.37 | 0 | 0 | 0 | 0 | 0 | 0 | 0 | 0 | 0 | [13 empty] | 0 | 0 | 1 | 1 |  |  |  | 1002 | л | л | 1 | [6 empty] | 60308096 | 90 | Материалы, отсутствующие в СНБ (Строительные) | 0 |  | 1 | 900 | Материалы, отсутствующие в СНБ (Строительные) | МР КА Строительные |  |  |  | 16 | 0 | 201.37 | 0 | 0 | 0 | 0 | 0 | 0 | 5 |  |  | 0 | 18 |  | 201.37 | [10 empty] | 0 | 0 | 0 |  |  |  |  | 0 | 0 |  |  |  |  | 1 |  | -1718651398 | 2 | 3 | -2 | 0 | 0 | 0 | 363.27 | 363.27 | 0 | 0 |  | 1 | 1 | 0 |  | 0 | 1 | 0 | 0 | 0 | 0 | 363.27 | [5 empty] | 0 | 0
17 | 1 |  |  | 11 | ТЦ_01.0.00.00_77_7709331654_16.04.2025_02 | Гидроизоляция обмазочная МГТН №24 (Технониколь) | кг | 12.364 | 0 | 12.364 |  |  |  | 2814.42 | 2814.42 | 0 | 0 | 0 | 0 | 0 | 0 | 0 | 0 | 0 |  | 61644328 | 227.63 | 227.63 | 0 | 0 | 0 | 0 | 0 | 0 | 0 | 227.63 | 227.63 | 0 | 0 | 0 | 0 | 0 | 0 | 0 | 0 | 0 | 1 | 1 |  |  | 1 | 1 | 1 | 1 |  |  |  |  | 3 | 1 | ТЦ_01.0.00.00_77_7709331654_16.04.2025_02 |  |  | 900 | 0 |  | 0 | 90 | 0 | 1 | 1 | 1 | 1 | 1 | 1 |  | 0 | 0 |  |  |  | 0 | 0 | 0 | [5 empty] | 0 |  | 0 | 2814.42 | 227.63 | 0 | 0 | 0 | 0 | 0 | 0 | 0 | 0 | 0 | [13 empty] | 0 | 0 | 1 | 1 |  |  |  | 1009 | кг | кг | 1 | [6 empty] | 60308096 | 90 | Материалы, отсутствующие в СНБ (Строительные) | 0 |  | 1 | 900 | Материалы, отсутствующие в СНБ (Строительные) | МР КА Строительные |  |  |  | 16 | 0 | 227.63 | 0 | 0 | 0 | 0 | 0 | 0 | 5 |  |  | 0 | 18 |  | 227.63 | [10 empty] | 0 | 0 | 0 |  |  |  |  | 0 | 0 |  |  |  |  | 1 |  | 1616936355 | 2 | 3 | -2 | 0 | 0 | 0 | 2814.42 | 2814.42 | 0 | 0 |  | 1 | 1 | 0 |  | 0 | 1 | 0 | 0 | 0 | 0 | 2814.42 | [5 empty] | 0 | 0
17 | 1 | 76 | 101 | 12 | 33-04-009-02 | Подвеска проводов ВЛ 6-10 кВ в ненаселенной местности сечением: свыше 35 мм2 с помощью механизмов, (3 провода) при 10 опорах на км линии | км | 0.013 | 0 | 0.013 |  |  |  | 550.57 | 54.73 | 105.96 | 102.89 | 286.99 | 0 | 0.5681 | 0.19682 | 0 | 401.58 | 233.93 |  | 61644328 | 32311.8574 | 3462.0885 | 6773.4029 | 7914.1322 | 22076.366 | 0 | 43.7 | 15.14 | 0 | 40225.9896 | 3462.0885 | 6773.4029 | 7914.1322 | 22076.366 | 0 | 43.7 | 15.14 | 0 | 103 | 60 | 1 | 1 |  |  | 1 | 1 | 1 | 1 |  |  |  |  | 0 | 1 | ГЭСН-2022 доп.6, 33-04-009-02, приказ Минстроя России от 11.05.2023 г. № 335/пр |  |  | 33001 | 0 |  | 0 | 2 | 0 | 1 | 1 | 1 | 1 | 1 | 1 |  | 103 | 60 |  |  |  | 0 | 0 | 0 | [5 empty] | 0 |  | 0 | 550.57 | 708093.99 | 1631.78 | 1568.19 | 505.18 | 0 | 43.7 | 15.14 | 0 | 401.5764 | 233.928 | [13 empty] | 0 | 0 | 1 | 1 |  |  |  | 1003 | км | км | 1000 | [6 empty] | 60307714 | 2 | Общестроительные работы | 27 | Линии электропередачи | 1 | 33001 | Линии электропередачи | ФЕР-33 |  |  |  | 0 | 0 | 0 | 0 | 0 | 0 | 43.7 | 15.14 | 0 | [17 empty] | 0 | 0 | 0 |  |  |  |  | 103 | 60 |  |  |  |  | 1 |  | 1066436399 | 2 | 1 | -2 | 0 | 0 | 0 | 1186.08 | 1186.08 | 0 | 0 |  | 0 | 3 | 0 |  | 0 | 1 | 0 | 0 | 0 | 0 |  |  | Пр/812-027.0-1 | Пр/774-027.0 | Линии электропередачи | Линии электропередачи | 0 | 0
18 | 1 | 73 |  | 12,1 | 10.1.02.03-0002 | Проволока алюминиевая из сплава марки АМЦ, диаметр 3,0-5,8 мм | т | -2.6e-05 | -0.002 | -0.002 |  |  |  | -18.37 | -18.37 | 0 | 0 | 0 | 0 | 0 | 0 | 0 | 0 | 0 |  | 61644328 | 625256.9 | 625256.9 | 0 | 0 | 0 | 0 | 0 | 0 | 0 | 625256.9 | 625256.9 | 0 | 0 | 0 | 0 | 0 | 0 | 0 | 103 | 60 | 1 | 1 |  |  | 1 | 1 | 1 | 1.13 |  |  |  |  | 3 | 1 | ФСБЦ-2022 доп.6, 10.1.02.03-0002, приказ Минстроя России от 11.05.2023 г. № 335/пр |  |  | 33001 | 0 | 10.1.02.03-0002 | 1 | 2 | 0 | 1 | 1 | 1 | 1 | 1 | 1 |  | 103 | 60 |  |  |  | 0 | 0 | 0 | [5 empty] | 0 |  | 0 | -18.37 | 706540.3 | 0 | 0 | 0 | 0 | 0 | 0 | 0 | 0 | 0 | [13 empty] | 0 | 0 | 1 | 1 |  |  |  | 1009 | т | т | 1000 | [6 empty] | 60307714 | 2 | Общестроительные работы | 27 | Линии электропередачи | 1 | 33001 | Линии электропередачи | ФЕР-33 |  |  |  | 0 | 625256.9 | 625256.9 | 0 | 0 | 0 | 0 | 0 | [18 empty] | 0 | 0 | 0 |  |  |  |  | 103 | 60 |  |  |  |  | 1 |  | 1868384337 | 2 | 1 | 2 | 0 | 0 | 0 | -18.37 | -18.37 | 0 | 0 |  | 0 | 3 | 0 |  | 0 | 1 | 0 | 0 | 0 | 0 |  |  | Пр/812-027.0-1 | Пр/774-027.0 | Линии электропередачи | Линии электропередачи | 0 | 0
18 | 1 | 76 |  | 12,2 | 20.1.02.15-0011 | Соединитель алюминиевых и сталеалюминиевых проводов (СОАС) 062-3 | ШТ | -0.0442 | -3.4 | -3.4 |  |  |  | -35.41 | -35.41 | 0 | 0 | 0 | 0 | 0 | 0 | 0 | 0 | 0 |  | 61644328 | 635.88 | 635.88 | 0 | 0 | 0 | 0 | 0 | 0 | 0 | 635.88 | 635.88 | 0 | 0 | 0 | 0 | 0 | 0 | 0 | 103 | 60 | 1 | 1 |  |  | 1 | 1 | 1 | 1.26 |  |  |  |  | 3 | 1 | ФСБЦ-2022, 20.1.02.15-0011, приказ Минстроя России от 18.05.2022 г. № 378/пр |  |  | 33001 | 0 | 20.1.02.15-0011 | 1 | 2 | 0 | 1 | 1 | 1 | 1 | 1 | 1 |  | 103 | 60 |  |  |  | 0 | 0 | 0 | [5 empty] | 0 |  | 0 | -35.41 | 801.21 | 0 | 0 | 0 | 0 | 0 | 0 | 0 | 0 | 0 | [13 empty] | 0 | 0 | 1 | 1 |  |  |  | 1013 | ШТ | ШТ | 1 | [6 empty] | 60307714 | 2 | Общестроительные работы | 27 | Линии электропередачи | 1 | 33001 | Линии электропередачи | ФЕР-33 |  |  |  | 0 | 635.88 | 635.88 | 0 | 0 | 0 | 0 | 0 | [18 empty] | 0 | 0 | 0 |  |  |  |  | 103 | 60 |  |  |  |  | 1 |  | -486714510 | 2 | 1 | 2 | 0 | 0 | 0 | -35.41 | -35.41 | 0 | 0 |  | 0 | 3 | 0 |  | 0 | 1 | 0 | 0 | 0 | 0 |  |  | Пр/812-027.0-1 | Пр/774-027.0 | Линии электропередачи | Линии электропередачи | 0 | 0
17 | 1 | 85 | 115 | 13 | 33-04-030-01 | Установка разрядников: с помощью механизмов | КОМПЛ | 0.6667 | 0 | 0.6667 |  |  |  | 1988 | 38.48 | 368.92 | 372.9 | 1207.7 | 0 | 2.5068 | 0.71337 | 0 | 1628.02 | 948.36 |  | 61644328 | 2268.7123 | 36.5272 | 420.7299 | 559.3211 | 1811.4552 | 0 | 3.76 | 1.07 | 0 | 2828.0334 | 36.5272 | 420.7299 | 559.3211 | 1811.4552 | 0 | 3.76 | 1.07 | 0 | 103 | 60 | 1 | 1 |  |  | 1 | 1 | 1 | 1 |  |  |  |  | 0 | 1 | ГЭСН-2022, 33-04-030-01, приказ Минстроя России от 18.05.2022 г. № 378/пр |  |  | 33001 | 0 |  | 0 | 2 | 0 | 1 | 1 | 1 | 1 | 1 | 1 |  | 103 | 60 |  |  |  | 0 | 0 | 0 | [5 empty] | 0 |  | 0 | 1988 | 103894.15 | 1075.53 | 1045.46 | 481.77 | 0 | 3.76 | 1.07 | 0 | 1628.018 | 948.36 | [13 empty] | 0 | 0 | 1 | 1 |  |  |  | 1013 | КОМПЛ | КОМПЛ | 1 | [6 empty] | 60307714 | 2 | Общестроительные работы | 27 | Линии электропередачи | 1 | 33001 | Линии электропередачи | ФЕР-33 |  |  |  | 0 | 0 | 0 | 0 | 0 | 0 | 3.76 | 1.07 | 0 | [17 empty] | 0 | 0 | 0 |  |  |  |  | 103 | 60 |  |  |  |  | 1 |  | -1525235855 | 2 | 1 | -2 | 0 | 0 | 0 | 4564.38 | 4564.38 | 0 | 0 |  | 0 | 3 | 0 |  | 0 | 1 | 0 | 0 | 0 | 0 |  |  | Пр/812-027.0-1 | Пр/774-027.0 | Линии электропередачи | Линии электропередачи | 0 | 0
51 | 1 | 5 | 67 |  | Новый подраздел | вне охранной зоны | 0 | [6 empty] | 11705.61 | 3523.83 | 2867.21 | 1356.57 | 3958 | 0 | 8.1644 | 2.4113 | 0 | 5510.36 | 3227.05 |  |  | 11705.61 | 3523.83 | 2867.21 | 1356.57 | 3958 | 0 | 8.1644 | 2.4113 | 0 | 5510.36 | 3227.05 |  |  | 0 | 0 | 0 | 20443.02 | 20443.02 | 0 | 0 | 3523.83 | 3523.83 | 0 | 3523.83 | 0 | 0 | 0 | 0 | 0 | [19 empty] | 0 | 0 | 0 | 20443.02 | 20443.02 | 0 | 0 | 3523.83 | 3523.83 | 0 | 3523.83 | 0 | 0 | 0 | 0 | 0 | [114 empty] | 0
50 | 0 | 0 | 1 | 201 | 11705.61 | ПЗ | Прямые затраты |  |  | 201 | 1 | 3 |  | 2 | [7 empty] | 11705.61 | 1 | 11705.61
50 | 0 | 0 | 1 | 202 | 3523.83 | СтМатОб | Стоимость материальных ресурсов (всего) |  |  | 202 | 2 | 3 |  | 2 | [7 empty] | 3523.83 | 1 | 3523.83
50 | 0 | 0 | 1 | 222 | 0 | СтМатОбЗак | Стоимость материалов и оборудования заказчика |  |  | 222 | 3 | 3 |  | 2 | [7 empty] | 0 | 1 | 0
50 | 0 | 0 | 1 | 225 | 3523.83 | СтМатОбПод | Стоимость материалов и оборудования подрядчика |  |  | 225 | 4 | 3 |  | 2 | [7 empty] | 3523.83 | 1 | 3523.83
50 | 0 | 0 | 1 | 226 | 3523.83 | СтМат | Стоимость материалов (всего) |  |  | 226 | 5 | 3 |  | 2 | [7 empty] | 3523.83 | 1 | 3523.83
50 | 0 | 0 | 1 | 227 | 0 | СтМатЗак | Стоимость материалов заказчика |  |  | 227 | 6 | 3 |  | 2 | [7 empty] | 0 | 1 | 0
50 | 0 | 0 | 1 | 228 | 3523.83 | СтМатПод | Стоимость материалов подрядчика |  |  | 228 | 7 | 3 |  | 2 | [7 empty] | 3523.83 | 1 | 3523.83
50 | 0 | 0 | 1 | 216 | 0 | Оборуд | Стоимость оборудования (всего) |  |  | 216 | 8 | 3 |  | 2 | [7 empty] | 0 | 1 | 0
50 | 0 | 0 | 1 | 223 | 0 | ОборудЗак | Стоимость оборудования заказчика |  |  | 223 | 9 | 3 |  | 2 | [7 empty] | 0 | 1 | 0
50 | 0 | 0 | 1 | 229 | 0 | ОборудПод | Стоимость оборудования подрядчика |  |  | 229 | 10 | 3 |  | 2 | [7 empty] | 0 | 1 | 0
50 | 0 | 0 | 1 | 203 | 2867.21 | ЭММ | Эксплуатация машин |  |  | 203 | 11 | 3 |  | 2 | [7 empty] | 2867.21 | 1 | 2867.21
50 | 0 | 0 | 1 | 231 | 0 | ЭММсНРиСП | Эксплуатация машин по ТСН-2001.16 |  |  | 231 | 12 | 3 |  | 2 | [7 empty] | 0 | 1 | 0
50 | 0 | 0 | 1 | 204 | 1356.57 | ЗПМ | ЗП машинистов |  |  | 204 | 13 | 3 |  | 2 | [7 empty] | 1356.57 | 1 | 1356.57
50 | 0 | 0 | 1 | 205 | 3958 | ОЗП | Основная ЗП рабочих |  |  | 205 | 14 | 3 |  | 2 | [7 empty] | 3958 | 1 | 3958
50 | 0 | 0 | 1 | 232 | 0 | ОЗПсНРиСП | Основная ЗП рабочих по ТСН-2001.16 |  |  | 232 | 15 | 3 |  | 2 | [7 empty] | 0 | 1 | 0
50 | 0 | 0 | 1 | 214 | 20443.02 | Строит | Строительные работы с НР и СП |  |  | 214 | 16 | 3 |  | 2 | [7 empty] | 20443.02 | 1 | 20443.02
50 | 0 | 0 | 1 | 215 | 0 | Монтаж | Монтажные работы с НР и СП |  |  | 215 | 17 | 3 |  | 2 | [7 empty] | 0 | 1 | 0
50 | 0 | 0 | 1 | 217 | 0 | Прочие | Прочие работы с НР и СП |  |  | 217 | 18 | 3 |  | 2 | [7 empty] | 0 | 1 | 0
50 | 0 | 0 | 1 | 230 | 0 | ПрочиеЗатр | Прочие затраты по ТСН-2001.16 |  |  | 230 | 19 | 3 |  | 2 | [7 empty] | 0 | 1 | 0
50 | 0 | 0 | 1 | 206 | 0 | ВозврМат | Возврат материалов |  |  | 206 | 20 | 3 |  | 2 | [7 empty] | 0 | 1 | 0
50 | 0 | 0 | 1 | 207 | 8.1644 | ТрудСтр | Трудозатраты строителей |  |  | 207 | 21 | 3 |  | 7 | [7 empty] | 8.1644 | 1 | 8.1644
50 | 0 | 0 | 1 | 208 | 2.4113 | ТрудМаш | Трудозатраты машинистов |  |  | 208 | 22 | 3 |  | 7 | [7 empty] | 2.4113 | 1 | 2.4113
50 | 0 | 0 | 1 | 209 | 0 | ТранспМат | Транспорт материалов |  |  | 209 | 23 | 3 |  | 2 | [7 empty] | 0 | 1 | 0
50 | 0 | 0 | 1 | 233 | 0 | Перевозка | Перевозка грузов |  |  | 233 | 24 | 3 |  | 2 | [7 empty] | 0 | 1 | 0
50 | 0 | 0 | 1 | 210 | 5510.36 | НР | Накладные расходы |  |  | 210 | 25 | 3 |  | 2 | [7 empty] | 5510.36 | 1 | 5510.36
50 | 0 | 0 | 1 | 211 | 3227.05 | СмПриб | Сметная прибыль |  |  | 211 | 26 | 3 |  | 2 | [7 empty] | 3227.05 | 1 | 3227.05
50 | 0 | 0 | 1 | 224 | 20443.02 | Всего | Всего с НР и СП |  |  | 224 | 27 | 3 |  | 2 | [7 empty] | 20443.02 | 1 | 20443.02
51 | 1 | 4 | 24 |  |  | общестроительные работы | 0 | [6 empty] | 24943.21 | 3720.59 | 7086.77 | 3177.74 | 10958.11 | 0 | 21.5684 | 5.4233 | 0 | 14596.28 | 8519.82 | [15 empty] | 0 | 0 | 0 | 48059.31 | 48059.31 | 0 | 0 | 3720.59 | 3720.59 | 0 | 3720.59 | 0 | 0 | 0 | 0 | 0 | [149 empty] | 0
50 | 0 | 0 | 1 | 201 | 24943.21 | ПЗ | Прямые затраты |  |  | 201 | 1 | 3 |  | 2 | [7 empty] | 24943.21 | 1 | 24943.21
50 | 0 | 0 | 1 | 202 | 3720.59 | СтМатОб | Стоимость материальных ресурсов (всего) |  |  | 202 | 2 | 3 |  | 2 | [7 empty] | 3720.59 | 1 | 3720.59
50 | 0 | 0 | 1 | 222 | 0 | СтМатОбЗак | Стоимость материалов и оборудования заказчика |  |  | 222 | 3 | 3 |  | 2 | [7 empty] | 0 | 1 | 0
50 | 0 | 0 | 1 | 225 | 3720.59 | СтМатОбПод | Стоимость материалов и оборудования подрядчика |  |  | 225 | 4 | 3 |  | 2 | [7 empty] | 3720.59 | 1 | 3720.59
50 | 0 | 0 | 1 | 226 | 3720.59 | СтМат | Стоимость материалов (всего) |  |  | 226 | 5 | 3 |  | 2 | [7 empty] | 3720.59 | 1 | 3720.59
50 | 0 | 0 | 1 | 227 | 0 | СтМатЗак | Стоимость материалов заказчика |  |  | 227 | 6 | 3 |  | 2 | [7 empty] | 0 | 1 | 0
50 | 0 | 0 | 1 | 228 | 3720.59 | СтМатПод | Стоимость материалов подрядчика |  |  | 228 | 7 | 3 |  | 2 | [7 empty] | 3720.59 | 1 | 3720.59
50 | 0 | 0 | 1 | 216 | 0 | Оборуд | Стоимость оборудования (всего) |  |  | 216 | 8 | 3 |  | 2 | [7 empty] | 0 | 1 | 0
50 | 0 | 0 | 1 | 223 | 0 | ОборудЗак | Стоимость оборудования заказчика |  |  | 223 | 9 | 3 |  | 2 | [7 empty] | 0 | 1 | 0
50 | 0 | 0 | 1 | 229 | 0 | ОборудПод | Стоимость оборудования подрядчика |  |  | 229 | 10 | 3 |  | 2 | [7 empty] | 0 | 1 | 0
50 | 0 | 0 | 1 | 203 | 7086.77 | ЭММ | Эксплуатация машин |  |  | 203 | 11 | 3 |  | 2 | [7 empty] | 7086.77 | 1 | 7086.77
50 | 0 | 0 | 1 | 231 | 0 | ЭММсНРиСП | Эксплуатация машин по ТСН-2001.16 |  |  | 231 | 12 | 3 |  | 2 | [7 empty] | 0 | 1 | 0
50 | 0 | 0 | 1 | 204 | 3177.74 | ЗПМ | ЗП машинистов |  |  | 204 | 13 | 3 |  | 2 | [7 empty] | 3177.74 | 1 | 3177.74
50 | 0 | 0 | 1 | 205 | 10958.11 | ОЗП | Основная ЗП рабочих |  |  | 205 | 14 | 3 |  | 2 | [7 empty] | 10958.11 | 1 | 10958.11
50 | 0 | 0 | 1 | 232 | 0 | ОЗПсНРиСП | Основная ЗП рабочих по ТСН-2001.16 |  |  | 232 | 15 | 3 |  | 2 | [7 empty] | 0 | 1 | 0
50 | 0 | 0 | 1 | 214 | 48059.31 | Строит | Строительные работы с НР и СП |  |  | 214 | 16 | 3 |  | 2 | [7 empty] | 48059.31 | 1 | 48059.31
50 | 0 | 0 | 1 | 215 | 0 | Монтаж | Монтажные работы с НР и СП |  |  | 215 | 17 | 3 |  | 2 | [7 empty] | 0 | 1 | 0
50 | 0 | 0 | 1 | 217 | 0 | Прочие | Прочие работы с НР и СП |  |  | 217 | 18 | 3 |  | 2 | [7 empty] | 0 | 1 | 0
50 | 0 | 0 | 1 | 230 | 0 | ПрочиеЗатр | Прочие затраты по ТСН-2001.16 |  |  | 230 | 19 | 3 |  | 2 | [7 empty] | 0 | 1 | 0
50 | 0 | 0 | 1 | 206 | 0 | ВозврМат | Возврат материалов |  |  | 206 | 20 | 3 |  | 2 | [7 empty] | 0 | 1 | 0
50 | 0 | 0 | 1 | 207 | 21.5684 | ТрудСтр | Трудозатраты строителей |  |  | 207 | 21 | 3 |  | 7 | [7 empty] | 21.5684 | 1 | 21.5684
50 | 0 | 0 | 1 | 208 | 5.4233 | ТрудМаш | Трудозатраты машинистов |  |  | 208 | 22 | 3 |  | 7 | [7 empty] | 5.4233 | 1 | 5.4233
50 | 0 | 0 | 1 | 209 | 0 | ТранспМат | Транспорт материалов |  |  | 209 | 23 | 3 |  | 2 | [7 empty] | 0 | 1 | 0
50 | 0 | 0 | 1 | 233 | 0 | Перевозка | Перевозка грузов |  |  | 233 | 24 | 3 |  | 2 | [7 empty] | 0 | 1 | 0
50 | 0 | 0 | 1 | 210 | 14596.28 | НР | Накладные расходы |  |  | 210 | 25 | 3 |  | 2 | [7 empty] | 14596.28 | 1 | 14596.28
50 | 0 | 0 | 1 | 211 | 8519.82 | СмПриб | Сметная прибыль |  |  | 211 | 26 | 3 |  | 2 | [7 empty] | 8519.82 | 1 | 8519.82
50 | 0 | 0 | 1 | 224 | 48059.31 | Всего | Всего с НР и СП |  |  | 224 | 27 | 3 |  | 2 | [7 empty] | 48059.31 | 1 | 48059.31
4 | 1 |  | 152 |  | Новый раздел | работы под заземление |  | 0 |  | 0 | [7 empty] | 0 |  |  | 0 | [53 empty] | 0 | [11 empty] | 0
52 | 1 | 4 | 145 | 0 | Новый раздел | работы под заземление | [7 empty] | 304.68 | 0 | 0 | 0 | 304.68 | 0 | 0.7275 | 0 | 0 | 271.16 | 121.87 | 0 | 0 | 304.68 | 0 | 0 | 0 | 304.68 | 0 | 0.7275 | 0 | 0 | 271.16 | 121.87 | 0 | 0 | 0 | 0 | 0 | 697.71 | 697.71 | 0 | 0 | 0 | 0 | 0 | 0 | 0 | 0 | 0 | 0 | 0 | 0 | 0 | 0 | 0 | 0 | 0 | 0 | 0 | 0 | 0 | 0 | 0 | 0 | 0 | 0 | 0 | 0 | 0 | 0 | 0 | 0 | 0 | 697.71 | 697.71 | 0 | 0 | 0 | 0 | 0 | 0 | 0 | 0 | 0 | 0 | 0 | 0 | 0 | 0 | 0 | 0 | 0 | 0 | 0 | 0 | 0 | 0 | 0 | 0 | 0 | 0 | 0 | 0 | 0 | 0 | 0 | 0 | 0 | 0 | 0 | 0 | 0 | 0 | 0 | 0 | 0 | 0 | 0 | 0 | 0 | 0 | 0 | 0 | 0 | 0 | 0 | 0 | 0 | 0 | 0 | 0 | 0 | 0 | 0 | 0 | 0 | 0 | 0 | 0 | 0 | 0 | 0 | 0 | 0 | 0 | 0 | 0 | 0 | 0 | 0 | 0 | 0 | 0 | 0 | 0 | 0 | 0 | 0 | 0 | 0 | 0 | 0 | 0 | 0 | 0 | 0 | 0 | 0 | 0 | 0 | 0 | 0 | 0 | 0 | 0 | 0 | 0 | 0 | 0 | 0 | 0 | 0 | 0 | 0 | 0 | 0 | 0 | 0 | 0 | 0 | 0 | 0 | 0 | 0 | 0 | 0 | 0 | 0 | 0 | 0 | 0
17 | 1 | 86 | 116 | 14 | 01-02-057-02 | Разработка грунта вручную в траншеях глубиной до 2 м без креплений с откосами, группа грунтов: 2 | 100 м3 | 0.003 | 0 | 0.003 |  |  |  | 196.45 | 0 | 0 | 0 | 196.45 | 0 | 0.462 | 0 | 0 | 174.84 | 78.58 |  | 61644328 | 65482.34 | 0 | 0 | 0 | 65482.34 | 0 | 154 | 0 | 0 | 65482.34 | 0 | 0 | 0 | 65482.34 | 0 | 154 | 0 | 0 | 89 | 40 | 1 | 1 |  |  | 1 | 1 | 1 | 1 |  |  |  |  | 0 | 1 | ГЭСН-2022, 01-02-057-02, приказ Минстроя России от 18.05.2022 г. № 378/пр |  |  | 1003 | 0 |  | 0 | 2 | 0 | 1 | 1 | 1 | 1 | 1 | 1 |  | 89 | 40 |  |  |  | 0 | 0 | 0 | [5 empty] | 0 |  | 0 | 196.45 | 0 | 0 | 0 | 425.21 | 0 | 154 | 0 | 0 | 174.8405 | 78.58 | [13 empty] | 0 | 0 | 1 | 1 |  |  |  | 1007 | 100 м3 | 100 м3 | 100 | [6 empty] | 60307636 | 2 | Общестроительные работы | 1 | Земляные работы | 1 | 1003 | Земляные работы, выполняемые: ручным способом | ФЕР-01 |  |  |  | 0 | 0 | 0 | 0 | 0 | 0 | 154 | 0 | 0 | [17 empty] | 0 | 0 | 0 |  |  |  |  | 89 | 40 |  |  |  |  | 1 |  | 805407990 | 2 | 1 | -2 | 0 | 0 | 0 | 449.87 | 449.87 | 0 | 0 |  | 0 | 3 | 0 |  | 0 | 1 | 0 | 0 | 0 | 0 |  |  | Пр/812-001.2-1 | Пр/774-001.2 | Земляные работы, выполняемые: ручным способом | Земляные работы, выполняемые: ручным способом | 0 | 0
17 | 1 | 87 | 117 | 15 | 01-02-061-01 | Засыпка вручную траншей, пазух котлованов и ям, группа грунтов: 1 | 100 м3 | 0.003 | 0 | 0.003 |  |  |  | 108.23 | 0 | 0 | 0 | 108.23 | 0 | 0.2655 | 0 | 0 | 96.32 | 43.29 |  | 61644328 | 36077.025 | 0 | 0 | 0 | 36077.025 | 0 | 88.5 | 0 | 0 | 36077.025 | 0 | 0 | 0 | 36077.025 | 0 | 88.5 | 0 | 0 | 89 | 40 | 1 | 1 |  |  | 1 | 1 | 1 | 1 |  |  |  |  | 0 | 1 | ГЭСН-2022, 01-02-061-01, приказ Минстроя России от 18.05.2022 г. № 378/пр |  |  | 1003 | 0 |  | 0 | 2 | 0 | 1 | 1 | 1 | 1 | 1 | 1 |  | 89 | 40 |  |  |  | 0 | 0 | 0 | [5 empty] | 0 |  | 0 | 108.23 | 0 | 0 | 0 | 407.65 | 0 | 88.5 | 0 | 0 | 96.3247 | 43.292 | [13 empty] | 0 | 0 | 1 | 1 |  |  |  | 1007 | 100 м3 | 100 м3 | 100 | [6 empty] | 60307636 | 2 | Общестроительные работы | 1 | Земляные работы | 1 | 1003 | Земляные работы, выполняемые: ручным способом | ФЕР-01 |  |  |  | 0 | 0 | 0 | 0 | 0 | 0 | 88.5 | 0 | 0 | [17 empty] | 0 | 0 | 0 |  |  |  |  | 89 | 40 |  |  |  |  | 1 |  | -1587764296 | 2 | 1 | -2 | 0 | 0 | 0 | 247.84 | 247.84 | 0 | 0 |  | 0 | 3 | 0 |  | 0 | 1 | 0 | 0 | 0 | 0 |  |  | Пр/812-001.2-1 | Пр/774-001.2 | Земляные работы, выполняемые: ручным способом | Земляные работы, выполняемые: ручным способом | 0 | 0
51 | 1 | 4 | 145 |  | Новый раздел | работы под заземление | 0 | [6 empty] | 304.68 | 0 | 0 | 0 | 304.68 | 0 | 0.7275 | 0 | 0 | 271.16 | 121.87 |  |  | 304.68 | 0 | 0 | 0 | 304.68 | 0 | 0.7275 | 0 | 0 | 271.16 | 121.87 |  |  | 0 | 0 | 0 | 697.71 | 697.71 | 0 | 0 | 0 | 0 | 0 | 0 | 0 | 0 | 0 | 0 | 0 | [19 empty] | 0 | 0 | 0 | 697.71 | 697.71 | 0 | 0 | 0 | 0 | 0 | 0 | 0 | 0 | 0 | 0 | 0 | [114 empty] | 0
50 | 0 | 0 | 1 | 201 | 304.68 | ПЗ | Прямые затраты |  |  | 201 | 1 | 3 |  | 2 | [7 empty] | 304.68 | 1 | 304.68
50 | 0 | 0 | 1 | 202 | 0 | СтМатОб | Стоимость материальных ресурсов (всего) |  |  | 202 | 2 | 3 |  | 2 | [7 empty] | 0 | 1 | 0
50 | 0 | 0 | 1 | 222 | 0 | СтМатОбЗак | Стоимость материалов и оборудования заказчика |  |  | 222 | 3 | 3 |  | 2 | [7 empty] | 0 | 1 | 0
50 | 0 | 0 | 1 | 225 | 0 | СтМатОбПод | Стоимость материалов и оборудования подрядчика |  |  | 225 | 4 | 3 |  | 2 | [7 empty] | 0 | 1 | 0
50 | 0 | 0 | 1 | 226 | 0 | СтМат | Стоимость материалов (всего) |  |  | 226 | 5 | 3 |  | 2 | [7 empty] | 0 | 1 | 0
50 | 0 | 0 | 1 | 227 | 0 | СтМатЗак | Стоимость материалов заказчика |  |  | 227 | 6 | 3 |  | 2 | [7 empty] | 0 | 1 | 0
50 | 0 | 0 | 1 | 228 | 0 | СтМатПод | Стоимость материалов подрядчика |  |  | 228 | 7 | 3 |  | 2 | [7 empty] | 0 | 1 | 0
50 | 0 | 0 | 1 | 216 | 0 | Оборуд | Стоимость оборудования (всего) |  |  | 216 | 8 | 3 |  | 2 | [7 empty] | 0 | 1 | 0
50 | 0 | 0 | 1 | 223 | 0 | ОборудЗак | Стоимость оборудования заказчика |  |  | 223 | 9 | 3 |  | 2 | [7 empty] | 0 | 1 | 0
50 | 0 | 0 | 1 | 229 | 0 | ОборудПод | Стоимость оборудования подрядчика |  |  | 229 | 10 | 3 |  | 2 | [7 empty] | 0 | 1 | 0
50 | 0 | 0 | 1 | 203 | 0 | ЭММ | Эксплуатация машин |  |  | 203 | 11 | 3 |  | 2 | [7 empty] | 0 | 1 | 0
50 | 0 | 0 | 1 | 231 | 0 | ЭММсНРиСП | Эксплуатация машин по ТСН-2001.16 |  |  | 231 | 12 | 3 |  | 2 | [7 empty] | 0 | 1 | 0
50 | 0 | 0 | 1 | 204 | 0 | ЗПМ | ЗП машинистов |  |  | 204 | 13 | 3 |  | 2 | [7 empty] | 0 | 1 | 0
50 | 0 | 0 | 1 | 205 | 304.68 | ОЗП | Основная ЗП рабочих |  |  | 205 | 14 | 3 |  | 2 | [7 empty] | 304.68 | 1 | 304.68
50 | 0 | 0 | 1 | 232 | 0 | ОЗПсНРиСП | Основная ЗП рабочих по ТСН-2001.16 |  |  | 232 | 15 | 3 |  | 2 | [7 empty] | 0 | 1 | 0
50 | 0 | 0 | 1 | 214 | 697.71 | Строит | Строительные работы с НР и СП |  |  | 214 | 16 | 3 |  | 2 | [7 empty] | 697.71 | 1 | 697.71
50 | 0 | 0 | 1 | 215 | 0 | Монтаж | Монтажные работы с НР и СП |  |  | 215 | 17 | 3 |  | 2 | [7 empty] | 0 | 1 | 0
50 | 0 | 0 | 1 | 217 | 0 | Прочие | Прочие работы с НР и СП |  |  | 217 | 18 | 3 |  | 2 | [7 empty] | 0 | 1 | 0
50 | 0 | 0 | 1 | 230 | 0 | ПрочиеЗатр | Прочие затраты по ТСН-2001.16 |  |  | 230 | 19 | 3 |  | 2 | [7 empty] | 0 | 1 | 0
50 | 0 | 0 | 1 | 206 | 0 | ВозврМат | Возврат материалов |  |  | 206 | 20 | 3 |  | 2 | [7 empty] | 0 | 1 | 0
50 | 0 | 0 | 1 | 207 | 0.7275 | ТрудСтр | Трудозатраты строителей |  |  | 207 | 21 | 3 |  | 7 | [7 empty] | 0.7275 | 1 | 0.7275
50 | 0 | 0 | 1 | 208 | 0 | ТрудМаш | Трудозатраты машинистов |  |  | 208 | 22 | 3 |  | 7 | [7 empty] | 0 | 1 | 0
50 | 0 | 0 | 1 | 209 | 0 | ТранспМат | Транспорт материалов |  |  | 209 | 23 | 3 |  | 2 | [7 empty] | 0 | 1 | 0
50 | 0 | 0 | 1 | 233 | 0 | Перевозка | Перевозка грузов |  |  | 233 | 24 | 3 |  | 2 | [7 empty] | 0 | 1 | 0
50 | 0 | 0 | 1 | 210 | 271.16 | НР | Накладные расходы |  |  | 210 | 25 | 3 |  | 2 | [7 empty] | 271.16 | 1 | 271.16
50 | 0 | 0 | 1 | 211 | 121.87 | СмПриб | Сметная прибыль |  |  | 211 | 26 | 3 |  | 2 | [7 empty] | 121.87 | 1 | 121.87
50 | 0 | 0 | 1 | 224 | 697.71 | Всего | Всего с НР и СП |  |  | 224 | 27 | 3 |  | 2 | [7 empty] | 697.71 | 1 | 697.71
4 | 1 |  | 198 |  | Новый раздел | монтажные работы |  | 0 |  | 0 | [7 empty] | 0 |  |  | 0 | [53 empty] | 0 | [11 empty] | 0
52 | 1 | 4 | 182 | 0 | Новый раздел | монтажные работы | [7 empty] | 9795.44 | 4282.71 | 741.26 | 280.54 | 4490.93 | 0 | 8.788 | 0.4229 | 0 | 4628.32 | 2433.45 | 0 | 0 | 9795.44 | 4282.71 | 741.26 | 280.54 | 4490.93 | 0 | 8.788 | 0.4229 | 0 | 4628.32 | 2433.45 | 0 | 0 | 0 | 0 | 0 | 16857.21 | 0 | 16857.21 | 0 | 4282.71 | 4282.71 | 0 | 4282.71 | 0 | 0 | 0 | 0 | 0 | 0 | 0 | 0 | 0 | 0 | 0 | 0 | 0 | 0 | 0 | 0 | 0 | 0 | 0 | 0 | 0 | 0 | 0 | 0 | 0 | 0 | 0 | 16857.21 | 0 | 16857.21 | 0 | 4282.71 | 4282.71 | 0 | 4282.71 | 0 | 0 | 0 | 0 | 0 | 0 | 0 | 0 | 0 | 0 | 0 | 0 | 0 | 0 | 0 | 0 | 0 | 0 | 0 | 0 | 0 | 0 | 0 | 0 | 0 | 0 | 0 | 0 | 0 | 0 | 0 | 0 | 0 | 0 | 0 | 0 | 0 | 0 | 0 | 0 | 0 | 0 | 0 | 0 | 0 | 0 | 0 | 0 | 0 | 0 | 0 | 0 | 0 | 0 | 0 | 0 | 0 | 0 | 0 | 0 | 0 | 0 | 0 | 0 | 0 | 0 | 0 | 0 | 0 | 0 | 0 | 0 | 0 | 0 | 0 | 0 | 0 | 0 | 0 | 0 | 0 | 0 | 0 | 0 | 0 | 0 | 0 | 0 | 0 | 0 | 0 | 0 | 0 | 0 | 0 | 0 | 0 | 0 | 0 | 0 | 0 | 0 | 0 | 0 | 0 | 0 | 0 | 0 | 0 | 0 | 0 | 0 | 0 | 0 | 0 | 0 | 0 | 0 | 0 | 0
17 | 1 | 98 | 128 | 16 | м08-02-146-03 | Кабель до 35 кВ с креплением накладными скобами, масса 1 м кабеля: до 2 кг | 100 м | 0.05 | 0 | 0.05 |  |  |  | 1164.56 | 53.55 | 535.72 | 180.77 | 394.52 | 0 | 0.772 | 0.26 | 0 | 558.03 | 293.4 |  | 61644328 | 16124.1307 | 712.9646 | 7520.8629 | 3615.446 | 7890.3032 | 0 | 15.44 | 5.2 | 0 | 19739.5767 | 712.9646 | 7520.8629 | 3615.446 | 7890.3032 | 0 | 15.44 | 5.2 | 0 | 97 | 51 | 1 | 1 |  |  | 1 | 1 | 1 | 1 |  |  |  |  | 0 | 2 | ГЭСНм-2022, м08-02-146-03, приказ Минстроя России от 18.05.2022 г. № 378/пр |  |  | 108001 | 0 |  | 0 | 3 | 0 | 1 | 1 | 1 | 1 | 1 | 1 |  | 97 | 51 |  |  |  | 0 | 0 | 0 | [5 empty] | 0 |  | 0 | 1164.56 | 108237.39 | 4211.66 | 1927.09 | 511.03 | 0 | 15.44 | 5.2 | 0 | 558.0313 | 293.3979 | [13 empty] | 0 | 0 | 1 | 1 |  |  |  | 1003 | 100 м | 100 м | 100 | [6 empty] | 60307543 | 3 | Монтажные работы | 0 |  | 2 | 108001 | Электротехнические установки: на других объектах | мФЕР-08 |  |  |  | 0 | 0 | 0 | 0 | 0 | 0 | 15.44 | 5.2 | 0 | [17 empty] | 0 | 0 | 0 |  |  |  |  | 97 | 51 |  |  |  |  | 1 |  | -848495955 | 2 | 1 | -2 | 0 | 0 | 0 | 2015.99 | 0 | 2015.99 | 0 |  | 0 | 3 | 0 |  | 0 | 1 | 0 | 0 | 0 | 0 |  |  | Пр/812-049.3-1 | Пр/774-049.3 | Электротехнические установки: на других объектах | Электротехнические установки: на других объектах | 0 | 0
18 | 1 | 98 |  | 16,1 | 421/пр_2020_п.75_пп.а | Сметная стоимость вспомогательных ненормируемых материальных ресурсов, не учтенная в сметной норме, 2% | % | 2 | 2 | 2 |  |  |  | 7.89 | 7.89 | 0 | 0 | 0 | 0 | 0 | 0 | 0 | 0 | 0 |  | 61644328 | 0 | 0 | 0 | 0 | 0 | 0 | 0 | 0 | 0 | 0 | 0 | 0 | 0 | 0 | 0 | 0 | 0 | 0 | 97 | 51 | 1 | 1 |  |  | 1 | 1 | 1 | 1 |  |  |  |  | 3 | 2 |  |  |  | 108001 | 0 |  | 0 | 3 | 0 | 1 | 1 | 1 | 1 | 1 | 1 |  | 97 | 51 |  |  |  | 0 | 0 | 0 | [5 empty] | 0 |  | 0 | 0 | 0 | 0 | 0 | 0 | 0 | 0 | 0 | 0 | 0 | 0 | [13 empty] | 0 | 0 | 1 | 1 |  |  |  | 1013 | % | % | 1 | [6 empty] | 60307543 | 3 | Монтажные работы | 0 |  | 2 | 108001 | Электротехнические установки: на других объектах | мФЕР-08 |  |  |  | 0 | 0 | 0 | 0 | 0 | 0 | 0 | 0 | [18 empty] | 0 | 0 | 0 |  |  |  |  | 97 | 51 |  |  |  |  | 1 |  | 274903907 | 2 | 1 | -2 | 0 | 0 | 0 | 7.89 | 0 | 7.89 | 0 |  | 0 | 3 | 0 |  | 0 | 1 | 0 | 0 | 0 | 0 |  |  | Пр/812-049.3-1 | Пр/774-049.3 | Электротехнические установки: на других объектах | Электротехнические установки: на других объектах | 0 | 0
17 | 1 | 106 | 136 | 17 | м08-02-471-01 | Заземлитель вертикальный из угловой стали размером: 50х50х5 мм | 10 ШТ | 0.3 | 0 | 0.3 |  |  |  | 2302.05 | 700.35 | 118.06 | 62.47 | 1421.17 | 0 | 2.781 | 0.102 | 0 | 1439.13 | 756.66 |  | 61644328 | 7055.0412 | 1924.2795 | 393.5136 | 208.2347 | 4737.2481 | 0 | 9.27 | 0.34 | 0 | 7263.2759 | 1924.2795 | 393.5136 | 208.2347 | 4737.2481 | 0 | 9.27 | 0.34 | 0 | 97 | 51 | 1 | 1 |  |  | 1 | 1 | 1 | 1 |  |  |  |  | 0 | 2 | ГЭСНм-2022 доп.8, м08-02-471-01, приказ Минстроя России от 14.11.2023 г. № 817/пр |  |  | 108001 | 0 |  | 0 | 3 | 0 | 1 | 1 | 1 | 1 | 1 | 1 |  | 97 | 51 |  |  |  | 0 | 0 | 0 | [5 empty] | 0 |  | 0 | 2302.05 | 1262.84 | 2090.06 | 1224.91 | 511.03 | 0 | 9.27 | 0.34 | 0 | 1439.1308 | 756.6564 | [13 empty] | 0 | 0 | 1 | 1 |  |  |  | 1013 | 10 ШТ | 10 ШТ | 1 | [6 empty] | 60307543 | 3 | Монтажные работы | 0 |  | 2 | 108001 | Электротехнические установки: на других объектах | мФЕР-08 |  |  |  | 0 | 0 | 0 | 0 | 0 | 0 | 9.27 | 0.34 | 0 | [17 empty] | 0 | 0 | 0 |  |  |  |  | 97 | 51 |  |  |  |  | 1 |  | 1382776590 | 2 | 1 | -2 | 0 | 0 | 0 | 4497.84 | 0 | 4497.84 | 0 |  | 0 | 0 | 0 |  | 0 | 1 | 0 | 0 | 0 | 0 |  |  | Пр/812-049.3-1 | Пр/774-049.3 | Электротехнические установки: на других объектах | Электротехнические установки: на других объектах | 0 | 0
18 | 1 | 106 |  | 17,1 | 421/пр_2020_п.75_пп.а | Сметная стоимость вспомогательных ненормируемых материальных ресурсов, не учтенная в сметной норме, 2% | % | 2 | 2 | 2 |  |  |  | 28.42 | 28.42 | 0 | 0 | 0 | 0 | 0 | 0 | 0 | 0 | 0 |  | 61644328 | 0 | 0 | 0 | 0 | 0 | 0 | 0 | 0 | 0 | 0 | 0 | 0 | 0 | 0 | 0 | 0 | 0 | 0 | 97 | 51 | 1 | 1 |  |  | 1 | 1 | 1 | 1 |  |  |  |  | 3 | 2 |  |  |  | 108001 | 0 |  | 0 | 3 | 0 | 1 | 1 | 1 | 1 | 1 | 1 |  | 97 | 51 |  |  |  | 0 | 0 | 0 | [5 empty] | 0 |  | 0 | 0 | 0 | 0 | 0 | 0 | 0 | 0 | 0 | 0 | 0 | 0 | [13 empty] | 0 | 0 | 1 | 1 |  |  |  | 1013 | % | % | 1 | [6 empty] | 60307543 | 3 | Монтажные работы | 0 |  | 2 | 108001 | Электротехнические установки: на других объектах | мФЕР-08 |  |  |  | 0 | 0 | 0 | 0 | 0 | 0 | 0 | 0 | [18 empty] | 0 | 0 | 0 |  |  |  |  | 97 | 51 |  |  |  |  | 1 |  | 274903907 | 2 | 1 | -2 | 0 | 0 | 0 | 28.42 | 0 | 28.42 | 0 |  | 0 | 3 | 0 |  | 0 | 1 | 0 | 0 | 0 | 0 |  |  | Пр/812-049.3-1 | Пр/774-049.3 | Электротехнические установки: на других объектах | Электротехнические установки: на других объектах | 0 | 0
17 | 1 |  |  | 18 | 08.3.08.02-0058 | Уголок стальной горячекатаный равнополочный, марки стали Ст3сп, Ст3пс, ширина полок 35-56 мм, толщина полки 3-5 мм | т | 0.03393 | 0 | 0.03393 |  |  |  | 1689.57 | 1689.57 | 0 | 0 | 0 | 0 | 0 | 0 | 0 | 0 | 0 |  | 61644328 | 49795.86 | 49795.86 | 0 | 0 | 0 | 0 | 0 | 0 | 0 | 49795.86 | 49795.86 | 0 | 0 | 0 | 0 | 0 | 0 | 0 | 0 | 0 | 1 | 1 |  |  | 1 | 1 | 1 | 1 |  |  |  |  | 3 | 2 | ФСБЦ-2022, 08.3.08.02-0058, приказ Минстроя России от 18.05.2022 г. № 378/пр |  |  | 500001 | 0 |  | 0 | 8 | 0 | 1 | 1 | 1 | 1 | 1 | 1 |  | 0 | 0 |  |  |  | 0 | 0 | 0 | [5 empty] | 0 |  | 0 | 1689.57 | 49795.86 | 0 | 0 | 0 | 0 | 0 | 0 | 0 | 0 | 0 | [13 empty] | 0 | 0 | 1 | 1 |  |  |  | 1009 | т | т | 1000 | [6 empty] | 60307593 | 8 | Материалы строительные | 0 |  | 1 | 500001 | Материалы и конструкции ( строительные ) по ценникам и каталогом | ФССЦст |  |  |  | 0 | 49795.86 | 49795.86 | 0 | 0 | 0 | 0 | 0 | 0 | [17 empty] | 0 | 0 | 0 |  |  |  |  | 0 | 0 |  |  |  |  | 1 | 70842.5 | 1770476714 | 2 | 1 | -2 | 0 | 0 | 0 | 1689.57 | 0 | 1689.57 | 0 |  | 3 | 3 | 0 |  | 0 | 1 | 0 | 0 | 0 | 0 | [6 empty] | 0 | 0
17 | 1 | 114 | 144 | 19 | м08-02-472-01 | Заземлитель горизонтальный из стали: круглой диаметром 12 мм | 100 м | 0.015 | 0 | 0.015 |  |  |  | 168.95 | 34.91 | 5.17 | 2.39 | 126.48 | 0 | 0.2475 | 0.0039 | 0 | 125 | 65.72 |  | 61644328 | 10693.4715 | 1916.498 | 344.9785 | 159.2383 | 8431.995 | 0 | 16.5 | 0.26 | 0 | 10852.7098 | 1916.498 | 344.9785 | 159.2383 | 8431.995 | 0 | 16.5 | 0.26 | 0 | 97 | 51 | 1 | 1 |  |  | 1 | 1 | 1 | 1 |  |  |  |  | 0 | 2 | ГЭСНм-2022 доп.8, м08-02-472-01, приказ Минстроя России от 14.11.2023 г. № 817/пр |  |  | 108001 | 0 |  | 0 | 3 | 0 | 1 | 1 | 1 | 1 | 1 | 1 |  | 97 | 51 |  |  |  | 0 | 0 | 0 | [5 empty] | 0 |  | 0 | 168.95 | 1262.84 | 2090.06 | 1224.91 | 511.03 | 0 | 16.5 | 0.26 | 0 | 125.0039 | 65.7237 | [13 empty] | 0 | 0 | 1 | 1 |  |  |  | 1003 | 100 м | 100 м | 100 | [6 empty] | 60307543 | 3 | Монтажные работы | 0 |  | 2 | 108001 | Электротехнические установки: на других объектах | мФЕР-08 |  |  |  | 0 | 0 | 0 | 0 | 0 | 0 | 16.5 | 0.26 | 0 | [17 empty] | 0 | 0 | 0 |  |  |  |  | 97 | 51 |  |  |  |  | 1 |  | 1415322080 | 2 | 1 | -2 | 0 | 0 | 0 | 359.67 | 0 | 359.67 | 0 |  | 0 | 0 | 0 |  | 0 | 1 | 0 | 0 | 0 | 0 |  |  | Пр/812-049.3-1 | Пр/774-049.3 | Электротехнические установки: на других объектах | Электротехнические установки: на других объектах | 0 | 0
18 | 1 | 114 |  | 19,1 | 421/пр_2020_п.75_пп.а | Сметная стоимость вспомогательных ненормируемых материальных ресурсов, не учтенная в сметной норме, 2% | % | 2 | 2 | 2 |  |  |  | 2.53 | 2.53 | 0 | 0 | 0 | 0 | 0 | 0 | 0 | 0 | 0 |  | 61644328 | 0 | 0 | 0 | 0 | 0 | 0 | 0 | 0 | 0 | 0 | 0 | 0 | 0 | 0 | 0 | 0 | 0 | 0 | 97 | 51 | 1 | 1 |  |  | 1 | 1 | 1 | 1 |  |  |  |  | 3 | 2 |  |  |  | 108001 | 0 |  | 0 | 3 | 0 | 1 | 1 | 1 | 1 | 1 | 1 |  | 97 | 51 |  |  |  | 0 | 0 | 0 | [5 empty] | 0 |  | 0 | 0 | 0 | 0 | 0 | 0 | 0 | 0 | 0 | 0 | 0 | 0 | [13 empty] | 0 | 0 | 1 | 1 |  |  |  | 1013 | % | % | 1 | [6 empty] | 60307543 | 3 | Монтажные работы | 0 |  | 2 | 108001 | Электротехнические установки: на других объектах | мФЕР-08 |  |  |  | 0 | 0 | 0 | 0 | 0 | 0 | 0 | 0 | [18 empty] | 0 | 0 | 0 |  |  |  |  | 97 | 51 |  |  |  |  | 1 |  | 274903907 | 2 | 1 | -2 | 0 | 0 | 0 | 2.53 | 0 | 2.53 | 0 |  | 0 | 3 | 0 |  | 0 | 1 | 0 | 0 | 0 | 0 |  |  | Пр/812-049.3-1 | Пр/774-049.3 | Электротехнические установки: на других объектах | Электротехнические установки: на других объектах | 0 | 0
17 | 1 | 124 | 153 | 20 | м08-02-472-08 | Проводник заземляющий открыто по строительным основаниям: из круглой стали диаметром 8 мм | 100 м | 0.285 | 0 | 0.285 |  |  |  | 3400.12 | 734.14 | 82.31 | 34.91 | 2548.76 | 0 | 4.9875 | 0.057 | 0 | 2506.16 | 1317.67 |  | 61644328 | 11401.0294 | 2169.1704 | 288.834 | 122.491 | 8943.025 | 0 | 17.5 | 0.2 | 0 | 11523.5204 | 2169.1704 | 288.834 | 122.491 | 8943.025 | 0 | 17.5 | 0.2 | 0 | 97 | 51 | 1 | 1 |  |  | 1 | 1 | 1 | 1 |  |  |  |  | 0 | 2 | ГЭСНм-2022 доп.8, м08-02-472-08, приказ Минстроя России от 14.11.2023 г. № 817/пр |  |  | 108001 | 0 |  | 0 | 3 | 0 | 1 | 1 | 1 | 1 | 1 | 1 |  | 97 | 51 |  |  |  | 0 | 0 | 0 | [5 empty] | 0 |  | 0 | 3400.12 | 52758.7 | 2090.06 | 1224.91 | 511.03 | 0 | 17.5 | 0.2 | 0 | 2506.1599 | 1317.6717 | [13 empty] | 0 | 0 | 1 | 1 |  |  |  | 1003 | 100 м | 100 м | 100 | [6 empty] | 60307543 | 3 | Монтажные работы | 0 |  | 2 | 108001 | Электротехнические установки: на других объектах | мФЕР-08 |  |  |  | 0 | 0 | 0 | 0 | 0 | 0 | 17.5 | 0.2 | 0 | [17 empty] | 0 | 0 | 0 |  |  |  |  | 97 | 51 |  |  |  |  | 1 |  | -1179148784 | 2 | 1 | -2 | 0 | 0 | 0 | 7223.95 | 0 | 7223.95 | 0 |  | 0 | 0 | 0 |  | 0 | 1 | 0 | 0 | 0 | 0 |  |  | Пр/812-049.3-1 | Пр/774-049.3 | Электротехнические установки: на других объектах | Электротехнические установки: на других объектах | 0 | 0
18 | 1 | 122 |  | 20,1 | 08.3.05.02-0021 | Прокат листовой горячекатаный, марки стали Ст3сп, Ст3пс, ширина 1200-3000 мм, толщина 1-8 мм | т | -0.00114 | -0.004 | -0.004 |  |  |  | -58.71 | -58.71 | 0 | 0 | 0 | 0 | 0 | 0 | 0 | 0 | 0 |  | 61644328 | 51495.86 | 51495.86 | 0 | 0 | 0 | 0 | 0 | 0 | 0 | 51495.86 | 51495.86 | 0 | 0 | 0 | 0 | 0 | 0 | 0 | 97 | 51 | 1 | 1 |  |  | 1 | 1 | 1 | 1 |  |  |  |  | 3 | 2 | ФСБЦ-2022, 08.3.05.02-0021, приказ Минстроя России от 18.05.2022 г. № 378/пр |  |  | 108001 | 0 |  | 0 | 3 | 0 | 1 | 1 | 1 | 1 | 1 | 1 |  | 97 | 51 |  |  |  | 0 | 0 | 0 | [5 empty] | 0 |  | 0 | -58.71 | 51495.86 | 0 | 0 | 0 | 0 | 0 | 0 | 0 | 0 | 0 | [13 empty] | 0 | 0 | 1 | 1 |  |  |  | 1009 | т | т | 1000 | [6 empty] | 60307543 | 3 | Монтажные работы | 0 |  | 2 | 108001 | Электротехнические установки: на других объектах | мФЕР-08 |  |  |  | 0 | 51495.86 | 51495.86 | 0 | 0 | 0 | 0 | 0 | [18 empty] | 0 | 0 | 0 |  |  |  |  | 97 | 51 |  |  |  |  | 1 | 71131.5 | -2134519831 | 2 | 1 | -2 | 0 | 0 | 0 | -58.71 | 0 | -58.71 | 0 |  | 3 | 3 | 0 |  | 0 | 1 | 0 | 0 | 0 | 0 |  |  | Пр/812-049.3-1 | Пр/774-049.3 | Электротехнические установки: на других объектах | Электротехнические установки: на других объектах | 0 | 0
18 | 1 | 124 |  | 20,2 | 421/пр_2020_п.75_пп.а | Сметная стоимость вспомогательных ненормируемых материальных ресурсов, не учтенная в сметной норме, 2% | % | 2 | 2 | 2 |  |  |  | 50.98 | 50.98 | 0 | 0 | 0 | 0 | 0 | 0 | 0 | 0 | 0 |  | 61644328 | 0 | 0 | 0 | 0 | 0 | 0 | 0 | 0 | 0 | 0 | 0 | 0 | 0 | 0 | 0 | 0 | 0 | 0 | 97 | 51 | 1 | 1 |  |  | 1 | 1 | 1 | 1 |  |  |  |  | 3 | 2 |  |  |  | 108001 | 0 |  | 0 | 3 | 0 | 1 | 1 | 1 | 1 | 1 | 1 |  | 97 | 51 |  |  |  | 0 | 0 | 0 | [5 empty] | 0 |  | 0 | 0 | 0 | 0 | 0 | 0 | 0 | 0 | 0 | 0 | 0 | 0 | [13 empty] | 0 | 0 | 1 | 1 |  |  |  | 1013 | % | % | 1 | [6 empty] | 60307543 | 3 | Монтажные работы | 0 |  | 2 | 108001 | Электротехнические установки: на других объектах | мФЕР-08 |  |  |  | 0 | 0 | 0 | 0 | 0 | 0 | 0 | 0 | [18 empty] | 0 | 0 | 0 |  |  |  |  | 97 | 51 |  |  |  |  | 1 |  | 274903907 | 2 | 1 | -2 | 0 | 0 | 0 | 50.98 | 0 | 50.98 | 0 |  | 0 | 3 | 0 |  | 0 | 1 | 0 | 0 | 0 | 0 |  |  | Пр/812-049.3-1 | Пр/774-049.3 | Электротехнические установки: на других объектах | Электротехнические установки: на других объектах | 0 | 0
17 | 1 |  |  | 21 | 08.3.04.02-0063 | Прокат стальной горячекатаный круглый, марки стали Ст3сп, Ст3пс, диаметр 5-12 мм | т | 0.0186 | 0 | 0.0186 |  |  |  | 1039.08 | 1039.08 | 0 | 0 | 0 | 0 | 0 | 0 | 0 | 0 | 0 |  | 61644328 | 67306.5 | 67306.5 | 0 | 0 | 0 | 0 | 0 | 0 | 0 | 67306.5 | 67306.5 | 0 | 0 | 0 | 0 | 0 | 0 | 0 | 0 | 0 | 1 | 1 |  |  | 1 | 1 | 1 | 0.83 |  |  |  |  | 3 | 2 | ФСБЦ-2022, 08.3.04.02-0063, приказ Минстроя России от 18.05.2022 г. № 378/пр |  |  | 500001 | 0 | 08.3.04.02-0063 | 1 | 8 | 0 | 1 | 1 | 1 | 1 | 1 | 1 |  | 0 | 0 |  |  |  | 0 | 0 | 0 | [5 empty] | 0 |  | 0 | 1039.08 | 55864.4 | 0 | 0 | 0 | 0 | 0 | 0 | 0 | 0 | 0 | [13 empty] | 0 | 0 | 1 | 1 |  |  |  | 1009 | т | т | 1000 | [6 empty] | 60307593 | 8 | Материалы строительные | 0 |  | 1 | 500001 | Материалы и конструкции ( строительные ) по ценникам и каталогом | ФССЦст |  |  |  | 0 | 67306.5 | 67306.5 | 0 | 0 | 0 | 0 | 0 | 0 | [17 empty] | 0 | 0 | 0 |  |  |  |  | 0 | 0 |  |  |  |  | 1 |  | 548754799 | 2 | 1 | 2 | 0 | 0 | 0 | 1039.08 | 0 | 1039.08 | 0 |  | 0 | 0 | 0 |  | 0 | 1 | 0 | 0 | 0 | 0 | [6 empty] | 0 | 0
51 | 1 | 4 | 182 |  | Новый раздел | монтажные работы | 0 | [6 empty] | 9795.44 | 4282.71 | 741.26 | 280.54 | 4490.93 | 0 | 8.788 | 0.4229 | 0 | 4628.32 | 2433.45 |  |  | 9795.44 | 4282.71 | 741.26 | 280.54 | 4490.93 | 0 | 8.788 | 0.4229 | 0 | 4628.32 | 2433.45 |  |  | 0 | 0 | 0 | 16857.21 | 0 | 16857.21 | 0 | 4282.71 | 4282.71 | 0 | 4282.71 | 0 | 0 | 0 | 0 | 0 | [19 empty] | 0 | 0 | 0 | 16857.21 | 0 | 16857.21 | 0 | 4282.71 | 4282.71 | 0 | 4282.71 | 0 | 0 | 0 | 0 | 0 | [114 empty] | 0
50 | 0 | 0 | 1 | 201 | 9795.44 | ПЗ | Прямые затраты |  |  | 201 | 1 | 3 |  | 2 | [7 empty] | 9795.44 | 1 | 9795.44
50 | 0 | 0 | 1 | 202 | 4282.71 | СтМатОб | Стоимость материальных ресурсов (всего) |  |  | 202 | 2 | 3 |  | 2 | [7 empty] | 4282.71 | 1 | 4282.71
50 | 0 | 0 | 1 | 222 | 0 | СтМатОбЗак | Стоимость материалов и оборудования заказчика |  |  | 222 | 3 | 3 |  | 2 | [7 empty] | 0 | 1 | 0
50 | 0 | 0 | 1 | 225 | 4282.71 | СтМатОбПод | Стоимость материалов и оборудования подрядчика |  |  | 225 | 4 | 3 |  | 2 | [7 empty] | 4282.71 | 1 | 4282.71
50 | 0 | 0 | 1 | 226 | 4282.71 | СтМат | Стоимость материалов (всего) |  |  | 226 | 5 | 3 |  | 2 | [7 empty] | 4282.71 | 1 | 4282.71
50 | 0 | 0 | 1 | 227 | 0 | СтМатЗак | Стоимость материалов заказчика |  |  | 227 | 6 | 3 |  | 2 | [7 empty] | 0 | 1 | 0
50 | 0 | 0 | 1 | 228 | 4282.71 | СтМатПод | Стоимость материалов подрядчика |  |  | 228 | 7 | 3 |  | 2 | [7 empty] | 4282.71 | 1 | 4282.71
50 | 0 | 0 | 1 | 216 | 0 | Оборуд | Стоимость оборудования (всего) |  |  | 216 | 8 | 3 |  | 2 | [7 empty] | 0 | 1 | 0
50 | 0 | 0 | 1 | 223 | 0 | ОборудЗак | Стоимость оборудования заказчика |  |  | 223 | 9 | 3 |  | 2 | [7 empty] | 0 | 1 | 0
50 | 0 | 0 | 1 | 229 | 0 | ОборудПод | Стоимость оборудования подрядчика |  |  | 229 | 10 | 3 |  | 2 | [7 empty] | 0 | 1 | 0
50 | 0 | 0 | 1 | 203 | 741.26 | ЭММ | Эксплуатация машин |  |  | 203 | 11 | 3 |  | 2 | [7 empty] | 741.26 | 1 | 741.26
50 | 0 | 0 | 1 | 231 | 0 | ЭММсНРиСП | Эксплуатация машин по ТСН-2001.16 |  |  | 231 | 12 | 3 |  | 2 | [7 empty] | 0 | 1 | 0
50 | 0 | 0 | 1 | 204 | 280.54 | ЗПМ | ЗП машинистов |  |  | 204 | 13 | 3 |  | 2 | [7 empty] | 280.54 | 1 | 280.54
50 | 0 | 0 | 1 | 205 | 4490.93 | ОЗП | Основная ЗП рабочих |  |  | 205 | 14 | 3 |  | 2 | [7 empty] | 4490.93 | 1 | 4490.93
50 | 0 | 0 | 1 | 232 | 0 | ОЗПсНРиСП | Основная ЗП рабочих по ТСН-2001.16 |  |  | 232 | 15 | 3 |  | 2 | [7 empty] | 0 | 1 | 0
50 | 0 | 0 | 1 | 214 | 0 | Строит | Строительные работы с НР и СП |  |  | 214 | 16 | 3 |  | 2 | [7 empty] | 0 | 1 | 0
50 | 0 | 0 | 1 | 215 | 16857.21 | Монтаж | Монтажные работы с НР и СП |  |  | 215 | 17 | 3 |  | 2 | [7 empty] | 16857.21 | 1 | 16857.21
50 | 0 | 0 | 1 | 217 | 0 | Прочие | Прочие работы с НР и СП |  |  | 217 | 18 | 3 |  | 2 | [7 empty] | 0 | 1 | 0
50 | 0 | 0 | 1 | 230 | 0 | ПрочиеЗатр | Прочие затраты по ТСН-2001.16 |  |  | 230 | 19 | 3 |  | 2 | [7 empty] | 0 | 1 | 0
50 | 0 | 0 | 1 | 206 | 0 | ВозврМат | Возврат материалов |  |  | 206 | 20 | 3 |  | 2 | [7 empty] | 0 | 1 | 0
50 | 0 | 0 | 1 | 207 | 8.788 | ТрудСтр | Трудозатраты строителей |  |  | 207 | 21 | 3 |  | 7 | [7 empty] | 8.788 | 1 | 8.788
50 | 0 | 0 | 1 | 208 | 0.4229 | ТрудМаш | Трудозатраты машинистов |  |  | 208 | 22 | 3 |  | 7 | [7 empty] | 0.4229 | 1 | 0.4229
50 | 0 | 0 | 1 | 209 | 0 | ТранспМат | Транспорт материалов |  |  | 209 | 23 | 3 |  | 2 | [7 empty] | 0 | 1 | 0
50 | 0 | 0 | 1 | 233 | 0 | Перевозка | Перевозка грузов |  |  | 233 | 24 | 3 |  | 2 | [7 empty] | 0 | 1 | 0
50 | 0 | 0 | 1 | 210 | 4628.32 | НР | Накладные расходы |  |  | 210 | 25 | 3 |  | 2 | [7 empty] | 4628.32 | 1 | 4628.32
50 | 0 | 0 | 1 | 211 | 2433.45 | СмПриб | Сметная прибыль |  |  | 211 | 26 | 3 |  | 2 | [7 empty] | 2433.45 | 1 | 2433.45
50 | 0 | 0 | 1 | 224 | 16857.21 | Всего | Всего с НР и СП |  |  | 224 | 27 | 3 |  | 2 | [7 empty] | 16857.21 | 1 | 16857.21
4 | 1 |  | 235 |  | Новый раздел | оборудование |  | 0 |  | 0 | [7 empty] | 0 |  |  | 0 | [53 empty] | 0 | [11 empty] | 0
52 | 1 | 4 | 228 | 0 | Новый раздел | оборудование | [7 empty] | 81493.45 | 81493.45 | 0 | 0 | 0 | 0 | 0 | 0 | 0 | 0 | 0 | 0 | 0 | 81493.45 | 81493.45 | 0 | 0 | 0 | 0 | 0 | 0 | 0 | 0 | 0 | 0 | 0 | 0 | 81493.45 | 0 | 81493.45 | 0 | 0 | 0 | 81493.45 | 0 | 0 | 0 | 81493.45 | 0 | 0 | 0 | 0 | 0 | 0 | 0 | 0 | 0 | 0 | 0 | 0 | 0 | 0 | 0 | 0 | 0 | 0 | 0 | 0 | 0 | 0 | 0 | 0 | 81493.45 | 0 | 81493.45 | 0 | 0 | 0 | 81493.45 | 0 | 0 | 0 | 81493.45 | 0 | 0 | 0 | 0 | 0 | 0 | 0 | 0 | 0 | 0 | 0 | 0 | 0 | 0 | 0 | 0 | 0 | 0 | 0 | 0 | 0 | 0 | 0 | 0 | 0 | 0 | 0 | 0 | 0 | 0 | 0 | 0 | 0 | 0 | 0 | 0 | 0 | 0 | 0 | 0 | 0 | 0 | 0 | 0 | 0 | 0 | 0 | 0 | 0 | 0 | 0 | 0 | 0 | 0 | 0 | 0 | 0 | 0 | 0 | 0 | 0 | 0 | 0 | 0 | 0 | 0 | 0 | 0 | 0 | 0 | 0 | 0 | 0 | 0 | 0 | 0 | 0 | 0 | 0 | 0 | 0 | 0 | 0 | 0 | 0 | 0 | 0 | 0 | 0 | 0 | 0 | 0 | 0 | 0 | 0 | 0 | 0 | 0 | 0 | 0 | 0 | 0 | 0 | 0 | 0 | 0 | 0 | 0 | 0 | 0 | 0 | 0 | 0 | 0 | 0 | 0 | 0 | 0 | 0
17 | 1 |  |  | 22 | ТЦ_20.5.05.03_77_7719546987_21.05.2025_02 | Разрядник РМК-20-IV-УХЛ1/021 | ШТ | 2 | 0 | 2 |  |  |  | 12871.42 | 12871.42 | 0 | 0 | 0 | 0 | 0 | 0 | 0 | 0 | 0 |  | 61644328 | 6435.71 | 6435.71 | 0 | 0 | 0 | 0 | 0 | 0 | 0 | 6435.71 | 6435.71 | 0 | 0 | 0 | 0 | 0 | 0 | 0 | 0 | 0 | 1 | 1 |  |  | 1 | 1 | 1 | 1 |  |  |  |  | 3 | 3 |  |  |  | 902 | 0 |  | 0 | 92 | 0 | 1 | 1 | 1 | 1 | 1 | 1 |  | 0 | 0 |  |  |  | 0 | 0 | 0 | [5 empty] | 0 |  | 0 | 12871.42 | 6435.71 | 0 | 0 | 0 | 0 | 0 | 0 | 0 | 0 | 0 | [13 empty] | 0 | 0 | 1 | 1 |  |  |  | 1013 | ШТ | ШТ | 1 | [6 empty] | 60308098 | 92 | Оборудование, отсутствующее в СНБ | 0 |  | 3 | 902 | Оборудование, отсутствующее в СНБ | Оборуд. КА |  |  |  | 16 | 5850.5 | 6435.71 | 0 | 0 | 0 | 0 | 0 | 0 | 5 |  |  | 0 | 18 |  | 6435.71 | [10 empty] | 0 | 12871.42 | 0 |  |  |  |  | 0 | 0 |  |  |  |  | 1 |  | -306951956 | 2 | 3 | -2 | 0 | 0 | 0 | 12871.42 | 0 | 0 | 0 |  | 1 | 1 | 0 |  | 0 | 1 | 0 | 0 | 0 | 0 |  | 12871.42 |  |  |  |  | 0 | 0
17 | 1 |  |  | 23 | ТЦ_62.00.00.00_77_7718230405_21.05.2025_02 | Разъединитель РЛР Тесла-1-10/400УХЛ1 с приводом | ШТ | 1 | 0 | 1 |  |  |  | 68622.03 | 68622.03 | 0 | 0 | 0 | 0 | 0 | 0 | 0 | 0 | 0 |  | 61644328 | 68622.03 | 68622.03 | 0 | 0 | 0 | 0 | 0 | 0 | 0 | 68622.03 | 68622.03 | 0 | 0 | 0 | 0 | 0 | 0 | 0 | 0 | 0 | 1 | 1 |  |  | 1 | 1 | 1 | 1 |  |  |  |  | 3 | 3 | ТЦ_62.00.00.00_77_7718230405_21.05.2025_02 |  |  | 902 | 0 |  | 0 | 92 | 0 | 1 | 1 | 1 | 1 | 1 | 1 |  | 0 | 0 |  |  |  | 0 | 0 | 0 | [5 empty] | 0 |  | 0 | 68622.03 | 68622.03 | 0 | 0 | 0 | 0 | 0 | 0 | 0 | 0 | 0 | [13 empty] | 0 | 0 | 1 | 1 |  |  |  | 1013 | ШТ | ШТ | 1 | [6 empty] | 60308098 | 92 | Оборудование, отсутствующее в СНБ | 0 |  | 3 | 902 | Оборудование, отсутствующее в СНБ | Оборуд. КА |  |  |  | 16 | 0 | 68622.03 | 0 | 0 | 0 | 0 | 0 | 0 | 5 |  |  | 0 | 18 |  | 68622.03 | [10 empty] | 0 | 68622.03 | 0 |  |  |  |  | 0 | 0 |  |  |  |  | 1 |  | 1318917802 | 2 | 3 | -2 | 0 | 0 | 0 | 68622.03 | 0 | 0 | 0 |  | 1 | 1 | 0 |  | 0 | 1 | 0 | 0 | 0 | 0 |  | 68622.03 |  |  |  |  | 0 | 0
51 | 1 | 4 | 228 |  | Новый раздел | оборудование | 0 | [6 empty] | 81493.45 | 81493.45 | 0 | 0 | 0 | 0 | 0 | 0 | 0 | 0 | 0 |  |  | 81493.45 | 81493.45 | 0 | 0 | 0 | 0 | 0 | 0 | 0 | 0 | 0 |  |  | 0 | 81493.45 | 0 | 81493.45 | 0 | 0 | 0 | 81493.45 | 0 | 0 | 0 | 81493.45 | 0 | 0 | 0 | 0 | [19 empty] | 0 | 81493.45 | 0 | 81493.45 | 0 | 0 | 0 | 81493.45 | 0 | 0 | 0 | 81493.45 | 0 | 0 | 0 | 0 | [114 empty] | 0
50 | 0 | 0 | 1 | 201 | 81493.45 | ПЗ | Прямые затраты |  |  | 201 | 1 | 3 |  | 2 | [7 empty] | 0 | 1 | 0
50 | 0 | 0 | 1 | 202 | 81493.45 | СтМатОб | Стоимость материальных ресурсов (всего) |  |  | 202 | 2 | 3 |  | 2 | [7 empty] | 81493.45 | 1 | 81493.45
50 | 0 | 0 | 1 | 222 | 0 | СтМатОбЗак | Стоимость материалов и оборудования заказчика |  |  | 222 | 3 | 3 |  | 2 | [7 empty] | 0 | 1 | 0
50 | 0 | 0 | 1 | 225 | 81493.45 | СтМатОбПод | Стоимость материалов и оборудования подрядчика |  |  | 225 | 4 | 3 |  | 2 | [7 empty] | 81493.45 | 1 | 81493.45
50 | 0 | 0 | 1 | 226 | 0 | СтМат | Стоимость материалов (всего) |  |  | 226 | 5 | 3 |  | 2 | [7 empty] | 0 | 1 | 0
50 | 0 | 0 | 1 | 227 | 0 | СтМатЗак | Стоимость материалов заказчика |  |  | 227 | 6 | 3 |  | 2 | [7 empty] | 0 | 1 | 0
50 | 0 | 0 | 1 | 228 | 0 | СтМатПод | Стоимость материалов подрядчика |  |  | 228 | 7 | 3 |  | 2 | [7 empty] | 0 | 1 | 0
50 | 0 | 0 | 1 | 216 | 81493.45 | Оборуд | Стоимость оборудования (всего) |  |  | 216 | 8 | 3 |  | 2 | [7 empty] | 81493.45 | 1 | 81493.45
50 | 0 | 0 | 1 | 223 | 0 | ОборудЗак | Стоимость оборудования заказчика |  |  | 223 | 9 | 3 |  | 2 | [7 empty] | 0 | 1 | 0
50 | 0 | 0 | 1 | 229 | 81493.45 | ОборудПод | Стоимость оборудования подрядчика |  |  | 229 | 10 | 3 |  | 2 | [7 empty] | 81493.45 | 1 | 81493.45
50 | 0 | 0 | 1 | 203 | 0 | ЭММ | Эксплуатация машин |  |  | 203 | 11 | 3 |  | 2 | [7 empty] | 0 | 1 | 0
50 | 0 | 0 | 1 | 231 | 0 | ЭММсНРиСП | Эксплуатация машин по ТСН-2001.16 |  |  | 231 | 12 | 3 |  | 2 | [7 empty] | 0 | 1 | 0
50 | 0 | 0 | 1 | 204 | 0 | ЗПМ | ЗП машинистов |  |  | 204 | 13 | 3 |  | 2 | [7 empty] | 0 | 1 | 0
50 | 0 | 0 | 1 | 205 | 0 | ОЗП | Основная ЗП рабочих |  |  | 205 | 14 | 3 |  | 2 | [7 empty] | 0 | 1 | 0
50 | 0 | 0 | 1 | 232 | 0 | ОЗПсНРиСП | Основная ЗП рабочих по ТСН-2001.16 |  |  | 232 | 15 | 3 |  | 2 | [7 empty] | 0 | 1 | 0
50 | 0 | 0 | 1 | 214 | 0 | Строит | Строительные работы с НР и СП |  |  | 214 | 16 | 3 |  | 2 | [7 empty] | 0 | 1 | 0
50 | 0 | 0 | 1 | 215 | 0 | Монтаж | Монтажные работы с НР и СП |  |  | 215 | 17 | 3 |  | 2 | [7 empty] | 0 | 1 | 0
50 | 0 | 0 | 1 | 217 | 0 | Прочие | Прочие работы с НР и СП |  |  | 217 | 18 | 3 |  | 2 | [7 empty] | 0 | 1 | 0
50 | 0 | 0 | 1 | 230 | 0 | ПрочиеЗатр | Прочие затраты по ТСН-2001.16 |  |  | 230 | 19 | 3 |  | 2 | [7 empty] | 0 | 1 | 0
50 | 0 | 0 | 1 | 206 | 0 | ВозврМат | Возврат материалов |  |  | 206 | 20 | 3 |  | 2 | [7 empty] | 0 | 1 | 0
50 | 0 | 0 | 1 | 207 | 0 | ТрудСтр | Трудозатраты строителей |  |  | 207 | 21 | 3 |  | 7 | [7 empty] | 0 | 1 | 0
50 | 0 | 0 | 1 | 208 | 0 | ТрудМаш | Трудозатраты машинистов |  |  | 208 | 22 | 3 |  | 7 | [7 empty] | 0 | 1 | 0
50 | 0 | 0 | 1 | 209 | 0 | ТранспМат | Транспорт материалов |  |  | 209 | 23 | 3 |  | 2 | [7 empty] | 0 | 1 | 0
50 | 0 | 0 | 1 | 233 | 0 | Перевозка | Перевозка грузов |  |  | 233 | 24 | 3 |  | 2 | [7 empty] | 0 | 1 | 0
50 | 0 | 0 | 1 | 210 | 0 | НР | Накладные расходы |  |  | 210 | 25 | 3 |  | 2 | [7 empty] | 0 | 1 | 0
50 | 0 | 0 | 1 | 211 | 0 | СмПриб | Сметная прибыль |  |  | 211 | 26 | 3 |  | 2 | [7 empty] | 0 | 1 | 0
50 | 0 | 0 | 1 | 224 | 81493.45 | Всего | Всего с НР и СП |  |  | 224 | 27 | 3 |  | 2 | [7 empty] | 81493.45 | 1 | 81493.45
4 | 1 |  | 286 |  | Новый раздел | материалы |  | 0 |  | 0 | [7 empty] | 0 |  |  | 0 | [53 empty] | 0 | [11 empty] | 0
52 | 1 | 4 | 265 | 0 | Новый раздел | материалы | [7 empty] | 62366.06 | 62366.06 | 0 | 0 | 0 | 0 | 0 | 0 | 0 | 0 | 0 | 0 | 0 | 62366.06 | 62366.06 | 0 | 0 | 0 | 0 | 0 | 0 | 0 | 0 | 0 | 0 | 0 | 0 | 0 | 0 | 62366.06 | 62366.06 | 0 | 0 | 62366.06 | 62366.06 | 0 | 62366.06 | 0 | 0 | 0 | 0 | 0 | 0 | 0 | 0 | 0 | 0 | 0 | 0 | 0 | 0 | 0 | 0 | 0 | 0 | 0 | 0 | 0 | 0 | 0 | 0 | 0 | 0 | 0 | 62366.06 | 62366.06 | 0 | 0 | 62366.06 | 62366.06 | 0 | 62366.06 | 0 | 0 | 0 | 0 | 0 | 0 | 0 | 0 | 0 | 0 | 0 | 0 | 0 | 0 | 0 | 0 | 0 | 0 | 0 | 0 | 0 | 0 | 0 | 0 | 0 | 0 | 0 | 0 | 0 | 0 | 0 | 0 | 0 | 0 | 0 | 0 | 0 | 0 | 0 | 0 | 0 | 0 | 0 | 0 | 0 | 0 | 0 | 0 | 0 | 0 | 0 | 0 | 0 | 0 | 0 | 0 | 0 | 0 | 0 | 0 | 0 | 0 | 0 | 0 | 0 | 0 | 0 | 0 | 0 | 0 | 0 | 0 | 0 | 0 | 0 | 0 | 0 | 0 | 0 | 0 | 0 | 0 | 0 | 0 | 0 | 0 | 0 | 0 | 0 | 0 | 0 | 0 | 0 | 0 | 0 | 0 | 0 | 0 | 0 | 0 | 0 | 0 | 0 | 0 | 0 | 0 | 0 | 0 | 0 | 0 | 0 | 0 | 0 | 0 | 0 | 0 | 0 | 0 | 0 | 0
17 | 1 |  |  | 24 | ТЦ_05.1.00.00_50_5036065113_27.01.2025_02 | Стойка СВ-110-5 | ШТ | 2 | 0 | 2 |  |  |  | 31823.46 | 31823.46 | 0 | 0 | 0 | 0 | 0 | 0 | 0 | 0 | 0 |  | 61644328 | 15911.73 | 15911.73 | 0 | 0 | 0 | 0 | 0 | 0 | 0 | 15911.73 | 15911.73 | 0 | 0 | 0 | 0 | 0 | 0 | 0 | 0 | 0 | 1 | 1 |  |  | 1 | 1 | 1 | 1 |  |  |  |  | 3 | 1 |  |  |  | 900 | 0 |  | 0 | 90 | 0 | 1 | 1 | 1 | 1 | 1 | 1 |  | 0 | 0 |  |  |  | 0 | 0 | 0 | [5 empty] | 0 |  | 0 | 31823.46 | 15911.73 | 0 | 0 | 0 | 0 | 0 | 0 | 0 | 0 | 0 | [13 empty] | 0 | 0 | 1 | 1 |  |  |  | 1013 | ШТ | ШТ | 1 | [6 empty] | 60308096 | 90 | Материалы, отсутствующие в СНБ (Строительные) | 0 |  | 1 | 900 | Материалы, отсутствующие в СНБ (Строительные) | МР КА Строительные |  |  |  | 16 | 0 | 15911.73 | 0 | 0 | 0 | 0 | 0 | 0 | 5 |  |  | 0 | 18 |  | 15911.73 | [10 empty] | 0 | 0 | 0 |  |  |  |  | 0 | 0 |  |  |  |  | 1 |  | -701053846 | 2 | 3 | -2 | 0 | 0 | 0 | 31823.46 | 31823.46 | 0 | 0 |  | 1 | 1 | 0 |  | 0 | 1 | 0 | 0 | 0 | 0 | 31823.46 | [5 empty] | 0 | 0
17 | 1 |  |  | 25 | ТЦ_21.2.01.01_77_7719546987_27.01.2025_02 | Провод СИП-3 1*70 | м | 54 | 0 | 54 |  |  |  | 5916.78 | 5916.78 | 0 | 0 | 0 | 0 | 0 | 0 | 0 | 0 | 0 |  | 61644328 | 109.57 | 109.57 | 0 | 0 | 0 | 0 | 0 | 0 | 0 | 109.57 | 109.57 | 0 | 0 | 0 | 0 | 0 | 0 | 0 | 0 | 0 | 1 | 1 |  |  | 1 | 1 | 1 | 1 |  |  |  |  | 3 | 1 | ТЦ_21.2.01.01_77_7719546987_27.01.2025_02 |  |  | 900 | 0 |  | 0 | 90 | 0 | 1 | 1 | 1 | 1 | 1 | 1 |  | 0 | 0 |  |  |  | 0 | 0 | 0 | [5 empty] | 0 |  | 0 | 5916.78 | 109.57 | 0 | 0 | 0 | 0 | 0 | 0 | 0 | 0 | 0 | [13 empty] | 0 | 0 | 1 | 1 |  |  |  | 1003 | м | м | 1 | [6 empty] | 60308096 | 90 | Материалы, отсутствующие в СНБ (Строительные) | 0 |  | 1 | 900 | Материалы, отсутствующие в СНБ (Строительные) | МР КА Строительные |  |  |  | 16 | 0 | 109.57 | 0 | 0 | 0 | 0 | 0 | 0 | 5 |  |  | 0 | 18 |  | 109.57 | [10 empty] | 0 | 0 | 0 |  |  |  |  | 0 | 0 |  |  |  |  | 1 |  | 1981206787 | 2 | 3 | -2 | 0 | 0 | 0 | 5916.78 | 5916.78 | 0 | 0 |  | 1 | 1 | 0 |  | 0 | 1 | 0 | 0 | 0 | 0 | 5916.78 | [5 empty] | 0 | 0
17 | 1 |  |  | 26 | ТЦ_20.1.01.01_77_7719546987_17.03.2025_02 | Траверса ТМ66 Л56-97 | ШТ | 1 | 0 | 1 |  |  |  | 2778.69 | 2778.69 | 0 | 0 | 0 | 0 | 0 | 0 | 0 | 0 | 0 |  | 61644328 | 2778.69 | 2778.69 | 0 | 0 | 0 | 0 | 0 | 0 | 0 | 2778.69 | 2778.69 | 0 | 0 | 0 | 0 | 0 | 0 | 0 | 0 | 0 | 1 | 1 |  |  | 1 | 1 | 1 | 1 |  |  |  |  | 3 | 1 |  |  |  | 900 | 0 |  | 0 | 90 | 0 | 1 | 1 | 1 | 1 | 1 | 1 |  | 0 | 0 |  |  |  | 0 | 0 | 0 | [5 empty] | 0 |  | 0 | 2778.69 | 2778.69 | 0 | 0 | 0 | 0 | 0 | 0 | 0 | 0 | 0 | [13 empty] | 0 | 0 | 1 | 1 |  |  |  | 1013 | ШТ | ШТ | 1 | [6 empty] | 60308096 | 90 | Материалы, отсутствующие в СНБ (Строительные) | 0 |  | 1 | 900 | Материалы, отсутствующие в СНБ (Строительные) | МР КА Строительные |  |  |  | 16 | 487.42 | 2778.69 | 0 | 0 | 0 | 0 | 0 | 0 | 5 |  |  | 0 | 18 |  | 2778.69 | [10 empty] | 0 | 0 | 0 |  |  |  |  | 0 | 0 |  |  |  |  | 1 |  | 2042887486 | 2 | 3 | -2 | 0 | 0 | 0 | 2778.69 | 2778.69 | 0 | 0 |  | 1 | 1 | 0 |  | 0 | 1 | 0 | 0 | 0 | 0 | 2778.69 | [5 empty] | 0 | 0
17 | 1 |  |  | 27 | ТЦ_20.1.00.00_77_7720858444_21.05.2025_02 | Хомут Х51 Л56-97 | ШТ | 4 | 0 | 4 |  |  |  | 872.4 | 872.4 | 0 | 0 | 0 | 0 | 0 | 0 | 0 | 0 | 0 |  | 61644328 | 218.1 | 218.1 | 0 | 0 | 0 | 0 | 0 | 0 | 0 | 218.1 | 218.1 | 0 | 0 | 0 | 0 | 0 | 0 | 0 | 0 | 0 | 1 | 1 |  |  | 1 | 1 | 1 | 1 |  |  |  |  | 3 | 1 | ТЦ_20.1.00.00_77_7720858444_21.05.2025_02 |  |  | 900 | 0 |  | 0 | 90 | 0 | 1 | 1 | 1 | 1 | 1 | 1 |  | 0 | 0 |  |  |  | 0 | 0 | 0 | [5 empty] | 0 |  | 0 | 872.4 | 218.1 | 0 | 0 | 0 | 0 | 0 | 0 | 0 | 0 | 0 | [13 empty] | 0 | 0 | 1 | 1 |  |  |  | 1013 | ШТ | ШТ | 1 | [6 empty] | 60308096 | 90 | Материалы, отсутствующие в СНБ (Строительные) | 0 |  | 1 | 900 | Материалы, отсутствующие в СНБ (Строительные) | МР КА Строительные |  |  |  | 16 | 8.67 | 218.1 | 0 | 0 | 0 | 0 | 0 | 0 | 5 |  |  | 0 | 18 |  | 218.1 | [10 empty] | 0 | 0 | 0 |  |  |  |  | 0 | 0 |  |  |  |  | 1 |  | 1017011688 | 2 | 3 | -2 | 0 | 0 | 0 | 872.4 | 872.4 | 0 | 0 |  | 1 | 1 | 0 |  | 0 | 1 | 0 | 0 | 0 | 0 | 872.4 | [5 empty] | 0 | 0
17 | 1 |  |  | 28 | ТЦ_20.1.00.00_77_7719546987_21.05.2025_02 | Оголовок ОГs54 | ШТ | 1 | 0 | 1 |  |  |  | 4663.17 | 4663.17 | 0 | 0 | 0 | 0 | 0 | 0 | 0 | 0 | 0 |  | 61644328 | 4663.17 | 4663.17 | 0 | 0 | 0 | 0 | 0 | 0 | 0 | 4663.17 | 4663.17 | 0 | 0 | 0 | 0 | 0 | 0 | 0 | 0 | 0 | 1 | 1 |  |  | 1 | 1 | 1 | 1 |  |  |  |  | 3 | 1 | ТЦ_20.1.00.00_77_7719546987_21.05.2025_02 |  |  | 900 | 0 |  | 0 | 90 | 0 | 1 | 1 | 1 | 1 | 1 | 1 |  | 0 | 0 |  |  |  | 0 | 0 | 0 | [5 empty] | 0 |  | 0 | 4663.17 | 4663.17 | 0 | 0 | 0 | 0 | 0 | 0 | 0 | 0 | 0 | [13 empty] | 0 | 0 | 1 | 1 |  |  |  | 1013 | ШТ | ШТ | 1 | [6 empty] | 60308096 | 90 | Материалы, отсутствующие в СНБ (Строительные) | 0 |  | 1 | 900 | Материалы, отсутствующие в СНБ (Строительные) | МР КА Строительные |  |  |  | 16 | 0 | 4663.17 | 0 | 0 | 0 | 0 | 0 | 0 | 5 |  |  | 0 | 18 |  | 4663.17 | [10 empty] | 0 | 0 | 0 |  |  |  |  | 0 | 0 |  |  |  |  | 1 |  | 2132539630 | 2 | 3 | -2 | 0 | 0 | 0 | 4663.17 | 4663.17 | 0 | 0 |  | 1 | 1 | 0 |  | 0 | 1 | 0 | 0 | 0 | 0 | 4663.17 | [5 empty] | 0 | 0
17 | 1 |  |  | 29 | ТЦ_20.1.01.01_77_7719546987_17.03.2025_02 | Проводник заземляющий ЗП21 | м | 1 | 0 | 1 |  |  |  | 350.24 | 350.24 | 0 | 0 | 0 | 0 | 0 | 0 | 0 | 0 | 0 |  | 61644328 | 350.24 | 350.24 | 0 | 0 | 0 | 0 | 0 | 0 | 0 | 350.24 | 350.24 | 0 | 0 | 0 | 0 | 0 | 0 | 0 | 0 | 0 | 1 | 1 |  |  | 1 | 1 | 1 | 1 |  |  |  |  | 3 | 1 | ТЦ_20.1.01.01_77_7719546987_17.03.2025_02 |  |  | 900 | 0 |  | 0 | 90 | 0 | 1 | 1 | 1 | 1 | 1 | 1 |  | 0 | 0 |  |  |  | 0 | 0 | 0 | [5 empty] | 0 |  | 0 | 350.24 | 350.24 | 0 | 0 | 0 | 0 | 0 | 0 | 0 | 0 | 0 | [13 empty] | 0 | 0 | 1 | 1 |  |  |  | 1003 | м | м | 1 | [6 empty] | 60308096 | 90 | Материалы, отсутствующие в СНБ (Строительные) | 0 |  | 1 | 900 | Материалы, отсутствующие в СНБ (Строительные) | МР КА Строительные |  |  |  | 16 | 0 | 350.24 | 0 | 0 | 0 | 0 | 0 | 0 | 5 |  |  | 0 | 18 |  | 350.24 | [10 empty] | 0 | 0 | 0 |  |  |  |  | 0 | 0 |  |  |  |  | 1 |  | 102851165 | 2 | 3 | -2 | 0 | 0 | 0 | 350.24 | 350.24 | 0 | 0 |  | 1 | 1 | 0 |  | 0 | 1 | 0 | 0 | 0 | 0 | 350.24 | [5 empty] | 0 | 0
17 | 1 |  |  | 30 | 20.1.01.11-0021 | Зажим плашечный соединительный ПС-2-1 | ШТ | 14 | 0 | 14 |  |  |  | 1383.48 | 1383.48 | 0 | 0 | 0 | 0 | 0 | 0 | 0 | 0 | 0 |  | 61644328 | 86.68 | 86.68 | 0 | 0 | 0 | 0 | 0 | 0 | 0 | 86.68 | 86.68 | 0 | 0 | 0 | 0 | 0 | 0 | 0 | 0 | 0 | 1 | 1 |  |  | 1 | 1 | 1 | 1.14 |  |  |  |  | 3 | 1 | ФСБЦ-2022, 20.1.01.11-0021, приказ Минстроя России от 18.05.2022 г. № 378/пр |  |  | 500002 | 0 | 20.1.01.11-0021 | 1 | 12 | 0 | 1 | 1 | 1 | 1 | 1 | 1 |  | 0 | 0 |  |  |  | 0 | 0 | 0 | [5 empty] | 0 |  | 0 | 1383.48 | 98.82 | 0 | 0 | 0 | 0 | 0 | 0 | 0 | 0 | 0 | [13 empty] | 0 | 0 | 1 | 1 |  |  |  | 1013 | ШТ | ШТ | 1 | [6 empty] | 60307594 | 12 | Материалы монтажные | 0 |  | 2 | 500002 | Материалы и конструкции ( монтажные ) по ценникам и каталогам | ФССЦм |  |  |  | 0 | 86.68 | 86.68 | 0 | 0 | 0 | 0 | 0 | 0 | [17 empty] | 0 | 0 | 0 |  |  |  |  | 0 | 0 |  |  |  |  | 1 |  | -586686118 | 2 | 1 | 2 | 0 | 0 | 0 | 1383.48 | 1383.48 | 0 | 0 |  | 0 | 3 | 0 |  | 0 | 1 | 0 | 0 | 0 | 0 | [6 empty] | 0 | 0
17 | 1 |  |  | 31 | ТЦ_20.0.00.00_77_7719546987_21.03.2025_02_28.1 | Изолятор ШФ-20Г1 | ШТ | 9 | 0 | 9 |  |  |  | 3957.12 | 3957.12 | 0 | 0 | 0 | 0 | 0 | 0 | 0 | 0 | 0 |  | 61644328 | 439.68 | 439.68 | 0 | 0 | 0 | 0 | 0 | 0 | 0 | 439.68 | 439.68 | 0 | 0 | 0 | 0 | 0 | 0 | 0 | 0 | 0 | 1 | 1 |  |  | 1 | 1 | 1 | 1 |  |  |  |  | 3 | 1 | ТЦ_20.0.00.00_77_7719546987_21.03.2025_02_28.1 |  |  | 900 | 0 |  | 0 | 90 | 0 | 1 | 1 | 1 | 1 | 1 | 1 |  | 0 | 0 |  |  |  | 0 | 0 | 0 | [5 empty] | 0 |  | 0 | 3957.12 | 439.68 | 0 | 0 | 0 | 0 | 0 | 0 | 0 | 0 | 0 | [13 empty] | 0 | 0 | 1 | 1 |  |  |  | 1013 | ШТ | ШТ | 1 | [6 empty] | 60308096 | 90 | Материалы, отсутствующие в СНБ (Строительные) | 0 |  | 1 | 900 | Материалы, отсутствующие в СНБ (Строительные) | МР КА Строительные |  |  |  | 16 | 0 | 439.68 | 0 | 0 | 0 | 0 | 0 | 0 | 5 |  |  | 0 | 18 |  | 439.68 | [10 empty] | 0 | 0 | 0 |  |  |  |  | 0 | 0 |  |  |  |  | 1 |  | 2088747409 | 2 | 3 | -2 | 0 | 0 | 0 | 3957.12 | 3957.12 | 0 | 0 |  | 1 | 1 | 0 |  | 0 | 1 | 0 | 0 | 0 | 0 | 3957.12 | [5 empty] | 0 | 0
17 | 1 |  |  | 32 | 20.2.02.04-0006 | Колпачки полиэтиленовые К-7 | 100 ШТ | 0.09 | 0 | 0.09 |  |  |  | 116.07 | 116.07 | 0 | 0 | 0 | 0 | 0 | 0 | 0 | 0 | 0 |  | 61644328 | 1031.73 | 1031.73 | 0 | 0 | 0 | 0 | 0 | 0 | 0 | 1031.73 | 1031.73 | 0 | 0 | 0 | 0 | 0 | 0 | 0 | 0 | 0 | 1 | 1 |  |  | 1 | 1 | 1 | 1.25 |  |  |  |  | 3 | 1 | ФСБЦ-2022, 20.2.02.04-0006, приказ Минстроя России от 18.05.2022 г. № 378/пр |  |  | 500002 | 0 | 20.2.02.04-0006 | 1 | 12 | 0 | 1 | 1 | 1 | 1 | 1 | 1 |  | 0 | 0 |  |  |  | 0 | 0 | 0 | [5 empty] | 0 |  | 0 | 116.07 | 1289.66 | 0 | 0 | 0 | 0 | 0 | 0 | 0 | 0 | 0 | [13 empty] | 0 | 0 | 1 | 1 |  |  |  | 1013 | 100 ШТ | 100 ШТ | 1 | [6 empty] | 60307594 | 12 | Материалы монтажные | 0 |  | 2 | 500002 | Материалы и конструкции ( монтажные ) по ценникам и каталогам | ФССЦм |  |  |  | 0 | 1031.73 | 1031.73 | 0 | 0 | 0 | 0 | 0 | 0 | [17 empty] | 0 | 0 | 0 |  |  |  |  | 0 | 0 |  |  |  |  | 1 |  | -1653784590 | 2 | 1 | 2 | 0 | 0 | 0 | 116.07 | 116.07 | 0 | 0 |  | 0 | 3 | 0 |  | 0 | 1 | 0 | 0 | 0 | 0 | [6 empty] | 0 | 0
17 | 1 |  |  | 33 | ТЦ_20.0.00.00_77_7719546987_21.03.2025_02_29.1 | Вязка спиральная ВС 70/95 | ШТ | 18 | 0 | 18 |  |  |  | 951.84 | 951.84 | 0 | 0 | 0 | 0 | 0 | 0 | 0 | 0 | 0 |  | 61644328 | 52.88 | 52.88 | 0 | 0 | 0 | 0 | 0 | 0 | 0 | 52.88 | 52.88 | 0 | 0 | 0 | 0 | 0 | 0 | 0 | 0 | 0 | 1 | 1 |  |  | 1 | 1 | 1 | 1 |  |  |  |  | 3 | 1 | ТЦ_20.0.00.00_77_7719546987_21.03.2025_02_29.1 |  |  | 900 | 0 |  | 0 | 90 | 0 | 1 | 1 | 1 | 1 | 1 | 1 |  | 0 | 0 |  |  |  | 0 | 0 | 0 | [5 empty] | 0 |  | 0 | 951.84 | 52.88 | 0 | 0 | 0 | 0 | 0 | 0 | 0 | 0 | 0 | [13 empty] | 0 | 0 | 1 | 1 |  |  |  | 1013 | ШТ | ШТ | 1 | [6 empty] | 60308096 | 90 | Материалы, отсутствующие в СНБ (Строительные) | 0 |  | 1 | 900 | Материалы, отсутствующие в СНБ (Строительные) | МР КА Строительные |  |  |  | 16 | 0 | 52.88 | 0 | 0 | 0 | 0 | 0 | 0 | 5 |  |  | 0 | 18 |  | 52.88 | [10 empty] | 0 | 0 | 0 |  |  |  |  | 0 | 0 |  |  |  |  | 1 |  | 2006436436 | 2 | 3 | -2 | 0 | 0 | 0 | 951.84 | 951.84 | 0 | 0 |  | 1 | 1 | 0 |  | 0 | 1 | 0 | 0 | 0 | 0 | 951.84 | [5 empty] | 0 | 0
17 | 1 |  |  | 34 | ТЦ_20.1.00.00_77_7719546987_21.05.2025_02 | Прокалывающий зажим SЕ20 | ШТ | 3 | 0 | 3 |  |  |  | 1563.06 | 1563.06 | 0 | 0 | 0 | 0 | 0 | 0 | 0 | 0 | 0 |  | 61644328 | 521.02 | 521.02 | 0 | 0 | 0 | 0 | 0 | 0 | 0 | 521.02 | 521.02 | 0 | 0 | 0 | 0 | 0 | 0 | 0 | 0 | 0 | 1 | 1 |  |  | 1 | 1 | 1 | 1 |  |  |  |  | 3 | 1 |  |  |  | 900 | 0 |  | 0 | 90 | 0 | 1 | 1 | 1 | 1 | 1 | 1 |  | 0 | 0 |  |  |  | 0 | 0 | 0 | [5 empty] | 0 |  | 0 | 1563.06 | 521.02 | 0 | 0 | 0 | 0 | 0 | 0 | 0 | 0 | 0 | [13 empty] | 0 | 0 | 1 | 1 |  |  |  | 1013 | ШТ | ШТ | 1 | [6 empty] | 60308096 | 90 | Материалы, отсутствующие в СНБ (Строительные) | 0 |  | 1 | 900 | Материалы, отсутствующие в СНБ (Строительные) | МР КА Строительные |  |  |  | 16 | 0 | 521.02 | 0 | 0 | 0 | 0 | 0 | 0 | 5 |  |  | 0 | 18 |  | 521.02 | [10 empty] | 0 | 0 | 0 |  |  |  |  | 0 | 0 |  |  |  |  | 1 |  | -954563810 | 2 | 3 | -2 | 0 | 0 | 0 | 1563.06 | 1563.06 | 0 | 0 |  | 1 | 1 | 0 |  | 0 | 1 | 0 | 0 | 0 | 0 | 1563.06 | [5 empty] | 0 | 0
17 | 1 |  |  | 35 | 20.1.01.02-0047 | Зажимы аппаратные прессуемые А2А-70 | 100 ШТ | 0.06 | 0 | 0.06 |  |  |  | 1269.5 | 1269.5 | 0 | 0 | 0 | 0 | 0 | 0 | 0 | 0 | 0 |  | 61644328 | 18559.99 | 18559.99 | 0 | 0 | 0 | 0 | 0 | 0 | 0 | 18559.99 | 18559.99 | 0 | 0 | 0 | 0 | 0 | 0 | 0 | 0 | 0 | 1 | 1 |  |  | 1 | 1 | 1 | 1.14 |  |  |  |  | 3 | 1 | ФСБЦ-2022, 20.1.01.02-0047, приказ Минстроя России от 18.05.2022 г. № 378/пр |  |  | 500002 | 0 | 20.1.01.02-0047 | 1 | 12 | 0 | 1 | 1 | 1 | 1 | 1 | 1 |  | 0 | 0 |  |  |  | 0 | 0 | 0 | [5 empty] | 0 |  | 0 | 1269.5 | 21158.39 | 0 | 0 | 0 | 0 | 0 | 0 | 0 | 0 | 0 | [13 empty] | 0 | 0 | 1 | 1 |  |  |  | 1013 | 100 ШТ | 100 ШТ | 1 | [6 empty] | 60307594 | 12 | Материалы монтажные | 0 |  | 2 | 500002 | Материалы и конструкции ( монтажные ) по ценникам и каталогам | ФССЦм |  |  |  | 0 | 18559.99 | 18559.99 | 0 | 0 | 0 | 0 | 0 | 0 | [17 empty] | 0 | 0 | 0 |  |  |  |  | 0 | 0 |  |  |  |  | 1 |  | -1000461067 | 2 | 1 | 2 | 0 | 0 | 0 | 1269.5 | 1269.5 | 0 | 0 |  | 0 | 3 | 0 |  | 0 | 1 | 0 | 0 | 0 | 0 | [6 empty] | 0 | 0
17 | 1 |  |  | 36 | ТЦ_20.0.00.00_77_7719546987_21.03.2025_02_27.1 | Приемная траверса ДТ-1 Тесла | ШТ | 1 | 0 | 1 |  |  |  | 4910.69 | 4910.69 | 0 | 0 | 0 | 0 | 0 | 0 | 0 | 0 | 0 |  | 61644328 | 4910.69 | 4910.69 | 0 | 0 | 0 | 0 | 0 | 0 | 0 | 4910.69 | 4910.69 | 0 | 0 | 0 | 0 | 0 | 0 | 0 | 0 | 0 | 1 | 1 |  |  | 1 | 1 | 1 | 1 |  |  |  |  | 3 | 1 | ТЦ_20.0.00.00_77_7719546987_21.03.2025_02_27.1 |  |  | 900 | 0 |  | 0 | 90 | 0 | 1 | 1 | 1 | 1 | 1 | 1 |  | 0 | 0 |  |  |  | 0 | 0 | 0 | [5 empty] | 0 |  | 0 | 4910.69 | 4910.69 | 0 | 0 | 0 | 0 | 0 | 0 | 0 | 0 | 0 | [13 empty] | 0 | 0 | 1 | 1 |  |  |  | 1013 | ШТ | ШТ | 1 | [6 empty] | 60308096 | 90 | Материалы, отсутствующие в СНБ (Строительные) | 0 |  | 1 | 900 | Материалы, отсутствующие в СНБ (Строительные) | МР КА Строительные |  |  |  | 16 | 0 | 4910.69 | 0 | 0 | 0 | 0 | 0 | 0 | 5 |  |  | 0 | 18 |  | 4910.69 | [10 empty] | 0 | 0 | 0 |  |  |  |  | 0 | 0 |  |  |  |  | 1 |  | 587605116 | 2 | 3 | -2 | 0 | 0 | 0 | 4910.69 | 4910.69 | 0 | 0 |  | 1 | 1 | 0 |  | 0 | 1 | 0 | 0 | 0 | 0 | 4910.69 | [5 empty] | 0 | 0
17 | 1 |  |  | 37 | 25.2.02.11-0021 | Лента крепления из нержавеющей стали в пластмассовой коробке с кабельной бухтой, ширина 20 мм, толщина 0,7 мм, длина 50 м | ШТ | 0.24 | 0 | 0.24 |  |  |  | 832.83 | 832.83 | 0 | 0 | 0 | 0 | 0 | 0 | 0 | 0 | 0 |  | 61644328 | 2940.8 | 2940.8 | 0 | 0 | 0 | 0 | 0 | 0 | 0 | 2940.8 | 2940.8 | 0 | 0 | 0 | 0 | 0 | 0 | 0 | 0 | 0 | 1 | 1 |  |  | 1 | 1 | 1 | 1.18 |  |  |  |  | 3 | 1 | ФСБЦ-2022 доп.12, 25.2.02.11-0021, приказ Минстроя России от 07.11.2024 г. № 747/пр |  |  | 500001 | 0 | 25.2.02.11-0021 | 1 | 8 | 0 | 1 | 1 | 1 | 1 | 1 | 1 |  | 0 | 0 |  |  |  | 0 | 0 | 0 | [5 empty] | 0 |  | 0 | 832.83 | 3470.14 | 0 | 0 | 0 | 0 | 0 | 0 | 0 | 0 | 0 | [13 empty] | 0 | 0 | 1 | 1 |  |  |  | 1013 | ШТ | ШТ | 1 | [6 empty] | 60307593 | 8 | Материалы строительные | 0 |  | 1 | 500001 | Материалы и конструкции ( строительные ) по ценникам и каталогом | ФССЦст |  |  |  | 0 | 2940.8 | 2940.8 | 0 | 0 | 0 | 0 | 0 | 0 | [17 empty] | 0 | 0 | 0 |  |  |  |  | 0 | 0 |  |  |  |  | 1 |  | 549931927 | 2 | 1 | 2 | 0 | 0 | 0 | 832.83 | 832.83 | 0 | 0 |  | 0 | 3 | 0 |  | 0 | 1 | 0 | 0 | 0 | 0 | [6 empty] | 0 | 0
17 | 1 |  |  | 38 | 25.2.02.11-0051 | Скрепы для фиксации на промежуточных опорах, размер 20 мм | 100 ШТ | 0.12 | 0 | 0.12 |  |  |  | 339.89 | 339.89 | 0 | 0 | 0 | 0 | 0 | 0 | 0 | 0 | 0 |  | 61644328 | 1926.82 | 1926.82 | 0 | 0 | 0 | 0 | 0 | 0 | 0 | 1926.82 | 1926.82 | 0 | 0 | 0 | 0 | 0 | 0 | 0 | 0 | 0 | 1 | 1 |  |  | 1 | 1 | 1 | 1.47 |  |  |  |  | 3 | 1 | ФСБЦ-2022 доп.12, 25.2.02.11-0051, приказ Минстроя России от 07.11.2024 г. № 747/пр |  |  | 500001 | 0 | 25.2.02.11-0051 | 1 | 8 | 0 | 1 | 1 | 1 | 1 | 1 | 1 |  | 0 | 0 |  |  |  | 0 | 0 | 0 | [5 empty] | 0 |  | 0 | 339.89 | 2832.43 | 0 | 0 | 0 | 0 | 0 | 0 | 0 | 0 | 0 | [13 empty] | 0 | 0 | 1 | 1 |  |  |  | 1013 | 100 ШТ | 100 ШТ | 1 | [6 empty] | 60307593 | 8 | Материалы строительные | 0 |  | 1 | 500001 | Материалы и конструкции ( строительные ) по ценникам и каталогом | ФССЦст |  |  |  | 0 | 1926.82 | 1926.82 | 0 | 0 | 0 | 0 | 0 | 0 | [17 empty] | 0 | 0 | 0 |  |  |  |  | 0 | 0 |  |  |  |  | 1 |  | -1966658959 | 2 | 1 | 2 | 0 | 0 | 0 | 339.89 | 339.89 | 0 | 0 |  | 0 | 3 | 0 |  | 0 | 1 | 0 | 0 | 0 | 0 | [6 empty] | 0 | 0
17 | 1 |  |  | 39 | 01.7.04.04-0011 | Замок ВС-110 | КОМПЛ | 1 | 0 | 1 |  |  |  | 636.84 | 636.84 | 0 | 0 | 0 | 0 | 0 | 0 | 0 | 0 | 0 |  | 61644328 | 636.84 | 636.84 | 0 | 0 | 0 | 0 | 0 | 0 | 0 | 636.84 | 636.84 | 0 | 0 | 0 | 0 | 0 | 0 | 0 | 0 | 0 | 1 | 1 |  |  | 1 | 1 | 1 | 1 |  |  |  |  | 3 | 1 | ФСБЦ-2022, 01.7.04.04-0011, приказ Минстроя России от 18.05.2022 г. № 378/пр |  |  | 500001 | 0 | 01.7.04.04-0011 | 1 | 8 | 0 | 1 | 1 | 1 | 1 | 1 | 1 |  | 0 | 0 |  |  |  | 0 | 0 | 0 | [5 empty] | 0 |  | 0 | 636.84 | 636.84 | 0 | 0 | 0 | 0 | 0 | 0 | 0 | 0 | 0 | [13 empty] | 0 | 0 | 1 | 1 |  |  |  | 1013 | КОМПЛ | КОМПЛ | 1 | [6 empty] | 60307593 | 8 | Материалы строительные | 0 |  | 1 | 500001 | Материалы и конструкции ( строительные ) по ценникам и каталогом | ФССЦст |  |  |  | 0 | 636.84 | 636.84 | 0 | 0 | 0 | 0 | 0 | 0 | [17 empty] | 0 | 0 | 0 |  |  |  |  | 0 | 0 |  |  |  |  | 1 |  | 825883111 | 2 | 1 | 2 | 0 | 0 | 0 | 636.84 | 636.84 | 0 | 0 |  | 0 | 0 | 0 |  | 0 | 1 | 0 | 0 | 0 | 0 | [6 empty] | 0 | 0
51 | 1 | 4 | 265 |  | Новый раздел | материалы | 0 | [6 empty] | 62366.06 | 62366.06 | 0 | 0 | 0 | 0 | 0 | 0 | 0 | 0 | 0 |  |  | 62366.06 | 62366.06 | 0 | 0 | 0 | 0 | 0 | 0 | 0 | 0 | 0 |  |  | 0 | 0 | 0 | 62366.06 | 62366.06 | 0 | 0 | 62366.06 | 62366.06 | 0 | 62366.06 | 0 | 0 | 0 | 0 | 0 | [19 empty] | 0 | 0 | 0 | 62366.06 | 62366.06 | 0 | 0 | 62366.06 | 62366.06 | 0 | 62366.06 | 0 | 0 | 0 | 0 | 0 | [114 empty] | 0
50 | 0 | 0 | 1 | 201 | 62366.06 | ПЗ | Прямые затраты |  |  | 201 | 1 | 3 |  | 2 | [7 empty] | 62366.06 | 1 | 62366.06
50 | 0 | 0 | 1 | 202 | 62366.06 | СтМатОб | Стоимость материальных ресурсов (всего) |  |  | 202 | 2 | 3 |  | 2 | [7 empty] | 62366.06 | 1 | 62366.06
50 | 0 | 0 | 1 | 222 | 0 | СтМатОбЗак | Стоимость материалов и оборудования заказчика |  |  | 222 | 3 | 3 |  | 2 | [7 empty] | 0 | 1 | 0
50 | 0 | 0 | 1 | 225 | 62366.06 | СтМатОбПод | Стоимость материалов и оборудования подрядчика |  |  | 225 | 4 | 3 |  | 2 | [7 empty] | 62366.06 | 1 | 62366.06
50 | 0 | 0 | 1 | 226 | 62366.06 | СтМат | Стоимость материалов (всего) |  |  | 226 | 5 | 3 |  | 2 | [7 empty] | 62366.06 | 1 | 62366.06
50 | 0 | 0 | 1 | 227 | 0 | СтМатЗак | Стоимость материалов заказчика |  |  | 227 | 6 | 3 |  | 2 | [7 empty] | 0 | 1 | 0
50 | 0 | 0 | 1 | 228 | 62366.06 | СтМатПод | Стоимость материалов подрядчика |  |  | 228 | 7 | 3 |  | 2 | [7 empty] | 62366.06 | 1 | 62366.06
50 | 0 | 0 | 1 | 216 | 0 | Оборуд | Стоимость оборудования (всего) |  |  | 216 | 8 | 3 |  | 2 | [7 empty] | 0 | 1 | 0
50 | 0 | 0 | 1 | 223 | 0 | ОборудЗак | Стоимость оборудования заказчика |  |  | 223 | 9 | 3 |  | 2 | [7 empty] | 0 | 1 | 0
50 | 0 | 0 | 1 | 229 | 0 | ОборудПод | Стоимость оборудования подрядчика |  |  | 229 | 10 | 3 |  | 2 | [7 empty] | 0 | 1 | 0
50 | 0 | 0 | 1 | 203 | 0 | ЭММ | Эксплуатация машин |  |  | 203 | 11 | 3 |  | 2 | [7 empty] | 0 | 1 | 0
50 | 0 | 0 | 1 | 231 | 0 | ЭММсНРиСП | Эксплуатация машин по ТСН-2001.16 |  |  | 231 | 12 | 3 |  | 2 | [7 empty] | 0 | 1 | 0
50 | 0 | 0 | 1 | 204 | 0 | ЗПМ | ЗП машинистов |  |  | 204 | 13 | 3 |  | 2 | [7 empty] | 0 | 1 | 0
50 | 0 | 0 | 1 | 205 | 0 | ОЗП | Основная ЗП рабочих |  |  | 205 | 14 | 3 |  | 2 | [7 empty] | 0 | 1 | 0
50 | 0 | 0 | 1 | 232 | 0 | ОЗПсНРиСП | Основная ЗП рабочих по ТСН-2001.16 |  |  | 232 | 15 | 3 |  | 2 | [7 empty] | 0 | 1 | 0
50 | 0 | 0 | 1 | 214 | 62366.06 | Строит | Строительные работы с НР и СП |  |  | 214 | 16 | 3 |  | 2 | [7 empty] | 62366.06 | 1 | 62366.06
50 | 0 | 0 | 1 | 215 | 0 | Монтаж | Монтажные работы с НР и СП |  |  | 215 | 17 | 3 |  | 2 | [7 empty] | 0 | 1 | 0
50 | 0 | 0 | 1 | 217 | 0 | Прочие | Прочие работы с НР и СП |  |  | 217 | 18 | 3 |  | 2 | [7 empty] | 0 | 1 | 0
50 | 0 | 0 | 1 | 230 | 0 | ПрочиеЗатр | Прочие затраты по ТСН-2001.16 |  |  | 230 | 19 | 3 |  | 2 | [7 empty] | 0 | 1 | 0
50 | 0 | 0 | 1 | 206 | 0 | ВозврМат | Возврат материалов |  |  | 206 | 20 | 3 |  | 2 | [7 empty] | 0 | 1 | 0
50 | 0 | 0 | 1 | 207 | 0 | ТрудСтр | Трудозатраты строителей |  |  | 207 | 21 | 3 |  | 7 | [7 empty] | 0 | 1 | 0
50 | 0 | 0 | 1 | 208 | 0 | ТрудМаш | Трудозатраты машинистов |  |  | 208 | 22 | 3 |  | 7 | [7 empty] | 0 | 1 | 0
50 | 0 | 0 | 1 | 209 | 0 | ТранспМат | Транспорт материалов |  |  | 209 | 23 | 3 |  | 2 | [7 empty] | 0 | 1 | 0
50 | 0 | 0 | 1 | 233 | 0 | Перевозка | Перевозка грузов |  |  | 233 | 24 | 3 |  | 2 | [7 empty] | 0 | 1 | 0
50 | 0 | 0 | 1 | 210 | 0 | НР | Накладные расходы |  |  | 210 | 25 | 3 |  | 2 | [7 empty] | 0 | 1 | 0
50 | 0 | 0 | 1 | 211 | 0 | СмПриб | Сметная прибыль |  |  | 211 | 26 | 3 |  | 2 | [7 empty] | 0 | 1 | 0
50 | 0 | 0 | 1 | 224 | 62366.06 | Всего | Всего с НР и СП |  |  | 224 | 27 | 3 |  | 2 | [7 empty] | 62366.06 | 1 | 62366.06
51 | 1 | 3 | 20 |  | 02-01-01 | ВЛЗ-10кВ | 0 | [6 empty] | 178902.84 | 151862.81 | 7828.03 | 3458.28 | 15753.72 | 0 | 31.0839 | 5.8462 | 0 | 19495.76 | 11075.14 | [15 empty] | 0 | 81493.45 | 0 | 209473.74 | 111123.08 | 16857.21 | 0 | 151862.81 | 70369.36 | 0 | 70369.36 | 81493.45 | 0 | 0 | 0 | 0 | [149 empty] | 0
50 | 0 | 0 | 1 | 201 | 178902.84 | ПЗ | Прямые затраты |  |  | 201 | 1 | 3 |  | 2 | [7 empty] | 97409.39 | 1 | 97409.39
50 | 0 | 0 | 1 | 202 | 151862.81 | СтМатОб | Стоимость материальных ресурсов (всего) |  |  | 202 | 2 | 3 |  | 2 | [7 empty] | 151862.81 | 1 | 151862.81
50 | 0 | 0 | 1 | 222 | 0 | СтМатОбЗак | Стоимость материалов и оборудования заказчика |  |  | 222 | 3 | 3 |  | 2 | [7 empty] | 0 | 1 | 0
50 | 0 | 0 | 1 | 225 | 151862.81 | СтМатОбПод | Стоимость материалов и оборудования подрядчика |  |  | 225 | 4 | 3 |  | 2 | [7 empty] | 151862.81 | 1 | 151862.81
50 | 0 | 0 | 1 | 226 | 70369.36 | СтМат | Стоимость материалов (всего) |  |  | 226 | 5 | 3 |  | 2 | [7 empty] | 70369.36 | 1 | 70369.36
50 | 0 | 0 | 1 | 227 | 0 | СтМатЗак | Стоимость материалов заказчика |  |  | 227 | 6 | 3 |  | 2 | [7 empty] | 0 | 1 | 0
50 | 0 | 0 | 1 | 228 | 70369.36 | СтМатПод | Стоимость материалов подрядчика |  |  | 228 | 7 | 3 |  | 2 | [7 empty] | 70369.36 | 1 | 70369.36
50 | 0 | 0 | 1 | 216 | 81493.45 | Оборуд | Стоимость оборудования (всего) |  |  | 216 | 8 | 3 |  | 2 | [7 empty] | 81493.45 | 1 | 81493.45
50 | 0 | 0 | 1 | 223 | 0 | ОборудЗак | Стоимость оборудования заказчика |  |  | 223 | 9 | 3 |  | 2 | [7 empty] | 0 | 1 | 0
50 | 0 | 0 | 1 | 229 | 81493.45 | ОборудПод | Стоимость оборудования подрядчика |  |  | 229 | 10 | 3 |  | 2 | [7 empty] | 81493.45 | 1 | 81493.45
50 | 0 | 0 | 1 | 203 | 7828.03 | ЭММ | Эксплуатация машин |  |  | 203 | 11 | 3 |  | 2 | [7 empty] | 7828.03 | 1 | 7828.03
50 | 0 | 0 | 1 | 231 | 0 | ЭММсНРиСП | Эксплуатация машин по ТСН-2001.16 |  |  | 231 | 12 | 3 |  | 2 | [7 empty] | 0 | 1 | 0
50 | 0 | 0 | 1 | 204 | 3458.28 | ЗПМ | ЗП машинистов |  |  | 204 | 13 | 3 |  | 2 | [7 empty] | 3458.28 | 1 | 3458.28
50 | 0 | 0 | 1 | 205 | 15753.72 | ОЗП | Основная ЗП рабочих |  |  | 205 | 14 | 3 |  | 2 | [7 empty] | 15753.72 | 1 | 15753.72
50 | 0 | 0 | 1 | 232 | 0 | ОЗПсНРиСП | Основная ЗП рабочих по ТСН-2001.16 |  |  | 232 | 15 | 3 |  | 2 | [7 empty] | 0 | 1 | 0
50 | 0 | 0 | 1 | 214 | 111123.08 | Строит | Строительные работы с НР и СП |  |  | 214 | 16 | 3 |  | 2 | [7 empty] | 111123.08 | 1 | 111123.08
50 | 0 | 0 | 1 | 215 | 16857.21 | Монтаж | Монтажные работы с НР и СП |  |  | 215 | 17 | 3 |  | 2 | [7 empty] | 16857.21 | 1 | 16857.21
50 | 0 | 0 | 1 | 217 | 0 | Прочие | Прочие работы с НР и СП |  |  | 217 | 18 | 3 |  | 2 | [7 empty] | 0 | 1 | 0
50 | 0 | 0 | 1 | 230 | 0 | ПрочиеЗатр | Прочие затраты по ТСН-2001.16 |  |  | 230 | 19 | 3 |  | 2 | [7 empty] | 0 | 1 | 0
50 | 0 | 0 | 1 | 206 | 0 | ВозврМат | Возврат материалов |  |  | 206 | 20 | 3 |  | 2 | [7 empty] | 0 | 1 | 0
50 | 0 | 0 | 1 | 207 | 31.0839 | ТрудСтр | Трудозатраты строителей |  |  | 207 | 21 | 3 |  | 7 | [7 empty] | 31.0839 | 1 | 31.0839
50 | 0 | 0 | 1 | 208 | 5.8462 | ТрудМаш | Трудозатраты машинистов |  |  | 208 | 22 | 3 |  | 7 | [7 empty] | 5.8462 | 1 | 5.8462
50 | 0 | 0 | 1 | 209 | 0 | ТранспМат | Транспорт материалов |  |  | 209 | 23 | 3 |  | 2 | [7 empty] | 0 | 1 | 0
50 | 0 | 0 | 1 | 233 | 0 | Перевозка | Перевозка грузов |  |  | 233 | 24 | 3 |  | 2 | [7 empty] | 0 | 1 | 0
50 | 0 | 0 | 1 | 210 | 19495.76 | НР | Накладные расходы |  |  | 210 | 25 | 3 |  | 2 | [7 empty] | 19495.76 | 1 | 19495.76
50 | 0 | 0 | 1 | 211 | 11075.14 | СмПриб | Сметная прибыль |  |  | 211 | 26 | 3 |  | 2 | [7 empty] | 11075.14 | 1 | 11075.14
50 | 0 | 0 | 1 | 224 | 209473.74 | Всего | Всего с НР и СП |  |  | 224 | 27 | 3 |  | 2 | [7 empty] | 209473.74 | 1 | 209473.74
3 | 1 |  | 493 |  | 02-01-02 | ВЛИ-0,4кВ |  | 0 |  | -1 | 02-01-02 | [6 empty] | 0 |  |  | 0 | [53 empty] | 0 | [7 empty] | 0 | 0
52 | 1 | 3 | 346 | 0 | 02-01-02 | ВЛИ-0,4кВ | [7 empty] | 43224.3 | 36122.86 | 2477.41 | 937.44 | 3686.59 | 0 | 7.5245 | 1.5996 | 0 | 4682.78 | 2647.37 | 0 | 0 | 0 | 0 | 0 | 0 | 0 | 0 | 0 | 0 | 0 | 0 | 0 | 0 | 0 | 0 | 0 | 0 | 50554.45 | 45313.54 | 5240.91 | 0 | 36122.86 | 36122.86 | 0 | 36122.86 | 0 | 0 | 0 | 0 | 0 | 0 | 0 | 0 | 0 | 0 | 0 | 0 | 0 | 0 | 0 | 0 | 0 | 0 | 0 | 0 | 0 | 0 | 0 | 0 | 0 | 0 | 0 | 0 | 0 | 0 | 0 | 0 | 0 | 0 | 0 | 0 | 0 | 0 | 0 | 0 | 0 | 0 | 0 | 0 | 0 | 0 | 0 | 0 | 0 | 0 | 0 | 0 | 0 | 0 | 0 | 0 | 0 | 0 | 0 | 0 | 0 | 0 | 0 | 0 | 0 | 0 | 0 | 0 | 0 | 0 | 0 | 0 | 0 | 0 | 0 | 0 | 0 | 0 | 0 | 0 | 0 | 0 | 0 | 0 | 0 | 0 | 0 | 0 | 0 | 0 | 0 | 0 | 0 | 0 | 0 | 0 | 0 | 0 | 0 | 0 | 0 | 0 | 0 | 0 | 0 | 0 | 0 | 0 | 0 | 0 | 0 | 0 | 0 | 0 | 0 | 0 | 0 | 0 | 0 | 0 | 0 | 0 | 0 | 0 | 0 | 0 | 0 | 0 | 0 | 0 | 0 | 0 | 0 | 0 | 0 | 0 | 0 | 0 | 0 | 0 | 0 | 0 | 0 | 0 | 0 | 0 | 0 | 0 | 0 | 0 | 0 | 0 | 0 | 0 | 0
4 | 1 |  | 368 |  |  | Общестроительные работы |  | 0 |  | 1 | [7 empty] | 0 |  |  | 0 | [53 empty] | 0 | [11 empty] | 0
52 | 1 | 4 | 350 | 0 |  | Общестроительные работы | [7 empty] | 7460.34 | 1826.15 | 2408.9 | 904.17 | 2321.12 | 0 | 4.8525 | 1.5453 | 0 | 3326.01 | 1934.01 | 0 | 0 | 7460.34 | 1826.15 | 2408.9 | 904.17 | 2321.12 | 0 | 4.8525 | 1.5453 | 0 | 3326.01 | 1934.01 | 0 | 0 | 0 | 0 | 0 | 12720.36 | 12720.36 | 0 | 0 | 1826.15 | 1826.15 | 0 | 1826.15 | 0 | 0 | 0 | 0 | 0 | 0 | 0 | 0 | 0 | 0 | 0 | 0 | 0 | 0 | 0 | 0 | 0 | 0 | 0 | 0 | 0 | 0 | 0 | 0 | 0 | 0 | 0 | 12720.36 | 12720.36 | 0 | 0 | 1826.15 | 1826.15 | 0 | 1826.15 | 0 | 0 | 0 | 0 | 0 | 0 | 0 | 0 | 0 | 0 | 0 | 0 | 0 | 0 | 0 | 0 | 0 | 0 | 0 | 0 | 0 | 0 | 0 | 0 | 0 | 0 | 0 | 0 | 0 | 0 | 0 | 0 | 0 | 0 | 0 | 0 | 0 | 0 | 0 | 0 | 0 | 0 | 0 | 0 | 0 | 0 | 0 | 0 | 0 | 0 | 0 | 0 | 0 | 0 | 0 | 0 | 0 | 0 | 0 | 0 | 0 | 0 | 0 | 0 | 0 | 0 | 0 | 0 | 0 | 0 | 0 | 0 | 0 | 0 | 0 | 0 | 0 | 0 | 0 | 0 | 0 | 0 | 0 | 0 | 0 | 0 | 0 | 0 | 0 | 0 | 0 | 0 | 0 | 0 | 0 | 0 | 0 | 0 | 0 | 0 | 0 | 0 | 0 | 0 | 0 | 0 | 0 | 0 | 0 | 0 | 0 | 0 | 0 | 0 | 0 | 0 | 0 | 0 | 0 | 0
17 | 1 | 129 | 158 | 1 | 33-04-016-02 | Развозка конструкций и материалов опор ВЛ 0,38-10 кВ по трассе: одностоечных железобетонных опор | ШТ | 1 | 0 | 1 |  |  |  | 983.97 | 0 | 494.32 | 293.98 | 195.67 | 0 | 0.44 | 0.48 | 0 | 504.34 | 293.79 |  | 61644328 | 673.5988 | 0 | 477.9264 | 293.9784 | 195.6724 | 0 | 0.44 | 0.48 | 0 | 967.5772 | 0 | 477.9264 | 293.9784 | 195.6724 | 0 | 0.44 | 0.48 | 0 | 103 | 60 | 1 | 1 |  |  | 1 | 1 | 1 | 1 |  |  |  |  | 0 | 1 | ГЭСН-2022, 33-04-016-02, приказ Минстроя России от 18.05.2022 г. № 378/пр |  |  | 33001 | 0 |  | 0 | 2 | 0 | 1 | 1 | 1 | 1 | 1 | 1 |  | 103 | 60 |  |  |  | 0 | 0 | 0 | [5 empty] | 0 |  | 0 | 983.97 | 0 | 2059.67 | 1224.91 | 444.71 | 0 | 0.44 | 0.48 | 0 | 504.3395 | 293.79 | [13 empty] | 0 | 0 | 1 | 1 |  |  |  | 1013 | ШТ | ШТ | 1 | [6 empty] | 60307714 | 2 | Общестроительные работы | 27 | Линии электропередачи | 1 | 33001 | Линии электропередачи | ФЕР-33 |  |  |  | 0 | 0 | 0 | 0 | 0 | 0 | 0.44 | 0.48 | 0 | [17 empty] | 0 | 0 | 0 |  |  |  |  | 103 | 60 |  |  |  |  | 1 |  | 1171890076 | 2 | 1 | -2 | 0 | 0 | 0 | 1782.1 | 1782.1 | 0 | 0 |  | 0 | 3 | 0 |  | 0 | 1 | 0 | 0 | 0 | 0 |  |  | Пр/812-027.0-1 | Пр/774-027.0 | Линии электропередачи | Линии электропередачи | 0 | 0
17 | 1 | 133 | 162 | 2 | 33-04-016-05 | Развозка конструкций и материалов опор ВЛ 0,38-10 кВ по трассе: материалов оснастки одностоечных опор | ШТ | 1 | 0 | 1 |  |  |  | 264.29 | 0 | 79.93 | 73.18 | 111.18 | 0 | 0.25 | 0.14 | 0 | 189.89 | 110.62 |  | 61644328 | 181.5387 | 0 | 70.3612 | 73.1822 | 111.1775 | 0 | 0.25 | 0.14 | 0 | 254.7209 | 0 | 70.3612 | 73.1822 | 111.1775 | 0 | 0.25 | 0.14 | 0 | 103 | 60 | 1 | 1 |  |  | 1 | 1 | 1 | 1 |  |  |  |  | 0 | 1 | ГЭСН-2022, 33-04-016-05, приказ Минстроя России от 18.05.2022 г. № 378/пр |  |  | 33001 | 0 |  | 0 | 2 | 0 | 1 | 1 | 1 | 1 | 1 | 1 |  | 103 | 60 |  |  |  | 0 | 0 | 0 | [5 empty] | 0 |  | 0 | 264.29 | 0 | 570.89 | 522.73 | 444.71 | 0 | 0.25 | 0.14 | 0 | 189.8908 | 110.616 | [13 empty] | 0 | 0 | 1 | 1 |  |  |  | 1013 | ШТ | ШТ | 1 | [6 empty] | 60307714 | 2 | Общестроительные работы | 27 | Линии электропередачи | 1 | 33001 | Линии электропередачи | ФЕР-33 |  |  |  | 0 | 0 | 0 | 0 | 0 | 0 | 0.25 | 0.14 | 0 | [17 empty] | 0 | 0 | 0 |  |  |  |  | 103 | 60 |  |  |  |  | 1 |  | 502154248 | 2 | 1 | -2 | 0 | 0 | 0 | 564.8 | 564.8 | 0 | 0 |  | 0 | 3 | 0 |  | 0 | 1 | 0 | 0 | 0 | 0 |  |  | Пр/812-027.0-1 | Пр/774-027.0 | Линии электропередачи | Линии электропередачи | 0 | 0
17 | 1 | 143 | 180 | 3 | 33-04-003-01 | Установка железобетонных опор ВЛ 0,38; 6-10 кВ с траверсами без приставок: одностоечных | ШТ | 1 | 0 | 1 |  |  |  | 3949.01 | 167.89 | 1799.07 | 507.83 | 1474.22 | 0 | 3.06 | 0.87 | 0 | 2041.51 | 1189.23 |  | 61644328 | 3124.5253 | 121.1192 | 1529.1899 | 507.8287 | 1474.2162 | 0 | 3.06 | 0.87 | 0 | 3632.354 | 121.1192 | 1529.1899 | 507.8287 | 1474.2162 | 0 | 3.06 | 0.87 | 0 | 103 | 60 | 1 | 1 |  |  | 1 | 1 | 1 | 1 |  |  |  |  | 0 | 1 | ГЭСН-2022 доп.15, 33-04-003-01, приказ Минстроя России от 14.08.2025 г. № 490/пр |  |  | 33001 | 0 |  | 0 | 2 | 0 | 1 | 1 | 1 | 1 | 1 | 1 |  | 103 | 60 |  |  |  | 0 | 0 | 0 | [5 empty] | 0 |  | 0 | 3949.01 | 193323.55 | 3058.41 | 1123.48 | 481.77 | 0 | 3.06 | 0.87 | 0 | 2041.5115 | 1189.23 | [13 empty] | 0 | 0 | 1 | 1 |  |  |  | 1013 | ШТ | ШТ | 1 | [6 empty] | 60307714 | 2 | Общестроительные работы | 27 | Линии электропередачи | 1 | 33001 | Линии электропередачи | ФЕР-33 |  |  |  | 0 | 0 | 0 | 0 | 0 | 0 | 3.06 | 0.87 | 0 | [17 empty] | 0 | 0 | 0 |  |  |  |  | 103 | 60 |  |  |  |  | 1 |  | -1364024985 | 2 | 1 | -2 | 0 | 0 | 0 | 7179.75 | 7179.75 | 0 | 0 |  | 0 | 3 | 0 |  | 0 | 1 | 0 | 0 | 0 | 0 |  |  | Пр/812-027.0-1 | Пр/774-027.0 | Линии электропередачи | Линии электропередачи | 0 | 0
17 | 1 | 153 | 190 | 4 | 15-04-024-08 | Простая окраска масляными составами по штукатурке и сборным конструкциям: стен, подготовленных под окраску | 100 м2 | 0.00644 | 0 | 0.00644 |  |  |  | 69.16 | 9.93 | 0.18 | 0.2 | 58.85 | 0 | 0.12365 | 0.0003864 | 0 | 59.05 | 28.93 |  | 61644328 | 10330.4163 | 1163.7405 | 29.0117 | 30.7787 | 9137.664 | 0 | 19.2 | 0.06 | 0 | 10361.1949 | 1163.7405 | 29.0117 | 30.7787 | 9137.664 | 0 | 19.2 | 0.06 | 0 | 100 | 49 | 1 | 1 |  |  | 1 | 1 | 1 | 1 |  |  |  |  | 0 | 1 | ГЭСН-2022, 15-04-024-08, приказ Минстроя России от 18.05.2022 г. № 378/пр |  |  | 15001 | 0 |  | 0 | 2 | 0 | 1 | 1 | 1 | 1 | 1 | 1 |  | 100 | 49 |  |  |  | 0 | 0 | 0 | [5 empty] | 0 |  | 0 | 69.16 | 39807.53 | 628.38 | 986.95 | 475.92 | 0 | 19.2 | 0.06 | 0 | 59.05 | 28.9345 | [13 empty] | 0 | 0 | 1 | 1 |  |  |  | 1005 | 100 м2 | 100 м2 | 100 | [6 empty] | 60307686 | 2 | Общестроительные работы | 15 | Отделочные работы | 1 | 15001 | Отделочные работы | ФЕР-15 |  |  |  | 0 | 0 | 0 | 0 | 0 | 0 | 19.2 | 0.06 | 0 | [17 empty] | 0 | 0 | 0 |  |  |  |  | 100 | 49 |  |  |  |  | 1 |  | 749166469 | 2 | 1 | -2 | 0 | 0 | 0 | 157.14 | 157.14 | 0 | 0 |  | 0 | 3 | 0 |  | 0 | 1 | 0 | 0 | 0 | 0 |  |  | Пр/812-015.0-1 | Пр/774-015.0 | Отделочные работы | Отделочные работы | 0 | 0
18 | 1 | 151 |  | 4,1 | 14.4.02.04-0182 | Краска масляная МА-15, цветная | т | 0.0001719 | 0.026693 | 0.0267 |  |  |  | 15.17 | 15.17 | 0 | 0 | 0 | 0 | 0 | 0 | 0 | 0 | 0 |  | 61644328 | 61265.39 | 61265.39 | 0 | 0 | 0 | 0 | 0 | 0 | 0 | 61265.39 | 61265.39 | 0 | 0 | 0 | 0 | 0 | 0 | 0 | 100 | 49 | 1 | 1 |  |  | 1 | 1 | 1 | 1.44 |  |  |  |  | 3 | 1 | ФСБЦ-2022, 14.4.02.04-0182, приказ Минстроя России от 18.05.2022 г. № 378/пр |  |  | 15001 | 0 | 14.4.02.04-0182 | 1 | 2 | 0 | 1 | 1 | 1 | 1 | 1 | 1 |  | 100 | 49 |  |  |  | 0 | 0 | 0 | [5 empty] | 0 |  | 0 | 15.17 | 88222.16 | 0 | 0 | 0 | 0 | 0 | 0 | 0 | 0 | 0 | [13 empty] | 0 | 0 | 1 | 1 |  |  |  | 1009 | т | т | 1000 | [6 empty] | 60307686 | 2 | Общестроительные работы | 15 | Отделочные работы | 1 | 15001 | Отделочные работы | ФЕР-15 |  |  |  | 0 | 61265.39 | 61265.39 | 0 | 0 | 0 | 0 | 0 | [18 empty] | 0 | 0 | 0 |  |  |  |  | 100 | 49 |  |  |  |  | 1 |  | 402922104 | 2 | 1 | 2 | 0 | 0 | 0 | 15.17 | 15.17 | 0 | 0 |  | 0 | 3 | 0 |  | 0 | 1 | 0 | 0 | 0 | 0 |  |  | Пр/812-015.0-1 | Пр/774-015.0 | Отделочные работы | Отделочные работы | 0 | 0
18 | 1 | 152 |  | 4,2 | 14.5.05.01-0003 | Олифа комбинированная | т | 6.63e-05 | 0.010295 | 0.0103 |  |  |  | 5.66 | 5.66 | 0 | 0 | 0 | 0 | 0 | 0 | 0 | 0 | 0 |  | 61644328 | 69924.7 | 69924.7 | 0 | 0 | 0 | 0 | 0 | 0 | 0 | 69924.7 | 69924.7 | 0 | 0 | 0 | 0 | 0 | 0 | 0 | 100 | 49 | 1 | 1 |  |  | 1 | 1 | 1 | 1.22 |  |  |  |  | 3 | 1 | ФСБЦ-2022, 14.5.05.01-0003, приказ Минстроя России от 18.05.2022 г. № 378/пр |  |  | 15001 | 0 | 14.5.05.01-0003 | 1 | 2 | 0 | 1 | 1 | 1 | 1 | 1 | 1 |  | 100 | 49 |  |  |  | 0 | 0 | 0 | [5 empty] | 0 |  | 0 | 5.66 | 85308.13 | 0 | 0 | 0 | 0 | 0 | 0 | 0 | 0 | 0 | [13 empty] | 0 | 0 | 1 | 1 |  |  |  | 1009 | т | т | 1000 | [6 empty] | 60307686 | 2 | Общестроительные работы | 15 | Отделочные работы | 1 | 15001 | Отделочные работы | ФЕР-15 |  |  |  | 0 | 69924.7 | 69924.7 | 0 | 0 | 0 | 0 | 0 | [18 empty] | 0 | 0 | 0 |  |  |  |  | 100 | 49 |  |  |  |  | 1 |  | 1437291828 | 2 | 1 | 2 | 0 | 0 | 0 | 5.66 | 5.66 | 0 | 0 |  | 0 | 3 | 0 |  | 0 | 1 | 0 | 0 | 0 | 0 |  |  | Пр/812-015.0-1 | Пр/774-015.0 | Отделочные работы | Отделочные работы | 0 | 0
17 | 1 | 159 | 198 | 5 | 08-01-003-07 | Гидроизоляция боковая обмазочная битумная в 2 слоя по выровненной поверхности бутовой кладки, кирпичу, бетону | 100 м2 | 0.02576 | 0 | 0.02576 |  |  |  | 332.92 | 38.65 | 9.31 | 2.69 | 282.27 | 0 | 0.54611 | 0.005152 | 0 | 313.46 | 196.62 |  | 61644328 | 12756.2405 | 1498.093 | 300.2915 | 104.546 | 10957.856 | 0 | 21.2 | 0.2 | 0 | 12860.7865 | 1498.093 | 300.2915 | 104.546 | 10957.856 | 0 | 21.2 | 0.2 | 0 | 110 | 69 | 1 | 1 |  |  | 1 | 1 | 1 | 1 |  |  |  |  | 0 | 1 | ГЭСН-2022 доп.6, 08-01-003-07, приказ Минстроя России от 11.05.2023 г. № 335/пр |  |  | 8001 | 0 |  | 0 | 2 | 0 | 1 | 1 | 1 | 1 | 1 | 1 |  | 110 | 69 |  |  |  | 0 | 0 | 0 | [5 empty] | 0 |  | 0 | 332.92 | 62269.79 | 699.45 | 522.73 | 516.88 | 0 | 21.2 | 0.2 | 0 | 313.456 | 196.6224 | [13 empty] | 0 | 0 | 1 | 1 |  |  |  | 1005 | 100 м2 | 100 м2 | 100 | [6 empty] | 60307658 | 2 | Общестроительные работы | 8 | Конструкции из кирпича и блоков | 1 | 8001 | Конструкции из кирпича и блоков | ФЕР-08 |  |  |  | 0 | 0 | 0 | 0 | 0 | 0 | 21.2 | 0.2 | 0 | [17 empty] | 0 | 0 | 0 |  |  |  |  | 110 | 69 |  |  |  |  | 1 |  | 1656830733 | 2 | 1 | -2 | 0 | 0 | 0 | 843 | 843 | 0 | 0 |  | 0 | 3 | 0 |  | 0 | 1 | 0 | 0 | 0 | 0 |  |  | Пр/812-008.0-1 | Пр/774-008.0 | Конструкции из кирпича и блоков | Конструкции из кирпича и блоков | 0 | 0
17 | 1 |  |  | 6 | ТЦ_01.0.00.00_77_7709331654_16.04.2025_02 | Праймер битумный универсальный AquaMast (Технониколь) | л | 0.902 | 0 | 0.902 |  |  |  | 181.64 | 181.64 | 0 | 0 | 0 | 0 | 0 | 0 | 0 | 0 | 0 |  | 61644328 | 201.37 | 201.37 | 0 | 0 | 0 | 0 | 0 | 0 | 0 | 201.37 | 201.37 | 0 | 0 | 0 | 0 | 0 | 0 | 0 | 0 | 0 | 1 | 1 |  |  | 1 | 1 | 1 | 1 |  |  |  |  | 3 | 1 | ТЦ_01.0.00.00_77_7709331654_16.04.2025_02 |  |  | 900 | 0 |  | 0 | 90 | 0 | 1 | 1 | 1 | 1 | 1 | 1 |  | 0 | 0 |  |  |  | 0 | 0 | 0 | [5 empty] | 0 |  | 0 | 181.64 | 201.37 | 0 | 0 | 0 | 0 | 0 | 0 | 0 | 0 | 0 | [13 empty] | 0 | 0 | 1 | 1 |  |  |  | 1002 | л | л | 1 | [6 empty] | 60308096 | 90 | Материалы, отсутствующие в СНБ (Строительные) | 0 |  | 1 | 900 | Материалы, отсутствующие в СНБ (Строительные) | МР КА Строительные |  |  |  | 16 | 0 | 201.37 | 0 | 0 | 0 | 0 | 0 | 0 | 5 |  |  | 0 | 18 |  | 201.37 | [10 empty] | 0 | 0 | 0 |  |  |  |  | 0 | 0 |  |  |  |  | 1 |  | -1718651398 | 2 | 3 | -2 | 0 | 0 | 0 | 181.64 | 181.64 | 0 | 0 |  | 1 | 1 | 0 |  | 0 | 1 | 0 | 0 | 0 | 0 | 181.64 | [5 empty] | 0 | 0
17 | 1 |  |  | 7 | ТЦ_01.0.00.00_77_7709331654_16.04.2025_02 | Гидроизоляция обмазочная МГТН №24 (Технониколь) | кг | 6.182 | 0 | 6.182 |  |  |  | 1407.21 | 1407.21 | 0 | 0 | 0 | 0 | 0 | 0 | 0 | 0 | 0 |  | 61644328 | 227.63 | 227.63 | 0 | 0 | 0 | 0 | 0 | 0 | 0 | 227.63 | 227.63 | 0 | 0 | 0 | 0 | 0 | 0 | 0 | 0 | 0 | 1 | 1 |  |  | 1 | 1 | 1 | 1 |  |  |  |  | 3 | 1 | ТЦ_01.0.00.00_77_7709331654_16.04.2025_02 |  |  | 900 | 0 |  | 0 | 90 | 0 | 1 | 1 | 1 | 1 | 1 | 1 |  | 0 | 0 |  |  |  | 0 | 0 | 0 | [5 empty] | 0 |  | 0 | 1407.21 | 227.63 | 0 | 0 | 0 | 0 | 0 | 0 | 0 | 0 | 0 | [13 empty] | 0 | 0 | 1 | 1 |  |  |  | 1009 | кг | кг | 1 | [6 empty] | 60308096 | 90 | Материалы, отсутствующие в СНБ (Строительные) | 0 |  | 1 | 900 | Материалы, отсутствующие в СНБ (Строительные) | МР КА Строительные |  |  |  | 16 | 0 | 227.63 | 0 | 0 | 0 | 0 | 0 | 0 | 5 |  |  | 0 | 18 |  | 227.63 | [10 empty] | 0 | 0 | 0 |  |  |  |  | 0 | 0 |  |  |  |  | 1 |  | 1616936355 | 2 | 3 | -2 | 0 | 0 | 0 | 1407.21 | 1407.21 | 0 | 0 |  | 1 | 1 | 0 |  | 0 | 1 | 0 | 0 | 0 | 0 | 1407.21 | [5 empty] | 0 | 0
17 | 1 | 169 | 211 | 8 | 33-04-017-01 | Подвеска провода СИП-2 напряжением от 0,4 кВ до 1 кВ на опорах, при 32 опорах на км линии: с использованием автогидроподъемника | 1000 м | 0.002 | 0 | 0.002 |  |  |  | 149.75 | 0 | 26.09 | 26.29 | 97.37 | 0 | 0.19024 | 0.04978 | 0 | 127.37 | 74.2 |  | 61644328 | 58175.8372 | 0 | 9490.0139 | 13145.3372 | 48685.8233 | 0 | 95.12 | 24.89 | 0 | 71321.1744 | 0 | 9490.0139 | 13145.3372 | 48685.8233 | 0 | 95.12 | 24.89 | 0 | 103 | 60 | 1 | 1 |  |  | 1 | 1 | 1 | 1 |  |  |  |  | 0 | 1 | ГЭСН-2022 доп.9, 33-04-017-01, приказ Минстроя России от 16.02.2024 г. № 102/пр |  |  | 33001 | 0 |  | 0 | 2 | 0 | 1 | 1 | 1 | 1 | 1 | 1 |  | 103 | 60 |  |  |  | 0 | 0 | 0 | [5 empty] | 0 |  | 0 | 149.75 | 0 | 2755.36 | 2270.37 | 2012.91 | 0 | 95.12 | 24.89 | 0 | 127.3698 | 74.196 | [13 empty] | 0 | 0 | 1 | 1 |  |  |  | 1013 | 1000 м | 1000 М | 1 | [6 empty] | 60307714 | 2 | Общестроительные работы | 27 | Линии электропередачи | 1 | 33001 | Линии электропередачи | ФЕР-33 |  |  |  | 0 | 0 | 0 | 0 | 0 | 0 | 95.12 | 24.89 | 0 | [17 empty] | 0 | 0 | 0 |  |  |  |  | 103 | 60 |  |  |  |  | 1 |  | 1409924638 | 2 | 1 | -2 | 0 | 0 | 0 | 351.32 | 351.32 | 0 | 0 |  | 0 | 3 | 0 |  | 0 | 1 | 0 | 0 | 0 | 0 |  |  | Пр/812-027.0-1 | Пр/774-027.0 | Линии электропередачи | Линии электропередачи | 0 | 0
19 | 1 |  |  |  |  | работы под заземление | [19 empty] | 1 | [189 empty] | 0
17 | 1 | 170 | 212 | 9 | 01-02-057-02 | Разработка грунта вручную в траншеях глубиной до 2 м без креплений с откосами, группа грунтов: 2 | 100 м3 | 0.001 | 0 | 0.001 |  |  |  | 65.48 | 0 | 0 | 0 | 65.48 | 0 | 0.154 | 0 | 0 | 58.28 | 26.19 |  | 61644328 | 65482.34 | 0 | 0 | 0 | 65482.34 | 0 | 154 | 0 | 0 | 65482.34 | 0 | 0 | 0 | 65482.34 | 0 | 154 | 0 | 0 | 89 | 40 | 1 | 1 |  |  | 1 | 1 | 1 | 1 |  |  |  |  | 0 | 1 | ГЭСН-2022, 01-02-057-02, приказ Минстроя России от 18.05.2022 г. № 378/пр |  |  | 1003 | 0 |  | 0 | 2 | 0 | 1 | 1 | 1 | 1 | 1 | 1 |  | 89 | 40 |  |  |  | 0 | 0 | 0 | [5 empty] | 0 |  | 0 | 65.48 | 0 | 0 | 0 | 425.21 | 0 | 154 | 0 | 0 | 58.2772 | 26.192 | [13 empty] | 0 | 0 | 1 | 1 |  |  |  | 1007 | 100 м3 | 100 м3 | 100 | [6 empty] | 60307636 | 2 | Общестроительные работы | 1 | Земляные работы | 1 | 1003 | Земляные работы, выполняемые: ручным способом | ФЕР-01 |  |  |  | 0 | 0 | 0 | 0 | 0 | 0 | 154 | 0 | 0 | [17 empty] | 0 | 0 | 0 |  |  |  |  | 89 | 40 |  |  |  |  | 1 |  | 805407990 | 2 | 1 | -2 | 0 | 0 | 0 | 149.95 | 149.95 | 0 | 0 |  | 0 | 3 | 0 |  | 0 | 1 | 0 | 0 | 0 | 0 |  |  | Пр/812-001.2-1 | Пр/774-001.2 | Земляные работы, выполняемые: ручным способом | Земляные работы, выполняемые: ручным способом | 0 | 0
17 | 1 | 171 | 213 | 10 | 01-02-061-01 | Засыпка вручную траншей, пазух котлованов и ям, группа грунтов: 1 | 100 м3 | 0.001 | 0 | 0.001 |  |  |  | 36.08 | 0 | 0 | 0 | 36.08 | 0 | 0.0885 | 0 | 0 | 32.11 | 14.43 |  | 61644328 | 36077.025 | 0 | 0 | 0 | 36077.025 | 0 | 88.5 | 0 | 0 | 36077.025 | 0 | 0 | 0 | 36077.025 | 0 | 88.5 | 0 | 0 | 89 | 40 | 1 | 1 |  |  | 1 | 1 | 1 | 1 |  |  |  |  | 0 | 1 | ГЭСН-2022, 01-02-061-01, приказ Минстроя России от 18.05.2022 г. № 378/пр |  |  | 1003 | 0 |  | 0 | 2 | 0 | 1 | 1 | 1 | 1 | 1 | 1 |  | 89 | 40 |  |  |  | 0 | 0 | 0 | [5 empty] | 0 |  | 0 | 36.08 | 0 | 0 | 0 | 407.65 | 0 | 88.5 | 0 | 0 | 32.1112 | 14.432 | [13 empty] | 0 | 0 | 1 | 1 |  |  |  | 1007 | 100 м3 | 100 м3 | 100 | [6 empty] | 60307636 | 2 | Общестроительные работы | 1 | Земляные работы | 1 | 1003 | Земляные работы, выполняемые: ручным способом | ФЕР-01 |  |  |  | 0 | 0 | 0 | 0 | 0 | 0 | 88.5 | 0 | 0 | [17 empty] | 0 | 0 | 0 |  |  |  |  | 89 | 40 |  |  |  |  | 1 |  | -1587764296 | 2 | 1 | -2 | 0 | 0 | 0 | 82.62 | 82.62 | 0 | 0 |  | 0 | 3 | 0 |  | 0 | 1 | 0 | 0 | 0 | 0 |  |  | Пр/812-001.2-1 | Пр/774-001.2 | Земляные работы, выполняемые: ручным способом | Земляные работы, выполняемые: ручным способом | 0 | 0
51 | 1 | 4 | 350 |  |  | Общестроительные работы | 0 | [6 empty] | 7460.34 | 1826.15 | 2408.9 | 904.17 | 2321.12 | 0 | 4.8525 | 1.5453 | 0 | 3326.01 | 1934.01 |  |  | 7460.34 | 1826.15 | 2408.9 | 904.17 | 2321.12 | 0 | 4.8525 | 1.5453 | 0 | 3326.01 | 1934.01 |  |  | 0 | 0 | 0 | 12720.36 | 12720.36 | 0 | 0 | 1826.15 | 1826.15 | 0 | 1826.15 | 0 | 0 | 0 | 0 | 0 | [19 empty] | 0 | 0 | 0 | 12720.36 | 12720.36 | 0 | 0 | 1826.15 | 1826.15 | 0 | 1826.15 | 0 | 0 | 0 | 0 | 0 | [114 empty] | 0
50 | 0 | 0 | 1 | 201 | 7460.34 | ПЗ | Прямые затраты |  |  | 201 | 1 | 3 |  | 2 | [7 empty] | 7460.34 | 1 | 7460.34
50 | 0 | 0 | 1 | 202 | 1826.15 | СтМатОб | Стоимость материальных ресурсов (всего) |  |  | 202 | 2 | 3 |  | 2 | [7 empty] | 1826.15 | 1 | 1826.15
50 | 0 | 0 | 1 | 222 | 0 | СтМатОбЗак | Стоимость материалов и оборудования заказчика |  |  | 222 | 3 | 3 |  | 2 | [7 empty] | 0 | 1 | 0
50 | 0 | 0 | 1 | 225 | 1826.15 | СтМатОбПод | Стоимость материалов и оборудования подрядчика |  |  | 225 | 4 | 3 |  | 2 | [7 empty] | 1826.15 | 1 | 1826.15
50 | 0 | 0 | 1 | 226 | 1826.15 | СтМат | Стоимость материалов (всего) |  |  | 226 | 5 | 3 |  | 2 | [7 empty] | 1826.15 | 1 | 1826.15
50 | 0 | 0 | 1 | 227 | 0 | СтМатЗак | Стоимость материалов заказчика |  |  | 227 | 6 | 3 |  | 2 | [7 empty] | 0 | 1 | 0
50 | 0 | 0 | 1 | 228 | 1826.15 | СтМатПод | Стоимость материалов подрядчика |  |  | 228 | 7 | 3 |  | 2 | [7 empty] | 1826.15 | 1 | 1826.15
50 | 0 | 0 | 1 | 216 | 0 | Оборуд | Стоимость оборудования (всего) |  |  | 216 | 8 | 3 |  | 2 | [7 empty] | 0 | 1 | 0
50 | 0 | 0 | 1 | 223 | 0 | ОборудЗак | Стоимость оборудования заказчика |  |  | 223 | 9 | 3 |  | 2 | [7 empty] | 0 | 1 | 0
50 | 0 | 0 | 1 | 229 | 0 | ОборудПод | Стоимость оборудования подрядчика |  |  | 229 | 10 | 3 |  | 2 | [7 empty] | 0 | 1 | 0
50 | 0 | 0 | 1 | 203 | 2408.9 | ЭММ | Эксплуатация машин |  |  | 203 | 11 | 3 |  | 2 | [7 empty] | 2408.9 | 1 | 2408.9
50 | 0 | 0 | 1 | 231 | 0 | ЭММсНРиСП | Эксплуатация машин по ТСН-2001.16 |  |  | 231 | 12 | 3 |  | 2 | [7 empty] | 0 | 1 | 0
50 | 0 | 0 | 1 | 204 | 904.17 | ЗПМ | ЗП машинистов |  |  | 204 | 13 | 3 |  | 2 | [7 empty] | 904.17 | 1 | 904.17
50 | 0 | 0 | 1 | 205 | 2321.12 | ОЗП | Основная ЗП рабочих |  |  | 205 | 14 | 3 |  | 2 | [7 empty] | 2321.12 | 1 | 2321.12
50 | 0 | 0 | 1 | 232 | 0 | ОЗПсНРиСП | Основная ЗП рабочих по ТСН-2001.16 |  |  | 232 | 15 | 3 |  | 2 | [7 empty] | 0 | 1 | 0
50 | 0 | 0 | 1 | 214 | 12720.36 | Строит | Строительные работы с НР и СП |  |  | 214 | 16 | 3 |  | 2 | [7 empty] | 12720.36 | 1 | 12720.36
50 | 0 | 0 | 1 | 215 | 0 | Монтаж | Монтажные работы с НР и СП |  |  | 215 | 17 | 3 |  | 2 | [7 empty] | 0 | 1 | 0
50 | 0 | 0 | 1 | 217 | 0 | Прочие | Прочие работы с НР и СП |  |  | 217 | 18 | 3 |  | 2 | [7 empty] | 0 | 1 | 0
50 | 0 | 0 | 1 | 230 | 0 | ПрочиеЗатр | Прочие затраты по ТСН-2001.16 |  |  | 230 | 19 | 3 |  | 2 | [7 empty] | 0 | 1 | 0
50 | 0 | 0 | 1 | 206 | 0 | ВозврМат | Возврат материалов |  |  | 206 | 20 | 3 |  | 2 | [7 empty] | 0 | 1 | 0
50 | 0 | 0 | 1 | 207 | 4.8525 | ТрудСтр | Трудозатраты строителей |  |  | 207 | 21 | 3 |  | 7 | [7 empty] | 4.8525 | 1 | 4.8525
50 | 0 | 0 | 1 | 208 | 1.5453 | ТрудМаш | Трудозатраты машинистов |  |  | 208 | 22 | 3 |  | 7 | [7 empty] | 1.5453 | 1 | 1.5453
50 | 0 | 0 | 1 | 209 | 0 | ТранспМат | Транспорт материалов |  |  | 209 | 23 | 3 |  | 2 | [7 empty] | 0 | 1 | 0
50 | 0 | 0 | 1 | 233 | 0 | Перевозка | Перевозка грузов |  |  | 233 | 24 | 3 |  | 2 | [7 empty] | 0 | 1 | 0
50 | 0 | 0 | 1 | 210 | 3326.01 | НР | Накладные расходы |  |  | 210 | 25 | 3 |  | 2 | [7 empty] | 3326.01 | 1 | 3326.01
50 | 0 | 0 | 1 | 211 | 1934.01 | СмПриб | Сметная прибыль |  |  | 211 | 26 | 3 |  | 2 | [7 empty] | 1934.01 | 1 | 1934.01
50 | 0 | 0 | 1 | 224 | 12720.36 | Всего | Всего с НР и СП |  |  | 224 | 27 | 3 |  | 2 | [7 empty] | 12720.36 | 1 | 12720.36
4 | 1 |  | 412 |  |  | Монтажные работы |  | 0 |  | 2 | [7 empty] | 0 |  |  | 0 | [53 empty] | 0 | [11 empty] | 0
52 | 1 | 4 | 398 | 0 |  | Монтажные работы | [7 empty] | 2874.32 | 1407.07 | 68.51 | 33.27 | 1365.47 | 0 | 2.672 | 0.0543 | 0 | 1356.77 | 713.36 | 0 | 0 | 2874.32 | 1407.07 | 68.51 | 33.27 | 1365.47 | 0 | 2.672 | 0.0543 | 0 | 1356.77 | 713.36 | 0 | 0 | 0 | 0 | 0 | 4944.45 | 0 | 4944.45 | 0 | 1407.07 | 1407.07 | 0 | 1407.07 | 0 | 0 | 0 | 0 | 0 | 0 | 0 | 0 | 0 | 0 | 0 | 0 | 0 | 0 | 0 | 0 | 0 | 0 | 0 | 0 | 0 | 0 | 0 | 0 | 0 | 0 | 0 | 4944.45 | 0 | 4944.45 | 0 | 1407.07 | 1407.07 | 0 | 1407.07 | 0 | 0 | 0 | 0 | 0 | 0 | 0 | 0 | 0 | 0 | 0 | 0 | 0 | 0 | 0 | 0 | 0 | 0 | 0 | 0 | 0 | 0 | 0 | 0 | 0 | 0 | 0 | 0 | 0 | 0 | 0 | 0 | 0 | 0 | 0 | 0 | 0 | 0 | 0 | 0 | 0 | 0 | 0 | 0 | 0 | 0 | 0 | 0 | 0 | 0 | 0 | 0 | 0 | 0 | 0 | 0 | 0 | 0 | 0 | 0 | 0 | 0 | 0 | 0 | 0 | 0 | 0 | 0 | 0 | 0 | 0 | 0 | 0 | 0 | 0 | 0 | 0 | 0 | 0 | 0 | 0 | 0 | 0 | 0 | 0 | 0 | 0 | 0 | 0 | 0 | 0 | 0 | 0 | 0 | 0 | 0 | 0 | 0 | 0 | 0 | 0 | 0 | 0 | 0 | 0 | 0 | 0 | 0 | 0 | 0 | 0 | 0 | 0 | 0 | 0 | 0 | 0 | 0 | 0 | 0
17 | 1 | 179 | 221 | 11 | м08-02-471-01 | Заземлитель вертикальный из угловой стали размером: 50х50х5 мм | 10 ШТ | 0.1 | 0 | 0.1 |  |  |  | 767.36 | 233.45 | 39.36 | 20.83 | 473.72 | 0 | 0.927 | 0.034 | 0 | 479.71 | 252.22 |  | 61644328 | 7055.0412 | 1924.2795 | 393.5136 | 208.2347 | 4737.2481 | 0 | 9.27 | 0.34 | 0 | 7263.2759 | 1924.2795 | 393.5136 | 208.2347 | 4737.2481 | 0 | 9.27 | 0.34 | 0 | 97 | 51 | 1 | 1 |  |  | 1 | 1 | 1 | 1 |  |  |  |  | 0 | 2 | ГЭСНм-2022 доп.8, м08-02-471-01, приказ Минстроя России от 14.11.2023 г. № 817/пр |  |  | 108001 | 0 |  | 0 | 3 | 0 | 1 | 1 | 1 | 1 | 1 | 1 |  | 97 | 51 |  |  |  | 0 | 0 | 0 | [5 empty] | 0 |  | 0 | 767.36 | 1262.84 | 2090.06 | 1224.91 | 511.03 | 0 | 9.27 | 0.34 | 0 | 479.7135 | 252.2205 | [13 empty] | 0 | 0 | 1 | 1 |  |  |  | 1013 | 10 ШТ | 10 ШТ | 1 | [6 empty] | 60307543 | 3 | Монтажные работы | 0 |  | 2 | 108001 | Электротехнические установки: на других объектах | мФЕР-08 |  |  |  | 0 | 0 | 0 | 0 | 0 | 0 | 9.27 | 0.34 | 0 | [17 empty] | 0 | 0 | 0 |  |  |  |  | 97 | 51 |  |  |  |  | 1 |  | 1382776590 | 2 | 1 | -2 | 0 | 0 | 0 | 1499.29 | 0 | 1499.29 | 0 |  | 0 | 0 | 0 |  | 0 | 1 | 0 | 0 | 0 | 0 |  |  | Пр/812-049.3-1 | Пр/774-049.3 | Электротехнические установки: на других объектах | Электротехнические установки: на других объектах | 0 | 0
18 | 1 | 179 |  | 11,1 | 421/пр_2020_п.75_пп.а | Сметная стоимость вспомогательных ненормируемых материальных ресурсов, не учтенная в сметной норме, 2% | % | 2 | 2 | 2 |  |  |  | 9.47 | 9.47 | 0 | 0 | 0 | 0 | 0 | 0 | 0 | 0 | 0 |  | 61644328 | 0 | 0 | 0 | 0 | 0 | 0 | 0 | 0 | 0 | 0 | 0 | 0 | 0 | 0 | 0 | 0 | 0 | 0 | 97 | 51 | 1 | 1 |  |  | 1 | 1 | 1 | 1 |  |  |  |  | 3 | 2 |  |  |  | 108001 | 0 |  | 0 | 3 | 0 | 1 | 1 | 1 | 1 | 1 | 1 |  | 97 | 51 |  |  |  | 0 | 0 | 0 | [5 empty] | 0 |  | 0 | 0 | 0 | 0 | 0 | 0 | 0 | 0 | 0 | 0 | 0 | 0 | [13 empty] | 0 | 0 | 1 | 1 |  |  |  | 1013 | % | % | 1 | [6 empty] | 60307543 | 3 | Монтажные работы | 0 |  | 2 | 108001 | Электротехнические установки: на других объектах | мФЕР-08 |  |  |  | 0 | 0 | 0 | 0 | 0 | 0 | 0 | 0 | [18 empty] | 0 | 0 | 0 |  |  |  |  | 97 | 51 |  |  |  |  | 1 |  | 274903907 | 2 | 1 | -2 | 0 | 0 | 0 | 9.47 | 0 | 9.47 | 0 |  | 0 | 3 | 0 |  | 0 | 1 | 0 | 0 | 0 | 0 |  |  | Пр/812-049.3-1 | Пр/774-049.3 | Электротехнические установки: на других объектах | Электротехнические установки: на других объектах | 0 | 0
17 | 1 |  |  | 12 | 08.3.08.02-0058 | Уголок стальной горячекатаный равнополочный, марки стали Ст3сп, Ст3пс, ширина полок 35-56 мм, толщина полки 3-5 мм | т | 0.01131 | 0 | 0.01131 |  |  |  | 563.19 | 563.19 | 0 | 0 | 0 | 0 | 0 | 0 | 0 | 0 | 0 |  | 61644328 | 49795.86 | 49795.86 | 0 | 0 | 0 | 0 | 0 | 0 | 0 | 49795.86 | 49795.86 | 0 | 0 | 0 | 0 | 0 | 0 | 0 | 0 | 0 | 1 | 1 |  |  | 1 | 1 | 1 | 1 |  |  |  |  | 3 | 2 | ФСБЦ-2022, 08.3.08.02-0058, приказ Минстроя России от 18.05.2022 г. № 378/пр |  |  | 500001 | 0 |  | 0 | 8 | 0 | 1 | 1 | 1 | 1 | 1 | 1 |  | 0 | 0 |  |  |  | 0 | 0 | 0 | [5 empty] | 0 |  | 0 | 563.19 | 49795.86 | 0 | 0 | 0 | 0 | 0 | 0 | 0 | 0 | 0 | [13 empty] | 0 | 0 | 1 | 1 |  |  |  | 1009 | т | т | 1000 | [6 empty] | 60307593 | 8 | Материалы строительные | 0 |  | 1 | 500001 | Материалы и конструкции ( строительные ) по ценникам и каталогом | ФССЦст |  |  |  | 0 | 49795.86 | 49795.86 | 0 | 0 | 0 | 0 | 0 | 0 | [17 empty] | 0 | 0 | 0 |  |  |  |  | 0 | 0 |  |  |  |  | 1 | 70842.5 | 1770476714 | 2 | 1 | -2 | 0 | 0 | 0 | 563.19 | 0 | 563.19 | 0 |  | 3 | 3 | 0 |  | 0 | 1 | 0 | 0 | 0 | 0 | [6 empty] | 0 | 0
17 | 1 | 187 | 229 | 13 | м08-02-472-01 | Заземлитель горизонтальный из стали: круглой диаметром 12 мм | 100 м | 0.005 | 0 | 0.005 |  |  |  | 56.31 | 11.63 | 1.72 | 0.8 | 42.16 | 0 | 0.0825 | 0.0013 | 0 | 41.67 | 21.91 |  | 61644328 | 10693.4715 | 1916.498 | 344.9785 | 159.2383 | 8431.995 | 0 | 16.5 | 0.26 | 0 | 10852.7098 | 1916.498 | 344.9785 | 159.2383 | 8431.995 | 0 | 16.5 | 0.26 | 0 | 97 | 51 | 1 | 1 |  |  | 1 | 1 | 1 | 1 |  |  |  |  | 0 | 2 | ГЭСНм-2022 доп.8, м08-02-472-01, приказ Минстроя России от 14.11.2023 г. № 817/пр |  |  | 108001 | 0 |  | 0 | 3 | 0 | 1 | 1 | 1 | 1 | 1 | 1 |  | 97 | 51 |  |  |  | 0 | 0 | 0 | [5 empty] | 0 |  | 0 | 56.31 | 1262.84 | 2090.06 | 1224.91 | 511.03 | 0 | 16.5 | 0.26 | 0 | 41.6712 | 21.9096 | [13 empty] | 0 | 0 | 1 | 1 |  |  |  | 1003 | 100 м | 100 м | 100 | [6 empty] | 60307543 | 3 | Монтажные работы | 0 |  | 2 | 108001 | Электротехнические установки: на других объектах | мФЕР-08 |  |  |  | 0 | 0 | 0 | 0 | 0 | 0 | 16.5 | 0.26 | 0 | [17 empty] | 0 | 0 | 0 |  |  |  |  | 97 | 51 |  |  |  |  | 1 |  | 1415322080 | 2 | 1 | -2 | 0 | 0 | 0 | 119.89 | 0 | 119.89 | 0 |  | 0 | 0 | 0 |  | 0 | 1 | 0 | 0 | 0 | 0 |  |  | Пр/812-049.3-1 | Пр/774-049.3 | Электротехнические установки: на других объектах | Электротехнические установки: на других объектах | 0 | 0
18 | 1 | 187 |  | 13,1 | 421/пр_2020_п.75_пп.а | Сметная стоимость вспомогательных ненормируемых материальных ресурсов, не учтенная в сметной норме, 2% | % | 2 | 2 | 2 |  |  |  | 0.84 | 0.84 | 0 | 0 | 0 | 0 | 0 | 0 | 0 | 0 | 0 |  | 61644328 | 0 | 0 | 0 | 0 | 0 | 0 | 0 | 0 | 0 | 0 | 0 | 0 | 0 | 0 | 0 | 0 | 0 | 0 | 97 | 51 | 1 | 1 |  |  | 1 | 1 | 1 | 1 |  |  |  |  | 3 | 2 |  |  |  | 108001 | 0 |  | 0 | 3 | 0 | 1 | 1 | 1 | 1 | 1 | 1 |  | 97 | 51 |  |  |  | 0 | 0 | 0 | [5 empty] | 0 |  | 0 | 0 | 0 | 0 | 0 | 0 | 0 | 0 | 0 | 0 | 0 | 0 | [13 empty] | 0 | 0 | 1 | 1 |  |  |  | 1013 | % | % | 1 | [6 empty] | 60307543 | 3 | Монтажные работы | 0 |  | 2 | 108001 | Электротехнические установки: на других объектах | мФЕР-08 |  |  |  | 0 | 0 | 0 | 0 | 0 | 0 | 0 | 0 | [18 empty] | 0 | 0 | 0 |  |  |  |  | 97 | 51 |  |  |  |  | 1 |  | 274903907 | 2 | 1 | -2 | 0 | 0 | 0 | 0.84 | 0 | 0.84 | 0 |  | 0 | 3 | 0 |  | 0 | 1 | 0 | 0 | 0 | 0 |  |  | Пр/812-049.3-1 | Пр/774-049.3 | Электротехнические установки: на других объектах | Электротехнические установки: на других объектах | 0 | 0
17 | 1 | 197 | 238 | 14 | м08-02-472-08 | Проводник заземляющий открыто по строительным основаниям: из круглой стали диаметром 8 мм | 100 м | 0.095 | 0 | 0.095 |  |  |  | 1133.37 | 244.71 | 27.43 | 11.64 | 849.59 | 0 | 1.6625 | 0.019 | 0 | 835.39 | 439.23 |  | 61644328 | 11401.0294 | 2169.1704 | 288.834 | 122.491 | 8943.025 | 0 | 17.5 | 0.2 | 0 | 11523.5204 | 2169.1704 | 288.834 | 122.491 | 8943.025 | 0 | 17.5 | 0.2 | 0 | 97 | 51 | 1 | 1 |  |  | 1 | 1 | 1 | 1 |  |  |  |  | 0 | 2 | ГЭСНм-2022 доп.8, м08-02-472-08, приказ Минстроя России от 14.11.2023 г. № 817/пр |  |  | 108001 | 0 |  | 0 | 3 | 0 | 1 | 1 | 1 | 1 | 1 | 1 |  | 97 | 51 |  |  |  | 0 | 0 | 0 | [5 empty] | 0 |  | 0 | 1133.37 | 52758.7 | 2090.06 | 1224.91 | 511.03 | 0 | 17.5 | 0.2 | 0 | 835.3931 | 439.2273 | [13 empty] | 0 | 0 | 1 | 1 |  |  |  | 1003 | 100 м | 100 м | 100 | [6 empty] | 60307543 | 3 | Монтажные работы | 0 |  | 2 | 108001 | Электротехнические установки: на других объектах | мФЕР-08 |  |  |  | 0 | 0 | 0 | 0 | 0 | 0 | 17.5 | 0.2 | 0 | [17 empty] | 0 | 0 | 0 |  |  |  |  | 97 | 51 |  |  |  |  | 1 |  | -1179148784 | 2 | 1 | -2 | 0 | 0 | 0 | 2407.99 | 0 | 2407.99 | 0 |  | 0 | 0 | 0 |  | 0 | 1 | 0 | 0 | 0 | 0 |  |  | Пр/812-049.3-1 | Пр/774-049.3 | Электротехнические установки: на других объектах | Электротехнические установки: на других объектах | 0 | 0
18 | 1 | 195 |  | 14,1 | 08.3.05.02-0021 | Прокат листовой горячекатаный, марки стали Ст3сп, Ст3пс, ширина 1200-3000 мм, толщина 1-8 мм | т | -0.00038 | -0.004 | -0.004 |  |  |  | -19.57 | -19.57 | 0 | 0 | 0 | 0 | 0 | 0 | 0 | 0 | 0 |  | 61644328 | 51495.86 | 51495.86 | 0 | 0 | 0 | 0 | 0 | 0 | 0 | 51495.86 | 51495.86 | 0 | 0 | 0 | 0 | 0 | 0 | 0 | 97 | 51 | 1 | 1 |  |  | 1 | 1 | 1 | 1 |  |  |  |  | 3 | 2 | ФСБЦ-2022, 08.3.05.02-0021, приказ Минстроя России от 18.05.2022 г. № 378/пр |  |  | 108001 | 0 |  | 0 | 3 | 0 | 1 | 1 | 1 | 1 | 1 | 1 |  | 97 | 51 |  |  |  | 0 | 0 | 0 | [5 empty] | 0 |  | 0 | -19.57 | 51495.86 | 0 | 0 | 0 | 0 | 0 | 0 | 0 | 0 | 0 | [13 empty] | 0 | 0 | 1 | 1 |  |  |  | 1009 | т | т | 1000 | [6 empty] | 60307543 | 3 | Монтажные работы | 0 |  | 2 | 108001 | Электротехнические установки: на других объектах | мФЕР-08 |  |  |  | 0 | 51495.86 | 51495.86 | 0 | 0 | 0 | 0 | 0 | [18 empty] | 0 | 0 | 0 |  |  |  |  | 97 | 51 |  |  |  |  | 1 | 71131.5 | -2134519831 | 2 | 1 | -2 | 0 | 0 | 0 | -19.57 | 0 | -19.57 | 0 |  | 3 | 3 | 0 |  | 0 | 1 | 0 | 0 | 0 | 0 |  |  | Пр/812-049.3-1 | Пр/774-049.3 | Электротехнические установки: на других объектах | Электротехнические установки: на других объектах | 0 | 0
18 | 1 | 197 |  | 14,2 | 421/пр_2020_п.75_пп.а | Сметная стоимость вспомогательных ненормируемых материальных ресурсов, не учтенная в сметной норме, 2% | % | 2 | 2 | 2 |  |  |  | 16.99 | 16.99 | 0 | 0 | 0 | 0 | 0 | 0 | 0 | 0 | 0 |  | 61644328 | 0 | 0 | 0 | 0 | 0 | 0 | 0 | 0 | 0 | 0 | 0 | 0 | 0 | 0 | 0 | 0 | 0 | 0 | 97 | 51 | 1 | 1 |  |  | 1 | 1 | 1 | 1 |  |  |  |  | 3 | 2 |  |  |  | 108001 | 0 |  | 0 | 3 | 0 | 1 | 1 | 1 | 1 | 1 | 1 |  | 97 | 51 |  |  |  | 0 | 0 | 0 | [5 empty] | 0 |  | 0 | 0 | 0 | 0 | 0 | 0 | 0 | 0 | 0 | 0 | 0 | 0 | [13 empty] | 0 | 0 | 1 | 1 |  |  |  | 1013 | % | % | 1 | [6 empty] | 60307543 | 3 | Монтажные работы | 0 |  | 2 | 108001 | Электротехнические установки: на других объектах | мФЕР-08 |  |  |  | 0 | 0 | 0 | 0 | 0 | 0 | 0 | 0 | [18 empty] | 0 | 0 | 0 |  |  |  |  | 97 | 51 |  |  |  |  | 1 |  | 274903907 | 2 | 1 | -2 | 0 | 0 | 0 | 16.99 | 0 | 16.99 | 0 |  | 0 | 3 | 0 |  | 0 | 1 | 0 | 0 | 0 | 0 |  |  | Пр/812-049.3-1 | Пр/774-049.3 | Электротехнические установки: на других объектах | Электротехнические установки: на других объектах | 0 | 0
17 | 1 |  |  | 15 | 08.3.04.02-0063 | Прокат стальной горячекатаный круглый, марки стали Ст3сп, Ст3пс, диаметр 5-12 мм | т | 0.0062 | 0 | 0.0062 |  |  |  | 346.36 | 346.36 | 0 | 0 | 0 | 0 | 0 | 0 | 0 | 0 | 0 |  | 61644328 | 67306.5 | 67306.5 | 0 | 0 | 0 | 0 | 0 | 0 | 0 | 67306.5 | 67306.5 | 0 | 0 | 0 | 0 | 0 | 0 | 0 | 97 | 51 | 1 | 1 |  |  | 1 | 1 | 1 | 0.83 |  |  |  |  | 3 | 2 | ФСБЦ-2022, 08.3.04.02-0063, приказ Минстроя России от 18.05.2022 г. № 378/пр |  |  | 108001 | 0 | 08.3.04.02-0063 | 1 | 3 | 0 | 1 | 1 | 1 | 1 | 1 | 1 |  | 97 | 51 |  |  |  | 0 | 0 | 0 | [5 empty] | 0 |  | 0 | 346.36 | 55864.4 | 0 | 0 | 0 | 0 | 0 | 0 | 0 | 0 | 0 | [13 empty] | 0 | 0 | 1 | 1 |  |  |  | 1009 | т | т | 1000 | [6 empty] | 60307543 | 3 | Монтажные работы | 0 |  | 2 | 108001 | Электротехнические установки: на других объектах | мФЕР-08 |  |  |  | 0 | 67306.5 | 67306.5 | 0 | 0 | 0 | 0 | 0 | 0 | [17 empty] | 0 | 0 | 0 |  |  |  |  | 97 | 51 |  |  |  |  | 1 |  | 548754799 | 2 | 1 | 2 | 0 | 0 | 0 | 346.36 | 0 | 346.36 | 0 |  | 0 | 0 | 0 |  | 0 | 1 | 0 | 0 | 0 | 0 |  |  | Пр/812-049.3-1 | Пр/774-049.3 | Электротехнические установки: на других объектах | Электротехнические установки: на других объектах | 0 | 0
51 | 1 | 4 | 398 |  |  | Монтажные работы | 0 | [6 empty] | 2874.32 | 1407.07 | 68.51 | 33.27 | 1365.47 | 0 | 2.672 | 0.0543 | 0 | 1356.77 | 713.36 |  |  | 2874.32 | 1407.07 | 68.51 | 33.27 | 1365.47 | 0 | 2.672 | 0.0543 | 0 | 1356.77 | 713.36 |  |  | 0 | 0 | 0 | 4944.45 | 0 | 4944.45 | 0 | 1407.07 | 1407.07 | 0 | 1407.07 | 0 | 0 | 0 | 0 | 0 | [19 empty] | 0 | 0 | 0 | 4944.45 | 0 | 4944.45 | 0 | 1407.07 | 1407.07 | 0 | 1407.07 | 0 | 0 | 0 | 0 | 0 | [114 empty] | 0
50 | 0 | 0 | 1 | 201 | 2874.32 | ПЗ | Прямые затраты |  |  | 201 | 1 | 3 |  | 2 | [7 empty] | 2874.32 | 1 | 2874.32
50 | 0 | 0 | 1 | 202 | 1407.07 | СтМатОб | Стоимость материальных ресурсов (всего) |  |  | 202 | 2 | 3 |  | 2 | [7 empty] | 1407.07 | 1 | 1407.07
50 | 0 | 0 | 1 | 222 | 0 | СтМатОбЗак | Стоимость материалов и оборудования заказчика |  |  | 222 | 3 | 3 |  | 2 | [7 empty] | 0 | 1 | 0
50 | 0 | 0 | 1 | 225 | 1407.07 | СтМатОбПод | Стоимость материалов и оборудования подрядчика |  |  | 225 | 4 | 3 |  | 2 | [7 empty] | 1407.07 | 1 | 1407.07
50 | 0 | 0 | 1 | 226 | 1407.07 | СтМат | Стоимость материалов (всего) |  |  | 226 | 5 | 3 |  | 2 | [7 empty] | 1407.07 | 1 | 1407.07
50 | 0 | 0 | 1 | 227 | 0 | СтМатЗак | Стоимость материалов заказчика |  |  | 227 | 6 | 3 |  | 2 | [7 empty] | 0 | 1 | 0
50 | 0 | 0 | 1 | 228 | 1407.07 | СтМатПод | Стоимость материалов подрядчика |  |  | 228 | 7 | 3 |  | 2 | [7 empty] | 1407.07 | 1 | 1407.07
50 | 0 | 0 | 1 | 216 | 0 | Оборуд | Стоимость оборудования (всего) |  |  | 216 | 8 | 3 |  | 2 | [7 empty] | 0 | 1 | 0
50 | 0 | 0 | 1 | 223 | 0 | ОборудЗак | Стоимость оборудования заказчика |  |  | 223 | 9 | 3 |  | 2 | [7 empty] | 0 | 1 | 0
50 | 0 | 0 | 1 | 229 | 0 | ОборудПод | Стоимость оборудования подрядчика |  |  | 229 | 10 | 3 |  | 2 | [7 empty] | 0 | 1 | 0
50 | 0 | 0 | 1 | 203 | 68.51 | ЭММ | Эксплуатация машин |  |  | 203 | 11 | 3 |  | 2 | [7 empty] | 68.51 | 1 | 68.51
50 | 0 | 0 | 1 | 231 | 0 | ЭММсНРиСП | Эксплуатация машин по ТСН-2001.16 |  |  | 231 | 12 | 3 |  | 2 | [7 empty] | 0 | 1 | 0
50 | 0 | 0 | 1 | 204 | 33.27 | ЗПМ | ЗП машинистов |  |  | 204 | 13 | 3 |  | 2 | [7 empty] | 33.27 | 1 | 33.27
50 | 0 | 0 | 1 | 205 | 1365.47 | ОЗП | Основная ЗП рабочих |  |  | 205 | 14 | 3 |  | 2 | [7 empty] | 1365.47 | 1 | 1365.47
50 | 0 | 0 | 1 | 232 | 0 | ОЗПсНРиСП | Основная ЗП рабочих по ТСН-2001.16 |  |  | 232 | 15 | 3 |  | 2 | [7 empty] | 0 | 1 | 0
50 | 0 | 0 | 1 | 214 | 0 | Строит | Строительные работы с НР и СП |  |  | 214 | 16 | 3 |  | 2 | [7 empty] | 0 | 1 | 0
50 | 0 | 0 | 1 | 215 | 4944.45 | Монтаж | Монтажные работы с НР и СП |  |  | 215 | 17 | 3 |  | 2 | [7 empty] | 4944.45 | 1 | 4944.45
50 | 0 | 0 | 1 | 217 | 0 | Прочие | Прочие работы с НР и СП |  |  | 217 | 18 | 3 |  | 2 | [7 empty] | 0 | 1 | 0
50 | 0 | 0 | 1 | 230 | 0 | ПрочиеЗатр | Прочие затраты по ТСН-2001.16 |  |  | 230 | 19 | 3 |  | 2 | [7 empty] | 0 | 1 | 0
50 | 0 | 0 | 1 | 206 | 0 | ВозврМат | Возврат материалов |  |  | 206 | 20 | 3 |  | 2 | [7 empty] | 0 | 1 | 0
50 | 0 | 0 | 1 | 207 | 2.672 | ТрудСтр | Трудозатраты строителей |  |  | 207 | 21 | 3 |  | 7 | [7 empty] | 2.672 | 1 | 2.672
50 | 0 | 0 | 1 | 208 | 0.0543 | ТрудМаш | Трудозатраты машинистов |  |  | 208 | 22 | 3 |  | 7 | [7 empty] | 0.0543 | 1 | 0.0543
50 | 0 | 0 | 1 | 209 | 0 | ТранспМат | Транспорт материалов |  |  | 209 | 23 | 3 |  | 2 | [7 empty] | 0 | 1 | 0
50 | 0 | 0 | 1 | 233 | 0 | Перевозка | Перевозка грузов |  |  | 233 | 24 | 3 |  | 2 | [7 empty] | 0 | 1 | 0
50 | 0 | 0 | 1 | 210 | 1356.77 | НР | Накладные расходы |  |  | 210 | 25 | 3 |  | 2 | [7 empty] | 1356.77 | 1 | 1356.77
50 | 0 | 0 | 1 | 211 | 713.36 | СмПриб | Сметная прибыль |  |  | 211 | 26 | 3 |  | 2 | [7 empty] | 713.36 | 1 | 713.36
50 | 0 | 0 | 1 | 224 | 4944.45 | Всего | Всего с НР и СП |  |  | 224 | 27 | 3 |  | 2 | [7 empty] | 4944.45 | 1 | 4944.45
4 | 1 |  | 463 |  |  | Материалы |  | 0 |  | 1 | [7 empty] | 0 |  |  | 0 | [53 empty] | 0 | [11 empty] | 0
52 | 1 | 4 | 442 | 0 |  | Материалы | [7 empty] | 32889.64 | 32889.64 | 0 | 0 | 0 | 0 | 0 | 0 | 0 | 0 | 0 | 0 | 0 | 32889.64 | 32889.64 | 0 | 0 | 0 | 0 | 0 | 0 | 0 | 0 | 0 | 0 | 0 | 0 | 0 | 0 | 32889.64 | 32593.18 | 296.46 | 0 | 32889.64 | 32889.64 | 0 | 32889.64 | 0 | 0 | 0 | 0 | 0 | 0 | 0 | 0 | 0 | 0 | 0 | 0 | 0 | 0 | 0 | 0 | 0 | 0 | 0 | 0 | 0 | 0 | 0 | 0 | 0 | 0 | 0 | 32889.64 | 32593.18 | 296.46 | 0 | 32889.64 | 32889.64 | 0 | 32889.64 | 0 | 0 | 0 | 0 | 0 | 0 | 0 | 0 | 0 | 0 | 0 | 0 | 0 | 0 | 0 | 0 | 0 | 0 | 0 | 0 | 0 | 0 | 0 | 0 | 0 | 0 | 0 | 0 | 0 | 0 | 0 | 0 | 0 | 0 | 0 | 0 | 0 | 0 | 0 | 0 | 0 | 0 | 0 | 0 | 0 | 0 | 0 | 0 | 0 | 0 | 0 | 0 | 0 | 0 | 0 | 0 | 0 | 0 | 0 | 0 | 0 | 0 | 0 | 0 | 0 | 0 | 0 | 0 | 0 | 0 | 0 | 0 | 0 | 0 | 0 | 0 | 0 | 0 | 0 | 0 | 0 | 0 | 0 | 0 | 0 | 0 | 0 | 0 | 0 | 0 | 0 | 0 | 0 | 0 | 0 | 0 | 0 | 0 | 0 | 0 | 0 | 0 | 0 | 0 | 0 | 0 | 0 | 0 | 0 | 0 | 0 | 0 | 0 | 0 | 0 | 0 | 0 | 0 | 0 | 0
17 | 1 |  |  | 16 | ТЦ_05.1.00.00_50_5036065113_27.01.2025_02 | Стойка СВ-110-5 | ШТ | 1 | 0 | 1 |  |  |  | 15911.73 | 15911.73 | 0 | 0 | 0 | 0 | 0 | 0 | 0 | 0 | 0 |  | 61644328 | 15911.73 | 15911.73 | 0 | 0 | 0 | 0 | 0 | 0 | 0 | 15911.73 | 15911.73 | 0 | 0 | 0 | 0 | 0 | 0 | 0 | 0 | 0 | 1 | 1 |  |  | 1 | 1 | 1 | 1 |  |  |  |  | 3 | 1 | ТЦ_05.1.00.00_50_5036065113_27.01.2025_02 |  |  | 900 | 0 |  | 0 | 90 | 0 | 1 | 1 | 1 | 1 | 1 | 1 |  | 0 | 0 |  |  |  | 0 | 0 | 0 | [5 empty] | 0 |  | 0 | 15911.73 | 15911.73 | 0 | 0 | 0 | 0 | 0 | 0 | 0 | 0 | 0 | [13 empty] | 0 | 0 | 1 | 1 |  |  |  | 1013 | ШТ | ШТ | 1 | [6 empty] | 60308096 | 90 | Материалы, отсутствующие в СНБ (Строительные) | 0 |  | 1 | 900 | Материалы, отсутствующие в СНБ (Строительные) | МР КА Строительные |  |  |  | 16 | 0 | 15911.73 | 0 | 0 | 0 | 0 | 0 | 0 | 5 |  |  | 0 | 18 |  | 15911.73 | [10 empty] | 0 | 0 | 0 |  |  |  |  | 0 | 0 |  |  |  |  | 1 |  | 1336243045 | 2 | 3 | -2 | 0 | 0 | 0 | 15911.73 | 15911.73 | 0 | 0 |  | 1 | 1 | 0 |  | 0 | 1 | 0 | 0 | 0 | 0 | 15911.73 | [5 empty] | 0 | 0
17 | 1 |  |  | 17 | ТЦ_21.00.00.00_77_7719546987_21.03.2025_02_19.1 | Провод СИП 2 3*70+1*70 | м | 12 | 0 | 12 |  |  |  | 4740.36 | 4740.36 | 0 | 0 | 0 | 0 | 0 | 0 | 0 | 0 | 0 |  | 61644328 | 395.03 | 395.03 | 0 | 0 | 0 | 0 | 0 | 0 | 0 | 395.03 | 395.03 | 0 | 0 | 0 | 0 | 0 | 0 | 0 | 0 | 0 | 1 | 1 |  |  | 1 | 1 | 1 | 1 |  |  |  |  | 3 | 1 |  |  |  | 900 | 0 |  | 0 | 90 | 0 | 1 | 1 | 1 | 1 | 1 | 1 |  | 0 | 0 |  |  |  | 0 | 0 | 0 | [5 empty] | 0 |  | 0 | 4740.36 | 395.03 | 0 | 0 | 0 | 0 | 0 | 0 | 0 | 0 | 0 | [13 empty] | 0 | 0 | 1 | 1 |  |  |  | 1003 | м | м | 1 | [6 empty] | 60308096 | 90 | Материалы, отсутствующие в СНБ (Строительные) | 0 |  | 1 | 900 | Материалы, отсутствующие в СНБ (Строительные) | МР КА Строительные |  |  |  | 16 | 0 | 395.03 | 0 | 0 | 0 | 0 | 0 | 0 | 5 |  |  | 0 | 18 |  | 395.03 | [10 empty] | 0 | 0 | 0 |  |  |  |  | 0 | 0 |  |  |  |  | 1 |  | -1524289476 | 2 | 3 | -2 | 0 | 0 | 0 | 4740.36 | 4740.36 | 0 | 0 |  | 1 | 1 | 0 |  | 0 | 1 | 0 | 0 | 0 | 0 | 4740.36 | [5 empty] | 0 | 0
17 | 1 |  |  | 18 | ТЦ_20.0.00.00_77_7719546987_21.03.2025_02_20.1 | Зажим анкерный РА 1500 | ШТ | 2 | 0 | 2 |  |  |  | 1294.34 | 1294.34 | 0 | 0 | 0 | 0 | 0 | 0 | 0 | 0 | 0 |  | 61644328 | 647.17 | 647.17 | 0 | 0 | 0 | 0 | 0 | 0 | 0 | 647.17 | 647.17 | 0 | 0 | 0 | 0 | 0 | 0 | 0 | 0 | 0 | 1 | 1 |  |  | 1 | 1 | 1 | 1 |  |  |  |  | 3 | 1 | ТЦ_20.0.00.00_77_7719546987_21.03.2025_02_20.1 |  |  | 900 | 0 |  | 0 | 90 | 0 | 1 | 1 | 1 | 1 | 1 | 1 |  | 0 | 0 |  |  |  | 0 | 0 | 0 | [5 empty] | 0 |  | 0 | 1294.34 | 647.17 | 0 | 0 | 0 | 0 | 0 | 0 | 0 | 0 | 0 | [13 empty] | 0 | 0 | 1 | 1 |  |  |  | 1013 | ШТ | ШТ | 1 | [6 empty] | 60308096 | 90 | Материалы, отсутствующие в СНБ (Строительные) | 0 |  | 1 | 900 | Материалы, отсутствующие в СНБ (Строительные) | МР КА Строительные |  |  |  | 16 | 0 | 647.17 | 0 | 0 | 0 | 0 | 0 | 0 | 5 |  |  | 0 | 18 |  | 647.17 | [10 empty] | 0 | 0 | 0 |  |  |  |  | 0 | 0 |  |  |  |  | 1 |  | -419610696 | 2 | 3 | -2 | 0 | 0 | 0 | 1294.34 | 1294.34 | 0 | 0 |  | 1 | 1 | 0 |  | 0 | 1 | 0 | 0 | 0 | 0 | 1294.34 | [5 empty] | 0 | 0
17 | 1 |  |  | 19 | ТЦ_20.0.00.00_77_7719546987_21.03.2025_02_22.1 | Анкерный кронштейн СА1500 | ШТ | 2 | 0 | 2 |  |  |  | 306.78 | 306.78 | 0 | 0 | 0 | 0 | 0 | 0 | 0 | 0 | 0 |  | 61644328 | 153.39 | 153.39 | 0 | 0 | 0 | 0 | 0 | 0 | 0 | 153.39 | 153.39 | 0 | 0 | 0 | 0 | 0 | 0 | 0 | 0 | 0 | 1 | 1 |  |  | 1 | 1 | 1 | 1 |  |  |  |  | 3 | 1 | ТЦ_20.0.00.00_77_7719546987_21.03.2025_02_22.1 |  |  | 900 | 0 |  | 0 | 90 | 0 | 1 | 1 | 1 | 1 | 1 | 1 |  | 0 | 0 |  |  |  | 0 | 0 | 0 | [5 empty] | 0 |  | 0 | 306.78 | 153.39 | 0 | 0 | 0 | 0 | 0 | 0 | 0 | 0 | 0 | [13 empty] | 0 | 0 | 1 | 1 |  |  |  | 1013 | ШТ | ШТ | 1 | [6 empty] | 60308096 | 90 | Материалы, отсутствующие в СНБ (Строительные) | 0 |  | 1 | 900 | Материалы, отсутствующие в СНБ (Строительные) | МР КА Строительные |  |  |  | 16 | 0 | 153.39 | 0 | 0 | 0 | 0 | 0 | 0 | 5 |  |  | 0 | 18 |  | 153.39 | [10 empty] | 0 | 0 | 0 |  |  |  |  | 0 | 0 |  |  |  |  | 1 |  | 1222514893 | 2 | 3 | -2 | 0 | 0 | 0 | 306.78 | 306.78 | 0 | 0 |  | 1 | 1 | 0 |  | 0 | 1 | 0 | 0 | 0 | 0 | 306.78 | [5 empty] | 0 | 0
17 | 1 |  |  | 20 | ТЦ_20.0.00.00_77_7719546987_21.03.2025_02_23.1 | Зажим Р71 | ШТ | 1 | 0 | 1 |  |  |  | 326.74 | 326.74 | 0 | 0 | 0 | 0 | 0 | 0 | 0 | 0 | 0 |  | 61644328 | 326.74 | 326.74 | 0 | 0 | 0 | 0 | 0 | 0 | 0 | 326.74 | 326.74 | 0 | 0 | 0 | 0 | 0 | 0 | 0 | 0 | 0 | 1 | 1 |  |  | 1 | 1 | 1 | 1 |  |  |  |  | 3 | 1 | ТЦ_20.0.00.00_77_7719546987_21.03.2025_02_23.1 |  |  | 900 | 0 |  | 0 | 90 | 0 | 1 | 1 | 1 | 1 | 1 | 1 |  | 0 | 0 |  |  |  | 0 | 0 | 0 | [5 empty] | 0 |  | 0 | 326.74 | 326.74 | 0 | 0 | 0 | 0 | 0 | 0 | 0 | 0 | 0 | [13 empty] | 0 | 0 | 1 | 1 |  |  |  | 1013 | ШТ | ШТ | 1 | [6 empty] | 60308096 | 90 | Материалы, отсутствующие в СНБ (Строительные) | 0 |  | 1 | 900 | Материалы, отсутствующие в СНБ (Строительные) | МР КА Строительные |  |  |  | 16 | 0 | 326.74 | 0 | 0 | 0 | 0 | 0 | 0 | 5 |  |  | 0 | 18 |  | 326.74 | [10 empty] | 0 | 0 | 0 |  |  |  |  | 0 | 0 |  |  |  |  | 1 |  | 755728361 | 2 | 3 | -2 | 0 | 0 | 0 | 326.74 | 326.74 | 0 | 0 |  | 1 | 1 | 0 |  | 0 | 1 | 0 | 0 | 0 | 0 | 326.74 | [5 empty] | 0 | 0
17 | 1 |  |  | 21 | ТЦ_20.0.00.00_78_7804526950_21.03.2025_02_24.3 | Зажим CD120 | ШТ | 1 | 0 | 1 |  |  |  | 490.84 | 490.84 | 0 | 0 | 0 | 0 | 0 | 0 | 0 | 0 | 0 |  | 61644328 | 490.84 | 490.84 | 0 | 0 | 0 | 0 | 0 | 0 | 0 | 490.84 | 490.84 | 0 | 0 | 0 | 0 | 0 | 0 | 0 | 0 | 0 | 1 | 1 |  |  | 1 | 1 | 1 | 1 |  |  |  |  | 3 | 1 | ТЦ_20.0.00.00_78_7804526950_21.03.2025_02_24.3 |  |  | 900 | 0 |  | 0 | 90 | 0 | 1 | 1 | 1 | 1 | 1 | 1 |  | 0 | 0 |  |  |  | 0 | 0 | 0 | [5 empty] | 0 |  | 0 | 490.84 | 490.84 | 0 | 0 | 0 | 0 | 0 | 0 | 0 | 0 | 0 | [13 empty] | 0 | 0 | 1 | 1 |  |  |  | 1013 | ШТ | ШТ | 1 | [6 empty] | 60308096 | 90 | Материалы, отсутствующие в СНБ (Строительные) | 0 |  | 1 | 900 | Материалы, отсутствующие в СНБ (Строительные) | МР КА Строительные |  |  |  | 16 | 0 | 490.84 | 0 | 0 | 0 | 0 | 0 | 0 | 5 |  |  | 0 | 18 |  | 490.84 | [10 empty] | 0 | 0 | 0 |  |  |  |  | 0 | 0 |  |  |  |  | 1 |  | 1244857562 | 2 | 3 | -2 | 0 | 0 | 0 | 490.84 | 490.84 | 0 | 0 |  | 1 | 1 | 0 |  | 0 | 1 | 0 | 0 | 0 | 0 | 490.84 | [5 empty] | 0 | 0
17 | 1 |  |  | 22 | 25.2.02.09-0011 | Хомуты нейлоновые кабельные стяжные, диаметр 10-45 мм, длина 175 мм | 100 ШТ | 0 | 0 | 0 |  |  |  | 0 | 0 | 0 | 0 | 0 | 0 | 0 | 0 | 0 | 0 | 0 |  | 61644328 | 466.31 | 466.31 | 0 | 0 | 0 | 0 | 0 | 0 | 0 | 466.31 | 466.31 | 0 | 0 | 0 | 0 | 0 | 0 | 0 | 0 | 0 | 1 | 1 |  |  | 1 | 1 | 1 | 0.95 |  |  |  |  | 3 | 1 | ФСБЦ-2022, 25.2.02.09-0011, приказ Минстроя России от 18.05.2022 г. № 378/пр |  |  | 500001 | 0 | 25.2.02.09-0011 | 1 | 8 | 0 | 1 | 1 | 1 | 1 | 1 | 1 |  | 0 | 0 |  |  |  | 0 | 0 | 0 | [5 empty] | 0 |  | 0 | 0 | 442.99 | 0 | 0 | 0 | 0 | 0 | 0 | 0 | 0 | 0 | [13 empty] | 0 | 0 | 1 | 1 |  |  |  | 1013 | 100 ШТ | 100 ШТ | 1 | [6 empty] | 60307593 | 8 | Материалы строительные | 0 |  | 1 | 500001 | Материалы и конструкции ( строительные ) по ценникам и каталогом | ФССЦст |  |  |  | 0 | 466.31 | 466.31 | 0 | 0 | 0 | 0 | 0 | 0 | [17 empty] | 0 | 0 | 0 |  |  |  |  | 0 | 0 |  |  |  |  | 1 |  | 1014818316 | 2 | 1 | 2 | 0 | 0 | 0 | 0 | 0 | 0 | 0 |  | 0 | 3 | 0 |  | 0 | 1 | 0 | 0 | 0 | 0 | [6 empty] | 0 | 0
17 | 1 |  |  | 23 | ТЦ_20.0.00.00_77_7719546987_21.03.2025_02_16.1 | Зажим для временного заземления РС481 | ШТ | 4 | 0 | 4 |  |  |  | 3328.32 | 3328.32 | 0 | 0 | 0 | 0 | 0 | 0 | 0 | 0 | 0 |  | 61644328 | 832.08 | 832.08 | 0 | 0 | 0 | 0 | 0 | 0 | 0 | 832.08 | 832.08 | 0 | 0 | 0 | 0 | 0 | 0 | 0 | 0 | 0 | 1 | 1 |  |  | 1 | 1 | 1 | 1 |  |  |  |  | 3 | 1 | ТЦ_20.0.00.00_77_7719546987_21.03.2025_02_16.1 |  |  | 900 | 0 |  | 0 | 90 | 0 | 1 | 1 | 1 | 1 | 1 | 1 |  | 0 | 0 |  |  |  | 0 | 0 | 0 | [5 empty] | 0 |  | 0 | 3328.32 | 832.08 | 0 | 0 | 0 | 0 | 0 | 0 | 0 | 0 | 0 | [13 empty] | 0 | 0 | 1 | 1 |  |  |  | 1013 | ШТ | ШТ | 1 | [6 empty] | 60308096 | 90 | Материалы, отсутствующие в СНБ (Строительные) | 0 |  | 1 | 900 | Материалы, отсутствующие в СНБ (Строительные) | МР КА Строительные |  |  |  | 16 | 0 | 832.08 | 0 | 0 | 0 | 0 | 0 | 0 | 5 |  |  | 0 | 18 |  | 832.08 | [10 empty] | 0 | 0 | 0 |  |  |  |  | 0 | 0 |  |  |  |  | 1 |  | -1065507296 | 2 | 3 | -2 | 0 | 0 | 0 | 3328.32 | 3328.32 | 0 | 0 |  | 1 | 1 | 0 |  | 0 | 1 | 0 | 0 | 0 | 0 | 3328.32 | [5 empty] | 0 | 0
17 | 1 |  |  | 24 | ТЦ_20.0.00.00_77_7719546987_21.03.2025_02_17.1 | Бугель для ленты NB20 | ШТ | 4 | 0 | 4 |  |  |  | 151.28 | 151.28 | 0 | 0 | 0 | 0 | 0 | 0 | 0 | 0 | 0 |  | 61644328 | 37.82 | 37.82 | 0 | 0 | 0 | 0 | 0 | 0 | 0 | 37.82 | 37.82 | 0 | 0 | 0 | 0 | 0 | 0 | 0 | 0 | 0 | 1 | 1 |  |  | 1 | 1 | 1 | 1 |  |  |  |  | 3 | 1 |  |  |  | 900 | 0 |  | 0 | 90 | 0 | 1 | 1 | 1 | 1 | 1 | 1 |  | 0 | 0 |  |  |  | 0 | 0 | 0 | [5 empty] | 0 |  | 0 | 151.28 | 37.82 | 0 | 0 | 0 | 0 | 0 | 0 | 0 | 0 | 0 | [13 empty] | 0 | 0 | 1 | 1 |  |  |  | 1013 | ШТ | ШТ | 1 | [6 empty] | 60308096 | 90 | Материалы, отсутствующие в СНБ (Строительные) | 0 |  | 1 | 900 | Материалы, отсутствующие в СНБ (Строительные) | МР КА Строительные |  |  |  | 16 | 0 | 37.82 | 0 | 0 | 0 | 0 | 0 | 0 | 5 |  |  | 0 | 18 |  | 37.82 | [10 empty] | 0 | 0 | 0 |  |  |  |  | 0 | 0 |  |  |  |  | 1 |  | 2024624373 | 2 | 3 | -2 | 0 | 0 | 0 | 151.28 | 151.28 | 0 | 0 |  | 1 | 1 | 0 |  | 0 | 1 | 0 | 0 | 0 | 0 | 151.28 | [5 empty] | 0 | 0
17 | 1 |  |  | 25 | 25.2.02.11-0051 | Скрепы для фиксации на промежуточных опорах, размер 20 мм | 100 ШТ | 0.1 | 0 | 0.1 |  |  |  | 283.24 | 283.24 | 0 | 0 | 0 | 0 | 0 | 0 | 0 | 0 | 0 |  | 61644328 | 1926.82 | 1926.82 | 0 | 0 | 0 | 0 | 0 | 0 | 0 | 1926.82 | 1926.82 | 0 | 0 | 0 | 0 | 0 | 0 | 0 | 0 | 0 | 1 | 1 |  |  | 1 | 1 | 1 | 1.47 |  |  |  |  | 3 | 1 | И13_ФСБЦ-2022 доп.12, 25.2.02.11-0051, приказ Минстроя России от 07.11.2024 г. № 747/пр |  |  | 500001 | 0 | 25.2.02.11-0051 | 1 | 8 | 0 | 1 | 1 | 1 | 1 | 1 | 1 |  | 0 | 0 |  |  |  | 0 | 0 | 0 | [5 empty] | 0 |  | 0 | 283.24 | 2832.43 | 0 | 0 | 0 | 0 | 0 | 0 | 0 | 0 | 0 | [13 empty] | 0 | 0 | 1 | 1 |  |  |  | 1013 | 100 ШТ | 100 ШТ | 1 | [6 empty] | 60307593 | 8 | Материалы строительные | 0 |  | 1 | 500001 | Материалы и конструкции ( строительные ) по ценникам и каталогом | ФССЦст |  |  |  | 0 | 1926.82 | 1926.82 | 0 | 0 | 0 | 0 | 0 | 0 | [17 empty] | 0 | 0 | 0 |  |  |  |  | 0 | 0 |  |  |  |  | 1 |  | -1943138889 | 2 | 1 | 2 | 0 | 0 | 0 | 283.24 | 283.24 | 0 | 0 |  | 0 | 0 | 0 |  | 0 | 1 | 0 | 0 | 0 | 0 | [6 empty] | 0 | 0
17 | 1 |  |  | 26 | 25.2.02.11-0021 | Лента крепления из нержавеющей стали в пластмассовой коробке с кабельной бухтой, ширина 20 мм, толщина 0,7 мм, длина 50 м | ШТ | 0.28 | 0 | 0.28 |  |  |  | 1128.09 | 1128.09 | 0 | 0 | 0 | 0 | 0 | 0 | 0 | 0 | 0 |  | 61644328 | 2940.8 | 2940.8 | 0 | 0 | 0 | 0 | 0 | 0 | 0 | 2940.8 | 2940.8 | 0 | 0 | 0 | 0 | 0 | 0 | 0 | 0 | 0 | 1 | 1 |  |  | 1 | 1 | 1 | 1.37 |  |  |  |  | 3 | 1 | И13_ФСБЦ-2022 доп.12, 25.2.02.11-0021, приказ Минстроя России от 07.11.2024 г. № 747/пр |  |  | 500001 | 0 | 25.2.02.11-0021 | 1 | 8 | 0 | 1 | 1 | 1 | 1 | 1 | 1 |  | 0 | 0 |  |  |  | 0 | 0 | 0 | [5 empty] | 0 |  | 0 | 1128.09 | 4028.9 | 0 | 0 | 0 | 0 | 0 | 0 | 0 | 0 | 0 | [13 empty] | 0 | 0 | 1 | 1 |  |  |  | 1013 | ШТ | ШТ | 1 | [6 empty] | 60307593 | 8 | Материалы строительные | 0 |  | 1 | 500001 | Материалы и конструкции ( строительные ) по ценникам и каталогом | ФССЦст |  |  |  | 0 | 2940.8 | 2940.8 | 0 | 0 | 0 | 0 | 0 | 0 | [17 empty] | 0 | 0 | 0 |  |  |  |  | 0 | 0 |  |  |  |  | 1 |  | 1643895971 | 2 | 1 | 2 | 0 | 0 | 0 | 1128.09 | 1128.09 | 0 | 0 |  | 0 | 0 | 0 |  | 0 | 1 | 0 | 0 | 0 | 0 | [6 empty] | 0 | 0
17 | 1 |  |  | 27 | 20.1.01.11-0021 | Зажим плашечный соединительный ПС-2-1 | ШТ | 3 | 0 | 3 |  |  |  | 296.46 | 296.46 | 0 | 0 | 0 | 0 | 0 | 0 | 0 | 0 | 0 |  | 61644328 | 86.68 | 86.68 | 0 | 0 | 0 | 0 | 0 | 0 | 0 | 86.68 | 86.68 | 0 | 0 | 0 | 0 | 0 | 0 | 0 | 0 | 0 | 1 | 1 |  |  | 1 | 1 | 1 | 1.14 |  |  |  |  | 3 | 2 | ФСБЦ-2022, 20.1.01.11-0021, приказ Минстроя России от 18.05.2022 г. № 378/пр |  |  | 500002 | 0 | 20.1.01.11-0021 | 1 | 12 | 0 | 1 | 1 | 1 | 1 | 1 | 1 |  | 0 | 0 |  |  |  | 0 | 0 | 0 | [5 empty] | 0 |  | 0 | 296.46 | 98.82 | 0 | 0 | 0 | 0 | 0 | 0 | 0 | 0 | 0 | [13 empty] | 0 | 0 | 1 | 1 |  |  |  | 1013 | ШТ | ШТ | 1 | [6 empty] | 60307594 | 12 | Материалы монтажные | 0 |  | 2 | 500002 | Материалы и конструкции ( монтажные ) по ценникам и каталогам | ФССЦм |  |  |  | 0 | 86.68 | 86.68 | 0 | 0 | 0 | 0 | 0 | 0 | [17 empty] | 0 | 0 | 0 |  |  |  |  | 0 | 0 |  |  |  |  | 1 |  | -586686118 | 2 | 1 | 2 | 0 | 0 | 0 | 296.46 | 0 | 296.46 | 0 |  | 0 | 3 | 0 |  | 0 | 1 | 0 | 0 | 0 | 0 | [6 empty] | 0 | 0
17 | 1 |  |  | 28 | ТЦ_20.1.00.00_77_7719546987_24.03.2025_02 | Заземляющий проводник ЗП-6 | м | 1 | 0 | 1 |  |  |  | 133.52 | 133.52 | 0 | 0 | 0 | 0 | 0 | 0 | 0 | 0 | 0 |  | 61644328 | 133.52 | 133.52 | 0 | 0 | 0 | 0 | 0 | 0 | 0 | 133.52 | 133.52 | 0 | 0 | 0 | 0 | 0 | 0 | 0 | 0 | 0 | 1 | 1 |  |  | 1 | 1 | 1 | 1 |  |  |  |  | 3 | 1 |  |  |  | 900 | 0 |  | 0 | 90 | 0 | 1 | 1 | 1 | 1 | 1 | 1 |  | 0 | 0 |  |  |  | 0 | 0 | 0 | [5 empty] | 0 |  | 0 | 133.52 | 133.52 | 0 | 0 | 0 | 0 | 0 | 0 | 0 | 0 | 0 | [13 empty] | 0 | 0 | 1 | 1 |  |  |  | 1003 | м | м | 1 | [6 empty] | 60308096 | 90 | Материалы, отсутствующие в СНБ (Строительные) | 0 |  | 1 | 900 | Материалы, отсутствующие в СНБ (Строительные) | МР КА Строительные |  |  |  | 16 | 0 | 133.52 | 0 | 0 | 0 | 0 | 0 | 0 | 5 |  |  | 0 | 18 |  | 133.52 | [10 empty] | 0 | 0 | 0 |  |  |  |  | 0 | 0 |  |  |  |  | 1 |  | -523082014 | 2 | 3 | -2 | 0 | 0 | 0 | 133.52 | 133.52 | 0 | 0 |  | 1 | 1 | 0 |  | 0 | 1 | 0 | 0 | 0 | 0 | 133.52 | [5 empty] | 0 | 0
17 | 1 |  |  | 29 | ТЦ_20.0.00.00_77_7719546987_21.03.2025_02_18.1 | Обжимной наконечник CPTAUR 70 | ШТ | 8 | 0 | 8 |  |  |  | 2277.04 | 2277.04 | 0 | 0 | 0 | 0 | 0 | 0 | 0 | 0 | 0 |  | 61644328 | 284.63 | 284.63 | 0 | 0 | 0 | 0 | 0 | 0 | 0 | 284.63 | 284.63 | 0 | 0 | 0 | 0 | 0 | 0 | 0 | 0 | 0 | 1 | 1 |  |  | 1 | 1 | 1 | 1 |  |  |  |  | 3 | 1 | ТЦ_20.0.00.00_77_7719546987_21.03.2025_02_18.1 |  |  | 900 | 0 |  | 0 | 90 | 0 | 1 | 1 | 1 | 1 | 1 | 1 |  | 0 | 0 |  |  |  | 0 | 0 | 0 | [5 empty] | 0 |  | 0 | 2277.04 | 284.63 | 0 | 0 | 0 | 0 | 0 | 0 | 0 | 0 | 0 | [13 empty] | 0 | 0 | 1 | 1 |  |  |  | 1013 | ШТ | ШТ | 1 | [6 empty] | 60308096 | 90 | Материалы, отсутствующие в СНБ (Строительные) | 0 |  | 1 | 900 | Материалы, отсутствующие в СНБ (Строительные) | МР КА Строительные |  |  |  | 16 | 0 | 284.63 | 0 | 0 | 0 | 0 | 0 | 0 | 5 |  |  | 0 | 18 |  | 284.63 | [10 empty] | 0 | 0 | 0 |  |  |  |  | 0 | 0 |  |  |  |  | 1 |  | -249033779 | 2 | 3 | -2 | 0 | 0 | 0 | 2277.04 | 2277.04 | 0 | 0 |  | 1 | 1 | 0 |  | 0 | 1 | 0 | 0 | 0 | 0 | 2277.04 | [5 empty] | 0 | 0
17 | 1 |  |  | 30 | ТЦ_20.0.00.00_77_7719546987_21.03.2025_02_26.1 | Фиксатор дистанционный ВIС50.90 | ШТ | 7 | 0 | 7 |  |  |  | 1514.94 | 1514.94 | 0 | 0 | 0 | 0 | 0 | 0 | 0 | 0 | 0 |  | 61644328 | 216.42 | 216.42 | 0 | 0 | 0 | 0 | 0 | 0 | 0 | 216.42 | 216.42 | 0 | 0 | 0 | 0 | 0 | 0 | 0 | 0 | 0 | 1 | 1 |  |  | 1 | 1 | 1 | 1 |  |  |  |  | 3 | 1 | ТЦ_20.0.00.00_77_7719546987_21.03.2025_02_26.1 |  |  | 900 | 0 |  | 0 | 90 | 0 | 1 | 1 | 1 | 1 | 1 | 1 |  | 0 | 0 |  |  |  | 0 | 0 | 0 | [5 empty] | 0 |  | 0 | 1514.94 | 216.42 | 0 | 0 | 0 | 0 | 0 | 0 | 0 | 0 | 0 | [13 empty] | 0 | 0 | 1 | 1 |  |  |  | 1013 | ШТ | ШТ | 1 | [6 empty] | 60308096 | 90 | Материалы, отсутствующие в СНБ (Строительные) | 0 |  | 1 | 900 | Материалы, отсутствующие в СНБ (Строительные) | МР КА Строительные |  |  |  | 16 | 0 | 216.42 | 0 | 0 | 0 | 0 | 0 | 0 | 5 |  |  | 0 | 18 |  | 216.42 | [10 empty] | 0 | 0 | 0 |  |  |  |  | 0 | 0 |  |  |  |  | 1 |  | 1618055855 | 2 | 3 | -2 | 0 | 0 | 0 | 1514.94 | 1514.94 | 0 | 0 |  | 1 | 1 | 0 |  | 0 | 1 | 0 | 0 | 0 | 0 | 1514.94 | [5 empty] | 0 | 0
17 | 1 |  |  | 31 | ТЦ_20.1.01.01_77_7719546987_17.03.2025_02 | Перфошвеллер К34 7 32х20х2 300мм | ШТ | 4 | 0 | 4 |  |  |  | 705.96 | 705.96 | 0 | 0 | 0 | 0 | 0 | 0 | 0 | 0 | 0 |  | 61644328 | 176.49 | 176.49 | 0 | 0 | 0 | 0 | 0 | 0 | 0 | 176.49 | 176.49 | 0 | 0 | 0 | 0 | 0 | 0 | 0 | 0 | 0 | 1 | 1 |  |  | 1 | 1 | 1 | 1 |  |  |  |  | 3 | 1 | ТЦ_20.1.01.01_77_7719546987_17.03.2025_02 |  |  | 900 | 0 |  | 0 | 90 | 0 | 1 | 1 | 1 | 1 | 1 | 1 |  | 0 | 0 |  |  |  | 0 | 0 | 0 | [5 empty] | 0 |  | 0 | 705.96 | 176.49 | 0 | 0 | 0 | 0 | 0 | 0 | 0 | 0 | 0 | [13 empty] | 0 | 0 | 1 | 1 |  |  |  | 1013 | ШТ | ШТ | 1 | [6 empty] | 60308096 | 90 | Материалы, отсутствующие в СНБ (Строительные) | 0 |  | 1 | 900 | Материалы, отсутствующие в СНБ (Строительные) | МР КА Строительные |  |  |  | 16 | 0 | 176.49 | 0 | 0 | 0 | 0 | 0 | 0 | 5 |  |  | 0 | 18 |  | 176.49 | [10 empty] | 0 | 0 | 0 |  |  |  |  | 0 | 0 |  |  |  |  | 1 |  | 1698831006 | 2 | 3 | -2 | 0 | 0 | 0 | 705.96 | 705.96 | 0 | 0 |  | 1 | 1 | 0 |  | 0 | 1 | 0 | 0 | 0 | 0 | 705.96 | [5 empty] | 0 | 0
51 | 1 | 4 | 442 |  |  | Материалы | 0 | [6 empty] | 32889.64 | 32889.64 | 0 | 0 | 0 | 0 | 0 | 0 | 0 | 0 | 0 |  |  | 32889.64 | 32889.64 | 0 | 0 | 0 | 0 | 0 | 0 | 0 | 0 | 0 |  |  | 0 | 0 | 0 | 32889.64 | 32593.18 | 296.46 | 0 | 32889.64 | 32889.64 | 0 | 32889.64 | 0 | 0 | 0 | 0 | 0 | [19 empty] | 0 | 0 | 0 | 32889.64 | 32593.18 | 296.46 | 0 | 32889.64 | 32889.64 | 0 | 32889.64 | 0 | 0 | 0 | 0 | 0 | [114 empty] | 0
50 | 0 | 0 | 1 | 201 | 32889.64 | ПЗ | Прямые затраты |  |  | 201 | 1 | 3 |  | 2 | [7 empty] | 32889.64 | 1 | 32889.64
50 | 0 | 0 | 1 | 202 | 32889.64 | СтМатОб | Стоимость материальных ресурсов (всего) |  |  | 202 | 2 | 3 |  | 2 | [7 empty] | 32889.64 | 1 | 32889.64
50 | 0 | 0 | 1 | 222 | 0 | СтМатОбЗак | Стоимость материалов и оборудования заказчика |  |  | 222 | 3 | 3 |  | 2 | [7 empty] | 0 | 1 | 0
50 | 0 | 0 | 1 | 225 | 32889.64 | СтМатОбПод | Стоимость материалов и оборудования подрядчика |  |  | 225 | 4 | 3 |  | 2 | [7 empty] | 32889.64 | 1 | 32889.64
50 | 0 | 0 | 1 | 226 | 32889.64 | СтМат | Стоимость материалов (всего) |  |  | 226 | 5 | 3 |  | 2 | [7 empty] | 32889.64 | 1 | 32889.64
50 | 0 | 0 | 1 | 227 | 0 | СтМатЗак | Стоимость материалов заказчика |  |  | 227 | 6 | 3 |  | 2 | [7 empty] | 0 | 1 | 0
50 | 0 | 0 | 1 | 228 | 32889.64 | СтМатПод | Стоимость материалов подрядчика |  |  | 228 | 7 | 3 |  | 2 | [7 empty] | 32889.64 | 1 | 32889.64
50 | 0 | 0 | 1 | 216 | 0 | Оборуд | Стоимость оборудования (всего) |  |  | 216 | 8 | 3 |  | 2 | [7 empty] | 0 | 1 | 0
50 | 0 | 0 | 1 | 223 | 0 | ОборудЗак | Стоимость оборудования заказчика |  |  | 223 | 9 | 3 |  | 2 | [7 empty] | 0 | 1 | 0
50 | 0 | 0 | 1 | 229 | 0 | ОборудПод | Стоимость оборудования подрядчика |  |  | 229 | 10 | 3 |  | 2 | [7 empty] | 0 | 1 | 0
50 | 0 | 0 | 1 | 203 | 0 | ЭММ | Эксплуатация машин |  |  | 203 | 11 | 3 |  | 2 | [7 empty] | 0 | 1 | 0
50 | 0 | 0 | 1 | 231 | 0 | ЭММсНРиСП | Эксплуатация машин по ТСН-2001.16 |  |  | 231 | 12 | 3 |  | 2 | [7 empty] | 0 | 1 | 0
50 | 0 | 0 | 1 | 204 | 0 | ЗПМ | ЗП машинистов |  |  | 204 | 13 | 3 |  | 2 | [7 empty] | 0 | 1 | 0
50 | 0 | 0 | 1 | 205 | 0 | ОЗП | Основная ЗП рабочих |  |  | 205 | 14 | 3 |  | 2 | [7 empty] | 0 | 1 | 0
50 | 0 | 0 | 1 | 232 | 0 | ОЗПсНРиСП | Основная ЗП рабочих по ТСН-2001.16 |  |  | 232 | 15 | 3 |  | 2 | [7 empty] | 0 | 1 | 0
50 | 0 | 0 | 1 | 214 | 32593.18 | Строит | Строительные работы с НР и СП |  |  | 214 | 16 | 3 |  | 2 | [7 empty] | 32593.18 | 1 | 32593.18
50 | 0 | 0 | 1 | 215 | 296.46 | Монтаж | Монтажные работы с НР и СП |  |  | 215 | 17 | 3 |  | 2 | [7 empty] | 296.46 | 1 | 296.46
50 | 0 | 0 | 1 | 217 | 0 | Прочие | Прочие работы с НР и СП |  |  | 217 | 18 | 3 |  | 2 | [7 empty] | 0 | 1 | 0
50 | 0 | 0 | 1 | 230 | 0 | ПрочиеЗатр | Прочие затраты по ТСН-2001.16 |  |  | 230 | 19 | 3 |  | 2 | [7 empty] | 0 | 1 | 0
50 | 0 | 0 | 1 | 206 | 0 | ВозврМат | Возврат материалов |  |  | 206 | 20 | 3 |  | 2 | [7 empty] | 0 | 1 | 0
50 | 0 | 0 | 1 | 207 | 0 | ТрудСтр | Трудозатраты строителей |  |  | 207 | 21 | 3 |  | 7 | [7 empty] | 0 | 1 | 0
50 | 0 | 0 | 1 | 208 | 0 | ТрудМаш | Трудозатраты машинистов |  |  | 208 | 22 | 3 |  | 7 | [7 empty] | 0 | 1 | 0
50 | 0 | 0 | 1 | 209 | 0 | ТранспМат | Транспорт материалов |  |  | 209 | 23 | 3 |  | 2 | [7 empty] | 0 | 1 | 0
50 | 0 | 0 | 1 | 233 | 0 | Перевозка | Перевозка грузов |  |  | 233 | 24 | 3 |  | 2 | [7 empty] | 0 | 1 | 0
50 | 0 | 0 | 1 | 210 | 0 | НР | Накладные расходы |  |  | 210 | 25 | 3 |  | 2 | [7 empty] | 0 | 1 | 0
50 | 0 | 0 | 1 | 211 | 0 | СмПриб | Сметная прибыль |  |  | 211 | 26 | 3 |  | 2 | [7 empty] | 0 | 1 | 0
50 | 0 | 0 | 1 | 224 | 32889.64 | Всего | Всего с НР и СП |  |  | 224 | 27 | 3 |  | 2 | [7 empty] | 32889.64 | 1 | 32889.64
51 | 1 | 3 | 346 |  | 02-01-02 | ВЛИ-0,4кВ | 0 | [6 empty] | 43224.3 | 36122.86 | 2477.41 | 937.44 | 3686.59 | 0 | 7.5245 | 1.5996 | 0 | 4682.78 | 2647.37 | [15 empty] | 0 | 0 | 0 | 50554.45 | 45313.54 | 5240.91 | 0 | 36122.86 | 36122.86 | 0 | 36122.86 | 0 | 0 | 0 | 0 | 0 | [149 empty] | 0
50 | 0 | 0 | 1 | 201 | 43224.3 | ПЗ | Прямые затраты |  |  | 201 | 1 | 3 |  | 2 | [7 empty] | 43224.3 | 1 | 43224.3
50 | 0 | 0 | 1 | 202 | 36122.86 | СтМатОб | Стоимость материальных ресурсов (всего) |  |  | 202 | 2 | 3 |  | 2 | [7 empty] | 36122.86 | 1 | 36122.86
50 | 0 | 0 | 1 | 222 | 0 | СтМатОбЗак | Стоимость материалов и оборудования заказчика |  |  | 222 | 3 | 3 |  | 2 | [7 empty] | 0 | 1 | 0
50 | 0 | 0 | 1 | 225 | 36122.86 | СтМатОбПод | Стоимость материалов и оборудования подрядчика |  |  | 225 | 4 | 3 |  | 2 | [7 empty] | 36122.86 | 1 | 36122.86
50 | 0 | 0 | 1 | 226 | 36122.86 | СтМат | Стоимость материалов (всего) |  |  | 226 | 5 | 3 |  | 2 | [7 empty] | 36122.86 | 1 | 36122.86
50 | 0 | 0 | 1 | 227 | 0 | СтМатЗак | Стоимость материалов заказчика |  |  | 227 | 6 | 3 |  | 2 | [7 empty] | 0 | 1 | 0
50 | 0 | 0 | 1 | 228 | 36122.86 | СтМатПод | Стоимость материалов подрядчика |  |  | 228 | 7 | 3 |  | 2 | [7 empty] | 36122.86 | 1 | 36122.86
50 | 0 | 0 | 1 | 216 | 0 | Оборуд | Стоимость оборудования (всего) |  |  | 216 | 8 | 3 |  | 2 | [7 empty] | 0 | 1 | 0
50 | 0 | 0 | 1 | 223 | 0 | ОборудЗак | Стоимость оборудования заказчика |  |  | 223 | 9 | 3 |  | 2 | [7 empty] | 0 | 1 | 0
50 | 0 | 0 | 1 | 229 | 0 | ОборудПод | Стоимость оборудования подрядчика |  |  | 229 | 10 | 3 |  | 2 | [7 empty] | 0 | 1 | 0
50 | 0 | 0 | 1 | 203 | 2477.41 | ЭММ | Эксплуатация машин |  |  | 203 | 11 | 3 |  | 2 | [7 empty] | 2477.41 | 1 | 2477.41
50 | 0 | 0 | 1 | 231 | 0 | ЭММсНРиСП | Эксплуатация машин по ТСН-2001.16 |  |  | 231 | 12 | 3 |  | 2 | [7 empty] | 0 | 1 | 0
50 | 0 | 0 | 1 | 204 | 937.44 | ЗПМ | ЗП машинистов |  |  | 204 | 13 | 3 |  | 2 | [7 empty] | 937.44 | 1 | 937.44
50 | 0 | 0 | 1 | 205 | 3686.59 | ОЗП | Основная ЗП рабочих |  |  | 205 | 14 | 3 |  | 2 | [7 empty] | 3686.59 | 1 | 3686.59
50 | 0 | 0 | 1 | 232 | 0 | ОЗПсНРиСП | Основная ЗП рабочих по ТСН-2001.16 |  |  | 232 | 15 | 3 |  | 2 | [7 empty] | 0 | 1 | 0
50 | 0 | 0 | 1 | 214 | 45313.54 | Строит | Строительные работы с НР и СП |  |  | 214 | 16 | 3 |  | 2 | [7 empty] | 45313.54 | 1 | 45313.54
50 | 0 | 0 | 1 | 215 | 5240.91 | Монтаж | Монтажные работы с НР и СП |  |  | 215 | 17 | 3 |  | 2 | [7 empty] | 5240.91 | 1 | 5240.91
50 | 0 | 0 | 1 | 217 | 0 | Прочие | Прочие работы с НР и СП |  |  | 217 | 18 | 3 |  | 2 | [7 empty] | 0 | 1 | 0
50 | 0 | 0 | 1 | 230 | 0 | ПрочиеЗатр | Прочие затраты по ТСН-2001.16 |  |  | 230 | 19 | 3 |  | 2 | [7 empty] | 0 | 1 | 0
50 | 0 | 0 | 1 | 206 | 0 | ВозврМат | Возврат материалов |  |  | 206 | 20 | 3 |  | 2 | [7 empty] | 0 | 1 | 0
50 | 0 | 0 | 1 | 207 | 7.5245 | ТрудСтр | Трудозатраты строителей |  |  | 207 | 21 | 3 |  | 7 | [7 empty] | 7.5245 | 1 | 7.5245
50 | 0 | 0 | 1 | 208 | 1.5996 | ТрудМаш | Трудозатраты машинистов |  |  | 208 | 22 | 3 |  | 7 | [7 empty] | 1.5996 | 1 | 1.5996
50 | 0 | 0 | 1 | 209 | 0 | ТранспМат | Транспорт материалов |  |  | 209 | 23 | 3 |  | 2 | [7 empty] | 0 | 1 | 0
50 | 0 | 0 | 1 | 233 | 0 | Перевозка | Перевозка грузов |  |  | 233 | 24 | 3 |  | 2 | [7 empty] | 0 | 1 | 0
50 | 0 | 0 | 1 | 210 | 4682.78 | НР | Накладные расходы |  |  | 210 | 25 | 3 |  | 2 | [7 empty] | 4682.78 | 1 | 4682.78
50 | 0 | 0 | 1 | 211 | 2647.37 | СмПриб | Сметная прибыль |  |  | 211 | 26 | 3 |  | 2 | [7 empty] | 2647.37 | 1 | 2647.37
50 | 0 | 0 | 1 | 224 | 50554.45 | Всего | Всего с НР и СП |  |  | 224 | 27 | 3 |  | 2 | [7 empty] | 50554.45 | 1 | 50554.45
3 | 1 |  | 737 |  | 02-01-03 | Строительство МТП |  | 0 |  | -1 | 02-01-03 | [6 empty] | 0 |  |  | 0 | [53 empty] | 0 | [7 empty] | 0 | 0
52 | 1 | 3 | 523 | 0 | 02-01-03 | Строительство МТП | [7 empty] | 800202.29 | 737668.19 | 8508.48 | 3652.15 | 50373.47 | 0 | 100.3343 | 6.061 | 0 | 54407.85 | 30594.14 | 0 | 0 | 0 | 0 | 0 | 0 | 0 | 0 | 0 | 0 | 0 | 0 | 0 | 0 | 0 | 0 | 673329.82 | 0 | 885204.28 | 172033.44 | 39841.02 | 0 | 737668.19 | 64338.37 | 0 | 64338.37 | 673329.82 | 0 | 0 | 0 | 0 | 0 | 0 | 0 | 0 | 0 | 0 | 0 | 0 | 0 | 0 | 0 | 0 | 0 | 0 | 0 | 0 | 0 | 0 | 0 | 0 | 0 | 0 | 0 | 0 | 0 | 0 | 0 | 0 | 0 | 0 | 0 | 0 | 0 | 0 | 0 | 0 | 0 | 0 | 0 | 0 | 0 | 0 | 0 | 0 | 0 | 0 | 0 | 0 | 0 | 0 | 0 | 0 | 0 | 0 | 0 | 0 | 0 | 0 | 0 | 0 | 0 | 0 | 0 | 0 | 0 | 0 | 0 | 0 | 0 | 0 | 0 | 0 | 0 | 0 | 0 | 0 | 0 | 0 | 0 | 0 | 0 | 0 | 0 | 0 | 0 | 0 | 0 | 0 | 0 | 0 | 0 | 0 | 0 | 0 | 0 | 0 | 0 | 0 | 0 | 0 | 0 | 0 | 0 | 0 | 0 | 0 | 0 | 0 | 0 | 0 | 0 | 0 | 0 | 0 | 0 | 0 | 0 | 0 | 0 | 0 | 0 | 0 | 0 | 0 | 0 | 0 | 0 | 0 | 0 | 0 | 0 | 0 | 0 | 0 | 0 | 0 | 0 | 0 | 0 | 0 | 0 | 0 | 0 | 0 | 0 | 0 | 0 | 0 | 0 | 0
4 | 1 |  | 577 |  |  | общестроительные работы |  | 0 |  | 2 | [7 empty] | 0 |  |  | 0 | [53 empty] | 0 | [11 empty] | 0
52 | 1 | 4 | 527 | 0 |  | общестроительные работы | [7 empty] | 56444.57 | 3378.87 | 7965.74 | 3370.47 | 41729.49 | 0 | 83.4195 | 5.6011 | 0 | 45749.96 | 26042.05 | 0 | 0 | 51163.48 | 3378.87 | 7965.74 | 3370.47 | 36448.4 | 0 | 70.8095 | 5.6011 | 0 | 41049.79 | 23929.62 | 0 | 0 | 0 | 0 | 0 | 128236.58 | 128236.58 | 0 | 0 | 3378.87 | 3378.87 | 0 | 3378.87 | 0 | 0 | 0 | 0 | 0 | 0 | 0 | 0 | 0 | 0 | 0 | 0 | 0 | 0 | 0 | 0 | 0 | 0 | 0 | 0 | 0 | 0 | 0 | 0 | 0 | 0 | 0 | 116142.89 | 116142.89 | 0 | 0 | 3378.87 | 3378.87 | 0 | 3378.87 | 0 | 0 | 0 | 0 | 0 | 0 | 0 | 0 | 0 | 0 | 0 | 0 | 0 | 0 | 0 | 0 | 0 | 0 | 0 | 0 | 0 | 0 | 0 | 0 | 0 | 0 | 0 | 0 | 0 | 0 | 0 | 0 | 0 | 0 | 0 | 0 | 0 | 0 | 0 | 0 | 0 | 0 | 0 | 0 | 0 | 0 | 0 | 0 | 0 | 0 | 0 | 0 | 0 | 0 | 0 | 0 | 0 | 0 | 0 | 0 | 0 | 0 | 0 | 0 | 0 | 0 | 0 | 0 | 0 | 0 | 0 | 0 | 0 | 0 | 0 | 0 | 0 | 0 | 0 | 0 | 0 | 0 | 0 | 0 | 0 | 0 | 0 | 0 | 0 | 0 | 0 | 0 | 0 | 0 | 0 | 0 | 0 | 0 | 0 | 0 | 0 | 0 | 0 | 0 | 0 | 0 | 0 | 0 | 0 | 0 | 0 | 0 | 0 | 0 | 0 | 0 | 0 | 0 | 0 | 0
17 | 1 | 205 | 248 | 1 | 33-04-027-03 | Установка мачтовых трансформаторных подстанций мощностью до 250 кВ·А,: установка строительных конструкций | ШТ | 1 | 0 | 1 |  |  |  | 7374.21 | 62.36 | 4325.01 | 1045.31 | 1941.53 | 0 | 4.03 | 1.74 | 0 | 3076.45 | 1792.1 |  | 61644328 | 5615.2265 | 39.2336 | 3634.4598 | 1045.305 | 1941.5331 | 0 | 4.03 | 1.74 | 0 | 6660.5315 | 39.2336 | 3634.4598 | 1045.305 | 1941.5331 | 0 | 4.03 | 1.74 | 0 | 103 | 60 | 1 | 1 |  |  | 1 | 1 | 1 | 1 |  |  |  |  | 0 | 1 | ГЭСН-2022 доп.15, 33-04-027-03, приказ Минстроя России от 14.08.2025 г. № 490/пр |  |  | 33001 | 0 |  | 0 | 2 | 0 | 1 | 1 | 1 | 1 | 1 | 1 |  | 103 | 60 |  |  |  | 0 | 0 | 0 | [5 empty] | 0 |  | 0 | 7374.21 | 103894.15 | 2485.64 | 600.75 | 481.77 | 0 | 4.03 | 1.74 | 0 | 3076.4452 | 1792.104 | [13 empty] | 0 | 0 | 1 | 1 |  |  |  | 1013 | ШТ | ШТ | 1 | [6 empty] | 60307714 | 2 | Общестроительные работы | 27 | Линии электропередачи | 1 | 33001 | Линии электропередачи | ФЕР-33 |  |  |  | 0 | 0 | 0 | 0 | 0 | 0 | 4.03 | 1.74 | 0 | [17 empty] | 0 | 0 | 0 |  |  |  |  | 103 | 60 |  |  |  |  | 1 |  | -326472529 | 2 | 1 | -2 | 0 | 0 | 0 | 12242.76 | 12242.76 | 0 | 0 |  | 0 | 3 | 0 |  | 0 | 1 | 0 | 0 | 0 | 0 |  |  | Пр/812-027.0-1 | Пр/774-027.0 | Линии электропередачи | Линии электропередачи | 0 | 0
17 | 1 | 209 | 253 | 2 | 33-04-027-04 | Установка мачтовых трансформаторных подстанций мощностью до 250 кВ·А,: установка оборудования | ШТ | 1 | 0 | 1 |  |  |  | 39765.72 | 0 | 3621.72 | 2319.37 | 33824.63 | 0 | 65.44 | 3.85 | 0 | 37228.32 | 21686.4 |  | 61644328 | 37112.4432 | 0 | 3287.816 | 2319.37 | 33824.6272 | 0 | 65.44 | 3.85 | 0 | 39431.8132 | 0 | 3287.816 | 2319.37 | 33824.6272 | 0 | 65.44 | 3.85 | 0 | 103 | 60 | 1 | 1 |  |  | 1 | 1 | 1 | 1 |  |  |  |  | 0 | 1 | ГЭСН-2022 доп.15, 33-04-027-04, приказ Минстроя России от 14.08.2025 г. № 490/пр |  |  | 33001 | 0 |  | 0 | 2 | 0 | 1 | 1 | 1 | 1 | 1 | 1 |  | 103 | 60 |  |  |  | 0 | 0 | 0 | [5 empty] | 0 |  | 0 | 39765.72 | 0 | 1991.54 | 1224.91 | 516.88 | 0 | 65.44 | 3.85 | 0 | 37228.32 | 21686.4 | [13 empty] | 0 | 0 | 1 | 1 |  |  |  | 1013 | ШТ | ШТ | 1 | [6 empty] | 60307714 | 2 | Общестроительные работы | 27 | Линии электропередачи | 1 | 33001 | Линии электропередачи | ФЕР-33 |  |  |  | 0 | 0 | 0 | 0 | 0 | 0 | 65.44 | 3.85 | 0 | [17 empty] | 0 | 0 | 0 |  |  |  |  | 103 | 60 |  |  |  |  | 1 |  | -1934198676 | 2 | 1 | -2 | 0 | 0 | 0 | 98680.44 | 98680.44 | 0 | 0 |  | 0 | 3 | 0 |  | 0 | 1 | 0 | 0 | 0 | 0 |  |  | Пр/812-027.0-1 | Пр/774-027.0 | Линии электропередачи | Линии электропередачи | 0 | 0
17 | 1 | 219 | 263 | 3 | 15-04-024-08 | Простая окраска масляными составами по штукатурке и сборным конструкциям: стен, подготовленных под окраску | 100 м2 | 0.01288 | 0 | 0.01288 |  |  |  | 138.31 | 19.84 | 0.38 | 0.4 | 117.69 | 0 | 0.2473 | 0.0007728 | 0 | 118.09 | 57.86 |  | 61644328 | 10330.4163 | 1163.7405 | 29.0117 | 30.7787 | 9137.664 | 0 | 19.2 | 0.06 | 0 | 10361.1949 | 1163.7405 | 29.0117 | 30.7787 | 9137.664 | 0 | 19.2 | 0.06 | 0 | 100 | 49 | 1 | 1 |  |  | 1 | 1 | 1 | 1 |  |  |  |  | 0 | 1 | ГЭСН-2022, 15-04-024-08, приказ Минстроя России от 18.05.2022 г. № 378/пр |  |  | 15001 | 0 |  | 0 | 2 | 0 | 1 | 1 | 1 | 1 | 1 | 1 |  | 100 | 49 |  |  |  | 0 | 0 | 0 | [5 empty] | 0 |  | 0 | 138.31 | 39807.53 | 628.38 | 986.95 | 475.92 | 0 | 19.2 | 0.06 | 0 | 118.09 | 57.8641 | [13 empty] | 0 | 0 | 1 | 1 |  |  |  | 1005 | 100 м2 | 100 м2 | 100 | [6 empty] | 60307686 | 2 | Общестроительные работы | 15 | Отделочные работы | 1 | 15001 | Отделочные работы | ФЕР-15 |  |  |  | 0 | 0 | 0 | 0 | 0 | 0 | 19.2 | 0.06 | 0 | [17 empty] | 0 | 0 | 0 |  |  |  |  | 100 | 49 |  |  |  |  | 1 |  | 749166469 | 2 | 1 | -2 | 0 | 0 | 0 | 314.26 | 314.26 | 0 | 0 |  | 0 | 3 | 0 |  | 0 | 1 | 0 | 0 | 0 | 0 |  |  | Пр/812-015.0-1 | Пр/774-015.0 | Отделочные работы | Отделочные работы | 0 | 0
18 | 1 | 217 |  | 3,1 | 14.4.02.04-0182 | Краска масляная МА-15, цветная | т | 0.0003439 | 0.0267 | 0.0267 |  |  |  | 30.34 | 30.34 | 0 | 0 | 0 | 0 | 0 | 0 | 0 | 0 | 0 |  | 61644328 | 61265.39 | 61265.39 | 0 | 0 | 0 | 0 | 0 | 0 | 0 | 61265.39 | 61265.39 | 0 | 0 | 0 | 0 | 0 | 0 | 0 | 100 | 49 | 1 | 1 |  |  | 1 | 1 | 1 | 1.44 |  |  |  |  | 3 | 1 | ФСБЦ-2022, 14.4.02.04-0182, приказ Минстроя России от 18.05.2022 г. № 378/пр |  |  | 15001 | 0 | 14.4.02.04-0182 | 1 | 2 | 0 | 1 | 1 | 1 | 1 | 1 | 1 |  | 100 | 49 |  |  |  | 0 | 0 | 0 | [5 empty] | 0 |  | 0 | 30.34 | 88222.16 | 0 | 0 | 0 | 0 | 0 | 0 | 0 | 0 | 0 | [13 empty] | 0 | 0 | 1 | 1 |  |  |  | 1009 | т | т | 1000 | [6 empty] | 60307686 | 2 | Общестроительные работы | 15 | Отделочные работы | 1 | 15001 | Отделочные работы | ФЕР-15 |  |  |  | 0 | 61265.39 | 61265.39 | 0 | 0 | 0 | 0 | 0 | [18 empty] | 0 | 0 | 0 |  |  |  |  | 100 | 49 |  |  |  |  | 1 |  | 402922104 | 2 | 1 | 2 | 0 | 0 | 0 | 30.34 | 30.34 | 0 | 0 |  | 0 | 3 | 0 |  | 0 | 1 | 0 | 0 | 0 | 0 |  |  | Пр/812-015.0-1 | Пр/774-015.0 | Отделочные работы | Отделочные работы | 0 | 0
18 | 1 | 218 |  | 3,2 | 14.5.05.01-0003 | Олифа комбинированная | т | 0.0001327 | 0.010303 | 0.0103 |  |  |  | 11.32 | 11.32 | 0 | 0 | 0 | 0 | 0 | 0 | 0 | 0 | 0 |  | 61644328 | 69924.7 | 69924.7 | 0 | 0 | 0 | 0 | 0 | 0 | 0 | 69924.7 | 69924.7 | 0 | 0 | 0 | 0 | 0 | 0 | 0 | 100 | 49 | 1 | 1 |  |  | 1 | 1 | 1 | 1.22 |  |  |  |  | 3 | 1 | ФСБЦ-2022, 14.5.05.01-0003, приказ Минстроя России от 18.05.2022 г. № 378/пр |  |  | 15001 | 0 | 14.5.05.01-0003 | 1 | 2 | 0 | 1 | 1 | 1 | 1 | 1 | 1 |  | 100 | 49 |  |  |  | 0 | 0 | 0 | [5 empty] | 0 |  | 0 | 11.32 | 85308.13 | 0 | 0 | 0 | 0 | 0 | 0 | 0 | 0 | 0 | [13 empty] | 0 | 0 | 1 | 1 |  |  |  | 1009 | т | т | 1000 | [6 empty] | 60307686 | 2 | Общестроительные работы | 15 | Отделочные работы | 1 | 15001 | Отделочные работы | ФЕР-15 |  |  |  | 0 | 69924.7 | 69924.7 | 0 | 0 | 0 | 0 | 0 | [18 empty] | 0 | 0 | 0 |  |  |  |  | 100 | 49 |  |  |  |  | 1 |  | 1437291828 | 2 | 1 | 2 | 0 | 0 | 0 | 11.32 | 11.32 | 0 | 0 |  | 0 | 3 | 0 |  | 0 | 1 | 0 | 0 | 0 | 0 |  |  | Пр/812-015.0-1 | Пр/774-015.0 | Отделочные работы | Отделочные работы | 0 | 0
17 | 1 | 225 | 271 | 4 | 08-01-003-07 | Гидроизоляция боковая обмазочная битумная в 2 слоя по выровненной поверхности бутовой кладки, кирпичу, бетону | 100 м2 | 0.05152 | 0 | 0.05152 |  |  |  | 665.89 | 77.32 | 18.63 | 5.39 | 564.55 | 0 | 1.0922 | 0.010304 | 0 | 626.93 | 393.26 |  | 61644328 | 12756.2405 | 1498.093 | 300.2915 | 104.546 | 10957.856 | 0 | 21.2 | 0.2 | 0 | 12860.7865 | 1498.093 | 300.2915 | 104.546 | 10957.856 | 0 | 21.2 | 0.2 | 0 | 110 | 69 | 1 | 1 |  |  | 1 | 1 | 1 | 1 |  |  |  |  | 0 | 1 | ГЭСН-2022 доп.6, 08-01-003-07, приказ Минстроя России от 11.05.2023 г. № 335/пр |  |  | 8001 | 0 |  | 0 | 2 | 0 | 1 | 1 | 1 | 1 | 1 | 1 |  | 110 | 69 |  |  |  | 0 | 0 | 0 | [5 empty] | 0 |  | 0 | 665.89 | 62269.79 | 699.45 | 522.73 | 516.88 | 0 | 21.2 | 0.2 | 0 | 626.934 | 393.2586 | [13 empty] | 0 | 0 | 1 | 1 |  |  |  | 1005 | 100 м2 | 100 м2 | 100 | [6 empty] | 60307658 | 2 | Общестроительные работы | 8 | Конструкции из кирпича и блоков | 1 | 8001 | Конструкции из кирпича и блоков | ФЕР-08 |  |  |  | 0 | 0 | 0 | 0 | 0 | 0 | 21.2 | 0.2 | 0 | [17 empty] | 0 | 0 | 0 |  |  |  |  | 110 | 69 |  |  |  |  | 1 |  | 1656830733 | 2 | 1 | -2 | 0 | 0 | 0 | 1686.08 | 1686.08 | 0 | 0 |  | 0 | 3 | 0 |  | 0 | 1 | 0 | 0 | 0 | 0 |  |  | Пр/812-008.0-1 | Пр/774-008.0 | Конструкции из кирпича и блоков | Конструкции из кирпича и блоков | 0 | 0
17 | 1 |  |  | 5 | ТЦ_01.0.00.00_77_7709331654_16.04.2025_02 | Праймер битумный универсальный AquaMast (Технониколь) | л | 1.804 | 0 | 1.804 |  |  |  | 363.27 | 363.27 | 0 | 0 | 0 | 0 | 0 | 0 | 0 | 0 | 0 |  | 61644328 | 201.37 | 201.37 | 0 | 0 | 0 | 0 | 0 | 0 | 0 | 201.37 | 201.37 | 0 | 0 | 0 | 0 | 0 | 0 | 0 | 0 | 0 | 1 | 1 |  |  | 1 | 1 | 1 | 1 |  |  |  |  | 3 | 1 | ТЦ_01.0.00.00_77_7709331654_16.04.2025_02 |  |  | 900 | 0 |  | 0 | 90 | 0 | 1 | 1 | 1 | 1 | 1 | 1 |  | 0 | 0 |  |  |  | 0 | 0 | 0 | [5 empty] | 0 |  | 0 | 363.27 | 201.37 | 0 | 0 | 0 | 0 | 0 | 0 | 0 | 0 | 0 | [13 empty] | 0 | 0 | 1 | 1 |  |  |  | 1002 | л | л | 1 | [6 empty] | 60308096 | 90 | Материалы, отсутствующие в СНБ (Строительные) | 0 |  | 1 | 900 | Материалы, отсутствующие в СНБ (Строительные) | МР КА Строительные |  |  |  | 16 | 0 | 201.37 | 0 | 0 | 0 | 0 | 0 | 0 | 5 |  |  | 0 | 18 |  | 201.37 | [10 empty] | 0 | 0 | 0 |  |  |  |  | 0 | 0 |  |  |  |  | 1 |  | -1718651398 | 2 | 3 | -2 | 0 | 0 | 0 | 363.27 | 363.27 | 0 | 0 |  | 1 | 1 | 0 |  | 0 | 1 | 0 | 0 | 0 | 0 | 363.27 | [5 empty] | 0 | 0
17 | 1 |  |  | 6 | ТЦ_01.0.00.00_77_7709331654_16.04.2025_02 | Гидроизоляция обмазочная МГТН №24 (Технониколь) | кг | 12.364 | 0 | 12.364 |  |  |  | 2814.42 | 2814.42 | 0 | 0 | 0 | 0 | 0 | 0 | 0 | 0 | 0 |  | 61644328 | 227.63 | 227.63 | 0 | 0 | 0 | 0 | 0 | 0 | 0 | 227.63 | 227.63 | 0 | 0 | 0 | 0 | 0 | 0 | 0 | 0 | 0 | 1 | 1 |  |  | 1 | 1 | 1 | 1 |  |  |  |  | 3 | 1 | ТЦ_01.0.00.00_77_7709331654_16.04.2025_02 |  |  | 900 | 0 |  | 0 | 90 | 0 | 1 | 1 | 1 | 1 | 1 | 1 |  | 0 | 0 |  |  |  | 0 | 0 | 0 | [5 empty] | 0 |  | 0 | 2814.42 | 227.63 | 0 | 0 | 0 | 0 | 0 | 0 | 0 | 0 | 0 | [13 empty] | 0 | 0 | 1 | 1 |  |  |  | 1009 | кг | кг | 1 | [6 empty] | 60308096 | 90 | Материалы, отсутствующие в СНБ (Строительные) | 0 |  | 1 | 900 | Материалы, отсутствующие в СНБ (Строительные) | МР КА Строительные |  |  |  | 16 | 0 | 227.63 | 0 | 0 | 0 | 0 | 0 | 0 | 5 |  |  | 0 | 18 |  | 227.63 | [10 empty] | 0 | 0 | 0 |  |  |  |  | 0 | 0 |  |  |  |  | 1 |  | 1616936355 | 2 | 3 | -2 | 0 | 0 | 0 | 2814.42 | 2814.42 | 0 | 0 |  | 1 | 1 | 0 |  | 0 | 1 | 0 | 0 | 0 | 0 | 2814.42 | [5 empty] | 0 | 0
5 | 1 |  | 547 |  | Новый подраздел | работы под заземление |  | 0 |  | 0 | [7 empty] | 0 |  |  | 0 | [53 empty] | 0 | [11 empty] | 0
52 | 1 | 5 | 540 | 0 | Новый подраздел | работы под заземление | [7 empty] | 5281.09 | 0 | 0 | 0 | 5281.09 | 0 | 12.61 | 0 | 0 | 4700.17 | 2112.43 | 0 | 0 | 5281.09 | 0 | 0 | 0 | 5281.09 | 0 | 12.61 | 0 | 0 | 4700.17 | 2112.43 | 0 | 0 | 0 | 0 | 0 | 12093.69 | 12093.69 | 0 | 0 | 0 | 0 | 0 | 0 | 0 | 0 | 0 | 0 | 0 | 0 | 0 | 0 | 0 | 0 | 0 | 0 | 0 | 0 | 0 | 0 | 0 | 0 | 0 | 0 | 0 | 0 | 0 | 0 | 0 | 0 | 0 | 12093.69 | 12093.69 | 0 | 0 | 0 | 0 | 0 | 0 | 0 | 0 | 0 | 0 | 0 | 0 | 0 | 0 | 0 | 0 | 0 | 0 | 0 | 0 | 0 | 0 | 0 | 0 | 0 | 0 | 0 | 0 | 0 | 0 | 0 | 0 | 0 | 0 | 0 | 0 | 0 | 0 | 0 | 0 | 0 | 0 | 0 | 0 | 0 | 0 | 0 | 0 | 0 | 0 | 0 | 0 | 0 | 0 | 0 | 0 | 0 | 0 | 0 | 0 | 0 | 0 | 0 | 0 | 0 | 0 | 0 | 0 | 0 | 0 | 0 | 0 | 0 | 0 | 0 | 0 | 0 | 0 | 0 | 0 | 0 | 0 | 0 | 0 | 0 | 0 | 0 | 0 | 0 | 0 | 0 | 0 | 0 | 0 | 0 | 0 | 0 | 0 | 0 | 0 | 0 | 0 | 0 | 0 | 0 | 0 | 0 | 0 | 0 | 0 | 0 | 0 | 0 | 0 | 0 | 0 | 0 | 0 | 0 | 0 | 0 | 0 | 0 | 0 | 0 | 0
17 | 1 | 226 | 272 | 7 | 01-02-057-02 | Разработка грунта вручную в траншеях глубиной до 2 м без креплений с откосами, группа грунтов: 2 | 100 м3 | 0.052 | 0 | 0.052 |  |  |  | 3405.08 | 0 | 0 | 0 | 3405.08 | 0 | 8.008 | 0 | 0 | 3030.52 | 1362.03 |  | 61644328 | 65482.34 | 0 | 0 | 0 | 65482.34 | 0 | 154 | 0 | 0 | 65482.34 | 0 | 0 | 0 | 65482.34 | 0 | 154 | 0 | 0 | 89 | 40 | 1 | 1 |  |  | 1 | 1 | 1 | 1 |  |  |  |  | 0 | 1 | ГЭСН-2022, 01-02-057-02, приказ Минстроя России от 18.05.2022 г. № 378/пр |  |  | 1003 | 0 |  | 0 | 2 | 0 | 1 | 1 | 1 | 1 | 1 | 1 |  | 89 | 40 |  |  |  | 0 | 0 | 0 | [5 empty] | 0 |  | 0 | 3405.08 | 0 | 0 | 0 | 425.21 | 0 | 154 | 0 | 0 | 3030.5212 | 1362.032 | [13 empty] | 0 | 0 | 1 | 1 |  |  |  | 1007 | 100 м3 | 100 м3 | 100 | [6 empty] | 60307636 | 2 | Общестроительные работы | 1 | Земляные работы | 1 | 1003 | Земляные работы, выполняемые: ручным способом | ФЕР-01 |  |  |  | 0 | 0 | 0 | 0 | 0 | 0 | 154 | 0 | 0 | [17 empty] | 0 | 0 | 0 |  |  |  |  | 89 | 40 |  |  |  |  | 1 |  | 805407990 | 2 | 1 | -2 | 0 | 0 | 0 | 7797.63 | 7797.63 | 0 | 0 |  | 0 | 3 | 0 |  | 0 | 1 | 0 | 0 | 0 | 0 |  |  | Пр/812-001.2-1 | Пр/774-001.2 | Земляные работы, выполняемые: ручным способом | Земляные работы, выполняемые: ручным способом | 0 | 0
17 | 1 | 227 | 273 | 8 | 01-02-061-01 | Засыпка вручную траншей, пазух котлованов и ям, группа грунтов: 1 | 100 м3 | 0.052 | 0 | 0.052 |  |  |  | 1876.01 | 0 | 0 | 0 | 1876.01 | 0 | 4.602 | 0 | 0 | 1669.65 | 750.4 |  | 61644328 | 36077.025 | 0 | 0 | 0 | 36077.025 | 0 | 88.5 | 0 | 0 | 36077.025 | 0 | 0 | 0 | 36077.025 | 0 | 88.5 | 0 | 0 | 89 | 40 | 1 | 1 |  |  | 1 | 1 | 1 | 1 |  |  |  |  | 0 | 1 | ГЭСН-2022, 01-02-061-01, приказ Минстроя России от 18.05.2022 г. № 378/пр |  |  | 1003 | 0 |  | 0 | 2 | 0 | 1 | 1 | 1 | 1 | 1 | 1 |  | 89 | 40 |  |  |  | 0 | 0 | 0 | [5 empty] | 0 |  | 0 | 1876.01 | 0 | 0 | 0 | 407.65 | 0 | 88.5 | 0 | 0 | 1669.6489 | 750.404 | [13 empty] | 0 | 0 | 1 | 1 |  |  |  | 1007 | 100 м3 | 100 м3 | 100 | [6 empty] | 60307636 | 2 | Общестроительные работы | 1 | Земляные работы | 1 | 1003 | Земляные работы, выполняемые: ручным способом | ФЕР-01 |  |  |  | 0 | 0 | 0 | 0 | 0 | 0 | 88.5 | 0 | 0 | [17 empty] | 0 | 0 | 0 |  |  |  |  | 89 | 40 |  |  |  |  | 1 |  | -1587764296 | 2 | 1 | -2 | 0 | 0 | 0 | 4296.06 | 4296.06 | 0 | 0 |  | 0 | 3 | 0 |  | 0 | 1 | 0 | 0 | 0 | 0 |  |  | Пр/812-001.2-1 | Пр/774-001.2 | Земляные работы, выполняемые: ручным способом | Земляные работы, выполняемые: ручным способом | 0 | 0
51 | 1 | 5 | 540 |  | Новый подраздел | работы под заземление | 0 | [6 empty] | 5281.09 | 0 | 0 | 0 | 5281.09 | 0 | 12.61 | 0 | 0 | 4700.17 | 2112.43 |  |  | 5281.09 | 0 | 0 | 0 | 5281.09 | 0 | 12.61 | 0 | 0 | 4700.17 | 2112.43 |  |  | 0 | 0 | 0 | 12093.69 | 12093.69 | 0 | 0 | 0 | 0 | 0 | 0 | 0 | 0 | 0 | 0 | 0 | [19 empty] | 0 | 0 | 0 | 12093.69 | 12093.69 | 0 | 0 | 0 | 0 | 0 | 0 | 0 | 0 | 0 | 0 | 0 | [114 empty] | 0
50 | 0 | 0 | 1 | 201 | 5281.09 | ПЗ | Прямые затраты |  |  | 201 | 1 | 3 |  | 2 | [7 empty] | 5281.09 | 1 | 5281.09
50 | 0 | 0 | 1 | 202 | 0 | СтМатОб | Стоимость материальных ресурсов (всего) |  |  | 202 | 2 | 3 |  | 2 | [7 empty] | 0 | 1 | 0
50 | 0 | 0 | 1 | 222 | 0 | СтМатОбЗак | Стоимость материалов и оборудования заказчика |  |  | 222 | 3 | 3 |  | 2 | [7 empty] | 0 | 1 | 0
50 | 0 | 0 | 1 | 225 | 0 | СтМатОбПод | Стоимость материалов и оборудования подрядчика |  |  | 225 | 4 | 3 |  | 2 | [7 empty] | 0 | 1 | 0
50 | 0 | 0 | 1 | 226 | 0 | СтМат | Стоимость материалов (всего) |  |  | 226 | 5 | 3 |  | 2 | [7 empty] | 0 | 1 | 0
50 | 0 | 0 | 1 | 227 | 0 | СтМатЗак | Стоимость материалов заказчика |  |  | 227 | 6 | 3 |  | 2 | [7 empty] | 0 | 1 | 0
50 | 0 | 0 | 1 | 228 | 0 | СтМатПод | Стоимость материалов подрядчика |  |  | 228 | 7 | 3 |  | 2 | [7 empty] | 0 | 1 | 0
50 | 0 | 0 | 1 | 216 | 0 | Оборуд | Стоимость оборудования (всего) |  |  | 216 | 8 | 3 |  | 2 | [7 empty] | 0 | 1 | 0
50 | 0 | 0 | 1 | 223 | 0 | ОборудЗак | Стоимость оборудования заказчика |  |  | 223 | 9 | 3 |  | 2 | [7 empty] | 0 | 1 | 0
50 | 0 | 0 | 1 | 229 | 0 | ОборудПод | Стоимость оборудования подрядчика |  |  | 229 | 10 | 3 |  | 2 | [7 empty] | 0 | 1 | 0
50 | 0 | 0 | 1 | 203 | 0 | ЭММ | Эксплуатация машин |  |  | 203 | 11 | 3 |  | 2 | [7 empty] | 0 | 1 | 0
50 | 0 | 0 | 1 | 231 | 0 | ЭММсНРиСП | Эксплуатация машин по ТСН-2001.16 |  |  | 231 | 12 | 3 |  | 2 | [7 empty] | 0 | 1 | 0
50 | 0 | 0 | 1 | 204 | 0 | ЗПМ | ЗП машинистов |  |  | 204 | 13 | 3 |  | 2 | [7 empty] | 0 | 1 | 0
50 | 0 | 0 | 1 | 205 | 5281.09 | ОЗП | Основная ЗП рабочих |  |  | 205 | 14 | 3 |  | 2 | [7 empty] | 5281.09 | 1 | 5281.09
50 | 0 | 0 | 1 | 232 | 0 | ОЗПсНРиСП | Основная ЗП рабочих по ТСН-2001.16 |  |  | 232 | 15 | 3 |  | 2 | [7 empty] | 0 | 1 | 0
50 | 0 | 0 | 1 | 214 | 12093.69 | Строит | Строительные работы с НР и СП |  |  | 214 | 16 | 3 |  | 2 | [7 empty] | 12093.69 | 1 | 12093.69
50 | 0 | 0 | 1 | 215 | 0 | Монтаж | Монтажные работы с НР и СП |  |  | 215 | 17 | 3 |  | 2 | [7 empty] | 0 | 1 | 0
50 | 0 | 0 | 1 | 217 | 0 | Прочие | Прочие работы с НР и СП |  |  | 217 | 18 | 3 |  | 2 | [7 empty] | 0 | 1 | 0
50 | 0 | 0 | 1 | 230 | 0 | ПрочиеЗатр | Прочие затраты по ТСН-2001.16 |  |  | 230 | 19 | 3 |  | 2 | [7 empty] | 0 | 1 | 0
50 | 0 | 0 | 1 | 206 | 0 | ВозврМат | Возврат материалов |  |  | 206 | 20 | 3 |  | 2 | [7 empty] | 0 | 1 | 0
50 | 0 | 0 | 1 | 207 | 12.61 | ТрудСтр | Трудозатраты строителей |  |  | 207 | 21 | 3 |  | 7 | [7 empty] | 12.61 | 1 | 12.61
50 | 0 | 0 | 1 | 208 | 0 | ТрудМаш | Трудозатраты машинистов |  |  | 208 | 22 | 3 |  | 7 | [7 empty] | 0 | 1 | 0
50 | 0 | 0 | 1 | 209 | 0 | ТранспМат | Транспорт материалов |  |  | 209 | 23 | 3 |  | 2 | [7 empty] | 0 | 1 | 0
50 | 0 | 0 | 1 | 233 | 0 | Перевозка | Перевозка грузов |  |  | 233 | 24 | 3 |  | 2 | [7 empty] | 0 | 1 | 0
50 | 0 | 0 | 1 | 210 | 4700.17 | НР | Накладные расходы |  |  | 210 | 25 | 3 |  | 2 | [7 empty] | 4700.17 | 1 | 4700.17
50 | 0 | 0 | 1 | 211 | 2112.43 | СмПриб | Сметная прибыль |  |  | 211 | 26 | 3 |  | 2 | [7 empty] | 2112.43 | 1 | 2112.43
50 | 0 | 0 | 1 | 224 | 12093.69 | Всего | Всего с НР и СП |  |  | 224 | 27 | 3 |  | 2 | [7 empty] | 12093.69 | 1 | 12093.69
51 | 1 | 4 | 527 |  |  | общестроительные работы | 0 | [6 empty] | 56444.57 | 3378.87 | 7965.74 | 3370.47 | 41729.49 | 0 | 83.4195 | 5.6011 | 0 | 45749.96 | 26042.05 |  |  | 51163.48 | 3378.87 | 7965.74 | 3370.47 | 36448.4 | 0 | 70.8095 | 5.6011 | 0 | 41049.79 | 23929.62 |  |  | 0 | 0 | 0 | 128236.58 | 128236.58 | 0 | 0 | 3378.87 | 3378.87 | 0 | 3378.87 | 0 | 0 | 0 | 0 | 0 | [19 empty] | 0 | 0 | 0 | 116142.89 | 116142.89 | 0 | 0 | 3378.87 | 3378.87 | 0 | 3378.87 | 0 | 0 | 0 | 0 | 0 | [114 empty] | 0
50 | 0 | 0 | 1 | 201 | 56444.57 | ПЗ | Прямые затраты |  |  | 201 | 1 | 3 |  | 2 | [7 empty] | 56444.57 | 1 | 56444.57
50 | 0 | 0 | 1 | 202 | 3378.87 | СтМатОб | Стоимость материальных ресурсов (всего) |  |  | 202 | 2 | 3 |  | 2 | [7 empty] | 3378.87 | 1 | 3378.87
50 | 0 | 0 | 1 | 222 | 0 | СтМатОбЗак | Стоимость материалов и оборудования заказчика |  |  | 222 | 3 | 3 |  | 2 | [7 empty] | 0 | 1 | 0
50 | 0 | 0 | 1 | 225 | 3378.87 | СтМатОбПод | Стоимость материалов и оборудования подрядчика |  |  | 225 | 4 | 3 |  | 2 | [7 empty] | 3378.87 | 1 | 3378.87
50 | 0 | 0 | 1 | 226 | 3378.87 | СтМат | Стоимость материалов (всего) |  |  | 226 | 5 | 3 |  | 2 | [7 empty] | 3378.87 | 1 | 3378.87
50 | 0 | 0 | 1 | 227 | 0 | СтМатЗак | Стоимость материалов заказчика |  |  | 227 | 6 | 3 |  | 2 | [7 empty] | 0 | 1 | 0
50 | 0 | 0 | 1 | 228 | 3378.87 | СтМатПод | Стоимость материалов подрядчика |  |  | 228 | 7 | 3 |  | 2 | [7 empty] | 3378.87 | 1 | 3378.87
50 | 0 | 0 | 1 | 216 | 0 | Оборуд | Стоимость оборудования (всего) |  |  | 216 | 8 | 3 |  | 2 | [7 empty] | 0 | 1 | 0
50 | 0 | 0 | 1 | 223 | 0 | ОборудЗак | Стоимость оборудования заказчика |  |  | 223 | 9 | 3 |  | 2 | [7 empty] | 0 | 1 | 0
50 | 0 | 0 | 1 | 229 | 0 | ОборудПод | Стоимость оборудования подрядчика |  |  | 229 | 10 | 3 |  | 2 | [7 empty] | 0 | 1 | 0
50 | 0 | 0 | 1 | 203 | 7965.74 | ЭММ | Эксплуатация машин |  |  | 203 | 11 | 3 |  | 2 | [7 empty] | 7965.74 | 1 | 7965.74
50 | 0 | 0 | 1 | 231 | 0 | ЭММсНРиСП | Эксплуатация машин по ТСН-2001.16 |  |  | 231 | 12 | 3 |  | 2 | [7 empty] | 0 | 1 | 0
50 | 0 | 0 | 1 | 204 | 3370.47 | ЗПМ | ЗП машинистов |  |  | 204 | 13 | 3 |  | 2 | [7 empty] | 3370.47 | 1 | 3370.47
50 | 0 | 0 | 1 | 205 | 41729.49 | ОЗП | Основная ЗП рабочих |  |  | 205 | 14 | 3 |  | 2 | [7 empty] | 41729.49 | 1 | 41729.49
50 | 0 | 0 | 1 | 232 | 0 | ОЗПсНРиСП | Основная ЗП рабочих по ТСН-2001.16 |  |  | 232 | 15 | 3 |  | 2 | [7 empty] | 0 | 1 | 0
50 | 0 | 0 | 1 | 214 | 128236.58 | Строит | Строительные работы с НР и СП |  |  | 214 | 16 | 3 |  | 2 | [7 empty] | 128236.58 | 1 | 128236.58
50 | 0 | 0 | 1 | 215 | 0 | Монтаж | Монтажные работы с НР и СП |  |  | 215 | 17 | 3 |  | 2 | [7 empty] | 0 | 1 | 0
50 | 0 | 0 | 1 | 217 | 0 | Прочие | Прочие работы с НР и СП |  |  | 217 | 18 | 3 |  | 2 | [7 empty] | 0 | 1 | 0
50 | 0 | 0 | 1 | 230 | 0 | ПрочиеЗатр | Прочие затраты по ТСН-2001.16 |  |  | 230 | 19 | 3 |  | 2 | [7 empty] | 0 | 1 | 0
50 | 0 | 0 | 1 | 206 | 0 | ВозврМат | Возврат материалов |  |  | 206 | 20 | 3 |  | 2 | [7 empty] | 0 | 1 | 0
50 | 0 | 0 | 1 | 207 | 83.4195 | ТрудСтр | Трудозатраты строителей |  |  | 207 | 21 | 3 |  | 7 | [7 empty] | 83.4195 | 1 | 83.4195
50 | 0 | 0 | 1 | 208 | 5.6011 | ТрудМаш | Трудозатраты машинистов |  |  | 208 | 22 | 3 |  | 7 | [7 empty] | 5.6011 | 1 | 5.6011
50 | 0 | 0 | 1 | 209 | 0 | ТранспМат | Транспорт материалов |  |  | 209 | 23 | 3 |  | 2 | [7 empty] | 0 | 1 | 0
50 | 0 | 0 | 1 | 233 | 0 | Перевозка | Перевозка грузов |  |  | 233 | 24 | 3 |  | 2 | [7 empty] | 0 | 1 | 0
50 | 0 | 0 | 1 | 210 | 45749.96 | НР | Накладные расходы |  |  | 210 | 25 | 3 |  | 2 | [7 empty] | 45749.96 | 1 | 45749.96
50 | 0 | 0 | 1 | 211 | 26042.05 | СмПриб | Сметная прибыль |  |  | 211 | 26 | 3 |  | 2 | [7 empty] | 26042.05 | 1 | 26042.05
50 | 0 | 0 | 1 | 224 | 128236.58 | Всего | Всего с НР и СП |  |  | 224 | 27 | 3 |  | 2 | [7 empty] | 128236.58 | 1 | 128236.58
4 | 1 |  | 624 |  | Новый раздел | монтажные работы |  | 0 |  | 0 | [7 empty] | 0 |  |  | 0 | [53 empty] | 0 | [11 empty] | 0
52 | 1 | 4 | 607 | 0 | Новый раздел | монтажные работы | [7 empty] | 24688.09 | 15219.69 | 542.74 | 281.68 | 8643.98 | 0 | 16.9148 | 0.45992 | 0 | 8657.89 | 4552.09 | 0 | 0 | 24688.09 | 15219.69 | 542.74 | 281.68 | 8643.98 | 0 | 16.9148 | 0.45992 | 0 | 8657.89 | 4552.09 | 0 | 0 | 0 | 0 | 0 | 37898.07 | 0 | 37898.07 | 0 | 15219.69 | 15219.69 | 0 | 15219.69 | 0 | 0 | 0 | 0 | 0 | 0 | 0 | 0 | 0 | 0 | 0 | 0 | 0 | 0 | 0 | 0 | 0 | 0 | 0 | 0 | 0 | 0 | 0 | 0 | 0 | 0 | 0 | 37898.07 | 0 | 37898.07 | 0 | 15219.69 | 15219.69 | 0 | 15219.69 | 0 | 0 | 0 | 0 | 0 | 0 | 0 | 0 | 0 | 0 | 0 | 0 | 0 | 0 | 0 | 0 | 0 | 0 | 0 | 0 | 0 | 0 | 0 | 0 | 0 | 0 | 0 | 0 | 0 | 0 | 0 | 0 | 0 | 0 | 0 | 0 | 0 | 0 | 0 | 0 | 0 | 0 | 0 | 0 | 0 | 0 | 0 | 0 | 0 | 0 | 0 | 0 | 0 | 0 | 0 | 0 | 0 | 0 | 0 | 0 | 0 | 0 | 0 | 0 | 0 | 0 | 0 | 0 | 0 | 0 | 0 | 0 | 0 | 0 | 0 | 0 | 0 | 0 | 0 | 0 | 0 | 0 | 0 | 0 | 0 | 0 | 0 | 0 | 0 | 0 | 0 | 0 | 0 | 0 | 0 | 0 | 0 | 0 | 0 | 0 | 0 | 0 | 0 | 0 | 0 | 0 | 0 | 0 | 0 | 0 | 0 | 0 | 0 | 0 | 0 | 0 | 0 | 0 | 0 | 0
17 | 1 | 235 | 281 | 9 | м08-02-471-01 | Заземлитель вертикальный из угловой стали размером: 50х50х5 мм | 10 ШТ | 0.8 | 0 | 0.8 |  |  |  | 6138.79 | 1867.59 | 314.81 | 166.59 | 3789.8 | 0 | 7.416 | 0.272 | 0 | 3837.7 | 2017.76 |  | 61644328 | 7055.0412 | 1924.2795 | 393.5136 | 208.2347 | 4737.2481 | 0 | 9.27 | 0.34 | 0 | 7263.2759 | 1924.2795 | 393.5136 | 208.2347 | 4737.2481 | 0 | 9.27 | 0.34 | 0 | 97 | 51 | 1 | 1 |  |  | 1 | 1 | 1 | 1 |  |  |  |  | 0 | 2 | ГЭСНм-2022 доп.8, м08-02-471-01, приказ Минстроя России от 14.11.2023 г. № 817/пр |  |  | 108001 | 0 |  | 0 | 3 | 0 | 1 | 1 | 1 | 1 | 1 | 1 |  | 97 | 51 |  |  |  | 0 | 0 | 0 | [5 empty] | 0 |  | 0 | 6138.79 | 1262.84 | 2090.06 | 1224.91 | 511.03 | 0 | 9.27 | 0.34 | 0 | 3837.6983 | 2017.7589 | [13 empty] | 0 | 0 | 1 | 1 |  |  |  | 1013 | 10 ШТ | 10 ШТ | 1 | [6 empty] | 60307543 | 3 | Монтажные работы | 0 |  | 2 | 108001 | Электротехнические установки: на других объектах | мФЕР-08 |  |  |  | 0 | 0 | 0 | 0 | 0 | 0 | 9.27 | 0.34 | 0 | [17 empty] | 0 | 0 | 0 |  |  |  |  | 97 | 51 |  |  |  |  | 1 |  | 1382776590 | 2 | 1 | -2 | 0 | 0 | 0 | 11994.25 | 0 | 11994.25 | 0 |  | 0 | 0 | 0 |  | 0 | 1 | 0 | 0 | 0 | 0 |  |  | Пр/812-049.3-1 | Пр/774-049.3 | Электротехнические установки: на других объектах | Электротехнические установки: на других объектах | 0 | 0
18 | 1 | 235 |  | 9,1 | 421/пр_2020_п.75_пп.а | Сметная стоимость вспомогательных ненормируемых материальных ресурсов, не учтенная в сметной норме, 2% | % | 2 | 2 | 2 |  |  |  | 75.8 | 75.8 | 0 | 0 | 0 | 0 | 0 | 0 | 0 | 0 | 0 |  | 61644328 | 0 | 0 | 0 | 0 | 0 | 0 | 0 | 0 | 0 | 0 | 0 | 0 | 0 | 0 | 0 | 0 | 0 | 0 | 97 | 51 | 1 | 1 |  |  | 1 | 1 | 1 | 1 |  |  |  |  | 3 | 2 |  |  |  | 108001 | 0 |  | 0 | 3 | 0 | 1 | 1 | 1 | 1 | 1 | 1 |  | 97 | 51 |  |  |  | 0 | 0 | 0 | [5 empty] | 0 |  | 0 | 0 | 0 | 0 | 0 | 0 | 0 | 0 | 0 | 0 | 0 | 0 | [13 empty] | 0 | 0 | 1 | 1 |  |  |  | 1013 | % | % | 1 | [6 empty] | 60307543 | 3 | Монтажные работы | 0 |  | 2 | 108001 | Электротехнические установки: на других объектах | мФЕР-08 |  |  |  | 0 | 0 | 0 | 0 | 0 | 0 | 0 | 0 | [18 empty] | 0 | 0 | 0 |  |  |  |  | 97 | 51 |  |  |  |  | 1 |  | 274903907 | 2 | 1 | -2 | 0 | 0 | 0 | 75.8 | 0 | 75.8 | 0 |  | 0 | 3 | 0 |  | 0 | 1 | 0 | 0 | 0 | 0 |  |  | Пр/812-049.3-1 | Пр/774-049.3 | Электротехнические установки: на других объектах | Электротехнические установки: на других объектах | 0 | 0
17 | 1 |  |  | 10 | 08.3.08.02-0058 | Уголок стальной горячекатаный равнополочный, марки стали Ст3сп, Ст3пс, ширина полок 35-56 мм, толщина полки 3-5 мм | т | 0.09048 | 0 | 0.09048 |  |  |  | 4505.53 | 4505.53 | 0 | 0 | 0 | 0 | 0 | 0 | 0 | 0 | 0 |  | 61644328 | 49795.86 | 49795.86 | 0 | 0 | 0 | 0 | 0 | 0 | 0 | 49795.86 | 49795.86 | 0 | 0 | 0 | 0 | 0 | 0 | 0 | 0 | 0 | 1 | 1 |  |  | 1 | 1 | 1 | 1 |  |  |  |  | 3 | 2 | ФСБЦ-2022, 08.3.08.02-0058, приказ Минстроя России от 18.05.2022 г. № 378/пр |  |  | 500001 | 0 |  | 0 | 8 | 0 | 1 | 1 | 1 | 1 | 1 | 1 |  | 0 | 0 |  |  |  | 0 | 0 | 0 | [5 empty] | 0 |  | 0 | 4505.53 | 49795.86 | 0 | 0 | 0 | 0 | 0 | 0 | 0 | 0 | 0 | [13 empty] | 0 | 0 | 1 | 1 |  |  |  | 1009 | т | т | 1000 | [6 empty] | 60307593 | 8 | Материалы строительные | 0 |  | 1 | 500001 | Материалы и конструкции ( строительные ) по ценникам и каталогом | ФССЦст |  |  |  | 0 | 49795.86 | 49795.86 | 0 | 0 | 0 | 0 | 0 | 0 | [17 empty] | 0 | 0 | 0 |  |  |  |  | 0 | 0 |  |  |  |  | 1 | 70842.5 | 1770476714 | 2 | 1 | -2 | 0 | 0 | 0 | 4505.53 | 0 | 4505.53 | 0 |  | 3 | 3 | 0 |  | 0 | 1 | 0 | 0 | 0 | 0 | [6 empty] | 0 | 0
17 | 1 | 243 | 289 | 11 | м08-02-472-02 | Заземлитель горизонтальный из стали: полосовой сечением 160 мм2 | 100 м | 0.26 | 0 | 0.26 |  |  |  | 3215.95 | 1111.75 | 127.21 | 63.69 | 1913.3 | 0 | 3.744 | 0.104 | 0 | 1917.68 | 1008.26 |  | 61644328 | 11360.958 | 3512.839 | 489.287 | 244.982 | 7358.832 | 0 | 14.4 | 0.4 | 0 | 11605.94 | 3512.839 | 489.287 | 244.982 | 7358.832 | 0 | 14.4 | 0.4 | 0 | 97 | 51 | 1 | 1 |  |  | 1 | 1 | 1 | 1 |  |  |  |  | 0 | 2 | ГЭСНм-2022 доп.8, м08-02-472-02, приказ Минстроя России от 14.11.2023 г. № 817/пр |  |  | 108001 | 0 |  | 0 | 3 | 0 | 1 | 1 | 1 | 1 | 1 | 1 |  | 97 | 51 |  |  |  | 0 | 0 | 0 | [5 empty] | 0 |  | 0 | 3215.95 | 1262.84 | 2090.06 | 1224.91 | 511.03 | 0 | 14.4 | 0.4 | 0 | 1917.6803 | 1008.2649 | [13 empty] | 0 | 0 | 1 | 1 |  |  |  | 1003 | 100 м | 100 м | 100 | [6 empty] | 60307543 | 3 | Монтажные работы | 0 |  | 2 | 108001 | Электротехнические установки: на других объектах | мФЕР-08 |  |  |  | 0 | 0 | 0 | 0 | 0 | 0 | 14.4 | 0.4 | 0 | [17 empty] | 0 | 0 | 0 |  |  |  |  | 97 | 51 |  |  |  |  | 1 |  | -712903942 | 2 | 1 | -2 | 0 | 0 | 0 | 6141.89 | 0 | 6141.89 | 0 |  | 0 | 3 | 0 |  | 0 | 1 | 0 | 0 | 0 | 0 |  |  | Пр/812-049.3-1 | Пр/774-049.3 | Электротехнические установки: на других объектах | Электротехнические установки: на других объектах | 0 | 0
18 | 1 | 243 |  | 11,1 | 421/пр_2020_п.75_пп.а | Сметная стоимость вспомогательных ненормируемых материальных ресурсов, не учтенная в сметной норме, 2% | % | 2 | 2 | 2 |  |  |  | 38.27 | 38.27 | 0 | 0 | 0 | 0 | 0 | 0 | 0 | 0 | 0 |  | 61644328 | 0 | 0 | 0 | 0 | 0 | 0 | 0 | 0 | 0 | 0 | 0 | 0 | 0 | 0 | 0 | 0 | 0 | 0 | 97 | 51 | 1 | 1 |  |  | 1 | 1 | 1 | 1 |  |  |  |  | 3 | 2 |  |  |  | 108001 | 0 |  | 0 | 3 | 0 | 1 | 1 | 1 | 1 | 1 | 1 |  | 97 | 51 |  |  |  | 0 | 0 | 0 | [5 empty] | 0 |  | 0 | 0 | 0 | 0 | 0 | 0 | 0 | 0 | 0 | 0 | 0 | 0 | [13 empty] | 0 | 0 | 1 | 1 |  |  |  | 1013 | % | % | 1 | [6 empty] | 60307543 | 3 | Монтажные работы | 0 |  | 2 | 108001 | Электротехнические установки: на других объектах | мФЕР-08 |  |  |  | 0 | 0 | 0 | 0 | 0 | 0 | 0 | 0 | [18 empty] | 0 | 0 | 0 |  |  |  |  | 97 | 51 |  |  |  |  | 1 |  | 274903907 | 2 | 1 | -2 | 0 | 0 | 0 | 38.27 | 0 | 38.27 | 0 |  | 0 | 3 | 0 |  | 0 | 1 | 0 | 0 | 0 | 0 |  |  | Пр/812-049.3-1 | Пр/774-049.3 | Электротехнические установки: на других объектах | Электротехнические установки: на других объектах | 0 | 0
17 | 1 | 253 | 298 | 12 | м08-02-472-07 | Проводник заземляющий открыто по строительным основаниям: из полосовой стали сечением 160 мм2 | 100 м | 0.172 | 0 | 0.172 |  |  |  | 2280.99 | 510.65 | 95.78 | 48.46 | 1626.1 | 0 | 3.182 | 0.07912 | 0 | 1624.32 | 854.03 |  | 61644328 | 12515.7809 | 2504.8904 | 556.8355 | 281.7293 | 9454.055 | 0 | 18.5 | 0.46 | 0 | 12797.5102 | 2504.8904 | 556.8355 | 281.7293 | 9454.055 | 0 | 18.5 | 0.46 | 0 | 97 | 51 | 1 | 1 |  |  | 1 | 1 | 1 | 1 |  |  |  |  | 0 | 2 | ГЭСНм-2022 доп.8, м08-02-472-07, приказ Минстроя России от 14.11.2023 г. № 817/пр |  |  | 108001 | 0 |  | 0 | 3 | 0 | 1 | 1 | 1 | 1 | 1 | 1 |  | 97 | 51 |  |  |  | 0 | 0 | 0 | [5 empty] | 0 |  | 0 | 2280.99 | 52758.7 | 2090.06 | 1224.91 | 511.03 | 0 | 18.5 | 0.46 | 0 | 1624.3232 | 854.0256 | [13 empty] | 0 | 0 | 1 | 1 |  |  |  | 1003 | 100 м | 100 м | 100 | [6 empty] | 60307543 | 3 | Монтажные работы | 0 |  | 2 | 108001 | Электротехнические установки: на других объектах | мФЕР-08 |  |  |  | 0 | 0 | 0 | 0 | 0 | 0 | 18.5 | 0.46 | 0 | [17 empty] | 0 | 0 | 0 |  |  |  |  | 97 | 51 |  |  |  |  | 1 |  | -1791913693 | 2 | 1 | -2 | 0 | 0 | 0 | 4759.34 | 0 | 4759.34 | 0 |  | 0 | 3 | 0 |  | 0 | 1 | 0 | 0 | 0 | 0 |  |  | Пр/812-049.3-1 | Пр/774-049.3 | Электротехнические установки: на других объектах | Электротехнические установки: на других объектах | 0 | 0
18 | 1 | 251 |  | 12,1 | 08.3.05.02-0021 | Прокат листовой горячекатаный, марки стали Ст3сп, Ст3пс, ширина 1200-3000 мм, толщина 1-8 мм | т | -0.000688 | -0.004 | -0.004 |  |  |  | -35.43 | -35.43 | 0 | 0 | 0 | 0 | 0 | 0 | 0 | 0 | 0 |  | 61644328 | 51495.86 | 51495.86 | 0 | 0 | 0 | 0 | 0 | 0 | 0 | 51495.86 | 51495.86 | 0 | 0 | 0 | 0 | 0 | 0 | 0 | 97 | 51 | 1 | 1 |  |  | 1 | 1 | 1 | 1 |  |  |  |  | 3 | 2 | ФСБЦ-2022, 08.3.05.02-0021, приказ Минстроя России от 18.05.2022 г. № 378/пр |  |  | 108001 | 0 |  | 0 | 3 | 0 | 1 | 1 | 1 | 1 | 1 | 1 |  | 97 | 51 |  |  |  | 0 | 0 | 0 | [5 empty] | 0 |  | 0 | -35.43 | 51495.86 | 0 | 0 | 0 | 0 | 0 | 0 | 0 | 0 | 0 | [13 empty] | 0 | 0 | 1 | 1 |  |  |  | 1009 | т | т | 1000 | [6 empty] | 60307543 | 3 | Монтажные работы | 0 |  | 2 | 108001 | Электротехнические установки: на других объектах | мФЕР-08 |  |  |  | 0 | 51495.86 | 51495.86 | 0 | 0 | 0 | 0 | 0 | [18 empty] | 0 | 0 | 0 |  |  |  |  | 97 | 51 |  |  |  |  | 1 | 71131.5 | -2134519831 | 2 | 1 | -2 | 0 | 0 | 0 | -35.43 | 0 | -35.43 | 0 |  | 3 | 3 | 0 |  | 0 | 1 | 0 | 0 | 0 | 0 |  |  | Пр/812-049.3-1 | Пр/774-049.3 | Электротехнические установки: на других объектах | Электротехнические установки: на других объектах | 0 | 0
18 | 1 | 253 |  | 12,2 | 421/пр_2020_п.75_пп.а | Сметная стоимость вспомогательных ненормируемых материальных ресурсов, не учтенная в сметной норме, 2% | % | 2 | 2 | 2 |  |  |  | 32.52 | 32.52 | 0 | 0 | 0 | 0 | 0 | 0 | 0 | 0 | 0 |  | 61644328 | 0 | 0 | 0 | 0 | 0 | 0 | 0 | 0 | 0 | 0 | 0 | 0 | 0 | 0 | 0 | 0 | 0 | 0 | 97 | 51 | 1 | 1 |  |  | 1 | 1 | 1 | 1 |  |  |  |  | 3 | 2 |  |  |  | 108001 | 0 |  | 0 | 3 | 0 | 1 | 1 | 1 | 1 | 1 | 1 |  | 97 | 51 |  |  |  | 0 | 0 | 0 | [5 empty] | 0 |  | 0 | 0 | 0 | 0 | 0 | 0 | 0 | 0 | 0 | 0 | 0 | 0 | [13 empty] | 0 | 0 | 1 | 1 |  |  |  | 1013 | % | % | 1 | [6 empty] | 60307543 | 3 | Монтажные работы | 0 |  | 2 | 108001 | Электротехнические установки: на других объектах | мФЕР-08 |  |  |  | 0 | 0 | 0 | 0 | 0 | 0 | 0 | 0 | [18 empty] | 0 | 0 | 0 |  |  |  |  | 97 | 51 |  |  |  |  | 1 |  | 274903907 | 2 | 1 | -2 | 0 | 0 | 0 | 32.52 | 0 | 32.52 | 0 |  | 0 | 3 | 0 |  | 0 | 1 | 0 | 0 | 0 | 0 |  |  | Пр/812-049.3-1 | Пр/774-049.3 | Электротехнические установки: на других объектах | Электротехнические установки: на других объектах | 0 | 0
17 | 1 |  |  | 13 | 08.3.07.01-0042 | Прокат стальной горячекатаный полосовой, марки стали Ст3сп, Ст3пс, размеры 40х4 мм | т | 0.054259 | 0 | 0.054259 |  |  |  | 3060.64 | 3060.64 | 0 | 0 | 0 | 0 | 0 | 0 | 0 | 0 | 0 |  | 61644328 | 67961.14 | 67961.14 | 0 | 0 | 0 | 0 | 0 | 0 | 0 | 67961.14 | 67961.14 | 0 | 0 | 0 | 0 | 0 | 0 | 0 | 0 | 0 | 1 | 1 |  |  | 1 | 1 | 1 | 0.83 |  |  |  |  | 3 | 2 | ФСБЦ-2022 доп.4, 08.3.07.01-0042, приказ Минстроя России от 27.12.2022 г. № 1133/пр |  |  | 500001 | 0 | 08.3.07.01-0042 | 1 | 8 | 0 | 1 | 1 | 1 | 1 | 1 | 1 |  | 0 | 0 |  |  |  | 0 | 0 | 0 | [5 empty] | 0 |  | 0 | 3060.64 | 56407.75 | 0 | 0 | 0 | 0 | 0 | 0 | 0 | 0 | 0 | [13 empty] | 0 | 0 | 1 | 1 |  |  |  | 1009 | т | т | 1000 | [6 empty] | 60307593 | 8 | Материалы строительные | 0 |  | 1 | 500001 | Материалы и конструкции ( строительные ) по ценникам и каталогом | ФССЦст |  |  |  | 0 | 67961.14 | 67961.14 | 0 | 0 | 0 | 0 | 0 | 0 | [17 empty] | 0 | 0 | 0 |  |  |  |  | 0 | 0 |  |  |  |  | 1 |  | -1148504997 | 2 | 1 | 2 | 0 | 0 | 0 | 3060.64 | 0 | 3060.64 | 0 |  | 0 | 3 | 0 |  | 0 | 1 | 0 | 0 | 0 | 0 | [6 empty] | 0 | 0
17 | 1 | 261 | 306 | 14 | м08-02-472-10 | Проводник заземляющий из медного изолированного провода сечением 25 мм2 открыто по строительным основаниям | 100 м | 0.08 | 0 | 0.08 |  |  |  | 1338.53 | 15.87 | 4.94 | 2.94 | 1314.78 | 0 | 2.5728 | 0.0048 | 0 | 1278.19 | 672.04 |  | 61644328 | 16659.4173 | 162.846 | 61.8465 | 36.7473 | 16434.7248 | 0 | 32.16 | 0.06 | 0 | 16696.1646 | 162.846 | 61.8465 | 36.7473 | 16434.7248 | 0 | 32.16 | 0.06 | 0 | 97 | 51 | 1 | 1 |  |  | 1 | 1 | 1 | 1 |  |  |  |  | 0 | 2 | ГЭСНм-2022 доп.8, м08-02-472-10, приказ Минстроя России от 14.11.2023 г. № 817/пр |  |  | 108001 | 0 |  | 0 | 3 | 0 | 1 | 1 | 1 | 1 | 1 | 1 |  | 97 | 51 |  |  |  | 0 | 0 | 0 | [5 empty] | 0 |  | 0 | 1338.53 | 83.73 | 2061.55 | 1224.91 | 511.03 | 0 | 32.16 | 0.06 | 0 | 1278.1884 | 672.0372 | [13 empty] | 0 | 0 | 1 | 1 |  |  |  | 1003 | 100 м | 100 м | 100 | [6 empty] | 60307543 | 3 | Монтажные работы | 0 |  | 2 | 108001 | Электротехнические установки: на других объектах | мФЕР-08 |  |  |  | 0 | 0 | 0 | 0 | 0 | 0 | 32.16 | 0.06 | 0 | [17 empty] | 0 | 0 | 0 |  |  |  |  | 97 | 51 |  |  |  |  | 1 |  | 1102764313 | 2 | 1 | -2 | 0 | 0 | 0 | 3288.76 | 0 | 3288.76 | 0 |  | 0 | 3 | 0 |  | 0 | 1 | 0 | 0 | 0 | 0 |  |  | Пр/812-049.3-1 | Пр/774-049.3 | Электротехнические установки: на других объектах | Электротехнические установки: на других объектах | 0 | 0
18 | 1 | 261 |  | 14,1 | 421/пр_2020_п.75_пп.а | Сметная стоимость вспомогательных ненормируемых материальных ресурсов, не учтенная в сметной норме, 2% | % | 2 | 2 | 2 |  |  |  | 26.3 | 26.3 | 0 | 0 | 0 | 0 | 0 | 0 | 0 | 0 | 0 |  | 61644328 | 0 | 0 | 0 | 0 | 0 | 0 | 0 | 0 | 0 | 0 | 0 | 0 | 0 | 0 | 0 | 0 | 0 | 0 | 97 | 51 | 1 | 1 |  |  | 1 | 1 | 1 | 1 |  |  |  |  | 3 | 2 |  |  |  | 108001 | 0 |  | 0 | 3 | 0 | 1 | 1 | 1 | 1 | 1 | 1 |  | 97 | 51 |  |  |  | 0 | 0 | 0 | [5 empty] | 0 |  | 0 | 0 | 0 | 0 | 0 | 0 | 0 | 0 | 0 | 0 | 0 | 0 | [13 empty] | 0 | 0 | 1 | 1 |  |  |  | 1013 | % | % | 1 | [6 empty] | 60307543 | 3 | Монтажные работы | 0 |  | 2 | 108001 | Электротехнические установки: на других объектах | мФЕР-08 |  |  |  | 0 | 0 | 0 | 0 | 0 | 0 | 0 | 0 | [18 empty] | 0 | 0 | 0 |  |  |  |  | 97 | 51 |  |  |  |  | 1 |  | 274903907 | 2 | 1 | -2 | 0 | 0 | 0 | 26.3 | 0 | 26.3 | 0 |  | 0 | 3 | 0 |  | 0 | 1 | 0 | 0 | 0 | 0 |  |  | Пр/812-049.3-1 | Пр/774-049.3 | Электротехнические установки: на других объектах | Электротехнические установки: на других объектах | 0 | 0
17 | 1 |  |  | 15 | 21.2.02.01-0030 | Провод МГ, сечение 50 мм2 | 1000 м | 0.008 | 0 | 0.008 |  |  |  | 4010.2 | 4010.2 | 0 | 0 | 0 | 0 | 0 | 0 | 0 | 0 | 0 |  | 61644328 | 432133.21 | 432133.21 | 0 | 0 | 0 | 0 | 0 | 0 | 0 | 432133.21 | 432133.21 | 0 | 0 | 0 | 0 | 0 | 0 | 0 | 0 | 0 | 1 | 1 |  |  | 1 | 1 | 1 | 1.16 |  |  |  |  | 3 | 2 | ФСБЦ-2022, 21.2.02.01-0030, приказ Минстроя России от 18.05.2022 г. № 378/пр |  |  | 500002 | 0 | 21.2.02.01-0030 | 1 | 12 | 0 | 1 | 1 | 1 | 1 | 1 | 1 |  | 0 | 0 |  |  |  | 0 | 0 | 0 | [5 empty] | 0 |  | 0 | 4010.2 | 501274.52 | 0 | 0 | 0 | 0 | 0 | 0 | 0 | 0 | 0 | [13 empty] | 0 | 0 | 1 | 1 |  |  |  | 1013 | 1000 м | 1000 М | 1 | [6 empty] | 60307594 | 12 | Материалы монтажные | 0 |  | 2 | 500002 | Материалы и конструкции ( монтажные ) по ценникам и каталогам | ФССЦм |  |  |  | 0 | 432133.21 | 432133.21 | 0 | 0 | 0 | 0 | 0 | 0 | [17 empty] | 0 | 0 | 0 |  |  |  |  | 0 | 0 |  |  |  |  | 1 |  | -558121195 | 2 | 1 | 2 | 0 | 0 | 0 | 4010.2 | 0 | 4010.2 | 0 |  | 0 | 3 | 0 |  | 0 | 1 | 0 | 0 | 0 | 0 | [6 empty] | 0 | 0
51 | 1 | 4 | 607 |  | Новый раздел | монтажные работы | 0 | [6 empty] | 24688.09 | 15219.69 | 542.74 | 281.68 | 8643.98 | 0 | 16.9148 | 0.45992 | 0 | 8657.89 | 4552.09 |  |  | 24688.09 | 15219.69 | 542.74 | 281.68 | 8643.98 | 0 | 16.9148 | 0.45992 | 0 | 8657.89 | 4552.09 |  |  | 0 | 0 | 0 | 37898.07 | 0 | 37898.07 | 0 | 15219.69 | 15219.69 | 0 | 15219.69 | 0 | 0 | 0 | 0 | 0 | [19 empty] | 0 | 0 | 0 | 37898.07 | 0 | 37898.07 | 0 | 15219.69 | 15219.69 | 0 | 15219.69 | 0 | 0 | 0 | 0 | 0 | [114 empty] | 0
50 | 0 | 0 | 1 | 201 | 24688.09 | ПЗ | Прямые затраты |  |  | 201 | 1 | 3 |  | 2 | [7 empty] | 24688.09 | 1 | 24688.09
50 | 0 | 0 | 1 | 202 | 15219.69 | СтМатОб | Стоимость материальных ресурсов (всего) |  |  | 202 | 2 | 3 |  | 2 | [7 empty] | 15219.69 | 1 | 15219.69
50 | 0 | 0 | 1 | 222 | 0 | СтМатОбЗак | Стоимость материалов и оборудования заказчика |  |  | 222 | 3 | 3 |  | 2 | [7 empty] | 0 | 1 | 0
50 | 0 | 0 | 1 | 225 | 15219.69 | СтМатОбПод | Стоимость материалов и оборудования подрядчика |  |  | 225 | 4 | 3 |  | 2 | [7 empty] | 15219.69 | 1 | 15219.69
50 | 0 | 0 | 1 | 226 | 15219.69 | СтМат | Стоимость материалов (всего) |  |  | 226 | 5 | 3 |  | 2 | [7 empty] | 15219.69 | 1 | 15219.69
50 | 0 | 0 | 1 | 227 | 0 | СтМатЗак | Стоимость материалов заказчика |  |  | 227 | 6 | 3 |  | 2 | [7 empty] | 0 | 1 | 0
50 | 0 | 0 | 1 | 228 | 15219.69 | СтМатПод | Стоимость материалов подрядчика |  |  | 228 | 7 | 3 |  | 2 | [7 empty] | 15219.69 | 1 | 15219.69
50 | 0 | 0 | 1 | 216 | 0 | Оборуд | Стоимость оборудования (всего) |  |  | 216 | 8 | 3 |  | 2 | [7 empty] | 0 | 1 | 0
50 | 0 | 0 | 1 | 223 | 0 | ОборудЗак | Стоимость оборудования заказчика |  |  | 223 | 9 | 3 |  | 2 | [7 empty] | 0 | 1 | 0
50 | 0 | 0 | 1 | 229 | 0 | ОборудПод | Стоимость оборудования подрядчика |  |  | 229 | 10 | 3 |  | 2 | [7 empty] | 0 | 1 | 0
50 | 0 | 0 | 1 | 203 | 542.74 | ЭММ | Эксплуатация машин |  |  | 203 | 11 | 3 |  | 2 | [7 empty] | 542.74 | 1 | 542.74
50 | 0 | 0 | 1 | 231 | 0 | ЭММсНРиСП | Эксплуатация машин по ТСН-2001.16 |  |  | 231 | 12 | 3 |  | 2 | [7 empty] | 0 | 1 | 0
50 | 0 | 0 | 1 | 204 | 281.68 | ЗПМ | ЗП машинистов |  |  | 204 | 13 | 3 |  | 2 | [7 empty] | 281.68 | 1 | 281.68
50 | 0 | 0 | 1 | 205 | 8643.98 | ОЗП | Основная ЗП рабочих |  |  | 205 | 14 | 3 |  | 2 | [7 empty] | 8643.98 | 1 | 8643.98
50 | 0 | 0 | 1 | 232 | 0 | ОЗПсНРиСП | Основная ЗП рабочих по ТСН-2001.16 |  |  | 232 | 15 | 3 |  | 2 | [7 empty] | 0 | 1 | 0
50 | 0 | 0 | 1 | 214 | 0 | Строит | Строительные работы с НР и СП |  |  | 214 | 16 | 3 |  | 2 | [7 empty] | 0 | 1 | 0
50 | 0 | 0 | 1 | 215 | 37898.07 | Монтаж | Монтажные работы с НР и СП |  |  | 215 | 17 | 3 |  | 2 | [7 empty] | 37898.07 | 1 | 37898.07
50 | 0 | 0 | 1 | 217 | 0 | Прочие | Прочие работы с НР и СП |  |  | 217 | 18 | 3 |  | 2 | [7 empty] | 0 | 1 | 0
50 | 0 | 0 | 1 | 230 | 0 | ПрочиеЗатр | Прочие затраты по ТСН-2001.16 |  |  | 230 | 19 | 3 |  | 2 | [7 empty] | 0 | 1 | 0
50 | 0 | 0 | 1 | 206 | 0 | ВозврМат | Возврат материалов |  |  | 206 | 20 | 3 |  | 2 | [7 empty] | 0 | 1 | 0
50 | 0 | 0 | 1 | 207 | 16.9148 | ТрудСтр | Трудозатраты строителей |  |  | 207 | 21 | 3 |  | 7 | [7 empty] | 16.9148 | 1 | 16.9148
50 | 0 | 0 | 1 | 208 | 0.45992 | ТрудМаш | Трудозатраты машинистов |  |  | 208 | 22 | 3 |  | 7 | [7 empty] | 0.45992 | 1 | 0.45992
50 | 0 | 0 | 1 | 209 | 0 | ТранспМат | Транспорт материалов |  |  | 209 | 23 | 3 |  | 2 | [7 empty] | 0 | 1 | 0
50 | 0 | 0 | 1 | 233 | 0 | Перевозка | Перевозка грузов |  |  | 233 | 24 | 3 |  | 2 | [7 empty] | 0 | 1 | 0
50 | 0 | 0 | 1 | 210 | 8657.89 | НР | Накладные расходы |  |  | 210 | 25 | 3 |  | 2 | [7 empty] | 8657.89 | 1 | 8657.89
50 | 0 | 0 | 1 | 211 | 4552.09 | СмПриб | Сметная прибыль |  |  | 211 | 26 | 3 |  | 2 | [7 empty] | 4552.09 | 1 | 4552.09
50 | 0 | 0 | 1 | 224 | 37898.07 | Всего | Всего с НР и СП |  |  | 224 | 27 | 3 |  | 2 | [7 empty] | 37898.07 | 1 | 37898.07
4 | 1 |  | 661 |  | Новый раздел | оборудование |  | 0 |  | 0 | [7 empty] | 0 |  |  | 0 | [53 empty] | 0 | [11 empty] | 0
52 | 1 | 4 | 654 | 0 | Новый раздел | оборудование | [7 empty] | 673329.82 | 673329.82 | 0 | 0 | 0 | 0 | 0 | 0 | 0 | 0 | 0 | 0 | 0 | 673329.82 | 673329.82 | 0 | 0 | 0 | 0 | 0 | 0 | 0 | 0 | 0 | 0 | 0 | 0 | 673329.82 | 0 | 673329.82 | 0 | 0 | 0 | 673329.82 | 0 | 0 | 0 | 673329.82 | 0 | 0 | 0 | 0 | 0 | 0 | 0 | 0 | 0 | 0 | 0 | 0 | 0 | 0 | 0 | 0 | 0 | 0 | 0 | 0 | 0 | 0 | 0 | 0 | 673329.82 | 0 | 673329.82 | 0 | 0 | 0 | 673329.82 | 0 | 0 | 0 | 673329.82 | 0 | 0 | 0 | 0 | 0 | 0 | 0 | 0 | 0 | 0 | 0 | 0 | 0 | 0 | 0 | 0 | 0 | 0 | 0 | 0 | 0 | 0 | 0 | 0 | 0 | 0 | 0 | 0 | 0 | 0 | 0 | 0 | 0 | 0 | 0 | 0 | 0 | 0 | 0 | 0 | 0 | 0 | 0 | 0 | 0 | 0 | 0 | 0 | 0 | 0 | 0 | 0 | 0 | 0 | 0 | 0 | 0 | 0 | 0 | 0 | 0 | 0 | 0 | 0 | 0 | 0 | 0 | 0 | 0 | 0 | 0 | 0 | 0 | 0 | 0 | 0 | 0 | 0 | 0 | 0 | 0 | 0 | 0 | 0 | 0 | 0 | 0 | 0 | 0 | 0 | 0 | 0 | 0 | 0 | 0 | 0 | 0 | 0 | 0 | 0 | 0 | 0 | 0 | 0 | 0 | 0 | 0 | 0 | 0 | 0 | 0 | 0 | 0 | 0 | 0 | 0 | 0 | 0 | 0
17 | 1 |  |  | 16 | ТЦ_62.00.00.00_77_7718230405_21.05.2025_02 | Трансформатор масляный ТМГ 100кВА 10/0,4 кВ | ШТ | 1 | 0 | 1 |  |  |  | 210348.25 | 210348.25 | 0 | 0 | 0 | 0 | 0 | 0 | 0 | 0 | 0 |  | 61644328 | 210348.25 | 210348.25 | 0 | 0 | 0 | 0 | 0 | 0 | 0 | 210348.25 | 210348.25 | 0 | 0 | 0 | 0 | 0 | 0 | 0 | 0 | 0 | 1 | 1 |  |  | 1 | 1 | 1 | 1 |  |  |  |  | 3 | 3 | ТЦ_62.00.00.00_77_7718230405_21.05.2025_02 |  |  | 902 | 0 |  | 0 | 92 | 0 | 1 | 1 | 1 | 1 | 1 | 1 |  | 0 | 0 |  |  |  | 0 | 0 | 0 | [5 empty] | 0 |  | 0 | 210348.25 | 210348.25 | 0 | 0 | 0 | 0 | 0 | 0 | 0 | 0 | 0 | [13 empty] | 0 | 0 | 1 | 1 |  |  |  | 1013 | ШТ | ШТ | 1 | [6 empty] | 60308098 | 92 | Оборудование, отсутствующее в СНБ | 0 |  | 3 | 902 | Оборудование, отсутствующее в СНБ | Оборуд. КА |  |  |  | 16 | 256941.74 | 210348.25 | 0 | 0 | 0 | 0 | 0 | 0 | 5 |  |  | 0 | 18 |  | 210348.25 | [10 empty] | 0 | 210348.25 | 0 |  |  |  |  | 0 | 0 |  |  |  |  | 1 |  | -2030194639 | 2 | 3 | -2 | 0 | 0 | 0 | 210348.25 | 0 | 0 | 0 |  | 1 | 1 | 0 |  | 0 | 1 | 0 | 0 | 0 | 0 |  | 210348.25 |  |  |  |  | 0 | 0
17 | 1 |  |  | 17 | ТЦ_62.00.00.00_77_7718230405_21.05.2025_02 | Мачтовая трансформаторная подстанция МТП-10/0,4 кВ 250 кВА | КОМПЛ | 1 | 0 | 1 |  |  |  | 462981.57 | 462981.57 | 0 | 0 | 0 | 0 | 0 | 0 | 0 | 0 | 0 |  | 61644328 | 462981.57 | 462981.57 | 0 | 0 | 0 | 0 | 0 | 0 | 0 | 462981.57 | 462981.57 | 0 | 0 | 0 | 0 | 0 | 0 | 0 | 0 | 0 | 1 | 1 |  |  | 1 | 1 | 1 | 1 |  |  |  |  | 3 | 3 | ТЦ_62.00.00.00_77_7718230405_21.05.2025_02 |  |  | 902 | 0 |  | 0 | 92 | 0 | 1 | 1 | 1 | 1 | 1 | 1 |  | 0 | 0 |  |  |  | 0 | 0 | 0 | [5 empty] | 0 |  | 0 | 462981.57 | 462981.57 | 0 | 0 | 0 | 0 | 0 | 0 | 0 | 0 | 0 | [13 empty] | 0 | 0 | 1 | 1 |  |  |  | 1013 | КОМПЛ | КОМПЛ | 1 | [6 empty] | 60308098 | 92 | Оборудование, отсутствующее в СНБ | 0 |  | 3 | 902 | Оборудование, отсутствующее в СНБ | Оборуд. КА |  |  |  | 16 | 345802.93 | 462981.57 | 0 | 0 | 0 | 0 | 0 | 0 | 5 |  |  | 0 | 18 |  | 462981.57 | [10 empty] | 0 | 462981.57 | 0 |  |  |  |  | 0 | 0 |  |  |  |  | 1 |  | 1117125383 | 2 | 3 | -2 | 0 | 0 | 0 | 462981.57 | 0 | 0 | 0 |  | 1 | 1 | 0 |  | 0 | 1 | 0 | 0 | 0 | 0 |  | 462981.57 |  |  |  |  | 0 | 0
51 | 1 | 4 | 654 |  | Новый раздел | оборудование | 0 | [6 empty] | 673329.82 | 673329.82 | 0 | 0 | 0 | 0 | 0 | 0 | 0 | 0 | 0 |  |  | 673329.82 | 673329.82 | 0 | 0 | 0 | 0 | 0 | 0 | 0 | 0 | 0 |  |  | 0 | 673329.82 | 0 | 673329.82 | 0 | 0 | 0 | 673329.82 | 0 | 0 | 0 | 673329.82 | 0 | 0 | 0 | 0 | [19 empty] | 0 | 673329.82 | 0 | 673329.82 | 0 | 0 | 0 | 673329.82 | 0 | 0 | 0 | 673329.82 | 0 | 0 | 0 | 0 | [114 empty] | 0
50 | 0 | 0 | 1 | 201 | 673329.82 | ПЗ | Прямые затраты |  |  | 201 | 1 | 3 |  | 2 | [7 empty] | 0 | 1 | 0
50 | 0 | 0 | 1 | 202 | 673329.82 | СтМатОб | Стоимость материальных ресурсов (всего) |  |  | 202 | 2 | 3 |  | 2 | [7 empty] | 673329.82 | 1 | 673329.82
50 | 0 | 0 | 1 | 222 | 0 | СтМатОбЗак | Стоимость материалов и оборудования заказчика |  |  | 222 | 3 | 3 |  | 2 | [7 empty] | 0 | 1 | 0
50 | 0 | 0 | 1 | 225 | 673329.82 | СтМатОбПод | Стоимость материалов и оборудования подрядчика |  |  | 225 | 4 | 3 |  | 2 | [7 empty] | 673329.82 | 1 | 673329.82
50 | 0 | 0 | 1 | 226 | 0 | СтМат | Стоимость материалов (всего) |  |  | 226 | 5 | 3 |  | 2 | [7 empty] | 0 | 1 | 0
50 | 0 | 0 | 1 | 227 | 0 | СтМатЗак | Стоимость материалов заказчика |  |  | 227 | 6 | 3 |  | 2 | [7 empty] | 0 | 1 | 0
50 | 0 | 0 | 1 | 228 | 0 | СтМатПод | Стоимость материалов подрядчика |  |  | 228 | 7 | 3 |  | 2 | [7 empty] | 0 | 1 | 0
50 | 0 | 0 | 1 | 216 | 673329.82 | Оборуд | Стоимость оборудования (всего) |  |  | 216 | 8 | 3 |  | 2 | [7 empty] | 673329.82 | 1 | 673329.82
50 | 0 | 0 | 1 | 223 | 0 | ОборудЗак | Стоимость оборудования заказчика |  |  | 223 | 9 | 3 |  | 2 | [7 empty] | 0 | 1 | 0
50 | 0 | 0 | 1 | 229 | 673329.82 | ОборудПод | Стоимость оборудования подрядчика |  |  | 229 | 10 | 3 |  | 2 | [7 empty] | 673329.82 | 1 | 673329.82
50 | 0 | 0 | 1 | 203 | 0 | ЭММ | Эксплуатация машин |  |  | 203 | 11 | 3 |  | 2 | [7 empty] | 0 | 1 | 0
50 | 0 | 0 | 1 | 231 | 0 | ЭММсНРиСП | Эксплуатация машин по ТСН-2001.16 |  |  | 231 | 12 | 3 |  | 2 | [7 empty] | 0 | 1 | 0
50 | 0 | 0 | 1 | 204 | 0 | ЗПМ | ЗП машинистов |  |  | 204 | 13 | 3 |  | 2 | [7 empty] | 0 | 1 | 0
50 | 0 | 0 | 1 | 205 | 0 | ОЗП | Основная ЗП рабочих |  |  | 205 | 14 | 3 |  | 2 | [7 empty] | 0 | 1 | 0
50 | 0 | 0 | 1 | 232 | 0 | ОЗПсНРиСП | Основная ЗП рабочих по ТСН-2001.16 |  |  | 232 | 15 | 3 |  | 2 | [7 empty] | 0 | 1 | 0
50 | 0 | 0 | 1 | 214 | 0 | Строит | Строительные работы с НР и СП |  |  | 214 | 16 | 3 |  | 2 | [7 empty] | 0 | 1 | 0
50 | 0 | 0 | 1 | 215 | 0 | Монтаж | Монтажные работы с НР и СП |  |  | 215 | 17 | 3 |  | 2 | [7 empty] | 0 | 1 | 0
50 | 0 | 0 | 1 | 217 | 0 | Прочие | Прочие работы с НР и СП |  |  | 217 | 18 | 3 |  | 2 | [7 empty] | 0 | 1 | 0
50 | 0 | 0 | 1 | 230 | 0 | ПрочиеЗатр | Прочие затраты по ТСН-2001.16 |  |  | 230 | 19 | 3 |  | 2 | [7 empty] | 0 | 1 | 0
50 | 0 | 0 | 1 | 206 | 0 | ВозврМат | Возврат материалов |  |  | 206 | 20 | 3 |  | 2 | [7 empty] | 0 | 1 | 0
50 | 0 | 0 | 1 | 207 | 0 | ТрудСтр | Трудозатраты строителей |  |  | 207 | 21 | 3 |  | 7 | [7 empty] | 0 | 1 | 0
50 | 0 | 0 | 1 | 208 | 0 | ТрудМаш | Трудозатраты машинистов |  |  | 208 | 22 | 3 |  | 7 | [7 empty] | 0 | 1 | 0
50 | 0 | 0 | 1 | 209 | 0 | ТранспМат | Транспорт материалов |  |  | 209 | 23 | 3 |  | 2 | [7 empty] | 0 | 1 | 0
50 | 0 | 0 | 1 | 233 | 0 | Перевозка | Перевозка грузов |  |  | 233 | 24 | 3 |  | 2 | [7 empty] | 0 | 1 | 0
50 | 0 | 0 | 1 | 210 | 0 | НР | Накладные расходы |  |  | 210 | 25 | 3 |  | 2 | [7 empty] | 0 | 1 | 0
50 | 0 | 0 | 1 | 211 | 0 | СмПриб | Сметная прибыль |  |  | 211 | 26 | 3 |  | 2 | [7 empty] | 0 | 1 | 0
50 | 0 | 0 | 1 | 224 | 673329.82 | Всего | Всего с НР и СП |  |  | 224 | 27 | 3 |  | 2 | [7 empty] | 673329.82 | 1 | 673329.82
4 | 1 |  | 707 |  | Новый раздел | материалы |  | 0 |  | 0 | [7 empty] | 0 |  |  | 0 | [53 empty] | 0 | [11 empty] | 0
52 | 1 | 4 | 691 | 0 | Новый раздел | материалы | [7 empty] | 45739.81 | 45739.81 | 0 | 0 | 0 | 0 | 0 | 0 | 0 | 0 | 0 | 0 | 0 | 45739.81 | 45739.81 | 0 | 0 | 0 | 0 | 0 | 0 | 0 | 0 | 0 | 0 | 0 | 0 | 0 | 0 | 45739.81 | 43796.86 | 1942.95 | 0 | 45739.81 | 45739.81 | 0 | 45739.81 | 0 | 0 | 0 | 0 | 0 | 0 | 0 | 0 | 0 | 0 | 0 | 0 | 0 | 0 | 0 | 0 | 0 | 0 | 0 | 0 | 0 | 0 | 0 | 0 | 0 | 0 | 0 | 45739.81 | 43796.86 | 1942.95 | 0 | 45739.81 | 45739.81 | 0 | 45739.81 | 0 | 0 | 0 | 0 | 0 | 0 | 0 | 0 | 0 | 0 | 0 | 0 | 0 | 0 | 0 | 0 | 0 | 0 | 0 | 0 | 0 | 0 | 0 | 0 | 0 | 0 | 0 | 0 | 0 | 0 | 0 | 0 | 0 | 0 | 0 | 0 | 0 | 0 | 0 | 0 | 0 | 0 | 0 | 0 | 0 | 0 | 0 | 0 | 0 | 0 | 0 | 0 | 0 | 0 | 0 | 0 | 0 | 0 | 0 | 0 | 0 | 0 | 0 | 0 | 0 | 0 | 0 | 0 | 0 | 0 | 0 | 0 | 0 | 0 | 0 | 0 | 0 | 0 | 0 | 0 | 0 | 0 | 0 | 0 | 0 | 0 | 0 | 0 | 0 | 0 | 0 | 0 | 0 | 0 | 0 | 0 | 0 | 0 | 0 | 0 | 0 | 0 | 0 | 0 | 0 | 0 | 0 | 0 | 0 | 0 | 0 | 0 | 0 | 0 | 0 | 0 | 0 | 0 | 0 | 0
17 | 1 |  |  | 18 | ТЦ_05.1.00.00_50_5036065113_27.01.2025_02 | Стойка СВ-110-5 | ШТ | 2 | 0 | 2 |  |  |  | 31823.46 | 31823.46 | 0 | 0 | 0 | 0 | 0 | 0 | 0 | 0 | 0 |  | 61644328 | 15911.73 | 15911.73 | 0 | 0 | 0 | 0 | 0 | 0 | 0 | 15911.73 | 15911.73 | 0 | 0 | 0 | 0 | 0 | 0 | 0 | 0 | 0 | 1 | 1 |  |  | 1 | 1 | 1 | 1 |  |  |  |  | 3 | 1 | ТЦ_05.1.00.00_50_5036065113_27.01.2025_02 |  |  | 900 | 0 |  | 0 | 90 | 0 | 1 | 1 | 1 | 1 | 1 | 1 |  | 0 | 0 |  |  |  | 0 | 0 | 0 | [5 empty] | 0 |  | 0 | 31823.46 | 15911.73 | 0 | 0 | 0 | 0 | 0 | 0 | 0 | 0 | 0 | [13 empty] | 0 | 0 | 1 | 1 |  |  |  | 1013 | ШТ | ШТ | 1 | [6 empty] | 60308096 | 90 | Материалы, отсутствующие в СНБ (Строительные) | 0 |  | 1 | 900 | Материалы, отсутствующие в СНБ (Строительные) | МР КА Строительные |  |  |  | 16 | 0 | 15911.73 | 0 | 0 | 0 | 0 | 0 | 0 | 5 |  |  | 0 | 18 |  | 15911.73 | [10 empty] | 0 | 0 | 0 |  |  |  |  | 0 | 0 |  |  |  |  | 1 |  | 1336243045 | 2 | 3 | -2 | 0 | 0 | 0 | 31823.46 | 31823.46 | 0 | 0 |  | 1 | 1 | 0 |  | 0 | 1 | 0 | 0 | 0 | 0 | 31823.46 | [5 empty] | 0 | 0
17 | 1 |  |  | 19 | 20.1.01.02-0047 | Зажимы аппаратные прессуемые А2А-70 | 100 ШТ | 0.09 | 0 | 0.09 |  |  |  | 1904.26 | 1904.26 | 0 | 0 | 0 | 0 | 0 | 0 | 0 | 0 | 0 |  | 61644328 | 18559.99 | 18559.99 | 0 | 0 | 0 | 0 | 0 | 0 | 0 | 18559.99 | 18559.99 | 0 | 0 | 0 | 0 | 0 | 0 | 0 | 0 | 0 | 1 | 1 |  |  | 1 | 1 | 1 | 1.14 |  |  |  |  | 3 | 2 | ФСБЦ-2022, 20.1.01.02-0047, приказ Минстроя России от 18.05.2022 г. № 378/пр |  |  | 500002 | 0 | 20.1.01.02-0047 | 1 | 12 | 0 | 1 | 1 | 1 | 1 | 1 | 1 |  | 0 | 0 |  |  |  | 0 | 0 | 0 | [5 empty] | 0 |  | 0 | 1904.26 | 21158.39 | 0 | 0 | 0 | 0 | 0 | 0 | 0 | 0 | 0 | [13 empty] | 0 | 0 | 1 | 1 |  |  |  | 1013 | 100 ШТ | 100 ШТ | 1 | [6 empty] | 60307594 | 12 | Материалы монтажные | 0 |  | 2 | 500002 | Материалы и конструкции ( монтажные ) по ценникам и каталогам | ФССЦм |  |  |  | 0 | 18559.99 | 18559.99 | 0 | 0 | 0 | 0 | 0 | 0 | [17 empty] | 0 | 0 | 0 |  |  |  |  | 0 | 0 |  |  |  |  | 1 |  | -1000461067 | 2 | 1 | 2 | 0 | 0 | 0 | 1904.26 | 0 | 1904.26 | 0 |  | 0 | 3 | 0 |  | 0 | 1 | 0 | 0 | 0 | 0 | [6 empty] | 0 | 0
17 | 1 |  |  | 20 | ТЦ_20.1.00.00_77_7719546987_21.05.2025_02 | Зажим прокалывающий SL25.2 | ШТ | 3 | 0 | 3 |  |  |  | 2621.25 | 2621.25 | 0 | 0 | 0 | 0 | 0 | 0 | 0 | 0 | 0 |  | 61644328 | 873.75 | 873.75 | 0 | 0 | 0 | 0 | 0 | 0 | 0 | 873.75 | 873.75 | 0 | 0 | 0 | 0 | 0 | 0 | 0 | 0 | 0 | 1 | 1 |  |  | 1 | 1 | 1 | 1 |  |  |  |  | 3 | 1 | ТЦ_20.1.00.00_77_7719546987_21.05.2025_02 |  |  | 900 | 0 |  | 0 | 90 | 0 | 1 | 1 | 1 | 1 | 1 | 1 |  | 0 | 0 |  |  |  | 0 | 0 | 0 | [5 empty] | 0 |  | 0 | 2621.25 | 873.75 | 0 | 0 | 0 | 0 | 0 | 0 | 0 | 0 | 0 | [13 empty] | 0 | 0 | 1 | 1 |  |  |  | 1013 | ШТ | ШТ | 1 | [6 empty] | 60308096 | 90 | Материалы, отсутствующие в СНБ (Строительные) | 0 |  | 1 | 900 | Материалы, отсутствующие в СНБ (Строительные) | МР КА Строительные |  |  |  | 16 | 0 | 873.75 | 0 | 0 | 0 | 0 | 0 | 0 | 5 |  |  | 0 | 18 |  | 873.75 | [10 empty] | 0 | 0 | 0 |  |  |  |  | 0 | 0 |  |  |  |  | 1 |  | -676766355 | 2 | 3 | -2 | 0 | 0 | 0 | 2621.25 | 2621.25 | 0 | 0 |  | 1 | 1 | 0 |  | 0 | 1 | 0 | 0 | 0 | 0 | 2621.25 | [5 empty] | 0 | 0
17 | 1 |  |  | 21 | ТЦ_20.1.01.01_77_7719546987_17.03.2025_02 | Траверса ТМ66 Л56-97 | ШТ | 1 | 0 | 1 |  |  |  | 2778.69 | 2778.69 | 0 | 0 | 0 | 0 | 0 | 0 | 0 | 0 | 0 |  | 61644328 | 2778.69 | 2778.69 | 0 | 0 | 0 | 0 | 0 | 0 | 0 | 2778.69 | 2778.69 | 0 | 0 | 0 | 0 | 0 | 0 | 0 | 0 | 0 | 1 | 1 |  |  | 1 | 1 | 1 | 1 |  |  |  |  | 3 | 1 |  |  |  | 900 | 0 |  | 0 | 90 | 0 | 1 | 1 | 1 | 1 | 1 | 1 |  | 0 | 0 |  |  |  | 0 | 0 | 0 | [5 empty] | 0 |  | 0 | 2778.69 | 2778.69 | 0 | 0 | 0 | 0 | 0 | 0 | 0 | 0 | 0 | [13 empty] | 0 | 0 | 1 | 1 |  |  |  | 1013 | ШТ | ШТ | 1 | [6 empty] | 60308096 | 90 | Материалы, отсутствующие в СНБ (Строительные) | 0 |  | 1 | 900 | Материалы, отсутствующие в СНБ (Строительные) | МР КА Строительные |  |  |  | 16 | 487.42 | 2778.69 | 0 | 0 | 0 | 0 | 0 | 0 | 5 |  |  | 0 | 18 |  | 2778.69 | [10 empty] | 0 | 0 | 0 |  |  |  |  | 0 | 0 |  |  |  |  | 1 |  | 2042887486 | 2 | 3 | -2 | 0 | 0 | 0 | 2778.69 | 2778.69 | 0 | 0 |  | 1 | 1 | 0 |  | 0 | 1 | 0 | 0 | 0 | 0 | 2778.69 | [5 empty] | 0 | 0
17 | 1 |  |  | 22 | ТЦ_20.1.00.00_77_7720858444_21.05.2025_02 | Хомут Х51 Л56-97 | ШТ | 1 | 0 | 1 |  |  |  | 218.1 | 218.1 | 0 | 0 | 0 | 0 | 0 | 0 | 0 | 0 | 0 |  | 61644328 | 218.1 | 218.1 | 0 | 0 | 0 | 0 | 0 | 0 | 0 | 218.1 | 218.1 | 0 | 0 | 0 | 0 | 0 | 0 | 0 | 0 | 0 | 1 | 1 |  |  | 1 | 1 | 1 | 1 |  |  |  |  | 3 | 1 | ТЦ_20.1.00.00_77_7720858444_21.05.2025_02 |  |  | 900 | 0 |  | 0 | 90 | 0 | 1 | 1 | 1 | 1 | 1 | 1 |  | 0 | 0 |  |  |  | 0 | 0 | 0 | [5 empty] | 0 |  | 0 | 218.1 | 218.1 | 0 | 0 | 0 | 0 | 0 | 0 | 0 | 0 | 0 | [13 empty] | 0 | 0 | 1 | 1 |  |  |  | 1013 | ШТ | ШТ | 1 | [6 empty] | 60308096 | 90 | Материалы, отсутствующие в СНБ (Строительные) | 0 |  | 1 | 900 | Материалы, отсутствующие в СНБ (Строительные) | МР КА Строительные |  |  |  | 16 | 8.67 | 218.1 | 0 | 0 | 0 | 0 | 0 | 0 | 5 |  |  | 0 | 18 |  | 218.1 | [10 empty] | 0 | 0 | 0 |  |  |  |  | 0 | 0 |  |  |  |  | 1 |  | 1017011688 | 2 | 3 | -2 | 0 | 0 | 0 | 218.1 | 218.1 | 0 | 0 |  | 1 | 1 | 0 |  | 0 | 1 | 0 | 0 | 0 | 0 | 218.1 | [5 empty] | 0 | 0
17 | 1 |  |  | 23 | ТЦ_20.0.00.00_77_7719546987_21.03.2025_02_28.1 | Изолятор ШФ-20Г1 | ШТ | 3 | 0 | 3 |  |  |  | 1319.04 | 1319.04 | 0 | 0 | 0 | 0 | 0 | 0 | 0 | 0 | 0 |  | 61644328 | 439.68 | 439.68 | 0 | 0 | 0 | 0 | 0 | 0 | 0 | 439.68 | 439.68 | 0 | 0 | 0 | 0 | 0 | 0 | 0 | 0 | 0 | 1 | 1 |  |  | 1 | 1 | 1 | 1 |  |  |  |  | 3 | 1 | ТЦ_20.0.00.00_77_7719546987_21.03.2025_02_28.1 |  |  | 900 | 0 |  | 0 | 90 | 0 | 1 | 1 | 1 | 1 | 1 | 1 |  | 0 | 0 |  |  |  | 0 | 0 | 0 | [5 empty] | 0 |  | 0 | 1319.04 | 439.68 | 0 | 0 | 0 | 0 | 0 | 0 | 0 | 0 | 0 | [13 empty] | 0 | 0 | 1 | 1 |  |  |  | 1013 | ШТ | ШТ | 1 | [6 empty] | 60308096 | 90 | Материалы, отсутствующие в СНБ (Строительные) | 0 |  | 1 | 900 | Материалы, отсутствующие в СНБ (Строительные) | МР КА Строительные |  |  |  | 16 | 0 | 439.68 | 0 | 0 | 0 | 0 | 0 | 0 | 5 |  |  | 0 | 18 |  | 439.68 | [10 empty] | 0 | 0 | 0 |  |  |  |  | 0 | 0 |  |  |  |  | 1 |  | 2088747409 | 2 | 3 | -2 | 0 | 0 | 0 | 1319.04 | 1319.04 | 0 | 0 |  | 1 | 1 | 0 |  | 0 | 1 | 0 | 0 | 0 | 0 | 1319.04 | [5 empty] | 0 | 0
17 | 1 |  |  | 24 | 20.2.02.04-0006 | Колпачки полиэтиленовые К-7 | 100 ШТ | 0.03 | 0 | 0.03 |  |  |  | 38.69 | 38.69 | 0 | 0 | 0 | 0 | 0 | 0 | 0 | 0 | 0 |  | 61644328 | 1031.73 | 1031.73 | 0 | 0 | 0 | 0 | 0 | 0 | 0 | 1031.73 | 1031.73 | 0 | 0 | 0 | 0 | 0 | 0 | 0 | 0 | 0 | 1 | 1 |  |  | 1 | 1 | 1 | 1.25 |  |  |  |  | 3 | 2 | ФСБЦ-2022, 20.2.02.04-0006, приказ Минстроя России от 18.05.2022 г. № 378/пр |  |  | 500002 | 0 | 20.2.02.04-0006 | 1 | 12 | 0 | 1 | 1 | 1 | 1 | 1 | 1 |  | 0 | 0 |  |  |  | 0 | 0 | 0 | [5 empty] | 0 |  | 0 | 38.69 | 1289.66 | 0 | 0 | 0 | 0 | 0 | 0 | 0 | 0 | 0 | [13 empty] | 0 | 0 | 1 | 1 |  |  |  | 1013 | 100 ШТ | 100 ШТ | 1 | [6 empty] | 60307594 | 12 | Материалы монтажные | 0 |  | 2 | 500002 | Материалы и конструкции ( монтажные ) по ценникам и каталогам | ФССЦм |  |  |  | 0 | 1031.73 | 1031.73 | 0 | 0 | 0 | 0 | 0 | 0 | [17 empty] | 0 | 0 | 0 |  |  |  |  | 0 | 0 |  |  |  |  | 1 |  | -1653784590 | 2 | 1 | 2 | 0 | 0 | 0 | 38.69 | 0 | 38.69 | 0 |  | 0 | 3 | 0 |  | 0 | 1 | 0 | 0 | 0 | 0 | [6 empty] | 0 | 0
17 | 1 |  |  | 25 | ТЦ_20.0.00.00_77_7719546987_21.03.2025_02_29.1 | Вязка спиральная ВС 70/95 | ШТ | 6 | 0 | 6 |  |  |  | 317.28 | 317.28 | 0 | 0 | 0 | 0 | 0 | 0 | 0 | 0 | 0 |  | 61644328 | 52.88 | 52.88 | 0 | 0 | 0 | 0 | 0 | 0 | 0 | 52.88 | 52.88 | 0 | 0 | 0 | 0 | 0 | 0 | 0 | 0 | 0 | 1 | 1 |  |  | 1 | 1 | 1 | 1 |  |  |  |  | 3 | 1 | ТЦ_20.0.00.00_77_7719546987_21.03.2025_02_29.1 |  |  | 900 | 0 |  | 0 | 90 | 0 | 1 | 1 | 1 | 1 | 1 | 1 |  | 0 | 0 |  |  |  | 0 | 0 | 0 | [5 empty] | 0 |  | 0 | 317.28 | 52.88 | 0 | 0 | 0 | 0 | 0 | 0 | 0 | 0 | 0 | [13 empty] | 0 | 0 | 1 | 1 |  |  |  | 1013 | ШТ | ШТ | 1 | [6 empty] | 60308096 | 90 | Материалы, отсутствующие в СНБ (Строительные) | 0 |  | 1 | 900 | Материалы, отсутствующие в СНБ (Строительные) | МР КА Строительные |  |  |  | 16 | 0 | 52.88 | 0 | 0 | 0 | 0 | 0 | 0 | 5 |  |  | 0 | 18 |  | 52.88 | [10 empty] | 0 | 0 | 0 |  |  |  |  | 0 | 0 |  |  |  |  | 1 |  | 2006436436 | 2 | 3 | -2 | 0 | 0 | 0 | 317.28 | 317.28 | 0 | 0 |  | 1 | 1 | 0 |  | 0 | 1 | 0 | 0 | 0 | 0 | 317.28 | [5 empty] | 0 | 0
17 | 1 |  |  | 26 | 01.7.04.04-0011 | Замок ВС-110 | КОМПЛ | 1 | 0 | 1 |  |  |  | 636.84 | 636.84 | 0 | 0 | 0 | 0 | 0 | 0 | 0 | 0 | 0 |  | 61644328 | 636.84 | 636.84 | 0 | 0 | 0 | 0 | 0 | 0 | 0 | 636.84 | 636.84 | 0 | 0 | 0 | 0 | 0 | 0 | 0 | 0 | 0 | 1 | 1 |  |  | 1 | 1 | 1 | 1 |  |  |  |  | 3 | 1 | ФСБЦ-2022, 01.7.04.04-0011, приказ Минстроя России от 18.05.2022 г. № 378/пр |  |  | 500001 | 0 | 01.7.04.04-0011 | 1 | 8 | 0 | 1 | 1 | 1 | 1 | 1 | 1 |  | 0 | 0 |  |  |  | 0 | 0 | 0 | [5 empty] | 0 |  | 0 | 636.84 | 636.84 | 0 | 0 | 0 | 0 | 0 | 0 | 0 | 0 | 0 | [13 empty] | 0 | 0 | 1 | 1 |  |  |  | 1013 | КОМПЛ | КОМПЛ | 1 | [6 empty] | 60307593 | 8 | Материалы строительные | 0 |  | 1 | 500001 | Материалы и конструкции ( строительные ) по ценникам и каталогом | ФССЦст |  |  |  | 0 | 636.84 | 636.84 | 0 | 0 | 0 | 0 | 0 | 0 | [17 empty] | 0 | 0 | 0 |  |  |  |  | 0 | 0 |  |  |  |  | 1 |  | 825883111 | 2 | 1 | 2 | 0 | 0 | 0 | 636.84 | 636.84 | 0 | 0 |  | 0 | 0 | 0 |  | 0 | 1 | 0 | 0 | 0 | 0 | [6 empty] | 0 | 0
17 | 1 |  |  | 27 | ТЦ_20.1.00.00_77_7719546987_21.05.2025_02 | Наконечники кабельные медные луженые JG-50 | ШТ | 8 | 0 | 8 |  |  |  | 807.6 | 807.6 | 0 | 0 | 0 | 0 | 0 | 0 | 0 | 0 | 0 |  | 61644328 | 100.95 | 100.95 | 0 | 0 | 0 | 0 | 0 | 0 | 0 | 100.95 | 100.95 | 0 | 0 | 0 | 0 | 0 | 0 | 0 | 0 | 0 | 1 | 1 |  |  | 1 | 1 | 1 | 1 |  |  |  |  | 3 | 1 | ТЦ_20.1.00.00_77_7719546987_21.05.2025_02 |  |  | 900 | 0 |  | 0 | 90 | 0 | 1 | 1 | 1 | 1 | 1 | 1 |  | 0 | 0 |  |  |  | 0 | 0 | 0 | [5 empty] | 0 |  | 0 | 807.6 | 100.95 | 0 | 0 | 0 | 0 | 0 | 0 | 0 | 0 | 0 | [13 empty] | 0 | 0 | 1 | 1 |  |  |  | 1013 | ШТ | ШТ | 1 | [6 empty] | 60308096 | 90 | Материалы, отсутствующие в СНБ (Строительные) | 0 |  | 1 | 900 | Материалы, отсутствующие в СНБ (Строительные) | МР КА Строительные |  |  |  | 16 | 0 | 100.95 | 0 | 0 | 0 | 0 | 0 | 0 | 5 |  |  | 0 | 18 |  | 100.95 | [10 empty] | 0 | 0 | 0 |  |  |  |  | 0 | 0 |  |  |  |  | 1 |  | -2036944666 | 2 | 3 | -2 | 0 | 0 | 0 | 807.6 | 807.6 | 0 | 0 |  | 1 | 1 | 0 |  | 0 | 1 | 0 | 0 | 0 | 0 | 807.6 | [5 empty] | 0 | 0
17 | 1 |  |  | 28 | ТЦ_20.1.00.00_77_7719546987_21.05.2025_02 | Наконечники кабельные медные луженые JG-95 | ШТ | 14 | 0 | 14 |  |  |  | 3274.6 | 3274.6 | 0 | 0 | 0 | 0 | 0 | 0 | 0 | 0 | 0 |  | 61644328 | 233.9 | 233.9 | 0 | 0 | 0 | 0 | 0 | 0 | 0 | 233.9 | 233.9 | 0 | 0 | 0 | 0 | 0 | 0 | 0 | 0 | 0 | 1 | 1 |  |  | 1 | 1 | 1 | 1 |  |  |  |  | 3 | 1 | ТЦ_20.1.00.00_77_7719546987_21.05.2025_02 |  |  | 900 | 0 |  | 0 | 90 | 0 | 1 | 1 | 1 | 1 | 1 | 1 |  | 0 | 0 |  |  |  | 0 | 0 | 0 | [5 empty] | 0 |  | 0 | 3274.6 | 233.9 | 0 | 0 | 0 | 0 | 0 | 0 | 0 | 0 | 0 | [13 empty] | 0 | 0 | 1 | 1 |  |  |  | 1013 | ШТ | ШТ | 1 | [6 empty] | 60308096 | 90 | Материалы, отсутствующие в СНБ (Строительные) | 0 |  | 1 | 900 | Материалы, отсутствующие в СНБ (Строительные) | МР КА Строительные |  |  |  | 16 | 0 | 233.9 | 0 | 0 | 0 | 0 | 0 | 0 | 5 |  |  | 0 | 18 |  | 233.9 | [10 empty] | 0 | 0 | 0 |  |  |  |  | 0 | 0 |  |  |  |  | 1 |  | 535353502 | 2 | 3 | -2 | 0 | 0 | 0 | 3274.6 | 3274.6 | 0 | 0 |  | 1 | 1 | 0 |  | 0 | 1 | 0 | 0 | 0 | 0 | 3274.6 | [5 empty] | 0 | 0
51 | 1 | 4 | 691 |  | Новый раздел | материалы | 0 | [6 empty] | 45739.81 | 45739.81 | 0 | 0 | 0 | 0 | 0 | 0 | 0 | 0 | 0 |  |  | 45739.81 | 45739.81 | 0 | 0 | 0 | 0 | 0 | 0 | 0 | 0 | 0 |  |  | 0 | 0 | 0 | 45739.81 | 43796.86 | 1942.95 | 0 | 45739.81 | 45739.81 | 0 | 45739.81 | 0 | 0 | 0 | 0 | 0 | [19 empty] | 0 | 0 | 0 | 45739.81 | 43796.86 | 1942.95 | 0 | 45739.81 | 45739.81 | 0 | 45739.81 | 0 | 0 | 0 | 0 | 0 | [114 empty] | 0
50 | 0 | 0 | 1 | 201 | 45739.81 | ПЗ | Прямые затраты |  |  | 201 | 1 | 3 |  | 2 | [7 empty] | 45739.81 | 1 | 45739.81
50 | 0 | 0 | 1 | 202 | 45739.81 | СтМатОб | Стоимость материальных ресурсов (всего) |  |  | 202 | 2 | 3 |  | 2 | [7 empty] | 45739.81 | 1 | 45739.81
50 | 0 | 0 | 1 | 222 | 0 | СтМатОбЗак | Стоимость материалов и оборудования заказчика |  |  | 222 | 3 | 3 |  | 2 | [7 empty] | 0 | 1 | 0
50 | 0 | 0 | 1 | 225 | 45739.81 | СтМатОбПод | Стоимость материалов и оборудования подрядчика |  |  | 225 | 4 | 3 |  | 2 | [7 empty] | 45739.81 | 1 | 45739.81
50 | 0 | 0 | 1 | 226 | 45739.81 | СтМат | Стоимость материалов (всего) |  |  | 226 | 5 | 3 |  | 2 | [7 empty] | 45739.81 | 1 | 45739.81
50 | 0 | 0 | 1 | 227 | 0 | СтМатЗак | Стоимость материалов заказчика |  |  | 227 | 6 | 3 |  | 2 | [7 empty] | 0 | 1 | 0
50 | 0 | 0 | 1 | 228 | 45739.81 | СтМатПод | Стоимость материалов подрядчика |  |  | 228 | 7 | 3 |  | 2 | [7 empty] | 45739.81 | 1 | 45739.81
50 | 0 | 0 | 1 | 216 | 0 | Оборуд | Стоимость оборудования (всего) |  |  | 216 | 8 | 3 |  | 2 | [7 empty] | 0 | 1 | 0
50 | 0 | 0 | 1 | 223 | 0 | ОборудЗак | Стоимость оборудования заказчика |  |  | 223 | 9 | 3 |  | 2 | [7 empty] | 0 | 1 | 0
50 | 0 | 0 | 1 | 229 | 0 | ОборудПод | Стоимость оборудования подрядчика |  |  | 229 | 10 | 3 |  | 2 | [7 empty] | 0 | 1 | 0
50 | 0 | 0 | 1 | 203 | 0 | ЭММ | Эксплуатация машин |  |  | 203 | 11 | 3 |  | 2 | [7 empty] | 0 | 1 | 0
50 | 0 | 0 | 1 | 231 | 0 | ЭММсНРиСП | Эксплуатация машин по ТСН-2001.16 |  |  | 231 | 12 | 3 |  | 2 | [7 empty] | 0 | 1 | 0
50 | 0 | 0 | 1 | 204 | 0 | ЗПМ | ЗП машинистов |  |  | 204 | 13 | 3 |  | 2 | [7 empty] | 0 | 1 | 0
50 | 0 | 0 | 1 | 205 | 0 | ОЗП | Основная ЗП рабочих |  |  | 205 | 14 | 3 |  | 2 | [7 empty] | 0 | 1 | 0
50 | 0 | 0 | 1 | 232 | 0 | ОЗПсНРиСП | Основная ЗП рабочих по ТСН-2001.16 |  |  | 232 | 15 | 3 |  | 2 | [7 empty] | 0 | 1 | 0
50 | 0 | 0 | 1 | 214 | 43796.86 | Строит | Строительные работы с НР и СП |  |  | 214 | 16 | 3 |  | 2 | [7 empty] | 43796.86 | 1 | 43796.86
50 | 0 | 0 | 1 | 215 | 1942.95 | Монтаж | Монтажные работы с НР и СП |  |  | 215 | 17 | 3 |  | 2 | [7 empty] | 1942.95 | 1 | 1942.95
50 | 0 | 0 | 1 | 217 | 0 | Прочие | Прочие работы с НР и СП |  |  | 217 | 18 | 3 |  | 2 | [7 empty] | 0 | 1 | 0
50 | 0 | 0 | 1 | 230 | 0 | ПрочиеЗатр | Прочие затраты по ТСН-2001.16 |  |  | 230 | 19 | 3 |  | 2 | [7 empty] | 0 | 1 | 0
50 | 0 | 0 | 1 | 206 | 0 | ВозврМат | Возврат материалов |  |  | 206 | 20 | 3 |  | 2 | [7 empty] | 0 | 1 | 0
50 | 0 | 0 | 1 | 207 | 0 | ТрудСтр | Трудозатраты строителей |  |  | 207 | 21 | 3 |  | 7 | [7 empty] | 0 | 1 | 0
50 | 0 | 0 | 1 | 208 | 0 | ТрудМаш | Трудозатраты машинистов |  |  | 208 | 22 | 3 |  | 7 | [7 empty] | 0 | 1 | 0
50 | 0 | 0 | 1 | 209 | 0 | ТранспМат | Транспорт материалов |  |  | 209 | 23 | 3 |  | 2 | [7 empty] | 0 | 1 | 0
50 | 0 | 0 | 1 | 233 | 0 | Перевозка | Перевозка грузов |  |  | 233 | 24 | 3 |  | 2 | [7 empty] | 0 | 1 | 0
50 | 0 | 0 | 1 | 210 | 0 | НР | Накладные расходы |  |  | 210 | 25 | 3 |  | 2 | [7 empty] | 0 | 1 | 0
50 | 0 | 0 | 1 | 211 | 0 | СмПриб | Сметная прибыль |  |  | 211 | 26 | 3 |  | 2 | [7 empty] | 0 | 1 | 0
50 | 0 | 0 | 1 | 224 | 45739.81 | Всего | Всего с НР и СП |  |  | 224 | 27 | 3 |  | 2 | [7 empty] | 45739.81 | 1 | 45739.81
51 | 1 | 3 | 523 |  | 02-01-03 | Строительство МТП | 0 | [6 empty] | 800202.29 | 737668.19 | 8508.48 | 3652.15 | 50373.47 | 0 | 100.3343 | 6.061 | 0 | 54407.85 | 30594.14 | [15 empty] | 0 | 673329.82 | 0 | 885204.28 | 172033.44 | 39841.02 | 0 | 737668.19 | 64338.37 | 0 | 64338.37 | 673329.82 | 0 | 0 | 0 | 0 | [149 empty] | 0
50 | 0 | 0 | 1 | 201 | 800202.29 | ПЗ | Прямые затраты |  |  | 201 | 1 | 3 |  | 2 | [7 empty] | 126872.47 | 1 | 126872.47
50 | 0 | 0 | 1 | 202 | 737668.19 | СтМатОб | Стоимость материальных ресурсов (всего) |  |  | 202 | 2 | 3 |  | 2 | [7 empty] | 737668.19 | 1 | 737668.19
50 | 0 | 0 | 1 | 222 | 0 | СтМатОбЗак | Стоимость материалов и оборудования заказчика |  |  | 222 | 3 | 3 |  | 2 | [7 empty] | 0 | 1 | 0
50 | 0 | 0 | 1 | 225 | 737668.19 | СтМатОбПод | Стоимость материалов и оборудования подрядчика |  |  | 225 | 4 | 3 |  | 2 | [7 empty] | 737668.19 | 1 | 737668.19
50 | 0 | 0 | 1 | 226 | 64338.37 | СтМат | Стоимость материалов (всего) |  |  | 226 | 5 | 3 |  | 2 | [7 empty] | 64338.37 | 1 | 64338.37
50 | 0 | 0 | 1 | 227 | 0 | СтМатЗак | Стоимость материалов заказчика |  |  | 227 | 6 | 3 |  | 2 | [7 empty] | 0 | 1 | 0
50 | 0 | 0 | 1 | 228 | 64338.37 | СтМатПод | Стоимость материалов подрядчика |  |  | 228 | 7 | 3 |  | 2 | [7 empty] | 64338.37 | 1 | 64338.37
50 | 0 | 0 | 1 | 216 | 673329.82 | Оборуд | Стоимость оборудования (всего) |  |  | 216 | 8 | 3 |  | 2 | [7 empty] | 673329.82 | 1 | 673329.82
50 | 0 | 0 | 1 | 223 | 0 | ОборудЗак | Стоимость оборудования заказчика |  |  | 223 | 9 | 3 |  | 2 | [7 empty] | 0 | 1 | 0
50 | 0 | 0 | 1 | 229 | 673329.82 | ОборудПод | Стоимость оборудования подрядчика |  |  | 229 | 10 | 3 |  | 2 | [7 empty] | 673329.82 | 1 | 673329.82
50 | 0 | 0 | 1 | 203 | 8508.48 | ЭММ | Эксплуатация машин |  |  | 203 | 11 | 3 |  | 2 | [7 empty] | 8508.48 | 1 | 8508.48
50 | 0 | 0 | 1 | 231 | 0 | ЭММсНРиСП | Эксплуатация машин по ТСН-2001.16 |  |  | 231 | 12 | 3 |  | 2 | [7 empty] | 0 | 1 | 0
50 | 0 | 0 | 1 | 204 | 3652.15 | ЗПМ | ЗП машинистов |  |  | 204 | 13 | 3 |  | 2 | [7 empty] | 3652.15 | 1 | 3652.15
50 | 0 | 0 | 1 | 205 | 50373.47 | ОЗП | Основная ЗП рабочих |  |  | 205 | 14 | 3 |  | 2 | [7 empty] | 50373.47 | 1 | 50373.47
50 | 0 | 0 | 1 | 232 | 0 | ОЗПсНРиСП | Основная ЗП рабочих по ТСН-2001.16 |  |  | 232 | 15 | 3 |  | 2 | [7 empty] | 0 | 1 | 0
50 | 0 | 0 | 1 | 214 | 172033.44 | Строит | Строительные работы с НР и СП |  |  | 214 | 16 | 3 |  | 2 | [7 empty] | 172033.44 | 1 | 172033.44
50 | 0 | 0 | 1 | 215 | 39841.02 | Монтаж | Монтажные работы с НР и СП |  |  | 215 | 17 | 3 |  | 2 | [7 empty] | 39841.02 | 1 | 39841.02
50 | 0 | 0 | 1 | 217 | 0 | Прочие | Прочие работы с НР и СП |  |  | 217 | 18 | 3 |  | 2 | [7 empty] | 0 | 1 | 0
50 | 0 | 0 | 1 | 230 | 0 | ПрочиеЗатр | Прочие затраты по ТСН-2001.16 |  |  | 230 | 19 | 3 |  | 2 | [7 empty] | 0 | 1 | 0
50 | 0 | 0 | 1 | 206 | 0 | ВозврМат | Возврат материалов |  |  | 206 | 20 | 3 |  | 2 | [7 empty] | 0 | 1 | 0
50 | 0 | 0 | 1 | 207 | 100.3343 | ТрудСтр | Трудозатраты строителей |  |  | 207 | 21 | 3 |  | 7 | [7 empty] | 100.3343 | 1 | 100.3343
50 | 0 | 0 | 1 | 208 | 6.061 | ТрудМаш | Трудозатраты машинистов |  |  | 208 | 22 | 3 |  | 7 | [7 empty] | 6.061 | 1 | 6.061
50 | 0 | 0 | 1 | 209 | 0 | ТранспМат | Транспорт материалов |  |  | 209 | 23 | 3 |  | 2 | [7 empty] | 0 | 1 | 0
50 | 0 | 0 | 1 | 233 | 0 | Перевозка | Перевозка грузов |  |  | 233 | 24 | 3 |  | 2 | [7 empty] | 0 | 1 | 0
50 | 0 | 0 | 1 | 210 | 54407.85 | НР | Накладные расходы |  |  | 210 | 25 | 3 |  | 2 | [7 empty] | 54407.85 | 1 | 54407.85
50 | 0 | 0 | 1 | 211 | 30594.14 | СмПриб | Сметная прибыль |  |  | 211 | 26 | 3 |  | 2 | [7 empty] | 30594.14 | 1 | 30594.14
50 | 0 | 0 | 1 | 224 | 885204.28 | Всего | Всего с НР и СП |  |  | 224 | 27 | 3 |  | 2 | [7 empty] | 885204.28 | 1 | 885204.28
3 | 1 |  | 777 |  | 09-01-01 | ПНР ВЛЗ-10кВ |  | 0 |  | 0 | 09-01-01 | [6 empty] | 0 |  |  | 0 | [53 empty] | 0 | [7 empty] | 0 | 0
52 | 1 | 3 | 767 | 0 | 09-01-01 | ПНР ВЛЗ-10кВ | [7 empty] | 8737.6 | 0 | 0 | 0 | 8737.6 | 0 | 12.8746 | 0 | 0 | 6465.82 | 3145.54 | 0 | 0 | 8737.6 | 0 | 0 | 0 | 8737.6 | 0 | 12.8746 | 0 | 0 | 6465.82 | 3145.54 | 0 | 0 | 0 | 0 | 0 | 18348.96 | 0 | 0 | 18348.96 | 0 | 0 | 0 | 0 | 0 | 0 | 0 | 0 | 0 | 0 | 0 | 0 | 0 | 0 | 0 | 0 | 0 | 0 | 0 | 0 | 0 | 0 | 0 | 0 | 0 | 0 | 0 | 0 | 0 | 0 | 0 | 18348.96 | 0 | 0 | 18348.96 | 0 | 0 | 0 | 0 | 0 | 0 | 0 | 0 | 0 | 0 | 0 | 0 | 0 | 0 | 0 | 0 | 0 | 0 | 0 | 0 | 0 | 0 | 0 | 0 | 0 | 0 | 0 | 0 | 0 | 0 | 0 | 0 | 0 | 0 | 0 | 0 | 0 | 0 | 0 | 0 | 0 | 0 | 0 | 0 | 0 | 0 | 0 | 0 | 0 | 0 | 0 | 0 | 0 | 0 | 0 | 0 | 0 | 0 | 0 | 0 | 0 | 0 | 0 | 0 | 0 | 0 | 0 | 0 | 0 | 0 | 0 | 0 | 0 | 0 | 0 | 0 | 0 | 0 | 0 | 0 | 0 | 0 | 0 | 0 | 0 | 0 | 0 | 0 | 0 | 0 | 0 | 0 | 0 | 0 | 0 | 0 | 0 | 0 | 0 | 0 | 0 | 0 | 0 | 0 | 0 | 0 | 0 | 0 | 0 | 0 | 0 | 0 | 0 | 0 | 0 | 0 | 0 | 0 | 0 | 0 | 0 | 0 | 0 | 0
17 | 1 | 263 | 308 | 1 | п01-11-011-01 | Проверка наличия цепи между заземлителями и заземленными элементами | 100 измерений | 0.03 | 0 | 0.03 |  |  |  | 323.97 | 0 | 0 | 0 | 323.97 | 0 | 0.46656 | 0 | 0 | 239.74 | 116.63 |  | 61644328 | 10798.9978 | 0 | 0 | 0 | 10798.9978 | 0 | 15.552 | 0 | 0 | 8999.1648 | 0 | 0 | 0 | 8999.1648 | 0 | 12.96 | 0 | 0 | 74 | 36 | 1 | 1 |  |  | 1 | 1 | 1 | 1 |  |  |  |  | 0 | 4 | ГЭСНп-2022, п01-11-011-01, приказ Минстроя России от 18.05.2022 г. № 378/пр |  |  | 200001 | 0 |  | 0 | 4 | 0 | 1 | 1 | 1 | 1 | 1 | 1 |  | 74 | 36 |  |  |  | 0 | 0 | 0 | [5 empty] | 0 |  | 0 | 323.97 | 0 | 0 | 0 | 1388.76 | 0 | 15.552 | 0 | 0 | 239.7378 | 116.6292 |  |  |  |  | *(0,2+1) | *(0,2+1) | *(0,2+1) |  | *(0,2+1) | *(0,2+1) |  |  |  | 0 | 0 | 1 | 1 |  |  |  | 1013 | 100 измерений | 100 измерений | 1 | [6 empty] | 60307585 | 4 | Пусконаладочные работы | 83 | Пусконаладочные работы | 4 | 200001 | Пусконаладочные работы Электротехнические устройства | ФЕРп |  |  |  | 0 | 0 | 0 | 0 | 0 | 0 | 12.96 | 0 | 0 | [17 empty] | 0 | 0 | 0 |  |  |  |  | 74 | 36 |  |  |  |  | 1 |  | 593733289 | 2 | 1 | -2 | 0 | 0 | 0 | 680.34 | 0 | 0 | 680.34 |  | 0 | 3 | 0 |  | 0 | 1 | 0 | 0 | 0 | 0 |  |  | Пр/812-083.0-1 | Пр/774-083.0 | Пусконаладочные работы | Пусконаладочные работы | 0 | 0
17 | 1 | 265 | 310 | 2 | п01-11-010-01 | Измерение сопротивления растеканию тока: заземлителя | измерение | 3 | 0 | 3 |  |  |  | 2499.76 | 0 | 0 | 0 | 2499.76 | 0 | 3.6 | 0 | 0 | 1849.82 | 899.91 |  | 61644328 | 833.256 | 0 | 0 | 0 | 833.256 | 0 | 1.2 | 0 | 0 | 694.38 | 0 | 0 | 0 | 694.38 | 0 | 1 | 0 | 0 | 74 | 36 | 1 | 1 |  |  | 1 | 1 | 1 | 1 |  |  |  |  | 0 | 4 | ГЭСНп-2022, п01-11-010-01, приказ Минстроя России от 18.05.2022 г. № 378/пр |  |  | 200001 | 0 |  | 0 | 4 | 0 | 1 | 1 | 1 | 1 | 1 | 1 |  | 74 | 36 |  |  |  | 0 | 0 | 0 | [5 empty] | 0 |  | 0 | 2499.76 | 0 | 0 | 0 | 1388.76 | 0 | 1.2 | 0 | 0 | 1849.8224 | 899.9136 |  |  |  |  | *(0,2+1) | *(0,2+1) | *(0,2+1) |  | *(0,2+1) | *(0,2+1) |  |  |  | 0 | 0 | 1 | 1 |  |  |  | 1013 | измерение | измерение | 1 | [6 empty] | 60307585 | 4 | Пусконаладочные работы | 83 | Пусконаладочные работы | 4 | 200001 | Пусконаладочные работы Электротехнические устройства | ФЕРп |  |  |  | 0 | 0 | 0 | 0 | 0 | 0 | 1 | 0 | 0 | [17 empty] | 0 | 0 | 0 |  |  |  |  | 74 | 36 |  |  |  |  | 1 |  | 1901821119 | 2 | 1 | -2 | 0 | 0 | 0 | 5249.49 | 0 | 0 | 5249.49 |  | 0 | 3 | 0 |  | 0 | 1 | 0 | 0 | 0 | 0 |  |  | Пр/812-083.0-1 | Пр/774-083.0 | Пусконаладочные работы | Пусконаладочные работы | 0 | 0
17 | 1 | 268 | 313 | 3 | п01-03-005-01 | Разъединитель трехполюсный напряжением: до 20 кВ | ШТ | 1 | 0 | 1 |  |  |  | 4297.35 | 0 | 0 | 0 | 4297.35 | 0 | 6.48 | 0 | 0 | 3180.04 | 1547.05 |  | 61644328 | 4297.3546 | 0 | 0 | 0 | 4297.3546 | 0 | 6.48 | 0 | 0 | 3581.1288 | 0 | 0 | 0 | 3581.1288 | 0 | 5.4 | 0 | 0 | 74 | 36 | 1 | 1 |  |  | 1 | 1 | 1 | 1 |  |  |  |  | 0 | 4 | ГЭСНп-2022, п01-03-005-01, приказ Минстроя России от 18.05.2022 г. № 378/пр |  |  | 200001 | 0 |  | 0 | 4 | 0 | 1 | 1 | 1 | 1 | 1 | 1 |  | 74 | 36 |  |  |  | 0 | 0 | 0 | [5 empty] | 0 |  | 0 | 4297.35 | 0 | 0 | 0 | 1786.66 | 0 | 6.48 | 0 | 0 | 3180.039 | 1547.046 |  |  |  |  | *(0,2+1) | *(0,2+1) | *(0,2+1) |  | *(0,2+1) | *(0,2+1) |  |  |  | 0 | 0 | 1 | 1 |  |  |  | 1013 | ШТ | ШТ | 1 | [6 empty] | 60307585 | 4 | Пусконаладочные работы | 83 | Пусконаладочные работы | 4 | 200001 | Пусконаладочные работы Электротехнические устройства | ФЕРп |  |  |  | 0 | 0 | 0 | 0 | 0 | 0 | 5.4 | 0 | 0 | [17 empty] | 0 | 0 | 0 |  |  |  |  | 74 | 36 |  |  |  |  | 1 |  | 496423606 | 2 | 1 | -2 | 0 | 0 | 0 | 9024.44 | 0 | 0 | 9024.44 |  | 0 | 3 | 0 |  | 0 | 1 | 0 | 0 | 0 | 0 |  |  | Пр/812-083.0-1 | Пр/774-083.0 | Пусконаладочные работы | Пусконаладочные работы | 0 | 0
17 | 1 | 270 | 315 | 4 | п01-11-028-01 | Измерение сопротивления изоляции (на линию) мегаомметром кабельных и других линий напряжением до 1 кВ, предназначенных для передачи электроэнергии к распределительным устройствам, щитам, шкафам, коммутационным аппаратам и электропотребителям | ШТ | 1 | 0 | 1 |  |  |  | 266.64 | 0 | 0 | 0 | 266.64 | 0 | 0.384 | 0 | 0 | 197.31 | 95.99 |  | 61644328 | 266.6419 | 0 | 0 | 0 | 266.6419 | 0 | 0.384 | 0 | 0 | 222.2016 | 0 | 0 | 0 | 222.2016 | 0 | 0.32 | 0 | 0 | 74 | 36 | 1 | 1 |  |  | 1 | 1 | 1 | 1 |  |  |  |  | 0 | 4 | ГЭСНп-2022, п01-11-028-01, приказ Минстроя России от 18.05.2022 г. № 378/пр |  |  | 200001 | 0 |  | 0 | 4 | 0 | 1 | 1 | 1 | 1 | 1 | 1 |  | 74 | 36 |  |  |  | 0 | 0 | 0 | [5 empty] | 0 |  | 0 | 266.64 | 0 | 0 | 0 | 1388.76 | 0 | 0.384 | 0 | 0 | 197.3136 | 95.9904 |  |  |  |  | *(0,2+1) | *(0,2+1) | *(0,2+1) |  | *(0,2+1) | *(0,2+1) |  |  |  | 0 | 0 | 1 | 1 |  |  |  | 1013 | ШТ | ШТ | 1 | [6 empty] | 60307585 | 4 | Пусконаладочные работы | 83 | Пусконаладочные работы | 4 | 200001 | Пусконаладочные работы Электротехнические устройства | ФЕРп |  |  |  | 0 | 0 | 0 | 0 | 0 | 0 | 0.32 | 0 | 0 | [17 empty] | 0 | 0 | 0 |  |  |  |  | 74 | 36 |  |  |  |  | 1 |  | 18499854 | 2 | 1 | -2 | 0 | 0 | 0 | 559.94 | 0 | 0 | 559.94 |  | 0 | 3 | 0 |  | 0 | 1 | 0 | 0 | 0 | 0 |  |  | Пр/812-083.0-1 | Пр/774-083.0 | Пусконаладочные работы | Пусконаладочные работы | 0 | 0
17 | 1 | 272 | 317 | 5 | п01-11-024-02 | Фазировка электрической линии или трансформатора с сетью напряжением: свыше 1 кВ | ШТ | 1 | 0 | 1 |  |  |  | 1349.88 | 0 | 0 | 0 | 1349.88 | 0 | 1.944 | 0 | 0 | 998.91 | 485.96 |  | 61644328 | 1349.8747 | 0 | 0 | 0 | 1349.8747 | 0 | 1.944 | 0 | 0 | 1124.8956 | 0 | 0 | 0 | 1124.8956 | 0 | 1.62 | 0 | 0 | 74 | 36 | 1 | 1 |  |  | 1 | 1 | 1 | 1 |  |  |  |  | 0 | 4 | ГЭСНп-2022, п01-11-024-02, приказ Минстроя России от 18.05.2022 г. № 378/пр |  |  | 200001 | 0 |  | 0 | 4 | 0 | 1 | 1 | 1 | 1 | 1 | 1 |  | 74 | 36 |  |  |  | 0 | 0 | 0 | [5 empty] | 0 |  | 0 | 1349.88 | 0 | 0 | 0 | 1388.76 | 0 | 1.944 | 0 | 0 | 998.9112 | 485.9568 |  |  |  |  | *(0,2+1) | *(0,2+1) | *(0,2+1) |  | *(0,2+1) | *(0,2+1) |  |  |  | 0 | 0 | 1 | 1 |  |  |  | 1013 | ШТ | ШТ | 1 | [6 empty] | 60307585 | 4 | Пусконаладочные работы | 83 | Пусконаладочные работы | 4 | 200001 | Пусконаладочные работы Электротехнические устройства | ФЕРп |  |  |  | 0 | 0 | 0 | 0 | 0 | 0 | 1.62 | 0 | 0 | [17 empty] | 0 | 0 | 0 |  |  |  |  | 74 | 36 |  |  |  |  | 1 |  | 1682517088 | 2 | 1 | -2 | 0 | 0 | 0 | 2834.75 | 0 | 0 | 2834.75 |  | 0 | 3 | 0 |  | 0 | 1 | 0 | 0 | 0 | 0 |  |  | Пр/812-083.0-1 | Пр/774-083.0 | Пусконаладочные работы | Пусконаладочные работы | 0 | 0
51 | 1 | 3 | 767 |  | 09-01-01 | ПНР ВЛЗ-10кВ | 0 | [6 empty] | 8737.6 | 0 | 0 | 0 | 8737.6 | 0 | 12.8746 | 0 | 0 | 6465.82 | 3145.54 |  |  | 8737.6 | 0 | 0 | 0 | 8737.6 | 0 | 12.8746 | 0 | 0 | 6465.82 | 3145.54 |  |  | 0 | 0 | 0 | 18348.96 | 0 | 0 | 18348.96 | 0 | 0 | 0 | 0 | 0 | 0 | 0 | 0 | 0 | [19 empty] | 0 | 0 | 0 | 18348.96 | 0 | 0 | 18348.96 | 0 | 0 | 0 | 0 | 0 | 0 | 0 | 0 | 0 | [114 empty] | 0
50 | 0 | 0 | 1 | 201 | 8737.6 | ПЗ | Прямые затраты |  |  | 201 | 1 | 3 |  | 2 | [7 empty] | 8737.6 | 1 | 8737.6
50 | 0 | 0 | 1 | 202 | 0 | СтМатОб | Стоимость материальных ресурсов (всего) |  |  | 202 | 2 | 3 |  | 2 | [7 empty] | 0 | 1 | 0
50 | 0 | 0 | 1 | 222 | 0 | СтМатОбЗак | Стоимость материалов и оборудования заказчика |  |  | 222 | 3 | 3 |  | 2 | [7 empty] | 0 | 1 | 0
50 | 0 | 0 | 1 | 225 | 0 | СтМатОбПод | Стоимость материалов и оборудования подрядчика |  |  | 225 | 4 | 3 |  | 2 | [7 empty] | 0 | 1 | 0
50 | 0 | 0 | 1 | 226 | 0 | СтМат | Стоимость материалов (всего) |  |  | 226 | 5 | 3 |  | 2 | [7 empty] | 0 | 1 | 0
50 | 0 | 0 | 1 | 227 | 0 | СтМатЗак | Стоимость материалов заказчика |  |  | 227 | 6 | 3 |  | 2 | [7 empty] | 0 | 1 | 0
50 | 0 | 0 | 1 | 228 | 0 | СтМатПод | Стоимость материалов подрядчика |  |  | 228 | 7 | 3 |  | 2 | [7 empty] | 0 | 1 | 0
50 | 0 | 0 | 1 | 216 | 0 | Оборуд | Стоимость оборудования (всего) |  |  | 216 | 8 | 3 |  | 2 | [7 empty] | 0 | 1 | 0
50 | 0 | 0 | 1 | 223 | 0 | ОборудЗак | Стоимость оборудования заказчика |  |  | 223 | 9 | 3 |  | 2 | [7 empty] | 0 | 1 | 0
50 | 0 | 0 | 1 | 229 | 0 | ОборудПод | Стоимость оборудования подрядчика |  |  | 229 | 10 | 3 |  | 2 | [7 empty] | 0 | 1 | 0
50 | 0 | 0 | 1 | 203 | 0 | ЭММ | Эксплуатация машин |  |  | 203 | 11 | 3 |  | 2 | [7 empty] | 0 | 1 | 0
50 | 0 | 0 | 1 | 231 | 0 | ЭММсНРиСП | Эксплуатация машин по ТСН-2001.16 |  |  | 231 | 12 | 3 |  | 2 | [7 empty] | 0 | 1 | 0
50 | 0 | 0 | 1 | 204 | 0 | ЗПМ | ЗП машинистов |  |  | 204 | 13 | 3 |  | 2 | [7 empty] | 0 | 1 | 0
50 | 0 | 0 | 1 | 205 | 8737.6 | ОЗП | Основная ЗП рабочих |  |  | 205 | 14 | 3 |  | 2 | [7 empty] | 8737.6 | 1 | 8737.6
50 | 0 | 0 | 1 | 232 | 0 | ОЗПсНРиСП | Основная ЗП рабочих по ТСН-2001.16 |  |  | 232 | 15 | 3 |  | 2 | [7 empty] | 0 | 1 | 0
50 | 0 | 0 | 1 | 214 | 0 | Строит | Строительные работы с НР и СП |  |  | 214 | 16 | 3 |  | 2 | [7 empty] | 0 | 1 | 0
50 | 0 | 0 | 1 | 215 | 0 | Монтаж | Монтажные работы с НР и СП |  |  | 215 | 17 | 3 |  | 2 | [7 empty] | 0 | 1 | 0
50 | 0 | 0 | 1 | 217 | 18348.96 | Прочие | Прочие работы с НР и СП |  |  | 217 | 18 | 3 |  | 2 | [7 empty] | 18348.96 | 1 | 18348.96
50 | 0 | 0 | 1 | 230 | 0 | ПрочиеЗатр | Прочие затраты по ТСН-2001.16 |  |  | 230 | 19 | 3 |  | 2 | [7 empty] | 0 | 1 | 0
50 | 0 | 0 | 1 | 206 | 0 | ВозврМат | Возврат материалов |  |  | 206 | 20 | 3 |  | 2 | [7 empty] | 0 | 1 | 0
50 | 0 | 0 | 1 | 207 | 12.8746 | ТрудСтр | Трудозатраты строителей |  |  | 207 | 21 | 3 |  | 7 | [7 empty] | 12.8746 | 1 | 12.8746
50 | 0 | 0 | 1 | 208 | 0 | ТрудМаш | Трудозатраты машинистов |  |  | 208 | 22 | 3 |  | 7 | [7 empty] | 0 | 1 | 0
50 | 0 | 0 | 1 | 209 | 0 | ТранспМат | Транспорт материалов |  |  | 209 | 23 | 3 |  | 2 | [7 empty] | 0 | 1 | 0
50 | 0 | 0 | 1 | 233 | 0 | Перевозка | Перевозка грузов |  |  | 233 | 24 | 3 |  | 2 | [7 empty] | 0 | 1 | 0
50 | 0 | 0 | 1 | 210 | 6465.82 | НР | Накладные расходы |  |  | 210 | 25 | 3 |  | 2 | [7 empty] | 6465.82 | 1 | 6465.82
50 | 0 | 0 | 1 | 211 | 3145.54 | СмПриб | Сметная прибыль |  |  | 211 | 26 | 3 |  | 2 | [7 empty] | 3145.54 | 1 | 3145.54
50 | 0 | 0 | 1 | 224 | 18348.96 | Всего | Всего с НР и СП |  |  | 224 | 27 | 3 |  | 2 | [7 empty] | 18348.96 | 1 | 18348.96
3 | 1 |  | 816 |  | 09-01-02 | ПНР ВЛИ-0,4 кВ |  | 0 |  | -1 | 09-01-02 | [6 empty] | 0 |  |  | 0 | [53 empty] | 0 | [7 empty] | 0 | 0
52 | 1 | 3 | 807 | 0 | 09-01-02 | ПНР ВЛИ-0,4 кВ | [7 empty] | 1575.96 | 0 | 0 | 0 | 1575.96 | 0 | 2.2696 | 0 | 0 | 1166.21 | 567.35 | 0 | 0 | 1575.96 | 0 | 0 | 0 | 1575.96 | 0 | 2.2696 | 0 | 0 | 1166.21 | 567.35 | 0 | 0 | 0 | 0 | 0 | 3309.52 | 0 | 0 | 3309.52 | 0 | 0 | 0 | 0 | 0 | 0 | 0 | 0 | 0 | 0 | 0 | 0 | 0 | 0 | 0 | 0 | 0 | 0 | 0 | 0 | 0 | 0 | 0 | 0 | 0 | 0 | 0 | 0 | 0 | 0 | 0 | 3309.52 | 0 | 0 | 3309.52 | 0 | 0 | 0 | 0 | 0 | 0 | 0 | 0 | 0 | 0 | 0 | 0 | 0 | 0 | 0 | 0 | 0 | 0 | 0 | 0 | 0 | 0 | 0 | 0 | 0 | 0 | 0 | 0 | 0 | 0 | 0 | 0 | 0 | 0 | 0 | 0 | 0 | 0 | 0 | 0 | 0 | 0 | 0 | 0 | 0 | 0 | 0 | 0 | 0 | 0 | 0 | 0 | 0 | 0 | 0 | 0 | 0 | 0 | 0 | 0 | 0 | 0 | 0 | 0 | 0 | 0 | 0 | 0 | 0 | 0 | 0 | 0 | 0 | 0 | 0 | 0 | 0 | 0 | 0 | 0 | 0 | 0 | 0 | 0 | 0 | 0 | 0 | 0 | 0 | 0 | 0 | 0 | 0 | 0 | 0 | 0 | 0 | 0 | 0 | 0 | 0 | 0 | 0 | 0 | 0 | 0 | 0 | 0 | 0 | 0 | 0 | 0 | 0 | 0 | 0 | 0 | 0 | 0 | 0 | 0 | 0 | 0 | 0 | 0
17 | 1 | 274 | 319 | 1 | п01-11-011-01 | Проверка наличия цепи между заземлителями и заземленными элементами | 100 измерений | 0.01 | 0 | 0.01 |  |  |  | 89.99 | 0 | 0 | 0 | 89.99 | 0 | 0.1296 | 0 | 0 | 66.59 | 32.4 |  | 61644328 | 8999.1648 | 0 | 0 | 0 | 8999.1648 | 0 | 12.96 | 0 | 0 | 8999.1648 | 0 | 0 | 0 | 8999.1648 | 0 | 12.96 | 0 | 0 | 74 | 36 | 1 | 1 |  |  | 1 | 1 | 1 | 1 |  |  |  |  | 0 | 4 | ГЭСНп-2022, п01-11-011-01, приказ Минстроя России от 18.05.2022 г. № 378/пр |  |  | 200001 | 0 |  | 0 | 4 | 0 | 1 | 1 | 1 | 1 | 1 | 1 |  | 74 | 36 |  |  |  | 0 | 0 | 0 | [5 empty] | 0 |  | 0 | 89.99 | 0 | 0 | 0 | 1388.76 | 0 | 12.96 | 0 | 0 | 66.5926 | 32.3964 | [13 empty] | 0 | 0 | 1 | 1 |  |  |  | 1013 | 100 измерений | 100 измерений | 1 | [6 empty] | 60307585 | 4 | Пусконаладочные работы | 83 | Пусконаладочные работы | 4 | 200001 | Пусконаладочные работы Электротехнические устройства | ФЕРп |  |  |  | 0 | 0 | 0 | 0 | 0 | 0 | 12.96 | 0 | 0 | [17 empty] | 0 | 0 | 0 |  |  |  |  | 74 | 36 |  |  |  |  | 1 |  | 593733289 | 2 | 1 | -2 | 0 | 0 | 0 | 188.98 | 0 | 0 | 188.98 |  | 0 | 3 | 0 |  | 0 | 1 | 0 | 0 | 0 | 0 |  |  | Пр/812-083.0-1 | Пр/774-083.0 | Пусконаладочные работы | Пусконаладочные работы | 0 | 0
17 | 1 | 276 | 321 | 2 | п01-11-010-01 | Измерение сопротивления растеканию тока: заземлителя | измерение | 1 | 0 | 1 |  |  |  | 694.38 | 0 | 0 | 0 | 694.38 | 0 | 1 | 0 | 0 | 513.84 | 249.98 |  | 61644328 | 694.38 | 0 | 0 | 0 | 694.38 | 0 | 1 | 0 | 0 | 694.38 | 0 | 0 | 0 | 694.38 | 0 | 1 | 0 | 0 | 74 | 36 | 1 | 1 |  |  | 1 | 1 | 1 | 1 |  |  |  |  | 0 | 4 | ГЭСНп-2022, п01-11-010-01, приказ Минстроя России от 18.05.2022 г. № 378/пр |  |  | 200001 | 0 |  | 0 | 4 | 0 | 1 | 1 | 1 | 1 | 1 | 1 |  | 74 | 36 |  |  |  | 0 | 0 | 0 | [5 empty] | 0 |  | 0 | 694.38 | 0 | 0 | 0 | 1388.76 | 0 | 1 | 0 | 0 | 513.8412 | 249.9768 | [13 empty] | 0 | 0 | 1 | 1 |  |  |  | 1013 | измерение | измерение | 1 | [6 empty] | 60307585 | 4 | Пусконаладочные работы | 83 | Пусконаладочные работы | 4 | 200001 | Пусконаладочные работы Электротехнические устройства | ФЕРп |  |  |  | 0 | 0 | 0 | 0 | 0 | 0 | 1 | 0 | 0 | [17 empty] | 0 | 0 | 0 |  |  |  |  | 74 | 36 |  |  |  |  | 1 |  | 1901821119 | 2 | 1 | -2 | 0 | 0 | 0 | 1458.2 | 0 | 0 | 1458.2 |  | 0 | 3 | 0 |  | 0 | 1 | 0 | 0 | 0 | 0 |  |  | Пр/812-083.0-1 | Пр/774-083.0 | Пусконаладочные работы | Пусконаладочные работы | 0 | 0
17 | 1 | 278 | 323 | 3 | п01-11-028-01 | Измерение сопротивления изоляции (на линию) мегаомметром кабельных и других линий напряжением до 1 кВ, предназначенных для передачи электроэнергии к распределительным устройствам, щитам, шкафам, коммутационным аппаратам и электропотребителям | ШТ | 1 | 0 | 1 |  |  |  | 222.2 | 0 | 0 | 0 | 222.2 | 0 | 0.32 | 0 | 0 | 164.43 | 79.99 |  | 61644328 | 222.2016 | 0 | 0 | 0 | 222.2016 | 0 | 0.32 | 0 | 0 | 222.2016 | 0 | 0 | 0 | 222.2016 | 0 | 0.32 | 0 | 0 | 74 | 36 | 1 | 1 |  |  | 1 | 1 | 1 | 1 |  |  |  |  | 0 | 4 | ГЭСНп-2022, п01-11-028-01, приказ Минстроя России от 18.05.2022 г. № 378/пр |  |  | 200001 | 0 |  | 0 | 4 | 0 | 1 | 1 | 1 | 1 | 1 | 1 |  | 74 | 36 |  |  |  | 0 | 0 | 0 | [5 empty] | 0 |  | 0 | 222.2 | 0 | 0 | 0 | 1388.76 | 0 | 0.32 | 0 | 0 | 164.428 | 79.992 | [13 empty] | 0 | 0 | 1 | 1 |  |  |  | 1013 | ШТ | ШТ | 1 | [6 empty] | 60307585 | 4 | Пусконаладочные работы | 83 | Пусконаладочные работы | 4 | 200001 | Пусконаладочные работы Электротехнические устройства | ФЕРп |  |  |  | 0 | 0 | 0 | 0 | 0 | 0 | 0.32 | 0 | 0 | [17 empty] | 0 | 0 | 0 |  |  |  |  | 74 | 36 |  |  |  |  | 1 |  | 18499854 | 2 | 1 | -2 | 0 | 0 | 0 | 466.62 | 0 | 0 | 466.62 |  | 0 | 3 | 0 |  | 0 | 1 | 0 | 0 | 0 | 0 |  |  | Пр/812-083.0-1 | Пр/774-083.0 | Пусконаладочные работы | Пусконаладочные работы | 0 | 0
17 | 1 | 280 | 325 | 4 | п01-11-024-01 | Фазировка электрической линии или трансформатора с сетью напряжением: до 1 кВ | ШТ | 1 | 0 | 1 |  |  |  | 569.39 | 0 | 0 | 0 | 569.39 | 0 | 0.82 | 0 | 0 | 421.35 | 204.98 |  | 61644328 | 569.3916 | 0 | 0 | 0 | 569.3916 | 0 | 0.82 | 0 | 0 | 569.3916 | 0 | 0 | 0 | 569.3916 | 0 | 0.82 | 0 | 0 | 74 | 36 | 1 | 1 |  |  | 1 | 1 | 1 | 1 |  |  |  |  | 0 | 4 | ГЭСНп-2022, п01-11-024-01, приказ Минстроя России от 18.05.2022 г. № 378/пр |  |  | 200001 | 0 |  | 0 | 4 | 0 | 1 | 1 | 1 | 1 | 1 | 1 |  | 74 | 36 |  |  |  | 0 | 0 | 0 | [5 empty] | 0 |  | 0 | 569.39 | 0 | 0 | 0 | 1388.76 | 0 | 0.82 | 0 | 0 | 421.3486 | 204.9804 | [13 empty] | 0 | 0 | 1 | 1 |  |  |  | 1013 | ШТ | ШТ | 1 | [6 empty] | 60307585 | 4 | Пусконаладочные работы | 83 | Пусконаладочные работы | 4 | 200001 | Пусконаладочные работы Электротехнические устройства | ФЕРп |  |  |  | 0 | 0 | 0 | 0 | 0 | 0 | 0.82 | 0 | 0 | [17 empty] | 0 | 0 | 0 |  |  |  |  | 74 | 36 |  |  |  |  | 1 |  | 164127302 | 2 | 1 | -2 | 0 | 0 | 0 | 1195.72 | 0 | 0 | 1195.72 |  | 0 | 3 | 0 |  | 0 | 1 | 0 | 0 | 0 | 0 |  |  | Пр/812-083.0-1 | Пр/774-083.0 | Пусконаладочные работы | Пусконаладочные работы | 0 | 0
51 | 1 | 3 | 807 |  | 09-01-02 | ПНР ВЛИ-0,4 кВ | 0 | [6 empty] | 1575.96 | 0 | 0 | 0 | 1575.96 | 0 | 2.2696 | 0 | 0 | 1166.21 | 567.35 |  |  | 1575.96 | 0 | 0 | 0 | 1575.96 | 0 | 2.2696 | 0 | 0 | 1166.21 | 567.35 |  |  | 0 | 0 | 0 | 3309.52 | 0 | 0 | 3309.52 | 0 | 0 | 0 | 0 | 0 | 0 | 0 | 0 | 0 | [19 empty] | 0 | 0 | 0 | 3309.52 | 0 | 0 | 3309.52 | 0 | 0 | 0 | 0 | 0 | 0 | 0 | 0 | 0 | [114 empty] | 0
50 | 0 | 0 | 1 | 201 | 1575.96 | ПЗ | Прямые затраты |  |  | 201 | 1 | 3 |  | 2 | [7 empty] | 1575.96 | 1 | 1575.96
50 | 0 | 0 | 1 | 202 | 0 | СтМатОб | Стоимость материальных ресурсов (всего) |  |  | 202 | 2 | 3 |  | 2 | [7 empty] | 0 | 1 | 0
50 | 0 | 0 | 1 | 222 | 0 | СтМатОбЗак | Стоимость материалов и оборудования заказчика |  |  | 222 | 3 | 3 |  | 2 | [7 empty] | 0 | 1 | 0
50 | 0 | 0 | 1 | 225 | 0 | СтМатОбПод | Стоимость материалов и оборудования подрядчика |  |  | 225 | 4 | 3 |  | 2 | [7 empty] | 0 | 1 | 0
50 | 0 | 0 | 1 | 226 | 0 | СтМат | Стоимость материалов (всего) |  |  | 226 | 5 | 3 |  | 2 | [7 empty] | 0 | 1 | 0
50 | 0 | 0 | 1 | 227 | 0 | СтМатЗак | Стоимость материалов заказчика |  |  | 227 | 6 | 3 |  | 2 | [7 empty] | 0 | 1 | 0
50 | 0 | 0 | 1 | 228 | 0 | СтМатПод | Стоимость материалов подрядчика |  |  | 228 | 7 | 3 |  | 2 | [7 empty] | 0 | 1 | 0
50 | 0 | 0 | 1 | 216 | 0 | Оборуд | Стоимость оборудования (всего) |  |  | 216 | 8 | 3 |  | 2 | [7 empty] | 0 | 1 | 0
50 | 0 | 0 | 1 | 223 | 0 | ОборудЗак | Стоимость оборудования заказчика |  |  | 223 | 9 | 3 |  | 2 | [7 empty] | 0 | 1 | 0
50 | 0 | 0 | 1 | 229 | 0 | ОборудПод | Стоимость оборудования подрядчика |  |  | 229 | 10 | 3 |  | 2 | [7 empty] | 0 | 1 | 0
50 | 0 | 0 | 1 | 203 | 0 | ЭММ | Эксплуатация машин |  |  | 203 | 11 | 3 |  | 2 | [7 empty] | 0 | 1 | 0
50 | 0 | 0 | 1 | 231 | 0 | ЭММсНРиСП | Эксплуатация машин по ТСН-2001.16 |  |  | 231 | 12 | 3 |  | 2 | [7 empty] | 0 | 1 | 0
50 | 0 | 0 | 1 | 204 | 0 | ЗПМ | ЗП машинистов |  |  | 204 | 13 | 3 |  | 2 | [7 empty] | 0 | 1 | 0
50 | 0 | 0 | 1 | 205 | 1575.96 | ОЗП | Основная ЗП рабочих |  |  | 205 | 14 | 3 |  | 2 | [7 empty] | 1575.96 | 1 | 1575.96
50 | 0 | 0 | 1 | 232 | 0 | ОЗПсНРиСП | Основная ЗП рабочих по ТСН-2001.16 |  |  | 232 | 15 | 3 |  | 2 | [7 empty] | 0 | 1 | 0
50 | 0 | 0 | 1 | 214 | 0 | Строит | Строительные работы с НР и СП |  |  | 214 | 16 | 3 |  | 2 | [7 empty] | 0 | 1 | 0
50 | 0 | 0 | 1 | 215 | 0 | Монтаж | Монтажные работы с НР и СП |  |  | 215 | 17 | 3 |  | 2 | [7 empty] | 0 | 1 | 0
50 | 0 | 0 | 1 | 217 | 3309.52 | Прочие | Прочие работы с НР и СП |  |  | 217 | 18 | 3 |  | 2 | [7 empty] | 3309.52 | 1 | 3309.52
50 | 0 | 0 | 1 | 230 | 0 | ПрочиеЗатр | Прочие затраты по ТСН-2001.16 |  |  | 230 | 19 | 3 |  | 2 | [7 empty] | 0 | 1 | 0
50 | 0 | 0 | 1 | 206 | 0 | ВозврМат | Возврат материалов |  |  | 206 | 20 | 3 |  | 2 | [7 empty] | 0 | 1 | 0
50 | 0 | 0 | 1 | 207 | 2.2696 | ТрудСтр | Трудозатраты строителей |  |  | 207 | 21 | 3 |  | 7 | [7 empty] | 2.2696 | 1 | 2.2696
50 | 0 | 0 | 1 | 208 | 0 | ТрудМаш | Трудозатраты машинистов |  |  | 208 | 22 | 3 |  | 7 | [7 empty] | 0 | 1 | 0
50 | 0 | 0 | 1 | 209 | 0 | ТранспМат | Транспорт материалов |  |  | 209 | 23 | 3 |  | 2 | [7 empty] | 0 | 1 | 0
50 | 0 | 0 | 1 | 233 | 0 | Перевозка | Перевозка грузов |  |  | 233 | 24 | 3 |  | 2 | [7 empty] | 0 | 1 | 0
50 | 0 | 0 | 1 | 210 | 1166.21 | НР | Накладные расходы |  |  | 210 | 25 | 3 |  | 2 | [7 empty] | 1166.21 | 1 | 1166.21
50 | 0 | 0 | 1 | 211 | 567.35 | СмПриб | Сметная прибыль |  |  | 211 | 26 | 3 |  | 2 | [7 empty] | 567.35 | 1 | 567.35
50 | 0 | 0 | 1 | 224 | 3309.52 | Всего | Всего с НР и СП |  |  | 224 | 27 | 3 |  | 2 | [7 empty] | 3309.52 | 1 | 3309.52
3 | 1 |  | 862 |  | 09-01-03 | ПНР МТП |  | 0 |  | -1 | 09-01-03 | [6 empty] | 0 |  |  | 0 | [53 empty] | 0 | [7 empty] | 0 | 0
52 | 1 | 3 | 846 | 0 | 09-01-03 | ПНР МТП | [7 empty] | 27791.69 | 0 | 0 | 0 | 27791.69 | 0 | 43.4768 | 0 | 0 | 20565.87 | 10004.99 | 0 | 0 | 27791.69 | 0 | 0 | 0 | 27791.69 | 0 | 43.4768 | 0 | 0 | 20565.87 | 10004.99 | 0 | 0 | 0 | 0 | 0 | 58362.55 | 0 | 0 | 58362.55 | 0 | 0 | 0 | 0 | 0 | 0 | 0 | 0 | 0 | 0 | 0 | 0 | 0 | 0 | 0 | 0 | 0 | 0 | 0 | 0 | 0 | 0 | 0 | 0 | 0 | 0 | 0 | 0 | 0 | 0 | 0 | 58362.55 | 0 | 0 | 58362.55 | 0 | 0 | 0 | 0 | 0 | 0 | 0 | 0 | 0 | 0 | 0 | 0 | 0 | 0 | 0 | 0 | 0 | 0 | 0 | 0 | 0 | 0 | 0 | 0 | 0 | 0 | 0 | 0 | 0 | 0 | 0 | 0 | 0 | 0 | 0 | 0 | 0 | 0 | 0 | 0 | 0 | 0 | 0 | 0 | 0 | 0 | 0 | 0 | 0 | 0 | 0 | 0 | 0 | 0 | 0 | 0 | 0 | 0 | 0 | 0 | 0 | 0 | 0 | 0 | 0 | 0 | 0 | 0 | 0 | 0 | 0 | 0 | 0 | 0 | 0 | 0 | 0 | 0 | 0 | 0 | 0 | 0 | 0 | 0 | 0 | 0 | 0 | 0 | 0 | 0 | 0 | 0 | 0 | 0 | 0 | 0 | 0 | 0 | 0 | 0 | 0 | 0 | 0 | 0 | 0 | 0 | 0 | 0 | 0 | 0 | 0 | 0 | 0 | 0 | 0 | 0 | 0 | 0 | 0 | 0 | 0 | 0 | 0 | 0
17 | 1 | 282 | 327 | 1 | п01-03-002-05 | Выключатель трехполюсный напряжением до 1 кВ с: электромагнитным, тепловым или комбинированным расцепителем, номинальный ток до 200 А | ШТ | 2 | 0 | 2 |  |  |  | 2759.56 | 0 | 0 | 0 | 2759.56 | 0 | 5.4 | 0 | 0 | 2042.07 | 993.44 |  | 61644328 | 1379.781 | 0 | 0 | 0 | 1379.781 | 0 | 2.7 | 0 | 0 | 1379.781 | 0 | 0 | 0 | 1379.781 | 0 | 2.7 | 0 | 0 | 74 | 36 | 1 | 1 |  |  | 1 | 1 | 1 | 1 |  |  |  |  | 0 | 4 | ГЭСНп-2022, п01-03-002-05, приказ Минстроя России от 18.05.2022 г. № 378/пр |  |  | 200001 | 0 |  | 0 | 4 | 0 | 1 | 1 | 1 | 1 | 1 | 1 |  | 74 | 36 |  |  |  | 0 | 0 | 0 | [5 empty] | 0 |  | 0 | 2759.56 | 0 | 0 | 0 | 1022.06 | 0 | 2.7 | 0 | 0 | 2042.0744 | 993.4416 | [13 empty] | 0 | 0 | 1 | 1 |  |  |  | 1013 | ШТ | ШТ | 1 | [6 empty] | 60307585 | 4 | Пусконаладочные работы | 83 | Пусконаладочные работы | 4 | 200001 | Пусконаладочные работы Электротехнические устройства | ФЕРп |  |  |  | 0 | 0 | 0 | 0 | 0 | 0 | 2.7 | 0 | 0 | [17 empty] | 0 | 0 | 0 |  |  |  |  | 74 | 36 |  |  |  |  | 1 |  | 245418791 | 2 | 1 | -2 | 0 | 0 | 0 | 5795.07 | 0 | 0 | 5795.07 |  | 0 | 3 | 0 |  | 0 | 1 | 0 | 0 | 0 | 0 |  |  | Пр/812-083.0-1 | Пр/774-083.0 | Пусконаладочные работы | Пусконаладочные работы | 0 | 0
17 | 1 | 284 | 329 | 2 | п01-03-002-09 | Выключатель трехполюсный напряжением до 1 кВ с: полупроводниковым расцепителем максимального тока, номинальный ток до 630 А | ШТ | 1 | 0 | 1 |  |  |  | 4139.35 | 0 | 0 | 0 | 4139.35 | 0 | 8.1 | 0 | 0 | 3063.12 | 1490.17 |  | 61644328 | 4139.343 | 0 | 0 | 0 | 4139.343 | 0 | 8.1 | 0 | 0 | 4139.343 | 0 | 0 | 0 | 4139.343 | 0 | 8.1 | 0 | 0 | 74 | 36 | 1 | 1 |  |  | 1 | 1 | 1 | 1 |  |  |  |  | 0 | 4 | ГЭСНп-2022, п01-03-002-09, приказ Минстроя России от 18.05.2022 г. № 378/пр |  |  | 200001 | 0 |  | 0 | 4 | 0 | 1 | 1 | 1 | 1 | 1 | 1 |  | 74 | 36 |  |  |  | 0 | 0 | 0 | [5 empty] | 0 |  | 0 | 4139.35 | 0 | 0 | 0 | 1022.06 | 0 | 8.1 | 0 | 0 | 3063.119 | 1490.166 | [13 empty] | 0 | 0 | 1 | 1 |  |  |  | 1013 | ШТ | ШТ | 1 | [6 empty] | 60307585 | 4 | Пусконаладочные работы | 83 | Пусконаладочные работы | 4 | 200001 | Пусконаладочные работы Электротехнические устройства | ФЕРп |  |  |  | 0 | 0 | 0 | 0 | 0 | 0 | 8.1 | 0 | 0 | [17 empty] | 0 | 0 | 0 |  |  |  |  | 74 | 36 |  |  |  |  | 1 |  | 366011879 | 2 | 1 | -2 | 0 | 0 | 0 | 8692.64 | 0 | 0 | 8692.64 |  | 0 | 3 | 0 |  | 0 | 1 | 0 | 0 | 0 | 0 |  |  | Пр/812-083.0-1 | Пр/774-083.0 | Пусконаладочные работы | Пусконаладочные работы | 0 | 0
17 | 1 | 286 | 331 | 3 | п01-02-002-01 | Трансформатор силовой трехфазный масляный двухобмоточный напряжением: до 11 кВ, мощностью до 0,32 МВА | ШТ | 1 | 0 | 1 |  |  |  | 4428.67 | 0 | 0 | 0 | 4428.67 | 0 | 6.3 | 0 | 0 | 3277.22 | 1594.32 |  | 61644328 | 4428.6732 | 0 | 0 | 0 | 4428.6732 | 0 | 6.3 | 0 | 0 | 4428.6732 | 0 | 0 | 0 | 4428.6732 | 0 | 6.3 | 0 | 0 | 74 | 36 | 1 | 1 |  |  | 1 | 1 | 1 | 1 |  |  |  |  | 0 | 4 | ГЭСНп-2022, п01-02-002-01, приказ Минстроя России от 18.05.2022 г. № 378/пр |  |  | 200001 | 0 |  | 0 | 4 | 0 | 1 | 1 | 1 | 1 | 1 | 1 |  | 74 | 36 |  |  |  | 0 | 0 | 0 | [5 empty] | 0 |  | 0 | 4428.67 | 0 | 0 | 0 | 1338.05 | 0 | 6.3 | 0 | 0 | 3277.2158 | 1594.3212 | [13 empty] | 0 | 0 | 1 | 1 |  |  |  | 1013 | ШТ | ШТ | 1 | [6 empty] | 60307585 | 4 | Пусконаладочные работы | 83 | Пусконаладочные работы | 4 | 200001 | Пусконаладочные работы Электротехнические устройства | ФЕРп |  |  |  | 0 | 0 | 0 | 0 | 0 | 0 | 6.3 | 0 | 0 | [17 empty] | 0 | 0 | 0 |  |  |  |  | 74 | 36 |  |  |  |  | 1 |  | 88039419 | 2 | 1 | -2 | 0 | 0 | 0 | 9300.21 | 0 | 0 | 9300.21 |  | 0 | 3 | 0 |  | 0 | 1 | 0 | 0 | 0 | 0 |  |  | Пр/812-083.0-1 | Пр/774-083.0 | Пусконаладочные работы | Пусконаладочные работы | 0 | 0
17 | 1 | 288 | 333 | 4 | п01-12-010-01 | Испытание: обмотки трансформатора силового | испытание | 2 | 0 | 2 |  |  |  | 3398.09 | 0 | 0 | 0 | 3398.09 | 0 | 4.86 | 0 | 0 | 2514.59 | 1223.31 |  | 61644328 | 1699.0435 | 0 | 0 | 0 | 1699.0435 | 0 | 2.43 | 0 | 0 | 1699.0435 | 0 | 0 | 0 | 1699.0435 | 0 | 2.43 | 0 | 0 | 74 | 36 | 1 | 1 |  |  | 1 | 1 | 1 | 1 |  |  |  |  | 0 | 4 | ГЭСНп-2022, п01-12-010-01, приказ Минстроя России от 18.05.2022 г. № 378/пр |  |  | 200001 | 0 |  | 0 | 4 | 0 | 1 | 1 | 1 | 1 | 1 | 1 |  | 74 | 36 |  |  |  | 0 | 0 | 0 | [5 empty] | 0 |  | 0 | 3398.09 | 0 | 0 | 0 | 1365.35 | 0 | 2.43 | 0 | 0 | 2514.5866 | 1223.3124 | [13 empty] | 0 | 0 | 1 | 1 |  |  |  | 1013 | испытание | испытание | 1 | [6 empty] | 60307585 | 4 | Пусконаладочные работы | 83 | Пусконаладочные работы | 4 | 200001 | Пусконаладочные работы Электротехнические устройства | ФЕРп |  |  |  | 0 | 0 | 0 | 0 | 0 | 0 | 2.43 | 0 | 0 | [17 empty] | 0 | 0 | 0 |  |  |  |  | 74 | 36 |  |  |  |  | 1 |  | -1588519603 | 2 | 1 | -2 | 0 | 0 | 0 | 7135.99 | 0 | 0 | 7135.99 |  | 0 | 3 | 0 |  | 0 | 1 | 0 | 0 | 0 | 0 |  |  | Пр/812-083.0-1 | Пр/774-083.0 | Пусконаладочные работы | Пусконаладочные работы | 0 | 0
17 | 1 | 290 | 335 | 5 | п01-11-028-01 | Измерение сопротивления изоляции (на линию) мегаомметром кабельных и других линий напряжением до 1 кВ, предназначенных для передачи электроэнергии к распределительным устройствам, щитам, шкафам, коммутационным аппаратам и электропотребителям | ШТ | 1 | 0 | 1 |  |  |  | 222.2 | 0 | 0 | 0 | 222.2 | 0 | 0.32 | 0 | 0 | 164.43 | 79.99 |  | 61644328 | 222.2016 | 0 | 0 | 0 | 222.2016 | 0 | 0.32 | 0 | 0 | 222.2016 | 0 | 0 | 0 | 222.2016 | 0 | 0.32 | 0 | 0 | 74 | 36 | 1 | 1 |  |  | 1 | 1 | 1 | 1 |  |  |  |  | 0 | 4 | ГЭСНп-2022, п01-11-028-01, приказ Минстроя России от 18.05.2022 г. № 378/пр |  |  | 200001 | 0 |  | 0 | 4 | 0 | 1 | 1 | 1 | 1 | 1 | 1 |  | 74 | 36 |  |  |  | 0 | 0 | 0 | [5 empty] | 0 |  | 0 | 222.2 | 0 | 0 | 0 | 1388.76 | 0 | 0.32 | 0 | 0 | 164.428 | 79.992 | [13 empty] | 0 | 0 | 1 | 1 |  |  |  | 1013 | ШТ | ШТ | 1 | [6 empty] | 60307585 | 4 | Пусконаладочные работы | 83 | Пусконаладочные работы | 4 | 200001 | Пусконаладочные работы Электротехнические устройства | ФЕРп |  |  |  | 0 | 0 | 0 | 0 | 0 | 0 | 0.32 | 0 | 0 | [17 empty] | 0 | 0 | 0 |  |  |  |  | 74 | 36 |  |  |  |  | 1 |  | 18499854 | 2 | 1 | -2 | 0 | 0 | 0 | 466.62 | 0 | 0 | 466.62 |  | 0 | 3 | 0 |  | 0 | 1 | 0 | 0 | 0 | 0 |  |  | Пр/812-083.0-1 | Пр/774-083.0 | Пусконаладочные работы | Пусконаладочные работы | 0 | 0
17 | 1 | 292 | 337 | 6 | п01-11-010-02 | Измерение сопротивления растеканию тока: контура с диагональю до 20 м | измерение | 1 | 0 | 1 |  |  |  | 1124.9 | 0 | 0 | 0 | 1124.9 | 0 | 1.62 | 0 | 0 | 832.43 | 404.96 |  | 61644328 | 1124.8956 | 0 | 0 | 0 | 1124.8956 | 0 | 1.62 | 0 | 0 | 1124.8956 | 0 | 0 | 0 | 1124.8956 | 0 | 1.62 | 0 | 0 | 74 | 36 | 1 | 1 |  |  | 1 | 1 | 1 | 1 |  |  |  |  | 0 | 4 | ГЭСНп-2022, п01-11-010-02, приказ Минстроя России от 18.05.2022 г. № 378/пр |  |  | 200001 | 0 |  | 0 | 4 | 0 | 1 | 1 | 1 | 1 | 1 | 1 |  | 74 | 36 |  |  |  | 0 | 0 | 0 | [5 empty] | 0 |  | 0 | 1124.9 | 0 | 0 | 0 | 1388.76 | 0 | 1.62 | 0 | 0 | 832.426 | 404.964 | [13 empty] | 0 | 0 | 1 | 1 |  |  |  | 1013 | измерение | измерение | 1 | [6 empty] | 60307585 | 4 | Пусконаладочные работы | 83 | Пусконаладочные работы | 4 | 200001 | Пусконаладочные работы Электротехнические устройства | ФЕРп |  |  |  | 0 | 0 | 0 | 0 | 0 | 0 | 1.62 | 0 | 0 | [17 empty] | 0 | 0 | 0 |  |  |  |  | 74 | 36 |  |  |  |  | 1 |  | -184656249 | 2 | 1 | -2 | 0 | 0 | 0 | 2362.29 | 0 | 0 | 2362.29 |  | 0 | 3 | 0 |  | 0 | 1 | 0 | 0 | 0 | 0 |  |  | Пр/812-083.0-1 | Пр/774-083.0 | Пусконаладочные работы | Пусконаладочные работы | 0 | 0
17 | 1 | 294 | 339 | 7 | п01-11-010-01 | Измерение сопротивления растеканию тока: заземлителя | измерение | 8 | 0 | 8 |  |  |  | 5555.04 | 0 | 0 | 0 | 5555.04 | 0 | 8 | 0 | 0 | 4110.73 | 1999.81 |  | 61644328 | 694.38 | 0 | 0 | 0 | 694.38 | 0 | 1 | 0 | 0 | 694.38 | 0 | 0 | 0 | 694.38 | 0 | 1 | 0 | 0 | 74 | 36 | 1 | 1 |  |  | 1 | 1 | 1 | 1 |  |  |  |  | 0 | 4 | ГЭСНп-2022, п01-11-010-01, приказ Минстроя России от 18.05.2022 г. № 378/пр |  |  | 200001 | 0 |  | 0 | 4 | 0 | 1 | 1 | 1 | 1 | 1 | 1 |  | 74 | 36 |  |  |  | 0 | 0 | 0 | [5 empty] | 0 |  | 0 | 5555.04 | 0 | 0 | 0 | 1388.76 | 0 | 1 | 0 | 0 | 4110.7296 | 1999.8144 | [13 empty] | 0 | 0 | 1 | 1 |  |  |  | 1013 | измерение | измерение | 1 | [6 empty] | 60307585 | 4 | Пусконаладочные работы | 83 | Пусконаладочные работы | 4 | 200001 | Пусконаладочные работы Электротехнические устройства | ФЕРп |  |  |  | 0 | 0 | 0 | 0 | 0 | 0 | 1 | 0 | 0 | [17 empty] | 0 | 0 | 0 |  |  |  |  | 74 | 36 |  |  |  |  | 1 |  | 1901821119 | 2 | 1 | -2 | 0 | 0 | 0 | 11665.58 | 0 | 0 | 11665.58 |  | 0 | 3 | 0 |  | 0 | 1 | 0 | 0 | 0 | 0 |  |  | Пр/812-083.0-1 | Пр/774-083.0 | Пусконаладочные работы | Пусконаладочные работы | 0 | 0
17 | 1 | 296 | 341 | 8 | п01-11-011-01 | Проверка наличия цепи между заземлителями и заземленными элементами | 100 измерений | 0.08 | 0 | 0.08 |  |  |  | 719.93 | 0 | 0 | 0 | 719.93 | 0 | 1.0368 | 0 | 0 | 532.75 | 259.17 |  | 61644328 | 8999.1648 | 0 | 0 | 0 | 8999.1648 | 0 | 12.96 | 0 | 0 | 8999.1648 | 0 | 0 | 0 | 8999.1648 | 0 | 12.96 | 0 | 0 | 74 | 36 | 1 | 1 |  |  | 1 | 1 | 1 | 1 |  |  |  |  | 0 | 4 | ГЭСНп-2022, п01-11-011-01, приказ Минстроя России от 18.05.2022 г. № 378/пр |  |  | 200001 | 0 |  | 0 | 4 | 0 | 1 | 1 | 1 | 1 | 1 | 1 |  | 74 | 36 |  |  |  | 0 | 0 | 0 | [5 empty] | 0 |  | 0 | 719.93 | 0 | 0 | 0 | 1388.76 | 0 | 12.96 | 0 | 0 | 532.7482 | 259.1748 | [13 empty] | 0 | 0 | 1 | 1 |  |  |  | 1013 | 100 измерений | 100 измерений | 1 | [6 empty] | 60307585 | 4 | Пусконаладочные работы | 83 | Пусконаладочные работы | 4 | 200001 | Пусконаладочные работы Электротехнические устройства | ФЕРп |  |  |  | 0 | 0 | 0 | 0 | 0 | 0 | 12.96 | 0 | 0 | [17 empty] | 0 | 0 | 0 |  |  |  |  | 74 | 36 |  |  |  |  | 1 |  | 593733289 | 2 | 1 | -2 | 0 | 0 | 0 | 1511.85 | 0 | 0 | 1511.85 |  | 0 | 3 | 0 |  | 0 | 1 | 0 | 0 | 0 | 0 |  |  | Пр/812-083.0-1 | Пр/774-083.0 | Пусконаладочные работы | Пусконаладочные работы | 0 | 0
17 | 1 | 298 | 343 | 9 | п01-11-024-01 | Фазировка электрической линии или трансформатора с сетью напряжением: до 1 кВ | ШТ | 1 | 0 | 1 |  |  |  | 569.39 | 0 | 0 | 0 | 569.39 | 0 | 0.82 | 0 | 0 | 421.35 | 204.98 |  | 61644328 | 569.3916 | 0 | 0 | 0 | 569.3916 | 0 | 0.82 | 0 | 0 | 569.3916 | 0 | 0 | 0 | 569.3916 | 0 | 0.82 | 0 | 0 | 74 | 36 | 1 | 1 |  |  | 1 | 1 | 1 | 1 |  |  |  |  | 0 | 4 | ГЭСНп-2022, п01-11-024-01, приказ Минстроя России от 18.05.2022 г. № 378/пр |  |  | 200001 | 0 |  | 0 | 4 | 0 | 1 | 1 | 1 | 1 | 1 | 1 |  | 74 | 36 |  |  |  | 0 | 0 | 0 | [5 empty] | 0 |  | 0 | 569.39 | 0 | 0 | 0 | 1388.76 | 0 | 0.82 | 0 | 0 | 421.3486 | 204.9804 | [13 empty] | 0 | 0 | 1 | 1 |  |  |  | 1013 | ШТ | ШТ | 1 | [6 empty] | 60307585 | 4 | Пусконаладочные работы | 83 | Пусконаладочные работы | 4 | 200001 | Пусконаладочные работы Электротехнические устройства | ФЕРп |  |  |  | 0 | 0 | 0 | 0 | 0 | 0 | 0.82 | 0 | 0 | [17 empty] | 0 | 0 | 0 |  |  |  |  | 74 | 36 |  |  |  |  | 1 |  | 164127302 | 2 | 1 | -2 | 0 | 0 | 0 | 1195.72 | 0 | 0 | 1195.72 |  | 0 | 3 | 0 |  | 0 | 1 | 0 | 0 | 0 | 0 |  |  | Пр/812-083.0-1 | Пр/774-083.0 | Пусконаладочные работы | Пусконаладочные работы | 0 | 0
17 | 1 | 300 | 345 | 10 | п01-11-024-02 | Фазировка электрической линии или трансформатора с сетью напряжением: свыше 1 кВ | ШТ | 1 | 0 | 1 |  |  |  | 1124.9 | 0 | 0 | 0 | 1124.9 | 0 | 1.62 | 0 | 0 | 832.43 | 404.96 |  | 61644328 | 1124.8956 | 0 | 0 | 0 | 1124.8956 | 0 | 1.62 | 0 | 0 | 1124.8956 | 0 | 0 | 0 | 1124.8956 | 0 | 1.62 | 0 | 0 | 74 | 36 | 1 | 1 |  |  | 1 | 1 | 1 | 1 |  |  |  |  | 0 | 4 | ГЭСНп-2022, п01-11-024-02, приказ Минстроя России от 18.05.2022 г. № 378/пр |  |  | 200001 | 0 |  | 0 | 4 | 0 | 1 | 1 | 1 | 1 | 1 | 1 |  | 74 | 36 |  |  |  | 0 | 0 | 0 | [5 empty] | 0 |  | 0 | 1124.9 | 0 | 0 | 0 | 1388.76 | 0 | 1.62 | 0 | 0 | 832.426 | 404.964 | [13 empty] | 0 | 0 | 1 | 1 |  |  |  | 1013 | ШТ | ШТ | 1 | [6 empty] | 60307585 | 4 | Пусконаладочные работы | 83 | Пусконаладочные работы | 4 | 200001 | Пусконаладочные работы Электротехнические устройства | ФЕРп |  |  |  | 0 | 0 | 0 | 0 | 0 | 0 | 1.62 | 0 | 0 | [17 empty] | 0 | 0 | 0 |  |  |  |  | 74 | 36 |  |  |  |  | 1 |  | 1682517088 | 2 | 1 | -2 | 0 | 0 | 0 | 2362.29 | 0 | 0 | 2362.29 |  | 0 | 3 | 0 |  | 0 | 1 | 0 | 0 | 0 | 0 |  |  | Пр/812-083.0-1 | Пр/774-083.0 | Пусконаладочные работы | Пусконаладочные работы | 0 | 0
17 | 1 | 302 | 347 | 11 | п01-11-027-02 | Измерение токов утечки: ограничителя напряжения | измерение | 3 | 0 | 3 |  |  |  | 3749.66 | 0 | 0 | 0 | 3749.66 | 0 | 5.4 | 0 | 0 | 2774.75 | 1349.88 |  | 61644328 | 1249.884 | 0 | 0 | 0 | 1249.884 | 0 | 1.8 | 0 | 0 | 1249.884 | 0 | 0 | 0 | 1249.884 | 0 | 1.8 | 0 | 0 | 74 | 36 | 1 | 1 |  |  | 1 | 1 | 1 | 1 |  |  |  |  | 0 | 4 | ГЭСНп-2022, п01-11-027-02, приказ Минстроя России от 18.05.2022 г. № 378/пр |  |  | 200001 | 0 |  | 0 | 4 | 0 | 1 | 1 | 1 | 1 | 1 | 1 |  | 74 | 36 |  |  |  | 0 | 0 | 0 | [5 empty] | 0 |  | 0 | 3749.66 | 0 | 0 | 0 | 1388.76 | 0 | 1.8 | 0 | 0 | 2774.7484 | 1349.8776 | [13 empty] | 0 | 0 | 1 | 1 |  |  |  | 1013 | измерение | измерение | 1 | [6 empty] | 60307585 | 4 | Пусконаладочные работы | 83 | Пусконаладочные работы | 4 | 200001 | Пусконаладочные работы Электротехнические устройства | ФЕРп |  |  |  | 0 | 0 | 0 | 0 | 0 | 0 | 1.8 | 0 | 0 | [17 empty] | 0 | 0 | 0 |  |  |  |  | 74 | 36 |  |  |  |  | 1 |  | -407190445 | 2 | 1 | -2 | 0 | 0 | 0 | 7874.29 | 0 | 0 | 7874.29 |  | 0 | 3 | 0 |  | 0 | 1 | 0 | 0 | 0 | 0 |  |  | Пр/812-083.0-1 | Пр/774-083.0 | Пусконаладочные работы | Пусконаладочные работы | 0 | 0
51 | 1 | 3 | 846 |  | 09-01-03 | ПНР МТП | 0 | [6 empty] | 27791.69 | 0 | 0 | 0 | 27791.69 | 0 | 43.4768 | 0 | 0 | 20565.87 | 10004.99 |  |  | 27791.69 | 0 | 0 | 0 | 27791.69 | 0 | 43.4768 | 0 | 0 | 20565.87 | 10004.99 |  |  | 0 | 0 | 0 | 58362.55 | 0 | 0 | 58362.55 | 0 | 0 | 0 | 0 | 0 | 0 | 0 | 0 | 0 | [19 empty] | 0 | 0 | 0 | 58362.55 | 0 | 0 | 58362.55 | 0 | 0 | 0 | 0 | 0 | 0 | 0 | 0 | 0 | [114 empty] | 0
50 | 0 | 0 | 1 | 201 | 27791.69 | ПЗ | Прямые затраты |  |  | 201 | 1 | 3 |  | 2 | [7 empty] | 27791.69 | 1 | 27791.69
50 | 0 | 0 | 1 | 202 | 0 | СтМатОб | Стоимость материальных ресурсов (всего) |  |  | 202 | 2 | 3 |  | 2 | [7 empty] | 0 | 1 | 0
50 | 0 | 0 | 1 | 222 | 0 | СтМатОбЗак | Стоимость материалов и оборудования заказчика |  |  | 222 | 3 | 3 |  | 2 | [7 empty] | 0 | 1 | 0
50 | 0 | 0 | 1 | 225 | 0 | СтМатОбПод | Стоимость материалов и оборудования подрядчика |  |  | 225 | 4 | 3 |  | 2 | [7 empty] | 0 | 1 | 0
50 | 0 | 0 | 1 | 226 | 0 | СтМат | Стоимость материалов (всего) |  |  | 226 | 5 | 3 |  | 2 | [7 empty] | 0 | 1 | 0
50 | 0 | 0 | 1 | 227 | 0 | СтМатЗак | Стоимость материалов заказчика |  |  | 227 | 6 | 3 |  | 2 | [7 empty] | 0 | 1 | 0
50 | 0 | 0 | 1 | 228 | 0 | СтМатПод | Стоимость материалов подрядчика |  |  | 228 | 7 | 3 |  | 2 | [7 empty] | 0 | 1 | 0
50 | 0 | 0 | 1 | 216 | 0 | Оборуд | Стоимость оборудования (всего) |  |  | 216 | 8 | 3 |  | 2 | [7 empty] | 0 | 1 | 0
50 | 0 | 0 | 1 | 223 | 0 | ОборудЗак | Стоимость оборудования заказчика |  |  | 223 | 9 | 3 |  | 2 | [7 empty] | 0 | 1 | 0
50 | 0 | 0 | 1 | 229 | 0 | ОборудПод | Стоимость оборудования подрядчика |  |  | 229 | 10 | 3 |  | 2 | [7 empty] | 0 | 1 | 0
50 | 0 | 0 | 1 | 203 | 0 | ЭММ | Эксплуатация машин |  |  | 203 | 11 | 3 |  | 2 | [7 empty] | 0 | 1 | 0
50 | 0 | 0 | 1 | 231 | 0 | ЭММсНРиСП | Эксплуатация машин по ТСН-2001.16 |  |  | 231 | 12 | 3 |  | 2 | [7 empty] | 0 | 1 | 0
50 | 0 | 0 | 1 | 204 | 0 | ЗПМ | ЗП машинистов |  |  | 204 | 13 | 3 |  | 2 | [7 empty] | 0 | 1 | 0
50 | 0 | 0 | 1 | 205 | 27791.69 | ОЗП | Основная ЗП рабочих |  |  | 205 | 14 | 3 |  | 2 | [7 empty] | 27791.69 | 1 | 27791.69
50 | 0 | 0 | 1 | 232 | 0 | ОЗПсНРиСП | Основная ЗП рабочих по ТСН-2001.16 |  |  | 232 | 15 | 3 |  | 2 | [7 empty] | 0 | 1 | 0
50 | 0 | 0 | 1 | 214 | 0 | Строит | Строительные работы с НР и СП |  |  | 214 | 16 | 3 |  | 2 | [7 empty] | 0 | 1 | 0
50 | 0 | 0 | 1 | 215 | 0 | Монтаж | Монтажные работы с НР и СП |  |  | 215 | 17 | 3 |  | 2 | [7 empty] | 0 | 1 | 0
50 | 0 | 0 | 1 | 217 | 58362.55 | Прочие | Прочие работы с НР и СП |  |  | 217 | 18 | 3 |  | 2 | [7 empty] | 58362.55 | 1 | 58362.55
50 | 0 | 0 | 1 | 230 | 0 | ПрочиеЗатр | Прочие затраты по ТСН-2001.16 |  |  | 230 | 19 | 3 |  | 2 | [7 empty] | 0 | 1 | 0
50 | 0 | 0 | 1 | 206 | 0 | ВозврМат | Возврат материалов |  |  | 206 | 20 | 3 |  | 2 | [7 empty] | 0 | 1 | 0
50 | 0 | 0 | 1 | 207 | 43.4768 | ТрудСтр | Трудозатраты строителей |  |  | 207 | 21 | 3 |  | 7 | [7 empty] | 43.4768 | 1 | 43.4768
50 | 0 | 0 | 1 | 208 | 0 | ТрудМаш | Трудозатраты машинистов |  |  | 208 | 22 | 3 |  | 7 | [7 empty] | 0 | 1 | 0
50 | 0 | 0 | 1 | 209 | 0 | ТранспМат | Транспорт материалов |  |  | 209 | 23 | 3 |  | 2 | [7 empty] | 0 | 1 | 0
50 | 0 | 0 | 1 | 233 | 0 | Перевозка | Перевозка грузов |  |  | 233 | 24 | 3 |  | 2 | [7 empty] | 0 | 1 | 0
50 | 0 | 0 | 1 | 210 | 20565.87 | НР | Накладные расходы |  |  | 210 | 25 | 3 |  | 2 | [7 empty] | 20565.87 | 1 | 20565.87
50 | 0 | 0 | 1 | 211 | 10004.99 | СмПриб | Сметная прибыль |  |  | 211 | 26 | 3 |  | 2 | [7 empty] | 10004.99 | 1 | 10004.99
50 | 0 | 0 | 1 | 224 | 58362.55 | Всего | Всего с НР и СП |  |  | 224 | 27 | 3 |  | 2 | [7 empty] | 58362.55 | 1 | 58362.55
51 | 951 | 1 | 12 |  | 343121 | 343121 Петровские Выселки Селиванова | 0 | [6 empty] | 1060434.68 | 925653.86 | 18813.92 | 8047.87 | 107919.03 | 0 | 197.5637 | 13.5068 | 0 | 106784.29 | 58034.53 | [15 empty] | 0 | 754823.27 | 0 | 1225253.5 | 328470.06 | 61939.14 | 80021.03 | 925653.86 | 170830.59 | 0 | 170830.59 | 754823.27 | 0 | 0 | 0 | 0 | [149 empty] | 0
50 | 0 | 0 | 1 | 201 | 1060434.68 | ПЗ | Прямые затраты |  |  | 201 | 1 | 3 |  | 2 | [7 empty] | 305611.41 | 1 | 305611.41
50 | 0 | 0 | 1 | 202 | 925653.86 | СтМатОб | Стоимость материальных ресурсов (всего) |  |  | 202 | 2 | 3 |  | 2 | [7 empty] | 925653.86 | 1 | 925653.86
50 | 0 | 0 | 1 | 222 | 0 | СтМатОбЗак | Стоимость материалов и оборудования заказчика |  |  | 222 | 3 | 3 |  | 2 | [7 empty] | 0 | 1 | 0
50 | 0 | 0 | 1 | 225 | 925653.86 | СтМатОбПод | Стоимость материалов и оборудования подрядчика |  |  | 225 | 4 | 3 |  | 2 | [7 empty] | 925653.86 | 1 | 925653.86
50 | 0 | 0 | 1 | 226 | 170830.59 | СтМат | Стоимость материалов (всего) |  |  | 226 | 5 | 3 |  | 2 | [7 empty] | 170830.59 | 1 | 170830.59
50 | 0 | 0 | 1 | 227 | 0 | СтМатЗак | Стоимость материалов заказчика |  |  | 227 | 6 | 3 |  | 2 | [7 empty] | 0 | 1 | 0
50 | 0 | 0 | 1 | 228 | 170830.59 | СтМатПод | Стоимость материалов подрядчика |  |  | 228 | 7 | 3 |  | 2 | [7 empty] | 170830.59 | 1 | 170830.59
50 | 0 | 0 | 1 | 216 | 754823.27 | Оборуд | Стоимость оборудования (всего) |  |  | 216 | 8 | 3 |  | 2 | [7 empty] | 754823.27 | 1 | 754823.27
50 | 0 | 0 | 1 | 223 | 0 | ОборудЗак | Стоимость оборудования заказчика |  |  | 223 | 9 | 3 |  | 2 | [7 empty] | 0 | 1 | 0
50 | 0 | 0 | 1 | 229 | 754823.27 | ОборудПод | Стоимость оборудования подрядчика |  |  | 229 | 10 | 3 |  | 2 | [7 empty] | 754823.27 | 1 | 754823.27
50 | 0 | 0 | 1 | 203 | 18813.92 | ЭММ | Эксплуатация машин |  |  | 203 | 11 | 3 |  | 2 | [7 empty] | 18813.92 | 1 | 18813.92
50 | 0 | 0 | 1 | 231 | 0 | ЭММсНРиСП | Эксплуатация машин по ТСН-2001.16 |  |  | 231 | 12 | 3 |  | 2 | [7 empty] | 0 | 1 | 0
50 | 0 | 0 | 1 | 204 | 8047.87 | ЗПМ | ЗП машинистов |  |  | 204 | 13 | 3 |  | 2 | [7 empty] | 8047.87 | 1 | 8047.87
50 | 0 | 0 | 1 | 205 | 107919.03 | ОЗП | Основная ЗП рабочих |  |  | 205 | 14 | 3 |  | 2 | [7 empty] | 107919.03 | 1 | 107919.03
50 | 0 | 0 | 1 | 232 | 0 | ОЗПсНРиСП | Основная ЗП рабочих по ТСН-2001.16 |  |  | 232 | 15 | 3 |  | 2 | [7 empty] | 0 | 1 | 0
50 | 0 | 0 | 1 | 214 | 328470.06 | Строит | Строительные работы с НР и СП |  |  | 214 | 16 | 3 |  | 2 | [7 empty] | 328470.06 | 1 | 328470.06
50 | 0 | 0 | 1 | 215 | 61939.14 | Монтаж | Монтажные работы с НР и СП |  |  | 215 | 17 | 3 |  | 2 | [7 empty] | 61939.14 | 1 | 61939.14
50 | 0 | 0 | 1 | 217 | 80021.03 | Прочие | Прочие работы с НР и СП |  |  | 217 | 18 | 3 |  | 2 | [7 empty] | 80021.03 | 1 | 80021.03
50 | 0 | 0 | 1 | 230 | 0 | ПрочиеЗатр | Прочие затраты по ТСН-2001.16 |  |  | 230 | 19 | 3 |  | 2 | [7 empty] | 0 | 1 | 0
50 | 0 | 0 | 1 | 206 | 0 | ВозврМат | Возврат материалов |  |  | 206 | 20 | 3 |  | 2 | [7 empty] | 0 | 1 | 0
50 | 0 | 0 | 1 | 207 | 197.5637 | ТрудСтр | Трудозатраты строителей |  |  | 207 | 21 | 3 |  | 7 | [7 empty] | 197.5637 | 1 | 197.5637
50 | 0 | 0 | 1 | 208 | 13.5068 | ТрудМаш | Трудозатраты машинистов |  |  | 208 | 22 | 3 |  | 7 | [7 empty] | 13.5068 | 1 | 13.5068
50 | 0 | 0 | 1 | 209 | 0 | ТранспМат | Транспорт материалов |  |  | 209 | 23 | 3 |  | 2 | [7 empty] | 0 | 1 | 0
50 | 0 | 0 | 1 | 233 | 0 | Перевозка | Перевозка грузов |  |  | 233 | 24 | 3 |  | 2 | [7 empty] | 0 | 1 | 0
50 | 0 | 0 | 1 | 210 | 106784.29 | НР | Накладные расходы |  |  | 210 | 25 | 3 |  | 2 | [7 empty] | 106784.29 | 1 | 106784.29
50 | 0 | 0 | 1 | 211 | 58034.53 | СмПриб | Сметная прибыль |  |  | 211 | 26 | 3 |  | 2 | [7 empty] | 58034.53 | 1 | 58034.53
50 | 0 | 0 | 1 | 224 | 1225253.5 | Всего | Всего с НР и СП |  |  | 224 | 27 | 3 |  | 2 | [7 empty] | 1225253.5 | 1 | 1225253.5
71 | 1 |  | 200001 | 52839739 | Электротехнические устройства | Мет. 421/пр. 04.08.20. пр. 8; п.1 | 80 | 20
70 | 1 |  | 1 | СТР_РЕК | СТРОИТЕЛЬСТВО и РЕКОНСТРУКЦИЯ зданий и сооружений всех назначений | 1 | 0 |  | 1 | 0 |  |  | 0 |  | Строительство и реконструкция
70 | 1 |  | 2 | РЕМ_ЖИЛ | КАП. РЕМ. ЖИЛЫХ И ОБЩЕСТВЕННЫХ ЗДАНИЙ | 0 | 0 |  | 1 | 0 |  |  | 0 |  | Капитальный ремонт жилых и общественных зданий
70 | 1 |  | 3 | РЕМ_ПР | КАП. РЕМ. ПРОИЗВОДСТВЕННЫХ ЗД. и СООРУЖЕНИЙ, НАРУЖНЫХ ИНЖЕНЕРНЫХ СЕТЕЙ, УЛИЦ И ДОРОГ МЕСТНОГО ЗНАЧЕНИЯ, ИНЖ,СООРУЖЕНИЙ ( ГИДРОТЕХ,СООРУЖ, МОСТОВ И ПУТЕПРОВОДОВ И Т.П.) | 0 | 0 |  | 1 | 0 |  |  | 0 |  | Капитальный ремонт прозводственных зданий
70 | 1 |  | 4 | Территория | для территории Российской Федерации, не относящейся к районам Крайнего Севера и приравненным к ним местностям | 1 | 0 |  | 2 | 0 |  |  | 0
70 | 1 |  | 5 | МПРКС | для территории Российской Федерации, относящейся к местностям, приравненным к районам Крайнего Севера | 0 | 0 |  | 2 | 0 |  |  | 0
70 | 1 |  | 6 | РКС | для территории Российской Федерации, относящейся к районам Крайнего Севера | 0 | 0 |  | 2 | 0 |  |  | 0
70 | 1 |  | 7 | СЛЖ | При определении сметной стоимости строительства объектов капитального строительства, относящихся к особо опасным и технически сложным. За исключением АЭС. | 0 | 0 | Для сборников ФЕР ( при производстве работ на технически сложных объектах ): · { СЛЖ } - (вкл.) - работа на сложных объектах (к=1,2 к НР) · { СЛЖ } - (выкл.) - работа на обычных объектах | 0 | 0 |  |  | 0 |  | Сложные объекты
70 | 1 |  | 8 | СТНДРТ | При определении сметной стоимости строительства объектов капитального строительства (за исключением АЭС). | 1 | 0 |  | 5 | 0 |  |  | 0
70 | 1 |  | 9 | АЭС_ПНР | При определении сметной стоимости строительства объектов капитального строительства АЭС. Пусконаладочные работы (за исключением технологического оборудования АЭС). | 0 | 0 |  | 5 | 0 |  |  | 0 |  | АЭС
70 | 1 |  | 10 | АЭС_ПНР_ТЕХ | При определении сметной стоимости строительства объектов капитального строительства АЭС. Пусконаладочные работы технологического оборудования АЭС. | 0 | 0 | Для сборника ФЕРм -39 и ФЕРМ-08 ( при работах по контролю сварных соединений) : {мАЭС} - ( вкл.) - при выполнении работ по на АЭС (HР=101%; СП= 68%; {мАЭС} - (выкл.) - при выполнении работ на обычных объектах | 5 | 0 |  |  | 0 |  | АЭС, ПНР технологического оборудования АЭС.
70 | 1 |  | 11 | ОПТ/В | {вкл} - Прокладка МЕЖДУГОРОДНЫХ ВОЛОКОННО-ОПТИЧЕСКИХ ЛИНИЙ (для ФЕРм10, отд. 6 разд.3) {выкл} - Прокладка ГОРОДСКИХ ВОЛОКОННО-ОПТИЧЕСКИХ ЛИНИЙ (для ФЕРм10, отд. 6 разд.3) | 0 | 0 | Для сборников ФЕРм-10 ( волоконно-оптические линии связи ): · {М_ГОР_опт} - ( вкл.) - междугородные сети связи ( НР=120% , СП=70% ) · {М_ГОР_опт} - ( выкл.) - городские сети связи ( НР=100%; СП=65%) | 0 | 0 |  |  | 0 |  | Прокладка междугородных в/опт. кабелей
70 | 1 |  | 12 | АВИ | (вкл) - При работах по ДИСПЕТЧЕРИЗАЦИИ управления движением АВИАТРАНСПОРТОМ {вкл} (монтажные работы ) | 0 | 0 | Для сборников ФЕРм 08;10;11 : · {мАВИА} - (вкл.) - производство монтажных работы по диспетчеризации управления движением авиатранспортном (НР=95%, СП=55%) ; · {мАВИА} - (выкл. ) - при производстве работ на прочих объектах , кром | 0 | 0 |  |  | 0 |  | Диспетчеризация авиатранспорта
70 | 1 |  | 13 | ЗАКР | {вкл} - Обслуживающие и сопутствующие работы в тоннелях при производстве работ ЗАКРЫТЫМ СПОСОБОМ {выкл} - Обслуживающие и сопутствующие работы в тоннелях при производстве работ ОТКРЫТЫМ | 0 | 0 | Для сборника ФЕР -29 ( сопутствующие работы в тоннелях и метро. ): · {ЗАКР} - (вкл.) - при выполнении работ в тоннелях и метро закрытым способом (НР=145% , СП=75%); · {ЗАКР} - (выкл.) - при выполнении работ в тоннелях и метро отк | 0 | 0 |  |  | 0 |  | Производство работ закрытым способом (обслуживающие процессы)
70 | 1 |  | 14 | АВТО_ДРГ | {вкл} - НР и СП по п.021.0 "Автомобильные дороги" (раздел 2 нормы 27-02-010-01:07) {выкл} - НР и СП по п.021.1 Устройство покрытий дорожек, тротуаров, мостовых и площадок и прочее (раздел 2 нормы 27-02-010-01:07) | 0 | 0 |  | 0 | 0 |  |  | 0
70 | 1 |  | 15 | ГОР | (вкл) - ФЕРм-08, выполнение работ на горнорудных объектах (выкл) - ФЕРм-08, выполнение работ на других объектах | 0 | 0 |  | 0 | 0 |  |  | 0 |  | Выполнение работ на горнорудных объектах
70 | 1 |  | 16 | ОБ_ПР | Объект производственного назначения | 0 | 0 |  | 3 | 0 |  |  | 0
70 | 1 |  | 17 | ОБ_НПР | Объект непроизводственного назначения | 1 | 0 |  | 3 | 0 |  |  | 0
70 | 1 |  | 1 | К_НР_РЕМ | при ремонте жилых и общественных зданий если ( если {РЕМ_ЖИЛ}= [вкл.] | 0.9 | 1 | Для сборников ФЕР и ФЕРмр : · Значение {_МДСрем_НР}= 0,90 - при ремонте зданий жилого и гражданского назначений ( 0,90 к НР) ; · Значение {_МДСрем_НР}= 1,00 - при строительстве и реконструкции объектов всех назначений | 0 | 0 |  |  | 0 |  | п.25
70 | 1 |  | 2 | К_СП_РЕМ | к нормам СП при капитальном ремонте зданий и сооружений всех назначений ( если или {РЕМ_ЖИЛ}=[вкл] , или (РЕМ_ПР}=[вкл] ) | 0.85 | 1 | Для сборников ФЕР и ФЕРмр : · Значение {_МДСрем_СП} = 0.85 - при ремонте зданий всех назначений ( 0,85 к СП); · Значение {_МДСрем_СП} = 1,00 - при строительстве и реконструкции объектов всех назначений | 0 | 0 |  |  | 0 |  | п.16
70 | 1 |  | 3 | К_НР_СЛЖ | При определении сметной стоимости строительства объектов капитального строительства, относящихся к особо опасным и технически сложным. За исключением объектов атомных электрических станций. ( если {СЛЖ} = [вкл] ) | 1.03 | 0 |  | 0 | 0 |  |  | 0 |  | п.27 СЛОЖН
70 | 1 |  | 4 | К_НР_АЭС | При определении сметной стоимости строительства объектов капитального строительства, относящихся к особо опасным и технически сложным. Для объектов атомных электрических станций. ( если {АЭС} = [вкл] ) | 1.15 | 0 |  | 0 | 0 |  |  | 0 |  | п.27 АЭС
70 | 1 |  | 5 | Р_ОКР | Разрядность округления результата расчета НР и СП (с 05.04.2020 - до семи знаков после запятой) | 7 | 0 |  | 0 | 0 |  |  | 0
70 | 1 |  | 6 | Лист_НРиСП |  | 2 | 0 |  | 0 | 0 |  |  | 0
-1
75 | Уровень цен | 2025 | 0 | 9 | 1 | 0 | 1 | 0 | 3 | 0 | 0 | 0 | 61644328 | 1
2 | Вид цен | Московская область, КТЦ к ФСНБ-2022, 3 квартал 2025 г | 0 | 0 | 0 | [33 empty] | 61644329
1 | Сборник индексов | Московская область к ФСНБ-2022 ФГИС ЦС | 2025 | 9 | 1 | 1 | 0 | 2 | 1 | 1 | 1 | 1 | 1 | 1 | 1 | 1 | [22 empty] | 61644330 | Письмо Минстроя России «О размещении индексов изменения сметной стоимости строительства по группам однородных строительных ресурсов на III квартал 2025 года» | Справочная информация | 45891 | 393 | Письмо Минстроя России от 22.08.2025 № 49743-АЛ/09 | Распоряжение Министерства экономики и финансов Московской области | Справочная информация | 45720 | 20 | Распоряжение Министерства экономики и финансов Московской области от 04.03.2025 г. № 24РВ-20
65 |  | 1 | 0 | 245

## SourceObSm (hidden)
0 | Smeta.RU (495) 974-1589 |  | _OBSM_ |  | 0 | 0 | 0 | Smeta.RU |  | 1 | 74423 | 10 | 11 | 14 | 0 | 1
1 | 1 | -1 |  |  |  | Строительство ТП-100-10/0,4 кВ, ЛЭП-10 кВ от ВЛ-10 кВ ф.11 ПС №244 "Глубокое", ЛР-10 кВ, ЛЭП-0,4 кВ, в т.ч. ПИР, МО, р-н Серебряно-Прудский, с/п Узуновское, д. Петровские Выселки Ю8-25-302-249170(203811) | [70 empty] | 0
1 | 56 | 0 |  | 0 | 343121 | 343121 Петровские Выселки Селиванова |  | 0 |  | 0 | 0 | 523 |  | 0 | 0 | 7 | 0 | 4 | 0 | [16 empty] | 0 | [5 empty] | Сметные нормы списания | Коды ценников | 1 | 1 | 0 | 0 | 1 | 0 | 6 | 2 | 1 | 1 | 0 | 0 | 0 | 0 | 0 | ФСНБ-2022_И15 | Версия 1.15.0 для ФСНБ-2022 И15 | ФСНБ-2022 - Изменения И15 | ФСНБ-2022 - Изменения И15 | ФСНБ-2022 - Изменения И15 | ФСНБ-2022 - Изменения И15 | Поправки для ФСНБ-2022 от 21.08.2025 г И15 (55/пр) Строительство | 0 | 0 | 487096328 | 15 | Приказ Минстроя России от 30.12.2021 г. № 1046/пр; Приказ Минстроя России от 04.08.2020 г. № 421/пр; Приказ Минстроя России от 21.12.2020 г. № 812/пр; Приказ Минстроя России от 11.12.2020 г. № 774/пр | ГСН | 45883 | 535 | 15 | Приказ Минстроя России от 18.05.2022 г. № 378/пр; Приказ Минстроя России от 26.08.2022 г. № 703/пр; Приказ Минстроя России от 26.10.2022 г. № 905/пр; Приказ Минстроя России от 27.12.2022 г. № 1133/пр; Приказ Минстроя России от 10.02.2023 г. № 84/пр; Приказ Минстроя России от 11.05.2023 г. № 335/пр; Приказ Минстроя России от 02.08.2023 г. № 551/пр; Приказ Минстроя России от 14.11.2023 г. № 817/пр; Приказ Минстроя России от 16.02.2024 г. № 102/пр; Приказ Минстроя России от 13.05.2024 г. № 323/пр; Приказ Минстроя России от 09.08.2024 г. № 524/пр; Приказ Минстроя России от 07.11.2024 г. № 747/пр; Приказ Минстроя России от 07.02.2025 г. № 69/пр; Приказ Минстроя России от 19.05.2025 г. № 299/пр; Приказ Минстроя России от 14.08.2025 г. № 490/пр; Приказ Минстроя России от 07.07.2022 г. № 557/пр; Приказ Минстроя России от 30.01.2024 г. № 55/пр; Приказ Минстроя России от 23.01.2025 г. № 30/пр; Приказ Минстроя России от 02.09.2021 г. № 636/пр; Приказ Минстроя России от 26.07.2022 г. № 611/пр; Приказ Минстроя России от 22.04.2022 г. № 317/пр | 0 | 0
22 | 1 | 0 | 61644328 | 0 | 2 | 1
3 | 1 | 02-01-01 | ВЛЗ-10кВ | 111.12 | 16.86 | 81.49 | 0 | 209.47 | 19.21 | 330.77 | 0 | 0 | 209.47 | [6 empty] | 0 | -1 | 0 | [5 empty] | 97409.39 | 151862.81 | 0 | 81493.45 | 0 | 7828.03 | 3458.28 | 15753.72 | 111123.08 | 16857.21 | 0 | 0 | 31.0839 | 5.8462 | 0 | 19495.76 | 11075.14 | 209473.74
3 | 2 | 02-01-02 | ВЛИ-0,4кВ | 45.31 | 5.24 | 0 | 0 | 50.55 | 4.62 | 79.35 | 0 | 0 | 50.55 | [6 empty] | 0 | -1 | 0 | [5 empty] | 43224.3 | 36122.86 | 0 | 0 | 0 | 2477.41 | 937.44 | 3686.59 | 45313.54 | 5240.91 | 0 | 0 | 7.5245 | 1.5996 | 0 | 4682.78 | 2647.37 | 50554.45
3 | 3 | 02-01-03 | Строительство МТП | 172.03 | 39.84 | 673.33 | 0 | 885.2 | 54.03 | 1537.87 | 0 | 0 | 885.2 | [6 empty] | 0 | -1 | 0 | [5 empty] | 126872.47 | 737668.19 | 0 | 673329.82 | 0 | 8508.48 | 3652.15 | 50373.47 | 172033.44 | 39841.02 | 0 | 0 | 100.3343 | 6.061 | 0 | 54407.85 | 30594.14 | 885204.28
3 | 4 | 09-01-01 | ПНР ВЛЗ-10кВ | 0 | 0 | 0 | 18.35 | 18.35 | 8.74 | 8.74 | 0 | 0 | 18.35 | [6 empty] | 0 | 0 | 0 | [5 empty] | 8737.6 | 0 | 0 | 0 | 0 | 0 | 0 | 8737.6 | 0 | 0 | 18348.96 | 0 | 12.8746 | 0 | 0 | 6465.82 | 3145.54 | 18348.96
3 | 5 | 09-01-02 | ПНР ВЛИ-0,4 кВ | 0 | 0 | 0 | 3.31 | 3.31 | 1.58 | 1.58 | 0 | 0 | 3.31 | [6 empty] | 0 | -1 | 0 | [5 empty] | 1575.96 | 0 | 0 | 0 | 0 | 0 | 0 | 1575.96 | 0 | 0 | 3309.52 | 0 | 2.2696 | 0 | 0 | 1166.21 | 567.35 | 3309.52
3 | 6 | 09-01-03 | ПНР МТП | 0 | 0 | 0 | 58.36 | 58.36 | 27.79 | 27.79 | 0 | 0 | 58.36 | [6 empty] | 0 | -1 | 0 | [5 empty] | 27791.69 | 0 | 0 | 0 | 0 | 0 | 0 | 27791.69 | 0 | 0 | 58362.55 | 0 | 43.4768 | 0 | 0 | 20565.87 | 10004.99 | 58362.55
51 |  |  |  | 328.46 | 61.94 | 754.82 | 80.02 | 1225.24 | 115.97 | 1986.1 | 0 | 0 | 1225.24
50 | 0 | 0 | 1 | 201 | 305611.41 | ПЗ | Прямые затраты |  |  | 201 | 1 | 3 |  | 2
50 | 0 | 0 | 1 | 202 | 925653.86 | СтМатОб | Стоимость материальных ресурсов (всего) |  |  | 202 | 2 | 3 |  | 2
50 | 0 | 0 | 1 | 222 | 0 | СтМатОбЗак | Стоимость материалов и оборудования заказчика |  |  | 222 | 3 | 3 |  | 2
50 | 0 | 0 | 1 | 225 | 925653.86 | СтМатОбПод | Стоимость материалов и оборудования подрядчика |  |  | 225 | 4 | 3 |  | 2
50 | 0 | 0 | 1 | 226 | 170830.59 | СтМат | Стоимость материалов (всего) |  |  | 226 | 5 | 3 |  | 2
50 | 0 | 0 | 1 | 227 | 0 | СтМатЗак | Стоимость материалов заказчика |  |  | 227 | 6 | 3 |  | 2
50 | 0 | 0 | 1 | 228 | 170830.59 | СтМатПод | Стоимость материалов подрядчика |  |  | 228 | 7 | 3 |  | 2
50 | 0 | 0 | 1 | 216 | 754823.27 | Оборуд | Стоимость оборудования (всего) |  |  | 216 | 8 | 3 |  | 2
50 | 0 | 0 | 1 | 223 | 0 | ОборудЗак | Стоимость оборудования заказчика |  |  | 223 | 9 | 3 |  | 2
50 | 0 | 0 | 1 | 229 | 754823.27 | ОборудПод | Стоимость оборудования подрядчика |  |  | 229 | 10 | 3 |  | 2
50 | 0 | 0 | 1 | 203 | 18813.92 | ЭММ | Эксплуатация машин |  |  | 203 | 11 | 3 |  | 2
50 | 0 | 0 | 1 | 231 | 0 | ЭММсНРиСП | Эксплуатация машин по ТСН-2001.16 |  |  | 231 | 12 | 3 |  | 2
50 | 0 | 0 | 1 | 204 | 8047.87 | ЗПМ | ЗП машинистов |  |  | 204 | 13 | 3 |  | 2
50 | 0 | 0 | 1 | 205 | 107919.03 | ОЗП | Основная ЗП рабочих |  |  | 205 | 14 | 3 |  | 2
50 | 0 | 0 | 1 | 232 | 0 | ОЗПсНРиСП | Основная ЗП рабочих по ТСН-2001.16 |  |  | 232 | 15 | 3 |  | 2
50 | 0 | 0 | 1 | 214 | 328470.06 | Строит | Строительные работы с НР и СП |  |  | 214 | 16 | 3 |  | 2
50 | 0 | 0 | 1 | 215 | 61939.14 | Монтаж | Монтажные работы с НР и СП |  |  | 215 | 17 | 3 |  | 2
50 | 0 | 0 | 1 | 217 | 80021.03 | Прочие | Прочие работы с НР и СП |  |  | 217 | 18 | 3 |  | 2
50 | 0 | 0 | 1 | 230 | 0 | ПрочиеЗатр | Прочие затраты по ТСН-2001.16 |  |  | 230 | 19 | 3 |  | 2
50 | 0 | 0 | 1 | 206 | 0 | ВозврМат | Возврат материалов |  |  | 206 | 20 | 3 |  | 2
50 | 0 | 0 | 1 | 207 | 197.5637 | ТрудСтр | Трудозатраты строителей |  |  | 207 | 21 | 3 |  | -1
50 | 0 | 0 | 1 | 208 | 13.5068 | ТрудМаш | Трудозатраты машинистов |  |  | 208 | 22 | 3 |  | -1
50 | 0 | 0 | 1 | 209 | 0 | ТранспМат | Транспорт материалов |  |  | 209 | 23 | 3 |  | 2
50 | 0 | 0 | 1 | 233 | 0 | Перевозка | Перевозка грузов |  |  | 233 | 24 | 3 |  | 2
50 | 0 | 0 | 1 | 210 | 106784.29 | НР | Накладные расходы |  |  | 210 | 25 | 3 |  | 2
50 | 0 | 0 | 1 | 211 | 58034.53 | СмПриб | Сметная прибыль |  |  | 211 | 26 | 3 |  | 2
50 | 0 | 0 | 1 | 224 | 1225253.5 | Всего | Всего с НР и СП |  |  | 224 | 27 | 3 |  | 2
-1
75 | Уровень цен | 2025 | 0 | 9 | 1 | 0 | 1 | 0 | 3 | 0 | 0 | 0 | 61644328 | 1
2 | Вид цен | Московская область, КТЦ к ФСНБ-2022, 3 квартал 2025 г | 0 | 0 | 0 | [16 empty] | 61644329
1 | Сборник индексов | Московская область к ФСНБ-2022 ФГИС ЦС | 2025 | 9 | 1 | 1 | 0 | 2 | 1 | 1 | 1 | 1 | 1 | 1 | 1 | 1 | [5 empty] | 61644330 | Письмо Минстроя России «О размещении индексов изменения сметной стоимости строительства по группам однородных строительных ресурсов на III квартал 2025 года» | Справочная информация | 45891 | 393 | Письмо Минстроя России от 22.08.2025 № 49743-АЛ/09 | Распоряжение Министерства экономики и финансов Московской области | Справочная информация | 45720 | 20 | Распоряжение Министерства экономики и финансов Московской области от 04.03.2025 г. № 24РВ-20

## SmtRes (hidden)
32 | 61644328 | 61686516 | 37066717 | 115 | 1 | 1 | 1 | 1-100-25 |  | Средний разряд работы 2,5 | 1191 | 1013 | чел.-ч. | чел.-ч. | 1 | 0 | -1991603921 | 0.528 | 0 | 0 | 0 | 444.71 | 0 | 0 | 0 | 444.71 | 1 | 1 | 1 | 1 | -2 | 0 | 0 | 1 | 1 | 0 | 0.44 | *(0,2+1) | 1 | 2 | 61686522 | 1 | 0 | 1 | 1 | 0 | 0 | 0 | 0 | 0 | 0 | 0 | 0 | 0 | 0 | 195.6724 | 0.44 | 0 | 1 | 0 | 0 | 0 | 234.8069 | 0.528 | 0 | 1 | 195.67 | 0.528 | 0 | 0.528 | 444.71 | 444.71 | 1 | 234.804 | 0 | 0 | 0 | 0 | 234.81 | 234.81 | 1 |  | 0 |  | 0
32 | 61644328 | 61686516 | 37064876 | 115 | 1 | 1 | 1 | 4-100-00 |  | Затраты труда машинистов | 1191 | 1013 | чел.-ч. | чел.-ч. | 1 | 0 | -1417349443 | 0.576 | 0 | 0 | 0 | 0 | 0 | 0 | 0 | 0 | 1 | 1 | 1 | 1 | -2 | 0 | 0 | 1 | 1 | 0 | 0.48 | *(0,2+1) | 2 | 2 | 61686523 | 1 | 0 | 2 | 1 | 0 | 0 | 0 | 0 | 0 | 0 | 0 | 0 | 0 | 0 | 0 | 0 | 0 | 0 | 0 | 0 | 0 | 0 | 0 | 0 | 0 |  | 0 | 0 | 0.576 | 0 | 0 | 1 | 0 | 0 | 0 | 0 | 0 | 0 | 0 | 0 |  | 0 |  | 0
32 | 61644328 | 61686516 | 60540303 | 1 | 1 | 1 | 2 | 91.05.05-015 | ФСЭМ-2022, 91.05.05-015, приказ Минстроя России от 18.05.2022 г. № 378/пр | Краны на автомобильном ходу, грузоподъемность 16 т | 1368 | 1011 | маш.-ч | маш.-ч | 1 | 0 | -359817417 | 0.288 | 0 | 1488.78 | 702.18 | 0 | 0 | 1488.78 | 702.18 | 0 | 1 | 1 | 1 | 1 | -2 | 0 | 0 | 1 | 1 | 0 | 0.24 | *(0,2+1) | 1 | 2 | 61686524 | 1 | 0 | 3 | 1 | 0 | 0 | 0 | 0 | 0 | 0 | 0 | 0 | 357.3072 | 168.5232 | 0 | 0 | 0.24 | 1 | 0 | 428.7686 | 202.2278 | 0 | 0 | 0.288 | 1 |  | 0 | 0.288 | 0.288 | 1488.78 | 1488.78 | 1 | 428.772 | 202.224 | 0 | 428.77 | 202.23 | 0 | 631 | 1 | 4-100-060 | 6 | чел.-ч. | 1
32 | 61644328 | 61686516 | 60541271 | 1 | 1 | 1 | 2 | 91.15.01-001 | ФСЭМ-2022, 91.15.01-001, приказ Минстроя России от 18.05.2022 г. № 378/пр | Прицепы тракторные, грузоподъемность до 2 т | 1368 | 1011 | маш.-ч | маш.-ч | 1 | 0 | -255612116 | 0.288 | 0 | 14.64 | 0 | 0 | 0 | 14.64 | 0 | 0 | 1 | 1 | 1 | 1 | -2 | 0 | 0 | 1 | 1 | 0 | 0.24 | *(0,2+1) | 1 | 2 | 61686525 | 1 | 0 | 4 | 1 | 0 | 0 | 0 | 0 | 0 | 0 | 0 | 0 | 3.5136 | 0 | 0 | 0 | 0 | 1 | 0 | 4.2163 | 0 | 0 | 0 | 0 | 1 |  | 0 | 0 | 0.288 | 14.64 | 14.64 | 1 | 4.212 | 0 | 0 | 4.22 | 0 | 0 | 4.22 | 1 |  | 0 |  | 0
32 | 61644328 | 61686516 | 60541289 | 1 | 1 | 1 | 2 | 91.15.03-014 | ФСЭМ-2022 доп.11, 91.15.03-014, приказ Минстроя России от 09.08.2024 г. № 524/пр | Тракторы на пневмоколесном ходу, мощность 59 кВт (80 л.с.) | 1368 | 1011 | маш.-ч | маш.-ч | 1 | 0 | -1579545382 | 0.288 | 0 | 556.25 | 522.73 | 0 | 0 | 487.94 | 522.73 | 0 | 1 | 1.14 | 1 | 1 | 2 | 0 | 0 | 1 | 1 | 0 | 0.24 | *(0,2+1) | 1 | 2 | 61686526 | 1 | 0 | 5 | 1 | 0 | 0 | 0 | 0 | 0 | 0 | 0 | 0 | 117.1056 | 125.4552 | 0 | 0 | 0.24 | 1 | 0 | 140.5267 | 150.5462 | 0 | 0 | 0.288 | 1 |  | 0 | 0.288 | 0.288 | 556.25 | 487.94 | 1.14 | 140.532 | 150.552 | 0 | 160.2 | 150.55 | 0 | 310.75 | 0 | 4-100-040 | 4 | чел.-ч. | 1
33 | 61644328 | 61686527 | 37066717 | 115 | 1 | 1 | 1 | 1-100-25 |  | Средний разряд работы 2,5 | 1191 | 1013 | чел.-ч. | чел.-ч. | 1 | 0 | -1991603921 | 0.3 | 0 | 0 | 0 | 444.71 | 0 | 0 | 0 | 444.71 | 1 | 1 | 1 | 1 | -2 | 0 | 0 | 1 | 1 | 0 | 0.25 | *(0,2+1) | 1 | 2 | 61686532 | 1 | 0 | 6 | 1 | 0 | 0 | 0 | 0 | 0 | 0 | 0 | 0 | 0 | 0 | 111.1775 | 0.25 | 0 | 1 | 0 | 0 | 0 | 133.413 | 0.3 | 0 | 1 | 111.18 | 0.3 | 0 | 0.3 | 444.71 | 444.71 | 1 | 133.416 | 0 | 0 | 0 | 0 | 133.41 | 133.41 | 1 |  | 0 |  | 0
33 | 61644328 | 61686527 | 37064876 | 115 | 1 | 1 | 1 | 4-100-00 |  | Затраты труда машинистов | 1191 | 1013 | чел.-ч. | чел.-ч. | 1 | 0 | -1417349443 | 0.168 | 0 | 0 | 0 | 0 | 0 | 0 | 0 | 0 | 1 | 1 | 1 | 1 | -2 | 0 | 0 | 1 | 1 | 0 | 0.14 | *(0,2+1) | 2 | 2 | 61686533 | 1 | 0 | 7 | 1 | 0 | 0 | 0 | 0 | 0 | 0 | 0 | 0 | 0 | 0 | 0 | 0 | 0 | 0 | 0 | 0 | 0 | 0 | 0 | 0 | 0 |  | 0 | 0 | 0.168 | 0 | 0 | 1 | 0 | 0 | 0 | 0 | 0 | 0 | 0 | 0 |  | 0 |  | 0
33 | 61644328 | 61686527 | 60541271 | 1 | 1 | 1 | 2 | 91.15.01-001 | ФСЭМ-2022, 91.15.01-001, приказ Минстроя России от 18.05.2022 г. № 378/пр | Прицепы тракторные, грузоподъемность до 2 т | 1368 | 1011 | маш.-ч | маш.-ч | 1 | 0 | -255612116 | 0.168 | 0 | 14.64 | 0 | 0 | 0 | 14.64 | 0 | 0 | 1 | 1 | 1 | 1 | -2 | 0 | 0 | 1 | 1 | 0 | 0.14 | *(0,2+1) | 1 | 2 | 61686534 | 1 | 0 | 8 | 1 | 0 | 0 | 0 | 0 | 0 | 0 | 0 | 0 | 2.0496 | 0 | 0 | 0 | 0 | 1 | 0 | 2.4595 | 0 | 0 | 0 | 0 | 1 |  | 0 | 0 | 0.168 | 14.64 | 14.64 | 1 | 2.46 | 0 | 0 | 2.46 | 0 | 0 | 2.46 | 1 |  | 0 |  | 0
33 | 61644328 | 61686527 | 60541289 | 1 | 1 | 1 | 2 | 91.15.03-014 | ФСЭМ-2022 доп.11, 91.15.03-014, приказ Минстроя России от 09.08.2024 г. № 524/пр | Тракторы на пневмоколесном ходу, мощность 59 кВт (80 л.с.) | 1368 | 1011 | маш.-ч | маш.-ч | 1 | 0 | -1579545382 | 0.168 | 0 | 556.25 | 522.73 | 0 | 0 | 487.94 | 522.73 | 0 | 1 | 1.14 | 1 | 1 | 2 | 0 | 0 | 1 | 1 | 0 | 0.14 | *(0,2+1) | 1 | 2 | 61686535 | 1 | 0 | 9 | 1 | 0 | 0 | 0 | 0 | 0 | 0 | 0 | 0 | 68.3116 | 73.1822 | 0 | 0 | 0.14 | 1 | 0 | 81.9739 | 87.8186 | 0 | 0 | 0.168 | 1 |  | 0 | 0.168 | 0.168 | 556.25 | 487.94 | 1.14 | 81.972 | 87.816 | 0 | 93.45 | 87.82 | 0 | 181.27 | 0 | 4-100-040 | 4 | чел.-ч. | 1
34 | 61644328 | 61686536 | 37064978 | 115 | 1 | 1 | 1 | 1-100-33 |  | Средний разряд работы 3,3 | 1191 | 1013 | чел.-ч. | чел.-ч. | 1 | 0 | 32079103 | 3.672 | 0 | 0 | 0 | 481.77 | 0 | 0 | 0 | 481.77 | 1 | 1 | 1 | 1 | -2 | 0 | 0 | 1 | 1 | 0 | 3.06 | *(0,2+1) | 1 | 2 | 61686547 | 1 | 0 | 10 | 1 | 0 | 0 | 0 | 0 | 0 | 0 | 0 | 0 | 0 | 0 | 1474.2162 | 3.06 | 0 | 1 | 0 | 0 | 0 | 1769.0594 | 3.672 | 0 | 1 | 1474.22 | 3.672 | 0 | 3.672 | 481.77 | 481.77 | 1 | 1769.064 | 0 | 0 | 0 | 0 | 1769.06 | 1769.06 | 1 |  | 0 |  | 0
34 | 61644328 | 61686536 | 37064876 | 115 | 1 | 1 | 1 | 4-100-00 |  | Затраты труда машинистов | 1191 | 1013 | чел.-ч. | чел.-ч. | 1 | 0 | -1417349443 | 1.044 | 0 | 0 | 0 | 0 | 0 | 0 | 0 | 0 | 1 | 1 | 1 | 1 | -2 | 0 | 0 | 1 | 1 | 0 | 0.87 | *(0,2+1) | 2 | 2 | 61686548 | 1 | 0 | 11 | 1 | 0 | 0 | 0 | 0 | 0 | 0 | 0 | 0 | 0 | 0 | 0 | 0 | 0 | 0 | 0 | 0 | 0 | 0 | 0 | 0 | 0 |  | 0 | 0 | 1.044 | 0 | 0 | 1 | 0 | 0 | 0 | 0 | 0 | 0 | 0 | 0 |  | 0 |  | 0
34 | 61644328 | 61686536 | 60540190 | 1 | 1 | 1 | 2 | 91.04.01-031 | ФСЭМ-2022 доп.11, 91.04.01-031, приказ Минстроя России от 07.11.2024 г. № 747/пр | Машины бурильно-крановые на автомобильном ходу, диаметр бурения до 800 мм, глубина бурения до 5 м | 1368 | 1011 | маш.-ч | маш.-ч | 1 | 0 | 1214172966 | 0.816 | 0 | 2485.64 | 600.75 | 0 | 0 | 2088.77 | 600.75 | 0 | 1 | 1.19 | 1 | 1 | 2 | 0 | 0 | 1 | 1 | 0 | 0.68 | *(0,2+1) | 1 | 2 | 61686549 | 1 | 0 | 12 | 1 | 0 | 0 | 0 | 0 | 0 | 0 | 0 | 0 | 1420.3636 | 408.51 | 0 | 0 | 0.68 | 1 | 0 | 1704.4363 | 490.212 | 0 | 0 | 0.816 | 1 |  | 0 | 0.816 | 0.816 | 2485.64 | 2088.77 | 1.19 | 1704.432 | 490.212 | 0 | 2028.28 | 490.21 | 0 | 2518.49 | 0 | 4-100-050 | 5 | чел.-ч. | 1
34 | 61644328 | 61686536 | 60541205 | 1 | 1 | 1 | 2 | 91.14.02-001 | ФСЭМ-2022 доп.7, 91.14.02-001, приказ Минстроя России от 02.08.2023 г. № 551/пр | Автомобили бортовые, грузоподъемность до 5 т | 1368 | 1011 | маш.-ч | маш.-ч | 1 | 0 | -1219940357 | 0.228 | 0 | 572.77 | 522.73 | 0 | 0 | 572.77 | 522.73 | 0 | 1 | 1 | 1 | 1 | -2 | 0 | 0 | 1 | 1 | 0 | 0.19 | *(0,2+1) | 1 | 2 | 61686550 | 1 | 0 | 13 | 1 | 0 | 0 | 0 | 0 | 0 | 0 | 0 | 0 | 108.8263 | 99.3187 | 0 | 0 | 0.19 | 1 | 0 | 130.5916 | 119.1824 | 0 | 0 | 0.228 | 1 |  | 0 | 0.228 | 0.228 | 572.77 | 572.77 | 1 | 130.596 | 119.184 | 0 | 130.59 | 119.18 | 0 | 249.77 | 1 | 4-100-040 | 4 | чел.-ч. | 1
34 | 61644328 | 61686536 | 60487903 | 1 | 1 | 1 | 3 | 01.3.01.06-0038 | ФСБЦ-2022, 01.3.01.06-0038, приказ Минстроя России от 18.05.2022 г. № 378/пр | Смазка защитная электросетевая | 1346 | 1009 | кг | кг | 1 | 0 | 1209458049 | 0.1 | 402.71 | 0 | 0 | 0 | 238.29 | 0 | 0 | 0 | 1.69 | 1 | 1 | 1 | 2 | 0 | 0 | 1 | 1 | 0 | 0.1 |  | 0 | 2 | 61686551 | 1 | 0 | 14 | 1 | 0 | 0 | 0 | 0 | 0 | 0 | 0 | 23.829 | 0 | 0 | 0 | 0 | 0 | 1 | 23.829 | 0 | 0 | 0 | 0 | 0 | 1 |  | 0 | 0 | 0.1 | 402.71 | 238.29 | 1.69 | 23.83 | 0 | 40.27 | 0 | 0 | 0 | 40.27 | 0 |  | 0 |  | 0
34 | 61644328 | 61686536 | 60487910 | 1 | 1 | 1 | 3 | 01.3.01.06-0051 | ФСБЦ-2022 доп.12, 01.3.01.06-0051, приказ Минстроя России от 07.11.2024 г. № 747/пр | Смазка солидол жировой Ж | 1346 | 1009 | кг | кг | 1 | 0 | 1759526916 | 0.03 | 98.92 | 0 | 0 | 0 | 58.53 | 0 | 0 | 0 | 1.69 | 1 | 1 | 1 | 2 | 0 | 0 | 1 | 1 | 0 | 0.03 |  | 0 | 2 | 61686552 | 1 | 0 | 15 | 1 | 0 | 0 | 0 | 0 | 0 | 0 | 0 | 1.7559 | 0 | 0 | 0 | 0 | 0 | 1 | 1.7559 | 0 | 0 | 0 | 0 | 0 | 1 |  | 0 | 0 | 0.03 | 98.92 | 58.53 | 1.69 | 1.76 | 0 | 2.97 | 0 | 0 | 0 | 2.97 | 0 |  | 0 |  | 0
34 | 61644328 | 61686536 | 60493313 | 1 | 1 | 1 | 3 | 01.7.20.08-0051 | ФСБЦ-2022 доп.8, 01.7.20.08-0051, приказ Минстроя России от 14.11.2023 г. № 817/пр | Ветошь хлопчатобумажная цветная | 1346 | 1009 | кг | кг | 1 | 0 | -1597827205 | 0.02 | 83.04 | 0 | 0 | 0 | 56.11 | 0 | 0 | 0 | 1.48 | 1 | 1 | 1 | 2 | 0 | 0 | 1 | 1 | 0 | 0.02 |  | 0 | 2 | 61686554 | 1 | 0 | 17 | 1 | 0 | 0 | 0 | 0 | 0 | 0 | 0 | 1.1222 | 0 | 0 | 0 | 0 | 0 | 1 | 1.1222 | 0 | 0 | 0 | 0 | 0 | 1 |  | 0 | 0 | 0.02 | 83.04 | 56.11 | 1.48 | 1.12 | 0 | 1.66 | 0 | 0 | 0 | 1.66 | 0 |  | 0 |  | 0
34 | 61644328 | 61686536 | 60510030 | 1 | 1 | 1 | 3 | 14.4.02.04-0182 | ФСБЦ-2022, 14.4.02.04-0182, приказ Минстроя России от 18.05.2022 г. № 378/пр | Краска масляная МА-15, цветная | 1348 | 1009 | т | т | 1000 | 0 | 402922104 | 0.0004 | 88222.16 | 0 | 0 | 0 | 61265.39 | 0 | 0 | 0 | 1.44 | 1 | 1 | 1 | 2 | 0 | 0 | 1 | 1 | 0 | 0.0004 |  | 0 | 2 | 61686559 | 1 | 0 | 22 | 1 | 0 | 0 | 0 | 0 | 0 | 0 | 0 | 24.5062 | 0 | 0 | 0 | 0 | 0 | 1 | 24.5062 | 0 | 0 | 0 | 0 | 0 | 1 |  | 0 | 0 | 0.0004 | 88222.16 | 61265.39 | 1.44 | 24.51 | 0 | 35.29 | 0 | 0 | 0 | 35.29 | 0 |  | 0 |  | 0
34 | 61644328 | 61686536 | 60510056 | 1 | 1 | 1 | 3 | 14.4.03.03-0102 | ФСБЦ-2022 доп.4, 14.4.03.03-0102, приказ Минстроя России от 27.12.2022 г. № 1133/пр | Лак битумный БТ-577 | 1348 | 1009 | т | т | 1000 | 0 | 300034827 | 0.0001 | 103227.06 | 0 | 0 | 0 | 80020.98 | 0 | 0 | 0 | 1.29 | 1 | 1 | 1 | 2 | 0 | 0 | 1 | 1 | 0 | 0.0001 |  | 0 | 2 | 61686560 | 1 | 0 | 23 | 1 | 0 | 0 | 0 | 0 | 0 | 0 | 0 | 8.0021 | 0 | 0 | 0 | 0 | 0 | 1 | 8.0021 | 0 | 0 | 0 | 0 | 0 | 1 |  | 0 | 0 | 0.0001 | 103227.06 | 80020.98 | 1.29 | 8 | 0 | 10.32 | 0 | 0 | 0 | 10.32 | 0 |  | 0 |  | 0
34 | 61644328 | 61686536 | 60517573 | 1 | 1 | 1 | 3 | 20.2.02.04-0006 | ФСБЦ-2022, 20.2.02.04-0006, приказ Минстроя России от 18.05.2022 г. № 378/пр | Колпачки полиэтиленовые К-6 | 1425 | 1013 | 100 ШТ | 100 ШТ | 1 | 0 | 1930194215 | 0.06 | 1289.66 | 0 | 0 | 0 | 1031.73 | 0 | 0 | 0 | 1.25 | 1 | 1 | 1 | 2 | 0 | 0 | 1 | 1 | 0 | 0.06 |  | 0 | 2 | 61686561 | 1 | 0 | 24 | 1 | 0 | 0 | 0 | 0 | 0 | 0 | 0 | 61.9038 | 0 | 0 | 0 | 0 | 0 | 1 | 61.9038 | 0 | 0 | 0 | 0 | 0 | 1 |  | 0 | 0 | 0.06 | 1289.66 | 1031.73 | 1.25 | 61.9 | 0 | 77.38 | 0 | 0 | 0 | 77.38 | 0 |  | 0 |  | 0
35 | 61644328 | 61686565 | 37075528 | 115 | 1 | 1 | 1 | 1-100-43 |  | Средний разряд работы 4,3 | 1191 | 1013 | чел.-ч. | чел.-ч. | 1 | 0 | -50752015 | 8.904 | 0 | 0 | 0 | 546.14 | 0 | 0 | 0 | 546.14 | 1 | 1 | 1 | 1 | -2 | 0 | 0 | 1 | 1 | 0 | 7.42 | *(0,2+1) | 1 | 2 | 61686575 | 1 | 0 | 28 | 1 | 0 | 0 | 0 | 0 | 0 | 0 | 0 | 0 | 0 | 0 | 4052.3588 | 7.42 | 0 | 1 | 0 | 0 | 0 | 4862.8306 | 8.904 | 0 | 1 | 4052.36 | 8.904 | 0 | 8.904 | 546.14 | 546.14 | 1 | 4862.832 | 0 | 0 | 0 | 0 | 4862.83 | 4862.83 | 1 |  | 0 |  | 0
35 | 61644328 | 61686565 | 37064876 | 115 | 1 | 1 | 1 | 4-100-00 |  | Затраты труда машинистов | 1191 | 1013 | чел.-ч. | чел.-ч. | 1 | 0 | -1417349443 | 1.224 | 0 | 0 | 0 | 0 | 0 | 0 | 0 | 0 | 1 | 1 | 1 | 1 | -2 | 0 | 0 | 1 | 1 | 0 | 1.02 | *(0,2+1) | 2 | 2 | 61686576 | 1 | 0 | 29 | 1 | 0 | 0 | 0 | 0 | 0 | 0 | 0 | 0 | 0 | 0 | 0 | 0 | 0 | 0 | 0 | 0 | 0 | 0 | 0 | 0 | 0 |  | 0 | 0 | 1.224 | 0 | 0 | 1 | 0 | 0 | 0 | 0 | 0 | 0 | 0 | 0 |  | 0 |  | 0
35 | 61644328 | 61686565 | 60540303 | 1 | 1 | 1 | 2 | 91.05.05-015 | ФСЭМ-2022, 91.05.05-015, приказ Минстроя России от 18.05.2022 г. № 378/пр | Краны на автомобильном ходу, грузоподъемность 16 т | 1368 | 1011 | маш.-ч | маш.-ч | 1 | 0 | -359817417 | 0.732 | 0 | 1488.78 | 702.18 | 0 | 0 | 1488.78 | 702.18 | 0 | 1 | 1 | 1 | 1 | -2 | 0 | 0 | 1 | 1 | 0 | 0.61 | *(0,2+1) | 1 | 2 | 61686577 | 1 | 0 | 30 | 1 | 0 | 0 | 0 | 0 | 0 | 0 | 0 | 0 | 908.1558 | 428.3298 | 0 | 0 | 0.61 | 1 | 0 | 1089.787 | 513.9958 | 0 | 0 | 0.732 | 1 |  | 0 | 0.732 | 0.732 | 1488.78 | 1488.78 | 1 | 1089.792 | 513.996 | 0 | 1089.79 | 514 | 0 | 1603.79 | 1 | 4-100-060 | 6 | чел.-ч. | 1
35 | 61644328 | 61686565 | 60541205 | 1 | 1 | 1 | 2 | 91.14.02-001 | ФСЭМ-2022 доп.7, 91.14.02-001, приказ Минстроя России от 02.08.2023 г. № 551/пр | Автомобили бортовые, грузоподъемность до 5 т | 1368 | 1011 | маш.-ч | маш.-ч | 1 | 0 | -1219940357 | 0.492 | 0 | 572.77 | 522.73 | 0 | 0 | 572.77 | 522.73 | 0 | 1 | 1 | 1 | 1 | -2 | 0 | 0 | 1 | 1 | 0 | 0.41 | *(0,2+1) | 1 | 2 | 61686578 | 1 | 0 | 31 | 1 | 0 | 0 | 0 | 0 | 0 | 0 | 0 | 0 | 234.8357 | 214.3193 | 0 | 0 | 0.41 | 1 | 0 | 281.8028 | 257.1832 | 0 | 0 | 0.492 | 1 |  | 0 | 0.492 | 0.492 | 572.77 | 572.77 | 1 | 281.808 | 257.184 | 0 | 281.8 | 257.18 | 0 | 538.98 | 1 | 4-100-040 | 4 | чел.-ч. | 1
35 | 61644328 | 61686565 | 60487903 | 1 | 1 | 1 | 3 | 01.3.01.06-0038 | ФСБЦ-2022, 01.3.01.06-0038, приказ Минстроя России от 18.05.2022 г. № 378/пр | Смазка защитная электросетевая | 1346 | 1009 | кг | кг | 1 | 0 | 1209458049 | 0.01 | 402.71 | 0 | 0 | 0 | 238.29 | 0 | 0 | 0 | 1.69 | 1 | 1 | 1 | 2 | 0 | 0 | 1 | 1 | 0 | 0.01 |  | 0 | 2 | 61686579 | 1 | 0 | 32 | 1 | 0 | 0 | 0 | 0 | 0 | 0 | 0 | 2.3829 | 0 | 0 | 0 | 0 | 0 | 1 | 2.3829 | 0 | 0 | 0 | 0 | 0 | 1 |  | 0 | 0 | 0.01 | 402.71 | 238.29 | 1.69 | 2.38 | 0 | 4.03 | 0 | 0 | 0 | 4.03 | 0 |  | 0 |  | 0
35 | 61644328 | 61686565 | 60487910 | 1 | 1 | 1 | 3 | 01.3.01.06-0051 | ФСБЦ-2022 доп.12, 01.3.01.06-0051, приказ Минстроя России от 07.11.2024 г. № 747/пр | Смазка солидол жировой Ж | 1346 | 1009 | кг | кг | 1 | 0 | 1759526916 | 0.03 | 98.92 | 0 | 0 | 0 | 58.53 | 0 | 0 | 0 | 1.69 | 1 | 1 | 1 | 2 | 0 | 0 | 1 | 1 | 0 | 0.03 |  | 0 | 2 | 61686580 | 1 | 0 | 33 | 1 | 0 | 0 | 0 | 0 | 0 | 0 | 0 | 1.7559 | 0 | 0 | 0 | 0 | 0 | 1 | 1.7559 | 0 | 0 | 0 | 0 | 0 | 1 |  | 0 | 0 | 0.03 | 98.92 | 58.53 | 1.69 | 1.76 | 0 | 2.97 | 0 | 0 | 0 | 2.97 | 0 |  | 0 |  | 0
35 | 61644328 | 61686565 | 60493313 | 1 | 1 | 1 | 3 | 01.7.20.08-0051 | ФСБЦ-2022 доп.8, 01.7.20.08-0051, приказ Минстроя России от 14.11.2023 г. № 817/пр | Ветошь хлопчатобумажная цветная | 1346 | 1009 | кг | кг | 1 | 0 | -1597827205 | 0.02 | 83.04 | 0 | 0 | 0 | 56.11 | 0 | 0 | 0 | 1.48 | 1 | 1 | 1 | 2 | 0 | 0 | 1 | 1 | 0 | 0.02 |  | 0 | 2 | 61686582 | 1 | 0 | 35 | 1 | 0 | 0 | 0 | 0 | 0 | 0 | 0 | 1.1222 | 0 | 0 | 0 | 0 | 0 | 1 | 1.1222 | 0 | 0 | 0 | 0 | 0 | 1 |  | 0 | 0 | 0.02 | 83.04 | 56.11 | 1.48 | 1.12 | 0 | 1.66 | 0 | 0 | 0 | 1.66 | 0 |  | 0 |  | 0
35 | 61644328 | 61686565 | 60510056 | 1 | 1 | 1 | 3 | 14.4.03.03-0102 | ФСБЦ-2022 доп.4, 14.4.03.03-0102, приказ Минстроя России от 27.12.2022 г. № 1133/пр | Лак битумный БТ-577 | 1348 | 1009 | т | т | 1000 | 0 | 300034827 | 0.0001 | 103227.06 | 0 | 0 | 0 | 80020.98 | 0 | 0 | 0 | 1.29 | 1 | 1 | 1 | 2 | 0 | 0 | 1 | 1 | 0 | 0.0001 |  | 0 | 2 | 61686585 | 1 | 0 | 38 | 1 | 0 | 0 | 0 | 0 | 0 | 0 | 0 | 8.0021 | 0 | 0 | 0 | 0 | 0 | 1 | 8.0021 | 0 | 0 | 0 | 0 | 0 | 1 |  | 0 | 0 | 0.0001 | 103227.06 | 80020.98 | 1.29 | 8 | 0 | 10.32 | 0 | 0 | 0 | 10.32 | 0 |  | 0 |  | 0
35 | 61644328 | 61686565 | 60510456 | 1 | 1 | 1 | 3 | 14.5.09.11-0102 | ФСБЦ-2022, 14.5.09.11-0102, приказ Минстроя России от 18.05.2022 г. № 378/пр | Уайт-спирит | 1346 | 1009 | кг | кг | 1 | 0 | 1049808784 | 0.12 | 82.42 | 0 | 0 | 0 | 60.6 | 0 | 0 | 0 | 1.36 | 1 | 1 | 1 | 2 | 0 | 0 | 1 | 1 | 0 | 0.12 |  | 0 | 2 | 61686586 | 1 | 0 | 39 | 1 | 0 | 0 | 0 | 0 | 0 | 0 | 0 | 7.272 | 0 | 0 | 0 | 0 | 0 | 1 | 7.272 | 0 | 0 | 0 | 0 | 0 | 1 |  | 0 | 0 | 0.12 | 82.42 | 60.6 | 1.36 | 7.27 | 0 | 9.89 | 0 | 0 | 0 | 9.89 | 0 |  | 0 |  | 0
71 | 61644328 | 61686590 | 37066717 | 115 | 1 | 1 | 1 | 1-100-25 |  | Средний разряд работы 2,5 | 1191 | 1013 | чел.-ч. | чел.-ч. | 1 | 0 | -1991603921 | 0.44 | 0 | 0 | 0 | 444.71 | 0 | 0 | 0 | 444.71 | 1 | 1 | 1 | 1 | -2 | 0 | 0 | 1 | 1 | 0 | 0.44 |  | 1 | 2 | 61686596 | 1 | 0 | 43 | 1 | 0 | 0 | 0 | 0 | 0 | 0 | 0 | 0 | 0 | 0 | 195.6724 | 0.44 | 0 | 1 | 0 | 0 | 0 | 195.6724 | 0.44 | 0 | 1 | 195.67 | 0.44 | 0 | 0.44 | 444.71 | 444.71 | 1 | 195.67 | 0 | 0 | 0 | 0 | 195.67 | 195.67 | 1 |  | 0 |  | 0
71 | 61644328 | 61686590 | 37064876 | 115 | 1 | 1 | 1 | 4-100-00 |  | Затраты труда машинистов | 1191 | 1013 | чел.-ч. | чел.-ч. | 1 | 0 | -1417349443 | 0.48 | 0 | 0 | 0 | 0 | 0 | 0 | 0 | 0 | 1 | 1 | 1 | 1 | -2 | 0 | 0 | 1 | 1 | 0 | 0.48 |  | 2 | 2 | 61686597 | 1 | 0 | 44 | 1 | 0 | 0 | 0 | 0 | 0 | 0 | 0 | 0 | 0 | 0 | 0 | 0 | 0 | 0 | 0 | 0 | 0 | 0 | 0 | 0 | 0 |  | 0 | 0 | 0.48 | 0 | 0 | 1 | 0 | 0 | 0 | 0 | 0 | 0 | 0 | 0 |  | 0 |  | 0
71 | 61644328 | 61686590 | 60540303 | 1 | 1 | 1 | 2 | 91.05.05-015 | ФСЭМ-2022, 91.05.05-015, приказ Минстроя России от 18.05.2022 г. № 378/пр | Краны на автомобильном ходу, грузоподъемность 16 т | 1368 | 1011 | маш.-ч | маш.-ч | 1 | 0 | -359817417 | 0.24 | 0 | 1488.78 | 702.18 | 0 | 0 | 1488.78 | 702.18 | 0 | 1 | 1 | 1 | 1 | -2 | 0 | 0 | 1 | 1 | 0 | 0.24 |  | 1 | 2 | 61686598 | 1 | 0 | 45 | 1 | 0 | 0 | 0 | 0 | 0 | 0 | 0 | 0 | 357.3072 | 168.5232 | 0 | 0 | 0.24 | 1 | 0 | 357.3072 | 168.5232 | 0 | 0 | 0.24 | 1 |  | 0 | 0.24 | 0.24 | 1488.78 | 1488.78 | 1 | 357.31 | 168.52 | 0 | 357.31 | 168.52 | 0 | 525.83 | 1 | 4-100-060 | 6 | чел.-ч. | 1
71 | 61644328 | 61686590 | 60541271 | 1 | 1 | 1 | 2 | 91.15.01-001 | ФСЭМ-2022, 91.15.01-001, приказ Минстроя России от 18.05.2022 г. № 378/пр | Прицепы тракторные, грузоподъемность до 2 т | 1368 | 1011 | маш.-ч | маш.-ч | 1 | 0 | -255612116 | 0.24 | 0 | 14.64 | 0 | 0 | 0 | 14.64 | 0 | 0 | 1 | 1 | 1 | 1 | -2 | 0 | 0 | 1 | 1 | 0 | 0.24 |  | 1 | 2 | 61686599 | 1 | 0 | 46 | 1 | 0 | 0 | 0 | 0 | 0 | 0 | 0 | 0 | 3.5136 | 0 | 0 | 0 | 0 | 1 | 0 | 3.5136 | 0 | 0 | 0 | 0 | 1 |  | 0 | 0 | 0.24 | 14.64 | 14.64 | 1 | 3.51 | 0 | 0 | 3.51 | 0 | 0 | 3.51 | 1 |  | 0 |  | 0
71 | 61644328 | 61686590 | 60541289 | 1 | 1 | 1 | 2 | 91.15.03-014 | ФСЭМ-2022 доп.11, 91.15.03-014, приказ Минстроя России от 09.08.2024 г. № 524/пр | Тракторы на пневмоколесном ходу, мощность 59 кВт (80 л.с.) | 1368 | 1011 | маш.-ч | маш.-ч | 1 | 0 | -1579545382 | 0.24 | 0 | 556.25 | 522.73 | 0 | 0 | 487.94 | 522.73 | 0 | 1 | 1.14 | 1 | 1 | 2 | 0 | 0 | 1 | 1 | 0 | 0.24 |  | 1 | 2 | 61686600 | 1 | 0 | 47 | 1 | 0 | 0 | 0 | 0 | 0 | 0 | 0 | 0 | 117.1056 | 125.4552 | 0 | 0 | 0.24 | 1 | 0 | 117.1056 | 125.4552 | 0 | 0 | 0.24 | 1 |  | 0 | 0.24 | 0.24 | 556.25 | 487.94 | 1.14 | 117.11 | 125.46 | 0 | 133.5 | 125.46 | 0 | 258.96 | 0 | 4-100-040 | 4 | чел.-ч. | 1
72 | 61644328 | 61686601 | 37066717 | 115 | 1 | 1 | 1 | 1-100-25 |  | Средний разряд работы 2,5 | 1191 | 1013 | чел.-ч. | чел.-ч. | 1 | 0 | -1991603921 | 0.25 | 0 | 0 | 0 | 444.71 | 0 | 0 | 0 | 444.71 | 1 | 1 | 1 | 1 | -2 | 0 | 0 | 1 | 1 | 0 | 0.25 |  | 1 | 2 | 61686606 | 1 | 0 | 48 | 1 | 0 | 0 | 0 | 0 | 0 | 0 | 0 | 0 | 0 | 0 | 111.1775 | 0.25 | 0 | 1 | 0 | 0 | 0 | 111.1775 | 0.25 | 0 | 1 | 111.18 | 0.25 | 0 | 0.25 | 444.71 | 444.71 | 1 | 111.18 | 0 | 0 | 0 | 0 | 111.18 | 111.18 | 1 |  | 0 |  | 0
72 | 61644328 | 61686601 | 37064876 | 115 | 1 | 1 | 1 | 4-100-00 |  | Затраты труда машинистов | 1191 | 1013 | чел.-ч. | чел.-ч. | 1 | 0 | -1417349443 | 0.14 | 0 | 0 | 0 | 0 | 0 | 0 | 0 | 0 | 1 | 1 | 1 | 1 | -2 | 0 | 0 | 1 | 1 | 0 | 0.14 |  | 2 | 2 | 61686607 | 1 | 0 | 49 | 1 | 0 | 0 | 0 | 0 | 0 | 0 | 0 | 0 | 0 | 0 | 0 | 0 | 0 | 0 | 0 | 0 | 0 | 0 | 0 | 0 | 0 |  | 0 | 0 | 0.14 | 0 | 0 | 1 | 0 | 0 | 0 | 0 | 0 | 0 | 0 | 0 |  | 0 |  | 0
72 | 61644328 | 61686601 | 60541271 | 1 | 1 | 1 | 2 | 91.15.01-001 | ФСЭМ-2022, 91.15.01-001, приказ Минстроя России от 18.05.2022 г. № 378/пр | Прицепы тракторные, грузоподъемность до 2 т | 1368 | 1011 | маш.-ч | маш.-ч | 1 | 0 | -255612116 | 0.14 | 0 | 14.64 | 0 | 0 | 0 | 14.64 | 0 | 0 | 1 | 1 | 1 | 1 | -2 | 0 | 0 | 1 | 1 | 0 | 0.14 |  | 1 | 2 | 61686608 | 1 | 0 | 50 | 1 | 0 | 0 | 0 | 0 | 0 | 0 | 0 | 0 | 2.0496 | 0 | 0 | 0 | 0 | 1 | 0 | 2.0496 | 0 | 0 | 0 | 0 | 1 |  | 0 | 0 | 0.14 | 14.64 | 14.64 | 1 | 2.05 | 0 | 0 | 2.05 | 0 | 0 | 2.05 | 1 |  | 0 |  | 0
72 | 61644328 | 61686601 | 60541289 | 1 | 1 | 1 | 2 | 91.15.03-014 | ФСЭМ-2022 доп.11, 91.15.03-014, приказ Минстроя России от 09.08.2024 г. № 524/пр | Тракторы на пневмоколесном ходу, мощность 59 кВт (80 л.с.) | 1368 | 1011 | маш.-ч | маш.-ч | 1 | 0 | -1579545382 | 0.14 | 0 | 556.25 | 522.73 | 0 | 0 | 487.94 | 522.73 | 0 | 1 | 1.14 | 1 | 1 | 2 | 0 | 0 | 1 | 1 | 0 | 0.14 |  | 1 | 2 | 61686609 | 1 | 0 | 51 | 1 | 0 | 0 | 0 | 0 | 0 | 0 | 0 | 0 | 68.3116 | 73.1822 | 0 | 0 | 0.14 | 1 | 0 | 68.3116 | 73.1822 | 0 | 0 | 0.14 | 1 |  | 0 | 0.14 | 0.14 | 556.25 | 487.94 | 1.14 | 68.31 | 73.18 | 0 | 77.88 | 73.18 | 0 | 151.06 | 0 | 4-100-040 | 4 | чел.-ч. | 1
73 | 61644328 | 61686610 | 37064978 | 115 | 1 | 1 | 1 | 1-100-33 |  | Средний разряд работы 3,3 | 1191 | 1013 | чел.-ч. | чел.-ч. | 1 | 0 | 32079103 | 3.06 | 0 | 0 | 0 | 481.77 | 0 | 0 | 0 | 481.77 | 1 | 1 | 1 | 1 | -2 | 0 | 0 | 1 | 1 | 0 | 3.06 |  | 1 | 2 | 61686621 | 1 | 0 | 52 | 1 | 0 | 0 | 0 | 0 | 0 | 0 | 0 | 0 | 0 | 0 | 1474.2162 | 3.06 | 0 | 1 | 0 | 0 | 0 | 1474.2162 | 3.06 | 0 | 1 | 1474.22 | 3.06 | 0 | 3.06 | 481.77 | 481.77 | 1 | 1474.22 | 0 | 0 | 0 | 0 | 1474.22 | 1474.22 | 1 |  | 0 |  | 0
73 | 61644328 | 61686610 | 37064876 | 115 | 1 | 1 | 1 | 4-100-00 |  | Затраты труда машинистов | 1191 | 1013 | чел.-ч. | чел.-ч. | 1 | 0 | -1417349443 | 0.87 | 0 | 0 | 0 | 0 | 0 | 0 | 0 | 0 | 1 | 1 | 1 | 1 | -2 | 0 | 0 | 1 | 1 | 0 | 0.87 |  | 2 | 2 | 61686622 | 1 | 0 | 53 | 1 | 0 | 0 | 0 | 0 | 0 | 0 | 0 | 0 | 0 | 0 | 0 | 0 | 0 | 0 | 0 | 0 | 0 | 0 | 0 | 0 | 0 |  | 0 | 0 | 0.87 | 0 | 0 | 1 | 0 | 0 | 0 | 0 | 0 | 0 | 0 | 0 |  | 0 |  | 0
73 | 61644328 | 61686610 | 60540190 | 1 | 1 | 1 | 2 | 91.04.01-031 | ФСЭМ-2022 доп.11, 91.04.01-031, приказ Минстроя России от 07.11.2024 г. № 747/пр | Машины бурильно-крановые на автомобильном ходу, диаметр бурения до 800 мм, глубина бурения до 5 м | 1368 | 1011 | маш.-ч | маш.-ч | 1 | 0 | 1214172966 | 0.68 | 0 | 2485.64 | 600.75 | 0 | 0 | 2088.77 | 600.75 | 0 | 1 | 1.19 | 1 | 1 | 2 | 0 | 0 | 1 | 1 | 0 | 0.68 |  | 1 | 2 | 61686623 | 1 | 0 | 54 | 1 | 0 | 0 | 0 | 0 | 0 | 0 | 0 | 0 | 1420.3636 | 408.51 | 0 | 0 | 0.68 | 1 | 0 | 1420.3636 | 408.51 | 0 | 0 | 0.68 | 1 |  | 0 | 0.68 | 0.68 | 2485.64 | 2088.77 | 1.19 | 1420.36 | 408.51 | 0 | 1690.24 | 408.51 | 0 | 2098.75 | 0 | 4-100-050 | 5 | чел.-ч. | 1
73 | 61644328 | 61686610 | 60541205 | 1 | 1 | 1 | 2 | 91.14.02-001 | ФСЭМ-2022 доп.7, 91.14.02-001, приказ Минстроя России от 02.08.2023 г. № 551/пр | Автомобили бортовые, грузоподъемность до 5 т | 1368 | 1011 | маш.-ч | маш.-ч | 1 | 0 | -1219940357 | 0.19 | 0 | 572.77 | 522.73 | 0 | 0 | 572.77 | 522.73 | 0 | 1 | 1 | 1 | 1 | -2 | 0 | 0 | 1 | 1 | 0 | 0.19 |  | 1 | 2 | 61686624 | 1 | 0 | 55 | 1 | 0 | 0 | 0 | 0 | 0 | 0 | 0 | 0 | 108.8263 | 99.3187 | 0 | 0 | 0.19 | 1 | 0 | 108.8263 | 99.3187 | 0 | 0 | 0.19 | 1 |  | 0 | 0.19 | 0.19 | 572.77 | 572.77 | 1 | 108.83 | 99.32 | 0 | 108.83 | 99.32 | 0 | 208.15 | 1 | 4-100-040 | 4 | чел.-ч. | 1
73 | 61644328 | 61686610 | 60487903 | 1 | 1 | 1 | 3 | 01.3.01.06-0038 | ФСБЦ-2022, 01.3.01.06-0038, приказ Минстроя России от 18.05.2022 г. № 378/пр | Смазка защитная электросетевая | 1346 | 1009 | кг | кг | 1 | 0 | 1209458049 | 0.1 | 402.71 | 0 | 0 | 0 | 238.29 | 0 | 0 | 0 | 1.69 | 1 | 1 | 1 | 2 | 0 | 0 | 1 | 1 | 0 | 0.1 |  | 0 | 2 | 61686625 | 1 | 0 | 56 | 1 | 0 | 0 | 0 | 0 | 0 | 0 | 0 | 23.829 | 0 | 0 | 0 | 0 | 0 | 1 | 23.829 | 0 | 0 | 0 | 0 | 0 | 1 |  | 0 | 0 | 0.1 | 402.71 | 238.29 | 1.69 | 23.83 | 0 | 40.27 | 0 | 0 | 0 | 40.27 | 0 |  | 0 |  | 0
73 | 61644328 | 61686610 | 60487910 | 1 | 1 | 1 | 3 | 01.3.01.06-0051 | ФСБЦ-2022 доп.12, 01.3.01.06-0051, приказ Минстроя России от 07.11.2024 г. № 747/пр | Смазка солидол жировой Ж | 1346 | 1009 | кг | кг | 1 | 0 | 1759526916 | 0.03 | 98.92 | 0 | 0 | 0 | 58.53 | 0 | 0 | 0 | 1.69 | 1 | 1 | 1 | 2 | 0 | 0 | 1 | 1 | 0 | 0.03 |  | 0 | 2 | 61686626 | 1 | 0 | 57 | 1 | 0 | 0 | 0 | 0 | 0 | 0 | 0 | 1.7559 | 0 | 0 | 0 | 0 | 0 | 1 | 1.7559 | 0 | 0 | 0 | 0 | 0 | 1 |  | 0 | 0 | 0.03 | 98.92 | 58.53 | 1.69 | 1.76 | 0 | 2.97 | 0 | 0 | 0 | 2.97 | 0 |  | 0 |  | 0
73 | 61644328 | 61686610 | 60493313 | 1 | 1 | 1 | 3 | 01.7.20.08-0051 | ФСБЦ-2022 доп.8, 01.7.20.08-0051, приказ Минстроя России от 14.11.2023 г. № 817/пр | Ветошь хлопчатобумажная цветная | 1346 | 1009 | кг | кг | 1 | 0 | -1597827205 | 0.02 | 83.04 | 0 | 0 | 0 | 56.11 | 0 | 0 | 0 | 1.48 | 1 | 1 | 1 | 2 | 0 | 0 | 1 | 1 | 0 | 0.02 |  | 0 | 2 | 61686628 | 1 | 0 | 59 | 1 | 0 | 0 | 0 | 0 | 0 | 0 | 0 | 1.1222 | 0 | 0 | 0 | 0 | 0 | 1 | 1.1222 | 0 | 0 | 0 | 0 | 0 | 1 |  | 0 | 0 | 0.02 | 83.04 | 56.11 | 1.48 | 1.12 | 0 | 1.66 | 0 | 0 | 0 | 1.66 | 0 |  | 0 |  | 0
73 | 61644328 | 61686610 | 60510030 | 1 | 1 | 1 | 3 | 14.4.02.04-0182 | ФСБЦ-2022, 14.4.02.04-0182, приказ Минстроя России от 18.05.2022 г. № 378/пр | Краска масляная МА-15, цветная | 1348 | 1009 | т | т | 1000 | 0 | 402922104 | 0.0004 | 88222.16 | 0 | 0 | 0 | 61265.39 | 0 | 0 | 0 | 1.44 | 1 | 1 | 1 | 2 | 0 | 0 | 1 | 1 | 0 | 0.0004 |  | 0 | 2 | 61686633 | 1 | 0 | 64 | 1 | 0 | 0 | 0 | 0 | 0 | 0 | 0 | 24.5062 | 0 | 0 | 0 | 0 | 0 | 1 | 24.5062 | 0 | 0 | 0 | 0 | 0 | 1 |  | 0 | 0 | 0.0004 | 88222.16 | 61265.39 | 1.44 | 24.51 | 0 | 35.29 | 0 | 0 | 0 | 35.29 | 0 |  | 0 |  | 0
73 | 61644328 | 61686610 | 60510056 | 1 | 1 | 1 | 3 | 14.4.03.03-0102 | ФСБЦ-2022 доп.4, 14.4.03.03-0102, приказ Минстроя России от 27.12.2022 г. № 1133/пр | Лак битумный БТ-577 | 1348 | 1009 | т | т | 1000 | 0 | 300034827 | 0.0001 | 103227.06 | 0 | 0 | 0 | 80020.98 | 0 | 0 | 0 | 1.29 | 1 | 1 | 1 | 2 | 0 | 0 | 1 | 1 | 0 | 0.0001 |  | 0 | 2 | 61686634 | 1 | 0 | 65 | 1 | 0 | 0 | 0 | 0 | 0 | 0 | 0 | 8.0021 | 0 | 0 | 0 | 0 | 0 | 1 | 8.0021 | 0 | 0 | 0 | 0 | 0 | 1 |  | 0 | 0 | 0.0001 | 103227.06 | 80020.98 | 1.29 | 8 | 0 | 10.32 | 0 | 0 | 0 | 10.32 | 0 |  | 0 |  | 0
73 | 61644328 | 61686610 | 60517573 | 1 | 1 | 1 | 3 | 20.2.02.04-0006 | ФСБЦ-2022, 20.2.02.04-0006, приказ Минстроя России от 18.05.2022 г. № 378/пр | Колпачки полиэтиленовые К-6 | 1425 | 1013 | 100 ШТ | 100 ШТ | 1 | 0 | 1930194215 | 0.06 | 1289.66 | 0 | 0 | 0 | 1031.73 | 0 | 0 | 0 | 1.25 | 1 | 1 | 1 | 2 | 0 | 0 | 1 | 1 | 0 | 0.06 |  | 0 | 2 | 61686635 | 1 | 0 | 66 | 1 | 0 | 0 | 0 | 0 | 0 | 0 | 0 | 61.9038 | 0 | 0 | 0 | 0 | 0 | 1 | 61.9038 | 0 | 0 | 0 | 0 | 0 | 1 |  | 0 | 0 | 0.06 | 1289.66 | 1031.73 | 1.25 | 61.9 | 0 | 77.38 | 0 | 0 | 0 | 77.38 | 0 |  | 0 |  | 0
74 | 61644328 | 61686639 | 37070495 | 115 | 1 | 1 | 1 | 1-100-32 |  | Средний разряд работы 3,2 | 1191 | 1013 | чел.-ч. | чел.-ч. | 1 | 0 | 1958912953 | 19.2 | 0 | 0 | 0 | 475.92 | 0 | 0 | 0 | 475.92 | 1 | 1 | 1 | 1 | -2 | 0 | 0 | 1 | 1 | 0 | 19.2 |  | 1 | 2 | 61686650 | 1 | 0 | 70 | 1 | 0 | 0 | 0 | 0 | 0 | 0 | 0 | 0 | 0 | 0 | 9137.664 | 19.2 | 0 | 1 | 0 | 0 | 0 | 9137.664 | 19.2 | 0 | 1 | 117.69 | 0.2473 | 0 | 0.2473 | 475.92 | 475.92 | 1 | 9137.66 | 0 | 0 | 0 | 0 | 117.69 | 117.69 | 1 |  | 0 |  | 0
74 | 61644328 | 61686639 | 37064876 | 115 | 1 | 1 | 1 | 4-100-00 |  | Затраты труда машинистов | 1191 | 1013 | чел.-ч. | чел.-ч. | 1 | 0 | -1417349443 | 0.06 | 0 | 0 | 0 | 0 | 0 | 0 | 0 | 0 | 1 | 1 | 1 | 1 | -2 | 0 | 0 | 1 | 1 | 0 | 0.06 |  | 2 | 2 | 61686651 | 1 | 0 | 71 | 1 | 0 | 0 | 0 | 0 | 0 | 0 | 0 | 0 | 0 | 0 | 0 | 0 | 0 | 0 | 0 | 0 | 0 | 0 | 0 | 0 | 0 |  | 0 | 0 | 0.0007728 | 0 | 0 | 1 | 0 | 0 | 0 | 0 | 0 | 0 | 0 | 0 |  | 0 |  | 0
74 | 61644328 | 61686639 | 60540491 | 1 | 1 | 1 | 2 | 91.06.06-048 | ФСЭМ-2022, 91.06.06-048, приказ Минстроя России от 18.05.2022 г. № 378/пр | Подъемники одномачтовые, грузоподъемность до 500 кг, высота подъема 45 м | 1368 | 1011 | маш.-ч | маш.-ч | 1 | 0 | -184590531 | 0.01 | 0 | 55.61 | 464.22 | 0 | 0 | 37.32 | 464.22 | 0 | 1 | 1.49 | 1 | 1 | 2 | 0 | 0 | 1 | 1 | 0 | 0.01 |  | 1 | 2 | 61686652 | 1 | 0 | 72 | 1 | 0 | 0 | 0 | 0 | 0 | 0 | 0 | 0 | 0.3732 | 4.6422 | 0 | 0 | 0.01 | 1 | 0 | 0.3732 | 4.6422 | 0 | 0 | 0.01 | 1 |  | 0 | 0.0001288 | 0.0001288 | 55.61 | 37.32 | 1.49 | 0.37 | 4.64 | 0 | 0.01 | 0.06 | 0 | 0.07 | 0 | 4-100-030 | 3 | чел.-ч. | 1
74 | 61644328 | 61686639 | 60541205 | 1 | 1 | 1 | 2 | 91.14.02-001 | ФСЭМ-2022 доп.7, 91.14.02-001, приказ Минстроя России от 02.08.2023 г. № 551/пр | Автомобили бортовые, грузоподъемность до 5 т | 1368 | 1011 | маш.-ч | маш.-ч | 1 | 0 | -1219940357 | 0.05 | 0 | 572.77 | 522.73 | 0 | 0 | 572.77 | 522.73 | 0 | 1 | 1 | 1 | 1 | -2 | 0 | 0 | 1 | 1 | 0 | 0.05 |  | 1 | 2 | 61686653 | 1 | 0 | 73 | 1 | 0 | 0 | 0 | 0 | 0 | 0 | 0 | 0 | 28.6385 | 26.1365 | 0 | 0 | 0.05 | 1 | 0 | 28.6385 | 26.1365 | 0 | 0 | 0.05 | 1 |  | 0 | 0.000644 | 0.000644 | 572.77 | 572.77 | 1 | 28.64 | 26.14 | 0 | 0.37 | 0.34 | 0 | 0.71 | 1 | 4-100-040 | 4 | чел.-ч. | 1
74 | 61644328 | 61686639 | 60491231 | 1 | 1 | 1 | 3 | 01.7.10.17-0141 | ФСБЦ-2022, 01.7.10.17-0141, приказ Минстроя России от 18.05.2022 г. № 378/пр | Пемза | 1346 | 1009 | кг | кг | 1 | 0 | -1147267897 | 0.24 | 3284.98 | 0 | 0 | 0 | 2507.62 | 0 | 0 | 0 | 1.31 | 1 | 1 | 1 | 2 | 0 | 0 | 1 | 1 | 0 | 0.24 |  | 0 | 2 | 61686654 | 1 | 0 | 74 | 1 | 0 | 0 | 0 | 0 | 0 | 0 | 0 | 601.8288 | 0 | 0 | 0 | 0 | 0 | 1 | 601.8288 | 0 | 0 | 0 | 0 | 0 | 1 |  | 0 | 0 | 0.0030912 | 3284.98 | 2507.62 | 1.31 | 601.83 | 0 | 10.15 | 0 | 0 | 0 | 10.15 | 0 |  | 0 |  | 0
74 | 61644328 | 61686639 | 60492914 | 1 | 1 | 1 | 3 | 01.7.17.11-0011 | ФСБЦ-2022, 01.7.17.11-0011, приказ Минстроя России от 18.05.2022 г. № 378/пр | Шкурка шлифовальная двухслойная с зернистостью 40-25 | 1327 | 1005 | м2 | м2 | 1 | 0 | 981034751 | 0.8 | 696.19 | 0 | 0 | 0 | 531.44 | 0 | 0 | 0 | 1.31 | 1 | 1 | 1 | 2 | 0 | 0 | 1 | 1 | 0 | 0.8 |  | 0 | 2 | 61686655 | 1 | 0 | 75 | 1 | 0 | 0 | 0 | 0 | 0 | 0 | 0 | 425.152 | 0 | 0 | 0 | 0 | 0 | 1 | 425.152 | 0 | 0 | 0 | 0 | 0 | 1 |  | 0 | 0 | 0.010304 | 696.19 | 531.44 | 1.31 | 425.15 | 0 | 7.17 | 0 | 0 | 0 | 7.17 | 0 |  | 0 |  | 0
74 | 61644328 | 61686639 | 60493313 | 1 | 1 | 1 | 3 | 01.7.20.08-0051 | ФСБЦ-2022 доп.8, 01.7.20.08-0051, приказ Минстроя России от 14.11.2023 г. № 817/пр | Ветошь хлопчатобумажная цветная | 1346 | 1009 | кг | кг | 1 | 0 | -1597827205 | 0.21 | 83.04 | 0 | 0 | 0 | 56.11 | 0 | 0 | 0 | 1.48 | 1 | 1 | 1 | 2 | 0 | 0 | 1 | 1 | 0 | 0.21 |  | 0 | 2 | 61686656 | 1 | 0 | 76 | 1 | 0 | 0 | 0 | 0 | 0 | 0 | 0 | 11.7831 | 0 | 0 | 0 | 0 | 0 | 1 | 11.7831 | 0 | 0 | 0 | 0 | 0 | 1 |  | 0 | 0 | 0.0027048 | 83.04 | 56.11 | 1.48 | 11.78 | 0 | 0.22 | 0 | 0 | 0 | 0.22 | 0 |  | 0 |  | 0
74 | 61644328 | 61686639 | 60510030 | 1 | 1 | 1 | 3 | 14.4.02.04-0182 | ФСБЦ-2022, 14.4.02.04-0182, приказ Минстроя России от 18.05.2022 г. № 378/пр | Краска масляная МА-15, цветная | 1348 | 1009 | т | т | 1000 | 0 | 402922104 | 0.0267 | 88222.16 | 0 | 0 | 0 | 61265.39 | 0 | 0 | 0 | 1.44 | 1 | 1 | 1 | 0 | 0 | 0 | 1 | 0 | 0 | 0.0267 |  | 0 | 1 | -1 | 0 | 0 |  | 0 | 0 | 0 | 0 | 0 | 0 | 0 | 0 | 0 | 0 | 0 | 0 | 0 | 0 | 0 | 0 | 0 | 0 | 0 | 0 | 0 | 0 |  | 0 | 0 | 0.0003439 | 88222.16 | 61265.39 | 1.44 | 1635.79 | 0 | 30.34 | 0 | 0 | 0 | 30.34 | 0 |  | 0 |  | 0
74 | 61644328 | 61686639 | 60510318 | 1 | 1 | 1 | 3 | 14.5.05.01-0003 | ФСБЦ-2022, 14.5.05.01-0003, приказ Минстроя России от 18.05.2022 г. № 378/пр | Олифа комбинированная | 1348 | 1009 | т | т | 1000 | 0 | 1437291828 | 0.0103 | 85308.13 | 0 | 0 | 0 | 69924.7 | 0 | 0 | 0 | 1.22 | 1 | 1 | 1 | 0 | 0 | 0 | 1 | 0 | 0 | 0.0103 |  | 0 | 1 | -1 | 0 | 0 |  | 0 | 0 | 0 | 0 | 0 | 0 | 0 | 0 | 0 | 0 | 0 | 0 | 0 | 0 | 0 | 0 | 0 | 0 | 0 | 0 | 0 | 0 |  | 0 | 0 | 0.0001327 | 85308.13 | 69924.7 | 1.22 | 720.22 | 0 | 11.32 | 0 | 0 | 0 | 11.32 | 0 |  | 0 |  | 0
74 | 61644328 | 61686639 | 60510473 | 1 | 1 | 1 | 3 | 14.5.11.01-0003 | ФСБЦ-2022, 14.5.11.01-0003, приказ Минстроя России от 18.05.2022 г. № 378/пр | Шпатлевка масляно-клеевая | 1348 | 1009 | т | т | 1000 | 0 | 984281143 | 0.005 | 35743.32 | 0 | 0 | 0 | 24995.33 | 0 | 0 | 0 | 1.43 | 1 | 1 | 1 | 2 | 0 | 0 | 1 | 1 | 0 | 0.005 |  | 0 | 2 | 61686659 | 1 | 0 | 79 | 1 | 0 | 0 | 0 | 0 | 0 | 0 | 0 | 124.9767 | 0 | 0 | 0 | 0 | 0 | 1 | 124.9767 | 0 | 0 | 0 | 0 | 0 | 1 |  | 0 | 0 | 6.44e-05 | 35743.32 | 24995.33 | 1.43 | 124.98 | 0 | 2.3 | 0 | 0 | 0 | 2.3 | 0 |  | 0 |  | 0
77 | 61644328 | 61686662 | 37070202 | 115 | 1 | 1 | 1 | 1-100-39 |  | Средний разряд работы 3,9 | 1191 | 1013 | чел.-ч. | чел.-ч. | 1 | 0 | -1088579471 | 21.2 | 0 | 0 | 0 | 516.88 | 0 | 0 | 0 | 516.88 | 1 | 1 | 1 | 1 | -2 | 0 | 0 | 1 | 1 | 0 | 21.2 |  | 1 | 2 | 61686669 | 1 | 0 | 80 | 1 | 0 | 0 | 0 | 0 | 0 | 0 | 0 | 0 | 0 | 0 | 10957.856 | 21.2 | 0 | 1 | 0 | 0 | 0 | 10957.856 | 21.2 | 0 | 1 | 564.55 | 1.0922 | 0 | 1.0922 | 516.88 | 516.88 | 1 | 10957.86 | 0 | 0 | 0 | 0 | 564.55 | 564.55 | 1 |  | 0 |  | 0
77 | 61644328 | 61686662 | 37064876 | 115 | 1 | 1 | 1 | 4-100-00 |  | Затраты труда машинистов | 1191 | 1013 | чел.-ч. | чел.-ч. | 1 | 0 | -1417349443 | 0.2 | 0 | 0 | 0 | 0 | 0 | 0 | 0 | 0 | 1 | 1 | 1 | 1 | -2 | 0 | 0 | 1 | 1 | 0 | 0.2 |  | 2 | 2 | 61686670 | 1 | 0 | 81 | 1 | 0 | 0 | 0 | 0 | 0 | 0 | 0 | 0 | 0 | 0 | 0 | 0 | 0 | 0 | 0 | 0 | 0 | 0 | 0 | 0 | 0 |  | 0 | 0 | 0.010304 | 0 | 0 | 1 | 0 | 0 | 0 | 0 | 0 | 0 | 0 | 0 |  | 0 |  | 0
77 | 61644328 | 61686662 | 60540673 | 1 | 1 | 1 | 2 | 91.08.04-021 | ФСЭМ-2022, 91.08.04-021, приказ Минстроя России от 18.05.2022 г. № 378/пр | Котлы битумные передвижные электрические с центробежной мешалкой, объем загрузочной емкости 400 л | 1368 | 1011 | маш.-ч | маш.-ч | 1 | 0 | -2141982649 | 1.95 | 0 | 126.68 | 0 | 0 | 0 | 95.25 | 0 | 0 | 1 | 1.33 | 1 | 1 | 2 | 0 | 0 | 1 | 1 | 0 | 1.95 |  | 1 | 2 | 61686671 | 1 | 0 | 82 | 1 | 0 | 0 | 0 | 0 | 0 | 0 | 0 | 0 | 185.7375 | 0 | 0 | 0 | 0 | 1 | 0 | 185.7375 | 0 | 0 | 0 | 0 | 1 |  | 0 | 0 | 0.10046 | 126.68 | 95.25 | 1.33 | 185.74 | 0 | 0 | 12.73 | 0 | 0 | 12.73 | 0 |  | 0 |  | 0
77 | 61644328 | 61686662 | 60541205 | 1 | 1 | 1 | 2 | 91.14.02-001 | ФСЭМ-2022 доп.7, 91.14.02-001, приказ Минстроя России от 02.08.2023 г. № 551/пр | Автомобили бортовые, грузоподъемность до 5 т | 1368 | 1011 | маш.-ч | маш.-ч | 1 | 0 | -1219940357 | 0.2 | 0 | 572.77 | 522.73 | 0 | 0 | 572.77 | 522.73 | 0 | 1 | 1 | 1 | 1 | -2 | 0 | 0 | 1 | 1 | 0 | 0.2 |  | 1 | 2 | 61686672 | 1 | 0 | 83 | 1 | 0 | 0 | 0 | 0 | 0 | 0 | 0 | 0 | 114.554 | 104.546 | 0 | 0 | 0.2 | 1 | 0 | 114.554 | 104.546 | 0 | 0 | 0.2 | 1 |  | 0 | 0.010304 | 0.010304 | 572.77 | 572.77 | 1 | 114.55 | 104.55 | 0 | 5.9 | 5.39 | 0 | 11.29 | 1 | 4-100-040 | 4 | чел.-ч. | 1
77 | 61644328 | 61686662 | 60487887 | 1 | 1 | 1 | 3 | 01.3.01.03-0002 | ФСБЦ-2022 доп.8, 01.3.01.03-0002, приказ Минстроя России от 14.11.2023 г. № 817/пр | Керосин для технических целей | 1348 | 1009 | т | т | 1000 | 0 | -448567403 | 0.024 | 62186.75 | 0 | 0 | 0 | 62186.75 | 0 | 0 | 0 | 1 | 1 | 1 | 1 | 2 | 0 | 0 | 1 | 1 | 0 | 0.024 |  | 0 | 2 | 61686675 | 1 | 0 | 86 | 1 | 0 | 0 | 0 | 0 | 0 | 0 | 0 | 1492.482 | 0 | 0 | 0 | 0 | 0 | 1 | 1492.482 | 0 | 0 | 0 | 0 | 0 | 1 |  | 0 | 0 | 0.0012365 | 62186.75 | 62186.75 | 1 | 1492.48 | 0 | 76.89 | 0 | 0 | 0 | 76.89 | 0 |  | 0 |  | 0
77 | 61644328 | 61686662 | 60493313 | 1 | 1 | 1 | 3 | 01.7.20.08-0051 | ФСБЦ-2022 доп.8, 01.7.20.08-0051, приказ Минстроя России от 14.11.2023 г. № 817/пр | Ветошь хлопчатобумажная цветная | 1346 | 1009 | кг | кг | 1 | 0 | -1597827205 | 0.1 | 83.04 | 0 | 0 | 0 | 56.11 | 0 | 0 | 0 | 1.48 | 1 | 1 | 1 | 2 | 0 | 0 | 1 | 1 | 0 | 0.1 |  | 0 | 2 | 61686676 | 1 | 0 | 87 | 1 | 0 | 0 | 0 | 0 | 0 | 0 | 0 | 5.611 | 0 | 0 | 0 | 0 | 0 | 1 | 5.611 | 0 | 0 | 0 | 0 | 0 | 1 |  | 0 | 0 | 0.005152 | 83.04 | 56.11 | 1.48 | 5.61 | 0 | 0.43 | 0 | 0 | 0 | 0.43 | 0 |  | 0 |  | 0
80 | 61644328 | 61686679 | 37070164 | 115 | 1 | 1 | 1 | 1-100-37 |  | Средний разряд работы 3,7 | 1191 | 1013 | чел.-ч. | чел.-ч. | 1 | 0 | -1105933552 | 43.7 | 0 | 0 | 0 | 505.18 | 0 | 0 | 0 | 505.18 | 1 | 1 | 1 | 1 | -2 | 0 | 0 | 1 | 1 | 0 | 43.7 |  | 1 | 2 | 61686693 | 1 | 0 | 88 | 1 | 0 | 0 | 0 | 0 | 0 | 0 | 0 | 0 | 0 | 0 | 22076.366 | 43.7 | 0 | 1 | 0 | 0 | 0 | 22076.366 | 43.7 | 0 | 1 | 286.99 | 0.5681 | 0 | 0.5681 | 505.18 | 505.18 | 1 | 22076.37 | 0 | 0 | 0 | 0 | 286.99 | 286.99 | 1 |  | 0 |  | 0
80 | 61644328 | 61686679 | 37064876 | 115 | 1 | 1 | 1 | 4-100-00 |  | Затраты труда машинистов | 1191 | 1013 | чел.-ч. | чел.-ч. | 1 | 0 | -1417349443 | 15.14 | 0 | 0 | 0 | 0 | 0 | 0 | 0 | 0 | 1 | 1 | 1 | 1 | -2 | 0 | 0 | 1 | 1 | 0 | 15.14 |  | 2 | 2 | 61686694 | 1 | 0 | 89 | 1 | 0 | 0 | 0 | 0 | 0 | 0 | 0 | 0 | 0 | 0 | 0 | 0 | 0 | 0 | 0 | 0 | 0 | 0 | 0 | 0 | 0 |  | 0 | 0 | 0.19682 | 0 | 0 | 1 | 0 | 0 | 0 | 0 | 0 | 0 | 0 | 0 |  | 0 |  | 0
80 | 61644328 | 61686679 | 60540478 | 1 | 1 | 1 | 2 | 91.06.06-011 | ФСЭМ-2022, 91.06.06-011, приказ Минстроя России от 18.05.2022 г. № 378/пр | Автогидроподъемники, высота подъема 12 м | 1368 | 1011 | маш.-ч | маш.-ч | 1 | 0 | 1079285032 | 5.82 | 0 | 502.76 | 522.73 | 0 | 0 | 346.73 | 522.73 | 0 | 1 | 1.45 | 1 | 1 | 2 | 0 | 0 | 1 | 1 | 0 | 5.82 |  | 1 | 2 | 61686695 | 1 | 0 | 90 | 1 | 0 | 0 | 0 | 0 | 0 | 0 | 0 | 0 | 2017.9686 | 3042.2886 | 0 | 0 | 5.82 | 1 | 0 | 2017.9686 | 3042.2886 | 0 | 0 | 5.82 | 1 |  | 0 | 0.07566 | 0.07566 | 502.76 | 346.73 | 1.45 | 2017.97 | 3042.29 | 0 | 38.04 | 39.55 | 0 | 77.59 | 0 | 4-100-040 | 4 | чел.-ч. | 1
80 | 61644328 | 61686679 | 60541205 | 1 | 1 | 1 | 2 | 91.14.02-001 | ФСЭМ-2022 доп.7, 91.14.02-001, приказ Минстроя России от 02.08.2023 г. № 551/пр | Автомобили бортовые, грузоподъемность до 5 т | 1368 | 1011 | маш.-ч | маш.-ч | 1 | 0 | -1219940357 | 2.45 | 0 | 572.77 | 522.73 | 0 | 0 | 572.77 | 522.73 | 0 | 1 | 1 | 1 | 1 | -2 | 0 | 0 | 1 | 1 | 0 | 2.45 |  | 1 | 2 | 61686696 | 1 | 0 | 91 | 1 | 0 | 0 | 0 | 0 | 0 | 0 | 0 | 0 | 1403.2865 | 1280.6885 | 0 | 0 | 2.45 | 1 | 0 | 1403.2865 | 1280.6885 | 0 | 0 | 2.45 | 1 |  | 0 | 0.03185 | 0.03185 | 572.77 | 572.77 | 1 | 1403.29 | 1280.69 | 0 | 18.24 | 16.65 | 0 | 34.89 | 1 | 4-100-040 | 4 | чел.-ч. | 1
80 | 61644328 | 61686679 | 60541289 | 1 | 1 | 1 | 2 | 91.15.03-014 | ФСЭМ-2022 доп.11, 91.15.03-014, приказ Минстроя России от 09.08.2024 г. № 524/пр | Тракторы на пневмоколесном ходу, мощность 59 кВт (80 л.с.) | 1368 | 1011 | маш.-ч | маш.-ч | 1 | 0 | -1579545382 | 6.87 | 0 | 556.25 | 522.73 | 0 | 0 | 487.94 | 522.73 | 0 | 1 | 1.14 | 1 | 1 | 2 | 0 | 0 | 1 | 1 | 0 | 6.87 |  | 1 | 2 | 61686697 | 1 | 0 | 92 | 1 | 0 | 0 | 0 | 0 | 0 | 0 | 0 | 0 | 3352.1478 | 3591.1551 | 0 | 0 | 6.87 | 1 | 0 | 3352.1478 | 3591.1551 | 0 | 0 | 6.87 | 1 |  | 0 | 0.08931 | 0.08931 | 556.25 | 487.94 | 1.14 | 3352.15 | 3591.16 | 0 | 49.68 | 46.69 | 0 | 96.37 | 0 | 4-100-040 | 4 | чел.-ч. | 1
80 | 61644328 | 61686679 | 60487880 | 1 | 1 | 1 | 3 | 01.3.01.01-0010 | ФСБЦ-2022 доп.6, 01.3.01.01-0010, приказ Минстроя России от 11.05.2023 г. № 335/пр | Бензин-растворитель | 1346 | 1009 | кг | кг | 1 | 0 | 1423350772 | 0.06 | 184.31 | 0 | 0 | 0 | 160.27 | 0 | 0 | 0 | 1.15 | 1 | 1 | 1 | 2 | 0 | 0 | 1 | 1 | 0 | 0.06 |  | 0 | 2 | 61686698 | 1 | 0 | 93 | 1 | 0 | 0 | 0 | 0 | 0 | 0 | 0 | 9.6162 | 0 | 0 | 0 | 0 | 0 | 1 | 9.6162 | 0 | 0 | 0 | 0 | 0 | 1 |  | 0 | 0 | 0.00078 | 184.31 | 160.27 | 1.15 | 9.62 | 0 | 0.14 | 0 | 0 | 0 | 0.14 | 0 |  | 0 |  | 0
80 | 61644328 | 61686679 | 60487903 | 1 | 1 | 1 | 3 | 01.3.01.06-0038 | ФСБЦ-2022, 01.3.01.06-0038, приказ Минстроя России от 18.05.2022 г. № 378/пр | Смазка защитная электросетевая | 1346 | 1009 | кг | кг | 1 | 0 | 1209458049 | 0.1 | 402.71 | 0 | 0 | 0 | 238.29 | 0 | 0 | 0 | 1.69 | 1 | 1 | 1 | 2 | 0 | 0 | 1 | 1 | 0 | 0.1 |  | 0 | 2 | 61686699 | 1 | 0 | 94 | 1 | 0 | 0 | 0 | 0 | 0 | 0 | 0 | 23.829 | 0 | 0 | 0 | 0 | 0 | 1 | 23.829 | 0 | 0 | 0 | 0 | 0 | 1 |  | 0 | 0 | 0.0013 | 402.71 | 238.29 | 1.69 | 23.83 | 0 | 0.52 | 0 | 0 | 0 | 0.52 | 0 |  | 0 |  | 0
80 | 61644328 | 61686679 | 60493313 | 1 | 1 | 1 | 3 | 01.7.20.08-0051 | ФСБЦ-2022 доп.8, 01.7.20.08-0051, приказ Минстроя России от 14.11.2023 г. № 817/пр | Ветошь хлопчатобумажная цветная | 1346 | 1009 | кг | кг | 1 | 0 | -1597827205 | 0.05 | 83.04 | 0 | 0 | 0 | 56.11 | 0 | 0 | 0 | 1.48 | 1 | 1 | 1 | 2 | 0 | 0 | 1 | 1 | 0 | 0.05 |  | 0 | 2 | 61686700 | 1 | 0 | 95 | 1 | 0 | 0 | 0 | 0 | 0 | 0 | 0 | 2.8055 | 0 | 0 | 0 | 0 | 0 | 1 | 2.8055 | 0 | 0 | 0 | 0 | 0 | 1 |  | 0 | 0 | 0.00065 | 83.04 | 56.11 | 1.48 | 2.81 | 0 | 0.05 | 0 | 0 | 0 | 0.05 | 0 |  | 0 |  | 0
80 | 61644328 | 61686679 | 60501426 | 1 | 1 | 1 | 3 | 10.1.02.03-0002 | ФСБЦ-2022 доп.6, 10.1.02.03-0002, приказ Минстроя России от 11.05.2023 г. № 335/пр | Проволока алюминиевая из сплава марки АМЦ, диаметр 3,0-5,8 мм | 1348 | 1009 | т | т | 1000 | 0 | 1868384337 | 0.002 | 706540.3 | 0 | 0 | 0 | 625256.9 | 0 | 0 | 0 | 1.13 | 1 | 1 | 1 | 2 | 0 | 0 | 1 | 1 | 0 | 0.002 |  | 0 | 2 | 61686701 | 1 | 0 | 96 | 1 | 0 | 0 | 0 | 0 | 0 | 0 | 0 | 1250.5138 | 0 | 0 | 0 | 0 | 0 | 1 | 1250.5138 | 0 | 0 | 0 | 0 | 0 | 1 |  | 0 | 0 | 2.6e-05 | 706540.3 | 625256.9 | 1.13 | 1250.51 | 0 | 18.37 | 0 | 0 | 0 | 18.37 | 0 |  | 0 |  | 0
80 | 61644328 | 61686679 | 60501426 | 1 | 1 | 1 | 3 | 10.1.02.03-0002 | ФСБЦ-2022 доп.6, 10.1.02.03-0002, приказ Минстроя России от 11.05.2023 г. № 335/пр | Проволока алюминиевая из сплава марки АМЦ, диаметр 3,0-5,8 мм | 1348 | 1009 | т | т | 1000 | 0 | 1868384337 | -0.002 | 706540.3 | 0 | 0 | 0 | 625256.9 | 0 | 0 | 0 | 1.13 | 1 | 1 | 1 | 0 | 0 | 0 | 1 | 0 | 0 | -0.002 |  | 0 | 1 | -1 | 0 | 0 |  | 0 | 0 | 0 | 0 | 0 | 0 | 0 | 0 | 0 | 0 | 0 | 0 | 0 | 0 | 0 | 0 | 0 | 0 | 0 | 0 | 0 | 0 |  | 0 | 0 | -2.6e-05 | 706540.3 | 625256.9 | 1.13 | -1250.51 | 0 | -18.37 | 0 | 0 | 0 | -18.37 | 0 |  | 0 |  | 0
80 | 61644328 | 61686679 | 60510456 | 1 | 1 | 1 | 3 | 14.5.09.11-0102 | ФСБЦ-2022, 14.5.09.11-0102, приказ Минстроя России от 18.05.2022 г. № 378/пр | Уайт-спирит | 1346 | 1009 | кг | кг | 1 | 0 | 1049808784 | 0.22 | 82.42 | 0 | 0 | 0 | 60.6 | 0 | 0 | 0 | 1.36 | 1 | 1 | 1 | 2 | 0 | 0 | 1 | 1 | 0 | 0.22 |  | 0 | 2 | 61686702 | 1 | 0 | 97 | 1 | 0 | 0 | 0 | 0 | 0 | 0 | 0 | 13.332 | 0 | 0 | 0 | 0 | 0 | 1 | 13.332 | 0 | 0 | 0 | 0 | 0 | 1 |  | 0 | 0 | 0.00286 | 82.42 | 60.6 | 1.36 | 13.33 | 0 | 0.24 | 0 | 0 | 0 | 0.24 | 0 |  | 0 |  | 0
80 | 61644328 | 61686679 | 60517270 | 1 | 1 | 1 | 3 | 20.1.02.15-0011 | ФСБЦ-2022, 20.1.02.15-0011, приказ Минстроя России от 18.05.2022 г. № 378/пр | Соединитель алюминиевых и сталеалюминиевых проводов (СОАС) 062-3 | 1371 | 1013 | ШТ | ШТ | 1 | 0 | -486714510 | 3.4 | 801.21 | 0 | 0 | 0 | 635.88 | 0 | 0 | 0 | 1.26 | 1 | 1 | 1 | 2 | 0 | 0 | 1 | 1 | 0 | 3.4 |  | 0 | 2 | 61686703 | 1 | 0 | 98 | 1 | 0 | 0 | 0 | 0 | 0 | 0 | 0 | 2161.992 | 0 | 0 | 0 | 0 | 0 | 1 | 2161.992 | 0 | 0 | 0 | 0 | 0 | 1 |  | 0 | 0 | 0.0442 | 801.21 | 635.88 | 1.26 | 2161.99 | 0 | 35.41 | 0 | 0 | 0 | 35.41 | 0 |  | 0 |  | 0
80 | 61644328 | 61686679 | 60517270 | 1 | 1 | 1 | 3 | 20.1.02.15-0011 | ФСБЦ-2022, 20.1.02.15-0011, приказ Минстроя России от 18.05.2022 г. № 378/пр | Соединитель алюминиевых и сталеалюминиевых проводов (СОАС) 062-3 | 1371 | 1013 | ШТ | ШТ | 1 | 0 | -486714510 | -3.4 | 801.21 | 0 | 0 | 0 | 635.88 | 0 | 0 | 0 | 1.26 | 1 | 1 | 1 | 0 | 0 | 0 | 1 | 0 | 0 | -3.4 |  | 0 | 1 | -1 | 0 | 0 |  | 0 | 0 | 0 | 0 | 0 | 0 | 0 | 0 | 0 | 0 | 0 | 0 | 0 | 0 | 0 | 0 | 0 | 0 | 0 | 0 | 0 | 0 |  | 0 | 0 | -0.0442 | 801.21 | 635.88 | 1.26 | -2161.99 | 0 | -35.41 | 0 | 0 | 0 | -35.41 | 0 |  | 0 |  | 0
83 | 61644328 | 61686734 | 37064978 | 115 | 1 | 1 | 1 | 1-100-33 |  | Средний разряд работы 3,3 | 1191 | 1013 | чел.-ч. | чел.-ч. | 1 | 0 | 32079103 | 3.76 | 0 | 0 | 0 | 481.77 | 0 | 0 | 0 | 481.77 | 1 | 1 | 1 | 1 | -2 | 0 | 0 | 1 | 1 | 0 | 3.76 |  | 1 | 2 | 61686744 | 1 | 0 | 102 | 1 | 0 | 0 | 0 | 0 | 0 | 0 | 0 | 0 | 0 | 0 | 1811.4552 | 3.76 | 0 | 1 | 0 | 0 | 0 | 1811.4552 | 3.76 | 0 | 1 | 1207.7 | 2.5068 | 0 | 2.5068 | 481.77 | 481.77 | 1 | 1811.46 | 0 | 0 | 0 | 0 | 1207.7 | 1207.7 | 1 |  | 0 |  | 0
83 | 61644328 | 61686734 | 37064876 | 115 | 1 | 1 | 1 | 4-100-00 |  | Затраты труда машинистов | 1191 | 1013 | чел.-ч. | чел.-ч. | 1 | 0 | -1417349443 | 1.07 | 0 | 0 | 0 | 0 | 0 | 0 | 0 | 0 | 1 | 1 | 1 | 1 | -2 | 0 | 0 | 1 | 1 | 0 | 1.07 |  | 2 | 2 | 61686745 | 1 | 0 | 103 | 1 | 0 | 0 | 0 | 0 | 0 | 0 | 0 | 0 | 0 | 0 | 0 | 0 | 0 | 0 | 0 | 0 | 0 | 0 | 0 | 0 | 0 |  | 0 | 0 | 0.71337 | 0 | 0 | 1 | 0 | 0 | 0 | 0 | 0 | 0 | 0 | 0 |  | 0 |  | 0
83 | 61644328 | 61686734 | 60540478 | 1 | 1 | 1 | 2 | 91.06.06-011 | ФСЭМ-2022, 91.06.06-011, приказ Минстроя России от 18.05.2022 г. № 378/пр | Автогидроподъемники, высота подъема 12 м | 1368 | 1011 | маш.-ч | маш.-ч | 1 | 0 | 1079285032 | 0.85 | 0 | 502.76 | 522.73 | 0 | 0 | 346.73 | 522.73 | 0 | 1 | 1.45 | 1 | 1 | 2 | 0 | 0 | 1 | 1 | 0 | 0.85 |  | 1 | 2 | 61686746 | 1 | 0 | 104 | 1 | 0 | 0 | 0 | 0 | 0 | 0 | 0 | 0 | 294.7205 | 444.3205 | 0 | 0 | 0.85 | 1 | 0 | 294.7205 | 444.3205 | 0 | 0 | 0.85 | 1 |  | 0 | 0.56669 | 0.56669 | 502.76 | 346.73 | 1.45 | 294.72 | 444.32 | 0 | 284.91 | 296.23 | 0 | 581.14 | 0 | 4-100-040 | 4 | чел.-ч. | 1
83 | 61644328 | 61686734 | 60541205 | 1 | 1 | 1 | 2 | 91.14.02-001 | ФСЭМ-2022 доп.7, 91.14.02-001, приказ Минстроя России от 02.08.2023 г. № 551/пр | Автомобили бортовые, грузоподъемность до 5 т | 1368 | 1011 | маш.-ч | маш.-ч | 1 | 0 | -1219940357 | 0.22 | 0 | 572.77 | 522.73 | 0 | 0 | 572.77 | 522.73 | 0 | 1 | 1 | 1 | 1 | -2 | 0 | 0 | 1 | 1 | 0 | 0.22 |  | 1 | 2 | 61686747 | 1 | 0 | 105 | 1 | 0 | 0 | 0 | 0 | 0 | 0 | 0 | 0 | 126.0094 | 115.0006 | 0 | 0 | 0.22 | 1 | 0 | 126.0094 | 115.0006 | 0 | 0 | 0.22 | 1 |  | 0 | 0.14667 | 0.14667 | 572.77 | 572.77 | 1 | 126.01 | 115 | 0 | 84.01 | 76.67 | 0 | 160.68 | 1 | 4-100-040 | 4 | чел.-ч. | 1
83 | 61644328 | 61686734 | 60487903 | 1 | 1 | 1 | 3 | 01.3.01.06-0038 | ФСБЦ-2022, 01.3.01.06-0038, приказ Минстроя России от 18.05.2022 г. № 378/пр | Смазка защитная электросетевая | 1346 | 1009 | кг | кг | 1 | 0 | 1209458049 | 0.1 | 402.71 | 0 | 0 | 0 | 238.29 | 0 | 0 | 0 | 1.69 | 1 | 1 | 1 | 2 | 0 | 0 | 1 | 1 | 0 | 0.1 |  | 0 | 2 | 61686748 | 1 | 0 | 106 | 1 | 0 | 0 | 0 | 0 | 0 | 0 | 0 | 23.829 | 0 | 0 | 0 | 0 | 0 | 1 | 23.829 | 0 | 0 | 0 | 0 | 0 | 1 |  | 0 | 0 | 0.06667 | 402.71 | 238.29 | 1.69 | 23.83 | 0 | 26.85 | 0 | 0 | 0 | 26.85 | 0 |  | 0 |  | 0
83 | 61644328 | 61686734 | 60487910 | 1 | 1 | 1 | 3 | 01.3.01.06-0051 | ФСБЦ-2022 доп.12, 01.3.01.06-0051, приказ Минстроя России от 07.11.2024 г. № 747/пр | Смазка солидол жировой Ж | 1346 | 1009 | кг | кг | 1 | 0 | 1759526916 | 0.03 | 98.92 | 0 | 0 | 0 | 58.53 | 0 | 0 | 0 | 1.69 | 1 | 1 | 1 | 2 | 0 | 0 | 1 | 1 | 0 | 0.03 |  | 0 | 2 | 61686749 | 1 | 0 | 107 | 1 | 0 | 0 | 0 | 0 | 0 | 0 | 0 | 1.7559 | 0 | 0 | 0 | 0 | 0 | 1 | 1.7559 | 0 | 0 | 0 | 0 | 0 | 1 |  | 0 | 0 | 0.020001 | 98.92 | 58.53 | 1.69 | 1.76 | 0 | 1.98 | 0 | 0 | 0 | 1.98 | 0 |  | 0 |  | 0
83 | 61644328 | 61686734 | 60493313 | 1 | 1 | 1 | 3 | 01.7.20.08-0051 | ФСБЦ-2022 доп.8, 01.7.20.08-0051, приказ Минстроя России от 14.11.2023 г. № 817/пр | Ветошь хлопчатобумажная цветная | 1346 | 1009 | кг | кг | 1 | 0 | -1597827205 | 0.02 | 83.04 | 0 | 0 | 0 | 56.11 | 0 | 0 | 0 | 1.48 | 1 | 1 | 1 | 2 | 0 | 0 | 1 | 1 | 0 | 0.02 |  | 0 | 2 | 61686751 | 1 | 0 | 109 | 1 | 0 | 0 | 0 | 0 | 0 | 0 | 0 | 1.1222 | 0 | 0 | 0 | 0 | 0 | 1 | 1.1222 | 0 | 0 | 0 | 0 | 0 | 1 |  | 0 | 0 | 0.013334 | 83.04 | 56.11 | 1.48 | 1.12 | 0 | 1.11 | 0 | 0 | 0 | 1.11 | 0 |  | 0 |  | 0
83 | 61644328 | 61686734 | 60510056 | 1 | 1 | 1 | 3 | 14.4.03.03-0102 | ФСБЦ-2022 доп.4, 14.4.03.03-0102, приказ Минстроя России от 27.12.2022 г. № 1133/пр | Лак битумный БТ-577 | 1348 | 1009 | т | т | 1000 | 0 | 300034827 | 0.0001 | 103227.06 | 0 | 0 | 0 | 80020.98 | 0 | 0 | 0 | 1.29 | 1 | 1 | 1 | 2 | 0 | 0 | 1 | 1 | 0 | 0.0001 |  | 0 | 2 | 61686754 | 1 | 0 | 112 | 1 | 0 | 0 | 0 | 0 | 0 | 0 | 0 | 8.0021 | 0 | 0 | 0 | 0 | 0 | 1 | 8.0021 | 0 | 0 | 0 | 0 | 0 | 1 |  | 0 | 0 | 6.67e-05 | 103227.06 | 80020.98 | 1.29 | 8 | 0 | 6.89 | 0 | 0 | 0 | 6.89 | 0 |  | 0 |  | 0
83 | 61644328 | 61686734 | 60510456 | 1 | 1 | 1 | 3 | 14.5.09.11-0102 | ФСБЦ-2022, 14.5.09.11-0102, приказ Минстроя России от 18.05.2022 г. № 378/пр | Уайт-спирит | 1346 | 1009 | кг | кг | 1 | 0 | 1049808784 | 0.03 | 82.42 | 0 | 0 | 0 | 60.6 | 0 | 0 | 0 | 1.36 | 1 | 1 | 1 | 2 | 0 | 0 | 1 | 1 | 0 | 0.03 |  | 0 | 2 | 61686755 | 1 | 0 | 113 | 1 | 0 | 0 | 0 | 0 | 0 | 0 | 0 | 1.818 | 0 | 0 | 0 | 0 | 0 | 1 | 1.818 | 0 | 0 | 0 | 0 | 0 | 1 |  | 0 | 0 | 0.020001 | 82.42 | 60.6 | 1.36 | 1.82 | 0 | 1.65 | 0 | 0 | 0 | 1.65 | 0 |  | 0 |  | 0
149 | 61644328 | 61647454 | 60417892 | 115 | 1 | 1 | 1 | 1-100-20 |  | Средний разряд работы 2,0 | 1191 | 1013 | чел.-ч. | чел.-ч. | 1 | 0 | 370475345 | 154 | 0 | 0 | 0 | 425.21 | 0 | 0 | 0 | 425.21 | 1 | 1 | 1 | 1 | -2 | 0 | 0 | 1 | 1 | 0 | 154 |  | 1 | 2 | 61647456 | 1 | 0 | 116 | 1 | 0 | 0 | 0 | 0 | 0 | 0 | 0 | 0 | 0 | 0 | 65482.34 | 154 | 0 | 1 | 0 | 0 | 0 | 65482.34 | 154 | 0 | 1 | 196.45 | 0.462 | 0 | 0.462 | 425.21 | 425.21 | 1 | 65482.34 | 0 | 0 | 0 | 0 | 196.45 | 196.45 | 1 |  | 0 |  | 0
150 | 61644328 | 61647457 | 60417882 | 115 | 1 | 1 | 1 | 1-100-15 |  | Средний разряд работы 1,5 | 1191 | 1013 | чел.-ч. | чел.-ч. | 1 | 0 | -267883188 | 88.5 | 0 | 0 | 0 | 407.65 | 0 | 0 | 0 | 407.65 | 1 | 1 | 1 | 1 | -2 | 0 | 0 | 1 | 1 | 0 | 88.5 |  | 1 | 2 | 61647459 | 1 | 0 | 117 | 1 | 0 | 0 | 0 | 0 | 0 | 0 | 0 | 0 | 0 | 0 | 36077.025 | 88.5 | 0 | 1 | 0 | 0 | 0 | 36077.025 | 88.5 | 0 | 1 | 108.23 | 0.2655 | 0 | 0.2655 | 407.65 | 407.65 | 1 | 36077.03 | 0 | 0 | 0 | 0 | 108.23 | 108.23 | 1 |  | 0 |  | 0
186 | 61644328 | 61647203 | 60417950 | 115 | 1 | 1 | 1 | 1-100-38 |  | Средний разряд работы 3,8 | 1191 | 1013 | чел.-ч. | чел.-ч. | 1 | 0 | 44848675 | 15.44 | 0 | 0 | 0 | 511.03 | 0 | 0 | 0 | 511.03 | 1 | 1 | 1 | 1 | -2 | 0 | 0 | 1 | 1 | 0 | 15.44 |  | 1 | 2 | 61647215 | 1 | 0 | 118 | 1 | 0 | 0 | 0 | 0 | 0 | 0 | 0 | 0 | 0 | 0 | 7890.3032 | 15.44 | 0 | 1 | 0 | 0 | 0 | 7890.3032 | 15.44 | 0 | 1 | 394.52 | 0.772 | 0 | 0.772 | 511.03 | 511.03 | 1 | 7890.3 | 0 | 0 | 0 | 0 | 394.52 | 394.52 | 1 |  | 0 |  | 0
186 | 61644328 | 61647203 | 60418127 | 115 | 1 | 1 | 1 | 4-100-00 |  | Затраты труда машинистов | 1191 | 1013 | чел.-ч. | чел.-ч. | 1 | 0 | -1417349443 | 5.2 | 0 | 0 | 0 | 0 | 0 | 0 | 0 | 0 | 1 | 1 | 1 | 1 | -2 | 0 | 0 | 1 | 1 | 0 | 5.2 |  | 2 | 2 | 61647216 | 1 | 0 | 119 | 1 | 0 | 0 | 0 | 0 | 0 | 0 | 0 | 0 | 0 | 0 | 0 | 0 | 0 | 0 | 0 | 0 | 0 | 0 | 0 | 0 | 0 |  | 0 | 0 | 0.26 | 0 | 0 | 1 | 0 | 0 | 0 | 0 | 0 | 0 | 0 | 0 |  | 0 |  | 0
186 | 61644328 | 61647203 | 60540303 | 1 | 1 | 1 | 2 | 91.05.05-015 | ФСЭМ-2022, 91.05.05-015, приказ Минстроя России от 18.05.2022 г. № 378/пр | Краны на автомобильном ходу, грузоподъемность 16 т | 1368 | 1011 | маш.-ч | маш.-ч | 1 | 0 | -359817417 | 0.2 | 0 | 1488.78 | 702.18 | 0 | 0 | 1488.78 | 702.18 | 0 | 1 | 1 | 1 | 1 | -2 | 0 | 0 | 1 | 1 | 0 | 0.2 |  | 1 | 2 | 61647217 | 1 | 0 | 120 | 1 | 0 | 0 | 0 | 0 | 0 | 0 | 0 | 0 | 297.756 | 140.436 | 0 | 0 | 0.2 | 1 | 0 | 297.756 | 140.436 | 0 | 0 | 0.2 | 1 |  | 0 | 0.01 | 0.01 | 1488.78 | 1488.78 | 1 | 297.76 | 140.44 | 0 | 14.89 | 7.02 | 0 | 21.91 | 1 | 4-100-060 | 6 | чел.-ч. | 1
186 | 61644328 | 61647203 | 60540400 | 1 | 1 | 1 | 2 | 91.06.01-003 | ФСЭМ-2022, 91.06.01-003, приказ Минстроя России от 18.05.2022 г. № 378/пр | Домкраты гидравлические, грузоподъемность 63-100 т | 1368 | 1011 | маш.-ч | маш.-ч | 1 | 0 | 582099946 | 3.59 | 0 | 2.67 | 0 | 0 | 0 | 2.67 | 0 | 0 | 1 | 1 | 1 | 1 | -2 | 0 | 0 | 1 | 1 | 0 | 3.59 |  | 1 | 2 | 61647218 | 1 | 0 | 121 | 1 | 0 | 0 | 0 | 0 | 0 | 0 | 0 | 0 | 9.5853 | 0 | 0 | 0 | 0 | 1 | 0 | 9.5853 | 0 | 0 | 0 | 0 | 1 |  | 0 | 0 | 0.1795 | 2.67 | 2.67 | 1 | 9.59 | 0 | 0 | 0.48 | 0 | 0 | 0.48 | 1 |  | 0 |  | 0
186 | 61644328 | 61647203 | 60540443 | 1 | 1 | 1 | 2 | 91.06.03-061 | ФСЭМ-2022, 91.06.03-061, приказ Минстроя России от 18.05.2022 г. № 378/пр | Лебедки электрические тяговым усилием до 12,26 кН (1,25 т) | 1368 | 1011 | маш.-ч | маш.-ч | 1 | 0 | 449169852 | 3.59 | 0 | 12.55 | 0 | 0 | 0 | 8.84 | 0 | 0 | 1 | 1.42 | 1 | 1 | 2 | 0 | 0 | 1 | 1 | 0 | 3.59 |  | 1 | 2 | 61647219 | 1 | 0 | 122 | 1 | 0 | 0 | 0 | 0 | 0 | 0 | 0 | 0 | 31.7356 | 0 | 0 | 0 | 0 | 1 | 0 | 31.7356 | 0 | 0 | 0 | 0 | 1 |  | 0 | 0 | 0.1795 | 12.55 | 8.84 | 1.42 | 31.74 | 0 | 0 | 2.25 | 0 | 0 | 2.25 | 0 |  | 0 |  | 0
186 | 61644328 | 61647203 | 60540518 | 1 | 1 | 1 | 2 | 91.06.09-001 | ФСЭМ-2022, 91.06.09-001, приказ Минстроя России от 18.05.2022 г. № 378/пр | Подъемники телескопические самоходные, рабочая высота 26 м, грузоподъемность 250 кг | 1368 | 1011 | маш.-ч | маш.-ч | 1 | 0 | 137111878 | 4.8 | 0 | 2134.89 | 702.18 | 0 | 0 | 1472.34 | 702.18 | 0 | 1 | 1.45 | 1 | 1 | 2 | 0 | 0 | 1 | 1 | 0 | 4.8 |  | 1 | 2 | 61647220 | 1 | 0 | 123 | 1 | 0 | 0 | 0 | 0 | 0 | 0 | 0 | 0 | 7067.232 | 3370.464 | 0 | 0 | 4.8 | 1 | 0 | 7067.232 | 3370.464 | 0 | 0 | 4.8 | 1 |  | 0 | 0.24 | 0.24 | 2134.89 | 1472.34 | 1.45 | 7067.23 | 3370.46 | 0 | 512.37 | 168.52 | 0 | 680.89 | 0 | 4-100-060 | 6 | чел.-ч. | 1
186 | 61644328 | 61647203 | 60541205 | 1 | 1 | 1 | 2 | 91.14.02-001 | ФСЭМ-2022 доп.7, 91.14.02-001, приказ Минстроя России от 02.08.2023 г. № 551/пр | Автомобили бортовые, грузоподъемность до 5 т | 1368 | 1011 | маш.-ч | маш.-ч | 1 | 0 | -1219940357 | 0.2 | 0 | 572.77 | 522.73 | 0 | 0 | 572.77 | 522.73 | 0 | 1 | 1 | 1 | 1 | -2 | 0 | 0 | 1 | 1 | 0 | 0.2 |  | 1 | 2 | 61647221 | 1 | 0 | 124 | 1 | 0 | 0 | 0 | 0 | 0 | 0 | 0 | 0 | 114.554 | 104.546 | 0 | 0 | 0.2 | 1 | 0 | 114.554 | 104.546 | 0 | 0 | 0.2 | 1 |  | 0 | 0.01 | 0.01 | 572.77 | 572.77 | 1 | 114.55 | 104.55 | 0 | 5.73 | 5.23 | 0 | 10.96 | 1 | 4-100-040 | 4 | чел.-ч. | 1
186 | 61644328 | 61647203 | 60490793 | 1 | 1 | 1 | 3 | 01.7.06.07-0002 | ФСБЦ-2022, 01.7.06.07-0002, приказ Минстроя России от 18.05.2022 г. № 378/пр | Ленты монтажные из пластмассы для бандажирования проводов, скрепляются пластмассовыми кнопками, ширина 10 мм | 1302 | 1003 | 10 м | 10 м | 10 | 0 | 625233258 | 0.245 | 57.7 | 0 | 0 | 0 | 37.71 | 0 | 0 | 0 | 1.53 | 1 | 1 | 1 | 2 | 0 | 0 | 1 | 1 | 0 | 0.245 |  | 0 | 2 | 61647222 | 1 | 0 | 125 | 1 | 0 | 0 | 0 | 0 | 0 | 0 | 0 | 9.239 | 0 | 0 | 0 | 0 | 0 | 1 | 9.239 | 0 | 0 | 0 | 0 | 0 | 1 |  | 0 | 0 | 0.01225 | 57.7 | 37.71 | 1.53 | 9.24 | 0 | 0.71 | 0 | 0 | 0 | 0.71 | 0 |  | 0 |  | 0
186 | 61644328 | 61647203 | 60501764 | 1 | 1 | 1 | 3 | 10.3.02.03-0011 | ФСБЦ-2022, 10.3.02.03-0011, приказ Минстроя России от 18.05.2022 г. № 378/пр | Припои оловянно-свинцовые бессурьмянистые, марка ПОС30 | 1346 | 1009 | кг | кг | 1 | 0 | -949085693 | 0.5 | 1499.09 | 0 | 0 | 0 | 931.11 | 0 | 0 | 0 | 1.61 | 1 | 1 | 1 | 2 | 0 | 0 | 1 | 1 | 0 | 0.5 |  | 0 | 2 | 61647223 | 1 | 0 | 126 | 1 | 0 | 0 | 0 | 0 | 0 | 0 | 0 | 465.555 | 0 | 0 | 0 | 0 | 0 | 1 | 465.555 | 0 | 0 | 0 | 0 | 0 | 1 |  | 0 | 0 | 0.025 | 1499.09 | 931.11 | 1.61 | 465.56 | 0 | 37.48 | 0 | 0 | 0 | 37.48 | 0 |  | 0 |  | 0
186 | 61644328 | 61647203 | 60510054 | 1 | 1 | 1 | 3 | 14.4.03.03-0002 | ФСБЦ-2022 доп.4, 14.4.03.03-0002, приказ Минстроя России от 27.12.2022 г. № 1133/пр | Лак битумный БТ-123 | 1348 | 1009 | т | т | 1000 | 0 | 1308151861 | 0.00288 | 106680.6 | 0 | 0 | 0 | 82698.14 | 0 | 0 | 0 | 1.29 | 1 | 1 | 1 | 2 | 0 | 0 | 1 | 1 | 0 | 0.00288 |  | 0 | 2 | 61647224 | 1 | 0 | 127 | 1 | 0 | 0 | 0 | 0 | 0 | 0 | 0 | 238.1706 | 0 | 0 | 0 | 0 | 0 | 1 | 238.1706 | 0 | 0 | 0 | 0 | 0 | 1 |  | 0 | 0 | 0.000144 | 106680.6 | 82698.14 | 1.29 | 238.17 | 0 | 15.36 | 0 | 0 | 0 | 15.36 | 0 |  | 0 |  | 0
186 | 61644328 | 61647203 | 60423881 | 115 | 1 | 1 | 3 | 421/пр_2020_п.75_пп.а |  | Сметная стоимость вспомогательных ненормируемых материальных ресурсов, не учтенная в сметной норме, 2% | 3277935 | 1013 | % | % | 1 | 0 | 274903907 | 2 | 0 | 0 | 0 | 0 | 0 | 0 | 0 | 0 | 1 | 1 | 1 | 1 | 0 | 0 | 0 | 0 | 0 | 0 | 2 |  | 0 | 2 | 61647225 | 1 | 0 | 128 | 0 | 0 | 0 | 0 | 0 | 0 | 0 | 0 | 0 | 0 | 0 | 0 | 0 | 0 | 0 | 0 | 0 | 0 | 0 | 0 | 0 | 0 |  | 0 | 0 | 0.1 | 0 | 0 | 1 | 0 | 0 | 0 | 0 | 0 | 0 | 0 | 0 |  | 0 |  | 0
188 | 61644328 | 61647131 | 58534701 | 113 | 1 | 1 | 1 | 1-100-38 |  | Средний разряд работы 3,8 | 1191 | 1013 | чел.-ч. | чел.-ч. | 1 | 0 | 44848675 | 9.27 | 0 | 0 | 0 | 511.03 | 0 | 0 | 0 | 511.03 | 1 | 1 | 1 | 1 | -2 | 0 | 0 | 1 | 1 | 0 | 9.27 |  | 1 | 2 | 61647140 | 2 | 131072 | 129 | 1 | 0 | 0 | 0 | 0 | 0 | 0 | 0 | 0 | 0 | 0 | 4737.2481 | 9.27 | 0 | 1 | 0 | 0 | 0 | 4737.2481 | 9.27 | 0 | 1 | 1421.17 | 2.781 | 0 | 2.781 | 511.03 | 511.03 | 1 | 4737.25 | 0 | 0 | 0 | 0 | 1421.17 | 1421.17 | 1 |  | 0 |  | 0
188 | 61644328 | 61647131 | 58534878 | 113 | 1 | 1 | 1 | 4-100-00 |  | Затраты труда машинистов | 1191 | 1013 | чел.-ч. | чел.-ч. | 1 | 0 | -1417349443 | 0.34 | 0 | 0 | 0 | 0 | 0 | 0 | 0 | 0 | 1 | 1 | 1 | 1 | -2 | 0 | 0 | 1 | 1 | 0 | 0.34 |  | 2 | 2 | 61647141 | 1 | 0 | 130 | 1 | 0 | 0 | 0 | 0 | 0 | 0 | 0 | 0 | 0 | 0 | 0 | 0 | 0 | 0 | 0 | 0 | 0 | 0 | 0 | 0 | 0 |  | 0 | 0 | 0.102 | 0 | 0 | 1 | 0 | 0 | 0 | 0 | 0 | 0 | 0 | 0 |  | 0 |  | 0
188 | 61644328 | 61647131 | 58658784 | 1 | 1 | 1 | 2 | 91.05.05-015 | ФСЭМ-2022, 91.05.05-015, приказ Минстроя России от 18.05.2022 г. № 378/пр | Краны на автомобильном ходу, грузоподъемность 16 т | 1368 | 1011 | маш.-ч | маш.-ч | 1 | 0 | 940321537 | 0.17 | 0 | 1488.78 | 702.18 | 0 | 0 | 1488.78 | 702.18 | 0 | 1 | 1 | 1 | 1 | -2 | 0 | 0 | 1 | 1 | 0 | 0.17 |  | 1 | 2 | 61647142 | 1 | 0 | 131 | 1 | 0 | 0 | 0 | 0 | 0 | 0 | 0 | 0 | 253.0926 | 119.3706 | 0 | 0 | 0.17 | 1 | 0 | 253.0926 | 119.3706 | 0 | 0 | 0.17 | 1 |  | 0 | 0.051 | 0.051 | 1488.78 | 1488.78 | 1 | 253.09 | 119.37 | 0 | 75.93 | 35.81 | 0 | 111.74 | 1 | 4-100-060 | 6 | чел.-ч. | 1
188 | 61644328 | 61647131 | 58659674 | 1 | 1 | 1 | 2 | 91.14.02-001 | ФСЭМ-2022 доп.7, 91.14.02-001, приказ Минстроя России от 02.08.2023 г. № 551/пр | Автомобили бортовые, грузоподъемность до 5 т | 1368 | 1011 | маш.-ч | маш.-ч | 1 | 0 | 1489071418 | 0.17 | 0 | 572.77 | 522.73 | 0 | 0 | 572.77 | 522.73 | 0 | 1 | 1 | 1 | 1 | -2 | 0 | 0 | 1 | 1 | 0 | 0.17 |  | 1 | 2 | 61647143 | 1 | 0 | 132 | 1 | 0 | 0 | 0 | 0 | 0 | 0 | 0 | 0 | 97.3709 | 88.8641 | 0 | 0 | 0.17 | 1 | 0 | 97.3709 | 88.8641 | 0 | 0 | 0.17 | 1 |  | 0 | 0.051 | 0.051 | 572.77 | 572.77 | 1 | 97.37 | 88.86 | 0 | 29.21 | 26.66 | 0 | 55.87 | 1 | 4-100-040 | 4 | чел.-ч. | 1
188 | 61644328 | 61647131 | 58659867 | 1 | 1 | 1 | 2 | 91.17.04-233 | ФСЭМ-2022, 91.17.04-233, приказ Минстроя России от 18.05.2022 г. № 378/пр | Аппараты сварочные для ручной дуговой сварки, сварочный ток до 350 А | 1368 | 1011 | маш.-ч | маш.-ч | 1 | 0 | 999462104 | 1.51 | 0 | 28.51 | 0 | 0 | 0 | 28.51 | 0 | 0 | 1 | 1 | 1 | 1 | -2 | 0 | 0 | 1 | 1 | 0 | 1.51 |  | 1 | 2 | 61647144 | 1 | 0 | 133 | 1 | 0 | 0 | 0 | 0 | 0 | 0 | 0 | 0 | 43.0501 | 0 | 0 | 0 | 0 | 1 | 0 | 43.0501 | 0 | 0 | 0 | 0 | 1 |  | 0 | 0 | 0.453 | 28.51 | 28.51 | 1 | 43.05 | 0 | 0 | 12.92 | 0 | 0 | 12.92 | 1 |  | 0 |  | 0
188 | 61644328 | 61647131 | 58610686 | 1 | 1 | 1 | 3 | 01.7.11.07-0227 | ФСБЦ-2022, 01.7.11.07-0227, приказ Минстроя России от 18.05.2022 г. № 378/пр | Электроды сварочные для сварки низколегированных и углеродистых сталей УОНИ 13/45, Э42А, диаметр 4-5 мм | 1346 | 1009 | кг | кг | 1 | 0 | 2018633144 | 0.65 | 141.62 | 0 | 0 | 0 | 155.63 | 0 | 0 | 0 | 0.91 | 1 | 1 | 1 | 2 | 0 | 0 | 1 | 1 | 0 | 0.65 |  | 0 | 2 | 61647145 | 1 | 0 | 134 | 1 | 0 | 0 | 0 | 0 | 0 | 0 | 0 | 101.1595 | 0 | 0 | 0 | 0 | 0 | 1 | 101.1595 | 0 | 0 | 0 | 0 | 0 | 1 |  | 0 | 0 | 0.195 | 141.62 | 155.63 | 0.91 | 101.16 | 0 | 27.62 | 0 | 0 | 0 | 27.62 | 0 |  | 0 |  | 0
188 | 61644328 | 61647131 | 58629814 | 1 | 1 | 1 | 3 | 14.4.01.09-0427 | ФСБЦ-2022 доп.8, 14.4.01.09-0427, приказ Минстроя России от 14.11.2023 г. № 817/пр | Грунтовка эпоксидная антикоррозионная с содержанием цинка для защиты металлических поверхностей, расход 0,20-0,39 кг/м2 | 1346 | 1009 | кг | кг | 1 | 0 | 947788611 | 2 | 1121.22 | 0 | 0 | 0 | 911.56 | 0 | 0 | 0 | 1.23 | 1 | 1 | 1 | 2 | 0 | 0 | 1 | 1 | 0 | 2 |  | 0 | 2 | 61647146 | 1 | 0 | 135 | 1 | 0 | 0 | 0 | 0 | 0 | 0 | 0 | 1823.12 | 0 | 0 | 0 | 0 | 0 | 1 | 1823.12 | 0 | 0 | 0 | 0 | 0 | 1 |  | 0 | 0 | 0.6 | 1121.22 | 911.56 | 1.23 | 1823.12 | 0 | 672.73 | 0 | 0 | 0 | 672.73 | 0 |  | 0 |  | 0
188 | 61644328 | 61647131 | 58540499 | 113 | 1 | 1 | 3 | 421/пр_2020_п.75_пп.а |  | Сметная стоимость вспомогательных ненормируемых материальных ресурсов, не учтенная в сметной норме, 2% | 3277935 | 1013 | % | % | 1 | 0 | 274903907 | 2 | 0 | 0 | 0 | 0 | 0 | 0 | 0 | 0 | 1 | 1 | 1 | 1 | -2 | 0 | 0 | 0 | 0 | 0 | 2 |  | 0 | 2 | 61647147 | 1 | 0 | 136 | 0 | 0 | 0 | 0 | 0 | 0 | 0 | 0 | 0 | 0 | 0 | 0 | 0 | 0 | 0 | 0 | 0 | 0 | 0 | 0 | 0 | 0 |  | 0 | 0 | 0.6 | 0 | 0 | 1 | 0 | 0 | 0 | 0 | 0 | 0 | 0 | 0 |  | 0 |  | 0
191 | 61644328 | 61647150 | 58534701 | 113 | 1 | 1 | 1 | 1-100-38 |  | Средний разряд работы 3,8 | 1191 | 1013 | чел.-ч. | чел.-ч. | 1 | 0 | 44848675 | 16.5 | 0 | 0 | 0 | 511.03 | 0 | 0 | 0 | 511.03 | 1 | 1 | 1 | 1 | -2 | 0 | 0 | 1 | 1 | 0 | 16.5 |  | 1 | 2 | 61647159 | 2 | 131072 | 137 | 1 | 0 | 0 | 0 | 0 | 0 | 0 | 0 | 0 | 0 | 0 | 8431.995 | 16.5 | 0 | 1 | 0 | 0 | 0 | 8431.995 | 16.5 | 0 | 1 | 126.48 | 0.2475 | 0 | 0.2475 | 511.03 | 511.03 | 1 | 8432 | 0 | 0 | 0 | 0 | 126.48 | 126.48 | 1 |  | 0 |  | 0
191 | 61644328 | 61647150 | 58534878 | 113 | 1 | 1 | 1 | 4-100-00 |  | Затраты труда машинистов | 1191 | 1013 | чел.-ч. | чел.-ч. | 1 | 0 | -1417349443 | 0.26 | 0 | 0 | 0 | 0 | 0 | 0 | 0 | 0 | 1 | 1 | 1 | 1 | -2 | 0 | 0 | 1 | 1 | 0 | 0.26 |  | 2 | 2 | 61647160 | 1 | 0 | 138 | 1 | 0 | 0 | 0 | 0 | 0 | 0 | 0 | 0 | 0 | 0 | 0 | 0 | 0 | 0 | 0 | 0 | 0 | 0 | 0 | 0 | 0 |  | 0 | 0 | 0.0039 | 0 | 0 | 1 | 0 | 0 | 0 | 0 | 0 | 0 | 0 | 0 |  | 0 |  | 0
191 | 61644328 | 61647150 | 58658784 | 1 | 1 | 1 | 2 | 91.05.05-015 | ФСЭМ-2022, 91.05.05-015, приказ Минстроя России от 18.05.2022 г. № 378/пр | Краны на автомобильном ходу, грузоподъемность 16 т | 1368 | 1011 | маш.-ч | маш.-ч | 1 | 0 | 940321537 | 0.13 | 0 | 1488.78 | 702.18 | 0 | 0 | 1488.78 | 702.18 | 0 | 1 | 1 | 1 | 1 | -2 | 0 | 0 | 1 | 1 | 0 | 0.13 |  | 1 | 2 | 61647161 | 1 | 0 | 139 | 1 | 0 | 0 | 0 | 0 | 0 | 0 | 0 | 0 | 193.5414 | 91.2834 | 0 | 0 | 0.13 | 1 | 0 | 193.5414 | 91.2834 | 0 | 0 | 0.13 | 1 |  | 0 | 0.00195 | 0.00195 | 1488.78 | 1488.78 | 1 | 193.54 | 91.28 | 0 | 2.9 | 1.37 | 0 | 4.27 | 1 | 4-100-060 | 6 | чел.-ч. | 1
191 | 61644328 | 61647150 | 58659674 | 1 | 1 | 1 | 2 | 91.14.02-001 | ФСЭМ-2022 доп.7, 91.14.02-001, приказ Минстроя России от 02.08.2023 г. № 551/пр | Автомобили бортовые, грузоподъемность до 5 т | 1368 | 1011 | маш.-ч | маш.-ч | 1 | 0 | 1489071418 | 0.13 | 0 | 572.77 | 522.73 | 0 | 0 | 572.77 | 522.73 | 0 | 1 | 1 | 1 | 1 | -2 | 0 | 0 | 1 | 1 | 0 | 0.13 |  | 1 | 2 | 61647162 | 1 | 0 | 140 | 1 | 0 | 0 | 0 | 0 | 0 | 0 | 0 | 0 | 74.4601 | 67.9549 | 0 | 0 | 0.13 | 1 | 0 | 74.4601 | 67.9549 | 0 | 0 | 0.13 | 1 |  | 0 | 0.00195 | 0.00195 | 572.77 | 572.77 | 1 | 74.46 | 67.95 | 0 | 1.12 | 1.02 | 0 | 2.14 | 1 | 4-100-040 | 4 | чел.-ч. | 1
191 | 61644328 | 61647150 | 58659867 | 1 | 1 | 1 | 2 | 91.17.04-233 | ФСЭМ-2022, 91.17.04-233, приказ Минстроя России от 18.05.2022 г. № 378/пр | Аппараты сварочные для ручной дуговой сварки, сварочный ток до 350 А | 1368 | 1011 | маш.-ч | маш.-ч | 1 | 0 | 999462104 | 2.7 | 0 | 28.51 | 0 | 0 | 0 | 28.51 | 0 | 0 | 1 | 1 | 1 | 1 | -2 | 0 | 0 | 1 | 1 | 0 | 2.7 |  | 1 | 2 | 61647163 | 1 | 0 | 141 | 1 | 0 | 0 | 0 | 0 | 0 | 0 | 0 | 0 | 76.977 | 0 | 0 | 0 | 0 | 1 | 0 | 76.977 | 0 | 0 | 0 | 0 | 1 |  | 0 | 0 | 0.0405 | 28.51 | 28.51 | 1 | 76.98 | 0 | 0 | 1.15 | 0 | 0 | 1.15 | 1 |  | 0 |  | 0
191 | 61644328 | 61647150 | 58610686 | 1 | 1 | 1 | 3 | 01.7.11.07-0227 | ФСБЦ-2022, 01.7.11.07-0227, приказ Минстроя России от 18.05.2022 г. № 378/пр | Электроды сварочные для сварки низколегированных и углеродистых сталей УОНИ 13/45, Э42А, диаметр 4-5 мм | 1346 | 1009 | кг | кг | 1 | 0 | 2018633144 | 0.6 | 141.62 | 0 | 0 | 0 | 155.63 | 0 | 0 | 0 | 0.91 | 1 | 1 | 1 | 2 | 0 | 0 | 1 | 1 | 0 | 0.6 |  | 0 | 2 | 61647164 | 1 | 0 | 142 | 1 | 0 | 0 | 0 | 0 | 0 | 0 | 0 | 93.378 | 0 | 0 | 0 | 0 | 0 | 1 | 93.378 | 0 | 0 | 0 | 0 | 0 | 1 |  | 0 | 0 | 0.009 | 141.62 | 155.63 | 0.91 | 93.38 | 0 | 1.27 | 0 | 0 | 0 | 1.27 | 0 |  | 0 |  | 0
191 | 61644328 | 61647150 | 58629814 | 1 | 1 | 1 | 3 | 14.4.01.09-0427 | ФСБЦ-2022 доп.8, 14.4.01.09-0427, приказ Минстроя России от 14.11.2023 г. № 817/пр | Грунтовка эпоксидная антикоррозионная с содержанием цинка для защиты металлических поверхностей, расход 0,20-0,39 кг/м2 | 1346 | 1009 | кг | кг | 1 | 0 | 947788611 | 2 | 1121.22 | 0 | 0 | 0 | 911.56 | 0 | 0 | 0 | 1.23 | 1 | 1 | 1 | 2 | 0 | 0 | 1 | 1 | 0 | 2 |  | 0 | 2 | 61647165 | 1 | 0 | 143 | 1 | 0 | 0 | 0 | 0 | 0 | 0 | 0 | 1823.12 | 0 | 0 | 0 | 0 | 0 | 1 | 1823.12 | 0 | 0 | 0 | 0 | 0 | 1 |  | 0 | 0 | 0.03 | 1121.22 | 911.56 | 1.23 | 1823.12 | 0 | 33.64 | 0 | 0 | 0 | 33.64 | 0 |  | 0 |  | 0
191 | 61644328 | 61647150 | 58540499 | 113 | 1 | 1 | 3 | 421/пр_2020_п.75_пп.а |  | Сметная стоимость вспомогательных ненормируемых материальных ресурсов, не учтенная в сметной норме, 2% | 3277935 | 1013 | % | % | 1 | 0 | 274903907 | 2 | 0 | 0 | 0 | 0 | 0 | 0 | 0 | 0 | 1 | 1 | 1 | 1 | -2 | 0 | 0 | 0 | 0 | 0 | 2 |  | 0 | 2 | 61647166 | 1 | 0 | 144 | 0 | 0 | 0 | 0 | 0 | 0 | 0 | 0 | 0 | 0 | 0 | 0 | 0 | 0 | 0 | 0 | 0 | 0 | 0 | 0 | 0 | 0 |  | 0 | 0 | 0.03 | 0 | 0 | 1 | 0 | 0 | 0 | 0 | 0 | 0 | 0 | 0 |  | 0 |  | 0
193 | 61644328 | 61647168 | 58534701 | 113 | 1 | 1 | 1 | 1-100-38 |  | Средний разряд работы 3,8 | 1191 | 1013 | чел.-ч. | чел.-ч. | 1 | 0 | 44848675 | 17.5 | 0 | 0 | 0 | 511.03 | 0 | 0 | 0 | 511.03 | 1 | 1 | 1 | 1 | -2 | 0 | 0 | 1 | 1 | 0 | 17.5 |  | 1 | 2 | 61647179 | 2 | 131072 | 145 | 1 | 0 | 0 | 0 | 0 | 0 | 0 | 0 | 0 | 0 | 0 | 8943.025 | 17.5 | 0 | 1 | 0 | 0 | 0 | 8943.025 | 17.5 | 0 | 1 | 2548.76 | 4.9875 | 0 | 4.9875 | 511.03 | 511.03 | 1 | 8943.03 | 0 | 0 | 0 | 0 | 2548.76 | 2548.76 | 1 |  | 0 |  | 0
193 | 61644328 | 61647168 | 58534878 | 113 | 1 | 1 | 1 | 4-100-00 |  | Затраты труда машинистов | 1191 | 1013 | чел.-ч. | чел.-ч. | 1 | 0 | -1417349443 | 0.2 | 0 | 0 | 0 | 0 | 0 | 0 | 0 | 0 | 1 | 1 | 1 | 1 | -2 | 0 | 0 | 1 | 1 | 0 | 0.2 |  | 2 | 2 | 61647180 | 1 | 0 | 146 | 1 | 0 | 0 | 0 | 0 | 0 | 0 | 0 | 0 | 0 | 0 | 0 | 0 | 0 | 0 | 0 | 0 | 0 | 0 | 0 | 0 | 0 |  | 0 | 0 | 0.057 | 0 | 0 | 1 | 0 | 0 | 0 | 0 | 0 | 0 | 0 | 0 |  | 0 |  | 0
193 | 61644328 | 61647168 | 58658784 | 1 | 1 | 1 | 2 | 91.05.05-015 | ФСЭМ-2022, 91.05.05-015, приказ Минстроя России от 18.05.2022 г. № 378/пр | Краны на автомобильном ходу, грузоподъемность 16 т | 1368 | 1011 | маш.-ч | маш.-ч | 1 | 0 | 940321537 | 0.1 | 0 | 1488.78 | 702.18 | 0 | 0 | 1488.78 | 702.18 | 0 | 1 | 1 | 1 | 1 | -2 | 0 | 0 | 1 | 1 | 0 | 0.1 |  | 1 | 2 | 61647181 | 1 | 0 | 147 | 1 | 0 | 0 | 0 | 0 | 0 | 0 | 0 | 0 | 148.878 | 70.218 | 0 | 0 | 0.1 | 1 | 0 | 148.878 | 70.218 | 0 | 0 | 0.1 | 1 |  | 0 | 0.0285 | 0.0285 | 1488.78 | 1488.78 | 1 | 148.88 | 70.22 | 0 | 42.43 | 20.01 | 0 | 62.44 | 1 | 4-100-060 | 6 | чел.-ч. | 1
193 | 61644328 | 61647168 | 58659674 | 1 | 1 | 1 | 2 | 91.14.02-001 | ФСЭМ-2022 доп.7, 91.14.02-001, приказ Минстроя России от 02.08.2023 г. № 551/пр | Автомобили бортовые, грузоподъемность до 5 т | 1368 | 1011 | маш.-ч | маш.-ч | 1 | 0 | 1489071418 | 0.1 | 0 | 572.77 | 522.73 | 0 | 0 | 572.77 | 522.73 | 0 | 1 | 1 | 1 | 1 | -2 | 0 | 0 | 1 | 1 | 0 | 0.1 |  | 1 | 2 | 61647182 | 1 | 0 | 148 | 1 | 0 | 0 | 0 | 0 | 0 | 0 | 0 | 0 | 57.277 | 52.273 | 0 | 0 | 0.1 | 1 | 0 | 57.277 | 52.273 | 0 | 0 | 0.1 | 1 |  | 0 | 0.0285 | 0.0285 | 572.77 | 572.77 | 1 | 57.28 | 52.27 | 0 | 16.32 | 14.9 | 0 | 31.22 | 1 | 4-100-040 | 4 | чел.-ч. | 1
193 | 61644328 | 61647168 | 58659867 | 1 | 1 | 1 | 2 | 91.17.04-233 | ФСЭМ-2022, 91.17.04-233, приказ Минстроя России от 18.05.2022 г. № 378/пр | Аппараты сварочные для ручной дуговой сварки, сварочный ток до 350 А | 1368 | 1011 | маш.-ч | маш.-ч | 1 | 0 | 999462104 | 2.9 | 0 | 28.51 | 0 | 0 | 0 | 28.51 | 0 | 0 | 1 | 1 | 1 | 1 | -2 | 0 | 0 | 1 | 1 | 0 | 2.9 |  | 1 | 2 | 61647183 | 1 | 0 | 149 | 1 | 0 | 0 | 0 | 0 | 0 | 0 | 0 | 0 | 82.679 | 0 | 0 | 0 | 0 | 1 | 0 | 82.679 | 0 | 0 | 0 | 0 | 1 |  | 0 | 0 | 0.8265 | 28.51 | 28.51 | 1 | 82.68 | 0 | 0 | 23.56 | 0 | 0 | 23.56 | 1 |  | 0 |  | 0
193 | 61644328 | 61647168 | 58610686 | 1 | 1 | 1 | 3 | 01.7.11.07-0227 | ФСБЦ-2022, 01.7.11.07-0227, приказ Минстроя России от 18.05.2022 г. № 378/пр | Электроды сварочные для сварки низколегированных и углеродистых сталей УОНИ 13/45, Э42А, диаметр 4-5 мм | 1346 | 1009 | кг | кг | 1 | 0 | 2018633144 | 0.9 | 141.62 | 0 | 0 | 0 | 155.63 | 0 | 0 | 0 | 0.91 | 1 | 1 | 1 | 2 | 0 | 0 | 1 | 1 | 0 | 0.9 |  | 0 | 2 | 61647184 | 1 | 0 | 150 | 1 | 0 | 0 | 0 | 0 | 0 | 0 | 0 | 140.067 | 0 | 0 | 0 | 0 | 0 | 1 | 140.067 | 0 | 0 | 0 | 0 | 0 | 1 |  | 0 | 0 | 0.2565 | 141.62 | 155.63 | 0.91 | 140.07 | 0 | 36.33 | 0 | 0 | 0 | 36.33 | 0 |  | 0 |  | 0
193 | 61644328 | 61647168 | 58618326 | 1 | 1 | 1 | 3 | 08.3.05.02-0021 | ФСБЦ-2022, 08.3.05.02-0021, приказ Минстроя России от 18.05.2022 г. № 378/пр | Прокат листовой горячекатаный, марки стали Ст3сп, Ст3пс, ширина 1200-3000 мм, толщина 1-8 мм | 1348 | 1009 | т | т | 1000 | 0 | -1080597717 | 0.004 | 51495.86 | 0 | 0 | 0 | 51495.86 | 0 | 0 | 0 | 1 | 1 | 1 | 1 | -2 | 0 | 0 | 1 | 1 | 0 | 0.004 |  | 0 | 2 | 61647185 | 1 | 0 | 151 | 1 | 0 | 0 | 0 | 0 | 0 | 0 | 0 | 205.9834 | 0 | 0 | 0 | 0 | 0 | 1 | 205.9834 | 0 | 0 | 0 | 0 | 0 | 1 |  | 0 | 0 | 0.00114 | 51495.86 | 51495.86 | 1 | 205.98 | 0 | 58.71 | 0 | 0 | 0 | 58.71 | 1 |  | 0 |  | 0
193 | 61644328 | 61647168 | 60500080 | 1 | 1 | 1 | 3 | 08.3.05.02-0021 | ФСБЦ-2022, 08.3.05.02-0021, приказ Минстроя России от 18.05.2022 г. № 378/пр | Прокат листовой горячекатаный, марки стали Ст3сп, Ст3пс, ширина 1200-3000 мм, толщина 1-8 мм | 1348 | 1009 | т | т | 1000 | 0 | -2134519831 | -0.004 | 51495.86 | 0 | 0 | 0 | 51495.86 | 0 | 0 | 0 | 1 | 1 | 1 | 1 | 0 | 0 | 0 | 1 | 0 | 0 | -0.004 |  | 0 | 1 | -1 | 0 | 0 |  | 0 | 0 | 0 | 0 | 0 | 0 | 0 | 0 | 0 | 0 | 0 | 0 | 0 | 0 | 0 | 0 | 0 | 0 | 0 | 0 | 0 | 0 |  | 0 | 0 | -0.00114 | 51495.86 | 51495.86 | 1 | -205.98 | 0 | -58.71 | 0 | 0 | 0 | -58.71 | 1 |  | 0 |  | 0
193 | 61644328 | 61647168 | 58629814 | 1 | 1 | 1 | 3 | 14.4.01.09-0427 | ФСБЦ-2022 доп.8, 14.4.01.09-0427, приказ Минстроя России от 14.11.2023 г. № 817/пр | Грунтовка эпоксидная антикоррозионная с содержанием цинка для защиты металлических поверхностей, расход 0,20-0,39 кг/м2 | 1346 | 1009 | кг | кг | 1 | 0 | 947788611 | 2 | 1121.22 | 0 | 0 | 0 | 911.56 | 0 | 0 | 0 | 1.23 | 1 | 1 | 1 | 2 | 0 | 0 | 1 | 1 | 0 | 2 |  | 0 | 2 | 61647186 | 1 | 0 | 152 | 1 | 0 | 0 | 0 | 0 | 0 | 0 | 0 | 1823.12 | 0 | 0 | 0 | 0 | 0 | 1 | 1823.12 | 0 | 0 | 0 | 0 | 0 | 1 |  | 0 | 0 | 0.57 | 1121.22 | 911.56 | 1.23 | 1823.12 | 0 | 639.1 | 0 | 0 | 0 | 639.1 | 0 |  | 0 |  | 0
193 | 61644328 | 61647168 | 58540499 | 113 | 1 | 1 | 3 | 421/пр_2020_п.75_пп.а |  | Сметная стоимость вспомогательных ненормируемых материальных ресурсов, не учтенная в сметной норме, 2% | 3277935 | 1013 | % | % | 1 | 0 | 274903907 | 2 | 0 | 0 | 0 | 0 | 0 | 0 | 0 | 0 | 1 | 1 | 1 | 1 | -2 | 0 | 0 | 0 | 0 | 0 | 2 |  | 0 | 2 | 61647187 | 1 | 0 | 153 | 0 | 0 | 0 | 0 | 0 | 0 | 0 | 0 | 0 | 0 | 0 | 0 | 0 | 0 | 0 | 0 | 0 | 0 | 0 | 0 | 0 | 0 |  | 0 | 0 | 0.57 | 0 | 0 | 1 | 0 | 0 | 0 | 0 | 0 | 0 | 0 | 0 |  | 0 |  | 0
354 | 61644328 | 61646493 | 60417914 | 115 | 1 | 1 | 1 | 1-100-25 |  | Средний разряд работы 2,5 | 1191 | 1013 | чел.-ч. | чел.-ч. | 1 | 0 | -1991603921 | 0.44 | 0 | 0 | 0 | 444.71 | 0 | 0 | 0 | 444.71 | 1 | 1 | 1 | 1 | -2 | 0 | 0 | 1 | 1 | 0 | 0.44 |  | 1 | 2 | 61646499 | 1 | 0 | 154 | 1 | 0 | 0 | 0 | 0 | 0 | 0 | 0 | 0 | 0 | 0 | 195.6724 | 0.44 | 0 | 1 | 0 | 0 | 0 | 195.6724 | 0.44 | 0 | 1 | 195.67 | 0.44 | 0 | 0.44 | 444.71 | 444.71 | 1 | 195.67 | 0 | 0 | 0 | 0 | 195.67 | 195.67 | 1 |  | 0 |  | 0
354 | 61644328 | 61646493 | 60418127 | 115 | 1 | 1 | 1 | 4-100-00 |  | Затраты труда машинистов | 1191 | 1013 | чел.-ч. | чел.-ч. | 1 | 0 | -1417349443 | 0.48 | 0 | 0 | 0 | 0 | 0 | 0 | 0 | 0 | 1 | 1 | 1 | 1 | -2 | 0 | 0 | 1 | 1 | 0 | 0.48 |  | 2 | 2 | 61646500 | 1 | 0 | 155 | 1 | 0 | 0 | 0 | 0 | 0 | 0 | 0 | 0 | 0 | 0 | 0 | 0 | 0 | 0 | 0 | 0 | 0 | 0 | 0 | 0 | 0 |  | 0 | 0 | 0.48 | 0 | 0 | 1 | 0 | 0 | 0 | 0 | 0 | 0 | 0 | 0 |  | 0 |  | 0
354 | 61644328 | 61646493 | 60540303 | 1 | 1 | 1 | 2 | 91.05.05-015 | ФСЭМ-2022, 91.05.05-015, приказ Минстроя России от 18.05.2022 г. № 378/пр | Краны на автомобильном ходу, грузоподъемность 16 т | 1368 | 1011 | маш.-ч | маш.-ч | 1 | 0 | -359817417 | 0.24 | 0 | 1488.78 | 702.18 | 0 | 0 | 1488.78 | 702.18 | 0 | 1 | 1 | 1 | 1 | -2 | 0 | 0 | 1 | 1 | 0 | 0.24 |  | 1 | 2 | 61646501 | 1 | 0 | 156 | 1 | 0 | 0 | 0 | 0 | 0 | 0 | 0 | 0 | 357.3072 | 168.5232 | 0 | 0 | 0.24 | 1 | 0 | 357.3072 | 168.5232 | 0 | 0 | 0.24 | 1 |  | 0 | 0.24 | 0.24 | 1488.78 | 1488.78 | 1 | 357.31 | 168.52 | 0 | 357.31 | 168.52 | 0 | 525.83 | 1 | 4-100-060 | 6 | чел.-ч. | 1
354 | 61644328 | 61646493 | 60541271 | 1 | 1 | 1 | 2 | 91.15.01-001 | ФСЭМ-2022, 91.15.01-001, приказ Минстроя России от 18.05.2022 г. № 378/пр | Прицепы тракторные, грузоподъемность до 2 т | 1368 | 1011 | маш.-ч | маш.-ч | 1 | 0 | -255612116 | 0.24 | 0 | 14.64 | 0 | 0 | 0 | 14.64 | 0 | 0 | 1 | 1 | 1 | 1 | -2 | 0 | 0 | 1 | 1 | 0 | 0.24 |  | 1 | 2 | 61646502 | 1 | 0 | 157 | 1 | 0 | 0 | 0 | 0 | 0 | 0 | 0 | 0 | 3.5136 | 0 | 0 | 0 | 0 | 1 | 0 | 3.5136 | 0 | 0 | 0 | 0 | 1 |  | 0 | 0 | 0.24 | 14.64 | 14.64 | 1 | 3.51 | 0 | 0 | 3.51 | 0 | 0 | 3.51 | 1 |  | 0 |  | 0
354 | 61644328 | 61646493 | 60541289 | 1 | 1 | 1 | 2 | 91.15.03-014 | ФСЭМ-2022 доп.11, 91.15.03-014, приказ Минстроя России от 09.08.2024 г. № 524/пр | Тракторы на пневмоколесном ходу, мощность 59 кВт (80 л.с.) | 1368 | 1011 | маш.-ч | маш.-ч | 1 | 0 | -1579545382 | 0.24 | 0 | 556.25 | 522.73 | 0 | 0 | 487.94 | 522.73 | 0 | 1 | 1.14 | 1 | 1 | 2 | 0 | 0 | 1 | 1 | 0 | 0.24 |  | 1 | 2 | 61646503 | 1 | 0 | 158 | 1 | 0 | 0 | 0 | 0 | 0 | 0 | 0 | 0 | 117.1056 | 125.4552 | 0 | 0 | 0.24 | 1 | 0 | 117.1056 | 125.4552 | 0 | 0 | 0.24 | 1 |  | 0 | 0.24 | 0.24 | 556.25 | 487.94 | 1.14 | 117.11 | 125.46 | 0 | 133.5 | 125.46 | 0 | 258.96 | 0 | 4-100-040 | 4 | чел.-ч. | 1
355 | 61644328 | 61649738 | 37066717 | 115 | 1 | 1 | 1 | 1-100-25 |  | Средний разряд работы 2,5 | 1191 | 1013 | чел.-ч. | чел.-ч. | 1 | 0 | -1991603921 | 0.25 | 0 | 0 | 0 | 444.71 | 0 | 0 | 0 | 444.71 | 1 | 1 | 1 | 1 | -2 | 0 | 0 | 1 | 1 | 0 | 0.25 |  | 1 | 2 | 61649743 | 1 | 0 | 159 | 1 | 0 | 0 | 0 | 0 | 0 | 0 | 0 | 0 | 0 | 0 | 111.1775 | 0.25 | 0 | 1 | 0 | 0 | 0 | 111.1775 | 0.25 | 0 | 1 | 111.18 | 0.25 | 0 | 0.25 | 444.71 | 444.71 | 1 | 111.18 | 0 | 0 | 0 | 0 | 111.18 | 111.18 | 1 |  | 0 |  | 0
355 | 61644328 | 61649738 | 37064876 | 115 | 1 | 1 | 1 | 4-100-00 |  | Затраты труда машинистов | 1191 | 1013 | чел.-ч. | чел.-ч. | 1 | 0 | -1417349443 | 0.14 | 0 | 0 | 0 | 0 | 0 | 0 | 0 | 0 | 1 | 1 | 1 | 1 | -2 | 0 | 0 | 1 | 1 | 0 | 0.14 |  | 2 | 2 | 61649744 | 1 | 0 | 160 | 1 | 0 | 0 | 0 | 0 | 0 | 0 | 0 | 0 | 0 | 0 | 0 | 0 | 0 | 0 | 0 | 0 | 0 | 0 | 0 | 0 | 0 |  | 0 | 0 | 0.14 | 0 | 0 | 1 | 0 | 0 | 0 | 0 | 0 | 0 | 0 | 0 |  | 0 |  | 0
355 | 61644328 | 61649738 | 60541271 | 1 | 1 | 1 | 2 | 91.15.01-001 | ФСЭМ-2022, 91.15.01-001, приказ Минстроя России от 18.05.2022 г. № 378/пр | Прицепы тракторные, грузоподъемность до 2 т | 1368 | 1011 | маш.-ч | маш.-ч | 1 | 0 | -255612116 | 0.14 | 0 | 14.64 | 0 | 0 | 0 | 14.64 | 0 | 0 | 1 | 1 | 1 | 1 | -2 | 0 | 0 | 1 | 1 | 0 | 0.14 |  | 1 | 2 | 61649745 | 1 | 0 | 161 | 1 | 0 | 0 | 0 | 0 | 0 | 0 | 0 | 0 | 2.0496 | 0 | 0 | 0 | 0 | 1 | 0 | 2.0496 | 0 | 0 | 0 | 0 | 1 |  | 0 | 0 | 0.14 | 14.64 | 14.64 | 1 | 2.05 | 0 | 0 | 2.05 | 0 | 0 | 2.05 | 1 |  | 0 |  | 0
355 | 61644328 | 61649738 | 60541289 | 1 | 1 | 1 | 2 | 91.15.03-014 | ФСЭМ-2022 доп.11, 91.15.03-014, приказ Минстроя России от 09.08.2024 г. № 524/пр | Тракторы на пневмоколесном ходу, мощность 59 кВт (80 л.с.) | 1368 | 1011 | маш.-ч | маш.-ч | 1 | 0 | -1579545382 | 0.14 | 0 | 556.25 | 522.73 | 0 | 0 | 487.94 | 522.73 | 0 | 1 | 1.14 | 1 | 1 | 2 | 0 | 0 | 1 | 1 | 0 | 0.14 |  | 1 | 2 | 61649746 | 1 | 0 | 162 | 1 | 0 | 0 | 0 | 0 | 0 | 0 | 0 | 0 | 68.3116 | 73.1822 | 0 | 0 | 0.14 | 1 | 0 | 68.3116 | 73.1822 | 0 | 0 | 0.14 | 1 |  | 0 | 0.14 | 0.14 | 556.25 | 487.94 | 1.14 | 68.31 | 73.18 | 0 | 77.88 | 73.18 | 0 | 151.06 | 0 | 4-100-040 | 4 | чел.-ч. | 1
356 | 61644328 | 61649747 | 37064978 | 115 | 1 | 1 | 1 | 1-100-33 |  | Средний разряд работы 3,3 | 1191 | 1013 | чел.-ч. | чел.-ч. | 1 | 0 | 32079103 | 3.06 | 0 | 0 | 0 | 481.77 | 0 | 0 | 0 | 481.77 | 1 | 1 | 1 | 1 | -2 | 0 | 0 | 1 | 1 | 0 | 3.06 |  | 1 | 2 | 61649758 | 1 | 0 | 163 | 1 | 0 | 0 | 0 | 0 | 0 | 0 | 0 | 0 | 0 | 0 | 1474.2162 | 3.06 | 0 | 1 | 0 | 0 | 0 | 1474.2162 | 3.06 | 0 | 1 | 1474.22 | 3.06 | 0 | 3.06 | 481.77 | 481.77 | 1 | 1474.22 | 0 | 0 | 0 | 0 | 1474.22 | 1474.22 | 1 |  | 0 |  | 0
356 | 61644328 | 61649747 | 37064876 | 115 | 1 | 1 | 1 | 4-100-00 |  | Затраты труда машинистов | 1191 | 1013 | чел.-ч. | чел.-ч. | 1 | 0 | -1417349443 | 0.87 | 0 | 0 | 0 | 0 | 0 | 0 | 0 | 0 | 1 | 1 | 1 | 1 | -2 | 0 | 0 | 1 | 1 | 0 | 0.87 |  | 2 | 2 | 61649759 | 1 | 0 | 164 | 1 | 0 | 0 | 0 | 0 | 0 | 0 | 0 | 0 | 0 | 0 | 0 | 0 | 0 | 0 | 0 | 0 | 0 | 0 | 0 | 0 | 0 |  | 0 | 0 | 0.87 | 0 | 0 | 1 | 0 | 0 | 0 | 0 | 0 | 0 | 0 | 0 |  | 0 |  | 0
356 | 61644328 | 61649747 | 60540190 | 1 | 1 | 1 | 2 | 91.04.01-031 | ФСЭМ-2022 доп.11, 91.04.01-031, приказ Минстроя России от 07.11.2024 г. № 747/пр | Машины бурильно-крановые на автомобильном ходу, диаметр бурения до 800 мм, глубина бурения до 5 м | 1368 | 1011 | маш.-ч | маш.-ч | 1 | 0 | 1214172966 | 0.68 | 0 | 2485.64 | 600.75 | 0 | 0 | 2088.77 | 600.75 | 0 | 1 | 1.19 | 1 | 1 | 2 | 0 | 0 | 1 | 1 | 0 | 0.68 |  | 1 | 2 | 61649760 | 1 | 0 | 165 | 1 | 0 | 0 | 0 | 0 | 0 | 0 | 0 | 0 | 1420.3636 | 408.51 | 0 | 0 | 0.68 | 1 | 0 | 1420.3636 | 408.51 | 0 | 0 | 0.68 | 1 |  | 0 | 0.68 | 0.68 | 2485.64 | 2088.77 | 1.19 | 1420.36 | 408.51 | 0 | 1690.24 | 408.51 | 0 | 2098.75 | 0 | 4-100-050 | 5 | чел.-ч. | 1
356 | 61644328 | 61649747 | 60541205 | 1 | 1 | 1 | 2 | 91.14.02-001 | ФСЭМ-2022 доп.7, 91.14.02-001, приказ Минстроя России от 02.08.2023 г. № 551/пр | Автомобили бортовые, грузоподъемность до 5 т | 1368 | 1011 | маш.-ч | маш.-ч | 1 | 0 | -1219940357 | 0.19 | 0 | 572.77 | 522.73 | 0 | 0 | 572.77 | 522.73 | 0 | 1 | 1 | 1 | 1 | -2 | 0 | 0 | 1 | 1 | 0 | 0.19 |  | 1 | 2 | 61649761 | 1 | 0 | 166 | 1 | 0 | 0 | 0 | 0 | 0 | 0 | 0 | 0 | 108.8263 | 99.3187 | 0 | 0 | 0.19 | 1 | 0 | 108.8263 | 99.3187 | 0 | 0 | 0.19 | 1 |  | 0 | 0.19 | 0.19 | 572.77 | 572.77 | 1 | 108.83 | 99.32 | 0 | 108.83 | 99.32 | 0 | 208.15 | 1 | 4-100-040 | 4 | чел.-ч. | 1
356 | 61644328 | 61649747 | 60487903 | 1 | 1 | 1 | 3 | 01.3.01.06-0038 | ФСБЦ-2022, 01.3.01.06-0038, приказ Минстроя России от 18.05.2022 г. № 378/пр | Смазка защитная электросетевая | 1346 | 1009 | кг | кг | 1 | 0 | 1209458049 | 0.1 | 402.71 | 0 | 0 | 0 | 238.29 | 0 | 0 | 0 | 1.69 | 1 | 1 | 1 | 2 | 0 | 0 | 1 | 1 | 0 | 0.1 |  | 0 | 2 | 61649762 | 1 | 0 | 167 | 1 | 0 | 0 | 0 | 0 | 0 | 0 | 0 | 23.829 | 0 | 0 | 0 | 0 | 0 | 1 | 23.829 | 0 | 0 | 0 | 0 | 0 | 1 |  | 0 | 0 | 0.1 | 402.71 | 238.29 | 1.69 | 23.83 | 0 | 40.27 | 0 | 0 | 0 | 40.27 | 0 |  | 0 |  | 0
356 | 61644328 | 61649747 | 60487910 | 1 | 1 | 1 | 3 | 01.3.01.06-0051 | ФСБЦ-2022 доп.12, 01.3.01.06-0051, приказ Минстроя России от 07.11.2024 г. № 747/пр | Смазка солидол жировой Ж | 1346 | 1009 | кг | кг | 1 | 0 | 1759526916 | 0.03 | 98.92 | 0 | 0 | 0 | 58.53 | 0 | 0 | 0 | 1.69 | 1 | 1 | 1 | 2 | 0 | 0 | 1 | 1 | 0 | 0.03 |  | 0 | 2 | 61649763 | 1 | 0 | 168 | 1 | 0 | 0 | 0 | 0 | 0 | 0 | 0 | 1.7559 | 0 | 0 | 0 | 0 | 0 | 1 | 1.7559 | 0 | 0 | 0 | 0 | 0 | 1 |  | 0 | 0 | 0.03 | 98.92 | 58.53 | 1.69 | 1.76 | 0 | 2.97 | 0 | 0 | 0 | 2.97 | 0 |  | 0 |  | 0
356 | 61644328 | 61649747 | 60493313 | 1 | 1 | 1 | 3 | 01.7.20.08-0051 | ФСБЦ-2022 доп.8, 01.7.20.08-0051, приказ Минстроя России от 14.11.2023 г. № 817/пр | Ветошь хлопчатобумажная цветная | 1346 | 1009 | кг | кг | 1 | 0 | -1597827205 | 0.02 | 83.04 | 0 | 0 | 0 | 56.11 | 0 | 0 | 0 | 1.48 | 1 | 1 | 1 | 2 | 0 | 0 | 1 | 1 | 0 | 0.02 |  | 0 | 2 | 61649765 | 1 | 0 | 170 | 1 | 0 | 0 | 0 | 0 | 0 | 0 | 0 | 1.1222 | 0 | 0 | 0 | 0 | 0 | 1 | 1.1222 | 0 | 0 | 0 | 0 | 0 | 1 |  | 0 | 0 | 0.02 | 83.04 | 56.11 | 1.48 | 1.12 | 0 | 1.66 | 0 | 0 | 0 | 1.66 | 0 |  | 0 |  | 0
356 | 61644328 | 61649747 | 60510030 | 1 | 1 | 1 | 3 | 14.4.02.04-0182 | ФСБЦ-2022, 14.4.02.04-0182, приказ Минстроя России от 18.05.2022 г. № 378/пр | Краска масляная МА-15, цветная | 1348 | 1009 | т | т | 1000 | 0 | 402922104 | 0.0004 | 88222.16 | 0 | 0 | 0 | 61265.39 | 0 | 0 | 0 | 1.44 | 1 | 1 | 1 | 2 | 0 | 0 | 1 | 1 | 0 | 0.0004 |  | 0 | 2 | 61649770 | 1 | 0 | 175 | 1 | 0 | 0 | 0 | 0 | 0 | 0 | 0 | 24.5062 | 0 | 0 | 0 | 0 | 0 | 1 | 24.5062 | 0 | 0 | 0 | 0 | 0 | 1 |  | 0 | 0 | 0.0004 | 88222.16 | 61265.39 | 1.44 | 24.51 | 0 | 35.29 | 0 | 0 | 0 | 35.29 | 0 |  | 0 |  | 0
356 | 61644328 | 61649747 | 60510056 | 1 | 1 | 1 | 3 | 14.4.03.03-0102 | ФСБЦ-2022 доп.4, 14.4.03.03-0102, приказ Минстроя России от 27.12.2022 г. № 1133/пр | Лак битумный БТ-577 | 1348 | 1009 | т | т | 1000 | 0 | 300034827 | 0.0001 | 103227.06 | 0 | 0 | 0 | 80020.98 | 0 | 0 | 0 | 1.29 | 1 | 1 | 1 | 2 | 0 | 0 | 1 | 1 | 0 | 0.0001 |  | 0 | 2 | 61649771 | 1 | 0 | 176 | 1 | 0 | 0 | 0 | 0 | 0 | 0 | 0 | 8.0021 | 0 | 0 | 0 | 0 | 0 | 1 | 8.0021 | 0 | 0 | 0 | 0 | 0 | 1 |  | 0 | 0 | 0.0001 | 103227.06 | 80020.98 | 1.29 | 8 | 0 | 10.32 | 0 | 0 | 0 | 10.32 | 0 |  | 0 |  | 0
356 | 61644328 | 61649747 | 60517573 | 1 | 1 | 1 | 3 | 20.2.02.04-0006 | ФСБЦ-2022, 20.2.02.04-0006, приказ Минстроя России от 18.05.2022 г. № 378/пр | Колпачки полиэтиленовые К-6 | 1425 | 1013 | 100 ШТ | 100 ШТ | 1 | 0 | 1930194215 | 0.06 | 1289.66 | 0 | 0 | 0 | 1031.73 | 0 | 0 | 0 | 1.25 | 1 | 1 | 1 | 2 | 0 | 0 | 1 | 1 | 0 | 0.06 |  | 0 | 2 | 61649772 | 1 | 0 | 177 | 1 | 0 | 0 | 0 | 0 | 0 | 0 | 0 | 61.9038 | 0 | 0 | 0 | 0 | 0 | 1 | 61.9038 | 0 | 0 | 0 | 0 | 0 | 1 |  | 0 | 0 | 0.06 | 1289.66 | 1031.73 | 1.25 | 61.9 | 0 | 77.38 | 0 | 0 | 0 | 77.38 | 0 |  | 0 |  | 0
357 | 61644328 | 61646543 | 60417936 | 115 | 1 | 1 | 1 | 1-100-32 |  | Средний разряд работы 3,2 | 1191 | 1013 | чел.-ч. | чел.-ч. | 1 | 0 | 1958912953 | 19.2 | 0 | 0 | 0 | 475.92 | 0 | 0 | 0 | 475.92 | 1 | 1 | 1 | 1 | -2 | 0 | 0 | 1 | 1 | 0 | 19.2 |  | 1 | 2 | 61646554 | 1 | 0 | 181 | 1 | 0 | 0 | 0 | 0 | 0 | 0 | 0 | 0 | 0 | 0 | 9137.664 | 19.2 | 0 | 1 | 0 | 0 | 0 | 9137.664 | 19.2 | 0 | 1 | 58.85 | 0.12365 | 0 | 0.12365 | 475.92 | 475.92 | 1 | 9137.66 | 0 | 0 | 0 | 0 | 58.85 | 58.85 | 1 |  | 0 |  | 0
357 | 61644328 | 61646543 | 60418127 | 115 | 1 | 1 | 1 | 4-100-00 |  | Затраты труда машинистов | 1191 | 1013 | чел.-ч. | чел.-ч. | 1 | 0 | -1417349443 | 0.06 | 0 | 0 | 0 | 0 | 0 | 0 | 0 | 0 | 1 | 1 | 1 | 1 | -2 | 0 | 0 | 1 | 1 | 0 | 0.06 |  | 2 | 2 | 61646555 | 1 | 0 | 182 | 1 | 0 | 0 | 0 | 0 | 0 | 0 | 0 | 0 | 0 | 0 | 0 | 0 | 0 | 0 | 0 | 0 | 0 | 0 | 0 | 0 | 0 |  | 0 | 0 | 0.0003864 | 0 | 0 | 1 | 0 | 0 | 0 | 0 | 0 | 0 | 0 | 0 |  | 0 |  | 0
357 | 61644328 | 61646543 | 60540491 | 1 | 1 | 1 | 2 | 91.06.06-048 | ФСЭМ-2022, 91.06.06-048, приказ Минстроя России от 18.05.2022 г. № 378/пр | Подъемники одномачтовые, грузоподъемность до 500 кг, высота подъема 45 м | 1368 | 1011 | маш.-ч | маш.-ч | 1 | 0 | -184590531 | 0.01 | 0 | 55.61 | 464.22 | 0 | 0 | 37.32 | 464.22 | 0 | 1 | 1.49 | 1 | 1 | 2 | 0 | 0 | 1 | 1 | 0 | 0.01 |  | 1 | 2 | 61646556 | 1 | 0 | 183 | 1 | 0 | 0 | 0 | 0 | 0 | 0 | 0 | 0 | 0.3732 | 4.6422 | 0 | 0 | 0.01 | 1 | 0 | 0.3732 | 4.6422 | 0 | 0 | 0.01 | 1 |  | 0 | 6.44e-05 | 6.44e-05 | 55.61 | 37.32 | 1.49 | 0.37 | 4.64 | 0 | 0 | 0.03 | 0 | 0.03 | 0 | 4-100-030 | 3 | чел.-ч. | 1
357 | 61644328 | 61646543 | 60541205 | 1 | 1 | 1 | 2 | 91.14.02-001 | ФСЭМ-2022 доп.7, 91.14.02-001, приказ Минстроя России от 02.08.2023 г. № 551/пр | Автомобили бортовые, грузоподъемность до 5 т | 1368 | 1011 | маш.-ч | маш.-ч | 1 | 0 | -1219940357 | 0.05 | 0 | 572.77 | 522.73 | 0 | 0 | 572.77 | 522.73 | 0 | 1 | 1 | 1 | 1 | -2 | 0 | 0 | 1 | 1 | 0 | 0.05 |  | 1 | 2 | 61646557 | 1 | 0 | 184 | 1 | 0 | 0 | 0 | 0 | 0 | 0 | 0 | 0 | 28.6385 | 26.1365 | 0 | 0 | 0.05 | 1 | 0 | 28.6385 | 26.1365 | 0 | 0 | 0.05 | 1 |  | 0 | 0.000322 | 0.000322 | 572.77 | 572.77 | 1 | 28.64 | 26.14 | 0 | 0.18 | 0.17 | 0 | 0.35 | 1 | 4-100-040 | 4 | чел.-ч. | 1
357 | 61644328 | 61646543 | 60491231 | 1 | 1 | 1 | 3 | 01.7.10.17-0141 | ФСБЦ-2022, 01.7.10.17-0141, приказ Минстроя России от 18.05.2022 г. № 378/пр | Пемза | 1346 | 1009 | кг | кг | 1 | 0 | -1147267897 | 0.24 | 3284.98 | 0 | 0 | 0 | 2507.62 | 0 | 0 | 0 | 1.31 | 1 | 1 | 1 | 2 | 0 | 0 | 1 | 1 | 0 | 0.24 |  | 0 | 2 | 61646558 | 1 | 0 | 185 | 1 | 0 | 0 | 0 | 0 | 0 | 0 | 0 | 601.8288 | 0 | 0 | 0 | 0 | 0 | 1 | 601.8288 | 0 | 0 | 0 | 0 | 0 | 1 |  | 0 | 0 | 0.0015456 | 3284.98 | 2507.62 | 1.31 | 601.83 | 0 | 5.08 | 0 | 0 | 0 | 5.08 | 0 |  | 0 |  | 0
357 | 61644328 | 61646543 | 60492914 | 1 | 1 | 1 | 3 | 01.7.17.11-0011 | ФСБЦ-2022, 01.7.17.11-0011, приказ Минстроя России от 18.05.2022 г. № 378/пр | Шкурка шлифовальная двухслойная с зернистостью 40-25 | 1327 | 1005 | м2 | м2 | 1 | 0 | 981034751 | 0.8 | 696.19 | 0 | 0 | 0 | 531.44 | 0 | 0 | 0 | 1.31 | 1 | 1 | 1 | 2 | 0 | 0 | 1 | 1 | 0 | 0.8 |  | 0 | 2 | 61646559 | 1 | 0 | 186 | 1 | 0 | 0 | 0 | 0 | 0 | 0 | 0 | 425.152 | 0 | 0 | 0 | 0 | 0 | 1 | 425.152 | 0 | 0 | 0 | 0 | 0 | 1 |  | 0 | 0 | 0.005152 | 696.19 | 531.44 | 1.31 | 425.15 | 0 | 3.59 | 0 | 0 | 0 | 3.59 | 0 |  | 0 |  | 0
357 | 61644328 | 61646543 | 60493313 | 1 | 1 | 1 | 3 | 01.7.20.08-0051 | ФСБЦ-2022 доп.8, 01.7.20.08-0051, приказ Минстроя России от 14.11.2023 г. № 817/пр | Ветошь хлопчатобумажная цветная | 1346 | 1009 | кг | кг | 1 | 0 | -1597827205 | 0.21 | 83.04 | 0 | 0 | 0 | 56.11 | 0 | 0 | 0 | 1.48 | 1 | 1 | 1 | 2 | 0 | 0 | 1 | 1 | 0 | 0.21 |  | 0 | 2 | 61646560 | 1 | 0 | 187 | 1 | 0 | 0 | 0 | 0 | 0 | 0 | 0 | 11.7831 | 0 | 0 | 0 | 0 | 0 | 1 | 11.7831 | 0 | 0 | 0 | 0 | 0 | 1 |  | 0 | 0 | 0.0013524 | 83.04 | 56.11 | 1.48 | 11.78 | 0 | 0.11 | 0 | 0 | 0 | 0.11 | 0 |  | 0 |  | 0
357 | 61644328 | 61646543 | 60510030 | 1 | 1 | 1 | 3 | 14.4.02.04-0182 | ФСБЦ-2022, 14.4.02.04-0182, приказ Минстроя России от 18.05.2022 г. № 378/пр | Краска масляная МА-15, цветная | 1348 | 1009 | т | т | 1000 | 0 | 402922104 | 0.0267 | 88222.16 | 0 | 0 | 0 | 61265.39 | 0 | 0 | 0 | 1.44 | 1 | 1 | 1 | 0 | 0 | 0 | 1 | 0 | 0 | 0.0267 |  | 0 | 1 | -1 | 0 | 0 |  | 0 | 0 | 0 | 0 | 0 | 0 | 0 | 0 | 0 | 0 | 0 | 0 | 0 | 0 | 0 | 0 | 0 | 0 | 0 | 0 | 0 | 0 |  | 0 | 0 | 0.0001719 | 88222.16 | 61265.39 | 1.44 | 1635.79 | 0 | 15.17 | 0 | 0 | 0 | 15.17 | 0 |  | 0 |  | 0
357 | 61644328 | 61646543 | 60510318 | 1 | 1 | 1 | 3 | 14.5.05.01-0003 | ФСБЦ-2022, 14.5.05.01-0003, приказ Минстроя России от 18.05.2022 г. № 378/пр | Олифа комбинированная | 1348 | 1009 | т | т | 1000 | 0 | 1437291828 | 0.0103 | 85308.13 | 0 | 0 | 0 | 69924.7 | 0 | 0 | 0 | 1.22 | 1 | 1 | 1 | 0 | 0 | 0 | 1 | 0 | 0 | 0.0103 |  | 0 | 1 | -1 | 0 | 0 |  | 0 | 0 | 0 | 0 | 0 | 0 | 0 | 0 | 0 | 0 | 0 | 0 | 0 | 0 | 0 | 0 | 0 | 0 | 0 | 0 | 0 | 0 |  | 0 | 0 | 6.63e-05 | 85308.13 | 69924.7 | 1.22 | 720.22 | 0 | 5.66 | 0 | 0 | 0 | 5.66 | 0 |  | 0 |  | 0
357 | 61644328 | 61646543 | 60510473 | 1 | 1 | 1 | 3 | 14.5.11.01-0003 | ФСБЦ-2022, 14.5.11.01-0003, приказ Минстроя России от 18.05.2022 г. № 378/пр | Шпатлевка масляно-клеевая | 1348 | 1009 | т | т | 1000 | 0 | 984281143 | 0.005 | 35743.32 | 0 | 0 | 0 | 24995.33 | 0 | 0 | 0 | 1.43 | 1 | 1 | 1 | 2 | 0 | 0 | 1 | 1 | 0 | 0.005 |  | 0 | 2 | 61646563 | 1 | 0 | 190 | 1 | 0 | 0 | 0 | 0 | 0 | 0 | 0 | 124.9767 | 0 | 0 | 0 | 0 | 0 | 1 | 124.9767 | 0 | 0 | 0 | 0 | 0 | 1 |  | 0 | 0 | 3.22e-05 | 35743.32 | 24995.33 | 1.43 | 124.98 | 0 | 1.15 | 0 | 0 | 0 | 1.15 | 0 |  | 0 |  | 0
360 | 61644328 | 61646566 | 60417954 | 115 | 1 | 1 | 1 | 1-100-39 |  | Средний разряд работы 3,9 | 1191 | 1013 | чел.-ч. | чел.-ч. | 1 | 0 | -1088579471 | 21.2 | 0 | 0 | 0 | 516.88 | 0 | 0 | 0 | 516.88 | 1 | 1 | 1 | 1 | -2 | 0 | 0 | 1 | 1 | 0 | 21.2 |  | 1 | 2 | 61646573 | 1 | 0 | 191 | 1 | 0 | 0 | 0 | 0 | 0 | 0 | 0 | 0 | 0 | 0 | 10957.856 | 21.2 | 0 | 1 | 0 | 0 | 0 | 10957.856 | 21.2 | 0 | 1 | 282.27 | 0.54611 | 0 | 0.54611 | 516.88 | 516.88 | 1 | 10957.86 | 0 | 0 | 0 | 0 | 282.27 | 282.27 | 1 |  | 0 |  | 0
360 | 61644328 | 61646566 | 60418127 | 115 | 1 | 1 | 1 | 4-100-00 |  | Затраты труда машинистов | 1191 | 1013 | чел.-ч. | чел.-ч. | 1 | 0 | -1417349443 | 0.2 | 0 | 0 | 0 | 0 | 0 | 0 | 0 | 0 | 1 | 1 | 1 | 1 | -2 | 0 | 0 | 1 | 1 | 0 | 0.2 |  | 2 | 2 | 61646574 | 1 | 0 | 192 | 1 | 0 | 0 | 0 | 0 | 0 | 0 | 0 | 0 | 0 | 0 | 0 | 0 | 0 | 0 | 0 | 0 | 0 | 0 | 0 | 0 | 0 |  | 0 | 0 | 0.005152 | 0 | 0 | 1 | 0 | 0 | 0 | 0 | 0 | 0 | 0 | 0 |  | 0 |  | 0
360 | 61644328 | 61646566 | 60540673 | 1 | 1 | 1 | 2 | 91.08.04-021 | ФСЭМ-2022, 91.08.04-021, приказ Минстроя России от 18.05.2022 г. № 378/пр | Котлы битумные передвижные электрические с центробежной мешалкой, объем загрузочной емкости 400 л | 1368 | 1011 | маш.-ч | маш.-ч | 1 | 0 | -2141982649 | 1.95 | 0 | 126.68 | 0 | 0 | 0 | 95.25 | 0 | 0 | 1 | 1.33 | 1 | 1 | 2 | 0 | 0 | 1 | 1 | 0 | 1.95 |  | 1 | 2 | 61646575 | 1 | 0 | 193 | 1 | 0 | 0 | 0 | 0 | 0 | 0 | 0 | 0 | 185.7375 | 0 | 0 | 0 | 0 | 1 | 0 | 185.7375 | 0 | 0 | 0 | 0 | 1 |  | 0 | 0 | 0.050232 | 126.68 | 95.25 | 1.33 | 185.74 | 0 | 0 | 6.36 | 0 | 0 | 6.36 | 0 |  | 0 |  | 0
360 | 61644328 | 61646566 | 60541205 | 1 | 1 | 1 | 2 | 91.14.02-001 | ФСЭМ-2022 доп.7, 91.14.02-001, приказ Минстроя России от 02.08.2023 г. № 551/пр | Автомобили бортовые, грузоподъемность до 5 т | 1368 | 1011 | маш.-ч | маш.-ч | 1 | 0 | -1219940357 | 0.2 | 0 | 572.77 | 522.73 | 0 | 0 | 572.77 | 522.73 | 0 | 1 | 1 | 1 | 1 | -2 | 0 | 0 | 1 | 1 | 0 | 0.2 |  | 1 | 2 | 61646576 | 1 | 0 | 194 | 1 | 0 | 0 | 0 | 0 | 0 | 0 | 0 | 0 | 114.554 | 104.546 | 0 | 0 | 0.2 | 1 | 0 | 114.554 | 104.546 | 0 | 0 | 0.2 | 1 |  | 0 | 0.005152 | 0.005152 | 572.77 | 572.77 | 1 | 114.55 | 104.55 | 0 | 2.95 | 2.69 | 0 | 5.64 | 1 | 4-100-040 | 4 | чел.-ч. | 1
360 | 61644328 | 61646566 | 60487887 | 1 | 1 | 1 | 3 | 01.3.01.03-0002 | ФСБЦ-2022 доп.8, 01.3.01.03-0002, приказ Минстроя России от 14.11.2023 г. № 817/пр | Керосин для технических целей | 1348 | 1009 | т | т | 1000 | 0 | -448567403 | 0.024 | 62186.75 | 0 | 0 | 0 | 62186.75 | 0 | 0 | 0 | 1 | 1 | 1 | 1 | 2 | 0 | 0 | 1 | 1 | 0 | 0.024 |  | 0 | 2 | 61646579 | 1 | 0 | 197 | 1 | 0 | 0 | 0 | 0 | 0 | 0 | 0 | 1492.482 | 0 | 0 | 0 | 0 | 0 | 1 | 1492.482 | 0 | 0 | 0 | 0 | 0 | 1 |  | 0 | 0 | 0.0006182 | 62186.75 | 62186.75 | 1 | 1492.48 | 0 | 38.44 | 0 | 0 | 0 | 38.44 | 0 |  | 0 |  | 0
360 | 61644328 | 61646566 | 60493313 | 1 | 1 | 1 | 3 | 01.7.20.08-0051 | ФСБЦ-2022 доп.8, 01.7.20.08-0051, приказ Минстроя России от 14.11.2023 г. № 817/пр | Ветошь хлопчатобумажная цветная | 1346 | 1009 | кг | кг | 1 | 0 | -1597827205 | 0.1 | 83.04 | 0 | 0 | 0 | 56.11 | 0 | 0 | 0 | 1.48 | 1 | 1 | 1 | 2 | 0 | 0 | 1 | 1 | 0 | 0.1 |  | 0 | 2 | 61646580 | 1 | 0 | 198 | 1 | 0 | 0 | 0 | 0 | 0 | 0 | 0 | 5.611 | 0 | 0 | 0 | 0 | 0 | 1 | 5.611 | 0 | 0 | 0 | 0 | 0 | 1 |  | 0 | 0 | 0.002576 | 83.04 | 56.11 | 1.48 | 5.61 | 0 | 0.21 | 0 | 0 | 0 | 0.21 | 0 |  | 0 |  | 0
363 | 61644328 | 61646591 | 60418085 | 115 | 1 | 1 | 1 | 2-100-02 |  | Рабочий 2 разряда | 1369 | 1013 | чел.-ч | чел.-ч | 1 | 0 | -236928766 | 0.99 | 0 | 0 | 0 | 425.21 | 0 | 0 | 0 | 425.21 | 1 | 1 | 1 | 1 | -2 | 0 | 0 | 1 | 1 | 0 | 0.99 |  | 1 | 2 | 61646602 | 1 | 0 | 199 | 1 | 0 | 0 | 0 | 0 | 0 | 0 | 0 | 0 | 0 | 0 | 420.9579 | 0.99 | 0 | 1 | 0 | 0 | 0 | 420.9579 | 0.99 | 0 | 1 | 0.84 | 0.00198 | 0 | 0.00198 | 425.21 | 425.21 | 1 | 420.96 | 0 | 0 | 0 | 0 | 0.84 | 0.84 | 1 |  | 0 |  | 0
363 | 61644328 | 61646591 | 60418089 | 115 | 1 | 1 | 1 | 2-100-03 |  | Рабочий 3 разряда | 1369 | 1013 | чел.-ч | чел.-ч | 1 | 0 | -587036825 | 47.29 | 0 | 0 | 0 | 464.22 | 0 | 0 | 0 | 464.22 | 1 | 1 | 1 | 1 | -2 | 0 | 0 | 1 | 1 | 0 | 47.29 |  | 1 | 2 | 61646603 | 1 | 0 | 200 | 1 | 0 | 0 | 0 | 0 | 0 | 0 | 0 | 0 | 0 | 0 | 21952.9638 | 47.29 | 0 | 1 | 0 | 0 | 0 | 21952.9638 | 47.29 | 0 | 1 | 43.91 | 0.09458 | 0 | 0.09458 | 464.22 | 464.22 | 1 | 21952.96 | 0 | 0 | 0 | 0 | 43.91 | 43.91 | 1 |  | 0 |  | 0
363 | 61644328 | 61646591 | 60418093 | 115 | 1 | 1 | 1 | 2-100-04 |  | Рабочий 4 разряда | 1369 | 1013 | чел.-ч | чел.-ч | 1 | 0 | -512803540 | 23.42 | 0 | 0 | 0 | 522.73 | 0 | 0 | 0 | 522.73 | 1 | 1 | 1 | 1 | -2 | 0 | 0 | 1 | 1 | 0 | 23.42 |  | 1 | 2 | 61646604 | 1 | 0 | 201 | 1 | 0 | 0 | 0 | 0 | 0 | 0 | 0 | 0 | 0 | 0 | 12242.3366 | 23.42 | 0 | 1 | 0 | 0 | 0 | 12242.3366 | 23.42 | 0 | 1 | 24.48 | 0.04684 | 0 | 0.04684 | 522.73 | 522.73 | 1 | 12242.34 | 0 | 0 | 0 | 0 | 24.48 | 24.48 | 1 |  | 0 |  | 0
363 | 61644328 | 61646591 | 60418095 | 115 | 1 | 1 | 1 | 2-100-05 |  | Рабочий 5 разряда | 1369 | 1013 | чел.-ч | чел.-ч | 1 | 0 | 1518711480 | 23.42 | 0 | 0 | 0 | 600.75 | 0 | 0 | 0 | 600.75 | 1 | 1 | 1 | 1 | -2 | 0 | 0 | 1 | 1 | 0 | 23.42 |  | 1 | 2 | 61646605 | 1 | 0 | 202 | 1 | 0 | 0 | 0 | 0 | 0 | 0 | 0 | 0 | 0 | 0 | 14069.565 | 23.42 | 0 | 1 | 0 | 0 | 0 | 14069.565 | 23.42 | 0 | 1 | 28.14 | 0.04684 | 0 | 0.04684 | 600.75 | 600.75 | 1 | 14069.57 | 0 | 0 | 0 | 0 | 28.14 | 28.14 | 1 |  | 0 |  | 0
363 | 61644328 | 61646591 | 60418127 | 115 | 1 | 1 | 1 | 4-100-00 |  | Затраты труда машинистов | 1191 | 1013 | чел.-ч. | чел.-ч. | 1 | 0 | -1417349443 | 24.89 | 0 | 0 | 0 | 0 | 0 | 0 | 0 | 0 | 1 | 1 | 1 | 1 | -2 | 0 | 0 | 1 | 1 | 0 | 24.89 |  | 2 | 2 | 61646606 | 1 | 0 | 203 | 1 | 0 | 0 | 0 | 0 | 0 | 0 | 0 | 0 | 0 | 0 | 0 | 0 | 0 | 0 | 0 | 0 | 0 | 0 | 0 | 0 | 0 |  | 0 | 0 | 0.04978 | 0 | 0 | 1 | 0 | 0 | 0 | 0 | 0 | 0 | 0 | 0 |  | 0 |  | 0
363 | 61644328 | 61646591 | 60540303 | 1 | 1 | 1 | 2 | 91.05.05-015 | ФСЭМ-2022, 91.05.05-015, приказ Минстроя России от 18.05.2022 г. № 378/пр | Краны на автомобильном ходу, грузоподъемность 16 т | 1368 | 1011 | маш.-ч | маш.-ч | 1 | 0 | -359817417 | 0.75 | 0 | 1488.78 | 702.18 | 0 | 0 | 1488.78 | 702.18 | 0 | 1 | 1 | 1 | 1 | -2 | 0 | 0 | 1 | 1 | 0 | 0.75 |  | 1 | 2 | 61646607 | 1 | 0 | 204 | 1 | 0 | 0 | 0 | 0 | 0 | 0 | 0 | 0 | 1116.585 | 526.635 | 0 | 0 | 0.75 | 1 | 0 | 1116.585 | 526.635 | 0 | 0 | 0.75 | 1 |  | 0 | 0.0015 | 0.0015 | 1488.78 | 1488.78 | 1 | 1116.59 | 526.64 | 0 | 2.23 | 1.05 | 0 | 3.28 | 1 | 4-100-060 | 6 | чел.-ч. | 1
363 | 61644328 | 61646591 | 60540437 | 1 | 1 | 1 | 2 | 91.06.03-055 | ФСЭМ-2022, 91.06.03-055, приказ Минстроя России от 18.05.2022 г. № 378/пр | Лебедки электрические тяговым усилием 19,62 кН (2 т) | 1368 | 1011 | маш.-ч | маш.-ч | 1 | 0 | -1851122255 | 0.81 | 0 | 16.26 | 0 | 0 | 0 | 11.45 | 0 | 0 | 1 | 1.42 | 1 | 1 | 2 | 0 | 0 | 1 | 1 | 0 | 0.81 |  | 1 | 2 | 61646608 | 1 | 0 | 205 | 1 | 0 | 0 | 0 | 0 | 0 | 0 | 0 | 0 | 9.2745 | 0 | 0 | 0 | 0 | 1 | 0 | 9.2745 | 0 | 0 | 0 | 0 | 1 |  | 0 | 0 | 0.00162 | 16.26 | 11.45 | 1.42 | 9.27 | 0 | 0 | 0.03 | 0 | 0 | 0.03 | 0 |  | 0 |  | 0
363 | 61644328 | 61646591 | 60540478 | 1 | 1 | 1 | 2 | 91.06.06-011 | ФСЭМ-2022, 91.06.06-011, приказ Минстроя России от 18.05.2022 г. № 378/пр | Автогидроподъемники, высота подъема 12 м | 1368 | 1011 | маш.-ч | маш.-ч | 1 | 0 | 1079285032 | 22.74 | 0 | 502.76 | 522.73 | 0 | 0 | 346.73 | 522.73 | 0 | 1 | 1.45 | 1 | 1 | 2 | 0 | 0 | 1 | 1 | 0 | 22.74 |  | 1 | 2 | 61646609 | 1 | 0 | 206 | 1 | 0 | 0 | 0 | 0 | 0 | 0 | 0 | 0 | 7884.6402 | 11886.8802 | 0 | 0 | 22.74 | 1 | 0 | 7884.6402 | 11886.8802 | 0 | 0 | 22.74 | 1 |  | 0 | 0.04548 | 0.04548 | 502.76 | 346.73 | 1.45 | 7884.64 | 11886.88 | 0 | 22.87 | 23.77 | 0 | 46.64 | 0 | 4-100-040 | 4 | чел.-ч. | 1
363 | 61644328 | 61646591 | 60541205 | 1 | 1 | 1 | 2 | 91.14.02-001 | ФСЭМ-2022 доп.7, 91.14.02-001, приказ Минстроя России от 02.08.2023 г. № 551/пр | Автомобили бортовые, грузоподъемность до 5 т | 1368 | 1011 | маш.-ч | маш.-ч | 1 | 0 | -1219940357 | 0.59 | 0 | 572.77 | 522.73 | 0 | 0 | 572.77 | 522.73 | 0 | 1 | 1 | 1 | 1 | -2 | 0 | 0 | 1 | 1 | 0 | 0.59 |  | 1 | 2 | 61646610 | 1 | 0 | 207 | 1 | 0 | 0 | 0 | 0 | 0 | 0 | 0 | 0 | 337.9343 | 308.4107 | 0 | 0 | 0.59 | 1 | 0 | 337.9343 | 308.4107 | 0 | 0 | 0.59 | 1 |  | 0 | 0.00118 | 0.00118 | 572.77 | 572.77 | 1 | 337.93 | 308.41 | 0 | 0.68 | 0.62 | 0 | 1.3 | 1 | 4-100-040 | 4 | чел.-ч. | 1
363 | 61644328 | 61646591 | 60541406 | 1 | 1 | 1 | 2 | 91.17.04-544 | ФСЭМ-2022, 91.17.04-544, приказ Минстроя России от 18.05.2022 г. № 378/пр | Генераторы бензиновые портативные, мощность до 6 кВт | 1368 | 1011 | маш.-ч | маш.-ч | 1 | 0 | 2015531853 | 0.81 | 0 | 174.79 | 522.73 | 0 | 0 | 174.79 | 522.73 | 0 | 1 | 1 | 1 | 1 | -2 | 0 | 0 | 1 | 1 | 0 | 0.81 |  | 1 | 2 | 61646611 | 1 | 0 | 208 | 1 | 0 | 0 | 0 | 0 | 0 | 0 | 0 | 0 | 141.5799 | 423.4113 | 0 | 0 | 0.81 | 1 | 0 | 141.5799 | 423.4113 | 0 | 0 | 0.81 | 1 |  | 0 | 0.00162 | 0.00162 | 174.79 | 174.79 | 1 | 141.58 | 423.41 | 0 | 0.28 | 0.85 | 0 | 1.13 | 1 | 4-100-040 | 4 | чел.-ч. | 1
365 | 61644328 | 61646616 | 60417892 | 115 | 1 | 1 | 1 | 1-100-20 |  | Средний разряд работы 2,0 | 1191 | 1013 | чел.-ч. | чел.-ч. | 1 | 0 | 370475345 | 154 | 0 | 0 | 0 | 425.21 | 0 | 0 | 0 | 425.21 | 1 | 1 | 1 | 1 | -2 | 0 | 0 | 1 | 1 | 0 | 154 |  | 1 | 2 | 61646618 | 1 | 0 | 212 | 1 | 0 | 0 | 0 | 0 | 0 | 0 | 0 | 0 | 0 | 0 | 65482.34 | 154 | 0 | 1 | 0 | 0 | 0 | 65482.34 | 154 | 0 | 1 | 65.48 | 0.154 | 0 | 0.154 | 425.21 | 425.21 | 1 | 65482.34 | 0 | 0 | 0 | 0 | 65.48 | 65.48 | 1 |  | 0 |  | 0
366 | 61644328 | 61646619 | 60417882 | 115 | 1 | 1 | 1 | 1-100-15 |  | Средний разряд работы 1,5 | 1191 | 1013 | чел.-ч. | чел.-ч. | 1 | 0 | -267883188 | 88.5 | 0 | 0 | 0 | 407.65 | 0 | 0 | 0 | 407.65 | 1 | 1 | 1 | 1 | -2 | 0 | 0 | 1 | 1 | 0 | 88.5 |  | 1 | 2 | 61646621 | 1 | 0 | 213 | 1 | 0 | 0 | 0 | 0 | 0 | 0 | 0 | 0 | 0 | 0 | 36077.025 | 88.5 | 0 | 1 | 0 | 0 | 0 | 36077.025 | 88.5 | 0 | 1 | 36.08 | 0.0885 | 0 | 0.0885 | 407.65 | 407.65 | 1 | 36077.03 | 0 | 0 | 0 | 0 | 36.08 | 36.08 | 1 |  | 0 |  | 0
402 | 61644328 | 61646622 | 58534701 | 113 | 1 | 1 | 1 | 1-100-38 |  | Средний разряд работы 3,8 | 1191 | 1013 | чел.-ч. | чел.-ч. | 1 | 0 | 44848675 | 9.27 | 0 | 0 | 0 | 511.03 | 0 | 0 | 0 | 511.03 | 1 | 1 | 1 | 1 | -2 | 0 | 0 | 1 | 1 | 0 | 9.27 |  | 1 | 2 | 61646631 | 2 | 131072 | 214 | 1 | 0 | 0 | 0 | 0 | 0 | 0 | 0 | 0 | 0 | 0 | 4737.2481 | 9.27 | 0 | 1 | 0 | 0 | 0 | 4737.2481 | 9.27 | 0 | 1 | 473.72 | 0.927 | 0 | 0.927 | 511.03 | 511.03 | 1 | 4737.25 | 0 | 0 | 0 | 0 | 473.72 | 473.72 | 1 |  | 0 |  | 0
402 | 61644328 | 61646622 | 58534878 | 113 | 1 | 1 | 1 | 4-100-00 |  | Затраты труда машинистов | 1191 | 1013 | чел.-ч. | чел.-ч. | 1 | 0 | -1417349443 | 0.34 | 0 | 0 | 0 | 0 | 0 | 0 | 0 | 0 | 1 | 1 | 1 | 1 | -2 | 0 | 0 | 1 | 1 | 0 | 0.34 |  | 2 | 2 | 61646632 | 1 | 0 | 215 | 1 | 0 | 0 | 0 | 0 | 0 | 0 | 0 | 0 | 0 | 0 | 0 | 0 | 0 | 0 | 0 | 0 | 0 | 0 | 0 | 0 | 0 |  | 0 | 0 | 0.034 | 0 | 0 | 1 | 0 | 0 | 0 | 0 | 0 | 0 | 0 | 0 |  | 0 |  | 0
402 | 61644328 | 61646622 | 58658784 | 1 | 1 | 1 | 2 | 91.05.05-015 | ФСЭМ-2022, 91.05.05-015, приказ Минстроя России от 18.05.2022 г. № 378/пр | Краны на автомобильном ходу, грузоподъемность 16 т | 1368 | 1011 | маш.-ч | маш.-ч | 1 | 0 | 940321537 | 0.17 | 0 | 1488.78 | 702.18 | 0 | 0 | 1488.78 | 702.18 | 0 | 1 | 1 | 1 | 1 | -2 | 0 | 0 | 1 | 1 | 0 | 0.17 |  | 1 | 2 | 61646633 | 1 | 0 | 216 | 1 | 0 | 0 | 0 | 0 | 0 | 0 | 0 | 0 | 253.0926 | 119.3706 | 0 | 0 | 0.17 | 1 | 0 | 253.0926 | 119.3706 | 0 | 0 | 0.17 | 1 |  | 0 | 0.017 | 0.017 | 1488.78 | 1488.78 | 1 | 253.09 | 119.37 | 0 | 25.31 | 11.94 | 0 | 37.25 | 1 | 4-100-060 | 6 | чел.-ч. | 1
402 | 61644328 | 61646622 | 58659674 | 1 | 1 | 1 | 2 | 91.14.02-001 | ФСЭМ-2022 доп.7, 91.14.02-001, приказ Минстроя России от 02.08.2023 г. № 551/пр | Автомобили бортовые, грузоподъемность до 5 т | 1368 | 1011 | маш.-ч | маш.-ч | 1 | 0 | 1489071418 | 0.17 | 0 | 572.77 | 522.73 | 0 | 0 | 572.77 | 522.73 | 0 | 1 | 1 | 1 | 1 | -2 | 0 | 0 | 1 | 1 | 0 | 0.17 |  | 1 | 2 | 61646634 | 1 | 0 | 217 | 1 | 0 | 0 | 0 | 0 | 0 | 0 | 0 | 0 | 97.3709 | 88.8641 | 0 | 0 | 0.17 | 1 | 0 | 97.3709 | 88.8641 | 0 | 0 | 0.17 | 1 |  | 0 | 0.017 | 0.017 | 572.77 | 572.77 | 1 | 97.37 | 88.86 | 0 | 9.74 | 8.89 | 0 | 18.63 | 1 | 4-100-040 | 4 | чел.-ч. | 1
402 | 61644328 | 61646622 | 58659867 | 1 | 1 | 1 | 2 | 91.17.04-233 | ФСЭМ-2022, 91.17.04-233, приказ Минстроя России от 18.05.2022 г. № 378/пр | Аппараты сварочные для ручной дуговой сварки, сварочный ток до 350 А | 1368 | 1011 | маш.-ч | маш.-ч | 1 | 0 | 999462104 | 1.51 | 0 | 28.51 | 0 | 0 | 0 | 28.51 | 0 | 0 | 1 | 1 | 1 | 1 | -2 | 0 | 0 | 1 | 1 | 0 | 1.51 |  | 1 | 2 | 61646635 | 1 | 0 | 218 | 1 | 0 | 0 | 0 | 0 | 0 | 0 | 0 | 0 | 43.0501 | 0 | 0 | 0 | 0 | 1 | 0 | 43.0501 | 0 | 0 | 0 | 0 | 1 |  | 0 | 0 | 0.151 | 28.51 | 28.51 | 1 | 43.05 | 0 | 0 | 4.31 | 0 | 0 | 4.31 | 1 |  | 0 |  | 0
402 | 61644328 | 61646622 | 58610686 | 1 | 1 | 1 | 3 | 01.7.11.07-0227 | ФСБЦ-2022, 01.7.11.07-0227, приказ Минстроя России от 18.05.2022 г. № 378/пр | Электроды сварочные для сварки низколегированных и углеродистых сталей УОНИ 13/45, Э42А, диаметр 4-5 мм | 1346 | 1009 | кг | кг | 1 | 0 | 2018633144 | 0.65 | 141.62 | 0 | 0 | 0 | 155.63 | 0 | 0 | 0 | 0.91 | 1 | 1 | 1 | 2 | 0 | 0 | 1 | 1 | 0 | 0.65 |  | 0 | 2 | 61646636 | 1 | 0 | 219 | 1 | 0 | 0 | 0 | 0 | 0 | 0 | 0 | 101.1595 | 0 | 0 | 0 | 0 | 0 | 1 | 101.1595 | 0 | 0 | 0 | 0 | 0 | 1 |  | 0 | 0 | 0.065 | 141.62 | 155.63 | 0.91 | 101.16 | 0 | 9.21 | 0 | 0 | 0 | 9.21 | 0 |  | 0 |  | 0
402 | 61644328 | 61646622 | 58629814 | 1 | 1 | 1 | 3 | 14.4.01.09-0427 | ФСБЦ-2022 доп.8, 14.4.01.09-0427, приказ Минстроя России от 14.11.2023 г. № 817/пр | Грунтовка эпоксидная антикоррозионная с содержанием цинка для защиты металлических поверхностей, расход 0,20-0,39 кг/м2 | 1346 | 1009 | кг | кг | 1 | 0 | 947788611 | 2 | 1121.22 | 0 | 0 | 0 | 911.56 | 0 | 0 | 0 | 1.23 | 1 | 1 | 1 | 2 | 0 | 0 | 1 | 1 | 0 | 2 |  | 0 | 2 | 61646637 | 1 | 0 | 220 | 1 | 0 | 0 | 0 | 0 | 0 | 0 | 0 | 1823.12 | 0 | 0 | 0 | 0 | 0 | 1 | 1823.12 | 0 | 0 | 0 | 0 | 0 | 1 |  | 0 | 0 | 0.2 | 1121.22 | 911.56 | 1.23 | 1823.12 | 0 | 224.24 | 0 | 0 | 0 | 224.24 | 0 |  | 0 |  | 0
402 | 61644328 | 61646622 | 58540499 | 113 | 1 | 1 | 3 | 421/пр_2020_п.75_пп.а |  | Сметная стоимость вспомогательных ненормируемых материальных ресурсов, не учтенная в сметной норме, 2% | 3277935 | 1013 | % | % | 1 | 0 | 274903907 | 2 | 0 | 0 | 0 | 0 | 0 | 0 | 0 | 0 | 1 | 1 | 1 | 1 | -2 | 0 | 0 | 0 | 0 | 0 | 2 |  | 0 | 2 | 61646638 | 1 | 0 | 221 | 0 | 0 | 0 | 0 | 0 | 0 | 0 | 0 | 0 | 0 | 0 | 0 | 0 | 0 | 0 | 0 | 0 | 0 | 0 | 0 | 0 | 0 |  | 0 | 0 | 0.2 | 0 | 0 | 1 | 0 | 0 | 0 | 0 | 0 | 0 | 0 | 0 |  | 0 |  | 0
405 | 61644328 | 61646641 | 58534701 | 113 | 1 | 1 | 1 | 1-100-38 |  | Средний разряд работы 3,8 | 1191 | 1013 | чел.-ч. | чел.-ч. | 1 | 0 | 44848675 | 16.5 | 0 | 0 | 0 | 511.03 | 0 | 0 | 0 | 511.03 | 1 | 1 | 1 | 1 | -2 | 0 | 0 | 1 | 1 | 0 | 16.5 |  | 1 | 2 | 61646650 | 2 | 131072 | 222 | 1 | 0 | 0 | 0 | 0 | 0 | 0 | 0 | 0 | 0 | 0 | 8431.995 | 16.5 | 0 | 1 | 0 | 0 | 0 | 8431.995 | 16.5 | 0 | 1 | 42.16 | 0.0825 | 0 | 0.0825 | 511.03 | 511.03 | 1 | 8432 | 0 | 0 | 0 | 0 | 42.16 | 42.16 | 1 |  | 0 |  | 0
405 | 61644328 | 61646641 | 58534878 | 113 | 1 | 1 | 1 | 4-100-00 |  | Затраты труда машинистов | 1191 | 1013 | чел.-ч. | чел.-ч. | 1 | 0 | -1417349443 | 0.26 | 0 | 0 | 0 | 0 | 0 | 0 | 0 | 0 | 1 | 1 | 1 | 1 | -2 | 0 | 0 | 1 | 1 | 0 | 0.26 |  | 2 | 2 | 61646651 | 1 | 0 | 223 | 1 | 0 | 0 | 0 | 0 | 0 | 0 | 0 | 0 | 0 | 0 | 0 | 0 | 0 | 0 | 0 | 0 | 0 | 0 | 0 | 0 | 0 |  | 0 | 0 | 0.0013 | 0 | 0 | 1 | 0 | 0 | 0 | 0 | 0 | 0 | 0 | 0 |  | 0 |  | 0
405 | 61644328 | 61646641 | 58658784 | 1 | 1 | 1 | 2 | 91.05.05-015 | ФСЭМ-2022, 91.05.05-015, приказ Минстроя России от 18.05.2022 г. № 378/пр | Краны на автомобильном ходу, грузоподъемность 16 т | 1368 | 1011 | маш.-ч | маш.-ч | 1 | 0 | 940321537 | 0.13 | 0 | 1488.78 | 702.18 | 0 | 0 | 1488.78 | 702.18 | 0 | 1 | 1 | 1 | 1 | -2 | 0 | 0 | 1 | 1 | 0 | 0.13 |  | 1 | 2 | 61646652 | 1 | 0 | 224 | 1 | 0 | 0 | 0 | 0 | 0 | 0 | 0 | 0 | 193.5414 | 91.2834 | 0 | 0 | 0.13 | 1 | 0 | 193.5414 | 91.2834 | 0 | 0 | 0.13 | 1 |  | 0 | 0.00065 | 0.00065 | 1488.78 | 1488.78 | 1 | 193.54 | 91.28 | 0 | 0.97 | 0.46 | 0 | 1.43 | 1 | 4-100-060 | 6 | чел.-ч. | 1
405 | 61644328 | 61646641 | 58659674 | 1 | 1 | 1 | 2 | 91.14.02-001 | ФСЭМ-2022 доп.7, 91.14.02-001, приказ Минстроя России от 02.08.2023 г. № 551/пр | Автомобили бортовые, грузоподъемность до 5 т | 1368 | 1011 | маш.-ч | маш.-ч | 1 | 0 | 1489071418 | 0.13 | 0 | 572.77 | 522.73 | 0 | 0 | 572.77 | 522.73 | 0 | 1 | 1 | 1 | 1 | -2 | 0 | 0 | 1 | 1 | 0 | 0.13 |  | 1 | 2 | 61646653 | 1 | 0 | 225 | 1 | 0 | 0 | 0 | 0 | 0 | 0 | 0 | 0 | 74.4601 | 67.9549 | 0 | 0 | 0.13 | 1 | 0 | 74.4601 | 67.9549 | 0 | 0 | 0.13 | 1 |  | 0 | 0.00065 | 0.00065 | 572.77 | 572.77 | 1 | 74.46 | 67.95 | 0 | 0.37 | 0.34 | 0 | 0.71 | 1 | 4-100-040 | 4 | чел.-ч. | 1
405 | 61644328 | 61646641 | 58659867 | 1 | 1 | 1 | 2 | 91.17.04-233 | ФСЭМ-2022, 91.17.04-233, приказ Минстроя России от 18.05.2022 г. № 378/пр | Аппараты сварочные для ручной дуговой сварки, сварочный ток до 350 А | 1368 | 1011 | маш.-ч | маш.-ч | 1 | 0 | 999462104 | 2.7 | 0 | 28.51 | 0 | 0 | 0 | 28.51 | 0 | 0 | 1 | 1 | 1 | 1 | -2 | 0 | 0 | 1 | 1 | 0 | 2.7 |  | 1 | 2 | 61646654 | 1 | 0 | 226 | 1 | 0 | 0 | 0 | 0 | 0 | 0 | 0 | 0 | 76.977 | 0 | 0 | 0 | 0 | 1 | 0 | 76.977 | 0 | 0 | 0 | 0 | 1 |  | 0 | 0 | 0.0135 | 28.51 | 28.51 | 1 | 76.98 | 0 | 0 | 0.38 | 0 | 0 | 0.38 | 1 |  | 0 |  | 0
405 | 61644328 | 61646641 | 58610686 | 1 | 1 | 1 | 3 | 01.7.11.07-0227 | ФСБЦ-2022, 01.7.11.07-0227, приказ Минстроя России от 18.05.2022 г. № 378/пр | Электроды сварочные для сварки низколегированных и углеродистых сталей УОНИ 13/45, Э42А, диаметр 4-5 мм | 1346 | 1009 | кг | кг | 1 | 0 | 2018633144 | 0.6 | 141.62 | 0 | 0 | 0 | 155.63 | 0 | 0 | 0 | 0.91 | 1 | 1 | 1 | 2 | 0 | 0 | 1 | 1 | 0 | 0.6 |  | 0 | 2 | 61646655 | 1 | 0 | 227 | 1 | 0 | 0 | 0 | 0 | 0 | 0 | 0 | 93.378 | 0 | 0 | 0 | 0 | 0 | 1 | 93.378 | 0 | 0 | 0 | 0 | 0 | 1 |  | 0 | 0 | 0.003 | 141.62 | 155.63 | 0.91 | 93.38 | 0 | 0.42 | 0 | 0 | 0 | 0.42 | 0 |  | 0 |  | 0
405 | 61644328 | 61646641 | 58629814 | 1 | 1 | 1 | 3 | 14.4.01.09-0427 | ФСБЦ-2022 доп.8, 14.4.01.09-0427, приказ Минстроя России от 14.11.2023 г. № 817/пр | Грунтовка эпоксидная антикоррозионная с содержанием цинка для защиты металлических поверхностей, расход 0,20-0,39 кг/м2 | 1346 | 1009 | кг | кг | 1 | 0 | 947788611 | 2 | 1121.22 | 0 | 0 | 0 | 911.56 | 0 | 0 | 0 | 1.23 | 1 | 1 | 1 | 2 | 0 | 0 | 1 | 1 | 0 | 2 |  | 0 | 2 | 61646656 | 1 | 0 | 228 | 1 | 0 | 0 | 0 | 0 | 0 | 0 | 0 | 1823.12 | 0 | 0 | 0 | 0 | 0 | 1 | 1823.12 | 0 | 0 | 0 | 0 | 0 | 1 |  | 0 | 0 | 0.01 | 1121.22 | 911.56 | 1.23 | 1823.12 | 0 | 11.21 | 0 | 0 | 0 | 11.21 | 0 |  | 0 |  | 0
405 | 61644328 | 61646641 | 58540499 | 113 | 1 | 1 | 3 | 421/пр_2020_п.75_пп.а |  | Сметная стоимость вспомогательных ненормируемых материальных ресурсов, не учтенная в сметной норме, 2% | 3277935 | 1013 | % | % | 1 | 0 | 274903907 | 2 | 0 | 0 | 0 | 0 | 0 | 0 | 0 | 0 | 1 | 1 | 1 | 1 | -2 | 0 | 0 | 0 | 0 | 0 | 2 |  | 0 | 2 | 61646657 | 1 | 0 | 229 | 0 | 0 | 0 | 0 | 0 | 0 | 0 | 0 | 0 | 0 | 0 | 0 | 0 | 0 | 0 | 0 | 0 | 0 | 0 | 0 | 0 | 0 |  | 0 | 0 | 0.01 | 0 | 0 | 1 | 0 | 0 | 0 | 0 | 0 | 0 | 0 | 0 |  | 0 |  | 0
407 | 61644328 | 61646659 | 58534701 | 113 | 1 | 1 | 1 | 1-100-38 |  | Средний разряд работы 3,8 | 1191 | 1013 | чел.-ч. | чел.-ч. | 1 | 0 | 44848675 | 17.5 | 0 | 0 | 0 | 511.03 | 0 | 0 | 0 | 511.03 | 1 | 1 | 1 | 1 | -2 | 0 | 0 | 1 | 1 | 0 | 17.5 |  | 1 | 2 | 61646670 | 2 | 131072 | 230 | 1 | 0 | 0 | 0 | 0 | 0 | 0 | 0 | 0 | 0 | 0 | 8943.025 | 17.5 | 0 | 1 | 0 | 0 | 0 | 8943.025 | 17.5 | 0 | 1 | 849.59 | 1.6625 | 0 | 1.6625 | 511.03 | 511.03 | 1 | 8943.03 | 0 | 0 | 0 | 0 | 849.59 | 849.59 | 1 |  | 0 |  | 0
407 | 61644328 | 61646659 | 58534878 | 113 | 1 | 1 | 1 | 4-100-00 |  | Затраты труда машинистов | 1191 | 1013 | чел.-ч. | чел.-ч. | 1 | 0 | -1417349443 | 0.2 | 0 | 0 | 0 | 0 | 0 | 0 | 0 | 0 | 1 | 1 | 1 | 1 | -2 | 0 | 0 | 1 | 1 | 0 | 0.2 |  | 2 | 2 | 61646671 | 1 | 0 | 231 | 1 | 0 | 0 | 0 | 0 | 0 | 0 | 0 | 0 | 0 | 0 | 0 | 0 | 0 | 0 | 0 | 0 | 0 | 0 | 0 | 0 | 0 |  | 0 | 0 | 0.019 | 0 | 0 | 1 | 0 | 0 | 0 | 0 | 0 | 0 | 0 | 0 |  | 0 |  | 0
407 | 61644328 | 61646659 | 58658784 | 1 | 1 | 1 | 2 | 91.05.05-015 | ФСЭМ-2022, 91.05.05-015, приказ Минстроя России от 18.05.2022 г. № 378/пр | Краны на автомобильном ходу, грузоподъемность 16 т | 1368 | 1011 | маш.-ч | маш.-ч | 1 | 0 | 940321537 | 0.1 | 0 | 1488.78 | 702.18 | 0 | 0 | 1488.78 | 702.18 | 0 | 1 | 1 | 1 | 1 | -2 | 0 | 0 | 1 | 1 | 0 | 0.1 |  | 1 | 2 | 61646672 | 1 | 0 | 232 | 1 | 0 | 0 | 0 | 0 | 0 | 0 | 0 | 0 | 148.878 | 70.218 | 0 | 0 | 0.1 | 1 | 0 | 148.878 | 70.218 | 0 | 0 | 0.1 | 1 |  | 0 | 0.0095 | 0.0095 | 1488.78 | 1488.78 | 1 | 148.88 | 70.22 | 0 | 14.14 | 6.67 | 0 | 20.81 | 1 | 4-100-060 | 6 | чел.-ч. | 1
407 | 61644328 | 61646659 | 58659674 | 1 | 1 | 1 | 2 | 91.14.02-001 | ФСЭМ-2022 доп.7, 91.14.02-001, приказ Минстроя России от 02.08.2023 г. № 551/пр | Автомобили бортовые, грузоподъемность до 5 т | 1368 | 1011 | маш.-ч | маш.-ч | 1 | 0 | 1489071418 | 0.1 | 0 | 572.77 | 522.73 | 0 | 0 | 572.77 | 522.73 | 0 | 1 | 1 | 1 | 1 | -2 | 0 | 0 | 1 | 1 | 0 | 0.1 |  | 1 | 2 | 61646673 | 1 | 0 | 233 | 1 | 0 | 0 | 0 | 0 | 0 | 0 | 0 | 0 | 57.277 | 52.273 | 0 | 0 | 0.1 | 1 | 0 | 57.277 | 52.273 | 0 | 0 | 0.1 | 1 |  | 0 | 0.0095 | 0.0095 | 572.77 | 572.77 | 1 | 57.28 | 52.27 | 0 | 5.44 | 4.97 | 0 | 10.41 | 1 | 4-100-040 | 4 | чел.-ч. | 1
407 | 61644328 | 61646659 | 58659867 | 1 | 1 | 1 | 2 | 91.17.04-233 | ФСЭМ-2022, 91.17.04-233, приказ Минстроя России от 18.05.2022 г. № 378/пр | Аппараты сварочные для ручной дуговой сварки, сварочный ток до 350 А | 1368 | 1011 | маш.-ч | маш.-ч | 1 | 0 | 999462104 | 2.9 | 0 | 28.51 | 0 | 0 | 0 | 28.51 | 0 | 0 | 1 | 1 | 1 | 1 | -2 | 0 | 0 | 1 | 1 | 0 | 2.9 |  | 1 | 2 | 61646674 | 1 | 0 | 234 | 1 | 0 | 0 | 0 | 0 | 0 | 0 | 0 | 0 | 82.679 | 0 | 0 | 0 | 0 | 1 | 0 | 82.679 | 0 | 0 | 0 | 0 | 1 |  | 0 | 0 | 0.2755 | 28.51 | 28.51 | 1 | 82.68 | 0 | 0 | 7.85 | 0 | 0 | 7.85 | 1 |  | 0 |  | 0
407 | 61644328 | 61646659 | 58610686 | 1 | 1 | 1 | 3 | 01.7.11.07-0227 | ФСБЦ-2022, 01.7.11.07-0227, приказ Минстроя России от 18.05.2022 г. № 378/пр | Электроды сварочные для сварки низколегированных и углеродистых сталей УОНИ 13/45, Э42А, диаметр 4-5 мм | 1346 | 1009 | кг | кг | 1 | 0 | 2018633144 | 0.9 | 141.62 | 0 | 0 | 0 | 155.63 | 0 | 0 | 0 | 0.91 | 1 | 1 | 1 | 2 | 0 | 0 | 1 | 1 | 0 | 0.9 |  | 0 | 2 | 61646675 | 1 | 0 | 235 | 1 | 0 | 0 | 0 | 0 | 0 | 0 | 0 | 140.067 | 0 | 0 | 0 | 0 | 0 | 1 | 140.067 | 0 | 0 | 0 | 0 | 0 | 1 |  | 0 | 0 | 0.0855 | 141.62 | 155.63 | 0.91 | 140.07 | 0 | 12.11 | 0 | 0 | 0 | 12.11 | 0 |  | 0 |  | 0
407 | 61644328 | 61646659 | 58618326 | 1 | 1 | 1 | 3 | 08.3.05.02-0021 | ФСБЦ-2022, 08.3.05.02-0021, приказ Минстроя России от 18.05.2022 г. № 378/пр | Прокат листовой горячекатаный, марки стали Ст3сп, Ст3пс, ширина 1200-3000 мм, толщина 1-8 мм | 1348 | 1009 | т | т | 1000 | 0 | -1080597717 | 0.004 | 51495.86 | 0 | 0 | 0 | 51495.86 | 0 | 0 | 0 | 1 | 1 | 1 | 1 | -2 | 0 | 0 | 1 | 1 | 0 | 0.004 |  | 0 | 2 | 61646676 | 1 | 0 | 236 | 1 | 0 | 0 | 0 | 0 | 0 | 0 | 0 | 205.9834 | 0 | 0 | 0 | 0 | 0 | 1 | 205.9834 | 0 | 0 | 0 | 0 | 0 | 1 |  | 0 | 0 | 0.00038 | 51495.86 | 51495.86 | 1 | 205.98 | 0 | 19.57 | 0 | 0 | 0 | 19.57 | 1 |  | 0 |  | 0
407 | 61644328 | 61646659 | 60500080 | 1 | 1 | 1 | 3 | 08.3.05.02-0021 | ФСБЦ-2022, 08.3.05.02-0021, приказ Минстроя России от 18.05.2022 г. № 378/пр | Прокат листовой горячекатаный, марки стали Ст3сп, Ст3пс, ширина 1200-3000 мм, толщина 1-8 мм | 1348 | 1009 | т | т | 1000 | 0 | -2134519831 | -0.004 | 51495.86 | 0 | 0 | 0 | 51495.86 | 0 | 0 | 0 | 1 | 1 | 1 | 1 | 0 | 0 | 0 | 1 | 0 | 0 | -0.004 |  | 0 | 1 | -1 | 0 | 0 |  | 0 | 0 | 0 | 0 | 0 | 0 | 0 | 0 | 0 | 0 | 0 | 0 | 0 | 0 | 0 | 0 | 0 | 0 | 0 | 0 | 0 | 0 |  | 0 | 0 | -0.00038 | 51495.86 | 51495.86 | 1 | -205.98 | 0 | -19.57 | 0 | 0 | 0 | -19.57 | 1 |  | 0 |  | 0
407 | 61644328 | 61646659 | 58629814 | 1 | 1 | 1 | 3 | 14.4.01.09-0427 | ФСБЦ-2022 доп.8, 14.4.01.09-0427, приказ Минстроя России от 14.11.2023 г. № 817/пр | Грунтовка эпоксидная антикоррозионная с содержанием цинка для защиты металлических поверхностей, расход 0,20-0,39 кг/м2 | 1346 | 1009 | кг | кг | 1 | 0 | 947788611 | 2 | 1121.22 | 0 | 0 | 0 | 911.56 | 0 | 0 | 0 | 1.23 | 1 | 1 | 1 | 2 | 0 | 0 | 1 | 1 | 0 | 2 |  | 0 | 2 | 61646677 | 1 | 0 | 237 | 1 | 0 | 0 | 0 | 0 | 0 | 0 | 0 | 1823.12 | 0 | 0 | 0 | 0 | 0 | 1 | 1823.12 | 0 | 0 | 0 | 0 | 0 | 1 |  | 0 | 0 | 0.19 | 1121.22 | 911.56 | 1.23 | 1823.12 | 0 | 213.03 | 0 | 0 | 0 | 213.03 | 0 |  | 0 |  | 0
407 | 61644328 | 61646659 | 58540499 | 113 | 1 | 1 | 3 | 421/пр_2020_п.75_пп.а |  | Сметная стоимость вспомогательных ненормируемых материальных ресурсов, не учтенная в сметной норме, 2% | 3277935 | 1013 | % | % | 1 | 0 | 274903907 | 2 | 0 | 0 | 0 | 0 | 0 | 0 | 0 | 0 | 1 | 1 | 1 | 1 | -2 | 0 | 0 | 0 | 0 | 0 | 2 |  | 0 | 2 | 61646678 | 1 | 0 | 238 | 0 | 0 | 0 | 0 | 0 | 0 | 0 | 0 | 0 | 0 | 0 | 0 | 0 | 0 | 0 | 0 | 0 | 0 | 0 | 0 | 0 | 0 |  | 0 | 0 | 0.19 | 0 | 0 | 1 | 0 | 0 | 0 | 0 | 0 | 0 | 0 | 0 |  | 0 |  | 0
531 | 61644328 | 61646780 | 60417938 | 115 | 1 | 1 | 1 | 1-100-33 |  | Средний разряд работы 3,3 | 1191 | 1013 | чел.-ч. | чел.-ч. | 1 | 0 | 32079103 | 4.03 | 0 | 0 | 0 | 481.77 | 0 | 0 | 0 | 481.77 | 1 | 1 | 1 | 1 | -2 | 0 | 0 | 1 | 1 | 0 | 4.03 |  | 1 | 2 | 61646789 | 1 | 0 | 239 | 1 | 0 | 0 | 0 | 0 | 0 | 0 | 0 | 0 | 0 | 0 | 1941.5331 | 4.03 | 0 | 1 | 0 | 0 | 0 | 1941.5331 | 4.03 | 0 | 1 | 1941.53 | 4.03 | 0 | 4.03 | 481.77 | 481.77 | 1 | 1941.53 | 0 | 0 | 0 | 0 | 1941.53 | 1941.53 | 1 |  | 0 |  | 0
531 | 61644328 | 61646780 | 60418127 | 115 | 1 | 1 | 1 | 4-100-00 |  | Затраты труда машинистов | 1191 | 1013 | чел.-ч. | чел.-ч. | 1 | 0 | -1417349443 | 1.74 | 0 | 0 | 0 | 0 | 0 | 0 | 0 | 0 | 1 | 1 | 1 | 1 | -2 | 0 | 0 | 1 | 1 | 0 | 1.74 |  | 2 | 2 | 61646790 | 1 | 0 | 240 | 1 | 0 | 0 | 0 | 0 | 0 | 0 | 0 | 0 | 0 | 0 | 0 | 0 | 0 | 0 | 0 | 0 | 0 | 0 | 0 | 0 | 0 |  | 0 | 0 | 1.74 | 0 | 0 | 1 | 0 | 0 | 0 | 0 | 0 | 0 | 0 | 0 |  | 0 |  | 0
531 | 61644328 | 61646780 | 60540190 | 1 | 1 | 1 | 2 | 91.04.01-031 | ФСЭМ-2022 доп.11, 91.04.01-031, приказ Минстроя России от 07.11.2024 г. № 747/пр | Машины бурильно-крановые на автомобильном ходу, диаметр бурения до 800 мм, глубина бурения до 5 м | 1368 | 1011 | маш.-ч | маш.-ч | 1 | 0 | 1214172966 | 1.74 | 0 | 2485.64 | 600.75 | 0 | 0 | 2088.77 | 600.75 | 0 | 1 | 1.19 | 1 | 1 | 2 | 0 | 0 | 1 | 1 | 0 | 1.74 |  | 1 | 2 | 61646791 | 1 | 0 | 241 | 1 | 0 | 0 | 0 | 0 | 0 | 0 | 0 | 0 | 3634.4598 | 1045.305 | 0 | 0 | 1.74 | 1 | 0 | 3634.4598 | 1045.305 | 0 | 0 | 1.74 | 1 |  | 0 | 1.74 | 1.74 | 2485.64 | 2088.77 | 1.19 | 3634.46 | 1045.31 | 0 | 4325.01 | 1045.31 | 0 | 5370.32 | 0 | 4-100-050 | 5 | чел.-ч. | 1
531 | 61644328 | 61646780 | 60487903 | 1 | 1 | 1 | 3 | 01.3.01.06-0038 | ФСБЦ-2022, 01.3.01.06-0038, приказ Минстроя России от 18.05.2022 г. № 378/пр | Смазка защитная электросетевая | 1346 | 1009 | кг | кг | 1 | 0 | 1209458049 | 0.1 | 402.71 | 0 | 0 | 0 | 238.29 | 0 | 0 | 0 | 1.69 | 1 | 1 | 1 | 2 | 0 | 0 | 1 | 1 | 0 | 0.1 |  | 0 | 2 | 61646792 | 1 | 0 | 242 | 1 | 0 | 0 | 0 | 0 | 0 | 0 | 0 | 23.829 | 0 | 0 | 0 | 0 | 0 | 1 | 23.829 | 0 | 0 | 0 | 0 | 0 | 1 |  | 0 | 0 | 0.1 | 402.71 | 238.29 | 1.69 | 23.83 | 0 | 40.27 | 0 | 0 | 0 | 40.27 | 0 |  | 0 |  | 0
531 | 61644328 | 61646780 | 60487910 | 1 | 1 | 1 | 3 | 01.3.01.06-0051 | ФСБЦ-2022 доп.12, 01.3.01.06-0051, приказ Минстроя России от 07.11.2024 г. № 747/пр | Смазка солидол жировой Ж | 1346 | 1009 | кг | кг | 1 | 0 | 1759526916 | 0.05 | 98.92 | 0 | 0 | 0 | 58.53 | 0 | 0 | 0 | 1.69 | 1 | 1 | 1 | 2 | 0 | 0 | 1 | 1 | 0 | 0.05 |  | 0 | 2 | 61646793 | 1 | 0 | 243 | 1 | 0 | 0 | 0 | 0 | 0 | 0 | 0 | 2.9265 | 0 | 0 | 0 | 0 | 0 | 1 | 2.9265 | 0 | 0 | 0 | 0 | 0 | 1 |  | 0 | 0 | 0.05 | 98.92 | 58.53 | 1.69 | 2.93 | 0 | 4.95 | 0 | 0 | 0 | 4.95 | 0 |  | 0 |  | 0
531 | 61644328 | 61646780 | 60493313 | 1 | 1 | 1 | 3 | 01.7.20.08-0051 | ФСБЦ-2022 доп.8, 01.7.20.08-0051, приказ Минстроя России от 14.11.2023 г. № 817/пр | Ветошь хлопчатобумажная цветная | 1346 | 1009 | кг | кг | 1 | 0 | -1597827205 | 0.05 | 83.04 | 0 | 0 | 0 | 56.11 | 0 | 0 | 0 | 1.48 | 1 | 1 | 1 | 2 | 0 | 0 | 1 | 1 | 0 | 0.05 |  | 0 | 2 | 61646794 | 1 | 0 | 244 | 1 | 0 | 0 | 0 | 0 | 0 | 0 | 0 | 2.8055 | 0 | 0 | 0 | 0 | 0 | 1 | 2.8055 | 0 | 0 | 0 | 0 | 0 | 1 |  | 0 | 0 | 0.05 | 83.04 | 56.11 | 1.48 | 2.81 | 0 | 4.15 | 0 | 0 | 0 | 4.15 | 0 |  | 0 |  | 0
531 | 61644328 | 61646780 | 60510056 | 1 | 1 | 1 | 3 | 14.4.03.03-0102 | ФСБЦ-2022 доп.4, 14.4.03.03-0102, приказ Минстроя России от 27.12.2022 г. № 1133/пр | Лак битумный БТ-577 | 1348 | 1009 | т | т | 1000 | 0 | 300034827 | 3e-05 | 103227.06 | 0 | 0 | 0 | 80020.98 | 0 | 0 | 0 | 1.29 | 1 | 1 | 1 | 2 | 0 | 0 | 1 | 1 | 0 | 3e-05 |  | 0 | 2 | 61646797 | 1 | 0 | 247 | 1 | 0 | 0 | 0 | 0 | 0 | 0 | 0 | 2.4006 | 0 | 0 | 0 | 0 | 0 | 1 | 2.4006 | 0 | 0 | 0 | 0 | 0 | 1 |  | 0 | 0 | 3e-05 | 103227.06 | 80020.98 | 1.29 | 2.4 | 0 | 3.1 | 0 | 0 | 0 | 3.1 | 0 |  | 0 |  | 0
531 | 61644328 | 61646780 | 60510456 | 1 | 1 | 1 | 3 | 14.5.09.11-0102 | ФСБЦ-2022, 14.5.09.11-0102, приказ Минстроя России от 18.05.2022 г. № 378/пр | Уайт-спирит | 1346 | 1009 | кг | кг | 1 | 0 | 1049808784 | 0.12 | 82.42 | 0 | 0 | 0 | 60.6 | 0 | 0 | 0 | 1.36 | 1 | 1 | 1 | 2 | 0 | 0 | 1 | 1 | 0 | 0.12 |  | 0 | 2 | 61646798 | 1 | 0 | 248 | 1 | 0 | 0 | 0 | 0 | 0 | 0 | 0 | 7.272 | 0 | 0 | 0 | 0 | 0 | 1 | 7.272 | 0 | 0 | 0 | 0 | 0 | 1 |  | 0 | 0 | 0.12 | 82.42 | 60.6 | 1.36 | 7.27 | 0 | 9.89 | 0 | 0 | 0 | 9.89 | 0 |  | 0 |  | 0
532 | 61644328 | 61646799 | 60417954 | 115 | 1 | 1 | 1 | 1-100-39 |  | Средний разряд работы 3,9 | 1191 | 1013 | чел.-ч. | чел.-ч. | 1 | 0 | -1088579471 | 65.44 | 0 | 0 | 0 | 516.88 | 0 | 0 | 0 | 516.88 | 1 | 1 | 1 | 1 | -2 | 0 | 0 | 1 | 1 | 0 | 65.44 |  | 1 | 2 | 61646804 | 1 | 0 | 249 | 1 | 0 | 0 | 0 | 0 | 0 | 0 | 0 | 0 | 0 | 0 | 33824.6272 | 65.44 | 0 | 1 | 0 | 0 | 0 | 33824.6272 | 65.44 | 0 | 1 | 33824.63 | 65.44 | 0 | 65.44 | 516.88 | 516.88 | 1 | 33824.63 | 0 | 0 | 0 | 0 | 33824.63 | 33824.63 | 1 |  | 0 |  | 0
532 | 61644328 | 61646799 | 60418127 | 115 | 1 | 1 | 1 | 4-100-00 |  | Затраты труда машинистов | 1191 | 1013 | чел.-ч. | чел.-ч. | 1 | 0 | -1417349443 | 3.85 | 0 | 0 | 0 | 0 | 0 | 0 | 0 | 0 | 1 | 1 | 1 | 1 | -2 | 0 | 0 | 1 | 1 | 0 | 3.85 |  | 2 | 2 | 61646805 | 1 | 0 | 250 | 1 | 0 | 0 | 0 | 0 | 0 | 0 | 0 | 0 | 0 | 0 | 0 | 0 | 0 | 0 | 0 | 0 | 0 | 0 | 0 | 0 | 0 |  | 0 | 0 | 3.85 | 0 | 0 | 1 | 0 | 0 | 0 | 0 | 0 | 0 | 0 | 0 |  | 0 |  | 0
532 | 61644328 | 61646799 | 60540303 | 1 | 1 | 1 | 2 | 91.05.05-015 | ФСЭМ-2022, 91.05.05-015, приказ Минстроя России от 18.05.2022 г. № 378/пр | Краны на автомобильном ходу, грузоподъемность 16 т | 1368 | 1011 | маш.-ч | маш.-ч | 1 | 0 | -359817417 | 1.71 | 0 | 1488.78 | 702.18 | 0 | 0 | 1488.78 | 702.18 | 0 | 1 | 1 | 1 | 1 | -2 | 0 | 0 | 1 | 1 | 0 | 1.71 |  | 1 | 2 | 61646806 | 1 | 0 | 251 | 1 | 0 | 0 | 0 | 0 | 0 | 0 | 0 | 0 | 2545.8138 | 1200.7278 | 0 | 0 | 1.71 | 1 | 0 | 2545.8138 | 1200.7278 | 0 | 0 | 1.71 | 1 |  | 0 | 1.71 | 1.71 | 1488.78 | 1488.78 | 1 | 2545.81 | 1200.73 | 0 | 2545.81 | 1200.73 | 0 | 3746.54 | 1 | 4-100-060 | 6 | чел.-ч. | 1
532 | 61644328 | 61646799 | 60540478 | 1 | 1 | 1 | 2 | 91.06.06-011 | ФСЭМ-2022, 91.06.06-011, приказ Минстроя России от 18.05.2022 г. № 378/пр | Автогидроподъемники, высота подъема 12 м | 1368 | 1011 | маш.-ч | маш.-ч | 1 | 0 | 1079285032 | 2.14 | 0 | 502.76 | 522.73 | 0 | 0 | 346.73 | 522.73 | 0 | 1 | 1.45 | 1 | 1 | 2 | 0 | 0 | 1 | 1 | 0 | 2.14 |  | 1 | 2 | 61646807 | 1 | 0 | 252 | 1 | 0 | 0 | 0 | 0 | 0 | 0 | 0 | 0 | 742.0022 | 1118.6422 | 0 | 0 | 2.14 | 1 | 0 | 742.0022 | 1118.6422 | 0 | 0 | 2.14 | 1 |  | 0 | 2.14 | 2.14 | 502.76 | 346.73 | 1.45 | 742 | 1118.64 | 0 | 1075.91 | 1118.64 | 0 | 2194.55 | 0 | 4-100-040 | 4 | чел.-ч. | 1
533 | 61644328 | 61646809 | 60417936 | 115 | 1 | 1 | 1 | 1-100-32 |  | Средний разряд работы 3,2 | 1191 | 1013 | чел.-ч. | чел.-ч. | 1 | 0 | 1958912953 | 19.2 | 0 | 0 | 0 | 475.92 | 0 | 0 | 0 | 475.92 | 1 | 1 | 1 | 1 | -2 | 0 | 0 | 1 | 1 | 0 | 19.2 |  | 1 | 2 | 61646820 | 1 | 0 | 254 | 1 | 0 | 0 | 0 | 0 | 0 | 0 | 0 | 0 | 0 | 0 | 9137.664 | 19.2 | 0 | 1 | 0 | 0 | 0 | 9137.664 | 19.2 | 0 | 1 | 117.69 | 0.2473 | 0 | 0.2473 | 475.92 | 475.92 | 1 | 9137.66 | 0 | 0 | 0 | 0 | 117.69 | 117.69 | 1 |  | 0 |  | 0
533 | 61644328 | 61646809 | 60418127 | 115 | 1 | 1 | 1 | 4-100-00 |  | Затраты труда машинистов | 1191 | 1013 | чел.-ч. | чел.-ч. | 1 | 0 | -1417349443 | 0.06 | 0 | 0 | 0 | 0 | 0 | 0 | 0 | 0 | 1 | 1 | 1 | 1 | -2 | 0 | 0 | 1 | 1 | 0 | 0.06 |  | 2 | 2 | 61646821 | 1 | 0 | 255 | 1 | 0 | 0 | 0 | 0 | 0 | 0 | 0 | 0 | 0 | 0 | 0 | 0 | 0 | 0 | 0 | 0 | 0 | 0 | 0 | 0 | 0 |  | 0 | 0 | 0.0007728 | 0 | 0 | 1 | 0 | 0 | 0 | 0 | 0 | 0 | 0 | 0 |  | 0 |  | 0
533 | 61644328 | 61646809 | 60540491 | 1 | 1 | 1 | 2 | 91.06.06-048 | ФСЭМ-2022, 91.06.06-048, приказ Минстроя России от 18.05.2022 г. № 378/пр | Подъемники одномачтовые, грузоподъемность до 500 кг, высота подъема 45 м | 1368 | 1011 | маш.-ч | маш.-ч | 1 | 0 | -184590531 | 0.01 | 0 | 55.61 | 464.22 | 0 | 0 | 37.32 | 464.22 | 0 | 1 | 1.49 | 1 | 1 | 2 | 0 | 0 | 1 | 1 | 0 | 0.01 |  | 1 | 2 | 61646822 | 1 | 0 | 256 | 1 | 0 | 0 | 0 | 0 | 0 | 0 | 0 | 0 | 0.3732 | 4.6422 | 0 | 0 | 0.01 | 1 | 0 | 0.3732 | 4.6422 | 0 | 0 | 0.01 | 1 |  | 0 | 0.0001288 | 0.0001288 | 55.61 | 37.32 | 1.49 | 0.37 | 4.64 | 0 | 0.01 | 0.06 | 0 | 0.07 | 0 | 4-100-030 | 3 | чел.-ч. | 1
533 | 61644328 | 61646809 | 60541205 | 1 | 1 | 1 | 2 | 91.14.02-001 | ФСЭМ-2022 доп.7, 91.14.02-001, приказ Минстроя России от 02.08.2023 г. № 551/пр | Автомобили бортовые, грузоподъемность до 5 т | 1368 | 1011 | маш.-ч | маш.-ч | 1 | 0 | -1219940357 | 0.05 | 0 | 572.77 | 522.73 | 0 | 0 | 572.77 | 522.73 | 0 | 1 | 1 | 1 | 1 | -2 | 0 | 0 | 1 | 1 | 0 | 0.05 |  | 1 | 2 | 61646823 | 1 | 0 | 257 | 1 | 0 | 0 | 0 | 0 | 0 | 0 | 0 | 0 | 28.6385 | 26.1365 | 0 | 0 | 0.05 | 1 | 0 | 28.6385 | 26.1365 | 0 | 0 | 0.05 | 1 |  | 0 | 0.000644 | 0.000644 | 572.77 | 572.77 | 1 | 28.64 | 26.14 | 0 | 0.37 | 0.34 | 0 | 0.71 | 1 | 4-100-040 | 4 | чел.-ч. | 1
533 | 61644328 | 61646809 | 60491231 | 1 | 1 | 1 | 3 | 01.7.10.17-0141 | ФСБЦ-2022, 01.7.10.17-0141, приказ Минстроя России от 18.05.2022 г. № 378/пр | Пемза | 1346 | 1009 | кг | кг | 1 | 0 | -1147267897 | 0.24 | 3284.98 | 0 | 0 | 0 | 2507.62 | 0 | 0 | 0 | 1.31 | 1 | 1 | 1 | 2 | 0 | 0 | 1 | 1 | 0 | 0.24 |  | 0 | 2 | 61646824 | 1 | 0 | 258 | 1 | 0 | 0 | 0 | 0 | 0 | 0 | 0 | 601.8288 | 0 | 0 | 0 | 0 | 0 | 1 | 601.8288 | 0 | 0 | 0 | 0 | 0 | 1 |  | 0 | 0 | 0.0030912 | 3284.98 | 2507.62 | 1.31 | 601.83 | 0 | 10.15 | 0 | 0 | 0 | 10.15 | 0 |  | 0 |  | 0
533 | 61644328 | 61646809 | 60492914 | 1 | 1 | 1 | 3 | 01.7.17.11-0011 | ФСБЦ-2022, 01.7.17.11-0011, приказ Минстроя России от 18.05.2022 г. № 378/пр | Шкурка шлифовальная двухслойная с зернистостью 40-25 | 1327 | 1005 | м2 | м2 | 1 | 0 | 981034751 | 0.8 | 696.19 | 0 | 0 | 0 | 531.44 | 0 | 0 | 0 | 1.31 | 1 | 1 | 1 | 2 | 0 | 0 | 1 | 1 | 0 | 0.8 |  | 0 | 2 | 61646825 | 1 | 0 | 259 | 1 | 0 | 0 | 0 | 0 | 0 | 0 | 0 | 425.152 | 0 | 0 | 0 | 0 | 0 | 1 | 425.152 | 0 | 0 | 0 | 0 | 0 | 1 |  | 0 | 0 | 0.010304 | 696.19 | 531.44 | 1.31 | 425.15 | 0 | 7.17 | 0 | 0 | 0 | 7.17 | 0 |  | 0 |  | 0
533 | 61644328 | 61646809 | 60493313 | 1 | 1 | 1 | 3 | 01.7.20.08-0051 | ФСБЦ-2022 доп.8, 01.7.20.08-0051, приказ Минстроя России от 14.11.2023 г. № 817/пр | Ветошь хлопчатобумажная цветная | 1346 | 1009 | кг | кг | 1 | 0 | -1597827205 | 0.21 | 83.04 | 0 | 0 | 0 | 56.11 | 0 | 0 | 0 | 1.48 | 1 | 1 | 1 | 2 | 0 | 0 | 1 | 1 | 0 | 0.21 |  | 0 | 2 | 61646826 | 1 | 0 | 260 | 1 | 0 | 0 | 0 | 0 | 0 | 0 | 0 | 11.7831 | 0 | 0 | 0 | 0 | 0 | 1 | 11.7831 | 0 | 0 | 0 | 0 | 0 | 1 |  | 0 | 0 | 0.0027048 | 83.04 | 56.11 | 1.48 | 11.78 | 0 | 0.22 | 0 | 0 | 0 | 0.22 | 0 |  | 0 |  | 0
533 | 61644328 | 61646809 | 60510030 | 1 | 1 | 1 | 3 | 14.4.02.04-0182 | ФСБЦ-2022, 14.4.02.04-0182, приказ Минстроя России от 18.05.2022 г. № 378/пр | Краска масляная МА-15, цветная | 1348 | 1009 | т | т | 1000 | 0 | 402922104 | 0.0267 | 88222.16 | 0 | 0 | 0 | 61265.39 | 0 | 0 | 0 | 1.44 | 1 | 1 | 1 | 0 | 0 | 0 | 1 | 0 | 0 | 0.0267 |  | 0 | 1 | -1 | 0 | 0 |  | 0 | 0 | 0 | 0 | 0 | 0 | 0 | 0 | 0 | 0 | 0 | 0 | 0 | 0 | 0 | 0 | 0 | 0 | 0 | 0 | 0 | 0 |  | 0 | 0 | 0.0003439 | 88222.16 | 61265.39 | 1.44 | 1635.79 | 0 | 30.34 | 0 | 0 | 0 | 30.34 | 0 |  | 0 |  | 0
533 | 61644328 | 61646809 | 60510318 | 1 | 1 | 1 | 3 | 14.5.05.01-0003 | ФСБЦ-2022, 14.5.05.01-0003, приказ Минстроя России от 18.05.2022 г. № 378/пр | Олифа комбинированная | 1348 | 1009 | т | т | 1000 | 0 | 1437291828 | 0.0103 | 85308.13 | 0 | 0 | 0 | 69924.7 | 0 | 0 | 0 | 1.22 | 1 | 1 | 1 | 0 | 0 | 0 | 1 | 0 | 0 | 0.0103 |  | 0 | 1 | -1 | 0 | 0 |  | 0 | 0 | 0 | 0 | 0 | 0 | 0 | 0 | 0 | 0 | 0 | 0 | 0 | 0 | 0 | 0 | 0 | 0 | 0 | 0 | 0 | 0 |  | 0 | 0 | 0.0001327 | 85308.13 | 69924.7 | 1.22 | 720.22 | 0 | 11.32 | 0 | 0 | 0 | 11.32 | 0 |  | 0 |  | 0
533 | 61644328 | 61646809 | 60510473 | 1 | 1 | 1 | 3 | 14.5.11.01-0003 | ФСБЦ-2022, 14.5.11.01-0003, приказ Минстроя России от 18.05.2022 г. № 378/пр | Шпатлевка масляно-клеевая | 1348 | 1009 | т | т | 1000 | 0 | 984281143 | 0.005 | 35743.32 | 0 | 0 | 0 | 24995.33 | 0 | 0 | 0 | 1.43 | 1 | 1 | 1 | 2 | 0 | 0 | 1 | 1 | 0 | 0.005 |  | 0 | 2 | 61646829 | 1 | 0 | 263 | 1 | 0 | 0 | 0 | 0 | 0 | 0 | 0 | 124.9767 | 0 | 0 | 0 | 0 | 0 | 1 | 124.9767 | 0 | 0 | 0 | 0 | 0 | 1 |  | 0 | 0 | 6.44e-05 | 35743.32 | 24995.33 | 1.43 | 124.98 | 0 | 2.3 | 0 | 0 | 0 | 2.3 | 0 |  | 0 |  | 0
536 | 61644328 | 61646832 | 60417954 | 115 | 1 | 1 | 1 | 1-100-39 |  | Средний разряд работы 3,9 | 1191 | 1013 | чел.-ч. | чел.-ч. | 1 | 0 | -1088579471 | 21.2 | 0 | 0 | 0 | 516.88 | 0 | 0 | 0 | 516.88 | 1 | 1 | 1 | 1 | -2 | 0 | 0 | 1 | 1 | 0 | 21.2 |  | 1 | 2 | 61646839 | 1 | 0 | 264 | 1 | 0 | 0 | 0 | 0 | 0 | 0 | 0 | 0 | 0 | 0 | 10957.856 | 21.2 | 0 | 1 | 0 | 0 | 0 | 10957.856 | 21.2 | 0 | 1 | 564.55 | 1.0922 | 0 | 1.0922 | 516.88 | 516.88 | 1 | 10957.86 | 0 | 0 | 0 | 0 | 564.55 | 564.55 | 1 |  | 0 |  | 0
536 | 61644328 | 61646832 | 60418127 | 115 | 1 | 1 | 1 | 4-100-00 |  | Затраты труда машинистов | 1191 | 1013 | чел.-ч. | чел.-ч. | 1 | 0 | -1417349443 | 0.2 | 0 | 0 | 0 | 0 | 0 | 0 | 0 | 0 | 1 | 1 | 1 | 1 | -2 | 0 | 0 | 1 | 1 | 0 | 0.2 |  | 2 | 2 | 61646840 | 1 | 0 | 265 | 1 | 0 | 0 | 0 | 0 | 0 | 0 | 0 | 0 | 0 | 0 | 0 | 0 | 0 | 0 | 0 | 0 | 0 | 0 | 0 | 0 | 0 |  | 0 | 0 | 0.010304 | 0 | 0 | 1 | 0 | 0 | 0 | 0 | 0 | 0 | 0 | 0 |  | 0 |  | 0
536 | 61644328 | 61646832 | 60540673 | 1 | 1 | 1 | 2 | 91.08.04-021 | ФСЭМ-2022, 91.08.04-021, приказ Минстроя России от 18.05.2022 г. № 378/пр | Котлы битумные передвижные электрические с центробежной мешалкой, объем загрузочной емкости 400 л | 1368 | 1011 | маш.-ч | маш.-ч | 1 | 0 | -2141982649 | 1.95 | 0 | 126.68 | 0 | 0 | 0 | 95.25 | 0 | 0 | 1 | 1.33 | 1 | 1 | 2 | 0 | 0 | 1 | 1 | 0 | 1.95 |  | 1 | 2 | 61646841 | 1 | 0 | 266 | 1 | 0 | 0 | 0 | 0 | 0 | 0 | 0 | 0 | 185.7375 | 0 | 0 | 0 | 0 | 1 | 0 | 185.7375 | 0 | 0 | 0 | 0 | 1 |  | 0 | 0 | 0.10046 | 126.68 | 95.25 | 1.33 | 185.74 | 0 | 0 | 12.73 | 0 | 0 | 12.73 | 0 |  | 0 |  | 0
536 | 61644328 | 61646832 | 60541205 | 1 | 1 | 1 | 2 | 91.14.02-001 | ФСЭМ-2022 доп.7, 91.14.02-001, приказ Минстроя России от 02.08.2023 г. № 551/пр | Автомобили бортовые, грузоподъемность до 5 т | 1368 | 1011 | маш.-ч | маш.-ч | 1 | 0 | -1219940357 | 0.2 | 0 | 572.77 | 522.73 | 0 | 0 | 572.77 | 522.73 | 0 | 1 | 1 | 1 | 1 | -2 | 0 | 0 | 1 | 1 | 0 | 0.2 |  | 1 | 2 | 61646842 | 1 | 0 | 267 | 1 | 0 | 0 | 0 | 0 | 0 | 0 | 0 | 0 | 114.554 | 104.546 | 0 | 0 | 0.2 | 1 | 0 | 114.554 | 104.546 | 0 | 0 | 0.2 | 1 |  | 0 | 0.010304 | 0.010304 | 572.77 | 572.77 | 1 | 114.55 | 104.55 | 0 | 5.9 | 5.39 | 0 | 11.29 | 1 | 4-100-040 | 4 | чел.-ч. | 1
536 | 61644328 | 61646832 | 60487887 | 1 | 1 | 1 | 3 | 01.3.01.03-0002 | ФСБЦ-2022 доп.8, 01.3.01.03-0002, приказ Минстроя России от 14.11.2023 г. № 817/пр | Керосин для технических целей | 1348 | 1009 | т | т | 1000 | 0 | -448567403 | 0.024 | 62186.75 | 0 | 0 | 0 | 62186.75 | 0 | 0 | 0 | 1 | 1 | 1 | 1 | 2 | 0 | 0 | 1 | 1 | 0 | 0.024 |  | 0 | 2 | 61646845 | 1 | 0 | 270 | 1 | 0 | 0 | 0 | 0 | 0 | 0 | 0 | 1492.482 | 0 | 0 | 0 | 0 | 0 | 1 | 1492.482 | 0 | 0 | 0 | 0 | 0 | 1 |  | 0 | 0 | 0.0012365 | 62186.75 | 62186.75 | 1 | 1492.48 | 0 | 76.89 | 0 | 0 | 0 | 76.89 | 0 |  | 0 |  | 0
536 | 61644328 | 61646832 | 60493313 | 1 | 1 | 1 | 3 | 01.7.20.08-0051 | ФСБЦ-2022 доп.8, 01.7.20.08-0051, приказ Минстроя России от 14.11.2023 г. № 817/пр | Ветошь хлопчатобумажная цветная | 1346 | 1009 | кг | кг | 1 | 0 | -1597827205 | 0.1 | 83.04 | 0 | 0 | 0 | 56.11 | 0 | 0 | 0 | 1.48 | 1 | 1 | 1 | 2 | 0 | 0 | 1 | 1 | 0 | 0.1 |  | 0 | 2 | 61646846 | 1 | 0 | 271 | 1 | 0 | 0 | 0 | 0 | 0 | 0 | 0 | 5.611 | 0 | 0 | 0 | 0 | 0 | 1 | 5.611 | 0 | 0 | 0 | 0 | 0 | 1 |  | 0 | 0 | 0.005152 | 83.04 | 56.11 | 1.48 | 5.61 | 0 | 0.43 | 0 | 0 | 0 | 0.43 | 0 |  | 0 |  | 0
544 | 61644328 | 61647460 | 60417892 | 115 | 1 | 1 | 1 | 1-100-20 |  | Средний разряд работы 2,0 | 1191 | 1013 | чел.-ч. | чел.-ч. | 1 | 0 | 370475345 | 154 | 0 | 0 | 0 | 425.21 | 0 | 0 | 0 | 425.21 | 1 | 1 | 1 | 1 | -2 | 0 | 0 | 1 | 1 | 0 | 154 |  | 1 | 2 | 61647462 | 1 | 0 | 272 | 1 | 0 | 0 | 0 | 0 | 0 | 0 | 0 | 0 | 0 | 0 | 65482.34 | 154 | 0 | 1 | 0 | 0 | 0 | 65482.34 | 154 | 0 | 1 | 3405.08 | 8.008 | 0 | 8.008 | 425.21 | 425.21 | 1 | 65482.34 | 0 | 0 | 0 | 0 | 3405.08 | 3405.08 | 1 |  | 0 |  | 0
545 | 61644328 | 61647463 | 60417882 | 115 | 1 | 1 | 1 | 1-100-15 |  | Средний разряд работы 1,5 | 1191 | 1013 | чел.-ч. | чел.-ч. | 1 | 0 | -267883188 | 88.5 | 0 | 0 | 0 | 407.65 | 0 | 0 | 0 | 407.65 | 1 | 1 | 1 | 1 | -2 | 0 | 0 | 1 | 1 | 0 | 88.5 |  | 1 | 2 | 61647465 | 1 | 0 | 273 | 1 | 0 | 0 | 0 | 0 | 0 | 0 | 0 | 0 | 0 | 0 | 36077.025 | 88.5 | 0 | 1 | 0 | 0 | 0 | 36077.025 | 88.5 | 0 | 1 | 1876.01 | 4.602 | 0 | 4.602 | 407.65 | 407.65 | 1 | 36077.03 | 0 | 0 | 0 | 0 | 1876.01 | 1876.01 | 1 |  | 0 |  | 0
611 | 61644328 | 61646874 | 58534701 | 113 | 1 | 1 | 1 | 1-100-38 |  | Средний разряд работы 3,8 | 1191 | 1013 | чел.-ч. | чел.-ч. | 1 | 0 | 44848675 | 9.27 | 0 | 0 | 0 | 511.03 | 0 | 0 | 0 | 511.03 | 1 | 1 | 1 | 1 | -2 | 0 | 0 | 1 | 1 | 0 | 9.27 |  | 1 | 2 | 61646883 | 2 | 131072 | 274 | 1 | 0 | 0 | 0 | 0 | 0 | 0 | 0 | 0 | 0 | 0 | 4737.2481 | 9.27 | 0 | 1 | 0 | 0 | 0 | 4737.2481 | 9.27 | 0 | 1 | 3789.8 | 7.416 | 0 | 7.416 | 511.03 | 511.03 | 1 | 4737.25 | 0 | 0 | 0 | 0 | 3789.8 | 3789.8 | 1 |  | 0 |  | 0
611 | 61644328 | 61646874 | 58534878 | 113 | 1 | 1 | 1 | 4-100-00 |  | Затраты труда машинистов | 1191 | 1013 | чел.-ч. | чел.-ч. | 1 | 0 | -1417349443 | 0.34 | 0 | 0 | 0 | 0 | 0 | 0 | 0 | 0 | 1 | 1 | 1 | 1 | -2 | 0 | 0 | 1 | 1 | 0 | 0.34 |  | 2 | 2 | 61646884 | 1 | 0 | 275 | 1 | 0 | 0 | 0 | 0 | 0 | 0 | 0 | 0 | 0 | 0 | 0 | 0 | 0 | 0 | 0 | 0 | 0 | 0 | 0 | 0 | 0 |  | 0 | 0 | 0.272 | 0 | 0 | 1 | 0 | 0 | 0 | 0 | 0 | 0 | 0 | 0 |  | 0 |  | 0
611 | 61644328 | 61646874 | 58658784 | 1 | 1 | 1 | 2 | 91.05.05-015 | ФСЭМ-2022, 91.05.05-015, приказ Минстроя России от 18.05.2022 г. № 378/пр | Краны на автомобильном ходу, грузоподъемность 16 т | 1368 | 1011 | маш.-ч | маш.-ч | 1 | 0 | 940321537 | 0.17 | 0 | 1488.78 | 702.18 | 0 | 0 | 1488.78 | 702.18 | 0 | 1 | 1 | 1 | 1 | -2 | 0 | 0 | 1 | 1 | 0 | 0.17 |  | 1 | 2 | 61646885 | 1 | 0 | 276 | 1 | 0 | 0 | 0 | 0 | 0 | 0 | 0 | 0 | 253.0926 | 119.3706 | 0 | 0 | 0.17 | 1 | 0 | 253.0926 | 119.3706 | 0 | 0 | 0.17 | 1 |  | 0 | 0.136 | 0.136 | 1488.78 | 1488.78 | 1 | 253.09 | 119.37 | 0 | 202.47 | 95.5 | 0 | 297.97 | 1 | 4-100-060 | 6 | чел.-ч. | 1
611 | 61644328 | 61646874 | 58659674 | 1 | 1 | 1 | 2 | 91.14.02-001 | ФСЭМ-2022 доп.7, 91.14.02-001, приказ Минстроя России от 02.08.2023 г. № 551/пр | Автомобили бортовые, грузоподъемность до 5 т | 1368 | 1011 | маш.-ч | маш.-ч | 1 | 0 | 1489071418 | 0.17 | 0 | 572.77 | 522.73 | 0 | 0 | 572.77 | 522.73 | 0 | 1 | 1 | 1 | 1 | -2 | 0 | 0 | 1 | 1 | 0 | 0.17 |  | 1 | 2 | 61646886 | 1 | 0 | 277 | 1 | 0 | 0 | 0 | 0 | 0 | 0 | 0 | 0 | 97.3709 | 88.8641 | 0 | 0 | 0.17 | 1 | 0 | 97.3709 | 88.8641 | 0 | 0 | 0.17 | 1 |  | 0 | 0.136 | 0.136 | 572.77 | 572.77 | 1 | 97.37 | 88.86 | 0 | 77.9 | 71.09 | 0 | 148.99 | 1 | 4-100-040 | 4 | чел.-ч. | 1
611 | 61644328 | 61646874 | 58659867 | 1 | 1 | 1 | 2 | 91.17.04-233 | ФСЭМ-2022, 91.17.04-233, приказ Минстроя России от 18.05.2022 г. № 378/пр | Аппараты сварочные для ручной дуговой сварки, сварочный ток до 350 А | 1368 | 1011 | маш.-ч | маш.-ч | 1 | 0 | 999462104 | 1.51 | 0 | 28.51 | 0 | 0 | 0 | 28.51 | 0 | 0 | 1 | 1 | 1 | 1 | -2 | 0 | 0 | 1 | 1 | 0 | 1.51 |  | 1 | 2 | 61646887 | 1 | 0 | 278 | 1 | 0 | 0 | 0 | 0 | 0 | 0 | 0 | 0 | 43.0501 | 0 | 0 | 0 | 0 | 1 | 0 | 43.0501 | 0 | 0 | 0 | 0 | 1 |  | 0 | 0 | 1.208 | 28.51 | 28.51 | 1 | 43.05 | 0 | 0 | 34.44 | 0 | 0 | 34.44 | 1 |  | 0 |  | 0
611 | 61644328 | 61646874 | 58610686 | 1 | 1 | 1 | 3 | 01.7.11.07-0227 | ФСБЦ-2022, 01.7.11.07-0227, приказ Минстроя России от 18.05.2022 г. № 378/пр | Электроды сварочные для сварки низколегированных и углеродистых сталей УОНИ 13/45, Э42А, диаметр 4-5 мм | 1346 | 1009 | кг | кг | 1 | 0 | 2018633144 | 0.65 | 141.62 | 0 | 0 | 0 | 155.63 | 0 | 0 | 0 | 0.91 | 1 | 1 | 1 | 2 | 0 | 0 | 1 | 1 | 0 | 0.65 |  | 0 | 2 | 61646888 | 1 | 0 | 279 | 1 | 0 | 0 | 0 | 0 | 0 | 0 | 0 | 101.1595 | 0 | 0 | 0 | 0 | 0 | 1 | 101.1595 | 0 | 0 | 0 | 0 | 0 | 1 |  | 0 | 0 | 0.52 | 141.62 | 155.63 | 0.91 | 101.16 | 0 | 73.64 | 0 | 0 | 0 | 73.64 | 0 |  | 0 |  | 0
611 | 61644328 | 61646874 | 58629814 | 1 | 1 | 1 | 3 | 14.4.01.09-0427 | ФСБЦ-2022 доп.8, 14.4.01.09-0427, приказ Минстроя России от 14.11.2023 г. № 817/пр | Грунтовка эпоксидная антикоррозионная с содержанием цинка для защиты металлических поверхностей, расход 0,20-0,39 кг/м2 | 1346 | 1009 | кг | кг | 1 | 0 | 947788611 | 2 | 1121.22 | 0 | 0 | 0 | 911.56 | 0 | 0 | 0 | 1.23 | 1 | 1 | 1 | 2 | 0 | 0 | 1 | 1 | 0 | 2 |  | 0 | 2 | 61646889 | 1 | 0 | 280 | 1 | 0 | 0 | 0 | 0 | 0 | 0 | 0 | 1823.12 | 0 | 0 | 0 | 0 | 0 | 1 | 1823.12 | 0 | 0 | 0 | 0 | 0 | 1 |  | 0 | 0 | 1.6 | 1121.22 | 911.56 | 1.23 | 1823.12 | 0 | 1793.95 | 0 | 0 | 0 | 1793.95 | 0 |  | 0 |  | 0
611 | 61644328 | 61646874 | 58540499 | 113 | 1 | 1 | 3 | 421/пр_2020_п.75_пп.а |  | Сметная стоимость вспомогательных ненормируемых материальных ресурсов, не учтенная в сметной норме, 2% | 3277935 | 1013 | % | % | 1 | 0 | 274903907 | 2 | 0 | 0 | 0 | 0 | 0 | 0 | 0 | 0 | 1 | 1 | 1 | 1 | -2 | 0 | 0 | 0 | 0 | 0 | 2 |  | 0 | 2 | 61646890 | 1 | 0 | 281 | 0 | 0 | 0 | 0 | 0 | 0 | 0 | 0 | 0 | 0 | 0 | 0 | 0 | 0 | 0 | 0 | 0 | 0 | 0 | 0 | 0 | 0 |  | 0 | 0 | 1.6 | 0 | 0 | 1 | 0 | 0 | 0 | 0 | 0 | 0 | 0 | 0 |  | 0 |  | 0
614 | 61644328 | 61646893 | 60417950 | 115 | 1 | 1 | 1 | 1-100-38 |  | Средний разряд работы 3,8 | 1191 | 1013 | чел.-ч. | чел.-ч. | 1 | 0 | 44848675 | 14.4 | 0 | 0 | 0 | 511.03 | 0 | 0 | 0 | 511.03 | 1 | 1 | 1 | 1 | -2 | 0 | 0 | 1 | 1 | 0 | 14.4 |  | 1 | 2 | 61646902 | 1 | 0 | 282 | 1 | 0 | 0 | 0 | 0 | 0 | 0 | 0 | 0 | 0 | 0 | 7358.832 | 14.4 | 0 | 1 | 0 | 0 | 0 | 7358.832 | 14.4 | 0 | 1 | 1913.3 | 3.744 | 0 | 3.744 | 511.03 | 511.03 | 1 | 7358.83 | 0 | 0 | 0 | 0 | 1913.3 | 1913.3 | 1 |  | 0 |  | 0
614 | 61644328 | 61646893 | 60418127 | 115 | 1 | 1 | 1 | 4-100-00 |  | Затраты труда машинистов | 1191 | 1013 | чел.-ч. | чел.-ч. | 1 | 0 | -1417349443 | 0.4 | 0 | 0 | 0 | 0 | 0 | 0 | 0 | 0 | 1 | 1 | 1 | 1 | -2 | 0 | 0 | 1 | 1 | 0 | 0.4 |  | 2 | 2 | 61646903 | 1 | 0 | 283 | 1 | 0 | 0 | 0 | 0 | 0 | 0 | 0 | 0 | 0 | 0 | 0 | 0 | 0 | 0 | 0 | 0 | 0 | 0 | 0 | 0 | 0 |  | 0 | 0 | 0.104 | 0 | 0 | 1 | 0 | 0 | 0 | 0 | 0 | 0 | 0 | 0 |  | 0 |  | 0
614 | 61644328 | 61646893 | 60540303 | 1 | 1 | 1 | 2 | 91.05.05-015 | ФСЭМ-2022, 91.05.05-015, приказ Минстроя России от 18.05.2022 г. № 378/пр | Краны на автомобильном ходу, грузоподъемность 16 т | 1368 | 1011 | маш.-ч | маш.-ч | 1 | 0 | -359817417 | 0.2 | 0 | 1488.78 | 702.18 | 0 | 0 | 1488.78 | 702.18 | 0 | 1 | 1 | 1 | 1 | -2 | 0 | 0 | 1 | 1 | 0 | 0.2 |  | 1 | 2 | 61646904 | 1 | 0 | 284 | 1 | 0 | 0 | 0 | 0 | 0 | 0 | 0 | 0 | 297.756 | 140.436 | 0 | 0 | 0.2 | 1 | 0 | 297.756 | 140.436 | 0 | 0 | 0.2 | 1 |  | 0 | 0.052 | 0.052 | 1488.78 | 1488.78 | 1 | 297.76 | 140.44 | 0 | 77.42 | 36.51 | 0 | 113.93 | 1 | 4-100-060 | 6 | чел.-ч. | 1
614 | 61644328 | 61646893 | 60541205 | 1 | 1 | 1 | 2 | 91.14.02-001 | ФСЭМ-2022 доп.7, 91.14.02-001, приказ Минстроя России от 02.08.2023 г. № 551/пр | Автомобили бортовые, грузоподъемность до 5 т | 1368 | 1011 | маш.-ч | маш.-ч | 1 | 0 | -1219940357 | 0.2 | 0 | 572.77 | 522.73 | 0 | 0 | 572.77 | 522.73 | 0 | 1 | 1 | 1 | 1 | -2 | 0 | 0 | 1 | 1 | 0 | 0.2 |  | 1 | 2 | 61646905 | 1 | 0 | 285 | 1 | 0 | 0 | 0 | 0 | 0 | 0 | 0 | 0 | 114.554 | 104.546 | 0 | 0 | 0.2 | 1 | 0 | 114.554 | 104.546 | 0 | 0 | 0.2 | 1 |  | 0 | 0.052 | 0.052 | 572.77 | 572.77 | 1 | 114.55 | 104.55 | 0 | 29.78 | 27.18 | 0 | 56.96 | 1 | 4-100-040 | 4 | чел.-ч. | 1
614 | 61644328 | 61646893 | 60541404 | 1 | 1 | 1 | 2 | 91.17.04-233 | ФСЭМ-2022, 91.17.04-233, приказ Минстроя России от 18.05.2022 г. № 378/пр | Аппараты сварочные для ручной дуговой сварки, сварочный ток до 350 А | 1368 | 1011 | маш.-ч | маш.-ч | 1 | 0 | -1214029826 | 2.7 | 0 | 28.51 | 0 | 0 | 0 | 28.51 | 0 | 0 | 1 | 1 | 1 | 1 | -2 | 0 | 0 | 1 | 1 | 0 | 2.7 |  | 1 | 2 | 61646906 | 1 | 0 | 286 | 1 | 0 | 0 | 0 | 0 | 0 | 0 | 0 | 0 | 76.977 | 0 | 0 | 0 | 0 | 1 | 0 | 76.977 | 0 | 0 | 0 | 0 | 1 |  | 0 | 0 | 0.702 | 28.51 | 28.51 | 1 | 76.98 | 0 | 0 | 20.01 | 0 | 0 | 20.01 | 1 |  | 0 |  | 0
614 | 61644328 | 61646893 | 60491382 | 1 | 1 | 1 | 3 | 01.7.11.07-0227 | ФСБЦ-2022, 01.7.11.07-0227, приказ Минстроя России от 18.05.2022 г. № 378/пр | Электроды сварочные для сварки низколегированных и углеродистых сталей УОНИ 13/45, Э42А, диаметр 4-5 мм | 1346 | 1009 | кг | кг | 1 | 0 | 2058174609 | 0.9 | 141.62 | 0 | 0 | 0 | 155.63 | 0 | 0 | 0 | 0.91 | 1 | 1 | 1 | 2 | 0 | 0 | 1 | 1 | 0 | 0.9 |  | 0 | 2 | 61646907 | 1 | 0 | 287 | 1 | 0 | 0 | 0 | 0 | 0 | 0 | 0 | 140.067 | 0 | 0 | 0 | 0 | 0 | 1 | 140.067 | 0 | 0 | 0 | 0 | 0 | 1 |  | 0 | 0 | 0.234 | 141.62 | 155.63 | 0.91 | 140.07 | 0 | 33.14 | 0 | 0 | 0 | 33.14 | 0 |  | 0 |  | 0
614 | 61644328 | 61646893 | 60509960 | 1 | 1 | 1 | 3 | 14.4.01.09-0427 | ФСБЦ-2022 доп.8, 14.4.01.09-0427, приказ Минстроя России от 14.11.2023 г. № 817/пр | Грунтовка эпоксидная антикоррозионная с содержанием цинка для защиты металлических поверхностей, расход 0,20-0,39 кг/м2 | 1346 | 1009 | кг | кг | 1 | 0 | -823921507 | 3.7 | 1121.22 | 0 | 0 | 0 | 911.56 | 0 | 0 | 0 | 1.23 | 1 | 1 | 1 | 2 | 0 | 0 | 1 | 1 | 0 | 3.7 |  | 0 | 2 | 61646908 | 1 | 0 | 288 | 1 | 0 | 0 | 0 | 0 | 0 | 0 | 0 | 3372.772 | 0 | 0 | 0 | 0 | 0 | 1 | 3372.772 | 0 | 0 | 0 | 0 | 0 | 1 |  | 0 | 0 | 0.962 | 1121.22 | 911.56 | 1.23 | 3372.77 | 0 | 1078.61 | 0 | 0 | 0 | 1078.61 | 0 |  | 0 |  | 0
614 | 61644328 | 61646893 | 60423881 | 115 | 1 | 1 | 3 | 421/пр_2020_п.75_пп.а |  | Сметная стоимость вспомогательных ненормируемых материальных ресурсов, не учтенная в сметной норме, 2% | 3277935 | 1013 | % | % | 1 | 0 | 274903907 | 2 | 0 | 0 | 0 | 0 | 0 | 0 | 0 | 0 | 1 | 1 | 1 | 1 | 0 | 0 | 0 | 0 | 0 | 0 | 2 |  | 0 | 2 | 61646909 | 1 | 0 | 289 | 0 | 0 | 0 | 0 | 0 | 0 | 0 | 0 | 0 | 0 | 0 | 0 | 0 | 0 | 0 | 0 | 0 | 0 | 0 | 0 | 0 | 0 |  | 0 | 0 | 0.52 | 0 | 0 | 1 | 0 | 0 | 0 | 0 | 0 | 0 | 0 | 0 |  | 0 |  | 0
616 | 61644328 | 61646911 | 60417950 | 115 | 1 | 1 | 1 | 1-100-38 |  | Средний разряд работы 3,8 | 1191 | 1013 | чел.-ч. | чел.-ч. | 1 | 0 | 44848675 | 18.5 | 0 | 0 | 0 | 511.03 | 0 | 0 | 0 | 511.03 | 1 | 1 | 1 | 1 | -2 | 0 | 0 | 1 | 1 | 0 | 18.5 |  | 1 | 2 | 61646922 | 1 | 0 | 290 | 1 | 0 | 0 | 0 | 0 | 0 | 0 | 0 | 0 | 0 | 0 | 9454.055 | 18.5 | 0 | 1 | 0 | 0 | 0 | 9454.055 | 18.5 | 0 | 1 | 1626.1 | 3.182 | 0 | 3.182 | 511.03 | 511.03 | 1 | 9454.06 | 0 | 0 | 0 | 0 | 1626.1 | 1626.1 | 1 |  | 0 |  | 0
616 | 61644328 | 61646911 | 60418127 | 115 | 1 | 1 | 1 | 4-100-00 |  | Затраты труда машинистов | 1191 | 1013 | чел.-ч. | чел.-ч. | 1 | 0 | -1417349443 | 0.46 | 0 | 0 | 0 | 0 | 0 | 0 | 0 | 0 | 1 | 1 | 1 | 1 | -2 | 0 | 0 | 1 | 1 | 0 | 0.46 |  | 2 | 2 | 61646923 | 1 | 0 | 291 | 1 | 0 | 0 | 0 | 0 | 0 | 0 | 0 | 0 | 0 | 0 | 0 | 0 | 0 | 0 | 0 | 0 | 0 | 0 | 0 | 0 | 0 |  | 0 | 0 | 0.07912 | 0 | 0 | 1 | 0 | 0 | 0 | 0 | 0 | 0 | 0 | 0 |  | 0 |  | 0
616 | 61644328 | 61646911 | 60540303 | 1 | 1 | 1 | 2 | 91.05.05-015 | ФСЭМ-2022, 91.05.05-015, приказ Минстроя России от 18.05.2022 г. № 378/пр | Краны на автомобильном ходу, грузоподъемность 16 т | 1368 | 1011 | маш.-ч | маш.-ч | 1 | 0 | -359817417 | 0.23 | 0 | 1488.78 | 702.18 | 0 | 0 | 1488.78 | 702.18 | 0 | 1 | 1 | 1 | 1 | -2 | 0 | 0 | 1 | 1 | 0 | 0.23 |  | 1 | 2 | 61646924 | 1 | 0 | 292 | 1 | 0 | 0 | 0 | 0 | 0 | 0 | 0 | 0 | 342.4194 | 161.5014 | 0 | 0 | 0.23 | 1 | 0 | 342.4194 | 161.5014 | 0 | 0 | 0.23 | 1 |  | 0 | 0.03956 | 0.03956 | 1488.78 | 1488.78 | 1 | 342.42 | 161.5 | 0 | 58.9 | 27.78 | 0 | 86.68 | 1 | 4-100-060 | 6 | чел.-ч. | 1
616 | 61644328 | 61646911 | 60541205 | 1 | 1 | 1 | 2 | 91.14.02-001 | ФСЭМ-2022 доп.7, 91.14.02-001, приказ Минстроя России от 02.08.2023 г. № 551/пр | Автомобили бортовые, грузоподъемность до 5 т | 1368 | 1011 | маш.-ч | маш.-ч | 1 | 0 | -1219940357 | 0.23 | 0 | 572.77 | 522.73 | 0 | 0 | 572.77 | 522.73 | 0 | 1 | 1 | 1 | 1 | -2 | 0 | 0 | 1 | 1 | 0 | 0.23 |  | 1 | 2 | 61646925 | 1 | 0 | 293 | 1 | 0 | 0 | 0 | 0 | 0 | 0 | 0 | 0 | 131.7371 | 120.2279 | 0 | 0 | 0.23 | 1 | 0 | 131.7371 | 120.2279 | 0 | 0 | 0.23 | 1 |  | 0 | 0.03956 | 0.03956 | 572.77 | 572.77 | 1 | 131.74 | 120.23 | 0 | 22.66 | 20.68 | 0 | 43.34 | 1 | 4-100-040 | 4 | чел.-ч. | 1
616 | 61644328 | 61646911 | 60541404 | 1 | 1 | 1 | 2 | 91.17.04-233 | ФСЭМ-2022, 91.17.04-233, приказ Минстроя России от 18.05.2022 г. № 378/пр | Аппараты сварочные для ручной дуговой сварки, сварочный ток до 350 А | 1368 | 1011 | маш.-ч | маш.-ч | 1 | 0 | -1214029826 | 2.9 | 0 | 28.51 | 0 | 0 | 0 | 28.51 | 0 | 0 | 1 | 1 | 1 | 1 | -2 | 0 | 0 | 1 | 1 | 0 | 2.9 |  | 1 | 2 | 61646926 | 1 | 0 | 294 | 1 | 0 | 0 | 0 | 0 | 0 | 0 | 0 | 0 | 82.679 | 0 | 0 | 0 | 0 | 1 | 0 | 82.679 | 0 | 0 | 0 | 0 | 1 |  | 0 | 0 | 0.4988 | 28.51 | 28.51 | 1 | 82.68 | 0 | 0 | 14.22 | 0 | 0 | 14.22 | 1 |  | 0 |  | 0
616 | 61644328 | 61646911 | 60491382 | 1 | 1 | 1 | 3 | 01.7.11.07-0227 | ФСБЦ-2022, 01.7.11.07-0227, приказ Минстроя России от 18.05.2022 г. № 378/пр | Электроды сварочные для сварки низколегированных и углеродистых сталей УОНИ 13/45, Э42А, диаметр 4-5 мм | 1346 | 1009 | кг | кг | 1 | 0 | 2058174609 | 1.3 | 141.62 | 0 | 0 | 0 | 155.63 | 0 | 0 | 0 | 0.91 | 1 | 1 | 1 | 2 | 0 | 0 | 1 | 1 | 0 | 1.3 |  | 0 | 2 | 61646927 | 1 | 0 | 295 | 1 | 0 | 0 | 0 | 0 | 0 | 0 | 0 | 202.319 | 0 | 0 | 0 | 0 | 0 | 1 | 202.319 | 0 | 0 | 0 | 0 | 0 | 1 |  | 0 | 0 | 0.2236 | 141.62 | 155.63 | 0.91 | 202.32 | 0 | 31.67 | 0 | 0 | 0 | 31.67 | 0 |  | 0 |  | 0
616 | 61644328 | 61646911 | 60500080 | 1 | 1 | 1 | 3 | 08.3.05.02-0021 | ФСБЦ-2022, 08.3.05.02-0021, приказ Минстроя России от 18.05.2022 г. № 378/пр | Прокат листовой горячекатаный, марки стали Ст3сп, Ст3пс, ширина 1200-3000 мм, толщина 1-8 мм | 1348 | 1009 | т | т | 1000 | 0 | -2134519831 | 0.004 | 51495.86 | 0 | 0 | 0 | 51495.86 | 0 | 0 | 0 | 1 | 1 | 1 | 1 | -2 | 0 | 0 | 1 | 1 | 0 | 0.004 |  | 0 | 2 | 61646928 | 1 | 0 | 296 | 1 | 0 | 0 | 0 | 0 | 0 | 0 | 0 | 205.9834 | 0 | 0 | 0 | 0 | 0 | 1 | 205.9834 | 0 | 0 | 0 | 0 | 0 | 1 |  | 0 | 0 | 0.000688 | 51495.86 | 51495.86 | 1 | 205.98 | 0 | 35.43 | 0 | 0 | 0 | 35.43 | 1 |  | 0 |  | 0
616 | 61644328 | 61646911 | 60500080 | 1 | 1 | 1 | 3 | 08.3.05.02-0021 | ФСБЦ-2022, 08.3.05.02-0021, приказ Минстроя России от 18.05.2022 г. № 378/пр | Прокат листовой горячекатаный, марки стали Ст3сп, Ст3пс, ширина 1200-3000 мм, толщина 1-8 мм | 1348 | 1009 | т | т | 1000 | 0 | -2134519831 | -0.004 | 51495.86 | 0 | 0 | 0 | 51495.86 | 0 | 0 | 0 | 1 | 1 | 1 | 1 | 0 | 0 | 0 | 1 | 0 | 0 | -0.004 |  | 0 | 1 | -1 | 0 | 0 |  | 0 | 0 | 0 | 0 | 0 | 0 | 0 | 0 | 0 | 0 | 0 | 0 | 0 | 0 | 0 | 0 | 0 | 0 | 0 | 0 | 0 | 0 |  | 0 | 0 | -0.000688 | 51495.86 | 51495.86 | 1 | -205.98 | 0 | -35.43 | 0 | 0 | 0 | -35.43 | 1 |  | 0 |  | 0
616 | 61644328 | 61646911 | 60509960 | 1 | 1 | 1 | 3 | 14.4.01.09-0427 | ФСБЦ-2022 доп.8, 14.4.01.09-0427, приказ Минстроя России от 14.11.2023 г. № 817/пр | Грунтовка эпоксидная антикоррозионная с содержанием цинка для защиты металлических поверхностей, расход 0,20-0,39 кг/м2 | 1346 | 1009 | кг | кг | 1 | 0 | -823921507 | 2.3 | 1121.22 | 0 | 0 | 0 | 911.56 | 0 | 0 | 0 | 1.23 | 1 | 1 | 1 | 2 | 0 | 0 | 1 | 1 | 0 | 2.3 |  | 0 | 2 | 61646929 | 1 | 0 | 297 | 1 | 0 | 0 | 0 | 0 | 0 | 0 | 0 | 2096.588 | 0 | 0 | 0 | 0 | 0 | 1 | 2096.588 | 0 | 0 | 0 | 0 | 0 | 1 |  | 0 | 0 | 0.3956 | 1121.22 | 911.56 | 1.23 | 2096.59 | 0 | 443.55 | 0 | 0 | 0 | 443.55 | 0 |  | 0 |  | 0
616 | 61644328 | 61646911 | 60423881 | 115 | 1 | 1 | 3 | 421/пр_2020_п.75_пп.а |  | Сметная стоимость вспомогательных ненормируемых материальных ресурсов, не учтенная в сметной норме, 2% | 3277935 | 1013 | % | % | 1 | 0 | 274903907 | 2 | 0 | 0 | 0 | 0 | 0 | 0 | 0 | 0 | 1 | 1 | 1 | 1 | 0 | 0 | 0 | 0 | 0 | 0 | 2 |  | 0 | 2 | 61646930 | 1 | 0 | 298 | 0 | 0 | 0 | 0 | 0 | 0 | 0 | 0 | 0 | 0 | 0 | 0 | 0 | 0 | 0 | 0 | 0 | 0 | 0 | 0 | 0 | 0 |  | 0 | 0 | 0.344 | 0 | 0 | 1 | 0 | 0 | 0 | 0 | 0 | 0 | 0 | 0 |  | 0 |  | 0
620 | 61644328 | 61646934 | 60417950 | 115 | 1 | 1 | 1 | 1-100-38 |  | Средний разряд работы 3,8 | 1191 | 1013 | чел.-ч. | чел.-ч. | 1 | 0 | 44848675 | 32.16 | 0 | 0 | 0 | 511.03 | 0 | 0 | 0 | 511.03 | 1 | 1 | 1 | 1 | -2 | 0 | 0 | 1 | 1 | 0 | 32.16 |  | 1 | 2 | 61646943 | 1 | 0 | 299 | 1 | 0 | 0 | 0 | 0 | 0 | 0 | 0 | 0 | 0 | 0 | 16434.7248 | 32.16 | 0 | 1 | 0 | 0 | 0 | 16434.7248 | 32.16 | 0 | 1 | 1314.78 | 2.5728 | 0 | 2.5728 | 511.03 | 511.03 | 1 | 16434.72 | 0 | 0 | 0 | 0 | 1314.78 | 1314.78 | 1 |  | 0 |  | 0
620 | 61644328 | 61646934 | 60418127 | 115 | 1 | 1 | 1 | 4-100-00 |  | Затраты труда машинистов | 1191 | 1013 | чел.-ч. | чел.-ч. | 1 | 0 | -1417349443 | 0.06 | 0 | 0 | 0 | 0 | 0 | 0 | 0 | 0 | 1 | 1 | 1 | 1 | -2 | 0 | 0 | 1 | 1 | 0 | 0.06 |  | 2 | 2 | 61646944 | 1 | 0 | 300 | 1 | 0 | 0 | 0 | 0 | 0 | 0 | 0 | 0 | 0 | 0 | 0 | 0 | 0 | 0 | 0 | 0 | 0 | 0 | 0 | 0 | 0 |  | 0 | 0 | 0.0048 | 0 | 0 | 1 | 0 | 0 | 0 | 0 | 0 | 0 | 0 | 0 |  | 0 |  | 0
620 | 61644328 | 61646934 | 60540303 | 1 | 1 | 1 | 2 | 91.05.05-015 | ФСЭМ-2022, 91.05.05-015, приказ Минстроя России от 18.05.2022 г. № 378/пр | Краны на автомобильном ходу, грузоподъемность 16 т | 1368 | 1011 | маш.-ч | маш.-ч | 1 | 0 | -359817417 | 0.03 | 0 | 1488.78 | 702.18 | 0 | 0 | 1488.78 | 702.18 | 0 | 1 | 1 | 1 | 1 | -2 | 0 | 0 | 1 | 1 | 0 | 0.03 |  | 1 | 2 | 61646945 | 1 | 0 | 301 | 1 | 0 | 0 | 0 | 0 | 0 | 0 | 0 | 0 | 44.6634 | 21.0654 | 0 | 0 | 0.03 | 1 | 0 | 44.6634 | 21.0654 | 0 | 0 | 0.03 | 1 |  | 0 | 0.0024 | 0.0024 | 1488.78 | 1488.78 | 1 | 44.66 | 21.07 | 0 | 3.57 | 1.69 | 0 | 5.26 | 1 | 4-100-060 | 6 | чел.-ч. | 1
620 | 61644328 | 61646934 | 60541205 | 1 | 1 | 1 | 2 | 91.14.02-001 | ФСЭМ-2022 доп.7, 91.14.02-001, приказ Минстроя России от 02.08.2023 г. № 551/пр | Автомобили бортовые, грузоподъемность до 5 т | 1368 | 1011 | маш.-ч | маш.-ч | 1 | 0 | -1219940357 | 0.03 | 0 | 572.77 | 522.73 | 0 | 0 | 572.77 | 522.73 | 0 | 1 | 1 | 1 | 1 | -2 | 0 | 0 | 1 | 1 | 0 | 0.03 |  | 1 | 2 | 61646946 | 1 | 0 | 302 | 1 | 0 | 0 | 0 | 0 | 0 | 0 | 0 | 0 | 17.1831 | 15.6819 | 0 | 0 | 0.03 | 1 | 0 | 17.1831 | 15.6819 | 0 | 0 | 0.03 | 1 |  | 0 | 0.0024 | 0.0024 | 572.77 | 572.77 | 1 | 17.18 | 15.68 | 0 | 1.37 | 1.25 | 0 | 2.62 | 1 | 4-100-040 | 4 | чел.-ч. | 1
620 | 61644328 | 61646934 | 60490626 | 1 | 1 | 1 | 3 | 01.7.03.04-0001 | ФСБЦ-2022, 01.7.03.04-0001, приказ Минстроя России от 18.05.2022 г. № 378/пр | Электроэнергия | 1383 | 1013 | КВТ-Ч | КВТ-Ч | 1 | 0 | 1465295636 | 6.656 | 6 | 0 | 0 | 0 | 6 | 0 | 0 | 0 | 1 | 1 | 1 | 1 | -2 | 0 | 0 | 1 | 1 | 0 | 6.656 |  | 0 | 2 | 61646947 | 1 | 0 | 303 | 1 | 0 | 0 | 0 | 0 | 0 | 0 | 0 | 39.936 | 0 | 0 | 0 | 0 | 0 | 1 | 39.936 | 0 | 0 | 0 | 0 | 0 | 1 |  | 0 | 0 | 0.53248 | 6 | 6 | 1 | 39.94 | 0 | 3.19 | 0 | 0 | 0 | 3.19 | 1 |  | 0 |  | 0
620 | 61644328 | 61646934 | 60492194 | 1 | 1 | 1 | 3 | 01.7.15.07-0014 | ФСБЦ-2022, 01.7.15.07-0014, приказ Минстроя России от 18.05.2022 г. № 378/пр | Дюбели распорные полипропиленовые | 1425 | 1013 | 100 ШТ | 100 ШТ | 1 | 0 | -670028345 | 2.04 | 53.81 | 0 | 0 | 0 | 41.71 | 0 | 0 | 0 | 1.29 | 1 | 1 | 1 | 2 | 0 | 0 | 1 | 1 | 0 | 2.04 |  | 0 | 2 | 61646948 | 1 | 0 | 304 | 1 | 0 | 0 | 0 | 0 | 0 | 0 | 0 | 85.0884 | 0 | 0 | 0 | 0 | 0 | 1 | 85.0884 | 0 | 0 | 0 | 0 | 0 | 1 |  | 0 | 0 | 0.1632 | 53.81 | 41.71 | 1.29 | 85.09 | 0 | 8.78 | 0 | 0 | 0 | 8.78 | 0 |  | 0 |  | 0
620 | 61644328 | 61646934 | 60492447 | 1 | 1 | 1 | 3 | 01.7.15.14-0043 | ФСБЦ-2022 доп.12, 01.7.15.14-0043, приказ Минстроя России от 07.11.2024 г. № 747/пр | Шурупы самонарезающие стальные оксидированные с полукруглой головкой и крестообразным шлицем, остроконечные, диаметр 3,5 мм, длина 11 мм | 1425 | 1013 | 100 ШТ | 100 ШТ | 1 | 0 | 1503706934 | 2.04 | 23.92 | 0 | 0 | 0 | 18.54 | 0 | 0 | 0 | 1.29 | 1 | 1 | 1 | 2 | 0 | 0 | 1 | 1 | 0 | 2.04 |  | 0 | 2 | 61646949 | 1 | 0 | 305 | 1 | 0 | 0 | 0 | 0 | 0 | 0 | 0 | 37.8216 | 0 | 0 | 0 | 0 | 0 | 1 | 37.8216 | 0 | 0 | 0 | 0 | 0 | 1 |  | 0 | 0 | 0.1632 | 23.92 | 18.54 | 1.29 | 37.82 | 0 | 3.9 | 0 | 0 | 0 | 3.9 | 0 |  | 0 |  | 0
620 | 61644328 | 61646934 | 60423881 | 115 | 1 | 1 | 3 | 421/пр_2020_п.75_пп.а |  | Сметная стоимость вспомогательных ненормируемых материальных ресурсов, не учтенная в сметной норме, 2% | 3277935 | 1013 | % | % | 1 | 0 | 274903907 | 2 | 0 | 0 | 0 | 0 | 0 | 0 | 0 | 0 | 1 | 1 | 1 | 1 | 0 | 0 | 0 | 0 | 0 | 0 | 2 |  | 0 | 2 | 61646950 | 1 | 0 | 306 | 0 | 0 | 0 | 0 | 0 | 0 | 0 | 0 | 0 | 0 | 0 | 0 | 0 | 0 | 0 | 0 | 0 | 0 | 0 | 0 | 0 | 0 |  | 0 | 0 | 0.16 | 0 | 0 | 1 | 0 | 0 | 0 | 0 | 0 | 0 | 0 | 0 |  | 0 |  | 0
771 | 61644328 | 61646978 | 60418097 | 115 | 1 | 1 | 1 | 2-100-06 |  | Рабочий 6 разряда | 1369 | 1013 | чел.-ч | чел.-ч | 1 | 0 | 286205319 | 7.776 | 0 | 0 | 0 | 702.18 | 0 | 0 | 0 | 702.18 | 1 | 1 | 1 | 1 | -2 | 0 | 0 | 1 | 1 | 0 | 6.48 | *(0,2+1) | 1 | 2 | 61646981 | 1 | 0 | 307 | 1 | 0 | 0 | 0 | 0 | 0 | 0 | 0 | 0 | 0 | 0 | 4550.1264 | 6.48 | 0 | 1 | 0 | 0 | 0 | 5460.1517 | 7.776 | 0 | 1 | 136.5 | 0.23328 | 0 | 0.23328 | 702.18 | 702.18 | 1 | 5460.156 | 0 | 0 | 0 | 0 | 163.8 | 163.8 | 1 |  | 0 |  | 0
771 | 61644328 | 61646978 | 60418121 | 115 | 1 | 1 | 1 | 3-200-03 |  | Инженер III категории | 1369 | 1013 | чел.-ч | чел.-ч | 1 | 0 | 126826561 | 7.776 | 0 | 0 | 0 | 686.58 | 0 | 0 | 0 | 686.58 | 1 | 1 | 1 | 1 | -2 | 0 | 0 | 1 | 1 | 0 | 6.48 | *(0,2+1) | 1 | 2 | 61646982 | 1 | 0 | 308 | 1 | 0 | 0 | 0 | 0 | 0 | 0 | 0 | 0 | 0 | 0 | 4449.0384 | 6.48 | 0 | 1 | 0 | 0 | 0 | 5338.8461 | 7.776 | 0 | 1 | 133.47 | 0.23328 | 0 | 0.23328 | 686.58 | 686.58 | 1 | 5338.848 | 0 | 0 | 0 | 0 | 160.17 | 160.17 | 1 |  | 0 |  | 0
772 | 61644328 | 61646983 | 60418097 | 115 | 1 | 1 | 1 | 2-100-06 |  | Рабочий 6 разряда | 1369 | 1013 | чел.-ч | чел.-ч | 1 | 0 | 286205319 | 0.6 | 0 | 0 | 0 | 702.18 | 0 | 0 | 0 | 702.18 | 1 | 1 | 1 | 1 | -2 | 0 | 0 | 1 | 1 | 0 | 0.5 | *(0,2+1) | 1 | 2 | 61646986 | 1 | 0 | 309 | 1 | 0 | 0 | 0 | 0 | 0 | 0 | 0 | 0 | 0 | 0 | 351.09 | 0.5 | 0 | 1 | 0 | 0 | 0 | 421.308 | 0.6 | 0 | 1 | 1053.27 | 1.8 | 0 | 1.8 | 702.18 | 702.18 | 1 | 421.308 | 0 | 0 | 0 | 0 | 1263.92 | 1263.92 | 1 |  | 0 |  | 0
772 | 61644328 | 61646983 | 60418121 | 115 | 1 | 1 | 1 | 3-200-03 |  | Инженер III категории | 1369 | 1013 | чел.-ч | чел.-ч | 1 | 0 | 126826561 | 0.6 | 0 | 0 | 0 | 686.58 | 0 | 0 | 0 | 686.58 | 1 | 1 | 1 | 1 | -2 | 0 | 0 | 1 | 1 | 0 | 0.5 | *(0,2+1) | 1 | 2 | 61646987 | 1 | 0 | 310 | 1 | 0 | 0 | 0 | 0 | 0 | 0 | 0 | 0 | 0 | 0 | 343.29 | 0.5 | 0 | 1 | 0 | 0 | 0 | 411.948 | 0.6 | 0 | 1 | 1029.87 | 1.8 | 0 | 1.8 | 686.58 | 686.58 | 1 | 411.948 | 0 | 0 | 0 | 0 | 1235.84 | 1235.84 | 1 |  | 0 |  | 0
773 | 61644328 | 61646988 | 60418093 | 115 | 1 | 1 | 1 | 2-100-04 |  | Рабочий 4 разряда | 1369 | 1013 | чел.-ч | чел.-ч | 1 | 0 | -512803540 | 1.296 | 0 | 0 | 0 | 522.73 | 0 | 0 | 0 | 522.73 | 1 | 1 | 1 | 1 | -2 | 0 | 0 | 1 | 1 | 0 | 1.08 | *(0,2+1) | 1 | 2 | 61646992 | 1 | 0 | 311 | 1 | 0 | 0 | 0 | 0 | 0 | 0 | 0 | 0 | 0 | 0 | 564.5484 | 1.08 | 0 | 1 | 0 | 0 | 0 | 677.4581 | 1.296 | 0 | 1 | 564.55 | 1.296 | 0 | 1.296 | 522.73 | 522.73 | 1 | 677.46 | 0 | 0 | 0 | 0 | 677.46 | 677.46 | 1 |  | 0 |  | 0
773 | 61644328 | 61646988 | 60418111 | 115 | 1 | 1 | 1 | 3-100-02 |  | Техник II категории | 1369 | 1013 | чел.-ч | чел.-ч | 1 | 0 | -1275334932 | 1.296 | 0 | 0 | 0 | 499.33 | 0 | 0 | 0 | 499.33 | 1 | 1 | 1 | 1 | -2 | 0 | 0 | 1 | 1 | 0 | 1.08 | *(0,2+1) | 1 | 2 | 61646993 | 1 | 0 | 312 | 1 | 0 | 0 | 0 | 0 | 0 | 0 | 0 | 0 | 0 | 0 | 539.2764 | 1.08 | 0 | 1 | 0 | 0 | 0 | 647.1317 | 1.296 | 0 | 1 | 539.28 | 1.296 | 0 | 1.296 | 499.33 | 499.33 | 1 | 647.136 | 0 | 0 | 0 | 0 | 647.13 | 647.13 | 1 |  | 0 |  | 0
773 | 61644328 | 61646988 | 60418119 | 115 | 1 | 1 | 1 | 3-200-02 |  | Инженер II категории | 1369 | 1013 | чел.-ч | чел.-ч | 1 | 0 | -2140504649 | 3.888 | 0 | 0 | 0 | 764.6 | 0 | 0 | 0 | 764.6 | 1 | 1 | 1 | 1 | -2 | 0 | 0 | 1 | 1 | 0 | 3.24 | *(0,2+1) | 1 | 2 | 61646994 | 1 | 0 | 313 | 1 | 0 | 0 | 0 | 0 | 0 | 0 | 0 | 0 | 0 | 0 | 2477.304 | 3.24 | 0 | 1 | 0 | 0 | 0 | 2972.7648 | 3.888 | 0 | 1 | 2477.3 | 3.888 | 0 | 3.888 | 764.6 | 764.6 | 1 | 2972.76 | 0 | 0 | 0 | 0 | 2972.76 | 2972.76 | 1 |  | 0 |  | 0
774 | 61644328 | 61646995 | 60418097 | 115 | 1 | 1 | 1 | 2-100-06 |  | Рабочий 6 разряда | 1369 | 1013 | чел.-ч | чел.-ч | 1 | 0 | 286205319 | 0.192 | 0 | 0 | 0 | 702.18 | 0 | 0 | 0 | 702.18 | 1 | 1 | 1 | 1 | -2 | 0 | 0 | 1 | 1 | 0 | 0.16 | *(0,2+1) | 1 | 2 | 61646998 | 1 | 0 | 314 | 1 | 0 | 0 | 0 | 0 | 0 | 0 | 0 | 0 | 0 | 0 | 112.3488 | 0.16 | 0 | 1 | 0 | 0 | 0 | 134.8186 | 0.192 | 0 | 1 | 112.35 | 0.192 | 0 | 0.192 | 702.18 | 702.18 | 1 | 134.82 | 0 | 0 | 0 | 0 | 134.82 | 134.82 | 1 |  | 0 |  | 0
774 | 61644328 | 61646995 | 60418121 | 115 | 1 | 1 | 1 | 3-200-03 |  | Инженер III категории | 1369 | 1013 | чел.-ч | чел.-ч | 1 | 0 | 126826561 | 0.192 | 0 | 0 | 0 | 686.58 | 0 | 0 | 0 | 686.58 | 1 | 1 | 1 | 1 | -2 | 0 | 0 | 1 | 1 | 0 | 0.16 | *(0,2+1) | 1 | 2 | 61646999 | 1 | 0 | 315 | 1 | 0 | 0 | 0 | 0 | 0 | 0 | 0 | 0 | 0 | 0 | 109.8528 | 0.16 | 0 | 1 | 0 | 0 | 0 | 131.8234 | 0.192 | 0 | 1 | 109.85 | 0.192 | 0 | 0.192 | 686.58 | 686.58 | 1 | 131.82 | 0 | 0 | 0 | 0 | 131.82 | 131.82 | 1 |  | 0 |  | 0
775 | 61644328 | 61647000 | 60418097 | 115 | 1 | 1 | 1 | 2-100-06 |  | Рабочий 6 разряда | 1369 | 1013 | чел.-ч | чел.-ч | 1 | 0 | 286205319 | 0.972 | 0 | 0 | 0 | 702.18 | 0 | 0 | 0 | 702.18 | 1 | 1 | 1 | 1 | -2 | 0 | 0 | 1 | 1 | 0 | 0.81 | *(0,2+1) | 1 | 2 | 61686800 | 1 | 0 | 316 | 1 | 0 | 0 | 0 | 0 | 0 | 0 | 0 | 0 | 0 | 0 | 568.7658 | 0.81 | 0 | 1 | 0 | 0 | 0 | 682.519 | 0.972 | 0 | 1 | 568.77 | 0.972 | 0 | 0.972 | 702.18 | 702.18 | 1 | 682.524 | 0 | 0 | 0 | 0 | 682.52 | 682.52 | 1 |  | 0 |  | 0
775 | 61644328 | 61647000 | 60418121 | 115 | 1 | 1 | 1 | 3-200-03 |  | Инженер III категории | 1369 | 1013 | чел.-ч | чел.-ч | 1 | 0 | 126826561 | 0.972 | 0 | 0 | 0 | 686.58 | 0 | 0 | 0 | 686.58 | 1 | 1 | 1 | 1 | -2 | 0 | 0 | 1 | 1 | 0 | 0.81 | *(0,2+1) | 1 | 2 | 61686801 | 1 | 0 | 317 | 1 | 0 | 0 | 0 | 0 | 0 | 0 | 0 | 0 | 0 | 0 | 556.1298 | 0.81 | 0 | 1 | 0 | 0 | 0 | 667.3558 | 0.972 | 0 | 1 | 556.13 | 0.972 | 0 | 0.972 | 686.58 | 686.58 | 1 | 667.356 | 0 | 0 | 0 | 0 | 667.36 | 667.36 | 1 |  | 0 |  | 0
811 | 61644328 | 61647015 | 60418097 | 115 | 1 | 1 | 1 | 2-100-06 |  | Рабочий 6 разряда | 1369 | 1013 | чел.-ч | чел.-ч | 1 | 0 | 286205319 | 6.48 | 0 | 0 | 0 | 702.18 | 0 | 0 | 0 | 702.18 | 1 | 1 | 1 | 1 | -2 | 0 | 0 | 1 | 1 | 0 | 6.48 |  | 1 | 2 | 61647018 | 1 | 0 | 318 | 1 | 0 | 0 | 0 | 0 | 0 | 0 | 0 | 0 | 0 | 0 | 4550.1264 | 6.48 | 0 | 1 | 0 | 0 | 0 | 4550.1264 | 6.48 | 0 | 1 | 45.5 | 0.0648 | 0 | 0.0648 | 702.18 | 702.18 | 1 | 4550.13 | 0 | 0 | 0 | 0 | 45.5 | 45.5 | 1 |  | 0 |  | 0
811 | 61644328 | 61647015 | 60418121 | 115 | 1 | 1 | 1 | 3-200-03 |  | Инженер III категории | 1369 | 1013 | чел.-ч | чел.-ч | 1 | 0 | 126826561 | 6.48 | 0 | 0 | 0 | 686.58 | 0 | 0 | 0 | 686.58 | 1 | 1 | 1 | 1 | -2 | 0 | 0 | 1 | 1 | 0 | 6.48 |  | 1 | 2 | 61647019 | 1 | 0 | 319 | 1 | 0 | 0 | 0 | 0 | 0 | 0 | 0 | 0 | 0 | 0 | 4449.0384 | 6.48 | 0 | 1 | 0 | 0 | 0 | 4449.0384 | 6.48 | 0 | 1 | 44.49 | 0.0648 | 0 | 0.0648 | 686.58 | 686.58 | 1 | 4449.04 | 0 | 0 | 0 | 0 | 44.49 | 44.49 | 1 |  | 0 |  | 0
812 | 61644328 | 61647020 | 60418097 | 115 | 1 | 1 | 1 | 2-100-06 |  | Рабочий 6 разряда | 1369 | 1013 | чел.-ч | чел.-ч | 1 | 0 | 286205319 | 0.5 | 0 | 0 | 0 | 702.18 | 0 | 0 | 0 | 702.18 | 1 | 1 | 1 | 1 | -2 | 0 | 0 | 1 | 1 | 0 | 0.5 |  | 1 | 2 | 61647023 | 1 | 0 | 320 | 1 | 0 | 0 | 0 | 0 | 0 | 0 | 0 | 0 | 0 | 0 | 351.09 | 0.5 | 0 | 1 | 0 | 0 | 0 | 351.09 | 0.5 | 0 | 1 | 351.09 | 0.5 | 0 | 0.5 | 702.18 | 702.18 | 1 | 351.09 | 0 | 0 | 0 | 0 | 351.09 | 351.09 | 1 |  | 0 |  | 0
812 | 61644328 | 61647020 | 60418121 | 115 | 1 | 1 | 1 | 3-200-03 |  | Инженер III категории | 1369 | 1013 | чел.-ч | чел.-ч | 1 | 0 | 126826561 | 0.5 | 0 | 0 | 0 | 686.58 | 0 | 0 | 0 | 686.58 | 1 | 1 | 1 | 1 | -2 | 0 | 0 | 1 | 1 | 0 | 0.5 |  | 1 | 2 | 61647024 | 1 | 0 | 321 | 1 | 0 | 0 | 0 | 0 | 0 | 0 | 0 | 0 | 0 | 0 | 343.29 | 0.5 | 0 | 1 | 0 | 0 | 0 | 343.29 | 0.5 | 0 | 1 | 343.29 | 0.5 | 0 | 0.5 | 686.58 | 686.58 | 1 | 343.29 | 0 | 0 | 0 | 0 | 343.29 | 343.29 | 1 |  | 0 |  | 0
813 | 61644328 | 61647025 | 60418097 | 115 | 1 | 1 | 1 | 2-100-06 |  | Рабочий 6 разряда | 1369 | 1013 | чел.-ч | чел.-ч | 1 | 0 | 286205319 | 0.16 | 0 | 0 | 0 | 702.18 | 0 | 0 | 0 | 702.18 | 1 | 1 | 1 | 1 | -2 | 0 | 0 | 1 | 1 | 0 | 0.16 |  | 1 | 2 | 61647028 | 1 | 0 | 322 | 1 | 0 | 0 | 0 | 0 | 0 | 0 | 0 | 0 | 0 | 0 | 112.3488 | 0.16 | 0 | 1 | 0 | 0 | 0 | 112.3488 | 0.16 | 0 | 1 | 112.35 | 0.16 | 0 | 0.16 | 702.18 | 702.18 | 1 | 112.35 | 0 | 0 | 0 | 0 | 112.35 | 112.35 | 1 |  | 0 |  | 0
813 | 61644328 | 61647025 | 60418121 | 115 | 1 | 1 | 1 | 3-200-03 |  | Инженер III категории | 1369 | 1013 | чел.-ч | чел.-ч | 1 | 0 | 126826561 | 0.16 | 0 | 0 | 0 | 686.58 | 0 | 0 | 0 | 686.58 | 1 | 1 | 1 | 1 | -2 | 0 | 0 | 1 | 1 | 0 | 0.16 |  | 1 | 2 | 61647029 | 1 | 0 | 323 | 1 | 0 | 0 | 0 | 0 | 0 | 0 | 0 | 0 | 0 | 0 | 109.8528 | 0.16 | 0 | 1 | 0 | 0 | 0 | 109.8528 | 0.16 | 0 | 1 | 109.85 | 0.16 | 0 | 0.16 | 686.58 | 686.58 | 1 | 109.85 | 0 | 0 | 0 | 0 | 109.85 | 109.85 | 1 |  | 0 |  | 0
814 | 61644328 | 61647030 | 60418097 | 115 | 1 | 1 | 1 | 2-100-06 |  | Рабочий 6 разряда | 1369 | 1013 | чел.-ч | чел.-ч | 1 | 0 | 286205319 | 0.41 | 0 | 0 | 0 | 702.18 | 0 | 0 | 0 | 702.18 | 1 | 1 | 1 | 1 | -2 | 0 | 0 | 1 | 1 | 0 | 0.41 |  | 1 | 2 | 61647033 | 1 | 0 | 324 | 1 | 0 | 0 | 0 | 0 | 0 | 0 | 0 | 0 | 0 | 0 | 287.8938 | 0.41 | 0 | 1 | 0 | 0 | 0 | 287.8938 | 0.41 | 0 | 1 | 287.89 | 0.41 | 0 | 0.41 | 702.18 | 702.18 | 1 | 287.89 | 0 | 0 | 0 | 0 | 287.89 | 287.89 | 1 |  | 0 |  | 0
814 | 61644328 | 61647030 | 60418121 | 115 | 1 | 1 | 1 | 3-200-03 |  | Инженер III категории | 1369 | 1013 | чел.-ч | чел.-ч | 1 | 0 | 126826561 | 0.41 | 0 | 0 | 0 | 686.58 | 0 | 0 | 0 | 686.58 | 1 | 1 | 1 | 1 | -2 | 0 | 0 | 1 | 1 | 0 | 0.41 |  | 1 | 2 | 61647034 | 1 | 0 | 325 | 1 | 0 | 0 | 0 | 0 | 0 | 0 | 0 | 0 | 0 | 0 | 281.4978 | 0.41 | 0 | 1 | 0 | 0 | 0 | 281.4978 | 0.41 | 0 | 1 | 281.5 | 0.41 | 0 | 0.41 | 686.58 | 686.58 | 1 | 281.5 | 0 | 0 | 0 | 0 | 281.5 | 281.5 | 1 |  | 0 |  | 0
850 | 61644328 | 61647035 | 60418093 | 115 | 1 | 1 | 1 | 2-100-04 |  | Рабочий 4 разряда | 1369 | 1013 | чел.-ч | чел.-ч | 1 | 0 | -512803540 | 1.35 | 0 | 0 | 0 | 522.73 | 0 | 0 | 0 | 522.73 | 1 | 1 | 1 | 1 | -2 | 0 | 0 | 1 | 1 | 0 | 1.35 |  | 1 | 2 | 61647038 | 1 | 0 | 326 | 1 | 0 | 0 | 0 | 0 | 0 | 0 | 0 | 0 | 0 | 0 | 705.6855 | 1.35 | 0 | 1 | 0 | 0 | 0 | 705.6855 | 1.35 | 0 | 1 | 1411.37 | 2.7 | 0 | 2.7 | 522.73 | 522.73 | 1 | 705.69 | 0 | 0 | 0 | 0 | 1411.37 | 1411.37 | 1 |  | 0 |  | 0
850 | 61644328 | 61647035 | 60418111 | 115 | 1 | 1 | 1 | 3-100-02 |  | Техник II категории | 1369 | 1013 | чел.-ч | чел.-ч | 1 | 0 | -1275334932 | 1.35 | 0 | 0 | 0 | 499.33 | 0 | 0 | 0 | 499.33 | 1 | 1 | 1 | 1 | -2 | 0 | 0 | 1 | 1 | 0 | 1.35 |  | 1 | 2 | 61647039 | 1 | 0 | 327 | 1 | 0 | 0 | 0 | 0 | 0 | 0 | 0 | 0 | 0 | 0 | 674.0955 | 1.35 | 0 | 1 | 0 | 0 | 0 | 674.0955 | 1.35 | 0 | 1 | 1348.19 | 2.7 | 0 | 2.7 | 499.33 | 499.33 | 1 | 674.1 | 0 | 0 | 0 | 0 | 1348.19 | 1348.19 | 1 |  | 0 |  | 0
851 | 61644328 | 61686805 | 60418093 | 115 | 1 | 1 | 1 | 2-100-04 |  | Рабочий 4 разряда | 1369 | 1013 | чел.-ч | чел.-ч | 1 | 0 | -512803540 | 4.05 | 0 | 0 | 0 | 522.73 | 0 | 0 | 0 | 522.73 | 1 | 1 | 1 | 1 | -2 | 0 | 0 | 0 | 1 | 0 | 4.05 |  | 1 | 2 | 61686806 | 1 | 0 | 328 | 1 | 0 | 0 | 0 | 0 | 0 | 0 | 0 | 0 | 0 | 0 | 2117.0565 | 4.05 | 0 | 1 | 0 | 0 | 0 | 2117.0565 | 4.05 | 0 | 1 | 2117.06 | 4.05 | 0 | 4.05 | 522.73 | 522.73 | 1 | 2117.06 | 0 | 0 | 0 | 0 | 2117.06 | 2117.06 | 1 |  | 0 |  | 0
851 | 61644328 | 61686805 | 60418111 | 115 | 1 | 1 | 1 | 3-100-02 |  | Техник II категории | 1369 | 1013 | чел.-ч | чел.-ч | 1 | 0 | -1275334932 | 4.05 | 0 | 0 | 0 | 499.33 | 0 | 0 | 0 | 499.33 | 1 | 1 | 1 | 1 | -2 | 0 | 0 | 0 | 1 | 0 | 4.05 |  | 1 | 2 | 61686807 | 1 | 0 | 329 | 1 | 0 | 0 | 0 | 0 | 0 | 0 | 0 | 0 | 0 | 0 | 2022.2865 | 4.05 | 0 | 1 | 0 | 0 | 0 | 2022.2865 | 4.05 | 0 | 1 | 2022.29 | 4.05 | 0 | 4.05 | 499.33 | 499.33 | 1 | 2022.29 | 0 | 0 | 0 | 0 | 2022.29 | 2022.29 | 1 |  | 0 |  | 0
852 | 61644328 | 61647045 | 60418111 | 115 | 1 | 1 | 1 | 3-100-02 |  | Техник II категории | 1369 | 1013 | чел.-ч | чел.-ч | 1 | 0 | -1275334932 | 2.52 | 0 | 0 | 0 | 499.33 | 0 | 0 | 0 | 499.33 | 1 | 1 | 1 | 1 | -2 | 0 | 0 | 1 | 1 | 0 | 2.52 |  | 1 | 2 | 61647048 | 1 | 0 | 330 | 1 | 0 | 0 | 0 | 0 | 0 | 0 | 0 | 0 | 0 | 0 | 1258.3116 | 2.52 | 0 | 1 | 0 | 0 | 0 | 1258.3116 | 2.52 | 0 | 1 | 1258.31 | 2.52 | 0 | 2.52 | 499.33 | 499.33 | 1 | 1258.31 | 0 | 0 | 0 | 0 | 1258.31 | 1258.31 | 1 |  | 0 |  | 0
852 | 61644328 | 61647045 | 60418117 | 115 | 1 | 1 | 1 | 3-200-01 |  | Инженер I категории | 1369 | 1013 | чел.-ч | чел.-ч | 1 | 0 | -66267284 | 3.78 | 0 | 0 | 0 | 838.72 | 0 | 0 | 0 | 838.72 | 1 | 1 | 1 | 1 | -2 | 0 | 0 | 1 | 1 | 0 | 3.78 |  | 1 | 2 | 61647049 | 1 | 0 | 331 | 1 | 0 | 0 | 0 | 0 | 0 | 0 | 0 | 0 | 0 | 0 | 3170.3616 | 3.78 | 0 | 1 | 0 | 0 | 0 | 3170.3616 | 3.78 | 0 | 1 | 3170.36 | 3.78 | 0 | 3.78 | 838.72 | 838.72 | 1 | 3170.36 | 0 | 0 | 0 | 0 | 3170.36 | 3170.36 | 1 |  | 0 |  | 0
853 | 61644328 | 61647050 | 60418095 | 115 | 1 | 1 | 1 | 2-100-05 |  | Рабочий 5 разряда | 1369 | 1013 | чел.-ч | чел.-ч | 1 | 0 | 1518711480 | 0.97 | 0 | 0 | 0 | 600.75 | 0 | 0 | 0 | 600.75 | 1 | 1 | 1 | 1 | -2 | 0 | 0 | 1 | 1 | 0 | 0.97 |  | 1 | 2 | 61647053 | 1 | 0 | 332 | 1 | 0 | 0 | 0 | 0 | 0 | 0 | 0 | 0 | 0 | 0 | 582.7275 | 0.97 | 0 | 1 | 0 | 0 | 0 | 582.7275 | 0.97 | 0 | 1 | 1165.46 | 1.94 | 0 | 1.94 | 600.75 | 600.75 | 1 | 582.73 | 0 | 0 | 0 | 0 | 1165.46 | 1165.46 | 1 |  | 0 |  | 0
853 | 61644328 | 61647050 | 60418119 | 115 | 1 | 1 | 1 | 3-200-02 |  | Инженер II категории | 1369 | 1013 | чел.-ч | чел.-ч | 1 | 0 | -2140504649 | 1.46 | 0 | 0 | 0 | 764.6 | 0 | 0 | 0 | 764.6 | 1 | 1 | 1 | 1 | -2 | 0 | 0 | 1 | 1 | 0 | 1.46 |  | 1 | 2 | 61647054 | 1 | 0 | 333 | 1 | 0 | 0 | 0 | 0 | 0 | 0 | 0 | 0 | 0 | 0 | 1116.316 | 1.46 | 0 | 1 | 0 | 0 | 0 | 1116.316 | 1.46 | 0 | 1 | 2232.63 | 2.92 | 0 | 2.92 | 764.6 | 764.6 | 1 | 1116.32 | 0 | 0 | 0 | 0 | 2232.63 | 2232.63 | 1 |  | 0 |  | 0
854 | 61644328 | 61647055 | 60418097 | 115 | 1 | 1 | 1 | 2-100-06 |  | Рабочий 6 разряда | 1369 | 1013 | чел.-ч | чел.-ч | 1 | 0 | 286205319 | 0.16 | 0 | 0 | 0 | 702.18 | 0 | 0 | 0 | 702.18 | 1 | 1 | 1 | 1 | -2 | 0 | 0 | 1 | 1 | 0 | 0.16 |  | 1 | 2 | 61647058 | 1 | 0 | 334 | 1 | 0 | 0 | 0 | 0 | 0 | 0 | 0 | 0 | 0 | 0 | 112.3488 | 0.16 | 0 | 1 | 0 | 0 | 0 | 112.3488 | 0.16 | 0 | 1 | 112.35 | 0.16 | 0 | 0.16 | 702.18 | 702.18 | 1 | 112.35 | 0 | 0 | 0 | 0 | 112.35 | 112.35 | 1 |  | 0 |  | 0
854 | 61644328 | 61647055 | 60418121 | 115 | 1 | 1 | 1 | 3-200-03 |  | Инженер III категории | 1369 | 1013 | чел.-ч | чел.-ч | 1 | 0 | 126826561 | 0.16 | 0 | 0 | 0 | 686.58 | 0 | 0 | 0 | 686.58 | 1 | 1 | 1 | 1 | -2 | 0 | 0 | 1 | 1 | 0 | 0.16 |  | 1 | 2 | 61647059 | 1 | 0 | 335 | 1 | 0 | 0 | 0 | 0 | 0 | 0 | 0 | 0 | 0 | 0 | 109.8528 | 0.16 | 0 | 1 | 0 | 0 | 0 | 109.8528 | 0.16 | 0 | 1 | 109.85 | 0.16 | 0 | 0.16 | 686.58 | 686.58 | 1 | 109.85 | 0 | 0 | 0 | 0 | 109.85 | 109.85 | 1 |  | 0 |  | 0
855 | 61644328 | 61647060 | 60418097 | 115 | 1 | 1 | 1 | 2-100-06 |  | Рабочий 6 разряда | 1369 | 1013 | чел.-ч | чел.-ч | 1 | 0 | 286205319 | 0.81 | 0 | 0 | 0 | 702.18 | 0 | 0 | 0 | 702.18 | 1 | 1 | 1 | 1 | -2 | 0 | 0 | 1 | 1 | 0 | 0.81 |  | 1 | 2 | 61647063 | 1 | 0 | 336 | 1 | 0 | 0 | 0 | 0 | 0 | 0 | 0 | 0 | 0 | 0 | 568.7658 | 0.81 | 0 | 1 | 0 | 0 | 0 | 568.7658 | 0.81 | 0 | 1 | 568.77 | 0.81 | 0 | 0.81 | 702.18 | 702.18 | 1 | 568.77 | 0 | 0 | 0 | 0 | 568.77 | 568.77 | 1 |  | 0 |  | 0
855 | 61644328 | 61647060 | 60418121 | 115 | 1 | 1 | 1 | 3-200-03 |  | Инженер III категории | 1369 | 1013 | чел.-ч | чел.-ч | 1 | 0 | 126826561 | 0.81 | 0 | 0 | 0 | 686.58 | 0 | 0 | 0 | 686.58 | 1 | 1 | 1 | 1 | -2 | 0 | 0 | 1 | 1 | 0 | 0.81 |  | 1 | 2 | 61647064 | 1 | 0 | 337 | 1 | 0 | 0 | 0 | 0 | 0 | 0 | 0 | 0 | 0 | 0 | 556.1298 | 0.81 | 0 | 1 | 0 | 0 | 0 | 556.1298 | 0.81 | 0 | 1 | 556.13 | 0.81 | 0 | 0.81 | 686.58 | 686.58 | 1 | 556.13 | 0 | 0 | 0 | 0 | 556.13 | 556.13 | 1 |  | 0 |  | 0
856 | 61644328 | 61647065 | 60418097 | 115 | 1 | 1 | 1 | 2-100-06 |  | Рабочий 6 разряда | 1369 | 1013 | чел.-ч | чел.-ч | 1 | 0 | 286205319 | 0.5 | 0 | 0 | 0 | 702.18 | 0 | 0 | 0 | 702.18 | 1 | 1 | 1 | 1 | -2 | 0 | 0 | 1 | 1 | 0 | 0.5 |  | 1 | 2 | 61647068 | 1 | 0 | 338 | 1 | 0 | 0 | 0 | 0 | 0 | 0 | 0 | 0 | 0 | 0 | 351.09 | 0.5 | 0 | 1 | 0 | 0 | 0 | 351.09 | 0.5 | 0 | 1 | 2808.72 | 4 | 0 | 4 | 702.18 | 702.18 | 1 | 351.09 | 0 | 0 | 0 | 0 | 2808.72 | 2808.72 | 1 |  | 0 |  | 0
856 | 61644328 | 61647065 | 60418121 | 115 | 1 | 1 | 1 | 3-200-03 |  | Инженер III категории | 1369 | 1013 | чел.-ч | чел.-ч | 1 | 0 | 126826561 | 0.5 | 0 | 0 | 0 | 686.58 | 0 | 0 | 0 | 686.58 | 1 | 1 | 1 | 1 | -2 | 0 | 0 | 1 | 1 | 0 | 0.5 |  | 1 | 2 | 61647069 | 1 | 0 | 339 | 1 | 0 | 0 | 0 | 0 | 0 | 0 | 0 | 0 | 0 | 0 | 343.29 | 0.5 | 0 | 1 | 0 | 0 | 0 | 343.29 | 0.5 | 0 | 1 | 2746.32 | 4 | 0 | 4 | 686.58 | 686.58 | 1 | 343.29 | 0 | 0 | 0 | 0 | 2746.32 | 2746.32 | 1 |  | 0 |  | 0
857 | 61644328 | 61647070 | 60418097 | 115 | 1 | 1 | 1 | 2-100-06 |  | Рабочий 6 разряда | 1369 | 1013 | чел.-ч | чел.-ч | 1 | 0 | 286205319 | 6.48 | 0 | 0 | 0 | 702.18 | 0 | 0 | 0 | 702.18 | 1 | 1 | 1 | 1 | -2 | 0 | 0 | 1 | 1 | 0 | 6.48 |  | 1 | 2 | 61647073 | 1 | 0 | 340 | 1 | 0 | 0 | 0 | 0 | 0 | 0 | 0 | 0 | 0 | 0 | 4550.1264 | 6.48 | 0 | 1 | 0 | 0 | 0 | 4550.1264 | 6.48 | 0 | 1 | 364.01 | 0.5184 | 0 | 0.5184 | 702.18 | 702.18 | 1 | 4550.13 | 0 | 0 | 0 | 0 | 364.01 | 364.01 | 1 |  | 0 |  | 0
857 | 61644328 | 61647070 | 60418121 | 115 | 1 | 1 | 1 | 3-200-03 |  | Инженер III категории | 1369 | 1013 | чел.-ч | чел.-ч | 1 | 0 | 126826561 | 6.48 | 0 | 0 | 0 | 686.58 | 0 | 0 | 0 | 686.58 | 1 | 1 | 1 | 1 | -2 | 0 | 0 | 1 | 1 | 0 | 6.48 |  | 1 | 2 | 61647074 | 1 | 0 | 341 | 1 | 0 | 0 | 0 | 0 | 0 | 0 | 0 | 0 | 0 | 0 | 4449.0384 | 6.48 | 0 | 1 | 0 | 0 | 0 | 4449.0384 | 6.48 | 0 | 1 | 355.92 | 0.5184 | 0 | 0.5184 | 686.58 | 686.58 | 1 | 4449.04 | 0 | 0 | 0 | 0 | 355.92 | 355.92 | 1 |  | 0 |  | 0
858 | 61644328 | 61647075 | 60418097 | 115 | 1 | 1 | 1 | 2-100-06 |  | Рабочий 6 разряда | 1369 | 1013 | чел.-ч | чел.-ч | 1 | 0 | 286205319 | 0.41 | 0 | 0 | 0 | 702.18 | 0 | 0 | 0 | 702.18 | 1 | 1 | 1 | 1 | -2 | 0 | 0 | 1 | 1 | 0 | 0.41 |  | 1 | 2 | 61647078 | 1 | 0 | 342 | 1 | 0 | 0 | 0 | 0 | 0 | 0 | 0 | 0 | 0 | 0 | 287.8938 | 0.41 | 0 | 1 | 0 | 0 | 0 | 287.8938 | 0.41 | 0 | 1 | 287.89 | 0.41 | 0 | 0.41 | 702.18 | 702.18 | 1 | 287.89 | 0 | 0 | 0 | 0 | 287.89 | 287.89 | 1 |  | 0 |  | 0
858 | 61644328 | 61647075 | 60418121 | 115 | 1 | 1 | 1 | 3-200-03 |  | Инженер III категории | 1369 | 1013 | чел.-ч | чел.-ч | 1 | 0 | 126826561 | 0.41 | 0 | 0 | 0 | 686.58 | 0 | 0 | 0 | 686.58 | 1 | 1 | 1 | 1 | -2 | 0 | 0 | 1 | 1 | 0 | 0.41 |  | 1 | 2 | 61647079 | 1 | 0 | 343 | 1 | 0 | 0 | 0 | 0 | 0 | 0 | 0 | 0 | 0 | 0 | 281.4978 | 0.41 | 0 | 1 | 0 | 0 | 0 | 281.4978 | 0.41 | 0 | 1 | 281.5 | 0.41 | 0 | 0.41 | 686.58 | 686.58 | 1 | 281.5 | 0 | 0 | 0 | 0 | 281.5 | 281.5 | 1 |  | 0 |  | 0
859 | 61644328 | 61647080 | 60418097 | 115 | 1 | 1 | 1 | 2-100-06 |  | Рабочий 6 разряда | 1369 | 1013 | чел.-ч | чел.-ч | 1 | 0 | 286205319 | 0.81 | 0 | 0 | 0 | 702.18 | 0 | 0 | 0 | 702.18 | 1 | 1 | 1 | 1 | -2 | 0 | 0 | 1 | 1 | 0 | 0.81 |  | 1 | 2 | 61647083 | 1 | 0 | 344 | 1 | 0 | 0 | 0 | 0 | 0 | 0 | 0 | 0 | 0 | 0 | 568.7658 | 0.81 | 0 | 1 | 0 | 0 | 0 | 568.7658 | 0.81 | 0 | 1 | 568.77 | 0.81 | 0 | 0.81 | 702.18 | 702.18 | 1 | 568.77 | 0 | 0 | 0 | 0 | 568.77 | 568.77 | 1 |  | 0 |  | 0
859 | 61644328 | 61647080 | 60418121 | 115 | 1 | 1 | 1 | 3-200-03 |  | Инженер III категории | 1369 | 1013 | чел.-ч | чел.-ч | 1 | 0 | 126826561 | 0.81 | 0 | 0 | 0 | 686.58 | 0 | 0 | 0 | 686.58 | 1 | 1 | 1 | 1 | -2 | 0 | 0 | 1 | 1 | 0 | 0.81 |  | 1 | 2 | 61647084 | 1 | 0 | 345 | 1 | 0 | 0 | 0 | 0 | 0 | 0 | 0 | 0 | 0 | 0 | 556.1298 | 0.81 | 0 | 1 | 0 | 0 | 0 | 556.1298 | 0.81 | 0 | 1 | 556.13 | 0.81 | 0 | 0.81 | 686.58 | 686.58 | 1 | 556.13 | 0 | 0 | 0 | 0 | 556.13 | 556.13 | 1 |  | 0 |  | 0
860 | 61644328 | 61686802 | 60418097 | 115 | 1 | 1 | 1 | 2-100-06 |  | Рабочий 6 разряда | 1369 | 1013 | чел.-ч | чел.-ч | 1 | 0 | 286205319 | 0.9 | 0 | 0 | 0 | 702.18 | 0 | 0 | 0 | 702.18 | 1 | 1 | 1 | 1 | -2 | 0 | 0 | 0 | 1 | 0 | 0.9 |  | 1 | 2 | 61686803 | 1 | 0 | 346 | 1 | 0 | 0 | 0 | 0 | 0 | 0 | 0 | 0 | 0 | 0 | 631.962 | 0.9 | 0 | 1 | 0 | 0 | 0 | 631.962 | 0.9 | 0 | 1 | 1895.89 | 2.7 | 0 | 2.7 | 702.18 | 702.18 | 1 | 631.96 | 0 | 0 | 0 | 0 | 1895.89 | 1895.89 | 1 |  | 0 |  | 0
860 | 61644328 | 61686802 | 60418121 | 115 | 1 | 1 | 1 | 3-200-03 |  | Инженер III категории | 1369 | 1013 | чел.-ч | чел.-ч | 1 | 0 | 126826561 | 0.9 | 0 | 0 | 0 | 686.58 | 0 | 0 | 0 | 686.58 | 1 | 1 | 1 | 1 | -2 | 0 | 0 | 0 | 1 | 0 | 0.9 |  | 1 | 2 | 61686804 | 1 | 0 | 347 | 1 | 0 | 0 | 0 | 0 | 0 | 0 | 0 | 0 | 0 | 0 | 617.922 | 0.9 | 0 | 1 | 0 | 0 | 0 | 617.922 | 0.9 | 0 | 1 | 1853.77 | 2.7 | 0 | 2.7 | 686.58 | 686.58 | 1 | 617.92 | 0 | 0 | 0 | 0 | 1853.77 | 1853.77 | 1 |  | 0 |  | 0
0

## EtalonRes (hidden)
32 | 61686522 | 61686516 | 37066717 | 115 | 1 | 1 | 1 | 1-100-25 |  | Средний разряд работы 2,5 | 1191 | 1013 | чел.-ч. | чел.-ч. | 1 | 0.44 | 0 | 0 | 0 | 444.71 | 0 | 1 | 1 | *(0,2+1) | 0.528 | 2 | 61686517 | 1 | 0 | 0 | 0 | 0 | 0 | 0 | 0 | 0
32 | 61686523 | 61686516 | 37064876 | 115 | 1 | 1 | 1 | 4-100-00 |  | Затраты труда машинистов | 1191 | 1013 | чел.-ч. | чел.-ч. | 1 | 0.48 | 0 | 0 | 0 | 0 | 0 | 1 | 2 | *(0,2+1) | 0.576 | 2 | 61686518 | 2 | 0 | 0 | 0 | 0 | 0 | 0 | 0 | 0
32 | 61686524 | 61686516 | 60540303 | 1 | 1 | 1 | 2 | 91.05.05-015 | ФСЭМ-2022, 91.05.05-015, приказ Минстроя России от 18.05.2022 г. № 378/пр | Краны на автомобильном ходу, грузоподъемность 16 т | 1368 | 1011 | маш.-ч | маш.-ч | 1 | 0.24 | 0 | 1488.78 | 702.18 | 0 | 0 | 1 | 0 | *(0,2+1) | 0.288 | 2 | 61686519 | 3 | 0 | 0 | 0 | 0 | 0 | 0 | 0 | 0
32 | 61686525 | 61686516 | 60541271 | 1 | 1 | 1 | 2 | 91.15.01-001 | ФСЭМ-2022, 91.15.01-001, приказ Минстроя России от 18.05.2022 г. № 378/пр | Прицепы тракторные, грузоподъемность до 2 т | 1368 | 1011 | маш.-ч | маш.-ч | 1 | 0.24 | 0 | 14.64 | 0 | 0 | 0 | 1 | 0 | *(0,2+1) | 0.288 | 2 | 61686520 | 4 | 0 | 0 | 0 | 0 | 0 | 0 | 0 | 0
32 | 61686526 | 61686516 | 60541289 | 1 | 1 | 1 | 2 | 91.15.03-014 | ФСЭМ-2022 доп.11, 91.15.03-014, приказ Минстроя России от 09.08.2024 г. № 524/пр | Тракторы на пневмоколесном ходу, мощность 59 кВт (80 л.с.) | 1368 | 1011 | маш.-ч | маш.-ч | 1 | 0.24 | 0 | 487.94 | 522.73 | 0 | 0 | 1 | 0 | *(0,2+1) | 0.288 | 2 | 61686521 | 5 | 0 | 0 | 0 | 0 | 0 | 0 | 0 | 0
33 | 61686532 | 61686527 | 37066717 | 115 | 1 | 1 | 1 | 1-100-25 |  | Средний разряд работы 2,5 | 1191 | 1013 | чел.-ч. | чел.-ч. | 1 | 0.25 | 0 | 0 | 0 | 444.71 | 0 | 1 | 1 | *(0,2+1) | 0.3 | 2 | 61686528 | 6 | 0 | 0 | 0 | 0 | 0 | 0 | 0 | 0
33 | 61686533 | 61686527 | 37064876 | 115 | 1 | 1 | 1 | 4-100-00 |  | Затраты труда машинистов | 1191 | 1013 | чел.-ч. | чел.-ч. | 1 | 0.14 | 0 | 0 | 0 | 0 | 0 | 1 | 2 | *(0,2+1) | 0.168 | 2 | 61686529 | 7 | 0 | 0 | 0 | 0 | 0 | 0 | 0 | 0
33 | 61686534 | 61686527 | 60541271 | 1 | 1 | 1 | 2 | 91.15.01-001 | ФСЭМ-2022, 91.15.01-001, приказ Минстроя России от 18.05.2022 г. № 378/пр | Прицепы тракторные, грузоподъемность до 2 т | 1368 | 1011 | маш.-ч | маш.-ч | 1 | 0.14 | 0 | 14.64 | 0 | 0 | 0 | 1 | 0 | *(0,2+1) | 0.168 | 2 | 61686530 | 8 | 0 | 0 | 0 | 0 | 0 | 0 | 0 | 0
33 | 61686535 | 61686527 | 60541289 | 1 | 1 | 1 | 2 | 91.15.03-014 | ФСЭМ-2022 доп.11, 91.15.03-014, приказ Минстроя России от 09.08.2024 г. № 524/пр | Тракторы на пневмоколесном ходу, мощность 59 кВт (80 л.с.) | 1368 | 1011 | маш.-ч | маш.-ч | 1 | 0.14 | 0 | 487.94 | 522.73 | 0 | 0 | 1 | 0 | *(0,2+1) | 0.168 | 2 | 61686531 | 9 | 0 | 0 | 0 | 0 | 0 | 0 | 0 | 0
34 | 61686547 | 61686536 | 37064978 | 115 | 1 | 1 | 1 | 1-100-33 |  | Средний разряд работы 3,3 | 1191 | 1013 | чел.-ч. | чел.-ч. | 1 | 3.06 | 0 | 0 | 0 | 481.77 | 0 | 1 | 1 | *(0,2+1) | 3.672 | 2 | 61686537 | 10 | 0 | 0 | 0 | 0 | 0 | 0 | 0 | 0
34 | 61686548 | 61686536 | 37064876 | 115 | 1 | 1 | 1 | 4-100-00 |  | Затраты труда машинистов | 1191 | 1013 | чел.-ч. | чел.-ч. | 1 | 0.87 | 0 | 0 | 0 | 0 | 0 | 1 | 2 | *(0,2+1) | 1.044 | 2 | 61686538 | 11 | 0 | 0 | 0 | 0 | 0 | 0 | 0 | 0
34 | 61686549 | 61686536 | 60540190 | 1 | 1 | 1 | 2 | 91.04.01-031 | ФСЭМ-2022 доп.11, 91.04.01-031, приказ Минстроя России от 07.11.2024 г. № 747/пр | Машины бурильно-крановые на автомобильном ходу, диаметр бурения до 800 мм, глубина бурения до 5 м | 1368 | 1011 | маш.-ч | маш.-ч | 1 | 0.68 | 0 | 2088.77 | 600.75 | 0 | 0 | 1 | 0 | *(0,2+1) | 0.816 | 2 | 61686539 | 12 | 0 | 0 | 0 | 0 | 0 | 0 | 0 | 0
34 | 61686550 | 61686536 | 60541205 | 1 | 1 | 1 | 2 | 91.14.02-001 | ФСЭМ-2022 доп.7, 91.14.02-001, приказ Минстроя России от 02.08.2023 г. № 551/пр | Автомобили бортовые, грузоподъемность до 5 т | 1368 | 1011 | маш.-ч | маш.-ч | 1 | 0.19 | 0 | 572.77 | 522.73 | 0 | 0 | 1 | 0 | *(0,2+1) | 0.228 | 2 | 61686540 | 13 | 0 | 0 | 0 | 0 | 0 | 0 | 0 | 0
34 | 61686551 | 61686536 | 60487903 | 1 | 1 | 1 | 3 | 01.3.01.06-0038 | ФСБЦ-2022, 01.3.01.06-0038, приказ Минстроя России от 18.05.2022 г. № 378/пр | Смазка защитная электросетевая | 1346 | 1009 | кг | кг | 1 | 0.1 | 238.29 | 0 | 0 | 0 | 0 | 1 | 0 |  | 0.1 | 2 | 61686541 | 14 | 0 | 0 | 0 | 0 | 0 | 0 | 0 | 0
34 | 61686552 | 61686536 | 60487910 | 1 | 1 | 1 | 3 | 01.3.01.06-0051 | ФСБЦ-2022 доп.12, 01.3.01.06-0051, приказ Минстроя России от 07.11.2024 г. № 747/пр | Смазка солидол жировой Ж | 1346 | 1009 | кг | кг | 1 | 0.03 | 58.53 | 0 | 0 | 0 | 0 | 1 | 0 |  | 0.03 | 2 | 61686542 | 15 | 0 | 0 | 0 | 0 | 0 | 0 | 0 | 0
34 | 61686553 | 61686536 | 60492128 | 1 | 1 | 1 | 3 | 01.7.15.03-0042 | ФСБЦ-2022, 01.7.15.03-0042, приказ Минстроя России от 18.05.2022 г. № 378/пр | Болты с гайками и шайбами строительные | 1346 | 1009 | кг | кг | 1 | 0 | 174.93 | 0 | 0 | 0 | 1 | 0 | 0 |  | 0 | 3 | -1 |  | 0 | 0 | 0 | 0 | 0 | 0 | 0 | 0
34 | 61686554 | 61686536 | 60493313 | 1 | 1 | 1 | 3 | 01.7.20.08-0051 | ФСБЦ-2022 доп.8, 01.7.20.08-0051, приказ Минстроя России от 14.11.2023 г. № 817/пр | Ветошь хлопчатобумажная цветная | 1346 | 1009 | кг | кг | 1 | 0.02 | 56.11 | 0 | 0 | 0 | 0 | 1 | 0 |  | 0.02 | 2 | 61686543 | 16 | 0 | 0 | 0 | 0 | 0 | 0 | 0 | 0
34 | 61686555 | 61686536 | 60419476 | 115 | 1 | 1 | 3 | 05.1.02.07 |  | Стойка железобетонная вибрированная для опор | 1371 | 1013 | ШТ | ШТ | 1 | 0 | 0 | 0 | 0 | 0 | 1 | 0 | 0 |  | 0 | 3 | -1 |  | 0 | 0 | 0 | 0 | 0 | 0 | 0 | 0
34 | 61686556 | 61686536 | 60420155 | 115 | 1 | 1 | 3 | 07.2.02.05 |  | Траверсы стальные | 1348 | 1009 | т | т | 1000 | 0 | 0 | 0 | 0 | 0 | 1 | 0 | 0 |  | 0 | 3 | -1 |  | 0 | 0 | 0 | 0 | 0 | 0 | 0 | 0
34 | 61686557 | 61686536 | 60420305 | 115 | 1 | 1 | 3 | 07.2.07.13 |  | Хомуты стальные | 1346 | 1009 | кг | кг | 1 | 0 | 0 | 0 | 0 | 0 | 1 | 0 | 0 |  | 0 | 3 | -1 |  | 0 | 0 | 0 | 0 | 0 | 0 | 0 | 0
34 | 61686558 | 61686536 | 60420640 | 115 | 1 | 1 | 3 | 08.3.04.02 |  | Сталь стержневая диаметром до 10 мм | 1348 | 1009 | т | т | 1000 | 0 | 0 | 0 | 0 | 0 | 1 | 0 | 0 |  | 0 | 3 | -1 |  | 0 | 0 | 0 | 0 | 0 | 0 | 0 | 0
34 | 61686559 | 61686536 | 60510030 | 1 | 1 | 1 | 3 | 14.4.02.04-0182 | ФСБЦ-2022, 14.4.02.04-0182, приказ Минстроя России от 18.05.2022 г. № 378/пр | Краска масляная МА-15, цветная | 1348 | 1009 | т | т | 1000 | 0.0004 | 61265.39 | 0 | 0 | 0 | 0 | 1 | 0 |  | 0.0004 | 2 | 61686544 | 17 | 0 | 0 | 0 | 0 | 0 | 0 | 0 | 0
34 | 61686560 | 61686536 | 60510056 | 1 | 1 | 1 | 3 | 14.4.03.03-0102 | ФСБЦ-2022 доп.4, 14.4.03.03-0102, приказ Минстроя России от 27.12.2022 г. № 1133/пр | Лак битумный БТ-577 | 1348 | 1009 | т | т | 1000 | 0.0001 | 80020.98 | 0 | 0 | 0 | 0 | 1 | 0 |  | 0.0001 | 2 | 61686545 | 18 | 0 | 0 | 0 | 0 | 0 | 0 | 0 | 0
34 | 61686561 | 61686536 | 60517573 | 1 | 1 | 1 | 3 | 20.2.02.04-0006 | ФСБЦ-2022, 20.2.02.04-0006, приказ Минстроя России от 18.05.2022 г. № 378/пр | Колпачки полиэтиленовые К-6 | 1425 | 1013 | 100 ШТ | 100 ШТ | 1 | 0.06 | 1031.73 | 0 | 0 | 0 | 0 | 1 | 0 |  | 0.06 | 2 | 61686546 | 19 | 0 | 0 | 0 | 0 | 0 | 0 | 0 | 0
34 | 61686562 | 61686536 | 60422934 | 115 | 1 | 1 | 3 | 22.2.01.04 |  | Изоляторы штыревые | 1371 | 1013 | ШТ | ШТ | 1 | 0 | 0 | 0 | 0 | 0 | 1 | 0 | 0 |  | 0 | 3 | -1 |  | 0 | 0 | 0 | 0 | 0 | 0 | 0 | 0
34 | 61686563 | 61686536 | 60422980 | 115 | 1 | 1 | 3 | 22.2.02.21 |  | Штыри | 1371 | 1013 | ШТ | ШТ | 1 | 0 | 0 | 0 | 0 | 0 | 1 | 0 | 0 |  | 0 | 3 | -1 |  | 0 | 0 | 0 | 0 | 0 | 0 | 0 | 0
34 | 61686564 | 61686536 | 60422984 | 115 | 1 | 1 | 3 | 22.2.02.23 |  | Металлические плакаты | 1371 | 1013 | ШТ | ШТ | 1 | 0 | 0 | 0 | 0 | 0 | 1 | 0 | 0 |  | 0 | 3 | -1 |  | 0 | 0 | 0 | 0 | 0 | 0 | 0 | 0
35 | 61686575 | 61686565 | 37075528 | 115 | 1 | 1 | 1 | 1-100-43 |  | Средний разряд работы 4,3 | 1191 | 1013 | чел.-ч. | чел.-ч. | 1 | 7.42 | 0 | 0 | 0 | 546.14 | 0 | 1 | 1 | *(0,2+1) | 8.904 | 2 | 61686566 | 20 | 0 | 0 | 0 | 0 | 0 | 0 | 0 | 0
35 | 61686576 | 61686565 | 37064876 | 115 | 1 | 1 | 1 | 4-100-00 |  | Затраты труда машинистов | 1191 | 1013 | чел.-ч. | чел.-ч. | 1 | 1.02 | 0 | 0 | 0 | 0 | 0 | 1 | 2 | *(0,2+1) | 1.224 | 2 | 61686567 | 21 | 0 | 0 | 0 | 0 | 0 | 0 | 0 | 0
35 | 61686577 | 61686565 | 60540303 | 1 | 1 | 1 | 2 | 91.05.05-015 | ФСЭМ-2022, 91.05.05-015, приказ Минстроя России от 18.05.2022 г. № 378/пр | Краны на автомобильном ходу, грузоподъемность 16 т | 1368 | 1011 | маш.-ч | маш.-ч | 1 | 0.61 | 0 | 1488.78 | 702.18 | 0 | 0 | 1 | 0 | *(0,2+1) | 0.732 | 2 | 61686568 | 22 | 0 | 0 | 0 | 0 | 0 | 0 | 0 | 0
35 | 61686578 | 61686565 | 60541205 | 1 | 1 | 1 | 2 | 91.14.02-001 | ФСЭМ-2022 доп.7, 91.14.02-001, приказ Минстроя России от 02.08.2023 г. № 551/пр | Автомобили бортовые, грузоподъемность до 5 т | 1368 | 1011 | маш.-ч | маш.-ч | 1 | 0.41 | 0 | 572.77 | 522.73 | 0 | 0 | 1 | 0 | *(0,2+1) | 0.492 | 2 | 61686569 | 23 | 0 | 0 | 0 | 0 | 0 | 0 | 0 | 0
35 | 61686579 | 61686565 | 60487903 | 1 | 1 | 1 | 3 | 01.3.01.06-0038 | ФСБЦ-2022, 01.3.01.06-0038, приказ Минстроя России от 18.05.2022 г. № 378/пр | Смазка защитная электросетевая | 1346 | 1009 | кг | кг | 1 | 0.01 | 238.29 | 0 | 0 | 0 | 0 | 1 | 0 |  | 0.01 | 2 | 61686570 | 24 | 0 | 0 | 0 | 0 | 0 | 0 | 0 | 0
35 | 61686580 | 61686565 | 60487910 | 1 | 1 | 1 | 3 | 01.3.01.06-0051 | ФСБЦ-2022 доп.12, 01.3.01.06-0051, приказ Минстроя России от 07.11.2024 г. № 747/пр | Смазка солидол жировой Ж | 1346 | 1009 | кг | кг | 1 | 0.03 | 58.53 | 0 | 0 | 0 | 0 | 1 | 0 |  | 0.03 | 2 | 61686571 | 25 | 0 | 0 | 0 | 0 | 0 | 0 | 0 | 0
35 | 61686581 | 61686565 | 60492128 | 1 | 1 | 1 | 3 | 01.7.15.03-0042 | ФСБЦ-2022, 01.7.15.03-0042, приказ Минстроя России от 18.05.2022 г. № 378/пр | Болты с гайками и шайбами строительные | 1346 | 1009 | кг | кг | 1 | 0 | 174.93 | 0 | 0 | 0 | 1 | 0 | 0 |  | 0 | 3 | -1 |  | 0 | 0 | 0 | 0 | 0 | 0 | 0 | 0
35 | 61686582 | 61686565 | 60493313 | 1 | 1 | 1 | 3 | 01.7.20.08-0051 | ФСБЦ-2022 доп.8, 01.7.20.08-0051, приказ Минстроя России от 14.11.2023 г. № 817/пр | Ветошь хлопчатобумажная цветная | 1346 | 1009 | кг | кг | 1 | 0.02 | 56.11 | 0 | 0 | 0 | 0 | 1 | 0 |  | 0.02 | 2 | 61686572 | 26 | 0 | 0 | 0 | 0 | 0 | 0 | 0 | 0
35 | 61686583 | 61686565 | 60420305 | 115 | 1 | 1 | 3 | 07.2.07.13 |  | Хомуты стальные | 1346 | 1009 | кг | кг | 1 | 0 | 0 | 0 | 0 | 0 | 1 | 0 | 0 |  | 0 | 3 | -1 |  | 0 | 0 | 0 | 0 | 0 | 0 | 0 | 0
35 | 61686584 | 61686565 | 60420640 | 115 | 1 | 1 | 3 | 08.3.04.02 |  | Сталь стержневая диаметром до 10 мм | 1348 | 1009 | т | т | 1000 | 0 | 0 | 0 | 0 | 0 | 1 | 0 | 0 |  | 0 | 3 | -1 |  | 0 | 0 | 0 | 0 | 0 | 0 | 0 | 0
35 | 61686585 | 61686565 | 60510056 | 1 | 1 | 1 | 3 | 14.4.03.03-0102 | ФСБЦ-2022 доп.4, 14.4.03.03-0102, приказ Минстроя России от 27.12.2022 г. № 1133/пр | Лак битумный БТ-577 | 1348 | 1009 | т | т | 1000 | 0.0001 | 80020.98 | 0 | 0 | 0 | 0 | 1 | 0 |  | 0.0001 | 2 | 61686573 | 27 | 0 | 0 | 0 | 0 | 0 | 0 | 0 | 0
35 | 61686586 | 61686565 | 60510456 | 1 | 1 | 1 | 3 | 14.5.09.11-0102 | ФСБЦ-2022, 14.5.09.11-0102, приказ Минстроя России от 18.05.2022 г. № 378/пр | Уайт-спирит | 1346 | 1009 | кг | кг | 1 | 0.12 | 60.6 | 0 | 0 | 0 | 0 | 1 | 0 |  | 0.12 | 2 | 61686574 | 28 | 0 | 0 | 0 | 0 | 0 | 0 | 0 | 0
35 | 61686587 | 61686565 | 60422903 | 115 | 1 | 1 | 3 | 21.2.01.02 |  | Провода неизолированные для воздушных линий электропередач | 1348 | 1009 | т | т | 1000 | 0 | 0 | 0 | 0 | 0 | 1 | 0 | 0 |  | 0 | 3 | -1 |  | 0 | 0 | 0 | 0 | 0 | 0 | 0 | 0
35 | 61686588 | 61686565 | 60422934 | 115 | 1 | 1 | 3 | 22.2.01.04 |  | Изоляторы линейные штыревые фарфоровые | 1371 | 1013 | ШТ | ШТ | 1 | 0 | 0 | 0 | 0 | 0 | 1 | 0 | 0 |  | 0 | 3 | -1 |  | 0 | 0 | 0 | 0 | 0 | 0 | 0 | 0
35 | 61686589 | 61686565 | 60422943 | 115 | 1 | 1 | 3 | 22.2.02.03 |  | Детали крепления стальные | 1346 | 1009 | кг | кг | 1 | 0 | 0 | 0 | 0 | 0 | 1 | 0 | 0 |  | 0 | 3 | -1 |  | 0 | 0 | 0 | 0 | 0 | 0 | 0 | 0
71 | 61686596 | 61686590 | 37066717 | 115 | 1 | 1 | 1 | 1-100-25 |  | Средний разряд работы 2,5 | 1191 | 1013 | чел.-ч. | чел.-ч. | 1 | 0.44 | 0 | 0 | 0 | 444.71 | 0 | 1 | 1 |  | 0.44 | 2 | 61686591 | 29 | 0 | 0 | 0 | 0 | 0 | 0 | 0 | 0
71 | 61686597 | 61686590 | 37064876 | 115 | 1 | 1 | 1 | 4-100-00 |  | Затраты труда машинистов | 1191 | 1013 | чел.-ч. | чел.-ч. | 1 | 0.48 | 0 | 0 | 0 | 0 | 0 | 1 | 2 |  | 0.48 | 2 | 61686592 | 30 | 0 | 0 | 0 | 0 | 0 | 0 | 0 | 0
71 | 61686598 | 61686590 | 60540303 | 1 | 1 | 1 | 2 | 91.05.05-015 | ФСЭМ-2022, 91.05.05-015, приказ Минстроя России от 18.05.2022 г. № 378/пр | Краны на автомобильном ходу, грузоподъемность 16 т | 1368 | 1011 | маш.-ч | маш.-ч | 1 | 0.24 | 0 | 1488.78 | 702.18 | 0 | 0 | 1 | 0 |  | 0.24 | 2 | 61686593 | 31 | 0 | 0 | 0 | 0 | 0 | 0 | 0 | 0
71 | 61686599 | 61686590 | 60541271 | 1 | 1 | 1 | 2 | 91.15.01-001 | ФСЭМ-2022, 91.15.01-001, приказ Минстроя России от 18.05.2022 г. № 378/пр | Прицепы тракторные, грузоподъемность до 2 т | 1368 | 1011 | маш.-ч | маш.-ч | 1 | 0.24 | 0 | 14.64 | 0 | 0 | 0 | 1 | 0 |  | 0.24 | 2 | 61686594 | 32 | 0 | 0 | 0 | 0 | 0 | 0 | 0 | 0
71 | 61686600 | 61686590 | 60541289 | 1 | 1 | 1 | 2 | 91.15.03-014 | ФСЭМ-2022 доп.11, 91.15.03-014, приказ Минстроя России от 09.08.2024 г. № 524/пр | Тракторы на пневмоколесном ходу, мощность 59 кВт (80 л.с.) | 1368 | 1011 | маш.-ч | маш.-ч | 1 | 0.24 | 0 | 487.94 | 522.73 | 0 | 0 | 1 | 0 |  | 0.24 | 2 | 61686595 | 33 | 0 | 0 | 0 | 0 | 0 | 0 | 0 | 0
72 | 61686606 | 61686601 | 37066717 | 115 | 1 | 1 | 1 | 1-100-25 |  | Средний разряд работы 2,5 | 1191 | 1013 | чел.-ч. | чел.-ч. | 1 | 0.25 | 0 | 0 | 0 | 444.71 | 0 | 1 | 1 |  | 0.25 | 2 | 61686602 | 34 | 0 | 0 | 0 | 0 | 0 | 0 | 0 | 0
72 | 61686607 | 61686601 | 37064876 | 115 | 1 | 1 | 1 | 4-100-00 |  | Затраты труда машинистов | 1191 | 1013 | чел.-ч. | чел.-ч. | 1 | 0.14 | 0 | 0 | 0 | 0 | 0 | 1 | 2 |  | 0.14 | 2 | 61686603 | 35 | 0 | 0 | 0 | 0 | 0 | 0 | 0 | 0
72 | 61686608 | 61686601 | 60541271 | 1 | 1 | 1 | 2 | 91.15.01-001 | ФСЭМ-2022, 91.15.01-001, приказ Минстроя России от 18.05.2022 г. № 378/пр | Прицепы тракторные, грузоподъемность до 2 т | 1368 | 1011 | маш.-ч | маш.-ч | 1 | 0.14 | 0 | 14.64 | 0 | 0 | 0 | 1 | 0 |  | 0.14 | 2 | 61686604 | 36 | 0 | 0 | 0 | 0 | 0 | 0 | 0 | 0
72 | 61686609 | 61686601 | 60541289 | 1 | 1 | 1 | 2 | 91.15.03-014 | ФСЭМ-2022 доп.11, 91.15.03-014, приказ Минстроя России от 09.08.2024 г. № 524/пр | Тракторы на пневмоколесном ходу, мощность 59 кВт (80 л.с.) | 1368 | 1011 | маш.-ч | маш.-ч | 1 | 0.14 | 0 | 487.94 | 522.73 | 0 | 0 | 1 | 0 |  | 0.14 | 2 | 61686605 | 37 | 0 | 0 | 0 | 0 | 0 | 0 | 0 | 0
73 | 61686621 | 61686610 | 37064978 | 115 | 1 | 1 | 1 | 1-100-33 |  | Средний разряд работы 3,3 | 1191 | 1013 | чел.-ч. | чел.-ч. | 1 | 3.06 | 0 | 0 | 0 | 481.77 | 0 | 1 | 1 |  | 3.06 | 2 | 61686611 | 38 | 0 | 0 | 0 | 0 | 0 | 0 | 0 | 0
73 | 61686622 | 61686610 | 37064876 | 115 | 1 | 1 | 1 | 4-100-00 |  | Затраты труда машинистов | 1191 | 1013 | чел.-ч. | чел.-ч. | 1 | 0.87 | 0 | 0 | 0 | 0 | 0 | 1 | 2 |  | 0.87 | 2 | 61686612 | 39 | 0 | 0 | 0 | 0 | 0 | 0 | 0 | 0
73 | 61686623 | 61686610 | 60540190 | 1 | 1 | 1 | 2 | 91.04.01-031 | ФСЭМ-2022 доп.11, 91.04.01-031, приказ Минстроя России от 07.11.2024 г. № 747/пр | Машины бурильно-крановые на автомобильном ходу, диаметр бурения до 800 мм, глубина бурения до 5 м | 1368 | 1011 | маш.-ч | маш.-ч | 1 | 0.68 | 0 | 2088.77 | 600.75 | 0 | 0 | 1 | 0 |  | 0.68 | 2 | 61686613 | 40 | 0 | 0 | 0 | 0 | 0 | 0 | 0 | 0
73 | 61686624 | 61686610 | 60541205 | 1 | 1 | 1 | 2 | 91.14.02-001 | ФСЭМ-2022 доп.7, 91.14.02-001, приказ Минстроя России от 02.08.2023 г. № 551/пр | Автомобили бортовые, грузоподъемность до 5 т | 1368 | 1011 | маш.-ч | маш.-ч | 1 | 0.19 | 0 | 572.77 | 522.73 | 0 | 0 | 1 | 0 |  | 0.19 | 2 | 61686614 | 41 | 0 | 0 | 0 | 0 | 0 | 0 | 0 | 0
73 | 61686625 | 61686610 | 60487903 | 1 | 1 | 1 | 3 | 01.3.01.06-0038 | ФСБЦ-2022, 01.3.01.06-0038, приказ Минстроя России от 18.05.2022 г. № 378/пр | Смазка защитная электросетевая | 1346 | 1009 | кг | кг | 1 | 0.1 | 238.29 | 0 | 0 | 0 | 0 | 1 | 0 |  | 0.1 | 2 | 61686615 | 42 | 0 | 0 | 0 | 0 | 0 | 0 | 0 | 0
73 | 61686626 | 61686610 | 60487910 | 1 | 1 | 1 | 3 | 01.3.01.06-0051 | ФСБЦ-2022 доп.12, 01.3.01.06-0051, приказ Минстроя России от 07.11.2024 г. № 747/пр | Смазка солидол жировой Ж | 1346 | 1009 | кг | кг | 1 | 0.03 | 58.53 | 0 | 0 | 0 | 0 | 1 | 0 |  | 0.03 | 2 | 61686616 | 43 | 0 | 0 | 0 | 0 | 0 | 0 | 0 | 0
73 | 61686627 | 61686610 | 60492128 | 1 | 1 | 1 | 3 | 01.7.15.03-0042 | ФСБЦ-2022, 01.7.15.03-0042, приказ Минстроя России от 18.05.2022 г. № 378/пр | Болты с гайками и шайбами строительные | 1346 | 1009 | кг | кг | 1 | 0 | 174.93 | 0 | 0 | 0 | 1 | 0 | 0 |  | 0 | 3 | -1 |  | 0 | 0 | 0 | 0 | 0 | 0 | 0 | 0
73 | 61686628 | 61686610 | 60493313 | 1 | 1 | 1 | 3 | 01.7.20.08-0051 | ФСБЦ-2022 доп.8, 01.7.20.08-0051, приказ Минстроя России от 14.11.2023 г. № 817/пр | Ветошь хлопчатобумажная цветная | 1346 | 1009 | кг | кг | 1 | 0.02 | 56.11 | 0 | 0 | 0 | 0 | 1 | 0 |  | 0.02 | 2 | 61686617 | 44 | 0 | 0 | 0 | 0 | 0 | 0 | 0 | 0
73 | 61686629 | 61686610 | 60419476 | 115 | 1 | 1 | 3 | 05.1.02.07 |  | Стойка железобетонная вибрированная для опор | 1371 | 1013 | ШТ | ШТ | 1 | 0 | 0 | 0 | 0 | 0 | 1 | 0 | 0 |  | 0 | 3 | -1 |  | 0 | 0 | 0 | 0 | 0 | 0 | 0 | 0
73 | 61686630 | 61686610 | 60420155 | 115 | 1 | 1 | 3 | 07.2.02.05 |  | Траверсы стальные | 1348 | 1009 | т | т | 1000 | 0 | 0 | 0 | 0 | 0 | 1 | 0 | 0 |  | 0 | 3 | -1 |  | 0 | 0 | 0 | 0 | 0 | 0 | 0 | 0
73 | 61686631 | 61686610 | 60420305 | 115 | 1 | 1 | 3 | 07.2.07.13 |  | Хомуты стальные | 1346 | 1009 | кг | кг | 1 | 0 | 0 | 0 | 0 | 0 | 1 | 0 | 0 |  | 0 | 3 | -1 |  | 0 | 0 | 0 | 0 | 0 | 0 | 0 | 0
73 | 61686632 | 61686610 | 60420640 | 115 | 1 | 1 | 3 | 08.3.04.02 |  | Сталь стержневая диаметром до 10 мм | 1348 | 1009 | т | т | 1000 | 0 | 0 | 0 | 0 | 0 | 1 | 0 | 0 |  | 0 | 3 | -1 |  | 0 | 0 | 0 | 0 | 0 | 0 | 0 | 0
73 | 61686633 | 61686610 | 60510030 | 1 | 1 | 1 | 3 | 14.4.02.04-0182 | ФСБЦ-2022, 14.4.02.04-0182, приказ Минстроя России от 18.05.2022 г. № 378/пр | Краска масляная МА-15, цветная | 1348 | 1009 | т | т | 1000 | 0.0004 | 61265.39 | 0 | 0 | 0 | 0 | 1 | 0 |  | 0.0004 | 2 | 61686618 | 45 | 0 | 0 | 0 | 0 | 0 | 0 | 0 | 0
73 | 61686634 | 61686610 | 60510056 | 1 | 1 | 1 | 3 | 14.4.03.03-0102 | ФСБЦ-2022 доп.4, 14.4.03.03-0102, приказ Минстроя России от 27.12.2022 г. № 1133/пр | Лак битумный БТ-577 | 1348 | 1009 | т | т | 1000 | 0.0001 | 80020.98 | 0 | 0 | 0 | 0 | 1 | 0 |  | 0.0001 | 2 | 61686619 | 46 | 0 | 0 | 0 | 0 | 0 | 0 | 0 | 0
73 | 61686635 | 61686610 | 60517573 | 1 | 1 | 1 | 3 | 20.2.02.04-0006 | ФСБЦ-2022, 20.2.02.04-0006, приказ Минстроя России от 18.05.2022 г. № 378/пр | Колпачки полиэтиленовые К-6 | 1425 | 1013 | 100 ШТ | 100 ШТ | 1 | 0.06 | 1031.73 | 0 | 0 | 0 | 0 | 1 | 0 |  | 0.06 | 2 | 61686620 | 47 | 0 | 0 | 0 | 0 | 0 | 0 | 0 | 0
73 | 61686636 | 61686610 | 60422934 | 115 | 1 | 1 | 3 | 22.2.01.04 |  | Изоляторы штыревые | 1371 | 1013 | ШТ | ШТ | 1 | 0 | 0 | 0 | 0 | 0 | 1 | 0 | 0 |  | 0 | 3 | -1 |  | 0 | 0 | 0 | 0 | 0 | 0 | 0 | 0
73 | 61686637 | 61686610 | 60422980 | 115 | 1 | 1 | 3 | 22.2.02.21 |  | Штыри | 1371 | 1013 | ШТ | ШТ | 1 | 0 | 0 | 0 | 0 | 0 | 1 | 0 | 0 |  | 0 | 3 | -1 |  | 0 | 0 | 0 | 0 | 0 | 0 | 0 | 0
73 | 61686638 | 61686610 | 60422984 | 115 | 1 | 1 | 3 | 22.2.02.23 |  | Металлические плакаты | 1371 | 1013 | ШТ | ШТ | 1 | 0 | 0 | 0 | 0 | 0 | 1 | 0 | 0 |  | 0 | 3 | -1 |  | 0 | 0 | 0 | 0 | 0 | 0 | 0 | 0
74 | 61686650 | 61686639 | 37070495 | 115 | 1 | 1 | 1 | 1-100-32 |  | Средний разряд работы 3,2 | 1191 | 1013 | чел.-ч. | чел.-ч. | 1 | 19.2 | 0 | 0 | 0 | 475.92 | 0 | 1 | 1 |  | 19.2 | 2 | 61686640 | 48 | 0 | 0 | 0 | 0 | 0 | 0 | 0 | 0
74 | 61686651 | 61686639 | 37064876 | 115 | 1 | 1 | 1 | 4-100-00 |  | Затраты труда машинистов | 1191 | 1013 | чел.-ч. | чел.-ч. | 1 | 0.06 | 0 | 0 | 0 | 0 | 0 | 1 | 2 |  | 0.06 | 2 | 61686641 | 49 | 0 | 0 | 0 | 0 | 0 | 0 | 0 | 0
74 | 61686652 | 61686639 | 60540491 | 1 | 1 | 1 | 2 | 91.06.06-048 | ФСЭМ-2022, 91.06.06-048, приказ Минстроя России от 18.05.2022 г. № 378/пр | Подъемники одномачтовые, грузоподъемность до 500 кг, высота подъема 45 м | 1368 | 1011 | маш.-ч | маш.-ч | 1 | 0.01 | 0 | 37.32 | 464.22 | 0 | 0 | 1 | 0 |  | 0.01 | 2 | 61686642 | 50 | 0 | 0 | 0 | 0 | 0 | 0 | 0 | 0
74 | 61686653 | 61686639 | 60541205 | 1 | 1 | 1 | 2 | 91.14.02-001 | ФСЭМ-2022 доп.7, 91.14.02-001, приказ Минстроя России от 02.08.2023 г. № 551/пр | Автомобили бортовые, грузоподъемность до 5 т | 1368 | 1011 | маш.-ч | маш.-ч | 1 | 0.05 | 0 | 572.77 | 522.73 | 0 | 0 | 1 | 0 |  | 0.05 | 2 | 61686643 | 51 | 0 | 0 | 0 | 0 | 0 | 0 | 0 | 0
74 | 61686654 | 61686639 | 60491231 | 1 | 1 | 1 | 3 | 01.7.10.17-0141 | ФСБЦ-2022, 01.7.10.17-0141, приказ Минстроя России от 18.05.2022 г. № 378/пр | Пемза | 1346 | 1009 | кг | кг | 1 | 0.24 | 2507.62 | 0 | 0 | 0 | 0 | 1 | 0 |  | 0.24 | 2 | 61686644 | 52 | 0 | 0 | 0 | 0 | 0 | 0 | 0 | 0
74 | 61686655 | 61686639 | 60492914 | 1 | 1 | 1 | 3 | 01.7.17.11-0011 | ФСБЦ-2022, 01.7.17.11-0011, приказ Минстроя России от 18.05.2022 г. № 378/пр | Шкурка шлифовальная двухслойная с зернистостью 40-25 | 1327 | 1005 | м2 | м2 | 1 | 0.8 | 531.44 | 0 | 0 | 0 | 0 | 1 | 0 |  | 0.8 | 2 | 61686645 | 53 | 0 | 0 | 0 | 0 | 0 | 0 | 0 | 0
74 | 61686656 | 61686639 | 60493313 | 1 | 1 | 1 | 3 | 01.7.20.08-0051 | ФСБЦ-2022 доп.8, 01.7.20.08-0051, приказ Минстроя России от 14.11.2023 г. № 817/пр | Ветошь хлопчатобумажная цветная | 1346 | 1009 | кг | кг | 1 | 0.21 | 56.11 | 0 | 0 | 0 | 0 | 1 | 0 |  | 0.21 | 2 | 61686646 | 54 | 0 | 0 | 0 | 0 | 0 | 0 | 0 | 0
74 | 61686657 | 61686639 | 60421816 | 115 | 1 | 1 | 3 | 14.4.02.04 |  | Краски для внутренних работ масляные готовые к применению | 1348 | 1009 | т | т | 1000 | 0.0267 | 0 | 0 | 0 | 0 | 0 | 0 | 0 |  | 0.0267 | 3 | -1 |  | 0 | 0 | 0 | 0 | 0 | 0 | 0 | 0
74 | 61686658 | 61686639 | 60421917 | 115 | 1 | 1 | 3 | 14.5.05.01 |  | Олифы комбинированные | 1348 | 1009 | т | т | 1000 | 0.0103 | 0 | 0 | 0 | 0 | 0 | 0 | 0 |  | 0.0103 | 3 | -1 |  | 0 | 0 | 0 | 0 | 0 | 0 | 0 | 0
74 | 61686659 | 61686639 | 60510473 | 1 | 1 | 1 | 3 | 14.5.11.01-0003 | ФСБЦ-2022, 14.5.11.01-0003, приказ Минстроя России от 18.05.2022 г. № 378/пр | Шпатлевка масляно-клеевая | 1348 | 1009 | т | т | 1000 | 0.005 | 24995.33 | 0 | 0 | 0 | 0 | 1 | 0 |  | 0.005 | 2 | 61686649 | 57 | 0 | 0 | 0 | 0 | 0 | 0 | 0 | 0
77 | 61686669 | 61686662 | 37070202 | 115 | 1 | 1 | 1 | 1-100-39 |  | Средний разряд работы 3,9 | 1191 | 1013 | чел.-ч. | чел.-ч. | 1 | 21.2 | 0 | 0 | 0 | 516.88 | 0 | 1 | 1 |  | 21.2 | 2 | 61686663 | 58 | 0 | 0 | 0 | 0 | 0 | 0 | 0 | 0
77 | 61686670 | 61686662 | 37064876 | 115 | 1 | 1 | 1 | 4-100-00 |  | Затраты труда машинистов | 1191 | 1013 | чел.-ч. | чел.-ч. | 1 | 0.2 | 0 | 0 | 0 | 0 | 0 | 1 | 2 |  | 0.2 | 2 | 61686664 | 59 | 0 | 0 | 0 | 0 | 0 | 0 | 0 | 0
77 | 61686671 | 61686662 | 60540673 | 1 | 1 | 1 | 2 | 91.08.04-021 | ФСЭМ-2022, 91.08.04-021, приказ Минстроя России от 18.05.2022 г. № 378/пр | Котлы битумные передвижные электрические с центробежной мешалкой, объем загрузочной емкости 400 л | 1368 | 1011 | маш.-ч | маш.-ч | 1 | 1.95 | 0 | 95.25 | 0 | 0 | 0 | 1 | 0 |  | 1.95 | 2 | 61686665 | 60 | 0 | 0 | 0 | 0 | 0 | 0 | 0 | 0
77 | 61686672 | 61686662 | 60541205 | 1 | 1 | 1 | 2 | 91.14.02-001 | ФСЭМ-2022 доп.7, 91.14.02-001, приказ Минстроя России от 02.08.2023 г. № 551/пр | Автомобили бортовые, грузоподъемность до 5 т | 1368 | 1011 | маш.-ч | маш.-ч | 1 | 0.2 | 0 | 572.77 | 522.73 | 0 | 0 | 1 | 0 |  | 0.2 | 2 | 61686666 | 61 | 0 | 0 | 0 | 0 | 0 | 0 | 0 | 0
77 | 61686673 | 61686662 | 60417913 | 115 | 1 | 1 | 3 | 01.2.01.02 |  | Битум | 1348 | 1009 | т | т | 1000 | 0.016 | 0 | 0 | 0 | 0 | 0 | 0 | 0 |  | 0.016 | 3 | -1 |  | 0 | 0 | 0 | 0 | 0 | 0 | 0 | 0
77 | 61686674 | 61686662 | 60417931 | 115 | 1 | 1 | 3 | 01.2.03.03 |  | Мастика | 1348 | 1009 | т | т | 1000 | 0.24 | 0 | 0 | 0 | 0 | 0 | 0 | 0 |  | 0.24 | 3 | -1 |  | 0 | 0 | 0 | 0 | 0 | 0 | 0 | 0
77 | 61686675 | 61686662 | 60487887 | 1 | 1 | 1 | 3 | 01.3.01.03-0002 | ФСБЦ-2022 доп.8, 01.3.01.03-0002, приказ Минстроя России от 14.11.2023 г. № 817/пр | Керосин для технических целей | 1348 | 1009 | т | т | 1000 | 0.024 | 62186.75 | 0 | 0 | 0 | 0 | 1 | 0 |  | 0.024 | 2 | 61686667 | 62 | 0 | 0 | 0 | 0 | 0 | 0 | 0 | 0
77 | 61686676 | 61686662 | 60493313 | 1 | 1 | 1 | 3 | 01.7.20.08-0051 | ФСБЦ-2022 доп.8, 01.7.20.08-0051, приказ Минстроя России от 14.11.2023 г. № 817/пр | Ветошь хлопчатобумажная цветная | 1346 | 1009 | кг | кг | 1 | 0.1 | 56.11 | 0 | 0 | 0 | 0 | 1 | 0 |  | 0.1 | 2 | 61686668 | 63 | 0 | 0 | 0 | 0 | 0 | 0 | 0 | 0
80 | 61686693 | 61686679 | 37070164 | 115 | 1 | 1 | 1 | 1-100-37 |  | Средний разряд работы 3,7 | 1191 | 1013 | чел.-ч. | чел.-ч. | 1 | 43.7 | 0 | 0 | 0 | 505.18 | 0 | 1 | 1 |  | 43.7 | 2 | 61686680 | 64 | 0 | 0 | 0 | 0 | 0 | 0 | 0 | 0
80 | 61686694 | 61686679 | 37064876 | 115 | 1 | 1 | 1 | 4-100-00 |  | Затраты труда машинистов | 1191 | 1013 | чел.-ч. | чел.-ч. | 1 | 15.14 | 0 | 0 | 0 | 0 | 0 | 1 | 2 |  | 15.14 | 2 | 61686681 | 65 | 0 | 0 | 0 | 0 | 0 | 0 | 0 | 0
80 | 61686695 | 61686679 | 60540478 | 1 | 1 | 1 | 2 | 91.06.06-011 | ФСЭМ-2022, 91.06.06-011, приказ Минстроя России от 18.05.2022 г. № 378/пр | Автогидроподъемники, высота подъема 12 м | 1368 | 1011 | маш.-ч | маш.-ч | 1 | 5.82 | 0 | 346.73 | 522.73 | 0 | 0 | 1 | 0 |  | 5.82 | 2 | 61686682 | 66 | 0 | 0 | 0 | 0 | 0 | 0 | 0 | 0
80 | 61686696 | 61686679 | 60541205 | 1 | 1 | 1 | 2 | 91.14.02-001 | ФСЭМ-2022 доп.7, 91.14.02-001, приказ Минстроя России от 02.08.2023 г. № 551/пр | Автомобили бортовые, грузоподъемность до 5 т | 1368 | 1011 | маш.-ч | маш.-ч | 1 | 2.45 | 0 | 572.77 | 522.73 | 0 | 0 | 1 | 0 |  | 2.45 | 2 | 61686683 | 67 | 0 | 0 | 0 | 0 | 0 | 0 | 0 | 0
80 | 61686697 | 61686679 | 60541289 | 1 | 1 | 1 | 2 | 91.15.03-014 | ФСЭМ-2022 доп.11, 91.15.03-014, приказ Минстроя России от 09.08.2024 г. № 524/пр | Тракторы на пневмоколесном ходу, мощность 59 кВт (80 л.с.) | 1368 | 1011 | маш.-ч | маш.-ч | 1 | 6.87 | 0 | 487.94 | 522.73 | 0 | 0 | 1 | 0 |  | 6.87 | 2 | 61686684 | 68 | 0 | 0 | 0 | 0 | 0 | 0 | 0 | 0
80 | 61686698 | 61686679 | 60487880 | 1 | 1 | 1 | 3 | 01.3.01.01-0010 | ФСБЦ-2022 доп.6, 01.3.01.01-0010, приказ Минстроя России от 11.05.2023 г. № 335/пр | Бензин-растворитель | 1346 | 1009 | кг | кг | 1 | 0.06 | 160.27 | 0 | 0 | 0 | 0 | 1 | 0 |  | 0.06 | 2 | 61686685 | 69 | 0 | 0 | 0 | 0 | 0 | 0 | 0 | 0
80 | 61686699 | 61686679 | 60487903 | 1 | 1 | 1 | 3 | 01.3.01.06-0038 | ФСБЦ-2022, 01.3.01.06-0038, приказ Минстроя России от 18.05.2022 г. № 378/пр | Смазка защитная электросетевая | 1346 | 1009 | кг | кг | 1 | 0.1 | 238.29 | 0 | 0 | 0 | 0 | 1 | 0 |  | 0.1 | 2 | 61686686 | 70 | 0 | 0 | 0 | 0 | 0 | 0 | 0 | 0
80 | 61686700 | 61686679 | 60493313 | 1 | 1 | 1 | 3 | 01.7.20.08-0051 | ФСБЦ-2022 доп.8, 01.7.20.08-0051, приказ Минстроя России от 14.11.2023 г. № 817/пр | Ветошь хлопчатобумажная цветная | 1346 | 1009 | кг | кг | 1 | 0.05 | 56.11 | 0 | 0 | 0 | 0 | 1 | 0 |  | 0.05 | 2 | 61686687 | 71 | 0 | 0 | 0 | 0 | 0 | 0 | 0 | 0
80 | 61686701 | 61686679 | 60501426 | 1 | 1 | 1 | 3 | 10.1.02.03-0002 | ФСБЦ-2022 доп.6, 10.1.02.03-0002, приказ Минстроя России от 11.05.2023 г. № 335/пр | Проволока алюминиевая из сплава марки АМЦ, диаметр 3,0-5,8 мм | 1348 | 1009 | т | т | 1000 | 0.002 | 625256.9 | 0 | 0 | 0 | 0 | 1 | 0 |  | 0.002 | 2 | 61686688 | 72 | 0 | 0 | 0 | 0 | 0 | 0 | 0 | 0
80 | 61686702 | 61686679 | 60510456 | 1 | 1 | 1 | 3 | 14.5.09.11-0102 | ФСБЦ-2022, 14.5.09.11-0102, приказ Минстроя России от 18.05.2022 г. № 378/пр | Уайт-спирит | 1346 | 1009 | кг | кг | 1 | 0.22 | 60.6 | 0 | 0 | 0 | 0 | 1 | 0 |  | 0.22 | 2 | 61686690 | 74 | 0 | 0 | 0 | 0 | 0 | 0 | 0 | 0
80 | 61686703 | 61686679 | 60517270 | 1 | 1 | 1 | 3 | 20.1.02.15-0011 | ФСБЦ-2022, 20.1.02.15-0011, приказ Минстроя России от 18.05.2022 г. № 378/пр | Соединитель алюминиевых и сталеалюминиевых проводов (СОАС) 062-3 | 1371 | 1013 | ШТ | ШТ | 1 | 3.4 | 635.88 | 0 | 0 | 0 | 0 | 1 | 0 |  | 3.4 | 2 | 61686691 | 75 | 0 | 0 | 0 | 0 | 0 | 0 | 0 | 0
80 | 61686704 | 61686679 | 60422903 | 115 | 1 | 1 | 3 | 21.2.01.02 |  | Провода неизолированные для воздушных линий электропередач | 1348 | 1009 | т | т | 1000 | 0 | 0 | 0 | 0 | 0 | 1 | 0 | 0 |  | 0 | 3 | -1 |  | 0 | 0 | 0 | 0 | 0 | 0 | 0 | 0
80 | 61686705 | 61686679 | 60422938 | 115 | 1 | 1 | 3 | 22.2.01.08 |  | Изоляторы линейные подвесные тарельчатые | 1348 | 1009 | т | т | 1000 | 0 | 0 | 0 | 0 | 0 | 1 | 0 | 0 |  | 0 | 3 | -1 |  | 0 | 0 | 0 | 0 | 0 | 0 | 0 | 0
80 | 61686706 | 61686679 | 60422984 | 115 | 1 | 1 | 3 | 22.2.02.23 |  | Арматура линейная | 1348 | 1009 | т | т | 1000 | 0 | 0 | 0 | 0 | 0 | 1 | 0 | 0 |  | 0 | 3 | -1 |  | 0 | 0 | 0 | 0 | 0 | 0 | 0 | 0
83 | 61686744 | 61686734 | 37064978 | 115 | 1 | 1 | 1 | 1-100-33 |  | Средний разряд работы 3,3 | 1191 | 1013 | чел.-ч. | чел.-ч. | 1 | 3.76 | 0 | 0 | 0 | 481.77 | 0 | 1 | 1 |  | 3.76 | 2 | 61686735 | 77 | 0 | 0 | 0 | 0 | 0 | 0 | 0 | 0
83 | 61686745 | 61686734 | 37064876 | 115 | 1 | 1 | 1 | 4-100-00 |  | Затраты труда машинистов | 1191 | 1013 | чел.-ч. | чел.-ч. | 1 | 1.07 | 0 | 0 | 0 | 0 | 0 | 1 | 2 |  | 1.07 | 2 | 61686736 | 78 | 0 | 0 | 0 | 0 | 0 | 0 | 0 | 0
83 | 61686746 | 61686734 | 60540478 | 1 | 1 | 1 | 2 | 91.06.06-011 | ФСЭМ-2022, 91.06.06-011, приказ Минстроя России от 18.05.2022 г. № 378/пр | Автогидроподъемники, высота подъема 12 м | 1368 | 1011 | маш.-ч | маш.-ч | 1 | 0.85 | 0 | 346.73 | 522.73 | 0 | 0 | 1 | 0 |  | 0.85 | 2 | 61686737 | 79 | 0 | 0 | 0 | 0 | 0 | 0 | 0 | 0
83 | 61686747 | 61686734 | 60541205 | 1 | 1 | 1 | 2 | 91.14.02-001 | ФСЭМ-2022 доп.7, 91.14.02-001, приказ Минстроя России от 02.08.2023 г. № 551/пр | Автомобили бортовые, грузоподъемность до 5 т | 1368 | 1011 | маш.-ч | маш.-ч | 1 | 0.22 | 0 | 572.77 | 522.73 | 0 | 0 | 1 | 0 |  | 0.22 | 2 | 61686738 | 80 | 0 | 0 | 0 | 0 | 0 | 0 | 0 | 0
83 | 61686748 | 61686734 | 60487903 | 1 | 1 | 1 | 3 | 01.3.01.06-0038 | ФСБЦ-2022, 01.3.01.06-0038, приказ Минстроя России от 18.05.2022 г. № 378/пр | Смазка защитная электросетевая | 1346 | 1009 | кг | кг | 1 | 0.1 | 238.29 | 0 | 0 | 0 | 0 | 1 | 0 |  | 0.1 | 2 | 61686739 | 81 | 0 | 0 | 0 | 0 | 0 | 0 | 0 | 0
83 | 61686749 | 61686734 | 60487910 | 1 | 1 | 1 | 3 | 01.3.01.06-0051 | ФСБЦ-2022 доп.12, 01.3.01.06-0051, приказ Минстроя России от 07.11.2024 г. № 747/пр | Смазка солидол жировой Ж | 1346 | 1009 | кг | кг | 1 | 0.03 | 58.53 | 0 | 0 | 0 | 0 | 1 | 0 |  | 0.03 | 2 | 61686740 | 82 | 0 | 0 | 0 | 0 | 0 | 0 | 0 | 0
83 | 61686750 | 61686734 | 60492128 | 1 | 1 | 1 | 3 | 01.7.15.03-0042 | ФСБЦ-2022, 01.7.15.03-0042, приказ Минстроя России от 18.05.2022 г. № 378/пр | Болты с гайками и шайбами строительные | 1346 | 1009 | кг | кг | 1 | 0 | 174.93 | 0 | 0 | 0 | 1 | 0 | 0 |  | 0 | 3 | -1 |  | 0 | 0 | 0 | 0 | 0 | 0 | 0 | 0
83 | 61686751 | 61686734 | 60493313 | 1 | 1 | 1 | 3 | 01.7.20.08-0051 | ФСБЦ-2022 доп.8, 01.7.20.08-0051, приказ Минстроя России от 14.11.2023 г. № 817/пр | Ветошь хлопчатобумажная цветная | 1346 | 1009 | кг | кг | 1 | 0.02 | 56.11 | 0 | 0 | 0 | 0 | 1 | 0 |  | 0.02 | 2 | 61686741 | 83 | 0 | 0 | 0 | 0 | 0 | 0 | 0 | 0
83 | 61686752 | 61686734 | 60420305 | 115 | 1 | 1 | 3 | 07.2.07.13 |  | Хомуты стальные | 1346 | 1009 | кг | кг | 1 | 0 | 0 | 0 | 0 | 0 | 1 | 0 | 0 |  | 0 | 3 | -1 |  | 0 | 0 | 0 | 0 | 0 | 0 | 0 | 0
83 | 61686753 | 61686734 | 60420640 | 115 | 1 | 1 | 3 | 08.3.04.02 |  | Сталь стержневая диаметром до 10 мм | 1348 | 1009 | т | т | 1000 | 0 | 0 | 0 | 0 | 0 | 1 | 0 | 0 |  | 0 | 3 | -1 |  | 0 | 0 | 0 | 0 | 0 | 0 | 0 | 0
83 | 61686754 | 61686734 | 60510056 | 1 | 1 | 1 | 3 | 14.4.03.03-0102 | ФСБЦ-2022 доп.4, 14.4.03.03-0102, приказ Минстроя России от 27.12.2022 г. № 1133/пр | Лак битумный БТ-577 | 1348 | 1009 | т | т | 1000 | 0.0001 | 80020.98 | 0 | 0 | 0 | 0 | 1 | 0 |  | 0.0001 | 2 | 61686742 | 84 | 0 | 0 | 0 | 0 | 0 | 0 | 0 | 0
83 | 61686755 | 61686734 | 60510456 | 1 | 1 | 1 | 3 | 14.5.09.11-0102 | ФСБЦ-2022, 14.5.09.11-0102, приказ Минстроя России от 18.05.2022 г. № 378/пр | Уайт-спирит | 1346 | 1009 | кг | кг | 1 | 0.03 | 60.6 | 0 | 0 | 0 | 0 | 1 | 0 |  | 0.03 | 2 | 61686743 | 85 | 0 | 0 | 0 | 0 | 0 | 0 | 0 | 0
83 | 61686756 | 61686734 | 60422934 | 115 | 1 | 1 | 3 | 22.2.01.04 |  | Изоляторы линейные штыревые фарфоровые | 1371 | 1013 | ШТ | ШТ | 1 | 0 | 0 | 0 | 0 | 0 | 1 | 0 | 0 |  | 0 | 3 | -1 |  | 0 | 0 | 0 | 0 | 0 | 0 | 0 | 0
83 | 61686757 | 61686734 | 60422943 | 115 | 1 | 1 | 3 | 22.2.02.03 |  | Детали крепления стальные | 1346 | 1009 | кг | кг | 1 | 0 | 0 | 0 | 0 | 0 | 1 | 0 | 0 |  | 0 | 3 | -1 |  | 0 | 0 | 0 | 0 | 0 | 0 | 0 | 0
149 | 61647456 | 61647454 | 60417892 | 115 | 1 | 1 | 1 | 1-100-20 |  | Средний разряд работы 2,0 | 1191 | 1013 | чел.-ч. | чел.-ч. | 1 | 154 | 0 | 0 | 0 | 425.21 | 0 | 1 | 1 |  | 154 | 2 | 61647455 | 86 | 0 | 0 | 0 | 0 | 0 | 0 | 0 | 0
150 | 61647459 | 61647457 | 60417882 | 115 | 1 | 1 | 1 | 1-100-15 |  | Средний разряд работы 1,5 | 1191 | 1013 | чел.-ч. | чел.-ч. | 1 | 88.5 | 0 | 0 | 0 | 407.65 | 0 | 1 | 1 |  | 88.5 | 2 | 61647458 | 87 | 0 | 0 | 0 | 0 | 0 | 0 | 0 | 0
186 | 61647215 | 61647203 | 60417950 | 115 | 1 | 1 | 1 | 1-100-38 |  | Средний разряд работы 3,8 | 1191 | 1013 | чел.-ч. | чел.-ч. | 1 | 15.44 | 0 | 0 | 0 | 511.03 | 0 | 1 | 1 |  | 15.44 | 2 | 61647204 | 88 | 0 | 0 | 0 | 0 | 0 | 0 | 0 | 0
186 | 61647216 | 61647203 | 60418127 | 115 | 1 | 1 | 1 | 4-100-00 |  | Затраты труда машинистов | 1191 | 1013 | чел.-ч. | чел.-ч. | 1 | 5.2 | 0 | 0 | 0 | 0 | 0 | 1 | 2 |  | 5.2 | 2 | 61647205 | 89 | 0 | 0 | 0 | 0 | 0 | 0 | 0 | 0
186 | 61647217 | 61647203 | 60540303 | 1 | 1 | 1 | 2 | 91.05.05-015 | ФСЭМ-2022, 91.05.05-015, приказ Минстроя России от 18.05.2022 г. № 378/пр | Краны на автомобильном ходу, грузоподъемность 16 т | 1368 | 1011 | маш.-ч | маш.-ч | 1 | 0.2 | 0 | 1488.78 | 702.18 | 0 | 0 | 1 | 0 |  | 0.2 | 2 | 61647206 | 90 | 0 | 0 | 0 | 0 | 0 | 0 | 0 | 0
186 | 61647218 | 61647203 | 60540400 | 1 | 1 | 1 | 2 | 91.06.01-003 | ФСЭМ-2022, 91.06.01-003, приказ Минстроя России от 18.05.2022 г. № 378/пр | Домкраты гидравлические, грузоподъемность 63-100 т | 1368 | 1011 | маш.-ч | маш.-ч | 1 | 3.59 | 0 | 2.67 | 0 | 0 | 0 | 1 | 0 |  | 3.59 | 2 | 61647207 | 91 | 0 | 0 | 0 | 0 | 0 | 0 | 0 | 0
186 | 61647219 | 61647203 | 60540443 | 1 | 1 | 1 | 2 | 91.06.03-061 | ФСЭМ-2022, 91.06.03-061, приказ Минстроя России от 18.05.2022 г. № 378/пр | Лебедки электрические тяговым усилием до 12,26 кН (1,25 т) | 1368 | 1011 | маш.-ч | маш.-ч | 1 | 3.59 | 0 | 8.84 | 0 | 0 | 0 | 1 | 0 |  | 3.59 | 2 | 61647208 | 92 | 0 | 0 | 0 | 0 | 0 | 0 | 0 | 0
186 | 61647220 | 61647203 | 60540518 | 1 | 1 | 1 | 2 | 91.06.09-001 | ФСЭМ-2022, 91.06.09-001, приказ Минстроя России от 18.05.2022 г. № 378/пр | Подъемники телескопические самоходные, рабочая высота 26 м, грузоподъемность 250 кг | 1368 | 1011 | маш.-ч | маш.-ч | 1 | 4.8 | 0 | 1472.34 | 702.18 | 0 | 0 | 1 | 0 |  | 4.8 | 2 | 61647209 | 93 | 0 | 0 | 0 | 0 | 0 | 0 | 0 | 0
186 | 61647221 | 61647203 | 60541205 | 1 | 1 | 1 | 2 | 91.14.02-001 | ФСЭМ-2022 доп.7, 91.14.02-001, приказ Минстроя России от 02.08.2023 г. № 551/пр | Автомобили бортовые, грузоподъемность до 5 т | 1368 | 1011 | маш.-ч | маш.-ч | 1 | 0.2 | 0 | 572.77 | 522.73 | 0 | 0 | 1 | 0 |  | 0.2 | 2 | 61647210 | 94 | 0 | 0 | 0 | 0 | 0 | 0 | 0 | 0
186 | 61647222 | 61647203 | 60490793 | 1 | 1 | 1 | 3 | 01.7.06.07-0002 | ФСБЦ-2022, 01.7.06.07-0002, приказ Минстроя России от 18.05.2022 г. № 378/пр | Ленты монтажные из пластмассы для бандажирования проводов, скрепляются пластмассовыми кнопками, ширина 10 мм | 1302 | 1003 | 10 м | 10 м | 10 | 0.245 | 37.71 | 0 | 0 | 0 | 0 | 1 | 0 |  | 0.245 | 2 | 61647211 | 95 | 0 | 0 | 0 | 0 | 0 | 0 | 0 | 0
186 | 61647223 | 61647203 | 60501764 | 1 | 1 | 1 | 3 | 10.3.02.03-0011 | ФСБЦ-2022, 10.3.02.03-0011, приказ Минстроя России от 18.05.2022 г. № 378/пр | Припои оловянно-свинцовые бессурьмянистые, марка ПОС30 | 1346 | 1009 | кг | кг | 1 | 0.5 | 931.11 | 0 | 0 | 0 | 0 | 1 | 0 |  | 0.5 | 2 | 61647212 | 96 | 0 | 0 | 0 | 0 | 0 | 0 | 0 | 0
186 | 61647224 | 61647203 | 60510054 | 1 | 1 | 1 | 3 | 14.4.03.03-0002 | ФСБЦ-2022 доп.4, 14.4.03.03-0002, приказ Минстроя России от 27.12.2022 г. № 1133/пр | Лак битумный БТ-123 | 1348 | 1009 | т | т | 1000 | 0.00288 | 82698.14 | 0 | 0 | 0 | 0 | 1 | 0 |  | 0.00288 | 2 | 61647213 | 97 | 0 | 0 | 0 | 0 | 0 | 0 | 0 | 0
186 | 61647225 | 61647203 | 60423881 | 115 | 1 | 1 | 3 | 421/пр_2020_п.75_пп.а |  | Сметная стоимость вспомогательных ненормируемых материальных ресурсов, не учтенная в сметной норме, 2% | 3277935 | 1013 | % | % | 1 | 2 | 0 | 0 | 0 | 0 | 0 | 0 | 0 |  | 2 | 2 | 61647214 | 98 | 0 | 0 | 0 | 0 | 0 | 0 | 0 | 0
188 | 61647140 | 61647131 | 58534701 | 113 | 1 | 1 | 1 | 1-100-38 |  | Средний разряд работы 3,8 | 1191 | 1013 | чел.-ч. | чел.-ч. | 1 | 9.27 | 0 | 0 | 0 | 465.8 | 0 | 1 | 1 |  | 9.27 | 2 | 61647132 | 99 | 0 | 0 | 0 | 0 | 0 | 0 | 0 | 0
188 | 61647141 | 61647131 | 58534878 | 113 | 1 | 1 | 1 | 4-100-00 |  | Затраты труда машинистов | 1191 | 1013 | чел.-ч. | чел.-ч. | 1 | 0.34 | 0 | 0 | 0 | 0 | 0 | 1 | 2 |  | 0.34 | 2 | 61647133 | 100 | 0 | 0 | 0 | 0 | 0 | 0 | 0 | 0
188 | 61647142 | 61647131 | 58658784 | 1 | 1 | 1 | 2 | 91.05.05-015 | ФСЭМ-2022, 91.05.05-015, приказ Минстроя России от 18.05.2022 г. № 378/пр | Краны на автомобильном ходу, грузоподъемность 16 т | 1368 | 1011 | маш.-ч | маш.-ч | 1 | 0.17 | 0 | 1488.78 | 702.18 | 0 | 0 | 1 | 0 |  | 0.17 | 2 | 61647134 | 101 | 0 | 0 | 0 | 0 | 0 | 0 | 0 | 0
188 | 61647143 | 61647131 | 58659674 | 1 | 1 | 1 | 2 | 91.14.02-001 | ФСЭМ-2022 доп.7, 91.14.02-001, приказ Минстроя России от 02.08.2023 г. № 551/пр | Автомобили бортовые, грузоподъемность до 5 т | 1368 | 1011 | маш.-ч | маш.-ч | 1 | 0.17 | 0 | 572.77 | 522.73 | 0 | 0 | 1 | 0 |  | 0.17 | 2 | 61647135 | 102 | 0 | 0 | 0 | 0 | 0 | 0 | 0 | 0
188 | 61647144 | 61647131 | 58659867 | 1 | 1 | 1 | 2 | 91.17.04-233 | ФСЭМ-2022, 91.17.04-233, приказ Минстроя России от 18.05.2022 г. № 378/пр | Аппараты сварочные для ручной дуговой сварки, сварочный ток до 350 А | 1368 | 1011 | маш.-ч | маш.-ч | 1 | 1.51 | 0 | 28.51 | 0 | 0 | 0 | 1 | 0 |  | 1.51 | 2 | 61647136 | 103 | 0 | 0 | 0 | 0 | 0 | 0 | 0 | 0
188 | 61647145 | 61647131 | 58610686 | 1 | 1 | 1 | 3 | 01.7.11.07-0227 | ФСБЦ-2022, 01.7.11.07-0227, приказ Минстроя России от 18.05.2022 г. № 378/пр | Электроды сварочные для сварки низколегированных и углеродистых сталей УОНИ 13/45, Э42А, диаметр 4-5 мм | 1346 | 1009 | кг | кг | 1 | 0.65 | 155.63 | 0 | 0 | 0 | 0 | 1 | 0 |  | 0.65 | 2 | 61647137 | 104 | 0 | 0 | 0 | 0 | 0 | 0 | 0 | 0
188 | 61647146 | 61647131 | 58629814 | 1 | 1 | 1 | 3 | 14.4.01.09-0427 | ФСБЦ-2022 доп.8, 14.4.01.09-0427, приказ Минстроя России от 14.11.2023 г. № 817/пр | Грунтовка эпоксидная антикоррозионная с содержанием цинка для защиты металлических поверхностей, расход 0,20-0,39 кг/м2 | 1346 | 1009 | кг | кг | 1 | 2 | 911.56 | 0 | 0 | 0 | 0 | 1 | 0 |  | 2 | 2 | 61647138 | 105 | 0 | 0 | 0 | 0 | 0 | 0 | 0 | 0
188 | 61647147 | 61647131 | 58540499 | 113 | 1 | 1 | 3 | 421/пр_2020_п.75_пп.а |  | Сметная стоимость вспомогательных ненормируемых материальных ресурсов, не учтенная в сметной норме, 2% | 3277935 | 1013 | % | % | 1 | 2 | 0 | 0 | 0 | 0 | 0 | 0 | 0 |  | 2 | 2 | 61647139 | 106 | 0 | 0 | 0 | 0 | 0 | 0 | 0 | 0
191 | 61647159 | 61647150 | 58534701 | 113 | 1 | 1 | 1 | 1-100-38 |  | Средний разряд работы 3,8 | 1191 | 1013 | чел.-ч. | чел.-ч. | 1 | 16.5 | 0 | 0 | 0 | 465.8 | 0 | 1 | 1 |  | 16.5 | 2 | 61647151 | 107 | 0 | 0 | 0 | 0 | 0 | 0 | 0 | 0
191 | 61647160 | 61647150 | 58534878 | 113 | 1 | 1 | 1 | 4-100-00 |  | Затраты труда машинистов | 1191 | 1013 | чел.-ч. | чел.-ч. | 1 | 0.26 | 0 | 0 | 0 | 0 | 0 | 1 | 2 |  | 0.26 | 2 | 61647152 | 108 | 0 | 0 | 0 | 0 | 0 | 0 | 0 | 0
191 | 61647161 | 61647150 | 58658784 | 1 | 1 | 1 | 2 | 91.05.05-015 | ФСЭМ-2022, 91.05.05-015, приказ Минстроя России от 18.05.2022 г. № 378/пр | Краны на автомобильном ходу, грузоподъемность 16 т | 1368 | 1011 | маш.-ч | маш.-ч | 1 | 0.13 | 0 | 1488.78 | 702.18 | 0 | 0 | 1 | 0 |  | 0.13 | 2 | 61647153 | 109 | 0 | 0 | 0 | 0 | 0 | 0 | 0 | 0
191 | 61647162 | 61647150 | 58659674 | 1 | 1 | 1 | 2 | 91.14.02-001 | ФСЭМ-2022 доп.7, 91.14.02-001, приказ Минстроя России от 02.08.2023 г. № 551/пр | Автомобили бортовые, грузоподъемность до 5 т | 1368 | 1011 | маш.-ч | маш.-ч | 1 | 0.13 | 0 | 572.77 | 522.73 | 0 | 0 | 1 | 0 |  | 0.13 | 2 | 61647154 | 110 | 0 | 0 | 0 | 0 | 0 | 0 | 0 | 0
191 | 61647163 | 61647150 | 58659867 | 1 | 1 | 1 | 2 | 91.17.04-233 | ФСЭМ-2022, 91.17.04-233, приказ Минстроя России от 18.05.2022 г. № 378/пр | Аппараты сварочные для ручной дуговой сварки, сварочный ток до 350 А | 1368 | 1011 | маш.-ч | маш.-ч | 1 | 2.7 | 0 | 28.51 | 0 | 0 | 0 | 1 | 0 |  | 2.7 | 2 | 61647155 | 111 | 0 | 0 | 0 | 0 | 0 | 0 | 0 | 0
191 | 61647164 | 61647150 | 58610686 | 1 | 1 | 1 | 3 | 01.7.11.07-0227 | ФСБЦ-2022, 01.7.11.07-0227, приказ Минстроя России от 18.05.2022 г. № 378/пр | Электроды сварочные для сварки низколегированных и углеродистых сталей УОНИ 13/45, Э42А, диаметр 4-5 мм | 1346 | 1009 | кг | кг | 1 | 0.6 | 155.63 | 0 | 0 | 0 | 0 | 1 | 0 |  | 0.6 | 2 | 61647156 | 112 | 0 | 0 | 0 | 0 | 0 | 0 | 0 | 0
191 | 61647165 | 61647150 | 58629814 | 1 | 1 | 1 | 3 | 14.4.01.09-0427 | ФСБЦ-2022 доп.8, 14.4.01.09-0427, приказ Минстроя России от 14.11.2023 г. № 817/пр | Грунтовка эпоксидная антикоррозионная с содержанием цинка для защиты металлических поверхностей, расход 0,20-0,39 кг/м2 | 1346 | 1009 | кг | кг | 1 | 2 | 911.56 | 0 | 0 | 0 | 0 | 1 | 0 |  | 2 | 2 | 61647157 | 113 | 0 | 0 | 0 | 0 | 0 | 0 | 0 | 0
191 | 61647166 | 61647150 | 58540499 | 113 | 1 | 1 | 3 | 421/пр_2020_п.75_пп.а |  | Сметная стоимость вспомогательных ненормируемых материальных ресурсов, не учтенная в сметной норме, 2% | 3277935 | 1013 | % | % | 1 | 2 | 0 | 0 | 0 | 0 | 0 | 0 | 0 |  | 2 | 2 | 61647158 | 114 | 0 | 0 | 0 | 0 | 0 | 0 | 0 | 0
193 | 61647179 | 61647168 | 58534701 | 113 | 1 | 1 | 1 | 1-100-38 |  | Средний разряд работы 3,8 | 1191 | 1013 | чел.-ч. | чел.-ч. | 1 | 17.5 | 0 | 0 | 0 | 465.8 | 0 | 1 | 1 |  | 17.5 | 2 | 61647169 | 115 | 0 | 0 | 0 | 0 | 0 | 0 | 0 | 0
193 | 61647180 | 61647168 | 58534878 | 113 | 1 | 1 | 1 | 4-100-00 |  | Затраты труда машинистов | 1191 | 1013 | чел.-ч. | чел.-ч. | 1 | 0.2 | 0 | 0 | 0 | 0 | 0 | 1 | 2 |  | 0.2 | 2 | 61647170 | 116 | 0 | 0 | 0 | 0 | 0 | 0 | 0 | 0
193 | 61647181 | 61647168 | 58658784 | 1 | 1 | 1 | 2 | 91.05.05-015 | ФСЭМ-2022, 91.05.05-015, приказ Минстроя России от 18.05.2022 г. № 378/пр | Краны на автомобильном ходу, грузоподъемность 16 т | 1368 | 1011 | маш.-ч | маш.-ч | 1 | 0.1 | 0 | 1488.78 | 702.18 | 0 | 0 | 1 | 0 |  | 0.1 | 2 | 61647171 | 117 | 0 | 0 | 0 | 0 | 0 | 0 | 0 | 0
193 | 61647182 | 61647168 | 58659674 | 1 | 1 | 1 | 2 | 91.14.02-001 | ФСЭМ-2022 доп.7, 91.14.02-001, приказ Минстроя России от 02.08.2023 г. № 551/пр | Автомобили бортовые, грузоподъемность до 5 т | 1368 | 1011 | маш.-ч | маш.-ч | 1 | 0.1 | 0 | 572.77 | 522.73 | 0 | 0 | 1 | 0 |  | 0.1 | 2 | 61647172 | 118 | 0 | 0 | 0 | 0 | 0 | 0 | 0 | 0
193 | 61647183 | 61647168 | 58659867 | 1 | 1 | 1 | 2 | 91.17.04-233 | ФСЭМ-2022, 91.17.04-233, приказ Минстроя России от 18.05.2022 г. № 378/пр | Аппараты сварочные для ручной дуговой сварки, сварочный ток до 350 А | 1368 | 1011 | маш.-ч | маш.-ч | 1 | 2.9 | 0 | 28.51 | 0 | 0 | 0 | 1 | 0 |  | 2.9 | 2 | 61647173 | 119 | 0 | 0 | 0 | 0 | 0 | 0 | 0 | 0
193 | 61647184 | 61647168 | 58610686 | 1 | 1 | 1 | 3 | 01.7.11.07-0227 | ФСБЦ-2022, 01.7.11.07-0227, приказ Минстроя России от 18.05.2022 г. № 378/пр | Электроды сварочные для сварки низколегированных и углеродистых сталей УОНИ 13/45, Э42А, диаметр 4-5 мм | 1346 | 1009 | кг | кг | 1 | 0.9 | 155.63 | 0 | 0 | 0 | 0 | 1 | 0 |  | 0.9 | 2 | 61647174 | 120 | 0 | 0 | 0 | 0 | 0 | 0 | 0 | 0
193 | 61647185 | 61647168 | 58618326 | 1 | 1 | 1 | 3 | 08.3.05.02-0021 | ФСБЦ-2022, 08.3.05.02-0021, приказ Минстроя России от 18.05.2022 г. № 378/пр | Прокат листовой горячекатаный, марки стали Ст3сп, Ст3пс, ширина 1200-3000 мм, толщина 1-8 мм | 1348 | 1009 | т | т | 1000 | 0.004 | 51495.86 | 0 | 0 | 0 | 0 | 1 | 0 |  | 0.004 | 2 | 61647175 | 121 | 0 | 0 | 0 | 0 | 0 | 0 | 0 | 0
193 | 61647186 | 61647168 | 58629814 | 1 | 1 | 1 | 3 | 14.4.01.09-0427 | ФСБЦ-2022 доп.8, 14.4.01.09-0427, приказ Минстроя России от 14.11.2023 г. № 817/пр | Грунтовка эпоксидная антикоррозионная с содержанием цинка для защиты металлических поверхностей, расход 0,20-0,39 кг/м2 | 1346 | 1009 | кг | кг | 1 | 2 | 911.56 | 0 | 0 | 0 | 0 | 1 | 0 |  | 2 | 2 | 61647176 | 123 | 0 | 0 | 0 | 0 | 0 | 0 | 0 | 0
193 | 61647187 | 61647168 | 58540499 | 113 | 1 | 1 | 3 | 421/пр_2020_п.75_пп.а |  | Сметная стоимость вспомогательных ненормируемых материальных ресурсов, не учтенная в сметной норме, 2% | 3277935 | 1013 | % | % | 1 | 2 | 0 | 0 | 0 | 0 | 0 | 0 | 0 |  | 2 | 2 | 61647177 | 124 | 0 | 0 | 0 | 0 | 0 | 0 | 0 | 0
354 | 61646499 | 61646493 | 60417914 | 115 | 1 | 1 | 1 | 1-100-25 |  | Средний разряд работы 2,5 | 1191 | 1013 | чел.-ч. | чел.-ч. | 1 | 0.44 | 0 | 0 | 0 | 444.71 | 0 | 1 | 1 |  | 0.44 | 2 | 61646494 | 125 | 0 | 0 | 0 | 0 | 0 | 0 | 0 | 0
354 | 61646500 | 61646493 | 60418127 | 115 | 1 | 1 | 1 | 4-100-00 |  | Затраты труда машинистов | 1191 | 1013 | чел.-ч. | чел.-ч. | 1 | 0.48 | 0 | 0 | 0 | 0 | 0 | 1 | 2 |  | 0.48 | 2 | 61646495 | 126 | 0 | 0 | 0 | 0 | 0 | 0 | 0 | 0
354 | 61646501 | 61646493 | 60540303 | 1 | 1 | 1 | 2 | 91.05.05-015 | ФСЭМ-2022, 91.05.05-015, приказ Минстроя России от 18.05.2022 г. № 378/пр | Краны на автомобильном ходу, грузоподъемность 16 т | 1368 | 1011 | маш.-ч | маш.-ч | 1 | 0.24 | 0 | 1488.78 | 702.18 | 0 | 0 | 1 | 0 |  | 0.24 | 2 | 61646496 | 127 | 0 | 0 | 0 | 0 | 0 | 0 | 0 | 0
354 | 61646502 | 61646493 | 60541271 | 1 | 1 | 1 | 2 | 91.15.01-001 | ФСЭМ-2022, 91.15.01-001, приказ Минстроя России от 18.05.2022 г. № 378/пр | Прицепы тракторные, грузоподъемность до 2 т | 1368 | 1011 | маш.-ч | маш.-ч | 1 | 0.24 | 0 | 14.64 | 0 | 0 | 0 | 1 | 0 |  | 0.24 | 2 | 61646497 | 128 | 0 | 0 | 0 | 0 | 0 | 0 | 0 | 0
354 | 61646503 | 61646493 | 60541289 | 1 | 1 | 1 | 2 | 91.15.03-014 | ФСЭМ-2022 доп.11, 91.15.03-014, приказ Минстроя России от 09.08.2024 г. № 524/пр | Тракторы на пневмоколесном ходу, мощность 59 кВт (80 л.с.) | 1368 | 1011 | маш.-ч | маш.-ч | 1 | 0.24 | 0 | 487.94 | 522.73 | 0 | 0 | 1 | 0 |  | 0.24 | 2 | 61646498 | 129 | 0 | 0 | 0 | 0 | 0 | 0 | 0 | 0
355 | 61649743 | 61649738 | 37066717 | 115 | 1 | 1 | 1 | 1-100-25 |  | Средний разряд работы 2,5 | 1191 | 1013 | чел.-ч. | чел.-ч. | 1 | 0.25 | 0 | 0 | 0 | 444.71 | 0 | 1 | 1 |  | 0.25 | 2 | 61649739 | 130 | 0 | 0 | 0 | 0 | 0 | 0 | 0 | 0
355 | 61649744 | 61649738 | 37064876 | 115 | 1 | 1 | 1 | 4-100-00 |  | Затраты труда машинистов | 1191 | 1013 | чел.-ч. | чел.-ч. | 1 | 0.14 | 0 | 0 | 0 | 0 | 0 | 1 | 2 |  | 0.14 | 2 | 61649740 | 131 | 0 | 0 | 0 | 0 | 0 | 0 | 0 | 0
355 | 61649745 | 61649738 | 60541271 | 1 | 1 | 1 | 2 | 91.15.01-001 | ФСЭМ-2022, 91.15.01-001, приказ Минстроя России от 18.05.2022 г. № 378/пр | Прицепы тракторные, грузоподъемность до 2 т | 1368 | 1011 | маш.-ч | маш.-ч | 1 | 0.14 | 0 | 14.64 | 0 | 0 | 0 | 1 | 0 |  | 0.14 | 2 | 61649741 | 132 | 0 | 0 | 0 | 0 | 0 | 0 | 0 | 0
355 | 61649746 | 61649738 | 60541289 | 1 | 1 | 1 | 2 | 91.15.03-014 | ФСЭМ-2022 доп.11, 91.15.03-014, приказ Минстроя России от 09.08.2024 г. № 524/пр | Тракторы на пневмоколесном ходу, мощность 59 кВт (80 л.с.) | 1368 | 1011 | маш.-ч | маш.-ч | 1 | 0.14 | 0 | 487.94 | 522.73 | 0 | 0 | 1 | 0 |  | 0.14 | 2 | 61649742 | 133 | 0 | 0 | 0 | 0 | 0 | 0 | 0 | 0
356 | 61649758 | 61649747 | 37064978 | 115 | 1 | 1 | 1 | 1-100-33 |  | Средний разряд работы 3,3 | 1191 | 1013 | чел.-ч. | чел.-ч. | 1 | 3.06 | 0 | 0 | 0 | 481.77 | 0 | 1 | 1 |  | 3.06 | 2 | 61649748 | 134 | 0 | 0 | 0 | 0 | 0 | 0 | 0 | 0
356 | 61649759 | 61649747 | 37064876 | 115 | 1 | 1 | 1 | 4-100-00 |  | Затраты труда машинистов | 1191 | 1013 | чел.-ч. | чел.-ч. | 1 | 0.87 | 0 | 0 | 0 | 0 | 0 | 1 | 2 |  | 0.87 | 2 | 61649749 | 135 | 0 | 0 | 0 | 0 | 0 | 0 | 0 | 0
356 | 61649760 | 61649747 | 60540190 | 1 | 1 | 1 | 2 | 91.04.01-031 | ФСЭМ-2022 доп.11, 91.04.01-031, приказ Минстроя России от 07.11.2024 г. № 747/пр | Машины бурильно-крановые на автомобильном ходу, диаметр бурения до 800 мм, глубина бурения до 5 м | 1368 | 1011 | маш.-ч | маш.-ч | 1 | 0.68 | 0 | 2088.77 | 600.75 | 0 | 0 | 1 | 0 |  | 0.68 | 2 | 61649750 | 136 | 0 | 0 | 0 | 0 | 0 | 0 | 0 | 0
356 | 61649761 | 61649747 | 60541205 | 1 | 1 | 1 | 2 | 91.14.02-001 | ФСЭМ-2022 доп.7, 91.14.02-001, приказ Минстроя России от 02.08.2023 г. № 551/пр | Автомобили бортовые, грузоподъемность до 5 т | 1368 | 1011 | маш.-ч | маш.-ч | 1 | 0.19 | 0 | 572.77 | 522.73 | 0 | 0 | 1 | 0 |  | 0.19 | 2 | 61649751 | 137 | 0 | 0 | 0 | 0 | 0 | 0 | 0 | 0
356 | 61649762 | 61649747 | 60487903 | 1 | 1 | 1 | 3 | 01.3.01.06-0038 | ФСБЦ-2022, 01.3.01.06-0038, приказ Минстроя России от 18.05.2022 г. № 378/пр | Смазка защитная электросетевая | 1346 | 1009 | кг | кг | 1 | 0.1 | 238.29 | 0 | 0 | 0 | 0 | 1 | 0 |  | 0.1 | 2 | 61649752 | 138 | 0 | 0 | 0 | 0 | 0 | 0 | 0 | 0
356 | 61649763 | 61649747 | 60487910 | 1 | 1 | 1 | 3 | 01.3.01.06-0051 | ФСБЦ-2022 доп.12, 01.3.01.06-0051, приказ Минстроя России от 07.11.2024 г. № 747/пр | Смазка солидол жировой Ж | 1346 | 1009 | кг | кг | 1 | 0.03 | 58.53 | 0 | 0 | 0 | 0 | 1 | 0 |  | 0.03 | 2 | 61649753 | 139 | 0 | 0 | 0 | 0 | 0 | 0 | 0 | 0
356 | 61649764 | 61649747 | 60492128 | 1 | 1 | 1 | 3 | 01.7.15.03-0042 | ФСБЦ-2022, 01.7.15.03-0042, приказ Минстроя России от 18.05.2022 г. № 378/пр | Болты с гайками и шайбами строительные | 1346 | 1009 | кг | кг | 1 | 0 | 174.93 | 0 | 0 | 0 | 1 | 0 | 0 |  | 0 | 3 | -1 |  | 0 | 0 | 0 | 0 | 0 | 0 | 0 | 0
356 | 61649765 | 61649747 | 60493313 | 1 | 1 | 1 | 3 | 01.7.20.08-0051 | ФСБЦ-2022 доп.8, 01.7.20.08-0051, приказ Минстроя России от 14.11.2023 г. № 817/пр | Ветошь хлопчатобумажная цветная | 1346 | 1009 | кг | кг | 1 | 0.02 | 56.11 | 0 | 0 | 0 | 0 | 1 | 0 |  | 0.02 | 2 | 61649754 | 140 | 0 | 0 | 0 | 0 | 0 | 0 | 0 | 0
356 | 61649766 | 61649747 | 60419476 | 115 | 1 | 1 | 3 | 05.1.02.07 |  | Стойка железобетонная вибрированная для опор | 1371 | 1013 | ШТ | ШТ | 1 | 0 | 0 | 0 | 0 | 0 | 1 | 0 | 0 |  | 0 | 3 | -1 |  | 0 | 0 | 0 | 0 | 0 | 0 | 0 | 0
356 | 61649767 | 61649747 | 60420155 | 115 | 1 | 1 | 3 | 07.2.02.05 |  | Траверсы стальные | 1348 | 1009 | т | т | 1000 | 0 | 0 | 0 | 0 | 0 | 1 | 0 | 0 |  | 0 | 3 | -1 |  | 0 | 0 | 0 | 0 | 0 | 0 | 0 | 0
356 | 61649768 | 61649747 | 60420305 | 115 | 1 | 1 | 3 | 07.2.07.13 |  | Хомуты стальные | 1346 | 1009 | кг | кг | 1 | 0 | 0 | 0 | 0 | 0 | 1 | 0 | 0 |  | 0 | 3 | -1 |  | 0 | 0 | 0 | 0 | 0 | 0 | 0 | 0
356 | 61649769 | 61649747 | 60420640 | 115 | 1 | 1 | 3 | 08.3.04.02 |  | Сталь стержневая диаметром до 10 мм | 1348 | 1009 | т | т | 1000 | 0 | 0 | 0 | 0 | 0 | 1 | 0 | 0 |  | 0 | 3 | -1 |  | 0 | 0 | 0 | 0 | 0 | 0 | 0 | 0
356 | 61649770 | 61649747 | 60510030 | 1 | 1 | 1 | 3 | 14.4.02.04-0182 | ФСБЦ-2022, 14.4.02.04-0182, приказ Минстроя России от 18.05.2022 г. № 378/пр | Краска масляная МА-15, цветная | 1348 | 1009 | т | т | 1000 | 0.0004 | 61265.39 | 0 | 0 | 0 | 0 | 1 | 0 |  | 0.0004 | 2 | 61649755 | 141 | 0 | 0 | 0 | 0 | 0 | 0 | 0 | 0
356 | 61649771 | 61649747 | 60510056 | 1 | 1 | 1 | 3 | 14.4.03.03-0102 | ФСБЦ-2022 доп.4, 14.4.03.03-0102, приказ Минстроя России от 27.12.2022 г. № 1133/пр | Лак битумный БТ-577 | 1348 | 1009 | т | т | 1000 | 0.0001 | 80020.98 | 0 | 0 | 0 | 0 | 1 | 0 |  | 0.0001 | 2 | 61649756 | 142 | 0 | 0 | 0 | 0 | 0 | 0 | 0 | 0
356 | 61649772 | 61649747 | 60517573 | 1 | 1 | 1 | 3 | 20.2.02.04-0006 | ФСБЦ-2022, 20.2.02.04-0006, приказ Минстроя России от 18.05.2022 г. № 378/пр | Колпачки полиэтиленовые К-6 | 1425 | 1013 | 100 ШТ | 100 ШТ | 1 | 0.06 | 1031.73 | 0 | 0 | 0 | 0 | 1 | 0 |  | 0.06 | 2 | 61649757 | 143 | 0 | 0 | 0 | 0 | 0 | 0 | 0 | 0
356 | 61649773 | 61649747 | 60422934 | 115 | 1 | 1 | 3 | 22.2.01.04 |  | Изоляторы штыревые | 1371 | 1013 | ШТ | ШТ | 1 | 0 | 0 | 0 | 0 | 0 | 1 | 0 | 0 |  | 0 | 3 | -1 |  | 0 | 0 | 0 | 0 | 0 | 0 | 0 | 0
356 | 61649774 | 61649747 | 60422980 | 115 | 1 | 1 | 3 | 22.2.02.21 |  | Штыри | 1371 | 1013 | ШТ | ШТ | 1 | 0 | 0 | 0 | 0 | 0 | 1 | 0 | 0 |  | 0 | 3 | -1 |  | 0 | 0 | 0 | 0 | 0 | 0 | 0 | 0
356 | 61649775 | 61649747 | 60422984 | 115 | 1 | 1 | 3 | 22.2.02.23 |  | Металлические плакаты | 1371 | 1013 | ШТ | ШТ | 1 | 0 | 0 | 0 | 0 | 0 | 1 | 0 | 0 |  | 0 | 3 | -1 |  | 0 | 0 | 0 | 0 | 0 | 0 | 0 | 0
357 | 61646554 | 61646543 | 60417936 | 115 | 1 | 1 | 1 | 1-100-32 |  | Средний разряд работы 3,2 | 1191 | 1013 | чел.-ч. | чел.-ч. | 1 | 19.2 | 0 | 0 | 0 | 475.92 | 0 | 1 | 1 |  | 19.2 | 2 | 61646544 | 144 | 0 | 0 | 0 | 0 | 0 | 0 | 0 | 0
357 | 61646555 | 61646543 | 60418127 | 115 | 1 | 1 | 1 | 4-100-00 |  | Затраты труда машинистов | 1191 | 1013 | чел.-ч. | чел.-ч. | 1 | 0.06 | 0 | 0 | 0 | 0 | 0 | 1 | 2 |  | 0.06 | 2 | 61646545 | 145 | 0 | 0 | 0 | 0 | 0 | 0 | 0 | 0
357 | 61646556 | 61646543 | 60540491 | 1 | 1 | 1 | 2 | 91.06.06-048 | ФСЭМ-2022, 91.06.06-048, приказ Минстроя России от 18.05.2022 г. № 378/пр | Подъемники одномачтовые, грузоподъемность до 500 кг, высота подъема 45 м | 1368 | 1011 | маш.-ч | маш.-ч | 1 | 0.01 | 0 | 37.32 | 464.22 | 0 | 0 | 1 | 0 |  | 0.01 | 2 | 61646546 | 146 | 0 | 0 | 0 | 0 | 0 | 0 | 0 | 0
357 | 61646557 | 61646543 | 60541205 | 1 | 1 | 1 | 2 | 91.14.02-001 | ФСЭМ-2022 доп.7, 91.14.02-001, приказ Минстроя России от 02.08.2023 г. № 551/пр | Автомобили бортовые, грузоподъемность до 5 т | 1368 | 1011 | маш.-ч | маш.-ч | 1 | 0.05 | 0 | 572.77 | 522.73 | 0 | 0 | 1 | 0 |  | 0.05 | 2 | 61646547 | 147 | 0 | 0 | 0 | 0 | 0 | 0 | 0 | 0
357 | 61646558 | 61646543 | 60491231 | 1 | 1 | 1 | 3 | 01.7.10.17-0141 | ФСБЦ-2022, 01.7.10.17-0141, приказ Минстроя России от 18.05.2022 г. № 378/пр | Пемза | 1346 | 1009 | кг | кг | 1 | 0.24 | 2507.62 | 0 | 0 | 0 | 0 | 1 | 0 |  | 0.24 | 2 | 61646548 | 148 | 0 | 0 | 0 | 0 | 0 | 0 | 0 | 0
357 | 61646559 | 61646543 | 60492914 | 1 | 1 | 1 | 3 | 01.7.17.11-0011 | ФСБЦ-2022, 01.7.17.11-0011, приказ Минстроя России от 18.05.2022 г. № 378/пр | Шкурка шлифовальная двухслойная с зернистостью 40-25 | 1327 | 1005 | м2 | м2 | 1 | 0.8 | 531.44 | 0 | 0 | 0 | 0 | 1 | 0 |  | 0.8 | 2 | 61646549 | 149 | 0 | 0 | 0 | 0 | 0 | 0 | 0 | 0
357 | 61646560 | 61646543 | 60493313 | 1 | 1 | 1 | 3 | 01.7.20.08-0051 | ФСБЦ-2022 доп.8, 01.7.20.08-0051, приказ Минстроя России от 14.11.2023 г. № 817/пр | Ветошь хлопчатобумажная цветная | 1346 | 1009 | кг | кг | 1 | 0.21 | 56.11 | 0 | 0 | 0 | 0 | 1 | 0 |  | 0.21 | 2 | 61646550 | 150 | 0 | 0 | 0 | 0 | 0 | 0 | 0 | 0
357 | 61646561 | 61646543 | 60421816 | 115 | 1 | 1 | 3 | 14.4.02.04 |  | Краски для внутренних работ масляные готовые к применению | 1348 | 1009 | т | т | 1000 | 0.0267 | 0 | 0 | 0 | 0 | 0 | 0 | 0 |  | 0.0267 | 3 | -1 |  | 0 | 0 | 0 | 0 | 0 | 0 | 0 | 0
357 | 61646562 | 61646543 | 60421917 | 115 | 1 | 1 | 3 | 14.5.05.01 |  | Олифы комбинированные | 1348 | 1009 | т | т | 1000 | 0.0103 | 0 | 0 | 0 | 0 | 0 | 0 | 0 |  | 0.0103 | 3 | -1 |  | 0 | 0 | 0 | 0 | 0 | 0 | 0 | 0
357 | 61646563 | 61646543 | 60510473 | 1 | 1 | 1 | 3 | 14.5.11.01-0003 | ФСБЦ-2022, 14.5.11.01-0003, приказ Минстроя России от 18.05.2022 г. № 378/пр | Шпатлевка масляно-клеевая | 1348 | 1009 | т | т | 1000 | 0.005 | 24995.33 | 0 | 0 | 0 | 0 | 1 | 0 |  | 0.005 | 2 | 61646553 | 153 | 0 | 0 | 0 | 0 | 0 | 0 | 0 | 0
360 | 61646573 | 61646566 | 60417954 | 115 | 1 | 1 | 1 | 1-100-39 |  | Средний разряд работы 3,9 | 1191 | 1013 | чел.-ч. | чел.-ч. | 1 | 21.2 | 0 | 0 | 0 | 516.88 | 0 | 1 | 1 |  | 21.2 | 2 | 61646567 | 154 | 0 | 0 | 0 | 0 | 0 | 0 | 0 | 0
360 | 61646574 | 61646566 | 60418127 | 115 | 1 | 1 | 1 | 4-100-00 |  | Затраты труда машинистов | 1191 | 1013 | чел.-ч. | чел.-ч. | 1 | 0.2 | 0 | 0 | 0 | 0 | 0 | 1 | 2 |  | 0.2 | 2 | 61646568 | 155 | 0 | 0 | 0 | 0 | 0 | 0 | 0 | 0
360 | 61646575 | 61646566 | 60540673 | 1 | 1 | 1 | 2 | 91.08.04-021 | ФСЭМ-2022, 91.08.04-021, приказ Минстроя России от 18.05.2022 г. № 378/пр | Котлы битумные передвижные электрические с центробежной мешалкой, объем загрузочной емкости 400 л | 1368 | 1011 | маш.-ч | маш.-ч | 1 | 1.95 | 0 | 95.25 | 0 | 0 | 0 | 1 | 0 |  | 1.95 | 2 | 61646569 | 156 | 0 | 0 | 0 | 0 | 0 | 0 | 0 | 0
360 | 61646576 | 61646566 | 60541205 | 1 | 1 | 1 | 2 | 91.14.02-001 | ФСЭМ-2022 доп.7, 91.14.02-001, приказ Минстроя России от 02.08.2023 г. № 551/пр | Автомобили бортовые, грузоподъемность до 5 т | 1368 | 1011 | маш.-ч | маш.-ч | 1 | 0.2 | 0 | 572.77 | 522.73 | 0 | 0 | 1 | 0 |  | 0.2 | 2 | 61646570 | 157 | 0 | 0 | 0 | 0 | 0 | 0 | 0 | 0
360 | 61646577 | 61646566 | 60417913 | 115 | 1 | 1 | 3 | 01.2.01.02 |  | Битум | 1348 | 1009 | т | т | 1000 | 0.016 | 0 | 0 | 0 | 0 | 0 | 0 | 0 |  | 0.016 | 3 | -1 |  | 0 | 0 | 0 | 0 | 0 | 0 | 0 | 0
360 | 61646578 | 61646566 | 60417931 | 115 | 1 | 1 | 3 | 01.2.03.03 |  | Мастика | 1348 | 1009 | т | т | 1000 | 0.24 | 0 | 0 | 0 | 0 | 0 | 0 | 0 |  | 0.24 | 3 | -1 |  | 0 | 0 | 0 | 0 | 0 | 0 | 0 | 0
360 | 61646579 | 61646566 | 60487887 | 1 | 1 | 1 | 3 | 01.3.01.03-0002 | ФСБЦ-2022 доп.8, 01.3.01.03-0002, приказ Минстроя России от 14.11.2023 г. № 817/пр | Керосин для технических целей | 1348 | 1009 | т | т | 1000 | 0.024 | 62186.75 | 0 | 0 | 0 | 0 | 1 | 0 |  | 0.024 | 2 | 61646571 | 158 | 0 | 0 | 0 | 0 | 0 | 0 | 0 | 0
360 | 61646580 | 61646566 | 60493313 | 1 | 1 | 1 | 3 | 01.7.20.08-0051 | ФСБЦ-2022 доп.8, 01.7.20.08-0051, приказ Минстроя России от 14.11.2023 г. № 817/пр | Ветошь хлопчатобумажная цветная | 1346 | 1009 | кг | кг | 1 | 0.1 | 56.11 | 0 | 0 | 0 | 0 | 1 | 0 |  | 0.1 | 2 | 61646572 | 159 | 0 | 0 | 0 | 0 | 0 | 0 | 0 | 0
363 | 61646602 | 61646591 | 60418085 | 115 | 1 | 1 | 1 | 2-100-02 |  | Рабочий 2 разряда | 1369 | 1013 | чел.-ч | чел.-ч | 1 | 0.99 | 0 | 0 | 0 | 425.21 | 0 | 1 | 1 |  | 0.99 | 2 | 61646592 | 160 | 0 | 0 | 0 | 0 | 0 | 0 | 0 | 0
363 | 61646603 | 61646591 | 60418089 | 115 | 1 | 1 | 1 | 2-100-03 |  | Рабочий 3 разряда | 1369 | 1013 | чел.-ч | чел.-ч | 1 | 47.29 | 0 | 0 | 0 | 464.22 | 0 | 1 | 1 |  | 47.29 | 2 | 61646593 | 161 | 0 | 0 | 0 | 0 | 0 | 0 | 0 | 0
363 | 61646604 | 61646591 | 60418093 | 115 | 1 | 1 | 1 | 2-100-04 |  | Рабочий 4 разряда | 1369 | 1013 | чел.-ч | чел.-ч | 1 | 23.42 | 0 | 0 | 0 | 522.73 | 0 | 1 | 1 |  | 23.42 | 2 | 61646594 | 162 | 0 | 0 | 0 | 0 | 0 | 0 | 0 | 0
363 | 61646605 | 61646591 | 60418095 | 115 | 1 | 1 | 1 | 2-100-05 |  | Рабочий 5 разряда | 1369 | 1013 | чел.-ч | чел.-ч | 1 | 23.42 | 0 | 0 | 0 | 600.75 | 0 | 1 | 1 |  | 23.42 | 2 | 61646595 | 163 | 0 | 0 | 0 | 0 | 0 | 0 | 0 | 0
363 | 61646606 | 61646591 | 60418127 | 115 | 1 | 1 | 1 | 4-100-00 |  | Затраты труда машинистов | 1191 | 1013 | чел.-ч. | чел.-ч. | 1 | 24.89 | 0 | 0 | 0 | 0 | 0 | 1 | 2 |  | 24.89 | 2 | 61646596 | 164 | 0 | 0 | 0 | 0 | 0 | 0 | 0 | 0
363 | 61646607 | 61646591 | 60540303 | 1 | 1 | 1 | 2 | 91.05.05-015 | ФСЭМ-2022, 91.05.05-015, приказ Минстроя России от 18.05.2022 г. № 378/пр | Краны на автомобильном ходу, грузоподъемность 16 т | 1368 | 1011 | маш.-ч | маш.-ч | 1 | 0.75 | 0 | 1488.78 | 702.18 | 0 | 0 | 1 | 0 |  | 0.75 | 2 | 61646597 | 165 | 0 | 0 | 0 | 0 | 0 | 0 | 0 | 0
363 | 61646608 | 61646591 | 60540437 | 1 | 1 | 1 | 2 | 91.06.03-055 | ФСЭМ-2022, 91.06.03-055, приказ Минстроя России от 18.05.2022 г. № 378/пр | Лебедки электрические тяговым усилием 19,62 кН (2 т) | 1368 | 1011 | маш.-ч | маш.-ч | 1 | 0.81 | 0 | 11.45 | 0 | 0 | 0 | 1 | 0 |  | 0.81 | 2 | 61646598 | 166 | 0 | 0 | 0 | 0 | 0 | 0 | 0 | 0
363 | 61646609 | 61646591 | 60540478 | 1 | 1 | 1 | 2 | 91.06.06-011 | ФСЭМ-2022, 91.06.06-011, приказ Минстроя России от 18.05.2022 г. № 378/пр | Автогидроподъемники, высота подъема 12 м | 1368 | 1011 | маш.-ч | маш.-ч | 1 | 22.74 | 0 | 346.73 | 522.73 | 0 | 0 | 1 | 0 |  | 22.74 | 2 | 61646599 | 167 | 0 | 0 | 0 | 0 | 0 | 0 | 0 | 0
363 | 61646610 | 61646591 | 60541205 | 1 | 1 | 1 | 2 | 91.14.02-001 | ФСЭМ-2022 доп.7, 91.14.02-001, приказ Минстроя России от 02.08.2023 г. № 551/пр | Автомобили бортовые, грузоподъемность до 5 т | 1368 | 1011 | маш.-ч | маш.-ч | 1 | 0.59 | 0 | 572.77 | 522.73 | 0 | 0 | 1 | 0 |  | 0.59 | 2 | 61646600 | 168 | 0 | 0 | 0 | 0 | 0 | 0 | 0 | 0
363 | 61646611 | 61646591 | 60541406 | 1 | 1 | 1 | 2 | 91.17.04-544 | ФСЭМ-2022, 91.17.04-544, приказ Минстроя России от 18.05.2022 г. № 378/пр | Генераторы бензиновые портативные, мощность до 6 кВт | 1368 | 1011 | маш.-ч | маш.-ч | 1 | 0.81 | 0 | 174.79 | 522.73 | 0 | 0 | 1 | 0 |  | 0.81 | 2 | 61646601 | 169 | 0 | 0 | 0 | 0 | 0 | 0 | 0 | 0
363 | 61646612 | 61646591 | 60422733 | 115 | 1 | 1 | 3 | 20.1.01.01 |  | Комплект линейной арматуры для крепления СИП-2 на опоре ВЛИ | 1371 | 1013 | ШТ | ШТ | 1 | 0 | 0 | 0 | 0 | 0 | 1 | 0 | 0 |  | 0 | 3 | -1 |  | 0 | 0 | 0 | 0 | 0 | 0 | 0 | 0
363 | 61646613 | 61646591 | 60422741 | 115 | 1 | 1 | 3 | 20.1.01.11 |  | Комплект линейной арматуры для устройства заземлений на опорах ВЛИ | 1371 | 1013 | ШТ | ШТ | 1 | 0 | 0 | 0 | 0 | 0 | 1 | 0 | 0 |  | 0 | 3 | -1 |  | 0 | 0 | 0 | 0 | 0 | 0 | 0 | 0
363 | 61646614 | 61646591 | 60422898 | 115 | 1 | 1 | 3 | 21.2.01.01 |  | Провода самонесущие изолированные для ВЛИ | 1477 | 1013 | 1000 м | 1000 М | 1 | 0 | 0 | 0 | 0 | 0 | 1 | 0 | 0 |  | 0 | 3 | -1 |  | 0 | 0 | 0 | 0 | 0 | 0 | 0 | 0
365 | 61646618 | 61646616 | 60417892 | 115 | 1 | 1 | 1 | 1-100-20 |  | Средний разряд работы 2,0 | 1191 | 1013 | чел.-ч. | чел.-ч. | 1 | 154 | 0 | 0 | 0 | 425.21 | 0 | 1 | 1 |  | 154 | 2 | 61646617 | 170 | 0 | 0 | 0 | 0 | 0 | 0 | 0 | 0
366 | 61646621 | 61646619 | 60417882 | 115 | 1 | 1 | 1 | 1-100-15 |  | Средний разряд работы 1,5 | 1191 | 1013 | чел.-ч. | чел.-ч. | 1 | 88.5 | 0 | 0 | 0 | 407.65 | 0 | 1 | 1 |  | 88.5 | 2 | 61646620 | 171 | 0 | 0 | 0 | 0 | 0 | 0 | 0 | 0
402 | 61646631 | 61646622 | 58534701 | 113 | 1 | 1 | 1 | 1-100-38 |  | Средний разряд работы 3,8 | 1191 | 1013 | чел.-ч. | чел.-ч. | 1 | 9.27 | 0 | 0 | 0 | 465.8 | 0 | 1 | 1 |  | 9.27 | 2 | 61646623 | 172 | 0 | 0 | 0 | 0 | 0 | 0 | 0 | 0
402 | 61646632 | 61646622 | 58534878 | 113 | 1 | 1 | 1 | 4-100-00 |  | Затраты труда машинистов | 1191 | 1013 | чел.-ч. | чел.-ч. | 1 | 0.34 | 0 | 0 | 0 | 0 | 0 | 1 | 2 |  | 0.34 | 2 | 61646624 | 173 | 0 | 0 | 0 | 0 | 0 | 0 | 0 | 0
402 | 61646633 | 61646622 | 58658784 | 1 | 1 | 1 | 2 | 91.05.05-015 | ФСЭМ-2022, 91.05.05-015, приказ Минстроя России от 18.05.2022 г. № 378/пр | Краны на автомобильном ходу, грузоподъемность 16 т | 1368 | 1011 | маш.-ч | маш.-ч | 1 | 0.17 | 0 | 1488.78 | 702.18 | 0 | 0 | 1 | 0 |  | 0.17 | 2 | 61646625 | 174 | 0 | 0 | 0 | 0 | 0 | 0 | 0 | 0
402 | 61646634 | 61646622 | 58659674 | 1 | 1 | 1 | 2 | 91.14.02-001 | ФСЭМ-2022 доп.7, 91.14.02-001, приказ Минстроя России от 02.08.2023 г. № 551/пр | Автомобили бортовые, грузоподъемность до 5 т | 1368 | 1011 | маш.-ч | маш.-ч | 1 | 0.17 | 0 | 572.77 | 522.73 | 0 | 0 | 1 | 0 |  | 0.17 | 2 | 61646626 | 175 | 0 | 0 | 0 | 0 | 0 | 0 | 0 | 0
402 | 61646635 | 61646622 | 58659867 | 1 | 1 | 1 | 2 | 91.17.04-233 | ФСЭМ-2022, 91.17.04-233, приказ Минстроя России от 18.05.2022 г. № 378/пр | Аппараты сварочные для ручной дуговой сварки, сварочный ток до 350 А | 1368 | 1011 | маш.-ч | маш.-ч | 1 | 1.51 | 0 | 28.51 | 0 | 0 | 0 | 1 | 0 |  | 1.51 | 2 | 61646627 | 176 | 0 | 0 | 0 | 0 | 0 | 0 | 0 | 0
402 | 61646636 | 61646622 | 58610686 | 1 | 1 | 1 | 3 | 01.7.11.07-0227 | ФСБЦ-2022, 01.7.11.07-0227, приказ Минстроя России от 18.05.2022 г. № 378/пр | Электроды сварочные для сварки низколегированных и углеродистых сталей УОНИ 13/45, Э42А, диаметр 4-5 мм | 1346 | 1009 | кг | кг | 1 | 0.65 | 155.63 | 0 | 0 | 0 | 0 | 1 | 0 |  | 0.65 | 2 | 61646628 | 177 | 0 | 0 | 0 | 0 | 0 | 0 | 0 | 0
402 | 61646637 | 61646622 | 58629814 | 1 | 1 | 1 | 3 | 14.4.01.09-0427 | ФСБЦ-2022 доп.8, 14.4.01.09-0427, приказ Минстроя России от 14.11.2023 г. № 817/пр | Грунтовка эпоксидная антикоррозионная с содержанием цинка для защиты металлических поверхностей, расход 0,20-0,39 кг/м2 | 1346 | 1009 | кг | кг | 1 | 2 | 911.56 | 0 | 0 | 0 | 0 | 1 | 0 |  | 2 | 2 | 61646629 | 178 | 0 | 0 | 0 | 0 | 0 | 0 | 0 | 0
402 | 61646638 | 61646622 | 58540499 | 113 | 1 | 1 | 3 | 421/пр_2020_п.75_пп.а |  | Сметная стоимость вспомогательных ненормируемых материальных ресурсов, не учтенная в сметной норме, 2% | 3277935 | 1013 | % | % | 1 | 2 | 0 | 0 | 0 | 0 | 0 | 0 | 0 |  | 2 | 2 | 61646630 | 179 | 0 | 0 | 0 | 0 | 0 | 0 | 0 | 0
405 | 61646650 | 61646641 | 58534701 | 113 | 1 | 1 | 1 | 1-100-38 |  | Средний разряд работы 3,8 | 1191 | 1013 | чел.-ч. | чел.-ч. | 1 | 16.5 | 0 | 0 | 0 | 465.8 | 0 | 1 | 1 |  | 16.5 | 2 | 61646642 | 180 | 0 | 0 | 0 | 0 | 0 | 0 | 0 | 0
405 | 61646651 | 61646641 | 58534878 | 113 | 1 | 1 | 1 | 4-100-00 |  | Затраты труда машинистов | 1191 | 1013 | чел.-ч. | чел.-ч. | 1 | 0.26 | 0 | 0 | 0 | 0 | 0 | 1 | 2 |  | 0.26 | 2 | 61646643 | 181 | 0 | 0 | 0 | 0 | 0 | 0 | 0 | 0
405 | 61646652 | 61646641 | 58658784 | 1 | 1 | 1 | 2 | 91.05.05-015 | ФСЭМ-2022, 91.05.05-015, приказ Минстроя России от 18.05.2022 г. № 378/пр | Краны на автомобильном ходу, грузоподъемность 16 т | 1368 | 1011 | маш.-ч | маш.-ч | 1 | 0.13 | 0 | 1488.78 | 702.18 | 0 | 0 | 1 | 0 |  | 0.13 | 2 | 61646644 | 182 | 0 | 0 | 0 | 0 | 0 | 0 | 0 | 0
405 | 61646653 | 61646641 | 58659674 | 1 | 1 | 1 | 2 | 91.14.02-001 | ФСЭМ-2022 доп.7, 91.14.02-001, приказ Минстроя России от 02.08.2023 г. № 551/пр | Автомобили бортовые, грузоподъемность до 5 т | 1368 | 1011 | маш.-ч | маш.-ч | 1 | 0.13 | 0 | 572.77 | 522.73 | 0 | 0 | 1 | 0 |  | 0.13 | 2 | 61646645 | 183 | 0 | 0 | 0 | 0 | 0 | 0 | 0 | 0
405 | 61646654 | 61646641 | 58659867 | 1 | 1 | 1 | 2 | 91.17.04-233 | ФСЭМ-2022, 91.17.04-233, приказ Минстроя России от 18.05.2022 г. № 378/пр | Аппараты сварочные для ручной дуговой сварки, сварочный ток до 350 А | 1368 | 1011 | маш.-ч | маш.-ч | 1 | 2.7 | 0 | 28.51 | 0 | 0 | 0 | 1 | 0 |  | 2.7 | 2 | 61646646 | 184 | 0 | 0 | 0 | 0 | 0 | 0 | 0 | 0
405 | 61646655 | 61646641 | 58610686 | 1 | 1 | 1 | 3 | 01.7.11.07-0227 | ФСБЦ-2022, 01.7.11.07-0227, приказ Минстроя России от 18.05.2022 г. № 378/пр | Электроды сварочные для сварки низколегированных и углеродистых сталей УОНИ 13/45, Э42А, диаметр 4-5 мм | 1346 | 1009 | кг | кг | 1 | 0.6 | 155.63 | 0 | 0 | 0 | 0 | 1 | 0 |  | 0.6 | 2 | 61646647 | 185 | 0 | 0 | 0 | 0 | 0 | 0 | 0 | 0
405 | 61646656 | 61646641 | 58629814 | 1 | 1 | 1 | 3 | 14.4.01.09-0427 | ФСБЦ-2022 доп.8, 14.4.01.09-0427, приказ Минстроя России от 14.11.2023 г. № 817/пр | Грунтовка эпоксидная антикоррозионная с содержанием цинка для защиты металлических поверхностей, расход 0,20-0,39 кг/м2 | 1346 | 1009 | кг | кг | 1 | 2 | 911.56 | 0 | 0 | 0 | 0 | 1 | 0 |  | 2 | 2 | 61646648 | 186 | 0 | 0 | 0 | 0 | 0 | 0 | 0 | 0
405 | 61646657 | 61646641 | 58540499 | 113 | 1 | 1 | 3 | 421/пр_2020_п.75_пп.а |  | Сметная стоимость вспомогательных ненормируемых материальных ресурсов, не учтенная в сметной норме, 2% | 3277935 | 1013 | % | % | 1 | 2 | 0 | 0 | 0 | 0 | 0 | 0 | 0 |  | 2 | 2 | 61646649 | 187 | 0 | 0 | 0 | 0 | 0 | 0 | 0 | 0
407 | 61646670 | 61646659 | 58534701 | 113 | 1 | 1 | 1 | 1-100-38 |  | Средний разряд работы 3,8 | 1191 | 1013 | чел.-ч. | чел.-ч. | 1 | 17.5 | 0 | 0 | 0 | 465.8 | 0 | 1 | 1 |  | 17.5 | 2 | 61646660 | 188 | 0 | 0 | 0 | 0 | 0 | 0 | 0 | 0
407 | 61646671 | 61646659 | 58534878 | 113 | 1 | 1 | 1 | 4-100-00 |  | Затраты труда машинистов | 1191 | 1013 | чел.-ч. | чел.-ч. | 1 | 0.2 | 0 | 0 | 0 | 0 | 0 | 1 | 2 |  | 0.2 | 2 | 61646661 | 189 | 0 | 0 | 0 | 0 | 0 | 0 | 0 | 0
407 | 61646672 | 61646659 | 58658784 | 1 | 1 | 1 | 2 | 91.05.05-015 | ФСЭМ-2022, 91.05.05-015, приказ Минстроя России от 18.05.2022 г. № 378/пр | Краны на автомобильном ходу, грузоподъемность 16 т | 1368 | 1011 | маш.-ч | маш.-ч | 1 | 0.1 | 0 | 1488.78 | 702.18 | 0 | 0 | 1 | 0 |  | 0.1 | 2 | 61646662 | 190 | 0 | 0 | 0 | 0 | 0 | 0 | 0 | 0
407 | 61646673 | 61646659 | 58659674 | 1 | 1 | 1 | 2 | 91.14.02-001 | ФСЭМ-2022 доп.7, 91.14.02-001, приказ Минстроя России от 02.08.2023 г. № 551/пр | Автомобили бортовые, грузоподъемность до 5 т | 1368 | 1011 | маш.-ч | маш.-ч | 1 | 0.1 | 0 | 572.77 | 522.73 | 0 | 0 | 1 | 0 |  | 0.1 | 2 | 61646663 | 191 | 0 | 0 | 0 | 0 | 0 | 0 | 0 | 0
407 | 61646674 | 61646659 | 58659867 | 1 | 1 | 1 | 2 | 91.17.04-233 | ФСЭМ-2022, 91.17.04-233, приказ Минстроя России от 18.05.2022 г. № 378/пр | Аппараты сварочные для ручной дуговой сварки, сварочный ток до 350 А | 1368 | 1011 | маш.-ч | маш.-ч | 1 | 2.9 | 0 | 28.51 | 0 | 0 | 0 | 1 | 0 |  | 2.9 | 2 | 61646664 | 192 | 0 | 0 | 0 | 0 | 0 | 0 | 0 | 0
407 | 61646675 | 61646659 | 58610686 | 1 | 1 | 1 | 3 | 01.7.11.07-0227 | ФСБЦ-2022, 01.7.11.07-0227, приказ Минстроя России от 18.05.2022 г. № 378/пр | Электроды сварочные для сварки низколегированных и углеродистых сталей УОНИ 13/45, Э42А, диаметр 4-5 мм | 1346 | 1009 | кг | кг | 1 | 0.9 | 155.63 | 0 | 0 | 0 | 0 | 1 | 0 |  | 0.9 | 2 | 61646665 | 193 | 0 | 0 | 0 | 0 | 0 | 0 | 0 | 0
407 | 61646676 | 61646659 | 58618326 | 1 | 1 | 1 | 3 | 08.3.05.02-0021 | ФСБЦ-2022, 08.3.05.02-0021, приказ Минстроя России от 18.05.2022 г. № 378/пр | Прокат листовой горячекатаный, марки стали Ст3сп, Ст3пс, ширина 1200-3000 мм, толщина 1-8 мм | 1348 | 1009 | т | т | 1000 | 0.004 | 51495.86 | 0 | 0 | 0 | 0 | 1 | 0 |  | 0.004 | 2 | 61646666 | 194 | 0 | 0 | 0 | 0 | 0 | 0 | 0 | 0
407 | 61646677 | 61646659 | 58629814 | 1 | 1 | 1 | 3 | 14.4.01.09-0427 | ФСБЦ-2022 доп.8, 14.4.01.09-0427, приказ Минстроя России от 14.11.2023 г. № 817/пр | Грунтовка эпоксидная антикоррозионная с содержанием цинка для защиты металлических поверхностей, расход 0,20-0,39 кг/м2 | 1346 | 1009 | кг | кг | 1 | 2 | 911.56 | 0 | 0 | 0 | 0 | 1 | 0 |  | 2 | 2 | 61646667 | 196 | 0 | 0 | 0 | 0 | 0 | 0 | 0 | 0
407 | 61646678 | 61646659 | 58540499 | 113 | 1 | 1 | 3 | 421/пр_2020_п.75_пп.а |  | Сметная стоимость вспомогательных ненормируемых материальных ресурсов, не учтенная в сметной норме, 2% | 3277935 | 1013 | % | % | 1 | 2 | 0 | 0 | 0 | 0 | 0 | 0 | 0 |  | 2 | 2 | 61646668 | 197 | 0 | 0 | 0 | 0 | 0 | 0 | 0 | 0
531 | 61646789 | 61646780 | 60417938 | 115 | 1 | 1 | 1 | 1-100-33 |  | Средний разряд работы 3,3 | 1191 | 1013 | чел.-ч. | чел.-ч. | 1 | 4.03 | 0 | 0 | 0 | 481.77 | 0 | 1 | 1 |  | 4.03 | 2 | 61646781 | 198 | 0 | 0 | 0 | 0 | 0 | 0 | 0 | 0
531 | 61646790 | 61646780 | 60418127 | 115 | 1 | 1 | 1 | 4-100-00 |  | Затраты труда машинистов | 1191 | 1013 | чел.-ч. | чел.-ч. | 1 | 1.74 | 0 | 0 | 0 | 0 | 0 | 1 | 2 |  | 1.74 | 2 | 61646782 | 199 | 0 | 0 | 0 | 0 | 0 | 0 | 0 | 0
531 | 61646791 | 61646780 | 60540190 | 1 | 1 | 1 | 2 | 91.04.01-031 | ФСЭМ-2022 доп.11, 91.04.01-031, приказ Минстроя России от 07.11.2024 г. № 747/пр | Машины бурильно-крановые на автомобильном ходу, диаметр бурения до 800 мм, глубина бурения до 5 м | 1368 | 1011 | маш.-ч | маш.-ч | 1 | 1.74 | 0 | 2088.77 | 600.75 | 0 | 0 | 1 | 0 |  | 1.74 | 2 | 61646783 | 200 | 0 | 0 | 0 | 0 | 0 | 0 | 0 | 0
531 | 61646792 | 61646780 | 60487903 | 1 | 1 | 1 | 3 | 01.3.01.06-0038 | ФСБЦ-2022, 01.3.01.06-0038, приказ Минстроя России от 18.05.2022 г. № 378/пр | Смазка защитная электросетевая | 1346 | 1009 | кг | кг | 1 | 0.1 | 238.29 | 0 | 0 | 0 | 0 | 1 | 0 |  | 0.1 | 2 | 61646784 | 201 | 0 | 0 | 0 | 0 | 0 | 0 | 0 | 0
531 | 61646793 | 61646780 | 60487910 | 1 | 1 | 1 | 3 | 01.3.01.06-0051 | ФСБЦ-2022 доп.12, 01.3.01.06-0051, приказ Минстроя России от 07.11.2024 г. № 747/пр | Смазка солидол жировой Ж | 1346 | 1009 | кг | кг | 1 | 0.05 | 58.53 | 0 | 0 | 0 | 0 | 1 | 0 |  | 0.05 | 2 | 61646785 | 202 | 0 | 0 | 0 | 0 | 0 | 0 | 0 | 0
531 | 61646794 | 61646780 | 60493313 | 1 | 1 | 1 | 3 | 01.7.20.08-0051 | ФСБЦ-2022 доп.8, 01.7.20.08-0051, приказ Минстроя России от 14.11.2023 г. № 817/пр | Ветошь хлопчатобумажная цветная | 1346 | 1009 | кг | кг | 1 | 0.05 | 56.11 | 0 | 0 | 0 | 0 | 1 | 0 |  | 0.05 | 2 | 61646786 | 203 | 0 | 0 | 0 | 0 | 0 | 0 | 0 | 0
531 | 61646795 | 61646780 | 60419065 | 115 | 1 | 1 | 3 | 02.2.04.03 |  | Смесь песчано-гравийная | 1339 | 1007 | м3 | м3 | 1 | 0 | 0 | 0 | 0 | 0 | 1 | 0 | 0 |  | 0 | 3 | -1 |  | 0 | 0 | 0 | 0 | 0 | 0 | 0 | 0
531 | 61646796 | 61646780 | 60419476 | 115 | 1 | 1 | 3 | 05.1.02.07 |  | Стойки железобетонные под оборудование | 1339 | 1007 | м3 | м3 | 1 | 0 | 0 | 0 | 0 | 0 | 1 | 0 | 0 |  | 0 | 3 | -1 |  | 0 | 0 | 0 | 0 | 0 | 0 | 0 | 0
531 | 61646797 | 61646780 | 60510056 | 1 | 1 | 1 | 3 | 14.4.03.03-0102 | ФСБЦ-2022 доп.4, 14.4.03.03-0102, приказ Минстроя России от 27.12.2022 г. № 1133/пр | Лак битумный БТ-577 | 1348 | 1009 | т | т | 1000 | 3e-05 | 80020.98 | 0 | 0 | 0 | 0 | 1 | 0 |  | 3e-05 | 2 | 61646787 | 204 | 0 | 0 | 0 | 0 | 0 | 0 | 0 | 0
531 | 61646798 | 61646780 | 60510456 | 1 | 1 | 1 | 3 | 14.5.09.11-0102 | ФСБЦ-2022, 14.5.09.11-0102, приказ Минстроя России от 18.05.2022 г. № 378/пр | Уайт-спирит | 1346 | 1009 | кг | кг | 1 | 0.12 | 60.6 | 0 | 0 | 0 | 0 | 1 | 0 |  | 0.12 | 2 | 61646788 | 205 | 0 | 0 | 0 | 0 | 0 | 0 | 0 | 0
532 | 61646804 | 61646799 | 60417954 | 115 | 1 | 1 | 1 | 1-100-39 |  | Средний разряд работы 3,9 | 1191 | 1013 | чел.-ч. | чел.-ч. | 1 | 65.44 | 0 | 0 | 0 | 516.88 | 0 | 1 | 1 |  | 65.44 | 2 | 61646800 | 206 | 0 | 0 | 0 | 0 | 0 | 0 | 0 | 0
532 | 61646805 | 61646799 | 60418127 | 115 | 1 | 1 | 1 | 4-100-00 |  | Затраты труда машинистов | 1191 | 1013 | чел.-ч. | чел.-ч. | 1 | 3.85 | 0 | 0 | 0 | 0 | 0 | 1 | 2 |  | 3.85 | 2 | 61646801 | 207 | 0 | 0 | 0 | 0 | 0 | 0 | 0 | 0
532 | 61646806 | 61646799 | 60540303 | 1 | 1 | 1 | 2 | 91.05.05-015 | ФСЭМ-2022, 91.05.05-015, приказ Минстроя России от 18.05.2022 г. № 378/пр | Краны на автомобильном ходу, грузоподъемность 16 т | 1368 | 1011 | маш.-ч | маш.-ч | 1 | 1.71 | 0 | 1488.78 | 702.18 | 0 | 0 | 1 | 0 |  | 1.71 | 2 | 61646802 | 208 | 0 | 0 | 0 | 0 | 0 | 0 | 0 | 0
532 | 61646807 | 61646799 | 60540478 | 1 | 1 | 1 | 2 | 91.06.06-011 | ФСЭМ-2022, 91.06.06-011, приказ Минстроя России от 18.05.2022 г. № 378/пр | Автогидроподъемники, высота подъема 12 м | 1368 | 1011 | маш.-ч | маш.-ч | 1 | 2.14 | 0 | 346.73 | 522.73 | 0 | 0 | 1 | 0 |  | 2.14 | 2 | 61646803 | 209 | 0 | 0 | 0 | 0 | 0 | 0 | 0 | 0
532 | 61646808 | 61646799 | 60420118 | 115 | 1 | 1 | 3 | 07.1.04.02 |  | Детали крепления стальные | 1346 | 1009 | кг | кг | 1 | 0 | 0 | 0 | 0 | 0 | 1 | 0 | 0 |  | 0 | 3 | -1 |  | 0 | 0 | 0 | 0 | 0 | 0 | 0 | 0
533 | 61646820 | 61646809 | 60417936 | 115 | 1 | 1 | 1 | 1-100-32 |  | Средний разряд работы 3,2 | 1191 | 1013 | чел.-ч. | чел.-ч. | 1 | 19.2 | 0 | 0 | 0 | 475.92 | 0 | 1 | 1 |  | 19.2 | 2 | 61646810 | 210 | 0 | 0 | 0 | 0 | 0 | 0 | 0 | 0
533 | 61646821 | 61646809 | 60418127 | 115 | 1 | 1 | 1 | 4-100-00 |  | Затраты труда машинистов | 1191 | 1013 | чел.-ч. | чел.-ч. | 1 | 0.06 | 0 | 0 | 0 | 0 | 0 | 1 | 2 |  | 0.06 | 2 | 61646811 | 211 | 0 | 0 | 0 | 0 | 0 | 0 | 0 | 0
533 | 61646822 | 61646809 | 60540491 | 1 | 1 | 1 | 2 | 91.06.06-048 | ФСЭМ-2022, 91.06.06-048, приказ Минстроя России от 18.05.2022 г. № 378/пр | Подъемники одномачтовые, грузоподъемность до 500 кг, высота подъема 45 м | 1368 | 1011 | маш.-ч | маш.-ч | 1 | 0.01 | 0 | 37.32 | 464.22 | 0 | 0 | 1 | 0 |  | 0.01 | 2 | 61646812 | 212 | 0 | 0 | 0 | 0 | 0 | 0 | 0 | 0
533 | 61646823 | 61646809 | 60541205 | 1 | 1 | 1 | 2 | 91.14.02-001 | ФСЭМ-2022 доп.7, 91.14.02-001, приказ Минстроя России от 02.08.2023 г. № 551/пр | Автомобили бортовые, грузоподъемность до 5 т | 1368 | 1011 | маш.-ч | маш.-ч | 1 | 0.05 | 0 | 572.77 | 522.73 | 0 | 0 | 1 | 0 |  | 0.05 | 2 | 61646813 | 213 | 0 | 0 | 0 | 0 | 0 | 0 | 0 | 0
533 | 61646824 | 61646809 | 60491231 | 1 | 1 | 1 | 3 | 01.7.10.17-0141 | ФСБЦ-2022, 01.7.10.17-0141, приказ Минстроя России от 18.05.2022 г. № 378/пр | Пемза | 1346 | 1009 | кг | кг | 1 | 0.24 | 2507.62 | 0 | 0 | 0 | 0 | 1 | 0 |  | 0.24 | 2 | 61646814 | 214 | 0 | 0 | 0 | 0 | 0 | 0 | 0 | 0
533 | 61646825 | 61646809 | 60492914 | 1 | 1 | 1 | 3 | 01.7.17.11-0011 | ФСБЦ-2022, 01.7.17.11-0011, приказ Минстроя России от 18.05.2022 г. № 378/пр | Шкурка шлифовальная двухслойная с зернистостью 40-25 | 1327 | 1005 | м2 | м2 | 1 | 0.8 | 531.44 | 0 | 0 | 0 | 0 | 1 | 0 |  | 0.8 | 2 | 61646815 | 215 | 0 | 0 | 0 | 0 | 0 | 0 | 0 | 0
533 | 61646826 | 61646809 | 60493313 | 1 | 1 | 1 | 3 | 01.7.20.08-0051 | ФСБЦ-2022 доп.8, 01.7.20.08-0051, приказ Минстроя России от 14.11.2023 г. № 817/пр | Ветошь хлопчатобумажная цветная | 1346 | 1009 | кг | кг | 1 | 0.21 | 56.11 | 0 | 0 | 0 | 0 | 1 | 0 |  | 0.21 | 2 | 61646816 | 216 | 0 | 0 | 0 | 0 | 0 | 0 | 0 | 0
533 | 61646827 | 61646809 | 60421816 | 115 | 1 | 1 | 3 | 14.4.02.04 |  | Краски для внутренних работ масляные готовые к применению | 1348 | 1009 | т | т | 1000 | 0.0267 | 0 | 0 | 0 | 0 | 0 | 0 | 0 |  | 0.0267 | 3 | -1 |  | 0 | 0 | 0 | 0 | 0 | 0 | 0 | 0
533 | 61646828 | 61646809 | 60421917 | 115 | 1 | 1 | 3 | 14.5.05.01 |  | Олифы комбинированные | 1348 | 1009 | т | т | 1000 | 0.0103 | 0 | 0 | 0 | 0 | 0 | 0 | 0 |  | 0.0103 | 3 | -1 |  | 0 | 0 | 0 | 0 | 0 | 0 | 0 | 0
533 | 61646829 | 61646809 | 60510473 | 1 | 1 | 1 | 3 | 14.5.11.01-0003 | ФСБЦ-2022, 14.5.11.01-0003, приказ Минстроя России от 18.05.2022 г. № 378/пр | Шпатлевка масляно-клеевая | 1348 | 1009 | т | т | 1000 | 0.005 | 24995.33 | 0 | 0 | 0 | 0 | 1 | 0 |  | 0.005 | 2 | 61646819 | 219 | 0 | 0 | 0 | 0 | 0 | 0 | 0 | 0
536 | 61646839 | 61646832 | 60417954 | 115 | 1 | 1 | 1 | 1-100-39 |  | Средний разряд работы 3,9 | 1191 | 1013 | чел.-ч. | чел.-ч. | 1 | 21.2 | 0 | 0 | 0 | 516.88 | 0 | 1 | 1 |  | 21.2 | 2 | 61646833 | 220 | 0 | 0 | 0 | 0 | 0 | 0 | 0 | 0
536 | 61646840 | 61646832 | 60418127 | 115 | 1 | 1 | 1 | 4-100-00 |  | Затраты труда машинистов | 1191 | 1013 | чел.-ч. | чел.-ч. | 1 | 0.2 | 0 | 0 | 0 | 0 | 0 | 1 | 2 |  | 0.2 | 2 | 61646834 | 221 | 0 | 0 | 0 | 0 | 0 | 0 | 0 | 0
536 | 61646841 | 61646832 | 60540673 | 1 | 1 | 1 | 2 | 91.08.04-021 | ФСЭМ-2022, 91.08.04-021, приказ Минстроя России от 18.05.2022 г. № 378/пр | Котлы битумные передвижные электрические с центробежной мешалкой, объем загрузочной емкости 400 л | 1368 | 1011 | маш.-ч | маш.-ч | 1 | 1.95 | 0 | 95.25 | 0 | 0 | 0 | 1 | 0 |  | 1.95 | 2 | 61646835 | 222 | 0 | 0 | 0 | 0 | 0 | 0 | 0 | 0
536 | 61646842 | 61646832 | 60541205 | 1 | 1 | 1 | 2 | 91.14.02-001 | ФСЭМ-2022 доп.7, 91.14.02-001, приказ Минстроя России от 02.08.2023 г. № 551/пр | Автомобили бортовые, грузоподъемность до 5 т | 1368 | 1011 | маш.-ч | маш.-ч | 1 | 0.2 | 0 | 572.77 | 522.73 | 0 | 0 | 1 | 0 |  | 0.2 | 2 | 61646836 | 223 | 0 | 0 | 0 | 0 | 0 | 0 | 0 | 0
536 | 61646843 | 61646832 | 60417913 | 115 | 1 | 1 | 3 | 01.2.01.02 |  | Битум | 1348 | 1009 | т | т | 1000 | 0.016 | 0 | 0 | 0 | 0 | 0 | 0 | 0 |  | 0.016 | 3 | -1 |  | 0 | 0 | 0 | 0 | 0 | 0 | 0 | 0
536 | 61646844 | 61646832 | 60417931 | 115 | 1 | 1 | 3 | 01.2.03.03 |  | Мастика | 1348 | 1009 | т | т | 1000 | 0.24 | 0 | 0 | 0 | 0 | 0 | 0 | 0 |  | 0.24 | 3 | -1 |  | 0 | 0 | 0 | 0 | 0 | 0 | 0 | 0
536 | 61646845 | 61646832 | 60487887 | 1 | 1 | 1 | 3 | 01.3.01.03-0002 | ФСБЦ-2022 доп.8, 01.3.01.03-0002, приказ Минстроя России от 14.11.2023 г. № 817/пр | Керосин для технических целей | 1348 | 1009 | т | т | 1000 | 0.024 | 62186.75 | 0 | 0 | 0 | 0 | 1 | 0 |  | 0.024 | 2 | 61646837 | 224 | 0 | 0 | 0 | 0 | 0 | 0 | 0 | 0
536 | 61646846 | 61646832 | 60493313 | 1 | 1 | 1 | 3 | 01.7.20.08-0051 | ФСБЦ-2022 доп.8, 01.7.20.08-0051, приказ Минстроя России от 14.11.2023 г. № 817/пр | Ветошь хлопчатобумажная цветная | 1346 | 1009 | кг | кг | 1 | 0.1 | 56.11 | 0 | 0 | 0 | 0 | 1 | 0 |  | 0.1 | 2 | 61646838 | 225 | 0 | 0 | 0 | 0 | 0 | 0 | 0 | 0
544 | 61647462 | 61647460 | 60417892 | 115 | 1 | 1 | 1 | 1-100-20 |  | Средний разряд работы 2,0 | 1191 | 1013 | чел.-ч. | чел.-ч. | 1 | 154 | 0 | 0 | 0 | 425.21 | 0 | 1 | 1 |  | 154 | 2 | 61647461 | 226 | 0 | 0 | 0 | 0 | 0 | 0 | 0 | 0
545 | 61647465 | 61647463 | 60417882 | 115 | 1 | 1 | 1 | 1-100-15 |  | Средний разряд работы 1,5 | 1191 | 1013 | чел.-ч. | чел.-ч. | 1 | 88.5 | 0 | 0 | 0 | 407.65 | 0 | 1 | 1 |  | 88.5 | 2 | 61647464 | 227 | 0 | 0 | 0 | 0 | 0 | 0 | 0 | 0
611 | 61646883 | 61646874 | 58534701 | 113 | 1 | 1 | 1 | 1-100-38 |  | Средний разряд работы 3,8 | 1191 | 1013 | чел.-ч. | чел.-ч. | 1 | 9.27 | 0 | 0 | 0 | 465.8 | 0 | 1 | 1 |  | 9.27 | 2 | 61646875 | 228 | 0 | 0 | 0 | 0 | 0 | 0 | 0 | 0
611 | 61646884 | 61646874 | 58534878 | 113 | 1 | 1 | 1 | 4-100-00 |  | Затраты труда машинистов | 1191 | 1013 | чел.-ч. | чел.-ч. | 1 | 0.34 | 0 | 0 | 0 | 0 | 0 | 1 | 2 |  | 0.34 | 2 | 61646876 | 229 | 0 | 0 | 0 | 0 | 0 | 0 | 0 | 0
611 | 61646885 | 61646874 | 58658784 | 1 | 1 | 1 | 2 | 91.05.05-015 | ФСЭМ-2022, 91.05.05-015, приказ Минстроя России от 18.05.2022 г. № 378/пр | Краны на автомобильном ходу, грузоподъемность 16 т | 1368 | 1011 | маш.-ч | маш.-ч | 1 | 0.17 | 0 | 1488.78 | 702.18 | 0 | 0 | 1 | 0 |  | 0.17 | 2 | 61646877 | 230 | 0 | 0 | 0 | 0 | 0 | 0 | 0 | 0
611 | 61646886 | 61646874 | 58659674 | 1 | 1 | 1 | 2 | 91.14.02-001 | ФСЭМ-2022 доп.7, 91.14.02-001, приказ Минстроя России от 02.08.2023 г. № 551/пр | Автомобили бортовые, грузоподъемность до 5 т | 1368 | 1011 | маш.-ч | маш.-ч | 1 | 0.17 | 0 | 572.77 | 522.73 | 0 | 0 | 1 | 0 |  | 0.17 | 2 | 61646878 | 231 | 0 | 0 | 0 | 0 | 0 | 0 | 0 | 0
611 | 61646887 | 61646874 | 58659867 | 1 | 1 | 1 | 2 | 91.17.04-233 | ФСЭМ-2022, 91.17.04-233, приказ Минстроя России от 18.05.2022 г. № 378/пр | Аппараты сварочные для ручной дуговой сварки, сварочный ток до 350 А | 1368 | 1011 | маш.-ч | маш.-ч | 1 | 1.51 | 0 | 28.51 | 0 | 0 | 0 | 1 | 0 |  | 1.51 | 2 | 61646879 | 232 | 0 | 0 | 0 | 0 | 0 | 0 | 0 | 0
611 | 61646888 | 61646874 | 58610686 | 1 | 1 | 1 | 3 | 01.7.11.07-0227 | ФСБЦ-2022, 01.7.11.07-0227, приказ Минстроя России от 18.05.2022 г. № 378/пр | Электроды сварочные для сварки низколегированных и углеродистых сталей УОНИ 13/45, Э42А, диаметр 4-5 мм | 1346 | 1009 | кг | кг | 1 | 0.65 | 155.63 | 0 | 0 | 0 | 0 | 1 | 0 |  | 0.65 | 2 | 61646880 | 233 | 0 | 0 | 0 | 0 | 0 | 0 | 0 | 0
611 | 61646889 | 61646874 | 58629814 | 1 | 1 | 1 | 3 | 14.4.01.09-0427 | ФСБЦ-2022 доп.8, 14.4.01.09-0427, приказ Минстроя России от 14.11.2023 г. № 817/пр | Грунтовка эпоксидная антикоррозионная с содержанием цинка для защиты металлических поверхностей, расход 0,20-0,39 кг/м2 | 1346 | 1009 | кг | кг | 1 | 2 | 911.56 | 0 | 0 | 0 | 0 | 1 | 0 |  | 2 | 2 | 61646881 | 234 | 0 | 0 | 0 | 0 | 0 | 0 | 0 | 0
611 | 61646890 | 61646874 | 58540499 | 113 | 1 | 1 | 3 | 421/пр_2020_п.75_пп.а |  | Сметная стоимость вспомогательных ненормируемых материальных ресурсов, не учтенная в сметной норме, 2% | 3277935 | 1013 | % | % | 1 | 2 | 0 | 0 | 0 | 0 | 0 | 0 | 0 |  | 2 | 2 | 61646882 | 235 | 0 | 0 | 0 | 0 | 0 | 0 | 0 | 0
614 | 61646902 | 61646893 | 60417950 | 115 | 1 | 1 | 1 | 1-100-38 |  | Средний разряд работы 3,8 | 1191 | 1013 | чел.-ч. | чел.-ч. | 1 | 14.4 | 0 | 0 | 0 | 511.03 | 0 | 1 | 1 |  | 14.4 | 2 | 61646894 | 236 | 0 | 0 | 0 | 0 | 0 | 0 | 0 | 0
614 | 61646903 | 61646893 | 60418127 | 115 | 1 | 1 | 1 | 4-100-00 |  | Затраты труда машинистов | 1191 | 1013 | чел.-ч. | чел.-ч. | 1 | 0.4 | 0 | 0 | 0 | 0 | 0 | 1 | 2 |  | 0.4 | 2 | 61646895 | 237 | 0 | 0 | 0 | 0 | 0 | 0 | 0 | 0
614 | 61646904 | 61646893 | 60540303 | 1 | 1 | 1 | 2 | 91.05.05-015 | ФСЭМ-2022, 91.05.05-015, приказ Минстроя России от 18.05.2022 г. № 378/пр | Краны на автомобильном ходу, грузоподъемность 16 т | 1368 | 1011 | маш.-ч | маш.-ч | 1 | 0.2 | 0 | 1488.78 | 702.18 | 0 | 0 | 1 | 0 |  | 0.2 | 2 | 61646896 | 238 | 0 | 0 | 0 | 0 | 0 | 0 | 0 | 0
614 | 61646905 | 61646893 | 60541205 | 1 | 1 | 1 | 2 | 91.14.02-001 | ФСЭМ-2022 доп.7, 91.14.02-001, приказ Минстроя России от 02.08.2023 г. № 551/пр | Автомобили бортовые, грузоподъемность до 5 т | 1368 | 1011 | маш.-ч | маш.-ч | 1 | 0.2 | 0 | 572.77 | 522.73 | 0 | 0 | 1 | 0 |  | 0.2 | 2 | 61646897 | 239 | 0 | 0 | 0 | 0 | 0 | 0 | 0 | 0
614 | 61646906 | 61646893 | 60541404 | 1 | 1 | 1 | 2 | 91.17.04-233 | ФСЭМ-2022, 91.17.04-233, приказ Минстроя России от 18.05.2022 г. № 378/пр | Аппараты сварочные для ручной дуговой сварки, сварочный ток до 350 А | 1368 | 1011 | маш.-ч | маш.-ч | 1 | 2.7 | 0 | 28.51 | 0 | 0 | 0 | 1 | 0 |  | 2.7 | 2 | 61646898 | 240 | 0 | 0 | 0 | 0 | 0 | 0 | 0 | 0
614 | 61646907 | 61646893 | 60491382 | 1 | 1 | 1 | 3 | 01.7.11.07-0227 | ФСБЦ-2022, 01.7.11.07-0227, приказ Минстроя России от 18.05.2022 г. № 378/пр | Электроды сварочные для сварки низколегированных и углеродистых сталей УОНИ 13/45, Э42А, диаметр 4-5 мм | 1346 | 1009 | кг | кг | 1 | 0.9 | 155.63 | 0 | 0 | 0 | 0 | 1 | 0 |  | 0.9 | 2 | 61646899 | 241 | 0 | 0 | 0 | 0 | 0 | 0 | 0 | 0
614 | 61646908 | 61646893 | 60509960 | 1 | 1 | 1 | 3 | 14.4.01.09-0427 | ФСБЦ-2022 доп.8, 14.4.01.09-0427, приказ Минстроя России от 14.11.2023 г. № 817/пр | Грунтовка эпоксидная антикоррозионная с содержанием цинка для защиты металлических поверхностей, расход 0,20-0,39 кг/м2 | 1346 | 1009 | кг | кг | 1 | 3.7 | 911.56 | 0 | 0 | 0 | 0 | 1 | 0 |  | 3.7 | 2 | 61646900 | 242 | 0 | 0 | 0 | 0 | 0 | 0 | 0 | 0
614 | 61646909 | 61646893 | 60423881 | 115 | 1 | 1 | 3 | 421/пр_2020_п.75_пп.а |  | Сметная стоимость вспомогательных ненормируемых материальных ресурсов, не учтенная в сметной норме, 2% | 3277935 | 1013 | % | % | 1 | 2 | 0 | 0 | 0 | 0 | 0 | 0 | 0 |  | 2 | 2 | 61646901 | 243 | 0 | 0 | 0 | 0 | 0 | 0 | 0 | 0
616 | 61646922 | 61646911 | 60417950 | 115 | 1 | 1 | 1 | 1-100-38 |  | Средний разряд работы 3,8 | 1191 | 1013 | чел.-ч. | чел.-ч. | 1 | 18.5 | 0 | 0 | 0 | 511.03 | 0 | 1 | 1 |  | 18.5 | 2 | 61646912 | 244 | 0 | 0 | 0 | 0 | 0 | 0 | 0 | 0
616 | 61646923 | 61646911 | 60418127 | 115 | 1 | 1 | 1 | 4-100-00 |  | Затраты труда машинистов | 1191 | 1013 | чел.-ч. | чел.-ч. | 1 | 0.46 | 0 | 0 | 0 | 0 | 0 | 1 | 2 |  | 0.46 | 2 | 61646913 | 245 | 0 | 0 | 0 | 0 | 0 | 0 | 0 | 0
616 | 61646924 | 61646911 | 60540303 | 1 | 1 | 1 | 2 | 91.05.05-015 | ФСЭМ-2022, 91.05.05-015, приказ Минстроя России от 18.05.2022 г. № 378/пр | Краны на автомобильном ходу, грузоподъемность 16 т | 1368 | 1011 | маш.-ч | маш.-ч | 1 | 0.23 | 0 | 1488.78 | 702.18 | 0 | 0 | 1 | 0 |  | 0.23 | 2 | 61646914 | 246 | 0 | 0 | 0 | 0 | 0 | 0 | 0 | 0
616 | 61646925 | 61646911 | 60541205 | 1 | 1 | 1 | 2 | 91.14.02-001 | ФСЭМ-2022 доп.7, 91.14.02-001, приказ Минстроя России от 02.08.2023 г. № 551/пр | Автомобили бортовые, грузоподъемность до 5 т | 1368 | 1011 | маш.-ч | маш.-ч | 1 | 0.23 | 0 | 572.77 | 522.73 | 0 | 0 | 1 | 0 |  | 0.23 | 2 | 61646915 | 247 | 0 | 0 | 0 | 0 | 0 | 0 | 0 | 0
616 | 61646926 | 61646911 | 60541404 | 1 | 1 | 1 | 2 | 91.17.04-233 | ФСЭМ-2022, 91.17.04-233, приказ Минстроя России от 18.05.2022 г. № 378/пр | Аппараты сварочные для ручной дуговой сварки, сварочный ток до 350 А | 1368 | 1011 | маш.-ч | маш.-ч | 1 | 2.9 | 0 | 28.51 | 0 | 0 | 0 | 1 | 0 |  | 2.9 | 2 | 61646916 | 248 | 0 | 0 | 0 | 0 | 0 | 0 | 0 | 0
616 | 61646927 | 61646911 | 60491382 | 1 | 1 | 1 | 3 | 01.7.11.07-0227 | ФСБЦ-2022, 01.7.11.07-0227, приказ Минстроя России от 18.05.2022 г. № 378/пр | Электроды сварочные для сварки низколегированных и углеродистых сталей УОНИ 13/45, Э42А, диаметр 4-5 мм | 1346 | 1009 | кг | кг | 1 | 1.3 | 155.63 | 0 | 0 | 0 | 0 | 1 | 0 |  | 1.3 | 2 | 61646917 | 249 | 0 | 0 | 0 | 0 | 0 | 0 | 0 | 0
616 | 61646928 | 61646911 | 60500080 | 1 | 1 | 1 | 3 | 08.3.05.02-0021 | ФСБЦ-2022, 08.3.05.02-0021, приказ Минстроя России от 18.05.2022 г. № 378/пр | Прокат листовой горячекатаный, марки стали Ст3сп, Ст3пс, ширина 1200-3000 мм, толщина 1-8 мм | 1348 | 1009 | т | т | 1000 | 0.004 | 51495.86 | 0 | 0 | 0 | 0 | 1 | 0 |  | 0.004 | 2 | 61646918 | 250 | 0 | 0 | 0 | 0 | 0 | 0 | 0 | 0
616 | 61646929 | 61646911 | 60509960 | 1 | 1 | 1 | 3 | 14.4.01.09-0427 | ФСБЦ-2022 доп.8, 14.4.01.09-0427, приказ Минстроя России от 14.11.2023 г. № 817/пр | Грунтовка эпоксидная антикоррозионная с содержанием цинка для защиты металлических поверхностей, расход 0,20-0,39 кг/м2 | 1346 | 1009 | кг | кг | 1 | 2.3 | 911.56 | 0 | 0 | 0 | 0 | 1 | 0 |  | 2.3 | 2 | 61646919 | 252 | 0 | 0 | 0 | 0 | 0 | 0 | 0 | 0
616 | 61646930 | 61646911 | 60423881 | 115 | 1 | 1 | 3 | 421/пр_2020_п.75_пп.а |  | Сметная стоимость вспомогательных ненормируемых материальных ресурсов, не учтенная в сметной норме, 2% | 3277935 | 1013 | % | % | 1 | 2 | 0 | 0 | 0 | 0 | 0 | 0 | 0 |  | 2 | 2 | 61646920 | 253 | 0 | 0 | 0 | 0 | 0 | 0 | 0 | 0
620 | 61646943 | 61646934 | 60417950 | 115 | 1 | 1 | 1 | 1-100-38 |  | Средний разряд работы 3,8 | 1191 | 1013 | чел.-ч. | чел.-ч. | 1 | 32.16 | 0 | 0 | 0 | 511.03 | 0 | 1 | 1 |  | 32.16 | 2 | 61646935 | 254 | 0 | 0 | 0 | 0 | 0 | 0 | 0 | 0
620 | 61646944 | 61646934 | 60418127 | 115 | 1 | 1 | 1 | 4-100-00 |  | Затраты труда машинистов | 1191 | 1013 | чел.-ч. | чел.-ч. | 1 | 0.06 | 0 | 0 | 0 | 0 | 0 | 1 | 2 |  | 0.06 | 2 | 61646936 | 255 | 0 | 0 | 0 | 0 | 0 | 0 | 0 | 0
620 | 61646945 | 61646934 | 60540303 | 1 | 1 | 1 | 2 | 91.05.05-015 | ФСЭМ-2022, 91.05.05-015, приказ Минстроя России от 18.05.2022 г. № 378/пр | Краны на автомобильном ходу, грузоподъемность 16 т | 1368 | 1011 | маш.-ч | маш.-ч | 1 | 0.03 | 0 | 1488.78 | 702.18 | 0 | 0 | 1 | 0 |  | 0.03 | 2 | 61646937 | 256 | 0 | 0 | 0 | 0 | 0 | 0 | 0 | 0
620 | 61646946 | 61646934 | 60541205 | 1 | 1 | 1 | 2 | 91.14.02-001 | ФСЭМ-2022 доп.7, 91.14.02-001, приказ Минстроя России от 02.08.2023 г. № 551/пр | Автомобили бортовые, грузоподъемность до 5 т | 1368 | 1011 | маш.-ч | маш.-ч | 1 | 0.03 | 0 | 572.77 | 522.73 | 0 | 0 | 1 | 0 |  | 0.03 | 2 | 61646938 | 257 | 0 | 0 | 0 | 0 | 0 | 0 | 0 | 0
620 | 61646947 | 61646934 | 60490626 | 1 | 1 | 1 | 3 | 01.7.03.04-0001 | ФСБЦ-2022, 01.7.03.04-0001, приказ Минстроя России от 18.05.2022 г. № 378/пр | Электроэнергия | 1383 | 1013 | КВТ-Ч | КВТ-Ч | 1 | 6.656 | 6 | 0 | 0 | 0 | 0 | 1 | 0 |  | 6.656 | 2 | 61646939 | 258 | 0 | 0 | 0 | 0 | 0 | 0 | 0 | 0
620 | 61646948 | 61646934 | 60492194 | 1 | 1 | 1 | 3 | 01.7.15.07-0014 | ФСБЦ-2022, 01.7.15.07-0014, приказ Минстроя России от 18.05.2022 г. № 378/пр | Дюбели распорные полипропиленовые | 1425 | 1013 | 100 ШТ | 100 ШТ | 1 | 2.04 | 41.71 | 0 | 0 | 0 | 0 | 1 | 0 |  | 2.04 | 2 | 61646940 | 259 | 0 | 0 | 0 | 0 | 0 | 0 | 0 | 0
620 | 61646949 | 61646934 | 60492447 | 1 | 1 | 1 | 3 | 01.7.15.14-0043 | ФСБЦ-2022 доп.12, 01.7.15.14-0043, приказ Минстроя России от 07.11.2024 г. № 747/пр | Шурупы самонарезающие стальные оксидированные с полукруглой головкой и крестообразным шлицем, остроконечные, диаметр 3,5 мм, длина 11 мм | 1425 | 1013 | 100 ШТ | 100 ШТ | 1 | 2.04 | 18.54 | 0 | 0 | 0 | 0 | 1 | 0 |  | 2.04 | 2 | 61646941 | 260 | 0 | 0 | 0 | 0 | 0 | 0 | 0 | 0
620 | 61646950 | 61646934 | 60423881 | 115 | 1 | 1 | 3 | 421/пр_2020_п.75_пп.а |  | Сметная стоимость вспомогательных ненормируемых материальных ресурсов, не учтенная в сметной норме, 2% | 3277935 | 1013 | % | % | 1 | 2 | 0 | 0 | 0 | 0 | 0 | 0 | 0 |  | 2 | 2 | 61646942 | 261 | 0 | 0 | 0 | 0 | 0 | 0 | 0 | 0
771 | 61646981 | 61646978 | 60418097 | 115 | 1 | 1 | 1 | 2-100-06 |  | Рабочий 6 разряда | 1369 | 1013 | чел.-ч | чел.-ч | 1 | 6.48 | 0 | 0 | 0 | 702.18 | 0 | 1 | 1 | *(0,2+1) | 7.776 | 2 | 61646979 | 262 | 0 | 0 | 0 | 0 | 0 | 0 | 0 | 0
771 | 61646982 | 61646978 | 60418121 | 115 | 1 | 1 | 1 | 3-200-03 |  | Инженер III категории | 1369 | 1013 | чел.-ч | чел.-ч | 1 | 6.48 | 0 | 0 | 0 | 686.58 | 0 | 1 | 1 | *(0,2+1) | 7.776 | 2 | 61646980 | 263 | 0 | 0 | 0 | 0 | 0 | 0 | 0 | 0
772 | 61646986 | 61646983 | 60418097 | 115 | 1 | 1 | 1 | 2-100-06 |  | Рабочий 6 разряда | 1369 | 1013 | чел.-ч | чел.-ч | 1 | 0.5 | 0 | 0 | 0 | 702.18 | 0 | 1 | 1 | *(0,2+1) | 0.6 | 2 | 61646984 | 264 | 0 | 0 | 0 | 0 | 0 | 0 | 0 | 0
772 | 61646987 | 61646983 | 60418121 | 115 | 1 | 1 | 1 | 3-200-03 |  | Инженер III категории | 1369 | 1013 | чел.-ч | чел.-ч | 1 | 0.5 | 0 | 0 | 0 | 686.58 | 0 | 1 | 1 | *(0,2+1) | 0.6 | 2 | 61646985 | 265 | 0 | 0 | 0 | 0 | 0 | 0 | 0 | 0
773 | 61646992 | 61646988 | 60418093 | 115 | 1 | 1 | 1 | 2-100-04 |  | Рабочий 4 разряда | 1369 | 1013 | чел.-ч | чел.-ч | 1 | 1.08 | 0 | 0 | 0 | 522.73 | 0 | 1 | 1 | *(0,2+1) | 1.296 | 2 | 61646989 | 266 | 0 | 0 | 0 | 0 | 0 | 0 | 0 | 0
773 | 61646993 | 61646988 | 60418111 | 115 | 1 | 1 | 1 | 3-100-02 |  | Техник II категории | 1369 | 1013 | чел.-ч | чел.-ч | 1 | 1.08 | 0 | 0 | 0 | 499.33 | 0 | 1 | 1 | *(0,2+1) | 1.296 | 2 | 61646990 | 267 | 0 | 0 | 0 | 0 | 0 | 0 | 0 | 0
773 | 61646994 | 61646988 | 60418119 | 115 | 1 | 1 | 1 | 3-200-02 |  | Инженер II категории | 1369 | 1013 | чел.-ч | чел.-ч | 1 | 3.24 | 0 | 0 | 0 | 764.6 | 0 | 1 | 1 | *(0,2+1) | 3.888 | 2 | 61646991 | 268 | 0 | 0 | 0 | 0 | 0 | 0 | 0 | 0
774 | 61646998 | 61646995 | 60418097 | 115 | 1 | 1 | 1 | 2-100-06 |  | Рабочий 6 разряда | 1369 | 1013 | чел.-ч | чел.-ч | 1 | 0.16 | 0 | 0 | 0 | 702.18 | 0 | 1 | 1 | *(0,2+1) | 0.192 | 2 | 61646996 | 269 | 0 | 0 | 0 | 0 | 0 | 0 | 0 | 0
774 | 61646999 | 61646995 | 60418121 | 115 | 1 | 1 | 1 | 3-200-03 |  | Инженер III категории | 1369 | 1013 | чел.-ч | чел.-ч | 1 | 0.16 | 0 | 0 | 0 | 686.58 | 0 | 1 | 1 | *(0,2+1) | 0.192 | 2 | 61646997 | 270 | 0 | 0 | 0 | 0 | 0 | 0 | 0 | 0
775 | 61686800 | 61647000 | 60418097 | 115 | 1 | 1 | 1 | 2-100-06 |  | Рабочий 6 разряда | 1369 | 1013 | чел.-ч | чел.-ч | 1 | 0.81 | 0 | 0 | 0 | 702.18 | 0 | 1 | 1 | *(0,2+1) | 0.972 | 2 | 61686800 | 271 | 0 | 0 | 0 | 0 | 0 | 0 | 0 | 0
775 | 61686801 | 61647000 | 60418121 | 115 | 1 | 1 | 1 | 3-200-03 |  | Инженер III категории | 1369 | 1013 | чел.-ч | чел.-ч | 1 | 0.81 | 0 | 0 | 0 | 686.58 | 0 | 1 | 1 | *(0,2+1) | 0.972 | 2 | 61686801 | 272 | 0 | 0 | 0 | 0 | 0 | 0 | 0 | 0
811 | 61647018 | 61647015 | 60418097 | 115 | 1 | 1 | 1 | 2-100-06 |  | Рабочий 6 разряда | 1369 | 1013 | чел.-ч | чел.-ч | 1 | 6.48 | 0 | 0 | 0 | 702.18 | 0 | 1 | 1 |  | 6.48 | 2 | 61647016 | 273 | 0 | 0 | 0 | 0 | 0 | 0 | 0 | 0
811 | 61647019 | 61647015 | 60418121 | 115 | 1 | 1 | 1 | 3-200-03 |  | Инженер III категории | 1369 | 1013 | чел.-ч | чел.-ч | 1 | 6.48 | 0 | 0 | 0 | 686.58 | 0 | 1 | 1 |  | 6.48 | 2 | 61647017 | 274 | 0 | 0 | 0 | 0 | 0 | 0 | 0 | 0
812 | 61647023 | 61647020 | 60418097 | 115 | 1 | 1 | 1 | 2-100-06 |  | Рабочий 6 разряда | 1369 | 1013 | чел.-ч | чел.-ч | 1 | 0.5 | 0 | 0 | 0 | 702.18 | 0 | 1 | 1 |  | 0.5 | 2 | 61647021 | 275 | 0 | 0 | 0 | 0 | 0 | 0 | 0 | 0
812 | 61647024 | 61647020 | 60418121 | 115 | 1 | 1 | 1 | 3-200-03 |  | Инженер III категории | 1369 | 1013 | чел.-ч | чел.-ч | 1 | 0.5 | 0 | 0 | 0 | 686.58 | 0 | 1 | 1 |  | 0.5 | 2 | 61647022 | 276 | 0 | 0 | 0 | 0 | 0 | 0 | 0 | 0
813 | 61647028 | 61647025 | 60418097 | 115 | 1 | 1 | 1 | 2-100-06 |  | Рабочий 6 разряда | 1369 | 1013 | чел.-ч | чел.-ч | 1 | 0.16 | 0 | 0 | 0 | 702.18 | 0 | 1 | 1 |  | 0.16 | 2 | 61647026 | 277 | 0 | 0 | 0 | 0 | 0 | 0 | 0 | 0
813 | 61647029 | 61647025 | 60418121 | 115 | 1 | 1 | 1 | 3-200-03 |  | Инженер III категории | 1369 | 1013 | чел.-ч | чел.-ч | 1 | 0.16 | 0 | 0 | 0 | 686.58 | 0 | 1 | 1 |  | 0.16 | 2 | 61647027 | 278 | 0 | 0 | 0 | 0 | 0 | 0 | 0 | 0
814 | 61647033 | 61647030 | 60418097 | 115 | 1 | 1 | 1 | 2-100-06 |  | Рабочий 6 разряда | 1369 | 1013 | чел.-ч | чел.-ч | 1 | 0.41 | 0 | 0 | 0 | 702.18 | 0 | 1 | 1 |  | 0.41 | 2 | 61647031 | 279 | 0 | 0 | 0 | 0 | 0 | 0 | 0 | 0
814 | 61647034 | 61647030 | 60418121 | 115 | 1 | 1 | 1 | 3-200-03 |  | Инженер III категории | 1369 | 1013 | чел.-ч | чел.-ч | 1 | 0.41 | 0 | 0 | 0 | 686.58 | 0 | 1 | 1 |  | 0.41 | 2 | 61647032 | 280 | 0 | 0 | 0 | 0 | 0 | 0 | 0 | 0
850 | 61647038 | 61647035 | 60418093 | 115 | 1 | 1 | 1 | 2-100-04 |  | Рабочий 4 разряда | 1369 | 1013 | чел.-ч | чел.-ч | 1 | 1.35 | 0 | 0 | 0 | 522.73 | 0 | 1 | 1 |  | 1.35 | 2 | 61647036 | 281 | 0 | 0 | 0 | 0 | 0 | 0 | 0 | 0
850 | 61647039 | 61647035 | 60418111 | 115 | 1 | 1 | 1 | 3-100-02 |  | Техник II категории | 1369 | 1013 | чел.-ч | чел.-ч | 1 | 1.35 | 0 | 0 | 0 | 499.33 | 0 | 1 | 1 |  | 1.35 | 2 | 61647037 | 282 | 0 | 0 | 0 | 0 | 0 | 0 | 0 | 0
851 | 61686806 | 61686805 | 60418093 | 115 | 1 | 1 | 1 | 2-100-04 |  | Рабочий 4 разряда | 1369 | 1013 | чел.-ч | чел.-ч | 1 | 4.05 | 0 | 0 | 0 | 522.73 | 0 | 1 | 1 |  | 4.05 | 2 | 61686806 | 283 | 0 | 0 | 0 | 0 | 0 | 0 | 0 | 0
851 | 61686807 | 61686805 | 60418111 | 115 | 1 | 1 | 1 | 3-100-02 |  | Техник II категории | 1369 | 1013 | чел.-ч | чел.-ч | 1 | 4.05 | 0 | 0 | 0 | 499.33 | 0 | 1 | 1 |  | 4.05 | 2 | 61686807 | 284 | 0 | 0 | 0 | 0 | 0 | 0 | 0 | 0
852 | 61647048 | 61647045 | 60418111 | 115 | 1 | 1 | 1 | 3-100-02 |  | Техник II категории | 1369 | 1013 | чел.-ч | чел.-ч | 1 | 2.52 | 0 | 0 | 0 | 499.33 | 0 | 1 | 1 |  | 2.52 | 2 | 61647046 | 285 | 0 | 0 | 0 | 0 | 0 | 0 | 0 | 0
852 | 61647049 | 61647045 | 60418117 | 115 | 1 | 1 | 1 | 3-200-01 |  | Инженер I категории | 1369 | 1013 | чел.-ч | чел.-ч | 1 | 3.78 | 0 | 0 | 0 | 838.72 | 0 | 1 | 1 |  | 3.78 | 2 | 61647047 | 286 | 0 | 0 | 0 | 0 | 0 | 0 | 0 | 0
853 | 61647053 | 61647050 | 60418095 | 115 | 1 | 1 | 1 | 2-100-05 |  | Рабочий 5 разряда | 1369 | 1013 | чел.-ч | чел.-ч | 1 | 0.97 | 0 | 0 | 0 | 600.75 | 0 | 1 | 1 |  | 0.97 | 2 | 61647051 | 287 | 0 | 0 | 0 | 0 | 0 | 0 | 0 | 0
853 | 61647054 | 61647050 | 60418119 | 115 | 1 | 1 | 1 | 3-200-02 |  | Инженер II категории | 1369 | 1013 | чел.-ч | чел.-ч | 1 | 1.46 | 0 | 0 | 0 | 764.6 | 0 | 1 | 1 |  | 1.46 | 2 | 61647052 | 288 | 0 | 0 | 0 | 0 | 0 | 0 | 0 | 0
854 | 61647058 | 61647055 | 60418097 | 115 | 1 | 1 | 1 | 2-100-06 |  | Рабочий 6 разряда | 1369 | 1013 | чел.-ч | чел.-ч | 1 | 0.16 | 0 | 0 | 0 | 702.18 | 0 | 1 | 1 |  | 0.16 | 2 | 61647056 | 289 | 0 | 0 | 0 | 0 | 0 | 0 | 0 | 0
854 | 61647059 | 61647055 | 60418121 | 115 | 1 | 1 | 1 | 3-200-03 |  | Инженер III категории | 1369 | 1013 | чел.-ч | чел.-ч | 1 | 0.16 | 0 | 0 | 0 | 686.58 | 0 | 1 | 1 |  | 0.16 | 2 | 61647057 | 290 | 0 | 0 | 0 | 0 | 0 | 0 | 0 | 0
855 | 61647063 | 61647060 | 60418097 | 115 | 1 | 1 | 1 | 2-100-06 |  | Рабочий 6 разряда | 1369 | 1013 | чел.-ч | чел.-ч | 1 | 0.81 | 0 | 0 | 0 | 702.18 | 0 | 1 | 1 |  | 0.81 | 2 | 61647061 | 291 | 0 | 0 | 0 | 0 | 0 | 0 | 0 | 0
855 | 61647064 | 61647060 | 60418121 | 115 | 1 | 1 | 1 | 3-200-03 |  | Инженер III категории | 1369 | 1013 | чел.-ч | чел.-ч | 1 | 0.81 | 0 | 0 | 0 | 686.58 | 0 | 1 | 1 |  | 0.81 | 2 | 61647062 | 292 | 0 | 0 | 0 | 0 | 0 | 0 | 0 | 0
856 | 61647068 | 61647065 | 60418097 | 115 | 1 | 1 | 1 | 2-100-06 |  | Рабочий 6 разряда | 1369 | 1013 | чел.-ч | чел.-ч | 1 | 0.5 | 0 | 0 | 0 | 702.18 | 0 | 1 | 1 |  | 0.5 | 2 | 61647066 | 293 | 0 | 0 | 0 | 0 | 0 | 0 | 0 | 0
856 | 61647069 | 61647065 | 60418121 | 115 | 1 | 1 | 1 | 3-200-03 |  | Инженер III категории | 1369 | 1013 | чел.-ч | чел.-ч | 1 | 0.5 | 0 | 0 | 0 | 686.58 | 0 | 1 | 1 |  | 0.5 | 2 | 61647067 | 294 | 0 | 0 | 0 | 0 | 0 | 0 | 0 | 0
857 | 61647073 | 61647070 | 60418097 | 115 | 1 | 1 | 1 | 2-100-06 |  | Рабочий 6 разряда | 1369 | 1013 | чел.-ч | чел.-ч | 1 | 6.48 | 0 | 0 | 0 | 702.18 | 0 | 1 | 1 |  | 6.48 | 2 | 61647071 | 295 | 0 | 0 | 0 | 0 | 0 | 0 | 0 | 0
857 | 61647074 | 61647070 | 60418121 | 115 | 1 | 1 | 1 | 3-200-03 |  | Инженер III категории | 1369 | 1013 | чел.-ч | чел.-ч | 1 | 6.48 | 0 | 0 | 0 | 686.58 | 0 | 1 | 1 |  | 6.48 | 2 | 61647072 | 296 | 0 | 0 | 0 | 0 | 0 | 0 | 0 | 0
858 | 61647078 | 61647075 | 60418097 | 115 | 1 | 1 | 1 | 2-100-06 |  | Рабочий 6 разряда | 1369 | 1013 | чел.-ч | чел.-ч | 1 | 0.41 | 0 | 0 | 0 | 702.18 | 0 | 1 | 1 |  | 0.41 | 2 | 61647076 | 297 | 0 | 0 | 0 | 0 | 0 | 0 | 0 | 0
858 | 61647079 | 61647075 | 60418121 | 115 | 1 | 1 | 1 | 3-200-03 |  | Инженер III категории | 1369 | 1013 | чел.-ч | чел.-ч | 1 | 0.41 | 0 | 0 | 0 | 686.58 | 0 | 1 | 1 |  | 0.41 | 2 | 61647077 | 298 | 0 | 0 | 0 | 0 | 0 | 0 | 0 | 0
859 | 61647083 | 61647080 | 60418097 | 115 | 1 | 1 | 1 | 2-100-06 |  | Рабочий 6 разряда | 1369 | 1013 | чел.-ч | чел.-ч | 1 | 0.81 | 0 | 0 | 0 | 702.18 | 0 | 1 | 1 |  | 0.81 | 2 | 61647081 | 299 | 0 | 0 | 0 | 0 | 0 | 0 | 0 | 0
859 | 61647084 | 61647080 | 60418121 | 115 | 1 | 1 | 1 | 3-200-03 |  | Инженер III категории | 1369 | 1013 | чел.-ч | чел.-ч | 1 | 0.81 | 0 | 0 | 0 | 686.58 | 0 | 1 | 1 |  | 0.81 | 2 | 61647082 | 300 | 0 | 0 | 0 | 0 | 0 | 0 | 0 | 0
860 | 61686803 | 61686802 | 60418097 | 115 | 1 | 1 | 1 | 2-100-06 |  | Рабочий 6 разряда | 1369 | 1013 | чел.-ч | чел.-ч | 1 | 0.9 | 0 | 0 | 0 | 702.18 | 0 | 1 | 1 |  | 0.9 | 2 | 61686803 | 301 | 0 | 0 | 0 | 0 | 0 | 0 | 0 | 0
860 | 61686804 | 61686802 | 60418121 | 115 | 1 | 1 | 1 | 3-200-03 |  | Инженер III категории | 1369 | 1013 | чел.-ч | чел.-ч | 1 | 0.9 | 0 | 0 | 0 | 686.58 | 0 | 1 | 1 |  | 0.9 | 2 | 61686804 | 302 | 0 | 0 | 0 | 0 | 0 | 0 | 0 | 0

## SrcKA (hidden)
0 | Smeta.RU (495) 974-1589 |  | _PS_ |  | 0 | 0 | 0 | Smeta.RU |  | 1 | 74423 | 10 | 11 | 14 | 0 | 1
[5 empty] | 343121 | 343121 Петровские Выселки Селиванова | [28 empty] | 0
|  | 1 | ТЦ_01.0.00.00_77_7709331654_16.04.2025_02 | Праймер битумный универсальный AquaMast (Технониколь) | 01.0.00.00 | литр | 191.67 | 230 | 5.75 | 201.37 | 20 | 45763 | 2 | ООО "УТС Техно-николь" | г.Москва | 7709331654 | 771401001 | https://www.tstn.ru/ | 77 | 2 | 3.95 | 0 | 0 | Россия | 3 | 191.67 | 1 | 0 | 1 | 3 | л | Праймер битумный универсальный AquaMast (Технониколь) | 45987.5865 | 61646582
|  | 0 | ТЦ_01.0.00.00_77_7702521529_16.04.2025_02 | Праймер битумный универсальный AquaMast (Технониколь) | 01.0.00.00 | литр | 194.31 | 233.17 | 5.83 | 204.14 | 20 | 45763 | 2 | ООО «ТехноНИКОЛЬ-Строительные Системы» | г. Москва | 7702521529 | 997350001 | https://shop.tn.ru/ | 77 | 2 | 4 | 0 | 0 | Россия | 3 | 194.31 | 1 | 0 | 1 | 3 | л | Праймер битумный универсальный AquaMast (Технониколь) | 45987.5865 | 61646582
|  | 0 | ТЦ_01.0.00.00_77_7704454860_16.04.2025_02 | Праймер битумный универсальный AquaMast (Технониколь) | 01.0.00.00 | литр | 242.45 | 290.94 | 7.27 | 254.71 | 20 | 45763 | 2 | ООО СТД "Петрович" | г. Москва | 7704454860 | 770401001 | https://moscow.petrovich.ru/ | 77 | 2 | 4.99 | 0 | 0 | Россия | 3 | 242.45 | 1 | 0 | 1 | 3 | л | Праймер битумный универсальный AquaMast (Технониколь) | 45987.5865 | 61646582
|  | 0 | ТЦ_01.0.00.00_77_7702521529_16.04.2025_02 | Гидроизоляция обмазочная МГТН №24 (Технониколь) | 01.0.00.00 | кг | 231.67 | 278 | 6.95 | 243.39 | 20 | 45763 | 2 | ООО «ТехноНИКОЛЬ-Строительные Системы» | г. Москва | 7702521529 | 997350001 | https://shop.tn.ru/ | 77 | 2 | 4.77 | 0 | 0 | Россия | 3 | 231.67 | 1 | 0 | 1 | 3 | кг | Гидроизоляция обмазочная МГТН №24 (Технониколь) | 45987.5865 | 61646587
|  | 0 | ТЦ_01.0.00.00_77_7704454860_16.04.2025_02 | Гидроизоляция обмазочная МГТН №24 (Технониколь) | 01.0.00.00 | кг | 236.67 | 284 | 7.1 | 248.65 | 20 | 45763 | 2 | ООО СТД "Петрович" | г. Москва | 7704454860 | 770401001 | https://moscow.petrovich.ru/ | 77 | 2 | 4.88 | 0 | 0 | Россия | 3 | 236.67 | 1 | 0 | 1 | 3 | кг | Гидроизоляция обмазочная МГТН №24 (Технониколь) | 45987.5865 | 61646587
|  | 1 | ТЦ_01.0.00.00_77_7709331654_16.04.2025_02 | Гидроизоляция обмазочная МГТН №24 (Технониколь) | 01.0.00.00 | кг | 216.67 | 260 | 6.5 | 227.63 | 20 | 45763 | 2 | ООО "УТС Техно-николь" | г.Москва | 7709331654 | 771401001 | https://www.tstn.ru/ | 77 | 2 | 4.46 | 0 | 0 | Россия | 3 | 216.67 | 1 | 0 | 1 | 3 | кг | Гидроизоляция обмазочная МГТН №24 (Технониколь) | 45987.5865 | 61646587
|  | 1 | ТЦ_05.1.00.00_50_5036065113_27.01.2025_02 | Стойка СВ-110-5 | 05.1.00.00 | ШТ | 15145.38 | 18174.46 | 454.36 | 15911.73 | 20 | 45684 | 2 | ПАО «Россети Московский регион» | Московская область | 5036065113 | 997650001 | https://rossetimr.ru/# | 50 | 2 | 311.99 | 0 | 0 | Россия | 3 | 15145.38 | 1 | 0 | 1 | 3 | ШТ | Стойка СВ-110-5 | 45987.5865 | 61646707
|  | 0 | ТЦ_05.1.00.00_76_7604381584_27.01.2025_02 | Стойка СВ-110-5 | 05.1.00.00 | ШТ | 15837.75 | 19005.3 | 475.13 | 16639.14 | 20 | 45684 | 2 | Общество с ограниченной ответственностью | г. Москва | 7604381584 | 760401001 | https://metenergo.com/ | 76 | 2 | 326.26 | 0 | 0 | Россия | 3 | 15837.75 | 1 | 0 | 1 | 3 | ШТ | Стойка СВ-110-5 | 45987.5865 | 61646707
|  | 0 | ТЦ_05.1.00.00_77_7720858444_27.01.2025_02 | Стойка СВ-110-5 | 05.1.00.00 | ШТ | 16090.84 | 19309.01 | 482.73 | 16905.04 | 20 | 45684 | 2 | ООО "Опора ЛЭП" | г.Москва | 7720858444 | 772001001 | опора-лэп.рф | 77 | 2 | 331.47 | 0 | 0 | Россия | 3 | 16090.84 | 1 | 0 | 1 | 3 | ШТ | Стойка СВ-110-5 | 45987.5865 | 61646707
| 19.1 | 1 | ТЦ_21.00.00.00_77_7719546987_21.03.2025_02_19.1 | Провод СИП 2 3*70+1*70 | 21.00.00.00 | м | 376 | 451.2 | 11.28 | 395.03 | 20 | 45737 | 2 | Общество с ограниченной ответственностью Торговая компания "Норма-кабель" | Московская область, город Дзержинский | 7719546987 | 504101001 | https://sip2a.ru/ | 77 | 2 | 7.75 | 0 | 0 |  | 3 | 376 | 1 | 0 | 1 | 3 | м | Провод СИП 2 3*70+1*70 | 45987.5865 | 61646712
| 19.2 | 0 | ТЦ_21.00.00.00_78_7804526950_21.03.2025_02_19.2 | Провод СИП 2 3*70+1*70 | 21.00.00.00 | м | 767.75 | 921.3 | 23.03 | 806.6 | 20 | 45737 | 2 | ООО "ТД "ЭЛЕКТРОТЕХМОНТАЖ" | МО, г.Котельники | 7804526950 | 784201001 | https://www.etm.ru/cat/nn/9745678 | 78 | 2 | 15.82 | 0 | 0 |  | 3 | 767.75 | 1 | 0 | 1 | 3 | м | Провод СИП 2 3*70+1*70 | 45987.5865 | 61646712
| 19.3 | 0 | ТЦ_21.00.00.00_76_7604381584_21.03.2025_02_19.3 | Провод СИП 2 3*70+1*70 | 21.00.00.00 | м | 732.1 | 878.52 | 21.96 | 769.14 | 20 | 45737 | 2 | ООО "МЕТЭНЕРГО" | Ярославль | 7604381584 | 764010001 |  | 76 | 2 | 15.08 | 0 | 0 |  | 3 | 732.1 | 1 | 0 | 1 | 3 | м | Провод СИП 2 3*70+1*70 | 45987.5865 | 61646712
|  | 1 | ТЦ_20.1.00.00_77_7719546987_24.03.2025_02 | Заземляющий проводник ЗП-6 | 20.1.00.00 | м | 128.67 | 154.4 | 3.86 | 133.52 | 20 | 45740 | 2 | Общество с ограниченной ответственностью Торговая компания "Норма-кабель" | Московская область, город Дзержинский | 7719546987 | 504101001 | https://sip2a.ru/ | 77 | 0.75 | 0.99 | 0 | 0 | Россия | 3 | 128.67 | 1 | 0 | 1 | 3 | м | Заземляющий проводник ЗП-6 | 45987.5865 | 61646722
|  | 0 | ТЦ_20.1.00.00_50_5022556136_24.03.2025_02 | Заземляющий проводник ЗП-6 | 20.1.00.00 | м | 272.5 | 327 | 8.18 | 282.79 | 20 | 45740 | 2 | ООО "Электротехнологии" | Московская область, город Коломна | 5022556136 | 502201001 | https://rs24.ru/home.htm | 50 | 0.75 | 2.11 | 0 | 0 | Россия | 3 | 272.5 | 1 | 0 | 1 | 3 | м | Заземляющий проводник ЗП-6 | 45987.5865 | 61646722
|  | 0 | ТЦ_20.1.00.00_77_7720858444_24.03.2025_02 | Заземляющий проводник ЗП-6 | 20.1.00.00 | м | 265.17 | 318.2 | 7.96 | 275.18 | 20 | 45740 | 2 | ООО "Опора ЛЭП" | г.Москва | 7720858444 | 772001001 | опора-лэп.рф | 77 | 0.75 | 2.05 | 0 | 0 | Россия | 3 | 265.17 | 1 | 0 | 1 | 3 | м | Заземляющий проводник ЗП-6 | 45987.5865 | 61646722
| 17.1 | 1 | ТЦ_20.0.00.00_77_7719546987_21.03.2025_02_17.1 | Бугель для ленты NB20 | 20.0.00.00 | ШТ | 36 | 43.2 | 1.08 | 37.82 | 20 | 45737 | 2 | ООО "СИМТЭК" | Реутов | 7719546987 | 504101001 | https://sip2a.ru/ | 77 | 2 | 0.74 | 0 | 0 |  | 3 | 36 | 1 | 0 | 1 | 3 | ШТ | Бугель для ленты NB20 | 45987.5865 | 61646728
| 17.2 | 0 | ТЦ_20.0.00.00_77_7704844420_21.03.2025_02_17.2 | Бугель для ленты NB20 | 20.0.00.00 | ШТ | 45 | 54 | 1.35 | 47.28 | 20 | 45737 | 2 | Все инструменты | г. Подольск | 7704844420 |  | https://rs24.ru/search.htm?q=%D0%BE%D0%B3%D0%BE%D0%BB%D0%BE%D0%B2%D0%BE%D0%BA+%D0%9E%D0%93-9 | 77 | 2 | 0.93 | 0 | 0 |  | 3 | 45 | 1 | 0 | 1 | 3 | ШТ | Бугель для ленты NB20 | 45987.5865 | 61646728
| 17.3 | 0 | ТЦ_20.0.00.00_78_7804526950_21.03.2025_02_17.3 | Бугель для ленты NB20 | 20.0.00.00 | ШТ | 65.17 | 78.2 | 1.96 | 68.47 | 20 | 45737 | 2 | ООО "Элком" | МО, г.Котельники | 7804526950 | 784201001 | https://www.etm.ru/cat/nn/9745678 | 78 | 2 | 1.34 | 0 | 0 |  | 3 | 65.17 | 1 | 0 | 1 | 3 | ШТ | Бугель для ленты NB20 | 45987.5865 | 61646728
| 22.1 | 1 | ТЦ_20.0.00.00_77_7719546987_21.03.2025_02_22.1 | Анкерный кронштейн CА1500 | 20.0.00.00 | ШТ | 146 | 175.2 | 4.38 | 153.39 | 20 | 45737 | 2 | Общество с ограниченной ответственностью Торговая компания "Норма-кабель" | Реутов | 7719546987 | 504101001 | https://sip2a.ru/ | 77 | 2 | 3.01 | 0 | 0 |  | 3 | 146 | 1 | 0 | 1 | 3 | ШТ | Анкерный кронштейн СА1500 | 45987.6391 | 61646734
| 22.2 | 0 | ТЦ_20.0.00.00_77_7704844420_21.03.2025_02_22.2 | Анкерный кронштейн CА1500 | 20.0.00.00 | ШТ | 431.56 | 517.87 | 12.95 | 453.4 | 20 | 45737 | 2 | ООО"ЭТМ" | г. Подольск | 7704844420 |  | https://rs24.ru/search.htm?q=%D0%BE%D0%B3%D0%BE%D0%BB%D0%BE%D0%B2%D0%BE%D0%BA+%D0%9E%D0%93-9 | 77 | 2 | 8.89 | 0 | 0 |  | 3 | 431.56 | 1 | 0 | 1 | 3 | ШТ | Анкерный кронштейн СА1500 | 45987.6391 | 61646734
| 22.3 | 0 | ТЦ_20.0.00.00_78_7804526950_21.03.2025_02_22.3 | Анкерный кронштейн CА1500 | 20.0.00.00 | ШТ | 431 | 517.2 | 12.93 | 452.81 | 20 | 45737 | 2 | ООО "Элком" | МО, г.Котельники | 7804526950 | 784201001 | https://www.etm.ru/cat/nn/9745678 | 78 | 2 | 8.88 | 0 | 0 |  | 3 | 431 | 1 | 0 | 1 | 3 | ШТ | Анкерный кронштейн СА1500 | 45987.6391 | 61646734
| 20.1 | 1 | ТЦ_20.0.00.00_77_7719546987_21.03.2025_02_20.1 | Зажим анкерный РА 1500 | 20.0.00.00 | ШТ | 616 | 739.2 | 18.48 | 647.17 | 20 | 45737 | 2 | Общество с ограниченной ответственностью Торговая компания "Норма-кабель" | Реутов | 7719546987 | 504101001 | https://sip2a.ru/ | 77 | 2 | 12.69 | 0 | 0 |  | 3 | 616 | 1 | 0 | 1 | 3 | ШТ | Зажим анкерный РА 1500 | 45987.5865 | 61646739
| 20.2 | 0 | ТЦ_20.0.00.00_77_7704844420_21.03.2025_02_20.2 | Зажим анкерный РА 1500 | 20.0.00.00 | ШТ | 799.58 | 959.5 | 23.99 | 840.04 | 20 | 45737 | 2 | ООО"ЭТМ" | г. Подольск | 7704844420 |  | https://rs24.ru/search.htm?q=%D0%BE%D0%B3%D0%BE%D0%BB%D0%BE%D0%B2%D0%BE%D0%BA+%D0%9E%D0%93-9 | 77 | 2 | 16.47 | 0 | 0 |  | 3 | 799.58 | 1 | 0 | 1 | 3 | ШТ | Зажим анкерный РА 1500 | 45987.5865 | 61646739
| 20.3 | 0 | ТЦ_20.0.00.00_78_7804526950_21.03.2025_02_20.3 | Зажим анкерный РА 1500 | 20.0.00.00 | ШТ | 834.17 | 1001 | 25.03 | 876.38 | 20 | 45737 | 2 | ООО "Элком" | МО, г.Котельники | 7804526950 | 784201001 | https://www.etm.ru/cat/nn/9745678 | 78 | 2 | 17.18 | 0 | 0 |  | 3 | 834.17 | 1 | 0 | 1 | 3 | ШТ | Зажим анкерный РА 1500 | 45987.5865 | 61646739
| 23.1 | 1 | ТЦ_20.0.00.00_77_7719546987_21.03.2025_02_23.1 | Зажим Р71 | 20.0.00.00 | ШТ | 311 | 373.2 | 9.33 | 326.74 | 20 | 45737 | 2 | Общество с ограниченной ответственностью Торговая компания "Норма-кабель" | Реутов | 7719546987 | 504101001 | https://sip2a.ru/ | 77 | 2 | 6.41 | 0 | 0 |  | 3 | 311 | 1 | 0 | 1 | 3 | ШТ | Зажим Р71 | 45987.6399 | 61646744
| 23.2 | 0 | ТЦ_20.0.00.00_77_7704844420_21.03.2025_02_23.2 | Зажим Р71 | 20.0.00.00 | ШТ | 416.54 | 499.85 | 12.5 | 437.62 | 20 | 45737 | 2 | ООО"ЭТМ" | г. Подольск | 7704844420 |  | https://rs24.ru/search.htm?q=%D0%BE%D0%B3%D0%BE%D0%BB%D0%BE%D0%B2%D0%BE%D0%BA+%D0%9E%D0%93-9 | 77 | 2 | 8.58 | 0 | 0 |  | 3 | 416.54 | 1 | 0 | 1 | 3 | ШТ | Зажим Р71 | 45987.6399 | 61646744
| 23.3 | 0 | ТЦ_20.0.00.00_78_7804526950_21.03.2025_02_23.3 | Зажим Р71 | 20.0.00.00 | ШТ | 416 | 499.2 | 12.48 | 437.05 | 20 | 45737 | 2 | ООО "Элком" | МО, г.Котельники | 7804526950 | 784201001 | https://www.etm.ru/cat/nn/9745678 | 78 | 2 | 8.57 | 0 | 0 |  | 3 | 416 | 1 | 0 | 1 | 3 | ШТ | Зажим Р71 | 45987.6399 | 61646744
| 24.1 | 0 | ТЦ_20.0.00.00_77_7719546987_21.03.2025_02_24.1 | Зажим CD120 | 20.0.00.00 | ШТ | 505.63 | 606.75 | 15.17 | 531.22 | 20 | 45737 | 2 | Общество с ограниченной ответственностью Торговая компания "Норма-кабель" | Реутов | 7719546987 | 504101001 | https://sip2a.ru/ | 77 | 2 | 10.42 | 0 | 0 |  | 3 | 505.63 | 1 | 0 | 1 | 3 | ШТ | Зажим CD120 | 45987.5865 | 61646749
| 24.2 | 0 | ТЦ_20.0.00.00_77_7704844420_21.03.2025_02_24.2 | Зажим CD120 | 20.0.00.00 | ШТ | 481.67 | 578 | 14.45 | 506.04 | 20 | 45737 | 2 | ООО"ЭТМ" | г. Подольск | 7704844420 |  | https://rs24.ru/search.htm?q=%D0%BE%D0%B3%D0%BE%D0%BB%D0%BE%D0%B2%D0%BE%D0%BA+%D0%9E%D0%93-9 | 77 | 2 | 9.92 | 0 | 0 |  | 3 | 481.67 | 1 | 0 | 1 | 3 | ШТ | Зажим CD120 | 45987.5865 | 61646749
| 24.3 | 1 | ТЦ_20.0.00.00_78_7804526950_21.03.2025_02_24.3 | Зажим CD120 | 20.0.00.00 | ШТ | 467.2 | 560.64 | 14.02 | 490.84 | 20 | 45737 | 2 | ООО "Элком" | МО, г.Котельники | 7804526950 | 784201001 | https://www.etm.ru/cat/nn/9745678 | 78 | 2 | 9.62 | 0 | 0 |  | 3 | 467.2 | 1 | 0 | 1 | 3 | ШТ | Зажим CD120 | 45987.5865 | 61646749
| 16.1 | 1 | ТЦ_20.0.00.00_77_7719546987_21.03.2025_02_16.1 | Зажим для временного заземления РС481 | 20.0.00.00 | ШТ | 792 | 950.4 | 23.76 | 832.08 | 20 | 45737 | 2 | Общество с ограниченной ответственностью Торговая компания "Норма-кабель" | Реутов | 7719546987 | 504101001 | https://sip2a.ru/ | 77 | 2 | 16.32 | 0 | 0 |  | 3 | 792 | 1 | 0 | 1 | 3 | ШТ | Зажим для временного заземления РС481 | 45987.5865 | 61646756
| 16.2 | 0 | ТЦ_20.0.00.00_77_7704844420_21.03.2025_02_16.2 | Зажим для временного заземления РС481 | 20.0.00.00 | ШТ | 876.97 | 1052.36 | 26.31 | 921.35 | 20 | 45737 | 2 | ООО"ЭТМ" | г. Подольск | 7704844420 |  | https://rs24.ru/search.htm?q=%D0%BE%D0%B3%D0%BE%D0%BB%D0%BE%D0%B2%D0%BE%D0%BA+%D0%9E%D0%93-9 | 77 | 2 | 18.07 | 0 | 0 |  | 3 | 876.97 | 1 | 0 | 1 | 3 | ШТ | Зажим для временного заземления РС481 | 45987.5865 | 61646756
| 16.3 | 0 | ТЦ_20.0.00.00_78_7804526950_21.03.2025_02_16.3 | Зажим для временного заземления РС481 | 20.0.00.00 | ШТ | 1000.42 | 1200.5 | 30.01 | 1051.04 | 20 | 45737 | 2 | ООО "Элком" | МО, г.Котельники | 7804526950 | 784201001 | https://www.etm.ru/cat/nn/9745678 | 78 | 2 | 20.61 | 0 | 0 |  | 3 | 1000.42 | 1 | 0 | 1 | 3 | ШТ | Зажим для временного заземления РС481 | 45987.5865 | 61646756
| 26.1 | 1 | ТЦ_20.0.00.00_77_7719546987_21.03.2025_02_26.1 | Фиксатор дистанционный ВIС50.90 | 20.0.00.00 | ШТ | 206 | 247.2 | 6.18 | 216.42 | 20 | 45737 | 2 | Общество с ограниченной ответственностью Торговая компания "Норма-кабель" | Реутов | 7719546987 | 504101001 | https://sip2a.ru/ | 77 | 2 | 4.24 | 0 | 0 |  | 3 | 206 | 1 | 0 | 1 | 3 | ШТ | Фиксатор дистанционный ВIС50.90 | 45987.6407 | 61646766
| 26.2 | 0 | ТЦ_20.0.00.00_77_7704844420_21.03.2025_02_26.2 | Фиксатор дистанционный ВIС50.90 | 20.0.00.00 | ШТ | 206.27 | 247.52 | 6.19 | 216.71 | 20 | 45737 | 2 | ООО"ЭТМ" | г. Подольск | 7704844420 |  | https://rs24.ru/search.htm?q=%D0%BE%D0%B3%D0%BE%D0%BB%D0%BE%D0%B2%D0%BE%D0%BA+%D0%9E%D0%93-9 | 77 | 2 | 4.25 | 0 | 0 |  | 3 | 206.27 | 1 | 0 | 1 | 3 | ШТ | Фиксатор дистанционный ВIС50.90 | 45987.6407 | 61646766
| 26.3 | 0 | ТЦ_20.0.00.00_78_7804526950_21.03.2025_02_26.3 | Фиксатор дистанционный ВIС50.90 | 20.0.00.00 | ШТ | 208.33 | 250 | 6.25 | 218.87 | 20 | 45737 | 2 | ООО "Элком" | МО, г.Котельники | 7804526950 | 784201001 | https://www.etm.ru/cat/nn/9745678 | 78 | 2 | 4.29 | 0 | 0 |  | 3 | 208.33 | 1 | 0 | 1 | 3 | ШТ | Фиксатор дистанционный ВIС50.90 | 45987.6407 | 61646766
| 18.1 | 1 | ТЦ_20.0.00.00_77_7719546987_21.03.2025_02_18.1 | Обжимной наконечник CPTAUR 70 | 20.0.00.00 | ШТ | 270.92 | 325.1 | 8.13 | 284.63 | 20 | 45737 | 2 | Общество с ограниченной ответственностью Торговая компания "Норма-кабель" | Реутов | 7719546987 | 504101001 | https://sip2a.ru/ | 77 | 2 | 5.58 | 0 | 0 |  | 3 | 270.92 | 1 | 0 | 1 | 3 | ШТ | Обжимной наконечник CPTAUR 70 | 45987.5865 | 61646776
| 18.2 | 0 | ТЦ_20.0.00.00_77_7704844420_21.03.2025_02_18.2 | Обжимной наконечник CPTAUR 70 | 20.0.00.00 | ШТ | 390.17 | 468.2 | 11.71 | 409.92 | 20 | 45737 | 2 | ООО"ЭТМ" | г. Подольск | 7704844420 |  | https://rs24.ru/search.htm?q=%D0%BE%D0%B3%D0%BE%D0%BB%D0%BE%D0%B2%D0%BE%D0%BA+%D0%9E%D0%93-9 | 77 | 2 | 8.04 | 0 | 0 |  | 3 | 390.17 | 1 | 0 | 1 | 3 | ШТ | Обжимной наконечник CPTAUR 70 | 45987.5865 | 61646776
| 18.3 | 0 | ТЦ_20.0.00.00_78_7804526950_21.03.2025_02_18.3 | Обжимной наконечник CPTAUR 70 | 20.0.00.00 | ШТ | 431.43 | 517.71 | 12.94 | 453.26 | 20 | 45737 | 2 | ООО "Элком" | МО, г.Котельники | 7804526950 | 784201001 | https://www.etm.ru/cat/nn/9745678 | 78 | 2 | 8.89 | 0 | 0 |  | 3 | 431.43 | 1 | 0 | 1 | 3 | ШТ | Обжимной наконечник CPTAUR 70 | 45987.5865 | 61646776
|  | 1 | ТЦ_62.00.00.00_77_7718230405_21.05.2025_02 | Трансформатор масляный ТМГ 100кВА 10/0,4 кВ | 62.00.00.00 | ШТ | 201800 | 242160 | 6054 | 210348.25 | 20 | 45798 | 2 | ООО «ЭЛТКОМ» | Московская обл., пос. Томилино | 7718230405 | 771801001 | https://eltkom.ru/ | 77 | 1.2 | 2494.25 | 0 | 0 |  | 3 | 201800 | 1 | 0 | 3 | 3 | ШТ | Трансформатор масляный ТМГ 100кВА 10/0,4 кВ | 45987.5865 | 61646955
|  | 0 | ТЦ_62.00.00.00_77_7720858444_21.05.2025_02 | Трансформатор масляный ТМГ 100кВА 10/0,4 кВ | 62.00.00.00 | ШТ | 299516.67 | 359420 | 8985.5 | 312204.2 | 20 | 45798 | 2 | ООО "Опора ЛЭП" | г.Москва | 7720858444 | 772001001 | опора-лэп.рф | 77 | 1.2 | 3702.03 | 0 | 0 |  | 3 | 299516.67 | 1 | 0 | 3 | 3 | ШТ | Трансформатор масляный ТМГ 100кВА 10/0,4 кВ | 45987.5865 | 61646955
|  | 0 | ТЦ_62.00.00.00_62_6230095167_21.05.2025_02 | Трансформатор масляный ТМГ 100кВА 10/0,4 кВ | 62.00.00.00 | ШТ | 295800 | 354960 | 8874 | 308330.09 | 20 | 45798 | 2 | ООО "Рязанский завод кабельной арматуры" | г. Рязань | 6230095167 | 623001001 |  | 62 | 1.2 | 3656.09 | 0 | 0 |  | 3 | 295800 | 1 | 0 | 3 | 3 | ШТ | Трансформатор масляный ТМГ 100кВА 10/0,4 кВ | 45987.5865 | 61646955
|  | 1 | ТЦ_62.00.00.00_77_7718230405_21.05.2025_02 | Мачтовая трансформаторная подстанция МТП-10/0,4 кВ 250 кВА | 62.00.00.00 | КОМПЛ | 444166.67 | 533000 | 13325 | 462981.57 | 20 | 45798 | 2 | ООО «ЭЛТКОМ» | Московская обл., пос. Томилино | 7718230405 | 771801001 | https://eltkom.ru/ | 77 | 1.2 | 5489.9 | 0 | 0 | РФ | 3 | 444166.67 | 1 | 0 | 3 | 3 | КОМПЛ | Мачтовая трансформаторная подстанция МТП-10/0,4 кВ 250 кВА | 45987.5865 | 61646960
|  | 0 | ТЦ_62.00.00.00_36_3663048933_21.05.2025_02 | Мачтовая трансформаторная подстанция МТП-10/0,4 кВ 250 кВА | 62.00.00.00 | КОМПЛ | 571916.67 | 686300 | 17157.5 | 596143.06 | 20 | 45798 | 2 | ООО ПФК "Электрощит" | г.Воронеж | 3663048933 | 366301001 |  | 36 | 1.2 | 7068.89 | 0 | 0 | РФ | 3 | 571916.67 | 1 | 0 | 3 | 3 | КОМПЛ | Мачтовая трансформаторная подстанция МТП-10/0,4 кВ 250 кВА | 45987.5865 | 61646960
|  | 0 | ТЦ_62.00.00.00_31_3102635319_21.05.2025_02 | Мачтовая трансформаторная подстанция МТП-10/0,4 кВ 250 кВА | 62.00.00.00 | КОМПЛ | 511574.17 | 613889 | 15347.23 | 533244.46 | 20 | 45798 | 2 | ООО "Энерготерминал" | Белгородская область, Белгородский район, с.Таврово | 3102635319 | 310201001 |  | 31 | 1.2 | 6323.06 | 0 | 0 | РФ | 3 | 511574.17 | 1 | 0 | 3 | 3 | КОМПЛ | Мачтовая трансформаторная подстанция МТП-10/0,4 кВ 250 кВА | 45987.5865 | 61646960
|  | 1 | ТЦ_62.00.00.00_77_7718230405_21.05.2025_02 | Разъединитель РЛР Тесла-1-10/400УХЛ1 с приводом | 62.00.00.00 | ШТ | 65833.33 | 79000 | 1975 | 68622.03 | 20 | 45798 | 2 | ООО «ЭЛТКОМ» | Московская обл., пос. Томилино | 7718230405 | 771801001 | https://eltkom.ru/ | 77 | 1.2 | 813.7 | 0 | 0 |  | 3 | 65833.33 | 1 | 0 | 3 | 3 | ШТ | Разъединитель РЛР Тесла-1-10/400УХЛ1 с приводом | 45987.5865 | 61646965
|  | 0 | ТЦ_62.00.00.00_77_7720858444_21.05.2025_02 | Разъединитель РЛР Тесла-1-10/400УХЛ1 с приводом | 62.00.00.00 | ШТ | 71858.75 | 86230.5 | 2155.76 | 74902.68 | 20 | 45798 | 2 | ООО "Опора ЛЭП" | г.Москва | 7720858444 | 772001001 | опора-лэп.рф | 77 | 1.2 | 888.17 | 0 | 0 |  | 3 | 71858.75 | 1 | 0 | 3 | 3 | ШТ | Разъединитель РЛР Тесла-1-10/400УХЛ1 с приводом | 45987.5865 | 61646965
|  | 0 | ТЦ_62.00.00.00_62_6230095167_21.05.2025_02 | Разъединитель РЛР Тесла-1-10/400УХЛ1 с приводом | 62.00.00.00 | ШТ | 73333.33 | 88000 | 2200 | 76439.73 | 20 | 45798 | 2 | ООО "Рязанский завод кабельной арматуры" | г. Рязань | 6230095167 | 623001001 |  | 62 | 1.2 | 906.4 | 0 | 0 |  | 3 | 73333.33 | 1 | 0 | 3 | 3 | ШТ | Разъединитель РЛР Тесла-1-10/400УХЛ1 с приводом | 45987.5865 | 61646965
| 27.1 | 1 | ТЦ_20.0.00.00_77_7719546987_21.03.2025_02_27.1 | Приемная траверса ДТ-1 Тесла | 20.0.00.00 | ШТ | 4674.17 | 5609 | 140.23 | 4910.69 | 20 | 45737 | 2 | Общество с ограниченной ответственностью Торговая компания "Норма-кабель" | Реутов | 7719546987 | 504101001 | https://sip2a.ru/ | 77 | 2 | 96.29 | 0 | 0 |  | 3 | 4674.17 | 1 | 0 | 1 | 3 | ШТ | Приемная траверса ДТ-1 Тесла | 45987.5865 | 61646972
| 27.2 | 0 | ТЦ_20.0.00.00_77_7704844420_21.03.2025_02_27.2 | Приемная траверса ДТ-1 Тесла | 20.0.00.00 | ШТ | 6757 | 8108.4 | 202.71 | 7098.9 | 20 | 45737 | 2 | ООО"ЭТМ" | г. Подольск | 7704844420 |  | https://rs24.ru/search.htm?q=%D0%BE%D0%B3%D0%BE%D0%BB%D0%BE%D0%B2%D0%BE%D0%BA+%D0%9E%D0%93-9 | 77 | 2 | 139.19 | 0 | 0 |  | 3 | 6757 | 1 | 0 | 1 | 3 | ШТ | Приемная траверса ДТ-1 Тесла | 45987.5865 | 61646972
| 27.3 | 0 | ТЦ_20.0.00.00_78_7804526950_21.03.2025_02_27.3 | Приемная траверса ДТ-1 Тесла | 20.0.00.00 | ШТ | 5654.17 | 6785 | 169.63 | 5940.28 | 20 | 45737 | 2 | ООО "Элком" | МО, г.Котельники | 7804526950 | 784201001 | https://www.etm.ru/cat/nn/9745678 | 78 | 2 | 116.48 | 0 | 0 |  | 3 | 5654.17 | 1 | 0 | 1 | 3 | ШТ | Приемная траверса ДТ-1 Тесла | 45987.5865 | 61646972
|  | 1 | ТЦ_20.5.05.03_77_7719546987_21.05.2025_02 | Разрядник РМК-20-IV-УХЛ1/021 | 20.5.05.03 | ШТ | 6174.17 | 7409 | 185.23 | 6435.71 | 20 | 45798 | 2 | Общество с ограниченной ответственностью Торговая компания "Норма-кабель" | Московская область, город Дзержинский | 7719546987 | 504101001 | https://sip2a.ru/ | 77 | 1.2 | 76.31 | 0 | 0 |  | 3 | 6174.17 | 1 | 0 | 3 | 3 | ШТ | Разрядник РМК-20-IV-УХЛ1/021 | 45987.5866 | 61647228
|  | 0 | ТЦ_20.5.05.03_78_7804526950_21.05.2025_02 | Разрядник РМК-20-IV-УХЛ1/021 | 20.5.05.03 | ШТ | 6852.6 | 8223.12 | 205.58 | 7142.88 | 20 | 45798 | 2 | ООО "ТД "ЭЛЕКТРОТЕХМОНТАЖ" | МО, г.Котельники | 7804526950 | 784201001 | https://www.etm.ru/cat/nn/9745678 | 78 | 1.2 | 84.7 | 0 | 0 |  | 3 | 6852.6 | 1 | 0 | 3 | 3 | ШТ | Разрядник РМК-20-IV-УХЛ1/021 | 45987.5866 | 61647228
|  | 0 | ТЦ_20.5.05.03_50_7704844420_21.05.2025_02 | Разрядник РМК-20-IV-УХЛ1/021 | 20.5.05.03 | ШТ | 6761 | 8113.2 | 202.83 | 7047.4 | 20 | 45798 | 2 | ООО "Русский свет" | г. Подольск | 7704844420 |  | https://rs24.ru/home.htm | 50 | 1.2 | 83.57 | 0 | 0 |  | 3 | 6761 | 1 | 0 | 3 | 3 | ШТ | Разрядник РМК-20-IV-УХЛ1/021 | 45987.5866 | 61647228
|  | 1 | ТЦ_21.2.01.01_77_7719546987_27.01.2025_02 | Провод СИП-3 1*70 | 21.2.01.01 | м | 104.29 | 125.15 | 3.13 | 109.57 | 20 | 45684 | 2 | ООО ТК "Норма-кабель" | Реутов | 7719546987 | 504101001 | https://sip2a.ru/ | 77 | 2 | 2.15 | 0 | 0 |  | 3 | 104.29 | 1 | 0 | 1 | 3 | м | Провод СИП-3 1*70 | 45987.6008 | 61647244
|  | 0 | ТЦ_21.2.01.01_78_7804526950_27.01.2025_02 | Провод СИП-3 1*70 | 21.2.01.01 | м | 170 | 204 | 5.1 | 178.6 | 20 | 45684 | 2 | ООО "ТД "ЭЛЕКТРОТЕХМОНТАЖ" | МО, г.Котельники | 7804526950 | 784201001 | https://www.etm.ru/cat/nn/9745678 | 78 | 2 | 3.5 | 0 | 0 |  | 3 | 170 | 1 | 0 | 1 | 3 | м | Провод СИП-3 1*70 | 45987.6008 | 61647244
|  | 0 | ТЦ_21.2.01.01_77_7704844420_27.01.2025_02 | Провод СИП-3 1*70 | 21.2.01.01 | м | 181.67 | 218 | 5.45 | 190.86 | 20 | 45684 | 2 | ООО "Русский свет" | г. Подольск | 7704844420 |  | https://rs24.ru/home.htm | 77 | 2 | 3.74 | 0 | 0 |  | 3 | 181.67 | 1 | 0 | 1 | 3 | м | Провод СИП-3 1*70 | 45987.6008 | 61647244
|  | 1 | ТЦ_20.1.01.01_77_7719546987_17.03.2025_02 | Траверса ТМ66 Л56-97 | 20.1.01.01 | ШТ | 2677.67 | 3213.2 | 80.33 | 2778.69 | 20 | 45733 | 2 | ООО ТК "Норма-кабель" | Реутов | 7719546987 | 504101001 | https://sip2a.ru/ | 77 | 0.75 | 20.69 | 0 | 0 |  | 3 | 2677.67 | 1 | 0 | 1 | 3 | ШТ | Траверса ТМ66 Л56-97 | 45987.5866 | 61647283
|  | 0 | ТЦ_20.1.01.01_77_7720858444_17.03.2025_02 | Траверса ТМ66 Л56-97 | 20.1.01.01 | ШТ | 2755 | 3306 | 82.65 | 2858.93 | 20 | 45733 | 2 | ООО "Опора ЛЭП" | г.Москва | 7720858444 | 772001001 | опора-лэп.рф | 77 | 0.75 | 21.28 | 0 | 0 |  | 3 | 2755 | 1 | 0 | 1 | 3 | ШТ | Траверса ТМ66 Л56-97 | 45987.5866 | 61647283
|  | 0 | ТЦ_20.1.01.01_50_5022556136_17.03.2025_02 | Траверса ТМ66 Л56-97 | 20.1.01.01 | ШТ | 3084.33 | 3701.2 | 92.53 | 3200.69 | 20 | 45733 | 2 | ООО "Электротехнологии" | Московская область, город Коломна | 5022556136 | 502201001 | https://rs24.ru/home.htm | 50 | 0.75 | 23.83 | 0 | 0 |  | 3 | 3084.33 | 1 | 0 | 1 | 3 | ШТ | Траверса ТМ66 Л56-97 | 45987.5866 | 61647283
|  | 0 | ТЦ_20.1.00.00_50_5022556136_21.05.2025_02 | Хомут Х51 Л56-97 | 20.1.00.00 | ШТ | 262.5 | 315 | 7.88 | 272.41 | 20 | 45798 | 2 | ООО "Электротехнологии" | Московская область, город Коломна | 5022556136 | 502201001 | https://rs24.ru/home.htm | 50 | 0.75 | 2.03 | 0 | 0 | Россия | 3 | 262.5 | 1 | 0 | 1 | 3 | ШТ | Хомут Х51 Л56-97 | 45987.5866 | 61647303
|  | 1 | ТЦ_20.1.00.00_77_7720858444_21.05.2025_02 | Хомут Х51 Л56-97 | 20.1.00.00 | ШТ | 210.17 | 252.2 | 6.31 | 218.1 | 20 | 45798 | 2 | ООО "Опора ЛЭП" | г.Москва | 7720858444 | 772001001 | опора-лэп.рф | 77 | 0.75 | 1.62 | 0 | 0 | Россия | 3 | 210.17 | 1 | 0 | 1 | 3 | ШТ | Хомут Х51 Л56-97 | 45987.5866 | 61647303
|  | 1 | ТЦ_20.1.00.00_77_7719546987_21.05.2025_02 | Оголовок ОГs54 | 20.1.00.00 | ШТ | 4438.58 | 5326.3 | 133.16 | 4663.17 | 20 | 45798 | 2 | Общество с ограниченной ответственностью Торговая компания "Норма-кабель" | Московская область, город Дзержинский | 7719546987 | 504101001 | https://sip2a.ru/ | 77 | 2 | 91.43 | 0 | 0 | Россия | 3 | 4438.58 | 1 | 0 | 1 | 3 | ШТ | Оголовок ОГs54 | 45987.602 | 61647319
|  | 0 | ТЦ_20.1.00.00_50_5022556136_21.05.2025_02 | Оголовок ОГs54 | 20.1.00.00 | ШТ | 8500 | 10200 | 255 | 8930.1 | 20 | 45798 | 2 | ООО "Электротехнологии" | Московская область, город Коломна | 5022556136 | 502201001 | https://rs24.ru/home.htm | 50 | 2 | 175.1 | 0 | 0 | Россия | 3 | 8500 | 1 | 0 | 1 | 3 | ШТ | Оголовок ОГs54 | 45987.602 | 61647319
|  | 0 | ТЦ_20.1.00.00_77_7720858444_21.05.2025_02 | Оголовок ОГs54 | 20.1.00.00 | ШТ | 9583.33 | 11500 | 287.5 | 10068.25 | 20 | 45798 | 2 | ООО "Опора ЛЭП" | г.Москва | 7720858444 | 772001001 | опора-лэп.рф | 77 | 2 | 197.42 | 0 | 0 | Россия | 3 | 9583.33 | 1 | 0 | 1 | 3 | ШТ | Оголовок ОГs54 | 45987.602 | 61647319
| 28.1 | 1 | ТЦ_20.0.00.00_77_7719546987_21.03.2025_02_28.1 | Изолятор ШФ-20Г1 | 20.0.00.00 | ШТ | 418.5 | 502.2 | 12.56 | 439.68 | 20 | 45737 | 2 | Общество с ограниченной ответственностью Торговая компания "Норма-кабель" | Реутов | 7719546987 | 504101001 | https://sip2a.ru/ | 77 | 2 | 8.62 | 0 | 0 |  | 3 | 418.5 | 1 | 0 | 1 | 3 | ШТ | Изолятор ШФ-20Г1 | 45987.5866 | 61647383
| 28.2 | 0 | ТЦ_20.0.00.00_77_7704844420_21.03.2025_02_28.2 | Изолятор ШФ-20Г1 | 20.0.00.00 | ШТ | 441.67 | 530 | 13.25 | 464.02 | 20 | 45737 | 2 | ООО"ЭТМ" | г. Подольск | 7704844420 |  | https://rs24.ru/search.htm?q=%D0%BE%D0%B3%D0%BE%D0%BB%D0%BE%D0%B2%D0%BE%D0%BA+%D0%9E%D0%93-9 | 77 | 2 | 9.1 | 0 | 0 |  | 3 | 441.67 | 1 | 0 | 1 | 3 | ШТ | Изолятор ШФ-20Г1 | 45987.5866 | 61647383
| 28.3 | 0 | ТЦ_20.0.00.00_78_7804526950_21.03.2025_02_28.3 | Изолятор ШФ-20Г1 | 20.0.00.00 | ШТ | 426.67 | 512 | 12.8 | 448.26 | 20 | 45737 | 2 | ООО "Элком" | МО, г.Котельники | 7804526950 | 784201001 | https://www.etm.ru/cat/nn/9745678 | 78 | 2 | 8.79 | 0 | 0 |  | 3 | 426.67 | 1 | 0 | 1 | 3 | ШТ | Изолятор ШФ-20Г1 | 45987.5866 | 61647383
| 29.1 | 1 | ТЦ_20.0.00.00_77_7719546987_21.03.2025_02_29.1 | Вязка спиральная ВС 70/95 | 20.0.00.00 | ШТ | 50.33 | 60.4 | 1.51 | 52.88 | 20 | 45737 | 2 | Общество с ограниченной ответственностью Торговая компания "Норма-кабель" | Реутов | 7719546987 | 504101001 | https://sip2a.ru/ | 77 | 2 | 1.04 | 0 | 0 |  | 3 | 50.33 | 1 | 0 | 1 | 3 | ШТ | Вязка спиральная ВС 70/95 | 45987.5866 | 61647388
| 29.2 | 0 | ТЦ_20.0.00.00_77_7704844420_21.03.2025_02_29.2 | Вязка спиральная ВС 70/95 | 20.0.00.00 | ШТ | 51.67 | 62 | 1.55 | 54.28 | 20 | 45737 | 2 | ООО"ЭТМ" | г. Подольск | 7704844420 |  | https://rs24.ru/search.htm?q=%D0%BE%D0%B3%D0%BE%D0%BB%D0%BE%D0%B2%D0%BE%D0%BA+%D0%9E%D0%93-9 | 77 | 2 | 1.06 | 0 | 0 |  | 3 | 51.67 | 1 | 0 | 1 | 3 | ШТ | Вязка спиральная ВС 70/95 | 45987.5866 | 61647388
| 29.3 | 0 | ТЦ_20.0.00.00_78_7804526950_21.03.2025_02_29.3 | Вязка спиральная ВС 70/95 | 20.0.00.00 | ШТ | 52.5 | 63 | 1.58 | 55.16 | 20 | 45737 | 2 | ООО "Элком" | МО, г.Котельники | 7804526950 | 784201001 | https://www.etm.ru/cat/nn/9745678 | 78 | 2 | 1.08 | 0 | 0 |  | 3 | 52.5 | 1 | 0 | 1 | 3 | ШТ | Вязка спиральная ВС 70/95 | 45987.5866 | 61647388
|  | 1 | ТЦ_20.1.00.00_77_7719546987_21.05.2025_02 | Зажим прокалывающий SL25.2 | 20.1.00.00 | ШТ | 831.67 | 998 | 24.95 | 873.75 | 20 | 45798 | 2 | Общество с ограниченной ответственностью Торговая компания "Норма-кабель" | Московская область, город Дзержинский | 7719546987 | 504101001 | https://sip2a.ru/ | 77 | 2 | 17.13 | 0 | 0 | Россия | 3 | 831.67 | 1 | 0 | 1 | 3 | ШТ | Зажим прокалывающий SL25.2 | 45987.5866 | 61647408
|  | 0 | ТЦ_20.1.00.00_50_5022556136_21.05.2025_02 | Зажим прокалывающий SL25.2 | 20.1.00.00 | ШТ | 833.33 | 1000 | 25 | 875.5 | 20 | 45798 | 2 | ООО "Электротехнологии" | Московская область, город Коломна | 5022556136 | 502201001 | https://rs24.ru/home.htm | 50 | 2 | 17.17 | 0 | 0 | Россия | 3 | 833.33 | 1 | 0 | 1 | 3 | ШТ | Зажим прокалывающий SL25.2 | 45987.5866 | 61647408
|  | 0 | ТЦ_20.1.00.00_77_7720858444_21.05.2025_02 | Зажим прокалывающий SL25.2 | 20.1.00.00 | ШТ | 900 | 1080 | 27 | 945.54 | 20 | 45798 | 2 | ООО "Опора ЛЭП" | г.Москва | 7720858444 | 772001001 | опора-лэп.рф | 77 | 2 | 18.54 | 0 | 0 | Россия | 3 | 900 | 1 | 0 | 1 | 3 | ШТ | Зажим прокалывающий SL25.2 | 45987.5866 | 61647408
|  | 0 | ТЦ_20.1.01.01_50_5022556136_17.03.2025_02 | Проводник заземляющий ЗП21 | 20.1.01.01 | м | 365 | 438 | 10.95 | 378.77 | 20 | 45733 | 2 | ООО "Кабель ИРКУТСК"" | Московская область, город Коломна | 5022556136 | 502201001 | https://rs24.ru/home.htm | 50 | 0.75 | 2.82 | 0 | 0 |  | 3 | 365 | 1 | 0 | 1 | 3 | м | Проводник заземляющий ЗП21 | 45987.6082 | 61649652
|  | 1 | ТЦ_20.1.01.01_77_7719546987_17.03.2025_02 | Проводник заземляющий ЗП21 | 20.1.01.01 | м | 337.5 | 405 | 10.13 | 350.24 | 20 | 45733 | 2 | ООО "Русский свет" | Реутов | 7719546987 | 504101001 | https://sip2a.ru/ | 77 | 0.75 | 2.61 | 0 | 0 |  | 3 | 337.5 | 1 | 0 | 1 | 3 | м | Проводник заземляющий ЗП21 | 45987.6082 | 61649652
|  | 0 | ТЦ_20.1.01.01_77_7720858444_17.03.2025_02 | Проводник заземляющий ЗП21 | 20.1.01.01 | м | 400 | 480 | 12 | 415.09 | 20 | 45733 | 2 | ООО "Электропоставка" | г.Москва | 7720858444 | 772001001 | опора-лэп.рф | 77 | 0.75 | 3.09 | 0 | 0 |  | 3 | 400 | 1 | 0 | 1 | 3 | м | Проводник заземляющий ЗП21 | 45987.6082 | 61649652
|  | 1 | ТЦ_20.1.00.00_77_7719546987_21.05.2025_02 | Прокалывающий зажим SЕ20 | 20.1.00.00 | ШТ | 495.92 | 595.1 | 14.88 | 521.02 | 20 | 45798 | 2 | Общество с ограниченной ответственностью Торговая компания "Норма-кабель" | Московская область, город Дзержинский | 7719546987 | 504101001 | https://sip2a.ru/ | 77 | 2 | 10.22 | 0 | 0 | Россия | 3 | 495.92 | 1 | 0 | 1 | 3 | ШТ | Прокалывающий зажим SЕ20 | 45987.6202 | 61649729
|  | 0 | ТЦ_20.1.00.00_50_5022556136_21.05.2025_02 | Прокалывающий зажим SЕ20 | 20.1.00.00 | ШТ | 620.87 | 745.04 | 18.63 | 652.29 | 20 | 45798 | 2 | ООО "Электротехнологии" | Московская область, город Коломна | 5022556136 | 502201001 | https://rs24.ru/home.htm | 50 | 2 | 12.79 | 0 | 0 | Россия | 3 | 620.87 | 1 | 0 | 1 | 3 | ШТ | Прокалывающий зажим SЕ20 | 45987.6202 | 61649729
|  | 0 | ТЦ_20.1.00.00_77_7720858444_21.05.2025_02 | Прокалывающий зажим SЕ20 | 20.1.00.00 | ШТ | 534.17 | 641 | 16.03 | 561.2 | 20 | 45798 | 2 | ООО "Опора ЛЭП" | г.Москва | 7720858444 | 772001001 | опора-лэп.рф | 77 | 2 | 11 | 0 | 0 | Россия | 3 | 534.17 | 1 | 0 | 1 | 3 | ШТ | Прокалывающий зажим SЕ20 | 45987.6202 | 61649729
|  | 1 | ТЦ_20.1.00.00_77_7719546987_21.05.2025_02 | Наконечники кабельные медные луженые JG-95 | 20.1.00.00 | ШТ | 222.63 | 267.16 | 6.68 | 233.9 | 20 | 45798 | 2 | ООО "ЭТМ" | Московская область, город Дзержинский | 7719546987 | 504101001 | https://sip2a.ru/ | 77 | 2 | 4.59 | 0 | 0 | Россия | 3 | 222.63 | 1 | 0 | 1 | 3 | ШТ | Наконечники кабельные медные луженые JG-95 | 45987.6591 | 61650009
|  | 0 | ТЦ_20.1.00.00_50_5022556136_21.05.2025_02 | Наконечники кабельные медные луженые JG-95 | 20.1.00.00 | ШТ | 222.67 | 267.2 | 6.68 | 233.94 | 20 | 45798 | 2 | ООО "Русский свет" | Московская область, город Коломна | 5022556136 | 502201001 | https://rs24.ru/home.htm | 50 | 2 | 4.59 | 0 | 0 | Россия | 3 | 222.67 | 1 | 0 | 1 | 3 | ШТ | Наконечники кабельные медные луженые JG-95 | 45987.6591 | 61650009
|  | 0 | ТЦ_20.1.00.00_77_7720858444_21.05.2025_02 | Наконечники кабельные медные луженые JG-95 | 20.1.00.00 | ШТ | 233.33 | 280 | 7 | 245.14 | 20 | 45798 | 2 | ООО "Опора ЛЭП" | г.Москва | 7720858444 | 772001001 | опора-лэп.рф | 77 | 2 | 4.81 | 0 | 0 | Россия | 3 | 233.33 | 1 | 0 | 1 | 3 | ШТ | Наконечники кабельные медные луженые JG-95 | 45987.6591 | 61650009
|  | 1 | ТЦ_20.1.00.00_77_7719546987_21.05.2025_02 | Наконечники кабельные медные луженые JG-50 | 20.1.00.00 | ШТ | 96.09 | 115.31 | 2.88 | 100.95 | 20 | 45798 | 2 | ООО "ЭТМ" | Московская область, город Дзержинский | 7719546987 | 504101001 | https://sip2a.ru/ | 77 | 2 | 1.98 | 0 | 0 | Россия | 3 | 96.09 | 1 | 0 | 1 | 3 | ШТ | Наконечники кабельные медные луженые JG-50 | 45987.6591 | 61650014
|  | 0 | ТЦ_20.1.00.00_50_5022556136_21.05.2025_02 | Наконечники кабельные медные луженые JG-50 | 20.1.00.00 | ШТ | 96.5 | 115.8 | 2.9 | 101.39 | 20 | 45798 | 2 | ООО "Русский свет" | Московская область, город Коломна | 5022556136 | 502201001 | https://rs24.ru/home.htm | 50 | 2 | 1.99 | 0 | 0 | Россия | 3 | 96.5 | 1 | 0 | 1 | 3 | ШТ | Наконечники кабельные медные луженые JG-50 | 45987.6591 | 61650014
|  | 0 | ТЦ_20.1.00.00_77_7720858444_21.05.2025_02 | Наконечники кабельные медные луженые JG-50 | 20.1.00.00 | ШТ | 100 | 120 | 3 | 105.06 | 20 | 45798 | 2 | ООО "Опора ЛЭП" | г.Москва | 7720858444 | 772001001 | опора-лэп.рф | 77 | 2 | 2.06 | 0 | 0 | Россия | 3 | 100 | 1 | 0 | 1 | 3 | ШТ | Наконечники кабельные медные луженые JG-50 | 45987.6591 | 61650014
|  | 1 | ТЦ_20.1.01.01_77_7719546987_17.03.2025_02 | Перфошвеллер К34 7 32х20х2 300мм | 20.1.01.01 | ШТ | 170.08 | 204.1 | 5.1 | 176.49 | 20 | 45733 | 2 | ООО ТК "Норма-кабель" | Реутов | 7719546987 | 504101001 | https://sip2a.ru/ | 77 | 0.75 | 1.31 | 0 | 0 |  | 3 | 170.08 | 1 | 0 | 1 | 3 | ШТ | Перфошвеллер К34 7 32х20х2 300мм | 45989.5697 | 61650121
|  | 0 | ТЦ_20.1.01.01_77_7720858444_17.03.2025_02 | Перфошвеллер К34 7 32х20х2 300мм | 20.1.01.01 | ШТ | 425 | 510 | 12.75 | 441.03 | 20 | 45733 | 2 | ООО "Опора ЛЭП" | г.Москва | 7720858444 | 772001001 | опора-лэп.рф | 77 | 0.75 | 3.28 | 0 | 0 |  | 3 | 425 | 1 | 0 | 1 | 3 | ШТ | Перфошвеллер К34 7 32х20х2 300мм | 45989.5697 | 61650121
|  | 0 | ТЦ_20.1.01.01_50_5022556136_17.03.2025_02 | Перфошвеллер К34 7 32х20х2 300мм | 20.1.01.01 | ШТ | 526.67 | 632 | 15.8 | 546.54 | 20 | 45733 | 2 | ООО "Электротехнологии" | Московская область, город Коломна | 5022556136 | 502201001 | https://rs24.ru/home.htm | 50 | 0.75 | 4.07 | 0 | 0 |  | 3 | 526.67 | 1 | 0 | 1 | 3 | ШТ | Перфошвеллер К34 7 32х20х2 300мм | 45989.5697 | 61650121