## ССРТ
| "УТВЕРЖДАЮ" |  |  |  |  | общий
Заместитель директора по капитальному строительству- начальник управления капитального
строительства Южных электрических сетей - филиала ПАО "Россети Московский регион"
_______________________ А.Ю.Трощенков
"_____"________________ 2025 г.
м.п.
Сводный сметный расчёт стоимости строительства
Реконструкция ТП-10/0,4 кВ №573 с заменой тр-ра 63 кВА на тр-р 100 кВА и заменой РУНН-0,4 кВ, ПС №245 "Пятницкая", в т.ч. ПИР, МО, г Кашира, д Пчеловодное Ю8-25-302-244343(159202)
(наименование стройки, объекта)
Договор № 56/25 от 12.08.2025 г.
Составлен в ценах по состоянию на |  |  | 2025.11 |  |  |  | I-341499
№ п/п | Номера сметных расчетов и смет | Наименование глав, объектов, работ и затрат | Сметная стоимость (тыс.руб.) |  |  |  | Общая сметная стоимость
|  |  | Строительных работ | Монтажных работ | Оборудования | Прочих затрат
1 | 2 | 3 | 4 | 5 | 6 | 7 | 8
| Глава 1. Подготовка территории строительства | [6 empty] | строит | монт | оборуд | прочие
1 | ЛСР-01-01-01 | Демонтажные работы |  | 24.065 | 0 | 0.54444 | 24.6095 |  | 24065.03 |  | 544.44
Итого: по главе 1 |  |  | 0 | 24.065 | 0 | 0.54444 | 24.6095
Глава 2. Основные объекты строительства
2 | ЛСР-02-01-01 | Монтаж РУНН и трансформатора |  | 94.4955 | 626.3247 |  | 720.8202 |  | 94495.47 | 626324.74 |  | 64071.65 | 626324.74 | 30423.82
Итого: по главе 2 |  |  | 0 | 94.4955 | 626.3247 | 0 | 720.8202
Итого: по главам 1-2 |  |  | 0 | 118.5605 | 626.3247 | 0.54444 | 745.4297
Глава 3.Объекты подсобного и обслуживающего назначения
0
0
0
Итого: по главе 3 |  |  | 0 | 0 | 0 | 0 | 0
Итого: по главам 1-3 |  |  | 0 | 118.5605 | 626.3247 | 0.54444 | 745.4297
Глава 4. Объекты энергетического хозяйства
0
0
0
Итого: по главе 4 |  |  | 0 | 0 | 0 | 0 | 0
Итого: по главам 1-4 |  |  | 0 | 118.5605 | 626.3247 | 0.54444 | 745.4297
Глава 5. Объекты транспортного хозяйства и связи
0
0
0
Итого: по главе 5 |  |  | 0 | 0 | 0 | 0 | 0
Итого: по главам 1-5 |  |  | 0 | 118.5605 | 626.3247 | 0.54444 | 745.4297
Глава 6. Наружние сети и сооружения водоснабжения , канализации, теплоснабжения и газоснабжения
0
0
0
Итого: по главе 6 |  |  | 0 | 0 | 0 | 0 | 0
Итого: по главам 1-6 |  |  | 0 | 118.5605 | 626.3247 | 0.54444 | 745.4297
Глава 7. Благоустройство и озеленение территории
0
0
0
Итого: по главе 7 |  |  | 0 | 0 | 0 | 0 | 0
Итого: по главам 1-7 |  |  | 0 | 118.5605 | 626.3247 | 0.54444 | 745.4297
Глава 8. Временные здания и сооружения
3 | Приказ Минстроя России №332/пр от 19.06.2020, п.39.2 | Средства на возведение и разборку временных зданий и сооружений 2,5%х0,8 | 0 | 2.3712 |  |  | 2.3712
Итого: по главе 8 |  |  | 0 | 2.3712 | 0 | 0 | 2.3712
Итого: по главам 1-8 |  |  | 0 | 120.9317 | 626.3247 | 0.54444 | 747.8009
Глава 9. Прочие работы и затраты
4 | Приказ Минстроя России №325/пр от 25.05.21, таб.1, п.50 | Возмещение дополнительных затрат при производстве строительно-монтажных работ в зимнее время - 1,9% | 0 | 2.2977 |  |  | 2.2977
5 | ЛСР-09-01-01 | ПНР РУНН и трансформатора |  |  |  | 66.3191 | 66.3191 | 66319.09
Итого: по главе 9 |  |  | 0 | 2.2977 | 0 | 66.3191 | 68.6168
Итого: по главам 1-9 |  |  | 0 | 123.2294 | 626.3247 | 66.8635 | 816.4177
Глава 10. Содержание службы заказчика-застройщика (технического надзора) строящегося предприятия
6 | Постановление РФ №468 от 21.06.2010 г. | Содержание службы заказчика-застройщика (технического надзора) строительства 2,14% (итог гл.1-9) |  |  |  | 17.4713 | 17.4713
7 | Приказ ПАО "Россети МР" №612 от 01.07.2025 г. | Содержание службы заказчика-застройщика строительства 3,93% (итого гл.1-9, 12) |  |  |  | 38.1883 | 38.1883
Итого: по главе 10 |  |  | 0 | 0 | 0 | 55.6597 | 55.6597
Итого: по главам 1-10 |  |  | 0 | 123.2294 | 626.3247 | 122.5232 | 872.0774
Глава 11. Подготовка эксплуатационных кадров
0
0
0
Итого: по главе 11 |  |  | 0 | 0 | 0 | 0 | 0
Итого: по главам 1-11 |  |  | 0 | 123.2294 | 626.3247 | 122.5232 | 872.0774
Глава 12. Проектные и изыскательские работы
8 | Договор № 56/25 от 12.08.2025 г. | Проектные работы |  |  |  | 155.2955 | 155.2955 | 186354.6 | ПИР | +
Итого: по главе 12 |  |  | 0 | 0 | 0 | 155.2955 | 155.2955
Итого: по главам 1-12 |  |  | 0 | 123.2294 | 626.3247 | 277.8187 | 1027.3729
Непредвиденные затраты
9 | Приказ Минстроя РФ № 421 от 04.08.2020 г. | Непредвиденные затраты 3,0% | 0 | 3.6969 | 18.7897 | 8.3346 | 30.8212
|  | Итого: Непредвиденные затраты | 0 | 3.6969 | 18.7897 | 8.3346 | 30.8212
|  | Итого с непредвиденными | 0 | 126.9263 | 645.1145 | 286.1533 | 1058.194 | ИП = | 955.1175 | 103.0765 | 0.10792
НДС
10 |  | НДС - 22 % | 0 | 27.9238 | 141.9252 | 62.9537 | 232.8027
11 |  | Итого НДС | 0 | 27.9238 | 141.9252 | 62.9537 | 232.8027
12 |  | ВСЕГО по сводному сметному расчету с НДС | 0 | 154.8501 | 787.0397 | 349.107 | 1290.9967 | Договор | 1030595.65 | с НДС
|  | Генеральный директор ООО "ЭСАиС" |  |  |  | Шевченко С.В.
м.п.

## ССРТ I ч
| "УТВЕРЖДАЮ" |  |  |  |  | I часть
Заместитель директора по капитальному строительству- начальник управления капитального
строительства Южных электрических сетей - филиала ПАО "Россети Московский регион"
_______________________ А.Ю.Трощенков
"_____"________________ 2025 г.
м.п.
Сводный сметный расчёт стоимости строительства
Реконструкция ТП-10/0,4 кВ №573 с заменой тр-ра 63 кВА на тр-р 100 кВА и заменой РУНН-0,4 кВ, ПС №245 "Пятницкая", в т.ч. ПИР, МО, г Кашира, д Пчеловодное Ю8-25-302-244343(159202)
(наименование стройки, объекта)
Договор № 56/25 от 12.08.2025 г.
Составлен в ценах по состоянию на |  |  | 2025.11 |  |  |  | I-341499
№ п/п | Номера сметных расчетов и смет | Наименование глав, объектов, работ и затрат | Сметная стоимость (тыс.руб.) |  |  |  | Общая сметная стоимость
|  |  | Строительных работ | Монтажных работ | Оборудования | Прочих затрат
1 | 2 | 3 | 4 | 5 | 6 | 7 | 8
| Глава 1. Подготовка территории строительства | [6 empty] | строит | монт | оборуд | прочие
1 | ЛСР-01-01-01 | Демонтажные работы |  | 0 | 0 | 0 | 0 |  | 0 |  | 0
Итого: по главе 1 |  |  | 0 | 0 | 0 | 0 | 0
Глава 2. Основные объекты строительства
2 | ЛСР-02-01-01 | Монтаж РУНН и трансформатора |  | 64.0716 | 626.3247 |  | 690.3964 |  | 64071.65 | 626324.74 |  | 64071.65 | 626324.74 | 0
Итого: по главе 2 |  |  | 0 | 64.0716 | 626.3247 | 0 | 690.3964
Итого: по главам 1-2 |  |  | 0 | 64.0716 | 626.3247 | 0 | 690.3964
Глава 3.Объекты подсобного и обслуживающего назначения
0
0
0
Итого: по главе 3 |  |  | 0 | 0 | 0 | 0 | 0
Итого: по главам 1-3 |  |  | 0 | 64.0716 | 626.3247 | 0 | 690.3964
Глава 4. Объекты энергетического хозяйства
0
0
0
Итого: по главе 4 |  |  | 0 | 0 | 0 | 0 | 0
Итого: по главам 1-4 |  |  | 0 | 64.0716 | 626.3247 | 0 | 690.3964
Глава 5. Объекты транспортного хозяйства и связи
0
0
0
Итого: по главе 5 |  |  | 0 | 0 | 0 | 0 | 0
Итого: по главам 1-5 |  |  | 0 | 64.0716 | 626.3247 | 0 | 690.3964
Глава 6. Наружние сети и сооружения водоснабжения , канализации, теплоснабжения и газоснабжения
0
0
0
Итого: по главе 6 |  |  | 0 | 0 | 0 | 0 | 0
Итого: по главам 1-6 |  |  | 0 | 64.0716 | 626.3247 | 0 | 690.3964
Глава 7. Благоустройство и озеленение территории
0
0
0
Итого: по главе 7 |  |  | 0 | 0 | 0 | 0 | 0
Итого: по главам 1-7 |  |  | 0 | 64.0716 | 626.3247 | 0 | 690.3964
Глава 8. Временные здания и сооружения
3 | Приказ Минстроя России №332/пр от 19.06.2020, п.39.2 | Средства на возведение и разборку временных зданий и сооружений 2,5%х0,8 | 0 | 1.2814 |  |  | 1.2814
Итого: по главе 8 |  |  | 0 | 1.2814 | 0 | 0 | 1.2814
Итого: по главам 1-8 |  |  | 0 | 65.3531 | 626.3247 | 0 | 691.6778
Глава 9. Прочие работы и затраты
4 | Приказ Минстроя России №325/пр от 25.05.21, таб.1, п.50 | Возмещение дополнительных затрат при производстве строительно-монтажных работ в зимнее время - 1,9% | 0 | 1.2417 |  |  | 1.2417
5 | ЛСР-09-01-01 | ПНР РУНН и трансформатора |  |  |  | 0 | 0 | 0
Итого: по главе 9 |  |  | 0 | 1.2417 | 0 | 0 | 1.2417
Итого: по главам 1-9 |  |  | 0 | 66.5948 | 626.3247 | 0 | 692.9195
Глава 10. Содержание службы заказчика-застройщика (технического надзора) строящегося предприятия
6 | Постановление РФ №468 от 21.06.2010 г. | Содержание службы заказчика-застройщика (технического надзора) строительства 2,14% (итог гл.1-9) |  |  |  | 14.8285 | 14.8285
7 | Приказ ПАО "Россети МР" №612 от 01.07.2025 г. | Содержание службы заказчика-застройщика строительства 3,93% (итого гл.1-9, 12) |  |  |  | 33.3349 | 33.3349
Итого: по главе 10 |  |  | 0 | 0 | 0 | 48.1633 | 48.1633
Итого: по главам 1-10 |  |  | 0 | 66.5948 | 626.3247 | 48.1633 | 741.0829
Глава 11. Подготовка эксплуатационных кадров
0
0
0
Итого: по главе 11 |  |  | 0 | 0 | 0 | 0 | 0
Итого: по главам 1-11 |  |  | 0 | 66.5948 | 626.3247 | 48.1633 | 741.0829
Глава 12. Проектные и изыскательские работы
8 | Договор № 56/25 от 12.08.2025 г. | Проектные работы |  |  |  | 155.2955 | 155.2955 | 186354.6 | ПИР | +
Итого: по главе 12 |  |  | 0 | 0 | 0 | 155.2955 | 155.2955
Итого: по главам 1-12 |  |  | 0 | 66.5948 | 626.3247 | 203.4588 | 896.3784
Непредвиденные затраты
9 | Приказ Минстроя РФ № 421 от 04.08.2020 г. | Непредвиденные затраты 3,0% | 0 | 1.9978 | 18.7897 | 6.1038 | 26.8913
|  | Итого: Непредвиденные затраты | 0 | 1.9978 | 18.7897 | 6.1038 | 26.8913
|  | Итого с непредвиденными | 0 | 68.5926 | 645.1145 | 209.5626 | 923.2697 | ИП = | 955.1175
НДС
10 |  | НДС - 22 % | 0 | 15.0904 | 141.9252 | 46.1038 | 203.1193
11 |  | Итого НДС | 0 | 15.0904 | 141.9252 | 46.1038 | 203.1193
12 |  | ВСЕГО по сводному сметному расчету с НДС | 0 | 83.683 | 787.0397 | 255.6664 | 1126.389 | Договор | 1030595.65 | с НДС
|  | Генеральный директор ООО "ЭСАиС" |  |  |  | Шевченко С.В.
м.п.

## 02-01-01 I ч.
Smeta.RU (495) 974-1589
Наименование программного продукта |  |  |  |  | Программа для ЭВМ «Программа: «Smeta.RU» версия 11»
Наименование редакции сметных нормативов |  |  |  |  | Приказ Минстроя России от 30.12.2021 г. № 1046/пр; Приказ Минстроя России от 04.08.2020 г. № 421/пр; Приказ Минстроя России от 21.12.2020 г. № 812/пр; Приказ Минстроя России от 11.12.2020 г. № 774/пр | [22 empty] | Приказ Минстроя России от 30.12.2021 г. № 1046/пр; Приказ Минстроя России от 04.08.2020 г. № 421/пр; Приказ Минстроя России от 21.12.2020 г. № 812/пр; Приказ Минстроя России от 11.12.2020 г. № 774/пр
Реквизиты приказа Минстроя России об утверждении дополнений и изменений к сметным нормативам |  |  |  |  | Приказ Минстроя России от 18.05.2022 г. № 378/пр; Приказ Минстроя России от 26.08.2022 г. № 703/пр; Приказ Минстроя России от 26.10.2022 г. № 905/пр; Приказ Минстроя России от 27.12.2022 г. № 1133/пр; Приказ Минстроя России от 10.02.2023 г. № 84/пр; Приказ Минстроя России от 11.05.2023 г. № 335/пр; Приказ Минстроя России от 02.08.2023 г. № 551/пр; Приказ Минстроя России от 14.11.2023 г. № 817/пр; Приказ Минстроя России от 16.02.2024 г. № 102/пр; Приказ Минстроя России от 13.05.2024 г. № 323/пр; Приказ Минстроя России от 09.08.2024 г. № 524/пр; Приказ Минстроя России от 07.11.2024 г. № 747/пр; Приказ Минстроя России от 07.02.2025 г. № 69/пр; Приказ Минстроя России от 19.05.2025 г. № 299/пр; Приказ Минстроя России от 14.08.2025 г. № 490/пр; Приказ Минстроя России от 12.11.2025 г. № 696/пр; Приказ Минстроя России от 07.07.2022 г. № 557/пр; Приказ Минстроя России от 30.01.2024 г. № 55/пр; Приказ Минстроя России от 23.01.2025 г. № 30/пр; Приказ Минстроя России от 02.09.2021 г. № 636/пр; Приказ Минстроя России от 26.07.2022 г. № 611/пр; Приказ Минстроя России от 22.04.2022 г. № 317/пр | [22 empty] | Приказ Минстроя России от 18.05.2022 г. № 378/пр; Приказ Минстроя России от 26.08.2022 г. № 703/пр; Приказ Минстроя России от 26.10.2022 г. № 905/пр; Приказ Минстроя России от 27.12.2022 г. № 1133/пр; Приказ Минстроя России от 10.02.2023 г. № 84/пр; Приказ Минстроя России от 11.05.2023 г. № 335/пр; Приказ Минстроя России от 02.08.2023 г. № 551/пр; Приказ Минстроя России от 14.11.2023 г. № 817/пр; Приказ Минстроя России от 16.02.2024 г. № 102/пр; Приказ Минстроя России от 13.05.2024 г. № 323/пр; Приказ Минстроя России от 09.08.2024 г. № 524/пр; Приказ Минстроя России от 07.11.2024 г. № 747/пр; Приказ Минстроя России от 07.02.2025 г. № 69/пр; Приказ Минстроя России от 19.05.2025 г. № 299/пр; Приказ Минстроя России от 14.08.2025 г. № 490/пр; Приказ Минстроя России от 12.11.2025 г. № 696/пр; Приказ Минстроя России от 07.07.2022 г. № 557/пр; Приказ Минстроя России от 30.01.2024 г. № 55/пр; Приказ Минстроя России от 23.01.2025 г. № 30/пр; Приказ Минстроя России от 02.09.2021 г. № 636/пр; Приказ Минстроя России от 26.07.2022 г. № 611/пр; Приказ Минстроя России от 22.04.2022 г. № 317/пр
Реквизиты письма Минстроя России об индексах изменения сметной стоимости строительства, включаемые в федеральный реестр сметных нормативов и размещаемые в федеральной государственной информационной системе ценообразования в строительстве, подготовленного в соответствии с пунктом 85 Методики расчета индексов изменения сметной стоимости строительства, утвержденной приказом Министерства строительства и жилищно-коммунального хозяйства Российской Федерации от 5 июня 2019 г. N 326/пр |  |  |  |  | Письмо Минстроя России от 21.11.2025 № 71782-ИФ/09
Реквизиты нормативного правового акта об утверждении оплаты труда, утверждаемый в соответствии с пунктом 22(1) Правилами мониторинга цен, утвержденными постановлением Правительства Российской Федерации от 23 декабря 2016 г. N 1452 |  |  |  |  | Распоряжение Министерства экономики и финансов Московской области от 04.03.2025 г. № 24РВ-20
Обоснование принятых текущих цен на строительные ресурсы |  |  |  |  | ФГИС ЦС, конъюнктурный анализ
Наименование субъекта Российской Федерации
Наименование зоны субъекта Российской Федерации
(наименование стройки)
341499. Реконструкция ТП-10/0,4 кВ №573 с заменой тр-ра 63 кВА на тр-р 100 кВА и заменой РУНН-0,4 кВ, ПС №245 "Пятницкая", в т.ч. ПИР, МО, г Кашира, д Пчеловодное Ю8-25-302-244343(159202) | [26 empty] | 341499. Реконструкция ТП-10/0,4 кВ №573 с заменой тр-ра 63 кВА на тр-р 100 кВА и заменой РУНН-0,4 кВ, ПС №245 "Пятницкая", в т.ч. ПИР, МО, г Кашира, д Пчеловодное Ю8-25-302-244343(159202)
(наименование объекта капитального строительства)
ЛОКАЛЬНАЯ СМЕТА № 02-01-01
Монтаж РУНН
(наименование работ и затрат)
Составлен |  | Ресурсно-индексным | методом
Основание
(проектная и (или) иная техническая документация)
Составлен(а) в текущем уровне цен на ноябрь 2025 года
Сметная стоимость |  | 697.72 |  | тыс. руб.
[6 empty] | Средства на оплату труда рабочих |  |  |  | 20.53 | тыс. руб.
| в том числе: |  |  |  |  | Средства на оплату труда машинистов |  |  |  | 2.34 | тыс. руб.
| строительных работ | 0 |  | тыс. руб. |  | Нормативные затраты труда рабочих |  |  |  | 38.52 | чел.-ч.
| монтажных работ | 71.4 |  | тыс. руб. |  | Нормативные затраты труда машинистов |  |  |  | 3.756 | чел.-ч.
| оборудования | 626.32 |  | тыс. руб.
| прочих затрат | 0 |  | тыс. руб.
№ п/п | Обоснование | Наименование работ и затрат | Единица измерения | Количество |  |  | Сметная стоимость, руб.
|  |  |  | на единицу измерения | коэффициенты | всего с учетом коэффициентов | на единицу измерения в базисном уровне цен | индекс | на единицу измерения в текущем уровне цен | коэффициенты | всего в текущем уровне цен
1 | 2 | 3 | 4 | 5 | 6 | 7 | 8 | 9 | 10 | 11 | 12
Раздел: Монтажные работы
1 | ГЭСНм 08-01-062-01 | Трансформатор силовой, автотрансформатор или масляный реактор, масса: до 1 т | ШТ | 1 |  | 1
| 421/пр_2020_прил.10_т.3_п.4_гр.4 | ЭМ *1,2; ЗТ *1,2; ЗТм *1,2
| 1 | ОТ (ЗТ) | чел.-ч. |  |  | 23.64 |  |  |  |  | 12600.36
| 1-100-40 | Средний разряд работы 4,0 | чел.-ч. | 19.7 | 1.2 | 23.64 |  |  | 533.01 |  | 12600.36
| 2 | ЭМ | [8 empty] | 2476.45
|  | ОТм(ЗТм) | чел.-ч. |  |  | 2.256 |  |  |  |  | 1400.09 | [14 empty] | 1
| 91.05.05-015 | Краны на автомобильном ходу, грузоподъемность 16 т | маш.-ч | 0.9 | 1.2 | 1.08 |  |  | 1595.2 |  | 1722.82
| 4-100-060 | ОТм(ЗТм) Средний разряд машинистов 6 | чел.-ч. | 0.9 | 1.2 | 0.9 |  |  | 715.99 |  | 773.27 | [14 empty] | 1
| 91.14.02-001 | Автомобили бортовые, грузоподъемность до 5 т | маш.-ч | 0.98 | 1.2 | 1.176 |  |  | 640.84 |  | 753.63
| 4-100-040 | ОТм(ЗТм) Средний разряд машинистов 4 | чел.-ч. | 0.98 | 1.2 | 0.98 |  |  | 533.01 |  | 626.82 | [14 empty] | 1
| 4 | М | [8 empty] | 9977.67
| 01.7.15.10-0053 | Скобы металлические | кг | 7 |  | 7 | 176.2 | 1.34 | 236.11 |  | 1652.77
| 25.1.01.04-0012 | Шпала из древесины хвойных пород, непропитанная, для железных дорог узкой колеи, тип II, длина 1200 мм | ШТ | 10 |  | 10 | 705.5 | 1.18 | 832.49 |  | 8324.9
|  | Итого прямые затраты | [8 empty] | 26454.57
1.1 | 421/пр_2020_п.75_пп.а | Сметная стоимость вспомогательных ненормируемых материальных ресурсов, не учтенная в сметной норме, 2% | % | 2 |  | 2 |  |  |  |  | 210.01 | 0 | 0 | 210.01 | [5 empty] | 210.01 |  | 0 | 0 |  | 2
|  | ФОТ | [8 empty] | 14000.45
| Пр/812-049.3-1 | НР Электротехнические установки: на других объектах | % | 97 |  | 97 |  |  |  |  | 13580.44
| Пр/774-049.3 | СП Электротехнические установки: на других объектах | % | 51 |  | 51 |  |  |  |  | 0
|  | Всего по позиции | [5 empty] | 40245.02 |  | 40245.02 |  | #REF! | #REF! | 40035.01 | 2476.45 | = | 12600.36 | 1400.09 | = | 9977.67 |  | 13580.44 | 7140.23 |  | 2
4 | ГЭСНм 08-01-086-02 | Шкаф КТП ввода: низковольтный | шкаф | 1 |  | 1
| 421/пр_2020_прил.10_т.3_п.4_гр.4 | ЭМ *1,2; ЗТ *1,2; ЗТм *1,2
| 1 | ОТ (ЗТ) | чел.-ч. |  |  | 14.88 |  |  |  |  | 7931.19
| 1-100-40 | Средний разряд работы 4,0 | чел.-ч. | 12.4 | 1.2 | 14.88 |  |  | 533.01 |  | 7931.19
| 2 | ЭМ | [8 empty] | 1832.76
|  | ОТм(ЗТм) | чел.-ч. |  |  | 1.5 |  |  |  |  | 935.18 | [14 empty] | 1
| 91.05.04-010 | Краны мостовые электрические, грузоподъемность 50 т | маш.-ч | 0.11 | 1.2 | 0.132 | 1689.57 | 1.36 | 2297.82 |  | 303.31
| 4-100-050 | ОТм(ЗТм) Средний разряд машинистов 5 | чел.-ч. | 0.11 | 1.2 | 0.11 |  |  | 612.57 |  | 80.86 | [14 empty] | 1
| 91.05.05-015 | Краны на автомобильном ходу, грузоподъемность 16 т | маш.-ч | 0.57 | 1.2 | 0.684 |  |  | 1595.2 |  | 1091.12
| 4-100-060 | ОТм(ЗТм) Средний разряд машинистов 6 | чел.-ч. | 0.57 | 1.2 | 0.57 |  |  | 715.99 |  | 489.74 | [14 empty] | 1
| 91.14.02-001 | Автомобили бортовые, грузоподъемность до 5 т | маш.-ч | 0.57 | 1.2 | 0.684 |  |  | 640.84 |  | 438.33
| 4-100-040 | ОТм(ЗТм) Средний разряд машинистов 4 | чел.-ч. | 0.57 | 1.2 | 0.57 |  |  | 533.01 |  | 364.58 | [14 empty] | 1
| 4 | М | [8 empty] | 64.08
| 01.7.15.03-0042 | Болты с гайками и шайбами строительные | кг | 0.33 |  | 0.33 | 174.93 | 1.11 | 194.17 |  | 64.08
|  | Итого прямые затраты | [8 empty] | 10763.21
4.1 | 421/пр_2020_п.75_пп.а | Сметная стоимость вспомогательных ненормируемых материальных ресурсов, не учтенная в сметной норме, 2% | % | 2 |  | 2 |  |  |  |  | 132.19 | 0 | 0 | 132.19 | [5 empty] | 132.19 |  | 0 | 0 |  | 2
|  | ФОТ | [8 empty] | 8866.37
| Пр/812-049.3-1 | НР Электротехнические установки: на других объектах | % | 97 |  | 97 |  |  |  |  | 8600.38
| Пр/774-049.3 | СП Электротехнические установки: на других объектах | % | 51 |  | 51 |  |  |  |  | 4330.85
|  | Всего по позиции | [5 empty] | 23826.63 |  | 23826.63 |  | #REF! | #REF! | 23694.44 | 1832.76 | = | 7931.19 | 935.18 | = | 64.08 |  | 8600.38 | 4521.85 |  | 2
|  | Итого прямые затраты по разделу | [8 empty] | 37559.98
в том числе
|  | оплата труда | [8 empty] | 20531.55
|  | эксплуатация машин и механизмов | [8 empty] | 6644.48
в том числе
|  | эксплуатация машин и механизмов | [8 empty] | 4309.21
в том числе
|  | оплата труда машинистов (ОТм) | [8 empty] | 2335.27
|  | доплаты к оплате труда машинистов | [8 empty] | 0
|  | материальные ресурсы | [8 empty] | 10383.95
в том числе
|  | материальные ресурсы без учета дополнительной перевозки | [8 empty] | 10383.95
|  | дополнительная перевозка материальных ресурсов | [8 empty] | 0
|  | перевозка | [8 empty] | 0
|  | Всего ФОТ (справочно) | [8 empty] | 22866.82
|  | Всего накладные расходы | [8 empty] | 22180.82
|  | Всего сметная прибыль | [8 empty] | 4330.85
|  | Итого оборудование | [8 empty] | 0
в том числе
|  | оборудование без учета дополнительной перевозки | [8 empty] | 0
|  | дополнительная перевозка оборудования | [8 empty] | 0
Итого прочие затраты
|  | Итого хозяйственный инвентарь | [8 empty] | 0
|  | Итого по разделу | [8 empty] | 64071.65
Справочно
|  | материальные ресурсы, отсутствующие в ФРСН | [8 empty] | 0
|  | оборудование, отсутствующие в ФРСН | [8 empty] | 0
|  | затраты труда рабочих |  |  |  | 38.52
|  | затраты труда машинистов |  |  |  | 3.756
Раздел: Оборудование
7 | ТЦ_101_77_7720858444_14.01.2026_02_3.2 | Оборудование : Щит РУНН-0,4 кВ (100кВА) в сборе | компл. | 1 |  | 1 |  |  | 415976.49 |  | 415976.49
|  | Всего по позиции | [5 empty] | 415976.49 |  | 415976.49 |  | 0 | 0 | 415976.49 | 0 | = | 0 | 0 | = | 415976.49 | 415976.49 | 0 | 0 | 415976.49 | 3
8 | ТЦ_62.00.00.00_77_7718230405_14.11.2025_02_2.1 | Оборудование : Трансформатор масляный 100 кВА напряжением 10/,04 кВ | шт. | 1 |  | 1 |  |  | 210348.25 |  | 210348.25
|  | Всего по позиции | [5 empty] | 210348.25 |  | 210348.25 |  | 0 | 0 | 210348.25 | 0 | = | 0 | 0 | = | 210348.25 | 210348.25 | 0 | 0 | 210348.25 | 3
|  | Итого прямые затраты по разделу | [8 empty] | 0
в том числе
|  | оплата труда | [8 empty] | 0
|  | эксплуатация машин и механизмов | [8 empty] | 0
в том числе
|  | эксплуатация машин и механизмов | [8 empty] | 0
в том числе
|  | оплата труда машинистов (ОТм) | [8 empty] | 0
|  | доплаты к оплате труда машинистов | [8 empty] | 0
|  | материальные ресурсы | [8 empty] | 0
в том числе
|  | материальные ресурсы без учета дополнительной перевозки | [8 empty] | 0
|  | дополнительная перевозка материальных ресурсов | [8 empty] | 0
|  | перевозка | [8 empty] | 0
|  | Всего ФОТ (справочно) | [8 empty] | 0
|  | Всего накладные расходы | [8 empty] | 0
|  | Всего сметная прибыль | [8 empty] | 0
|  | Итого оборудование | [8 empty] | 626324.74
в том числе
|  | оборудование без учета дополнительной перевозки | [8 empty] | 626324.74
|  | дополнительная перевозка оборудования | [8 empty] | 0
Итого прочие затраты
|  | Итого хозяйственный инвентарь | [8 empty] | 0
|  | Итого по разделу | [8 empty] | 626324.74
Справочно
|  | материальные ресурсы, отсутствующие в ФРСН | [8 empty] | 0
|  | оборудование, отсутствующие в ФРСН | [8 empty] | 626324.74
|  | затраты труда рабочих |  |  |  | 0
|  | затраты труда машинистов |  |  |  | 0
ИТОГИ ПО СМЕТЕ
|  | ВСЕГО строительные работы | [8 empty] | 0
в том числе
|  | Всего прямые затраты | [8 empty] | 0
в том числе
|  | оплата труда (ОТ) | [8 empty] | 0
|  | эксплуатация машин и механизмов | [8 empty] | 0
в том числе
|  | эксплуатация машин и механизмов | [8 empty] | 0
в том числе
|  | оплата труда машинистов (ОТм) | [8 empty] | 0
|  | доплаты к оплате труда машинистов | [8 empty] | 0
|  | материальные ресурсы | [8 empty] | 0
в том числе
|  | материальные ресурсы без учета дополнительной перевозки | [8 empty] | 0
|  | дополнительная перевозка материальных ресурсов | [8 empty] | 0
|  | перевозка | [8 empty] | 0
|  | ФОТ (справочно) | [8 empty] | 0
|  | накладные расходы | [8 empty] | 0
|  | сметная прибыль | [8 empty] | 0
|  | ВСЕГО монтажные работы | [8 empty] | 64071.65
в том числе
|  | Всего прямые затраты | [8 empty] | 37559.98
в том числе
|  | оплата труда (ОТ) | [8 empty] | 20531.55
|  | эксплуатация машин и механизмов | [8 empty] | 6644.48
в том числе
|  | эксплуатация машин и механизмов | [8 empty] | 4309.21
в том числе
|  | оплата труда машинистов (ОТм) | [8 empty] | 2335.27
|  | доплаты к оплате труда машинистов | [8 empty] | 0
|  | материальные ресурсы | [8 empty] | 10383.95
в том числе
|  | материальные ресурсы без учета дополнительной перевозки | [8 empty] | 10383.95
|  | дополнительная перевозка материальных ресурсов | [8 empty] | 0
|  | перевозка | [8 empty] | 0
|  | ФОТ (справочно) | [8 empty] | 22866.82
|  | накладные расходы | [8 empty] | 22180.82
|  | сметная прибыль | [8 empty] | 4330.85
|  | ВСЕГО оборудование | [8 empty] | 626324.74
в том числе
|  | оборудование без учета дополнительной перевозки | [8 empty] | 626324.74
|  | дополнительная перевозка оборудования | [8 empty] | 0
|  | ВСЕГО прочие затраты | [8 empty] | 0
в том числе
прочие затраты
|  | Хозяйственный инвентарь | [8 empty] | 0
|  | Пусконаладочные работы | [8 empty] | 0
в том числе
|  | Всего прямые затраты | [8 empty] | 0
в том числе
|  | оплата труда (ОТ) | [8 empty] | 0
|  | эксплуатация машин и механизмов | [8 empty] | 0
в том числе
|  | эксплуатация машин и механизмов | [8 empty] | 0
в том числе
|  | оплата труда машинистов (ОТм) | [8 empty] | 0
|  | доплаты к оплате труда машинистов | [8 empty] | 0
|  | материальные ресурсы | [8 empty] | 0
в том числе
|  | материальные ресурсы без учета дополнительной перевозки | [8 empty] | 0
|  | дополнительная перевозка материальных ресурсов | [8 empty] | 0
|  | перевозка | [8 empty] | 0
|  | ФОТ (справочно) | [8 empty] | 0
|  | накладные расходы | [8 empty] | 0
|  | сметная прибыль | [8 empty] | 0
|  | ВСЕГО по смете | [8 empty] | 690396.39
в том числе
|  | Всего прямые затраты | [8 empty] | 37559.98
в том числе
|  | оплата труда (ОТ) | [8 empty] | 20531.55
|  | эксплуатация машин и механизмов | [8 empty] | 6644.48
в том числе
|  | эксплуатация машин и механизмов | [8 empty] | 4309.21
в том числе
|  | оплата труда машинистов (ОТм) | [8 empty] | 2335.27
|  | доплаты к оплате труда машинистов | [8 empty] | 0
|  | материальные ресурсы | [8 empty] | 10383.95
в том числе
|  | материальные ресурсы без учета дополнительной перевозки | [8 empty] | 10383.95
|  | дополнительная перевозка материальных ресурсов | [8 empty] | 0
|  | перевозка | [8 empty] | 0
|  | Всего ФОТ (справочно) | [8 empty] | 22866.82
|  | Всего накладные расходы | [8 empty] | 22180.82
|  | Всего сметная прибыль | [8 empty] | 4330.85
|  | Всего оборудование | [8 empty] | 626324.74
в том числе
|  | оборудование без учета дополнительной перевозки | [8 empty] | 626324.74
|  | дополнительная перевозка оборудования | [8 empty] | 0
|  | Всего прочие затраты | [8 empty] | 0
Справочно
|  | материальные ресурсы, отсутствующие в ФРСН | [8 empty] | 0
|  | оборудование, отсутствующие в ФРСН | [8 empty] | 626324.74
|  | затраты труда рабочих |  |  |  | 38.52
|  | затраты труда машинистов |  |  |  | 3.756
Составил
[должность,подпись(инициалы,фамилия)]
Проверил
[должность,подпись(инициалы,фамилия)]

## ССРТ II ч
| "УТВЕРЖДАЮ" |  |  |  |  | II часть
Заместитель директора по капитальному строительству- начальник управления капитального
строительства Южных электрических сетей - филиала ПАО "Россети Московский регион"
_______________________ А.Ю.Трощенков
"_____"________________ 2025 г.
м.п.
Сводный сметный расчёт стоимости строительства
Реконструкция ТП-10/0,4 кВ №573 с заменой тр-ра 63 кВА на тр-р 100 кВА и заменой РУНН-0,4 кВ, ПС №245 "Пятницкая", в т.ч. ПИР, МО, г Кашира, д Пчеловодное Ю8-25-302-244343(159202)
(наименование стройки, объекта)
Договор № 56/25 от 12.08.2025 г.
Составлен в ценах по состоянию на |  |  | 2025.11 |  |  |  | I-341499
№ п/п | Номера сметных расчетов и смет | Наименование глав, объектов, работ и затрат | Сметная стоимость (тыс.руб.) |  |  |  | Общая сметная стоимость
|  |  | Строительных работ | Монтажных работ | Оборудования | Прочих затрат
1 | 2 | 3 | 4 | 5 | 6 | 7 | 8 | проверка
| Глава 1. Подготовка территории строительства | [7 empty] | строит | монт | оборуд | прочие
1 | ЛСР-01-01-01 | Демонтажные работы |  | 24.065 | 0 | 0.54444 | 24.6095 | 0 |  | 24065.03 |  | 544.44
Итого: по главе 1 |  |  | 0 | 24.065 | 0 | 0.54444 | 24.6095 | 0
| Глава 2. Основные объекты строительства | [6 empty] | 0
2 | ЛСР-02-01-01 | Монтаж РУНН и трансформатора |  | 30.4238 | 0 |  | 30.4238 | 0 |  | 30423.82 |  |  | 64071.65 | 626324.74 | -33647.83
Итого: по главе 2 |  |  | 0 | 30.4238 | 0 | 0 | 30.4238 | 0
Итого: по главам 1-2 |  |  | 0 | 54.4888 | 0 | 0.54444 | 55.0333 | 7.816e-14
| Глава 3.Объекты подсобного и обслуживающего назначения | [6 empty] | 0
[7 empty] | 0 | 0
[7 empty] | 0 | 0
[7 empty] | 0 | 0
Итого: по главе 3 |  |  | 0 | 0 | 0 | 0 | 0 | 0
Итого: по главам 1-3 |  |  | 0 | 54.4888 | 0 | 0.54444 | 55.0333 | 7.816e-14
| Глава 4. Объекты энергетического хозяйства | [6 empty] | 0
[7 empty] | 0 | 0
[7 empty] | 0 | 0
[7 empty] | 0 | 0
Итого: по главе 4 |  |  | 0 | 0 | 0 | 0 | 0 | 0
Итого: по главам 1-4 |  |  | 0 | 54.4888 | 0 | 0.54444 | 55.0333 | 7.816e-14
| Глава 5. Объекты транспортного хозяйства и связи | [6 empty] | 0
[7 empty] | 0 | 0
[7 empty] | 0 | 0
[7 empty] | 0 | 0
Итого: по главе 5 |  |  | 0 | 0 | 0 | 0 | 0 | 0
Итого: по главам 1-5 |  |  | 0 | 54.4888 | 0 | 0.54444 | 55.0333 | 7.816e-14
| Глава 6. Наружние сети и сооружения водоснабжения , канализации, теплоснабжения и газоснабжения | [6 empty] | 0
[7 empty] | 0 | 0
[7 empty] | 0 | 0
[7 empty] | 0 | 0
Итого: по главе 6 |  |  | 0 | 0 | 0 | 0 | 0 | 0
Итого: по главам 1-6 |  |  | 0 | 54.4888 | 0 | 0.54444 | 55.0333 | 7.816e-14
| Глава 7. Благоустройство и озеленение территории | [6 empty] | 0
[7 empty] | 0 | 0
[7 empty] | 0 | 0
[7 empty] | 0 | 0
Итого: по главе 7 |  |  | 0 | 0 | 0 | 0 | 0 | 0
Итого: по главам 1-7 |  |  | 0 | 54.4888 | 0 | 0.54444 | 55.0333 | 7.816e-14
| Глава 8. Временные здания и сооружения | [6 empty] | 0
3 | Приказ Минстроя России №332/пр от 19.06.2020, п.39.2 | Средства на возведение и разборку временных зданий и сооружений 2,5%х0,8 | 0 | 1.0898 |  |  | 1.0898 | 0
Итого: по главе 8 |  |  | 0 | 1.0898 | 0 | 0 | 1.0898 | 0
Итого: по главам 1-8 |  |  | 0 | 55.5786 | 0 | 0.54444 | 56.1231 | 1.0658e-13
| Глава 9. Прочие работы и затраты | [6 empty] | 0
4 | Приказ Минстроя России №325/пр от 25.05.21, таб.1, п.50 | Возмещение дополнительных затрат при производстве строительно-монтажных работ в зимнее время - 1,9% | 0 | 1.056 |  |  | 1.056 | 0
5 | ЛСР-09-01-01 | ПНР РУНН и трансформатора |  |  |  | 66.3191 | 66.3191 | 0 | 66319.09
Итого: по главе 9 |  |  | 0 | 1.056 | 0 | 66.3191 | 67.3751 | 0
Итого: по главам 1-9 |  |  | 0 | 56.6346 | 0 | 66.8635 | 123.4982 | 0
| Глава 10. Содержание службы заказчика-застройщика (технического надзора) строящегося предприятия | [6 empty] | 0
6 | Постановление РФ №468 от 21.06.2010 г. | Содержание службы заказчика-застройщика (технического надзора) строительства 2,14% (итог гл.1-9) |  |  |  | 2.6429 | 2.6429 | 0
7 | Приказ ПАО "Россети МР" №612 от 01.07.2025 г. | Содержание службы заказчика-застройщика строительства 3,93% (итого гл.1-9, 12) |  |  |  | 4.8535 | 4.8535 | 0
Итого: по главе 10 |  |  | 0 | 0 | 0 | 7.4963 | 7.4963 | 0
Итого: по главам 1-10 |  |  | 0 | 56.6346 | 0 | 74.3599 | 130.9945 | 0
| Глава 11. Подготовка эксплуатационных кадров | [6 empty] | 0
[7 empty] | 0 | 0
[7 empty] | 0 | 0
[7 empty] | 0 | 0
Итого: по главе 11 |  |  | 0 | 0 | 0 | 0 | 0 | 0
Итого: по главам 1-11 |  |  | 0 | 56.6346 | 0 | 74.3599 | 130.9945 | 0
| Глава 12. Проектные и изыскательские работы | [6 empty] | 0
8 | Договор № 56/25 от 12.08.2025 г. | Проектные работы |  |  |  | 0 | 0 | 0 | 0 | ПИР | +
Итого: по главе 12 |  |  | 0 | 0 | 0 | 0 | 0 | 0
Итого: по главам 1-12 |  |  | 0 | 56.6346 | 0 | 74.3599 | 130.9945 | 0
| Непредвиденные затраты | [6 empty] | 0
9 | Приказ Минстроя РФ № 421 от 04.08.2020 г. | Непредвиденные затраты 3,0% | 0 | 1.699 | 0 | 2.2308 | 3.9298 | 0
|  | Итого: Непредвиденные затраты | 0 | 1.699 | 0 | 2.2308 | 3.9298 | 0
|  | Итого с непредвиденными | 0 | 58.3337 | 0 | 76.5907 | 134.9243 | 0 | ИП =
| НДС | [6 empty] | 0
10 |  | НДС - 22 % | 0 | 12.8334 | 0 | 16.8499 | 29.6834 | 0
11 |  | Итого НДС | 0 | 12.8334 | 0 | 16.8499 | 29.6834 | 0
12 |  | ВСЕГО по сводному сметному расчету с НДС | 0 | 71.1671 | 0 | 93.4406 | 164.6077 | -2.558e-13
|  |  | 1058.194 | 858.8297 | 848.215
|  |  | 1058194.03 |  | 1034.8223
|  |  | 1290996.7166 | 1199.43 | ок
м.п.

## 01-01-01 II ч.
Smeta.RU (495) 974-1589
Наименование программного продукта |  |  |  |  | Программа для ЭВМ «Программа: «Smeta.RU» версия 11»
Наименование редакции сметных нормативов |  |  |  |  | Приказ Минстроя России от 30.12.2021 г. № 1046/пр; Приказ Минстроя России от 04.08.2020 г. № 421/пр; Приказ Минстроя России от 21.12.2020 г. № 812/пр; Приказ Минстроя России от 11.12.2020 г. № 774/пр | [24 empty] | Приказ Минстроя России от 30.12.2021 г. № 1046/пр; Приказ Минстроя России от 04.08.2020 г. № 421/пр; Приказ Минстроя России от 21.12.2020 г. № 812/пр; Приказ Минстроя России от 11.12.2020 г. № 774/пр
Реквизиты приказа Минстроя России об утверждении дополнений и изменений к сметным нормативам |  |  |  |  | Приказ Минстроя России от 18.05.2022 г. № 378/пр; Приказ Минстроя России от 26.08.2022 г. № 703/пр; Приказ Минстроя России от 26.10.2022 г. № 905/пр; Приказ Минстроя России от 27.12.2022 г. № 1133/пр; Приказ Минстроя России от 10.02.2023 г. № 84/пр; Приказ Минстроя России от 11.05.2023 г. № 335/пр; Приказ Минстроя России от 02.08.2023 г. № 551/пр; Приказ Минстроя России от 14.11.2023 г. № 817/пр; Приказ Минстроя России от 16.02.2024 г. № 102/пр; Приказ Минстроя России от 13.05.2024 г. № 323/пр; Приказ Минстроя России от 09.08.2024 г. № 524/пр; Приказ Минстроя России от 07.11.2024 г. № 747/пр; Приказ Минстроя России от 07.02.2025 г. № 69/пр; Приказ Минстроя России от 19.05.2025 г. № 299/пр; Приказ Минстроя России от 14.08.2025 г. № 490/пр; Приказ Минстроя России от 12.11.2025 г. № 696/пр; Приказ Минстроя России от 07.07.2022 г. № 557/пр; Приказ Минстроя России от 30.01.2024 г. № 55/пр; Приказ Минстроя России от 23.01.2025 г. № 30/пр; Приказ Минстроя России от 02.09.2021 г. № 636/пр; Приказ Минстроя России от 26.07.2022 г. № 611/пр; Приказ Минстроя России от 22.04.2022 г. № 317/пр | [24 empty] | Приказ Минстроя России от 18.05.2022 г. № 378/пр; Приказ Минстроя России от 26.08.2022 г. № 703/пр; Приказ Минстроя России от 26.10.2022 г. № 905/пр; Приказ Минстроя России от 27.12.2022 г. № 1133/пр; Приказ Минстроя России от 10.02.2023 г. № 84/пр; Приказ Минстроя России от 11.05.2023 г. № 335/пр; Приказ Минстроя России от 02.08.2023 г. № 551/пр; Приказ Минстроя России от 14.11.2023 г. № 817/пр; Приказ Минстроя России от 16.02.2024 г. № 102/пр; Приказ Минстроя России от 13.05.2024 г. № 323/пр; Приказ Минстроя России от 09.08.2024 г. № 524/пр; Приказ Минстроя России от 07.11.2024 г. № 747/пр; Приказ Минстроя России от 07.02.2025 г. № 69/пр; Приказ Минстроя России от 19.05.2025 г. № 299/пр; Приказ Минстроя России от 14.08.2025 г. № 490/пр; Приказ Минстроя России от 12.11.2025 г. № 696/пр; Приказ Минстроя России от 07.07.2022 г. № 557/пр; Приказ Минстроя России от 30.01.2024 г. № 55/пр; Приказ Минстроя России от 23.01.2025 г. № 30/пр; Приказ Минстроя России от 02.09.2021 г. № 636/пр; Приказ Минстроя России от 26.07.2022 г. № 611/пр; Приказ Минстроя России от 22.04.2022 г. № 317/пр
Реквизиты письма Минстроя России об индексах изменения сметной стоимости строительства, включаемые в федеральный реестр сметных нормативов и размещаемые в федеральной государственной информационной системе ценообразования в строительстве, подготовленного в соответствии с пунктом 85 Методики расчета индексов изменения сметной стоимости строительства, утвержденной приказом Министерства строительства и жилищно-коммунального хозяйства Российской Федерации от 5 июня 2019 г. N 326/пр |  |  |  |  | Письмо Минстроя России от 21.11.2025 № 71782-ИФ/09
Реквизиты нормативного правового акта об утверждении оплаты труда, утверждаемый в соответствии с пунктом 22(1) Правилами мониторинга цен, утвержденными постановлением Правительства Российской Федерации от 23 декабря 2016 г. N 1452 |  |  |  |  | Распоряжение Министерства экономики и финансов Московской области от 04.03.2025 г. № 24РВ-20
Обоснование принятых текущих цен на строительные ресурсы |  |  |  |  | ФГИС ЦС, конъюнктурный анализ
Наименование субъекта Российской Федерации
Наименование зоны субъекта Российской Федерации
(наименование стройки)
341499. Реконструкция ТП-10/0,4 кВ №573 с заменой тр-ра 63 кВА на тр-р 100 кВА и заменой РУНН-0,4 кВ, ПС №245 "Пятницкая", в т.ч. ПИР, МО, г Кашира, д Пчеловодное Ю8-25-302-244343(159202) | [28 empty] | 341499. Реконструкция ТП-10/0,4 кВ №573 с заменой тр-ра 63 кВА на тр-р 100 кВА и заменой РУНН-0,4 кВ, ПС №245 "Пятницкая", в т.ч. ПИР, МО, г Кашира, д Пчеловодное Ю8-25-302-244343(159202)
(наименование объекта капитального строительства)
ЛОКАЛЬНАЯ СМЕТА № 01-01-01
Демонтажные работы
(наименование работ и затрат)
Составлен |  | Ресурсно-индексным | методом
Основание
(проектная и (или) иная техническая документация)
Составлен(а) в текущем уровне цен на ноябрь 2025 года
Сметная стоимость |  | 24.61 |  | тыс. руб.
[6 empty] | Средства на оплату труда рабочих |  |  |  | 8.2 | тыс. руб.
| в том числе: |  |  |  |  | Средства на оплату труда машинистов |  |  |  | 0.76 | тыс. руб.
| строительных работ | 0.54 |  | тыс. руб. |  | Нормативные затраты труда рабочих |  |  |  | 15.4476 | чел.-ч.
| монтажных работ | 24.07 |  | тыс. руб. |  | Нормативные затраты труда машинистов |  |  |  | 1.2168 | чел.-ч.
| оборудования | 0 |  | тыс. руб.
| прочих затрат | 0 |  | тыс. руб.
№ п/п | Обоснование | Наименование работ и затрат | Единица измерения | Количество |  |  | Сметная стоимость, руб.
|  |  |  | на единицу измерения | коэффициенты | всего с учетом коэффициентов | на единицу измерения в базисном уровне цен | индекс | на единицу измерения в текущем уровне цен | коэффициенты | всего в текущем уровне цен
1 | 2 | 3 | 4 | 5 | 6 | 7 | 8 | 9 | 10 | 11 | 12
Раздел: Монтажные работы
1 | ГЭСНм 08-02-147-13 | Кабель до 35 кВ по установленным конструкциям и лоткам с креплением по всей длине, масса 1 м кабеля: свыше 3 до 6 кг | 100 м | 0.25 |  | 0.25
| 421/пр_2020_прил.10_т.3_п.4_гр.4 | ЭМ *1,2; ЗТ *1,2; ЗТм *1,2
| 571/пр_2022_п.84_т.3_стр.4_стб.3 | ЭМ *0,3; М *0; ЗТ *0,3; ЗТм *0,3
|  | Результирующие коэффициенты: ЭМ (0,2+1)*0,3=0,36; М 0; ЗТ (0,2+1)*0,3=0,36; ЗТм (0,2+1)*0,3=0,36 | [28 empty] | Результирующие коэффициенты: ЭМ (0,2+1)*0,3=0,36; М 0; ЗТ (0,2+1)*0,3=0,36; ЗТм (0,2+1)*0,3=0,36
| 1 | ОТ (ЗТ) | чел.-ч. |  |  | 2.6712 |  |  |  |  | 1391.91
| 1-100-38 | Средний разряд работы 3,8 | чел.-ч. | 29.68 | 0.36 | 2.6712 |  |  | 521.08 |  | 1391.91
| 2 | ЭМ | [8 empty] | 54.01
|  | ОТм(ЗТм) | чел.-ч. |  |  | 0.036 |  |  |  |  | 22.48 | [16 empty] | 1
| 91.05.05-015 | Краны на автомобильном ходу, грузоподъемность 16 т | маш.-ч | 0.2 | 0.36 | 0.018 |  |  | 1595.2 |  | 28.71
| 4-100-060 | ОТм(ЗТм) Средний разряд машинистов 6 | чел.-ч. | 0.2 | 0.36 | 0.05 |  |  | 715.99 |  | 12.89 | [16 empty] | 1
| 91.06.01-003 | Домкраты гидравлические, грузоподъемность 63-100 т | маш.-ч | 6.9 | 0.36 | 0.621 |  |  | 2.54 |  | 1.58
| 91.06.03-062 | Лебедки электрические тяговым усилием до 31,39 кН (3,2 т) | маш.-ч | 6.9 | 0.36 | 0.621 | 13.44 | 1.46 | 19.62 |  | 12.18
| 91.14.02-001 | Автомобили бортовые, грузоподъемность до 5 т | маш.-ч | 0.2 | 0.36 | 0.018 |  |  | 640.84 |  | 11.54
| 4-100-040 | ОТм(ЗТм) Средний разряд машинистов 4 | чел.-ч. | 0.2 | 0.36 | 0.05 |  |  | 533.01 |  | 9.59 | [16 empty] | 1
| 4 | М | [8 empty] | 0
| 01.7.06.07-0002 | Ленты монтажные из пластмассы для бандажирования проводов, скрепляются пластмассовыми кнопками, ширина 10 мм | 10 м | 0.245 | 0 | 0 | 37.71 | 1.53 | 57.7 |  | 0
| 01.7.15.14-0165 | Шурупы самонарезающие стальные с полукруглой головкой и прямым шлицем, остроконечные, диаметр 4 мм, длина 40 мм | т | 0.00062 | 0 | 0 | 99190.96 | 1.29 | 127956.34 |  | 0
| 10.3.02.03-0011 | Припои оловянно-свинцовые бессурьмянистые, марка ПОС30 | кг | 0.25 | 0 | 0 | 931.11 | 1.61 | 1499.09 |  | 0
| 14.4.03.03-0002 | Лак битумный БТ-123 | т | 0.00072 | 0 | 0 | 82698.14 | 1.29 | 106680.6 |  | 0
|  | Итого прямые затраты | [8 empty] | 1468.4
1.1 | 421/пр_2020_п.75_пп.а | Сметная стоимость вспомогательных ненормируемых материальных ресурсов, не учтенная в сметной норме, 2% | % | 2 |  | 2 |  |  |  |  | 77.33 | 0 | 0 | 77.33 | [8 empty] | 77.33 | 0 | 0 |  | 2
|  | ФОТ | [8 empty] | 1414.39
| Пр/812-049.3-1 | НР Электротехнические установки: на других объектах | % | 97 |  | 97 |  |  |  |  | 1371.96
| Пр/774-049.3 | СП Электротехнические установки: на других объектах | % | 51 |  | 51 |  |  |  |  | 721.34
|  | Всего по позиции | [5 empty] | 14556.12 |  | 3639.03 |  | 429.24 | 225.69 | 3561.7 | 54.01 |  | = | 1391.91 |  | 22.48 |  | = | 0 | 1371.96 | 721.34 |  | 2
2 | ГЭСНм 08-01-062-01 | Трансформатор силовой, автотрансформатор или масляный реактор, масса: до 1 т | ШТ | 1 |  | 1
| 421/пр_2020_прил.10_т.3_п.4_гр.4 | ЭМ *1,2; ЗТ *1,2; ЗТм *1,2
| 571/пр_2022_п.84_т.3_стр.4_стб.3 | ЭМ *0,3; М *0; ЗТ *0,3; ЗТм *0,3
|  | Результирующие коэффициенты: ЭМ (0,2+1)*0,3=0,36; М 0; ЗТ (0,2+1)*0,3=0,36; ЗТм (0,2+1)*0,3=0,36 | [28 empty] | Результирующие коэффициенты: ЭМ (0,2+1)*0,3=0,36; М 0; ЗТ (0,2+1)*0,3=0,36; ЗТм (0,2+1)*0,3=0,36
| 1 | ОТ (ЗТ) | чел.-ч. |  |  | 7.092 |  |  |  |  | 3780.11
| 1-100-40 | Средний разряд работы 4,0 | чел.-ч. | 19.7 | 0.36 | 7.092 |  |  | 533.01 |  | 3780.11
| 2 | ЭМ | [8 empty] | 742.93
|  | ОТм(ЗТм) | чел.-ч. |  |  | 0.6768 |  |  |  |  | 420.03 | [16 empty] | 1
| 91.05.05-015 | Краны на автомобильном ходу, грузоподъемность 16 т | маш.-ч | 0.9 | 0.36 | 0.324 |  |  | 1595.2 |  | 516.84
| 4-100-060 | ОТм(ЗТм) Средний разряд машинистов 6 | чел.-ч. | 0.9 | 0.36 | 0.9 |  |  | 715.99 |  | 231.98 | [16 empty] | 1
| 91.14.02-001 | Автомобили бортовые, грузоподъемность до 5 т | маш.-ч | 0.98 | 0.36 | 0.3528 |  |  | 640.84 |  | 226.09
| 4-100-040 | ОТм(ЗТм) Средний разряд машинистов 4 | чел.-ч. | 0.98 | 0.36 | 0.98 |  |  | 533.01 |  | 188.05 | [16 empty] | 1
| 4 | М | [8 empty] | 0
| 01.7.15.10-0053 | Скобы металлические | кг | 7 | 0 | 0 | 176.2 | 1.34 | 236.11 |  | 0
| 25.1.01.04-0012 | Шпала из древесины хвойных пород, непропитанная, для железных дорог узкой колеи, тип II, длина 1200 мм | ШТ | 10 | 0 | 0 | 705.5 | 1.18 | 832.49 |  | 0
|  | Итого прямые затраты | [8 empty] | 4943.07
2.1 | 421/пр_2020_п.75_пп.а | Сметная стоимость вспомогательных ненормируемых материальных ресурсов, не учтенная в сметной норме, 2% | % | 2 |  | 2 |  |  |  |  | 210.01 | 0 | 0 | 210.01 | [8 empty] | 210.01 | 0 | 0 |  | 2
|  | ФОТ | [8 empty] | 4200.14
| Пр/812-049.3-1 | НР Электротехнические установки: на других объектах | % | 97 |  | 97 |  |  |  |  | 4074.14
| Пр/774-049.3 | СП Электротехнические установки: на других объектах | % | 51 |  | 51 |  |  |  |  | 2142.07
|  | Всего по позиции | [5 empty] | 11369.29 |  | 11369.29 |  | 1728.55 | 908.83 | 11159.28 | 742.93 |  | = | 3780.11 |  | 420.03 |  | = | 0 | 4074.14 | 2142.07 |  | 2
3 | ГЭСНм 08-01-086-02 | Шкаф КТП ввода: низковольтный | шкаф | 1 |  | 1
| 421/пр_2020_прил.10_т.3_п.4_гр.4 | ЭМ *1,2; ЗТ *1,2; ЗТм *1,2
| 571/пр_2022_п.84_т.3_стр.4_стб.3 | ЭМ *0,3; М *0; ЗТ *0,3; ЗТм *0,3
|  | Результирующие коэффициенты: ЭМ (0,2+1)*0,3=0,36; М 0; ЗТ (0,2+1)*0,3=0,36; ЗТм (0,2+1)*0,3=0,36 | [28 empty] | Результирующие коэффициенты: ЭМ (0,2+1)*0,3=0,36; М 0; ЗТ (0,2+1)*0,3=0,36; ЗТм (0,2+1)*0,3=0,36
| 1 | ОТ (ЗТ) | чел.-ч. |  |  | 4.464 |  |  |  |  | 2379.36
| 1-100-40 | Средний разряд работы 4,0 | чел.-ч. | 12.4 | 0.36 | 4.464 |  |  | 533.01 |  | 2379.36
| 2 | ЭМ | [8 empty] | 549.83
|  | ОТм(ЗТм) | чел.-ч. |  |  | 0.45 |  |  |  |  | 280.55 | [16 empty] | 1
| 91.05.04-010 | Краны мостовые электрические, грузоподъемность 50 т | маш.-ч | 0.11 | 0.36 | 0.0396 | 1689.57 | 1.36 | 2297.82 |  | 90.99
| 4-100-050 | ОТм(ЗТм) Средний разряд машинистов 5 | чел.-ч. | 0.11 | 0.36 | 0.11 |  |  | 612.57 |  | 24.26 | [16 empty] | 1
| 91.05.05-015 | Краны на автомобильном ходу, грузоподъемность 16 т | маш.-ч | 0.57 | 0.36 | 0.2052 |  |  | 1595.2 |  | 327.34
| 4-100-060 | ОТм(ЗТм) Средний разряд машинистов 6 | чел.-ч. | 0.57 | 0.36 | 0.57 |  |  | 715.99 |  | 146.92 | [16 empty] | 1
| 91.14.02-001 | Автомобили бортовые, грузоподъемность до 5 т | маш.-ч | 0.57 | 0.36 | 0.2052 |  |  | 640.84 |  | 131.5
| 4-100-040 | ОТм(ЗТм) Средний разряд машинистов 4 | чел.-ч. | 0.57 | 0.36 | 0.57 |  |  | 533.01 |  | 109.37 | [16 empty] | 1
| 4 | М | [8 empty] | 0
| 01.7.15.03-0042 | Болты с гайками и шайбами строительные | кг | 0.33 | 0 | 0 | 174.93 | 1.11 | 194.17 |  | 0
|  | Итого прямые затраты | [8 empty] | 3209.74
3.1 | 421/пр_2020_п.75_пп.а | Сметная стоимость вспомогательных ненормируемых материальных ресурсов, не учтенная в сметной норме, 2% | % | 2 |  | 2 |  |  |  |  | 132.19 | 0 | 0 | 132.19 | [8 empty] | 132.19 | 0 | 0 |  | 2
|  | ФОТ | [8 empty] | 2659.91
| Пр/812-049.3-1 | НР Электротехнические установки: на других объектах | % | 97 |  | 97 |  |  |  |  | 2580.11
| Пр/774-049.3 | СП Электротехнические установки: на других объектах | % | 51 |  | 51 |  |  |  |  | 1356.55
|  | Всего по позиции | [5 empty] | 7278.59 |  | 7278.59 |  | 2322.74 | 1221.24 | 7146.4 | 549.83 |  | = | 2379.36 |  | 280.55 |  | = | 0 | 2580.11 | 1356.55 |  | 2
4 | ГЭСНм 08-01-061-01 | Предохранитель | ШТ | 3 |  | 3
| 421/пр_2020_прил.10_т.3_п.4_гр.4 | ЭМ *1,2; ЗТ *1,2; ЗТм *1,2
| 571/пр_2022_п.84_т.3_стр.4_стб.3 | ЭМ *0,3; М *0; ЗТ *0,3; ЗТм *0,3
|  | Результирующие коэффициенты: ЭМ (0,2+1)*0,3=0,36; М 0; ЗТ (0,2+1)*0,3=0,36; ЗТм (0,2+1)*0,3=0,36 | [28 empty] | Результирующие коэффициенты: ЭМ (0,2+1)*0,3=0,36; М 0; ЗТ (0,2+1)*0,3=0,36; ЗТм (0,2+1)*0,3=0,36
| 1 | ОТ (ЗТ) | чел.-ч. |  |  | 1.2204 |  |  |  |  | 650.49
| 1-100-40 | Средний разряд работы 4,0 | чел.-ч. | 1.13 | 0.36 | 1.2204 |  |  | 533.01 |  | 650.49
| 2 | ЭМ | [8 empty] | 49.18
|  | ОТм(ЗТм) | чел.-ч. |  |  | 0.054 |  |  |  |  | 32.09 | [16 empty] | 1
| 91.05.05-015 | Краны на автомобильном ходу, грузоподъемность 16 т | маш.-ч | 0.02 | 0.36 | 0.0216 |  |  | 1595.2 |  | 34.46
| 4-100-060 | ОТм(ЗТм) Средний разряд машинистов 6 | чел.-ч. | 0.02 | 0.36 | 0.06 |  |  | 715.99 |  | 15.47 | [16 empty] | 1
| 91.06.03-058 | Лебедки электрические тяговым усилием 156,96 кН (16 т) | маш.-ч | 0.01 | 0.36 | 0.0108 | 55.78 | 1.46 | 81.44 |  | 0.88
| 4-100-030 | ОТм(ЗТм) Средний разряд машинистов 3 | чел.-ч. | 0.01 | 0.36 | 0.03 |  |  | 473.35 |  | 5.11 | [16 empty] | 1
| 91.14.02-001 | Автомобили бортовые, грузоподъемность до 5 т | маш.-ч | 0.02 | 0.36 | 0.0216 |  |  | 640.84 |  | 13.84
| 4-100-040 | ОТм(ЗТм) Средний разряд машинистов 4 | чел.-ч. | 0.02 | 0.36 | 0.06 |  |  | 533.01 |  | 11.51 | [16 empty] | 1
| 4 | М | [8 empty] | 0
| 01.7.15.03-0042 | Болты с гайками и шайбами строительные | кг | 0.14 | 0 | 0 | 174.93 | 1.11 | 194.17 |  | 0
| 08.3.08.02-0058 | Уголок стальной горячекатаный равнополочный, марки стали Ст3сп, Ст3пс, ширина полок 35-56 мм, толщина полки 3-5 мм | т | 0.0021 | 0 | 0 |  |  | 46414.02 |  | 0
|  | Итого прямые затраты | [8 empty] | 731.76
4.1 | 421/пр_2020_п.75_пп.а | Сметная стоимость вспомогательных ненормируемых материальных ресурсов, не учтенная в сметной норме, 2% | % | 2 |  | 2 |  |  |  |  | 36.14 | 0 | 0 | 36.14 | [8 empty] | 36.14 | 0 | 0 |  | 2
|  | ФОТ | [8 empty] | 682.58
| Пр/812-049.3-1 | НР Электротехнические установки: на других объектах | % | 97 |  | 97 |  |  |  |  | 662.1
| Пр/774-049.3 | СП Электротехнические установки: на других объектах | % | 51 |  | 51 |  |  |  |  | 348.12
|  | Всего по позиции | [5 empty] | 592.7067 |  | 1778.12 |  | 6563.1 | 3450.7 | 1741.98 | 49.18 |  | = | 650.49 |  | 32.09 |  | = | 0 | 662.1 | 348.12 |  | 2
|  | Итого прямые затраты по разделу | [8 empty] | 10808.64
в том числе
|  | оплата труда | [8 empty] | 8201.87
|  | эксплуатация машин и механизмов | [8 empty] | 2151.1
в том числе
|  | эксплуатация машин и механизмов | [8 empty] | 1395.95
в том числе
|  | оплата труда машинистов (ОТм) | [8 empty] | 755.15
|  | доплаты к оплате труда машинистов | [8 empty] | 0
|  | материальные ресурсы | [8 empty] | 455.67
в том числе
|  | материальные ресурсы без учета дополнительной перевозки | [8 empty] | 455.67
|  | дополнительная перевозка материальных ресурсов | [8 empty] | 0
|  | перевозка | [8 empty] | 0
|  | Всего ФОТ (справочно) | [8 empty] | 8957.02
|  | Всего накладные расходы | [8 empty] | 8688.31
|  | Всего сметная прибыль | [8 empty] | 4568.08
|  | Итого оборудование | [8 empty] | 0
в том числе
|  | оборудование без учета дополнительной перевозки | [8 empty] | 0
|  | дополнительная перевозка оборудования | [8 empty] | 0
Итого прочие затраты
|  | Итого хозяйственный инвентарь | [8 empty] | 0
|  | Итого по разделу | [8 empty] | 24065.03
Справочно
|  | материальные ресурсы, отсутствующие в ФРСН | [8 empty] | 0
|  | оборудование, отсутствующие в ФРСН | [8 empty] | 0
|  | затраты труда рабочих |  |  |  | 15.4476
|  | затраты труда машинистов |  |  |  | 1.2168
Раздел: Прочие работы
5 | 03-1 | Погрузка в автотранспортное средство: изделия из сборного железобетона, бетона, керамзитобетона массой до 3 т | 1т груза | 0.42 |  | 0.42 |  |  | 387.14 |  | 162.6
|  | Всего по позиции | [5 empty] | 387.1429 |  | 162.6 |  | 0 | 0 | 162.6 |  | 0 | = |  | 0 |  | 0 | = |  | 0 | 0 | 162.6 | 1
6 | 03-2 | Разгрузка с автотранспортного средства: изделия из сборного железобетона, бетона, керамзитобетона массой до 3 т | 1т груза | 0.42 |  | 0.42 |  |  | 387.14 |  | 162.6
|  | Всего по позиции | [5 empty] | 387.1429 |  | 162.6 |  | 0 | 0 | 162.6 |  | 0 | = |  | 0 |  | 0 | = |  | 0 | 0 | 162.6 | 1
7 | 01-20-1-01-0033 | Перевозка грузов I класса автомобилями бортовыми грузоподъемностью до 20 т по дорогам с усовершенствованным (асфальтобетонным, цементобетонным, железобетонным, обработанным органическим вяжущим) дорожным покрытием на расстояние 33 км | 1т груза | 0.42 |  | 0.42 |  |  | 522.01 |  | 219.24
|  | Всего по позиции | [5 empty] | 522 |  | 219.24 |  | 0 | 0 | 219.24 |  | 0 | = |  | 0 |  | 0 | = |  | 0 | 0 | 219.24 | 1
|  | Итого прямые затраты по разделу | [8 empty] | 544.44
в том числе
|  | оплата труда | [8 empty] | 0
|  | эксплуатация машин и механизмов | [8 empty] | 0
в том числе
|  | эксплуатация машин и механизмов | [8 empty] | 0
в том числе
|  | оплата труда машинистов (ОТм) | [8 empty] | 0
|  | доплаты к оплате труда машинистов | [8 empty] | 0
|  | материальные ресурсы | [8 empty] | 0
в том числе
|  | материальные ресурсы без учета дополнительной перевозки | [8 empty] | 0
|  | дополнительная перевозка материальных ресурсов | [8 empty] | 0
|  | перевозка | [8 empty] | 544.44
|  | Всего ФОТ (справочно) | [8 empty] | 0
|  | Всего накладные расходы | [8 empty] | 0
|  | Всего сметная прибыль | [8 empty] | 0
|  | Итого оборудование | [8 empty] | 0
в том числе
|  | оборудование без учета дополнительной перевозки | [8 empty] | 0
|  | дополнительная перевозка оборудования | [8 empty] | 0
Итого прочие затраты
|  | Итого хозяйственный инвентарь | [8 empty] | 0
|  | Итого по разделу | [8 empty] | 544.44
Справочно
|  | материальные ресурсы, отсутствующие в ФРСН | [8 empty] | 0
|  | оборудование, отсутствующие в ФРСН | [8 empty] | 0
|  | затраты труда рабочих |  |  |  | 0
|  | затраты труда машинистов |  |  |  | 0
ИТОГИ ПО СМЕТЕ
|  | ВСЕГО прочие | [8 empty] | 544.44
в том числе
|  | Всего прямые затраты | [8 empty] | 544.44
в том числе
|  | оплата труда (ОТ) | [8 empty] | 0
|  | эксплуатация машин и механизмов | [8 empty] | 0
в том числе
|  | эксплуатация машин и механизмов | [8 empty] | 0
в том числе
|  | оплата труда машинистов (ОТм) | [8 empty] | 0
|  | доплаты к оплате труда машинистов | [8 empty] | 0
|  | материальные ресурсы | [8 empty] | 0
в том числе
|  | материальные ресурсы без учета дополнительной перевозки | [8 empty] | 0
|  | дополнительная перевозка материальных ресурсов | [8 empty] | 0
|  | перевозка | [8 empty] | 544.44
|  | ФОТ (справочно) | [8 empty] | 0
|  | накладные расходы | [8 empty] | 0
|  | сметная прибыль | [8 empty] | 0
|  | ВСЕГО монтажные работы | [8 empty] | 24065.03
в том числе
|  | Всего прямые затраты | [8 empty] | 10808.64
в том числе
|  | оплата труда (ОТ) | [8 empty] | 8201.87
|  | эксплуатация машин и механизмов | [8 empty] | 2151.1
в том числе
|  | эксплуатация машин и механизмов | [8 empty] | 1395.95
в том числе
|  | оплата труда машинистов (ОТм) | [8 empty] | 755.15
|  | доплаты к оплате труда машинистов | [8 empty] | 0
|  | материальные ресурсы | [8 empty] | 455.67
в том числе
|  | материальные ресурсы без учета дополнительной перевозки | [8 empty] | 455.67
|  | дополнительная перевозка материальных ресурсов | [8 empty] | 0
|  | перевозка | [8 empty] | 0
|  | ФОТ (справочно) | [8 empty] | 8957.02
|  | накладные расходы | [8 empty] | 8688.31
|  | сметная прибыль | [8 empty] | 4568.08
|  | ВСЕГО оборудование | [8 empty] | 0
в том числе
|  | оборудование без учета дополнительной перевозки | [8 empty] | 0
|  | дополнительная перевозка оборудования | [8 empty] | 0
|  | ВСЕГО прочие затраты | [8 empty] | 0
в том числе
прочие затраты
|  | Хозяйственный инвентарь | [8 empty] | 0
|  | Пусконаладочные работы | [8 empty] | 0
в том числе
|  | Всего прямые затраты | [8 empty] | 0
в том числе
|  | оплата труда (ОТ) | [8 empty] | 0
|  | эксплуатация машин и механизмов | [8 empty] | 0
в том числе
|  | эксплуатация машин и механизмов | [8 empty] | 0
в том числе
|  | оплата труда машинистов (ОТм) | [8 empty] | 0
|  | доплаты к оплате труда машинистов | [8 empty] | 0
|  | материальные ресурсы | [8 empty] | 0
в том числе
|  | материальные ресурсы без учета дополнительной перевозки | [8 empty] | 0
|  | дополнительная перевозка материальных ресурсов | [8 empty] | 0
|  | перевозка | [8 empty] | 0
|  | ФОТ (справочно) | [8 empty] | 0
|  | накладные расходы | [8 empty] | 0
|  | сметная прибыль | [8 empty] | 0
|  | ВСЕГО по смете | [8 empty] | 24609.47
в том числе
|  | Всего прямые затраты | [8 empty] | 11353.08
в том числе
|  | оплата труда (ОТ) | [8 empty] | 8201.87
|  | эксплуатация машин и механизмов | [8 empty] | 2151.1
в том числе
|  | эксплуатация машин и механизмов | [8 empty] | 1395.95
в том числе
|  | оплата труда машинистов (ОТм) | [8 empty] | 755.15
|  | доплаты к оплате труда машинистов | [8 empty] | 0
|  | материальные ресурсы | [8 empty] | 455.67
в том числе
|  | материальные ресурсы без учета дополнительной перевозки | [8 empty] | 455.67
|  | дополнительная перевозка материальных ресурсов | [8 empty] | 0
|  | перевозка | [8 empty] | 544.44
|  | Всего ФОТ (справочно) | [8 empty] | 8957.02
|  | Всего накладные расходы | [8 empty] | 8688.31
|  | Всего сметная прибыль | [8 empty] | 4568.08
|  | Всего оборудование | [8 empty] | 0
в том числе
|  | оборудование без учета дополнительной перевозки | [8 empty] | 0
|  | дополнительная перевозка оборудования | [8 empty] | 0
|  | Всего прочие затраты | [8 empty] | 0
Справочно
|  | материальные ресурсы, отсутствующие в ФРСН | [8 empty] | 0
|  | оборудование, отсутствующие в ФРСН | [8 empty] | 0
|  | затраты труда рабочих |  |  |  | 15.4476
|  | затраты труда машинистов |  |  |  | 1.2168
Составил
[должность,подпись(инициалы,фамилия)]
Проверил
[должность,подпись(инициалы,фамилия)]

## 02-01-01 II ч.
Smeta.RU (495) 974-1589
Наименование программного продукта |  |  |  |  | Программа для ЭВМ «Программа: «Smeta.RU» версия 11»
Наименование редакции сметных нормативов |  |  |  |  | Приказ Минстроя России от 30.12.2021 г. № 1046/пр; Приказ Минстроя России от 04.08.2020 г. № 421/пр; Приказ Минстроя России от 21.12.2020 г. № 812/пр; Приказ Минстроя России от 11.12.2020 г. № 774/пр | [22 empty] | Приказ Минстроя России от 30.12.2021 г. № 1046/пр; Приказ Минстроя России от 04.08.2020 г. № 421/пр; Приказ Минстроя России от 21.12.2020 г. № 812/пр; Приказ Минстроя России от 11.12.2020 г. № 774/пр
Реквизиты приказа Минстроя России об утверждении дополнений и изменений к сметным нормативам |  |  |  |  | Приказ Минстроя России от 18.05.2022 г. № 378/пр; Приказ Минстроя России от 26.08.2022 г. № 703/пр; Приказ Минстроя России от 26.10.2022 г. № 905/пр; Приказ Минстроя России от 27.12.2022 г. № 1133/пр; Приказ Минстроя России от 10.02.2023 г. № 84/пр; Приказ Минстроя России от 11.05.2023 г. № 335/пр; Приказ Минстроя России от 02.08.2023 г. № 551/пр; Приказ Минстроя России от 14.11.2023 г. № 817/пр; Приказ Минстроя России от 16.02.2024 г. № 102/пр; Приказ Минстроя России от 13.05.2024 г. № 323/пр; Приказ Минстроя России от 09.08.2024 г. № 524/пр; Приказ Минстроя России от 07.11.2024 г. № 747/пр; Приказ Минстроя России от 07.02.2025 г. № 69/пр; Приказ Минстроя России от 19.05.2025 г. № 299/пр; Приказ Минстроя России от 14.08.2025 г. № 490/пр; Приказ Минстроя России от 12.11.2025 г. № 696/пр; Приказ Минстроя России от 07.07.2022 г. № 557/пр; Приказ Минстроя России от 30.01.2024 г. № 55/пр; Приказ Минстроя России от 23.01.2025 г. № 30/пр; Приказ Минстроя России от 02.09.2021 г. № 636/пр; Приказ Минстроя России от 26.07.2022 г. № 611/пр; Приказ Минстроя России от 22.04.2022 г. № 317/пр | [22 empty] | Приказ Минстроя России от 18.05.2022 г. № 378/пр; Приказ Минстроя России от 26.08.2022 г. № 703/пр; Приказ Минстроя России от 26.10.2022 г. № 905/пр; Приказ Минстроя России от 27.12.2022 г. № 1133/пр; Приказ Минстроя России от 10.02.2023 г. № 84/пр; Приказ Минстроя России от 11.05.2023 г. № 335/пр; Приказ Минстроя России от 02.08.2023 г. № 551/пр; Приказ Минстроя России от 14.11.2023 г. № 817/пр; Приказ Минстроя России от 16.02.2024 г. № 102/пр; Приказ Минстроя России от 13.05.2024 г. № 323/пр; Приказ Минстроя России от 09.08.2024 г. № 524/пр; Приказ Минстроя России от 07.11.2024 г. № 747/пр; Приказ Минстроя России от 07.02.2025 г. № 69/пр; Приказ Минстроя России от 19.05.2025 г. № 299/пр; Приказ Минстроя России от 14.08.2025 г. № 490/пр; Приказ Минстроя России от 12.11.2025 г. № 696/пр; Приказ Минстроя России от 07.07.2022 г. № 557/пр; Приказ Минстроя России от 30.01.2024 г. № 55/пр; Приказ Минстроя России от 23.01.2025 г. № 30/пр; Приказ Минстроя России от 02.09.2021 г. № 636/пр; Приказ Минстроя России от 26.07.2022 г. № 611/пр; Приказ Минстроя России от 22.04.2022 г. № 317/пр
Реквизиты письма Минстроя России об индексах изменения сметной стоимости строительства, включаемые в федеральный реестр сметных нормативов и размещаемые в федеральной государственной информационной системе ценообразования в строительстве, подготовленного в соответствии с пунктом 85 Методики расчета индексов изменения сметной стоимости строительства, утвержденной приказом Министерства строительства и жилищно-коммунального хозяйства Российской Федерации от 5 июня 2019 г. N 326/пр |  |  |  |  | Письмо Минстроя России от 21.11.2025 № 71782-ИФ/09
Реквизиты нормативного правового акта об утверждении оплаты труда, утверждаемый в соответствии с пунктом 22(1) Правилами мониторинга цен, утвержденными постановлением Правительства Российской Федерации от 23 декабря 2016 г. N 1452 |  |  |  |  | Распоряжение Министерства экономики и финансов Московской области от 04.03.2025 г. № 24РВ-20
Обоснование принятых текущих цен на строительные ресурсы |  |  |  |  | ФГИС ЦС, конъюнктурный анализ
Наименование субъекта Российской Федерации
Наименование зоны субъекта Российской Федерации
(наименование стройки)
341499. Реконструкция ТП-10/0,4 кВ №573 с заменой тр-ра 63 кВА на тр-р 100 кВА и заменой РУНН-0,4 кВ, ПС №245 "Пятницкая", в т.ч. ПИР, МО, г Кашира, д Пчеловодное Ю8-25-302-244343(159202) | [26 empty] | 341499. Реконструкция ТП-10/0,4 кВ №573 с заменой тр-ра 63 кВА на тр-р 100 кВА и заменой РУНН-0,4 кВ, ПС №245 "Пятницкая", в т.ч. ПИР, МО, г Кашира, д Пчеловодное Ю8-25-302-244343(159202)
(наименование объекта капитального строительства)
ЛОКАЛЬНАЯ СМЕТА № 02-01-01
Монтаж РУНН
(наименование работ и затрат)
Составлен |  | Ресурсно-индексным | методом
Основание
(проектная и (или) иная техническая документация)
Составлен(а) в текущем уровне цен на ноябрь 2025 года
Сметная стоимость |  | 23.09 |  | тыс. руб.
[6 empty] | Средства на оплату труда рабочих |  |  |  | 4.37 | тыс. руб.
| в том числе: |  |  |  |  | Средства на оплату труда машинистов |  |  |  | 0.18 | тыс. руб.
| строительных работ | 0 |  | тыс. руб. |  | Нормативные затраты труда рабочих |  |  |  | 8.292 | чел.-ч.
| монтажных работ | 23.09 |  | тыс. руб. |  | Нормативные затраты труда машинистов |  |  |  | 0.3 | чел.-ч.
| оборудования | 0 |  | тыс. руб.
| прочих затрат | 0 |  | тыс. руб.
№ п/п | Обоснование | Наименование работ и затрат | Единица измерения | Количество |  |  | Сметная стоимость, руб.
|  |  |  | на единицу измерения | коэффициенты | всего с учетом коэффициентов | на единицу измерения в базисном уровне цен | индекс | на единицу измерения в текущем уровне цен | коэффициенты | всего в текущем уровне цен
1 | 2 | 3 | 4 | 5 | 6 | 7 | 8 | 9 | 10 | 11 | 12
Раздел: Монтажные работы
2 | ГЭСНм 08-02-147-10 | Кабель до 35 кВ по установленным конструкциям и лоткам с креплением по всей длине, масса 1 м кабеля: до 1 кг | 100 м | 0.25 |  | 0.25
| 421/пр_2020_прил.10_т.3_п.4_гр.4 | ЭМ *1,2; ЗТ *1,2; ЗТм *1,2
| 1 | ОТ (ЗТ) | чел.-ч. |  |  | 4.224 |  |  |  |  | 2201.04
| 1-100-38 | Средний разряд работы 3,8 | чел.-ч. | 14.08 | 1.2 | 4.224 |  |  | 521.08 |  | 2201.04
| 2 | ЭМ | [8 empty] | 149.65
|  | ОТм(ЗТм) | чел.-ч. |  |  | 0.12 |  |  |  |  | 74.94 | [14 empty] | 1
| 91.05.05-015 | Краны на автомобильном ходу, грузоподъемность 16 т | маш.-ч | 0.2 | 1.2 | 0.06 |  |  | 1595.2 |  | 95.71
| 4-100-060 | ОТм(ЗТм) Средний разряд машинистов 6 | чел.-ч. | 0.2 | 1.2 | 0.05 |  |  | 715.99 |  | 42.96 | [14 empty] | 1
| 91.06.01-003 | Домкраты гидравлические, грузоподъемность 63-100 т | маш.-ч | 3.34 | 1.2 | 1.002 |  |  | 2.54 |  | 2.55
| 91.06.03-061 | Лебедки электрические тяговым усилием до 12,26 кН (1,25 т) | маш.-ч | 3.34 | 1.2 | 1.002 | 8.84 | 1.46 | 12.91 |  | 12.94
| 91.14.02-001 | Автомобили бортовые, грузоподъемность до 5 т | маш.-ч | 0.2 | 1.2 | 0.06 |  |  | 640.84 |  | 38.45
| 4-100-040 | ОТм(ЗТм) Средний разряд машинистов 4 | чел.-ч. | 0.2 | 1.2 | 0.05 |  |  | 533.01 |  | 31.98 | [14 empty] | 1
| 4 | М | [8 empty] | 136.25
| 01.7.06.07-0002 | Ленты монтажные из пластмассы для бандажирования проводов, скрепляются пластмассовыми кнопками, ширина 10 мм | 10 м | 0.245 |  | 0.06125 | 37.71 | 1.53 | 57.7 |  | 3.53
| 01.7.15.14-0165 | Шурупы самонарезающие стальные с полукруглой головкой и прямым шлицем, остроконечные, диаметр 4 мм, длина 40 мм | т | 0.00062 |  | 0.000155 | 99190.96 | 1.29 | 127956.34 |  | 19.83
| 10.3.02.03-0011 | Припои оловянно-свинцовые бессурьмянистые, марка ПОС30 | кг | 0.25 |  | 0.0625 | 931.11 | 1.61 | 1499.09 |  | 93.69
| 14.4.03.03-0002 | Лак битумный БТ-123 | т | 0.00072 |  | 0.00018 | 82698.14 | 1.29 | 106680.6 |  | 19.2
|  | Итого прямые затраты | [8 empty] | 2561.88
2.1 | 421/пр_2020_п.75_пп.а | Сметная стоимость вспомогательных ненормируемых материальных ресурсов, не учтенная в сметной норме, 2% | % | 2 |  | 2 |  |  |  |  | 36.68 |  | 0 | 0 | 36.68 | [5 empty] | 36.68 |  | 0 | 0 | 2
|  | ФОТ | [8 empty] | 2275.98
| Пр/812-049.3-1 | НР Электротехнические установки: на других объектах | % | 97 |  | 97 |  |  |  |  | 2207.7
| Пр/774-049.3 | СП Электротехнические установки: на других объектах | % | 51 |  | 51 |  |  |  |  | 1160.75
|  | Всего по позиции | [5 empty] | 23868.04 |  | 5967.01 |  |  | 429.24 | 225.69 | 5930.33 | 149.65 | = | 2201.04 | 74.94 | = | 136.25 |  | 2207.7 | 1160.75 | 2
3 | 21.1.06.08-0300 | Кабель силовой с алюминиевыми жилами АВВГнг(A)-LS 1х95мк-1000 | 1000 м | 0.0255 |  | 0.0255 | 122685.83 | 1.1 | 134954.41 |  | 3441.34
|  | Всего по позиции | [5 empty] | 134954.5098 |  | 3441.34 |  |  | 0 | 0 | 3441.34 | 0 | = | 0 | 0 | = | 3441.34 |  | 0 | 0 | 2
5 | ГЭСНм 08-01-061-01 | Предохранитель | ШТ | 3 |  | 3
| 421/пр_2020_прил.10_т.3_п.4_гр.4 | ЭМ *1,2; ЗТ *1,2; ЗТм *1,2
| 1 | ОТ (ЗТ) | чел.-ч. |  |  | 4.068 |  |  |  |  | 2168.28
| 1-100-40 | Средний разряд работы 4,0 | чел.-ч. | 1.13 | 1.2 | 4.068 |  |  | 533.01 |  | 2168.28
| 2 | ЭМ | [8 empty] | 163.92
|  | ОТм(ЗТм) | чел.-ч. |  |  | 0.18 |  |  |  |  | 106.97 | [14 empty] | 1
| 91.05.05-015 | Краны на автомобильном ходу, грузоподъемность 16 т | маш.-ч | 0.02 | 1.2 | 0.072 |  |  | 1595.2 |  | 114.85
| 4-100-060 | ОТм(ЗТм) Средний разряд машинистов 6 | чел.-ч. | 0.02 | 1.2 | 0.06 |  |  | 715.99 |  | 51.55 | [14 empty] | 1
| 91.06.03-058 | Лебедки электрические тяговым усилием 156,96 кН (16 т) | маш.-ч | 0.01 | 1.2 | 0.036 | 55.78 | 1.46 | 81.44 |  | 2.93
| 4-100-030 | ОТм(ЗТм) Средний разряд машинистов 3 | чел.-ч. | 0.01 | 1.2 | 0.03 |  |  | 473.35 |  | 17.04 | [14 empty] | 1
| 91.14.02-001 | Автомобили бортовые, грузоподъемность до 5 т | маш.-ч | 0.02 | 1.2 | 0.072 |  |  | 640.84 |  | 46.14
| 4-100-040 | ОТм(ЗТм) Средний разряд машинистов 4 | чел.-ч. | 0.02 | 1.2 | 0.06 |  |  | 533.01 |  | 38.38 | [14 empty] | 1
| 4 | М | [8 empty] | 373.96
| 01.7.15.03-0042 | Болты с гайками и шайбами строительные | кг | 0.14 |  | 0.42 | 174.93 | 1.11 | 194.17 |  | 81.55
| 08.3.08.02-0058 | Уголок стальной горячекатаный равнополочный, марки стали Ст3сп, Ст3пс, ширина полок 35-56 мм, толщина полки 3-5 мм | т | 0.0021 |  | 0.0063 |  |  | 46414.02 |  | 292.41
|  | Итого прямые затраты | [8 empty] | 2813.13
5.1 | 421/пр_2020_п.75_пп.а | Сметная стоимость вспомогательных ненормируемых материальных ресурсов, не учтенная в сметной норме, 2% | % | 2 |  | 2 |  |  |  |  | 36.14 |  | 0 | 0 | 36.14 | [5 empty] | 36.14 |  | 0 | 0 | 2
|  | ФОТ | [8 empty] | 2275.25
| Пр/812-049.3-1 | НР Электротехнические установки: на других объектах | % | 97 |  | 97 |  |  |  |  | 2206.99
| Пр/774-049.3 | СП Электротехнические установки: на других объектах | % | 51 |  | 51 |  |  |  |  | 1160.39
|  | Всего по позиции | [5 empty] | 2072.2167 |  | 6216.65 |  |  | 6563.1 | 3450.7 | 6180.51 | 163.92 | = | 2168.28 | 106.97 | = | 373.96 |  | 2206.99 | 1160.38 | 2
6 | ТЦ_20.4.02.00_78_7842224734_14.01.2026_02_1.2 | Предохранитель ПКТ-101-10-16А-31,5-У3 | шт. | 3 |  | 3 |  |  | 4932.94 |  | 14798.82
|  | Всего по позиции | [5 empty] | 4932.94 |  | 14798.82 |  |  | 0 | 0 | 14798.82 | 0 | = | 0 | 0 | = | 14798.82 | 14798.82 | 0 | 0 | 2
|  | Итого прямые затраты по разделу | [8 empty] | 23687.99
в том числе
|  | оплата труда | [8 empty] | 4369.32
|  | эксплуатация машин и механизмов | [8 empty] | 495.48
в том числе
|  | эксплуатация машин и механизмов | [8 empty] | 313.57
в том числе
|  | оплата труда машинистов (ОТм) | [8 empty] | 181.91
|  | доплаты к оплате труда машинистов | [8 empty] | 0
|  | материальные ресурсы | [8 empty] | 18823.19
в том числе
|  | материальные ресурсы без учета дополнительной перевозки | [8 empty] | 18823.19
|  | дополнительная перевозка материальных ресурсов | [8 empty] | 0
|  | перевозка | [8 empty] | 0
|  | Всего ФОТ (справочно) | [8 empty] | 4551.23
|  | Всего накладные расходы | [8 empty] | 4414.69
|  | Всего сметная прибыль | [8 empty] | 2321.14
|  | Итого оборудование | [8 empty] | 0
в том числе
|  | оборудование без учета дополнительной перевозки | [8 empty] | 0
|  | дополнительная перевозка оборудования | [8 empty] | 0
Итого прочие затраты
|  | Итого хозяйственный инвентарь | [8 empty] | 0
|  | Итого по разделу | [8 empty] | 30423.82 | 30423.82 | [16 empty] | 0
Справочно
|  | материальные ресурсы, отсутствующие в ФРСН | [8 empty] | 14798.82
|  | оборудование, отсутствующие в ФРСН | [8 empty] | 0
|  | затраты труда рабочих |  |  |  | 8.292
|  | затраты труда машинистов |  |  |  | 0.3
Раздел: Оборудование
|  | Итого прямые затраты по разделу | [8 empty] | 0
в том числе
|  | оплата труда | [8 empty] | 0
|  | эксплуатация машин и механизмов | [8 empty] | 0
в том числе
|  | эксплуатация машин и механизмов | [8 empty] | 0
в том числе
|  | оплата труда машинистов (ОТм) | [8 empty] | 0
|  | доплаты к оплате труда машинистов | [8 empty] | 0
|  | материальные ресурсы | [8 empty] | 0
в том числе
|  | материальные ресурсы без учета дополнительной перевозки | [8 empty] | 0
|  | дополнительная перевозка материальных ресурсов | [8 empty] | 0
|  | перевозка | [8 empty] | 0
|  | Всего ФОТ (справочно) | [8 empty] | 0
|  | Всего накладные расходы | [8 empty] | 0
|  | Всего сметная прибыль | [8 empty] | 0
|  | Итого оборудование | [8 empty] | 0
в том числе
|  | оборудование без учета дополнительной перевозки | [8 empty] | 0
|  | дополнительная перевозка оборудования | [8 empty] | 0
Итого прочие затраты
|  | Итого хозяйственный инвентарь | [8 empty] | 0
|  | Итого по разделу | [8 empty] | 0
Справочно
|  | материальные ресурсы, отсутствующие в ФРСН | [8 empty] | 0
|  | оборудование, отсутствующие в ФРСН | [8 empty] | 0
|  | затраты труда рабочих |  |  |  | 0
|  | затраты труда машинистов |  |  |  | 0
ИТОГИ ПО СМЕТЕ
|  | ВСЕГО строительные работы | [8 empty] | 0
в том числе
|  | Всего прямые затраты | [8 empty] | 0
в том числе
|  | оплата труда (ОТ) | [8 empty] | 0
|  | эксплуатация машин и механизмов | [8 empty] | 0
в том числе
|  | эксплуатация машин и механизмов | [8 empty] | 0
в том числе
|  | оплата труда машинистов (ОТм) | [8 empty] | 0
|  | доплаты к оплате труда машинистов | [8 empty] | 0
|  | материальные ресурсы | [8 empty] | 0
в том числе
|  | материальные ресурсы без учета дополнительной перевозки | [8 empty] | 0
|  | дополнительная перевозка материальных ресурсов | [8 empty] | 0
|  | перевозка | [8 empty] | 0
|  | ФОТ (справочно) | [8 empty] | 0
|  | накладные расходы | [8 empty] | 0
|  | сметная прибыль | [8 empty] | 0
|  | ВСЕГО монтажные работы | [8 empty] | 30423.82
в том числе
|  | Всего прямые затраты | [8 empty] | 23687.99
в том числе
|  | оплата труда (ОТ) | [8 empty] | 4369.32
|  | эксплуатация машин и механизмов | [8 empty] | 495.48
в том числе
|  | эксплуатация машин и механизмов | [8 empty] | 313.57
в том числе
|  | оплата труда машинистов (ОТм) | [8 empty] | 181.91
|  | доплаты к оплате труда машинистов | [8 empty] | 0
|  | материальные ресурсы | [8 empty] | 18823.19
в том числе
|  | материальные ресурсы без учета дополнительной перевозки | [8 empty] | 18823.19
|  | дополнительная перевозка материальных ресурсов | [8 empty] | 0
|  | перевозка | [8 empty] | 0
|  | ФОТ (справочно) | [8 empty] | 4551.23
|  | накладные расходы | [8 empty] | 4414.69
|  | сметная прибыль | [8 empty] | 2321.14
|  | ВСЕГО оборудование | [8 empty] | 0
в том числе
|  | оборудование без учета дополнительной перевозки | [8 empty] | 0
|  | дополнительная перевозка оборудования | [8 empty] | 0
|  | ВСЕГО прочие затраты | [8 empty] | 0
в том числе
прочие затраты
|  | Хозяйственный инвентарь | [8 empty] | 0
|  | Пусконаладочные работы | [8 empty] | 0
в том числе
|  | Всего прямые затраты | [8 empty] | 0
в том числе
|  | оплата труда (ОТ) | [8 empty] | 0
|  | эксплуатация машин и механизмов | [8 empty] | 0
в том числе
|  | эксплуатация машин и механизмов | [8 empty] | 0
в том числе
|  | оплата труда машинистов (ОТм) | [8 empty] | 0
|  | доплаты к оплате труда машинистов | [8 empty] | 0
|  | материальные ресурсы | [8 empty] | 0
в том числе
|  | материальные ресурсы без учета дополнительной перевозки | [8 empty] | 0
|  | дополнительная перевозка материальных ресурсов | [8 empty] | 0
|  | перевозка | [8 empty] | 0
|  | ФОТ (справочно) | [8 empty] | 0
|  | накладные расходы | [8 empty] | 0
|  | сметная прибыль | [8 empty] | 0
|  | ВСЕГО по смете | [8 empty] | 30423.82
в том числе
|  | Всего прямые затраты | [8 empty] | 23687.99
в том числе
|  | оплата труда (ОТ) | [8 empty] | 4369.32
|  | эксплуатация машин и механизмов | [8 empty] | 495.48
в том числе
|  | эксплуатация машин и механизмов | [8 empty] | 313.57
в том числе
|  | оплата труда машинистов (ОТм) | [8 empty] | 181.91
|  | доплаты к оплате труда машинистов | [8 empty] | 0
|  | материальные ресурсы | [8 empty] | 18823.19
в том числе
|  | материальные ресурсы без учета дополнительной перевозки | [8 empty] | 18823.19
|  | дополнительная перевозка материальных ресурсов | [8 empty] | 0
|  | перевозка | [8 empty] | 0
|  | Всего ФОТ (справочно) | [8 empty] | 4551.23
|  | Всего накладные расходы | [8 empty] | 4414.69
|  | Всего сметная прибыль | [8 empty] | 2321.13
|  | Всего оборудование | [8 empty] | 0
в том числе
|  | оборудование без учета дополнительной перевозки | [8 empty] | 0
|  | дополнительная перевозка оборудования | [8 empty] | 0
|  | Всего прочие затраты | [8 empty] | 0
Справочно
|  | материальные ресурсы, отсутствующие в ФРСН | [8 empty] | 14798.82
|  | оборудование, отсутствующие в ФРСН | [8 empty] | 0
|  | затраты труда рабочих |  |  |  | 8.292
|  | затраты труда машинистов |  |  |  | 0.3
Составил
[должность,подпись(инициалы,фамилия)]
Проверил
[должность,подпись(инициалы,фамилия)]

## 09-01-01 II ч.
Smeta.RU (495) 974-1589
Наименование программного продукта |  |  |  |  | Программа для ЭВМ «Программа: «Smeta.RU» версия 11»
Наименование редакции сметных нормативов |  |  |  |  | Приказ Минстроя России от 30.12.2021 г. № 1046/пр; Приказ Минстроя России от 04.08.2020 г. № 421/пр; Приказ Минстроя России от 21.12.2020 г. № 812/пр; Приказ Минстроя России от 11.12.2020 г. № 774/пр | [24 empty] | Приказ Минстроя России от 30.12.2021 г. № 1046/пр; Приказ Минстроя России от 04.08.2020 г. № 421/пр; Приказ Минстроя России от 21.12.2020 г. № 812/пр; Приказ Минстроя России от 11.12.2020 г. № 774/пр
Реквизиты приказа Минстроя России об утверждении дополнений и изменений к сметным нормативам |  |  |  |  | Приказ Минстроя России от 18.05.2022 г. № 378/пр; Приказ Минстроя России от 26.08.2022 г. № 703/пр; Приказ Минстроя России от 26.10.2022 г. № 905/пр; Приказ Минстроя России от 27.12.2022 г. № 1133/пр; Приказ Минстроя России от 10.02.2023 г. № 84/пр; Приказ Минстроя России от 11.05.2023 г. № 335/пр; Приказ Минстроя России от 02.08.2023 г. № 551/пр; Приказ Минстроя России от 14.11.2023 г. № 817/пр; Приказ Минстроя России от 16.02.2024 г. № 102/пр; Приказ Минстроя России от 13.05.2024 г. № 323/пр; Приказ Минстроя России от 09.08.2024 г. № 524/пр; Приказ Минстроя России от 07.11.2024 г. № 747/пр; Приказ Минстроя России от 07.02.2025 г. № 69/пр; Приказ Минстроя России от 19.05.2025 г. № 299/пр; Приказ Минстроя России от 14.08.2025 г. № 490/пр; Приказ Минстроя России от 12.11.2025 г. № 696/пр; Приказ Минстроя России от 07.07.2022 г. № 557/пр; Приказ Минстроя России от 30.01.2024 г. № 55/пр; Приказ Минстроя России от 23.01.2025 г. № 30/пр; Приказ Минстроя России от 02.09.2021 г. № 636/пр; Приказ Минстроя России от 26.07.2022 г. № 611/пр; Приказ Минстроя России от 22.04.2022 г. № 317/пр | [24 empty] | Приказ Минстроя России от 18.05.2022 г. № 378/пр; Приказ Минстроя России от 26.08.2022 г. № 703/пр; Приказ Минстроя России от 26.10.2022 г. № 905/пр; Приказ Минстроя России от 27.12.2022 г. № 1133/пр; Приказ Минстроя России от 10.02.2023 г. № 84/пр; Приказ Минстроя России от 11.05.2023 г. № 335/пр; Приказ Минстроя России от 02.08.2023 г. № 551/пр; Приказ Минстроя России от 14.11.2023 г. № 817/пр; Приказ Минстроя России от 16.02.2024 г. № 102/пр; Приказ Минстроя России от 13.05.2024 г. № 323/пр; Приказ Минстроя России от 09.08.2024 г. № 524/пр; Приказ Минстроя России от 07.11.2024 г. № 747/пр; Приказ Минстроя России от 07.02.2025 г. № 69/пр; Приказ Минстроя России от 19.05.2025 г. № 299/пр; Приказ Минстроя России от 14.08.2025 г. № 490/пр; Приказ Минстроя России от 12.11.2025 г. № 696/пр; Приказ Минстроя России от 07.07.2022 г. № 557/пр; Приказ Минстроя России от 30.01.2024 г. № 55/пр; Приказ Минстроя России от 23.01.2025 г. № 30/пр; Приказ Минстроя России от 02.09.2021 г. № 636/пр; Приказ Минстроя России от 26.07.2022 г. № 611/пр; Приказ Минстроя России от 22.04.2022 г. № 317/пр
Реквизиты письма Минстроя России об индексах изменения сметной стоимости строительства, включаемые в федеральный реестр сметных нормативов и размещаемые в федеральной государственной информационной системе ценообразования в строительстве, подготовленного в соответствии с пунктом 85 Методики расчета индексов изменения сметной стоимости строительства, утвержденной приказом Министерства строительства и жилищно-коммунального хозяйства Российской Федерации от 5 июня 2019 г. N 326/пр |  |  |  |  | Письмо Минстроя России от 21.11.2025 № 71782-ИФ/09
Реквизиты нормативного правового акта об утверждении оплаты труда, утверждаемый в соответствии с пунктом 22(1) Правилами мониторинга цен, утвержденными постановлением Правительства Российской Федерации от 23 декабря 2016 г. N 1452 |  |  |  |  | Распоряжение Министерства экономики и финансов Московской области от 04.03.2025 г. № 24РВ-20
Обоснование принятых текущих цен на строительные ресурсы |  |  |  |  | ФГИС ЦС, конъюнктурный анализ
Наименование субъекта Российской Федерации
Наименование зоны субъекта Российской Федерации
(наименование стройки)
341499. Реконструкция ТП-10/0,4 кВ №573 с заменой тр-ра 63 кВА на тр-р 100 кВА и заменой РУНН-0,4 кВ, ПС №245 "Пятницкая", в т.ч. ПИР, МО, г Кашира, д Пчеловодное Ю8-25-302-244343(159202) | [28 empty] | 341499. Реконструкция ТП-10/0,4 кВ №573 с заменой тр-ра 63 кВА на тр-р 100 кВА и заменой РУНН-0,4 кВ, ПС №245 "Пятницкая", в т.ч. ПИР, МО, г Кашира, д Пчеловодное Ю8-25-302-244343(159202)
(наименование объекта капитального строительства)
ЛОКАЛЬНАЯ СМЕТА № 09-01-01
ПНР РУНН
(наименование работ и затрат)
Составлен |  | Ресурсно-индексным | методом
Основание
(проектная и (или) иная техническая документация)
Составлен(а) в текущем уровне цен на ноябрь 2025 года
Сметная стоимость |  | 66.32 |  | тыс. руб.
[6 empty] | Средства на оплату труда рабочих |  |  |  | 31.58 | тыс. руб.
| в том числе: |  |  |  |  | Средства на оплату труда машинистов |  |  |  | 0 | тыс. руб.
| строительных работ | 0 |  | тыс. руб. |  | Нормативные затраты труда рабочих |  |  |  | 49.8442 | чел.-ч.
| монтажных работ | 0 |  | тыс. руб. |  | Нормативные затраты труда машинистов |  |  |  | 0 | чел.-ч.
| оборудования | 0 |  | тыс. руб.
| прочих затрат | 66.32 |  | тыс. руб.
№ п/п | Обоснование | Наименование работ и затрат | Единица измерения | Количество |  |  | Сметная стоимость, руб.
|  |  |  | на единицу измерения | коэффициенты | всего с учетом коэффициентов | на единицу измерения в базисном уровне цен | индекс | на единицу измерения в текущем уровне цен | коэффициенты | всего в текущем уровне цен
1 | 2 | 3 | 4 | 5 | 6 | 7 | 8 | 9 | 10 | 11 | 12
1 | ГЭСНп 01-03-002-05 | Выключатель трехполюсный напряжением до 1 кВ с: электромагнитным, тепловым или комбинированным расцепителем, номинальный ток до 200 А | ШТ | 3 |  | 3
| 421/пр_2020_прил.10_т.3_п.4_гр.4 | ЭМ *1,2; ЗТ *1,2; ЗТм *1,2
| 1 | ОТ (ЗТ) | чел.-ч. |  |  | 9.72 |  |  |  |  | 5064.9
| 2-100-04 | Рабочий 4 разряда | чел.-ч | 1.35 | 1.2 | 4.86 |  |  | 533.01 |  | 2590.43
| 3-100-02 | Техник II категории | чел.-ч | 1.35 | 1.2 | 4.86 |  |  | 509.15 |  | 2474.47
|  | Итого прямые затраты | [8 empty] | 5064.9
|  | ФОТ | [8 empty] | 5064.9
| Пр/812-083.0-1 | НР Пусконаладочные работы | % | 74 |  | 74 |  |  |  |  | 3748.03
| Пр/774-083.0 | СП Пусконаладочные работы | % | 36 |  | 36 |  |  |  |  | 1823.36
|  | Всего по позиции | [5 empty] | 3545.43 |  | 10636.29 |  | 2313.6 | 1125.53 | 10636.29 | 0 | = | 5064.9 | 0 | = | 0 | 3748.03 | 1823.36 | 10636.29 | 8509.03 | 2127.26 | 200001 | 1 | 4
2 | ГЭСНп 01-02-002-01 | Трансформатор силовой трехфазный масляный двухобмоточный напряжением: до 11 кВ, мощностью до 0,32 МВА | ШТ | 1 |  | 1
| 421/пр_2020_прил.10_т.3_п.4_гр.4 | ЭМ *1,2; ЗТ *1,2; ЗТм *1,2
| 1 | ОТ (ЗТ) | чел.-ч. |  |  | 7.56 |  |  |  |  | 5418.9
| 3-100-02 | Техник II категории | чел.-ч | 2.52 | 1.2 | 3.024 |  |  | 509.15 |  | 1539.67
| 3-200-01 | Инженер I категории | чел.-ч | 3.78 | 1.2 | 4.536 |  |  | 855.21 |  | 3879.23
|  | Итого прямые затраты | [8 empty] | 5418.9
|  | ФОТ | [8 empty] | 5418.9
| Пр/812-083.0-1 | НР Пусконаладочные работы | % | 74 |  | 74 |  |  |  |  | 4009.99
| Пр/774-083.0 | СП Пусконаладочные работы | % | 36 |  | 36 |  |  |  |  | 1950.8
|  | Всего по позиции | [5 empty] | 11379.69 |  | 11379.69 |  | 1009.63 | 491.17 | 11379.69 | 0 | = | 5418.9 | 0 | = | 0 | 4009.99 | 1950.8 | 11379.69 | 9103.75 | 2275.94 | 200001 | 2 | 4
3 | ГЭСНп 01-12-010-01 | Испытание: обмотки трансформатора силового | испытание | 2 |  | 2
| 421/пр_2020_прил.10_т.3_п.4_гр.4 | ЭМ *1,2; ЗТ *1,2; ЗТм *1,2
| 1 | ОТ (ЗТ) | чел.-ч. |  |  | 5.832 |  |  |  |  | 4157.88
| 2-100-05 | Рабочий 5 разряда | чел.-ч | 0.97 | 1.2 | 2.328 |  |  | 612.57 |  | 1426.06
| 3-200-02 | Инженер II категории | чел.-ч | 1.46 | 1.2 | 3.504 |  |  | 779.63 |  | 2731.82
|  | Итого прямые затраты | [8 empty] | 4157.88
|  | ФОТ | [8 empty] | 4157.88
| Пр/812-083.0-1 | НР Пусконаладочные работы | % | 74 |  | 74 |  |  |  |  | 3076.83
| Пр/774-083.0 | СП Пусконаладочные работы | % | 36 |  | 36 |  |  |  |  | 1496.84
|  | Всего по позиции | [5 empty] | 4365.775 |  | 8731.55 |  | 2060.46 | 1002.38 | 8731.55 | 0 | = | 4157.88 | 0 | = | 0 | 3076.83 | 1496.84 | 8731.55 | 6985.24 | 1746.31 | 200001 | 3 | 4
4 | ГЭСНп 01-02-017-01 | Трансформатор тока измерительный выносной напряжением: до 1 кВ | ШТ | 3 |  | 3
| 421/пр_2020_прил.10_т.3_п.4_гр.4 | ЭМ *1,2; ЗТ *1,2; ЗТм *1,2
| 1 | ОТ (ЗТ) | чел.-ч. |  |  | 4.68 |  |  |  |  | 3142.33
| 3-100-02 | Техник II категории | чел.-ч | 0.52 | 1.2 | 1.872 |  |  | 509.15 |  | 953.13
| 3-200-02 | Инженер II категории | чел.-ч | 0.78 | 1.2 | 2.808 |  |  | 779.63 |  | 2189.2
|  | Итого прямые затраты | [8 empty] | 3142.33
|  | ФОТ | [8 empty] | 3142.33
| Пр/812-083.0-1 | НР Пусконаладочные работы | % | 74 |  | 74 |  |  |  |  | 2325.32
| Пр/774-083.0 | СП Пусконаладочные работы | % | 36 |  | 36 |  |  |  |  | 1131.24
|  | Всего по позиции | [5 empty] | 2199.63 |  | 6598.89 |  | 2861.09 | 1391.88 | 6598.89 | 0 | = | 3142.33 | 0 | = | 0 | 2325.32 | 1131.24 | 6598.89 | 5279.11 | 1319.78 | 200001 | 4 | 4
5 | ГЭСНп 01-03-002-09 | Выключатель трехполюсный напряжением до 1 кВ с: полупроводниковым расцепителем максимального тока, номинальный ток до 630 А | ШТ | 1 |  | 1
| 421/пр_2020_прил.10_т.3_п.4_гр.4 | ЭМ *1,2; ЗТ *1,2; ЗТм *1,2
| 1 | ОТ (ЗТ) | чел.-ч. |  |  | 9.72 |  |  |  |  | 5064.9
| 2-100-04 | Рабочий 4 разряда | чел.-ч | 4.05 | 1.2 | 4.86 |  |  | 533.01 |  | 2590.43
| 3-100-02 | Техник II категории | чел.-ч | 4.05 | 1.2 | 4.86 |  |  | 509.15 |  | 2474.47
|  | Итого прямые затраты | [8 empty] | 5064.9
|  | ФОТ | [8 empty] | 5064.9
| Пр/812-083.0-1 | НР Пусконаладочные работы | % | 74 |  | 74 |  |  |  |  | 3748.03
| Пр/774-083.0 | СП Пусконаладочные работы | % | 36 |  | 36 |  |  |  |  | 1823.36
|  | Всего по позиции | [5 empty] | 10636.29 |  | 10636.29 |  | 771.2 | 375.18 | 10636.29 | 0 | = | 5064.9 | 0 | = | 0 | 3748.03 | 1823.36 | 10636.29 | 8509.03 | 2127.26 | 200001 | 5 | 4
6 | ГЭСНп 01-11-027-01 | Измерение токов утечки: или пробивного напряжения разрядника (ОПН) | измерение | 3 |  | 3
| 421/пр_2020_прил.10_т.3_п.4_гр.4 | ЭМ *1,2; ЗТ *1,2; ЗТм *1,2
| 1 | ОТ (ЗТ) | чел.-ч. |  |  | 5.832 |  |  |  |  | 4129.26
| 2-100-06 | Рабочий 6 разряда | чел.-ч | 0.81 | 1.2 | 2.916 |  |  | 715.99 |  | 2087.83
| 3-200-03 | Инженер III категории | чел.-ч | 0.81 | 1.2 | 2.916 |  |  | 700.08 |  | 2041.43
|  | Итого прямые затраты | [8 empty] | 4129.26
|  | ФОТ | [8 empty] | 4129.26
| Пр/812-083.0-1 | НР Пусконаладочные работы | % | 74 |  | 74 |  |  |  |  | 3055.65
| Пр/774-083.0 | СП Пусконаладочные работы | % | 36 |  | 36 |  |  |  |  | 1486.53
|  | Всего по позиции | [5 empty] | 2890.48 |  | 8671.44 |  | 3143.68 | 1529.36 | 8671.44 | 0 | = | 4129.26 | 0 | = | 0 | 3055.65 | 1486.53 | 8671.44 | 6937.15 | 1734.29 | 200001 | 6 | 4
7 | ГЭСНп 01-11-028-01 | Измерение сопротивления изоляции (на линию) мегаомметром кабельных и других линий напряжением до 1 кВ, предназначенных для передачи электроэнергии к распределительным устройствам, щитам, шкафам, коммутационным аппаратам и электропотребителям | ШТ | 1 |  | 1
| 421/пр_2020_прил.10_т.3_п.4_гр.4 | ЭМ *1,2; ЗТ *1,2; ЗТм *1,2
| 1 | ОТ (ЗТ) | чел.-ч. |  |  | 0.384 |  |  |  |  | 271.89
| 2-100-06 | Рабочий 6 разряда | чел.-ч | 0.16 | 1.2 | 0.192 |  |  | 715.99 |  | 137.47
| 3-200-03 | Инженер III категории | чел.-ч | 0.16 | 1.2 | 0.192 |  |  | 700.08 |  | 134.42
|  | Итого прямые затраты | [8 empty] | 271.89
|  | ФОТ | [8 empty] | 271.89
| Пр/812-083.0-1 | НР Пусконаладочные работы | % | 74 |  | 74 |  |  |  |  | 201.2
| Пр/774-083.0 | СП Пусконаладочные работы | % | 36 |  | 36 |  |  |  |  | 97.88
|  | Всего по позиции | [5 empty] | 570.97 |  | 570.97 |  | 1047.89 | 509.79 | 570.97 | 0 | = | 271.89 | 0 | = | 0 | 201.2 | 97.88 | 570.97 | 456.78 | 114.19 | 200001 | 7 | 4
8 | ГЭСНп 01-11-010-02 | Измерение сопротивления растеканию тока: контура с диагональю до 20 м | измерение | 1 |  | 1
| 421/пр_2020_прил.10_т.3_п.4_гр.4 | ЭМ *1,2; ЗТ *1,2; ЗТм *1,2
| 1 | ОТ (ЗТ) | чел.-ч. |  |  | 1.944 |  |  |  |  | 1376.42
| 2-100-06 | Рабочий 6 разряда | чел.-ч | 0.81 | 1.2 | 0.972 |  |  | 715.99 |  | 695.94
| 3-200-03 | Инженер III категории | чел.-ч | 0.81 | 1.2 | 0.972 |  |  | 700.08 |  | 680.48
|  | Итого прямые затраты | [8 empty] | 1376.42
|  | ФОТ | [8 empty] | 1376.42
| Пр/812-083.0-1 | НР Пусконаладочные работы | % | 74 |  | 74 |  |  |  |  | 1018.55
| Пр/774-083.0 | СП Пусконаладочные работы | % | 36 |  | 36 |  |  |  |  | 495.51
|  | Всего по позиции | [5 empty] | 2890.48 |  | 2890.48 |  | 1047.89 | 509.79 | 2890.48 | 0 | = | 1376.42 | 0 | = | 0 | 1018.55 | 495.51 | 2890.48 | 2312.38 | 578.1 | 200001 | 8 | 4
9 | ГЭСНп 01-11-011-01 | Проверка наличия цепи между заземлителями и заземленными элементами | 100 измерений | 0.08 |  | 0.08
| 421/пр_2020_прил.10_т.3_п.4_гр.4 | ЭМ *1,2; ЗТ *1,2; ЗТм *1,2
| 1 | ОТ (ЗТ) | чел.-ч. |  |  | 1.2442 |  |  |  |  | 880.91
| 2-100-06 | Рабочий 6 разряда | чел.-ч | 6.48 | 1.2 | 0.62208 |  |  | 715.99 |  | 445.4
| 3-200-03 | Инженер III категории | чел.-ч | 6.48 | 1.2 | 0.62208 |  |  | 700.08 |  | 435.51
|  | Итого прямые затраты | [8 empty] | 880.91
|  | ФОТ | [8 empty] | 880.91
| Пр/812-083.0-1 | НР Пусконаладочные работы | % | 74 |  | 74 |  |  |  |  | 651.87
| Пр/774-083.0 | СП Пусконаладочные работы | % | 36 |  | 36 |  |  |  |  | 317.13
|  | Всего по позиции | [5 empty] | 23123.875 |  | 1849.91 |  | 83.83 | 40.78 | 1849.91 | 0 | = | 880.91 | 0 | = | 0 | 651.87 | 317.13 | 1849.91 | 1479.93 | 369.98 | 200001 | 9 | 4
10 | ГЭСНп 01-11-024-01 | Фазировка электрической линии или трансформатора с сетью напряжением: до 1 кВ | ШТ | 1 |  | 1
| 421/пр_2020_прил.10_т.3_п.4_гр.4 | ЭМ *1,2; ЗТ *1,2; ЗТм *1,2
| 1 | ОТ (ЗТ) | чел.-ч. |  |  | 0.984 |  |  |  |  | 696.71
| 2-100-06 | Рабочий 6 разряда | чел.-ч | 0.41 | 1.2 | 0.492 |  |  | 715.99 |  | 352.27
| 3-200-03 | Инженер III категории | чел.-ч | 0.41 | 1.2 | 0.492 |  |  | 700.08 |  | 344.44
|  | Итого прямые затраты | [8 empty] | 696.71
|  | ФОТ | [8 empty] | 696.71
| Пр/812-083.0-1 | НР Пусконаладочные работы | % | 74 |  | 74 |  |  |  |  | 515.57
| Пр/774-083.0 | СП Пусконаладочные работы | % | 36 |  | 36 |  |  |  |  | 250.82
|  | Всего по позиции | [5 empty] | 1463.1 |  | 1463.1 |  | 1047.89 | 509.79 | 1463.1 | 0 | = | 696.71 | 0 | = | 0 | 515.57 | 250.82 | 1463.1 | 1170.48 | 292.62 | 200001 | 10 | 4
11 | ГЭСНп 01-11-024-02 | Фазировка электрической линии или трансформатора с сетью напряжением: свыше 1 кВ | ШТ | 1 |  | 1
| 421/пр_2020_прил.10_т.3_п.4_гр.4 | ЭМ *1,2; ЗТ *1,2; ЗТм *1,2
| 1 | ОТ (ЗТ) | чел.-ч. |  |  | 1.944 |  |  |  |  | 1376.42
| 2-100-06 | Рабочий 6 разряда | чел.-ч | 0.81 | 1.2 | 0.972 |  |  | 715.99 |  | 695.94
| 3-200-03 | Инженер III категории | чел.-ч | 0.81 | 1.2 | 0.972 |  |  | 700.08 |  | 680.48
|  | Итого прямые затраты | [8 empty] | 1376.42
|  | ФОТ | [8 empty] | 1376.42
| Пр/812-083.0-1 | НР Пусконаладочные работы | % | 74 |  | 74 |  |  |  |  | 1018.55
| Пр/774-083.0 | СП Пусконаладочные работы | % | 36 |  | 36 |  |  |  |  | 495.51
|  | Всего по позиции | [5 empty] | 2890.48 |  | 2890.48 |  | 1047.89 | 509.79 | 2890.48 | 0 | = | 1376.42 | 0 | = | 0 | 1018.55 | 495.51 | 2890.48 | 2312.38 | 578.1 | 200001 | 11 | 4
ИТОГИ ПО СМЕТЕ
|  | ВСЕГО строительные работы | [8 empty] | 0
в том числе
|  | Всего прямые затраты | [8 empty] | 0
в том числе
|  | оплата труда (ОТ) | [8 empty] | 0
|  | эксплуатация машин и механизмов | [8 empty] | 0
в том числе
|  | эксплуатация машин и механизмов | [8 empty] | 0
в том числе
|  | оплата труда машинистов (ОТм) | [8 empty] | 0
|  | доплаты к оплате труда машинистов | [8 empty] | 0
|  | материальные ресурсы | [8 empty] | 0
в том числе
|  | материальные ресурсы без учета дополнительной перевозки | [8 empty] | 0
|  | дополнительная перевозка материальных ресурсов | [8 empty] | 0
|  | перевозка | [8 empty] | 0
|  | ФОТ (справочно) | [8 empty] | 0
|  | накладные расходы | [8 empty] | 0
|  | сметная прибыль | [8 empty] | 0
|  | ВСЕГО монтажные работы | [8 empty] | 0
в том числе
|  | Всего прямые затраты | [8 empty] | 0
в том числе
|  | оплата труда (ОТ) | [8 empty] | 0
|  | эксплуатация машин и механизмов | [8 empty] | 0
в том числе
|  | эксплуатация машин и механизмов | [8 empty] | 0
в том числе
|  | оплата труда машинистов (ОТм) | [8 empty] | 0
|  | доплаты к оплате труда машинистов | [8 empty] | 0
|  | материальные ресурсы | [8 empty] | 0
в том числе
|  | материальные ресурсы без учета дополнительной перевозки | [8 empty] | 0
|  | дополнительная перевозка материальных ресурсов | [8 empty] | 0
|  | перевозка | [8 empty] | 0
|  | ФОТ (справочно) | [8 empty] | 0
|  | накладные расходы | [8 empty] | 0
|  | сметная прибыль | [8 empty] | 0
|  | ВСЕГО оборудование | [8 empty] | 0
в том числе
|  | оборудование без учета дополнительной перевозки | [8 empty] | 0
|  | дополнительная перевозка оборудования | [8 empty] | 0
|  | ВСЕГО прочие затраты | [8 empty] | 66319.09
в том числе
прочие затраты
|  | Хозяйственный инвентарь | [8 empty] | 0
|  | Пусконаладочные работы | [8 empty] | 66319.09
в том числе
|  | Всего прямые затраты | [8 empty] | 31580.52
в том числе
|  | оплата труда (ОТ) | [8 empty] | 31580.52
|  | эксплуатация машин и механизмов | [8 empty] | 0
в том числе
|  | эксплуатация машин и механизмов | [8 empty] | 0
в том числе
|  | оплата труда машинистов (ОТм) | [8 empty] | 0
|  | доплаты к оплате труда машинистов | [8 empty] | 0
|  | материальные ресурсы | [8 empty] | 0
в том числе
|  | материальные ресурсы без учета дополнительной перевозки | [8 empty] | 0
|  | дополнительная перевозка материальных ресурсов | [8 empty] | 0
|  | перевозка | [8 empty] | 0
|  | ФОТ (справочно) | [8 empty] | 31580.52
|  | накладные расходы | [8 empty] | 23369.59
|  | сметная прибыль | [8 empty] | 11368.98
|  | ВСЕГО по смете | [8 empty] | 66319.09
в том числе
|  | Всего прямые затраты | [8 empty] | 31580.52
в том числе
|  | оплата труда (ОТ) | [8 empty] | 31580.52
|  | эксплуатация машин и механизмов | [8 empty] | 0
в том числе
|  | эксплуатация машин и механизмов | [8 empty] | 0
в том числе
|  | оплата труда машинистов (ОТм) | [8 empty] | 0
|  | доплаты к оплате труда машинистов | [8 empty] | 0
|  | материальные ресурсы | [8 empty] | 0
в том числе
|  | материальные ресурсы без учета дополнительной перевозки | [8 empty] | 0
|  | дополнительная перевозка материальных ресурсов | [8 empty] | 0
|  | перевозка | [8 empty] | 0
|  | Всего ФОТ (справочно) | [8 empty] | 31580.52
|  | Всего накладные расходы | [8 empty] | 23369.59
|  | Всего сметная прибыль | [8 empty] | 11368.98
|  | Всего оборудование | [8 empty] | 0
в том числе
|  | оборудование без учета дополнительной перевозки | [8 empty] | 0
|  | дополнительная перевозка оборудования | [8 empty] | 0
|  | Всего прочие затраты | [8 empty] | 66319.09
Справочно
|  | материальные ресурсы, отсутствующие в ФРСН | [8 empty] | 0
|  | оборудование, отсутствующие в ФРСН | [8 empty] | 0
|  | затраты труда рабочих |  |  |  | 49.8442
|  | затраты труда машинистов |  |  |  | 0
Составил
[должность,подпись(инициалы,фамилия)]
Проверил
[должность,подпись(инициалы,фамилия)]

## Source (hidden)
0 | Smeta.RU (495) 974-1589 |  | _PS_ |  | 0 | 0 | 0 | Smeta.RU |  | 1 | 60524 | 11 | 11 | 15 | 0 | 1
1 | 390 | 0 | 331 | 0 | Новый объект | 341499. Реконструкция ТП-10/0,4 кВ №573 с заменой тр-ра 63 кВА на тр-р 100 кВА и заменой РУНН-0,4 кВ, ПС №245 "Пятницкая", в т.ч. ПИР, МО, г Кашира, д Пчеловодное Ю8-25-302-244343(159202) |  | 0 |  | 0 | 0 | 523 |  | 0 | 0 | 7 | 0 | 0 | 4 |  | 0 | [31 empty] | 0 | [5 empty] | Сметные нормы списания | Коды ценников | 1 | 1 | 0 | 0 | 1 | 0 | 6 | 2 | 1 | 1 | 0 | 0 | 1 | 0 | 0 | ФСНБ-2022_И16 | Версия 1.16.0 для ФСНБ-2022 И16 | ФСНБ-2022 - Изменения И16 | ФСНБ-2022 - Изменения И16 | ФСНБ-2022 - Изменения И16 | ФСНБ-2022 - Изменения И16 | Поправки для ФСНБ-2022 от 21.11.2025 г И16 (55/пр) Строительство | 0 | 0 | 487096328 |  |  | 16 | [5 empty] | Приказ Минстроя России от 30.12.2021 г. № 1046/пр; Приказ Минстроя России от 04.08.2020 г. № 421/пр; Приказ Минстроя России от 21.12.2020 г. № 812/пр; Приказ Минстроя России от 11.12.2020 г. № 774/пр | ГСН | 45975 | 538 | 16 | Приказ Минстроя России от 18.05.2022 г. № 378/пр; Приказ Минстроя России от 26.08.2022 г. № 703/пр; Приказ Минстроя России от 26.10.2022 г. № 905/пр; Приказ Минстроя России от 27.12.2022 г. № 1133/пр; Приказ Минстроя России от 10.02.2023 г. № 84/пр; Приказ Минстроя России от 11.05.2023 г. № 335/пр; Приказ Минстроя России от 02.08.2023 г. № 551/пр; Приказ Минстроя России от 14.11.2023 г. № 817/пр; Приказ Минстроя России от 16.02.2024 г. № 102/пр; Приказ Минстроя России от 13.05.2024 г. № 323/пр; Приказ Минстроя России от 09.08.2024 г. № 524/пр; Приказ Минстроя России от 07.11.2024 г. № 747/пр; Приказ Минстроя России от 07.02.2025 г. № 69/пр; Приказ Минстроя России от 19.05.2025 г. № 299/пр; Приказ Минстроя России от 14.08.2025 г. № 490/пр; Приказ Минстроя России от 12.11.2025 г. № 696/пр; Приказ Минстроя России от 07.07.2022 г. № 557/пр; Приказ Минстроя России от 30.01.2024 г. № 55/пр; Приказ Минстроя России от 23.01.2025 г. № 30/пр; Приказ Минстроя России от 02.09.2021 г. № 636/пр; Приказ Минстроя России от 26.07.2022 г. № 611/пр; Приказ Минстроя России от 22.04.2022 г. № 317/пр |  |  | 0 | [29 empty] | 0
56375241 | 1 | 2026 | 3 |  | Март, 2026 г. | Март, 2026 г. | [5 empty] | 523 |  |  |  | 7 |  |  | 4 | [33 empty] | 0 | [5 empty] | Сметные нормы списания | Сметные нормы списания | 1 | 1 | 0 | 0 | 1 | 0 | 6 | 2 | 1 | 1 | 0 | 0 | 1 | 0 | 0 | ФСНБ-2022_И16 | Версия 1.16.0 для ФСНБ-2022 И16 | ФСНБ-2022 - Изменения И16 | ФСНБ-2022 - Изменения И16 | ФСНБ-2022 - Изменения И16 | ФСНБ-2022 - Изменения И16 | Поправки для ФСНБ-2022 от 21.11.2025 г И16 (55/пр) Строительство | 0 |  | 487096328 |  |  | 0 | 0 | 0 | [5 empty] | 0 |  | 0 | 46082 | 46112 | 0 | [30 empty] | 0
52 | 390 | 1 | 12 | 0 | Новый объект | 341499. Реконструкция ТП-10/0,4 кВ №573 с заменой тр-ра 63 кВА на тр-р 100 кВА и заменой РУНН-0,4 кВ, ПС №245 "Пятницкая", в т.ч. ПИР, МО, г Кашира, д Пчеловодное Ю8-25-302-244343(159202) | [7 empty] | 58745.93 | 11947.64 | 1709.52 | 937.06 | 44151.71 | 0 | 73.5838 | 1.5168 | 0 | 36472.59 | 18258.19 | 0 | 0 | 0 | 0 | 0 | 0 | 0 | 0 | 0 | 0 | 0 | 0 | 0 | 0 | 0 | 0 | 0 | 0 | 114021.15 | 544.44 | 47157.62 | 66319.09 | 11947.64 | 11947.64 | 0 | 11947.64 | 0 | 0 | 0 | 0 | 544.44 | 0 | 0 | 0 | 0 | 0 | 0 | 0 | 0 | 0 | 0 | 0 | 0 | 0 | 0 | 0 | 0 | 0 | 0 | 0 | 0 | 0 | 0 | 0 | 0 | 0 | 0 | 0 | 0 | 0 | 0 | 0 | 0 | 0 | 0 | 0 | 0 | 0 | 0 | 0 | 0 | 0 | 0 | 0 | 0 | 0 | 0 | 0 | 0 | 0 | 0 | 0 | 0 | 0 | 0 | 58745.93 | 11947.64 | 1709.52 | 937.06 | 44151.71 | 0 | 73.5838 | 1.5168 | 0 | 36472.59 | 18258.19 | 0 | 0 | 0 | 0 | 0 | 0 | 0 | 0 | 0 | 0 | 0 | 0 | 0 | 0 | 0 | 0 | 0 | 0 | 114021.15 | 544.44 | 47157.62 | 66319.09 | 11947.64 | 11947.64 | 0 | 11947.64 | 0 | 0 | 0 | 0 | 544.44 | 0 | 0 | 0 | 0 | 0 | 0 | 0 | 0 | 0 | 0 | 0 | 0 | 0 | 0 | 0 | 0 | 0 | 0 | 0 | 0 | 0 | 0 | 0 | 0 | 0 | 0 | 0 | 0 | 0 | 0 | 0 | 0 | 0 | 0 | 0 | 0 | 0 | 0 | 0 | 0 | 0 | 0 | 0 | 0 | 0 | 0 | 0 | 0 | 0 | 0 | 0 | 0 | 0 | 0
3 | 1 |  | 116 |  | 01-01-01 | Демонтажные работы |  | 0 |  | -1 | 01-01-01 | [6 empty] | 0 | 0 |  | 0 | [53 empty] | 0 | [7 empty] | 0 | 0
52 | 1 | 3 | 20 | 0 | 01-01-01 | Демонтажные работы | [7 empty] | 10808.64 | 455.67 | 1395.95 | 755.15 | 8201.87 | 0 | 15.4476 | 1.2168 | 0 | 8688.31 | 4568.08 | 0 | 0 | 0 | 0 | 0 | 0 | 0 | 0 | 0 | 0 | 0 | 0 | 0 | 0 | 0 | 0 | 0 | 0 | 24609.47 | 544.44 | 24065.03 | 0 | 455.67 | 455.67 | 0 | 455.67 | 0 | 0 | 0 | 0 | 544.44 | 0 | 0 | 0 | 0 | 0 | 0 | 0 | 0 | 0 | 0 | 0 | 0 | 0 | 0 | 0 | 0 | 0 | 0 | 0 | 0 | 0 | 0 | 0 | 0 | 0 | 0 | 0 | 0 | 0 | 0 | 0 | 0 | 0 | 0 | 0 | 0 | 0 | 0 | 0 | 0 | 0 | 0 | 0 | 0 | 0 | 0 | 0 | 0 | 0 | 0 | 0 | 0 | 0 | 0 | 10808.64 | 455.67 | 1395.95 | 755.15 | 8201.87 | 0 | 15.4476 | 1.2168 | 0 | 8688.31 | 4568.08 | 0 | 0 | 0 | 0 | 0 | 0 | 0 | 0 | 0 | 0 | 0 | 0 | 0 | 0 | 0 | 0 | 0 | 0 | 24609.47 | 544.44 | 24065.03 | 0 | 455.67 | 455.67 | 0 | 455.67 | 0 | 0 | 0 | 0 | 544.44 | 0 | 0 | 0 | 0 | 0 | 0 | 0 | 0 | 0 | 0 | 0 | 0 | 0 | 0 | 0 | 0 | 0 | 0 | 0 | 0 | 0 | 0 | 0 | 0 | 0 | 0 | 0 | 0 | 0 | 0 | 0 | 0 | 0 | 0 | 0 | 0 | 0 | 0 | 0 | 0 | 0 | 0 | 0 | 0 | 0 | 0 | 0 | 0 | 0 | 0 | 0 | 0 | 0 | 0
4 | 1 |  | 45 |  | Новый раздел | Монтажные работы |  | 0 |  | -1 | [7 empty] | 0 | 0 |  | 0 | [53 empty] | 0 | [11 empty] | 0
52 | 1 | 4 | 24 | 0 | Новый раздел | Монтажные работы | [7 empty] | 10808.64 | 455.67 | 1395.95 | 755.15 | 8201.87 | 0 | 15.4476 | 1.2168 | 0 | 8688.31 | 4568.08 | 0 | 0 | 10808.64 | 455.67 | 1395.95 | 755.15 | 8201.87 | 0 | 15.4476 | 1.2168 | 0 | 8688.31 | 4568.08 | 0 | 0 | 0 | 0 | 0 | 24065.03 | 0 | 24065.03 | 0 | 455.67 | 455.67 | 0 | 455.67 | 0 | 0 | 0 | 0 | 0 | 0 | 0 | 0 | 0 | 0 | 0 | 0 | 0 | 0 | 0 | 0 | 0 | 0 | 0 | 0 | 0 | 0 | 0 | 0 | 0 | 0 | 0 | 24065.03 | 0 | 24065.03 | 0 | 455.67 | 455.67 | 0 | 455.67 | 0 | 0 | 0 | 0 | 0 | 0 | 0 | 0 | 0 | 0 | 0 | 0 | 0 | 0 | 0 | 0 | 0 | 0 | 0 | 0 | 0 | 0 | 0 | 0 | 10808.64 | 455.67 | 1395.95 | 755.15 | 8201.87 | 0 | 15.4476 | 1.2168 | 0 | 8688.31 | 4568.08 | 0 | 0 | 10808.64 | 455.67 | 1395.95 | 755.15 | 8201.87 | 0 | 15.4476 | 1.2168 | 0 | 8688.31 | 4568.08 | 0 | 0 | 0 | 0 | 0 | 24065.03 | 0 | 24065.03 | 0 | 455.67 | 455.67 | 0 | 455.67 | 0 | 0 | 0 | 0 | 0 | 0 | 0 | 0 | 0 | 0 | 0 | 0 | 0 | 0 | 0 | 0 | 0 | 0 | 0 | 0 | 0 | 0 | 0 | 0 | 0 | 0 | 0 | 24065.03 | 0 | 24065.03 | 0 | 455.67 | 455.67 | 0 | 455.67 | 0 | 0 | 0 | 0 | 0 | 0 | 0 | 0 | 0 | 0 | 0 | 0 | 0 | 0 | 0 | 0 | 0 | 0 | 0 | 0 | 0 | 0 | 0 | 0
17 | 1 | 11 | 11 | 1 | м08-02-147-13 | Кабель до 35 кВ по установленным конструкциям и лоткам с креплением по всей длине, масса 1 м кабеля: свыше 3 до 6 кг | 100 м | 0.25 | 0 | 0.25 | 0.25 | 0 | 0.25 | 1468.4 | 0 | 54.01 | 22.48 | 1391.91 | 0 | 2.6712 | 0.036 | 0 | 1371.96 | 721.34 |  | 54691942 | 5768.3248 | 0 | 200.6892 | 89.928 | 5567.6356 | 0 | 10.6848 | 0.144 | 0 | 16635.9819 | 363.0575 | 557.47 | 249.8 | 15465.6544 | 0 | 29.68 | 0.4 | 0 | 97 | 51 | 1 | 1 |  |  | 1 | 1 | 1 | 1 |  |  |  |  | 0 | 2 | ГЭСНм-2022 доп.7, м08-02-147-13, приказ Минстроя России от 02.08.2023 г. № 551/пр |  |  | 108001 | 0 |  | 0 | 3 | 0 | 1 | 1 | 1 | 1 | 1 | 1 |  | 97 | 51 |  |  |  | 0 | 0 | 0 | 1 | 0 | 0 | 0 | 0 | 0 | Поправка: 421/пр_2020_прил.10_т.3_п.4_гр.4 Наименование: Производство работ осуществляется в охранной зоне действующей воздушной линии электропередачи, вблизи объектов, находящихся под напряжением, внутри объектов капитального строительства, внутренняя проводка в которых не обесточена, если это приведет к ограничению действий рабочих в соответствии с требованиями техники безопасности Поправка: 571/пр_2022_п.84_т.3_стр.4_стб.3 Наименование: Демонтаж оборудования, не пригодного для дальнейшего использования (предназначено в лом), без разборки и резки | 0 | 1468.4 | 236193.73 | 2258.2 | 1249 | 521.08 | 0 | 10.6848 | 0.144 | 0 | 1371.9583 | 721.3389 |  | 1 |  | *0 | *(0,2+1)*0,3 | *(0,2+1)*0,3 | *(0,2+1)*0,3 |  | *(0,2+1)*0,3 | *(0,2+1)*0,3 |  |  |  | 0 | 0 | 1 | 1 |  |  |  | 1003 | 100 м | 100 м | 100 | [6 empty] | 55260719 | 3 | Монтажные работы | 0 |  | 2 | 108001 | Электротехнические установки: на других объектах | мФЕР-08 |  | Поправка: 421/пр_2020_прил.10_т.3_п.4_гр.4 Поправка: 571/пр_2022_п.84_т.3_стр.4_стб.3 |  | 0 | 0 | 0 | 0 | 0 | 0 | 29.68 | 0.4 | 0 | [17 empty] | 0 | 0 | 0 |  |  |  |  | 97 | 51 |  |  |  |  | 1 |  | -700257860 | 2 | 1 | -2 | 0 | 0 | 0 | 3561.7 | 0 | 3561.7 | 0 |  | 0 | 3 | 0 |  | 0 | 1 | 0 | 0 | 0 | 0 |  |  |  | Пр/812-049.3-1 | Пр/774-049.3 | Электротехнические установки: на других объектах | Электротехнические установки: на других объектах | 0 | 0
17 | 1 | 22 | 22 | 1 | м08-02-147-13 | Кабель до 35 кВ по установленным конструкциям и лоткам с креплением по всей длине, масса 1 м кабеля: свыше 3 до 6 кг | 100 м | 0.25 | 0 | 0.25 | 0.25 | 0 | 0.25 | 1468.4 | 0 | 54.01 | 22.48 | 1391.91 | 0 | 2.6712 | 0.036 | 0 | 1371.96 | 721.34 |  | 54691824 | 5768.3248 | 0 | 200.6892 | 89.928 | 5567.6356 | 0 | 10.6848 | 0.144 | 0 | 16635.9819 | 363.0575 | 557.47 | 249.8 | 15465.6544 | 0 | 29.68 | 0.4 | 0 | 97 | 51 | 1 | 1 |  |  | 1 | 1 | 1 | 1 |  |  |  |  | 0 | 2 | ГЭСНм-2022 доп.7, м08-02-147-13, приказ Минстроя России от 02.08.2023 г. № 551/пр |  |  | 108001 | 0 |  | 0 | 3 | 0 | 1 | 1 | 1 | 1 | 1 | 1 |  | 97 | 51 |  |  |  | 0 | 0 | 0 | 1 | 0 | 0 | 0 | 0 | 0 | Поправка: 421/пр_2020_прил.10_т.3_п.4_гр.4 Наименование: Производство работ осуществляется в охранной зоне действующей воздушной линии электропередачи, вблизи объектов, находящихся под напряжением, внутри объектов капитального строительства, внутренняя проводка в которых не обесточена, если это приведет к ограничению действий рабочих в соответствии с требованиями техники безопасности Поправка: 571/пр_2022_п.84_т.3_стр.4_стб.3 Наименование: Демонтаж оборудования, не пригодного для дальнейшего использования (предназначено в лом), без разборки и резки | 0 | 1468.4 | 236193.73 | 2258.2 | 1249 | 521.08 | 0 | 10.6848 | 0.144 | 0 | 1371.9583 | 721.3389 |  | 3 |  | *0 | *(0,2+1)*0,3 | *(0,2+1)*0,3 | *(0,2+1)*0,3 |  | *(0,2+1)*0,3 | *(0,2+1)*0,3 |  |  |  | 0 | 0 | 1 | 1 |  |  |  | 1003 | 100 м | 100 м | 100 | [6 empty] | 55260719 | 3 | Монтажные работы | 0 |  | 2 | 108001 | Электротехнические установки: на других объектах | мФЕР-08 |  | Поправка: 421/пр_2020_прил.10_т.3_п.4_гр.4 Поправка: 571/пр_2022_п.84_т.3_стр.4_стб.3 |  | 0 | 0 | 0 | 0 | 0 | 0 | 29.68 | 0.4 | 0 | [17 empty] | 0 | 0 | 0 |  |  |  |  | 97 | 51 |  |  |  |  | 1 |  | -700257860 | 2 | 1 | -2 | 0 | 0 | 0 | 3561.7 | 0 | 3561.7 | 0 |  | 0 | 3 | 0 |  | 0 | 1 | 0 | 0 | 0 | 0 |  |  |  | Пр/812-049.3-1 | Пр/774-049.3 | Электротехнические установки: на других объектах | Электротехнические установки: на других объектах | 0 | 0
18 | 1 | 11 |  | 1,1 | 421/пр_2020_п.75_пп.а | Сметная стоимость вспомогательных ненормируемых материальных ресурсов, не учтенная в сметной норме, 2% | % | 2 | 2 | 2 | 0.5 | 0 | 0.5 | 77.33 | 77.33 | 0 | 0 | 0 | 0 | 0 | 0 | 0 | 0 | 0 |  | 54691942 | 0 | 0 | 0 | 0 | 0 | 0 | 0 | 0 | 0 | 0 | 0 | 0 | 0 | 0 | 0 | 0 | 0 | 0 | 97 | 51 | 1 | 1 |  |  | 1 | 1 | 1 | 1 |  |  |  |  | 3 | 2 |  |  |  | 108001 | 0 |  | 0 | 3 | 0 | 1 | 1 | 1 | 1 | 1 | 1 |  | 97 | 51 |  |  |  | 0 | 0 | 0 | 1 | 1 | 0 | 0 | 0 | 0 |  | 0 | 0 | 0 | 0 | 0 | 0 | 0 | 0 | 0 | 0 | 0 | 0 | [13 empty] | 0 | 0 | 1 | 1 |  |  |  | 1013 | % | % | 1 | [6 empty] | 55260719 | 3 | Монтажные работы | 0 |  | 2 | 108001 | Электротехнические установки: на других объектах | мФЕР-08 |  |  |  | 0 | 0 | 0 | 0 | 0 | 0 | 0 | 0 | [18 empty] | 0 | 0 | 0 |  |  |  |  | 97 | 51 |  |  |  |  | 1 |  | 274903907 | 2 | 1 | -2 | 0 | 0 | 0 | 77.33 | 0 | 77.33 | 0 |  | 0 | 3 | 0 |  | 0 | 1 | 0 | 0 | 0 | 0 |  |  |  | Пр/812-049.3-1 | Пр/774-049.3 | Электротехнические установки: на других объектах | Электротехнические установки: на других объектах | 0 | 0
18 | 1 | 22 |  | 1,1 | 421/пр_2020_п.75_пп.а | Сметная стоимость вспомогательных ненормируемых материальных ресурсов, не учтенная в сметной норме, 2% | % | 2 | 2 | 2 | 0.5 | 0 | 0.5 | 77.33 | 77.33 | 0 | 0 | 0 | 0 | 0 | 0 | 0 | 0 | 0 |  | 54691824 | 0 | 0 | 0 | 0 | 0 | 0 | 0 | 0 | 0 | 0 | 0 | 0 | 0 | 0 | 0 | 0 | 0 | 0 | 97 | 51 | 1 | 1 |  |  | 1 | 1 | 1 | 1 |  |  |  |  | 3 | 2 |  |  |  | 108001 | 0 |  | 0 | 3 | 0 | 1 | 1 | 1 | 1 | 1 | 1 |  | 97 | 51 |  |  |  | 0 | 0 | 0 | 1 | 1 | 0 | 0 | 0 | 0 |  | 0 | 0 | 0 | 0 | 0 | 0 | 0 | 0 | 0 | 0 | 0 | 0 | [13 empty] | 0 | 0 | 1 | 1 |  |  |  | 1013 | % | % | 1 | [6 empty] | 55260719 | 3 | Монтажные работы | 0 |  | 2 | 108001 | Электротехнические установки: на других объектах | мФЕР-08 |  |  |  | 0 | 0 | 0 | 0 | 0 | 0 | 0 | 0 | [18 empty] | 0 | 0 | 0 |  |  |  |  | 97 | 51 |  |  |  |  | 1 |  | 274903907 | 2 | 1 | -2 | 0 | 0 | 0 | 77.33 | 0 | 77.33 | 0 |  | 0 | 3 | 0 |  | 0 | 1 | 0 | 0 | 0 | 0 |  |  |  | Пр/812-049.3-1 | Пр/774-049.3 | Электротехнические установки: на других объектах | Электротехнические установки: на других объектах | 0 | 0
17 | 1 | 29 | 29 | 2 | м08-01-062-01 | Трансформатор силовой, автотрансформатор или масляный реактор, масса: до 1 т | ШТ | 1 | 0 | 1 | 1 | 0 | 1 | 4943.07 | 0 | 742.93 | 420.03 | 3780.11 | 0 | 7.092 | 0.6768 | 0 | 4074.14 | 2142.07 |  | 54691942 | 4523.0401 | 0 | 742.9332 | 420.0267 | 3780.1069 | 0 | 7.092 | 0.6768 | 0 | 22019.141 | 8288.4 | 2063.7032 | 1166.7408 | 10500.297 | 0 | 19.7 | 1.88 | 0 | 97 | 51 | 1 | 1 |  |  | 1 | 1 | 1 | 1 |  |  |  |  | 0 | 2 | ГЭСНм-2022, м08-01-062-01, приказ Минстроя России от 18.05.2022 г. № 378/пр |  |  | 108001 | 0 |  | 0 | 3 | 0 | 1 | 1 | 1 | 1 | 1 | 1 |  | 97 | 51 |  |  |  | 0 | 0 | 0 | 2 | 0 | 0 | 0 | 0 | 0 | Поправка: 421/пр_2020_прил.10_т.3_п.4_гр.4 Наименование: Производство работ осуществляется в охранной зоне действующей воздушной линии электропередачи, вблизи объектов, находящихся под напряжением, внутри объектов капитального строительства, внутренняя проводка в которых не обесточена, если это приведет к ограничению действий рабочих в соответствии с требованиями техники безопасности Поправка: 571/пр_2022_п.84_т.3_стр.4_стб.3 Наименование: Демонтаж оборудования, не пригодного для дальнейшего использования (предназначено в лом), без разборки и резки | 0 | 4943.07 | 1068.6 | 2236.04 | 1249 | 533.01 | 0 | 7.092 | 0.6768 | 0 | 4074.1358 | 2142.0714 |  | 5 |  | *0 | *(0,2+1)*0,3 | *(0,2+1)*0,3 | *(0,2+1)*0,3 |  | *(0,2+1)*0,3 | *(0,2+1)*0,3 |  |  |  | 0 | 0 | 1 | 1 |  |  |  | 1013 | ШТ | ШТ | 1 | [6 empty] | 55260719 | 3 | Монтажные работы | 0 |  | 2 | 108001 | Электротехнические установки: на других объектах | мФЕР-08 |  | Поправка: 421/пр_2020_прил.10_т.3_п.4_гр.4 Поправка: 571/пр_2022_п.84_т.3_стр.4_стб.3 |  | 0 | 0 | 0 | 0 | 0 | 0 | 19.7 | 1.88 | 0 | [17 empty] | 0 | 0 | 0 |  |  |  |  | 97 | 51 |  |  |  |  | 1 |  | -266923504 | 2 | 1 | -2 | 0 | 0 | 0 | 11159.28 | 0 | 11159.28 | 0 |  | 0 | 3 | 0 |  | 0 | 1 | 0 | 0 | 0 | 0 |  |  |  | Пр/812-049.3-1 | Пр/774-049.3 | Электротехнические установки: на других объектах | Электротехнические установки: на других объектах | 0 | 0
17 | 1 | 36 | 36 | 2 | м08-01-062-01 | Трансформатор силовой, автотрансформатор или масляный реактор, масса: до 1 т | ШТ | 1 | 0 | 1 | 1 | 0 | 1 | 4943.07 | 0 | 742.93 | 420.03 | 3780.11 | 0 | 7.092 | 0.6768 | 0 | 4074.14 | 2142.07 |  | 54691824 | 4523.0401 | 0 | 742.9332 | 420.0267 | 3780.1069 | 0 | 7.092 | 0.6768 | 0 | 22019.141 | 8288.4 | 2063.7032 | 1166.7408 | 10500.297 | 0 | 19.7 | 1.88 | 0 | 97 | 51 | 1 | 1 |  |  | 1 | 1 | 1 | 1 |  |  |  |  | 0 | 2 | ГЭСНм-2022, м08-01-062-01, приказ Минстроя России от 18.05.2022 г. № 378/пр |  |  | 108001 | 0 |  | 0 | 3 | 0 | 1 | 1 | 1 | 1 | 1 | 1 |  | 97 | 51 |  |  |  | 0 | 0 | 0 | 2 | 0 | 0 | 0 | 0 | 0 | Поправка: 421/пр_2020_прил.10_т.3_п.4_гр.4 Наименование: Производство работ осуществляется в охранной зоне действующей воздушной линии электропередачи, вблизи объектов, находящихся под напряжением, внутри объектов капитального строительства, внутренняя проводка в которых не обесточена, если это приведет к ограничению действий рабочих в соответствии с требованиями техники безопасности Поправка: 571/пр_2022_п.84_т.3_стр.4_стб.3 Наименование: Демонтаж оборудования, не пригодного для дальнейшего использования (предназначено в лом), без разборки и резки | 0 | 4943.07 | 1068.6 | 2236.04 | 1249 | 533.01 | 0 | 7.092 | 0.6768 | 0 | 4074.1358 | 2142.0714 |  | 7 |  | *0 | *(0,2+1)*0,3 | *(0,2+1)*0,3 | *(0,2+1)*0,3 |  | *(0,2+1)*0,3 | *(0,2+1)*0,3 |  |  |  | 0 | 0 | 1 | 1 |  |  |  | 1013 | ШТ | ШТ | 1 | [6 empty] | 55260719 | 3 | Монтажные работы | 0 |  | 2 | 108001 | Электротехнические установки: на других объектах | мФЕР-08 |  | Поправка: 421/пр_2020_прил.10_т.3_п.4_гр.4 Поправка: 571/пр_2022_п.84_т.3_стр.4_стб.3 |  | 0 | 0 | 0 | 0 | 0 | 0 | 19.7 | 1.88 | 0 | [17 empty] | 0 | 0 | 0 |  |  |  |  | 97 | 51 |  |  |  |  | 1 |  | -266923504 | 2 | 1 | -2 | 0 | 0 | 0 | 11159.28 | 0 | 11159.28 | 0 |  | 0 | 3 | 0 |  | 0 | 1 | 0 | 0 | 0 | 0 |  |  |  | Пр/812-049.3-1 | Пр/774-049.3 | Электротехнические установки: на других объектах | Электротехнические установки: на других объектах | 0 | 0
18 | 1 | 29 |  | 2,1 | 421/пр_2020_п.75_пп.а | Сметная стоимость вспомогательных ненормируемых материальных ресурсов, не учтенная в сметной норме, 2% | % | 2 | 2 | 2 | 2 | 0 | 2 | 210.01 | 210.01 | 0 | 0 | 0 | 0 | 0 | 0 | 0 | 0 | 0 |  | 54691942 | 0 | 0 | 0 | 0 | 0 | 0 | 0 | 0 | 0 | 0 | 0 | 0 | 0 | 0 | 0 | 0 | 0 | 0 | 97 | 51 | 1 | 1 |  |  | 1 | 1 | 1 | 1 |  |  |  |  | 3 | 2 |  |  |  | 108001 | 0 |  | 0 | 3 | 0 | 1 | 1 | 1 | 1 | 1 | 1 |  | 97 | 51 |  |  |  | 0 | 0 | 0 | 2 | 1 | 0 | 0 | 0 | 0 |  | 0 | 0 | 0 | 0 | 0 | 0 | 0 | 0 | 0 | 0 | 0 | 0 | [13 empty] | 0 | 0 | 1 | 1 |  |  |  | 1013 | % | % | 1 | [6 empty] | 55260719 | 3 | Монтажные работы | 0 |  | 2 | 108001 | Электротехнические установки: на других объектах | мФЕР-08 |  |  |  | 0 | 0 | 0 | 0 | 0 | 0 | 0 | 0 | [18 empty] | 0 | 0 | 0 |  |  |  |  | 97 | 51 |  |  |  |  | 1 |  | 274903907 | 2 | 1 | -2 | 0 | 0 | 0 | 210.01 | 0 | 210.01 | 0 |  | 0 | 3 | 0 |  | 0 | 1 | 0 | 0 | 0 | 0 |  |  |  | Пр/812-049.3-1 | Пр/774-049.3 | Электротехнические установки: на других объектах | Электротехнические установки: на других объектах | 0 | 0
18 | 1 | 36 |  | 2,1 | 421/пр_2020_п.75_пп.а | Сметная стоимость вспомогательных ненормируемых материальных ресурсов, не учтенная в сметной норме, 2% | % | 2 | 2 | 2 | 2 | 0 | 2 | 210.01 | 210.01 | 0 | 0 | 0 | 0 | 0 | 0 | 0 | 0 | 0 |  | 54691824 | 0 | 0 | 0 | 0 | 0 | 0 | 0 | 0 | 0 | 0 | 0 | 0 | 0 | 0 | 0 | 0 | 0 | 0 | 97 | 51 | 1 | 1 |  |  | 1 | 1 | 1 | 1 |  |  |  |  | 3 | 2 |  |  |  | 108001 | 0 |  | 0 | 3 | 0 | 1 | 1 | 1 | 1 | 1 | 1 |  | 97 | 51 |  |  |  | 0 | 0 | 0 | 2 | 1 | 0 | 0 | 0 | 0 |  | 0 | 0 | 0 | 0 | 0 | 0 | 0 | 0 | 0 | 0 | 0 | 0 | [13 empty] | 0 | 0 | 1 | 1 |  |  |  | 1013 | % | % | 1 | [6 empty] | 55260719 | 3 | Монтажные работы | 0 |  | 2 | 108001 | Электротехнические установки: на других объектах | мФЕР-08 |  |  |  | 0 | 0 | 0 | 0 | 0 | 0 | 0 | 0 | [18 empty] | 0 | 0 | 0 |  |  |  |  | 97 | 51 |  |  |  |  | 1 |  | 274903907 | 2 | 1 | -2 | 0 | 0 | 0 | 210.01 | 0 | 210.01 | 0 |  | 0 | 3 | 0 |  | 0 | 1 | 0 | 0 | 0 | 0 |  |  |  | Пр/812-049.3-1 | Пр/774-049.3 | Электротехнические установки: на других объектах | Электротехнические установки: на других объектах | 0 | 0
17 | 1 | 43 | 43 | 3 | м08-01-086-02 | Шкаф КТП ввода: низковольтный | шкаф | 1 | 0 | 1 | 1 | 0 | 1 | 3209.74 | 0 | 549.83 | 280.55 | 2379.36 | 0 | 4.464 | 0.45 | 0 | 2580.11 | 1356.55 |  | 54691942 | 2905.099 | 0 | 525.7424 | 280.5526 | 2379.3566 | 0 | 4.464 | 0.45 | 0 | 8906.7591 | 57.7269 | 1460.3955 | 779.3127 | 6609.324 | 0 | 12.4 | 1.25 | 0 | 97 | 51 | 1 | 1 |  |  | 1 | 1 | 1 | 1 |  |  |  |  | 0 | 2 | ГЭСНм-2022, м08-01-086-02, приказ Минстроя России от 18.05.2022 г. № 378/пр |  |  | 108001 | 0 |  | 0 | 3 | 0 | 1 | 1 | 1 | 1 | 1 | 1 |  | 97 | 51 |  |  |  | 0 | 0 | 0 | 3 | 0 | 0 | 0 | 0 | 0 | Поправка: 421/пр_2020_прил.10_т.3_п.4_гр.4 Наименование: Производство работ осуществляется в охранной зоне действующей воздушной линии электропередачи, вблизи объектов, находящихся под напряжением, внутри объектов капитального строительства, внутренняя проводка в которых не обесточена, если это приведет к ограничению действий рабочих в соответствии с требованиями техники безопасности Поправка: 571/пр_2022_п.84_т.3_стр.4_стб.3 Наименование: Демонтаж оборудования, не пригодного для дальнейшего использования (предназначено в лом), без разборки и резки | 0 | 3209.74 | 194.17 | 4533.86 | 1861.57 | 533.01 | 0 | 4.464 | 0.45 | 0 | 2580.1127 | 1356.5541 |  | 9 |  | *0 | *(0,2+1)*0,3 | *(0,2+1)*0,3 | *(0,2+1)*0,3 |  | *(0,2+1)*0,3 | *(0,2+1)*0,3 |  |  |  | 0 | 0 | 1 | 1 |  |  |  | 1013 | шкаф | шкаф | 1 | [6 empty] | 55260719 | 3 | Монтажные работы | 0 |  | 2 | 108001 | Электротехнические установки: на других объектах | мФЕР-08 |  | Поправка: 421/пр_2020_прил.10_т.3_п.4_гр.4 Поправка: 571/пр_2022_п.84_т.3_стр.4_стб.3 |  | 0 | 0 | 0 | 0 | 0 | 0 | 12.4 | 1.25 | 0 | [17 empty] | 0 | 0 | 0 |  |  |  |  | 97 | 51 |  |  |  |  | 1 |  | -1743409766 | 2 | 1 | -2 | 0 | 0 | 0 | 7146.4 | 0 | 7146.4 | 0 |  | 0 | 3 | 0 |  | 0 | 1 | 0 | 0 | 0 | 0 |  |  |  | Пр/812-049.3-1 | Пр/774-049.3 | Электротехнические установки: на других объектах | Электротехнические установки: на других объектах | 0 | 0
17 | 1 | 50 | 50 | 3 | м08-01-086-02 | Шкаф КТП ввода: низковольтный | шкаф | 1 | 0 | 1 | 1 | 0 | 1 | 3209.74 | 0 | 549.83 | 280.55 | 2379.36 | 0 | 4.464 | 0.45 | 0 | 2580.11 | 1356.55 |  | 54691824 | 2905.099 | 0 | 525.7424 | 280.5526 | 2379.3566 | 0 | 4.464 | 0.45 | 0 | 8906.7591 | 57.7269 | 1460.3955 | 779.3127 | 6609.324 | 0 | 12.4 | 1.25 | 0 | 97 | 51 | 1 | 1 |  |  | 1 | 1 | 1 | 1 |  |  |  |  | 0 | 2 | ГЭСНм-2022, м08-01-086-02, приказ Минстроя России от 18.05.2022 г. № 378/пр |  |  | 108001 | 0 |  | 0 | 3 | 0 | 1 | 1 | 1 | 1 | 1 | 1 |  | 97 | 51 |  |  |  | 0 | 0 | 0 | 3 | 0 | 0 | 0 | 0 | 0 | Поправка: 421/пр_2020_прил.10_т.3_п.4_гр.4 Наименование: Производство работ осуществляется в охранной зоне действующей воздушной линии электропередачи, вблизи объектов, находящихся под напряжением, внутри объектов капитального строительства, внутренняя проводка в которых не обесточена, если это приведет к ограничению действий рабочих в соответствии с требованиями техники безопасности Поправка: 571/пр_2022_п.84_т.3_стр.4_стб.3 Наименование: Демонтаж оборудования, не пригодного для дальнейшего использования (предназначено в лом), без разборки и резки | 0 | 3209.74 | 194.17 | 4533.86 | 1861.57 | 533.01 | 0 | 4.464 | 0.45 | 0 | 2580.1127 | 1356.5541 |  | 11 |  | *0 | *(0,2+1)*0,3 | *(0,2+1)*0,3 | *(0,2+1)*0,3 |  | *(0,2+1)*0,3 | *(0,2+1)*0,3 |  |  |  | 0 | 0 | 1 | 1 |  |  |  | 1013 | шкаф | шкаф | 1 | [6 empty] | 55260719 | 3 | Монтажные работы | 0 |  | 2 | 108001 | Электротехнические установки: на других объектах | мФЕР-08 |  | Поправка: 421/пр_2020_прил.10_т.3_п.4_гр.4 Поправка: 571/пр_2022_п.84_т.3_стр.4_стб.3 |  | 0 | 0 | 0 | 0 | 0 | 0 | 12.4 | 1.25 | 0 | [17 empty] | 0 | 0 | 0 |  |  |  |  | 97 | 51 |  |  |  |  | 1 |  | -1743409766 | 2 | 1 | -2 | 0 | 0 | 0 | 7146.4 | 0 | 7146.4 | 0 |  | 0 | 3 | 0 |  | 0 | 1 | 0 | 0 | 0 | 0 |  |  |  | Пр/812-049.3-1 | Пр/774-049.3 | Электротехнические установки: на других объектах | Электротехнические установки: на других объектах | 0 | 0
18 | 1 | 43 |  | 3,1 | 421/пр_2020_п.75_пп.а | Сметная стоимость вспомогательных ненормируемых материальных ресурсов, не учтенная в сметной норме, 2% | % | 2 | 2 | 2 | 2 | 0 | 2 | 132.19 | 132.19 | 0 | 0 | 0 | 0 | 0 | 0 | 0 | 0 | 0 |  | 54691942 | 0 | 0 | 0 | 0 | 0 | 0 | 0 | 0 | 0 | 0 | 0 | 0 | 0 | 0 | 0 | 0 | 0 | 0 | 97 | 51 | 1 | 1 |  |  | 1 | 1 | 1 | 1 |  |  |  |  | 3 | 2 |  |  |  | 108001 | 0 |  | 0 | 3 | 0 | 1 | 1 | 1 | 1 | 1 | 1 |  | 97 | 51 |  |  |  | 0 | 0 | 0 | 3 | 1 | 0 | 0 | 0 | 0 |  | 0 | 0 | 0 | 0 | 0 | 0 | 0 | 0 | 0 | 0 | 0 | 0 | [13 empty] | 0 | 0 | 1 | 1 |  |  |  | 1013 | % | % | 1 | [6 empty] | 55260719 | 3 | Монтажные работы | 0 |  | 2 | 108001 | Электротехнические установки: на других объектах | мФЕР-08 |  |  |  | 0 | 0 | 0 | 0 | 0 | 0 | 0 | 0 | [18 empty] | 0 | 0 | 0 |  |  |  |  | 97 | 51 |  |  |  |  | 1 |  | 274903907 | 2 | 1 | -2 | 0 | 0 | 0 | 132.19 | 0 | 132.19 | 0 |  | 0 | 3 | 0 |  | 0 | 1 | 0 | 0 | 0 | 0 |  |  |  | Пр/812-049.3-1 | Пр/774-049.3 | Электротехнические установки: на других объектах | Электротехнические установки: на других объектах | 0 | 0
18 | 1 | 50 |  | 3,1 | 421/пр_2020_п.75_пп.а | Сметная стоимость вспомогательных ненормируемых материальных ресурсов, не учтенная в сметной норме, 2% | % | 2 | 2 | 2 | 2 | 0 | 2 | 132.19 | 132.19 | 0 | 0 | 0 | 0 | 0 | 0 | 0 | 0 | 0 |  | 54691824 | 0 | 0 | 0 | 0 | 0 | 0 | 0 | 0 | 0 | 0 | 0 | 0 | 0 | 0 | 0 | 0 | 0 | 0 | 97 | 51 | 1 | 1 |  |  | 1 | 1 | 1 | 1 |  |  |  |  | 3 | 2 |  |  |  | 108001 | 0 |  | 0 | 3 | 0 | 1 | 1 | 1 | 1 | 1 | 1 |  | 97 | 51 |  |  |  | 0 | 0 | 0 | 3 | 1 | 0 | 0 | 0 | 0 |  | 0 | 0 | 0 | 0 | 0 | 0 | 0 | 0 | 0 | 0 | 0 | 0 | [13 empty] | 0 | 0 | 1 | 1 |  |  |  | 1013 | % | % | 1 | [6 empty] | 55260719 | 3 | Монтажные работы | 0 |  | 2 | 108001 | Электротехнические установки: на других объектах | мФЕР-08 |  |  |  | 0 | 0 | 0 | 0 | 0 | 0 | 0 | 0 | [18 empty] | 0 | 0 | 0 |  |  |  |  | 97 | 51 |  |  |  |  | 1 |  | 274903907 | 2 | 1 | -2 | 0 | 0 | 0 | 132.19 | 0 | 132.19 | 0 |  | 0 | 3 | 0 |  | 0 | 1 | 0 | 0 | 0 | 0 |  |  |  | Пр/812-049.3-1 | Пр/774-049.3 | Электротехнические установки: на других объектах | Электротехнические установки: на других объектах | 0 | 0
17 | 1 | 58 | 58 | 4 | м08-01-061-01 | Предохранитель | ШТ | 3 | 0 | 3 | 3 | 0 | 3 | 731.76 | 0 | 49.18 | 32.09 | 650.49 | 0 | 1.2204 | 0.054 | 0 | 662.1 | 348.12 |  | 54691942 | 233.1288 | 0 | 16.3003 | 10.6969 | 216.8285 | 0 | 0.4068 | 0.018 | 0 | 799.253 | 121.9596 | 45.2786 | 29.7135 | 602.3013 | 0 | 1.13 | 0.05 | 0 | 97 | 51 | 1 | 1 |  |  | 1 | 1 | 1 | 1 |  |  |  |  | 0 | 2 | ГЭСНм-2022, м08-01-061-01, приказ Минстроя России от 18.05.2022 г. № 378/пр |  |  | 108001 | 0 |  | 0 | 3 | 0 | 1 | 1 | 1 | 1 | 1 | 1 |  | 97 | 51 |  |  |  | 0 | 0 | 0 | 4 | 0 | 0 | 0 | 0 | 0 | Поправка: 421/пр_2020_прил.10_т.3_п.4_гр.4 Наименование: Производство работ осуществляется в охранной зоне действующей воздушной линии электропередачи, вблизи объектов, находящихся под напряжением, внутри объектов капитального строительства, внутренняя проводка в которых не обесточена, если это приведет к ограничению действий рабочих в соответствии с требованиями техники безопасности Поправка: 571/пр_2022_п.84_т.3_стр.4_стб.3 Наименование: Демонтаж оборудования, не пригодного для дальнейшего использования (предназначено в лом), без разборки и резки | 0 | 731.76 | 46608.19 | 2317.48 | 1722.35 | 533.01 | 0 | 0.4068 | 0.018 | 0 | 662.1026 | 348.1158 |  | 13 |  | *0 | *(0,2+1)*0,3 | *(0,2+1)*0,3 | *(0,2+1)*0,3 |  | *(0,2+1)*0,3 | *(0,2+1)*0,3 |  |  |  | 0 | 0 | 1 | 1 |  |  |  | 1013 | ШТ | ШТ | 1 | [6 empty] | 55260719 | 3 | Монтажные работы | 0 |  | 2 | 108001 | Электротехнические установки: на других объектах | мФЕР-08 |  | Поправка: 421/пр_2020_прил.10_т.3_п.4_гр.4 Поправка: 571/пр_2022_п.84_т.3_стр.4_стб.3 |  | 0 | 0 | 0 | 0 | 0 | 0 | 1.13 | 0.05 | 0 | [17 empty] | 0 | 0 | 0 |  |  |  |  | 97 | 51 |  |  |  |  | 1 |  | -203631063 | 2 | 1 | -2 | 0 | 0 | 0 | 1741.98 | 0 | 1741.98 | 0 |  | 0 | 3 | 0 |  | 0 | 1 | 0 | 0 | 0 | 0 |  |  |  | Пр/812-049.3-1 | Пр/774-049.3 | Электротехнические установки: на других объектах | Электротехнические установки: на других объектах | 0 | 0
17 | 1 | 66 | 66 | 4 | м08-01-061-01 | Предохранитель | ШТ | 3 | 0 | 3 | 3 | 0 | 3 | 731.76 | 0 | 49.18 | 32.09 | 650.49 | 0 | 1.2204 | 0.054 | 0 | 662.1 | 348.12 |  | 54691824 | 233.1288 | 0 | 16.3003 | 10.6969 | 216.8285 | 0 | 0.4068 | 0.018 | 0 | 799.253 | 121.9596 | 45.2786 | 29.7135 | 602.3013 | 0 | 1.13 | 0.05 | 0 | 97 | 51 | 1 | 1 |  |  | 1 | 1 | 1 | 1 |  |  |  |  | 0 | 2 | ГЭСНм-2022, м08-01-061-01, приказ Минстроя России от 18.05.2022 г. № 378/пр |  |  | 108001 | 0 |  | 0 | 3 | 0 | 1 | 1 | 1 | 1 | 1 | 1 |  | 97 | 51 |  |  |  | 0 | 0 | 0 | 4 | 0 | 0 | 0 | 0 | 0 | Поправка: 421/пр_2020_прил.10_т.3_п.4_гр.4 Наименование: Производство работ осуществляется в охранной зоне действующей воздушной линии электропередачи, вблизи объектов, находящихся под напряжением, внутри объектов капитального строительства, внутренняя проводка в которых не обесточена, если это приведет к ограничению действий рабочих в соответствии с требованиями техники безопасности Поправка: 571/пр_2022_п.84_т.3_стр.4_стб.3 Наименование: Демонтаж оборудования, не пригодного для дальнейшего использования (предназначено в лом), без разборки и резки | 0 | 731.76 | 46608.19 | 2317.48 | 1722.35 | 533.01 | 0 | 0.4068 | 0.018 | 0 | 662.1026 | 348.1158 |  | 15 |  | *0 | *(0,2+1)*0,3 | *(0,2+1)*0,3 | *(0,2+1)*0,3 |  | *(0,2+1)*0,3 | *(0,2+1)*0,3 |  |  |  | 0 | 0 | 1 | 1 |  |  |  | 1013 | ШТ | ШТ | 1 | [6 empty] | 55260719 | 3 | Монтажные работы | 0 |  | 2 | 108001 | Электротехнические установки: на других объектах | мФЕР-08 |  | Поправка: 421/пр_2020_прил.10_т.3_п.4_гр.4 Поправка: 571/пр_2022_п.84_т.3_стр.4_стб.3 |  | 0 | 0 | 0 | 0 | 0 | 0 | 1.13 | 0.05 | 0 | [17 empty] | 0 | 0 | 0 |  |  |  |  | 97 | 51 |  |  |  |  | 1 |  | -203631063 | 2 | 1 | -2 | 0 | 0 | 0 | 1741.98 | 0 | 1741.98 | 0 |  | 0 | 3 | 0 |  | 0 | 1 | 0 | 0 | 0 | 0 |  |  |  | Пр/812-049.3-1 | Пр/774-049.3 | Электротехнические установки: на других объектах | Электротехнические установки: на других объектах | 0 | 0
18 | 1 | 58 |  | 4,1 | 421/пр_2020_п.75_пп.а | Сметная стоимость вспомогательных ненормируемых материальных ресурсов, не учтенная в сметной норме, 2% | % | 2 | 2 | 2 | 6 | 0 | 6 | 36.14 | 36.14 | 0 | 0 | 0 | 0 | 0 | 0 | 0 | 0 | 0 |  | 54691942 | 0 | 0 | 0 | 0 | 0 | 0 | 0 | 0 | 0 | 0 | 0 | 0 | 0 | 0 | 0 | 0 | 0 | 0 | 97 | 51 | 1 | 1 |  |  | 1 | 1 | 1 | 1 |  |  |  |  | 3 | 2 |  |  |  | 108001 | 0 |  | 0 | 3 | 0 | 1 | 1 | 1 | 1 | 1 | 1 |  | 97 | 51 |  |  |  | 0 | 0 | 0 | 4 | 1 | 0 | 0 | 0 | 0 |  | 0 | 0 | 0 | 0 | 0 | 0 | 0 | 0 | 0 | 0 | 0 | 0 | [13 empty] | 0 | 0 | 1 | 1 |  |  |  | 1013 | % | % | 1 | [6 empty] | 55260719 | 3 | Монтажные работы | 0 |  | 2 | 108001 | Электротехнические установки: на других объектах | мФЕР-08 |  |  |  | 0 | 0 | 0 | 0 | 0 | 0 | 0 | 0 | [18 empty] | 0 | 0 | 0 |  |  |  |  | 97 | 51 |  |  |  |  | 1 |  | 274903907 | 2 | 1 | -2 | 0 | 0 | 0 | 36.14 | 0 | 36.14 | 0 |  | 0 | 3 | 0 |  | 0 | 1 | 0 | 0 | 0 | 0 |  |  |  | Пр/812-049.3-1 | Пр/774-049.3 | Электротехнические установки: на других объектах | Электротехнические установки: на других объектах | 0 | 0
18 | 1 | 66 |  | 4,1 | 421/пр_2020_п.75_пп.а | Сметная стоимость вспомогательных ненормируемых материальных ресурсов, не учтенная в сметной норме, 2% | % | 2 | 2 | 2 | 6 | 0 | 6 | 36.14 | 36.14 | 0 | 0 | 0 | 0 | 0 | 0 | 0 | 0 | 0 |  | 54691824 | 0 | 0 | 0 | 0 | 0 | 0 | 0 | 0 | 0 | 0 | 0 | 0 | 0 | 0 | 0 | 0 | 0 | 0 | 97 | 51 | 1 | 1 |  |  | 1 | 1 | 1 | 1 |  |  |  |  | 3 | 2 |  |  |  | 108001 | 0 |  | 0 | 3 | 0 | 1 | 1 | 1 | 1 | 1 | 1 |  | 97 | 51 |  |  |  | 0 | 0 | 0 | 4 | 1 | 0 | 0 | 0 | 0 |  | 0 | 0 | 0 | 0 | 0 | 0 | 0 | 0 | 0 | 0 | 0 | 0 | [13 empty] | 0 | 0 | 1 | 1 |  |  |  | 1013 | % | % | 1 | [6 empty] | 55260719 | 3 | Монтажные работы | 0 |  | 2 | 108001 | Электротехнические установки: на других объектах | мФЕР-08 |  |  |  | 0 | 0 | 0 | 0 | 0 | 0 | 0 | 0 | [18 empty] | 0 | 0 | 0 |  |  |  |  | 97 | 51 |  |  |  |  | 1 |  | 274903907 | 2 | 1 | -2 | 0 | 0 | 0 | 36.14 | 0 | 36.14 | 0 |  | 0 | 3 | 0 |  | 0 | 1 | 0 | 0 | 0 | 0 |  |  |  | Пр/812-049.3-1 | Пр/774-049.3 | Электротехнические установки: на других объектах | Электротехнические установки: на других объектах | 0 | 0
51 | 1 | 4 | 24 |  | Новый раздел | Монтажные работы | 0 | [6 empty] | 10808.64 | 455.67 | 1395.95 | 755.15 | 8201.87 | 0 | 15.4476 | 1.2168 | 0 | 8688.31 | 4568.08 |  |  | 10808.64 | 455.67 | 1395.95 | 755.15 | 8201.87 | 0 | 15.4476 | 1.2168 | 0 | 8688.31 | 4568.08 |  |  | 0 | 0 | 0 | 24065.03 | 0 | 24065.03 | 0 | 455.67 | 455.67 | 0 | 455.67 | 0 | 0 | 0 | 0 | 0 | [19 empty] | 0 | 0 | 0 | 24065.03 | 0 | 24065.03 | 0 | 455.67 | 455.67 | 0 | 455.67 | 0 | 0 | 0 | 0 | 0 | [19 empty] | 10808.64 | 455.67 | 1395.95 | 755.15 | 8201.87 | 0 | 15.4476 | 1.2168 | 0 | 8688.31 | 4568.08 |  |  | 10808.64 | 455.67 | 1395.95 | 755.15 | 8201.87 | 0 | 15.4476 | 1.2168 | 0 | 8688.31 | 4568.08 |  |  | 0 | 0 | 0 | 24065.03 | 0 | 24065.03 | 0 | 455.67 | 455.67 | 0 | 455.67 | 0 | 0 | 0 | 0 | 0 | [19 empty] | 0 | 0 | 0 | 24065.03 | 0 | 24065.03 | 0 | 455.67 | 455.67 | 0 | 455.67 | 0 | 0 | 0 | 0 | 0 | [18 empty] | 0
50 | 0 | 0 | 1 | 201 | 10808.64 | ПЗ | Прямые затраты |  |  | 201 | 1 | 3 |  | 2 | 10808.64 | [6 empty] | 10808.64 | 1 | 10808.64 | 10808.64 | 1 | 10808.64
50 | 0 | 0 | 1 | 202 | 455.67 | СтМатОб | Стоимость материальных ресурсов (всего) |  |  | 202 | 2 | 3 |  | 2 | 455.67 | [6 empty] | 455.67 | 1 | 455.67 | 455.67 | 1 | 455.67
50 | 0 | 0 | 1 | 222 | 0 | СтМатОбЗак | Стоимость материалов и оборудования заказчика |  |  | 222 | 3 | 3 |  | 2 | 0 | [6 empty] | 0 | 1 | 0 | 0 | 1 | 0
50 | 0 | 0 | 1 | 225 | 455.67 | СтМатОбПод | Стоимость материалов и оборудования подрядчика |  |  | 225 | 4 | 3 |  | 2 | 455.67 | [6 empty] | 455.67 | 1 | 455.67 | 455.67 | 1 | 455.67
50 | 0 | 0 | 1 | 226 | 455.67 | СтМат | Стоимость материалов (всего) |  |  | 226 | 5 | 3 |  | 2 | 455.67 | [6 empty] | 455.67 | 1 | 455.67 | 455.67 | 1 | 455.67
50 | 0 | 0 | 1 | 227 | 0 | СтМатЗак | Стоимость материалов заказчика |  |  | 227 | 6 | 3 |  | 2 | 0 | [6 empty] | 0 | 1 | 0 | 0 | 1 | 0
50 | 0 | 0 | 1 | 228 | 455.67 | СтМатПод | Стоимость материалов подрядчика |  |  | 228 | 7 | 3 |  | 2 | 455.67 | [6 empty] | 455.67 | 1 | 455.67 | 455.67 | 1 | 455.67
50 | 0 | 0 | 1 | 216 | 0 | Оборуд | Стоимость оборудования (всего) |  |  | 216 | 8 | 3 |  | 2 | 0 | [6 empty] | 0 | 1 | 0 | 0 | 1 | 0
50 | 0 | 0 | 1 | 223 | 0 | ОборудЗак | Стоимость оборудования заказчика |  |  | 223 | 9 | 3 |  | 2 | 0 | [6 empty] | 0 | 1 | 0 | 0 | 1 | 0
50 | 0 | 0 | 1 | 229 | 0 | ОборудПод | Стоимость оборудования подрядчика |  |  | 229 | 10 | 3 |  | 2 | 0 | [6 empty] | 0 | 1 | 0 | 0 | 1 | 0
50 | 0 | 0 | 1 | 203 | 1395.95 | ЭММ | Эксплуатация машин |  |  | 203 | 11 | 3 |  | 2 | 1395.95 | [6 empty] | 1395.95 | 1 | 1395.95 | 1395.95 | 1 | 1395.95
50 | 0 | 0 | 1 | 231 | 0 | ЭММсНРиСП | Эксплуатация машин по ТСН-2001.16 |  |  | 231 | 12 | 3 |  | 2 | 0 | [6 empty] | 0 | 1 | 0 | 0 | 1 | 0
50 | 0 | 0 | 1 | 204 | 755.15 | ЗПМ | ЗП машинистов |  |  | 204 | 13 | 3 |  | 2 | 755.15 | [6 empty] | 755.15 | 1 | 755.15 | 755.15 | 1 | 755.15
50 | 0 | 0 | 1 | 205 | 8201.87 | ОЗП | Основная ЗП рабочих |  |  | 205 | 14 | 3 |  | 2 | 8201.87 | [6 empty] | 8201.87 | 1 | 8201.87 | 8201.87 | 1 | 8201.87
50 | 0 | 0 | 1 | 232 | 0 | ОЗПсНРиСП | Основная ЗП рабочих по ТСН-2001.16 |  |  | 232 | 15 | 3 |  | 2 | 0 | [6 empty] | 0 | 1 | 0 | 0 | 1 | 0
50 | 0 | 0 | 1 | 214 | 0 | Строит | Строительные работы с НР и СП |  |  | 214 | 16 | 3 |  | 2 | 0 | [6 empty] | 0 | 1 | 0 | 0 | 1 | 0
50 | 0 | 0 | 1 | 215 | 24065.03 | Монтаж | Монтажные работы с НР и СП |  |  | 215 | 17 | 3 |  | 2 | 24065.03 | [6 empty] | 24065.03 | 1 | 24065.03 | 24065.03 | 1 | 24065.03
50 | 0 | 0 | 1 | 217 | 0 | Прочие | Прочие работы с НР и СП |  |  | 217 | 18 | 3 |  | 2 | 0 | [6 empty] | 0 | 1 | 0 | 0 | 1 | 0
50 | 0 | 0 | 1 | 230 | 0 | ПрочиеЗатр | Прочие затраты по ТСН-2001.16 |  |  | 230 | 19 | 3 |  | 2 | 0 | [6 empty] | 0 | 1 | 0 | 0 | 1 | 0
50 | 0 | 0 | 1 | 206 | 0 | ВозврМат | Возврат материалов |  |  | 206 | 20 | 3 |  | 2 | 0 | [6 empty] | 0 | 1 | 0 | 0 | 1 | 0
50 | 0 | 0 | 1 | 207 | 15.4476 | ТрудСтр | Трудозатраты строителей |  |  | 207 | 21 | 3 |  | 7 | 15.4476 | [6 empty] | 15.4476 | 1 | 15.4476 | 15.4476 | 1 | 15.4476
50 | 0 | 0 | 1 | 208 | 1.2168 | ТрудМаш | Трудозатраты машинистов |  |  | 208 | 22 | 3 |  | 7 | 1.2168 | [6 empty] | 1.2168 | 1 | 1.2168 | 1.2168 | 1 | 1.2168
50 | 0 | 0 | 1 | 209 | 0 | ТранспМат | Транспорт материалов |  |  | 209 | 23 | 3 |  | 2 | 0 | [6 empty] | 0 | 1 | 0 | 0 | 1 | 0
50 | 0 | 0 | 1 | 233 | 0 | Перевозка | Перевозка грузов |  |  | 233 | 24 | 3 |  | 2 | 0 | [6 empty] | 0 | 1 | 0 | 0 | 1 | 0
50 | 0 | 0 | 1 | 210 | 8688.31 | НР | Накладные расходы |  |  | 210 | 25 | 3 |  | 2 | 8688.31 | [6 empty] | 8688.31 | 1 | 8688.31 | 8688.31 | 1 | 8688.31
50 | 0 | 0 | 1 | 211 | 4568.08 | СмПриб | Сметная прибыль |  |  | 211 | 26 | 3 |  | 2 | 4568.08 | [6 empty] | 4568.08 | 1 | 4568.08 | 4568.08 | 1 | 4568.08
50 | 0 | 0 | 1 | 224 | 24065.03 | Всего | Всего с НР и СП |  |  | 224 | 27 | 3 |  | 2 | 24065.03 | [6 empty] | 24065.03 | 1 | 24065.03 | 24065.03 | 1 | 24065.03
4 | 1 |  | 86 |  | Новый раздел | Прочие работы |  | 0 |  | 0 | [7 empty] | 0 | 0 |  | 0 | [53 empty] | 0 | [11 empty] | 0
52 | 1 | 4 | 75 | 0 | Новый раздел | Прочие работы | [7 empty] | 0 | 0 | 0 | 0 | 0 | 0 | 0 | 0 | 0 | 0 | 0 | 0 | 0 | 0 | 0 | 0 | 0 | 0 | 0 | 0 | 0 | 0 | 0 | 0 | 0 | 0 | 0 | 0 | 0 | 544.44 | 544.44 | 0 | 0 | 0 | 0 | 0 | 0 | 0 | 0 | 0 | 0 | 544.44 | 0 | 0 | 0 | 0 | 0 | 0 | 0 | 0 | 0 | 0 | 0 | 0 | 0 | 0 | 0 | 0 | 0 | 0 | 0 | 0 | 0 | 0 | 544.44 | 544.44 | 0 | 0 | 0 | 0 | 0 | 0 | 0 | 0 | 0 | 0 | 544.44 | 0 | 0 | 0 | 0 | 0 | 0 | 0 | 0 | 0 | 0 | 0 | 0 | 0 | 0 | 0 | 0 | 0 | 0 | 0 | 0 | 0 | 0 | 0 | 0 | 0 | 0 | 0 | 0 | 0 | 0 | 0 | 0 | 0 | 0 | 0 | 0 | 0 | 0 | 0 | 0 | 0 | 0 | 0 | 0 | 0 | 0 | 0 | 0 | 544.44 | 544.44 | 0 | 0 | 0 | 0 | 0 | 0 | 0 | 0 | 0 | 0 | 544.44 | 0 | 0 | 0 | 0 | 0 | 0 | 0 | 0 | 0 | 0 | 0 | 0 | 0 | 0 | 0 | 0 | 0 | 0 | 0 | 0 | 0 | 0 | 544.44 | 544.44 | 0 | 0 | 0 | 0 | 0 | 0 | 0 | 0 | 0 | 0 | 544.44 | 0 | 0 | 0 | 0 | 0 | 0 | 0 | 0 | 0 | 0 | 0 | 0 | 0 | 0 | 0 | 0 | 0 | 0 | 0
17 | 1 |  |  | 5 | 03-1 | Погрузка в автотранспортное средство: изделия из сборного железобетона, бетона, керамзитобетона массой до 3 т | 1т груза | 0.42 | 0 | 0.42 | 0.42 | 0 | 0.42 | 0 | 0 | 0 | 0 | 0 | 0 | 0 | 0 | 0 | 0 | 0 |  | 54691942 | 387.14 | 0 | 0 | 0 | 0 | 0 | 0 | 0 | 0 | 387.14 | 0 | 0 | 0 | 0 | 0 | 0 | 0 | 0 | 0 | 0 | 1 | 1 |  |  | 1 | 1 | 1 | 1 |  |  |  |  | 0 | 1 | 03-1 |  |  | 700007 | 0 |  | 0 | 19 | 0 | 1 | 1 | 1 | 1 | 1 | 1 |  | 90 | 42 |  |  |  | 0 | 0 | 0 | 5 | 0 | 0 | 0 | 0 | 0 |  | 0 | 387.14 | 0 | 0 | 0 | 0 | 0 | 0 | 0 | 0 | 0 | 0 | [13 empty] | 0 | 0 | 1 | 1 |  |  |  | 1013 | 1т груза | 1т груза | 1 | [6 empty] | 55261281 | 19 | Погрузочно-разгрузочные работы | 106 | Погрузочно-разгрузочные работы | 1 | 700007 | Погрузочно-разгрузочные работы | 812/пр и 774/пр п.106 |  |  |  | 0 | 0 | 0 | 0 | 0 | 0 | 0 | 0 | 0 | [17 empty] | 0 | 0 | 0 |  |  |  |  | 0 | 0 |  |  |  |  | 1 |  | -441213106 | 2 | 1 | -2 | 2 | 0 | 0 | 162.6 | 162.6 | 0 | 0 |  | 0 | 3 | 0 |  | 0 | 1 | 0 | 0 | 0 | 0 | 162.6 |  |  | Пр/812-106.0-1 | Пр/774-106.0 | Погрузочно-разгрузочные работы | Погрузочно-разгрузочные работы | 0 | 0
17 | 1 |  |  | 5 | 03-1 | Погрузка в автотранспортное средство: изделия из сборного железобетона, бетона, керамзитобетона массой до 3 т | 1т груза | 0.42 | 0 | 0.42 | 0.42 | 0 | 0.42 | 0 | 0 | 0 | 0 | 0 | 0 | 0 | 0 | 0 | 0 | 0 |  | 54691824 | 387.14 | 0 | 0 | 0 | 0 | 0 | 0 | 0 | 0 | 387.14 | 0 | 0 | 0 | 0 | 0 | 0 | 0 | 0 | 0 | 0 | 1 | 1 |  |  | 1 | 1 | 1 | 1 |  |  |  |  | 0 | 1 | 03-1 |  |  | 700007 | 0 |  | 0 | 19 | 0 | 1 | 1 | 1 | 1 | 1 | 1 |  | 90 | 42 |  |  |  | 0 | 0 | 0 | 5 | 0 | 0 | 0 | 0 | 0 |  | 0 | 387.14 | 0 | 0 | 0 | 0 | 0 | 0 | 0 | 0 | 0 | 0 | [13 empty] | 0 | 0 | 1 | 1 |  |  |  | 1013 | 1т груза | 1т груза | 1 | [6 empty] | 55261281 | 19 | Погрузочно-разгрузочные работы | 106 | Погрузочно-разгрузочные работы | 1 | 700007 | Погрузочно-разгрузочные работы | 812/пр и 774/пр п.106 |  |  |  | 0 | 0 | 0 | 0 | 0 | 0 | 0 | 0 | 0 | [17 empty] | 0 | 0 | 0 |  |  |  |  | 0 | 0 |  |  |  |  | 1 |  | -441213106 | 2 | 1 | -2 | 2 | 0 | 0 | 162.6 | 162.6 | 0 | 0 |  | 0 | 3 | 0 |  | 0 | 1 | 0 | 0 | 0 | 0 | 162.6 |  |  | Пр/812-106.0-1 | Пр/774-106.0 | Погрузочно-разгрузочные работы | Погрузочно-разгрузочные работы | 0 | 0
17 | 1 |  |  | 6 | 03-2 | Разгрузка с автотранспортного средства: изделия из сборного железобетона, бетона, керамзитобетона массой до 3 т | 1т груза | 0.42 | 0 | 0.42 | 0.42 | 0 | 0.42 | 0 | 0 | 0 | 0 | 0 | 0 | 0 | 0 | 0 | 0 | 0 |  | 54691942 | 387.14 | 0 | 0 | 0 | 0 | 0 | 0 | 0 | 0 | 387.14 | 0 | 0 | 0 | 0 | 0 | 0 | 0 | 0 | 0 | 0 | 1 | 1 |  |  | 1 | 1 | 1 | 1 |  |  |  |  | 0 | 1 | 03-2 |  |  | 700007 | 0 |  | 0 | 19 | 0 | 1 | 1 | 1 | 1 | 1 | 1 |  | 90 | 42 |  |  |  | 0 | 0 | 0 | 6 | 0 | 0 | 0 | 0 | 0 |  | 0 | 387.14 | 0 | 0 | 0 | 0 | 0 | 0 | 0 | 0 | 0 | 0 | [13 empty] | 0 | 0 | 1 | 1 |  |  |  | 1013 | 1т груза | 1т груза | 1 | [6 empty] | 55261281 | 19 | Погрузочно-разгрузочные работы | 106 | Погрузочно-разгрузочные работы | 1 | 700007 | Погрузочно-разгрузочные работы | 812/пр и 774/пр п.106 |  |  |  | 0 | 0 | 0 | 0 | 0 | 0 | 0 | 0 | 0 | [17 empty] | 0 | 0 | 0 |  |  |  |  | 0 | 0 |  |  |  |  | 1 |  | 2103097069 | 2 | 1 | -2 | 2 | 0 | 0 | 162.6 | 162.6 | 0 | 0 |  | 0 | 3 | 0 |  | 0 | 1 | 0 | 0 | 0 | 0 | 162.6 |  |  | Пр/812-106.0-1 | Пр/774-106.0 | Погрузочно-разгрузочные работы | Погрузочно-разгрузочные работы | 0 | 0
17 | 1 |  |  | 6 | 03-2 | Разгрузка с автотранспортного средства: изделия из сборного железобетона, бетона, керамзитобетона массой до 3 т | 1т груза | 0.42 | 0 | 0.42 | 0.42 | 0 | 0.42 | 0 | 0 | 0 | 0 | 0 | 0 | 0 | 0 | 0 | 0 | 0 |  | 54691824 | 387.14 | 0 | 0 | 0 | 0 | 0 | 0 | 0 | 0 | 387.14 | 0 | 0 | 0 | 0 | 0 | 0 | 0 | 0 | 0 | 0 | 1 | 1 |  |  | 1 | 1 | 1 | 1 |  |  |  |  | 0 | 1 | 03-2 |  |  | 700007 | 0 |  | 0 | 19 | 0 | 1 | 1 | 1 | 1 | 1 | 1 |  | 90 | 42 |  |  |  | 0 | 0 | 0 | 6 | 0 | 0 | 0 | 0 | 0 |  | 0 | 387.14 | 0 | 0 | 0 | 0 | 0 | 0 | 0 | 0 | 0 | 0 | [13 empty] | 0 | 0 | 1 | 1 |  |  |  | 1013 | 1т груза | 1т груза | 1 | [6 empty] | 55261281 | 19 | Погрузочно-разгрузочные работы | 106 | Погрузочно-разгрузочные работы | 1 | 700007 | Погрузочно-разгрузочные работы | 812/пр и 774/пр п.106 |  |  |  | 0 | 0 | 0 | 0 | 0 | 0 | 0 | 0 | 0 | [17 empty] | 0 | 0 | 0 |  |  |  |  | 0 | 0 |  |  |  |  | 1 |  | 2103097069 | 2 | 1 | -2 | 2 | 0 | 0 | 162.6 | 162.6 | 0 | 0 |  | 0 | 3 | 0 |  | 0 | 1 | 0 | 0 | 0 | 0 | 162.6 |  |  | Пр/812-106.0-1 | Пр/774-106.0 | Погрузочно-разгрузочные работы | Погрузочно-разгрузочные работы | 0 | 0
17 | 1 |  |  | 7 | 01-20-1-01-0033 | Перевозка грузов I класса автомобилями бортовыми грузоподъемностью до 20 т по дорогам с усовершенствованным (асфальтобетонным, цементобетонным, железобетонным, обработанным органическим вяжущим) дорожным покрытием на расстояние 33 км | 1т груза | 0.42 | 0 | 0.42 | 0.42 | 0 | 0.42 | 0 | 0 | 0 | 0 | 0 | 0 | 0 | 0 | 0 | 0 | 0 |  | 54691942 | 522.01 | 0 | 0 | 0 | 0 | 0 | 0 | 0 | 0 | 522.01 | 0 | 0 | 0 | 0 | 0 | 0 | 0 | 0 | 0 | 0 | 1 | 1 |  |  | 1 | 1 | 1 | 1 |  |  |  |  | 0 | 1 | 01-20-1-01-0033 |  |  | 700008 | 0 |  | 0 | 10 | 0 | 1 | 1 | 1 | 1 | 1 | 1 |  | 94 | 61 |  |  |  | 0 | 0 | 0 | 7 | 0 | 0 | 0 | 0 | 0 |  | 0 | 522.01 | 0 | 0 | 0 | 0 | 0 | 0 | 0 | 0 | 0 | 0 | [13 empty] | 0 | 0 | 1 | 1 |  |  |  | 1013 | 1т груза | 1т груза | 1 | [6 empty] | 55261282 | 10 | Автомобили бортовые | 107 | Перевозка строительных грузов автомобильным транспортом | 1 | 700008 | Перевозка строительных грузов автомобильным транспортом, тракторами и прицепами | 812/пр и 774/пр п.107 |  |  |  | 0 | 0 | 0 | 0 | 0 | 0 | 0 | 0 | 0 | [17 empty] | 0 | 0 | 0 |  |  |  |  | 0 | 0 |  |  |  |  | 1 |  | -1923053304 | 2 | 1 | -2 | 2 | 0 | 0 | 219.24 | 219.24 | 0 | 0 |  | 0 | 3 | 0 |  | 0 | 1 | 0 | 0 | 0 | 0 | 219.24 |  |  | Пр/812-107.0-1 | Пр/774-107.0 | Перевозка строительных грузов автомобильным транспортом | Перевозка строительных грузов автомобильным транспортом | 0 | 0
17 | 1 |  |  | 7 | 01-20-1-01-0033 | Перевозка грузов I класса автомобилями бортовыми грузоподъемностью до 20 т по дорогам с усовершенствованным (асфальтобетонным, цементобетонным, железобетонным, обработанным органическим вяжущим) дорожным покрытием на расстояние 33 км | 1т груза | 0.42 | 0 | 0.42 | 0.42 | 0 | 0.42 | 0 | 0 | 0 | 0 | 0 | 0 | 0 | 0 | 0 | 0 | 0 |  | 54691824 | 522.01 | 0 | 0 | 0 | 0 | 0 | 0 | 0 | 0 | 522.01 | 0 | 0 | 0 | 0 | 0 | 0 | 0 | 0 | 0 | 0 | 1 | 1 |  |  | 1 | 1 | 1 | 1 |  |  |  |  | 0 | 1 | 01-20-1-01-0033 |  |  | 700008 | 0 |  | 0 | 10 | 0 | 1 | 1 | 1 | 1 | 1 | 1 |  | 94 | 61 |  |  |  | 0 | 0 | 0 | 7 | 0 | 0 | 0 | 0 | 0 |  | 0 | 522.01 | 0 | 0 | 0 | 0 | 0 | 0 | 0 | 0 | 0 | 0 | [13 empty] | 0 | 0 | 1 | 1 |  |  |  | 1013 | 1т груза | 1т груза | 1 | [6 empty] | 55261282 | 10 | Автомобили бортовые | 107 | Перевозка строительных грузов автомобильным транспортом | 1 | 700008 | Перевозка строительных грузов автомобильным транспортом, тракторами и прицепами | 812/пр и 774/пр п.107 |  |  |  | 0 | 0 | 0 | 0 | 0 | 0 | 0 | 0 | 0 | [17 empty] | 0 | 0 | 0 |  |  |  |  | 0 | 0 |  |  |  |  | 1 |  | -1923053304 | 2 | 1 | -2 | 2 | 0 | 0 | 219.24 | 219.24 | 0 | 0 |  | 0 | 3 | 0 |  | 0 | 1 | 0 | 0 | 0 | 0 | 219.24 |  |  | Пр/812-107.0-1 | Пр/774-107.0 | Перевозка строительных грузов автомобильным транспортом | Перевозка строительных грузов автомобильным транспортом | 0 | 0
51 | 1 | 4 | 75 |  | Новый раздел | Прочие работы | 0 | [6 empty] | 0 | 0 | 0 | 0 | 0 | 0 | 0 | 0 | 0 | 0 | 0 |  |  | 0 | 0 | 0 | 0 | 0 | 0 | 0 | 0 | 0 | 0 | 0 |  |  | 0 | 0 | 0 | 544.44 | 544.44 | 0 | 0 | 0 | 0 | 0 | 0 | 0 | 0 | 0 | 0 | 544.44 | [19 empty] | 0 | 0 | 0 | 544.44 | 544.44 | 0 | 0 | 0 | 0 | 0 | 0 | 0 | 0 | 0 | 0 | 544.44 | [19 empty] | 0 | 0 | 0 | 0 | 0 | 0 | 0 | 0 | 0 | 0 | 0 |  |  | 0 | 0 | 0 | 0 | 0 | 0 | 0 | 0 | 0 | 0 | 0 |  |  | 0 | 0 | 0 | 544.44 | 544.44 | 0 | 0 | 0 | 0 | 0 | 0 | 0 | 0 | 0 | 0 | 544.44 | [19 empty] | 0 | 0 | 0 | 544.44 | 544.44 | 0 | 0 | 0 | 0 | 0 | 0 | 0 | 0 | 0 | 0 | 544.44 | [18 empty] | 0
50 | 0 | 0 | 1 | 201 | 0 | ПЗ | Прямые затраты |  |  | 201 | 1 | 3 |  | 2 | 0 | [6 empty] | 544.44 | 1 | 544.44 | 544.44 | 1 | 544.44
50 | 0 | 0 | 1 | 202 | 0 | СтМатОб | Стоимость материальных ресурсов (всего) |  |  | 202 | 2 | 3 |  | 2 | 0 | [6 empty] | 0 | 1 | 0 | 0 | 1 | 0
50 | 0 | 0 | 1 | 222 | 0 | СтМатОбЗак | Стоимость материалов и оборудования заказчика |  |  | 222 | 3 | 3 |  | 2 | 0 | [6 empty] | 0 | 1 | 0 | 0 | 1 | 0
50 | 0 | 0 | 1 | 225 | 0 | СтМатОбПод | Стоимость материалов и оборудования подрядчика |  |  | 225 | 4 | 3 |  | 2 | 0 | [6 empty] | 0 | 1 | 0 | 0 | 1 | 0
50 | 0 | 0 | 1 | 226 | 0 | СтМат | Стоимость материалов (всего) |  |  | 226 | 5 | 3 |  | 2 | 0 | [6 empty] | 0 | 1 | 0 | 0 | 1 | 0
50 | 0 | 0 | 1 | 227 | 0 | СтМатЗак | Стоимость материалов заказчика |  |  | 227 | 6 | 3 |  | 2 | 0 | [6 empty] | 0 | 1 | 0 | 0 | 1 | 0
50 | 0 | 0 | 1 | 228 | 0 | СтМатПод | Стоимость материалов подрядчика |  |  | 228 | 7 | 3 |  | 2 | 0 | [6 empty] | 0 | 1 | 0 | 0 | 1 | 0
50 | 0 | 0 | 1 | 216 | 0 | Оборуд | Стоимость оборудования (всего) |  |  | 216 | 8 | 3 |  | 2 | 0 | [6 empty] | 0 | 1 | 0 | 0 | 1 | 0
50 | 0 | 0 | 1 | 223 | 0 | ОборудЗак | Стоимость оборудования заказчика |  |  | 223 | 9 | 3 |  | 2 | 0 | [6 empty] | 0 | 1 | 0 | 0 | 1 | 0
50 | 0 | 0 | 1 | 229 | 0 | ОборудПод | Стоимость оборудования подрядчика |  |  | 229 | 10 | 3 |  | 2 | 0 | [6 empty] | 0 | 1 | 0 | 0 | 1 | 0
50 | 0 | 0 | 1 | 203 | 0 | ЭММ | Эксплуатация машин |  |  | 203 | 11 | 3 |  | 2 | 0 | [6 empty] | 0 | 1 | 0 | 0 | 1 | 0
50 | 0 | 0 | 1 | 231 | 0 | ЭММсНРиСП | Эксплуатация машин по ТСН-2001.16 |  |  | 231 | 12 | 3 |  | 2 | 0 | [6 empty] | 0 | 1 | 0 | 0 | 1 | 0
50 | 0 | 0 | 1 | 204 | 0 | ЗПМ | ЗП машинистов |  |  | 204 | 13 | 3 |  | 2 | 0 | [6 empty] | 0 | 1 | 0 | 0 | 1 | 0
50 | 0 | 0 | 1 | 205 | 0 | ОЗП | Основная ЗП рабочих |  |  | 205 | 14 | 3 |  | 2 | 0 | [6 empty] | 0 | 1 | 0 | 0 | 1 | 0
50 | 0 | 0 | 1 | 232 | 0 | ОЗПсНРиСП | Основная ЗП рабочих по ТСН-2001.16 |  |  | 232 | 15 | 3 |  | 2 | 0 | [6 empty] | 0 | 1 | 0 | 0 | 1 | 0
50 | 0 | 0 | 1 | 214 | 544.44 | Строит | Строительные работы с НР и СП |  |  | 214 | 16 | 3 |  | 2 | 544.44 | [6 empty] | 544.44 | 1 | 544.44 | 544.44 | 1 | 544.44
50 | 0 | 0 | 1 | 215 | 0 | Монтаж | Монтажные работы с НР и СП |  |  | 215 | 17 | 3 |  | 2 | 0 | [6 empty] | 0 | 1 | 0 | 0 | 1 | 0
50 | 0 | 0 | 1 | 217 | 0 | Прочие | Прочие работы с НР и СП |  |  | 217 | 18 | 3 |  | 2 | 0 | [6 empty] | 0 | 1 | 0 | 0 | 1 | 0
50 | 0 | 0 | 1 | 230 | 0 | ПрочиеЗатр | Прочие затраты по ТСН-2001.16 |  |  | 230 | 19 | 3 |  | 2 | 0 | [6 empty] | 0 | 1 | 0 | 0 | 1 | 0
50 | 0 | 0 | 1 | 206 | 0 | ВозврМат | Возврат материалов |  |  | 206 | 20 | 3 |  | 2 | 0 | [6 empty] | 0 | 1 | 0 | 0 | 1 | 0
50 | 0 | 0 | 1 | 207 | 0 | ТрудСтр | Трудозатраты строителей |  |  | 207 | 21 | 3 |  | 7 | 0 | [6 empty] | 0 | 1 | 0 | 0 | 1 | 0
50 | 0 | 0 | 1 | 208 | 0 | ТрудМаш | Трудозатраты машинистов |  |  | 208 | 22 | 3 |  | 7 | 0 | [6 empty] | 0 | 1 | 0 | 0 | 1 | 0
50 | 0 | 0 | 1 | 209 | 0 | ТранспМат | Транспорт материалов |  |  | 209 | 23 | 3 |  | 2 | 0 | [6 empty] | 0 | 1 | 0 | 0 | 1 | 0
50 | 0 | 0 | 1 | 233 | 544.44 | Перевозка | Перевозка грузов |  |  | 233 | 24 | 3 |  | 2 | 544.44 | [6 empty] | 544.44 | 1 | 544.44 | 544.44 | 1 | 544.44
50 | 0 | 0 | 1 | 210 | 0 | НР | Накладные расходы |  |  | 210 | 25 | 3 |  | 2 | 0 | [6 empty] | 0 | 1 | 0 | 0 | 1 | 0
50 | 0 | 0 | 1 | 211 | 0 | СмПриб | Сметная прибыль |  |  | 211 | 26 | 3 |  | 2 | 0 | [6 empty] | 0 | 1 | 0 | 0 | 1 | 0
50 | 0 | 0 | 1 | 224 | 544.44 | Всего | Всего с НР и СП |  |  | 224 | 27 | 3 |  | 2 | 544.44 | [6 empty] | 544.44 | 1 | 544.44 | 544.44 | 1 | 544.44
51 | 1 | 3 | 20 |  | 01-01-01 | Демонтажные работы | 0 | [6 empty] | 10808.64 | 455.67 | 1395.95 | 755.15 | 8201.87 | 0 | 15.4476 | 1.2168 | 0 | 8688.31 | 4568.08 | [15 empty] | 0 | 0 | 0 | 24609.47 | 544.44 | 24065.03 | 0 | 455.67 | 455.67 | 0 | 455.67 | 0 | 0 | 0 | 0 | 544.44 | [54 empty] | 10808.64 | 455.67 | 1395.95 | 755.15 | 8201.87 | 0 | 15.4476 | 1.2168 | 0 | 8688.31 | 4568.08 | [15 empty] | 0 | 0 | 0 | 24609.47 | 544.44 | 24065.03 | 0 | 455.67 | 455.67 | 0 | 455.67 | 0 | 0 | 0 | 0 | 544.44 | [53 empty] | 0
50 | 0 | 0 | 1 | 201 | 10808.64 | ПЗ | Прямые затраты |  |  | 201 | 1 | 3 |  | 2 | 10808.64 | [6 empty] | 11353.08 | 1 | 11353.08 | 11353.08 | 1 | 11353.08
50 | 0 | 0 | 1 | 202 | 455.67 | СтМатОб | Стоимость материальных ресурсов (всего) |  |  | 202 | 2 | 3 |  | 2 | 455.67 | [6 empty] | 455.67 | 1 | 455.67 | 455.67 | 1 | 455.67
50 | 0 | 0 | 1 | 222 | 0 | СтМатОбЗак | Стоимость материалов и оборудования заказчика |  |  | 222 | 3 | 3 |  | 2 | 0 | [6 empty] | 0 | 1 | 0 | 0 | 1 | 0
50 | 0 | 0 | 1 | 225 | 455.67 | СтМатОбПод | Стоимость материалов и оборудования подрядчика |  |  | 225 | 4 | 3 |  | 2 | 455.67 | [6 empty] | 455.67 | 1 | 455.67 | 455.67 | 1 | 455.67
50 | 0 | 0 | 1 | 226 | 455.67 | СтМат | Стоимость материалов (всего) |  |  | 226 | 5 | 3 |  | 2 | 455.67 | [6 empty] | 455.67 | 1 | 455.67 | 455.67 | 1 | 455.67
50 | 0 | 0 | 1 | 227 | 0 | СтМатЗак | Стоимость материалов заказчика |  |  | 227 | 6 | 3 |  | 2 | 0 | [6 empty] | 0 | 1 | 0 | 0 | 1 | 0
50 | 0 | 0 | 1 | 228 | 455.67 | СтМатПод | Стоимость материалов подрядчика |  |  | 228 | 7 | 3 |  | 2 | 455.67 | [6 empty] | 455.67 | 1 | 455.67 | 455.67 | 1 | 455.67
50 | 0 | 0 | 1 | 216 | 0 | Оборуд | Стоимость оборудования (всего) |  |  | 216 | 8 | 3 |  | 2 | 0 | [6 empty] | 0 | 1 | 0 | 0 | 1 | 0
50 | 0 | 0 | 1 | 223 | 0 | ОборудЗак | Стоимость оборудования заказчика |  |  | 223 | 9 | 3 |  | 2 | 0 | [6 empty] | 0 | 1 | 0 | 0 | 1 | 0
50 | 0 | 0 | 1 | 229 | 0 | ОборудПод | Стоимость оборудования подрядчика |  |  | 229 | 10 | 3 |  | 2 | 0 | [6 empty] | 0 | 1 | 0 | 0 | 1 | 0
50 | 0 | 0 | 1 | 203 | 1395.95 | ЭММ | Эксплуатация машин |  |  | 203 | 11 | 3 |  | 2 | 1395.95 | [6 empty] | 1395.95 | 1 | 1395.95 | 1395.95 | 1 | 1395.95
50 | 0 | 0 | 1 | 231 | 0 | ЭММсНРиСП | Эксплуатация машин по ТСН-2001.16 |  |  | 231 | 12 | 3 |  | 2 | 0 | [6 empty] | 0 | 1 | 0 | 0 | 1 | 0
50 | 0 | 0 | 1 | 204 | 755.15 | ЗПМ | ЗП машинистов |  |  | 204 | 13 | 3 |  | 2 | 755.15 | [6 empty] | 755.15 | 1 | 755.15 | 755.15 | 1 | 755.15
50 | 0 | 0 | 1 | 205 | 8201.87 | ОЗП | Основная ЗП рабочих |  |  | 205 | 14 | 3 |  | 2 | 8201.87 | [6 empty] | 8201.87 | 1 | 8201.87 | 8201.87 | 1 | 8201.87
50 | 0 | 0 | 1 | 232 | 0 | ОЗПсНРиСП | Основная ЗП рабочих по ТСН-2001.16 |  |  | 232 | 15 | 3 |  | 2 | 0 | [6 empty] | 0 | 1 | 0 | 0 | 1 | 0
50 | 0 | 0 | 1 | 214 | 544.44 | Строит | Строительные работы с НР и СП |  |  | 214 | 16 | 3 |  | 2 | 544.44 | [6 empty] | 544.44 | 1 | 544.44 | 544.44 | 1 | 544.44
50 | 0 | 0 | 1 | 215 | 24065.03 | Монтаж | Монтажные работы с НР и СП |  |  | 215 | 17 | 3 |  | 2 | 24065.03 | [6 empty] | 24065.03 | 1 | 24065.03 | 24065.03 | 1 | 24065.03
50 | 0 | 0 | 1 | 217 | 0 | Прочие | Прочие работы с НР и СП |  |  | 217 | 18 | 3 |  | 2 | 0 | [6 empty] | 0 | 1 | 0 | 0 | 1 | 0
50 | 0 | 0 | 1 | 230 | 0 | ПрочиеЗатр | Прочие затраты по ТСН-2001.16 |  |  | 230 | 19 | 3 |  | 2 | 0 | [6 empty] | 0 | 1 | 0 | 0 | 1 | 0
50 | 0 | 0 | 1 | 206 | 0 | ВозврМат | Возврат материалов |  |  | 206 | 20 | 3 |  | 2 | 0 | [6 empty] | 0 | 1 | 0 | 0 | 1 | 0
50 | 0 | 0 | 1 | 207 | 15.4476 | ТрудСтр | Трудозатраты строителей |  |  | 207 | 21 | 3 |  | 7 | 15.4476 | [6 empty] | 15.4476 | 1 | 15.4476 | 15.4476 | 1 | 15.4476
50 | 0 | 0 | 1 | 208 | 1.2168 | ТрудМаш | Трудозатраты машинистов |  |  | 208 | 22 | 3 |  | 7 | 1.2168 | [6 empty] | 1.2168 | 1 | 1.2168 | 1.2168 | 1 | 1.2168
50 | 0 | 0 | 1 | 209 | 0 | ТранспМат | Транспорт материалов |  |  | 209 | 23 | 3 |  | 2 | 0 | [6 empty] | 0 | 1 | 0 | 0 | 1 | 0
50 | 0 | 0 | 1 | 233 | 544.44 | Перевозка | Перевозка грузов |  |  | 233 | 24 | 3 |  | 2 | 544.44 | [6 empty] | 544.44 | 1 | 544.44 | 544.44 | 1 | 544.44
50 | 0 | 0 | 1 | 210 | 8688.31 | НР | Накладные расходы |  |  | 210 | 25 | 3 |  | 2 | 8688.31 | [6 empty] | 8688.31 | 1 | 8688.31 | 8688.31 | 1 | 8688.31
50 | 0 | 0 | 1 | 211 | 4568.08 | СмПриб | Сметная прибыль |  |  | 211 | 26 | 3 |  | 2 | 4568.08 | [6 empty] | 4568.08 | 1 | 4568.08 | 4568.08 | 1 | 4568.08
50 | 0 | 0 | 1 | 224 | 24609.47 | Всего | Всего с НР и СП |  |  | 224 | 27 | 3 |  | 2 | 24609.47 | [6 empty] | 24609.47 | 1 | 24609.47 | 24609.47 | 1 | 24609.47
3 | 1 |  | 244 |  | 02-01-01 | Монтаж РУНН |  | 0 |  | -1 | 02-01-01 | [6 empty] | 0 | 0 |  | 0 | [53 empty] | 0 | [7 empty] | 0 | 0
52 | 1 | 3 | 146 | 0 | 02-01-01 | Монтаж РУНН | [7 empty] | 16356.77 | 11491.97 | 313.57 | 181.91 | 4369.32 | 0 | 8.292 | 0.3 | 0 | 4414.69 | 2321.13 | 0 | 0 | 0 | 0 | 0 | 0 | 0 | 0 | 0 | 0 | 0 | 0 | 0 | 0 | 0 | 0 | 0 | 0 | 23092.59 | 0 | 23092.59 | 0 | 11491.97 | 11491.97 | 0 | 11491.97 | 0 | 0 | 0 | 0 | 0 | 0 | 0 | 0 | 0 | 0 | 0 | 0 | 0 | 0 | 0 | 0 | 0 | 0 | 0 | 0 | 0 | 0 | 0 | 0 | 0 | 0 | 0 | 0 | 0 | 0 | 0 | 0 | 0 | 0 | 0 | 0 | 0 | 0 | 0 | 0 | 0 | 0 | 0 | 0 | 0 | 0 | 0 | 0 | 0 | 0 | 0 | 0 | 0 | 0 | 0 | 0 | 0 | 0 | 0 | 16356.77 | 11491.97 | 313.57 | 181.91 | 4369.32 | 0 | 8.292 | 0.3 | 0 | 4414.69 | 2321.13 | 0 | 0 | 0 | 0 | 0 | 0 | 0 | 0 | 0 | 0 | 0 | 0 | 0 | 0 | 0 | 0 | 0 | 0 | 23092.59 | 0 | 23092.59 | 0 | 11491.97 | 11491.97 | 0 | 11491.97 | 0 | 0 | 0 | 0 | 0 | 0 | 0 | 0 | 0 | 0 | 0 | 0 | 0 | 0 | 0 | 0 | 0 | 0 | 0 | 0 | 0 | 0 | 0 | 0 | 0 | 0 | 0 | 0 | 0 | 0 | 0 | 0 | 0 | 0 | 0 | 0 | 0 | 0 | 0 | 0 | 0 | 0 | 0 | 0 | 0 | 0 | 0 | 0 | 0 | 0 | 0 | 0 | 0 | 0 | 0 | 0 | 0 | 0 | 0
4 | 1 |  | 175 |  | Новый раздел | Монтажные работы |  | 0 |  | 0 | [7 empty] | 0 | 0 |  | 0 | [53 empty] | 0 | [11 empty] | 0
52 | 1 | 4 | 150 | 0 | Новый раздел | Монтажные работы | [7 empty] | 16356.77 | 11491.97 | 313.57 | 181.91 | 4369.32 | 0 | 8.292 | 0.3 | 0 | 4414.69 | 2321.13 | 0 | 0 | 16356.77 | 11491.97 | 313.57 | 181.91 | 4369.32 | 0 | 8.292 | 0.3 | 0 | 4414.69 | 2321.13 | 0 | 0 | 0 | 0 | 0 | 23092.59 | 0 | 23092.59 | 0 | 11491.97 | 11491.97 | 0 | 11491.97 | 0 | 0 | 0 | 0 | 0 | 0 | 0 | 0 | 0 | 0 | 0 | 0 | 0 | 0 | 0 | 0 | 0 | 0 | 0 | 0 | 0 | 0 | 0 | 0 | 0 | 0 | 0 | 23092.59 | 0 | 23092.59 | 0 | 11491.97 | 11491.97 | 0 | 11491.97 | 0 | 0 | 0 | 0 | 0 | 0 | 0 | 0 | 0 | 0 | 0 | 0 | 0 | 0 | 0 | 0 | 0 | 0 | 0 | 0 | 0 | 0 | 0 | 0 | 16356.77 | 11491.97 | 313.57 | 181.91 | 4369.32 | 0 | 8.292 | 0.3 | 0 | 4414.69 | 2321.13 | 0 | 0 | 16356.77 | 11491.97 | 313.57 | 181.91 | 4369.32 | 0 | 8.292 | 0.3 | 0 | 4414.69 | 2321.13 | 0 | 0 | 0 | 0 | 0 | 23092.59 | 0 | 23092.59 | 0 | 11491.97 | 11491.97 | 0 | 11491.97 | 0 | 0 | 0 | 0 | 0 | 0 | 0 | 0 | 0 | 0 | 0 | 0 | 0 | 0 | 0 | 0 | 0 | 0 | 0 | 0 | 0 | 0 | 0 | 0 | 0 | 0 | 0 | 23092.59 | 0 | 23092.59 | 0 | 11491.97 | 11491.97 | 0 | 11491.97 | 0 | 0 | 0 | 0 | 0 | 0 | 0 | 0 | 0 | 0 | 0 | 0 | 0 | 0 | 0 | 0 | 0 | 0 | 0 | 0 | 0 | 0 | 0 | 0
17 | 1 | 73 | 73 | 1 | м08-01-062-01 | Трансформатор силовой, автотрансформатор или масляный реактор, масса: до 1 т | ШТ | 0 | 0 | 0 | 1 | 1 | 0 | 0 | 0 | 0 | 0 | 0 | 0 | 0 | 0 | 0 | 0 | 0 |  | 54691942 | 23365.2002 | 8288.4 | 2476.4438 | 1400.089 | 12600.3564 | 0 | 23.64 | 2.256 | 0 | 22019.141 | 8288.4 | 2063.7032 | 1166.7408 | 10500.297 | 0 | 19.7 | 1.88 | 0 | 97 | 51 | 1 | 1 |  |  | 1 | 1 | 1 | 1 |  |  |  |  | 0 | 2 | ГЭСНм-2022, м08-01-062-01, приказ Минстроя России от 18.05.2022 г. № 378/пр |  |  | 108001 | 0 |  | 0 | 3 | 0 | 1 | 1 | 1 | 1 | 1 | 1 |  | 97 | 51 |  |  |  | 0 | 0 | 0 | 1 | 0 | 0 | 0 | 0 | 0 | Поправка: 421/пр_2020_прил.10_т.3_п.4_гр.4 Наименование: Производство работ осуществляется в охранной зоне действующей воздушной линии электропередачи, вблизи объектов, находящихся под напряжением, внутри объектов капитального строительства, внутренняя проводка в которых не обесточена, если это приведет к ограничению действий рабочих в соответствии с требованиями техники безопасности | 0 | 0 | 1068.6 | 2236.04 | 1249 | 533.01 | 0 | 23.64 | 2.256 | 0 | 0 | 0 |  | 17 |  |  | *(0,2+1) | *(0,2+1) | *(0,2+1) |  | *(0,2+1) | *(0,2+1) |  |  |  | 0 | 0 | 1 | 1 |  |  |  | 1013 | ШТ | ШТ | 1 | [6 empty] | 55260719 | 3 | Монтажные работы | 0 |  | 2 | 108001 | Электротехнические установки: на других объектах | мФЕР-08 |  | Поправка: 421/пр_2020_прил.10_т.3_п.4_гр.4 |  | 0 | 0 | 0 | 0 | 0 | 0 | 19.7 | 1.88 | 0 | [17 empty] | 0 | 0 | 0 |  |  |  |  | 97 | 51 |  |  |  |  | 1 |  | -266923504 | 2 | 1 | -2 | 0 | 0 | 0 | 0 | 0 | 0 | 0 |  | 0 | 3 | 0 |  | 0 | 1 | 0 | 0 | 0 | 0 |  |  |  | Пр/812-049.3-1 | Пр/774-049.3 | Электротехнические установки: на других объектах | Электротехнические установки: на других объектах | 0 | 0
17 | 1 | 80 | 80 | 1 | м08-01-062-01 | Трансформатор силовой, автотрансформатор или масляный реактор, масса: до 1 т | ШТ | 0 | 0 | 0 | 1 | 1 | 0 | 0 | 0 | 0 | 0 | 0 | 0 | 0 | 0 | 0 | 0 | 0 |  | 54691824 | 23365.2002 | 8288.4 | 2476.4438 | 1400.089 | 12600.3564 | 0 | 23.64 | 2.256 | 0 | 22019.141 | 8288.4 | 2063.7032 | 1166.7408 | 10500.297 | 0 | 19.7 | 1.88 | 0 | 97 | 51 | 1 | 1 |  |  | 1 | 1 | 1 | 1 |  |  |  |  | 0 | 2 | ГЭСНм-2022, м08-01-062-01, приказ Минстроя России от 18.05.2022 г. № 378/пр |  |  | 108001 | 0 |  | 0 | 3 | 0 | 1 | 1 | 1 | 1 | 1 | 1 |  | 97 | 51 |  |  |  | 0 | 0 | 0 | 1 | 0 | 0 | 0 | 0 | 0 | Поправка: 421/пр_2020_прил.10_т.3_п.4_гр.4 Наименование: Производство работ осуществляется в охранной зоне действующей воздушной линии электропередачи, вблизи объектов, находящихся под напряжением, внутри объектов капитального строительства, внутренняя проводка в которых не обесточена, если это приведет к ограничению действий рабочих в соответствии с требованиями техники безопасности | 0 | 0 | 1068.6 | 2236.04 | 1249 | 533.01 | 0 | 23.64 | 2.256 | 0 | 0 | 0 |  | 18 |  |  | *(0,2+1) | *(0,2+1) | *(0,2+1) |  | *(0,2+1) | *(0,2+1) |  |  |  | 0 | 0 | 1 | 1 |  |  |  | 1013 | ШТ | ШТ | 1 | [6 empty] | 55260719 | 3 | Монтажные работы | 0 |  | 2 | 108001 | Электротехнические установки: на других объектах | мФЕР-08 |  | Поправка: 421/пр_2020_прил.10_т.3_п.4_гр.4 |  | 0 | 0 | 0 | 0 | 0 | 0 | 19.7 | 1.88 | 0 | [17 empty] | 0 | 0 | 0 |  |  |  |  | 97 | 51 |  |  |  |  | 1 |  | -266923504 | 2 | 1 | -2 | 0 | 0 | 0 | 0 | 0 | 0 | 0 |  | 0 | 3 | 0 |  | 0 | 1 | 0 | 0 | 0 | 0 |  |  |  | Пр/812-049.3-1 | Пр/774-049.3 | Электротехнические установки: на других объектах | Электротехнические установки: на других объектах | 0 | 0
18 | 1 | 73 |  | 1,1 | 421/пр_2020_п.75_пп.а | Сметная стоимость вспомогательных ненормируемых материальных ресурсов, не учтенная в сметной норме, 2% | % | 2 | 2 | 2 | 2 | 2 | 0 | 0 | 0 | 0 | 0 | 0 | 0 | 0 | 0 | 0 | 0 | 0 |  | 54691942 | 0 | 0 | 0 | 0 | 0 | 0 | 0 | 0 | 0 | 0 | 0 | 0 | 0 | 0 | 0 | 0 | 0 | 0 | 97 | 51 | 1 | 1 |  |  | 1 | 1 | 1 | 1 |  |  |  |  | 3 | 2 |  |  |  | 108001 | 0 |  | 0 | 3 | 0 | 1 | 1 | 1 | 1 | 1 | 1 |  | 97 | 51 |  |  |  | 0 | 0 | 0 | 1 | 1 | 0 | 0 | 0 | 0 |  | 0 | 0 | 0 | 0 | 0 | 0 | 0 | 0 | 0 | 0 | 0 | 0 | [13 empty] | 0 | 0 | 1 | 1 |  |  |  | 1013 | % | % | 1 | [6 empty] | 55260719 | 3 | Монтажные работы | 0 |  | 2 | 108001 | Электротехнические установки: на других объектах | мФЕР-08 |  |  |  | 0 | 0 | 0 | 0 | 0 | 0 | 0 | 0 | [18 empty] | 0 | 0 | 0 |  |  |  |  | 97 | 51 |  |  |  |  | 1 |  | 274903907 | 2 | 1 | -2 | 0 | 0 | 0 | 0 | 0 | 0 | 0 |  | 0 | 3 | 0 |  | 0 | 1 | 0 | 0 | 0 | 0 |  |  |  | Пр/812-049.3-1 | Пр/774-049.3 | Электротехнические установки: на других объектах | Электротехнические установки: на других объектах | 0 | 0
18 | 1 | 80 |  | 1,1 | 421/пр_2020_п.75_пп.а | Сметная стоимость вспомогательных ненормируемых материальных ресурсов, не учтенная в сметной норме, 2% | % | 2 | 2 | 2 | 2 | 2 | 0 | 0 | 0 | 0 | 0 | 0 | 0 | 0 | 0 | 0 | 0 | 0 |  | 54691824 | 0 | 0 | 0 | 0 | 0 | 0 | 0 | 0 | 0 | 0 | 0 | 0 | 0 | 0 | 0 | 0 | 0 | 0 | 97 | 51 | 1 | 1 |  |  | 1 | 1 | 1 | 1 |  |  |  |  | 3 | 2 |  |  |  | 108001 | 0 |  | 0 | 3 | 0 | 1 | 1 | 1 | 1 | 1 | 1 |  | 97 | 51 |  |  |  | 0 | 0 | 0 | 1 | 1 | 0 | 0 | 0 | 0 |  | 0 | 0 | 0 | 0 | 0 | 0 | 0 | 0 | 0 | 0 | 0 | 0 | [13 empty] | 0 | 0 | 1 | 1 |  |  |  | 1013 | % | % | 1 | [6 empty] | 55260719 | 3 | Монтажные работы | 0 |  | 2 | 108001 | Электротехнические установки: на других объектах | мФЕР-08 |  |  |  | 0 | 0 | 0 | 0 | 0 | 0 | 0 | 0 | [18 empty] | 0 | 0 | 0 |  |  |  |  | 97 | 51 |  |  |  |  | 1 |  | 274903907 | 2 | 1 | -2 | 0 | 0 | 0 | 0 | 0 | 0 | 0 |  | 0 | 3 | 0 |  | 0 | 1 | 0 | 0 | 0 | 0 |  |  |  | Пр/812-049.3-1 | Пр/774-049.3 | Электротехнические установки: на других объектах | Электротехнические установки: на других объектах | 0 | 0
17 | 1 | 91 | 91 | 2 | м08-02-147-10 | Кабель до 35 кВ по установленным конструкциям и лоткам с креплением по всей длине, масса 1 м кабеля: до 1 кг | 100 м | 0.25 | 0 | 0.25 | 0.25 | 0 | 0.25 | 2561.88 | 136.25 | 149.65 | 74.94 | 2201.04 | 0 | 4.224 | 0.12 | 0 | 2207.7 | 1160.75 |  | 54691942 | 9749.4858 | 363.0575 | 582.2606 | 299.76 | 8804.1677 | 0 | 16.896 | 0.48 | 0 | 8434.8811 | 363.0575 | 485.2172 | 249.8 | 7336.8064 | 0 | 14.08 | 0.4 | 0 | 97 | 51 | 1 | 1 |  |  | 1 | 1 | 1 | 1 |  |  |  |  | 0 | 2 | ГЭСНм-2022 доп.7, м08-02-147-10, приказ Минстроя России от 02.08.2023 г. № 551/пр |  |  | 108001 | 0 |  | 0 | 3 | 0 | 1 | 1 | 1 | 1 | 1 | 1 |  | 97 | 51 |  |  |  | 0 | 0 | 0 | 2 | 0 | 0 | 0 | 0 | 0 | Поправка: 421/пр_2020_прил.10_т.3_п.4_гр.4 Наименование: Производство работ осуществляется в охранной зоне действующей воздушной линии электропередачи, вблизи объектов, находящихся под напряжением, внутри объектов капитального строительства, внутренняя проводка в которых не обесточена, если это приведет к ограничению действий рабочих в соответствии с требованиями техники безопасности | 0 | 2561.88 | 236193.73 | 2251.49 | 1249 | 521.08 | 0 | 16.896 | 0.48 | 0 | 2207.7006 | 1160.7498 |  | 19 |  |  | *(0,2+1) | *(0,2+1) | *(0,2+1) |  | *(0,2+1) | *(0,2+1) |  |  |  | 0 | 0 | 1 | 1 |  |  |  | 1003 | 100 м | 100 м | 100 | [6 empty] | 55260719 | 3 | Монтажные работы | 0 |  | 2 | 108001 | Электротехнические установки: на других объектах | мФЕР-08 |  | Поправка: 421/пр_2020_прил.10_т.3_п.4_гр.4 |  | 0 | 0 | 0 | 0 | 0 | 0 | 14.08 | 0.4 | 0 | [17 empty] | 0 | 0 | 0 |  |  |  |  | 97 | 51 |  |  |  |  | 1 |  | 1262541678 | 2 | 1 | -2 | 0 | 0 | 0 | 5930.33 | 0 | 5930.33 | 0 |  | 0 | 3 | 0 |  | 0 | 1 | 0 | 0 | 0 | 0 |  |  |  | Пр/812-049.3-1 | Пр/774-049.3 | Электротехнические установки: на других объектах | Электротехнические установки: на других объектах | 0 | 0
17 | 1 | 102 | 102 | 2 | м08-02-147-10 | Кабель до 35 кВ по установленным конструкциям и лоткам с креплением по всей длине, масса 1 м кабеля: до 1 кг | 100 м | 0.25 | 0 | 0.25 | 0.25 | 0 | 0.25 | 2561.88 | 136.25 | 149.65 | 74.94 | 2201.04 | 0 | 4.224 | 0.12 | 0 | 2207.7 | 1160.75 |  | 54691824 | 9749.4858 | 363.0575 | 582.2606 | 299.76 | 8804.1677 | 0 | 16.896 | 0.48 | 0 | 8434.8811 | 363.0575 | 485.2172 | 249.8 | 7336.8064 | 0 | 14.08 | 0.4 | 0 | 97 | 51 | 1 | 1 |  |  | 1 | 1 | 1 | 1 |  |  |  |  | 0 | 2 | ГЭСНм-2022 доп.7, м08-02-147-10, приказ Минстроя России от 02.08.2023 г. № 551/пр |  |  | 108001 | 0 |  | 0 | 3 | 0 | 1 | 1 | 1 | 1 | 1 | 1 |  | 97 | 51 |  |  |  | 0 | 0 | 0 | 2 | 0 | 0 | 0 | 0 | 0 | Поправка: 421/пр_2020_прил.10_т.3_п.4_гр.4 Наименование: Производство работ осуществляется в охранной зоне действующей воздушной линии электропередачи, вблизи объектов, находящихся под напряжением, внутри объектов капитального строительства, внутренняя проводка в которых не обесточена, если это приведет к ограничению действий рабочих в соответствии с требованиями техники безопасности | 0 | 2561.88 | 236193.73 | 2251.49 | 1249 | 521.08 | 0 | 16.896 | 0.48 | 0 | 2207.7006 | 1160.7498 |  | 20 |  |  | *(0,2+1) | *(0,2+1) | *(0,2+1) |  | *(0,2+1) | *(0,2+1) |  |  |  | 0 | 0 | 1 | 1 |  |  |  | 1003 | 100 м | 100 м | 100 | [6 empty] | 55260719 | 3 | Монтажные работы | 0 |  | 2 | 108001 | Электротехнические установки: на других объектах | мФЕР-08 |  | Поправка: 421/пр_2020_прил.10_т.3_п.4_гр.4 |  | 0 | 0 | 0 | 0 | 0 | 0 | 14.08 | 0.4 | 0 | [17 empty] | 0 | 0 | 0 |  |  |  |  | 97 | 51 |  |  |  |  | 1 |  | 1262541678 | 2 | 1 | -2 | 0 | 0 | 0 | 5930.33 | 0 | 5930.33 | 0 |  | 0 | 3 | 0 |  | 0 | 1 | 0 | 0 | 0 | 0 |  |  |  | Пр/812-049.3-1 | Пр/774-049.3 | Электротехнические установки: на других объектах | Электротехнические установки: на других объектах | 0 | 0
18 | 1 | 91 |  | 2,1 | 421/пр_2020_п.75_пп.а | Сметная стоимость вспомогательных ненормируемых материальных ресурсов, не учтенная в сметной норме, 2% | % | 2 | 2 | 2 | 0.5 | 0 | 0.5 | 36.68 | 36.68 | 0 | 0 | 0 | 0 | 0 | 0 | 0 | 0 | 0 |  | 54691942 | 0 | 0 | 0 | 0 | 0 | 0 | 0 | 0 | 0 | 0 | 0 | 0 | 0 | 0 | 0 | 0 | 0 | 0 | 97 | 51 | 1 | 1 |  |  | 1 | 1 | 1 | 1 |  |  |  |  | 3 | 2 |  |  |  | 108001 | 0 |  | 0 | 3 | 0 | 1 | 1 | 1 | 1 | 1 | 1 |  | 97 | 51 |  |  |  | 0 | 0 | 0 | 2 | 1 | 0 | 0 | 0 | 0 |  | 0 | 0 | 0 | 0 | 0 | 0 | 0 | 0 | 0 | 0 | 0 | 0 | [13 empty] | 0 | 0 | 1 | 1 |  |  |  | 1013 | % | % | 1 | [6 empty] | 55260719 | 3 | Монтажные работы | 0 |  | 2 | 108001 | Электротехнические установки: на других объектах | мФЕР-08 |  |  |  | 0 | 0 | 0 | 0 | 0 | 0 | 0 | 0 | [18 empty] | 0 | 0 | 0 |  |  |  |  | 97 | 51 |  |  |  |  | 1 |  | 274903907 | 2 | 1 | -2 | 0 | 0 | 0 | 36.68 | 0 | 36.68 | 0 |  | 0 | 3 | 0 |  | 0 | 1 | 0 | 0 | 0 | 0 |  |  |  | Пр/812-049.3-1 | Пр/774-049.3 | Электротехнические установки: на других объектах | Электротехнические установки: на других объектах | 0 | 0
18 | 1 | 102 |  | 2,1 | 421/пр_2020_п.75_пп.а | Сметная стоимость вспомогательных ненормируемых материальных ресурсов, не учтенная в сметной норме, 2% | % | 2 | 2 | 2 | 0.5 | 0 | 0.5 | 36.68 | 36.68 | 0 | 0 | 0 | 0 | 0 | 0 | 0 | 0 | 0 |  | 54691824 | 0 | 0 | 0 | 0 | 0 | 0 | 0 | 0 | 0 | 0 | 0 | 0 | 0 | 0 | 0 | 0 | 0 | 0 | 97 | 51 | 1 | 1 |  |  | 1 | 1 | 1 | 1 |  |  |  |  | 3 | 2 |  |  |  | 108001 | 0 |  | 0 | 3 | 0 | 1 | 1 | 1 | 1 | 1 | 1 |  | 97 | 51 |  |  |  | 0 | 0 | 0 | 2 | 1 | 0 | 0 | 0 | 0 |  | 0 | 0 | 0 | 0 | 0 | 0 | 0 | 0 | 0 | 0 | 0 | 0 | [13 empty] | 0 | 0 | 1 | 1 |  |  |  | 1013 | % | % | 1 | [6 empty] | 55260719 | 3 | Монтажные работы | 0 |  | 2 | 108001 | Электротехнические установки: на других объектах | мФЕР-08 |  |  |  | 0 | 0 | 0 | 0 | 0 | 0 | 0 | 0 | [18 empty] | 0 | 0 | 0 |  |  |  |  | 97 | 51 |  |  |  |  | 1 |  | 274903907 | 2 | 1 | -2 | 0 | 0 | 0 | 36.68 | 0 | 36.68 | 0 |  | 0 | 3 | 0 |  | 0 | 1 | 0 | 0 | 0 | 0 |  |  |  | Пр/812-049.3-1 | Пр/774-049.3 | Электротехнические установки: на других объектах | Электротехнические установки: на других объектах | 0 | 0
17 | 1 |  |  | 3 | 21.1.06.08-0300 | Кабель силовой с алюминиевыми жилами АВВГнг(A)-LS 1х95мк-1000 | 1000 м | 0.0255 | 0 | 0.0255 | 0.0255 | 0 | 0.0255 | 3441.34 | 3441.34 | 0 | 0 | 0 | 0 | 0 | 0 | 0 | 0 | 0 |  | 54691942 | 122685.83 | 122685.83 | 0 | 0 | 0 | 0 | 0 | 0 | 0 | 122685.83 | 122685.83 | 0 | 0 | 0 | 0 | 0 | 0 | 0 | 0 | 0 | 1 | 1 |  |  | 1 | 1 | 1 | 1.1 |  |  |  |  | 3 | 2 | ФСБЦ-2022, 21.1.06.08-0300, приказ Минстроя России от 18.05.2022 г. № 378/пр |  |  | 500002 | 0 | 21.1.06.08-0300 | 1 | 12 | 0 | 1 | 1 | 1 | 1 | 1 | 1 |  | 0 | 0 |  |  |  | 0 | 0 | 0 | 3 | 0 | 0 | 0 | 0 | 0 |  | 0 | 3441.34 | 134954.41 | 0 | 0 | 0 | 0 | 0 | 0 | 0 | 0 | 0 | [13 empty] | 0 | 0 | 1 | 1 |  |  |  | 1013 | 1000 м | 1000 М | 1 | [6 empty] | 55260776 | 12 | Материалы монтажные | 0 |  | 2 | 500002 | Материалы и конструкции ( монтажные ) по ценникам и каталогам | ФССЦм |  |  |  | 0 | 122685.83 | 122685.83 | 0 | 0 | 0 | 0 | 0 | 0 | [17 empty] | 0 | 0 | 0 |  |  |  |  | 0 | 0 |  |  |  |  | 1 |  | -890499 | 2 | 1 | 2 | 0 | 0 | 0 | 3441.34 | 0 | 3441.34 | 0 |  | 0 | 3 | 0 |  | 0 | 1 | 0 | 0 | 0 | 0 | [7 empty] | 0 | 0
17 | 1 |  |  | 3 | 21.1.06.08-0300 | Кабель силовой с алюминиевыми жилами АВВГнг(A)-LS 1х95мк-1000 | 1000 м | 0.0255 | 0 | 0.0255 | 0.0255 | 0 | 0.0255 | 3441.34 | 3441.34 | 0 | 0 | 0 | 0 | 0 | 0 | 0 | 0 | 0 |  | 54691824 | 122685.83 | 122685.83 | 0 | 0 | 0 | 0 | 0 | 0 | 0 | 122685.83 | 122685.83 | 0 | 0 | 0 | 0 | 0 | 0 | 0 | 0 | 0 | 1 | 1 |  |  | 1 | 1 | 1 | 1.1 |  |  |  |  | 3 | 2 | ФСБЦ-2022, 21.1.06.08-0300, приказ Минстроя России от 18.05.2022 г. № 378/пр |  |  | 500002 | 0 | 21.1.06.08-0300 | 1 | 12 | 0 | 1 | 1 | 1 | 1 | 1 | 1 |  | 0 | 0 |  |  |  | 0 | 0 | 0 | 3 | 0 | 0 | 0 | 0 | 0 |  | 0 | 3441.34 | 134954.41 | 0 | 0 | 0 | 0 | 0 | 0 | 0 | 0 | 0 | [13 empty] | 0 | 0 | 1 | 1 |  |  |  | 1013 | 1000 м | 1000 М | 1 | [6 empty] | 55260776 | 12 | Материалы монтажные | 0 |  | 2 | 500002 | Материалы и конструкции ( монтажные ) по ценникам и каталогам | ФССЦм |  |  |  | 0 | 122685.83 | 122685.83 | 0 | 0 | 0 | 0 | 0 | 0 | [17 empty] | 0 | 0 | 0 |  |  |  |  | 0 | 0 |  |  |  |  | 1 |  | -890499 | 2 | 1 | 2 | 0 | 0 | 0 | 3441.34 | 0 | 3441.34 | 0 |  | 0 | 3 | 0 |  | 0 | 1 | 0 | 0 | 0 | 0 | [7 empty] | 0 | 0
17 | 1 | 109 | 109 | 4 | м08-01-086-02 | Шкаф КТП ввода: низковольтный | шкаф | 0 | 0 | 0 | 1 | 1 | 0 | 0 | 0 | 0 | 0 | 0 | 0 | 0 | 0 | 0 | 0 | 0 |  | 54691942 | 9741.3903 | 57.7269 | 1752.4746 | 935.1752 | 7931.1888 | 0 | 14.88 | 1.5 | 0 | 8906.7591 | 57.7269 | 1460.3955 | 779.3127 | 6609.324 | 0 | 12.4 | 1.25 | 0 | 97 | 51 | 1 | 1 |  |  | 1 | 1 | 1 | 1 |  |  |  |  | 0 | 2 | ГЭСНм-2022, м08-01-086-02, приказ Минстроя России от 18.05.2022 г. № 378/пр |  |  | 108001 | 0 |  | 0 | 3 | 0 | 1 | 1 | 1 | 1 | 1 | 1 |  | 97 | 51 |  |  |  | 0 | 0 | 0 | 4 | 0 | 0 | 0 | 0 | 0 | Поправка: 421/пр_2020_прил.10_т.3_п.4_гр.4 Наименование: Производство работ осуществляется в охранной зоне действующей воздушной линии электропередачи, вблизи объектов, находящихся под напряжением, внутри объектов капитального строительства, внутренняя проводка в которых не обесточена, если это приведет к ограничению действий рабочих в соответствии с требованиями техники безопасности | 0 | 0 | 194.17 | 4533.86 | 1861.57 | 533.01 | 0 | 14.88 | 1.5 | 0 | 0 | 0 |  | 21 |  |  | *(0,2+1) | *(0,2+1) | *(0,2+1) |  | *(0,2+1) | *(0,2+1) |  |  |  | 0 | 0 | 1 | 1 |  |  |  | 1013 | шкаф | шкаф | 1 | [6 empty] | 55260719 | 3 | Монтажные работы | 0 |  | 2 | 108001 | Электротехнические установки: на других объектах | мФЕР-08 |  | Поправка: 421/пр_2020_прил.10_т.3_п.4_гр.4 |  | 0 | 0 | 0 | 0 | 0 | 0 | 12.4 | 1.25 | 0 | [17 empty] | 0 | 0 | 0 |  |  |  |  | 97 | 51 |  |  |  |  | 1 |  | -1743409766 | 2 | 1 | -2 | 0 | 0 | 0 | 0 | 0 | 0 | 0 |  | 0 | 3 | 0 |  | 0 | 1 | 0 | 0 | 0 | 0 |  |  |  | Пр/812-049.3-1 | Пр/774-049.3 | Электротехнические установки: на других объектах | Электротехнические установки: на других объектах | 0 | 0
17 | 1 | 116 | 116 | 4 | м08-01-086-02 | Шкаф КТП ввода: низковольтный | шкаф | 0 | 0 | 0 | 1 | 1 | 0 | 0 | 0 | 0 | 0 | 0 | 0 | 0 | 0 | 0 | 0 | 0 |  | 54691824 | 9741.3903 | 57.7269 | 1752.4746 | 935.1752 | 7931.1888 | 0 | 14.88 | 1.5 | 0 | 8906.7591 | 57.7269 | 1460.3955 | 779.3127 | 6609.324 | 0 | 12.4 | 1.25 | 0 | 97 | 51 | 1 | 1 |  |  | 1 | 1 | 1 | 1 |  |  |  |  | 0 | 2 | ГЭСНм-2022, м08-01-086-02, приказ Минстроя России от 18.05.2022 г. № 378/пр |  |  | 108001 | 0 |  | 0 | 3 | 0 | 1 | 1 | 1 | 1 | 1 | 1 |  | 97 | 51 |  |  |  | 0 | 0 | 0 | 4 | 0 | 0 | 0 | 0 | 0 | Поправка: 421/пр_2020_прил.10_т.3_п.4_гр.4 Наименование: Производство работ осуществляется в охранной зоне действующей воздушной линии электропередачи, вблизи объектов, находящихся под напряжением, внутри объектов капитального строительства, внутренняя проводка в которых не обесточена, если это приведет к ограничению действий рабочих в соответствии с требованиями техники безопасности | 0 | 0 | 194.17 | 4533.86 | 1861.57 | 533.01 | 0 | 14.88 | 1.5 | 0 | 0 | 0 |  | 22 |  |  | *(0,2+1) | *(0,2+1) | *(0,2+1) |  | *(0,2+1) | *(0,2+1) |  |  |  | 0 | 0 | 1 | 1 |  |  |  | 1013 | шкаф | шкаф | 1 | [6 empty] | 55260719 | 3 | Монтажные работы | 0 |  | 2 | 108001 | Электротехнические установки: на других объектах | мФЕР-08 |  | Поправка: 421/пр_2020_прил.10_т.3_п.4_гр.4 |  | 0 | 0 | 0 | 0 | 0 | 0 | 12.4 | 1.25 | 0 | [17 empty] | 0 | 0 | 0 |  |  |  |  | 97 | 51 |  |  |  |  | 1 |  | -1743409766 | 2 | 1 | -2 | 0 | 0 | 0 | 0 | 0 | 0 | 0 |  | 0 | 3 | 0 |  | 0 | 1 | 0 | 0 | 0 | 0 |  |  |  | Пр/812-049.3-1 | Пр/774-049.3 | Электротехнические установки: на других объектах | Электротехнические установки: на других объектах | 0 | 0
18 | 1 | 109 |  | 4,1 | 421/пр_2020_п.75_пп.а | Сметная стоимость вспомогательных ненормируемых материальных ресурсов, не учтенная в сметной норме, 2% | % | 2 | 2 | 2 | 2 | 2 | 0 | 0 | 0 | 0 | 0 | 0 | 0 | 0 | 0 | 0 | 0 | 0 |  | 54691942 | 0 | 0 | 0 | 0 | 0 | 0 | 0 | 0 | 0 | 0 | 0 | 0 | 0 | 0 | 0 | 0 | 0 | 0 | 97 | 51 | 1 | 1 |  |  | 1 | 1 | 1 | 1 |  |  |  |  | 3 | 2 |  |  |  | 108001 | 0 |  | 0 | 3 | 0 | 1 | 1 | 1 | 1 | 1 | 1 |  | 97 | 51 |  |  |  | 0 | 0 | 0 | 4 | 1 | 0 | 0 | 0 | 0 |  | 0 | 0 | 0 | 0 | 0 | 0 | 0 | 0 | 0 | 0 | 0 | 0 | [13 empty] | 0 | 0 | 1 | 1 |  |  |  | 1013 | % | % | 1 | [6 empty] | 55260719 | 3 | Монтажные работы | 0 |  | 2 | 108001 | Электротехнические установки: на других объектах | мФЕР-08 |  |  |  | 0 | 0 | 0 | 0 | 0 | 0 | 0 | 0 | [18 empty] | 0 | 0 | 0 |  |  |  |  | 97 | 51 |  |  |  |  | 1 |  | 274903907 | 2 | 1 | -2 | 0 | 0 | 0 | 0 | 0 | 0 | 0 |  | 0 | 3 | 0 |  | 0 | 1 | 0 | 0 | 0 | 0 |  |  |  | Пр/812-049.3-1 | Пр/774-049.3 | Электротехнические установки: на других объектах | Электротехнические установки: на других объектах | 0 | 0
18 | 1 | 116 |  | 4,1 | 421/пр_2020_п.75_пп.а | Сметная стоимость вспомогательных ненормируемых материальных ресурсов, не учтенная в сметной норме, 2% | % | 2 | 2 | 2 | 2 | 2 | 0 | 0 | 0 | 0 | 0 | 0 | 0 | 0 | 0 | 0 | 0 | 0 |  | 54691824 | 0 | 0 | 0 | 0 | 0 | 0 | 0 | 0 | 0 | 0 | 0 | 0 | 0 | 0 | 0 | 0 | 0 | 0 | 97 | 51 | 1 | 1 |  |  | 1 | 1 | 1 | 1 |  |  |  |  | 3 | 2 |  |  |  | 108001 | 0 |  | 0 | 3 | 0 | 1 | 1 | 1 | 1 | 1 | 1 |  | 97 | 51 |  |  |  | 0 | 0 | 0 | 4 | 1 | 0 | 0 | 0 | 0 |  | 0 | 0 | 0 | 0 | 0 | 0 | 0 | 0 | 0 | 0 | 0 | 0 | [13 empty] | 0 | 0 | 1 | 1 |  |  |  | 1013 | % | % | 1 | [6 empty] | 55260719 | 3 | Монтажные работы | 0 |  | 2 | 108001 | Электротехнические установки: на других объектах | мФЕР-08 |  |  |  | 0 | 0 | 0 | 0 | 0 | 0 | 0 | 0 | [18 empty] | 0 | 0 | 0 |  |  |  |  | 97 | 51 |  |  |  |  | 1 |  | 274903907 | 2 | 1 | -2 | 0 | 0 | 0 | 0 | 0 | 0 | 0 |  | 0 | 3 | 0 |  | 0 | 1 | 0 | 0 | 0 | 0 |  |  |  | Пр/812-049.3-1 | Пр/774-049.3 | Электротехнические установки: на других объектах | Электротехнические установки: на других объектах | 0 | 0
17 | 1 | 124 | 124 | 5 | м08-01-061-01 | Предохранитель | ШТ | 3 | 0 | 3 | 3 | 0 | 3 | 2813.13 | 373.96 | 163.92 | 106.97 | 2168.28 | 0 | 4.068 | 0.18 | 0 | 2206.99 | 1160.38 |  | 54691942 | 899.0555 | 121.9596 | 54.3343 | 35.6562 | 722.7616 | 0 | 1.356 | 0.06 | 0 | 799.253 | 121.9596 | 45.2786 | 29.7135 | 602.3013 | 0 | 1.13 | 0.05 | 0 | 97 | 51 | 1 | 1 |  |  | 1 | 1 | 1 | 1 |  |  |  |  | 0 | 2 | ГЭСНм-2022, м08-01-061-01, приказ Минстроя России от 18.05.2022 г. № 378/пр |  |  | 108001 | 0 |  | 0 | 3 | 0 | 1 | 1 | 1 | 1 | 1 | 1 |  | 97 | 51 |  |  |  | 0 | 0 | 0 | 5 | 0 | 0 | 0 | 0 | 0 | Поправка: 421/пр_2020_прил.10_т.3_п.4_гр.4 Наименование: Производство работ осуществляется в охранной зоне действующей воздушной линии электропередачи, вблизи объектов, находящихся под напряжением, внутри объектов капитального строительства, внутренняя проводка в которых не обесточена, если это приведет к ограничению действий рабочих в соответствии с требованиями техники безопасности | 0 | 2813.13 | 46608.19 | 2317.48 | 1722.35 | 533.01 | 0 | 1.356 | 0.06 | 0 | 2206.9925 | 1160.3775 |  | 23 |  |  | *(0,2+1) | *(0,2+1) | *(0,2+1) |  | *(0,2+1) | *(0,2+1) |  |  |  | 0 | 0 | 1 | 1 |  |  |  | 1013 | ШТ | ШТ | 1 | [6 empty] | 55260719 | 3 | Монтажные работы | 0 |  | 2 | 108001 | Электротехнические установки: на других объектах | мФЕР-08 |  | Поправка: 421/пр_2020_прил.10_т.3_п.4_гр.4 |  | 0 | 0 | 0 | 0 | 0 | 0 | 1.13 | 0.05 | 0 | [17 empty] | 0 | 0 | 0 |  |  |  |  | 97 | 51 |  |  |  |  | 1 |  | -203631063 | 2 | 1 | -2 | 0 | 0 | 0 | 6180.5 | 0 | 6180.5 | 0 |  | 0 | 3 | 0 |  | 0 | 1 | 0 | 0 | 0 | 0 |  |  |  | Пр/812-049.3-1 | Пр/774-049.3 | Электротехнические установки: на других объектах | Электротехнические установки: на других объектах | 0 | 0
17 | 1 | 132 | 132 | 5 | м08-01-061-01 | Предохранитель | ШТ | 3 | 0 | 3 | 3 | 0 | 3 | 2813.13 | 373.96 | 163.92 | 106.97 | 2168.28 | 0 | 4.068 | 0.18 | 0 | 2206.99 | 1160.38 |  | 54691824 | 899.0555 | 121.9596 | 54.3343 | 35.6562 | 722.7616 | 0 | 1.356 | 0.06 | 0 | 799.253 | 121.9596 | 45.2786 | 29.7135 | 602.3013 | 0 | 1.13 | 0.05 | 0 | 97 | 51 | 1 | 1 |  |  | 1 | 1 | 1 | 1 |  |  |  |  | 0 | 2 | ГЭСНм-2022, м08-01-061-01, приказ Минстроя России от 18.05.2022 г. № 378/пр |  |  | 108001 | 0 |  | 0 | 3 | 0 | 1 | 1 | 1 | 1 | 1 | 1 |  | 97 | 51 |  |  |  | 0 | 0 | 0 | 5 | 0 | 0 | 0 | 0 | 0 | Поправка: 421/пр_2020_прил.10_т.3_п.4_гр.4 Наименование: Производство работ осуществляется в охранной зоне действующей воздушной линии электропередачи, вблизи объектов, находящихся под напряжением, внутри объектов капитального строительства, внутренняя проводка в которых не обесточена, если это приведет к ограничению действий рабочих в соответствии с требованиями техники безопасности | 0 | 2813.13 | 46608.19 | 2317.48 | 1722.35 | 533.01 | 0 | 1.356 | 0.06 | 0 | 2206.9925 | 1160.3775 |  | 24 |  |  | *(0,2+1) | *(0,2+1) | *(0,2+1) |  | *(0,2+1) | *(0,2+1) |  |  |  | 0 | 0 | 1 | 1 |  |  |  | 1013 | ШТ | ШТ | 1 | [6 empty] | 55260719 | 3 | Монтажные работы | 0 |  | 2 | 108001 | Электротехнические установки: на других объектах | мФЕР-08 |  | Поправка: 421/пр_2020_прил.10_т.3_п.4_гр.4 |  | 0 | 0 | 0 | 0 | 0 | 0 | 1.13 | 0.05 | 0 | [17 empty] | 0 | 0 | 0 |  |  |  |  | 97 | 51 |  |  |  |  | 1 |  | -203631063 | 2 | 1 | -2 | 0 | 0 | 0 | 6180.5 | 0 | 6180.5 | 0 |  | 0 | 3 | 0 |  | 0 | 1 | 0 | 0 | 0 | 0 |  |  |  | Пр/812-049.3-1 | Пр/774-049.3 | Электротехнические установки: на других объектах | Электротехнические установки: на других объектах | 0 | 0
18 | 1 | 124 |  | 5,1 | 421/пр_2020_п.75_пп.а | Сметная стоимость вспомогательных ненормируемых материальных ресурсов, не учтенная в сметной норме, 2% | % | 2 | 2 | 2 | 6 | 0 | 6 | 36.14 | 36.14 | 0 | 0 | 0 | 0 | 0 | 0 | 0 | 0 | 0 |  | 54691942 | 0 | 0 | 0 | 0 | 0 | 0 | 0 | 0 | 0 | 0 | 0 | 0 | 0 | 0 | 0 | 0 | 0 | 0 | 97 | 51 | 1 | 1 |  |  | 1 | 1 | 1 | 1 |  |  |  |  | 3 | 2 |  |  |  | 108001 | 0 |  | 0 | 3 | 0 | 1 | 1 | 1 | 1 | 1 | 1 |  | 97 | 51 |  |  |  | 0 | 0 | 0 | 5 | 1 | 0 | 0 | 0 | 0 |  | 0 | 0 | 0 | 0 | 0 | 0 | 0 | 0 | 0 | 0 | 0 | 0 | [13 empty] | 0 | 0 | 1 | 1 |  |  |  | 1013 | % | % | 1 | [6 empty] | 55260719 | 3 | Монтажные работы | 0 |  | 2 | 108001 | Электротехнические установки: на других объектах | мФЕР-08 |  |  |  | 0 | 0 | 0 | 0 | 0 | 0 | 0 | 0 | [18 empty] | 0 | 0 | 0 |  |  |  |  | 97 | 51 |  |  |  |  | 1 |  | 274903907 | 2 | 1 | -2 | 0 | 0 | 0 | 36.14 | 0 | 36.14 | 0 |  | 0 | 3 | 0 |  | 0 | 1 | 0 | 0 | 0 | 0 |  |  |  | Пр/812-049.3-1 | Пр/774-049.3 | Электротехнические установки: на других объектах | Электротехнические установки: на других объектах | 0 | 0
18 | 1 | 132 |  | 5,1 | 421/пр_2020_п.75_пп.а | Сметная стоимость вспомогательных ненормируемых материальных ресурсов, не учтенная в сметной норме, 2% | % | 2 | 2 | 2 | 6 | 0 | 6 | 36.14 | 36.14 | 0 | 0 | 0 | 0 | 0 | 0 | 0 | 0 | 0 |  | 54691824 | 0 | 0 | 0 | 0 | 0 | 0 | 0 | 0 | 0 | 0 | 0 | 0 | 0 | 0 | 0 | 0 | 0 | 0 | 97 | 51 | 1 | 1 |  |  | 1 | 1 | 1 | 1 |  |  |  |  | 3 | 2 |  |  |  | 108001 | 0 |  | 0 | 3 | 0 | 1 | 1 | 1 | 1 | 1 | 1 |  | 97 | 51 |  |  |  | 0 | 0 | 0 | 5 | 1 | 0 | 0 | 0 | 0 |  | 0 | 0 | 0 | 0 | 0 | 0 | 0 | 0 | 0 | 0 | 0 | 0 | [13 empty] | 0 | 0 | 1 | 1 |  |  |  | 1013 | % | % | 1 | [6 empty] | 55260719 | 3 | Монтажные работы | 0 |  | 2 | 108001 | Электротехнические установки: на других объектах | мФЕР-08 |  |  |  | 0 | 0 | 0 | 0 | 0 | 0 | 0 | 0 | [18 empty] | 0 | 0 | 0 |  |  |  |  | 97 | 51 |  |  |  |  | 1 |  | 274903907 | 2 | 1 | -2 | 0 | 0 | 0 | 36.14 | 0 | 36.14 | 0 |  | 0 | 3 | 0 |  | 0 | 1 | 0 | 0 | 0 | 0 |  |  |  | Пр/812-049.3-1 | Пр/774-049.3 | Электротехнические установки: на других объектах | Электротехнические установки: на других объектах | 0 | 0
17 | 1 |  |  | 6 | ТЦ_20.4.02.00_78_7842224734_14.01.2026_02_1.2 | Предохранитель ПКТ-101-10-16А-31,5-У3 | шт. | 3 | 0 | 3 | 3 | 0 | 3 | 7467.6 | 7467.6 | 0 | 0 | 0 | 0 | 0 | 0 | 0 | 0 | 0 |  | 54691942 | 2489.2 | 2489.2 | 0 | 0 | 0 | 0 | 0 | 0 | 0 | 2489.2 | 2489.2 | 0 | 0 | 0 | 0 | 0 | 0 | 0 | 0 | 0 | 1 | 1 |  |  | 1 | 1 | 1 | 1 |  |  |  |  | 3 | 2 | ТЦ_20.4.02.00_78_7842224734_14.01.2026_02_1.2 |  |  | 900 | 0 |  | 0 | 90 | 0 | 1 | 1 | 1 | 1 | 1 | 1 |  | 0 | 0 |  |  |  | 0 | 0 | 0 | 6 | 0 | 0 | 0 | 0 | 0 |  | 0 | 7467.6 | 2489.2 | 0 | 0 | 0 | 0 | 0 | 0 | 0 | 0 | 0 | [13 empty] | 0 | 0 | 1 | 1 |  |  |  | 1010 | шт. | шт. | 1 | [6 empty] | 55261278 | 90 | Материалы, отсутствующие в СНБ (Строительные) | 0 |  | 1 | 900 | Материалы, отсутствующие в СНБ (Строительные) | МР КА Строительные |  |  |  | 16 | 0 | 2489.2 | 0 | 0 | 0 | 0 | 0 | 0 | 5 |  |  | 0 | 18 |  | 2489.2 | [10 empty] | 0 | 0 | 0 |  |  |  |  | 0 | 0 |  |  |  |  | 1 |  | 1272618478 | 2 | 3 | -2 | 0 | 0 | 0 | 7467.6 | 0 | 7467.6 | 0 |  | 1 | 1 | 0 |  | 0 | 1 | 0 | 0 | 0 | 0 |  | 7467.6 | [5 empty] | 0 | 0
17 | 1 |  |  | 6 | ТЦ_20.4.02.00_78_7842224734_14.01.2026_02_1.2 | Предохранитель ПКТ-101-10-16А-31,5-У3 | шт. | 3 | 0 | 3 | 3 | 0 | 3 | 7467.6 | 7467.6 | 0 | 0 | 0 | 0 | 0 | 0 | 0 | 0 | 0 |  | 54691824 | 2489.2 | 2489.2 | 0 | 0 | 0 | 0 | 0 | 0 | 0 | 2489.2 | 2489.2 | 0 | 0 | 0 | 0 | 0 | 0 | 0 | 0 | 0 | 1 | 1 |  |  | 1 | 1 | 1 | 1 |  |  |  |  | 3 | 2 | ТЦ_20.4.02.00_78_7842224734_14.01.2026_02_1.2 |  |  | 900 | 0 |  | 0 | 90 | 0 | 1 | 1 | 1 | 1 | 1 | 1 |  | 0 | 0 |  |  |  | 0 | 0 | 0 | 6 | 0 | 0 | 0 | 0 | 0 |  | 0 | 7467.6 | 2489.2 | 0 | 0 | 0 | 0 | 0 | 0 | 0 | 0 | 0 | [13 empty] | 0 | 0 | 1 | 1 |  |  |  | 1010 | шт. | шт. | 1 | [6 empty] | 55261278 | 90 | Материалы, отсутствующие в СНБ (Строительные) | 0 |  | 1 | 900 | Материалы, отсутствующие в СНБ (Строительные) | МР КА Строительные |  |  |  | 16 | 0 | 2489.2 | 0 | 0 | 0 | 0 | 0 | 0 | 5 |  |  | 0 | 18 |  | 2489.2 | [10 empty] | 0 | 0 | 0 |  |  |  |  | 0 | 0 |  |  |  |  | 1 |  | 1272618478 | 2 | 3 | -2 | 0 | 0 | 0 | 7467.6 | 0 | 7467.6 | 0 |  | 1 | 1 | 0 |  | 0 | 1 | 0 | 0 | 0 | 0 |  | 7467.6 | [5 empty] | 0 | 0
51 | 1 | 4 | 150 |  | Новый раздел | Монтажные работы | 0 | [6 empty] | 16356.77 | 11491.97 | 313.57 | 181.91 | 4369.32 | 0 | 8.292 | 0.3 | 0 | 4414.69 | 2321.13 |  |  | 16356.77 | 11491.97 | 313.57 | 181.91 | 4369.32 | 0 | 8.292 | 0.3 | 0 | 4414.69 | 2321.13 |  |  | 0 | 0 | 0 | 23092.59 | 0 | 23092.59 | 0 | 11491.97 | 11491.97 | 0 | 11491.97 | 0 | 0 | 0 | 0 | 0 | [19 empty] | 0 | 0 | 0 | 23092.59 | 0 | 23092.59 | 0 | 11491.97 | 11491.97 | 0 | 11491.97 | 0 | 0 | 0 | 0 | 0 | [19 empty] | 16356.77 | 11491.97 | 313.57 | 181.91 | 4369.32 | 0 | 8.292 | 0.3 | 0 | 4414.69 | 2321.13 |  |  | 16356.77 | 11491.97 | 313.57 | 181.91 | 4369.32 | 0 | 8.292 | 0.3 | 0 | 4414.69 | 2321.13 |  |  | 0 | 0 | 0 | 23092.59 | 0 | 23092.59 | 0 | 11491.97 | 11491.97 | 0 | 11491.97 | 0 | 0 | 0 | 0 | 0 | [19 empty] | 0 | 0 | 0 | 23092.59 | 0 | 23092.59 | 0 | 11491.97 | 11491.97 | 0 | 11491.97 | 0 | 0 | 0 | 0 | 0 | [18 empty] | 0
50 | 0 | 0 | 1 | 201 | 16356.77 | ПЗ | Прямые затраты |  |  | 201 | 1 | 3 |  | 2 | 16356.77 | [6 empty] | 16356.77 | 1 | 16356.77 | 16356.77 | 1 | 16356.77
50 | 0 | 0 | 1 | 202 | 11491.97 | СтМатОб | Стоимость материальных ресурсов (всего) |  |  | 202 | 2 | 3 |  | 2 | 11491.97 | [6 empty] | 11491.97 | 1 | 11491.97 | 11491.97 | 1 | 11491.97
50 | 0 | 0 | 1 | 222 | 0 | СтМатОбЗак | Стоимость материалов и оборудования заказчика |  |  | 222 | 3 | 3 |  | 2 | 0 | [6 empty] | 0 | 1 | 0 | 0 | 1 | 0
50 | 0 | 0 | 1 | 225 | 11491.97 | СтМатОбПод | Стоимость материалов и оборудования подрядчика |  |  | 225 | 4 | 3 |  | 2 | 11491.97 | [6 empty] | 11491.97 | 1 | 11491.97 | 11491.97 | 1 | 11491.97
50 | 0 | 0 | 1 | 226 | 11491.97 | СтМат | Стоимость материалов (всего) |  |  | 226 | 5 | 3 |  | 2 | 11491.97 | [6 empty] | 11491.97 | 1 | 11491.97 | 11491.97 | 1 | 11491.97
50 | 0 | 0 | 1 | 227 | 0 | СтМатЗак | Стоимость материалов заказчика |  |  | 227 | 6 | 3 |  | 2 | 0 | [6 empty] | 0 | 1 | 0 | 0 | 1 | 0
50 | 0 | 0 | 1 | 228 | 11491.97 | СтМатПод | Стоимость материалов подрядчика |  |  | 228 | 7 | 3 |  | 2 | 11491.97 | [6 empty] | 11491.97 | 1 | 11491.97 | 11491.97 | 1 | 11491.97
50 | 0 | 0 | 1 | 216 | 0 | Оборуд | Стоимость оборудования (всего) |  |  | 216 | 8 | 3 |  | 2 | 0 | [6 empty] | 0 | 1 | 0 | 0 | 1 | 0
50 | 0 | 0 | 1 | 223 | 0 | ОборудЗак | Стоимость оборудования заказчика |  |  | 223 | 9 | 3 |  | 2 | 0 | [6 empty] | 0 | 1 | 0 | 0 | 1 | 0
50 | 0 | 0 | 1 | 229 | 0 | ОборудПод | Стоимость оборудования подрядчика |  |  | 229 | 10 | 3 |  | 2 | 0 | [6 empty] | 0 | 1 | 0 | 0 | 1 | 0
50 | 0 | 0 | 1 | 203 | 313.57 | ЭММ | Эксплуатация машин |  |  | 203 | 11 | 3 |  | 2 | 313.57 | [6 empty] | 313.57 | 1 | 313.57 | 313.57 | 1 | 313.57
50 | 0 | 0 | 1 | 231 | 0 | ЭММсНРиСП | Эксплуатация машин по ТСН-2001.16 |  |  | 231 | 12 | 3 |  | 2 | 0 | [6 empty] | 0 | 1 | 0 | 0 | 1 | 0
50 | 0 | 0 | 1 | 204 | 181.91 | ЗПМ | ЗП машинистов |  |  | 204 | 13 | 3 |  | 2 | 181.91 | [6 empty] | 181.91 | 1 | 181.91 | 181.91 | 1 | 181.91
50 | 0 | 0 | 1 | 205 | 4369.32 | ОЗП | Основная ЗП рабочих |  |  | 205 | 14 | 3 |  | 2 | 4369.32 | [6 empty] | 4369.32 | 1 | 4369.32 | 4369.32 | 1 | 4369.32
50 | 0 | 0 | 1 | 232 | 0 | ОЗПсНРиСП | Основная ЗП рабочих по ТСН-2001.16 |  |  | 232 | 15 | 3 |  | 2 | 0 | [6 empty] | 0 | 1 | 0 | 0 | 1 | 0
50 | 0 | 0 | 1 | 214 | 0 | Строит | Строительные работы с НР и СП |  |  | 214 | 16 | 3 |  | 2 | 0 | [6 empty] | 0 | 1 | 0 | 0 | 1 | 0
50 | 0 | 0 | 1 | 215 | 23092.59 | Монтаж | Монтажные работы с НР и СП |  |  | 215 | 17 | 3 |  | 2 | 23092.59 | [6 empty] | 23092.59 | 1 | 23092.59 | 23092.59 | 1 | 23092.59
50 | 0 | 0 | 1 | 217 | 0 | Прочие | Прочие работы с НР и СП |  |  | 217 | 18 | 3 |  | 2 | 0 | [6 empty] | 0 | 1 | 0 | 0 | 1 | 0
50 | 0 | 0 | 1 | 230 | 0 | ПрочиеЗатр | Прочие затраты по ТСН-2001.16 |  |  | 230 | 19 | 3 |  | 2 | 0 | [6 empty] | 0 | 1 | 0 | 0 | 1 | 0
50 | 0 | 0 | 1 | 206 | 0 | ВозврМат | Возврат материалов |  |  | 206 | 20 | 3 |  | 2 | 0 | [6 empty] | 0 | 1 | 0 | 0 | 1 | 0
50 | 0 | 0 | 1 | 207 | 8.292 | ТрудСтр | Трудозатраты строителей |  |  | 207 | 21 | 3 |  | 7 | 8.292 | [6 empty] | 8.292 | 1 | 8.292 | 8.292 | 1 | 8.292
50 | 0 | 0 | 1 | 208 | 0.3 | ТрудМаш | Трудозатраты машинистов |  |  | 208 | 22 | 3 |  | 7 | 0.3 | [6 empty] | 0.3 | 1 | 0.3 | 0.3 | 1 | 0.3
50 | 0 | 0 | 1 | 209 | 0 | ТранспМат | Транспорт материалов |  |  | 209 | 23 | 3 |  | 2 | 0 | [6 empty] | 0 | 1 | 0 | 0 | 1 | 0
50 | 0 | 0 | 1 | 233 | 0 | Перевозка | Перевозка грузов |  |  | 233 | 24 | 3 |  | 2 | 0 | [6 empty] | 0 | 1 | 0 | 0 | 1 | 0
50 | 0 | 0 | 1 | 210 | 4414.69 | НР | Накладные расходы |  |  | 210 | 25 | 3 |  | 2 | 4414.69 | [6 empty] | 4414.69 | 1 | 4414.69 | 4414.69 | 1 | 4414.69
50 | 0 | 0 | 1 | 211 | 2321.13 | СмПриб | Сметная прибыль |  |  | 211 | 26 | 3 |  | 2 | 2321.13 | [6 empty] | 2321.13 | 1 | 2321.13 | 2321.13 | 1 | 2321.13
50 | 0 | 0 | 1 | 224 | 23092.59 | Всего | Всего с НР и СП |  |  | 224 | 27 | 3 |  | 2 | 23092.59 | [6 empty] | 23092.59 | 1 | 23092.59 | 23092.59 | 1 | 23092.59
4 | 1 |  | 214 |  | Новый раздел | Оборудование |  | 0 |  | 0 | [7 empty] | 0 | 0 |  | 0 | [53 empty] | 0 | [11 empty] | 0
52 | 1 | 4 | 205 | 0 | Новый раздел | Оборудование | [7 empty] | 0 | 0 | 0 | 0 | 0 | 0 | 0 | 0 | 0 | 0 | 0 | 0 | 0 | 0 | 0 | 0 | 0 | 0 | 0 | 0 | 0 | 0 | 0 | 0 | 0 | 0 | 0 | 0 | 0 | 0 | 0 | 0 | 0 | 0 | 0 | 0 | 0 | 0 | 0 | 0 | 0 | 0 | 0 | 0 | 0 | 0 | 0 | 0 | 0 | 0 | 0 | 0 | 0 | 0 | 0 | 0 | 0 | 0 | 0 | 0 | 0 | 0 | 0 | 0 | 0 | 0 | 0 | 0 | 0 | 0 | 0 | 0 | 0 | 0 | 0 | 0 | 0 | 0 | 0 | 0 | 0 | 0 | 0 | 0 | 0 | 0 | 0 | 0 | 0 | 0 | 0 | 0 | 0 | 0 | 0 | 0 | 0 | 0 | 0 | 0 | 0 | 0 | 0 | 0 | 0 | 0 | 0 | 0 | 0 | 0 | 0 | 0 | 0 | 0 | 0 | 0 | 0 | 0 | 0 | 0 | 0 | 0 | 0 | 0 | 0 | 0 | 0 | 0 | 0 | 0 | 0 | 0 | 0 | 0 | 0 | 0 | 0 | 0 | 0 | 0 | 0 | 0 | 0 | 0 | 0 | 0 | 0 | 0 | 0 | 0 | 0 | 0 | 0 | 0 | 0 | 0 | 0 | 0 | 0 | 0 | 0 | 0 | 0 | 0 | 0 | 0 | 0 | 0 | 0 | 0 | 0 | 0 | 0 | 0 | 0 | 0 | 0 | 0 | 0 | 0 | 0 | 0 | 0 | 0 | 0 | 0 | 0 | 0 | 0 | 0 | 0 | 0
17 | 1 |  |  | 7 | ТЦ_101_77_7720858444_14.01.2026_02_3.2 | Щит РУНН-0,4 кВ (100кВА) в сборе | компл. | 0 | 0 | 0 | 1 | 1 | 0 | 0 | 0 | 0 | 0 | 0 | 0 | 0 | 0 | 0 | 0 | 0 |  | 54691942 | 415976.49 | 415976.49 | 0 | 0 | 0 | 0 | 0 | 0 | 0 | 415976.49 | 415976.49 | 0 | 0 | 0 | 0 | 0 | 0 | 0 | 0 | 0 | 1 | 1 |  |  | 1 | 1 | 1 | 1 |  |  |  |  | 3 | 3 | ТЦ_101_77_7720858444_14.01.2026_02_3.2 |  |  | 902 | 0 |  | 0 | 92 | 0 | 1 | 1 | 1 | 1 | 1 | 1 |  | 0 | 0 |  |  |  | 0 | 0 | 0 | 7 | 0 | 0 | 0 | 0 | 0 |  | 0 | 0 | 415976.49 | 0 | 0 | 0 | 0 | 0 | 0 | 0 | 0 | 0 | [13 empty] | 0 | 0 | 1 | 1 |  |  |  | 1013 | компл. | компл. | 1 | [6 empty] | 55261280 | 92 | Оборудование, отсутствующее в СНБ | 0 |  | 3 | 902 | Оборудование, отсутствующее в СНБ | Оборуд. КА |  |  |  | 16 | 0 | 415976.49 | 0 | 0 | 0 | 0 | 0 | 0 | 5 |  |  | 0 | 18 |  | 415976.49 | [10 empty] | 0 | 0 | 0 |  |  |  |  | 0 | 0 |  |  |  |  | 1 |  | 284412885 | 2 | 3 | -2 | 0 | 0 | 0 | 0 | 0 | 0 | 0 |  | 1 | 1 | 0 |  | 0 | 1 | 0 | 0 | 0 | 0 |  |  | 0 |  |  |  |  | 0 | 0
17 | 1 |  |  | 7 | ТЦ_101_77_7720858444_14.01.2026_02_3.2 | Щит РУНН-0,4 кВ (100кВА) в сборе | компл. | 0 | 0 | 0 | 1 | 1 | 0 | 0 | 0 | 0 | 0 | 0 | 0 | 0 | 0 | 0 | 0 | 0 |  | 54691824 | 415976.49 | 415976.49 | 0 | 0 | 0 | 0 | 0 | 0 | 0 | 415976.49 | 415976.49 | 0 | 0 | 0 | 0 | 0 | 0 | 0 | 0 | 0 | 1 | 1 |  |  | 1 | 1 | 1 | 1 |  |  |  |  | 3 | 3 | ТЦ_101_77_7720858444_14.01.2026_02_3.2 |  |  | 902 | 0 |  | 0 | 92 | 0 | 1 | 1 | 1 | 1 | 1 | 1 |  | 0 | 0 |  |  |  | 0 | 0 | 0 | 7 | 0 | 0 | 0 | 0 | 0 |  | 0 | 0 | 415976.49 | 0 | 0 | 0 | 0 | 0 | 0 | 0 | 0 | 0 | [13 empty] | 0 | 0 | 1 | 1 |  |  |  | 1013 | компл. | компл. | 1 | [6 empty] | 55261280 | 92 | Оборудование, отсутствующее в СНБ | 0 |  | 3 | 902 | Оборудование, отсутствующее в СНБ | Оборуд. КА |  |  |  | 16 | 0 | 415976.49 | 0 | 0 | 0 | 0 | 0 | 0 | 5 |  |  | 0 | 18 |  | 415976.49 | [10 empty] | 0 | 0 | 0 |  |  |  |  | 0 | 0 |  |  |  |  | 1 |  | 284412885 | 2 | 3 | -2 | 0 | 0 | 0 | 0 | 0 | 0 | 0 |  | 1 | 1 | 0 |  | 0 | 1 | 0 | 0 | 0 | 0 |  |  | 0 |  |  |  |  | 0 | 0
17 | 1 |  |  | 8 | ТЦ_62.00.00.00_77_7718230405_14.11.2025_02_2.1 | Трансформатор масляный 100 кВА напряжением 10/,04 кВ | шт. | 0 | 0 | 0 | 1 | 1 | 0 | 0 | 0 | 0 | 0 | 0 | 0 | 0 | 0 | 0 | 0 | 0 |  | 54691942 | 210348.25 | 210348.25 | 0 | 0 | 0 | 0 | 0 | 0 | 0 | 210348.25 | 210348.25 | 0 | 0 | 0 | 0 | 0 | 0 | 0 | 0 | 0 | 1 | 1 |  |  | 1 | 1 | 1 | 1 |  |  |  |  | 3 | 3 | ТЦ_62.00.00.00_77_7718230405_14.11.2025_02_2.1 |  |  | 902 | 0 |  | 0 | 92 | 0 | 1 | 1 | 1 | 1 | 1 | 1 |  | 0 | 0 |  |  |  | 0 | 0 | 0 | 8 | 0 | 0 | 0 | 0 | 0 |  | 0 | 0 | 210348.25 | 0 | 0 | 0 | 0 | 0 | 0 | 0 | 0 | 0 | [13 empty] | 0 | 0 | 1 | 1 |  |  |  | 1010 | шт. | шт. | 1 | [6 empty] | 55261280 | 92 | Оборудование, отсутствующее в СНБ | 0 |  | 3 | 902 | Оборудование, отсутствующее в СНБ | Оборуд. КА |  |  |  | 16 | 0 | 210348.25 | 0 | 0 | 0 | 0 | 0 | 0 | 5 |  |  | 0 | 18 |  | 210348.25 | [10 empty] | 0 | 0 | 0 |  |  |  |  | 0 | 0 |  |  |  |  | 1 |  | 1251068233 | 2 | 3 | -2 | 0 | 0 | 0 | 0 | 0 | 0 | 0 |  | 1 | 1 | 0 |  | 0 | 1 | 0 | 0 | 0 | 0 |  |  | 0 |  |  |  |  | 0 | 0
17 | 1 |  |  | 8 | ТЦ_62.00.00.00_77_7718230405_14.11.2025_02_2.1 | Трансформатор масляный 100 кВА напряжением 10/,04 кВ | шт. | 0 | 0 | 0 | 1 | 1 | 0 | 0 | 0 | 0 | 0 | 0 | 0 | 0 | 0 | 0 | 0 | 0 |  | 54691824 | 210348.25 | 210348.25 | 0 | 0 | 0 | 0 | 0 | 0 | 0 | 210348.25 | 210348.25 | 0 | 0 | 0 | 0 | 0 | 0 | 0 | 0 | 0 | 1 | 1 |  |  | 1 | 1 | 1 | 1 |  |  |  |  | 3 | 3 | ТЦ_62.00.00.00_77_7718230405_14.11.2025_02_2.1 |  |  | 902 | 0 |  | 0 | 92 | 0 | 1 | 1 | 1 | 1 | 1 | 1 |  | 0 | 0 |  |  |  | 0 | 0 | 0 | 8 | 0 | 0 | 0 | 0 | 0 |  | 0 | 0 | 210348.25 | 0 | 0 | 0 | 0 | 0 | 0 | 0 | 0 | 0 | [13 empty] | 0 | 0 | 1 | 1 |  |  |  | 1010 | шт. | шт. | 1 | [6 empty] | 55261280 | 92 | Оборудование, отсутствующее в СНБ | 0 |  | 3 | 902 | Оборудование, отсутствующее в СНБ | Оборуд. КА |  |  |  | 16 | 0 | 210348.25 | 0 | 0 | 0 | 0 | 0 | 0 | 5 |  |  | 0 | 18 |  | 210348.25 | [10 empty] | 0 | 0 | 0 |  |  |  |  | 0 | 0 |  |  |  |  | 1 |  | 1251068233 | 2 | 3 | -2 | 0 | 0 | 0 | 0 | 0 | 0 | 0 |  | 1 | 1 | 0 |  | 0 | 1 | 0 | 0 | 0 | 0 |  |  | 0 |  |  |  |  | 0 | 0
51 | 1 | 4 | 205 |  | Новый раздел | Оборудование | 0 | [6 empty] | 0 | 0 | 0 | 0 | 0 | 0 | 0 | 0 | 0 | 0 | 0 |  |  | 0 | 0 | 0 | 0 | 0 | 0 | 0 | 0 | 0 | 0 | 0 |  |  | 0 | 0 | 0 | 0 | 0 | 0 | 0 | 0 | 0 | 0 | 0 | 0 | 0 | 0 | 0 | 0 | [19 empty] | 0 | 0 | 0 | 0 | 0 | 0 | 0 | 0 | 0 | 0 | 0 | 0 | 0 | 0 | 0 | 0 | [19 empty] | 0 | 0 | 0 | 0 | 0 | 0 | 0 | 0 | 0 | 0 | 0 |  |  | 0 | 0 | 0 | 0 | 0 | 0 | 0 | 0 | 0 | 0 | 0 |  |  | 0 | 0 | 0 | 0 | 0 | 0 | 0 | 0 | 0 | 0 | 0 | 0 | 0 | 0 | 0 | 0 | [19 empty] | 0 | 0 | 0 | 0 | 0 | 0 | 0 | 0 | 0 | 0 | 0 | 0 | 0 | 0 | 0 | 0 | [18 empty] | 0
50 | 0 | 0 | 1 | 201 | 0 | ПЗ | Прямые затраты |  |  | 201 | 1 | 3 |  | 2 | 0 | [6 empty] | 0 | 1 | 0 | 0 | 1 | 0
50 | 0 | 0 | 1 | 202 | 0 | СтМатОб | Стоимость материальных ресурсов (всего) |  |  | 202 | 2 | 3 |  | 2 | 0 | [6 empty] | 0 | 1 | 0 | 0 | 1 | 0
50 | 0 | 0 | 1 | 222 | 0 | СтМатОбЗак | Стоимость материалов и оборудования заказчика |  |  | 222 | 3 | 3 |  | 2 | 0 | [6 empty] | 0 | 1 | 0 | 0 | 1 | 0
50 | 0 | 0 | 1 | 225 | 0 | СтМатОбПод | Стоимость материалов и оборудования подрядчика |  |  | 225 | 4 | 3 |  | 2 | 0 | [6 empty] | 0 | 1 | 0 | 0 | 1 | 0
50 | 0 | 0 | 1 | 226 | 0 | СтМат | Стоимость материалов (всего) |  |  | 226 | 5 | 3 |  | 2 | 0 | [6 empty] | 0 | 1 | 0 | 0 | 1 | 0
50 | 0 | 0 | 1 | 227 | 0 | СтМатЗак | Стоимость материалов заказчика |  |  | 227 | 6 | 3 |  | 2 | 0 | [6 empty] | 0 | 1 | 0 | 0 | 1 | 0
50 | 0 | 0 | 1 | 228 | 0 | СтМатПод | Стоимость материалов подрядчика |  |  | 228 | 7 | 3 |  | 2 | 0 | [6 empty] | 0 | 1 | 0 | 0 | 1 | 0
50 | 0 | 0 | 1 | 216 | 0 | Оборуд | Стоимость оборудования (всего) |  |  | 216 | 8 | 3 |  | 2 | 0 | [6 empty] | 0 | 1 | 0 | 0 | 1 | 0
50 | 0 | 0 | 1 | 223 | 0 | ОборудЗак | Стоимость оборудования заказчика |  |  | 223 | 9 | 3 |  | 2 | 0 | [6 empty] | 0 | 1 | 0 | 0 | 1 | 0
50 | 0 | 0 | 1 | 229 | 0 | ОборудПод | Стоимость оборудования подрядчика |  |  | 229 | 10 | 3 |  | 2 | 0 | [6 empty] | 0 | 1 | 0 | 0 | 1 | 0
50 | 0 | 0 | 1 | 203 | 0 | ЭММ | Эксплуатация машин |  |  | 203 | 11 | 3 |  | 2 | 0 | [6 empty] | 0 | 1 | 0 | 0 | 1 | 0
50 | 0 | 0 | 1 | 231 | 0 | ЭММсНРиСП | Эксплуатация машин по ТСН-2001.16 |  |  | 231 | 12 | 3 |  | 2 | 0 | [6 empty] | 0 | 1 | 0 | 0 | 1 | 0
50 | 0 | 0 | 1 | 204 | 0 | ЗПМ | ЗП машинистов |  |  | 204 | 13 | 3 |  | 2 | 0 | [6 empty] | 0 | 1 | 0 | 0 | 1 | 0
50 | 0 | 0 | 1 | 205 | 0 | ОЗП | Основная ЗП рабочих |  |  | 205 | 14 | 3 |  | 2 | 0 | [6 empty] | 0 | 1 | 0 | 0 | 1 | 0
50 | 0 | 0 | 1 | 232 | 0 | ОЗПсНРиСП | Основная ЗП рабочих по ТСН-2001.16 |  |  | 232 | 15 | 3 |  | 2 | 0 | [6 empty] | 0 | 1 | 0 | 0 | 1 | 0
50 | 0 | 0 | 1 | 214 | 0 | Строит | Строительные работы с НР и СП |  |  | 214 | 16 | 3 |  | 2 | 0 | [6 empty] | 0 | 1 | 0 | 0 | 1 | 0
50 | 0 | 0 | 1 | 215 | 0 | Монтаж | Монтажные работы с НР и СП |  |  | 215 | 17 | 3 |  | 2 | 0 | [6 empty] | 0 | 1 | 0 | 0 | 1 | 0
50 | 0 | 0 | 1 | 217 | 0 | Прочие | Прочие работы с НР и СП |  |  | 217 | 18 | 3 |  | 2 | 0 | [6 empty] | 0 | 1 | 0 | 0 | 1 | 0
50 | 0 | 0 | 1 | 230 | 0 | ПрочиеЗатр | Прочие затраты по ТСН-2001.16 |  |  | 230 | 19 | 3 |  | 2 | 0 | [6 empty] | 0 | 1 | 0 | 0 | 1 | 0
50 | 0 | 0 | 1 | 206 | 0 | ВозврМат | Возврат материалов |  |  | 206 | 20 | 3 |  | 2 | 0 | [6 empty] | 0 | 1 | 0 | 0 | 1 | 0
50 | 0 | 0 | 1 | 207 | 0 | ТрудСтр | Трудозатраты строителей |  |  | 207 | 21 | 3 |  | 7 | 0 | [6 empty] | 0 | 1 | 0 | 0 | 1 | 0
50 | 0 | 0 | 1 | 208 | 0 | ТрудМаш | Трудозатраты машинистов |  |  | 208 | 22 | 3 |  | 7 | 0 | [6 empty] | 0 | 1 | 0 | 0 | 1 | 0
50 | 0 | 0 | 1 | 209 | 0 | ТранспМат | Транспорт материалов |  |  | 209 | 23 | 3 |  | 2 | 0 | [6 empty] | 0 | 1 | 0 | 0 | 1 | 0
50 | 0 | 0 | 1 | 233 | 0 | Перевозка | Перевозка грузов |  |  | 233 | 24 | 3 |  | 2 | 0 | [6 empty] | 0 | 1 | 0 | 0 | 1 | 0
50 | 0 | 0 | 1 | 210 | 0 | НР | Накладные расходы |  |  | 210 | 25 | 3 |  | 2 | 0 | [6 empty] | 0 | 1 | 0 | 0 | 1 | 0
50 | 0 | 0 | 1 | 211 | 0 | СмПриб | Сметная прибыль |  |  | 211 | 26 | 3 |  | 2 | 0 | [6 empty] | 0 | 1 | 0 | 0 | 1 | 0
50 | 0 | 0 | 1 | 224 | 0 | Всего | Всего с НР и СП |  |  | 224 | 27 | 3 |  | 2 | 0 | [6 empty] | 0 | 1 | 0 | 0 | 1 | 0
51 | 1 | 3 | 146 |  | 02-01-01 | Монтаж РУНН | 0 | [6 empty] | 16356.77 | 11491.97 | 313.57 | 181.91 | 4369.32 | 0 | 8.292 | 0.3 | 0 | 4414.69 | 2321.13 | [15 empty] | 0 | 0 | 0 | 23092.59 | 0 | 23092.59 | 0 | 11491.97 | 11491.97 | 0 | 11491.97 | 0 | 0 | 0 | 0 | 0 | [54 empty] | 16356.77 | 11491.97 | 313.57 | 181.91 | 4369.32 | 0 | 8.292 | 0.3 | 0 | 4414.69 | 2321.13 | [15 empty] | 0 | 0 | 0 | 23092.59 | 0 | 23092.59 | 0 | 11491.97 | 11491.97 | 0 | 11491.97 | 0 | 0 | 0 | 0 | 0 | [53 empty] | 0
50 | 0 | 0 | 1 | 201 | 16356.77 | ПЗ | Прямые затраты |  |  | 201 | 1 | 3 |  | 2 | 16356.77 | [6 empty] | 16356.77 | 1 | 16356.77 | 16356.77 | 1 | 16356.77
50 | 0 | 0 | 1 | 202 | 11491.97 | СтМатОб | Стоимость материальных ресурсов (всего) |  |  | 202 | 2 | 3 |  | 2 | 11491.97 | [6 empty] | 11491.97 | 1 | 11491.97 | 11491.97 | 1 | 11491.97
50 | 0 | 0 | 1 | 222 | 0 | СтМатОбЗак | Стоимость материалов и оборудования заказчика |  |  | 222 | 3 | 3 |  | 2 | 0 | [6 empty] | 0 | 1 | 0 | 0 | 1 | 0
50 | 0 | 0 | 1 | 225 | 11491.97 | СтМатОбПод | Стоимость материалов и оборудования подрядчика |  |  | 225 | 4 | 3 |  | 2 | 11491.97 | [6 empty] | 11491.97 | 1 | 11491.97 | 11491.97 | 1 | 11491.97
50 | 0 | 0 | 1 | 226 | 11491.97 | СтМат | Стоимость материалов (всего) |  |  | 226 | 5 | 3 |  | 2 | 11491.97 | [6 empty] | 11491.97 | 1 | 11491.97 | 11491.97 | 1 | 11491.97
50 | 0 | 0 | 1 | 227 | 0 | СтМатЗак | Стоимость материалов заказчика |  |  | 227 | 6 | 3 |  | 2 | 0 | [6 empty] | 0 | 1 | 0 | 0 | 1 | 0
50 | 0 | 0 | 1 | 228 | 11491.97 | СтМатПод | Стоимость материалов подрядчика |  |  | 228 | 7 | 3 |  | 2 | 11491.97 | [6 empty] | 11491.97 | 1 | 11491.97 | 11491.97 | 1 | 11491.97
50 | 0 | 0 | 1 | 216 | 0 | Оборуд | Стоимость оборудования (всего) |  |  | 216 | 8 | 3 |  | 2 | 0 | [6 empty] | 0 | 1 | 0 | 0 | 1 | 0
50 | 0 | 0 | 1 | 223 | 0 | ОборудЗак | Стоимость оборудования заказчика |  |  | 223 | 9 | 3 |  | 2 | 0 | [6 empty] | 0 | 1 | 0 | 0 | 1 | 0
50 | 0 | 0 | 1 | 229 | 0 | ОборудПод | Стоимость оборудования подрядчика |  |  | 229 | 10 | 3 |  | 2 | 0 | [6 empty] | 0 | 1 | 0 | 0 | 1 | 0
50 | 0 | 0 | 1 | 203 | 313.57 | ЭММ | Эксплуатация машин |  |  | 203 | 11 | 3 |  | 2 | 313.57 | [6 empty] | 313.57 | 1 | 313.57 | 313.57 | 1 | 313.57
50 | 0 | 0 | 1 | 231 | 0 | ЭММсНРиСП | Эксплуатация машин по ТСН-2001.16 |  |  | 231 | 12 | 3 |  | 2 | 0 | [6 empty] | 0 | 1 | 0 | 0 | 1 | 0
50 | 0 | 0 | 1 | 204 | 181.91 | ЗПМ | ЗП машинистов |  |  | 204 | 13 | 3 |  | 2 | 181.91 | [6 empty] | 181.91 | 1 | 181.91 | 181.91 | 1 | 181.91
50 | 0 | 0 | 1 | 205 | 4369.32 | ОЗП | Основная ЗП рабочих |  |  | 205 | 14 | 3 |  | 2 | 4369.32 | [6 empty] | 4369.32 | 1 | 4369.32 | 4369.32 | 1 | 4369.32
50 | 0 | 0 | 1 | 232 | 0 | ОЗПсНРиСП | Основная ЗП рабочих по ТСН-2001.16 |  |  | 232 | 15 | 3 |  | 2 | 0 | [6 empty] | 0 | 1 | 0 | 0 | 1 | 0
50 | 0 | 0 | 1 | 214 | 0 | Строит | Строительные работы с НР и СП |  |  | 214 | 16 | 3 |  | 2 | 0 | [6 empty] | 0 | 1 | 0 | 0 | 1 | 0
50 | 0 | 0 | 1 | 215 | 23092.59 | Монтаж | Монтажные работы с НР и СП |  |  | 215 | 17 | 3 |  | 2 | 23092.59 | [6 empty] | 23092.59 | 1 | 23092.59 | 23092.59 | 1 | 23092.59
50 | 0 | 0 | 1 | 217 | 0 | Прочие | Прочие работы с НР и СП |  |  | 217 | 18 | 3 |  | 2 | 0 | [6 empty] | 0 | 1 | 0 | 0 | 1 | 0
50 | 0 | 0 | 1 | 230 | 0 | ПрочиеЗатр | Прочие затраты по ТСН-2001.16 |  |  | 230 | 19 | 3 |  | 2 | 0 | [6 empty] | 0 | 1 | 0 | 0 | 1 | 0
50 | 0 | 0 | 1 | 206 | 0 | ВозврМат | Возврат материалов |  |  | 206 | 20 | 3 |  | 2 | 0 | [6 empty] | 0 | 1 | 0 | 0 | 1 | 0
50 | 0 | 0 | 1 | 207 | 8.292 | ТрудСтр | Трудозатраты строителей |  |  | 207 | 21 | 3 |  | 7 | 8.292 | [6 empty] | 8.292 | 1 | 8.292 | 8.292 | 1 | 8.292
50 | 0 | 0 | 1 | 208 | 0.3 | ТрудМаш | Трудозатраты машинистов |  |  | 208 | 22 | 3 |  | 7 | 0.3 | [6 empty] | 0.3 | 1 | 0.3 | 0.3 | 1 | 0.3
50 | 0 | 0 | 1 | 209 | 0 | ТранспМат | Транспорт материалов |  |  | 209 | 23 | 3 |  | 2 | 0 | [6 empty] | 0 | 1 | 0 | 0 | 1 | 0
50 | 0 | 0 | 1 | 233 | 0 | Перевозка | Перевозка грузов |  |  | 233 | 24 | 3 |  | 2 | 0 | [6 empty] | 0 | 1 | 0 | 0 | 1 | 0
50 | 0 | 0 | 1 | 210 | 4414.69 | НР | Накладные расходы |  |  | 210 | 25 | 3 |  | 2 | 4414.69 | [6 empty] | 4414.69 | 1 | 4414.69 | 4414.69 | 1 | 4414.69
50 | 0 | 0 | 1 | 211 | 2321.13 | СмПриб | Сметная прибыль |  |  | 211 | 26 | 3 |  | 2 | 2321.13 | [6 empty] | 2321.13 | 1 | 2321.13 | 2321.13 | 1 | 2321.13
50 | 0 | 0 | 1 | 224 | 23092.59 | Всего | Всего с НР и СП |  |  | 224 | 27 | 3 |  | 2 | 23092.59 | [6 empty] | 23092.59 | 1 | 23092.59 | 23092.59 | 1 | 23092.59
3 | 1 |  | 301 |  | 09-01-01 | ПНР РУНН |  | 0 |  | -1 | 09-01-01 | [6 empty] | 0 | 0 |  | 0 | [53 empty] | 0 | [7 empty] | 0 | 0
52 | 1 | 3 | 274 | 0 | 09-01-01 | ПНР РУНН | [7 empty] | 31580.52 | 0 | 0 | 0 | 31580.52 | 0 | 49.8442 | 0 | 0 | 23369.59 | 11368.98 | 0 | 0 | 31580.52 | 0 | 0 | 0 | 31580.52 | 0 | 49.8442 | 0 | 0 | 23369.59 | 11368.98 | 0 | 0 | 0 | 0 | 0 | 66319.09 | 0 | 0 | 66319.09 | 0 | 0 | 0 | 0 | 0 | 0 | 0 | 0 | 0 | 0 | 0 | 0 | 0 | 0 | 0 | 0 | 0 | 0 | 0 | 0 | 0 | 0 | 0 | 0 | 0 | 0 | 0 | 0 | 0 | 0 | 0 | 66319.09 | 0 | 0 | 66319.09 | 0 | 0 | 0 | 0 | 0 | 0 | 0 | 0 | 0 | 0 | 0 | 0 | 0 | 0 | 0 | 0 | 0 | 0 | 0 | 0 | 0 | 0 | 0 | 0 | 0 | 0 | 0 | 0 | 31580.52 | 0 | 0 | 0 | 31580.52 | 0 | 49.8442 | 0 | 0 | 23369.59 | 11368.98 | 0 | 0 | 31580.52 | 0 | 0 | 0 | 31580.52 | 0 | 49.8442 | 0 | 0 | 23369.59 | 11368.98 | 0 | 0 | 0 | 0 | 0 | 66319.09 | 0 | 0 | 66319.09 | 0 | 0 | 0 | 0 | 0 | 0 | 0 | 0 | 0 | 0 | 0 | 0 | 0 | 0 | 0 | 0 | 0 | 0 | 0 | 0 | 0 | 0 | 0 | 0 | 0 | 0 | 0 | 0 | 0 | 0 | 0 | 66319.09 | 0 | 0 | 66319.09 | 0 | 0 | 0 | 0 | 0 | 0 | 0 | 0 | 0 | 0 | 0 | 0 | 0 | 0 | 0 | 0 | 0 | 0 | 0 | 0 | 0 | 0 | 0 | 0 | 0 | 0 | 0 | 0
17 | 1 | 134 | 134 | 1 | п01-03-002-05 | Выключатель трехполюсный напряжением до 1 кВ с: электромагнитным, тепловым или комбинированным расцепителем, номинальный ток до 200 А | ШТ | 3 | 0 | 3 | 3 | 0 | 3 | 5064.9 | 0 | 0 | 0 | 5064.9 | 0 | 9.72 | 0 | 0 | 3748.03 | 1823.36 |  | 54691942 | 1688.2992 | 0 | 0 | 0 | 1688.2992 | 0 | 3.24 | 0 | 0 | 1406.916 | 0 | 0 | 0 | 1406.916 | 0 | 2.7 | 0 | 0 | 74 | 36 | 1 | 1 |  |  | 1 | 1 | 1 | 1 |  |  |  |  | 0 | 4 | ГЭСНп-2022, п01-03-002-05, приказ Минстроя России от 18.05.2022 г. № 378/пр |  |  | 200001 | 0 |  | 0 | 4 | 0 | 1 | 1 | 1 | 1 | 1 | 1 |  | 74 | 36 |  |  |  | 0 | 0 | 0 | 1 | 0 | 0 | 0 | 0 | 0 | Поправка: 421/пр_2020_прил.10_т.3_п.4_гр.4 Наименование: Производство работ осуществляется в охранной зоне действующей воздушной линии электропередачи, вблизи объектов, находящихся под напряжением, внутри объектов капитального строительства, внутренняя проводка в которых не обесточена, если это приведет к ограничению действий рабочих в соответствии с требованиями техники безопасности | 0 | 5064.9 | 0 | 0 | 0 | 1042.16 | 0 | 3.24 | 0 | 0 | 3748.026 | 1823.364 |  | 25 |  |  | *(0,2+1) | *(0,2+1) | *(0,2+1) |  | *(0,2+1) | *(0,2+1) |  |  |  | 0 | 0 | 1 | 1 |  |  |  | 1013 | ШТ | ШТ | 1 | [6 empty] | 55260761 | 4 | Пусконаладочные работы | 83 | Пусконаладочные работы | 4 | 200001 | Пусконаладочные работы Электротехнические устройства | ФЕРп |  | Поправка: 421/пр_2020_прил.10_т.3_п.4_гр.4 |  | 0 | 0 | 0 | 0 | 0 | 0 | 2.7 | 0 | 0 | [17 empty] | 0 | 0 | 0 |  |  |  |  | 74 | 36 |  |  |  |  | 1 |  | -1232282053 | 2 | 1 | -2 | 0 | 0 | 0 | 10636.29 | 0 | 0 | 10636.29 |  | 0 | 3 | 0 |  | 0 | 1 | 0 | 0 | 0 | 0 |  |  |  | Пр/812-083.0-1 | Пр/774-083.0 | Пусконаладочные работы | Пусконаладочные работы | 0 | 0
17 | 1 | 136 | 136 | 1 | п01-03-002-05 | Выключатель трехполюсный напряжением до 1 кВ с: электромагнитным, тепловым или комбинированным расцепителем, номинальный ток до 200 А | ШТ | 3 | 0 | 3 | 3 | 0 | 3 | 5064.9 | 0 | 0 | 0 | 5064.9 | 0 | 9.72 | 0 | 0 | 3748.03 | 1823.36 |  | 54691824 | 1688.2992 | 0 | 0 | 0 | 1688.2992 | 0 | 3.24 | 0 | 0 | 1406.916 | 0 | 0 | 0 | 1406.916 | 0 | 2.7 | 0 | 0 | 74 | 36 | 1 | 1 |  |  | 1 | 1 | 1 | 1 |  |  |  |  | 0 | 4 | ГЭСНп-2022, п01-03-002-05, приказ Минстроя России от 18.05.2022 г. № 378/пр |  |  | 200001 | 0 |  | 0 | 4 | 0 | 1 | 1 | 1 | 1 | 1 | 1 |  | 74 | 36 |  |  |  | 0 | 0 | 0 | 1 | 0 | 0 | 0 | 0 | 0 | Поправка: 421/пр_2020_прил.10_т.3_п.4_гр.4 Наименование: Производство работ осуществляется в охранной зоне действующей воздушной линии электропередачи, вблизи объектов, находящихся под напряжением, внутри объектов капитального строительства, внутренняя проводка в которых не обесточена, если это приведет к ограничению действий рабочих в соответствии с требованиями техники безопасности | 0 | 5064.9 | 0 | 0 | 0 | 1042.16 | 0 | 3.24 | 0 | 0 | 3748.026 | 1823.364 |  | 26 |  |  | *(0,2+1) | *(0,2+1) | *(0,2+1) |  | *(0,2+1) | *(0,2+1) |  |  |  | 0 | 0 | 1 | 1 |  |  |  | 1013 | ШТ | ШТ | 1 | [6 empty] | 55260761 | 4 | Пусконаладочные работы | 83 | Пусконаладочные работы | 4 | 200001 | Пусконаладочные работы Электротехнические устройства | ФЕРп |  | Поправка: 421/пр_2020_прил.10_т.3_п.4_гр.4 |  | 0 | 0 | 0 | 0 | 0 | 0 | 2.7 | 0 | 0 | [17 empty] | 0 | 0 | 0 |  |  |  |  | 74 | 36 |  |  |  |  | 1 |  | -1232282053 | 2 | 1 | -2 | 0 | 0 | 0 | 10636.29 | 0 | 0 | 10636.29 |  | 0 | 3 | 0 |  | 0 | 1 | 0 | 0 | 0 | 0 |  |  |  | Пр/812-083.0-1 | Пр/774-083.0 | Пусконаладочные работы | Пусконаладочные работы | 0 | 0
17 | 1 | 138 | 138 | 2 | п01-02-002-01 | Трансформатор силовой трехфазный масляный двухобмоточный напряжением: до 11 кВ, мощностью до 0,32 МВА | ШТ | 1 | 0 | 1 | 1 | 0 | 1 | 5418.9 | 0 | 0 | 0 | 5418.9 | 0 | 7.56 | 0 | 0 | 4009.99 | 1950.8 |  | 54691942 | 5418.9022 | 0 | 0 | 0 | 5418.9022 | 0 | 7.56 | 0 | 0 | 4515.7518 | 0 | 0 | 0 | 4515.7518 | 0 | 6.3 | 0 | 0 | 74 | 36 | 1 | 1 |  |  | 1 | 1 | 1 | 1 |  |  |  |  | 0 | 4 | ГЭСНп-2022, п01-02-002-01, приказ Минстроя России от 18.05.2022 г. № 378/пр |  |  | 200001 | 0 |  | 0 | 4 | 0 | 1 | 1 | 1 | 1 | 1 | 1 |  | 74 | 36 |  |  |  | 0 | 0 | 0 | 2 | 0 | 0 | 0 | 0 | 0 | Поправка: 421/пр_2020_прил.10_т.3_п.4_гр.4 Наименование: Производство работ осуществляется в охранной зоне действующей воздушной линии электропередачи, вблизи объектов, находящихся под напряжением, внутри объектов капитального строительства, внутренняя проводка в которых не обесточена, если это приведет к ограничению действий рабочих в соответствии с требованиями техники безопасности | 0 | 5418.9 | 0 | 0 | 0 | 1364.36 | 0 | 7.56 | 0 | 0 | 4009.986 | 1950.804 |  | 27 |  |  | *(0,2+1) | *(0,2+1) | *(0,2+1) |  | *(0,2+1) | *(0,2+1) |  |  |  | 0 | 0 | 1 | 1 |  |  |  | 1013 | ШТ | ШТ | 1 | [6 empty] | 55260761 | 4 | Пусконаладочные работы | 83 | Пусконаладочные работы | 4 | 200001 | Пусконаладочные работы Электротехнические устройства | ФЕРп |  | Поправка: 421/пр_2020_прил.10_т.3_п.4_гр.4 |  | 0 | 0 | 0 | 0 | 0 | 0 | 6.3 | 0 | 0 | [17 empty] | 0 | 0 | 0 |  |  |  |  | 74 | 36 |  |  |  |  | 1 |  | -1122809113 | 2 | 1 | -2 | 0 | 0 | 0 | 11379.69 | 0 | 0 | 11379.69 |  | 0 | 3 | 0 |  | 0 | 1 | 0 | 0 | 0 | 0 |  |  |  | Пр/812-083.0-1 | Пр/774-083.0 | Пусконаладочные работы | Пусконаладочные работы | 0 | 0
17 | 1 | 140 | 140 | 2 | п01-02-002-01 | Трансформатор силовой трехфазный масляный двухобмоточный напряжением: до 11 кВ, мощностью до 0,32 МВА | ШТ | 1 | 0 | 1 | 1 | 0 | 1 | 5418.9 | 0 | 0 | 0 | 5418.9 | 0 | 7.56 | 0 | 0 | 4009.99 | 1950.8 |  | 54691824 | 5418.9022 | 0 | 0 | 0 | 5418.9022 | 0 | 7.56 | 0 | 0 | 4515.7518 | 0 | 0 | 0 | 4515.7518 | 0 | 6.3 | 0 | 0 | 74 | 36 | 1 | 1 |  |  | 1 | 1 | 1 | 1 |  |  |  |  | 0 | 4 | ГЭСНп-2022, п01-02-002-01, приказ Минстроя России от 18.05.2022 г. № 378/пр |  |  | 200001 | 0 |  | 0 | 4 | 0 | 1 | 1 | 1 | 1 | 1 | 1 |  | 74 | 36 |  |  |  | 0 | 0 | 0 | 2 | 0 | 0 | 0 | 0 | 0 | Поправка: 421/пр_2020_прил.10_т.3_п.4_гр.4 Наименование: Производство работ осуществляется в охранной зоне действующей воздушной линии электропередачи, вблизи объектов, находящихся под напряжением, внутри объектов капитального строительства, внутренняя проводка в которых не обесточена, если это приведет к ограничению действий рабочих в соответствии с требованиями техники безопасности | 0 | 5418.9 | 0 | 0 | 0 | 1364.36 | 0 | 7.56 | 0 | 0 | 4009.986 | 1950.804 |  | 28 |  |  | *(0,2+1) | *(0,2+1) | *(0,2+1) |  | *(0,2+1) | *(0,2+1) |  |  |  | 0 | 0 | 1 | 1 |  |  |  | 1013 | ШТ | ШТ | 1 | [6 empty] | 55260761 | 4 | Пусконаладочные работы | 83 | Пусконаладочные работы | 4 | 200001 | Пусконаладочные работы Электротехнические устройства | ФЕРп |  | Поправка: 421/пр_2020_прил.10_т.3_п.4_гр.4 |  | 0 | 0 | 0 | 0 | 0 | 0 | 6.3 | 0 | 0 | [17 empty] | 0 | 0 | 0 |  |  |  |  | 74 | 36 |  |  |  |  | 1 |  | -1122809113 | 2 | 1 | -2 | 0 | 0 | 0 | 11379.69 | 0 | 0 | 11379.69 |  | 0 | 3 | 0 |  | 0 | 1 | 0 | 0 | 0 | 0 |  |  |  | Пр/812-083.0-1 | Пр/774-083.0 | Пусконаладочные работы | Пусконаладочные работы | 0 | 0
17 | 1 | 142 | 142 | 3 | п01-12-010-01 | Испытание: обмотки трансформатора силового | испытание | 2 | 0 | 2 | 2 | 0 | 2 | 4157.88 | 0 | 0 | 0 | 4157.88 | 0 | 5.832 | 0 | 0 | 3076.83 | 1496.84 |  | 54691942 | 2078.9432 | 0 | 0 | 0 | 2078.9432 | 0 | 2.916 | 0 | 0 | 1732.4527 | 0 | 0 | 0 | 1732.4527 | 0 | 2.43 | 0 | 0 | 74 | 36 | 1 | 1 |  |  | 1 | 1 | 1 | 1 |  |  |  |  | 0 | 4 | ГЭСНп-2022, п01-12-010-01, приказ Минстроя России от 18.05.2022 г. № 378/пр |  |  | 200001 | 0 |  | 0 | 4 | 0 | 1 | 1 | 1 | 1 | 1 | 1 |  | 74 | 36 |  |  |  | 0 | 0 | 0 | 3 | 0 | 0 | 0 | 0 | 0 | Поправка: 421/пр_2020_прил.10_т.3_п.4_гр.4 Наименование: Производство работ осуществляется в охранной зоне действующей воздушной линии электропередачи, вблизи объектов, находящихся под напряжением, внутри объектов капитального строительства, внутренняя проводка в которых не обесточена, если это приведет к ограничению действий рабочих в соответствии с требованиями техники безопасности | 0 | 4157.88 | 0 | 0 | 0 | 1392.2 | 0 | 2.916 | 0 | 0 | 3076.8312 | 1496.8368 |  | 29 |  |  | *(0,2+1) | *(0,2+1) | *(0,2+1) |  | *(0,2+1) | *(0,2+1) |  |  |  | 0 | 0 | 1 | 1 |  |  |  | 1013 | испытание | испытание | 1 | [6 empty] | 55260761 | 4 | Пусконаладочные работы | 83 | Пусконаладочные работы | 4 | 200001 | Пусконаладочные работы Электротехнические устройства | ФЕРп |  | Поправка: 421/пр_2020_прил.10_т.3_п.4_гр.4 |  | 0 | 0 | 0 | 0 | 0 | 0 | 2.43 | 0 | 0 | [17 empty] | 0 | 0 | 0 |  |  |  |  | 74 | 36 |  |  |  |  | 1 |  | -1243058921 | 2 | 1 | -2 | 0 | 0 | 0 | 8731.55 | 0 | 0 | 8731.55 |  | 0 | 3 | 0 |  | 0 | 1 | 0 | 0 | 0 | 0 |  |  |  | Пр/812-083.0-1 | Пр/774-083.0 | Пусконаладочные работы | Пусконаладочные работы | 0 | 0
17 | 1 | 144 | 144 | 3 | п01-12-010-01 | Испытание: обмотки трансформатора силового | испытание | 2 | 0 | 2 | 2 | 0 | 2 | 4157.88 | 0 | 0 | 0 | 4157.88 | 0 | 5.832 | 0 | 0 | 3076.83 | 1496.84 |  | 54691824 | 2078.9432 | 0 | 0 | 0 | 2078.9432 | 0 | 2.916 | 0 | 0 | 1732.4527 | 0 | 0 | 0 | 1732.4527 | 0 | 2.43 | 0 | 0 | 74 | 36 | 1 | 1 |  |  | 1 | 1 | 1 | 1 |  |  |  |  | 0 | 4 | ГЭСНп-2022, п01-12-010-01, приказ Минстроя России от 18.05.2022 г. № 378/пр |  |  | 200001 | 0 |  | 0 | 4 | 0 | 1 | 1 | 1 | 1 | 1 | 1 |  | 74 | 36 |  |  |  | 0 | 0 | 0 | 3 | 0 | 0 | 0 | 0 | 0 | Поправка: 421/пр_2020_прил.10_т.3_п.4_гр.4 Наименование: Производство работ осуществляется в охранной зоне действующей воздушной линии электропередачи, вблизи объектов, находящихся под напряжением, внутри объектов капитального строительства, внутренняя проводка в которых не обесточена, если это приведет к ограничению действий рабочих в соответствии с требованиями техники безопасности | 0 | 4157.88 | 0 | 0 | 0 | 1392.2 | 0 | 2.916 | 0 | 0 | 3076.8312 | 1496.8368 |  | 30 |  |  | *(0,2+1) | *(0,2+1) | *(0,2+1) |  | *(0,2+1) | *(0,2+1) |  |  |  | 0 | 0 | 1 | 1 |  |  |  | 1013 | испытание | испытание | 1 | [6 empty] | 55260761 | 4 | Пусконаладочные работы | 83 | Пусконаладочные работы | 4 | 200001 | Пусконаладочные работы Электротехнические устройства | ФЕРп |  | Поправка: 421/пр_2020_прил.10_т.3_п.4_гр.4 |  | 0 | 0 | 0 | 0 | 0 | 0 | 2.43 | 0 | 0 | [17 empty] | 0 | 0 | 0 |  |  |  |  | 74 | 36 |  |  |  |  | 1 |  | -1243058921 | 2 | 1 | -2 | 0 | 0 | 0 | 8731.55 | 0 | 0 | 8731.55 |  | 0 | 3 | 0 |  | 0 | 1 | 0 | 0 | 0 | 0 |  |  |  | Пр/812-083.0-1 | Пр/774-083.0 | Пусконаладочные работы | Пусконаладочные работы | 0 | 0
17 | 1 | 146 | 146 | 4 | п01-02-017-01 | Трансформатор тока измерительный выносной напряжением: до 1 кВ | ШТ | 3 | 0 | 3 | 3 | 0 | 3 | 3142.33 | 0 | 0 | 0 | 3142.33 | 0 | 4.68 | 0 | 0 | 2325.32 | 1131.24 |  | 54691942 | 1047.4433 | 0 | 0 | 0 | 1047.4433 | 0 | 1.56 | 0 | 0 | 872.8694 | 0 | 0 | 0 | 872.8694 | 0 | 1.3 | 0 | 0 | 74 | 36 | 1 | 1 |  |  | 1 | 1 | 1 | 1 |  |  |  |  | 0 | 4 | ГЭСНп-2022, п01-02-017-01, приказ Минстроя России от 18.05.2022 г. № 378/пр |  |  | 200001 | 0 |  | 0 | 4 | 0 | 1 | 1 | 1 | 1 | 1 | 1 |  | 74 | 36 |  |  |  | 0 | 0 | 0 | 4 | 0 | 0 | 0 | 0 | 0 | Поправка: 421/пр_2020_прил.10_т.3_п.4_гр.4 Наименование: Производство работ осуществляется в охранной зоне действующей воздушной линии электропередачи, вблизи объектов, находящихся под напряжением, внутри объектов капитального строительства, внутренняя проводка в которых не обесточена, если это приведет к ограничению действий рабочих в соответствии с требованиями техники безопасности | 0 | 3142.33 | 0 | 0 | 0 | 1288.78 | 0 | 1.56 | 0 | 0 | 2325.3242 | 1131.2388 |  | 31 |  |  | *(0,2+1) | *(0,2+1) | *(0,2+1) |  | *(0,2+1) | *(0,2+1) |  |  |  | 0 | 0 | 1 | 1 |  |  |  | 1013 | ШТ | ШТ | 1 | [6 empty] | 55260761 | 4 | Пусконаладочные работы | 83 | Пусконаладочные работы | 4 | 200001 | Пусконаладочные работы Электротехнические устройства | ФЕРп |  | Поправка: 421/пр_2020_прил.10_т.3_п.4_гр.4 |  | 0 | 0 | 0 | 0 | 0 | 0 | 1.3 | 0 | 0 | [17 empty] | 0 | 0 | 0 |  |  |  |  | 74 | 36 |  |  |  |  | 1 |  | -1845070206 | 2 | 1 | -2 | 0 | 0 | 0 | 6598.89 | 0 | 0 | 6598.89 |  | 0 | 3 | 0 |  | 0 | 1 | 0 | 0 | 0 | 0 |  |  |  | Пр/812-083.0-1 | Пр/774-083.0 | Пусконаладочные работы | Пусконаладочные работы | 0 | 0
17 | 1 | 148 | 148 | 4 | п01-02-017-01 | Трансформатор тока измерительный выносной напряжением: до 1 кВ | ШТ | 3 | 0 | 3 | 3 | 0 | 3 | 3142.33 | 0 | 0 | 0 | 3142.33 | 0 | 4.68 | 0 | 0 | 2325.32 | 1131.24 |  | 54691824 | 1047.4433 | 0 | 0 | 0 | 1047.4433 | 0 | 1.56 | 0 | 0 | 872.8694 | 0 | 0 | 0 | 872.8694 | 0 | 1.3 | 0 | 0 | 74 | 36 | 1 | 1 |  |  | 1 | 1 | 1 | 1 |  |  |  |  | 0 | 4 | ГЭСНп-2022, п01-02-017-01, приказ Минстроя России от 18.05.2022 г. № 378/пр |  |  | 200001 | 0 |  | 0 | 4 | 0 | 1 | 1 | 1 | 1 | 1 | 1 |  | 74 | 36 |  |  |  | 0 | 0 | 0 | 4 | 0 | 0 | 0 | 0 | 0 | Поправка: 421/пр_2020_прил.10_т.3_п.4_гр.4 Наименование: Производство работ осуществляется в охранной зоне действующей воздушной линии электропередачи, вблизи объектов, находящихся под напряжением, внутри объектов капитального строительства, внутренняя проводка в которых не обесточена, если это приведет к ограничению действий рабочих в соответствии с требованиями техники безопасности | 0 | 3142.33 | 0 | 0 | 0 | 1288.78 | 0 | 1.56 | 0 | 0 | 2325.3242 | 1131.2388 |  | 32 |  |  | *(0,2+1) | *(0,2+1) | *(0,2+1) |  | *(0,2+1) | *(0,2+1) |  |  |  | 0 | 0 | 1 | 1 |  |  |  | 1013 | ШТ | ШТ | 1 | [6 empty] | 55260761 | 4 | Пусконаладочные работы | 83 | Пусконаладочные работы | 4 | 200001 | Пусконаладочные работы Электротехнические устройства | ФЕРп |  | Поправка: 421/пр_2020_прил.10_т.3_п.4_гр.4 |  | 0 | 0 | 0 | 0 | 0 | 0 | 1.3 | 0 | 0 | [17 empty] | 0 | 0 | 0 |  |  |  |  | 74 | 36 |  |  |  |  | 1 |  | -1845070206 | 2 | 1 | -2 | 0 | 0 | 0 | 6598.89 | 0 | 0 | 6598.89 |  | 0 | 3 | 0 |  | 0 | 1 | 0 | 0 | 0 | 0 |  |  |  | Пр/812-083.0-1 | Пр/774-083.0 | Пусконаладочные работы | Пусконаладочные работы | 0 | 0
17 | 1 | 150 | 150 | 5 | п01-03-002-09 | Выключатель трехполюсный напряжением до 1 кВ с: полупроводниковым расцепителем максимального тока, номинальный ток до 630 А | ШТ | 1 | 0 | 1 | 1 | 0 | 1 | 5064.9 | 0 | 0 | 0 | 5064.9 | 0 | 9.72 | 0 | 0 | 3748.03 | 1823.36 |  | 54691942 | 5064.8976 | 0 | 0 | 0 | 5064.8976 | 0 | 9.72 | 0 | 0 | 4220.748 | 0 | 0 | 0 | 4220.748 | 0 | 8.1 | 0 | 0 | 74 | 36 | 1 | 1 |  |  | 1 | 1 | 1 | 1 |  |  |  |  | 0 | 4 | ГЭСНп-2022, п01-03-002-09, приказ Минстроя России от 18.05.2022 г. № 378/пр |  |  | 200001 | 0 |  | 0 | 4 | 0 | 1 | 1 | 1 | 1 | 1 | 1 |  | 74 | 36 |  |  |  | 0 | 0 | 0 | 5 | 0 | 0 | 0 | 0 | 0 | Поправка: 421/пр_2020_прил.10_т.3_п.4_гр.4 Наименование: Производство работ осуществляется в охранной зоне действующей воздушной линии электропередачи, вблизи объектов, находящихся под напряжением, внутри объектов капитального строительства, внутренняя проводка в которых не обесточена, если это приведет к ограничению действий рабочих в соответствии с требованиями техники безопасности | 0 | 5064.9 | 0 | 0 | 0 | 1042.16 | 0 | 9.72 | 0 | 0 | 3748.026 | 1823.364 |  | 33 |  |  | *(0,2+1) | *(0,2+1) | *(0,2+1) |  | *(0,2+1) | *(0,2+1) |  |  |  | 0 | 0 | 1 | 1 |  |  |  | 1013 | ШТ | ШТ | 1 | [6 empty] | 55260761 | 4 | Пусконаладочные работы | 83 | Пусконаладочные работы | 4 | 200001 | Пусконаладочные работы Электротехнические устройства | ФЕРп |  | Поправка: 421/пр_2020_прил.10_т.3_п.4_гр.4 |  | 0 | 0 | 0 | 0 | 0 | 0 | 8.1 | 0 | 0 | [17 empty] | 0 | 0 | 0 |  |  |  |  | 74 | 36 |  |  |  |  | 1 |  | -1636113283 | 2 | 1 | -2 | 0 | 0 | 0 | 10636.29 | 0 | 0 | 10636.29 |  | 0 | 3 | 0 |  | 0 | 1 | 0 | 0 | 0 | 0 |  |  |  | Пр/812-083.0-1 | Пр/774-083.0 | Пусконаладочные работы | Пусконаладочные работы | 0 | 0
17 | 1 | 152 | 152 | 5 | п01-03-002-09 | Выключатель трехполюсный напряжением до 1 кВ с: полупроводниковым расцепителем максимального тока, номинальный ток до 630 А | ШТ | 1 | 0 | 1 | 1 | 0 | 1 | 5064.9 | 0 | 0 | 0 | 5064.9 | 0 | 9.72 | 0 | 0 | 3748.03 | 1823.36 |  | 54691824 | 5064.8976 | 0 | 0 | 0 | 5064.8976 | 0 | 9.72 | 0 | 0 | 4220.748 | 0 | 0 | 0 | 4220.748 | 0 | 8.1 | 0 | 0 | 74 | 36 | 1 | 1 |  |  | 1 | 1 | 1 | 1 |  |  |  |  | 0 | 4 | ГЭСНп-2022, п01-03-002-09, приказ Минстроя России от 18.05.2022 г. № 378/пр |  |  | 200001 | 0 |  | 0 | 4 | 0 | 1 | 1 | 1 | 1 | 1 | 1 |  | 74 | 36 |  |  |  | 0 | 0 | 0 | 5 | 0 | 0 | 0 | 0 | 0 | Поправка: 421/пр_2020_прил.10_т.3_п.4_гр.4 Наименование: Производство работ осуществляется в охранной зоне действующей воздушной линии электропередачи, вблизи объектов, находящихся под напряжением, внутри объектов капитального строительства, внутренняя проводка в которых не обесточена, если это приведет к ограничению действий рабочих в соответствии с требованиями техники безопасности | 0 | 5064.9 | 0 | 0 | 0 | 1042.16 | 0 | 9.72 | 0 | 0 | 3748.026 | 1823.364 |  | 34 |  |  | *(0,2+1) | *(0,2+1) | *(0,2+1) |  | *(0,2+1) | *(0,2+1) |  |  |  | 0 | 0 | 1 | 1 |  |  |  | 1013 | ШТ | ШТ | 1 | [6 empty] | 55260761 | 4 | Пусконаладочные работы | 83 | Пусконаладочные работы | 4 | 200001 | Пусконаладочные работы Электротехнические устройства | ФЕРп |  | Поправка: 421/пр_2020_прил.10_т.3_п.4_гр.4 |  | 0 | 0 | 0 | 0 | 0 | 0 | 8.1 | 0 | 0 | [17 empty] | 0 | 0 | 0 |  |  |  |  | 74 | 36 |  |  |  |  | 1 |  | -1636113283 | 2 | 1 | -2 | 0 | 0 | 0 | 10636.29 | 0 | 0 | 10636.29 |  | 0 | 3 | 0 |  | 0 | 1 | 0 | 0 | 0 | 0 |  |  |  | Пр/812-083.0-1 | Пр/774-083.0 | Пусконаладочные работы | Пусконаладочные работы | 0 | 0
17 | 1 | 154 | 154 | 6 | п01-11-027-01 | Измерение токов утечки: или пробивного напряжения разрядника (ОПН) | измерение | 3 | 0 | 3 | 3 | 0 | 3 | 4129.26 | 0 | 0 | 0 | 4129.26 | 0 | 5.832 | 0 | 0 | 3055.65 | 1486.53 |  | 54691942 | 1376.42 | 0 | 0 | 0 | 1376.42 | 0 | 1.944 | 0 | 0 | 1147.0167 | 0 | 0 | 0 | 1147.0167 | 0 | 1.62 | 0 | 0 | 74 | 36 | 1 | 1 |  |  | 1 | 1 | 1 | 1 |  |  |  |  | 0 | 4 | ГЭСНп-2022, п01-11-027-01, приказ Минстроя России от 18.05.2022 г. № 378/пр |  |  | 200001 | 0 |  | 0 | 4 | 0 | 1 | 1 | 1 | 1 | 1 | 1 |  | 74 | 36 |  |  |  | 0 | 0 | 0 | 6 | 0 | 0 | 0 | 0 | 0 | Поправка: 421/пр_2020_прил.10_т.3_п.4_гр.4 Наименование: Производство работ осуществляется в охранной зоне действующей воздушной линии электропередачи, вблизи объектов, находящихся под напряжением, внутри объектов капитального строительства, внутренняя проводка в которых не обесточена, если это приведет к ограничению действий рабочих в соответствии с требованиями техники безопасности | 0 | 4129.26 | 0 | 0 | 0 | 1416.07 | 0 | 1.944 | 0 | 0 | 3055.6524 | 1486.5336 |  | 35 |  |  | *(0,2+1) | *(0,2+1) | *(0,2+1) |  | *(0,2+1) | *(0,2+1) |  |  |  | 0 | 0 | 1 | 1 |  |  |  | 1013 | измерение | измерение | 1 | [6 empty] | 55260761 | 4 | Пусконаладочные работы | 83 | Пусконаладочные работы | 4 | 200001 | Пусконаладочные работы Электротехнические устройства | ФЕРп |  | Поправка: 421/пр_2020_прил.10_т.3_п.4_гр.4 |  | 0 | 0 | 0 | 0 | 0 | 0 | 1.62 | 0 | 0 | [17 empty] | 0 | 0 | 0 |  |  |  |  | 74 | 36 |  |  |  |  | 1 |  | 2081384967 | 2 | 1 | -2 | 0 | 0 | 0 | 8671.44 | 0 | 0 | 8671.44 |  | 0 | 3 | 0 |  | 0 | 1 | 0 | 0 | 0 | 0 |  |  |  | Пр/812-083.0-1 | Пр/774-083.0 | Пусконаладочные работы | Пусконаладочные работы | 0 | 0
17 | 1 | 156 | 156 | 6 | п01-11-027-01 | Измерение токов утечки: или пробивного напряжения разрядника (ОПН) | измерение | 3 | 0 | 3 | 3 | 0 | 3 | 4129.26 | 0 | 0 | 0 | 4129.26 | 0 | 5.832 | 0 | 0 | 3055.65 | 1486.53 |  | 54691824 | 1376.42 | 0 | 0 | 0 | 1376.42 | 0 | 1.944 | 0 | 0 | 1147.0167 | 0 | 0 | 0 | 1147.0167 | 0 | 1.62 | 0 | 0 | 74 | 36 | 1 | 1 |  |  | 1 | 1 | 1 | 1 |  |  |  |  | 0 | 4 | ГЭСНп-2022, п01-11-027-01, приказ Минстроя России от 18.05.2022 г. № 378/пр |  |  | 200001 | 0 |  | 0 | 4 | 0 | 1 | 1 | 1 | 1 | 1 | 1 |  | 74 | 36 |  |  |  | 0 | 0 | 0 | 6 | 0 | 0 | 0 | 0 | 0 | Поправка: 421/пр_2020_прил.10_т.3_п.4_гр.4 Наименование: Производство работ осуществляется в охранной зоне действующей воздушной линии электропередачи, вблизи объектов, находящихся под напряжением, внутри объектов капитального строительства, внутренняя проводка в которых не обесточена, если это приведет к ограничению действий рабочих в соответствии с требованиями техники безопасности | 0 | 4129.26 | 0 | 0 | 0 | 1416.07 | 0 | 1.944 | 0 | 0 | 3055.6524 | 1486.5336 |  | 36 |  |  | *(0,2+1) | *(0,2+1) | *(0,2+1) |  | *(0,2+1) | *(0,2+1) |  |  |  | 0 | 0 | 1 | 1 |  |  |  | 1013 | измерение | измерение | 1 | [6 empty] | 55260761 | 4 | Пусконаладочные работы | 83 | Пусконаладочные работы | 4 | 200001 | Пусконаладочные работы Электротехнические устройства | ФЕРп |  | Поправка: 421/пр_2020_прил.10_т.3_п.4_гр.4 |  | 0 | 0 | 0 | 0 | 0 | 0 | 1.62 | 0 | 0 | [17 empty] | 0 | 0 | 0 |  |  |  |  | 74 | 36 |  |  |  |  | 1 |  | 2081384967 | 2 | 1 | -2 | 0 | 0 | 0 | 8671.44 | 0 | 0 | 8671.44 |  | 0 | 3 | 0 |  | 0 | 1 | 0 | 0 | 0 | 0 |  |  |  | Пр/812-083.0-1 | Пр/774-083.0 | Пусконаладочные работы | Пусконаладочные работы | 0 | 0
17 | 1 | 158 | 158 | 7 | п01-11-028-01 | Измерение сопротивления изоляции (на линию) мегаомметром кабельных и других линий напряжением до 1 кВ, предназначенных для передачи электроэнергии к распределительным устройствам, щитам, шкафам, коммутационным аппаратам и электропотребителям | ШТ | 1 | 0 | 1 | 1 | 0 | 1 | 271.89 | 0 | 0 | 0 | 271.89 | 0 | 0.384 | 0 | 0 | 201.2 | 97.88 |  | 54691942 | 271.8854 | 0 | 0 | 0 | 271.8854 | 0 | 0.384 | 0 | 0 | 226.5712 | 0 | 0 | 0 | 226.5712 | 0 | 0.32 | 0 | 0 | 74 | 36 | 1 | 1 |  |  | 1 | 1 | 1 | 1 |  |  |  |  | 0 | 4 | ГЭСНп-2022, п01-11-028-01, приказ Минстроя России от 18.05.2022 г. № 378/пр |  |  | 200001 | 0 |  | 0 | 4 | 0 | 1 | 1 | 1 | 1 | 1 | 1 |  | 74 | 36 |  |  |  | 0 | 0 | 0 | 7 | 0 | 0 | 0 | 0 | 0 | Поправка: 421/пр_2020_прил.10_т.3_п.4_гр.4 Наименование: Производство работ осуществляется в охранной зоне действующей воздушной линии электропередачи, вблизи объектов, находящихся под напряжением, внутри объектов капитального строительства, внутренняя проводка в которых не обесточена, если это приведет к ограничению действий рабочих в соответствии с требованиями техники безопасности | 0 | 271.89 | 0 | 0 | 0 | 1416.07 | 0 | 0.384 | 0 | 0 | 201.1986 | 97.8804 |  | 37 |  |  | *(0,2+1) | *(0,2+1) | *(0,2+1) |  | *(0,2+1) | *(0,2+1) |  |  |  | 0 | 0 | 1 | 1 |  |  |  | 1013 | ШТ | ШТ | 1 | [6 empty] | 55260761 | 4 | Пусконаладочные работы | 83 | Пусконаладочные работы | 4 | 200001 | Пусконаладочные работы Электротехнические устройства | ФЕРп |  | Поправка: 421/пр_2020_прил.10_т.3_п.4_гр.4 |  | 0 | 0 | 0 | 0 | 0 | 0 | 0.32 | 0 | 0 | [17 empty] | 0 | 0 | 0 |  |  |  |  | 74 | 36 |  |  |  |  | 1 |  | 363018580 | 2 | 1 | -2 | 0 | 0 | 0 | 570.97 | 0 | 0 | 570.97 |  | 0 | 3 | 0 |  | 0 | 1 | 0 | 0 | 0 | 0 |  |  |  | Пр/812-083.0-1 | Пр/774-083.0 | Пусконаладочные работы | Пусконаладочные работы | 0 | 0
17 | 1 | 160 | 160 | 7 | п01-11-028-01 | Измерение сопротивления изоляции (на линию) мегаомметром кабельных и других линий напряжением до 1 кВ, предназначенных для передачи электроэнергии к распределительным устройствам, щитам, шкафам, коммутационным аппаратам и электропотребителям | ШТ | 1 | 0 | 1 | 1 | 0 | 1 | 271.89 | 0 | 0 | 0 | 271.89 | 0 | 0.384 | 0 | 0 | 201.2 | 97.88 |  | 54691824 | 271.8854 | 0 | 0 | 0 | 271.8854 | 0 | 0.384 | 0 | 0 | 226.5712 | 0 | 0 | 0 | 226.5712 | 0 | 0.32 | 0 | 0 | 74 | 36 | 1 | 1 |  |  | 1 | 1 | 1 | 1 |  |  |  |  | 0 | 4 | ГЭСНп-2022, п01-11-028-01, приказ Минстроя России от 18.05.2022 г. № 378/пр |  |  | 200001 | 0 |  | 0 | 4 | 0 | 1 | 1 | 1 | 1 | 1 | 1 |  | 74 | 36 |  |  |  | 0 | 0 | 0 | 7 | 0 | 0 | 0 | 0 | 0 | Поправка: 421/пр_2020_прил.10_т.3_п.4_гр.4 Наименование: Производство работ осуществляется в охранной зоне действующей воздушной линии электропередачи, вблизи объектов, находящихся под напряжением, внутри объектов капитального строительства, внутренняя проводка в которых не обесточена, если это приведет к ограничению действий рабочих в соответствии с требованиями техники безопасности | 0 | 271.89 | 0 | 0 | 0 | 1416.07 | 0 | 0.384 | 0 | 0 | 201.1986 | 97.8804 |  | 38 |  |  | *(0,2+1) | *(0,2+1) | *(0,2+1) |  | *(0,2+1) | *(0,2+1) |  |  |  | 0 | 0 | 1 | 1 |  |  |  | 1013 | ШТ | ШТ | 1 | [6 empty] | 55260761 | 4 | Пусконаладочные работы | 83 | Пусконаладочные работы | 4 | 200001 | Пусконаладочные работы Электротехнические устройства | ФЕРп |  | Поправка: 421/пр_2020_прил.10_т.3_п.4_гр.4 |  | 0 | 0 | 0 | 0 | 0 | 0 | 0.32 | 0 | 0 | [17 empty] | 0 | 0 | 0 |  |  |  |  | 74 | 36 |  |  |  |  | 1 |  | 363018580 | 2 | 1 | -2 | 0 | 0 | 0 | 570.97 | 0 | 0 | 570.97 |  | 0 | 3 | 0 |  | 0 | 1 | 0 | 0 | 0 | 0 |  |  |  | Пр/812-083.0-1 | Пр/774-083.0 | Пусконаладочные работы | Пусконаладочные работы | 0 | 0
17 | 1 | 162 | 162 | 8 | п01-11-010-02 | Измерение сопротивления растеканию тока: контура с диагональю до 20 м | измерение | 1 | 0 | 1 | 1 | 0 | 1 | 1376.42 | 0 | 0 | 0 | 1376.42 | 0 | 1.944 | 0 | 0 | 1018.55 | 495.51 |  | 54691942 | 1376.42 | 0 | 0 | 0 | 1376.42 | 0 | 1.944 | 0 | 0 | 1147.0167 | 0 | 0 | 0 | 1147.0167 | 0 | 1.62 | 0 | 0 | 74 | 36 | 1 | 1 |  |  | 1 | 1 | 1 | 1 |  |  |  |  | 0 | 4 | ГЭСНп-2022, п01-11-010-02, приказ Минстроя России от 18.05.2022 г. № 378/пр |  |  | 200001 | 0 |  | 0 | 4 | 0 | 1 | 1 | 1 | 1 | 1 | 1 |  | 74 | 36 |  |  |  | 0 | 0 | 0 | 8 | 0 | 0 | 0 | 0 | 0 | Поправка: 421/пр_2020_прил.10_т.3_п.4_гр.4 Наименование: Производство работ осуществляется в охранной зоне действующей воздушной линии электропередачи, вблизи объектов, находящихся под напряжением, внутри объектов капитального строительства, внутренняя проводка в которых не обесточена, если это приведет к ограничению действий рабочих в соответствии с требованиями техники безопасности | 0 | 1376.42 | 0 | 0 | 0 | 1416.07 | 0 | 1.944 | 0 | 0 | 1018.5508 | 495.5112 |  | 39 |  |  | *(0,2+1) | *(0,2+1) | *(0,2+1) |  | *(0,2+1) | *(0,2+1) |  |  |  | 0 | 0 | 1 | 1 |  |  |  | 1013 | измерение | измерение | 1 | [6 empty] | 55260761 | 4 | Пусконаладочные работы | 83 | Пусконаладочные работы | 4 | 200001 | Пусконаладочные работы Электротехнические устройства | ФЕРп |  | Поправка: 421/пр_2020_прил.10_т.3_п.4_гр.4 |  | 0 | 0 | 0 | 0 | 0 | 0 | 1.62 | 0 | 0 | [17 empty] | 0 | 0 | 0 |  |  |  |  | 74 | 36 |  |  |  |  | 1 |  | -532205859 | 2 | 1 | -2 | 0 | 0 | 0 | 2890.48 | 0 | 0 | 2890.48 |  | 0 | 3 | 0 |  | 0 | 1 | 0 | 0 | 0 | 0 |  |  |  | Пр/812-083.0-1 | Пр/774-083.0 | Пусконаладочные работы | Пусконаладочные работы | 0 | 0
17 | 1 | 164 | 164 | 8 | п01-11-010-02 | Измерение сопротивления растеканию тока: контура с диагональю до 20 м | измерение | 1 | 0 | 1 | 1 | 0 | 1 | 1376.42 | 0 | 0 | 0 | 1376.42 | 0 | 1.944 | 0 | 0 | 1018.55 | 495.51 |  | 54691824 | 1376.42 | 0 | 0 | 0 | 1376.42 | 0 | 1.944 | 0 | 0 | 1147.0167 | 0 | 0 | 0 | 1147.0167 | 0 | 1.62 | 0 | 0 | 74 | 36 | 1 | 1 |  |  | 1 | 1 | 1 | 1 |  |  |  |  | 0 | 4 | ГЭСНп-2022, п01-11-010-02, приказ Минстроя России от 18.05.2022 г. № 378/пр |  |  | 200001 | 0 |  | 0 | 4 | 0 | 1 | 1 | 1 | 1 | 1 | 1 |  | 74 | 36 |  |  |  | 0 | 0 | 0 | 8 | 0 | 0 | 0 | 0 | 0 | Поправка: 421/пр_2020_прил.10_т.3_п.4_гр.4 Наименование: Производство работ осуществляется в охранной зоне действующей воздушной линии электропередачи, вблизи объектов, находящихся под напряжением, внутри объектов капитального строительства, внутренняя проводка в которых не обесточена, если это приведет к ограничению действий рабочих в соответствии с требованиями техники безопасности | 0 | 1376.42 | 0 | 0 | 0 | 1416.07 | 0 | 1.944 | 0 | 0 | 1018.5508 | 495.5112 |  | 40 |  |  | *(0,2+1) | *(0,2+1) | *(0,2+1) |  | *(0,2+1) | *(0,2+1) |  |  |  | 0 | 0 | 1 | 1 |  |  |  | 1013 | измерение | измерение | 1 | [6 empty] | 55260761 | 4 | Пусконаладочные работы | 83 | Пусконаладочные работы | 4 | 200001 | Пусконаладочные работы Электротехнические устройства | ФЕРп |  | Поправка: 421/пр_2020_прил.10_т.3_п.4_гр.4 |  | 0 | 0 | 0 | 0 | 0 | 0 | 1.62 | 0 | 0 | [17 empty] | 0 | 0 | 0 |  |  |  |  | 74 | 36 |  |  |  |  | 1 |  | -532205859 | 2 | 1 | -2 | 0 | 0 | 0 | 2890.48 | 0 | 0 | 2890.48 |  | 0 | 3 | 0 |  | 0 | 1 | 0 | 0 | 0 | 0 |  |  |  | Пр/812-083.0-1 | Пр/774-083.0 | Пусконаладочные работы | Пусконаладочные работы | 0 | 0
17 | 1 | 166 | 166 | 9 | п01-11-011-01 | Проверка наличия цепи между заземлителями и заземленными элементами | 100 измерений | 0.08 | 0 | 0.08 | 0.08 | 0 | 0.08 | 880.91 | 0 | 0 | 0 | 880.91 | 0 | 1.2442 | 0 | 0 | 651.87 | 317.13 |  | 54691942 | 11011.3603 | 0 | 0 | 0 | 11011.3603 | 0 | 15.552 | 0 | 0 | 9176.1336 | 0 | 0 | 0 | 9176.1336 | 0 | 12.96 | 0 | 0 | 74 | 36 | 1 | 1 |  |  | 1 | 1 | 1 | 1 |  |  |  |  | 0 | 4 | ГЭСНп-2022, п01-11-011-01, приказ Минстроя России от 18.05.2022 г. № 378/пр |  |  | 200001 | 0 |  | 0 | 4 | 0 | 1 | 1 | 1 | 1 | 1 | 1 |  | 74 | 36 |  |  |  | 0 | 0 | 0 | 9 | 0 | 0 | 0 | 0 | 0 | Поправка: 421/пр_2020_прил.10_т.3_п.4_гр.4 Наименование: Производство работ осуществляется в охранной зоне действующей воздушной линии электропередачи, вблизи объектов, находящихся под напряжением, внутри объектов капитального строительства, внутренняя проводка в которых не обесточена, если это приведет к ограничению действий рабочих в соответствии с требованиями техники безопасности | 0 | 880.91 | 0 | 0 | 0 | 1416.07 | 0 | 15.552 | 0 | 0 | 651.8734 | 317.1276 |  | 41 |  |  | *(0,2+1) | *(0,2+1) | *(0,2+1) |  | *(0,2+1) | *(0,2+1) |  |  |  | 0 | 0 | 1 | 1 |  |  |  | 1013 | 100 измерений | 100 измерений | 1 | [6 empty] | 55260761 | 4 | Пусконаладочные работы | 83 | Пусконаладочные работы | 4 | 200001 | Пусконаладочные работы Электротехнические устройства | ФЕРп |  | Поправка: 421/пр_2020_прил.10_т.3_п.4_гр.4 |  | 0 | 0 | 0 | 0 | 0 | 0 | 12.96 | 0 | 0 | [17 empty] | 0 | 0 | 0 |  |  |  |  | 74 | 36 |  |  |  |  | 1 |  | -1463179469 | 2 | 1 | -2 | 0 | 0 | 0 | 1849.91 | 0 | 0 | 1849.91 |  | 0 | 3 | 0 |  | 0 | 1 | 0 | 0 | 0 | 0 |  |  |  | Пр/812-083.0-1 | Пр/774-083.0 | Пусконаладочные работы | Пусконаладочные работы | 0 | 0
17 | 1 | 168 | 168 | 9 | п01-11-011-01 | Проверка наличия цепи между заземлителями и заземленными элементами | 100 измерений | 0.08 | 0 | 0.08 | 0.08 | 0 | 0.08 | 880.91 | 0 | 0 | 0 | 880.91 | 0 | 1.2442 | 0 | 0 | 651.87 | 317.13 |  | 54691824 | 11011.3603 | 0 | 0 | 0 | 11011.3603 | 0 | 15.552 | 0 | 0 | 9176.1336 | 0 | 0 | 0 | 9176.1336 | 0 | 12.96 | 0 | 0 | 74 | 36 | 1 | 1 |  |  | 1 | 1 | 1 | 1 |  |  |  |  | 0 | 4 | ГЭСНп-2022, п01-11-011-01, приказ Минстроя России от 18.05.2022 г. № 378/пр |  |  | 200001 | 0 |  | 0 | 4 | 0 | 1 | 1 | 1 | 1 | 1 | 1 |  | 74 | 36 |  |  |  | 0 | 0 | 0 | 9 | 0 | 0 | 0 | 0 | 0 | Поправка: 421/пр_2020_прил.10_т.3_п.4_гр.4 Наименование: Производство работ осуществляется в охранной зоне действующей воздушной линии электропередачи, вблизи объектов, находящихся под напряжением, внутри объектов капитального строительства, внутренняя проводка в которых не обесточена, если это приведет к ограничению действий рабочих в соответствии с требованиями техники безопасности | 0 | 880.91 | 0 | 0 | 0 | 1416.07 | 0 | 15.552 | 0 | 0 | 651.8734 | 317.1276 |  | 42 |  |  | *(0,2+1) | *(0,2+1) | *(0,2+1) |  | *(0,2+1) | *(0,2+1) |  |  |  | 0 | 0 | 1 | 1 |  |  |  | 1013 | 100 измерений | 100 измерений | 1 | [6 empty] | 55260761 | 4 | Пусконаладочные работы | 83 | Пусконаладочные работы | 4 | 200001 | Пусконаладочные работы Электротехнические устройства | ФЕРп |  | Поправка: 421/пр_2020_прил.10_т.3_п.4_гр.4 |  | 0 | 0 | 0 | 0 | 0 | 0 | 12.96 | 0 | 0 | [17 empty] | 0 | 0 | 0 |  |  |  |  | 74 | 36 |  |  |  |  | 1 |  | -1463179469 | 2 | 1 | -2 | 0 | 0 | 0 | 1849.91 | 0 | 0 | 1849.91 |  | 0 | 3 | 0 |  | 0 | 1 | 0 | 0 | 0 | 0 |  |  |  | Пр/812-083.0-1 | Пр/774-083.0 | Пусконаладочные работы | Пусконаладочные работы | 0 | 0
17 | 1 | 170 | 170 | 10 | п01-11-024-01 | Фазировка электрической линии или трансформатора с сетью напряжением: до 1 кВ | ШТ | 1 | 0 | 1 | 1 | 0 | 1 | 696.71 | 0 | 0 | 0 | 696.71 | 0 | 0.984 | 0 | 0 | 515.57 | 250.82 |  | 54691942 | 696.7064 | 0 | 0 | 0 | 696.7064 | 0 | 0.984 | 0 | 0 | 580.5887 | 0 | 0 | 0 | 580.5887 | 0 | 0.82 | 0 | 0 | 74 | 36 | 1 | 1 |  |  | 1 | 1 | 1 | 1 |  |  |  |  | 0 | 4 | ГЭСНп-2022, п01-11-024-01, приказ Минстроя России от 18.05.2022 г. № 378/пр |  |  | 200001 | 0 |  | 0 | 4 | 0 | 1 | 1 | 1 | 1 | 1 | 1 |  | 74 | 36 |  |  |  | 0 | 0 | 0 | 10 | 0 | 0 | 0 | 0 | 0 | Поправка: 421/пр_2020_прил.10_т.3_п.4_гр.4 Наименование: Производство работ осуществляется в охранной зоне действующей воздушной линии электропередачи, вблизи объектов, находящихся под напряжением, внутри объектов капитального строительства, внутренняя проводка в которых не обесточена, если это приведет к ограничению действий рабочих в соответствии с требованиями техники безопасности | 0 | 696.71 | 0 | 0 | 0 | 1416.07 | 0 | 0.984 | 0 | 0 | 515.5654 | 250.8156 |  | 43 |  |  | *(0,2+1) | *(0,2+1) | *(0,2+1) |  | *(0,2+1) | *(0,2+1) |  |  |  | 0 | 0 | 1 | 1 |  |  |  | 1013 | ШТ | ШТ | 1 | [6 empty] | 55260761 | 4 | Пусконаладочные работы | 83 | Пусконаладочные работы | 4 | 200001 | Пусконаладочные работы Электротехнические устройства | ФЕРп |  | Поправка: 421/пр_2020_прил.10_т.3_п.4_гр.4 |  | 0 | 0 | 0 | 0 | 0 | 0 | 0.82 | 0 | 0 | [17 empty] | 0 | 0 | 0 |  |  |  |  | 74 | 36 |  |  |  |  | 1 |  | -2107481124 | 2 | 1 | -2 | 0 | 0 | 0 | 1463.1 | 0 | 0 | 1463.1 |  | 0 | 3 | 0 |  | 0 | 1 | 0 | 0 | 0 | 0 |  |  |  | Пр/812-083.0-1 | Пр/774-083.0 | Пусконаладочные работы | Пусконаладочные работы | 0 | 0
17 | 1 | 172 | 172 | 10 | п01-11-024-01 | Фазировка электрической линии или трансформатора с сетью напряжением: до 1 кВ | ШТ | 1 | 0 | 1 | 1 | 0 | 1 | 696.71 | 0 | 0 | 0 | 696.71 | 0 | 0.984 | 0 | 0 | 515.57 | 250.82 |  | 54691824 | 696.7064 | 0 | 0 | 0 | 696.7064 | 0 | 0.984 | 0 | 0 | 580.5887 | 0 | 0 | 0 | 580.5887 | 0 | 0.82 | 0 | 0 | 74 | 36 | 1 | 1 |  |  | 1 | 1 | 1 | 1 |  |  |  |  | 0 | 4 | ГЭСНп-2022, п01-11-024-01, приказ Минстроя России от 18.05.2022 г. № 378/пр |  |  | 200001 | 0 |  | 0 | 4 | 0 | 1 | 1 | 1 | 1 | 1 | 1 |  | 74 | 36 |  |  |  | 0 | 0 | 0 | 10 | 0 | 0 | 0 | 0 | 0 | Поправка: 421/пр_2020_прил.10_т.3_п.4_гр.4 Наименование: Производство работ осуществляется в охранной зоне действующей воздушной линии электропередачи, вблизи объектов, находящихся под напряжением, внутри объектов капитального строительства, внутренняя проводка в которых не обесточена, если это приведет к ограничению действий рабочих в соответствии с требованиями техники безопасности | 0 | 696.71 | 0 | 0 | 0 | 1416.07 | 0 | 0.984 | 0 | 0 | 515.5654 | 250.8156 |  | 44 |  |  | *(0,2+1) | *(0,2+1) | *(0,2+1) |  | *(0,2+1) | *(0,2+1) |  |  |  | 0 | 0 | 1 | 1 |  |  |  | 1013 | ШТ | ШТ | 1 | [6 empty] | 55260761 | 4 | Пусконаладочные работы | 83 | Пусконаладочные работы | 4 | 200001 | Пусконаладочные работы Электротехнические устройства | ФЕРп |  | Поправка: 421/пр_2020_прил.10_т.3_п.4_гр.4 |  | 0 | 0 | 0 | 0 | 0 | 0 | 0.82 | 0 | 0 | [17 empty] | 0 | 0 | 0 |  |  |  |  | 74 | 36 |  |  |  |  | 1 |  | -2107481124 | 2 | 1 | -2 | 0 | 0 | 0 | 1463.1 | 0 | 0 | 1463.1 |  | 0 | 3 | 0 |  | 0 | 1 | 0 | 0 | 0 | 0 |  |  |  | Пр/812-083.0-1 | Пр/774-083.0 | Пусконаладочные работы | Пусконаладочные работы | 0 | 0
17 | 1 | 174 | 174 | 11 | п01-11-024-02 | Фазировка электрической линии или трансформатора с сетью напряжением: свыше 1 кВ | ШТ | 1 | 0 | 1 | 1 | 0 | 1 | 1376.42 | 0 | 0 | 0 | 1376.42 | 0 | 1.944 | 0 | 0 | 1018.55 | 495.51 |  | 54691942 | 1376.42 | 0 | 0 | 0 | 1376.42 | 0 | 1.944 | 0 | 0 | 1147.0167 | 0 | 0 | 0 | 1147.0167 | 0 | 1.62 | 0 | 0 | 74 | 36 | 1 | 1 |  |  | 1 | 1 | 1 | 1 |  |  |  |  | 0 | 4 | ГЭСНп-2022, п01-11-024-02, приказ Минстроя России от 18.05.2022 г. № 378/пр |  |  | 200001 | 0 |  | 0 | 4 | 0 | 1 | 1 | 1 | 1 | 1 | 1 |  | 74 | 36 |  |  |  | 0 | 0 | 0 | 11 | 0 | 0 | 0 | 0 | 0 | Поправка: 421/пр_2020_прил.10_т.3_п.4_гр.4 Наименование: Производство работ осуществляется в охранной зоне действующей воздушной линии электропередачи, вблизи объектов, находящихся под напряжением, внутри объектов капитального строительства, внутренняя проводка в которых не обесточена, если это приведет к ограничению действий рабочих в соответствии с требованиями техники безопасности | 0 | 1376.42 | 0 | 0 | 0 | 1416.07 | 0 | 1.944 | 0 | 0 | 1018.5508 | 495.5112 |  | 45 |  |  | *(0,2+1) | *(0,2+1) | *(0,2+1) |  | *(0,2+1) | *(0,2+1) |  |  |  | 0 | 0 | 1 | 1 |  |  |  | 1013 | ШТ | ШТ | 1 | [6 empty] | 55260761 | 4 | Пусконаладочные работы | 83 | Пусконаладочные работы | 4 | 200001 | Пусконаладочные работы Электротехнические устройства | ФЕРп |  | Поправка: 421/пр_2020_прил.10_т.3_п.4_гр.4 |  | 0 | 0 | 0 | 0 | 0 | 0 | 1.62 | 0 | 0 | [17 empty] | 0 | 0 | 0 |  |  |  |  | 74 | 36 |  |  |  |  | 1 |  | 1894800442 | 2 | 1 | -2 | 0 | 0 | 0 | 2890.48 | 0 | 0 | 2890.48 |  | 0 | 3 | 0 |  | 0 | 1 | 0 | 0 | 0 | 0 |  |  |  | Пр/812-083.0-1 | Пр/774-083.0 | Пусконаладочные работы | Пусконаладочные работы | 0 | 0
17 | 1 | 176 | 176 | 11 | п01-11-024-02 | Фазировка электрической линии или трансформатора с сетью напряжением: свыше 1 кВ | ШТ | 1 | 0 | 1 | 1 | 0 | 1 | 1376.42 | 0 | 0 | 0 | 1376.42 | 0 | 1.944 | 0 | 0 | 1018.55 | 495.51 |  | 54691824 | 1376.42 | 0 | 0 | 0 | 1376.42 | 0 | 1.944 | 0 | 0 | 1147.0167 | 0 | 0 | 0 | 1147.0167 | 0 | 1.62 | 0 | 0 | 74 | 36 | 1 | 1 |  |  | 1 | 1 | 1 | 1 |  |  |  |  | 0 | 4 | ГЭСНп-2022, п01-11-024-02, приказ Минстроя России от 18.05.2022 г. № 378/пр |  |  | 200001 | 0 |  | 0 | 4 | 0 | 1 | 1 | 1 | 1 | 1 | 1 |  | 74 | 36 |  |  |  | 0 | 0 | 0 | 11 | 0 | 0 | 0 | 0 | 0 | Поправка: 421/пр_2020_прил.10_т.3_п.4_гр.4 Наименование: Производство работ осуществляется в охранной зоне действующей воздушной линии электропередачи, вблизи объектов, находящихся под напряжением, внутри объектов капитального строительства, внутренняя проводка в которых не обесточена, если это приведет к ограничению действий рабочих в соответствии с требованиями техники безопасности | 0 | 1376.42 | 0 | 0 | 0 | 1416.07 | 0 | 1.944 | 0 | 0 | 1018.5508 | 495.5112 |  | 46 |  |  | *(0,2+1) | *(0,2+1) | *(0,2+1) |  | *(0,2+1) | *(0,2+1) |  |  |  | 0 | 0 | 1 | 1 |  |  |  | 1013 | ШТ | ШТ | 1 | [6 empty] | 55260761 | 4 | Пусконаладочные работы | 83 | Пусконаладочные работы | 4 | 200001 | Пусконаладочные работы Электротехнические устройства | ФЕРп |  | Поправка: 421/пр_2020_прил.10_т.3_п.4_гр.4 |  | 0 | 0 | 0 | 0 | 0 | 0 | 1.62 | 0 | 0 | [17 empty] | 0 | 0 | 0 |  |  |  |  | 74 | 36 |  |  |  |  | 1 |  | 1894800442 | 2 | 1 | -2 | 0 | 0 | 0 | 2890.48 | 0 | 0 | 2890.48 |  | 0 | 3 | 0 |  | 0 | 1 | 0 | 0 | 0 | 0 |  |  |  | Пр/812-083.0-1 | Пр/774-083.0 | Пусконаладочные работы | Пусконаладочные работы | 0 | 0
51 | 1 | 3 | 274 |  | 09-01-01 | ПНР РУНН | 0 | [6 empty] | 31580.52 | 0 | 0 | 0 | 31580.52 | 0 | 49.8442 | 0 | 0 | 23369.59 | 11368.98 |  |  | 31580.52 | 0 | 0 | 0 | 31580.52 | 0 | 49.8442 | 0 | 0 | 23369.59 | 11368.98 |  |  | 0 | 0 | 0 | 66319.09 | 0 | 0 | 66319.09 | 0 | 0 | 0 | 0 | 0 | 0 | 0 | 0 | 0 | [19 empty] | 0 | 0 | 0 | 66319.09 | 0 | 0 | 66319.09 | 0 | 0 | 0 | 0 | 0 | 0 | 0 | 0 | 0 | [19 empty] | 31580.52 | 0 | 0 | 0 | 31580.52 | 0 | 49.8442 | 0 | 0 | 23369.59 | 11368.98 |  |  | 31580.52 | 0 | 0 | 0 | 31580.52 | 0 | 49.8442 | 0 | 0 | 23369.59 | 11368.98 |  |  | 0 | 0 | 0 | 66319.09 | 0 | 0 | 66319.09 | 0 | 0 | 0 | 0 | 0 | 0 | 0 | 0 | 0 | [19 empty] | 0 | 0 | 0 | 66319.09 | 0 | 0 | 66319.09 | 0 | 0 | 0 | 0 | 0 | 0 | 0 | 0 | 0 | [18 empty] | 0
50 | 0 | 0 | 1 | 201 | 31580.52 | ПЗ | Прямые затраты |  |  | 201 | 1 | 3 |  | 2 | 31580.52 | [6 empty] | 31580.52 | 1 | 31580.52 | 31580.52 | 1 | 31580.52
50 | 0 | 0 | 1 | 202 | 0 | СтМатОб | Стоимость материальных ресурсов (всего) |  |  | 202 | 2 | 3 |  | 2 | 0 | [6 empty] | 0 | 1 | 0 | 0 | 1 | 0
50 | 0 | 0 | 1 | 222 | 0 | СтМатОбЗак | Стоимость материалов и оборудования заказчика |  |  | 222 | 3 | 3 |  | 2 | 0 | [6 empty] | 0 | 1 | 0 | 0 | 1 | 0
50 | 0 | 0 | 1 | 225 | 0 | СтМатОбПод | Стоимость материалов и оборудования подрядчика |  |  | 225 | 4 | 3 |  | 2 | 0 | [6 empty] | 0 | 1 | 0 | 0 | 1 | 0
50 | 0 | 0 | 1 | 226 | 0 | СтМат | Стоимость материалов (всего) |  |  | 226 | 5 | 3 |  | 2 | 0 | [6 empty] | 0 | 1 | 0 | 0 | 1 | 0
50 | 0 | 0 | 1 | 227 | 0 | СтМатЗак | Стоимость материалов заказчика |  |  | 227 | 6 | 3 |  | 2 | 0 | [6 empty] | 0 | 1 | 0 | 0 | 1 | 0
50 | 0 | 0 | 1 | 228 | 0 | СтМатПод | Стоимость материалов подрядчика |  |  | 228 | 7 | 3 |  | 2 | 0 | [6 empty] | 0 | 1 | 0 | 0 | 1 | 0
50 | 0 | 0 | 1 | 216 | 0 | Оборуд | Стоимость оборудования (всего) |  |  | 216 | 8 | 3 |  | 2 | 0 | [6 empty] | 0 | 1 | 0 | 0 | 1 | 0
50 | 0 | 0 | 1 | 223 | 0 | ОборудЗак | Стоимость оборудования заказчика |  |  | 223 | 9 | 3 |  | 2 | 0 | [6 empty] | 0 | 1 | 0 | 0 | 1 | 0
50 | 0 | 0 | 1 | 229 | 0 | ОборудПод | Стоимость оборудования подрядчика |  |  | 229 | 10 | 3 |  | 2 | 0 | [6 empty] | 0 | 1 | 0 | 0 | 1 | 0
50 | 0 | 0 | 1 | 203 | 0 | ЭММ | Эксплуатация машин |  |  | 203 | 11 | 3 |  | 2 | 0 | [6 empty] | 0 | 1 | 0 | 0 | 1 | 0
50 | 0 | 0 | 1 | 231 | 0 | ЭММсНРиСП | Эксплуатация машин по ТСН-2001.16 |  |  | 231 | 12 | 3 |  | 2 | 0 | [6 empty] | 0 | 1 | 0 | 0 | 1 | 0
50 | 0 | 0 | 1 | 204 | 0 | ЗПМ | ЗП машинистов |  |  | 204 | 13 | 3 |  | 2 | 0 | [6 empty] | 0 | 1 | 0 | 0 | 1 | 0
50 | 0 | 0 | 1 | 205 | 31580.52 | ОЗП | Основная ЗП рабочих |  |  | 205 | 14 | 3 |  | 2 | 31580.52 | [6 empty] | 31580.52 | 1 | 31580.52 | 31580.52 | 1 | 31580.52
50 | 0 | 0 | 1 | 232 | 0 | ОЗПсНРиСП | Основная ЗП рабочих по ТСН-2001.16 |  |  | 232 | 15 | 3 |  | 2 | 0 | [6 empty] | 0 | 1 | 0 | 0 | 1 | 0
50 | 0 | 0 | 1 | 214 | 0 | Строит | Строительные работы с НР и СП |  |  | 214 | 16 | 3 |  | 2 | 0 | [6 empty] | 0 | 1 | 0 | 0 | 1 | 0
50 | 0 | 0 | 1 | 215 | 0 | Монтаж | Монтажные работы с НР и СП |  |  | 215 | 17 | 3 |  | 2 | 0 | [6 empty] | 0 | 1 | 0 | 0 | 1 | 0
50 | 0 | 0 | 1 | 217 | 66319.09 | Прочие | Прочие работы с НР и СП |  |  | 217 | 18 | 3 |  | 2 | 66319.09 | [6 empty] | 66319.09 | 1 | 66319.09 | 66319.09 | 1 | 66319.09
50 | 0 | 0 | 1 | 230 | 0 | ПрочиеЗатр | Прочие затраты по ТСН-2001.16 |  |  | 230 | 19 | 3 |  | 2 | 0 | [6 empty] | 0 | 1 | 0 | 0 | 1 | 0
50 | 0 | 0 | 1 | 206 | 0 | ВозврМат | Возврат материалов |  |  | 206 | 20 | 3 |  | 2 | 0 | [6 empty] | 0 | 1 | 0 | 0 | 1 | 0
50 | 0 | 0 | 1 | 207 | 49.8442 | ТрудСтр | Трудозатраты строителей |  |  | 207 | 21 | 3 |  | 7 | 49.8442 | [6 empty] | 49.8442 | 1 | 49.8442 | 49.8442 | 1 | 49.8442
50 | 0 | 0 | 1 | 208 | 0 | ТрудМаш | Трудозатраты машинистов |  |  | 208 | 22 | 3 |  | 7 | 0 | [6 empty] | 0 | 1 | 0 | 0 | 1 | 0
50 | 0 | 0 | 1 | 209 | 0 | ТранспМат | Транспорт материалов |  |  | 209 | 23 | 3 |  | 2 | 0 | [6 empty] | 0 | 1 | 0 | 0 | 1 | 0
50 | 0 | 0 | 1 | 233 | 0 | Перевозка | Перевозка грузов |  |  | 233 | 24 | 3 |  | 2 | 0 | [6 empty] | 0 | 1 | 0 | 0 | 1 | 0
50 | 0 | 0 | 1 | 210 | 23369.59 | НР | Накладные расходы |  |  | 210 | 25 | 3 |  | 2 | 23369.59 | [6 empty] | 23369.59 | 1 | 23369.59 | 23369.59 | 1 | 23369.59
50 | 0 | 0 | 1 | 211 | 11368.98 | СмПриб | Сметная прибыль |  |  | 211 | 26 | 3 |  | 2 | 11368.98 | [6 empty] | 11368.98 | 1 | 11368.98 | 11368.98 | 1 | 11368.98
50 | 0 | 0 | 1 | 224 | 66319.09 | Всего | Всего с НР и СП |  |  | 224 | 27 | 3 |  | 2 | 66319.09 | [6 empty] | 66319.09 | 1 | 66319.09 | 66319.09 | 1 | 66319.09
51 | 390 | 1 | 12 |  | Новый объект | 341499. Реконструкция ТП-10/0,4 кВ №573 с заменой тр-ра 63 кВА на тр-р 100 кВА и заменой РУНН-0,4 кВ, ПС №245 "Пятницкая", в т.ч. ПИР, МО, г Кашира, д Пчеловодное Ю8-25-302-244343(159202) | 0 | [6 empty] | 58745.93 | 11947.64 | 1709.52 | 937.06 | 44151.71 | 0 | 73.5838 | 1.5168 | 0 | 36472.59 | 18258.19 | [15 empty] | 0 | 0 | 0 | 114021.15 | 544.44 | 47157.62 | 66319.09 | 11947.64 | 11947.64 | 0 | 11947.64 | 0 | 0 | 0 | 0 | 544.44 | [54 empty] | 58745.93 | 11947.64 | 1709.52 | 937.06 | 44151.71 | 0 | 73.5838 | 1.5168 | 0 | 36472.59 | 18258.19 | [15 empty] | 0 | 0 | 0 | 114021.15 | 544.44 | 47157.62 | 66319.09 | 11947.64 | 11947.64 | 0 | 11947.64 | 0 | 0 | 0 | 0 | 544.44 | [53 empty] | 0
50 | 0 | 0 | 1 | 201 | 58745.93 | ПЗ | Прямые затраты |  |  | 201 | 1 | 3 |  | 2 | 58745.93 | [6 empty] | 59290.37 | 1 | 59290.37 | 59290.37 | 1 | 59290.37
50 | 0 | 0 | 1 | 202 | 11947.64 | СтМатОб | Стоимость материальных ресурсов (всего) |  |  | 202 | 2 | 3 |  | 2 | 11947.64 | [6 empty] | 11947.64 | 1 | 11947.64 | 11947.64 | 1 | 11947.64
50 | 0 | 0 | 1 | 222 | 0 | СтМатОбЗак | Стоимость материалов и оборудования заказчика |  |  | 222 | 3 | 3 |  | 2 | 0 | [6 empty] | 0 | 1 | 0 | 0 | 1 | 0
50 | 0 | 0 | 1 | 225 | 11947.64 | СтМатОбПод | Стоимость материалов и оборудования подрядчика |  |  | 225 | 4 | 3 |  | 2 | 11947.64 | [6 empty] | 11947.64 | 1 | 11947.64 | 11947.64 | 1 | 11947.64
50 | 0 | 0 | 1 | 226 | 11947.64 | СтМат | Стоимость материалов (всего) |  |  | 226 | 5 | 3 |  | 2 | 11947.64 | [6 empty] | 11947.64 | 1 | 11947.64 | 11947.64 | 1 | 11947.64
50 | 0 | 0 | 1 | 227 | 0 | СтМатЗак | Стоимость материалов заказчика |  |  | 227 | 6 | 3 |  | 2 | 0 | [6 empty] | 0 | 1 | 0 | 0 | 1 | 0
50 | 0 | 0 | 1 | 228 | 11947.64 | СтМатПод | Стоимость материалов подрядчика |  |  | 228 | 7 | 3 |  | 2 | 11947.64 | [6 empty] | 11947.64 | 1 | 11947.64 | 11947.64 | 1 | 11947.64
50 | 0 | 0 | 1 | 216 | 0 | Оборуд | Стоимость оборудования (всего) |  |  | 216 | 8 | 3 |  | 2 | 0 | [6 empty] | 0 | 1 | 0 | 0 | 1 | 0
50 | 0 | 0 | 1 | 223 | 0 | ОборудЗак | Стоимость оборудования заказчика |  |  | 223 | 9 | 3 |  | 2 | 0 | [6 empty] | 0 | 1 | 0 | 0 | 1 | 0
50 | 0 | 0 | 1 | 229 | 0 | ОборудПод | Стоимость оборудования подрядчика |  |  | 229 | 10 | 3 |  | 2 | 0 | [6 empty] | 0 | 1 | 0 | 0 | 1 | 0
50 | 0 | 0 | 1 | 203 | 1709.52 | ЭММ | Эксплуатация машин |  |  | 203 | 11 | 3 |  | 2 | 1709.52 | [6 empty] | 1709.52 | 1 | 1709.52 | 1709.52 | 1 | 1709.52
50 | 0 | 0 | 1 | 231 | 0 | ЭММсНРиСП | Эксплуатация машин по ТСН-2001.16 |  |  | 231 | 12 | 3 |  | 2 | 0 | [6 empty] | 0 | 1 | 0 | 0 | 1 | 0
50 | 0 | 0 | 1 | 204 | 937.06 | ЗПМ | ЗП машинистов |  |  | 204 | 13 | 3 |  | 2 | 937.06 | [6 empty] | 937.06 | 1 | 937.06 | 937.06 | 1 | 937.06
50 | 0 | 0 | 1 | 205 | 44151.71 | ОЗП | Основная ЗП рабочих |  |  | 205 | 14 | 3 |  | 2 | 44151.71 | [6 empty] | 44151.71 | 1 | 44151.71 | 44151.71 | 1 | 44151.71
50 | 0 | 0 | 1 | 232 | 0 | ОЗПсНРиСП | Основная ЗП рабочих по ТСН-2001.16 |  |  | 232 | 15 | 3 |  | 2 | 0 | [6 empty] | 0 | 1 | 0 | 0 | 1 | 0
50 | 0 | 0 | 1 | 214 | 544.44 | Строит | Строительные работы с НР и СП |  |  | 214 | 16 | 3 |  | 2 | 544.44 | [6 empty] | 544.44 | 1 | 544.44 | 544.44 | 1 | 544.44
50 | 0 | 0 | 1 | 215 | 47157.62 | Монтаж | Монтажные работы с НР и СП |  |  | 215 | 17 | 3 |  | 2 | 47157.62 | [6 empty] | 47157.62 | 1 | 47157.62 | 47157.62 | 1 | 47157.62
50 | 0 | 0 | 1 | 217 | 66319.09 | Прочие | Прочие работы с НР и СП |  |  | 217 | 18 | 3 |  | 2 | 66319.09 | [6 empty] | 66319.09 | 1 | 66319.09 | 66319.09 | 1 | 66319.09
50 | 0 | 0 | 1 | 230 | 0 | ПрочиеЗатр | Прочие затраты по ТСН-2001.16 |  |  | 230 | 19 | 3 |  | 2 | 0 | [6 empty] | 0 | 1 | 0 | 0 | 1 | 0
50 | 0 | 0 | 1 | 206 | 0 | ВозврМат | Возврат материалов |  |  | 206 | 20 | 3 |  | 2 | 0 | [6 empty] | 0 | 1 | 0 | 0 | 1 | 0
50 | 0 | 0 | 1 | 207 | 73.5838 | ТрудСтр | Трудозатраты строителей |  |  | 207 | 21 | 3 |  | 7 | 73.5838 | [6 empty] | 73.5838 | 1 | 73.5838 | 73.5838 | 1 | 73.5838
50 | 0 | 0 | 1 | 208 | 1.5168 | ТрудМаш | Трудозатраты машинистов |  |  | 208 | 22 | 3 |  | 7 | 1.5168 | [6 empty] | 1.5168 | 1 | 1.5168 | 1.5168 | 1 | 1.5168
50 | 0 | 0 | 1 | 209 | 0 | ТранспМат | Транспорт материалов |  |  | 209 | 23 | 3 |  | 2 | 0 | [6 empty] | 0 | 1 | 0 | 0 | 1 | 0
50 | 0 | 0 | 1 | 233 | 544.44 | Перевозка | Перевозка грузов |  |  | 233 | 24 | 3 |  | 2 | 544.44 | [6 empty] | 544.44 | 1 | 544.44 | 544.44 | 1 | 544.44
50 | 0 | 0 | 1 | 210 | 36472.59 | НР | Накладные расходы |  |  | 210 | 25 | 3 |  | 2 | 36472.59 | [6 empty] | 36472.59 | 1 | 36472.59 | 36472.59 | 1 | 36472.59
50 | 0 | 0 | 1 | 211 | 18258.19 | СмПриб | Сметная прибыль |  |  | 211 | 26 | 3 |  | 2 | 18258.19 | [6 empty] | 18258.19 | 1 | 18258.19 | 18258.19 | 1 | 18258.19
50 | 0 | 0 | 1 | 224 | 114021.15 | Всего | Всего с НР и СП |  |  | 224 | 27 | 3 |  | 2 | 114021.15 | [6 empty] | 114021.15 | 1 | 114021.15 | 114021.15 | 1 | 114021.15
71 | 1 |  | 200001 | 47012958 | Электротехнические устройства | Мет. 421/пр. 04.08.20. пр. 8; п.1 | 80 | 20
70 | 1 |  | 1 | СТР_РЕК | СТРОИТЕЛЬСТВО и РЕКОНСТРУКЦИЯ зданий и сооружений всех назначений | 1 | 0 |  | 1 | 0 |  |  | 0 | 1 | Строительство и реконструкция
70 | 1 |  | 2 | РЕМ_ЖИЛ | КАП. РЕМ. ЖИЛЫХ И ОБЩЕСТВЕННЫХ ЗДАНИЙ | 0 | 0 |  | 1 | 0 |  |  | 0 | 0 | Капитальный ремонт жилых и общественных зданий
70 | 1 |  | 3 | РЕМ_ПР | КАП. РЕМ. ПРОИЗВОДСТВЕННЫХ ЗД. и СООРУЖЕНИЙ, НАРУЖНЫХ ИНЖЕНЕРНЫХ СЕТЕЙ, УЛИЦ И ДОРОГ МЕСТНОГО ЗНАЧЕНИЯ, ИНЖ,СООРУЖЕНИЙ ( ГИДРОТЕХ,СООРУЖ, МОСТОВ И ПУТЕПРОВОДОВ И Т.П.) | 0 | 0 |  | 1 | 0 |  |  | 0 | 0 | Капитальный ремонт прозводственных зданий
70 | 1 |  | 4 | Территория | для территории Российской Федерации, не относящейся к районам Крайнего Севера и приравненным к ним местностям | 1 | 0 |  | 2 | 0 |  |  | 0 | 1
70 | 1 |  | 5 | МПРКС | для территории Российской Федерации, относящейся к местностям, приравненным к районам Крайнего Севера | 0 | 0 |  | 2 | 0 |  |  | 0 | 0
70 | 1 |  | 6 | РКС | для территории Российской Федерации, относящейся к районам Крайнего Севера | 0 | 0 |  | 2 | 0 |  |  | 0 | 0
70 | 1 |  | 7 | СЛЖ | При определении сметной стоимости строительства объектов капитального строительства, относящихся к особо опасным и технически сложным. За исключением АЭС. | 0 | 0 | Для сборников ФЕР ( при производстве работ на технически сложных объектах ): · { СЛЖ } - (вкл.) - работа на сложных объектах (к=1,2 к НР) · { СЛЖ } - (выкл.) - работа на обычных объектах | 0 | 0 |  |  | 0 | 0 | Сложные объекты
70 | 1 |  | 8 | СТНДРТ | При определении сметной стоимости строительства объектов капитального строительства (за исключением АЭС). | 1 | 0 |  | 5 | 0 |  |  | 0 | 1
70 | 1 |  | 9 | АЭС_ПНР | При определении сметной стоимости строительства объектов капитального строительства АЭС. Пусконаладочные работы (за исключением технологического оборудования АЭС). | 0 | 0 |  | 5 | 0 |  |  | 0 | 0 | АЭС
70 | 1 |  | 10 | АЭС_ПНР_ТЕХ | При определении сметной стоимости строительства объектов капитального строительства АЭС. Пусконаладочные работы технологического оборудования АЭС. | 0 | 0 | Для сборника ФЕРм -39 и ФЕРМ-08 ( при работах по контролю сварных соединений) : {мАЭС} - ( вкл.) - при выполнении работ по на АЭС (HР=101%; СП= 68%; {мАЭС} - (выкл.) - при выполнении работ на обычных объектах | 5 | 0 |  |  | 0 | 0 | АЭС, ПНР технологического оборудования АЭС.
70 | 1 |  | 11 | ОПТ/В | {вкл} - Прокладка МЕЖДУГОРОДНЫХ ВОЛОКОННО-ОПТИЧЕСКИХ ЛИНИЙ (для ФЕРм10, отд. 6 разд.3) {выкл} - Прокладка ГОРОДСКИХ ВОЛОКОННО-ОПТИЧЕСКИХ ЛИНИЙ (для ФЕРм10, отд. 6 разд.3) | 0 | 0 | Для сборников ФЕРм-10 ( волоконно-оптические линии связи ): · {М_ГОР_опт} - ( вкл.) - междугородные сети связи ( НР=120% , СП=70% ) · {М_ГОР_опт} - ( выкл.) - городские сети связи ( НР=100%; СП=65%) | 0 | 0 |  |  | 0 | 0 | Прокладка междугородных в/опт. кабелей
70 | 1 |  | 12 | АВИ | (вкл) - При работах по ДИСПЕТЧЕРИЗАЦИИ управления движением АВИАТРАНСПОРТОМ {вкл} (монтажные работы ) | 0 | 0 | Для сборников ФЕРм 08;10;11 : · {мАВИА} - (вкл.) - производство монтажных работы по диспетчеризации управления движением авиатранспортном (НР=95%, СП=55%) ; · {мАВИА} - (выкл. ) - при производстве работ на прочих объектах , кром | 0 | 0 |  |  | 0 | 0 | Диспетчеризация авиатранспорта
70 | 1 |  | 13 | ЗАКР | {вкл} - Обслуживающие и сопутствующие работы в тоннелях при производстве работ ЗАКРЫТЫМ СПОСОБОМ {выкл} - Обслуживающие и сопутствующие работы в тоннелях при производстве работ ОТКРЫТЫМ | 0 | 0 | Для сборника ФЕР -29 ( сопутствующие работы в тоннелях и метро. ): · {ЗАКР} - (вкл.) - при выполнении работ в тоннелях и метро закрытым способом (НР=145% , СП=75%); · {ЗАКР} - (выкл.) - при выполнении работ в тоннелях и метро отк | 0 | 0 |  |  | 0 | 0 | Производство работ закрытым способом (обслуживающие процессы)
70 | 1 |  | 14 | АВТО_ДРГ | {вкл} - НР и СП по п.021.0 "Автомобильные дороги" (раздел 2 нормы 27-02-010-01:07) {выкл} - НР и СП по п.021.1 Устройство покрытий дорожек, тротуаров, мостовых и площадок и прочее (раздел 2 нормы 27-02-010-01:07) | 0 | 0 |  | 0 | 0 |  |  | 0 | 0
70 | 1 |  | 15 | ГОР | (вкл) - ФЕРм-08, выполнение работ на горнорудных объектах (выкл) - ФЕРм-08, выполнение работ на других объектах | 0 | 0 |  | 0 | 0 |  |  | 0 | 0 | Выполнение работ на горнорудных объектах
70 | 1 |  | 16 | ОБ_ПР | Объект производственного назначения | 0 | 0 |  | 3 | 0 |  |  | 0 | 0
70 | 1 |  | 17 | ОБ_НПР | Объект непроизводственного назначения | 1 | 0 |  | 3 | 0 |  |  | 0 | 1
70 | 1 |  | 1 | К_НР_РЕМ | при ремонте жилых и общественных зданий если ( если {РЕМ_ЖИЛ}= [вкл.] | 0.9 | 1 | Для сборников ФЕР и ФЕРмр : · Значение {_МДСрем_НР}= 0,90 - при ремонте зданий жилого и гражданского назначений ( 0,90 к НР) ; · Значение {_МДСрем_НР}= 1,00 - при строительстве и реконструкции объектов всех назначений | 0 | 0 |  |  | 0 | 0.9 | п.25
70 | 1 |  | 2 | К_СП_РЕМ | к нормам СП при капитальном ремонте зданий и сооружений всех назначений ( если или {РЕМ_ЖИЛ}=[вкл] , или (РЕМ_ПР}=[вкл] ) | 0.85 | 1 | Для сборников ФЕР и ФЕРмр : · Значение {_МДСрем_СП} = 0.85 - при ремонте зданий всех назначений ( 0,85 к СП); · Значение {_МДСрем_СП} = 1,00 - при строительстве и реконструкции объектов всех назначений | 0 | 0 |  |  | 0 | 0.85 | п.16
70 | 1 |  | 3 | К_НР_СЛЖ | При определении сметной стоимости строительства объектов капитального строительства, относящихся к особо опасным и технически сложным. За исключением объектов атомных электрических станций. ( если {СЛЖ} = [вкл] ) | 1.03 | 0 |  | 0 | 0 |  |  | 0 | 1.03 | п.27 СЛОЖН
70 | 1 |  | 4 | К_НР_АЭС | При определении сметной стоимости строительства объектов капитального строительства, относящихся к особо опасным и технически сложным. Для объектов атомных электрических станций. ( если {АЭС} = [вкл] ) | 1.15 | 0 |  | 0 | 0 |  |  | 0 | 1.15 | п.27 АЭС
70 | 1 |  | 5 | Р_ОКР | Разрядность округления результата расчета НР и СП (с 05.04.2020 - до семи знаков после запятой) | 7 | 0 |  | 0 | 0 |  |  | 0 | 7
70 | 1 |  | 6 | Лист_НРиСП |  | 2 | 0 |  | 0 | 0 |  |  | 0 | 2
-1
75 | Уровень цен | 2025 | 0 | 12 | 0 | 0 | 1 | 0 | 1 | 0 | 0 | 0 | 54691942 | 1
2 | Вид цен | Московская область, КТЦ к ФСНБ-2022, 4 квартал 2025 г | 0 | 0 | 0 | [33 empty] | 56375473
1 | Сборник индексов | Московская область к ФСНБ-2022 ФГИС ЦС | 2025 | 12 | 1 | 1 | 0 | 2 | 1 | 1 | 1 | 1 | 1 | 1 | 1 | 1 | [22 empty] | 56375474 | Письмо Минстроя России «О размещении индексов изменения сметной стоимости строительства по группам однородных строительных ресурсов на IV квартал 2025 года» | Справочная информация | 45982 | 403 | Письмо Минстроя России от 21.11.2025 № 71782-ИФ/09 | Распоряжение Министерства экономики и финансов Московской области | Справочная информация | 45720 | 20 | Распоряжение Министерства экономики и финансов Московской области от 04.03.2025 г. № 24РВ-20
75 | Уровень цен | 2025 | 0 | 12 | 0 | 0 | 1 | 0 | 1 | 0 | 0 | 1 | 54691824 | 2
2 | Вид цен | Московская область, КТЦ к ФСНБ-2022, 4 квартал 2025 г | 0 | 0 | 0 | [33 empty] | 56375481
1 | Сборник индексов | Московская область к ФСНБ-2022 ФГИС ЦС | 2025 | 12 | 1 | 1 | 0 | 2 | 1 | 1 | 1 | 1 | 1 | 1 | 1 | 1 | [22 empty] | 56375482 | Письмо Минстроя России «О размещении индексов изменения сметной стоимости строительства по группам однородных строительных ресурсов на IV квартал 2025 года» | Справочная информация | 45982 | 403 | Письмо Минстроя России от 21.11.2025 № 71782-ИФ/09 | Распоряжение Министерства экономики и финансов Московской области | Справочная информация | 45720 | 20 | Распоряжение Министерства экономики и финансов Московской области от 04.03.2025 г. № 24РВ-20
65 |  | 1 | 0 | 245

## SourceObSm (hidden)
0 | Smeta.RU (495) 974-1589 |  | _OBSM_ |  | 0 | 0 | 0 | Smeta.RU |  | 1 | 60524 | 11 | 11 | 15 | 0 | 1
1 | 26 | 0 |  | 0 | Новый объект | 341499. Реконструкция ТП-10/0,4 кВ №573 с заменой тр-ра 63 кВА на тр-р 100 кВА и заменой РУНН-0,4 кВ, ПС №245 "Пятницкая", в т.ч. ПИР, МО, г Кашира, д Пчеловодное Ю8-25-302-244343(159202) |  | 0 |  | 0 | 0 | 523 |  | 0 | 0 | 7 | 0 | 0 | 4 |  | 0 | [23 empty] | 0 | [5 empty] | Сметные нормы списания | Коды ценников | 1 | 1 | 0 | 0 | 1 | 0 | 6 | 2 | 1 | 1 | 0 | 0 | 1 | 0 | 0 | ФСНБ-2022_И16 | Версия 1.16.0 для ФСНБ-2022 И16 | ФСНБ-2022 - Изменения И16 | ФСНБ-2022 - Изменения И16 | ФСНБ-2022 - Изменения И16 | ФСНБ-2022 - Изменения И16 | Поправки для ФСНБ-2022 от 21.11.2025 г И16 (55/пр) Строительство | 0 | 0 | 487096328 |  | 16 | Приказ Минстроя России от 30.12.2021 г. № 1046/пр; Приказ Минстроя России от 04.08.2020 г. № 421/пр; Приказ Минстроя России от 21.12.2020 г. № 812/пр; Приказ Минстроя России от 11.12.2020 г. № 774/пр | ГСН | 45975 | 538 | 16 | Приказ Минстроя России от 18.05.2022 г. № 378/пр; Приказ Минстроя России от 26.08.2022 г. № 703/пр; Приказ Минстроя России от 26.10.2022 г. № 905/пр; Приказ Минстроя России от 27.12.2022 г. № 1133/пр; Приказ Минстроя России от 10.02.2023 г. № 84/пр; Приказ Минстроя России от 11.05.2023 г. № 335/пр; Приказ Минстроя России от 02.08.2023 г. № 551/пр; Приказ Минстроя России от 14.11.2023 г. № 817/пр; Приказ Минстроя России от 16.02.2024 г. № 102/пр; Приказ Минстроя России от 13.05.2024 г. № 323/пр; Приказ Минстроя России от 09.08.2024 г. № 524/пр; Приказ Минстроя России от 07.11.2024 г. № 747/пр; Приказ Минстроя России от 07.02.2025 г. № 69/пр; Приказ Минстроя России от 19.05.2025 г. № 299/пр; Приказ Минстроя России от 14.08.2025 г. № 490/пр; Приказ Минстроя России от 12.11.2025 г. № 696/пр; Приказ Минстроя России от 07.07.2022 г. № 557/пр; Приказ Минстроя России от 30.01.2024 г. № 55/пр; Приказ Минстроя России от 23.01.2025 г. № 30/пр; Приказ Минстроя России от 02.09.2021 г. № 636/пр; Приказ Минстроя России от 26.07.2022 г. № 611/пр; Приказ Минстроя России от 22.04.2022 г. № 317/пр | 0 | 0
22 | 1 | 0 | 54691942 | 54691824 | -1 | 1
3 | 1 | 01-01-01 | Демонтажные работы | 0.54444 | 24.065 | 0 | 0 | 24.6095 | 8.957 | 11.2643 | 0 | 0 | 24.6095 | [5 empty] | 0.54444 | 24.065 | 0 | 0 | 24.6095 | 8.957 | 11.2643 | 0 | 0 | 24.6095 | 0 | -1 | 0 | [5 empty] | 11353.08 | 455.67 | 0 | 0 | 0 | 1395.95 | 755.15 | 8201.87 | 544.44 | 24065.03 | 0 | 0 | 15.4476 | 1.2168 | 0 | 8688.31 | 4568.08 | 24609.47 | [6 empty] | 11353.08 | 455.67 | 0 | 0 | 0 | 1395.95 | 755.15 | 8201.87 | 544.44 | 24065.03 | 0 | 0 | 15.4476 | 1.2168 | 0 | 8688.31 | 4568.08 | 24609.47
3 | 2 | 02-01-01 | Монтаж РУНН | 0 | 23.0926 | 0 | 0 | 23.0926 | 4.5512 | 27.8487 | 0 | 0 | 23.0926 | [5 empty] | 0 | 23.0926 | 0 | 0 | 23.0926 | 4.5512 | 27.8487 | 0 | 0 | 23.0926 | 0 | -1 | 0 | [5 empty] | 16356.77 | 11491.97 | 0 | 0 | 0 | 313.57 | 181.91 | 4369.32 | 0 | 23092.59 | 0 | 0 | 8.292 | 0.3 | 0 | 4414.69 | 2321.13 | 23092.59 | [6 empty] | 16356.77 | 11491.97 | 0 | 0 | 0 | 313.57 | 181.91 | 4369.32 | 0 | 23092.59 | 0 | 0 | 8.292 | 0.3 | 0 | 4414.69 | 2321.13 | 23092.59
3 | 3 | 09-01-01 | ПНР РУНН | 0 | 0 | 0 | 66.3191 | 66.3191 | 31.5805 | 31.5805 | 0 | 0 | 66.3191 | [5 empty] | 0 | 0 | 0 | 66.3191 | 66.3191 | 31.5805 | 31.5805 | 0 | 0 | 66.3191 | 0 | -1 | 0 | [5 empty] | 31580.52 | 0 | 0 | 0 | 0 | 0 | 0 | 31580.52 | 0 | 0 | 66319.09 | 0 | 49.8442 | 0 | 0 | 23369.59 | 11368.98 | 66319.09 | [6 empty] | 31580.52 | 0 | 0 | 0 | 0 | 0 | 0 | 31580.52 | 0 | 0 | 66319.09 | 0 | 49.8442 | 0 | 0 | 23369.59 | 11368.98 | 66319.09
51 |  |  |  | 0.54444 | 47.1576 | 0 | 66.3191 | 114.0212 | 45.0888 | 70.6936 | 0 | 0 | 114.0212 | [5 empty] | 0.54444 | 47.1576 | 0 | 66.3191 | 114.0212 | 45.0888 | 70.6936 | 0 | 0 | 114.0212
-1
75 | Уровень цен | 2025 | 0 | 12 | 0 | 0 | 1 | 0 | 1 | 0 | 0 | 0 | 54691942 | 1
2 | Вид цен | Московская область, КТЦ к ФСНБ-2022, 4 квартал 2025 г | 0 | 0 | 0 | [25 empty] | 56375473
1 | Сборник индексов | Московская область к ФСНБ-2022 ФГИС ЦС | 2025 | 12 | 1 | 1 | 0 | 2 | 1 | 1 | 1 | 1 | 1 | 1 | 1 | 1 | [14 empty] | 56375474 | Письмо Минстроя России «О размещении индексов изменения сметной стоимости строительства по группам однородных строительных ресурсов на IV квартал 2025 года» | Справочная информация | 45982 | 403 | Письмо Минстроя России от 21.11.2025 № 71782-ИФ/09 | Распоряжение Министерства экономики и финансов Московской области | Справочная информация | 45720 | 20 | Распоряжение Министерства экономики и финансов Московской области от 04.03.2025 г. № 24РВ-20
75 | Уровень цен | 2025 | 0 | 12 | 0 | 0 | 1 | 0 | 1 | 0 | 0 | 1 | 54691824 | 2
2 | Вид цен | Московская область, КТЦ к ФСНБ-2022, 4 квартал 2025 г | 0 | 0 | 0 | [25 empty] | 56375481
1 | Сборник индексов | Московская область к ФСНБ-2022 ФГИС ЦС | 2025 | 12 | 1 | 1 | 0 | 2 | 1 | 1 | 1 | 1 | 1 | 1 | 1 | 1 | [14 empty] | 56375482 | Письмо Минстроя России «О размещении индексов изменения сметной стоимости строительства по группам однородных строительных ресурсов на IV квартал 2025 года» | Справочная информация | 45982 | 403 | Письмо Минстроя России от 21.11.2025 № 71782-ИФ/09 | Распоряжение Министерства экономики и финансов Московской области | Справочная информация | 45720 | 20 | Распоряжение Министерства экономики и финансов Московской области от 04.03.2025 г. № 24РВ-20

## SmtRes (hidden)
28 | 54691942 | 56375490 | 55371099 | 116 | 1 | 1 | 1 | 1-100-38 |  | Средний разряд работы 3,8 | 1191 | 1013 | чел.-ч. | чел.-ч. | 1 | 0 | 44848675 | 10.6848 | 0 | 0 | 0 | 521.08 | 0 | 0 | 0 | 521.08 | 1 | 1 | 1 | 1 | -2 | 0 | 0 | 1 | 1 | 0 | 29.68 | *(0,2+1)*0,3 | 1 | 2 | 56375502 | 1 | 0 | 1 | 1 | 0 | 0 | 0 | 0 | 0 | 0 | 0 | 0 | 0 | 0 | 15465.6544 | 29.68 | 0 | 1 | 0 | 0 | 0 | 5567.6356 | 10.6848 | 0 | 1 | 3866.41 | 2.6712 | 0 | 2.6712 | 521.08 | 521.08 | 1 | 5567.634 | 0 | 0 | 0 | 0 | 1391.91 | 1391.91 | 1 |  | 0 |  | 0
28 | 54691942 | 56375490 | 55371276 | 116 | 1 | 1 | 1 | 4-100-00 |  | Затраты труда машинистов | 1191 | 1013 | чел.-ч. | чел.-ч. | 1 | 0 | -1417349443 | 0.144 | 0 | 0 | 0 | 0 | 0 | 0 | 0 | 0 | 1 | 1 | 1 | 1 | -2 | 0 | 0 | 1 | 1 | 0 | 0.4 | *(0,2+1)*0,3 | 2 | 2 | 56375503 | 1 | 0 | 2 | 1 | 0 | 0 | 0 | 0 | 0 | 0 | 0 | 0 | 0 | 0 | 0 | 0 | 0 | 0 | 0 | 0 | 0 | 0 | 0 | 0 | 0 |  | 0 | 0 | 0.036 | 0 | 0 | 1 | 0 | 0 | 0 | 0 | 0 | 0 | 0 | 0 |  | 0 |  | 0
28 | 54691942 | 56375490 | 55492212 | 1 | 1 | 1 | 2 | 91.05.05-015 | ФСЭМ-2022, 91.05.05-015, приказ Минстроя России от 18.05.2022 г. № 378/пр | Краны на автомобильном ходу, грузоподъемность 16 т | 1368 | 1011 | маш.-ч | маш.-ч | 1 | 0 | 850633116 | 0.072 | 0 | 1595.2 | 715.99 | 0 | 0 | 1595.2 | 715.99 | 0 | 1 | 1 | 1 | 1 | -2 | 0 | 0 | 1 | 1 | 0 | 0.2 | *(0,2+1)*0,3 | 1 | 2 | 56375504 | 1 | 0 | 3 | 1 | 0 | 0 | 0 | 0 | 0 | 0 | 0 | 0 | 319.04 | 143.198 | 0 | 0 | 0.2 | 1 | 0 | 114.8544 | 51.5513 | 0 | 0 | 0.072 | 1 |  | 0 | 0.018 | 0.018 | 1595.2 | 1595.2 | 1 | 114.8544 | 51.552 | 0 | 28.71 | 12.89 | 0 | 41.6 | 1 | 4-100-060 | 6 | чел.-ч. | 1
28 | 54691942 | 56375490 | 55492309 | 1 | 1 | 1 | 2 | 91.06.01-003 | ФСЭМ-2022, 91.06.01-003, приказ Минстроя России от 18.05.2022 г. № 378/пр | Домкраты гидравлические, грузоподъемность 63-100 т | 1368 | 1011 | маш.-ч | маш.-ч | 1 | 0 | 886992519 | 2.484 | 0 | 2.54 | 0 | 0 | 0 | 2.54 | 0 | 0 | 1 | 1 | 1 | 1 | -2 | 0 | 0 | 1 | 1 | 0 | 6.9 | *(0,2+1)*0,3 | 1 | 2 | 56375505 | 1 | 0 | 4 | 1 | 0 | 0 | 0 | 0 | 0 | 0 | 0 | 0 | 17.526 | 0 | 0 | 0 | 0 | 1 | 0 | 6.3094 | 0 | 0 | 0 | 0 | 1 |  | 0 | 0 | 0.621 | 2.54 | 2.54 | 1 | 6.3108 | 0 | 0 | 1.58 | 0 | 0 | 1.58 | 1 |  | 0 |  | 0
28 | 54691942 | 56375490 | 55492353 | 1 | 1 | 1 | 2 | 91.06.03-062 | ФСЭМ-2022, 91.06.03-062, приказ Минстроя России от 18.05.2022 г. № 378/пр | Лебедки электрические тяговым усилием до 31,39 кН (3,2 т) | 1368 | 1011 | маш.-ч | маш.-ч | 1 | 0 | 551450133 | 2.484 | 0 | 19.62 | 0 | 0 | 0 | 13.44 | 0 | 0 | 1 | 1.46 | 1 | 1 | 2 | 0 | 0 | 1 | 1 | 0 | 6.9 | *(0,2+1)*0,3 | 1 | 2 | 56375506 | 1 | 0 | 5 | 1 | 0 | 0 | 0 | 0 | 0 | 0 | 0 | 0 | 92.736 | 0 | 0 | 0 | 0 | 1 | 0 | 33.385 | 0 | 0 | 0 | 0 | 1 |  | 0 | 0 | 0.621 | 19.62 | 13.44 | 1.46 | 33.3864 | 0 | 0 | 12.18 | 0 | 0 | 12.18 | 0 |  | 0 |  | 0
28 | 54691942 | 56375490 | 55493104 | 1 | 1 | 1 | 2 | 91.14.02-001 | ФСЭМ-2022 доп.7, 91.14.02-001, приказ Минстроя России от 02.08.2023 г. № 551/пр | Автомобили бортовые, грузоподъемность до 5 т | 1368 | 1011 | маш.-ч | маш.-ч | 1 | 0 | -950105757 | 0.072 | 0 | 640.84 | 533.01 | 0 | 0 | 640.84 | 533.01 | 0 | 1 | 1 | 1 | 1 | -2 | 0 | 0 | 1 | 1 | 0 | 0.2 | *(0,2+1)*0,3 | 1 | 2 | 56375507 | 1 | 0 | 6 | 1 | 0 | 0 | 0 | 0 | 0 | 0 | 0 | 0 | 128.168 | 106.602 | 0 | 0 | 0.2 | 1 | 0 | 46.1405 | 38.3767 | 0 | 0 | 0.072 | 1 |  | 0 | 0.018 | 0.018 | 640.84 | 640.84 | 1 | 46.1412 | 38.376 | 0 | 11.54 | 9.59 | 0 | 21.13 | 1 | 4-100-040 | 4 | чел.-ч. | 1
28 | 54691942 | 56375490 | 55443218 | 1 | 1 | 1 | 3 | 01.7.06.07-0002 | ФСБЦ-2022, 01.7.06.07-0002, приказ Минстроя России от 18.05.2022 г. № 378/пр | Ленты монтажные из пластмассы для бандажирования проводов, скрепляются пластмассовыми кнопками, ширина 10 мм | 1302 | 1003 | 10 м | 10 м | 10 | 0 | -733519103 | 0 | 57.7 | 0 | 0 | 0 | 37.71 | 0 | 0 | 0 | 1.53 | 1 | 1 | 1 | 2 | 0 | 0 | 1 | 1 | 0 | 0.245 | *0 | 0 | 2 | 56375508 | 1 | 0 | 7 | 1 | 0 | 0 | 0 | 0 | 0 | 0 | 0 | 9.239 | 0 | 0 | 0 | 0 | 0 | 1 | 0 | 0 | 0 | 0 | 0 | 0 | 0 |  | 0 | 0 | 0 | 57.7 | 37.71 | 1.53 | 0 | 0 | 0 | 0 | 0 | 0 | 0 | 0 |  | 0 |  | 0
28 | 54691942 | 56375490 | 55444839 | 1 | 1 | 1 | 3 | 01.7.15.14-0165 | ФСБЦ-2022 доп.2, 01.7.15.14-0165, приказ Минстроя России от 26.08.2022 г. № 703/пр | Шурупы самонарезающие стальные с полукруглой головкой и прямым шлицем, остроконечные, диаметр 4 мм, длина 40 мм | 1348 | 1009 | т | т | 1000 | 0 | 533267177 | 0 | 127956.34 | 0 | 0 | 0 | 99190.96 | 0 | 0 | 0 | 1.29 | 1 | 1 | 1 | 2 | 0 | 0 | 1 | 1 | 0 | 0.00062 | *0 | 0 | 2 | 56375509 | 1 | 0 | 8 | 1 | 0 | 0 | 0 | 0 | 0 | 0 | 0 | 61.4984 | 0 | 0 | 0 | 0 | 0 | 1 | 0 | 0 | 0 | 0 | 0 | 0 | 0 |  | 0 | 0 | 0 | 127956.34 | 99190.96 | 1.29 | 0 | 0 | 0 | 0 | 0 | 0 | 0 | 0 |  | 0 |  | 0
28 | 54691942 | 56375490 | 55453565 | 1 | 1 | 1 | 3 | 10.3.02.03-0011 | ФСБЦ-2022, 10.3.02.03-0011, приказ Минстроя России от 18.05.2022 г. № 378/пр | Припои оловянно-свинцовые бессурьмянистые, марка ПОС30 | 1346 | 1009 | кг | кг | 1 | 0 | -1896301065 | 0 | 1499.09 | 0 | 0 | 0 | 931.11 | 0 | 0 | 0 | 1.61 | 1 | 1 | 1 | 2 | 0 | 0 | 1 | 1 | 0 | 0.25 | *0 | 0 | 2 | 56375510 | 1 | 0 | 9 | 1 | 0 | 0 | 0 | 0 | 0 | 0 | 0 | 232.7775 | 0 | 0 | 0 | 0 | 0 | 1 | 0 | 0 | 0 | 0 | 0 | 0 | 0 |  | 0 | 0 | 0 | 1499.09 | 931.11 | 1.61 | 0 | 0 | 0 | 0 | 0 | 0 | 0 | 0 |  | 0 |  | 0
28 | 54691942 | 56375490 | 55461928 | 1 | 1 | 1 | 3 | 14.4.03.03-0002 | ФСБЦ-2022 доп.4, 14.4.03.03-0002, приказ Минстроя России от 27.12.2022 г. № 1133/пр | Лак битумный БТ-123 | 1348 | 1009 | т | т | 1000 | 0 | 1362001185 | 0 | 106680.6 | 0 | 0 | 0 | 82698.14 | 0 | 0 | 0 | 1.29 | 1 | 1 | 1 | 2 | 0 | 0 | 1 | 1 | 0 | 0.00072 | *0 | 0 | 2 | 56375511 | 1 | 0 | 10 | 1 | 0 | 0 | 0 | 0 | 0 | 0 | 0 | 59.5427 | 0 | 0 | 0 | 0 | 0 | 1 | 0 | 0 | 0 | 0 | 0 | 0 | 0 |  | 0 | 0 | 0 | 106680.6 | 82698.14 | 1.29 | 0 | 0 | 0 | 0 | 0 | 0 | 0 | 0 |  | 0 |  | 0
28 | 54691942 | 56375490 | 55377068 | 116 | 1 | 1 | 3 | 421/пр_2020_п.75_пп.а |  | Сметная стоимость вспомогательных ненормируемых материальных ресурсов, не учтенная в сметной норме, 2% | 3277935 | 1013 | % | % | 1 | 0 | 274903907 | 2 | 0 | 0 | 0 | 0 | 0 | 0 | 0 | 0 | 1 | 1 | 1 | 1 | 0 | 0 | 0 | 0 | 0 | 0 | 2 |  | 0 | 2 | 56375512 | 1 | 2048 | 11 | 0 | 0 | 0 | 0 | 0 | 0 | 0 | 0 | 0 | 0 | 0 | 0 | 0 | 0 | 0 | 0 | 0 | 0 | 0 | 0 | 0 | 0 |  | 0 | 0 | 0.5 | 0 | 0 | 1 | 0 | 0 | 0 | 0 | 0 | 0 | 0 | 0 |  | 0 |  | 0
29 | 54691824 | 56375490 | 55371099 | 116 | 1 | 1 | 1 | 1-100-38 |  | Средний разряд работы 3,8 | 1191 | 1013 | чел.-ч. | чел.-ч. | 1 | 0 | 44848675 | 10.6848 | 0 | 0 | 0 | 521.08 | 0 | 0 | 0 | 521.08 | 1 | 1 | 1 | 1 | -2 | 0 | 0 | 1 | 1 | 0 | 29.68 | *(0,2+1)*0,3 | 1 | 2 | 56375502 | 1 | 0 | 12 | 1 | 0 | 0 | 0 | 0 | 0 | 0 | 0 | 0 | 0 | 0 | 15465.6544 | 29.68 | 0 | 1 | 0 | 0 | 0 | 5567.6356 | 10.6848 | 0 | 1 | 3866.41 | 2.6712 | 0 | 2.6712 | 521.08 | 521.08 | 1 | 5567.634 | 0 | 0 | 0 | 0 | 1391.91 | 1391.91 | 1 |  | 0 |  | 0
29 | 54691824 | 56375490 | 55371276 | 116 | 1 | 1 | 1 | 4-100-00 |  | Затраты труда машинистов | 1191 | 1013 | чел.-ч. | чел.-ч. | 1 | 0 | -1417349443 | 0.144 | 0 | 0 | 0 | 0 | 0 | 0 | 0 | 0 | 1 | 1 | 1 | 1 | -2 | 0 | 0 | 1 | 1 | 0 | 0.4 | *(0,2+1)*0,3 | 2 | 2 | 56375503 | 1 | 0 | 13 | 1 | 0 | 0 | 0 | 0 | 0 | 0 | 0 | 0 | 0 | 0 | 0 | 0 | 0 | 0 | 0 | 0 | 0 | 0 | 0 | 0 | 0 |  | 0 | 0 | 0.036 | 0 | 0 | 1 | 0 | 0 | 0 | 0 | 0 | 0 | 0 | 0 |  | 0 |  | 0
29 | 54691824 | 56375490 | 55492212 | 1 | 1 | 1 | 2 | 91.05.05-015 | ФСЭМ-2022, 91.05.05-015, приказ Минстроя России от 18.05.2022 г. № 378/пр | Краны на автомобильном ходу, грузоподъемность 16 т | 1368 | 1011 | маш.-ч | маш.-ч | 1 | 0 | 850633116 | 0.072 | 0 | 1595.2 | 715.99 | 0 | 0 | 1595.2 | 715.99 | 0 | 1 | 1 | 1 | 1 | -2 | 0 | 0 | 1 | 1 | 0 | 0.2 | *(0,2+1)*0,3 | 1 | 2 | 56375504 | 1 | 0 | 14 | 1 | 0 | 0 | 0 | 0 | 0 | 0 | 0 | 0 | 319.04 | 143.198 | 0 | 0 | 0.2 | 1 | 0 | 114.8544 | 51.5513 | 0 | 0 | 0.072 | 1 |  | 0 | 0.018 | 0.018 | 1595.2 | 1595.2 | 1 | 114.8544 | 51.552 | 0 | 28.71 | 12.89 | 0 | 41.6 | 1 | 4-100-060 | 6 | чел.-ч. | 1
29 | 54691824 | 56375490 | 55492309 | 1 | 1 | 1 | 2 | 91.06.01-003 | ФСЭМ-2022, 91.06.01-003, приказ Минстроя России от 18.05.2022 г. № 378/пр | Домкраты гидравлические, грузоподъемность 63-100 т | 1368 | 1011 | маш.-ч | маш.-ч | 1 | 0 | 886992519 | 2.484 | 0 | 2.54 | 0 | 0 | 0 | 2.54 | 0 | 0 | 1 | 1 | 1 | 1 | -2 | 0 | 0 | 1 | 1 | 0 | 6.9 | *(0,2+1)*0,3 | 1 | 2 | 56375505 | 1 | 0 | 15 | 1 | 0 | 0 | 0 | 0 | 0 | 0 | 0 | 0 | 17.526 | 0 | 0 | 0 | 0 | 1 | 0 | 6.3094 | 0 | 0 | 0 | 0 | 1 |  | 0 | 0 | 0.621 | 2.54 | 2.54 | 1 | 6.3108 | 0 | 0 | 1.58 | 0 | 0 | 1.58 | 1 |  | 0 |  | 0
29 | 54691824 | 56375490 | 55492353 | 1 | 1 | 1 | 2 | 91.06.03-062 | ФСЭМ-2022, 91.06.03-062, приказ Минстроя России от 18.05.2022 г. № 378/пр | Лебедки электрические тяговым усилием до 31,39 кН (3,2 т) | 1368 | 1011 | маш.-ч | маш.-ч | 1 | 0 | 551450133 | 2.484 | 0 | 19.62 | 0 | 0 | 0 | 13.44 | 0 | 0 | 1 | 1.46 | 1 | 1 | 2 | 0 | 0 | 1 | 1 | 0 | 6.9 | *(0,2+1)*0,3 | 1 | 2 | 56375506 | 1 | 0 | 16 | 1 | 0 | 0 | 0 | 0 | 0 | 0 | 0 | 0 | 92.736 | 0 | 0 | 0 | 0 | 1 | 0 | 33.385 | 0 | 0 | 0 | 0 | 1 |  | 0 | 0 | 0.621 | 19.62 | 13.44 | 1.46 | 33.3864 | 0 | 0 | 12.18 | 0 | 0 | 12.18 | 0 |  | 0 |  | 0
29 | 54691824 | 56375490 | 55493104 | 1 | 1 | 1 | 2 | 91.14.02-001 | ФСЭМ-2022 доп.7, 91.14.02-001, приказ Минстроя России от 02.08.2023 г. № 551/пр | Автомобили бортовые, грузоподъемность до 5 т | 1368 | 1011 | маш.-ч | маш.-ч | 1 | 0 | -950105757 | 0.072 | 0 | 640.84 | 533.01 | 0 | 0 | 640.84 | 533.01 | 0 | 1 | 1 | 1 | 1 | -2 | 0 | 0 | 1 | 1 | 0 | 0.2 | *(0,2+1)*0,3 | 1 | 2 | 56375507 | 1 | 0 | 17 | 1 | 0 | 0 | 0 | 0 | 0 | 0 | 0 | 0 | 128.168 | 106.602 | 0 | 0 | 0.2 | 1 | 0 | 46.1405 | 38.3767 | 0 | 0 | 0.072 | 1 |  | 0 | 0.018 | 0.018 | 640.84 | 640.84 | 1 | 46.1412 | 38.376 | 0 | 11.54 | 9.59 | 0 | 21.13 | 1 | 4-100-040 | 4 | чел.-ч. | 1
29 | 54691824 | 56375490 | 55443218 | 1 | 1 | 1 | 3 | 01.7.06.07-0002 | ФСБЦ-2022, 01.7.06.07-0002, приказ Минстроя России от 18.05.2022 г. № 378/пр | Ленты монтажные из пластмассы для бандажирования проводов, скрепляются пластмассовыми кнопками, ширина 10 мм | 1302 | 1003 | 10 м | 10 м | 10 | 0 | -733519103 | 0 | 57.7 | 0 | 0 | 0 | 37.71 | 0 | 0 | 0 | 1.53 | 1 | 1 | 1 | 2 | 0 | 0 | 1 | 1 | 0 | 0.245 | *0 | 0 | 2 | 56375508 | 1 | 0 | 18 | 1 | 0 | 0 | 0 | 0 | 0 | 0 | 0 | 9.239 | 0 | 0 | 0 | 0 | 0 | 1 | 0 | 0 | 0 | 0 | 0 | 0 | 0 |  | 0 | 0 | 0 | 57.7 | 37.71 | 1.53 | 0 | 0 | 0 | 0 | 0 | 0 | 0 | 0 |  | 0 |  | 0
29 | 54691824 | 56375490 | 55444839 | 1 | 1 | 1 | 3 | 01.7.15.14-0165 | ФСБЦ-2022 доп.2, 01.7.15.14-0165, приказ Минстроя России от 26.08.2022 г. № 703/пр | Шурупы самонарезающие стальные с полукруглой головкой и прямым шлицем, остроконечные, диаметр 4 мм, длина 40 мм | 1348 | 1009 | т | т | 1000 | 0 | 533267177 | 0 | 127956.34 | 0 | 0 | 0 | 99190.96 | 0 | 0 | 0 | 1.29 | 1 | 1 | 1 | 2 | 0 | 0 | 1 | 1 | 0 | 0.00062 | *0 | 0 | 2 | 56375509 | 1 | 0 | 19 | 1 | 0 | 0 | 0 | 0 | 0 | 0 | 0 | 61.4984 | 0 | 0 | 0 | 0 | 0 | 1 | 0 | 0 | 0 | 0 | 0 | 0 | 0 |  | 0 | 0 | 0 | 127956.34 | 99190.96 | 1.29 | 0 | 0 | 0 | 0 | 0 | 0 | 0 | 0 |  | 0 |  | 0
29 | 54691824 | 56375490 | 55453565 | 1 | 1 | 1 | 3 | 10.3.02.03-0011 | ФСБЦ-2022, 10.3.02.03-0011, приказ Минстроя России от 18.05.2022 г. № 378/пр | Припои оловянно-свинцовые бессурьмянистые, марка ПОС30 | 1346 | 1009 | кг | кг | 1 | 0 | -1896301065 | 0 | 1499.09 | 0 | 0 | 0 | 931.11 | 0 | 0 | 0 | 1.61 | 1 | 1 | 1 | 2 | 0 | 0 | 1 | 1 | 0 | 0.25 | *0 | 0 | 2 | 56375510 | 1 | 0 | 20 | 1 | 0 | 0 | 0 | 0 | 0 | 0 | 0 | 232.7775 | 0 | 0 | 0 | 0 | 0 | 1 | 0 | 0 | 0 | 0 | 0 | 0 | 0 |  | 0 | 0 | 0 | 1499.09 | 931.11 | 1.61 | 0 | 0 | 0 | 0 | 0 | 0 | 0 | 0 |  | 0 |  | 0
29 | 54691824 | 56375490 | 55461928 | 1 | 1 | 1 | 3 | 14.4.03.03-0002 | ФСБЦ-2022 доп.4, 14.4.03.03-0002, приказ Минстроя России от 27.12.2022 г. № 1133/пр | Лак битумный БТ-123 | 1348 | 1009 | т | т | 1000 | 0 | 1362001185 | 0 | 106680.6 | 0 | 0 | 0 | 82698.14 | 0 | 0 | 0 | 1.29 | 1 | 1 | 1 | 2 | 0 | 0 | 1 | 1 | 0 | 0.00072 | *0 | 0 | 2 | 56375511 | 1 | 0 | 21 | 1 | 0 | 0 | 0 | 0 | 0 | 0 | 0 | 59.5427 | 0 | 0 | 0 | 0 | 0 | 1 | 0 | 0 | 0 | 0 | 0 | 0 | 0 |  | 0 | 0 | 0 | 106680.6 | 82698.14 | 1.29 | 0 | 0 | 0 | 0 | 0 | 0 | 0 | 0 |  | 0 |  | 0
29 | 54691824 | 56375490 | 55377068 | 116 | 1 | 1 | 3 | 421/пр_2020_п.75_пп.а |  | Сметная стоимость вспомогательных ненормируемых материальных ресурсов, не учтенная в сметной норме, 2% | 3277935 | 1013 | % | % | 1 | 0 | 274903907 | 2 | 0 | 0 | 0 | 0 | 0 | 0 | 0 | 0 | 1 | 1 | 1 | 1 | 0 | 0 | 0 | 0 | 0 | 0 | 2 |  | 0 | 2 | 56375512 | 1 | 2048 | 22 | 0 | 0 | 0 | 0 | 0 | 0 | 0 | 0 | 0 | 0 | 0 | 0 | 0 | 0 | 0 | 0 | 0 | 0 | 0 | 0 | 0 | 0 |  | 0 | 0 | 0.5 | 0 | 0 | 1 | 0 | 0 | 0 | 0 | 0 | 0 | 0 | 0 |  | 0 |  | 0
32 | 54691942 | 56375514 | 55371105 | 116 | 1 | 1 | 1 | 1-100-40 |  | Средний разряд работы 4,0 | 1191 | 1013 | чел.-ч. | чел.-ч. | 1 | 0 | 888410196 | 7.092 | 0 | 0 | 0 | 533.01 | 0 | 0 | 0 | 533.01 | 1 | 1 | 1 | 1 | -2 | 0 | 0 | 1 | 1 | 0 | 19.7 | *(0,2+1)*0,3 | 1 | 2 | 56375522 | 1 | 0 | 23 | 1 | 0 | 0 | 0 | 0 | 0 | 0 | 0 | 0 | 0 | 0 | 10500.297 | 19.7 | 0 | 1 | 0 | 0 | 0 | 3780.1069 | 7.092 | 0 | 1 | 10500.3 | 7.092 | 0 | 7.092 | 533.01 | 533.01 | 1 | 3780.108 | 0 | 0 | 0 | 0 | 3780.11 | 3780.11 | 1 |  | 0 |  | 0
32 | 54691942 | 56375514 | 55371276 | 116 | 1 | 1 | 1 | 4-100-00 |  | Затраты труда машинистов | 1191 | 1013 | чел.-ч. | чел.-ч. | 1 | 0 | -1417349443 | 0.6768 | 0 | 0 | 0 | 0 | 0 | 0 | 0 | 0 | 1 | 1 | 1 | 1 | -2 | 0 | 0 | 1 | 1 | 0 | 1.88 | *(0,2+1)*0,3 | 2 | 2 | 56375523 | 1 | 0 | 24 | 1 | 0 | 0 | 0 | 0 | 0 | 0 | 0 | 0 | 0 | 0 | 0 | 0 | 0 | 0 | 0 | 0 | 0 | 0 | 0 | 0 | 0 |  | 0 | 0 | 0.6768 | 0 | 0 | 1 | 0 | 0 | 0 | 0 | 0 | 0 | 0 | 0 |  | 0 |  | 0
32 | 54691942 | 56375514 | 55492212 | 1 | 1 | 1 | 2 | 91.05.05-015 | ФСЭМ-2022, 91.05.05-015, приказ Минстроя России от 18.05.2022 г. № 378/пр | Краны на автомобильном ходу, грузоподъемность 16 т | 1368 | 1011 | маш.-ч | маш.-ч | 1 | 0 | 850633116 | 0.324 | 0 | 1595.2 | 715.99 | 0 | 0 | 1595.2 | 715.99 | 0 | 1 | 1 | 1 | 1 | -2 | 0 | 0 | 1 | 1 | 0 | 0.9 | *(0,2+1)*0,3 | 1 | 2 | 56375524 | 1 | 0 | 25 | 1 | 0 | 0 | 0 | 0 | 0 | 0 | 0 | 0 | 1435.68 | 644.391 | 0 | 0 | 0.9 | 1 | 0 | 516.8448 | 231.9808 | 0 | 0 | 0.324 | 1 |  | 0 | 0.324 | 0.324 | 1595.2 | 1595.2 | 1 | 516.8448 | 231.9804 | 0 | 516.84 | 231.98 | 0 | 748.82 | 1 | 4-100-060 | 6 | чел.-ч. | 1
32 | 54691942 | 56375514 | 55493104 | 1 | 1 | 1 | 2 | 91.14.02-001 | ФСЭМ-2022 доп.7, 91.14.02-001, приказ Минстроя России от 02.08.2023 г. № 551/пр | Автомобили бортовые, грузоподъемность до 5 т | 1368 | 1011 | маш.-ч | маш.-ч | 1 | 0 | -950105757 | 0.3528 | 0 | 640.84 | 533.01 | 0 | 0 | 640.84 | 533.01 | 0 | 1 | 1 | 1 | 1 | -2 | 0 | 0 | 1 | 1 | 0 | 0.98 | *(0,2+1)*0,3 | 1 | 2 | 56375525 | 1 | 0 | 26 | 1 | 0 | 0 | 0 | 0 | 0 | 0 | 0 | 0 | 628.0232 | 522.3498 | 0 | 0 | 0.98 | 1 | 0 | 226.0884 | 188.0459 | 0 | 0 | 0.3528 | 1 |  | 0 | 0.3528 | 0.3528 | 640.84 | 640.84 | 1 | 226.0872 | 188.046 | 0 | 226.09 | 188.05 | 0 | 414.14 | 1 | 4-100-040 | 4 | чел.-ч. | 1
32 | 54691942 | 56375514 | 55444640 | 1 | 1 | 1 | 3 | 01.7.15.10-0053 | ФСБЦ-2022, 01.7.15.10-0053, приказ Минстроя России от 18.05.2022 г. № 378/пр | Скобы металлические | 1346 | 1009 | кг | кг | 1 | 0 | 2092178145 | 0 | 236.11 | 0 | 0 | 0 | 176.2 | 0 | 0 | 0 | 1.34 | 1 | 1 | 1 | 2 | 0 | 0 | 1 | 1 | 0 | 7 | *0 | 0 | 2 | 56375526 | 1 | 0 | 27 | 1 | 0 | 0 | 0 | 0 | 0 | 0 | 0 | 1233.4 | 0 | 0 | 0 | 0 | 0 | 1 | 0 | 0 | 0 | 0 | 0 | 0 | 0 |  | 0 | 0 | 0 | 236.11 | 176.2 | 1.34 | 0 | 0 | 0 | 0 | 0 | 0 | 0 | 0 |  | 0 |  | 0
32 | 54691942 | 56375514 | 55487042 | 1 | 1 | 1 | 3 | 25.1.01.04-0012 | ФСБЦ-2022, 25.1.01.04-0012, приказ Минстроя России от 18.05.2022 г. № 378/пр | Шпала из древесины хвойных пород, непропитанная, для железных дорог узкой колеи, тип II, длина 1200 мм | 1371 | 1013 | ШТ | ШТ | 1 | 0 | -947867435 | 0 | 832.49 | 0 | 0 | 0 | 705.5 | 0 | 0 | 0 | 1.18 | 1 | 1 | 1 | 2 | 0 | 0 | 1 | 1 | 0 | 10 | *0 | 0 | 2 | 56375527 | 1 | 0 | 28 | 1 | 0 | 0 | 0 | 0 | 0 | 0 | 0 | 7055 | 0 | 0 | 0 | 0 | 0 | 1 | 0 | 0 | 0 | 0 | 0 | 0 | 0 |  | 0 | 0 | 0 | 832.49 | 705.5 | 1.18 | 0 | 0 | 0 | 0 | 0 | 0 | 0 | 0 |  | 0 |  | 0
32 | 54691942 | 56375514 | 55377068 | 116 | 1 | 1 | 3 | 421/пр_2020_п.75_пп.а |  | Сметная стоимость вспомогательных ненормируемых материальных ресурсов, не учтенная в сметной норме, 2% | 3277935 | 1013 | % | % | 1 | 0 | 274903907 | 2 | 0 | 0 | 0 | 0 | 0 | 0 | 0 | 0 | 1 | 1 | 1 | 1 | 0 | 0 | 0 | 0 | 0 | 0 | 2 |  | 0 | 2 | 56375528 | 1 | 2048 | 29 | 0 | 0 | 0 | 0 | 0 | 0 | 0 | 0 | 0 | 0 | 0 | 0 | 0 | 0 | 0 | 0 | 0 | 0 | 0 | 0 | 0 | 0 |  | 0 | 0 | 2 | 0 | 0 | 1 | 0 | 0 | 0 | 0 | 0 | 0 | 0 | 0 |  | 0 |  | 0
33 | 54691824 | 56375514 | 55371105 | 116 | 1 | 1 | 1 | 1-100-40 |  | Средний разряд работы 4,0 | 1191 | 1013 | чел.-ч. | чел.-ч. | 1 | 0 | 888410196 | 7.092 | 0 | 0 | 0 | 533.01 | 0 | 0 | 0 | 533.01 | 1 | 1 | 1 | 1 | -2 | 0 | 0 | 1 | 1 | 0 | 19.7 | *(0,2+1)*0,3 | 1 | 2 | 56375522 | 1 | 0 | 30 | 1 | 0 | 0 | 0 | 0 | 0 | 0 | 0 | 0 | 0 | 0 | 10500.297 | 19.7 | 0 | 1 | 0 | 0 | 0 | 3780.1069 | 7.092 | 0 | 1 | 10500.3 | 7.092 | 0 | 7.092 | 533.01 | 533.01 | 1 | 3780.108 | 0 | 0 | 0 | 0 | 3780.11 | 3780.11 | 1 |  | 0 |  | 0
33 | 54691824 | 56375514 | 55371276 | 116 | 1 | 1 | 1 | 4-100-00 |  | Затраты труда машинистов | 1191 | 1013 | чел.-ч. | чел.-ч. | 1 | 0 | -1417349443 | 0.6768 | 0 | 0 | 0 | 0 | 0 | 0 | 0 | 0 | 1 | 1 | 1 | 1 | -2 | 0 | 0 | 1 | 1 | 0 | 1.88 | *(0,2+1)*0,3 | 2 | 2 | 56375523 | 1 | 0 | 31 | 1 | 0 | 0 | 0 | 0 | 0 | 0 | 0 | 0 | 0 | 0 | 0 | 0 | 0 | 0 | 0 | 0 | 0 | 0 | 0 | 0 | 0 |  | 0 | 0 | 0.6768 | 0 | 0 | 1 | 0 | 0 | 0 | 0 | 0 | 0 | 0 | 0 |  | 0 |  | 0
33 | 54691824 | 56375514 | 55492212 | 1 | 1 | 1 | 2 | 91.05.05-015 | ФСЭМ-2022, 91.05.05-015, приказ Минстроя России от 18.05.2022 г. № 378/пр | Краны на автомобильном ходу, грузоподъемность 16 т | 1368 | 1011 | маш.-ч | маш.-ч | 1 | 0 | 850633116 | 0.324 | 0 | 1595.2 | 715.99 | 0 | 0 | 1595.2 | 715.99 | 0 | 1 | 1 | 1 | 1 | -2 | 0 | 0 | 1 | 1 | 0 | 0.9 | *(0,2+1)*0,3 | 1 | 2 | 56375524 | 1 | 0 | 32 | 1 | 0 | 0 | 0 | 0 | 0 | 0 | 0 | 0 | 1435.68 | 644.391 | 0 | 0 | 0.9 | 1 | 0 | 516.8448 | 231.9808 | 0 | 0 | 0.324 | 1 |  | 0 | 0.324 | 0.324 | 1595.2 | 1595.2 | 1 | 516.8448 | 231.9804 | 0 | 516.84 | 231.98 | 0 | 748.82 | 1 | 4-100-060 | 6 | чел.-ч. | 1
33 | 54691824 | 56375514 | 55493104 | 1 | 1 | 1 | 2 | 91.14.02-001 | ФСЭМ-2022 доп.7, 91.14.02-001, приказ Минстроя России от 02.08.2023 г. № 551/пр | Автомобили бортовые, грузоподъемность до 5 т | 1368 | 1011 | маш.-ч | маш.-ч | 1 | 0 | -950105757 | 0.3528 | 0 | 640.84 | 533.01 | 0 | 0 | 640.84 | 533.01 | 0 | 1 | 1 | 1 | 1 | -2 | 0 | 0 | 1 | 1 | 0 | 0.98 | *(0,2+1)*0,3 | 1 | 2 | 56375525 | 1 | 0 | 33 | 1 | 0 | 0 | 0 | 0 | 0 | 0 | 0 | 0 | 628.0232 | 522.3498 | 0 | 0 | 0.98 | 1 | 0 | 226.0884 | 188.0459 | 0 | 0 | 0.3528 | 1 |  | 0 | 0.3528 | 0.3528 | 640.84 | 640.84 | 1 | 226.0872 | 188.046 | 0 | 226.09 | 188.05 | 0 | 414.14 | 1 | 4-100-040 | 4 | чел.-ч. | 1
33 | 54691824 | 56375514 | 55444640 | 1 | 1 | 1 | 3 | 01.7.15.10-0053 | ФСБЦ-2022, 01.7.15.10-0053, приказ Минстроя России от 18.05.2022 г. № 378/пр | Скобы металлические | 1346 | 1009 | кг | кг | 1 | 0 | 2092178145 | 0 | 236.11 | 0 | 0 | 0 | 176.2 | 0 | 0 | 0 | 1.34 | 1 | 1 | 1 | 2 | 0 | 0 | 1 | 1 | 0 | 7 | *0 | 0 | 2 | 56375526 | 1 | 0 | 34 | 1 | 0 | 0 | 0 | 0 | 0 | 0 | 0 | 1233.4 | 0 | 0 | 0 | 0 | 0 | 1 | 0 | 0 | 0 | 0 | 0 | 0 | 0 |  | 0 | 0 | 0 | 236.11 | 176.2 | 1.34 | 0 | 0 | 0 | 0 | 0 | 0 | 0 | 0 |  | 0 |  | 0
33 | 54691824 | 56375514 | 55487042 | 1 | 1 | 1 | 3 | 25.1.01.04-0012 | ФСБЦ-2022, 25.1.01.04-0012, приказ Минстроя России от 18.05.2022 г. № 378/пр | Шпала из древесины хвойных пород, непропитанная, для железных дорог узкой колеи, тип II, длина 1200 мм | 1371 | 1013 | ШТ | ШТ | 1 | 0 | -947867435 | 0 | 832.49 | 0 | 0 | 0 | 705.5 | 0 | 0 | 0 | 1.18 | 1 | 1 | 1 | 2 | 0 | 0 | 1 | 1 | 0 | 10 | *0 | 0 | 2 | 56375527 | 1 | 0 | 35 | 1 | 0 | 0 | 0 | 0 | 0 | 0 | 0 | 7055 | 0 | 0 | 0 | 0 | 0 | 1 | 0 | 0 | 0 | 0 | 0 | 0 | 0 |  | 0 | 0 | 0 | 832.49 | 705.5 | 1.18 | 0 | 0 | 0 | 0 | 0 | 0 | 0 | 0 |  | 0 |  | 0
33 | 54691824 | 56375514 | 55377068 | 116 | 1 | 1 | 3 | 421/пр_2020_п.75_пп.а |  | Сметная стоимость вспомогательных ненормируемых материальных ресурсов, не учтенная в сметной норме, 2% | 3277935 | 1013 | % | % | 1 | 0 | 274903907 | 2 | 0 | 0 | 0 | 0 | 0 | 0 | 0 | 0 | 1 | 1 | 1 | 1 | 0 | 0 | 0 | 0 | 0 | 0 | 2 |  | 0 | 2 | 56375528 | 1 | 2048 | 36 | 0 | 0 | 0 | 0 | 0 | 0 | 0 | 0 | 0 | 0 | 0 | 0 | 0 | 0 | 0 | 0 | 0 | 0 | 0 | 0 | 0 | 0 |  | 0 | 0 | 2 | 0 | 0 | 1 | 0 | 0 | 0 | 0 | 0 | 0 | 0 | 0 |  | 0 |  | 0
36 | 54691942 | 56375530 | 55371105 | 116 | 1 | 1 | 1 | 1-100-40 |  | Средний разряд работы 4,0 | 1191 | 1013 | чел.-ч. | чел.-ч. | 1 | 0 | 888410196 | 4.464 | 0 | 0 | 0 | 533.01 | 0 | 0 | 0 | 533.01 | 1 | 1 | 1 | 1 | -2 | 0 | 0 | 1 | 1 | 0 | 12.4 | *(0,2+1)*0,3 | 1 | 2 | 56375538 | 1 | 0 | 37 | 1 | 0 | 0 | 0 | 0 | 0 | 0 | 0 | 0 | 0 | 0 | 6609.324 | 12.4 | 0 | 1 | 0 | 0 | 0 | 2379.3566 | 4.464 | 0 | 1 | 6609.32 | 4.464 | 0 | 4.464 | 533.01 | 533.01 | 1 | 2379.3552 | 0 | 0 | 0 | 0 | 2379.36 | 2379.36 | 1 |  | 0 |  | 0
36 | 54691942 | 56375530 | 55371276 | 116 | 1 | 1 | 1 | 4-100-00 |  | Затраты труда машинистов | 1191 | 1013 | чел.-ч. | чел.-ч. | 1 | 0 | -1417349443 | 0.45 | 0 | 0 | 0 | 0 | 0 | 0 | 0 | 0 | 1 | 1 | 1 | 1 | -2 | 0 | 0 | 1 | 1 | 0 | 1.25 | *(0,2+1)*0,3 | 2 | 2 | 56375539 | 1 | 0 | 38 | 1 | 0 | 0 | 0 | 0 | 0 | 0 | 0 | 0 | 0 | 0 | 0 | 0 | 0 | 0 | 0 | 0 | 0 | 0 | 0 | 0 | 0 |  | 0 | 0 | 0.45 | 0 | 0 | 1 | 0 | 0 | 0 | 0 | 0 | 0 | 0 | 0 |  | 0 |  | 0
36 | 54691942 | 56375530 | 55492195 | 1 | 1 | 1 | 2 | 91.05.04-010 | ФСЭМ-2022, 91.05.04-010, приказ Минстроя России от 18.05.2022 г. № 378/пр | Краны мостовые электрические, грузоподъемность 50 т | 1368 | 1011 | маш.-ч | маш.-ч | 1 | 0 | 2141083528 | 0.0396 | 0 | 2297.82 | 612.57 | 0 | 0 | 1689.57 | 612.57 | 0 | 1 | 1.36 | 1 | 1 | 2 | 0 | 0 | 1 | 1 | 0 | 0.11 | *(0,2+1)*0,3 | 1 | 2 | 56375540 | 1 | 0 | 39 | 1 | 0 | 0 | 0 | 0 | 0 | 0 | 0 | 0 | 185.8527 | 67.3827 | 0 | 0 | 0.11 | 1 | 0 | 66.907 | 24.2578 | 0 | 0 | 0.0396 | 1 |  | 0 | 0.0396 | 0.0396 | 2297.82 | 1689.57 | 1.36 | 66.906 | 24.2568 | 0 | 90.99 | 24.26 | 0 | 115.25 | 0 | 4-100-050 | 5 | чел.-ч. | 1
36 | 54691942 | 56375530 | 55492212 | 1 | 1 | 1 | 2 | 91.05.05-015 | ФСЭМ-2022, 91.05.05-015, приказ Минстроя России от 18.05.2022 г. № 378/пр | Краны на автомобильном ходу, грузоподъемность 16 т | 1368 | 1011 | маш.-ч | маш.-ч | 1 | 0 | 850633116 | 0.2052 | 0 | 1595.2 | 715.99 | 0 | 0 | 1595.2 | 715.99 | 0 | 1 | 1 | 1 | 1 | -2 | 0 | 0 | 1 | 1 | 0 | 0.57 | *(0,2+1)*0,3 | 1 | 2 | 56375541 | 1 | 0 | 40 | 1 | 0 | 0 | 0 | 0 | 0 | 0 | 0 | 0 | 909.264 | 408.1143 | 0 | 0 | 0.57 | 1 | 0 | 327.335 | 146.9211 | 0 | 0 | 0.2052 | 1 |  | 0 | 0.2052 | 0.2052 | 1595.2 | 1595.2 | 1 | 327.3336 | 146.9196 | 0 | 327.34 | 146.92 | 0 | 474.26 | 1 | 4-100-060 | 6 | чел.-ч. | 1
36 | 54691942 | 56375530 | 55493104 | 1 | 1 | 1 | 2 | 91.14.02-001 | ФСЭМ-2022 доп.7, 91.14.02-001, приказ Минстроя России от 02.08.2023 г. № 551/пр | Автомобили бортовые, грузоподъемность до 5 т | 1368 | 1011 | маш.-ч | маш.-ч | 1 | 0 | -950105757 | 0.2052 | 0 | 640.84 | 533.01 | 0 | 0 | 640.84 | 533.01 | 0 | 1 | 1 | 1 | 1 | -2 | 0 | 0 | 1 | 1 | 0 | 0.57 | *(0,2+1)*0,3 | 1 | 2 | 56375542 | 1 | 0 | 41 | 1 | 0 | 0 | 0 | 0 | 0 | 0 | 0 | 0 | 365.2788 | 303.8157 | 0 | 0 | 0.57 | 1 | 0 | 131.5004 | 109.3737 | 0 | 0 | 0.2052 | 1 |  | 0 | 0.2052 | 0.2052 | 640.84 | 640.84 | 1 | 131.5008 | 109.3752 | 0 | 131.5 | 109.37 | 0 | 240.87 | 1 | 4-100-040 | 4 | чел.-ч. | 1
36 | 54691942 | 56375530 | 55444494 | 1 | 1 | 1 | 3 | 01.7.15.03-0042 | ФСБЦ-2022, 01.7.15.03-0042, приказ Минстроя России от 18.05.2022 г. № 378/пр | Болты с гайками и шайбами строительные | 1346 | 1009 | кг | кг | 1 | 0 | -353874833 | 0 | 194.17 | 0 | 0 | 0 | 174.93 | 0 | 0 | 0 | 1.11 | 1 | 1 | 1 | 2 | 0 | 0 | 1 | 1 | 0 | 0.33 | *0 | 0 | 2 | 56375543 | 1 | 0 | 42 | 1 | 0 | 0 | 0 | 0 | 0 | 0 | 0 | 57.7269 | 0 | 0 | 0 | 0 | 0 | 1 | 0 | 0 | 0 | 0 | 0 | 0 | 0 |  | 0 | 0 | 0 | 194.17 | 174.93 | 1.11 | 0 | 0 | 0 | 0 | 0 | 0 | 0 | 0 |  | 0 |  | 0
36 | 54691942 | 56375530 | 55377068 | 116 | 1 | 1 | 3 | 421/пр_2020_п.75_пп.а |  | Сметная стоимость вспомогательных ненормируемых материальных ресурсов, не учтенная в сметной норме, 2% | 3277935 | 1013 | % | % | 1 | 0 | 274903907 | 2 | 0 | 0 | 0 | 0 | 0 | 0 | 0 | 0 | 1 | 1 | 1 | 1 | 0 | 0 | 0 | 0 | 0 | 0 | 2 |  | 0 | 2 | 56375544 | 1 | 2048 | 43 | 0 | 0 | 0 | 0 | 0 | 0 | 0 | 0 | 0 | 0 | 0 | 0 | 0 | 0 | 0 | 0 | 0 | 0 | 0 | 0 | 0 | 0 |  | 0 | 0 | 2 | 0 | 0 | 1 | 0 | 0 | 0 | 0 | 0 | 0 | 0 | 0 |  | 0 |  | 0
37 | 54691824 | 56375530 | 55371105 | 116 | 1 | 1 | 1 | 1-100-40 |  | Средний разряд работы 4,0 | 1191 | 1013 | чел.-ч. | чел.-ч. | 1 | 0 | 888410196 | 4.464 | 0 | 0 | 0 | 533.01 | 0 | 0 | 0 | 533.01 | 1 | 1 | 1 | 1 | -2 | 0 | 0 | 1 | 1 | 0 | 12.4 | *(0,2+1)*0,3 | 1 | 2 | 56375538 | 1 | 0 | 44 | 1 | 0 | 0 | 0 | 0 | 0 | 0 | 0 | 0 | 0 | 0 | 6609.324 | 12.4 | 0 | 1 | 0 | 0 | 0 | 2379.3566 | 4.464 | 0 | 1 | 6609.32 | 4.464 | 0 | 4.464 | 533.01 | 533.01 | 1 | 2379.3552 | 0 | 0 | 0 | 0 | 2379.36 | 2379.36 | 1 |  | 0 |  | 0
37 | 54691824 | 56375530 | 55371276 | 116 | 1 | 1 | 1 | 4-100-00 |  | Затраты труда машинистов | 1191 | 1013 | чел.-ч. | чел.-ч. | 1 | 0 | -1417349443 | 0.45 | 0 | 0 | 0 | 0 | 0 | 0 | 0 | 0 | 1 | 1 | 1 | 1 | -2 | 0 | 0 | 1 | 1 | 0 | 1.25 | *(0,2+1)*0,3 | 2 | 2 | 56375539 | 1 | 0 | 45 | 1 | 0 | 0 | 0 | 0 | 0 | 0 | 0 | 0 | 0 | 0 | 0 | 0 | 0 | 0 | 0 | 0 | 0 | 0 | 0 | 0 | 0 |  | 0 | 0 | 0.45 | 0 | 0 | 1 | 0 | 0 | 0 | 0 | 0 | 0 | 0 | 0 |  | 0 |  | 0
37 | 54691824 | 56375530 | 55492195 | 1 | 1 | 1 | 2 | 91.05.04-010 | ФСЭМ-2022, 91.05.04-010, приказ Минстроя России от 18.05.2022 г. № 378/пр | Краны мостовые электрические, грузоподъемность 50 т | 1368 | 1011 | маш.-ч | маш.-ч | 1 | 0 | 2141083528 | 0.0396 | 0 | 2297.82 | 612.57 | 0 | 0 | 1689.57 | 612.57 | 0 | 1 | 1.36 | 1 | 1 | 2 | 0 | 0 | 1 | 1 | 0 | 0.11 | *(0,2+1)*0,3 | 1 | 2 | 56375540 | 1 | 0 | 46 | 1 | 0 | 0 | 0 | 0 | 0 | 0 | 0 | 0 | 185.8527 | 67.3827 | 0 | 0 | 0.11 | 1 | 0 | 66.907 | 24.2578 | 0 | 0 | 0.0396 | 1 |  | 0 | 0.0396 | 0.0396 | 2297.82 | 1689.57 | 1.36 | 66.906 | 24.2568 | 0 | 90.99 | 24.26 | 0 | 115.25 | 0 | 4-100-050 | 5 | чел.-ч. | 1
37 | 54691824 | 56375530 | 55492212 | 1 | 1 | 1 | 2 | 91.05.05-015 | ФСЭМ-2022, 91.05.05-015, приказ Минстроя России от 18.05.2022 г. № 378/пр | Краны на автомобильном ходу, грузоподъемность 16 т | 1368 | 1011 | маш.-ч | маш.-ч | 1 | 0 | 850633116 | 0.2052 | 0 | 1595.2 | 715.99 | 0 | 0 | 1595.2 | 715.99 | 0 | 1 | 1 | 1 | 1 | -2 | 0 | 0 | 1 | 1 | 0 | 0.57 | *(0,2+1)*0,3 | 1 | 2 | 56375541 | 1 | 0 | 47 | 1 | 0 | 0 | 0 | 0 | 0 | 0 | 0 | 0 | 909.264 | 408.1143 | 0 | 0 | 0.57 | 1 | 0 | 327.335 | 146.9211 | 0 | 0 | 0.2052 | 1 |  | 0 | 0.2052 | 0.2052 | 1595.2 | 1595.2 | 1 | 327.3336 | 146.9196 | 0 | 327.34 | 146.92 | 0 | 474.26 | 1 | 4-100-060 | 6 | чел.-ч. | 1
37 | 54691824 | 56375530 | 55493104 | 1 | 1 | 1 | 2 | 91.14.02-001 | ФСЭМ-2022 доп.7, 91.14.02-001, приказ Минстроя России от 02.08.2023 г. № 551/пр | Автомобили бортовые, грузоподъемность до 5 т | 1368 | 1011 | маш.-ч | маш.-ч | 1 | 0 | -950105757 | 0.2052 | 0 | 640.84 | 533.01 | 0 | 0 | 640.84 | 533.01 | 0 | 1 | 1 | 1 | 1 | -2 | 0 | 0 | 1 | 1 | 0 | 0.57 | *(0,2+1)*0,3 | 1 | 2 | 56375542 | 1 | 0 | 48 | 1 | 0 | 0 | 0 | 0 | 0 | 0 | 0 | 0 | 365.2788 | 303.8157 | 0 | 0 | 0.57 | 1 | 0 | 131.5004 | 109.3737 | 0 | 0 | 0.2052 | 1 |  | 0 | 0.2052 | 0.2052 | 640.84 | 640.84 | 1 | 131.5008 | 109.3752 | 0 | 131.5 | 109.37 | 0 | 240.87 | 1 | 4-100-040 | 4 | чел.-ч. | 1
37 | 54691824 | 56375530 | 55444494 | 1 | 1 | 1 | 3 | 01.7.15.03-0042 | ФСБЦ-2022, 01.7.15.03-0042, приказ Минстроя России от 18.05.2022 г. № 378/пр | Болты с гайками и шайбами строительные | 1346 | 1009 | кг | кг | 1 | 0 | -353874833 | 0 | 194.17 | 0 | 0 | 0 | 174.93 | 0 | 0 | 0 | 1.11 | 1 | 1 | 1 | 2 | 0 | 0 | 1 | 1 | 0 | 0.33 | *0 | 0 | 2 | 56375543 | 1 | 0 | 49 | 1 | 0 | 0 | 0 | 0 | 0 | 0 | 0 | 57.7269 | 0 | 0 | 0 | 0 | 0 | 1 | 0 | 0 | 0 | 0 | 0 | 0 | 0 |  | 0 | 0 | 0 | 194.17 | 174.93 | 1.11 | 0 | 0 | 0 | 0 | 0 | 0 | 0 | 0 |  | 0 |  | 0
37 | 54691824 | 56375530 | 55377068 | 116 | 1 | 1 | 3 | 421/пр_2020_п.75_пп.а |  | Сметная стоимость вспомогательных ненормируемых материальных ресурсов, не учтенная в сметной норме, 2% | 3277935 | 1013 | % | % | 1 | 0 | 274903907 | 2 | 0 | 0 | 0 | 0 | 0 | 0 | 0 | 0 | 1 | 1 | 1 | 1 | 0 | 0 | 0 | 0 | 0 | 0 | 2 |  | 0 | 2 | 56375544 | 1 | 2048 | 50 | 0 | 0 | 0 | 0 | 0 | 0 | 0 | 0 | 0 | 0 | 0 | 0 | 0 | 0 | 0 | 0 | 0 | 0 | 0 | 0 | 0 | 0 |  | 0 | 0 | 2 | 0 | 0 | 1 | 0 | 0 | 0 | 0 | 0 | 0 | 0 | 0 |  | 0 |  | 0
40 | 54691942 | 56375546 | 55371105 | 116 | 1 | 1 | 1 | 1-100-40 |  | Средний разряд работы 4,0 | 1191 | 1013 | чел.-ч. | чел.-ч. | 1 | 0 | 888410196 | 0.4068 | 0 | 0 | 0 | 533.01 | 0 | 0 | 0 | 533.01 | 1 | 1 | 1 | 1 | -2 | 0 | 0 | 1 | 1 | 0 | 1.13 | *(0,2+1)*0,3 | 1 | 2 | 56375555 | 1 | 0 | 51 | 1 | 0 | 0 | 0 | 0 | 0 | 0 | 0 | 0 | 0 | 0 | 602.3013 | 1.13 | 0 | 1 | 0 | 0 | 0 | 216.8285 | 0.4068 | 0 | 1 | 1806.9 | 1.2204 | 0 | 1.2204 | 533.01 | 533.01 | 1 | 216.828 | 0 | 0 | 0 | 0 | 650.49 | 650.49 | 1 |  | 0 |  | 0
40 | 54691942 | 56375546 | 55371276 | 116 | 1 | 1 | 1 | 4-100-00 |  | Затраты труда машинистов | 1191 | 1013 | чел.-ч. | чел.-ч. | 1 | 0 | -1417349443 | 0.018 | 0 | 0 | 0 | 0 | 0 | 0 | 0 | 0 | 1 | 1 | 1 | 1 | -2 | 0 | 0 | 1 | 1 | 0 | 0.05 | *(0,2+1)*0,3 | 2 | 2 | 56375556 | 1 | 0 | 52 | 1 | 0 | 0 | 0 | 0 | 0 | 0 | 0 | 0 | 0 | 0 | 0 | 0 | 0 | 0 | 0 | 0 | 0 | 0 | 0 | 0 | 0 |  | 0 | 0 | 0.054 | 0 | 0 | 1 | 0 | 0 | 0 | 0 | 0 | 0 | 0 | 0 |  | 0 |  | 0
40 | 54691942 | 56375546 | 55492212 | 1 | 1 | 1 | 2 | 91.05.05-015 | ФСЭМ-2022, 91.05.05-015, приказ Минстроя России от 18.05.2022 г. № 378/пр | Краны на автомобильном ходу, грузоподъемность 16 т | 1368 | 1011 | маш.-ч | маш.-ч | 1 | 0 | 850633116 | 0.0072 | 0 | 1595.2 | 715.99 | 0 | 0 | 1595.2 | 715.99 | 0 | 1 | 1 | 1 | 1 | -2 | 0 | 0 | 1 | 1 | 0 | 0.02 | *(0,2+1)*0,3 | 1 | 2 | 56375557 | 1 | 0 | 53 | 1 | 0 | 0 | 0 | 0 | 0 | 0 | 0 | 0 | 31.904 | 14.3198 | 0 | 0 | 0.02 | 1 | 0 | 11.4854 | 5.1551 | 0 | 0 | 0.0072 | 1 |  | 0 | 0.0216 | 0.0216 | 1595.2 | 1595.2 | 1 | 11.484 | 5.1552 | 0 | 34.46 | 15.47 | 0 | 49.93 | 1 | 4-100-060 | 6 | чел.-ч. | 1
40 | 54691942 | 56375546 | 55492349 | 1 | 1 | 1 | 2 | 91.06.03-058 | ФСЭМ-2022, 91.06.03-058, приказ Минстроя России от 18.05.2022 г. № 378/пр | Лебедки электрические тяговым усилием 156,96 кН (16 т) | 1368 | 1011 | маш.-ч | маш.-ч | 1 | 0 | 292437697 | 0.0036 | 0 | 81.44 | 473.35 | 0 | 0 | 55.78 | 473.35 | 0 | 1 | 1.46 | 1 | 1 | 2 | 0 | 0 | 1 | 1 | 0 | 0.01 | *(0,2+1)*0,3 | 1 | 2 | 56375558 | 1 | 0 | 54 | 1 | 0 | 0 | 0 | 0 | 0 | 0 | 0 | 0 | 0.5578 | 4.7335 | 0 | 0 | 0.01 | 1 | 0 | 0.20081 | 1.7041 | 0 | 0 | 0.0036 | 1 |  | 0 | 0.0108 | 0.0108 | 81.44 | 55.78 | 1.46 | 0.2016 | 1.7028 | 0 | 0.88 | 5.11 | 0 | 5.99 | 0 | 4-100-030 | 3 | чел.-ч. | 1
40 | 54691942 | 56375546 | 55493104 | 1 | 1 | 1 | 2 | 91.14.02-001 | ФСЭМ-2022 доп.7, 91.14.02-001, приказ Минстроя России от 02.08.2023 г. № 551/пр | Автомобили бортовые, грузоподъемность до 5 т | 1368 | 1011 | маш.-ч | маш.-ч | 1 | 0 | -950105757 | 0.0072 | 0 | 640.84 | 533.01 | 0 | 0 | 640.84 | 533.01 | 0 | 1 | 1 | 1 | 1 | -2 | 0 | 0 | 1 | 1 | 0 | 0.02 | *(0,2+1)*0,3 | 1 | 2 | 56375559 | 1 | 0 | 55 | 1 | 0 | 0 | 0 | 0 | 0 | 0 | 0 | 0 | 12.8168 | 10.6602 | 0 | 0 | 0.02 | 1 | 0 | 4.614 | 3.8377 | 0 | 0 | 0.0072 | 1 |  | 0 | 0.0216 | 0.0216 | 640.84 | 640.84 | 1 | 4.6152 | 3.8376 | 0 | 13.84 | 11.51 | 0 | 25.35 | 1 | 4-100-040 | 4 | чел.-ч. | 1
40 | 54691942 | 56375546 | 55444494 | 1 | 1 | 1 | 3 | 01.7.15.03-0042 | ФСБЦ-2022, 01.7.15.03-0042, приказ Минстроя России от 18.05.2022 г. № 378/пр | Болты с гайками и шайбами строительные | 1346 | 1009 | кг | кг | 1 | 0 | -353874833 | 0 | 194.17 | 0 | 0 | 0 | 174.93 | 0 | 0 | 0 | 1.11 | 1 | 1 | 1 | 2 | 0 | 0 | 1 | 1 | 0 | 0.14 | *0 | 0 | 2 | 56375560 | 1 | 0 | 56 | 1 | 0 | 0 | 0 | 0 | 0 | 0 | 0 | 24.4902 | 0 | 0 | 0 | 0 | 0 | 1 | 0 | 0 | 0 | 0 | 0 | 0 | 0 |  | 0 | 0 | 0 | 194.17 | 174.93 | 1.11 | 0 | 0 | 0 | 0 | 0 | 0 | 0 | 0 |  | 0 |  | 0
40 | 54691942 | 56375546 | 55452158 | 1 | 1 | 1 | 3 | 08.3.08.02-0058 | ФСБЦ-2022, 08.3.08.02-0058, приказ Минстроя России от 18.05.2022 г. № 378/пр | Уголок стальной горячекатаный равнополочный, марки стали Ст3сп, Ст3пс, ширина полок 35-56 мм, толщина полки 3-5 мм | 1348 | 1009 | т | т | 1000 | 0 | 2041251468 | 0 | 46414.02 | 0 | 0 | 0 | 46414.02 | 0 | 0 | 0 | 1 | 1 | 1 | 1 | -2 | 0 | 0 | 1 | 1 | 0 | 0.0021 | *0 | 0 | 2 | 56375561 | 1 | 0 | 57 | 1 | 0 | 0 | 0 | 0 | 0 | 0 | 0 | 97.4694 | 0 | 0 | 0 | 0 | 0 | 1 | 0 | 0 | 0 | 0 | 0 | 0 | 0 |  | 0 | 0 | 0 | 46414.02 | 46414.02 | 1 | 0 | 0 | 0 | 0 | 0 | 0 | 0 | 1 |  | 0 |  | 0
40 | 54691942 | 56375546 | 55377068 | 116 | 1 | 1 | 3 | 421/пр_2020_п.75_пп.а |  | Сметная стоимость вспомогательных ненормируемых материальных ресурсов, не учтенная в сметной норме, 2% | 3277935 | 1013 | % | % | 1 | 0 | 274903907 | 2 | 0 | 0 | 0 | 0 | 0 | 0 | 0 | 0 | 1 | 1 | 1 | 1 | 0 | 0 | 0 | 0 | 0 | 0 | 2 |  | 0 | 2 | 56375562 | 1 | 2048 | 58 | 0 | 0 | 0 | 0 | 0 | 0 | 0 | 0 | 0 | 0 | 0 | 0 | 0 | 0 | 0 | 0 | 0 | 0 | 0 | 0 | 0 | 0 |  | 0 | 0 | 6 | 0 | 0 | 1 | 0 | 0 | 0 | 0 | 0 | 0 | 0 | 0 |  | 0 |  | 0
41 | 54691824 | 56375546 | 55371105 | 116 | 1 | 1 | 1 | 1-100-40 |  | Средний разряд работы 4,0 | 1191 | 1013 | чел.-ч. | чел.-ч. | 1 | 0 | 888410196 | 0.4068 | 0 | 0 | 0 | 533.01 | 0 | 0 | 0 | 533.01 | 1 | 1 | 1 | 1 | -2 | 0 | 0 | 1 | 1 | 0 | 1.13 | *(0,2+1)*0,3 | 1 | 2 | 56375555 | 1 | 0 | 59 | 1 | 0 | 0 | 0 | 0 | 0 | 0 | 0 | 0 | 0 | 0 | 602.3013 | 1.13 | 0 | 1 | 0 | 0 | 0 | 216.8285 | 0.4068 | 0 | 1 | 1806.9 | 1.2204 | 0 | 1.2204 | 533.01 | 533.01 | 1 | 216.828 | 0 | 0 | 0 | 0 | 650.49 | 650.49 | 1 |  | 0 |  | 0
41 | 54691824 | 56375546 | 55371276 | 116 | 1 | 1 | 1 | 4-100-00 |  | Затраты труда машинистов | 1191 | 1013 | чел.-ч. | чел.-ч. | 1 | 0 | -1417349443 | 0.018 | 0 | 0 | 0 | 0 | 0 | 0 | 0 | 0 | 1 | 1 | 1 | 1 | -2 | 0 | 0 | 1 | 1 | 0 | 0.05 | *(0,2+1)*0,3 | 2 | 2 | 56375556 | 1 | 0 | 60 | 1 | 0 | 0 | 0 | 0 | 0 | 0 | 0 | 0 | 0 | 0 | 0 | 0 | 0 | 0 | 0 | 0 | 0 | 0 | 0 | 0 | 0 |  | 0 | 0 | 0.054 | 0 | 0 | 1 | 0 | 0 | 0 | 0 | 0 | 0 | 0 | 0 |  | 0 |  | 0
41 | 54691824 | 56375546 | 55492212 | 1 | 1 | 1 | 2 | 91.05.05-015 | ФСЭМ-2022, 91.05.05-015, приказ Минстроя России от 18.05.2022 г. № 378/пр | Краны на автомобильном ходу, грузоподъемность 16 т | 1368 | 1011 | маш.-ч | маш.-ч | 1 | 0 | 850633116 | 0.0072 | 0 | 1595.2 | 715.99 | 0 | 0 | 1595.2 | 715.99 | 0 | 1 | 1 | 1 | 1 | -2 | 0 | 0 | 1 | 1 | 0 | 0.02 | *(0,2+1)*0,3 | 1 | 2 | 56375557 | 1 | 0 | 61 | 1 | 0 | 0 | 0 | 0 | 0 | 0 | 0 | 0 | 31.904 | 14.3198 | 0 | 0 | 0.02 | 1 | 0 | 11.4854 | 5.1551 | 0 | 0 | 0.0072 | 1 |  | 0 | 0.0216 | 0.0216 | 1595.2 | 1595.2 | 1 | 11.484 | 5.1552 | 0 | 34.46 | 15.47 | 0 | 49.93 | 1 | 4-100-060 | 6 | чел.-ч. | 1
41 | 54691824 | 56375546 | 55492349 | 1 | 1 | 1 | 2 | 91.06.03-058 | ФСЭМ-2022, 91.06.03-058, приказ Минстроя России от 18.05.2022 г. № 378/пр | Лебедки электрические тяговым усилием 156,96 кН (16 т) | 1368 | 1011 | маш.-ч | маш.-ч | 1 | 0 | 292437697 | 0.0036 | 0 | 81.44 | 473.35 | 0 | 0 | 55.78 | 473.35 | 0 | 1 | 1.46 | 1 | 1 | 2 | 0 | 0 | 1 | 1 | 0 | 0.01 | *(0,2+1)*0,3 | 1 | 2 | 56375558 | 1 | 0 | 62 | 1 | 0 | 0 | 0 | 0 | 0 | 0 | 0 | 0 | 0.5578 | 4.7335 | 0 | 0 | 0.01 | 1 | 0 | 0.20081 | 1.7041 | 0 | 0 | 0.0036 | 1 |  | 0 | 0.0108 | 0.0108 | 81.44 | 55.78 | 1.46 | 0.2016 | 1.7028 | 0 | 0.88 | 5.11 | 0 | 5.99 | 0 | 4-100-030 | 3 | чел.-ч. | 1
41 | 54691824 | 56375546 | 55493104 | 1 | 1 | 1 | 2 | 91.14.02-001 | ФСЭМ-2022 доп.7, 91.14.02-001, приказ Минстроя России от 02.08.2023 г. № 551/пр | Автомобили бортовые, грузоподъемность до 5 т | 1368 | 1011 | маш.-ч | маш.-ч | 1 | 0 | -950105757 | 0.0072 | 0 | 640.84 | 533.01 | 0 | 0 | 640.84 | 533.01 | 0 | 1 | 1 | 1 | 1 | -2 | 0 | 0 | 1 | 1 | 0 | 0.02 | *(0,2+1)*0,3 | 1 | 2 | 56375559 | 1 | 0 | 63 | 1 | 0 | 0 | 0 | 0 | 0 | 0 | 0 | 0 | 12.8168 | 10.6602 | 0 | 0 | 0.02 | 1 | 0 | 4.614 | 3.8377 | 0 | 0 | 0.0072 | 1 |  | 0 | 0.0216 | 0.0216 | 640.84 | 640.84 | 1 | 4.6152 | 3.8376 | 0 | 13.84 | 11.51 | 0 | 25.35 | 1 | 4-100-040 | 4 | чел.-ч. | 1
41 | 54691824 | 56375546 | 55444494 | 1 | 1 | 1 | 3 | 01.7.15.03-0042 | ФСБЦ-2022, 01.7.15.03-0042, приказ Минстроя России от 18.05.2022 г. № 378/пр | Болты с гайками и шайбами строительные | 1346 | 1009 | кг | кг | 1 | 0 | -353874833 | 0 | 194.17 | 0 | 0 | 0 | 174.93 | 0 | 0 | 0 | 1.11 | 1 | 1 | 1 | 2 | 0 | 0 | 1 | 1 | 0 | 0.14 | *0 | 0 | 2 | 56375560 | 1 | 0 | 64 | 1 | 0 | 0 | 0 | 0 | 0 | 0 | 0 | 24.4902 | 0 | 0 | 0 | 0 | 0 | 1 | 0 | 0 | 0 | 0 | 0 | 0 | 0 |  | 0 | 0 | 0 | 194.17 | 174.93 | 1.11 | 0 | 0 | 0 | 0 | 0 | 0 | 0 | 0 |  | 0 |  | 0
41 | 54691824 | 56375546 | 55452158 | 1 | 1 | 1 | 3 | 08.3.08.02-0058 | ФСБЦ-2022, 08.3.08.02-0058, приказ Минстроя России от 18.05.2022 г. № 378/пр | Уголок стальной горячекатаный равнополочный, марки стали Ст3сп, Ст3пс, ширина полок 35-56 мм, толщина полки 3-5 мм | 1348 | 1009 | т | т | 1000 | 0 | 2041251468 | 0 | 46414.02 | 0 | 0 | 0 | 46414.02 | 0 | 0 | 0 | 1 | 1 | 1 | 1 | -2 | 0 | 0 | 1 | 1 | 0 | 0.0021 | *0 | 0 | 2 | 56375561 | 1 | 0 | 65 | 1 | 0 | 0 | 0 | 0 | 0 | 0 | 0 | 97.4694 | 0 | 0 | 0 | 0 | 0 | 1 | 0 | 0 | 0 | 0 | 0 | 0 | 0 |  | 0 | 0 | 0 | 46414.02 | 46414.02 | 1 | 0 | 0 | 0 | 0 | 0 | 0 | 0 | 1 |  | 0 |  | 0
41 | 54691824 | 56375546 | 55377068 | 116 | 1 | 1 | 3 | 421/пр_2020_п.75_пп.а |  | Сметная стоимость вспомогательных ненормируемых материальных ресурсов, не учтенная в сметной норме, 2% | 3277935 | 1013 | % | % | 1 | 0 | 274903907 | 2 | 0 | 0 | 0 | 0 | 0 | 0 | 0 | 0 | 1 | 1 | 1 | 1 | 0 | 0 | 0 | 0 | 0 | 0 | 2 |  | 0 | 2 | 56375562 | 1 | 2048 | 66 | 0 | 0 | 0 | 0 | 0 | 0 | 0 | 0 | 0 | 0 | 0 | 0 | 0 | 0 | 0 | 0 | 0 | 0 | 0 | 0 | 0 | 0 |  | 0 | 0 | 6 | 0 | 0 | 1 | 0 | 0 | 0 | 0 | 0 | 0 | 0 | 0 |  | 0 |  | 0
154 | 54691942 | 56375568 | 55371105 | 116 | 1 | 1 | 1 | 1-100-40 |  | Средний разряд работы 4,0 | 1191 | 1013 | чел.-ч. | чел.-ч. | 1 | 0 | 888410196 | 23.64 | 0 | 0 | 0 | 533.01 | 0 | 0 | 0 | 533.01 | 1 | 1 | 1 | 1 | -2 | 0 | 0 | 1 | 1 | 0 | 19.7 | *(0,2+1) | 1 | 2 | 56375576 | 1 | 0 | 67 | 1 | 0 | 0 | 0 | 0 | 0 | 0 | 0 | 0 | 0 | 0 | 10500.297 | 19.7 | 0 | 1 | 0 | 0 | 0 | 12600.3564 | 23.64 | 0 | 1 | 0 | 0 | 0 | 0 | 533.01 | 533.01 | 1 | 12600.36 | 0 | 0 | 0 | 0 | 0 | 0 | 1 |  | 0 |  | 0
154 | 54691942 | 56375568 | 55371276 | 116 | 1 | 1 | 1 | 4-100-00 |  | Затраты труда машинистов | 1191 | 1013 | чел.-ч. | чел.-ч. | 1 | 0 | -1417349443 | 2.256 | 0 | 0 | 0 | 0 | 0 | 0 | 0 | 0 | 1 | 1 | 1 | 1 | -2 | 0 | 0 | 1 | 1 | 0 | 1.88 | *(0,2+1) | 2 | 2 | 56375577 | 1 | 0 | 68 | 1 | 0 | 0 | 0 | 0 | 0 | 0 | 0 | 0 | 0 | 0 | 0 | 0 | 0 | 0 | 0 | 0 | 0 | 0 | 0 | 0 | 0 |  | 0 | 0 | 0 | 0 | 0 | 1 | 0 | 0 | 0 | 0 | 0 | 0 | 0 | 0 |  | 0 |  | 0
154 | 54691942 | 56375568 | 55492212 | 1 | 1 | 1 | 2 | 91.05.05-015 | ФСЭМ-2022, 91.05.05-015, приказ Минстроя России от 18.05.2022 г. № 378/пр | Краны на автомобильном ходу, грузоподъемность 16 т | 1368 | 1011 | маш.-ч | маш.-ч | 1 | 0 | 850633116 | 1.08 | 0 | 1595.2 | 715.99 | 0 | 0 | 1595.2 | 715.99 | 0 | 1 | 1 | 1 | 1 | -2 | 0 | 0 | 1 | 1 | 0 | 0.9 | *(0,2+1) | 1 | 2 | 56375578 | 1 | 0 | 69 | 1 | 0 | 0 | 0 | 0 | 0 | 0 | 0 | 0 | 1435.68 | 644.391 | 0 | 0 | 0.9 | 1 | 0 | 1722.816 | 773.2692 | 0 | 0 | 1.08 | 1 |  | 0 | 0 | 0 | 1595.2 | 1595.2 | 1 | 1722.816 | 773.268 | 0 | 0 | 0 | 0 | 0 | 1 | 4-100-060 | 6 | чел.-ч. | 1
154 | 54691942 | 56375568 | 55493104 | 1 | 1 | 1 | 2 | 91.14.02-001 | ФСЭМ-2022 доп.7, 91.14.02-001, приказ Минстроя России от 02.08.2023 г. № 551/пр | Автомобили бортовые, грузоподъемность до 5 т | 1368 | 1011 | маш.-ч | маш.-ч | 1 | 0 | -950105757 | 1.176 | 0 | 640.84 | 533.01 | 0 | 0 | 640.84 | 533.01 | 0 | 1 | 1 | 1 | 1 | -2 | 0 | 0 | 1 | 1 | 0 | 0.98 | *(0,2+1) | 1 | 2 | 56375579 | 1 | 0 | 70 | 1 | 0 | 0 | 0 | 0 | 0 | 0 | 0 | 0 | 628.0232 | 522.3498 | 0 | 0 | 0.98 | 1 | 0 | 753.6278 | 626.8198 | 0 | 0 | 1.176 | 1 |  | 0 | 0 | 0 | 640.84 | 640.84 | 1 | 753.624 | 626.82 | 0 | 0 | 0 | 0 | 0 | 1 | 4-100-040 | 4 | чел.-ч. | 1
154 | 54691942 | 56375568 | 55444640 | 1 | 1 | 1 | 3 | 01.7.15.10-0053 | ФСБЦ-2022, 01.7.15.10-0053, приказ Минстроя России от 18.05.2022 г. № 378/пр | Скобы металлические | 1346 | 1009 | кг | кг | 1 | 0 | 2092178145 | 7 | 236.11 | 0 | 0 | 0 | 176.2 | 0 | 0 | 0 | 1.34 | 1 | 1 | 1 | 2 | 0 | 0 | 1 | 1 | 0 | 7 |  | 0 | 2 | 56375580 | 1 | 0 | 71 | 1 | 0 | 0 | 0 | 0 | 0 | 0 | 0 | 1233.4 | 0 | 0 | 0 | 0 | 0 | 1 | 1233.4 | 0 | 0 | 0 | 0 | 0 | 1 |  | 0 | 0 | 0 | 236.11 | 176.2 | 1.34 | 1233.4 | 0 | 0 | 0 | 0 | 0 | 0 | 0 |  | 0 |  | 0
154 | 54691942 | 56375568 | 55487042 | 1 | 1 | 1 | 3 | 25.1.01.04-0012 | ФСБЦ-2022, 25.1.01.04-0012, приказ Минстроя России от 18.05.2022 г. № 378/пр | Шпала из древесины хвойных пород, непропитанная, для железных дорог узкой колеи, тип II, длина 1200 мм | 1371 | 1013 | ШТ | ШТ | 1 | 0 | -947867435 | 10 | 832.49 | 0 | 0 | 0 | 705.5 | 0 | 0 | 0 | 1.18 | 1 | 1 | 1 | 2 | 0 | 0 | 1 | 1 | 0 | 10 |  | 0 | 2 | 56375581 | 1 | 0 | 72 | 1 | 0 | 0 | 0 | 0 | 0 | 0 | 0 | 7055 | 0 | 0 | 0 | 0 | 0 | 1 | 7055 | 0 | 0 | 0 | 0 | 0 | 1 |  | 0 | 0 | 0 | 832.49 | 705.5 | 1.18 | 7055 | 0 | 0 | 0 | 0 | 0 | 0 | 0 |  | 0 |  | 0
154 | 54691942 | 56375568 | 55377068 | 116 | 1 | 1 | 3 | 421/пр_2020_п.75_пп.а |  | Сметная стоимость вспомогательных ненормируемых материальных ресурсов, не учтенная в сметной норме, 2% | 3277935 | 1013 | % | % | 1 | 0 | 274903907 | 2 | 0 | 0 | 0 | 0 | 0 | 0 | 0 | 0 | 1 | 1 | 1 | 1 | 0 | 0 | 0 | 0 | 0 | 0 | 2 |  | 0 | 2 | 56375582 | 1 | 0 | 73 | 0 | 0 | 0 | 0 | 0 | 0 | 0 | 0 | 0 | 0 | 0 | 0 | 0 | 0 | 0 | 0 | 0 | 0 | 0 | 0 | 0 | 0 |  | 0 | 0 | 0 | 0 | 0 | 1 | 0 | 0 | 0 | 0 | 0 | 0 | 0 | 0 |  | 0 |  | 0
155 | 54691824 | 56375568 | 55371105 | 116 | 1 | 1 | 1 | 1-100-40 |  | Средний разряд работы 4,0 | 1191 | 1013 | чел.-ч. | чел.-ч. | 1 | 0 | 888410196 | 23.64 | 0 | 0 | 0 | 533.01 | 0 | 0 | 0 | 533.01 | 1 | 1 | 1 | 1 | -2 | 0 | 0 | 1 | 1 | 0 | 19.7 | *(0,2+1) | 1 | 2 | 56375576 | 1 | 0 | 74 | 1 | 0 | 0 | 0 | 0 | 0 | 0 | 0 | 0 | 0 | 0 | 10500.297 | 19.7 | 0 | 1 | 0 | 0 | 0 | 12600.3564 | 23.64 | 0 | 1 | 0 | 0 | 0 | 0 | 533.01 | 533.01 | 1 | 12600.36 | 0 | 0 | 0 | 0 | 0 | 0 | 1 |  | 0 |  | 0
155 | 54691824 | 56375568 | 55371276 | 116 | 1 | 1 | 1 | 4-100-00 |  | Затраты труда машинистов | 1191 | 1013 | чел.-ч. | чел.-ч. | 1 | 0 | -1417349443 | 2.256 | 0 | 0 | 0 | 0 | 0 | 0 | 0 | 0 | 1 | 1 | 1 | 1 | -2 | 0 | 0 | 1 | 1 | 0 | 1.88 | *(0,2+1) | 2 | 2 | 56375577 | 1 | 0 | 75 | 1 | 0 | 0 | 0 | 0 | 0 | 0 | 0 | 0 | 0 | 0 | 0 | 0 | 0 | 0 | 0 | 0 | 0 | 0 | 0 | 0 | 0 |  | 0 | 0 | 0 | 0 | 0 | 1 | 0 | 0 | 0 | 0 | 0 | 0 | 0 | 0 |  | 0 |  | 0
155 | 54691824 | 56375568 | 55492212 | 1 | 1 | 1 | 2 | 91.05.05-015 | ФСЭМ-2022, 91.05.05-015, приказ Минстроя России от 18.05.2022 г. № 378/пр | Краны на автомобильном ходу, грузоподъемность 16 т | 1368 | 1011 | маш.-ч | маш.-ч | 1 | 0 | 850633116 | 1.08 | 0 | 1595.2 | 715.99 | 0 | 0 | 1595.2 | 715.99 | 0 | 1 | 1 | 1 | 1 | -2 | 0 | 0 | 1 | 1 | 0 | 0.9 | *(0,2+1) | 1 | 2 | 56375578 | 1 | 0 | 76 | 1 | 0 | 0 | 0 | 0 | 0 | 0 | 0 | 0 | 1435.68 | 644.391 | 0 | 0 | 0.9 | 1 | 0 | 1722.816 | 773.2692 | 0 | 0 | 1.08 | 1 |  | 0 | 0 | 0 | 1595.2 | 1595.2 | 1 | 1722.816 | 773.268 | 0 | 0 | 0 | 0 | 0 | 1 | 4-100-060 | 6 | чел.-ч. | 1
155 | 54691824 | 56375568 | 55493104 | 1 | 1 | 1 | 2 | 91.14.02-001 | ФСЭМ-2022 доп.7, 91.14.02-001, приказ Минстроя России от 02.08.2023 г. № 551/пр | Автомобили бортовые, грузоподъемность до 5 т | 1368 | 1011 | маш.-ч | маш.-ч | 1 | 0 | -950105757 | 1.176 | 0 | 640.84 | 533.01 | 0 | 0 | 640.84 | 533.01 | 0 | 1 | 1 | 1 | 1 | -2 | 0 | 0 | 1 | 1 | 0 | 0.98 | *(0,2+1) | 1 | 2 | 56375579 | 1 | 0 | 77 | 1 | 0 | 0 | 0 | 0 | 0 | 0 | 0 | 0 | 628.0232 | 522.3498 | 0 | 0 | 0.98 | 1 | 0 | 753.6278 | 626.8198 | 0 | 0 | 1.176 | 1 |  | 0 | 0 | 0 | 640.84 | 640.84 | 1 | 753.624 | 626.82 | 0 | 0 | 0 | 0 | 0 | 1 | 4-100-040 | 4 | чел.-ч. | 1
155 | 54691824 | 56375568 | 55444640 | 1 | 1 | 1 | 3 | 01.7.15.10-0053 | ФСБЦ-2022, 01.7.15.10-0053, приказ Минстроя России от 18.05.2022 г. № 378/пр | Скобы металлические | 1346 | 1009 | кг | кг | 1 | 0 | 2092178145 | 7 | 236.11 | 0 | 0 | 0 | 176.2 | 0 | 0 | 0 | 1.34 | 1 | 1 | 1 | 2 | 0 | 0 | 1 | 1 | 0 | 7 |  | 0 | 2 | 56375580 | 1 | 0 | 78 | 1 | 0 | 0 | 0 | 0 | 0 | 0 | 0 | 1233.4 | 0 | 0 | 0 | 0 | 0 | 1 | 1233.4 | 0 | 0 | 0 | 0 | 0 | 1 |  | 0 | 0 | 0 | 236.11 | 176.2 | 1.34 | 1233.4 | 0 | 0 | 0 | 0 | 0 | 0 | 0 |  | 0 |  | 0
155 | 54691824 | 56375568 | 55487042 | 1 | 1 | 1 | 3 | 25.1.01.04-0012 | ФСБЦ-2022, 25.1.01.04-0012, приказ Минстроя России от 18.05.2022 г. № 378/пр | Шпала из древесины хвойных пород, непропитанная, для железных дорог узкой колеи, тип II, длина 1200 мм | 1371 | 1013 | ШТ | ШТ | 1 | 0 | -947867435 | 10 | 832.49 | 0 | 0 | 0 | 705.5 | 0 | 0 | 0 | 1.18 | 1 | 1 | 1 | 2 | 0 | 0 | 1 | 1 | 0 | 10 |  | 0 | 2 | 56375581 | 1 | 0 | 79 | 1 | 0 | 0 | 0 | 0 | 0 | 0 | 0 | 7055 | 0 | 0 | 0 | 0 | 0 | 1 | 7055 | 0 | 0 | 0 | 0 | 0 | 1 |  | 0 | 0 | 0 | 832.49 | 705.5 | 1.18 | 7055 | 0 | 0 | 0 | 0 | 0 | 0 | 0 |  | 0 |  | 0
155 | 54691824 | 56375568 | 55377068 | 116 | 1 | 1 | 3 | 421/пр_2020_п.75_пп.а |  | Сметная стоимость вспомогательных ненормируемых материальных ресурсов, не учтенная в сметной норме, 2% | 3277935 | 1013 | % | % | 1 | 0 | 274903907 | 2 | 0 | 0 | 0 | 0 | 0 | 0 | 0 | 0 | 1 | 1 | 1 | 1 | 0 | 0 | 0 | 0 | 0 | 0 | 2 |  | 0 | 2 | 56375582 | 1 | 0 | 80 | 0 | 0 | 0 | 0 | 0 | 0 | 0 | 0 | 0 | 0 | 0 | 0 | 0 | 0 | 0 | 0 | 0 | 0 | 0 | 0 | 0 | 0 |  | 0 | 0 | 0 | 0 | 0 | 1 | 0 | 0 | 0 | 0 | 0 | 0 | 0 | 0 |  | 0 |  | 0
158 | 54691942 | 56375584 | 55371099 | 116 | 1 | 1 | 1 | 1-100-38 |  | Средний разряд работы 3,8 | 1191 | 1013 | чел.-ч. | чел.-ч. | 1 | 0 | 44848675 | 16.896 | 0 | 0 | 0 | 521.08 | 0 | 0 | 0 | 521.08 | 1 | 1 | 1 | 1 | -2 | 0 | 0 | 1 | 1 | 0 | 14.08 | *(0,2+1) | 1 | 2 | 56375596 | 1 | 0 | 81 | 1 | 0 | 0 | 0 | 0 | 0 | 0 | 0 | 0 | 0 | 0 | 7336.8064 | 14.08 | 0 | 1 | 0 | 0 | 0 | 8804.1677 | 16.896 | 0 | 1 | 1834.2 | 4.224 | 0 | 4.224 | 521.08 | 521.08 | 1 | 8804.172 | 0 | 0 | 0 | 0 | 2201.04 | 2201.04 | 1 |  | 0 |  | 0
158 | 54691942 | 56375584 | 55371276 | 116 | 1 | 1 | 1 | 4-100-00 |  | Затраты труда машинистов | 1191 | 1013 | чел.-ч. | чел.-ч. | 1 | 0 | -1417349443 | 0.48 | 0 | 0 | 0 | 0 | 0 | 0 | 0 | 0 | 1 | 1 | 1 | 1 | -2 | 0 | 0 | 1 | 1 | 0 | 0.4 | *(0,2+1) | 2 | 2 | 56375597 | 1 | 0 | 82 | 1 | 0 | 0 | 0 | 0 | 0 | 0 | 0 | 0 | 0 | 0 | 0 | 0 | 0 | 0 | 0 | 0 | 0 | 0 | 0 | 0 | 0 |  | 0 | 0 | 0.12 | 0 | 0 | 1 | 0 | 0 | 0 | 0 | 0 | 0 | 0 | 0 |  | 0 |  | 0
158 | 54691942 | 56375584 | 55492212 | 1 | 1 | 1 | 2 | 91.05.05-015 | ФСЭМ-2022, 91.05.05-015, приказ Минстроя России от 18.05.2022 г. № 378/пр | Краны на автомобильном ходу, грузоподъемность 16 т | 1368 | 1011 | маш.-ч | маш.-ч | 1 | 0 | 850633116 | 0.24 | 0 | 1595.2 | 715.99 | 0 | 0 | 1595.2 | 715.99 | 0 | 1 | 1 | 1 | 1 | -2 | 0 | 0 | 1 | 1 | 0 | 0.2 | *(0,2+1) | 1 | 2 | 56375598 | 1 | 0 | 83 | 1 | 0 | 0 | 0 | 0 | 0 | 0 | 0 | 0 | 319.04 | 143.198 | 0 | 0 | 0.2 | 1 | 0 | 382.848 | 171.8376 | 0 | 0 | 0.24 | 1 |  | 0 | 0.06 | 0.06 | 1595.2 | 1595.2 | 1 | 382.848 | 171.84 | 0 | 95.71 | 42.96 | 0 | 138.67 | 1 | 4-100-060 | 6 | чел.-ч. | 1
158 | 54691942 | 56375584 | 55492309 | 1 | 1 | 1 | 2 | 91.06.01-003 | ФСЭМ-2022, 91.06.01-003, приказ Минстроя России от 18.05.2022 г. № 378/пр | Домкраты гидравлические, грузоподъемность 63-100 т | 1368 | 1011 | маш.-ч | маш.-ч | 1 | 0 | 886992519 | 4.008 | 0 | 2.54 | 0 | 0 | 0 | 2.54 | 0 | 0 | 1 | 1 | 1 | 1 | -2 | 0 | 0 | 1 | 1 | 0 | 3.34 | *(0,2+1) | 1 | 2 | 56375599 | 1 | 0 | 84 | 1 | 0 | 0 | 0 | 0 | 0 | 0 | 0 | 0 | 8.4836 | 0 | 0 | 0 | 0 | 1 | 0 | 10.1803 | 0 | 0 | 0 | 0 | 1 |  | 0 | 0 | 1.002 | 2.54 | 2.54 | 1 | 10.176 | 0 | 0 | 2.55 | 0 | 0 | 2.55 | 1 |  | 0 |  | 0
158 | 54691942 | 56375584 | 55492352 | 1 | 1 | 1 | 2 | 91.06.03-061 | ФСЭМ-2022, 91.06.03-061, приказ Минстроя России от 18.05.2022 г. № 378/пр | Лебедки электрические тяговым усилием до 12,26 кН (1,25 т) | 1368 | 1011 | маш.-ч | маш.-ч | 1 | 0 | -1023674601 | 4.008 | 0 | 12.91 | 0 | 0 | 0 | 8.84 | 0 | 0 | 1 | 1.46 | 1 | 1 | 2 | 0 | 0 | 1 | 1 | 0 | 3.34 | *(0,2+1) | 1 | 2 | 56375600 | 1 | 0 | 85 | 1 | 0 | 0 | 0 | 0 | 0 | 0 | 0 | 0 | 29.5256 | 0 | 0 | 0 | 0 | 1 | 0 | 35.4307 | 0 | 0 | 0 | 0 | 1 |  | 0 | 0 | 1.002 | 12.91 | 8.84 | 1.46 | 35.436 | 0 | 0 | 12.94 | 0 | 0 | 12.94 | 0 |  | 0 |  | 0
158 | 54691942 | 56375584 | 55493104 | 1 | 1 | 1 | 2 | 91.14.02-001 | ФСЭМ-2022 доп.7, 91.14.02-001, приказ Минстроя России от 02.08.2023 г. № 551/пр | Автомобили бортовые, грузоподъемность до 5 т | 1368 | 1011 | маш.-ч | маш.-ч | 1 | 0 | -950105757 | 0.24 | 0 | 640.84 | 533.01 | 0 | 0 | 640.84 | 533.01 | 0 | 1 | 1 | 1 | 1 | -2 | 0 | 0 | 1 | 1 | 0 | 0.2 | *(0,2+1) | 1 | 2 | 56375601 | 1 | 0 | 86 | 1 | 0 | 0 | 0 | 0 | 0 | 0 | 0 | 0 | 128.168 | 106.602 | 0 | 0 | 0.2 | 1 | 0 | 153.8016 | 127.9224 | 0 | 0 | 0.24 | 1 |  | 0 | 0.06 | 0.06 | 640.84 | 640.84 | 1 | 153.804 | 127.92 | 0 | 38.45 | 31.98 | 0 | 70.43 | 1 | 4-100-040 | 4 | чел.-ч. | 1
158 | 54691942 | 56375584 | 55443218 | 1 | 1 | 1 | 3 | 01.7.06.07-0002 | ФСБЦ-2022, 01.7.06.07-0002, приказ Минстроя России от 18.05.2022 г. № 378/пр | Ленты монтажные из пластмассы для бандажирования проводов, скрепляются пластмассовыми кнопками, ширина 10 мм | 1302 | 1003 | 10 м | 10 м | 10 | 0 | -733519103 | 0.245 | 57.7 | 0 | 0 | 0 | 37.71 | 0 | 0 | 0 | 1.53 | 1 | 1 | 1 | 2 | 0 | 0 | 1 | 1 | 0 | 0.245 |  | 0 | 2 | 56375602 | 1 | 0 | 87 | 1 | 0 | 0 | 0 | 0 | 0 | 0 | 0 | 9.239 | 0 | 0 | 0 | 0 | 0 | 1 | 9.239 | 0 | 0 | 0 | 0 | 0 | 1 |  | 0 | 0 | 0.06125 | 57.7 | 37.71 | 1.53 | 9.24 | 0 | 3.53 | 0 | 0 | 0 | 3.53 | 0 |  | 0 |  | 0
158 | 54691942 | 56375584 | 55444839 | 1 | 1 | 1 | 3 | 01.7.15.14-0165 | ФСБЦ-2022 доп.2, 01.7.15.14-0165, приказ Минстроя России от 26.08.2022 г. № 703/пр | Шурупы самонарезающие стальные с полукруглой головкой и прямым шлицем, остроконечные, диаметр 4 мм, длина 40 мм | 1348 | 1009 | т | т | 1000 | 0 | 533267177 | 0.00062 | 127956.34 | 0 | 0 | 0 | 99190.96 | 0 | 0 | 0 | 1.29 | 1 | 1 | 1 | 2 | 0 | 0 | 1 | 1 | 0 | 0.00062 |  | 0 | 2 | 56375603 | 1 | 0 | 88 | 1 | 0 | 0 | 0 | 0 | 0 | 0 | 0 | 61.4984 | 0 | 0 | 0 | 0 | 0 | 1 | 61.4984 | 0 | 0 | 0 | 0 | 0 | 1 |  | 0 | 0 | 0.000155 | 127956.34 | 99190.96 | 1.29 | 61.5 | 0 | 19.83 | 0 | 0 | 0 | 19.83 | 0 |  | 0 |  | 0
158 | 54691942 | 56375584 | 55453565 | 1 | 1 | 1 | 3 | 10.3.02.03-0011 | ФСБЦ-2022, 10.3.02.03-0011, приказ Минстроя России от 18.05.2022 г. № 378/пр | Припои оловянно-свинцовые бессурьмянистые, марка ПОС30 | 1346 | 1009 | кг | кг | 1 | 0 | -1896301065 | 0.25 | 1499.09 | 0 | 0 | 0 | 931.11 | 0 | 0 | 0 | 1.61 | 1 | 1 | 1 | 2 | 0 | 0 | 1 | 1 | 0 | 0.25 |  | 0 | 2 | 56375604 | 1 | 0 | 89 | 1 | 0 | 0 | 0 | 0 | 0 | 0 | 0 | 232.7775 | 0 | 0 | 0 | 0 | 0 | 1 | 232.7775 | 0 | 0 | 0 | 0 | 0 | 1 |  | 0 | 0 | 0.0625 | 1499.09 | 931.11 | 1.61 | 232.78 | 0 | 93.69 | 0 | 0 | 0 | 93.69 | 0 |  | 0 |  | 0
158 | 54691942 | 56375584 | 55461928 | 1 | 1 | 1 | 3 | 14.4.03.03-0002 | ФСБЦ-2022 доп.4, 14.4.03.03-0002, приказ Минстроя России от 27.12.2022 г. № 1133/пр | Лак битумный БТ-123 | 1348 | 1009 | т | т | 1000 | 0 | 1362001185 | 0.00072 | 106680.6 | 0 | 0 | 0 | 82698.14 | 0 | 0 | 0 | 1.29 | 1 | 1 | 1 | 2 | 0 | 0 | 1 | 1 | 0 | 0.00072 |  | 0 | 2 | 56375605 | 1 | 0 | 90 | 1 | 0 | 0 | 0 | 0 | 0 | 0 | 0 | 59.5427 | 0 | 0 | 0 | 0 | 0 | 1 | 59.5427 | 0 | 0 | 0 | 0 | 0 | 1 |  | 0 | 0 | 0.00018 | 106680.6 | 82698.14 | 1.29 | 59.54 | 0 | 19.2 | 0 | 0 | 0 | 19.2 | 0 |  | 0 |  | 0
158 | 54691942 | 56375584 | 55377068 | 116 | 1 | 1 | 3 | 421/пр_2020_п.75_пп.а |  | Сметная стоимость вспомогательных ненормируемых материальных ресурсов, не учтенная в сметной норме, 2% | 3277935 | 1013 | % | % | 1 | 0 | 274903907 | 2 | 0 | 0 | 0 | 0 | 0 | 0 | 0 | 0 | 1 | 1 | 1 | 1 | 0 | 0 | 0 | 0 | 0 | 0 | 2 |  | 0 | 2 | 56375606 | 1 | 0 | 91 | 0 | 0 | 0 | 0 | 0 | 0 | 0 | 0 | 0 | 0 | 0 | 0 | 0 | 0 | 0 | 0 | 0 | 0 | 0 | 0 | 0 | 0 |  | 0 | 0 | 0.5 | 0 | 0 | 1 | 0 | 0 | 0 | 0 | 0 | 0 | 0 | 0 |  | 0 |  | 0
159 | 54691824 | 56375584 | 55371099 | 116 | 1 | 1 | 1 | 1-100-38 |  | Средний разряд работы 3,8 | 1191 | 1013 | чел.-ч. | чел.-ч. | 1 | 0 | 44848675 | 16.896 | 0 | 0 | 0 | 521.08 | 0 | 0 | 0 | 521.08 | 1 | 1 | 1 | 1 | -2 | 0 | 0 | 1 | 1 | 0 | 14.08 | *(0,2+1) | 1 | 2 | 56375596 | 1 | 0 | 92 | 1 | 0 | 0 | 0 | 0 | 0 | 0 | 0 | 0 | 0 | 0 | 7336.8064 | 14.08 | 0 | 1 | 0 | 0 | 0 | 8804.1677 | 16.896 | 0 | 1 | 1834.2 | 4.224 | 0 | 4.224 | 521.08 | 521.08 | 1 | 8804.172 | 0 | 0 | 0 | 0 | 2201.04 | 2201.04 | 1 |  | 0 |  | 0
159 | 54691824 | 56375584 | 55371276 | 116 | 1 | 1 | 1 | 4-100-00 |  | Затраты труда машинистов | 1191 | 1013 | чел.-ч. | чел.-ч. | 1 | 0 | -1417349443 | 0.48 | 0 | 0 | 0 | 0 | 0 | 0 | 0 | 0 | 1 | 1 | 1 | 1 | -2 | 0 | 0 | 1 | 1 | 0 | 0.4 | *(0,2+1) | 2 | 2 | 56375597 | 1 | 0 | 93 | 1 | 0 | 0 | 0 | 0 | 0 | 0 | 0 | 0 | 0 | 0 | 0 | 0 | 0 | 0 | 0 | 0 | 0 | 0 | 0 | 0 | 0 |  | 0 | 0 | 0.12 | 0 | 0 | 1 | 0 | 0 | 0 | 0 | 0 | 0 | 0 | 0 |  | 0 |  | 0
159 | 54691824 | 56375584 | 55492212 | 1 | 1 | 1 | 2 | 91.05.05-015 | ФСЭМ-2022, 91.05.05-015, приказ Минстроя России от 18.05.2022 г. № 378/пр | Краны на автомобильном ходу, грузоподъемность 16 т | 1368 | 1011 | маш.-ч | маш.-ч | 1 | 0 | 850633116 | 0.24 | 0 | 1595.2 | 715.99 | 0 | 0 | 1595.2 | 715.99 | 0 | 1 | 1 | 1 | 1 | -2 | 0 | 0 | 1 | 1 | 0 | 0.2 | *(0,2+1) | 1 | 2 | 56375598 | 1 | 0 | 94 | 1 | 0 | 0 | 0 | 0 | 0 | 0 | 0 | 0 | 319.04 | 143.198 | 0 | 0 | 0.2 | 1 | 0 | 382.848 | 171.8376 | 0 | 0 | 0.24 | 1 |  | 0 | 0.06 | 0.06 | 1595.2 | 1595.2 | 1 | 382.848 | 171.84 | 0 | 95.71 | 42.96 | 0 | 138.67 | 1 | 4-100-060 | 6 | чел.-ч. | 1
159 | 54691824 | 56375584 | 55492309 | 1 | 1 | 1 | 2 | 91.06.01-003 | ФСЭМ-2022, 91.06.01-003, приказ Минстроя России от 18.05.2022 г. № 378/пр | Домкраты гидравлические, грузоподъемность 63-100 т | 1368 | 1011 | маш.-ч | маш.-ч | 1 | 0 | 886992519 | 4.008 | 0 | 2.54 | 0 | 0 | 0 | 2.54 | 0 | 0 | 1 | 1 | 1 | 1 | -2 | 0 | 0 | 1 | 1 | 0 | 3.34 | *(0,2+1) | 1 | 2 | 56375599 | 1 | 0 | 95 | 1 | 0 | 0 | 0 | 0 | 0 | 0 | 0 | 0 | 8.4836 | 0 | 0 | 0 | 0 | 1 | 0 | 10.1803 | 0 | 0 | 0 | 0 | 1 |  | 0 | 0 | 1.002 | 2.54 | 2.54 | 1 | 10.176 | 0 | 0 | 2.55 | 0 | 0 | 2.55 | 1 |  | 0 |  | 0
159 | 54691824 | 56375584 | 55492352 | 1 | 1 | 1 | 2 | 91.06.03-061 | ФСЭМ-2022, 91.06.03-061, приказ Минстроя России от 18.05.2022 г. № 378/пр | Лебедки электрические тяговым усилием до 12,26 кН (1,25 т) | 1368 | 1011 | маш.-ч | маш.-ч | 1 | 0 | -1023674601 | 4.008 | 0 | 12.91 | 0 | 0 | 0 | 8.84 | 0 | 0 | 1 | 1.46 | 1 | 1 | 2 | 0 | 0 | 1 | 1 | 0 | 3.34 | *(0,2+1) | 1 | 2 | 56375600 | 1 | 0 | 96 | 1 | 0 | 0 | 0 | 0 | 0 | 0 | 0 | 0 | 29.5256 | 0 | 0 | 0 | 0 | 1 | 0 | 35.4307 | 0 | 0 | 0 | 0 | 1 |  | 0 | 0 | 1.002 | 12.91 | 8.84 | 1.46 | 35.436 | 0 | 0 | 12.94 | 0 | 0 | 12.94 | 0 |  | 0 |  | 0
159 | 54691824 | 56375584 | 55493104 | 1 | 1 | 1 | 2 | 91.14.02-001 | ФСЭМ-2022 доп.7, 91.14.02-001, приказ Минстроя России от 02.08.2023 г. № 551/пр | Автомобили бортовые, грузоподъемность до 5 т | 1368 | 1011 | маш.-ч | маш.-ч | 1 | 0 | -950105757 | 0.24 | 0 | 640.84 | 533.01 | 0 | 0 | 640.84 | 533.01 | 0 | 1 | 1 | 1 | 1 | -2 | 0 | 0 | 1 | 1 | 0 | 0.2 | *(0,2+1) | 1 | 2 | 56375601 | 1 | 0 | 97 | 1 | 0 | 0 | 0 | 0 | 0 | 0 | 0 | 0 | 128.168 | 106.602 | 0 | 0 | 0.2 | 1 | 0 | 153.8016 | 127.9224 | 0 | 0 | 0.24 | 1 |  | 0 | 0.06 | 0.06 | 640.84 | 640.84 | 1 | 153.804 | 127.92 | 0 | 38.45 | 31.98 | 0 | 70.43 | 1 | 4-100-040 | 4 | чел.-ч. | 1
159 | 54691824 | 56375584 | 55443218 | 1 | 1 | 1 | 3 | 01.7.06.07-0002 | ФСБЦ-2022, 01.7.06.07-0002, приказ Минстроя России от 18.05.2022 г. № 378/пр | Ленты монтажные из пластмассы для бандажирования проводов, скрепляются пластмассовыми кнопками, ширина 10 мм | 1302 | 1003 | 10 м | 10 м | 10 | 0 | -733519103 | 0.245 | 57.7 | 0 | 0 | 0 | 37.71 | 0 | 0 | 0 | 1.53 | 1 | 1 | 1 | 2 | 0 | 0 | 1 | 1 | 0 | 0.245 |  | 0 | 2 | 56375602 | 1 | 0 | 98 | 1 | 0 | 0 | 0 | 0 | 0 | 0 | 0 | 9.239 | 0 | 0 | 0 | 0 | 0 | 1 | 9.239 | 0 | 0 | 0 | 0 | 0 | 1 |  | 0 | 0 | 0.06125 | 57.7 | 37.71 | 1.53 | 9.24 | 0 | 3.53 | 0 | 0 | 0 | 3.53 | 0 |  | 0 |  | 0
159 | 54691824 | 56375584 | 55444839 | 1 | 1 | 1 | 3 | 01.7.15.14-0165 | ФСБЦ-2022 доп.2, 01.7.15.14-0165, приказ Минстроя России от 26.08.2022 г. № 703/пр | Шурупы самонарезающие стальные с полукруглой головкой и прямым шлицем, остроконечные, диаметр 4 мм, длина 40 мм | 1348 | 1009 | т | т | 1000 | 0 | 533267177 | 0.00062 | 127956.34 | 0 | 0 | 0 | 99190.96 | 0 | 0 | 0 | 1.29 | 1 | 1 | 1 | 2 | 0 | 0 | 1 | 1 | 0 | 0.00062 |  | 0 | 2 | 56375603 | 1 | 0 | 99 | 1 | 0 | 0 | 0 | 0 | 0 | 0 | 0 | 61.4984 | 0 | 0 | 0 | 0 | 0 | 1 | 61.4984 | 0 | 0 | 0 | 0 | 0 | 1 |  | 0 | 0 | 0.000155 | 127956.34 | 99190.96 | 1.29 | 61.5 | 0 | 19.83 | 0 | 0 | 0 | 19.83 | 0 |  | 0 |  | 0
159 | 54691824 | 56375584 | 55453565 | 1 | 1 | 1 | 3 | 10.3.02.03-0011 | ФСБЦ-2022, 10.3.02.03-0011, приказ Минстроя России от 18.05.2022 г. № 378/пр | Припои оловянно-свинцовые бессурьмянистые, марка ПОС30 | 1346 | 1009 | кг | кг | 1 | 0 | -1896301065 | 0.25 | 1499.09 | 0 | 0 | 0 | 931.11 | 0 | 0 | 0 | 1.61 | 1 | 1 | 1 | 2 | 0 | 0 | 1 | 1 | 0 | 0.25 |  | 0 | 2 | 56375604 | 1 | 0 | 100 | 1 | 0 | 0 | 0 | 0 | 0 | 0 | 0 | 232.7775 | 0 | 0 | 0 | 0 | 0 | 1 | 232.7775 | 0 | 0 | 0 | 0 | 0 | 1 |  | 0 | 0 | 0.0625 | 1499.09 | 931.11 | 1.61 | 232.78 | 0 | 93.69 | 0 | 0 | 0 | 93.69 | 0 |  | 0 |  | 0
159 | 54691824 | 56375584 | 55461928 | 1 | 1 | 1 | 3 | 14.4.03.03-0002 | ФСБЦ-2022 доп.4, 14.4.03.03-0002, приказ Минстроя России от 27.12.2022 г. № 1133/пр | Лак битумный БТ-123 | 1348 | 1009 | т | т | 1000 | 0 | 1362001185 | 0.00072 | 106680.6 | 0 | 0 | 0 | 82698.14 | 0 | 0 | 0 | 1.29 | 1 | 1 | 1 | 2 | 0 | 0 | 1 | 1 | 0 | 0.00072 |  | 0 | 2 | 56375605 | 1 | 0 | 101 | 1 | 0 | 0 | 0 | 0 | 0 | 0 | 0 | 59.5427 | 0 | 0 | 0 | 0 | 0 | 1 | 59.5427 | 0 | 0 | 0 | 0 | 0 | 1 |  | 0 | 0 | 0.00018 | 106680.6 | 82698.14 | 1.29 | 59.54 | 0 | 19.2 | 0 | 0 | 0 | 19.2 | 0 |  | 0 |  | 0
159 | 54691824 | 56375584 | 55377068 | 116 | 1 | 1 | 3 | 421/пр_2020_п.75_пп.а |  | Сметная стоимость вспомогательных ненормируемых материальных ресурсов, не учтенная в сметной норме, 2% | 3277935 | 1013 | % | % | 1 | 0 | 274903907 | 2 | 0 | 0 | 0 | 0 | 0 | 0 | 0 | 0 | 1 | 1 | 1 | 1 | 0 | 0 | 0 | 0 | 0 | 0 | 2 |  | 0 | 2 | 56375606 | 1 | 0 | 102 | 0 | 0 | 0 | 0 | 0 | 0 | 0 | 0 | 0 | 0 | 0 | 0 | 0 | 0 | 0 | 0 | 0 | 0 | 0 | 0 | 0 | 0 |  | 0 | 0 | 0.5 | 0 | 0 | 1 | 0 | 0 | 0 | 0 | 0 | 0 | 0 | 0 |  | 0 |  | 0
164 | 54691942 | 56375609 | 55371105 | 116 | 1 | 1 | 1 | 1-100-40 |  | Средний разряд работы 4,0 | 1191 | 1013 | чел.-ч. | чел.-ч. | 1 | 0 | 888410196 | 14.88 | 0 | 0 | 0 | 533.01 | 0 | 0 | 0 | 533.01 | 1 | 1 | 1 | 1 | -2 | 0 | 0 | 1 | 1 | 0 | 12.4 | *(0,2+1) | 1 | 2 | 56375617 | 1 | 0 | 103 | 1 | 0 | 0 | 0 | 0 | 0 | 0 | 0 | 0 | 0 | 0 | 6609.324 | 12.4 | 0 | 1 | 0 | 0 | 0 | 7931.1888 | 14.88 | 0 | 1 | 0 | 0 | 0 | 0 | 533.01 | 533.01 | 1 | 7931.184 | 0 | 0 | 0 | 0 | 0 | 0 | 1 |  | 0 |  | 0
164 | 54691942 | 56375609 | 55371276 | 116 | 1 | 1 | 1 | 4-100-00 |  | Затраты труда машинистов | 1191 | 1013 | чел.-ч. | чел.-ч. | 1 | 0 | -1417349443 | 1.5 | 0 | 0 | 0 | 0 | 0 | 0 | 0 | 0 | 1 | 1 | 1 | 1 | -2 | 0 | 0 | 1 | 1 | 0 | 1.25 | *(0,2+1) | 2 | 2 | 56375618 | 1 | 0 | 104 | 1 | 0 | 0 | 0 | 0 | 0 | 0 | 0 | 0 | 0 | 0 | 0 | 0 | 0 | 0 | 0 | 0 | 0 | 0 | 0 | 0 | 0 |  | 0 | 0 | 0 | 0 | 0 | 1 | 0 | 0 | 0 | 0 | 0 | 0 | 0 | 0 |  | 0 |  | 0
164 | 54691942 | 56375609 | 55492195 | 1 | 1 | 1 | 2 | 91.05.04-010 | ФСЭМ-2022, 91.05.04-010, приказ Минстроя России от 18.05.2022 г. № 378/пр | Краны мостовые электрические, грузоподъемность 50 т | 1368 | 1011 | маш.-ч | маш.-ч | 1 | 0 | 2141083528 | 0.132 | 0 | 2297.82 | 612.57 | 0 | 0 | 1689.57 | 612.57 | 0 | 1 | 1.36 | 1 | 1 | 2 | 0 | 0 | 1 | 1 | 0 | 0.11 | *(0,2+1) | 1 | 2 | 56375619 | 1 | 0 | 105 | 1 | 0 | 0 | 0 | 0 | 0 | 0 | 0 | 0 | 185.8527 | 67.3827 | 0 | 0 | 0.11 | 1 | 0 | 223.0232 | 80.8592 | 0 | 0 | 0.132 | 1 |  | 0 | 0 | 0 | 2297.82 | 1689.57 | 1.36 | 223.02 | 80.856 | 0 | 0 | 0 | 0 | 0 | 0 | 4-100-050 | 5 | чел.-ч. | 1
164 | 54691942 | 56375609 | 55492212 | 1 | 1 | 1 | 2 | 91.05.05-015 | ФСЭМ-2022, 91.05.05-015, приказ Минстроя России от 18.05.2022 г. № 378/пр | Краны на автомобильном ходу, грузоподъемность 16 т | 1368 | 1011 | маш.-ч | маш.-ч | 1 | 0 | 850633116 | 0.684 | 0 | 1595.2 | 715.99 | 0 | 0 | 1595.2 | 715.99 | 0 | 1 | 1 | 1 | 1 | -2 | 0 | 0 | 1 | 1 | 0 | 0.57 | *(0,2+1) | 1 | 2 | 56375620 | 1 | 0 | 106 | 1 | 0 | 0 | 0 | 0 | 0 | 0 | 0 | 0 | 909.264 | 408.1143 | 0 | 0 | 0.57 | 1 | 0 | 1091.1168 | 489.7372 | 0 | 0 | 0.684 | 1 |  | 0 | 0 | 0 | 1595.2 | 1595.2 | 1 | 1091.112 | 489.732 | 0 | 0 | 0 | 0 | 0 | 1 | 4-100-060 | 6 | чел.-ч. | 1
164 | 54691942 | 56375609 | 55493104 | 1 | 1 | 1 | 2 | 91.14.02-001 | ФСЭМ-2022 доп.7, 91.14.02-001, приказ Минстроя России от 02.08.2023 г. № 551/пр | Автомобили бортовые, грузоподъемность до 5 т | 1368 | 1011 | маш.-ч | маш.-ч | 1 | 0 | -950105757 | 0.684 | 0 | 640.84 | 533.01 | 0 | 0 | 640.84 | 533.01 | 0 | 1 | 1 | 1 | 1 | -2 | 0 | 0 | 1 | 1 | 0 | 0.57 | *(0,2+1) | 1 | 2 | 56375621 | 1 | 0 | 107 | 1 | 0 | 0 | 0 | 0 | 0 | 0 | 0 | 0 | 365.2788 | 303.8157 | 0 | 0 | 0.57 | 1 | 0 | 438.3346 | 364.5788 | 0 | 0 | 0.684 | 1 |  | 0 | 0 | 0 | 640.84 | 640.84 | 1 | 438.336 | 364.584 | 0 | 0 | 0 | 0 | 0 | 1 | 4-100-040 | 4 | чел.-ч. | 1
164 | 54691942 | 56375609 | 55444494 | 1 | 1 | 1 | 3 | 01.7.15.03-0042 | ФСБЦ-2022, 01.7.15.03-0042, приказ Минстроя России от 18.05.2022 г. № 378/пр | Болты с гайками и шайбами строительные | 1346 | 1009 | кг | кг | 1 | 0 | -353874833 | 0.33 | 194.17 | 0 | 0 | 0 | 174.93 | 0 | 0 | 0 | 1.11 | 1 | 1 | 1 | 2 | 0 | 0 | 1 | 1 | 0 | 0.33 |  | 0 | 2 | 56375622 | 1 | 0 | 108 | 1 | 0 | 0 | 0 | 0 | 0 | 0 | 0 | 57.7269 | 0 | 0 | 0 | 0 | 0 | 1 | 57.7269 | 0 | 0 | 0 | 0 | 0 | 1 |  | 0 | 0 | 0 | 194.17 | 174.93 | 1.11 | 57.73 | 0 | 0 | 0 | 0 | 0 | 0 | 0 |  | 0 |  | 0
164 | 54691942 | 56375609 | 55377068 | 116 | 1 | 1 | 3 | 421/пр_2020_п.75_пп.а |  | Сметная стоимость вспомогательных ненормируемых материальных ресурсов, не учтенная в сметной норме, 2% | 3277935 | 1013 | % | % | 1 | 0 | 274903907 | 2 | 0 | 0 | 0 | 0 | 0 | 0 | 0 | 0 | 1 | 1 | 1 | 1 | 0 | 0 | 0 | 0 | 0 | 0 | 2 |  | 0 | 2 | 56375623 | 1 | 0 | 109 | 0 | 0 | 0 | 0 | 0 | 0 | 0 | 0 | 0 | 0 | 0 | 0 | 0 | 0 | 0 | 0 | 0 | 0 | 0 | 0 | 0 | 0 |  | 0 | 0 | 0 | 0 | 0 | 1 | 0 | 0 | 0 | 0 | 0 | 0 | 0 | 0 |  | 0 |  | 0
165 | 54691824 | 56375609 | 55371105 | 116 | 1 | 1 | 1 | 1-100-40 |  | Средний разряд работы 4,0 | 1191 | 1013 | чел.-ч. | чел.-ч. | 1 | 0 | 888410196 | 14.88 | 0 | 0 | 0 | 533.01 | 0 | 0 | 0 | 533.01 | 1 | 1 | 1 | 1 | -2 | 0 | 0 | 1 | 1 | 0 | 12.4 | *(0,2+1) | 1 | 2 | 56375617 | 1 | 0 | 110 | 1 | 0 | 0 | 0 | 0 | 0 | 0 | 0 | 0 | 0 | 0 | 6609.324 | 12.4 | 0 | 1 | 0 | 0 | 0 | 7931.1888 | 14.88 | 0 | 1 | 0 | 0 | 0 | 0 | 533.01 | 533.01 | 1 | 7931.184 | 0 | 0 | 0 | 0 | 0 | 0 | 1 |  | 0 |  | 0
165 | 54691824 | 56375609 | 55371276 | 116 | 1 | 1 | 1 | 4-100-00 |  | Затраты труда машинистов | 1191 | 1013 | чел.-ч. | чел.-ч. | 1 | 0 | -1417349443 | 1.5 | 0 | 0 | 0 | 0 | 0 | 0 | 0 | 0 | 1 | 1 | 1 | 1 | -2 | 0 | 0 | 1 | 1 | 0 | 1.25 | *(0,2+1) | 2 | 2 | 56375618 | 1 | 0 | 111 | 1 | 0 | 0 | 0 | 0 | 0 | 0 | 0 | 0 | 0 | 0 | 0 | 0 | 0 | 0 | 0 | 0 | 0 | 0 | 0 | 0 | 0 |  | 0 | 0 | 0 | 0 | 0 | 1 | 0 | 0 | 0 | 0 | 0 | 0 | 0 | 0 |  | 0 |  | 0
165 | 54691824 | 56375609 | 55492195 | 1 | 1 | 1 | 2 | 91.05.04-010 | ФСЭМ-2022, 91.05.04-010, приказ Минстроя России от 18.05.2022 г. № 378/пр | Краны мостовые электрические, грузоподъемность 50 т | 1368 | 1011 | маш.-ч | маш.-ч | 1 | 0 | 2141083528 | 0.132 | 0 | 2297.82 | 612.57 | 0 | 0 | 1689.57 | 612.57 | 0 | 1 | 1.36 | 1 | 1 | 2 | 0 | 0 | 1 | 1 | 0 | 0.11 | *(0,2+1) | 1 | 2 | 56375619 | 1 | 0 | 112 | 1 | 0 | 0 | 0 | 0 | 0 | 0 | 0 | 0 | 185.8527 | 67.3827 | 0 | 0 | 0.11 | 1 | 0 | 223.0232 | 80.8592 | 0 | 0 | 0.132 | 1 |  | 0 | 0 | 0 | 2297.82 | 1689.57 | 1.36 | 223.02 | 80.856 | 0 | 0 | 0 | 0 | 0 | 0 | 4-100-050 | 5 | чел.-ч. | 1
165 | 54691824 | 56375609 | 55492212 | 1 | 1 | 1 | 2 | 91.05.05-015 | ФСЭМ-2022, 91.05.05-015, приказ Минстроя России от 18.05.2022 г. № 378/пр | Краны на автомобильном ходу, грузоподъемность 16 т | 1368 | 1011 | маш.-ч | маш.-ч | 1 | 0 | 850633116 | 0.684 | 0 | 1595.2 | 715.99 | 0 | 0 | 1595.2 | 715.99 | 0 | 1 | 1 | 1 | 1 | -2 | 0 | 0 | 1 | 1 | 0 | 0.57 | *(0,2+1) | 1 | 2 | 56375620 | 1 | 0 | 113 | 1 | 0 | 0 | 0 | 0 | 0 | 0 | 0 | 0 | 909.264 | 408.1143 | 0 | 0 | 0.57 | 1 | 0 | 1091.1168 | 489.7372 | 0 | 0 | 0.684 | 1 |  | 0 | 0 | 0 | 1595.2 | 1595.2 | 1 | 1091.112 | 489.732 | 0 | 0 | 0 | 0 | 0 | 1 | 4-100-060 | 6 | чел.-ч. | 1
165 | 54691824 | 56375609 | 55493104 | 1 | 1 | 1 | 2 | 91.14.02-001 | ФСЭМ-2022 доп.7, 91.14.02-001, приказ Минстроя России от 02.08.2023 г. № 551/пр | Автомобили бортовые, грузоподъемность до 5 т | 1368 | 1011 | маш.-ч | маш.-ч | 1 | 0 | -950105757 | 0.684 | 0 | 640.84 | 533.01 | 0 | 0 | 640.84 | 533.01 | 0 | 1 | 1 | 1 | 1 | -2 | 0 | 0 | 1 | 1 | 0 | 0.57 | *(0,2+1) | 1 | 2 | 56375621 | 1 | 0 | 114 | 1 | 0 | 0 | 0 | 0 | 0 | 0 | 0 | 0 | 365.2788 | 303.8157 | 0 | 0 | 0.57 | 1 | 0 | 438.3346 | 364.5788 | 0 | 0 | 0.684 | 1 |  | 0 | 0 | 0 | 640.84 | 640.84 | 1 | 438.336 | 364.584 | 0 | 0 | 0 | 0 | 0 | 1 | 4-100-040 | 4 | чел.-ч. | 1
165 | 54691824 | 56375609 | 55444494 | 1 | 1 | 1 | 3 | 01.7.15.03-0042 | ФСБЦ-2022, 01.7.15.03-0042, приказ Минстроя России от 18.05.2022 г. № 378/пр | Болты с гайками и шайбами строительные | 1346 | 1009 | кг | кг | 1 | 0 | -353874833 | 0.33 | 194.17 | 0 | 0 | 0 | 174.93 | 0 | 0 | 0 | 1.11 | 1 | 1 | 1 | 2 | 0 | 0 | 1 | 1 | 0 | 0.33 |  | 0 | 2 | 56375622 | 1 | 0 | 115 | 1 | 0 | 0 | 0 | 0 | 0 | 0 | 0 | 57.7269 | 0 | 0 | 0 | 0 | 0 | 1 | 57.7269 | 0 | 0 | 0 | 0 | 0 | 1 |  | 0 | 0 | 0 | 194.17 | 174.93 | 1.11 | 57.73 | 0 | 0 | 0 | 0 | 0 | 0 | 0 |  | 0 |  | 0
165 | 54691824 | 56375609 | 55377068 | 116 | 1 | 1 | 3 | 421/пр_2020_п.75_пп.а |  | Сметная стоимость вспомогательных ненормируемых материальных ресурсов, не учтенная в сметной норме, 2% | 3277935 | 1013 | % | % | 1 | 0 | 274903907 | 2 | 0 | 0 | 0 | 0 | 0 | 0 | 0 | 0 | 1 | 1 | 1 | 1 | 0 | 0 | 0 | 0 | 0 | 0 | 2 |  | 0 | 2 | 56375623 | 1 | 0 | 116 | 0 | 0 | 0 | 0 | 0 | 0 | 0 | 0 | 0 | 0 | 0 | 0 | 0 | 0 | 0 | 0 | 0 | 0 | 0 | 0 | 0 | 0 |  | 0 | 0 | 0 | 0 | 0 | 1 | 0 | 0 | 0 | 0 | 0 | 0 | 0 | 0 |  | 0 |  | 0
168 | 54691942 | 56375625 | 55371105 | 116 | 1 | 1 | 1 | 1-100-40 |  | Средний разряд работы 4,0 | 1191 | 1013 | чел.-ч. | чел.-ч. | 1 | 0 | 888410196 | 1.356 | 0 | 0 | 0 | 533.01 | 0 | 0 | 0 | 533.01 | 1 | 1 | 1 | 1 | -2 | 0 | 0 | 1 | 1 | 0 | 1.13 | *(0,2+1) | 1 | 2 | 56375634 | 1 | 0 | 117 | 1 | 0 | 0 | 0 | 0 | 0 | 0 | 0 | 0 | 0 | 0 | 602.3013 | 1.13 | 0 | 1 | 0 | 0 | 0 | 722.7616 | 1.356 | 0 | 1 | 1806.9 | 4.068 | 0 | 4.068 | 533.01 | 533.01 | 1 | 722.76 | 0 | 0 | 0 | 0 | 2168.28 | 2168.28 | 1 |  | 0 |  | 0
168 | 54691942 | 56375625 | 55371276 | 116 | 1 | 1 | 1 | 4-100-00 |  | Затраты труда машинистов | 1191 | 1013 | чел.-ч. | чел.-ч. | 1 | 0 | -1417349443 | 0.06 | 0 | 0 | 0 | 0 | 0 | 0 | 0 | 0 | 1 | 1 | 1 | 1 | -2 | 0 | 0 | 1 | 1 | 0 | 0.05 | *(0,2+1) | 2 | 2 | 56375635 | 1 | 0 | 118 | 1 | 0 | 0 | 0 | 0 | 0 | 0 | 0 | 0 | 0 | 0 | 0 | 0 | 0 | 0 | 0 | 0 | 0 | 0 | 0 | 0 | 0 |  | 0 | 0 | 0.18 | 0 | 0 | 1 | 0 | 0 | 0 | 0 | 0 | 0 | 0 | 0 |  | 0 |  | 0
168 | 54691942 | 56375625 | 55492212 | 1 | 1 | 1 | 2 | 91.05.05-015 | ФСЭМ-2022, 91.05.05-015, приказ Минстроя России от 18.05.2022 г. № 378/пр | Краны на автомобильном ходу, грузоподъемность 16 т | 1368 | 1011 | маш.-ч | маш.-ч | 1 | 0 | 850633116 | 0.024 | 0 | 1595.2 | 715.99 | 0 | 0 | 1595.2 | 715.99 | 0 | 1 | 1 | 1 | 1 | -2 | 0 | 0 | 1 | 1 | 0 | 0.02 | *(0,2+1) | 1 | 2 | 56375636 | 1 | 0 | 119 | 1 | 0 | 0 | 0 | 0 | 0 | 0 | 0 | 0 | 31.904 | 14.3198 | 0 | 0 | 0.02 | 1 | 0 | 38.2848 | 17.1838 | 0 | 0 | 0.024 | 1 |  | 0 | 0.072 | 0.072 | 1595.2 | 1595.2 | 1 | 38.28 | 17.184 | 0 | 114.85 | 51.55 | 0 | 166.4 | 1 | 4-100-060 | 6 | чел.-ч. | 1
168 | 54691942 | 56375625 | 55492349 | 1 | 1 | 1 | 2 | 91.06.03-058 | ФСЭМ-2022, 91.06.03-058, приказ Минстроя России от 18.05.2022 г. № 378/пр | Лебедки электрические тяговым усилием 156,96 кН (16 т) | 1368 | 1011 | маш.-ч | маш.-ч | 1 | 0 | 292437697 | 0.012 | 0 | 81.44 | 473.35 | 0 | 0 | 55.78 | 473.35 | 0 | 1 | 1.46 | 1 | 1 | 2 | 0 | 0 | 1 | 1 | 0 | 0.01 | *(0,2+1) | 1 | 2 | 56375637 | 1 | 0 | 120 | 1 | 0 | 0 | 0 | 0 | 0 | 0 | 0 | 0 | 0.5578 | 4.7335 | 0 | 0 | 0.01 | 1 | 0 | 0.66936 | 5.6802 | 0 | 0 | 0.012 | 1 |  | 0 | 0.036 | 0.036 | 81.44 | 55.78 | 1.46 | 0.672 | 5.676 | 0 | 2.93 | 17.04 | 0 | 19.97 | 0 | 4-100-030 | 3 | чел.-ч. | 1
168 | 54691942 | 56375625 | 55493104 | 1 | 1 | 1 | 2 | 91.14.02-001 | ФСЭМ-2022 доп.7, 91.14.02-001, приказ Минстроя России от 02.08.2023 г. № 551/пр | Автомобили бортовые, грузоподъемность до 5 т | 1368 | 1011 | маш.-ч | маш.-ч | 1 | 0 | -950105757 | 0.024 | 0 | 640.84 | 533.01 | 0 | 0 | 640.84 | 533.01 | 0 | 1 | 1 | 1 | 1 | -2 | 0 | 0 | 1 | 1 | 0 | 0.02 | *(0,2+1) | 1 | 2 | 56375638 | 1 | 0 | 121 | 1 | 0 | 0 | 0 | 0 | 0 | 0 | 0 | 0 | 12.8168 | 10.6602 | 0 | 0 | 0.02 | 1 | 0 | 15.3802 | 12.7922 | 0 | 0 | 0.024 | 1 |  | 0 | 0.072 | 0.072 | 640.84 | 640.84 | 1 | 15.384 | 12.792 | 0 | 46.14 | 38.38 | 0 | 84.52 | 1 | 4-100-040 | 4 | чел.-ч. | 1
168 | 54691942 | 56375625 | 55444494 | 1 | 1 | 1 | 3 | 01.7.15.03-0042 | ФСБЦ-2022, 01.7.15.03-0042, приказ Минстроя России от 18.05.2022 г. № 378/пр | Болты с гайками и шайбами строительные | 1346 | 1009 | кг | кг | 1 | 0 | -353874833 | 0.14 | 194.17 | 0 | 0 | 0 | 174.93 | 0 | 0 | 0 | 1.11 | 1 | 1 | 1 | 2 | 0 | 0 | 1 | 1 | 0 | 0.14 |  | 0 | 2 | 56375639 | 1 | 0 | 122 | 1 | 0 | 0 | 0 | 0 | 0 | 0 | 0 | 24.4902 | 0 | 0 | 0 | 0 | 0 | 1 | 24.4902 | 0 | 0 | 0 | 0 | 0 | 1 |  | 0 | 0 | 0.42 | 194.17 | 174.93 | 1.11 | 24.49 | 0 | 81.55 | 0 | 0 | 0 | 81.55 | 0 |  | 0 |  | 0
168 | 54691942 | 56375625 | 55452158 | 1 | 1 | 1 | 3 | 08.3.08.02-0058 | ФСБЦ-2022, 08.3.08.02-0058, приказ Минстроя России от 18.05.2022 г. № 378/пр | Уголок стальной горячекатаный равнополочный, марки стали Ст3сп, Ст3пс, ширина полок 35-56 мм, толщина полки 3-5 мм | 1348 | 1009 | т | т | 1000 | 0 | 2041251468 | 0.0021 | 46414.02 | 0 | 0 | 0 | 46414.02 | 0 | 0 | 0 | 1 | 1 | 1 | 1 | -2 | 0 | 0 | 1 | 1 | 0 | 0.0021 |  | 0 | 2 | 56375640 | 1 | 0 | 123 | 1 | 0 | 0 | 0 | 0 | 0 | 0 | 0 | 97.4694 | 0 | 0 | 0 | 0 | 0 | 1 | 97.4694 | 0 | 0 | 0 | 0 | 0 | 1 |  | 0 | 0 | 0.0063 | 46414.02 | 46414.02 | 1 | 97.47 | 0 | 292.41 | 0 | 0 | 0 | 292.41 | 1 |  | 0 |  | 0
168 | 54691942 | 56375625 | 55377068 | 116 | 1 | 1 | 3 | 421/пр_2020_п.75_пп.а |  | Сметная стоимость вспомогательных ненормируемых материальных ресурсов, не учтенная в сметной норме, 2% | 3277935 | 1013 | % | % | 1 | 0 | 274903907 | 2 | 0 | 0 | 0 | 0 | 0 | 0 | 0 | 0 | 1 | 1 | 1 | 1 | 0 | 0 | 0 | 0 | 0 | 0 | 2 |  | 0 | 2 | 56375641 | 1 | 0 | 124 | 0 | 0 | 0 | 0 | 0 | 0 | 0 | 0 | 0 | 0 | 0 | 0 | 0 | 0 | 0 | 0 | 0 | 0 | 0 | 0 | 0 | 0 |  | 0 | 0 | 6 | 0 | 0 | 1 | 0 | 0 | 0 | 0 | 0 | 0 | 0 | 0 |  | 0 |  | 0
169 | 54691824 | 56375625 | 55371105 | 116 | 1 | 1 | 1 | 1-100-40 |  | Средний разряд работы 4,0 | 1191 | 1013 | чел.-ч. | чел.-ч. | 1 | 0 | 888410196 | 1.356 | 0 | 0 | 0 | 533.01 | 0 | 0 | 0 | 533.01 | 1 | 1 | 1 | 1 | -2 | 0 | 0 | 1 | 1 | 0 | 1.13 | *(0,2+1) | 1 | 2 | 56375634 | 1 | 0 | 125 | 1 | 0 | 0 | 0 | 0 | 0 | 0 | 0 | 0 | 0 | 0 | 602.3013 | 1.13 | 0 | 1 | 0 | 0 | 0 | 722.7616 | 1.356 | 0 | 1 | 1806.9 | 4.068 | 0 | 4.068 | 533.01 | 533.01 | 1 | 722.76 | 0 | 0 | 0 | 0 | 2168.28 | 2168.28 | 1 |  | 0 |  | 0
169 | 54691824 | 56375625 | 55371276 | 116 | 1 | 1 | 1 | 4-100-00 |  | Затраты труда машинистов | 1191 | 1013 | чел.-ч. | чел.-ч. | 1 | 0 | -1417349443 | 0.06 | 0 | 0 | 0 | 0 | 0 | 0 | 0 | 0 | 1 | 1 | 1 | 1 | -2 | 0 | 0 | 1 | 1 | 0 | 0.05 | *(0,2+1) | 2 | 2 | 56375635 | 1 | 0 | 126 | 1 | 0 | 0 | 0 | 0 | 0 | 0 | 0 | 0 | 0 | 0 | 0 | 0 | 0 | 0 | 0 | 0 | 0 | 0 | 0 | 0 | 0 |  | 0 | 0 | 0.18 | 0 | 0 | 1 | 0 | 0 | 0 | 0 | 0 | 0 | 0 | 0 |  | 0 |  | 0
169 | 54691824 | 56375625 | 55492212 | 1 | 1 | 1 | 2 | 91.05.05-015 | ФСЭМ-2022, 91.05.05-015, приказ Минстроя России от 18.05.2022 г. № 378/пр | Краны на автомобильном ходу, грузоподъемность 16 т | 1368 | 1011 | маш.-ч | маш.-ч | 1 | 0 | 850633116 | 0.024 | 0 | 1595.2 | 715.99 | 0 | 0 | 1595.2 | 715.99 | 0 | 1 | 1 | 1 | 1 | -2 | 0 | 0 | 1 | 1 | 0 | 0.02 | *(0,2+1) | 1 | 2 | 56375636 | 1 | 0 | 127 | 1 | 0 | 0 | 0 | 0 | 0 | 0 | 0 | 0 | 31.904 | 14.3198 | 0 | 0 | 0.02 | 1 | 0 | 38.2848 | 17.1838 | 0 | 0 | 0.024 | 1 |  | 0 | 0.072 | 0.072 | 1595.2 | 1595.2 | 1 | 38.28 | 17.184 | 0 | 114.85 | 51.55 | 0 | 166.4 | 1 | 4-100-060 | 6 | чел.-ч. | 1
169 | 54691824 | 56375625 | 55492349 | 1 | 1 | 1 | 2 | 91.06.03-058 | ФСЭМ-2022, 91.06.03-058, приказ Минстроя России от 18.05.2022 г. № 378/пр | Лебедки электрические тяговым усилием 156,96 кН (16 т) | 1368 | 1011 | маш.-ч | маш.-ч | 1 | 0 | 292437697 | 0.012 | 0 | 81.44 | 473.35 | 0 | 0 | 55.78 | 473.35 | 0 | 1 | 1.46 | 1 | 1 | 2 | 0 | 0 | 1 | 1 | 0 | 0.01 | *(0,2+1) | 1 | 2 | 56375637 | 1 | 0 | 128 | 1 | 0 | 0 | 0 | 0 | 0 | 0 | 0 | 0 | 0.5578 | 4.7335 | 0 | 0 | 0.01 | 1 | 0 | 0.66936 | 5.6802 | 0 | 0 | 0.012 | 1 |  | 0 | 0.036 | 0.036 | 81.44 | 55.78 | 1.46 | 0.672 | 5.676 | 0 | 2.93 | 17.04 | 0 | 19.97 | 0 | 4-100-030 | 3 | чел.-ч. | 1
169 | 54691824 | 56375625 | 55493104 | 1 | 1 | 1 | 2 | 91.14.02-001 | ФСЭМ-2022 доп.7, 91.14.02-001, приказ Минстроя России от 02.08.2023 г. № 551/пр | Автомобили бортовые, грузоподъемность до 5 т | 1368 | 1011 | маш.-ч | маш.-ч | 1 | 0 | -950105757 | 0.024 | 0 | 640.84 | 533.01 | 0 | 0 | 640.84 | 533.01 | 0 | 1 | 1 | 1 | 1 | -2 | 0 | 0 | 1 | 1 | 0 | 0.02 | *(0,2+1) | 1 | 2 | 56375638 | 1 | 0 | 129 | 1 | 0 | 0 | 0 | 0 | 0 | 0 | 0 | 0 | 12.8168 | 10.6602 | 0 | 0 | 0.02 | 1 | 0 | 15.3802 | 12.7922 | 0 | 0 | 0.024 | 1 |  | 0 | 0.072 | 0.072 | 640.84 | 640.84 | 1 | 15.384 | 12.792 | 0 | 46.14 | 38.38 | 0 | 84.52 | 1 | 4-100-040 | 4 | чел.-ч. | 1
169 | 54691824 | 56375625 | 55444494 | 1 | 1 | 1 | 3 | 01.7.15.03-0042 | ФСБЦ-2022, 01.7.15.03-0042, приказ Минстроя России от 18.05.2022 г. № 378/пр | Болты с гайками и шайбами строительные | 1346 | 1009 | кг | кг | 1 | 0 | -353874833 | 0.14 | 194.17 | 0 | 0 | 0 | 174.93 | 0 | 0 | 0 | 1.11 | 1 | 1 | 1 | 2 | 0 | 0 | 1 | 1 | 0 | 0.14 |  | 0 | 2 | 56375639 | 1 | 0 | 130 | 1 | 0 | 0 | 0 | 0 | 0 | 0 | 0 | 24.4902 | 0 | 0 | 0 | 0 | 0 | 1 | 24.4902 | 0 | 0 | 0 | 0 | 0 | 1 |  | 0 | 0 | 0.42 | 194.17 | 174.93 | 1.11 | 24.49 | 0 | 81.55 | 0 | 0 | 0 | 81.55 | 0 |  | 0 |  | 0
169 | 54691824 | 56375625 | 55452158 | 1 | 1 | 1 | 3 | 08.3.08.02-0058 | ФСБЦ-2022, 08.3.08.02-0058, приказ Минстроя России от 18.05.2022 г. № 378/пр | Уголок стальной горячекатаный равнополочный, марки стали Ст3сп, Ст3пс, ширина полок 35-56 мм, толщина полки 3-5 мм | 1348 | 1009 | т | т | 1000 | 0 | 2041251468 | 0.0021 | 46414.02 | 0 | 0 | 0 | 46414.02 | 0 | 0 | 0 | 1 | 1 | 1 | 1 | -2 | 0 | 0 | 1 | 1 | 0 | 0.0021 |  | 0 | 2 | 56375640 | 1 | 0 | 131 | 1 | 0 | 0 | 0 | 0 | 0 | 0 | 0 | 97.4694 | 0 | 0 | 0 | 0 | 0 | 1 | 97.4694 | 0 | 0 | 0 | 0 | 0 | 1 |  | 0 | 0 | 0.0063 | 46414.02 | 46414.02 | 1 | 97.47 | 0 | 292.41 | 0 | 0 | 0 | 292.41 | 1 |  | 0 |  | 0
169 | 54691824 | 56375625 | 55377068 | 116 | 1 | 1 | 3 | 421/пр_2020_п.75_пп.а |  | Сметная стоимость вспомогательных ненормируемых материальных ресурсов, не учтенная в сметной норме, 2% | 3277935 | 1013 | % | % | 1 | 0 | 274903907 | 2 | 0 | 0 | 0 | 0 | 0 | 0 | 0 | 0 | 1 | 1 | 1 | 1 | 0 | 0 | 0 | 0 | 0 | 0 | 2 |  | 0 | 2 | 56375641 | 1 | 0 | 132 | 0 | 0 | 0 | 0 | 0 | 0 | 0 | 0 | 0 | 0 | 0 | 0 | 0 | 0 | 0 | 0 | 0 | 0 | 0 | 0 | 0 | 0 |  | 0 | 0 | 6 | 0 | 0 | 1 | 0 | 0 | 0 | 0 | 0 | 0 | 0 | 0 |  | 0 |  | 0
278 | 54691942 | 56375647 | 55371240 | 116 | 1 | 1 | 1 | 2-100-04 |  | Рабочий 4 разряда | 1369 | 1013 | чел.-ч | чел.-ч | 1 | 0 | -512803540 | 1.62 | 0 | 0 | 0 | 533.01 | 0 | 0 | 0 | 533.01 | 1 | 1 | 1 | 1 | -2 | 0 | 0 | 1 | 1 | 0 | 1.35 | *(0,2+1) | 1 | 2 | 56375650 | 1 | 0 | 133 | 1 | 0 | 0 | 0 | 0 | 0 | 0 | 0 | 0 | 0 | 0 | 719.5635 | 1.35 | 0 | 1 | 0 | 0 | 0 | 863.4762 | 1.62 | 0 | 1 | 2158.69 | 4.86 | 0 | 4.86 | 533.01 | 533.01 | 1 | 863.472 | 0 | 0 | 0 | 0 | 2590.43 | 2590.43 | 1 |  | 0 |  | 0
278 | 54691942 | 56375647 | 55371258 | 116 | 1 | 1 | 1 | 3-100-02 |  | Техник II категории | 1369 | 1013 | чел.-ч | чел.-ч | 1 | 0 | -1275334932 | 1.62 | 0 | 0 | 0 | 509.15 | 0 | 0 | 0 | 509.15 | 1 | 1 | 1 | 1 | -2 | 0 | 0 | 1 | 1 | 0 | 1.35 | *(0,2+1) | 1 | 2 | 56375651 | 1 | 0 | 134 | 1 | 0 | 0 | 0 | 0 | 0 | 0 | 0 | 0 | 0 | 0 | 687.3525 | 1.35 | 0 | 1 | 0 | 0 | 0 | 824.823 | 1.62 | 0 | 1 | 2062.06 | 4.86 | 0 | 4.86 | 509.15 | 509.15 | 1 | 824.82 | 0 | 0 | 0 | 0 | 2474.47 | 2474.47 | 1 |  | 0 |  | 0
279 | 54691824 | 56375647 | 55371240 | 116 | 1 | 1 | 1 | 2-100-04 |  | Рабочий 4 разряда | 1369 | 1013 | чел.-ч | чел.-ч | 1 | 0 | -512803540 | 1.62 | 0 | 0 | 0 | 533.01 | 0 | 0 | 0 | 533.01 | 1 | 1 | 1 | 1 | -2 | 0 | 0 | 1 | 1 | 0 | 1.35 | *(0,2+1) | 1 | 2 | 56375650 | 1 | 0 | 135 | 1 | 0 | 0 | 0 | 0 | 0 | 0 | 0 | 0 | 0 | 0 | 719.5635 | 1.35 | 0 | 1 | 0 | 0 | 0 | 863.4762 | 1.62 | 0 | 1 | 2158.69 | 4.86 | 0 | 4.86 | 533.01 | 533.01 | 1 | 863.472 | 0 | 0 | 0 | 0 | 2590.43 | 2590.43 | 1 |  | 0 |  | 0
279 | 54691824 | 56375647 | 55371258 | 116 | 1 | 1 | 1 | 3-100-02 |  | Техник II категории | 1369 | 1013 | чел.-ч | чел.-ч | 1 | 0 | -1275334932 | 1.62 | 0 | 0 | 0 | 509.15 | 0 | 0 | 0 | 509.15 | 1 | 1 | 1 | 1 | -2 | 0 | 0 | 1 | 1 | 0 | 1.35 | *(0,2+1) | 1 | 2 | 56375651 | 1 | 0 | 136 | 1 | 0 | 0 | 0 | 0 | 0 | 0 | 0 | 0 | 0 | 0 | 687.3525 | 1.35 | 0 | 1 | 0 | 0 | 0 | 824.823 | 1.62 | 0 | 1 | 2062.06 | 4.86 | 0 | 4.86 | 509.15 | 509.15 | 1 | 824.82 | 0 | 0 | 0 | 0 | 2474.47 | 2474.47 | 1 |  | 0 |  | 0
280 | 54691942 | 56375652 | 55371258 | 116 | 1 | 1 | 1 | 3-100-02 |  | Техник II категории | 1369 | 1013 | чел.-ч | чел.-ч | 1 | 0 | -1275334932 | 3.024 | 0 | 0 | 0 | 509.15 | 0 | 0 | 0 | 509.15 | 1 | 1 | 1 | 1 | -2 | 0 | 0 | 1 | 1 | 0 | 2.52 | *(0,2+1) | 1 | 2 | 56375655 | 1 | 0 | 137 | 1 | 0 | 0 | 0 | 0 | 0 | 0 | 0 | 0 | 0 | 0 | 1283.058 | 2.52 | 0 | 1 | 0 | 0 | 0 | 1539.6696 | 3.024 | 0 | 1 | 1283.06 | 3.024 | 0 | 3.024 | 509.15 | 509.15 | 1 | 1539.672 | 0 | 0 | 0 | 0 | 1539.67 | 1539.67 | 1 |  | 0 |  | 0
280 | 54691942 | 56375652 | 55371264 | 116 | 1 | 1 | 1 | 3-200-01 |  | Инженер I категории | 1369 | 1013 | чел.-ч | чел.-ч | 1 | 0 | -66267284 | 4.536 | 0 | 0 | 0 | 855.21 | 0 | 0 | 0 | 855.21 | 1 | 1 | 1 | 1 | -2 | 0 | 0 | 1 | 1 | 0 | 3.78 | *(0,2+1) | 1 | 2 | 56375656 | 1 | 0 | 138 | 1 | 0 | 0 | 0 | 0 | 0 | 0 | 0 | 0 | 0 | 0 | 3232.6938 | 3.78 | 0 | 1 | 0 | 0 | 0 | 3879.2326 | 4.536 | 0 | 1 | 3232.69 | 4.536 | 0 | 4.536 | 855.21 | 855.21 | 1 | 3879.228 | 0 | 0 | 0 | 0 | 3879.23 | 3879.23 | 1 |  | 0 |  | 0
281 | 54691824 | 56375652 | 55371258 | 116 | 1 | 1 | 1 | 3-100-02 |  | Техник II категории | 1369 | 1013 | чел.-ч | чел.-ч | 1 | 0 | -1275334932 | 3.024 | 0 | 0 | 0 | 509.15 | 0 | 0 | 0 | 509.15 | 1 | 1 | 1 | 1 | -2 | 0 | 0 | 1 | 1 | 0 | 2.52 | *(0,2+1) | 1 | 2 | 56375655 | 1 | 0 | 139 | 1 | 0 | 0 | 0 | 0 | 0 | 0 | 0 | 0 | 0 | 0 | 1283.058 | 2.52 | 0 | 1 | 0 | 0 | 0 | 1539.6696 | 3.024 | 0 | 1 | 1283.06 | 3.024 | 0 | 3.024 | 509.15 | 509.15 | 1 | 1539.672 | 0 | 0 | 0 | 0 | 1539.67 | 1539.67 | 1 |  | 0 |  | 0
281 | 54691824 | 56375652 | 55371264 | 116 | 1 | 1 | 1 | 3-200-01 |  | Инженер I категории | 1369 | 1013 | чел.-ч | чел.-ч | 1 | 0 | -66267284 | 4.536 | 0 | 0 | 0 | 855.21 | 0 | 0 | 0 | 855.21 | 1 | 1 | 1 | 1 | -2 | 0 | 0 | 1 | 1 | 0 | 3.78 | *(0,2+1) | 1 | 2 | 56375656 | 1 | 0 | 140 | 1 | 0 | 0 | 0 | 0 | 0 | 0 | 0 | 0 | 0 | 0 | 3232.6938 | 3.78 | 0 | 1 | 0 | 0 | 0 | 3879.2326 | 4.536 | 0 | 1 | 3232.69 | 4.536 | 0 | 4.536 | 855.21 | 855.21 | 1 | 3879.228 | 0 | 0 | 0 | 0 | 3879.23 | 3879.23 | 1 |  | 0 |  | 0
282 | 54691942 | 56375657 | 55371244 | 116 | 1 | 1 | 1 | 2-100-05 |  | Рабочий 5 разряда | 1369 | 1013 | чел.-ч | чел.-ч | 1 | 0 | 1518711480 | 1.164 | 0 | 0 | 0 | 612.57 | 0 | 0 | 0 | 612.57 | 1 | 1 | 1 | 1 | -2 | 0 | 0 | 1 | 1 | 0 | 0.97 | *(0,2+1) | 1 | 2 | 56375660 | 1 | 0 | 141 | 1 | 0 | 0 | 0 | 0 | 0 | 0 | 0 | 0 | 0 | 0 | 594.1929 | 0.97 | 0 | 1 | 0 | 0 | 0 | 713.0315 | 1.164 | 0 | 1 | 1188.39 | 2.328 | 0 | 2.328 | 612.57 | 612.57 | 1 | 713.028 | 0 | 0 | 0 | 0 | 1426.06 | 1426.06 | 1 |  | 0 |  | 0
282 | 54691942 | 56375657 | 55371268 | 116 | 1 | 1 | 1 | 3-200-02 |  | Инженер II категории | 1369 | 1013 | чел.-ч | чел.-ч | 1 | 0 | -2140504649 | 1.752 | 0 | 0 | 0 | 779.63 | 0 | 0 | 0 | 779.63 | 1 | 1 | 1 | 1 | -2 | 0 | 0 | 1 | 1 | 0 | 1.46 | *(0,2+1) | 1 | 2 | 56375661 | 1 | 0 | 142 | 1 | 0 | 0 | 0 | 0 | 0 | 0 | 0 | 0 | 0 | 0 | 1138.2598 | 1.46 | 0 | 1 | 0 | 0 | 0 | 1365.9118 | 1.752 | 0 | 1 | 2276.52 | 3.504 | 0 | 3.504 | 779.63 | 779.63 | 1 | 1365.912 | 0 | 0 | 0 | 0 | 2731.82 | 2731.82 | 1 |  | 0 |  | 0
283 | 54691824 | 56375657 | 55371244 | 116 | 1 | 1 | 1 | 2-100-05 |  | Рабочий 5 разряда | 1369 | 1013 | чел.-ч | чел.-ч | 1 | 0 | 1518711480 | 1.164 | 0 | 0 | 0 | 612.57 | 0 | 0 | 0 | 612.57 | 1 | 1 | 1 | 1 | -2 | 0 | 0 | 1 | 1 | 0 | 0.97 | *(0,2+1) | 1 | 2 | 56375660 | 1 | 0 | 143 | 1 | 0 | 0 | 0 | 0 | 0 | 0 | 0 | 0 | 0 | 0 | 594.1929 | 0.97 | 0 | 1 | 0 | 0 | 0 | 713.0315 | 1.164 | 0 | 1 | 1188.39 | 2.328 | 0 | 2.328 | 612.57 | 612.57 | 1 | 713.028 | 0 | 0 | 0 | 0 | 1426.06 | 1426.06 | 1 |  | 0 |  | 0
283 | 54691824 | 56375657 | 55371268 | 116 | 1 | 1 | 1 | 3-200-02 |  | Инженер II категории | 1369 | 1013 | чел.-ч | чел.-ч | 1 | 0 | -2140504649 | 1.752 | 0 | 0 | 0 | 779.63 | 0 | 0 | 0 | 779.63 | 1 | 1 | 1 | 1 | -2 | 0 | 0 | 1 | 1 | 0 | 1.46 | *(0,2+1) | 1 | 2 | 56375661 | 1 | 0 | 144 | 1 | 0 | 0 | 0 | 0 | 0 | 0 | 0 | 0 | 0 | 0 | 1138.2598 | 1.46 | 0 | 1 | 0 | 0 | 0 | 1365.9118 | 1.752 | 0 | 1 | 2276.52 | 3.504 | 0 | 3.504 | 779.63 | 779.63 | 1 | 1365.912 | 0 | 0 | 0 | 0 | 2731.82 | 2731.82 | 1 |  | 0 |  | 0
284 | 54691942 | 56375662 | 55371258 | 116 | 1 | 1 | 1 | 3-100-02 |  | Техник II категории | 1369 | 1013 | чел.-ч | чел.-ч | 1 | 0 | -1275334932 | 0.624 | 0 | 0 | 0 | 509.15 | 0 | 0 | 0 | 509.15 | 1 | 1 | 1 | 1 | -2 | 0 | 0 | 1 | 1 | 0 | 0.52 | *(0,2+1) | 1 | 2 | 56375665 | 1 | 0 | 145 | 1 | 0 | 0 | 0 | 0 | 0 | 0 | 0 | 0 | 0 | 0 | 264.758 | 0.52 | 0 | 1 | 0 | 0 | 0 | 317.7096 | 0.624 | 0 | 1 | 794.27 | 1.872 | 0 | 1.872 | 509.15 | 509.15 | 1 | 317.712 | 0 | 0 | 0 | 0 | 953.13 | 953.13 | 1 |  | 0 |  | 0
284 | 54691942 | 56375662 | 55371268 | 116 | 1 | 1 | 1 | 3-200-02 |  | Инженер II категории | 1369 | 1013 | чел.-ч | чел.-ч | 1 | 0 | -2140504649 | 0.936 | 0 | 0 | 0 | 779.63 | 0 | 0 | 0 | 779.63 | 1 | 1 | 1 | 1 | -2 | 0 | 0 | 1 | 1 | 0 | 0.78 | *(0,2+1) | 1 | 2 | 56375666 | 1 | 0 | 146 | 1 | 0 | 0 | 0 | 0 | 0 | 0 | 0 | 0 | 0 | 0 | 608.1114 | 0.78 | 0 | 1 | 0 | 0 | 0 | 729.7337 | 0.936 | 0 | 1 | 1824.33 | 2.808 | 0 | 2.808 | 779.63 | 779.63 | 1 | 729.732 | 0 | 0 | 0 | 0 | 2189.2 | 2189.2 | 1 |  | 0 |  | 0
285 | 54691824 | 56375662 | 55371258 | 116 | 1 | 1 | 1 | 3-100-02 |  | Техник II категории | 1369 | 1013 | чел.-ч | чел.-ч | 1 | 0 | -1275334932 | 0.624 | 0 | 0 | 0 | 509.15 | 0 | 0 | 0 | 509.15 | 1 | 1 | 1 | 1 | -2 | 0 | 0 | 1 | 1 | 0 | 0.52 | *(0,2+1) | 1 | 2 | 56375665 | 1 | 0 | 147 | 1 | 0 | 0 | 0 | 0 | 0 | 0 | 0 | 0 | 0 | 0 | 264.758 | 0.52 | 0 | 1 | 0 | 0 | 0 | 317.7096 | 0.624 | 0 | 1 | 794.27 | 1.872 | 0 | 1.872 | 509.15 | 509.15 | 1 | 317.712 | 0 | 0 | 0 | 0 | 953.13 | 953.13 | 1 |  | 0 |  | 0
285 | 54691824 | 56375662 | 55371268 | 116 | 1 | 1 | 1 | 3-200-02 |  | Инженер II категории | 1369 | 1013 | чел.-ч | чел.-ч | 1 | 0 | -2140504649 | 0.936 | 0 | 0 | 0 | 779.63 | 0 | 0 | 0 | 779.63 | 1 | 1 | 1 | 1 | -2 | 0 | 0 | 1 | 1 | 0 | 0.78 | *(0,2+1) | 1 | 2 | 56375666 | 1 | 0 | 148 | 1 | 0 | 0 | 0 | 0 | 0 | 0 | 0 | 0 | 0 | 0 | 608.1114 | 0.78 | 0 | 1 | 0 | 0 | 0 | 729.7337 | 0.936 | 0 | 1 | 1824.33 | 2.808 | 0 | 2.808 | 779.63 | 779.63 | 1 | 729.732 | 0 | 0 | 0 | 0 | 2189.2 | 2189.2 | 1 |  | 0 |  | 0
286 | 54691942 | 56375667 | 55371240 | 116 | 1 | 1 | 1 | 2-100-04 |  | Рабочий 4 разряда | 1369 | 1013 | чел.-ч | чел.-ч | 1 | 0 | -512803540 | 4.86 | 0 | 0 | 0 | 533.01 | 0 | 0 | 0 | 533.01 | 1 | 1 | 1 | 1 | -2 | 0 | 0 | 1 | 1 | 0 | 4.05 | *(0,2+1) | 1 | 2 | 56375670 | 1 | 0 | 149 | 1 | 0 | 0 | 0 | 0 | 0 | 0 | 0 | 0 | 0 | 0 | 2158.6905 | 4.05 | 0 | 1 | 0 | 0 | 0 | 2590.4286 | 4.86 | 0 | 1 | 2158.69 | 4.86 | 0 | 4.86 | 533.01 | 533.01 | 1 | 2590.428 | 0 | 0 | 0 | 0 | 2590.43 | 2590.43 | 1 |  | 0 |  | 0
286 | 54691942 | 56375667 | 55371258 | 116 | 1 | 1 | 1 | 3-100-02 |  | Техник II категории | 1369 | 1013 | чел.-ч | чел.-ч | 1 | 0 | -1275334932 | 4.86 | 0 | 0 | 0 | 509.15 | 0 | 0 | 0 | 509.15 | 1 | 1 | 1 | 1 | -2 | 0 | 0 | 1 | 1 | 0 | 4.05 | *(0,2+1) | 1 | 2 | 56375671 | 1 | 0 | 150 | 1 | 0 | 0 | 0 | 0 | 0 | 0 | 0 | 0 | 0 | 0 | 2062.0575 | 4.05 | 0 | 1 | 0 | 0 | 0 | 2474.469 | 4.86 | 0 | 1 | 2062.06 | 4.86 | 0 | 4.86 | 509.15 | 509.15 | 1 | 2474.472 | 0 | 0 | 0 | 0 | 2474.47 | 2474.47 | 1 |  | 0 |  | 0
287 | 54691824 | 56375667 | 55371240 | 116 | 1 | 1 | 1 | 2-100-04 |  | Рабочий 4 разряда | 1369 | 1013 | чел.-ч | чел.-ч | 1 | 0 | -512803540 | 4.86 | 0 | 0 | 0 | 533.01 | 0 | 0 | 0 | 533.01 | 1 | 1 | 1 | 1 | -2 | 0 | 0 | 1 | 1 | 0 | 4.05 | *(0,2+1) | 1 | 2 | 56375670 | 1 | 0 | 151 | 1 | 0 | 0 | 0 | 0 | 0 | 0 | 0 | 0 | 0 | 0 | 2158.6905 | 4.05 | 0 | 1 | 0 | 0 | 0 | 2590.4286 | 4.86 | 0 | 1 | 2158.69 | 4.86 | 0 | 4.86 | 533.01 | 533.01 | 1 | 2590.428 | 0 | 0 | 0 | 0 | 2590.43 | 2590.43 | 1 |  | 0 |  | 0
287 | 54691824 | 56375667 | 55371258 | 116 | 1 | 1 | 1 | 3-100-02 |  | Техник II категории | 1369 | 1013 | чел.-ч | чел.-ч | 1 | 0 | -1275334932 | 4.86 | 0 | 0 | 0 | 509.15 | 0 | 0 | 0 | 509.15 | 1 | 1 | 1 | 1 | -2 | 0 | 0 | 1 | 1 | 0 | 4.05 | *(0,2+1) | 1 | 2 | 56375671 | 1 | 0 | 152 | 1 | 0 | 0 | 0 | 0 | 0 | 0 | 0 | 0 | 0 | 0 | 2062.0575 | 4.05 | 0 | 1 | 0 | 0 | 0 | 2474.469 | 4.86 | 0 | 1 | 2062.06 | 4.86 | 0 | 4.86 | 509.15 | 509.15 | 1 | 2474.472 | 0 | 0 | 0 | 0 | 2474.47 | 2474.47 | 1 |  | 0 |  | 0
288 | 54691942 | 56375672 | 55371246 | 116 | 1 | 1 | 1 | 2-100-06 |  | Рабочий 6 разряда | 1369 | 1013 | чел.-ч | чел.-ч | 1 | 0 | 286205319 | 0.972 | 0 | 0 | 0 | 715.99 | 0 | 0 | 0 | 715.99 | 1 | 1 | 1 | 1 | -2 | 0 | 0 | 1 | 1 | 0 | 0.81 | *(0,2+1) | 1 | 2 | 56375675 | 1 | 0 | 153 | 1 | 0 | 0 | 0 | 0 | 0 | 0 | 0 | 0 | 0 | 0 | 579.9519 | 0.81 | 0 | 1 | 0 | 0 | 0 | 695.9423 | 0.972 | 0 | 1 | 1739.86 | 2.916 | 0 | 2.916 | 715.99 | 715.99 | 1 | 695.94 | 0 | 0 | 0 | 0 | 2087.83 | 2087.83 | 1 |  | 0 |  | 0
288 | 54691942 | 56375672 | 55371270 | 116 | 1 | 1 | 1 | 3-200-03 |  | Инженер III категории | 1369 | 1013 | чел.-ч | чел.-ч | 1 | 0 | 126826561 | 0.972 | 0 | 0 | 0 | 700.08 | 0 | 0 | 0 | 700.08 | 1 | 1 | 1 | 1 | -2 | 0 | 0 | 1 | 1 | 0 | 0.81 | *(0,2+1) | 1 | 2 | 56375676 | 1 | 0 | 154 | 1 | 0 | 0 | 0 | 0 | 0 | 0 | 0 | 0 | 0 | 0 | 567.0648 | 0.81 | 0 | 1 | 0 | 0 | 0 | 680.4778 | 0.972 | 0 | 1 | 1701.19 | 2.916 | 0 | 2.916 | 700.08 | 700.08 | 1 | 680.472 | 0 | 0 | 0 | 0 | 2041.43 | 2041.43 | 1 |  | 0 |  | 0
289 | 54691824 | 56375672 | 55371246 | 116 | 1 | 1 | 1 | 2-100-06 |  | Рабочий 6 разряда | 1369 | 1013 | чел.-ч | чел.-ч | 1 | 0 | 286205319 | 0.972 | 0 | 0 | 0 | 715.99 | 0 | 0 | 0 | 715.99 | 1 | 1 | 1 | 1 | -2 | 0 | 0 | 1 | 1 | 0 | 0.81 | *(0,2+1) | 1 | 2 | 56375675 | 1 | 0 | 155 | 1 | 0 | 0 | 0 | 0 | 0 | 0 | 0 | 0 | 0 | 0 | 579.9519 | 0.81 | 0 | 1 | 0 | 0 | 0 | 695.9423 | 0.972 | 0 | 1 | 1739.86 | 2.916 | 0 | 2.916 | 715.99 | 715.99 | 1 | 695.94 | 0 | 0 | 0 | 0 | 2087.83 | 2087.83 | 1 |  | 0 |  | 0
289 | 54691824 | 56375672 | 55371270 | 116 | 1 | 1 | 1 | 3-200-03 |  | Инженер III категории | 1369 | 1013 | чел.-ч | чел.-ч | 1 | 0 | 126826561 | 0.972 | 0 | 0 | 0 | 700.08 | 0 | 0 | 0 | 700.08 | 1 | 1 | 1 | 1 | -2 | 0 | 0 | 1 | 1 | 0 | 0.81 | *(0,2+1) | 1 | 2 | 56375676 | 1 | 0 | 156 | 1 | 0 | 0 | 0 | 0 | 0 | 0 | 0 | 0 | 0 | 0 | 567.0648 | 0.81 | 0 | 1 | 0 | 0 | 0 | 680.4778 | 0.972 | 0 | 1 | 1701.19 | 2.916 | 0 | 2.916 | 700.08 | 700.08 | 1 | 680.472 | 0 | 0 | 0 | 0 | 2041.43 | 2041.43 | 1 |  | 0 |  | 0
290 | 54691942 | 56375677 | 55371246 | 116 | 1 | 1 | 1 | 2-100-06 |  | Рабочий 6 разряда | 1369 | 1013 | чел.-ч | чел.-ч | 1 | 0 | 286205319 | 0.192 | 0 | 0 | 0 | 715.99 | 0 | 0 | 0 | 715.99 | 1 | 1 | 1 | 1 | -2 | 0 | 0 | 1 | 1 | 0 | 0.16 | *(0,2+1) | 1 | 2 | 56375680 | 1 | 0 | 157 | 1 | 0 | 0 | 0 | 0 | 0 | 0 | 0 | 0 | 0 | 0 | 114.5584 | 0.16 | 0 | 1 | 0 | 0 | 0 | 137.4701 | 0.192 | 0 | 1 | 114.56 | 0.192 | 0 | 0.192 | 715.99 | 715.99 | 1 | 137.472 | 0 | 0 | 0 | 0 | 137.47 | 137.47 | 1 |  | 0 |  | 0
290 | 54691942 | 56375677 | 55371270 | 116 | 1 | 1 | 1 | 3-200-03 |  | Инженер III категории | 1369 | 1013 | чел.-ч | чел.-ч | 1 | 0 | 126826561 | 0.192 | 0 | 0 | 0 | 700.08 | 0 | 0 | 0 | 700.08 | 1 | 1 | 1 | 1 | -2 | 0 | 0 | 1 | 1 | 0 | 0.16 | *(0,2+1) | 1 | 2 | 56375681 | 1 | 0 | 158 | 1 | 0 | 0 | 0 | 0 | 0 | 0 | 0 | 0 | 0 | 0 | 112.0128 | 0.16 | 0 | 1 | 0 | 0 | 0 | 134.4154 | 0.192 | 0 | 1 | 112.01 | 0.192 | 0 | 0.192 | 700.08 | 700.08 | 1 | 134.412 | 0 | 0 | 0 | 0 | 134.42 | 134.42 | 1 |  | 0 |  | 0
291 | 54691824 | 56375677 | 55371246 | 116 | 1 | 1 | 1 | 2-100-06 |  | Рабочий 6 разряда | 1369 | 1013 | чел.-ч | чел.-ч | 1 | 0 | 286205319 | 0.192 | 0 | 0 | 0 | 715.99 | 0 | 0 | 0 | 715.99 | 1 | 1 | 1 | 1 | -2 | 0 | 0 | 1 | 1 | 0 | 0.16 | *(0,2+1) | 1 | 2 | 56375680 | 1 | 0 | 159 | 1 | 0 | 0 | 0 | 0 | 0 | 0 | 0 | 0 | 0 | 0 | 114.5584 | 0.16 | 0 | 1 | 0 | 0 | 0 | 137.4701 | 0.192 | 0 | 1 | 114.56 | 0.192 | 0 | 0.192 | 715.99 | 715.99 | 1 | 137.472 | 0 | 0 | 0 | 0 | 137.47 | 137.47 | 1 |  | 0 |  | 0
291 | 54691824 | 56375677 | 55371270 | 116 | 1 | 1 | 1 | 3-200-03 |  | Инженер III категории | 1369 | 1013 | чел.-ч | чел.-ч | 1 | 0 | 126826561 | 0.192 | 0 | 0 | 0 | 700.08 | 0 | 0 | 0 | 700.08 | 1 | 1 | 1 | 1 | -2 | 0 | 0 | 1 | 1 | 0 | 0.16 | *(0,2+1) | 1 | 2 | 56375681 | 1 | 0 | 160 | 1 | 0 | 0 | 0 | 0 | 0 | 0 | 0 | 0 | 0 | 0 | 112.0128 | 0.16 | 0 | 1 | 0 | 0 | 0 | 134.4154 | 0.192 | 0 | 1 | 112.01 | 0.192 | 0 | 0.192 | 700.08 | 700.08 | 1 | 134.412 | 0 | 0 | 0 | 0 | 134.42 | 134.42 | 1 |  | 0 |  | 0
292 | 54691942 | 56375682 | 55371246 | 116 | 1 | 1 | 1 | 2-100-06 |  | Рабочий 6 разряда | 1369 | 1013 | чел.-ч | чел.-ч | 1 | 0 | 286205319 | 0.972 | 0 | 0 | 0 | 715.99 | 0 | 0 | 0 | 715.99 | 1 | 1 | 1 | 1 | -2 | 0 | 0 | 1 | 1 | 0 | 0.81 | *(0,2+1) | 1 | 2 | 56375685 | 1 | 0 | 161 | 1 | 0 | 0 | 0 | 0 | 0 | 0 | 0 | 0 | 0 | 0 | 579.9519 | 0.81 | 0 | 1 | 0 | 0 | 0 | 695.9423 | 0.972 | 0 | 1 | 579.95 | 0.972 | 0 | 0.972 | 715.99 | 715.99 | 1 | 695.94 | 0 | 0 | 0 | 0 | 695.94 | 695.94 | 1 |  | 0 |  | 0
292 | 54691942 | 56375682 | 55371270 | 116 | 1 | 1 | 1 | 3-200-03 |  | Инженер III категории | 1369 | 1013 | чел.-ч | чел.-ч | 1 | 0 | 126826561 | 0.972 | 0 | 0 | 0 | 700.08 | 0 | 0 | 0 | 700.08 | 1 | 1 | 1 | 1 | -2 | 0 | 0 | 1 | 1 | 0 | 0.81 | *(0,2+1) | 1 | 2 | 56375686 | 1 | 0 | 162 | 1 | 0 | 0 | 0 | 0 | 0 | 0 | 0 | 0 | 0 | 0 | 567.0648 | 0.81 | 0 | 1 | 0 | 0 | 0 | 680.4778 | 0.972 | 0 | 1 | 567.06 | 0.972 | 0 | 0.972 | 700.08 | 700.08 | 1 | 680.472 | 0 | 0 | 0 | 0 | 680.48 | 680.48 | 1 |  | 0 |  | 0
293 | 54691824 | 56375682 | 55371246 | 116 | 1 | 1 | 1 | 2-100-06 |  | Рабочий 6 разряда | 1369 | 1013 | чел.-ч | чел.-ч | 1 | 0 | 286205319 | 0.972 | 0 | 0 | 0 | 715.99 | 0 | 0 | 0 | 715.99 | 1 | 1 | 1 | 1 | -2 | 0 | 0 | 1 | 1 | 0 | 0.81 | *(0,2+1) | 1 | 2 | 56375685 | 1 | 0 | 163 | 1 | 0 | 0 | 0 | 0 | 0 | 0 | 0 | 0 | 0 | 0 | 579.9519 | 0.81 | 0 | 1 | 0 | 0 | 0 | 695.9423 | 0.972 | 0 | 1 | 579.95 | 0.972 | 0 | 0.972 | 715.99 | 715.99 | 1 | 695.94 | 0 | 0 | 0 | 0 | 695.94 | 695.94 | 1 |  | 0 |  | 0
293 | 54691824 | 56375682 | 55371270 | 116 | 1 | 1 | 1 | 3-200-03 |  | Инженер III категории | 1369 | 1013 | чел.-ч | чел.-ч | 1 | 0 | 126826561 | 0.972 | 0 | 0 | 0 | 700.08 | 0 | 0 | 0 | 700.08 | 1 | 1 | 1 | 1 | -2 | 0 | 0 | 1 | 1 | 0 | 0.81 | *(0,2+1) | 1 | 2 | 56375686 | 1 | 0 | 164 | 1 | 0 | 0 | 0 | 0 | 0 | 0 | 0 | 0 | 0 | 0 | 567.0648 | 0.81 | 0 | 1 | 0 | 0 | 0 | 680.4778 | 0.972 | 0 | 1 | 567.06 | 0.972 | 0 | 0.972 | 700.08 | 700.08 | 1 | 680.472 | 0 | 0 | 0 | 0 | 680.48 | 680.48 | 1 |  | 0 |  | 0
294 | 54691942 | 56375687 | 55371246 | 116 | 1 | 1 | 1 | 2-100-06 |  | Рабочий 6 разряда | 1369 | 1013 | чел.-ч | чел.-ч | 1 | 0 | 286205319 | 7.776 | 0 | 0 | 0 | 715.99 | 0 | 0 | 0 | 715.99 | 1 | 1 | 1 | 1 | -2 | 0 | 0 | 1 | 1 | 0 | 6.48 | *(0,2+1) | 1 | 2 | 56375690 | 1 | 0 | 165 | 1 | 0 | 0 | 0 | 0 | 0 | 0 | 0 | 0 | 0 | 0 | 4639.6152 | 6.48 | 0 | 1 | 0 | 0 | 0 | 5567.5382 | 7.776 | 0 | 1 | 371.17 | 0.62208 | 0 | 0.62208 | 715.99 | 715.99 | 1 | 5567.544 | 0 | 0 | 0 | 0 | 445.4 | 445.4 | 1 |  | 0 |  | 0
294 | 54691942 | 56375687 | 55371270 | 116 | 1 | 1 | 1 | 3-200-03 |  | Инженер III категории | 1369 | 1013 | чел.-ч | чел.-ч | 1 | 0 | 126826561 | 7.776 | 0 | 0 | 0 | 700.08 | 0 | 0 | 0 | 700.08 | 1 | 1 | 1 | 1 | -2 | 0 | 0 | 1 | 1 | 0 | 6.48 | *(0,2+1) | 1 | 2 | 56375691 | 1 | 0 | 166 | 1 | 0 | 0 | 0 | 0 | 0 | 0 | 0 | 0 | 0 | 0 | 4536.5184 | 6.48 | 0 | 1 | 0 | 0 | 0 | 5443.8221 | 7.776 | 0 | 1 | 362.92 | 0.62208 | 0 | 0.62208 | 700.08 | 700.08 | 1 | 5443.824 | 0 | 0 | 0 | 0 | 435.51 | 435.51 | 1 |  | 0 |  | 0
295 | 54691824 | 56375687 | 55371246 | 116 | 1 | 1 | 1 | 2-100-06 |  | Рабочий 6 разряда | 1369 | 1013 | чел.-ч | чел.-ч | 1 | 0 | 286205319 | 7.776 | 0 | 0 | 0 | 715.99 | 0 | 0 | 0 | 715.99 | 1 | 1 | 1 | 1 | -2 | 0 | 0 | 1 | 1 | 0 | 6.48 | *(0,2+1) | 1 | 2 | 56375690 | 1 | 0 | 167 | 1 | 0 | 0 | 0 | 0 | 0 | 0 | 0 | 0 | 0 | 0 | 4639.6152 | 6.48 | 0 | 1 | 0 | 0 | 0 | 5567.5382 | 7.776 | 0 | 1 | 371.17 | 0.62208 | 0 | 0.62208 | 715.99 | 715.99 | 1 | 5567.544 | 0 | 0 | 0 | 0 | 445.4 | 445.4 | 1 |  | 0 |  | 0
295 | 54691824 | 56375687 | 55371270 | 116 | 1 | 1 | 1 | 3-200-03 |  | Инженер III категории | 1369 | 1013 | чел.-ч | чел.-ч | 1 | 0 | 126826561 | 7.776 | 0 | 0 | 0 | 700.08 | 0 | 0 | 0 | 700.08 | 1 | 1 | 1 | 1 | -2 | 0 | 0 | 1 | 1 | 0 | 6.48 | *(0,2+1) | 1 | 2 | 56375691 | 1 | 0 | 168 | 1 | 0 | 0 | 0 | 0 | 0 | 0 | 0 | 0 | 0 | 0 | 4536.5184 | 6.48 | 0 | 1 | 0 | 0 | 0 | 5443.8221 | 7.776 | 0 | 1 | 362.92 | 0.62208 | 0 | 0.62208 | 700.08 | 700.08 | 1 | 5443.824 | 0 | 0 | 0 | 0 | 435.51 | 435.51 | 1 |  | 0 |  | 0
296 | 54691942 | 56375692 | 55371246 | 116 | 1 | 1 | 1 | 2-100-06 |  | Рабочий 6 разряда | 1369 | 1013 | чел.-ч | чел.-ч | 1 | 0 | 286205319 | 0.492 | 0 | 0 | 0 | 715.99 | 0 | 0 | 0 | 715.99 | 1 | 1 | 1 | 1 | -2 | 0 | 0 | 1 | 1 | 0 | 0.41 | *(0,2+1) | 1 | 2 | 56375695 | 1 | 0 | 169 | 1 | 0 | 0 | 0 | 0 | 0 | 0 | 0 | 0 | 0 | 0 | 293.5559 | 0.41 | 0 | 1 | 0 | 0 | 0 | 352.2671 | 0.492 | 0 | 1 | 293.56 | 0.492 | 0 | 0.492 | 715.99 | 715.99 | 1 | 352.272 | 0 | 0 | 0 | 0 | 352.27 | 352.27 | 1 |  | 0 |  | 0
296 | 54691942 | 56375692 | 55371270 | 116 | 1 | 1 | 1 | 3-200-03 |  | Инженер III категории | 1369 | 1013 | чел.-ч | чел.-ч | 1 | 0 | 126826561 | 0.492 | 0 | 0 | 0 | 700.08 | 0 | 0 | 0 | 700.08 | 1 | 1 | 1 | 1 | -2 | 0 | 0 | 1 | 1 | 0 | 0.41 | *(0,2+1) | 1 | 2 | 56375696 | 1 | 0 | 170 | 1 | 0 | 0 | 0 | 0 | 0 | 0 | 0 | 0 | 0 | 0 | 287.0328 | 0.41 | 0 | 1 | 0 | 0 | 0 | 344.4394 | 0.492 | 0 | 1 | 287.03 | 0.492 | 0 | 0.492 | 700.08 | 700.08 | 1 | 344.436 | 0 | 0 | 0 | 0 | 344.44 | 344.44 | 1 |  | 0 |  | 0
297 | 54691824 | 56375692 | 55371246 | 116 | 1 | 1 | 1 | 2-100-06 |  | Рабочий 6 разряда | 1369 | 1013 | чел.-ч | чел.-ч | 1 | 0 | 286205319 | 0.492 | 0 | 0 | 0 | 715.99 | 0 | 0 | 0 | 715.99 | 1 | 1 | 1 | 1 | -2 | 0 | 0 | 1 | 1 | 0 | 0.41 | *(0,2+1) | 1 | 2 | 56375695 | 1 | 0 | 171 | 1 | 0 | 0 | 0 | 0 | 0 | 0 | 0 | 0 | 0 | 0 | 293.5559 | 0.41 | 0 | 1 | 0 | 0 | 0 | 352.2671 | 0.492 | 0 | 1 | 293.56 | 0.492 | 0 | 0.492 | 715.99 | 715.99 | 1 | 352.272 | 0 | 0 | 0 | 0 | 352.27 | 352.27 | 1 |  | 0 |  | 0
297 | 54691824 | 56375692 | 55371270 | 116 | 1 | 1 | 1 | 3-200-03 |  | Инженер III категории | 1369 | 1013 | чел.-ч | чел.-ч | 1 | 0 | 126826561 | 0.492 | 0 | 0 | 0 | 700.08 | 0 | 0 | 0 | 700.08 | 1 | 1 | 1 | 1 | -2 | 0 | 0 | 1 | 1 | 0 | 0.41 | *(0,2+1) | 1 | 2 | 56375696 | 1 | 0 | 172 | 1 | 0 | 0 | 0 | 0 | 0 | 0 | 0 | 0 | 0 | 0 | 287.0328 | 0.41 | 0 | 1 | 0 | 0 | 0 | 344.4394 | 0.492 | 0 | 1 | 287.03 | 0.492 | 0 | 0.492 | 700.08 | 700.08 | 1 | 344.436 | 0 | 0 | 0 | 0 | 344.44 | 344.44 | 1 |  | 0 |  | 0
298 | 54691942 | 56375697 | 55371246 | 116 | 1 | 1 | 1 | 2-100-06 |  | Рабочий 6 разряда | 1369 | 1013 | чел.-ч | чел.-ч | 1 | 0 | 286205319 | 0.972 | 0 | 0 | 0 | 715.99 | 0 | 0 | 0 | 715.99 | 1 | 1 | 1 | 1 | -2 | 0 | 0 | 1 | 1 | 0 | 0.81 | *(0,2+1) | 1 | 2 | 56375700 | 1 | 0 | 173 | 1 | 0 | 0 | 0 | 0 | 0 | 0 | 0 | 0 | 0 | 0 | 579.9519 | 0.81 | 0 | 1 | 0 | 0 | 0 | 695.9423 | 0.972 | 0 | 1 | 579.95 | 0.972 | 0 | 0.972 | 715.99 | 715.99 | 1 | 695.94 | 0 | 0 | 0 | 0 | 695.94 | 695.94 | 1 |  | 0 |  | 0
298 | 54691942 | 56375697 | 55371270 | 116 | 1 | 1 | 1 | 3-200-03 |  | Инженер III категории | 1369 | 1013 | чел.-ч | чел.-ч | 1 | 0 | 126826561 | 0.972 | 0 | 0 | 0 | 700.08 | 0 | 0 | 0 | 700.08 | 1 | 1 | 1 | 1 | -2 | 0 | 0 | 1 | 1 | 0 | 0.81 | *(0,2+1) | 1 | 2 | 56375701 | 1 | 0 | 174 | 1 | 0 | 0 | 0 | 0 | 0 | 0 | 0 | 0 | 0 | 0 | 567.0648 | 0.81 | 0 | 1 | 0 | 0 | 0 | 680.4778 | 0.972 | 0 | 1 | 567.06 | 0.972 | 0 | 0.972 | 700.08 | 700.08 | 1 | 680.472 | 0 | 0 | 0 | 0 | 680.48 | 680.48 | 1 |  | 0 |  | 0
299 | 54691824 | 56375697 | 55371246 | 116 | 1 | 1 | 1 | 2-100-06 |  | Рабочий 6 разряда | 1369 | 1013 | чел.-ч | чел.-ч | 1 | 0 | 286205319 | 0.972 | 0 | 0 | 0 | 715.99 | 0 | 0 | 0 | 715.99 | 1 | 1 | 1 | 1 | -2 | 0 | 0 | 1 | 1 | 0 | 0.81 | *(0,2+1) | 1 | 2 | 56375700 | 1 | 0 | 175 | 1 | 0 | 0 | 0 | 0 | 0 | 0 | 0 | 0 | 0 | 0 | 579.9519 | 0.81 | 0 | 1 | 0 | 0 | 0 | 695.9423 | 0.972 | 0 | 1 | 579.95 | 0.972 | 0 | 0.972 | 715.99 | 715.99 | 1 | 695.94 | 0 | 0 | 0 | 0 | 695.94 | 695.94 | 1 |  | 0 |  | 0
299 | 54691824 | 56375697 | 55371270 | 116 | 1 | 1 | 1 | 3-200-03 |  | Инженер III категории | 1369 | 1013 | чел.-ч | чел.-ч | 1 | 0 | 126826561 | 0.972 | 0 | 0 | 0 | 700.08 | 0 | 0 | 0 | 700.08 | 1 | 1 | 1 | 1 | -2 | 0 | 0 | 1 | 1 | 0 | 0.81 | *(0,2+1) | 1 | 2 | 56375701 | 1 | 0 | 176 | 1 | 0 | 0 | 0 | 0 | 0 | 0 | 0 | 0 | 0 | 0 | 567.0648 | 0.81 | 0 | 1 | 0 | 0 | 0 | 680.4778 | 0.972 | 0 | 1 | 567.06 | 0.972 | 0 | 0.972 | 700.08 | 700.08 | 1 | 680.472 | 0 | 0 | 0 | 0 | 680.48 | 680.48 | 1 |  | 0 |  | 0
0

## EtalonRes (hidden)
28 | 56375502 | 56375490 | 55371099 | 116 | 1 | 1 | 1 | 1-100-38 |  | Средний разряд работы 3,8 | 1191 | 1013 | чел.-ч. | чел.-ч. | 1 | 29.68 | 0 | 0 | 0 | 521.08 | 0 | 1 | 1 | *(0,2+1)*0,3 | 10.6848 | 2 | 56375491 | 1 | 0 | 0 | 0 | 0 | 0 | 0 | 0 | 0
28 | 56375503 | 56375490 | 55371276 | 116 | 1 | 1 | 1 | 4-100-00 |  | Затраты труда машинистов | 1191 | 1013 | чел.-ч. | чел.-ч. | 1 | 0.4 | 0 | 0 | 0 | 0 | 0 | 1 | 2 | *(0,2+1)*0,3 | 0.144 | 2 | 56375492 | 2 | 0 | 0 | 0 | 0 | 0 | 0 | 0 | 0
28 | 56375504 | 56375490 | 55492212 | 1 | 1 | 1 | 2 | 91.05.05-015 | ФСЭМ-2022, 91.05.05-015, приказ Минстроя России от 18.05.2022 г. № 378/пр | Краны на автомобильном ходу, грузоподъемность 16 т | 1368 | 1011 | маш.-ч | маш.-ч | 1 | 0.2 | 0 | 1595.2 | 715.99 | 0 | 0 | 1 | 0 | *(0,2+1)*0,3 | 0.072 | 2 | 56375493 | 3 | 0 | 0 | 0 | 0 | 0 | 0 | 0 | 0
28 | 56375505 | 56375490 | 55492309 | 1 | 1 | 1 | 2 | 91.06.01-003 | ФСЭМ-2022, 91.06.01-003, приказ Минстроя России от 18.05.2022 г. № 378/пр | Домкраты гидравлические, грузоподъемность 63-100 т | 1368 | 1011 | маш.-ч | маш.-ч | 1 | 6.9 | 0 | 2.54 | 0 | 0 | 0 | 1 | 0 | *(0,2+1)*0,3 | 2.484 | 2 | 56375494 | 4 | 0 | 0 | 0 | 0 | 0 | 0 | 0 | 0
28 | 56375506 | 56375490 | 55492353 | 1 | 1 | 1 | 2 | 91.06.03-062 | ФСЭМ-2022, 91.06.03-062, приказ Минстроя России от 18.05.2022 г. № 378/пр | Лебедки электрические тяговым усилием до 31,39 кН (3,2 т) | 1368 | 1011 | маш.-ч | маш.-ч | 1 | 6.9 | 0 | 13.44 | 0 | 0 | 0 | 1 | 0 | *(0,2+1)*0,3 | 2.484 | 2 | 56375495 | 5 | 0 | 0 | 0 | 0 | 0 | 0 | 0 | 0
28 | 56375507 | 56375490 | 55493104 | 1 | 1 | 1 | 2 | 91.14.02-001 | ФСЭМ-2022 доп.7, 91.14.02-001, приказ Минстроя России от 02.08.2023 г. № 551/пр | Автомобили бортовые, грузоподъемность до 5 т | 1368 | 1011 | маш.-ч | маш.-ч | 1 | 0.2 | 0 | 640.84 | 533.01 | 0 | 0 | 1 | 0 | *(0,2+1)*0,3 | 0.072 | 2 | 56375496 | 6 | 0 | 0 | 0 | 0 | 0 | 0 | 0 | 0
28 | 56375508 | 56375490 | 55443218 | 1 | 1 | 1 | 3 | 01.7.06.07-0002 | ФСБЦ-2022, 01.7.06.07-0002, приказ Минстроя России от 18.05.2022 г. № 378/пр | Ленты монтажные из пластмассы для бандажирования проводов, скрепляются пластмассовыми кнопками, ширина 10 мм | 1302 | 1003 | 10 м | 10 м | 10 | 0.245 | 37.71 | 0 | 0 | 0 | 0 | 1 | 0 | *0 | 0 | 2 | 56375497 | 7 | 0 | 0 | 0 | 0 | 0 | 0 | 0 | 0
28 | 56375509 | 56375490 | 55444839 | 1 | 1 | 1 | 3 | 01.7.15.14-0165 | ФСБЦ-2022 доп.2, 01.7.15.14-0165, приказ Минстроя России от 26.08.2022 г. № 703/пр | Шурупы самонарезающие стальные с полукруглой головкой и прямым шлицем, остроконечные, диаметр 4 мм, длина 40 мм | 1348 | 1009 | т | т | 1000 | 0.00062 | 99190.96 | 0 | 0 | 0 | 0 | 1 | 0 | *0 | 0 | 2 | 56375498 | 8 | 0 | 0 | 0 | 0 | 0 | 0 | 0 | 0
28 | 56375510 | 56375490 | 55453565 | 1 | 1 | 1 | 3 | 10.3.02.03-0011 | ФСБЦ-2022, 10.3.02.03-0011, приказ Минстроя России от 18.05.2022 г. № 378/пр | Припои оловянно-свинцовые бессурьмянистые, марка ПОС30 | 1346 | 1009 | кг | кг | 1 | 0.25 | 931.11 | 0 | 0 | 0 | 0 | 1 | 0 | *0 | 0 | 2 | 56375499 | 9 | 0 | 0 | 0 | 0 | 0 | 0 | 0 | 0
28 | 56375511 | 56375490 | 55461928 | 1 | 1 | 1 | 3 | 14.4.03.03-0002 | ФСБЦ-2022 доп.4, 14.4.03.03-0002, приказ Минстроя России от 27.12.2022 г. № 1133/пр | Лак битумный БТ-123 | 1348 | 1009 | т | т | 1000 | 0.00072 | 82698.14 | 0 | 0 | 0 | 0 | 1 | 0 | *0 | 0 | 2 | 56375500 | 10 | 0 | 0 | 0 | 0 | 0 | 0 | 0 | 0
28 | 56375512 | 56375490 | 55377068 | 116 | 1 | 1 | 3 | 421/пр_2020_п.75_пп.а |  | Сметная стоимость вспомогательных ненормируемых материальных ресурсов, не учтенная в сметной норме, 2% | 3277935 | 1013 | % | % | 1 | 2 | 0 | 0 | 0 | 0 | 0 | 0 | 0 | *0 | 0 | 2 | 56375501 | 11 | 0 | 0 | 0 | 0 | 0 | 0 | 0 | 0
29 | 56375502 | 56375490 | 55371099 | 116 | 1 | 1 | 1 | 1-100-38 |  | Средний разряд работы 3,8 | 1191 | 1013 | чел.-ч. | чел.-ч. | 1 | 29.68 | 0 | 0 | 0 | 521.08 | 0 | 1 | 1 | *(0,2+1)*0,3 | 10.6848 | 2 | 56375491 | 12 | 0 | 0 | 0 | 0 | 0 | 0 | 0 | 0
29 | 56375503 | 56375490 | 55371276 | 116 | 1 | 1 | 1 | 4-100-00 |  | Затраты труда машинистов | 1191 | 1013 | чел.-ч. | чел.-ч. | 1 | 0.4 | 0 | 0 | 0 | 0 | 0 | 1 | 2 | *(0,2+1)*0,3 | 0.144 | 2 | 56375492 | 13 | 0 | 0 | 0 | 0 | 0 | 0 | 0 | 0
29 | 56375504 | 56375490 | 55492212 | 1 | 1 | 1 | 2 | 91.05.05-015 | ФСЭМ-2022, 91.05.05-015, приказ Минстроя России от 18.05.2022 г. № 378/пр | Краны на автомобильном ходу, грузоподъемность 16 т | 1368 | 1011 | маш.-ч | маш.-ч | 1 | 0.2 | 0 | 1595.2 | 715.99 | 0 | 0 | 1 | 0 | *(0,2+1)*0,3 | 0.072 | 2 | 56375493 | 14 | 0 | 0 | 0 | 0 | 0 | 0 | 0 | 0
29 | 56375505 | 56375490 | 55492309 | 1 | 1 | 1 | 2 | 91.06.01-003 | ФСЭМ-2022, 91.06.01-003, приказ Минстроя России от 18.05.2022 г. № 378/пр | Домкраты гидравлические, грузоподъемность 63-100 т | 1368 | 1011 | маш.-ч | маш.-ч | 1 | 6.9 | 0 | 2.54 | 0 | 0 | 0 | 1 | 0 | *(0,2+1)*0,3 | 2.484 | 2 | 56375494 | 15 | 0 | 0 | 0 | 0 | 0 | 0 | 0 | 0
29 | 56375506 | 56375490 | 55492353 | 1 | 1 | 1 | 2 | 91.06.03-062 | ФСЭМ-2022, 91.06.03-062, приказ Минстроя России от 18.05.2022 г. № 378/пр | Лебедки электрические тяговым усилием до 31,39 кН (3,2 т) | 1368 | 1011 | маш.-ч | маш.-ч | 1 | 6.9 | 0 | 13.44 | 0 | 0 | 0 | 1 | 0 | *(0,2+1)*0,3 | 2.484 | 2 | 56375495 | 16 | 0 | 0 | 0 | 0 | 0 | 0 | 0 | 0
29 | 56375507 | 56375490 | 55493104 | 1 | 1 | 1 | 2 | 91.14.02-001 | ФСЭМ-2022 доп.7, 91.14.02-001, приказ Минстроя России от 02.08.2023 г. № 551/пр | Автомобили бортовые, грузоподъемность до 5 т | 1368 | 1011 | маш.-ч | маш.-ч | 1 | 0.2 | 0 | 640.84 | 533.01 | 0 | 0 | 1 | 0 | *(0,2+1)*0,3 | 0.072 | 2 | 56375496 | 17 | 0 | 0 | 0 | 0 | 0 | 0 | 0 | 0
29 | 56375508 | 56375490 | 55443218 | 1 | 1 | 1 | 3 | 01.7.06.07-0002 | ФСБЦ-2022, 01.7.06.07-0002, приказ Минстроя России от 18.05.2022 г. № 378/пр | Ленты монтажные из пластмассы для бандажирования проводов, скрепляются пластмассовыми кнопками, ширина 10 мм | 1302 | 1003 | 10 м | 10 м | 10 | 0.245 | 37.71 | 0 | 0 | 0 | 0 | 1 | 0 | *0 | 0 | 2 | 56375497 | 18 | 0 | 0 | 0 | 0 | 0 | 0 | 0 | 0
29 | 56375509 | 56375490 | 55444839 | 1 | 1 | 1 | 3 | 01.7.15.14-0165 | ФСБЦ-2022 доп.2, 01.7.15.14-0165, приказ Минстроя России от 26.08.2022 г. № 703/пр | Шурупы самонарезающие стальные с полукруглой головкой и прямым шлицем, остроконечные, диаметр 4 мм, длина 40 мм | 1348 | 1009 | т | т | 1000 | 0.00062 | 99190.96 | 0 | 0 | 0 | 0 | 1 | 0 | *0 | 0 | 2 | 56375498 | 19 | 0 | 0 | 0 | 0 | 0 | 0 | 0 | 0
29 | 56375510 | 56375490 | 55453565 | 1 | 1 | 1 | 3 | 10.3.02.03-0011 | ФСБЦ-2022, 10.3.02.03-0011, приказ Минстроя России от 18.05.2022 г. № 378/пр | Припои оловянно-свинцовые бессурьмянистые, марка ПОС30 | 1346 | 1009 | кг | кг | 1 | 0.25 | 931.11 | 0 | 0 | 0 | 0 | 1 | 0 | *0 | 0 | 2 | 56375499 | 20 | 0 | 0 | 0 | 0 | 0 | 0 | 0 | 0
29 | 56375511 | 56375490 | 55461928 | 1 | 1 | 1 | 3 | 14.4.03.03-0002 | ФСБЦ-2022 доп.4, 14.4.03.03-0002, приказ Минстроя России от 27.12.2022 г. № 1133/пр | Лак битумный БТ-123 | 1348 | 1009 | т | т | 1000 | 0.00072 | 82698.14 | 0 | 0 | 0 | 0 | 1 | 0 | *0 | 0 | 2 | 56375500 | 21 | 0 | 0 | 0 | 0 | 0 | 0 | 0 | 0
29 | 56375512 | 56375490 | 55377068 | 116 | 1 | 1 | 3 | 421/пр_2020_п.75_пп.а |  | Сметная стоимость вспомогательных ненормируемых материальных ресурсов, не учтенная в сметной норме, 2% | 3277935 | 1013 | % | % | 1 | 2 | 0 | 0 | 0 | 0 | 0 | 0 | 0 | *0 | 0 | 2 | 56375501 | 22 | 0 | 0 | 0 | 0 | 0 | 0 | 0 | 0
32 | 56375522 | 56375514 | 55371105 | 116 | 1 | 1 | 1 | 1-100-40 |  | Средний разряд работы 4,0 | 1191 | 1013 | чел.-ч. | чел.-ч. | 1 | 19.7 | 0 | 0 | 0 | 533.01 | 0 | 1 | 1 | *(0,2+1)*0,3 | 7.092 | 2 | 56375515 | 23 | 0 | 0 | 0 | 0 | 0 | 0 | 0 | 0
32 | 56375523 | 56375514 | 55371276 | 116 | 1 | 1 | 1 | 4-100-00 |  | Затраты труда машинистов | 1191 | 1013 | чел.-ч. | чел.-ч. | 1 | 1.88 | 0 | 0 | 0 | 0 | 0 | 1 | 2 | *(0,2+1)*0,3 | 0.6768 | 2 | 56375516 | 24 | 0 | 0 | 0 | 0 | 0 | 0 | 0 | 0
32 | 56375524 | 56375514 | 55492212 | 1 | 1 | 1 | 2 | 91.05.05-015 | ФСЭМ-2022, 91.05.05-015, приказ Минстроя России от 18.05.2022 г. № 378/пр | Краны на автомобильном ходу, грузоподъемность 16 т | 1368 | 1011 | маш.-ч | маш.-ч | 1 | 0.9 | 0 | 1595.2 | 715.99 | 0 | 0 | 1 | 0 | *(0,2+1)*0,3 | 0.324 | 2 | 56375517 | 25 | 0 | 0 | 0 | 0 | 0 | 0 | 0 | 0
32 | 56375525 | 56375514 | 55493104 | 1 | 1 | 1 | 2 | 91.14.02-001 | ФСЭМ-2022 доп.7, 91.14.02-001, приказ Минстроя России от 02.08.2023 г. № 551/пр | Автомобили бортовые, грузоподъемность до 5 т | 1368 | 1011 | маш.-ч | маш.-ч | 1 | 0.98 | 0 | 640.84 | 533.01 | 0 | 0 | 1 | 0 | *(0,2+1)*0,3 | 0.3528 | 2 | 56375518 | 26 | 0 | 0 | 0 | 0 | 0 | 0 | 0 | 0
32 | 56375526 | 56375514 | 55444640 | 1 | 1 | 1 | 3 | 01.7.15.10-0053 | ФСБЦ-2022, 01.7.15.10-0053, приказ Минстроя России от 18.05.2022 г. № 378/пр | Скобы металлические | 1346 | 1009 | кг | кг | 1 | 7 | 176.2 | 0 | 0 | 0 | 0 | 1 | 0 | *0 | 0 | 2 | 56375519 | 27 | 0 | 0 | 0 | 0 | 0 | 0 | 0 | 0
32 | 56375527 | 56375514 | 55487042 | 1 | 1 | 1 | 3 | 25.1.01.04-0012 | ФСБЦ-2022, 25.1.01.04-0012, приказ Минстроя России от 18.05.2022 г. № 378/пр | Шпала из древесины хвойных пород, непропитанная, для железных дорог узкой колеи, тип II, длина 1200 мм | 1371 | 1013 | ШТ | ШТ | 1 | 10 | 705.5 | 0 | 0 | 0 | 0 | 1 | 0 | *0 | 0 | 2 | 56375520 | 28 | 0 | 0 | 0 | 0 | 0 | 0 | 0 | 0
32 | 56375528 | 56375514 | 55377068 | 116 | 1 | 1 | 3 | 421/пр_2020_п.75_пп.а |  | Сметная стоимость вспомогательных ненормируемых материальных ресурсов, не учтенная в сметной норме, 2% | 3277935 | 1013 | % | % | 1 | 2 | 0 | 0 | 0 | 0 | 0 | 0 | 0 | *0 | 0 | 2 | 56375521 | 29 | 0 | 0 | 0 | 0 | 0 | 0 | 0 | 0
33 | 56375522 | 56375514 | 55371105 | 116 | 1 | 1 | 1 | 1-100-40 |  | Средний разряд работы 4,0 | 1191 | 1013 | чел.-ч. | чел.-ч. | 1 | 19.7 | 0 | 0 | 0 | 533.01 | 0 | 1 | 1 | *(0,2+1)*0,3 | 7.092 | 2 | 56375515 | 30 | 0 | 0 | 0 | 0 | 0 | 0 | 0 | 0
33 | 56375523 | 56375514 | 55371276 | 116 | 1 | 1 | 1 | 4-100-00 |  | Затраты труда машинистов | 1191 | 1013 | чел.-ч. | чел.-ч. | 1 | 1.88 | 0 | 0 | 0 | 0 | 0 | 1 | 2 | *(0,2+1)*0,3 | 0.6768 | 2 | 56375516 | 31 | 0 | 0 | 0 | 0 | 0 | 0 | 0 | 0
33 | 56375524 | 56375514 | 55492212 | 1 | 1 | 1 | 2 | 91.05.05-015 | ФСЭМ-2022, 91.05.05-015, приказ Минстроя России от 18.05.2022 г. № 378/пр | Краны на автомобильном ходу, грузоподъемность 16 т | 1368 | 1011 | маш.-ч | маш.-ч | 1 | 0.9 | 0 | 1595.2 | 715.99 | 0 | 0 | 1 | 0 | *(0,2+1)*0,3 | 0.324 | 2 | 56375517 | 32 | 0 | 0 | 0 | 0 | 0 | 0 | 0 | 0
33 | 56375525 | 56375514 | 55493104 | 1 | 1 | 1 | 2 | 91.14.02-001 | ФСЭМ-2022 доп.7, 91.14.02-001, приказ Минстроя России от 02.08.2023 г. № 551/пр | Автомобили бортовые, грузоподъемность до 5 т | 1368 | 1011 | маш.-ч | маш.-ч | 1 | 0.98 | 0 | 640.84 | 533.01 | 0 | 0 | 1 | 0 | *(0,2+1)*0,3 | 0.3528 | 2 | 56375518 | 33 | 0 | 0 | 0 | 0 | 0 | 0 | 0 | 0
33 | 56375526 | 56375514 | 55444640 | 1 | 1 | 1 | 3 | 01.7.15.10-0053 | ФСБЦ-2022, 01.7.15.10-0053, приказ Минстроя России от 18.05.2022 г. № 378/пр | Скобы металлические | 1346 | 1009 | кг | кг | 1 | 7 | 176.2 | 0 | 0 | 0 | 0 | 1 | 0 | *0 | 0 | 2 | 56375519 | 34 | 0 | 0 | 0 | 0 | 0 | 0 | 0 | 0
33 | 56375527 | 56375514 | 55487042 | 1 | 1 | 1 | 3 | 25.1.01.04-0012 | ФСБЦ-2022, 25.1.01.04-0012, приказ Минстроя России от 18.05.2022 г. № 378/пр | Шпала из древесины хвойных пород, непропитанная, для железных дорог узкой колеи, тип II, длина 1200 мм | 1371 | 1013 | ШТ | ШТ | 1 | 10 | 705.5 | 0 | 0 | 0 | 0 | 1 | 0 | *0 | 0 | 2 | 56375520 | 35 | 0 | 0 | 0 | 0 | 0 | 0 | 0 | 0
33 | 56375528 | 56375514 | 55377068 | 116 | 1 | 1 | 3 | 421/пр_2020_п.75_пп.а |  | Сметная стоимость вспомогательных ненормируемых материальных ресурсов, не учтенная в сметной норме, 2% | 3277935 | 1013 | % | % | 1 | 2 | 0 | 0 | 0 | 0 | 0 | 0 | 0 | *0 | 0 | 2 | 56375521 | 36 | 0 | 0 | 0 | 0 | 0 | 0 | 0 | 0
36 | 56375538 | 56375530 | 55371105 | 116 | 1 | 1 | 1 | 1-100-40 |  | Средний разряд работы 4,0 | 1191 | 1013 | чел.-ч. | чел.-ч. | 1 | 12.4 | 0 | 0 | 0 | 533.01 | 0 | 1 | 1 | *(0,2+1)*0,3 | 4.464 | 2 | 56375531 | 37 | 0 | 0 | 0 | 0 | 0 | 0 | 0 | 0
36 | 56375539 | 56375530 | 55371276 | 116 | 1 | 1 | 1 | 4-100-00 |  | Затраты труда машинистов | 1191 | 1013 | чел.-ч. | чел.-ч. | 1 | 1.25 | 0 | 0 | 0 | 0 | 0 | 1 | 2 | *(0,2+1)*0,3 | 0.45 | 2 | 56375532 | 38 | 0 | 0 | 0 | 0 | 0 | 0 | 0 | 0
36 | 56375540 | 56375530 | 55492195 | 1 | 1 | 1 | 2 | 91.05.04-010 | ФСЭМ-2022, 91.05.04-010, приказ Минстроя России от 18.05.2022 г. № 378/пр | Краны мостовые электрические, грузоподъемность 50 т | 1368 | 1011 | маш.-ч | маш.-ч | 1 | 0.11 | 0 | 1689.57 | 612.57 | 0 | 0 | 1 | 0 | *(0,2+1)*0,3 | 0.0396 | 2 | 56375533 | 39 | 0 | 0 | 0 | 0 | 0 | 0 | 0 | 0
36 | 56375541 | 56375530 | 55492212 | 1 | 1 | 1 | 2 | 91.05.05-015 | ФСЭМ-2022, 91.05.05-015, приказ Минстроя России от 18.05.2022 г. № 378/пр | Краны на автомобильном ходу, грузоподъемность 16 т | 1368 | 1011 | маш.-ч | маш.-ч | 1 | 0.57 | 0 | 1595.2 | 715.99 | 0 | 0 | 1 | 0 | *(0,2+1)*0,3 | 0.2052 | 2 | 56375534 | 40 | 0 | 0 | 0 | 0 | 0 | 0 | 0 | 0
36 | 56375542 | 56375530 | 55493104 | 1 | 1 | 1 | 2 | 91.14.02-001 | ФСЭМ-2022 доп.7, 91.14.02-001, приказ Минстроя России от 02.08.2023 г. № 551/пр | Автомобили бортовые, грузоподъемность до 5 т | 1368 | 1011 | маш.-ч | маш.-ч | 1 | 0.57 | 0 | 640.84 | 533.01 | 0 | 0 | 1 | 0 | *(0,2+1)*0,3 | 0.2052 | 2 | 56375535 | 41 | 0 | 0 | 0 | 0 | 0 | 0 | 0 | 0
36 | 56375543 | 56375530 | 55444494 | 1 | 1 | 1 | 3 | 01.7.15.03-0042 | ФСБЦ-2022, 01.7.15.03-0042, приказ Минстроя России от 18.05.2022 г. № 378/пр | Болты с гайками и шайбами строительные | 1346 | 1009 | кг | кг | 1 | 0.33 | 174.93 | 0 | 0 | 0 | 0 | 1 | 0 | *0 | 0 | 2 | 56375536 | 42 | 0 | 0 | 0 | 0 | 0 | 0 | 0 | 0
36 | 56375544 | 56375530 | 55377068 | 116 | 1 | 1 | 3 | 421/пр_2020_п.75_пп.а |  | Сметная стоимость вспомогательных ненормируемых материальных ресурсов, не учтенная в сметной норме, 2% | 3277935 | 1013 | % | % | 1 | 2 | 0 | 0 | 0 | 0 | 0 | 0 | 0 | *0 | 0 | 2 | 56375537 | 43 | 0 | 0 | 0 | 0 | 0 | 0 | 0 | 0
37 | 56375538 | 56375530 | 55371105 | 116 | 1 | 1 | 1 | 1-100-40 |  | Средний разряд работы 4,0 | 1191 | 1013 | чел.-ч. | чел.-ч. | 1 | 12.4 | 0 | 0 | 0 | 533.01 | 0 | 1 | 1 | *(0,2+1)*0,3 | 4.464 | 2 | 56375531 | 44 | 0 | 0 | 0 | 0 | 0 | 0 | 0 | 0
37 | 56375539 | 56375530 | 55371276 | 116 | 1 | 1 | 1 | 4-100-00 |  | Затраты труда машинистов | 1191 | 1013 | чел.-ч. | чел.-ч. | 1 | 1.25 | 0 | 0 | 0 | 0 | 0 | 1 | 2 | *(0,2+1)*0,3 | 0.45 | 2 | 56375532 | 45 | 0 | 0 | 0 | 0 | 0 | 0 | 0 | 0
37 | 56375540 | 56375530 | 55492195 | 1 | 1 | 1 | 2 | 91.05.04-010 | ФСЭМ-2022, 91.05.04-010, приказ Минстроя России от 18.05.2022 г. № 378/пр | Краны мостовые электрические, грузоподъемность 50 т | 1368 | 1011 | маш.-ч | маш.-ч | 1 | 0.11 | 0 | 1689.57 | 612.57 | 0 | 0 | 1 | 0 | *(0,2+1)*0,3 | 0.0396 | 2 | 56375533 | 46 | 0 | 0 | 0 | 0 | 0 | 0 | 0 | 0
37 | 56375541 | 56375530 | 55492212 | 1 | 1 | 1 | 2 | 91.05.05-015 | ФСЭМ-2022, 91.05.05-015, приказ Минстроя России от 18.05.2022 г. № 378/пр | Краны на автомобильном ходу, грузоподъемность 16 т | 1368 | 1011 | маш.-ч | маш.-ч | 1 | 0.57 | 0 | 1595.2 | 715.99 | 0 | 0 | 1 | 0 | *(0,2+1)*0,3 | 0.2052 | 2 | 56375534 | 47 | 0 | 0 | 0 | 0 | 0 | 0 | 0 | 0
37 | 56375542 | 56375530 | 55493104 | 1 | 1 | 1 | 2 | 91.14.02-001 | ФСЭМ-2022 доп.7, 91.14.02-001, приказ Минстроя России от 02.08.2023 г. № 551/пр | Автомобили бортовые, грузоподъемность до 5 т | 1368 | 1011 | маш.-ч | маш.-ч | 1 | 0.57 | 0 | 640.84 | 533.01 | 0 | 0 | 1 | 0 | *(0,2+1)*0,3 | 0.2052 | 2 | 56375535 | 48 | 0 | 0 | 0 | 0 | 0 | 0 | 0 | 0
37 | 56375543 | 56375530 | 55444494 | 1 | 1 | 1 | 3 | 01.7.15.03-0042 | ФСБЦ-2022, 01.7.15.03-0042, приказ Минстроя России от 18.05.2022 г. № 378/пр | Болты с гайками и шайбами строительные | 1346 | 1009 | кг | кг | 1 | 0.33 | 174.93 | 0 | 0 | 0 | 0 | 1 | 0 | *0 | 0 | 2 | 56375536 | 49 | 0 | 0 | 0 | 0 | 0 | 0 | 0 | 0
37 | 56375544 | 56375530 | 55377068 | 116 | 1 | 1 | 3 | 421/пр_2020_п.75_пп.а |  | Сметная стоимость вспомогательных ненормируемых материальных ресурсов, не учтенная в сметной норме, 2% | 3277935 | 1013 | % | % | 1 | 2 | 0 | 0 | 0 | 0 | 0 | 0 | 0 | *0 | 0 | 2 | 56375537 | 50 | 0 | 0 | 0 | 0 | 0 | 0 | 0 | 0
40 | 56375555 | 56375546 | 55371105 | 116 | 1 | 1 | 1 | 1-100-40 |  | Средний разряд работы 4,0 | 1191 | 1013 | чел.-ч. | чел.-ч. | 1 | 1.13 | 0 | 0 | 0 | 533.01 | 0 | 1 | 1 | *(0,2+1)*0,3 | 0.4068 | 2 | 56375547 | 51 | 0 | 0 | 0 | 0 | 0 | 0 | 0 | 0
40 | 56375556 | 56375546 | 55371276 | 116 | 1 | 1 | 1 | 4-100-00 |  | Затраты труда машинистов | 1191 | 1013 | чел.-ч. | чел.-ч. | 1 | 0.05 | 0 | 0 | 0 | 0 | 0 | 1 | 2 | *(0,2+1)*0,3 | 0.018 | 2 | 56375548 | 52 | 0 | 0 | 0 | 0 | 0 | 0 | 0 | 0
40 | 56375557 | 56375546 | 55492212 | 1 | 1 | 1 | 2 | 91.05.05-015 | ФСЭМ-2022, 91.05.05-015, приказ Минстроя России от 18.05.2022 г. № 378/пр | Краны на автомобильном ходу, грузоподъемность 16 т | 1368 | 1011 | маш.-ч | маш.-ч | 1 | 0.02 | 0 | 1595.2 | 715.99 | 0 | 0 | 1 | 0 | *(0,2+1)*0,3 | 0.0072 | 2 | 56375549 | 53 | 0 | 0 | 0 | 0 | 0 | 0 | 0 | 0
40 | 56375558 | 56375546 | 55492349 | 1 | 1 | 1 | 2 | 91.06.03-058 | ФСЭМ-2022, 91.06.03-058, приказ Минстроя России от 18.05.2022 г. № 378/пр | Лебедки электрические тяговым усилием 156,96 кН (16 т) | 1368 | 1011 | маш.-ч | маш.-ч | 1 | 0.01 | 0 | 55.78 | 473.35 | 0 | 0 | 1 | 0 | *(0,2+1)*0,3 | 0.0036 | 2 | 56375550 | 54 | 0 | 0 | 0 | 0 | 0 | 0 | 0 | 0
40 | 56375559 | 56375546 | 55493104 | 1 | 1 | 1 | 2 | 91.14.02-001 | ФСЭМ-2022 доп.7, 91.14.02-001, приказ Минстроя России от 02.08.2023 г. № 551/пр | Автомобили бортовые, грузоподъемность до 5 т | 1368 | 1011 | маш.-ч | маш.-ч | 1 | 0.02 | 0 | 640.84 | 533.01 | 0 | 0 | 1 | 0 | *(0,2+1)*0,3 | 0.0072 | 2 | 56375551 | 55 | 0 | 0 | 0 | 0 | 0 | 0 | 0 | 0
40 | 56375560 | 56375546 | 55444494 | 1 | 1 | 1 | 3 | 01.7.15.03-0042 | ФСБЦ-2022, 01.7.15.03-0042, приказ Минстроя России от 18.05.2022 г. № 378/пр | Болты с гайками и шайбами строительные | 1346 | 1009 | кг | кг | 1 | 0.14 | 174.93 | 0 | 0 | 0 | 0 | 1 | 0 | *0 | 0 | 2 | 56375552 | 56 | 0 | 0 | 0 | 0 | 0 | 0 | 0 | 0
40 | 56375561 | 56375546 | 55452158 | 1 | 1 | 1 | 3 | 08.3.08.02-0058 | ФСБЦ-2022, 08.3.08.02-0058, приказ Минстроя России от 18.05.2022 г. № 378/пр | Уголок стальной горячекатаный равнополочный, марки стали Ст3сп, Ст3пс, ширина полок 35-56 мм, толщина полки 3-5 мм | 1348 | 1009 | т | т | 1000 | 0.0021 | 46414.02 | 0 | 0 | 0 | 0 | 1 | 0 | *0 | 0 | 2 | 56375553 | 57 | 0 | 0 | 0 | 0 | 0 | 0 | 0 | 0
40 | 56375562 | 56375546 | 55377068 | 116 | 1 | 1 | 3 | 421/пр_2020_п.75_пп.а |  | Сметная стоимость вспомогательных ненормируемых материальных ресурсов, не учтенная в сметной норме, 2% | 3277935 | 1013 | % | % | 1 | 2 | 0 | 0 | 0 | 0 | 0 | 0 | 0 | *0 | 0 | 2 | 56375554 | 58 | 0 | 0 | 0 | 0 | 0 | 0 | 0 | 0
41 | 56375555 | 56375546 | 55371105 | 116 | 1 | 1 | 1 | 1-100-40 |  | Средний разряд работы 4,0 | 1191 | 1013 | чел.-ч. | чел.-ч. | 1 | 1.13 | 0 | 0 | 0 | 533.01 | 0 | 1 | 1 | *(0,2+1)*0,3 | 0.4068 | 2 | 56375547 | 59 | 0 | 0 | 0 | 0 | 0 | 0 | 0 | 0
41 | 56375556 | 56375546 | 55371276 | 116 | 1 | 1 | 1 | 4-100-00 |  | Затраты труда машинистов | 1191 | 1013 | чел.-ч. | чел.-ч. | 1 | 0.05 | 0 | 0 | 0 | 0 | 0 | 1 | 2 | *(0,2+1)*0,3 | 0.018 | 2 | 56375548 | 60 | 0 | 0 | 0 | 0 | 0 | 0 | 0 | 0
41 | 56375557 | 56375546 | 55492212 | 1 | 1 | 1 | 2 | 91.05.05-015 | ФСЭМ-2022, 91.05.05-015, приказ Минстроя России от 18.05.2022 г. № 378/пр | Краны на автомобильном ходу, грузоподъемность 16 т | 1368 | 1011 | маш.-ч | маш.-ч | 1 | 0.02 | 0 | 1595.2 | 715.99 | 0 | 0 | 1 | 0 | *(0,2+1)*0,3 | 0.0072 | 2 | 56375549 | 61 | 0 | 0 | 0 | 0 | 0 | 0 | 0 | 0
41 | 56375558 | 56375546 | 55492349 | 1 | 1 | 1 | 2 | 91.06.03-058 | ФСЭМ-2022, 91.06.03-058, приказ Минстроя России от 18.05.2022 г. № 378/пр | Лебедки электрические тяговым усилием 156,96 кН (16 т) | 1368 | 1011 | маш.-ч | маш.-ч | 1 | 0.01 | 0 | 55.78 | 473.35 | 0 | 0 | 1 | 0 | *(0,2+1)*0,3 | 0.0036 | 2 | 56375550 | 62 | 0 | 0 | 0 | 0 | 0 | 0 | 0 | 0
41 | 56375559 | 56375546 | 55493104 | 1 | 1 | 1 | 2 | 91.14.02-001 | ФСЭМ-2022 доп.7, 91.14.02-001, приказ Минстроя России от 02.08.2023 г. № 551/пр | Автомобили бортовые, грузоподъемность до 5 т | 1368 | 1011 | маш.-ч | маш.-ч | 1 | 0.02 | 0 | 640.84 | 533.01 | 0 | 0 | 1 | 0 | *(0,2+1)*0,3 | 0.0072 | 2 | 56375551 | 63 | 0 | 0 | 0 | 0 | 0 | 0 | 0 | 0
41 | 56375560 | 56375546 | 55444494 | 1 | 1 | 1 | 3 | 01.7.15.03-0042 | ФСБЦ-2022, 01.7.15.03-0042, приказ Минстроя России от 18.05.2022 г. № 378/пр | Болты с гайками и шайбами строительные | 1346 | 1009 | кг | кг | 1 | 0.14 | 174.93 | 0 | 0 | 0 | 0 | 1 | 0 | *0 | 0 | 2 | 56375552 | 64 | 0 | 0 | 0 | 0 | 0 | 0 | 0 | 0
41 | 56375561 | 56375546 | 55452158 | 1 | 1 | 1 | 3 | 08.3.08.02-0058 | ФСБЦ-2022, 08.3.08.02-0058, приказ Минстроя России от 18.05.2022 г. № 378/пр | Уголок стальной горячекатаный равнополочный, марки стали Ст3сп, Ст3пс, ширина полок 35-56 мм, толщина полки 3-5 мм | 1348 | 1009 | т | т | 1000 | 0.0021 | 46414.02 | 0 | 0 | 0 | 0 | 1 | 0 | *0 | 0 | 2 | 56375553 | 65 | 0 | 0 | 0 | 0 | 0 | 0 | 0 | 0
41 | 56375562 | 56375546 | 55377068 | 116 | 1 | 1 | 3 | 421/пр_2020_п.75_пп.а |  | Сметная стоимость вспомогательных ненормируемых материальных ресурсов, не учтенная в сметной норме, 2% | 3277935 | 1013 | % | % | 1 | 2 | 0 | 0 | 0 | 0 | 0 | 0 | 0 | *0 | 0 | 2 | 56375554 | 66 | 0 | 0 | 0 | 0 | 0 | 0 | 0 | 0
154 | 56375576 | 56375568 | 55371105 | 116 | 1 | 1 | 1 | 1-100-40 |  | Средний разряд работы 4,0 | 1191 | 1013 | чел.-ч. | чел.-ч. | 1 | 19.7 | 0 | 0 | 0 | 533.01 | 0 | 1 | 1 | *(0,2+1) | 23.64 | 2 | 56375569 | 67 | 0 | 0 | 0 | 0 | 0 | 0 | 0 | 0
154 | 56375577 | 56375568 | 55371276 | 116 | 1 | 1 | 1 | 4-100-00 |  | Затраты труда машинистов | 1191 | 1013 | чел.-ч. | чел.-ч. | 1 | 1.88 | 0 | 0 | 0 | 0 | 0 | 1 | 2 | *(0,2+1) | 2.256 | 2 | 56375570 | 68 | 0 | 0 | 0 | 0 | 0 | 0 | 0 | 0
154 | 56375578 | 56375568 | 55492212 | 1 | 1 | 1 | 2 | 91.05.05-015 | ФСЭМ-2022, 91.05.05-015, приказ Минстроя России от 18.05.2022 г. № 378/пр | Краны на автомобильном ходу, грузоподъемность 16 т | 1368 | 1011 | маш.-ч | маш.-ч | 1 | 0.9 | 0 | 1595.2 | 715.99 | 0 | 0 | 1 | 0 | *(0,2+1) | 1.08 | 2 | 56375571 | 69 | 0 | 0 | 0 | 0 | 0 | 0 | 0 | 0
154 | 56375579 | 56375568 | 55493104 | 1 | 1 | 1 | 2 | 91.14.02-001 | ФСЭМ-2022 доп.7, 91.14.02-001, приказ Минстроя России от 02.08.2023 г. № 551/пр | Автомобили бортовые, грузоподъемность до 5 т | 1368 | 1011 | маш.-ч | маш.-ч | 1 | 0.98 | 0 | 640.84 | 533.01 | 0 | 0 | 1 | 0 | *(0,2+1) | 1.176 | 2 | 56375572 | 70 | 0 | 0 | 0 | 0 | 0 | 0 | 0 | 0
154 | 56375580 | 56375568 | 55444640 | 1 | 1 | 1 | 3 | 01.7.15.10-0053 | ФСБЦ-2022, 01.7.15.10-0053, приказ Минстроя России от 18.05.2022 г. № 378/пр | Скобы металлические | 1346 | 1009 | кг | кг | 1 | 7 | 176.2 | 0 | 0 | 0 | 0 | 1 | 0 |  | 7 | 2 | 56375573 | 71 | 0 | 0 | 0 | 0 | 0 | 0 | 0 | 0
154 | 56375581 | 56375568 | 55487042 | 1 | 1 | 1 | 3 | 25.1.01.04-0012 | ФСБЦ-2022, 25.1.01.04-0012, приказ Минстроя России от 18.05.2022 г. № 378/пр | Шпала из древесины хвойных пород, непропитанная, для железных дорог узкой колеи, тип II, длина 1200 мм | 1371 | 1013 | ШТ | ШТ | 1 | 10 | 705.5 | 0 | 0 | 0 | 0 | 1 | 0 |  | 10 | 2 | 56375574 | 72 | 0 | 0 | 0 | 0 | 0 | 0 | 0 | 0
154 | 56375582 | 56375568 | 55377068 | 116 | 1 | 1 | 3 | 421/пр_2020_п.75_пп.а |  | Сметная стоимость вспомогательных ненормируемых материальных ресурсов, не учтенная в сметной норме, 2% | 3277935 | 1013 | % | % | 1 | 2 | 0 | 0 | 0 | 0 | 0 | 0 | 0 |  | 2 | 2 | 56375575 | 73 | 0 | 0 | 0 | 0 | 0 | 0 | 0 | 0
155 | 56375576 | 56375568 | 55371105 | 116 | 1 | 1 | 1 | 1-100-40 |  | Средний разряд работы 4,0 | 1191 | 1013 | чел.-ч. | чел.-ч. | 1 | 19.7 | 0 | 0 | 0 | 533.01 | 0 | 1 | 1 | *(0,2+1) | 23.64 | 2 | 56375569 | 74 | 0 | 0 | 0 | 0 | 0 | 0 | 0 | 0
155 | 56375577 | 56375568 | 55371276 | 116 | 1 | 1 | 1 | 4-100-00 |  | Затраты труда машинистов | 1191 | 1013 | чел.-ч. | чел.-ч. | 1 | 1.88 | 0 | 0 | 0 | 0 | 0 | 1 | 2 | *(0,2+1) | 2.256 | 2 | 56375570 | 75 | 0 | 0 | 0 | 0 | 0 | 0 | 0 | 0
155 | 56375578 | 56375568 | 55492212 | 1 | 1 | 1 | 2 | 91.05.05-015 | ФСЭМ-2022, 91.05.05-015, приказ Минстроя России от 18.05.2022 г. № 378/пр | Краны на автомобильном ходу, грузоподъемность 16 т | 1368 | 1011 | маш.-ч | маш.-ч | 1 | 0.9 | 0 | 1595.2 | 715.99 | 0 | 0 | 1 | 0 | *(0,2+1) | 1.08 | 2 | 56375571 | 76 | 0 | 0 | 0 | 0 | 0 | 0 | 0 | 0
155 | 56375579 | 56375568 | 55493104 | 1 | 1 | 1 | 2 | 91.14.02-001 | ФСЭМ-2022 доп.7, 91.14.02-001, приказ Минстроя России от 02.08.2023 г. № 551/пр | Автомобили бортовые, грузоподъемность до 5 т | 1368 | 1011 | маш.-ч | маш.-ч | 1 | 0.98 | 0 | 640.84 | 533.01 | 0 | 0 | 1 | 0 | *(0,2+1) | 1.176 | 2 | 56375572 | 77 | 0 | 0 | 0 | 0 | 0 | 0 | 0 | 0
155 | 56375580 | 56375568 | 55444640 | 1 | 1 | 1 | 3 | 01.7.15.10-0053 | ФСБЦ-2022, 01.7.15.10-0053, приказ Минстроя России от 18.05.2022 г. № 378/пр | Скобы металлические | 1346 | 1009 | кг | кг | 1 | 7 | 176.2 | 0 | 0 | 0 | 0 | 1 | 0 |  | 7 | 2 | 56375573 | 78 | 0 | 0 | 0 | 0 | 0 | 0 | 0 | 0
155 | 56375581 | 56375568 | 55487042 | 1 | 1 | 1 | 3 | 25.1.01.04-0012 | ФСБЦ-2022, 25.1.01.04-0012, приказ Минстроя России от 18.05.2022 г. № 378/пр | Шпала из древесины хвойных пород, непропитанная, для железных дорог узкой колеи, тип II, длина 1200 мм | 1371 | 1013 | ШТ | ШТ | 1 | 10 | 705.5 | 0 | 0 | 0 | 0 | 1 | 0 |  | 10 | 2 | 56375574 | 79 | 0 | 0 | 0 | 0 | 0 | 0 | 0 | 0
155 | 56375582 | 56375568 | 55377068 | 116 | 1 | 1 | 3 | 421/пр_2020_п.75_пп.а |  | Сметная стоимость вспомогательных ненормируемых материальных ресурсов, не учтенная в сметной норме, 2% | 3277935 | 1013 | % | % | 1 | 2 | 0 | 0 | 0 | 0 | 0 | 0 | 0 |  | 2 | 2 | 56375575 | 80 | 0 | 0 | 0 | 0 | 0 | 0 | 0 | 0
158 | 56375596 | 56375584 | 55371099 | 116 | 1 | 1 | 1 | 1-100-38 |  | Средний разряд работы 3,8 | 1191 | 1013 | чел.-ч. | чел.-ч. | 1 | 14.08 | 0 | 0 | 0 | 521.08 | 0 | 1 | 1 | *(0,2+1) | 16.896 | 2 | 56375585 | 81 | 0 | 0 | 0 | 0 | 0 | 0 | 0 | 0
158 | 56375597 | 56375584 | 55371276 | 116 | 1 | 1 | 1 | 4-100-00 |  | Затраты труда машинистов | 1191 | 1013 | чел.-ч. | чел.-ч. | 1 | 0.4 | 0 | 0 | 0 | 0 | 0 | 1 | 2 | *(0,2+1) | 0.48 | 2 | 56375586 | 82 | 0 | 0 | 0 | 0 | 0 | 0 | 0 | 0
158 | 56375598 | 56375584 | 55492212 | 1 | 1 | 1 | 2 | 91.05.05-015 | ФСЭМ-2022, 91.05.05-015, приказ Минстроя России от 18.05.2022 г. № 378/пр | Краны на автомобильном ходу, грузоподъемность 16 т | 1368 | 1011 | маш.-ч | маш.-ч | 1 | 0.2 | 0 | 1595.2 | 715.99 | 0 | 0 | 1 | 0 | *(0,2+1) | 0.24 | 2 | 56375587 | 83 | 0 | 0 | 0 | 0 | 0 | 0 | 0 | 0
158 | 56375599 | 56375584 | 55492309 | 1 | 1 | 1 | 2 | 91.06.01-003 | ФСЭМ-2022, 91.06.01-003, приказ Минстроя России от 18.05.2022 г. № 378/пр | Домкраты гидравлические, грузоподъемность 63-100 т | 1368 | 1011 | маш.-ч | маш.-ч | 1 | 3.34 | 0 | 2.54 | 0 | 0 | 0 | 1 | 0 | *(0,2+1) | 4.008 | 2 | 56375588 | 84 | 0 | 0 | 0 | 0 | 0 | 0 | 0 | 0
158 | 56375600 | 56375584 | 55492352 | 1 | 1 | 1 | 2 | 91.06.03-061 | ФСЭМ-2022, 91.06.03-061, приказ Минстроя России от 18.05.2022 г. № 378/пр | Лебедки электрические тяговым усилием до 12,26 кН (1,25 т) | 1368 | 1011 | маш.-ч | маш.-ч | 1 | 3.34 | 0 | 8.84 | 0 | 0 | 0 | 1 | 0 | *(0,2+1) | 4.008 | 2 | 56375589 | 85 | 0 | 0 | 0 | 0 | 0 | 0 | 0 | 0
158 | 56375601 | 56375584 | 55493104 | 1 | 1 | 1 | 2 | 91.14.02-001 | ФСЭМ-2022 доп.7, 91.14.02-001, приказ Минстроя России от 02.08.2023 г. № 551/пр | Автомобили бортовые, грузоподъемность до 5 т | 1368 | 1011 | маш.-ч | маш.-ч | 1 | 0.2 | 0 | 640.84 | 533.01 | 0 | 0 | 1 | 0 | *(0,2+1) | 0.24 | 2 | 56375590 | 86 | 0 | 0 | 0 | 0 | 0 | 0 | 0 | 0
158 | 56375602 | 56375584 | 55443218 | 1 | 1 | 1 | 3 | 01.7.06.07-0002 | ФСБЦ-2022, 01.7.06.07-0002, приказ Минстроя России от 18.05.2022 г. № 378/пр | Ленты монтажные из пластмассы для бандажирования проводов, скрепляются пластмассовыми кнопками, ширина 10 мм | 1302 | 1003 | 10 м | 10 м | 10 | 0.245 | 37.71 | 0 | 0 | 0 | 0 | 1 | 0 |  | 0.245 | 2 | 56375591 | 87 | 0 | 0 | 0 | 0 | 0 | 0 | 0 | 0
158 | 56375603 | 56375584 | 55444839 | 1 | 1 | 1 | 3 | 01.7.15.14-0165 | ФСБЦ-2022 доп.2, 01.7.15.14-0165, приказ Минстроя России от 26.08.2022 г. № 703/пр | Шурупы самонарезающие стальные с полукруглой головкой и прямым шлицем, остроконечные, диаметр 4 мм, длина 40 мм | 1348 | 1009 | т | т | 1000 | 0.00062 | 99190.96 | 0 | 0 | 0 | 0 | 1 | 0 |  | 0.00062 | 2 | 56375592 | 88 | 0 | 0 | 0 | 0 | 0 | 0 | 0 | 0
158 | 56375604 | 56375584 | 55453565 | 1 | 1 | 1 | 3 | 10.3.02.03-0011 | ФСБЦ-2022, 10.3.02.03-0011, приказ Минстроя России от 18.05.2022 г. № 378/пр | Припои оловянно-свинцовые бессурьмянистые, марка ПОС30 | 1346 | 1009 | кг | кг | 1 | 0.25 | 931.11 | 0 | 0 | 0 | 0 | 1 | 0 |  | 0.25 | 2 | 56375593 | 89 | 0 | 0 | 0 | 0 | 0 | 0 | 0 | 0
158 | 56375605 | 56375584 | 55461928 | 1 | 1 | 1 | 3 | 14.4.03.03-0002 | ФСБЦ-2022 доп.4, 14.4.03.03-0002, приказ Минстроя России от 27.12.2022 г. № 1133/пр | Лак битумный БТ-123 | 1348 | 1009 | т | т | 1000 | 0.00072 | 82698.14 | 0 | 0 | 0 | 0 | 1 | 0 |  | 0.00072 | 2 | 56375594 | 90 | 0 | 0 | 0 | 0 | 0 | 0 | 0 | 0
158 | 56375606 | 56375584 | 55377068 | 116 | 1 | 1 | 3 | 421/пр_2020_п.75_пп.а |  | Сметная стоимость вспомогательных ненормируемых материальных ресурсов, не учтенная в сметной норме, 2% | 3277935 | 1013 | % | % | 1 | 2 | 0 | 0 | 0 | 0 | 0 | 0 | 0 |  | 2 | 2 | 56375595 | 91 | 0 | 0 | 0 | 0 | 0 | 0 | 0 | 0
159 | 56375596 | 56375584 | 55371099 | 116 | 1 | 1 | 1 | 1-100-38 |  | Средний разряд работы 3,8 | 1191 | 1013 | чел.-ч. | чел.-ч. | 1 | 14.08 | 0 | 0 | 0 | 521.08 | 0 | 1 | 1 | *(0,2+1) | 16.896 | 2 | 56375585 | 92 | 0 | 0 | 0 | 0 | 0 | 0 | 0 | 0
159 | 56375597 | 56375584 | 55371276 | 116 | 1 | 1 | 1 | 4-100-00 |  | Затраты труда машинистов | 1191 | 1013 | чел.-ч. | чел.-ч. | 1 | 0.4 | 0 | 0 | 0 | 0 | 0 | 1 | 2 | *(0,2+1) | 0.48 | 2 | 56375586 | 93 | 0 | 0 | 0 | 0 | 0 | 0 | 0 | 0
159 | 56375598 | 56375584 | 55492212 | 1 | 1 | 1 | 2 | 91.05.05-015 | ФСЭМ-2022, 91.05.05-015, приказ Минстроя России от 18.05.2022 г. № 378/пр | Краны на автомобильном ходу, грузоподъемность 16 т | 1368 | 1011 | маш.-ч | маш.-ч | 1 | 0.2 | 0 | 1595.2 | 715.99 | 0 | 0 | 1 | 0 | *(0,2+1) | 0.24 | 2 | 56375587 | 94 | 0 | 0 | 0 | 0 | 0 | 0 | 0 | 0
159 | 56375599 | 56375584 | 55492309 | 1 | 1 | 1 | 2 | 91.06.01-003 | ФСЭМ-2022, 91.06.01-003, приказ Минстроя России от 18.05.2022 г. № 378/пр | Домкраты гидравлические, грузоподъемность 63-100 т | 1368 | 1011 | маш.-ч | маш.-ч | 1 | 3.34 | 0 | 2.54 | 0 | 0 | 0 | 1 | 0 | *(0,2+1) | 4.008 | 2 | 56375588 | 95 | 0 | 0 | 0 | 0 | 0 | 0 | 0 | 0
159 | 56375600 | 56375584 | 55492352 | 1 | 1 | 1 | 2 | 91.06.03-061 | ФСЭМ-2022, 91.06.03-061, приказ Минстроя России от 18.05.2022 г. № 378/пр | Лебедки электрические тяговым усилием до 12,26 кН (1,25 т) | 1368 | 1011 | маш.-ч | маш.-ч | 1 | 3.34 | 0 | 8.84 | 0 | 0 | 0 | 1 | 0 | *(0,2+1) | 4.008 | 2 | 56375589 | 96 | 0 | 0 | 0 | 0 | 0 | 0 | 0 | 0
159 | 56375601 | 56375584 | 55493104 | 1 | 1 | 1 | 2 | 91.14.02-001 | ФСЭМ-2022 доп.7, 91.14.02-001, приказ Минстроя России от 02.08.2023 г. № 551/пр | Автомобили бортовые, грузоподъемность до 5 т | 1368 | 1011 | маш.-ч | маш.-ч | 1 | 0.2 | 0 | 640.84 | 533.01 | 0 | 0 | 1 | 0 | *(0,2+1) | 0.24 | 2 | 56375590 | 97 | 0 | 0 | 0 | 0 | 0 | 0 | 0 | 0
159 | 56375602 | 56375584 | 55443218 | 1 | 1 | 1 | 3 | 01.7.06.07-0002 | ФСБЦ-2022, 01.7.06.07-0002, приказ Минстроя России от 18.05.2022 г. № 378/пр | Ленты монтажные из пластмассы для бандажирования проводов, скрепляются пластмассовыми кнопками, ширина 10 мм | 1302 | 1003 | 10 м | 10 м | 10 | 0.245 | 37.71 | 0 | 0 | 0 | 0 | 1 | 0 |  | 0.245 | 2 | 56375591 | 98 | 0 | 0 | 0 | 0 | 0 | 0 | 0 | 0
159 | 56375603 | 56375584 | 55444839 | 1 | 1 | 1 | 3 | 01.7.15.14-0165 | ФСБЦ-2022 доп.2, 01.7.15.14-0165, приказ Минстроя России от 26.08.2022 г. № 703/пр | Шурупы самонарезающие стальные с полукруглой головкой и прямым шлицем, остроконечные, диаметр 4 мм, длина 40 мм | 1348 | 1009 | т | т | 1000 | 0.00062 | 99190.96 | 0 | 0 | 0 | 0 | 1 | 0 |  | 0.00062 | 2 | 56375592 | 99 | 0 | 0 | 0 | 0 | 0 | 0 | 0 | 0
159 | 56375604 | 56375584 | 55453565 | 1 | 1 | 1 | 3 | 10.3.02.03-0011 | ФСБЦ-2022, 10.3.02.03-0011, приказ Минстроя России от 18.05.2022 г. № 378/пр | Припои оловянно-свинцовые бессурьмянистые, марка ПОС30 | 1346 | 1009 | кг | кг | 1 | 0.25 | 931.11 | 0 | 0 | 0 | 0 | 1 | 0 |  | 0.25 | 2 | 56375593 | 100 | 0 | 0 | 0 | 0 | 0 | 0 | 0 | 0
159 | 56375605 | 56375584 | 55461928 | 1 | 1 | 1 | 3 | 14.4.03.03-0002 | ФСБЦ-2022 доп.4, 14.4.03.03-0002, приказ Минстроя России от 27.12.2022 г. № 1133/пр | Лак битумный БТ-123 | 1348 | 1009 | т | т | 1000 | 0.00072 | 82698.14 | 0 | 0 | 0 | 0 | 1 | 0 |  | 0.00072 | 2 | 56375594 | 101 | 0 | 0 | 0 | 0 | 0 | 0 | 0 | 0
159 | 56375606 | 56375584 | 55377068 | 116 | 1 | 1 | 3 | 421/пр_2020_п.75_пп.а |  | Сметная стоимость вспомогательных ненормируемых материальных ресурсов, не учтенная в сметной норме, 2% | 3277935 | 1013 | % | % | 1 | 2 | 0 | 0 | 0 | 0 | 0 | 0 | 0 |  | 2 | 2 | 56375595 | 102 | 0 | 0 | 0 | 0 | 0 | 0 | 0 | 0
164 | 56375617 | 56375609 | 55371105 | 116 | 1 | 1 | 1 | 1-100-40 |  | Средний разряд работы 4,0 | 1191 | 1013 | чел.-ч. | чел.-ч. | 1 | 12.4 | 0 | 0 | 0 | 533.01 | 0 | 1 | 1 | *(0,2+1) | 14.88 | 2 | 56375610 | 103 | 0 | 0 | 0 | 0 | 0 | 0 | 0 | 0
164 | 56375618 | 56375609 | 55371276 | 116 | 1 | 1 | 1 | 4-100-00 |  | Затраты труда машинистов | 1191 | 1013 | чел.-ч. | чел.-ч. | 1 | 1.25 | 0 | 0 | 0 | 0 | 0 | 1 | 2 | *(0,2+1) | 1.5 | 2 | 56375611 | 104 | 0 | 0 | 0 | 0 | 0 | 0 | 0 | 0
164 | 56375619 | 56375609 | 55492195 | 1 | 1 | 1 | 2 | 91.05.04-010 | ФСЭМ-2022, 91.05.04-010, приказ Минстроя России от 18.05.2022 г. № 378/пр | Краны мостовые электрические, грузоподъемность 50 т | 1368 | 1011 | маш.-ч | маш.-ч | 1 | 0.11 | 0 | 1689.57 | 612.57 | 0 | 0 | 1 | 0 | *(0,2+1) | 0.132 | 2 | 56375612 | 105 | 0 | 0 | 0 | 0 | 0 | 0 | 0 | 0
164 | 56375620 | 56375609 | 55492212 | 1 | 1 | 1 | 2 | 91.05.05-015 | ФСЭМ-2022, 91.05.05-015, приказ Минстроя России от 18.05.2022 г. № 378/пр | Краны на автомобильном ходу, грузоподъемность 16 т | 1368 | 1011 | маш.-ч | маш.-ч | 1 | 0.57 | 0 | 1595.2 | 715.99 | 0 | 0 | 1 | 0 | *(0,2+1) | 0.684 | 2 | 56375613 | 106 | 0 | 0 | 0 | 0 | 0 | 0 | 0 | 0
164 | 56375621 | 56375609 | 55493104 | 1 | 1 | 1 | 2 | 91.14.02-001 | ФСЭМ-2022 доп.7, 91.14.02-001, приказ Минстроя России от 02.08.2023 г. № 551/пр | Автомобили бортовые, грузоподъемность до 5 т | 1368 | 1011 | маш.-ч | маш.-ч | 1 | 0.57 | 0 | 640.84 | 533.01 | 0 | 0 | 1 | 0 | *(0,2+1) | 0.684 | 2 | 56375614 | 107 | 0 | 0 | 0 | 0 | 0 | 0 | 0 | 0
164 | 56375622 | 56375609 | 55444494 | 1 | 1 | 1 | 3 | 01.7.15.03-0042 | ФСБЦ-2022, 01.7.15.03-0042, приказ Минстроя России от 18.05.2022 г. № 378/пр | Болты с гайками и шайбами строительные | 1346 | 1009 | кг | кг | 1 | 0.33 | 174.93 | 0 | 0 | 0 | 0 | 1 | 0 |  | 0.33 | 2 | 56375615 | 108 | 0 | 0 | 0 | 0 | 0 | 0 | 0 | 0
164 | 56375623 | 56375609 | 55377068 | 116 | 1 | 1 | 3 | 421/пр_2020_п.75_пп.а |  | Сметная стоимость вспомогательных ненормируемых материальных ресурсов, не учтенная в сметной норме, 2% | 3277935 | 1013 | % | % | 1 | 2 | 0 | 0 | 0 | 0 | 0 | 0 | 0 |  | 2 | 2 | 56375616 | 109 | 0 | 0 | 0 | 0 | 0 | 0 | 0 | 0
165 | 56375617 | 56375609 | 55371105 | 116 | 1 | 1 | 1 | 1-100-40 |  | Средний разряд работы 4,0 | 1191 | 1013 | чел.-ч. | чел.-ч. | 1 | 12.4 | 0 | 0 | 0 | 533.01 | 0 | 1 | 1 | *(0,2+1) | 14.88 | 2 | 56375610 | 110 | 0 | 0 | 0 | 0 | 0 | 0 | 0 | 0
165 | 56375618 | 56375609 | 55371276 | 116 | 1 | 1 | 1 | 4-100-00 |  | Затраты труда машинистов | 1191 | 1013 | чел.-ч. | чел.-ч. | 1 | 1.25 | 0 | 0 | 0 | 0 | 0 | 1 | 2 | *(0,2+1) | 1.5 | 2 | 56375611 | 111 | 0 | 0 | 0 | 0 | 0 | 0 | 0 | 0
165 | 56375619 | 56375609 | 55492195 | 1 | 1 | 1 | 2 | 91.05.04-010 | ФСЭМ-2022, 91.05.04-010, приказ Минстроя России от 18.05.2022 г. № 378/пр | Краны мостовые электрические, грузоподъемность 50 т | 1368 | 1011 | маш.-ч | маш.-ч | 1 | 0.11 | 0 | 1689.57 | 612.57 | 0 | 0 | 1 | 0 | *(0,2+1) | 0.132 | 2 | 56375612 | 112 | 0 | 0 | 0 | 0 | 0 | 0 | 0 | 0
165 | 56375620 | 56375609 | 55492212 | 1 | 1 | 1 | 2 | 91.05.05-015 | ФСЭМ-2022, 91.05.05-015, приказ Минстроя России от 18.05.2022 г. № 378/пр | Краны на автомобильном ходу, грузоподъемность 16 т | 1368 | 1011 | маш.-ч | маш.-ч | 1 | 0.57 | 0 | 1595.2 | 715.99 | 0 | 0 | 1 | 0 | *(0,2+1) | 0.684 | 2 | 56375613 | 113 | 0 | 0 | 0 | 0 | 0 | 0 | 0 | 0
165 | 56375621 | 56375609 | 55493104 | 1 | 1 | 1 | 2 | 91.14.02-001 | ФСЭМ-2022 доп.7, 91.14.02-001, приказ Минстроя России от 02.08.2023 г. № 551/пр | Автомобили бортовые, грузоподъемность до 5 т | 1368 | 1011 | маш.-ч | маш.-ч | 1 | 0.57 | 0 | 640.84 | 533.01 | 0 | 0 | 1 | 0 | *(0,2+1) | 0.684 | 2 | 56375614 | 114 | 0 | 0 | 0 | 0 | 0 | 0 | 0 | 0
165 | 56375622 | 56375609 | 55444494 | 1 | 1 | 1 | 3 | 01.7.15.03-0042 | ФСБЦ-2022, 01.7.15.03-0042, приказ Минстроя России от 18.05.2022 г. № 378/пр | Болты с гайками и шайбами строительные | 1346 | 1009 | кг | кг | 1 | 0.33 | 174.93 | 0 | 0 | 0 | 0 | 1 | 0 |  | 0.33 | 2 | 56375615 | 115 | 0 | 0 | 0 | 0 | 0 | 0 | 0 | 0
165 | 56375623 | 56375609 | 55377068 | 116 | 1 | 1 | 3 | 421/пр_2020_п.75_пп.а |  | Сметная стоимость вспомогательных ненормируемых материальных ресурсов, не учтенная в сметной норме, 2% | 3277935 | 1013 | % | % | 1 | 2 | 0 | 0 | 0 | 0 | 0 | 0 | 0 |  | 2 | 2 | 56375616 | 116 | 0 | 0 | 0 | 0 | 0 | 0 | 0 | 0
168 | 56375634 | 56375625 | 55371105 | 116 | 1 | 1 | 1 | 1-100-40 |  | Средний разряд работы 4,0 | 1191 | 1013 | чел.-ч. | чел.-ч. | 1 | 1.13 | 0 | 0 | 0 | 533.01 | 0 | 1 | 1 | *(0,2+1) | 1.356 | 2 | 56375626 | 117 | 0 | 0 | 0 | 0 | 0 | 0 | 0 | 0
168 | 56375635 | 56375625 | 55371276 | 116 | 1 | 1 | 1 | 4-100-00 |  | Затраты труда машинистов | 1191 | 1013 | чел.-ч. | чел.-ч. | 1 | 0.05 | 0 | 0 | 0 | 0 | 0 | 1 | 2 | *(0,2+1) | 0.06 | 2 | 56375627 | 118 | 0 | 0 | 0 | 0 | 0 | 0 | 0 | 0
168 | 56375636 | 56375625 | 55492212 | 1 | 1 | 1 | 2 | 91.05.05-015 | ФСЭМ-2022, 91.05.05-015, приказ Минстроя России от 18.05.2022 г. № 378/пр | Краны на автомобильном ходу, грузоподъемность 16 т | 1368 | 1011 | маш.-ч | маш.-ч | 1 | 0.02 | 0 | 1595.2 | 715.99 | 0 | 0 | 1 | 0 | *(0,2+1) | 0.024 | 2 | 56375628 | 119 | 0 | 0 | 0 | 0 | 0 | 0 | 0 | 0
168 | 56375637 | 56375625 | 55492349 | 1 | 1 | 1 | 2 | 91.06.03-058 | ФСЭМ-2022, 91.06.03-058, приказ Минстроя России от 18.05.2022 г. № 378/пр | Лебедки электрические тяговым усилием 156,96 кН (16 т) | 1368 | 1011 | маш.-ч | маш.-ч | 1 | 0.01 | 0 | 55.78 | 473.35 | 0 | 0 | 1 | 0 | *(0,2+1) | 0.012 | 2 | 56375629 | 120 | 0 | 0 | 0 | 0 | 0 | 0 | 0 | 0
168 | 56375638 | 56375625 | 55493104 | 1 | 1 | 1 | 2 | 91.14.02-001 | ФСЭМ-2022 доп.7, 91.14.02-001, приказ Минстроя России от 02.08.2023 г. № 551/пр | Автомобили бортовые, грузоподъемность до 5 т | 1368 | 1011 | маш.-ч | маш.-ч | 1 | 0.02 | 0 | 640.84 | 533.01 | 0 | 0 | 1 | 0 | *(0,2+1) | 0.024 | 2 | 56375630 | 121 | 0 | 0 | 0 | 0 | 0 | 0 | 0 | 0
168 | 56375639 | 56375625 | 55444494 | 1 | 1 | 1 | 3 | 01.7.15.03-0042 | ФСБЦ-2022, 01.7.15.03-0042, приказ Минстроя России от 18.05.2022 г. № 378/пр | Болты с гайками и шайбами строительные | 1346 | 1009 | кг | кг | 1 | 0.14 | 174.93 | 0 | 0 | 0 | 0 | 1 | 0 |  | 0.14 | 2 | 56375631 | 122 | 0 | 0 | 0 | 0 | 0 | 0 | 0 | 0
168 | 56375640 | 56375625 | 55452158 | 1 | 1 | 1 | 3 | 08.3.08.02-0058 | ФСБЦ-2022, 08.3.08.02-0058, приказ Минстроя России от 18.05.2022 г. № 378/пр | Уголок стальной горячекатаный равнополочный, марки стали Ст3сп, Ст3пс, ширина полок 35-56 мм, толщина полки 3-5 мм | 1348 | 1009 | т | т | 1000 | 0.0021 | 46414.02 | 0 | 0 | 0 | 0 | 1 | 0 |  | 0.0021 | 2 | 56375632 | 123 | 0 | 0 | 0 | 0 | 0 | 0 | 0 | 0
168 | 56375641 | 56375625 | 55377068 | 116 | 1 | 1 | 3 | 421/пр_2020_п.75_пп.а |  | Сметная стоимость вспомогательных ненормируемых материальных ресурсов, не учтенная в сметной норме, 2% | 3277935 | 1013 | % | % | 1 | 2 | 0 | 0 | 0 | 0 | 0 | 0 | 0 |  | 2 | 2 | 56375633 | 124 | 0 | 0 | 0 | 0 | 0 | 0 | 0 | 0
169 | 56375634 | 56375625 | 55371105 | 116 | 1 | 1 | 1 | 1-100-40 |  | Средний разряд работы 4,0 | 1191 | 1013 | чел.-ч. | чел.-ч. | 1 | 1.13 | 0 | 0 | 0 | 533.01 | 0 | 1 | 1 | *(0,2+1) | 1.356 | 2 | 56375626 | 125 | 0 | 0 | 0 | 0 | 0 | 0 | 0 | 0
169 | 56375635 | 56375625 | 55371276 | 116 | 1 | 1 | 1 | 4-100-00 |  | Затраты труда машинистов | 1191 | 1013 | чел.-ч. | чел.-ч. | 1 | 0.05 | 0 | 0 | 0 | 0 | 0 | 1 | 2 | *(0,2+1) | 0.06 | 2 | 56375627 | 126 | 0 | 0 | 0 | 0 | 0 | 0 | 0 | 0
169 | 56375636 | 56375625 | 55492212 | 1 | 1 | 1 | 2 | 91.05.05-015 | ФСЭМ-2022, 91.05.05-015, приказ Минстроя России от 18.05.2022 г. № 378/пр | Краны на автомобильном ходу, грузоподъемность 16 т | 1368 | 1011 | маш.-ч | маш.-ч | 1 | 0.02 | 0 | 1595.2 | 715.99 | 0 | 0 | 1 | 0 | *(0,2+1) | 0.024 | 2 | 56375628 | 127 | 0 | 0 | 0 | 0 | 0 | 0 | 0 | 0
169 | 56375637 | 56375625 | 55492349 | 1 | 1 | 1 | 2 | 91.06.03-058 | ФСЭМ-2022, 91.06.03-058, приказ Минстроя России от 18.05.2022 г. № 378/пр | Лебедки электрические тяговым усилием 156,96 кН (16 т) | 1368 | 1011 | маш.-ч | маш.-ч | 1 | 0.01 | 0 | 55.78 | 473.35 | 0 | 0 | 1 | 0 | *(0,2+1) | 0.012 | 2 | 56375629 | 128 | 0 | 0 | 0 | 0 | 0 | 0 | 0 | 0
169 | 56375638 | 56375625 | 55493104 | 1 | 1 | 1 | 2 | 91.14.02-001 | ФСЭМ-2022 доп.7, 91.14.02-001, приказ Минстроя России от 02.08.2023 г. № 551/пр | Автомобили бортовые, грузоподъемность до 5 т | 1368 | 1011 | маш.-ч | маш.-ч | 1 | 0.02 | 0 | 640.84 | 533.01 | 0 | 0 | 1 | 0 | *(0,2+1) | 0.024 | 2 | 56375630 | 129 | 0 | 0 | 0 | 0 | 0 | 0 | 0 | 0
169 | 56375639 | 56375625 | 55444494 | 1 | 1 | 1 | 3 | 01.7.15.03-0042 | ФСБЦ-2022, 01.7.15.03-0042, приказ Минстроя России от 18.05.2022 г. № 378/пр | Болты с гайками и шайбами строительные | 1346 | 1009 | кг | кг | 1 | 0.14 | 174.93 | 0 | 0 | 0 | 0 | 1 | 0 |  | 0.14 | 2 | 56375631 | 130 | 0 | 0 | 0 | 0 | 0 | 0 | 0 | 0
169 | 56375640 | 56375625 | 55452158 | 1 | 1 | 1 | 3 | 08.3.08.02-0058 | ФСБЦ-2022, 08.3.08.02-0058, приказ Минстроя России от 18.05.2022 г. № 378/пр | Уголок стальной горячекатаный равнополочный, марки стали Ст3сп, Ст3пс, ширина полок 35-56 мм, толщина полки 3-5 мм | 1348 | 1009 | т | т | 1000 | 0.0021 | 46414.02 | 0 | 0 | 0 | 0 | 1 | 0 |  | 0.0021 | 2 | 56375632 | 131 | 0 | 0 | 0 | 0 | 0 | 0 | 0 | 0
169 | 56375641 | 56375625 | 55377068 | 116 | 1 | 1 | 3 | 421/пр_2020_п.75_пп.а |  | Сметная стоимость вспомогательных ненормируемых материальных ресурсов, не учтенная в сметной норме, 2% | 3277935 | 1013 | % | % | 1 | 2 | 0 | 0 | 0 | 0 | 0 | 0 | 0 |  | 2 | 2 | 56375633 | 132 | 0 | 0 | 0 | 0 | 0 | 0 | 0 | 0
278 | 56375650 | 56375647 | 55371240 | 116 | 1 | 1 | 1 | 2-100-04 |  | Рабочий 4 разряда | 1369 | 1013 | чел.-ч | чел.-ч | 1 | 1.35 | 0 | 0 | 0 | 533.01 | 0 | 1 | 1 | *(0,2+1) | 1.62 | 2 | 56375648 | 133 | 0 | 0 | 0 | 0 | 0 | 0 | 0 | 0
278 | 56375651 | 56375647 | 55371258 | 116 | 1 | 1 | 1 | 3-100-02 |  | Техник II категории | 1369 | 1013 | чел.-ч | чел.-ч | 1 | 1.35 | 0 | 0 | 0 | 509.15 | 0 | 1 | 1 | *(0,2+1) | 1.62 | 2 | 56375649 | 134 | 0 | 0 | 0 | 0 | 0 | 0 | 0 | 0
279 | 56375650 | 56375647 | 55371240 | 116 | 1 | 1 | 1 | 2-100-04 |  | Рабочий 4 разряда | 1369 | 1013 | чел.-ч | чел.-ч | 1 | 1.35 | 0 | 0 | 0 | 533.01 | 0 | 1 | 1 | *(0,2+1) | 1.62 | 2 | 56375648 | 135 | 0 | 0 | 0 | 0 | 0 | 0 | 0 | 0
279 | 56375651 | 56375647 | 55371258 | 116 | 1 | 1 | 1 | 3-100-02 |  | Техник II категории | 1369 | 1013 | чел.-ч | чел.-ч | 1 | 1.35 | 0 | 0 | 0 | 509.15 | 0 | 1 | 1 | *(0,2+1) | 1.62 | 2 | 56375649 | 136 | 0 | 0 | 0 | 0 | 0 | 0 | 0 | 0
280 | 56375655 | 56375652 | 55371258 | 116 | 1 | 1 | 1 | 3-100-02 |  | Техник II категории | 1369 | 1013 | чел.-ч | чел.-ч | 1 | 2.52 | 0 | 0 | 0 | 509.15 | 0 | 1 | 1 | *(0,2+1) | 3.024 | 2 | 56375653 | 137 | 0 | 0 | 0 | 0 | 0 | 0 | 0 | 0
280 | 56375656 | 56375652 | 55371264 | 116 | 1 | 1 | 1 | 3-200-01 |  | Инженер I категории | 1369 | 1013 | чел.-ч | чел.-ч | 1 | 3.78 | 0 | 0 | 0 | 855.21 | 0 | 1 | 1 | *(0,2+1) | 4.536 | 2 | 56375654 | 138 | 0 | 0 | 0 | 0 | 0 | 0 | 0 | 0
281 | 56375655 | 56375652 | 55371258 | 116 | 1 | 1 | 1 | 3-100-02 |  | Техник II категории | 1369 | 1013 | чел.-ч | чел.-ч | 1 | 2.52 | 0 | 0 | 0 | 509.15 | 0 | 1 | 1 | *(0,2+1) | 3.024 | 2 | 56375653 | 139 | 0 | 0 | 0 | 0 | 0 | 0 | 0 | 0
281 | 56375656 | 56375652 | 55371264 | 116 | 1 | 1 | 1 | 3-200-01 |  | Инженер I категории | 1369 | 1013 | чел.-ч | чел.-ч | 1 | 3.78 | 0 | 0 | 0 | 855.21 | 0 | 1 | 1 | *(0,2+1) | 4.536 | 2 | 56375654 | 140 | 0 | 0 | 0 | 0 | 0 | 0 | 0 | 0
282 | 56375660 | 56375657 | 55371244 | 116 | 1 | 1 | 1 | 2-100-05 |  | Рабочий 5 разряда | 1369 | 1013 | чел.-ч | чел.-ч | 1 | 0.97 | 0 | 0 | 0 | 612.57 | 0 | 1 | 1 | *(0,2+1) | 1.164 | 2 | 56375658 | 141 | 0 | 0 | 0 | 0 | 0 | 0 | 0 | 0
282 | 56375661 | 56375657 | 55371268 | 116 | 1 | 1 | 1 | 3-200-02 |  | Инженер II категории | 1369 | 1013 | чел.-ч | чел.-ч | 1 | 1.46 | 0 | 0 | 0 | 779.63 | 0 | 1 | 1 | *(0,2+1) | 1.752 | 2 | 56375659 | 142 | 0 | 0 | 0 | 0 | 0 | 0 | 0 | 0
283 | 56375660 | 56375657 | 55371244 | 116 | 1 | 1 | 1 | 2-100-05 |  | Рабочий 5 разряда | 1369 | 1013 | чел.-ч | чел.-ч | 1 | 0.97 | 0 | 0 | 0 | 612.57 | 0 | 1 | 1 | *(0,2+1) | 1.164 | 2 | 56375658 | 143 | 0 | 0 | 0 | 0 | 0 | 0 | 0 | 0
283 | 56375661 | 56375657 | 55371268 | 116 | 1 | 1 | 1 | 3-200-02 |  | Инженер II категории | 1369 | 1013 | чел.-ч | чел.-ч | 1 | 1.46 | 0 | 0 | 0 | 779.63 | 0 | 1 | 1 | *(0,2+1) | 1.752 | 2 | 56375659 | 144 | 0 | 0 | 0 | 0 | 0 | 0 | 0 | 0
284 | 56375665 | 56375662 | 55371258 | 116 | 1 | 1 | 1 | 3-100-02 |  | Техник II категории | 1369 | 1013 | чел.-ч | чел.-ч | 1 | 0.52 | 0 | 0 | 0 | 509.15 | 0 | 1 | 1 | *(0,2+1) | 0.624 | 2 | 56375663 | 145 | 0 | 0 | 0 | 0 | 0 | 0 | 0 | 0
284 | 56375666 | 56375662 | 55371268 | 116 | 1 | 1 | 1 | 3-200-02 |  | Инженер II категории | 1369 | 1013 | чел.-ч | чел.-ч | 1 | 0.78 | 0 | 0 | 0 | 779.63 | 0 | 1 | 1 | *(0,2+1) | 0.936 | 2 | 56375664 | 146 | 0 | 0 | 0 | 0 | 0 | 0 | 0 | 0
285 | 56375665 | 56375662 | 55371258 | 116 | 1 | 1 | 1 | 3-100-02 |  | Техник II категории | 1369 | 1013 | чел.-ч | чел.-ч | 1 | 0.52 | 0 | 0 | 0 | 509.15 | 0 | 1 | 1 | *(0,2+1) | 0.624 | 2 | 56375663 | 147 | 0 | 0 | 0 | 0 | 0 | 0 | 0 | 0
285 | 56375666 | 56375662 | 55371268 | 116 | 1 | 1 | 1 | 3-200-02 |  | Инженер II категории | 1369 | 1013 | чел.-ч | чел.-ч | 1 | 0.78 | 0 | 0 | 0 | 779.63 | 0 | 1 | 1 | *(0,2+1) | 0.936 | 2 | 56375664 | 148 | 0 | 0 | 0 | 0 | 0 | 0 | 0 | 0
286 | 56375670 | 56375667 | 55371240 | 116 | 1 | 1 | 1 | 2-100-04 |  | Рабочий 4 разряда | 1369 | 1013 | чел.-ч | чел.-ч | 1 | 4.05 | 0 | 0 | 0 | 533.01 | 0 | 1 | 1 | *(0,2+1) | 4.86 | 2 | 56375668 | 149 | 0 | 0 | 0 | 0 | 0 | 0 | 0 | 0
286 | 56375671 | 56375667 | 55371258 | 116 | 1 | 1 | 1 | 3-100-02 |  | Техник II категории | 1369 | 1013 | чел.-ч | чел.-ч | 1 | 4.05 | 0 | 0 | 0 | 509.15 | 0 | 1 | 1 | *(0,2+1) | 4.86 | 2 | 56375669 | 150 | 0 | 0 | 0 | 0 | 0 | 0 | 0 | 0
287 | 56375670 | 56375667 | 55371240 | 116 | 1 | 1 | 1 | 2-100-04 |  | Рабочий 4 разряда | 1369 | 1013 | чел.-ч | чел.-ч | 1 | 4.05 | 0 | 0 | 0 | 533.01 | 0 | 1 | 1 | *(0,2+1) | 4.86 | 2 | 56375668 | 151 | 0 | 0 | 0 | 0 | 0 | 0 | 0 | 0
287 | 56375671 | 56375667 | 55371258 | 116 | 1 | 1 | 1 | 3-100-02 |  | Техник II категории | 1369 | 1013 | чел.-ч | чел.-ч | 1 | 4.05 | 0 | 0 | 0 | 509.15 | 0 | 1 | 1 | *(0,2+1) | 4.86 | 2 | 56375669 | 152 | 0 | 0 | 0 | 0 | 0 | 0 | 0 | 0
288 | 56375675 | 56375672 | 55371246 | 116 | 1 | 1 | 1 | 2-100-06 |  | Рабочий 6 разряда | 1369 | 1013 | чел.-ч | чел.-ч | 1 | 0.81 | 0 | 0 | 0 | 715.99 | 0 | 1 | 1 | *(0,2+1) | 0.972 | 2 | 56375673 | 153 | 0 | 0 | 0 | 0 | 0 | 0 | 0 | 0
288 | 56375676 | 56375672 | 55371270 | 116 | 1 | 1 | 1 | 3-200-03 |  | Инженер III категории | 1369 | 1013 | чел.-ч | чел.-ч | 1 | 0.81 | 0 | 0 | 0 | 700.08 | 0 | 1 | 1 | *(0,2+1) | 0.972 | 2 | 56375674 | 154 | 0 | 0 | 0 | 0 | 0 | 0 | 0 | 0
289 | 56375675 | 56375672 | 55371246 | 116 | 1 | 1 | 1 | 2-100-06 |  | Рабочий 6 разряда | 1369 | 1013 | чел.-ч | чел.-ч | 1 | 0.81 | 0 | 0 | 0 | 715.99 | 0 | 1 | 1 | *(0,2+1) | 0.972 | 2 | 56375673 | 155 | 0 | 0 | 0 | 0 | 0 | 0 | 0 | 0
289 | 56375676 | 56375672 | 55371270 | 116 | 1 | 1 | 1 | 3-200-03 |  | Инженер III категории | 1369 | 1013 | чел.-ч | чел.-ч | 1 | 0.81 | 0 | 0 | 0 | 700.08 | 0 | 1 | 1 | *(0,2+1) | 0.972 | 2 | 56375674 | 156 | 0 | 0 | 0 | 0 | 0 | 0 | 0 | 0
290 | 56375680 | 56375677 | 55371246 | 116 | 1 | 1 | 1 | 2-100-06 |  | Рабочий 6 разряда | 1369 | 1013 | чел.-ч | чел.-ч | 1 | 0.16 | 0 | 0 | 0 | 715.99 | 0 | 1 | 1 | *(0,2+1) | 0.192 | 2 | 56375678 | 157 | 0 | 0 | 0 | 0 | 0 | 0 | 0 | 0
290 | 56375681 | 56375677 | 55371270 | 116 | 1 | 1 | 1 | 3-200-03 |  | Инженер III категории | 1369 | 1013 | чел.-ч | чел.-ч | 1 | 0.16 | 0 | 0 | 0 | 700.08 | 0 | 1 | 1 | *(0,2+1) | 0.192 | 2 | 56375679 | 158 | 0 | 0 | 0 | 0 | 0 | 0 | 0 | 0
291 | 56375680 | 56375677 | 55371246 | 116 | 1 | 1 | 1 | 2-100-06 |  | Рабочий 6 разряда | 1369 | 1013 | чел.-ч | чел.-ч | 1 | 0.16 | 0 | 0 | 0 | 715.99 | 0 | 1 | 1 | *(0,2+1) | 0.192 | 2 | 56375678 | 159 | 0 | 0 | 0 | 0 | 0 | 0 | 0 | 0
291 | 56375681 | 56375677 | 55371270 | 116 | 1 | 1 | 1 | 3-200-03 |  | Инженер III категории | 1369 | 1013 | чел.-ч | чел.-ч | 1 | 0.16 | 0 | 0 | 0 | 700.08 | 0 | 1 | 1 | *(0,2+1) | 0.192 | 2 | 56375679 | 160 | 0 | 0 | 0 | 0 | 0 | 0 | 0 | 0
292 | 56375685 | 56375682 | 55371246 | 116 | 1 | 1 | 1 | 2-100-06 |  | Рабочий 6 разряда | 1369 | 1013 | чел.-ч | чел.-ч | 1 | 0.81 | 0 | 0 | 0 | 715.99 | 0 | 1 | 1 | *(0,2+1) | 0.972 | 2 | 56375683 | 161 | 0 | 0 | 0 | 0 | 0 | 0 | 0 | 0
292 | 56375686 | 56375682 | 55371270 | 116 | 1 | 1 | 1 | 3-200-03 |  | Инженер III категории | 1369 | 1013 | чел.-ч | чел.-ч | 1 | 0.81 | 0 | 0 | 0 | 700.08 | 0 | 1 | 1 | *(0,2+1) | 0.972 | 2 | 56375684 | 162 | 0 | 0 | 0 | 0 | 0 | 0 | 0 | 0
293 | 56375685 | 56375682 | 55371246 | 116 | 1 | 1 | 1 | 2-100-06 |  | Рабочий 6 разряда | 1369 | 1013 | чел.-ч | чел.-ч | 1 | 0.81 | 0 | 0 | 0 | 715.99 | 0 | 1 | 1 | *(0,2+1) | 0.972 | 2 | 56375683 | 163 | 0 | 0 | 0 | 0 | 0 | 0 | 0 | 0
293 | 56375686 | 56375682 | 55371270 | 116 | 1 | 1 | 1 | 3-200-03 |  | Инженер III категории | 1369 | 1013 | чел.-ч | чел.-ч | 1 | 0.81 | 0 | 0 | 0 | 700.08 | 0 | 1 | 1 | *(0,2+1) | 0.972 | 2 | 56375684 | 164 | 0 | 0 | 0 | 0 | 0 | 0 | 0 | 0
294 | 56375690 | 56375687 | 55371246 | 116 | 1 | 1 | 1 | 2-100-06 |  | Рабочий 6 разряда | 1369 | 1013 | чел.-ч | чел.-ч | 1 | 6.48 | 0 | 0 | 0 | 715.99 | 0 | 1 | 1 | *(0,2+1) | 7.776 | 2 | 56375688 | 165 | 0 | 0 | 0 | 0 | 0 | 0 | 0 | 0
294 | 56375691 | 56375687 | 55371270 | 116 | 1 | 1 | 1 | 3-200-03 |  | Инженер III категории | 1369 | 1013 | чел.-ч | чел.-ч | 1 | 6.48 | 0 | 0 | 0 | 700.08 | 0 | 1 | 1 | *(0,2+1) | 7.776 | 2 | 56375689 | 166 | 0 | 0 | 0 | 0 | 0 | 0 | 0 | 0
295 | 56375690 | 56375687 | 55371246 | 116 | 1 | 1 | 1 | 2-100-06 |  | Рабочий 6 разряда | 1369 | 1013 | чел.-ч | чел.-ч | 1 | 6.48 | 0 | 0 | 0 | 715.99 | 0 | 1 | 1 | *(0,2+1) | 7.776 | 2 | 56375688 | 167 | 0 | 0 | 0 | 0 | 0 | 0 | 0 | 0
295 | 56375691 | 56375687 | 55371270 | 116 | 1 | 1 | 1 | 3-200-03 |  | Инженер III категории | 1369 | 1013 | чел.-ч | чел.-ч | 1 | 6.48 | 0 | 0 | 0 | 700.08 | 0 | 1 | 1 | *(0,2+1) | 7.776 | 2 | 56375689 | 168 | 0 | 0 | 0 | 0 | 0 | 0 | 0 | 0
296 | 56375695 | 56375692 | 55371246 | 116 | 1 | 1 | 1 | 2-100-06 |  | Рабочий 6 разряда | 1369 | 1013 | чел.-ч | чел.-ч | 1 | 0.41 | 0 | 0 | 0 | 715.99 | 0 | 1 | 1 | *(0,2+1) | 0.492 | 2 | 56375693 | 169 | 0 | 0 | 0 | 0 | 0 | 0 | 0 | 0
296 | 56375696 | 56375692 | 55371270 | 116 | 1 | 1 | 1 | 3-200-03 |  | Инженер III категории | 1369 | 1013 | чел.-ч | чел.-ч | 1 | 0.41 | 0 | 0 | 0 | 700.08 | 0 | 1 | 1 | *(0,2+1) | 0.492 | 2 | 56375694 | 170 | 0 | 0 | 0 | 0 | 0 | 0 | 0 | 0
297 | 56375695 | 56375692 | 55371246 | 116 | 1 | 1 | 1 | 2-100-06 |  | Рабочий 6 разряда | 1369 | 1013 | чел.-ч | чел.-ч | 1 | 0.41 | 0 | 0 | 0 | 715.99 | 0 | 1 | 1 | *(0,2+1) | 0.492 | 2 | 56375693 | 171 | 0 | 0 | 0 | 0 | 0 | 0 | 0 | 0
297 | 56375696 | 56375692 | 55371270 | 116 | 1 | 1 | 1 | 3-200-03 |  | Инженер III категории | 1369 | 1013 | чел.-ч | чел.-ч | 1 | 0.41 | 0 | 0 | 0 | 700.08 | 0 | 1 | 1 | *(0,2+1) | 0.492 | 2 | 56375694 | 172 | 0 | 0 | 0 | 0 | 0 | 0 | 0 | 0
298 | 56375700 | 56375697 | 55371246 | 116 | 1 | 1 | 1 | 2-100-06 |  | Рабочий 6 разряда | 1369 | 1013 | чел.-ч | чел.-ч | 1 | 0.81 | 0 | 0 | 0 | 715.99 | 0 | 1 | 1 | *(0,2+1) | 0.972 | 2 | 56375698 | 173 | 0 | 0 | 0 | 0 | 0 | 0 | 0 | 0
298 | 56375701 | 56375697 | 55371270 | 116 | 1 | 1 | 1 | 3-200-03 |  | Инженер III категории | 1369 | 1013 | чел.-ч | чел.-ч | 1 | 0.81 | 0 | 0 | 0 | 700.08 | 0 | 1 | 1 | *(0,2+1) | 0.972 | 2 | 56375699 | 174 | 0 | 0 | 0 | 0 | 0 | 0 | 0 | 0
299 | 56375700 | 56375697 | 55371246 | 116 | 1 | 1 | 1 | 2-100-06 |  | Рабочий 6 разряда | 1369 | 1013 | чел.-ч | чел.-ч | 1 | 0.81 | 0 | 0 | 0 | 715.99 | 0 | 1 | 1 | *(0,2+1) | 0.972 | 2 | 56375698 | 175 | 0 | 0 | 0 | 0 | 0 | 0 | 0 | 0
299 | 56375701 | 56375697 | 55371270 | 116 | 1 | 1 | 1 | 3-200-03 |  | Инженер III категории | 1369 | 1013 | чел.-ч | чел.-ч | 1 | 0.81 | 0 | 0 | 0 | 700.08 | 0 | 1 | 1 | *(0,2+1) | 0.972 | 2 | 56375699 | 176 | 0 | 0 | 0 | 0 | 0 | 0 | 0 | 0

## SrcPoprs (hidden)
28 | 1 |  | *1,2 | *1,2 | *1,2 | *1,2 | *1,2 |  | *1,2 | 421/пр_2020_прил.10_т.3_п.4_гр.4 | Производство работ осуществляется в охранной зоне действующей воздушной линии электропередачи, вблизи объектов, находящихся под напряжением, внутри объектов капитального строительства, внутренняя проводка в которых не обесточена, если это приведет к ограничению действий рабочих в соответствии с требованиями техники безопасности | Методика 421/пр (Реконструкция)
28 | 1 | *0 | *0,3 | *0,3 | *0,3 | *0,3 | *0,3 | *0 | *0,3 | 571/пр_2022_п.84_т.3_стр.4_стб.3 | Демонтаж оборудования, не пригодного для дальнейшего использования (предназначено в лом), без разборки и резки | Методика применения сметных норм 571/пр (О.П.)
29 | 1 |  | *1,2 | *1,2 | *1,2 | *1,2 | *1,2 |  | *1,2 | 421/пр_2020_прил.10_т.3_п.4_гр.4 | Производство работ осуществляется в охранной зоне действующей воздушной линии электропередачи, вблизи объектов, находящихся под напряжением, внутри объектов капитального строительства, внутренняя проводка в которых не обесточена, если это приведет к ограничению действий рабочих в соответствии с требованиями техники безопасности | Методика 421/пр (Реконструкция)
29 | 1 | *0 | *0,3 | *0,3 | *0,3 | *0,3 | *0,3 | *0 | *0,3 | 571/пр_2022_п.84_т.3_стр.4_стб.3 | Демонтаж оборудования, не пригодного для дальнейшего использования (предназначено в лом), без разборки и резки | Методика применения сметных норм 571/пр (О.П.)
32 | 1 |  | *1,2 | *1,2 | *1,2 | *1,2 | *1,2 |  | *1,2 | 421/пр_2020_прил.10_т.3_п.4_гр.4 | Производство работ осуществляется в охранной зоне действующей воздушной линии электропередачи, вблизи объектов, находящихся под напряжением, внутри объектов капитального строительства, внутренняя проводка в которых не обесточена, если это приведет к ограничению действий рабочих в соответствии с требованиями техники безопасности | Методика 421/пр (Реконструкция)
32 | 1 | *0 | *0,3 | *0,3 | *0,3 | *0,3 | *0,3 | *0 | *0,3 | 571/пр_2022_п.84_т.3_стр.4_стб.3 | Демонтаж оборудования, не пригодного для дальнейшего использования (предназначено в лом), без разборки и резки | Методика применения сметных норм 571/пр (О.П.)
33 | 1 |  | *1,2 | *1,2 | *1,2 | *1,2 | *1,2 |  | *1,2 | 421/пр_2020_прил.10_т.3_п.4_гр.4 | Производство работ осуществляется в охранной зоне действующей воздушной линии электропередачи, вблизи объектов, находящихся под напряжением, внутри объектов капитального строительства, внутренняя проводка в которых не обесточена, если это приведет к ограничению действий рабочих в соответствии с требованиями техники безопасности | Методика 421/пр (Реконструкция)
33 | 1 | *0 | *0,3 | *0,3 | *0,3 | *0,3 | *0,3 | *0 | *0,3 | 571/пр_2022_п.84_т.3_стр.4_стб.3 | Демонтаж оборудования, не пригодного для дальнейшего использования (предназначено в лом), без разборки и резки | Методика применения сметных норм 571/пр (О.П.)
36 | 1 |  | *1,2 | *1,2 | *1,2 | *1,2 | *1,2 |  | *1,2 | 421/пр_2020_прил.10_т.3_п.4_гр.4 | Производство работ осуществляется в охранной зоне действующей воздушной линии электропередачи, вблизи объектов, находящихся под напряжением, внутри объектов капитального строительства, внутренняя проводка в которых не обесточена, если это приведет к ограничению действий рабочих в соответствии с требованиями техники безопасности | Методика 421/пр (Реконструкция)
36 | 1 | *0 | *0,3 | *0,3 | *0,3 | *0,3 | *0,3 | *0 | *0,3 | 571/пр_2022_п.84_т.3_стр.4_стб.3 | Демонтаж оборудования, не пригодного для дальнейшего использования (предназначено в лом), без разборки и резки | Методика применения сметных норм 571/пр (О.П.)
37 | 1 |  | *1,2 | *1,2 | *1,2 | *1,2 | *1,2 |  | *1,2 | 421/пр_2020_прил.10_т.3_п.4_гр.4 | Производство работ осуществляется в охранной зоне действующей воздушной линии электропередачи, вблизи объектов, находящихся под напряжением, внутри объектов капитального строительства, внутренняя проводка в которых не обесточена, если это приведет к ограничению действий рабочих в соответствии с требованиями техники безопасности | Методика 421/пр (Реконструкция)
37 | 1 | *0 | *0,3 | *0,3 | *0,3 | *0,3 | *0,3 | *0 | *0,3 | 571/пр_2022_п.84_т.3_стр.4_стб.3 | Демонтаж оборудования, не пригодного для дальнейшего использования (предназначено в лом), без разборки и резки | Методика применения сметных норм 571/пр (О.П.)
40 | 1 |  | *1,2 | *1,2 | *1,2 | *1,2 | *1,2 |  | *1,2 | 421/пр_2020_прил.10_т.3_п.4_гр.4 | Производство работ осуществляется в охранной зоне действующей воздушной линии электропередачи, вблизи объектов, находящихся под напряжением, внутри объектов капитального строительства, внутренняя проводка в которых не обесточена, если это приведет к ограничению действий рабочих в соответствии с требованиями техники безопасности | Методика 421/пр (Реконструкция)
40 | 1 | *0 | *0,3 | *0,3 | *0,3 | *0,3 | *0,3 | *0 | *0,3 | 571/пр_2022_п.84_т.3_стр.4_стб.3 | Демонтаж оборудования, не пригодного для дальнейшего использования (предназначено в лом), без разборки и резки | Методика применения сметных норм 571/пр (О.П.)
41 | 1 |  | *1,2 | *1,2 | *1,2 | *1,2 | *1,2 |  | *1,2 | 421/пр_2020_прил.10_т.3_п.4_гр.4 | Производство работ осуществляется в охранной зоне действующей воздушной линии электропередачи, вблизи объектов, находящихся под напряжением, внутри объектов капитального строительства, внутренняя проводка в которых не обесточена, если это приведет к ограничению действий рабочих в соответствии с требованиями техники безопасности | Методика 421/пр (Реконструкция)
41 | 1 | *0 | *0,3 | *0,3 | *0,3 | *0,3 | *0,3 | *0 | *0,3 | 571/пр_2022_п.84_т.3_стр.4_стб.3 | Демонтаж оборудования, не пригодного для дальнейшего использования (предназначено в лом), без разборки и резки | Методика применения сметных норм 571/пр (О.П.)
154 | 1 |  | *1,2 | *1,2 | *1,2 | *1,2 | *1,2 |  | *1,2 | 421/пр_2020_прил.10_т.3_п.4_гр.4 | Производство работ осуществляется в охранной зоне действующей воздушной линии электропередачи, вблизи объектов, находящихся под напряжением, внутри объектов капитального строительства, внутренняя проводка в которых не обесточена, если это приведет к ограничению действий рабочих в соответствии с требованиями техники безопасности | Методика 421/пр (Реконструкция)
155 | 1 |  | *1,2 | *1,2 | *1,2 | *1,2 | *1,2 |  | *1,2 | 421/пр_2020_прил.10_т.3_п.4_гр.4 | Производство работ осуществляется в охранной зоне действующей воздушной линии электропередачи, вблизи объектов, находящихся под напряжением, внутри объектов капитального строительства, внутренняя проводка в которых не обесточена, если это приведет к ограничению действий рабочих в соответствии с требованиями техники безопасности | Методика 421/пр (Реконструкция)
158 | 1 |  | *1,2 | *1,2 | *1,2 | *1,2 | *1,2 |  | *1,2 | 421/пр_2020_прил.10_т.3_п.4_гр.4 | Производство работ осуществляется в охранной зоне действующей воздушной линии электропередачи, вблизи объектов, находящихся под напряжением, внутри объектов капитального строительства, внутренняя проводка в которых не обесточена, если это приведет к ограничению действий рабочих в соответствии с требованиями техники безопасности | Методика 421/пр (Реконструкция)
159 | 1 |  | *1,2 | *1,2 | *1,2 | *1,2 | *1,2 |  | *1,2 | 421/пр_2020_прил.10_т.3_п.4_гр.4 | Производство работ осуществляется в охранной зоне действующей воздушной линии электропередачи, вблизи объектов, находящихся под напряжением, внутри объектов капитального строительства, внутренняя проводка в которых не обесточена, если это приведет к ограничению действий рабочих в соответствии с требованиями техники безопасности | Методика 421/пр (Реконструкция)
164 | 1 |  | *1,2 | *1,2 | *1,2 | *1,2 | *1,2 |  | *1,2 | 421/пр_2020_прил.10_т.3_п.4_гр.4 | Производство работ осуществляется в охранной зоне действующей воздушной линии электропередачи, вблизи объектов, находящихся под напряжением, внутри объектов капитального строительства, внутренняя проводка в которых не обесточена, если это приведет к ограничению действий рабочих в соответствии с требованиями техники безопасности | Методика 421/пр (Реконструкция)
165 | 1 |  | *1,2 | *1,2 | *1,2 | *1,2 | *1,2 |  | *1,2 | 421/пр_2020_прил.10_т.3_п.4_гр.4 | Производство работ осуществляется в охранной зоне действующей воздушной линии электропередачи, вблизи объектов, находящихся под напряжением, внутри объектов капитального строительства, внутренняя проводка в которых не обесточена, если это приведет к ограничению действий рабочих в соответствии с требованиями техники безопасности | Методика 421/пр (Реконструкция)
168 | 1 |  | *1,2 | *1,2 | *1,2 | *1,2 | *1,2 |  | *1,2 | 421/пр_2020_прил.10_т.3_п.4_гр.4 | Производство работ осуществляется в охранной зоне действующей воздушной линии электропередачи, вблизи объектов, находящихся под напряжением, внутри объектов капитального строительства, внутренняя проводка в которых не обесточена, если это приведет к ограничению действий рабочих в соответствии с требованиями техники безопасности | Методика 421/пр (Реконструкция)
169 | 1 |  | *1,2 | *1,2 | *1,2 | *1,2 | *1,2 |  | *1,2 | 421/пр_2020_прил.10_т.3_п.4_гр.4 | Производство работ осуществляется в охранной зоне действующей воздушной линии электропередачи, вблизи объектов, находящихся под напряжением, внутри объектов капитального строительства, внутренняя проводка в которых не обесточена, если это приведет к ограничению действий рабочих в соответствии с требованиями техники безопасности | Методика 421/пр (Реконструкция)
278 | 1 |  | *1,2 | *1,2 | *1,2 | *1,2 | *1,2 |  | *1,2 | 421/пр_2020_прил.10_т.3_п.4_гр.4 | Производство работ осуществляется в охранной зоне действующей воздушной линии электропередачи, вблизи объектов, находящихся под напряжением, внутри объектов капитального строительства, внутренняя проводка в которых не обесточена, если это приведет к ограничению действий рабочих в соответствии с требованиями техники безопасности | Методика 421/пр (Реконструкция)
279 | 1 |  | *1,2 | *1,2 | *1,2 | *1,2 | *1,2 |  | *1,2 | 421/пр_2020_прил.10_т.3_п.4_гр.4 | Производство работ осуществляется в охранной зоне действующей воздушной линии электропередачи, вблизи объектов, находящихся под напряжением, внутри объектов капитального строительства, внутренняя проводка в которых не обесточена, если это приведет к ограничению действий рабочих в соответствии с требованиями техники безопасности | Методика 421/пр (Реконструкция)
280 | 1 |  | *1,2 | *1,2 | *1,2 | *1,2 | *1,2 |  | *1,2 | 421/пр_2020_прил.10_т.3_п.4_гр.4 | Производство работ осуществляется в охранной зоне действующей воздушной линии электропередачи, вблизи объектов, находящихся под напряжением, внутри объектов капитального строительства, внутренняя проводка в которых не обесточена, если это приведет к ограничению действий рабочих в соответствии с требованиями техники безопасности | Методика 421/пр (Реконструкция)
281 | 1 |  | *1,2 | *1,2 | *1,2 | *1,2 | *1,2 |  | *1,2 | 421/пр_2020_прил.10_т.3_п.4_гр.4 | Производство работ осуществляется в охранной зоне действующей воздушной линии электропередачи, вблизи объектов, находящихся под напряжением, внутри объектов капитального строительства, внутренняя проводка в которых не обесточена, если это приведет к ограничению действий рабочих в соответствии с требованиями техники безопасности | Методика 421/пр (Реконструкция)
282 | 1 |  | *1,2 | *1,2 | *1,2 | *1,2 | *1,2 |  | *1,2 | 421/пр_2020_прил.10_т.3_п.4_гр.4 | Производство работ осуществляется в охранной зоне действующей воздушной линии электропередачи, вблизи объектов, находящихся под напряжением, внутри объектов капитального строительства, внутренняя проводка в которых не обесточена, если это приведет к ограничению действий рабочих в соответствии с требованиями техники безопасности | Методика 421/пр (Реконструкция)
283 | 1 |  | *1,2 | *1,2 | *1,2 | *1,2 | *1,2 |  | *1,2 | 421/пр_2020_прил.10_т.3_п.4_гр.4 | Производство работ осуществляется в охранной зоне действующей воздушной линии электропередачи, вблизи объектов, находящихся под напряжением, внутри объектов капитального строительства, внутренняя проводка в которых не обесточена, если это приведет к ограничению действий рабочих в соответствии с требованиями техники безопасности | Методика 421/пр (Реконструкция)
284 | 1 |  | *1,2 | *1,2 | *1,2 | *1,2 | *1,2 |  | *1,2 | 421/пр_2020_прил.10_т.3_п.4_гр.4 | Производство работ осуществляется в охранной зоне действующей воздушной линии электропередачи, вблизи объектов, находящихся под напряжением, внутри объектов капитального строительства, внутренняя проводка в которых не обесточена, если это приведет к ограничению действий рабочих в соответствии с требованиями техники безопасности | Методика 421/пр (Реконструкция)
285 | 1 |  | *1,2 | *1,2 | *1,2 | *1,2 | *1,2 |  | *1,2 | 421/пр_2020_прил.10_т.3_п.4_гр.4 | Производство работ осуществляется в охранной зоне действующей воздушной линии электропередачи, вблизи объектов, находящихся под напряжением, внутри объектов капитального строительства, внутренняя проводка в которых не обесточена, если это приведет к ограничению действий рабочих в соответствии с требованиями техники безопасности | Методика 421/пр (Реконструкция)
286 | 1 |  | *1,2 | *1,2 | *1,2 | *1,2 | *1,2 |  | *1,2 | 421/пр_2020_прил.10_т.3_п.4_гр.4 | Производство работ осуществляется в охранной зоне действующей воздушной линии электропередачи, вблизи объектов, находящихся под напряжением, внутри объектов капитального строительства, внутренняя проводка в которых не обесточена, если это приведет к ограничению действий рабочих в соответствии с требованиями техники безопасности | Методика 421/пр (Реконструкция)
287 | 1 |  | *1,2 | *1,2 | *1,2 | *1,2 | *1,2 |  | *1,2 | 421/пр_2020_прил.10_т.3_п.4_гр.4 | Производство работ осуществляется в охранной зоне действующей воздушной линии электропередачи, вблизи объектов, находящихся под напряжением, внутри объектов капитального строительства, внутренняя проводка в которых не обесточена, если это приведет к ограничению действий рабочих в соответствии с требованиями техники безопасности | Методика 421/пр (Реконструкция)
288 | 1 |  | *1,2 | *1,2 | *1,2 | *1,2 | *1,2 |  | *1,2 | 421/пр_2020_прил.10_т.3_п.4_гр.4 | Производство работ осуществляется в охранной зоне действующей воздушной линии электропередачи, вблизи объектов, находящихся под напряжением, внутри объектов капитального строительства, внутренняя проводка в которых не обесточена, если это приведет к ограничению действий рабочих в соответствии с требованиями техники безопасности | Методика 421/пр (Реконструкция)
289 | 1 |  | *1,2 | *1,2 | *1,2 | *1,2 | *1,2 |  | *1,2 | 421/пр_2020_прил.10_т.3_п.4_гр.4 | Производство работ осуществляется в охранной зоне действующей воздушной линии электропередачи, вблизи объектов, находящихся под напряжением, внутри объектов капитального строительства, внутренняя проводка в которых не обесточена, если это приведет к ограничению действий рабочих в соответствии с требованиями техники безопасности | Методика 421/пр (Реконструкция)
290 | 1 |  | *1,2 | *1,2 | *1,2 | *1,2 | *1,2 |  | *1,2 | 421/пр_2020_прил.10_т.3_п.4_гр.4 | Производство работ осуществляется в охранной зоне действующей воздушной линии электропередачи, вблизи объектов, находящихся под напряжением, внутри объектов капитального строительства, внутренняя проводка в которых не обесточена, если это приведет к ограничению действий рабочих в соответствии с требованиями техники безопасности | Методика 421/пр (Реконструкция)
291 | 1 |  | *1,2 | *1,2 | *1,2 | *1,2 | *1,2 |  | *1,2 | 421/пр_2020_прил.10_т.3_п.4_гр.4 | Производство работ осуществляется в охранной зоне действующей воздушной линии электропередачи, вблизи объектов, находящихся под напряжением, внутри объектов капитального строительства, внутренняя проводка в которых не обесточена, если это приведет к ограничению действий рабочих в соответствии с требованиями техники безопасности | Методика 421/пр (Реконструкция)
292 | 1 |  | *1,2 | *1,2 | *1,2 | *1,2 | *1,2 |  | *1,2 | 421/пр_2020_прил.10_т.3_п.4_гр.4 | Производство работ осуществляется в охранной зоне действующей воздушной линии электропередачи, вблизи объектов, находящихся под напряжением, внутри объектов капитального строительства, внутренняя проводка в которых не обесточена, если это приведет к ограничению действий рабочих в соответствии с требованиями техники безопасности | Методика 421/пр (Реконструкция)
293 | 1 |  | *1,2 | *1,2 | *1,2 | *1,2 | *1,2 |  | *1,2 | 421/пр_2020_прил.10_т.3_п.4_гр.4 | Производство работ осуществляется в охранной зоне действующей воздушной линии электропередачи, вблизи объектов, находящихся под напряжением, внутри объектов капитального строительства, внутренняя проводка в которых не обесточена, если это приведет к ограничению действий рабочих в соответствии с требованиями техники безопасности | Методика 421/пр (Реконструкция)
294 | 1 |  | *1,2 | *1,2 | *1,2 | *1,2 | *1,2 |  | *1,2 | 421/пр_2020_прил.10_т.3_п.4_гр.4 | Производство работ осуществляется в охранной зоне действующей воздушной линии электропередачи, вблизи объектов, находящихся под напряжением, внутри объектов капитального строительства, внутренняя проводка в которых не обесточена, если это приведет к ограничению действий рабочих в соответствии с требованиями техники безопасности | Методика 421/пр (Реконструкция)
295 | 1 |  | *1,2 | *1,2 | *1,2 | *1,2 | *1,2 |  | *1,2 | 421/пр_2020_прил.10_т.3_п.4_гр.4 | Производство работ осуществляется в охранной зоне действующей воздушной линии электропередачи, вблизи объектов, находящихся под напряжением, внутри объектов капитального строительства, внутренняя проводка в которых не обесточена, если это приведет к ограничению действий рабочих в соответствии с требованиями техники безопасности | Методика 421/пр (Реконструкция)
296 | 1 |  | *1,2 | *1,2 | *1,2 | *1,2 | *1,2 |  | *1,2 | 421/пр_2020_прил.10_т.3_п.4_гр.4 | Производство работ осуществляется в охранной зоне действующей воздушной линии электропередачи, вблизи объектов, находящихся под напряжением, внутри объектов капитального строительства, внутренняя проводка в которых не обесточена, если это приведет к ограничению действий рабочих в соответствии с требованиями техники безопасности | Методика 421/пр (Реконструкция)
297 | 1 |  | *1,2 | *1,2 | *1,2 | *1,2 | *1,2 |  | *1,2 | 421/пр_2020_прил.10_т.3_п.4_гр.4 | Производство работ осуществляется в охранной зоне действующей воздушной линии электропередачи, вблизи объектов, находящихся под напряжением, внутри объектов капитального строительства, внутренняя проводка в которых не обесточена, если это приведет к ограничению действий рабочих в соответствии с требованиями техники безопасности | Методика 421/пр (Реконструкция)
298 | 1 |  | *1,2 | *1,2 | *1,2 | *1,2 | *1,2 |  | *1,2 | 421/пр_2020_прил.10_т.3_п.4_гр.4 | Производство работ осуществляется в охранной зоне действующей воздушной линии электропередачи, вблизи объектов, находящихся под напряжением, внутри объектов капитального строительства, внутренняя проводка в которых не обесточена, если это приведет к ограничению действий рабочих в соответствии с требованиями техники безопасности | Методика 421/пр (Реконструкция)
299 | 1 |  | *1,2 | *1,2 | *1,2 | *1,2 | *1,2 |  | *1,2 | 421/пр_2020_прил.10_т.3_п.4_гр.4 | Производство работ осуществляется в охранной зоне действующей воздушной линии электропередачи, вблизи объектов, находящихся под напряжением, внутри объектов капитального строительства, внутренняя проводка в которых не обесточена, если это приведет к ограничению действий рабочих в соответствии с требованиями техники безопасности | Методика 421/пр (Реконструкция)

## SrcKA (hidden)
0 | Smeta.RU (495) 974-1589 | _PS_ | 0 | 0 | 0 | Smeta.RU | 1 | 60524 | 11 | 11 | 15 | 0 | 1
|  |  | Новый объект | 341499. Реконструкция ТП-10/0,4 кВ №573 с заменой тр-ра 63 кВА на тр-р 100 кВА и заменой РУНН-0,4 кВ, ПС №245 "Пятницкая", в т.ч. ПИР, МО, г Кашира, д Пчеловодное Ю8-25-302-244343(159202) | [9 empty] | 0 | 0