## титул (hidden)
5100-РЭС
ООО "РЭС" |  |  |  | 2026-01-25
Общество с ограниченной ответственностью «РегионЭнергоСервис» 140200, Московская область, г. Воскресенск, ул. Хрипунова, дом 3, офис 10 ИНН 5005034115 КПП 500501001 ОГРН 1025000925290 р/сч 40702810440000017362 в ПАО Сбербанк к/с 30101810400000000225 БИК: 044525225 Телефон/факс (8-496)44-96-612 (8-496)44-96-611 e-mail - resvos@mail.ru |  |  |  | 04.05.2022 | г. | 10 | месяц
[7 empty] | 1 | ВЛЗ
[7 empty] | 2 | КТП
Договор 4230-РЭС от 16.04.2024 | [6 empty] | 3 | ВЛИ-0,38
|  |  |  | 4230-РЭС | с договора |  | 4 | ПНР
[7 empty] | 5 | ПИР
|  |  |  | 16.04.2024 | г. |  | 6
0
Реконструкция ВЛЗ-10 кВ, замена РЛКВ-10 кВ на оп. 12 ПС "Берендино (аб)" № 565, МО, Воскресенский р-н, с/п Ашитковское, д. Ворыпаево, СНТ "Ивушка", уч. 181, 50:29:0020112:764, 50:29:0020112:177 |  |  |  | Реконструкция ВЛЗ-10 кВ, замена РЛКВ-10 кВ на оп. 12 ПС "Берендино (аб)" № 565, МО, Воскресенский р-н, с/п Ашитковское, д. Ворыпаево, СНТ "Ивушка", уч. 181, 50:29:0020112:764, 50:29:0020112:177
|  |  | Объект: |  | Реконструкция ВЛЗ-10 кВ, замена РЛКВ-10 кВ на оп. 12 ПС "Берендино (аб)" № 565, МО, Воскресенский р-н, с/п Ашитковское, д. Ворыпаево, СНТ "Ивушка", уч. 181, 50:29:0020112:764, 50:29:0020112:177
Реконструкция ВЛЗ-10 кВ, замена РЛКВ-10 кВ на оп. 12 ПС "Берендино (аб)" № 565, МО, Воскресенский р-н, с/п Ашитковское, д. Ворыпаево, СНТ "Ивушка", уч. 181, 50:29:0020112:764, 50:29:0020112:177
[11 empty] | месяц |  | мат | пир | письмо
|  |  |  | 6 | НОМЕР МЕСЯЦА ДЛЯ пир |  |  |  |  | октябрь | Столбец1 | Столбец2 | Столбец3 | Столбец4 | Столбец5
Шифр проекта:3804.06.2024-ЭС |  |  | 3804.06.2024-ЭС | шифр проекта |  |  |  |  | мат | 4.56 | 1 | январь | 4.56 | 3.95 | письмо №41695-ХМ/09 от 09.12.2016
|  |  |  | 10 | номер месяца |  | 2026 | г. | пир | 3.42 | 2 | февраль | 4.56 | 3.99 | (письмо №3691-ЛС/08 от 12.02.2015)
|  |  |  | 0.019 | зимнее удорожание |  |  |  | письмо | (письмо №10837-ИП/08 от 04.05.2012) | 3 | март | 4.56 | 3.58 | (письмо №1951-ВТ/10 от 12.02.2013)
Том 2. Сметная документация |  |  |  | 0 |  | страхование |  |  |  |  | 4 | апрель | 4.56 | 3.42 | (письмо №8367-ЕС/08 от 15.05.2014)
[11 empty] | 5 | май | 427 | 3.42 | (письмо №10837-ИП/08 от 04.05.2012)
|  |  |  | 1739-Ф |  | с договора |  | транспорт | 1.069 | (Письмо ГУ МО Мособлгосэкспертиза №2438/1 от 07.02.07) | 6 | июнь | 4.27 | 3.42 | (письмо №10837-ИП/08 от 04.05.2012)
|  |  |  | 18.07.2013 | [6 empty] | 7 | июль | 4.27 | 3.6 | (письмо №9912-СД/10 от 07.06.2013)
| Директор | Паршиков И.В. | [8 empty] | 8 | август | 4.56 | 3.7 | (письмо №15285-ЕС/08 от 04.08.2014)
|  |  |  | о | 4.44 | (Письмо Минстроя России (письмо №25760-ЮР/08 от 13.08.2015)на III кв. 2015г. |  |  |  |  | 9 | сентябрь | 4.56 | 3.64 | (письмо №13478-СД/10 от 29.07.2013)
| Главный инженер проекта | Артемов Д.С. | [8 empty] | 10 | октябрь | 4.56 | 3.84 | (письмо №25760-ЮР/08 от 13.08.2015)
|  |  |  | пир | [6 empty] | 11 | ноябрь | 4.56 | 3.46 | (письмо №23167-АП/08 от 03.09.2012)
|  |  |  | о | 4.44 | (Письмо Минстроя России (письмо №25760-ЮР/08 от 13.08.2015)на III кв. 2015г. |  |  |  |  | 12 | декабрь | 4.56 | 3.53 | (письмо №2836-ИП/12/ГС от 03.12.2012)
г. Воскресенск 2026 |  |  |  | о | 0 | Письмо Минстроя России (письмо №45082-ХМ/09 от 05.12.2017) на IV кв 2017г.

## Приложение 20 (hidden)
Приложение № 20
Объект | Реконструкция ВЛЗ-10 кВ, замена РЛКВ-10 кВ на оп. 12 ПС "Берендино (аб)" № 565, МО, Воскресенский р-н, с/п Ашитковское, д. Ворыпаево, СНТ "Ивушка", уч. 181, 50:29:0020112:764, 50:29:0020112:177
(наименование)
Характер строительства |  | строительство
(новое, реконструкция, капремонт, реставрация и т.п.)
Утвержден « _____ » __________________ 20____ г.
Заказчик _______ филиал ПАО «МОЭСК» «Восточные электрические сети»____ | филиал ПАО «Россети Московский регион» «Восточные электрические сети»
(наименование организации)
« _____ » __________________ 20____ г.
(дата осуществления маркетингового исследования)
Модернизация ВЛ-10 кВ фид. №21 с заменой АСП-9022 на СП-10 кВ (реклоузер) ПС "Спортивная" № 817, МО, г/о Шатура, д. Кузнецово, уч. 17Б, 50:25:0000000:30284
ПОЯСНИТЕЛЬНАЯ ЗАПИСКА
При составлении сметной документации применены текущие цены на основании прайс-листов (коммерческих предложений, счетов, других подтверждающих документов) в связи с тем, что оборудование и материалы необходимые для выполнения работ отсутствуют в базе данных используемой для составления сметного расчёта.
Для расчета средней стоимости, включенной в сметную документацию, было произведено маркетинговое исследование среди следующих поставщиков, отобранных среди прочих на основании
№ п/п | Наименование оборудования, основные характеристики, назначение, исполнение, опции и др. | Стоимость, включенная в сметный расчет, без НДС, руб | Стоимость, согласно подтверждаю щему документу без НДС, руб | Обоснование стоимости (прайс-листы, коммерческие предложения, счета и другие подтверждающие документы прилагаются)
1 | 2 | 3 | 4 | 5
1 | РМК-20-IV- УХЛ 1 | 6435 | 6435 | ООО "ЛЭП ИНДУСТРИЯ" Прайс-лист от 24.03.2022
|  |  | 8037.7 | ООО "АРМАТЕХ" прайс-лист от 25.02.2022
|  |  | 7954.2 | ООО "Форэнерго-Трейд" Прайс-лист от 04.04.2022
2 | РЛР Тесла -1-10/400 УХЛ 1 | 51200 | 51200 | ООО "ЛЭП ИНДУСТРИЯ" Прайс-лист от 24.03.2022
|  |  | 63750 | ООО "АРМАТЕХ" прайс-лист от 25.02.2022
|  |  | 63750 | ООО "Форэнерго-Трейд" Прайс-лист от 04.04.2022
1 | Подстанция МТП -160/6/0,4 без счетчика | 336075 | 340200 | ООО "ЭЛПРО", КП №5432 от 17.02.2023г.
|  |  | 336075 | ООО "ЭлтКом", КП от 17.02.2023г.
|  |  | 346281.25 | ООО ПКФ "Электрощит", КП №3230 от 16.02.2023г
2 | Трансформатор ТМГ11 -160/6/0,4 | 249833.3333 | 254800 | ООО "ЭЛПРО", КП №4825/2 от 07.10.2022г.
|  |  | 249833.3333 | ООО "ЭлтКом", КП №311 от 01.10.2022г.
|  |  | 265793.75 | ООО ПКФ "Электрощит", КП №2752 от 03.10.2022г
3 | Контактный зажим для ввода НН/ВН М12*1,75 (ТМГ-16-160 кВА) | 1541.67 | 1916.67 | ООО "Электротехнологии" счет № 32967878 от 07.04.2022г.
|  |  | 1750 | КП №1461 от 06.04.2022г. ООО "ЭТК-Энерго"
|  |  | 1541.67 | ООО "ЭЛТКОМ" КП №46 от 07.04.2022г.
4 | Контактный зажим для ввода НН/ВН М16*2,0 (ТМГ-250 кВА) | 1833.3333 | 1833.3333 | КП ООО "Элтком" от 12.04.2022
|  |  | 2041.6667 | КП ООО ПКФ «Электрощит» № б/н от 12.04.2022 г.
|  |  | 2041.6667 | КП ООО"Элпро" №3571 от 12.04.22
4 | Трансформатор тока Т-0,66-У3 400/5А | 552.38 | 552.38 | ООО "Электротехнологии" Счет 27595778 от 20.01.2021 г.
|  |  | 568 | ООО "КЭАЗ" Счет на оплату №396 от 21 января 2021
|  |  | 567.7 | ООО «ТД ЭТМ» КП № 225/119392094/225 от 20.01.2021г.
4 | Счетчик электроэнергии Милур 307S.12-GRR-2 | 24157.5 | 26228.5 | ООО "Электротехнологии" счет № 36665285 От 15.02.2023 г.
|  |  | 24157.5 | ООО "ЭлтКом", КП №7 от 16.02.2023г.
|  |  | 26524.8 | ООО «ТД ЭТМ» КП № 2023/13258 от 16.02.2023
5 | Антенна GX089212603SM | 308.33 | 442 | ООО "Электротехнологии" счет № 36665285 От 15.02.2023 г.
|  |  | 308.33 | ООО "ЭлтКом", КП №7 от 16.02.2023г.
|  |  | 383 | ООО «ТД ЭТМ» КП № 2023/13258 от 16.02.2023
4 | РМК-20-IV- УХЛ 1 | 6128.575 | 6128.575 | ООО "ЛЭП ИНДУСТРИЯ" Прайс-лист от 01.09.2022
|  |  | 8037.7 | ООО "АРМАТЕХ" прайс-лист от 29.08.2022
|  |  | 7575.43 | ООО "Форэнерго-Трейд" Прайс-лист от 01.09.2022
5 | РЛК-1б-10 IV/400 УХЛ 1 | 36792.4583 | 36792.4583 | ООО "ЛЭП ИНДУСТРИЯ" Прайс-лист от 01.09.2022
|  |  | 51450 | ООО "АРМАТЕХ" прайс-лист от 29.08.2022
|  |  | 49000 | ООО "Форэнерго-Трейд" Прайс-лист от 01.09.2022
6 | ИКЗ-В34Л-У3 | 148300 | 157083.33 | ООО "Смартснаб" счет №532 от 06 октября 2022 г.
|  |  | 148300 | КП ООО МНПП "АНТРАКС" №КП ER-327 от 03.10.2022
|  |  | 152916.67 | ООО "ЭЛЕКТРОНПРИБОР" счет №825 от 04 октября 2022
7 | Стойка СВ 110-5-Ат | 14916.6667 | 14916.6667 | ООО "Сетевой Железобетон", КП №112 от 10.10.2022г.
|  |  | 15080.11 | ООО "ЕВРО-ЛЭП", КП №138 от 03.10.2022
|  |  | 15078.1083 | ООО "ПО Энергоресурс" КП от 03.10.2022
10 | Стойка СВ 110-5-Ат | 14916.6667 | 14916.6667 | ООО "Сетевой Железобетон", КП №73 от 16.05.2022г.
|  |  | 15080.11 | ООО "ЕВРО-ЛЭП", КП №54 от 16.05.2022
|  |  | 15078.1083 | ООО "ПО Энергоресурс" КП от 16.05.2022
11 | Хомут Х1 | 250.0167 | 250.0167 | ООО "ЛЭП ИНДУСТРИЯ" Прайс-лист от 24.03.2022
|  |  | 280.36 | ООО "АРМАТЕХ" прайс-лист от 25.02.2022
|  |  | 289.36 | ООО "Форэнерго-Трейд" Прайс-лист от 04.04.2022
12 | Хомут Х51 | 437.9833 | 437.9833 | ООО "ЛЭП ИНДУСТРИЯ" Прайс-лист от 24.03.2022
|  |  | 498.5 | ООО "АРМАТЕХ" прайс-лист от 25.02.2022
|  |  | 508.5 | ООО "Форэнерго-Трейд" Прайс-лист от 04.04.2022
13 | Проводник ЗП1 | 286.7833 | 286.7833 | ООО "ЛЭП ИНДУСТРИЯ" Прайс-лист от 24.03.2022
|  |  | 315.2 | ООО "АРМАТЕХ" прайс-лист от 25.02.2022
|  |  | 305.56 | ООО "Форэнерго-Трейд" Прайс-лист от 04.04.2022
14 | Изолятор ШФ-20УО | 510.1167 | 510.1167 | ООО "ЛЭП ИНДУСТРИЯ" Прайс-лист от 24.03.2022
|  |  | 584.8 | ООО "АРМАТЕХ" прайс-лист от 25.02.2022
|  |  | 524.6 | ООО "Форэнерго-Трейд" Прайс-лист от 04.04.2022
15 | Зажим RP150 | 1752.9083 | 1752.9083 | ООО "ЛЭП ИНДУСТРИЯ" Прайс-лист от 24.03.2022
|  |  | 1753.5 | ООО "АРМАТЕХ" прайс-лист от 25.02.2022
|  |  | 1783.9 | ООО "Форэнерго-Трейд" Прайс-лист от 04.04.2022
16 | Спиральная вязка ВС70/95.2 | 139 | 139 | ООО "ЛЭП ИНДУСТРИЯ" Прайс-лист от 24.03.2022
|  |  | 139.5 | ООО "АРМАТЕХ" прайс-лист от 25.02.2022
|  |  | 140.5 | ООО "Форэнерго-Трейд" Прайс-лист от 04.04.2022
6 | Предохранитель-разъединитель ПРВТ-1-10.II-31,5К-6,3 У1 3-хпол. с КМЧ для ж/б опоры | 118500 | 118500 | ООО "ЭлтКом", КП № 283 от 03.10.2022
|  |  | 123043.33 | ООО "ЭЛПРО", КП №4655 от 10.10.2022г.
|  |  | 121416.67 | ООО ПКФ "Электрощит", КП №2820 от 07.10.2022г
7 | ИКЗ-В34Л-У3 | 148300 | 157083.33 | ООО "Смартснаб" счет №532 от 06 октября 2022 г.
|  |  | 148300 | КП ООО МНПП "АНТРАКС" №КП ER-327 от 03.10.2022
|  |  | 152916.67 | ООО "ЭЛЕКТРОНПРИБОР" счет №825 от 04 октября 2022
8 | Муфта кабельная КНТп-10-70/120 | 5534.1 | 6199.92 | ООО "Компания Альянс-Кабель", КП № 5445 от 26.04.2022 г.
|  |  | 5534.1 | АО "ПЗЭМИ", КП № 35228 от 26.04.2022г.
|  |  | 6061.44 | Счет ООО "Электротехнологии" N 33222336 от 26.04.2022 г.
6 | Провод СИП-2 3х70+1х70-0,6/1 | 278.54 | 278.54 | ООО "ЭМ-КАБЕЛЬ", счет №9297 от 11.08.21 г.
|  |  | 296.65 | ООО "Компания Альянс-Кабель", КП №2789 от 13.08.21 г.
|  |  | 279.84 | АО "Людиновокабель", счет №9525 от 13.08.21 г.
7 | Провод СИП-4 2х16-0,6-1 | 37.2 | 37.2 | ООО "ЭМ-КАБЕЛЬ", счет №9297 от 11.08.21 г.
|  |  | 40 | ООО "Компания Альянс-Кабель", КП №2789 от 13.08.21 г.
|  |  | 37.53 | АО "Людиновокабель", счет №9525 от 13.08.21 г.
8 | Провод СИП-4 4х16-0,6-1 | 73.75 | 73.75 | ООО "ЭМ-КАБЕЛЬ", счет №9297 от 11.08.21 г.
|  |  | 78.52 | ООО "Компания Альянс-Кабель", КП №2789 от 13.08.21 г.
|  |  | 75.05 | АО "Людиновокабель", счет №9525 от 13.08.21 г.
9 | Стойка СВ 95-3-Ат | 12083.3333 | 12083.3333 | ООО "Сетевой Железобетон", КП №112 от 10.10.2022г.
|  |  | 12250.45 | ООО "ЕВРО-ЛЭП", КП №138 от 03.10.2022
|  |  | 12277.7333 | ООО "ПО Энергоресурс" КП от 03.10.2022
10 | Стойка СВ 110-5-Ат | 14916.6667 | 14916.6667 | ООО "Сетевой Железобетон", КП №112 от 10.10.2022г.
|  |  | 15080.11 | ООО "ЕВРО-ЛЭП", КП №138 от 03.10.2022
|  |  | 15078.1083 | ООО "ПО Энергоресурс" КП от 03.10.2022
11 | Оперативная штанга ШОПР-15 | 31000 | 31000 | ООО "ЭлтКом", КП №33 от 21.03.2022
|  |  | 31800 | ООО "Промснаб", КП от 21.03.2021г
|  |  | 33500 | ООО "ТД ЭТМ" , КП 225/112972/201 от 22.03.2022
5 | РМК-20-IV- УХЛ 1 | 6128.575 | 6128.575 | ООО "ЛЭП ИНДУСТРИЯ" Прайс-лист от 01.09.2022
|  |  | 8037.7 | ООО "АРМАТЕХ" прайс-лист от 29.08.2022
|  |  | 7575.43 | ООО "Форэнерго-Трейд" Прайс-лист от 01.09.2022
6 | РЛК-1б-10 IV/400 УХЛ 1 | 36792.4583 | 36792.4583 | ООО "ЛЭП ИНДУСТРИЯ" Прайс-лист от 01.09.2022
|  |  | 51450 | ООО "АРМАТЕХ" прайс-лист от 29.08.2022
|  |  | 49000 | ООО "Форэнерго-Трейд" Прайс-лист от 01.09.2022
8 | Предохранитель-разъединитель ПРВТ-1-10.II- 80 К-6,3 У1 3-хпол. КМЧ для ж/б опор | 142500 | 142500 | ООО "ЭлтКом", КП № 29 от 27.01.2024
|  |  | 147916.6667 | ООО "ЭЛПРО", КП №5369 от 25.01.2023г.
|  |  | 144166.6667 | ООО ПКФ "Электрощит", КП №3824 от 27.01.2023г
9 | Штанга оперативная ШОПР-15 | 30950 | 30950 | ООО "ЭлтКом", КП № 29 от 27.01.2025
|  |  | 32500 | ООО "ЭЛПРО", КП №5369 от 25.01.2023г.
|  |  | 32083.3333 | ООО ПКФ "Электрощит", КП №3824 от 27.01.2023г
10 | ИКЗ-В34Л-У3 | 180200.01 | 182300 | ООО "Смартснаб" счет №40 от 31 января 2023 г.
|  |  | 180200.01 | КП ООО МНПП "АНТРАКС" №КП ER-44 от 23.01.2023
|  |  | 183083.3333 | ООО "ЭЛЕКТРОНПРИБОР" счет №61 от 31 января 2023
1 | Комплект вакуумного реклоузера TER_Rec15_Al1_L5 одноопорный с двухсторонним источником питания с комплектом ОПН на 10 кВ (6 шт.) без беспроводного управления с брелока, без разъединителей, без монтажных комплектов разъединителей без коммерческого учета без телемеханики | 2228200.5 | 2228200.5 | ООО «Таврида Электрик МСК», ТКП MSK_P_230497.01 от 17.04.2023г.
|  |  | 2377916.67 | ООО «Инженерное Бюро», КП от 17.04.2023г.
|  |  | 2303046.34 | ООО «ЭнГрупп», ТКП №405 от 17.04.2023г.
2 | Комплект телемеханики TOPAZ RTU.Rec.UES c СПО | 425744.17 | 425744.17 | ООО «ИТ Компания Д-Системс», ТКП №04-3636 от 24.04.2023г
|  |  | 432666.67 | ООО «ПиЭлСи Технолоджи», КП №Р04-1924 от 25.04.2023г.
|  |  | 433900.19 | ООО «ЭНЭРА-Электроникс», КП №2196/25-04 от 25.04.2023г
1 | Предохранитель ПН-2 Iпл всm 100 А | 96.69 | 98.12 | ООО "Промснаб" КП от 15.02.2022 г.
|  |  | 96.69 | ООО "Электротехнологии" Счет №32278425 от 16.02.2022 г.
|  |  | 99.55 | ООО «ТД ЭТМ» КП № 228/123578/228 от 15.02.2022
2 | Стойка СВ 95-3-Ат | 12083.3333 | 12083.3333 | ООО "Сетевой Железобетон", КП №112 от 10.10.2022г.
|  |  | 12250.45 | ООО "ЕВРО-ЛЭП", КП №138 от 03.10.2022
|  |  | 12277.7333 | ООО "ПО Энергоресурс" КП от 03.10.2022
8 | Стойка СВ 110-5-Ат | 14916.6667 | 14916.6667 | ООО "Сетевой Железобетон", КП №112 от 10.10.2022г.
|  |  | 15080.11 | ООО "ЕВРО-ЛЭП", КП №138 от 03.10.2022
|  |  | 15078.1083 | ООО "ПО Энергоресурс" КП от 03.10.2022
9 | Стойка СВ 164-20-АТ | 61708.33 | 61708.33 | ООО "Сетевой Железобетон", КП № от 05.06.2023г.
|  |  | 63154.17 | ООО "ЛЭП ИНДУСТРИЯ" КП от 05.06.2023
|  |  | 63700 | ООО "ПО Энергоресурс" КП от 05.06.2023
13 | Траверса ТМ63 | 3135.5 | 3135.5 | ООО "ЛЭП ИНДУСТРИЯ" Прайс-лист от 01.09.2022
|  |  | 3276.42 | ООО "АРМАТЕХ" прайс-лист от 29.08.2022
|  |  | 3182.64 | ООО "Форэнерго-Трейд" Прайс-лист от 01.09.2022
8 | Траверса ТМ64 | 4514.5167 | 4514.5167 | ООО "ЛЭП ИНДУСТРИЯ" Прайс-лист от 01.09.2022
|  |  | 4745.33 | ООО "АРМАТЕХ" прайс-лист от 29.08.2022
|  |  | 4689.12 | ООО "Форэнерго-Трейд" Прайс-лист от 01.09.2022
9 | Траверса ТМ65 | 3769.4333 | 3769.4333 | ООО "ЛЭП ИНДУСТРИЯ" Прайс-лист от 01.09.2022
|  |  | 3962 | ООО "АРМАТЕХ" прайс-лист от 29.08.2022
|  |  | 3880.55 | ООО "Форэнерго-Трейд" Прайс-лист от 01.09.2022
10 | Траверса ТМ66 | 1330.925 | 1330.925 | ООО "ЛЭП ИНДУСТРИЯ" Прайс-лист от 01.09.2022
|  |  | 1402.75 | ООО "АРМАТЕХ" прайс-лист от 29.08.2022
|  |  | 1442.04 | ООО "Форэнерго-Трейд" Прайс-лист от 01.09.2022
16 | Траверса ТМ69 | 1616.15 | 1616.15 | ООО "ЛЭП ИНДУСТРИЯ" Прайс-лист от 01.09.2022
|  |  | 1698 | ООО "АРМАТЕХ" прайс-лист от 29.08.2022
|  |  | 1665.36 | ООО "Форэнерго-Трейд" Прайс-лист от 01.09.2022
17 | Траверса ТМ70 | 935.9583 | 935.9583 | ООО "ЛЭП ИНДУСТРИЯ" Прайс-лист от 01.09.2022
|  |  | 982.12 | ООО "АРМАТЕХ" прайс-лист от 29.08.2022
|  |  | 1031.2 | ООО "Форэнерго-Трейд" Прайс-лист от 01.09.2022
18 | Траверса ТМ71 | 2952.3833 | 2952.3833 | ООО "ЛЭП ИНДУСТРИЯ" Прайс-лист от 01.09.2022
|  |  | 4125.18 | ООО "АРМАТЕХ" прайс-лист от 29.08.2022
|  |  | 3970.78 | ООО "Форэнерго-Трейд" Прайс-лист от 01.09.2022
19 | Траверса ТМ72 | 2229.2833 | 2229.2833 | ООО "ЛЭП ИНДУСТРИЯ" Прайс-лист от 01.09.2022
|  |  | 2814.33 | ООО "АРМАТЕХ" прайс-лист от 29.08.2022
|  |  | 2648.4 | ООО "Форэнерго-Трейд" Прайс-лист от 01.09.2022
20 | Траверса ТМ73 | 1352.9833 | 1352.9833 | ООО "ЛЭП ИНДУСТРИЯ" Прайс-лист от 01.09.2022
|  |  | 1786.09 | ООО "АРМАТЕХ" прайс-лист от 29.08.2022
|  |  | 1655.7 | ООО "Форэнерго-Трейд" Прайс-лист от 01.09.2022
12 | Траверса ТМ-2 | 1319.05 | 1319.05 | ООО "ЛЭП ИНДУСТРИЯ" Прайс-лист от 01.09.2022
|  |  | 1941.47 | ООО "АРМАТЕХ" прайс-лист от 29.08.2022
|  |  | 1781.24 | ООО "Форэнерго-Трейд" Прайс-лист от 01.09.2022
14 | Траверса ТМ67 | 822.7333 | 822.7333 | ООО "ЛЭП ИНДУСТРИЯ" Прайс-лист от 01.09.2022
|  |  | 868.17 | ООО "АРМАТЕХ" прайс-лист от 29.08.2022
|  |  | 922.73 | ООО "Форэнерго-Трейд" Прайс-лист от 01.09.2022
15 | Траверса ТМ68 | 5276.9167 | 5276.9167 | ООО "ЛЭП ИНДУСТРИЯ" Прайс-лист от 01.09.2022
|  |  | 5547.32 | ООО "АРМАТЕХ" прайс-лист от 29.08.2022
|  |  | 5412.64 | ООО "Форэнерго-Трейд" Прайс-лист от 01.09.2022
16 | Дополнительная траверса ДТ-1 для РЛР | 5019.05 | 5019.05 | ООО "ЛЭП ИНДУСТРИЯ" Прайс-лист от 01.09.2022
|  |  | 5473.86 | ООО "АРМАТЕХ" прайс-лист от 29.08.2022
ООО "Форэнерго-Трейд" Прайс-лист от 01.09.2022
12 | Траверса ТВ-51 | 5179.28 | 5345.1 | ООО «ФОРЭНЕРГО-ТРЕЙД, КП №197 ОТ 06.06.2023г
|  |  | 5232.94 | ООО "МЗВА-ЧЭМЗ" КП №149 от 06.06.2023г.
|  |  | 5179.28 | ООО "Электротехнологии", Счет N 37974186 От 06.06.2023 г.
13 | Хомут Х-61 | 1534.95 | 1603.58 | ООО «ФОРЭНЕРГО-ТРЕЙД, КП №197 ОТ 06.06.2023г
|  |  | 1557.21 | ООО "МЗВА-ЧЭМЗ" КП №149 от 06.06.2023г.
|  |  | 1534.95 | ООО "Электротехнологии", Счет N 37974186 От 06.06.2023 г.
14 | Хомут Х-62 | 1574.78 | 1684.14 | ООО «ФОРЭНЕРГО-ТРЕЙД, КП №197 ОТ 06.06.2023г
|  |  | 1609.6 | ООО "МЗВА-ЧЭМЗ" КП №149 от 06.06.2023г.
|  |  | 1574.78 | ООО "Электротехнологии", Счет N 37974186 От 06.06.2023 г.
15 | Проводник заземляющий ЗП-65 | 695.93 | 711.02 | ООО «ФОРЭНЕРГО-ТРЕЙД, КП №197 ОТ 06.06.2023г
|  |  | 705.93 | ООО "МЗВА-ЧЭМЗ" КП №149 от 06.06.2023г.
|  |  | 695.93 | ООО "Электротехнологии", Счет N 37974186 От 06.06.2023 г.
16 | Кронштейн для грозозащиты КР-5 | 309.15 | 356.1 | ООО «ФОРЭНЕРГО-ТРЕЙД, КП №197 ОТ 06.06.2023г
|  |  | 349.21 | ООО "МЗВА-ЧЭМЗ" КП №149 от 06.06.2023г.
|  |  | 309.15 | ООО "Электротехнологии", Счет N 37974186 От 06.06.2023 г.
17 | Пруток 10мм(3м) оцинк. сталь | 807.3 | 859.76 | ООО «ФОРЭНЕРГО-ТРЕЙД, КП №197 ОТ 06.06.2023г
|  |  | 840.65 | ООО "МЗВА-ЧЭМЗ" КП №149 от 06.06.2023г.
|  |  | 807.3 | ООО "Электротехнологии", Счет N 37974186 От 06.06.2023 г.
18 | Болт Б-51 | 455.79 | 491.12 | ООО «ФОРЭНЕРГО-ТРЕЙД, КП №197 ОТ 06.06.2023г
|  |  | 478.6 | ООО "МЗВА-ЧЭМЗ" КП №149 от 06.06.2023г.
|  |  | 455.79 | ООО "Электротехнологии", Счет N 37974186 От 06.06.2023 г.
19 | Крепление изолятора КИ3 | 638.55 | 707.64 | ООО «ФОРЭНЕРГО-ТРЕЙД, КП №197 ОТ 06.06.2023г
|  |  | 693.69 | ООО "МЗВА-ЧЭМЗ" КП №149 от 06.06.2023г.
|  |  | 638.55 | ООО "Электротехнологии", Счет N 37974186 От 06.06.2023 г.
11 | Узел крепления У52 | 985.7167 | 985.7167 | ООО "ЛЭП ИНДУСТРИЯ" Прайс-лист от 01.09.2022
|  |  | 1054.17 | ООО "АРМАТЕХ" прайс-лист от 29.08.2022
|  |  | 1029.6 | ООО "Форэнерго-Трейд" Прайс-лист от 01.09.2022
12 | Хомут Х51 | 417.125 | 417.125 | ООО "ЛЭП ИНДУСТРИЯ" Прайс-лист от 01.09.2022
|  |  | 488.73 | ООО "АРМАТЕХ" прайс-лист от 29.08.2022
|  |  | 484.29 | ООО "Форэнерго-Трейд" Прайс-лист от 01.09.2022
13 | Проводник ЗП1 | 270.55 | 270.55 | ООО "ЛЭП ИНДУСТРИЯ" Прайс-лист от 01.09.2022
|  |  | 309.02 | ООО "АРМАТЕХ" прайс-лист от 29.08.2022
|  |  | 291.01 | ООО "Форэнерго-Трейд" Прайс-лист от 01.09.2022
20 | Траверса ТМ-2 | 1319.05 | 1319.05 | ООО "ЛЭП ИНДУСТРИЯ" Прайс-лист от 01.09.2022
|  |  | 1941.47 | ООО "АРМАТЕХ" прайс-лист от 29.08.2022
|  |  | 1781.24 | ООО "Форэнерго-Трейд" Прайс-лист от 01.09.2022
14 | Кронштейн РА-4 | 424.8333 | 424.8333 | ООО "ЛЭП ИНДУСТРИЯ" Прайс-лист от 01.09.2022
|  |  | 499.2 | ООО "АРМАТЕХ" прайс-лист от 29.08.2022
|  |  | 476.38 | ООО "Форэнерго-Трейд" Прайс-лист от 01.09.2022
15 | Хомут Х1 | 238.1083 | 238.1083 | ООО "ЛЭП ИНДУСТРИЯ" Прайс-лист от 01.09.2022
|  |  | 274.86 | ООО "АРМАТЕХ" прайс-лист от 29.08.2022
|  |  | 275.58 | ООО "Форэнерго-Трейд" Прайс-лист от 01.09.2022
16 | Изолятор ШФ-20УО | 1250 | 1250 | АО "ЮАИЗ" КП 23-00002871 от 01.06.2023
|  |  | 1291.2 | ООО «МЗВА-ЧЭМЗ» КП № 29 от 08.06 2023
|  |  | 1275.5 | ООО "Форэнерго-Трейд" КП №142/П от 08.06.2023
17 | Спиральная вязка ВС70/95.2 | 86.25 | 86.25 | ООО "ЛЭП ИНДУСТРИЯ" Прайс-лист от 01.09.2022
|  |  | 140 | ООО "АРМАТЕХ" прайс-лист от 29.08.2022
|  |  | 133.81 | ООО "Форэнерго-Трейд" Прайс-лист от 01.09.2022
17 | Спиральная вязка ВС35/50.2 | 82 | 82 | ООО "ЛЭП ИНДУСТРИЯ" Прайс-лист от 01.09.2022
|  |  | 135 | ООО "АРМАТЕХ" прайс-лист от 29.08.2022
|  |  | 123.43 | ООО "Форэнерго-Трейд" Прайс-лист от 01.09.2022
18 | Изолятор подвесной ЛК-70/20-И-3ГС | 1458.3333 | 1458.3333 | ООО "ЛЭП ИНДУСТРИЯ" Прайс-лист от 01.09.2022
|  |  | 2381 | ООО "АРМАТЕХ" прайс-лист от 29.08.2022
|  |  | 1540.4 | ООО "Форэнерго-Трейд" Прайс-лист от 01.09.2022
19 | Зажим PAZ3 | 892.3833 | 892.3833 | ООО "ЛЭП ИНДУСТРИЯ" Прайс-лист от 01.09.2022
|  |  | 956 | ООО "АРМАТЕХ" прайс-лист от 29.08.2022
|  |  | 927.43 | ООО "Форэнерго-Трейд" Прайс-лист от 01.09.2022
3 | РЛК-1б-10 IV/400 УХЛ 1 | 36792.4583 | 36792.4583 | ООО "ЛЭП ИНДУСТРИЯ" Прайс-лист от 01.09.2022
|  |  | 51450 | ООО "АРМАТЕХ" прайс-лист от 29.08.2022
|  |  | 49000 | ООО "Форэнерго-Трейд" Прайс-лист от 01.09.2022
4 | Стойка СВ 110-5-Ат | 14916.6667 | 14916.6667 | ООО "Сетевой Железобетон", КП №112 от 10.10.2022г.
|  |  | 15080.11 | ООО "ЕВРО-ЛЭП", КП №138 от 03.10.2022
|  |  | 15078.1083 | ООО "ПО Энергоресурс" КП от 03.10.2022
5 | Дополнительная траверса ДТ-1 для РЛР | 5274 | 5274 | ООО "ЛЭП ИНДУСТРИЯ" Прайс-лист от 01.10.2023
|  |  | 5400.58 | ООО "АРМАТЕХ" прайс-лист от 01.10.2023
|  |  | 5666.67 | ООО "Форэнерго-Трейд" Прайс-лист от 01.10.2023
5 | Узел крепления У52 | 985.7167 | 985.7167 | ООО "ЛЭП ИНДУСТРИЯ" Прайс-лист от 01.09.2022
|  |  | 1054.17 | ООО "АРМАТЕХ" прайс-лист от 29.08.2022
|  |  | 1029.6 | ООО "Форэнерго-Трейд" Прайс-лист от 01.09.2022
6 | Хомут Х7 | 157.55 | 157.55 | ООО "ЛЭП ИНДУСТРИЯ" Прайс-лист от 01.09.2022
|  |  | 606.55 | ООО "АРМАТЕХ" прайс-лист от 29.08.2022
|  |  | 210.27 | ООО "Форэнерго-Трейд" Прайс-лист от 01.09.2022
7 | Кронштейн РА-4 | 424.8333 | 424.8333 | ООО "ЛЭП ИНДУСТРИЯ" Прайс-лист от 01.09.2022
|  |  | 499.2 | ООО "АРМАТЕХ" прайс-лист от 29.08.2022
|  |  | 476.38 | ООО "Форэнерго-Трейд" Прайс-лист от 01.09.2022
8 | Траверса ТМ63 | 3135.5 | 3135.5 | ООО "ЛЭП ИНДУСТРИЯ" Прайс-лист от 01.09.2022
|  |  | 3276.42 | ООО "АРМАТЕХ" прайс-лист от 29.08.2022
|  |  | 3182.64 | ООО "Форэнерго-Трейд" Прайс-лист от 01.09.2022
9 | Траверса ТМ65 | 3769.4333 | 3769.4333 | ООО "ЛЭП ИНДУСТРИЯ" Прайс-лист от 01.09.2022
|  |  | 3962 | ООО "АРМАТЕХ" прайс-лист от 29.08.2022
|  |  | 3880.55 | ООО "Форэнерго-Трейд" Прайс-лист от 01.09.2022
10 | Траверса ТМ66 | 1330.925 | 1330.925 | ООО "ЛЭП ИНДУСТРИЯ" Прайс-лист от 01.09.2022
|  |  | 1402.75 | ООО "АРМАТЕХ" прайс-лист от 29.08.2022
|  |  | 1442.04 | ООО "Форэнерго-Трейд" Прайс-лист от 01.09.2022
11 | Хомут Х51 | 417.125 | 417.125 | ООО "ЛЭП ИНДУСТРИЯ" Прайс-лист от 01.09.2022
|  |  | 488.73 | ООО "АРМАТЕХ" прайс-лист от 29.08.2022
|  |  | 484.29 | ООО "Форэнерго-Трейд" Прайс-лист от 01.09.2022
12 | Проводник ЗП1 | 270.55 | 270.55 | ООО "ЛЭП ИНДУСТРИЯ" Прайс-лист от 01.09.2022
|  |  | 309.02 | ООО "АРМАТЕХ" прайс-лист от 29.08.2022
|  |  | 291.01 | ООО "Форэнерго-Трейд" Прайс-лист от 01.09.2022
13 | Зажим RP150 | 1638.2333 | 1638.2333 | ООО "ЛЭП ИНДУСТРИЯ" Прайс-лист от 01.09.2022
|  |  | 1754 | ООО "АРМАТЕХ" прайс-лист от 29.08.2022
|  |  | 1698.95 | ООО "Форэнерго-Трейд" Прайс-лист от 01.09.2022
14 | Изолятор ШФ-20УО | 1250 | 1250 | АО "ЮАИЗ" КП 23-00002871 от 01.06.2023
|  |  | 1291.2 | ООО «МЗВА-ЧЭМЗ» КП № 29 от 08.06 2023
|  |  | 1275.5 | ООО "Форэнерго-Трейд" КП №142/П от 08.06.2023
13 | Колпачок К9 | 13.6333 | 13.6333 | ООО "ЛЭП ИНДУСТРИЯ" Прайс-лист от 01.10.2023
|  |  | 14.1 | ООО "АРМАТЕХ" прайс-лист от 01.10.2023
|  |  | 14.56 | ООО "Форэнерго-Трейд" Прайс-лист от 01.10.2023
14 | Колпачок КП-22 | 13.6333 | 13.6333 | ООО "ЛЭП ИНДУСТРИЯ" Прайс-лист от 01.10.2023
|  |  | 14.6 | ООО "АРМАТЕХ" прайс-лист от 01.10.2023
|  |  | 15 | ООО "Форэнерго-Трейд" Прайс-лист от 01.10.2023
15 | Изолятор подвесной ЛК-70/20-И-3ГС | 1458.3333 | 1458.3333 | ООО "ЛЭП ИНДУСТРИЯ" Прайс-лист от 01.09.2022
|  |  | 2381 | ООО "АРМАТЕХ" прайс-лист от 29.08.2022
|  |  | 1540.4 | ООО "Форэнерго-Трейд" Прайс-лист от 01.09.2022
16 | Зажим PAZ3 | 892.3833 | 892.3833 | ООО "ЛЭП ИНДУСТРИЯ" Прайс-лист от 01.09.2022
|  |  | 956 | ООО "АРМАТЕХ" прайс-лист от 29.08.2022
|  |  | 927.43 | ООО "Форэнерго-Трейд" Прайс-лист от 01.09.2022
17 | Плашечный зажим CD 35 | 96.1667 | 96.1667 | ООО "ЛЭП ИНДУСТРИЯ" Прайс-лист от 01.09.2022
|  |  | 103 | ООО "АРМАТЕХ" прайс-лист от 29.08.2022
|  |  | 110.46 | ООО "Форэнерго-Трейд" Прайс-лист от 01.09.2022
18 | Спиральная вязка ВС70/95.2 | 86.25 | 86.25 | ООО "ЛЭП ИНДУСТРИЯ" Прайс-лист от 01.09.2022
|  |  | 140 | ООО "АРМАТЕХ" прайс-лист от 29.08.2022
|  |  | 133.81 | ООО "Форэнерго-Трейд" Прайс-лист от 01.09.2022
19 | Замок с ключом | 549.1 | 563 | ООО "ЭТМ" КП/Спецификация 22/11897646-1/201 от 12.04.2022
|  |  | 549.1 | ООО "Торговый Дом "Ковровские замки" счет №75 от 08.04.2022г.
|  |  | 553.6 | ООО "Промснаб" КП от 11.04.2022
Составил инженер по проектно-сметной работе________________________________Н.В.Урбан_
[должность, подпись (инициалы, фамилия)]
Проверил _____________________________________________________________________
[должность, подпись (инициалы, фамилия)]
Заказчик _____________________________________________________________________
[должность, подпись, (инициалы, фамилия), печать]

## Переч СД (hidden)
Перечень сметной документации
№ п/п | Наименование | Номер листа | Кол-во листов
1 | Пояснительная записка | 3 | 2
2 | Коньюктурный анализ | 5 | 1
3 | Локальная смета 01-01-01 на подготовительные работы (вынос трассы) | 6 | 2
4 | Локальная смета 01-02-02 на демонтажные работы ТП | 8 | 2
5 | Локальная смета 01-04-04 на демонтажные работы ВЛИ
6 | Локальная смета 12-02-08 на инженерно-геодезические работы | 10 | 3
4 | Локальная смета 01-02-02 на сервитут | 13 | 2
6 | Локальная смета 01-02-02 на демонтажные работы ВЛ | 13 | 6
7 | Локальная смета 01-02-02 на демонтажные работы | 13 | 7
8 | Локальная смета 01-04-04 на демонтажные работы ВЛИ | 20 | 5
9 | Локальная смета 02-01-03 на строительно-монтажные работы ТП | 20 | 8
10 | Локальная смета 02-02-04 на строительно-монтажные работы ВЛИ | 28 | 16
11 | Локальная смета 02-03-07 на строительно-монтажные работы ВЛИ | 44 | 8
7 | Локальная смета 09-01-04 на пусконаладочные работы КЛ | 44 | 4
11 | Локальная смета 09-02-06 на пусконаладочные работы ТП | 44 | 5
12 | Локальная смета 09-01-05 на пусконаладочные работы ВЛИ
13 | Локальная смета 09-02-06 на пусконаладочные работы ТП | 49 | 4
14 | Сводный сметный расчёт стоимости строительства в базовых ценах | 53 | 3
15 | Сводный сметный расчёт стоимости строительства в текущих ценах

## СМР ВЛИ (hidden)
"СОГЛАСОВАНО" | [22 empty] | "УТВЕРЖДАЮ"
|  |  |  | ООО "РЭС", 140200, Московская область, город Воскресенск, улица Хрипунова, дом 3, офис 10, тел.: (49644) 96-611, 96-612 | [18 empty] | Заказчик |  | Восточные электрические сети - филиал ПАО "Россети Московский регион", 142400 Московская область, г.Ногинск, ул.Радченко, д. 13
[5 empty] | / | Паршиков И.В. |  |  |  |  | / | [15 empty] | / | Иванов А.Е. |  |  | /
"___"_____________2026 г. | [22 empty] | "___"_____________2026 г.
Наименование программного продукта | [15 empty] | Программный комплекс "Строительный эксперт" (7.2.5.7772)
Наименование редакции сметных нормативов | [15 empty] | ФСНБ-2022, Приказ Минстроя России от 30.12.2021 №1046/пр, Приказ Минстроя России от 04.08.2020 №421/пр, Приказ Минстроя России от 21.12.2020 №812/пр, Приказ Минстроя России от 11.12.2020 №774/пр
Реквизиты приказа Минстроя России об утверждении дополнений и изменений к сметным нормативам | [15 empty] | Приказ Минстроя России от 12.11.2025 №696/пр, Приказ Минстроя России от 30.01.2024 №55/пр
Реквизиты письма Минстроя России об индексах изменения сметной стоимости строительства, включаемые в федеральный реестр сметных нормативов и размещаемые в федеральной государственной информационной системе ценообразования в строительстве, подготовленного в соответствии с пунктом 85 Методики расчета индексов изменения сметной стоимости строительства, утвержденной приказом Министерства строительства и жилищно-коммунального хозяйства Российской Федерации от 5 июня 2019 г. №326/пр | [15 empty] | Письмо Минстроя России от 21.11.2025 №71782-ИФ/09
Реквизиты нормативно-правового акта об утверждении оплаты труда, утверждаемый в соответствии с пунктом 22(1) Правилами мониторинга цен, утвержденными постановлением Правительства Российской Федерации от 23 декабря 2016 г. №1452 | [15 empty] | Распоряжение министерства экономики и финансов Московской области от 04.03.2025 №24РВ-20
Обоснование принятых текущих цен на строительные ресурсы | [15 empty] | Письмо Минстроя России от 21.11.2025 №71782-ИФ/09
Наименование субъекта Российской Федерации | [15 empty] | Московская область
Наименование зоны субъекта Российской Федерации | [15 empty] | Московская область
Реконструкция ВЛЗ-10 кВ, замена РЛКВ-10 кВ на оп. 12 ПС "Берендино (аб)" № 565, МО, Воскресенский р-н, с/п Ашитковское, д. Ворыпаево, СНТ "Ивушка", уч. 181, 50:29:0020112:764, 50:29:0020112:177
(наименование стройки)
Реконструкция ВЛЗ-10 кВ, замена РЛКВ-10 кВ на оп. 12 ПС "Берендино (аб)" № 565, МО, Воскресенский р-н, с/п Ашитковское, д. Ворыпаево, СНТ "Ивушка", уч. 181, 50:29:0020112:764, 50:29:0020112:177
(наименование объекта капитального строительства)
ЛОКАЛЬНЫЙ СМЕТНЫЙ РАСЧЕТ (СМЕТА) № | [19 empty] | 02-01-02
Строительно-монтажные работы
(наименование работ и затрат)
Составлен |  |  |  | ресурсно-индексным | [7 empty] | методом
Основание |  |  |  | 4230-РЭС от 16.04.2024г.
(проектная и (или) иная техническая документация)
Составлен(а) в текущем уровне цен | [9 empty] | IV кв. 2025 г.
Сметная стоимость | [6 empty] | 497,26 |  |  |  | тыс.руб.
| в том числе: | [11 empty] | Средства на оплату труда рабочих | [5 empty] | 48,10 |  | тыс.руб.
[13 empty] | Средства на оплату труда машинистов | [5 empty] | 15,21 |  | тыс.руб.
| строительных работ | [6 empty] | 487,70 |  |  | тыс.руб. |  | Нормативные затраты труда рабочих | [5 empty] | 93.93 |  | чел.-ч
| монтажных работ | [6 empty] | 9,56 |  |  | тыс.руб. |  | Нормативные затраты труда машинистов | [5 empty] | 27.43 |  | чел.-ч
| оборудования | [6 empty] | 0,00 |  |  | тыс.руб. |  | Расчетный измеритель
| прочих затрат | [6 empty] | 0,00 |  |  | тыс.руб. |  | конструктивного решения | [5 empty] | 0
№ п/п |  | Обоснование | [6 empty] | Наименование работ и затрат | [5 empty] | Единица измерения |  | Количество |  |  |  |  | Сметная стоимость, руб
[17 empty] | на единицу измерения | коэффициенты |  | всего с учетом коэффициентов |  | на единицу измерения в базисном уровне цен |  | индекс |  | на единицу измерения в текущем уровне цен |  |  | коэффициенты | всего в текущем уровне цен
1 |  | 2 | [6 empty] | 3 | [5 empty] | 4 |  | 5 | 6 |  | 7 |  | 8 |  | 9 |  | 10 |  |  | 11 | 12
Раздел: Опиловка.
1 |  | ГЭСН 47-01-109-02 421/пр_2020_прил.10_т.1_п.4_гр.3 | [6 empty] | Обрезка крон деревьев под естественный вид: с автогидроподъемника | [5 empty] | шт |  | 12 |  |  | 12
|  | 1 | [6 empty] | ОТ(ЗТ) | [5 empty] | чел.-ч |  |  |  |  | 9.792 | [9 empty] | 5608.76
|  | 1-100-45 | [6 empty] | Средний разряд работы 4,5 | [5 empty] | чел.-ч |  | 0.68 | 1.2 |  | 9.792 | [5 empty] | 572.79 |  |  |  | 5608.76
|  | 2 | [6 empty] | ЭМ | [20 empty] | 4377.64
[9 empty] | ОТм(ЗТм) | [5 empty] | чел.-ч |  |  |  |  | 4.752 | [9 empty] | 2910.93
|  | 91.06.06-012 | [6 empty] | Автогидроподъемники, высота подъема 18 м | [5 empty] | маш.-ч |  | 0.33 | 1.2 |  | 4.752 | [5 empty] | 921.22 |  |  |  | 4377.64
|  | 4-100-050 | [6 empty] | ОТм(ЗТм) Средний разряд машинистов 5,0 | [5 empty] | чел.-ч |  | 0.33 | 1.2 |  | 4.752 | [5 empty] | 612.57 |  |  |  | 2910.93
|  | 4 | [6 empty] | М | [20 empty] | 0
[9 empty] | Итого прямые затраты | [20 empty] | 9986.4
[9 empty] | ФОТ | [20 empty] | 8519.69
|  | 812/пр_2020_прил._т._п.41_гр.3 | [6 empty] | НР (Озеленение. Защитные лесонасаждения) | [5 empty] | % |  | 103 |  |  | 103 | [9 empty] | 8775.28
|  | 774/пр_2020_прил._т._п.41_гр.3 | [6 empty] | СП (Озеленение. Защитные лесонасаждения) | [5 empty] | % |  | 72 |  |  | 72 | [9 empty] | 6134.18
[9 empty] | Всего по позиции | [16 empty] | 2317.23 |  |  |  | 27806.79
[9 empty] | Итого прямые затраты по разделу: Опиловка. | [20 empty] | 12897.33
в том числе:
[9 empty] | оплата труда (ОТ) | [20 empty] | 5608.76
[9 empty] | эксплуатация машин и механизмов | [20 empty] | 4377.64
[9 empty] | оплата труда машинистов (ОТм) | [20 empty] | 2910.93
[9 empty] | материальные ресурсы | [20 empty] | 0
[9 empty] | перевозка | [20 empty] | 0
[9 empty] | Итого ФОТ (справочно) | [20 empty] | 8519.69
[9 empty] | Итого накладные расходы | [20 empty] | 8775.28
[9 empty] | Итого сметная прибыль | [20 empty] | 6134.18
[9 empty] | Итого оборудование | [20 empty] | 0
[9 empty] | Итого прочие затраты | [20 empty] | 0
[9 empty] | Итого по разделу: Опиловка. | [20 empty] | 27806.79
в том числе:
[9 empty] | материальные ресурсы, отсутствующие в ФРСН | [20 empty] | 0
[9 empty] | оборудование, отсутствующее в ФРСН | [20 empty] | 0
[9 empty] | затраты труда рабочих | [10 empty] | 9,792
[9 empty] | затраты труда машинистов | [10 empty] | 4,752
Раздел: Строительно-монтажные работы ВЛИ 0,38 кВ.
2 |  | ГЭСН 33-04-016-02 421/пр_2020_прил.10_т.1_п.4_гр.3 | [6 empty] | Развозка конструкций и материалов опор ВЛ 0,38-10 кВ по трассе: одностоечных железобетонных опор | [5 empty] | шт |  | 1 |  |  | 1
|  | 1 | [6 empty] | ОТ(ЗТ) | [5 empty] | чел.-ч |  |  |  |  | 0.528 | [9 empty] | 239.43
|  | 1-100-25 | [6 empty] | Средний разряд работы 2,5 | [5 empty] | чел.-ч |  | 0.44 | 1.2 |  | 0.528 | [5 empty] | 453.46 |  |  |  | 239.43
|  | 2 | [6 empty] | ЭМ | [20 empty] | 634.6
[9 empty] | ОТм(ЗТм) | [5 empty] | чел.-ч |  |  |  |  | 0.576 | [9 empty] | 359.72
|  | 91.05.05-015 | [6 empty] | Краны на автомобильном ходу, грузоподъемность 16 т | [5 empty] | маш.-ч |  | 0.24 | 1.2 |  | 0.288 | [5 empty] | 1595.2 |  |  |  | 459.42
|  | 4-100-060 | [6 empty] | ОТм(ЗТм) Средний разряд машинистов 6,0 | [5 empty] | чел.-ч |  | 0.24 | 1.2 |  | 0.288 | [5 empty] | 715.99 |  |  |  | 206.21
|  | 91.15.01-001 | [6 empty] | Прицепы тракторные, грузоподъемность до 2 т | [5 empty] | маш.-ч |  | 0.24 | 1.2 |  | 0.288 | [5 empty] | 14.91 |  |  |  | 4.29
|  | 91.15.03-014 | [6 empty] | Тракторы на пневмоколесном ходу, мощность 59 кВт (80 л. с.) | [5 empty] | маш.-ч |  | 0.24 | 1.2 |  | 0.288 |  | 482.42 |  | 1.23 |  | 593.38 |  |  |  | 170.89
|  | 4-100-040 | [6 empty] | ОТм(ЗТм) Средний разряд машинистов 4,0 | [5 empty] | чел.-ч |  | 0.24 | 1.2 |  | 0.288 | [5 empty] | 533.01 |  |  |  | 153.51
|  | 4 | [6 empty] | М | [20 empty] | 0
[9 empty] | Итого прямые затраты | [20 empty] | 874.03
[9 empty] | ФОТ | [20 empty] | 599.15
|  | 812/пр_2020_прил._т._п.27_гр.3 | [6 empty] | НР (Линии электропередачи) | [5 empty] | % |  | 103 |  |  | 103 | [9 empty] | 617.12
|  | 774/пр_2020_прил._т._п.27_гр.3 | [6 empty] | СП (Линии электропередачи) | [5 empty] | % |  | 60 |  |  | 60 | [9 empty] | 359.49
[9 empty] | Всего по позиции | [16 empty] | 2210.36 |  |  |  | 2210.36
3 |  | ГЭСН 33-04-016-05 421/пр_2020_прил.10_т.1_п.4_гр.3 | [6 empty] | Развозка конструкций и материалов опор ВЛ 0,38-10 кВ по трассе: материалов оснастки одностоечных опор (сущ.) | [5 empty] | шт |  | 11 |  |  | 11
|  | 1 | [6 empty] | ОТ(ЗТ) | [5 empty] | чел.-ч |  |  |  |  | 3.3 | [9 empty] | 1496.42
|  | 1-100-25 | [6 empty] | Средний разряд работы 2,5 | [5 empty] | чел.-ч |  | 0.25 | 1.2 |  | 3.3 | [5 empty] | 453.46 |  |  |  | 1496.42
|  | 2 | [6 empty] | ЭМ | [20 empty] | 1124.12
[9 empty] | ОТм(ЗТм) | [5 empty] | чел.-ч |  |  |  |  | 1.848 | [9 empty] | 985
|  | 91.15.01-001 | [6 empty] | Прицепы тракторные, грузоподъемность до 2 т | [5 empty] | маш.-ч |  | 0.14 | 1.2 |  | 1.848 | [5 empty] | 14.91 |  |  |  | 27.55
|  | 91.15.03-014 | [6 empty] | Тракторы на пневмоколесном ходу, мощность 59 кВт (80 л. с.) | [5 empty] | маш.-ч |  | 0.14 | 1.2 |  | 1.848 |  | 482.42 |  | 1.23 |  | 593.38 |  |  |  | 1096.57
|  | 4-100-040 | [6 empty] | ОТм(ЗТм) Средний разряд машинистов 4,0 | [5 empty] | чел.-ч |  | 0.14 | 1.2 |  | 1.848 | [5 empty] | 533.01 |  |  |  | 985
|  | 4 | [6 empty] | М | [20 empty] | 0
[9 empty] | Итого прямые затраты | [20 empty] | 3605.54
[9 empty] | ФОТ | [20 empty] | 2481.42
|  | 812/пр_2020_прил._т._п.27_гр.3 | [6 empty] | НР (Линии электропередачи) | [5 empty] | % |  | 103 |  |  | 103 | [9 empty] | 2555.86
|  | 774/пр_2020_прил._т._п.27_гр.3 | [6 empty] | СП (Линии электропередачи) | [5 empty] | % |  | 60 |  |  | 60 | [9 empty] | 1488.85
[9 empty] | Всего по позиции | [16 empty] | 695.48 |  |  |  | 7650.25
4 |  | ГЭСН 33-04-016-06 421/пр_2020_прил.10_т.1_п.4_гр.3 | [6 empty] | Развозка конструкций и материалов опор ВЛ 0,38-10 кВ по трассе: материалов оснастки сложных опор (6 сущ. + 1 реконстр.) | [5 empty] | шт |  | 7 |  |  | 7
|  | 1 | [6 empty] | ОТ(ЗТ) | [5 empty] | чел.-ч |  |  |  |  | 2.52 | [9 empty] | 1142.72
|  | 1-100-25 | [6 empty] | Средний разряд работы 2,5 | [5 empty] | чел.-ч |  | 0.3 | 1.2 |  | 2.52 | [5 empty] | 453.46 |  |  |  | 1142.72
|  | 2 | [6 empty] | ЭМ | [20 empty] | 817.54
[9 empty] | ОТм(ЗТм) | [5 empty] | чел.-ч |  |  |  |  | 1.344 | [9 empty] | 716.37
|  | 91.15.01-001 | [6 empty] | Прицепы тракторные, грузоподъемность до 2 т | [5 empty] | маш.-ч |  | 0.16 | 1.2 |  | 1.344 | [5 empty] | 14.91 |  |  |  | 20.04
|  | 91.15.03-014 | [6 empty] | Тракторы на пневмоколесном ходу, мощность 59 кВт (80 л. с.) | [5 empty] | маш.-ч |  | 0.16 | 1.2 |  | 1.344 |  | 482.42 |  | 1.23 |  | 593.38 |  |  |  | 797.5
|  | 4-100-040 | [6 empty] | ОТм(ЗТм) Средний разряд машинистов 4,0 | [5 empty] | чел.-ч |  | 0.16 | 1.2 |  | 1.344 | [5 empty] | 533.01 |  |  |  | 716.37
|  | 4 | [6 empty] | М | [20 empty] | 0
[9 empty] | Итого прямые затраты | [20 empty] | 1960.26
[9 empty] | ФОТ | [20 empty] | 1859.09
|  | 812/пр_2020_прил._т._п.27_гр.3 | [6 empty] | НР (Линии электропередачи) | [5 empty] | % |  | 103 |  |  | 103 | [9 empty] | 1914.86
|  | 774/пр_2020_прил._т._п.27_гр.3 | [6 empty] | СП (Линии электропередачи) | [5 empty] | % |  | 60 |  |  | 60 | [9 empty] | 1115.45
[9 empty] | Всего по позиции | [16 empty] | 815.28 |  |  |  | 5706.94
5 |  | ГЭСН 33-04-003-01 421/пр_2020_прил.10_т.1_п.4_гр.3 Прил.33.4.п.3.12 | [6 empty] | Установка железобетонных опор ВЛ 0,38; 6-10 кВ с траверсами без приставок: одностоечных (прим-но к установке укоса) | [5 empty] | шт |  | 1 |  |  | 1
|  | 1 | [6 empty] | ОТ(ЗТ) | [5 empty] | чел.-ч |  |  |  |  | 4.0392 | [9 empty] | 1984.26
|  | 1-100-33 | [6 empty] | Средний разряд работы 3,3 | [5 empty] | чел.-ч |  | 3.06 | 1.32 |  | 4.0392 | [5 empty] | 491.25 |  |  |  | 1984.26
|  | 2 | [6 empty] | ЭМ | [20 empty] | 1981.56
[9 empty] | ОТм(ЗТм) | [5 empty] | чел.-ч |  |  |  |  | 1.1484 | [9 empty] | 683.52
|  | 91.04.01-031 | [6 empty] | Машины бурильно-крановые на автомобильном ходу, диаметр бурения до 800 мм, глубина бурения до 5 м | [5 empty] | маш.-ч |  | 0.68 | 1.32 |  | 0.8976 |  | 1609.97 |  | 1.26 |  | 2028.56 |  |  |  | 1820.84
|  | 4-100-050 | [6 empty] | ОТм(ЗТм) Средний разряд машинистов 5,0 | [5 empty] | чел.-ч |  | 0.68 | 1.32 |  | 0.8976 | [5 empty] | 612.57 |  |  |  | 549.84
|  | 91.14.02-001 | [6 empty] | Автомобили бортовые, грузоподъемность до 5 т | [5 empty] | маш.-ч |  | 0.19 | 1.32 |  | 0.2508 | [5 empty] | 640.84 |  |  |  | 160.72
|  | 4-100-040 | [6 empty] | ОТм(ЗТм) Средний разряд машинистов 4,0 | [5 empty] | чел.-ч |  | 0.19 | 1.32 |  | 0.2508 | [5 empty] | 533.01 |  |  |  | 133.68
|  | 4 | [6 empty] | М | [20 empty] | 90.88
|  | 01.3.01.06-0038 | [6 empty] | Смазка защитная электросетевая | [5 empty] | кг |  | 0.1 |  |  | 0.1 |  | 238.29 |  | 1.66 |  | 395.56 |  |  |  | 39.56
|  | 01.3.01.06-0051 | [6 empty] | Смазка солидол жировой Ж | [5 empty] | кг |  | 0.03 |  |  | 0.03 |  | 80.02 |  | 1.66 |  | 132.83 |  |  |  | 3.98
|  | 01.7.15.03-0042 | [6 empty] | Болты с гайками и шайбами строительные | [5 empty] | кг |  | П |  |  | 0 |  | 174.93 |  | 1.11 |  | 194.17 |  |  |  | 0
|  | 01.7.20.08-0051 | [6 empty] | Ветошь хлопчатобумажная цветная | [5 empty] | кг |  | 0.02 |  |  | 0.02 |  | 56.11 |  | 1.54 |  | 86.41 |  |  |  | 1.73
|  | 05.1.02.07 | [6 empty] | Стойка железобетонная вибрированная для опор | [5 empty] | шт |  | П
|  | 07.2.02.05 | [6 empty] | Траверсы стальные | [5 empty] | т |  | П
|  | 07.2.07.13 | [6 empty] | Хомуты стальные | [5 empty] | кг |  | П
|  | 08.3.04.02 | [6 empty] | Сталь стержневая диаметром до 10 мм | [5 empty] | т |  | П
|  | 14.4.02.04-0182 | [6 empty] | Краска масляная МА-15, цветная | [5 empty] | т |  | 0.0004 |  |  | 0.0004 |  | 61265.39 |  | 1.44 |  | 88222.16 |  |  |  | 35.29
|  | 14.4.03.03-0102 | [6 empty] | Лак битумный БТ-577 | [5 empty] | т |  | 0.0001 |  |  | 0.0001 |  | 80020.98 |  | 1.29 |  | 103227.06 |  |  |  | 10.32
|  | 22.2.01.04 | [6 empty] | Изоляторы штыревые | [5 empty] | шт |  | П
|  | 22.2.02.21 | [6 empty] | Штыри | [5 empty] | шт |  | П
|  | 22.2.02.23 | [6 empty] | Металлические плакаты | [5 empty] | шт |  | 0.1 |  |  | 0.1
|  | 20.2.02.04-0006 | [6 empty] | Колпачки полиэтиленовые К-6 (удален) | [5 empty] | 100 шт |  | 0.06
[9 empty] | Итого прямые затраты | [20 empty] | 4056.7
[9 empty] | ФОТ | [20 empty] | 2667.78
|  | 812/пр_2020_прил._т._п.27_гр.3 | [6 empty] | НР (Линии электропередачи) | [5 empty] | % |  | 103 |  |  | 103 | [9 empty] | 2747.81
|  | 774/пр_2020_прил._т._п.27_гр.3 | [6 empty] | СП (Линии электропередачи) | [5 empty] | % |  | 60 |  |  | 60 | [9 empty] | 1600.67
[9 empty] | Всего по позиции | [16 empty] | 9088.7 |  |  |  | 9088.7
6 |  | ГЭСН 33-04-019-01 421/пр_2020_прил.10_т.1_п.4_гр.3 | [6 empty] | Затраты на бурение котлованов, учтенные нормами: 33-04-001-01, 33-04-003-01 | [5 empty] | шт |  | -1 |  |  | -1
|  | 1 | [6 empty] | ОТ(ЗТ) | [5 empty] | чел.-ч |  |  |  |  | -0.264 | [9 empty] | -129.69
|  | 1-100-33 | [6 empty] | Средний разряд работы 3,3 | [5 empty] | чел.-ч |  | 0.22 | 1.2 |  | -0.264 | [5 empty] | 491.25 |  |  |  | -129.69
|  | 2 | [6 empty] | ЭМ | [20 empty] | -559.88
[9 empty] | ОТм(ЗТм) | [5 empty] | чел.-ч |  |  |  |  | -0.276 | [9 empty] | -169.07
|  | 91.04.01-031 | [6 empty] | Машины бурильно-крановые на автомобильном ходу, диаметр бурения до 800 мм, глубина бурения до 5 м | [5 empty] | маш.-ч |  | 0.23 | 1.2 |  | -0.276 |  | 1609.97 |  | 1.26 |  | 2028.56 |  |  |  | -559.88
|  | 4-100-050 | [6 empty] | ОТм(ЗТм) Средний разряд машинистов 5,0 | [5 empty] | чел.-ч |  | 0.23 | 1.2 |  | -0.276 | [5 empty] | 612.57 |  |  |  | -169.07
|  | 4 | [6 empty] | М | [20 empty] | 0
[9 empty] | Итого прямые затраты | [20 empty] | -689.57
[9 empty] | ФОТ | [20 empty] | -298.76
|  | 812/пр_2020_прил._т._п.27_гр.3 | [6 empty] | НР (Линии электропередачи) | [5 empty] | % |  | 103 |  |  | 103 | [9 empty] | -307.72
|  | 774/пр_2020_прил._т._п.27_гр.3 | [6 empty] | СП (Линии электропередачи) | [5 empty] | % |  | 60 |  |  | 60 | [9 empty] | -179.26
[9 empty] | Всего по позиции | [16 empty] | 1345.62 |  |  |  | -1345.62
7 |  | ГЭСН 33-04-019-01 Прил.33.4.п.3.6 421/пр_2020_прил.10_т.1_п.4_гр.3 | [6 empty] | Затраты на бурение котлованов, учтенные нормами: 33-04-001-01, 33-04-003-01 | [5 empty] | шт |  | 1 |  |  | 1
|  | 1 | [6 empty] | ОТ(ЗТ) | [5 empty] | чел.-ч |  |  |  |  | 0.33 | [9 empty] | 162.11
|  | 1-100-33 | [6 empty] | Средний разряд работы 3,3 | [5 empty] | чел.-ч |  | 0.22 | 1.5 |  | 0.33 | [5 empty] | 491.25 |  |  |  | 162.11
|  | 2 | [6 empty] | ЭМ | [20 empty] | 699.85
[9 empty] | ОТм(ЗТм) | [5 empty] | чел.-ч |  |  |  |  | 0.345 | [9 empty] | 211.34
|  | 91.04.01-031 | [6 empty] | Машины бурильно-крановые на автомобильном ходу, диаметр бурения до 800 мм, глубина бурения до 5 м | [5 empty] | маш.-ч |  | 0.23 | 1.5 |  | 0.345 |  | 1609.97 |  | 1.26 |  | 2028.56 |  |  |  | 699.85
|  | 4-100-050 | [6 empty] | ОТм(ЗТм) Средний разряд машинистов 5,0 | [5 empty] | чел.-ч |  | 0.23 | 1.5 |  | 0.345 | [5 empty] | 612.57 |  |  |  | 211.34
|  | 4 | [6 empty] | М | [20 empty] | 0
[9 empty] | Итого прямые затраты | [20 empty] | 861.96
[9 empty] | ФОТ | [20 empty] | 373.45
|  | 812/пр_2020_прил._т._п.27_гр.3 | [6 empty] | НР (Линии электропередачи) | [5 empty] | % |  | 103 |  |  | 103 | [9 empty] | 384.65
|  | 774/пр_2020_прил._т._п.27_гр.3 | [6 empty] | СП (Линии электропередачи) | [5 empty] | % |  | 60 |  |  | 60 | [9 empty] | 224.07
[9 empty] | Всего по позиции | [16 empty] | 1682.02 |  |  |  | 1682.02
8 |  | ГЭСН 33-04-017-01 421/пр_2020_прил.10_т.1_п.4_гр.3 | [6 empty] | Подвеска провода СИП-2 напряжением от 0,4 кВ до 1 кВ на опорах, при 32 опорах на км линии: с использованием автогидроподъемника | [5 empty] | 1000 м |  | 0.004 |  |  | 0.004
|  | 1 | [6 empty] | ОТ(ЗТ) | [5 empty] | чел.-ч |  |  |  |  | 0.45658 | [9 empty] | 238.29
|  | 2-100-02 | [6 empty] | Рабочий 2 разряда | [5 empty] | чел.-ч |  | 0.99 | 1.2 |  | 0.004752 | [5 empty] | 433.57 |  |  |  | 2.06
|  | 2-100-03 | [6 empty] | Рабочий 3 разряда | [5 empty] | чел.-ч |  | 47.29 | 1.2 |  | 0.22699 | [5 empty] | 473.35 |  |  |  | 107.45
|  | 2-100-04 | [6 empty] | Рабочий 4 разряда | [5 empty] | чел.-ч |  | 23.42 | 1.2 |  | 0.11242 | [5 empty] | 533.01 |  |  |  | 59.92
|  | 2-100-05 | [6 empty] | Рабочий 5 разряда | [5 empty] | чел.-ч |  | 23.42 | 1.2 |  | 0.11242 | [5 empty] | 612.57 |  |  |  | 68.86
|  | 2 | [6 empty] | ЭМ | [20 empty] | 63.32
[9 empty] | ОТм(ЗТм) | [5 empty] | чел.-ч |  |  |  |  | 0.11947 | [9 empty] | 64.34
|  | 91.05.05-015 | [6 empty] | Краны на автомобильном ходу, грузоподъемность 16 т | [5 empty] | маш.-ч |  | 0.75 | 1.2 |  | 0.0036 | [5 empty] | 1595.2 |  |  |  | 5.74
|  | 4-100-060 | [6 empty] | ОТм(ЗТм) Средний разряд машинистов 6,0 | [5 empty] | чел.-ч |  | 0.75 | 1.2 |  | 0.0036 | [5 empty] | 715.99 |  |  |  | 2.58
|  | 91.06.03-055 | [6 empty] | Лебедки электрические тяговым усилием 19,62 кН (2 т) | [5 empty] | маш.-ч |  | 0.81 | 1.2 |  | 0.003888 |  | 11.45 |  | 1.46 |  | 16.72 |  |  |  | 0.07
|  | 91.06.06-011 | [6 empty] | Автогидроподъемники, высота подъема 12 м | [5 empty] | маш.-ч |  | 22.74 | 1.2 |  | 0.10915 |  | 346.73 |  | 1.45 |  | 502.76 |  |  |  | 54.88
|  | 4-100-040 | [6 empty] | ОТм(ЗТм) Средний разряд машинистов 4,0 | [5 empty] | чел.-ч |  | 22.74 | 1.2 |  | 0.10915 | [5 empty] | 533.01 |  |  |  | 58.18
|  | 91.14.02-001 | [6 empty] | Автомобили бортовые, грузоподъемность до 5 т | [5 empty] | маш.-ч |  | 0.59 | 1.2 |  | 0.002832 | [5 empty] | 640.84 |  |  |  | 1.81
|  | 4-100-040 | [6 empty] | ОТм(ЗТм) Средний разряд машинистов 4,0 | [5 empty] | чел.-ч |  | 0.59 | 1.2 |  | 0.002832 | [5 empty] | 533.01 |  |  |  | 1.51
|  | 91.17.04-544 | [6 empty] | Генераторы бензиновые портативные, мощность до 6 КВт | [5 empty] | маш.-ч |  | 0.81 | 1.2 |  | 0.003888 | [5 empty] | 210.38 |  |  |  | 0.82
|  | 4-100-040 | [6 empty] | ОТм(ЗТм) Средний разряд машинистов 4,0 | [5 empty] | чел.-ч |  | 0.81 | 1.2 |  | 0.003888 | [5 empty] | 533.01 |  |  |  | 2.07
|  | 4 | [6 empty] | М | [20 empty] | 0
|  | 20.1.01.01 | [6 empty] | Комплект линейной арматуры для крепления СИП-2 на опоре ВЛИ | [5 empty] | шт |  | П
|  | 20.1.01.11 | [6 empty] | Комплект линейной арматуры для устройства заземлений на опорах ВЛИ | [5 empty] | шт |  | П
|  | 21.2.01.01 | [6 empty] | Провода самонесущие изолированные для ВЛИ | [5 empty] | 1000 м |  | П
[9 empty] | Итого прямые затраты | [20 empty] | 365.95
[9 empty] | ФОТ | [20 empty] | 302.63
|  | 812/пр_2020_прил._т._п.27_гр.3 | [6 empty] | НР (Линии электропередачи) | [5 empty] | % |  | 103 |  |  | 103 | [9 empty] | 311.71
|  | 774/пр_2020_прил._т._п.27_гр.3 | [6 empty] | СП (Линии электропередачи) | [5 empty] | % |  | 60 |  |  | 60 | [9 empty] | 181.58
[9 empty] | Всего по позиции | [16 empty] | 214810 |  |  |  | 859.24
9 |  | ГЭСН 33-04-017-01 | [6 empty] | Подвеска провода СИП-2 напряжением от 0,4 кВ до 1 кВ на опорах, при 32 опорах на км линии: с использованием автогидроподъемника | [5 empty] | 1000 м |  | 0.551 |  |  | 0.551
|  | 1 | [6 empty] | ОТ(ЗТ) | [5 empty] | чел.-ч |  |  |  |  | 52.4111 | [9 empty] | 27353.53
|  | 2-100-02 | [6 empty] | Рабочий 2 разряда | [5 empty] | чел.-ч |  | 0.99 |  |  | 0.54549 | [5 empty] | 433.57 |  |  |  | 236.51
|  | 2-100-03 | [6 empty] | Рабочий 3 разряда | [5 empty] | чел.-ч |  | 47.29 |  |  | 26.0568 | [5 empty] | 473.35 |  |  |  | 12333.98
|  | 2-100-04 | [6 empty] | Рабочий 4 разряда | [5 empty] | чел.-ч |  | 23.42 |  |  | 12.9044 | [5 empty] | 533.01 |  |  |  | 6878.18
|  | 2-100-05 | [6 empty] | Рабочий 5 разряда | [5 empty] | чел.-ч |  | 23.42 |  |  | 12.9044 | [5 empty] | 612.57 |  |  |  | 7904.86
|  | 2 | [6 empty] | ЭМ | [20 empty] | 7268.35
[9 empty] | ОТм(ЗТм) | [5 empty] | чел.-ч |  |  |  |  | 13.7144 | [9 empty] | 7385.53
|  | 91.05.05-015 | [6 empty] | Краны на автомобильном ходу, грузоподъемность 16 т | [5 empty] | маш.-ч |  | 0.75 |  |  | 0.41325 | [5 empty] | 1595.2 |  |  |  | 659.22
|  | 4-100-060 | [6 empty] | ОТм(ЗТм) Средний разряд машинистов 6,0 | [5 empty] | чел.-ч |  | 0.75 |  |  | 0.41325 | [5 empty] | 715.99 |  |  |  | 295.88
|  | 91.06.03-055 | [6 empty] | Лебедки электрические тяговым усилием 19,62 кН (2 т) | [5 empty] | маш.-ч |  | 0.81 |  |  | 0.44631 |  | 11.45 |  | 1.46 |  | 16.72 |  |  |  | 7.46
|  | 91.06.06-011 | [6 empty] | Автогидроподъемники, высота подъема 12 м | [5 empty] | маш.-ч |  | 22.74 |  |  | 12.5297 |  | 346.73 |  | 1.45 |  | 502.76 |  |  |  | 6299.45
|  | 4-100-040 | [6 empty] | ОТм(ЗТм) Средний разряд машинистов 4,0 | [5 empty] | чел.-ч |  | 22.74 |  |  | 12.5297 | [5 empty] | 533.01 |  |  |  | 6678.48
|  | 91.14.02-001 | [6 empty] | Автомобили бортовые, грузоподъемность до 5 т | [5 empty] | маш.-ч |  | 0.59 |  |  | 0.32509 | [5 empty] | 640.84 |  |  |  | 208.33
|  | 4-100-040 | [6 empty] | ОТм(ЗТм) Средний разряд машинистов 4,0 | [5 empty] | чел.-ч |  | 0.59 |  |  | 0.32509 | [5 empty] | 533.01 |  |  |  | 173.28
|  | 91.17.04-544 | [6 empty] | Генераторы бензиновые портативные, мощность до 6 КВт | [5 empty] | маш.-ч |  | 0.81 |  |  | 0.44631 | [5 empty] | 210.38 |  |  |  | 93.89
|  | 4-100-040 | [6 empty] | ОТм(ЗТм) Средний разряд машинистов 4,0 | [5 empty] | чел.-ч |  | 0.81 |  |  | 0.44631 | [5 empty] | 533.01 |  |  |  | 237.89
|  | 4 | [6 empty] | М | [20 empty] | 0
|  | 20.1.01.01 | [6 empty] | Комплект линейной арматуры для крепления СИП-2 на опоре ВЛИ | [5 empty] | шт |  | П
|  | 20.1.01.11 | [6 empty] | Комплект линейной арматуры для устройства заземлений на опорах ВЛИ | [5 empty] | шт |  | П
|  | 21.2.01.01 | [6 empty] | Провода самонесущие изолированные для ВЛИ | [5 empty] | 1000 м |  | П
[9 empty] | Итого прямые затраты | [20 empty] | 42007.41
[9 empty] | ФОТ | [20 empty] | 34739.06
|  | 812/пр_2020_прил._т._п.27_гр.3 | [6 empty] | НР (Линии электропередачи) | [5 empty] | % |  | 103 |  |  | 103 | [9 empty] | 35781.23
|  | 774/пр_2020_прил._т._п.27_гр.3 | [6 empty] | СП (Линии электропередачи) | [5 empty] | % |  | 60 |  |  | 60 | [9 empty] | 20843.44
[9 empty] | Всего по позиции | [16 empty] | 179005.59 |  |  |  | 98632.08
10 |  | ГЭСН 33-03-004-01 421/пр_2020_прил.10_т.1_п.4_гр.3 | [6 empty] | Забивка вертикальных заземлителей механизированная на глубину до 5 м | [5 empty] | шт |  | 10 |  |  | 10
|  | 1 | [6 empty] | ОТ(ЗТ) | [5 empty] | чел.-ч |  |  |  |  | 5.4 | [9 empty] | 2534.6
|  | 1-100-29 | [6 empty] | Средний разряд работы 2,9 | [5 empty] | чел.-ч |  | 0.45 | 1.2 |  | 5.4 | [5 empty] | 469.37 |  |  |  | 2534.6
|  | 2 | [6 empty] | ЭМ | [20 empty] | 1904.49
[9 empty] | ОТм(ЗТм) | [5 empty] | чел.-ч |  |  |  |  | 3.84 | [9 empty] | 2046.76
|  | 91.17.04-034 | [6 empty] | Агрегаты сварочные с двигателем внутреннего сгорания для ручной дуговой сварки, сварочный ток до 400 А, количество постов 1 | [5 empty] | маш.-ч |  | 0.12 | 1.2 |  | 1.44 | [5 empty] | 102.51 |  |  |  | 147.61
|  | 91.18.01-007 | [6 empty] | Компрессоры винтовые передвижные с двигателем внутреннего сгорания, давление до 0,7 МПа (7 атм), производительность до 5,4 м3/мин | [5 empty] | маш.-ч |  | 0.32 | 1.2 |  | 3.84 | [5 empty] | 381.82 |  |  |  | 1466.19
|  | 4-100-040 | [6 empty] | ОТм(ЗТм) Средний разряд машинистов 4,0 | [5 empty] | чел.-ч |  | 0.32 | 1.2 |  | 3.84 | [5 empty] | 533.01 |  |  |  | 2046.76
|  | 91.21.22-195 | [6 empty] | Машины пневматические при работе от передвижных компрессорных установок для забивания в грунт под любым углом наклона к горизонту и извлечения стержней диаметром от 12 до 25 мм, длиной от 2 до 15 м | [5 empty] | маш.-ч |  | 0.32 | 1.2 |  | 3.84 |  | 68.2 |  | 1.11 |  | 75.7 |  |  |  | 290.69
|  | 4 | [6 empty] | М | [20 empty] | 40.62
|  | 01.7.11.07-0227 | [6 empty] | Электроды сварочные для сварки низколегированных и углеродистых сталей УОНИ 13/45, Э42А, диаметр 4-5 мм | [5 empty] | кг |  | 0.03 |  |  | 0.3 |  | 155.63 |  | 0.87 |  | 135.4 |  |  |  | 40.62
|  | 08.4.03.02-0002 | [6 empty] | Сталь арматурная горячекатаная гладкая, класс A-I, диаметр 6-22 мм | [5 empty] | т |  | 0.005 |  |  | 0.05
[9 empty] | Итого прямые затраты | [20 empty] | 6526.47
10.1 |  | 08.3.08.02-0058 | [6 empty] | Уголок стальной горячекатаный равнополочный, марки стали СТ3СП, СТ3пс, ширина полок 35-56 мм, толщина полки 3-5 мм | [5 empty] | т |  | 0.01131 |  |  | 0.1131 | [5 empty] | 46414.02 |  |  |  | 5249.43
10.1.1 |  | 08.3.08.02-0058_01-20-1-01-0030 | [6 empty] | Перевозка грузов I класса автомобилями бортовыми грузоподъемностью до 20 т по дорогам с усовершенствованным (асфальтобетонным, цементобетонным, железобетонным, обработанным органическим вяжущим) дорожным покрытием на расстояние 30 км | [5 empty] | 1т груза |  | 1 |  |  | 0.1131 | [5 empty] | 508.11 |  |  | -1 | -57.47
10.1.2 |  | 08.3.08.02-0058_01-20-1-01-0080 | [6 empty] | Перевозка грузов I класса автомобилями бортовыми грузоподъемностью до 20 т по дорогам с усовершенствованным (асфальтобетонным, цементобетонным, железобетонным, обработанным органическим вяжущим) дорожным покрытием на расстояние 80 км | [5 empty] | 1т груза |  | 1 |  |  | 0.1131 | [5 empty] | 745.95 |  |  |  | 84.37
[9 empty] | ФОТ | [20 empty] | 4581.36
|  | 812/пр_2020_прил._т._п.27_гр.3 | [6 empty] | НР (Линии электропередачи) | [5 empty] | % |  | 103 |  |  | 103 | [9 empty] | 4718.8
|  | 774/пр_2020_прил._т._п.27_гр.3 | [6 empty] | СП (Линии электропередачи) | [5 empty] | % |  | 60 |  |  | 60 | [9 empty] | 2748.82
[9 empty] | Всего по позиции | [16 empty] | 1927.04 |  |  |  | 19270.42
11 |  | ГЭСН 01-02-057-02 421/пр_2020_прил.10_т.1_п.4_гр.3 | [6 empty] | Разработка грунта вручную в траншеях глубиной до 2 м без креплений с откосами, группа грунтов: 2 (0,5*0,6*0,05=0,15*10=1,5м3) | [5 empty] | 100 м3 |  | 0.015 |  |  | 0.015
|  | 1 | [6 empty] | ОТ(ЗТ) | [5 empty] | чел.-ч |  |  |  |  | 2.772 | [9 empty] | 1201.86
|  | 1-100-20 | [6 empty] | Средний разряд работы 2,0 | [5 empty] | чел.-ч |  | 154 | 1.2 |  | 2.772 | [5 empty] | 433.57 |  |  |  | 1201.86
|  | 2 | [6 empty] | ЭМ | [20 empty] | 0
[9 empty] | ОТм(ЗТм) | [5 empty] | чел.-ч |  |  |  |  | 0 | [9 empty] | 0
|  | 4 | [6 empty] | М | [20 empty] | 0
[9 empty] | Итого прямые затраты | [20 empty] | 1201.86
[9 empty] | ФОТ | [20 empty] | 1201.86
|  | 812/пр_2020_прил._т._п.1.2_гр.3 | [6 empty] | НР (Земляные работы, выполняемые ручным способом) | [5 empty] | % |  | 89 |  |  | 89 | [9 empty] | 1069.66
|  | 774/пр_2020_прил._т._п.1.2_гр.3 | [6 empty] | СП (Земляные работы, выполняемые ручным способом) | [5 empty] | % |  | 40 |  |  | 40 | [9 empty] | 480.74
[9 empty] | Всего по позиции | [16 empty] | 183484 |  |  |  | 2752.26
12 |  | ГЭСН 33-04-015-01 421/пр_2020_прил.10_т.1_п.4_гр.3 | [6 empty] | Устройство шин заземления опор ВЛ и подстанций | [5 empty] | 10 м |  | 1.5 |  |  | 1.5
|  | 1 | [6 empty] | ОТ(ЗТ) | [5 empty] | чел.-ч |  |  |  |  | 3.24 | [9 empty] | 1520.76
|  | 1-100-29 | [6 empty] | Средний разряд работы 2,9 | [5 empty] | чел.-ч |  | 1.8 | 1.2 |  | 3.24 | [5 empty] | 469.37 |  |  |  | 1520.76
|  | 2 | [6 empty] | ЭМ | [20 empty] | 20.77
[9 empty] | ОТм(ЗТм) | [5 empty] | чел.-ч |  |  |  |  | 0.018 | [9 empty] | 9.59
|  | 91.14.02-001 | [6 empty] | Автомобили бортовые, грузоподъемность до 5 т | [5 empty] | маш.-ч |  | 0.01 | 1.2 |  | 0.018 | [5 empty] | 640.84 |  |  |  | 11.54
|  | 4-100-040 | [6 empty] | ОТм(ЗТм) Средний разряд машинистов 4,0 | [5 empty] | чел.-ч |  | 0.01 | 1.2 |  | 0.018 | [5 empty] | 533.01 |  |  |  | 9.59
|  | 91.17.04-034 | [6 empty] | Агрегаты сварочные с двигателем внутреннего сгорания для ручной дуговой сварки, сварочный ток до 400 А, количество постов 1 | [5 empty] | маш.-ч |  | 0.05 | 1.2 |  | 0.09 | [5 empty] | 102.51 |  |  |  | 9.23
|  | 4 | [6 empty] | М | [20 empty] | 24.37
|  | 01.7.11.07-0227 | [6 empty] | Электроды сварочные для сварки низколегированных и углеродистых сталей УОНИ 13/45, Э42А, диаметр 4-5 мм | [5 empty] | кг |  | 0.12 |  |  | 0.18 |  | 155.63 |  | 0.87 |  | 135.4 |  |  |  | 24.37
|  | 08.3.04.02 | [6 empty] | Сталь стержневая диаметром до 10 мм | [5 empty] | т |  | П
[9 empty] | Итого прямые затраты | [20 empty] | 1575.49
12.1 |  | 08.4.03.02-0002 | [6 empty] | Сталь арматурная горячекатаная гладкая, класс A-I, диаметр 6-22 мм | [5 empty] | т |  | 0.0062 |  |  | 0.0093 | [5 empty] | 40464.02 |  |  |  | 376.32
12.1.1 |  | 08.4.03.02-0002_01-20-1-01-0030 | [6 empty] | Перевозка грузов I класса автомобилями бортовыми грузоподъемностью до 20 т по дорогам с усовершенствованным (асфальтобетонным, цементобетонным, железобетонным, обработанным органическим вяжущим) дорожным покрытием на расстояние 30 км | [5 empty] | 1т груза |  | 1 |  |  | 0.0093 | [5 empty] | 508.11 |  |  | -1 | -4.73
12.1.2 |  | 08.4.03.02-0002_01-20-1-01-0080 | [6 empty] | Перевозка грузов I класса автомобилями бортовыми грузоподъемностью до 20 т по дорогам с усовершенствованным (асфальтобетонным, цементобетонным, железобетонным, обработанным органическим вяжущим) дорожным покрытием на расстояние 80 км | [5 empty] | 1т груза |  | 1 |  |  | 0.0093 | [5 empty] | 745.95 |  |  |  | 6.94
[9 empty] | ФОТ | [20 empty] | 1530.35
|  | 812/пр_2020_прил._т._п.27_гр.3 | [6 empty] | НР (Линии электропередачи) | [5 empty] | % |  | 103 |  |  | 103 | [9 empty] | 1576.26
|  | 774/пр_2020_прил._т._п.27_гр.3 | [6 empty] | СП (Линии электропередачи) | [5 empty] | % |  | 60 |  |  | 60 | [9 empty] | 918.21
[9 empty] | Всего по позиции | [16 empty] | 2965.66 |  |  |  | 4448.49
13 |  | ГЭСН 01-02-061-01 421/пр_2020_прил.10_т.1_п.4_гр.3 | [6 empty] | Засыпка вручную траншей, пазух котлованов и ям, группа грунтов: 1 | [5 empty] | 100 м3 |  | 0.015 |  |  | 0.015
|  | 1 | [6 empty] | ОТ(ЗТ) | [5 empty] | чел.-ч |  |  |  |  | 1.593 | [9 empty] | 662.16
|  | 1-100-15 | [6 empty] | Средний разряд работы 1,5 | [5 empty] | чел.-ч |  | 88.5 | 1.2 |  | 1.593 | [5 empty] | 415.67 |  |  |  | 662.16
|  | 2 | [6 empty] | ЭМ | [20 empty] | 0
[9 empty] | ОТм(ЗТм) | [5 empty] | чел.-ч |  |  |  |  | 0 | [9 empty] | 0
|  | 4 | [6 empty] | М | [20 empty] | 0
[9 empty] | Итого прямые затраты | [20 empty] | 662.16
[9 empty] | ФОТ | [20 empty] | 662.16
|  | 812/пр_2020_прил._т._п.1.2_гр.3 | [6 empty] | НР (Земляные работы, выполняемые ручным способом) | [5 empty] | % |  | 89 |  |  | 89 | [9 empty] | 589.32
|  | 774/пр_2020_прил._т._п.1.2_гр.3 | [6 empty] | СП (Земляные работы, выполняемые ручным способом) | [5 empty] | % |  | 40 |  |  | 40 | [9 empty] | 264.86
[9 empty] | Всего по позиции | [16 empty] | 101089.33 |  |  |  | 1516.34
14 |  | ГЭСН 13-03-003-21 421/пр_2020_прил.10_т.1_п.4_гр.3 | [6 empty] | Окраска огрунтованных бетонных и оштукатуренных поверхностей: эмалью ПФ-133 | [5 empty] | 100 м2 |  | 0.04194 |  |  | 0.04194
|  | 1 | [6 empty] | ОТ(ЗТ) | [5 empty] | чел.-ч |  |  |  |  | 0.27076 | [9 empty] | 136.24
|  | 1-100-35 | [6 empty] | Средний разряд работы 3,5 | [5 empty] | чел.-ч |  | 5.38 | 1.2 |  | 0.27076 | [5 empty] | 503.18 |  |  |  | 136.24
|  | 2 | [6 empty] | ЭМ | [20 empty] | 1.34
[9 empty] | ОТм(ЗТм) | [5 empty] | чел.-ч |  |  |  |  | 0.0010066 | [9 empty] | 0.58
|  | 91.06.03-060 | [6 empty] | Лебедки электрические тяговым усилием до 5,79 кН (0,59 т) | [5 empty] | маш.-ч |  | 0.01 | 1.2 |  | 0.0005033 |  | 6.62 |  | 1.46 |  | 9.67 |  |  |  | 0
|  | 91.06.05-011 | [6 empty] | Погрузчики одноковшовые универсальные фронтальные пневмоколесные, номинальная вместимость основного ковша 2,6 м3, грузоподъемность 5 т | [5 empty] | маш.-ч |  | 0.01 | 1.2 |  | 0.0005033 | [5 empty] | 1555.93 |  |  |  | 0.78
|  | 4-100-050 | [6 empty] | ОТм(ЗТм) Средний разряд машинистов 5,0 | [5 empty] | чел.-ч |  | 0.01 | 1.2 |  | 0.0005033 | [5 empty] | 612.57 |  |  |  | 0.31
|  | 91.14.02-001 | [6 empty] | Автомобили бортовые, грузоподъемность до 5 т | [5 empty] | маш.-ч |  | 0.01 | 1.2 |  | 0.0005033 | [5 empty] | 640.84 |  |  |  | 0.32
|  | 4-100-040 | [6 empty] | ОТм(ЗТм) Средний разряд машинистов 4,0 | [5 empty] | чел.-ч |  | 0.01 | 1.2 |  | 0.0005033 | [5 empty] | 533.01 |  |  |  | 0.27
|  | 91.21.01-012 | [6 empty] | Агрегаты окрасочные высокого давления для окраски поверхностей конструкций, мощность 1 КВт | [5 empty] | маш.-ч |  | 0.65 | 1.2 |  | 0.032713 |  | 5.67 |  | 1.3 |  | 7.37 |  |  |  | 0.24
|  | 4 | [6 empty] | М | [20 empty] | 6.37
|  | 14.4.04.08-0006 | [6 empty] | Эмаль ПФ-133, цветная, белый | [5 empty] | т |  | 0.009 |  |  | 0.0003775
|  | 14.5.09.02-0002 | [6 empty] | Ксилол нефтяной, марка А | [5 empty] | т |  | 0.0014 |  |  | 5.87e-05 |  | 75885.63 |  | 1.43 |  | 108516.45 |  |  |  | 6.37
[9 empty] | Итого прямые затраты | [20 empty] | 143.95
14.1 |  | 14.4.04.08-0001 | [6 empty] | Эмаль ПФ-115, цветная, белый | [5 empty] | т |  | 0.013004 |  |  | 0.0005454 |  | 60045.35 |  | 1.34 |  | 80460.77 |  |  |  | 43.88
14.1.1 |  | 14.4.04.08-0001_01-20-1-01-0030 | [6 empty] | Перевозка грузов I класса автомобилями бортовыми грузоподъемностью до 20 т по дорогам с усовершенствованным (асфальтобетонным, цементобетонным, железобетонным, обработанным органическим вяжущим) дорожным покрытием на расстояние 30 км | [5 empty] | 1т груза |  | 1 |  |  | 0.0005454 | [5 empty] | 508.11 |  |  | -1 | -0.28
14.1.2 |  | 14.4.04.08-0001_01-20-1-01-0080 | [6 empty] | Перевозка грузов I класса автомобилями бортовыми грузоподъемностью до 20 т по дорогам с усовершенствованным (асфальтобетонным, цементобетонным, железобетонным, обработанным органическим вяжущим) дорожным покрытием на расстояние 80 км | [5 empty] | 1т груза |  | 1 |  |  | 0.0005454 | [5 empty] | 745.95 |  |  |  | 0.41
[9 empty] | ФОТ | [20 empty] | 136.82
|  | 812/пр_2020_прил._т._п.13_гр.3 | [6 empty] | НР (Защита строительных конструкций и оборудования от коррозии) | [5 empty] | % |  | 94 |  |  | 94 | [9 empty] | 128.61
|  | 774/пр_2020_прил._т._п.13_гр.3 | [6 empty] | СП (Защита строительных конструкций и оборудования от коррозии) | [5 empty] | % |  | 51 |  |  | 51 | [9 empty] | 69.78
[9 empty] | Всего по позиции | [16 empty] | 9225.8 |  |  |  | 386.93
15 |  | ГЭСН 13-03-002-15 421/пр_2020_прил.10_т.1_п.4_гр.3 | [6 empty] | Огрунтовка металлических поверхностей за один раз: лаком БТ-577 | [5 empty] | 100 м2 |  | 0.0398 |  |  | 0.0398
|  | 1 | [6 empty] | ОТ(ЗТ) | [5 empty] | чел.-ч |  |  |  |  | 0.18674 | [9 empty] | 112.91
|  | 1-100-49 | [6 empty] | Средний разряд работы 4,9 | [5 empty] | чел.-ч |  | 3.91 | 1.2 |  | 0.18674 | [5 empty] | 604.61 |  |  |  | 112.91
|  | 2 | [6 empty] | ЭМ | [20 empty] | 2.05
[9 empty] | ОТм(ЗТм) | [5 empty] | чел.-ч |  |  |  |  | 0.0019104 | [9 empty] | 1.05
|  | 91.06.03-060 | [6 empty] | Лебедки электрические тяговым усилием до 5,79 кН (0,59 т) | [5 empty] | маш.-ч |  | 0.01 | 1.2 |  | 0.0004776 |  | 6.62 |  | 1.46 |  | 9.67 |  |  |  | 0
|  | 91.06.05-011 | [6 empty] | Погрузчики одноковшовые универсальные фронтальные пневмоколесные, номинальная вместимость основного ковша 2,6 м3, грузоподъемность 5 т | [5 empty] | маш.-ч |  | 0.01 | 1.2 |  | 0.0004776 | [5 empty] | 1555.93 |  |  |  | 0.74
|  | 4-100-050 | [6 empty] | ОТм(ЗТм) Средний разряд машинистов 5,0 | [5 empty] | чел.-ч |  | 0.01 | 1.2 |  | 0.0004776 | [5 empty] | 612.57 |  |  |  | 0.29
|  | 91.14.02-001 | [6 empty] | Автомобили бортовые, грузоподъемность до 5 т | [5 empty] | маш.-ч |  | 0.03 | 1.2 |  | 0.0014328 | [5 empty] | 640.84 |  |  |  | 0.92
|  | 4-100-040 | [6 empty] | ОТм(ЗТм) Средний разряд машинистов 4,0 | [5 empty] | чел.-ч |  | 0.03 | 1.2 |  | 0.0014328 | [5 empty] | 533.01 |  |  |  | 0.76
|  | 91.21.01-012 | [6 empty] | Агрегаты окрасочные высокого давления для окраски поверхностей конструкций, мощность 1 КВт | [5 empty] | маш.-ч |  | 1.12 | 1.2 |  | 0.053491 |  | 5.67 |  | 1.3 |  | 7.37 |  |  |  | 0.39
|  | 4 | [6 empty] | М | [20 empty] | 4.48
|  | 14.4.03.03-0102 | [6 empty] | Лак битумный БТ-577 | [5 empty] | т |  | 0.009 |  |  | 0.0003582
|  | 14.5.09.11-0102 | [6 empty] | Уайт-спирит | [5 empty] | кг |  | 1.3 |  |  | 0.05174 |  | 60.6 |  | 1.43 |  | 86.66 |  |  |  | 4.48
[9 empty] | Итого прямые затраты | [20 empty] | 120.49
15.1 |  | 14.4.04.08-0001 | [6 empty] | Эмаль ПФ-115, цветная, белый | [5 empty] | т |  | 0.022 |  |  | 0.0008756 |  | 60045.35 |  | 1.34 |  | 80460.77 |  |  |  | 70.45
15.1.1 |  | 14.4.04.08-0001_01-20-1-01-0030 | [6 empty] | Перевозка грузов I класса автомобилями бортовыми грузоподъемностью до 20 т по дорогам с усовершенствованным (асфальтобетонным, цементобетонным, железобетонным, обработанным органическим вяжущим) дорожным покрытием на расстояние 30 км | [5 empty] | 1т груза |  | 1 |  |  | 0.0008756 | [5 empty] | 508.11 |  |  | -1 | -0.44
15.1.2 |  | 14.4.04.08-0001_01-20-1-01-0080 | [6 empty] | Перевозка грузов I класса автомобилями бортовыми грузоподъемностью до 20 т по дорогам с усовершенствованным (асфальтобетонным, цементобетонным, железобетонным, обработанным органическим вяжущим) дорожным покрытием на расстояние 80 км | [5 empty] | 1т груза |  | 1 |  |  | 0.0008756 | [5 empty] | 745.95 |  |  |  | 0.65
[9 empty] | ФОТ | [20 empty] | 113.96
|  | 812/пр_2020_прил._т._п.13_гр.3 | [6 empty] | НР (Защита строительных конструкций и оборудования от коррозии) | [5 empty] | % |  | 94 |  |  | 94 | [9 empty] | 107.12
|  | 774/пр_2020_прил._т._п.13_гр.3 | [6 empty] | СП (Защита строительных конструкций и оборудования от коррозии) | [5 empty] | % |  | 51 |  |  | 51 | [9 empty] | 58.12
[9 empty] | Всего по позиции | [16 empty] | 8954.52 |  |  |  | 356.39
[9 empty] | Итого прямые затраты по разделу: Строительно-монтажные работы ВЛИ 0,38 кВ. | [20 empty] | 70844.69
в том числе:
[9 empty] | оплата труда (ОТ) | [20 empty] | 38655.6
[9 empty] | эксплуатация машин и механизмов | [20 empty] | 13958.11
[9 empty] | оплата труда машинистов (ОТм) | [20 empty] | 12294.73
[9 empty] | материальные ресурсы | [20 empty] | 5936.25
[9 empty] | перевозка | [20 empty] | 0
[9 empty] | Итого ФОТ (справочно) | [20 empty] | 50950.33
[9 empty] | Итого накладные расходы | [20 empty] | 52195.29
[9 empty] | Итого сметная прибыль | [20 empty] | 30174.82
[9 empty] | Итого оборудование | [20 empty] | 0
[9 empty] | Итого прочие затраты | [20 empty] | 0
[9 empty] | Итого по разделу: Строительно-монтажные работы ВЛИ 0,38 кВ. | [20 empty] | 153214.8
в том числе:
[9 empty] | материальные ресурсы, отсутствующие в ФРСН | [20 empty] | 0
[9 empty] | оборудование, отсутствующее в ФРСН | [20 empty] | 0
[9 empty] | затраты труда рабочих | [10 empty] | 76,7834022
[9 empty] | затраты труда машинистов | [10 empty] | 22,680179
Раздел: Монтажные работы по вводам.
16 |  | ГЭСНм 08-02-144-03 Т.ч.1.8.3А 421/пр_2020_прил.10_т.1_п.4_гр.4 | [6 empty] | Присоединение к зажимам жил проводов или кабелей сечением: до 16 мм2 (прим-но к подключению: счетчиков(1ф.) 19шт. и счетчиков(3ф.) 2шт. + 1 ввод(1ф.)) | [5 empty] | 100 шт |  | 0.48 |  |  | 0.48
|  | 1 | [6 empty] | ОТ(ЗТ) | [5 empty] | чел.-ч |  |  |  |  | 7.3544 | [9 empty] | 3832.21
|  | 1-100-38 | [6 empty] | Средний разряд работы 3,8 | [5 empty] | чел.-ч |  | 12.16 | 1.26 |  | 7.3544 | [5 empty] | 521.08 |  |  |  | 3832.21
|  | 2 | [6 empty] | ЭМ | [20 empty] | 0
[9 empty] | ОТм(ЗТм) | [5 empty] | чел.-ч |  |  |  |  | 0 | [9 empty] | 0
|  | 4 | [6 empty] | М | [20 empty] | 0
[9 empty] | Итого прямые затраты | [20 empty] | 3832.21
16.1 |  | 421/пр_2020_п.75_пп.а | [6 empty] | Вспомогательные ненормируемые материальные ресурсы | [5 empty] | % |  | 2 |  |  | 2 | [9 empty] | 60.83
[9 empty] | ФОТ | [20 empty] | 3832.21
|  | 812/пр_2020_прил._т._п.49.3_гр.3 | [6 empty] | НР (Электротехнические установки на других объектах) | [5 empty] | % |  | 97 |  |  | 97 | [9 empty] | 3717.24
|  | 774/пр_2020_прил._т._п.49.3_гр.3 | [6 empty] | СП (Электротехнические установки на других объектах) | [5 empty] | % |  | 51 |  |  | 51 | [9 empty] | 1954.43
[9 empty] | Всего по позиции | [16 empty] | 19926.48 |  |  |  | 9564.71
[9 empty] | Итого прямые затраты по разделу: Монтажные работы по вводам. | [20 empty] | 3893.04
в том числе:
[9 empty] | оплата труда (ОТ) | [20 empty] | 3832.21
[9 empty] | эксплуатация машин и механизмов | [20 empty] | 0
[9 empty] | оплата труда машинистов (ОТм) | [20 empty] | 0
[9 empty] | материальные ресурсы | [20 empty] | 60.83
[9 empty] | перевозка | [20 empty] | 0
[9 empty] | Итого ФОТ (справочно) | [20 empty] | 3832.21
[9 empty] | Итого накладные расходы | [20 empty] | 3717.24
[9 empty] | Итого сметная прибыль | [20 empty] | 1954.43
[9 empty] | Итого оборудование | [20 empty] | 0
[9 empty] | Итого прочие затраты | [20 empty] | 0
[9 empty] | Итого по разделу: Монтажные работы по вводам. | [20 empty] | 9564.71
в том числе:
[9 empty] | материальные ресурсы, отсутствующие в ФРСН | [20 empty] | 0
[9 empty] | оборудование, отсутствующее в ФРСН | [20 empty] | 0
[9 empty] | затраты труда рабочих | [10 empty] | 7,354368
затраты труда машинистов
Раздел: Материалы для ВЛИ 0,38 кВ.
17 |  | ТЦ_59.1.05.01_50_5040136007_18.11.2025_02_1.1 | [6 empty] | Стойка опоры СВ 95-3-ат | [5 empty] | шт |  | 1 |  |  | 1 | [5 empty] | 11982.09 |  |  |  | 11982.09
[9 empty] | Всего по позиции | [16 empty] | 11982.09 |  |  |  | 11982.09
18 |  | ТЦ_59.1.21.02_59_5904184047_25.11.2025_02_2.1 | [6 empty] | Провод самонесущий изолированный СИПн-2 3х70+1х70 -0,6/1 | [5 empty] | 1000 м |  | 0.58 |  |  | 0.58 | [5 empty] | 393975 |  |  |  | 228505.5
[9 empty] | Всего по позиции | [16 empty] | 393975 |  |  |  | 228505.5
19 |  | 25.2.02.11-0021 | [6 empty] | Лента крепления из нержавеющей стали в пластмассовой коробке с кабельной бухтой, ширина 20 мм, толщина 0,7 мм, длина 50 м | [5 empty] | шт |  | 0.9 |  |  | 0.9 |  | 4136.76 |  | 1.37 |  | 5667.36 |  |  |  | 5100.62
19.1 |  | 25.2.02.11-0021_01-20-1-01-0030 | [6 empty] | Перевозка грузов I класса автомобилями бортовыми грузоподъемностью до 20 т по дорогам с усовершенствованным (асфальтобетонным, цементобетонным, железобетонным, обработанным органическим вяжущим) дорожным покрытием на расстояние 30 км | [5 empty] | 1т груза |  | 0.0061 |  |  | 0.00549 | [5 empty] | 508.11 |  |  | -1 | -2.79
19.2 |  | 25.2.02.11-0021_01-20-1-01-0080 | [6 empty] | Перевозка грузов I класса автомобилями бортовыми грузоподъемностью до 20 т по дорогам с усовершенствованным (асфальтобетонным, цементобетонным, железобетонным, обработанным органическим вяжущим) дорожным покрытием на расстояние 80 км | [5 empty] | 1т груза |  | 0.0061 |  |  | 0.00549 | [5 empty] | 745.95 |  |  |  | 4.1
[9 empty] | Всего по позиции | [16 empty] | 5668.81 |  |  |  | 5101.93
20 |  | ТЦ_22.2.02.23_50_5005066854_28.11.2025_02_4.1 | [6 empty] | Узел крепления У-4 | [5 empty] | шт |  | 1 |  |  | 1 | [5 empty] | 3025.84 |  |  |  | 3025.84
[9 empty] | Всего по позиции | [16 empty] | 3025.84 |  |  |  | 3025.84
21 |  | ТЦ_59.1.25.03_50_5005066854_28.11.2025_02_5.1 | [6 empty] | Бугель NB20 (Нилед) | [5 empty] | шт |  | 19 |  |  | 19 | [5 empty] | 33.88 |  |  |  | 643.72
[9 empty] | Всего по позиции | [16 empty] | 33.88 |  |  |  | 643.72
22 |  | ТЦ_59.1.25.03_50_5005066854_28.11.2025_02_6.1 | [6 empty] | Кронштейн анкерный CS 10.3 | [5 empty] | шт |  | 9 |  |  | 9 | [5 empty] | 388.3 |  |  |  | 3494.7
[9 empty] | Всего по позиции | [16 empty] | 388.3 |  |  |  | 3494.7
23 |  | ТЦ_59.1.25.03_50_5005066854_28.11.2025_02_26.1 | [6 empty] | Зажим анкерный (СИП) РА 1500 | [5 empty] | шт |  | 9 |  |  | 9 | [5 empty] | 631.62 |  |  |  | 5684.58
[9 empty] | Всего по позиции | [16 empty] | 631.62 |  |  |  | 5684.58
24 |  | ТЦ_59.1.25.03_50_5005066854_28.11.2025_02_10.1 | [6 empty] | Скрепа NC 20 (Нилед) | [5 empty] | 100 шт |  | 0.26 |  |  | 0.26 | [5 empty] | 2111.71 |  |  |  | 549.04
[9 empty] | Всего по позиции | [16 empty] | 2111.69 |  |  |  | 549.04
25 |  | ТЦ_59.1.25.03_50_5005066854_28.11.2025_02 | [6 empty] | Комплект промежуточной подвески ES 1500 (Нилед) | [5 empty] | компл |  | 13 |  |  | 13 | [5 empty] | 705.59 |  |  |  | 9172.67
[9 empty] | Всего по позиции | [16 empty] | 705.59 |  |  |  | 9172.67
26 |  | ТЦ_59.1.25.03_50_5005066854_28.11.2025_02_11.1 | [6 empty] | Зажим ответвительный влагозащищенный Р 72 (Нилед) | [5 empty] | шт |  | 18 |  |  | 18 | [5 empty] | 432.04 |  |  |  | 7776.72
[9 empty] | Всего по позиции | [16 empty] | 432.04 |  |  |  | 7776.72
27 |  | ТЦ_59.1.20.01_50_5005066854_28.11.2025_02_7.1 | [6 empty] | Зажим плашечный CD 35 | [5 empty] | шт |  | 24 |  |  | 24 | [5 empty] | 170.46 |  |  |  | 4091.04
[9 empty] | Всего по позиции | [16 empty] | 170.46 |  |  |  | 4091.04
28 |  | ТЦ_20.1.02.23_50_5005066854_28.11.2025_02 | [6 empty] | Проводник заземляющий ЗП-6 (1,0м) | [5 empty] | шт |  | 8.55 |  |  | 8.55 | [5 empty] | 301.52 |  |  |  | 2578
[9 empty] | Всего по позиции | [16 empty] | 301.52 |  |  |  | 2578
29 |  | ТЦ_59.1.25.03_50_5005066854_28.11.2025_02_15.1 | [6 empty] | Хомут стяжной Е 778 (Нилед) | [5 empty] | шт |  | 37 |  |  | 37 | [5 empty] | 7.44 |  |  |  | 275.28
[9 empty] | Всего по позиции | [16 empty] | 7.44 |  |  |  | 275.28
30 |  | ТЦ_59.1.25.03_50_5005066854_28.11.2025_02_17.1 | [6 empty] | Зажим ответвительный герметичяный Р645 (Нилед) | [5 empty] | шт |  | 48 |  |  | 48 | [5 empty] | 301.84 |  |  |  | 14488.32
[9 empty] | Всего по позиции | [16 empty] | 301.84 |  |  |  | 14488.32
31 |  | 20.2.02.04-0012 | [6 empty] | Колпачки изолирующие, диапазон сечений 16-150 мм2 | [5 empty] | 100 шт |  | 0.04 |  |  | 0.04 |  | 2045.3 |  | 1.34 |  | 2740.7 |  |  |  | 109.63
31.1 |  | 20.2.02.04-0012_01-20-1-01-0030 | [6 empty] | Перевозка грузов I класса автомобилями бортовыми грузоподъемностью до 20 т по дорогам с усовершенствованным (асфальтобетонным, цементобетонным, железобетонным, обработанным органическим вяжущим) дорожным покрытием на расстояние 30 км | [5 empty] | 1т груза |  | 0.0008 |  |  | 3.2e-05 | [5 empty] | 508.11 |  |  | -1 | -0.02
31.2 |  | 20.2.02.04-0012_01-20-1-01-0080 | [6 empty] | Перевозка грузов I класса автомобилями бортовыми грузоподъемностью до 20 т по дорогам с усовершенствованным (асфальтобетонным, цементобетонным, железобетонным, обработанным органическим вяжущим) дорожным покрытием на расстояние 80 км | [5 empty] | 1т груза |  | 0.0008 |  |  | 3.2e-05 | [5 empty] | 745.95 |  |  |  | 0.02
[9 empty] | Всего по позиции | [16 empty] | 2740.75 |  |  |  | 109.63
32 |  | ТЦ_59.1.25.03_50_5005066854_28.11.2025_02 | [6 empty] | Зажим для временного заземления РС481 (Нилед) | [5 empty] | шт |  | 8 |  |  | 8 | [5 empty] | 983.89 |  |  |  | 7871.12
[9 empty] | Всего по позиции | [16 empty] | 983.89 |  |  |  | 7871.12
33 |  | ТЦ_59.1.20.02_50_5005066854_28.11.2025_02_20.1 | [6 empty] | Фиксатор дистанционный (бандажный) BIC 15.50 (Нилед) | [5 empty] | 100 шт |  | 0.01 |  |  | 0.01 | [5 empty] | 8772.51 |  |  |  | 87.73
[9 empty] | Всего по позиции | [16 empty] | 8773 |  |  |  | 87.73
34 |  | ТЦ_20.1.01.11_50_5005066854_28.11.2025_02_24.1 | [6 empty] | Зажим плашечный ПС-2-1 | [5 empty] | шт |  | 2 |  |  | 2 | [5 empty] | 124.89 |  |  |  | 249.78
[9 empty] | Всего по позиции | [16 empty] | 124.89 |  |  |  | 249.78
35 |  | 20.1.01.11-0021 | [6 empty] | Зажим плашечный соединительный ПС-1-1 | [5 empty] | шт |  | 10 |  |  | 10 |  | 86.68 |  | 1.14 |  | 98.82 |  |  |  | 988.2
35.1 |  | 20.1.01.11-0021_01-20-1-01-0030 | [6 empty] | Перевозка грузов I класса автомобилями бортовыми грузоподъемностью до 20 т по дорогам с усовершенствованным (асфальтобетонным, цементобетонным, железобетонным, обработанным органическим вяжущим) дорожным покрытием на расстояние 30 км | [5 empty] | 1т груза |  | 0.00013 |  |  | 0.0013 | [5 empty] | 508.11 |  |  | -1 | -0.66
35.2 |  | 20.1.01.11-0021_01-20-1-01-0080 | [6 empty] | Перевозка грузов I класса автомобилями бортовыми грузоподъемностью до 20 т по дорогам с усовершенствованным (асфальтобетонным, цементобетонным, железобетонным, обработанным органическим вяжущим) дорожным покрытием на расстояние 80 км | [5 empty] | 1т груза |  | 0.00013 |  |  | 0.0013 | [5 empty] | 745.95 |  |  |  | 0.97
[9 empty] | Всего по позиции | [16 empty] | 98.85 |  |  |  | 988.51
[9 empty] | Итого прямые затраты по разделу: Материалы для ВЛИ 0,38 кВ. | [20 empty] | 306676.2
в том числе:
[9 empty] | оплата труда (ОТ) | [20 empty] | 0
[9 empty] | эксплуатация машин и механизмов | [20 empty] | 0
[9 empty] | оплата труда машинистов (ОТм) | [20 empty] | 0
[9 empty] | материальные ресурсы | [20 empty] | 306676.2
[9 empty] | перевозка | [20 empty] | 0
[9 empty] | Итого ФОТ (справочно) | [20 empty] | 0
[9 empty] | Итого накладные расходы | [20 empty] | 0
[9 empty] | Итого сметная прибыль | [20 empty] | 0
[9 empty] | Итого оборудование | [20 empty] | 0
[9 empty] | Итого прочие затраты | [20 empty] | 0
[9 empty] | Итого по разделу: Материалы для ВЛИ 0,38 кВ. | [20 empty] | 306676.2
в том числе:
[9 empty] | материальные ресурсы, отсутствующие в ФРСН | [20 empty] | 300476.13
[9 empty] | оборудование, отсутствующее в ФРСН | [20 empty] | 0
затраты труда рабочих
затраты труда машинистов
[9 empty] | ВСЕГО строительные работы | [20 empty] | 487697.79
в том числе:
[9 empty] | всего прямые затраты | [20 empty] | 390418.22
в том числе:
[9 empty] | оплата труда (ОТ) | [20 empty] | 44264.36
[9 empty] | эксплуатация машин и механизмов | [20 empty] | 18335.75
[9 empty] | оплата труда машинистов (ОТм) | [20 empty] | 15205.66
[9 empty] | материальные ресурсы | [20 empty] | 312612.45
[9 empty] | перевозка | [20 empty] | 0
[9 empty] | всего ФОТ | [20 empty] | 59470.02
[9 empty] | всего накладные расходы | [20 empty] | 60970.57
[9 empty] | всего сметная прибыль | [20 empty] | 36309
[9 empty] | ВСЕГО монтажные работы | [20 empty] | 9564.71
в том числе:
[9 empty] | всего прямые затраты | [20 empty] | 3893.04
в том числе:
[9 empty] | оплата труда (ОТ) | [20 empty] | 3832.21
[9 empty] | эксплуатация машин и механизмов | [20 empty] | 0
[9 empty] | оплата труда машинистов (ОТм) | [20 empty] | 0
[9 empty] | материальные ресурсы | [20 empty] | 60.83
[9 empty] | перевозка | [20 empty] | 0
[9 empty] | всего ФОТ | [20 empty] | 3832.21
[9 empty] | всего накладные расходы | [20 empty] | 3717.24
[9 empty] | всего сметная прибыль | [20 empty] | 1954.43
[9 empty] | ВСЕГО оборудование | [20 empty] | 0
[9 empty] | ВСЕГО прочие затраты | [20 empty] | 0
в том числе:
[9 empty] | прочие затраты | [20 empty] | 0
[9 empty] | прочие работы | [20 empty] | 0
в том числе:
[9 empty] | всего прямые затраты | [20 empty] | 0
в том числе:
[9 empty] | оплата труда (ОТ) | [20 empty] | 0
[9 empty] | эксплуатация машин и механизмов | [20 empty] | 0
[9 empty] | оплата труда машинистов (ОТм) | [20 empty] | 0
[9 empty] | материальные ресурсы | [20 empty] | 0
[9 empty] | перевозка | [20 empty] | 0
[9 empty] | всего ФОТ | [20 empty] | 0
[9 empty] | всего накладные расходы | [20 empty] | 0
[9 empty] | всего сметная прибыль | [20 empty] | 0
[9 empty] | ВСЕГО по смете | [20 empty] | 497262.5
в том числе:
[9 empty] | Всего прямые затраты по смете | [20 empty] | 394311.26
в том числе:
[9 empty] | оплата труда (ОТ) | [20 empty] | 48096.57
[9 empty] | эксплуатация машин и механизмов | [20 empty] | 18335.75
[9 empty] | оплата труда машинистов (ОТм) | [20 empty] | 15205.66
[9 empty] | материальные ресурсы | [20 empty] | 312673.28
[9 empty] | перевозка | [20 empty] | 0
[9 empty] | Всего ФОТ | [20 empty] | 63302.23
[9 empty] | Всего накладные расходы | [20 empty] | 64687.81
[9 empty] | Всего сметная прибыль | [20 empty] | 38263.43
[9 empty] | Всего оборудование | [20 empty] | 0
[9 empty] | Всего прочие затраты | [20 empty] | 0
Справочно
[9 empty] | материальные ресурсы, отсутствующие в ФРСН | [20 empty] | 300476.13
[9 empty] | оборудование, отсутствующее в ФРСН | [20 empty] | 0
[9 empty] | затраты труда рабочих | [10 empty] | 93,9297702
[9 empty] | затраты труда машинистов | [10 empty] | 27,432179
Составил | [10 empty] | / |  |  | Землякова Е.В. |  | /
[должность, подпись (инициалы, фамилия)]
Проверил | [10 empty] | / |  |  |  |  | /
[должность, подпись (инициалы, фамилия)]

## ПНР ВЛИ (hidden)
"СОГЛАСОВАНО" | [22 empty] | "УТВЕРЖДАЮ"
Подрядчик |  |  |  | ООО "РЭС", 140200, Московская область, город Воскресенск, улица Хрипунова, дом 3, офис 10, тел.: (49644) 96-611, 96-612 | [18 empty] | Заказчик |  | Восточные электрические сети - филиал ПАО "Россети Московский регион", 142400 Московская область, г.Ногинск, ул.Радченко, д. 13
[5 empty] | / | Паршиков И.В. |  |  |  |  | / | [15 empty] | / | Иванов А.Е. |  |  | /
"___"_____________2026 г. | [22 empty] | "___"_____________2026 г.
Наименование программного продукта | [15 empty] | Программный комплекс "Строительный эксперт" (7.2.5.7772)
Наименование редакции сметных нормативов | [15 empty] | ФСНБ-2022, Приказ Минстроя России от 30.12.2021 №1046/пр, Приказ Минстроя России от 04.08.2020 №421/пр, Приказ Минстроя России от 21.12.2020 №812/пр, Приказ Минстроя России от 11.12.2020 №774/пр
Реквизиты приказа Минстроя России об утверждении дополнений и изменений к сметным нормативам | [15 empty] | Приказ Минстроя России от 16.02.2024 №102/пр, Приказ Минстроя России от 30.01.2024 №55/пр
Реквизиты письма Минстроя России об индексах изменения сметной стоимости строительства, включаемые в федеральный реестр сметных нормативов и размещаемые в федеральной государственной информационной системе ценообразования в строительстве, подготовленного в соответствии с пунктом 85 Методики расчета индексов изменения сметной стоимости строительства, утвержденной приказом Министерства строительства и жилищно-коммунального хозяйства Российской Федерации от 5 июня 2019 г. №326/пр | [15 empty] | Письмо Минстроя России от 21.11.2025 №71782-ИФ/09
Реквизиты нормативно-правового акта об утверждении оплаты труда, утверждаемый в соответствии с пунктом 22(1) Правилами мониторинга цен, утвержденными постановлением Правительства Российской Федерации от 23 декабря 2016 г. №1452 | [15 empty] | Распоряжение министерства экономики и финансов Московской области от 04.03.2025 №24РВ-20
Обоснование принятых текущих цен на строительные ресурсы | [15 empty] | Письмо Минстроя России от 21.11.2025 №71782-ИФ/09
Наименование субъекта Российской Федерации | [15 empty] | Московская область
Наименование зоны субъекта Российской Федерации | [15 empty] | Московская область
Реконструкция ВЛИ-0,38 кВ от ТП-1011 ПС "Фосфоритная" № 530, МО, Воскресенский р-н, с/о Елкинский, д. Ильино, СНТ "Черемушки", уч. 166, 50:29:0040713:69
(наименование стройки)
Реконструкция ВЛИ-0,38 кВ от ТП-1011 ПС "Фосфоритная" № 530, МО, Воскресенский р-н, с/о Елкинский, д. Ильино, СНТ "Черемушки", уч. 166, 50:29:0040713:69
(наименование объекта капитального строительства)
ЛОКАЛЬНЫЙ СМЕТНЫЙ РАСЧЕТ (СМЕТА) № | [19 empty] | 09-01-03
Пусконаладочные работ ВЛИ-0,4 кВ
(наименование работ и затрат)
Составлен |  |  |  | ресурсно-индексным | [7 empty] | методом
Основание |  |  |  | Договор 4350-РЭС от 11.06.2024 г.
(проектная и (или) иная техническая документация)
Составлен(а) в текущем уровне цен | [9 empty] | IV кв. 2025 г.
Сметная стоимость | [6 empty] | 23,67 |  |  |  | тыс.руб.
|  | в том числе: | [10 empty] | Средства на оплату труда рабочих |  |  |  |  | 11,27 |  |  | тыс.руб.
[13 empty] | Средства на оплату труда машинистов |  |  |  |  | 0,00 |  |  | тыс.руб.
|  | строительных работ | [5 empty] | 0,00 |  |  | тыс.руб. |  | Нормативные затраты труда рабочих |  |  |  |  | 15.92 |  |  | чел.-ч
|  | монтажных работ | [5 empty] | 0,00 |  |  | тыс.руб. |  | Нормативные затраты труда машинистов |  |  |  |  | 0 |  |  | чел.-ч
|  | оборудования | [5 empty] | 0,00 |  |  | тыс.руб. |  | Расчетный измеритель
|  | прочих затрат | [5 empty] | 23,67 |  |  | тыс.руб. |  | конструктивного решения |  |  |  |  | 0
№ п/п | Обоснование | [7 empty] | Наименование работ и затрат | [5 empty] | Единица измерения |  | Количество |  |  |  |  | Сметная стоимость, руб
[17 empty] | на единицу измерения |  | коэффициенты | всего с учетом коэффициентов |  | на единицу измерения в базисном уровне цен |  | индекс |  | на единицу измерения в текущем уровне цен |  |  | коэффициенты | всего в текущем уровне цен
1 | 2 | [7 empty] | 3 | [5 empty] | 4 |  | 5 |  | 6 | 7 |  | 8 |  | 9 |  | 10 |  |  | 11 | 12
Раздел: Пусконаладочные работы ВЛИ-0,4кВ.
1 | ГЭСНп 01-11-010-01 421/пр_2020_прил.10_т.7_п.9_гр.3 | [7 empty] | Измерение сопротивления растеканию тока: заземлителя | [5 empty] | измерение |  | 10 |  |  | 10
| 1 | [7 empty] | ОТ(ЗТ) | [5 empty] | чел.-ч |  |  |  |  | 11 | [9 empty] | 7788.39
| 2-100-06 | [7 empty] | Рабочий 6 разряда | [5 empty] | чел.-ч |  | 0.5 |  | 1.1 | 5.5 | [5 empty] | 715.99 |  |  |  | 3937.95
| 3-200-03 | [7 empty] | Инженер III категории | [5 empty] | чел.-ч |  | 0.5 |  | 1.1 | 5.5 | [5 empty] | 700.08 |  |  |  | 3850.44
| 2 | [7 empty] | ЭМ | [20 empty] | 0
[9 empty] | ОТм(ЗТм) | [5 empty] | чел.-ч |  |  |  |  | 0 | [9 empty] | 0
| 4 | [7 empty] | М | [20 empty] | 0
[9 empty] | Итого прямые затраты | [20 empty] | 7788.39
[9 empty] | ФОТ | [20 empty] | 7788.39
| 812/пр_2020_прил._т._п.83_гр.3 | [7 empty] | НР (Пусконаладочные работы) | [5 empty] | % |  | 74 |  |  | 74 | [9 empty] | 5763.41
| 774/пр_2020_прил._т._п.83_гр.3 | [7 empty] | СП (Пусконаладочные работы) | [5 empty] | % |  | 36 |  |  | 36 | [9 empty] | 2803.82
[9 empty] | Всего по позиции | [16 empty] | 1635.56 |  |  |  | 16355.62
2 | ГЭСНп 01-11-011-01 421/пр_2020_прил.10_т.7_п.9_гр.3 | [7 empty] | Проверка наличия цепи между заземлителями и заземленными элементами | [5 empty] | 100 измерений |  | 0.1 |  |  | 0.1
| 1 | [7 empty] | ОТ(ЗТ) | [5 empty] | чел.-ч |  |  |  |  | 1.4256 | [9 empty] | 1009.38
| 2-100-06 | [7 empty] | Рабочий 6 разряда | [5 empty] | чел.-ч |  | 6.48 |  | 1.1 | 0.7128 | [5 empty] | 715.99 |  |  |  | 510.36
| 3-200-03 | [7 empty] | Инженер III категории | [5 empty] | чел.-ч |  | 6.48 |  | 1.1 | 0.7128 | [5 empty] | 700.08 |  |  |  | 499.02
| 2 | [7 empty] | ЭМ | [20 empty] | 0
[9 empty] | ОТм(ЗТм) | [5 empty] | чел.-ч |  |  |  |  | 0 | [9 empty] | 0
| 4 | [7 empty] | М | [20 empty] | 0
[9 empty] | Итого прямые затраты | [20 empty] | 1009.38
[9 empty] | ФОТ | [20 empty] | 1009.38
| 812/пр_2020_прил._т._п.83_гр.3 | [7 empty] | НР (Пусконаладочные работы) | [5 empty] | % |  | 74 |  |  | 74 | [9 empty] | 746.94
| 774/пр_2020_прил._т._п.83_гр.3 | [7 empty] | СП (Пусконаладочные работы) | [5 empty] | % |  | 36 |  |  | 36 | [9 empty] | 363.38
[9 empty] | Всего по позиции | [16 empty] | 21197 |  |  |  | 2119.7
3 | ГЭСНп 01-11-011-01 421/пр_2020_прил.10_т.7_п.9_гр.3 | [7 empty] | Проверка наличия цепи между заземлителями и заземленными элементами (прим-но ЗП-6) | [5 empty] | 100 измерений |  | 0.08 |  |  | 0.08
| 1 | [7 empty] | ОТ(ЗТ) | [5 empty] | чел.-ч |  |  |  |  | 1.1405 | [9 empty] | 807.5
| 2-100-06 | [7 empty] | Рабочий 6 разряда | [5 empty] | чел.-ч |  | 6.48 |  | 1.1 | 0.57024 | [5 empty] | 715.99 |  |  |  | 408.29
| 3-200-03 | [7 empty] | Инженер III категории | [5 empty] | чел.-ч |  | 6.48 |  | 1.1 | 0.57024 | [5 empty] | 700.08 |  |  |  | 399.21
| 2 | [7 empty] | ЭМ | [20 empty] | 0
[9 empty] | ОТм(ЗТм) | [5 empty] | чел.-ч |  |  |  |  | 0 | [9 empty] | 0
| 4 | [7 empty] | М | [20 empty] | 0
[9 empty] | Итого прямые затраты | [20 empty] | 807.5
[9 empty] | ФОТ | [20 empty] | 807.5
| 812/пр_2020_прил._т._п.83_гр.3 | [7 empty] | НР (Пусконаладочные работы) | [5 empty] | % |  | 74 |  |  | 74 | [9 empty] | 597.55
| 774/пр_2020_прил._т._п.83_гр.3 | [7 empty] | СП (Пусконаладочные работы) | [5 empty] | % |  | 36 |  |  | 36 | [9 empty] | 290.7
[9 empty] | Всего по позиции | [16 empty] | 21196.88 |  |  |  | 1695.75
4 | ГЭСНп 01-11-013-01 421/пр_2020_прил.10_т.7_п.9_гр.3 | [7 empty] | Замер полного сопротивления цепи "фаза-нуль" | [5 empty] | шт |  | 1 |  |  | 1
| 1 | [7 empty] | ОТ(ЗТ) | [5 empty] | чел.-ч |  |  |  |  | 1.1 | [9 empty] | 778.83
| 2-100-06 | [7 empty] | Рабочий 6 разряда | [5 empty] | чел.-ч |  | 0.5 |  | 1.1 | 0.55 | [5 empty] | 715.99 |  |  |  | 393.79
| 3-200-03 | [7 empty] | Инженер III категории | [5 empty] | чел.-ч |  | 0.5 |  | 1.1 | 0.55 | [5 empty] | 700.08 |  |  |  | 385.04
| 2 | [7 empty] | ЭМ | [20 empty] | 0
[9 empty] | ОТм(ЗТм) | [5 empty] | чел.-ч |  |  |  |  | 0 | [9 empty] | 0
| 4 | [7 empty] | М | [20 empty] | 0
[9 empty] | Итого прямые затраты | [20 empty] | 778.83
[9 empty] | ФОТ | [20 empty] | 778.83
| 812/пр_2020_прил._т._п.83_гр.3 | [7 empty] | НР (Пусконаладочные работы) | [5 empty] | % |  | 74 |  |  | 74 | [9 empty] | 576.33
| 774/пр_2020_прил._т._п.83_гр.3 | [7 empty] | СП (Пусконаладочные работы) | [5 empty] | % |  | 36 |  |  | 36 | [9 empty] | 280.38
[9 empty] | Всего по позиции | [16 empty] | 1635.54 |  |  |  | 1635.54
5 | ГЭСНп 01-11-024-01 421/пр_2020_прил.10_т.7_п.9_гр.3 | [7 empty] | Фазировка электрической линии или трансформатора с сетью напряжением: до 1 кВ | [5 empty] | шт |  | 1 |  |  | 1
| 1 | [7 empty] | ОТ(ЗТ) | [5 empty] | чел.-ч |  |  |  |  | 0.902 | [9 empty] | 638.65
| 2-100-06 | [7 empty] | Рабочий 6 разряда | [5 empty] | чел.-ч |  | 0.41 |  | 1.1 | 0.451 | [5 empty] | 715.99 |  |  |  | 322.91
| 3-200-03 | [7 empty] | Инженер III категории | [5 empty] | чел.-ч |  | 0.41 |  | 1.1 | 0.451 | [5 empty] | 700.08 |  |  |  | 315.74
| 2 | [7 empty] | ЭМ | [20 empty] | 0
[9 empty] | ОТм(ЗТм) | [5 empty] | чел.-ч |  |  |  |  | 0 | [9 empty] | 0
| 4 | [7 empty] | М | [20 empty] | 0
[9 empty] | Итого прямые затраты | [20 empty] | 638.65
[9 empty] | ФОТ | [20 empty] | 638.65
| 812/пр_2020_прил._т._п.83_гр.3 | [7 empty] | НР (Пусконаладочные работы) | [5 empty] | % |  | 74 |  |  | 74 | [9 empty] | 472.6
| 774/пр_2020_прил._т._п.83_гр.3 | [7 empty] | СП (Пусконаладочные работы) | [5 empty] | % |  | 36 |  |  | 36 | [9 empty] | 229.91
[9 empty] | Всего по позиции | [16 empty] | 1341.16 |  |  |  | 1341.16
6 | ГЭСНп 01-11-028-01 421/пр_2020_прил.10_т.7_п.9_гр.3 | [7 empty] | Измерение сопротивления изоляции (на линию) мегаомметром кабельных и других линий напряжением до 1 кВ, предназначенных для передачи электроэнергии к распределительным устройствам, щитам, шкафам, коммутационным аппаратам и электропотребителям | [5 empty] | шт |  | 1 |  |  | 1
| 1 | [7 empty] | ОТ(ЗТ) | [5 empty] | чел.-ч |  |  |  |  | 0.352 | [9 empty] | 249.22
| 2-100-06 | [7 empty] | Рабочий 6 разряда | [5 empty] | чел.-ч |  | 0.16 |  | 1.1 | 0.176 | [5 empty] | 715.99 |  |  |  | 126.01
| 3-200-03 | [7 empty] | Инженер III категории | [5 empty] | чел.-ч |  | 0.16 |  | 1.1 | 0.176 | [5 empty] | 700.08 |  |  |  | 123.21
| 2 | [7 empty] | ЭМ | [20 empty] | 0
[9 empty] | ОТм(ЗТм) | [5 empty] | чел.-ч |  |  |  |  | 0 | [9 empty] | 0
| 4 | [7 empty] | М | [20 empty] | 0
[9 empty] | Итого прямые затраты | [20 empty] | 249.22
[9 empty] | ФОТ | [20 empty] | 249.22
| 812/пр_2020_прил._т._п.83_гр.3 | [7 empty] | НР (Пусконаладочные работы) | [5 empty] | % |  | 74 |  |  | 74 | [9 empty] | 184.42
| 774/пр_2020_прил._т._п.83_гр.3 | [7 empty] | СП (Пусконаладочные работы) | [5 empty] | % |  | 36 |  |  | 36 | [9 empty] | 89.72
[9 empty] | Всего по позиции | [16 empty] | 523.36 |  |  |  | 523.36
[9 empty] | Итого прямые затраты по разделу: Пусконаладочные работы. | [20 empty] | 11271.97
в том числе:
[9 empty] | оплата труда (ОТ) | [20 empty] | 11271.97
[9 empty] | эксплуатация машин и механизмов | [20 empty] | 0
[9 empty] | оплата труда машинистов (ОТм) | [20 empty] | 0
[9 empty] | материальные ресурсы | [20 empty] | 0
[9 empty] | перевозка | [20 empty] | 0
[9 empty] | Итого ФОТ (справочно) | [20 empty] | 11271.97
[9 empty] | Итого накладные расходы | [20 empty] | 8341.25
[9 empty] | Итого сметная прибыль | [20 empty] | 4057.91
[9 empty] | Итого оборудование | [20 empty] | 0
[9 empty] | Итого прочие затраты | [20 empty] | 0
[9 empty] | Итого по разделу: Пусконаладочные работы. | [20 empty] | 23671.13
в том числе:
[9 empty] | материальные ресурсы, отсутствующие в ФРСН | [20 empty] | 0
[9 empty] | оборудование, отсутствующее в ФРСН | [20 empty] | 0
[9 empty] | затраты труда рабочих | [10 empty] | 15,92008
затраты труда машинистов
[9 empty] | ВСЕГО строительные работы | [20 empty] | 0
в том числе:
[9 empty] | всего прямые затраты | [20 empty] | 0
в том числе:
[9 empty] | оплата труда (ОТ) | [20 empty] | 0
[9 empty] | эксплуатация машин и механизмов | [20 empty] | 0
[9 empty] | оплата труда машинистов (ОТм) | [20 empty] | 0
[9 empty] | материальные ресурсы | [20 empty] | 0
[9 empty] | перевозка | [20 empty] | 0
[9 empty] | всего ФОТ | [20 empty] | 0
[9 empty] | всего накладные расходы | [20 empty] | 0
[9 empty] | всего сметная прибыль | [20 empty] | 0
[9 empty] | ВСЕГО монтажные работы | [20 empty] | 0
в том числе:
[9 empty] | всего прямые затраты | [20 empty] | 0
в том числе:
[9 empty] | оплата труда (ОТ) | [20 empty] | 0
[9 empty] | эксплуатация машин и механизмов | [20 empty] | 0
[9 empty] | оплата труда машинистов (ОТм) | [20 empty] | 0
[9 empty] | материальные ресурсы | [20 empty] | 0
[9 empty] | перевозка | [20 empty] | 0
[9 empty] | всего ФОТ | [20 empty] | 0
[9 empty] | всего накладные расходы | [20 empty] | 0
[9 empty] | всего сметная прибыль | [20 empty] | 0
[9 empty] | ВСЕГО оборудование | [20 empty] | 0
[9 empty] | ВСЕГО прочие затраты | [20 empty] | 23671.13
в том числе:
[9 empty] | прочие затраты | [20 empty] | 0
[9 empty] | прочие работы | [20 empty] | 23671.13
в том числе:
[9 empty] | всего прямые затраты | [20 empty] | 11271.97
в том числе:
[9 empty] | оплата труда (ОТ) | [20 empty] | 11271.97
[9 empty] | эксплуатация машин и механизмов | [20 empty] | 0
[9 empty] | оплата труда машинистов (ОТм) | [20 empty] | 0
[9 empty] | материальные ресурсы | [20 empty] | 0
[9 empty] | перевозка | [20 empty] | 0
[9 empty] | всего ФОТ | [20 empty] | 11271.97
[9 empty] | всего накладные расходы | [20 empty] | 8341.25
[9 empty] | всего сметная прибыль | [20 empty] | 4057.91
[9 empty] | ВСЕГО по смете | [20 empty] | 23671.13
в том числе:
[9 empty] | Всего прямые затраты по смете | [20 empty] | 11271.97
в том числе:
[9 empty] | оплата труда (ОТ) | [20 empty] | 11271.97
[9 empty] | эксплуатация машин и механизмов | [20 empty] | 0
[9 empty] | оплата труда машинистов (ОТм) | [20 empty] | 0
[9 empty] | материальные ресурсы | [20 empty] | 0
[9 empty] | перевозка | [20 empty] | 0
[9 empty] | Всего ФОТ | [20 empty] | 11271.97
[9 empty] | Всего накладные расходы | [20 empty] | 8341.25
[9 empty] | Всего сметная прибыль | [20 empty] | 4057.91
[9 empty] | Всего оборудование | [20 empty] | 0
[9 empty] | Всего прочие затраты | [20 empty] | 0
Справочно
[9 empty] | материальные ресурсы, отсутствующие в ФРСН | [20 empty] | 0
[9 empty] | оборудование, отсутствующее в ФРСН | [20 empty] | 0
[9 empty] | затраты труда рабочих | [10 empty] | 15,92008
затраты труда машинистов
[9 empty] | ПНР «вхолостую» | [20 empty] | 21191.3
[9 empty] | ПНР «под нагрузкой» | [20 empty] | 2479.83
Составил | [10 empty] | / |  |  | Землякова Е.В. |  | /
[должность, подпись (инициалы, фамилия)]
Проверил | [10 empty] | / |  |  |  |  | /
[должность, подпись (инициалы, фамилия)]

## Сервитут(смета) (hidden)
Приложение № 2 на проведение регламентированных процедур по выбору подрядной проектной организации на выполнение проектно-изыскательских работ по объекту, технологического присоединения филиала ПАО «МРСК Юга» - «Волгоградэнерго»
Локальный сметный расчет №01-02-02
на оформление земельно-имущественных отношений (сервитут)
|  | Строительство ВЛИ-0,4 кВотпайкой от ВЛ-0,4 кВ №2 ТП-2539 по ВЛ-6 кВ №17 ПС 220/110/10/6 кВ «Садовая» для электроснабжениястроительной площадки, расположенной в Волгоградской области, г. Волгоград, ул. Вербная, 33, Городской РЭС (34-1-15-00224017) | Строительство ВЛИ-0,4 кВотпайкой от ВЛ-0,4 кВ №2 ТП-2539 по ВЛ-6 кВ №17 ПС 220/110/10/6 кВ «Садовая» для электроснабжениястроительной площадки, расположенной в Волгоградской области, г. Волгоград, ул. Вербная, 33, Городской РЭС (34-1-15-00224017) | Строительство ВЛИ-0,4 кВотпайкой от ВЛ-0,4 кВ №2 ТП-2539 по ВЛ-6 кВ №17 ПС 220/110/10/6 кВ «Садовая» для электроснабжениястроительной площадки, расположенной в Волгоградской области, г. Волгоград, ул. Вербная, 33, Городской РЭС (34-1-15-00224017) | Строительство ВЛИ-0,4 кВотпайкой от ВЛ-0,4 кВ №2 ТП-2539 по ВЛ-6 кВ №17 ПС 220/110/10/6 кВ «Садовая» для электроснабжениястроительной площадки, расположенной в Волгоградской области, г. Волгоград, ул. Вербная, 33, Городской РЭС (34-1-15-00224017) | Строительство ВЛИ-0,4 кВотпайкой от ВЛ-0,4 кВ №2 ТП-2539 по ВЛ-6 кВ №17 ПС 220/110/10/6 кВ «Садовая» для электроснабжениястроительной площадки, расположенной в Волгоградской области, г. Волгоград, ул. Вербная, 33, Городской РЭС (34-1-15-00224017) | Строительство ВЛИ-0,4 кВотпайкой от ВЛ-0,4 кВ №2 ТП-2539 по ВЛ-6 кВ №17 ПС 220/110/10/6 кВ «Садовая» для электроснабжениястроительной площадки, расположенной в Волгоградской области, г. Волгоград, ул. Вербная, 33, Городской РЭС (34-1-15-00224017) | Строительство ВЛИ-0,4 кВотпайкой от ВЛ-0,4 кВ №2 ТП-2539 по ВЛ-6 кВ №17 ПС 220/110/10/6 кВ «Садовая» для электроснабжениястроительной площадки, расположенной в Волгоградской области, г. Волгоград, ул. Вербная, 33, Городской РЭС (34-1-15-00224017) | Строительство ВЛИ-0,4 кВотпайкой от ВЛ-0,4 кВ №2 ТП-2539 по ВЛ-6 кВ №17 ПС 220/110/10/6 кВ «Садовая» для электроснабжениястроительной площадки, расположенной в Волгоградской области, г. Волгоград, ул. Вербная, 33, Городской РЭС (34-1-15-00224017) | Строительство ВЛИ-0,4 кВотпайкой от ВЛ-0,4 кВ №2 ТП-2539 по ВЛ-6 кВ №17 ПС 220/110/10/6 кВ «Садовая» для электроснабжениястроительной площадки, расположенной в Волгоградской области, г. Волгоград, ул. Вербная, 33, Городской РЭС (34-1-15-00224017)
| Наименование объекта: | Реконструкция ВЛЗ-10 кВ, замена РЛКВ-10 кВ на оп. 12 ПС "Берендино (аб)" № 565, МО, Воскресенский р-н, с/п Ашитковское, д. Ворыпаево, СНТ "Ивушка", уч. 181, 50:29:0020112:764, 50:29:0020112:177
Договор 4230-РЭС от 16.04.2024
Нименование проектной организации: ООО "РЭС"
Наименование организации заказчика: филиал ПАО "Россети Московский регион" - восточные электрические сети
| Исходные данные: | Строительство ВЛИ-0,4 кВ от РУ-0,4 кВ ТП-542 по ВЛ-10 кВ №1 ПС 35/10 кВ «Приволжская» для электроснабжения малоэтажных жилых домов, расположенных в Волгоградской области, Светлоярский район, п. Приволжский, ул. Заканальная, 25, 26, 27, 28, Красноармейский РЭС» (34-2-15-00233713) | Строительство ВЛИ-0,4 кВ от РУ-0,4 кВ ТП-542 по ВЛ-10 кВ №1 ПС 35/10 кВ «Приволжская» для электроснабжения малоэтажных жилых домов, расположенных в Волгоградской области, Светлоярский район, п. Приволжский, ул. Заканальная, 25, 26, 27, 28, Красноармейский РЭС» (34-2-15-00233713) | Строительство ВЛИ-0,4 кВ от РУ-0,4 кВ ТП-542 по ВЛ-10 кВ №1 ПС 35/10 кВ «Приволжская» для электроснабжения малоэтажных жилых домов, расположенных в Волгоградской области, Светлоярский район, п. Приволжский, ул. Заканальная, 25, 26, 27, 28, Красноармейский РЭС» (34-2-15-00233713) | Строительство ВЛИ-0,4 кВ от РУ-0,4 кВ ТП-542 по ВЛ-10 кВ №1 ПС 35/10 кВ «Приволжская» для электроснабжения малоэтажных жилых домов, расположенных в Волгоградской области, Светлоярский район, п. Приволжский, ул. Заканальная, 25, 26, 27, 28, Красноармейский РЭС» (34-2-15-00233713) | Строительство ВЛИ-0,4 кВ от РУ-0,4 кВ ТП-542 по ВЛ-10 кВ №1 ПС 35/10 кВ «Приволжская» для электроснабжения малоэтажных жилых домов, расположенных в Волгоградской области, Светлоярский район, п. Приволжский, ул. Заканальная, 25, 26, 27, 28, Красноармейский РЭС» (34-2-15-00233713) | Строительство ВЛИ-0,4 кВ от РУ-0,4 кВ ТП-542 по ВЛ-10 кВ №1 ПС 35/10 кВ «Приволжская» для электроснабжения малоэтажных жилых домов, расположенных в Волгоградской области, Светлоярский район, п. Приволжский, ул. Заканальная, 25, 26, 27, 28, Красноармейский РЭС» (34-2-15-00233713) | Строительство ВЛИ-0,4 кВ от РУ-0,4 кВ ТП-542 по ВЛ-10 кВ №1 ПС 35/10 кВ «Приволжская» для электроснабжения малоэтажных жилых домов, расположенных в Волгоградской области, Светлоярский район, п. Приволжский, ул. Заканальная, 25, 26, 27, 28, Красноармейский РЭС» (34-2-15-00233713) | Строительство ВЛИ-0,4 кВ от РУ-0,4 кВ ТП-542 по ВЛ-10 кВ №1 ПС 35/10 кВ «Приволжская» для электроснабжения малоэтажных жилых домов, расположенных в Волгоградской области, Светлоярский район, п. Приволжский, ул. Заканальная, 25, 26, 27, 28, Красноармейский РЭС» (34-2-15-00233713) | Строительство ВЛИ-0,4 кВ от РУ-0,4 кВ ТП-542 по ВЛ-10 кВ №1 ПС 35/10 кВ «Приволжская» для электроснабжения малоэтажных жилых домов, расположенных в Волгоградской области, Светлоярский район, п. Приволжский, ул. Заканальная, 25, 26, 27, 28, Красноармейский РЭС» (34-2-15-00233713)
| Количество землеустроительных дел, шт |  | 1
| Количество районов (массивов земель, кварталов), шт |  | 1
| Количество объектов, шт. |  | 1
| Количество кадастровых кварталов, шт. |  | 1
| Количество контуров, шт |  | 1
| Протяженность линейного объекта, км |  | 0.027
| Протяженность трассы в 100 км |  | 0.00027
| Количество земельных участков, шт. |  | 1
| Количество землепользователей, 1 шт. |  | 2
| Площадь земельного участка, га |  | 0.0111
| Количество согласующих организаций, шт |  | 5 |  |  | газ,вода,РТ,РЭС,МА
| Количество обособленных участков, шт |  | 1
| Расстояние до объекта, км |  | 15
| Кол-во точек, переносимых в натуру (точки) |  | 0
| Кол-во точек с геоданными |  | 4
| Количество точек, пересчитанных на 1 км |  | 62.9426
| Протяженность границы, км |  | 0.06355
| Если экспликация не подготавливалась (0), если подготавливалась (1) |  | 0
| Количество планшетов, шт |  | 1
| Кв. дм плана (в зависимости от формата чертежа) |  | 12
| Масштаб |  | 1:500
| Количество выписок из ЕГРН |  | 1
| Коэффициент-дефлятор к ценам 1996 |  | 22.2327
№ п/п | Характеристика предприятия, здания, сооружения или виды работ |  | Номер частей, глав, таблиц, процентов, параграфов и пунктов указаний к разделу СБОРНИКА ЦЕН И ОБЩЕСТВЕННО НЕОБХОДИМЫХ ЗАТРАТ ТРУДА (ОНЗТ) НА ИЗГОТОВЛЕНИЕ ПРОЕКТНОЙ И ИЗЫСКАТЕЛЬСКОЙ ПРОДУКЦИИ ЗЕМЛЕУСТРОЙСТВА, ЗЕМЕЛЬНОГО КАДАСТРА И МОНИТОРИНГА ЗЕМЕЛЬ 1996 | Расчет стоимости: | Стоимость в руб.
1 | 2 |  | 3 | 4 | 5
Итого инженерно-геодезические изыскания в текущих ценах 4 квартала 2012г. |  |  |  | 3.59 | #REF! | #REF!
Выполнение землеустроительных работ
| Выполнение кадастровых и сопроводительных работ по оформлению документов на право пользования землей во временное и постоянное пользование: |  | Сборник цен и общественно необходимых норм и затрат труда на изготовление проектной и изыскательской продукции землеустройства, земельного кадастра и мониторинга земель (1996)
1 | Подготовка землеустроительного дела по отводу земель |  | Гл.11, табл. 73
а=1363 в=3431
| Кол-воземлеустроительных дел (шт.) | 1 | для "а" прим.1 | К=1+0,2*(n-1) | 1
| Коэфф. к S или L (L трассы, км) | 0.027 | для "а" прим.2 | К=1,0-0,9*(1-n/100) | 0.1
| Удаленность объекта (км) | 15 | к "а" и "в" прим.3 | Если расстояние(n) >=30км, К=1; Если расстояние (n) <30, то К=1,0-0,01*(30-n) | 0.85
| Коэфф. для кол-во точек, переносимых в натуру (точки) | 62.9426 | к "в" прим.4 | К=1,0+0,01*(n-5) | 1
| Коэфф. для кол-во землепользователей | 2 | к "а" прим.5 | К=1,0+0,60*(n-1) | 1.6
| Коэфф. для кол-во обособленных участков | 1 | к "а" прим.6 | К=1,0+0,1*(n-1) | 1
| Кол-во согласующих организаций | 5 | к "в" прим.8 | К=1,0+0,10*(n-1) | 1.4
| Для линейных объектов (100 км) | 0.00027 | к "в" прим.10 (на 100 км трассы) | К=3,5 * Lтрасс | 0.000945
| Итого по п.1 |  |  | а= | 185.37
|  |  |  | в= | 3.86
189.23
2 | Составление и вычерчивание плана границ землепользования |  | Гл.11 табл. 75 | а=355 в=22
| Кол-во обособленных массивов | 1 | к "а" прим.1 | К = 1,0 + 0,15* (n - 1) | 1
| Коэфф. к S (площадь, га) | 0.0111 | к "а" прим.2 | К=1,0-0,45*(2-n/1000) | 0.1
| Коэфф. для кол-во точек с геоданными на 1 км границы | 62.9426 | к "в" прим.3 | К = 1,0 + 0,10* (n - 5) | 6.7943
| Коэфф. для кол-во землепользователей | 2 | к "а" прим.4 | К=1 (1 землепользователь) либо К=1,0+0,05 *n | 1.1
| Составление плана границ в масштабе 1:500 | 1 : 500 | к "в" прим.6 | К=1,6 | 1.6
| Итого по п.2 |  |  | а= | 39.05
|  |  |  | в= | 239.16
278.21
3 | Установление границ землепользования |  | Гл.18, табл. 114 | а= | 1183
|  |  |  | в= | 161
| Коэф. для протяженности границы участка (км) | 0.06355 | к "а" прим.2 | К = 1,0 - 0,06* (15 - n) | 0.10381
| Удаленность объекта | 15 | к "а" и "в" прим.3 | Если расстояние(n) >=30км, К=1; Если расстояние (n) <30, то К=1,0-0,01(30-n) | 0.85
| Коэф. для кол-ва межевых знаков | 62.9426 | к "в" прим.1 | К = 1,0 + 0,08 *(n-3) | 5.7954
| Кол-во участков | 1 | к "в" прим.4 | К = 1,0 + 0,10* (n-1) | 1
| Итого по п.3 |  |  | а= | 104.39
|  |  |  | в= | 793.1
897.49
4 | Вычисление площадей контуров земельных угодий и составление экспликации |  | Гл.5.1, табл.36 | а=139 в=117
| Коэф. для кол-ва контуров | 1 | к "в" прим.1 | К=1,25+0,01*(n-80) | 0.46 | v( )
| Коэф. для кв. дм. плана | 12 | к "а" прим.2 | К=1,0-0,09*(10 - n), если Sдм пл <10 | 1.18 | v
| Коэф. для кол-ва планшетов | 1 | к "а" и "в" прим.3 | К=1,0+0,02*( n-1) | 1 | v
| Коэф. для кол-ва массивов | 1 | к "а" и "в" прим.4 | К=1,0+0,10*(n-1) | 1 | v( )
| Коэф. для кол-ва землепользователей | 2 | к "а" и "в" прим.5 | К=1,0+0,10*( n-1) | 1.1 | v
| Итого по п.4 |  |  | а= | 0
|  |  |  | в= | 0
0
5 | Оформление схемы расположения границ сервитута, подготовка обоснования, сопроводительная документация |  | Сборник ОНЗТ-1996 г. Приложение 12 | 190 1 | 190
|  | 1 | стоимость 1 чел./дн., руб. | =190*1*1*1*1 | 1
|  | 1 | количество дней на один объект работ, чел./дн |  | 1
|  | 1 | количество объектов, шт |  | 1
|  | 1 | количество привлекаемых специалистов, шт. |  | 1
190
| Итого по п.5 |  |  |  | 190
6 | Подготовка xml-файлов |  | Сборник ОНЗТ-1996 г. Приложение 12 | 190 1 | 190
|  | 1 | стоимость 1 чел./дн., руб. | =190*1*1*1*1 | 1
|  | 1 | количество дней на один объект работ, чел./дн |  | 1
|  | 1 | количество объектов, шт |  | 1
|  | 1 | количество привлекаемых специалистов, шт. |  | 1
190
| Итого п.6 |  |  |  | 190
7 | Заказ и получение выписки из ЕГРН |  | Сборник ОНЗТ-1996 г. Приложение 12 | 190 1 | 190
|  | 1 | стоимость 1 чел./дн., руб. | =190*1*2*1*1 | 1
|  | 2 | количество дней на один объект работ, чел./дн |  | 2
|  | 1 | количество объектов, шт |  | 1
|  | 1 | количество привлекаемых специалистов, шт. |  | 1
380
| Итого по п.7 |  |  |  | 380
| Итого по п. 1-7 |  |  |  | 2124.93
Итого по землеустроительным работам в базисных в ценах 1996 |  |  |  |  | 2124.93
Итого по землеустроительным работам в текущих ценах 2025 г. |  |  | Приказ Минэкономразвития России от 6 ноября 2025 г. N 734 | 22.2327 | 47242.88
Итого по землеустроительным работам с пересчетом в ценах 2012 г. |  |  |  | 10.578 | #REF! | #REF!
8 | Выписка из ЕГРН | 1 | Приказ Росреестра от 13.05.2020 N П/0145 |  | 0
9 | КПТ | 1 | Приказ Росреестра от 13.05.2020 N П/0145 |  | 0
Всего по землеустроительным работам в текущих ценах 2026 г. |  |  |  |  | 47242.88
| Составил |  |  | Урбан Н.В.

## Конъюнктурный анализ (hidden)
Конъюнктурный анализ
Реконструкция ВЛЗ-10 кВ, замена РЛКВ-10 кВ на оп. 12 ПС "Берендино (аб)" № 565, МО, Воскресенский р-н, с/п Ашитковское, д. Ворыпаево, СНТ "Ивушка", уч. 181, 50:29:0020112:764, 50:29:0020112:177
(наименование объекта капитального строительства)
№ п.п. | Код строительного ресурса |  | Наименование строительного ресурса, затрат |  | Полное наименование строительного ресурса, затрат в обосновывающем документе |  | Ед. изм. | Ед. изм. строительного ресурса, затрат в обосновывающем документе | Текущая отпускная цена за ед. изм. в обосновывающем документе с НДС в руб. | Текущая отпускная цена за ед. изм. без НДС в руб. в соответствии с графой 5 | Стоимость перевозки без НДС в руб. за ед. изм. | Заготовительно-складские расходы |  | Сметная цена без НДС в руб. за ед. изм. | Год | Квартал | Наименование производителя/поставщика | КПП организации | ИНН организации | Гиперссылка на веб-сайт производителя/поставщика | Населенный пункт расположения склада производителя/поставщика | Статус организации (производитель(1)/поставщик (2)
[12 empty] | % | руб.
1 | 2 |  | 3 |  | 4 |  | 5 | 6 | 7 | 8 | 9 | 10 | 11 | 12 | 13 | 14 | 15 | 16 | 17 | 18 | 19 | 20
1.1 | ТЦ_59.1.25.03_50_5036090504_26.01.2026_02_1.1 |  | Траверса ДТ-1(Тесла) |  | Траверса ДТ-1(Тесла) |  | шт | шт | 8042.97 | 6592.6 | 197.78 | 0.75 | 50.93 | 6841.31 | 2026 | I кв. | ООО "АРМАТЕХ" | 503601601 | 5036090504 | info@armatech.group | Московская область | 2
1.2 | ТЦ_59.1.25.03_50_5005066854_13.01.2026_02_1.2 |  |  |  | Траверса ДТ-1(Тесла) |  |  | шт | 8702.1 | 7132.87 | 213.99 | 0.75 | 55.1 | 7401.96 | 2026 | I кв. | ООО "ЛЭП ИНДУСТРИЯ" | 5005001001 | 5005066854 | lepind.ru | Московская область | 2
1.3 | ТЦ_59.1.25.03_77_7709909261_13.01.2026_02_1.3 |  |  |  | Траверса ДТ-1(Тесла) |  |  | шт | 9448.54 | 7744.7 | 232.34 | 0.75 | 59.83 | 8036.87 | 2026 | I кв. | ООО "ФОРЭНЕРГО-ТРЕЙД" | 770901001 | 7709909261 | forenergo-trade.ru | г. Москва | 2
2.1 | ТЦ_59.1.20.01_50_5036090504_26.01.2026_02_2.1 |  | Зажим плашечный CD 35 |  | Зажим плашечный CD 35 |  | шт | шт | 269.93 | 221.25 | 6.64 | 2 | 4.56 | 232.45 | 2026 | I кв. | ООО "АРМАТЕХ" | 503601601 | 5036090504 | info@armatech.group | Московская область | 2
2.2 | ТЦ_59.1.20.01_50_5005066854_13.01.2026_02_2.2 |  |  |  | Зажим плашечный CD 35 |  |  | шт | 270.08 | 221.38 | 6.64 | 2 | 4.56 | 232.58 | 2026 | I кв. | ООО "ЛЭП ИНДУСТРИЯ" | 5005001001 | 5005066854 | lepind.ru | Московская область | 2
2.3 | ТЦ_59.1.20.01_77_7709909261_13.01.2026_02_2.3 |  |  |  | Зажим плашечный CD 35 |  |  | шт | 308.97 | 253.25 | 7.6 | 2 | 5.22 | 266.07 | 2026 | I кв. | ООО "ФОРЭНЕРГО-ТРЕЙД" | 770901001 | 7709909261 | forenergo-trade.ru | г. Москва | 2
3.1 | ТЦ_20.1.02.23_50_5036090504_26.01.2026_02_3.1 |  | Проводник заземляющий ЗП-1 (1,0м) |  | Проводник заземляющий ЗП-1 (1,0м) |  | шт | шт | 1355.86 | 1111.36 | 33.34 | 2 | 22.89 | 1167.59 | 2026 | I кв. | ООО "АРМАТЕХ" | 503601601 | 5036090504 | info@armatech.group | Московская область | 2
3.2 | ТЦ_20.1.02.23_77_7709909261_13.01.2026_02_3.2 |  |  |  | Проводник заземляющий ЗП-1 (1,0м) |  |  | шт | 1592.81 | 1305.58 | 39.17 | 2 | 26.9 | 1371.65 | 2026 | I кв. | ООО "ФОРЭНЕРГО-ТРЕЙД" | 770901001 | 7709909261 | forenergo-trade.ru | г. Москва | 2
4.1 | ТЦ_22.2.01.04_50_5036090504_26.01.2026_02_4.1 |  | Изоляторы линейные штыревые фарфоровые ШФ-20Г |  | Изоляторы линейные штыревые фарфоровые |  | шт | шт | 1220 | 1000 | 30 | 2 | 20.6 | 1050.6 | 2026 | I кв. | ООО "АРМАТЕХ" | 503601601 | 5036090504 | info@armatech.group | Московская область | 2
4.2 | ТЦ_22.2.01.04_50_5005066854_13.01.2026_02_4.2 |  |  |  | Изоляторы линейные штыревые фарфоровые |  |  | шт | 1781.9 | 1460.57 | 43.82 | 2 | 30.09 | 1534.48 | 2026 | I кв. | ООО "ЛЭП ИНДУСТРИЯ" | 5005001001 | 5005066854 | lepind.ru | Московская область | 2
4.3 | ТЦ_22.2.01.04_77_7709909261_13.01.2026_02_4.3 |  |  |  | Изоляторы линейные штыревые фарфоровые |  |  | шт | 1617.31 | 1325.66 | 0 |  | 0 | 1325.66 | 2026 | I кв. | ООО "ФОРЭНЕРГО-ТРЕЙД" | 770901001 | 7709909261 | forenergo-trade.ru | г. Москва | 2
5.1 | ТЦ_59.1.25.03_50_5036090504_26.01.2026_02_5.1 |  | Зажим ответвительный RР 150 |  | Зажим ответвительный RР 150 |  | шт | шт | 3050 | 2500 | 75 | 2 | 51.5 | 2626.5 | 2026 | I кв. | ООО "АРМАТЕХ" | 503601601 | 5036090504 | info@armatech.group | Московская область | 2
5.2 | ТЦ_59.1.25.03_50_5005066854_13.01.2026_02_5.2 |  |  |  | Зажим ответвительный с прокалыванием изоляции (СИП) Р2-95 |  |  | шт | 3347.5 | 2743.85 | 82.32 | 2 | 56.52 | 2882.69 | 2026 | I кв. | ООО "ЛЭП ИНДУСТРИЯ" | 5005001001 | 5005066854 | lepind.ru | Московская область | 2
5.3 | ТЦ_59.1.25.03_77_7709909261_13.01.2026_02_5.3 |  |  |  | Зажим ответвительный RР 150 |  |  | шт | 3735.99 | 3062.29 | 91.87 | 2 | 63.08 | 3217.24 | 2026 | I кв. | ООО "ФОРЭНЕРГО-ТРЕЙД" | 770901001 | 7709909261 | forenergo-trade.ru | г. Москва | 2
6.1 | ТЦ_20.1.01.11_50_5036090504_26.01.2026_02_6.1 |  | Зажим плашечный соединительный ПС-2-1 |  | Зажим плашечный соединительный ПС-1-1 |  | шт | шт | 269.93 | 221.25 | 6.64 | 2 | 4.56 | 232.45 | 2026 | I кв. | ООО "АРМАТЕХ" | 503601601 | 5036090504 | info@armatech.group | Московская область | 2
6.2 | ТЦ_20.1.01.11_50_5005066854_13.01.2026_02_6.2 |  |  |  | Зажим плашечный соединительный ПС-1-1 |  |  | шт | 280.82 | 230.18 | 6.91 | 2 | 4.74 | 241.83 | 2026 | I кв. | ООО "ЛЭП ИНДУСТРИЯ" | 5005001001 | 5005066854 | lepind.ru | Московская область | 2
6.3 | ТЦ_20.1.01.11_77_7709909261_13.01.2026_02_6.3 |  |  |  | Зажим плашечный соединительный ПС-1-1 |  |  | шт | 324.32 | 265.84 | 7.98 | 2 | 5.48 | 279.3 | 2026 | I кв. | ООО "ФОРЭНЕРГО-ТРЕЙД" | 770901001 | 7709909261 | forenergo-trade.ru | г. Москва | 2
7.1 | ТЦ_01.7.15.02_50_5036090504_26.01.2026_02_7.1 |  | БолтМ20*260 |  | Болты стальные оцинкованные с шестигранной головкой, диаметр резьбы м20 (м22), длина 40-200 мм |  | шт | шт | 907.77 | 744.07 | 22.32 | 2 | 15.33 | 781.72 | 2026 | I кв. | ООО "АРМАТЕХ" | 503601601 | 5036090504 | info@armatech.group | Московская область | 2
7.2 | ТЦ_01.7.15.02_50_5005066854_13.01.2026_02_7.2 |  |  |  | Болты стальные оцинкованные с шестигранной головкой, диаметр резьбы м20 (м22), длина 40-200 мм |  |  | шт | 960.02 | 786.9 | 23.61 | 2 | 16.21 | 826.72 | 2026 | I кв. | ООО "ЛЭП ИНДУСТРИЯ" | 5005001001 | 5005066854 | lepind.ru | Московская область | 2
7.3 | ТЦ_01.7.15.02_77_7709909261_13.01.2026_02_7.3 |  |  |  | Болты стальные оцинкованные с шестигранной головкой, диаметр резьбы м20 (м22), длина 40-200 мм |  |  | шт | 1017.38 | 833.92 | 25.02 | 2 | 17.18 | 876.12 | 2026 | I кв. | ООО "ФОРЭНЕРГО-ТРЕЙД" | 770901001 | 7709909261 | forenergo-trade.ru | г. Москва | 2
8.1 | ТЦ_01.7.15.05_50_5036090504_26.01.2026_02_8.1 |  | Гайка М20 |  | Гайки стальные оцинкованные шестигранные, диаметр резьбы м20 (м22) |  | кг | кг | 75.7 | 62.05 | 1.86 | 2 | 1.28 | 65.19 | 2026 | I кв. | ООО "АРМАТЕХ" | 503601601 | 5036090504 | info@armatech.group | Московская область | 2
8.2 | ТЦ_01.7.15.05_50_5005066854_13.01.2026_02_8.2 |  |  |  | Гайки стальные оцинкованные шестигранные, диаметр резьбы м20 (м22) |  |  | кг | 82.54 | 67.66 | 2.03 | 2 | 1.39 | 71.08 | 2026 | I кв. | ООО "ЛЭП ИНДУСТРИЯ" | 5005001001 | 5005066854 | lepind.ru | Московская область | 2
8.3 | ТЦ_01.7.15.05_77_7709909261_13.01.2026_02_8.3 |  |  |  | Гайки стальные оцинкованные шестигранные, диаметр резьбы м20 (м22) |  |  | кг | 87.39 | 71.63 | 2.15 | 2 | 1.48 | 75.26 | 2026 | I кв. | ООО "ФОРЭНЕРГО-ТРЕЙД" | 770901001 | 7709909261 | forenergo-trade.ru | г. Москва | 2
9.1 | ТЦ_59.1.25.03_50_5036090504_26.01.2026_02_9.1 |  | Зажим ответвительный RPN 150 |  | Зажим ответвительный RPN 150 |  | шт | шт | 2712.98 | 2223.75 | 66.71 | 2 | 45.81 | 2336.27 | 2026 | I кв. | ООО "АРМАТЕХ" | 503601601 | 5036090504 | info@armatech.group | Московская область | 2
9.2 | ТЦ_59.1.25.03_77_7709909261_13.01.2026_02_9.2 |  |  |  | Зажим ответвительный RPN 150 |  |  | шт | 2852.42 | 2338.05 | 70.14 | 2 | 48.16 | 2456.35 | 2026 | I кв. | ООО "ФОРЭНЕРГО-ТРЕЙД" | 770901001 | 7709909261 | forenergo-trade.ru | г. Москва | 2
10.1 | ТЦ_59.1.25.03_50_5036090504_26.01.2026_02_10.1 |  | Колпачок К-9 |  | Колпачок К-9 |  | шт | шт | 30.5 | 25 | 0.75 | 2 | 0.52 | 26.27 | 2026 | I кв. | ООО "АРМАТЕХ" | 503601601 | 5036090504 | info@armatech.group | Московская область | 2
10.2 | ТЦ_59.1.25.03_50_5005066854_13.01.2026_02_10.2 |  |  |  | Колпачок полиэтиленовый для крепления штыревого изолятора К-6 |  |  | шт | 33.68 | 27.61 | 0.83 | 2 | 0.57 | 29.01 | 2026 | I кв. | ООО "ЛЭП ИНДУСТРИЯ" | 5005001001 | 5005066854 | lepind.ru | Московская область | 2
10.3 | ТЦ_59.1.25.03_77_7709909261_13.01.2026_02_10.3 |  |  |  | Колпачок К-9 |  |  | шт | 37.36 | 30.62 | 0.92 | 2 | 0.63 | 32.17 | 2026 | I кв. | ООО "ФОРЭНЕРГО-ТРЕЙД" | 770901001 | 7709909261 | forenergo-trade.ru | г. Москва | 2
11.1 | ТЦ_22.2.01.08_50_5036090504_26.01.2026_02_11.1 |  | Изолятор линейный подвесной полимерный ЛК 70/20-И-3 ГС |  | Изолятор линейный подвесной полимерный ЛК 70/20-И-3 ГС |  | шт | шт | 2862.73 | 2346.5 | 70.4 | 2 | 48.34 | 2465.24 | 2026 | I кв. | ООО "АРМАТЕХ" | 503601601 | 5036090504 | info@armatech.group | Московская область | 2
11.2 | ТЦ_22.2.01.08_77_7709909261_13.01.2026_02_11.2 |  |  |  | Изолятор линейный подвесной полимерный ЛК 70/20-И-3 ГС |  |  | шт | 3228.73 | 2646.5 | 79.4 | 2 | 54.52 | 2780.42 | 2026 | I кв. | ООО "ФОРЭНЕРГО-ТРЕЙД" | 770901001 | 7709909261 | forenergo-trade.ru | г. Москва | 2
12.1 | ТЦ_59.1.25.03_50_5036090504_26.01.2026_02_12.1 |  | Зажим аппаратный А2А-70 |  | Зажим аппаратный А2А-70 |  | шт | шт | 280.6 | 230 | 6.9 | 2 | 4.74 | 241.64 | 2026 | I кв. | ООО "АРМАТЕХ" | 503601601 | 5036090504 | info@armatech.group | Московская область | 2
13.1 | ТЦ_20.1.01.01_50_5036090504_26.01.2026_02_13.1 |  | Зажим анкерный PAZ 3 |  | Зажим анкерный PAZ 3 |  | шт | шт | 1938.28 | 1588.75 | 47.66 | 2 | 32.73 | 1669.14 | 2026 | I кв. | ООО "АРМАТЕХ" | 503601601 | 5036090504 | info@armatech.group | Московская область | 2
13.2 | ТЦ_20.1.01.01_77_7709909261_13.01.2026_02_13.2 |  |  |  | Зажим анкерный PAZ 3 |  |  | шт | 2119.93 | 1737.65 | 52.13 | 2 | 35.8 | 1825.58 | 2026 | I кв. | ООО "ФОРЭНЕРГО-ТРЕЙД" | 770901001 | 7709909261 | forenergo-trade.ru | г. Москва | 2
14.1 | ТЦ_89.1.62.01_50_5036090504_26.01.2026_02_14.1 |  | Разъединитель РЛР "Тесла"1-10/400 УХЛ1 с прив.и КМЧ |  | Разъединитель РЛР "Тесла"1-10/400 УХЛ1 с прив.и КМЧ |  | шт | шт | 129137.27 | 105850.22 | 3175.51 | 1.2 | 1308.31 | 110334.04 | 2026 | I кв. | ООО "АРМАТЕХ" | 503601601 | 5036090504 | info@armatech.group | Московская область | 2
14.2 | ТЦ_89.1.62.01_50_5005066854_13.01.2026_02_14.2 |  |  |  | Разъединитель РЛР "Тесла"1-10/400 УХЛ1 с прив.и КМЧ |  |  | шт | 136420.74 | 111820.28 | 3354.61 | 1.2 | 1382.1 | 116556.99 | 2026 | I кв. | ООО "ЛЭП ИНДУСТРИЯ" | 5005001001 | 5005066854 | lepind.ru | Московская область | 2
14.3 | ТЦ_89.1.62.01_77_7709909261_13.01.2026_02_14.3 |  |  |  | Разъединитель РЛР "Тесла"1-10/400 УХЛ1 с прив.и КМЧ |  |  | шт | 138337.83 | 113391.66 | 3401.75 | 1.2 | 1401.52 | 118194.93 | 2026 | I кв. | ООО "ФОРЭНЕРГО-ТРЕЙД" | 770901001 | 7709909261 | forenergo-trade.ru | г. Москва | 2
15.1 | ТЦ_22.2.02.18_50_5036090504_26.01.2026_02_15.1 |  | Траверса ТМ-63 |  | Траверса ТМ-63 |  | шт | шт | 9183.88 | 7527.77 | 225.83 | 2 | 155.07 | 7908.67 | 2026 | I кв. | ООО "АРМАТЕХ" | 503601601 | 5036090504 | info@armatech.group | Московская область | 2
15.2 | ТЦ_22.2.02.18_77_7709909261_13.01.2026_02_15.2 |  |  |  | Траверса ТМ-63 |  |  | шт | 10788.82 | 8843.3 | 265.3 | 2 | 182.17 | 9290.77 | 2026 | I кв. | ООО "ФОРЭНЕРГО-ТРЕЙД" | 770901001 | 7709909261 | forenergo-trade.ru | г. Москва | 2
16.1 | ТЦ_22.2.02.18_50_5036090504_26.01.2026_02_16.1 |  | Траверса ТМ-64 |  | Траверса ТМ-64 |  | шт | шт | 10590.54 | 8680.77 | 260.42 | 2 | 178.82 | 9120.01 | 2026 | I кв. | ООО "АРМАТЕХ" | 503601601 | 5036090504 | info@armatech.group | Московская область | 2
16.2 | ТЦ_22.2.02.18_77_7709909261_13.01.2026_02_16.2 |  |  |  | Траверса ТМ-64 |  |  | шт | 12441.31 | 10197.8 | 305.93 | 2 | 210.07 | 10713.8 | 2026 | I кв. | ООО "ФОРЭНЕРГО-ТРЕЙД" | 770901001 | 7709909261 | forenergo-trade.ru | г. Москва | 2
17.1 | ТЦ_22.2.02.18_50_5036090504_26.01.2026_02_17.1 |  | Траверса ТМ-65 |  | Траверса ТМ-65 |  | шт | шт | 9063.86 | 7429.39 | 222.88 | 2 | 153.05 | 7805.32 | 2026 | I кв. | ООО "АРМАТЕХ" | 503601601 | 5036090504 | info@armatech.group | Московская область | 2
17.2 | ТЦ_22.2.02.18_77_7709909261_13.01.2026_02_17.2 |  |  |  | Траверса ТМ-65 |  |  | шт | 10647.83 | 8727.73 | 261.83 | 2 | 179.79 | 9169.35 | 2026 | I кв. | ООО "ФОРЭНЕРГО-ТРЕЙД" | 770901001 | 7709909261 | forenergo-trade.ru | г. Москва | 2
18.1 | ТЦ_22.2.02.18_50_5036090504_26.01.2026_02_18.1 |  | Траверса ТМ-66 |  | Траверса ТМ-66 |  | шт | шт | 4225.24 | 3463.31 | 103.9 | 2 | 71.34 | 3638.55 | 2026 | I кв. | ООО "АРМАТЕХ" | 503601601 | 5036090504 | info@armatech.group | Московская область | 2
18.2 | ТЦ_22.2.02.18_77_7709909261_13.01.2026_02_18.2 |  |  |  | Траверса ТМ-66 |  |  | шт | 4963.63 | 4068.55 | 122.06 | 2 | 83.81 | 4274.42 | 2026 | I кв. | ООО "ФОРЭНЕРГО-ТРЕЙД" | 770901001 | 7709909261 | forenergo-trade.ru | г. Москва | 2
19.1 | ТЦ_22.2.02.18_50_5036090504_26.01.2026_02_19.1 |  | Траверса ТМ-67 |  | Траверса ТМ-67 |  | шт | шт | 3129.52 | 2565.18 | 76.96 | 2 | 52.84 | 2694.98 | 2026 | I кв. | ООО "АРМАТЕХ" | 503601601 | 5036090504 | info@armatech.group | Московская область | 2
19.2 | ТЦ_22.2.02.18_77_7709909261_13.01.2026_02_19.2 |  |  |  | Траверса ТМ-67 |  |  | шт | 3676.44 | 3013.48 | 90.4 | 2 | 62.08 | 3165.96 | 2026 | I кв. | ООО "ФОРЭНЕРГО-ТРЕЙД" | 770901001 | 7709909261 | forenergo-trade.ru | г. Москва | 2
20.1 | ТЦ_22.2.02.18_50_5036090504_26.01.2026_02_20.1 |  | Траверса ТМ-68 |  | Траверса ТМ-68 |  | шт | шт | 11174.07 | 9159.07 | 274.77 | 2 | 188.68 | 9622.52 | 2026 | I кв. | ООО "АРМАТЕХ" | 503601601 | 5036090504 | info@armatech.group | Московская область | 2
20.2 | ТЦ_22.2.02.18_77_7709909261_13.01.2026_02_20.2 |  |  |  | Траверса ТМ-68 |  |  | шт | 13126.81 | 10759.68 | 322.79 | 2 | 221.65 | 11304.12 | 2026 | I кв. | ООО "ФОРЭНЕРГО-ТРЕЙД" | 770901001 | 7709909261 | forenergo-trade.ru | г. Москва | 2
21.1 | ТЦ_22.2.02.20_50_5036090504_26.01.2026_02_21.1 |  | Хомут Х 51 |  | Хомут стальной для крепления защитного кожуха оптических муфт, устройств подвески муфт, кронштейнов для установки муфт, каркасов для намотки запасов подвесных оптических кабелей к опоре диаметром от 150 до 400 мм, длина до 1004 мм |  | компл | компл | 1216.62 | 997.23 | 29.92 | 2 | 20.54 | 1047.69 | 2026 | I кв. | ООО "АРМАТЕХ" | 503601601 | 5036090504 | info@armatech.group | Московская область | 2
21.2 | ТЦ_22.2.02.20_50_5005066854_13.01.2026_02_21.2 |  |  |  | Хомут Х 51 |  |  | компл | 1304.42 | 1069.2 | 32.08 | 2 | 22.03 | 1123.31 | 2026 | I кв. | ООО "ЛЭП ИНДУСТРИЯ" | 5005001001 | 5005066854 | lepind.ru | Московская область | 2
21.3 | ТЦ_22.2.02.20_77_7709909261_13.01.2026_02_21.3 |  |  |  | Хомут Х 51 |  |  | компл | 1429.23 | 1171.5 | 35.15 | 2 | 24.13 | 1230.78 | 2026 | I кв. | ООО "ФОРЭНЕРГО-ТРЕЙД" | 770901001 | 7709909261 | forenergo-trade.ru | г. Москва | 2
22.1 | ТЦ_89.1.62.01_50_5036090504_26.01.2026_02_22.1 |  | Разрядник мультикамерный РМК -20 -IV-УХЛ1 |  | РМК -20 -IV-УХЛ1 |  | шт | шт | 16948.85 | 13892.5 | 416.78 | 2 | 286.19 | 14595.47 | 2026 | I кв. | ООО "АРМАТЕХ" | 503601601 | 5036090504 | info@armatech.group | Московская область | 2
22.2 | ТЦ_89.1.62.01_77_7709909261_13.01.2026_02_22.2 |  |  |  | РМК -20 -IV-УХЛ1 |  |  | шт | 20627.67 | 16907.93 | 507.24 | 2 | 348.3 | 17763.47 | 2026 | I кв. | ООО "ФОРЭНЕРГО-ТРЕЙД" | 770901001 | 7709909261 | forenergo-trade.ru | г. Москва | 2
23.1 | ТЦ_20.1.02.23_50_5036090504_26.01.2026_02_23.1 |  | Спиральная пружинная вязка ВС 70/95.2 мм2 |  | Вязка спиральная алюминиевая без полимерного покрытия для крепления защищенных проводов на штыревых изоляторах, номинальное сечение провода 70-95 мм2 |  | шт | шт | 213.5 | 175 | 5.25 | 2 | 3.61 | 183.86 | 2026 | I кв. | ООО "АРМАТЕХ" | 503601601 | 5036090504 | info@armatech.group | Московская область | 2
23.2 | ТЦ_20.1.02.23_50_5005066854_13.01.2026_02_23.2 |  |  |  | Вязка спиральная алюминиевая без полимерного покрытия для крепления защищенных проводов на штыревых изоляторах, номинальное сечение провода 70-95 мм2 |  |  | шт | 230.51 | 188.94 | 5.67 | 2 | 3.89 | 198.5 | 2026 | I кв. | ООО "ЛЭП ИНДУСТРИЯ" | 5005001001 | 5005066854 | lepind.ru | Московская область | 2
23.3 | ТЦ_20.1.02.23_77_7709909261_13.01.2026_02_23.3 |  |  |  | Вязка спиральная алюминиевая без полимерного покрытия для крепления защищенных проводов на штыревых изоляторах, номинальное сечение провода 70-95 мм2 |  |  | шт | 255.65 | 209.55 | 6.29 | 2 | 4.32 | 220.16 | 2026 | I кв. | ООО "ФОРЭНЕРГО-ТРЕЙД" | 770901001 | 7709909261 | forenergo-trade.ru | г. Москва | 2
24.1 | ТЦ_01.7.04.04_33_3305719638_05.03.2026_02_24.1 |  | Замок навесной ВС-110 с ключом |  | Замок накладной цилиндровый механический, ригель прямоугольного сечения, механизм открывания изнутри ручкой, без защелки, с фиксатором, количество ригелей 1, размеры ригеля 8х35 мм, в комплекте с запорной планкой |  | компл | компл | 1349.92 | 1106.49 | 33.19 | 2 | 22.79 | 1162.47 | 2026 | I кв. | ООО "Торговый Дом "Ковровские замки", | 500501001 | 3305719638 |  | Владимирская область | 2
24.2 | ТЦ_01.7.04.04_06_ 6234118143 _05.03.2026_02_24.2 |  |  |  | Замок накладной цилиндровый механический, ригель прямоугольного сечения, механизм открывания изнутри ручкой, без защелки, с фиксатором, количество ригелей 1, размеры ригеля 8х35 мм, в комплекте с запорной планкой |  |  | компл | 1508.27 | 1236.29 | 37.09 | 2 | 25.47 | 1298.85 | 2026 | I кв. | ООО "Промснаб" | 623401001 | 6234118143 | info@promsnab62.ru | Республика Ингушетия | 2
24.3 | ТЦ_01.7.04.04_78_7804526950_05.03.2026_02_24.3 |  |  |  | Замок накладной цилиндровый механический, ригель прямоугольного сечения, механизм открывания изнутри ручкой, без защелки, с фиксатором, количество ригелей 1, размеры ригеля 8х35 мм, в комплекте с запорной планкой |  |  | компл | 1497.73 | 1227.65 | 36.83 | 2 | 25.29 | 1289.77 | 2026 | I кв. | ООО "ЭТМ" | 784201001 | 7804526950 | www.etm.ru | г. Санкт-Петербург | 2
Составил |  |  |  | / |  | Урбан Н.В. |  | /
[должность, подпись (инициалы, фамилия)]
Проверил |  |  |  | / |  |  |  | /
[должность, подпись (инициалы, фамилия)]

## ЛС(вынос) (hidden)
Приложение N 1 к Методике определения стоимости работ по инженерным изысканиям, утв. приказом Министерства строительства и жилищно-коммунального хозяйства Российской Федерации от 9 января 2024 г. N 1/пр
СМЕТА № 01-01-01
на подготовительные работы по инженерно-геодезическим изысканиям
вынос на местность и закрепление трасс воздушных линий электропередачи и электрических кабельных линий, камеральные работы при выполнении работ по трассированию сетей и иженерно-технического обеспечения
(наименование вида инженерных изысканий)
Реконструкция ВЛЗ-10 кВ, замена РЛКВ-10 кВ на оп. 12 ПС "Берендино (аб)" № 565, МО, Воскресенский р-н, с/п Ашитковское, д. Ворыпаево, СНТ "Ивушка", уч. 181, 50:29:0020112:764, 50:29:0020112:177
(наименование объекта капитального строительства)
Составлен в уровне цен на |  | январь | 2026 | г.
N | Наименование работ или затрат | Обоснование | Расчет стоимости | Сметная стоимость в уровне цен, сложившемся на день составления сметной документации, рублей
1 | 2 | 3 | 4 | 5
| I. Полевые работы | п.17, п.128 (пп.б и 3) НЗ на работы по ИГДИ | Спвынос=(СПпзвынос + ДЗп)
|  | Длина трассы, км | 0.339
|  | Кол-во углов | 8
|  | Кол-во знаков | 14
1.1 | Работы по выносу на местность и закреплению трасс ВЛ и КЛ | п.130, 132 НЗ на работы по инженерно-геодезическим изысканиям Табл.56 п.1 Табл.58 п.1 | (Спвынос= СПпз вынос * Lтрасс) | 2392.45
10693
|  | п.13 НЗ на работы по инженерно-геодезическим изысканиям Табл.1 п.1 (К2) | 0.66
1.1.1 | Работы по выносу на местность и закреплению трасс осей ТП | п.139 НЗ на работы по инженерно-геодезическим изысканиям Табл.66 п.1 | Соси= ПЗп * Lоси | 0
84510
0.02
| Итог по выносу |  |  | 2392.45
1.2 | Дополнительные затраты на полевые работы | п.18 НЗ на работы по инженерно-геодезическим изысканиям | ДЗп=ДЗнп+Дзноч+ДЗрежим+ДЗвнеш+ДЗорг+ДЗвП+ДЗрайонП+ДЗсевП
1.2.1 | Дополнительные затраты на полевые работы в неблагоприятный период года | п.19,20 НЗ на работы по инженерно-геодезическим изысканиям | ДЗнп=Сппз*Пдзнп п. Табл.2 п.4, Прил. п.58 6 мес. Пдзнп=29% | 0
1.2.2 | Дополнительные затраты на полевые работы на неизбежные перерывы | п.25,26 НЗ на работы по инженерно-геодезическим изысканиям подп. д, е,ж,з,и, к,о | ДЗрежим=(Сппз+ДЗнп)*Пдзрежим ДЗрежим=25% | 0
1.2.3 | Дополнительные затраты на внешний транспорт | п.28 НЗ на работы по инженерно-геодезическим изысканиям Табл.3 п.1 | ДЗвнеш=СПпз*ПДЗвнеш ПДЗвнеш=13,2% | 315.8
1.2.4 | Дополнительные затраты на организацию полевых работ | п.30 НЗ на работы по инженерно-геодезическим изысканиям Табл.4 п.1 | ДЗорг=СПпз*Пдзорг Пдзорг=30,7% | 734.48
1.3 | Работы по выносу на местность и закреплению трасс осей ТП | п.139 НЗ на работы по инженерно-геодезическим изысканиям Табл.66 п.1 | Соси= ПЗп * Lоси | 0
84510
0.02
| Итого по разделу I |  |  | 3442.73
II. Лабораторные работы
2.1 | Лабораторные работы, определяемые с применением НЗ на ИИ
2.2 | Лабораторные работы, определяемые по наиболее экономичному варианту
2.3 | Дополнительные затраты на лабораторные работы
Итого по разделу II
| II. Камеральные работы | п.37,129 НЗ на работы по инженерно-геодезическим изысканиям | СКАМтрасс
2.1 | Камеральные работы при выполнении работ по трассированию сетей инженерно-технического обеспечения, определяемая по показателям затрат на камеральные работы | п.138 НЗ на камеральные работы (ПЗк) при выполнении работ по трассированию сетей инженерно-технического обеспечения Табл.64 п.1 (Скпзпл = 131) | СКАМтрасс=(Скпзпл*Lтрассы) | 44.41 | 44.41
|  | Табл.64 п.7 (Скпзсх = 212) | СКАМтрасс=(Скпзсх*Lтрассы) | 71.87 | 71.87
|  | Табл.64 п.8 (Скпзуг = 49) | СКАМтрасс=(Скпзуг*кол-во) | 392 | 392 | 8 | угол
|  | Табл.64 п.9 (Скпззн = 49) | СКАМтрасс=(Скпззн*кол-во) | 686 | 686 | 14 | знак
2.1 | Создание инженерно-топографического плана в масштабе 1:500 | п.111 НЗ на работы по инженерно-геодезическим изысканиям | Сплан = ПЗ1к + ПЗ2к x Sсъемки | #REF!
|  | п.17 Табл.47 НЗ на работы по инженерно-геодезическим изысканиям ПЗ1к/ПЗ2к | 2556
4071
2.2 | Нанесение подземных инженерных коммуникаций с их техническими характеристиками на инженерно-топографический план в масштабе 1:500 | п.119, Табл.51 п.1 НЗ на работы по инженерно-геодезическим изысканиям ПЗ1к/ПЗ2к | Сплан = ПЗ1к + ПЗ2к x Sсъемки | #REF!
|  | п.1 Табл.51 НЗ на работы по инженерно-геодезическим изысканиям ПЗ1к/ПЗ2к | 220
341
| Итого по разделу II |  |  | #REF!
| Итого по разделам I-II |  |  | #REF!
3. | III. Работы по составлению программы ИГДИ и технического отчета по результатам ИГДИ | п.173 НЗ на работы по инженерно-геодезическим изысканиям (программа ИГДИ), Табл.80 п.1 (Сп+Ск (ячейка Е44) до 100 тыс. руб) | 6205 | 6205
|  | п.174 НЗ на работы по инженерно-геодезическим изысканиям (технический отчет), Табл.81 п.1 (Сп+Ск (ячейка Е44) до 100 тыс. руб) | 19000 | 19000
| Итого по разделу II |  |  | 1194.28
| Итого по разделам I-II |  |  | 4637.01
3.1 | Всего по смете в уровне цен, сложившемся на день составления сметной документации: | п.15 и п.129 НЗ на работы по инженерно-геодезическим изысканиям | СПтрасс = СКтрасс + СПогс + СПсгс + СПвынос + СПОПОтрасс + + Спикет + СКАМтрасс | 4637.01
Письмо Минстроя России от 26.01.2026 N 3017-ИФ/09
|  | Индекс изменения сметной стоимости изыскательских работ для строительства к уровню цен по состоянию на январь 2026 года | СПтрасс*Иизм | 5703.52
1.23
Составил | Урбан Н.В.
должность, подпись (инициалы, фамилия)
Проверил
должность, подпись (инициалы, фамилия)

## дем ВЛЗ-10кВ (hidden)
"СОГЛАСОВАНО" | [21 empty] | "УТВЕРЖДАЮ"
Подрядчик |  |  |  | ООО "РЭС", 140200, Московская область, город Воскресенск, улица Хрипунова, дом 3, офис 10, (49644) 96-611, 96-612 | [17 empty] | Заказчик |  | ПАО "Россети Московский регион", 115114, РФ, г. Москва, 2-й Павелецкий пр-д,3,стр.2 Тел.: (495) 662-40-70
[5 empty] | / | Паршиков И.В. |  |  |  |  | / | [14 empty] | / | Иванов А.Е. |  |  | /
"___"_____________2026 г. | [21 empty] | "___"_____________2026 г.
Наименование программного продукта | [15 empty] | Программный комплекс "Строительный эксперт" (7.2.7.7799)
Наименование редакции сметных нормативов | [15 empty] | ФСНБ-2022, Приказ Минстроя России от 30.12.2021 №1046/пр, Приказ Минстроя России от 04.08.2020 №421/пр, Приказ Минстроя России от 21.12.2020 №812/пр, Приказ Минстроя России от 11.12.2020 №774/пр
Реквизиты приказа Минстроя России об утверждении дополнений и изменений к сметным нормативам | [15 empty] | Приказ Минстроя России от 15.05.2026 №301/пр, Приказ Минстроя России от 23.01.2025 №30/пр
Реквизиты письма Минстроя России об индексах изменения сметной стоимости строительства, включаемые в федеральный реестр сметных нормативов и размещаемые в федеральной государственной информационной системе ценообразования в строительстве, подготовленного в соответствии с пунктом 85 Методики расчета индексов изменения сметной стоимости строительства, утвержденной приказом Министерства строительства и жилищно-коммунального хозяйства Российской Федерации от 5 июня 2019 г. №326/пр | [15 empty] | Письмо Минстроя России от 22.05.2026 №31076-ИФ/09
Реквизиты нормативно-правового акта об утверждении оплаты труда, утверждаемый в соответствии с пунктом 22(1) Правилами мониторинга цен, утвержденными постановлением Правительства Российской Федерации от 23 декабря 2016 г. №1452 | [15 empty] | Распоряжение министерства экономики и финансов Московской области от 13.03.2026 №24РВ-25
Обоснование принятых текущих цен на строительные ресурсы | [15 empty] | Письмо Минстроя России от 22.05.2026 №31076-ИФ/09
Наименование субъекта Российской Федерации | [15 empty] | Московская область
Наименование зоны субъекта Российской Федерации | [15 empty] | Московская область
Реконструкция ВЛЗ-10 кВ, замена РЛКВ-10 кВ на оп. 12 ПС "Берендино (аб)" № 565, МО, Воскресенский р-н, с/п Ашитковское, д. Ворыпаево, СНТ "Ивушка", уч. 181, 50:29:0020112:764, 50:29:0020112:177
(наименование стройки)
Реконструкция ВЛЗ-10 кВ, замена РЛКВ-10 кВ на оп. 12 ПС "Берендино (аб)" № 565, МО, Воскресенский р-н, с/п Ашитковское, д. Ворыпаево, СНТ "Ивушка", уч. 181, 50:29:0020112:764, 50:29:0020112:177
(наименование объекта капитального строительства)
ЛОКАЛЬНЫЙ СМЕТНЫЙ РАСЧЕТ (СМЕТА) № | [17 empty] | 01-01-01
Демонтажные работы ВЛ-10 кВ
(наименование работ и затрат)
Составлен |  |  |  | ресурсно-индексным | [7 empty] | методом
Основание |  |  |  | 3804.06.2024-ЭС
(проектная и (или) иная техническая документация)
Составлен(а) в текущем уровне цен | [9 empty] | II кв. 2026 г.
Сметная стоимость | [6 empty] | 61,05 |  |  |  | тыс.руб.
|  | в том числе: | [10 empty] | Средства на оплату труда рабочих |  |  |  |  | 16,26 |  | тыс.руб.
[13 empty] | Средства на оплату труда машинистов |  |  |  |  | 4,64 |  | тыс.руб.
|  | строительных работ | [5 empty] | 54,08 |  |  | тыс.руб. |  | Нормативные затраты труда рабочих |  |  |  |  | 30.45 |  | чел.-ч
|  | монтажных работ | [5 empty] | 6,97 |  |  | тыс.руб. |  | Нормативные затраты труда машинистов |  |  |  |  | 7.59 |  | чел.-ч
|  | оборудования | [5 empty] | 0,00 |  |  | тыс.руб. |  | Расчетный измеритель
|  | прочих затрат | [5 empty] | 0,00 |  |  | тыс.руб. |  | конструктивного решения |  |  |  |  | 0
№ п/п | Обоснование | [7 empty] | Наименование работ и затрат | [5 empty] | Единица измерения |  | Количество |  |  |  | Сметная стоимость, руб
[17 empty] | на единицу измерения | коэффициенты | всего с учетом коэффициентов |  | на единицу измерения в базисном уровне цен |  | индекс |  | на единицу измерения в текущем уровне цен |  |  | коэффициенты | всего в текущем уровне цен
1 | 2 | [7 empty] | 3 | [5 empty] | 4 |  | 5 | 6 | 7 |  | 8 |  | 9 |  | 10 |  |  | 11 | 12
Раздел: Демонтажные работы ВЛ-10 кВ
1 | ГЭСНм 08-02-144-05 571/пр_2022_п.84_т.3_стр.4_стб.3 (демонтаж) 2022-1-ГЭСНм-ОП-08-01-03-001 | [7 empty] | Присоединение к зажимам жил проводов или кабелей сечением: до 70 мм2 (применит. к отключению А-70 от сущ. ВЛ-10кВ на опоре №12) | [5 empty] | 100 шт |  | 0.03 |  | 0.03
| 1 | [7 empty] | ОТ(ЗТ) | [5 empty] | чел.-ч |  |  |  | 0.14288 | [9 empty] | 80.89
| 1-100-38 | [7 empty] | Средний разряд работы 3,8 | [5 empty] | чел.-ч |  | 15.12 | 0.315 | 0.14288 | [5 empty] | 566.14 |  |  |  | 80.89
[9 empty] | Итого прямые затраты | [19 empty] | 80.89
1.1 | 421/пр_2020_п.75_пп.а | [7 empty] | Вспомогательные ненормируемые материальные ресурсы | [5 empty] | % |  | 2 |  | 2 | [9 empty] | 1.54
[9 empty] | ФОТ | [19 empty] | 80.89
| 812/пр_2020_прил._т._п.49.3_гр.3 | [7 empty] | НР (Электротехнические установки на других объектах) | [5 empty] | % |  | 97 |  | 97 | [9 empty] | 78.46
| 774/пр_2020_прил._т._п.49.3_гр.3 | [7 empty] | СП (Электротехнические установки на других объектах) | [5 empty] | % |  | 51 |  | 51 | [9 empty] | 41.25
[9 empty] | Всего по позиции | [15 empty] | 6738 |  |  |  | 202.14
2 | ГЭСНм 08-02-144-05 571/пр_2022_п.84_т.3_стр.4_стб.3 (демонтаж) 2022-1-ГЭСНм-ОП-08-01-03-001 | [7 empty] | Присоединение к зажимам жил проводов или кабелей сечением: до 70 мм2 (применит. к отключению РЛКВ на оп. №12/1 (2шт), 12/10(1шт) от сущ. ВЛ-10кВ) | [5 empty] | 100 шт |  | 0.09 |  | 0.09
| 1 | [7 empty] | ОТ(ЗТ) | [5 empty] | чел.-ч |  |  |  | 0.42865 | [9 empty] | 242.68
| 1-100-38 | [7 empty] | Средний разряд работы 3,8 | [5 empty] | чел.-ч |  | 15.12 | 0.315 | 0.42865 | [5 empty] | 566.14 |  |  |  | 242.68
[9 empty] | Итого прямые затраты | [19 empty] | 242.68
2.1 | 421/пр_2020_п.75_пп.а | [7 empty] | Вспомогательные ненормируемые материальные ресурсы | [5 empty] | % |  | 2 |  | 2 | [9 empty] | 4.62
[9 empty] | ФОТ | [19 empty] | 242.68
| 812/пр_2020_прил._т._п.49.3_гр.3 | [7 empty] | НР (Электротехнические установки на других объектах) | [5 empty] | % |  | 97 |  | 97 | [9 empty] | 235.4
| 774/пр_2020_прил._т._п.49.3_гр.3 | [7 empty] | СП (Электротехнические установки на других объектах) | [5 empty] | % |  | 51 |  | 51 | [9 empty] | 123.77
[9 empty] | Всего по позиции | [15 empty] | 6738.56 |  |  |  | 606.47
3 | ГЭСНм 08-02-144-05 571/пр_2022_п.84_т.3_стр.4_стб.3 (демонтаж) 2022-1-ГЭСНм-ОП-08-01-03-001 | [7 empty] | Присоединение к зажимам жил проводов или кабелей сечением: до 70 мм2 (применит. к отключению ошиновки РЛКВ на оп. №12/1(2шт),12/10 (1шт)) | [5 empty] | 100 шт |  | 0.09 |  | 0.09
| 1 | [7 empty] | ОТ(ЗТ) | [5 empty] | чел.-ч |  |  |  | 0.42865 | [9 empty] | 242.68
| 1-100-38 | [7 empty] | Средний разряд работы 3,8 | [5 empty] | чел.-ч |  | 15.12 | 0.315 | 0.42865 | [5 empty] | 566.14 |  |  |  | 242.68
[9 empty] | Итого прямые затраты | [19 empty] | 242.68
3.1 | 421/пр_2020_п.75_пп.а | [7 empty] | Вспомогательные ненормируемые материальные ресурсы | [5 empty] | % |  | 2 |  | 2 | [9 empty] | 4.62
[9 empty] | ФОТ | [19 empty] | 242.68
| 812/пр_2020_прил._т._п.49.3_гр.3 | [7 empty] | НР (Электротехнические установки на других объектах) | [5 empty] | % |  | 97 |  | 97 | [9 empty] | 235.4
| 774/пр_2020_прил._т._п.49.3_гр.3 | [7 empty] | СП (Электротехнические установки на других объектах) | [5 empty] | % |  | 51 |  | 51 | [9 empty] | 123.77
[9 empty] | Всего по позиции | [15 empty] | 6738.56 |  |  |  | 606.47
4 | ГЭСН 33-04-040-03 | [7 empty] | Демонтаж: 3-х проводов ВЛ 6-10 кВ с одной опоры | [5 empty] | шт |  | 11 |  | 11
| 1 | [7 empty] | ОТ(ЗТ) | [5 empty] | чел.-ч |  |  |  | 22.33 | [9 empty] | 11483.87
| 1-100-30 | [7 empty] | Средний разряд работы 3,0 | [5 empty] | чел.-ч |  | 2.03 |  | 22.33 | [5 empty] | 514.28 |  |  |  | 11483.87
| 2 | [7 empty] | ЭМ | [19 empty] | 3069.15
[9 empty] | ОТм(ЗТм) | [5 empty] | чел.-ч |  |  |  | 6.05 | [9 empty] | 3503.61
| 91.06.06-011 | [7 empty] | Автогидроподъемники, высота подъема 12 м | [5 empty] | маш.-ч |  | 0.45 |  | 4.95 |  | 346.73 |  | 1.44 |  | 499.29 |  |  |  | 2471.49
| 4-100-040 | [7 empty] | ОТм(ЗТм) Средний разряд машинистов 4,0 | [5 empty] | чел.-ч |  | 0.45 |  | 4.95 | [5 empty] | 579.11 |  |  |  | 2866.59
| 91.14.02-001 | [7 empty] | Автомобили бортовые, грузоподъемность до 5 т | [5 empty] | маш.-ч |  | 0.1 |  | 1.1 | [5 empty] | 543.33 |  |  |  | 597.66
| 4-100-040 | [7 empty] | ОТм(ЗТм) Средний разряд машинистов 4,0 | [5 empty] | чел.-ч |  | 0.1 |  | 1.1 | [5 empty] | 579.11 |  |  |  | 637.02
[9 empty] | Итого прямые затраты | [19 empty] | 18056.63
[9 empty] | ФОТ | [19 empty] | 14987.48
| 812/пр_2020_прил._т._п.27_гр.3 | [7 empty] | НР (Линии электропередачи) | [5 empty] | % |  | 103 |  | 103 | [9 empty] | 15437.1
| 774/пр_2020_прил._т._п.27_гр.3 | [7 empty] | СП (Линии электропередачи) | [5 empty] | % |  | 60 |  | 60 | [9 empty] | 8992.49
[9 empty] | Всего по позиции | [15 empty] | 3862.38 |  |  |  | 42486.22
5 | ГЭСН 33-04-030-03 571/пр_2022_п.83_т.2_стр.4_стб.3 (демонтаж) | [7 empty] | Установка разъединителей: с помощью механизмов(применит. к демонтажу на оп. 12/1) | [5 empty] | компл |  | 1 |  | 1
| 1 | [7 empty] | ОТ(ЗТ) | [5 empty] | чел.-ч |  |  |  | 5.194 | [9 empty] | 3142.58
| 1-100-43 | [7 empty] | Средний разряд работы 4,3 | [5 empty] | чел.-ч |  | 7.42 | 0.7 | 5.194 | [5 empty] | 605.04 |  |  |  | 3142.58
| 2 | [7 empty] | ЭМ | [19 empty] | 831.59
[9 empty] | ОТм(ЗТм) | [5 empty] | чел.-ч |  |  |  | 0.714 | [9 empty] | 498.37
| 91.05.05-015 | [7 empty] | Краны на автомобильном ходу, грузоподъемность 16 т | [5 empty] | маш.-ч |  | 0.61 | 0.7 | 0.427 | [5 empty] | 1582.31 |  |  |  | 675.65
| 4-100-060 | [7 empty] | ОТм(ЗТм) Средний разряд машинистов 6,0 | [5 empty] | чел.-ч |  | 0.61 | 0.7 | 0.427 | [5 empty] | 777.91 |  |  |  | 332.17
| 91.14.02-001 | [7 empty] | Автомобили бортовые, грузоподъемность до 5 т | [5 empty] | маш.-ч |  | 0.41 | 0.7 | 0.287 | [5 empty] | 543.33 |  |  |  | 155.94
| 4-100-040 | [7 empty] | ОТм(ЗТм) Средний разряд машинистов 4,0 | [5 empty] | чел.-ч |  | 0.41 | 0.7 | 0.287 | [5 empty] | 579.11 |  |  |  | 166.2
| 4 | [7 empty] | М | [19 empty] | 0
| 01.3.01.06-0038 | [7 empty] | Смазка защитная электросетевая | [5 empty] | кг |  | 0.01 | 0 | 0 |  | 185.43 |  | 1.59 |  | 294.83 |  |  |  | 0
| 01.3.01.06-0051 | [7 empty] | Смазка солидол жировой Ж | [5 empty] | кг |  | 0.03 | 0 | 0 |  | 58.53 |  | 1.59 |  | 93.06 |  |  |  | 0
| 01.7.15.03-0042 | [7 empty] | Болты с гайками и шайбами строительные | [5 empty] | кг |  | П | 0 | 0 |  | 174.93 |  | 1.07 |  | 187.18 |  |  |  | 0
| 01.7.20.08-0051 | [7 empty] | Ветошь хлопчатобумажная цветная | [5 empty] | кг |  | 0.02 | 0 | 0 |  | 56.11 |  | 1.6 |  | 89.78 |  |  |  | 0
| 07.2.07.13 | [7 empty] | Хомуты стальные | [5 empty] | кг |  | П | 0 | 0
| 08.3.04.02 | [7 empty] | Сталь стержневая диаметром до 10 мм | [5 empty] | т |  | П | 0 | 0
| 14.4.03.03-0102 | [7 empty] | Лак битумный БТ-577 | [5 empty] | т |  | 0.0001 | 0 | 0 |  | 80020.98 |  | 1.27 |  | 101626.64 |  |  |  | 0
| 14.5.09.11-0102 | [7 empty] | Уайт-спирит | [5 empty] | кг |  | 0.12 | 0 | 0 |  | 60.6 |  | 1.43 |  | 86.66 |  |  |  | 0
| 21.2.01.02 | [7 empty] | Провода неизолированные для воздушных линий электропередач | [5 empty] | т |  | П | 0 | 0
| 22.2.01.04 | [7 empty] | Изоляторы линейные штыревые фарфоровые | [5 empty] | шт |  | П | 0 | 0
| 22.2.02.03 | [7 empty] | Детали крепления стальные | [5 empty] | кг |  | П | 0 | 0
[9 empty] | Итого прямые затраты | [19 empty] | 4472.54
[9 empty] | ФОТ | [19 empty] | 3640.95
| 812/пр_2020_прил._т._п.27_гр.3 | [7 empty] | НР (Линии электропередачи) | [5 empty] | % |  | 103 |  | 103 | [9 empty] | 3750.18
| 774/пр_2020_прил._т._п.27_гр.3 | [7 empty] | СП (Линии электропередачи) | [5 empty] | % |  | 60 |  | 60 | [9 empty] | 2184.57
[9 empty] | Всего по позиции | [15 empty] | 10407.29 |  |  |  | 10407.29
6 | ГЭСНм 08-02-305-04 571/пр_2022_п.84_т.3_стр.3_стб.3 (демонтаж) | [7 empty] | Траверса на опоре (применит. к демонтажу) | [5 empty] | шт |  | 11 |  | 11
| 1 | [7 empty] | ОТ(ЗТ) | [5 empty] | чел.-ч |  |  |  | 1.925 | [9 empty] | 1064.87
| 1-100-36 | [7 empty] | Средний разряд работы 3,6 | [5 empty] | чел.-ч |  | 0.35 | 0.5 | 1.925 | [5 empty] | 553.18 |  |  |  | 1064.87
| 2 | [7 empty] | ЭМ | [19 empty] | 1305.41
[9 empty] | ОТм(ЗТм) | [5 empty] | чел.-ч |  |  |  | 0.825 | [9 empty] | 641.78
| 91.05.05-015 | [7 empty] | Краны на автомобильном ходу, грузоподъемность 16 т | [5 empty] | маш.-ч |  | 0.15 | 0.5 | 0.825 | [5 empty] | 1582.31 |  |  |  | 1305.41
| 4-100-060 | [7 empty] | ОТм(ЗТм) Средний разряд машинистов 6,0 | [5 empty] | чел.-ч |  | 0.15 | 0.5 | 0.825 | [5 empty] | 777.91 |  |  |  | 641.78
[9 empty] | Итого прямые затраты | [19 empty] | 3012.06
6.1 | 421/пр_2020_п.75_пп.а | [7 empty] | Вспомогательные ненормируемые материальные ресурсы | [5 empty] | % |  | 2 |  | 2 | [9 empty] | 21.3
[9 empty] | ФОТ | [19 empty] | 1706.65
| 812/пр_2020_прил._т._п.49.3_гр.3 | [7 empty] | НР (Электротехнические установки на других объектах) | [5 empty] | % |  | 97 |  | 97 | [9 empty] | 1655.45
| 774/пр_2020_прил._т._п.49.3_гр.3 | [7 empty] | СП (Электротехнические установки на других объектах) | [5 empty] | % |  | 51 |  | 51 | [9 empty] | 870.39
[9 empty] | Всего по позиции | [15 empty] | 505.38 |  |  |  | 5559.2
7 | 15-1 | [7 empty] | Погрузка в автотранспортное средство: металлические конструкции весом до 1 тонны (А-70-(0,001т+0,001т+0,266т)+РЛКВ-0,120т+оснастка-0,110т+круг-0,005т) | [5 empty] | 1т груза |  | 0.503 |  | 0.503 | [5 empty] | 845.98 |  |  |  | 425.53
[9 empty] | Всего по позиции | [15 empty] | 845.98 |  |  |  | 425.53
8 | 01-20-1-01-0028 | [7 empty] | Перевозка грузов I класса автомобилями бортовыми грузоподъемностью до 20 т по дорогам с усовершенствованным (асфальтобетонным, цементобетонным, железобетонным, обработанным органическим вяжущим) дорожным покрытием на расстояние 28 км | [5 empty] | 1т груза |  | 0.503 |  | 0.503 | [5 empty] | 660.2 |  |  |  | 332.08
[9 empty] | Всего по позиции | [15 empty] | 660.2 |  |  |  | 332.08
9 | 15-2 | [7 empty] | Разгрузка с автотранспортного средства: металлические конструкции весом до 1 тонны | [5 empty] | 1т груза |  | 0.503 |  | 0.503 | [5 empty] | 845.98 |  |  |  | 425.53
[9 empty] | Всего по позиции | [15 empty] | 845.98 |  |  |  | 425.53
[9 empty] | Итого прямые затраты по разделу: Демонтажные работы ВЛ-10 кВ | [19 empty] | 27322.7
в том числе:
[9 empty] | оплата труда (ОТ) | [19 empty] | 16257.57
[9 empty] | эксплуатация машин и механизмов | [19 empty] | 5206.15
[9 empty] | оплата труда машинистов (ОТм) | [19 empty] | 4643.76
[9 empty] | материальные ресурсы | [19 empty] | 32.08
[9 empty] | перевозка | [19 empty] | 1183.14
[9 empty] | Итого ФОТ (справочно) | [19 empty] | 20901.33
[9 empty] | Итого накладные расходы | [19 empty] | 21391.99
[9 empty] | Итого сметная прибыль | [19 empty] | 12336.24
[9 empty] | Итого оборудование | [19 empty] | 0
[9 empty] | Итого прочие затраты | [19 empty] | 0
[9 empty] | Итого по разделу: Демонтажные работы ВЛ-10 кВ | [19 empty] | 61050.93
в том числе:
[9 empty] | материальные ресурсы, отсутствующие в ФРСН | [19 empty] | 0
[9 empty] | оборудование, отсутствующее в ФРСН | [19 empty] | 0
[9 empty] | затраты труда рабочих | [9 empty] | 30,449188
[9 empty] | затраты труда машинистов | [9 empty] | 7,589
[9 empty] | ВСЕГО строительные работы | [19 empty] | 54076.65
в том числе:
[9 empty] | всего прямые затраты | [19 empty] | 23712.31
в том числе:
[9 empty] | оплата труда (ОТ) | [19 empty] | 14626.45
[9 empty] | эксплуатация машин и механизмов | [19 empty] | 3900.74
[9 empty] | оплата труда машинистов (ОТм) | [19 empty] | 4001.98
[9 empty] | материальные ресурсы | [19 empty] | 0
[9 empty] | перевозка | [19 empty] | 1183.14
[9 empty] | всего ФОТ | [19 empty] | 18628.43
[9 empty] | всего накладные расходы | [19 empty] | 19187.28
[9 empty] | всего сметная прибыль | [19 empty] | 11177.06
[9 empty] | ВСЕГО монтажные работы | [19 empty] | 6974.28
в том числе:
[9 empty] | всего прямые затраты | [19 empty] | 3610.39
в том числе:
[9 empty] | оплата труда (ОТ) | [19 empty] | 1631.12
[9 empty] | эксплуатация машин и механизмов | [19 empty] | 1305.41
[9 empty] | оплата труда машинистов (ОТм) | [19 empty] | 641.78
[9 empty] | материальные ресурсы | [19 empty] | 32.08
[9 empty] | перевозка | [19 empty] | 0
[9 empty] | всего ФОТ | [19 empty] | 2272.9
[9 empty] | всего накладные расходы | [19 empty] | 2204.71
[9 empty] | всего сметная прибыль | [19 empty] | 1159.18
[9 empty] | ВСЕГО оборудование | [19 empty] | 0
[9 empty] | ВСЕГО прочие затраты | [19 empty] | 0
в том числе:
[9 empty] | прочие затраты | [19 empty] | 0
[9 empty] | прочие работы | [19 empty] | 0
в том числе:
[9 empty] | всего прямые затраты | [19 empty] | 0
в том числе:
[9 empty] | оплата труда (ОТ) | [19 empty] | 0
[9 empty] | эксплуатация машин и механизмов | [19 empty] | 0
[9 empty] | оплата труда машинистов (ОТм) | [19 empty] | 0
[9 empty] | материальные ресурсы | [19 empty] | 0
[9 empty] | перевозка | [19 empty] | 0
[9 empty] | всего ФОТ | [19 empty] | 0
[9 empty] | всего накладные расходы | [19 empty] | 0
[9 empty] | всего сметная прибыль | [19 empty] | 0
[9 empty] | ВСЕГО по смете | [19 empty] | 61050.93
в том числе:
[9 empty] | Всего прямые затраты по смете | [19 empty] | 27322.7
в том числе:
[9 empty] | оплата труда (ОТ) | [19 empty] | 16257.57
[9 empty] | эксплуатация машин и механизмов | [19 empty] | 5206.15
[9 empty] | оплата труда машинистов (ОТм) | [19 empty] | 4643.76
[9 empty] | материальные ресурсы | [19 empty] | 32.08
[9 empty] | перевозка | [19 empty] | 1183.14
[9 empty] | Всего ФОТ | [19 empty] | 20901.33
[9 empty] | Всего накладные расходы | [19 empty] | 21391.99
[9 empty] | Всего сметная прибыль | [19 empty] | 12336.24
[9 empty] | Всего оборудование | [19 empty] | 0
[9 empty] | Всего прочие затраты | [19 empty] | 0
Справочно
[9 empty] | материальные ресурсы, отсутствующие в ФРСН | [19 empty] | 0
[9 empty] | оборудование, отсутствующее в ФРСН | [19 empty] | 0
[9 empty] | затраты труда рабочих | [9 empty] | 30,449188
[9 empty] | затраты труда машинистов | [9 empty] | 7,589
Составил | [10 empty] | / |  |  | Урбан Н.В. |  | /
[должность, подпись (инициалы, фамилия)]
Проверил | [10 empty] | / |  |  |  |  | /
[должность, подпись (инициалы, фамилия)]

## смр ВЛЗ-10кВ (hidden)
"СОГЛАСОВАНО" | [22 empty] | "УТВЕРЖДАЮ"
Подрядчик |  |  |  | ООО "РЭС", 140200, Московская область, город Воскресенск, улица Хрипунова, дом 3, офис 10, (49644) 96-611, 96-612 | [18 empty] | Заказчик |  | ПАО "Россети Московский регион", 115114, РФ, г. Москва, 2-й Павелецкий пр-д,3,стр.2 Тел.: (495) 662-40-70
[5 empty] | / | Паршиков И.В. |  |  |  |  | / | [15 empty] | / | Иванов А.Е. |  |  | /
"___"_____________2026 г. | [22 empty] | "___"_____________2026 г.
Наименование программного продукта | [15 empty] | Программный комплекс "Строительный эксперт" (7.2.7.7799)
Наименование редакции сметных нормативов | [15 empty] | ФСНБ-2022, Приказ Минстроя России от 30.12.2021 №1046/пр, Приказ Минстроя России от 04.08.2020 №421/пр, Приказ Минстроя России от 21.12.2020 №812/пр, Приказ Минстроя России от 11.12.2020 №774/пр
Реквизиты приказа Минстроя России об утверждении дополнений и изменений к сметным нормативам | [15 empty] | Приказ Минстроя России от 15.05.2026 №301/пр, Приказ Минстроя России от 23.01.2025 №30/пр
Реквизиты письма Минстроя России об индексах изменения сметной стоимости строительства, включаемые в федеральный реестр сметных нормативов и размещаемые в федеральной государственной информационной системе ценообразования в строительстве, подготовленного в соответствии с пунктом 85 Методики расчета индексов изменения сметной стоимости строительства, утвержденной приказом Министерства строительства и жилищно-коммунального хозяйства Российской Федерации от 5 июня 2019 г. №326/пр | [15 empty] | Письмо Минстроя России от 22.05.2026 №31076-ИФ/09
Реквизиты нормативно-правового акта об утверждении оплаты труда, утверждаемый в соответствии с пунктом 22(1) Правилами мониторинга цен, утвержденными постановлением Правительства Российской Федерации от 23 декабря 2016 г. №1452 | [15 empty] | Распоряжение министерства экономики и финансов Московской области от 13.03.2026 №24РВ-25
Обоснование принятых текущих цен на строительные ресурсы | [15 empty] | Письмо Минстроя России от 22.05.2026 №31076-ИФ/09
Наименование субъекта Российской Федерации | [15 empty] | Московская область
Наименование зоны субъекта Российской Федерации | [15 empty] | Московская область
Реконструкция ВЛЗ-10 кВ, замена РЛКВ-10 кВ на оп. 12 ПС "Берендино (аб)" № 565, МО, Воскресенский р-н, с/п Ашитковское, д. Ворыпаево, СНТ "Ивушка", уч. 181, 50:29:0020112:764, 50:29:0020112:177
(наименование стройки)
Реконструкция ВЛЗ-10 кВ, замена РЛКВ-10 кВ на оп. 12 ПС "Берендино (аб)" № 565, МО, Воскресенский р-н, с/п Ашитковское, д. Ворыпаево, СНТ "Ивушка", уч. 181, 50:29:0020112:764, 50:29:0020112:177
(наименование объекта капитального строительства)
ЛОКАЛЬНЫЙ СМЕТНЫЙ РАСЧЕТ (СМЕТА) № | [17 empty] | 02-01-02
Строительно-монтажные работы ВЛЗ-10кВ
(наименование работ и затрат)
Составлен |  |  |  | ресурсно-индексным | [7 empty] | методом
Основание |  |  |  | 3804.06.2024-ЭС
(проектная и (или) иная техническая документация)
Составлен(а) в текущем уровне цен | [9 empty] | II кв. 2026 г.
Сметная стоимость | [6 empty] | 1021,24 |  |  |  | тыс.руб.
| в том числе: | [11 empty] | Средства на оплату труда рабочих | [5 empty] | 95,49 |  | тыс.руб.
[13 empty] | Средства на оплату труда машинистов | [5 empty] | 20,63 |  | тыс.руб.
| строительных работ | [6 empty] | 718,75 |  |  | тыс.руб. |  | Нормативные затраты труда рабочих | [5 empty] | 180.34 |  | чел.-ч
| монтажных работ | [6 empty] | 46,20 |  |  | тыс.руб. |  | Нормативные затраты труда машинистов | [5 empty] | 33.52 |  | чел.-ч
| оборудования | [6 empty] | 256,29 |  |  | тыс.руб. |  | Расчетный измеритель
| прочих затрат | [6 empty] | 0,00 |  |  | тыс.руб. |  | конструктивного решения | [5 empty] | 0
№ п/п |  | Обоснование | [6 empty] | Наименование работ и затрат | [5 empty] | Единица измерения |  | Количество |  |  |  |  | Сметная стоимость, руб
[17 empty] | на единицу измерения | коэффициенты |  | всего с учетом коэффициентов |  | на единицу измерения в базисном уровне цен |  | индекс |  | на единицу измерения в текущем уровне цен |  |  | коэффициенты | всего в текущем уровне цен
1 |  | 2 | [6 empty] | 3 | [5 empty] | 4 |  | 5 | 6 |  | 7 |  | 8 |  | 9 |  | 10 |  |  | 11 | 12
Раздел: Строительно-монтажные работы ВЛЗ-10кВ
1 |  | ГЭСН 47-01-109-02 421/пр_2020_прил.10_т.1_п.4_гр.3 | [6 empty] | Обрезка крон деревьев под естественный вид: с автогидроподъемника | [5 empty] | шт |  | 15 |  |  | 15
|  | 1 | [6 empty] | ОТ(ЗТ) | [5 empty] | чел.-ч |  |  |  |  | 12.24 | [9 empty] | 7617.2
|  | 1-100-45 | [6 empty] | Средний разряд работы 4,5 | [5 empty] | чел.-ч |  | 0.68 | 1.2 |  | 12.24 | [5 empty] | 622.32 |  |  |  | 7617.2
|  | 2 | [6 empty] | ЭМ | [20 empty] | 5451.97
[9 empty] | ОТм(ЗТм) | [5 empty] | чел.-ч |  |  |  |  | 5.94 | [9 empty] | 3953.31
|  | 91.06.06-012 | [6 empty] | Автогидроподъемники, высота подъема 18 м | [5 empty] | маш.-ч |  | 0.33 | 1.2 |  | 5.94 | [5 empty] | 917.84 |  |  |  | 5451.97
|  | 4-100-050 | [6 empty] | ОТм(ЗТм) Средний разряд машинистов 5,0 | [5 empty] | чел.-ч |  | 0.33 | 1.2 |  | 5.94 | [5 empty] | 665.54 |  |  |  | 3953.31
[9 empty] | Итого прямые затраты | [20 empty] | 17022.48
[9 empty] | ФОТ | [20 empty] | 11570.51
|  | 812/пр_2020_прил._т._п.41_гр.3 | [6 empty] | НР (Озеленение. Защитные лесонасаждения) | [5 empty] | % |  | 103 |  |  | 103 | [9 empty] | 11917.63
|  | 774/пр_2020_прил._т._п.41_гр.3 | [6 empty] | СП (Озеленение. Защитные лесонасаждения) | [5 empty] | % |  | 72 |  |  | 72 | [9 empty] | 8330.77
[9 empty] | Всего по позиции | [16 empty] | 2484.73 |  |  |  | 37270.88
2 |  | ГЭСН 33-04-016-05 421/пр_2020_прил.10_т.1_п.4_гр.3 | [6 empty] | Развозка конструкций и материалов опор ВЛ 0,38-10 кВ по трассе: материалов оснастки одностоечных опор | [5 empty] | шт |  | 6 |  |  | 6
|  | 1 | [6 empty] | ОТ(ЗТ) | [5 empty] | чел.-ч |  |  |  |  | 1.8 | [9 empty] | 886.81
|  | 1-100-25 | [6 empty] | Средний разряд работы 2,5 | [5 empty] | чел.-ч |  | 0.25 | 1.2 |  | 1.8 | [5 empty] | 492.67 |  |  |  | 886.81
|  | 2 | [6 empty] | ЭМ | [20 empty] | 656.33
[9 empty] | ОТм(ЗТм) | [5 empty] | чел.-ч |  |  |  |  | 1.008 | [9 empty] | 583.74
|  | 91.15.01-001 | [6 empty] | Прицепы тракторные, грузоподъемность до 2 т | [5 empty] | маш.-ч |  | 0.14 | 1.2 |  | 1.008 | [5 empty] | 14.35 |  |  |  | 14.46
|  | 91.15.03-014 | [6 empty] | Тракторы на пневмоколесном ходу, мощность 59 кВт (80 л. с.) | [5 empty] | маш.-ч |  | 0.14 | 1.2 |  | 1.008 | [5 empty] | 636.78 |  |  |  | 641.87
|  | 4-100-040 | [6 empty] | ОТм(ЗТм) Средний разряд машинистов 4,0 | [5 empty] | чел.-ч |  | 0.14 | 1.2 |  | 1.008 | [5 empty] | 579.11 |  |  |  | 583.74
[9 empty] | Итого прямые затраты | [20 empty] | 2126.88
[9 empty] | ФОТ | [20 empty] | 1470.55
|  | 812/пр_2020_прил._т._п.27_гр.3 | [6 empty] | НР (Линии электропередачи) | [5 empty] | % |  | 103 |  |  | 103 | [9 empty] | 1514.67
|  | 774/пр_2020_прил._т._п.27_гр.3 | [6 empty] | СП (Линии электропередачи) | [5 empty] | % |  | 60 |  |  | 60 | [9 empty] | 882.33
[9 empty] | Всего по позиции | [16 empty] | 753.98 |  |  |  | 4523.88
3 |  | ГЭСН 33-04-016-06 421/пр_2020_прил.10_т.1_п.4_гр.3 | [6 empty] | Развозка конструкций и материалов опор ВЛ 0,38-10 кВ по трассе: материалов оснастки сложных опор | [5 empty] | шт |  | 5 |  |  | 5
|  | 1 | [6 empty] | ОТ(ЗТ) | [5 empty] | чел.-ч |  |  |  |  | 1.8 | [9 empty] | 886.81
|  | 1-100-25 | [6 empty] | Средний разряд работы 2,5 | [5 empty] | чел.-ч |  | 0.3 | 1.2 |  | 1.8 | [5 empty] | 492.67 |  |  |  | 886.81
|  | 2 | [6 empty] | ЭМ | [20 empty] | 625.09
[9 empty] | ОТм(ЗТм) | [5 empty] | чел.-ч |  |  |  |  | 0.96 | [9 empty] | 555.95
|  | 91.15.01-001 | [6 empty] | Прицепы тракторные, грузоподъемность до 2 т | [5 empty] | маш.-ч |  | 0.16 | 1.2 |  | 0.96 | [5 empty] | 14.35 |  |  |  | 13.78
|  | 91.15.03-014 | [6 empty] | Тракторы на пневмоколесном ходу, мощность 59 кВт (80 л. с.) | [5 empty] | маш.-ч |  | 0.16 | 1.2 |  | 0.96 | [5 empty] | 636.78 |  |  |  | 611.31
|  | 4-100-040 | [6 empty] | ОТм(ЗТм) Средний разряд машинистов 4,0 | [5 empty] | чел.-ч |  | 0.16 | 1.2 |  | 0.96 | [5 empty] | 579.11 |  |  |  | 555.95
[9 empty] | Итого прямые затраты | [20 empty] | 2067.85
[9 empty] | ФОТ | [20 empty] | 1442.76
|  | 812/пр_2020_прил._т._п.27_гр.3 | [6 empty] | НР (Линии электропередачи) | [5 empty] | % |  | 103 |  |  | 103 | [9 empty] | 1486.04
|  | 774/пр_2020_прил._т._п.27_гр.3 | [6 empty] | СП (Линии электропередачи) | [5 empty] | % |  | 60 |  |  | 60 | [9 empty] | 865.66
[9 empty] | Всего по позиции | [16 empty] | 883.91 |  |  |  | 4419.55
4 |  | ГЭСН 33-04-003-01 | [6 empty] | Установка железобетонных опор ВЛ 0,38; 6-10 кВ с траверсами без приставок: одностоечных (применит. к выправке опоры) | [5 empty] | шт |  | 1 |  |  | 1
|  | 1 | [6 empty] | ОТ(ЗТ) | [5 empty] | чел.-ч |  |  |  |  | 3.06 | [9 empty] | 1633.21
|  | 1-100-33 | [6 empty] | Средний разряд работы 3,3 | [5 empty] | чел.-ч |  | 3.06 |  |  | 3.06 | [5 empty] | 533.73 |  |  |  | 1633.21
|  | 2 | [6 empty] | ЭМ | [20 empty] | 1907.09
[9 empty] | ОТм(ЗТм) | [5 empty] | чел.-ч |  |  |  |  | 0.87 | [9 empty] | 562.6
|  | 91.04.01-031 | [6 empty] | Машины бурильно-крановые на автомобильном ходу, диаметр бурения до 800 мм, глубина бурения до 5 м | [5 empty] | маш.-ч |  | 0.68 |  |  | 0.68 |  | 2088.77 |  | 1.27 |  | 2652.74 |  |  |  | 1803.86
|  | 4-100-050 | [6 empty] | ОТм(ЗТм) Средний разряд машинистов 5,0 | [5 empty] | чел.-ч |  | 0.68 |  |  | 0.68 | [5 empty] | 665.54 |  |  |  | 452.57
|  | 91.14.02-001 | [6 empty] | Автомобили бортовые, грузоподъемность до 5 т | [5 empty] | маш.-ч |  | 0.19 |  |  | 0.19 | [5 empty] | 543.33 |  |  |  | 103.23
|  | 4-100-040 | [6 empty] | ОТм(ЗТм) Средний разряд машинистов 4,0 | [5 empty] | чел.-ч |  | 0.19 |  |  | 0.19 | [5 empty] | 579.11 |  |  |  | 110.03
|  | 4 | [6 empty] | М | [20 empty] | 79.04
|  | 01.3.01.06-0038 | [6 empty] | Смазка защитная электросетевая | [5 empty] | кг |  | 0.1 |  |  | 0.1 |  | 185.43 |  | 1.59 |  | 294.83 |  |  |  | 29.48
|  | 01.3.01.06-0051 | [6 empty] | Смазка солидол жировой Ж | [5 empty] | кг |  | 0.03 |  |  | 0.03 |  | 58.53 |  | 1.59 |  | 93.06 |  |  |  | 2.79
|  | 01.7.15.03-0042 | [6 empty] | Болты с гайками и шайбами строительные | [5 empty] | кг |  | П |  |  | 0 |  | 174.93 |  | 1.07 |  | 187.18 |  |  |  | 0
|  | 01.7.20.08-0051 | [6 empty] | Ветошь хлопчатобумажная цветная | [5 empty] | кг |  | 0.02 |  |  | 0.02 |  | 56.11 |  | 1.6 |  | 89.78 |  |  |  | 1.8
|  | 05.1.02.07 | [6 empty] | Стойка железобетонная вибрированная для опор | [5 empty] | шт |  | П |  |  | 0
|  | 07.2.02.05 | [6 empty] | Траверсы стальные | [5 empty] | т |  | П |  |  | 0
|  | 07.2.07.13 | [6 empty] | Хомуты стальные | [5 empty] | кг |  | П |  |  | 0
|  | 08.3.04.02 | [6 empty] | Сталь стержневая диаметром до 10 мм | [5 empty] | т |  | П |  |  | 0
|  | 14.4.02.04-0182 | [6 empty] | Краска масляная МА-15, цветная | [5 empty] | кг |  | 0.4 |  |  | 0.4 |  | 61.28 |  | 1.42 |  | 87.02 |  |  |  | 34.81
|  | 14.4.03.03-0102 | [6 empty] | Лак битумный БТ-577 | [5 empty] | т |  | 0.0001 |  |  | 0.0001 |  | 80020.98 |  | 1.27 |  | 101626.64 |  |  |  | 10.16
|  | 22.2.01.04 | [6 empty] | Изоляторы штыревые | [5 empty] | шт |  | П |  |  | 0
|  | 22.2.02.21 | [6 empty] | Штыри | [5 empty] | шт |  | П |  |  | 0
|  | 22.2.02.23 | [6 empty] | Металлические плакаты | [5 empty] | шт |  | П |  |  | 0
|  | 20.2.02.04-0006 | [6 empty] | Колпачки полиэтиленовые К-6 (удален) | [5 empty] | 100 шт |  | 0.06
[9 empty] | Итого прямые затраты | [20 empty] | 4181.94
[9 empty] | ФОТ | [20 empty] | 2195.81
|  | 812/пр_2020_прил._т._п.27_гр.3 | [6 empty] | НР (Линии электропередачи) | [5 empty] | % |  | 103 |  |  | 103 | [9 empty] | 2261.68
|  | 774/пр_2020_прил._т._п.27_гр.3 | [6 empty] | СП (Линии электропередачи) | [5 empty] | % |  | 60 |  |  | 60 | [9 empty] | 1317.49
[9 empty] | Всего по позиции | [16 empty] | 7761.11 |  |  |  | 7761.11
5 |  | ГЭСН 33-04-019-01 | [6 empty] | Затраты на бурение котлованов, учтенные нормами: 33-04-001-01, 33-04-003-01 | [5 empty] | шт |  | -1 |  |  | -1
|  | 1 | [6 empty] | ОТ(ЗТ) | [5 empty] | чел.-ч |  |  |  |  | -0.22 | [9 empty] | -117.42
|  | 1-100-33 | [6 empty] | Средний разряд работы 3,3 | [5 empty] | чел.-ч |  | 0.22 |  |  | -0.22 | [5 empty] | 533.73 |  |  |  | -117.42
|  | 2 | [6 empty] | ЭМ | [20 empty] | -610.13
[9 empty] | ОТм(ЗТм) | [5 empty] | чел.-ч |  |  |  |  | -0.23 | [9 empty] | -153.07
|  | 91.04.01-031 | [6 empty] | Машины бурильно-крановые на автомобильном ходу, диаметр бурения до 800 мм, глубина бурения до 5 м | [5 empty] | маш.-ч |  | 0.23 |  |  | -0.23 |  | 2088.77 |  | 1.27 |  | 2652.74 |  |  |  | -610.13
|  | 4-100-050 | [6 empty] | ОТм(ЗТм) Средний разряд машинистов 5,0 | [5 empty] | чел.-ч |  | 0.23 |  |  | -0.23 | [5 empty] | 665.54 |  |  |  | -153.07
[9 empty] | Итого прямые затраты | [20 empty] | -880.62
[9 empty] | ФОТ | [20 empty] | -270.49
|  | 812/пр_2020_прил._т._п.27_гр.3 | [6 empty] | НР (Линии электропередачи) | [5 empty] | % |  | 103 |  |  | 103 | [9 empty] | -278.6
|  | 774/пр_2020_прил._т._п.27_гр.3 | [6 empty] | СП (Линии электропередачи) | [5 empty] | % |  | 60 |  |  | 60 | [9 empty] | -162.29
[9 empty] | Всего по позиции | [16 empty] | 1321.51 |  |  |  | -1321.51
6 |  | ГЭСН 33-04-019-01 2022-17-ГЭСН-ПР-33-04-3.6-000 | [6 empty] | Затраты на бурение котлованов, учтенные нормами: 33-04-001-01, 33-04-003-01 | [5 empty] | шт |  | 1 |  |  | 1
|  | 1 | [6 empty] | ОТ(ЗТ) | [5 empty] | чел.-ч |  |  |  |  | 0.275 | [9 empty] | 146.78
|  | 1-100-33 | [6 empty] | Средний разряд работы 3,3 | [5 empty] | чел.-ч |  | 0.22 | 1.25 |  | 0.275 | [5 empty] | 533.73 |  |  |  | 146.78
|  | 2 | [6 empty] | ЭМ | [20 empty] | 762.66
[9 empty] | ОТм(ЗТм) | [5 empty] | чел.-ч |  |  |  |  | 0.2875 | [9 empty] | 191.34
|  | 91.04.01-031 | [6 empty] | Машины бурильно-крановые на автомобильном ходу, диаметр бурения до 800 мм, глубина бурения до 5 м | [5 empty] | маш.-ч |  | 0.23 | 1.25 |  | 0.2875 |  | 2088.77 |  | 1.27 |  | 2652.74 |  |  |  | 762.66
|  | 4-100-050 | [6 empty] | ОТм(ЗТм) Средний разряд машинистов 5,0 | [5 empty] | чел.-ч |  | 0.23 | 1.25 |  | 0.2875 | [5 empty] | 665.54 |  |  |  | 191.34
[9 empty] | Итого прямые затраты | [20 empty] | 1100.78
[9 empty] | ФОТ | [20 empty] | 338.12
|  | 812/пр_2020_прил._т._п.27_гр.3 | [6 empty] | НР (Линии электропередачи) | [5 empty] | % |  | 103 |  |  | 103 | [9 empty] | 348.26
|  | 774/пр_2020_прил._т._п.27_гр.3 | [6 empty] | СП (Линии электропередачи) | [5 empty] | % |  | 60 |  |  | 60 | [9 empty] | 202.87
[9 empty] | Всего по позиции | [16 empty] | 1651.91 |  |  |  | 1651.91
7 |  | ГЭСН 33-04-020-01 | [6 empty] | Подвеска провода СИП-3 на опорах, (3 провода) при 21 опоре на км линии: с использованием автогидроподъемника | [5 empty] | км |  | 0.469 |  |  | 0.469
|  | 1 | [6 empty] | ОТ(ЗТ) | [5 empty] | чел.-ч |  |  |  |  | 36.7133 | [9 empty] | 20812.38
|  | 2-100-02 | [6 empty] | Рабочий 2 разряда | [5 empty] | чел.-ч |  | 0.91 |  |  | 0.42679 | [5 empty] | 471.07 |  |  |  | 201.05
|  | 2-100-03 | [6 empty] | Рабочий 3 разряда | [5 empty] | чел.-ч |  | 38.89 |  |  | 18.2394 | [5 empty] | 514.28 |  |  |  | 9380.16
|  | 2-100-04 | [6 empty] | Рабочий 4 разряда | [5 empty] | чел.-ч |  | 19.24 |  |  | 9.0236 | [5 empty] | 579.11 |  |  |  | 5225.63
|  | 2-100-05 | [6 empty] | Рабочий 5 разряда | [5 empty] | чел.-ч |  | 19.24 |  |  | 9.0236 | [5 empty] | 665.54 |  |  |  | 6005.54
|  | 2 | [6 empty] | ЭМ | [20 empty] | 5218.72
[9 empty] | ОТм(ЗТм) | [5 empty] | чел.-ч |  |  |  |  | 10.4306 | [9 empty] | 6100.12
|  | 91.05.05-015 | [6 empty] | Краны на автомобильном ходу, грузоподъемность 16 т | [5 empty] | маш.-ч |  | 0.64 |  |  | 0.30016 | [5 empty] | 1582.31 |  |  |  | 474.95
|  | 4-100-060 | [6 empty] | ОТм(ЗТм) Средний разряд машинистов 6,0 | [5 empty] | чел.-ч |  | 0.64 |  |  | 0.30016 | [5 empty] | 777.91 |  |  |  | 233.5
|  | 91.06.03-055 | [6 empty] | Лебедки электрические тяговым усилием 19,62 кН (2 т) | [5 empty] | маш.-ч |  | 2.4 |  |  | 1.1256 |  | 11.45 |  | 1.51 |  | 17.29 |  |  |  | 19.46
|  | 91.06.06-011 | [6 empty] | Автогидроподъемники, высота подъема 12 м | [5 empty] | маш.-ч |  | 18.68 |  |  | 8.7609 |  | 346.73 |  | 1.44 |  | 499.29 |  |  |  | 4374.24
|  | 4-100-040 | [6 empty] | ОТм(ЗТм) Средний разряд машинистов 4,0 | [5 empty] | чел.-ч |  | 18.68 |  |  | 8.7609 | [5 empty] | 579.11 |  |  |  | 5073.54
|  | 91.14.02-001 | [6 empty] | Автомобили бортовые, грузоподъемность до 5 т | [5 empty] | маш.-ч |  | 0.52 |  |  | 0.24388 | [5 empty] | 543.33 |  |  |  | 132.51
|  | 4-100-040 | [6 empty] | ОТм(ЗТм) Средний разряд машинистов 4,0 | [5 empty] | чел.-ч |  | 0.52 |  |  | 0.24388 | [5 empty] | 579.11 |  |  |  | 141.23
|  | 91.17.04-544 | [6 empty] | Генераторы бензиновые портативные, мощность до 6 кВт | [5 empty] | маш.-ч |  | 2.4 |  |  | 1.1256 | [5 empty] | 193.28 |  |  |  | 217.56
|  | 4-100-040 | [6 empty] | ОТм(ЗТм) Средний разряд машинистов 4,0 | [5 empty] | чел.-ч |  | 2.4 |  |  | 1.1256 | [5 empty] | 579.11 |  |  |  | 651.85
|  | 4 | [6 empty] | М | [20 empty] | 0
|  | 20.1.01.01 | [6 empty] | Комплект креплений для анкерных опор | [5 empty] | шт |  | П |  |  | 0
|  | 20.1.01.12 | [6 empty] | Комплект креплений для промежуточных опор | [5 empty] | шт |  | П |  |  | 0
|  | 21.2.01.01 | [6 empty] | Провода самонесущие изолированные | [5 empty] | 1000 м |  | 3.06 |  |  | 1.4351
[9 empty] | Итого прямые затраты | [20 empty] | 32131.22
[9 empty] | ФОТ | [20 empty] | 26912.5
|  | 812/пр_2020_прил._т._п.27_гр.3 | [6 empty] | НР (Линии электропередачи) | [5 empty] | % |  | 103 |  |  | 103 | [9 empty] | 27719.88
|  | 774/пр_2020_прил._т._п.27_гр.3 | [6 empty] | СП (Линии электропередачи) | [5 empty] | % |  | 60 |  |  | 60 | [9 empty] | 16147.5
[9 empty] | Всего по позиции | [16 empty] | 162043.92 |  |  |  | 75998.6
8 |  | ГЭСН 33-04-020-03 | [6 empty] | При изменении количества опор на 1 км ВЛЗ добавлять или исключать: к норме 33-04-020-01 (11-0,469*21=1) | [5 empty] | шт |  | 1 |  |  | 1
|  | 1 | [6 empty] | ОТ(ЗТ) | [5 empty] | чел.-ч |  |  |  |  | 2.08 | [9 empty] | 1181.64
|  | 2-100-02 | [6 empty] | Рабочий 2 разряда | [5 empty] | чел.-ч |  | 0.01 |  |  | 0.01 | [5 empty] | 471.07 |  |  |  | 4.71
|  | 2-100-03 | [6 empty] | Рабочий 3 разряда | [5 empty] | чел.-ч |  | 1.03 |  |  | 1.03 | [5 empty] | 514.28 |  |  |  | 529.71
|  | 2-100-04 | [6 empty] | Рабочий 4 разряда | [5 empty] | чел.-ч |  | 0.52 |  |  | 0.52 | [5 empty] | 579.11 |  |  |  | 301.14
|  | 2-100-05 | [6 empty] | Рабочий 5 разряда | [5 empty] | чел.-ч |  | 0.52 |  |  | 0.52 | [5 empty] | 665.54 |  |  |  | 346.08
|  | 2 | [6 empty] | ЭМ | [20 empty] | 259.89
[9 empty] | ОТм(ЗТм) | [5 empty] | чел.-ч |  |  |  |  | 0.5091 | [9 empty] | 295.85
|  | 91.05.05-015 | [6 empty] | Краны на автомобильном ходу, грузоподъемность 16 т | [5 empty] | маш.-ч |  | 0.0051 |  |  | 0.0051 | [5 empty] | 1582.31 |  |  |  | 8.07
|  | 4-100-060 | [6 empty] | ОТм(ЗТм) Средний разряд машинистов 6,0 | [5 empty] | чел.-ч |  | 0.0051 |  |  | 0.0051 | [5 empty] | 777.91 |  |  |  | 3.97
|  | 91.06.06-011 | [6 empty] | Автогидроподъемники, высота подъема 12 м | [5 empty] | маш.-ч |  | 0.5 |  |  | 0.5 |  | 346.73 |  | 1.44 |  | 499.29 |  |  |  | 249.65
|  | 4-100-040 | [6 empty] | ОТм(ЗТм) Средний разряд машинистов 4,0 | [5 empty] | чел.-ч |  | 0.5 |  |  | 0.5 | [5 empty] | 579.11 |  |  |  | 289.56
|  | 91.14.02-001 | [6 empty] | Автомобили бортовые, грузоподъемность до 5 т | [5 empty] | маш.-ч |  | 0.004 |  |  | 0.004 | [5 empty] | 543.33 |  |  |  | 2.17
|  | 4-100-040 | [6 empty] | ОТм(ЗТм) Средний разряд машинистов 4,0 | [5 empty] | чел.-ч |  | 0.004 |  |  | 0.004 | [5 empty] | 579.11 |  |  |  | 2.32
|  | 4 | [6 empty] | М | [20 empty] | 0
|  | 20.1.01.12 | [6 empty] | Комплект креплений для промежуточных опор | [5 empty] | шт |  | П |  |  | 0
[9 empty] | Итого прямые затраты | [20 empty] | 1737.38
[9 empty] | ФОТ | [20 empty] | 1477.49
|  | 812/пр_2020_прил._т._п.27_гр.3 | [6 empty] | НР (Линии электропередачи) | [5 empty] | % |  | 103 |  |  | 103 | [9 empty] | 1521.81
|  | 774/пр_2020_прил._т._п.27_гр.3 | [6 empty] | СП (Линии электропередачи) | [5 empty] | % |  | 60 |  |  | 60 | [9 empty] | 886.49
[9 empty] | Всего по позиции | [16 empty] | 4145.68 |  |  |  | 4145.68
9 |  | ГЭСН 33-04-030-01 | [6 empty] | Установка разрядников: с помощью механизмов(РМК-20-9шт) | [5 empty] | компл |  | 3 |  |  | 3
|  | 1 | [6 empty] | ОТ(ЗТ) | [5 empty] | чел.-ч |  |  |  |  | 11.28 | [9 empty] | 6020.47
|  | 1-100-33 | [6 empty] | Средний разряд работы 3,3 | [5 empty] | чел.-ч |  | 3.76 |  |  | 11.28 | [5 empty] | 533.73 |  |  |  | 6020.47
|  | 2 | [6 empty] | ЭМ | [20 empty] | 1631.79
[9 empty] | ОТм(ЗТм) | [5 empty] | чел.-ч |  |  |  |  | 3.21 | [9 empty] | 1858.94
|  | 91.06.06-011 | [6 empty] | Автогидроподъемники, высота подъема 12 м | [5 empty] | маш.-ч |  | 0.85 |  |  | 2.55 |  | 346.73 |  | 1.44 |  | 499.29 |  |  |  | 1273.19
|  | 4-100-040 | [6 empty] | ОТм(ЗТм) Средний разряд машинистов 4,0 | [5 empty] | чел.-ч |  | 0.85 |  |  | 2.55 | [5 empty] | 579.11 |  |  |  | 1476.73
|  | 91.14.02-001 | [6 empty] | Автомобили бортовые, грузоподъемность до 5 т | [5 empty] | маш.-ч |  | 0.22 |  |  | 0.66 | [5 empty] | 543.33 |  |  |  | 358.6
|  | 4-100-040 | [6 empty] | ОТм(ЗТм) Средний разряд машинистов 4,0 | [5 empty] | чел.-ч |  | 0.22 |  |  | 0.66 | [5 empty] | 579.11 |  |  |  | 382.21
|  | 4 | [6 empty] | М | [20 empty] | 140.51
|  | 01.3.01.06-0038 | [6 empty] | Смазка защитная электросетевая | [5 empty] | кг |  | 0.1 |  |  | 0.3 |  | 185.43 |  | 1.59 |  | 294.83 |  |  |  | 88.45
|  | 01.3.01.06-0051 | [6 empty] | Смазка солидол жировой Ж | [5 empty] | кг |  | 0.03 |  |  | 0.09 |  | 58.53 |  | 1.59 |  | 93.06 |  |  |  | 8.38
|  | 01.7.15.03-0042 | [6 empty] | Болты с гайками и шайбами строительные | [5 empty] | кг |  | П |  |  | 0 |  | 174.93 |  | 1.07 |  | 187.18 |  |  |  | 0
|  | 01.7.20.08-0051 | [6 empty] | Ветошь хлопчатобумажная цветная | [5 empty] | кг |  | 0.02 |  |  | 0.06 |  | 56.11 |  | 1.6 |  | 89.78 |  |  |  | 5.39
|  | 07.2.07.13 | [6 empty] | Хомуты стальные | [5 empty] | кг |  | П |  |  | 0
|  | 08.3.04.02 | [6 empty] | Сталь стержневая диаметром до 10 мм | [5 empty] | т |  | П |  |  | 0
|  | 14.4.03.03-0102 | [6 empty] | Лак битумный БТ-577 | [5 empty] | т |  | 0.0001 |  |  | 0.0003 |  | 80020.98 |  | 1.27 |  | 101626.64 |  |  |  | 30.49
|  | 14.5.09.11-0102 | [6 empty] | Уайт-спирит | [5 empty] | кг |  | 0.03 |  |  | 0.09 |  | 60.6 |  | 1.43 |  | 86.66 |  |  |  | 7.8
|  | 22.2.01.04 | [6 empty] | Изоляторы линейные штыревые фарфоровые | [5 empty] | шт |  | П |  |  | 0
|  | 22.2.02.03 | [6 empty] | Детали крепления стальные | [5 empty] | кг |  | П |  |  | 0
[9 empty] | Итого прямые затраты | [20 empty] | 9651.71
[9 empty] | ФОТ | [20 empty] | 7879.41
|  | 812/пр_2020_прил._т._п.27_гр.3 | [6 empty] | НР (Линии электропередачи) | [5 empty] | % |  | 103 |  |  | 103 | [9 empty] | 8115.79
|  | 774/пр_2020_прил._т._п.27_гр.3 | [6 empty] | СП (Линии электропередачи) | [5 empty] | % |  | 60 |  |  | 60 | [9 empty] | 4727.65
[9 empty] | Всего по позиции | [16 empty] | 7498.38 |  |  |  | 22495.15
10 |  | ГЭСН 33-04-030-01 421/пр_2020_прил.10_т.1_п.4_гр.3 | [6 empty] | Установка разрядников: с помощью механизмов (РМК-20-1шт) | [5 empty] | компл |  | 0.33 |  |  | 0.33
|  | 1 | [6 empty] | ОТ(ЗТ) | [5 empty] | чел.-ч |  |  |  |  | 1.489 | [9 empty] | 794.7
|  | 1-100-33 | [6 empty] | Средний разряд работы 3,3 | [5 empty] | чел.-ч |  | 3.76 | 1.2 |  | 1.489 | [5 empty] | 533.73 |  |  |  | 794.7
|  | 2 | [6 empty] | ЭМ | [20 empty] | 215.39
[9 empty] | ОТм(ЗТм) | [5 empty] | чел.-ч |  |  |  |  | 0.42372 | [9 empty] | 245.38
|  | 91.06.06-011 | [6 empty] | Автогидроподъемники, высота подъема 12 м | [5 empty] | маш.-ч |  | 0.85 | 1.2 |  | 0.3366 |  | 346.73 |  | 1.44 |  | 499.29 |  |  |  | 168.06
|  | 4-100-040 | [6 empty] | ОТм(ЗТм) Средний разряд машинистов 4,0 | [5 empty] | чел.-ч |  | 0.85 | 1.2 |  | 0.3366 | [5 empty] | 579.11 |  |  |  | 194.93
|  | 91.14.02-001 | [6 empty] | Автомобили бортовые, грузоподъемность до 5 т | [5 empty] | маш.-ч |  | 0.22 | 1.2 |  | 0.08712 | [5 empty] | 543.33 |  |  |  | 47.33
|  | 4-100-040 | [6 empty] | ОТм(ЗТм) Средний разряд машинистов 4,0 | [5 empty] | чел.-ч |  | 0.22 | 1.2 |  | 0.08712 | [5 empty] | 579.11 |  |  |  | 50.45
|  | 4 | [6 empty] | М | [20 empty] | 15.45
|  | 01.3.01.06-0038 | [6 empty] | Смазка защитная электросетевая | [5 empty] | кг |  | 0.1 |  |  | 0.033 |  | 185.43 |  | 1.59 |  | 294.83 |  |  |  | 9.73
|  | 01.3.01.06-0051 | [6 empty] | Смазка солидол жировой Ж | [5 empty] | кг |  | 0.03 |  |  | 0.0099 |  | 58.53 |  | 1.59 |  | 93.06 |  |  |  | 0.92
|  | 01.7.15.03-0042 | [6 empty] | Болты с гайками и шайбами строительные | [5 empty] | кг |  | П |  |  | 0 |  | 174.93 |  | 1.07 |  | 187.18 |  |  |  | 0
|  | 01.7.20.08-0051 | [6 empty] | Ветошь хлопчатобумажная цветная | [5 empty] | кг |  | 0.02 |  |  | 0.0066 |  | 56.11 |  | 1.6 |  | 89.78 |  |  |  | 0.59
|  | 07.2.07.13 | [6 empty] | Хомуты стальные | [5 empty] | кг |  | П |  |  | 0
|  | 08.3.04.02 | [6 empty] | Сталь стержневая диаметром до 10 мм | [5 empty] | т |  | П |  |  | 0
|  | 14.4.03.03-0102 | [6 empty] | Лак битумный БТ-577 | [5 empty] | т |  | 0.0001 |  |  | 3.3e-05 |  | 80020.98 |  | 1.27 |  | 101626.64 |  |  |  | 3.35
|  | 14.5.09.11-0102 | [6 empty] | Уайт-спирит | [5 empty] | кг |  | 0.03 |  |  | 0.0099 |  | 60.6 |  | 1.43 |  | 86.66 |  |  |  | 0.86
|  | 22.2.01.04 | [6 empty] | Изоляторы линейные штыревые фарфоровые | [5 empty] | шт |  | П |  |  | 0
|  | 22.2.02.03 | [6 empty] | Детали крепления стальные | [5 empty] | кг |  | П |  |  | 0
[9 empty] | Итого прямые затраты | [20 empty] | 1270.92
[9 empty] | ФОТ | [20 empty] | 1040.08
|  | 812/пр_2020_прил._т._п.27_гр.3 | [6 empty] | НР (Линии электропередачи) | [5 empty] | % |  | 103 |  |  | 103 | [9 empty] | 1071.28
|  | 774/пр_2020_прил._т._п.27_гр.3 | [6 empty] | СП (Линии электропередачи) | [5 empty] | % |  | 60 |  |  | 60 | [9 empty] | 624.05
[9 empty] | Всего по позиции | [16 empty] | 8988.64 |  |  |  | 2966.25
11 |  | ГЭСНм 08-02-305-04 | [6 empty] | Траверса на опоре (ДТ-1 для РЛР Тесла оп. 12/1) | [5 empty] | шт |  | 1 |  |  | 1
|  | 1 | [6 empty] | ОТ(ЗТ) | [5 empty] | чел.-ч |  |  |  |  | 0.35 | [9 empty] | 193.61
|  | 1-100-36 | [6 empty] | Средний разряд работы 3,6 | [5 empty] | чел.-ч |  | 0.35 |  |  | 0.35 | [5 empty] | 553.18 |  |  |  | 193.61
|  | 2 | [6 empty] | ЭМ | [20 empty] | 237.35
[9 empty] | ОТм(ЗТм) | [5 empty] | чел.-ч |  |  |  |  | 0.15 | [9 empty] | 116.69
|  | 91.05.05-015 | [6 empty] | Краны на автомобильном ходу, грузоподъемность 16 т | [5 empty] | маш.-ч |  | 0.15 |  |  | 0.15 | [5 empty] | 1582.31 |  |  |  | 237.35
|  | 4-100-060 | [6 empty] | ОТм(ЗТм) Средний разряд машинистов 6,0 | [5 empty] | чел.-ч |  | 0.15 |  |  | 0.15 | [5 empty] | 777.91 |  |  |  | 116.69
[9 empty] | Итого прямые затраты | [20 empty] | 547.65
11.1 |  | 421/пр_2020_п.75_пп.а | [6 empty] | Вспомогательные ненормируемые материальные ресурсы | [5 empty] | % |  | 2 |  |  | 2 | [9 empty] | 3.87
[9 empty] | ФОТ | [20 empty] | 310.3
|  | 812/пр_2020_прил._т._п.49.3_гр.3 | [6 empty] | НР (Электротехнические установки на других объектах) | [5 empty] | % |  | 97 |  |  | 97 | [9 empty] | 300.99
|  | 774/пр_2020_прил._т._п.49.3_гр.3 | [6 empty] | СП (Электротехнические установки на других объектах) | [5 empty] | % |  | 51 |  |  | 51 | [9 empty] | 158.25
[9 empty] | Всего по позиции | [16 empty] | 1010.76 |  |  |  | 1010.76
12 |  | ГЭСН 33-04-030-03 | [6 empty] | Установка разъединителей: с помощью механизмов (оп.12/1) | [5 empty] | компл |  | 1 |  |  | 1
|  | 1 | [6 empty] | ОТ(ЗТ) | [5 empty] | чел.-ч |  |  |  |  | 7.42 | [9 empty] | 4489.4
|  | 1-100-43 | [6 empty] | Средний разряд работы 4,3 | [5 empty] | чел.-ч |  | 7.42 |  |  | 7.42 | [5 empty] | 605.04 |  |  |  | 4489.4
|  | 2 | [6 empty] | ЭМ | [20 empty] | 1187.98
[9 empty] | ОТм(ЗТм) | [5 empty] | чел.-ч |  |  |  |  | 1.02 | [9 empty] | 711.97
|  | 91.05.05-015 | [6 empty] | Краны на автомобильном ходу, грузоподъемность 16 т | [5 empty] | маш.-ч |  | 0.61 |  |  | 0.61 | [5 empty] | 1582.31 |  |  |  | 965.21
|  | 4-100-060 | [6 empty] | ОТм(ЗТм) Средний разряд машинистов 6,0 | [5 empty] | чел.-ч |  | 0.61 |  |  | 0.61 | [5 empty] | 777.91 |  |  |  | 474.53
|  | 91.14.02-001 | [6 empty] | Автомобили бортовые, грузоподъемность до 5 т | [5 empty] | маш.-ч |  | 0.41 |  |  | 0.41 | [5 empty] | 543.33 |  |  |  | 222.77
|  | 4-100-040 | [6 empty] | ОТм(ЗТм) Средний разряд машинистов 4,0 | [5 empty] | чел.-ч |  | 0.41 |  |  | 0.41 | [5 empty] | 579.11 |  |  |  | 237.44
|  | 4 | [6 empty] | М | [20 empty] | 28.1
|  | 01.3.01.06-0038 | [6 empty] | Смазка защитная электросетевая | [5 empty] | кг |  | 0.01 |  |  | 0.01 |  | 185.43 |  | 1.59 |  | 294.83 |  |  |  | 2.95
|  | 01.3.01.06-0051 | [6 empty] | Смазка солидол жировой Ж | [5 empty] | кг |  | 0.03 |  |  | 0.03 |  | 58.53 |  | 1.59 |  | 93.06 |  |  |  | 2.79
|  | 01.7.15.03-0042 | [6 empty] | Болты с гайками и шайбами строительные | [5 empty] | кг |  | П |  |  | 0 |  | 174.93 |  | 1.07 |  | 187.18 |  |  |  | 0
|  | 01.7.20.08-0051 | [6 empty] | Ветошь хлопчатобумажная цветная | [5 empty] | кг |  | 0.02 |  |  | 0.02 |  | 56.11 |  | 1.6 |  | 89.78 |  |  |  | 1.8
|  | 07.2.07.13 | [6 empty] | Хомуты стальные | [5 empty] | кг |  | П |  |  | 0
|  | 08.3.04.02 | [6 empty] | Сталь стержневая диаметром до 10 мм | [5 empty] | т |  | П |  |  | 0
|  | 14.4.03.03-0102 | [6 empty] | Лак битумный БТ-577 | [5 empty] | т |  | 0.0001 |  |  | 0.0001 |  | 80020.98 |  | 1.27 |  | 101626.64 |  |  |  | 10.16
|  | 14.5.09.11-0102 | [6 empty] | Уайт-спирит | [5 empty] | кг |  | 0.12 |  |  | 0.12 |  | 60.6 |  | 1.43 |  | 86.66 |  |  |  | 10.4
|  | 21.2.01.02 | [6 empty] | Провода неизолированные для воздушных линий электропередач | [5 empty] | т |  | П |  |  | 0
|  | 22.2.01.04 | [6 empty] | Изоляторы линейные штыревые фарфоровые | [5 empty] | шт |  | П |  |  | 0
|  | 22.2.02.03 | [6 empty] | Детали крепления стальные | [5 empty] | кг |  | П |  |  | 0
[9 empty] | Итого прямые затраты | [20 empty] | 6417.45
12.1 |  | 08.3.07.01-0042 | [6 empty] | Прокат стальной горячекатаный полосовой, марки стали Ст3сп, Ст3пс, размеры 40х4 мм | [5 empty] | т |  | 0.01134 |  |  | 0.01134 |  | 67961.14 |  | 0.7 |  | 47572.8 |  |  |  | 539.48
12.1.1 |  | 08.3.07.01-0042_02-15-1-01-0030 | [6 empty] | Перевозка грузов I класса автомобилями-самосвалами грузоподъемностью до 15 т по дорогам с усовершенствованным (асфальтобетонным, цементобетонным, железобетонным, обработанным органическим вяжущим) дорожным покрытием на расстояние 30 км | [5 empty] | 1т груза |  | 1 |  |  | 0.01134 | [5 empty] | 415.94 |  |  | -1 | -4.72
12.1.2 |  | 08.3.07.01-0042_02-15-1-01-0086 | [6 empty] | Перевозка грузов I класса автомобилями-самосвалами грузоподъемностью до 15 т по дорогам с усовершенствованным (асфальтобетонным, цементобетонным, железобетонным, обработанным органическим вяжущим) дорожным покрытием на расстояние 86 км | [5 empty] | 1т груза |  | 1 |  |  | 0.01134 | [5 empty] | 822.48 |  |  |  | 9.33
[9 empty] | ФОТ | [20 empty] | 5201.37
|  | 812/пр_2020_прил._т._п.27_гр.3 | [6 empty] | НР (Линии электропередачи) | [5 empty] | % |  | 103 |  |  | 103 | [9 empty] | 5357.41
|  | 774/пр_2020_прил._т._п.27_гр.3 | [6 empty] | СП (Линии электропередачи) | [5 empty] | % |  | 60 |  |  | 60 | [9 empty] | 3120.82
[9 empty] | Всего по позиции | [16 empty] | 15439.77 |  |  |  | 15439.77
13 |  | ГЭСНм 08-02-305-04 | [6 empty] | Траверса на опоре (УО-4) | [5 empty] | шт |  | 2 |  |  | 2
|  | 1 | [6 empty] | ОТ(ЗТ) | [5 empty] | чел.-ч |  |  |  |  | 0.7 | [9 empty] | 387.23
|  | 1-100-36 | [6 empty] | Средний разряд работы 3,6 | [5 empty] | чел.-ч |  | 0.35 |  |  | 0.7 | [5 empty] | 553.18 |  |  |  | 387.23
|  | 2 | [6 empty] | ЭМ | [20 empty] | 474.69
[9 empty] | ОТм(ЗТм) | [5 empty] | чел.-ч |  |  |  |  | 0.3 | [9 empty] | 233.37
|  | 91.05.05-015 | [6 empty] | Краны на автомобильном ходу, грузоподъемность 16 т | [5 empty] | маш.-ч |  | 0.15 |  |  | 0.3 | [5 empty] | 1582.31 |  |  |  | 474.69
|  | 4-100-060 | [6 empty] | ОТм(ЗТм) Средний разряд машинистов 6,0 | [5 empty] | чел.-ч |  | 0.15 |  |  | 0.3 | [5 empty] | 777.91 |  |  |  | 233.37
[9 empty] | Итого прямые затраты | [20 empty] | 1095.29
13.1 |  | 421/пр_2020_п.75_пп.а | [6 empty] | Вспомогательные ненормируемые материальные ресурсы | [5 empty] | % |  | 2 |  |  | 2 | [9 empty] | 7.74
[9 empty] | ФОТ | [20 empty] | 620.6
|  | 812/пр_2020_прил._т._п.49.3_гр.3 | [6 empty] | НР (Электротехнические установки на других объектах) | [5 empty] | % |  | 97 |  |  | 97 | [9 empty] | 601.98
|  | 774/пр_2020_прил._т._п.49.3_гр.3 | [6 empty] | СП (Электротехнические установки на других объектах) | [5 empty] | % |  | 51 |  |  | 51 | [9 empty] | 316.51
[9 empty] | Всего по позиции | [16 empty] | 1010.76 |  |  |  | 2021.52
14 |  | ГЭСНм 08-02-305-04 | [6 empty] | Траверса на опоре | [5 empty] | шт |  | 11 |  |  | 11
|  | 1 | [6 empty] | ОТ(ЗТ) | [5 empty] | чел.-ч |  |  |  |  | 3.85 | [9 empty] | 2129.74
|  | 1-100-36 | [6 empty] | Средний разряд работы 3,6 | [5 empty] | чел.-ч |  | 0.35 |  |  | 3.85 | [5 empty] | 553.18 |  |  |  | 2129.74
|  | 2 | [6 empty] | ЭМ | [20 empty] | 2610.81
[9 empty] | ОТм(ЗТм) | [5 empty] | чел.-ч |  |  |  |  | 1.65 | [9 empty] | 1283.55
|  | 91.05.05-015 | [6 empty] | Краны на автомобильном ходу, грузоподъемность 16 т | [5 empty] | маш.-ч |  | 0.15 |  |  | 1.65 | [5 empty] | 1582.31 |  |  |  | 2610.81
|  | 4-100-060 | [6 empty] | ОТм(ЗТм) Средний разряд машинистов 6,0 | [5 empty] | чел.-ч |  | 0.15 |  |  | 1.65 | [5 empty] | 777.91 |  |  |  | 1283.55
[9 empty] | Итого прямые затраты | [20 empty] | 6024.1
14.1 |  | 421/пр_2020_п.75_пп.а | [6 empty] | Вспомогательные ненормируемые материальные ресурсы | [5 empty] | % |  | 2 |  |  | 2 | [9 empty] | 42.59
[9 empty] | ФОТ | [20 empty] | 3413.29
|  | 812/пр_2020_прил._т._п.49.3_гр.3 | [6 empty] | НР (Электротехнические установки на других объектах) | [5 empty] | % |  | 97 |  |  | 97 | [9 empty] | 3310.89
|  | 774/пр_2020_прил._т._п.49.3_гр.3 | [6 empty] | СП (Электротехнические установки на других объектах) | [5 empty] | % |  | 51 |  |  | 51 | [9 empty] | 1740.78
[9 empty] | Всего по позиции | [16 empty] | 1010.76 |  |  |  | 11118.36
15 |  | ГЭСНм 08-02-472-07 | [6 empty] | Проводник заземляющий открыто по строительным основаниям: из полосовой стали сечением 160 мм2 (9м*9опор) | [5 empty] | 100 м |  | 0.81 |  |  | 0.81
|  | 1 | [6 empty] | ОТ(ЗТ) | [5 empty] | чел.-ч |  |  |  |  | 14.985 | [9 empty] | 8483.61
|  | 1-100-38 | [6 empty] | Средний разряд работы 3,8 | [5 empty] | чел.-ч |  | 18.5 |  |  | 14.985 | [5 empty] | 566.14 |  |  |  | 8483.61
|  | 2 | [6 empty] | ЭМ | [20 empty] | 477.28
[9 empty] | ОТм(ЗТм) | [5 empty] | чел.-ч |  |  |  |  | 0.3726 | [9 empty] | 252.81
|  | 91.05.05-015 | [6 empty] | Краны на автомобильном ходу, грузоподъемность 16 т | [5 empty] | маш.-ч |  | 0.23 |  |  | 0.1863 | [5 empty] | 1582.31 |  |  |  | 294.78
|  | 4-100-060 | [6 empty] | ОТм(ЗТм) Средний разряд машинистов 6,0 | [5 empty] | чел.-ч |  | 0.23 |  |  | 0.1863 | [5 empty] | 777.91 |  |  |  | 144.92
|  | 91.14.02-001 | [6 empty] | Автомобили бортовые, грузоподъемность до 5 т | [5 empty] | маш.-ч |  | 0.23 |  |  | 0.1863 | [5 empty] | 543.33 |  |  |  | 101.22
|  | 4-100-040 | [6 empty] | ОТм(ЗТм) Средний разряд машинистов 4,0 | [5 empty] | чел.-ч |  | 0.23 |  |  | 0.1863 | [5 empty] | 579.11 |  |  |  | 107.89
|  | 91.17.04-233 | [6 empty] | Аппараты сварочные для ручной дуговой сварки, сварочный ток до 350 А | [5 empty] | маш.-ч |  | 2.9 |  |  | 2.349 | [5 empty] | 34.6 |  |  |  | 81.28
|  | 4 | [6 empty] | М | [20 empty] | 280.25
|  | 01.7.11.07-0227 | [6 empty] | Электроды сварочные для сварки низколегированных и углеродистых сталей УОНИ 13/45, Э42А, диаметр 4-5 мм | [5 empty] | кг |  | 1.3 |  |  | 1.053 |  | 155.63 |  | 0.77 |  | 119.84 |  |  |  | 126.19
|  | 08.3.05.02-0021 | [6 empty] | Прокат листовой горячекатаный, марки стали СТ3СП, СТ3пс, ширина 1200-3000 мм, толщина 1-8 мм | [5 empty] | т |  | 0.004 |  |  | 0.00324 | [5 empty] | 47547.86 |  |  |  | 154.06
|  | 14.4.01.09-0427 | [6 empty] | Грунтовка эпоксидная антикоррозионная с содержанием цинка для защиты металлических поверхностей, расход 0,20-0,39 кг/м2 (удален) | [5 empty] | кг |  | 2.3
[9 empty] | Итого прямые затраты | [20 empty] | 9493.95
15.1 |  | 08.3.05.02-0021 | [6 empty] | Прокат листовой горячекатаный, марки стали СТ3СП, СТ3пс, ширина 1200-3000 мм, толщина 1-8 мм | [5 empty] | т |  | -0.004 |  |  | -0.00324 | [5 empty] | 47547.86 |  |  |  | -154.06
15.2 |  | 08.3.07.01-0042 | [6 empty] | Прокат стальной горячекатаный полосовой, марки стали Ст3сп, Ст3пс, размеры 40х4 мм | [5 empty] | т |  | 0.126 |  |  | 0.10206 |  | 67961.14 |  | 0.7 |  | 47572.8 |  |  |  | 4855.28
15.2.1 |  | 08.3.07.01-0042_02-15-1-01-0030 | [6 empty] | Перевозка грузов I класса автомобилями-самосвалами грузоподъемностью до 15 т по дорогам с усовершенствованным (асфальтобетонным, цементобетонным, железобетонным, обработанным органическим вяжущим) дорожным покрытием на расстояние 30 км | [5 empty] | 1т груза |  | 1 |  |  | 0.10206 | [5 empty] | 415.94 |  |  | -1 | -42.45
15.2.2 |  | 08.3.07.01-0042_02-15-1-01-0086 | [6 empty] | Перевозка грузов I класса автомобилями-самосвалами грузоподъемностью до 15 т по дорогам с усовершенствованным (асфальтобетонным, цементобетонным, железобетонным, обработанным органическим вяжущим) дорожным покрытием на расстояние 86 км | [5 empty] | 1т груза |  | 1 |  |  | 0.10206 | [5 empty] | 822.48 |  |  |  | 83.94
15.3 |  | 421/пр_2020_п.75_пп.а | [6 empty] | Вспомогательные ненормируемые материальные ресурсы | [5 empty] | % |  | 2 |  |  | 2 | [9 empty] | 169.67
[9 empty] | ФОТ | [20 empty] | 8736.42
|  | 812/пр_2020_прил._т._п.49.3_гр.3 | [6 empty] | НР (Электротехнические установки на других объектах) | [5 empty] | % |  | 97 |  |  | 97 | [9 empty] | 8474.33
|  | 774/пр_2020_прил._т._п.49.3_гр.3 | [6 empty] | СП (Электротехнические установки на других объектах) | [5 empty] | % |  | 51 |  |  | 51 | [9 empty] | 4455.57
[9 empty] | Всего по позиции | [16 empty] | 33748.43 |  |  |  | 27336.23
16 |  | ГЭСНм 08-02-144-05 2022-18-ГЭСНм-ПР-08-01-1.1-000 | [6 empty] | Присоединение к зажимам жил проводов или кабелей сечением: до 70 мм2 ( к ВЛ сущ. на оп. 12 сущ) | [5 empty] | 100 шт |  | 0.03 |  |  | 0.03
|  | 1 | [6 empty] | ОТ(ЗТ) | [5 empty] | чел.-ч |  |  |  |  | 0.47628 | [9 empty] | 269.64
|  | 1-100-38 | [6 empty] | Средний разряд работы 3,8 | [5 empty] | чел.-ч |  | 15.12 | 1.05 |  | 0.47628 | [5 empty] | 566.14 |  |  |  | 269.64
[9 empty] | Итого прямые затраты | [20 empty] | 269.64
16.1 |  | 421/пр_2020_п.75_пп.а | [6 empty] | Вспомогательные ненормируемые материальные ресурсы | [5 empty] | % |  | 2 |  |  | 2 | [9 empty] | 5.14
[9 empty] | ФОТ | [20 empty] | 269.64
|  | 812/пр_2020_прил._т._п.49.3_гр.3 | [6 empty] | НР (Электротехнические установки на других объектах) | [5 empty] | % |  | 97 |  |  | 97 | [9 empty] | 261.55
|  | 774/пр_2020_прил._т._п.49.3_гр.3 | [6 empty] | СП (Электротехнические установки на других объектах) | [5 empty] | % |  | 51 |  |  | 51 | [9 empty] | 137.52
[9 empty] | Всего по позиции | [16 empty] | 22461.67 |  |  |  | 673.85
17 |  | ГЭСНм 08-02-144-05 2022-1-ГЭСНм-ОП-08-01-03-001 | [6 empty] | Присоединение к зажимам жил проводов или кабелей сечением: до 70 мм2 ( разъединителя к ВЛЗ-10кВ на оп. №12/1(2шт), 12/10 (1шт)) | [5 empty] | 100 шт |  | 0.09 |  |  | 0.09
|  | 1 | [6 empty] | ОТ(ЗТ) | [5 empty] | чел.-ч |  |  |  |  | 1.4288 | [9 empty] | 808.92
|  | 1-100-38 | [6 empty] | Средний разряд работы 3,8 | [5 empty] | чел.-ч |  | 15.12 | 1.05 |  | 1.4288 | [5 empty] | 566.14 |  |  |  | 808.92
[9 empty] | Итого прямые затраты | [20 empty] | 808.92
17.1 |  | 421/пр_2020_п.75_пп.а | [6 empty] | Вспомогательные ненормируемые материальные ресурсы | [5 empty] | % |  | 2 |  |  | 2 | [9 empty] | 15.41
[9 empty] | ФОТ | [20 empty] | 808.92
|  | 812/пр_2020_прил._т._п.49.3_гр.3 | [6 empty] | НР (Электротехнические установки на других объектах) | [5 empty] | % |  | 97 |  |  | 97 | [9 empty] | 784.65
|  | 774/пр_2020_прил._т._п.49.3_гр.3 | [6 empty] | СП (Электротехнические установки на других объектах) | [5 empty] | % |  | 51 |  |  | 51 | [9 empty] | 412.55
[9 empty] | Всего по позиции | [16 empty] | 22461.44 |  |  |  | 2021.53
18 |  | ГЭСНм 08-02-144-05 2022-1-ГЭСНм-ОП-08-01-03-001 | [6 empty] | Присоединение к зажимам жил проводов или кабелей сечением: до 70 мм2 ( ошиновки к разъединителю на оп. №12/1(2шт), 12/10 (1шт)) | [5 empty] | 100 шт |  | 0.09 |  |  | 0.09
|  | 1 | [6 empty] | ОТ(ЗТ) | [5 empty] | чел.-ч |  |  |  |  | 1.4288 | [9 empty] | 808.92
|  | 1-100-38 | [6 empty] | Средний разряд работы 3,8 | [5 empty] | чел.-ч |  | 15.12 | 1.05 |  | 1.4288 | [5 empty] | 566.14 |  |  |  | 808.92
[9 empty] | Итого прямые затраты | [20 empty] | 808.92
18.1 |  | 421/пр_2020_п.75_пп.а | [6 empty] | Вспомогательные ненормируемые материальные ресурсы | [5 empty] | % |  | 2 |  |  | 2 | [9 empty] | 15.41
[9 empty] | ФОТ | [20 empty] | 808.92
|  | 812/пр_2020_прил._т._п.49.3_гр.3 | [6 empty] | НР (Электротехнические установки на других объектах) | [5 empty] | % |  | 97 |  |  | 97 | [9 empty] | 784.65
|  | 774/пр_2020_прил._т._п.49.3_гр.3 | [6 empty] | СП (Электротехнические установки на других объектах) | [5 empty] | % |  | 51 |  |  | 51 | [9 empty] | 412.55
[9 empty] | Всего по позиции | [16 empty] | 22461.44 |  |  |  | 2021.53
19 |  | ГЭСН 01-02-057-02 | [6 empty] | Разработка грунта вручную в траншеях глубиной до 2 м без креплений с откосами, группа грунтов: 2 (под полосу 40*4 (0,5*0,6)*(5,5*9)=14,85м3 | [5 empty] | 100 м3 |  | 0.1485 |  |  | 0.1485
|  | 1 | [6 empty] | ОТ(ЗТ) | [5 empty] | чел.-ч |  |  |  |  | 22.869 | [9 empty] | 10772.9
|  | 1-100-20 | [6 empty] | Средний разряд работы 2,0 | [5 empty] | чел.-ч |  | 154 |  |  | 22.869 | [5 empty] | 471.07 |  |  |  | 10772.9
[9 empty] | Итого прямые затраты | [20 empty] | 10772.9
[9 empty] | ФОТ | [20 empty] | 10772.9
|  | 812/пр_2020_прил._т._п.1.2_гр.3 | [6 empty] | НР (Земляные работы, выполняемые ручным способом) | [5 empty] | % |  | 89 |  |  | 89 | [9 empty] | 9587.88
|  | 774/пр_2020_прил._т._п.1.2_гр.3 | [6 empty] | СП (Земляные работы, выполняемые ручным способом) | [5 empty] | % |  | 40 |  |  | 40 | [9 empty] | 4309.16
[9 empty] | Всего по позиции | [16 empty] | 166127.54 |  |  |  | 24669.94
20 |  | ГЭСН 01-02-057-02 421/пр_2020_прил.10_т.1_п.4_гр.3 | [6 empty] | Разработка грунта вручную в траншеях глубиной до 2 м без креплений с откосами, группа грунтов: 2 (0,5*0,6*13,5)=4,05м3 | [5 empty] | 100 м3 |  | 0.0405 |  |  | 0.0405
|  | 1 | [6 empty] | ОТ(ЗТ) | [5 empty] | чел.-ч |  |  |  |  | 7.4844 | [9 empty] | 3525.68
|  | 1-100-20 | [6 empty] | Средний разряд работы 2,0 | [5 empty] | чел.-ч |  | 154 | 1.2 |  | 7.4844 | [5 empty] | 471.07 |  |  |  | 3525.68
[9 empty] | Итого прямые затраты | [20 empty] | 3525.68
[9 empty] | ФОТ | [20 empty] | 3525.68
|  | 812/пр_2020_прил._т._п.1.2_гр.3 | [6 empty] | НР (Земляные работы, выполняемые ручным способом) | [5 empty] | % |  | 89 |  |  | 89 | [9 empty] | 3137.86
|  | 774/пр_2020_прил._т._п.1.2_гр.3 | [6 empty] | СП (Земляные работы, выполняемые ручным способом) | [5 empty] | % |  | 40 |  |  | 40 | [9 empty] | 1410.27
[9 empty] | Всего по позиции | [16 empty] | 199353.33 |  |  |  | 8073.81
21 |  | ГЭСН 01-02-057-02 | [6 empty] | Разработка грунта вручную в траншеях глубиной до 2 м без креплений с откосами, группа грунтов: 2 (под круг 10; (под круг 10; (0,5*0,6*0,5)*12=1,8м3 | [5 empty] | 100 м3 |  | 0.018 |  |  | 0.018
|  | 1 | [6 empty] | ОТ(ЗТ) | [5 empty] | чел.-ч |  |  |  |  | 2.772 | [9 empty] | 1305.81
|  | 1-100-20 | [6 empty] | Средний разряд работы 2,0 | [5 empty] | чел.-ч |  | 154 |  |  | 2.772 | [5 empty] | 471.07 |  |  |  | 1305.81
[9 empty] | Итого прямые затраты | [20 empty] | 1305.81
[9 empty] | ФОТ | [20 empty] | 1305.81
|  | 812/пр_2020_прил._т._п.1.2_гр.3 | [6 empty] | НР (Земляные работы, выполняемые ручным способом) | [5 empty] | % |  | 89 |  |  | 89 | [9 empty] | 1162.17
|  | 774/пр_2020_прил._т._п.1.2_гр.3 | [6 empty] | СП (Земляные работы, выполняемые ручным способом) | [5 empty] | % |  | 40 |  |  | 40 | [9 empty] | 522.32
[9 empty] | Всего по позиции | [16 empty] | 166127.78 |  |  |  | 2990.3
22 |  | ГЭСН 01-02-057-02 421/пр_2020_прил.10_т.1_п.4_гр.3 | [6 empty] | Разработка грунта вручную в траншеях глубиной до 2 м без креплений с откосами, группа грунтов: 2(под круг 10; (0,5*0,6*0,5)*2=0,3м3) | [5 empty] | 100 м3 |  | 0.003 |  |  | 0.003
|  | 1 | [6 empty] | ОТ(ЗТ) | [5 empty] | чел.-ч |  |  |  |  | 0.5544 | [9 empty] | 261.16
|  | 1-100-20 | [6 empty] | Средний разряд работы 2,0 | [5 empty] | чел.-ч |  | 154 | 1.2 |  | 0.5544 | [5 empty] | 471.07 |  |  |  | 261.16
[9 empty] | Итого прямые затраты | [20 empty] | 261.16
[9 empty] | ФОТ | [20 empty] | 261.16
|  | 812/пр_2020_прил._т._п.1.2_гр.3 | [6 empty] | НР (Земляные работы, выполняемые ручным способом) | [5 empty] | % |  | 89 |  |  | 89 | [9 empty] | 232.43
|  | 774/пр_2020_прил._т._п.1.2_гр.3 | [6 empty] | СП (Земляные работы, выполняемые ручным способом) | [5 empty] | % |  | 40 |  |  | 40 | [9 empty] | 104.46
[9 empty] | Всего по позиции | [16 empty] | 199350 |  |  |  | 598.05
23 |  | ГЭСН 33-03-004-01 | [6 empty] | Забивка вертикальных заземлителей механизированная на глубину до 5 м | [5 empty] | шт |  | 18 |  |  | 18
|  | 1 | [6 empty] | ОТ(ЗТ) | [5 empty] | чел.-ч |  |  |  |  | 8.1 | [9 empty] | 4130.68
|  | 1-100-29 | [6 empty] | Средний разряд работы 2,9 | [5 empty] | чел.-ч |  | 0.45 |  |  | 8.1 | [5 empty] | 509.96 |  |  |  | 4130.68
|  | 2 | [6 empty] | ЭМ | [20 empty] | 2842.34
[9 empty] | ОТм(ЗТм) | [5 empty] | чел.-ч |  |  |  |  | 5.76 | [9 empty] | 3335.67
|  | 91.17.04-034 | [6 empty] | Агрегаты сварочные с двигателем внутреннего сгорания для ручной дуговой сварки, сварочный ток до 400 А, количество постов 1 | [5 empty] | маш.-ч |  | 0.12 |  |  | 2.16 | [5 empty] | 101.02 |  |  |  | 218.2
|  | 91.18.01-007 | [6 empty] | Компрессоры винтовые передвижные с двигателем внутреннего сгорания, давление до 0,7 МПа (7 атм), производительность до 5,4 м3/мин | [5 empty] | маш.-ч |  | 0.32 |  |  | 5.76 | [5 empty] | 376.9 |  |  |  | 2170.94
|  | 4-100-040 | [6 empty] | ОТм(ЗТм) Средний разряд машинистов 4,0 | [5 empty] | чел.-ч |  | 0.32 |  |  | 5.76 | [5 empty] | 579.11 |  |  |  | 3335.67
|  | 91.21.22-195 | [6 empty] | Машины пневматические при работе от передвижных компрессорных установок для забивания в грунт под любым углом наклона к горизонту и извлечения стержней диаметром от 12 до 25 мм, длиной от 2 до 15 м | [5 empty] | маш.-ч |  | 0.32 |  |  | 5.76 |  | 73.53 |  | 1.07 |  | 78.68 |  |  |  | 453.2
|  | 4 | [6 empty] | М | [20 empty] | 64.71
|  | 01.7.11.07-0227 | [6 empty] | Электроды сварочные для сварки низколегированных и углеродистых сталей УОНИ 13/45, Э42А, диаметр 4-5 мм | [5 empty] | кг |  | 0.03 |  |  | 0.54 |  | 155.63 |  | 0.77 |  | 119.84 |  |  |  | 64.71
|  | 08.4.03.02-0002 | [6 empty] | Сталь арматурная горячекатаная гладкая, класс A-I, диаметр 6-22 мм | [5 empty] | т |  | 0.005 |  |  | 0.09
[9 empty] | Итого прямые затраты | [20 empty] | 10373.4
23.1 |  | 08.3.08.02-0058 | [6 empty] | Уголок стальной горячекатаный равнополочный, марки стали Ст3сп, Ст3пс, ширина полок 35-56 мм, толщина полки 3-5 мм | [5 empty] | т |  | 0.01131 |  |  | 0.20358 | [5 empty] | 39558.79 |  |  |  | 8053.38
23.1.1 |  | 08.3.08.02-0058_01-20-1-01-0030 | [6 empty] | Перевозка грузов I класса автомобилями бортовыми грузоподъемностью до 20 т по дорогам с усовершенствованным (асфальтобетонным, цементобетонным, железобетонным, обработанным органическим вяжущим) дорожным покрытием на расстояние 30 км | [5 empty] | 1т груза |  | 1 |  |  | 0.20358 | [5 empty] | 672.47 |  |  | -1 | -136.9
23.1.2 |  | 08.3.08.02-0058_02-15-1-01-0086 | [6 empty] | Перевозка грузов I класса автомобилями-самосвалами грузоподъемностью до 15 т по дорогам с усовершенствованным (асфальтобетонным, цементобетонным, железобетонным, обработанным органическим вяжущим) дорожным покрытием на расстояние 86 км | [5 empty] | 1т груза |  | 1 |  |  | 0.20358 | [5 empty] | 822.48 |  |  |  | 167.44
23.2 |  | 08.4.03.02-0002 | [6 empty] | Сталь арматурная горячекатаная гладкая, класс A-I, диаметр 6-22 мм | [5 empty] | т |  | -0.00631 |  |  | -0.11358 | [5 empty] | 39767.81 |  |  |  | -4516.83
[9 empty] | ФОТ | [20 empty] | 7466.35
|  | 812/пр_2020_прил._т._п.27_гр.3 | [6 empty] | НР (Линии электропередачи) | [5 empty] | % |  | 103 |  |  | 103 | [9 empty] | 7690.34
|  | 774/пр_2020_прил._т._п.27_гр.3 | [6 empty] | СП (Линии электропередачи) | [5 empty] | % |  | 60 |  |  | 60 | [9 empty] | 4479.81
[9 empty] | Всего по позиции | [16 empty] | 1450.59 |  |  |  | 26110.64
24 |  | ГЭСН 33-03-004-01 421/пр_2020_прил.10_т.1_п.4_гр.3 | [6 empty] | Забивка вертикальных заземлителей механизированная на глубину до 5 м | [5 empty] | шт |  | 2 |  |  | 2
|  | 1 | [6 empty] | ОТ(ЗТ) | [5 empty] | чел.-ч |  |  |  |  | 1.08 | [9 empty] | 550.76
|  | 1-100-29 | [6 empty] | Средний разряд работы 2,9 | [5 empty] | чел.-ч |  | 0.45 | 1.2 |  | 1.08 | [5 empty] | 509.96 |  |  |  | 550.76
|  | 2 | [6 empty] | ЭМ | [20 empty] | 378.98
[9 empty] | ОТм(ЗТм) | [5 empty] | чел.-ч |  |  |  |  | 0.768 | [9 empty] | 444.76
|  | 91.17.04-034 | [6 empty] | Агрегаты сварочные с двигателем внутреннего сгорания для ручной дуговой сварки, сварочный ток до 400 А, количество постов 1 | [5 empty] | маш.-ч |  | 0.12 | 1.2 |  | 0.288 | [5 empty] | 101.02 |  |  |  | 29.09
|  | 91.18.01-007 | [6 empty] | Компрессоры винтовые передвижные с двигателем внутреннего сгорания, давление до 0,7 МПа (7 атм), производительность до 5,4 м3/мин | [5 empty] | маш.-ч |  | 0.32 | 1.2 |  | 0.768 | [5 empty] | 376.9 |  |  |  | 289.46
|  | 4-100-040 | [6 empty] | ОТм(ЗТм) Средний разряд машинистов 4,0 | [5 empty] | чел.-ч |  | 0.32 | 1.2 |  | 0.768 | [5 empty] | 579.11 |  |  |  | 444.76
|  | 91.21.22-195 | [6 empty] | Машины пневматические при работе от передвижных компрессорных установок для забивания в грунт под любым углом наклона к горизонту и извлечения стержней диаметром от 12 до 25 мм, длиной от 2 до 15 м | [5 empty] | маш.-ч |  | 0.32 | 1.2 |  | 0.768 |  | 73.53 |  | 1.07 |  | 78.68 |  |  |  | 60.43
|  | 4 | [6 empty] | М | [20 empty] | 7.19
|  | 01.7.11.07-0227 | [6 empty] | Электроды сварочные для сварки низколегированных и углеродистых сталей УОНИ 13/45, Э42А, диаметр 4-5 мм | [5 empty] | кг |  | 0.03 |  |  | 0.06 |  | 155.63 |  | 0.77 |  | 119.84 |  |  |  | 7.19
|  | 08.4.03.02-0002 | [6 empty] | Сталь арматурная горячекатаная гладкая, класс A-I, диаметр 6-22 мм | [5 empty] | т |  | 0.005 |  |  | 0.01
[9 empty] | Итого прямые затраты | [20 empty] | 1381.69
24.1 |  | 08.3.08.02-0058 | [6 empty] | Уголок стальной горячекатаный равнополочный, марки стали Ст3сп, Ст3пс, ширина полок 35-56 мм, толщина полки 3-5 мм | [5 empty] | т |  | 0.01131 |  |  | 0.02262 | [5 empty] | 39558.79 |  |  |  | 894.82
24.1.1 |  | 08.3.08.02-0058_01-20-1-01-0030 | [6 empty] | Перевозка грузов I класса автомобилями бортовыми грузоподъемностью до 20 т по дорогам с усовершенствованным (асфальтобетонным, цементобетонным, железобетонным, обработанным органическим вяжущим) дорожным покрытием на расстояние 30 км | [5 empty] | 1т груза |  | 1 |  |  | 0.02262 | [5 empty] | 672.47 |  |  | -1 | -15.21
24.1.2 |  | 08.3.08.02-0058_02-15-1-01-0086 | [6 empty] | Перевозка грузов I класса автомобилями-самосвалами грузоподъемностью до 15 т по дорогам с усовершенствованным (асфальтобетонным, цементобетонным, железобетонным, обработанным органическим вяжущим) дорожным покрытием на расстояние 86 км | [5 empty] | 1т груза |  | 1 |  |  | 0.02262 | [5 empty] | 822.48 |  |  |  | 18.6
24.2 |  | 08.4.03.02-0002 | [6 empty] | Сталь арматурная горячекатаная гладкая, класс A-I, диаметр 6-22 мм | [5 empty] | т |  | -0.00631 |  |  | -0.01262 | [5 empty] | 39767.81 |  |  |  | -501.87
[9 empty] | ФОТ | [20 empty] | 995.52
|  | 812/пр_2020_прил._т._п.27_гр.3 | [6 empty] | НР (Линии электропередачи) | [5 empty] | % |  | 103 |  |  | 103 | [9 empty] | 1025.39
|  | 774/пр_2020_прил._т._п.27_гр.3 | [6 empty] | СП (Линии электропередачи) | [5 empty] | % |  | 60 |  |  | 60 | [9 empty] | 597.31
[9 empty] | Всего по позиции | [16 empty] | 1700.37 |  |  |  | 3400.73
25 |  | ГЭСН 33-04-015-01 | [6 empty] | Устройство шин заземления опор ВЛ и подстанций (полоса 40*4) | [5 empty] | 10 м |  | 4.95 |  |  | 4.95
|  | 1 | [6 empty] | ОТ(ЗТ) | [5 empty] | чел.-ч |  |  |  |  | 8.91 | [9 empty] | 4543.74
|  | 1-100-29 | [6 empty] | Средний разряд работы 2,9 | [5 empty] | чел.-ч |  | 1.8 |  |  | 8.91 | [5 empty] | 509.96 |  |  |  | 4543.74
|  | 2 | [6 empty] | ЭМ | [20 empty] | 51.89
[9 empty] | ОТм(ЗТм) | [5 empty] | чел.-ч |  |  |  |  | 0.0495 | [9 empty] | 28.67
|  | 91.14.02-001 | [6 empty] | Автомобили бортовые, грузоподъемность до 5 т | [5 empty] | маш.-ч |  | 0.01 |  |  | 0.0495 | [5 empty] | 543.33 |  |  |  | 26.89
|  | 4-100-040 | [6 empty] | ОТм(ЗТм) Средний разряд машинистов 4,0 | [5 empty] | чел.-ч |  | 0.01 |  |  | 0.0495 | [5 empty] | 579.11 |  |  |  | 28.67
|  | 91.17.04-034 | [6 empty] | Агрегаты сварочные с двигателем внутреннего сгорания для ручной дуговой сварки, сварочный ток до 400 А, количество постов 1 | [5 empty] | маш.-ч |  | 0.05 |  |  | 0.2475 | [5 empty] | 101.02 |  |  |  | 25
|  | 4 | [6 empty] | М | [20 empty] | 71.18
|  | 01.7.11.07-0227 | [6 empty] | Электроды сварочные для сварки низколегированных и углеродистых сталей УОНИ 13/45, Э42А, диаметр 4-5 мм | [5 empty] | кг |  | 0.12 |  |  | 0.594 |  | 155.63 |  | 0.77 |  | 119.84 |  |  |  | 71.18
|  | 08.3.04.02 | [6 empty] | Сталь стержневая диаметром до 10 мм | [5 empty] | т |  | П |  |  | 0
[9 empty] | Итого прямые затраты | [20 empty] | 4695.48
25.1 |  | 08.3.07.01-0042 | [6 empty] | Прокат стальной горячекатаный полосовой, марки стали Ст3сп, Ст3пс, размеры 40х4 мм | [5 empty] | т |  | 0.0126 |  |  | 0.06237 |  | 67961.14 |  | 0.7 |  | 47572.8 |  |  |  | 2967.12
25.1.1 |  | 08.3.07.01-0042_01-20-1-01-0030 | [6 empty] | Перевозка грузов I класса автомобилями бортовыми грузоподъемностью до 20 т по дорогам с усовершенствованным (асфальтобетонным, цементобетонным, железобетонным, обработанным органическим вяжущим) дорожным покрытием на расстояние 30 км | [5 empty] | 1т груза |  | 1 |  |  | 0.06237 | [5 empty] | 672.47 |  |  | -1 | -41.94
25.1.2 |  | 08.3.07.01-0042_01-20-1-01-0086 | [6 empty] | Перевозка грузов I класса автомобилями бортовыми грузоподъемностью до 20 т по дорогам с усовершенствованным (асфальтобетонным, цементобетонным, железобетонным, обработанным органическим вяжущим) дорожным покрытием на расстояние 86 км | [5 empty] | 1т груза |  | 1 |  |  | 0.06237 | [5 empty] | 1024.03 |  |  |  | 63.87
[9 empty] | ФОТ | [20 empty] | 4572.41
|  | 812/пр_2020_прил._т._п.27_гр.3 | [6 empty] | НР (Линии электропередачи) | [5 empty] | % |  | 103 |  |  | 103 | [9 empty] | 4709.58
|  | 774/пр_2020_прил._т._п.27_гр.3 | [6 empty] | СП (Линии электропередачи) | [5 empty] | % |  | 60 |  |  | 60 | [9 empty] | 2743.45
[9 empty] | Всего по позиции | [16 empty] | 3058.09 |  |  |  | 15137.56
26 |  | ГЭСН 33-04-015-01 421/пр_2020_прил.10_т.1_п.4_гр.3 | [6 empty] | Устройство шин заземления опор ВЛ и подстанций (полоса 40*4) | [5 empty] | 10 м |  | 1.35 |  |  | 1.35
|  | 1 | [6 empty] | ОТ(ЗТ) | [5 empty] | чел.-ч |  |  |  |  | 2.916 | [9 empty] | 1487.04
|  | 1-100-29 | [6 empty] | Средний разряд работы 2,9 | [5 empty] | чел.-ч |  | 1.8 | 1.2 |  | 2.916 | [5 empty] | 509.96 |  |  |  | 1487.04
|  | 2 | [6 empty] | ЭМ | [20 empty] | 16.98
[9 empty] | ОТм(ЗТм) | [5 empty] | чел.-ч |  |  |  |  | 0.0162 | [9 empty] | 9.38
|  | 91.14.02-001 | [6 empty] | Автомобили бортовые, грузоподъемность до 5 т | [5 empty] | маш.-ч |  | 0.01 | 1.2 |  | 0.0162 | [5 empty] | 543.33 |  |  |  | 8.8
|  | 4-100-040 | [6 empty] | ОТм(ЗТм) Средний разряд машинистов 4,0 | [5 empty] | чел.-ч |  | 0.01 | 1.2 |  | 0.0162 | [5 empty] | 579.11 |  |  |  | 9.38
|  | 91.17.04-034 | [6 empty] | Агрегаты сварочные с двигателем внутреннего сгорания для ручной дуговой сварки, сварочный ток до 400 А, количество постов 1 | [5 empty] | маш.-ч |  | 0.05 | 1.2 |  | 0.081 | [5 empty] | 101.02 |  |  |  | 8.18
|  | 4 | [6 empty] | М | [20 empty] | 19.41
|  | 01.7.11.07-0227 | [6 empty] | Электроды сварочные для сварки низколегированных и углеродистых сталей УОНИ 13/45, Э42А, диаметр 4-5 мм | [5 empty] | кг |  | 0.12 |  |  | 0.162 |  | 155.63 |  | 0.77 |  | 119.84 |  |  |  | 19.41
|  | 08.3.04.02 | [6 empty] | Сталь стержневая диаметром до 10 мм | [5 empty] | т |  | П |  |  | 0
[9 empty] | Итого прямые затраты | [20 empty] | 1532.81
26.1 |  | 08.3.07.01-0042 | [6 empty] | Прокат стальной горячекатаный полосовой, марки стали Ст3сп, Ст3пс, размеры 40х4 мм | [5 empty] | т |  | 0.0126 |  |  | 0.01701 |  | 67961.14 |  | 0.7 |  | 47572.8 |  |  |  | 809.21
26.1.1 |  | 08.3.07.01-0042_01-20-1-01-0030 | [6 empty] | Перевозка грузов I класса автомобилями бортовыми грузоподъемностью до 20 т по дорогам с усовершенствованным (асфальтобетонным, цементобетонным, железобетонным, обработанным органическим вяжущим) дорожным покрытием на расстояние 30 км | [5 empty] | 1т груза |  | 1 |  |  | 0.01701 | [5 empty] | 672.47 |  |  | -1 | -11.44
26.1.2 |  | 08.3.07.01-0042_01-20-1-01-0086 | [6 empty] | Перевозка грузов I класса автомобилями бортовыми грузоподъемностью до 20 т по дорогам с усовершенствованным (асфальтобетонным, цементобетонным, железобетонным, обработанным органическим вяжущим) дорожным покрытием на расстояние 86 км | [5 empty] | 1т груза |  | 1 |  |  | 0.01701 | [5 empty] | 1024.03 |  |  |  | 17.42
[9 empty] | ФОТ | [20 empty] | 1496.42
|  | 812/пр_2020_прил._т._п.27_гр.3 | [6 empty] | НР (Линии электропередачи) | [5 empty] | % |  | 103 |  |  | 103 | [9 empty] | 1541.31
|  | 774/пр_2020_прил._т._п.27_гр.3 | [6 empty] | СП (Линии электропередачи) | [5 empty] | % |  | 60 |  |  | 60 | [9 empty] | 897.85
[9 empty] | Всего по позиции | [16 empty] | 3546.04 |  |  |  | 4787.16
27 |  | ГЭСН 33-04-015-01 | [6 empty] | Устройство шин заземления опор ВЛ и подстанций(круг10 (1,5м*6 оп.+3м*3оп.) | [5 empty] | 10 м |  | 1.8 |  |  | 1.8
|  | 1 | [6 empty] | ОТ(ЗТ) | [5 empty] | чел.-ч |  |  |  |  | 3.24 | [9 empty] | 1652.27
|  | 1-100-29 | [6 empty] | Средний разряд работы 2,9 | [5 empty] | чел.-ч |  | 1.8 |  |  | 3.24 | [5 empty] | 509.96 |  |  |  | 1652.27
|  | 2 | [6 empty] | ЭМ | [20 empty] | 18.87
[9 empty] | ОТм(ЗТм) | [5 empty] | чел.-ч |  |  |  |  | 0.018 | [9 empty] | 10.42
|  | 91.14.02-001 | [6 empty] | Автомобили бортовые, грузоподъемность до 5 т | [5 empty] | маш.-ч |  | 0.01 |  |  | 0.018 | [5 empty] | 543.33 |  |  |  | 9.78
|  | 4-100-040 | [6 empty] | ОТм(ЗТм) Средний разряд машинистов 4,0 | [5 empty] | чел.-ч |  | 0.01 |  |  | 0.018 | [5 empty] | 579.11 |  |  |  | 10.42
|  | 91.17.04-034 | [6 empty] | Агрегаты сварочные с двигателем внутреннего сгорания для ручной дуговой сварки, сварочный ток до 400 А, количество постов 1 | [5 empty] | маш.-ч |  | 0.05 |  |  | 0.09 | [5 empty] | 101.02 |  |  |  | 9.09
|  | 4 | [6 empty] | М | [20 empty] | 25.89
|  | 01.7.11.07-0227 | [6 empty] | Электроды сварочные для сварки низколегированных и углеродистых сталей УОНИ 13/45, Э42А, диаметр 4-5 мм | [5 empty] | кг |  | 0.12 |  |  | 0.216 |  | 155.63 |  | 0.77 |  | 119.84 |  |  |  | 25.89
|  | 08.3.04.02 | [6 empty] | Сталь стержневая диаметром до 10 мм | [5 empty] | т |  | П |  |  | 0
[9 empty] | Итого прямые затраты | [20 empty] | 1707.45
27.1 |  | 08.4.03.02-0002 | [6 empty] | Сталь арматурная горячекатаная гладкая, класс A-I, диаметр 6-22 мм | [5 empty] | т |  | 0.00622 |  |  | 0.011196 | [5 empty] | 39767.81 |  |  |  | 445.24
27.1.1 |  | 08.4.03.02-0002_01-20-1-01-0030 | [6 empty] | Перевозка грузов I класса автомобилями бортовыми грузоподъемностью до 20 т по дорогам с усовершенствованным (асфальтобетонным, цементобетонным, железобетонным, обработанным органическим вяжущим) дорожным покрытием на расстояние 30 км | [5 empty] | 1т груза |  | 1 |  |  | 0.011196 | [5 empty] | 672.47 |  |  | -1 | -7.53
27.1.2 |  | 08.4.03.02-0002_01-20-1-01-0086 | [6 empty] | Перевозка грузов I класса автомобилями бортовыми грузоподъемностью до 20 т по дорогам с усовершенствованным (асфальтобетонным, цементобетонным, железобетонным, обработанным органическим вяжущим) дорожным покрытием на расстояние 86 км | [5 empty] | 1т груза |  | 1 |  |  | 0.011196 | [5 empty] | 1024.03 |  |  |  | 11.47
[9 empty] | ФОТ | [20 empty] | 1662.69
|  | 812/пр_2020_прил._т._п.27_гр.3 | [6 empty] | НР (Линии электропередачи) | [5 empty] | % |  | 103 |  |  | 103 | [9 empty] | 1712.57
|  | 774/пр_2020_прил._т._п.27_гр.3 | [6 empty] | СП (Линии электропередачи) | [5 empty] | % |  | 60 |  |  | 60 | [9 empty] | 997.61
[9 empty] | Всего по позиции | [16 empty] | 2703.78 |  |  |  | 4866.81
28 |  | ГЭСН 33-04-015-01 421/пр_2020_прил.10_т.1_п.4_гр.3 | [6 empty] | Устройство шин заземления опор ВЛ и подстанций (круг10 3м*оп.) | [5 empty] | 10 м |  | 0.3 |  |  | 0.3
|  | 1 | [6 empty] | ОТ(ЗТ) | [5 empty] | чел.-ч |  |  |  |  | 0.648 | [9 empty] | 330.45
|  | 1-100-29 | [6 empty] | Средний разряд работы 2,9 | [5 empty] | чел.-ч |  | 1.8 | 1.2 |  | 0.648 | [5 empty] | 509.96 |  |  |  | 330.45
|  | 2 | [6 empty] | ЭМ | [20 empty] | 3.78
[9 empty] | ОТм(ЗТм) | [5 empty] | чел.-ч |  |  |  |  | 0.0036 | [9 empty] | 2.08
|  | 91.14.02-001 | [6 empty] | Автомобили бортовые, грузоподъемность до 5 т | [5 empty] | маш.-ч |  | 0.01 | 1.2 |  | 0.0036 | [5 empty] | 543.33 |  |  |  | 1.96
|  | 4-100-040 | [6 empty] | ОТм(ЗТм) Средний разряд машинистов 4,0 | [5 empty] | чел.-ч |  | 0.01 | 1.2 |  | 0.0036 | [5 empty] | 579.11 |  |  |  | 2.08
|  | 91.17.04-034 | [6 empty] | Агрегаты сварочные с двигателем внутреннего сгорания для ручной дуговой сварки, сварочный ток до 400 А, количество постов 1 | [5 empty] | маш.-ч |  | 0.05 | 1.2 |  | 0.018 | [5 empty] | 101.02 |  |  |  | 1.82
|  | 4 | [6 empty] | М | [20 empty] | 4.31
|  | 01.7.11.07-0227 | [6 empty] | Электроды сварочные для сварки низколегированных и углеродистых сталей УОНИ 13/45, Э42А, диаметр 4-5 мм | [5 empty] | кг |  | 0.12 |  |  | 0.036 |  | 155.63 |  | 0.77 |  | 119.84 |  |  |  | 4.31
|  | 08.3.04.02 | [6 empty] | Сталь стержневая диаметром до 10 мм | [5 empty] | т |  | П |  |  | 0
[9 empty] | Итого прямые затраты | [20 empty] | 340.62
28.1 |  | 08.4.03.02-0002 | [6 empty] | Сталь арматурная горячекатаная гладкая, класс A-I, диаметр 6-22 мм | [5 empty] | т |  | 0.00622 |  |  | 0.001866 | [5 empty] | 39767.81 |  |  |  | 74.21
28.1.1 |  | 08.4.03.02-0002_01-20-1-01-0030 | [6 empty] | Перевозка грузов I класса автомобилями бортовыми грузоподъемностью до 20 т по дорогам с усовершенствованным (асфальтобетонным, цементобетонным, железобетонным, обработанным органическим вяжущим) дорожным покрытием на расстояние 30 км | [5 empty] | 1т груза |  | 1 |  |  | 0.001866 | [5 empty] | 672.47 |  |  | -1 | -1.25
28.1.2 |  | 08.4.03.02-0002_01-20-1-01-0086 | [6 empty] | Перевозка грузов I класса автомобилями бортовыми грузоподъемностью до 20 т по дорогам с усовершенствованным (асфальтобетонным, цементобетонным, железобетонным, обработанным органическим вяжущим) дорожным покрытием на расстояние 86 км | [5 empty] | 1т груза |  | 1 |  |  | 0.001866 | [5 empty] | 1024.03 |  |  |  | 1.91
[9 empty] | ФОТ | [20 empty] | 332.53
|  | 812/пр_2020_прил._т._п.27_гр.3 | [6 empty] | НР (Линии электропередачи) | [5 empty] | % |  | 103 |  |  | 103 | [9 empty] | 342.51
|  | 774/пр_2020_прил._т._п.27_гр.3 | [6 empty] | СП (Линии электропередачи) | [5 empty] | % |  | 60 |  |  | 60 | [9 empty] | 199.52
[9 empty] | Всего по позиции | [16 empty] | 3191.73 |  |  |  | 957.52
29 |  | ГЭСН 01-02-061-01 | [6 empty] | Засыпка вручную траншей, пазух котлованов и ям, группа грунтов: 1 | [5 empty] | 100 м3 |  | 0.1665 |  |  | 0.1665
|  | 1 | [6 empty] | ОТ(ЗТ) | [5 empty] | чел.-ч |  |  |  |  | 14.7353 | [9 empty] | 6654.73
|  | 1-100-15 | [6 empty] | Средний разряд работы 1,5 | [5 empty] | чел.-ч |  | 88.5 |  |  | 14.7353 | [5 empty] | 451.62 |  |  |  | 6654.73
[9 empty] | Итого прямые затраты | [20 empty] | 6654.73
[9 empty] | ФОТ | [20 empty] | 6654.73
|  | 812/пр_2020_прил._т._п.1.2_гр.3 | [6 empty] | НР (Земляные работы, выполняемые ручным способом) | [5 empty] | % |  | 89 |  |  | 89 | [9 empty] | 5922.71
|  | 774/пр_2020_прил._т._п.1.2_гр.3 | [6 empty] | СП (Земляные работы, выполняемые ручным способом) | [5 empty] | % |  | 40 |  |  | 40 | [9 empty] | 2661.89
[9 empty] | Всего по позиции | [16 empty] | 91527.51 |  |  |  | 15239.33
30 |  | ГЭСН 01-02-061-01 421/пр_2020_прил.10_т.1_п.4_гр.3 | [6 empty] | Засыпка вручную траншей, пазух котлованов и ям, группа грунтов: 1 | [5 empty] | 100 м3 |  | 0.0435 |  |  | 0.0435
|  | 1 | [6 empty] | ОТ(ЗТ) | [5 empty] | чел.-ч |  |  |  |  | 4.6197 | [9 empty] | 2086.35
|  | 1-100-15 | [6 empty] | Средний разряд работы 1,5 | [5 empty] | чел.-ч |  | 88.5 | 1.2 |  | 4.6197 | [5 empty] | 451.62 |  |  |  | 2086.35
[9 empty] | Итого прямые затраты | [20 empty] | 2086.35
[9 empty] | ФОТ | [20 empty] | 2086.35
|  | 812/пр_2020_прил._т._п.1.2_гр.3 | [6 empty] | НР (Земляные работы, выполняемые ручным способом) | [5 empty] | % |  | 89 |  |  | 89 | [9 empty] | 1856.85
|  | 774/пр_2020_прил._т._п.1.2_гр.3 | [6 empty] | СП (Земляные работы, выполняемые ручным способом) | [5 empty] | % |  | 40 |  |  | 40 | [9 empty] | 834.54
[9 empty] | Всего по позиции | [16 empty] | 109833.1 |  |  |  | 4777.74
31 |  | ГЭСН 13-03-002-03 | [6 empty] | Огрунтовка металлических поверхностей за один раз: грунтовкой алкидной | [5 empty] | 100 м2 |  | 0.1038 |  |  | 0.1038
|  | 1 | [6 empty] | ОТ(ЗТ) | [5 empty] | чел.-ч |  |  |  |  | 0.55118 | [9 empty] | 352.54
|  | 1-100-47 | [6 empty] | Средний разряд работы 4,7 | [5 empty] | чел.-ч |  | 5.31 |  |  | 0.55118 | [5 empty] | 639.61 |  |  |  | 352.54
|  | 2 | [6 empty] | ЭМ | [20 empty] | 2.86
[9 empty] | ОТм(ЗТм) | [5 empty] | чел.-ч |  |  |  |  | 0.002076 | [9 empty] | 1.29
|  | 91.06.03-060 | [6 empty] | Лебедки электрические тяговым усилием до 5,79 кН (0,59 т) | [5 empty] | маш.-ч |  | 0.01 |  |  | 0.001038 |  | 6.62 |  | 1.51 |  | 10 |  |  |  | 0.01
|  | 91.06.05-011 | [6 empty] | Погрузчики одноковшовые универсальные фронтальные пневмоколесные, номинальная вместимость основного ковша 2,6 м3, грузоподъемность 5 т | [5 empty] | маш.-ч |  | 0.01 |  |  | 0.001038 | [5 empty] | 1539.54 |  |  |  | 1.6
|  | 4-100-050 | [6 empty] | ОТм(ЗТм) Средний разряд машинистов 5,0 | [5 empty] | чел.-ч |  | 0.01 |  |  | 0.001038 | [5 empty] | 665.54 |  |  |  | 0.69
|  | 91.14.02-001 | [6 empty] | Автомобили бортовые, грузоподъемность до 5 т | [5 empty] | маш.-ч |  | 0.01 |  |  | 0.001038 | [5 empty] | 543.33 |  |  |  | 0.56
|  | 4-100-040 | [6 empty] | ОТм(ЗТм) Средний разряд машинистов 4,0 | [5 empty] | чел.-ч |  | 0.01 |  |  | 0.001038 | [5 empty] | 579.11 |  |  |  | 0.6
|  | 91.21.01-012 | [6 empty] | Агрегаты окрасочные высокого давления для окраски поверхностей конструкций, мощность 1 кВт | [5 empty] | маш.-ч |  | 1.12 |  |  | 0.11626 |  | 4.52 |  | 1.31 |  | 5.92 |  |  |  | 0.69
|  | 4 | [6 empty] | М | [20 empty] | 0
|  | 14.4.01.01 | [6 empty] | Грунтовки на основе сложных полиэфиров, акриловых или виниловых полимеров в неводной среде | [5 empty] | т |  | 0.01 |  |  | 0.001038
|  | 14.5.09.11 | [6 empty] | Растворители | [5 empty] | т |  | 0.002 |  |  | 0.0002076
[9 empty] | Итого прямые затраты | [20 empty] | 356.69
31.1 |  | 14.4.04.08-0001 | [6 empty] | Эмаль ПФ-115 | [5 empty] | т |  | 0.021999 |  |  | 0.0022835 |  | 80322.25 |  | 1.38 |  | 110844.71 |  |  |  | 253.11
31.1.1 |  | 14.4.04.08-0001_01-20-1-01-0030 | [6 empty] | Перевозка грузов I класса автомобилями бортовыми грузоподъемностью до 20 т по дорогам с усовершенствованным (асфальтобетонным, цементобетонным, железобетонным, обработанным органическим вяжущим) дорожным покрытием на расстояние 30 км | [5 empty] | 1т груза |  | 1 |  |  | 0.0022835 | [5 empty] | 672.47 |  |  | -1 | -1.54
31.1.2 |  | 14.4.04.08-0001_01-20-1-01-0086 | [6 empty] | Перевозка грузов I класса автомобилями бортовыми грузоподъемностью до 20 т по дорогам с усовершенствованным (асфальтобетонным, цементобетонным, железобетонным, обработанным органическим вяжущим) дорожным покрытием на расстояние 86 км | [5 empty] | 1т груза |  | 1 |  |  | 0.0022835 | [5 empty] | 1024.03 |  |  |  | 2.34
[9 empty] | ФОТ | [20 empty] | 353.83
|  | 812/пр_2020_прил._т._п.13_гр.3 | [6 empty] | НР (Защита строительных конструкций и оборудования от коррозии) | [5 empty] | % |  | 94 |  |  | 94 | [9 empty] | 332.6
|  | 774/пр_2020_прил._т._п.13_гр.3 | [6 empty] | СП (Защита строительных конструкций и оборудования от коррозии) | [5 empty] | % |  | 51 |  |  | 51 | [9 empty] | 180.45
[9 empty] | Всего по позиции | [16 empty] | 10825.14 |  |  |  | 1123.65
32 |  | ГЭСН 13-03-002-03 421/пр_2020_прил.10_т.1_п.4_гр.3 | [6 empty] | Огрунтовка металлических поверхностей за один раз: грунтовкой алкидной | [5 empty] | 100 м2 |  | 0.01974 |  |  | 0.01974
|  | 1 | [6 empty] | ОТ(ЗТ) | [5 empty] | чел.-ч |  |  |  |  | 0.12578 | [9 empty] | 80.45
|  | 1-100-47 | [6 empty] | Средний разряд работы 4,7 | [5 empty] | чел.-ч |  | 5.31 | 1.2 |  | 0.12578 | [5 empty] | 639.61 |  |  |  | 80.45
|  | 2 | [6 empty] | ЭМ | [20 empty] | 0.65
[9 empty] | ОТм(ЗТм) | [5 empty] | чел.-ч |  |  |  |  | 0.0004738 | [9 empty] | 0.3
|  | 91.06.03-060 | [6 empty] | Лебедки электрические тяговым усилием до 5,79 кН (0,59 т) | [5 empty] | маш.-ч |  | 0.01 | 1.2 |  | 0.0002369 |  | 6.62 |  | 1.51 |  | 10 |  |  |  | 0
|  | 91.06.05-011 | [6 empty] | Погрузчики одноковшовые универсальные фронтальные пневмоколесные, номинальная вместимость основного ковша 2,6 м3, грузоподъемность 5 т | [5 empty] | маш.-ч |  | 0.01 | 1.2 |  | 0.0002369 | [5 empty] | 1539.54 |  |  |  | 0.36
|  | 4-100-050 | [6 empty] | ОТм(ЗТм) Средний разряд машинистов 5,0 | [5 empty] | чел.-ч |  | 0.01 | 1.2 |  | 0.0002369 | [5 empty] | 665.54 |  |  |  | 0.16
|  | 91.14.02-001 | [6 empty] | Автомобили бортовые, грузоподъемность до 5 т | [5 empty] | маш.-ч |  | 0.01 | 1.2 |  | 0.0002369 | [5 empty] | 543.33 |  |  |  | 0.13
|  | 4-100-040 | [6 empty] | ОТм(ЗТм) Средний разряд машинистов 4,0 | [5 empty] | чел.-ч |  | 0.01 | 1.2 |  | 0.0002369 | [5 empty] | 579.11 |  |  |  | 0.14
|  | 91.21.01-012 | [6 empty] | Агрегаты окрасочные высокого давления для окраски поверхностей конструкций, мощность 1 кВт | [5 empty] | маш.-ч |  | 1.12 | 1.2 |  | 0.026531 |  | 4.52 |  | 1.31 |  | 5.92 |  |  |  | 0.16
|  | 4 | [6 empty] | М | [20 empty] | 0
|  | 14.4.01.01 | [6 empty] | Грунтовки на основе сложных полиэфиров, акриловых или виниловых полимеров в неводной среде | [5 empty] | т |  | 0.01 |  |  | 0.0001974
|  | 14.5.09.11 | [6 empty] | Растворители | [5 empty] | т |  | 0.002 |  |  | 3.95e-05
[9 empty] | Итого прямые затраты | [20 empty] | 81.4
32.1 |  | 14.4.04.08-0001 | [6 empty] | Эмаль ПФ-115 | [5 empty] | т |  | 0.022 |  |  | 0.0004343 |  | 80322.25 |  | 1.38 |  | 110844.71 |  |  |  | 48.14
32.1.1 |  | 14.4.04.08-0001_01-20-1-01-0030 | [6 empty] | Перевозка грузов I класса автомобилями бортовыми грузоподъемностью до 20 т по дорогам с усовершенствованным (асфальтобетонным, цементобетонным, железобетонным, обработанным органическим вяжущим) дорожным покрытием на расстояние 30 км | [5 empty] | 1т груза |  | 1 |  |  | 0.0004343 | [5 empty] | 672.47 |  |  | -1 | -0.29
32.1.2 |  | 14.4.04.08-0001_01-20-1-01-0086 | [6 empty] | Перевозка грузов I класса автомобилями бортовыми грузоподъемностью до 20 т по дорогам с усовершенствованным (асфальтобетонным, цементобетонным, железобетонным, обработанным органическим вяжущим) дорожным покрытием на расстояние 86 км | [5 empty] | 1т груза |  | 1 |  |  | 0.0004343 | [5 empty] | 1024.03 |  |  |  | 0.44
[9 empty] | ФОТ | [20 empty] | 80.75
|  | 812/пр_2020_прил._т._п.13_гр.3 | [6 empty] | НР (Защита строительных конструкций и оборудования от коррозии) | [5 empty] | % |  | 94 |  |  | 94 | [9 empty] | 75.91
|  | 774/пр_2020_прил._т._п.13_гр.3 | [6 empty] | СП (Защита строительных конструкций и оборудования от коррозии) | [5 empty] | % |  | 51 |  |  | 51 | [9 empty] | 41.18
[9 empty] | Всего по позиции | [16 empty] | 12501.52 |  |  |  | 246.78
33 |  | ГЭСН 13-03-003-17 | [6 empty] | Окраска огрунтованных бетонных и оштукатуренных поверхностей: эмалью пентафталевой | [5 empty] | 100 м2 |  | 0.07832 |  |  | 0.07832
|  | 1 | [6 empty] | ОТ(ЗТ) | [5 empty] | чел.-ч |  |  |  |  | 0.42136 | [9 empty] | 230.36
|  | 1-100-35 | [6 empty] | Средний разряд работы 3,5 | [5 empty] | чел.-ч |  | 5.38 |  |  | 0.42136 | [5 empty] | 546.7 |  |  |  | 230.36
|  | 2 | [6 empty] | ЭМ | [20 empty] | 1.95
[9 empty] | ОТм(ЗТм) | [5 empty] | чел.-ч |  |  |  |  | 0.0015664 | [9 empty] | 0.97
|  | 91.06.03-060 | [6 empty] | Лебедки электрические тяговым усилием до 5,79 кН (0,59 т) | [5 empty] | маш.-ч |  | 0.01 |  |  | 0.0007832 |  | 6.62 |  | 1.51 |  | 10 |  |  |  | 0.01
|  | 91.06.05-011 | [6 empty] | Погрузчики одноковшовые универсальные фронтальные пневмоколесные, номинальная вместимость основного ковша 2,6 м3, грузоподъемность 5 т | [5 empty] | маш.-ч |  | 0.01 |  |  | 0.0007832 | [5 empty] | 1539.54 |  |  |  | 1.21
|  | 4-100-050 | [6 empty] | ОТм(ЗТм) Средний разряд машинистов 5,0 | [5 empty] | чел.-ч |  | 0.01 |  |  | 0.0007832 | [5 empty] | 665.54 |  |  |  | 0.52
|  | 91.14.02-001 | [6 empty] | Автомобили бортовые, грузоподъемность до 5 т | [5 empty] | маш.-ч |  | 0.01 |  |  | 0.0007832 | [5 empty] | 543.33 |  |  |  | 0.43
|  | 4-100-040 | [6 empty] | ОТм(ЗТм) Средний разряд машинистов 4,0 | [5 empty] | чел.-ч |  | 0.01 |  |  | 0.0007832 | [5 empty] | 579.11 |  |  |  | 0.45
|  | 91.21.01-012 | [6 empty] | Агрегаты окрасочные высокого давления для окраски поверхностей конструкций, мощность 1 кВт | [5 empty] | маш.-ч |  | 0.65 |  |  | 0.050908 |  | 4.52 |  | 1.31 |  | 5.92 |  |  |  | 0.3
|  | 4 | [6 empty] | М | [20 empty] | 0
|  | 14.4.04.08 | [6 empty] | Эмали | [5 empty] | т |  | 0.009 |  |  | 0.0007049
|  | 14.5.09.02 | [6 empty] | Растворители | [5 empty] | т |  | 0.0014 |  |  | 0.0001096
[9 empty] | Итого прямые затраты | [20 empty] | 233.28
33.1 |  | 14.4.04.08-0001 | [6 empty] | Эмаль ПФ-115 | [5 empty] | т |  | 0.012998 |  |  | 0.001018 |  | 80322.25 |  | 1.38 |  | 110844.71 |  |  |  | 112.84
33.1.1 |  | 14.4.04.08-0001_01-20-1-01-0030 | [6 empty] | Перевозка грузов I класса автомобилями бортовыми грузоподъемностью до 20 т по дорогам с усовершенствованным (асфальтобетонным, цементобетонным, железобетонным, обработанным органическим вяжущим) дорожным покрытием на расстояние 30 км | [5 empty] | 1т груза |  | 1 |  |  | 0.001018 | [5 empty] | 672.47 |  |  | -1 | -0.68
33.1.2 |  | 14.4.04.08-0001_01-20-1-01-0086 | [6 empty] | Перевозка грузов I класса автомобилями бортовыми грузоподъемностью до 20 т по дорогам с усовершенствованным (асфальтобетонным, цементобетонным, железобетонным, обработанным органическим вяжущим) дорожным покрытием на расстояние 86 км | [5 empty] | 1т груза |  | 1 |  |  | 0.001018 | [5 empty] | 1024.03 |  |  |  | 1.04
[9 empty] | ФОТ | [20 empty] | 231.33
|  | 812/пр_2020_прил._т._п.13_гр.3 | [6 empty] | НР (Защита строительных конструкций и оборудования от коррозии) | [5 empty] | % |  | 94 |  |  | 94 | [9 empty] | 217.45
|  | 774/пр_2020_прил._т._п.13_гр.3 | [6 empty] | СП (Защита строительных конструкций и оборудования от коррозии) | [5 empty] | % |  | 51 |  |  | 51 | [9 empty] | 117.98
[9 empty] | Всего по позиции | [16 empty] | 8706.72 |  |  |  | 681.91
34 |  | ГЭСН 13-03-003-17 | [6 empty] | Окраска огрунтованных бетонных и оштукатуренных поверхностей: эмалью пентафталевой | [5 empty] | 100 м2 |  | 0.02948 |  |  | 0.02948
|  | 1 | [6 empty] | ОТ(ЗТ) | [5 empty] | чел.-ч |  |  |  |  | 0.1586 | [9 empty] | 86.71
|  | 1-100-35 | [6 empty] | Средний разряд работы 3,5 | [5 empty] | чел.-ч |  | 5.38 |  |  | 0.1586 | [5 empty] | 546.7 |  |  |  | 86.71
|  | 2 | [6 empty] | ЭМ | [20 empty] | 0.72
[9 empty] | ОТм(ЗТм) | [5 empty] | чел.-ч |  |  |  |  | 0.0005896 | [9 empty] | 0.37
|  | 91.06.03-060 | [6 empty] | Лебедки электрические тяговым усилием до 5,79 кН (0,59 т) | [5 empty] | маш.-ч |  | 0.01 |  |  | 0.0002948 |  | 6.62 |  | 1.51 |  | 10 |  |  |  | 0
|  | 91.06.05-011 | [6 empty] | Погрузчики одноковшовые универсальные фронтальные пневмоколесные, номинальная вместимость основного ковша 2,6 м3, грузоподъемность 5 т | [5 empty] | маш.-ч |  | 0.01 |  |  | 0.0002948 | [5 empty] | 1539.54 |  |  |  | 0.45
|  | 4-100-050 | [6 empty] | ОТм(ЗТм) Средний разряд машинистов 5,0 | [5 empty] | чел.-ч |  | 0.01 |  |  | 0.0002948 | [5 empty] | 665.54 |  |  |  | 0.2
|  | 91.14.02-001 | [6 empty] | Автомобили бортовые, грузоподъемность до 5 т | [5 empty] | маш.-ч |  | 0.01 |  |  | 0.0002948 | [5 empty] | 543.33 |  |  |  | 0.16
|  | 4-100-040 | [6 empty] | ОТм(ЗТм) Средний разряд машинистов 4,0 | [5 empty] | чел.-ч |  | 0.01 |  |  | 0.0002948 | [5 empty] | 579.11 |  |  |  | 0.17
|  | 91.21.01-012 | [6 empty] | Агрегаты окрасочные высокого давления для окраски поверхностей конструкций, мощность 1 кВт | [5 empty] | маш.-ч |  | 0.65 |  |  | 0.019162 |  | 4.52 |  | 1.31 |  | 5.92 |  |  |  | 0.11
|  | 4 | [6 empty] | М | [20 empty] | 0
|  | 14.4.04.08 | [6 empty] | Эмали | [5 empty] | т |  | 0.009 |  |  | 0.0002653
|  | 14.5.09.02 | [6 empty] | Растворители | [5 empty] | т |  | 0.0014 |  |  | 4.13e-05
[9 empty] | Итого прямые затраты | [20 empty] | 87.8
34.1 |  | 14.4.04.08-0001 | [6 empty] | Эмаль ПФ-115 | [5 empty] | т |  | 0.012998 |  |  | 0.0003832 |  | 80322.25 |  | 1.38 |  | 110844.71 |  |  |  | 42.48
34.1.1 |  | 14.4.04.08-0001_01-20-1-01-0030 | [6 empty] | Перевозка грузов I класса автомобилями бортовыми грузоподъемностью до 20 т по дорогам с усовершенствованным (асфальтобетонным, цементобетонным, железобетонным, обработанным органическим вяжущим) дорожным покрытием на расстояние 30 км | [5 empty] | 1т груза |  | 1 |  |  | 0.0003832 | [5 empty] | 672.47 |  |  | -1 | -0.26
34.1.2 |  | 14.4.04.08-0001_01-20-1-01-0086 | [6 empty] | Перевозка грузов I класса автомобилями бортовыми грузоподъемностью до 20 т по дорогам с усовершенствованным (асфальтобетонным, цементобетонным, железобетонным, обработанным органическим вяжущим) дорожным покрытием на расстояние 86 км | [5 empty] | 1т груза |  | 1 |  |  | 0.0003832 | [5 empty] | 1024.03 |  |  |  | 0.39
[9 empty] | ФОТ | [20 empty] | 87.08
|  | 812/пр_2020_прил._т._п.13_гр.3 | [6 empty] | НР (Защита строительных конструкций и оборудования от коррозии) | [5 empty] | % |  | 94 |  |  | 94 | [9 empty] | 81.86
|  | 774/пр_2020_прил._т._п.13_гр.3 | [6 empty] | СП (Защита строительных конструкций и оборудования от коррозии) | [5 empty] | % |  | 51 |  |  | 51 | [9 empty] | 44.41
[9 empty] | Всего по позиции | [16 empty] | 8706.92 |  |  |  | 256.68
[9 empty] | Итого прямые затраты по разделу: Строительно-монтажные работы ВЛЗ-10кВ | [20 empty] | 155570.07
в том числе:
[9 empty] | оплата труда (ОТ) | [20 empty] | 95485.28
[9 empty] | эксплуатация машин и механизмов | [20 empty] | 24425.93
[9 empty] | оплата труда машинистов (ОТм) | [20 empty] | 20626.46
[9 empty] | материальные ресурсы | [20 empty] | 15032.4
[9 empty] | перевозка | [20 empty] | 0
[9 empty] | Итого ФОТ (справочно) | [20 empty] | 116111.74
[9 empty] | Итого накладные расходы | [20 empty] | 115184.31
[9 empty] | Итого сметная прибыль | [20 empty] | 64719.28
[9 empty] | Итого оборудование | [20 empty] | 0
[9 empty] | Итого прочие затраты | [20 empty] | 0
[9 empty] | Итого по разделу: Строительно-монтажные работы ВЛЗ-10кВ | [20 empty] | 335473.66
в том числе:
[9 empty] | материальные ресурсы, отсутствующие в ФРСН | [20 empty] | 0
[9 empty] | оборудование, отсутствующее в ФРСН | [20 empty] | 0
[9 empty] | затраты труда рабочих | [10 empty] | 180,3419153
[9 empty] | затраты труда машинистов | [10 empty] | 33,5214858
Раздел: Оборудование
35 |  | ТЦ_89.1.62.01_50_5036090504_26.01.2026_02_33.1 | [6 empty] | Разъединитель РЛР "Тесла"1-10/400 УХЛ1 с прив.и КМЧ | [5 empty] | шт |  | 1 |  |  | 1 | [5 empty] | 110334.04 |  |  |  | 110334.04
[9 empty] | Всего по позиции | [16 empty] | 110334.04 |  |  |  | 110334.04
36 |  | ТЦ_89.1.62.01_50_5036090504_26.01.2026_02_15.1 | [6 empty] | Разрядник мультикамерный РМК -20 -IV-УХЛ1 | [5 empty] | шт |  | 10 |  |  | 10 | [5 empty] | 14595.47 |  |  |  | 145954.7
[9 empty] | Всего по позиции | [16 empty] | 14595.47 |  |  |  | 145954.7
[9 empty] | Итого прямые затраты по разделу: Оборудование | [20 empty] | 0
в том числе:
[9 empty] | оплата труда (ОТ) | [20 empty] | 0
[9 empty] | эксплуатация машин и механизмов | [20 empty] | 0
[9 empty] | оплата труда машинистов (ОТм) | [20 empty] | 0
[9 empty] | материальные ресурсы | [20 empty] | 0
[9 empty] | перевозка | [20 empty] | 0
[9 empty] | Итого ФОТ (справочно) | [20 empty] | 0
[9 empty] | Итого накладные расходы | [20 empty] | 0
[9 empty] | Итого сметная прибыль | [20 empty] | 0
[9 empty] | Итого оборудование | [20 empty] | 256288.74
[9 empty] | Итого прочие затраты | [20 empty] | 0
[9 empty] | Итого по разделу: Оборудование | [20 empty] | 256288.74
в том числе:
[9 empty] | материальные ресурсы, отсутствующие в ФРСН | [20 empty] | 0
[9 empty] | оборудование, отсутствующее в ФРСН | [20 empty] | 256288.74
затраты труда рабочих
затраты труда машинистов
Раздел: Материалы
37 |  | 21.2.01.01-0049 | [6 empty] | Провод самонесущий изолированный СИП-3 1х70-20 | [5 empty] | 1000 м |  | 1.486 |  |  | 1.486 | [5 empty] | 97457.01 |  |  |  | 144821.12
37.1 |  | 21.2.01.01-0049_01-20-1-01-0030 | [6 empty] | Перевозка грузов I класса автомобилями бортовыми грузоподъемностью до 20 т по дорогам с усовершенствованным (асфальтобетонным, цементобетонным, железобетонным, обработанным органическим вяжущим) дорожным покрытием на расстояние 30 км | [5 empty] | 1т груза |  | 0.282 |  |  | 0.41905 | [5 empty] | 672.47 |  |  | -1 | -281.8
37.2 |  | 21.2.01.01-0049_01-20-1-01-0086 | [6 empty] | Перевозка грузов I класса автомобилями бортовыми грузоподъемностью до 20 т по дорогам с усовершенствованным (асфальтобетонным, цементобетонным, железобетонным, обработанным органическим вяжущим) дорожным покрытием на расстояние 86 км | [5 empty] | 1т груза |  | 0.282 |  |  | 0.41905 | [5 empty] | 1024.03 |  |  |  | 429.12
[9 empty] | Всего по позиции | [16 empty] | 97556.15 |  |  |  | 144968.44
38 |  | ТЦ_22.2.02.18_50_5036090504_26.01.2026_02_15.1 | [6 empty] | Траверса ТМ-63 | [5 empty] | шт |  | 6 |  |  | 6 | [5 empty] | 7908.67 |  |  |  | 47452.02
[9 empty] | Всего по позиции | [16 empty] | 7908.67 |  |  |  | 47452.02
39 |  | ТЦ_22.2.02.18_50_5036090504_26.01.2026_02_15.1 | [6 empty] | Траверса ТМ-64 | [5 empty] | шт |  | 2 |  |  | 2 | [5 empty] | 9120.01 |  |  |  | 18240.02
[9 empty] | Всего по позиции | [16 empty] | 9120.01 |  |  |  | 18240.02
40 |  | ТЦ_22.2.02.18_50_5036090504_26.01.2026_02_15.1 | [6 empty] | Траверса ТМ-65 | [5 empty] | шт |  | 2 |  |  | 2 | [5 empty] | 7805.32 |  |  |  | 15610.64
[9 empty] | Всего по позиции | [16 empty] | 7805.32 |  |  |  | 15610.64
41 |  | ТЦ_22.2.02.18_50_5036090504_26.01.2026_02_15.1 | [6 empty] | Траверса ТМ-66 | [5 empty] | шт |  | 2 |  |  | 2 | [5 empty] | 3638.55 |  |  |  | 7277.1
[9 empty] | Всего по позиции | [16 empty] | 3638.55 |  |  |  | 7277.1
42 |  | ТЦ_22.2.02.18_50_5036090504_26.01.2026_02_15.1 | [6 empty] | Траверса ТМ-67 | [5 empty] | шт |  | 1 |  |  | 1 | [5 empty] | 2694.98 |  |  |  | 2694.98
[9 empty] | Всего по позиции | [16 empty] | 2694.98 |  |  |  | 2694.98
43 |  | ТЦ_22.2.02.18_50_5036090504_26.01.2026_02_15.1 | [6 empty] | Траверса ТМ-68 | [5 empty] | шт |  | 1 |  |  | 1 | [5 empty] | 9622.52 |  |  |  | 9622.52
[9 empty] | Всего по позиции | [16 empty] | 9622.52 |  |  |  | 9622.52
44 |  | ТЦ_59.1.25.03_50_5036090504_26.01.2026_02_3.1 | [6 empty] | Траверса ДТ-1(Тесла) | [5 empty] | шт |  | 1 |  |  | 1 | [5 empty] | 6841.31 |  |  |  | 6841.31
[9 empty] | Всего по позиции | [16 empty] | 6841.31 |  |  |  | 6841.31
45 |  | ТЦ_22.2.02.20_50_5036090504_26.01.2026_02_36.1 | [6 empty] | Хомут Х 51 | [5 empty] | компл |  | 10 |  |  | 10 | [5 empty] | 1047.69 |  |  |  | 10476.9
[9 empty] | Всего по позиции | [16 empty] | 1047.69 |  |  |  | 10476.9
46 |  | ТЦ_22.2.01.08_50_5036090504_26.01.2026_02_15.1 | [6 empty] | Изолятор линейный подвесной полимерный ЛК 70/20-И-3 ГС | [5 empty] | шт |  | 15 |  |  | 15 | [5 empty] | 2465.24 |  |  |  | 36978.6
[9 empty] | Всего по позиции | [16 empty] | 2465.24 |  |  |  | 36978.6
47 |  | ТЦ_20.1.01.01_50_5036090504_26.01.2026_02_15.1 | [6 empty] | ЗЗажим анкерный PAZ 3 | [5 empty] | шт |  | 15 |  |  | 15 | [5 empty] | 1669.14 |  |  |  | 25037.1
[9 empty] | Всего по позиции | [16 empty] | 1669.14 |  |  |  | 25037.1
48 |  | ТЦ_59.1.20.01_50_5036090504_26.01.2026_02_5.1 | [6 empty] | Зажим плашечный CD 35 | [5 empty] | шт |  | 13 |  |  | 13 | [5 empty] | 232.45 |  |  |  | 3021.85
[9 empty] | Всего по позиции | [16 empty] | 232.45 |  |  |  | 3021.85
49 |  | ТЦ_22.2.01.04_50_5036090504_26.01.2026_02_4.1 | [6 empty] | Изоляторы линейные штыревые фарфоровые ШФ-20Г | [5 empty] | шт |  | 32 |  |  | 32 | [5 empty] | 1050.6 |  |  |  | 33619.2
[9 empty] | Всего по позиции | [16 empty] | 1050.6 |  |  |  | 33619.2
50 |  | ТЦ_59.1.25.03_50_5036090504_26.01.2026_02_29.1 | [6 empty] | Колпачок К-9 | [5 empty] | шт |  | 32 |  |  | 32 | [5 empty] | 26.27 |  |  |  | 840.64
[9 empty] | Всего по позиции | [16 empty] | 26.27 |  |  |  | 840.64
51 |  | ТЦ_59.1.25.03_50_5036090504_26.01.2026_02_15.1 | [6 empty] | Зажим аппаратный А2А-70-Т | [5 empty] | шт |  | 12 |  |  | 12 | [5 empty] | 241.64 |  |  |  | 2899.68
[9 empty] | Всего по позиции | [16 empty] | 241.64 |  |  |  | 2899.68
52 |  | ТЦ_20.1.02.23_50_5036090504_26.01.2026_02_11.1 | [6 empty] | Спиральная пружинная вязка ВС 70/95.2 мм2 | [5 empty] | шт |  | 65 |  |  | 65 | [5 empty] | 183.86 |  |  |  | 11950.9
[9 empty] | Всего по позиции | [16 empty] | 183.86 |  |  |  | 11950.9
53 |  | ТЦ_20.1.02.23_50_5036090504_26.01.2026_02_9.1 | [6 empty] | Проводник заземляющий ЗП-1 (1,0м) | [5 empty] | шт |  | 11 |  |  | 11 | [5 empty] | 1167.59 |  |  |  | 12843.49
[9 empty] | Всего по позиции | [16 empty] | 1167.59 |  |  |  | 12843.49
54 |  | ТЦ_59.1.25.03_50_5036090504_26.01.2026_02_15.1 | [6 empty] | Зажим ответвительный RPN 150 | [5 empty] | шт |  | 3 |  |  | 3 | [5 empty] | 2336.27 |  |  |  | 7008.81
[9 empty] | Всего по позиции | [16 empty] | 2336.27 |  |  |  | 7008.81
55 |  | ТЦ_59.1.25.03_50_5036090504_26.01.2026_02_25.1 | [6 empty] | Зажим ответвительный RР 150 | [5 empty] | шт |  | 9 |  |  | 9 | [5 empty] | 2626.5 |  |  |  | 23638.5
[9 empty] | Всего по позиции | [16 empty] | 2626.5 |  |  |  | 23638.5
56 |  | ТЦ_01.7.15.02_50_5036090504_26.01.2026_02_7.1 | [6 empty] | БолтМ20*260 | [5 empty] | шт |  | 4 |  |  | 4 | [5 empty] | 781.72 |  |  |  | 3126.88
[9 empty] | Всего по позиции | [16 empty] | 781.72 |  |  |  | 3126.88
57 |  | ТЦ_01.7.15.05_50_5036090504_26.01.2026_02_8.1 | [6 empty] | Гайка М20 | [5 empty] | кг |  | 14 |  |  | 14 | [5 empty] | 65.19 |  |  |  | 912.66
[9 empty] | Всего по позиции | [16 empty] | 65.19 |  |  |  | 912.66
58 |  | ТЦ_20.1.01.11_50_5036090504_26.01.2026_02_18.1 | [6 empty] | Зажим плашечный соединительный ПС-2-1 | [5 empty] | шт |  | 14 |  |  | 14 | [5 empty] | 232.45 |  |  |  | 3254.3
[9 empty] | Всего по позиции | [16 empty] | 232.45 |  |  |  | 3254.3
59 |  | ТЦ_01.7.04.04_33_3305719638_05.03.2026_02_16.1 | [6 empty] | Замок навесной ВС-110 с ключом | [5 empty] | компл |  | 1 |  |  | 1 | [5 empty] | 1162.47 |  |  |  | 1162.47
[9 empty] | Всего по позиции | [16 empty] | 1162.47 |  |  |  | 1162.47
[9 empty] | Итого прямые затраты по разделу: Материалы | [20 empty] | 429479.01
в том числе:
[9 empty] | оплата труда (ОТ) | [20 empty] | 0
[9 empty] | эксплуатация машин и механизмов | [20 empty] | 0
[9 empty] | оплата труда машинистов (ОТм) | [20 empty] | 0
[9 empty] | материальные ресурсы | [20 empty] | 429479.01
[9 empty] | перевозка | [20 empty] | 0
[9 empty] | Итого ФОТ (справочно) | [20 empty] | 0
[9 empty] | Итого накладные расходы | [20 empty] | 0
[9 empty] | Итого сметная прибыль | [20 empty] | 0
[9 empty] | Итого оборудование | [20 empty] | 0
[9 empty] | Итого прочие затраты | [20 empty] | 0
[9 empty] | Итого по разделу: Материалы | [20 empty] | 429479.01
в том числе:
[9 empty] | материальные ресурсы, отсутствующие в ФРСН | [20 empty] | 284510.57
[9 empty] | оборудование, отсутствующее в ФРСН | [20 empty] | 0
затраты труда рабочих
затраты труда машинистов
[9 empty] | ВСЕГО строительные работы | [20 empty] | 718748.89
в том числе:
[9 empty] | всего прямые затраты | [20 empty] | 560998.07
в том числе:
[9 empty] | оплата труда (ОТ) | [20 empty] | 82403.61
[9 empty] | эксплуатация машин и механизмов | [20 empty] | 20625.8
[9 empty] | оплата труда машинистов (ОТм) | [20 empty] | 18740.04
[9 empty] | материальные ресурсы | [20 empty] | 439228.62
[9 empty] | перевозка | [20 empty] | 0
[9 empty] | всего ФОТ | [20 empty] | 101143.65
[9 empty] | всего накладные расходы | [20 empty] | 100665.27
[9 empty] | всего сметная прибыль | [20 empty] | 57085.55
[9 empty] | ВСЕГО монтажные работы | [20 empty] | 46203.78
в том числе:
[9 empty] | всего прямые затраты | [20 empty] | 24051.01
в том числе:
[9 empty] | оплата труда (ОТ) | [20 empty] | 13081.67
[9 empty] | эксплуатация машин и механизмов | [20 empty] | 3800.13
[9 empty] | оплата труда машинистов (ОТм) | [20 empty] | 1886.42
[9 empty] | материальные ресурсы | [20 empty] | 5282.79
[9 empty] | перевозка | [20 empty] | 0
[9 empty] | всего ФОТ | [20 empty] | 14968.09
[9 empty] | всего накладные расходы | [20 empty] | 14519.04
[9 empty] | всего сметная прибыль | [20 empty] | 7633.73
[9 empty] | ВСЕГО оборудование | [20 empty] | 256288.74
[9 empty] | ВСЕГО прочие затраты | [20 empty] | 0
в том числе:
[9 empty] | прочие затраты | [20 empty] | 0
[9 empty] | прочие работы | [20 empty] | 0
в том числе:
[9 empty] | всего прямые затраты | [20 empty] | 0
в том числе:
[9 empty] | оплата труда (ОТ) | [20 empty] | 0
[9 empty] | эксплуатация машин и механизмов | [20 empty] | 0
[9 empty] | оплата труда машинистов (ОТм) | [20 empty] | 0
[9 empty] | материальные ресурсы | [20 empty] | 0
[9 empty] | перевозка | [20 empty] | 0
[9 empty] | всего ФОТ | [20 empty] | 0
[9 empty] | всего накладные расходы | [20 empty] | 0
[9 empty] | всего сметная прибыль | [20 empty] | 0
[9 empty] | ВСЕГО по смете | [20 empty] | 1021241.41
в том числе:
[9 empty] | Всего прямые затраты по смете | [20 empty] | 585049.08
в том числе:
[9 empty] | оплата труда (ОТ) | [20 empty] | 95485.28
[9 empty] | эксплуатация машин и механизмов | [20 empty] | 24425.93
[9 empty] | оплата труда машинистов (ОТм) | [20 empty] | 20626.46
[9 empty] | материальные ресурсы | [20 empty] | 444511.41
[9 empty] | перевозка | [20 empty] | 0
[9 empty] | Всего ФОТ | [20 empty] | 116111.74
[9 empty] | Всего накладные расходы | [20 empty] | 115184.31
[9 empty] | Всего сметная прибыль | [20 empty] | 64719.28
[9 empty] | Всего оборудование | [20 empty] | 256288.74
[9 empty] | Всего прочие затраты | [20 empty] | 0
Справочно
[9 empty] | материальные ресурсы, отсутствующие в ФРСН | [20 empty] | 284510.57
[9 empty] | оборудование, отсутствующее в ФРСН | [20 empty] | 256288.74
[9 empty] | затраты труда рабочих | [10 empty] | 180,3419153
[9 empty] | затраты труда машинистов | [10 empty] | 33,5214858
Составил | [10 empty] | / |  |  | Урбан Н.В. |  | /
[должность, подпись (инициалы, фамилия)]
Проверил | [10 empty] | / |  |  |  |  | /
[должность, подпись (инициалы, фамилия)]

## пнр ВЛЗ-10кВ (hidden)
"СОГЛАСОВАНО" | [22 empty] | "УТВЕРЖДАЮ"
Подрядчик |  |  |  | ООО "РЭС", 140200, Московская область, город Воскресенск, улица Хрипунова, дом 3, офис 10, (49644) 96-611, 96-612 | [18 empty] | Заказчик |  | ПАО "Россети Московский регион", 115114, РФ, г. Москва, 2-й Павелецкий пр-д,3,стр.2 Тел.: (495) 662-40-70
[5 empty] | / | Паршиков И.В. |  |  |  |  | / | [15 empty] | / | Иванов А.Е. |  |  | /
"___"_____________2026 г. | [22 empty] | "___"_____________2026 г.
Наименование программного продукта | [15 empty] | Программный комплекс "Строительный эксперт" (7.2.7.7799)
Наименование редакции сметных нормативов | [15 empty] | ФСНБ-2022, Приказ Минстроя России от 30.12.2021 №1046/пр, Приказ Минстроя России от 04.08.2020 №421/пр, Приказ Минстроя России от 21.12.2020 №812/пр, Приказ Минстроя России от 11.12.2020 №774/пр
Реквизиты приказа Минстроя России об утверждении дополнений и изменений к сметным нормативам | [15 empty] | Приказ Минстроя России от 15.05.2026 №301/пр, Приказ Минстроя России от 23.01.2025 №30/пр
Реквизиты письма Минстроя России об индексах изменения сметной стоимости строительства, включаемые в федеральный реестр сметных нормативов и размещаемые в федеральной государственной информационной системе ценообразования в строительстве, подготовленного в соответствии с пунктом 85 Методики расчета индексов изменения сметной стоимости строительства, утвержденной приказом Министерства строительства и жилищно-коммунального хозяйства Российской Федерации от 5 июня 2019 г. №326/пр | [15 empty] | Письмо Минстроя России от 22.05.2026 №31076-ИФ/09
Реквизиты нормативно-правового акта об утверждении оплаты труда, утверждаемый в соответствии с пунктом 22(1) Правилами мониторинга цен, утвержденными постановлением Правительства Российской Федерации от 23 декабря 2016 г. №1452 | [15 empty] | Распоряжение министерства экономики и финансов Московской области от 13.03.2026 №24РВ-25
Обоснование принятых текущих цен на строительные ресурсы | [15 empty] | Письмо Минстроя России от 22.05.2026 №31076-ИФ/09
Наименование субъекта Российской Федерации | [15 empty] | Московская область
Наименование зоны субъекта Российской Федерации | [15 empty] | Московская область
Реконструкция ВЛЗ-10 кВ, замена РЛКВ-10 кВ на оп. 12 ПС "Берендино (аб)" № 565, МО, Воскресенский р-н, с/п Ашитковское, д. Ворыпаево, СНТ "Ивушка", уч. 181, 50:29:0020112:764, 50:29:0020112:177
(наименование стройки)
Реконструкция ВЛЗ-10 кВ, замена РЛКВ-10 кВ на оп. 12 ПС "Берендино (аб)" № 565, МО, Воскресенский р-н, с/п Ашитковское, д. Ворыпаево, СНТ "Ивушка", уч. 181, 50:29:0020112:764, 50:29:0020112:177
(наименование объекта капитального строительства)
ЛОКАЛЬНЫЙ СМЕТНЫЙ РАСЧЕТ (СМЕТА) № | [17 empty] | 09-01-03
Пусконаладочные работы ВЛЗ-10кВ
(наименование работ и затрат)
Составлен |  |  |  | ресурсно-индексным | [7 empty] | методом
Основание |  |  |  | 3804.06.2024-ЭС
(проектная и (или) иная техническая документация)
Составлен(а) в текущем уровне цен | [9 empty] | II кв. 2026 г.
Сметная стоимость | [6 empty] | 39,89 |  |  |  | тыс.руб.
|  | в том числе: | [10 empty] | Средства на оплату труда рабочих |  |  |  |  | 19,00 |  |  | тыс.руб.
[13 empty] | Средства на оплату труда машинистов |  |  |  |  | 0,00 |  |  | тыс.руб.
|  | строительных работ | [5 empty] | 0,00 |  |  | тыс.руб. |  | Нормативные затраты труда рабочих |  |  |  |  | 25.18 |  |  | чел.-ч
|  | монтажных работ | [5 empty] | 0,00 |  |  | тыс.руб. |  | Нормативные затраты труда машинистов |  |  |  |  | 0 |  |  | чел.-ч
|  | оборудования | [5 empty] | 0,00 |  |  | тыс.руб. |  | Расчетный измеритель
|  | прочих затрат | [5 empty] | 39,89 |  |  | тыс.руб. |  | конструктивного решения |  |  |  |  | 0
№ п/п | Обоснование | [7 empty] | Наименование работ и затрат | [5 empty] | Единица измерения |  | Количество |  |  |  |  | Сметная стоимость, руб
[17 empty] | на единицу измерения |  | коэффициенты | всего с учетом коэффициентов |  | на единицу измерения в базисном уровне цен |  | индекс |  | на единицу измерения в текущем уровне цен |  |  | коэффициенты | всего в текущем уровне цен
1 | 2 | [7 empty] | 3 | [5 empty] | 4 |  | 5 |  | 6 | 7 |  | 8 |  | 9 |  | 10 |  |  | 11 | 12
Раздел: Пусконаладочные работы ВЛЗ-10кВ
1 | ГЭСНп 01-11-011-01 | [7 empty] | Проверка наличия цепи между заземлителями и заземленными элементами (прим-но к РЛР-2шт; спуски-10шт; привод-2шт; опоры-14шт; ЗП-1 на сущ.опоре-1шт) | [5 empty] | 100 измерений |  | 0.29 |  |  | 0.29
| 1 | [7 empty] | ОТ(ЗТ) | [5 empty] | чел.-ч |  |  |  |  | 3.7584 | [9 empty] | 2891.21
| 2-100-06 | [7 empty] | Рабочий 6 разряда | [5 empty] | чел.-ч |  | 6.48 |  |  | 1.8792 | [5 empty] | 777.91 |  |  |  | 1461.85
| 3-200-03 | [7 empty] | Инженер III категории | [5 empty] | чел.-ч |  | 6.48 |  |  | 1.8792 | [5 empty] | 760.62 |  |  |  | 1429.36
[9 empty] | Итого прямые затраты | [20 empty] | 2891.21
[9 empty] | ФОТ | [20 empty] | 2891.21
| 812/пр_2020_прил._т._п.83_гр.3 | [7 empty] | НР (Пусконаладочные работы) | [5 empty] | % |  | 74 |  |  | 74 | [9 empty] | 2139.5
| 774/пр_2020_прил._т._п.83_гр.3 | [7 empty] | СП (Пусконаладочные работы) | [5 empty] | % |  | 36 |  |  | 36 | [9 empty] | 1040.84
[9 empty] | Всего по позиции | [16 empty] | 20936.38 |  |  |  | 6071.55
2 | ГЭСНп 01-11-010-01 | [7 empty] | Измерение сопротивления растеканию тока: заземлителя | [5 empty] | измерение |  | 9 |  |  | 9
| 1 | [7 empty] | ОТ(ЗТ) | [5 empty] | чел.-ч |  |  |  |  | 9 | [9 empty] | 6923.39
| 2-100-06 | [7 empty] | Рабочий 6 разряда | [5 empty] | чел.-ч |  | 0.5 |  |  | 4.5 | [5 empty] | 777.91 |  |  |  | 3500.6
| 3-200-03 | [7 empty] | Инженер III категории | [5 empty] | чел.-ч |  | 0.5 |  |  | 4.5 | [5 empty] | 760.62 |  |  |  | 3422.79
[9 empty] | Итого прямые затраты | [20 empty] | 6923.39
[9 empty] | ФОТ | [20 empty] | 6923.39
| 812/пр_2020_прил._т._п.83_гр.3 | [7 empty] | НР (Пусконаладочные работы) | [5 empty] | % |  | 74 |  |  | 74 | [9 empty] | 5123.31
| 774/пр_2020_прил._т._п.83_гр.3 | [7 empty] | СП (Пусконаладочные работы) | [5 empty] | % |  | 36 |  |  | 36 | [9 empty] | 2492.42
[9 empty] | Всего по позиции | [16 empty] | 1615.46 |  |  |  | 14539.12
3 | ГЭСНп 01-11-010-02 | [7 empty] | Измерение сопротивления растеканию тока: контура с диагональю до 20 м | [5 empty] | измерение |  | 1 |  |  | 1
| 1 | [7 empty] | ОТ(ЗТ) | [5 empty] | чел.-ч |  |  |  |  | 1.62 | [9 empty] | 1246.21
| 2-100-06 | [7 empty] | Рабочий 6 разряда | [5 empty] | чел.-ч |  | 0.81 |  |  | 0.81 | [5 empty] | 777.91 |  |  |  | 630.11
| 3-200-03 | [7 empty] | Инженер III категории | [5 empty] | чел.-ч |  | 0.81 |  |  | 0.81 | [5 empty] | 760.62 |  |  |  | 616.1
[9 empty] | Итого прямые затраты | [20 empty] | 1246.21
[9 empty] | ФОТ | [20 empty] | 1246.21
| 812/пр_2020_прил._т._п.83_гр.3 | [7 empty] | НР (Пусконаладочные работы) | [5 empty] | % |  | 74 |  |  | 74 | [9 empty] | 922.2
| 774/пр_2020_прил._т._п.83_гр.3 | [7 empty] | СП (Пусконаладочные работы) | [5 empty] | % |  | 36 |  |  | 36 | [9 empty] | 448.64
[9 empty] | Всего по позиции | [16 empty] | 2617.05 |  |  |  | 2617.05
4 | ГЭСНп 01-03-005-01 | [7 empty] | Разъединитель трехполюсный напряжением: до 20 кВ | [5 empty] | шт |  | 2 |  |  | 2
| 1 | [7 empty] | ОТ(ЗТ) | [5 empty] | чел.-ч |  |  |  |  | 10.8 | [9 empty] | 7934.63
| 2-100-04 | [7 empty] | Рабочий 4 разряда | [5 empty] | чел.-ч |  | 1.08 |  |  | 2.16 | [5 empty] | 579.11 |  |  |  | 1250.88
| 3-100-02 | [7 empty] | Техник II категории | [5 empty] | чел.-ч |  | 1.08 |  |  | 2.16 | [5 empty] | 553.18 |  |  |  | 1194.87
| 3-200-02 | [7 empty] | Инженер II категории | [5 empty] | чел.-ч |  | 3.24 |  |  | 6.48 | [5 empty] | 847.05 |  |  |  | 5488.88
[9 empty] | Итого прямые затраты | [20 empty] | 7934.63
[9 empty] | ФОТ | [20 empty] | 7934.63
| 812/пр_2020_прил._т._п.83_гр.3 | [7 empty] | НР (Пусконаладочные работы) | [5 empty] | % |  | 74 |  |  | 74 | [9 empty] | 5871.63
| 774/пр_2020_прил._т._п.83_гр.3 | [7 empty] | СП (Пусконаладочные работы) | [5 empty] | % |  | 36 |  |  | 36 | [9 empty] | 2856.47
[9 empty] | Всего по позиции | [16 empty] | 8331.37 |  |  |  | 16662.73
[9 empty] | Итого прямые затраты по разделу: Пусконаладочные работы ВЛЗ-10кВ | [20 empty] | 18995.44
в том числе:
[9 empty] | оплата труда (ОТ) | [20 empty] | 18995.44
[9 empty] | эксплуатация машин и механизмов | [20 empty] | 0
[9 empty] | оплата труда машинистов (ОТм) | [20 empty] | 0
[9 empty] | материальные ресурсы | [20 empty] | 0
[9 empty] | перевозка | [20 empty] | 0
[9 empty] | Итого ФОТ (справочно) | [20 empty] | 18995.44
[9 empty] | Итого накладные расходы | [20 empty] | 14056.64
[9 empty] | Итого сметная прибыль | [20 empty] | 6838.37
[9 empty] | Итого оборудование | [20 empty] | 0
[9 empty] | Итого прочие затраты | [20 empty] | 0
[9 empty] | Итого по разделу: Пусконаладочные работы ВЛЗ-10кВ | [20 empty] | 39890.45
в том числе:
[9 empty] | материальные ресурсы, отсутствующие в ФРСН | [20 empty] | 0
[9 empty] | оборудование, отсутствующее в ФРСН | [20 empty] | 0
[9 empty] | затраты труда рабочих | [10 empty] | 25,1784
затраты труда машинистов
[9 empty] | ВСЕГО строительные работы | [20 empty] | 0
в том числе:
[9 empty] | всего прямые затраты | [20 empty] | 0
в том числе:
[9 empty] | оплата труда (ОТ) | [20 empty] | 0
[9 empty] | эксплуатация машин и механизмов | [20 empty] | 0
[9 empty] | оплата труда машинистов (ОТм) | [20 empty] | 0
[9 empty] | материальные ресурсы | [20 empty] | 0
[9 empty] | перевозка | [20 empty] | 0
[9 empty] | всего ФОТ | [20 empty] | 0
[9 empty] | всего накладные расходы | [20 empty] | 0
[9 empty] | всего сметная прибыль | [20 empty] | 0
[9 empty] | ВСЕГО монтажные работы | [20 empty] | 0
в том числе:
[9 empty] | всего прямые затраты | [20 empty] | 0
в том числе:
[9 empty] | оплата труда (ОТ) | [20 empty] | 0
[9 empty] | эксплуатация машин и механизмов | [20 empty] | 0
[9 empty] | оплата труда машинистов (ОТм) | [20 empty] | 0
[9 empty] | материальные ресурсы | [20 empty] | 0
[9 empty] | перевозка | [20 empty] | 0
[9 empty] | всего ФОТ | [20 empty] | 0
[9 empty] | всего накладные расходы | [20 empty] | 0
[9 empty] | всего сметная прибыль | [20 empty] | 0
[9 empty] | ВСЕГО оборудование | [20 empty] | 0
[9 empty] | ВСЕГО прочие затраты | [20 empty] | 39890.45
в том числе:
[9 empty] | прочие затраты | [20 empty] | 0
[9 empty] | прочие работы | [20 empty] | 39890.45
в том числе:
[9 empty] | всего прямые затраты | [20 empty] | 18995.44
в том числе:
[9 empty] | оплата труда (ОТ) | [20 empty] | 18995.44
[9 empty] | эксплуатация машин и механизмов | [20 empty] | 0
[9 empty] | оплата труда машинистов (ОТм) | [20 empty] | 0
[9 empty] | материальные ресурсы | [20 empty] | 0
[9 empty] | перевозка | [20 empty] | 0
[9 empty] | всего ФОТ | [20 empty] | 18995.44
[9 empty] | всего накладные расходы | [20 empty] | 14056.64
[9 empty] | всего сметная прибыль | [20 empty] | 6838.37
[9 empty] | ВСЕГО по смете | [20 empty] | 39890.45
в том числе:
[9 empty] | Всего прямые затраты по смете | [20 empty] | 18995.44
в том числе:
[9 empty] | оплата труда (ОТ) | [20 empty] | 18995.44
[9 empty] | эксплуатация машин и механизмов | [20 empty] | 0
[9 empty] | оплата труда машинистов (ОТм) | [20 empty] | 0
[9 empty] | материальные ресурсы | [20 empty] | 0
[9 empty] | перевозка | [20 empty] | 0
[9 empty] | Всего ФОТ | [20 empty] | 18995.44
[9 empty] | Всего накладные расходы | [20 empty] | 14056.64
[9 empty] | Всего сметная прибыль | [20 empty] | 6838.37
[9 empty] | Всего оборудование | [20 empty] | 0
[9 empty] | Всего прочие затраты | [20 empty] | 0
Справочно
[9 empty] | материальные ресурсы, отсутствующие в ФРСН | [20 empty] | 0
[9 empty] | оборудование, отсутствующее в ФРСН | [20 empty] | 0
[9 empty] | затраты труда рабочих | [10 empty] | 25,1784
затраты труда машинистов
[9 empty] | ПНР «вхолостую» | [20 empty] | 35711.45
[9 empty] | ПНР «под нагрузкой» | [20 empty] | 4179
Составил | [10 empty] | / |  |  | Урбан Н.В. |  | /
[должность, подпись (инициалы, фамилия)]
Проверил | [10 empty] | / |  |  |  |  | /
[должность, подпись (инициалы, фамилия)]

## Смета_ПИР_до 0,5 (2)
"СОГЛАСОВАНО" |  |  |  | "УТВЕРЖДАЮ"
Восточные электрические сети - филиал ПАО "Россети Московский регион"
Директор ООО "РЭС" |  | И.В. Паршиков |  | Заместитель начальника Управления капитального строительства филиала Восточные электрические сети ПАО «РОССЕТИ Московский регион» |  | А.Е.Иванов
"___" __________________2026 г. |  |  |  | "___" ______________ 2026 г.
ЛОКАЛЬНЫЙ СМЕТНЫЙ РАСЧЕТ № 12-01-04
на проектные работы
По объекту : |  | Строительство ВЛ-10 кВ от фидера №3 ПС 35 кВ Жерновка до КВЛ-10 кВ фидер №6 ЦРП-2 ПС 110 кВ Берендино, в т.чч. ПИР, МО, г.о. Воскресенск I-292923
Наименование организации-заказчика Восточные электрические сети - филиал ПАО "Россети Московский регион"
Наименование организации-подрядчика ООО "РЭС"
№ п/п | Характеристика предприятия, здания, сооружения, виды работ | №№ частей, глав, таблиц, пункты указаний к разделу или главе "Нормативные затраты на работы по подготовке проектной документации для строительства, реконструкции сетей инженерно-технического обеспечения и объектов инфраструктуры" утв. Приказом Минстрой России от 28.11.2023 №847/пр |  | Единица измерения | Расчет стоимости | Стоимость работ, руб
1 | 2 | 3 | 4 | 5 | 6 | 7
1 | Строительства воздушных линий электропередачи напряжением до 1 кВ | НЗ-III-64 Табл. 3.16 п.1 (от 1 до 5 км) "Воздушная линия электропередачи км от 1 до 5 включительно напряжением до 1 кВ" |  | объект | (21,2+30,176*1,139)*1,2*1,15 | 0
| Строительство ВЛИ-0,4кВ с учетом вводов в дома и ввода в РУ-0,4 кВ (ф.1: 457м + ф.2: 283м + 141м вводы в дома + 8м ввод в РУ за исключением двух переходов дорог (20м и 8м) | Длина (Хзад), в км | 1.139
|  | (таб.3.16) "а", в тыс. руб. | 21.2
|  | (таб.3.16) "в", в тыс. руб. | 30.176
| С=(а+в*Х)*Кn*Ипр - п.130 Методики определения стоимости работ по подготовке проектной документации | * корректирующий коэффициент 1,2 Табл. 2.1 (п.1) - изменение трассы,что требует изменения полосы отвода; изменение сечения провода; изменение источника питания линии; увеличение мощности для заявителя | *1,2 |  |  |  | рек.
|  | * корректирующий коэффициент 1,15 Табл. 3.17.1 (п.2) - совместная подвеска двух линий от двух разных фидеров | *1,15 |  |  |  | совм.подвес
1 | Строительства воздушных линий электропередачи напряжением до 1 кВ | НЗ-III-64 Табл. 3.16 п.1 (от 1 до 5 км) "Воздушная линия электропередачи км от 1 до 5 включительно напряжением до 1 кВ" |  | объект | 21,2+30,176*(0,4*1+0,6*1,220)*1,2 | 0
| Реконструкция ВЛИ-0,4кВ | Длина (Хзад), в км | 1.22
|  | (таб.3.16) "а", в тыс. руб. | 21.2
|  | (таб.3.16) "в", в тыс. руб. | 30.176
|  | Xmin, в км | 1
| Ц = а + в × (0,4× Xmax + 0,6 × Xзад.) | корректирующие коэффициенты 0,4 и 0,6 (пп.3 п. 131 Методики определения стоимости работ по подготовке проектной документации №707/пр от 01.10.2021) | 0.4
0.6
|  | * корректирующий коэффициент 1,2 Табл. 2.1 (п.1) - изменение трассы,что требует изменения полосы отвода; изменение сечения провода; изменение источника питания линии; увеличение мощности для заявителя | *1,2 |  |  |  | рек.
|  | * корректирующий коэффициент 1,15 Табл. 3.17.1 (п.2) - совместная подвеска двух линий от двух разных фидеров | *1,15 |  |  |  | совм.подвес
1 | Строительства воздушных линий электропередачи напряжением до 1 кВ | НЗ-III-64 Табл. 3.16 п.1 (от 1 до 5 км) "Воздушная линия электропередачи км от 1 до 5 включительно напряжением до 1 кВ" |  | объект | [21,2+30,176*(0,4*1+0,6*0,5)]*(0,037/0,5≥0,1)*1,2*1,5209 | 0
| Строительство ВЛИ-0,4кВ (трасса 0,033 км (ТП-оп. 1/2) (фид.2,3,4,УО ) + ввод в РУ 0,004км (фид 2,.3,4) | Длина (Хзад), в км | 0.037
|  | (таб.3.16) "а", в тыс. руб. | 21.2
|  | (таб.3.16) "в", в тыс. руб. | 30.176
| Ц= [а+в*(0,4*Хmin+0,6*Х1/2min)]*К экс | Xmin, в км | 1
| 0.074 | Xmin1/2, в км | 0.5
|  | Кэкс=(Хзад/Хmin1/2)≥0,1 | 0.1
|  | корректирующие коэффициенты 0,4 и 0,6 (пп.3 п. 131 Методики определения стоимости работ по подготовке проектной документации №707/пр от 01.10.2021) | 0.4
0.6
|  | * корректирующий коэффициент 1,2 Табл. 2.1 (п.1) - изменение трассы,что требует изменения полосы отвода; изменение сечения провода; изменение источника питания линии; увеличение мощности для заявителя | 1.2 |  |  |  | рек.
|  | * корректирующий коэффициент 1,15 Табл. 3.17.1 (п.2) - совместная подвеска пяти линий от двух разных фидеров | 1,15*1,15*1,15= 1,5209 |  |  |  | совм.подвес
2 | Строительства воздушных линий электропередачи напряжением до 1 кВ | НЗ-III-64 Табл. 3.16 п.1 (от 1 до 5 км) "Воздушная линия электропередачи км от 1 до 5 включительно напряжением до 1 кВ" |  | объект | [21,2+30,176*(0,4*1+0,6*0,5)]*(0,024/0,5≥0,1)*1,2*1,3225 | 0
| Строительство ВЛИ-0,4кВ (трасса 0,024 км (оп.1/1-1/2 3 СИП-2, 3*70+1*70,УО ) с вычетом переходов автодороги) | Длина (Хзад), в км | 0.024
|  | (таб.3.16) "а", в тыс. руб. | 21.2
|  | (таб.3.16) "в", в тыс. руб. | 30.176
| Ц= [а+в*(0,4*Хmin+0,6*Х1/2min)]*К экс | Xmin, в км | 1
|  | Xmin1/2, в км | 0.5
| 0.048 | Кэкс=(Хзад/Хmin1/2)≥0,1 | 0.1
|  | корректирующие коэффициенты 0,4 и 0,6 (пп.3 п. 131 Методики определения стоимости работ по подготовке проектной документации №707/пр от 01.10.2021) | 0.4
0.6
|  | * корректирующий коэффициент 1,2 Табл. 2.1 (п.1) - изменение трассы,что требует изменения полосы отвода; изменение сечения провода; изменение источника питания линии; увеличение мощности для заявителя | 1.2
|  | * корректирующий коэффициент 1,15 Табл. 3.17.1 (п.2) - совместная подвеска трех линий от двух разных фидеров | 1,15*1,15*1,15= 1,5209
1 | Строительства кабельных линий электропередачи напряжением до 20 кВ | НЗ-III-64 Табл. 3.11 п.1 (от 100 до 500 п.м) "Кабельнаяная линия электропередачи |  | объект | [17,7+0,234*(0,4*100+0,6*50)]*(7,14/50≥0,1) | 0
| КЛ-6 кВ (спуск/подъем по опроре: 7,14м) | Длина (Хзад), в п.м. | 7.14
|  | (таб.3.11) "а", в тыс. руб. | 17.7
|  | (таб.3.11) "в", в тыс. руб. | 0.234
| 0.1428 | Xmin, в п.м. | 100
|  | Xmin1/2, в п.м. | 50
|  | Кэкс=(Хзад/Хmin1/2)≥0,1 | 0.1428
| расчет стоимости: Ц= [а+в*(0,4*Хmin+0,6*Х1/2min)]*К экс | корректирующие коэффициенты 0,4 и 0,6 (пп.3 п. 131 Методики определения стоимости работ по подготовке проектной документации №707/пр от 01.10.2021) | 0.4
0.6
|  | * корректирующий коэффициент 1,2 Табл. 2.1 (п.1) - изменение трассы,что требует изменения полосы отвода; изменение сечения провода; изменение источника питания линии; увеличение мощности для заявителя | 1.2 |  |  |  | рек.
2 | Строительства воздушных линий электропередачи напряжением до 1 кВ | НЗ-III-64 Табл. 3.16 п.1 (от 1 до 5 км) "Воздушная линия электропередачи км от 1 до 5 включительно напряжением до 1 кВ" |  | объект | [21,2+30,176*(0,4*1+0,6*0,5)]*(0,485/0,5≥0,1)*1,2 | 0
| Строительство ВЛИ-0,4 кВ (трасса 0,318 км+ответвление 5-5П(1м)+ ответвление 7-7П(20м)+ответвление 9П-трубостойка (3м)+ ввода 0,143км=0,485 (фид.2) | Длина (Хзад), в км | 0.485
|  | (таб.3.16) "а", в тыс. руб. | 21.2
|  | (таб.3.16) "в", в тыс. руб. | 30.176
| Ц= [а+в*(0,4*Хmin+0,6*Х1/2min)]*К экс | Xmin, в км | 1
|  | Xmin1/2, в км | 0.5
| 0.97 | Кэкс=(Хзад/Хmin1/2)≥0,1 | 0.97
|  | корректирующие коэффициенты 0,4 и 0,6 (пп.3 п. 131 Методики определения стоимости работ по подготовке проектной документации №707/пр от 01.10.2021) | 0.4
0.6
|  | * корректирующий коэффициент 1,2 Табл. 2.1 (п.1) - изменение трассы,что требует изменения полосы отвода; изменение сечения провода; изменение источника питания линии; увеличение мощности для заявителя | *1,2 |  |  |  | рек.
|  | * корректирующий коэффициент 1,15 Табл. 3.17.1 (п.2) - совместная подвеска двух линий от двух разных фидеров | *1,15 |  |  |  | совм.подвес
3 | Устройство воздушного перехода воздушной линии электропередачи, переустройство воздушной линии электропередачи | НЗ-III-64 Табл. 3.18 п.7.1 (от 10 до 50 п.м) "Воздушный переход воздушной линией электропередачи через включительно водные преграды, железные дороги и другие инженерные сооружения напряжением до 1 кВ протяженностью" |  | объект | (14,00+0,081*15)*3*1,2 | 0
| Устройство перехода через автодорогу и ВЛ-10кВ (оп.1/2-оп.3-фид.3,4,УО) | Длина (Хзад), в п.м. | 15
|  | (таб.3.18) "а", в тыс. руб. | 14
|  | (таб.3.18) "в", в тыс. руб. | 0.081
| расчет стоимости для перехода (п. 130 Методики 707/пр): Ц= (а+в*Х)*Кп*Ипр | Кп (п.130 Методики определения стоимости работ по подготовке проектной документации №707/пр от 01.10.2021) | 1
|  | * корректирующий коэффициент 1,2 Табл. 2.1 (п.1) - изменение трассы,что требует изменения полосы отвода; изменение сечения провода; изменение источника питания линии; увеличение мощности для заявителя | 1.2
2 | Устройство воздушного перехода воздушной линии электропередачи, переустройство воздушной линии электропередачи | НЗ-III-64 Табл. 3.18 п.7.1 (от 10 до 50 п.м) "Воздушный переход воздушной линией электропередачи через включительно водные преграды, железные дороги и другие инженерные сооружения напряжением до 1 кВ протяженностью" |  | объект | (14,00+0,081*10)*1 | 0
| Устройство перехода через автодорогу (оп.1-оп.2) | Длина (Хзад), в п.м. | 10
|  | (таб.3.18) "а", в тыс. руб. | 14
|  | (таб.3.18) "в", в тыс. руб. | 0.081
| расчет стоимости для перехода (п. 130 Методики 707/пр): Ц= (а+в*Х)*Кп*Ипр | Кп (п.130 Методики определения стоимости работ по подготовке проектной документации №707/пр от 01.10.2021) | 1
3 | Устройство воздушного перехода воздушной линии электропередачи, переустройство воздушной линии электропередачи | НЗ-III-64 Табл. 3.18 п.7.1 (от 10 до 50 п.м) "Воздушный переход воздушной линией электропередачи через включительно водные преграды, железные дороги и другие инженерные сооружения напряжением до 1 кВ протяженностью" |  | объект | (14,00+0,081*28)*1 | 0
| Устройство перехода через автодорогу | Длина (Хзад), в п.м. | 28
|  | (таб.3.18) "а", в тыс. руб. | 14
|  | (таб.3.18) "в", в тыс. руб. | 0.081
| расчет стоимости для перехода (п. 130 Методики 707/пр): Ц= (а+в*Х)*Кп*Ипр | Кп (п.130 Методики определения стоимости работ по подготовке проектной документации №707/пр от 01.10.2021) | 1
|  | * корректирующий коэффициент 1,2 Табл. 2.1 (п.1) - изменение трассы,что требует изменения полосы отвода; изменение сечения провода; изменение источника питания линии; увеличение мощности для заявителя | *1,2 |  |  |  | рек.
4 | Устройство воздушного перехода воздушной линии электропередачи, переустройство воздушной линии электропередачи | НЗ-III-64 Табл. 3.18 п.7.1 (от 10 до 50 п.м) "Воздушный переход воздушной линией электропередачи через включительно водные преграды, железные дороги и другие инженерные сооружения напряжением до 1 кВ протяженностью" |  | объект | (14,00+0,081*35)*1 | 0
| Устройство перехода через автодорогу | Длина (Хзад), в п.м. | 35
|  | (таб.3.18) "а", в тыс. руб. | 14
|  | (таб.3.18) "в", в тыс. руб. | 0.081
| расчет стоимости для перехода (п. 130 Методики 707/пр): Ц= (а+в*Х)*Кп*Ипр | Кп (п.130 Методики определения стоимости работ по подготовке проектной документации №707/пр от 01.10.2021) | 1
|  | * корректирующий коэффициент 1,2 Табл. 2.1 (п.1) - изменение трассы,что требует изменения полосы отвода; изменение сечения провода; изменение источника питания линии; увеличение мощности для заявителя | *1,2 |  |  |  | рек.
5 | Устройство воздушного перехода воздушной линии электропередачи, переустройство воздушной линии электропередачи | НЗ-III-64 Табл. 3.18 п.7.1 (от 10 до 50 п.м) "Воздушный переход воздушной линией электропередачи через включительно водные преграды, железные дороги и другие инженерные сооружения напряжением до 1 кВ протяженностью" |  | объект | (14,00+0,081*37)*1 | 0
| Устройство перехода через автодорогу | Длина (Хзад), в п.м. | 37
|  | (таб.3.18) "а", в тыс. руб. | 14
|  | (таб.3.18) "в", в тыс. руб. | 0.081
| расчет стоимости для перехода (п. 130 Методики 707/пр): Ц= (а+в*Х)*Кп*Ипр | Кп (п.130 Методики определения стоимости работ по подготовке проектной документации №707/пр от 01.10.2021) | 1
|  | * корректирующий коэффициент 1,2 Табл. 2.1 (п.1) - изменение трассы,что требует изменения полосы отвода; изменение сечения провода; изменение источника питания линии; увеличение мощности для заявителя | *1,2 |  |  |  | рек.
6 | Устройство воздушного перехода воздушной линии электропередачи, переустройство воздушной линии электропередачи | НЗ-III-64 Табл. 3.18 п.7.1 (от 10 до 50 п.м) "Воздушный переход воздушной линией электропередачи через включительно водные преграды, железные дороги и другие инженерные сооружения напряжением до 1 кВ протяженностью" |  | объект | (14,00+0,081*36)*1 | 0
| Устройство перехода через автодорогу | Длина (Хзад), в п.м. | 36
|  | (таб.3.18) "а", в тыс. руб. | 14
|  | (таб.3.18) "в", в тыс. руб. | 0.081
| расчет стоимости для перехода (п. 130 Методики 707/пр): Ц= (а+в*Х)*Кп*Ипр | Кп (п.130 Методики определения стоимости работ по подготовке проектной документации №707/пр от 01.10.2021) | 1
|  | * корректирующий коэффициент 1,2 Табл. 2.1 (п.1) - изменение трассы,что требует изменения полосы отвода; изменение сечения провода; изменение источника питания линии; увеличение мощности для заявителя | *1,2 |  |  |  | рек.
5 | Устройство воздушного перехода воздушной линии электропередачи, переустройство воздушной линии электропередачи | НЗ-III-64 Табл. 3.18 п.7.1 (от 10 до 50 п.м) "Воздушный переход воздушной линией электропередачи через включительно водные преграды, железные дороги и другие инженерные сооружения напряжением до 1 кВ протяженностью" |  | объект | 14,0+0,081*(0,4*10+0,6*7)*1,2 | 0
| Устройство перехода через автодорогу | Длина (Хзад), в п.м. | 7
|  | (таб.3.18) "а", в тыс. руб. | 14
|  | (таб.3.18) "в", в тыс. руб. | 0.081
| расчет стоимости для перехода (пп.1 п. 131 Методики 707/пр): Ц= а+в*(0,4*Хmin+0,6*Хзад) | Кп (п.130 Методики определения стоимости работ по подготовке проектной документации №707/пр от 01.10.2021) | 1
|  | * корректирующий коэффициент 1,2 Табл. 2.1 (п.1) - изменение трассы,что требует изменения полосы отвода; изменение сечения провода; изменение источника питания линии; увеличение мощности для заявителя | *1,2 |  |  |  | рек.
1 | Строительства воздушных линий электропередачи напряжением до 1 кВ | НЗ-III-64 Табл. 3.16 п.1 (от 1 до 5 км) "Воздушная линия электропередачи км от 1 до 5 включительно напряжением до 1 кВ" |  | объект | [21,2+30,176*(0,4*1+0,6*0,5)]*(0,223/0,5≥0,1) | 0
| Строительство ВЛИ-0,4кВ с учетом ввода в РУ-0,4 кВ | Длина (Хзад), в км | 0.223
|  | (таб.3.16) "а", в тыс. руб. | 21.2
|  | (таб.3.16) "в", в тыс. руб. | 30.176
| Ц= [а+в*(0,4*Хmin+0,6*Х1/2min)]*К экс | Xmin, в км | 1
|  | Xmin1/2, в км | 0.5
| 0.446 | Кэкс=(Хзад/Хmin1/2)≥0,1 | 0.446
|  | корректирующие коэффициенты 0,4 и 0,6 (пп.3 п. 131 Методики определения стоимости работ по подготовке проектной документации №707/пр от 01.10.2021) | 0.4
0.6
|  | * корректирующий коэффициент 1,2 Табл. 2.1 (п.1) - изменение трассы,что требует изменения полосы отвода; изменение сечения провода;увеличение мощности для заявителя | 1.2 | объект | 30218,76*1,2 | 0
1 | Строительства воздушных линий электропередачи напряжением до 20 кВ | НЗ-III-64 Табл. 3.17 п.1 (от 1 до 5 км) "Воздушная линия электропередачи км от 1 до 5 включительно напряжением до 20 кВ" |  | объект | (33,0+39,900*1,5)*1,2*1,68 | 155988
| Строительство ВЛ-10кВ | Длина (Хзад), в км | 1.5
|  | (таб.3.17) "а", в тыс. руб. | 33
|  | (таб.3.17) "в", в тыс. руб. | 39.9
|  | Xmin, в км | 1
|  | Xmin1/2, в км | 0.5
| С= (а+в х Х)хКпхИпр | корректирующие коэффициенты 0,4 и 0,6 (пп.3 п. 131 Методики определения стоимости работ по подготовке проектной документации №707/пр от 01.10.2021) | 0.4
0.6
|  | НЗ-III-64 Табл. 3.19 п.1 (сметная стоимость строительства в ценах по состоянию на 01.01.2021 год, млн. руб.: до 10) "Нормативы цены проектных работ для стоительства объектов, для которых в НЗ отсутствуют параметры цены проектных работ" |  | объект | 371,71*0,0513 | 0
| Установка РЛР и ИКЗ (применительно) | Сметная стоимость строительства в т.р. (СМР + ПНР ВЛИ) | 46.73
|  | (таб.3.19) "а" (5,13%) | 0.0513
|  | * корректирующий коэффициент 1,2 Табл. 2.1 (п.1) - изменение трассы,что требует изменения полосы отвода; изменение сечения провода; изменение источника питания линии; увеличение мощности для заявителя | 1
| Трансформаторные подстанции напряжением 6-10/0,4-10кВ | НЗ-III-64 Табл. 3.13 п.1 "Строительство сооружений электрических трансформаторных подстанций класса напряжения 6 -10 кВ" |  | 1 подстанция | 80,8*0,7 | 0
| Реконструкция КТП-250/10/0,4кВ | (таб.3.13 п.1) в тыс. руб. | 80.8
(таб.2.1 п.4) Реконструкция тепловых пунктов, насосных станций, электрических трансформаторных подстанций, распределительных и секционирующих пунктов
|  | * корректирующий коэффициент 1,2 Табл. 2.1 (п.1) - изменение трассы,что требует изменения полосы отвода; изменение сечения провода; изменение источника питания линии; увеличение мощности для заявителя | 1.2
а=38,6 К=0,7 -проектирование комплектных подстанций с мощностью трансформаторов 160кВА и ниже табл.3.13.1
8 | Оплата услуг по согласованию (по счетам) | пп.6 п.119 Методики определения стоимости работ по подготовке проектной документации №707/пр от 01.10.2021 | ПЛАТЕЖНОЕ ПОРУЧЕНИЕ № 205 от 19.02.2026г. |  |  | 0
|  |  | ПЛАТЕЖНОЕ ПОРУЧЕНИЕ № 294 от 18.03.2026г. |  |  | 0
5 |  | Итого стоимость проектных работ в ценах 2026г |  |  |  | 155988
| Составил: |  | Урбан Н.В.
Проверил:

## ИГДЗ 812пр.от 2.12.2024
Приложение N 1 к Методике определения стоимости работ по инженерным изысканиям, утв. приказом Министерства строительства и жилищно-коммунального хозяйства Российской Федерации от 9 января 2024 г. N 1/пр
СМЕТА № 12-02-05
на работы по инженерно-геодезическим изысканиям
топографическая съемка в масштабе 1:500, съемка подземных инженерных коммуникаций и сооружений, составление программы инженерно-геодезических изысканий и технического отчета по результатам инженерно-геодезических изысканий |  |  |  |  | !! съемка подземных инженерных коммуникаций и сооружений (НЕ ВСЕГДА),
(наименование вида инженерных изысканий)
Реконструкция ВЛЗ-10 кВ, замена РЛКВ-10 кВ на оп. 12 ПС "Берендино (аб)" № 565, МО, Воскресенский р-н, с/п Ашитковское, д. Ворыпаево, СНТ "Ивушка", уч. 181, 50:29:0020112:764, 50:29:0020112:177
(наименование объекта капитального строительства)
Составлен в уровне цен на |  | апрель | 2026 | г.
N | Наименование работ или затрат | Обоснование | Расчет стоимости | Сметная стоимость в уровне цен, сложившемся на день составления сметной документации, рублей
1 | 2 | 3 | 4 | 5
| I. Полевые работы | п.17 НЗ на работы по ИГДИ | Сп=СПпз+ДЗп
1.1 | Работы по топографической съемке в масштабе 1:500 | п.13, 58 НЗ на работы по инженерно-геодезическим изысканиям Табл.1 п.1 Табл.18 п.10 | СПпз=(ПЗп*К2*К5)*0,41 | 66843.41
|  | П.10 Табл.18 НЗ на работы по инженерно-геодезическим изысканиям (ПЗп 1 га) | 26170
|  | п.13 НЗ на работы по инженерно-геодезическим изысканиям Табл.1 п.1 (К2) | 0.66
|  | п. 58 НЗ на работы по инженерно-геодезическим изысканиям (К5) | 0.9
|  | S съемки в га | 4.3
1.2 | Съемка подземных инженерных коммуникаций и сооружений | п.13, 58 НЗ на работы по инженерно-геодезическим изысканиям Табл.1 п.1 Табл.18 п.10 | СПпз=(ПЗп*К2*К5)*0,41 | 42319.2
|  | п.2 Табл.46 НЗ на работы по инженерно-геодезическим изысканиям (ПЗп 2 га) | 16030
|  | п.13 НЗ на работы по инженерно-геодезическим изысканиям Табл.1 п.1 (К2) | 0.66
|  | п.58 НЗ на работы по инженерно-геодезическим изысканиям (К5) | 0.9
|  | S съемки в га | 4
|  |  | СПпз (общ)=1.1+1.2 | 109162.61
1.3 | Дополнительные затраты на полевые работы | п.18 НЗ на работы по инженерно-геодезическим изысканиям | ДЗп=ДЗнп+Дзноч+ДЗрежим+ДЗвнеш+ДЗорг+ДЗвП+ДЗрайонП+ДЗсевП
1.3.1 | Дополнительные затраты на полевые работы в неблагоприятный период года | п.19,20 НЗ на работы по инженерно-геодезическим изысканиям | ДЗнп=Сппз*Пдзнп п. Табл.2 п.4, Прил. п.58 6 мес. Пдзнп=29% | 0 | с 15.10. по 15.04.
1.3.2 | Дополнительные затраты на полевые работы на неизбежные перерывы | п.25,26 НЗ на работы по инженерно-геодезическим изысканиям подп. д, е,ж,з,и, к,о | ДЗрежим=(Сппз+ДЗнп)*Пдзрежим ДЗрежим=25% | 0
1.3.3 | Дополнительные затраты на внешний транспорт | п.28 НЗ на работы по инженерно-геодезическим изысканиям Табл.3 п.1 | ДЗвнеш=СПпз*ПДЗвнеш ПДЗвнеш=13,2% | 14409.46
1.3.4 | Дополнительные затраты на организацию полевых работ | п.30 НЗ на работы по инженерно-геодезическим изысканиям Табл.4 п.1 | ДЗорг=СПпз*Пдзорг Пдзорг=30,7% | 33512.92
| Итого по разделу I |  |  | 157084.99
II. Лабораторные работы
2.1 | Лабораторные работы, определяемые с применением НЗ на ИИ
2.2 | Лабораторные работы, определяемые по наиболее экономичному варианту
2.3 | Дополнительные затраты на лабораторные работы
Итого по разделу II
| II. Камеральные работы | п.37 НЗ на работы по инженерно-геодезическим изысканиям | Ск=Скпз+ΣДЗк
2.1 | Создание инженерно-топографического плана в масштабе 1:500 | п.111 НЗ на работы по инженерно-геодезическим изысканиям | Сплан = ПЗ1к + ПЗ2к x Sсъемки | 8750
|  | п.13 Табл.47 НЗ на работы по инженерно-геодезическим изысканиям ПЗ1к/ПЗ2к | 1218 |  |  | Если есть подземные, то добавить п.2.2 по таб.51
1883
2.2 | Нанесение подземных инженерных коммуникаций с их техническими характеристиками на инженерно-топографический план в масштабе 1:500 | п.119, Табл.51 п.1 НЗ на работы по инженерно-геодезическим изысканиям ПЗ1к/ПЗ2к | Сплан = ПЗ1к + ПЗ2к x Sсъемки | 1584
|  | п.1 Табл.51 НЗ на работы по инженерно-геодезическим изысканиям ПЗ1к/ПЗ2к | 220
341
| Итого по разделу II |  |  | 10334
| Итого по разделам I-II |  |  | 167418.99
3.1 | III. Работы по составлению программы ИГДИ и технического отчета по результатам ИГДИ | п.173 НЗ на работы по инженерно-геодезическим изысканиям (программа ИГДИ), Табл.80 п.1 (Сп+Ск (ячейка Е44) до 100 тыс. руб) | 6205 | 6205
|  | п.174 НЗ на работы по инженерно-геодезическим изысканиям (технический отчет), Табл.81 п.1 (Сп+Ск (ячейка Е44) до 100 тыс. руб) | 19000 | 19000
| Итого по разделу III |  |  | 25205
| Итого по разделам I-III |  |  | 192623.99
4.1 | Всего по смете в уровне цен, сложившемся на день составления сметной документации: | п.15 НЗ на работы по инженерно-геодезическим изысканиям | Сигди=Сп+Ск | 192623.99
Письмо Минстроя России от 08.04.2026 N 20212-ИФ/09
|  | Индекс изменения сметной стоимости изыскательских работ для строительства к уровню цен по состоянию на январь 2026 года | Сигди*Иизм | 240779.99
1.25
Составил | Урбан Н.В.
должность, подпись (инициалы, фамилия)
Проверил
должность, подпись (инициалы, фамилия)
Note on D15: Admin: Таблица 18 N п/п Наименование работ Единица измерения показателей затрат Показатель затрат (ПЗп), рублей 1 2 3 4 Топографическая съемка тахеометрическим методом и сочетанием тахеометрического метода с методом спутниковых геодезических определений с высотой сечения рельефа через 0,5 метров: Незастроенная территория в масштабе 1:500 в условиях выполнения полевых работ категории: 1. I 1 гектар 10 685 2. II 1 гектар 17 656 3. III 1 гектар 31 243 Застроенная территория в масштабе 1:500 в условиях выполнения полевых работ категории: 10. I 1 гектар 26 170 11. II 1 гектар 38 848 12. III 1 гектар 54 785
Note on D16: Admin: 13. Стоимость работ по ИГДИ, выполняемых работниками по месту их постоянной работы, без учета затрат на возмещение расходов, предусмотренных статьей 168.1 Трудового кодекса Российской Федерации (за исключением расходов по проезду), определяется по показателям затрат на полевые работы (ПЗп, ПЗ1п, ПЗ2п), приведенным в главах III - IX НЗ, с применением значении корректирующего коэффициента (К2), приведенных в таблице 1 настоящего пункта НЗ. Таблица 1 N п/п Значение корректирующего коэффициента (К2) Номера таблиц и глав НЗ, к показателям затрат которых применяются значения корректирующего коэффициента (К2) Вид полевых работ 1 2 3 4 1. 0,66 Таблицы, содержащие показатели затрат на полевые работы, приведенные в главах III - IX НЗ (ПЗп, ПЗ1п, ПЗ2п), за исключением таблиц, указанных в пунктах 2 - 7 настоящей таблицы Полевые работы, за исключением видов работ, указанных в пунктах 2 - 7 настоящей таблицы В соответствии со ст. 57 ТК РФ местом работы является: Обязательными для включения в трудовой договор являются следующие условия: место работы, а в случае, когда работник принимается для работы в филиале, представительстве или ином обособленном структурном подразделении организации, расположенном в другой местности, - место работы с указанием обособленного структурного подразделения и его местонахождения; Для ведущего топографа Артемова Д.С. местом работы является производственная база, раположенная по адресу: Московская область, г.о. Воскресенск, пос. Виноградово, ул. Виноградова, 17 0,66 применяем в случае проведения работ на территории населенного пункта пос. Виноградово
Note on D20: Admin: 109. Показателями затрат на полевые работы (ПЗп) по поиску и съемке подземных инженерных коммуникаций при помощи трубокабелеискателя, приведенными в таблице 46 настоящего пункта НЗ, учтено выполнение следующих работ: а) по поиску на участке съемки выходов подземных инженерных коммуникаций на поверхность земли по внешним признакам; б) по подключению трубокабелеискателя к подземной инженерной коммуникации (при необходимости); в) по поиску местоположения трассы подземной инженерной коммуникации при помощи трубокабелеискателя; г) по определению глубины залегания подземной инженерной коммуникации; д) по закреплению оси трассы подземной инженерной коммуникации колышками; е) по съемке оси трассы подземной инженерной коммуникации; ж) по планово-высотной привязке выходов подземных инженерных коммуникаций на поверхность земли. Таблица 46 N п/п Наименование работ Единица измерения показателя затрат Показатель (ПЗп), рублей 1 2 3 4 Поиск и съемка подземных инженерных коммуникаций при помощи трубокабелеискателя при количестве точек подземных инженерных коммуникаций на 1 гектар снимаемого участка: 1. до 6 включительно 1 гектар 16 030 2. от 7 до 14 включительно 1 гектар 24 772 3. более 14 1 гектар 34 286 Примечание: 1. При определении стоимости работ по показателям затрат, приведенным в таблице 46 настоящего пункта НЗ, одной точкой подземной коммуникации считается один колодец, один ввод подземной инженерной коммуникации в здание или сооружение, один выход подземной инженерной коммуникации из земли, один поворот оси трассы подземной инженерной коммуникации, одно сооружение на подземной инженерной коммуникации, одно пересечение подземной инженерной коммуникации границы участка.
Note on D27: Admin: 25. Показатель дополнительных затрат на неизбежные перерывы (ДЗрежим) в размере 25 (двадцати пяти) процентов применяется при определении стоимости работ по ИГДИ, выполняемых на следующих объектах и территориях: НАШИМИ МОГУТ БЫТЬ … д) в границах охранной зоны магистральных трубопроводов, промысловых трубопроводов, внеуличного транспорта и иных объектов, при наличии требований об оформлении разрешительной документации на выполнение работ по ИГДИ на их территории; е) в границах полосы отвода автомобильных дорог; ж) в границах полосы отвода уличного транспорта; з) в границах красных линий улиц и дорог общегородского значения; и) режимных объектах (Указ Президента РФ от 24.01.1998 N 61 "режимные объекты" - военные и специальные объекты, воинские части, предприятия, организации, учреждения, для функционирования которых установлены дополнительные меры безопасности. сновным признаком режимного объекта является необходимость соблюдения связанной с ним и его функционированием государственной тайны.); к) объектах инфраструктуры автомобильного, железнодорожного, воздушного, водного, уличного и внеуличного транспорта; л) в границах полосы отвода мостовых сооружений; м) в границах полосы отвода железных дорог; н) в границах объектов незавершенного строительства и эксплуатируемых карьеров; о) в границах полос отвода эксплуатируемых линий электропередачи напряжением 6 (шесть) киловольт и выше.
Note on D28: Admin: 28. Дополнительные затраты на внешний транспорт (ДЗвнеш) определяются по формуле (7): ДЗвнеш = СПпз x ПДЗвнеш (7), где: ДЗвнеш - дополнительные затраты на внешний транспорт, рублей; СПпз - стоимость полевых работ, рассчитанная по показателям затрат НЗ, рублей; ПДЗвнеш - показатель дополнительных затрат на внешний транспорт, значения которого приведены в таблице 3 настоящего пункта НЗ и таблице 4 пункта 29 НЗ, процентов. Таблица 3 N п/п Расстояние от места постоянной работы работников до участка проведения полевых работ, километров Значения показателя дополнительных затрат на внешний транспорт (ПДЗвнеш), применяемые при использовании для ежедневного проезда работников и перевозки технических средств для полевых работ от места базирования до участка проведения полевых работ до начала рабочего времени и обратно на место базирования после завершения рабочего времени транспортных средств автомобильного транспорта при стоимости полевых работ, рассчитанной по показателям затрат НЗ (СПпз), процентов до 250 тысяч рублей включительно 500 тысяч рублей 1 000 тысяч рублей свыше 3 000 тысяч рублей 1 2 3 4 5 6 1. до 200 включительно 13,2 10,4 8,0 6,7 Примечание: 1. Расстояние от места постоянной работы работников до места базирования определяется с учетом траектории движения следующих видов транспорта: - автомобильного (для пунктов 1 - 2 таблицы 3 настоящего пункта НЗ)
Note on D29: Admin: 30. Дополнительные затраты на организацию полевых работ (ДЗорг) определяются по формуле (8): ДЗорг = СПпз x ПДЗорг (8), где: ДЗорг - дополнительные затраты на организацию полевых работ, рублей; СПпз - стоимость полевых работ, рассчитанная по показателям затрат НЗ, рублей; ПДЗорг - показатель дополнительных затрат на организацию полевых работ, значения которого приведены в таблице 4 настоящего пункта НЗ, процентов. Таблица 4 N п/п Расстояние от места постоянной работы работников до участка проведения полевых работ, километров Показатель дополнительных затрат на организацию полевых работ (ПДЗорг) при стоимости полевых работ, рассчитанной по показателям затрат НЗ (СПпз), процентов до 250 тысяч рублей включительно 500 тысяч рублей 1 000 тысяч рублей свыше 3 000 тысяч рублей 1 2 3 4 5 6 1. до 200 включительно 30,7 15,3 7,7 2,2 Примечание: 1. Расстояние от места постоянной работы работников до участка проведения полевых работ определяется с учетом вида транспорта, используемого для проезда работников.
Note on D38: Admin: Таблица 47 N п/п Наименование работ Единица измерения показателей затрат Показатель затрат (ПЗ1к), рублей Показатель затрат (ПЗ2к) рублей 1 2 3 4 5 Создание инженерно-топографических планов в масштабе 1:500: Незастроенная территория для условий выполнения полевых работ категории I при площади участка, гектаров: 1. до 10 включительно 1 гектар 755 1 536 2. от 10 до 50 включительно 1 гектар 4 385 1 173 3. от 50 до 100 включительно 1 гектар 12 668 1 007 4. свыше 100 1 гектар 1 134 для условий выполнения полевых работ категории II при площади участка, гектаров: 5. до 10 включительно 1 гектар 1 392 2 331 6. от 10 до 50 включительно 1 гектар 7 698 1 700 7. от 50 до 100 включительно 1 гектар 21 551 1 423 8. свыше 100 1 гектар 1 639 для условий выполнения полевых работ категории III при площади участка, гектаров: 9. до 10 включительно 1 гектар 2 451 3 610 10. от 10 до 50 включительно 1 гектар 13 062 2 549 11. от 50 до 100 включительно 1 гектар 35 799 2 094 12. свыше 100 1 гектар 2 452 Застроенная территория для условий выполнения полевых работ категории I при площади участка, гектаров: 13. до 10 включительно 1 гектар 1 218 1 883 14. от 10 до 50 включительно 1 гектар 6 586 1 346 15. от 50 до 100 включительно 1 гектар 18 195 1 114 16. свыше 100 1 гектар 1 296 для условий выполнения полевых работ категории II при площади участка, гектаров: 17. до 10 включительно 1 гектар 2 556 4 071 18. от 10 до 50 включительно 1 гектар 13 930 2 934 19. от 50 до 100 включительно 1 гектар 38 663 2 439 20. свыше 1 00 1 гектар 2 826 для условий выполнения полевых работ категории III при площади участка, гектаров: 21. до 10 включительно 1 гектар 3 544 6 023 22. от 10 до 50 включительно 1 гектар 19 675 4410 23. от 50 до 100 включительно 1 гектар 55 179 3 700 24. свыше 1 00 1 гектар 4 252 для условий выполнения полевых работ категории IV при площади участка, гектаров: 25. до 10 включительно 1 гектар 5 061 8 934 26. от 10 до 50 включительно 1 гектар 28 390 6 601 27. от 50 до 100 включительно 1 гектар 80 142 5 566 28. свыше 100 1 гектар 6 367 119. Стоимость работ по нанесению подземных инженерных коммуникаций с их техническими характеристиками на инженерно-топографический план определяется по показателям затрат, приведенным в таблицах 51 - 54 с применением формулы (30), приведенной в пункте 111 НЗ.
Note on C41: Admin: 119. Стоимость работ по нанесению подземных инженерных коммуникаций с их техническими характеристиками на инженерно-топографический план определяется по показателям затрат, приведенным в таблицах 51 - 54 с применением формулы (30), приведенной в пункте 111 НЗ. 120. Показатели затрат на камеральные работы (ПЗ1к, ПЗ2к) по нанесению подземных инженерных коммуникаций с их техническими характеристиками на инженерно-топографический план в масштабе 1:500 приведены в таблице 51 настоящего пункта НЗ.

## ССР тыс руб. (hidden)
УТВЕРЖДАЮ
Восточные электрические сети- филиал ПАО "Россети Московский регион"
[17 empty] | пнр вл-10 | 39890.45
[17 empty] | пнр тп | 0
[17 empty] | ПНР | 0 | Пир | #REF! | геод. | 240779.99
[17 empty] | пнр вли | 0
в текущих ценах на январь 2026 г. (тыс. руб.) |  | #REF! | тыс. руб | [13 empty] | кл-10 | 0
СВОДНЫЙ СМЕТНЫЙ РАСЧЕТ СТОИМОСТИ СТРОИТЕЛЬСТВА | [17 empty] | 0 |  | 0 |  | демонтаж влз | вынос | дем тп | подг | дем вли
| Реконструкция ВЛЗ-10 кВ, замена РЛКВ-10 кВ на оп. 12 ПС "Берендино (аб)" № 565, МО, Воскресенский р-н, с/п Ашитковское, д. Ворыпаево, СНТ "Ивушка", уч. 181, 50:29:0020112:764, 50:29:0020112:177 | [15 empty] | вл-10 | 1021241.41 | тпоб | 256288.74 |  | 61050.93 | 0 | 0 | 0 | 0
| Строительство ТП-40/10/0,4 кВ, ВЛЗ-10 кВ от оп.68 ВЛЗ-10 кВ фид.16 ПС № 52 "Двойня", ВЛИ-0,38 кВ. Московская область, Егорьевский район, д. Юрцово к Договору 113-МК от 20.06.2013 | [15 empty] | ктп | 876505.21 | КТП об | 739093.71
№/пп | Номера сметных расчетов (смет) или иных документов | Наименование объектов, работ и затрат | строительно-монтажных работ |  | Оборудование |  | прочих затрат |  | Всего договорная цена на строительную продукцию в базовых ценах 2001г | Всего договорная цена на строительную продукцию в текущих ценах | [6 empty] | тп | 0 |  | 0
|  |  |  | в текущих ценах | В ценах 2001г | в текущих ценах |  | в текущих ценах | [8 empty] | свет | 0
1 | 2 | 3 | 4 | 5 | 6 | 7 | 8 | 9 | 10 | 11 | [6 empty] | вли | 0 |  | 0 | согласование | 0
| Глава 1 | Подготовка территории строительства | [14 empty] | освещ. | 0 |  | 0
1 | Локальная смета № 3 | Демонтажные работы | [6 empty] | 0 | 0 | [16 empty] | 0 | 0
|  | Итого по главе 1 | 0 | 0 |  |  |  |  | 0 | 0
| Глава 1 | Подготовка территории строительства
1 | 01-01-01 | Подготовительные работы (вынос трассы в натуру) | [5 empty] | 0 | 0 | 0 | [10 empty] | сервитут | 0
| 01-02-02 | Оформление земельно-имущественных отношений | [5 empty] | 0 |  | 0 | [6 empty] | кл-10 | 0 |  | 0 | согласование | 0
| ПЛАТЕЖНОЕ ПОРУЧЕНИЕ № 625 от 24.07.2024г. | Согласование топосъемки | [5 empty] | 0 |  | 0
| ПЛАТЕЖНОЕ ПОРУЧЕНИЕ № 667 от 29.07.2024г. | Согласование топосъемки | [5 empty] | 0 |  | 0
| 01-01-01 | Демонтажные работы |  | 61.05 | [5 empty] | 61.05
|  | Итого по главе 1 |  | 61.05 |  |  | 0 | 0 | 0 | 61.05
| Глава 2 | Основные объекты строительства
| 02-01-02 | Строительно-монтажные работы ВЛЗ-10кВ |  | 764.95 |  | 256.29 |  |  |  | 1021.24
2 | 02-01-01 | Строительно-монтажные работы ТП |  | 0 |  | 0 |  |  | 0 | 0 | 0 | 0 | #REF! |  |  | 0
| 02-01-03 | Строительно-монтажные работы на ВЛИ-0,4 кВ |  | 0 |  | 0 |  |  |  | 0
|  | Всего по главе 2 | 0 | 764.95 |  | 256.29 |  |  | 0 | 1021.24 |  |  |  | 0 | 1021.24 |  | 0.019
|  | Итого по главе 1-2 | 0 | 826 |  | 256.29 | 0 | 0 | 0 | 1082.29
5 | ГСН 81-05-01-2001 | Временные здания и сооружения 2,5% | 0 | 0 |  |  |  |  | 0 | 0 | [6 empty] | ЗУ | 0.019
|  | Итого по главе 8 | 0 | 0 |  |  |  |  | 0 | 0
| Глава 9 | Прочие работы и затраты
5.2 | Данные Заказчика | Средства на организацию и проведение подрядных торгов 0,75% |  |  |  |  | 0 | 0 | 0 | 0
3 | 09-01-03 | Пусконаладочные работы ВЛЗ-10кВ | [5 empty] | 39.89 | 0 | 39.89 |  |  |  | 1061.13 | 0 | 0
3 | 09-01-04 | Пусконаладочные работы ВЛИ | [5 empty] | 0 | 0 | 0 |  |  |  | 0 | 0 | 0
| 09-01-02 | Пусконаладочные работы ТП | [5 empty] | 0 |  | 0
4 | ГСН81-05-02-2007,Р.1, Т.Ч. п. 1, табл. 4, п. 2.6 | Средства на возмещение дополнительных затрат при производстве работ в зимнее время - 1,9% | 0 | 0 |  |  |  |  | 0 | 0
|  | Итого по главе 9 | 0 | 0 |  |  | 0 | 39.89 | 0 | 39.89 |  |  |  | 0 | 39.89
|  | Всего по главам 1-9 | 0 | 826 | 0 | 256.29 | 0 | 39.89 | 0 | 1122.18
| Глава 10 | Содержание службы заказчика-застройщика | [8 empty] | 0
5 | Приказ ПАО "Россети Московский регион" от 01.07.2025 №612 | Содержание службы зказчика-застройщика строительства - 3,93% от итога гл.1-9 и гл.12 | [5 empty] | #REF! | 0 | #REF!
6 | Постановление Правительства РФ от 21 июня 2010г. №468 | Содержание заказчика на осуществление строительного контроля, 2,14 % |  |  |  |  | 0 | 24.01 | 0 | 24.01
|  | Всего по главе 10 |  |  |  |  | 0 | #REF! | 0 | #REF!
|  | Всего по главам 1- 10 | 0 | 826 | 0 | 256.29 | 0 | #REF! | 0 | #REF!
| Глава 12 | Проектные и изыскательские работы
7 | 12-01-04 | Проектные работы | [5 empty] | #REF! | 0 | #REF! |  |  |  | #REF!
7 | Договор № | Инженерно-топографические изыскания |  |  |  |  | 0 |  | 0 | 0
8 | Договор № | Оформление Акта выбора земельного участка и градостроительная проработка |  |  |  |  | 0 | 0 | 0 | 0
8.3. | Смета на проектные работы № 3 | Рабочий проект |  |  |  |  | 0 |  | 0 | 0
| Договор № ОМ- | Оценка воздействия на окружающую среду |  |  |  |  | 0 | 0 | 0 | 0
6 | Смета №3 на проведение инженерно-геодезических изысканий | Инженерно-геодезические изыскания |  |  |  |  | 0 | 0 | 0 | 0
8 | 12-02-05 | Инженерно-геодезические изыскания | [5 empty] | 240.78 | 0 | 240.78 | 0
|  | Итого по главе 12 |  |  |  |  | 0 | #REF! | 0 | #REF!
|  | Итого по главам 1-12 | 0 | 826 | 0 | 256.29 | 0 | #REF! | 0 | #REF!
9 | Мет. N421/ПР от 04.08.2020г. | Непредвиденные затраты-3% | 0 | 24.78 | 0 | 7.69 | 0 | #REF! | 0 | #REF! | [5 empty] | дог.
| Итого сметному расчету с непредвиденными затратами |  | 0.01 | 850.78 | 0 | 263.98 | 0 | #REF! | 0 | #REF! |  |  |  | 0.01 | #REF! | 1172671.86
| ВСЕГО ПО СВОДНОМУ СМЕТНОМУ РАСЧЕТУ |  |  | 850.78 |  | 263.98 |  | #REF! |  | #REF! |  |  |  |  | #REF!
Директор
| ООО "РЭС" | [5 empty] | Паршиков И.В.

## ССР (hidden)
УТВЕРЖДАЮ
Восточные электрические сети- филиал ПАО "Россети Московский регион"
в текущих ценах на октябрь 2026 г. (тыс. руб.) |  | #REF! | тыс. руб
СВОДНЫЙ СМЕТНЫЙ РАСЧЕТ СТОИМОСТИ СТРОИТЕЛЬСТВА
Реконструкция ВЛЗ-10 кВ, замена РЛКВ-10 кВ на оп. 12 ПС "Берендино (аб)" № 565, МО, Воскресенский р-н, с/п Ашитковское, д. Ворыпаево, СНТ "Ивушка", уч. 181, 50:29:0020112:764, 50:29:0020112:177
Строительство ТП-40/10/0,4 кВ, ВЛЗ-10 кВ от оп.68 ВЛЗ-10 кВ фид.16 ПС № 52 "Двойня", ВЛИ-0,38 кВ. Московская область, Егорьевский район, д. Юрцово к Договору 113-МК от 20.06.2013
№/пп | Номера сметных расчетов (смет) или иных документов | Наименование объектов, работ и затрат | строительно-монтажных работ |  | Оборудование |  | прочих затрат |  | Всего договорная цена на строительную продукцию в базовых ценах 2001г | Всего договорная цена на строительную продукцию в текущих ценах | [6 empty] | пнр вл-10 | 39890.45
|  |  |  | в текущих ценах | В ценах 2001г | в текущих ценах |  | в текущих ценах | [8 empty] | пнр тп | 0
1 | 2 | 3 | 4 | 5 | 6 | 7 | 8 | 9 | 10 | 11 | [6 empty] | ПНР | 0 | Пир | #REF! | геод. | 240779.99
| Глава 1 | Подготовка территории строительства | [14 empty] | пнр вли | #REF!
1 | Локальная смета № 3 | Демонтажные работы | [6 empty] | 0 | 0 | [6 empty] | кл-10 | 0 | [8 empty] | 0 | 39890.45
|  | Итого по главе 1 | 0 | 0 |  |  |  |  | 0 | 0
| Глава 1 | Подготовка территории строительства | [15 empty] | 0 |  | 0 |  | демонтаж влз | вынос | дем тп | подг | дем вли
1 | 01-01-01 | Подготовительные работы (вынос трассы в натуру) | [5 empty] | 0 | 0 | 0 | [6 empty] | вл-10 | 1021241.41 | тпоб | 256288.74 |  | 61050.93 | 0 | 0 | 0 | #REF!
| 01-02-02 | Оформление земельно-имущественных отношений | [5 empty] | 0 |  | 0 | [6 empty] | ктп | 0 | КТП об | 0
| ПЛАТЕЖНОЕ ПОРУЧЕНИЕ № 723 от 07.08.2024г. | Согласование | [5 empty] | 0 |  | 0 | [6 empty] | тп | 0 |  | 0
| ПЛАТЕЖНОЕ ПОРУЧЕНИЕ № 294 от 18.03.2026г. | Согласование | [5 empty] | 0 |  | 0 | [6 empty] | свет | 0
| 01-01-01 | Демонтажные работы |  | 61050.93 | [5 empty] | 61050.93 | [6 empty] | вли | 0 |  | 0 | согласование | 0
[17 empty] | освещ. | 0 |  | 0 | сервитут | 0
|  | Итого по главе 1 |  | 61050.93 |  |  | 0 | 0 | 0 | 61050.93 | [10 empty] | согласование | 0
| Глава 2 | Основные объекты строительства
| 02-01-02 | Строительно-монтажные работы ВЛЗ-10еВ |  | 764952.67 |  | 256288.74 |  |  |  | 1021241.41
2 | 02-01-01 | Строительно-монтажные работы ТП |  | 0 |  | 0 |  |  | 0 | 0 | 0 | 39890.45 | #REF! |  |  | 0
| 02-01-03 | Строительно-монтажные работы на ВЛИ-0,4 кВ |  | 0 | [5 empty] | 0 | [6 empty] | кл-10 | 0 |  | 0
|  | Всего по главе 2 | 0 | 764952.67 |  | 256288.74 |  |  | 0 | 1021241.41 |  |  |  | 0 | 1021241.41
|  | Итого по главе 1-2 | 0 | 826003.6 |  | 256288.74 | 0 | 0 | 0 | 1082292.34
5 | ГСН 81-05-01-2001 | Временные здания и сооружения 2,5% | 0 | 0 |  |  |  |  | 0 | 0
|  | Итого по главе 8 | 0 | 0 |  |  |  |  | 0 | 0
| Глава 9 | Прочие работы и затраты
5.2 | Данные Заказчика | Средства на организацию и проведение подрядных торгов 0,75% |  |  |  |  | 0 | 0 | 0 | 0
3 |  | Пусконаладочные работы КЛ | [6 empty] | 0 | 0 |  |  |  | 1021241.41 | 0 | 0
3 | 09-01-03 | Пусконаладочные работы ВЛЗ-10кВ | [5 empty] | 39890.45 | 0 | 39890.45 |  |  |  | 39890.45 | 0 | 0
| 09-01-02 | Пусконаладочные работы ТП | [5 empty] | 0 |  | 0
4 | ГСН81-05-02-2007,Р.1, Т.Ч. п. 1, табл. 4, п. 2.6 | Средства на возмещение дополнительных затрат при производстве работ в зимнее время - 1,9% | 0 | 0 |  |  |  |  | 0 | 0 | [6 empty] | 0.019
|  | Итого по главе 9 | 0 | 0 |  |  | 0 | 39890.45 | 0 | 39890.45 |  |  |  | 0 | 39890.45
|  | Всего по главам 1-9 | 0 | 826003.6 | 0 | 256288.74 | 0 | 39890.45 | 0 | 1122182.79
| Глава 10 | Содержание службы заказчика-застройщика | [8 empty] | 0
5 | Приказ ПАО "Россети Московский регион" от 01.07.2025 №612 | Содержание службы зказчика-застройщика строительства - 3,93% от итога гл.1-9 и гл.12 | [5 empty] | #REF! | 0 | #REF!
6 | Постановление Правительства РФ от 21 июня 2010г. №468 | Содержание заказчика на осуществление строительного контроля, 2,14 % |  |  |  |  | 0 | 24014.71 | 0 | 24014.71
|  | Всего по главе 10 |  |  |  |  | 0 | #REF! | 0 | #REF!
|  | Всего по главам 1- 10 | 0 | 826003.6 | 0 | 256288.74 | 0 | #REF! | 0 | #REF!
| Глава 12 | Проектные и изыскательские работы
7 | 12-01-04 | Проектные работы | [5 empty] | #REF! | 0 | #REF! |  |  |  | #REF!
7 | Договор № | Инженерно-топографические изыскания |  |  |  |  | 0 |  | 0 | 0
8 | Договор № | Оформление Акта выбора земельного участка и градостроительная проработка |  |  |  |  | 0 | 0 | 0 | 0
8.3. | Смета на проектные работы № 3 | Рабочий проект |  |  |  |  | 0 |  | 0 | 0
| Договор № ОМ- | Оценка воздействия на окружающую среду |  |  |  |  | 0 | 0 | 0 | 0
6 | Смета №3 на проведение инженерно-геодезических изысканий | Инженерно-геодезические изыскания |  |  |  |  | 0 | 0 | 0 | 0
8 | 12-02-05 | Инженерно-геодезические изыскания | [5 empty] | 240779.99 |  | 240779.99 | 0
|  | Итого по главе 12 |  |  |  |  | 0 | #REF! | 0 | #REF!
|  | Итого по главам 1-12 | 0 | 826003.6 | 0 | 256288.74 | 0 | #REF! | 0 | #REF!
9 | Мет. N421/ПР от 04.08.2020г. | Непредвиденные затраты-3% | 0 | 24780.11 | 0 | 7688.6622 | 0 | #REF! | 0 | #REF! | [5 empty] | дог.
| Итого сметному расчету с непредвиденными затратами |  | 0.01 | 850783.71 | 0 | 263977.4022 | 0 | #REF! | 0 | #REF! |  |  |  | 0.01 | #REF! | 1172671.86
| ВСЕГО ПО СВОДНОМУ СМЕТНОМУ РАСЧЕТУ |  |  | 850783.71 |  | 263977.4022 |  | #REF! |  | #REF! |  |  |  |  | #REF!
Директор
| ООО "РЭС" | [5 empty] | Паршиков И.В.

## Акт Сдачи согл
Подрядчик: Общество с ограниченной ответственностью «РегионЭнергоСервис» (ООО «РЭС») Юридический и почтовый адрес: 140200 Московская область, г. Воскресенск, ул. Хрипунова, д. 3, офис 10 ИНН 5005034115; КПП 500501001 р/сч 40702810440000017362 в ПАО Сбербанк; к/с 30101810400000000225 БИК: 044525225; ОКПО 56890494; ОКТМО 46606101001 ОКОПФ 65; ОКВЭД 43.21; ОГРН 1025000925290 Телефон/факс: (49644) 96-611, 96-612 | [8 empty] | Заказчик: ПАО "Россети Московский регион" Юридический и почтовый адрес: 115114, Российская Федерация, г.Москва, 2-й Павелецкий проезд, 3, стр.2 тел/факс: Тел.: (495) 662-40-70 ИНН 5036065113, КПП 503102002, р/сч 40702810538260019960 в ПАО Сбербанк г. Москва к/с 30101810400000000225 БИК 044525225
Акт № | [9 empty] | 2
сдачи-приёмки выполненных работ по договору строительного подряда
|  | Договор |  |  | № |  | 4230-РЭС | от |  | 16.04.2024 |  |  | г. | по | объекту:
Реконструкция ВЛЗ-10 кВ, замена РЛКВ-10 кВ на оп. 12 ПС "Берендино (аб)" № 565, МО, Воскресенский р-н, с/п Ашитковское, д. Ворыпаево, СНТ "Ивушка", уч. 181, 50:29:0020112:764, 50:29:0020112:177
г. Воскресенск | [16 empty] | 2026-05-31 | г.
Мы, нижеподписавшиеся, представитель ЗАКАЗЧИКА – Заместитель директора по капитальному строительству Восточных электрических сетей - филиала ПАО "Россети Московский регион" Кузнецов Сергей Александрович, с одной стороны и представитель ПОДРЯДЧИКА – директор ООО «РЭС» Паршиков Игорь Валерьевич , с другой стороны, составили настоящий АКТ о нижеследующем:
1. Подрядчик сдал Заказчику работы по согласованию проектной документации в объемах, приведенных ниже. Работы по согласованию проектной документации выполнены, удовлетворяет условиям договора и в надлежащем виде оформлены.
№ п/п | Наименование видов и этапов выполненных работ | [9 empty] | Стоимость выполненных работ в ценах 2001г, руб |  |  |  |  | Стоимость выполненных работ в текущих ценах, руб
1 | Согласование топосъемки | [9 empty] | 0 |  |  |  |  | 7000
2 | Согласование топосъемки | [9 empty] | 0 |  |  |  |  | 6000
3 | Итого | [9 empty] | 0 |  |  |  |  | 13000 |  |  | 15860 | Пятнадцать тысяч восемьсот шестьдесят рублей 00 копеек
4 | НДС 22% | [14 empty] | 2860
5 | Всего с НДС | [14 empty] | 15860
Сдача документации промежуточная, окончательная (нужное подчеркнуть).
2. Всего подлежит к оплате по данному акту:
15860 |  |  |  | руб. |  | Пятнадцать тысяч восемьсот шестьдесят рублей 00 копеек
(сумма прописью)
Работу принял | [11 empty] | Работу сдал
Заказчик: | [11 empty] | Подрядчик:
|  |  | Кузнецов С.А. | [12 empty] | Паршиков И.В.
| М.П. | [13 empty] | М.П.

## Наклад ПИР (hidden)
Подрядчик: Общество с ограниченной ответственностью «РегионЭнергоСервис» (ООО «РЭС») Юридический и почтовый адрес: 140200 Московская область, г. Воскресенск, ул. Хрипунова, д. 3, офис 10 ИНН 5005034115; КПП 500501001 р/сч 40702810440000017362 в ПАО Сбербанк; к/с 30101810400000000225 БИК: 044525225; ОКПО 56890494; ОКТМО 46606101001 ОКОПФ 65; ОКВЭД 43.21; ОГРН 1025000925290 Телефон/факс: (49644) 96-611, 96-612 | [6 empty] | Заказчик: ПАО "Россети Московский регион" Юридический и почтовый адрес: 115114, Российская Федерация, г.Москва, 2-й Павелецкий проезд, 3, стр.2 тел/факс: Тел.: (495) 662-40-70 ИНН 5036065113, КПП 503102002, р/сч 40702810538260019960 в ПАО Сбербанк г. Москва к/с 30101810400000000225 БИК 044525225
Накладная № | [8 empty] | 1
по передаче проектно-сметной документации
|  | Договор № |  | 4230-РЭС | от | 16.04.2024 |  |  |  |  | г. по |  | титулу:
Реконструкция ВЛЗ-10 кВ, замена РЛКВ-10 кВ на оп. 12 ПС "Берендино (аб)" № 565, МО, Воскресенский р-н, с/п Ашитковское, д. Ворыпаево, СНТ "Ивушка", уч. 181, 50:29:0020112:764, 50:29:0020112:177
№ п/п | Наименование документации | [10 empty] | Шифр/номер тома |  |  | Количество экземпляров
| Проектно-сметная документация в составе: | [10 empty] | 3804.06.2024-ЭС
1 | Проектная и рабочая документация | [10 empty] | Том 1 |  |  | 1 экз
2 | Сметная документация | [10 empty] | Том 2 |  |  | 1 экз
3 | Технический отчет по результатам выполнения работ по ИГДИ | [13 empty] | 1 экз
4 | Программа по инженерно-геодезическим изысканиям | [13 empty] | 1 экз
5 | Программа по инженерно-геодезическим изысканиям | [13 empty] | 1 экз
Отправка документации окончательная (промежуточная).
Проектно-сметная документация передана полностью согласно договора.
От Подрядчика
Документацию передал: |  |  | Директор | [10 empty] | Паршиков И.В.
|  |  | Должность |  |  |  |  | подпись | [5 empty] | расшифровка подписи
[7 empty] | " |  |  | " |  |  |  |  | 20 | 26 | г.
От Заказчика
Документацию принял:
|  |  | Должность |  |  |  |  | подпись | [5 empty] | расшифровка подписи
[7 empty] | " |  |  | " |  |  |  |  | 20 | 26 | г.

## ВЛИ-0,38 кВ (hidden)
Smeta.RU (495) 974-1589
Форма № 1а
| "СОГЛАСОВАНО" |  |  |  |  | "УТВЕРЖДАЮ"
| Директор ООО "ФАБИ" Силков А. В. |  |  |  |  | ____________________________________________
| "_____"________________ 20 г. |  |  |  |  | "_____"________________ 20 г.
Реконструкция ВЛЗ-10 кВ, замена РЛКВ-10 кВ на оп. 12 ПС "Берендино (аб)" № 565, МО, Воскресенский р-н, с/п Ашитковское, д. Ворыпаево, СНТ "Ивушка", уч. 181, 50:29:0020112:764, 50:29:0020112:177
(наименование стройки (объекта))
ЛОКАЛЬНЫЙ СМЕТНЫЙ РАСЧЕТ № | [5 empty] | 02-01-02
(локальный сметный расчет)
на | Строительство ВЛИ-0,38кВ
(наименование работ и затрат, наименование объекта)
Составлен |  | Ресурсно-индексным | методом
Основание
(проектная и (или) иная техническая документация)
Составлен(а) в текущем уровне цен на IV квартал 2025 года
Сметная стоимость |  | 68.29 |  | тыс. руб.
[6 empty] | Средства на оплату труда рабочих |  |  |  | 3.8 | тыс. руб.
| в том числе: |  |  |  |  | Средства на оплату труда машинистов |  |  |  | 0.49 | тыс. руб.
| строительных работ | 68.27 |  | тыс. руб. |  | Нормативные затраты труда рабочих |  |  |  | 8.0675 | чел.-ч.
| монтажных работ | 0.02 |  | тыс. руб. |  | Нормативные затраты труда машинистов |  |  |  | 0.8895 | чел.-ч.
| оборудования | 0 |  | тыс. руб.
| прочих затрат | 0 |  | тыс. руб.
№ п/п | Обоснование | Наименование работ и затрат | Единица измерения | Количество |  |  | Сметная стоимость, руб.
|  |  |  | на единицу измерения | коэффициенты | всего с учетом коэффициентов | на единицу измерения в базисном уровне цен | индекс | на единицу измерения в текущем уровне цен | коэффициенты | всего в текущем уровне цен
1 | 2 | 3 | 4 | 5 | 6 | 7 | 8 | 9 | 10 | 11 | 12
Раздел: Строительно-монтажные работы ВЛИ-0,38кВ
32 | ГЭСН 33-04-016-05 | Развозка конструкций и материалов опор ВЛ 0,38-10 кВ по трассе: материалов оснастки одностоечных опор | ШТ | 3 |  | 3
| 421/пр_2020_прил.10_т.1_п.4_гр.3 | ЭМ *1,20; ЗТ *1,20; ЗТм *1,20
| 1 | ОТ (ЗТ) | чел.-ч. |  |  | 0.9 |  |  |  |  | 408.11
| 1-100-25 | Средний разряд работы 2,5 | чел.-ч. | 0.25 | 1.2 | 0.9 |  |  | 453.46 |  | 408.11
| 2 | ЭМ | [8 empty] | 310
|  | ОТм(ЗТм) | чел.-ч. |  |  | 0.504 |  |  |  |  | 268.64
| 91.15.01-001 | Прицепы тракторные, грузоподъемность до 2 т | маш.-ч | 0.14 | 1.2 | 0.504 |  |  | 14.91 |  | 7.51
| 91.15.03-014 | Тракторы на пневмоколесном ходу, мощность 59 кВт (80 л.с.) | маш.-ч | 0.14 | 1.2 | 0.504 | 487.94 | 1.23 | 600.17 |  | 302.49
| 4-100-040 | ОТм(ЗТм) Средний разряд машинистов 4 | чел.-ч. | 0.14 | 1.2 | 0.42 |  |  | 533.01 |  | 268.64
|  | Итого прямые затраты | [8 empty] | 986.75
|  | ФОТ | [8 empty] | 676.75
| Пр/812-027.0-1 | НР Линии электропередачи | % | 103 |  | 103 |  |  |  |  | 697.05
| Пр/774-027.0 | СП Линии электропередачи | % | 60 |  | 60 |  |  |  |  | 406.05
|  | Всего по позиции | [5 empty] | 696.6167 |  | 2089.85
33 | ГЭСН 33-04-016-06 | Развозка конструкций и материалов опор ВЛ 0,38-10 кВ по трассе: материалов оснастки сложных опор | ШТ | 1 |  | 1
| 421/пр_2020_прил.10_т.1_п.4_гр.3 | ЭМ *1,20; ЗТ *1,20; ЗТм *1,20
| 1 | ОТ (ЗТ) | чел.-ч. |  |  | 0.36 |  |  |  |  | 163.25
| 1-100-25 | Средний разряд работы 2,5 | чел.-ч. | 0.3 | 1.2 | 0.36 |  |  | 453.46 |  | 163.25
| 2 | ЭМ | [8 empty] | 118.09
|  | ОТм(ЗТм) | чел.-ч. |  |  | 0.192 |  |  |  |  | 102.34
| 91.15.01-001 | Прицепы тракторные, грузоподъемность до 2 т | маш.-ч | 0.16 | 1.2 | 0.192 |  |  | 14.91 |  | 2.86
| 91.15.03-014 | Тракторы на пневмоколесном ходу, мощность 59 кВт (80 л.с.) | маш.-ч | 0.16 | 1.2 | 0.192 | 487.94 | 1.23 | 600.17 |  | 115.23
| 4-100-040 | ОТм(ЗТм) Средний разряд машинистов 4 | чел.-ч. | 0.16 | 1.2 | 0.16 |  |  | 533.01 |  | 102.34
|  | Итого прямые затраты | [8 empty] | 383.68
|  | ФОТ | [8 empty] | 265.59
| Пр/812-027.0-1 | НР Линии электропередачи | % | 103 |  | 103 |  |  |  |  | 273.56
| Пр/774-027.0 | СП Линии электропередачи | % | 60 |  | 60 |  |  |  |  | 159.35
|  | Всего по позиции | [5 empty] | 816.59 |  | 816.59
35 | ГЭСН 33-04-017-02 | Подвеска провода СИП-2 напряжением от 0,4 кВ до 1 кВ на опорах, при 32 опорах на км линии: без использования автогидроподъемника | 1000 м | 0.09 |  | 0.09
| 1 | ОТ (ЗТ) | чел.-ч. |  |  | 5.3325 |  |  |  |  | 2779.2
| 2-100-02 | Рабочий 2 разряда | чел.-ч | 1 |  | 0.09 |  |  | 433.57 |  | 39.02
| 2-100-03 | Рабочий 3 разряда | чел.-ч | 29.35 |  | 2.6415 |  |  | 473.35 |  | 1250.35
| 2-100-04 | Рабочий 4 разряда | чел.-ч | 14.45 |  | 1.3005 |  |  | 533.01 |  | 693.18
| 2-100-05 | Рабочий 5 разряда | чел.-ч | 14.45 |  | 1.3005 |  |  | 612.57 |  | 796.65
| 2 | ЭМ | [8 empty] | 158.27
|  | ОТм(ЗТм) | чел.-ч. |  |  | 0.1935 |  |  |  |  | 115.49
| 91.05.05-015 | Краны на автомобильном ходу, грузоподъемность 16 т | маш.-ч | 0.75 |  | 0.0675 |  |  | 1595.2 |  | 107.68
| 4-100-060 | ОТм(ЗТм) Средний разряд машинистов 6 | чел.-ч. | 0.75 |  | 0.0675 |  |  | 715.99 |  | 48.33
| 91.06.03-055 | Лебедки электрические тяговым усилием 19,62 кН (2 т) | маш.-ч | 0.81 |  | 0.0729 | 11.45 | 1.46 | 16.72 |  | 1.22
| 91.14.02-001 | Автомобили бортовые, грузоподъемность до 5 т | маш.-ч | 0.59 |  | 0.0531 |  |  | 640.84 |  | 34.03
| 4-100-040 | ОТм(ЗТм) Средний разряд машинистов 4 | чел.-ч. | 0.59 |  | 0.0531 |  |  | 533.01 |  | 28.3
| 91.17.04-544 | Генераторы бензиновые портативные, мощность до 6 кВт | маш.-ч | 0.81 |  | 0.0729 |  |  | 210.38 |  | 15.34
| 4-100-040 | ОТм(ЗТм) Средний разряд машинистов 4 | чел.-ч. | 0.81 |  | 0.0729 |  |  | 533.01 |  | 38.86
| 20.1.01.01 | Комплект линейной арматуры для крепления СИП-2 на опоре ВЛИ | ШТ | 0 |  | 0
| 20.1.01.11 | Комплект линейной арматуры для устройства заземлений на опорах ВЛИ | ШТ | 0 |  | 0
| 21.2.01.01 | Провода самонесущие изолированные для ВЛИ | 1000 м | 0 |  | 0
|  | Итого прямые затраты | [8 empty] | 3052.96
|  | ФОТ | [8 empty] | 2894.69
| Пр/812-027.0-1 | НР Линии электропередачи | % | 103 |  | 103 |  |  |  |  | 2981.53
| Пр/774-027.0 | СП Линии электропередачи | % | 60 |  | 60 |  |  |  |  | 1736.81
|  | Всего по позиции | [5 empty] | 86347.7778 |  | 7771.3
36 | ГЭСН 33-04-017-04 | При изменении количества опор на 1 км ВЛИ добавлять или исключать: к норме 33-04-017-02 (4-0,090*32=1) | ШТ | 1 |  | 1
| 1 | ОТ (ЗТ) | чел.-ч. |  |  | 0.84 |  |  |  |  | 439.38
| 2-100-03 | Рабочий 3 разряда | чел.-ч | 0.42 |  | 0.42 |  |  | 473.35 |  | 198.81
| 2-100-04 | Рабочий 4 разряда | чел.-ч | 0.21 |  | 0.21 |  |  | 533.01 |  | 111.93
| 2-100-05 | Рабочий 5 разряда | чел.-ч | 0.21 |  | 0.21 |  |  | 612.57 |  | 128.64
| 20.1.01.01 | Комплект линейной арматуры для крепления СИП-2 на опоре ВЛИ | ШТ | 0 |  | 0
| 20.1.01.11 | Комплект линейной арматуры для устройства заземлений на опорах ВЛИ | ШТ | 0 |  | 0
|  | Итого прямые затраты | [8 empty] | 439.38
|  | ФОТ | [8 empty] | 439.38
| Пр/812-027.0-1 | НР Линии электропередачи | % | 103 |  | 103 |  |  |  |  | 452.56
| Пр/774-027.0 | СП Линии электропередачи | % | 60 |  | 60 |  |  |  |  | 263.63
|  | Всего по позиции | [5 empty] | 1155.57 |  | 1155.57
37 | ТЕРм 08-02-144-5 | Присоединение к зажимам жил проводов или кабелей сечением до 70 мм2 (к ВЛИ) | 100 шт. | 0.04 |  | 0.04
| Сб.№м 8, п.1.8. 3.1 | ЗТ *1,05
| 1 | ОТ (ЗТ) | чел.-ч. |  |  | 0.63504 |  |  |  |  | 6.11
| 1-2040-90 | Рабочий монтажник среднего разряда 4 | чел.-ч | 15.12 | 1.05 | 0.63504 | 9.62 |  |  |  | 6.11
| 4 | М | [8 empty] | 0.12
| 999-9950 | Вспомогательные ненормируемые материалы (2% от ОЗП) | РУБ | 2.91 |  | 0.1164 | 1 |  |  |  | 0.12
|  | Итого прямые затраты | [8 empty] | 6.23
|  | ФОТ | [8 empty] | 6.11
| Пр/812-049.3-1 | НР Электротехнические установки: на других объектах | % | 97 |  | 97 |  |  |  |  | 5.93
| Пр/774-049.3 | СП Электротехнические установки: на других объектах | % | 51 |  | 51 |  |  |  |  | 3.12
|  | Всего по позиции | [5 empty] | 382 |  | 15.28
|  | Итого прямые затраты по разделу | [8 empty] | 4869
в том числе
|  | оплата труда | [8 empty] | 3796.05
|  | эксплуатация машин и механизмов | [8 empty] | 1072.83
в том числе
|  | эксплуатация машин и механизмов | [8 empty] | 586.36
в том числе
|  | оплата труда машинистов (ОТм) | [8 empty] | 486.47
|  | доплаты к оплате труда машинистов | [8 empty] | 0
|  | материальные ресурсы | [8 empty] | 0.12
в том числе
|  | материальные ресурсы без учета дополнительной перевозки | [8 empty] | 0.12
|  | дополнительная перевозка материальных ресурсов | [8 empty] | 0
|  | перевозка | [8 empty] | 0
|  | Всего ФОТ (справочно) | [8 empty] | 4282.52
|  | Всего накладные расходы | [8 empty] | 4410.63
|  | Всего сметная прибыль | [8 empty] | 2568.96
|  | Итого оборудование | [8 empty] | 0
в том числе
|  | оборудование без учета дополнительной перевозки | [8 empty] | 0
|  | дополнительная перевозка оборудования | [8 empty] | 0
Итого прочие затраты
|  | Итого хозяйственный инвентарь | [8 empty] | 0
|  | Итого по разделу | [8 empty] | 11848.59
Справочно
|  | материальные ресурсы, отсутствующие в ФРСН | [8 empty] | 0
|  | оборудование, отсутствующие в ФРСН | [8 empty] | 0
|  | затраты труда рабочих |  |  |  | 8.0675
|  | затраты труда машинистов |  |  |  | 0.8895
Раздел: Материалы ВЛИ-0,38кВ
56 | Письмо ПАО "Россети Московский регион" РМР_МВ_03_ВН-197 от 12.05.2025 | Провод СИПн-2 3х70+1*70 Поправки к: М )*1,05 | м | 94 |  | 94 |  |  | 376 | 1.05 | 37111.2
|  | Всего по позиции | [5 empty] | 394.8 |  | 37111.2
57 | ТЦ_08.3.04.02_50_5036090504_03.02.2025_02_4.3 | Заземляющий проводник ЗП6 | м | 1.55 |  | 1.55 |  |  | 1031.39 |  | 1598.65
|  | Всего по позиции | [5 empty] | 1031.3871 |  | 1598.65
58 | ТЦ_59.1.20.01_50_5036090504_03.02.2025_02_6.3 | Лента крепления шириной 20 мм, толщиной 0,7 мм, из нержавеющей стали F207 (СИП) | шт. | 9 |  | 9 |  |  | 170.73 |  | 1536.57
|  | Всего по позиции | [5 empty] | 170.73 |  | 1536.57
59 | ТЦ_59.1.20.01_50_5036090504_03.02.2025_02_38.3 | Бугель NB20 | шт. | 5 |  | 5 |  |  | 49.16 |  | 245.8
|  | Всего по позиции | [5 empty] | 49.16 |  | 245.8
60 | ТЦ_59.1.20.01_50_5036090504_03.02.2025_02_14.3 | Скрепа размером 20 мм NC20 (СИП) | ШТ | 4 |  | 4 |  |  | 36.87 |  | 147.48
|  | Всего по позиции | [5 empty] | 36.87 |  | 147.48
61 | ТЦ_59.1.20.01_50_5036090504_03.02.2025_02_15.3 | Комплект промежуточной подвески (СИП) ES 1500E | ШТ | 2 |  | 2 |  |  | 856.34 |  | 1712.68
|  | Всего по позиции | [5 empty] | 856.34 |  | 1712.68
62 | ТЦ_59.1.20.01_50_5036090504_03.02.2025_02_7.3 | Кронштейн анкерный CS 10.3 | шт. | 2 |  | 2 |  |  | 588.65 |  | 1177.3
|  | Всего по позиции | [5 empty] | 588.65 |  | 1177.3
63 | ТЦ_59.1.20.01_50_5036090504_03.02.2025_02_16.3 | Зажим натяжной РА1500 | ШТ | 2 |  | 2 |  |  | 1098.09 |  | 2196.18
|  | Всего по позиции | [5 empty] | 1098.09 |  | 2196.18
64 | ТЦ_59.1.20.01_50_5036090504_03.02.2025_02_9.3 | Зажим Р72 | шт. | 4 |  | 4 |  |  | 568.16 |  | 2272.64
|  | Всего по позиции | [5 empty] | 568.16 |  | 2272.64
65 | ТЦ_59.1.20.01_50_5036090504_03.02.2025_02_10.3 | Плашечный зажим CD35 | шт. | 5 |  | 5 |  |  | 219.89 |  | 1099.45
|  | Всего по позиции | [5 empty] | 219.89 |  | 1099.45
66 | ТЦ_59.1.20.01_50_5036090504_03.02.2025_02_11.3 | Стяжной хомут Е260 | шт. | 11 |  | 11 |  |  | 15.02 |  | 165.22
|  | Всего по позиции | [5 empty] | 15.02 |  | 165.22
67 | ТЦ_59.1.20.01_50_5036090504_03.02.2025_02_39.3 | Дистанционный фиксатор BIC 50.90 | шт. | 1 |  | 1 |  |  | 281.35 |  | 281.35
|  | Всего по позиции | [5 empty] | 281.35 |  | 281.35
68 | ТЦ_59.1.20.01_50_5036090504_03.02.2025_02_12.3 | Зажим для временного заземления в комплекте с адаптером PC 481 | шт. | 4 |  | 4 |  |  | 1196 |  | 4784
|  | Всего по позиции | [5 empty] | 1196 |  | 4784
69 | ТЦ_59.1.20.01_50_5036090504_03.02.2025_02_40.3 | Колпачок изолирующий СЕ 25-95 (СЕ 25-150) | шт. | 4 |  | 4 |  |  | 40.45 |  | 161.8
|  | Всего по позиции | [5 empty] | 40.45 |  | 161.8
70 | ТЦ_59.1.20.01_50_5036090504_03.02.2025_02 | Зажим ответвительный Р70 | шт. | 4 |  | 4 |  |  | 487.58 |  | 1950.32
|  | Всего по позиции | [5 empty] | 487.58 |  | 1950.32
|  | Итого прямые затраты по разделу | [8 empty] | 56440.64
в том числе
|  | оплата труда | [8 empty] | 0
|  | эксплуатация машин и механизмов | [8 empty] | 0
в том числе
|  | эксплуатация машин и механизмов | [8 empty] | 0
в том числе
|  | оплата труда машинистов (ОТм) | [8 empty] | 0
|  | доплаты к оплате труда машинистов | [8 empty] | 0
|  | материальные ресурсы | [8 empty] | 56440.64
в том числе
|  | материальные ресурсы без учета дополнительной перевозки | [8 empty] | 56440.64
|  | дополнительная перевозка материальных ресурсов | [8 empty] | 0
|  | перевозка | [8 empty] | 0
|  | Всего ФОТ (справочно) | [8 empty] | 0
|  | Всего накладные расходы | [8 empty] | 0
|  | Всего сметная прибыль | [8 empty] | 0
|  | Итого оборудование | [8 empty] | 0
в том числе
|  | оборудование без учета дополнительной перевозки | [8 empty] | 0
|  | дополнительная перевозка оборудования | [8 empty] | 0
Итого прочие затраты
|  | Итого хозяйственный инвентарь | [8 empty] | 0
|  | Итого по разделу | [8 empty] | 56440.64
Справочно
|  | материальные ресурсы, отсутствующие в ФРСН | [8 empty] | 56440.64
|  | оборудование, отсутствующие в ФРСН | [8 empty] | 0
|  | затраты труда рабочих |  |  |  | 0
|  | затраты труда машинистов |  |  |  | 0
ИТОГИ ПО СМЕТЕ
|  | ВСЕГО строительные работы | [8 empty] | 68273.95
в том числе
|  | Всего прямые затраты | [8 empty] | 61303.41
в том числе
|  | оплата труда (ОТ) | [8 empty] | 3789.94
|  | эксплуатация машин и механизмов | [8 empty] | 1072.83
в том числе
|  | эксплуатация машин и механизмов | [8 empty] | 586.36
в том числе
|  | оплата труда машинистов (ОТм) | [8 empty] | 486.47
|  | доплаты к оплате труда машинистов | [8 empty] | 0
|  | материальные ресурсы | [8 empty] | 56440.64
в том числе
|  | материальные ресурсы без учета дополнительной перевозки | [8 empty] | 56440.64
|  | дополнительная перевозка материальных ресурсов | [8 empty] | 0
|  | перевозка | [8 empty] | 0
|  | ФОТ (справочно) | [8 empty] | 4276.41
|  | накладные расходы | [8 empty] | 4404.7
|  | сметная прибыль | [8 empty] | 2565.84
|  | ВСЕГО монтажные работы | [8 empty] | 15.28
в том числе
|  | Всего прямые затраты | [8 empty] | 6.23
в том числе
|  | оплата труда (ОТ) | [8 empty] | 6.11
|  | эксплуатация машин и механизмов | [8 empty] | 0
в том числе
|  | эксплуатация машин и механизмов | [8 empty] | 0
в том числе
|  | оплата труда машинистов (ОТм) | [8 empty] | 0
|  | доплаты к оплате труда машинистов | [8 empty] | 0
|  | материальные ресурсы | [8 empty] | 0.12
в том числе
|  | материальные ресурсы без учета дополнительной перевозки | [8 empty] | 0.12
|  | дополнительная перевозка материальных ресурсов | [8 empty] | 0
|  | перевозка | [8 empty] | 0
|  | ФОТ (справочно) | [8 empty] | 6.11
|  | накладные расходы | [8 empty] | 5.93
|  | сметная прибыль | [8 empty] | 3.12
|  | ВСЕГО оборудование | [8 empty] | 0
в том числе
|  | оборудование без учета дополнительной перевозки | [8 empty] | 0
|  | дополнительная перевозка оборудования | [8 empty] | 0
|  | ВСЕГО прочие затраты | [8 empty] | 0
в том числе
прочие затраты
|  | Хозяйственный инвентарь | [8 empty] | 0
|  | Пусконаладочные работы | [8 empty] | 0
в том числе
|  | Всего прямые затраты | [8 empty] | 0
в том числе
|  | оплата труда (ОТ) | [8 empty] | 0
|  | эксплуатация машин и механизмов | [8 empty] | 0
в том числе
|  | эксплуатация машин и механизмов | [8 empty] | 0
в том числе
|  | оплата труда машинистов (ОТм) | [8 empty] | 0
|  | доплаты к оплате труда машинистов | [8 empty] | 0
|  | материальные ресурсы | [8 empty] | 0
в том числе
|  | материальные ресурсы без учета дополнительной перевозки | [8 empty] | 0
|  | дополнительная перевозка материальных ресурсов | [8 empty] | 0
|  | перевозка | [8 empty] | 0
|  | ФОТ (справочно) | [8 empty] | 0
|  | накладные расходы | [8 empty] | 0
|  | сметная прибыль | [8 empty] | 0
|  | ВСЕГО по смете | [8 empty] | 68289.23
в том числе
|  | Всего прямые затраты | [8 empty] | 61309.64
в том числе
|  | оплата труда (ОТ) | [8 empty] | 3796.05
|  | эксплуатация машин и механизмов | [8 empty] | 1072.83
в том числе
|  | эксплуатация машин и механизмов | [8 empty] | 586.36
в том числе
|  | оплата труда машинистов (ОТм) | [8 empty] | 486.47
|  | доплаты к оплате труда машинистов | [8 empty] | 0
|  | материальные ресурсы | [8 empty] | 56440.76
в том числе
|  | материальные ресурсы без учета дополнительной перевозки | [8 empty] | 56440.76
|  | дополнительная перевозка материальных ресурсов | [8 empty] | 0
|  | перевозка | [8 empty] | 0
|  | Всего ФОТ (справочно) | [8 empty] | 4282.52
|  | Всего накладные расходы | [8 empty] | 4410.63
|  | Всего сметная прибыль | [8 empty] | 2568.96
|  | Всего оборудование | [8 empty] | 0
в том числе
|  | оборудование без учета дополнительной перевозки | [8 empty] | 0
|  | дополнительная перевозка оборудования | [8 empty] | 0
|  | Всего прочие затраты | [8 empty] | 0
Справочно
|  | материальные ресурсы, отсутствующие в ФРСН | [8 empty] | 56440.64
|  | оборудование, отсутствующие в ФРСН | [8 empty] | 0
|  | затраты труда рабочих |  |  |  | 8.0675
|  | затраты труда машинистов |  |  |  | 0.8895
Составил | [6 empty] | Урбан Н.В.
[должность,подпись(инициалы,фамилия)]
Проверил
[должность,подпись(инициалы,фамилия)]

## ПНР ВЛЗ-10кВ (hidden)
Smeta.RU (495) 974-1589
Форма № 1а
| "СОГЛАСОВАНО" |  |  |  |  | "УТВЕРЖДАЮ"
| Директор ООО "ФАБИ" Силков А. В. |  |  |  |  | ____________________________________________
| "_____"________________ 20 г. |  |  |  |  | "_____"________________ 20 г.
Реконструкция ВЛЗ-10 кВ, замена РЛКВ-10 кВ на оп. 12 ПС "Берендино (аб)" № 565, МО, Воскресенский р-н, с/п Ашитковское, д. Ворыпаево, СНТ "Ивушка", уч. 181, 50:29:0020112:764, 50:29:0020112:177
(наименование стройки (объекта))
ЛОКАЛЬНЫЙ СМЕТНЫЙ РАСЧЕТ № | [5 empty] | 09-01-01
(локальный сметный расчет)
на | пусконаладочные работы
(наименование работ и затрат, наименование объекта)
Основание:
Составлен |  | Ресурсно-индексным | методом
Основание
(проектная и (или) иная техническая документация)
Составлен(а) в текущем уровне цен на IV квартал 2025 года
Сметная стоимость |  | 21.2 |  | тыс. руб.
[6 empty] | Средства на оплату труда рабочих |  |  |  | 10.1 | тыс. руб.
| в том числе: |  |  |  |  | Средства на оплату труда машинистов |  |  |  | 0 | тыс. руб.
| строительных работ | 0 |  | тыс. руб. |  | Нормативные затраты труда рабочих |  |  |  | 15.0288 | чел.-ч.
| монтажных работ | 0 |  | тыс. руб. |  | Нормативные затраты труда машинистов |  |  |  | 0 | чел.-ч.
| оборудования | 0 |  | тыс. руб.
| прочих затрат | 21.2 |  | тыс. руб.
№ п/п | Обоснование | Наименование работ и затрат | Единица измерения | Количество |  |  | Сметная стоимость, руб.
|  |  |  | на единицу измерения | коэффициенты | всего с учетом коэффициентов | на единицу измерения в базисном уровне цен | индекс | на единицу измерения в текущем уровне цен | коэффициенты | всего в текущем уровне цен
1 | 2 | 3 | 4 | 5 | 6 | 7 | 8 | 9 | 10 | 11 | 12
Раздел: Пусконаладочные работы ВЛЗ-10кВ
119 | ГЭСНп 01-11-011-01 | Проверка наличия цепи между заземлителями и заземленными элементами (1т*1 опора+2т*1 разъединитель) | 100 измерений | 0.03 |  | 0.03
| 1 | ОТ (ЗТ) | чел.-ч. |  |  | 0.3888 |  |  |  |  | 275.29
| 2-100-06 | Рабочий 6 разряда | чел.-ч | 6.48 |  | 0.1944 |  |  | 715.99 |  | 139.19
| 3-200-03 | Инженер III категории | чел.-ч | 6.48 |  | 0.1944 |  |  | 700.08 |  | 136.1
|  | Итого прямые затраты | [8 empty] | 275.29
|  | ФОТ | [8 empty] | 275.29
| Пр/812-083.0-1 | НР Пусконаладочные работы | % | 74 |  | 74 |  |  |  |  | 203.71
| Пр/774-083.0 | СП Пусконаладочные работы | % | 36 |  | 36 |  |  |  |  | 99.1
|  | Всего по позиции | [5 empty] | 19270 |  | 578.1
120 | ГЭСНп 01-11-010-02 | Измерение сопротивления растеканию тока: контура с диагональю до 20 м | измерение | 1 |  | 1
| 1 | ОТ (ЗТ) | чел.-ч. |  |  | 1.62 |  |  |  |  | 1147.01
| 2-100-06 | Рабочий 6 разряда | чел.-ч | 0.81 |  | 0.81 |  |  | 715.99 |  | 579.95
| 3-200-03 | Инженер III категории | чел.-ч | 0.81 |  | 0.81 |  |  | 700.08 |  | 567.06
|  | Итого прямые затраты | [8 empty] | 1147.01
|  | ФОТ | [8 empty] | 1147.01
| Пр/812-083.0-1 | НР Пусконаладочные работы | % | 74 |  | 74 |  |  |  |  | 848.79
| Пр/774-083.0 | СП Пусконаладочные работы | % | 36 |  | 36 |  |  |  |  | 412.92
|  | Всего по позиции | [5 empty] | 2408.72 |  | 2408.72
121 | ГЭСНп 01-03-005-01 | Разъединитель трехполюсный напряжением: до 20 кВ | ШТ | 1 |  | 1
| 1 | ОТ (ЗТ) | чел.-ч. |  |  | 5.4 |  |  |  |  | 3651.53
| 2-100-04 | Рабочий 4 разряда | чел.-ч | 1.08 |  | 1.08 |  |  | 533.01 |  | 575.65
| 3-100-02 | Техник II категории | чел.-ч | 1.08 |  | 1.08 |  |  | 509.15 |  | 549.88
| 3-200-02 | Инженер II категории | чел.-ч | 3.24 |  | 3.24 |  |  | 779.63 |  | 2526
|  | Итого прямые затраты | [8 empty] | 3651.53
|  | ФОТ | [8 empty] | 3651.53
| Пр/812-083.0-1 | НР Пусконаладочные работы | % | 74 |  | 74 |  |  |  |  | 2702.13
| Пр/774-083.0 | СП Пусконаладочные работы | % | 36 |  | 36 |  |  |  |  | 1314.55
|  | Всего по позиции | [5 empty] | 7668.21 |  | 7668.21
122 | ГЭСНп 01-10-001-01 | Сбор и реализация сигналов информации устройств защиты, автоматики электрических и технологических режимов | сигнал | 6 |  | 6
| 1 | ОТ (ЗТ) | чел.-ч. |  |  | 6 |  |  |  |  | 3875.88
| 3-100-01 | Техник I категории | чел.-ч | 0.4 |  | 2.4 |  |  | 564.83 |  | 1355.59
| 3-200-03 | Инженер III категории | чел.-ч | 0.6 |  | 3.6 |  |  | 700.08 |  | 2520.29
|  | Итого прямые затраты | [8 empty] | 3875.88
|  | ФОТ | [8 empty] | 3875.88
| Пр/812-083.0-1 | НР Пусконаладочные работы | % | 74 |  | 74 |  |  |  |  | 2868.15
| Пр/774-083.0 | СП Пусконаладочные работы | % | 36 |  | 36 |  |  |  |  | 1395.32
|  | Всего по позиции | [5 empty] | 1356.5583 |  | 8139.35
123 | ГЭСНп 01-11-024-02 | Фазировка электрической линии или трансформатора с сетью напряжением: свыше 1 кВ | ШТ | 1 |  | 1
| 1 | ОТ (ЗТ) | чел.-ч. |  |  | 1.62 |  |  |  |  | 1147.01
| 2-100-06 | Рабочий 6 разряда | чел.-ч | 0.81 |  | 0.81 |  |  | 715.99 |  | 579.95
| 3-200-03 | Инженер III категории | чел.-ч | 0.81 |  | 0.81 |  |  | 700.08 |  | 567.06
|  | Итого прямые затраты | [8 empty] | 1147.01
|  | ФОТ | [8 empty] | 1147.01
| Пр/812-083.0-1 | НР Пусконаладочные работы | % | 74 |  | 74 |  |  |  |  | 848.79
| Пр/774-083.0 | СП Пусконаладочные работы | % | 36 |  | 36 |  |  |  |  | 412.92
|  | Всего по позиции | [5 empty] | 2408.72 |  | 2408.72
|  | Итого прямые затраты по разделу | [8 empty] | 10096.72
в том числе
|  | оплата труда | [8 empty] | 10096.72
|  | эксплуатация машин и механизмов | [8 empty] | 0
в том числе
|  | эксплуатация машин и механизмов | [8 empty] | 0
в том числе
|  | оплата труда машинистов (ОТм) | [8 empty] | 0
|  | доплаты к оплате труда машинистов | [8 empty] | 0
|  | материальные ресурсы | [8 empty] | 0
в том числе
|  | материальные ресурсы без учета дополнительной перевозки | [8 empty] | 0
|  | дополнительная перевозка материальных ресурсов | [8 empty] | 0
|  | перевозка | [8 empty] | 0
|  | Всего ФОТ (справочно) | [8 empty] | 10096.72
|  | Всего накладные расходы | [8 empty] | 7471.57
|  | Всего сметная прибыль | [8 empty] | 3634.81
|  | Итого оборудование | [8 empty] | 0
в том числе
|  | оборудование без учета дополнительной перевозки | [8 empty] | 0
|  | дополнительная перевозка оборудования | [8 empty] | 0
Итого прочие затраты
|  | Итого хозяйственный инвентарь | [8 empty] | 0
|  | Итого по разделу | [8 empty] | 21203.1
Справочно
|  | материальные ресурсы, отсутствующие в ФРСН | [8 empty] | 0
|  | оборудование, отсутствующие в ФРСН | [8 empty] | 0
|  | затраты труда рабочих |  |  |  | 15.0288
|  | затраты труда машинистов |  |  |  | 0
ИТОГИ ПО СМЕТЕ
|  | ВСЕГО строительные работы | [8 empty] | 0
в том числе
|  | Всего прямые затраты | [8 empty] | 0
в том числе
|  | оплата труда (ОТ) | [8 empty] | 0
|  | эксплуатация машин и механизмов | [8 empty] | 0
в том числе
|  | эксплуатация машин и механизмов | [8 empty] | 0
в том числе
|  | оплата труда машинистов (ОТм) | [8 empty] | 0
|  | доплаты к оплате труда машинистов | [8 empty] | 0
|  | материальные ресурсы | [8 empty] | 0
в том числе
|  | материальные ресурсы без учета дополнительной перевозки | [8 empty] | 0
|  | дополнительная перевозка материальных ресурсов | [8 empty] | 0
|  | перевозка | [8 empty] | 0
|  | ФОТ (справочно) | [8 empty] | 0
|  | накладные расходы | [8 empty] | 0
|  | сметная прибыль | [8 empty] | 0
|  | ВСЕГО монтажные работы | [8 empty] | 0
в том числе
|  | Всего прямые затраты | [8 empty] | 0
в том числе
|  | оплата труда (ОТ) | [8 empty] | 0
|  | эксплуатация машин и механизмов | [8 empty] | 0
в том числе
|  | эксплуатация машин и механизмов | [8 empty] | 0
в том числе
|  | оплата труда машинистов (ОТм) | [8 empty] | 0
|  | доплаты к оплате труда машинистов | [8 empty] | 0
|  | материальные ресурсы | [8 empty] | 0
в том числе
|  | материальные ресурсы без учета дополнительной перевозки | [8 empty] | 0
|  | дополнительная перевозка материальных ресурсов | [8 empty] | 0
|  | перевозка | [8 empty] | 0
|  | ФОТ (справочно) | [8 empty] | 0
|  | накладные расходы | [8 empty] | 0
|  | сметная прибыль | [8 empty] | 0
|  | ВСЕГО оборудование | [8 empty] | 0
в том числе
|  | оборудование без учета дополнительной перевозки | [8 empty] | 0
|  | дополнительная перевозка оборудования | [8 empty] | 0
|  | ВСЕГО прочие затраты | [8 empty] | 21203.1
в том числе
прочие затраты
|  | Хозяйственный инвентарь | [8 empty] | 0
|  | Пусконаладочные работы | [8 empty] | 21203.1
в том числе
|  | Всего прямые затраты | [8 empty] | 10096.72
в том числе
|  | оплата труда (ОТ) | [8 empty] | 10096.72
|  | эксплуатация машин и механизмов | [8 empty] | 0
в том числе
|  | эксплуатация машин и механизмов | [8 empty] | 0
в том числе
|  | оплата труда машинистов (ОТм) | [8 empty] | 0
|  | доплаты к оплате труда машинистов | [8 empty] | 0
|  | материальные ресурсы | [8 empty] | 0
в том числе
|  | материальные ресурсы без учета дополнительной перевозки | [8 empty] | 0
|  | дополнительная перевозка материальных ресурсов | [8 empty] | 0
|  | перевозка | [8 empty] | 0
|  | ФОТ (справочно) | [8 empty] | 10096.72
|  | накладные расходы | [8 empty] | 7471.57
|  | сметная прибыль | [8 empty] | 3634.81
|  | ВСЕГО по смете | [8 empty] | 21203.1
в том числе
|  | Всего прямые затраты | [8 empty] | 10096.72
в том числе
|  | оплата труда (ОТ) | [8 empty] | 10096.72
|  | эксплуатация машин и механизмов | [8 empty] | 0
в том числе
|  | эксплуатация машин и механизмов | [8 empty] | 0
в том числе
|  | оплата труда машинистов (ОТм) | [8 empty] | 0
|  | доплаты к оплате труда машинистов | [8 empty] | 0
|  | материальные ресурсы | [8 empty] | 0
в том числе
|  | материальные ресурсы без учета дополнительной перевозки | [8 empty] | 0
|  | дополнительная перевозка материальных ресурсов | [8 empty] | 0
|  | перевозка | [8 empty] | 0
|  | Всего ФОТ (справочно) | [8 empty] | 10096.72
|  | Всего накладные расходы | [8 empty] | 7471.57
|  | Всего сметная прибыль | [8 empty] | 3634.81
|  | Всего оборудование | [8 empty] | 0
в том числе
|  | оборудование без учета дополнительной перевозки | [8 empty] | 0
|  | дополнительная перевозка оборудования | [8 empty] | 0
|  | Всего прочие затраты | [8 empty] | 21203.1
Справочно
|  | материальные ресурсы, отсутствующие в ФРСН | [8 empty] | 0
|  | оборудование, отсутствующие в ФРСН | [8 empty] | 0
|  | затраты труда рабочих |  |  |  | 15.0288
Составил | [6 empty] | Урбан Н.В.
[должность,подпись(инициалы,фамилия)]
Проверил
[должность,подпись(инициалы,фамилия)]

## ПНР РП (hidden)
Smeta.RU (495) 974-1589
Форма № 1а
| "СОГЛАСОВАНО" |  |  |  |  | "УТВЕРЖДАЮ"
| Директор ООО "ФАБИ" Силков А. В. |  |  |  |  | ____________________________________________
| "_____"________________ 20 г. |  |  |  |  | "_____"________________ 20 г.
Реконструкция ВЛЗ-10 кВ, замена РЛКВ-10 кВ на оп. 12 ПС "Берендино (аб)" № 565, МО, Воскресенский р-н, с/п Ашитковское, д. Ворыпаево, СНТ "Ивушка", уч. 181, 50:29:0020112:764, 50:29:0020112:177
(наименование стройки (объекта))
ЛОКАЛЬНЫЙ СМЕТНЫЙ РАСЧЕТ № | [5 empty] | 09-01-02
(локальный сметный расчет)
на | пусконаладочные работы
(наименование работ и затрат, наименование объекта)
Основание:
Составлен |  | Ресурсно-индексным | методом
Основание
(проектная и (или) иная техническая документация)
Составлен(а) в текущем уровне цен на IV квартал 2024 года
Сметная стоимость |  | 3.15 |  | тыс. руб.
[6 empty] | Средства на оплату труда рабочих |  |  |  | 1.5 | тыс. руб.
| в том числе: |  |  |  |  | Средства на оплату труда машинистов |  |  |  | 0 | тыс. руб.
| строительных работ | 0 |  | тыс. руб. |  | Нормативные затраты труда рабочих |  |  |  | 2.34 | чел.-ч.
| монтажных работ | 0 |  | тыс. руб. |  | Нормативные затраты труда машинистов |  |  |  | 0 | чел.-ч.
| оборудования | 0 |  | тыс. руб.
| прочих затрат | 3.15 |  | тыс. руб.
№ п/п | Обоснование | Наименование работ и затрат | Единица измерения | Количество |  |  | Сметная стоимость, руб.
|  |  |  | на единицу измерения | коэффициенты | всего с учетом коэффициентов | на единицу измерения в базисном уровне цен | индекс | на единицу измерения в текущем уровне цен | коэффициенты | всего в текущем уровне цен
1 | 2 | 3 | 4 | 5 | 6 | 7 | 8 | 9 | 10 | 11 | 12
Раздел: Пусконаладочные работы в ячейке
76 | ГЭСНп 01-02-018-01 | Трансформатор тока измерительный нулевой последовательности: без подмагничивания Поправки к: ЭМ )*1,3; ЗТ )*1,3; ЗТм )*1,3 | ШТ | 1 |  | 1
Поправка: 421/пр_2020_прил.10_т.7_п.4_гр.3
| 1 | ОТ (ЗТ) | чел.-ч. |  |  | 2.34 |  |  |  |  | 1497.69
| 3-100-02 | Техник II категории | чел.-ч | 0.72 | 1.3 | 0.936 |  |  | 485.34 |  | 454.28
| 3-200-02 | Инженер II категории | чел.-ч | 1.08 | 1.3 | 1.404 |  |  | 743.17 |  | 1043.41
|  | Итого прямые затраты | [8 empty] | 1497.69
|  | ФОТ | [8 empty] | 1497.69
| Пр/812-083.0-1 | НР Пусконаладочные работы | % | 74 |  | 74 |  |  |  |  | 1108.29
| Пр/774-083.0 | СП Пусконаладочные работы | % | 36 |  | 36 |  |  |  |  | 539.17
|  | Всего по позиции | [5 empty] | 3145.15 |  | 3145.15
|  | Итого прямые затраты по разделу | [8 empty] | 1497.69
в том числе
|  | оплата труда | [8 empty] | 1497.69
|  | эксплуатация машин и механизмов | [8 empty] | 0
в том числе
|  | эксплуатация машин и механизмов | [8 empty] | 0
в том числе
|  | оплата труда машинистов (ОТм) | [8 empty] | 0
|  | доплаты к оплате труда машинистов | [8 empty] | 0
|  | материальные ресурсы | [8 empty] | 0
в том числе
|  | материальные ресурсы без учета дополнительной перевозки | [8 empty] | 0
|  | дополнительная перевозка материальных ресурсов | [8 empty] | 0
|  | перевозка | [8 empty] | 0
|  | Всего ФОТ (справочно) | [8 empty] | 1497.69
|  | Всего накладные расходы | [8 empty] | 1108.29
|  | Всего сметная прибыль | [8 empty] | 539.17
|  | Итого оборудование | [8 empty] | 0
в том числе
|  | оборудование без учета дополнительной перевозки | [8 empty] | 0
|  | дополнительная перевозка оборудования | [8 empty] | 0
Итого прочие затраты
|  | Итого хозяйственный инвентарь | [8 empty] | 0
|  | Итого по разделу | [8 empty] | 3145.15
Справочно
|  | материальные ресурсы, отсутствующие в ФРСН | [8 empty] | 0
|  | оборудование, отсутствующие в ФРСН | [8 empty] | 0
|  | затраты труда рабочих |  |  |  | 2.34
|  | затраты труда машинистов |  |  |  | 0
ИТОГИ ПО СМЕТЕ
|  | ВСЕГО строительные работы | [8 empty] | 0
в том числе
|  | Всего прямые затраты | [8 empty] | 0
в том числе
|  | оплата труда (ОТ) | [8 empty] | 0
|  | эксплуатация машин и механизмов | [8 empty] | 0
в том числе
|  | эксплуатация машин и механизмов | [8 empty] | 0
в том числе
|  | оплата труда машинистов (ОТм) | [8 empty] | 0
|  | доплаты к оплате труда машинистов | [8 empty] | 0
|  | материальные ресурсы | [8 empty] | 0
в том числе
|  | материальные ресурсы без учета дополнительной перевозки | [8 empty] | 0
|  | дополнительная перевозка материальных ресурсов | [8 empty] | 0
|  | перевозка | [8 empty] | 0
|  | ФОТ (справочно) | [8 empty] | 0
|  | накладные расходы | [8 empty] | 0
|  | сметная прибыль | [8 empty] | 0
|  | ВСЕГО монтажные работы | [8 empty] | 0
в том числе
|  | Всего прямые затраты | [8 empty] | 0
в том числе
|  | оплата труда (ОТ) | [8 empty] | 0
|  | эксплуатация машин и механизмов | [8 empty] | 0
в том числе
|  | эксплуатация машин и механизмов | [8 empty] | 0
в том числе
|  | оплата труда машинистов (ОТм) | [8 empty] | 0
|  | доплаты к оплате труда машинистов | [8 empty] | 0
|  | материальные ресурсы | [8 empty] | 0
в том числе
|  | материальные ресурсы без учета дополнительной перевозки | [8 empty] | 0
|  | дополнительная перевозка материальных ресурсов | [8 empty] | 0
|  | перевозка | [8 empty] | 0
|  | ФОТ (справочно) | [8 empty] | 0
|  | накладные расходы | [8 empty] | 0
|  | сметная прибыль | [8 empty] | 0
|  | ВСЕГО оборудование | [8 empty] | 0
в том числе
|  | оборудование без учета дополнительной перевозки | [8 empty] | 0
|  | дополнительная перевозка оборудования | [8 empty] | 0
|  | ВСЕГО прочие затраты | [8 empty] | 3145.15
в том числе
прочие затраты
|  | Хозяйственный инвентарь | [8 empty] | 0
|  | Пусконаладочные работы | [8 empty] | 3145.15
в том числе
|  | Всего прямые затраты | [8 empty] | 1497.69
в том числе
|  | оплата труда (ОТ) | [8 empty] | 1497.69
|  | эксплуатация машин и механизмов | [8 empty] | 0
в том числе
|  | эксплуатация машин и механизмов | [8 empty] | 0
в том числе
|  | оплата труда машинистов (ОТм) | [8 empty] | 0
|  | доплаты к оплате труда машинистов | [8 empty] | 0
|  | материальные ресурсы | [8 empty] | 0
в том числе
|  | материальные ресурсы без учета дополнительной перевозки | [8 empty] | 0
|  | дополнительная перевозка материальных ресурсов | [8 empty] | 0
|  | перевозка | [8 empty] | 0
|  | ФОТ (справочно) | [8 empty] | 1497.69
|  | накладные расходы | [8 empty] | 1108.29
|  | сметная прибыль | [8 empty] | 539.17
|  | ВСЕГО по смете | [8 empty] | 3145.15
в том числе
|  | Всего прямые затраты | [8 empty] | 1497.69
в том числе
|  | оплата труда (ОТ) | [8 empty] | 1497.69
|  | эксплуатация машин и механизмов | [8 empty] | 0
в том числе
|  | эксплуатация машин и механизмов | [8 empty] | 0
в том числе
|  | оплата труда машинистов (ОТм) | [8 empty] | 0
|  | доплаты к оплате труда машинистов | [8 empty] | 0
|  | материальные ресурсы | [8 empty] | 0
в том числе
|  | материальные ресурсы без учета дополнительной перевозки | [8 empty] | 0
|  | дополнительная перевозка материальных ресурсов | [8 empty] | 0
|  | перевозка | [8 empty] | 0
|  | Всего ФОТ (справочно) | [8 empty] | 1497.69
|  | Всего накладные расходы | [8 empty] | 1108.29
|  | Всего сметная прибыль | [8 empty] | 539.17
|  | Всего оборудование | [8 empty] | 0
в том числе
|  | оборудование без учета дополнительной перевозки | [8 empty] | 0
|  | дополнительная перевозка оборудования | [8 empty] | 0
|  | Всего прочие затраты | [8 empty] | 3145.15
Справочно
|  | материальные ресурсы, отсутствующие в ФРСН | [8 empty] | 0
|  | оборудование, отсутствующие в ФРСН | [8 empty] | 0
|  | затраты труда рабочих |  |  |  | 2.34
Составил | [6 empty] | Урбан Н.В.
[должность,подпись(инициалы,фамилия)]
Проверил
[должность,подпись(инициалы,фамилия)]

## ПНР КЛ-10кВ (hidden)
Smeta.RU (495) 974-1589
Форма № 1а
| "СОГЛАСОВАНО" |  |  |  |  | "УТВЕРЖДАЮ"
| Директор ООО "ФАБИ" Силков А. В. |  |  |  |  | ____________________________________________
| "_____"________________ 20 г. |  |  |  |  | "_____"________________ 20 г.
Реконструкция ВЛЗ-10 кВ, замена РЛКВ-10 кВ на оп. 12 ПС "Берендино (аб)" № 565, МО, Воскресенский р-н, с/п Ашитковское, д. Ворыпаево, СНТ "Ивушка", уч. 181, 50:29:0020112:764, 50:29:0020112:177
(наименование стройки (объекта))
ЛОКАЛЬНЫЙ СМЕТНЫЙ РАСЧЕТ № | [5 empty] | 09-01-02
(локальный сметный расчет)
на | пусконаладочные работы
(наименование работ и затрат, наименование объекта)
Основание:
Составлен |  | Ресурсно-индексным | методом
Основание
(проектная и (или) иная техническая документация)
Составлен(а) в текущем уровне цен на IV квартал 2024 года
Сметная стоимость |  | 2.3 |  | тыс. руб.
[6 empty] | Средства на оплату труда рабочих |  |  |  | 1.09 | тыс. руб.
| в том числе: |  |  |  |  | Средства на оплату труда машинистов |  |  |  | 0 | тыс. руб.
| строительных работ | 0 |  | тыс. руб. |  | Нормативные затраты труда рабочих |  |  |  | 1.62 | чел.-ч.
| монтажных работ | 0 |  | тыс. руб. |  | Нормативные затраты труда машинистов |  |  |  | 0 | чел.-ч.
| оборудования | 0 |  | тыс. руб.
| прочих затрат | 2.3 |  | тыс. руб.
№ п/п | Обоснование | Наименование работ и затрат | Единица измерения | Количество |  |  | Сметная стоимость, руб.
|  |  |  | на единицу измерения | коэффициенты | всего с учетом коэффициентов | на единицу измерения в базисном уровне цен | индекс | на единицу измерения в текущем уровне цен | коэффициенты | всего в текущем уровне цен
1 | 2 | 3 | 4 | 5 | 6 | 7 | 8 | 9 | 10 | 11 | 12
Раздел: Пусконаладочные работы КЛ-10кВ
239 | ГЭСНп 01-11-024-02 | Фазировка электрической линии или трансформатора с сетью напряжением: свыше 1 кВ | ШТ | 1 |  | 1
| 1 | ОТ (ЗТ) | чел.-ч. |  |  | 1.62 |  |  |  |  | 1093.38
| 2-100-06 | Рабочий 6 разряда | чел.-ч | 0.81 |  | 0.81 |  |  | 682.51 |  | 552.83
| 3-200-03 | Инженер III категории | чел.-ч | 0.81 |  | 0.81 |  |  | 667.34 |  | 540.55
|  | Итого прямые затраты | [8 empty] | 1093.38
|  | ФОТ | [8 empty] | 1093.38
| Пр/812-083.0-1 | НР Пусконаладочные работы | % | 74 |  | 74 |  |  |  |  | 809.1
| Пр/774-083.0 | СП Пусконаладочные работы | % | 36 |  | 36 |  |  |  |  | 393.62
|  | Всего по позиции | [5 empty] | 2296.1 |  | 2296.1
|  | Итого прямые затраты по разделу | [8 empty] | 1093.38
в том числе
|  | оплата труда | [8 empty] | 1093.38
|  | эксплуатация машин и механизмов | [8 empty] | 0
в том числе
|  | эксплуатация машин и механизмов | [8 empty] | 0
в том числе
|  | оплата труда машинистов (ОТм) | [8 empty] | 0
|  | доплаты к оплате труда машинистов | [8 empty] | 0
|  | материальные ресурсы | [8 empty] | 0
в том числе
|  | материальные ресурсы без учета дополнительной перевозки | [8 empty] | 0
|  | дополнительная перевозка материальных ресурсов | [8 empty] | 0
|  | перевозка | [8 empty] | 0
|  | Всего ФОТ (справочно) | [8 empty] | 1093.38
|  | Всего накладные расходы | [8 empty] | 809.1
|  | Всего сметная прибыль | [8 empty] | 393.62
|  | Итого оборудование | [8 empty] | 0
в том числе
|  | оборудование без учета дополнительной перевозки | [8 empty] | 0
|  | дополнительная перевозка оборудования | [8 empty] | 0
Итого прочие затраты
|  | Итого хозяйственный инвентарь | [8 empty] | 0
|  | Итого по разделу | [8 empty] | 2296.1
Справочно
|  | материальные ресурсы, отсутствующие в ФРСН | [8 empty] | 0
|  | оборудование, отсутствующие в ФРСН | [8 empty] | 0
|  | затраты труда рабочих |  |  |  | 1.62
|  | затраты труда машинистов |  |  |  | 0
ИТОГИ ПО СМЕТЕ
|  | ВСЕГО строительные работы | [8 empty] | 0
в том числе
|  | Всего прямые затраты | [8 empty] | 0
в том числе
|  | оплата труда (ОТ) | [8 empty] | 0
|  | эксплуатация машин и механизмов | [8 empty] | 0
в том числе
|  | эксплуатация машин и механизмов | [8 empty] | 0
в том числе
|  | оплата труда машинистов (ОТм) | [8 empty] | 0
|  | доплаты к оплате труда машинистов | [8 empty] | 0
|  | материальные ресурсы | [8 empty] | 0
в том числе
|  | материальные ресурсы без учета дополнительной перевозки | [8 empty] | 0
|  | дополнительная перевозка материальных ресурсов | [8 empty] | 0
|  | перевозка | [8 empty] | 0
|  | ФОТ (справочно) | [8 empty] | 0
|  | накладные расходы | [8 empty] | 0
|  | сметная прибыль | [8 empty] | 0
|  | ВСЕГО монтажные работы | [8 empty] | 0
в том числе
|  | Всего прямые затраты | [8 empty] | 0
в том числе
|  | оплата труда (ОТ) | [8 empty] | 0
|  | эксплуатация машин и механизмов | [8 empty] | 0
в том числе
|  | эксплуатация машин и механизмов | [8 empty] | 0
в том числе
|  | оплата труда машинистов (ОТм) | [8 empty] | 0
|  | доплаты к оплате труда машинистов | [8 empty] | 0
|  | материальные ресурсы | [8 empty] | 0
в том числе
|  | материальные ресурсы без учета дополнительной перевозки | [8 empty] | 0
|  | дополнительная перевозка материальных ресурсов | [8 empty] | 0
|  | перевозка | [8 empty] | 0
|  | ФОТ (справочно) | [8 empty] | 0
|  | накладные расходы | [8 empty] | 0
|  | сметная прибыль | [8 empty] | 0
|  | ВСЕГО оборудование | [8 empty] | 0
в том числе
|  | оборудование без учета дополнительной перевозки | [8 empty] | 0
|  | дополнительная перевозка оборудования | [8 empty] | 0
|  | ВСЕГО прочие затраты | [8 empty] | 2296.1
в том числе
прочие затраты
|  | Хозяйственный инвентарь | [8 empty] | 0
|  | Пусконаладочные работы | [8 empty] | 2296.1
в том числе
|  | Всего прямые затраты | [8 empty] | 1093.38
в том числе
|  | оплата труда (ОТ) | [8 empty] | 1093.38
|  | эксплуатация машин и механизмов | [8 empty] | 0
в том числе
|  | эксплуатация машин и механизмов | [8 empty] | 0
в том числе
|  | оплата труда машинистов (ОТм) | [8 empty] | 0
|  | доплаты к оплате труда машинистов | [8 empty] | 0
|  | материальные ресурсы | [8 empty] | 0
в том числе
|  | материальные ресурсы без учета дополнительной перевозки | [8 empty] | 0
|  | дополнительная перевозка материальных ресурсов | [8 empty] | 0
|  | перевозка | [8 empty] | 0
|  | ФОТ (справочно) | [8 empty] | 1093.38
|  | накладные расходы | [8 empty] | 809.1
|  | сметная прибыль | [8 empty] | 393.62
|  | ВСЕГО по смете | [8 empty] | 2296.1
в том числе
|  | Всего прямые затраты | [8 empty] | 1093.38
в том числе
|  | оплата труда (ОТ) | [8 empty] | 1093.38
|  | эксплуатация машин и механизмов | [8 empty] | 0
в том числе
|  | эксплуатация машин и механизмов | [8 empty] | 0
в том числе
|  | оплата труда машинистов (ОТм) | [8 empty] | 0
|  | доплаты к оплате труда машинистов | [8 empty] | 0
|  | материальные ресурсы | [8 empty] | 0
в том числе
|  | материальные ресурсы без учета дополнительной перевозки | [8 empty] | 0
|  | дополнительная перевозка материальных ресурсов | [8 empty] | 0
|  | перевозка | [8 empty] | 0
|  | Всего ФОТ (справочно) | [8 empty] | 1093.38
|  | Всего накладные расходы | [8 empty] | 809.1
|  | Всего сметная прибыль | [8 empty] | 393.62
|  | Всего оборудование | [8 empty] | 0
в том числе
|  | оборудование без учета дополнительной перевозки | [8 empty] | 0
|  | дополнительная перевозка оборудования | [8 empty] | 0
|  | Всего прочие затраты | [8 empty] | 2296.1
Справочно
|  | материальные ресурсы, отсутствующие в ФРСН | [8 empty] | 0
|  | оборудование, отсутствующие в ФРСН | [8 empty] | 0
|  | затраты труда рабочих |  |  |  | 1.62
Составил | [6 empty] | Урбан Н.В.
[должность,подпись(инициалы,фамилия)]
Проверил
[должность,подпись(инициалы,фамилия)]

## ПНР ЗТП (hidden)
Smeta.RU (495) 974-1589
Форма № 1а
| "СОГЛАСОВАНО" |  |  |  |  | "УТВЕРЖДАЮ"
| Директор ООО "ФАБИ" Силков А. В. |  |  |  |  | ____________________________________________
| "_____"________________ 20 г. |  |  |  |  | "_____"________________ 20 г.
Реконструкция ВЛЗ-10 кВ, замена РЛКВ-10 кВ на оп. 12 ПС "Берендино (аб)" № 565, МО, Воскресенский р-н, с/п Ашитковское, д. Ворыпаево, СНТ "Ивушка", уч. 181, 50:29:0020112:764, 50:29:0020112:177
(наименование стройки (объекта))
ЛОКАЛЬНЫЙ СМЕТНЫЙ РАСЧЕТ № | [5 empty] | 09-01-01
(локальный сметный расчет)
на | пусконаладочные работы
(наименование работ и затрат, наименование объекта)
Основание:
Составлен |  | Ресурсно-индексным | методом
Основание
(проектная и (или) иная техническая документация)
Составлен(а) в текущем уровне цен на IV квартал 2025 года
Сметная стоимость |  | 38.85 |  | тыс. руб.
[6 empty] | Средства на оплату труда рабочих |  |  |  | 18.5 | тыс. руб.
| в том числе: |  |  |  |  | Средства на оплату труда машинистов |  |  |  | 0 | тыс. руб.
| строительных работ | 0 |  | тыс. руб. |  | Нормативные затраты труда рабочих |  |  |  | 26.1706 | чел.-ч.
| монтажных работ | 0 |  | тыс. руб. |  | Нормативные затраты труда машинистов |  |  |  | 0 | чел.-ч.
| оборудования | 0 |  | тыс. руб.
| прочих затрат | 38.85 |  | тыс. руб.
№ п/п | Обоснование | Наименование работ и затрат | Единица измерения | Количество |  |  | Сметная стоимость, руб.
|  |  |  | на единицу измерения | коэффициенты | всего с учетом коэффициентов | на единицу измерения в базисном уровне цен | индекс | на единицу измерения в текущем уровне цен | коэффициенты | всего в текущем уровне цен
1 | 2 | 3 | 4 | 5 | 6 | 7 | 8 | 9 | 10 | 11 | 12
Раздел: Пусконаладочные работы ЗТП
72 | ГЭСНп 01-11-011-01 | Проверка наличия цепи между заземлителями и заземленными элементами | 100 измерений | 0.03 |  | 0.03
| 421/пр_2020_прил.10_т.7_п.3_гр.3 | ЭМ *1,2; ЗТ *1,2; ЗТм *1,2
| 1 | ОТ (ЗТ) | чел.-ч. |  |  | 0.46656 |  |  |  |  | 330.34
| 2-100-06 | Рабочий 6 разряда | чел.-ч | 6.48 | 1.2 | 0.23328 |  |  | 715.99 |  | 167.03
| 3-200-03 | Инженер III категории | чел.-ч | 6.48 | 1.2 | 0.23328 |  |  | 700.08 |  | 163.31
|  | Итого прямые затраты | [8 empty] | 330.34
|  | ФОТ | [8 empty] | 330.34
| Пр/812-083.0-1 | НР Пусконаладочные работы | % | 74 |  | 74 |  |  |  |  | 244.45
| Пр/774-083.0 | СП Пусконаладочные работы | % | 36 |  | 36 |  |  |  |  | 118.92
|  | Всего по позиции | [5 empty] | 23123.6667 |  | 693.71
73 | ГЭСНп 01-02-002-02 | Трансформатор силовой трехфазный масляный двухобмоточный напряжением: до 11 кВ, мощностью до 1,6 МВА | ШТ | 1 |  | 1
| 421/пр_2020_прил.10_т.7_п.3_гр.3 | ЭМ *1,2; ЗТ *1,2; ЗТм *1,2
| 1 | ОТ (ЗТ) | чел.-ч. |  |  | 12.96 |  |  |  |  | 9289.54
| 3-100-02 | Техник II категории | чел.-ч | 4.32 | 1.2 | 5.184 |  |  | 509.15 |  | 2639.43
| 3-200-01 | Инженер I категории | чел.-ч | 6.48 | 1.2 | 7.776 |  |  | 855.21 |  | 6650.11
|  | Итого прямые затраты | [8 empty] | 9289.54
|  | ФОТ | [8 empty] | 9289.54
| Пр/812-083.0-1 | НР Пусконаладочные работы | % | 74 |  | 74 |  |  |  |  | 6874.26
| Пр/774-083.0 | СП Пусконаладочные работы | % | 36 |  | 36 |  |  |  |  | 3344.23
|  | Всего по позиции | [5 empty] | 19508.03 |  | 19508.03
74 | ГЭСНп 01-12-010-01 | Испытание: обмотки трансформатора силового | испытание | 2 |  | 2
| 421/пр_2020_прил.10_т.7_п.3_гр.3 | ЭМ *1,2; ЗТ *1,2; ЗТм *1,2
| 1 | ОТ (ЗТ) | чел.-ч. |  |  | 5.832 |  |  |  |  | 4157.88
| 2-100-05 | Рабочий 5 разряда | чел.-ч | 0.97 | 1.2 | 2.328 |  |  | 612.57 |  | 1426.06
| 3-200-02 | Инженер II категории | чел.-ч | 1.46 | 1.2 | 3.504 |  |  | 779.63 |  | 2731.82
|  | Итого прямые затраты | [8 empty] | 4157.88
|  | ФОТ | [8 empty] | 4157.88
| Пр/812-083.0-1 | НР Пусконаладочные работы | % | 74 |  | 74 |  |  |  |  | 3076.83
| Пр/774-083.0 | СП Пусконаладочные работы | % | 36 |  | 36 |  |  |  |  | 1496.84
|  | Всего по позиции | [5 empty] | 4365.775 |  | 8731.55
75 | ГЭСНп 01-02-017-01 | Трансформатор тока измерительный выносной напряжением: до 1 кВ | ШТ | 3 |  | 3
| 421/пр_2020_прил.10_т.7_п.3_гр.3 | ЭМ *1,2; ЗТ *1,2; ЗТм *1,2
| 1 | ОТ (ЗТ) | чел.-ч. |  |  | 4.68 |  |  |  |  | 3142.33
| 3-100-02 | Техник II категории | чел.-ч | 0.52 | 1.2 | 1.872 |  |  | 509.15 |  | 953.13
| 3-200-02 | Инженер II категории | чел.-ч | 0.78 | 1.2 | 2.808 |  |  | 779.63 |  | 2189.2
|  | Итого прямые затраты | [8 empty] | 3142.33
|  | ФОТ | [8 empty] | 3142.33
| Пр/812-083.0-1 | НР Пусконаладочные работы | % | 74 |  | 74 |  |  |  |  | 2325.32
| Пр/774-083.0 | СП Пусконаладочные работы | % | 36 |  | 36 |  |  |  |  | 1131.24
|  | Всего по позиции | [5 empty] | 2199.63 |  | 6598.89
76 | ГЭСНп 01-11-028-02 | Измерение сопротивления изоляции мегаомметром: обмоток машин и аппаратов (применит. ВВ патрон) | измерение | 3 |  | 3
| 421/пр_2020_прил.10_т.7_п.3_гр.3 | ЭМ *1,2; ЗТ *1,2; ЗТм *1,2
| 1 | ОТ (ЗТ) | чел.-ч. |  |  | 0.288 |  |  |  |  | 203.91
| 2-100-06 | Рабочий 6 разряда | чел.-ч | 0.04 | 1.2 | 0.144 |  |  | 715.99 |  | 103.1
| 3-200-03 | Инженер III категории | чел.-ч | 0.04 | 1.2 | 0.144 |  |  | 700.08 |  | 100.81
|  | Итого прямые затраты | [8 empty] | 203.91
|  | ФОТ | [8 empty] | 203.91
| Пр/812-083.0-1 | НР Пусконаладочные работы | % | 74 |  | 74 |  |  |  |  | 150.89
| Пр/774-083.0 | СП Пусконаладочные работы | % | 36 |  | 36 |  |  |  |  | 73.41
|  | Всего по позиции | [5 empty] | 142.7367 |  | 428.21
77 | ГЭСНп 01-11-024-02 | Фазировка электрической линии или трансформатора с сетью напряжением: свыше 1 кВ | ШТ | 1 |  | 1
| 421/пр_2020_прил.10_т.7_п.3_гр.3 | ЭМ *1,2; ЗТ *1,2; ЗТм *1,2
| 1 | ОТ (ЗТ) | чел.-ч. |  |  | 1.944 |  |  |  |  | 1376.42
| 0 | Рабочий 6 разряда | чел.-ч | 0.81 | 1.2 | 0.972 |  |  | 715.99 |  | 695.94
| 0 | Инженер III категории | чел.-ч | 0.81 | 1.2 | 0.972 |  |  | 700.08 |  | 680.48
|  | Итого прямые затраты | [8 empty] | 1376.42
|  | ФОТ | [8 empty] | 1376.42
| Пр/812-083.0-1 | НР Пусконаладочные работы | % | 74 |  | 74 |  |  |  |  | 1018.55
| Пр/774-083.0 | СП Пусконаладочные работы | % | 36 |  | 36 |  |  |  |  | 495.51
|  | Всего по позиции | [5 empty] | 2890.48 |  | 2890.48
|  | Итого прямые затраты по разделу | [8 empty] | 18500.42
в том числе
|  | оплата труда | [8 empty] | 18500.42
|  | эксплуатация машин и механизмов | [8 empty] | 0
в том числе
|  | эксплуатация машин и механизмов | [8 empty] | 0
в том числе
|  | оплата труда машинистов (ОТм) | [8 empty] | 0
|  | доплаты к оплате труда машинистов | [8 empty] | 0
|  | материальные ресурсы | [8 empty] | 0
в том числе
|  | материальные ресурсы без учета дополнительной перевозки | [8 empty] | 0
|  | дополнительная перевозка материальных ресурсов | [8 empty] | 0
|  | перевозка | [8 empty] | 0
|  | Всего ФОТ (справочно) | [8 empty] | 18500.42
|  | Всего накладные расходы | [8 empty] | 13690.3
|  | Всего сметная прибыль | [8 empty] | 6660.15
|  | Итого оборудование | [8 empty] | 0
в том числе
|  | оборудование без учета дополнительной перевозки | [8 empty] | 0
|  | дополнительная перевозка оборудования | [8 empty] | 0
Итого прочие затраты
|  | Итого хозяйственный инвентарь | [8 empty] | 0
|  | Итого по разделу | [8 empty] | 38850.87
Справочно
|  | материальные ресурсы, отсутствующие в ФРСН | [8 empty] | 0
|  | оборудование, отсутствующие в ФРСН | [8 empty] | 0
|  | затраты труда рабочих |  |  |  | 26.1706
|  | затраты труда машинистов |  |  |  | 0
ИТОГИ ПО СМЕТЕ
|  | ВСЕГО строительные работы | [8 empty] | 0
в том числе
|  | Всего прямые затраты | [8 empty] | 0
в том числе
|  | оплата труда (ОТ) | [8 empty] | 0
|  | эксплуатация машин и механизмов | [8 empty] | 0
в том числе
|  | эксплуатация машин и механизмов | [8 empty] | 0
в том числе
|  | оплата труда машинистов (ОТм) | [8 empty] | 0
|  | доплаты к оплате труда машинистов | [8 empty] | 0
|  | материальные ресурсы | [8 empty] | 0
в том числе
|  | материальные ресурсы без учета дополнительной перевозки | [8 empty] | 0
|  | дополнительная перевозка материальных ресурсов | [8 empty] | 0
|  | перевозка | [8 empty] | 0
|  | ФОТ (справочно) | [8 empty] | 0
|  | накладные расходы | [8 empty] | 0
|  | сметная прибыль | [8 empty] | 0
|  | ВСЕГО монтажные работы | [8 empty] | 0
в том числе
|  | Всего прямые затраты | [8 empty] | 0
в том числе
|  | оплата труда (ОТ) | [8 empty] | 0
|  | эксплуатация машин и механизмов | [8 empty] | 0
в том числе
|  | эксплуатация машин и механизмов | [8 empty] | 0
в том числе
|  | оплата труда машинистов (ОТм) | [8 empty] | 0
|  | доплаты к оплате труда машинистов | [8 empty] | 0
|  | материальные ресурсы | [8 empty] | 0
в том числе
|  | материальные ресурсы без учета дополнительной перевозки | [8 empty] | 0
|  | дополнительная перевозка материальных ресурсов | [8 empty] | 0
|  | перевозка | [8 empty] | 0
|  | ФОТ (справочно) | [8 empty] | 0
|  | накладные расходы | [8 empty] | 0
|  | сметная прибыль | [8 empty] | 0
|  | ВСЕГО оборудование | [8 empty] | 0
в том числе
|  | оборудование без учета дополнительной перевозки | [8 empty] | 0
|  | дополнительная перевозка оборудования | [8 empty] | 0
|  | ВСЕГО прочие затраты | [8 empty] | 38850.87
в том числе
прочие затраты
|  | Хозяйственный инвентарь | [8 empty] | 0
|  | Пусконаладочные работы | [8 empty] | 38850.87
в том числе
|  | Всего прямые затраты | [8 empty] | 18500.42
в том числе
|  | оплата труда (ОТ) | [8 empty] | 18500.42
|  | эксплуатация машин и механизмов | [8 empty] | 0
в том числе
|  | эксплуатация машин и механизмов | [8 empty] | 0
в том числе
|  | оплата труда машинистов (ОТм) | [8 empty] | 0
|  | доплаты к оплате труда машинистов | [8 empty] | 0
|  | материальные ресурсы | [8 empty] | 0
в том числе
|  | материальные ресурсы без учета дополнительной перевозки | [8 empty] | 0
|  | дополнительная перевозка материальных ресурсов | [8 empty] | 0
|  | перевозка | [8 empty] | 0
|  | ФОТ (справочно) | [8 empty] | 18500.42
|  | накладные расходы | [8 empty] | 13690.3
|  | сметная прибыль | [8 empty] | 6660.15
|  | ВСЕГО по смете | [8 empty] | 38850.87
в том числе
|  | Всего прямые затраты | [8 empty] | 18500.42
в том числе
|  | оплата труда (ОТ) | [8 empty] | 18500.42
|  | эксплуатация машин и механизмов | [8 empty] | 0
в том числе
|  | эксплуатация машин и механизмов | [8 empty] | 0
в том числе
|  | оплата труда машинистов (ОТм) | [8 empty] | 0
|  | доплаты к оплате труда машинистов | [8 empty] | 0
|  | материальные ресурсы | [8 empty] | 0
в том числе
|  | материальные ресурсы без учета дополнительной перевозки | [8 empty] | 0
|  | дополнительная перевозка материальных ресурсов | [8 empty] | 0
|  | перевозка | [8 empty] | 0
|  | Всего ФОТ (справочно) | [8 empty] | 18500.42
|  | Всего накладные расходы | [8 empty] | 13690.3
|  | Всего сметная прибыль | [8 empty] | 6660.15
|  | Всего оборудование | [8 empty] | 0
в том числе
|  | оборудование без учета дополнительной перевозки | [8 empty] | 0
|  | дополнительная перевозка оборудования | [8 empty] | 0
|  | Всего прочие затраты | [8 empty] | 38850.87
Справочно
|  | материальные ресурсы, отсутствующие в ФРСН | [8 empty] | 0
|  | оборудование, отсутствующие в ФРСН | [8 empty] | 0
|  | затраты труда рабочих |  |  |  | 26.1706
Составил | [6 empty] | Урбан Н.В.
[должность,подпись(инициалы,фамилия)]
Проверил
[должность,подпись(инициалы,фамилия)]

## ПНР СП (hidden)
Smeta.RU (495) 974-1589
Форма № 1а
| "СОГЛАСОВАНО" |  |  |  |  | "УТВЕРЖДАЮ"
| Директор ООО "ФАБИ" Силков А. В. |  |  |  |  | ____________________________________________
| "_____"________________ 20 г. |  |  |  |  | "_____"________________ 20 г.
Реконструкция ВЛЗ-10 кВ, замена РЛКВ-10 кВ на оп. 12 ПС "Берендино (аб)" № 565, МО, Воскресенский р-н, с/п Ашитковское, д. Ворыпаево, СНТ "Ивушка", уч. 181, 50:29:0020112:764, 50:29:0020112:177
(наименование стройки (объекта))
ЛОКАЛЬНЫЙ СМЕТНЫЙ РАСЧЕТ № | [5 empty] | 09-01-04
(локальный сметный расчет)
на | пусконаладочные работы
(наименование работ и затрат, наименование объекта)
Основание:
Составлен |  | Ресурсно-индексным | методом
Основание
(проектная и (или) иная техническая документация)
Составлен(а) в текущем уровне цен на IV квартал 2024 года
Сметная стоимость |  | 366.22 |  | тыс. руб.
[6 empty] | Средства на оплату труда рабочих |  |  |  | 174.39 | тыс. руб.
| в том числе: |  |  |  |  | Средства на оплату труда машинистов |  |  |  | 0 | тыс. руб.
| строительных работ | 0 |  | тыс. руб. |  | Нормативные затраты труда рабочих |  |  |  | 234.6326 | чел.-ч.
| монтажных работ | 0 |  | тыс. руб. |  | Нормативные затраты труда машинистов |  |  |  | 0 | чел.-ч.
| оборудования | 0 |  | тыс. руб.
| прочих затрат | 366.22 |  | тыс. руб.
№ п/п | Обоснование | Наименование работ и затрат | Единица измерения | Количество |  |  | Сметная стоимость, руб.
|  |  |  | на единицу измерения | коэффициенты | всего с учетом коэффициентов | на единицу измерения в базисном уровне цен | индекс | на единицу измерения в текущем уровне цен | коэффициенты | всего в текущем уровне цен
1 | 2 | 3 | 4 | 5 | 6 | 7 | 8 | 9 | 10 | 11 | 12
Раздел: Пусконаладочные работы СП-10кВ
240 | ГЭСНп 01-11-011-01 | Проверка наличия цепи между заземлителями и заземленными элементами (ОПН (2 компл) - 2 изм, корпус шкафа ВН - 1 изм, корпус ТСН - 1 изм, корпус ТН-1 изм, корпус шкафа НН - 1 изм, металлоконструкции - 1 изм) | 100 измерений | 0.07 |  | 0.07
| 421/пр_2020_прил.10_т.7_п.3_гр.3 | ЭМ *1,2; ЗТ *1,2; ЗТм *1,2
| 1 | ОТ (ЗТ) | чел.-ч. |  |  | 1.0886 |  |  |  |  | 734.75
| 2-100-06 | Рабочий 6 разряда | чел.-ч | 6.48 | 1.2 | 0.54432 |  |  | 682.51 |  | 371.5
| 3-200-03 | Инженер III категории | чел.-ч | 6.48 | 1.2 | 0.54432 |  |  | 667.34 |  | 363.25
|  | Итого прямые затраты | [8 empty] | 734.75
|  | ФОТ | [8 empty] | 734.75
| Пр/812-083.0-1 | НР Пусконаладочные работы | % | 74 |  | 74 |  |  |  |  | 543.72
| Пр/774-083.0 | СП Пусконаладочные работы | % | 36 |  | 36 |  |  |  |  | 264.51
|  | Всего по позиции | [5 empty] | 22042.5714 |  | 1542.98
241 | ГЭСНп 01-03-008-05 | Выключатель: автоматический с электромагнитным дутьем или вакуумный и элегазовый напряжением до 11 кВ | ШТ | 1 |  | 1
| 421/пр_2020_прил.10_т.7_п.3_гр.3 | ЭМ *1,2; ЗТ *1,2; ЗТм *1,2
| 1 | ОТ (ЗТ) | чел.-ч. |  |  | 25.92 |  |  |  |  | 16707.72
| 2-100-04 | Рабочий 4 разряда | чел.-ч | 4.32 | 1.2 | 5.184 |  |  | 508.09 |  | 2633.94
| 3-100-02 | Техник II категории | чел.-ч | 4.32 | 1.2 | 5.184 |  |  | 485.34 |  | 2516
| 3-200-02 | Инженер II категории | чел.-ч | 12.96 | 1.2 | 15.552 |  |  | 743.17 |  | 11557.78
|  | Итого прямые затраты | [8 empty] | 16707.72
|  | ФОТ | [8 empty] | 16707.72
| Пр/812-083.0-1 | НР Пусконаладочные работы | % | 74 |  | 74 |  |  |  |  | 12363.71
| Пр/774-083.0 | СП Пусконаладочные работы | % | 36 |  | 36 |  |  |  |  | 6014.78
|  | Всего по позиции | [5 empty] | 35086.21 |  | 35086.21
242 | ГЭСНп 01-03-020-01 | Схема вторичной коммутации масляного выключателя напряжением до 11 кВ с местным управлением и общим приводом: электромагнитным | ШТ | 1 |  | 1
| 421/пр_2020_прил.10_т.7_п.3_гр.3 | ЭМ *1,2; ЗТ *1,2; ЗТм *1,2
| 1 | ОТ (ЗТ) | чел.-ч. |  |  | 21.6 |  |  |  |  | 13235.18
| 3-100-02 | Техник II категории | чел.-ч | 5.4 | 1.2 | 6.48 |  |  | 485.34 |  | 3145
| 3-200-03 | Инженер III категории | чел.-ч | 12.6 | 1.2 | 15.12 |  |  | 667.34 |  | 10090.18
|  | Итого прямые затраты | [8 empty] | 13235.18
|  | ФОТ | [8 empty] | 13235.18
| Пр/812-083.0-1 | НР Пусконаладочные работы | % | 74 |  | 74 |  |  |  |  | 9794.03
| Пр/774-083.0 | СП Пусконаладочные работы | % | 36 |  | 36 |  |  |  |  | 4764.66
|  | Всего по позиции | [5 empty] | 27793.87 |  | 27793.87
243 | ГЭСНп 01-12-029-01 | Испытание цепи вторичной коммутации (кабель PiMF 2x2xAWG24/7 , кабель питания от ТСН до шкафа управления YSLY-1kV 2х0,75) | испытание | 1 |  | 1
| 421/пр_2020_прил.10_т.7_п.3_гр.3 | ЭМ *1,2; ЗТ *1,2; ЗТм *1,2
| 1 | ОТ (ЗТ) | чел.-ч. |  |  | 1.944 |  |  |  |  | 1232.24
| 2-100-05 | Рабочий 5 разряда | чел.-ч | 0.65 | 1.2 | 0.78 |  |  | 583.92 |  | 455.46
| 3-200-03 | Инженер III категории | чел.-ч | 0.97 | 1.2 | 1.164 |  |  | 667.34 |  | 776.78
|  | Итого прямые затраты | [8 empty] | 1232.24
|  | ФОТ | [8 empty] | 1232.24
| Пр/812-083.0-1 | НР Пусконаладочные работы | % | 74 |  | 74 |  |  |  |  | 911.86
| Пр/774-083.0 | СП Пусконаладочные работы | % | 36 |  | 36 |  |  |  |  | 443.61
|  | Всего по позиции | [5 empty] | 2587.71 |  | 2587.71
244 | ГЭСНп 01-11-024-02 | Фазировка электрической линии или трансформатора с сетью напряжением: свыше 1 кВ | ШТ | 2 |  | 2
| 421/пр_2020_прил.10_т.7_п.3_гр.3 | ЭМ *1,2; ЗТ *1,2; ЗТм *1,2
| 1 | ОТ (ЗТ) | чел.-ч. |  |  | 3.888 |  |  |  |  | 2624.11
| 2-100-06 | Рабочий 6 разряда | чел.-ч | 0.81 | 1.2 | 1.944 |  |  | 682.51 |  | 1326.8
| 3-200-03 | Инженер III категории | чел.-ч | 0.81 | 1.2 | 1.944 |  |  | 667.34 |  | 1297.31
|  | Итого прямые затраты | [8 empty] | 2624.11
|  | ФОТ | [8 empty] | 2624.11
| Пр/812-083.0-1 | НР Пусконаладочные работы | % | 74 |  | 74 |  |  |  |  | 1941.84
| Пр/774-083.0 | СП Пусконаладочные работы | % | 36 |  | 36 |  |  |  |  | 944.68
|  | Всего по позиции | [5 empty] | 2755.315 |  | 5510.63
245 | ГЭСНп 01-11-010-02 | Измерение сопротивления растеканию тока: контура с диагональю до 20 м | измерение | 1 |  | 1
| 421/пр_2020_прил.10_т.7_п.3_гр.3 | ЭМ *1,2; ЗТ *1,2; ЗТм *1,2
| 1 | ОТ (ЗТ) | чел.-ч. |  |  | 1.944 |  |  |  |  | 1312.05
| 2-100-06 | Рабочий 6 разряда | чел.-ч | 0.81 | 1.2 | 0.972 |  |  | 682.51 |  | 663.4
| 3-200-03 | Инженер III категории | чел.-ч | 0.81 | 1.2 | 0.972 |  |  | 667.34 |  | 648.65
|  | Итого прямые затраты | [8 empty] | 1312.05
|  | ФОТ | [8 empty] | 1312.05
| Пр/812-083.0-1 | НР Пусконаладочные работы | % | 74 |  | 74 |  |  |  |  | 970.92
| Пр/774-083.0 | СП Пусконаладочные работы | % | 36 |  | 36 |  |  |  |  | 472.34
|  | Всего по позиции | [5 empty] | 2755.31 |  | 2755.31
246 | ГЭСНп 01-11-027-02 | Измерение токов утечки: ограничителя напряжения | измерение | 6 |  | 6
| 421/пр_2020_прил.10_т.7_п.3_гр.3 | ЭМ *1,2; ЗТ *1,2; ЗТм *1,2
| 1 | ОТ (ЗТ) | чел.-ч. |  |  | 12.96 |  |  |  |  | 8747.02
| 2-100-06 | Рабочий 6 разряда | чел.-ч | 0.9 | 1.2 | 6.48 |  |  | 682.51 |  | 4422.66
| 3-200-03 | Инженер III категории | чел.-ч | 0.9 | 1.2 | 6.48 |  |  | 667.34 |  | 4324.36
|  | Итого прямые затраты | [8 empty] | 8747.02
|  | ФОТ | [8 empty] | 8747.02
| Пр/812-083.0-1 | НР Пусконаладочные работы | % | 74 |  | 74 |  |  |  |  | 6472.79
| Пр/774-083.0 | СП Пусконаладочные работы | % | 36 |  | 36 |  |  |  |  | 3148.93
|  | Всего по позиции | [5 empty] | 3061.4567 |  | 18368.74
247 | ГЭСНп 01-12-010-02 | Испытание: первичной обмотки трансформатора измерительного (прим. к датчикам ДТ и ДН 2шт*3 фазы) | испытание | 6 |  | 6
| 421/пр_2020_прил.10_т.7_п.3_гр.3 | ЭМ *1,2; ЗТ *1,2; ЗТм *1,2
| 1 | ОТ (ЗТ) | чел.-ч. |  |  | 17.496 |  |  |  |  | 11890.3
| 2-100-05 | Рабочий 5 разряда | чел.-ч | 0.97 | 1.2 | 6.984 |  |  | 583.92 |  | 4078.1
| 3-200-02 | Инженер II категории | чел.-ч | 1.46 | 1.2 | 10.512 |  |  | 743.17 |  | 7812.2
|  | Итого прямые затраты | [8 empty] | 11890.3
|  | ФОТ | [8 empty] | 11890.3
| Пр/812-083.0-1 | НР Пусконаладочные работы | % | 74 |  | 74 |  |  |  |  | 8798.82
| Пр/774-083.0 | СП Пусконаладочные работы | % | 36 |  | 36 |  |  |  |  | 4280.51
|  | Всего по позиции | [5 empty] | 4161.605 |  | 24969.63
248 | ГЭСНп 01-12-010-03 | Испытание: вторичной обмотки трансформатора измерительного (прим. к датчикам ДТ и ДН 2шт*3 фазы) | испытание | 6 |  | 6
| 421/пр_2020_прил.10_т.7_п.3_гр.3 | ЭМ *1,2; ЗТ *1,2; ЗТм *1,2
| 1 | ОТ (ЗТ) | чел.-ч. |  |  | 11.664 |  |  |  |  | 7923.05
| 2-100-05 | Рабочий 5 разряда | чел.-ч | 0.65 | 1.2 | 4.68 |  |  | 583.92 |  | 2732.75
| 3-200-02 | Инженер II категории | чел.-ч | 0.97 | 1.2 | 6.984 |  |  | 743.17 |  | 5190.3
|  | Итого прямые затраты | [8 empty] | 7923.05
|  | ФОТ | [8 empty] | 7923.05
| Пр/812-083.0-1 | НР Пусконаладочные работы | % | 74 |  | 74 |  |  |  |  | 5863.06
| Пр/774-083.0 | СП Пусконаладочные работы | % | 36 |  | 36 |  |  |  |  | 2852.3
|  | Всего по позиции | [5 empty] | 2773.0683 |  | 16638.41
249 | ГЭСНп 01-02-005-02 | Трансформатор силовой сухой: однофазный напряжением до 11 кВ | ШТ | 1 |  | 1
| 421/пр_2020_прил.10_т.7_п.3_гр.3 | ЭМ *1,2; ЗТ *1,2; ЗТм *1,2
| 1 | ОТ (ЗТ) | чел.-ч. |  |  | 6.48 |  |  |  |  | 4147.44
| 3-100-02 | Техник II категории | чел.-ч | 2.16 | 1.2 | 2.592 |  |  | 485.34 |  | 1258
| 3-200-02 | Инженер II категории | чел.-ч | 3.24 | 1.2 | 3.888 |  |  | 743.17 |  | 2889.44
|  | Итого прямые затраты | [8 empty] | 4147.44
|  | ФОТ | [8 empty] | 4147.44
| Пр/812-083.0-1 | НР Пусконаладочные работы | % | 74 |  | 74 |  |  |  |  | 3069.11
| Пр/774-083.0 | СП Пусконаладочные работы | % | 36 |  | 36 |  |  |  |  | 1493.08
|  | Всего по позиции | [5 empty] | 8709.63 |  | 8709.63
250 | ГЭСНп 01-05-028-05 | Программируемый микропроцессорный комплекс | ШТ | 1 |  | 1
| 421/пр_2020_прил.10_т.7_п.3_гр.3 | ЭМ *1,2; ЗТ *1,2; ЗТм *1,2
| 1 | ОТ (ЗТ) | чел.-ч. |  |  | 27.648 |  |  |  |  | 18409.24
| 3-100-02 | Техник II категории | чел.-ч | 6.91 | 1.2 | 8.292 |  |  | 485.34 |  | 4024.44
| 3-200-02 | Инженер II категории | чел.-ч | 16.13 | 1.2 | 19.356 |  |  | 743.17 |  | 14384.8
|  | Итого прямые затраты | [8 empty] | 18409.24
|  | ФОТ | [8 empty] | 18409.24
| Пр/812-083.0-1 | НР Пусконаладочные работы | % | 74 |  | 74 |  |  |  |  | 13622.84
| Пр/774-083.0 | СП Пусконаладочные работы | % | 36 |  | 36 |  |  |  |  | 6627.33
|  | Всего по позиции | [5 empty] | 38659.41 |  | 38659.41
|  | Итого прямые затраты по разделу | [8 empty] | 86963.1
в том числе
|  | оплата труда | [8 empty] | 86963.1
|  | эксплуатация машин и механизмов | [8 empty] | 0
в том числе
|  | эксплуатация машин и механизмов | [8 empty] | 0
в том числе
|  | оплата труда машинистов (ОТм) | [8 empty] | 0
|  | доплаты к оплате труда машинистов | [8 empty] | 0
|  | материальные ресурсы | [8 empty] | 0
в том числе
|  | материальные ресурсы без учета дополнительной перевозки | [8 empty] | 0
|  | дополнительная перевозка материальных ресурсов | [8 empty] | 0
|  | перевозка | [8 empty] | 0
|  | Всего ФОТ (справочно) | [8 empty] | 86963.1
|  | Всего накладные расходы | [8 empty] | 64352.7
|  | Всего сметная прибыль | [8 empty] | 31306.73
|  | Итого оборудование | [8 empty] | 0
в том числе
|  | оборудование без учета дополнительной перевозки | [8 empty] | 0
|  | дополнительная перевозка оборудования | [8 empty] | 0
Итого прочие затраты
|  | Итого хозяйственный инвентарь | [8 empty] | 0
|  | Итого по разделу | [8 empty] | 182622.53
Справочно
|  | материальные ресурсы, отсутствующие в ФРСН | [8 empty] | 0
|  | оборудование, отсутствующие в ФРСН | [8 empty] | 0
|  | затраты труда рабочих |  |  |  | 132.6326
|  | затраты труда машинистов |  |  |  | 0
Раздел: Пусконаладочные работы Телемеханика
252 | ГЭСНп 02-01-003-03 | Автоматизированная система управления III категории технической сложности с количеством каналов (Кобщ): 10 | система | 1 |  | 1
| 1 | ОТ (ЗТ) | чел.-ч. |  |  | 102 |  |  |  |  | 87425.78
| 3-200-01 | Инженер I категории | чел.-ч | 35.7 |  | 35.7 |  |  | 815.22 |  | 29103.35
| 3-200-02 | Инженер II категории | чел.-ч | 5.1 |  | 5.1 |  |  | 743.17 |  | 3790.17
| 3-300-01 | Ведущий инженер | чел.-ч | 61.2 |  | 61.2 |  |  | 891.05 |  | 54532.26
|  | Итого прямые затраты | [8 empty] | 87425.78
|  | ФОТ | [8 empty] | 87425.78
| Пр/812-083.0-1 | НР Пусконаладочные работы | % | 74 |  | 74 |  |  |  |  | 64695.08
| Пр/774-083.0 | СП Пусконаладочные работы | % | 36 |  | 36 |  |  |  |  | 31473.28
|  | Всего по позиции | [5 empty] | 183594.14 |  | 183594.14
|  | Итого прямые затраты по разделу | [8 empty] | 87425.78
в том числе
|  | оплата труда | [8 empty] | 87425.78
|  | эксплуатация машин и механизмов | [8 empty] | 0
в том числе
|  | эксплуатация машин и механизмов | [8 empty] | 0
в том числе
|  | оплата труда машинистов (ОТм) | [8 empty] | 0
|  | доплаты к оплате труда машинистов | [8 empty] | 0
|  | материальные ресурсы | [8 empty] | 0
в том числе
|  | материальные ресурсы без учета дополнительной перевозки | [8 empty] | 0
|  | дополнительная перевозка материальных ресурсов | [8 empty] | 0
|  | перевозка | [8 empty] | 0
|  | Всего ФОТ (справочно) | [8 empty] | 87425.78
|  | Всего накладные расходы | [8 empty] | 64695.08
|  | Всего сметная прибыль | [8 empty] | 31473.28
|  | Итого оборудование | [8 empty] | 0
в том числе
|  | оборудование без учета дополнительной перевозки | [8 empty] | 0
|  | дополнительная перевозка оборудования | [8 empty] | 0
Итого прочие затраты
|  | Итого хозяйственный инвентарь | [8 empty] | 0
|  | Итого по разделу | [8 empty] | 183594.14
Справочно
|  | материальные ресурсы, отсутствующие в ФРСН | [8 empty] | 0
|  | оборудование, отсутствующие в ФРСН | [8 empty] | 0
|  | затраты труда рабочих |  |  |  | 102
|  | затраты труда машинистов |  |  |  | 0
ИТОГИ ПО СМЕТЕ
|  | ВСЕГО строительные работы | [8 empty] | 0
в том числе
|  | Всего прямые затраты | [8 empty] | 0
в том числе
|  | оплата труда (ОТ) | [8 empty] | 0
|  | эксплуатация машин и механизмов | [8 empty] | 0
в том числе
|  | эксплуатация машин и механизмов | [8 empty] | 0
в том числе
|  | оплата труда машинистов (ОТм) | [8 empty] | 0
|  | доплаты к оплате труда машинистов | [8 empty] | 0
|  | материальные ресурсы | [8 empty] | 0
в том числе
|  | материальные ресурсы без учета дополнительной перевозки | [8 empty] | 0
|  | дополнительная перевозка материальных ресурсов | [8 empty] | 0
|  | перевозка | [8 empty] | 0
|  | ФОТ (справочно) | [8 empty] | 0
|  | накладные расходы | [8 empty] | 0
|  | сметная прибыль | [8 empty] | 0
|  | ВСЕГО монтажные работы | [8 empty] | 0
в том числе
|  | Всего прямые затраты | [8 empty] | 0
в том числе
|  | оплата труда (ОТ) | [8 empty] | 0
|  | эксплуатация машин и механизмов | [8 empty] | 0
в том числе
|  | эксплуатация машин и механизмов | [8 empty] | 0
в том числе
|  | оплата труда машинистов (ОТм) | [8 empty] | 0
|  | доплаты к оплате труда машинистов | [8 empty] | 0
|  | материальные ресурсы | [8 empty] | 0
в том числе
|  | материальные ресурсы без учета дополнительной перевозки | [8 empty] | 0
|  | дополнительная перевозка материальных ресурсов | [8 empty] | 0
|  | перевозка | [8 empty] | 0
|  | ФОТ (справочно) | [8 empty] | 0
|  | накладные расходы | [8 empty] | 0
|  | сметная прибыль | [8 empty] | 0
|  | ВСЕГО оборудование | [8 empty] | 0
в том числе
|  | оборудование без учета дополнительной перевозки | [8 empty] | 0
|  | дополнительная перевозка оборудования | [8 empty] | 0
|  | ВСЕГО прочие затраты | [8 empty] | 366216.67
в том числе
прочие затраты
|  | Хозяйственный инвентарь | [8 empty] | 0
|  | Пусконаладочные работы | [8 empty] | 366216.67
в том числе
|  | Всего прямые затраты | [8 empty] | 174388.88
в том числе
|  | оплата труда (ОТ) | [8 empty] | 174388.88
|  | эксплуатация машин и механизмов | [8 empty] | 0
в том числе
|  | эксплуатация машин и механизмов | [8 empty] | 0
в том числе
|  | оплата труда машинистов (ОТм) | [8 empty] | 0
|  | доплаты к оплате труда машинистов | [8 empty] | 0
|  | материальные ресурсы | [8 empty] | 0
в том числе
|  | материальные ресурсы без учета дополнительной перевозки | [8 empty] | 0
|  | дополнительная перевозка материальных ресурсов | [8 empty] | 0
|  | перевозка | [8 empty] | 0
|  | ФОТ (справочно) | [8 empty] | 174388.88
|  | накладные расходы | [8 empty] | 129047.78
|  | сметная прибыль | [8 empty] | 62780.01
|  | ВСЕГО по смете | [8 empty] | 366216.67
в том числе
|  | Всего прямые затраты | [8 empty] | 174388.88
в том числе
|  | оплата труда (ОТ) | [8 empty] | 174388.88
|  | эксплуатация машин и механизмов | [8 empty] | 0
в том числе
|  | эксплуатация машин и механизмов | [8 empty] | 0
в том числе
|  | оплата труда машинистов (ОТм) | [8 empty] | 0
|  | доплаты к оплате труда машинистов | [8 empty] | 0
|  | материальные ресурсы | [8 empty] | 0
в том числе
|  | материальные ресурсы без учета дополнительной перевозки | [8 empty] | 0
|  | дополнительная перевозка материальных ресурсов | [8 empty] | 0
|  | перевозка | [8 empty] | 0
|  | Всего ФОТ (справочно) | [8 empty] | 174388.88
|  | Всего накладные расходы | [8 empty] | 129047.78
|  | Всего сметная прибыль | [8 empty] | 62780.01
|  | Всего оборудование | [8 empty] | 0
в том числе
|  | оборудование без учета дополнительной перевозки | [8 empty] | 0
|  | дополнительная перевозка оборудования | [8 empty] | 0
|  | Всего прочие затраты | [8 empty] | 366216.67
Справочно
|  | материальные ресурсы, отсутствующие в ФРСН | [8 empty] | 0
|  | оборудование, отсутствующие в ФРСН | [8 empty] | 0
|  | затраты труда рабочих |  |  |  | 234.6326
Составил | [6 empty] | Урбан Н.В.
[должность,подпись(инициалы,фамилия)]
Проверил
[должность,подпись(инициалы,фамилия)]

## ПНР ВЛИ-0,38 кВ (hidden)
Smeta.RU (495) 974-1589
Форма № 1а
| "СОГЛАСОВАНО" |  |  |  |  | "УТВЕРЖДАЮ"
| Директор ООО "ФАБИ" Силков А. В. |  |  |  |  | ____________________________________________
| "_____"________________ 20 г. |  |  |  |  | "_____"________________ 20 г.
Реконструкция ВЛЗ-10 кВ, замена РЛКВ-10 кВ на оп. 12 ПС "Берендино (аб)" № 565, МО, Воскресенский р-н, с/п Ашитковское, д. Ворыпаево, СНТ "Ивушка", уч. 181, 50:29:0020112:764, 50:29:0020112:177
(наименование стройки (объекта))
ЛОКАЛЬНЫЙ СМЕТНЫЙ РАСЧЕТ № | [5 empty] | 09-01-03
(локальный сметный расчет)
на | пусконаладочные работы
(наименование работ и затрат, наименование объекта)
Основание:
Составлен |  | Ресурсно-индексным | методом
Основание
(проектная и (или) иная техническая документация)
Составлен(а) в текущем уровне цен на I квартал 2025 года
Сметная стоимость |  | 6.09 |  | тыс. руб.
[6 empty] | Средства на оплату труда рабочих |  |  |  | 2.9 | тыс. руб.
| в том числе: |  |  |  |  | Средства на оплату труда машинистов |  |  |  | 0 | тыс. руб.
| строительных работ | 0 |  | тыс. руб. |  | Нормативные затраты труда рабочих |  |  |  | 4.3888 | чел.-ч.
| монтажных работ | 0 |  | тыс. руб. |  | Нормативные затраты труда машинистов |  |  |  | 0 | чел.-ч.
| оборудования | 0 |  | тыс. руб.
| прочих затрат | 6.09 |  | тыс. руб.
№ п/п | Обоснование | Наименование работ и затрат | Единица измерения | Количество |  |  | Сметная стоимость, руб.
|  |  |  | на единицу измерения | коэффициенты | всего с учетом коэффициентов | на единицу измерения в базисном уровне цен | индекс | на единицу измерения в текущем уровне цен | коэффициенты | всего в текущем уровне цен
1 | 2 | 3 | 4 | 5 | 6 | 7 | 8 | 9 | 10 | 11 | 12
Раздел: Пусконаладочные работы ВЛИ-0,38кВ
165 | ГЭСНп 01-11-010-01 | Измерение сопротивления растеканию тока: заземлителя | измерение | 3 |  | 3
| 1 | ОТ (ЗТ) | чел.-ч. |  |  | 3 |  |  |  |  | 1982.42
| 2-100-06 | Рабочий 6 разряда | чел.-ч | 0.5 |  | 1.5 |  |  | 668.23 |  | 1002.35
| 3-200-03 | Инженер III категории | чел.-ч | 0.5 |  | 1.5 |  |  | 653.38 |  | 980.07
|  | Итого прямые затраты | [8 empty] | 1982.42
|  | ФОТ | [8 empty] | 1982.42
| Пр/812-083.0-1 | НР Пусконаладочные работы | % | 74 |  | 74 |  |  |  |  | 1466.99
| Пр/774-083.0 | СП Пусконаладочные работы | % | 36 |  | 36 |  |  |  |  | 713.67
|  | Всего по позиции | [5 empty] | 1387.6933 |  | 4163.08
166 | ГЭСНп 01-11-011-01 | Проверка наличия цепи между заземлителями и заземленными элементами | 100 измерений | 0.03 |  | 0.03
| 1 | ОТ (ЗТ) | чел.-ч. |  |  | 0.3888 |  |  |  |  | 256.92
| 2-100-06 | Рабочий 6 разряда | чел.-ч | 6.48 |  | 0.1944 |  |  | 668.23 |  | 129.9
| 3-200-03 | Инженер III категории | чел.-ч | 6.48 |  | 0.1944 |  |  | 653.38 |  | 127.02
|  | Итого прямые затраты | [8 empty] | 256.92
|  | ФОТ | [8 empty] | 256.92
| Пр/812-083.0-1 | НР Пусконаладочные работы | % | 74 |  | 74 |  |  |  |  | 190.12
| Пр/774-083.0 | СП Пусконаладочные работы | % | 36 |  | 36 |  |  |  |  | 92.49
|  | Всего по позиции | [5 empty] | 17984.3333 |  | 539.53
167 | ГЭСНп 01-11-013-01 | Замер полного сопротивления цепи "фаза-нуль" | ШТ | 1 |  | 1
| 1 | ОТ (ЗТ) | чел.-ч. |  |  | 1 |  |  |  |  | 660.81
| 2-100-06 | Рабочий 6 разряда | чел.-ч | 0.5 |  | 0.5 |  |  | 668.23 |  | 334.12
| 3-200-03 | Инженер III категории | чел.-ч | 0.5 |  | 0.5 |  |  | 653.38 |  | 326.69
|  | Итого прямые затраты | [8 empty] | 660.81
|  | ФОТ | [8 empty] | 660.81
| Пр/812-083.0-1 | НР Пусконаладочные работы | % | 74 |  | 74 |  |  |  |  | 489
| Пр/774-083.0 | СП Пусконаладочные работы | % | 36 |  | 36 |  |  |  |  | 237.89
|  | Всего по позиции | [5 empty] | 1387.7 |  | 1387.7
|  | Итого прямые затраты по разделу | [8 empty] | 2900.15
в том числе
|  | оплата труда | [8 empty] | 2900.15
|  | эксплуатация машин и механизмов | [8 empty] | 0
в том числе
|  | эксплуатация машин и механизмов | [8 empty] | 0
в том числе
|  | оплата труда машинистов (ОТм) | [8 empty] | 0
|  | доплаты к оплате труда машинистов | [8 empty] | 0
|  | материальные ресурсы | [8 empty] | 0
в том числе
|  | материальные ресурсы без учета дополнительной перевозки | [8 empty] | 0
|  | дополнительная перевозка материальных ресурсов | [8 empty] | 0
|  | перевозка | [8 empty] | 0
|  | Всего ФОТ (справочно) | [8 empty] | 2900.15
|  | Всего накладные расходы | [8 empty] | 2146.11
|  | Всего сметная прибыль | [8 empty] | 1044.05
|  | Итого оборудование | [8 empty] | 0
в том числе
|  | оборудование без учета дополнительной перевозки | [8 empty] | 0
|  | дополнительная перевозка оборудования | [8 empty] | 0
Итого прочие затраты
|  | Итого хозяйственный инвентарь | [8 empty] | 0
|  | Итого по разделу | [8 empty] | 6090.31
Справочно
|  | материальные ресурсы, отсутствующие в ФРСН | [8 empty] | 0
|  | оборудование, отсутствующие в ФРСН | [8 empty] | 0
|  | затраты труда рабочих |  |  |  | 4.3888
|  | затраты труда машинистов |  |  |  | 0
ИТОГИ ПО СМЕТЕ
|  | ВСЕГО строительные работы | [8 empty] | 0
в том числе
|  | Всего прямые затраты | [8 empty] | 0
в том числе
|  | оплата труда (ОТ) | [8 empty] | 0
|  | эксплуатация машин и механизмов | [8 empty] | 0
в том числе
|  | эксплуатация машин и механизмов | [8 empty] | 0
в том числе
|  | оплата труда машинистов (ОТм) | [8 empty] | 0
|  | доплаты к оплате труда машинистов | [8 empty] | 0
|  | материальные ресурсы | [8 empty] | 0
в том числе
|  | материальные ресурсы без учета дополнительной перевозки | [8 empty] | 0
|  | дополнительная перевозка материальных ресурсов | [8 empty] | 0
|  | перевозка | [8 empty] | 0
|  | ФОТ (справочно) | [8 empty] | 0
|  | накладные расходы | [8 empty] | 0
|  | сметная прибыль | [8 empty] | 0
|  | ВСЕГО монтажные работы | [8 empty] | 0
в том числе
|  | Всего прямые затраты | [8 empty] | 0
в том числе
|  | оплата труда (ОТ) | [8 empty] | 0
|  | эксплуатация машин и механизмов | [8 empty] | 0
в том числе
|  | эксплуатация машин и механизмов | [8 empty] | 0
в том числе
|  | оплата труда машинистов (ОТм) | [8 empty] | 0
|  | доплаты к оплате труда машинистов | [8 empty] | 0
|  | материальные ресурсы | [8 empty] | 0
в том числе
|  | материальные ресурсы без учета дополнительной перевозки | [8 empty] | 0
|  | дополнительная перевозка материальных ресурсов | [8 empty] | 0
|  | перевозка | [8 empty] | 0
|  | ФОТ (справочно) | [8 empty] | 0
|  | накладные расходы | [8 empty] | 0
|  | сметная прибыль | [8 empty] | 0
|  | ВСЕГО оборудование | [8 empty] | 0
в том числе
|  | оборудование без учета дополнительной перевозки | [8 empty] | 0
|  | дополнительная перевозка оборудования | [8 empty] | 0
|  | ВСЕГО прочие затраты | [8 empty] | 6090.31
в том числе
прочие затраты
|  | Хозяйственный инвентарь | [8 empty] | 0
|  | Пусконаладочные работы | [8 empty] | 6090.31
в том числе
|  | Всего прямые затраты | [8 empty] | 2900.15
в том числе
|  | оплата труда (ОТ) | [8 empty] | 2900.15
|  | эксплуатация машин и механизмов | [8 empty] | 0
в том числе
|  | эксплуатация машин и механизмов | [8 empty] | 0
в том числе
|  | оплата труда машинистов (ОТм) | [8 empty] | 0
|  | доплаты к оплате труда машинистов | [8 empty] | 0
|  | материальные ресурсы | [8 empty] | 0
в том числе
|  | материальные ресурсы без учета дополнительной перевозки | [8 empty] | 0
|  | дополнительная перевозка материальных ресурсов | [8 empty] | 0
|  | перевозка | [8 empty] | 0
|  | ФОТ (справочно) | [8 empty] | 2900.15
|  | накладные расходы | [8 empty] | 2146.11
|  | сметная прибыль | [8 empty] | 1044.05
|  | ВСЕГО по смете | [8 empty] | 6090.31
в том числе
|  | Всего прямые затраты | [8 empty] | 2900.15
в том числе
|  | оплата труда (ОТ) | [8 empty] | 2900.15
|  | эксплуатация машин и механизмов | [8 empty] | 0
в том числе
|  | эксплуатация машин и механизмов | [8 empty] | 0
в том числе
|  | оплата труда машинистов (ОТм) | [8 empty] | 0
|  | доплаты к оплате труда машинистов | [8 empty] | 0
|  | материальные ресурсы | [8 empty] | 0
в том числе
|  | материальные ресурсы без учета дополнительной перевозки | [8 empty] | 0
|  | дополнительная перевозка материальных ресурсов | [8 empty] | 0
|  | перевозка | [8 empty] | 0
|  | Всего ФОТ (справочно) | [8 empty] | 2900.15
|  | Всего накладные расходы | [8 empty] | 2146.11
|  | Всего сметная прибыль | [8 empty] | 1044.05
|  | Всего оборудование | [8 empty] | 0
в том числе
|  | оборудование без учета дополнительной перевозки | [8 empty] | 0
|  | дополнительная перевозка оборудования | [8 empty] | 0
|  | Всего прочие затраты | [8 empty] | 6090.31
Справочно
|  | материальные ресурсы, отсутствующие в ФРСН | [8 empty] | 0
|  | оборудование, отсутствующие в ФРСН | [8 empty] | 0
|  | затраты труда рабочих |  |  |  | 4.3888
Составил | [6 empty] | Урбан Н.В.
[должность,подпись(инициалы,фамилия)]
Проверил
[должность,подпись(инициалы,фамилия)]

## КС-2 вли (hidden)
Smeta.RU (495) 974-1589
Унифицированная форма № КС-2
Утверждена постановлением Госкомстата России
от 11.11.99. № 100
Код
[9 empty] | Форма по ОКУД | 0322005
75273098
Инвестор |  | ПАО «Россети Московский регион», 115114, РФ, г. Москва, 2-й Павелецкий пр-д, д. 3 стр.2 | [6 empty] | по ОКПО
|  | организация, адрес, телефон, факс | [7 empty] | 00103042
Заказчик |  | Восточные электрические сети - филиал ПАО "Россети Московский регион", 142400 Московская область, г.Ногинск, ул.Радченко, д. 13 | [6 empty] | по ОКПО
|  | организация, адрес, телефон, факс | [7 empty] | 33021678
Подрядчик |  | ООО "ФАБИ", 140200 Московская область, г.Воскресенск, ул. 2-я Куйбышева, д.2 | [6 empty] | по ОКПО
организация, адрес, телефон, факс
Стройка |  | Реконструкция ВЛЗ-10 кВ, замена РЛКВ-10 кВ на оп. 12 ПС "Берендино (аб)" № 565, МО, Воскресенский р-н, с/п Ашитковское, д. Ворыпаево, СНТ "Ивушка", уч. 181, 50:29:0020112:764, 50:29:0020112:177
наименование, адрес
Объект |  | Реконструкция ВЛЗ-10 кВ, замена РЛКВ-10 кВ на оп. 12 ПС "Берендино (аб)" № 565, МО, Воскресенский р-н, с/п Ашитковское, д. Ворыпаево, СНТ "Ивушка", уч. 181, 50:29:0020112:764, 50:29:0020112:177
наименование
Вид деятельности по ОКДП
[7 empty] | Договор подряда |  | номер | 4230-РЭС
[9 empty] | дата | 16.04.2024
Вид операции
[6 empty] | Номер документа | Дата составления | Отчетный период
[8 empty] | с | по
[6 empty] | 261 | 23.03.2021г. | 01.03.2021г. | 23.03.2021г.
AKT
О ПРИЕМКЕ ВЫПОЛНЕННЫХ РАБОТ
Составлен(а) в ценах 2001 г. с учетом коэффициентов пересчета к базисной стоимости СМР в текущий уровень цен базисно-индексным методом за ТСНБ-2001 Московской области (редакция 2014 г) сентябрь 2020 года
Номер |  | Шифр расценки и коды ресурсов | Наименование работ и затрат | Ед. изм. | Кол-во единиц | Цена на ед. изм. | Попра-вочные коэфф. | Стоимость в ценах 2001г. | Пункт коэфф. пересчета | Коэфф. пересчета | Стоимость в текущих ценах | ЗТР всего чел.-час
№ п/п | поз. по сме-те
1 | 2 | 3 | 4 | 5 | 6 | 7 | 8 | 9 | 10 | 11 | 12 | 13
Раздел: Подготовительные работы
1 | 1 | 01-02-087-3 Поправка: МР 519/пр Прил.2, Табл.1, п. 4 | Уборка снега со строительных площадок и дорог бульдозерами с перемещениями на расстояние до 20 м | 1000 м3 снега | 7.188 | 182.65
|  |  | Эксплуатация машин |  |  | 182.65 | )*1,2 | 1575.47 |  | 12.8 | 20165.96
|  |  | в т.ч. зарплата машинистов |  |  | 31.19 | )*1,2 | 269.03 |  | 31.94 | 8592.9
|  |  | НР от ФОТ | % | 80 |  |  | 215.22 |  | 80 | 6874.32
|  |  | СП от ФОТ | % | 45 |  |  | 121.06 |  | 45 | 3866.81
[7 empty] | 1911.75 |  |  | 30907.09 |  | 0
Итого по разделу: Подготовительные работы | [6 empty] | 1911.75 |  |  | 30907.09 |  | 0
Раздел: ВЛИ-0,38кВ
Подраздел: Строительно-монтажные работы
2 | 1 | 33-04-016-2 Поправка: МДС 81-35.2004, прил.1, т.1, п.5 | Развозка конструкций и материалов опор ВЛ 0,38-10 кВ по трассе одностоечных железобетонных опор | 1 ОПОРА | 50 | 49.34 |  |  | 33-04-016-2
|  |  | Зарплата |  |  | 3.59 | )*1,2 | 215.4 |  | 31.94 | 6879.88
|  |  | Эксплуатация машин |  |  | 45.75 | )*1,2 | 2745 |  | 10.22 | 28053.9
|  |  | в т.ч. зарплата машинистов |  |  | 6.48 | )*1,2 | 388.8 |  | 31.94 | 12418.27
|  |  | НР от ФОТ | % | 105 |  |  | 634.41 |  | 105 | 20263.06
|  |  | СП от ФОТ | % | 60 |  |  | 362.52 |  | 60 | 11578.89
|  |  | Затраты труда | чел-ч | 0.44 |  | )*1,2 |  |  |  |  | 26.4
[7 empty] | 3957.33 |  |  | 66775.73 |  | 26.4
3 | 2 | 33-04-016-2 | Развозка конструкций и материалов опор ВЛ 0,38-10 кВ по трассе одностоечных железобетонных опор | 1 ОПОРА | 4 | 49.34 |  |  | 33-04-016-2
|  |  | Зарплата |  |  | 3.59 |  | 14.36 |  | 31.94 | 458.66
|  |  | Эксплуатация машин |  |  | 45.75 |  | 183 |  | 10.22 | 1870.26
|  |  | в т.ч. зарплата машинистов |  |  | 6.48 |  | 25.92 |  | 31.94 | 827.88
|  |  | НР от ФОТ | % | 105 |  |  | 42.29 |  | 105 | 1350.87
|  |  | СП от ФОТ | % | 60 |  |  | 24.17 |  | 60 | 771.92
|  |  | Затраты труда | чел-ч | 0.44 | [6 empty] | 1.76
[7 empty] | 263.82 |  |  | 4451.71 |  | 1.76
4 | 3 | 33-04-016-2 Поправка: МДС 81-35.2004, прил.1, т.1, п.5 Поправка: Прил.33.4, п.3.12. | Развозка конструкций и материалов опор ВЛ 0,38-10 кВ по трассе одностоечных железобетонных опор | 1 ОПОРА | 6 | 49.34 |  |  | 33-04-016-2
|  |  | Зарплата |  |  | 3.59 | )*1,2)*1,1 | 28.43 |  | 31.94 | 908.14
|  |  | Эксплуатация машин |  |  | 45.75 | )*1,2)*1,1 | 362.34 |  | 10.22 | 3703.11
|  |  | в т.ч. зарплата машинистов |  |  | 6.48 | )*1,2)*1,1 | 51.32 |  | 31.94 | 1639.21
|  |  | НР от ФОТ | % | 105 |  |  | 83.74 |  | 105 | 2674.72
|  |  | СП от ФОТ | % | 60 |  |  | 47.85 |  | 60 | 1528.41
|  |  | Затраты труда | чел-ч | 0.44 |  | )*1,2)*1,1 |  |  |  |  | 3.4848
[7 empty] | 522.36 |  |  | 8814.38 |  | 3.4848
5 | 4 | 33-04-016-5 Поправка: МДС 81-35.2004, прил.1, т.1, п.5 | Развозка конструкций и материалов опор ВЛ 0,38-10 кВ по трассе материалов оснастки одностоечных опор (27+11 сущ.) | 1 ОПОРА | 38 | 13.05 |  |  | 33-04-016-5
|  |  | Зарплата |  |  | 2.04 | )*1,2 | 93.02 |  | 31.94 | 2971.19
|  |  | Эксплуатация машин |  |  | 11.01 | )*1,2 | 502.06 |  | 10.97 | 5507.55
|  |  | в т.ч. зарплата машинистов |  |  | 1.89 | )*1,2 | 86.18 |  | 31.94 | 2752.72
|  |  | НР от ФОТ | % | 105 |  |  | 188.16 |  | 105 | 6010.11
|  |  | СП от ФОТ | % | 60 |  |  | 107.52 |  | 60 | 3434.35
|  |  | Затраты труда | чел-ч | 0.25 |  | )*1,2 |  |  |  |  | 11.4
[7 empty] | 890.76 |  |  | 17923.2 |  | 11.4
6 | 5 | 33-04-016-5 Поправка: МДС 81-35.2004, прил.1, т.1, п.5 Поправка: Прил.33.4, п.3.12. | Развозка конструкций и материалов опор ВЛ 0,38-10 кВ по трассе материалов оснастки одностоечных опор | 1 ОПОРА | 4 | 13.05 |  |  | 33-04-016-5
|  |  | Зарплата |  |  | 2.04 | )*1,2)*1,1 | 10.77 |  | 31.94 | 344.03
|  |  | Эксплуатация машин |  |  | 11.01 | )*1,2)*1,1 | 58.13 |  | 10.97 | 637.72
|  |  | в т.ч. зарплата машинистов |  |  | 1.89 | )*1,2)*1,1 | 9.98 |  | 31.94 | 318.74
|  |  | НР от ФОТ | % | 105 |  |  | 21.79 |  | 105 | 695.91
|  |  | СП от ФОТ | % | 60 |  |  | 12.45 |  | 60 | 397.66
|  |  | Затраты труда | чел-ч | 0.25 |  | )*1,2)*1,1 |  |  |  |  | 1.32
[7 empty] | 103.14 |  |  | 2075.32 |  | 1.32
7 | 6 | 33-04-016-6 Поправка: МДС 81-35.2004, прил.1, т.1, п.5 | Развозка конструкций и материалов опор ВЛ 0,38-10 кВ по трассе материалов оснастки сложных опор (10+7 сущ) | 1 ОПОРА | 17 | 15.03 |  |  | 33-04-016-6
|  |  | Зарплата |  |  | 2.45 | )*1,2 | 49.98 |  | 31.94 | 1596.36
|  |  | Эксплуатация машин |  |  | 12.58 | )*1,2 | 256.63 |  | 10.97 | 2815.25
|  |  | в т.ч. зарплата машинистов |  |  | 2.16 | )*1,2 | 44.06 |  | 31.94 | 1407.4
|  |  | НР от ФОТ | % | 105 |  |  | 98.74 |  | 105 | 3153.95
|  |  | СП от ФОТ | % | 60 |  |  | 56.42 |  | 60 | 1802.26
|  |  | Затраты труда | чел-ч | 0.3 |  | )*1,2 |  |  |  |  | 6.12
[7 empty] | 461.77 |  |  | 9367.82 |  | 6.12
8 | 7 | 33-04-016-6 | Развозка конструкций и материалов опор ВЛ 0,38-10 кВ по трассе материалов оснастки сложных опор | 1 ОПОРА | 2 | 15.03 |  |  | 33-04-016-6
|  |  | Зарплата |  |  | 2.45 |  | 4.9 |  | 31.94 | 156.51
|  |  | Эксплуатация машин |  |  | 12.58 |  | 25.16 |  | 10.97 | 276.01
|  |  | в т.ч. зарплата машинистов |  |  | 2.16 |  | 4.32 |  | 31.94 | 137.98
|  |  | НР от ФОТ | % | 105 |  |  | 9.68 |  | 105 | 309.21
|  |  | СП от ФОТ | % | 60 |  |  | 5.53 |  | 60 | 176.69
|  |  | Затраты труда | чел-ч | 0.3 | [6 empty] | 0.6
[7 empty] | 45.27 |  |  | 918.42 |  | 0.6
9 | 8 | 33-04-016-6 Поправка: МДС 81-35.2004, прил.1, т.1, п.5 Поправка: Прил.33.4, п.3.12. | Развозка конструкций и материалов опор ВЛ 0,38-10 кВ по трассе материалов оснастки сложных опор | 1 ОПОРА | 1 | 15.03 |  |  | 33-04-016-6
|  |  | Зарплата |  |  | 2.45 | )*1,2)*1,1 | 3.23 |  | 31.94 | 103.29
|  |  | Эксплуатация машин |  |  | 12.58 | )*1,2)*1,1 | 16.61 |  | 10.97 | 182.16
|  |  | в т.ч. зарплата машинистов |  |  | 2.16 | )*1,2)*1,1 | 2.85 |  | 31.94 | 91.07
|  |  | НР от ФОТ | % | 105 |  |  | 6.38 |  | 105 | 204.08
|  |  | СП от ФОТ | % | 60 |  |  | 3.65 |  | 60 | 116.62
|  |  | Затраты труда | чел-ч | 0.3 |  | )*1,2)*1,1 |  |  |  |  | 0.396
[7 empty] | 29.87 |  |  | 606.15 |  | 0.396
10 | 9 | 33-04-003-1 Поправка: МДС 81-35.2004, прил.1, т.1, п.5 | Установка железобетонных опор ВЛ 0,38; 6-10 кВ с траверсами без приставок одностоечных | 1 ОПОРА | 27 | 213.3 |  |  | 33-04-003-1
|  |  | Зарплата |  |  | 34.22 | )*1,2 | 1108.73 |  | 31.94 | 35412.77
|  |  | Эксплуатация машин |  |  | 133.97 | )*1,2 | 4340.63 |  | 7.72 | 33509.65
|  |  | в т.ч. зарплата машинистов |  |  | 9.83 | )*1,2 | 318.49 |  | 31.94 | 10172.63
|  |  | Материальные ресурсы |  |  | 45.11 |  | 1217.97 |  | 3.36 | 4092.38
|  |  | НР от ФОТ | % | 105 |  |  | 1498.58 |  | 105 | 47864.67
|  |  | СП от ФОТ | % | 60 |  |  | 856.33 |  | 60 | 27351.24
|  |  | Затраты труда | чел-ч | 3.86 |  | )*1,2 |  |  |  |  | 125.064
[7 empty] | 9022.24 |  |  | 148230.71 |  | 125.064
11 | 10 | 33-04-003-1 Поправка: МДС 81-35.2004, прил.1, т.1, п.5 Поправка: Прил.33.4, п.3.12. | Установка железобетонных опор ВЛ 0,38; 6-10 кВ с траверсами без приставок одностоечных | 1 ОПОРА | 4 | 213.3 |  |  | 33-04-003-1
|  |  | Зарплата |  |  | 34.22 | )*1,2)*1,1 | 180.68 |  | 31.94 | 5770.97
|  |  | Эксплуатация машин |  |  | 133.97 | )*1,2)*1,1 | 707.36 |  | 7.72 | 5460.83
|  |  | в т.ч. зарплата машинистов |  |  | 9.83 | )*1,2)*1,1 | 51.9 |  | 31.94 | 1657.76
|  |  | Материальные ресурсы |  |  | 45.11 |  | 180.44 |  | 3.36 | 606.28
|  |  | НР от ФОТ | % | 105 |  |  | 244.21 |  | 105 | 7800.17
|  |  | СП от ФОТ | % | 60 |  |  | 139.55 |  | 60 | 4457.24
|  |  | Затраты труда | чел-ч | 3.86 |  | )*1,2)*1,1 |  |  |  |  | 20.3808
[7 empty] | 1452.24 |  |  | 24095.49 |  | 20.3808
12 | 11 | 33-04-003-1 Поправка: МР 519/пр Прил.2, Табл.1, п. 4 | Установка железобетонных опор ВЛ 0,38; 6-10 кВ с траверсами без приставок одностоечных (подкос к сущ. опоре) | 1 ОПОРА | 1 | 213.3 |  |  | 33-04-003-1
|  |  | Зарплата |  |  | 34.22 | )*1,2 | 41.06 |  | 31.94 | 1311.58
|  |  | Эксплуатация машин |  |  | 133.97 | )*1,2 | 160.76 |  | 7.72 | 1241.1
|  |  | в т.ч. зарплата машинистов |  |  | 9.83 | )*1,2 | 11.8 |  | 31.94 | 376.76
|  |  | Материальные ресурсы |  |  | 45.11 |  | 45.11 |  | 3.36 | 151.57
|  |  | НР от ФОТ | % | 105 |  |  | 55.5 |  | 105 | 1772.76
|  |  | СП от ФОТ | % | 60 |  |  | 31.72 |  | 60 | 1013
|  |  | Затраты труда | чел-ч | 3.86 |  | )*1,2 |  |  |  |  | 4.632
[7 empty] | 334.15 |  |  | 5490.01 |  | 4.632
13 | 12 | 33-04-003-2 Поправка: МДС 81-35.2004, прил.1, т.1, п.5 | Установка железобетонных опор ВЛ 0,38; 6-10 кВ с траверсами без приставок одностоечных с одним подкосом | 1 ОПОРА | 8 | 438.48 |  |  | 33-04-003-2
|  |  | Зарплата |  |  | 72.07 | )*1,2 | 691.87 |  | 31.94 | 22098.39
|  |  | Эксплуатация машин |  |  | 321.3 | )*1,2 | 3084.48 |  | 7.68 | 23688.81
|  |  | в т.ч. зарплата машинистов |  |  | 23.99 | )*1,2 | 230.3 |  | 31.94 | 7355.91
|  |  | Материальные ресурсы |  |  | 45.11 |  | 360.88 |  | 3.36 | 1212.56
|  |  | НР от ФОТ | % | 105 |  |  | 968.28 |  | 105 | 30927.02
|  |  | СП от ФОТ | % | 60 |  |  | 553.3 |  | 60 | 17672.58
|  |  | Затраты труда | чел-ч | 8.14 |  | )*1,2 |  |  |  |  | 78.144
[7 empty] | 5658.81 |  |  | 95599.36 |  | 78.144
14 | 13 | 33-04-003-2 | Установка железобетонных опор ВЛ 0,38; 6-10 кВ с траверсами без приставок одностоечных с одним подкосом | 1 ОПОРА | 2 | 438.48 |  |  | 33-04-003-2
|  |  | Зарплата |  |  | 72.07 |  | 144.14 |  | 31.94 | 4603.83
|  |  | Эксплуатация машин |  |  | 321.3 |  | 642.6 |  | 7.68 | 4935.17
|  |  | в т.ч. зарплата машинистов |  |  | 23.99 |  | 47.98 |  | 31.94 | 1532.48
|  |  | Материальные ресурсы |  |  | 45.11 |  | 90.22 |  | 3.36 | 303.14
|  |  | НР от ФОТ | % | 105 |  |  | 201.73 |  | 105 | 6443.13
|  |  | СП от ФОТ | % | 60 |  |  | 115.27 |  | 60 | 3681.79
|  |  | Затраты труда | чел-ч | 8.14 | [6 empty] | 16.28
[7 empty] | 1193.96 |  |  | 19967.06 |  | 16.28
15 | 14 | 33-04-003-2 Поправка: МДС 81-35.2004, прил.1, т.1, п.5 Поправка: Прил.33.4, п.3.12. | Установка железобетонных опор ВЛ 0,38; 6-10 кВ с траверсами без приставок одностоечных с одним подкосом | 1 ОПОРА | 1 | 438.48 |  |  | 33-04-003-2
|  |  | Зарплата |  |  | 72.07 | )*1,2)*1,1 | 95.13 |  | 31.94 | 3038.53
|  |  | Эксплуатация машин |  |  | 321.3 | )*1,2)*1,1 | 424.12 |  | 7.68 | 3257.21
|  |  | в т.ч. зарплата машинистов |  |  | 23.99 | )*1,2)*1,1 | 31.67 |  | 31.94 | 1011.44
|  |  | Материальные ресурсы |  |  | 45.11 |  | 45.11 |  | 3.36 | 151.57
|  |  | НР от ФОТ | % | 105 |  |  | 133.14 |  | 105 | 4252.47
|  |  | СП от ФОТ | % | 60 |  |  | 76.08 |  | 60 | 2429.98
|  |  | Затраты труда | чел-ч | 8.14 |  | )*1,2)*1,1 |  |  |  |  | 10.7448
[7 empty] | 773.58 |  |  | 13129.76 |  | 10.7448
16 | 15 | 33-04-003-3 Поправка: МДС 81-35.2004, прил.1, т.1, п.5 | Установка железобетонных опор ВЛ 0,38; 6-10 кВ с траверсами без приставок одностоечных с двумя подкосами | 1 ОПОРА | 2 | 673.6 |  |  | 33-04-003-3
|  |  | Зарплата |  |  | 110.86 | )*1,2 | 266.06 |  | 31.94 | 8498.08
|  |  | Эксплуатация машин |  |  | 517.63 | )*1,2 | 1242.31 |  | 7.66 | 9516.11
|  |  | в т.ч. зарплата машинистов |  |  | 38.89 | )*1,2 | 93.34 |  | 31.94 | 2981.15
|  |  | Материальные ресурсы |  |  | 45.11 |  | 90.22 |  | 3.36 | 303.14
|  |  | НР от ФОТ | % | 105 |  |  | 377.37 |  | 105 | 12053.19
|  |  | СП от ФОТ | % | 60 |  |  | 215.64 |  | 60 | 6887.54
|  |  | Затраты труда | чел-ч | 12.51 |  | )*1,2 |  |  |  |  | 30.024
[7 empty] | 2191.6 |  |  | 37258.06 |  | 30.024
17 | 16 | 33-04-017-2 Поправка: МДС 81-35.2004, прил.1, т.1, п.5 | Подвеска самонесущих изолированных проводов (СИП-2А ) напряжением от 0,4 кВ до 1 кВ (со снятием напряжения) при количестве 29 опор без использования автогидроподъемника (ф1-КТП-138-№20, №12-26) | 1000 м | 0.673 | 5504.98 |  |  | 33-04-017-2
|  |  | Зарплата |  |  | 1292.69 | )*1,2 | 1043.98 |  | 31.94 | 33344.61
|  |  | Эксплуатация машин |  |  | 1064.92 | )*1,2 | 860.03 |  | 7.11 | 6114.81
|  |  | в т.ч. зарплата машинистов |  |  | 145.45 | )*1,2 | 117.47 |  | 31.94 | 3751.85
|  |  | НР от ФОТ | % | 105 |  |  | 1219.52 |  | 105 | 38951.28
|  |  | СП от ФОТ | % | 60 |  |  | 696.87 |  | 60 | 22257.88
|  |  | Затраты труда | чел-ч | 135.93 |  | )*1,2 |  |  |  |  | 109.7771
[7 empty] | 3820.4 |  |  | 100668.58 |  | 109.7771
18 | 17 | 33-04-017-2 | Подвеска самонесущих изолированных проводов (СИП-2А ) напряжением от 0,4 кВ до 1 кВ (со снятием напряжения) при количестве 29 опор без использования автогидроподъемника (ф1-26-27) | 1000 м | 0.038 | 5504.98 |  |  | 33-04-017-2
|  |  | Зарплата |  |  | 1292.69 |  | 49.12 |  | 31.94 | 1568.96
|  |  | Эксплуатация машин |  |  | 1064.92 |  | 40.47 |  | 7.11 | 287.72
|  |  | в т.ч. зарплата машинистов |  |  | 145.45 |  | 5.53 |  | 31.94 | 176.54
|  |  | НР от ФОТ | % | 105 |  |  | 57.38 |  | 105 | 1832.78
|  |  | СП от ФОТ | % | 60 |  |  | 32.79 |  | 60 | 1047.3
|  |  | Затраты труда | чел-ч | 135.93 | [6 empty] | 5.1653
[7 empty] | 179.76 |  |  | 4736.76 |  | 5.1653
19 | 18 | 33-04-017-2 Поправка: МДС 81-35.2004, прил.1, т.1, п.5 Поправка: Прил.33.4, п.3.12. | Подвеска самонесущих изолированных проводов (СИП-2А ) напряжением от 0,4 кВ до 1 кВ (со снятием напряжения) при количестве 29 опор без использования автогидроподъемника (ф1№2-3, 6-7,18-19) | 1000 м | 0.089 | 5504.98 |  |  | 33-04-017-2
|  |  | Зарплата |  |  | 1292.69 | )*1,2)*1,1 | 151.87 |  | 31.94 | 4850.58
|  |  | Эксплуатация машин |  |  | 1064.92 | )*1,2)*1,1 | 125.11 |  | 7.11 | 889.51
|  |  | в т.ч. зарплата машинистов |  |  | 145.45 | )*1,2)*1,1 | 17.09 |  | 31.94 | 545.77
|  |  | НР от ФОТ | % | 105 |  |  | 177.41 |  | 105 | 5666.17
|  |  | СП от ФОТ | % | 60 |  |  | 101.38 |  | 60 | 3237.81
|  |  | Затраты труда | чел-ч | 135.93 |  | )*1,2)*1,1 |  |  |  |  | 15.9691
[7 empty] | 555.77 |  |  | 14644.07 |  | 15.9691
20 | 19 | 33-04-011-7 Поправка: МР 519/пр Прил.2, Табл.1, п. 4 | Подвеска проводов ВЛ 10 кВ на переходах через препятствия водные преграды ( №21-22, 37м) | 1 переход | 1 | 223.82 |  |  | 33-04-011-7
|  |  | Зарплата |  |  | 151.47 | )*1,2 | 181.76 |  | 31.94 | 5805.54
|  |  | Эксплуатация машин |  |  | 72.35 | )*1,2 | 86.82 |  | 10.54 | 915.08
|  |  | НР от ФОТ | % | 105 |  |  | 190.85 |  | 105 | 6095.82
|  |  | СП от ФОТ | % | 60 |  |  | 109.06 |  | 60 | 3483.32
|  |  | Затраты труда | чел-ч | 16.5 |  | )*1,2 |  |  |  |  | 19.8
[7 empty] | 568.49 |  |  | 16299.76 |  | 19.8
21 | 20 | 33-04-017-4 Поправка: МДС 81-35.2004, прил.1, т.1, п.5 | При изменении количества опор на 1000 м добавлять или исключать к расценке 33-04-017-02 (29-0,837*29-1=4) | 1 ОПОРА | 4 | 156.94 |  |  | 33-04-017-4
|  |  | Зарплата |  |  | 33.96 | )*1,2 | 163.01 |  | 31.94 | 5206.48
|  |  | Эксплуатация машин |  |  | 26.97 | )*1,2 | 129.46 |  | 6.75 | 873.83
|  |  | в т.ч. зарплата машинистов |  |  | 3.83 | )*1,2 | 18.38 |  | 31.94 | 587.18
|  |  | НР от ФОТ | % | 105 |  |  | 190.46 |  | 105 | 6083.34
|  |  | СП от ФОТ | % | 60 |  |  | 108.83 |  | 60 | 3476.2
|  |  | Затраты труда | чел-ч | 3.53 |  | )*1,2 |  |  |  |  | 16.944
[7 empty] | 591.76 |  |  | 15639.85 |  | 16.944
22 | 21 | 33-04-017-2 Поправка: МДС 81-35.2004, прил.1, т.1, п.5 | Подвеска самонесущих изолированных проводов (СИП-2А ) напряжением от 0,4 кВ до 1 кВ (со снятием напряжения) при количестве 29 опор без использования автогидроподъемника (ф2-КТП-138-№4, №4-№53,№44-63) | 1000 м | 0.816 | 5504.98 |  |  | 33-04-017-2
|  |  | Зарплата |  |  | 1292.69 | )*1,2 | 1265.8 |  | 31.94 | 40429.72
|  |  | Эксплуатация машин |  |  | 1064.92 | )*1,2 | 1042.77 |  | 7.11 | 7414.09
|  |  | в т.ч. зарплата машинистов |  |  | 145.45 | )*1,2 | 142.42 |  | 31.94 | 4549.04
|  |  | НР от ФОТ | % | 105 |  |  | 1478.63 |  | 105 | 47227.7
|  |  | СП от ФОТ | % | 60 |  |  | 844.93 |  | 60 | 26987.26
|  |  | Затраты труда | чел-ч | 135.93 |  | )*1,2 |  |  |  |  | 133.1027
[7 empty] | 4632.13 |  |  | 122058.77 |  | 133.1027
23 | 22 | 33-04-017-2 Поправка: МДС 81-35.2004, прил.1, т.1, п.5 | Подвеска самонесущих изолированных проводов (СИП-2А ) напряжением от 0,4 кВ до 1 кВ (со снятием напряжения) при количестве 29 опор без использования автогидроподъемника (ф2-№2-3,46-47,48-49,56-58) | 1000 м | 0.166 | 5504.98 |  |  | 33-04-017-2
|  |  | Зарплата |  |  | 1292.69 | )*1,2 | 257.5 |  | 31.94 | 8224.67
|  |  | Эксплуатация машин |  |  | 1064.92 | )*1,2 | 212.13 |  | 7.11 | 1508.26
|  |  | в т.ч. зарплата машинистов |  |  | 145.45 | )*1,2 | 28.97 |  | 31.94 | 925.42
|  |  | НР от ФОТ | % | 105 |  |  | 300.79 |  | 105 | 9607.59
|  |  | СП от ФОТ | % | 60 |  |  | 171.88 |  | 60 | 5490.05
|  |  | Затраты труда | чел-ч | 135.93 |  | )*1,2 |  |  |  |  | 27.0773
[7 empty] | 942.3 |  |  | 24830.57 |  | 27.0773
24 | 23 | 33-04-011-1 Поправка: МР 519/пр Прил.2, Табл.1, п. 4 | Подвеска проводов ВЛ 0,38 кВ на переходах через препятствия автомобильные дороги 2 и 3 категории с линиями связи ВЛ 0,38 кВ (№42-43-38м) | 1 переход | 1 | 97.57 |  |  | 33-04-011-1
|  |  | Зарплата |  |  | 66.19 | )*1,2 | 79.43 |  | 31.94 | 2536.93
|  |  | Эксплуатация машин |  |  | 31.38 | )*1,2 | 37.66 |  | 10.54 | 396.89
|  |  | НР от ФОТ | % | 105 |  |  | 83.4 |  | 105 | 2663.78
|  |  | СП от ФОТ | % | 60 |  |  | 47.66 |  | 60 | 1522.16
|  |  | Затраты труда | чел-ч | 7.21 |  | )*1,2 |  |  |  |  | 8.652
[7 empty] | 248.15 |  |  | 7119.76 |  | 8.652
25 | 24 | 33-04-017-4 Поправка: МДС 81-35.2004, прил.1, т.1, п.5 | При изменении количества опор на 1000 м добавлять или исключать к расценке 33-04-017-02 (32-1,020*29-1=1) | 1 ОПОРА | 1 | 156.94 |  |  | 33-04-017-4
|  |  | Зарплата |  |  | 33.96 | )*1,2 | 40.75 |  | 31.94 | 1301.62
|  |  | Эксплуатация машин |  |  | 26.97 | )*1,2 | 32.36 |  | 6.75 | 218.46
|  |  | в т.ч. зарплата машинистов |  |  | 3.83 | )*1,2 | 4.6 |  | 31.94 | 146.8
|  |  | НР от ФОТ | % | 105 |  |  | 47.62 |  | 105 | 1520.84
|  |  | СП от ФОТ | % | 60 |  |  | 27.21 |  | 60 | 869.05
|  |  | Затраты труда | чел-ч | 3.53 |  | )*1,2 |  |  |  |  | 4.236
[7 empty] | 147.94 |  |  | 3909.97 |  | 4.236
26 | 25 | 33-04-017-2 Поправка: МДС 81-35.2004, прил.1, т.1, п.5 | Подвеска самонесущих изолированных проводов (СИП-2А ) напряжением от 0,4 кВ до 1 кВ (со снятием напряжения) при количестве 29 опор без использования автогидроподъемника (ф3-КТП-138-№4,№4-31) | 1000 м | 0.258 | 5504.98 |  |  | 33-04-017-2
|  |  | Зарплата |  |  | 1292.69 | )*1,2 | 400.22 |  | 31.94 | 12782.93
|  |  | Эксплуатация машин |  |  | 1064.92 | )*1,2 | 329.7 |  | 7.11 | 2344.16
|  |  | в т.ч. зарплата машинистов |  |  | 145.45 | )*1,2 | 45.03 |  | 31.94 | 1438.3
|  |  | НР от ФОТ | % | 105 |  |  | 467.51 |  | 105 | 14932.29
|  |  | СП от ФОТ | % | 60 |  |  | 267.15 |  | 60 | 8532.74
|  |  | Затраты труда | чел-ч | 135.93 |  | )*1,2 |  |  |  |  | 42.0839
[7 empty] | 1464.58 |  |  | 38592.12 |  | 42.0839
27 | 26 | 33-04-017-2 Поправка: МДС 81-35.2004, прил.1, т.1, п.5 Поправка: Прил.33.4, п.3.12. | Подвеска самонесущих изолированных проводов (СИП-2А ) напряжением от 0,4 кВ до 1 кВ (со снятием напряжения) при количестве 29 опор без использования автогидроподъемника (ф3-№2-3) | 1000 м | 0.029 | 5504.98 |  |  | 33-04-017-2
|  |  | Зарплата |  |  | 1292.69 | )*1,2)*1,1 | 49.48 |  | 31.94 | 1580.52
|  |  | Эксплуатация машин |  |  | 1064.92 | )*1,2)*1,1 | 40.77 |  | 7.11 | 289.84
|  |  | в т.ч. зарплата машинистов |  |  | 145.45 | )*1,2)*1,1 | 5.57 |  | 31.94 | 177.84
|  |  | НР от ФОТ | % | 105 |  |  | 57.8 |  | 105 | 1846.28
|  |  | СП от ФОТ | % | 60 |  |  | 33.03 |  | 60 | 1055.02
|  |  | Затраты труда | чел-ч | 135.93 |  | )*1,2)*1,1 |  |  |  |  | 5.2034
[7 empty] | 181.08 |  |  | 4771.66 |  | 5.2034
28 | 27 | 33-04-017-4 Поправка: МДС 81-35.2004, прил.1, т.1, п.5 | При изменении количества опор на 1000 м добавлять или исключать к расценке 33-04-017-02 (11-0,287*29=3) | 1 ОПОРА | 3 | 156.94 |  |  | 33-04-017-4
|  |  | Зарплата |  |  | 33.96 | )*1,2 | 122.26 |  | 31.94 | 3904.86
|  |  | Эксплуатация машин |  |  | 26.97 | )*1,2 | 97.09 |  | 6.75 | 655.37
|  |  | в т.ч. зарплата машинистов |  |  | 3.83 | )*1,2 | 13.79 |  | 31.94 | 440.39
|  |  | НР от ФОТ | % | 105 |  |  | 142.85 |  | 105 | 4562.51
|  |  | СП от ФОТ | % | 60 |  |  | 81.63 |  | 60 | 2607.15
|  |  | Затраты труда | чел-ч | 3.53 |  | )*1,2 |  |  |  |  | 12.708
[7 empty] | 443.83 |  |  | 11729.89 |  | 12.708
29 | 28 | 33-04-017-2 Поправка: МДС 81-35.2004, прил.1, т.1, п.5 | Подвеска самонесущих изолированных проводов (СИП-2А ) напряжением от 0,4 кВ до 1 кВ (со снятием напряжения) при количестве 29 опор без использования автогидроподъемника (СИП-4 2*16 №35-35а,№60-60а) | 1000 м | 0.034 | 5504.98 |  |  | 33-04-017-2
|  |  | Зарплата |  |  | 1292.69 | )*1,2 | 52.74 |  | 31.94 | 1684.57
|  |  | Эксплуатация машин |  |  | 1064.92 | )*1,2 | 43.45 |  | 7.11 | 308.92
|  |  | в т.ч. зарплата машинистов |  |  | 145.45 | )*1,2 | 5.93 |  | 31.94 | 189.54
|  |  | НР от ФОТ | % | 105 |  |  | 61.6 |  | 105 | 1967.82
|  |  | СП от ФОТ | % | 60 |  |  | 35.2 |  | 60 | 1124.47
|  |  | Затраты труда | чел-ч | 135.93 |  | )*1,2 |  |  |  |  | 5.5459
[7 empty] | 192.99 |  |  | 5085.78 |  | 5.5459
30 | 29 | 33-04-017-4 Поправка: МДС 81-35.2004, прил.1, т.1, п.5 | При изменении количества опор на 1000 м добавлять или исключать к расценке 33-04-017-02 (4-0,034*29=3) | 1 ОПОРА | 3 | 156.94 |  |  | 33-04-017-4
|  |  | Зарплата |  |  | 33.96 | )*1,2 | 122.26 |  | 31.94 | 3904.86
|  |  | Эксплуатация машин |  |  | 26.97 | )*1,2 | 97.09 |  | 6.75 | 655.37
|  |  | в т.ч. зарплата машинистов |  |  | 3.83 | )*1,2 | 13.79 |  | 31.94 | 440.39
|  |  | НР от ФОТ | % | 105 |  |  | 142.85 |  | 105 | 4562.51
|  |  | СП от ФОТ | % | 60 |  |  | 81.63 |  | 60 | 2607.15
|  |  | Затраты труда | чел-ч | 3.53 |  | )*1,2 |  |  |  |  | 12.708
[7 empty] | 443.83 |  |  | 11729.89 |  | 12.708
31 | 30 | 33-04-017-2 Поправка: МДС 81-35.2004, прил.1, т.1, п.5 | Подвеска самонесущих изолированных проводов (СИП-2А ) напряжением от 0,4 кВ до 1 кВ (со снятием напряжения) при количестве 29 опор без использования автогидроподъемника (СИП-4 4*16 №23-23а) | 1000 м | 0.016 | 5504.98 |  |  | 33-04-017-2
|  |  | Зарплата |  |  | 1292.69 | )*1,2 | 24.82 |  | 31.94 | 792.74
|  |  | Эксплуатация машин |  |  | 1064.92 | )*1,2 | 20.45 |  | 7.11 | 145.37
|  |  | в т.ч. зарплата машинистов |  |  | 145.45 | )*1,2 | 2.79 |  | 31.94 | 89.2
|  |  | НР от ФОТ | % | 105 |  |  | 28.99 |  | 105 | 926.04
|  |  | СП от ФОТ | % | 60 |  |  | 16.57 |  | 60 | 529.16
|  |  | Затраты труда | чел-ч | 135.93 |  | )*1,2 |  |  |  |  | 2.6099
[7 empty] | 90.83 |  |  | 2393.31 |  | 2.6099
32 | 31 | 33-04-017-4 Поправка: МДС 81-35.2004, прил.1, т.1, п.5 | При изменении количества опор на 1000 м добавлять или исключать к расценке 33-04-017-02 (2-0,016*29=2) | 1 ОПОРА | 2 | 156.94 |  |  | 33-04-017-4
|  |  | Зарплата |  |  | 33.96 | )*1,2 | 81.5 |  | 31.94 | 2603.24
|  |  | Эксплуатация машин |  |  | 26.97 | )*1,2 | 64.73 |  | 6.75 | 436.91
|  |  | в т.ч. зарплата машинистов |  |  | 3.83 | )*1,2 | 9.19 |  | 31.94 | 293.59
|  |  | НР от ФОТ | % | 105 |  |  | 95.22 |  | 105 | 3041.67
|  |  | СП от ФОТ | % | 60 |  |  | 54.41 |  | 60 | 1738.1
|  |  | Затраты труда | чел-ч | 3.53 |  | )*1,2 |  |  |  |  | 8.472
[7 empty] | 295.86 |  |  | 7819.92 |  | 8.472
33 | 32 | 33-04-017-2 Поправка: МДС 81-35.2004, прил.1, т.1, п.5 | Подвеска самонесущих изолированных проводов (СИП-2А ) напряжением от 0,4 кВ до 1 кВ (со снятием напряжения) при количестве 29 опор без использования автогидроподъемника (ранее демонтированного провода) | 1000 м | 0.062 | 5504.98 |  |  | 33-04-017-2
|  |  | Зарплата |  |  | 1292.69 | )*1,2 | 96.18 |  | 31.94 | 3071.87
|  |  | Эксплуатация машин |  |  | 1064.92 | )*1,2 | 79.23 |  | 7.11 | 563.33
|  |  | в т.ч. зарплата машинистов |  |  | 145.45 | )*1,2 | 10.82 |  | 31.94 | 345.64
|  |  | НР от ФОТ | % | 105 |  |  | 112.35 |  | 105 | 3588.39
|  |  | СП от ФОТ | % | 60 |  |  | 64.2 |  | 60 | 2050.51
|  |  | Затраты труда | чел-ч | 135.93 |  | )*1,2 |  |  |  |  | 10.1132
[7 empty] | 351.96 |  |  | 9274.1 |  | 10.1132
34 | 33 | 01-02-057-2 Поправка: МДС 81-35.2004, прил.1, т.1, п.5 | Разработка грунта вручную в траншеях глубиной до 2 м без креплений с откосами, группа грунтов 2 | 100 м3 грунта | 0.0195 | 1201.2 |  |  | 01-02-057-2
|  |  | Зарплата |  |  | 1201.2 | )*1,2 | 28.11 |  | 31.94 | 897.77
|  |  | НР от ФОТ | % | 80 |  |  | 22.49 |  | 80 | 718.22
|  |  | СП от ФОТ | % | 45 |  |  | 12.65 |  | 45 | 404
|  |  | Затраты труда | чел-ч | 154 |  | )*1,2 |  |  |  |  | 3.6036
[7 empty] | 63.25 |  |  | 2019.99 |  | 3.6036
35 | 34 | 33-03-004-1 Поправка: МДС 81-35.2004, прил.1, т.1, п.5 | Забивка вертикальных заземлителей механизированная на глубину до 5 м | 1 заземлитель | 13 | 123.86 |  |  | 33-03-004-1
|  |  | Зарплата |  |  | 6.85 | )*1,2 | 106.86 |  | 31.94 | 3413.11
|  |  | Эксплуатация машин |  |  | 86.65 | )*1,2 | 1351.74 |  | 6.86 | 9272.94
|  |  | в т.ч. зарплата машинистов |  |  | 6.14 | )*1,2 | 95.78 |  | 31.94 | 3059.34
|  |  | Материальные ресурсы |  |  | 30.36 |  | 394.68 |  | 5.3 | 2091.8
|  |  | НР от ФОТ | % | 105 |  |  | 212.77 |  | 105 | 6796.07
|  |  | СП от ФОТ | % | 60 |  |  | 121.58 |  | 60 | 3883.47
|  |  | Затраты труда | чел-ч | 0.81 |  | )*1,2 |  |  |  |  | 12.636
36 | 34,1 | 204-0004 | Горячекатаная арматурная сталь гладкая класса А-I, диаметром 12 мм | т | -0.065 | 6014.12 |  | -390.92 |  | 5.3 | -2071.86
[7 empty] | 1796.71 |  |  | 23385.53 |  | 12.636
37 | 35 | 33-04-015-1 Поправка: МДС 81-35.2004, прил.1, т.1, п.5 | Устройство заземления опор ВЛ и подстанций (применит. к заземляющему проводнику) | 10 м шин заземления | 1.95 | 32.12 |  |  | 33-04-015-1
|  |  | Зарплата |  |  | 15.23 | )*1,2 | 35.64 |  | 31.94 | 1138.28
|  |  | Эксплуатация машин |  |  | 15.72 | )*1,2 | 36.78 |  | 9.65 | 354.97
|  |  | Материальные ресурсы |  |  | 1.17 |  | 2.28 |  | 9.23 | 21.06
|  |  | НР от ФОТ | % | 105 |  |  | 37.42 |  | 105 | 1195.19
|  |  | СП от ФОТ | % | 60 |  |  | 21.38 |  | 60 | 682.97
|  |  | Затраты труда | чел-ч | 1.8 |  | )*1,2 |  |  |  |  | 4.212
[7 empty] | 133.5 |  |  | 3392.47 |  | 4.212
38 | 36 | 01-02-061-2 Поправка: МДС 81-35.2004, прил.1, т.1, п.5 | Засыпка вручную траншей, пазух котлованов и ям, группа грунтов 2 | 100 м3 грунта | 0.0195 | 729 |  |  | 01-02-061-2
|  |  | Зарплата |  |  | 729 | )*1,2 | 17.06 |  | 31.94 | 544.85
|  |  | НР от ФОТ | % | 80 |  |  | 13.65 |  | 80 | 435.88
|  |  | СП от ФОТ | % | 45 |  |  | 7.68 |  | 45 | 245.18
|  |  | Затраты труда | чел-ч | 97.2 |  | )*1,2 |  |  |  |  | 2.2745
[7 empty] | 38.39 |  |  | 1225.91 |  | 2.2745
39 | 37 | м08-02-144-5 Поправка: МДС 81-35.2004, прил.1, т.2, п.5 Поправка: Сб.№м 8, п.1.8.3.1 | Присоединение к зажимам жил проводов или кабелей сечением до 70 мм2 (к СИП-2 №12,28,31,44) | 100 шт. | 0.16 | 148.36 |  |  | м08-02-144-5
|  |  | Зарплата |  |  | 145.45 | )*1,2)*1,05 | 29.32 |  | 31.94 | 936.57
|  |  | Материальные ресурсы |  |  | 2.91 |  | 0.47 |  | 31.93 | 14.87
|  |  | НР от ФОТ | % | 95 |  |  | 27.85 |  | 95 | 889.74
|  |  | СП от ФОТ | % | 65 |  |  | 19.06 |  | 65 | 608.77
|  |  | Затраты труда | чел-ч | 15.12 |  | )*1,2)*1,05 |  |  |  |  | 3.0482
[7 empty] | 76.7 |  |  | 2449.95 |  | 3.0482
40 | 38 | м08-02-144-5 Поправка: МДС 81-35.2004, прил.1, т.2, п.5 Поправка: Сб.№м 8, п.1.8.3.1 | Присоединение к зажимам жил проводов или кабелей сечением до 70 мм2 (к СИП-4 №35,23,60) | 100 шт. | 0.08 | 148.36 |  |  | м08-02-144-5
|  |  | Зарплата |  |  | 145.45 | )*1,2)*1,05 | 14.66 |  | 31.94 | 468.28
|  |  | Материальные ресурсы |  |  | 2.91 |  | 0.23 |  | 31.93 | 7.43
|  |  | НР от ФОТ | % | 95 |  |  | 13.93 |  | 95 | 444.87
|  |  | СП от ФОТ | % | 65 |  |  | 9.53 |  | 65 | 304.38
|  |  | Затраты труда | чел-ч | 15.12 |  | )*1,2)*1,05 |  |  |  |  | 1.5241
[7 empty] | 38.35 |  |  | 1224.96 |  | 1.5241
41 | 39 | м08-02-144-5 Поправка: МДС 81-35.2004, прил.1, т.2, п.5 Поправка: Сб.№м 8, п.1.8.3.1 | Присоединение к зажимам жил проводов или кабелей сечением до 70 мм2 (к СИП-4 сущ. №23а) | 100 шт. | 0.02 | 148.36 |  |  | м08-02-144-5
|  |  | Зарплата |  |  | 145.45 | )*1,2)*1,05 | 3.67 |  | 31.94 | 117.07
|  |  | Материальные ресурсы |  |  | 2.91 |  | 0.06 |  | 31.93 | 1.86
|  |  | НР от ФОТ | % | 95 |  |  | 3.49 |  | 95 | 111.22
|  |  | СП от ФОТ | % | 65 |  |  | 2.39 |  | 65 | 76.1
|  |  | Затраты труда | чел-ч | 15.12 |  | )*1,2)*1,05 |  |  |  |  | 0.38102
[7 empty] | 9.61 |  |  | 306.25 |  | 0.38102
42 | 40 | м08-02-144-5 Поправка: МДС 81-35.2004, прил.1, т.2, п.5 Поправка: Сб.№м 8, п.1.8.3.1 | Присоединение к зажимам жил проводов или кабелей сечением до 70 мм2 (к СИП-2 сущ. №44) | 100 шт. | 0.04 | 148.36 |  |  | м08-02-144-5
|  |  | Зарплата |  |  | 145.45 | )*1,2)*1,05 | 7.33 |  | 31.94 | 234.14
|  |  | Материальные ресурсы |  |  | 2.91 |  | 0.12 |  | 31.93 | 3.72
|  |  | НР от ФОТ | % | 95 |  |  | 6.96 |  | 95 | 222.43
|  |  | СП от ФОТ | % | 65 |  |  | 4.76 |  | 65 | 152.19
|  |  | Затраты труда | чел-ч | 15.12 |  | )*1,2)*1,05 |  |  |  |  | 0.76205
[7 empty] | 19.17 |  |  | 612.48 |  | 0.76205
43 | 41 | м08-02-144-5 Поправка: МР 519/пр Прил.2, Табл.1, п. 4 | Присоединение к зажимам жил проводов или кабелей сечением до 70 мм2 (к ТП) | 100 шт. | 0.12 | 148.36 |  |  | м08-02-144-5
|  |  | Зарплата |  |  | 145.45 | )*1,2 | 20.94 |  | 31.94 | 668.98
|  |  | Материальные ресурсы |  |  | 2.91 |  | 0.35 |  | 31.93 | 11.15
|  |  | НР от ФОТ | % | 95 |  |  | 19.89 |  | 95 | 635.53
|  |  | СП от ФОТ | % | 65 |  |  | 13.61 |  | 65 | 434.84
|  |  | Затраты труда | чел-ч | 15.12 |  | )*1,2 |  |  |  |  | 2.1773
[7 empty] | 54.79 |  |  | 1750.5 |  | 2.1773
Итого по подразделу: Строительно-монтажные работы | [6 empty] | 44283.03 |  |  | 892375.98 |  | 807.5368
Подраздел: Материалы
44 | 1 | 403-1943 | Стойка опоры СВ 95-3,5-а /бетон В22,5 (М300), объем 0,36 м3, расход арматуры 39,4 кг/ (серия 3.407.1-143 вып. 7) | шт. | 58 | 971.06 |  | 56321.48 | 403-1943 | 6.97 | 392560.72
[7 empty] | 56321.48 |  |  | 392560.72 |  | 0
45 | 2 | 403-1947 | Стойка опоры СВ 110-5 /бетон В30 (М400), объем 0,45 м3, расход арматуры 77,08 кг/ (серия 3.407.1-143 вып. 7) | шт. | 2 | 1660.58 |  | 3321.16 | 403-1947 | 4.4 | 14613.1
[7 empty] | 3321.16 |  |  | 14613.1 |  | 0
46 | 3 | 502-0847 | Провода самонесущие изолированные для воздушных линий электропередачи с алюминиевыми жилами марки СИП-2 3х70+1х70-0,6/1,0 | 1000 м | 2.24 | 68033.77 |  | 152395.64 | 502-0847 | 2.93 | 446519.24
[7 empty] | 152395.64 |  |  | 446519.24 |  | 0
47 | 4 | 502-0878 | Провода самонесущие изолированные для воздушных линий электропередачи с алюминиевыми жилами марки СИП-4 4х16-0,6/1,0 | 1000 м | 0.017 | 20337.81 |  | 345.74 | 502-0878 | 2.47 | 853.98
[7 empty] | 345.74 |  |  | 853.98 |  | 0
48 | 5 | 502-0875 | Провода самонесущие изолированные для воздушных линий электропередачи с алюминиевыми жилами марки СИП-4 2х16-0,6/1,0 | 1000 м | 0.036 | 10259.2 |  | 369.33 | 502-0875 | 2.47 | 912.25
[7 empty] | 369.33 |  |  | 912.25 |  | 0
49 | 6 | 509-2973-8 | Заземляющий проводник ЗП-6 (1м) (ЛЭП98.08) | м | 30.9 | 5.45 |  | 168.41 |  | 9 | 1515.65
[7 empty] | 168.41 |  |  | 1515.65 |  | 0
50 | 7 | 111-0142-53 | Узел крепления У-3 | шт. | 16 | 98.74 |  | 1579.84 |  | 9 | 14218.56
[7 empty] | 1579.84 |  |  | 14218.56 |  | 0
51 | 8 | 111-3165 | Лента крепления шириной 20 мм, толщиной 0,7 мм, длиной 50 м из нержавеющей стали (в пластмасовой коробке с кабельной бухтой) F207 (СИП) | шт. | 3.94 | 235.22 |  | 926.77 | 111-3165 | 16.64 | 15421.4
[7 empty] | 926.77 |  |  | 15421.4 |  | 0
52 | 9 | 111-3170 | Скрепа размером 20 мм NC20 (СИП) | 100 шт. | 0.97 | 165 |  | 160.05 | 111-3170 | 8.58 | 1373.23
[7 empty] | 160.05 |  |  | 1373.23 |  | 0
53 | 10 | 111-3165-2 | Бугель для ленты NB 20 | 100 шт. | 1 | 193.68 |  | 193.68 |  | 9 | 1743.12
[7 empty] | 193.68 |  |  | 1743.12 |  | 0
54 | 11 | 111-3141 | Комплект промежуточной подвески (СИП) ES 1500E | компл. | 48 | 73.89 |  | 3546.72 | 111-3141 | 8.49 | 30111.65
[7 empty] | 3546.72 |  |  | 30111.65 |  | 0
55 | 12 | 111-0156-1 | Кронштейн анкерный CS 10.3 | шт. | 42 | 24.58 |  | 1032.36 |  | 9 | 9291.24
[7 empty] | 1032.36 |  |  | 9291.24 |  | 0
56 | 13 | 111-0142 | Зажим анкерный (СИП) PA 1500 | 100 шт. | 0.42 | 10000 |  | 4200 | 111-0142 | 5.65 | 23730
[7 empty] | 4200 |  |  | 23730 |  | 0
57 | 14 | 111-3103-15 | Влагозащищённый ответвительный зажим с раздельной затяжкой болтов P 72(2 ответвления) | шт. | 68 | 32.2 |  | 2189.6 |  | 9 | 19706.4
[7 empty] | 2189.6 |  |  | 19706.4 |  | 0
58 | 15 | 111-0142-21 | Плашечный зажим CD 35 | шт. | 91 | 9.07 |  | 825.37 |  | 9 | 7428.33
[7 empty] | 825.37 |  |  | 7428.33 |  | 0
59 | 16 | 111-3161-1 | Стяжной хомут Е 260 | 100 шт. | 2.29 | 98.44 |  | 225.43 |  | 9 | 2028.85
[7 empty] | 225.43 |  |  | 2028.85 |  | 0
60 | 17 | 111-0142-34 | Дистанционный фиксатор BIC 50.90 | шт. | 4 | 26.57 |  | 106.28 |  | 9 | 956.52
[7 empty] | 106.28 |  |  | 956.52 |  | 0
61 | 18 | 111-0142-20 | Зажим для временного заземления в комплекте с адаптером PC 481 | шт. | 28 | 46.66 |  | 1306.48 |  | 9 | 11758.32
[7 empty] | 1306.48 |  |  | 11758.32 |  | 0
62 | 19 | 111-3253-4 | Колпачок изолирующий СЕ 25-95 (СЕ 25-150) | шт. | 16 | 2.07 |  | 33.12 |  | 9 | 298.08
[7 empty] | 33.12 |  |  | 298.08 |  | 0
63 | 20 | 111-3104 | Зажим ответвительный с прокалыванием изоляции (СИП) Р95 (применит. к Р70) | 100 шт. | 0.52 | 11055 |  | 5748.6 | 111-3104 | 2.45 | 14084.07
[7 empty] | 5748.6 |  |  | 14084.07 |  | 0
64 | 21 | 111-0139 | Зажим ответвительный с прокалыванием изоляции (СИП) P 645 | 100 шт. | 0.1 | 3588 |  | 358.8 | 111-0139 | 5.5 | 1973.4
[7 empty] | 358.8 |  |  | 1973.4 |  | 0
65 | 22 | 111-3253-1 | Изолированный наконечник CPTA R 16,25,35,50,54,70 | шт. | 12 | 51.45 |  | 617.4 |  | 9 | 5556.6
[7 empty] | 617.4 |  |  | 5556.6 |  | 0
66 | 23 | 111-0156-3 | Кронштейн анкерный СА 16 | шт. | 6 | 2.76 |  | 16.56 |  | 9 | 149.04
[7 empty] | 16.56 |  |  | 149.04 |  | 0
67 | 24 | 111-0145 | Зажим анкерный (СИП) DN 123 | 100 шт. | 0.06 | 2873 |  | 172.38 | 111-0145 | 3.57 | 615.4
[7 empty] | 172.38 |  |  | 615.4 |  | 0
68 | 25 | 509-1716 | Зажим соединительный плашечный ПС-2-1 | шт. | 13 | 12.77 |  | 166.01 | 509-1716 | 3.29 | 546.17
[7 empty] | 166.01 |  |  | 546.17 |  | 0
69 | 26 | Счет ООО "СПК "Регион" № УТ-210522 от 25.01.2021 г. | Уголок 50*50*5 | т | 0.14703 | 6435.19 | )*1,069 | 1011.45 |  | 9 | 9103.06
[7 empty] | 1011.45 |  |  | 9103.06 |  | 0
70 | 27 | Счет ООО "СПК "Регион" № УТ-210522 от 25.01.2021 г. | Сталь круглая 10мм | т | 0.012012 | 6675.93 | )*1,069 | 85.72 |  | 9 | 771.52
[7 empty] | 85.72 |  |  | 771.52 |  | 0
Итого по подразделу: Материалы | [6 empty] | 237424.38 |  |  | 1027839.9 |  | 0
Итого по разделу: ВЛИ-0,38кВ | [6 empty] | 281707.41 |  |  | 1920215.88 |  | 807.5368
Раздел: Устройство вводов в здания
Подраздел: Строительно-монтажные работы
71 | 1 | 33-04-013-1 Поправка: МДС 81-35.2004, прил.1, т.1, п.5 | Устройство ответвлений от ВЛ 0,38 кВ к зданиям с помощью механизмов при количестве проводов в ответвлении 1 | 1 ответвление | 39 | 76.39 |  |  | 33-04-013-1
|  |  | Зарплата |  |  | 15.78 | )*1,2 | 738.5 |  | 31.94 | 23587.82
|  |  | Эксплуатация машин |  |  | 60.61 | )*1,2 | 2836.55 |  | 10.09 | 28620.77
|  |  | в т.ч. зарплата машинистов |  |  | 6.34 | )*1,2 | 296.71 |  | 31.94 | 9476.98
|  |  | НР от ФОТ | % | 105 |  |  | 1086.97 |  | 105 | 34718.04
|  |  | СП от ФОТ | % | 60 |  |  | 621.13 |  | 60 | 19838.88
|  |  | Затраты труда | чел-ч | 1.74 |  | )*1,2 |  |  |  |  | 81.432
[7 empty] | 5283.15 |  |  | 106765.51 |  | 81.432
72 | 2 | 33-04-013-1 Поправка: МДС 81-35.2004, прил.1, т.1, п.5 | Устройство ответвлений от ВЛ 0,38 кВ к зданиям с помощью механизмов при количестве проводов в ответвлении 1 (ранее демонтированный) | 1 ответвление | 1 | 76.39 |  |  | 33-04-013-1
|  |  | Зарплата |  |  | 15.78 | )*1,2 | 18.94 |  | 31.94 | 604.82
|  |  | Эксплуатация машин |  |  | 60.61 | )*1,2 | 72.73 |  | 10.09 | 733.87
|  |  | в т.ч. зарплата машинистов |  |  | 6.34 | )*1,2 | 7.61 |  | 31.94 | 243
|  |  | НР от ФОТ | % | 105 |  |  | 27.88 |  | 105 | 890.21
|  |  | СП от ФОТ | % | 60 |  |  | 15.93 |  | 60 | 508.69
|  |  | Затраты труда | чел-ч | 1.74 |  | )*1,2 |  |  |  |  | 2.088
[7 empty] | 135.48 |  |  | 2737.59 |  | 2.088
73 | 3 | м08-02-146-2 Поправка: МР 519/пр Прил.2, Табл.1, п. 4 | Кабель до 35 кВ с креплением накладными скобами, масса 1 м кабеля до 1 кг | 100 М КАБЕЛЯ | 0.015 | 853.85 |  |  | м08-02-146-2
|  |  | Зарплата |  |  | 128.52 | )*1,2 | 2.31 |  | 31.94 | 73.89
|  |  | Эксплуатация машин |  |  | 659.54 | )*1,2 | 11.87 |  | 7.15 | 84.88
|  |  | в т.ч. зарплата машинистов |  |  | 59.13 | )*1,2 | 1.06 |  | 31.94 | 34
|  |  | Материальные ресурсы |  |  | 65.79 |  | 0.99 |  | 9.42 | 9.3
|  |  | НР от ФОТ | % | 95 |  |  | 3.2 |  | 95 | 102.5
|  |  | СП от ФОТ | % | 65 |  |  | 2.19 |  | 65 | 70.13
|  |  | Затраты труда | чел-ч | 13.36 |  | )*1,2 |  |  |  |  | 0.24048
[7 empty] | 20.56 |  |  | 340.7 |  | 0.24048
74 | 4 | м08-03-573-4 Поправка: МДС 81-35.2004, прил.1, т.2, п.5 | Шкаф (пульт) управления навесной, высота, ширина и глубина до 600х600х350 мм сущ. | 1 ШТ. | 8 | 59.07 |  |  | м08-03-573-4
|  |  | Зарплата |  |  | 23.51 | )*1,2 | 225.7 |  | 31.94 | 7208.73
|  |  | Эксплуатация машин |  |  | 32.18 | )*1,2 | 308.93 |  | 9.42 | 2910.1
|  |  | в т.ч. зарплата машинистов |  |  | 3.16 | )*1,2 | 30.34 |  | 31.94 | 968.93
|  |  | Материальные ресурсы |  |  | 3.38 |  | 27.04 |  | 9.94 | 268.78
|  |  | НР от ФОТ | % | 95 |  |  | 243.24 |  | 95 | 7768.78
|  |  | СП от ФОТ | % | 65 |  |  | 166.43 |  | 65 | 5315.48
|  |  | Затраты труда | чел-ч | 2.37 |  | )*1,2 |  |  |  |  | 22.752
[7 empty] | 971.34 |  |  | 23471.87 |  | 22.752
75 | 5 | м08-02-409-2 Поправка: МР 519/пр Прил.2, Табл.1, п. 4 | Труба винипластовая по установленным конструкциям, по стенам и колоннам с креплением скобами, диаметр до 50 мм | 100 м | 0.9 | 377.96 |  |  | м08-02-409-2
|  |  | Зарплата |  |  | 258.69 | )*1,2 | 279.39 |  | 31.94 | 8923.56
|  |  | Эксплуатация машин |  |  | 86.75 | )*1,2 | 93.69 |  | 9.59 | 898.49
|  |  | в т.ч. зарплата машинистов |  |  | 3.51 | )*1,2 | 3.79 |  | 31.94 | 121.08
|  |  | Материальные ресурсы |  |  | 32.52 |  | 29.27 |  | 9.89 | 289.46
|  |  | НР от ФОТ | % | 95 |  |  | 269.02 |  | 95 | 8592.41
|  |  | СП от ФОТ | % | 65 |  |  | 184.07 |  | 65 | 5879.02
|  |  | Затраты труда | чел-ч | 27.52 |  | )*1,2 |  |  |  |  | 29.7216
[7 empty] | 855.44 |  |  | 24582.94 |  | 29.7216
76 | 6 | м08-03-600-1 Поправка: Сб.№м 8, п.1.8.3.1 Поправка: МР 519/пр Прил.2, Табл.1, п. 4 | Счетчики, устанавливаемые на готовом основании однофазные | 1 ШТ. | 38 | 5.43 |  |  | м08-03-600-1
|  |  | Зарплата |  |  | 2.78 | )*1,05)*1,2 | 133.11 |  | 31.94 | 4251.42
|  |  | Эксплуатация машин |  |  | 2.22 | )*1,2 | 101.23 |  | 9.08 | 919.19
|  |  | в т.ч. зарплата машинистов |  |  | 0.14 | )*1,2 | 6.38 |  | 31.94 | 203.9
|  |  | Материальные ресурсы |  |  | 0.43 |  | 16.34 |  | 11.93 | 194.94
|  |  | НР от ФОТ | % | 95 |  |  | 132.52 |  | 95 | 4232.55
|  |  | СП от ФОТ | % | 65 |  |  | 90.67 |  | 65 | 2895.96
|  |  | Затраты труда | чел-ч | 0.28 |  | )*1,05)*1,2 |  |  |  |  | 13.4064
[7 empty] | 473.87 |  |  | 12494.06 |  | 13.4064
77 | 7 | м08-03-600-2 Поправка: Сб.№м 8, п.1.8.3.1 Поправка: МР 519/пр Прил.2, Табл.1, п. 4 | Счетчики, устанавливаемые на готовом основании трехфазные | 1 ШТ. | 3 | 9.67 |  |  | м08-03-600-2
|  |  | Зарплата |  |  | 6.94 | )*1,05)*1,2 | 26.23 |  | 31.94 | 837.89
|  |  | Эксплуатация машин |  |  | 2.22 | )*1,2 | 7.99 |  | 9.08 | 72.57
|  |  | в т.ч. зарплата машинистов |  |  | 0.14 | )*1,2 | 0.5 |  | 31.94 | 16.1
|  |  | Материальные ресурсы |  |  | 0.51 |  | 1.53 |  | 15.29 | 23.39
|  |  | НР от ФОТ | % | 95 |  |  | 25.39 |  | 95 | 811.29
|  |  | СП от ФОТ | % | 65 |  |  | 17.37 |  | 65 | 555.09
|  |  | Затраты труда | чел-ч | 0.7 |  | )*1,05)*1,2 |  |  |  |  | 2.646
[7 empty] | 78.51 |  |  | 2300.23 |  | 2.646
78 | 8 | м08-02-144-3 Поправка: Сб.№м 8, п.1.8.3.1 Поправка: МДС 81-35.2004, прил.1, т.2, п.5 | Присоединение к зажимам жил проводов или кабелей сечением до 16 мм2 (на опоре 35шт+1сущ.(1ф)х2) | 100 шт. | 0.72 | 119.32 |  |  | м08-02-144-3
|  |  | Зарплата |  |  | 116.98 | )*1,05)*1,2 | 106.12 |  | 31.94 | 3389.61
|  |  | Материальные ресурсы |  |  | 2.34 |  | 1.68 |  | 31.94 | 53.81
|  |  | НР от ФОТ | % | 95 |  |  | 100.81 |  | 95 | 3220.13
|  |  | СП от ФОТ | % | 65 |  |  | 68.98 |  | 65 | 2203.25
|  |  | Затраты труда | чел-ч | 12.16 |  | )*1,05)*1,2 |  |  |  |  | 11.0316
[7 empty] | 277.59 |  |  | 8866.8 |  | 11.0316
79 | 9 | м08-02-144-3 Поправка: Сб.№м 8, п.1.8.3.1 | Присоединение к зажимам жил проводов или кабелей сечением до 16 мм2 (к дому 35-шт(1ф)х2) | 100 шт. | 0.7 | 119.32 |  |  | м08-02-144-3
|  |  | Зарплата |  |  | 116.98 | )*1,05 | 85.98 |  | 31.94 | 2746.21
|  |  | Материальные ресурсы |  |  | 2.34 |  | 1.64 |  | 31.94 | 52.32
|  |  | НР от ФОТ | % | 95 |  |  | 81.68 |  | 95 | 2608.9
|  |  | СП от ФОТ | % | 65 |  |  | 55.89 |  | 65 | 1785.04
|  |  | Затраты труда | чел-ч | 12.16 |  | )*1,05 |  |  |  |  | 8.9376
[7 empty] | 225.19 |  |  | 7192.47 |  | 8.9376
80 | 10 | м08-02-144-3 Поправка: Сб.№м 8, п.1.8.3.1 Поправка: МР 519/пр Прил.2, Табл.1, п. 4 | Присоединение к зажимам жил проводов или кабелей сечением до 16 мм2 ( на опоре . 4шт+1шт сущ.(3ф)х4) | 100 шт. | 0.2 | 119.32 |  |  | м08-02-144-3
|  |  | Зарплата |  |  | 116.98 | )*1,05)*1,2 | 29.48 |  | 31.94 | 941.56
|  |  | Материальные ресурсы |  |  | 2.34 |  | 0.47 |  | 31.94 | 14.95
|  |  | НР от ФОТ | % | 95 |  |  | 28.01 |  | 95 | 894.48
|  |  | СП от ФОТ | % | 65 |  |  | 19.16 |  | 65 | 612.01
|  |  | Затраты труда | чел-ч | 12.16 |  | )*1,05)*1,2 |  |  |  |  | 3.0643
[7 empty] | 77.12 |  |  | 2463 |  | 3.0643
81 | 11 | м08-02-144-3 Поправка: Сб.№м 8, п.1.8.3.1 | Присоединение к зажимам жил проводов или кабелей сечением до 16 мм2 ( к дому. 4шт(3ф)х4) | 100 шт. | 0.16 | 119.32 |  |  | м08-02-144-3
|  |  | Зарплата |  |  | 116.98 | )*1,05 | 19.65 |  | 31.94 | 627.71
|  |  | Материальные ресурсы |  |  | 2.34 |  | 0.37 |  | 31.94 | 11.96
|  |  | НР от ФОТ | % | 95 |  |  | 18.67 |  | 95 | 596.32
|  |  | СП от ФОТ | % | 65 |  |  | 12.77 |  | 65 | 408.01
|  |  | Затраты труда | чел-ч | 12.16 |  | )*1,05 |  |  |  |  | 2.0429
[7 empty] | 51.46 |  |  | 1644 |  | 2.0429
82 | 12 | м08-02-144-3 Поправка: МР 519/пр Прил.2, Табл.1, п. 4 | Присоединение к зажимам жил проводов или кабелей сечением до 16 мм2 (к ШУ) | 100 шт. | 0.44 | 119.32 |  |  | м08-02-144-3
|  |  | Зарплата |  |  | 116.98 | )*1,2 | 61.77 |  | 31.94 | 1972.79
|  |  | Материальные ресурсы |  |  | 2.34 |  | 1.03 |  | 31.94 | 32.89
|  |  | НР от ФОТ | % | 95 |  |  | 58.68 |  | 95 | 1874.15
|  |  | СП от ФОТ | % | 65 |  |  | 40.15 |  | 65 | 1282.31
|  |  | Затраты труда | чел-ч | 12.16 |  | )*1,2 |  |  |  |  | 6.4205
[7 empty] | 161.63 |  |  | 5162.14 |  | 6.4205
Итого по подразделу: Строительно-монтажные работы | [6 empty] | 8611.34 |  |  | 198021.31 |  | 183.7833
Подраздел: Материалы
83 | 1 | 502-0875 | Провода самонесущие изолированные для воздушных линий электропередачи с алюминиевыми жилами марки СИП-4 2х16-0,6/1,0 | 1000 м | 0.554 | 10259.2 |  | 5683.6 | 502-0875 | 2.47 | 14038.48
[7 empty] | 5683.6 |  |  | 14038.48 |  | 0
84 | 2 | 502-0878 | Провода самонесущие изолированные для воздушных линий электропередачи с алюминиевыми жилами марки СИП-4 4х16-0,6/1,0 | 1000 м | 0.057 | 20337.81 |  | 1159.26 | 502-0878 | 2.47 | 2863.36
[7 empty] | 1159.26 |  |  | 2863.36 |  | 0
85 | 3 | 111-3165 | Лента крепления шириной 20 мм, толщиной 0,7 мм, длиной 50 м из нержавеющей стали (в пластмасовой коробке с кабельной бухтой) F207 (СИП) | шт. | 0.82 | 235.22 |  | 192.88 | 111-3165 | 16.64 | 3209.53
[7 empty] | 192.88 |  |  | 3209.53 |  | 0
86 | 4 | 111-3165-2 | Бугель для ленты NB 20 | 100 шт. | 0.41 | 193.68 |  | 79.41 |  | 9 | 714.68
[7 empty] | 79.41 |  |  | 714.68 |  | 0
87 | 5 | 111-0156-3 | Кронштейн анкерный СА 16 | шт. | 80 | 2.76 |  | 220.8 |  | 9 | 1987.2
[7 empty] | 220.8 |  |  | 1987.2 |  | 0
88 | 6 | 111-0145 | Зажим анкерный (СИП) DN 123 | 100 шт. | 0.8 | 2873 |  | 2298.4 | 111-0145 | 3.57 | 8205.29
[7 empty] | 2298.4 |  |  | 8205.29 |  | 0
89 | 7 | 111-0139 | Зажим ответвительный с прокалыванием изоляции (СИП) P 645 | 100 шт. | 1.1 | 3588 |  | 3946.8 | 111-0139 | 5.5 | 21707.4
[7 empty] | 3946.8 |  |  | 21707.4 |  | 0
90 | 8 | 111-3103-2 | Герметичный ответвительный зажим с одновременной затяжкой болта P 616R | шт. | 86 | 15.78 |  | 1357.08 |  | 9 | 12213.72
[7 empty] | 1357.08 |  |  | 12213.72 |  | 0
91 | 9 | Счет ООО "СПК "Регион" № УТ-210522 от 25.01.2021 г. | Уголок 50*50*5 | т | 0.10556 | 6435.19 | )*1,069 | 726.17 |  | 9 | 6535.53
[7 empty] | 726.17 |  |  | 6535.53 |  | 0
92 | 10 | 509-5778 | Держатель с защелкой "DKC" для труб диаметром 50 мм | 100 шт. | 0.45 | 139 |  | 62.55 | 509-5778 | 12.47 | 780
[7 empty] | 62.55 |  |  | 780 |  | 0
93 | 11 | 111-0103-68 | Хомут Х1, Х2, Х3, Х4, Х5, Х6, Х42 для крепления к стойкам стандартных металлоконструкций воздушных ЛЭП | шт. | 40 | 26.41 |  | 1056.4 |  | 9 | 9507.6
[7 empty] | 1056.4 |  |  | 9507.6 |  | 0
94 | 12 | 111-3165 | Лента крепления шириной 20 мм, толщиной 0,7 мм, длиной 50 м из нержавеющей стали (в пластмасовой коробке с кабельной бухтой) F207 (СИП) | шт. | 0.82 | 235.22 |  | 192.88 | 111-3165 | 16.64 | 3209.53
[7 empty] | 192.88 |  |  | 3209.53 |  | 0
95 | 13 | 111-3170 | Скрепа размером 20 мм NC20 (СИП) | 100 шт. | 0.41 | 165 |  | 67.65 | 111-3170 | 8.58 | 580.44
[7 empty] | 67.65 |  |  | 580.44 |  | 0
96 | 14 | 111-0139 | Зажим ответвительный с прокалыванием изоляции (СИП) P 645 | 100 шт. | 0.88 | 3588 |  | 3157.44 | 111-0139 | 5.5 | 17365.92
[7 empty] | 3157.44 |  |  | 17365.92 |  | 0
97 | 15 | 111-3103-2 | Герметичный ответвительный зажим с одновременной затяжкой болта P 616R | шт. | 88 | 15.78 |  | 1388.64 |  | 9 | 12497.76
[7 empty] | 1388.64 |  |  | 12497.76 |  | 0
Итого по подразделу: Материалы | [6 empty] | 21589.96 |  |  | 115416.44 |  | 0
Итого по разделу: Устройство вводов в здания | [6 empty] | 30201.3 |  |  | 313437.75 |  | 183.7833
Раздел: Пусконаладочные работы
Подраздел: ВЛИ-0,38кВ
98 | 1 | п01-11-010-1 Поправка: МДС 81-40.2006, т.2, п.4 | Измерение сопротивления растеканию тока заземлителя | 1 измерение | 13 | 15.62
|  |  | Зарплата |  |  | 15.62 | )*1,2 | 243.67 |  | 31.94 | 7782.88
|  |  | НР от ФОТ | % | 65 |  |  | 158.39 |  | 65 | 5058.87
|  |  | СП от ФОТ | % | 40 |  |  | 97.47 |  | 40 | 3113.15
|  |  | Затраты труда | чел-ч | 1.22 |  | )*1,2 |  |  |  |  | 19.032
[7 empty] | 499.53 |  |  | 15954.9 |  | 19.032
99 | 2 | п01-11-011-1 Поправка: МДС 81-40.2006, т.2, п.4 | Проверка наличия цепи между заземлителями и заземленными элементами | 100 точек | 0.13 | 165.95
|  |  | Зарплата |  |  | 165.95 | )*1,2 | 25.89 |  | 31.94 | 826.87
|  |  | НР от ФОТ | % | 65 |  |  | 16.83 |  | 65 | 537.47
|  |  | СП от ФОТ | % | 40 |  |  | 10.36 |  | 40 | 330.75
|  |  | Затраты труда | чел-ч | 12.96 |  | )*1,2 |  |  |  |  | 2.0218
[7 empty] | 53.08 |  |  | 1695.09 |  | 2.0218
100 | 3 | п01-11-013-1 Поправка: МДС 81-40.2006, т.2, п.4 | Замер полного сопротивления цепи «фаза-нуль» | 1 токоприемник | 3 | 15.62
|  |  | Зарплата |  |  | 15.62 | )*1,2 | 56.23 |  | 31.94 | 1796.05
|  |  | НР от ФОТ | % | 65 |  |  | 36.55 |  | 65 | 1167.43
|  |  | СП от ФОТ | % | 40 |  |  | 22.49 |  | 40 | 718.42
|  |  | Затраты труда | чел-ч | 1.22 |  | )*1,2 |  |  |  |  | 4.392
[7 empty] | 115.27 |  |  | 3681.9 |  | 4.392
101 | 4 | п01-03-002-5 Поправка: МДС 81-40.2006, т.2, п.4 | Выключатель трехполюсный напряжением до 1 кВ с электромагнитным, тепловым или комбинированным расцепителем, номинальный ток до 200 А | 1 ШТ. | 1 | 25.37
|  |  | Зарплата |  |  | 25.37 | )*1,2 | 30.44 |  | 31.94 | 972.38
|  |  | НР от ФОТ | % | 65 |  |  | 19.79 |  | 65 | 632.05
|  |  | СП от ФОТ | % | 40 |  |  | 12.18 |  | 40 | 388.95
|  |  | Затраты труда | чел-ч | 2.7 |  | )*1,2 |  |  |  |  | 3.24
[7 empty] | 62.41 |  |  | 1993.38 |  | 3.24
Итого по подразделу: ВЛИ-0,38кВ | [6 empty] | 730.29 |  |  | 23325.27 |  | 28.6858
Подраздел: Устройство вводов
102 | 1 | п01-11-011-1 Поправка: МДС 81-40.2006, т.2, п.4 | Проверка наличия цепи между заземлителями и заземленными элементами | 100 точек | 0.09 | 165.95
|  |  | Зарплата |  |  | 165.95 | )*1,2 | 17.92 |  | 31.94 | 572.45
|  |  | НР от ФОТ | % | 65 |  |  | 11.65 |  | 65 | 372.09
|  |  | СП от ФОТ | % | 40 |  |  | 7.17 |  | 40 | 228.98
|  |  | Затраты труда | чел-ч | 12.96 |  | )*1,2 |  |  |  |  | 1.3997
[7 empty] | 36.74 |  |  | 1173.52 |  | 1.3997
Итого по подразделу: Устройство вводов | [6 empty] | 36.74 |  |  | 1173.52 |  | 1.3997
Итого по разделу: Пусконаладочные работы | [6 empty] | 767.03 |  |  | 24498.79 |  | 30.0854
|  |  | Итого по всем разделам |  |  |  | 314587.49 |  |  | 2289059.51 |  | 1021.4056
|  |  | Зимнее удорожание 1,9% |  |  |  |  | 5926.27 |  |  | 42439.42
|  |  | Итого с ЗУ |  |  |  |  | 320513.76 |  |  | 2331498.93
в т.ч.
|  |  | смр |  |  |  |  | 319746.73 |  |  | 2307000.14
|  |  | оборудование |  |  |  |  | 0 |  |  | 0
|  |  | пнр |  |  |  |  | 767.03 |  |  | 24498.79
|  |  | Итого с коэффициентом тендерного снижения | 0.99511 | [6 empty] | 2320097.9
в т.ч.
ВЛИ-0,38кВ (ОС- инв. номер № )
|  |  | смр | [7 empty] | 2295718.91
|  |  | оборудование | [7 empty] | 0
|  |  | пнр | [7 empty] | 24378.99
|  |  | Итого с коэффициентом приведения к договорной цене 0,962312688 | [7 empty] | 0
в т.ч.
|  |  | смр | [7 empty] | 0
|  |  | оборудование | [7 empty] | 0
|  |  | пнр | [7 empty] | 0
В том числе по разделам смет:
ВЛИ 0,4кВ (ОС- инв. номер № )
|  |  | смр | [7 empty] | #REF!
|  |  | оборудование | [7 empty] | 0
|  |  | пнр | [7 empty] | #REF!
ВЛЗ 10кВ (ОС- инв. номер № )
|  |  | смр | [7 empty] | #REF!
|  |  | оборудование | [7 empty] | #REF!
|  |  | пнр | [7 empty] | #REF!
Трансформаторная подстанция (ОС- инв. номер № )
|  |  | смр | [7 empty] | #REF!
|  |  | оборудование | [7 empty] | #REF!
|  |  | пнр | [7 empty] | #REF!
Трансформатор (ОС- инв. номер № )
|  |  | смр | [7 empty] | #REF!
|  |  | оборудование | [7 empty] | #REF!
|  |  | пнр | [7 empty] | #REF!
|  | Сдал |  | Директор | [5 empty] | Силков А. В.
[должность,подпись(инициалы,фамилия)]
Заместитель директора по капитальному строительству
|  | Принял | [7 empty] | Абжорина Л.Г.
[должность,подпись(инициалы,фамилия)]
Исполнительная документацияция принята.
Объем выполненных работ подтверждаю _______________________ (___________________________________)
[5 empty] | подпись |  |  |  | Ф.И.О.

## акт на страховку (hidden)
Подрядчик: Общество с ограниченной ответственностью «ФАБИ» (ООО «ФАБИ») |  |  | Заказчик: Восточные электрические сети – филиал ОАО «Московская объединенная электросетевая компания» Юридический адрес: 115114, Российская Федерация, г.Москва, 2-й Павелецкий проезд, 3, стр.2 Почтовый адрес: 142400, Московская область, г. Ногинск, ул. Радченко, д.13 ИНН 5036065113, КПП 503102002, р/сч 40702810938260020122 в ОАО «Сбербанк России» (филиал – Московский Банк Сбербанка России ОАО) к/с 30101810400000000225 БИК 044525225
Юридический и почтовый адрес: 140200 Московская область, г.Воскресенск, ул.2-я Куйбышева, д.2 |  |  | Юридический адрес: 115114, Российская Федерация, г.Москва, 2-й Павелецкий проезд, 3, стр.2 Почтовый адрес: 142400, Московская область, г. Ногинск, ул. Радченко, д.13 ИНН 5036065113, КПП 503102002, р/сч 40702810938260020122 в ОАО «Сбербанк России» (филиал – Московский Банк Сбербанка России ОАО) к/с 30101810400000000225 БИК 044525225
Банк: ОАО «Сбербанк России» г.Москва, БИК:044525225;
р/с 40702810240020001590
к/с 30101810400000000225
ОГРН 1035001303402;
ОКПО: 33021678; ОКВЭД: 45.31 45.33 74.20.13 51.53.24;
ОКАТО: 46206501000;
ОКОПФ: 65, ОКФС: 16.
Телефон/факс: (49644) 96-096, 96-097, 96-098
Акт № |  |  |  | 226
сдачи-приёмки выполненных работ по договору
№4230-РЭС от 16.04.2024г.
Объект: «Реконструкция ВЛЗ-10 кВ, замена РЛКВ-10 кВ на оп. 12 ПС "Берендино (аб)" № 565, МО, Воскресенский р-н, с/п Ашитковское, д. Ворыпаево, СНТ "Ивушка", уч. 181, 50:29:0020112:764, 50:29:0020112:177
г. Воскресенск |  |  |  |  | 12 марта 2015г.
Мы, нижеподписавшиеся, представитель ЗАКАЗЧИКА – заместитель директора по капитальному строительству Восточных электрических сетей – филиала ОАО «МОЭСК» Абжорина Людмила Георгиевна, с одной стороны и представитель ПОДРЯДЧИКА – директор ООО «ФАБИ» Силков Алексей Владимирович, с другой стороны, составили настоящий АКТ о нижеследующем:
1. Заказчик принимает затраты по страхованию в размере :.
№ п/п | Наименование видов и этапов выполненных работ | [5 empty] | Стоимость выполненных работ в текущих ценах, руб
1 | Затраты на страхование | [5 empty] | 0
2 | Инженерно-геодезические изыскания | [5 empty] | 0
3 | Инженерно- геологические изыскания
4 | Экспертиза проекта
| Итого | [5 empty] | 0
Итого с коэффициентом тендерного снижения 3,5%
Работу принял | [5 empty] | Работу сдал
Заказчик: | [5 empty] | Подрядчик:
|  | Абжорина Л. Г. |  |  |  |  | Силков А. В.
| М.П. |  |  |  |  | М.П.

## КС-2 подг (hidden)
Smeta.RU (495) 974-1589
Унифицированная форма № КС-2
Утверждена постановлением Госкомстата России
от 11.11.99. № 100
Код
[9 empty] | Форма по ОКУД | 0322005
75273098
Инвестор |  | ПАО «Россети Московский регион», 115114, РФ, г. Москва, 2-й Павелецкий пр-д, д. 3 стр.2 | [6 empty] | по ОКПО
|  | организация, адрес, телефон, факс | [7 empty] | 00103042
Заказчик |  | Восточные электрические сети - филиал ПАО "Россети Московский регион", 142400 Московская область, г.Ногинск, ул.Радченко, д. 13 | [6 empty] | по ОКПО
|  | организация, адрес, телефон, факс | [7 empty] | 33021678
Подрядчик |  | ООО "ФАБИ", 140200 Московская область, г.Воскресенск, ул. 2-я Куйбышева, д.2 | [6 empty] | по ОКПО
организация, адрес, телефон, факс
Стройка |  | Реконструкция ВЛЗ-10 кВ, замена РЛКВ-10 кВ на оп. 12 ПС "Берендино (аб)" № 565, МО, Воскресенский р-н, с/п Ашитковское, д. Ворыпаево, СНТ "Ивушка", уч. 181, 50:29:0020112:764, 50:29:0020112:177
наименование, адрес
Объект |  | 01-01-02 ПИР, СМР, оборудование по реконструкции ВЛИ-0,38 кВ (с заменой вводов - 50 шт.) от ТП-106 ПС № 16 "Дятлово", в т.ч. ПИР, МО, Зарайский р-н, д. Косовая, к.н. 50:38:0050323:141
наименование
Вид деятельности по ОКДП
[7 empty] | Договор подряда |  | номер | 4230-РЭС
[9 empty] | дата | 16.04.2024
Вид операции
[6 empty] | Номер документа | Дата составления | Отчетный период
[8 empty] | с | по
[6 empty] | 428 | 2021-04-02 | 2021-04-01 | 2021-04-02
AKT
О ПРИЕМКЕ ВЫПОЛНЕННЫХ РАБОТ
Составлен(а) в ценах 2001 г. с учетом коэффициентов пересчета к базисной стоимости СМР в текущий уровень цен базисно-индексным методом за ТСНБ-2001 Московской области (редакция 2014 г) март 2021 года
Номер |  | Шифр расценки и коды ресурсов | Наименование работ и затрат | Ед. изм. | Кол-во единиц | Цена на ед. изм., руб. | Попра-вочные коэффи-циенты | Стоимость в ценах 2000г. | Номер пункта и коэффи-циенты пересчета | Стоимость в текущих ценах, руб. | ЗТР всего, чел-ч
по пор. | поз. по см.
1 | 2 | 3 | 4 | 5 | 6 | 7 | 8 | 9 | 10 | 11 | 12
Локальная смета:
Раздел: Подготовительные работы
1 | 1 | 01-02-119-3 Поправка: МДС 81-36.2004, прил.3, п.5с | Расчистка площадей от кустарника и мелколесья вручную при густой поросли | 100 м2 | 7.84 | 77.28 |  |  | 01-02-119-3
|  |  | Зарплата |  |  | 77.28 | )*1,2 | 727.05 | 33.18 | 24123.53
|  |  | НР от ФОТ | % | 80 |  |  | 581.64 | 80 | 19298.82
|  |  | СП от ФОТ | % | 45 |  |  | 327.17 | 45 | 10855.59
|  |  | Затраты труда | чел-ч | 9.06 |  | )*1,2 |  |  |  | 85.2365
[7 empty] | 1635.86 |  | 54277.94 |  | 85.2365
2 | 2 | 01-02-120-7 Поправка: МР 519/пр Прил.2, Табл.1, п. 4 | Сжигание с перетряхиванием валов из кустарников, мелколесья и корней корчевателями-собирателями на тракторе мощностью 118 кВт (160 л.с.), кустарник и мелколесье густые | 1 ГА | 0.0784 | 1305.82 |  |  | 01-02-120-7
|  |  | Зарплата |  |  | 409.34 | )*1,2 | 38.51 | 33.18 | 1277.79
|  |  | Эксплуатация машин |  |  | 315.23 | )*1,2 | 29.66 | 9.25 | 274.33
|  |  | в т.ч. зарплата машинистов |  |  | 31.39 | )*1,2 | 2.95 | 33.18 | 97.99
|  |  | Материальные ресурсы |  |  | 581.25 |  | 45.57 | 7.19 | 327.65
|  |  | НР от ФОТ | % | 80 |  |  | 33.17 | 80 | 1100.62
|  |  | СП от ФОТ | % | 45 |  |  | 18.66 | 45 | 619.1
|  |  | Затраты труда | чел-ч | 51.04 |  | )*1,2 |  |  |  | 4.8018
[7 empty] | 165.57 |  | 3599.49 |  | 4.8018
Итого по разделу: Подготовительные работы | [6 empty] | 1801.43 |  | 57877.43 |  | 90.0383
Итого по локальной смете: | [6 empty] | 1801.43 |  | 57877.43 |  | 90.0383
в том числе:
[7 empty] | СМР | 1801.43 |  | 57877.43
[7 empty] | Оборудование | 0 |  | 0
[7 empty] | Прочие | 0 |  | 0
|  |  | Итого СМР | [5 empty] | 57877.43
|  |  | Временные здания и сооружения |  |  |  |  | 0% | 0
|  |  | Итого СМР с ВЗиС | [5 empty] | 57877.43
|  |  | Зимнее удорожание |  |  |  |  | 1.9% | 1099.67
|  |  | Итого СМР с ЗУ | [5 empty] | 58977.1
|  |  | Итого СМР с коэффициентом дефлятором Кд |  |  |  |  | 1 | 58977.1
|  |  | Итого СМР с коэффицинентом приведения Кп |  |  |  |  | 1 | 58977.1
|  |  | Итого СМР с коэффициентом тендерного снижения Ктен |  |  |  |  | 0.99509 | 58687.52
|  |  | Итого оборудование | [5 empty] | 0
|  |  | Итого оборудование с Ктен |  |  |  |  | 0.99509 | 0
|  |  | Итого прочие | [5 empty] | 0
|  |  | Итого прочие с Кд |  |  |  |  | 1 | 0
|  |  | Итого прочие с Кп |  |  |  |  | 1 | 0
|  |  | Итого прочие с Ктен |  |  |  |  | 0.99509 | 0
|  |  | Всего по акту | [5 empty] | 58687.52
|  | Сдал |  | Директор | [5 empty] | Силков А. В.
[должность,подпись(инициалы,фамилия)]
|  | Принял |  | Заместитель директора по капитальному строительству | [5 empty] | Абжорина Л.Г.
[должность,подпись(инициалы,фамилия)]
Исполнительная документация принята.
Объем выполненных работ подтверждаю _______________________ (___________________________________)
[5 empty] | подпись |  |  |  | Ф.И.О.

## КС-2 расч под дог (hidden)
Smeta.RU (495) 974-1589
Унифицированная форма № КС-2
Утверждена постановлением Госкомстата России
от 11.11.99. № 100
Код
[9 empty] | Форма по ОКУД | 0322005
75273098
Инвестор |  | ПАО «Россети Московский регион», 115114, РФ, г. Москва, 2-й Павелецкий пр-д, д. 3 стр.2 | [6 empty] | по ОКПО
|  | организация, адрес, телефон, факс | [7 empty] | 00103042
Заказчик |  | Восточные электрические сети - филиал ПАО "Россети Московский регион", 142400 Московская область, г.Ногинск, ул.Радченко, д. 13 | [6 empty] | по ОКПО
|  | организация, адрес, телефон, факс | [7 empty] | 33021678
Подрядчик |  | ООО "ФАБИ", 140200 Московская область, г.Воскресенск, ул. 2-я Куйбышева, д.2 | [6 empty] | по ОКПО
организация, адрес, телефон, факс
Стройка |  | Реконструкция ВЛЗ-10 кВ, замена РЛКВ-10 кВ на оп. 12 ПС "Берендино (аб)" № 565, МО, Воскресенский р-н, с/п Ашитковское, д. Ворыпаево, СНТ "Ивушка", уч. 181, 50:29:0020112:764, 50:29:0020112:177
наименование, адрес
Объект |  | #REF!
наименование
Вид деятельности по ОКДП
[7 empty] | Договор подряда |  | номер | 4230-РЭС
[9 empty] | дата | 16.04.2024
Вид операции
[6 empty] | Номер документа | Дата составления | Отчетный период
[8 empty] | с | по
[6 empty] | 291 | 2024-03-15 | 2024-03-01 | 2024-03-15
AKT
О ПРИЕМКЕ ВЫПОЛНЕННЫХ РАБОТ
Составлен(а) в ценах 2001 г. с учетом коэффициентов пересчета к базисной стоимости СМР в текущий уровень цен базисно-индексным методом за ТСНБ-2001 Московской области (редакция 2014 г) октябрь 2023 года
Номер |  | Шифр расценки и коды ресурсов | Наименование работ и затрат | Ед. изм. | Кол-во единиц | Цена на ед. изм., руб. | Попра-вочные коэффи-циенты | Стоимость в ценах 2000г. | Номер пункта и коэффи-циенты пересчета | Стоимость в текущих ценах, руб. | ЗТР всего, чел-ч
по пор. | поз. по см.
1 | 2 | 3 | 4 | 5 | 6 | 7 | 8 | 9 | 10 | 11 | 12
Локальная смета: Подготовительные работы
Раздел:Уборка снега со строительных площадок и дорог
1 | 1 | 01-02-087-3 | Уборка снега со строительных площадок и дорог бульдозерами с перемещениями на расстояние до 20 м | 1000 м3 снега | 0.223 | 184.82
|  |  | Эксплуатация машин |  |  | 184.82 |  | 41.21 | 15.67 | 645.84
|  |  | в т.ч. зарплата машинистов |  |  | 33.26 |  | 7.42 | 45.52 | 337.62
|  |  | НР от ФОТ | % | 89 |  |  | 6.6 | 89 | 300.48
|  |  | СП от ФОТ | % | 41 |  |  | 3.04 | 41 | 138.42
[7 empty] | 50.85 |  | 1084.74 |  | 0
Итого по разделу: Уборка снега со строительных площадок и дорог | [6 empty] | 50.85 |  | 1084.74 |  | 0
Итого по локальной смете: Подготовительные работы | [6 empty] | 50.85 |  | 1084.74 |  | 0
в том числе:
[7 empty] | СМР | 50.85 |  | 1084.74
[7 empty] | Оборудование | 0 |  | 0
[7 empty] | Прочие | 0 |  | 0
|  |  | Итого СМР | [5 empty] | 1084.74
|  |  | Временные здания и сооружения |  |  |  |  | 0% | 0
|  |  | Итого СМР с ВЗиС | [5 empty] | 1084.74
|  |  | Зимнее удорожание |  |  |  |  | 1.9% | 20.61
|  |  | Итого СМР с ЗУ | [5 empty] | 1105.35
|  |  | Итого СМР с коэффициентом дефлятором Кд |  |  |  |  | 1 | 1105.35
|  |  | Итого СМР с коэффицинентом приведения Кп |  |  |  |  | 1 | 1105.35
|  |  | Итого СМР с коэффициентом тендерного снижения Ктен |  |  |  |  | 0.99501 | 1099.83
|  |  | Итого оборудование | [5 empty] | 0
|  |  | Итого оборудование с Ктен |  |  |  |  | 0.99501 | 0
|  |  | Итого прочие | [5 empty] | 0
|  |  | Итого прочие с Кд |  |  |  |  | 1 | 0
|  |  | Итого прочие с Кп |  |  |  |  | 1 | 0
|  |  | Итого прочие с Ктен |  |  |  |  | 0.99501 | 0
|  |  | Всего по акту | [5 empty] | 1099.83
|  | Сдал |  | Директор | [5 empty] | Силков А. В.
[должность,подпись(инициалы,фамилия)]
|  | Принял |  | Заместитель директора по капитальному строительству | [5 empty] | Кузнецов С.А.
[должность,подпись(инициалы,фамилия)]
Исполнительная документация принята.
Объем выполненных работ подтверждаю _______________________ (___________________________________)
[5 empty] | подпись |  |  |  | Ф.И.О.

## КС-2 тп (hidden)
Smeta.RU (495) 974-1589
Унифицированная форма № КС-2
Утверждена постановлением Госкомстата России
от 11.11.99. № 100
Код
[9 empty] | Форма по ОКУД | 0322005
75273098
Инвестор |  | ПАО «Россети Московский регион», 115114, РФ, г. Москва, 2-й Павелецкий пр-д, д. 3 стр.2 | [6 empty] | по ОКПО
|  | организация, адрес, телефон, факс | [7 empty] | 00103042
Заказчик |  | Восточные электрические сети - филиал ПАО "Россети Московский регион", 142400 Московская область, г.Ногинск, ул.Радченко, д. 13 | [6 empty] | по ОКПО
|  | организация, адрес, телефон, факс | [7 empty] | 33021678
Подрядчик |  | ООО "ФАБИ", 140200 Московская область, г.Воскресенск, ул. 2-я Куйбышева, д.2 | [6 empty] | по ОКПО
организация, адрес, телефон, факс
Стройка |  | Реконструкция ВЛЗ-10 кВ, замена РЛКВ-10 кВ на оп. 12 ПС "Берендино (аб)" № 565, МО, Воскресенский р-н, с/п Ашитковское, д. Ворыпаево, СНТ "Ивушка", уч. 181, 50:29:0020112:764, 50:29:0020112:177
наименование, адрес
Объект |  | #REF!
наименование
Вид деятельности по ОКДП
[7 empty] | Договор подряда |  | номер | 4230-РЭС
[9 empty] | дата | 16.04.2024
Вид операции
[6 empty] | Номер документа | Дата составления | Отчетный период
[8 empty] | с | по
[6 empty] | 3094 | 2023-12-29 | 2023-12-01 | 2023-12-29
AKT
О ПРИЕМКЕ ВЫПОЛНЕННЫХ РАБОТ
Составлен(а) в ценах 2001 г. с учетом коэффициентов пересчета к базисной стоимости СМР в текущий уровень цен базисно-индексным методом за ТСНБ-2001 Московской области (редакция 2014 г) октябрь 2023 года
Номер |  | Шифр расценки и коды ресурсов | Наименование работ и затрат | Ед. изм. | Кол-во единиц | Цена на ед. изм., руб. | Попра-вочные коэффи-циенты | Стоимость в ценах 2000г. | Номер пункта и коэффи-циенты пересчета | Стоимость в текущих ценах, руб. | ЗТР всего, чел-ч
по пор. | поз. по см.
1 | 2 | 3 | 4 | 5 | 6 | 7 | 8 | 9 | 10 | 11 | 12
Локальная смета: Монтажные работы в ТП
Раздел: Монтажные работы
1 | 1 | м08-03-523-1 | Предохранитель, устанавливаемый на изоляционном основании, на ток до 100 А | 1 ШТ. | 3 | 15.37 |  |  | м08-03-523-1
|  |  | Зарплата |  |  | 12.62 |  | 37.86 | 45.52 | 1723.39
|  |  | Эксплуатация машин |  |  | 0.21 |  | 0.63 | 4.48 | 2.82
|  |  | Материальные ресурсы |  |  | 2.54 |  | 7.62 | 15.26 | 116.28
|  |  | НР от ФОТ | % | 97 |  |  | 36.72 | 97 | 1671.69
|  |  | СП от ФОТ | % | 51 |  |  | 19.31 | 51 | 878.93
|  |  | Затраты труда | чел-ч | 1.17 | [5 empty] | 3.51
[7 empty] | 102.14 |  | 4393.11 |  | 3.51
2 | 2 | м08-02-409-3 | Труба винипластовая по установленным конструкциям, по стенам и колоннам с креплением скобами, диаметр до 63 мм | 100 м | 0.04 | 442.43 |  |  | м08-02-409-3
|  |  | Зарплата |  |  | 294.03 |  | 11.76 | 45.52 | 535.37
|  |  | Эксплуатация машин |  |  | 110.07 |  | 4.4 | 13.94 | 61.38
|  |  | в т.ч. зарплата машинистов |  |  | 4.73 |  | 0.19 | 45.52 | 8.61
|  |  | Материальные ресурсы |  |  | 38.33 |  | 1.53 | 13.68 | 20.97
|  |  | НР от ФОТ | % | 97 |  |  | 11.59 | 97 | 527.66
|  |  | СП от ФОТ | % | 51 |  |  | 6.09 | 51 | 277.43
|  |  | Затраты труда | чел-ч | 31.28 | [5 empty] | 1.2512
[7 empty] | 35.37 |  | 1422.81 |  | 1.2512
3 | 3 | м08-02-412-8 | Затягивание провода в проложенные трубы и металлические рукава первого одножильного или многожильного в общей оплетке, суммарное сечение до 240 мм2 | 100 м | 0.04 | 553.08 |  |  | м08-02-412-8
|  |  | Зарплата |  |  | 295.54 |  | 11.82 | 45.52 | 538.12
|  |  | Эксплуатация машин |  |  | 70.98 |  | 2.84 | 14.86 | 42.19
|  |  | в т.ч. зарплата машинистов |  |  | 4.32 |  | 0.17 | 45.52 | 7.87
|  |  | Материальные ресурсы |  |  | 186.56 |  | 7.46 | 13.11 | 97.83
|  |  | НР от ФОТ | % | 97 |  |  | 11.63 | 97 | 529.61
|  |  | СП от ФОТ | % | 51 |  |  | 6.11 | 51 | 278.45
|  |  | Затраты труда | чел-ч | 31.44 | [5 empty] | 1.2576
[7 empty] | 39.86 |  | 1486.2 |  | 1.2576
4 | 4 | м08-02-146-3 | Кабель до 35 кВ с креплением накладными скобами, масса 1 м кабеля до 2 кг | 100 М КАБЕЛЯ | 0.01 | 965.48 |  |  | м08-02-146-3
|  |  | Зарплата |  |  | 148.53 |  | 1.49 | 45.52 | 67.61
|  |  | Эксплуатация машин |  |  | 750.76 |  | 7.51 | 8.91 | 66.89
|  |  | в т.ч. зарплата машинистов |  |  | 67.5 |  | 0.68 | 45.52 | 30.73
|  |  | Материальные ресурсы |  |  | 66.19 |  | 0.66 | 14.49 | 9.59
|  |  | НР от ФОТ | % | 97 |  |  | 2.1 | 97 | 95.39
|  |  | СП от ФОТ | % | 51 |  |  | 1.11 | 51 | 50.15
|  |  | Затраты труда | чел-ч | 15.44 | [5 empty] | 0.1544
[7 empty] | 12.87 |  | 289.63 |  | 0.1544
Итого по разделу: Монтажные работы | [6 empty] | 190.24 |  | 7591.75 |  | 6.1732
Раздел: Оборудование
1 | 1 | ООО "Электротехнологии" Счет №32278425 от 16.02.2022 г. | Предохранитель ПН-2 Iпл всm 100 А | шт. | 3 | 15.27 | )*1,042 | 47.73 | 6.33 | 302.16 |  | -272.79
[7 empty] | 47.73 |  | 302.16 |  | 0
Итого по разделу: Оборудование | [6 empty] | 47.73 |  | 302.16 |  | 0
Раздел: Материалы
1 | 1 | 502-0847 | Провода самонесущие изолированные для воздушных линий электропередачи с алюминиевыми жилами марки СИП-2 3х70+1х70-0,6/1,0 | 1000 м | 0.005 | 68033.77 |  | 340.17 | 502-0847 4,63 | 1574.98
[7 empty] | 340.17 |  | 1574.98 |  | 0
2 | 2 | 507-3489 | Трубы поливинилхлоридные (ПВХ) диаметром 63 мм | м | 4 | 11.44 |  | 45.76 | 507-3489 12,76 | 583.9
[7 empty] | 45.76 |  | 583.9 |  | 0
Итого по разделу: Материалы | [6 empty] | 385.93 |  | 2158.88 |  | 0
Итого по локальной смете: Монтажные работы в ТП | [6 empty] | 623.9 |  | 10052.79 |  | 6.1732
в том числе:
[7 empty] | СМР | 576.17 |  | 9750.63
[7 empty] | Оборудование | 47.73 |  | 302.16
[7 empty] | Прочие | 0 |  | 0
|  |  | Итого СМР | [5 empty] | 9750.63
|  |  | Временные здания и сооружения |  |  |  |  | 0% | 0
|  |  | Итого СМР с ВЗиС | [5 empty] | 9750.63
|  |  | Зимнее удорожание |  |  |  |  | 1.9% | 185.26
|  |  | Итого СМР с ЗУ | [5 empty] | 9935.89
|  |  | Итого СМР с коэффициентом дефлятором Кд |  |  |  |  | 1 | 9935.89
|  |  | Итого СМР с коэффицинентом приведения Кп |  |  |  |  | 0.90678 | 9009.7021
|  |  | Итого СМР с коэффициентом тендерного снижения Ктен |  |  |  |  | 0.99561 | 8970.15
|  |  | Итого оборудование | [5 empty] | 302.16
|  |  | Итого оборудование с Ктен |  |  |  |  | 0.99561 | 300.83
|  |  | Итого прочие | [5 empty] | 0
|  |  | Итого прочие с Кд |  |  |  |  | 1 | 0
|  |  | Итого прочие с Кп |  |  |  |  | 1 | 0
|  |  | Итого прочие с Ктен |  |  |  |  | 0.99561 | 0
|  |  | Всего по акту | [5 empty] | 9270.98
|  | Сдал |  | Директор | [5 empty] | Силков А. В.
[должность,подпись(инициалы,фамилия)]
|  | Принял |  | Заместитель директора по капитальному строительству | [5 empty] | Кузнецов С.А.
[должность,подпись(инициалы,фамилия)]
Исполнительная документация принята.
Объем выполненных работ подтверждаю _______________________ (___________________________________)
[5 empty] | подпись |  |  |  | Ф.И.О.

## КС-2 вли (hidden)
Smeta.RU (495) 974-1589
Унифицированная форма № КС-2
Утверждена постановлением Госкомстата России
от 11.11.99. № 100
Код
[9 empty] | Форма по ОКУД | 0322005
75273098
Инвестор |  | ПАО «Россети Московский регион», 115114, РФ, г. Москва, 2-й Павелецкий пр-д, д. 3 стр.2 | [6 empty] | по ОКПО
|  | организация, адрес, телефон, факс | [7 empty] | 00103042
Заказчик |  | Восточные электрические сети - филиал ПАО "Россети Московский регион", 142400 Московская область, г.Ногинск, ул.Радченко, д. 13 | [6 empty] | по ОКПО
|  | организация, адрес, телефон, факс | [7 empty] | 33021678
Подрядчик |  | ООО "ФАБИ", 140200 Московская область, г.Воскресенск, ул. 2-я Куйбышева, д.2 | [6 empty] | по ОКПО
организация, адрес, телефон, факс
Стройка |  | Реконструкция ВЛЗ-10 кВ, замена РЛКВ-10 кВ на оп. 12 ПС "Берендино (аб)" № 565, МО, Воскресенский р-н, с/п Ашитковское, д. Ворыпаево, СНТ "Ивушка", уч. 181, 50:29:0020112:764, 50:29:0020112:177
наименование, адрес
Объект |  | #REF!
наименование
Вид деятельности по ОКДП
[7 empty] | Договор подряда |  | номер | 4230-РЭС
[9 empty] | дата | 16.04.2024
Вид операции
[6 empty] | Номер документа | Дата составления | Отчетный период
[8 empty] | с | по
[6 empty] | 3095 | 2023-12-29 | 2023-12-01 | 2023-12-29
AKT
О ПРИЕМКЕ ВЫПОЛНЕННЫХ РАБОТ
Составлен(а) в ценах 2001 г. с учетом коэффициентов пересчета к базисной стоимости СМР в текущий уровень цен базисно-индексным методом за ТСНБ-2001 Московской области (редакция 2014 г) октябрь 2023 года
Номер |  | Шифр расценки и коды ресурсов | Наименование работ и затрат | Ед. изм. | Кол-во единиц | Цена на ед. изм., руб. | Попра-вочные коэффи-циенты | Стоимость в ценах 2000г. | Номер пункта и коэффи-циенты пересчета | Стоимость в текущих ценах, руб. | ЗТР всего, чел-ч
по пор. | поз. по см.
1 | 2 | 3 | 4 | 5 | 6 | 7 | 8 | 9 | 10 | 11 | 12
Локальная смета: Cтроительство ВЛИ-0,38кВ
Раздел: Строительно-монтажные работы
1 | 1 | 33-04-016-2 | Развозка конструкций и материалов опор ВЛ 0,38-10 кВ по трассе одностоечных железобетонных опор | 1 ОПОРА | 3 | 49.34 |  |  | 33-04-016-2
|  |  | Зарплата |  |  | 3.59 |  | 10.77 | 45.52 | 490.25
|  |  | Эксплуатация машин |  |  | 45.75 |  | 137.25 | 12.99 | 1782.88
|  |  | в т.ч. зарплата машинистов |  |  | 6.48 |  | 19.44 | 45.52 | 884.91
|  |  | НР от ФОТ | % | 103 |  |  | 31.12 | 103 | 1416.41
|  |  | СП от ФОТ | % | 60 |  |  | 18.13 | 60 | 825.1
|  |  | Затраты труда | чел-ч | 0.44 | [5 empty] | 1.32
[7 empty] | 197.27 |  | 4514.64 |  | 1.32
2 | 2 | 33-04-016-6 | Развозка конструкций и материалов опор ВЛ 0,38-10 кВ по трассе материалов оснастки сложных опор сущ. | 1 ОПОРА | 3 | 15.03 |  |  | 33-04-016-6
|  |  | Зарплата |  |  | 2.45 |  | 7.35 | 45.52 | 334.57
|  |  | Эксплуатация машин |  |  | 12.58 |  | 37.74 | 14.08 | 531.38
|  |  | в т.ч. зарплата машинистов |  |  | 2.16 |  | 6.48 | 45.52 | 294.97
|  |  | НР от ФОТ | % | 103 |  |  | 14.24 | 103 | 648.43
|  |  | СП от ФОТ | % | 60 |  |  | 8.3 | 60 | 377.72
|  |  | Затраты труда | чел-ч | 0.3 | [5 empty] | 0.9
[7 empty] | 67.63 |  | 1892.1 |  | 0.9
3 | 3 | 33-04-003-1 | Установка железобетонных опор ВЛ 0,38; 6-10 кВ с траверсами без приставок одностоечных (подкос к сущ. опоре) | 1 ОПОРА | 3 | 213.3 |  |  | 33-04-003-1
|  |  | Зарплата |  |  | 34.22 |  | 102.66 | 45.52 | 4673.08
|  |  | Эксплуатация машин |  |  | 133.97 |  | 401.91 | 10.5 | 4220.06
|  |  | в т.ч. зарплата машинистов |  |  | 9.83 |  | 29.49 | 45.52 | 1342.38
|  |  | Материальные ресурсы |  |  | 45.11 |  | 135.33 | 2.87 | 388.4
|  |  | НР от ФОТ | % | 103 |  |  | 136.11 | 103 | 6195.92
|  |  | СП от ФОТ | % | 60 |  |  | 79.29 | 60 | 3609.28
|  |  | Затраты труда | чел-ч | 3.86 | [5 empty] | 11.58
[7 empty] | 855.3 |  | 19086.74 |  | 11.58
4 | 4 | 33-04-017-2 | Подвеска самонесущих изолированных проводов (СИП-2А) напряжением от 0,4 кВ до 1 кВ (со снятием напряжения) при количестве 29 опор без использования автогидроподъемника | 1000 м | 0.054 | 5504.98 |  |  | 33-04-017-2
|  |  | Зарплата |  |  | 1292.69 |  | 69.81 | 45.52 | 3177.54
|  |  | Эксплуатация машин |  |  | 1064.92 |  | 57.51 | 9.45 | 543.43
|  |  | в т.ч. зарплата машинистов |  |  | 145.45 |  | 7.85 | 45.52 | 357.53
|  |  | НР от ФОТ | % | 103 |  |  | 79.99 | 103 | 3641.12
|  |  | СП от ФОТ | % | 60 |  |  | 46.6 | 60 | 2121.04
|  |  | Затраты труда | чел-ч | 135.93 | [5 empty] | 7.3402
[7 empty] | 253.91 |  | 9483.13 |  | 7.3402
9 | 9 | 13-03-002-15 | Огрунтовка металлических поверхностей за один раз лаком БТ-577 | 100 м2 окрашиваемой поверхности | 0.0045 | 152.06 |  |  | 13-03-002-15
|  |  | Зарплата |  |  | 42.78 |  | 0.19 | 45.52 | 8.76
|  |  | Эксплуатация машин |  |  | 11.27 |  | 0.05 | 9.26 | 0.47
|  |  | в т.ч. зарплата машинистов |  |  | 0.1 |  | 0 | 45.52 | 0.02
|  |  | Материальные ресурсы |  |  | 98.01 |  | 0.44 | 8.82 | 3.89
|  |  | НР от ФОТ | % | 94 |  |  | 0.18 | 94 | 8.25
|  |  | СП от ФОТ | % | 51 |  |  | 0.1 | 51 | 4.48
|  |  | Затраты труда | чел-ч | 3.91 | [5 empty] | 0.017595
[7 empty] | 0.96 |  | 25.85 |  | 0.017595
10 | 10 | м08-02-144-5 | Присоединение к зажимам жил проводов или кабелей сечением до 70 мм2 | 100 шт. | 0.04 | 148.36 |  |  | м08-02-144-5
|  |  | Зарплата |  |  | 145.45 |  | 5.82 | 45.52 | 264.84
|  |  | Материальные ресурсы |  |  | 2.91 |  | 0.12 | 45.51 | 5.3
|  |  | НР от ФОТ | % | 97 |  |  | 5.65 | 97 | 256.89
|  |  | СП от ФОТ | % | 51 |  |  | 2.97 | 51 | 135.07
|  |  | Затраты труда | чел-ч | 15.12 | [5 empty] | 0.6048
[7 empty] | 14.56 |  | 662.1 |  | 0.6048
Итого по разделу: Строительно-монтажные работы | [6 empty] | 1389.63 |  | 35664.56 |  | 21.7626
Раздел: Материалы
1 | 1 | ООО "Сетевой Железобетон", КП №112 от 10.10.2022г. | Стойка опоры СВ 95-3-Ат | шт. | 3 | 1401.78 | )*1,05 | 4415.61 | 8.62 | 38062.53
[7 empty] | 4415.61 |  | 38062.53 |  | 0
2 | 2 | 502-0847 | Провода самонесущие изолированные для воздушных линий электропередачи с алюминиевыми жилами марки СИП-2 3х70+1х70-0,6/1,0 | 1000 м | 0.056 | 68033.77 |  | 3809.89 | 502-0847 4,63 | 17639.8
[7 empty] | 3809.89 |  | 17639.8 |  | 0
3 | 3 | ООО "ЛЭП ИНДУСТРИЯ" Прайс-лист от 01.09.2022 | Проводник заземляющий ЗП-6 | м | 2.65 | 31.41 | )*1,0375 | 86.36 | 8.62 | 744.4
[7 empty] | 86.36 |  | 744.4 |  | 0
4 | 4 | ООО "ЛЭП ИНДУСТРИЯ" Прайс-лист от 01.09.2022 | Узел крепления У-3 | шт. | 3 | 153.57 | )*1,0375 | 477.99 | 8.62 | 4120.24
[7 empty] | 477.99 |  | 4120.24 |  | 0
5 | 5 | 111-3165 | Лента крепления шириной 20 мм, толщиной 0,7 мм, длиной 50 м из нержавеющей стали (в пластмасовой коробке с кабельной бухтой) F207 (СИП) | шт. | 0.36 | 235.22 |  | 84.68 | 111-3165 19,24 | 1629.23
[7 empty] | 84.68 |  | 1629.23 |  | 0
6 | 6 | ООО "ЛЭП ИНДУСТРИЯ" Прайс-лист от 01.09.2022 | Бугель для ленты NB 20 | шт. | 18 | 2.9 | )*1,05 | 54.81 | 8.62 | 472.46
[7 empty] | 54.81 |  | 472.46 |  | 0
7 | 7 | ООО "ЛЭП ИНДУСТРИЯ" Прайс-лист от 01.09.2022 | Кронштейн анкерный CS 10.3 | шт. | 6 | 29.37 | )*1,05 | 185.03 | 8.62 | 1594.97
[7 empty] | 185.03 |  | 1594.97 |  | 0
8 | 8 | ООО "ЛЭП ИНДУСТРИЯ" Прайс-лист от 01.09.2022 | Зажим анкерный (СИП) PA 1500 | шт. | 6 | 60.71 | )*1,05 | 382.47 | 8.62 | 3296.92
[7 empty] | 382.47 |  | 3296.92 |  | 0
9 | 9 | ООО "ЛЭП ИНДУСТРИЯ" Прайс-лист от 01.09.2022 | Влагозащищённый ответвительный зажим с раздельной затяжкой болтов P 72(2 ответвления) | шт. | 3 | 31.48 | )*1,05 | 99.16 | 8.62 | 854.78
[7 empty] | 99.16 |  | 854.78 |  | 0
10 | 10 | ООО "ЛЭП ИНДУСТРИЯ" Прайс-лист от 01.09.2022 | Плашечный зажим CD 35 | шт. | 6 | 11.16 | )*1,05 | 70.31 | 8.62 | 606.05
[7 empty] | 70.31 |  | 606.05 |  | 0
11 | 11 | ООО "ЛЭП ИНДУСТРИЯ" Прайс-лист от 01.09.2022 | Стяжной хомут Е 260 | шт. | 12 | 0.86 | )*1,05 | 10.84 | 8.62 | 93.41
[7 empty] | 10.84 |  | 93.41 |  | 0
12 | 12 | ООО "ЛЭП ИНДУСТРИЯ" Прайс-лист от 01.09.2022 | Дистанционный фиксатор BIC 50.90 | шт. | 6 | 21.27 | )*1,05 | 134 | 8.62 | 1155.09
[7 empty] | 134 |  | 1155.09 |  | 0
13 | 13 | ООО "ЛЭП ИНДУСТРИЯ" Прайс-лист от 01.09.2022 | Зажим для временного заземления в комплекте с адаптером PC 481 | шт. | 8 | 86.04 | )*1,05 | 722.74 | 8.62 | 6229.98
[7 empty] | 722.74 |  | 6229.98 |  | 0
14 | 14 | ООО "ЛЭП ИНДУСТРИЯ" Прайс-лист от 01.09.2022 | Колпачок изолирующий СЕ 25-95 (СЕ 25-150) | шт. | 4 | 2.11 | )*1,05 | 8.86 | 8.62 | 76.39
[7 empty] | 8.86 |  | 76.39 |  | 0
15 | 15 | ООО "ЛЭП ИНДУСТРИЯ" Прайс-лист от 01.09.2022 | Зажим ответвительный с прокалыванием изоляции (СИП) P 645 | шт. | 4 | 30.04 | )*1,05 | 126.17 | 8.62 | 1087.57
[7 empty] | 126.17 |  | 1087.57 |  | 0
16 | 16 | ООО "ЛЭП ИНДУСТРИЯ" Прайс-лист от 01.09.2022 | Изолированный наконечник CPTA R 70 | шт. | 4 | 57.57 | )*1,05 | 241.79 | 8.62 | 2084.26
[7 empty] | 241.79 |  | 2084.26 |  | 0
Итого по разделу: Материалы | [6 empty] | 10910.71 |  | 79748.08 |  | 0
Итого по локальной смете: Cтроительство ВЛИ-0,38кВ | [6 empty] | 12300.34 |  | 115412.64 |  | 21.7626
в том числе:
[7 empty] | СМР | 12300.34 |  | 115412.64
[7 empty] | Оборудование | 0 |  | 0
[7 empty] | Прочие | 0 |  | 0
|  |  | Итого СМР | [5 empty] | 115412.64
|  |  | Временные здания и сооружения |  |  |  |  | 0% | 0
|  |  | Итого СМР с ВЗиС | [5 empty] | 115412.64
|  |  | Зимнее удорожание |  |  |  |  | 1.9% | 2192.84
|  |  | Итого СМР с ЗУ | [5 empty] | 117605.48
|  |  | Итого СМР с коэффициентом дефлятором Кд |  |  |  |  | 1 | 117605.48
|  |  | Итого СМР с коэффицинентом приведения Кп |  |  |  |  | 0.90678 | 106642.7205
|  |  | Итого СМР с коэффициентом тендерного снижения Ктен |  |  |  |  | 0.99561 | 106174.56
|  |  | Итого оборудование | [5 empty] | 0
|  |  | Итого оборудование с Ктен |  |  |  |  | 0.99561 | 0
|  |  | Итого прочие | [5 empty] | 0
|  |  | Итого прочие с Кд |  |  |  |  | 1 | 0
|  |  | Итого прочие с Кп |  |  |  |  | 1 | 0
|  |  | Итого прочие с Ктен |  |  |  |  | 0.99561 | 0
|  |  | Всего по акту | [5 empty] | 106174.56
|  | Сдал |  | Директор | [5 empty] | Силков А. В.
[должность,подпись(инициалы,фамилия)]
|  | Принял |  | Заместитель директора по капитальному строительству | [5 empty] | Кузнецов С.А.
[должность,подпись(инициалы,фамилия)]
Исполнительная документация принята.
Объем выполненных работ подтверждаю _______________________ (___________________________________)
[5 empty] | подпись |  |  |  | Ф.И.О.

## КС-2 дем влз под дог (hidden)
Smeta.RU (495) 974-1589
Унифицированная форма № КС-2
Утверждена постановлением Госкомстата России
от 11.11.99. № 100
Код
[9 empty] | Форма по ОКУД | 0322005
75273098
Инвестор |  | ПАО «Россети Московский регион», 115114, РФ, г. Москва, 2-й Павелецкий пр-д, д. 3 стр.2 | [6 empty] | по ОКПО
|  | организация, адрес, телефон, факс | [7 empty] | 00103042
Заказчик |  | Восточные электрические сети - филиал ПАО "Россети Московский регион", 142400 Московская область, г.Ногинск, ул.Радченко, д. 13 | [6 empty] | по ОКПО
|  | организация, адрес, телефон, факс | [7 empty] | 33021678
Подрядчик |  | ООО "ФАБИ", 140200 Московская область, г.Воскресенск, ул. 2-я Куйбышева, д.2 | [6 empty] | по ОКПО
организация, адрес, телефон, факс
Стройка |  | Реконструкция ВЛЗ-10 кВ, замена РЛКВ-10 кВ на оп. 12 ПС "Берендино (аб)" № 565, МО, Воскресенский р-н, с/п Ашитковское, д. Ворыпаево, СНТ "Ивушка", уч. 181, 50:29:0020112:764, 50:29:0020112:177
наименование, адрес
Объект |  | #REF!
наименование
Вид деятельности по ОКДП
[7 empty] | Договор подряда |  | номер | 4230-РЭС
[9 empty] | дата | 16.04.2024
Вид операции
[6 empty] | Номер документа | Дата составления | Отчетный период
[8 empty] | с | по
[6 empty] | 1117 | 2024-08-30 | 2024-08-01 | 2024-08-30
AKT
О ПРИЕМКЕ ВЫПОЛНЕННЫХ РАБОТ
Составлен(а) в текущем уровне цен на II квартал 2024 года
№ п/п |  | Обоснование | Наименование работ и затрат | Единица измерения | Количество |  |  | Сметная стоимость, руб.
№ п/п | поз. по сме-те
[5 empty] | на единицу измерения | коэффициенты | всего с учетом коэффициентов | на единицу измерения в базисном уровне цен | индекс | на единицу измерения в текущем уровне цен | коэффициенты | всего в текущем уровне цен
1 | 2 | 3 | 4 | 5 | 6 | 7 | 8 | 9 | 10 | 11 | 12 | 13
Локальная смета: Новая локальная смета
Раздел: Демонтажные работы ВЛЗ-10кВ
1 | 1 | ГЭСН 33-04-040-03 | Демонтаж: 3-х проводов ВЛ 6-10 кВ с одной опоры (с последующим восстановлением) Поправки к: ЭМ )*1,20; ЗТ )*1,20; ЗТм )*1,20 | ШТ | 1 |  | 1
|  | Поправка: 421/пр_2020_прил.10_т.1_п.4_гр.3 | Поправка: 421/пр_2020_прил.10_т.1_п.4_гр.3 Наименование: Производство работ осуществляется в охранной зоне действующей воздушной линии электропередачи, вблизи объектов, находящихся под напряжением, внутри объектов капитального строительства, внутренняя проводка в которых не обесточена, если это приведет к ограничению действий рабочих в соответствии с требованиями техники безопасности
|  | 1 | ОТ (ЗТ) | чел.-ч. |  |  | 2.436 |  |  |  |  | 1052.16
|  | 1-100-30 | Затраты труда рабочих (Средний разряд - 3) | чел.-ч. | 2.03 | 1.2 | 2.436 |  |  | 431.92 |  | 1052.16
|  | 2 | ЭМ | [8 empty] | 313.53
|  |  | ОТм(ЗТм) | чел.-ч. |  |  | 0.66 |  |  |  |  | 321
|  | 91.06.06-011 | Автогидроподъемники, высота подъема 12 м | маш.-ч | 0.45 | 1.2 | 0.54 | 346.73 | 1.31 | 454.22 |  | 245.28
|  | 4-100-040 | ОТм(ЗТм) Средний разряд машинистов 4 | чел.-ч. | 0.45 | 1.2 | 0.54 |  |  | 486.37 |  | 262.64
|  | 91.14.02-001 | Автомобили бортовые, грузоподъемность до 5 т | маш.-ч | 0.1 | 1.2 | 0.12 | 477.92 | 1.19 | 568.72 |  | 68.25
|  | 4-100-040 | ОТм(ЗТм) Средний разряд машинистов 4 | чел.-ч. | 0.1 | 1.2 | 0.12 |  |  | 486.37 |  | 58.36
|  |  | Итого прямые затраты | [8 empty] | 1686.69
|  |  | ФОТ | [8 empty] | 1373.16
|  | Пр/812-027.0-1 | НР Линии электропередачи | % | 103 |  | 103 |  |  |  |  | 1414.35
|  | Пр/774-027.0 | СП Линии электропередачи | % | 60 |  | 60 |  |  |  |  | 823.9
|  |  | Всего по позиции | [5 empty] | 3924.94 |  | 3924.94
|  |  | Итого прямые затраты по разделу | [8 empty] | 1686.69
в том числе
|  |  | оплата труда | [8 empty] | 1052.16
|  |  | эксплуатация машин и механизмов | [8 empty] | 634.53
в том числе
|  |  | эксплуатация машин и механизмов | [8 empty] | 313.53
в том числе
|  |  | оплата труда машинистов (ОТм) | [8 empty] | 321
|  |  | доплаты к оплате труда машинистов | [8 empty] | 0
|  |  | материальные ресурсы | [8 empty] | 0
в том числе
|  |  | материальные ресурсы без учета дополнительной перевозки | [8 empty] | 0
|  |  | дополнительная перевозка материальных ресурсов | [8 empty] | 0
|  |  | перевозка | [8 empty] | 0
|  |  | Всего ФОТ (справочно) | [8 empty] | 1373.16
|  |  | Всего накладные расходы | [8 empty] | 1414.35
|  |  | Всего сметная прибыль | [8 empty] | 823.9
|  |  | Итого оборудование | [8 empty] | 0
в том числе
|  |  | оборудование без учета дополнительной перевозки | [8 empty] | 0
|  |  | дополнительная перевозка оборудования | [8 empty] | 0
Итого прочие затраты
|  |  | Итого хозяйственный инвентарь | [8 empty] | 0
|  |  | Итого по разделу | [8 empty] | 3924.94
Справочно
|  |  | материальные ресурсы, отсутствующие в ФРСН | [8 empty] | 0
|  |  | оборудование, отсутствующие в ФРСН | [8 empty] | 0
|  |  | затраты труда рабочих |  |  |  | 2.436
|  |  | затраты труда машинистов |  |  |  | 0.66
ИТОГИ ПО АКТУ
|  |  | ВСЕГО строительные работы | [8 empty] | 3924.94
в том числе
|  |  | Всего прямые затраты | [8 empty] | 1686.69
в том числе
|  |  | оплата труда (ОТ) | [8 empty] | 1052.16
|  |  | эксплуатация машин и механизмов | [8 empty] | 634.53
в том числе
|  |  | эксплуатация машин и механизмов | [8 empty] | 313.53
в том числе
|  |  | оплата труда машинистов (ОТм) | [8 empty] | 321
|  |  | доплаты к оплате труда машинистов | [8 empty] | 0
|  |  | материальные ресурсы | [8 empty] | 0
в том числе
|  |  | материальные ресурсы без учета дополнительной перевозки | [8 empty] | 0
|  |  | дополнительная перевозка материальных ресурсов | [8 empty] | 0
|  |  | перевозка | [8 empty] | 0
|  |  | ФОТ (справочно) | [8 empty] | 1373.16
|  |  | накладные расходы | [8 empty] | 1414.35
|  |  | сметная прибыль | [8 empty] | 823.9
|  |  | ВСЕГО монтажные работы | [8 empty] | 0
в том числе
|  |  | Всего прямые затраты | [8 empty] | 0
в том числе
|  |  | оплата труда (ОТ) | [8 empty] | 0
|  |  | эксплуатация машин и механизмов | [8 empty] | 0
в том числе
|  |  | эксплуатация машин и механизмов | [8 empty] | 0
в том числе
|  |  | оплата труда машинистов (ОТм) | [8 empty] | 0
|  |  | доплаты к оплате труда машинистов | [8 empty] | 0
|  |  | материальные ресурсы | [8 empty] | 0
в том числе
|  |  | материальные ресурсы без учета дополнительной перевозки | [8 empty] | 0
|  |  | дополнительная перевозка материальных ресурсов | [8 empty] | 0
|  |  | перевозка | [8 empty] | 0
|  |  | ФОТ (справочно) | [8 empty] | 0
|  |  | накладные расходы | [8 empty] | 0
|  |  | сметная прибыль | [8 empty] | 0
|  |  | ВСЕГО оборудование | [8 empty] | 0
в том числе
|  |  | оборудование без учета дополнительной перевозки | [8 empty] | 0
|  |  | дополнительная перевозка оборудования | [8 empty] | 0
|  |  | ВСЕГО прочие затраты | [8 empty] | 0
в том числе
прочие затраты
|  |  | Хозяйственный инвентарь | [8 empty] | 0
|  |  | Пусконаладочные работы | [8 empty] | 0
в том числе
|  |  | Всего прямые затраты | [8 empty] | 0
в том числе
|  |  | оплата труда (ОТ) | [8 empty] | 0
|  |  | эксплуатация машин и механизмов | [8 empty] | 0
в том числе
|  |  | эксплуатация машин и механизмов | [8 empty] | 0
в том числе
|  |  | оплата труда машинистов (ОТм) | [8 empty] | 0
|  |  | доплаты к оплате труда машинистов | [8 empty] | 0
|  |  | материальные ресурсы | [8 empty] | 0
в том числе
|  |  | материальные ресурсы без учета дополнительной перевозки | [8 empty] | 0
|  |  | дополнительная перевозка материальных ресурсов | [8 empty] | 0
|  |  | перевозка | [8 empty] | 0
|  |  | ФОТ (справочно) | [8 empty] | 0
|  |  | накладные расходы | [8 empty] | 0
|  |  | сметная прибыль | [8 empty] | 0
|  |  | ВСЕГО по акту | [8 empty] | 3924.94
в том числе
|  |  | Всего прямые затраты | [8 empty] | 1686.69
в том числе
|  |  | оплата труда (ОТ) | [8 empty] | 1052.16
|  |  | эксплуатация машин и механизмов | [8 empty] | 634.53
в том числе
|  |  | эксплуатация машин и механизмов | [8 empty] | 313.53
в том числе
|  |  | оплата труда машинистов (ОТм) | [8 empty] | 321
|  |  | доплаты к оплате труда машинистов | [8 empty] | 0
|  |  | материальные ресурсы | [8 empty] | 0
в том числе
|  |  | материальные ресурсы без учета дополнительной перевозки | [8 empty] | 0
|  |  | дополнительная перевозка материальных ресурсов | [8 empty] | 0
|  |  | перевозка | [8 empty] | 0
|  |  | Всего ФОТ (справочно) | [8 empty] | 1373.16
|  |  | Всего накладные расходы | [8 empty] | 1414.35
|  |  | Всего сметная прибыль | [8 empty] | 823.9
|  |  | Всего оборудование | [8 empty] | 0
в том числе
|  |  | оборудование без учета дополнительной перевозки | [8 empty] | 0
|  |  | дополнительная перевозка оборудования | [8 empty] | 0
|  |  | Всего прочие затраты | [8 empty] | 0
Справочно
|  |  | материальные ресурсы, отсутствующие в ФРСН | [8 empty] | 0
|  |  | оборудование, отсутствующие в ФРСН | [8 empty] | 0
|  |  | затраты труда рабочих |  |  |  | 2.436
|  |  | затраты труда машинистов |  |  |  | 0.66
в том числе:
[10 empty] | СМР |  | 3924.94
[10 empty] | Оборудование |  | 0
[10 empty] | Прочие |  | 0
|  |  | Итого СМР | [7 empty] | 3924.94
|  |  | Временные здания и сооружения |  |  |  |  | 0% |  |  | 0
|  |  | Итого СМР с ВЗиС | [7 empty] | 3924.94
|  |  | Зимнее удорожание |  |  |  |  | 0% |  |  | 0
|  |  | Итого СМР с ЗУ | [7 empty] | 3924.94
|  |  | Итого СМР с коэффициентом дефлятором Кд |  |  |  |  | 1 |  |  | 3924.94
|  |  | Итого СМР с коэффицинентом приведения Кп |  |  |  |  | 1 |  |  | 3924.94
|  |  | Итого СМР с коэффициентом тендерного снижения Ктен |  |  |  |  | 0.99499 |  |  | 3905.28
|  |  | Итого оборудование | [7 empty] | 0
|  |  | Итого оборудование с Ктен |  |  |  |  | 0.99499 |  |  | 0
|  |  | Итого прочие | [7 empty] | 0
|  |  | Итого прочие с Кд |  |  |  |  | 1 |  |  | 0
|  |  | Итого прочие с Кп |  |  |  |  | 1 |  |  | 0
|  |  | Итого прочие с Ктен |  |  |  |  | 0.99499 |  |  | 0
|  |  | Всего по акту | [7 empty] | 3905.28
|  | Сдал |  | Директор | [5 empty] | Силков А. В.
[должность,подпись(инициалы,фамилия)]
|  | Принял |  | Заместитель директора по капитальному строительству | [5 empty] | Кузнецов С.А.
[должность,подпись(инициалы,фамилия)]
Исполнительная документация принята.
Объем выполненных работ подтверждаю _______________________ (___________________________________)
[5 empty] | подпись |  |  |  | Ф.И.О.

## КС-2 вли (РИМ) (hidden)
Smeta.RU (495) 974-1589
Унифицированная форма № КС-2
Утверждена постановлением Госкомстата России
от 11.11.99. № 100
Код
[9 empty] | Форма по ОКУД | 0322005
75273098
Инвестор |  | ПАО «Россети Московский регион», 115114, РФ, г. Москва, 2-й Павелецкий пр-д, д. 3 стр.2 | [6 empty] | по ОКПО
|  | организация, адрес, телефон, факс | [7 empty] | 00103042
Заказчик |  | Восточные электрические сети - филиал ПАО "Россети Московский регион", 142400 Московская область, г.Ногинск, ул.Радченко, д. 13 | [6 empty] | по ОКПО
|  | организация, адрес, телефон, факс | [7 empty] | 33021678
Подрядчик |  | ООО "ФАБИ", 140200 Московская область, г.Воскресенск, ул. 2-я Куйбышева, д.2 | [6 empty] | по ОКПО
организация, адрес, телефон, факс
Стройка |  | Реконструкция ВЛЗ-10 кВ, замена РЛКВ-10 кВ на оп. 12 ПС "Берендино (аб)" № 565, МО, Воскресенский р-н, с/п Ашитковское, д. Ворыпаево, СНТ "Ивушка", уч. 181, 50:29:0020112:764, 50:29:0020112:177
наименование, адрес
Объект |  | #REF!
наименование
Вид деятельности по ОКДП
[7 empty] | Договор подряда |  | номер | 4230-РЭС
[9 empty] | дата | 16.04.2024
Вид операции
[6 empty] | Номер документа | Дата составления | Отчетный период
[8 empty] | с | по
[6 empty] | 2528 | 2024-12-31 | 2024-12-01 | 2024-12-31
AKT
О ПРИЕМКЕ ВЫПОЛНЕННЫХ РАБОТ
Составлен(а) в текущем уровне цен на III квартал 2024 года
№ п/п |  | Обоснование | Наименование работ и затрат | Единица измерения | Количество |  |  | Сметная стоимость, руб.
№ п/п | поз. по сме-те
[5 empty] | на единицу измерения | коэффициенты | всего с учетом коэффициентов | на единицу измерения в базисном уровне цен | индекс | на единицу измерения в текущем уровне цен | коэффициенты | всего в текущем уровне цен
1 | 2 | 3 | 4 | 5 | 6 | 7 | 8 | 9 | 10 | 11 | 12 | 13
Локальная смета: Строительство ВЛИ-0,38 кВ
Раздел: Строительно-монтажные работы ВЛИ-0,38кВ
1 | 1 | ГЭСН 33-04-016-06 | Развозка конструкций и материалов опор ВЛ 0,38-10 кВ по трассе: материалов оснастки сложных опор (сущ.) Поправки к: ЭМ )*1,20; ЗТ )*1,20; ЗТм )*1,20 | ШТ | 4 |  | 4
|  | Поправка: 421/пр_2020_прил.10_т.1_п.4_гр.3 | Поправка: 421/пр_2020_прил.10_т.1_п.4_гр.3 Наименование: Производство работ осуществляется в охранной зоне действующей воздушной линии электропередачи, вблизи объектов, находящихся под напряжением, внутри объектов капитального строительства, внутренняя проводка в которых не обесточена, если это приведет к ограничению действий рабочих в соответствии с требованиями техники безопасности
|  | 1 | ОТ (ЗТ) | чел.-ч. |  |  | 1.44 |  |  |  |  | 603.73
|  | 1-100-25 | Затраты труда рабочих (Средний разряд - 2,5) | чел.-ч. | 0.3 | 1.2 | 1.44 |  |  | 419.26 |  | 603.73
|  | 2 | ЭМ | [8 empty] | 437.66
|  |  | ОТм(ЗТм) | чел.-ч. |  |  | 0.768 |  |  |  |  | 378.48
|  | 91.15.01-001 | Прицепы тракторные, грузоподъемность до 2 т | маш.-ч | 0.16 | 1.2 | 0.768 |  |  | 13.62 |  | 10.46
|  | 91.15.03-014 | Тракторы на пневмоколесном ходу, мощность 59 кВт (80 л.с.) | маш.-ч | 0.16 | 1.2 | 0.768 | 487.94 | 1.14 | 556.25 |  | 427.2
|  | 4-100-040 | ОТм(ЗТм) Средний разряд машинистов 4 | чел.-ч. | 0.16 | 1.2 | 0.768 |  |  | 492.81 |  | 378.48
|  |  | Итого прямые затраты | [8 empty] | 1419.87
|  |  | ФОТ | [8 empty] | 982.21
|  | Пр/812-027.0-1 | НР Линии электропередачи | % | 103 |  | 103 |  |  |  |  | 1011.68
|  | Пр/774-027.0 | СП Линии электропередачи | % | 60 |  | 60 |  |  |  |  | 589.33
|  |  | Всего по позиции | [5 empty] | 755.22 |  | 3020.88
2 | 2 | ГЭСН 33-04-017-01 | Подвеска провода СИП-2 напряжением от 0,4 кВ до 1 кВ на опорах, при 32 опорах на км линии: с использованием автогидроподъемника Поправки к: ЭМ )*1,20; ЗТ )*1,20; ЗТм )*1,20 | 1000 м | 0.088 |  | 0.088
|  | Поправка: 421/пр_2020_прил.10_т.1_п.4_гр.3 | Поправка: 421/пр_2020_прил.10_т.1_п.4_гр.3 Наименование: Производство работ осуществляется в охранной зоне действующей воздушной линии электропередачи, вблизи объектов, находящихся под напряжением, внутри объектов капитального строительства, внутренняя проводка в которых не обесточена, если это приведет к ограничению действий рабочих в соответствии с требованиями техники безопасности
|  | 1 | ОТ (ЗТ) | чел.-ч. |  |  | 10.0447 |  |  |  |  | 4846.97
|  | 2-100-02 | Рабочий 2 разряда | чел.-ч | 0.99 | 1.2 | 0.10454 |  |  | 400.87 |  | 41.91
|  | 2-100-03 | Рабочий 3 разряда | чел.-ч | 47.29 | 1.2 | 4.9938 |  |  | 437.65 |  | 2185.55
|  | 2-100-04 | Рабочий 4 разряда | чел.-ч | 23.42 | 1.2 | 2.4732 |  |  | 492.81 |  | 1218.79
|  | 2-100-05 | Рабочий 5 разряда | чел.-ч | 23.42 | 1.2 | 2.4732 |  |  | 566.37 |  | 1400.72
|  | 2 | ЭМ | [8 empty] | 1288.31
|  |  | ОТм(ЗТм) | чел.-ч. |  |  | 2.6284 |  |  |  |  | 1308.69
|  | 91.05.05-015 | Краны на автомобильном ходу, грузоподъемность 16 т | маш.-ч | 0.75 | 1.2 | 0.0792 |  |  | 1535.56 |  | 121.62
|  | 4-100-060 | ОТм(ЗТм) Средний разряд машинистов 6 | чел.-ч. | 0.75 | 1.2 | 0.0792 |  |  | 661.99 |  | 52.43
|  | 91.06.03-055 | Лебедки электрические тяговым усилием 19,62 кН (2 т) | маш.-ч | 0.81 | 1.2 | 0.085536 |  |  | 15.11 |  | 1.29
|  | 91.06.06-011 | Автогидроподъемники, высота подъема 12 м | маш.-ч | 22.74 | 1.2 | 2.4013 | 346.73 | 1.34 | 464.62 |  | 1115.71
|  | 4-100-040 | ОТм(ЗТм) Средний разряд машинистов 4 | чел.-ч. | 22.74 | 1.2 | 2.4013 |  |  | 492.81 |  | 1183.41
|  | 91.14.02-001 | Автомобили бортовые, грузоподъемность до 5 т | маш.-ч | 0.59 | 1.2 | 0.062304 | 477.92 | 1.19 | 568.72 |  | 35.43
|  | 4-100-040 | ОТм(ЗТм) Средний разряд машинистов 4 | чел.-ч. | 0.59 | 1.2 | 0.062304 |  |  | 492.81 |  | 30.7
|  | 91.17.04-544 | Генераторы бензиновые портативные, мощность до 6 кВт | маш.-ч | 0.81 | 1.2 | 0.085536 |  |  | 166.7 |  | 14.26
|  | 4-100-040 | ОТм(ЗТм) Средний разряд машинистов 4 | чел.-ч. | 0.81 | 1.2 | 0.085536 |  |  | 492.81 |  | 42.15
|  | 4 | М | [8 empty] | 0
|  | 20.1.01.01 | Комплект линейной арматуры для крепления СИП-2 на опоре ВЛИ | ШТ | 0 |  | 0
|  | 20.1.01.11 | Комплект линейной арматуры для устройства заземлений на опорах ВЛИ | ШТ | 0 |  | 0
|  | 21.2.01.01 | Провода самонесущие изолированные для ВЛИ | 1000 м | 0 |  | 0
|  |  | Итого прямые затраты | [8 empty] | 7443.97
|  |  | ФОТ | [8 empty] | 6155.66
|  | Пр/812-027.0-1 | НР Линии электропередачи | % | 103 |  | 103 |  |  |  |  | 6340.33
|  | Пр/774-027.0 | СП Линии электропередачи | % | 60 |  | 60 |  |  |  |  | 3693.4
|  |  | Всего по позиции | [5 empty] | 198610.2273 |  | 17477.7
3 | 3 | ГЭСН 33-04-017-03 | При изменении количества опор на 1 км ВЛИ добавлять или исключать: к норме 33-04-017-01 (4-0,088*32=1) Поправки к: ЭМ )*1,20; ЗТ )*1,20; ЗТм )*1,20 | ШТ | 1 |  | 1
|  | Поправка: 421/пр_2020_прил.10_т.1_п.4_гр.3 | Поправка: 421/пр_2020_прил.10_т.1_п.4_гр.3 Наименование: Производство работ осуществляется в охранной зоне действующей воздушной линии электропередачи, вблизи объектов, находящихся под напряжением, внутри объектов капитального строительства, внутренняя проводка в которых не обесточена, если это приведет к ограничению действий рабочих в соответствии с требованиями техники безопасности
|  | 1 | ОТ (ЗТ) | чел.-ч. |  |  | 2.172 |  |  |  |  | 1049.87
|  | 2-100-03 | Рабочий 3 разряда | чел.-ч | 0.91 | 1.2 | 1.092 |  |  | 437.65 |  | 477.91
|  | 2-100-04 | Рабочий 4 разряда | чел.-ч | 0.45 | 1.2 | 0.54 |  |  | 492.81 |  | 266.12
|  | 2-100-05 | Рабочий 5 разряда | чел.-ч | 0.45 | 1.2 | 0.54 |  |  | 566.37 |  | 305.84
|  | 2 | ЭМ | [8 empty] | 245.32
|  |  | ОТм(ЗТм) | чел.-ч. |  |  | 0.528 |  |  |  |  | 260.2
|  | 91.06.06-011 | Автогидроподъемники, высота подъема 12 м | маш.-ч | 0.44 | 1.2 | 0.528 | 346.73 | 1.34 | 464.62 |  | 245.32
|  | 4-100-040 | ОТм(ЗТм) Средний разряд машинистов 4 | чел.-ч. | 0.44 | 1.2 | 0.528 |  |  | 492.81 |  | 260.2
|  | 4 | М | [8 empty] | 0
|  | 20.1.01.01 | Комплект линейной арматуры для крепления СИП-2 на опоре ВЛИ | ШТ | 0 |  | 0
|  | 20.1.01.11 | Комплект линейной арматуры для устройства заземлений на опорах ВЛИ | ШТ | 0 |  | 0
|  |  | Итого прямые затраты | [8 empty] | 1555.39
|  |  | ФОТ | [8 empty] | 1310.07
|  | Пр/812-027.0-1 | НР Линии электропередачи | % | 103 |  | 103 |  |  |  |  | 1349.37
|  | Пр/774-027.0 | СП Линии электропередачи | % | 60 |  | 60 |  |  |  |  | 786.04
|  |  | Всего по позиции | [5 empty] | 3690.8 |  | 3690.8
4 | 4 | ГЭСНм 08-02-409-03 | Труба винипластовая по установленным конструкциям, по стенам и колоннам с креплением скобами, диаметр: до 63 мм Поправки к: ЭМ )*1,20; ЗТ )*1,20; ЗТм )*1,20 | 100 м | 0.04 |  | 0.04
|  | Поправка: 421/пр_2020_прил.10_т.1_п.4_гр.4 | Поправка: 421/пр_2020_прил.10_т.1_п.4_гр.4 Наименование: Производство работ осуществляется в охранной зоне действующей воздушной линии электропередачи, вблизи объектов, находящихся под напряжением, внутри объектов капитального строительства, внутренняя проводка в которых не обесточена, если это приведет к ограничению действий рабочих в соответствии с требованиями техники безопасности
|  | 1 | ОТ (ЗТ) | чел.-ч. |  |  | 1.5014 |  |  |  |  | 723.36
|  | 1-100-38 | Затраты труда рабочих (Средний разряд - 3,8) | чел.-ч. | 31.28 | 1.2 | 1.5014 |  |  | 481.78 |  | 723.36
|  | 2 | ЭМ | [8 empty] | 38.09
|  |  | ОТм(ЗТм) | чел.-ч. |  |  | 0.0336 |  |  |  |  | 19.4
|  | 91.05.05-015 | Краны на автомобильном ходу, грузоподъемность 16 т | маш.-ч | 0.35 | 1.2 | 0.0168 |  |  | 1535.56 |  | 25.8
|  | 4-100-060 | ОТм(ЗТм) Средний разряд машинистов 6 | чел.-ч. | 0.35 | 1.2 | 0.0168 |  |  | 661.99 |  | 11.12
|  | 91.14.02-001 | Автомобили бортовые, грузоподъемность до 5 т | маш.-ч | 0.35 | 1.2 | 0.0168 | 477.92 | 1.19 | 568.72 |  | 9.55
|  | 4-100-040 | ОТм(ЗТм) Средний разряд машинистов 4 | чел.-ч. | 0.35 | 1.2 | 0.0168 |  |  | 492.81 |  | 8.28
|  | 91.17.04-233 | Аппараты сварочные для ручной дуговой сварки, сварочный ток до 350 А | маш.-ч | 2.16 | 1.2 | 0.10368 |  |  | 26.38 |  | 2.74
|  | 4 | М | [8 empty] | 10.94
|  | 01.7.03.04-0001 | Электроэнергия | КВТ-Ч | 1.1488 |  | 0.045952 |  |  | 5.55 |  | 0.26
|  | 01.7.11.07-0227 | Электроды сварочные для сварки низколегированных и углеродистых сталей УОНИ 13/45, Э42А, диаметр 4-5 мм | кг | 0.96 |  | 0.0384 | 155.63 | 0.95 | 147.85 |  | 5.68
|  | 14.1.02.01-0002 | Клей, марка БМК-5к | кг | 0.55 |  | 0.022 | 160.07 | 1.42 | 227.3 |  | 5
|  |  | Итого прямые затраты | [8 empty] | 791.79
4.1 | 4.1 | 421/пр_2020_п.75_пп.а | Сметная стоимость вспомогательных ненормируемых материальных ресурсов, не учтенная в сметной норме, 2% | % | 2 |  | 2 |  |  |  |  | 12.06
|  |  | ФОТ | [8 empty] | 742.76
|  | Пр/812-049.3-1 | НР Электротехнические установки: на других объектах | % | 97 |  | 97 |  |  |  |  | 720.48
|  | Пр/774-049.3 | СП Электротехнические установки: на других объектах | % | 51 |  | 51 |  |  |  |  | 378.81
|  |  | Всего по позиции | [5 empty] | 47578.5 |  | 1903.14
5 | 5 | ГЭСНм 08-02-412-08 | Затягивание провода в проложенные трубы и металлические рукава первого одножильного или многожильного в общей оплетке, суммарное сечение: до 240 мм2 Поправки к: ЭМ )*1,20; ЗТ )*1,20; ЗТм )*1,20 | 100 м | 0.04 |  | 0.04
|  | Поправка: 421/пр_2020_прил.10_т.1_п.4_гр.4 | Поправка: 421/пр_2020_прил.10_т.1_п.4_гр.4 Наименование: Производство работ осуществляется в охранной зоне действующей воздушной линии электропередачи, вблизи объектов, находящихся под напряжением, внутри объектов капитального строительства, внутренняя проводка в которых не обесточена, если это приведет к ограничению действий рабочих в соответствии с требованиями техники безопасности
|  | 1 | ОТ (ЗТ) | чел.-ч. |  |  | 1.5091 |  |  |  |  | 727.06
|  | 1-100-38 | Затраты труда рабочих (Средний разряд - 3,8) | чел.-ч. | 31.44 | 1.2 | 1.5091 |  |  | 481.78 |  | 727.06
|  | 2 | ЭМ | [8 empty] | 32.33
|  |  | ОТм(ЗТм) | чел.-ч. |  |  | 0.03072 |  |  |  |  | 17.74
|  | 91.05.05-015 | Краны на автомобильном ходу, грузоподъемность 16 т | маш.-ч | 0.32 | 1.2 | 0.01536 |  |  | 1535.56 |  | 23.59
|  | 4-100-060 | ОТм(ЗТм) Средний разряд машинистов 6 | чел.-ч. | 0.32 | 1.2 | 0.01536 |  |  | 661.99 |  | 10.17
|  | 91.14.02-001 | Автомобили бортовые, грузоподъемность до 5 т | маш.-ч | 0.32 | 1.2 | 0.01536 | 477.92 | 1.19 | 568.72 |  | 8.74
|  | 4-100-040 | ОТм(ЗТм) Средний разряд машинистов 4 | чел.-ч. | 0.32 | 1.2 | 0.01536 |  |  | 492.81 |  | 7.57
|  | 4 | М | [8 empty] | 86.54
|  | 01.7.06.05-0041 | Ленты изоляционные хлопчатобумажные прорезиненные для электромонтажных и ремонтных работ, цвет черный, ширина 20 мм, толщина 0,35 мм | м | 33.33 |  | 1.3332 | 5.87 | 0.96 | 5.64 |  | 7.52
|  | 01.7.07.20-0002 | Тальк молотый, сорт I | т | 0.00157 |  | 6.28e-05 | 43821.53 | 1.23 | 53900.48 |  | 3.38
|  | 14.4.02.04-0142 | Краска масляная МА-0115, мумия, сурик железный | кг | 0.02 |  | 0.0008 | 79.88 | 1.31 | 104.64 |  | 0.08
|  | 20.2.01.05-0014 | Гильзы кабельные медные 240 мм | 100 ШТ | 0.05 |  | 0.002 | 28612.6 | 1.23 | 35193.5 |  | 70.39
|  | 20.2.02.01-0017 | Втулки полипропиленовые, диаметр 82 мм | 1000 ШТ | 0.0122 |  | 0.000488 | 8337.38 | 1.27 | 10588.47 |  | 5.17
|  |  | Итого прямые затраты | [8 empty] | 863.67
5.1 | 5.1 | 421/пр_2020_п.75_пп.а | Сметная стоимость вспомогательных ненормируемых материальных ресурсов, не учтенная в сметной норме, 2% | % | 2 |  | 2 |  |  |  |  | 12.12
|  |  | ФОТ | [8 empty] | 744.8
|  | Пр/812-049.3-1 | НР Электротехнические установки: на других объектах | % | 97 |  | 97 |  |  |  |  | 722.46
|  | Пр/774-049.3 | СП Электротехнические установки: на других объектах | % | 51 |  | 51 |  |  |  |  | 379.85
|  |  | Всего по позиции | [5 empty] | 49452.5 |  | 1978.1
6 | 6 | ГЭСНм 08-02-146-03 | Кабель до 35 кВ с креплением накладными скобами, масса 1 м кабеля: до 2 кг Поправки к: ЭМ )*1,20; ЗТ )*1,20; ЗТм )*1,20 | 100 м | 0.01 |  | 0.01
|  | Поправка: 421/пр_2020_прил.10_т.1_п.4_гр.4 | Поправка: 421/пр_2020_прил.10_т.1_п.4_гр.4 Наименование: Производство работ осуществляется в охранной зоне действующей воздушной линии электропередачи, вблизи объектов, находящихся под напряжением, внутри объектов капитального строительства, внутренняя проводка в которых не обесточена, если это приведет к ограничению действий рабочих в соответствии с требованиями техники безопасности
|  | 1 | ОТ (ЗТ) | чел.-ч. |  |  | 0.18528 |  |  |  |  | 89.26
|  | 1-100-38 | Затраты труда рабочих (Средний разряд - 3,8) | чел.-ч. | 15.44 | 1.2 | 0.18528 |  |  | 481.78 |  | 89.26
|  | 2 | ЭМ | [8 empty] | 119.31
|  |  | ОТм(ЗТм) | чел.-ч. |  |  | 0.0624 |  |  |  |  | 40.9
|  | 91.05.05-015 | Краны на автомобильном ходу, грузоподъемность 16 т | маш.-ч | 0.2 | 1.2 | 0.0024 |  |  | 1535.56 |  | 3.69
|  | 4-100-060 | ОТм(ЗТм) Средний разряд машинистов 6 | чел.-ч. | 0.2 | 1.2 | 0.0024 |  |  | 661.99 |  | 1.59
|  | 91.06.01-003 | Домкраты гидравлические, грузоподъемность 63-100 т | маш.-ч | 3.59 | 1.2 | 0.04308 | 1.75 | 1.41 | 2.47 |  | 0.11
|  | 91.06.03-061 | Лебедки электрические тяговым усилием до 12,26 кН (1,25 т) | маш.-ч | 3.59 | 1.2 | 0.04308 | 8.84 | 1.33 | 11.76 |  | 0.51
|  | 91.06.09-001 | Подъемники телескопические самоходные, рабочая высота 26 м, грузоподъемность 250 кг | маш.-ч | 4.8 | 1.2 | 0.0576 | 1472.34 | 1.34 | 1972.94 |  | 113.64
|  | 4-100-060 | ОТм(ЗТм) Средний разряд машинистов 6 | чел.-ч. | 4.8 | 1.2 | 0.0576 |  |  | 661.99 |  | 38.13
|  | 91.14.02-001 | Автомобили бортовые, грузоподъемность до 5 т | маш.-ч | 0.2 | 1.2 | 0.0024 | 477.92 | 1.19 | 568.72 |  | 1.36
|  | 4-100-040 | ОТм(ЗТм) Средний разряд машинистов 4 | чел.-ч. | 0.2 | 1.2 | 0.0024 |  |  | 492.81 |  | 1.18
|  | 4 | М | [8 empty] | 10.43
|  | 01.7.06.07-0002 | Ленты монтажные из пластмассы для бандажирования проводов, скрепляются пластмассовыми кнопками, ширина 10 мм | 10 м | 0.245 |  | 0.00245 | 37.71 | 1.53 | 57.7 |  | 0.14
|  | 10.3.02.03-0011 | Припои оловянно-свинцовые бессурьмянистые, марка ПОС30 | кг | 0.5 |  | 0.005 | 931.11 | 1.61 | 1499.09 |  | 7.5
|  | 14.4.03.03-0002 | Лак битумный БТ-123 | т | 0.00288 |  | 2.88e-05 | 82698.14 | 1.17 | 96756.82 |  | 2.79
|  |  | Итого прямые затраты | [8 empty] | 259.9
6.1 | 6.1 | 421/пр_2020_п.75_пп.а | Сметная стоимость вспомогательных ненормируемых материальных ресурсов, не учтенная в сметной норме, 2% | % | 2 |  | 2 |  |  |  |  | 1.49
|  |  | ФОТ | [8 empty] | 130.16
|  | Пр/812-049.3-1 | НР Электротехнические установки: на других объектах | % | 97 |  | 97 |  |  |  |  | 126.26
|  | Пр/774-049.3 | СП Электротехнические установки: на других объектах | % | 51 |  | 51 |  |  |  |  | 66.38
|  |  | Всего по позиции | [5 empty] | 45403 |  | 454.03
7 | 7 | ГЭСНм 08-02-144-06 | Присоединение к зажимам жил проводов или кабелей сечением: до 150 мм2 (к ТП) Поправки к: ЭМ )*1,20; ЗТ )*1,20; ЗТм )*1,20 | 100 ШТ | 0.04 |  | 0.04
|  | Поправка: 421/пр_2020_прил.10_т.1_п.4_гр.4 | Поправка: 421/пр_2020_прил.10_т.1_п.4_гр.4 Наименование: Производство работ осуществляется в охранной зоне действующей воздушной линии электропередачи, вблизи объектов, находящихся под напряжением, внутри объектов капитального строительства, внутренняя проводка в которых не обесточена, если это приведет к ограничению действий рабочих в соответствии с требованиями техники безопасности
|  | 1 | ОТ (ЗТ) | чел.-ч. |  |  | 1.0906 |  |  |  |  | 525.41
|  | 1-100-38 | Затраты труда рабочих (Средний разряд - 3,8) | чел.-ч. | 22.72 | 1.2 | 1.0906 |  |  | 481.78 |  | 525.41
|  |  | Итого прямые затраты | [8 empty] | 525.41
7.1 | 7.1 | 421/пр_2020_п.75_пп.а | Сметная стоимость вспомогательных ненормируемых материальных ресурсов, не учтенная в сметной норме, 2% | % | 2 |  | 2 |  |  |  |  | 8.76
|  |  | ФОТ | [8 empty] | 525.41
|  | Пр/812-049.3-1 | НР Электротехнические установки: на других объектах | % | 97 |  | 97 |  |  |  |  | 509.65
|  | Пр/774-049.3 | СП Электротехнические установки: на других объектах | % | 51 |  | 51 |  |  |  |  | 267.96
|  |  | Всего по позиции | [5 empty] | 32794.5 |  | 1311.78
|  |  | Итого прямые затраты по разделу | [8 empty] | 12894.43
в том числе
|  |  | оплата труда | [8 empty] | 8565.66
|  |  | эксплуатация машин и механизмов | [8 empty] | 4186.43
в том числе
|  |  | эксплуатация машин и механизмов | [8 empty] | 2161.02
в том числе
|  |  | оплата труда машинистов (ОТм) | [8 empty] | 2025.41
|  |  | доплаты к оплате труда машинистов | [8 empty] | 0
|  |  | материальные ресурсы | [8 empty] | 142.34
в том числе
|  |  | материальные ресурсы без учета дополнительной перевозки | [8 empty] | 142.34
|  |  | дополнительная перевозка материальных ресурсов | [8 empty] | 0
|  |  | перевозка | [8 empty] | 0
|  |  | Всего ФОТ (справочно) | [8 empty] | 10591.07
|  |  | Всего накладные расходы | [8 empty] | 10780.23
|  |  | Всего сметная прибыль | [8 empty] | 6161.77
|  |  | Итого оборудование | [8 empty] | 0
в том числе
|  |  | оборудование без учета дополнительной перевозки | [8 empty] | 0
|  |  | дополнительная перевозка оборудования | [8 empty] | 0
Итого прочие затраты
|  |  | Итого хозяйственный инвентарь | [8 empty] | 0
|  |  | Итого по разделу | [8 empty] | 29836.43
Справочно
|  |  | материальные ресурсы, отсутствующие в ФРСН | [8 empty] | 0
|  |  | оборудование, отсутствующие в ФРСН | [8 empty] | 0
|  |  | затраты труда рабочих |  |  |  | 17.9431
|  |  | затраты труда машинистов |  |  |  | 4.0511
Раздел: Материалы ВЛИ-0,38 кВ
8 | 8 | ТЦ_21.2.01.01_59_5904184047_10.10.2024_02 | Провод СИПт2 3х95+1х95-0,6/1 | м | 97 |  | 97 |  |  | 553.07 |  | 53647.79
|  |  | Всего по позиции | [5 empty] | 553.07 |  | 53647.79
9 | 9 | ТЦ_08.3.04.02_50_5005066854_13.05.2024_02 | Заземляющий проводник ЗП6 | м | 2.6 |  | 2.6 |  |  | 297.83 |  | 774.36
|  |  | Всего по позиции | [5 empty] | 297.8308 |  | 774.36
10 | 10 | 25.2.02.11-0021 | Лента крепления из нержавеющей стали в пластмассовой коробке с кабельной бухтой, ширина 20 мм, толщина 0,7 мм, длина 50 м | ШТ | 0.34 |  | 0.34 | 4136.76 | 1.13 | 4674.54 |  | 1589.34
|  |  | Всего по позиции | [5 empty] | 4674.5294 |  | 1589.34
11 | 11 | ТЦ_59.1.20.01_50_5005066854_13.05.2024_02 | Бугель NB20 | шт. | 17 |  | 17 |  |  | 33.88 |  | 575.96
|  |  | Всего по позиции | [5 empty] | 33.88 |  | 575.96
12 | 12 | ТЦ_59.1.20.01_50_5005066854_13.05.2024_02 | Кронштейн анкерный CS 10.3 | шт. | 8 |  | 8 |  |  | 388.3 |  | 3106.4
|  |  | Всего по позиции | [5 empty] | 388.3 |  | 3106.4
13 | 13 | ТЦ_20.1.01.01_50_5005066854_13.05.2024_02 | Зажим натяжной DN95-120 | ШТ | 8 |  | 8 |  |  | 1077.3 |  | 8618.4
|  |  | Всего по позиции | [5 empty] | 1077.3 |  | 8618.4
14 | 14 | ТЦ_59.1.20.01_50_5005066854_13.05.2024_02 | Зажим Р72 | шт. | 4 |  | 4 |  |  | 341.86 |  | 1367.44
|  |  | Всего по позиции | [5 empty] | 341.86 |  | 1367.44
15 | 15 | ТЦ_59.1.20.01_50_5005066854_13.05.2024_02 | Плашечный зажим CD35 | шт. | 8 |  | 8 |  |  | 142.02 |  | 1136.16
|  |  | Всего по позиции | [5 empty] | 142.02 |  | 1136.16
16 | 16 | ТЦ_59.1.20.01_50_5005066854_13.05.2024_02 | Стяжной хомут Е260 | шт. | 9 |  | 9 |  |  | 9.56 |  | 86.04
|  |  | Всего по позиции | [5 empty] | 9.56 |  | 86.04
17 | 17 | 20.2.05.01-0001 | Бандажи дистанционные для фасадного крепления СИП диаметром 45 мм2 | 100 ШТ | 0.01 |  | 0.01 | 17558.04 | 1.27 | 22298.71 |  | 222.99
|  |  | Всего по позиции | [5 empty] | 22299 |  | 222.99
18 | 18 | ТЦ_59.1.20.01_50_5005066854_13.05.2024_02 | Зажим для временного заземления в комплекте с адаптером PC 481 | шт. | 8 |  | 8 |  |  | 983.89 |  | 7871.12
|  |  | Всего по позиции | [5 empty] | 983.89 |  | 7871.12
19 | 19 | 20.2.02.04-0012 | Колпачки изолирующие, диапазон сечений 16-150 мм2 | 100 ШТ | 0.04 |  | 0.04 | 2045.3 | 1.09 | 2229.38 |  | 89.18
|  |  | Всего по позиции | [5 empty] | 2229.5 |  | 89.18
20 | 20 | ТЦ_20.1.02.07_50_5005066854_13.05.2024_02 | Изолированный наконечник CPTA R 95 | ШТ | 4 |  | 4 |  |  | 771.84 |  | 3087.36
|  |  | Всего по позиции | [5 empty] | 771.84 |  | 3087.36
21 | 21 | 24.3.01.06-0047 | Трубы ПВХ, номинальный диаметр 63 мм | м | 4 |  | 4 | 150.05 | 0.97 | 145.55 |  | 582.2
|  |  | Всего по позиции | [5 empty] | 145.55 |  | 582.2
|  |  | Итого прямые затраты по разделу | [8 empty] | 82754.74
в том числе
|  |  | оплата труда | [8 empty] | 0
|  |  | эксплуатация машин и механизмов | [8 empty] | 0
в том числе
|  |  | эксплуатация машин и механизмов | [8 empty] | 0
в том числе
|  |  | оплата труда машинистов (ОТм) | [8 empty] | 0
|  |  | доплаты к оплате труда машинистов | [8 empty] | 0
|  |  | материальные ресурсы | [8 empty] | 82754.74
в том числе
|  |  | материальные ресурсы без учета дополнительной перевозки | [8 empty] | 82754.74
|  |  | дополнительная перевозка материальных ресурсов | [8 empty] | 0
|  |  | перевозка | [8 empty] | 0
|  |  | Всего ФОТ (справочно) | [8 empty] | 0
|  |  | Всего накладные расходы | [8 empty] | 0
|  |  | Всего сметная прибыль | [8 empty] | 0
|  |  | Итого оборудование | [8 empty] | 0
в том числе
|  |  | оборудование без учета дополнительной перевозки | [8 empty] | 0
|  |  | дополнительная перевозка оборудования | [8 empty] | 0
Итого прочие затраты
|  |  | Итого хозяйственный инвентарь | [8 empty] | 0
|  |  | Итого по разделу | [8 empty] | 82754.74
Справочно
|  |  | материальные ресурсы, отсутствующие в ФРСН | [8 empty] | 80271.03
|  |  | оборудование, отсутствующие в ФРСН | [8 empty] | 0
|  |  | затраты труда рабочих |  |  |  | 0
|  |  | затраты труда машинистов |  |  |  | 0
ИТОГИ ПО АКТУ
|  |  | ВСЕГО строительные работы | [8 empty] | 106631.95
в том числе
|  |  | Всего прямые затраты | [8 empty] | 92861.8
в том числе
|  |  | оплата труда (ОТ) | [8 empty] | 6500.57
|  |  | эксплуатация машин и механизмов | [8 empty] | 3918.66
в том числе
|  |  | эксплуатация машин и механизмов | [8 empty] | 1971.29
в том числе
|  |  | оплата труда машинистов (ОТм) | [8 empty] | 1947.37
|  |  | доплаты к оплате труда машинистов | [8 empty] | 0
|  |  | материальные ресурсы | [8 empty] | 82442.57
в том числе
|  |  | материальные ресурсы без учета дополнительной перевозки | [8 empty] | 82442.57
|  |  | дополнительная перевозка материальных ресурсов | [8 empty] | 0
|  |  | перевозка | [8 empty] | 0
|  |  | ФОТ (справочно) | [8 empty] | 8447.94
|  |  | накладные расходы | [8 empty] | 8701.38
|  |  | сметная прибыль | [8 empty] | 5068.77
|  |  | ВСЕГО монтажные работы | [8 empty] | 5959.22
в том числе
|  |  | Всего прямые затраты | [8 empty] | 2787.37
в том числе
|  |  | оплата труда (ОТ) | [8 empty] | 2065.09
|  |  | эксплуатация машин и механизмов | [8 empty] | 267.77
в том числе
|  |  | эксплуатация машин и механизмов | [8 empty] | 189.73
в том числе
|  |  | оплата труда машинистов (ОТм) | [8 empty] | 78.04
|  |  | доплаты к оплате труда машинистов | [8 empty] | 0
|  |  | материальные ресурсы | [8 empty] | 454.51
в том числе
|  |  | материальные ресурсы без учета дополнительной перевозки | [8 empty] | 454.51
|  |  | дополнительная перевозка материальных ресурсов | [8 empty] | 0
|  |  | перевозка | [8 empty] | 0
|  |  | ФОТ (справочно) | [8 empty] | 2143.13
|  |  | накладные расходы | [8 empty] | 2078.85
|  |  | сметная прибыль | [8 empty] | 1093
|  |  | ВСЕГО оборудование | [8 empty] | 0
в том числе
|  |  | оборудование без учета дополнительной перевозки | [8 empty] | 0
|  |  | дополнительная перевозка оборудования | [8 empty] | 0
|  |  | ВСЕГО прочие затраты | [8 empty] | 0
в том числе
прочие затраты
|  |  | Хозяйственный инвентарь | [8 empty] | 0
|  |  | Пусконаладочные работы | [8 empty] | 0
в том числе
|  |  | Всего прямые затраты | [8 empty] | 0
в том числе
|  |  | оплата труда (ОТ) | [8 empty] | 0
|  |  | эксплуатация машин и механизмов | [8 empty] | 0
в том числе
|  |  | эксплуатация машин и механизмов | [8 empty] | 0
в том числе
|  |  | оплата труда машинистов (ОТм) | [8 empty] | 0
|  |  | доплаты к оплате труда машинистов | [8 empty] | 0
|  |  | материальные ресурсы | [8 empty] | 0
в том числе
|  |  | материальные ресурсы без учета дополнительной перевозки | [8 empty] | 0
|  |  | дополнительная перевозка материальных ресурсов | [8 empty] | 0
|  |  | перевозка | [8 empty] | 0
|  |  | ФОТ (справочно) | [8 empty] | 0
|  |  | накладные расходы | [8 empty] | 0
|  |  | сметная прибыль | [8 empty] | 0
|  |  | ВСЕГО по акту | [8 empty] | 112591.17
в том числе
|  |  | Всего прямые затраты | [8 empty] | 95649.17
в том числе
|  |  | оплата труда (ОТ) | [8 empty] | 8565.66
|  |  | эксплуатация машин и механизмов | [8 empty] | 4186.43
в том числе
|  |  | эксплуатация машин и механизмов | [8 empty] | 2161.02
в том числе
|  |  | оплата труда машинистов (ОТм) | [8 empty] | 2025.41
|  |  | доплаты к оплате труда машинистов | [8 empty] | 0
|  |  | материальные ресурсы | [8 empty] | 82897.08
в том числе
|  |  | материальные ресурсы без учета дополнительной перевозки | [8 empty] | 82897.08
|  |  | дополнительная перевозка материальных ресурсов | [8 empty] | 0
|  |  | перевозка | [8 empty] | 0
|  |  | Всего ФОТ (справочно) | [8 empty] | 10591.07
|  |  | Всего накладные расходы | [8 empty] | 10780.23
|  |  | Всего сметная прибыль | [8 empty] | 6161.77
|  |  | Всего оборудование | [8 empty] | 0
в том числе
|  |  | оборудование без учета дополнительной перевозки | [8 empty] | 0
|  |  | дополнительная перевозка оборудования | [8 empty] | 0
|  |  | Всего прочие затраты | [8 empty] | 0
Справочно
|  |  | материальные ресурсы, отсутствующие в ФРСН | [8 empty] | 80271.03
|  |  | оборудование, отсутствующие в ФРСН | [8 empty] | 0
|  |  | затраты труда рабочих |  |  |  | 17.9431
|  |  | затраты труда машинистов |  |  |  | 4.0511
в том числе:
[10 empty] | СМР |  | 112591.17
[10 empty] | Оборудование |  | 0
[10 empty] | Прочие |  | 0
|  |  | Итого СМР | [7 empty] | 112591.17
|  |  | Временные здания и сооружения |  |  |  |  | 0% |  |  | 0
|  |  | Итого СМР с ВЗиС | [7 empty] | 112591.17
|  |  | Зимнее удорожание |  |  |  |  | 1.9% |  |  | 2139.23
|  |  | Итого СМР с ЗУ | [7 empty] | 114730.4
|  |  | Итого СМР с коэффициентом дефлятором Кд |  |  |  |  | 1 |  |  | 114730.4
|  |  | Итого СМР с коэффицинентом приведения Кп |  |  |  |  | 1 |  |  | 114730.4
|  |  | Итого СМР с коэффициентом тендерного снижения Ктен |  |  |  |  | 0.99528 |  |  | 114188.87
|  |  | Итого оборудование | [7 empty] | 0
|  |  | Итого оборудование с Ктен |  |  |  |  | 0.99528 |  |  | 0
|  |  | Итого прочие | [7 empty] | 0
|  |  | Итого прочие с Кд |  |  |  |  | 1 |  |  | 0
|  |  | Итого прочие с Кп |  |  |  |  | 1 |  |  | 0
|  |  | Итого прочие с Ктен |  |  |  |  | 0.99528 |  |  | 0
|  |  | Всего по акту | [7 empty] | 114188.87
|  | Сдал |  | Директор | [5 empty] | Силков А. В.
[должность,подпись(инициалы,фамилия)]
|  | Принял |  | Заместитель директора по капитальному строительству | [5 empty] | Кузнецов С.А.
[должность,подпись(инициалы,фамилия)]
Исполнительная документация принята.
Объем выполненных работ подтверждаю _______________________ (___________________________________)
[5 empty] | подпись |  |  |  | Ф.И.О.

## КС-2 дем крн под дог (hidden)
Smeta.RU (495) 974-1589
Унифицированная форма № КС-2
Утверждена постановлением Госкомстата России
от 11.11.99. № 100
Код
[9 empty] | Форма по ОКУД | 0322005
75273098
Инвестор |  | ПАО «Россети Московский регион», 115114, РФ, г. Москва, 2-й Павелецкий пр-д, д. 3 стр.2 | [6 empty] | по ОКПО
|  | организация, адрес, телефон, факс | [7 empty] | 00103042
Заказчик |  | Восточные электрические сети - филиал ПАО "Россети Московский регион", 142400 Московская область, г.Ногинск, ул.Радченко, д. 13 | [6 empty] | по ОКПО
|  | организация, адрес, телефон, факс | [7 empty] | 33021678
Подрядчик |  | ООО "ФАБИ", 140200 Московская область, г.Воскресенск, ул. 2-я Куйбышева, д.2 | [6 empty] | по ОКПО
организация, адрес, телефон, факс
Стройка |  | Реконструкция ВЛЗ-10 кВ, замена РЛКВ-10 кВ на оп. 12 ПС "Берендино (аб)" № 565, МО, Воскресенский р-н, с/п Ашитковское, д. Ворыпаево, СНТ "Ивушка", уч. 181, 50:29:0020112:764, 50:29:0020112:177
наименование, адрес
Объект |  | #REF!
наименование
Вид деятельности по ОКДП
[7 empty] | Договор подряда |  | номер | 4230-РЭС
[9 empty] | дата | 16.04.2024
Вид операции
[6 empty] | Номер документа | Дата составления | Отчетный период
[8 empty] | с | по
[6 empty] | 1118 | 2024-06-28 | 2024-06-01 | 2024-06-28
AKT
О ПРИЕМКЕ ВЫПОЛНЕННЫХ РАБОТ
Составлен(а) в ценах 2001 г. с учетом коэффициентов пересчета к базисной стоимости СМР в текущий уровень цен базисно-индексным методом за ТСНБ-2001 Московской области (редакция 2014 г) октябрь 2023 года
Номер |  | Шифр расценки и коды ресурсов | Наименование работ и затрат | Ед. изм. | Кол-во единиц | Цена на ед. изм., руб. | Попра-вочные коэффи-циенты | Стоимость в ценах 2000г. | Номер пункта и коэффи-циенты пересчета | Стоимость в текущих ценах, руб. | ЗТР всего, чел-ч
по пор. | поз. по см.
1 | 2 | 3 | 4 | 5 | 6 | 7 | 8 | 9 | 10 | 11 | 12
Локальная смета: Демонтажные работы
Раздел: КРН
1 | 1 | 33-04-031-3 Поправка: МР 519/пр Табл.2, п.4 Поправка: МР 519/пр Прил.2, Табл.2, п. 5 | Установка оборудования пунктов секционирования на железобетонных стойках опор ВЛ (применит. к демонтажу) | 1 ПУНКТ | 1 | 1182.87 |  |  | 33-04-031-3
|  |  | Зарплата |  |  | 275.04 | )*0,7)*1,2 | 231.03 | 45.52 | 10516.65
|  |  | Эксплуатация машин |  |  | 907.83 | )*0,7)*1,2 | 762.58 | 13.57 | 10348.17
|  |  | в т.ч. зарплата машинистов |  |  | 94.22 | )*0,7)*1,2 | 79.14 | 45.52 | 3602.67
|  |  | НР от ФОТ | % | 103 |  |  | 319.48 | 103 | 14542.9
|  |  | СП от ФОТ | % | 60 |  |  | 186.1 | 60 | 8471.59
|  |  | Затраты труда | чел-ч | 28.59 |  | )*0,7)*1,2 |  |  |  | 24.0156
[7 empty] | 1499.19 |  | 43879.31 |  | 24.0156
2 | 2 | м08-01-087-3 Поправка: МР 519/пр Табл.3, п.1 Поправка: МР 519/пр Прил.2, Табл.2, п. 5 | Металлические конструкции (применит. к демонтажу) | 1 Т | 0.13 | 13140.93 |  |  | м08-01-087-3
|  |  | Зарплата |  |  | 598.36 | )*0,7)*1,2 | 65.34 | 45.52 | 2974.32
|  |  | Эксплуатация машин |  |  | 508.28 | )*0,7)*1,2 | 55.5 | 13.37 | 742.09
|  |  | в т.ч. зарплата машинистов |  |  | 23.49 | )*0,7)*1,2 | 2.57 | 45.52 | 116.76
|  |  | НР от ФОТ | % | 97 |  |  | 65.87 | 97 | 2998.35
|  |  | СП от ФОТ | % | 51 |  |  | 34.63 | 51 | 1576.45
|  |  | Затраты труда | чел-ч | 62.2 |  | )*0,7)*1,2 |  |  |  | 6.7922
[7 empty] | 221.34 |  | 8291.21 |  | 6.7922
3 | 3 | 33-04-028-2 Поправка: МДС 81-36.2004, п.3.3.1.а Поправка: Прил.2, Табл.1, п. 1 | Устройство фундаментов для комплектных трансформаторных подстанций шкафного типа на 4-х стойках (применит к демонтажу ж/б приставок) | 1 подстанция | 1 | 369.6 |  |  | 33-04-028-2
|  |  | Зарплата |  |  | 38.19 | )*0,8)*1,2 | 36.66 | 45.52 | 1668.87
|  |  | Эксплуатация машин |  |  | 329.21 | )*0,8)*1,2 | 316.04 | 10.19 | 3220.46
|  |  | в т.ч. зарплата машинистов |  |  | 32.6 | )*0,8)*1,2 | 31.3 | 45.52 | 1424.59
|  |  | НР от ФОТ | % | 103 |  |  | 70 | 103 | 3186.26
|  |  | СП от ФОТ | % | 60 |  |  | 40.78 | 60 | 1856.08
|  |  | Затраты труда | чел-ч | 4.37 |  | )*0,8)*1,2 |  |  |  | 4.1952
[7 empty] | 463.48 |  | 9931.67 |  | 4.1952
4 | 4 | 33-04-016-4 Поправка: МР 519/пр Прил.2, Табл.2, п. 5 | Развозка конструкций и материалов опор ВЛ 0,38-10 кВ по трассе приставок железобетонных | 1 ОПОРА | 4 | 45.29 |  |  | 33-04-016-4
|  |  | Зарплата |  |  | 3.35 | )*1,2 | 16.08 | 45.52 | 731.96
|  |  | Эксплуатация машин |  |  | 41.94 | )*1,2 | 201.31 | 12.99 | 2615.04
|  |  | в т.ч. зарплата машинистов |  |  | 5.94 | )*1,2 | 28.51 | 45.52 | 1297.87
|  |  | НР от ФОТ | % | 103 |  |  | 45.93 | 103 | 2090.72
|  |  | СП от ФОТ | % | 60 |  |  | 26.75 | 60 | 1217.9
|  |  | Затраты труда | чел-ч | 0.41 |  | )*1,2 |  |  |  | 1.968
[7 empty] | 290.07 |  | 6655.62 |  | 1.968
5 | 5 | т01-01-01-015 | Погрузка при автомобильных перевозках металлических конструкций массой до 1 т (КРН-0,97тн,металл. площадка-0,13тн) | 1 Т ГРУЗА | 1.1 | 15.74
|  |  | Зарплата |  |  | 2.36 |  | 6.75 | 26.1 | 176.28
|  |  | Эксплуатация машин |  |  | 13.38 |  | 17.82 | 26.1 | 465.1
|  |  | в т.ч. зарплата машинистов |  |  | 1.76 |  | 5.04 | 26.1 | 131.49
|  |  | Затраты труда | чел-ч | 0.303 | [5 empty] | 0.3333
[7 empty] | 24.57 |  | 641.38 |  | 0.3333
6 | 6 | т01-01-01-003 | Погрузка при автомобильных перевозках изделий из сборного железобетона, бетона, керамзитобетона массой до 3 т (0,33тн*4шт) | 1 Т ГРУЗА | 1.32 | 7.46
|  |  | Зарплата |  |  | 1.21 |  | 4.16 | 26.6 | 110.6
|  |  | Эксплуатация машин |  |  | 6.25 |  | 9.98 | 26.6 | 265.45
|  |  | в т.ч. зарплата машинистов |  |  | 0.82 |  | 2.81 | 26.6 | 74.79
|  |  | Затраты труда | чел-ч | 0.142 | [5 empty] | 0.18744
[7 empty] | 14.14 |  | 376.05 |  | 0.18744
7 | 7 | т03-01-01-017 | Перевозка грузов I класса автомобилями бортовыми грузоподъемностью до 15 т на расстояние до 17 км | 1 Т ГРУЗА | 2.42 | 14.59
|  |  | Эксплуатация машин |  |  | 14.59 |  | 35.31 | 19.85 | 700.86
[7 empty] | 35.31 |  | 700.86 |  | 0
8 | 8 | т01-01-02-015 | Разгрузка при автомобильных перевозках металлических конструкций массой до 1 т | 1 Т ГРУЗА | 1.1 | 15.74
|  |  | Зарплата |  |  | 2.36 |  | 6.75 | 26.1 | 176.28
|  |  | Эксплуатация машин |  |  | 13.38 |  | 17.82 | 26.1 | 465.1
|  |  | в т.ч. зарплата машинистов |  |  | 1.76 |  | 5.04 | 26.1 | 131.49
|  |  | Затраты труда | чел-ч | 0.303 | [5 empty] | 0.3333
[7 empty] | 24.57 |  | 641.38 |  | 0.3333
9 | 9 | т01-01-02-003 | Разгрузка при автомобильных перевозках изделий из сборного железобетона, бетона, керамзитобетона массой до 3 т | 1 Т ГРУЗА | 1.32 | 7.46
|  |  | Зарплата |  |  | 1.21 |  | 4.16 | 26.6 | 110.6
|  |  | Эксплуатация машин |  |  | 6.25 |  | 9.98 | 26.6 | 265.45
|  |  | в т.ч. зарплата машинистов |  |  | 0.82 |  | 2.81 | 26.6 | 74.79
|  |  | Затраты труда | чел-ч | 0.142 | [5 empty] | 0.18744
[7 empty] | 14.14 |  | 376.05 |  | 0.18744
Итого по разделу: КРН | [6 empty] | 2586.81 |  | 71493.53 |  | 38.0125
Итого по локальной смете: Демонтажные работы | [6 empty] | 2586.81 |  | 71493.53 |  | 38.0125
в том числе:
[7 empty] | СМР | 2586.81 |  | 71493.53
[7 empty] | Оборудование | 0 |  | 0
[7 empty] | Прочие | 0 |  | 0
|  |  | Итого СМР | [5 empty] | 71493.53
|  |  | Временные здания и сооружения |  |  |  |  | 0% | 0
|  |  | Итого СМР с ВЗиС | [5 empty] | 71493.53
|  |  | Зимнее удорожание |  |  |  |  | 0% | 0
|  |  | Итого СМР с ЗУ | [5 empty] | 71493.53
|  |  | Итого СМР с коэффициентом дефлятором Кд |  |  |  |  | 1 | 71493.53
|  |  | Итого СМР с коэффицинентом приведения Кп |  |  |  |  | 1 | 71493.53
|  |  | Итого СМР с коэффициентом тендерного снижения Ктен |  |  |  |  | 0.99505 | 71139.64
|  |  | Итого оборудование | [5 empty] | 0
|  |  | Итого оборудование с Ктен |  |  |  |  | 0.99505 | 0
|  |  | Итого прочие | [5 empty] | 0
|  |  | Итого прочие с Кд |  |  |  |  | 1 | 0
|  |  | Итого прочие с Кп |  |  |  |  | 1 | 0
|  |  | Итого прочие с Ктен |  |  |  |  | 0.99505 | 0
|  |  | Всего по акту | [5 empty] | 71139.64
|  | Сдал |  | Директор | [5 empty] | Силков А. В.
[должность,подпись(инициалы,фамилия)]
|  | Принял |  | Заместитель директора по капитальному строительству | [5 empty] | Кузнецов С.А.
[должность,подпись(инициалы,фамилия)]
Исполнительная документация принята.
Объем выполненных работ подтверждаю _______________________ (___________________________________)
[5 empty] | подпись |  |  |  | Ф.И.О.

## КС-2 дем вли ост1 (hidden)
Smeta.RU (495) 974-1589
Унифицированная форма № КС-2
Утверждена постановлением Госкомстата России
от 11.11.99. № 100
Код
[9 empty] | Форма по ОКУД | 0322005
75273098
Инвестор |  | ПАО «Россети Московский регион», 115114, РФ, г. Москва, 2-й Павелецкий пр-д, д. 3 стр.2 | [6 empty] | по ОКПО
|  | организация, адрес, телефон, факс | [7 empty] | 00103042
Заказчик |  | Восточные электрические сети - филиал ПАО "Россети Московский регион", 142400 Московская область, г.Ногинск, ул.Радченко, д. 13 | [6 empty] | по ОКПО
|  | организация, адрес, телефон, факс | [7 empty] | 33021678
Подрядчик |  | ООО "ФАБИ", 140200 Московская область, г.Воскресенск, ул. 2-я Куйбышева, д.2 | [6 empty] | по ОКПО
организация, адрес, телефон, факс
Стройка |  | Реконструкция ВЛЗ-10 кВ, замена РЛКВ-10 кВ на оп. 12 ПС "Берендино (аб)" № 565, МО, Воскресенский р-н, с/п Ашитковское, д. Ворыпаево, СНТ "Ивушка", уч. 181, 50:29:0020112:764, 50:29:0020112:177
наименование, адрес
Объект |  | #REF!
наименование
Вид деятельности по ОКДП
[7 empty] | Договор подряда |  | номер | 4230-РЭС
[9 empty] | дата | 16.04.2024
Вид операции
[6 empty] | Номер документа | Дата составления | Отчетный период
[8 empty] | с | по
[6 empty] | 826 | 2022-03-31 | 2022-03-01 | 2022-03-31
AKT
О ПРИЕМКЕ ВЫПОЛНЕННЫХ РАБОТ
Составлен(а) в ценах 2001 г. с учетом коэффициентов пересчета к базисной стоимости СМР в текущий уровень цен базисно-индексным методом за ТСНБ-2001 Московской области (редакция 2014 г) июль 2022 года
Номер |  | Шифр расценки и коды ресурсов | Наименование работ и затрат | Ед. изм. | Кол-во единиц | Цена на ед. изм., руб. | Попра-вочные коэффи-циенты | Стоимость в ценах 2000г. | Номер пункта и коэффи-циенты пересчета | Стоимость в текущих ценах, руб. | ЗТР всего, чел-ч
по пор. | поз. по см.
1 | 2 | 3 | 4 | 5 | 6 | 7 | 8 | 9 | 10 | 11 | 12
Локальная смета: Демонтажные работы
Раздел: ВЛИ-0,38кВ
1 | 1 | м08-02-144-5 Поправка: МР 519/пр Табл.3, п.1 | Присоединение к зажимам жил проводов или кабелей сечением до 70 мм2 (применит. к отключению с последующим подключением) | 100 шт. | 0.08 | 148.36 |  |  | м08-02-144-5
|  |  | Зарплата |  |  | 145.45 | )*0,7 | 8.15 | 37.87 | 308.46
|  |  | НР от ФОТ | % | 97 |  |  | 7.91 | 97 | 299.21
|  |  | СП от ФОТ | % | 51 |  |  | 4.16 | 51 | 157.31
|  |  | Затраты труда | чел-ч | 15.12 |  | )*0,7 |  |  |  | 0.84672
[7 empty] | 20.22 |  | 764.98 |  | 0.84672
2 | 2 | 33-04-017-2 Поправка: МР 519/пр Табл.2, п.4 | Подвеска самонесущих изолированных проводов (СИП-2А) напряжением от 0,4 кВ до 1 кВ (со снятием напряжения) при количестве 29 опор без использования автогидроподъемника (применит. к демонтажу с последующим восстановлением) | 1000 м | 0.024 | 5504.98 |  |  | 33-04-017-2
|  |  | Зарплата |  |  | 1292.69 | )*0,7 | 21.72 | 37.87 | 822.43
|  |  | Эксплуатация машин |  |  | 1064.92 | )*0,7 | 17.89 | 8.22 | 147.06
|  |  | в т.ч. зарплата машинистов |  |  | 145.45 | )*0,7 | 2.44 | 37.87 | 92.54
|  |  | НР от ФОТ | % | 103 |  |  | 24.88 | 103 | 942.42
|  |  | СП от ФОТ | % | 60 |  |  | 14.5 | 60 | 548.98
|  |  | Затраты труда | чел-ч | 135.93 |  | )*0,7 |  |  |  | 2.2836
[7 empty] | 78.99 |  | 2460.89 |  | 2.2836
3 | 3 | 33-04-017-2 Поправка: МР 519/пр Табл.2, п.4 | Подвеска самонесущих изолированных проводов (СИП-2А) напряжением от 0,4 кВ до 1 кВ (со снятием напряжения) при количестве 29 опор без использования автогидроподъемника (применит. к демонтажу с последующим восстановлением №28-29) | 1000 м | 0.04 | 5504.98 |  |  | 33-04-017-2
|  |  | Зарплата |  |  | 1292.69 | )*0,7 | 36.2 | 37.87 | 1370.72
|  |  | Эксплуатация машин |  |  | 1064.92 | )*0,7 | 29.82 | 8.22 | 245.1
|  |  | в т.ч. зарплата машинистов |  |  | 145.45 | )*0,7 | 4.07 | 37.87 | 154.23
|  |  | НР от ФОТ | % | 103 |  |  | 41.48 | 103 | 1570.7
|  |  | СП от ФОТ | % | 60 |  |  | 24.16 | 60 | 914.97
|  |  | Затраты труда | чел-ч | 135.93 |  | )*0,7 |  |  |  | 3.806
[7 empty] | 131.66 |  | 4101.49 |  | 3.806
4 | 4 | м08-02-146-3 Поправка: МР 519/пр Табл.3, п.1 | Кабель до 35 кВ с креплением накладными скобами, масса 1 м кабеля до 2 кг (применит. к демонтажу по ТП с последующим восстановлением) | 100 М КАБЕЛЯ | 0.2 | 965.48 |  |  | м08-02-146-3
|  |  | Зарплата |  |  | 148.53 | )*0,7 | 20.79 | 37.87 | 787.48
|  |  | Эксплуатация машин |  |  | 750.76 | )*0,7 | 105.11 | 7.59 | 797.76
|  |  | в т.ч. зарплата машинистов |  |  | 67.5 | )*0,7 | 9.45 | 37.87 | 357.87
|  |  | НР от ФОТ | % | 97 |  |  | 29.33 | 97 | 1110.99
|  |  | СП от ФОТ | % | 51 |  |  | 15.42 | 51 | 584.13
|  |  | Затраты труда | чел-ч | 15.44 |  | )*0,7 |  |  |  | 2.1616
[7 empty] | 170.65 |  | 3280.36 |  | 2.1616
5 | 5 | м08-03-573-4 Поправка: МР 519/пр Табл.3, п.1 | Шкаф (пульт) управления навесной, высота, ширина и глубина до 600х600х350 мм (применит. к демонтажу с последующим восстановлением) | 1 ШТ. | 1 | 59.07 |  |  | м08-03-573-4
|  |  | Зарплата |  |  | 23.51 | )*0,7 | 16.46 | 37.87 | 623.23
|  |  | Эксплуатация машин |  |  | 32.18 | )*0,7 | 22.53 | 11.79 | 265.58
|  |  | в т.ч. зарплата машинистов |  |  | 3.16 | )*0,7 | 2.21 | 37.87 | 83.77
|  |  | НР от ФОТ | % | 97 |  |  | 18.11 | 97 | 685.79
|  |  | СП от ФОТ | % | 51 |  |  | 9.52 | 51 | 360.57
|  |  | Затраты труда | чел-ч | 2.37 |  | )*0,7 |  |  |  | 1.659
[7 empty] | 66.62 |  | 1935.17 |  | 1.659
Итого по разделу: ВЛИ-0,38кВ | [6 empty] | 468.14 |  | 12542.89 |  | 10.757
Итого по локальной смете: Демонтажные работы | [6 empty] | 468.14 |  | 12542.89 |  | 10.757
в том числе:
[7 empty] | СМР | 468.14 |  | 12542.89
[7 empty] | Оборудование | 0 |  | 0
[7 empty] | Прочие | 0 |  | 0
|  |  | Итого СМР | [5 empty] | 12542.89
|  |  | Временные здания и сооружения |  |  |  |  | 0% | 0
|  |  | Итого СМР с ВЗиС | [5 empty] | 12542.89
|  |  | Зимнее удорожание |  |  |  |  | 0% | 0
|  |  | Итого СМР с ЗУ | [5 empty] | 12542.89
|  |  | Итого СМР с коэффициентом дефлятором Кд |  |  |  |  | 1 | 12542.89
|  |  | Итого СМР с коэффицинентом приведения Кп |  |  |  |  | 1 | 12542.89
|  |  | Итого СМР с коэффициентом тендерного снижения Ктен |  |  |  |  | 0.99 | 12417.46
|  |  | Итого оборудование | [5 empty] | 0
|  |  | Итого оборудование с Ктен |  |  |  |  | 0.99 | 0
|  |  | Итого прочие | [5 empty] | 0
|  |  | Итого прочие с Кд |  |  |  |  | 1 | 0
|  |  | Итого прочие с Кп |  |  |  |  | 1 | 0
|  |  | Итого прочие с Ктен |  |  |  |  | 0.99 | 0
|  |  | Всего по акту | [5 empty] | 12417.46
|  | Сдал |  | Директор | [5 empty] | Силков А. В.
[должность,подпись(инициалы,фамилия)]
|  | Принял |  | Заместитель директора по капитальному строительству | [5 empty] | Абжорина Л.Г.
[должность,подпись(инициалы,фамилия)]
Исполнительная документация принята.
Объем выполненных работ подтверждаю _______________________ (___________________________________)
[5 empty] | подпись |  |  |  | Ф.И.О.

## Акт_об окончании работ (hidden)
Подрядчик: Общество с ограниченной ответственностью «ФАБИ» (ООО «ФАБИ») |  |  | Заказчик: Восточные электрические сети – филиал ПАО «Россети Московский регион»
Юридический и почтовый адрес: 140200 Московская область, г.Воскресенск, ул.2-я Куйбышева, д.2 |  |  | Юридический адрес: 115114, Российская Федерация, г.Москва, 2-й Павелецкий проезд, 3, стр.2
Банк: ПАО «Сбербанк России»г.Москва, БИК:044525555; |  |  | Почтовый адрес: 142400, Московская область, г. Ногинск, ул. Радченко, д.13
р/сч: 40702810240020001590; |  |  | ИНН 5036065113, КПП 503102002,
к/сч 30101810400000000225; |  |  | р/сч 40702810538260019960
ОГРН 1035001303402; |  |  | в ПАО Сбербанк г.Москва
ОКПО 33021678; ОКВЭД 45.31 45.33 74.20.13 51.53.24 |  |  | Кор.счет 30101810400000000225
БИК 044525225
ОКАТО: 46206501000;
ОКОПФ: 65, ОКФС: 16.
Телефон/факс:(49644) 96-096, 96-097, 96-098
Акт от |  |  | #REF!
о выполнении всех работ
по договору №4230-РЭС от 16.04.2024г.
Объект: Реконструкция ВЛЗ-10 кВ, замена РЛКВ-10 кВ на оп. 12 ПС "Берендино (аб)" № 565, МО, Воскресенский р-н, с/п Ашитковское, д. Ворыпаево, СНТ "Ивушка", уч. 181, 50:29:0020112:764, 50:29:0020112:177
#NAME? | [6 empty] | Мы, нижеподписавшиеся, представитель Подрядчика, директор ООО «ФАБИ» Силков Алексей Владимирович, с одной стороны, и представитель Заказчика, директор филиала «Восточные электрические сети» ПАО "Россети Московский регион" Сиденко Генадий Степанович, с другой стороны, вместе именуемые в дальнейшем "Стороны", составили настоящий акт о том, что Подрядчик выполнил свои обязательства по выполнению
Заказчик произвел оплату выполненных работ в сумме 0,00 руб., в том числе НДС 0,00 руб.
#NAME? | [6 empty] | проектно-изыскательских, строительно-монтажных
[6 empty] | общая сумма | #NAME? | 491721.59
[6 empty] | ндс | #NAME? | 81953.6
[6 empty] | оплата | #NAME? | 0
Настоящий АКТ составлен в двух экземплярах, по одному для каждой Стороны | [5 empty] | ндс | #NAME? | 0
[6 empty] | задолженность | #NAME? | 491721.59
[6 empty] | ндс | #NAME? | 81953.6 | 117058.11
Заказчик: |  |  |  | Подрядчик: |  |  | Заказчик произвел оплату выполненных работ в сумме
В пользу Подрядчика в качестве окончательного расчета подлежит выплате задолженность Заказчика в сумме
|  | Сиденко Г.С. |  |  | Силков А. В.
| М.П. |  |  | М.П.

## КС-2 вли ост (hidden)
Smeta.RU (495) 974-1589
Унифицированная форма № КС-2
Утверждена постановлением Госкомстата России
от 11.11.99. № 100
Код
[9 empty] | Форма по ОКУД | 0322005
75273098
Инвестор |  | ПАО «Россети Московский регион», 115114, РФ, г. Москва, 2-й Павелецкий пр-д, д. 3 стр.2 | [6 empty] | по ОКПО
|  | организация, адрес, телефон, факс | [7 empty] | 00103042
Заказчик |  | Восточные электрические сети - филиал ПАО "Россети Московский регион", 142400 Московская область, г.Ногинск, ул.Радченко, д. 13 | [6 empty] | по ОКПО
|  | организация, адрес, телефон, факс | [7 empty] | 33021678
Подрядчик |  | ООО "ФАБИ", 140200 Московская область, г.Воскресенск, ул. 2-я Куйбышева, д.2 | [6 empty] | по ОКПО
организация, адрес, телефон, факс
Стройка |  | Реконструкция ВЛЗ-10 кВ, замена РЛКВ-10 кВ на оп. 12 ПС "Берендино (аб)" № 565, МО, Воскресенский р-н, с/п Ашитковское, д. Ворыпаево, СНТ "Ивушка", уч. 181, 50:29:0020112:764, 50:29:0020112:177
наименование, адрес
Объект |  | #REF!
наименование
Вид деятельности по ОКДП
[7 empty] | Договор подряда |  | номер | 5100-РЭС
[9 empty] | дата | 04.05.2022
Вид операции
[6 empty] | Номер документа | Дата составления | Отчетный период
[8 empty] | с | по
[6 empty] | 2899 | 2022-01-31 | 2022-01-01 | 2022-01-31
AKT
О ПРИЕМКЕ ВЫПОЛНЕННЫХ РАБОТ
Составлен(а) в ценах 2001 г. с учетом коэффициентов пересчета к базисной стоимости СМР в текущий уровень цен базисно-индексным методом за ТСНБ-2001 Московской области (редакция 2014 г) август 2023 года
Номер |  | Шифр расценки и коды ресурсов | Наименование работ и затрат | Ед. изм. | Кол-во единиц | Цена на ед. изм., руб. | Попра-вочные коэффи-циенты | Стоимость в ценах 2000г. | Номер пункта и коэффи-циенты пересчета | Стоимость в текущих ценах, руб. | ЗТР всего, чел-ч
по пор. | поз. по см.
1 | 2 | 3 | 4 | 5 | 6 | 7 | 8 | 9 | 10 | 11 | 12
Локальная смета: Строительство ВЛИ-0,38кВ
Раздел: Строительно-монтажные работы
7 | 7 | 33-04-017-2 | Подвеска самонесущих изолированных проводов (СИП-2А) напряжением от 0,4 кВ до 1 кВ (со снятием напряжения) при количестве 29 опор без использования автогидроподъемника | 1000 м | 0.017 | 5504.98 |  |  | 33-04-017-2
|  |  | Зарплата |  |  | 1292.69 |  | 21.98 | 44.51 | 978.14
|  |  | Эксплуатация машин |  |  | 1064.92 |  | 18.1 | 9.25 | 167.46
|  |  | в т.ч. зарплата машинистов |  |  | 145.45 |  | 2.47 | 44.51 | 110.06
|  |  | НР от ФОТ | % | 103 |  |  | 25.18 | 103 | 1120.85
|  |  | СП от ФОТ | % | 60 |  |  | 14.67 | 60 | 652.92
|  |  | Затраты труда | чел-ч | 135.93 | [5 empty] | 2.3108
[7 empty] | 79.93 |  | 2919.37 |  | 2.3108
8 | 8 | 33-04-017-4 | При изменении количества опор на 1000 м добавлять или исключать к расценке 33-04-017-02 (3-0,060*29=1) | 1 ОПОРА | 1 | 156.94 |  |  | 33-04-017-4
|  |  | Зарплата |  |  | 33.96 |  | 33.96 | 44.51 | 1511.56
|  |  | Эксплуатация машин |  |  | 26.97 |  | 26.97 | 8.65 | 233.29
|  |  | в т.ч. зарплата машинистов |  |  | 3.83 |  | 3.83 | 44.51 | 170.47
|  |  | НР от ФОТ | % | 103 |  |  | 38.92 | 103 | 1732.49
|  |  | СП от ФОТ | % | 60 |  |  | 22.67 | 60 | 1009.22
|  |  | Затраты труда | чел-ч | 3.53 | [5 empty] | 3.53
[7 empty] | 122.52 |  | 4486.56 |  | 3.53
9 | 9 | 01-02-057-2 | Разработка грунта вручную в траншеях глубиной до 2 м без креплений с откосами, группа грунтов 2 | 100 м3 грунта | 0.0015 | 1201.2 |  |  | 01-02-057-2
|  |  | Зарплата |  |  | 1201.2 |  | 1.8 | 44.51 | 80.2
|  |  | НР от ФОТ | % | 89 |  |  | 1.6 | 89 | 71.38
|  |  | СП от ФОТ | % | 40 |  |  | 0.72 | 40 | 32.08
|  |  | Затраты труда | чел-ч | 154 | [5 empty] | 0.231
[7 empty] | 4.12 |  | 183.66 |  | 0.231
10 | 10 | 33-03-004-1 | Забивка вертикальных заземлителей механизированная на глубину до 5 м | 1 заземлитель | 1 | 123.86 |  |  | 33-03-004-1
|  |  | Зарплата |  |  | 6.85 |  | 6.85 | 44.51 | 304.89
|  |  | Эксплуатация машин |  |  | 86.65 |  | 86.65 | 7.78 | 674.14
|  |  | в т.ч. зарплата машинистов |  |  | 6.14 |  | 6.14 | 44.51 | 273.29
|  |  | Материальные ресурсы |  |  | 30.36 |  | 30.36 | 8.8 | 267.17
|  |  | НР от ФОТ | % | 103 |  |  | 13.38 | 103 | 595.53
|  |  | СП от ФОТ | % | 60 |  |  | 7.79 | 60 | 346.91
|  |  | Затраты труда | чел-ч | 0.81 | [5 empty] | 0.81
10,1 | 10.1 | 204-0004 | Горячекатаная арматурная сталь гладкая класса А-I, диаметром 12 мм | т | -0.005 | 6014.12 |  | -30.07 | 8.8 | -264.62
[7 empty] | 114.96 |  | 1924.02 |  | 0.81
11 | 11 | 33-04-015-1 | Устройство заземления опор ВЛ и подстанций (применит. к заземляющему проводнику) | 10 м шин заземления | 0.15 | 32.12 |  |  | 33-04-015-1
|  |  | Зарплата |  |  | 15.23 |  | 2.28 | 44.51 | 101.68
|  |  | Эксплуатация машин |  |  | 15.72 |  | 2.36 | 15.84 | 37.35
|  |  | Материальные ресурсы |  |  | 1.17 |  | 0.18 | 21.11 | 3.7
|  |  | НР от ФОТ | % | 103 |  |  | 2.35 | 103 | 104.73
|  |  | СП от ФОТ | % | 60 |  |  | 1.37 | 60 | 61.01
|  |  | Затраты труда | чел-ч | 1.8 | [5 empty] | 0.27
[7 empty] | 8.54 |  | 308.47 |  | 0.27
12 | 12 | 01-02-061-1 | Засыпка вручную траншей, пазух котлованов и ям, группа грунтов 1 | 100 м3 грунта | 0.0015 | 663.75 |  |  | 01-02-061-1
|  |  | Зарплата |  |  | 663.75 |  | 1 | 44.51 | 44.32
|  |  | НР от ФОТ | % | 89 |  |  | 0.89 | 89 | 39.44
|  |  | СП от ФОТ | % | 40 |  |  | 0.4 | 40 | 17.73
|  |  | Затраты труда | чел-ч | 88.5 | [5 empty] | 0.13275
[7 empty] | 2.29 |  | 101.49 |  | 0.13275
13 | 13 | 13-03-002-15 | Огрунтовка металлических поверхностей за один раз лаком БТ-577 | 100 м2 окрашиваемой поверхности | 0.005 | 152.06 |  |  | 13-03-002-15
|  |  | Зарплата |  |  | 42.78 |  | 0.21 | 44.51 | 9.52
|  |  | Эксплуатация машин |  |  | 11.27 |  | 0.06 | 9.15 | 0.52
|  |  | в т.ч. зарплата машинистов |  |  | 0.1 |  | 0 | 44.51 | 0.02
|  |  | Материальные ресурсы |  |  | 98.01 |  | 0.49 | 8.82 | 4.32
|  |  | НР от ФОТ | % | 94 |  |  | 0.2 | 94 | 8.97
|  |  | СП от ФОТ | % | 51 |  |  | 0.11 | 51 | 4.87
|  |  | Затраты труда | чел-ч | 3.91 | [5 empty] | 0.01955
[7 empty] | 1.07 |  | 28.2 |  | 0.01955
14 | 14 | м08-02-144-5 Поправка: Сб.№м 8, п.1.8.3.1 | Присоединение к зажимам жил проводов или кабелей сечением до 70 мм2 (к ВЛИ ) | 100 шт. | 0.04 | 148.36 |  |  | м08-02-144-5
|  |  | Зарплата |  |  | 145.45 | )*1,05 | 6.11 | 44.51 | 271.91
|  |  | Материальные ресурсы |  |  | 2.91 |  | 0.12 | 44.49 | 5.18
|  |  | НР от ФОТ | % | 97 |  |  | 5.93 | 97 | 263.75
|  |  | СП от ФОТ | % | 51 |  |  | 3.12 | 51 | 138.67
|  |  | Затраты труда | чел-ч | 15.12 |  | )*1,05 |  |  |  | 0.63504
[7 empty] | 15.28 |  | 679.51 |  | 0.63504
Итого по разделу: Строительно-монтажные работы | [6 empty] | 348.71 |  | 10631.28 |  | 7.9391
Раздел: Материалы
2 | 2 | 502-0847 | Провода самонесущие изолированные для воздушных линий электропередачи с алюминиевыми жилами марки СИП-2 3х70+1х70-0,6/1,0 | 1000 м | 0.018 | 68033.77 |  | 1224.61 | 502-0847 4,05 | 4959.66
[7 empty] | 1224.61 |  | 4959.66 |  | 0
3 | 3 | ООО "ЛЭП ИНДУСТРИЯ" Прайс-лист от 01.09.2022 | Зажим ответвительный с прокалыванием изоляции (СИП) Р70 | шт. | 4 | 30.46 | )*1,05 | 127.93 | 8.62 | 1102.77
[7 empty] | 127.93 |  | 1102.77 |  | 0
4 | 4 | ООО "ЛЭП ИНДУСТРИЯ" Прайс-лист от 01.09.2022 | Лента крепления шириной 20 мм, толщиной 0,7 мм, из нержавеющей стали F207 (СИП) (1м) | шт. | 2 | 10.17 | )*1,05 | 21.36 | 8.62 | 184.1
[7 empty] | 21.36 |  | 184.1 |  | 0
6 | 6 | ООО "ЛЭП ИНДУСТРИЯ" Прайс-лист от 01.09.2022 | Бугель для ленты NB 20 | шт. | 2 | 2.9 | )*1,05 | 6.09 | 8.62 | 52.5
[7 empty] | 6.09 |  | 52.5 |  | 0
7 | 7 | ООО "ЛЭП ИНДУСТРИЯ" Прайс-лист от 01.09.2022 | Кронштейн анкерный CS 10.3 | шт. | 1 | 29.37 | )*1,05 | 30.84 | 8.62 | 265.83
[7 empty] | 30.84 |  | 265.83 |  | 0
8 | 8 | ООО "ЛЭП ИНДУСТРИЯ" Прайс-лист от 01.09.2022 | Зажим анкерный (СИП) PA 1500 | шт. | 1 | 60.71 | )*1,05 | 63.75 | 8.62 | 549.49
[7 empty] | 63.75 |  | 549.49 |  | 0
12 | 12 | ООО "ЛЭП ИНДУСТРИЯ" Прайс-лист от 01.09.2022 | Колпачок изолирующий СЕ 25-95 (СЕ 25-150) | шт. | 4 | 2.11 | )*1,05 | 8.86 | 8.62 | 76.39
[7 empty] | 8.86 |  | 76.39 |  | 0
13 | 13 | ООО "ЛЭП ИНДУСТРИЯ" Прайс-лист от 01.09.2022 | Стяжной хомут Е 260 | шт. | 4 | 0.86 | )*1,05 | 3.61 | 8.62 | 31.14
[7 empty] | 3.61 |  | 31.14 |  | 0
14 | 14 | ООО "ЛЭП ИНДУСТРИЯ" Прайс-лист от 01.09.2022 | Зажим для временного заземления в комплекте с адаптером PC 481 | шт. | 4 | 86.04 | )*1,05 | 361.37 | 8.62 | 3114.99
[7 empty] | 361.37 |  | 3114.99 |  | 0
16 | 16 | ООО "ЛЭП ИНДУСТРИЯ" Прайс-лист от 01.09.2022 | Проводник заземляющий ЗП-6 | м | 0.43262 | 31.41 | )*1,0375 | 14.1 | 8.62 | 121.53
[7 empty] | 14.1 |  | 121.53 |  | 0
17 | 17 | ООО "ЛЭП ИНДУСТРИЯ" Прайс-лист от 01.09.2022 | Зажим ответвительный с прокалыванием изоляции (СИП) P 645 | шт. | 4 | 30.04 | )*1,05 | 126.17 | 8.62 | 1087.57
[7 empty] | 126.17 |  | 1087.57 |  | 0
18 | 18 | 509-1716 | Зажим соединительный плашечный ПС-2-1 | шт. | 1 | 12.77 |  | 12.77 | 509-1716 7,6 | 97.05
[7 empty] | 12.77 |  | 97.05 |  | 0
19 | 19 | ООО "СПК "Регион" КП от 01.09.2022 г. | Уголок г/к 50х50х5 | т | 0.01131 | 7395.59 | )*1,0375 | 86.78 | 8.62 | 748.05
[7 empty] | 86.78 |  | 748.05 |  | 0
20 | 20 | ООО "СПК "Регион" КП от 01.09.2022 г. | Сталь круглая 10мм | т | 0.000924 | 7153.91 | )*1,0375 | 6.86 | 8.62 | 59.12
[7 empty] | 6.86 |  | 59.12 |  | 0
Итого по разделу: Материалы | [6 empty] | 2095.1 |  | 12450.19 |  | 0
Итого по локальной смете: Строительство ВЛИ-0,38кВ | [6 empty] | 2443.81 |  | 23081.47 |  | 7.9391
в том числе:
[7 empty] | СМР | 2443.81 |  | 23081.47
[7 empty] | Оборудование | 0 |  | 0
[7 empty] | Прочие | 0 |  | 0
|  |  | Итого СМР | [5 empty] | 23081.47
|  |  | Временные здания и сооружения |  |  |  |  | 0% | 0
|  |  | Итого СМР с ВЗиС | [5 empty] | 23081.47
|  |  | Зимнее удорожание |  |  |  |  | 1.9% | 438.55
|  |  | Итого СМР с ЗУ | [5 empty] | 23520.02
|  |  | Итого СМР с коэффициентом дефлятором Кд |  |  |  |  | 1 | 23520.02
|  |  | Итого СМР с коэффицинентом приведения Кп |  |  |  |  | 1 | 23520.02
|  |  | Итого СМР с коэффициентом тендерного снижения Ктен |  |  |  |  | 0.99 | 23284.82
|  |  | Итого оборудование | [5 empty] | 0
|  |  | Итого оборудование с Ктен |  |  |  |  | 0.99 | 0
|  |  | Итого прочие | [5 empty] | 0
|  |  | Итого прочие с Кд |  |  |  |  | 1 | 0
|  |  | Итого прочие с Кп |  |  |  |  | 1 | 0
|  |  | Итого прочие с Ктен |  |  |  |  | 0.99 | 0
|  |  | Всего по акту | [5 empty] | 23284.82
|  | Сдал |  | Директор | [5 empty] | Силков А. В.
[должность,подпись(инициалы,фамилия)]
|  | Принял |  | Заместитель директора по капитальному строительству | [5 empty] | Кузнецов С.А.
[должность,подпись(инициалы,фамилия)]
Исполнительная документация принята.
Объем выполненных работ подтверждаю _______________________ (___________________________________)
[5 empty] | подпись |  |  |  | Ф.И.О.

## КС-2 дем вли ост (hidden)
Smeta.RU (495) 974-1589
Унифицированная форма № КС-2
Утверждена постановлением Госкомстата России
от 11.11.99. № 100
Код
[9 empty] | Форма по ОКУД | 0322005
75273098
Инвестор |  | ПАО «Россети Московский регион», 115114, РФ, г. Москва, 2-й Павелецкий пр-д, д. 3 стр.2 | [6 empty] | по ОКПО
|  | организация, адрес, телефон, факс | [7 empty] | 00103042
Заказчик |  | Восточные электрические сети - филиал ПАО "Россети Московский регион", 142400 Московская область, г.Ногинск, ул.Радченко, д. 13 | [6 empty] | по ОКПО
|  | организация, адрес, телефон, факс | [7 empty] | 33021678
Подрядчик |  | ООО "ФАБИ", 140200 Московская область, г.Воскресенск, ул. 2-я Куйбышева, д.2 | [6 empty] | по ОКПО
организация, адрес, телефон, факс
Стройка |  | Реконструкция ВЛЗ-10 кВ, замена РЛКВ-10 кВ на оп. 12 ПС "Берендино (аб)" № 565, МО, Воскресенский р-н, с/п Ашитковское, д. Ворыпаево, СНТ "Ивушка", уч. 181, 50:29:0020112:764, 50:29:0020112:177
наименование, адрес
Объект |  | #REF!
наименование
Вид деятельности по ОКДП
[7 empty] | Договор подряда |  | номер | 5100-РЭС
[9 empty] | дата | 04.05.2022
Вид операции
[6 empty] | Номер документа | Дата составления | Отчетный период
[8 empty] | с | по
[6 empty] | 1200 | 2022-05-31 | 2022-05-04 | 2022-05-31
AKT
О ПРИЕМКЕ ВЫПОЛНЕННЫХ РАБОТ
Составлен(а) в ценах 2001 г. с учетом коэффициентов пересчета к базисной стоимости СМР в текущий уровень цен базисно-индексным методом за ТСНБ-2001 Московской области (редакция 2014 г) январь 2022 года
Номер |  | Шифр расценки и коды ресурсов | Наименование работ и затрат | Ед. изм. | Кол-во единиц | Цена на ед. изм., руб. | Попра-вочные коэффи-циенты | Стоимость в ценах 2000г. | Номер пункта и коэффи-циенты пересчета | Стоимость в текущих ценах, руб. | ЗТР всего, чел-ч
по пор. | поз. по см.
1 | 2 | 3 | 4 | 5 | 6 | 7 | 8 | 9 | 10 | 11 | 12
Локальная смета: Демонтажные работы
Раздел: ВЛИ-0,38кВ
3 | 3 | м08-02-144-5 Поправка: МР 519/пр Табл.3, п.1 Поправка: Сб.№м 8, п.1.8.3.1 Поправка: Мет.421/пр 04.08.20 Пр.10 Т.2 п. 5 | Присоединение к зажимам жил проводов или кабелей сечением до 70 мм2 (применит. к отключению от ВЛ сущ.№12) | 100 шт. | 0.04 | 148.36 |  |  | м08-02-144-5
|  |  | Зарплата |  |  | 145.45 | )*0,7)*1,05)*1,2 | 5.13 | 34.56 | 177.34
|  |  | НР от ФОТ | % | 97 |  |  | 4.98 | 97 | 172.02
|  |  | СП от ФОТ | % | 51 |  |  | 2.62 | 51 | 90.44
|  |  | Затраты труда | чел-ч | 15.12 |  | )*0,7)*1,05)*1,2 |  |  |  | 0.53343
[7 empty] | 12.73 |  | 439.8 |  | 0.53343
4 | 4 | м08-02-144-3 Поправка: МР 519/пр Табл.3, п.1 Поправка: Сб.№м 8, п.1.8.3.1 Поправка: Мет.421/пр 04.08.20 Пр.10 Т.2 п. 5 | Присоединение к зажимам жил проводов или кабелей сечением до 16 мм2 (применит. к отключению от ВЛ сущ. №2,3) | 100 шт. | 0.08 | 119.32 |  |  | м08-02-144-3
|  |  | Зарплата |  |  | 116.98 | )*0,7)*1,05)*1,2 | 8.25 | 34.56 | 285.26
|  |  | НР от ФОТ | % | 97 |  |  | 8 | 97 | 276.7
|  |  | СП от ФОТ | % | 51 |  |  | 4.21 | 51 | 145.48
|  |  | Затраты труда | чел-ч | 12.16 |  | )*0,7)*1,05)*1,2 |  |  |  | 0.85801
[7 empty] | 20.46 |  | 707.44 |  | 0.85801
9 | 9 | 33-04-040-1 Поправка: Мет.421/пр 04.08.20 Пр.10 Т.2 п. 5 | Демонтаж 3-х проводов ВЛ 0,38 кВ | 1 опора (3 провода) | 21 | 45.19 |  |  | 33-04-040-1
|  |  | Зарплата |  |  | 10.64 | )*1,2 | 268.13 | 34.56 | 9266.5
|  |  | Эксплуатация машин |  |  | 34.55 | )*1,2 | 870.66 | 11.61 | 10108.36
|  |  | в т.ч. зарплата машинистов |  |  | 3.52 | )*1,2 | 88.7 | 34.56 | 3065.61
|  |  | НР от ФОТ | % | 103 |  |  | 367.53 | 103 | 12702.07
|  |  | СП от ФОТ | % | 60 |  |  | 214.1 | 60 | 7399.27
|  |  | Затраты труда | чел-ч | 1.27 |  | )*1,2 |  |  |  | 32.004
[7 empty] | 1720.42 |  | 39476.2 |  | 32.004
10 | 10 | 33-04-040-2 Поправка: Мет.421/пр 04.08.20 Пр.10 Т.2 п. 5 | Демонтаж одного дополнительного провода | 1 опора (3 провода) | -9 | 7.97 |  |  | 33-04-040-2
|  |  | Зарплата |  |  | 1.24 | )*1,2 | -13.39 | 34.56 | -462.83
|  |  | Эксплуатация машин |  |  | 6.73 | )*1,2 | -72.68 | 11.45 | -832.23
|  |  | в т.ч. зарплата машинистов |  |  | 0.7 | )*1,2 | -7.56 | 34.56 | -261.27
|  |  | НР от ФОТ | % | 103 |  |  | -21.58 | 103 | -745.82
|  |  | СП от ФОТ | % | 60 |  |  | -12.57 | 60 | -434.46
|  |  | Затраты труда | чел-ч | 0.15 |  | )*1,2 |  |  |  | -1.62
[7 empty] | -120.22 |  | -2475.34 |  | -1.62
11 | 11 | 33-04-040-2 Поправка: Мет.421/пр 04.08.20 Пр.10 Т.2 п. 5 | Демонтаж одного дополнительного провода (4 го провода) | 1 опора (3 провода) | 13 | 7.97 |  |  | 33-04-040-2
|  |  | Зарплата |  |  | 1.24 | )*1,2 | 19.34 | 34.56 | 668.53
|  |  | Эксплуатация машин |  |  | 6.73 | )*1,2 | 104.99 | 11.45 | 1202.11
|  |  | в т.ч. зарплата машинистов |  |  | 0.7 | )*1,2 | 10.92 | 34.56 | 377.4
|  |  | НР от ФОТ | % | 103 |  |  | 31.17 | 103 | 1077.31
|  |  | СП от ФОТ | % | 60 |  |  | 18.16 | 60 | 627.56
|  |  | Затраты труда | чел-ч | 0.15 |  | )*1,2 |  |  |  | 2.34
[7 empty] | 173.66 |  | 3575.51 |  | 2.34
12 | 12 | 33-04-040-2 Поправка: Мет.421/пр 04.08.20 Пр.10 Т.2 п. 5 | Демонтаж одного дополнительного провода (5 го провода ) | 1 опора (3 провода) | 12 | 7.97 |  |  | 33-04-040-2
|  |  | Зарплата |  |  | 1.24 | )*1,2 | 17.86 | 34.56 | 617.1
|  |  | Эксплуатация машин |  |  | 6.73 | )*1,2 | 96.91 | 11.45 | 1109.64
|  |  | в т.ч. зарплата машинистов |  |  | 0.7 | )*1,2 | 10.08 | 34.56 | 348.36
|  |  | НР от ФОТ | % | 103 |  |  | 28.78 | 103 | 994.42
|  |  | СП от ФОТ | % | 60 |  |  | 16.76 | 60 | 579.28
|  |  | Затраты труда | чел-ч | 0.15 |  | )*1,2 |  |  |  | 2.16
[7 empty] | 160.31 |  | 3300.44 |  | 2.16
13 | 13 | 33-04-017-2 Поправка: МР 519/пр Табл.2, п.4 Поправка: Мет.421/пр 04.08.20 Пр.10 Т.2 п. 5 | Подвеска самонесущих изолированных проводов (СИП-2А ) напряжением от 0,4 кВ до 1 кВ (со снятием напряжения) при количестве 29 опор без использования автогидроподъемника (применит. к демонтажу ) | 1000 м | 0.076 | 5504.98 |  |  | 33-04-017-2
|  |  | Зарплата |  |  | 1292.69 | )*0,7)*1,2 | 82.53 | 34.56 | 2852.08
|  |  | Эксплуатация машин |  |  | 1064.92 | )*0,7)*1,2 | 67.98 | 7.68 | 522.12
|  |  | в т.ч. зарплата машинистов |  |  | 145.45 | )*0,7)*1,2 | 9.29 | 34.56 | 320.91
|  |  | НР от ФОТ | % | 103 |  |  | 94.57 | 103 | 3268.18
|  |  | СП от ФОТ | % | 60 |  |  | 55.09 | 60 | 1903.79
|  |  | Затраты труда | чел-ч | 135.93 |  | )*0,7)*1,2 |  |  |  | 8.6778
[7 empty] | 300.17 |  | 8546.17 |  | 8.6778
14 | 14 | 33-04-017-2 Поправка: МР 519/пр Табл.2, п.4 Поправка: Мет.421/пр 04.08.20 Пр.10 Т.2 п. 5 | Подвеска самонесущих изолированных проводов (СИП-2А ) напряжением от 0,4 кВ до 1 кВ (со снятием напряжения) при количестве 29 опор без использования автогидроподъемника (применит. к демонтажу с сохранением для последующего монтажа) | 1000 м | 0.04 | 5504.98 |  |  | 33-04-017-2
|  |  | Зарплата |  |  | 1292.69 | )*0,7)*1,2 | 43.43 | 34.56 | 1501.09
|  |  | Эксплуатация машин |  |  | 1064.92 | )*0,7)*1,2 | 35.78 | 7.68 | 274.8
|  |  | в т.ч. зарплата машинистов |  |  | 145.45 | )*0,7)*1,2 | 4.89 | 34.56 | 168.9
|  |  | НР от ФОТ | % | 103 |  |  | 49.77 | 103 | 1720.09
|  |  | СП от ФОТ | % | 60 |  |  | 28.99 | 60 | 1001.99
|  |  | Затраты труда | чел-ч | 135.93 |  | )*0,7)*1,2 |  |  |  | 4.5672
[7 empty] | 157.97 |  | 4497.97 |  | 4.5672
15 | 15 | 33-04-041-1 Поправка: Мет.421/пр 04.08.20 Пр.10 Т.2 п. 5 | Снятие ответвлений ВЛ 0,38 кВ к зданиям при количестве проводов в ответвлении 1 | 1 ответвление | 13 | 7.6 |  |  | 33-04-041-1
|  |  | Зарплата |  |  | 4.98 | )*1,2 | 77.69 | 34.56 | 2684.9
|  |  | Эксплуатация машин |  |  | 2.62 | )*1,2 | 40.87 | 18.03 | 736.92
|  |  | НР от ФОТ | % | 103 |  |  | 80.02 | 103 | 2765.45
|  |  | СП от ФОТ | % | 60 |  |  | 46.61 | 60 | 1610.94
|  |  | Затраты труда | чел-ч | 0.61 |  | )*1,2 |  |  |  | 9.516
[7 empty] | 245.19 |  | 7798.21 |  | 9.516
16 | 16 | 33-04-041-2 Поправка: Мет.421/пр 04.08.20 Пр.10 Т.2 п. 5 | Снятие ответвлений ВЛ 0,38 кВ к зданиям при количестве проводов в ответвлении 2 | 1 ответвление | 10 | 8.01 |  |  | 33-04-041-2
|  |  | Зарплата |  |  | 5.39 | )*1,2 | 64.68 | 34.56 | 2235.34
|  |  | Эксплуатация машин |  |  | 2.62 | )*1,2 | 31.44 | 18.03 | 566.86
|  |  | НР от ФОТ | % | 103 |  |  | 66.62 | 103 | 2302.4
|  |  | СП от ФОТ | % | 60 |  |  | 38.81 | 60 | 1341.2
|  |  | Затраты труда | чел-ч | 0.66 |  | )*1,2 |  |  |  | 7.92
[7 empty] | 201.55 |  | 6445.8 |  | 7.92
17 | 17 | м08-03-573-4 Поправка: МР 519/пр Табл.3, п.1 Поправка: Мет.421/пр 04.08.20 Пр.10 Т.2 п. 5 | Шкаф (пульт) управления навесной, высота, ширина и глубина до 600х600х350 мм (применит. к демонтажу с последующим восстановлением) | 1 ШТ. | 9 | 59.07 |  |  | м08-03-573-4
|  |  | Зарплата |  |  | 23.51 | )*0,7)*1,2 | 177.74 | 34.56 | 6142.54
|  |  | Эксплуатация машин |  |  | 32.18 | )*0,7)*1,2 | 243.28 | 11.09 | 2697.98
|  |  | в т.ч. зарплата машинистов |  |  | 3.16 | )*0,7)*1,2 | 23.89 | 34.56 | 825.62
|  |  | НР от ФОТ | % | 97 |  |  | 195.58 | 97 | 6759.12
|  |  | СП от ФОТ | % | 51 |  |  | 102.83 | 51 | 3553.76
|  |  | Затраты труда | чел-ч | 2.37 |  | )*0,7)*1,2 |  |  |  | 17.9172
[7 empty] | 719.43 |  | 19153.4 |  | 17.9172
18 | 18 | м08-02-409-2 Поправка: МР 519/пр Табл.3, п.1 Поправка: Мет.421/пр 04.08.20 Пр.10 Т.2 п. 5 | Труба винипластовая по установленным конструкциям, по стенам и колоннам с креплением скобами, диаметр до 50 мм (применит. к демонтажу с проводом с последующим восстановлением) | 100 м | 1.08 | 377.96 |  |  | м08-02-409-2
|  |  | Зарплата |  |  | 258.69 | )*0,7)*1,2 | 234.68 | 34.56 | 8110.66
|  |  | Эксплуатация машин |  |  | 86.75 | )*0,7)*1,2 | 78.7 | 11.68 | 919.21
|  |  | в т.ч. зарплата машинистов |  |  | 3.51 | )*0,7)*1,2 | 3.18 | 34.56 | 110.05
|  |  | НР от ФОТ | % | 97 |  |  | 230.72 | 97 | 7974.09
|  |  | СП от ФОТ | % | 51 |  |  | 121.31 | 51 | 4192.56
|  |  | Затраты труда | чел-ч | 27.52 |  | )*0,7)*1,2 |  |  |  | 24.9661
[7 empty] | 665.41 |  | 21196.52 |  | 24.9661
19 | 19 | 33-04-042-1 Поправка: Мет.421/пр 04.08.20 Пр.10 Т.2 п. 5 | Демонтаж опор ВЛ 0,38-10 кВ без приставок одностоечных | 1 ОПОРА | 15 | 71.79 |  |  | 33-04-042-1
|  |  | Зарплата |  |  | 7.35 | )*1,2 | 132.3 | 34.56 | 4572.29
|  |  | Эксплуатация машин |  |  | 64.44 | )*1,2 | 1159.92 | 8.15 | 9453.35
|  |  | в т.ч. зарплата машинистов |  |  | 5.1 | )*1,2 | 91.8 | 34.56 | 3172.61
|  |  | НР от ФОТ | % | 103 |  |  | 230.82 | 103 | 7977.25
|  |  | СП от ФОТ | % | 60 |  |  | 134.46 | 60 | 4646.94
|  |  | Затраты труда | чел-ч | 0.81 |  | )*1,2 |  |  |  | 14.58
[7 empty] | 1657.5 |  | 26649.83 |  | 14.58
20 | 20 | 33-04-042-2 Поправка: Мет.421/пр 04.08.20 Пр.10 Т.2 п. 5 | Демонтаж опор ВЛ 0,38-10 кВ без приставок одностоечных с подкосом | 1 ОПОРА | 6 | 227.07 |  |  | 33-04-042-2
|  |  | Зарплата |  |  | 15.87 | )*1,2 | 114.26 | 34.56 | 3948.96
|  |  | Эксплуатация машин |  |  | 211.2 | )*1,2 | 1520.64 | 8.93 | 13579.32
|  |  | в т.ч. зарплата машинистов |  |  | 19.58 | )*1,2 | 140.98 | 34.56 | 4872.13
|  |  | НР от ФОТ | % | 103 |  |  | 262.9 | 103 | 9085.72
|  |  | СП от ФОТ | % | 60 |  |  | 153.14 | 60 | 5292.65
|  |  | Затраты труда | чел-ч | 1.75 |  | )*1,2 |  |  |  | 12.6
[7 empty] | 2050.94 |  | 31906.65 |  | 12.6
21 | 21 | 33-04-016-2 Поправка: Мет.421/пр 04.08.20 Пр.10 Т.2 п. 5 | Развозка конструкций и материалов опор ВЛ 0,38-10 кВ по трассе одностоечных железобетонных опор | 1 ОПОРА | 27 | 49.34 |  |  | 33-04-016-2
|  |  | Зарплата |  |  | 3.59 | )*1,2 | 116.32 | 34.56 | 4019.88
|  |  | Эксплуатация машин |  |  | 45.75 | )*1,2 | 1482.3 | 10.49 | 15549.33
|  |  | в т.ч. зарплата машинистов |  |  | 6.48 | )*1,2 | 209.95 | 34.56 | 7255.94
|  |  | НР от ФОТ | % | 103 |  |  | 336.06 | 103 | 11614.09
|  |  | СП от ФОТ | % | 60 |  |  | 195.76 | 60 | 6765.49
|  |  | Затраты труда | чел-ч | 0.44 |  | )*1,2 |  |  |  | 14.256
[7 empty] | 2130.44 |  | 37948.79 |  | 14.256
22 | 22 | 33-04-016-5 Поправка: Мет.421/пр 04.08.20 Пр.10 Т.2 п. 5 | Развозка конструкций и материалов опор ВЛ 0,38-10 кВ по трассе материалов оснастки одностоечных опор | 1 ОПОРА | 15 | 13.05 |  |  | 33-04-016-5
|  |  | Зарплата |  |  | 2.04 | )*1,2 | 36.72 | 34.56 | 1269.04
|  |  | Эксплуатация машин |  |  | 11.01 | )*1,2 | 198.18 | 11.3 | 2239.43
|  |  | в т.ч. зарплата машинистов |  |  | 1.89 | )*1,2 | 34.02 | 34.56 | 1175.73
|  |  | НР от ФОТ | % | 103 |  |  | 72.86 | 103 | 2518.11
|  |  | СП от ФОТ | % | 60 |  |  | 42.44 | 60 | 1466.86
|  |  | Затраты труда | чел-ч | 0.25 |  | )*1,2 |  |  |  | 4.5
[7 empty] | 350.2 |  | 7493.44 |  | 4.5
23 | 23 | 33-04-016-6 Поправка: Мет.421/пр 04.08.20 Пр.10 Т.2 п. 5 | Развозка конструкций и материалов опор ВЛ 0,38-10 кВ по трассе материалов оснастки сложных опор | 1 ОПОРА | 6 | 15.03 |  |  | 33-04-016-6
|  |  | Зарплата |  |  | 2.45 | )*1,2 | 17.64 | 34.56 | 609.64
|  |  | Эксплуатация машин |  |  | 12.58 | )*1,2 | 90.58 | 11.3 | 1023.51
|  |  | в т.ч. зарплата машинистов |  |  | 2.16 | )*1,2 | 15.55 | 34.56 | 537.48
|  |  | НР от ФОТ | % | 103 |  |  | 34.19 | 103 | 1181.53
|  |  | СП от ФОТ | % | 60 |  |  | 19.91 | 60 | 688.27
|  |  | Затраты труда | чел-ч | 0.3 |  | )*1,2 |  |  |  | 2.16
[7 empty] | 162.32 |  | 3502.95 |  | 2.16
24 | 24 | т03-01-01-016 | Перевозка грузов I класса автомобилями бортовыми грузоподъемностью до 15 т на расстояние до 16 км | 1 Т ГРУЗА | 24.4383 | 14.3
|  |  | Эксплуатация машин |  |  | 14.3 |  | 349.47 | 16.09 | 5622.95
[7 empty] | 349.47 |  | 5622.95 |  | 0
25 | 25 | т01-01-01-003 | Погрузка при автомобильных перевозках изделий из сборного железобетона, бетона, керамзитобетона массой до 3 т (27шт*0,9 (ж/б стойки) | 1 Т ГРУЗА | 24.3 | 7.46
|  |  | Зарплата |  |  | 1.21 |  | 76.55 | 20.87 | 1597.49
|  |  | Эксплуатация машин |  |  | 6.25 |  | 183.71 | 20.87 | 3833.99
|  |  | в т.ч. зарплата машинистов |  |  | 0.82 |  | 51.76 | 20.87 | 1080.21
|  |  | Затраты труда | чел-ч | 0.142 | [5 empty] | 3.4506
[7 empty] | 260.26 |  | 5431.48 |  | 3.4506
27 | 27 | т01-01-01-041 | Погрузка при автомобильных перевозках мусора строительного с погрузкой вручную (провод ) | 1 Т ГРУЗА | 0.13835 | 36.34
|  |  | Зарплата |  |  | 4.15 |  | 1.49 | 19.12 | 28.54
|  |  | Эксплуатация машин |  |  | 32.19 |  | 4.45 | 19.12 | 85.15
|  |  | Затраты труда | чел-ч | 0.5777 | [5 empty] | 0.079925
[7 empty] | 5.94 |  | 113.69 |  | 0.079925
28 | 28 | т01-01-02-003 | Разгрузка при автомобильных перевозках изделий из сборного железобетона, бетона, керамзитобетона массой до 3 т | 1 Т ГРУЗА | 24.3 | 7.46
|  |  | Зарплата |  |  | 1.21 |  | 76.55 | 20.87 | 1597.49
|  |  | Эксплуатация машин |  |  | 6.25 |  | 183.71 | 20.87 | 3833.99
|  |  | в т.ч. зарплата машинистов |  |  | 0.82 |  | 51.76 | 20.87 | 1080.21
|  |  | Затраты труда | чел-ч | 0.142 | [5 empty] | 3.4506
[7 empty] | 260.26 |  | 5431.48 |  | 3.4506
Итого по разделу: ВЛИ-0,38кВ | [6 empty] | 11484.41 |  | 236763.38 |  | 164.9169
Раздел: Наружное освещение ВЛИ-0,38 кВ
1 | 1 | м08-02-363-1 Поправка: МР 519/пр Табл.3, п.1 Поправка: Мет.421/пр 04.08.20 Пр.10 Т.2 п. 5 | Кронштейны специальные на опорах для светильников сварные металлические, количество рожков 1 (применит. к демонтажу №3,4,8,12,14,17,22,26) | 1 ШТ. | 8 | 198.11 |  |  | м08-02-363-1
|  |  | Зарплата |  |  | 26.64 | )*0,7)*1,2 | 179.02 | 34.56 | 6186.96
|  |  | Эксплуатация машин |  |  | 155.7 | )*0,7)*1,2 | 1046.3 | 7.46 | 7805.43
|  |  | в т.ч. зарплата машинистов |  |  | 14.58 | )*0,7)*1,2 | 97.98 | 34.56 | 3386.11
|  |  | НР от ФОТ | % | 97 |  |  | 268.69 | 97 | 9285.88
|  |  | СП от ФОТ | % | 51 |  |  | 141.27 | 51 | 4882.27
|  |  | Затраты труда | чел-ч | 2.73 |  | )*0,7)*1,2 |  |  |  | 18.3456
[7 empty] | 1635.28 |  | 28160.54 |  | 18.3456
2 | 2 | м08-02-369-2 Поправка: МР 519/пр Табл.3, п.1 Поправка: Мет.421/пр 04.08.20 Пр.10 Т.2 п. 5 | Светильник, устанавливаемый вне зданий с лампами люминесцентными (применит. к демонтажу (применит. к демонтажу №3,4,8,12,14,17,22,26) | 1 ШТ. | 8 | 152.03 |  |  | м08-02-369-2
|  |  | Зарплата |  |  | 19.64 | )*0,7)*1,2 | 131.98 | 34.56 | 4561.26
|  |  | Эксплуатация машин |  |  | 100.05 | )*0,7)*1,2 | 672.34 | 7.53 | 5062.69
|  |  | в т.ч. зарплата машинистов |  |  | 9.32 | )*0,7)*1,2 | 62.63 | 34.56 | 2164.51
|  |  | НР от ФОТ | % | 97 |  |  | 188.77 | 97 | 6524
|  |  | СП от ФОТ | % | 51 |  |  | 99.25 | 51 | 3430.14
|  |  | Затраты труда | чел-ч | 1.87 |  | )*0,7)*1,2 |  |  |  | 12.5664
[7 empty] | 1092.34 |  | 19578.09 |  | 12.5664
Итого по разделу: Наружное освещение ВЛИ-0,38 кВ | [6 empty] | 2727.62 |  | 47738.63 |  | 30.912
Итого по локальной смете: Демонтажные работы | [6 empty] | 14212.03 |  | 284502.01 |  | 195.8289
в том числе:
[7 empty] | СМР | 14212.03 |  | 284502.01
[7 empty] | Оборудование | 0 |  | 0
[7 empty] | Прочие | 0 |  | 0
|  |  | Итого СМР | [5 empty] | 284502.01
|  |  | Временные здания и сооружения |  |  |  |  | 0% | 0
|  |  | Итого СМР с ВЗиС | [5 empty] | 284502.01
|  |  | Зимнее удорожание |  |  |  |  | 1.9% | 5405.54
|  |  | Итого СМР с ЗУ | [5 empty] | 289907.55
|  |  | Итого СМР с коэффициентом дефлятором Кд |  |  |  |  | 1 | 289907.55
|  |  | Итого СМР с коэффицинентом приведения Кп |  |  |  |  | 1 | 289907.55
|  |  | Итого СМР с коэффициентом тендерного снижения Ктен |  |  |  |  | 0.99 | 287008.47
|  |  | Итого оборудование | [5 empty] | 0
|  |  | Итого оборудование с Ктен |  |  |  |  | 0.99 | 0
|  |  | Итого прочие | [5 empty] | 0
|  |  | Итого прочие с Кд |  |  |  |  | 1 | 0
|  |  | Итого прочие с Кп |  |  |  |  | 1 | 0
|  |  | Итого прочие с Ктен |  |  |  |  | 0.99 | 0
|  |  | Всего по акту | [5 empty] | 287008.47
|  | Сдал |  | Директор | [5 empty] | Силков А. В.
[должность,подпись(инициалы,фамилия)]
|  | Принял |  | Заместитель директора по капитальному строительству | [5 empty] | Абжорина Л.Г.
[должность,подпись(инициалы,фамилия)]
Исполнительная документация принята.
Объем выполненных работ подтверждаю _______________________ (___________________________________)
[5 empty] | подпись |  |  |  | Ф.И.О.

## КС-2 кл ост (hidden)
Smeta.RU (495) 974-1589
Унифицированная форма № КС-2
Утверждена постановлением Госкомстата России
от 11.11.99. № 100
Код
[9 empty] | Форма по ОКУД | 0322005
75273098
Инвестор |  | ПАО «Россети Московский регион», 115114, РФ, г. Москва, 2-й Павелецкий пр-д, д. 3 стр.2 | [6 empty] | по ОКПО
|  | организация, адрес, телефон, факс | [7 empty] | 00103042
Заказчик |  | Восточные электрические сети - филиал ПАО "Россети Московский регион", 142400 Московская область, г.Ногинск, ул.Радченко, д. 13 | [6 empty] | по ОКПО
|  | организация, адрес, телефон, факс | [7 empty] | 33021678
Подрядчик |  | ООО "ФАБИ", 140200 Московская область, г.Воскресенск, ул. 2-я Куйбышева, д.2 | [6 empty] | по ОКПО
организация, адрес, телефон, факс
Стройка |  | Реконструкция ВЛЗ-10 кВ, замена РЛКВ-10 кВ на оп. 12 ПС "Берендино (аб)" № 565, МО, Воскресенский р-н, с/п Ашитковское, д. Ворыпаево, СНТ "Ивушка", уч. 181, 50:29:0020112:764, 50:29:0020112:177
наименование, адрес
Объект |  | #REF!
наименование
Вид деятельности по ОКДП
[7 empty] | Договор подряда |  | номер | 5100-РЭС
[9 empty] | дата | 04.05.2022
Вид операции
[6 empty] | Номер документа | Дата составления | Отчетный период
[8 empty] | с | по
[6 empty] | 2899 | 2022-01-31 | 2022-01-01 | 2022-01-31
AKT
О ПРИЕМКЕ ВЫПОЛНЕННЫХ РАБОТ
Составлен(а) в ценах 2001 г. с учетом коэффициентов пересчета к базисной стоимости СМР в текущий уровень цен базисно-индексным методом за ТСНБ-2001 Московской области (редакция 2014 г) июнь 2023 года
Номер |  | Шифр расценки и коды ресурсов | Наименование работ и затрат | Ед. изм. | Кол-во единиц | Цена на ед. изм., руб. | Попра-вочные коэффи-циенты | Стоимость в ценах 2000г. | Номер пункта и коэффи-циенты пересчета | Стоимость в текущих ценах, руб. | ЗТР всего, чел-ч
по пор. | поз. по см.
1 | 2 | 3 | 4 | 5 | 6 | 7 | 8 | 9 | 10 | 11 | 12
Локальная смета: Строительство КЛ-0,38кВ
Раздел: Строительно-монтажные работы
6 | 6 | 01-02-061-1 | Засыпка вручную траншей, пазух котлованов и ям, группа грунтов 1 | 100 м3 грунта | 0.003787 | 663.75 |  |  | 01-02-061-1
|  |  | Зарплата |  |  | 663.75 |  | 2.51 | 43.75 | 109.97
|  |  | НР от ФОТ | % | 89 |  |  | 2.23 | 89 | 97.87
|  |  | СП от ФОТ | % | 40 |  |  | 1 | 40 | 43.99
|  |  | Затраты труда | чел-ч | 88.5 | [5 empty] | 0.33515
[7 empty] | 5.74 |  | 251.83 |  | 0.33515
13 | 13 | м08-02-146-4 | Кабель до 35 кВ с креплением накладными скобами, масса 1 м кабеля до 3 кг (по опоре) | 100 М КАБЕЛЯ | 0.07 | 1133.84 |  |  | м08-02-146-4
|  |  | Зарплата |  |  | 179.32 |  | 12.55 | 43.75 | 549.17
|  |  | Эксплуатация машин |  |  | 887.71 |  | 62.14 | 8.36 | 519.49
|  |  | в т.ч. зарплата машинистов |  |  | 80.06 |  | 5.6 | 43.75 | 245.18
|  |  | Материальные ресурсы |  |  | 66.81 |  | 4.68 | 14.43 | 67.48
|  |  | НР от ФОТ | % | 97 |  |  | 17.61 | 97 | 770.52
|  |  | СП от ФОТ | % | 51 |  |  | 9.26 | 51 | 405.12
|  |  | Затраты труда | чел-ч | 18.64 | [5 empty] | 1.3048
[7 empty] | 106.24 |  | 2311.78 |  | 1.3048
14 | 14 | м08-02-146-4 Поправка: Мет.421/пр 04.08.20 Пр.10 Т.1 п. 4 | Кабель до 35 кВ с креплением накладными скобами, масса 1 м кабеля до 3 кг (по ВРУ) | 100 М КАБЕЛЯ | 0.01 | 1133.84 |  |  | м08-02-146-4
|  |  | Зарплата |  |  | 179.32 | )*1,20 | 2.15 | 43.75 | 94.14
|  |  | Эксплуатация машин |  |  | 887.71 | )*1,20 | 10.65 | 8.36 | 89.06
|  |  | в т.ч. зарплата машинистов |  |  | 80.06 | )*1,20 | 0.96 | 43.75 | 42.03
|  |  | Материальные ресурсы |  |  | 66.81 |  | 0.67 | 14.43 | 9.64
|  |  | НР от ФОТ | % | 97 |  |  | 3.02 | 97 | 132.08
|  |  | СП от ФОТ | % | 51 |  |  | 1.59 | 51 | 69.45
|  |  | Затраты труда | чел-ч | 18.64 |  | )*1,20 |  |  |  | 0.22368
[7 empty] | 18.08 |  | 394.37 |  | 0.22368
15 | 15 | м08-03-545-17 | Кожух металлический для защиты вводов и электрооборудования | 1 кг | 53 | 8.21 |  |  | м08-03-545-17
|  |  | Зарплата |  |  | 1.56 |  | 82.68 | 43.75 | 3617.25
|  |  | Эксплуатация машин |  |  | 0.14 |  | 7.42 | 6.64 | 49.27
|  |  | Материальные ресурсы |  |  | 6.51 |  | 345.03 | 21.74 | 7500.95
|  |  | НР от ФОТ | % | 97 |  |  | 80.2 | 97 | 3508.73
|  |  | СП от ФОТ | % | 51 |  |  | 42.17 | 51 | 1844.8
|  |  | Затраты труда | чел-ч | 0.17 | [5 empty] | 9.01
[7 empty] | 557.5 |  | 16521 |  | 9.01
16 | 16 | 15-04-030-4 | Масляная окраска металлических поверхностей решеток, переплетов, труб диаметром менее 50 мм и т.п., количество окрасок 2 | 100 м2 окрашиваемой поверхности | 0.0254 | 1107.45 |  |  | 15-04-030-4
|  |  | Зарплата |  |  | 629.59 |  | 15.99 | 43.75 | 699.63
|  |  | Эксплуатация машин |  |  | 2.93 |  | 0.07 | 20.85 | 1.55
|  |  | в т.ч. зарплата машинистов |  |  | 0.14 |  | 0 | 43.75 | 0.16
|  |  | Материальные ресурсы |  |  | 474.93 |  | 12.06 | 6.93 | 83.6
|  |  | НР от ФОТ | % | 100 |  |  | 15.99 | 100 | 699.79
|  |  | СП от ФОТ | % | 49 |  |  | 7.84 | 49 | 342.9
|  |  | Затраты труда | чел-ч | 71.06 | [5 empty] | 1.8049
[7 empty] | 51.95 |  | 1827.47 |  | 1.8049
17 | 17 | м10-06-034-28 | Герметизация канала кабельной канализации занятого | 1 канал | 1 | 138.57 |  |  | м10-06-034-28
|  |  | Зарплата |  |  | 5.11 |  | 5.11 | 43.75 | 223.56
|  |  | Материальные ресурсы |  |  | 133.46 |  | 133.46 | 2.95 | 393.71
|  |  | НР от ФОТ | % | 90 |  |  | 4.6 | 90 | 201.2
|  |  | СП от ФОТ | % | 46 |  |  | 2.35 | 46 | 102.84
|  |  | Затраты труда | чел-ч | 0.55 | [5 empty] | 0.55
17,1 | 17.1 | 113-0380 | Пенополиуретан (ППУ) полимер Вилан-405 (баллон 1л) | шт. | -2 | 66.68 |  | -133.36 | 2.95 | -393.41
[7 empty] | 12.16 |  | 527.9 |  | 0.55
21 | 21 | м08-02-177-1 | Указатель месторасположения трассы кабелей, проложенных в земле | 1 ШТ. | 1 | 28.48 |  |  | м08-02-177-1
|  |  | Зарплата |  |  | 4.91 |  | 4.91 | 43.75 | 214.81
|  |  | Материальные ресурсы |  |  | 23.57 |  | 23.57 | 9.31 | 219.44
|  |  | НР от ФОТ | % | 97 |  |  | 4.76 | 97 | 208.37
|  |  | СП от ФОТ | % | 51 |  |  | 2.5 | 51 | 109.55
|  |  | Затраты труда | чел-ч | 0.51 | [5 empty] | 0.51
[7 empty] | 35.74 |  | 752.17 |  | 0.51
22 | 22 | 01-02-027-4 | Планировка площадей ручным способом, группа грунтов 1 | 1000 м2 спланированной площади | 0.0475 | 853 |  |  | 01-02-027-4
|  |  | Зарплата |  |  | 853 |  | 40.52 | 43.75 | 1772.64
|  |  | НР от ФОТ | % | 89 |  |  | 36.06 | 89 | 1577.65
|  |  | СП от ФОТ | % | 41 |  |  | 16.61 | 41 | 726.78
|  |  | Затраты труда | чел-ч | 100 | [5 empty] | 4.75
[7 empty] | 93.19 |  | 4077.07 |  | 4.75
25 | 25 | м08-02-144-6 Поправка: Сб.№м 8, п.1.8.3.1 | Присоединение к зажимам жил проводов или кабелей сечением до 150 мм2 (к СИП-2) | 100 шт. | 0.04 | 222.94 |  |  | м08-02-144-6
|  |  | Зарплата |  |  | 218.57 | )*1,05 | 9.18 | 43.75 | 401.62
|  |  | Материальные ресурсы |  |  | 4.37 |  | 0.17 | 43.76 | 7.65
|  |  | НР от ФОТ | % | 97 |  |  | 8.9 | 97 | 389.57
|  |  | СП от ФОТ | % | 51 |  |  | 4.68 | 51 | 204.83
|  |  | Затраты труда | чел-ч | 22.72 |  | )*1,05 |  |  |  | 0.95424
[7 empty] | 22.93 |  | 1003.67 |  | 0.95424
26 | 26 | м08-02-144-6 | Присоединение к зажимам жил проводов или кабелей сечением до 150 мм2 (к ВРУ) | 100 шт. | 0.04 | 222.94 |  |  | м08-02-144-6
|  |  | Зарплата |  |  | 218.57 |  | 8.74 | 43.75 | 382.5
|  |  | Материальные ресурсы |  |  | 4.37 |  | 0.17 | 43.76 | 7.65
|  |  | НР от ФОТ | % | 97 |  |  | 8.48 | 97 | 371.03
|  |  | СП от ФОТ | % | 51 |  |  | 4.46 | 51 | 195.08
|  |  | Затраты труда | чел-ч | 22.72 | [5 empty] | 0.9088
[7 empty] | 21.85 |  | 956.26 |  | 0.9088
Итого по разделу: Строительно-монтажные работы | [6 empty] | 925.38 |  | 28623.52 |  | 20.3516
Раздел: Материалы
1 | 1 | ООО "Компания Альянс-Кабель" КП №8166 от 05.06.2023 г. | Кабель АВБбШв-4*120 | м | 8 | 95.25 | )*1,05 | 800.1 | 8.15 | 6520.82
[7 empty] | 800.1 |  | 6520.82 |  | 0
6 | 6 | ООО "Компания Альянс-Кабель" КП №8166 от 05.06.2023 г. | Уплотнитель кабельных проходов термоусаживаемый УКПТ 175/50 | шт. | 2 | 68.4 | )*1,05 | 143.64 | 8.15 | 1170.67
[7 empty] | 143.64 |  | 1170.67 |  | 0
10 | 10 | ООО "СПК "Регион" КП от 01.09.2022 г. | Уголок г/к 50х50х5 (для кожуха) | т | 0.050518 | 7793.4 | )*1,0375 | 408.47 | 8.18 | 3341.29
[7 empty] | 408.47 |  | 3341.29 |  | 0
11 | 11 | ООО "СПК "Регион" КП от 01.09.2022 г. | Полоса 40*4 мм (для кожуха) | т | 0.001676 | 8455.58 | )*1,0375 | 14.7 | 8.18 | 120.27
[7 empty] | 14.7 |  | 120.27 |  | 0
12 | 12 | ООО "СПК "Регион" КП от 01.09.2022 г. | Сталь круглая 10мм (для кожуха) | т | 0.000621 | 7538.71 | )*1,0375 | 4.86 | 8.18 | 39.73
[7 empty] | 4.86 |  | 39.73 |  | 0
13 | 13 | ООО "ЛЭП ИНДУСТРИЯ" Прайс-лист от 01.09.2022 | Хомут Х2 | шт. | 4 | 29.22 | )*1,0375 | 121.26 | 8.15 | 988.29
[7 empty] | 121.26 |  | 988.29 |  | 0
14 | 14 | ООО "ЛЭП ИНДУСТРИЯ" Прайс-лист от 01.09.2022 | Лента крепления шириной 20 мм, толщиной 0,7 мм, из нержавеющей стали F207 (СИП) | шт. | 3 | 10.76 | )*1,05 | 33.89 | 8.15 | 276.24
[7 empty] | 33.89 |  | 276.24 |  | 0
20 | 20 | ООО "ЛЭП ИНДУСТРИЯ" Прайс-лист от 01.09.2022 | Бугель для ленты NB 20 | шт. | 3 | 3.07 | )*1,05 | 9.67 | 8.15 | 78.81
[7 empty] | 9.67 |  | 78.81 |  | 0
Итого по разделу: Материалы | [6 empty] | 1536.59 |  | 12536.12 |  | 0
Итого по локальной смете: Строительство КЛ-0,38кВ | [6 empty] | 2461.97 |  | 41159.64 |  | 20.3516
в том числе:
[7 empty] | СМР | 2461.97 |  | 41159.64
[7 empty] | Оборудование | 0 |  | 0
[7 empty] | Прочие | 0 |  | 0
|  |  | Итого СМР | [5 empty] | 41159.64
|  |  | Временные здания и сооружения |  |  |  |  | 0% | 0
|  |  | Итого СМР с ВЗиС | [5 empty] | 41159.64
|  |  | Зимнее удорожание |  |  |  |  | 1.9% | 782.03
|  |  | Итого СМР с ЗУ | [5 empty] | 41941.67
|  |  | Итого СМР с коэффициентом дефлятором Кд |  |  |  |  | 1 | 41941.67
|  |  | Итого СМР с коэффицинентом приведения Кп |  |  |  |  | 1 | 41941.67
|  |  | Итого СМР с коэффициентом тендерного снижения Ктен |  |  |  |  | 0.99 | 41522.25
|  |  | Итого оборудование | [5 empty] | 0
|  |  | Итого оборудование с Ктен |  |  |  |  | 0.99 | 0
|  |  | Итого прочие | [5 empty] | 0
|  |  | Итого прочие с Кд |  |  |  |  | 1 | 0
|  |  | Итого прочие с Кп |  |  |  |  | 1 | 0
|  |  | Итого прочие с Ктен |  |  |  |  | 0.99 | 0
|  |  | Всего по акту | [5 empty] | 41522.25
|  | Сдал |  | Директор | [5 empty] | Силков А. В.
[должность,подпись(инициалы,фамилия)]
|  | Принял |  | Заместитель директора по капитальному строительству | [5 empty] | Кузнецов С.А.
[должность,подпись(инициалы,фамилия)]
Исполнительная документация принята.
Объем выполненных работ подтверждаю _______________________ (___________________________________)
[5 empty] | подпись |  |  |  | Ф.И.О.

## КС-2 пнр вли (hidden)
Smeta.RU (495) 974-1589
Унифицированная форма № КС-2
Утверждена постановлением Госкомстата России
от 11.11.99. № 100
Код
[9 empty] | Форма по ОКУД | 0322005
75273098
Инвестор |  | ПАО «Россети Московский регион», 115114, РФ, г. Москва, 2-й Павелецкий пр-д, д. 3 стр.2 | [6 empty] | по ОКПО
|  | организация, адрес, телефон, факс | [7 empty] | 00103042
Заказчик |  | Восточные электрические сети - филиал ПАО "Россети Московский регион", 142400 Московская область, г.Ногинск, ул.Радченко, д. 13 | [6 empty] | по ОКПО
|  | организация, адрес, телефон, факс | [7 empty] | 33021678
Подрядчик |  | ООО "ФАБИ", 140200 Московская область, г.Воскресенск, ул. 2-я Куйбышева, д.2 | [6 empty] | по ОКПО
организация, адрес, телефон, факс
Стройка |  | Реконструкция ВЛЗ-10 кВ, замена РЛКВ-10 кВ на оп. 12 ПС "Берендино (аб)" № 565, МО, Воскресенский р-н, с/п Ашитковское, д. Ворыпаево, СНТ "Ивушка", уч. 181, 50:29:0020112:764, 50:29:0020112:177
наименование, адрес
Объект |  | #REF!
наименование
Вид деятельности по ОКДП
[7 empty] | Договор подряда |  | номер | 4230-РЭС
[9 empty] | дата | 16.04.2024
Вид операции
[6 empty] | Номер документа | Дата составления | Отчетный период
[8 empty] | с | по
[6 empty] | 3097 | 2023-12-29 | 2023-12-01 | 2023-12-29
AKT
О ПРИЕМКЕ ВЫПОЛНЕННЫХ РАБОТ
Составлен(а) в ценах 2001 г. с учетом коэффициентов пересчета к базисной стоимости СМР в текущий уровень цен базисно-индексным методом за ТСНБ-2001 Московской области (редакция 2014 г) октябрь 2023 года
Номер |  | Шифр расценки и коды ресурсов | Наименование работ и затрат | Ед. изм. | Кол-во единиц | Цена на ед. изм., руб. | Попра-вочные коэффи-циенты | Стоимость в ценах 2000г. | Номер пункта и коэффи-циенты пересчета | Стоимость в текущих ценах, руб. | ЗТР всего, чел-ч
по пор. | поз. по см.
1 | 2 | 3 | 4 | 5 | 6 | 7 | 8 | 9 | 10 | 11 | 12
Локальная смета: Пусконаладочные работы
Раздел: ВЛИ-0,38кВ
1 | 1 | п01-11-013-1 | Замер полного сопротивления цепи «фаза-нуль» | 1 токоприемник | 1 | 15.62
|  |  | Зарплата |  |  | 15.62 |  | 15.62 | 45.52 | 711.02
|  |  | НР от ФОТ | % | 74 |  |  | 11.56 | 74 | 526.15
|  |  | СП от ФОТ | % | 36 |  |  | 5.62 | 36 | 255.97
|  |  | Затраты труда | чел-ч | 1.22 | [5 empty] | 1.22
[7 empty] | 32.8 |  | 1493.14 |  | 1.22
Итого по разделу: ВЛИ-0,38кВ | [6 empty] | 32.8 |  | 1493.14 |  | 1.22
Итого по локальной смете: Пусконаладочные работы | [6 empty] | 32.8 |  | 1493.14 |  | 1.22
в том числе:
[7 empty] | СМР | 0 |  | 0
[7 empty] | Оборудование | 0 |  | 0
[7 empty] | Прочие | 32.8 |  | 1493.14
|  |  | Итого СМР | [5 empty] | 0
|  |  | Временные здания и сооружения |  |  |  |  | 0% | 0
|  |  | Итого СМР с ВЗиС | [5 empty] | 0
|  |  | Зимнее удорожание |  |  |  |  | 0% | 0
|  |  | Итого СМР с ЗУ | [5 empty] | 0
|  |  | Итого СМР с коэффициентом дефлятором Кд |  |  |  |  | 1 | 0
|  |  | Итого СМР с коэффицинентом приведения Кп |  |  |  |  | 1 | 0
|  |  | Итого СМР с коэффициентом тендерного снижения Ктен |  |  |  |  | 0.99561 | 0
|  |  | Итого оборудование | [5 empty] | 0
|  |  | Итого оборудование с Ктен |  |  |  |  | 0.99561 | 0
|  |  | Итого прочие | [5 empty] | 1493.14
|  |  | Итого прочие с Кд |  |  |  |  | 1 | 1493.14
|  |  | Итого прочие с Кп |  |  |  |  | 0.90678 | 1353.9549
|  |  | Итого прочие с Ктен |  |  |  |  | 0.99561 | 1348.01
|  |  | Всего по акту | [5 empty] | 1348.01
|  | Сдал |  | Директор | [5 empty] | Силков А. В.
[должность,подпись(инициалы,фамилия)]
|  | Принял |  | Заместитель директора по капитальному строительству | [5 empty] | Кузнецов С.А.
[должность,подпись(инициалы,фамилия)]
Исполнительная документация принята.
Объем выполненных работ подтверждаю _______________________ (___________________________________)
[5 empty] | подпись |  |  |  | Ф.И.О.

## КС-2 пнр кл ост (hidden)
Smeta.RU (495) 974-1589
Унифицированная форма № КС-2
Утверждена постановлением Госкомстата России
от 11.11.99. № 100
Код
[9 empty] | Форма по ОКУД | 0322005
75273098
Инвестор |  | ПАО «Россети Московский регион», 115114, РФ, г. Москва, 2-й Павелецкий пр-д, д. 3 стр.2 | [6 empty] | по ОКПО
|  | организация, адрес, телефон, факс | [7 empty] | 00103042
Заказчик |  | Восточные электрические сети - филиал ПАО "Россети Московский регион", 142400 Московская область, г.Ногинск, ул.Радченко, д. 13 | [6 empty] | по ОКПО
|  | организация, адрес, телефон, факс | [7 empty] | 33021678
Подрядчик |  | ООО "ФАБИ", 140200 Московская область, г.Воскресенск, ул. 2-я Куйбышева, д.2 | [6 empty] | по ОКПО
организация, адрес, телефон, факс
Стройка |  | Реконструкция ВЛЗ-10 кВ, замена РЛКВ-10 кВ на оп. 12 ПС "Берендино (аб)" № 565, МО, Воскресенский р-н, с/п Ашитковское, д. Ворыпаево, СНТ "Ивушка", уч. 181, 50:29:0020112:764, 50:29:0020112:177
наименование, адрес
Объект |  | #REF!
наименование
Вид деятельности по ОКДП
[7 empty] | Договор подряда |  | номер | 5100-РЭС
[9 empty] | дата | 04.05.2022
Вид операции
[6 empty] | Номер документа | Дата составления | Отчетный период
[8 empty] | с | по
[6 empty] | 930 | 2023-05-31 | 2023-05-01 | 2023-05-31
AKT
О ПРИЕМКЕ ВЫПОЛНЕННЫХ РАБОТ
Составлен(а) в ценах 2001 г. с учетом коэффициентов пересчета к базисной стоимости СМР в текущий уровень цен базисно-индексным методом за ТСНБ-2001 Московской области (редакция 2014 г) июнь 2023 года
Номер |  | Шифр расценки и коды ресурсов | Наименование работ и затрат | Ед. изм. | Кол-во единиц | Цена на ед. изм., руб. | Попра-вочные коэффи-циенты | Стоимость в ценах 2000г. | Номер пункта и коэффи-циенты пересчета | Стоимость в текущих ценах, руб. | ЗТР всего, чел-ч
по пор. | поз. по см.
1 | 2 | 3 | 4 | 5 | 6 | 7 | 8 | 9 | 10 | 11 | 12
Локальная смета: Пусконаладочные работы
Раздел: КЛ-0,38кВ
1 | 1 | п01-12-027-1 | Испытание кабеля силового длиной до 500 м напряжением до 10 кВ | 1 испытание | 1 | 55.72
|  |  | Зарплата |  |  | 55.72 |  | 55.72 | 43.75 | 2437.75
|  |  | НР от ФОТ | % | 74 |  |  | 41.23 | 74 | 1803.94
|  |  | СП от ФОТ | % | 36 |  |  | 20.06 | 36 | 877.59
|  |  | Затраты труда | чел-ч | 4.86 | [5 empty] | 4.86
[7 empty] | 117.01 |  | 5119.28 |  | 4.86
2 | 2 | п01-11-024-1 | Фазировка электрической линии или трансформатора с сетью напряжением до 1 кВ | 1 фазировка | 1 | 10.5
|  |  | Зарплата |  |  | 10.5 |  | 10.5 | 43.75 | 459.38
|  |  | НР от ФОТ | % | 74 |  |  | 7.77 | 74 | 339.94
|  |  | СП от ФОТ | % | 36 |  |  | 3.78 | 36 | 165.38
|  |  | Затраты труда | чел-ч | 0.82 | [5 empty] | 0.82
[7 empty] | 22.05 |  | 964.7 |  | 0.82
Итого по разделу: КЛ-0,38кВ | [6 empty] | 139.06 |  | 6083.98 |  | 5.68
Итого по локальной смете: Пусконаладочные работы | [6 empty] | 139.06 |  | 6083.98 |  | 5.68
в том числе:
[7 empty] | СМР | 0 |  | 0
[7 empty] | Оборудование | 0 |  | 0
[7 empty] | Прочие | 139.06 |  | 6083.98
|  |  | Итого СМР | [5 empty] | 0
|  |  | Временные здания и сооружения |  |  |  |  | 0% | 0
|  |  | Итого СМР с ВЗиС | [5 empty] | 0
|  |  | Зимнее удорожание |  |  |  |  | 0% | 0
|  |  | Итого СМР с ЗУ | [5 empty] | 0
|  |  | Итого СМР с коэффициентом дефлятором Кд |  |  |  |  | 1 | 0
|  |  | Итого СМР с коэффицинентом приведения Кп |  |  |  |  | 1 | 0
|  |  | Итого СМР с коэффициентом тендерного снижения Ктен |  |  |  |  | 0.99 | 0
|  |  | Итого оборудование | [5 empty] | 0
|  |  | Итого оборудование с Ктен |  |  |  |  | 0.99 | 0
|  |  | Итого прочие | [5 empty] | 6083.98
|  |  | Итого прочие с Кд |  |  |  |  | 1 | 6083.98
|  |  | Итого прочие с Кп |  |  |  |  | 1 | 6083.98
|  |  | Итого прочие с Ктен |  |  |  |  | 0.99 | 6023.14
|  |  | Всего по акту | [5 empty] | 6023.14
|  | Сдал |  | Директор | [5 empty] | Силков А. В.
[должность,подпись(инициалы,фамилия)]
|  | Принял |  | Заместитель директора по капитальному строительству | [5 empty] | Кузнецов С.А.
[должность,подпись(инициалы,фамилия)]
Исполнительная документация принята.
Объем выполненных работ подтверждаю _______________________ (___________________________________)
[5 empty] | подпись |  |  |  | Ф.И.О.

## КС-2 влз под дог (hidden)
Smeta.RU (495) 974-1589
Унифицированная форма № КС-2
Утверждена постановлением Госкомстата России
от 11.11.99. № 100
Код
[9 empty] | Форма по ОКУД | 0322005
75273098
Инвестор |  | ПАО «Россети Московский регион», 115114, РФ, г. Москва, 2-й Павелецкий пр-д, д. 3 стр.2 | [6 empty] | по ОКПО
|  | организация, адрес, телефон, факс | [7 empty] | 00103042
Заказчик |  | Восточные электрические сети - филиал ПАО "Россети Московский регион", 142400 Московская область, г.Ногинск, ул.Радченко, д. 13 | [6 empty] | по ОКПО
|  | организация, адрес, телефон, факс | [7 empty] | 33021678
Подрядчик |  | ООО "ФАБИ", 140200 Московская область, г.Воскресенск, ул. 2-я Куйбышева, д.2 | [6 empty] | по ОКПО
организация, адрес, телефон, факс
Стройка |  | Реконструкция ВЛЗ-10 кВ, замена РЛКВ-10 кВ на оп. 12 ПС "Берендино (аб)" № 565, МО, Воскресенский р-н, с/п Ашитковское, д. Ворыпаево, СНТ "Ивушка", уч. 181, 50:29:0020112:764, 50:29:0020112:177
наименование, адрес
Объект |  | #REF!
наименование
Вид деятельности по ОКДП
[7 empty] | Договор подряда |  | номер | 4230-РЭС
[9 empty] | дата | 16.04.2024
Вид операции
[6 empty] | Номер документа | Дата составления | Отчетный период
[8 empty] | с | по
[6 empty] | 1119 | 2024-06-28 | 2024-06-01 | 2024-06-28
AKT
О ПРИЕМКЕ ВЫПОЛНЕННЫХ РАБОТ
Составлен(а) в ценах 2001 г. с учетом коэффициентов пересчета к базисной стоимости СМР в текущий уровень цен базисно-индексным методом за ТСНБ-2001 Московской области (редакция 2014 г) октябрь 2023 года
Номер |  | Шифр расценки и коды ресурсов | Наименование работ и затрат | Ед. изм. | Кол-во единиц | Цена на ед. изм., руб. | Попра-вочные коэффи-циенты | Стоимость в ценах 2000г. | Номер пункта и коэффи-циенты пересчета | Стоимость в текущих ценах, руб. | ЗТР всего, чел-ч
по пор. | поз. по см.
1 | 2 | 3 | 4 | 5 | 6 | 7 | 8 | 9 | 10 | 11 | 12
Локальная смета: Строительство ВЛЗ-10кВ
Раздел: Строительно-монтажные работы
1 | 1 | 33-04-016-6 Поправка: МР 519/пр Прил.2, Табл.2, п. 5 | Развозка конструкций и материалов опор ВЛ 0,38-10 кВ по трассе материалов оснастки сложных опор суш. | 1 ОПОРА | 1 | 15.03 |  |  | 33-04-016-6
|  |  | Зарплата |  |  | 2.45 | )*1,2 | 2.94 | 45.52 | 133.83
|  |  | Эксплуатация машин |  |  | 12.58 | )*1,2 | 15.1 | 14.08 | 212.55
|  |  | в т.ч. зарплата машинистов |  |  | 2.16 | )*1,2 | 2.59 | 45.52 | 117.99
|  |  | НР от ФОТ | % | 103 |  |  | 5.7 | 103 | 259.37
|  |  | СП от ФОТ | % | 60 |  |  | 3.32 | 60 | 151.09
|  |  | Затраты труда | чел-ч | 0.3 |  | )*1,2 |  |  |  | 0.36
[7 empty] | 27.06 |  | 756.84 |  | 0.36
2 | 2 | 33-04-009-2 Поправка: МР 519/пр Прил.2, Табл.2, п. 5 | Подвеска проводов ВЛ 6-10 кВ в ненаселенной местности сечением свыше 35 мм2 с помощью механизмов (ранее демонтированный) | 1 км линии (3 провода) при 10 опорах | 0.018 | 2148.36 |  |  | 33-04-009-2
|  |  | Зарплата |  |  | 454.65 | )*1,2 | 9.82 | 45.52 | 447.03
|  |  | Эксплуатация машин |  |  | 1332.95 | )*1,2 | 28.79 | 14.78 | 425.54
|  |  | в т.ч. зарплата машинистов |  |  | 168.72 | )*1,2 | 3.64 | 45.52 | 165.89
|  |  | Материальные ресурсы |  |  | 360.76 |  | 6.49 | 13.51 | 87.73
|  |  | НР от ФОТ | % | 103 |  |  | 13.86 | 103 | 631.31
|  |  | СП от ФОТ | % | 60 |  |  | 8.08 | 60 | 367.75
|  |  | Затраты труда | чел-ч | 48.94 |  | )*1,2 |  |  |  | 1.0571
[7 empty] | 67.04 |  | 1959.36 |  | 1.0571
3 | 3 | 33-04-030-3 Поправка: МР 519/пр Прил.2, Табл.2, п. 5 | Установка разъединителей с помощью механизмов | 1 КОМПЛ. | 1 | 193.31 |  |  | 33-04-030-3
|  |  | Зарплата |  |  | 81.39 | )*1,2 | 97.67 | 45.52 | 4445.85
|  |  | Эксплуатация машин |  |  | 109.66 | )*1,2 | 131.59 | 15.4 | 2026.52
|  |  | в т.ч. зарплата машинистов |  |  | 8.91 | )*1,2 | 10.69 | 45.52 | 486.7
|  |  | Материальные ресурсы |  |  | 2.26 |  | 2.26 | 13.53 | 30.58
|  |  | НР от ФОТ | % | 103 |  |  | 111.61 | 103 | 5080.53
|  |  | СП от ФОТ | % | 60 |  |  | 65.02 | 60 | 2959.53
|  |  | Затраты труда | чел-ч | 8.09 |  | )*1,2 |  |  |  | 9.708
[7 empty] | 408.15 |  | 14543.01 |  | 9.708
4 | 4 | 13-03-002-15 Поправка: МР 519/пр Прил.2, Табл.2, п. 5 | Огрунтовка металлических поверхностей за один раз лаком БТ-577 | 100 м2 окрашиваемой поверхности | 0.00792 | 152.06 |  |  | 13-03-002-15
|  |  | Зарплата |  |  | 42.78 | )*1,2 | 0.41 | 45.52 | 18.51
|  |  | Эксплуатация машин |  |  | 11.27 | )*1,2 | 0.11 | 9.26 | 0.99
|  |  | в т.ч. зарплата машинистов |  |  | 0.1 | )*1,2 | 0 | 45.52 | 0.04
|  |  | Материальные ресурсы |  |  | 98.01 |  | 0.78 | 8.82 | 6.85
|  |  | НР от ФОТ | % | 94 |  |  | 0.39 | 94 | 17.44
|  |  | СП от ФОТ | % | 51 |  |  | 0.21 | 51 | 9.46
|  |  | Затраты труда | чел-ч | 3.91 |  | )*1,2 |  |  |  | 0.037161
[7 empty] | 1.9 |  | 53.25 |  | 0.037161
5 | 5 | м08-02-144-5 Поправка: Сб.№м 8, п.1.8. 3.1 Поправка: МР 519/пр Прил.2, Табл.2, п. 5 | Присоединение к зажимам жил проводов или кабелей сечением до 70 мм2 ( к разъединителю сущ. №1,2) | 100 шт. | 0.09 | 148.36 |  |  | м08-02-144-5
|  |  | Зарплата |  |  | 145.45 | )*1,05)*1,2 | 16.49 | 45.52 | 750.81
|  |  | Материальные ресурсы |  |  | 2.91 |  | 0.26 | 45.51 | 11.92
|  |  | НР от ФОТ | % | 97 |  |  | 16 | 97 | 728.29
|  |  | СП от ФОТ | % | 51 |  |  | 8.41 | 51 | 382.91
|  |  | Затраты труда | чел-ч | 15.12 |  | )*1,05)*1,2 |  |  |  | 1.7146
[7 empty] | 41.16 |  | 1873.93 |  | 1.7146
6 | 6 | м08-02-144-5 Поправка: Сб.№м 8, п.1.8. 3.1 Поправка: МР 519/пр Прил.2, Табл.2, п. 5 | Присоединение к зажимам жил проводов или кабелей сечением до 70 мм2 ( к СП) | 100 шт. | 0.06 | 148.36 |  |  | м08-02-144-5
|  |  | Зарплата |  |  | 145.45 | )*1,05)*1,2 | 11 | 45.52 | 500.54
|  |  | Материальные ресурсы |  |  | 2.91 |  | 0.17 | 45.51 | 7.95
|  |  | НР от ФОТ | % | 97 |  |  | 10.67 | 97 | 485.52
|  |  | СП от ФОТ | % | 51 |  |  | 5.61 | 51 | 255.28
|  |  | Затраты труда | чел-ч | 15.12 |  | )*1,05)*1,2 |  |  |  | 1.1431
[7 empty] | 27.45 |  | 1249.29 |  | 1.1431
Итого по разделу: Строительно-монтажные работы | [6 empty] | 572.76 |  | 20435.68 |  | 14.0199
Раздел: Оборудование
1 | 1 | ООО "ЛЭП ИНДУСТРИЯ" Прайс-лист от 01.10.2023 | РЛР Тесла -1-10/400 УХЛ 1 | шт. | 1 | 8866.38 | )*1,042 | 9238.77 | 6.33 | 58481.4
[7 empty] | 9238.77 |  | 58481.4 |  | 0
Итого по разделу: Оборудование | [6 empty] | 9238.77 |  | 58481.4 |  | 0
Раздел: Материалы
1 | 1 | 502-0860 | Провода самонесущие изолированные для воздушных линий электропередачи с алюминиевыми жилами марки СИП-3 1х70-20 | 1000 м | 0.006 | 23781.66 |  | 142.69 | 502-0860 3,68 | 525.1
[7 empty] | 142.69 |  | 525.1 |  | 0
2 | 2 | ООО "ЛЭП ИНДУСТРИЯ" Прайс-лист от 01.10.2023 | Траверса ДТ-1 для РЛР | шт. | 1 | 593.25 | )*1,0375 | 615.5 | 8.89 | 5471.77
[7 empty] | 615.5 |  | 5471.77 |  | 0
3 | 3 | ООО "ЛЭП ИНДУСТРИЯ" Прайс-лист от 01.10.2023 | Проводник ЗП1 | м | 6.5 | 41.63 | )*1,0375 | 280.74 | 8.89 | 2495.8
[7 empty] | 280.74 |  | 2495.8 |  | 0
4 | 4 | ООО "ЛЭП ИНДУСТРИЯ" Прайс-лист от 01.10.2023 | Кронштейн РА-4 | шт. | 1 | 66.54 | )*1,0375 | 69.04 | 8.89 | 613.72
[7 empty] | 69.04 |  | 613.72 |  | 0
5 | 5 | ООО "ЛЭП ИНДУСТРИЯ" Прайс-лист от 01.10.2023 | Хомут Х7 | шт. | 1 | 28.16 | )*1,0375 | 29.22 | 8.89 | 259.73
[7 empty] | 29.22 |  | 259.73 |  | 0
6 | 6 | ООО "ЛЭП ИНДУСТРИЯ" Прайс-лист от 01.10.2023 | Изолятор подвесной ЛК-70/20-И-3ГС | шт. | 6 | 179.02 | )*1,05 | 1127.83 | 8.89 | 10026.37
[7 empty] | 1127.83 |  | 10026.37 |  | 0
7 | 7 | ООО "ЛЭП ИНДУСТРИЯ" Прайс-лист от 01.10.2023 | Зажим PAZ3 | шт. | 6 | 108.81 | )*1,05 | 685.5 | 8.89 | 6094.12
[7 empty] | 685.5 |  | 6094.12 |  | 0
8 | 8 | АО "ЮАИЗ" КП 23-00002871 от 01.06.2023 | Изолятор ШФ-20УО | шт. | 1 | 140.61 | )*1,05 | 147.64 | 8.89 | 1312.52
[7 empty] | 147.64 |  | 1312.52 |  | 0
10 | 10 | ООО "ЛЭП ИНДУСТРИЯ" Прайс-лист от 01.10.2023 | Колпачок КП-22 | шт. | 1 | 1.53 | )*1,05 | 1.61 | 8.89 | 14.28
[7 empty] | 1.61 |  | 14.28 |  | 0
11 | 11 | ООО "ЛЭП ИНДУСТРИЯ" Прайс-лист от 01.10.2023 | Плашечный зажим CD 35 | шт. | 3 | 14.08 | )*1,05 | 44.35 | 8.89 | 394.29
[7 empty] | 44.35 |  | 394.29 |  | 0
13 | 13 | ООО "ЛЭП ИНДУСТРИЯ" Прайс-лист от 01.10.2023 | Спиральная вязка ВС70/95.2 | шт. | 13 | 15.35 | )*1,05 | 209.53 | 8.89 | 1862.7
[7 empty] | 209.53 |  | 1862.7 |  | 0
14 | 14 | 509-5952 | Зажим аппаратный прессуемый А2А-70-2 | 100 шт. | 0.06 | 2130 |  | 127.8 | 509-5952 7,79 | 995.56
[7 empty] | 127.8 |  | 995.56 |  | 0
15 | 15 | 22.2.02.18-0067М | Болт М 20х260 мм | шт. | 2 | 62.46 |  | 124.92 | 8.89 | 1110.54
[7 empty] | 124.92 |  | 1110.54 |  | 0
16 | 16 | 22.2.02.18-0066М | Гайка М20 | шт. | 3 | 5.96 |  | 17.88 | 8.89 | 158.95
[7 empty] | 17.88 |  | 158.95 |  | 0
17 | 17 | 101-2548 | Сталь полосовая 40х4 мм | т | 0.01134 | 5800 |  | 65.77 | 101-2548 11,81 | 776.77
[7 empty] | 65.77 |  | 776.77 |  | 0
18 | 18 | ООО "Торговый Дом "Ковровские замки" счет №75 от 08.04.2022г. | Замок ВС-110 с ключом | шт. | 1 | 63.7 | )*1,05 | 66.89 | 8.62 | 576.55
[7 empty] | 66.89 |  | 576.55 |  | 0
Итого по разделу: Материалы | [6 empty] | 3756.91 |  | 32688.77 |  | 0
Итого по локальной смете: Строительство ВЛЗ-10кВ | [6 empty] | 13568.44 |  | 111605.85 |  | 14.0199
в том числе:
[7 empty] | СМР | 4329.67 |  | 53124.45
[7 empty] | Оборудование | 9238.77 |  | 58481.4
[7 empty] | Прочие | 0 |  | 0
|  |  | Итого СМР | [5 empty] | 53124.45
|  |  | Временные здания и сооружения |  |  |  |  | 0% | 0
|  |  | Итого СМР с ВЗиС | [5 empty] | 53124.45
|  |  | Зимнее удорожание |  |  |  |  | 0% | 0
|  |  | Итого СМР с ЗУ | [5 empty] | 53124.45
|  |  | Итого СМР с коэффициентом дефлятором Кд |  |  |  |  | 1 | 53124.45
|  |  | Итого СМР с коэффицинентом приведения Кп |  |  |  |  | 1 | 53124.45
|  |  | Итого СМР с коэффициентом тендерного снижения Ктен |  |  |  |  | 0.99505 | 52861.48
|  |  | Итого оборудование | [5 empty] | 58481.4
|  |  | Итого оборудование с Ктен |  |  |  |  | 0.99505 | 58191.92
|  |  | Итого прочие | [5 empty] | 0
|  |  | Итого прочие с Кд |  |  |  |  | 1 | 0
|  |  | Итого прочие с Кп |  |  |  |  | 1 | 0
|  |  | Итого прочие с Ктен |  |  |  |  | 0.99505 | 0
|  |  | Всего по акту | [5 empty] | 111053.4
|  | Сдал |  | Директор | [5 empty] | Силков А. В.
[должность,подпись(инициалы,фамилия)]
|  | Принял |  | Заместитель директора по капитальному строительству | [5 empty] | Кузнецов С.А.
[должность,подпись(инициалы,фамилия)]
Исполнительная документация принята.
Объем выполненных работ подтверждаю _______________________ (___________________________________)
[5 empty] | подпись |  |  |  | Ф.И.О.

## Акт_ подг (hidden)
Подрядчик: Общество с ограниченной ответственностью «ФАБИ» (ООО «ФАБИ») |  |  |  | Заказчик: Восточные электрические сети – филиал ПАО «Россети Московский регион»
Юридический и почтовый адрес: 140200 Московская область, г.Воскресенск, ул.2-я Куйбышева, д.2 |  |  |  | Юридический адрес: 115114, Российская Федерация, г.Москва, 2-й Павелецкий проезд, 3, стр.2
Банк: ПАО «Промсвязьбанк»г.Москва, БИК:044525555; |  |  |  | Почтовый адрес: 142400, Московская область, г. Ногинск, ул. Радченко, д.13
р/сч: 40702810980370466701; |  |  |  | ИНН 5036065113, КПП 503102002,
к/сч 30101810400000000555; |  |  |  | р/сч 40702810538260019960
ОГРН 1035001303402; |  |  |  | в ПАО Сбербанк г.Москва
ОКПО 33021678; ОКВЭД 45.31 45.33 74.20.13 51.53.24 |  |  |  | Кор.счет 30101810400000000225
БИК 044525225
ОКАТО: 46206501000;
ОКОПФ: 65, ОКФС: 16.
Телефон/факс:(49644) 96-096, 96-097, 96-098
Акт № |  |  |  |  | 2664
сдачи-приёмки выполненных работ по договору
№4230-РЭС от 16.04.2024г.
Объект: «Реконструкция ВЛЗ-10 кВ, замена РЛКВ-10 кВ на оп. 12 ПС "Берендино (аб)" № 565, МО, Воскресенский р-н, с/п Ашитковское, д. Ворыпаево, СНТ "Ивушка", уч. 181, 50:29:0020112:764, 50:29:0020112:177.»
г. Воскресенск | [6 empty] | 30 августа 2024г.
Мы, нижеподписавшиеся, представитель ЗАКАЗЧИКА – заместитель директора по капитальному строительству филиала «Восточные электрические сети» ПАО "Россети Московский регион" Кузнецов Сергей Александрович, с одной стороны и представитель ПОДРЯДЧИКА – директор ООО «ФАБИ» Силков Алексей Владимирович, с другой стороны, составили настоящий АКТ о нижеследующем:
1. Подрядчик сдал Заказчику подготовительные работы в объемах, приведенных ниже. Подготовительные работы выполнены, удовлетворяет условиям договора и в надлежащем виде оформлены.
№ п/п | Наименование видов и этапов выполненных работ |  |  |  |  | Стоимость выполненных работ в ценах 2001г, руб |  |  | Стоимость выполненных работ в текущих ценах, руб
1 | Подготовительные работы |  |  |  |  | #REF! |  |  | #REF!
2 | Инженерно-геодезические изыскания |  |  |  |  | 0 |  |  | 0
| Итого |  |  |  |  | #REF! |  |  | #REF! | #REF!
Итого с коэффициентом тендерного снижения |  |  | 0.99499 | [5 empty] | #REF!
Итого с коэффициентом приведения к договорной цене |  |  | 0.54819 | [5 empty] | #REF!
Итого с коэффициентом приведения к договорной цене |  |  | 0.74672 | [5 empty] | 0
НДС 20% | [8 empty] | #REF!
Всего с НДС | [8 empty] | #REF!
Сдача документации промежуточная, окончательная (нужное подчеркнуть).
2. Всего подлежит к оплате по данному акту:
#NAME?
(сумма прописью)
Работу принял | [7 empty] | Работу сдал
Заказчик: | [7 empty] | Подрядчик:
|  | Кузнецов С.А. | [6 empty] | Силков А. В.
| М.П. | [6 empty] | М.П.

## КС-3
Smeta.RU (495) 974-1589 | [5 empty] | Унифицированная форма № КС-3
Утверждена постановлением Госкомстата России
от 11.11.99. № 100
Коды
[7 empty] | Форма по ОКУД |  | 322001
Инвестор |  | ПАО «Россети Московский регион», 115114, РФ, г. Москва, 2-й Павелецкий пр-д, д. 3 стр.2 | [5 empty] | по ОКПО | 75273098
организация, адрес, телефон, факс
Заказчик (генподрядчик) |  | Восточные электрические сети - филиал ПАО «Россети Московский регион»,142400, Московская обл., г. Ногинск, ул. Радченко, д. 13, тел/факс 8-495-702-95-51 | [5 empty] | по ОКПО | 00103042
организация, адрес, телефон, факс
Подрядчик (субподрядчик) | [7 empty] | по ОКПО | 33021678
организация, адрес, телефон, факс
Стройка |  | Строительство ВЛ-10 кВ от фидера №3 ПС 35 кВ Жерновка до КВЛ-10 кВ фидер №6 ЦРП-2 ПС 110 кВ Берендино, в т.чч. ПИР, МО, г.о. Воскресенск I-292923 | [5 empty] | по ОКПО
|  | наименование, адрес |  |  |  | Вид деятельности по ОКДП
Объект |  | Строительство ВЛ-10 кВ от фидера №3 ПС 35 кВ Жерновка до КВЛ-10 кВ фидер №6 ЦРП-2 ПС 110 кВ Берендино, в т.чч. ПИР, МО, г.о. Воскресенск I-292923
|  | наименование, адрес |  |  |  | Вид деятельности по ОКДП
|  |  | Договор подряда (контракт) |  |  |  | номер
дата
Вид операции
|  | Номер документа | Дата составления |  |  |  | Отчетный период
[7 empty] | с |  | по
1
СПРАВКА
О СТОИМОСТИ ВЫПОЛНЕННЫХ РАБОТ И ЗАТРАТ
№ п/п | Наименование пусковых комплексов, объектов, видов работ, оборудования, затрат |  |  | Код | Стоимость выполненных работ и затрат
[5 empty] | с начала проведения работ |  | с начала года по отчетный период включительно |  | в том числе за отчетный месяц
1 | 2 |  |  | 3 | 4 |  | 5 |  | 6
Всего работ и затрат, включаемых в стоимость работ:
| в текущих ценах |  |  |  | 409767.99 |  | 409767.99 |  | 409767.99
1 | ПИР |  |  |  | 396767.99 |  | 396767.99 |  | 396767.99
2 | Изыскательские работы |  |  |  | 0 |  | 0 |  | 0
2 | Строительно-монтажные работы |  |  |  | 0 |  | 0 |  | 0
3 | Оборудование |  |  |  | 0 |  | 0 |  | 0
4 | Пусконаладочные работы |  |  |  | 0 |  | 0 |  | 0
5 | Прочие (вынос трассы) |  |  |  | 13000 |  | 13000 |  | 13000
Итого | [8 empty] | 409767.99
Сумма НДС | [8 empty] | 81953.6
Всего с учетом НДС | [8 empty] | 491721.59
Заказчик (генподрядчик) |  | Заместитель директора по капитальному строительству | [5 empty] | Кузнецов С.А.
|  | должность |  |  | подпись |  |  | расшифровка подпись
МП
Подрядчик (субподрядчик) |  | Директор | [5 empty] | Силков А. В.
|  | должность |  |  | подпись |  |  | расшифровка подпись
МП

## Акт_об окончании работ (hidden)
Подрядчик: Общество с ограниченной ответственностью «ФАБИ» (ООО «ФАБИ») |  |  | Заказчик: Восточные электрические сети – филиал ПАО «Россети Московский регион»
Юридический и почтовый адрес: 140200 Московская область, г.Воскресенск, ул.2-я Куйбышева, д.2 |  |  | Юридический адрес: 115114, Российская Федерация, г.Москва, 2-й Павелецкий проезд, 3, стр.2
Банк: ПАО «Сбербанк России»г.Москва, БИК:044525555; |  |  | Почтовый адрес: 142400, Московская область, г. Ногинск, ул. Радченко, д.13
р/сч: 40702810240020001590; |  |  | ИНН 5036065113, КПП 503102002,
к/сч 30101810400000000225; |  |  | р/сч 40702810538260019960
ОГРН 1035001303402; |  |  | в ПАО Сбербанк г.Москва
ОКПО 33021678; ОКВЭД 45.31 45.33 74.20.13 51.53.24 |  |  | Кор.счет 30101810400000000225
БИК 044525225
ОКАТО: 46206501000;
ОКОПФ: 65, ОКФС: 16.
Телефон/факс:(49644) 96-096, 96-097, 96-098
Акт
о выполнении всех работ по договору
№4230-РЭС от 16.04.2024г.
Объект: Реконструкция ВЛЗ-10 кВ, замена РЛКВ-10 кВ на оп. 12 ПС "Берендино (аб)" № 565, МО, Воскресенский р-н, с/п Ашитковское, д. Ворыпаево, СНТ "Ивушка", уч. 181, 50:29:0020112:764, 50:29:0020112:177
28 июня 2024г.
#NAME? | [6 empty] | Мы, нижеподписавшиеся, представитель Подрядчика, директор ООО «ФАБИ» Силков Алексей Владимирович, действующий на основании Устава, с одной стороны, и представитель Заказчика, заместитель директора по капитальному строительству филиала «Восточные электрические сети» ПАО "Россети Московский регион" Кузнецов Сергей Александрович,действующего на основании доверенности № РМР/ВЭС/2/-Д от 09.02.2023 года, с другой стороны, вместе именуемые в дальнейшем "Стороны", составили настоящий акт о том, что Подрядчик выполнил свои обязательства по выполнению
Заказчик произвел оплату выполненных работ в сумме 0,00 руб., в том числе НДС 0,00 руб.
#NAME? | [6 empty] | проектно-изыскательских , строительно-монтажных
[6 empty] | общая сумма | #NAME? | 491721.59
[6 empty] | ндс | #NAME? | 81953.6
[6 empty] | оплата | #NAME? | 0
Настоящий АКТ составлен в двух экземплярах, по одному для каждой Стороны | [5 empty] | ндс | #NAME? | 0
[6 empty] | задолженность | #NAME? | 491721.59
[6 empty] | ндс | #NAME? | 81953.6 | 117058.11
От Заказчика: |  |  |  | От Подрядчика: |  |  | Заказчик произвел оплату выполненных работ в сумме
В пользу Подрядчика в качестве окончательного расчета подлежит выплате задолженность Заказчика в сумме
|  | Кузнецов С.А. |  |  | Силков А.В.
| М.П. |  |  | М.П.

## КС-2 влз ост (hidden)
Smeta.RU (495) 974-1589
Унифицированная форма № КС-2
Утверждена постановлением Госкомстата России
от 11.11.99. № 100
Код
[9 empty] | Форма по ОКУД | 0322005
75273098
Инвестор |  | ПАО «Россети Московский регион», 115114, РФ, г. Москва, 2-й Павелецкий пр-д, д. 3 стр.2 | [6 empty] | по ОКПО
|  | организация, адрес, телефон, факс | [7 empty] | 00103042
Заказчик |  | Восточные электрические сети - филиал ПАО "Россети Московский регион", 142400 Московская область, г.Ногинск, ул.Радченко, д. 13 | [6 empty] | по ОКПО
|  | организация, адрес, телефон, факс | [7 empty] | 33021678
Подрядчик |  | ООО "ФАБИ", 140200 Московская область, г.Воскресенск, ул. 2-я Куйбышева, д.2 | [6 empty] | по ОКПО
организация, адрес, телефон, факс
Стройка |  | Реконструкция ВЛЗ-10 кВ, замена РЛКВ-10 кВ на оп. 12 ПС "Берендино (аб)" № 565, МО, Воскресенский р-н, с/п Ашитковское, д. Ворыпаево, СНТ "Ивушка", уч. 181, 50:29:0020112:764, 50:29:0020112:177
наименование, адрес
Объект |  | #REF!
наименование
Вид деятельности по ОКДП
[7 empty] | Договор подряда |  | номер | 5100-РЭС
[9 empty] | дата | 04.05.2022
Вид операции
[6 empty] | Номер документа | Дата составления | Отчетный период
[8 empty] | с | по
[6 empty] | 2899 | 2022-01-31 | 2022-01-01 | 2022-01-31
AKT
О ПРИЕМКЕ ВЫПОЛНЕННЫХ РАБОТ
Составлен(а) в ценах 2001 г. с учетом коэффициентов пересчета к базисной стоимости СМР в текущий уровень цен базисно-индексным методом за ТСНБ-2001 Московской области (редакция 2014 г) октябрь 2023 года
Номер |  | Шифр расценки и коды ресурсов | Наименование работ и затрат | Ед. изм. | Кол-во единиц | Цена на ед. изм., руб. | Попра-вочные коэффи-циенты | Стоимость в ценах 2000г. | Номер пункта и коэффи-циенты пересчета | Стоимость в текущих ценах, руб. | ЗТР всего, чел-ч
по пор. | поз. по см.
1 | 2 | 3 | 4 | 5 | 6 | 7 | 8 | 9 | 10 | 11 | 12
Локальная смета: Строительство ВЛЗ-10кВ
Раздел: Строительно-монтажные работы
1 | 1 | 33-04-009-2 Поправка: МР 519/пр Прил.2, Табл.2, п. 5 | Подвеска проводов ВЛ 6-10 кВ в ненаселенной местности сечением свыше 35 мм2 с помощью механизмов (ранее демонтированный) | 1 км линии (3 провода) при 10 опорах | 0.014 | 2148.36 |  |  | 33-04-009-2
|  |  | Зарплата |  |  | 454.65 | )*1,2 | 7.64 | 45.52 | 347.69
|  |  | Эксплуатация машин |  |  | 1332.95 | )*1,2 | 22.39 | 14.78 | 330.98
|  |  | в т.ч. зарплата машинистов |  |  | 168.72 | )*1,2 | 2.83 | 45.52 | 129.03
|  |  | Материальные ресурсы |  |  | 360.76 |  | 5.05 | 13.51 | 68.23
|  |  | НР от ФОТ | % | 103 |  |  | 10.78 | 103 | 491.02
|  |  | СП от ФОТ | % | 60 |  |  | 6.28 | 60 | 286.03
|  |  | Затраты труда | чел-ч | 48.94 |  | )*1,2 |  |  |  | 0.82219
[7 empty] | 52.14 |  | 1523.95 |  | 0.82219
4 | 4 | м08-02-144-6 Поправка: Сб.№м 8, п.1.8. 3.1 Поправка: МР 519/пр Прил.2, Табл.2, п. 5 | Присоединение к зажимам жил проводов или кабелей сечением до 150 мм2 (( к разъединителю сущ. №4,5) | 100 шт. | 0.06 | 222.94 |  |  | м08-02-144-6
|  |  | Зарплата |  |  | 218.57 | )*1,05)*1,2 | 16.52 | 45.52 | 752.17
|  |  | Материальные ресурсы |  |  | 4.37 |  | 0.26 | 45.53 | 11.94
|  |  | НР от ФОТ | % | 97 |  |  | 16.02 | 97 | 729.6
|  |  | СП от ФОТ | % | 51 |  |  | 8.43 | 51 | 383.61
|  |  | Затраты труда | чел-ч | 22.72 |  | )*1,05)*1,2 |  |  |  | 1.7176
[7 empty] | 41.23 |  | 1877.32 |  | 1.7176
5 | 5 | м08-02-144-6 Поправка: Сб.№м 8, п.1.8. 3.1 Поправка: МР 519/пр Прил.2, Табл.2, п. 5 | Присоединение к зажимам жил проводов или кабелей сечением до 150 мм2 ( к СП) | 100 шт. | 0.06 | 222.94 |  |  | м08-02-144-6
|  |  | Зарплата |  |  | 218.57 | )*1,05)*1,2 | 16.52 | 45.52 | 752.17
|  |  | Материальные ресурсы |  |  | 4.37 |  | 0.26 | 45.53 | 11.94
|  |  | НР от ФОТ | % | 97 |  |  | 16.02 | 97 | 729.6
|  |  | СП от ФОТ | % | 51 |  |  | 8.43 | 51 | 383.61
|  |  | Затраты труда | чел-ч | 22.72 |  | )*1,05)*1,2 |  |  |  | 1.7176
[7 empty] | 41.23 |  | 1877.32 |  | 1.7176
Итого по разделу: Строительно-монтажные работы | [6 empty] | 134.6 |  | 5278.59 |  | 4.2575
Итого по локальной смете: Строительство ВЛЗ-10кВ | [6 empty] | 134.6 |  | 5278.59 |  | 4.2575
в том числе:
[7 empty] | СМР | 134.6 |  | 5278.59
[7 empty] | Оборудование | 0 |  | 0
[7 empty] | Прочие | 0 |  | 0
|  |  | Итого СМР | [5 empty] | 5278.59
|  |  | Временные здания и сооружения |  |  |  |  | 0% | 0
|  |  | Итого СМР с ВЗиС | [5 empty] | 5278.59
|  |  | Зимнее удорожание |  |  |  |  | 1.9% | 100.29
|  |  | Итого СМР с ЗУ | [5 empty] | 5378.88
|  |  | Итого СМР с коэффициентом дефлятором Кд |  |  |  |  | 1 | 5378.88
|  |  | Итого СМР с коэффицинентом приведения Кп |  |  |  |  | 1 | 5378.88
|  |  | Итого СМР с коэффициентом тендерного снижения Ктен |  |  |  |  | 0.99 | 5325.09
|  |  | Итого оборудование | [5 empty] | 0
|  |  | Итого оборудование с Ктен |  |  |  |  | 0.99 | 0
|  |  | Итого прочие | [5 empty] | 0
|  |  | Итого прочие с Кд |  |  |  |  | 1 | 0
|  |  | Итого прочие с Кп |  |  |  |  | 1 | 0
|  |  | Итого прочие с Ктен |  |  |  |  | 0.99 | 0
|  |  | Всего по акту | [5 empty] | 5325.09
|  | Сдал |  | Директор | [5 empty] | Силков А. В.
[должность,подпись(инициалы,фамилия)]
|  | Принял |  | Заместитель директора по капитальному строительству | [5 empty] | Кузнецов С.А.
[должность,подпись(инициалы,фамилия)]
Исполнительная документация принята.
Объем выполненных работ подтверждаю _______________________ (___________________________________)
[5 empty] | подпись |  |  |  | Ф.И.О.

## КС-2 сп ост (hidden)
Smeta.RU (495) 974-1589
Унифицированная форма № КС-2
Утверждена постановлением Госкомстата России
от 11.11.99. № 100
Код
[9 empty] | Форма по ОКУД | 0322005
75273098
Инвестор |  | ПАО «Россети Московский регион», 115114, РФ, г. Москва, 2-й Павелецкий пр-д, д. 3 стр.2 | [6 empty] | по ОКПО
|  | организация, адрес, телефон, факс | [7 empty] | 00103042
Заказчик |  | Восточные электрические сети - филиал ПАО "Россети Московский регион", 142400 Московская область, г.Ногинск, ул.Радченко, д. 13 | [6 empty] | по ОКПО
|  | организация, адрес, телефон, факс | [7 empty] | 33021678
Подрядчик |  | ООО "ФАБИ", 140200 Московская область, г.Воскресенск, ул. 2-я Куйбышева, д.2 | [6 empty] | по ОКПО
организация, адрес, телефон, факс
Стройка |  | Реконструкция ВЛЗ-10 кВ, замена РЛКВ-10 кВ на оп. 12 ПС "Берендино (аб)" № 565, МО, Воскресенский р-н, с/п Ашитковское, д. Ворыпаево, СНТ "Ивушка", уч. 181, 50:29:0020112:764, 50:29:0020112:177
наименование, адрес
Объект |  | #REF!
наименование
Вид деятельности по ОКДП
[7 empty] | Договор подряда |  | номер | 5100-РЭС
[9 empty] | дата | 04.05.2022
Вид операции
[6 empty] | Номер документа | Дата составления | Отчетный период
[8 empty] | с | по
[6 empty] | 827 | 2022-10-31 | 2022-10-01 | 2022-10-31
AKT
О ПРИЕМКЕ ВЫПОЛНЕННЫХ РАБОТ
Составлен(а) в ценах 2001 г. с учетом коэффициентов пересчета к базисной стоимости СМР в текущий уровень цен базисно-индексным методом за ТСНБ-2001 Московской области (редакция 2014 г) октябрь 2023 года
Номер |  | Шифр расценки и коды ресурсов | Наименование работ и затрат | Ед. изм. | Кол-во единиц | Цена на ед. изм., руб. | Попра-вочные коэффи-циенты | Стоимость в ценах 2000г. | Номер пункта и коэффи-циенты пересчета | Стоимость в текущих ценах, руб. | ЗТР всего, чел-ч
по пор. | поз. по см.
1 | 2 | 3 | 4 | 5 | 6 | 7 | 8 | 9 | 10 | 11 | 12
Локальная смета: Строительство СП-10кВ
Раздел: Строительно-монтажные работы СП-10кВ
1 | 1 | 33-04-016-2 Поправка: МР 519/пр Прил.2, Табл.2, п. 5 | Развозка конструкций и материалов опор ВЛ 0,38-10 кВ по трассе одностоечных железобетонных опор | 1 ОПОРА | 1 | 49.34 |  |  | 33-04-016-2
|  |  | Зарплата |  |  | 3.59 | )*1,2 | 4.31 | 45.52 | 196.1
|  |  | Эксплуатация машин |  |  | 45.75 | )*1,2 | 54.9 | 12.99 | 713.15
|  |  | в т.ч. зарплата машинистов |  |  | 6.48 | )*1,2 | 7.78 | 45.52 | 353.96
|  |  | НР от ФОТ | % | 103 |  |  | 12.45 | 103 | 566.56
|  |  | СП от ФОТ | % | 60 |  |  | 7.25 | 60 | 330.04
|  |  | Затраты труда | чел-ч | 0.44 |  | )*1,2 |  |  |  | 0.528
[7 empty] | 78.91 |  | 1805.85 |  | 0.528
2 | 2 | 33-04-016-5 Поправка: МР 519/пр Прил.2, Табл.2, п. 5 | Развозка конструкций и материалов опор ВЛ 0,38-10 кВ по трассе материалов оснастки одностоечных опор | 1 ОПОРА | 1 | 13.05 |  |  | 33-04-016-5
|  |  | Зарплата |  |  | 2.04 | )*1,2 | 2.45 | 45.52 | 111.43
|  |  | Эксплуатация машин |  |  | 11.01 | )*1,2 | 13.21 | 14.07 | 185.89
|  |  | в т.ч. зарплата машинистов |  |  | 1.89 | )*1,2 | 2.27 | 45.52 | 103.24
|  |  | НР от ФОТ | % | 103 |  |  | 4.86 | 103 | 221.11
|  |  | СП от ФОТ | % | 60 |  |  | 2.83 | 60 | 128.8
|  |  | Затраты труда | чел-ч | 0.25 |  | )*1,2 |  |  |  | 0.3
[7 empty] | 23.35 |  | 647.23 |  | 0.3
3 | 3 | 33-04-003-1 Поправка: МР 519/пр Прил.2, Табл.2, п. 5 | Установка железобетонных опор ВЛ 0,38; 6-10 кВ с траверсами без приставок одностоечных | 1 ОПОРА | 1 | 213.3 |  |  | 33-04-003-1
|  |  | Зарплата |  |  | 34.22 | )*1,2 | 41.06 | 45.52 | 1869.23
|  |  | Эксплуатация машин |  |  | 133.97 | )*1,2 | 160.76 | 10.5 | 1688.02
|  |  | в т.ч. зарплата машинистов |  |  | 9.83 | )*1,2 | 11.8 | 45.52 | 536.95
|  |  | Материальные ресурсы |  |  | 45.11 |  | 45.11 | 2.87 | 129.47
|  |  | НР от ФОТ | % | 103 |  |  | 54.45 | 103 | 2478.37
|  |  | СП от ФОТ | % | 60 |  |  | 31.72 | 60 | 1443.71
|  |  | Затраты труда | чел-ч | 3.86 |  | )*1,2 |  |  |  | 4.632
[7 empty] | 333.1 |  | 7608.8 |  | 4.632
4 | 4 | 33-04-031-3 Поправка: МР 519/пр Прил.2, Табл.2, п. 5 | Установка оборудования пунктов секционирования на железобетонных стойках опор ВЛ | 1 ПУНКТ | 1 | 1182.87 |  |  | 33-04-031-3
|  |  | Зарплата |  |  | 275.04 | )*1,2 | 330.05 | 45.52 | 15023.78
|  |  | Эксплуатация машин |  |  | 907.83 | )*1,2 | 1089.4 | 13.57 | 14783.1
|  |  | в т.ч. зарплата машинистов |  |  | 94.22 | )*1,2 | 113.06 | 45.52 | 5146.67
|  |  | НР от ФОТ | % | 103 |  |  | 456.4 | 103 | 20775.56
|  |  | СП от ФОТ | % | 60 |  |  | 265.87 | 60 | 12102.27
|  |  | Затраты труда | чел-ч | 28.59 |  | )*1,2 |  |  |  | 34.308
[7 empty] | 2141.72 |  | 62684.71 |  | 34.308
5 | 5 | 01-02-057-2 Поправка: МР 519/пр Прил.2, Табл.2, п. 5 | Разработка грунта вручную в траншеях глубиной до 2 м без креплений с откосами, группа грунтов 2 | 100 м3 грунта | 0.138 | 1201.2 |  |  | 01-02-057-2
|  |  | Зарплата |  |  | 1201.2 | )*1,2 | 198.92 | 46.78 | 9305.42
|  |  | НР от ФОТ | % | 89 |  |  | 177.04 | 89 | 8281.82
|  |  | СП от ФОТ | % | 40 |  |  | 79.57 | 40 | 3722.17
|  |  | Затраты труда | чел-ч | 154 |  | )*1,2 |  |  |  | 25.5024
[7 empty] | 455.53 |  | 21309.41 |  | 25.5024
6 | 6 | 33-03-004-1 Поправка: Мет.421/пр 04.08.20 Пр.10 Т.2 п. 5 | Забивка вертикальных заземлителей механизированная на глубину до 5 м | 1 заземлитель | 3 | 123.86 |  |  | 33-03-004-1
|  |  | Зарплата |  |  | 6.85 | )*1,2 | 24.66 | 46.78 | 1153.59
|  |  | Эксплуатация машин |  |  | 86.65 | )*1,2 | 311.94 | 8.07 | 2517.36
|  |  | в т.ч. зарплата машинистов |  |  | 6.14 | )*1,2 | 22.1 | 46.78 | 1034.03
|  |  | Материальные ресурсы |  |  | 30.36 |  | 91.08 | 9.43 | 858.88
|  |  | НР от ФОТ | % | 103 |  |  | 48.16 | 103 | 2253.25
|  |  | СП от ФОТ | % | 60 |  |  | 28.06 | 60 | 1312.57
|  |  | Затраты труда | чел-ч | 0.81 |  | )*1,2 |  |  |  | 2.916
6,1 | 6.1 | 204-0004 | Горячекатаная арматурная сталь гладкая класса А-I, диаметром 12 мм | т | -0.015 | 6014.12 |  | -90.21 | 9.43 | -850.7
[7 empty] | 413.69 |  | 7244.95 |  | 2.916
7 | 7 | 33-04-015-1 Поправка: Мет.421/пр 04.08.20 Пр.10 Т.2 п. 5 | Устройство заземления опор ВЛ и подстанций | 10 м шин заземления | 4.6 | 32.12 |  |  | 33-04-015-1
|  |  | Зарплата |  |  | 15.23 | )*1,2 | 84.07 | 46.78 | 3932.78
|  |  | Эксплуатация машин |  |  | 15.72 | )*1,2 | 86.77 | 16.48 | 1430.04
|  |  | Материальные ресурсы |  |  | 1.17 |  | 5.38 | 21.12 | 113.67
|  |  | НР от ФОТ | % | 103 |  |  | 86.59 | 103 | 4050.76
|  |  | СП от ФОТ | % | 60 |  |  | 50.44 | 60 | 2359.67
|  |  | Затраты труда | чел-ч | 1.8 |  | )*1,2 |  |  |  | 9.936
[7 empty] | 313.25 |  | 11886.92 |  | 9.936
8 | 8 | м08-02-472-7 Поправка: МР 519/пр Прил.2, Табл.2, п. 5 | Проводник заземляющий открыто по строительным основаниям из полосовой стали сечением 160 мм2 | 100 м | 0.09 | 394.49 |  |  | м08-02-472-7
|  |  | Зарплата |  |  | 200.22 | )*1,2 | 21.62 | 45.52 | 984.31
|  |  | Эксплуатация машин |  |  | 82.67 | )*1,2 | 8.93 | 12.82 | 114.46
|  |  | в т.ч. зарплата машинистов |  |  | 3.38 | )*1,2 | 0.37 | 45.52 | 16.62
|  |  | Материальные ресурсы |  |  | 111.6 |  | 10.04 | 6.86 | 68.9
|  |  | НР от ФОТ | % | 97 |  |  | 21.33 | 97 | 970.9
|  |  | СП от ФОТ | % | 51 |  |  | 11.21 | 51 | 510.47
|  |  | Затраты труда | чел-ч | 21.3 |  | )*1,2 |  |  |  | 2.3004
[7 empty] | 73.13 |  | 2649.04 |  | 2.3004
9 | 9 | 01-02-061-2 Поправка: МР 519/пр Прил.2, Табл.2, п. 5 | Засыпка вручную траншей, пазух котлованов и ям, группа грунтов 2 | 100 м3 грунта | 0.138 | 729 |  |  | 01-02-061-2
|  |  | Зарплата |  |  | 729 | )*1,2 | 120.72 | 45.52 | 5495.28
|  |  | НР от ФОТ | % | 89 |  |  | 107.44 | 89 | 4890.8
|  |  | СП от ФОТ | % | 40 |  |  | 48.29 | 40 | 2198.11
|  |  | Затраты труда | чел-ч | 97.2 |  | )*1,2 |  |  |  | 16.0963
[7 empty] | 276.45 |  | 12584.19 |  | 16.0963
10 | 10 | 13-03-004-26 Поправка: МР 519/пр Прил.2, Табл.2, п. 5 | Окраска металлических огрунтованных поверхностей эмалью ПФ-115 | 100 м2 окрашиваемой поверхности | 0.00942 | 335.12 |  |  | 13-03-004-26
|  |  | Зарплата |  |  | 34.74 | )*1,2 | 0.39 | 46.78 | 18.37
|  |  | Эксплуатация машин |  |  | 6.32 | )*1,2 | 0.07 | 8.04 | 0.57
|  |  | в т.ч. зарплата машинистов |  |  | 0.1 | )*1,2 | 0 | 46.78 | 0.05
|  |  | Материальные ресурсы |  |  | 294.06 |  | 2.77 | 5.08 | 14.07
|  |  | НР от ФОТ | % | 94 |  |  | 0.37 | 94 | 17.31
|  |  | СП от ФОТ | % | 51 |  |  | 0.2 | 51 | 9.39
|  |  | Затраты труда | чел-ч | 3.83 |  | )*1,2 |  |  |  | 0.043294
[7 empty] | 3.8 |  | 59.71 |  | 0.043294
11 | 11 | 15-04-024-8 Поправка: Мет.421/пр 04.08.20 Пр.10 Т.2 п. 5 | Простая окраска масляными составами по штукатурке и сборным конструкциям стен, подготовленных под окраску | 100 м2 окрашиваемой поверхности | 0.0072 | 895.37 |  |  | 15-04-024-8
|  |  | Зарплата |  |  | 184.59 | )*1,2 | 1.59 | 46.78 | 74.61
|  |  | Эксплуатация машин |  |  | 4.67 | )*1,2 | 0.04 | 21.97 | 0.89
|  |  | в т.ч. зарплата машинистов |  |  | 0.14 | )*1,2 | 0 | 46.78 | 0.06
|  |  | Материальные ресурсы |  |  | 706.11 |  | 5.08 | 6.23 | 31.67
|  |  | НР от ФОТ | % | 100 |  |  | 1.59 | 100 | 74.67
|  |  | СП от ФОТ | % | 49 |  |  | 0.78 | 49 | 36.59
|  |  | Затраты труда | чел-ч | 21.12 |  | )*1,2 |  |  |  | 0.18248
[7 empty] | 9.08 |  | 218.43 |  | 0.18248
Итого по разделу: Строительно-монтажные работы СП-10кВ | [6 empty] | 4122.01 |  | 128699.24 |  | 96.7449
Раздел: Оборудование СП-10кВ
1 | 1 | ООО «Таврида Электрик МСК», ТКП MSK_P_231235.01 от 10.10.2023г. | Комплект вакуумного реклоузера TER_Rec15_Al1_L5 одноопорный с односторонним источником питания с комплектом ОПН на 10 кВ (6 шт.) с беспроводным управлением с брелока, без разъединителей, без монтажных комплектов разъединителей без коммерческого учета без телемеханики | шт. | 1 | 342053.79 | )*1,042 | 356420.05 | 6.33 | 2256138.91
[7 empty] | 356420.05 |  | 2256138.91 |  | 0
Итого по разделу: Оборудование СП-10кВ | [6 empty] | 356420.05 |  | 2256138.91 |  | 0
Раздел: Материалы СП-10кВ
1 | 1 | ООО "Сетевой Железобетон", КП №112 от 10.10.2022г. | Стойка СВ 110-5-Ат | шт. | 1 | 1677.92 | )*1,05 | 1761.82 | 8.89 | 15662.54
[7 empty] | 1761.82 |  | 15662.54 |  | 0
2 | 2 | 502-0860 | Провода самонесущие изолированные для воздушных линий электропередачи с алюминиевыми жилами марки СИП-3 1х70-20 | 1000 м | 0.024 | 23781.66 |  | 570.76 | 502-0860 3,68 | 2100.4
[7 empty] | 570.76 |  | 2100.4 |  | 0
3 | 3 | ООО "ЛЭП ИНДУСТРИЯ" Прайс-лист от 01.10.2023 | Траверса ТМ63 | шт. | 1 | 692.99 | )*1,0375 | 718.98 | 8.89 | 6391.71
[7 empty] | 718.98 |  | 6391.71 |  | 0
4 | 4 | ООО "ЛЭП ИНДУСТРИЯ" Прайс-лист от 01.10.2023 | Хомут Х51 | шт. | 1 | 62.42 | )*1,0375 | 64.76 | 8.89 | 575.72
[7 empty] | 64.76 |  | 575.72 |  | 0
5 | 5 | ООО "ЛЭП ИНДУСТРИЯ" Прайс-лист от 01.10.2023 | Проводник ЗП1 | м | 1.5 | 41.63 | )*1,0375 | 64.79 | 8.89 | 575.95
[7 empty] | 64.79 |  | 575.95 |  | 0
6 | 6 | 111-3165 | Лента крепления шириной 20 мм, толщиной 0,7 мм, длиной 50 м из нержавеющей стали (в пластмасовой коробке с кабельной бухтой) F207 (СИП) | шт. | 0.16 | 235.22 |  | 37.64 | 111-3165 19,24 | 724.1
[7 empty] | 37.64 |  | 724.1 |  | 0
7 | 7 | 111-3170 | Скрепа размером 20 мм NC20 (СИП) | 100 шт. | 0.08 | 165 |  | 13.2 | 111-3170 10,93 | 144.28
[7 empty] | 13.2 |  | 144.28 |  | 0
8 | 8 | ООО "ЛЭП ИНДУСТРИЯ" Прайс-лист от 01.10.2023 | Зажим RP150 | шт. | 12 | 189.45 | )*1,05 | 2387.07 | 8.89 | 21221.05
[7 empty] | 2387.07 |  | 21221.05 |  | 0
9 | 9 | 509-5944 | Зажим аппаратный прессуемый А1А-70-2 | 100 шт. | 0.03 | 1733 |  | 51.99 | 509-5944 7,29 | 379.01
[7 empty] | 51.99 |  | 379.01 |  | 0
10 | 10 | 509-5952 | Зажим аппаратный прессуемый А2А-70-2 | 100 шт. | 0.06 | 2130 |  | 127.8 | 509-5952 7,79 | 995.56
[7 empty] | 127.8 |  | 995.56 |  | 0
11 | 11 | АО "ЮАИЗ" КП 23-00002871 от 01.06.2023 | Изолятор ШФ-20УО | шт. | 3 | 140.61 | )*1,05 | 442.92 | 8.89 | 3937.57
[7 empty] | 442.92 |  | 3937.57 |  | 0
12 | 12 | ООО "ЛЭП ИНДУСТРИЯ" Прайс-лист от 01.10.2023 | Колпачок КП-9 | шт. | 3 | 1.53 | )*1,05 | 4.82 | 8.89 | 42.85
[7 empty] | 4.82 |  | 42.85 |  | 0
13 | 13 | ООО "ЛЭП ИНДУСТРИЯ" Прайс-лист от 01.10.2023 | Плашечный зажим CD 35 | шт. | 4 | 14.08 | )*1,05 | 59.14 | 8.89 | 525.72
[7 empty] | 59.14 |  | 525.72 |  | 0
14 | 14 | ООО "ЛЭП ИНДУСТРИЯ" Прайс-лист от 01.10.2023 | Спиральная вязка ВС70/95.2 | шт. | 6 | 15.35 | )*1,05 | 96.71 | 8.89 | 859.71
[7 empty] | 96.71 |  | 859.71 |  | 0
15 | 15 | 101-1641 | Сталь угловая равнополочная, марка стали ВСт3кп2, размером 50x50x5 мм | т | 0.03393 | 5763 |  | 195.54 | 101-1641 10,97 | 2145.06
[7 empty] | 195.54 |  | 2145.06 |  | 0
16 | 16 | 101-2548 | Сталь полосовая 40х4 мм | т | 0.0693 | 5800 |  | 401.94 | 101-2548 11,81 | 4746.91
[7 empty] | 401.94 |  | 4746.91 |  | 0
Итого по разделу: Материалы СП-10кВ | [6 empty] | 6999.88 |  | 61028.14 |  | 0
Раздел: Строительно-монтажные работы Телемеханика
1 | 1 | м08-01-080-3 Поправка: МР 519/пр Прил.2, Табл.2, п. 5 | Прибор измерения и защиты, количество подключаемых концов до 12 | 1 ШТ. | 1 | 40.19 |  |  | м08-01-080-3
|  |  | Зарплата |  |  | 21.65 | )*1,2 | 25.98 | 45.52 | 1182.61
|  |  | Эксплуатация машин |  |  | 17.75 | )*1,2 | 21.3 | 14.85 | 316.31
|  |  | в т.ч. зарплата машинистов |  |  | 1.08 | )*1,2 | 1.3 | 45.52 | 58.99
|  |  | Материальные ресурсы |  |  | 0.79 |  | 0.79 | 30.81 | 24.34
|  |  | НР от ФОТ | % | 97 |  |  | 26.46 | 97 | 1204.35
|  |  | СП от ФОТ | % | 51 |  |  | 13.91 | 51 | 633.22
|  |  | Затраты труда | чел-ч | 2.25 |  | )*1,2 |  |  |  | 2.7
[7 empty] | 88.44 |  | 3360.83 |  | 2.7
2 | 2 | м08-03-574-1 Поправка: МР 519/пр Прил.2, Табл.2, п. 5 | Разводка по устройствам и подключение жил кабелей или проводов сечением до 10 мм2 | 100 жил | 0.2 | 274.73 |  |  | м08-03-574-1
|  |  | Зарплата |  |  | 166.66 | )*1,2 | 40 | 45.52 | 1820.73
|  |  | Эксплуатация машин |  |  | 2.22 | )*1,2 | 0.53 | 14.84 | 7.91
|  |  | в т.ч. зарплата машинистов |  |  | 0.14 | )*1,2 | 0.03 | 45.52 | 1.53
|  |  | Материальные ресурсы |  |  | 105.85 |  | 21.17 | 10.65 | 225.46
|  |  | НР от ФОТ | % | 97 |  |  | 38.83 | 97 | 1767.59
|  |  | СП от ФОТ | % | 51 |  |  | 20.42 | 51 | 929.35
|  |  | Затраты труда | чел-ч | 16.8 |  | )*1,2 |  |  |  | 4.032
[7 empty] | 120.95 |  | 4751.04 |  | 4.032
Итого по разделу: Строительно-монтажные работы Телемеханика | [6 empty] | 209.39 |  | 8111.87 |  | 6.732
Раздел: Оборудование Телемеханика
1 | 1 | ООО «ИТ Компания Д-Системс», ТКП №10-4067 от 10.10.2023г | Комплект телемеханики TOPAZ RTU.Rec.UES c СПО | шт. | 1 | 53878.36 | )*1,042 | 56141.25 | 6.33 | 355374.12
[7 empty] | 56141.25 |  | 355374.12 |  | 0
Итого по разделу: Оборудование Телемеханика | [6 empty] | 56141.25 |  | 355374.12 |  | 0
Раздел: Материалы Телемеханика
1 | 1 | 501-1716 | Кабель компьютерный (витая пара) FTP10-C3-SOLID-INDOOR EuroLine | 1000 м | 0.001 | 45160 |  | 45.16 | 501-1716 1,72 | 77.68
[7 empty] | 45.16 |  | 77.68 |  | 0
2 | 2 | 502-0512 | Провода силовые для электрических установок на напряжение до 450 В с медной жилой марки ПВ3, сечением 1 мм2 | 1000 м | 0.001 | 717 |  | 0.72 | 502-0512 13,02 | 9.34
[7 empty] | 0.72 |  | 9.34 |  | 0
Итого по разделу: Материалы Телемеханика | [6 empty] | 45.88 |  | 87.02 |  | 0
Итого по локальной смете: Строительство СП-10кВ | [6 empty] | 423938.46 |  | 2809439.3 |  | 103.4769
в том числе:
[7 empty] | СМР | 11377.16 |  | 197926.27
[7 empty] | Оборудование | 412561.3 |  | 2611513.03
[7 empty] | Прочие | 0 |  | 0
|  |  | Итого СМР | [5 empty] | 197926.27
|  |  | Временные здания и сооружения |  |  |  |  | 0% | 0
|  |  | Итого СМР с ВЗиС | [5 empty] | 197926.27
|  |  | Зимнее удорожание |  |  |  |  | 0% | 0
|  |  | Итого СМР с ЗУ | [5 empty] | 197926.27
|  |  | Итого СМР с коэффициентом дефлятором Кд |  |  |  |  | 1 | 197926.27
|  |  | Итого СМР с коэффицинентом приведения Кп |  |  |  |  | 1 | 197926.27
|  |  | Итого СМР с коэффициентом тендерного снижения Ктен |  |  |  |  | 0.99 | 195947.01
|  |  | Итого оборудование | [5 empty] | 2611513.03
|  |  | Итого оборудование с Ктен |  |  |  |  | 0.99 | 2585397.9
|  |  | Итого прочие | [5 empty] | 0
|  |  | Итого прочие с Кд |  |  |  |  | 1 | 0
|  |  | Итого прочие с Кп |  |  |  |  | 1 | 0
|  |  | Итого прочие с Ктен |  |  |  |  | 0.99 | 0
|  |  | Всего по акту | [5 empty] | 2781344.91
|  | Сдал |  | Директор | [5 empty] | Силков А. В.
[должность,подпись(инициалы,фамилия)]
|  | Принял |  | Заместитель директора по капитальному строительству | [5 empty] | Кузнецов С.А.
[должность,подпись(инициалы,фамилия)]
Исполнительная документация принята.
Объем выполненных работ подтверждаю _______________________ (___________________________________)
[5 empty] | подпись |  |  |  | Ф.И.О.
|  |  | Трансформаторная подстанция (ОС- , инв. номер № ) | [6 empty] | #REF!
|  |  | строительно-монтажные работы | [6 empty] | #REF!
|  |  | оборудование | [6 empty] | #REF!
|  |  | Трансформатор (ОС- инв. номер № ) | [6 empty] | 0
|  |  | строительно-монтажные работы | [6 empty] | 0
|  |  | оборудование | [6 empty] | 0

## КС-2 пнр сп (hidden)
Smeta.RU (495) 974-1589
Унифицированная форма № КС-2
Утверждена постановлением Госкомстата России
от 11.11.99. № 100
Код
[9 empty] | Форма по ОКУД | 0322005
75273098
Инвестор |  | ПАО «Россети Московский регион», 115114, РФ, г. Москва, 2-й Павелецкий пр-д, д. 3 стр.2 | [6 empty] | по ОКПО
|  | организация, адрес, телефон, факс | [7 empty] | 00103042
Заказчик |  | Восточные электрические сети - филиал ПАО "Россети Московский регион", 142400 Московская область, г.Ногинск, ул.Радченко, д. 13 | [6 empty] | по ОКПО
|  | организация, адрес, телефон, факс | [7 empty] | 33021678
Подрядчик |  | ООО "ФАБИ", 140200 Московская область, г.Воскресенск, ул. 2-я Куйбышева, д.2 | [6 empty] | по ОКПО
организация, адрес, телефон, факс
Стройка |  | Реконструкция ВЛЗ-10 кВ, замена РЛКВ-10 кВ на оп. 12 ПС "Берендино (аб)" № 565, МО, Воскресенский р-н, с/п Ашитковское, д. Ворыпаево, СНТ "Ивушка", уч. 181, 50:29:0020112:764, 50:29:0020112:177
наименование, адрес
Объект |  | #REF!
наименование
Вид деятельности по ОКДП
[7 empty] | Договор подряда |  | номер | 5100-РЭС
[9 empty] | дата | 04.05.2022
Вид операции
[6 empty] | Номер документа | Дата составления | Отчетный период
[8 empty] | с | по
[6 empty] | 3096 | 2023-12-29 | 2023-12-01 | 2023-12-29
AKT
О ПРИЕМКЕ ВЫПОЛНЕННЫХ РАБОТ
Составлен(а) в ценах 2001 г. с учетом коэффициентов пересчета к базисной стоимости СМР в текущий уровень цен базисно-индексным методом за ТСНБ-2001 Московской области (редакция 2014 г) октябрь 2023 года
Номер |  | Шифр расценки и коды ресурсов | Наименование работ и затрат | Ед. изм. | Кол-во единиц | Цена на ед. изм., руб. | Попра-вочные коэффи-циенты | Стоимость в ценах 2000г. | Номер пункта и коэффи-циенты пересчета | Стоимость в текущих ценах, руб. | ЗТР всего, чел-ч
по пор. | поз. по см.
1 | 2 | 3 | 4 | 5 | 6 | 7 | 8 | 9 | 10 | 11 | 12
Локальная смета: Пусконаладочные работы
Раздел: СП-10кВ
1 | 1 | п01-11-011-1 Поправка: Мет.421/пр 04.08.20 Пр.10 Т.4 п. 3 | Проверка наличия цепи между заземлителями и заземленными элементами (ОПН (1 компл) - 2 изм, корпус шкафа ВН - 1 изм, корпус ТСН - 1 изм, корпус шкафа НН - 1 изм, металлоконструкции - 1 изм) | 100 точек | 0.05 | 165.95
|  |  | Зарплата |  |  | 165.95 | )*1,2 | 9.96 | 45.52 | 453.24
|  |  | НР от ФОТ | % | 74 |  |  | 7.37 | 74 | 335.4
|  |  | СП от ФОТ | % | 36 |  |  | 3.59 | 36 | 163.17
|  |  | Затраты труда | чел-ч | 12.96 |  | )*1,2 |  |  |  | 0.7776
[7 empty] | 20.92 |  | 951.81 |  | 0.7776
2 | 2 | п01-03-008-5 Поправка: Мет.421/пр 04.08.20 Пр.10 Т.4 п. 3 | Выключатель автоматический с электромагнитным дутьем или вакуумный и элегазовый напряжением до 11 кВ | 1 ШТ. | 1 | 263.78
|  |  | Зарплата |  |  | 263.78 | )*1,2 | 316.54 | 45.52 | 14408.72
|  |  | НР от ФОТ | % | 74 |  |  | 234.24 | 74 | 10662.45
|  |  | СП от ФОТ | % | 36 |  |  | 113.95 | 36 | 5187.14
|  |  | Затраты труда | чел-ч | 21.6 |  | )*1,2 |  |  |  | 25.92
[7 empty] | 664.73 |  | 30258.31 |  | 25.92
3 | 3 | п01-03-020-1 Поправка: МР 519/пр Прил.2, Табл.4, п. 1 | Схема вторичной коммутации вакуумного выключателя напряжением до 11 кВ с местным управлением и общим приводом электромагнитным | 1 схема | 1 | 209.41
|  |  | Зарплата |  |  | 209.41 | )*1,2 | 251.29 | 45.52 | 11438.81
|  |  | НР от ФОТ | % | 74 |  |  | 185.95 | 74 | 8464.72
|  |  | СП от ФОТ | % | 36 |  |  | 90.46 | 36 | 4117.97
|  |  | Затраты труда | чел-ч | 18 |  | )*1,2 |  |  |  | 21.6
[7 empty] | 527.7 |  | 24021.5 |  | 21.6
4 | 4 | п01-12-029-1 Поправка: Мет.421/пр 04.08.20 Пр.10 Т.4 п. 3 | Испытание цепи вторичной коммутации (кабель PiMF 2x2xAWG24/7 , кабель питания от ТСН до шкафа управления YSLY-1kV 2х0,75) | 1 испытание | 1 | 19.52
|  |  | Зарплата |  |  | 19.52 | )*1,2 | 23.42 | 45.52 | 1066.26
|  |  | НР от ФОТ | % | 74 |  |  | 17.33 | 74 | 789.03
|  |  | СП от ФОТ | % | 36 |  |  | 8.43 | 36 | 383.85
|  |  | Затраты труда | чел-ч | 1.62 |  | )*1,2 |  |  |  | 1.944
[7 empty] | 49.18 |  | 2239.14 |  | 1.944
5 | 5 | п01-11-024-2 Поправка: Мет.421/пр 04.08.20 Пр.10 Т.4 п. 3 | Фазировка электрической линии или трансформатора с сетью напряжением свыше 1 кВ | 1 фазировка | 2 | 20.74
|  |  | Зарплата |  |  | 20.74 | )*1,2 | 49.78 | 45.52 | 2265.8
|  |  | НР от ФОТ | % | 74 |  |  | 36.84 | 74 | 1676.69
|  |  | СП от ФОТ | % | 36 |  |  | 17.92 | 36 | 815.69
|  |  | Затраты труда | чел-ч | 1.62 |  | )*1,2 |  |  |  | 3.888
[7 empty] | 104.54 |  | 4758.18 |  | 3.888
6 | 6 | п01-11-010-2 Поправка: Мет.421/пр 04.08.20 Пр.10 Т.4 п. 3 | Измерение сопротивления растеканию тока контура с диагональю до 20 м | 1 измерение | 1 | 20.74
|  |  | Зарплата |  |  | 20.74 | )*1,2 | 24.89 | 45.52 | 1132.9
|  |  | НР от ФОТ | % | 74 |  |  | 18.42 | 74 | 838.35
|  |  | СП от ФОТ | % | 36 |  |  | 8.96 | 36 | 407.84
|  |  | Затраты труда | чел-ч | 1.62 |  | )*1,2 |  |  |  | 1.944
[7 empty] | 52.27 |  | 2379.09 |  | 1.944
7 | 7 | п01-11-027-2 Поправка: Мет.421/пр 04.08.20 Пр.10 Т.4 п. 3 | Измерение токов утечки ограничителя напряжения | 1 измерение | 3 | 25.87
|  |  | Зарплата |  |  | 25.87 | )*1,2 | 93.13 | 45.52 | 4239.37
|  |  | НР от ФОТ | % | 74 |  |  | 68.92 | 74 | 3137.13
|  |  | СП от ФОТ | % | 36 |  |  | 33.53 | 36 | 1526.17
|  |  | Затраты труда | чел-ч | 2.02 |  | )*1,2 |  |  |  | 7.272
[7 empty] | 195.58 |  | 8902.67 |  | 7.272
8 | 8 | п01-12-010-2 Поправка: Мет.421/пр 04.08.20 Пр.10 Т.4 п. 3 | Испытание первичной обмотки трансформатора измерительного (прим. к датчикам ДТ и ДН 2шт*3 фазы) | 1 испытание | 6 | 31.33
|  |  | Зарплата |  |  | 31.33 | )*1,2 | 225.58 | 45.52 | 10268.22
|  |  | НР от ФОТ | % | 74 |  |  | 166.93 | 74 | 7598.48
|  |  | СП от ФОТ | % | 36 |  |  | 81.21 | 36 | 3696.56
|  |  | Затраты труда | чел-ч | 2.43 |  | )*1,2 |  |  |  | 17.496
[7 empty] | 473.72 |  | 21563.26 |  | 17.496
9 | 9 | п01-12-010-3 Поправка: Мет.421/пр 04.08.20 Пр.10 Т.4 п. 3 | Испытание вторичной обмотки трансформатора измерительного (прим. к датчикам ДТ и ДН 2шт*3 фазы) | 1 испытание | 6 | 20.88
|  |  | Зарплата |  |  | 20.88 | )*1,2 | 150.34 | 45.52 | 6843.29
|  |  | НР от ФОТ | % | 74 |  |  | 111.25 | 74 | 5064.03
|  |  | СП от ФОТ | % | 36 |  |  | 54.12 | 36 | 2463.58
|  |  | Затраты труда | чел-ч | 1.62 |  | )*1,2 |  |  |  | 11.664
[7 empty] | 315.71 |  | 14370.9 |  | 11.664
10 | 10 | п01-02-005-2 Поправка: МР 519/пр Прил.2, Табл.4, п. 3 | Трансформатор силовой сухой однофазный напряжением до 11 кВ (ТСН) | 1 ШТ. | 1 | 65.46
|  |  | Зарплата |  |  | 65.46 | )*1,2 | 78.55 | 45.52 | 3575.69
|  |  | НР от ФОТ | % | 74 |  |  | 58.13 | 74 | 2646.01
|  |  | СП от ФОТ | % | 36 |  |  | 28.28 | 36 | 1287.25
|  |  | Затраты труда | чел-ч | 5.4 |  | )*1,2 |  |  |  | 6.48
[7 empty] | 164.96 |  | 7508.95 |  | 6.48
11 | 11 | п01-04-007-3 Поправка: МР 519/пр Прил.2, Табл.4, п. 3 | Максимальная токовая защита с однократным АПВ двухступенчатая направленная ЭПЗ-1655 | 1 КОМПЛ. | 1 | 227.05
|  |  | Зарплата |  |  | 227.05 | )*1,2 | 272.46 | 45.52 | 12402.38
|  |  | НР от ФОТ | % | 74 |  |  | 201.62 | 74 | 9177.76
|  |  | СП от ФОТ | % | 36 |  |  | 98.09 | 36 | 4464.86
|  |  | Затраты труда | чел-ч | 18 |  | )*1,2 |  |  |  | 21.6
[7 empty] | 572.17 |  | 26045 |  | 21.6
12 | 12 | п01-05-028-5 Поправка: МР 519/пр Прил.2, Табл.4, п. 3 | Программируемый микропроцессорный комплекс | 1 устройство | 1 | 290.64
|  |  | Зарплата |  |  | 290.64 | )*1,2 | 348.77 | 45.52 | 15875.92
|  |  | НР от ФОТ | % | 74 |  |  | 258.09 | 74 | 11748.18
|  |  | СП от ФОТ | % | 36 |  |  | 125.56 | 36 | 5715.33
|  |  | Затраты труда | чел-ч | 23.04 |  | )*1,2 |  |  |  | 27.648
[7 empty] | 732.42 |  | 33339.43 |  | 27.648
Итого по разделу: СП-10кВ | [6 empty] | 3873.9 |  | 176338.24 |  | 148.2336
Раздел: Телемеханика
1 | 1 | п02-01-003-3 Поправка: МР 519/пр Прил.2, Табл.4, п. 3 | Автоматизированная система управления III категории технической сложности с количеством каналов (Кобщ) 10 | 1 система | 1 | 1660.97
|  |  | Зарплата |  |  | 1660.97 | )*1,2 | 1993.16 | 45.52 | 90728.83
|  |  | НР от ФОТ | % | 74 |  |  | 1474.94 | 74 | 67139.33
|  |  | СП от ФОТ | % | 36 |  |  | 717.54 | 36 | 32662.38
|  |  | Затраты труда | чел-ч | 102 |  | )*1,2 |  |  |  | 122.4
[7 empty] | 4185.64 |  | 190530.54 |  | 122.4
Итого по разделу: Телемеханика | [6 empty] | 4185.64 |  | 190530.54 |  | 122.4
Итого по локальной смете: Пусконаладочные работы | [6 empty] | 8059.54 |  | 366868.78 |  | 270.6336
в том числе:
[7 empty] | СМР | 0 |  | 0
[7 empty] | Оборудование | 0 |  | 0
[7 empty] | Прочие | 8059.54 |  | 366868.78
|  |  | Итого СМР | [5 empty] | 0
|  |  | Временные здания и сооружения |  |  |  |  | 0% | 0
|  |  | Итого СМР с ВЗиС | [5 empty] | 0
|  |  | Зимнее удорожание |  |  |  |  | 0% | 0
|  |  | Итого СМР с ЗУ | [5 empty] | 0
|  |  | Итого СМР с коэффициентом дефлятором Кд |  |  |  |  | 1 | 0
|  |  | Итого СМР с коэффицинентом приведения Кп |  |  |  |  | 1 | 0
|  |  | Итого СМР с коэффициентом тендерного снижения Ктен |  |  |  |  | 0.99 | 0
|  |  | Итого оборудование | [5 empty] | 0
|  |  | Итого оборудование с Ктен |  |  |  |  | 0.99 | 0
|  |  | Итого прочие | [5 empty] | 366868.78
|  |  | Итого прочие с Кд |  |  |  |  | 1 | 366868.78
|  |  | Итого прочие с Кп |  |  |  |  | 1 | 366868.78
|  |  | Итого прочие с Ктен |  |  |  |  | 0.99 | 363200.09
|  |  | Всего по акту | [5 empty] | 363200.09
|  | Сдал |  | Директор | [5 empty] | Силков А. В.
[должность,подпись(инициалы,фамилия)]
|  | Принял |  | Заместитель директора по капитальному строительству | [5 empty] | Кузнецов С.А.
[должность,подпись(инициалы,фамилия)]
Исполнительная документация принята.
Объем выполненных работ подтверждаю _______________________ (___________________________________)
[5 empty] | подпись |  |  |  | Ф.И.О.

## КС-3 ост (hidden)
Smeta.RU (495) 974-1589 | [5 empty] | Унифицированная форма № КС-3
Утверждена постановлением Госкомстата России
от 11.11.99. № 100
Коды
[7 empty] | Форма по ОКУД |  | 322001
Инвестор |  | ПАО «Россети Московский регион», 115114, РФ, г. Москва, 2-й Павелецкий пр-д, д. 3 стр.2 | [5 empty] | по ОКПО | 75273098
организация, адрес, телефон, факс
Заказчик (генподрядчик) |  | Восточные электрические сети - филиал ПАО «Россети Московский регион»,142400, Московская обл., г. Ногинск, ул. Радченко, д. 13, тел/факс 8-495-702-95-51 | [5 empty] | по ОКПО | 00103042
организация, адрес, телефон, факс
Подрядчик (субподрядчик) |  | ООО "ФАБИ", 140200 Московская область, г. Воскресенск, ул. 2-я Куйбышева, д.2, тел. 8-496-44-96-097 | [5 empty] | по ОКПО | 33021678
организация, адрес, телефон, факс
Стройка |  | Реконструкция ВЛЗ-10 кВ, замена РЛКВ-10 кВ на оп. 12 ПС "Берендино (аб)" № 565, МО, Воскресенский р-н, с/п Ашитковское, д. Ворыпаево, СНТ "Ивушка", уч. 181, 50:29:0020112:764, 50:29:0020112:177 | [5 empty] | по ОКПО
|  | наименование, адрес |  |  |  | Вид деятельности по ОКДП
Объект |  | Реконструкция ВЛЗ-10 кВ, замена РЛКВ-10 кВ на оп. 12 ПС "Берендино (аб)" № 565, МО, Воскресенский р-н, с/п Ашитковское, д. Ворыпаево, СНТ "Ивушка", уч. 181, 50:29:0020112:764, 50:29:0020112:177
|  | наименование, адрес |  |  |  | Вид деятельности по ОКДП
|  |  | Договор подряда (контракт) |  |  |  | номер |  | 5100-РЭС
[7 empty] | дата |  | 04.05.2022
Вид операции
|  | Номер документа | Дата составления |  |  |  | Отчетный период
[7 empty] | с |  | по
|  | 1 | 31.05.2022г. |  |  |  | 04.05.2022г |  | 31.05.2022г
СПРАВКА
О СТОИМОСТИ ВЫПОЛНЕННЫХ РАБОТ И ЗАТРАТ
№ п/п | Наименование пусковых комплексов, объектов, видов работ, оборудования, затрат |  |  | Код | Стоимость выполненных работ и затрат
[5 empty] | с начала проведения работ |  | с начала года по отчетный период включительно |  | в том числе за отчетный месяц
1 | 2 |  |  | 3 | 4 |  | 5 |  | 6
Всего работ и затрат, включаемых в стоимость работ:
| в базовых ценах |  |  |  | #REF! |  | #REF! |  | #REF!
1 | ПИР |  |  |  | 0 |  | 0 |  | 0
2 | Изыскательские работы |  |  |  | 0 |  | 0 |  | 0
2 | Строительно-монтажные работы |  |  |  | 11377.16 |  | 11377.16 |  | 11377.16
3 | Оборудование |  |  |  | 412561.3 |  | 412561.3 |  | 412561.3
4 | Пусконаладочные работы |  |  |  | #REF! |  | #REF! |  | #REF!
5 | Прочие (вынос трассы) |  |  |  | 0 |  | 0 |  | 0
| в текущих ценах |  |  |  | #REF! |  | #REF! |  | #REF!
1 | ПИР |  |  |  | 0 |  | 0 |  | 0
2 | Изыскательские работы |  |  |  | 0 |  | 0 |  | 0
2 | Строительно-монтажные работы |  |  |  | 195947.01 |  | 195947.01 |  | 195947.01
3 | Оборудование |  |  |  | 2585397.9 |  | 2585397.9 |  | 2585397.9
4 | Пусконаладочные работы |  |  |  | #REF! |  | #REF! |  | #REF!
5 | Прочие (вынос трассы) |  |  |  | 0 |  | 0 |  | 0
Итого | [8 empty] | #REF!
Сумма НДС | [8 empty] | #REF!
Всего с учетом НДС | [8 empty] | #REF!
Заказчик (генподрядчик) |  | Заместитель директора по капитальному строительству | [5 empty] | Кузнецов С.А.
|  | должность |  |  | подпись |  |  | расшифровка подпись
МП
Подрядчик (субподрядчик) |  | Директор | [5 empty] | Силков А. В.
|  | должность |  |  | подпись |  |  | расшифровка подпись
МП

## Акт_об окончании работ ост1 (hidden)
Подрядчик: Общество с ограниченной ответственностью «ФАБИ» (ООО «ФАБИ») |  |  | Заказчик: Восточные электрические сети – филиал ПАО «Россети Московский регион»
Юридический и почтовый адрес: 140200 Московская область, г.Воскресенск, ул.2-я Куйбышева, д.2 |  |  | Юридический адрес: 115114, Российская Федерация, г.Москва, 2-й Павелецкий проезд, 3, стр.2
Банк: ПАО «Сбербанк России»г.Москва, БИК:044525555; |  |  | Почтовый адрес: 142400, Московская область, г. Ногинск, ул. Радченко, д.13
р/сч: 40702810240020001590; |  |  | ИНН 5036065113, КПП 503102002,
к/сч 30101810400000000225; |  |  | р/сч 40702810538260019960
ОГРН 1035001303402; |  |  | в ПАО Сбербанк г.Москва
ОКПО 33021678; ОКВЭД 45.31 45.33 74.20.13 51.53.24 |  |  | Кор.счет 30101810400000000225
БИК 044525225
ОКАТО: 46206501000;
ОКОПФ: 65, ОКФС: 16.
Телефон/факс:(49644) 96-096, 96-097, 96-098
Акт
о выполнении всех работ по договору
№5100-РЭС от 04.05.2022г.
Объект: Реконструкция ВЛЗ-10 кВ, замена РЛКВ-10 кВ на оп. 12 ПС "Берендино (аб)" № 565, МО, Воскресенский р-н, с/п Ашитковское, д. Ворыпаево, СНТ "Ивушка", уч. 181, 50:29:0020112:764, 50:29:0020112:177
30 ноября 2023г.
#REF! | [6 empty] | Мы, нижеподписавшиеся, представитель Подрядчика, директор ООО «ФАБИ» Силков Алексей Владимирович, действующий на основании Устава, с одной стороны, и представитель Заказчика, заместитель директора по капитальному строительству филиала «Восточные электрические сети» ПАО "Россети Московский регион" Кузнецов Сергей Александрович,действующего на основании доверенности № РМР/ВЭС/2/-Д от 09.02.2023 года, с другой стороны, вместе именуемые в дальнейшем "Стороны", составили настоящий акт о том, что Подрядчик выполнил свои обязательства по выполнению
Заказчик произвел оплату выполненных работ в сумме 0,00 руб., в том числе НДС 0,00 руб.
#REF! | [6 empty] | проектно-изыскательских и строительно-монтажных
[6 empty] | общая сумма | #NAME? | #REF!
[6 empty] | ндс | #NAME? | #REF!
[6 empty] | оплата | #NAME? | 0
Настоящий АКТ составлен в двух экземплярах, по одному для каждой Стороны | [5 empty] | ндс | #NAME? | 0
[6 empty] | задолженность | #NAME? | #REF!
[6 empty] | ндс | #NAME? | #REF! | 117058.11
От Заказчика: |  |  |  | От Подрядчика: |  |  | Заказчик произвел оплату выполненных работ в сумме
В пользу Подрядчика в качестве окончательного расчета подлежит выплате задолженность Заказчика в сумме
|  | Кузнецов С.А. |  |  | Силков А.В.
| М.П. |  |  | М.П.

## КС-6а ост (hidden)
Smeta.RU (495) 974-1589
Унифицированная форма № КС-6а
Утверждена постановлением Госкомстата России
от 11.11.1999 года № 100
Код
[7 empty] | Форма по ОКУД |  | 0322006
Заказчик |  | Восточные электрические сети - филиал ПАО "Россети Московский регион", 142400 Московская область, г.Ногинск, ул.Радченко, д. 13 | [5 empty] | по ОКПО | 00103042
|  | организация, адрес, телефон, факс | [6 empty] | 33021678
Подрядчик |  | ООО "ФАБИ", 140200 Московская область, г.Воскресенск, ул. 2-я Куйбышева, д.2 | [5 empty] | по ОКПО
организация, адрес, телефон, факс
Стройка |  | Реконструкция ВЛЗ-10 кВ, замена РЛКВ-10 кВ на оп. 12 ПС "Берендино (аб)" № 565, МО, Воскресенский р-н, с/п Ашитковское, д. Ворыпаево, СНТ "Ивушка", уч. 181, 50:29:0020112:764, 50:29:0020112:177
наименование, адрес
Объект |  | Реконструкция ВЛЗ-10 кВ, замена РЛКВ-10 кВ на оп. 12 ПС "Берендино (аб)" № 565, МО, Воскресенский р-н, с/п Ашитковское, д. Ворыпаево, СНТ "Ивушка", уч. 181, 50:29:0020112:764, 50:29:0020112:177
|  | наименование |  |  |  | Вид деятельности по ОКДП
[5 empty] | Договор подряда (контракт) |  |  | номер | 5100-РЭС
[8 empty] | дата | 04.05.2022
Вид операции
ЖУРНАЛ
УЧЕТА ВЫПОЛНЕННЫХ РАБОТ
|  | ЗА | 2024 |  |  |  |  | ГОД
Сметная (договорная) стоимость в соответствии с договором подряда (субподряда) | [6 empty] | 3152598.75 |  | руб
|  | Составил | инженер по проектно-сметной работе |  |  | Урбан Н.В.
должность, подпись, расшифровка подписи
|  | Проверил | начальник сметно-договорного отдела |  |  |  | Копцова С.Ю.
должность, подпись, расшифровка подписи
|  | Зимнее удорожание |  |  |  |  | #REF! |  | 5405.54 |  |  | 5405.54
|  | Итого с ЗУ |  |  |  |  | #REF! |  | #REF! |  |  | #REF!
|  | Зимнее удорожание |  |  |  |  | #REF! |  | 538.84 |  |  | 538.84
|  | Итого с ЗУ |  |  |  |  | #REF! |  | #REF! |  |  | #REF!
Номер |  | Конструктивные элементы и виды работ | Номер единичной расценки | Единица измерения | Цена за единицу, руб. | Коли-чество работ по смете | Сметная (договорная) стоимость, руб. | Выполнено работ |  |  | Выполнено за 2024 год
по поря-дку | пози-ции по сме-те | [6 empty] | Июль
[8 empty] | Коли-чество | Стоимость, руб. | Стоимость фактически выполне-нных работ с начала строите-льства, руб. | Объем | Стоимость
1 | 2 | 3 | 4 | 5 | 6 | 7 | 8 | 9 | 10 | 11 | 12 | 13
Локальная смета. Новая локальная смета
Раздел. Демонтажные работы ВЛЗ-10кВ
1 | 1 | Демонтаж 3-х проводов ВЛ 6-10 кВ (с последующим восстановлением) | 33-04-040-3 | 1 опора (3 провода) | 3675.15 | 1 | 3675.15 | 0 | 0 | 0 | 0 | 0
Раздел. Демонтажные работы КРН
2 | 1 | Установка оборудования пунктов секционирования на железобетонных стойках опор ВЛ (применит. к демонтажу) | 33-04-031-3 | 1 ПУНКТ | 43879.31 | 1 | 43879.31 | 0 | 0 | 0 | 0 | 0
3 | 2 | Металлические конструкции (применит. к демонтажу) | м08-01-087-3 | 1 Т | 63778.54 | 0.13 | 8291.21 | 0 | 0 | 0 | 0 | 0
4 | 3 | Устройство фундаментов для комплектных трансформаторных подстанций шкафного типа на 4-х стойках (применит к демонтажу ж/б приставок) | 33-04-028-2 | 1 подстанция | 9931.67 | 1 | 9931.67 | 0 | 0 | 0 | 0 | 0
5 | 4 | Развозка конструкций и материалов опор ВЛ 0,38-10 кВ по трассе приставок железобетонных | 33-04-016-4 | 1 ОПОРА | 1663.91 | 4 | 6655.62 | 0 | 0 | 0 | 0 | 0
6 | 5 | Погрузка при автомобильных перевозках металлических конструкций массой до 1 т (КРН-0,97тн,металл. площадка-0,13тн) | т01-01-01-015 | 1 Т ГРУЗА | 583.07 | 1.1 | 641.38 | 0 | 0 | 0 | 0 | 0
7 | 6 | Погрузка при автомобильных перевозках изделий из сборного железобетона, бетона, керамзитобетона массой до 3 т (0,33тн*4шт) | т01-01-01-003 | 1 Т ГРУЗА | 284.89 | 1.32 | 376.05 | 0 | 0 | 0 | 0 | 0
8 | 7 | Перевозка грузов I класса автомобилями бортовыми грузоподъемностью до 15 т на расстояние до 17 км | т03-01-01-017 | 1 Т ГРУЗА | 289.61 | 2.42 | 700.86 | 0 | 0 | 0 | 0 | 0
9 | 8 | Разгрузка при автомобильных перевозках металлических конструкций массой до 1 т | т01-01-02-015 | 1 Т ГРУЗА | 583.07 | 1.1 | 641.38 | 0 | 0 | 0 | 0 | 0
10 | 9 | Разгрузка при автомобильных перевозках изделий из сборного железобетона, бетона, керамзитобетона массой до 3 т | т01-01-02-003 | 1 Т ГРУЗА | 284.89 | 1.32 | 376.05 | 0 | 0 | 0 | 0 | 0
Раздел. Строительно-монтажные работы ВЛЗ-10кВ
11 | 1 | Развозка конструкций и материалов опор ВЛ 0,38-10 кВ по трассе материалов оснастки сложных опор суш. | 33-04-016-6 | 1 ОПОРА | 756.84 | 1 | 756.84 | 0 | 0 | 0 | 0 | 0
12 | 2 | Подвеска проводов ВЛ 6-10 кВ в ненаселенной местности сечением свыше 35 мм2 с помощью механизмов (ранее демонтированный) | 33-04-009-2 | 1 км линии (3 провода) при 10 опорах | 108853.33 | 0.018 | 1959.36 | 0 | 0 | 0 | 0 | 0
13 | 3 | Установка разъединителей с помощью механизмов | 33-04-030-3 | 1 КОМПЛ. | 14543.01 | 1 | 14543.01 | 0 | 0 | 0 | 0 | 0
14 | 4 | Огрунтовка металлических поверхностей за один раз лаком БТ-577 | 13-03-002-15 | 100 м2 окрашиваемой поверхности | 6723.48 | 0.00792 | 53.25 | 0 | 0 | 0 | 0 | 0
15 | 5 | Присоединение к зажимам жил проводов или кабелей сечением до 70 мм2 ( к разъединителю сущ. №1,2) | м08-02-144-5 | 100 шт. | 20821.44 | 0.09 | 1873.93 | 0 | 0 | 0 | 0 | 0
16 | 6 | Присоединение к зажимам жил проводов или кабелей сечением до 70 мм2 ( к СП) | м08-02-144-5 | 100 шт. | 20821.5 | 0.06 | 1249.29 | 0 | 0 | 0 | 0 | 0
Раздел. Оборудование ВЛЗ-10кВ
17 | 1 | РЛР Тесла -1-10/400 УХЛ 1 | ООО "ЛЭП ИНДУСТРИЯ" Прайс-лист от 01.10.2023 | шт. | 58481.4 | 1 | 58481.4 | 0 | 0 | 0 | 0 | 0
Раздел. Материалы ВЛЗ-10кВ
18 | 1 | Провода самонесущие изолированные для воздушных линий электропередачи с алюминиевыми жилами марки СИП-3 1х70-20 | 502-0860 | 1000 м | 87516.67 | 0.006 | 525.1 | 0 | 0 | 0 | 0 | 0
19 | 2 | Траверса ДТ-1 для РЛР | ООО "ЛЭП ИНДУСТРИЯ" Прайс-лист от 01.10.2023 | шт. | 5471.77 | 1 | 5471.77 | 0 | 0 | 0 | 0 | 0
20 | 3 | Проводник ЗП1 | ООО "ЛЭП ИНДУСТРИЯ" Прайс-лист от 01.10.2023 | м | 383.97 | 6.5 | 2495.8 | 0 | 0 | 0 | 0 | 0
21 | 4 | Кронштейн РА-4 | ООО "ЛЭП ИНДУСТРИЯ" Прайс-лист от 01.10.2023 | шт. | 613.72 | 1 | 613.72 | 0 | 0 | 0 | 0 | 0
22 | 5 | Хомут Х7 | ООО "ЛЭП ИНДУСТРИЯ" Прайс-лист от 01.10.2023 | шт. | 259.73 | 1 | 259.73 | 0 | 0 | 0 | 0 | 0
23 | 6 | Изолятор подвесной ЛК-70/20-И-3ГС | ООО "ЛЭП ИНДУСТРИЯ" Прайс-лист от 01.10.2023 | шт. | 1671.06 | 6 | 10026.37 | 0 | 0 | 0 | 0 | 0
24 | 7 | Зажим PAZ3 | ООО "ЛЭП ИНДУСТРИЯ" Прайс-лист от 01.10.2023 | шт. | 1015.69 | 6 | 6094.12 | 0 | 0 | 0 | 0 | 0
25 | 8 | Изолятор ШФ-20УО | АО "ЮАИЗ" КП 23-00002871 от 01.06.2023 | шт. | 1312.52 | 1 | 1312.52 | 0 | 0 | 0 | 0 | 0
26 | 10 | Колпачок КП-22 | ООО "ЛЭП ИНДУСТРИЯ" Прайс-лист от 01.10.2023 | шт. | 14.28 | 1 | 14.28 | 0 | 0 | 0 | 0 | 0
27 | 11 | Плашечный зажим CD 35 | ООО "ЛЭП ИНДУСТРИЯ" Прайс-лист от 01.10.2023 | шт. | 131.43 | 3 | 394.29 | 0 | 0 | 0 | 0 | 0
28 | 13 | Спиральная вязка ВС70/95.2 | ООО "ЛЭП ИНДУСТРИЯ" Прайс-лист от 01.10.2023 | шт. | 143.28 | 13 | 1862.7 | 0 | 0 | 0 | 0 | 0
29 | 14 | Зажим аппаратный прессуемый А2А-70-2 | 509-5952 | 100 шт. | 16592.67 | 0.06 | 995.56 | 0 | 0 | 0 | 0 | 0
30 | 15 | Болт М 20х260 мм | 22.2.02.18-0067М | шт. | 555.27 | 2 | 1110.54 | 0 | 0 | 0 | 0 | 0
31 | 16 | Гайка М20 | 22.2.02.18-0066М | шт. | 52.98 | 3 | 158.95 | 0 | 0 | 0 | 0 | 0
32 | 17 | Сталь полосовая 40х4 мм | 101-2548 | т | 68498.24 | 0.01134 | 776.77 | 0 | 0 | 0 | 0 | 0
33 | 18 | Замок ВС-110 с ключом | ООО "Торговый Дом "Ковровские замки" счет №75 от 08.04.2022г. | шт. | 576.55 | 1 | 576.55 | 0 | 0 | 0 | 0 | 0
Раздел. Строительно-монтажные работы СП-10кВ
34 | 1 | Развозка конструкций и материалов опор ВЛ 0,38-10 кВ по трассе одностоечных железобетонных опор | 33-04-016-2 | 1 ОПОРА | 1805.85 | 1 | 1805.85 | 1 | 1805.85 | 1805.85 | 1 | 1805.85
35 | 2 | Развозка конструкций и материалов опор ВЛ 0,38-10 кВ по трассе материалов оснастки одностоечных опор | 33-04-016-5 | 1 ОПОРА | 647.23 | 1 | 647.23 | 1 | 647.23 | 647.23 | 1 | 647.23
36 | 3 | Установка железобетонных опор ВЛ 0,38; 6-10 кВ с траверсами без приставок одностоечных | 33-04-003-1 | 1 ОПОРА | 7608.8 | 1 | 7608.8 | 1 | 7608.8 | 7608.8 | 1 | 7608.8
37 | 4 | Установка оборудования пунктов секционирования на железобетонных стойках опор ВЛ | 33-04-031-3 | 1 ПУНКТ | 62684.71 | 1 | 62684.71 | 1 | 62684.71 | 62684.71 | 1 | 62684.71
38 | 5 | Разработка грунта вручную в траншеях глубиной до 2 м без креплений с откосами, группа грунтов 2 | 01-02-057-2 | 100 м3 грунта | 154416.01 | 0.138 | 21309.41 | 0.138 | 21309.41 | 21309.41 | 0.138 | 21309.41
39 | 6 | Забивка вертикальных заземлителей механизированная на глубину до 5 м | 33-03-004-1 | 1 заземлитель | 2698.55 | 3 | 8095.65 | 3 | 8095.65 | 8095.65 | 3 | 8095.65
39,1 | 6.1 | Горячекатаная арматурная сталь гладкая класса А-I, диаметром 12 мм | 204-0004 | т | 56713.33 | -0.015 | -850.7 | -0.015 | -850.7 | -850.7 | -0.015 | -850.7
40 | 7 | Устройство заземления опор ВЛ и подстанций | 33-04-015-1 | 10 м шин заземления | 2584.11 | 4.6 | 11886.92 | 4.6 | 11886.92 | 11886.92 | 4.6 | 11886.92
41 | 8 | Проводник заземляющий открыто по строительным основаниям из полосовой стали сечением 160 мм2 | м08-02-472-7 | 100 м | 29433.78 | 0.09 | 2649.04 | 0.09 | 2649.04 | 2649.04 | 0.09 | 2649.04
42 | 9 | Засыпка вручную траншей, пазух котлованов и ям, группа грунтов 2 | 01-02-061-2 | 100 м3 грунта | 91189.78 | 0.138 | 12584.19 | 0.138 | 12584.19 | 12584.19 | 0.138 | 12584.19
43 | 10 | Окраска металлических огрунтованных поверхностей эмалью ПФ-115 | 13-03-004-26 | 100 м2 окрашиваемой поверхности | 6338.64 | 0.00942 | 59.71 | 0.00942 | 59.71 | 59.71 | 0.00942 | 59.71
44 | 11 | Простая окраска масляными составами по штукатурке и сборным конструкциям стен, подготовленных под окраску | 15-04-024-8 | 100 м2 окрашиваемой поверхности | 30337.5 | 0.0072 | 218.43 | 0.0072 | 218.43 | 218.43 | 0.0072 | 218.43
Раздел. Оборудование СП-10кВ
45 | 1 | Комплект вакуумного реклоузера TER_Rec15_Al1_L5 одноопорный с односторонним источником питания с комплектом ОПН на 10 кВ (6 шт.) с беспроводным управлением с брелока, без разъединителей, без монтажных комплектов разъединителей без коммерческого учета без телемеханики | ООО «Таврида Электрик МСК», ТКП MSK_P_231235.01 от 10.10.2023г. | шт. | 2256138.91 | 1 | 2256138.91 | 1 | 2256138.91 | 2256138.91 | 1 | 2256138.91
Раздел. Материалы СП-10кВ
46 | 1 | Стойка СВ 110-5-Ат | ООО "Сетевой Железобетон", КП №112 от 10.10.2022г. | шт. | 15662.54 | 1 | 15662.54 | 1 | 15662.54 | 15662.54 | 1 | 15662.54
47 | 2 | Провода самонесущие изолированные для воздушных линий электропередачи с алюминиевыми жилами марки СИП-3 1х70-20 | 502-0860 | 1000 м | 87516.67 | 0.024 | 2100.4 | 0.024 | 2100.4 | 2100.4 | 0.024 | 2100.4
48 | 3 | Траверса ТМ63 | ООО "ЛЭП ИНДУСТРИЯ" Прайс-лист от 01.10.2023 | шт. | 6391.71 | 1 | 6391.71 | 1 | 6391.71 | 6391.71 | 1 | 6391.71
49 | 4 | Хомут Х51 | ООО "ЛЭП ИНДУСТРИЯ" Прайс-лист от 01.10.2023 | шт. | 575.72 | 1 | 575.72 | 1 | 575.72 | 575.72 | 1 | 575.72
50 | 5 | Проводник ЗП1 | ООО "ЛЭП ИНДУСТРИЯ" Прайс-лист от 01.10.2023 | м | 383.97 | 1.5 | 575.95 | 1.5 | 575.95 | 575.95 | 1.5 | 575.95
51 | 6 | Лента крепления шириной 20 мм, толщиной 0,7 мм, длиной 50 м из нержавеющей стали (в пластмасовой коробке с кабельной бухтой) F207 (СИП) | 111-3165 | шт. | 4525.63 | 0.16 | 724.1 | 0.16 | 724.1 | 724.1 | 0.16 | 724.1
52 | 7 | Скрепа размером 20 мм NC20 (СИП) | 111-3170 | 100 шт. | 1803.5 | 0.08 | 144.28 | 0.08 | 144.28 | 144.28 | 0.08 | 144.28
53 | 8 | Зажим RP150 | ООО "ЛЭП ИНДУСТРИЯ" Прайс-лист от 01.10.2023 | шт. | 1768.42 | 12 | 21221.05 | 12 | 21221.05 | 21221.05 | 12 | 21221.05
54 | 9 | Зажим аппаратный прессуемый А1А-70-2 | 509-5944 | 100 шт. | 12633.67 | 0.03 | 379.01 | 0.03 | 379.01 | 379.01 | 0.03 | 379.01
55 | 10 | Зажим аппаратный прессуемый А2А-70-2 | 509-5952 | 100 шт. | 16592.67 | 0.06 | 995.56 | 0.06 | 995.56 | 995.56 | 0.06 | 995.56
56 | 11 | Изолятор ШФ-20УО | АО "ЮАИЗ" КП 23-00002871 от 01.06.2023 | шт. | 1312.52 | 3 | 3937.57 | 3 | 3937.57 | 3937.57 | 3 | 3937.57
57 | 12 | Колпачок КП-9 | ООО "ЛЭП ИНДУСТРИЯ" Прайс-лист от 01.10.2023 | шт. | 14.28 | 3 | 42.85 | 3 | 42.85 | 42.85 | 3 | 42.85
58 | 13 | Плашечный зажим CD 35 | ООО "ЛЭП ИНДУСТРИЯ" Прайс-лист от 01.10.2023 | шт. | 131.43 | 4 | 525.72 | 4 | 525.72 | 525.72 | 4 | 525.72
59 | 14 | Спиральная вязка ВС70/95.2 | ООО "ЛЭП ИНДУСТРИЯ" Прайс-лист от 01.10.2023 | шт. | 143.29 | 6 | 859.71 | 6 | 859.71 | 859.71 | 6 | 859.71
60 | 15 | Сталь угловая равнополочная, марка стали ВСт3кп2, размером 50x50x5 мм | 101-1641 | т | 63220.16 | 0.03393 | 2145.06 | 0.03393 | 2145.06 | 2145.06 | 0.03393 | 2145.06
61 | 16 | Сталь полосовая 40х4 мм | 101-2548 | т | 68497.98 | 0.0693 | 4746.91 | 0.0693 | 4746.91 | 4746.91 | 0.0693 | 4746.91
Раздел. Строительно-монтажные работы Телемеханика
62 | 1 | Прибор измерения и защиты, количество подключаемых концов до 12 | м08-01-080-3 | 1 ШТ. | 3360.83 | 1 | 3360.83 | 1 | 3360.83 | 3360.83 | 1 | 3360.83
63 | 2 | Разводка по устройствам и подключение жил кабелей или проводов сечением до 10 мм2 | м08-03-574-1 | 100 жил | 23755.2 | 0.2 | 4751.04 | 0.2 | 4751.04 | 4751.04 | 0.2 | 4751.04
Раздел. Оборудование Телемеханика
64 | 1 | Комплект телемеханики TOPAZ RTU.Rec.UES c СПО | ООО «ИТ Компания Д-Системс», ТКП №10-4067 от 10.10.2023г | шт. | 355374.12 | 1 | 355374.12 | 1 | 355374.12 | 355374.12 | 1 | 355374.12
Раздел. Материалы Телемеханика
65 | 1 | Кабель компьютерный (витая пара) FTP10-C3-SOLID-INDOOR EuroLine | 501-1716 | 1000 м | 77680 | 0.001 | 77.68 | 0.001 | 77.68 | 77.68 | 0.001 | 77.68
66 | 2 | Провода силовые для электрических установок на напряжение до 450 В с медной жилой марки ПВ3, сечением 1 мм2 | 502-0512 | 1000 м | 9340 | 0.001 | 9.34 | 0.001 | 9.34 | 9.34 | 0.001 | 9.34
Раздел. Пусконаладочные работы ВЛЗ-10кВ
67 | 1 | Проверка наличия цепи между заземлителями и заземленными элементами (1 т*1 опоры+2т* 1 разъединителя) | п01-11-011-1 | 100 точек | 19036.33 | 0.03 | 571.09 | 0.03 | 571.09 | 571.09 | 0.03 | 571.09
68 | 2 | Разъединитель трехполюсный напряжением до 20 кВ | п01-03-005-1 | 1 ШТ. | 7564.01 | 1 | 7564.01 | 1 | 7564.01 | 7564.01 | 1 | 7564.01
Раздел. Пусконаладочные работы СП-10кВ
69 | 1 | Проверка наличия цепи между заземлителями и заземленными элементами (ОПН (1 компл) - 2 изм, корпус шкафа ВН - 1 изм, корпус ТСН - 1 изм, корпус шкафа НН - 1 изм, металлоконструкции - 1 изм) | п01-11-011-1 | 100 точек | 19036.2 | 0.05 | 951.81 | 0.05 | 951.81 | 951.81 | 0.05 | 951.81
70 | 2 | Выключатель автоматический с электромагнитным дутьем или вакуумный и элегазовый напряжением до 11 кВ | п01-03-008-5 | 1 ШТ. | 30258.31 | 1 | 30258.31 | 1 | 30258.31 | 30258.31 | 1 | 30258.31
71 | 3 | Схема вторичной коммутации вакуумного выключателя напряжением до 11 кВ с местным управлением и общим приводом электромагнитным | п01-03-020-1 | 1 схема | 24021.5 | 1 | 24021.5 | 1 | 24021.5 | 24021.5 | 1 | 24021.5
72 | 4 | Испытание цепи вторичной коммутации (кабель PiMF 2x2xAWG24/7 , кабель питания от ТСН до шкафа управления YSLY-1kV 2х0,75) | п01-12-029-1 | 1 испытание | 2239.14 | 1 | 2239.14 | 1 | 2239.14 | 2239.14 | 1 | 2239.14
73 | 5 | Фазировка электрической линии или трансформатора с сетью напряжением свыше 1 кВ | п01-11-024-2 | 1 фазировка | 2379.09 | 2 | 4758.18 | 2 | 4758.18 | 4758.18 | 2 | 4758.18
74 | 6 | Измерение сопротивления растеканию тока контура с диагональю до 20 м | п01-11-010-2 | 1 измерение | 2379.09 | 1 | 2379.09 | 1 | 2379.09 | 2379.09 | 1 | 2379.09
75 | 7 | Измерение токов утечки ограничителя напряжения | п01-11-027-2 | 1 измерение | 2967.56 | 3 | 8902.67 | 3 | 8902.67 | 8902.67 | 3 | 8902.67
76 | 8 | Испытание первичной обмотки трансформатора измерительного (прим. к датчикам ДТ и ДН 2шт*3 фазы) | п01-12-010-2 | 1 испытание | 3593.88 | 6 | 21563.26 | 6 | 21563.26 | 21563.26 | 6 | 21563.26
77 | 9 | Испытание вторичной обмотки трансформатора измерительного (прим. к датчикам ДТ и ДН 2шт*3 фазы) | п01-12-010-3 | 1 испытание | 2395.15 | 6 | 14370.9 | 6 | 14370.9 | 14370.9 | 6 | 14370.9
78 | 10 | Трансформатор силовой сухой однофазный напряжением до 11 кВ (ТСН) | п01-02-005-2 | 1 ШТ. | 7508.95 | 1 | 7508.95 | 1 | 7508.95 | 7508.95 | 1 | 7508.95
79 | 11 | Максимальная токовая защита с однократным АПВ двухступенчатая направленная ЭПЗ-1655 | п01-04-007-3 | 1 КОМПЛ. | 26045 | 1 | 26045 | 1 | 26045 | 26045 | 1 | 26045
80 | 12 | Программируемый микропроцессорный комплекс | п01-05-028-5 | 1 устройство | 33339.43 | 1 | 33339.43 | 1 | 33339.43 | 33339.43 | 1 | 33339.43
Раздел. Пусконаладочные работы Телемеханика
81 | 1 | Автоматизированная система управления III категории технической сложности с количеством каналов (Кобщ) 10 | п02-01-003-3 | 1 система | 190530.54 | 1 | 190530.54 | 1 | 190530.54 | 190530.54 | 1 | 190530.54
Итого: | [5 empty] | 3371217.71 |  | 3184443.18 |  |  | 3184443.18
|  | Зимнее удорожание |  |  |  |  | #REF! |  | 100.29 |  |  | 100.29
|  | Итого с ЗУ |  |  |  |  | #REF! |  | #REF! |  |  | #REF!
|  | Итого с коэффициентом тендерного снижения 0,99 | [6 empty] | 3152598.75 |  |  | 3152598.75
|  | Итого с коэффициентом приведения к договорной цене0,962312688 |  |  |  |  | 0 |  | 3033785.78 |  |  | 3033785.78

## КС-2 влз (hidden)
Smeta.RU (495) 974-1589
Унифицированная форма № КС-2
Утверждена постановлением Госкомстата России
от 11.11.99. № 100
Код
[9 empty] | Форма по ОКУД | 0322005
75273098
Инвестор |  | ПАО «Россети Московский регион», 115114, РФ, г. Москва, 2-й Павелецкий пр-д, д. 3 стр.2 | [6 empty] | по ОКПО
|  | организация, адрес, телефон, факс | [7 empty] | 00103042
Заказчик |  | Восточные электрические сети - филиал ПАО "Россети Московский регион", 142400 Московская область, г.Ногинск, ул.Радченко, д. 13 | [6 empty] | по ОКПО
|  | организация, адрес, телефон, факс | [7 empty] | 33021678
Подрядчик |  | ООО "ФАБИ", 140200 Московская область, г.Воскресенск, ул. 2-я Куйбышева, д.2 | [6 empty] | по ОКПО
организация, адрес, телефон, факс
Стройка |  | Реконструкция ВЛЗ-10 кВ, замена РЛКВ-10 кВ на оп. 12 ПС "Берендино (аб)" № 565, МО, Воскресенский р-н, с/п Ашитковское, д. Ворыпаево, СНТ "Ивушка", уч. 181, 50:29:0020112:764, 50:29:0020112:177
наименование, адрес
Объект |  | #REF!
наименование
Вид деятельности по ОКДП
[7 empty] | Договор подряда |  | номер | 4230-РЭС
[9 empty] | дата | 16.04.2024
Вид операции
[6 empty] | Номер документа | Дата составления | Отчетный период
[8 empty] | с | по
[6 empty] | 2257 | 2024-11-30 | 2024-11-01 | 2024-11-30
AKT
О ПРИЕМКЕ ВЫПОЛНЕННЫХ РАБОТ
Составлен(а) в текущем уровне цен на II квартал 2024 года
№ п/п |  | Обоснование | Наименование работ и затрат | Единица измерения | Количество |  |  | Сметная стоимость, руб.
№ п/п | поз. по сме-те
[5 empty] | на единицу измерения | коэффициенты | всего с учетом коэффициентов | на единицу измерения в базисном уровне цен | индекс | на единицу измерения в текущем уровне цен | коэффициенты | всего в текущем уровне цен
1 | 2 | 3 | 4 | 5 | 6 | 7 | 8 | 9 | 10 | 11 | 12 | 13
Локальная смета: Строительство ВЛЗ-10кВ
Раздел: Строительно-монтажные работы ВЛЗ-10кВ
1 | 1 | ГЭСН 33-04-016-02 | Развозка конструкций и материалов опор ВЛ 0,38-10 кВ по трассе: одностоечных железобетонных опор Поправки к: ЭМ )*1,20; ЗТ )*1,20; ЗТм )*1,20 | ШТ | 1 |  | 1
|  | Поправка: 421/пр_2020_прил.10_т.1_п.4_гр.3 | Поправка: 421/пр_2020_прил.10_т.1_п.4_гр.3 Наименование: Производство работ осуществляется в охранной зоне действующей воздушной линии электропередачи, вблизи объектов, находящихся под напряжением, внутри объектов капитального строительства, внутренняя проводка в которых не обесточена, если это приведет к ограничению действий рабочих в соответствии с требованиями техники безопасности
|  | 1 | ОТ (ЗТ) | чел.-ч. |  |  | 0.528 |  |  |  |  | 218.47
|  | 1-100-25 | Затраты труда рабочих (Средний разряд - 2,5) | чел.-ч. | 0.44 | 1.2 | 0.528 |  |  | 413.77 |  | 218.47
|  | 2 | ЭМ | [8 empty] | 589.18
|  |  | ОТм(ЗТм) | чел.-ч. |  |  | 0.576 |  |  |  |  | 328.23
|  | 91.05.05-015 | Краны на автомобильном ходу, грузоподъемность 16 т | маш.-ч | 0.24 | 1.2 | 0.288 |  |  | 1459.82 |  | 420.43
|  | 4-100-060 | ОТм(ЗТм) Средний разряд машинистов 6 | чел.-ч. | 0.24 | 1.2 | 0.288 |  |  | 653.33 |  | 188.16
|  | 91.15.01-001 | Прицепы тракторные, грузоподъемность до 2 т | маш.-ч | 0.24 | 1.2 | 0.288 |  |  | 13.19 |  | 3.8
|  | 91.15.03-014 | Тракторы на пневмоколесном ходу, мощность 59 кВт (80 л.с.) | маш.-ч | 0.24 | 1.2 | 0.288 |  |  | 572.73 |  | 164.95
|  | 4-100-040 | ОТм(ЗТм) Средний разряд машинистов 4 | чел.-ч. | 0.24 | 1.2 | 0.288 |  |  | 486.37 |  | 140.07
|  |  | Итого прямые затраты | [8 empty] | 1135.88
|  |  | ФОТ | [8 empty] | 546.7
|  | Пр/812-027.0-1 | НР Линии электропередачи | % | 103 |  | 103 |  |  |  |  | 563.1
|  | Пр/774-027.0 | СП Линии электропередачи | % | 60 |  | 60 |  |  |  |  | 328.02
|  |  | Всего по позиции | [5 empty] | 2027 |  | 2027
2 | 2 | ГЭСН 33-04-016-05 | Развозка конструкций и материалов опор ВЛ 0,38-10 кВ по трассе: материалов оснастки одностоечных опор Поправки к: ЭМ )*1,20; ЗТ )*1,20; ЗТм )*1,20 | ШТ | 1 |  | 1
|  | Поправка: 421/пр_2020_прил.10_т.1_п.4_гр.3 | Поправка: 421/пр_2020_прил.10_т.1_п.4_гр.3 Наименование: Производство работ осуществляется в охранной зоне действующей воздушной линии электропередачи, вблизи объектов, находящихся под напряжением, внутри объектов капитального строительства, внутренняя проводка в которых не обесточена, если это приведет к ограничению действий рабочих в соответствии с требованиями техники безопасности
|  | 1 | ОТ (ЗТ) | чел.-ч. |  |  | 0.3 |  |  |  |  | 124.13
|  | 1-100-25 | Затраты труда рабочих (Средний разряд - 2,5) | чел.-ч. | 0.25 | 1.2 | 0.3 |  |  | 413.77 |  | 124.13
|  | 2 | ЭМ | [8 empty] | 98.44
|  |  | ОТм(ЗТм) | чел.-ч. |  |  | 0.168 |  |  |  |  | 81.71
|  | 91.15.01-001 | Прицепы тракторные, грузоподъемность до 2 т | маш.-ч | 0.14 | 1.2 | 0.168 |  |  | 13.19 |  | 2.22
|  | 91.15.03-014 | Тракторы на пневмоколесном ходу, мощность 59 кВт (80 л.с.) | маш.-ч | 0.14 | 1.2 | 0.168 |  |  | 572.73 |  | 96.22
|  | 4-100-040 | ОТм(ЗТм) Средний разряд машинистов 4 | чел.-ч. | 0.14 | 1.2 | 0.168 |  |  | 486.37 |  | 81.71
|  |  | Итого прямые затраты | [8 empty] | 304.28
|  |  | ФОТ | [8 empty] | 205.84
|  | Пр/812-027.0-1 | НР Линии электропередачи | % | 103 |  | 103 |  |  |  |  | 212.02
|  | Пр/774-027.0 | СП Линии электропередачи | % | 60 |  | 60 |  |  |  |  | 123.5
|  |  | Всего по позиции | [5 empty] | 639.8 |  | 639.8
3 | 3 | ГЭСН 33-04-016-05 | Развозка конструкций и материалов опор ВЛ 0,38-10 кВ по трассе: материалов оснастки одностоечных опор сущ. Поправки к: ЭМ )*1,20; ЗТ )*1,20; ЗТм )*1,20 | ШТ | 1 |  | 1
|  | Поправка: 421/пр_2020_прил.10_т.1_п.4_гр.3 | Поправка: 421/пр_2020_прил.10_т.1_п.4_гр.3 Наименование: Производство работ осуществляется в охранной зоне действующей воздушной линии электропередачи, вблизи объектов, находящихся под напряжением, внутри объектов капитального строительства, внутренняя проводка в которых не обесточена, если это приведет к ограничению действий рабочих в соответствии с требованиями техники безопасности
|  | 1 | ОТ (ЗТ) | чел.-ч. |  |  | 0.3 |  |  |  |  | 124.13
|  | 1-100-25 | Затраты труда рабочих (Средний разряд - 2,5) | чел.-ч. | 0.25 | 1.2 | 0.3 |  |  | 413.77 |  | 124.13
|  | 2 | ЭМ | [8 empty] | 98.44
|  |  | ОТм(ЗТм) | чел.-ч. |  |  | 0.168 |  |  |  |  | 81.71
|  | 91.15.01-001 | Прицепы тракторные, грузоподъемность до 2 т | маш.-ч | 0.14 | 1.2 | 0.168 |  |  | 13.19 |  | 2.22
|  | 91.15.03-014 | Тракторы на пневмоколесном ходу, мощность 59 кВт (80 л.с.) | маш.-ч | 0.14 | 1.2 | 0.168 |  |  | 572.73 |  | 96.22
|  | 4-100-040 | ОТм(ЗТм) Средний разряд машинистов 4 | чел.-ч. | 0.14 | 1.2 | 0.168 |  |  | 486.37 |  | 81.71
|  |  | Итого прямые затраты | [8 empty] | 304.28
|  |  | ФОТ | [8 empty] | 205.84
|  | Пр/812-027.0-1 | НР Линии электропередачи | % | 103 |  | 103 |  |  |  |  | 212.02
|  | Пр/774-027.0 | СП Линии электропередачи | % | 60 |  | 60 |  |  |  |  | 123.5
|  |  | Всего по позиции | [5 empty] | 639.8 |  | 639.8
4 | 4 | ГЭСН 33-04-003-01 | Установка железобетонных опор ВЛ 0,38; 6-10 кВ с траверсами без приставок: одностоечных Поправки к: ЭМ )*1,20; ЗТ )*1,20; ЗТм )*1,20 | ШТ | 1 |  | 1
|  | Поправка: 421/пр_2020_прил.10_т.1_п.4_гр.3 | Поправка: 421/пр_2020_прил.10_т.1_п.4_гр.3 Наименование: Производство работ осуществляется в охранной зоне действующей воздушной линии электропередачи, вблизи объектов, находящихся под напряжением, внутри объектов капитального строительства, внутренняя проводка в которых не обесточена, если это приведет к ограничению действий рабочих в соответствии с требованиями техники безопасности
|  | 1 | ОТ (ЗТ) | чел.-ч. |  |  | 3.672 |  |  |  |  | 1646.01
|  | 1-100-33 | Затраты труда рабочих (Средний разряд - 3,3) | чел.-ч. | 3.06 | 1.2 | 3.672 |  |  | 448.26 |  | 1646.01
|  | 2 | ЭМ | [8 empty] | 1636.68
|  |  | ОТм(ЗТм) | чел.-ч. |  |  | 1.044 |  |  |  |  | 567
|  | 91.04.01-031 | Машины бурильно-крановые на автомобильном ходу, диаметр бурения до 800 мм, глубина бурения до 5 м | маш.-ч | 0.68 | 1.2 | 0.816 |  |  | 1846.83 |  | 1507.01
|  | 4-100-050 | ОТм(ЗТм) Средний разряд машинистов 5 | чел.-ч. | 0.68 | 1.2 | 0.816 |  |  | 558.96 |  | 456.11
|  | 91.14.02-001 | Автомобили бортовые, грузоподъемность до 5 т | маш.-ч | 0.19 | 1.2 | 0.228 | 477.92 | 1.19 | 568.72 |  | 129.67
|  | 4-100-040 | ОТм(ЗТм) Средний разряд машинистов 4 | чел.-ч. | 0.19 | 1.2 | 0.228 |  |  | 486.37 |  | 110.89
|  | 4 | М | [8 empty] | 163.42
|  | 01.3.01.06-0038 | Смазка защитная электросетевая | кг | 0.1 |  | 0.1 | 238.29 | 2.06 | 490.88 |  | 49.09
|  | 01.3.01.06-0051 | Смазка солидол жировой Ж | кг | 0.03 |  | 0.03 | 80.02 | 2.06 | 164.84 |  | 4.95
|  | 01.7.20.08-0051 | Ветошь хлопчатобумажная цветная | кг | 0.02 |  | 0.02 | 56.11 | 1.46 | 81.92 |  | 1.64
|  | 14.4.02.04-0182 | Краска масляная МА-15, цветная | т | 0.0004 |  | 0.0004 | 61265.39 | 1.31 | 80257.66 |  | 32.1
|  | 14.4.03.03-0102 | Лак битумный БТ-577 | т | 0.0001 |  | 0.0001 | 80020.98 | 1.02 | 81621.4 |  | 8.16
|  | 20.2.02.04-0006 | Колпачки полиэтиленовые К-6 | 100 ШТ | 0.06 |  | 0.06 | 1031.73 | 1.09 | 1124.59 |  | 67.48
|  | 05.1.02.07 | Стойка железобетонная вибрированная для опор | ШТ | 0 |  | 0
|  | 07.2.02.05 | Траверсы стальные | т | 0 |  | 0
|  | 07.2.07.13 | Хомуты стальные | кг | 0 |  | 0
|  | 08.3.04.02 | Сталь стержневая диаметром до 10 мм | т | 0 |  | 0
|  | 22.2.01.04 | Изоляторы штыревые | ШТ | 0 |  | 0
|  | 22.2.02.21 | Штыри | ШТ | 0 |  | 0
|  | 22.2.02.23 | Металлические плакаты | ШТ | 0.1 |  | 0.1
|  |  | Итого прямые затраты | [8 empty] | 4013.11
|  |  | ФОТ | [8 empty] | 2213.01
|  | Пр/812-027.0-1 | НР Линии электропередачи | % | 103 |  | 103 |  |  |  |  | 2279.4
|  | Пр/774-027.0 | СП Линии электропередачи | % | 60 |  | 60 |  |  |  |  | 1327.81
|  |  | Всего по позиции | [5 empty] | 7620.32 |  | 7620.32
5 | 5 | ГЭСН 33-04-019-01 | Затраты на бурение котлованов, учтенные нормами: 33-04-001-01, 33-04-003-01 Поправки к: ЭМ )*1,20; ЗТ )*1,20; ЗТм )*1,20 | ШТ | -1 |  | -1
|  | Поправка: 421/пр_2020_прил.10_т.1_п.4_гр.3 | Поправка: 421/пр_2020_прил.10_т.1_п.4_гр.3 Наименование: Производство работ осуществляется в охранной зоне действующей воздушной линии электропередачи, вблизи объектов, находящихся под напряжением, внутри объектов капитального строительства, внутренняя проводка в которых не обесточена, если это приведет к ограничению действий рабочих в соответствии с требованиями техники безопасности
|  | 1 | ОТ (ЗТ) | чел.-ч. |  |  | -0.264 |  |  |  |  | -118.34
|  | 1-100-33 | Затраты труда рабочих (Средний разряд - 3,3) | чел.-ч. | 0.22 | 1.2 | -0.264 |  |  | 448.26 |  | -118.34
|  | 2 | ЭМ | [8 empty] | -509.73
|  |  | ОТм(ЗТм) | чел.-ч. |  |  | -0.276 |  |  |  |  | -154.27
|  | 91.04.01-031 | Машины бурильно-крановые на автомобильном ходу, диаметр бурения до 800 мм, глубина бурения до 5 м | маш.-ч | 0.23 | 1.2 | -0.276 |  |  | 1846.83 |  | -509.73
|  | 4-100-050 | ОТм(ЗТм) Средний разряд машинистов 5 | чел.-ч. | 0.23 | 1.2 | -0.276 |  |  | 558.96 |  | -154.27
|  |  | Итого прямые затраты | [8 empty] | -782.34
|  |  | ФОТ | [8 empty] | -272.61
|  | Пр/812-027.0-1 | НР Линии электропередачи | % | 103 |  | 103 |  |  |  |  | -280.79
|  | Пр/774-027.0 | СП Линии электропередачи | % | 60 |  | 60 |  |  |  |  | -163.57
|  |  | Всего по позиции | [5 empty] | 1226.7 |  | -1226.7
6 | 6 | ГЭСН 33-04-019-01 | Затраты на бурение котлованов, учтенные нормами: 33-04-001-01, 33-04-003-01 Поправки к: ЭМ )*1,20)*1,25; ЗТ )*1,20)*1,25; ЗТм )*1,20)*1,25 | ШТ | 1 |  | 1
|  | Поправка: 421/пр_2020_прил.10_т.1_п.4_гр.3 Поправка: Прил.33.4, п.3. 6. | Поправка: 421/пр_2020_прил.10_т.1_п.4_гр.3 Наименование: Производство работ осуществляется в охранной зоне действующей воздушной линии электропередачи, вблизи объектов, находящихся под напряжением, внутри объектов капитального строительства, внутренняя проводка в которых не обесточена, если это приведет к ограничению действий рабочих в соответствии с требованиями техники безопасности Поправка: Прил.33.4, п.3. 6. Наименование: При бурении котлованов для опор ВЛ 0,38-10 кВ на глубину более 2х м к затратам на бурение (с последующим уточнением расценок)
|  | 1 | ОТ (ЗТ) | чел.-ч. |  |  | 0.33 |  |  |  |  | 147.93
|  | 1-100-33 | Затраты труда рабочих (Средний разряд - 3,3) | чел.-ч. | 0.22 | 1.5 | 0.33 |  |  | 448.26 |  | 147.93
|  | 2 | ЭМ | [8 empty] | 637.16
|  |  | ОТм(ЗТм) | чел.-ч. |  |  | 0.345 |  |  |  |  | 192.84
|  | 91.04.01-031 | Машины бурильно-крановые на автомобильном ходу, диаметр бурения до 800 мм, глубина бурения до 5 м | маш.-ч | 0.23 | 1.5 | 0.345 |  |  | 1846.83 |  | 637.16
|  | 4-100-050 | ОТм(ЗТм) Средний разряд машинистов 5 | чел.-ч. | 0.23 | 1.5 | 0.345 |  |  | 558.96 |  | 192.84
|  |  | Итого прямые затраты | [8 empty] | 977.93
|  |  | ФОТ | [8 empty] | 340.77
|  | Пр/812-027.0-1 | НР Линии электропередачи | % | 103 |  | 103 |  |  |  |  | 350.99
|  | Пр/774-027.0 | СП Линии электропередачи | % | 60 |  | 60 |  |  |  |  | 204.46
|  |  | Всего по позиции | [5 empty] | 1533.38 |  | 1533.38
7 | 7 | ГЭСН 33-04-020-01 | Подвеска провода СИП-3 на опорах, (3 провода) при 21 опоре на км линии: с использованием автогидроподъемника Поправки к: ЭМ )*1,20; ЗТ )*1,20; ЗТм )*1,20 | км | 0.006 |  | 0.006
|  | Поправка: 421/пр_2020_прил.10_т.1_п.4_гр.3 | Поправка: 421/пр_2020_прил.10_т.1_п.4_гр.3 Наименование: Производство работ осуществляется в охранной зоне действующей воздушной линии электропередачи, вблизи объектов, находящихся под напряжением, внутри объектов капитального строительства, внутренняя проводка в которых не обесточена, если это приведет к ограничению действий рабочих в соответствии с требованиями техники безопасности
|  | 1 | ОТ (ЗТ) | чел.-ч. |  |  | 0.56362 |  |  |  |  | 268.34
|  | 2-100-02 | Рабочий 2 разряда | чел.-ч | 0.91 | 1.2 | 0.006552 |  |  | 395.63 |  | 2.59
|  | 2-100-03 | Рабочий 3 разряда | чел.-ч | 38.89 | 1.2 | 0.28001 |  |  | 431.92 |  | 120.94
|  | 2-100-04 | Рабочий 4 разряда | чел.-ч | 19.24 | 1.2 | 0.13853 |  |  | 486.37 |  | 67.38
|  | 2-100-05 | Рабочий 5 разряда | чел.-ч | 19.24 | 1.2 | 0.13853 |  |  | 558.96 |  | 77.43
|  | 2 | ЭМ | [8 empty] | 73.16
|  |  | ОТм(ЗТм) | чел.-ч. |  |  | 0.16013 |  |  |  |  | 78.64
|  | 91.05.05-015 | Краны на автомобильном ходу, грузоподъемность 16 т | маш.-ч | 0.64 | 1.2 | 0.004608 |  |  | 1459.82 |  | 6.73
|  | 4-100-060 | ОТм(ЗТм) Средний разряд машинистов 6 | чел.-ч. | 0.64 | 1.2 | 0.004608 |  |  | 653.33 |  | 3.01
|  | 91.06.03-055 | Лебедки электрические тяговым усилием 19,62 кН (2 т) | маш.-ч | 2.4 | 1.2 | 0.01728 |  |  | 15.15 |  | 0.26
|  | 91.06.06-011 | Автогидроподъемники, высота подъема 12 м | маш.-ч | 18.68 | 1.2 | 0.1345 | 346.73 | 1.31 | 454.22 |  | 61.09
|  | 4-100-040 | ОТм(ЗТм) Средний разряд машинистов 4 | чел.-ч. | 18.68 | 1.2 | 0.1345 |  |  | 486.37 |  | 65.41
|  | 91.14.02-001 | Автомобили бортовые, грузоподъемность до 5 т | маш.-ч | 0.52 | 1.2 | 0.003744 | 477.92 | 1.19 | 568.72 |  | 2.13
|  | 4-100-040 | ОТм(ЗТм) Средний разряд машинистов 4 | чел.-ч. | 0.52 | 1.2 | 0.003744 |  |  | 486.37 |  | 1.82
|  | 91.17.04-544 | Генераторы бензиновые портативные, мощность до 6 кВт | маш.-ч | 2.4 | 1.2 | 0.01728 |  |  | 170.84 |  | 2.95
|  | 4-100-040 | ОТм(ЗТм) Средний разряд машинистов 4 | чел.-ч. | 2.4 | 1.2 | 0.01728 |  |  | 486.37 |  | 8.4
|  | 20.1.01.01 | Комплект креплений для анкерных опор | ШТ | 0 |  | 0
|  | 20.1.01.12 | Комплект креплений для промежуточных опор | ШТ | 0 |  | 0
|  | 21.2.01.01 | Провода самонесущие изолированные | 1000 м | 3.06 |  | 0.01836
|  |  | Итого прямые затраты | [8 empty] | 420.14
|  |  | ФОТ | [8 empty] | 346.98
|  | Пр/812-027.0-1 | НР Линии электропередачи | % | 103 |  | 103 |  |  |  |  | 357.39
|  | Пр/774-027.0 | СП Линии электропередачи | % | 60 |  | 60 |  |  |  |  | 208.19
|  |  | Всего по позиции | [5 empty] | 164286.6667 |  | 985.72
8 | 8 | ГЭСН 33-04-020-03 | При изменении количества опор на 1 км ВЛЗ добавлять или исключать: к норме 33-04-020-01 (2-0,006*21=2) Поправки к: ЭМ )*1,20; ЗТ )*1,20; ЗТм )*1,20 | ШТ | 2 |  | 2
|  | Поправка: 421/пр_2020_прил.10_т.1_п.4_гр.3 | Поправка: 421/пр_2020_прил.10_т.1_п.4_гр.3 Наименование: Производство работ осуществляется в охранной зоне действующей воздушной линии электропередачи, вблизи объектов, находящихся под напряжением, внутри объектов капитального строительства, внутренняя проводка в которых не обесточена, если это приведет к ограничению действий рабочих в соответствии с требованиями техники безопасности
|  | 1 | ОТ (ЗТ) | чел.-ч. |  |  | 19.488 |  |  |  |  | 9311.06
|  | 2-100-02 | Рабочий 2 разряда | чел.-ч | 0.04 | 1.2 | 0.096 |  |  | 395.63 |  | 37.98
|  | 2-100-03 | Рабочий 3 разряда | чел.-ч | 3.96 | 1.2 | 9.504 |  |  | 431.92 |  | 4104.97
|  | 2-100-04 | Рабочий 4 разряда | чел.-ч | 2.06 | 1.2 | 4.944 |  |  | 486.37 |  | 2404.61
|  | 2-100-05 | Рабочий 5 разряда | чел.-ч | 2.06 | 1.2 | 4.944 |  |  | 558.96 |  | 2763.5
|  | 2 | ЭМ | [8 empty] | 2277.63
|  |  | ОТм(ЗТм) | чел.-ч. |  |  | 4.896 |  |  |  |  | 2389.29
|  | 91.05.05-015 | Краны на автомобильном ходу, грузоподъемность 16 т | маш.-ч | 0.02 | 1.2 | 0.048 |  |  | 1459.82 |  | 70.07
|  | 4-100-060 | ОТм(ЗТм) Средний разряд машинистов 6 | чел.-ч. | 0.02 | 1.2 | 0.048 |  |  | 653.33 |  | 31.36
|  | 91.06.06-011 | Автогидроподъемники, высота подъема 12 м | маш.-ч | 2 | 1.2 | 4.8 | 346.73 | 1.31 | 454.22 |  | 2180.26
|  | 4-100-040 | ОТм(ЗТм) Средний разряд машинистов 4 | чел.-ч. | 2 | 1.2 | 4.8 |  |  | 486.37 |  | 2334.58
|  | 91.14.02-001 | Автомобили бортовые, грузоподъемность до 5 т | маш.-ч | 0.02 | 1.2 | 0.048 | 477.92 | 1.19 | 568.72 |  | 27.3
|  | 4-100-040 | ОТм(ЗТм) Средний разряд машинистов 4 | чел.-ч. | 0.02 | 1.2 | 0.048 |  |  | 486.37 |  | 23.35
|  | 20.1.01.12 | Комплект креплений для промежуточных опор | ШТ | 0 |  | 0
|  |  | Итого прямые затраты | [8 empty] | 13977.98
|  |  | ФОТ | [8 empty] | 11700.35
|  | Пр/812-027.0-1 | НР Линии электропередачи | % | 103 |  | 103 |  |  |  |  | 12051.36
|  | Пр/774-027.0 | СП Линии электропередачи | % | 60 |  | 60 |  |  |  |  | 7020.21
|  |  | Всего по позиции | [5 empty] | 16524.775 |  | 33049.55
9 | 9 | ГЭСН 33-04-030-01 | Установка разрядников: с помощью механизмов (РМК) Поправки к: ЭМ )*1,20; ЗТ )*1,20; ЗТм )*1,20 | КОМПЛ | 0.33 |  | 0.33
|  | Поправка: 421/пр_2020_прил.10_т.1_п.4_гр.3 | Поправка: 421/пр_2020_прил.10_т.1_п.4_гр.3 Наименование: Производство работ осуществляется в охранной зоне действующей воздушной линии электропередачи, вблизи объектов, находящихся под напряжением, внутри объектов капитального строительства, внутренняя проводка в которых не обесточена, если это приведет к ограничению действий рабочих в соответствии с требованиями техники безопасности
|  | 1 | ОТ (ЗТ) | чел.-ч. |  |  | 1.489 |  |  |  |  | 667.44
|  | 1-100-33 | Затраты труда рабочих (Средний разряд - 3,3) | чел.-ч. | 3.76 | 1.2 | 1.489 |  |  | 448.26 |  | 667.44
|  | 2 | ЭМ | [8 empty] | 202.44
|  |  | ОТм(ЗТм) | чел.-ч. |  |  | 0.42372 |  |  |  |  | 206.08
|  | 91.06.06-011 | Автогидроподъемники, высота подъема 12 м | маш.-ч | 0.85 | 1.2 | 0.3366 | 346.73 | 1.31 | 454.22 |  | 152.89
|  | 4-100-040 | ОТм(ЗТм) Средний разряд машинистов 4 | чел.-ч. | 0.85 | 1.2 | 0.3366 |  |  | 486.37 |  | 163.71
|  | 91.14.02-001 | Автомобили бортовые, грузоподъемность до 5 т | маш.-ч | 0.22 | 1.2 | 0.08712 | 477.92 | 1.19 | 568.72 |  | 49.55
|  | 4-100-040 | ОТм(ЗТм) Средний разряд машинистов 4 | чел.-ч. | 0.22 | 1.2 | 0.08712 |  |  | 486.37 |  | 42.37
|  | 4 | М | [8 empty] | 21.75
|  | 01.3.01.06-0038 | Смазка защитная электросетевая | кг | 0.1 |  | 0.033 | 238.29 | 2.06 | 490.88 |  | 16.2
|  | 01.3.01.06-0051 | Смазка солидол жировой Ж | кг | 0.03 |  | 0.0099 | 80.02 | 2.06 | 164.84 |  | 1.63
|  | 01.7.20.08-0051 | Ветошь хлопчатобумажная цветная | кг | 0.02 |  | 0.0066 | 56.11 | 1.46 | 81.92 |  | 0.54
|  | 14.4.03.03-0102 | Лак битумный БТ-577 | т | 0.0001 |  | 3.3e-05 | 80020.98 | 1.02 | 81621.4 |  | 2.69
|  | 14.5.09.11-0102 | Уайт-спирит | кг | 0.03 |  | 0.0099 | 60.6 | 1.15 | 69.69 |  | 0.69
|  | 07.2.07.13 | Хомуты стальные | кг | 0 |  | 0
|  | 08.3.04.02 | Сталь стержневая диаметром до 10 мм | т | 0 |  | 0
|  | 22.2.01.04 | Изоляторы линейные штыревые фарфоровые | ШТ | 0 |  | 0
|  | 22.2.02.03 | Детали крепления стальные | кг | 0 |  | 0
|  |  | Итого прямые затраты | [8 empty] | 1097.71
|  |  | ФОТ | [8 empty] | 873.52
|  | Пр/812-027.0-1 | НР Линии электропередачи | % | 103 |  | 103 |  |  |  |  | 899.73
|  | Пр/774-027.0 | СП Линии электропередачи | % | 60 |  | 60 |  |  |  |  | 524.11
|  |  | Всего по позиции | [5 empty] | 7641.0606 |  | 2521.55
10 | 10 | ГЭСН 33-04-030-03 | Установка разъединителей: с помощью механизмов Поправки к: ЭМ )*1,20; ЗТ )*1,20; ЗТм )*1,20 | КОМПЛ | 1 |  | 1
|  | Поправка: 421/пр_2020_прил.10_т.1_п.4_гр.3 | Поправка: 421/пр_2020_прил.10_т.1_п.4_гр.3 Наименование: Производство работ осуществляется в охранной зоне действующей воздушной линии электропередачи, вблизи объектов, находящихся под напряжением, внутри объектов капитального строительства, внутренняя проводка в которых не обесточена, если это приведет к ограничению действий рабочих в соответствии с требованиями техники безопасности
|  | 1 | ОТ (ЗТ) | чел.-ч. |  |  | 8.904 |  |  |  |  | 4524.48
|  | 1-100-43 | Затраты труда рабочих (Средний разряд - 4,3) | чел.-ч. | 7.42 | 1.2 | 8.904 |  |  | 508.14 |  | 4524.48
|  | 2 | ЭМ | [8 empty] | 1348.4
|  |  | ОТм(ЗТм) | чел.-ч. |  |  | 1.224 |  |  |  |  | 717.53
|  | 91.05.05-015 | Краны на автомобильном ходу, грузоподъемность 16 т | маш.-ч | 0.61 | 1.2 | 0.732 |  |  | 1459.82 |  | 1068.59
|  | 4-100-060 | ОТм(ЗТм) Средний разряд машинистов 6 | чел.-ч. | 0.61 | 1.2 | 0.732 |  |  | 653.33 |  | 478.24
|  | 91.14.02-001 | Автомобили бортовые, грузоподъемность до 5 т | маш.-ч | 0.41 | 1.2 | 0.492 | 477.92 | 1.19 | 568.72 |  | 279.81
|  | 4-100-040 | ОТм(ЗТм) Средний разряд машинистов 4 | чел.-ч. | 0.41 | 1.2 | 0.492 |  |  | 486.37 |  | 239.29
|  | 4 | М | [8 empty] | 28.02
|  | 01.3.01.06-0038 | Смазка защитная электросетевая | кг | 0.01 |  | 0.01 | 238.29 | 2.06 | 490.88 |  | 4.91
|  | 01.3.01.06-0051 | Смазка солидол жировой Ж | кг | 0.03 |  | 0.03 | 80.02 | 2.06 | 164.84 |  | 4.95
|  | 01.7.20.08-0051 | Ветошь хлопчатобумажная цветная | кг | 0.02 |  | 0.02 | 56.11 | 1.46 | 81.92 |  | 1.64
|  | 14.4.03.03-0102 | Лак битумный БТ-577 | т | 0.0001 |  | 0.0001 | 80020.98 | 1.02 | 81621.4 |  | 8.16
|  | 14.5.09.11-0102 | Уайт-спирит | кг | 0.12 |  | 0.12 | 60.6 | 1.15 | 69.69 |  | 8.36
|  | 07.2.07.13 | Хомуты стальные | кг | 0 |  | 0
|  | 08.3.04.02 | Сталь стержневая диаметром до 10 мм | т | 0 |  | 0
|  | 21.2.01.02 | Провода неизолированные для воздушных линий электропередач | т | 0 |  | 0
|  | 22.2.01.04 | Изоляторы линейные штыревые фарфоровые | ШТ | 0 |  | 0
|  | 22.2.02.03 | Детали крепления стальные | кг | 0 |  | 0
|  |  | Итого прямые затраты | [8 empty] | 6618.43
|  |  | ФОТ | [8 empty] | 5242.01
|  | Пр/812-027.0-1 | НР Линии электропередачи | % | 103 |  | 103 |  |  |  |  | 5399.27
|  | Пр/774-027.0 | СП Линии электропередачи | % | 60 |  | 60 |  |  |  |  | 3145.21
|  |  | Всего по позиции | [5 empty] | 15162.91 |  | 15162.91
11 | 11 | ГЭСН 15-04-024-08 | Простая окраска масляными составами по штукатурке и сборным конструкциям: стен, подготовленных под окраску Поправки к: ЭМ )*1,20; ЗТ )*1,20; ЗТм )*1,20 | 100 м2 | 0.0072 |  | 0.0072
|  | Поправка: 421/пр_2020_прил.10_т.1_п.4_гр.3 | Поправка: 421/пр_2020_прил.10_т.1_п.4_гр.3 Наименование: Производство работ осуществляется в охранной зоне действующей воздушной линии электропередачи, вблизи объектов, находящихся под напряжением, внутри объектов капитального строительства, внутренняя проводка в которых не обесточена, если это приведет к ограничению действий рабочих в соответствии с требованиями техники безопасности
|  | 1 | ОТ (ЗТ) | чел.-ч. |  |  | 0.16589 |  |  |  |  | 73.46
|  | 1-100-32 | Затраты труда рабочих (Средний разряд - 3,2) | чел.-ч. | 19.2 | 1.2 | 0.16589 |  |  | 442.81 |  | 73.46
|  | 2 | ЭМ | [8 empty] | 0.25
|  |  | ОТм(ЗТм) | чел.-ч. |  |  | 0.0005184 |  |  |  |  | 0.25
|  | 91.06.06-048 | Подъемники одномачтовые, грузоподъемность до 500 кг, высота подъема 45 м | маш.-ч | 0.01 | 1.2 | 8.64e-05 | 37.32 | 1.38 | 51.5 |  | 0
|  | 4-100-030 | ОТм(ЗТм) Средний разряд машинистов 3 | чел.-ч. | 0.01 | 1.2 | 8.64e-05 |  |  | 431.92 |  | 0.04
|  | 91.14.02-001 | Автомобили бортовые, грузоподъемность до 5 т | маш.-ч | 0.05 | 1.2 | 0.000432 | 477.92 | 1.19 | 568.72 |  | 0.25
|  | 4-100-040 | ОТм(ЗТм) Средний разряд машинистов 4 | чел.-ч. | 0.05 | 1.2 | 0.000432 |  |  | 486.37 |  | 0.21
|  | 4 | М | [8 empty] | 10.23
|  | 01.7.10.17-0141 | Пемза | кг | 0.24 |  | 0.001728 | 2507.62 | 1.2 | 3009.14 |  | 5.2
|  | 01.7.17.11-0011 | Шкурка шлифовальная двухслойная с зернистостью 40-25 | м2 | 0.8 |  | 0.00576 | 531.44 | 1.2 | 637.73 |  | 3.67
|  | 01.7.20.08-0051 | Ветошь хлопчатобумажная цветная | кг | 0.21 |  | 0.001512 | 56.11 | 1.46 | 81.92 |  | 0.12
|  | 14.5.11.01-0003 | Шпатлевка масляно-клеевая | т | 0.005 |  | 3.6e-05 | 24995.33 | 1.38 | 34493.56 |  | 1.24
|  | 14.4.02.04 | Краски для внутренних работ масляные готовые к применению | т | 0.0267 |  | 0.0001922
|  | 14.5.05.01 | Олифы комбинированные | т | 0.0103 |  | 7.42e-05
|  |  | Итого прямые затраты | [8 empty] | 84.19
|  |  | ФОТ | [8 empty] | 73.71
|  | Пр/812-015.0-1 | НР Отделочные работы | % | 100 |  | 100 |  |  |  |  | 73.71
|  | Пр/774-015.0 | СП Отделочные работы | % | 49 |  | 49 |  |  |  |  | 36.12
|  |  | Всего по позиции | [5 empty] | 26947.2222 |  | 194.02
12 | 12 | ГЭСН 13-03-002-15 | Огрунтовка металлических поверхностей за один раз: лаком БТ-577 Поправки к: ЭМ )*1,20; ЗТ )*1,20; ЗТм )*1,20 | 100 м2 | 0.00942 |  | 0.00942
|  | Поправка: 421/пр_2020_прил.10_т.1_п.4_гр.3 | Поправка: 421/пр_2020_прил.10_т.1_п.4_гр.3 Наименование: Производство работ осуществляется в охранной зоне действующей воздушной линии электропередачи, вблизи объектов, находящихся под напряжением, внутри объектов капитального строительства, внутренняя проводка в которых не обесточена, если это приведет к ограничению действий рабочих в соответствии с требованиями техники безопасности
|  | 1 | ОТ (ЗТ) | чел.-ч. |  |  | 0.044199 |  |  |  |  | 24.38
|  | 1-100-49 | Затраты труда рабочих (Средний разряд - 4,9) | чел.-ч. | 3.91 | 1.2 | 0.044199 |  |  | 551.7 |  | 24.38
|  | 2 | ЭМ | [8 empty] | 0.45
|  |  | ОТм(ЗТм) | чел.-ч. |  |  | 0.0004521 |  |  |  |  | 0.22
|  | 91.06.03-060 | Лебедки электрические тяговым усилием до 5,79 кН (0,59 т) | маш.-ч | 0.01 | 1.2 | 0.000113 | 6.62 | 1.3 | 8.61 |  | 0
|  | 91.06.05-011 | Погрузчики одноковшовые универсальные фронтальные пневмоколесные, номинальная вместимость основного ковша 2,6 м3, грузоподъемность 5 т | маш.-ч | 0.01 | 1.2 | 0.000113 |  |  | 1571.27 |  | 0.18
|  | 4-100-050 | ОТм(ЗТм) Средний разряд машинистов 5 | чел.-ч. | 0.01 | 1.2 | 0.000113 |  |  | 558.96 |  | 0.06
|  | 91.14.02-001 | Автомобили бортовые, грузоподъемность до 5 т | маш.-ч | 0.03 | 1.2 | 0.0003391 | 477.92 | 1.19 | 568.72 |  | 0.19
|  | 4-100-040 | ОТм(ЗТм) Средний разряд машинистов 4 | чел.-ч. | 0.03 | 1.2 | 0.0003391 |  |  | 486.37 |  | 0.16
|  | 91.21.01-012 | Агрегаты окрасочные высокого давления для окраски поверхностей конструкций, мощность 1 кВт | маш.-ч | 1.12 | 1.2 | 0.01266 |  |  | 6.69 |  | 0.08
|  | 4 | М | [8 empty] | 7.77
|  | 14.4.03.03-0102 | Лак битумный БТ-577 | т | 0.009 |  | 8.48e-05 | 80020.98 | 1.02 | 81621.4 |  | 6.92
|  | 14.5.09.11-0102 | Уайт-спирит | кг | 1.3 |  | 0.012246 | 60.6 | 1.15 | 69.69 |  | 0.85
|  |  | Итого прямые затраты | [8 empty] | 32.82
|  |  | ФОТ | [8 empty] | 24.6
|  | Пр/812-013.0-1 | НР Защита строительных конструкций и оборудования от коррозии | % | 94 |  | 94 |  |  |  |  | 23.12
|  | Пр/774-013.0 | СП Защита строительных конструкций и оборудования от коррозии | % | 51 |  | 51 |  |  |  |  | 12.55
|  |  | Всего по позиции | [5 empty] | 7270.7006 |  | 68.49
13 | 13 | ГЭСНм 08-02-144-05 | Присоединение к зажимам жил проводов или кабелей сечением: до 70 мм2 ( к разъединителю) Поправки к: ЭМ )*1,20; ЗТ )*1,05)*1,20; ЗТм )*1,20 | 100 ШТ | 0.06 |  | 0.06
|  | Поправка: Сб.№м 8, п.1.8. 3.1 Поправка: 421/пр_2020_прил.10_т.1_п.4_гр.4 | Поправка: Сб.№м 8, п.1.8. 3.1 Наименование: При производстве работ на высоте св. 2 до 8 м Поправка: 421/пр_2020_прил.10_т.1_п.4_гр.4 Наименование: Производство работ осуществляется в охранной зоне действующей воздушной линии электропередачи, вблизи объектов, находящихся под напряжением, внутри объектов капитального строительства, внутренняя проводка в которых не обесточена, если это приведет к ограничению действий рабочих в соответствии с требованиями техники безопасности
|  | 1 | ОТ (ЗТ) | чел.-ч. |  |  | 1.1431 |  |  |  |  | 543.51
|  | 1-100-38 | Затраты труда рабочих (Средний разряд - 3,8) | чел.-ч. | 15.12 | 1.26 | 1.1431 |  |  | 475.48 |  | 543.51
|  |  | Итого прямые затраты | [8 empty] | 543.51
13.1 | 13.1 | 421/пр_2020_п.75_пп.а | Сметная стоимость вспомогательных ненормируемых материальных ресурсов, не учтенная в сметной норме, 2% | % | 2 |  | 2 |  |  |  |  | 8.63
|  |  | ФОТ | [8 empty] | 543.51
|  | Пр/812-049.3-1 | НР Электротехнические установки: на других объектах | % | 97 |  | 97 |  |  |  |  | 527.2
|  | Пр/774-049.3 | СП Электротехнические установки: на других объектах | % | 51 |  | 51 |  |  |  |  | 277.19
|  |  | Всего по позиции | [5 empty] | 22608.8333 |  | 1356.53
|  |  | Итого прямые затраты по разделу | [8 empty] | 28736.55
в том числе
|  |  | оплата труда | [8 empty] | 17555
|  |  | эксплуатация машин и механизмов | [8 empty] | 10941.73
в том числе
|  |  | эксплуатация машин и механизмов | [8 empty] | 6452.5
в том числе
|  |  | оплата труда машинистов (ОТм) | [8 empty] | 4489.23
|  |  | доплаты к оплате труда машинистов | [8 empty] | 0
|  |  | материальные ресурсы | [8 empty] | 239.82
в том числе
|  |  | материальные ресурсы без учета дополнительной перевозки | [8 empty] | 239.82
|  |  | дополнительная перевозка материальных ресурсов | [8 empty] | 0
|  |  | перевозка | [8 empty] | 0
|  |  | Всего ФОТ (справочно) | [8 empty] | 22044.23
|  |  | Всего накладные расходы | [8 empty] | 22668.52
|  |  | Всего сметная прибыль | [8 empty] | 13167.3
|  |  | Итого оборудование | [8 empty] | 0
в том числе
|  |  | оборудование без учета дополнительной перевозки | [8 empty] | 0
|  |  | дополнительная перевозка оборудования | [8 empty] | 0
Итого прочие затраты
|  |  | Итого хозяйственный инвентарь | [8 empty] | 0
|  |  | Итого по разделу | [8 empty] | 64572.37
Справочно
|  |  | материальные ресурсы, отсутствующие в ФРСН | [8 empty] | 0
|  |  | оборудование, отсутствующие в ФРСН | [8 empty] | 0
|  |  | затраты труда рабочих |  |  |  | 36.6637
|  |  | затраты труда машинистов |  |  |  | 8.7298
Раздел: Оборудование ВЛЗ-10кВ
16 | 16 | ТЦ_89.1.62.01_50_5005066854_13.05.2024_02 | Оборудование : РМК-20-IV- УХЛ 1 | ШТ | 1 |  | 1 |  |  | 10168.57 |  | 10168.57
|  |  | Всего по позиции | [5 empty] | 10168.57 |  | 10168.57
17 | 17 | ТЦ_89.1.62.03_50_5005066854_13.05.2024_02 | Оборудование : РЛК-1б-10 IV/400 УХЛ 1 | ШТ | 1 |  | 1 |  |  | 58233.18 |  | 58233.18
|  |  | Всего по позиции | [5 empty] | 58233.18 |  | 58233.18
|  |  | Итого прямые затраты по разделу | [8 empty] | 0
в том числе
|  |  | оплата труда | [8 empty] | 0
|  |  | эксплуатация машин и механизмов | [8 empty] | 0
в том числе
|  |  | эксплуатация машин и механизмов | [8 empty] | 0
в том числе
|  |  | оплата труда машинистов (ОТм) | [8 empty] | 0
|  |  | доплаты к оплате труда машинистов | [8 empty] | 0
|  |  | материальные ресурсы | [8 empty] | 0
в том числе
|  |  | материальные ресурсы без учета дополнительной перевозки | [8 empty] | 0
|  |  | дополнительная перевозка материальных ресурсов | [8 empty] | 0
|  |  | перевозка | [8 empty] | 0
|  |  | Всего ФОТ (справочно) | [8 empty] | 0
|  |  | Всего накладные расходы | [8 empty] | 0
|  |  | Всего сметная прибыль | [8 empty] | 0
|  |  | Итого оборудование | [8 empty] | 68401.75
в том числе
|  |  | оборудование без учета дополнительной перевозки | [8 empty] | 68401.75
|  |  | дополнительная перевозка оборудования | [8 empty] | 0
Итого прочие затраты
|  |  | Итого хозяйственный инвентарь | [8 empty] | 0
|  |  | Итого по разделу | [8 empty] | 68401.75
Справочно
|  |  | материальные ресурсы, отсутствующие в ФРСН | [8 empty] | 0
|  |  | оборудование, отсутствующие в ФРСН | [8 empty] | 68401.75
|  |  | затраты труда рабочих |  |  |  | 0
|  |  | затраты труда машинистов |  |  |  | 0
Раздел: Материалы ВЛЗ-10кВ
18 | 18 | ТЦ_05.1.02.07_50_5040136007_22.04.2024_02 | Стойка СВ 110-5-Ат | шт. | 1 |  | 1 |  |  | 14461.51 |  | 14461.51
|  |  | Всего по позиции | [5 empty] | 14461.51 |  | 14461.51
19 | 19 | 21.2.01.01-0049 | Провод самонесущий изолированный СИП-3 1х70-20 | 1000 м | 0.028 |  | 0.028 | 61243.94 | 1.38 | 84516.64 |  | 2366.47
|  |  | Всего по позиции | [5 empty] | 84516.7857 |  | 2366.47
20 | 20 | ТЦ_07.02.002-0005_50_5005066854_13.05.2024_02 | Траверса ТМ63 | ШТ | 1 |  | 1 |  |  | 6393.06 |  | 6393.06
|  |  | Всего по позиции | [5 empty] | 6393.06 |  | 6393.06
21 | 21 | ТЦ_07.2.07.13_50_5005066854_13.05.2024_02 | Хомут Х51 | ШТ | 1 |  | 1 |  |  | 575.81 |  | 575.81
|  |  | Всего по позиции | [5 empty] | 575.81 |  | 575.81
22 | 22 | ТЦ_08.3.04.02_50_5005066854_13.05.2024_02 | Проводник ЗП1 | м | 4.5 |  | 4.5 |  |  | 384.07 |  | 1728.32
|  |  | Всего по позиции | [5 empty] | 384.0711 |  | 1728.32
23 | 23 | ТЦ_25.2.02.04_50_5005066854_13.05.2024_02 | Кронштейн РА-4 | ШТ | 1 |  | 1 |  |  | 613.82 |  | 613.82
|  |  | Всего по позиции | [5 empty] | 613.82 |  | 613.82
24 | 24 | ТЦ_07.2.07.13_50_5005066854_13.05.2023_02 | Хомут Х1 | ШТ | 1 |  | 1 |  |  | 420.05 |  | 420.05
|  |  | Всего по позиции | [5 empty] | 420.05 |  | 420.05
25 | 25 | ТЦ_22.2.01.04_50_5005066854_13.05.2024_02 | Изолятор ШФ-20УО | ШТ | 4 |  | 4 |  |  | 1514.62 |  | 6058.48
|  |  | Всего по позиции | [5 empty] | 1514.62 |  | 6058.48
26 | 26 | ТЦ_20.2.02.04_50_5005066854_13.05.2024_02 | Колпачок КП-22 | ШТ | 1 |  | 1 |  |  | 18.13 |  | 18.13
|  |  | Всего по позиции | [5 empty] | 18.13 |  | 18.13
27 | 27 | ТЦ_20.2.02.04_50_5005066854_13.05.2024_02 | Колпачок К-9 | ШТ | 3 |  | 3 |  |  | 16.99 |  | 50.97
|  |  | Всего по позиции | [5 empty] | 16.99 |  | 50.97
28 | 28 | 20.1.02.23-1031 | Вязка спиральная алюминиевая с полимерным покрытием для крепления защищенных проводов на штыревых изоляторах, номинальное сечение провода 70-95 мм2 | ШТ | 7 |  | 7 | 127.56 | 1.24 | 158.17 |  | 1107.19
|  |  | Всего по позиции | [5 empty] | 158.17 |  | 1107.19
29 | 29 | ТЦ_59.1.20.01_50_5005066854_13.05.2024_02 | Плашечный зажим CD35 | шт. | 1 |  | 1 |  |  | 142.02 |  | 142.02
|  |  | Всего по позиции | [5 empty] | 142.02 |  | 142.02
30 | 30 | 20.1.01.02-0047 | Зажимы аппаратные прессуемые А2А-70-Т | 100 ШТ | 0.06 |  | 0.06 | 18559.99 | 1.04 | 19302.39 |  | 1158.14
|  |  | Всего по позиции | [5 empty] | 19302.3333 |  | 1158.14
31 | 31 | ТЦ_20.1.01.10_50_5005066854_13.05.2024_02 | Зажим СЕ3 | ШТ | 3 |  | 3 |  |  | 1131.81 |  | 3395.43
|  |  | Всего по позиции | [5 empty] | 1131.81 |  | 3395.43
32 | 32 | ТЦ_01.7.15.05_50_5005066854_13.05.2024_02 | Гайка М20 | ШТ | 1 |  | 1 |  |  | 65.7 |  | 65.7
|  |  | Всего по позиции | [5 empty] | 65.7 |  | 65.7
33 | 33 | 08.3.07.01-0042 | Прокат стальной горячекатаный полосовой, марки стали Ст3сп, Ст3пс, размеры 40х4 мм | т | 0.01131 |  | 0.01131 | 67961.14 | 0.89 | 60485.41 |  | 684.09
|  |  | Всего по позиции | [5 empty] | 60485.4111 |  | 684.09
34 | 34 | ТЦ_01.7.04.04_33_3305719638_03.09.2024_02 | Замок с ключом | ШТ | 1 |  | 1 |  |  | 1085.56 |  | 1085.56
|  |  | Всего по позиции | [5 empty] | 1085.56 |  | 1085.56
Материалы для подключения проектируемой ВЛЗ-10кВ
35 | 35 | ТЦ_07.02.002-0005_50_5005066854_13.05.2024_02 | Траверса ТМ66 | ШТ | 1 |  | 1 |  |  | 2394.11 |  | 2394.11
|  |  | Всего по позиции | [5 empty] | 2394.11 |  | 2394.11
36 | 36 | ТЦ_07.2.07.13_50_5005066854_13.05.2024_02 | Хомут Х51 | ШТ | 1 |  | 1 |  |  | 575.81 |  | 575.81
|  |  | Всего по позиции | [5 empty] | 575.81 |  | 575.81
37 | 37 | ТЦ_22.2.01.04_50_5005066854_13.05.2024_02 | Изолятор ШФ-20УО | ШТ | 3 |  | 3 |  |  | 1514.62 |  | 4543.86
|  |  | Всего по позиции | [5 empty] | 1514.62 |  | 4543.86
38 | 38 | ТЦ_20.2.02.04_50_5005066854_13.05.2024_02 | Колпачок К-9 | ШТ | 3 |  | 3 |  |  | 16.99 |  | 50.97
|  |  | Всего по позиции | [5 empty] | 16.99 |  | 50.97
39 | 39 | 20.1.02.23-1031 | Вязка спиральная алюминиевая с полимерным покрытием для крепления защищенных проводов на штыревых изоляторах, номинальное сечение провода 70-95 мм2 | ШТ | 3 |  | 3 | 127.56 | 1.24 | 158.17 |  | 474.51
|  |  | Всего по позиции | [5 empty] | 158.17 |  | 474.51
40 | 40 | ТЦ_20.2.02.04_50_5005066854_13.05.2024_02 | Зажим SLW36 | ШТ | 3 |  | 3 |  |  | 4333.73 |  | 13001.19
|  |  | Всего по позиции | [5 empty] | 4333.73 |  | 13001.19
41 | 41 | 08.3.04.02-0202 | Прокат стальной горячекатаный круглый, марки стали 09Г2С, 12Г2С, диаметр 10-29 мм | т | 0.005852 |  | 0.005852 | 72565.31 | 0.89 | 64583.13 |  | 377.94
|  |  | Всего по позиции | [5 empty] | 64583.0485 |  | 377.94
42 | 42 | ТЦ_59.1.20.01_50_5005066854_13.05.2024_02 | Плашечный зажим CD35 | шт. | 2 |  | 2 |  |  | 142.02 |  | 284.04
|  |  | Всего по позиции | [5 empty] | 142.02 |  | 284.04
43 | 43 | 25.2.02.11-0021 | Лента крепления из нержавеющей стали в пластмассовой коробке с кабельной бухтой, ширина 20 мм, толщина 0,7 мм, длина 50 м | ШТ | 0.06 |  | 0.06 | 4136.76 | 1.1 | 4550.44 |  | 273.03
|  |  | Всего по позиции | [5 empty] | 4550.5 |  | 273.03
44 | 44 | 25.2.02.11-0051 | Скрепы для фиксации на промежуточных опорах, размер 20 мм | 100 ШТ | 0.03 |  | 0.03 | 1367.14 | 1.2 | 1640.57 |  | 49.22
|  |  | Всего по позиции | [5 empty] | 1640.6667 |  | 49.22
45 | 45 | ТЦ_08.3.04.02_50_5005066854_13.05.2024_02 | Заземляющий проводник ЗП6 306,76 = 297,83 + 3% Трансп | м | 0.65 |  | 0.65 |  |  | 306.76 |  | 199.39
|  |  | Всего по позиции | [5 empty] | 306.7538 |  | 199.39
|  |  | Итого прямые затраты по разделу | [8 empty] | 62548.82
в том числе
|  |  | оплата труда | [8 empty] | 0
|  |  | эксплуатация машин и механизмов | [8 empty] | 0
в том числе
|  |  | эксплуатация машин и механизмов | [8 empty] | 0
в том числе
|  |  | оплата труда машинистов (ОТм) | [8 empty] | 0
|  |  | доплаты к оплате труда машинистов | [8 empty] | 0
|  |  | материальные ресурсы | [8 empty] | 62548.82
в том числе
|  |  | материальные ресурсы без учета дополнительной перевозки | [8 empty] | 62548.82
|  |  | дополнительная перевозка материальных ресурсов | [8 empty] | 0
|  |  | перевозка | [8 empty] | 0
|  |  | Всего ФОТ (справочно) | [8 empty] | 0
|  |  | Всего накладные расходы | [8 empty] | 0
|  |  | Всего сметная прибыль | [8 empty] | 0
|  |  | Итого оборудование | [8 empty] | 0
в том числе
|  |  | оборудование без учета дополнительной перевозки | [8 empty] | 0
|  |  | дополнительная перевозка оборудования | [8 empty] | 0
Итого прочие затраты
|  |  | Итого хозяйственный инвентарь | [8 empty] | 0
|  |  | Итого по разделу | [8 empty] | 62548.82
Справочно
|  |  | материальные ресурсы, отсутствующие в ФРСН | [8 empty] | 56058.23
|  |  | оборудование, отсутствующие в ФРСН | [8 empty] | 0
|  |  | затраты труда рабочих |  |  |  | 0
|  |  | затраты труда машинистов |  |  |  | 0
ИТОГИ ПО АКТУ
|  |  | ВСЕГО строительные работы | [8 empty] | 120658.35
в том числе
|  |  | Всего прямые затраты | [8 empty] | 85626.92
в том числе
|  |  | оплата труда (ОТ) | [8 empty] | 17011.49
|  |  | эксплуатация машин и механизмов | [8 empty] | 10941.73
в том числе
|  |  | эксплуатация машин и механизмов | [8 empty] | 6452.5
в том числе
|  |  | оплата труда машинистов (ОТм) | [8 empty] | 4489.23
|  |  | доплаты к оплате труда машинистов | [8 empty] | 0
|  |  | материальные ресурсы | [8 empty] | 57673.7
в том числе
|  |  | материальные ресурсы без учета дополнительной перевозки | [8 empty] | 57673.7
|  |  | дополнительная перевозка материальных ресурсов | [8 empty] | 0
|  |  | перевозка | [8 empty] | 0
|  |  | ФОТ (справочно) | [8 empty] | 21500.72
|  |  | накладные расходы | [8 empty] | 22141.32
|  |  | сметная прибыль | [8 empty] | 12890.11
|  |  | ВСЕГО монтажные работы | [8 empty] | 6462.84
в том числе
|  |  | Всего прямые затраты | [8 empty] | 5658.45
в том числе
|  |  | оплата труда (ОТ) | [8 empty] | 543.51
|  |  | эксплуатация машин и механизмов | [8 empty] | 0
в том числе
|  |  | эксплуатация машин и механизмов | [8 empty] | 0
в том числе
|  |  | оплата труда машинистов (ОТм) | [8 empty] | 0
|  |  | доплаты к оплате труда машинистов | [8 empty] | 0
|  |  | материальные ресурсы | [8 empty] | 5114.94
в том числе
|  |  | материальные ресурсы без учета дополнительной перевозки | [8 empty] | 5114.94
|  |  | дополнительная перевозка материальных ресурсов | [8 empty] | 0
|  |  | перевозка | [8 empty] | 0
|  |  | ФОТ (справочно) | [8 empty] | 543.51
|  |  | накладные расходы | [8 empty] | 527.2
|  |  | сметная прибыль | [8 empty] | 277.19
|  |  | ВСЕГО оборудование | [8 empty] | 68401.75
в том числе
|  |  | оборудование без учета дополнительной перевозки | [8 empty] | 68401.75
|  |  | дополнительная перевозка оборудования | [8 empty] | 0
|  |  | ВСЕГО прочие затраты | [8 empty] | 0
в том числе
прочие затраты
|  |  | Хозяйственный инвентарь | [8 empty] | 0
|  |  | Пусконаладочные работы | [8 empty] | 0
в том числе
|  |  | Всего прямые затраты | [8 empty] | 0
в том числе
|  |  | оплата труда (ОТ) | [8 empty] | 0
|  |  | эксплуатация машин и механизмов | [8 empty] | 0
в том числе
|  |  | эксплуатация машин и механизмов | [8 empty] | 0
в том числе
|  |  | оплата труда машинистов (ОТм) | [8 empty] | 0
|  |  | доплаты к оплате труда машинистов | [8 empty] | 0
|  |  | материальные ресурсы | [8 empty] | 0
в том числе
|  |  | материальные ресурсы без учета дополнительной перевозки | [8 empty] | 0
|  |  | дополнительная перевозка материальных ресурсов | [8 empty] | 0
|  |  | перевозка | [8 empty] | 0
|  |  | ФОТ (справочно) | [8 empty] | 0
|  |  | накладные расходы | [8 empty] | 0
|  |  | сметная прибыль | [8 empty] | 0
|  |  | ВСЕГО по акту | [8 empty] | 195522.94
в том числе
|  |  | Всего прямые затраты | [8 empty] | 91285.37
в том числе
|  |  | оплата труда (ОТ) | [8 empty] | 17555
|  |  | эксплуатация машин и механизмов | [8 empty] | 10941.73
в том числе
|  |  | эксплуатация машин и механизмов | [8 empty] | 6452.5
в том числе
|  |  | оплата труда машинистов (ОТм) | [8 empty] | 4489.23
|  |  | доплаты к оплате труда машинистов | [8 empty] | 0
|  |  | материальные ресурсы | [8 empty] | 62788.64
в том числе
|  |  | материальные ресурсы без учета дополнительной перевозки | [8 empty] | 62788.64
|  |  | дополнительная перевозка материальных ресурсов | [8 empty] | 0
|  |  | перевозка | [8 empty] | 0
|  |  | Всего ФОТ (справочно) | [8 empty] | 22044.23
|  |  | Всего накладные расходы | [8 empty] | 22668.52
|  |  | Всего сметная прибыль | [8 empty] | 13167.3
|  |  | Всего оборудование | [8 empty] | 68401.75
в том числе
|  |  | оборудование без учета дополнительной перевозки | [8 empty] | 68401.75
|  |  | дополнительная перевозка оборудования | [8 empty] | 0
|  |  | Всего прочие затраты | [8 empty] | 0
Справочно
|  |  | материальные ресурсы, отсутствующие в ФРСН | [8 empty] | 56058.23
|  |  | оборудование, отсутствующие в ФРСН | [8 empty] | 68401.75
|  |  | затраты труда рабочих |  |  |  | 36.6637
|  |  | затраты труда машинистов |  |  |  | 8.7298
в том числе:
[10 empty] | СМР |  | 127121.19
[10 empty] | Оборудование |  | 68401.75
[10 empty] | Прочие |  | 0
|  |  | Итого СМР | [7 empty] | 127121.19
|  |  | Временные здания и сооружения |  |  |  |  | 0% |  |  | 0
|  |  | Итого СМР с ВЗиС | [7 empty] | 127121.19
|  |  | Зимнее удорожание |  |  |  |  | 1.9% |  |  | 2415.3
|  |  | Итого СМР с ЗУ | [7 empty] | 129536.49
|  |  | Итого СМР с коэффициентом дефлятором Кд |  |  |  |  | 1 |  |  | 129536.49
|  |  | Итого СМР с коэффицинентом приведения Кп |  |  |  |  | 1 |  |  | 129536.49
|  |  | Итого СМР с коэффициентом тендерного снижения Ктен |  |  |  |  | 0.99523 |  |  | 128918.6
|  |  | Итого оборудование | [7 empty] | 68401.75
|  |  | Итого оборудование с Ктен |  |  |  |  | 0.99523 |  |  | 68075.47
|  |  | Итого прочие | [7 empty] | 0
|  |  | Итого прочие с Кд |  |  |  |  | 1 |  |  | 0
|  |  | Итого прочие с Кп |  |  |  |  | 1 |  |  | 0
|  |  | Итого прочие с Ктен |  |  |  |  | 0.99523 |  |  | 0
|  |  | Всего по акту | [7 empty] | 196994.07
|  | Сдал |  | Директор | [5 empty] | Силков А. В.
[должность,подпись(инициалы,фамилия)]
|  | Принял |  | Заместитель директора по капитальному строительству | [5 empty] | Кузнецов С.А.
[должность,подпись(инициалы,фамилия)]
Исполнительная документация принята.
Объем выполненных работ подтверждаю _______________________ (___________________________________)
[5 empty] | подпись |  |  |  | Ф.И.О.

## КС-2 мтп (hidden)
Smeta.RU (495) 974-1589
Унифицированная форма № КС-2
Утверждена постановлением Госкомстата России
от 11.11.99. № 100
Код
[9 empty] | Форма по ОКУД | 0322005
75273098
Инвестор |  | ПАО «Россети Московский регион», 115114, РФ, г. Москва, 2-й Павелецкий пр-д, д. 3 стр.2 | [6 empty] | по ОКПО
|  | организация, адрес, телефон, факс | [7 empty] | 00103042
Заказчик |  | Восточные электрические сети - филиал ПАО "Россети Московский регион", 142400 Московская область, г.Ногинск, ул.Радченко, д. 13 | [6 empty] | по ОКПО
|  | организация, адрес, телефон, факс | [7 empty] | 33021678
Подрядчик |  | ООО "ФАБИ", 140200 Московская область, г.Воскресенск, ул. 2-я Куйбышева, д.2 | [6 empty] | по ОКПО
организация, адрес, телефон, факс
Стройка |  | Реконструкция ВЛЗ-10 кВ, замена РЛКВ-10 кВ на оп. 12 ПС "Берендино (аб)" № 565, МО, Воскресенский р-н, с/п Ашитковское, д. Ворыпаево, СНТ "Ивушка", уч. 181, 50:29:0020112:764, 50:29:0020112:177
наименование, адрес
Объект |  | #REF!
наименование
Вид деятельности по ОКДП
[7 empty] | Договор подряда |  | номер | 4230-РЭС
[9 empty] | дата | 16.04.2024
Вид операции
[6 empty] | Номер документа | Дата составления | Отчетный период
[8 empty] | с | по
[6 empty] | 2258 | 2024-11-30 | 2024-11-01 | 2024-11-30
AKT
О ПРИЕМКЕ ВЫПОЛНЕННЫХ РАБОТ
Составлен(а) в текущем уровне цен на II квартал 2024 года
№ п/п |  | Обоснование | Наименование работ и затрат | Единица измерения | Количество |  |  | Сметная стоимость, руб.
№ п/п | поз. по сме-те
[5 empty] | на единицу измерения | коэффициенты | всего с учетом коэффициентов | на единицу измерения в базисном уровне цен | индекс | на единицу измерения в текущем уровне цен | коэффициенты | всего в текущем уровне цен
1 | 2 | 3 | 4 | 5 | 6 | 7 | 8 | 9 | 10 | 11 | 12 | 13
Локальная смета: Строительство МТП
Раздел: Строительно-монтажные работы МТП
46 | 46 | ГЭСН 33-04-016-02 | Развозка конструкций и материалов опор ВЛ 0,38-10 кВ по трассе: одностоечных железобетонных опор Поправки к: ЭМ )*1,20; ЗТ )*1,20; ЗТм )*1,20 | ШТ | 2 |  | 2
|  | Поправка: 421/пр_2020_прил.10_т.1_п.4_гр.3 | Поправка: 421/пр_2020_прил.10_т.1_п.4_гр.3 Наименование: Производство работ осуществляется в охранной зоне действующей воздушной линии электропередачи, вблизи объектов, находящихся под напряжением, внутри объектов капитального строительства, внутренняя проводка в которых не обесточена, если это приведет к ограничению действий рабочих в соответствии с требованиями техники безопасности
|  | 1 | ОТ (ЗТ) | чел.-ч. |  |  | 1.056 |  |  |  |  | 436.94
|  | 1-100-25 | Затраты труда рабочих (Средний разряд - 2,5) | чел.-ч. | 0.44 | 1.2 | 1.056 |  |  | 413.77 |  | 436.94
|  | 2 | ЭМ | [8 empty] | 1178.35
|  |  | ОТм(ЗТм) | чел.-ч. |  |  | 1.152 |  |  |  |  | 656.47
|  | 91.05.05-015 | Краны на автомобильном ходу, грузоподъемность 16 т | маш.-ч | 0.24 | 1.2 | 0.576 |  |  | 1459.82 |  | 840.86
|  | 4-100-060 | ОТм(ЗТм) Средний разряд машинистов 6 | чел.-ч. | 0.24 | 1.2 | 0.576 |  |  | 653.33 |  | 376.32
|  | 91.15.01-001 | Прицепы тракторные, грузоподъемность до 2 т | маш.-ч | 0.24 | 1.2 | 0.576 |  |  | 13.19 |  | 7.6
|  | 91.15.03-014 | Тракторы на пневмоколесном ходу, мощность 59 кВт (80 л.с.) | маш.-ч | 0.24 | 1.2 | 0.576 |  |  | 572.73 |  | 329.89
|  | 4-100-040 | ОТм(ЗТм) Средний разряд машинистов 4 | чел.-ч. | 0.24 | 1.2 | 0.576 |  |  | 486.37 |  | 280.15
|  |  | Итого прямые затраты | [8 empty] | 2271.76
|  |  | ФОТ | [8 empty] | 1093.41
|  | Пр/812-027.0-1 | НР Линии электропередачи | % | 103 |  | 103 |  |  |  |  | 1126.21
|  | Пр/774-027.0 | СП Линии электропередачи | % | 60 |  | 60 |  |  |  |  | 656.05
|  |  | Всего по позиции | [5 empty] | 2027.01 |  | 4054.02
47 | 47 | ГЭСН 33-04-027-03 | Установка мачтовых трансформаторных подстанций мощностью до 250 кВ·А,: установка строительных конструкций Поправки к: ЭМ )*1,20; ЗТ )*1,20; ЗТм )*1,20 | ШТ | 1 |  | 1
|  | Поправка: 421/пр_2020_прил.10_т.1_п.4_гр.3 | Поправка: 421/пр_2020_прил.10_т.1_п.4_гр.3 Наименование: Производство работ осуществляется в охранной зоне действующей воздушной линии электропередачи, вблизи объектов, находящихся под напряжением, внутри объектов капитального строительства, внутренняя проводка в которых не обесточена, если это приведет к ограничению действий рабочих в соответствии с требованиями техники безопасности
|  | 1 | ОТ (ЗТ) | чел.-ч. |  |  | 4.836 |  |  |  |  | 2167.79
|  | 1-100-33 | Затраты труда рабочих (Средний разряд - 3,3) | чел.-ч. | 4.03 | 1.2 | 4.836 |  |  | 448.26 |  | 2167.79
|  | 2 | ЭМ | [8 empty] | 3856.18
|  |  | ОТм(ЗТм) | чел.-ч. |  |  | 2.088 |  |  |  |  | 1167.11
|  | 91.04.01-031 | Машины бурильно-крановые на автомобильном ходу, диаметр бурения до 800 мм, глубина бурения до 5 м | маш.-ч | 1.74 | 1.2 | 2.088 |  |  | 1846.83 |  | 3856.18
|  | 4-100-050 | ОТм(ЗТм) Средний разряд машинистов 5 | чел.-ч. | 1.74 | 1.2 | 2.088 |  |  | 558.96 |  | 1167.11
|  | 4 | М | [8 empty] | 72.24
|  | 01.3.01.06-0038 | Смазка защитная электросетевая | кг | 0.1 |  | 0.1 | 238.29 | 2.06 | 490.88 |  | 49.09
|  | 01.3.01.06-0051 | Смазка солидол жировой Ж | кг | 0.05 |  | 0.05 | 80.02 | 2.06 | 164.84 |  | 8.24
|  | 01.7.20.08-0051 | Ветошь хлопчатобумажная цветная | кг | 0.05 |  | 0.05 | 56.11 | 1.46 | 81.92 |  | 4.1
|  | 14.4.03.03-0102 | Лак битумный БТ-577 | т | 3e-05 |  | 3e-05 | 80020.98 | 1.02 | 81621.4 |  | 2.45
|  | 14.5.09.11-0102 | Уайт-спирит | кг | 0.12 |  | 0.12 | 60.6 | 1.15 | 69.69 |  | 8.36
|  | 02.2.04.03 | Смесь песчано-гравийная | м3 | 0 |  | 0
|  |  | Итого прямые затраты | [8 empty] | 7263.32
|  |  | ФОТ | [8 empty] | 3334.9
|  | Пр/812-027.0-1 | НР Линии электропередачи | % | 103 |  | 103 |  |  |  |  | 3434.95
|  | Пр/774-027.0 | СП Линии электропередачи | % | 60 |  | 60 |  |  |  |  | 2000.94
|  |  | Всего по позиции | [5 empty] | 12699.21 |  | 12699.21
48 | 48 | ГЭСН 33-04-027-04 | Установка мачтовых трансформаторных подстанций мощностью до 250 кВ·А,: установка оборудования Поправки к: ЭМ )*1,20; ЗТ )*1,20; ЗТм )*1,20 | ШТ | 1 |  | 1
|  | Поправка: 421/пр_2020_прил.10_т.1_п.4_гр.3 | Поправка: 421/пр_2020_прил.10_т.1_п.4_гр.3 Наименование: Производство работ осуществляется в охранной зоне действующей воздушной линии электропередачи, вблизи объектов, находящихся под напряжением, внутри объектов капитального строительства, внутренняя проводка в которых не обесточена, если это приведет к ограничению действий рабочих в соответствии с требованиями техники безопасности
|  | 1 | ОТ (ЗТ) | чел.-ч. |  |  | 78.528 |  |  |  |  | 37765.69
|  | 1-100-39 | Затраты труда рабочих (Средний разряд - 3,9) | чел.-ч. | 65.44 | 1.2 | 78.528 |  |  | 480.92 |  | 37765.69
|  | 2 | ЭМ | [8 empty] | 4161.99
|  |  | ОТм(ЗТм) | чел.-ч. |  |  | 4.62 |  |  |  |  | 2589.63
|  | 91.05.05-015 | Краны на автомобильном ходу, грузоподъемность 16 т | маш.-ч | 1.71 | 1.2 | 2.052 |  |  | 1459.82 |  | 2995.55
|  | 4-100-060 | ОТм(ЗТм) Средний разряд машинистов 6 | чел.-ч. | 1.71 | 1.2 | 2.052 |  |  | 653.33 |  | 1340.63
|  | 91.06.06-011 | Автогидроподъемники, высота подъема 12 м | маш.-ч | 2.14 | 1.2 | 2.568 | 346.73 | 1.31 | 454.22 |  | 1166.44
|  | 4-100-040 | ОТм(ЗТм) Средний разряд машинистов 4 | чел.-ч. | 2.14 | 1.2 | 2.568 |  |  | 486.37 |  | 1249
|  | 07.1.04.02 | Детали крепления стальные | кг | 0 |  | 0
|  |  | Итого прямые затраты | [8 empty] | 44517.31
|  |  | ФОТ | [8 empty] | 40355.32
|  | Пр/812-027.0-1 | НР Линии электропередачи | % | 103 |  | 103 |  |  |  |  | 41565.98
|  | Пр/774-027.0 | СП Линии электропередачи | % | 60 |  | 60 |  |  |  |  | 24213.19
|  |  | Всего по позиции | [5 empty] | 110296.48 |  | 110296.48
49 | 49 | ГЭСНм 08-03-600-02 | Счетчики, устанавливаемые на готовом основании: трехфазные Поправки к: ЭМ )*1,20; ЗТ )*1,20; ЗТм )*1,20 | ШТ | 1 |  | 1
|  | Поправка: 421/пр_2020_прил.10_т.1_п.4_гр.4 | Поправка: 421/пр_2020_прил.10_т.1_п.4_гр.4 Наименование: Производство работ осуществляется в охранной зоне действующей воздушной линии электропередачи, вблизи объектов, находящихся под напряжением, внутри объектов капитального строительства, внутренняя проводка в которых не обесточена, если это приведет к ограничению действий рабочих в соответствии с требованиями техники безопасности
|  | 1 | ОТ (ЗТ) | чел.-ч. |  |  | 0.84 |  |  |  |  | 420.74
|  | 1-100-42 | Затраты труда рабочих (Средний разряд - 4,2) | чел.-ч. | 0.7 | 1.2 | 0.84 |  |  | 500.88 |  | 420.74
|  | 2 | ЭМ | [8 empty] | 24.34
|  |  | ОТм(ЗТм) | чел.-ч. |  |  | 0.024 |  |  |  |  | 13.68
|  | 91.05.05-015 | Краны на автомобильном ходу, грузоподъемность 16 т | маш.-ч | 0.01 | 1.2 | 0.012 |  |  | 1459.82 |  | 17.52
|  | 4-100-060 | ОТм(ЗТм) Средний разряд машинистов 6 | чел.-ч. | 0.01 | 1.2 | 0.012 |  |  | 653.33 |  | 7.84
|  | 91.14.02-001 | Автомобили бортовые, грузоподъемность до 5 т | маш.-ч | 0.01 | 1.2 | 0.012 | 477.92 | 1.19 | 568.72 |  | 6.82
|  | 4-100-040 | ОТм(ЗТм) Средний разряд машинистов 4 | чел.-ч. | 0.01 | 1.2 | 0.012 |  |  | 486.37 |  | 5.84
|  | 4 | М | [8 empty] | 4.32
|  | 01.7.15.04-0011 | Винты стальные с полукруглой головкой, длина 50 мм | т | 3e-05 |  | 3e-05 | 127406 | 1.13 | 143968.78 |  | 4.32
|  |  | Итого прямые затраты | [8 empty] | 463.08
49.1 | 49.1 | 421/пр_2020_п.75_пп.а | Сметная стоимость вспомогательных ненормируемых материальных ресурсов, не учтенная в сметной норме, 2% | % | 2 |  | 2 |  |  |  |  | 7.01
|  |  | ФОТ | [8 empty] | 434.42
|  | Пр/812-049.3-1 | НР Электротехнические установки: на других объектах | % | 97 |  | 97 |  |  |  |  | 421.39
|  | Пр/774-049.3 | СП Электротехнические установки: на других объектах | % | 51 |  | 51 |  |  |  |  | 221.55
|  |  | Всего по позиции | [5 empty] | 1113.03 |  | 1113.03
50 | 50 | ГЭСН 01-02-057-02 | Разработка грунта вручную в траншеях глубиной до 2 м без креплений с откосами, группа грунтов: 2 Поправки к: ЭМ )*1,20; ЗТ )*1,20; ЗТм )*1,20 | 100 м3 | 0.126 |  | 0.126
|  | Поправка: 421/пр_2020_прил.10_т.1_п.4_гр.3 | Поправка: 421/пр_2020_прил.10_т.1_п.4_гр.3 Наименование: Производство работ осуществляется в охранной зоне действующей воздушной линии электропередачи, вблизи объектов, находящихся под напряжением, внутри объектов капитального строительства, внутренняя проводка в которых не обесточена, если это приведет к ограничению действий рабочих в соответствии с требованиями техники безопасности
|  | 1 | ОТ (ЗТ) | чел.-ч. |  |  | 23.2848 |  |  |  |  | 9212.17
|  | 1-100-20 | Затраты труда рабочих (Средний разряд - 2) | чел.-ч. | 154 | 1.2 | 23.2848 |  |  | 395.63 |  | 9212.17
|  |  | Итого прямые затраты | [8 empty] | 9212.17
|  |  | ФОТ | [8 empty] | 9212.17
|  | Пр/812-001.2-1 | НР Земляные работы, выполняемые: ручным способом | % | 89 |  | 89 |  |  |  |  | 8198.83
|  | Пр/774-001.2 | СП Земляные работы, выполняемые: ручным способом | % | 40 |  | 40 |  |  |  |  | 3684.87
|  |  | Всего по позиции | [5 empty] | 167427.5397 |  | 21095.87
51 | 51 | ГЭСН 33-03-004-01 | Забивка вертикальных заземлителей механизированная на глубину до 5 м Поправки к: ЭМ )*1,20; ЗТ )*1,20; ЗТм )*1,20 | ШТ | 5 |  | 5
|  | Поправка: 421/пр_2020_прил.10_т.1_п.4_гр.3 | Поправка: 421/пр_2020_прил.10_т.1_п.4_гр.3 Наименование: Производство работ осуществляется в охранной зоне действующей воздушной линии электропередачи, вблизи объектов, находящихся под напряжением, внутри объектов капитального строительства, внутренняя проводка в которых не обесточена, если это приведет к ограничению действий рабочих в соответствии с требованиями техники безопасности
|  | 1 | ОТ (ЗТ) | чел.-ч. |  |  | 2.7 |  |  |  |  | 1156.38
|  | 1-100-29 | Затраты труда рабочих (Средний разряд - 2,9) | чел.-ч. | 0.45 | 1.2 | 2.7 |  |  | 428.29 |  | 1156.38
|  | 2 | ЭМ | [8 empty] | 901.89
|  |  | ОТм(ЗТм) | чел.-ч. |  |  | 1.92 |  |  |  |  | 933.83
|  | 91.17.04-034 | Агрегаты сварочные с двигателем внутреннего сгорания для ручной дуговой сварки, сварочный ток до 400 А, количество постов 1 | маш.-ч | 0.12 | 1.2 | 0.72 |  |  | 97.21 |  | 69.99
|  | 91.18.01-007 | Компрессоры винтовые передвижные с двигателем внутреннего сгорания, давление до 0,7 МПа (7 атм), производительность до 5,4 м3/мин | маш.-ч | 0.32 | 1.2 | 1.92 |  |  | 349.39 |  | 670.83
|  | 4-100-040 | ОТм(ЗТм) Средний разряд машинистов 4 | чел.-ч. | 0.32 | 1.2 | 1.92 |  |  | 486.37 |  | 933.83
|  | 91.21.22-195 | Машины пневматические при работе от передвижных компрессорных установок для забивания в грунт под любым углом наклона к горизонту и извлечения стержней диаметром от 12 до 25 мм, длиной от 2 до 15 м | маш.-ч | 0.32 | 1.2 | 1.92 | 68.2 | 1.23 | 83.89 |  | 161.07
|  | 4 | М | [8 empty] | 1468.13
|  | 01.7.11.07-0227 | Электроды сварочные для сварки низколегированных и углеродистых сталей УОНИ 13/45, Э42А, диаметр 4-5 мм | кг | 0.03 |  | 0.15 | 155.63 | 0.95 | 147.85 |  | 22.18
|  | 08.4.03.02-0002 | Сталь арматурная горячекатаная гладкая, класс A-I, диаметр 6-22 мм | т | 0.005 |  | 0.025 |  |  | 57838.09 |  | 1445.95
|  |  | Итого прямые затраты | [8 empty] | 4460.23
51.1 | 51.1 | 08.4.03.02-0002 | Исключен Сталь арматурная горячекатаная гладкая, класс A-I, диаметр 6-22 мм | т | -0.005 |  | -0.025 |  |  | 57838.09 |  | -1445.95
|  |  | ФОТ | [8 empty] | 2090.21
|  | Пр/812-027.0-1 | НР Линии электропередачи | % | 103 |  | 103 |  |  |  |  | 2152.92
|  | Пр/774-027.0 | СП Линии электропередачи | % | 60 |  | 60 |  |  |  |  | 1254.13
|  |  | Всего по позиции | [5 empty] | 1284.266 |  | 6421.33
52 | 52 | ГЭСН 33-04-015-01 | Устройство шин заземления опор ВЛ и подстанций Поправки к: ЭМ )*1,20; ЗТ )*1,20; ЗТм )*1,20 | 10 м | 4.2 |  | 4.2
|  | Поправка: 421/пр_2020_прил.10_т.1_п.4_гр.3 | Поправка: 421/пр_2020_прил.10_т.1_п.4_гр.3 Наименование: Производство работ осуществляется в охранной зоне действующей воздушной линии электропередачи, вблизи объектов, находящихся под напряжением, внутри объектов капитального строительства, внутренняя проводка в которых не обесточена, если это приведет к ограничению действий рабочих в соответствии с требованиями техники безопасности
|  | 1 | ОТ (ЗТ) | чел.-ч. |  |  | 9.072 |  |  |  |  | 3885.45
|  | 1-100-29 | Затраты труда рабочих (Средний разряд - 2,9) | чел.-ч. | 1.8 | 1.2 | 9.072 |  |  | 428.29 |  | 3885.45
|  | 2 | ЭМ | [8 empty] | 53.16
|  |  | ОТм(ЗТм) | чел.-ч. |  |  | 0.0504 |  |  |  |  | 24.51
|  | 91.14.02-001 | Автомобили бортовые, грузоподъемность до 5 т | маш.-ч | 0.01 | 1.2 | 0.0504 | 477.92 | 1.19 | 568.72 |  | 28.66
|  | 4-100-040 | ОТм(ЗТм) Средний разряд машинистов 4 | чел.-ч. | 0.01 | 1.2 | 0.0504 |  |  | 486.37 |  | 24.51
|  | 91.17.04-034 | Агрегаты сварочные с двигателем внутреннего сгорания для ручной дуговой сварки, сварочный ток до 400 А, количество постов 1 | маш.-ч | 0.05 | 1.2 | 0.252 |  |  | 97.21 |  | 24.5
|  | 4 | М | [8 empty] | 74.52
|  | 01.7.11.07-0227 | Электроды сварочные для сварки низколегированных и углеродистых сталей УОНИ 13/45, Э42А, диаметр 4-5 мм | кг | 0.12 |  | 0.504 | 155.63 | 0.95 | 147.85 |  | 74.52
|  | 08.3.04.02 | Сталь стержневая диаметром до 10 мм | т | 0 |  | 0
|  |  | Итого прямые затраты | [8 empty] | 4037.64
|  |  | ФОТ | [8 empty] | 3909.96
|  | Пр/812-027.0-1 | НР Линии электропередачи | % | 103 |  | 103 |  |  |  |  | 4027.26
|  | Пр/774-027.0 | СП Линии электропередачи | % | 60 |  | 60 |  |  |  |  | 2345.98
|  |  | Всего по позиции | [5 empty] | 2478.781 |  | 10410.88
53 | 53 | ГЭСНм 08-02-472-07 | Проводник заземляющий открыто по строительным основаниям: из полосовой стали сечением 160 мм2 Поправки к: ЭМ )*1,20; ЗТ )*1,20; ЗТм )*1,20 | 100 м | 0.18 |  | 0.18
|  | Поправка: 421/пр_2020_прил.10_т.1_п.4_гр.4 | Поправка: 421/пр_2020_прил.10_т.1_п.4_гр.4 Наименование: Производство работ осуществляется в охранной зоне действующей воздушной линии электропередачи, вблизи объектов, находящихся под напряжением, внутри объектов капитального строительства, внутренняя проводка в которых не обесточена, если это приведет к ограничению действий рабочих в соответствии с требованиями техники безопасности
|  | 1 | ОТ (ЗТ) | чел.-ч. |  |  | 3.996 |  |  |  |  | 1900.02
|  | 1-100-38 | Затраты труда рабочих (Средний разряд - 3,8) | чел.-ч. | 18.5 | 1.2 | 3.996 |  |  | 475.48 |  | 1900.02
|  | 2 | ЭМ | [8 empty] | 117.63
|  |  | ОТм(ЗТм) | чел.-ч. |  |  | 0.09936 |  |  |  |  | 56.62
|  | 91.05.05-015 | Краны на автомобильном ходу, грузоподъемность 16 т | маш.-ч | 0.23 | 1.2 | 0.04968 |  |  | 1459.82 |  | 72.52
|  | 4-100-060 | ОТм(ЗТм) Средний разряд машинистов 6 | чел.-ч. | 0.23 | 1.2 | 0.04968 |  |  | 653.33 |  | 32.46
|  | 91.14.02-001 | Автомобили бортовые, грузоподъемность до 5 т | маш.-ч | 0.23 | 1.2 | 0.04968 | 477.92 | 1.19 | 568.72 |  | 28.25
|  | 4-100-040 | ОТм(ЗТм) Средний разряд машинистов 4 | чел.-ч. | 0.23 | 1.2 | 0.04968 |  |  | 486.37 |  | 24.16
|  | 91.17.04-233 | Аппараты сварочные для ручной дуговой сварки, сварочный ток до 350 А | маш.-ч | 2.9 | 1.2 | 0.6264 |  |  | 26.91 |  | 16.86
|  | 4 | М | [8 empty] | 510.18
|  | 01.7.11.07-0227 | Электроды сварочные для сварки низколегированных и углеродистых сталей УОНИ 13/45, Э42А, диаметр 4-5 мм | кг | 1.3 |  | 0.234 | 155.63 | 0.95 | 147.85 |  | 34.6
|  | 08.3.05.02-0021 | Прокат листовой горячекатаный, марки стали Ст3сп, Ст3пс, ширина 1200-3000 мм, толщина 1-8 мм | т | 0.004 |  | 0.00072 |  |  | 57769.61 |  | 41.59
|  | 14.4.01.09-0427 | Грунтовка эпоксидная антикоррозионная с содержанием цинка для защиты металлических поверхностей, расход 0,20-0,39 кг/м2 | кг | 2.3 |  | 0.414 | 911.56 | 1.15 | 1048.29 |  | 433.99
|  |  | Итого прямые затраты | [8 empty] | 2584.45
53.1 | 53.1 | 421/пр_2020_п.75_пп.а | Сметная стоимость вспомогательных ненормируемых материальных ресурсов, не учтенная в сметной норме, 2% | % | 2 |  | 2 |  |  |  |  | 31.67
|  |  | ФОТ | [8 empty] | 1956.64
|  | Пр/812-049.3-1 | НР Электротехнические установки: на других объектах | % | 97 |  | 97 |  |  |  |  | 1897.94
|  | Пр/774-049.3 | СП Электротехнические установки: на других объектах | % | 51 |  | 51 |  |  |  |  | 997.89
|  |  | Всего по позиции | [5 empty] | 30621.9444 |  | 5511.95
54 | 54 | ГЭСН 01-02-061-01 | Засыпка вручную траншей, пазух котлованов и ям, группа грунтов: 1 Поправки к: ЭМ )*1,20; ЗТ )*1,20; ЗТм )*1,20 | 100 м3 | 0.126 |  | 0.126
|  | Поправка: 421/пр_2020_прил.10_т.1_п.4_гр.3 | Поправка: 421/пр_2020_прил.10_т.1_п.4_гр.3 Наименование: Производство работ осуществляется в охранной зоне действующей воздушной линии электропередачи, вблизи объектов, находящихся под напряжением, внутри объектов капитального строительства, внутренняя проводка в которых не обесточена, если это приведет к ограничению действий рабочих в соответствии с требованиями техники безопасности
|  | 1 | ОТ (ЗТ) | чел.-ч. |  |  | 13.3812 |  |  |  |  | 5075.36
|  | 1-100-15 | Затраты труда рабочих (Средний разряд - 1,5) | чел.-ч. | 88.5 | 1.2 | 13.3812 |  |  | 379.29 |  | 5075.36
|  |  | Итого прямые затраты | [8 empty] | 5075.36
|  |  | ФОТ | [8 empty] | 5075.36
|  | Пр/812-001.2-1 | НР Земляные работы, выполняемые: ручным способом | % | 89 |  | 89 |  |  |  |  | 4517.07
|  | Пр/774-001.2 | СП Земляные работы, выполняемые: ручным способом | % | 40 |  | 40 |  |  |  |  | 2030.14
|  |  | Всего по позиции | [5 empty] | 92242.619 |  | 11622.57
55 | 55 | ГЭСН 13-03-002-15 | Огрунтовка металлических поверхностей за один раз: лаком БТ-577 Поправки к: ЭМ )*1,20; ЗТ )*1,20; ЗТм )*1,20 | 100 м2 | 0.01884 |  | 0.01884
|  | Поправка: 421/пр_2020_прил.10_т.1_п.4_гр.3 | Поправка: 421/пр_2020_прил.10_т.1_п.4_гр.3 Наименование: Производство работ осуществляется в охранной зоне действующей воздушной линии электропередачи, вблизи объектов, находящихся под напряжением, внутри объектов капитального строительства, внутренняя проводка в которых не обесточена, если это приведет к ограничению действий рабочих в соответствии с требованиями техники безопасности
|  | 1 | ОТ (ЗТ) | чел.-ч. |  |  | 0.088397 |  |  |  |  | 48.77
|  | 1-100-49 | Затраты труда рабочих (Средний разряд - 4,9) | чел.-ч. | 3.91 | 1.2 | 0.088397 |  |  | 551.7 |  | 48.77
|  | 2 | ЭМ | [8 empty] | 0.92
|  |  | ОТм(ЗТм) | чел.-ч. |  |  | 0.0009043 |  |  |  |  | 0.46
|  | 91.06.03-060 | Лебедки электрические тяговым усилием до 5,79 кН (0,59 т) | маш.-ч | 0.01 | 1.2 | 0.0002261 | 6.62 | 1.3 | 8.61 |  | 0
|  | 91.06.05-011 | Погрузчики одноковшовые универсальные фронтальные пневмоколесные, номинальная вместимость основного ковша 2,6 м3, грузоподъемность 5 т | маш.-ч | 0.01 | 1.2 | 0.0002261 |  |  | 1571.27 |  | 0.36
|  | 4-100-050 | ОТм(ЗТм) Средний разряд машинистов 5 | чел.-ч. | 0.01 | 1.2 | 0.0002261 |  |  | 558.96 |  | 0.13
|  | 91.14.02-001 | Автомобили бортовые, грузоподъемность до 5 т | маш.-ч | 0.03 | 1.2 | 0.0006782 | 477.92 | 1.19 | 568.72 |  | 0.39
|  | 4-100-040 | ОТм(ЗТм) Средний разряд машинистов 4 | чел.-ч. | 0.03 | 1.2 | 0.0006782 |  |  | 486.37 |  | 0.33
|  | 91.21.01-012 | Агрегаты окрасочные высокого давления для окраски поверхностей конструкций, мощность 1 кВт | маш.-ч | 1.12 | 1.2 | 0.025321 |  |  | 6.69 |  | 0.17
|  | 4 | М | [8 empty] | 15.55
|  | 14.4.03.03-0102 | Лак битумный БТ-577 | т | 0.009 |  | 0.0001696 | 80020.98 | 1.02 | 81621.4 |  | 13.84
|  | 14.5.09.11-0102 | Уайт-спирит | кг | 1.3 |  | 0.024492 | 60.6 | 1.15 | 69.69 |  | 1.71
|  |  | Итого прямые затраты | [8 empty] | 65.7
|  |  | ФОТ | [8 empty] | 49.23
|  | Пр/812-013.0-1 | НР Защита строительных конструкций и оборудования от коррозии | % | 94 |  | 94 |  |  |  |  | 46.28
|  | Пр/774-013.0 | СП Защита строительных конструкций и оборудования от коррозии | % | 51 |  | 51 |  |  |  |  | 25.11
|  |  | Всего по позиции | [5 empty] | 7276.5393 |  | 137.09
|  |  | Итого прямые затраты по разделу | [8 empty] | 78543.75
в том числе
|  |  | оплата труда | [8 empty] | 62069.31
|  |  | эксплуатация машин и механизмов | [8 empty] | 15736.77
в том числе
|  |  | эксплуатация машин и механизмов | [8 empty] | 10294.46
в том числе
|  |  | оплата труда машинистов (ОТм) | [8 empty] | 5442.31
|  |  | доплаты к оплате труда машинистов | [8 empty] | 0
|  |  | материальные ресурсы | [8 empty] | 737.67
в том числе
|  |  | материальные ресурсы без учета дополнительной перевозки | [8 empty] | 737.67
|  |  | дополнительная перевозка материальных ресурсов | [8 empty] | 0
|  |  | перевозка | [8 empty] | 0
|  |  | Всего ФОТ (справочно) | [8 empty] | 67511.62
|  |  | Всего накладные расходы | [8 empty] | 67388.83
|  |  | Всего сметная прибыль | [8 empty] | 37429.85
|  |  | Итого оборудование | [8 empty] | 0
в том числе
|  |  | оборудование без учета дополнительной перевозки | [8 empty] | 0
|  |  | дополнительная перевозка оборудования | [8 empty] | 0
Итого прочие затраты
|  |  | Итого хозяйственный инвентарь | [8 empty] | 0
|  |  | Итого по разделу | [8 empty] | 183362.43
Справочно
|  |  | материальные ресурсы, отсутствующие в ФРСН | [8 empty] | 0
|  |  | оборудование, отсутствующие в ФРСН | [8 empty] | 0
|  |  | затраты труда рабочих |  |  |  | 137.7824
|  |  | затраты труда машинистов |  |  |  | 9.9547
Раздел: Оборудование МТП
56 | 56 | ТЦ_89.1.62.00_77_7720302216_17.01.2024_02 | Оборудование : Подстанция МТП -160/10/0,4 без счетчика | ШТ | 1 |  | 1 |  |  | 399510.53 |  | 399510.53
|  |  | Всего по позиции | [5 empty] | 399510.53 |  | 399510.53
57 | 57 | ТЦ_62.00.00.00_77_7720302216_19.01.2024_02 | Оборудование : Трансформатор ТМГ11 -160/10/0,4 | ШТ | 1 |  | 1 |  |  | 299478.71 |  | 299478.71
|  |  | Всего по позиции | [5 empty] | 299478.71 |  | 299478.71
58 | 58 | ТЦ_62.5.01.04_77_7720302216_16.02.2023_02 | Оборудование : Счетчик электроэнергии Милур 307S.12-GRR-2 | ШТ | 1 |  | 1 |  |  | 25180.82 |  | 25180.82
|  |  | Всего по позиции | [5 empty] | 25180.82 |  | 25180.82
|  |  | Итого прямые затраты по разделу | [8 empty] | 0
в том числе
|  |  | оплата труда | [8 empty] | 0
|  |  | эксплуатация машин и механизмов | [8 empty] | 0
в том числе
|  |  | эксплуатация машин и механизмов | [8 empty] | 0
в том числе
|  |  | оплата труда машинистов (ОТм) | [8 empty] | 0
|  |  | доплаты к оплате труда машинистов | [8 empty] | 0
|  |  | материальные ресурсы | [8 empty] | 0
в том числе
|  |  | материальные ресурсы без учета дополнительной перевозки | [8 empty] | 0
|  |  | дополнительная перевозка материальных ресурсов | [8 empty] | 0
|  |  | перевозка | [8 empty] | 0
|  |  | Всего ФОТ (справочно) | [8 empty] | 0
|  |  | Всего накладные расходы | [8 empty] | 0
|  |  | Всего сметная прибыль | [8 empty] | 0
|  |  | Итого оборудование | [8 empty] | 724170.06
в том числе
|  |  | оборудование без учета дополнительной перевозки | [8 empty] | 724170.06
|  |  | дополнительная перевозка оборудования | [8 empty] | 0
Итого прочие затраты
|  |  | Итого хозяйственный инвентарь | [8 empty] | 0
|  |  | Итого по разделу | [8 empty] | 724170.06
Справочно
|  |  | материальные ресурсы, отсутствующие в ФРСН | [8 empty] | 0
|  |  | оборудование, отсутствующие в ФРСН | [8 empty] | 724170.06
|  |  | затраты труда рабочих |  |  |  | 0
|  |  | затраты труда машинистов |  |  |  | 0
Раздел: Материалы МТП
59 | 59 | ТЦ_05.1.02.07_50_5040136007_22.04.2024_02 | Стойка СВ 110-5-Ат | ШТ | 2 |  | 2 |  |  | 14461.51 |  | 28923.02
|  |  | Всего по позиции | [5 empty] | 14461.51 |  | 28923.02
60 | 60 | ТЦ_20.5.04.07_77_7720302216_08.04.2024_02 | Контактный зажим для ввода НН/ВН М12*1,75 (ТМГ-16-160 кВА) | ШТ | 4 |  | 4 |  |  | 1444.58 |  | 5778.32
|  |  | Всего по позиции | [5 empty] | 1444.58 |  | 5778.32
61 | 61 | 21.2.01.01-0049 | Провод самонесущий изолированный СИП-3 1х70-20 | 1000 м | 0.012 |  | 0.012 | 61243.94 | 1.38 | 84516.64 |  | 1014.2
|  |  | Всего по позиции | [5 empty] | 84516.6667 |  | 1014.2
62 | 62 | 20.1.01.02-0047 | Зажимы аппаратные прессуемые А2А-70-Т | 100 ШТ | 0.12 |  | 0.12 | 18559.99 | 1.04 | 19302.39 |  | 2316.29
|  |  | Всего по позиции | [5 empty] | 19302.4167 |  | 2316.29
63 | 63 | ТЦ_20.1.01.10_50_5005066854_13.05.2024_02 | Зажим RP150 | ШТ | 3 |  | 3 |  |  | 1830.49 |  | 5491.47
|  |  | Всего по позиции | [5 empty] | 1830.49 |  | 5491.47
64 | 64 | ТЦ_59.1.20.01_50_5005066854_13.05.2024_02 | Зажим ПС-2-1 | шт. | 8 |  | 8 |  |  | 124.89 |  | 999.12
|  |  | Всего по позиции | [5 empty] | 124.89 |  | 999.12
65 | 65 | ТЦ_22.2.01.04_50_5005066854_13.05.2024_02 | Изолятор ШФ-20УО | ШТ | 3 |  | 3 |  |  | 1514.62 |  | 4543.86
|  |  | Всего по позиции | [5 empty] | 1514.62 |  | 4543.86
66 | 66 | ТЦ_20.2.02.04_50_5005066854_13.05.2024_02 | Колпачок КП-22 | ШТ | 3 |  | 3 |  |  | 18.13 |  | 54.39
|  |  | Всего по позиции | [5 empty] | 18.13 |  | 54.39
67 | 67 | 20.1.02.23-1031 | Вязка спиральная алюминиевая с полимерным покрытием для крепления защищенных проводов на штыревых изоляторах, номинальное сечение провода 70-95 мм2 | ШТ | 3 |  | 3 | 127.56 | 1.24 | 158.17 |  | 474.51
|  |  | Всего по позиции | [5 empty] | 158.17 |  | 474.51
68 | 68 | ТЦ_01.7.04.04_33_3305719638_03.09.2024_02 | Замок с ключом | ШТ | 1 |  | 1 |  |  | 1085.56 |  | 1085.56
|  |  | Всего по позиции | [5 empty] | 1085.56 |  | 1085.56
69 | 69 | 08.3.08.02-0058 | Уголок стальной горячекатаный равнополочный, марки стали Ст3сп, Ст3пс, ширина полок 35-56 мм, толщина полки 3-5 мм | т | 0.05655 |  | 0.05655 |  |  | 57413.09 |  | 3246.71
|  |  | Всего по позиции | [5 empty] | 57413.0858 |  | 3246.71
70 | 70 | 08.3.07.01-0042 | Прокат стальной горячекатаный полосовой, марки стали Ст3сп, Ст3пс, размеры 40х4 мм | т | 0.0756 |  | 0.0756 | 67961.14 | 0.89 | 60485.41 |  | 4572.7
|  |  | Всего по позиции | [5 empty] | 60485.4497 |  | 4572.7
|  |  | Итого прямые затраты по разделу | [8 empty] | 58500.15
в том числе
|  |  | оплата труда | [8 empty] | 0
|  |  | эксплуатация машин и механизмов | [8 empty] | 0
в том числе
|  |  | эксплуатация машин и механизмов | [8 empty] | 0
в том числе
|  |  | оплата труда машинистов (ОТм) | [8 empty] | 0
|  |  | доплаты к оплате труда машинистов | [8 empty] | 0
|  |  | материальные ресурсы | [8 empty] | 58500.15
в том числе
|  |  | материальные ресурсы без учета дополнительной перевозки | [8 empty] | 58500.15
|  |  | дополнительная перевозка материальных ресурсов | [8 empty] | 0
|  |  | перевозка | [8 empty] | 0
|  |  | Всего ФОТ (справочно) | [8 empty] | 0
|  |  | Всего накладные расходы | [8 empty] | 0
|  |  | Всего сметная прибыль | [8 empty] | 0
|  |  | Итого оборудование | [8 empty] | 0
в том числе
|  |  | оборудование без учета дополнительной перевозки | [8 empty] | 0
|  |  | дополнительная перевозка оборудования | [8 empty] | 0
Итого прочие затраты
|  |  | Итого хозяйственный инвентарь | [8 empty] | 0
|  |  | Итого по разделу | [8 empty] | 58500.15
Справочно
|  |  | материальные ресурсы, отсутствующие в ФРСН | [8 empty] | 46875.74
|  |  | оборудование, отсутствующие в ФРСН | [8 empty] | 0
|  |  | затраты труда рабочих |  |  |  | 0
|  |  | затраты труда машинистов |  |  |  | 0
ИТОГИ ПО АКТУ
|  |  | ВСЕГО строительные работы | [8 empty] | 231432.6
в том числе
|  |  | Всего прямые затраты | [8 empty] | 130152.69
в том числе
|  |  | оплата труда (ОТ) | [8 empty] | 59748.55
|  |  | эксплуатация машин и механизмов | [8 empty] | 15524.5
в том числе
|  |  | эксплуатация машин и механизмов | [8 empty] | 10152.49
в том числе
|  |  | оплата труда машинистов (ОТм) | [8 empty] | 5372.01
|  |  | доплаты к оплате труда машинистов | [8 empty] | 0
|  |  | материальные ресурсы | [8 empty] | 54879.64
в том числе
|  |  | материальные ресурсы без учета дополнительной перевозки | [8 empty] | 54879.64
|  |  | дополнительная перевозка материальных ресурсов | [8 empty] | 0
|  |  | перевозка | [8 empty] | 0
|  |  | ФОТ (справочно) | [8 empty] | 65120.56
|  |  | накладные расходы | [8 empty] | 65069.5
|  |  | сметная прибыль | [8 empty] | 36210.41
|  |  | ВСЕГО монтажные работы | [8 empty] | 10429.98
в том числе
|  |  | Всего прямые затраты | [8 empty] | 6891.21
в том числе
|  |  | оплата труда (ОТ) | [8 empty] | 2320.76
|  |  | эксплуатация машин и механизмов | [8 empty] | 212.27
в том числе
|  |  | эксплуатация машин и механизмов | [8 empty] | 141.97
в том числе
|  |  | оплата труда машинистов (ОТм) | [8 empty] | 70.3
|  |  | доплаты к оплате труда машинистов | [8 empty] | 0
|  |  | материальные ресурсы | [8 empty] | 4358.18
в том числе
|  |  | материальные ресурсы без учета дополнительной перевозки | [8 empty] | 4358.18
|  |  | дополнительная перевозка материальных ресурсов | [8 empty] | 0
|  |  | перевозка | [8 empty] | 0
|  |  | ФОТ (справочно) | [8 empty] | 2391.06
|  |  | накладные расходы | [8 empty] | 2319.33
|  |  | сметная прибыль | [8 empty] | 1219.44
|  |  | ВСЕГО оборудование | [8 empty] | 724170.06
в том числе
|  |  | оборудование без учета дополнительной перевозки | [8 empty] | 724170.06
|  |  | дополнительная перевозка оборудования | [8 empty] | 0
|  |  | ВСЕГО прочие затраты | [8 empty] | 0
в том числе
прочие затраты
|  |  | Хозяйственный инвентарь | [8 empty] | 0
|  |  | Пусконаладочные работы | [8 empty] | 0
в том числе
|  |  | Всего прямые затраты | [8 empty] | 0
в том числе
|  |  | оплата труда (ОТ) | [8 empty] | 0
|  |  | эксплуатация машин и механизмов | [8 empty] | 0
в том числе
|  |  | эксплуатация машин и механизмов | [8 empty] | 0
в том числе
|  |  | оплата труда машинистов (ОТм) | [8 empty] | 0
|  |  | доплаты к оплате труда машинистов | [8 empty] | 0
|  |  | материальные ресурсы | [8 empty] | 0
в том числе
|  |  | материальные ресурсы без учета дополнительной перевозки | [8 empty] | 0
|  |  | дополнительная перевозка материальных ресурсов | [8 empty] | 0
|  |  | перевозка | [8 empty] | 0
|  |  | ФОТ (справочно) | [8 empty] | 0
|  |  | накладные расходы | [8 empty] | 0
|  |  | сметная прибыль | [8 empty] | 0
|  |  | ВСЕГО по акту | [8 empty] | 966032.64
в том числе
|  |  | Всего прямые затраты | [8 empty] | 137043.9
в том числе
|  |  | оплата труда (ОТ) | [8 empty] | 62069.31
|  |  | эксплуатация машин и механизмов | [8 empty] | 15736.77
в том числе
|  |  | эксплуатация машин и механизмов | [8 empty] | 10294.46
в том числе
|  |  | оплата труда машинистов (ОТм) | [8 empty] | 5442.31
|  |  | доплаты к оплате труда машинистов | [8 empty] | 0
|  |  | материальные ресурсы | [8 empty] | 59237.82
в том числе
|  |  | материальные ресурсы без учета дополнительной перевозки | [8 empty] | 59237.82
|  |  | дополнительная перевозка материальных ресурсов | [8 empty] | 0
|  |  | перевозка | [8 empty] | 0
|  |  | Всего ФОТ (справочно) | [8 empty] | 67511.62
|  |  | Всего накладные расходы | [8 empty] | 67388.83
|  |  | Всего сметная прибыль | [8 empty] | 37429.85
|  |  | Всего оборудование | [8 empty] | 724170.06
в том числе
|  |  | оборудование без учета дополнительной перевозки | [8 empty] | 724170.06
|  |  | дополнительная перевозка оборудования | [8 empty] | 0
|  |  | Всего прочие затраты | [8 empty] | 0
Справочно
|  |  | материальные ресурсы, отсутствующие в ФРСН | [8 empty] | 46875.74
|  |  | оборудование, отсутствующие в ФРСН | [8 empty] | 724170.06
|  |  | затраты труда рабочих |  |  |  | 137.7824
|  |  | затраты труда машинистов |  |  |  | 9.9547
в том числе:
[10 empty] | СМР |  | 241862.58
[10 empty] | Оборудование |  | 724170.06
[10 empty] | Прочие |  | 0
|  |  | Итого СМР | [7 empty] | 241862.58
|  |  | Временные здания и сооружения |  |  |  |  | 0% |  |  | 0
|  |  | Итого СМР с ВЗиС | [7 empty] | 241862.58
|  |  | Зимнее удорожание |  |  |  |  | 1.9% |  |  | 4595.39
|  |  | Итого СМР с ЗУ | [7 empty] | 246457.97
|  |  | Итого СМР с коэффициентом дефлятором Кд |  |  |  |  | 1 |  |  | 246457.97
|  |  | Итого СМР с коэффицинентом приведения Кп |  |  |  |  | 1 |  |  | 246457.97
|  |  | Итого СМР с коэффициентом тендерного снижения Ктен |  |  |  |  | 0.99523 |  |  | 245282.37
|  |  | Итого оборудование | [7 empty] | 724170.06
|  |  | Итого оборудование с Ктен |  |  |  |  | 0.99523 |  |  | 720715.77
|  |  | Итого прочие | [7 empty] | 0
|  |  | Итого прочие с Кд |  |  |  |  | 1 |  |  | 0
|  |  | Итого прочие с Кп |  |  |  |  | 1 |  |  | 0
|  |  | Итого прочие с Ктен |  |  |  |  | 0.99523 |  |  | 0
|  |  | Всего по акту | [7 empty] | 965998.14
|  | Сдал |  | Директор | [5 empty] | Силков А. В.
[должность,подпись(инициалы,фамилия)]
|  | Принял |  | Заместитель директора по капитальному строительству | [5 empty] | Кузнецов С.А.
[должность,подпись(инициалы,фамилия)]
Исполнительная документация принята.
Объем выполненных работ подтверждаю _______________________ (___________________________________)
[5 empty] | подпись |  |  |  | Ф.И.О.

## КС-2 КЛ-0,38кВ (hidden)
Smeta.RU (495) 974-1589
Унифицированная форма № КС-2
Утверждена постановлением Госкомстата России
от 11.11.99. № 100
Код
[9 empty] | Форма по ОКУД | 0322005
75273098
Инвестор |  | ПАО «Россети Московский регион», 115114, РФ, г. Москва, 2-й Павелецкий пр-д, д. 3 стр.2 | [6 empty] | по ОКПО
|  | организация, адрес, телефон, факс | [7 empty] | 00103042
Заказчик |  | Восточные электрические сети - филиал ПАО "Россети Московский регион", 142400 Московская область, г.Ногинск, ул.Радченко, д. 13 | [6 empty] | по ОКПО
|  | организация, адрес, телефон, факс | [7 empty] | 33021678
Подрядчик |  | ООО "ФАБИ", 140200 Московская область, г.Воскресенск, ул. 2-я Куйбышева, д.2 | [6 empty] | по ОКПО
организация, адрес, телефон, факс
Стройка |  | Реконструкция ВЛЗ-10 кВ, замена РЛКВ-10 кВ на оп. 12 ПС "Берендино (аб)" № 565, МО, Воскресенский р-н, с/п Ашитковское, д. Ворыпаево, СНТ "Ивушка", уч. 181, 50:29:0020112:764, 50:29:0020112:177
наименование, адрес
Объект |  | #REF!
наименование
Вид деятельности по ОКДП
[7 empty] | Договор подряда |  | номер | 4230-РЭС
[9 empty] | дата | 16.04.2024
Вид операции
[6 empty] | Номер документа | Дата составления | Отчетный период
[8 empty] | с | по
[6 empty] | 2259 | 2024-11-30 | 2024-11-01 | 2024-11-30
AKT
О ПРИЕМКЕ ВЫПОЛНЕННЫХ РАБОТ
Составлен(а) в текущем уровне цен на II квартал 2024 года
№ п/п |  | Обоснование | Наименование работ и затрат | Единица измерения | Количество |  |  | Сметная стоимость, руб.
№ п/п | поз. по сме-те
[5 empty] | на единицу измерения | коэффициенты | всего с учетом коэффициентов | на единицу измерения в базисном уровне цен | индекс | на единицу измерения в текущем уровне цен | коэффициенты | всего в текущем уровне цен
1 | 2 | 3 | 4 | 5 | 6 | 7 | 8 | 9 | 10 | 11 | 12 | 13
Локальная смета: Строительство КЛ-0,38кВ
Раздел: Строительно-монтажные работы КЛ-0,38кВ
71 | 71 | ГЭСН 01-01-012-41 | Разработка грунта экскаваторами с погрузкой на автомобили-самосвалы, вместимость ковша 0,25 м3, группа грунтов: 2 | 1000 м3 | 0.036 |  | 0.036
|  | 1 | ОТ (ЗТ) | чел.-ч. |  |  | 0.79488 |  |  |  |  | 314.48
|  | 1-100-20 | Затраты труда рабочих (Средний разряд - 2) | чел.-ч. | 22.08 |  | 0.79488 |  |  | 395.63 |  | 314.48
|  | 2 | ЭМ | [8 empty] | 2019.94
|  |  | ОТм(ЗТм) | чел.-ч. |  |  | 2.5168 |  |  |  |  | 1447.85
|  | 91.01.01-035 | Бульдозеры, мощность 79 кВт (108 л.с.) | маш.-ч | 12.09 |  | 0.43524 | 887.54 | 1.38 | 1224.81 |  | 533.09
|  | 4-100-060 | ОТм(ЗТм) Средний разряд машинистов 6 | чел.-ч. | 12.09 |  | 0.43524 |  |  | 653.33 |  | 284.36
|  | 91.01.05-066 | Экскаваторы одноковшовые дизельные на гусеничном ходу, объем ковша 0,25 м3 | маш.-ч | 57.82 |  | 2.0815 |  |  | 714.31 |  | 1486.85
|  | 4-100-050 | ОТм(ЗТм) Средний разряд машинистов 5 | чел.-ч. | 57.82 |  | 2.0815 |  |  | 558.96 |  | 1163.49
|  | 4 | М | [8 empty] | 10.81
|  | 02.2.05.04-2090 | Щебень из плотных горных пород для строительных работ М 800, фракция 20-40 мм | м3 | 0.12 |  | 0.00432 |  |  | 2501.27 |  | 10.81
|  |  | Итого прямые затраты | [8 empty] | 3793.08
|  |  | ФОТ | [8 empty] | 1762.33
|  | Пр/812-001.1-1 | НР Земляные работы, выполняемые: механизированным способом | % | 92 |  | 92 |  |  |  |  | 1621.34
|  | Пр/774-001.1 | СП Земляные работы, выполняемые: механизированным способом | % | 46 |  | 46 |  |  |  |  | 810.67
|  |  | Всего по позиции | [5 empty] | 172919.1667 |  | 6225.09
72 | 72 | ГЭСНм 08-02-142-01 | Устройство постели при одном кабеле в траншее | 100 м | 1 |  | 1
|  | 1 | ОТ (ЗТ) | чел.-ч. |  |  | 5.3 |  |  |  |  | 2520.04
|  | 1-100-38 | Затраты труда рабочих (Средний разряд - 3,8) | чел.-ч. | 5.3 |  | 5.3 |  |  | 475.48 |  | 2520.04
|  | 2 | ЭМ | [8 empty] | 2218.01
|  |  | ОТм(ЗТм) | чел.-ч. |  |  | 3.9 |  |  |  |  | 1896.84
|  | 91.14.02-001 | Автомобили бортовые, грузоподъемность до 5 т | маш.-ч | 3.9 |  | 3.9 | 477.92 | 1.19 | 568.72 |  | 2218.01
|  | 4-100-040 | ОТм(ЗТм) Средний разряд машинистов 4 | чел.-ч. | 3.9 |  | 3.9 |  |  | 486.37 |  | 1896.84
|  |  | Итого прямые затраты | [8 empty] | 6634.89
72.1 | 72.1 | 421/пр_2020_п.75_пп.а | Сметная стоимость вспомогательных ненормируемых материальных ресурсов, не учтенная в сметной норме, 2% | % | 2 |  | 2 |  |  |  |  | 50.4
|  |  | ФОТ | [8 empty] | 4416.88
|  | Пр/812-049.3-1 | НР Электротехнические установки: на других объектах | % | 97 |  | 97 |  |  |  |  | 4284.37
|  | Пр/774-049.3 | СП Электротехнические установки: на других объектах | % | 51 |  | 51 |  |  |  |  | 2252.61
|  |  | Всего по позиции | [5 empty] | 13222.27 |  | 13222.27
73 | 73 | ГЭСН 01-01-033-02 | Засыпка траншей и котлованов с перемещением грунта до 5 м бульдозерами мощностью: 59 кВт (80 л.с.), группа грунтов 2 | 1000 м3 | 0.024 |  | 0.024
|  | 1 | ОТ (ЗТ) | чел.-ч. |  |  | 0 |  |  |  |  | 0
|  | 2 | ЭМ | [8 empty] | 221.07
|  |  | ОТм(ЗТм) | чел.-ч. |  |  | 0.19344 |  |  |  |  | 108.13
|  | 91.01.01-034 | Бульдозеры, мощность 59 кВт (80 л.с.) | маш.-ч | 8.06 |  | 0.19344 | 828.16 | 1.38 | 1142.86 |  | 221.07
|  | 4-100-050 | ОТм(ЗТм) Средний разряд машинистов 5 | чел.-ч. | 8.06 |  | 0.19344 |  |  | 558.96 |  | 108.13
|  |  | Итого прямые затраты | [8 empty] | 329.2
|  |  | ФОТ | [8 empty] | 108.13
|  | Пр/812-001.1-1 | НР Земляные работы, выполняемые: механизированным способом | % | 92 |  | 92 |  |  |  |  | 99.48
|  | Пр/774-001.1 | СП Земляные работы, выполняемые: механизированным способом | % | 46 |  | 46 |  |  |  |  | 49.74
|  |  | Всего по позиции | [5 empty] | 19934.1667 |  | 478.42
74 | 74 | ГЭСНм 08-02-141-03 | Кабель до 35 кВ в готовых траншеях без покрытий, масса 1 м: свыше 2 до 3 кг | 100 м | 0.69 |  | 0.69
|  | 1 | ОТ (ЗТ) | чел.-ч. |  |  | 7.8384 |  |  |  |  | 3727
|  | 1-100-38 | Затраты труда рабочих (Средний разряд - 3,8) | чел.-ч. | 11.36 |  | 7.8384 |  |  | 475.48 |  | 3727
|  | 2 | ЭМ | [8 empty] | 1340.36
|  |  | ОТм(ЗТм) | чел.-ч. |  |  | 1.2972 |  |  |  |  | 739.21
|  | 91.05.05-015 | Краны на автомобильном ходу, грузоподъемность 16 т | маш.-ч | 0.94 |  | 0.6486 |  |  | 1459.82 |  | 946.84
|  | 4-100-060 | ОТм(ЗТм) Средний разряд машинистов 6 | чел.-ч. | 0.94 |  | 0.6486 |  |  | 653.33 |  | 423.75
|  | 91.06.01-003 | Домкраты гидравлические, грузоподъемность 63-100 т | маш.-ч | 2.58 |  | 1.7802 | 1.75 | 1.35 | 2.36 |  | 4.2
|  | 91.06.03-061 | Лебедки электрические тяговым усилием до 12,26 кН (1,25 т) | маш.-ч | 2.58 |  | 1.7802 | 8.84 | 1.3 | 11.49 |  | 20.45
|  | 91.14.02-001 | Автомобили бортовые, грузоподъемность до 5 т | маш.-ч | 0.94 |  | 0.6486 | 477.92 | 1.19 | 568.72 |  | 368.87
|  | 4-100-040 | ОТм(ЗТм) Средний разряд машинистов 4 | чел.-ч. | 0.94 |  | 0.6486 |  |  | 486.37 |  | 315.46
|  | 4 | М | [8 empty] | 464.49
|  | 01.7.06.07-0002 | Ленты монтажные из пластмассы для бандажирования проводов, скрепляются пластмассовыми кнопками, ширина 10 мм | 10 м | 0.096 |  | 0.06624 | 37.71 | 1.45 | 54.68 |  | 3.62
|  | 08.3.07.01-0052 | Прокат стальной горячекатаный полосовой, марки стали Ст3сп, Ст3пс, размеры 50х5 мм | т | 0.001 |  | 0.00069 | 70310.45 | 0.89 | 62576.3 |  | 43.18
|  | 08.3.08.02-0058 | Уголок стальной горячекатаный равнополочный, марки стали Ст3сп, Ст3пс, ширина полок 35-56 мм, толщина полки 3-5 мм | т | 0.01 |  | 0.0069 |  |  | 57413.09 |  | 396.15
|  | 14.4.02.04-0142 | Краска масляная МА-0115, мумия, сурик железный | кг | 0.25 |  | 0.1725 | 79.88 | 1.31 | 104.64 |  | 18.05
|  | 14.4.03.03-0002 | Лак битумный БТ-123 | т | 6e-05 |  | 4.14e-05 | 82698.14 | 1.02 | 84352.1 |  | 3.49
|  |  | Итого прямые затраты | [8 empty] | 6271.06
74.1 | 74.1 | 421/пр_2020_п.75_пп.а | Сметная стоимость вспомогательных ненормируемых материальных ресурсов, не учтенная в сметной норме, 2% | % | 2 |  | 2 |  |  |  |  | 74.54
|  |  | ФОТ | [8 empty] | 4466.21
|  | Пр/812-049.3-1 | НР Электротехнические установки: на других объектах | % | 97 |  | 97 |  |  |  |  | 4332.22
|  | Пр/774-049.3 | СП Электротехнические установки: на других объектах | % | 51 |  | 51 |  |  |  |  | 2277.77
|  |  | Всего по позиции | [5 empty] | 18776.2174 |  | 12955.59
75 | 75 | ГЭСНм 08-02-143-03 | Покрытие кабеля, проложенного в траншее: плитами одного кабеля | 100 м | 0.68 |  | 0.68
|  | 1 | ОТ (ЗТ) | чел.-ч. |  |  | 3.9032 |  |  |  |  | 1855.89
|  | 1-100-38 | Затраты труда рабочих (Средний разряд - 3,8) | чел.-ч. | 5.74 |  | 3.9032 |  |  | 475.48 |  | 1855.89
|  | 2 | ЭМ | [8 empty] | 2648.46
|  |  | ОТм(ЗТм) | чел.-ч. |  |  | 2.6112 |  |  |  |  | 1487.99
|  | 91.05.05-015 | Краны на автомобильном ходу, грузоподъемность 16 т | маш.-ч | 1.92 |  | 1.3056 |  |  | 1459.82 |  | 1905.94
|  | 4-100-060 | ОТм(ЗТм) Средний разряд машинистов 6 | чел.-ч. | 1.92 |  | 1.3056 |  |  | 653.33 |  | 852.99
|  | 91.14.02-001 | Автомобили бортовые, грузоподъемность до 5 т | маш.-ч | 1.92 |  | 1.3056 | 477.92 | 1.19 | 568.72 |  | 742.52
|  | 4-100-040 | ОТм(ЗТм) Средний разряд машинистов 4 | чел.-ч. | 1.92 |  | 1.3056 |  |  | 486.37 |  | 635
|  |  | Итого прямые затраты | [8 empty] | 5992.34
75.1 | 75.1 | 421/пр_2020_п.75_пп.а | Сметная стоимость вспомогательных ненормируемых материальных ресурсов, не учтенная в сметной норме, 2% | % | 2 |  | 2 |  |  |  |  | 37.12
|  |  | ФОТ | [8 empty] | 3343.88
|  | Пр/812-049.3-1 | НР Электротехнические установки: на других объектах | % | 97 |  | 97 |  |  |  |  | 3243.56
|  | Пр/774-049.3 | СП Электротехнические установки: на других объектах | % | 51 |  | 51 |  |  |  |  | 1705.38
|  |  | Всего по позиции | [5 empty] | 16144.7059 |  | 10978.4
76 | 76 | ГЭСН 34-02-003-01 | Устройство трубопроводов из полиэтиленовых труб: до 2 отверстий | канал.км | 0.032 |  | 0.032
|  | 1 | ОТ (ЗТ) | чел.-ч. |  |  | 4.256 |  |  |  |  | 1822.8
|  | 1-100-29 | Затраты труда рабочих (Средний разряд - 2,9) | чел.-ч. | 133 |  | 4.256 |  |  | 428.29 |  | 1822.8
|  | 4 | М | [8 empty] | 36.72
|  | 01.3.01.01-0002 | Бензин автомобильный АИ-98, АИ-95 | т | 0.0008 |  | 2.56e-05 |  |  | 52093.35 |  | 1.33
|  | 11.1.03.01-0067 | Брус обрезной хвойных пород (ель, сосна), естественной влажности, длина 2-6,5 м, ширина 100 и более мм, толщина 100 и более мм, сорт III | м3 | 0.08 |  | 0.00256 | 16655 | 0.83 | 13823.65 |  | 35.39
|  | 24.3.03.13 | Трубы полиэтиленовые | м | 1000 |  | 32
|  |  | Итого прямые затраты | [8 empty] | 1859.52
|  |  | ФОТ | [8 empty] | 1822.8
|  | Пр/812-028.0-1 | НР Сооружения связи, радиовещания и телевидения прокладка и монтаж сетей связи | % | 98 |  | 98 |  |  |  |  | 1786.34
|  | Пр/774-028.0 | СП Сооружения связи, радиовещания и телевидения прокладка и монтаж сетей связи | % | 58 |  | 58 |  |  |  |  | 1057.22
|  |  | Всего по позиции | [5 empty] | 146971.25 |  | 4703.08
77 | 77 | ГЭСНм 08-02-148-03 | Кабель до 35 кВ в проложенных трубах, блоках и коробах, масса 1 м кабеля: до 3 кг | 100 м | 0.33 |  | 0.33
|  | 1 | ОТ (ЗТ) | чел.-ч. |  |  | 6.1248 |  |  |  |  | 2912.22
|  | 1-100-38 | Затраты труда рабочих (Средний разряд - 3,8) | чел.-ч. | 18.56 |  | 6.1248 |  |  | 475.48 |  | 2912.22
|  | 2 | ЭМ | [8 empty] | 153.41
|  |  | ОТм(ЗТм) | чел.-ч. |  |  | 0.132 |  |  |  |  | 75.22
|  | 91.05.05-015 | Краны на автомобильном ходу, грузоподъемность 16 т | маш.-ч | 0.2 |  | 0.066 |  |  | 1459.82 |  | 96.35
|  | 4-100-060 | ОТм(ЗТм) Средний разряд машинистов 6 | чел.-ч. | 0.2 |  | 0.066 |  |  | 653.33 |  | 43.12
|  | 91.06.01-003 | Домкраты гидравлические, грузоподъемность 63-100 т | маш.-ч | 4.27 |  | 1.4091 | 1.75 | 1.35 | 2.36 |  | 3.33
|  | 91.06.03-061 | Лебедки электрические тяговым усилием до 12,26 кН (1,25 т) | маш.-ч | 4.27 |  | 1.4091 | 8.84 | 1.3 | 11.49 |  | 16.19
|  | 91.14.02-001 | Автомобили бортовые, грузоподъемность до 5 т | маш.-ч | 0.2 |  | 0.066 | 477.92 | 1.19 | 568.72 |  | 37.54
|  | 4-100-040 | ОТм(ЗТм) Средний разряд машинистов 4 | чел.-ч. | 0.2 |  | 0.066 |  |  | 486.37 |  | 32.1
|  | 4 | М | [8 empty] | 250.75
|  | 01.7.06.07-0002 | Ленты монтажные из пластмассы для бандажирования проводов, скрепляются пластмассовыми кнопками, ширина 10 мм | 10 м | 0.096 |  | 0.03168 | 37.71 | 1.45 | 54.68 |  | 1.73
|  | 10.3.02.03-0011 | Припои оловянно-свинцовые бессурьмянистые, марка ПОС30 | кг | 0.5 |  | 0.165 | 931.11 | 1.61 | 1499.09 |  | 247.35
|  | 14.4.03.03-0002 | Лак битумный БТ-123 | т | 6e-05 |  | 1.98e-05 | 82698.14 | 1.02 | 84352.1 |  | 1.67
|  |  | Итого прямые затраты | [8 empty] | 3391.6
77.1 | 77.1 | 421/пр_2020_п.75_пп.а | Сметная стоимость вспомогательных ненормируемых материальных ресурсов, не учтенная в сметной норме, 2% | % | 2 |  | 2 |  |  |  |  | 58.24
|  |  | ФОТ | [8 empty] | 2987.44
|  | Пр/812-049.3-1 | НР Электротехнические установки: на других объектах | % | 97 |  | 97 |  |  |  |  | 2897.82
|  | Пр/774-049.3 | СП Электротехнические установки: на других объектах | % | 51 |  | 51 |  |  |  |  | 1523.59
|  |  | Всего по позиции | [5 empty] | 23852.2727 |  | 7871.25
78 | 78 | ГЭСНм 08-02-146-04 | Кабель до 35 кВ с креплением накладными скобами, масса 1 м кабеля: до 3 кг (по опоре) | 100 м | 0.015 |  | 0.015
|  | 1 | ОТ (ЗТ) | чел.-ч. |  |  | 0.2796 |  |  |  |  | 132.94
|  | 1-100-38 | Затраты труда рабочих (Средний разряд - 3,8) | чел.-ч. | 18.64 |  | 0.2796 |  |  | 475.48 |  | 132.94
|  | 2 | ЭМ | [8 empty] | 172.76
|  |  | ОТм(ЗТм) | чел.-ч. |  |  | 0.09195 |  |  |  |  | 59.57
|  | 91.05.05-015 | Краны на автомобильном ходу, грузоподъемность 16 т | маш.-ч | 0.2 |  | 0.003 |  |  | 1459.82 |  | 4.38
|  | 4-100-060 | ОТм(ЗТм) Средний разряд машинистов 6 | чел.-ч. | 0.2 |  | 0.003 |  |  | 653.33 |  | 1.96
|  | 91.06.01-003 | Домкраты гидравлические, грузоподъемность 63-100 т | маш.-ч | 4.3 |  | 0.0645 | 1.75 | 1.35 | 2.36 |  | 0.15
|  | 91.06.03-061 | Лебедки электрические тяговым усилием до 12,26 кН (1,25 т) | маш.-ч | 4.3 |  | 0.0645 | 8.84 | 1.3 | 11.49 |  | 0.74
|  | 91.06.09-001 | Подъемники телескопические самоходные, рабочая высота 26 м, грузоподъемность 250 кг | маш.-ч | 5.73 |  | 0.08595 | 1472.34 | 1.31 | 1928.77 |  | 165.78
|  | 4-100-060 | ОТм(ЗТм) Средний разряд машинистов 6 | чел.-ч. | 5.73 |  | 0.08595 |  |  | 653.33 |  | 56.15
|  | 91.14.02-001 | Автомобили бортовые, грузоподъемность до 5 т | маш.-ч | 0.2 |  | 0.003 | 477.92 | 1.19 | 568.72 |  | 1.71
|  | 4-100-040 | ОТм(ЗТм) Средний разряд машинистов 4 | чел.-ч. | 0.2 |  | 0.003 |  |  | 486.37 |  | 1.46
|  | 4 | М | [8 empty] | 15.08
|  | 01.7.06.07-0002 | Ленты монтажные из пластмассы для бандажирования проводов, скрепляются пластмассовыми кнопками, ширина 10 мм | 10 м | 0.245 |  | 0.003675 | 37.71 | 1.45 | 54.68 |  | 0.2
|  | 10.3.02.03-0011 | Припои оловянно-свинцовые бессурьмянистые, марка ПОС30 | кг | 0.5 |  | 0.0075 | 931.11 | 1.61 | 1499.09 |  | 11.24
|  | 14.4.03.03-0002 | Лак битумный БТ-123 | т | 0.00288 |  | 4.32e-05 | 82698.14 | 1.02 | 84352.1 |  | 3.64
|  |  | Итого прямые затраты | [8 empty] | 380.35
78.1 | 78.1 | 421/пр_2020_п.75_пп.а | Сметная стоимость вспомогательных ненормируемых материальных ресурсов, не учтенная в сметной норме, 2% | % | 2 |  | 2 |  |  |  |  | 2.66
|  |  | ФОТ | [8 empty] | 192.51
|  | Пр/812-049.3-1 | НР Электротехнические установки: на других объектах | % | 97 |  | 97 |  |  |  |  | 186.73
|  | Пр/774-049.3 | СП Электротехнические установки: на других объектах | % | 51 |  | 51 |  |  |  |  | 98.18
|  |  | Всего по позиции | [5 empty] | 44528 |  | 667.92
79 | 79 | ГЭСНм 08-02-146-04 | Кабель до 35 кВ с креплением накладными скобами, масса 1 м кабеля: до 3 кг | 100 м | 0.01 |  | 0.01
|  | 1 | ОТ (ЗТ) | чел.-ч. |  |  | 0.1864 |  |  |  |  | 88.63
|  | 1-100-38 | Затраты труда рабочих (Средний разряд - 3,8) | чел.-ч. | 18.64 |  | 0.1864 |  |  | 475.48 |  | 88.63
|  | 2 | ЭМ | [8 empty] | 115.17
|  |  | ОТм(ЗТм) | чел.-ч. |  |  | 0.0613 |  |  |  |  | 39.72
|  | 91.05.05-015 | Краны на автомобильном ходу, грузоподъемность 16 т | маш.-ч | 0.2 |  | 0.002 |  |  | 1459.82 |  | 2.92
|  | 4-100-060 | ОТм(ЗТм) Средний разряд машинистов 6 | чел.-ч. | 0.2 |  | 0.002 |  |  | 653.33 |  | 1.31
|  | 91.06.01-003 | Домкраты гидравлические, грузоподъемность 63-100 т | маш.-ч | 4.3 |  | 0.043 | 1.75 | 1.35 | 2.36 |  | 0.1
|  | 91.06.03-061 | Лебедки электрические тяговым усилием до 12,26 кН (1,25 т) | маш.-ч | 4.3 |  | 0.043 | 8.84 | 1.3 | 11.49 |  | 0.49
|  | 91.06.09-001 | Подъемники телескопические самоходные, рабочая высота 26 м, грузоподъемность 250 кг | маш.-ч | 5.73 |  | 0.0573 | 1472.34 | 1.31 | 1928.77 |  | 110.52
|  | 4-100-060 | ОТм(ЗТм) Средний разряд машинистов 6 | чел.-ч. | 5.73 |  | 0.0573 |  |  | 653.33 |  | 37.44
|  | 91.14.02-001 | Автомобили бортовые, грузоподъемность до 5 т | маш.-ч | 0.2 |  | 0.002 | 477.92 | 1.19 | 568.72 |  | 1.14
|  | 4-100-040 | ОТм(ЗТм) Средний разряд машинистов 4 | чел.-ч. | 0.2 |  | 0.002 |  |  | 486.37 |  | 0.97
|  | 4 | М | [8 empty] | 10.06
|  | 01.7.06.07-0002 | Ленты монтажные из пластмассы для бандажирования проводов, скрепляются пластмассовыми кнопками, ширина 10 мм | 10 м | 0.245 |  | 0.00245 | 37.71 | 1.45 | 54.68 |  | 0.13
|  | 10.3.02.03-0011 | Припои оловянно-свинцовые бессурьмянистые, марка ПОС30 | кг | 0.5 |  | 0.005 | 931.11 | 1.61 | 1499.09 |  | 7.5
|  | 14.4.03.03-0002 | Лак битумный БТ-123 | т | 0.00288 |  | 2.88e-05 | 82698.14 | 1.02 | 84352.1 |  | 2.43
|  |  | Итого прямые затраты | [8 empty] | 253.58
79.1 | 79.1 | 421/пр_2020_п.75_пп.а | Сметная стоимость вспомогательных ненормируемых материальных ресурсов, не учтенная в сметной норме, 2% | % | 2 |  | 2 |  |  |  |  | 1.77
|  |  | ФОТ | [8 empty] | 128.35
|  | Пр/812-049.3-1 | НР Электротехнические установки: на других объектах | % | 97 |  | 97 |  |  |  |  | 124.5
|  | Пр/774-049.3 | СП Электротехнические установки: на других объектах | % | 51 |  | 51 |  |  |  |  | 65.46
|  |  | Всего по позиции | [5 empty] | 44531 |  | 445.31
80 | 80 | ГЭСНм 08-03-545-17 | Кожух металлический для защиты вводов и электрооборудования | кг | 21.52 |  | 21.52
|  | 1 | ОТ (ЗТ) | чел.-ч. |  |  | 2.7976 |  |  |  |  | 1299.74
|  | 1-100-36 | Затраты труда рабочих (Средний разряд - 3,6) | чел.-ч. | 0.13 |  | 2.7976 |  |  | 464.59 |  | 1299.74
|  | 2 | ЭМ | [8 empty] | 5.79
|  |  | ОТм(ЗТм) | чел.-ч. |  |  | 0 |  |  |  |  | 0
|  | 91.17.04-233 | Аппараты сварочные для ручной дуговой сварки, сварочный ток до 350 А | маш.-ч | 0.01 |  | 0.2152 |  |  | 26.91 |  | 5.79
|  | 4 | М | [8 empty] | 2736.27
|  | 01.7.03.04-0001 | Электроэнергия | КВТ-Ч | 0.0156 |  | 0.33571 |  |  | 5.64 |  | 1.89
|  | 01.7.15.03-0042 | Болты с гайками и шайбами строительные | кг | 0.106 |  | 2.2811 | 174.93 | 1.11 | 194.17 |  | 442.93
|  | 01.7.15.07-0014 | Дюбели распорные полипропиленовые | 100 ШТ | 0.01 |  | 0.2152 | 41.71 | 1.13 | 47.13 |  | 10.14
|  | 14.4.02.04-0142 | Краска масляная МА-0115, мумия, сурик железный | кг | 0.02 |  | 0.4304 | 79.88 | 1.31 | 104.64 |  | 45.04
|  | 20.1.02.23-0082 | Перемычки гибкие, тип ПГС-50 | 10 ШТ | 0.1 |  | 2.152 | 944.69 | 1.1 | 1039.16 |  | 2236.27
|  |  | Итого прямые затраты | [8 empty] | 4041.8
80.1 | 80.1 | 20.1.02.23-0082 | Исключен Перемычки гибкие, тип ПГС-50 | 10 ШТ | -0.1 |  | -2.152 | 944.69 | 1.1 | 1039.16 |  | -2236.27
80.2 | 80.2 | 421/пр_2020_п.75_пп.а | Сметная стоимость вспомогательных ненормируемых материальных ресурсов, не учтенная в сметной норме, 2% | % | 2 |  | 2 |  |  |  |  | 25.99
|  |  | ФОТ | [8 empty] | 1299.74
|  | Пр/812-049.3-1 | НР Электротехнические установки: на других объектах | % | 97 |  | 97 |  |  |  |  | 1260.75
|  | Пр/774-049.3 | СП Электротехнические установки: на других объектах | % | 51 |  | 51 |  |  |  |  | 662.87
|  |  | Всего по позиции | [5 empty] | 174.4954 |  | 3755.14
81 | 81 | ГЭСНм 10-06-034-28 | Герметизация канала кабельной канализации: занятого | канал | 4 |  | 4
|  | 1 | ОТ (ЗТ) | чел.-ч. |  |  | 2.2 |  |  |  |  | 1034.07
|  | 1-100-37 | Затраты труда рабочих (Средний разряд - 3,7) | чел.-ч. | 0.55 |  | 2.2 |  |  | 470.03 |  | 1034.07
|  | 4 | М | [8 empty] | 2046.64
|  | 01.7.14.01-0002 | Герметик пенополиуретановый (пена монтажная) универсальный, объем 1000 мл | ШТ | 2 |  | 8 | 241.35 | 1.06 | 255.83 |  | 2046.64
|  |  | Итого прямые затраты | [8 empty] | 3080.71
81.1 | 81.1 | 01.7.14.01-0002 | Исключен Герметик пенополиуретановый (пена монтажная) универсальный, объем 1000 мл | ШТ | -2 |  | -8 | 241.35 | 1.06 | 255.83 |  | -2046.64
81.2 | 81.2 | 421/пр_2020_п.75_пп.а | Сметная стоимость вспомогательных ненормируемых материальных ресурсов, не учтенная в сметной норме, 2% | % | 2 |  | 2 |  |  |  |  | 20.68
|  |  | ФОТ | [8 empty] | 1034.07
|  | Пр/812-051.1-1 | НР Оборудование связи: прокладка и монтаж сетей связи | % | 90 |  | 90 |  |  |  |  | 930.66
|  | Пр/774-051.1 | СП Оборудование связи: прокладка и монтаж сетей связи | % | 46 |  | 46 |  |  |  |  | 475.67
|  |  | Всего по позиции | [5 empty] | 615.27 |  | 2461.08
82 | 82 | ГЭСНм 08-02-159-03 | Заделка концевая в резиновой перчатке для 3-5-жильного кабеля напряжением: до 1 кВ, сечение одной жилы до 120 мм2 | ШТ | 1 |  | 1
|  | 1 | ОТ (ЗТ) | чел.-ч. |  |  | 2.1 |  |  |  |  | 998.51
|  | 1-100-38 | Затраты труда рабочих (Средний разряд - 3,8) | чел.-ч. | 2.1 |  | 2.1 |  |  | 475.48 |  | 998.51
|  | 4 | М | [8 empty] | 109.48
|  | 01.3.01.01-0001 | Бензин авиационный Б-70 | т | 0.0008 |  | 0.0008 | 116448.72 | 1.07 | 124600.13 |  | 99.68
|  | 01.3.01.05-0009 | Парафин нефтяной твердый Т-1 | т | 1e-05 |  | 1e-05 | 81827.2 | 1.2 | 98192.64 |  | 0.98
|  | 01.3.02.09-0022 | Пропан-бутан смесь техническая | кг | 0.15 |  | 0.15 | 41.38 | 1.21 | 50.07 |  | 7.51
|  | 01.7.06.07-0002 | Ленты монтажные из пластмассы для бандажирования проводов, скрепляются пластмассовыми кнопками, ширина 10 мм | 10 м | 0.024 |  | 0.024 | 37.71 | 1.45 | 54.68 |  | 1.31
|  |  | Итого прямые затраты | [8 empty] | 1107.99
82.1 | 82.1 | 421/пр_2020_п.75_пп.а | Сметная стоимость вспомогательных ненормируемых материальных ресурсов, не учтенная в сметной норме, 2% | % | 2 |  | 2 |  |  |  |  | 19.97
|  |  | ФОТ | [8 empty] | 998.51
|  | Пр/812-049.3-1 | НР Электротехнические установки: на других объектах | % | 97 |  | 97 |  |  |  |  | 968.55
|  | Пр/774-049.3 | СП Электротехнические установки: на других объектах | % | 51 |  | 51 |  |  |  |  | 509.24
|  |  | Всего по позиции | [5 empty] | 2605.75 |  | 2605.75
83 | 83 | ГЭСНм 08-02-177-01 | Указатель месторасположения трассы кабелей, проложенных в земле | ШТ | 3 |  | 3
|  | 1 | ОТ (ЗТ) | чел.-ч. |  |  | 1.53 |  |  |  |  | 727.48
|  | 1-100-38 | Затраты труда рабочих (Средний разряд - 3,8) | чел.-ч. | 0.51 |  | 1.53 |  |  | 475.48 |  | 727.48
|  | 4 | М | [8 empty] | 1414.79
|  | 08.3.05.02-0021 | Прокат листовой горячекатаный, марки стали Ст3сп, Ст3пс, ширина 1200-3000 мм, толщина 1-8 мм | т | 0.00106 |  | 0.00318 |  |  | 57769.61 |  | 183.71
|  | 08.3.08.02-0058 | Уголок стальной горячекатаный равнополочный, марки стали Ст3сп, Ст3пс, ширина полок 35-56 мм, толщина полки 3-5 мм | т | 0.00509 |  | 0.01527 |  |  | 57413.09 |  | 876.7
|  | 14.4.04.11-0010 | Эмаль на основе сополимера винилхлорида с винилацетатом, цвет серебристый | т | 0.0002 |  | 0.0006 | 360146.05 | 1.64 | 590639.52 |  | 354.38
|  |  | Итого прямые затраты | [8 empty] | 2142.27
83.1 | 83.1 | 421/пр_2020_п.75_пп.а | Сметная стоимость вспомогательных ненормируемых материальных ресурсов, не учтенная в сметной норме, 2% | % | 2 |  | 2 |  |  |  |  | 14.55
|  |  | ФОТ | [8 empty] | 727.48
|  | Пр/812-049.3-1 | НР Электротехнические установки: на других объектах | % | 97 |  | 97 |  |  |  |  | 705.66
|  | Пр/774-049.3 | СП Электротехнические установки: на других объектах | % | 51 |  | 51 |  |  |  |  | 371.01
|  |  | Всего по позиции | [5 empty] | 1077.83 |  | 3233.49
84 | 84 | ГЭСН 01-02-027-02 | Планировка площадей: механизированным способом, группа грунтов 2 | 1000 м2 | 0.25 |  | 0.25
|  | 1 | ОТ (ЗТ) | чел.-ч. |  |  | 0 |  |  |  |  | 0
|  | 2 | ЭМ | [8 empty] | 336.17
|  |  | ОТм(ЗТм) | чел.-ч. |  |  | 0.2475 |  |  |  |  | 161.7
|  | 91.01.01-035 | Бульдозеры, мощность 79 кВт (108 л.с.) | маш.-ч | 0.61 |  | 0.1525 | 887.54 | 1.38 | 1224.81 |  | 186.78
|  | 4-100-060 | ОТм(ЗТм) Средний разряд машинистов 6 | чел.-ч. | 0.61 |  | 0.1525 |  |  | 653.33 |  | 99.63
|  | 91.01.02-004 | Автогрейдеры среднего типа, мощность 99 кВт (135 л.с.) | маш.-ч | 0.38 |  | 0.095 | 1299.64 | 1.21 | 1572.56 |  | 149.39
|  | 4-100-060 | ОТм(ЗТм) Средний разряд машинистов 6 | чел.-ч. | 0.38 |  | 0.095 |  |  | 653.33 |  | 62.07
|  |  | Итого прямые затраты | [8 empty] | 497.87
|  |  | ФОТ | [8 empty] | 161.7
|  | Пр/812-001.4-1 | НР Земляные работы, выполняемые: по другим видам работ (подготовительные, сопутствующие, укрепительные) | % | 89 |  | 89 |  |  |  |  | 143.91
|  | Пр/774-001.4 | СП Земляные работы, выполняемые: по другим видам работ (подготовительные, сопутствующие, укрепительные) | % | 41 |  | 41 |  |  |  |  | 66.3
|  |  | Всего по позиции | [5 empty] | 2832.32 |  | 708.08
85 | 85 | ГЭСНм 08-02-144-06 | Присоединение к зажимам жил проводов или кабелей сечением: до 150 мм2 (к ТП) | 100 ШТ | 0.04 |  | 0.04
|  | 1 | ОТ (ЗТ) | чел.-ч. |  |  | 0.9088 |  |  |  |  | 432.12
|  | 1-100-38 | Затраты труда рабочих (Средний разряд - 3,8) | чел.-ч. | 22.72 |  | 0.9088 |  |  | 475.48 |  | 432.12
|  |  | Итого прямые затраты | [8 empty] | 432.12
85.1 | 85.1 | 421/пр_2020_п.75_пп.а | Сметная стоимость вспомогательных ненормируемых материальных ресурсов, не учтенная в сметной норме, 2% | % | 2 |  | 2 |  |  |  |  | 8.64
|  |  | ФОТ | [8 empty] | 432.12
|  | Пр/812-049.3-1 | НР Электротехнические установки: на других объектах | % | 97 |  | 97 |  |  |  |  | 419.16
|  | Пр/774-049.3 | СП Электротехнические установки: на других объектах | % | 51 |  | 51 |  |  |  |  | 220.38
|  |  | Всего по позиции | [5 empty] | 27007.5 |  | 1080.3
86 | 86 | ГЭСН 27-03-008-04 | Разборка покрытий и оснований: асфальтобетонных | 100 м3 | 0.0256 |  | 0.0256
|  | 1 | ОТ (ЗТ) | чел.-ч. |  |  | 4.6029 |  |  |  |  | 1937.95
|  | 1-100-27 | Затраты труда рабочих (Средний разряд - 2,7) | чел.-ч. | 179.8 |  | 4.6029 |  |  | 421.03 |  | 1937.95
|  | 2 | ЭМ | [8 empty] | 462.81
|  |  | ОТм(ЗТм) | чел.-ч. |  |  | 1.1681 |  |  |  |  | 574.76
|  | 91.01.02-004 | Автогрейдеры среднего типа, мощность 99 кВт (135 л.с.) | маш.-ч | 1.55 |  | 0.03968 | 1299.64 | 1.21 | 1572.56 |  | 62.4
|  | 4-100-060 | ОТм(ЗТм) Средний разряд машинистов 6 | чел.-ч. | 1.55 |  | 0.03968 |  |  | 653.33 |  | 25.92
|  | 91.18.01-007 | Компрессоры винтовые передвижные с двигателем внутреннего сгорания, давление до 0,7 МПа (7 атм), производительность до 5,4 м3/мин | маш.-ч | 44.08 |  | 1.1284 |  |  | 349.39 |  | 394.27
|  | 4-100-040 | ОТм(ЗТм) Средний разряд машинистов 4 | чел.-ч. | 44.08 |  | 1.1284 |  |  | 486.37 |  | 548.84
|  | 91.21.10-002 | Молотки отбойные пневматические при работе от передвижных компрессоров | маш.-ч | 88.16 |  | 2.2569 |  |  | 2.72 |  | 6.14
|  |  | Итого прямые затраты | [8 empty] | 2975.52
|  |  | ФОТ | [8 empty] | 2512.71
|  | Пр/812-021.0-1 | НР Автомобильные дороги | % | 147 |  | 147 |  |  |  |  | 3693.68
|  | Пр/774-021.0 | СП Автомобильные дороги | % | 134 |  | 134 |  |  |  |  | 3367.03
|  |  | Всего по позиции | [5 empty] | 392040.2344 |  | 10036.23
87 | 87 | ГЭСН 27-04-001-01 | Устройство подстилающих и выравнивающих слоев оснований: из песка | 100 м3 | 0.0128 |  | 0.0128
|  | 1 | ОТ (ЗТ) | чел.-ч. |  |  | 0.18432 |  |  |  |  | 74.93
|  | 1-100-23 | Затраты труда рабочих (Средний разряд - 2,3) | чел.-ч. | 14.4 |  | 0.18432 |  |  | 406.52 |  | 74.93
|  | 2 | ЭМ | [8 empty] | 395.82
|  |  | ОТм(ЗТм) | чел.-ч. |  |  | 0.17766 |  |  |  |  | 109.31
|  | 91.01.02-004 | Автогрейдеры среднего типа, мощность 99 кВт (135 л.с.) | маш.-ч | 1.77 |  | 0.022656 | 1299.64 | 1.21 | 1572.56 |  | 35.63
|  | 4-100-060 | ОТм(ЗТм) Средний разряд машинистов 6 | чел.-ч. | 1.77 |  | 0.022656 |  |  | 653.33 |  | 14.8
|  | 91.06.05-011 | Погрузчики одноковшовые универсальные фронтальные пневмоколесные, номинальная вместимость основного ковша 2,6 м3, грузоподъемность 5 т | маш.-ч | 4.29 |  | 0.054912 |  |  | 1571.27 |  | 86.28
|  | 4-100-050 | ОТм(ЗТм) Средний разряд машинистов 5 | чел.-ч. | 4.29 |  | 0.054912 |  |  | 558.96 |  | 30.69
|  | 91.08.03-030 | Катки самоходные пневмоколесные статические, масса 30 т | маш.-ч | 7.08 |  | 0.090624 | 2391.6 | 1.21 | 2893.84 |  | 262.25
|  | 4-100-060 | ОТм(ЗТм) Средний разряд машинистов 6 | чел.-ч. | 7.08 |  | 0.090624 |  |  | 653.33 |  | 59.21
|  | 91.13.01-038 | Машины поливомоечные, вместимость цистерны 6 м3 | маш.-ч | 0.74 |  | 0.009472 | 1043.14 | 1.18 | 1230.91 |  | 11.66
|  | 4-100-040 | ОТм(ЗТм) Средний разряд машинистов 4 | чел.-ч. | 0.74 |  | 0.009472 |  |  | 486.37 |  | 4.61
|  | 4 | М | [8 empty] | 1.99
|  | 01.7.03.01-0001 | Вода | м3 | 5 |  | 0.064 | 35.71 | 0.87 | 31.07 |  | 1.99
|  | 02.3.01.02 | Песок для строительных работ природный | м3 | 0 |  | 0
|  |  | Итого прямые затраты | [8 empty] | 582.05
87.1 | 87.1 | 02.3.01.02-1104 | Песок природный для строительных работ I класс, средний | м3 | 120 |  | 1.536 |  |  | 813.22 |  | 1249.11
|  |  | ФОТ | [8 empty] | 184.24
|  | Пр/812-021.0-1 | НР Автомобильные дороги | % | 147 |  | 147 |  |  |  |  | 270.83
|  | Пр/774-021.0 | СП Автомобильные дороги | % | 134 |  | 134 |  |  |  |  | 246.88
|  |  | Всего по позиции | [5 empty] | 183505.4687 |  | 2348.87
88 | 88 | ГЭСН 27-04-001-04 | Устройство подстилающих и выравнивающих слоев оснований: из щебня | 100 м3 | 0.0064 |  | 0.0064
|  | 1 | ОТ (ЗТ) | чел.-ч. |  |  | 0.13824 |  |  |  |  | 56.2
|  | 1-100-23 | Затраты труда рабочих (Средний разряд - 2,3) | чел.-ч. | 21.6 |  | 0.13824 |  |  | 406.52 |  | 56.2
|  | 2 | ЭМ | [8 empty] | 302.52
|  |  | ОТм(ЗТм) | чел.-ч. |  |  | 0.13184 |  |  |  |  | 83.54
|  | 91.01.01-035 | Бульдозеры, мощность 79 кВт (108 л.с.) | маш.-ч | 2.59 |  | 0.016576 | 887.54 | 1.38 | 1224.81 |  | 20.3
|  | 4-100-060 | ОТм(ЗТм) Средний разряд машинистов 6 | чел.-ч. | 2.59 |  | 0.016576 |  |  | 653.33 |  | 10.83
|  | 91.01.02-004 | Автогрейдеры среднего типа, мощность 99 кВт (135 л.с.) | маш.-ч | 2.3 |  | 0.01472 | 1299.64 | 1.21 | 1572.56 |  | 23.15
|  | 4-100-060 | ОТм(ЗТм) Средний разряд машинистов 6 | чел.-ч. | 2.3 |  | 0.01472 |  |  | 653.33 |  | 9.62
|  | 91.06.05-011 | Погрузчики одноковшовые универсальные фронтальные пневмоколесные, номинальная вместимость основного ковша 2,6 м3, грузоподъемность 5 т | маш.-ч | 2.46 |  | 0.015744 |  |  | 1571.27 |  | 24.74
|  | 4-100-050 | ОТм(ЗТм) Средний разряд машинистов 5 | чел.-ч. | 2.46 |  | 0.015744 |  |  | 558.96 |  | 8.8
|  | 91.08.03-030 | Катки самоходные пневмоколесные статические, масса 30 т | маш.-ч | 12.21 |  | 0.078144 | 2391.6 | 1.21 | 2893.84 |  | 226.14
|  | 4-100-060 | ОТм(ЗТм) Средний разряд машинистов 6 | чел.-ч. | 12.21 |  | 0.078144 |  |  | 653.33 |  | 51.05
|  | 91.13.01-038 | Машины поливомоечные, вместимость цистерны 6 м3 | маш.-ч | 1.04 |  | 0.006656 | 1043.14 | 1.18 | 1230.91 |  | 8.19
|  | 4-100-040 | ОТм(ЗТм) Средний разряд машинистов 4 | чел.-ч. | 1.04 |  | 0.006656 |  |  | 486.37 |  | 3.24
|  | 4 | М | [8 empty] | 1.39
|  | 01.7.03.01-0001 | Вода | м3 | 7 |  | 0.0448 | 35.71 | 0.87 | 31.07 |  | 1.39
|  | 02.2.05.04 | Щебень из плотных горных пород | м3 | 0 |  | 0
|  |  | Итого прямые затраты | [8 empty] | 443.65
|  |  | ФОТ | [8 empty] | 139.74
|  | Пр/812-021.0-1 | НР Автомобильные дороги | % | 147 |  | 147 |  |  |  |  | 205.42
|  | Пр/774-021.0 | СП Автомобильные дороги | % | 134 |  | 134 |  |  |  |  | 187.25
|  |  | Всего по позиции | [5 empty] | 130675 |  | 836.32
89 | 89 | ГЭСН 27-06-068-01 | Устройство покрытий из асфальтобетонных смесей вручную, толщина 4 см Поправки к: М )*2,5; ЭМ )*2,5; ЗТ )*2,5; ЗТм )*2,5 | 100 м2 | 0.064 |  | 0.064
|  | 1 | ОТ (ЗТ) | чел.-ч. |  |  | 1.1296 |  |  |  |  | 483.8
|  | 1-100-29 | Затраты труда рабочих (Средний разряд - 2,9) | чел.-ч. | 7.06 | 2.5 | 1.1296 |  |  | 428.29 |  | 483.8
|  | 2 | ЭМ | [8 empty] | 396.16
|  |  | ОТм(ЗТм) | чел.-ч. |  |  | 0.28 |  |  |  |  | 147.8
|  | 91.08.03-015 | Катки самоходные гладкие вибрационные, масса 5 т | маш.-ч | 0.63 | 2.5 | 0.1008 | 913.28 | 1.22 | 1114.2 |  | 112.31
|  | 4-100-040 | ОТм(ЗТм) Средний разряд машинистов 4 | чел.-ч. | 0.63 | 2.5 | 0.1008 |  |  | 486.37 |  | 49.03
|  | 91.08.03-017 | Катки самоходные гладкие вибрационные, масса 10 т | маш.-ч | 1 | 2.5 | 0.16 | 1398.2 | 1.22 | 1705.8 |  | 272.93
|  | 4-100-050 | ОТм(ЗТм) Средний разряд машинистов 5 | чел.-ч. | 1 | 2.5 | 0.16 |  |  | 558.96 |  | 89.43
|  | 91.14.02-001 | Автомобили бортовые, грузоподъемность до 5 т | маш.-ч | 0.12 | 2.5 | 0.0192 | 477.92 | 1.19 | 568.72 |  | 10.92
|  | 4-100-040 | ОТм(ЗТм) Средний разряд машинистов 4 | чел.-ч. | 0.12 | 2.5 | 0.0192 |  |  | 486.37 |  | 9.34
|  | 4 | М | [8 empty] | 224.29
|  | 01.2.03.07-0023 | Эмульсия битумно-дорожная | т | 0.0379 | 2.5 | 0.006064 | 16583.53 | 1.19 | 19734.4 |  | 119.67
|  | 01.7.15.06-0111 | Гвозди строительные | т | 0.0009 | 2.5 | 0.000144 |  |  | 72336.06 |  | 10.42
|  | 11.1.03.01-0063 | Бруски обрезные хвойных пород (ель, сосна), естественной влажности, длина 2-6,5 м, ширина 20-90 мм, толщина 20-90 мм, сорт III | м3 | 0.043 | 2.5 | 0.00688 | 16496.03 | 0.83 | 13691.7 |  | 94.2
|  | 04.2.01.01 | Смеси асфальтобетонные | т | 10.71 | 2.5 | 1.7136
|  |  | Итого прямые затраты | [8 empty] | 1252.05
89.1 | 89.1 | 04.2.01.01-0055 | Смеси асфальтобетонные плотные, тип Г, марка III | т | 24.2031 |  | 1.549 | 3948.22 | 1.23 | 4856.31 |  | 7522.42
|  |  | ФОТ | [8 empty] | 631.6
|  | Пр/812-021.0-1 | НР Автомобильные дороги | % | 147 |  | 147 |  |  |  |  | 928.45
|  | Пр/774-021.0 | СП Автомобильные дороги | % | 134 |  | 134 |  |  |  |  | 846.34
|  |  | Всего по позиции | [5 empty] | 164832.1875 |  | 10549.26
|  |  | Итого прямые затраты по разделу | [8 empty] | 50264.83
в том числе
|  |  | оплата труда | [8 empty] | 20418.8
|  |  | эксплуатация машин и механизмов | [8 empty] | 17720.09
в том числе
|  |  | эксплуатация машин и механизмов | [8 empty] | 10788.45
в том числе
|  |  | оплата труда машинистов (ОТм) | [8 empty] | 6931.64
|  |  | доплаты к оплате труда машинистов | [8 empty] | 0
|  |  | материальные ресурсы | [8 empty] | 12125.94
в том числе
|  |  | материальные ресурсы без учета дополнительной перевозки | [8 empty] | 12125.94
|  |  | дополнительная перевозка материальных ресурсов | [8 empty] | 0
|  |  | перевозка | [8 empty] | 0
|  |  | Всего ФОТ (справочно) | [8 empty] | 27350.44
|  |  | Всего накладные расходы | [8 empty] | 28103.43
|  |  | Всего сметная прибыль | [8 empty] | 16793.59
|  |  | Итого оборудование | [8 empty] | 0
в том числе
|  |  | оборудование без учета дополнительной перевозки | [8 empty] | 0
|  |  | дополнительная перевозка оборудования | [8 empty] | 0
Итого прочие затраты
|  |  | Итого хозяйственный инвентарь | [8 empty] | 0
|  |  | Итого по разделу | [8 empty] | 95161.85
Справочно
|  |  | материальные ресурсы, отсутствующие в ФРСН | [8 empty] | 0
|  |  | оборудование, отсутствующие в ФРСН | [8 empty] | 0
|  |  | затраты труда рабочих |  |  |  | 44.2747
|  |  | затраты труда машинистов |  |  |  | 12.809
Раздел: Материалы
90 | 90 | ТЦ_21.1.06.00_50_5022556136_09.08.2024_02 | Кабель АВБбШв-4*120 | м | 107 |  | 107 |  |  | 1232.62 |  | 131890.34
|  |  | Всего по позиции | [5 empty] | 1232.62 |  | 131890.34
91 | 91 | 24.3.03.13-0049 | Трубы напорные полиэтиленовые, кроме газопроводных ПЭ100, для транспортировки воды, стандартное размерное отношение SDR17, номинальный наружный диаметр 160 мм, толщина стенки 9,5 мм | м | 32 |  | 32 |  |  | 722.18 |  | 23109.76
|  |  | Всего по позиции | [5 empty] | 722.18 |  | 23109.76
92 | 92 | ТЦ_20.2.02.07_50_5022556136_09.08.2024_02 | Плитка ПЗК 240х480х16 | ШТ | 142 |  | 142 |  |  | 84.92 |  | 12058.64
|  |  | Всего по позиции | [5 empty] | 84.92 |  | 12058.64
93 | 93 | 02.3.01.02-1104 | Песок природный для строительных работ I класс, средний | м3 | 13.2 |  | 13.2 |  |  | 813.22 |  | 10734.5
|  |  | Всего по позиции | [5 empty] | 813.2197 |  | 10734.5
94 | 94 | 24.3.03.13-0049 | Трубы напорные полиэтиленовые, кроме газопроводных ПЭ100, для транспортировки воды, стандартное размерное отношение SDR17, номинальный наружный диаметр 160 мм, толщина стенки 9,5 мм | м | 32 |  | 32 |  |  | 722.18 |  | 23109.76
|  |  | Всего по позиции | [5 empty] | 722.18 |  | 23109.76
95 | 95 | ТЦ_20.2.09.02_50_5022556136_09.08.2024_02 | Уплотнитель кабельных проходов термоусаживаемый УКПТ 175/50 | ШТ | 8 |  | 8 |  |  | 639.18 |  | 5113.44
|  |  | Всего по позиции | [5 empty] | 639.18 |  | 5113.44
96 | 96 | 20.2.02.07-0012 | Капы с термоплавким клеем для защиты кабелей с пластмассовой, пропитанной бумажной и резиновой изоляцией на напряжение 0-35 кВ, диаметр кабеля от 95 до 115 мм | 100 ШТ | 0.04 |  | 0.04 | 34777.44 | 1.1 | 38255.18 |  | 1530.21
|  |  | Всего по позиции | [5 empty] | 38255.25 |  | 1530.21
97 | 97 | ТЦ_20.2.09.08_50_5022556136_09.08.2024_02 | Кабельная муфта 4ПКВНmn-1-70/120 | ШТ | 1 |  | 1 |  |  | 5810.03 |  | 5810.03
|  |  | Всего по позиции | [5 empty] | 5810.03 |  | 5810.03
98 | 98 | ТЦ_02.2.05.00_50_5005062088_10.06.2024_02 | Щебень гравийный 5-20 | м3 | 0.832 |  | 0.832 |  |  | 3720.88 |  | 3095.77
|  |  | Всего по позиции | [5 empty] | 3720.8774 |  | 3095.77
99 | 99 | 08.3.08.02-0045 | Уголок стальной горячекатаный равнополочный, марки стали Ст3сп, Ст3пс, ширина полок 63-100 мм, толщина полки 4-16 мм | т | 0.02152 |  | 0.02152 | 69695 | 0.77 | 53665.15 |  | 1154.87
|  |  | Всего по позиции | [5 empty] | 53664.9628 |  | 1154.87
100 | 100 | 25.2.02.11-0021 | Лента крепления из нержавеющей стали в пластмассовой коробке с кабельной бухтой, ширина 20 мм, толщина 0,7 мм, длина 50 м | ШТ | 0.06 |  | 0.06 | 4136.76 | 1.1 | 4550.44 |  | 273.03
|  |  | Всего по позиции | [5 empty] | 4550.5 |  | 273.03
101 | 101 | ТЦ_59.1.20.01_50_5005066854_13.05.2024_02 | Бугель NB20 | шт. | 3 |  | 3 |  |  | 33.88 |  | 101.64
|  |  | Всего по позиции | [5 empty] | 33.88 |  | 101.64
102 | 102 | ТЦ_59.1.20.01_50_5005066854_13.05.2024_02 | Стяжной хомут Е260 | шт. | 3 |  | 3 |  |  | 9.56 |  | 28.68
|  |  | Всего по позиции | [5 empty] | 9.56 |  | 28.68
103 | 103 | 20.2.05.01-0001 | Бандажи дистанционные для фасадного крепления СИП диаметром 45 мм2 | 100 ШТ | 0.03 |  | 0.03 | 17558.04 | 1.27 | 22298.71 |  | 668.96
|  |  | Всего по позиции | [5 empty] | 22298.6667 |  | 668.96
|  |  | Итого прямые затраты по разделу | [8 empty] | 218679.63
в том числе
|  |  | оплата труда | [8 empty] | 0
|  |  | эксплуатация машин и механизмов | [8 empty] | 0
в том числе
|  |  | эксплуатация машин и механизмов | [8 empty] | 0
в том числе
|  |  | оплата труда машинистов (ОТм) | [8 empty] | 0
|  |  | доплаты к оплате труда машинистов | [8 empty] | 0
|  |  | материальные ресурсы | [8 empty] | 218679.63
в том числе
|  |  | материальные ресурсы без учета дополнительной перевозки | [8 empty] | 218679.63
|  |  | дополнительная перевозка материальных ресурсов | [8 empty] | 0
|  |  | перевозка | [8 empty] | 0
|  |  | Всего ФОТ (справочно) | [8 empty] | 0
|  |  | Всего накладные расходы | [8 empty] | 0
|  |  | Всего сметная прибыль | [8 empty] | 0
|  |  | Итого оборудование | [8 empty] | 0
в том числе
|  |  | оборудование без учета дополнительной перевозки | [8 empty] | 0
|  |  | дополнительная перевозка оборудования | [8 empty] | 0
Итого прочие затраты
|  |  | Итого хозяйственный инвентарь | [8 empty] | 0
|  |  | Итого по разделу | [8 empty] | 218679.63
Справочно
|  |  | материальные ресурсы, отсутствующие в ФРСН | [8 empty] | 158098.54
|  |  | оборудование, отсутствующие в ФРСН | [8 empty] | 0
|  |  | затраты труда рабочих |  |  |  | 0
|  |  | затраты труда машинистов |  |  |  | 0
ИТОГИ ПО АКТУ
|  |  | ВСЕГО строительные работы | [8 empty] | 252365.81
в том числе
|  |  | Всего прямые затраты | [8 empty] | 236984.93
в том числе
|  |  | оплата труда (ОТ) | [8 empty] | 4690.16
|  |  | эксплуатация машин и механизмов | [8 empty] | 6767.58
в том числе
|  |  | эксплуатация машин и механизмов | [8 empty] | 4134.49
в том числе
|  |  | оплата труда машинистов (ОТм) | [8 empty] | 2633.09
|  |  | доплаты к оплате труда машинистов | [8 empty] | 0
|  |  | материальные ресурсы | [8 empty] | 225527.19
в том числе
|  |  | материальные ресурсы без учета дополнительной перевозки | [8 empty] | 225527.19
|  |  | дополнительная перевозка материальных ресурсов | [8 empty] | 0
|  |  | перевозка | [8 empty] | 0
|  |  | ФОТ (справочно) | [8 empty] | 7323.25
|  |  | накладные расходы | [8 empty] | 8749.45
|  |  | сметная прибыль | [8 empty] | 6631.43
|  |  | ВСЕГО монтажные работы | [8 empty] | 61475.67
в том числе
|  |  | Всего прямые затраты | [8 empty] | 31959.53
в том числе
|  |  | оплата труда (ОТ) | [8 empty] | 15728.64
|  |  | эксплуатация машин и механизмов | [8 empty] | 10952.51
в том числе
|  |  | эксплуатация машин и механизмов | [8 empty] | 6653.96
в том числе
|  |  | оплата труда машинистов (ОТм) | [8 empty] | 4298.55
|  |  | доплаты к оплате труда машинистов | [8 empty] | 0
|  |  | материальные ресурсы | [8 empty] | 5278.38
в том числе
|  |  | материальные ресурсы без учета дополнительной перевозки | [8 empty] | 5278.38
|  |  | дополнительная перевозка материальных ресурсов | [8 empty] | 0
|  |  | перевозка | [8 empty] | 0
|  |  | ФОТ (справочно) | [8 empty] | 20027.19
|  |  | накладные расходы | [8 empty] | 19353.98
|  |  | сметная прибыль | [8 empty] | 10162.16
|  |  | ВСЕГО оборудование | [8 empty] | 0
в том числе
|  |  | оборудование без учета дополнительной перевозки | [8 empty] | 0
|  |  | дополнительная перевозка оборудования | [8 empty] | 0
|  |  | ВСЕГО прочие затраты | [8 empty] | 0
в том числе
прочие затраты
|  |  | Хозяйственный инвентарь | [8 empty] | 0
|  |  | Пусконаладочные работы | [8 empty] | 0
в том числе
|  |  | Всего прямые затраты | [8 empty] | 0
в том числе
|  |  | оплата труда (ОТ) | [8 empty] | 0
|  |  | эксплуатация машин и механизмов | [8 empty] | 0
в том числе
|  |  | эксплуатация машин и механизмов | [8 empty] | 0
в том числе
|  |  | оплата труда машинистов (ОТм) | [8 empty] | 0
|  |  | доплаты к оплате труда машинистов | [8 empty] | 0
|  |  | материальные ресурсы | [8 empty] | 0
в том числе
|  |  | материальные ресурсы без учета дополнительной перевозки | [8 empty] | 0
|  |  | дополнительная перевозка материальных ресурсов | [8 empty] | 0
|  |  | перевозка | [8 empty] | 0
|  |  | ФОТ (справочно) | [8 empty] | 0
|  |  | накладные расходы | [8 empty] | 0
|  |  | сметная прибыль | [8 empty] | 0
|  |  | ВСЕГО по акту | [8 empty] | 313841.48
в том числе
|  |  | Всего прямые затраты | [8 empty] | 268944.46
в том числе
|  |  | оплата труда (ОТ) | [8 empty] | 20418.8
|  |  | эксплуатация машин и механизмов | [8 empty] | 17720.09
в том числе
|  |  | эксплуатация машин и механизмов | [8 empty] | 10788.45
в том числе
|  |  | оплата труда машинистов (ОТм) | [8 empty] | 6931.64
|  |  | доплаты к оплате труда машинистов | [8 empty] | 0
|  |  | материальные ресурсы | [8 empty] | 230805.57
в том числе
|  |  | материальные ресурсы без учета дополнительной перевозки | [8 empty] | 230805.57
|  |  | дополнительная перевозка материальных ресурсов | [8 empty] | 0
|  |  | перевозка | [8 empty] | 0
|  |  | Всего ФОТ (справочно) | [8 empty] | 27350.44
|  |  | Всего накладные расходы | [8 empty] | 28103.43
|  |  | Всего сметная прибыль | [8 empty] | 16793.59
|  |  | Всего оборудование | [8 empty] | 0
в том числе
|  |  | оборудование без учета дополнительной перевозки | [8 empty] | 0
|  |  | дополнительная перевозка оборудования | [8 empty] | 0
|  |  | Всего прочие затраты | [8 empty] | 0
Справочно
|  |  | материальные ресурсы, отсутствующие в ФРСН | [8 empty] | 158098.54
|  |  | оборудование, отсутствующие в ФРСН | [8 empty] | 0
|  |  | затраты труда рабочих |  |  |  | 44.2747
|  |  | затраты труда машинистов |  |  |  | 12.809
в том числе:
[10 empty] | СМР |  | 313841.48
[10 empty] | Оборудование |  | 0
[10 empty] | Прочие |  | 0
|  |  | Итого СМР | [7 empty] | 313841.48
|  |  | Временные здания и сооружения |  |  |  |  | 0% |  |  | 0
|  |  | Итого СМР с ВЗиС | [7 empty] | 313841.48
|  |  | Зимнее удорожание |  |  |  |  | 1.9% |  |  | 5962.99
|  |  | Итого СМР с ЗУ | [7 empty] | 319804.47
|  |  | Итого СМР с коэффициентом дефлятором Кд |  |  |  |  | 1 |  |  | 319804.47
|  |  | Итого СМР с коэффицинентом приведения Кп |  |  |  |  | 1 |  |  | 319804.47
|  |  | Итого СМР с коэффициентом тендерного снижения Ктен |  |  |  |  | 0.99523 |  |  | 318279
|  |  | Итого оборудование | [7 empty] | 0
|  |  | Итого оборудование с Ктен |  |  |  |  | 0.99523 |  |  | 0
|  |  | Итого прочие | [7 empty] | 0
|  |  | Итого прочие с Кд |  |  |  |  | 1 |  |  | 0
|  |  | Итого прочие с Кп |  |  |  |  | 1 |  |  | 0
|  |  | Итого прочие с Ктен |  |  |  |  | 0.99523 |  |  | 0
|  |  | Всего по акту | [7 empty] | 318279
|  | Сдал |  | Директор | [5 empty] | Силков А. В.
[должность,подпись(инициалы,фамилия)]
|  | Принял |  | Заместитель директора по капитальному строительству | [5 empty] | Кузнецов С.А.
[должность,подпись(инициалы,фамилия)]
Исполнительная документация принята.
Объем выполненных работ подтверждаю _______________________ (___________________________________)
[5 empty] | подпись |  |  |  | Ф.И.О.

## КС-3 РИМ промежут (hidden)
Smeta.RU (495) 974-1589 | [5 empty] | Унифицированная форма № КС-3
Утверждена постановлением Госкомстата России
от 11.11.99. № 100
Коды
[7 empty] | Форма по ОКУД |  | 322001
Инвестор |  | ПАО «Россети Московский регион», 115114, РФ, г. Москва, 2-й Павелецкий пр-д, д. 3 стр.2, тел.: 8(495) 662-40-70 | [5 empty] | по ОКПО | 75273098
организация, адрес, телефон, факс
Заказчик (генподрядчик) |  | ПАО «Россети Московский регион», 115114, РФ, г. Москва, 2-й Павелецкий пр-д, д. 3 стр.2, тел.: 8(495) 662-40-70 | [5 empty] | по ОКПО | 75273098
организация, адрес, телефон, факс
Подрядчик (субподрядчик) |  | ООО "ФАБИ", 140200 Московская область, г. Воскресенск, ул. 2-я Куйбышева, д.2, тел. 8-496-44-96-096 | [5 empty] | по ОКПО | 33021678
организация, адрес, телефон, факс
Стройка |  | Реконструкция ВЛЗ-10 кВ, замена РЛКВ-10 кВ на оп. 12 ПС "Берендино (аб)" № 565, МО, Воскресенский р-н, с/п Ашитковское, д. Ворыпаево, СНТ "Ивушка", уч. 181, 50:29:0020112:764, 50:29:0020112:177 | [5 empty] | по ОКПО
|  | наименование, адрес |  |  |  | Вид деятельности по ОКДП
Объект |  | Реконструкция ВЛЗ-10 кВ, замена РЛКВ-10 кВ на оп. 12 ПС "Берендино (аб)" № 565, МО, Воскресенский р-н, с/п Ашитковское, д. Ворыпаево, СНТ "Ивушка", уч. 181, 50:29:0020112:764, 50:29:0020112:177
|  | наименование, адрес |  |  |  | Вид деятельности по ОКДП
|  |  | Договор подряда (контракт) |  |  |  | номер |  | 4230-РЭС
[7 empty] | дата |  | 16.04.2024
Вид операции
|  | Номер документа | Дата составления |  |  |  | Отчетный период
[7 empty] | с |  | по
|  | 1 | 2026-01-31 |  |  |  | 2026-01-01 |  | 2026-01-31
СПРАВКА
О СТОИМОСТИ ВЫПОЛНЕННЫХ РАБОТ И ЗАТРАТ
№ п/п | Наименование пусковых комплексов, объектов, видов работ, оборудования, затрат |  |  | Код | Стоимость выполненных работ и затрат
[5 empty] | с начала проведения работ |  | с начала года по отчетный период включительно |  | в том числе за отчетный месяц
1 | 2 |  |  | 3 | 4 |  | 5 |  | 6
Всего работ и затрат, включаемых в стоимость работ:
| в текущих ценах |  |  |  | #REF! |  | #REF! |  | #REF!
1 | ПИР |  |  |  | #REF! |  | #REF! |  | #REF!
2 | Изыскательские работы |  |  |  | 0 |  | 0 |  | 0
2 | Строительно-монтажные работы |  |  |  | 0 |  | 0 |  | 0
3 | Оборудование |  |  |  | 0 |  | 0 |  | 0
4 | Пусконаладочные работы |  |  |  | 0 |  | 0 |  | 0
5 | Прочие (вынос трассы) |  |  |  | 0 |  | 0 |  | 0
Итого | [8 empty] | #REF!
Сумма НДС | [8 empty] | #REF!
Всего с учетом НДС | [8 empty] | #REF!
Заказчик (генподрядчик) |  | Заместитель директора по капитальному строительству | [5 empty] | Кузнецов С.А.
|  | должность |  |  | подпись |  |  | расшифровка подпись
МП
Подрядчик (субподрядчик) |  | Директор | [5 empty] | Силков А. В.
|  | должность |  |  | подпись |  |  | расшифровка подпись
МП

## КС-2 ВЛ-10 (РИМ) (hidden)
Smeta.RU (495) 974-1589
Унифицированная форма № КС-2
Утверждена постановлением Госкомстата России
от 11.11.99. № 100
Код
[9 empty] | Форма по ОКУД | 0322005
75273098
Инвестор |  | ПАО «Россети Московский регион», 115114, РФ, г. Москва, 2-й Павелецкий пр-д, д. 3 стр.2, тел.: 8(495) 662-40-70 | [6 empty] | по ОКПО
|  | организация, адрес, телефон, факс | [7 empty] | 75273098
Заказчик |  | ПАО «Россети Московский регион», 115114, РФ, г. Москва, 2-й Павелецкий пр-д, д. 3 стр.2, тел.: 8(495) 662-40-70 | [6 empty] | по ОКПО
|  | организация, адрес, телефон, факс | [7 empty] | 33021678
Подрядчик |  | ООО "ФАБИ", 140200 Московская область, г.Воскресенск, ул. 2-я Куйбышева, д.2, , тел.: 8(496) 44-96-096 | [6 empty] | по ОКПО
организация, адрес, телефон, факс
Стройка |  | Реконструкция ВЛЗ-10 кВ, замена РЛКВ-10 кВ на оп. 12 ПС "Берендино (аб)" № 565, МО, Воскресенский р-н, с/п Ашитковское, д. Ворыпаево, СНТ "Ивушка", уч. 181, 50:29:0020112:764, 50:29:0020112:177
наименование, адрес
Объект |  | #REF!
наименование
Вид деятельности по ОКДП
[7 empty] | Договор подряда |  | номер | 4230-РЭС
[9 empty] | дата | 16.04.2024
Вид операции
[6 empty] | Номер документа | Дата составления | Отчетный период
[8 empty] | с | по
[6 empty] | 25 | 2026-01-31 | 2026-01-01 | 2026-01-31
AKT
О ПРИЕМКЕ ВЫПОЛНЕННЫХ РАБОТ
Составлен(а) в текущем уровне цен на III квартал 2025 года
№ п/п |  | Обоснование | Наименование работ и затрат | Единица измерения | Количество |  |  | Сметная стоимость, руб.
№ п/п | поз. по сме-те
[5 empty] | на единицу измерения | коэффициенты | всего с учетом коэффициентов | на единицу измерения в базисном уровне цен | индекс | на единицу измерения в текущем уровне цен | коэффициенты | всего в текущем уровне цен
1 | 2 | 3 | 4 | 5 | 6 | 7 | 8 | 9 | 10 | 11 | 12 | 13
Локальная смета: Строительство ВЛЗ-10кВ
Раздел: Строительно-монтажные работы ВЛЗ-10кВ
18 | 18 | ГЭСН 33-04-016-02 | Развозка конструкций и материалов опор ВЛ 0,38-10 кВ по трассе: одностоечных железобетонных опор | ШТ | 11 |  | 11
|  | 1 | ОТ (ЗТ) | чел.-ч. |  |  | 4.84 |  |  |  |  | 2152.4
|  | 1-100-25 | Средний разряд работы 2,5 | чел.-ч. | 0.44 |  | 4.84 |  |  | 444.71 |  | 2152.4
|  | 2 | ЭМ | [8 empty] | 5437.53
|  |  | ОТм(ЗТм) | чел.-ч. |  |  | 5.28 |  |  |  |  | 3233.77
|  | 91.05.05-015 | Краны на автомобильном ходу, грузоподъемность 16 т | маш.-ч | 0.24 |  | 2.64 |  |  | 1488.78 |  | 3930.38
|  | 4-100-060 | ОТм(ЗТм) Средний разряд машинистов 6 | чел.-ч. | 0.24 |  | 2.64 |  |  | 702.18 |  | 1853.76
|  | 91.15.01-001 | Прицепы тракторные, грузоподъемность до 2 т | маш.-ч | 0.24 |  | 2.64 |  |  | 14.64 |  | 38.65
|  | 91.15.03-014 | Тракторы на пневмоколесном ходу, мощность 59 кВт (80 л.с.) | маш.-ч | 0.24 |  | 2.64 | 487.94 | 1.14 | 556.25 |  | 1468.5
|  | 4-100-040 | ОТм(ЗТм) Средний разряд машинистов 4 | чел.-ч. | 0.24 |  | 2.64 |  |  | 522.73 |  | 1380.01
|  |  | Итого прямые затраты | [8 empty] | 10823.7
|  |  | ФОТ | [8 empty] | 5386.17
|  | Пр/812-027.0-1 | НР Линии электропередачи | % | 103 |  | 103 |  |  |  |  | 5547.76
|  | Пр/774-027.0 | СП Линии электропередачи | % | 60 |  | 60 |  |  |  |  | 3231.7
|  |  | Всего по позиции | [5 empty] | 1782.1055 |  | 19603.16
19 | 19 | ГЭСН 33-04-016-02 | Развозка конструкций и материалов опор ВЛ 0,38-10 кВ по трассе: одностоечных железобетонных опор | ШТ | 2 |  | 2
|  | 421/пр_2020_прил.10_т.1_п.4_гр.3 | Производство работ осуществляется в охранной зоне действующей воздушной линии электропередачи, вблизи объектов, находящихся под напряжением, внутри объектов капитального строительства, внутренняя проводка в которых не обесточена, если это приведет к ограничению действий рабочих в соответствии с требованиями техники безопасности ЭМ *1,20; ЗТ *1,20; ЗТм *1,20
|  | 1 | ОТ (ЗТ) | чел.-ч. |  |  | 1.056 |  |  |  |  | 469.61
|  | 1-100-25 | Средний разряд работы 2,5 | чел.-ч. | 0.44 | 1.2 | 1.056 |  |  | 444.71 |  | 469.61
|  | 2 | ЭМ | [8 empty] | 1186.37
|  |  | ОТм(ЗТм) | чел.-ч. |  |  | 1.152 |  |  |  |  | 705.55
|  | 91.05.05-015 | Краны на автомобильном ходу, грузоподъемность 16 т | маш.-ч | 0.24 | 1.2 | 0.576 |  |  | 1488.78 |  | 857.54
|  | 4-100-060 | ОТм(ЗТм) Средний разряд машинистов 6 | чел.-ч. | 0.24 | 1.2 | 0.48 |  |  | 702.18 |  | 404.46
|  | 91.15.01-001 | Прицепы тракторные, грузоподъемность до 2 т | маш.-ч | 0.24 | 1.2 | 0.576 |  |  | 14.64 |  | 8.43
|  | 91.15.03-014 | Тракторы на пневмоколесном ходу, мощность 59 кВт (80 л.с.) | маш.-ч | 0.24 | 1.2 | 0.576 | 487.94 | 1.14 | 556.25 |  | 320.4
|  | 4-100-040 | ОТм(ЗТм) Средний разряд машинистов 4 | чел.-ч. | 0.24 | 1.2 | 0.48 |  |  | 522.73 |  | 301.09
|  |  | Итого прямые затраты | [8 empty] | 2361.53
|  |  | ФОТ | [8 empty] | 1175.16
|  | Пр/812-027.0-1 | НР Линии электропередачи | % | 103 |  | 103 |  |  |  |  | 1210.41
|  | Пр/774-027.0 | СП Линии электропередачи | % | 60 |  | 60 |  |  |  |  | 705.1
|  |  | Всего по позиции | [5 empty] | 2138.52 |  | 4277.04
20 | 20 | ГЭСН 33-04-016-05 | Развозка конструкций и материалов опор ВЛ 0,38-10 кВ по трассе: материалов оснастки одностоечных опор | ШТ | 3 |  | 3
|  | 1 | ОТ (ЗТ) | чел.-ч. |  |  | 0.75 |  |  |  |  | 333.53
|  | 1-100-25 | Средний разряд работы 2,5 | чел.-ч. | 0.25 |  | 0.75 |  |  | 444.71 |  | 333.53
|  | 2 | ЭМ | [8 empty] | 239.78
|  |  | ОТм(ЗТм) | чел.-ч. |  |  | 0.42 |  |  |  |  | 219.55
|  | 91.15.01-001 | Прицепы тракторные, грузоподъемность до 2 т | маш.-ч | 0.14 |  | 0.42 |  |  | 14.64 |  | 6.15
|  | 91.15.03-014 | Тракторы на пневмоколесном ходу, мощность 59 кВт (80 л.с.) | маш.-ч | 0.14 |  | 0.42 | 487.94 | 1.14 | 556.25 |  | 233.63
|  | 4-100-040 | ОТм(ЗТм) Средний разряд машинистов 4 | чел.-ч. | 0.14 |  | 0.42 |  |  | 522.73 |  | 219.55
|  |  | Итого прямые затраты | [8 empty] | 792.86
|  |  | ФОТ | [8 empty] | 553.08
|  | Пр/812-027.0-1 | НР Линии электропередачи | % | 103 |  | 103 |  |  |  |  | 569.67
|  | Пр/774-027.0 | СП Линии электропередачи | % | 60 |  | 60 |  |  |  |  | 331.85
|  |  | Всего по позиции | [5 empty] | 564.7933 |  | 1694.38
21 | 21 | ГЭСН 33-04-016-06 | Развозка конструкций и материалов опор ВЛ 0,38-10 кВ по трассе: материалов оснастки сложных опор | ШТ | 4 |  | 4
|  | 1 | ОТ (ЗТ) | чел.-ч. |  |  | 1.2 |  |  |  |  | 533.65
|  | 1-100-25 | Средний разряд работы 2,5 | чел.-ч. | 0.3 |  | 1.2 |  |  | 444.71 |  | 533.65
|  | 2 | ЭМ | [8 empty] | 365.37
|  |  | ОТм(ЗТм) | чел.-ч. |  |  | 0.64 |  |  |  |  | 334.55
|  | 91.15.01-001 | Прицепы тракторные, грузоподъемность до 2 т | маш.-ч | 0.16 |  | 0.64 |  |  | 14.64 |  | 9.37
|  | 91.15.03-014 | Тракторы на пневмоколесном ходу, мощность 59 кВт (80 л.с.) | маш.-ч | 0.16 |  | 0.64 | 487.94 | 1.14 | 556.25 |  | 356
|  | 4-100-040 | ОТм(ЗТм) Средний разряд машинистов 4 | чел.-ч. | 0.16 |  | 0.64 |  |  | 522.73 |  | 334.55
|  |  | Итого прямые затраты | [8 empty] | 1233.57
|  |  | ФОТ | [8 empty] | 868.2
|  | Пр/812-027.0-1 | НР Линии электропередачи | % | 103 |  | 103 |  |  |  |  | 894.25
|  | Пр/774-027.0 | СП Линии электропередачи | % | 60 |  | 60 |  |  |  |  | 520.92
|  |  | Всего по позиции | [5 empty] | 662.185 |  | 2648.74
22 | 22 | ГЭСН 33-04-016-06 | Развозка конструкций и материалов опор ВЛ 0,38-10 кВ по трассе: материалов оснастки сложных опор | ШТ | 1 |  | 1
|  | 421/пр_2020_прил.10_т.1_п.4_гр.3 | Производство работ осуществляется в охранной зоне действующей воздушной линии электропередачи, вблизи объектов, находящихся под напряжением, внутри объектов капитального строительства, внутренняя проводка в которых не обесточена, если это приведет к ограничению действий рабочих в соответствии с требованиями техники безопасности ЭМ *1,20; ЗТ *1,20; ЗТм *1,20
|  | 1 | ОТ (ЗТ) | чел.-ч. |  |  | 0.36 |  |  |  |  | 160.1
|  | 1-100-25 | Средний разряд работы 2,5 | чел.-ч. | 0.3 | 1.2 | 0.36 |  |  | 444.71 |  | 160.1
|  | 2 | ЭМ | [8 empty] | 109.61
|  |  | ОТм(ЗТм) | чел.-ч. |  |  | 0.192 |  |  |  |  | 100.36
|  | 91.15.01-001 | Прицепы тракторные, грузоподъемность до 2 т | маш.-ч | 0.16 | 1.2 | 0.192 |  |  | 14.64 |  | 2.81
|  | 91.15.03-014 | Тракторы на пневмоколесном ходу, мощность 59 кВт (80 л.с.) | маш.-ч | 0.16 | 1.2 | 0.192 | 487.94 | 1.14 | 556.25 |  | 106.8
|  | 4-100-040 | ОТм(ЗТм) Средний разряд машинистов 4 | чел.-ч. | 0.16 | 1.2 | 0.16 |  |  | 522.73 |  | 100.36
|  |  | Итого прямые затраты | [8 empty] | 370.07
|  |  | ФОТ | [8 empty] | 260.46
|  | Пр/812-027.0-1 | НР Линии электропередачи | % | 103 |  | 103 |  |  |  |  | 268.27
|  | Пр/774-027.0 | СП Линии электропередачи | % | 60 |  | 60 |  |  |  |  | 156.28
|  |  | Всего по позиции | [5 empty] | 794.62 |  | 794.62
23 | 23 | ГЭСН 33-04-003-01 | Установка железобетонных опор ВЛ 0,38; 6-10 кВ с траверсами без приставок: одностоечных | ШТ | 3 |  | 3
|  | 1 | ОТ (ЗТ) | чел.-ч. |  |  | 9.18 |  |  |  |  | 4422.65
|  | 1-100-33 | Средний разряд работы 3,3 | чел.-ч. | 3.06 |  | 9.18 |  |  | 481.77 |  | 4422.65
|  | 2 | ЭМ | [8 empty] | 5397.19
|  |  | ОТм(ЗТм) | чел.-ч. |  |  | 2.61 |  |  |  |  | 1523.49
|  | 91.04.01-031 | Машины бурильно-крановые на автомобильном ходу, диаметр бурения до 800 мм, глубина бурения до 5 м | маш.-ч | 0.68 |  | 2.04 | 2088.77 | 1.19 | 2485.64 |  | 5070.71
|  | 4-100-050 | ОТм(ЗТм) Средний разряд машинистов 5 | чел.-ч. | 0.68 |  | 2.04 |  |  | 600.75 |  | 1225.53
|  | 91.14.02-001 | Автомобили бортовые, грузоподъемность до 5 т | маш.-ч | 0.19 |  | 0.57 |  |  | 572.77 |  | 326.48
|  | 4-100-040 | ОТм(ЗТм) Средний разряд машинистов 4 | чел.-ч. | 0.19 |  | 0.57 |  |  | 522.73 |  | 297.96
|  | 4 | М | [8 empty] | 503.67
|  | 01.3.01.06-0038 | Смазка защитная электросетевая | кг | 0.1 |  | 0.3 | 238.29 | 1.69 | 402.71 |  | 120.81
|  | 01.3.01.06-0051 | Смазка солидол жировой Ж | кг | 0.03 |  | 0.09 | 58.53 | 1.69 | 98.92 |  | 8.9
|  | 01.7.20.08-0051 | Ветошь хлопчатобумажная цветная | кг | 0.02 |  | 0.06 | 56.11 | 1.48 | 83.04 |  | 4.98
|  | 14.4.02.04-0182 | Краска масляная МА-15, цветная | т | 0.0004 |  | 0.0012 | 61265.39 | 1.44 | 88222.16 |  | 105.87
|  | 14.4.03.03-0102 | Лак битумный БТ-577 | т | 0.0001 |  | 0.0003 | 80020.98 | 1.29 | 103227.06 |  | 30.97
|  | 20.2.02.04-0006 | Колпачки полиэтиленовые К-6 | 100 ШТ | 0.06 |  | 0.18 | 1031.73 | 1.25 | 1289.66 |  | 232.14
|  | 05.1.02.07 | Стойка железобетонная вибрированная для опор | ШТ | 0 |  | 0
|  | 07.2.02.05 | Траверсы стальные | т | 0 |  | 0
|  | 07.2.07.13 | Хомуты стальные | кг | 0 |  | 0
|  | 08.3.04.02 | Сталь стержневая диаметром до 10 мм | т | 0 |  | 0
|  | 22.2.01.04 | Изоляторы штыревые | ШТ | 0 |  | 0
|  | 22.2.02.21 | Штыри | ШТ | 0 |  | 0
|  | 22.2.02.23 | Металлические плакаты | ШТ | 0 |  | 0
|  |  | Итого прямые затраты | [8 empty] | 11847
|  |  | ФОТ | [8 empty] | 5946.14
|  | Пр/812-027.0-1 | НР Линии электропередачи | % | 103 |  | 103 |  |  |  |  | 6124.52
|  | Пр/774-027.0 | СП Линии электропередачи | % | 60 |  | 60 |  |  |  |  | 3567.68
|  |  | Всего по позиции | [5 empty] | 7179.7333 |  | 21539.2
24 | 24 | ГЭСН 33-04-019-01 | Затраты на бурение котлованов, учтенные нормами: 33-04-001-01, 33-04-003-01 | ШТ | -3 |  | -3
|  | 1 | ОТ (ЗТ) | чел.-ч. |  |  | -0.66 |  |  |  |  | -317.97
|  | 1-100-33 | Средний разряд работы 3,3 | чел.-ч. | 0.22 |  | -0.66 |  |  | 481.77 |  | -317.97
|  | 2 | ЭМ | [8 empty] | -1715.09
|  |  | ОТм(ЗТм) | чел.-ч. |  |  | -0.69 |  |  |  |  | -414.52
|  | 91.04.01-031 | Машины бурильно-крановые на автомобильном ходу, диаметр бурения до 800 мм, глубина бурения до 5 м | маш.-ч | 0.23 |  | -0.69 | 2088.77 | 1.19 | 2485.64 |  | -1715.09
|  | 4-100-050 | ОТм(ЗТм) Средний разряд машинистов 5 | чел.-ч. | 0.23 |  | -0.69 |  |  | 600.75 |  | -414.52
|  |  | Итого прямые затраты | [8 empty] | -2447.58
|  |  | ФОТ | [8 empty] | -732.49
|  | Пр/812-027.0-1 | НР Линии электропередачи | % | 103 |  | 103 |  |  |  |  | -754.46
|  | Пр/774-027.0 | СП Линии электропередачи | % | 60 |  | 60 |  |  |  |  | -439.49
|  |  | Всего по позиции | [5 empty] | 1213.8433 |  | -3641.53
25 | 25 | ГЭСН 33-04-019-01 | Затраты на бурение котлованов, учтенные нормами: 33-04-001-01, 33-04-003-01 | ШТ | 3 |  | 3
|  | Прил.33.4, п.3. 6. | При бурении котлованов для опор ВЛ 0,38-10 кВ на глубину более 2х м к затратам на бурение (с последующим уточнением расценок) ЭМ *1,25; ЗТ *1,25; ЗТм *1,25
|  | 1 | ОТ (ЗТ) | чел.-ч. |  |  | 0.825 |  |  |  |  | 397.46
|  | 1-100-33 | Средний разряд работы 3,3 | чел.-ч. | 0.22 | 1.25 | 0.825 |  |  | 481.77 |  | 397.46
|  | 2 | ЭМ | [8 empty] | 2143.86
|  |  | ОТм(ЗТм) | чел.-ч. |  |  | 0.8625 |  |  |  |  | 518.15
|  | 91.04.01-031 | Машины бурильно-крановые на автомобильном ходу, диаметр бурения до 800 мм, глубина бурения до 5 м | маш.-ч | 0.23 | 1.25 | 0.8625 | 2088.77 | 1.19 | 2485.64 |  | 2143.86
|  | 4-100-050 | ОТм(ЗТм) Средний разряд машинистов 5 | чел.-ч. | 0.23 | 1.25 | 0.69 |  |  | 600.75 |  | 518.15
|  |  | Итого прямые затраты | [8 empty] | 3059.47
|  |  | ФОТ | [8 empty] | 915.61
|  | Пр/812-027.0-1 | НР Линии электропередачи | % | 103 |  | 103 |  |  |  |  | 943.08
|  | Пр/774-027.0 | СП Линии электропередачи | % | 60 |  | 60 |  |  |  |  | 549.37
|  |  | Всего по позиции | [5 empty] | 1517.3067 |  | 4551.92
26 | 26 | ГЭСН 33-04-003-02 | Установка железобетонных опор ВЛ 0,38; 6-10 кВ с траверсами без приставок: одностоечных с одним подкосом | ШТ | 4 |  | 4
|  | 1 | ОТ (ЗТ) | чел.-ч. |  |  | 23.92 |  |  |  |  | 11523.94
|  | 1-100-33 | Средний разряд работы 3,3 | чел.-ч. | 5.98 |  | 23.92 |  |  | 481.77 |  | 11523.94
|  | 2 | ЭМ | [8 empty] | 16824.53
|  |  | ОТм(ЗТм) | чел.-ч. |  |  | 8 |  |  |  |  | 4681.17
|  | 91.04.01-031 | Машины бурильно-крановые на автомобильном ходу, диаметр бурения до 800 мм, глубина бурения до 5 м | маш.-ч | 1.6 |  | 6.4 | 2088.77 | 1.19 | 2485.64 |  | 15908.1
|  | 4-100-050 | ОТм(ЗТм) Средний разряд машинистов 5 | чел.-ч. | 1.6 |  | 6.4 |  |  | 600.75 |  | 3844.8
|  | 91.14.02-001 | Автомобили бортовые, грузоподъемность до 5 т | маш.-ч | 0.4 |  | 1.6 |  |  | 572.77 |  | 916.43
|  | 4-100-040 | ОТм(ЗТм) Средний разряд машинистов 4 | чел.-ч. | 0.4 |  | 1.6 |  |  | 522.73 |  | 836.37
|  | 4 | М | [8 empty] | 671.56
|  | 01.3.01.06-0038 | Смазка защитная электросетевая | кг | 0.1 |  | 0.4 | 238.29 | 1.69 | 402.71 |  | 161.08
|  | 01.3.01.06-0051 | Смазка солидол жировой Ж | кг | 0.03 |  | 0.12 | 58.53 | 1.69 | 98.92 |  | 11.87
|  | 01.7.20.08-0051 | Ветошь хлопчатобумажная цветная | кг | 0.02 |  | 0.08 | 56.11 | 1.48 | 83.04 |  | 6.64
|  | 14.4.02.04-0182 | Краска масляная МА-15, цветная | т | 0.0004 |  | 0.0016 | 61265.39 | 1.44 | 88222.16 |  | 141.16
|  | 14.4.03.03-0102 | Лак битумный БТ-577 | т | 0.0001 |  | 0.0004 | 80020.98 | 1.29 | 103227.06 |  | 41.29
|  | 20.2.02.04-0006 | Колпачки полиэтиленовые К-6 | 100 ШТ | 0.06 |  | 0.24 | 1031.73 | 1.25 | 1289.66 |  | 309.52
|  | 05.1.02.07 | Стойка железобетонная вибрированная для опор | ШТ | 0 |  | 0
|  | 07.2.02.05 | Траверсы стальные | т | 0 |  | 0
|  | 07.2.07.13 | Хомуты стальные | кг | 0 |  | 0
|  | 08.3.04.02 | Сталь стержневая диаметром до 10 мм | т | 0 |  | 0
|  | 22.2.01.04 | Изоляторы штыревые | ШТ | 0 |  | 0
|  | 22.2.02.07 | Детали крепления | кг | 0 |  | 0
|  | 22.2.02.21 | Штыри | ШТ | 0 |  | 0
|  | 22.2.02.23 | Металлические плакаты | ШТ | 0 |  | 0
|  |  | Итого прямые затраты | [8 empty] | 33701.2
|  |  | ФОТ | [8 empty] | 16205.11
|  | Пр/812-027.0-1 | НР Линии электропередачи | % | 103 |  | 103 |  |  |  |  | 16691.26
|  | Пр/774-027.0 | СП Линии электропередачи | % | 60 |  | 60 |  |  |  |  | 9723.07
|  |  | Всего по позиции | [5 empty] | 15028.8825 |  | 60115.53
27 | 27 | ГЭСН 33-04-019-19 | Затраты на бурение котлованов, учтенные нормой: 33-04-003-02 | ШТ | -4 |  | -4
|  | 1 | ОТ (ЗТ) | чел.-ч. |  |  | -3.32 |  |  |  |  | -1599.48
|  | 1-100-33 | Средний разряд работы 3,3 | чел.-ч. | 0.83 |  | -3.32 |  |  | 481.77 |  | -1599.48
|  | 2 | ЭМ | [8 empty] | -7059.22
|  |  | ОТм(ЗТм) | чел.-ч. |  |  | -2.84 |  |  |  |  | -1706.13
|  | 91.04.01-031 | Машины бурильно-крановые на автомобильном ходу, диаметр бурения до 800 мм, глубина бурения до 5 м | маш.-ч | 0.71 |  | -2.84 | 2088.77 | 1.19 | 2485.64 |  | -7059.22
|  | 4-100-050 | ОТм(ЗТм) Средний разряд машинистов 5 | чел.-ч. | 0.71 |  | -2.84 |  |  | 600.75 |  | -1706.13
|  |  | Итого прямые затраты | [8 empty] | -10364.83
|  |  | ФОТ | [8 empty] | -3305.61
|  | Пр/812-027.0-1 | НР Линии электропередачи | % | 103 |  | 103 |  |  |  |  | -3404.78
|  | Пр/774-027.0 | СП Линии электропередачи | % | 60 |  | 60 |  |  |  |  | -1983.37
|  |  | Всего по позиции | [5 empty] | 3938.245 |  | -15752.98
28 | 28 | ГЭСН 33-04-019-19 | Затраты на бурение котлованов, учтенные нормой: 33-04-003-02 | ШТ | 4 |  | 4
|  | Прил.33.4, п.3. 6. | При бурении котлованов для опор ВЛ 0,38-10 кВ на глубину более 2х м к затратам на бурение (с последующим уточнением расценок) ЭМ *1,25; ЗТ *1,25; ЗТм *1,25
|  | 1 | ОТ (ЗТ) | чел.-ч. |  |  | 4.15 |  |  |  |  | 1999.35
|  | 1-100-33 | Средний разряд работы 3,3 | чел.-ч. | 0.83 | 1.25 | 4.15 |  |  | 481.77 |  | 1999.35
|  | 2 | ЭМ | [8 empty] | 8824.02
|  |  | ОТм(ЗТм) | чел.-ч. |  |  | 3.55 |  |  |  |  | 2132.66
|  | 91.04.01-031 | Машины бурильно-крановые на автомобильном ходу, диаметр бурения до 800 мм, глубина бурения до 5 м | маш.-ч | 0.71 | 1.25 | 3.55 | 2088.77 | 1.19 | 2485.64 |  | 8824.02
|  | 4-100-050 | ОТм(ЗТм) Средний разряд машинистов 5 | чел.-ч. | 0.71 | 1.25 | 2.84 |  |  | 600.75 |  | 2132.66
|  |  | Итого прямые затраты | [8 empty] | 12956.03
|  |  | ФОТ | [8 empty] | 4132.01
|  | Пр/812-027.0-1 | НР Линии электропередачи | % | 103 |  | 103 |  |  |  |  | 4255.97
|  | Пр/774-027.0 | СП Линии электропередачи | % | 60 |  | 60 |  |  |  |  | 2479.21
|  |  | Всего по позиции | [5 empty] | 4922.8025 |  | 19691.21
29 | 29 | ГЭСН 33-04-003-02 | Установка железобетонных опор ВЛ 0,38; 6-10 кВ с траверсами без приставок: одностоечных с одним подкосом | ШТ | 1 |  | 1
|  | 421/пр_2020_прил.10_т.1_п.4_гр.3 | Производство работ осуществляется в охранной зоне действующей воздушной линии электропередачи, вблизи объектов, находящихся под напряжением, внутри объектов капитального строительства, внутренняя проводка в которых не обесточена, если это приведет к ограничению действий рабочих в соответствии с требованиями техники безопасности ЭМ *1,20; ЗТ *1,20; ЗТм *1,20
|  | 1 | ОТ (ЗТ) | чел.-ч. |  |  | 7.176 |  |  |  |  | 3457.18
|  | 1-100-33 | Средний разряд работы 3,3 | чел.-ч. | 5.98 | 1.2 | 7.176 |  |  | 481.77 |  | 3457.18
|  | 2 | ЭМ | [8 empty] | 5047.36
|  |  | ОТм(ЗТм) | чел.-ч. |  |  | 2.4 |  |  |  |  | 1404.35
|  | 91.04.01-031 | Машины бурильно-крановые на автомобильном ходу, диаметр бурения до 800 мм, глубина бурения до 5 м | маш.-ч | 1.6 | 1.2 | 1.92 | 2088.77 | 1.19 | 2485.64 |  | 4772.43
|  | 4-100-050 | ОТм(ЗТм) Средний разряд машинистов 5 | чел.-ч. | 1.6 | 1.2 | 1.6 |  |  | 600.75 |  | 1153.44
|  | 91.14.02-001 | Автомобили бортовые, грузоподъемность до 5 т | маш.-ч | 0.4 | 1.2 | 0.48 |  |  | 572.77 |  | 274.93
|  | 4-100-040 | ОТм(ЗТм) Средний разряд машинистов 4 | чел.-ч. | 0.4 | 1.2 | 0.4 |  |  | 522.73 |  | 250.91
|  | 4 | М | [8 empty] | 167.89
|  | 01.3.01.06-0038 | Смазка защитная электросетевая | кг | 0.1 |  | 0.1 | 238.29 | 1.69 | 402.71 |  | 40.27
|  | 01.3.01.06-0051 | Смазка солидол жировой Ж | кг | 0.03 |  | 0.03 | 58.53 | 1.69 | 98.92 |  | 2.97
|  | 01.7.20.08-0051 | Ветошь хлопчатобумажная цветная | кг | 0.02 |  | 0.02 | 56.11 | 1.48 | 83.04 |  | 1.66
|  | 14.4.02.04-0182 | Краска масляная МА-15, цветная | т | 0.0004 |  | 0.0004 | 61265.39 | 1.44 | 88222.16 |  | 35.29
|  | 14.4.03.03-0102 | Лак битумный БТ-577 | т | 0.0001 |  | 0.0001 | 80020.98 | 1.29 | 103227.06 |  | 10.32
|  | 20.2.02.04-0006 | Колпачки полиэтиленовые К-6 | 100 ШТ | 0.06 |  | 0.06 | 1031.73 | 1.25 | 1289.66 |  | 77.38
|  | 05.1.02.07 | Стойка железобетонная вибрированная для опор | ШТ | 0 |  | 0
|  | 07.2.02.05 | Траверсы стальные | т | 0 |  | 0
|  | 07.2.07.13 | Хомуты стальные | кг | 0 |  | 0
|  | 08.3.04.02 | Сталь стержневая диаметром до 10 мм | т | 0 |  | 0
|  | 22.2.01.04 | Изоляторы штыревые | ШТ | 0 |  | 0
|  | 22.2.02.07 | Детали крепления | кг | 0 |  | 0
|  | 22.2.02.21 | Штыри | ШТ | 0 |  | 0
|  | 22.2.02.23 | Металлические плакаты | ШТ | 0 |  | 0
|  |  | Итого прямые затраты | [8 empty] | 10076.78
|  |  | ФОТ | [8 empty] | 4861.53
|  | Пр/812-027.0-1 | НР Линии электропередачи | % | 103 |  | 103 |  |  |  |  | 5007.38
|  | Пр/774-027.0 | СП Линии электропередачи | % | 60 |  | 60 |  |  |  |  | 2916.92
|  |  | Всего по позиции | [5 empty] | 18001.08 |  | 18001.08
30 | 30 | ГЭСН 33-04-019-19 | Затраты на бурение котлованов, учтенные нормой: 33-04-003-02 | ШТ | -1 |  | -1
|  | 421/пр_2020_прил.10_т.1_п.4_гр.3 | Производство работ осуществляется в охранной зоне действующей воздушной линии электропередачи, вблизи объектов, находящихся под напряжением, внутри объектов капитального строительства, внутренняя проводка в которых не обесточена, если это приведет к ограничению действий рабочих в соответствии с требованиями техники безопасности ЭМ *1,20; ЗТ *1,20; ЗТм *1,20
|  | 1 | ОТ (ЗТ) | чел.-ч. |  |  | -0.996 |  |  |  |  | -479.84
|  | 1-100-33 | Средний разряд работы 3,3 | чел.-ч. | 0.83 | 1.2 | -0.996 |  |  | 481.77 |  | -479.84
|  | 2 | ЭМ | [8 empty] | -2117.77
|  |  | ОТм(ЗТм) | чел.-ч. |  |  | -0.852 |  |  |  |  | -511.84
|  | 91.04.01-031 | Машины бурильно-крановые на автомобильном ходу, диаметр бурения до 800 мм, глубина бурения до 5 м | маш.-ч | 0.71 | 1.2 | -0.852 | 2088.77 | 1.19 | 2485.64 |  | -2117.77
|  | 4-100-050 | ОТм(ЗТм) Средний разряд машинистов 5 | чел.-ч. | 0.71 | 1.2 | -0.71 |  |  | 600.75 |  | -511.84
|  |  | Итого прямые затраты | [8 empty] | -3109.45
|  |  | ФОТ | [8 empty] | -991.68
|  | Пр/812-027.0-1 | НР Линии электропередачи | % | 103 |  | 103 |  |  |  |  | -1021.43
|  | Пр/774-027.0 | СП Линии электропередачи | % | 60 |  | 60 |  |  |  |  | -595.01
|  |  | Всего по позиции | [5 empty] | 4725.89 |  | -4725.89
31 | 31 | ГЭСН 33-04-019-19 | Затраты на бурение котлованов, учтенные нормой: 33-04-003-02 | ШТ | 1 |  | 1
|  | 421/пр_2020_прил.10_т.1_п.4_гр.3 | Производство работ осуществляется в охранной зоне действующей воздушной линии электропередачи, вблизи объектов, находящихся под напряжением, внутри объектов капитального строительства, внутренняя проводка в которых не обесточена, если это приведет к ограничению действий рабочих в соответствии с требованиями техники безопасности ЭМ *1,20; ЗТ *1,20; ЗТм *1,20
|  | Прил.33.4, п.3. 6. | При бурении котлованов для опор ВЛ 0,38-10 кВ на глубину более 2х м к затратам на бурение (с последующим уточнением расценок) ЭМ *1,25; ЗТ *1,25; ЗТм *1,25
Результирующие коэффициенты: ЭМ (0,2+1)*1,25=1,5; ЗТ (0,2+1)*1,25=1,5; ЗТм (0,2+1)*1,25=1,5
|  | 1 | ОТ (ЗТ) | чел.-ч. |  |  | 1.245 |  |  |  |  | 599.8
|  | 1-100-33 | Средний разряд работы 3,3 | чел.-ч. | 0.83 | 1.5 | 1.245 |  |  | 481.77 |  | 599.8
|  | 2 | ЭМ | [8 empty] | 2647.21
|  |  | ОТм(ЗТм) | чел.-ч. |  |  | 1.065 |  |  |  |  | 639.8
|  | 91.04.01-031 | Машины бурильно-крановые на автомобильном ходу, диаметр бурения до 800 мм, глубина бурения до 5 м | маш.-ч | 0.71 | 1.5 | 1.065 | 2088.77 | 1.19 | 2485.64 |  | 2647.21
|  | 4-100-050 | ОТм(ЗТм) Средний разряд машинистов 5 | чел.-ч. | 0.71 | 1.5 | 0.71 |  |  | 600.75 |  | 639.8
|  |  | Итого прямые затраты | [8 empty] | 3886.81
|  |  | ФОТ | [8 empty] | 1239.6
|  | Пр/812-027.0-1 | НР Линии электропередачи | % | 103 |  | 103 |  |  |  |  | 1276.79
|  | Пр/774-027.0 | СП Линии электропередачи | % | 60 |  | 60 |  |  |  |  | 743.76
|  |  | Всего по позиции | [5 empty] | 5907.36 |  | 5907.36
32 | 32 | ГЭСН 33-04-030-01 | Установка разрядников: с помощью механизмов | КОМПЛ | 2.33 |  | 2.33
|  | 1 | ОТ (ЗТ) | чел.-ч. |  |  | 8.7608 |  |  |  |  | 4220.69
|  | 1-100-33 | Средний разряд работы 3,3 | чел.-ч. | 3.76 |  | 8.7608 |  |  | 481.77 |  | 4220.69
|  | 2 | ЭМ | [8 empty] | 1289.32
|  |  | ОТм(ЗТм) | чел.-ч. |  |  | 2.4931 |  |  |  |  | 1303.22
|  | 91.06.06-011 | Автогидроподъемники, высота подъема 12 м | маш.-ч | 0.85 |  | 1.9805 | 346.73 | 1.45 | 502.76 |  | 995.72
|  | 4-100-040 | ОТм(ЗТм) Средний разряд машинистов 4 | чел.-ч. | 0.85 |  | 1.9805 |  |  | 522.73 |  | 1035.27
|  | 91.14.02-001 | Автомобили бортовые, грузоподъемность до 5 т | маш.-ч | 0.22 |  | 0.5126 |  |  | 572.77 |  | 293.6
|  | 4-100-040 | ОТм(ЗТм) Средний разряд машинистов 4 | чел.-ч. | 0.22 |  | 0.5126 |  |  | 522.73 |  | 267.95
|  | 4 | М | [8 empty] | 134.42
|  | 01.3.01.06-0038 | Смазка защитная электросетевая | кг | 0.1 |  | 0.233 | 238.29 | 1.69 | 402.71 |  | 93.83
|  | 01.3.01.06-0051 | Смазка солидол жировой Ж | кг | 0.03 |  | 0.0699 | 58.53 | 1.69 | 98.92 |  | 6.91
|  | 01.7.20.08-0051 | Ветошь хлопчатобумажная цветная | кг | 0.02 |  | 0.0466 | 56.11 | 1.48 | 83.04 |  | 3.87
|  | 14.4.03.03-0102 | Лак битумный БТ-577 | т | 0.0001 |  | 0.000233 | 80020.98 | 1.29 | 103227.06 |  | 24.05
|  | 14.5.09.11-0102 | Уайт-спирит | кг | 0.03 |  | 0.0699 | 60.6 | 1.36 | 82.42 |  | 5.76
|  | 07.2.07.13 | Хомуты стальные | кг | 0 |  | 0
|  | 08.3.04.02 | Сталь стержневая диаметром до 10 мм | т | 0 |  | 0
|  | 22.2.01.04 | Изоляторы линейные штыревые фарфоровые | ШТ | 0 |  | 0
|  | 22.2.02.03 | Детали крепления стальные | кг | 0 |  | 0
|  |  | Итого прямые затраты | [8 empty] | 6947.65
|  |  | ФОТ | [8 empty] | 5523.91
|  | Пр/812-027.0-1 | НР Линии электропередачи | % | 103 |  | 103 |  |  |  |  | 5689.63
|  | Пр/774-027.0 | СП Линии электропередачи | % | 60 |  | 60 |  |  |  |  | 3314.35
|  |  | Всего по позиции | [5 empty] | 6846.1931 |  | 15951.63
33 | 33 | ГЭСН 33-04-030-01 | Установка разрядников: с помощью механизмов | КОМПЛ | 0.33 |  | 0.33
|  | 421/пр_2020_прил.10_т.1_п.4_гр.3 | Производство работ осуществляется в охранной зоне действующей воздушной линии электропередачи, вблизи объектов, находящихся под напряжением, внутри объектов капитального строительства, внутренняя проводка в которых не обесточена, если это приведет к ограничению действий рабочих в соответствии с требованиями техники безопасности ЭМ *1,20; ЗТ *1,20; ЗТм *1,20
|  | 1 | ОТ (ЗТ) | чел.-ч. |  |  | 1.489 |  |  |  |  | 717.34
|  | 1-100-33 | Средний разряд работы 3,3 | чел.-ч. | 3.76 | 1.2 | 1.489 |  |  | 481.77 |  | 717.34
|  | 2 | ЭМ | [8 empty] | 219.13
|  |  | ОТм(ЗТм) | чел.-ч. |  |  | 0.42372 |  |  |  |  | 221.49
|  | 91.06.06-011 | Автогидроподъемники, высота подъема 12 м | маш.-ч | 0.85 | 1.2 | 0.3366 | 346.73 | 1.45 | 502.76 |  | 169.23
|  | 4-100-040 | ОТм(ЗТм) Средний разряд машинистов 4 | чел.-ч. | 0.85 | 1.2 | 0.2805 |  |  | 522.73 |  | 175.95
|  | 91.14.02-001 | Автомобили бортовые, грузоподъемность до 5 т | маш.-ч | 0.22 | 1.2 | 0.08712 |  |  | 572.77 |  | 49.9
|  | 4-100-040 | ОТм(ЗТм) Средний разряд машинистов 4 | чел.-ч. | 0.22 | 1.2 | 0.0726 |  |  | 522.73 |  | 45.54
|  | 4 | М | [8 empty] | 19.05
|  | 01.3.01.06-0038 | Смазка защитная электросетевая | кг | 0.1 |  | 0.033 | 238.29 | 1.69 | 402.71 |  | 13.29
|  | 01.3.01.06-0051 | Смазка солидол жировой Ж | кг | 0.03 |  | 0.0099 | 58.53 | 1.69 | 98.92 |  | 0.98
|  | 01.7.20.08-0051 | Ветошь хлопчатобумажная цветная | кг | 0.02 |  | 0.0066 | 56.11 | 1.48 | 83.04 |  | 0.55
|  | 14.4.03.03-0102 | Лак битумный БТ-577 | т | 0.0001 |  | 3.3e-05 | 80020.98 | 1.29 | 103227.06 |  | 3.41
|  | 14.5.09.11-0102 | Уайт-спирит | кг | 0.03 |  | 0.0099 | 60.6 | 1.36 | 82.42 |  | 0.82
|  | 07.2.07.13 | Хомуты стальные | кг | 0 |  | 0
|  | 08.3.04.02 | Сталь стержневая диаметром до 10 мм | т | 0 |  | 0
|  | 22.2.01.04 | Изоляторы линейные штыревые фарфоровые | ШТ | 0 |  | 0
|  | 22.2.02.03 | Детали крепления стальные | кг | 0 |  | 0
|  |  | Итого прямые затраты | [8 empty] | 1177.01
|  |  | ФОТ | [8 empty] | 938.83
|  | Пр/812-027.0-1 | НР Линии электропередачи | % | 103 |  | 103 |  |  |  |  | 966.99
|  | Пр/774-027.0 | СП Линии электропередачи | % | 60 |  | 60 |  |  |  |  | 563.3
|  |  | Всего по позиции | [5 empty] | 8203.9394 |  | 2707.3
34 | 34 | ГЭСН 33-04-030-03 | Установка разъединителей: с помощью механизмов | КОМПЛ | 1 |  | 1
|  | 1 | ОТ (ЗТ) | чел.-ч. |  |  | 7.42 |  |  |  |  | 4052.36
|  | 1-100-43 | Средний разряд работы 4,3 | чел.-ч. | 7.42 |  | 7.42 |  |  | 546.14 |  | 4052.36
|  | 2 | ЭМ | [8 empty] | 1143
|  |  | ОТм(ЗТм) | чел.-ч. |  |  | 1.02 |  |  |  |  | 642.65
|  | 91.05.05-015 | Краны на автомобильном ходу, грузоподъемность 16 т | маш.-ч | 0.61 |  | 0.61 |  |  | 1488.78 |  | 908.16
|  | 4-100-060 | ОТм(ЗТм) Средний разряд машинистов 6 | чел.-ч. | 0.61 |  | 0.61 |  |  | 702.18 |  | 428.33
|  | 91.14.02-001 | Автомобили бортовые, грузоподъемность до 5 т | маш.-ч | 0.41 |  | 0.41 |  |  | 572.77 |  | 234.84
|  | 4-100-040 | ОТм(ЗТм) Средний разряд машинистов 4 | чел.-ч. | 0.41 |  | 0.41 |  |  | 522.73 |  | 214.32
|  | 4 | М | [8 empty] | 28.87
|  | 01.3.01.06-0038 | Смазка защитная электросетевая | кг | 0.01 |  | 0.01 | 238.29 | 1.69 | 402.71 |  | 4.03
|  | 01.3.01.06-0051 | Смазка солидол жировой Ж | кг | 0.03 |  | 0.03 | 58.53 | 1.69 | 98.92 |  | 2.97
|  | 01.7.20.08-0051 | Ветошь хлопчатобумажная цветная | кг | 0.02 |  | 0.02 | 56.11 | 1.48 | 83.04 |  | 1.66
|  | 14.4.03.03-0102 | Лак битумный БТ-577 | т | 0.0001 |  | 0.0001 | 80020.98 | 1.29 | 103227.06 |  | 10.32
|  | 14.5.09.11-0102 | Уайт-спирит | кг | 0.12 |  | 0.12 | 60.6 | 1.36 | 82.42 |  | 9.89
|  | 07.2.07.13 | Хомуты стальные | кг | 0 |  | 0
|  | 08.3.04.02 | Сталь стержневая диаметром до 10 мм | т | 0 |  | 0
|  | 21.2.01.02 | Провода неизолированные для воздушных линий электропередач | т | 0 |  | 0
|  | 22.2.01.04 | Изоляторы линейные штыревые фарфоровые | ШТ | 0 |  | 0
|  | 22.2.02.03 | Детали крепления стальные | кг | 0 |  | 0
|  |  | Итого прямые затраты | [8 empty] | 5866.88
|  |  | ФОТ | [8 empty] | 4695.01
|  | Пр/812-027.0-1 | НР Линии электропередачи | % | 103 |  | 103 |  |  |  |  | 4835.86
|  | Пр/774-027.0 | СП Линии электропередачи | % | 60 |  | 60 |  |  |  |  | 2817.01
|  |  | Всего по позиции | [5 empty] | 13519.75 |  | 13519.75
35 | 35 | ГЭСН 33-04-030-03 | Установка разъединителей: с помощью механизмов | КОМПЛ | 1 |  | 1
|  | 421/пр_2020_прил.10_т.1_п.4_гр.3 | Производство работ осуществляется в охранной зоне действующей воздушной линии электропередачи, вблизи объектов, находящихся под напряжением, внутри объектов капитального строительства, внутренняя проводка в которых не обесточена, если это приведет к ограничению действий рабочих в соответствии с требованиями техники безопасности ЭМ *1,20; ЗТ *1,20; ЗТм *1,20
|  | 1 | ОТ (ЗТ) | чел.-ч. |  |  | 8.904 |  |  |  |  | 4862.83
|  | 1-100-43 | Средний разряд работы 4,3 | чел.-ч. | 7.42 | 1.2 | 8.904 |  |  | 546.14 |  | 4862.83
|  | 2 | ЭМ | [8 empty] | 1371.59
|  |  | ОТм(ЗТм) | чел.-ч. |  |  | 1.224 |  |  |  |  | 771.18
|  | 91.05.05-015 | Краны на автомобильном ходу, грузоподъемность 16 т | маш.-ч | 0.61 | 1.2 | 0.732 |  |  | 1488.78 |  | 1089.79
|  | 4-100-060 | ОТм(ЗТм) Средний разряд машинистов 6 | чел.-ч. | 0.61 | 1.2 | 0.61 |  |  | 702.18 |  | 514
|  | 91.14.02-001 | Автомобили бортовые, грузоподъемность до 5 т | маш.-ч | 0.41 | 1.2 | 0.492 |  |  | 572.77 |  | 281.8
|  | 4-100-040 | ОТм(ЗТм) Средний разряд машинистов 4 | чел.-ч. | 0.41 | 1.2 | 0.41 |  |  | 522.73 |  | 257.18
|  | 4 | М | [8 empty] | 28.87
|  | 01.3.01.06-0038 | Смазка защитная электросетевая | кг | 0.01 |  | 0.01 | 238.29 | 1.69 | 402.71 |  | 4.03
|  | 01.3.01.06-0051 | Смазка солидол жировой Ж | кг | 0.03 |  | 0.03 | 58.53 | 1.69 | 98.92 |  | 2.97
|  | 01.7.20.08-0051 | Ветошь хлопчатобумажная цветная | кг | 0.02 |  | 0.02 | 56.11 | 1.48 | 83.04 |  | 1.66
|  | 14.4.03.03-0102 | Лак битумный БТ-577 | т | 0.0001 |  | 0.0001 | 80020.98 | 1.29 | 103227.06 |  | 10.32
|  | 14.5.09.11-0102 | Уайт-спирит | кг | 0.12 |  | 0.12 | 60.6 | 1.36 | 82.42 |  | 9.89
|  | 07.2.07.13 | Хомуты стальные | кг | 0 |  | 0
|  | 08.3.04.02 | Сталь стержневая диаметром до 10 мм | т | 0 |  | 0
|  | 21.2.01.02 | Провода неизолированные для воздушных линий электропередач | т | 0 |  | 0
|  | 22.2.01.04 | Изоляторы линейные штыревые фарфоровые | ШТ | 0 |  | 0
|  | 22.2.02.03 | Детали крепления стальные | кг | 0 |  | 0
|  |  | Итого прямые затраты | [8 empty] | 7034.47
|  |  | ФОТ | [8 empty] | 5634.01
|  | Пр/812-027.0-1 | НР Линии электропередачи | % | 103 |  | 103 |  |  |  |  | 5803.03
|  | Пр/774-027.0 | СП Линии электропередачи | % | 60 |  | 60 |  |  |  |  | 3380.41
|  |  | Всего по позиции | [5 empty] | 16217.91 |  | 16217.91
36 | 36 | ГЭСН 33-04-020-01 | Подвеска провода СИП-3 на опорах, (3 провода) при 21 опоре на км линии: с использованием автогидроподъемника | км | 0.309 |  | 0.309
|  | 1 | ОТ (ЗТ) | чел.-ч. |  |  | 24.1885 |  |  |  |  | 12377.36
|  | 2-100-02 | Рабочий 2 разряда | чел.-ч | 0.91 |  | 0.28119 |  |  | 425.21 |  | 119.56
|  | 2-100-03 | Рабочий 3 разряда | чел.-ч | 38.89 |  | 12.017 |  |  | 464.22 |  | 5578.54
|  | 2-100-04 | Рабочий 4 разряда | чел.-ч | 19.24 |  | 5.9452 |  |  | 522.73 |  | 3107.71
|  | 2-100-05 | Рабочий 5 разряда | чел.-ч | 19.24 |  | 5.9452 |  |  | 600.75 |  | 3571.55
|  | 2 | ЭМ | [8 empty] | 3430.12
|  |  | ОТм(ЗТм) | чел.-ч. |  |  | 6.8722 |  |  |  |  | 3627.77
|  | 91.05.05-015 | Краны на автомобильном ходу, грузоподъемность 16 т | маш.-ч | 0.64 |  | 0.19776 |  |  | 1488.78 |  | 294.42
|  | 4-100-060 | ОТм(ЗТм) Средний разряд машинистов 6 | чел.-ч. | 0.64 |  | 0.19776 |  |  | 702.18 |  | 138.86
|  | 91.06.03-055 | Лебедки электрические тяговым усилием 19,62 кН (2 т) | маш.-ч | 2.4 |  | 0.7416 | 11.45 | 1.42 | 16.26 |  | 12.06
|  | 91.06.06-011 | Автогидроподъемники, высота подъема 12 м | маш.-ч | 18.68 |  | 5.7721 | 346.73 | 1.45 | 502.76 |  | 2901.99
|  | 4-100-040 | ОТм(ЗТм) Средний разряд машинистов 4 | чел.-ч. | 18.68 |  | 5.7721 |  |  | 522.73 |  | 3017.26
|  | 91.14.02-001 | Автомобили бортовые, грузоподъемность до 5 т | маш.-ч | 0.52 |  | 0.16068 |  |  | 572.77 |  | 92.03
|  | 4-100-040 | ОТм(ЗТм) Средний разряд машинистов 4 | чел.-ч. | 0.52 |  | 0.16068 |  |  | 522.73 |  | 83.99
|  | 91.17.04-544 | Генераторы бензиновые портативные, мощность до 6 кВт | маш.-ч | 2.4 |  | 0.7416 |  |  | 174.79 |  | 129.62
|  | 4-100-040 | ОТм(ЗТм) Средний разряд машинистов 4 | чел.-ч. | 2.4 |  | 0.7416 |  |  | 522.73 |  | 387.66
|  | 20.1.01.01 | Комплект креплений для анкерных опор | ШТ | 0 |  | 0
|  | 20.1.01.12 | Комплект креплений для промежуточных опор | ШТ | 0 |  | 0
|  | 21.2.01.01 | Провода самонесущие изолированные | 1000 м | 3.06 |  | 0.94554
|  |  | Итого прямые затраты | [8 empty] | 19435.25
|  |  | ФОТ | [8 empty] | 16005.13
|  | Пр/812-027.0-1 | НР Линии электропередачи | % | 103 |  | 103 |  |  |  |  | 16485.28
|  | Пр/774-027.0 | СП Линии электропередачи | % | 60 |  | 60 |  |  |  |  | 9603.08
|  |  | Всего по позиции | [5 empty] | 147325.5987 |  | 45523.61
37 | 37 | ГЭСН 33-04-020-03 | При изменении количества опор на 1 км ВЛЗ добавлять или исключать: к норме 33-04-020-01 (8-0,309*21=2) | ШТ | 2 |  | 2
|  | 1 | ОТ (ЗТ) | чел.-ч. |  |  | 4.16 |  |  |  |  | 2133.21
|  | 2-100-02 | Рабочий 2 разряда | чел.-ч | 0.01 |  | 0.02 |  |  | 425.21 |  | 8.5
|  | 2-100-03 | Рабочий 3 разряда | чел.-ч | 1.03 |  | 2.06 |  |  | 464.22 |  | 956.29
|  | 2-100-04 | Рабочий 4 разряда | чел.-ч | 0.52 |  | 1.04 |  |  | 522.73 |  | 543.64
|  | 2-100-05 | Рабочий 5 разряда | чел.-ч | 0.52 |  | 1.04 |  |  | 600.75 |  | 624.78
|  | 2 | ЭМ | [8 empty] | 522.53
|  |  | ОТм(ЗТм) | чел.-ч. |  |  | 1.0182 |  |  |  |  | 534.07
|  | 91.05.05-015 | Краны на автомобильном ходу, грузоподъемность 16 т | маш.-ч | 0.0051 |  | 0.0102 |  |  | 1488.78 |  | 15.19
|  | 4-100-060 | ОТм(ЗТм) Средний разряд машинистов 6 | чел.-ч. | 0.0051 |  | 0.0102 |  |  | 702.18 |  | 7.16
|  | 91.06.06-011 | Автогидроподъемники, высота подъема 12 м | маш.-ч | 0.5 |  | 1 | 346.73 | 1.45 | 502.76 |  | 502.76
|  | 4-100-040 | ОТм(ЗТм) Средний разряд машинистов 4 | чел.-ч. | 0.5 |  | 1 |  |  | 522.73 |  | 522.73
|  | 91.14.02-001 | Автомобили бортовые, грузоподъемность до 5 т | маш.-ч | 0.004 |  | 0.008 |  |  | 572.77 |  | 4.58
|  | 4-100-040 | ОТм(ЗТм) Средний разряд машинистов 4 | чел.-ч. | 0.004 |  | 0.008 |  |  | 522.73 |  | 4.18
|  | 20.1.01.12 | Комплект креплений для промежуточных опор | ШТ | 0 |  | 0
|  |  | Итого прямые затраты | [8 empty] | 3189.81
|  |  | ФОТ | [8 empty] | 2667.28
|  | Пр/812-027.0-1 | НР Линии электропередачи | % | 103 |  | 103 |  |  |  |  | 2747.3
|  | Пр/774-027.0 | СП Линии электропередачи | % | 60 |  | 60 |  |  |  |  | 1600.37
|  |  | Всего по позиции | [5 empty] | 3768.74 |  | 7537.48
38 | 38 | ГЭСН 01-02-057-02 | Разработка грунта вручную в траншеях глубиной до 2 м без креплений с откосами, группа грунтов: 2 | 100 м3 | 0.1125 |  | 0.1125
|  | 1 | ОТ (ЗТ) | чел.-ч. |  |  | 17.325 |  |  |  |  | 7366.76
|  | 1-100-20 | Средний разряд работы 2,0 | чел.-ч. | 154 |  | 17.325 |  |  | 425.21 |  | 7366.76
|  |  | Итого прямые затраты | [8 empty] | 7366.76
|  |  | ФОТ | [8 empty] | 7366.76
|  | Пр/812-001.2-1 | НР Земляные работы, выполняемые: ручным способом | % | 89 |  | 89 |  |  |  |  | 6556.42
|  | Пр/774-001.2 | СП Земляные работы, выполняемые: ручным способом | % | 40 |  | 40 |  |  |  |  | 2946.7
|  |  | Всего по позиции | [5 empty] | 149954.4889 |  | 16869.88
39 | 39 | ГЭСН 01-02-057-02 | Разработка грунта вручную в траншеях глубиной до 2 м без креплений с откосами, группа грунтов: 2 | 100 м3 | 0.0405 |  | 0.0405
|  | 421/пр_2020_прил.10_т.1_п.4_гр.3 | Производство работ осуществляется в охранной зоне действующей воздушной линии электропередачи, вблизи объектов, находящихся под напряжением, внутри объектов капитального строительства, внутренняя проводка в которых не обесточена, если это приведет к ограничению действий рабочих в соответствии с требованиями техники безопасности ЭМ *1,20; ЗТ *1,20; ЗТм *1,20
|  | 1 | ОТ (ЗТ) | чел.-ч. |  |  | 7.4844 |  |  |  |  | 3182.44
|  | 1-100-20 | Средний разряд работы 2,0 | чел.-ч. | 154 | 1.2 | 7.4844 |  |  | 425.21 |  | 3182.44
|  |  | Итого прямые затраты | [8 empty] | 3182.44
|  |  | ФОТ | [8 empty] | 3182.44
|  | Пр/812-001.2-1 | НР Земляные работы, выполняемые: ручным способом | % | 89 |  | 89 |  |  |  |  | 2832.37
|  | Пр/774-001.2 | СП Земляные работы, выполняемые: ручным способом | % | 40 |  | 40 |  |  |  |  | 1272.98
|  |  | Всего по позиции | [5 empty] | 179945.4321 |  | 7287.79
40 | 40 | ГЭСН 33-03-004-01 | Забивка вертикальных заземлителей механизированная на глубину до 5 м | ШТ | 12 |  | 12
|  | 1 | ОТ (ЗТ) | чел.-ч. |  |  | 5.4 |  |  |  |  | 2485.73
|  | 1-100-29 | Средний разряд работы 2,9 | чел.-ч. | 0.45 |  | 5.4 |  |  | 460.32 |  | 2485.73
|  | 2 | ЭМ | [8 empty] | 1804.99
|  |  | ОТм(ЗТм) | чел.-ч. |  |  | 3.84 |  |  |  |  | 2007.28
|  | 91.17.04-034 | Агрегаты сварочные с двигателем внутреннего сгорания для ручной дуговой сварки, сварочный ток до 400 А, количество постов 1 | маш.-ч | 0.12 |  | 1.44 |  |  | 93.23 |  | 134.25
|  | 91.18.01-007 | Компрессоры винтовые передвижные с двигателем внутреннего сгорания, давление до 0,7 МПа (7 атм), производительность до 5,4 м3/мин | маш.-ч | 0.32 |  | 3.84 |  |  | 355.3 |  | 1364.35
|  | 4-100-040 | ОТм(ЗТм) Средний разряд машинистов 4 | чел.-ч. | 0.32 |  | 3.84 |  |  | 522.73 |  | 2007.28
|  | 91.21.22-195 | Машины пневматические при работе от передвижных компрессорных установок для забивания в грунт под любым углом наклона к горизонту и извлечения стержней диаметром от 12 до 25 мм, длиной от 2 до 15 м | маш.-ч | 0.32 |  | 3.84 | 68.2 | 1.17 | 79.79 |  | 306.39
|  | 4 | М | [8 empty] | 3064.23
|  | 01.7.11.07-0227 | Электроды сварочные для сварки низколегированных и углеродистых сталей УОНИ 13/45, Э42А, диаметр 4-5 мм | кг | 0.03 |  | 0.36 | 155.63 | 0.91 | 141.62 |  | 50.98
|  | 08.4.03.02-0002 | Сталь арматурная горячекатаная гладкая, класс A-I, диаметр 6-22 мм | т | 0.005 |  | 0.06 |  |  | 50220.86 |  | 3013.25
|  |  | Итого прямые затраты | [8 empty] | 9362.23
40.1 | 40.1 | 08.4.03.02-0002 | Исключен Сталь арматурная горячекатаная гладкая, класс A-I, диаметр 6-22 мм | т | -0.005 |  | -0.06 |  |  | 50220.86 |  | -3013.25
|  |  | ФОТ | [8 empty] | 4493.01
|  | Пр/812-027.0-1 | НР Линии электропередачи | % | 103 |  | 103 |  |  |  |  | 4627.8
|  | Пр/774-027.0 | СП Линии электропередачи | % | 60 |  | 60 |  |  |  |  | 2695.81
|  |  | Всего по позиции | [5 empty] | 1139.3825 |  | 13672.59
41 | 41 | ГЭСН 33-03-004-01 | Забивка вертикальных заземлителей механизированная на глубину до 5 м | ШТ | 1 |  | 1
|  | 421/пр_2020_прил.10_т.1_п.4_гр.3 | Производство работ осуществляется в охранной зоне действующей воздушной линии электропередачи, вблизи объектов, находящихся под напряжением, внутри объектов капитального строительства, внутренняя проводка в которых не обесточена, если это приведет к ограничению действий рабочих в соответствии с требованиями техники безопасности ЭМ *1,20; ЗТ *1,20; ЗТм *1,20
|  | 1 | ОТ (ЗТ) | чел.-ч. |  |  | 0.54 |  |  |  |  | 248.57
|  | 1-100-29 | Средний разряд работы 2,9 | чел.-ч. | 0.45 | 1.2 | 0.54 |  |  | 460.32 |  | 248.57
|  | 2 | ЭМ | [8 empty] | 180.51
|  |  | ОТм(ЗТм) | чел.-ч. |  |  | 0.384 |  |  |  |  | 200.73
|  | 91.17.04-034 | Агрегаты сварочные с двигателем внутреннего сгорания для ручной дуговой сварки, сварочный ток до 400 А, количество постов 1 | маш.-ч | 0.12 | 1.2 | 0.144 |  |  | 93.23 |  | 13.43
|  | 91.18.01-007 | Компрессоры винтовые передвижные с двигателем внутреннего сгорания, давление до 0,7 МПа (7 атм), производительность до 5,4 м3/мин | маш.-ч | 0.32 | 1.2 | 0.384 |  |  | 355.3 |  | 136.44
|  | 4-100-040 | ОТм(ЗТм) Средний разряд машинистов 4 | чел.-ч. | 0.32 | 1.2 | 0.32 |  |  | 522.73 |  | 200.73
|  | 91.21.22-195 | Машины пневматические при работе от передвижных компрессорных установок для забивания в грунт под любым углом наклона к горизонту и извлечения стержней диаметром от 12 до 25 мм, длиной от 2 до 15 м | маш.-ч | 0.32 | 1.2 | 0.384 | 68.2 | 1.17 | 79.79 |  | 30.64
|  | 4 | М | [8 empty] | 255.35
|  | 01.7.11.07-0227 | Электроды сварочные для сварки низколегированных и углеродистых сталей УОНИ 13/45, Э42А, диаметр 4-5 мм | кг | 0.03 |  | 0.03 | 155.63 | 0.91 | 141.62 |  | 4.25
|  | 08.4.03.02-0002 | Сталь арматурная горячекатаная гладкая, класс A-I, диаметр 6-22 мм | т | 0.005 |  | 0.005 |  |  | 50220.86 |  | 251.1
|  |  | Итого прямые затраты | [8 empty] | 885.16
41.1 | 41.1 | 08.4.03.02-0002 | Исключен Сталь арматурная горячекатаная гладкая, класс A-I, диаметр 6-22 мм | т | -0.005 |  | -0.005 |  |  | 50220.86 |  | -251.1
|  |  | ФОТ | [8 empty] | 449.3
|  | Пр/812-027.0-1 | НР Линии электропередачи | % | 103 |  | 103 |  |  |  |  | 462.78
|  | Пр/774-027.0 | СП Линии электропередачи | % | 60 |  | 60 |  |  |  |  | 269.58
|  |  | Всего по позиции | [5 empty] | 1366.42 |  | 1366.42
42 | 42 | ГЭСН 33-04-015-01 | Устройство шин заземления опор ВЛ и подстанций | 10 м | 3.3 |  | 3.3
|  | 1 | ОТ (ЗТ) | чел.-ч. |  |  | 5.94 |  |  |  |  | 2734.3
|  | 1-100-29 | Средний разряд работы 2,9 | чел.-ч. | 1.8 |  | 5.94 |  |  | 460.32 |  | 2734.3
|  | 2 | ЭМ | [8 empty] | 34.28
|  |  | ОТм(ЗТм) | чел.-ч. |  |  | 0.033 |  |  |  |  | 17.25
|  | 91.14.02-001 | Автомобили бортовые, грузоподъемность до 5 т | маш.-ч | 0.01 |  | 0.033 |  |  | 572.77 |  | 18.9
|  | 4-100-040 | ОТм(ЗТм) Средний разряд машинистов 4 | чел.-ч. | 0.01 |  | 0.033 |  |  | 522.73 |  | 17.25
|  | 91.17.04-034 | Агрегаты сварочные с двигателем внутреннего сгорания для ручной дуговой сварки, сварочный ток до 400 А, количество постов 1 | маш.-ч | 0.05 |  | 0.165 |  |  | 93.23 |  | 15.38
|  | 4 | М | [8 empty] | 56.08
|  | 01.7.11.07-0227 | Электроды сварочные для сварки низколегированных и углеродистых сталей УОНИ 13/45, Э42А, диаметр 4-5 мм | кг | 0.12 |  | 0.396 | 155.63 | 0.91 | 141.62 |  | 56.08
|  | 08.3.04.02 | Сталь стержневая диаметром до 10 мм | т | 0 |  | 0
|  |  | Итого прямые затраты | [8 empty] | 2841.91
|  |  | ФОТ | [8 empty] | 2751.55
|  | Пр/812-027.0-1 | НР Линии электропередачи | % | 103 |  | 103 |  |  |  |  | 2834.1
|  | Пр/774-027.0 | СП Линии электропередачи | % | 60 |  | 60 |  |  |  |  | 1650.93
|  |  | Всего по позиции | [5 empty] | 2220.2848 |  | 7326.94
43 | 43 | ГЭСН 33-04-015-01 | Устройство шин заземления опор ВЛ и подстанций | 10 м | 1.35 |  | 1.35
|  | 421/пр_2020_прил.10_т.1_п.4_гр.3 | Производство работ осуществляется в охранной зоне действующей воздушной линии электропередачи, вблизи объектов, находящихся под напряжением, внутри объектов капитального строительства, внутренняя проводка в которых не обесточена, если это приведет к ограничению действий рабочих в соответствии с требованиями техники безопасности ЭМ *1,20; ЗТ *1,20; ЗТм *1,20
|  | 1 | ОТ (ЗТ) | чел.-ч. |  |  | 2.916 |  |  |  |  | 1342.29
|  | 1-100-29 | Средний разряд работы 2,9 | чел.-ч. | 1.8 | 1.2 | 2.916 |  |  | 460.32 |  | 1342.29
|  | 2 | ЭМ | [8 empty] | 16.83
|  |  | ОТм(ЗТм) | чел.-ч. |  |  | 0.0162 |  |  |  |  | 8.47
|  | 91.14.02-001 | Автомобили бортовые, грузоподъемность до 5 т | маш.-ч | 0.01 | 1.2 | 0.0162 |  |  | 572.77 |  | 9.28
|  | 4-100-040 | ОТм(ЗТм) Средний разряд машинистов 4 | чел.-ч. | 0.01 | 1.2 | 0.0135 |  |  | 522.73 |  | 8.47
|  | 91.17.04-034 | Агрегаты сварочные с двигателем внутреннего сгорания для ручной дуговой сварки, сварочный ток до 400 А, количество постов 1 | маш.-ч | 0.05 | 1.2 | 0.081 |  |  | 93.23 |  | 7.55
|  | 4 | М | [8 empty] | 22.94
|  | 01.7.11.07-0227 | Электроды сварочные для сварки низколегированных и углеродистых сталей УОНИ 13/45, Э42А, диаметр 4-5 мм | кг | 0.12 |  | 0.162 | 155.63 | 0.91 | 141.62 |  | 22.94
|  | 08.3.04.02 | Сталь стержневая диаметром до 10 мм | т | 0 |  | 0
|  |  | Итого прямые затраты | [8 empty] | 1390.53
|  |  | ФОТ | [8 empty] | 1350.76
|  | Пр/812-027.0-1 | НР Линии электропередачи | % | 103 |  | 103 |  |  |  |  | 1391.28
|  | Пр/774-027.0 | СП Линии электропередачи | % | 60 |  | 60 |  |  |  |  | 810.46
|  |  | Всего по позиции | [5 empty] | 2660.9407 |  | 3592.27
44 | 44 | ГЭСН 33-04-015-01 | Устройство шин заземления опор ВЛ и подстанций (применит. к заземляющему проводнику) | 10 м | 0.9 |  | 0.9
|  | 1 | ОТ (ЗТ) | чел.-ч. |  |  | 1.62 |  |  |  |  | 745.72
|  | 1-100-29 | Средний разряд работы 2,9 | чел.-ч. | 1.8 |  | 1.62 |  |  | 460.32 |  | 745.72
|  | 2 | ЭМ | [8 empty] | 9.35
|  |  | ОТм(ЗТм) | чел.-ч. |  |  | 0.009 |  |  |  |  | 4.7
|  | 91.14.02-001 | Автомобили бортовые, грузоподъемность до 5 т | маш.-ч | 0.01 |  | 0.009 |  |  | 572.77 |  | 5.15
|  | 4-100-040 | ОТм(ЗТм) Средний разряд машинистов 4 | чел.-ч. | 0.01 |  | 0.009 |  |  | 522.73 |  | 4.7
|  | 91.17.04-034 | Агрегаты сварочные с двигателем внутреннего сгорания для ручной дуговой сварки, сварочный ток до 400 А, количество постов 1 | маш.-ч | 0.05 |  | 0.045 |  |  | 93.23 |  | 4.2
|  | 4 | М | [8 empty] | 15.29
|  | 01.7.11.07-0227 | Электроды сварочные для сварки низколегированных и углеродистых сталей УОНИ 13/45, Э42А, диаметр 4-5 мм | кг | 0.12 |  | 0.108 | 155.63 | 0.91 | 141.62 |  | 15.29
|  | 08.3.04.02 | Сталь стержневая диаметром до 10 мм | т | 0 |  | 0
|  |  | Итого прямые затраты | [8 empty] | 775.06
|  |  | ФОТ | [8 empty] | 750.42
|  | Пр/812-027.0-1 | НР Линии электропередачи | % | 103 |  | 103 |  |  |  |  | 772.93
|  | Пр/774-027.0 | СП Линии электропередачи | % | 60 |  | 60 |  |  |  |  | 450.25
|  |  | Всего по позиции | [5 empty] | 2220.2667 |  | 1998.24
45 | 45 | ГЭСН 01-02-061-01 | Засыпка вручную траншей, пазух котлованов и ям, группа грунтов: 1 | 100 м3 | 0.1125 |  | 0.1125
|  | 1 | ОТ (ЗТ) | чел.-ч. |  |  | 9.9563 |  |  |  |  | 4058.67
|  | 1-100-15 | Средний разряд работы 1,5 | чел.-ч. | 88.5 |  | 9.9563 |  |  | 407.65 |  | 4058.67
|  |  | Итого прямые затраты | [8 empty] | 4058.67
|  |  | ФОТ | [8 empty] | 4058.67
|  | Пр/812-001.2-1 | НР Земляные работы, выполняемые: ручным способом | % | 89 |  | 89 |  |  |  |  | 3612.22
|  | Пр/774-001.2 | СП Земляные работы, выполняемые: ручным способом | % | 40 |  | 40 |  |  |  |  | 1623.47
|  |  | Всего по позиции | [5 empty] | 82616.5333 |  | 9294.36
46 | 46 | ГЭСН 01-02-061-01 | Засыпка вручную траншей, пазух котлованов и ям, группа грунтов: 1 | 100 м3 | 0.0405 |  | 0.0405
|  | 421/пр_2020_прил.10_т.1_п.4_гр.3 | Производство работ осуществляется в охранной зоне действующей воздушной линии электропередачи, вблизи объектов, находящихся под напряжением, внутри объектов капитального строительства, внутренняя проводка в которых не обесточена, если это приведет к ограничению действий рабочих в соответствии с требованиями техники безопасности ЭМ *1,20; ЗТ *1,20; ЗТм *1,20
|  | 1 | ОТ (ЗТ) | чел.-ч. |  |  | 4.3011 |  |  |  |  | 1753.34
|  | 1-100-15 | Средний разряд работы 1,5 | чел.-ч. | 88.5 | 1.2 | 4.3011 |  |  | 407.65 |  | 1753.34
|  |  | Итого прямые затраты | [8 empty] | 1753.34
|  |  | ФОТ | [8 empty] | 1753.34
|  | Пр/812-001.2-1 | НР Земляные работы, выполняемые: ручным способом | % | 89 |  | 89 |  |  |  |  | 1560.47
|  | Пр/774-001.2 | СП Земляные работы, выполняемые: ручным способом | % | 40 |  | 40 |  |  |  |  | 701.34
|  |  | Всего по позиции | [5 empty] | 99139.5062 |  | 4015.15
47 | 47 | ГЭСН 15-04-024-08 | Простая окраска масляными составами по штукатурке и сборным конструкциям: стен, подготовленных под окраску | 100 м2 | 0.0792 |  | 0.0792
|  | 1 | ОТ (ЗТ) | чел.-ч. |  |  | 1.5206 |  |  |  |  | 723.7
|  | 1-100-32 | Средний разряд работы 3,2 | чел.-ч. | 19.2 |  | 1.5206 |  |  | 475.92 |  | 723.7
|  | 2 | ЭМ | [8 empty] | 2.31
|  |  | ОТм(ЗТм) | чел.-ч. |  |  | 0.004752 |  |  |  |  | 2.44
|  | 91.06.06-048 | Подъемники одномачтовые, грузоподъемность до 500 кг, высота подъема 45 м | маш.-ч | 0.01 |  | 0.000792 | 37.32 | 1.49 | 55.61 |  | 0.04
|  | 4-100-030 | ОТм(ЗТм) Средний разряд машинистов 3 | чел.-ч. | 0.01 |  | 0.000792 |  |  | 464.22 |  | 0.37
|  | 91.14.02-001 | Автомобили бортовые, грузоподъемность до 5 т | маш.-ч | 0.05 |  | 0.00396 |  |  | 572.77 |  | 2.27
|  | 4-100-040 | ОТм(ЗТм) Средний разряд машинистов 4 | чел.-ч. | 0.05 |  | 0.00396 |  |  | 522.73 |  | 2.07
|  | 4 | М | [8 empty] | 122.08
|  | 01.7.10.17-0141 | Пемза | кг | 0.24 |  | 0.019008 | 2507.62 | 1.31 | 3284.98 |  | 62.44
|  | 01.7.17.11-0011 | Шкурка шлифовальная двухслойная с зернистостью 40-25 | м2 | 0.8 |  | 0.06336 | 531.44 | 1.31 | 696.19 |  | 44.11
|  | 01.7.20.08-0051 | Ветошь хлопчатобумажная цветная | кг | 0.21 |  | 0.016632 | 56.11 | 1.48 | 83.04 |  | 1.38
|  | 14.5.11.01-0003 | Шпатлевка масляно-клеевая | т | 0.005 |  | 0.000396 | 24995.33 | 1.43 | 35743.32 |  | 14.15
|  | 14.4.02.04 | Краски для внутренних работ масляные готовые к применению | т | 0.0267 |  | 0.0021146
|  | 14.5.05.01 | Олифы комбинированные | т | 0.0103 |  | 0.0008158
|  |  | Итого прямые затраты | [8 empty] | 850.53
|  |  | ФОТ | [8 empty] | 726.14
|  | Пр/812-015.0-1 | НР Отделочные работы | % | 100 |  | 100 |  |  |  |  | 726.14
|  | Пр/774-015.0 | СП Отделочные работы | % | 49 |  | 49 |  |  |  |  | 355.81
|  |  | Всего по позиции | [5 empty] | 24400 |  | 1932.48
48 | 48 | ГЭСН 15-04-024-08 | Простая окраска масляными составами по штукатурке и сборным конструкциям: стен, подготовленных под окраску | 100 м2 | 0.0144 |  | 0.0144
|  | 421/пр_2020_прил.10_т.1_п.4_гр.3 | Производство работ осуществляется в охранной зоне действующей воздушной линии электропередачи, вблизи объектов, находящихся под напряжением, внутри объектов капитального строительства, внутренняя проводка в которых не обесточена, если это приведет к ограничению действий рабочих в соответствии с требованиями техники безопасности ЭМ *1,20; ЗТ *1,20; ЗТм *1,20
|  | 1 | ОТ (ЗТ) | чел.-ч. |  |  | 0.33178 |  |  |  |  | 157.9
|  | 1-100-32 | Средний разряд работы 3,2 | чел.-ч. | 19.2 | 1.2 | 0.33178 |  |  | 475.92 |  | 157.9
|  | 2 | ЭМ | [8 empty] | 0.5
|  |  | ОТм(ЗТм) | чел.-ч. |  |  | 0.0010368 |  |  |  |  | 0.53
|  | 91.06.06-048 | Подъемники одномачтовые, грузоподъемность до 500 кг, высота подъема 45 м | маш.-ч | 0.01 | 1.2 | 0.0001728 | 37.32 | 1.49 | 55.61 |  | 0.01
|  | 4-100-030 | ОТм(ЗТм) Средний разряд машинистов 3 | чел.-ч. | 0.01 | 1.2 | 0.000144 |  |  | 464.22 |  | 0.08
|  | 91.14.02-001 | Автомобили бортовые, грузоподъемность до 5 т | маш.-ч | 0.05 | 1.2 | 0.000864 |  |  | 572.77 |  | 0.49
|  | 4-100-040 | ОТм(ЗТм) Средний разряд машинистов 4 | чел.-ч. | 0.05 | 1.2 | 0.00072 |  |  | 522.73 |  | 0.45
|  | 4 | М | [8 empty] | 22.19
|  | 01.7.10.17-0141 | Пемза | кг | 0.24 |  | 0.003456 | 2507.62 | 1.31 | 3284.98 |  | 11.35
|  | 01.7.17.11-0011 | Шкурка шлифовальная двухслойная с зернистостью 40-25 | м2 | 0.8 |  | 0.01152 | 531.44 | 1.31 | 696.19 |  | 8.02
|  | 01.7.20.08-0051 | Ветошь хлопчатобумажная цветная | кг | 0.21 |  | 0.003024 | 56.11 | 1.48 | 83.04 |  | 0.25
|  | 14.5.11.01-0003 | Шпатлевка масляно-клеевая | т | 0.005 |  | 7.2e-05 | 24995.33 | 1.43 | 35743.32 |  | 2.57
|  | 14.4.02.04 | Краски для внутренних работ масляные готовые к применению | т | 0.0267 |  | 0.0003845
|  | 14.5.05.01 | Олифы комбинированные | т | 0.0103 |  | 0.0001483
|  |  | Итого прямые затраты | [8 empty] | 181.12
|  |  | ФОТ | [8 empty] | 158.43
|  | Пр/812-015.0-1 | НР Отделочные работы | % | 100 |  | 100 |  |  |  |  | 158.43
|  | Пр/774-015.0 | СП Отделочные работы | % | 49 |  | 49 |  |  |  |  | 77.63
|  |  | Всего по позиции | [5 empty] | 28970.8333 |  | 417.18
49 | 49 | ГЭСН 13-03-002-15 | Огрунтовка металлических поверхностей за один раз: лаком БТ-577 | 100 м2 | 0.02742 |  | 0.02742
|  | 1 | ОТ (ЗТ) | чел.-ч. |  |  | 0.10721 |  |  |  |  | 63.57
|  | 1-100-49 | Средний разряд работы 4,9 | чел.-ч. | 3.91 |  | 0.10721 |  |  | 592.95 |  | 63.57
|  | 2 | ЭМ | [8 empty] | 1.06
|  |  | ОТм(ЗТм) | чел.-ч. |  |  | 0.0010968 |  |  |  |  | 0.59
|  | 91.06.03-060 | Лебедки электрические тяговым усилием до 5,79 кН (0,59 т) | маш.-ч | 0.01 |  | 0.0002742 | 6.62 | 1.42 | 9.4 |  | 0
|  | 91.06.05-011 | Погрузчики одноковшовые универсальные фронтальные пневмоколесные, номинальная вместимость основного ковша 2,6 м3, грузоподъемность 5 т | маш.-ч | 0.01 |  | 0.0002742 |  |  | 1496.8 |  | 0.41
|  | 4-100-050 | ОТм(ЗТм) Средний разряд машинистов 5 | чел.-ч. | 0.01 |  | 0.0002742 |  |  | 600.75 |  | 0.16
|  | 91.14.02-001 | Автомобили бортовые, грузоподъемность до 5 т | маш.-ч | 0.03 |  | 0.0008226 |  |  | 572.77 |  | 0.47
|  | 4-100-040 | ОТм(ЗТм) Средний разряд машинистов 4 | чел.-ч. | 0.03 |  | 0.0008226 |  |  | 522.73 |  | 0.43
|  | 91.21.01-012 | Агрегаты окрасочные высокого давления для окраски поверхностей конструкций, мощность 1 кВт | маш.-ч | 1.12 |  | 0.03071 | 4.52 | 1.32 | 5.97 |  | 0.18
|  | 4 | М | [8 empty] | 28.42
|  | 14.4.03.03-0102 | Лак битумный БТ-577 | т | 0.009 |  | 0.0002468 | 80020.98 | 1.29 | 103227.06 |  | 25.48
|  | 14.5.09.11-0102 | Уайт-спирит | кг | 1.3 |  | 0.035646 | 60.6 | 1.36 | 82.42 |  | 2.94
|  |  | Итого прямые затраты | [8 empty] | 93.64
|  |  | ФОТ | [8 empty] | 64.16
|  | Пр/812-013.0-1 | НР Защита строительных конструкций и оборудования от коррозии | % | 94 |  | 94 |  |  |  |  | 60.31
|  | Пр/774-013.0 | СП Защита строительных конструкций и оборудования от коррозии | % | 51 |  | 51 |  |  |  |  | 32.72
|  |  | Всего по позиции | [5 empty] | 6807.8045 |  | 186.67
50 | 50 | ГЭСН 13-03-002-15 | Огрунтовка металлических поверхностей за один раз: лаком БТ-577 | 100 м2 | 0.01092 |  | 0.01092
|  | 421/пр_2020_прил.10_т.1_п.4_гр.3 | Производство работ осуществляется в охранной зоне действующей воздушной линии электропередачи, вблизи объектов, находящихся под напряжением, внутри объектов капитального строительства, внутренняя проводка в которых не обесточена, если это приведет к ограничению действий рабочих в соответствии с требованиями техники безопасности ЭМ *1,20; ЗТ *1,20; ЗТм *1,20
|  | 1 | ОТ (ЗТ) | чел.-ч. |  |  | 0.051237 |  |  |  |  | 30.38
|  | 1-100-49 | Средний разряд работы 4,9 | чел.-ч. | 3.91 | 1.2 | 0.051237 |  |  | 592.95 |  | 30.38
|  | 2 | ЭМ | [8 empty] | 0.52
|  |  | ОТм(ЗТм) | чел.-ч. |  |  | 0.0005241 |  |  |  |  | 0.29
|  | 91.06.03-060 | Лебедки электрические тяговым усилием до 5,79 кН (0,59 т) | маш.-ч | 0.01 | 1.2 | 0.000131 | 6.62 | 1.42 | 9.4 |  | 0
|  | 91.06.05-011 | Погрузчики одноковшовые универсальные фронтальные пневмоколесные, номинальная вместимость основного ковша 2,6 м3, грузоподъемность 5 т | маш.-ч | 0.01 | 1.2 | 0.000131 |  |  | 1496.8 |  | 0.2
|  | 4-100-050 | ОТм(ЗТм) Средний разряд машинистов 5 | чел.-ч. | 0.01 | 1.2 | 0.0001092 |  |  | 600.75 |  | 0.08
|  | 91.14.02-001 | Автомобили бортовые, грузоподъемность до 5 т | маш.-ч | 0.03 | 1.2 | 0.0003931 |  |  | 572.77 |  | 0.23
|  | 4-100-040 | ОТм(ЗТм) Средний разряд машинистов 4 | чел.-ч. | 0.03 | 1.2 | 0.0003276 |  |  | 522.73 |  | 0.21
|  | 91.21.01-012 | Агрегаты окрасочные высокого давления для окраски поверхностей конструкций, мощность 1 кВт | маш.-ч | 1.12 | 1.2 | 0.014677 | 4.52 | 1.32 | 5.97 |  | 0.09
|  | 4 | М | [8 empty] | 11.32
|  | 14.4.03.03-0102 | Лак битумный БТ-577 | т | 0.009 |  | 9.83e-05 | 80020.98 | 1.29 | 103227.06 |  | 10.15
|  | 14.5.09.11-0102 | Уайт-спирит | кг | 1.3 |  | 0.014196 | 60.6 | 1.36 | 82.42 |  | 1.17
|  |  | Итого прямые затраты | [8 empty] | 42.51
|  |  | ФОТ | [8 empty] | 30.67
|  | Пр/812-013.0-1 | НР Защита строительных конструкций и оборудования от коррозии | % | 94 |  | 94 |  |  |  |  | 28.83
|  | Пр/774-013.0 | СП Защита строительных конструкций и оборудования от коррозии | % | 51 |  | 51 |  |  |  |  | 15.64
|  |  | Всего по позиции | [5 empty] | 7965.2015 |  | 86.98
51 | 51 | ГЭСНм 08-02-144-05 | Присоединение к зажимам жил проводов или кабелей сечением: до 70 мм2 ( к разъединителю) | 100 ШТ | 0.06 |  | 0.06
|  | Сб.№м 8, п.1.8. 3.1 | При производстве работ на высоте св. 2 до 8 м ЗТ *1,05
|  | 1 | ОТ (ЗТ) | чел.-ч. |  |  | 0.95256 |  |  |  |  | 486.79
|  | 1-100-38 | Средний разряд работы 3,8 | чел.-ч. | 15.12 | 1.05 | 0.95256 |  |  | 511.03 |  | 486.79
|  |  | Итого прямые затраты | [8 empty] | 486.79
51.1 | 51.1 | 421/пр_2020_п.75_пп.а | Сметная стоимость вспомогательных ненормируемых материальных ресурсов, не учтенная в сметной норме, 2% | % | 2 |  | 2 |  |  |  |  | 9.27
|  |  | ФОТ | [8 empty] | 486.79
|  | Пр/812-049.3-1 | НР Электротехнические установки: на других объектах | % | 97 |  | 97 |  |  |  |  | 472.19
|  | Пр/774-049.3 | СП Электротехнические установки: на других объектах | % | 51 |  | 51 |  |  |  |  | 248.26
|  |  | Всего по позиции | [5 empty] | 20275.1667 |  | 1216.51
52 | 52 | ГЭСНм 08-02-144-05 | Присоединение к зажимам жил проводов или кабелей сечением: до 70 мм2 ( к разъединителю) | 100 ШТ | 0.06 |  | 0.06
|  | 421/пр_2020_прил.10_т.1_п.4_гр.4 | Производство работ осуществляется в охранной зоне действующей воздушной линии электропередачи, вблизи объектов, находящихся под напряжением, внутри объектов капитального строительства, внутренняя проводка в которых не обесточена, если это приведет к ограничению действий рабочих в соответствии с требованиями техники безопасности ЭМ *1,20; ЗТ *1,20; ЗТм *1,20
|  | Сб.№м 8, п.1.8. 3.1 | При производстве работ на высоте св. 2 до 8 м ЗТ *1,05
Результирующие коэффициенты: ЭМ (0,2+1)=1,2; ЗТ (0,2+1)*1,05=1,26; ЗТм (0,2+1)=1,2
|  | 1 | ОТ (ЗТ) | чел.-ч. |  |  | 1.1431 |  |  |  |  | 584.14
|  | 1-100-38 | Средний разряд работы 3,8 | чел.-ч. | 15.12 | 1.26 | 1.1431 |  |  | 511.03 |  | 584.14
|  |  | Итого прямые затраты | [8 empty] | 584.14
52.1 | 52.1 | 421/пр_2020_п.75_пп.а | Сметная стоимость вспомогательных ненормируемых материальных ресурсов, не учтенная в сметной норме, 2% | % | 2 |  | 2 |  |  |  |  | 9.27
|  |  | ФОТ | [8 empty] | 584.14
|  | Пр/812-049.3-1 | НР Электротехнические установки: на других объектах | % | 97 |  | 97 |  |  |  |  | 566.62
|  | Пр/774-049.3 | СП Электротехнические установки: на других объектах | % | 51 |  | 51 |  |  |  |  | 297.91
|  |  | Всего по позиции | [5 empty] | 24299 |  | 1457.94
|  |  | Итого прямые затраты по разделу | [8 empty] | 149447.25
в том числе
|  |  | оплата труда | [8 empty] | 77980.47
|  |  | эксплуатация машин и механизмов | [8 empty] | 69560.36
в том числе
|  |  | эксплуатация машин и механизмов | [8 empty] | 47356.79
в том числе
|  |  | оплата труда машинистов (ОТм) | [8 empty] | 22203.57
|  |  | доплаты к оплате труда машинистов | [8 empty] | 0
|  |  | материальные ресурсы | [8 empty] | 1906.42
в том числе
|  |  | материальные ресурсы без учета дополнительной перевозки | [8 empty] | 1906.42
|  |  | дополнительная перевозка материальных ресурсов | [8 empty] | 0
|  |  | перевозка | [8 empty] | 0
|  |  | Всего ФОТ (справочно) | [8 empty] | 100184.04
|  |  | Всего накладные расходы | [8 empty] | 100799.67
|  |  | Всего сметная прибыль | [8 empty] | 56636
|  |  | Итого оборудование | [8 empty] | 0
в том числе
|  |  | оборудование без учета дополнительной перевозки | [8 empty] | 0
|  |  | дополнительная перевозка оборудования | [8 empty] | 0
Итого прочие затраты
|  |  | Итого хозяйственный инвентарь | [8 empty] | 0
|  |  | Итого по разделу | [8 empty] | 306882.92
Справочно
|  |  | материальные ресурсы, отсутствующие в ФРСН | [8 empty] | 0
|  |  | оборудование, отсутствующие в ФРСН | [8 empty] | 0
|  |  | затраты труда рабочих |  |  |  | 164.2375
|  |  | затраты труда машинистов |  |  |  | 39.1303
Раздел: Оборудование
53 | 53 | ТЦ_89.1.62.01_50_5036090504_03.02.2025_02 | Оборудование : РМК-20-IV- УХЛ 1 | ШТ | 8 |  | 8 |  |  | 15060.23 |  | 120481.84
|  |  | Всего по позиции | [5 empty] | 15060.23 |  | 120481.84
54 | 54 | ТЦ_62.3.00.00_50_5036090504_03.02.2025_02_1.2 | Оборудование : РЛК-1б-10 IV/400 УХЛ 1 | шт. | 1 |  | 1 |  |  | 114018.13 |  | 114018.13
|  |  | Всего по позиции | [5 empty] | 114018.13 |  | 114018.13
55 | 55 | ТЦ_62.3.00.00_50_5036090504_03.02.2025_02_17.3 | Оборудование : РЛК-1а-10 IV/400 УХЛ 1 | ШТ | 1 |  | 1 |  |  | 114018.13 |  | 114018.13
|  |  | Всего по позиции | [5 empty] | 114018.13 |  | 114018.13
|  |  | Итого прямые затраты по разделу | [8 empty] | 0
в том числе
|  |  | оплата труда | [8 empty] | 0
|  |  | эксплуатация машин и механизмов | [8 empty] | 0
в том числе
|  |  | эксплуатация машин и механизмов | [8 empty] | 0
в том числе
|  |  | оплата труда машинистов (ОТм) | [8 empty] | 0
|  |  | доплаты к оплате труда машинистов | [8 empty] | 0
|  |  | материальные ресурсы | [8 empty] | 0
в том числе
|  |  | материальные ресурсы без учета дополнительной перевозки | [8 empty] | 0
|  |  | дополнительная перевозка материальных ресурсов | [8 empty] | 0
|  |  | перевозка | [8 empty] | 0
|  |  | Всего ФОТ (справочно) | [8 empty] | 0
|  |  | Всего накладные расходы | [8 empty] | 0
|  |  | Всего сметная прибыль | [8 empty] | 0
|  |  | Итого оборудование | [8 empty] | 348518.1
в том числе
|  |  | оборудование без учета дополнительной перевозки | [8 empty] | 348518.1
|  |  | дополнительная перевозка оборудования | [8 empty] | 0
Итого прочие затраты
|  |  | Итого хозяйственный инвентарь | [8 empty] | 0
|  |  | Итого по разделу | [8 empty] | 348518.1
Справочно
|  |  | материальные ресурсы, отсутствующие в ФРСН | [8 empty] | 0
|  |  | оборудование, отсутствующие в ФРСН | [8 empty] | 348518.1
|  |  | затраты труда рабочих |  |  |  | 0
|  |  | затраты труда машинистов |  |  |  | 0
Раздел: Материалы
56 | 56 | Письмо ПАО "Россети Московский регион" РМР_ЛЮ_133_ВН-33 от 10.02.2025 | Стойка СВ 110-5-Ат Поправки к: М )*1,05 | шт. | 13 |  | 13 |  |  | 15145.38 | 1.05 | 206734.44
|  |  | Всего по позиции | [5 empty] | 15902.6492 |  | 206734.44
57 | 57 | 21.2.01.01-0049 | Провод самонесущий изолированный СИП-3 1х70-20 | 1000 м | 0.984 |  | 0.984 | 61243.94 | 1.41 | 86353.96 |  | 84972.3
|  |  | Всего по позиции | [5 empty] | 86353.9634 |  | 84972.3
58 | 58 | ТЦ_07.2.02.05_50_5036090504_03.02.2025_02 | Траверса ТМ63 | ШТ | 3 |  | 3 |  |  | 7584.23 |  | 22752.69
|  |  | Всего по позиции | [5 empty] | 7584.23 |  | 22752.69
59 | 59 | ТЦ_07.2.02.05_50_5036090504_03.02.2025_02_18.2 | Траверса ТМ64 | ШТ | 2 |  | 2 |  |  | 8745.88 |  | 17491.76
|  |  | Всего по позиции | [5 empty] | 8745.88 |  | 17491.76
60 | 60 | ТЦ_07.2.02.05_50_5036090504_03.02.2025_02 | Траверса ТМ65 | шт. | 3 |  | 3 |  |  | 7485.11 |  | 22455.33
|  |  | Всего по позиции | [5 empty] | 7485.11 |  | 22455.33
61 | 61 | ТЦ_07.2.02.05_50_5036090504_03.02.2025_02 | Траверса ТМ66 | ШТ | 3 |  | 3 |  |  | 3489.28 |  | 10467.84
|  |  | Всего по позиции | [5 empty] | 3489.28 |  | 10467.84
62 | 62 | ТЦ_22.2.02.08_50_5036090504_03.02.2025_02 | Узел крепления У52 | ШТ | 5 |  | 5 |  |  | 2491.76 |  | 12458.8
|  |  | Всего по позиции | [5 empty] | 2491.76 |  | 12458.8
63 | 63 | ТЦ_07.2.07.13_50_5036090504_03.02.2025_02 | Хомут Х51 | ШТ | 5 |  | 5 |  |  | 1004.71 |  | 5023.55
|  |  | Всего по позиции | [5 empty] | 1004.71 |  | 5023.55
64 | 64 | ТЦ_08.3.04.02_50_5036090504_03.02.2025_02 | Проводник ЗП1 | м | 13.4 |  | 13.4 |  |  | 1119.7 |  | 15003.98
|  |  | Всего по позиции | [5 empty] | 1119.7 |  | 15003.98
65 | 65 | ТЦ_25.2.02.04_50_5036090504_03.02.2025_02 | Кронштейн РА-4 | ШТ | 2 |  | 2 |  |  | 1043.64 |  | 2087.28
|  |  | Всего по позиции | [5 empty] | 1043.64 |  | 2087.28
66 | 66 | ТЦ_07.2.07.13_50_5036090504_03.02.2025_02_3.2 | Хомут Х1 | ШТ | 2 |  | 2 |  |  | 948.98 |  | 1897.96
|  |  | Всего по позиции | [5 empty] | 948.98 |  | 1897.96
67 | 67 | ТЦ_22.2.01.04_50_5036090504_03.02.2025_02 | Изолятор ШФ-20УО | ШТ | 20 |  | 20 |  |  | 1365.78 |  | 27315.6
|  |  | Всего по позиции | [5 empty] | 1365.78 |  | 27315.6
68 | 68 | ТЦ_20.2.02.04_50_5036090504_03.02.2025_02 | Колпачок КП-22 | ШТ | 2 |  | 2 |  |  | 27.32 |  | 54.64
|  |  | Всего по позиции | [5 empty] | 27.32 |  | 54.64
69 | 69 | ТЦ_20.2.02.04_50_5036090504_03.02.2025_02 | Колпачок К-9 | ШТ | 18 |  | 18 |  |  | 27.32 |  | 491.76
|  |  | Всего по позиции | [5 empty] | 27.32 |  | 491.76
70 | 70 | ТЦ_20.1.02.23_50_5036090504_03.02.2025_02_4.2 | Спиральная вязка ВС70/95.2 | ШТ | 38 |  | 38 |  |  | 191.21 |  | 7265.98
|  |  | Всего по позиции | [5 empty] | 191.21 |  | 7265.98
71 | 71 | ТЦ_20.1.00.00_50_5036090504_03.02.2025_02 | Изолятор подвесной ЛК-70/20-И-3ГС | ШТ | 18 |  | 18 |  |  | 2465.24 |  | 44374.32
|  |  | Всего по позиции | [5 empty] | 2465.24 |  | 44374.32
72 | 72 | ТЦ_20.1.01.01_50_5036090504_03.02.2025_02 | Зажим PAZ3 | ШТ | 18 |  | 18 |  |  | 1592.5 |  | 28665
|  |  | Всего по позиции | [5 empty] | 1592.5 |  | 28665
73 | 73 | ТЦ_59.1.20.01_50_5036090504_03.02.2025_02 | Плашечный зажим CD35 | шт. | 14 |  | 14 |  |  | 219.89 |  | 3078.46
|  |  | Всего по позиции | [5 empty] | 219.89 |  | 3078.46
74 | 74 | ТЦ_20.1.01.02_50_5036090504_03.02.2025_02_13.2 | Зажим аппаратный А2А-70 | ШТ | 12 |  | 12 |  |  | 241.64 |  | 2899.68
|  |  | Всего по позиции | [5 empty] | 241.64 |  | 2899.68
75 | 75 | ТЦ_20.1.01.10_50_5036090504_03.02.2025_02 | Зажим СЕ3 | ШТ | 6 |  | 6 |  |  | 1880.68 |  | 11284.08
|  |  | Всего по позиции | [5 empty] | 1880.68 |  | 11284.08
76 | 76 | ТЦ_59.1.20.01_50_5036090504_03.02.2025_02 | Зажим ПС-2-1 | шт. | 6 |  | 6 |  |  | 230.82 |  | 1384.92
|  |  | Всего по позиции | [5 empty] | 230.82 |  | 1384.92
77 | 77 | ТЦ_01.7.15.02_50_5036090504_03.02.2025_02 | Болт М20х260 | ШТ | 6 |  | 6 |  |  | 758.95 |  | 4553.7
|  |  | Всего по позиции | [5 empty] | 758.95 |  | 4553.7
78 | 78 | ТЦ_01.7.15.05_50_5036090504_03.02.2025_02 | Гайка М20 | ШТ | 11 |  | 11 |  |  | 63.29 |  | 696.19
|  |  | Всего по позиции | [5 empty] | 63.29 |  | 696.19
79 | 79 | 08.3.08.02-0058 | Уголок стальной горячекатаный равнополочный, марки стали Ст3сп, Ст3пс, ширина полок 35-56 мм, толщина полки 3-5 мм | т | 0.14703 |  | 0.14703 |  |  | 49795.86 |  | 7321.49
|  |  | Всего по позиции | [5 empty] | 49795.892 |  | 7321.49
80 | 80 | 08.3.07.01-0042 | Прокат стальной горячекатаный полосовой, марки стали Ст3сп, Ст3пс, размеры 40х4 мм | т | 0.08127 |  | 0.08127 | 67961.14 | 0.83 | 56407.75 |  | 4584.26
|  |  | Всего по позиции | [5 empty] | 56407.7765 |  | 4584.26
81 | 81 | 08.3.04.02-0202 | Прокат стальной горячекатаный круглый, марки стали 09Г2С, 12Г2С, диаметр 10-29 мм | т | 0.005544 |  | 0.005544 | 72565.31 | 0.83 | 60229.21 |  | 333.91
|  |  | Всего по позиции | [5 empty] | 60229.0765 |  | 333.91
82 | 82 | ТЦ_01.7.04.04_33_3305719638_03.09.2024_02 | Замок с ключом | ШТ | 2 |  | 2 | 1085.56 |  |  |  | 2171.12
|  |  | Всего по позиции | [5 empty] | 1085.56 |  | 2171.12
Материалы для подключения проектируемой ВЛЗ-10кВ
83 | 83 | ТЦ_07.2.02.05_50_5036090504_03.02.2025_02 | Траверса ТМ63 | ШТ | 1 |  | 1 |  |  | 7584.23 |  | 7584.23
|  |  | Всего по позиции | [5 empty] | 7584.23 |  | 7584.23
84 | 84 | ТЦ_07.2.07.13_50_5036090504_03.02.2025_02 | Хомут Х51 | ШТ | 1 |  | 1 |  |  | 1004.71 |  | 1004.71
|  |  | Всего по позиции | [5 empty] | 1004.71 |  | 1004.71
85 | 85 | ТЦ_22.2.01.04_50_5036090504_03.02.2025_02 | Изолятор ШФ-20УО | ШТ | 3 |  | 3 |  |  | 1365.78 |  | 4097.34
|  |  | Всего по позиции | [5 empty] | 1365.78 |  | 4097.34
86 | 86 | ТЦ_20.2.02.04_50_5036090504_03.02.2025_02 | Колпачок К-9 | ШТ | 3 |  | 3 |  |  | 27.32 |  | 81.96
|  |  | Всего по позиции | [5 empty] | 27.32 |  | 81.96
87 | 87 | ТЦ_20.1.02.23_50_5036090504_03.02.2025_02_4.2 | Спиральная вязка ВС70/95.2 | ШТ | 3 |  | 3 |  |  | 191.21 |  | 573.63
|  |  | Всего по позиции | [5 empty] | 191.21 |  | 573.63
88 | 88 | ТЦ_20.2.02.04_50_5005066854_03.02.2025_02 | Зажим SLW36 | ШТ | 3 |  | 3 |  |  | 6084.73 |  | 18254.19
|  |  | Всего по позиции | [5 empty] | 6084.73 |  | 18254.19
89 | 89 | 08.3.04.02-0202 | Прокат стальной горячекатаный круглый, марки стали 09Г2С, 12Г2С, диаметр 10-29 мм | т | 0.005852 |  | 0.005852 | 72565.31 | 0.83 | 60229.21 |  | 352.46
|  |  | Всего по позиции | [5 empty] | 60228.9815 |  | 352.46
90 | 90 | ТЦ_59.1.20.01_50_5036090504_03.02.2025_02 | Плашечный зажим CD35 | шт. | 2 |  | 2 |  |  | 219.89 |  | 439.78
|  |  | Всего по позиции | [5 empty] | 219.89 |  | 439.78
91 | 91 | 25.2.02.11-0021 | Лента крепления из нержавеющей стали в пластмассовой коробке с кабельной бухтой, ширина 20 мм, толщина 0,7 мм, длина 50 м | ШТ | 0.06 |  | 0.06 | 2940.8 | 1.37 | 4028.9 |  | 241.73
|  |  | Всего по позиции | [5 empty] | 4028.8333 |  | 241.73
92 | 92 | 25.2.02.11-0051 | Скрепы для фиксации на промежуточных опорах, размер 20 мм | 100 ШТ | 0.03 |  | 0.03 | 1926.82 | 1.47 | 2832.43 |  | 84.97
|  |  | Всего по позиции | [5 empty] | 2832.3333 |  | 84.97
93 | 93 | ТЦ_08.3.04.02_50_5036090504_03.02.2025_02 | Заземляющий проводник ЗП6 | м | 0.65 |  | 0.65 |  |  | 1031.39 |  | 670.4
|  |  | Всего по позиции | [5 empty] | 1031.3846 |  | 670.4
|  |  | Итого прямые затраты по разделу | [8 empty] | 581206.44
в том числе
|  |  | оплата труда | [8 empty] | 0
|  |  | эксплуатация машин и механизмов | [8 empty] | 0
в том числе
|  |  | эксплуатация машин и механизмов | [8 empty] | 0
в том числе
|  |  | оплата труда машинистов (ОТм) | [8 empty] | 0
|  |  | доплаты к оплате труда машинистов | [8 empty] | 0
|  |  | материальные ресурсы | [8 empty] | 581206.44
в том числе
|  |  | материальные ресурсы без учета дополнительной перевозки | [8 empty] | 581206.44
|  |  | дополнительная перевозка материальных ресурсов | [8 empty] | 0
|  |  | перевозка | [8 empty] | 0
|  |  | Всего ФОТ (справочно) | [8 empty] | 0
|  |  | Всего накладные расходы | [8 empty] | 0
|  |  | Всего сметная прибыль | [8 empty] | 0
|  |  | Итого оборудование | [8 empty] | 0
в том числе
|  |  | оборудование без учета дополнительной перевозки | [8 empty] | 0
|  |  | дополнительная перевозка оборудования | [8 empty] | 0
Итого прочие затраты
|  |  | Итого хозяйственный инвентарь | [8 empty] | 0
|  |  | Итого по разделу | [8 empty] | 581206.44
Справочно
|  |  | материальные ресурсы, отсутствующие в ФРСН | [8 empty] | 481144.2
|  |  | оборудование, отсутствующие в ФРСН | [8 empty] | 0
|  |  | затраты труда рабочих |  |  |  | 0
|  |  | затраты труда машинистов |  |  |  | 0
ИТОГИ ПО АКТУ
|  |  | ВСЕГО строительные работы | [8 empty] | 800442.61
в том числе
|  |  | Всего прямые затраты | [8 empty] | 644591.92
в том числе
|  |  | оплата труда (ОТ) | [8 empty] | 76909.54
|  |  | эксплуатация машин и механизмов | [8 empty] | 69560.36
в том числе
|  |  | эксплуатация машин и механизмов | [8 empty] | 47356.79
в том числе
|  |  | оплата труда машинистов (ОТм) | [8 empty] | 22203.57
|  |  | доплаты к оплате труда машинистов | [8 empty] | 0
|  |  | материальные ресурсы | [8 empty] | 498122.02
в том числе
|  |  | материальные ресурсы без учета дополнительной перевозки | [8 empty] | 498122.02
|  |  | дополнительная перевозка материальных ресурсов | [8 empty] | 0
|  |  | перевозка | [8 empty] | 0
|  |  | ФОТ (справочно) | [8 empty] | 99113.11
|  |  | накладные расходы | [8 empty] | 99760.86
|  |  | сметная прибыль | [8 empty] | 56089.83
|  |  | ВСЕГО монтажные работы | [8 empty] | 87646.75
в том числе
|  |  | Всего прямые затраты | [8 empty] | 86061.77
в том числе
|  |  | оплата труда (ОТ) | [8 empty] | 1070.93
|  |  | эксплуатация машин и механизмов | [8 empty] | 0
в том числе
|  |  | эксплуатация машин и механизмов | [8 empty] | 0
в том числе
|  |  | оплата труда машинистов (ОТм) | [8 empty] | 0
|  |  | доплаты к оплате труда машинистов | [8 empty] | 0
|  |  | материальные ресурсы | [8 empty] | 84990.84
в том числе
|  |  | материальные ресурсы без учета дополнительной перевозки | [8 empty] | 84990.84
|  |  | дополнительная перевозка материальных ресурсов | [8 empty] | 0
|  |  | перевозка | [8 empty] | 0
|  |  | ФОТ (справочно) | [8 empty] | 1070.93
|  |  | накладные расходы | [8 empty] | 1038.81
|  |  | сметная прибыль | [8 empty] | 546.17
|  |  | ВСЕГО оборудование | [8 empty] | 348518.1
в том числе
|  |  | оборудование без учета дополнительной перевозки | [8 empty] | 348518.1
|  |  | дополнительная перевозка оборудования | [8 empty] | 0
|  |  | ВСЕГО прочие затраты | [8 empty] | 0
в том числе
прочие затраты
|  |  | Хозяйственный инвентарь | [8 empty] | 0
|  |  | Пусконаладочные работы | [8 empty] | 0
в том числе
|  |  | Всего прямые затраты | [8 empty] | 0
в том числе
|  |  | оплата труда (ОТ) | [8 empty] | 0
|  |  | эксплуатация машин и механизмов | [8 empty] | 0
в том числе
|  |  | эксплуатация машин и механизмов | [8 empty] | 0
в том числе
|  |  | оплата труда машинистов (ОТм) | [8 empty] | 0
|  |  | доплаты к оплате труда машинистов | [8 empty] | 0
|  |  | материальные ресурсы | [8 empty] | 0
в том числе
|  |  | материальные ресурсы без учета дополнительной перевозки | [8 empty] | 0
|  |  | дополнительная перевозка материальных ресурсов | [8 empty] | 0
|  |  | перевозка | [8 empty] | 0
|  |  | ФОТ (справочно) | [8 empty] | 0
|  |  | накладные расходы | [8 empty] | 0
|  |  | сметная прибыль | [8 empty] | 0
|  |  | ВСЕГО по акту | [8 empty] | 1236607.46
в том числе
|  |  | Всего прямые затраты | [8 empty] | 730653.69
в том числе
|  |  | оплата труда (ОТ) | [8 empty] | 77980.47
|  |  | эксплуатация машин и механизмов | [8 empty] | 69560.36
в том числе
|  |  | эксплуатация машин и механизмов | [8 empty] | 47356.79
в том числе
|  |  | оплата труда машинистов (ОТм) | [8 empty] | 22203.57
|  |  | доплаты к оплате труда машинистов | [8 empty] | 0
|  |  | материальные ресурсы | [8 empty] | 583112.86
в том числе
|  |  | материальные ресурсы без учета дополнительной перевозки | [8 empty] | 583112.86
|  |  | дополнительная перевозка материальных ресурсов | [8 empty] | 0
|  |  | перевозка | [8 empty] | 0
|  |  | Всего ФОТ (справочно) | [8 empty] | 100184.04
|  |  | Всего накладные расходы | [8 empty] | 100799.67
|  |  | Всего сметная прибыль | [8 empty] | 56636
|  |  | Всего оборудование | [8 empty] | 348518.1
в том числе
|  |  | оборудование без учета дополнительной перевозки | [8 empty] | 348518.1
|  |  | дополнительная перевозка оборудования | [8 empty] | 0
|  |  | Всего прочие затраты | [8 empty] | 0
Справочно
|  |  | материальные ресурсы, отсутствующие в ФРСН | [8 empty] | 481144.2
|  |  | оборудование, отсутствующие в ФРСН | [8 empty] | 348518.1
|  |  | затраты труда рабочих |  |  |  | 164.2375
|  |  | затраты труда машинистов |  |  |  | 39.1303
в том числе:
[10 empty] | СМР |  | 888089.36
[10 empty] | Оборудование |  | 348518.1
[10 empty] | Прочие |  | 0
|  |  | Итого СМР | [7 empty] | 888089.36
|  |  | Временные здания и сооружения |  |  |  |  | 0% |  |  | 0
|  |  | Итого СМР с ВЗиС | [7 empty] | 888089.36
|  |  | Зимнее удорожание |  |  |  |  | 1.9% |  |  | 16873.7
|  |  | Итого СМР с ЗУ | [7 empty] | 904963.06
|  |  | Итого СМР с коэффициентом дефлятором Кд |  |  |  |  | 1 |  |  | 904963.06
|  |  | Итого СМР с коэффицинентом приведения Кп |  |  |  |  | 1 |  |  | 904963.06
|  |  | Итого СМР с коэффициентом тендерного снижения Ктен |  |  |  |  | 0.995 |  |  | 900438.24
|  |  | Итого оборудование | [7 empty] | 348518.1
|  |  | Итого оборудование с Ктен |  |  |  |  | 0.995 |  |  | 346775.51
|  |  | Итого прочие | [7 empty] | 0
|  |  | Итого прочие с Кд |  |  |  |  | 1 |  |  | 0
|  |  | Итого прочие с Кп |  |  |  |  | 1 |  |  | 0
|  |  | Итого прочие с Ктен |  |  |  |  | 0.995 |  |  | 0
|  |  | Всего по акту | [7 empty] | 1247213.75
|  | Сдал |  | Директор | [5 empty] | Силков А. В.
[должность,подпись(инициалы,фамилия)]
|  | Принял |  | Заместитель директора по капитальному строительству | [5 empty] | Кузнецов С.А.
[должность,подпись(инициалы,фамилия)]
Исполнительная документация принята.
Объем выполненных работ подтверждаю _______________________ (___________________________________)
[5 empty] | подпись |  |  |  | Ф.И.О.
Объем выполненных работ подтверждаю _______________________ (___________________________________)
[5 empty] | подпись |  |  |  | Ф.И.О.

## КС-2 пнр мтп (hidden)
Smeta.RU (495) 974-1589
Унифицированная форма № КС-2
Утверждена постановлением Госкомстата России
от 11.11.99. № 100
Код
[9 empty] | Форма по ОКУД | 0322005
75273098
Инвестор |  | ПАО «Россети Московский регион», 115114, РФ, г. Москва, 2-й Павелецкий пр-д, д. 3 стр.2 | [6 empty] | по ОКПО
|  | организация, адрес, телефон, факс | [7 empty] | 00103042
Заказчик |  | Восточные электрические сети - филиал ПАО "Россети Московский регион", 142400 Московская область, г.Ногинск, ул.Радченко, д. 13 | [6 empty] | по ОКПО
|  | организация, адрес, телефон, факс | [7 empty] | 33021678
Подрядчик |  | ООО "ФАБИ", 140200 Московская область, г.Воскресенск, ул. 2-я Куйбышева, д.2 | [6 empty] | по ОКПО
организация, адрес, телефон, факс
Стройка |  | Реконструкция ВЛЗ-10 кВ, замена РЛКВ-10 кВ на оп. 12 ПС "Берендино (аб)" № 565, МО, Воскресенский р-н, с/п Ашитковское, д. Ворыпаево, СНТ "Ивушка", уч. 181, 50:29:0020112:764, 50:29:0020112:177
наименование, адрес
Объект |  | #REF!
наименование
Вид деятельности по ОКДП
[7 empty] | Договор подряда |  | номер | 4230-РЭС
[9 empty] | дата | 16.04.2024
Вид операции
[6 empty] | Номер документа | Дата составления | Отчетный период
[8 empty] | с | по
[6 empty] | 2261 | 2024-11-30 | 2024-11-01 | 2024-11-30
AKT
О ПРИЕМКЕ ВЫПОЛНЕННЫХ РАБОТ
Составлен(а) в текущем уровне цен на II квартал 2024 года
№ п/п |  | Обоснование | Наименование работ и затрат | Единица измерения | Количество |  |  | Сметная стоимость, руб.
№ п/п | поз. по сме-те
[5 empty] | на единицу измерения | коэффициенты | всего с учетом коэффициентов | на единицу измерения в базисном уровне цен | индекс | на единицу измерения в текущем уровне цен | коэффициенты | всего в текущем уровне цен
1 | 2 | 3 | 4 | 5 | 6 | 7 | 8 | 9 | 10 | 11 | 12 | 13
Локальная смета: Пусконаладочные работы
Раздел: Пусконаладочные работы МТП
158 | 158 | ГЭСНп 01-02-002-01 | Трансформатор силовой трехфазный масляный двухобмоточный напряжением: до 11 кВ, мощностью до 0,32 МВА Поправки к: ЭМ )*1,2; ЗТ )*1,2; ЗТм )*1,2 | ШТ | 1 |  | 1
|  | Поправка: 421/пр_2020_прил.10_т.7_п.3_гр.3 | Поправка: 421/пр_2020_прил.10_т.7_п.3_гр.3 Наименование: Производство работ осуществляется в охранной зоне действующей воздушной линии электропередачи, вблизи объектов, находящихся под напряжением, внутри объектов капитального строительства, внутренняя проводка в которых не обесточена, если это приведет к ограничению действий рабочих в соответствии с требованиями техники безопасности
|  | 1 | ОТ (ЗТ) | чел.-ч. |  |  | 7.56 |  |  |  |  | 4944.63
|  | 3-100-02 | Техник II категории | чел.-ч | 2.52 | 1.2 | 3.024 |  |  | 464.59 |  | 1404.92
|  | 3-200-01 | Инженер I категории | чел.-ч | 3.78 | 1.2 | 4.536 |  |  | 780.36 |  | 3539.71
|  |  | Итого прямые затраты | [8 empty] | 4944.63
|  |  | ФОТ | [8 empty] | 4944.63
|  | Пр/812-083.0-1 | НР Пусконаладочные работы | % | 74 |  | 74 |  |  |  |  | 3659.03
|  | Пр/774-083.0 | СП Пусконаладочные работы | % | 36 |  | 36 |  |  |  |  | 1780.07
|  |  | Всего по позиции | [5 empty] | 10383.73 |  | 10383.73
159 | 159 | ГЭСНп 01-11-010-02 | Измерение сопротивления растеканию тока: контура с диагональю до 20 м Поправки к: ЭМ )*1,2; ЗТ )*1,2; ЗТм )*1,2 | измерение | 1 |  | 1
|  | Поправка: 421/пр_2020_прил.10_т.7_п.3_гр.3 | Поправка: 421/пр_2020_прил.10_т.7_п.3_гр.3 Наименование: Производство работ осуществляется в охранной зоне действующей воздушной линии электропередачи, вблизи объектов, находящихся под напряжением, внутри объектов капитального строительства, внутренняя проводка в которых не обесточена, если это приведет к ограничению действий рабочих в соответствии с требованиями техники безопасности
|  | 1 | ОТ (ЗТ) | чел.-ч. |  |  | 1.944 |  |  |  |  | 1255.96
|  | 2-100-06 | Рабочий 6 разряда | чел.-ч | 0.81 | 1.2 | 0.972 |  |  | 653.33 |  | 635.04
|  | 3-200-03 | Инженер III категории | чел.-ч | 0.81 | 1.2 | 0.972 |  |  | 638.81 |  | 620.92
|  |  | Итого прямые затраты | [8 empty] | 1255.96
|  |  | ФОТ | [8 empty] | 1255.96
|  | Пр/812-083.0-1 | НР Пусконаладочные работы | % | 74 |  | 74 |  |  |  |  | 929.41
|  | Пр/774-083.0 | СП Пусконаладочные работы | % | 36 |  | 36 |  |  |  |  | 452.15
|  |  | Всего по позиции | [5 empty] | 2637.52 |  | 2637.52
160 | 160 | ГЭСНп 01-12-010-01 | Испытание: обмотки трансформатора силового Поправки к: ЭМ )*1,2; ЗТ )*1,2; ЗТм )*1,2 | испытание | 2 |  | 2
|  | Поправка: 421/пр_2020_прил.10_т.7_п.3_гр.3 | Поправка: 421/пр_2020_прил.10_т.7_п.3_гр.3 Наименование: Производство работ осуществляется в охранной зоне действующей воздушной линии электропередачи, вблизи объектов, находящихся под напряжением, внутри объектов капитального строительства, внутренняя проводка в которых не обесточена, если это приведет к ограничению действий рабочих в соответствии с требованиями техники безопасности
|  | 1 | ОТ (ЗТ) | чел.-ч. |  |  | 5.832 |  |  |  |  | 3794.01
|  | 2-100-05 | Рабочий 5 разряда | чел.-ч | 0.97 | 1.2 | 2.328 |  |  | 558.96 |  | 1301.26
|  | 3-200-02 | Инженер II категории | чел.-ч | 1.46 | 1.2 | 3.504 |  |  | 711.4 |  | 2492.75
|  |  | Итого прямые затраты | [8 empty] | 3794.01
|  |  | ФОТ | [8 empty] | 3794.01
|  | Пр/812-083.0-1 | НР Пусконаладочные работы | % | 74 |  | 74 |  |  |  |  | 2807.57
|  | Пр/774-083.0 | СП Пусконаладочные работы | % | 36 |  | 36 |  |  |  |  | 1365.84
|  |  | Всего по позиции | [5 empty] | 3983.71 |  | 7967.42
161 | 161 | ГЭСНп 01-11-011-01 | Проверка наличия цепи между заземлителями и заземленными элементами Поправки к: ЭМ )*1,2; ЗТ )*1,2; ЗТм )*1,2 | 100 измерений | 0.03 |  | 0.03
|  | Поправка: 421/пр_2020_прил.10_т.7_п.3_гр.3 | Поправка: 421/пр_2020_прил.10_т.7_п.3_гр.3 Наименование: Производство работ осуществляется в охранной зоне действующей воздушной линии электропередачи, вблизи объектов, находящихся под напряжением, внутри объектов капитального строительства, внутренняя проводка в которых не обесточена, если это приведет к ограничению действий рабочих в соответствии с требованиями техники безопасности
|  | 1 | ОТ (ЗТ) | чел.-ч. |  |  | 0.46656 |  |  |  |  | 301.43
|  | 2-100-06 | Рабочий 6 разряда | чел.-ч | 6.48 | 1.2 | 0.23328 |  |  | 653.33 |  | 152.41
|  | 3-200-03 | Инженер III категории | чел.-ч | 6.48 | 1.2 | 0.23328 |  |  | 638.81 |  | 149.02
|  |  | Итого прямые затраты | [8 empty] | 301.43
|  |  | ФОТ | [8 empty] | 301.43
|  | Пр/812-083.0-1 | НР Пусконаладочные работы | % | 74 |  | 74 |  |  |  |  | 223.06
|  | Пр/774-083.0 | СП Пусконаладочные работы | % | 36 |  | 36 |  |  |  |  | 108.51
|  |  | Всего по позиции | [5 empty] | 21100 |  | 633
|  |  | Итого прямые затраты по разделу | [8 empty] | 10296.03
в том числе
|  |  | оплата труда | [8 empty] | 10296.03
|  |  | эксплуатация машин и механизмов | [8 empty] | 0
в том числе
|  |  | эксплуатация машин и механизмов | [8 empty] | 0
в том числе
|  |  | оплата труда машинистов (ОТм) | [8 empty] | 0
|  |  | доплаты к оплате труда машинистов | [8 empty] | 0
|  |  | материальные ресурсы | [8 empty] | 0
в том числе
|  |  | материальные ресурсы без учета дополнительной перевозки | [8 empty] | 0
|  |  | дополнительная перевозка материальных ресурсов | [8 empty] | 0
|  |  | перевозка | [8 empty] | 0
|  |  | Всего ФОТ (справочно) | [8 empty] | 10296.03
|  |  | Всего накладные расходы | [8 empty] | 7619.07
|  |  | Всего сметная прибыль | [8 empty] | 3706.57
|  |  | Итого оборудование | [8 empty] | 0
в том числе
|  |  | оборудование без учета дополнительной перевозки | [8 empty] | 0
|  |  | дополнительная перевозка оборудования | [8 empty] | 0
Итого прочие затраты
|  |  | Итого хозяйственный инвентарь | [8 empty] | 0
|  |  | Итого по разделу | [8 empty] | 21621.67
Справочно
|  |  | материальные ресурсы, отсутствующие в ФРСН | [8 empty] | 0
|  |  | оборудование, отсутствующие в ФРСН | [8 empty] | 0
|  |  | затраты труда рабочих |  |  |  | 15.8026
|  |  | затраты труда машинистов |  |  |  | 0
ИТОГИ ПО АКТУ
|  |  | ВСЕГО строительные работы | [8 empty] | 0
в том числе
|  |  | Всего прямые затраты | [8 empty] | 0
в том числе
|  |  | оплата труда (ОТ) | [8 empty] | 0
|  |  | эксплуатация машин и механизмов | [8 empty] | 0
в том числе
|  |  | эксплуатация машин и механизмов | [8 empty] | 0
в том числе
|  |  | оплата труда машинистов (ОТм) | [8 empty] | 0
|  |  | доплаты к оплате труда машинистов | [8 empty] | 0
|  |  | материальные ресурсы | [8 empty] | 0
в том числе
|  |  | материальные ресурсы без учета дополнительной перевозки | [8 empty] | 0
|  |  | дополнительная перевозка материальных ресурсов | [8 empty] | 0
|  |  | перевозка | [8 empty] | 0
|  |  | ФОТ (справочно) | [8 empty] | 0
|  |  | накладные расходы | [8 empty] | 0
|  |  | сметная прибыль | [8 empty] | 0
|  |  | ВСЕГО монтажные работы | [8 empty] | 0
в том числе
|  |  | Всего прямые затраты | [8 empty] | 0
в том числе
|  |  | оплата труда (ОТ) | [8 empty] | 0
|  |  | эксплуатация машин и механизмов | [8 empty] | 0
в том числе
|  |  | эксплуатация машин и механизмов | [8 empty] | 0
в том числе
|  |  | оплата труда машинистов (ОТм) | [8 empty] | 0
|  |  | доплаты к оплате труда машинистов | [8 empty] | 0
|  |  | материальные ресурсы | [8 empty] | 0
в том числе
|  |  | материальные ресурсы без учета дополнительной перевозки | [8 empty] | 0
|  |  | дополнительная перевозка материальных ресурсов | [8 empty] | 0
|  |  | перевозка | [8 empty] | 0
|  |  | ФОТ (справочно) | [8 empty] | 0
|  |  | накладные расходы | [8 empty] | 0
|  |  | сметная прибыль | [8 empty] | 0
|  |  | ВСЕГО оборудование | [8 empty] | 0
в том числе
|  |  | оборудование без учета дополнительной перевозки | [8 empty] | 0
|  |  | дополнительная перевозка оборудования | [8 empty] | 0
|  |  | ВСЕГО прочие затраты | [8 empty] | 21621.67
в том числе
прочие затраты
|  |  | Хозяйственный инвентарь | [8 empty] | 0
|  |  | Пусконаладочные работы | [8 empty] | 21621.67
в том числе
|  |  | Всего прямые затраты | [8 empty] | 10296.03
в том числе
|  |  | оплата труда (ОТ) | [8 empty] | 10296.03
|  |  | эксплуатация машин и механизмов | [8 empty] | 0
в том числе
|  |  | эксплуатация машин и механизмов | [8 empty] | 0
в том числе
|  |  | оплата труда машинистов (ОТм) | [8 empty] | 0
|  |  | доплаты к оплате труда машинистов | [8 empty] | 0
|  |  | материальные ресурсы | [8 empty] | 0
в том числе
|  |  | материальные ресурсы без учета дополнительной перевозки | [8 empty] | 0
|  |  | дополнительная перевозка материальных ресурсов | [8 empty] | 0
|  |  | перевозка | [8 empty] | 0
|  |  | ФОТ (справочно) | [8 empty] | 10296.03
|  |  | накладные расходы | [8 empty] | 7619.07
|  |  | сметная прибыль | [8 empty] | 3706.57
|  |  | ВСЕГО по акту | [8 empty] | 21621.67
в том числе
|  |  | Всего прямые затраты | [8 empty] | 10296.03
в том числе
|  |  | оплата труда (ОТ) | [8 empty] | 10296.03
|  |  | эксплуатация машин и механизмов | [8 empty] | 0
в том числе
|  |  | эксплуатация машин и механизмов | [8 empty] | 0
в том числе
|  |  | оплата труда машинистов (ОТм) | [8 empty] | 0
|  |  | доплаты к оплате труда машинистов | [8 empty] | 0
|  |  | материальные ресурсы | [8 empty] | 0
в том числе
|  |  | материальные ресурсы без учета дополнительной перевозки | [8 empty] | 0
|  |  | дополнительная перевозка материальных ресурсов | [8 empty] | 0
|  |  | перевозка | [8 empty] | 0
|  |  | Всего ФОТ (справочно) | [8 empty] | 10296.03
|  |  | Всего накладные расходы | [8 empty] | 7619.07
|  |  | Всего сметная прибыль | [8 empty] | 3706.57
|  |  | Всего оборудование | [8 empty] | 0
в том числе
|  |  | оборудование без учета дополнительной перевозки | [8 empty] | 0
|  |  | дополнительная перевозка оборудования | [8 empty] | 0
|  |  | Всего прочие затраты | [8 empty] | 21621.67
Справочно
|  |  | материальные ресурсы, отсутствующие в ФРСН | [8 empty] | 0
|  |  | оборудование, отсутствующие в ФРСН | [8 empty] | 0
|  |  | затраты труда рабочих |  |  |  | 15.8026
в том числе:
[10 empty] | СМР |  | 0
[10 empty] | Оборудование |  | 0
[10 empty] | Прочие |  | 21621.67
|  |  | Итого СМР | [7 empty] | 0
|  |  | Временные здания и сооружения |  |  |  |  | 0% |  |  | 0
|  |  | Итого СМР с ВЗиС | [7 empty] | 0
|  |  | Зимнее удорожание |  |  |  |  | 0% |  |  | 0
|  |  | Итого СМР с ЗУ | [7 empty] | 0
|  |  | Итого СМР с коэффициентом дефлятором Кд |  |  |  |  | 1 |  |  | 0
|  |  | Итого СМР с коэффицинентом приведения Кп |  |  |  |  | 1 |  |  | 0
|  |  | Итого СМР с коэффициентом тендерного снижения Ктен |  |  |  |  | 0.99523 |  |  | 0
|  |  | Итого оборудование | [7 empty] | 0
|  |  | Итого оборудование с Ктен |  |  |  |  | 0.99523 |  |  | 0
|  |  | Итого прочие | [7 empty] | 21621.67
|  |  | Итого прочие с Кд |  |  |  |  | 1 |  |  | 21621.67
|  |  | Итого прочие с Кп |  |  |  |  | 1 |  |  | 21621.67
|  |  | Итого прочие с Ктен |  |  |  |  | 0.99523 |  |  | 21518.53
|  |  | Всего по акту | [7 empty] | 21518.53
|  | Сдал |  | Директор | [5 empty] | Силков А. В.
[должность,подпись(инициалы,фамилия)]
|  | Принял |  | Заместитель директора по капитальному строительству | [5 empty] | Кузнецов С.А.
[должность,подпись(инициалы,фамилия)]
Исполнительная документация принята.
Объем выполненных работ подтверждаю _______________________ (___________________________________)
[5 empty] | подпись |  |  |  | Ф.И.О.

## КС-2 ТП (РИМ) (hidden)
Smeta.RU (495) 974-1589
Унифицированная форма № КС-2
Утверждена постановлением Госкомстата России
от 11.11.99. № 100
Код
[9 empty] | Форма по ОКУД | 0322005
75273098
Инвестор |  | ПАО «Россети Московский регион», 115114, РФ, г. Москва, 2-й Павелецкий пр-д, д. 3 стр.2, тел.: 8(495) 662-40-70 | [6 empty] | по ОКПО
|  | организация, адрес, телефон, факс | [7 empty] | 75273098
Заказчик |  | ПАО «Россети Московский регион», 115114, РФ, г. Москва, 2-й Павелецкий пр-д, д. 3 стр.2, тел.: 8(495) 662-40-70 | [6 empty] | по ОКПО
|  | организация, адрес, телефон, факс | [7 empty] | 33021678
Подрядчик |  | ООО "ФАБИ", 140200 Московская область, г.Воскресенск, ул. 2-я Куйбышева, д.2, , тел.: 8(496) 44-96-096 | [6 empty] | по ОКПО
организация, адрес, телефон, факс
Стройка |  | Реконструкция ВЛЗ-10 кВ, замена РЛКВ-10 кВ на оп. 12 ПС "Берендино (аб)" № 565, МО, Воскресенский р-н, с/п Ашитковское, д. Ворыпаево, СНТ "Ивушка", уч. 181, 50:29:0020112:764, 50:29:0020112:177
наименование, адрес
Объект |  | #REF!
наименование
Вид деятельности по ОКДП
[7 empty] | Договор подряда |  | номер | 4230-РЭС
[9 empty] | дата | 16.04.2024
Вид операции
[6 empty] | Номер документа | Дата составления | Отчетный период
[8 empty] | с | по
[6 empty] | 26 | 2026-01-31 | 2026-01-01 | 2026-01-31
AKT
О ПРИЕМКЕ ВЫПОЛНЕННЫХ РАБОТ
Составлен(а) в текущем уровне цен на III квартал 2025 года
№ п/п |  | Обоснование | Наименование работ и затрат | Единица измерения | Количество |  |  | Сметная стоимость, руб.
№ п/п | поз. по сме-те
[5 empty] | на единицу измерения | коэффициенты | всего с учетом коэффициентов | на единицу измерения в базисном уровне цен | индекс | на единицу измерения в текущем уровне цен | коэффициенты | всего в текущем уровне цен
1 | 2 | 3 | 4 | 5 | 6 | 7 | 8 | 9 | 10 | 11 | 12 | 13
Локальная смета: Строительство МТП
Раздел: Строительно-монтажные работы МТП
94 | 94 | ГЭСН 33-04-016-02 | Развозка конструкций и материалов опор ВЛ 0,38-10 кВ по трассе: одностоечных железобетонных опор | ШТ | 2 |  | 2
|  | 1 | ОТ (ЗТ) | чел.-ч. |  |  | 0.88 |  |  |  |  | 391.34
|  | 1-100-25 | Средний разряд работы 2,5 | чел.-ч. | 0.44 |  | 0.88 |  |  | 444.71 |  | 391.34
|  | 2 | ЭМ | [8 empty] | 988.64
|  |  | ОТм(ЗТм) | чел.-ч. |  |  | 0.96 |  |  |  |  | 587.96
|  | 91.05.05-015 | Краны на автомобильном ходу, грузоподъемность 16 т | маш.-ч | 0.24 |  | 0.48 |  |  | 1488.78 |  | 714.61
|  | 4-100-060 | ОТм(ЗТм) Средний разряд машинистов 6 | чел.-ч. | 0.24 |  | 0.48 |  |  | 702.18 |  | 337.05
|  | 91.15.01-001 | Прицепы тракторные, грузоподъемность до 2 т | маш.-ч | 0.24 |  | 0.48 |  |  | 14.64 |  | 7.03
|  | 91.15.03-014 | Тракторы на пневмоколесном ходу, мощность 59 кВт (80 л.с.) | маш.-ч | 0.24 |  | 0.48 | 487.94 | 1.14 | 556.25 |  | 267
|  | 4-100-040 | ОТм(ЗТм) Средний разряд машинистов 4 | чел.-ч. | 0.24 |  | 0.48 |  |  | 522.73 |  | 250.91
|  |  | Итого прямые затраты | [8 empty] | 1967.94
|  |  | ФОТ | [8 empty] | 979.3
|  | Пр/812-027.0-1 | НР Линии электропередачи | % | 103 |  | 103 |  |  |  |  | 1008.68
|  | Пр/774-027.0 | СП Линии электропередачи | % | 60 |  | 60 |  |  |  |  | 587.58
|  |  | Всего по позиции | [5 empty] | 1782.1 |  | 3564.2
95 | 95 | ГЭСН 33-04-027-03 | Установка мачтовых трансформаторных подстанций мощностью до 250 кВ·А,: установка строительных конструкций | ШТ | 1 |  | 1
|  | 1 | ОТ (ЗТ) | чел.-ч. |  |  | 4.03 |  |  |  |  | 1941.53
|  | 1-100-33 | Средний разряд работы 3,3 | чел.-ч. | 4.03 |  | 4.03 |  |  | 481.77 |  | 1941.53
|  | 2 | ЭМ | [8 empty] | 4325.01
|  |  | ОТм(ЗТм) | чел.-ч. |  |  | 1.74 |  |  |  |  | 1045.31
|  | 91.04.01-031 | Машины бурильно-крановые на автомобильном ходу, диаметр бурения до 800 мм, глубина бурения до 5 м | маш.-ч | 1.74 |  | 1.74 | 2088.77 | 1.19 | 2485.64 |  | 4325.01
|  | 4-100-050 | ОТм(ЗТм) Средний разряд машинистов 5 | чел.-ч. | 1.74 |  | 1.74 |  |  | 600.75 |  | 1045.31
|  | 4 | М | [8 empty] | 62.36
|  | 01.3.01.06-0038 | Смазка защитная электросетевая | кг | 0.1 |  | 0.1 | 238.29 | 1.69 | 402.71 |  | 40.27
|  | 01.3.01.06-0051 | Смазка солидол жировой Ж | кг | 0.05 |  | 0.05 | 58.53 | 1.69 | 98.92 |  | 4.95
|  | 01.7.20.08-0051 | Ветошь хлопчатобумажная цветная | кг | 0.05 |  | 0.05 | 56.11 | 1.48 | 83.04 |  | 4.15
|  | 14.4.03.03-0102 | Лак битумный БТ-577 | т | 3e-05 |  | 3e-05 | 80020.98 | 1.29 | 103227.06 |  | 3.1
|  | 14.5.09.11-0102 | Уайт-спирит | кг | 0.12 |  | 0.12 | 60.6 | 1.36 | 82.42 |  | 9.89
|  | 02.2.04.03 | Смесь песчано-гравийная | м3 | 0 |  | 0
|  |  | Итого прямые затраты | [8 empty] | 7374.21
|  |  | ФОТ | [8 empty] | 2986.84
|  | Пр/812-027.0-1 | НР Линии электропередачи | % | 103 |  | 103 |  |  |  |  | 3076.45
|  | Пр/774-027.0 | СП Линии электропередачи | % | 60 |  | 60 |  |  |  |  | 1792.1
|  |  | Всего по позиции | [5 empty] | 12242.76 |  | 12242.76
96 | 96 | ГЭСН 33-04-027-04 | Установка мачтовых трансформаторных подстанций мощностью до 250 кВ·А,: установка оборудования | ШТ | 1 |  | 1
|  | 1 | ОТ (ЗТ) | чел.-ч. |  |  | 65.44 |  |  |  |  | 33824.63
|  | 1-100-39 | Средний разряд работы 3,9 | чел.-ч. | 65.44 |  | 65.44 |  |  | 516.88 |  | 33824.63
|  | 2 | ЭМ | [8 empty] | 3621.72
|  |  | ОТм(ЗТм) | чел.-ч. |  |  | 3.85 |  |  |  |  | 2319.37
|  | 91.05.05-015 | Краны на автомобильном ходу, грузоподъемность 16 т | маш.-ч | 1.71 |  | 1.71 |  |  | 1488.78 |  | 2545.81
|  | 4-100-060 | ОТм(ЗТм) Средний разряд машинистов 6 | чел.-ч. | 1.71 |  | 1.71 |  |  | 702.18 |  | 1200.73
|  | 91.06.06-011 | Автогидроподъемники, высота подъема 12 м | маш.-ч | 2.14 |  | 2.14 | 346.73 | 1.45 | 502.76 |  | 1075.91
|  | 4-100-040 | ОТм(ЗТм) Средний разряд машинистов 4 | чел.-ч. | 2.14 |  | 2.14 |  |  | 522.73 |  | 1118.64
|  | 07.1.04.02 | Детали крепления стальные | кг | 0 |  | 0
|  |  | Итого прямые затраты | [8 empty] | 39765.72
|  |  | ФОТ | [8 empty] | 36144
|  | Пр/812-027.0-1 | НР Линии электропередачи | % | 103 |  | 103 |  |  |  |  | 37228.32
|  | Пр/774-027.0 | СП Линии электропередачи | % | 60 |  | 60 |  |  |  |  | 21686.4
|  |  | Всего по позиции | [5 empty] | 98680.44 |  | 98680.44
97 | 97 | ГЭСНм 08-03-600-02 | Счетчики, устанавливаемые на готовом основании: трехфазные | ШТ | 1 |  | 1
|  | 1 | ОТ (ЗТ) | чел.-ч. |  |  | 0.7 |  |  |  |  | 376.84
|  | 1-100-42 | Средний разряд работы 4,2 | чел.-ч. | 0.7 |  | 0.7 |  |  | 538.34 |  | 376.84
|  | 2 | ЭМ | [8 empty] | 20.62
|  |  | ОТм(ЗТм) | чел.-ч. |  |  | 0.02 |  |  |  |  | 12.25
|  | 91.05.05-015 | Краны на автомобильном ходу, грузоподъемность 16 т | маш.-ч | 0.01 |  | 0.01 |  |  | 1488.78 |  | 14.89
|  | 4-100-060 | ОТм(ЗТм) Средний разряд машинистов 6 | чел.-ч. | 0.01 |  | 0.01 |  |  | 702.18 |  | 7.02
|  | 91.14.02-001 | Автомобили бортовые, грузоподъемность до 5 т | маш.-ч | 0.01 |  | 0.01 |  |  | 572.77 |  | 5.73
|  | 4-100-040 | ОТм(ЗТм) Средний разряд машинистов 4 | чел.-ч. | 0.01 |  | 0.01 |  |  | 522.73 |  | 5.23
|  | 4 | М | [8 empty] | 4.93
|  | 01.7.15.04-0011 | Винты стальные с полукруглой головкой, длина 50 мм | т | 3e-05 |  | 3e-05 | 127406 | 1.29 | 164353.74 |  | 4.93
|  |  | Итого прямые затраты | [8 empty] | 414.64
97.1 | 97.1 | 421/пр_2020_п.75_пп.а | Сметная стоимость вспомогательных ненормируемых материальных ресурсов, не учтенная в сметной норме, 2% | % | 2 |  | 2 |  |  |  |  | 7.54
|  |  | ФОТ | [8 empty] | 389.09
|  | Пр/812-049.3-1 | НР Электротехнические установки: на других объектах | % | 97 |  | 97 |  |  |  |  | 377.42
|  | Пр/774-049.3 | СП Электротехнические установки: на других объектах | % | 51 |  | 51 |  |  |  |  | 198.44
|  |  | Всего по позиции | [5 empty] | 998.04 |  | 998.04
98 | 98 | ГЭСН 01-02-057-02 | Разработка грунта вручную в траншеях глубиной до 2 м без креплений с откосами, группа грунтов: 2 | 100 м3 | 0.126 |  | 0.126
|  | 1 | ОТ (ЗТ) | чел.-ч. |  |  | 19.404 |  |  |  |  | 8250.77
|  | 1-100-20 | Средний разряд работы 2,0 | чел.-ч. | 154 |  | 19.404 |  |  | 425.21 |  | 8250.77
|  |  | Итого прямые затраты | [8 empty] | 8250.77
|  |  | ФОТ | [8 empty] | 8250.77
|  | Пр/812-001.2-1 | НР Земляные работы, выполняемые: ручным способом | % | 89 |  | 89 |  |  |  |  | 7343.19
|  | Пр/774-001.2 | СП Земляные работы, выполняемые: ручным способом | % | 40 |  | 40 |  |  |  |  | 3300.31
|  |  | Всего по позиции | [5 empty] | 149954.5238 |  | 18894.27
99 | 99 | ГЭСН 33-03-004-01 | Забивка вертикальных заземлителей механизированная на глубину до 5 м | ШТ | 5 |  | 5
|  | 1 | ОТ (ЗТ) | чел.-ч. |  |  | 2.25 |  |  |  |  | 1035.72
|  | 1-100-29 | Средний разряд работы 2,9 | чел.-ч. | 0.45 |  | 2.25 |  |  | 460.32 |  | 1035.72
|  | 2 | ЭМ | [8 empty] | 752.08
|  |  | ОТм(ЗТм) | чел.-ч. |  |  | 1.6 |  |  |  |  | 836.37
|  | 91.17.04-034 | Агрегаты сварочные с двигателем внутреннего сгорания для ручной дуговой сварки, сварочный ток до 400 А, количество постов 1 | маш.-ч | 0.12 |  | 0.6 |  |  | 93.23 |  | 55.94
|  | 91.18.01-007 | Компрессоры винтовые передвижные с двигателем внутреннего сгорания, давление до 0,7 МПа (7 атм), производительность до 5,4 м3/мин | маш.-ч | 0.32 |  | 1.6 |  |  | 355.3 |  | 568.48
|  | 4-100-040 | ОТм(ЗТм) Средний разряд машинистов 4 | чел.-ч. | 0.32 |  | 1.6 |  |  | 522.73 |  | 836.37
|  | 91.21.22-195 | Машины пневматические при работе от передвижных компрессорных установок для забивания в грунт под любым углом наклона к горизонту и извлечения стержней диаметром от 12 до 25 мм, длиной от 2 до 15 м | маш.-ч | 0.32 |  | 1.6 | 68.2 | 1.17 | 79.79 |  | 127.66
|  | 4 | М | [8 empty] | 1276.76
|  | 01.7.11.07-0227 | Электроды сварочные для сварки низколегированных и углеродистых сталей УОНИ 13/45, Э42А, диаметр 4-5 мм | кг | 0.03 |  | 0.15 | 155.63 | 0.91 | 141.62 |  | 21.24
|  | 08.4.03.02-0002 | Сталь арматурная горячекатаная гладкая, класс A-I, диаметр 6-22 мм | т | 0.005 |  | 0.025 |  |  | 50220.86 |  | 1255.52
|  |  | Итого прямые затраты | [8 empty] | 3900.93
99.1 | 99.1 | 08.4.03.02-0002 | Исключен Сталь арматурная горячекатаная гладкая, класс A-I, диаметр 6-22 мм | т | -0.005 |  | -0.025 |  |  | 50220.86 |  | -1255.52
|  |  | ФОТ | [8 empty] | 1872.09
|  | Пр/812-027.0-1 | НР Линии электропередачи | % | 103 |  | 103 |  |  |  |  | 1928.25
|  | Пр/774-027.0 | СП Линии электропередачи | % | 60 |  | 60 |  |  |  |  | 1123.25
|  |  | Всего по позиции | [5 empty] | 1139.382 |  | 5696.91
100 | 100 | ГЭСН 33-04-015-01 | Устройство шин заземления опор ВЛ и подстанций | 10 м | 4.2 |  | 4.2
|  | 1 | ОТ (ЗТ) | чел.-ч. |  |  | 7.56 |  |  |  |  | 3480.02
|  | 1-100-29 | Средний разряд работы 2,9 | чел.-ч. | 1.8 |  | 7.56 |  |  | 460.32 |  | 3480.02
|  | 2 | ЭМ | [8 empty] | 43.64
|  |  | ОТм(ЗТм) | чел.-ч. |  |  | 0.042 |  |  |  |  | 21.95
|  | 91.14.02-001 | Автомобили бортовые, грузоподъемность до 5 т | маш.-ч | 0.01 |  | 0.042 |  |  | 572.77 |  | 24.06
|  | 4-100-040 | ОТм(ЗТм) Средний разряд машинистов 4 | чел.-ч. | 0.01 |  | 0.042 |  |  | 522.73 |  | 21.95
|  | 91.17.04-034 | Агрегаты сварочные с двигателем внутреннего сгорания для ручной дуговой сварки, сварочный ток до 400 А, количество постов 1 | маш.-ч | 0.05 |  | 0.21 |  |  | 93.23 |  | 19.58
|  | 4 | М | [8 empty] | 71.38
|  | 01.7.11.07-0227 | Электроды сварочные для сварки низколегированных и углеродистых сталей УОНИ 13/45, Э42А, диаметр 4-5 мм | кг | 0.12 |  | 0.504 | 155.63 | 0.91 | 141.62 |  | 71.38
|  | 08.3.04.02 | Сталь стержневая диаметром до 10 мм | т | 0 |  | 0
|  |  | Итого прямые затраты | [8 empty] | 3616.99
|  |  | ФОТ | [8 empty] | 3501.97
|  | Пр/812-027.0-1 | НР Линии электропередачи | % | 103 |  | 103 |  |  |  |  | 3607.03
|  | Пр/774-027.0 | СП Линии электропередачи | % | 60 |  | 60 |  |  |  |  | 2101.18
|  |  | Всего по позиции | [5 empty] | 2220.2857 |  | 9325.2
101 | 101 | ГЭСНм 08-02-472-07 | Проводник заземляющий открыто по строительным основаниям: из полосовой стали сечением 160 мм2 | 100 м | 0.18 |  | 0.18
|  | 1 | ОТ (ЗТ) | чел.-ч. |  |  | 3.33 |  |  |  |  | 1701.73
|  | 1-100-38 | Средний разряд работы 3,8 | чел.-ч. | 18.5 |  | 3.33 |  |  | 511.03 |  | 1701.73
|  | 2 | ЭМ | [8 empty] | 100.23
|  |  | ОТм(ЗТм) | чел.-ч. |  |  | 0.0828 |  |  |  |  | 50.71
|  | 91.05.05-015 | Краны на автомобильном ходу, грузоподъемность 16 т | маш.-ч | 0.23 |  | 0.0414 |  |  | 1488.78 |  | 61.64
|  | 4-100-060 | ОТм(ЗТм) Средний разряд машинистов 6 | чел.-ч. | 0.23 |  | 0.0414 |  |  | 702.18 |  | 29.07
|  | 91.14.02-001 | Автомобили бортовые, грузоподъемность до 5 т | маш.-ч | 0.23 |  | 0.0414 |  |  | 572.77 |  | 23.71
|  | 4-100-040 | ОТм(ЗТм) Средний разряд машинистов 4 | чел.-ч. | 0.23 |  | 0.0414 |  |  | 522.73 |  | 21.64
|  | 91.17.04-233 | Аппараты сварочные для ручной дуговой сварки, сварочный ток до 350 А | маш.-ч | 2.9 |  | 0.522 |  |  | 28.51 |  | 14.88
|  | 4 | М | [8 empty] | 534.41
|  | 01.7.11.07-0227 | Электроды сварочные для сварки низколегированных и углеродистых сталей УОНИ 13/45, Э42А, диаметр 4-5 мм | кг | 1.3 |  | 0.234 | 155.63 | 0.91 | 141.62 |  | 33.14
|  | 08.3.05.02-0021 | Прокат листовой горячекатаный, марки стали Ст3сп, Ст3пс, ширина 1200-3000 мм, толщина 1-8 мм | т | 0.004 |  | 0.00072 |  |  | 51495.86 |  | 37.08
|  | 14.4.01.09-0427 | Грунтовка эпоксидная антикоррозионная с содержанием цинка для защиты металлических поверхностей, расход 0,20-0,39 кг/м2 | кг | 2.3 |  | 0.414 | 911.56 | 1.23 | 1121.22 |  | 464.19
|  |  | Итого прямые затраты | [8 empty] | 2387.08
101.1 | 101.1 | 421/пр_2020_п.75_пп.а | Сметная стоимость вспомогательных ненормируемых материальных ресурсов, не учтенная в сметной норме, 2% | % | 2 |  | 2 |  |  |  |  | 34.03
|  |  | ФОТ | [8 empty] | 1752.44
|  | Пр/812-049.3-1 | НР Электротехнические установки: на других объектах | % | 97 |  | 97 |  |  |  |  | 1699.87
|  | Пр/774-049.3 | СП Электротехнические установки: на других объектах | % | 51 |  | 51 |  |  |  |  | 893.74
|  |  | Всего по позиции | [5 empty] | 27859.5556 |  | 5014.72
102 | 102 | ГЭСН 01-02-061-02 | Засыпка вручную траншей, пазух котлованов и ям, группа грунтов: 2 | 100 м3 | 0.126 |  | 0.126
|  | 1 | ОТ (ЗТ) | чел.-ч. |  |  | 12.2472 |  |  |  |  | 4992.57
|  | 1-100-15 | Средний разряд работы 1,5 | чел.-ч. | 97.2 |  | 12.2472 |  |  | 407.65 |  | 4992.57
|  |  | Итого прямые затраты | [8 empty] | 4992.57
|  |  | ФОТ | [8 empty] | 4992.57
|  | Пр/812-001.2-1 | НР Земляные работы, выполняемые: ручным способом | % | 89 |  | 89 |  |  |  |  | 4443.39
|  | Пр/774-001.2 | СП Земляные работы, выполняемые: ручным способом | % | 40 |  | 40 |  |  |  |  | 1997.03
|  |  | Всего по позиции | [5 empty] | 90738.0159 |  | 11432.99
103 | 103 | ГЭСН 13-03-002-15 | Огрунтовка металлических поверхностей за один раз: лаком БТ-577 | 100 м2 | 0.01884 |  | 0.01884
|  | 1 | ОТ (ЗТ) | чел.-ч. |  |  | 0.073664 |  |  |  |  | 43.68
|  | 1-100-49 | Средний разряд работы 4,9 | чел.-ч. | 3.91 |  | 0.073664 |  |  | 592.95 |  | 43.68
|  | 2 | ЭМ | [8 empty] | 0.73
|  |  | ОТм(ЗТм) | чел.-ч. |  |  | 0.0007536 |  |  |  |  | 0.41
|  | 91.06.03-060 | Лебедки электрические тяговым усилием до 5,79 кН (0,59 т) | маш.-ч | 0.01 |  | 0.0001884 | 6.62 | 1.42 | 9.4 |  | 0
|  | 91.06.05-011 | Погрузчики одноковшовые универсальные фронтальные пневмоколесные, номинальная вместимость основного ковша 2,6 м3, грузоподъемность 5 т | маш.-ч | 0.01 |  | 0.0001884 |  |  | 1496.8 |  | 0.28
|  | 4-100-050 | ОТм(ЗТм) Средний разряд машинистов 5 | чел.-ч. | 0.01 |  | 0.0001884 |  |  | 600.75 |  | 0.11
|  | 91.14.02-001 | Автомобили бортовые, грузоподъемность до 5 т | маш.-ч | 0.03 |  | 0.0005652 |  |  | 572.77 |  | 0.32
|  | 4-100-040 | ОТм(ЗТм) Средний разряд машинистов 4 | чел.-ч. | 0.03 |  | 0.0005652 |  |  | 522.73 |  | 0.3
|  | 91.21.01-012 | Агрегаты окрасочные высокого давления для окраски поверхностей конструкций, мощность 1 кВт | маш.-ч | 1.12 |  | 0.021101 | 4.52 | 1.32 | 5.97 |  | 0.13
|  | 4 | М | [8 empty] | 19.53
|  | 14.4.03.03-0102 | Лак битумный БТ-577 | т | 0.009 |  | 0.0001696 | 80020.98 | 1.29 | 103227.06 |  | 17.51
|  | 14.5.09.11-0102 | Уайт-спирит | кг | 1.3 |  | 0.024492 | 60.6 | 1.36 | 82.42 |  | 2.02
|  |  | Итого прямые затраты | [8 empty] | 64.35
|  |  | ФОТ | [8 empty] | 44.09
|  | Пр/812-013.0-1 | НР Защита строительных конструкций и оборудования от коррозии | % | 94 |  | 94 |  |  |  |  | 41.44
|  | Пр/774-013.0 | СП Защита строительных конструкций и оборудования от коррозии | % | 51 |  | 51 |  |  |  |  | 22.49
|  |  | Всего по позиции | [5 empty] | 6808.9172 |  | 128.28
|  |  | Итого прямые затраты по разделу | [8 empty] | 71521.25
в том числе
|  |  | оплата труда | [8 empty] | 56038.83
|  |  | эксплуатация машин и механизмов | [8 empty] | 14727
в том числе
|  |  | эксплуатация машин и механизмов | [8 empty] | 9852.67
в том числе
|  |  | оплата труда машинистов (ОТм) | [8 empty] | 4874.33
|  |  | доплаты к оплате труда машинистов | [8 empty] | 0
|  |  | материальные ресурсы | [8 empty] | 755.42
в том числе
|  |  | материальные ресурсы без учета дополнительной перевозки | [8 empty] | 755.42
|  |  | дополнительная перевозка материальных ресурсов | [8 empty] | 0
|  |  | перевозка | [8 empty] | 0
|  |  | Всего ФОТ (справочно) | [8 empty] | 60913.16
|  |  | Всего накладные расходы | [8 empty] | 60754.04
|  |  | Всего сметная прибыль | [8 empty] | 33702.52
|  |  | Итого оборудование | [8 empty] | 0
в том числе
|  |  | оборудование без учета дополнительной перевозки | [8 empty] | 0
|  |  | дополнительная перевозка оборудования | [8 empty] | 0
Итого прочие затраты
|  |  | Итого хозяйственный инвентарь | [8 empty] | 0
|  |  | Итого по разделу | [8 empty] | 165977.81
Справочно
|  |  | материальные ресурсы, отсутствующие в ФРСН | [8 empty] | 0
|  |  | оборудование, отсутствующие в ФРСН | [8 empty] | 0
|  |  | затраты труда рабочих |  |  |  | 115.9149
|  |  | затраты труда машинистов |  |  |  | 8.2956
Раздел: Оборудование МТП
104 | 104 | ТЦ_89.1.62.05_77_7720302216_01.10.2025_02 | Оборудование : Комплектная трансформаторная подстанция тупиковая мачтового типа МТП-160/10/0,4кВ (горячее цинкование с полимерным покрытием) | шт. | 1 |  | 1 |  |  | 504797.57 |  | 504797.57
|  |  | Всего по позиции | [5 empty] | 504797.57 |  | 504797.57
105 | 105 | ТЦ_62.00.00.00_77_7720302216_23.10.2025_02_19.2 | Оборудование : Трансформатор ТМГ -160/10/0,4 | ШТ | 1 |  | 1 |  |  | 320438.84 |  | 320438.84
|  |  | Всего по позиции | [5 empty] | 320438.84 |  | 320438.84
106 | 106 | ТЦ_62.5.01.04_50_5022556136_07.04.2025_02_17.1 | Оборудование : Счетчик НАРТИС-И300-W133-2-A5SR1-230-5-10A-TN-RS485-P1-EHLMOQ1V3Z/1-D | ШТ | 1 |  | 1 |  |  | 63989.44 |  | 63989.44
|  |  | Всего по позиции | [5 empty] | 63989.44 |  | 63989.44
|  |  | Итого прямые затраты по разделу | [8 empty] | 0
в том числе
|  |  | оплата труда | [8 empty] | 0
|  |  | эксплуатация машин и механизмов | [8 empty] | 0
в том числе
|  |  | эксплуатация машин и механизмов | [8 empty] | 0
в том числе
|  |  | оплата труда машинистов (ОТм) | [8 empty] | 0
|  |  | доплаты к оплате труда машинистов | [8 empty] | 0
|  |  | материальные ресурсы | [8 empty] | 0
в том числе
|  |  | материальные ресурсы без учета дополнительной перевозки | [8 empty] | 0
|  |  | дополнительная перевозка материальных ресурсов | [8 empty] | 0
|  |  | перевозка | [8 empty] | 0
|  |  | Всего ФОТ (справочно) | [8 empty] | 0
|  |  | Всего накладные расходы | [8 empty] | 0
|  |  | Всего сметная прибыль | [8 empty] | 0
|  |  | Итого оборудование | [8 empty] | 889225.85
в том числе
|  |  | оборудование без учета дополнительной перевозки | [8 empty] | 889225.85
|  |  | дополнительная перевозка оборудования | [8 empty] | 0
Итого прочие затраты
|  |  | Итого хозяйственный инвентарь | [8 empty] | 0
|  |  | Итого по разделу | [8 empty] | 889225.85
Справочно
|  |  | материальные ресурсы, отсутствующие в ФРСН | [8 empty] | 0
|  |  | оборудование, отсутствующие в ФРСН | [8 empty] | 889225.85
|  |  | затраты труда рабочих |  |  |  | 0
|  |  | затраты труда машинистов |  |  |  | 0
Раздел: Материалы
107 | 107 | Письмо ПАО "Россети Московский регион" РМР_ЛЮ_133_ВН-33 от 10.02.2025 | Стойка СВ 110-5-Ат Поправки к: М )*1,05 | шт. | 2 |  | 2 |  |  | 15145.38 | 1.05 | 31805.3
|  |  | Всего по позиции | [5 empty] | 15902.65 |  | 31805.3
108 | 108 | 21.2.01.01-0049 | Провод самонесущий изолированный СИП-3 1х70-20 | 1000 м | 0.012 |  | 0.012 | 61243.94 | 1.41 | 86353.96 |  | 1036.25
|  |  | Всего по позиции | [5 empty] | 86354.1667 |  | 1036.25
109 | 109 | ТЦ_20.1.01.02_50_5036090504_03.02.2025_02_13.2 | Зажим аппаратный А2А-70 | ШТ | 12 |  | 12 |  |  | 241.64 |  | 2899.68
|  |  | Всего по позиции | [5 empty] | 241.64 |  | 2899.68
110 | 110 | ТЦ_20.1.01.10_50_5036090504_03.02.2025_02 | Зажим RP150 | ШТ | 3 |  | 3 |  |  | 2731.56 |  | 8194.68
|  |  | Всего по позиции | [5 empty] | 2731.56 |  | 8194.68
111 | 111 | ТЦ_59.1.20.01_50_5036090504_03.02.2025_02 | Зажим ПС-2-1 | шт. | 8 |  | 8 |  |  | 230.82 |  | 1846.56
|  |  | Всего по позиции | [5 empty] | 230.82 |  | 1846.56
112 | 112 | ТЦ_22.2.01.04_50_5036090504_03.02.2025_02 | Изолятор ШФ-20УО | ШТ | 3 |  | 3 |  |  | 1365.78 |  | 4097.34
|  |  | Всего по позиции | [5 empty] | 1365.78 |  | 4097.34
113 | 113 | ТЦ_20.2.02.04_50_5036090504_03.02.2025_02 | Колпачок КП-22 | ШТ | 3 |  | 3 |  |  | 27.32 |  | 81.96
|  |  | Всего по позиции | [5 empty] | 27.32 |  | 81.96
114 | 114 | ТЦ_20.1.02.23_50_5036090504_03.02.2025_02_4.2 | Спиральная вязка ВС70/95.2 | ШТ | 3 |  | 3 |  |  | 191.21 |  | 573.63
|  |  | Всего по позиции | [5 empty] | 191.21 |  | 573.63
115 | 115 | ТЦ_20.5.04.07_77_7720302216_08.04.2024_02 | Контактный зажим для ввода НН/ВН М12*1,75 (ТМГ-16-160 кВА) | ШТ | 4 |  | 4 |  |  | 1444.58 |  | 5778.32
|  |  | Всего по позиции | [5 empty] | 1444.58 |  | 5778.32
116 | 116 | ТЦ_01.7.04.04_33_3305719638_03.09.2024_02 | Замок с ключом | ШТ | 1 |  | 1 |  |  | 1085.56 |  | 1085.56
|  |  | Всего по позиции | [5 empty] | 1085.56 |  | 1085.56
117 | 117 | 08.3.08.02-0058 | Уголок стальной горячекатаный равнополочный, марки стали Ст3сп, Ст3пс, ширина полок 35-56 мм, толщина полки 3-5 мм | т | 0.05655 |  | 0.05655 |  |  | 49795.86 |  | 2815.96
|  |  | Всего по позиции | [5 empty] | 49795.9328 |  | 2815.96
118 | 118 | 08.3.07.01-0042 | Прокат стальной горячекатаный полосовой, марки стали Ст3сп, Ст3пс, размеры 40х4 мм | т | 0.0756 |  | 0.0756 | 67961.14 | 0.83 | 56407.75 |  | 4264.43
|  |  | Всего по позиции | [5 empty] | 56407.8042 |  | 4264.43
|  |  | Итого прямые затраты по разделу | [8 empty] | 64479.67
в том числе
|  |  | оплата труда | [8 empty] | 0
|  |  | эксплуатация машин и механизмов | [8 empty] | 0
в том числе
|  |  | эксплуатация машин и механизмов | [8 empty] | 0
в том числе
|  |  | оплата труда машинистов (ОТм) | [8 empty] | 0
|  |  | доплаты к оплате труда машинистов | [8 empty] | 0
|  |  | материальные ресурсы | [8 empty] | 64479.67
в том числе
|  |  | материальные ресурсы без учета дополнительной перевозки | [8 empty] | 64479.67
|  |  | дополнительная перевозка материальных ресурсов | [8 empty] | 0
|  |  | перевозка | [8 empty] | 0
|  |  | Всего ФОТ (справочно) | [8 empty] | 0
|  |  | Всего накладные расходы | [8 empty] | 0
|  |  | Всего сметная прибыль | [8 empty] | 0
|  |  | Итого оборудование | [8 empty] | 0
в том числе
|  |  | оборудование без учета дополнительной перевозки | [8 empty] | 0
|  |  | дополнительная перевозка оборудования | [8 empty] | 0
Итого прочие затраты
|  |  | Итого хозяйственный инвентарь | [8 empty] | 0
|  |  | Итого по разделу | [8 empty] | 64479.67
Справочно
|  |  | материальные ресурсы, отсутствующие в ФРСН | [8 empty] | 56363.03
|  |  | оборудование, отсутствующие в ФРСН | [8 empty] | 0
|  |  | затраты труда рабочих |  |  |  | 0
|  |  | затраты труда машинистов |  |  |  | 0
ИТОГИ ПО АКТУ
|  |  | ВСЕГО строительные работы | [8 empty] | 223408.47
в том числе
|  |  | Всего прямые затраты | [8 empty] | 132121.38
в том числе
|  |  | оплата труда (ОТ) | [8 empty] | 53960.26
|  |  | эксплуатация машин и механизмов | [8 empty] | 14543.19
в том числе
|  |  | эксплуатация машин и механизмов | [8 empty] | 9731.82
в том числе
|  |  | оплата труда машинистов (ОТм) | [8 empty] | 4811.37
|  |  | доплаты к оплате труда машинистов | [8 empty] | 0
|  |  | материальные ресурсы | [8 empty] | 63617.93
в том числе
|  |  | материальные ресурсы без учета дополнительной перевозки | [8 empty] | 63617.93
|  |  | дополнительная перевозка материальных ресурсов | [8 empty] | 0
|  |  | перевозка | [8 empty] | 0
|  |  | ФОТ (справочно) | [8 empty] | 58771.63
|  |  | накладные расходы | [8 empty] | 58676.75
|  |  | сметная прибыль | [8 empty] | 32610.34
|  |  | ВСЕГО монтажные работы | [8 empty] | 7049.01
в том числе
|  |  | Всего прямые затраты | [8 empty] | 3879.54
в том числе
|  |  | оплата труда (ОТ) | [8 empty] | 2078.57
|  |  | эксплуатация машин и механизмов | [8 empty] | 183.81
в том числе
|  |  | эксплуатация машин и механизмов | [8 empty] | 120.85
в том числе
|  |  | оплата труда машинистов (ОТм) | [8 empty] | 62.96
|  |  | доплаты к оплате труда машинистов | [8 empty] | 0
|  |  | материальные ресурсы | [8 empty] | 1617.16
в том числе
|  |  | материальные ресурсы без учета дополнительной перевозки | [8 empty] | 1617.16
|  |  | дополнительная перевозка материальных ресурсов | [8 empty] | 0
|  |  | перевозка | [8 empty] | 0
|  |  | ФОТ (справочно) | [8 empty] | 2141.53
|  |  | накладные расходы | [8 empty] | 2077.29
|  |  | сметная прибыль | [8 empty] | 1092.18
|  |  | ВСЕГО оборудование | [8 empty] | 889225.85
в том числе
|  |  | оборудование без учета дополнительной перевозки | [8 empty] | 889225.85
|  |  | дополнительная перевозка оборудования | [8 empty] | 0
|  |  | ВСЕГО прочие затраты | [8 empty] | 0
в том числе
прочие затраты
|  |  | Хозяйственный инвентарь | [8 empty] | 0
|  |  | Пусконаладочные работы | [8 empty] | 0
в том числе
|  |  | Всего прямые затраты | [8 empty] | 0
в том числе
|  |  | оплата труда (ОТ) | [8 empty] | 0
|  |  | эксплуатация машин и механизмов | [8 empty] | 0
в том числе
|  |  | эксплуатация машин и механизмов | [8 empty] | 0
в том числе
|  |  | оплата труда машинистов (ОТм) | [8 empty] | 0
|  |  | доплаты к оплате труда машинистов | [8 empty] | 0
|  |  | материальные ресурсы | [8 empty] | 0
в том числе
|  |  | материальные ресурсы без учета дополнительной перевозки | [8 empty] | 0
|  |  | дополнительная перевозка материальных ресурсов | [8 empty] | 0
|  |  | перевозка | [8 empty] | 0
|  |  | ФОТ (справочно) | [8 empty] | 0
|  |  | накладные расходы | [8 empty] | 0
|  |  | сметная прибыль | [8 empty] | 0
|  |  | ВСЕГО по акту | [8 empty] | 1119683.33
в том числе
|  |  | Всего прямые затраты | [8 empty] | 136000.92
в том числе
|  |  | оплата труда (ОТ) | [8 empty] | 56038.83
|  |  | эксплуатация машин и механизмов | [8 empty] | 14727
в том числе
|  |  | эксплуатация машин и механизмов | [8 empty] | 9852.67
в том числе
|  |  | оплата труда машинистов (ОТм) | [8 empty] | 4874.33
|  |  | доплаты к оплате труда машинистов | [8 empty] | 0
|  |  | материальные ресурсы | [8 empty] | 65235.09
в том числе
|  |  | материальные ресурсы без учета дополнительной перевозки | [8 empty] | 65235.09
|  |  | дополнительная перевозка материальных ресурсов | [8 empty] | 0
|  |  | перевозка | [8 empty] | 0
|  |  | Всего ФОТ (справочно) | [8 empty] | 60913.16
|  |  | Всего накладные расходы | [8 empty] | 60754.04
|  |  | Всего сметная прибыль | [8 empty] | 33702.52
|  |  | Всего оборудование | [8 empty] | 889225.85
в том числе
|  |  | оборудование без учета дополнительной перевозки | [8 empty] | 889225.85
|  |  | дополнительная перевозка оборудования | [8 empty] | 0
|  |  | Всего прочие затраты | [8 empty] | 0
Справочно
|  |  | материальные ресурсы, отсутствующие в ФРСН | [8 empty] | 56363.03
|  |  | оборудование, отсутствующие в ФРСН | [8 empty] | 889225.85
|  |  | затраты труда рабочих |  |  |  | 115.9149
|  |  | затраты труда машинистов |  |  |  | 8.2956
в том числе:
[10 empty] | СМР |  | 230457.48
[10 empty] | Оборудование |  | 889225.85
[10 empty] | Прочие |  | 0
|  |  | Итого СМР | [7 empty] | 230457.48
|  |  | Временные здания и сооружения |  |  |  |  | 0% |  |  | 0
|  |  | Итого СМР с ВЗиС | [7 empty] | 230457.48
|  |  | Зимнее удорожание |  |  |  |  | 1.9% |  |  | 4378.69
|  |  | Итого СМР с ЗУ | [7 empty] | 234836.17
|  |  | Итого СМР с коэффициентом дефлятором Кд |  |  |  |  | 1 |  |  | 234836.17
|  |  | Итого СМР с коэффицинентом приведения Кп |  |  |  |  | 1 |  |  | 234836.17
|  |  | Итого СМР с коэффициентом тендерного снижения Ктен |  |  |  |  | 0.995 |  |  | 233661.99
|  |  | Итого оборудование | [7 empty] | 889225.85
|  |  | Итого оборудование с Ктен |  |  |  |  | 0.995 |  |  | 884779.72
|  |  | Итого прочие | [7 empty] | 0
|  |  | Итого прочие с Кд |  |  |  |  | 1 |  |  | 0
|  |  | Итого прочие с Кп |  |  |  |  | 1 |  |  | 0
|  |  | Итого прочие с Ктен |  |  |  |  | 0.995 |  |  | 0
|  |  | Всего по акту | [7 empty] | 1118441.71
|  | Сдал |  | Директор | [5 empty] | Силков А. В.
[должность,подпись(инициалы,фамилия)]
|  | Принял |  | Заместитель директора по капитальному строительству | [5 empty] | Кузнецов С.А.
[должность,подпись(инициалы,фамилия)]
Исполнительная документация принята.
Объем выполненных работ подтверждаю _______________________ (___________________________________)
[5 empty] | подпись |  |  |  | Ф.И.О.
Объем выполненных работ подтверждаю _______________________ (___________________________________)
[5 empty] | подпись |  |  |  | Ф.И.О.

## КС-2 пнр ВЛ-10кВ (РИМ) (hidden)
Smeta.RU (495) 974-1589
Унифицированная форма № КС-2
Утверждена постановлением Госкомстата России
от 11.11.99. № 100
Код
[9 empty] | Форма по ОКУД | 0322005
75273098
Инвестор |  | ПАО «Россети Московский регион», 115114, РФ, г. Москва, 2-й Павелецкий пр-д, д. 3 стр.2, тел.: 8(495) 662-40-70 | [6 empty] | по ОКПО
|  | организация, адрес, телефон, факс | [7 empty] | 75273098
Заказчик |  | ПАО «Россети Московский регион», 115114, РФ, г. Москва, 2-й Павелецкий пр-д, д. 3 стр.2, тел.: 8(495) 662-40-70 | [6 empty] | по ОКПО
|  | организация, адрес, телефон, факс | [7 empty] | 33021678
Подрядчик |  | ООО "ФАБИ", 140200 Московская область, г.Воскресенск, ул. 2-я Куйбышева, д.2, , тел.: 8(496) 44-96-096 | [6 empty] | по ОКПО
организация, адрес, телефон, факс
Стройка |  | Реконструкция ВЛЗ-10 кВ, замена РЛКВ-10 кВ на оп. 12 ПС "Берендино (аб)" № 565, МО, Воскресенский р-н, с/п Ашитковское, д. Ворыпаево, СНТ "Ивушка", уч. 181, 50:29:0020112:764, 50:29:0020112:177
наименование, адрес
Объект |  | 09-01-01 Реконструкция ВЛЗ-10 кВ, замена РЛКВ-10 кВ на оп. 12 ПС "Берендино (аб)" № 565, МО, Воскресенский р-н, с/п Ашитковское, д. Ворыпаево, СНТ "Ивушка", уч. 181, 50:29:0020112:764, 50:29:0020112:177
наименование
Вид деятельности по ОКДП
[7 empty] | Договор подряда |  | номер | 4230-РЭС
[9 empty] | дата | 16.04.2024
Вид операции
[6 empty] | Номер документа | Дата составления | Отчетный период
[8 empty] | с | по
[6 empty] | 27 | 2026-01-31 | 2026-01-01 | 2026-01-31
AKT
О ПРИЕМКЕ ВЫПОЛНЕННЫХ РАБОТ
Составлен(а) в текущем уровне цен на III квартал 2025 года
№ п/п |  | Обоснование | Наименование работ и затрат | Единица измерения | Количество |  |  | Сметная стоимость, руб.
№ п/п | поз. по сме-те
[5 empty] | на единицу измерения | коэффициенты | всего с учетом коэффициентов | на единицу измерения в базисном уровне цен | индекс | на единицу измерения в текущем уровне цен | коэффициенты | всего в текущем уровне цен
1 | 2 | 3 | 4 | 5 | 6 | 7 | 8 | 9 | 10 | 11 | 12 | 13
Локальная смета: Пусконаладочные работы
Раздел: Пусконаладочные работы ВЛЗ-10кВ
150 | 150 | ГЭСНп 01-11-011-01 | Проверка наличия цепи между заземлителями и заземленными элементами (1т*7 опора+2т*1 разъединитель) | 100 измерений | 0.09 |  | 0.09
|  | 1 | ОТ (ЗТ) | чел.-ч. |  |  | 1.1664 |  |  |  |  | 809.92
|  | 2-100-06 | Рабочий 6 разряда | чел.-ч | 6.48 |  | 0.5832 |  |  | 702.18 |  | 409.51
|  | 3-200-03 | Инженер III категории | чел.-ч | 6.48 |  | 0.5832 |  |  | 686.58 |  | 400.41
|  |  | Итого прямые затраты | [8 empty] | 809.92
|  |  | ФОТ | [8 empty] | 809.92
|  | Пр/812-083.0-1 | НР Пусконаладочные работы | % | 74 |  | 74 |  |  |  |  | 599.34
|  | Пр/774-083.0 | СП Пусконаладочные работы | % | 36 |  | 36 |  |  |  |  | 291.57
|  |  | Всего по позиции | [5 empty] | 18898.1111 |  | 1700.83
151 | 151 | ГЭСНп 01-11-011-01 | Проверка наличия цепи между заземлителями и заземленными элементами (1т*1опора+2т*1 разъединитель) | 100 измерений | 0.03 |  | 0.03
|  | 421/пр_2020_прил.10_т.7_п.3_гр.3 | Производство работ осуществляется в охранной зоне действующей воздушной линии электропередачи, вблизи объектов, находящихся под напряжением, внутри объектов капитального строительства, внутренняя проводка в которых не обесточена, если это приведет к ограничению действий рабочих в соответствии с требованиями техники безопасности ЭМ *1,2; ЗТ *1,2; ЗТм *1,2
|  | 1 | ОТ (ЗТ) | чел.-ч. |  |  | 0.46656 |  |  |  |  | 323.97
|  | 2-100-06 | Рабочий 6 разряда | чел.-ч | 6.48 | 1.2 | 0.23328 |  |  | 702.18 |  | 163.8
|  | 3-200-03 | Инженер III категории | чел.-ч | 6.48 | 1.2 | 0.23328 |  |  | 686.58 |  | 160.17
|  |  | Итого прямые затраты | [8 empty] | 323.97
|  |  | ФОТ | [8 empty] | 323.97
|  | Пр/812-083.0-1 | НР Пусконаладочные работы | % | 74 |  | 74 |  |  |  |  | 239.74
|  | Пр/774-083.0 | СП Пусконаладочные работы | % | 36 |  | 36 |  |  |  |  | 116.63
|  |  | Всего по позиции | [5 empty] | 22678 |  | 680.34
152 | 152 | ГЭСНп 01-11-010-01 | Измерение сопротивления растеканию тока: заземлителя | измерение | 6 |  | 6
|  | 1 | ОТ (ЗТ) | чел.-ч. |  |  | 6 |  |  |  |  | 4166.28
|  | 2-100-06 | Рабочий 6 разряда | чел.-ч | 0.5 |  | 3 |  |  | 702.18 |  | 2106.54
|  | 3-200-03 | Инженер III категории | чел.-ч | 0.5 |  | 3 |  |  | 686.58 |  | 2059.74
|  |  | Итого прямые затраты | [8 empty] | 4166.28
|  |  | ФОТ | [8 empty] | 4166.28
|  | Пр/812-083.0-1 | НР Пусконаладочные работы | % | 74 |  | 74 |  |  |  |  | 3083.05
|  | Пр/774-083.0 | СП Пусконаладочные работы | % | 36 |  | 36 |  |  |  |  | 1499.86
|  |  | Всего по позиции | [5 empty] | 1458.1983 |  | 8749.19
153 | 153 | ГЭСНп 01-11-010-02 | Измерение сопротивления растеканию тока: контура с диагональю до 20 м | измерение | 1 |  | 1
|  | 421/пр_2020_прил.10_т.7_п.3_гр.3 | Производство работ осуществляется в охранной зоне действующей воздушной линии электропередачи, вблизи объектов, находящихся под напряжением, внутри объектов капитального строительства, внутренняя проводка в которых не обесточена, если это приведет к ограничению действий рабочих в соответствии с требованиями техники безопасности ЭМ *1,2; ЗТ *1,2; ЗТм *1,2
|  | 1 | ОТ (ЗТ) | чел.-ч. |  |  | 1.944 |  |  |  |  | 1349.88
|  | 2-100-06 | Рабочий 6 разряда | чел.-ч | 0.81 | 1.2 | 0.972 |  |  | 702.18 |  | 682.52
|  | 3-200-03 | Инженер III категории | чел.-ч | 0.81 | 1.2 | 0.972 |  |  | 686.58 |  | 667.36
|  |  | Итого прямые затраты | [8 empty] | 1349.88
|  |  | ФОТ | [8 empty] | 1349.88
|  | Пр/812-083.0-1 | НР Пусконаладочные работы | % | 74 |  | 74 |  |  |  |  | 998.91
|  | Пр/774-083.0 | СП Пусконаладочные работы | % | 36 |  | 36 |  |  |  |  | 485.96
|  |  | Всего по позиции | [5 empty] | 2834.75 |  | 2834.75
154 | 154 | ГЭСНп 01-03-005-01 | Разъединитель трехполюсный напряжением: до 20 кВ | ШТ | 1 |  | 1
|  | 1 | ОТ (ЗТ) | чел.-ч. |  |  | 5.4 |  |  |  |  | 3581.13
|  | 2-100-04 | Рабочий 4 разряда | чел.-ч | 1.08 |  | 1.08 |  |  | 522.73 |  | 564.55
|  | 3-100-02 | Техник II категории | чел.-ч | 1.08 |  | 1.08 |  |  | 499.33 |  | 539.28
|  | 3-200-02 | Инженер II категории | чел.-ч | 3.24 |  | 3.24 |  |  | 764.6 |  | 2477.3
|  |  | Итого прямые затраты | [8 empty] | 3581.13
|  |  | ФОТ | [8 empty] | 3581.13
|  | Пр/812-083.0-1 | НР Пусконаладочные работы | % | 74 |  | 74 |  |  |  |  | 2650.04
|  | Пр/774-083.0 | СП Пусконаладочные работы | % | 36 |  | 36 |  |  |  |  | 1289.21
|  |  | Всего по позиции | [5 empty] | 7520.38 |  | 7520.38
155 | 155 | ГЭСНп 01-03-005-01 | Разъединитель трехполюсный напряжением: до 20 кВ | ШТ | 1 |  | 1
|  | 421/пр_2020_прил.10_т.7_п.3_гр.3 | Производство работ осуществляется в охранной зоне действующей воздушной линии электропередачи, вблизи объектов, находящихся под напряжением, внутри объектов капитального строительства, внутренняя проводка в которых не обесточена, если это приведет к ограничению действий рабочих в соответствии с требованиями техники безопасности ЭМ *1,2; ЗТ *1,2; ЗТм *1,2
|  | 1 | ОТ (ЗТ) | чел.-ч. |  |  | 6.48 |  |  |  |  | 4297.35
|  | 2-100-04 | Рабочий 4 разряда | чел.-ч | 1.08 | 1.2 | 1.296 |  |  | 522.73 |  | 677.46
|  | 3-100-02 | Техник II категории | чел.-ч | 1.08 | 1.2 | 1.296 |  |  | 499.33 |  | 647.13
|  | 3-200-02 | Инженер II категории | чел.-ч | 3.24 | 1.2 | 3.888 |  |  | 764.6 |  | 2972.76
|  |  | Итого прямые затраты | [8 empty] | 4297.35
|  |  | ФОТ | [8 empty] | 4297.35
|  | Пр/812-083.0-1 | НР Пусконаладочные работы | % | 74 |  | 74 |  |  |  |  | 3180.04
|  | Пр/774-083.0 | СП Пусконаладочные работы | % | 36 |  | 36 |  |  |  |  | 1547.05
|  |  | Всего по позиции | [5 empty] | 9024.44 |  | 9024.44
|  |  | Итого прямые затраты по разделу | [8 empty] | 14528.53
в том числе
|  |  | оплата труда | [8 empty] | 14528.53
|  |  | эксплуатация машин и механизмов | [8 empty] | 0
в том числе
|  |  | эксплуатация машин и механизмов | [8 empty] | 0
в том числе
|  |  | оплата труда машинистов (ОТм) | [8 empty] | 0
|  |  | доплаты к оплате труда машинистов | [8 empty] | 0
|  |  | материальные ресурсы | [8 empty] | 0
в том числе
|  |  | материальные ресурсы без учета дополнительной перевозки | [8 empty] | 0
|  |  | дополнительная перевозка материальных ресурсов | [8 empty] | 0
|  |  | перевозка | [8 empty] | 0
|  |  | Всего ФОТ (справочно) | [8 empty] | 14528.53
|  |  | Всего накладные расходы | [8 empty] | 10751.12
|  |  | Всего сметная прибыль | [8 empty] | 5230.28
|  |  | Итого оборудование | [8 empty] | 0
в том числе
|  |  | оборудование без учета дополнительной перевозки | [8 empty] | 0
|  |  | дополнительная перевозка оборудования | [8 empty] | 0
Итого прочие затраты
|  |  | Итого хозяйственный инвентарь | [8 empty] | 0
|  |  | Итого по разделу | [8 empty] | 30509.93
Справочно
|  |  | материальные ресурсы, отсутствующие в ФРСН | [8 empty] | 0
|  |  | оборудование, отсутствующие в ФРСН | [8 empty] | 0
|  |  | затраты труда рабочих |  |  |  | 21.457
|  |  | затраты труда машинистов |  |  |  | 0
ИТОГИ ПО АКТУ
|  |  | ВСЕГО строительные работы | [8 empty] | 0
в том числе
|  |  | Всего прямые затраты | [8 empty] | 0
в том числе
|  |  | оплата труда (ОТ) | [8 empty] | 0
|  |  | эксплуатация машин и механизмов | [8 empty] | 0
в том числе
|  |  | эксплуатация машин и механизмов | [8 empty] | 0
в том числе
|  |  | оплата труда машинистов (ОТм) | [8 empty] | 0
|  |  | доплаты к оплате труда машинистов | [8 empty] | 0
|  |  | материальные ресурсы | [8 empty] | 0
в том числе
|  |  | материальные ресурсы без учета дополнительной перевозки | [8 empty] | 0
|  |  | дополнительная перевозка материальных ресурсов | [8 empty] | 0
|  |  | перевозка | [8 empty] | 0
|  |  | ФОТ (справочно) | [8 empty] | 0
|  |  | накладные расходы | [8 empty] | 0
|  |  | сметная прибыль | [8 empty] | 0
|  |  | ВСЕГО монтажные работы | [8 empty] | 0
в том числе
|  |  | Всего прямые затраты | [8 empty] | 0
в том числе
|  |  | оплата труда (ОТ) | [8 empty] | 0
|  |  | эксплуатация машин и механизмов | [8 empty] | 0
в том числе
|  |  | эксплуатация машин и механизмов | [8 empty] | 0
в том числе
|  |  | оплата труда машинистов (ОТм) | [8 empty] | 0
|  |  | доплаты к оплате труда машинистов | [8 empty] | 0
|  |  | материальные ресурсы | [8 empty] | 0
в том числе
|  |  | материальные ресурсы без учета дополнительной перевозки | [8 empty] | 0
|  |  | дополнительная перевозка материальных ресурсов | [8 empty] | 0
|  |  | перевозка | [8 empty] | 0
|  |  | ФОТ (справочно) | [8 empty] | 0
|  |  | накладные расходы | [8 empty] | 0
|  |  | сметная прибыль | [8 empty] | 0
|  |  | ВСЕГО оборудование | [8 empty] | 0
в том числе
|  |  | оборудование без учета дополнительной перевозки | [8 empty] | 0
|  |  | дополнительная перевозка оборудования | [8 empty] | 0
|  |  | ВСЕГО прочие затраты | [8 empty] | 30509.93
в том числе
прочие затраты
|  |  | Хозяйственный инвентарь | [8 empty] | 0
|  |  | Пусконаладочные работы | [8 empty] | 30509.93
в том числе
|  |  | Всего прямые затраты | [8 empty] | 14528.53
в том числе
|  |  | оплата труда (ОТ) | [8 empty] | 14528.53
|  |  | эксплуатация машин и механизмов | [8 empty] | 0
в том числе
|  |  | эксплуатация машин и механизмов | [8 empty] | 0
в том числе
|  |  | оплата труда машинистов (ОТм) | [8 empty] | 0
|  |  | доплаты к оплате труда машинистов | [8 empty] | 0
|  |  | материальные ресурсы | [8 empty] | 0
в том числе
|  |  | материальные ресурсы без учета дополнительной перевозки | [8 empty] | 0
|  |  | дополнительная перевозка материальных ресурсов | [8 empty] | 0
|  |  | перевозка | [8 empty] | 0
|  |  | ФОТ (справочно) | [8 empty] | 14528.53
|  |  | накладные расходы | [8 empty] | 10751.12
|  |  | сметная прибыль | [8 empty] | 5230.28
|  |  | ВСЕГО по акту | [8 empty] | 30509.93
в том числе
|  |  | Всего прямые затраты | [8 empty] | 14528.53
в том числе
|  |  | оплата труда (ОТ) | [8 empty] | 14528.53
|  |  | эксплуатация машин и механизмов | [8 empty] | 0
в том числе
|  |  | эксплуатация машин и механизмов | [8 empty] | 0
в том числе
|  |  | оплата труда машинистов (ОТм) | [8 empty] | 0
|  |  | доплаты к оплате труда машинистов | [8 empty] | 0
|  |  | материальные ресурсы | [8 empty] | 0
в том числе
|  |  | материальные ресурсы без учета дополнительной перевозки | [8 empty] | 0
|  |  | дополнительная перевозка материальных ресурсов | [8 empty] | 0
|  |  | перевозка | [8 empty] | 0
|  |  | Всего ФОТ (справочно) | [8 empty] | 14528.53
|  |  | Всего накладные расходы | [8 empty] | 10751.12
|  |  | Всего сметная прибыль | [8 empty] | 5230.28
|  |  | Всего оборудование | [8 empty] | 0
в том числе
|  |  | оборудование без учета дополнительной перевозки | [8 empty] | 0
|  |  | дополнительная перевозка оборудования | [8 empty] | 0
|  |  | Всего прочие затраты | [8 empty] | 30509.93
Справочно
|  |  | материальные ресурсы, отсутствующие в ФРСН | [8 empty] | 0
|  |  | оборудование, отсутствующие в ФРСН | [8 empty] | 0
|  |  | затраты труда рабочих |  |  |  | 21.457
в том числе:
[10 empty] | СМР |  | 0
[10 empty] | Оборудование |  | 0
[10 empty] | Прочие |  | 30509.93
|  |  | Итого СМР | [7 empty] | 0
|  |  | Временные здания и сооружения |  |  |  |  | 0% |  |  | 0
|  |  | Итого СМР с ВЗиС | [7 empty] | 0
|  |  | Зимнее удорожание |  |  |  |  | 0% |  |  | 0
|  |  | Итого СМР с ЗУ | [7 empty] | 0
|  |  | Итого СМР с коэффициентом дефлятором Кд |  |  |  |  | 1 |  |  | 0
|  |  | Итого СМР с коэффицинентом приведения Кп |  |  |  |  | 1 |  |  | 0
|  |  | Итого СМР с коэффициентом тендерного снижения Ктен |  |  |  |  | 0.995 |  |  | 0
|  |  | Итого оборудование | [7 empty] | 0
|  |  | Итого оборудование с Ктен |  |  |  |  | 0.995 |  |  | 0
|  |  | Итого прочие | [7 empty] | 30509.93
|  |  | Итого прочие с Кд |  |  |  |  | 1 |  |  | 30509.93
|  |  | Итого прочие с Кп |  |  |  |  | 1 |  |  | 30509.93
|  |  | Итого прочие с Ктен |  |  |  |  | 0.995 |  |  | 30357.38
|  |  | Всего по акту | [7 empty] | 30357.38
|  | Сдал |  | Директор | [5 empty] | Силков А. В.
[должность,подпись(инициалы,фамилия)]
|  | Принял |  | Заместитель директора по капитальному строительству | [5 empty] | Кузнецов С.А.
[должность,подпись(инициалы,фамилия)]
Исполнительная документация принята.
Объем выполненных работ подтверждаю _______________________ (___________________________________)
[5 empty] | подпись |  |  |  | Ф.И.О.
Объем выполненных работ подтверждаю _______________________ (___________________________________)
[5 empty] | подпись |  |  |  | Ф.И.О.

## КС-2 пнр тп (РИМ) (hidden)
Smeta.RU (495) 974-1589
Унифицированная форма № КС-2
Утверждена постановлением Госкомстата России
от 11.11.99. № 100
Код
[9 empty] | Форма по ОКУД | 0322005
75273098
Инвестор |  | ПАО «Россети Московский регион», 115114, РФ, г. Москва, 2-й Павелецкий пр-д, д. 3 стр.2, тел.: 8(495) 662-40-70 | [6 empty] | по ОКПО
|  | организация, адрес, телефон, факс | [7 empty] | 75273098
Заказчик |  | ПАО «Россети Московский регион», 115114, РФ, г. Москва, 2-й Павелецкий пр-д, д. 3 стр.2, тел.: 8(495) 662-40-70 | [6 empty] | по ОКПО
|  | организация, адрес, телефон, факс | [7 empty] | 33021678
Подрядчик |  | ООО "ФАБИ", 140200 Московская область, г.Воскресенск, ул. 2-я Куйбышева, д.2, , тел.: 8(496) 44-96-096 | [6 empty] | по ОКПО
организация, адрес, телефон, факс
Стройка |  | Реконструкция ВЛЗ-10 кВ, замена РЛКВ-10 кВ на оп. 12 ПС "Берендино (аб)" № 565, МО, Воскресенский р-н, с/п Ашитковское, д. Ворыпаево, СНТ "Ивушка", уч. 181, 50:29:0020112:764, 50:29:0020112:177
наименование, адрес
Объект |  | 09-01-01 Реконструкция ВЛЗ-10 кВ, замена РЛКВ-10 кВ на оп. 12 ПС "Берендино (аб)" № 565, МО, Воскресенский р-н, с/п Ашитковское, д. Ворыпаево, СНТ "Ивушка", уч. 181, 50:29:0020112:764, 50:29:0020112:177
наименование
Вид деятельности по ОКДП
[7 empty] | Договор подряда |  | номер | 4230-РЭС
[9 empty] | дата | 16.04.2024
Вид операции
[6 empty] | Номер документа | Дата составления | Отчетный период
[8 empty] | с | по
[6 empty] | 28 | 2026-01-31 | 2026-01-01 | 2026-01-31
AKT
О ПРИЕМКЕ ВЫПОЛНЕННЫХ РАБОТ
Составлен(а) в текущем уровне цен на III квартал 2025 года
№ п/п |  | Обоснование | Наименование работ и затрат | Единица измерения | Количество |  |  | Сметная стоимость, руб.
№ п/п | поз. по сме-те
[5 empty] | на единицу измерения | коэффициенты | всего с учетом коэффициентов | на единицу измерения в базисном уровне цен | индекс | на единицу измерения в текущем уровне цен | коэффициенты | всего в текущем уровне цен
1 | 2 | 3 | 4 | 5 | 6 | 7 | 8 | 9 | 10 | 11 | 12 | 13
Локальная смета: Пусконаладочные работы
Раздел: Пусконаладочные работы МТП
156 | 156 | ГЭСНп 01-02-002-01 | Трансформатор силовой трехфазный масляный двухобмоточный напряжением: до 11 кВ, мощностью до 0,32 МВА | ШТ | 1 |  | 1
|  | 1 | ОТ (ЗТ) | чел.-ч. |  |  | 6.3 |  |  |  |  | 4428.67
|  | 3-100-02 | Техник II категории | чел.-ч | 2.52 |  | 2.52 |  |  | 499.33 |  | 1258.31
|  | 3-200-01 | Инженер I категории | чел.-ч | 3.78 |  | 3.78 |  |  | 838.72 |  | 3170.36
|  |  | Итого прямые затраты | [8 empty] | 4428.67
|  |  | ФОТ | [8 empty] | 4428.67
|  | Пр/812-083.0-1 | НР Пусконаладочные работы | % | 74 |  | 74 |  |  |  |  | 3277.22
|  | Пр/774-083.0 | СП Пусконаладочные работы | % | 36 |  | 36 |  |  |  |  | 1594.32
|  |  | Всего по позиции | [5 empty] | 9300.21 |  | 9300.21
157 | 157 | ГЭСНп 01-11-010-02 | Измерение сопротивления растеканию тока: контура с диагональю до 20 м | измерение | 1 |  | 1
|  | 1 | ОТ (ЗТ) | чел.-ч. |  |  | 1.62 |  |  |  |  | 1124.9
|  | 2-100-06 | Рабочий 6 разряда | чел.-ч | 0.81 |  | 0.81 |  |  | 702.18 |  | 568.77
|  | 3-200-03 | Инженер III категории | чел.-ч | 0.81 |  | 0.81 |  |  | 686.58 |  | 556.13
|  |  | Итого прямые затраты | [8 empty] | 1124.9
|  |  | ФОТ | [8 empty] | 1124.9
|  | Пр/812-083.0-1 | НР Пусконаладочные работы | % | 74 |  | 74 |  |  |  |  | 832.43
|  | Пр/774-083.0 | СП Пусконаладочные работы | % | 36 |  | 36 |  |  |  |  | 404.96
|  |  | Всего по позиции | [5 empty] | 2362.29 |  | 2362.29
158 | 158 | ГЭСНп 01-11-011-01 | Проверка наличия цепи между заземлителями и заземленными элементами | 100 измерений | 0.03 |  | 0.03
|  | 1 | ОТ (ЗТ) | чел.-ч. |  |  | 0.3888 |  |  |  |  | 269.97
|  | 2-100-06 | Рабочий 6 разряда | чел.-ч | 6.48 |  | 0.1944 |  |  | 702.18 |  | 136.5
|  | 3-200-03 | Инженер III категории | чел.-ч | 6.48 |  | 0.1944 |  |  | 686.58 |  | 133.47
|  |  | Итого прямые затраты | [8 empty] | 269.97
|  |  | ФОТ | [8 empty] | 269.97
|  | Пр/812-083.0-1 | НР Пусконаладочные работы | % | 74 |  | 74 |  |  |  |  | 199.78
|  | Пр/774-083.0 | СП Пусконаладочные работы | % | 36 |  | 36 |  |  |  |  | 97.19
|  |  | Всего по позиции | [5 empty] | 18898 |  | 566.94
159 | 159 | ГЭСНп 01-12-010-01 | Испытание: обмотки трансформатора силового | испытание | 2 |  | 2
|  | 1 | ОТ (ЗТ) | чел.-ч. |  |  | 4.86 |  |  |  |  | 3398.09
|  | 2-100-05 | Рабочий 5 разряда | чел.-ч | 0.97 |  | 1.94 |  |  | 600.75 |  | 1165.46
|  | 3-200-02 | Инженер II категории | чел.-ч | 1.46 |  | 2.92 |  |  | 764.6 |  | 2232.63
|  |  | Итого прямые затраты | [8 empty] | 3398.09
|  |  | ФОТ | [8 empty] | 3398.09
|  | Пр/812-083.0-1 | НР Пусконаладочные работы | % | 74 |  | 74 |  |  |  |  | 2514.59
|  | Пр/774-083.0 | СП Пусконаладочные работы | % | 36 |  | 36 |  |  |  |  | 1223.31
|  |  | Всего по позиции | [5 empty] | 3567.995 |  | 7135.99
|  |  | Итого прямые затраты по разделу | [8 empty] | 9221.63
в том числе
|  |  | оплата труда | [8 empty] | 9221.63
|  |  | эксплуатация машин и механизмов | [8 empty] | 0
в том числе
|  |  | эксплуатация машин и механизмов | [8 empty] | 0
в том числе
|  |  | оплата труда машинистов (ОТм) | [8 empty] | 0
|  |  | доплаты к оплате труда машинистов | [8 empty] | 0
|  |  | материальные ресурсы | [8 empty] | 0
в том числе
|  |  | материальные ресурсы без учета дополнительной перевозки | [8 empty] | 0
|  |  | дополнительная перевозка материальных ресурсов | [8 empty] | 0
|  |  | перевозка | [8 empty] | 0
|  |  | Всего ФОТ (справочно) | [8 empty] | 9221.63
|  |  | Всего накладные расходы | [8 empty] | 6824.02
|  |  | Всего сметная прибыль | [8 empty] | 3319.78
|  |  | Итого оборудование | [8 empty] | 0
в том числе
|  |  | оборудование без учета дополнительной перевозки | [8 empty] | 0
|  |  | дополнительная перевозка оборудования | [8 empty] | 0
Итого прочие затраты
|  |  | Итого хозяйственный инвентарь | [8 empty] | 0
|  |  | Итого по разделу | [8 empty] | 19365.43
Справочно
|  |  | материальные ресурсы, отсутствующие в ФРСН | [8 empty] | 0
|  |  | оборудование, отсутствующие в ФРСН | [8 empty] | 0
|  |  | затраты труда рабочих |  |  |  | 13.1688
|  |  | затраты труда машинистов |  |  |  | 0
ИТОГИ ПО АКТУ
|  |  | ВСЕГО строительные работы | [8 empty] | 0
в том числе
|  |  | Всего прямые затраты | [8 empty] | 0
в том числе
|  |  | оплата труда (ОТ) | [8 empty] | 0
|  |  | эксплуатация машин и механизмов | [8 empty] | 0
в том числе
|  |  | эксплуатация машин и механизмов | [8 empty] | 0
в том числе
|  |  | оплата труда машинистов (ОТм) | [8 empty] | 0
|  |  | доплаты к оплате труда машинистов | [8 empty] | 0
|  |  | материальные ресурсы | [8 empty] | 0
в том числе
|  |  | материальные ресурсы без учета дополнительной перевозки | [8 empty] | 0
|  |  | дополнительная перевозка материальных ресурсов | [8 empty] | 0
|  |  | перевозка | [8 empty] | 0
|  |  | ФОТ (справочно) | [8 empty] | 0
|  |  | накладные расходы | [8 empty] | 0
|  |  | сметная прибыль | [8 empty] | 0
|  |  | ВСЕГО монтажные работы | [8 empty] | 0
в том числе
|  |  | Всего прямые затраты | [8 empty] | 0
в том числе
|  |  | оплата труда (ОТ) | [8 empty] | 0
|  |  | эксплуатация машин и механизмов | [8 empty] | 0
в том числе
|  |  | эксплуатация машин и механизмов | [8 empty] | 0
в том числе
|  |  | оплата труда машинистов (ОТм) | [8 empty] | 0
|  |  | доплаты к оплате труда машинистов | [8 empty] | 0
|  |  | материальные ресурсы | [8 empty] | 0
в том числе
|  |  | материальные ресурсы без учета дополнительной перевозки | [8 empty] | 0
|  |  | дополнительная перевозка материальных ресурсов | [8 empty] | 0
|  |  | перевозка | [8 empty] | 0
|  |  | ФОТ (справочно) | [8 empty] | 0
|  |  | накладные расходы | [8 empty] | 0
|  |  | сметная прибыль | [8 empty] | 0
|  |  | ВСЕГО оборудование | [8 empty] | 0
в том числе
|  |  | оборудование без учета дополнительной перевозки | [8 empty] | 0
|  |  | дополнительная перевозка оборудования | [8 empty] | 0
|  |  | ВСЕГО прочие затраты | [8 empty] | 19365.43
в том числе
прочие затраты
|  |  | Хозяйственный инвентарь | [8 empty] | 0
|  |  | Пусконаладочные работы | [8 empty] | 19365.43
в том числе
|  |  | Всего прямые затраты | [8 empty] | 9221.63
в том числе
|  |  | оплата труда (ОТ) | [8 empty] | 9221.63
|  |  | эксплуатация машин и механизмов | [8 empty] | 0
в том числе
|  |  | эксплуатация машин и механизмов | [8 empty] | 0
в том числе
|  |  | оплата труда машинистов (ОТм) | [8 empty] | 0
|  |  | доплаты к оплате труда машинистов | [8 empty] | 0
|  |  | материальные ресурсы | [8 empty] | 0
в том числе
|  |  | материальные ресурсы без учета дополнительной перевозки | [8 empty] | 0
|  |  | дополнительная перевозка материальных ресурсов | [8 empty] | 0
|  |  | перевозка | [8 empty] | 0
|  |  | ФОТ (справочно) | [8 empty] | 9221.63
|  |  | накладные расходы | [8 empty] | 6824.02
|  |  | сметная прибыль | [8 empty] | 3319.78
|  |  | ВСЕГО по акту | [8 empty] | 19365.43
в том числе
|  |  | Всего прямые затраты | [8 empty] | 9221.63
в том числе
|  |  | оплата труда (ОТ) | [8 empty] | 9221.63
|  |  | эксплуатация машин и механизмов | [8 empty] | 0
в том числе
|  |  | эксплуатация машин и механизмов | [8 empty] | 0
в том числе
|  |  | оплата труда машинистов (ОТм) | [8 empty] | 0
|  |  | доплаты к оплате труда машинистов | [8 empty] | 0
|  |  | материальные ресурсы | [8 empty] | 0
в том числе
|  |  | материальные ресурсы без учета дополнительной перевозки | [8 empty] | 0
|  |  | дополнительная перевозка материальных ресурсов | [8 empty] | 0
|  |  | перевозка | [8 empty] | 0
|  |  | Всего ФОТ (справочно) | [8 empty] | 9221.63
|  |  | Всего накладные расходы | [8 empty] | 6824.02
|  |  | Всего сметная прибыль | [8 empty] | 3319.78
|  |  | Всего оборудование | [8 empty] | 0
в том числе
|  |  | оборудование без учета дополнительной перевозки | [8 empty] | 0
|  |  | дополнительная перевозка оборудования | [8 empty] | 0
|  |  | Всего прочие затраты | [8 empty] | 19365.43
Справочно
|  |  | материальные ресурсы, отсутствующие в ФРСН | [8 empty] | 0
|  |  | оборудование, отсутствующие в ФРСН | [8 empty] | 0
|  |  | затраты труда рабочих |  |  |  | 13.1688
в том числе:
[10 empty] | СМР |  | 0
[10 empty] | Оборудование |  | 0
[10 empty] | Прочие |  | 19365.43
|  |  | Итого СМР | [7 empty] | 0
|  |  | Временные здания и сооружения |  |  |  |  | 0% |  |  | 0
|  |  | Итого СМР с ВЗиС | [7 empty] | 0
|  |  | Зимнее удорожание |  |  |  |  | 0% |  |  | 0
|  |  | Итого СМР с ЗУ | [7 empty] | 0
|  |  | Итого СМР с коэффициентом дефлятором Кд |  |  |  |  | 1 |  |  | 0
|  |  | Итого СМР с коэффицинентом приведения Кп |  |  |  |  | 1 |  |  | 0
|  |  | Итого СМР с коэффициентом тендерного снижения Ктен |  |  |  |  | 0.995 |  |  | 0
|  |  | Итого оборудование | [7 empty] | 0
|  |  | Итого оборудование с Ктен |  |  |  |  | 0.995 |  |  | 0
|  |  | Итого прочие | [7 empty] | 19365.43
|  |  | Итого прочие с Кд |  |  |  |  | 1 |  |  | 19365.43
|  |  | Итого прочие с Кп |  |  |  |  | 1 |  |  | 19365.43
|  |  | Итого прочие с Ктен |  |  |  |  | 0.995 |  |  | 19268.6
|  |  | Всего по акту | [7 empty] | 19268.6
|  | Сдал |  | Директор | [5 empty] | Силков А. В.
[должность,подпись(инициалы,фамилия)]
|  | Принял |  | Заместитель директора по капитальному строительству | [5 empty] | Кузнецов С.А.
[должность,подпись(инициалы,фамилия)]
Исполнительная документация принята.
Объем выполненных работ подтверждаю _______________________ (___________________________________)
[5 empty] | подпись |  |  |  | Ф.И.О.
Объем выполненных работ подтверждаю _______________________ (___________________________________)
[5 empty] | подпись |  |  |  | Ф.И.О.

## Акт на подг (РИМ) (2) (hidden)
Подрядчик: Общество с ограниченной ответственностью «ФАБИ» (ООО «ФАБИ») Юридический и почтовый адрес: 140200 Московская область, г.Воскресенск, ул.2-я Куйбышева, д.2 "Банк: ПСБ" (ПАО) г.Ярославль, БИК 044525555; р/сч: 40702810980370466701; к/сч 30101810400000000555; ИНН 5005005770; ОГРН 1035001303402; ОКПО 33021678; ОКВЭД 43.21 43.22 46.69.546.73.6 71.12 ОКТМО: 44606101; ОКОПФ: 12300, ОКФС: 16. Телефон/факс: (49644) 96-096, 96-097, 96-098 |  |  | Заказчик: ПАО «Россети Московский регион» | [9 empty] | Подрядчик: Общество с ограниченной ответственностью «ФАБИ» (ООО «ФАБИ»)
Юридический адрес: 115114, г.Москва, 2-й Павелецкий проезд, 3, стр.2
Юридический и почтовый адрес: 140200 Московская область, г.Воскресенск, ул.2-я Куйбышева, д.2
Почтовый адрес: 142400, Московская область, г. Ногинск, ул. Радченко, д.13
Банк: «ПРОМСВЯЗЬБАНК» (ОАО) г.Москва, БИК:044525555;
ИНН 5036065113
|  |  | КПП 503102002 | [9 empty] | р/сч: 40702810980370466701;
|  |  | р/сч 40702810538260019960 | [9 empty] | к/сч 30101810400000000555;
|  |  | ПАО Сбербанк, г. Москва | [9 empty] | ИНН 5005005770; ОГРН 1035001303402;
|  |  | к/сч 30101810400000000225 | [9 empty] | ОКПО 33021678; ОКВЭД 45.31 45.33 74.20.13 51.53.24
БИК 044525225
|  |  | Телефон/факс: (496)514-52-60, 516-71-34, 8(495)662-40-70 | [9 empty] | ОКАТО: 46206501000;
ОКОПФ: 65, ОКФС: 16.
Телефон/факс: (49644) 96-096, 96-097, 96-098
Акт № |  |  |  | 29
сдачи-приёмки выполненных работ по договору
№4230-РЭС от 16.04.2024г.
Объект: «Реконструкция ВЛЗ-10 кВ, замена РЛКВ-10 кВ на оп. 12 ПС "Берендино (аб)" № 565, МО, Воскресенский р-н, с/п Ашитковское, д. Ворыпаево, СНТ "Ивушка", уч. 181, 50:29:0020112:764, 50:29:0020112:177.»
г. Ногинск | [5 empty] | 31 января 2026г.
Мы, нижеподписавшиеся, представитель ЗАКАЗЧИКА – заместитель директора по капительному строительству Восточных электрических сетей – филиала ПАО «Россети Московский регион» Кузнецов Сергей Александрович, с одной стороны и представитель ПОДРЯДЧИКА – директор ООО «ФАБИ» Силков Алексей Владимирович, с другой стороны, составили настоящий АКТ о нижеследующем:
1. Подрядчик сдал Заказчику подготовительные работы в объемах, приведенных ниже. Подготовительные работы выполнены, удовлетворяет условиям договора и в надлежащем виде оформлены.
№ п/п | Наименование видов и этапов выполненных работ | [6 empty] | Стоимость выполненных работ в текущих ценах, руб |  | тек | база
1 | Подготовительные работы | [6 empty] | #REF! | пир
| Итого | [6 empty] | #REF! |  | #REF! | #REF!
| Итого с коэффициентом тендерного снижения |  |  |  | 0.995 |  |  | #REF!
| НДС 22% | [6 empty] | #REF!
| Всего с НДС | [6 empty] | #REF!
Сдача документации промежуточная, окончательная (нужное подчеркнуть).
2. Всего подлежит к оплате по данному акту:
#NAME?
(сумма прописью)
#NAME?
#NAME?
Работу принял | [6 empty] | Работу сдал
Заказчик: | [6 empty] | Подрядчик:
|  | Кузнецов С.А. | [5 empty] | Силков А.В.
| М.П. | [5 empty] | М.П.

## КС-3 РИМ окончат (hidden)
Smeta.RU (495) 974-1589 | [5 empty] | Унифицированная форма № КС-3
Утверждена постановлением Госкомстата России
от 11.11.99. № 100
Коды
[7 empty] | Форма по ОКУД |  | 322001
Инвестор |  | ПАО «Россети Московский регион», 115114, РФ, г. Москва, 2-й Павелецкий пр-д, д. 3 стр.2, тел.: 8(495) 662-40-70 | [5 empty] | по ОКПО | 75273098
организация, адрес, телефон, факс
Заказчик (генподрядчик) |  | ПАО «Россети Московский регион», 115114, РФ, г. Москва, 2-й Павелецкий пр-д, д. 3 стр.2, тел.: 8(495) 662-40-70 | [5 empty] | по ОКПО | 75273098
организация, адрес, телефон, факс
Подрядчик (субподрядчик) |  | ООО "ФАБИ", 140200 Московская область, г. Воскресенск, ул. 2-я Куйбышева, д.2, тел. 8-496-44-96-096 | [5 empty] | по ОКПО | 33021678
организация, адрес, телефон, факс
Стройка |  | Реконструкция ВЛЗ-10 кВ, замена РЛКВ-10 кВ на оп. 12 ПС "Берендино (аб)" № 565, МО, Воскресенский р-н, с/п Ашитковское, д. Ворыпаево, СНТ "Ивушка", уч. 181, 50:29:0020112:764, 50:29:0020112:177 | [5 empty] | по ОКПО
|  | наименование, адрес |  |  |  | Вид деятельности по ОКДП
Объект |  | Реконструкция ВЛЗ-10 кВ, замена РЛКВ-10 кВ на оп. 12 ПС "Берендино (аб)" № 565, МО, Воскресенский р-н, с/п Ашитковское, д. Ворыпаево, СНТ "Ивушка", уч. 181, 50:29:0020112:764, 50:29:0020112:177
|  | наименование, адрес |  |  |  | Вид деятельности по ОКДП
|  |  | Договор подряда (контракт) |  |  |  | номер |  | 4230-РЭС
[7 empty] | дата |  | 16.04.2024
Вид операции
|  | Номер документа | Дата составления |  |  |  | Отчетный период
[7 empty] | с |  | по
|  | 2 | 2026-01-31 |  |  |  | 2026-01-01 |  | 2026-01-31
СПРАВКА
О СТОИМОСТИ ВЫПОЛНЕННЫХ РАБОТ И ЗАТРАТ
№ п/п | Наименование пусковых комплексов, объектов, видов работ, оборудования, затрат |  |  | Код | Стоимость выполненных работ и затрат
[5 empty] | с начала проведения работ |  | с начала года по отчетный период включительно |  | в том числе за отчетный месяц
1 | 2 |  |  | 3 | 4 |  | 5 |  | 6
Всего работ и затрат, включаемых в стоимость работ:
| в текущих ценах |  |  |  | #REF! |  | #REF! |  | #REF!
1 | ПИР |  |  |  | #REF! |  | 0 |  | 0
2 | Изыскательские работы |  |  |  | 0 |  | 0 |  | 0
2 | Строительно-монтажные работы |  |  |  | 1134100.23 |  | 1134100.23 |  | 1134100.23
3 | Оборудование |  |  |  | 1231555.23 |  | 1231555.23 |  | 1231555.23
4 | Пусконаладочные работы |  |  |  | 49625.98 |  | 49625.98 |  | 49625.98
5 | Прочие (вынос трассы) |  |  |  | #REF! |  | #REF! |  | #REF!
Итого | [8 empty] | #REF!
Сумма НДС | [8 empty] | #REF!
Всего с учетом НДС | [8 empty] | #REF!
Заказчик (генподрядчик) |  | Заместитель директора по капитальному строительству | [5 empty] | Кузнецов С.А.
|  | должность |  |  | подпись |  |  | расшифровка подпись
МП
Подрядчик (субподрядчик) |  | Директор | [5 empty] | Силков А. В.
|  | должность |  |  | подпись |  |  | расшифровка подпись
МП

## Акт_об окончании работ (hidden)
Подрядчик: Общество с ограниченной ответственностью «ФАБИ» (ООО «ФАБИ») |  | Заказчик: Восточные электрические сети – филиал ПАО «Россети Московский регион»
Юридический и почтовый адрес: 140200 Московская область, г.Воскресенск, ул.2-я Куйбышева, д.2 |  | Юридический адрес: 115114, Российская Федерация, г.Москва, 2-й Павелецкий проезд, 3, стр.2
Банк: ПАО «Сбербанк России»г.Москва, БИК:044525555; |  | Почтовый адрес: 142400, Московская область, г. Ногинск, ул. Радченко, д.13
р/сч: 40702810240020001590; |  | ИНН 5036065113, КПП 503102002,
к/сч 30101810400000000225; |  | р/сч 40702810538260019960
ОГРН 1035001303402; |  | в ПАО Сбербанк г.Москва
ОКПО 33021678; ОКВЭД 45.31 45.33 74.20.13 51.53.24 |  | Кор.счет 30101810400000000225
БИК 044525225
ОКАТО: 46206501000;
ОКОПФ: 65, ОКФС: 16.
Телефон/факс:(49644) 96-096, 96-097, 96-098
Акт от 31.01.2026г.
о выполнении всех работ
по договору №4230-РЭС от 16.04.2024
Объект: Реконструкция ВЛЗ-10 кВ, замена РЛКВ-10 кВ на оп. 12 ПС "Берендино (аб)" № 565, МО, Воскресенский р-н, с/п Ашитковское, д. Ворыпаево, СНТ "Ивушка", уч. 181, 50:29:0020112:764, 50:29:0020112:177
#REF! | [5 empty] | Мы, нижеподписавшиеся, представитель Подрядчика, директор ООО «ФАБИ» Силков Алексей Владимирович, с одной стороны, и представитель Заказчика, заместитель директора по капитальному строительству филиала «Восточные электрические сети» ПАО "Россети Московский регион" Кузнецов Сергей Александрович, с другой стороны, вместе именуемые в дальнейшем "Стороны", составили настоящий акт о том, что Подрядчик выполнил свои обязательства по выполнению
Заказчик произвел оплату выполненных работ в сумме 0,00 руб., в том числе НДС 0,00 руб.
#REF! | [5 empty] | проектно-изыскательских
[5 empty] | общая сумма | #NAME? | #REF!
[5 empty] | ндс | #NAME? | #REF!
[5 empty] | оплата | #NAME? | 0
Настоящий акт применяется в целях окончательного расчета в соответствии с условиями Договора, при этом период проведения строительно-монтажных работ по Договору считается оконченным в дату подписания акта приемки законченного строительством объекта приемочной комиссией (ввода объекта в эксплуатацию).
Настоящий АКТ составлен в двух экземплярах, по одному для каждой Стороны |  |  |  |  | ндс | #NAME? | 0
[5 empty] | задолженность | #NAME? | #REF!
Подписи сторон
[5 empty] | ндс | #NAME? | #REF! | 117058.11
Подрядчик: |  |  | Заказчик: |  |  | Заказчик произвел оплату выполненных работ в сумме
В пользу Подрядчика в качестве окончательного расчета подлежит выплате задолженность Заказчика в сумме
| Силков А.В. |  |  | Кузнецов С.А. |  | в том числе НДС
М.П. |  |  | М.П.

## КС-6а (2) (hidden)
Smeta.RU (495) 974-1589
Унифицированная форма № КС-6а
Утверждена постановлением Госкомстата России
от 11.11.1999 года № 100
Код
[7 empty] | Форма по ОКУД |  | 0322006
Заказчик |  | ПАО «Россети Московский регион», 115114, РФ, г. Москва, 2-й Павелецкий пр-д, д. 3 стр.2, тел.: 8(495) 662-40-70 | [5 empty] | по ОКПО | 75273098
|  | организация, адрес, телефон, факс | [6 empty] | 33021678
Подрядчик |  | ООО "ФАБИ", 140200 Московская область, г.Воскресенск, ул. 2-я Куйбышева, д.2, , тел.: 8(496) 44-96-096 | [5 empty] | по ОКПО
организация, адрес, телефон, факс
Стройка |  | Реконструкция ВЛЗ-10 кВ, замена РЛКВ-10 кВ на оп. 12 ПС "Берендино (аб)" № 565, МО, Воскресенский р-н, с/п Ашитковское, д. Ворыпаево, СНТ "Ивушка", уч. 181, 50:29:0020112:764, 50:29:0020112:177
наименование, адрес
Объект |  | Реконструкция ВЛЗ-10 кВ, замена РЛКВ-10 кВ на оп. 12 ПС "Берендино (аб)" № 565, МО, Воскресенский р-н, с/п Ашитковское, д. Ворыпаево, СНТ "Ивушка", уч. 181, 50:29:0020112:764, 50:29:0020112:177
|  | наименование |  |  |  | Вид деятельности по ОКДП
[5 empty] | Договор подряда (контракт) |  |  | номер | 4230-РЭС
[8 empty] | дата | 16.04.2024
Вид операции
ЖУРНАЛ
УЧЕТА ВЫПОЛНЕННЫХ РАБОТ
|  | ЗА | 2026 |  |  |  |  | ГОД
Сметная (договорная) стоимость в соответствии с договором подряда (субподряда) | [6 empty] | 2415281.44 |  | руб
|  | Составил | инженер по проектно-сметной работе |  |  | Урбан Н.В.
должность, подпись, расшифровка подписи
|  | Проверил | начальник сметно-договорного отдела |  |  |  | Копцова С.Ю.
должность, подпись, расшифровка подписи
|  | Зимнее удорожание |  |  |  |  | #REF! |  | 2378.1 |  |  | 2378.1
|  | Итого с ЗУ |  |  |  |  | #REF! |  | #REF! |  |  | #REF!
|  | Зимнее удорожание |  |  |  |  | #REF! |  | 2378.1 |  |  | 2378.1
|  | Итого с ЗУ |  |  |  |  | #REF! |  | #REF! |  |  | #REF!
Зимнее удорожание | [6 empty] | #REF! |  | 20.61 |  |  | 20.61
Итого с ЗУ | [6 empty] | #REF! |  | #REF! |  |  | #REF!
Номер |  | Конструктивные элементы и виды работ | Номер единичной расценки | Единица измерения | Цена за единицу, руб. | Коли-чество работ по смете | Сметная (договорная) стоимость, руб. | Выполнено работ |  |  | Выполнено за 2025 год
по поря-дку | пози-ции по сме-те | [6 empty] | Январь
[8 empty] | Коли-чество | Стоимость, руб. | Стоимость фактически выполне-нных работ с начала строите-льства, руб. | Объем | Стоимость
1 | 2 | 3 | 4 | 5 | 6 | 7 | 8 | 9 | 10 | 11 | 12 | 13
Локальная смета. Новая локальная смета
Раздел. Строительно-монтажные работы ВЛЗ-10кВ
1 | 18 | Развозка конструкций и материалов опор ВЛ 0,38-10 кВ по трассе: одностоечных железобетонных опор | 33-04-016-02 | ШТ | 1782.11 | 11 | 19603.16 | 11 | 19603.16 | 19603.16 | 11 | 19603.16
2 | 19 | Развозка конструкций и материалов опор ВЛ 0,38-10 кВ по трассе: одностоечных железобетонных опор | 33-04-016-02 | ШТ | 2138.52 | 2 | 4277.04 | 2 | 4277.04 | 4277.04 | 2 | 4277.04
3 | 20 | Развозка конструкций и материалов опор ВЛ 0,38-10 кВ по трассе: материалов оснастки одностоечных опор | 33-04-016-05 | ШТ | 564.79 | 3 | 1694.38 | 3 | 1694.38 | 1694.38 | 3 | 1694.38
4 | 21 | Развозка конструкций и материалов опор ВЛ 0,38-10 кВ по трассе: материалов оснастки сложных опор | 33-04-016-06 | ШТ | 662.19 | 4 | 2648.74 | 4 | 2648.74 | 2648.74 | 4 | 2648.74
5 | 22 | Развозка конструкций и материалов опор ВЛ 0,38-10 кВ по трассе: материалов оснастки сложных опор | 33-04-016-06 | ШТ | 794.62 | 1 | 794.62 | 1 | 794.62 | 794.62 | 1 | 794.62
6 | 23 | Установка железобетонных опор ВЛ 0,38; 6-10 кВ с траверсами без приставок: одностоечных | 33-04-003-01 | ШТ | 7179.73 | 3 | 21539.2 | 3 | 21539.2 | 21539.2 | 3 | 21539.2
7 | 24 | Затраты на бурение котлованов, учтенные нормами: 33-04-001-01, 33-04-003-01 | 33-04-019-01 | ШТ | 1213.84 | -3 | -3641.53 | -3 | -3641.53 | -3641.53 | -3 | -3641.53
8 | 25 | Затраты на бурение котлованов, учтенные нормами: 33-04-001-01, 33-04-003-01 | 33-04-019-01 | ШТ | 1517.31 | 3 | 4551.92 | 3 | 4551.92 | 4551.92 | 3 | 4551.92
9 | 26 | Установка железобетонных опор ВЛ 0,38; 6-10 кВ с траверсами без приставок: одностоечных с одним подкосом | 33-04-003-02 | ШТ | 15028.88 | 4 | 60115.53 | 4 | 60115.53 | 60115.53 | 4 | 60115.53
10 | 27 | Затраты на бурение котлованов, учтенные нормой: 33-04-003-02 | 33-04-019-19 | ШТ | 3938.25 | -4 | -15752.98 | -4 | -15752.98 | -15752.98 | -4 | -15752.98
11 | 28 | Затраты на бурение котлованов, учтенные нормой: 33-04-003-02 | 33-04-019-19 | ШТ | 4922.8 | 4 | 19691.21 | 4 | 19691.21 | 19691.21 | 4 | 19691.21
12 | 29 | Установка железобетонных опор ВЛ 0,38; 6-10 кВ с траверсами без приставок: одностоечных с одним подкосом | 33-04-003-02 | ШТ | 18001.08 | 1 | 18001.08 | 1 | 18001.08 | 18001.08 | 1 | 18001.08
13 | 30 | Затраты на бурение котлованов, учтенные нормой: 33-04-003-02 | 33-04-019-19 | ШТ | 4725.89 | -1 | -4725.89 | -1 | -4725.89 | -4725.89 | -1 | -4725.89
14 | 31 | Затраты на бурение котлованов, учтенные нормой: 33-04-003-02 | 33-04-019-19 | ШТ | 5907.36 | 1 | 5907.36 | 1 | 5907.36 | 5907.36 | 1 | 5907.36
15 | 32 | Установка разрядников: с помощью механизмов | 33-04-030-01 | КОМПЛ | 6846.19 | 2.33 | 15951.63 | 2.33 | 15951.63 | 15951.63 | 2.33 | 15951.63
16 | 33 | Установка разрядников: с помощью механизмов | 33-04-030-01 | КОМПЛ | 8203.94 | 0.33 | 2707.3 | 0.33 | 2707.3 | 2707.3 | 0.33 | 2707.3
17 | 34 | Установка разъединителей: с помощью механизмов | 33-04-030-03 | КОМПЛ | 13519.75 | 1 | 13519.75 | 1 | 13519.75 | 13519.75 | 1 | 13519.75
18 | 35 | Установка разъединителей: с помощью механизмов | 33-04-030-03 | КОМПЛ | 16217.91 | 1 | 16217.91 | 1 | 16217.91 | 16217.91 | 1 | 16217.91
19 | 36 | Подвеска провода СИП-3 на опорах, (3 провода) при 21 опоре на км линии: с использованием автогидроподъемника | 33-04-020-01 | км | 147325.6 | 0.309 | 45523.61 | 0.309 | 45523.61 | 45523.61 | 0.309 | 45523.61
19,1 | 36.3 | Провода самонесущие изолированные | 21.2.01.01 | 1000 м | 0 | 0.94554 | 0 | 0.94554 | 0 | 0 | 0.94554 | 0
20 | 37 | При изменении количества опор на 1 км ВЛЗ добавлять или исключать: к норме 33-04-020-01 (8-0,309*21=2) | 33-04-020-03 | ШТ | 3768.74 | 2 | 7537.48 | 2 | 7537.48 | 7537.48 | 2 | 7537.48
21 | 38 | Разработка грунта вручную в траншеях глубиной до 2 м без креплений с откосами, группа грунтов: 2 | 01-02-057-02 | 100 м3 | 149954.49 | 0.1125 | 16869.88 | 0.1125 | 16869.88 | 16869.88 | 0.1125 | 16869.88
22 | 39 | Разработка грунта вручную в траншеях глубиной до 2 м без креплений с откосами, группа грунтов: 2 | 01-02-057-02 | 100 м3 | 179945.43 | 0.0405 | 7287.79 | 0.0405 | 7287.79 | 7287.79 | 0.0405 | 7287.79
23 | 40 | Забивка вертикальных заземлителей механизированная на глубину до 5 м | 33-03-004-01 | ШТ | 1390.49 | 12 | 16685.84 | 12 | 16685.84 | 16685.84 | 12 | 16685.84
23,1 | 40.1 | Сталь арматурная горячекатаная гладкая, класс A-I, диаметр 6-22 мм | 08.4.03.02-0002 | т | 50220.83 | -0.06 | -3013.25 | -0.06 | -3013.25 | -3013.25 | -0.06 | -3013.25
24 | 41 | Забивка вертикальных заземлителей механизированная на глубину до 5 м | 33-03-004-01 | ШТ | 1617.52 | 1 | 1617.52 | 1 | 1617.52 | 1617.52 | 1 | 1617.52
24,1 | 41.1 | Сталь арматурная горячекатаная гладкая, класс A-I, диаметр 6-22 мм | 08.4.03.02-0002 | т | 50220 | -0.005 | -251.1 | -0.005 | -251.1 | -251.1 | -0.005 | -251.1
25 | 42 | Устройство шин заземления опор ВЛ и подстанций | 33-04-015-01 | 10 м | 2220.28 | 3.3 | 7326.94 | 3.3 | 7326.94 | 7326.94 | 3.3 | 7326.94
26 | 43 | Устройство шин заземления опор ВЛ и подстанций | 33-04-015-01 | 10 м | 2660.94 | 1.35 | 3592.27 | 1.35 | 3592.27 | 3592.27 | 1.35 | 3592.27
27 | 44 | Устройство шин заземления опор ВЛ и подстанций (применит. к заземляющему проводнику) | 33-04-015-01 | 10 м | 2220.27 | 0.9 | 1998.24 | 0.9 | 1998.24 | 1998.24 | 0.9 | 1998.24
28 | 45 | Засыпка вручную траншей, пазух котлованов и ям, группа грунтов: 1 | 01-02-061-01 | 100 м3 | 82616.53 | 0.1125 | 9294.36 | 0.1125 | 9294.36 | 9294.36 | 0.1125 | 9294.36
29 | 46 | Засыпка вручную траншей, пазух котлованов и ям, группа грунтов: 1 | 01-02-061-01 | 100 м3 | 99139.51 | 0.0405 | 4015.15 | 0.0405 | 4015.15 | 4015.15 | 0.0405 | 4015.15
30 | 47 | Простая окраска масляными составами по штукатурке и сборным конструкциям: стен, подготовленных под окраску | 15-04-024-08 | 100 м2 | 24400 | 0.0792 | 1932.48 | 0.0792 | 1932.48 | 1932.48 | 0.0792 | 1932.48
30,1 | 47.1 | Краски для внутренних работ масляные готовые к применению | 14.4.02.04 | т | 0 | 0.0021146 | 0 | 0.0021146 | 0 | 0 | 0.0021146 | 0
30,2 | 47.2 | Олифы комбинированные | 14.5.05.01 | т | 0 | 0.0008158 | 0 | 0.0008158 | 0 | 0 | 0.0008158 | 0
31 | 48 | Простая окраска масляными составами по штукатурке и сборным конструкциям: стен, подготовленных под окраску | 15-04-024-08 | 100 м2 | 28970.83 | 0.0144 | 417.18 | 0.0144 | 417.18 | 417.18 | 0.0144 | 417.18
31,1 | 48.1 | Краски для внутренних работ масляные готовые к применению | 14.4.02.04 | т | 0 | 0.0003845 | 0 | 0.0003845 | 0 | 0 | 0.0003845 | 0
31,2 | 48.2 | Олифы комбинированные | 14.5.05.01 | т | 0 | 0.0001483 | 0 | 0.0001483 | 0 | 0 | 0.0001483 | 0
32 | 49 | Огрунтовка металлических поверхностей за один раз: лаком БТ-577 | 13-03-002-15 | 100 м2 | 6807.8 | 0.02742 | 186.67 | 0.02742 | 186.67 | 186.67 | 0.02742 | 186.67
33 | 50 | Огрунтовка металлических поверхностей за один раз: лаком БТ-577 | 13-03-002-15 | 100 м2 | 7965.2 | 0.01092 | 86.98 | 0.01092 | 86.98 | 86.98 | 0.01092 | 86.98
34 | 51 | Присоединение к зажимам жил проводов или кабелей сечением: до 70 мм2 ( к разъединителю) | м08-02-144-05 | 100 ШТ | 20120.67 | 0.06 | 1207.24 | 0.06 | 1207.24 | 1207.24 | 0.06 | 1207.24
34,1 | 51.1 | Сметная стоимость вспомогательных ненормируемых материальных ресурсов, не учтенная в сметной норме, 2% | 421/пр_2020_п.75_пп.а | % | 77.25 | 0.12 | 9.27 | 0.12 | 9.27 | 9.27 | 0.12 | 9.27
35 | 52 | Присоединение к зажимам жил проводов или кабелей сечением: до 70 мм2 ( к разъединителю) | м08-02-144-05 | 100 ШТ | 24144.5 | 0.06 | 1448.67 | 0.06 | 1448.67 | 1448.67 | 0.06 | 1448.67
35,1 | 52.1 | Сметная стоимость вспомогательных ненормируемых материальных ресурсов, не учтенная в сметной норме, 2% | 421/пр_2020_п.75_пп.а | % | 77.25 | 0.12 | 9.27 | 0.12 | 9.27 | 9.27 | 0.12 | 9.27
Раздел. Оборудование
36 | 53 | РМК-20-IV- УХЛ 1 | ТЦ_89.1.62.01_50_5036090504_03.02.2025_02 | ШТ | 15060.23 | 8 | 120481.84 | 8 | 120481.84 | 120481.84 | 8 | 120481.84
37 | 54 | РЛК-1б-10 IV/400 УХЛ 1 | ТЦ_62.3.00.00_50_5036090504_03.02.2025_02_1.2 | шт. | 114018.13 | 1 | 114018.13 | 1 | 114018.13 | 114018.13 | 1 | 114018.13
38 | 55 | РЛК-1а-10 IV/400 УХЛ 1 | ТЦ_62.3.00.00_50_5036090504_03.02.2025_02_17.3 | ШТ | 114018.13 | 1 | 114018.13 | 1 | 114018.13 | 114018.13 | 1 | 114018.13
Раздел. Материалы
39 | 56 | Стойка СВ 110-5-Ат | Письмо ПАО "Россети Московский регион" РМР_ЛЮ_133_ВН-33 от 10.02.2025 | шт. | 15902.65 | 13 | 206734.44 | 13 | 206734.44 | 206734.44 | 13 | 206734.44
40 | 57 | Провод самонесущий изолированный СИП-3 1х70-20 | 21.2.01.01-0049 | 1000 м | 86353.96 | 0.984 | 84972.3 | 0.984 | 84972.3 | 84972.3 | 0.984 | 84972.3
41 | 58 | Траверса ТМ63 | ТЦ_07.2.02.05_50_5036090504_03.02.2025_02 | ШТ | 7584.23 | 3 | 22752.69 | 3 | 22752.69 | 22752.69 | 3 | 22752.69
42 | 59 | Траверса ТМ64 | ТЦ_07.2.02.05_50_5036090504_03.02.2025_02_18.2 | ШТ | 8745.88 | 2 | 17491.76 | 2 | 17491.76 | 17491.76 | 2 | 17491.76
43 | 60 | Траверса ТМ65 | ТЦ_07.2.02.05_50_5036090504_03.02.2025_02 | шт. | 7485.11 | 3 | 22455.33 | 3 | 22455.33 | 22455.33 | 3 | 22455.33
44 | 61 | Траверса ТМ66 | ТЦ_07.2.02.05_50_5036090504_03.02.2025_02 | ШТ | 3489.28 | 3 | 10467.84 | 3 | 10467.84 | 10467.84 | 3 | 10467.84
45 | 62 | Узел крепления У52 | ТЦ_22.2.02.08_50_5036090504_03.02.2025_02 | ШТ | 2491.76 | 5 | 12458.8 | 5 | 12458.8 | 12458.8 | 5 | 12458.8
46 | 63 | Хомут Х51 | ТЦ_07.2.07.13_50_5036090504_03.02.2025_02 | ШТ | 1004.71 | 5 | 5023.55 | 5 | 5023.55 | 5023.55 | 5 | 5023.55
47 | 64 | Проводник ЗП1 | ТЦ_08.3.04.02_50_5036090504_03.02.2025_02 | м | 1119.7 | 13.4 | 15003.98 | 13.4 | 15003.98 | 15003.98 | 13.4 | 15003.98
48 | 65 | Кронштейн РА-4 | ТЦ_25.2.02.04_50_5036090504_03.02.2025_02 | ШТ | 1043.64 | 2 | 2087.28 | 2 | 2087.28 | 2087.28 | 2 | 2087.28
49 | 66 | Хомут Х1 | ТЦ_07.2.07.13_50_5036090504_03.02.2025_02_3.2 | ШТ | 948.98 | 2 | 1897.96 | 2 | 1897.96 | 1897.96 | 2 | 1897.96
50 | 67 | Изолятор ШФ-20УО | ТЦ_22.2.01.04_50_5036090504_03.02.2025_02 | ШТ | 1365.78 | 20 | 27315.6 | 20 | 27315.6 | 27315.6 | 20 | 27315.6
51 | 68 | Колпачок КП-22 | ТЦ_20.2.02.04_50_5036090504_03.02.2025_02 | ШТ | 27.32 | 2 | 54.64 | 2 | 54.64 | 54.64 | 2 | 54.64
52 | 69 | Колпачок К-9 | ТЦ_20.2.02.04_50_5036090504_03.02.2025_02 | ШТ | 27.32 | 18 | 491.76 | 18 | 491.76 | 491.76 | 18 | 491.76
53 | 70 | Спиральная вязка ВС70/95.2 | ТЦ_20.1.02.23_50_5036090504_03.02.2025_02_4.2 | ШТ | 191.21 | 38 | 7265.98 | 38 | 7265.98 | 7265.98 | 38 | 7265.98
54 | 71 | Изолятор подвесной ЛК-70/20-И-3ГС | ТЦ_20.1.00.00_50_5036090504_03.02.2025_02 | ШТ | 2465.24 | 18 | 44374.32 | 18 | 44374.32 | 44374.32 | 18 | 44374.32
55 | 72 | Зажим PAZ3 | ТЦ_20.1.01.01_50_5036090504_03.02.2025_02 | ШТ | 1592.5 | 18 | 28665 | 18 | 28665 | 28665 | 18 | 28665
56 | 73 | Плашечный зажим CD35 | ТЦ_59.1.20.01_50_5036090504_03.02.2025_02 | шт. | 219.89 | 14 | 3078.46 | 14 | 3078.46 | 3078.46 | 14 | 3078.46
57 | 74 | Зажим аппаратный А2А-70 | ТЦ_20.1.01.02_50_5036090504_03.02.2025_02_13.2 | ШТ | 241.64 | 12 | 2899.68 | 12 | 2899.68 | 2899.68 | 12 | 2899.68
58 | 75 | Зажим СЕ3 | ТЦ_20.1.01.10_50_5036090504_03.02.2025_02 | ШТ | 1880.68 | 6 | 11284.08 | 6 | 11284.08 | 11284.08 | 6 | 11284.08
59 | 76 | Зажим ПС-2-1 | ТЦ_59.1.20.01_50_5036090504_03.02.2025_02 | шт. | 230.82 | 6 | 1384.92 | 6 | 1384.92 | 1384.92 | 6 | 1384.92
60 | 77 | Болт М20х260 | ТЦ_01.7.15.02_50_5036090504_03.02.2025_02 | ШТ | 758.95 | 6 | 4553.7 | 6 | 4553.7 | 4553.7 | 6 | 4553.7
61 | 78 | Гайка М20 | ТЦ_01.7.15.05_50_5036090504_03.02.2025_02 | ШТ | 63.29 | 11 | 696.19 | 11 | 696.19 | 696.19 | 11 | 696.19
62 | 79 | Уголок стальной горячекатаный равнополочный, марки стали Ст3сп, Ст3пс, ширина полок 35-56 мм, толщина полки 3-5 мм | 08.3.08.02-0058 | т | 49795.89 | 0.14703 | 7321.49 | 0.14703 | 7321.49 | 7321.49 | 0.14703 | 7321.49
63 | 80 | Прокат стальной горячекатаный полосовой, марки стали Ст3сп, Ст3пс, размеры 40х4 мм | 08.3.07.01-0042 | т | 56407.78 | 0.08127 | 4584.26 | 0.08127 | 4584.26 | 4584.26 | 0.08127 | 4584.26
64 | 81 | Прокат стальной горячекатаный круглый, марки стали 09Г2С, 12Г2С, диаметр 10-29 мм | 08.3.04.02-0202 | т | 60229.08 | 0.005544 | 333.91 | 0.005544 | 333.91 | 333.91 | 0.005544 | 333.91
65 | 82 | Замок с ключом | ТЦ_01.7.04.04_33_3305719638_03.09.2024_02 | ШТ | 1085.56 | 2 | 2171.12 | 2 | 2171.12 | 2171.12 | 2 | 2171.12
66 | 83 | Траверса ТМ63 | ТЦ_07.2.02.05_50_5036090504_03.02.2025_02 | ШТ | 7584.23 | 1 | 7584.23 | 1 | 7584.23 | 7584.23 | 1 | 7584.23
67 | 84 | Хомут Х51 | ТЦ_07.2.07.13_50_5036090504_03.02.2025_02 | ШТ | 1004.71 | 1 | 1004.71 | 1 | 1004.71 | 1004.71 | 1 | 1004.71
68 | 85 | Изолятор ШФ-20УО | ТЦ_22.2.01.04_50_5036090504_03.02.2025_02 | ШТ | 1365.78 | 3 | 4097.34 | 3 | 4097.34 | 4097.34 | 3 | 4097.34
69 | 86 | Колпачок К-9 | ТЦ_20.2.02.04_50_5036090504_03.02.2025_02 | ШТ | 27.32 | 3 | 81.96 | 3 | 81.96 | 81.96 | 3 | 81.96
70 | 87 | Спиральная вязка ВС70/95.2 | ТЦ_20.1.02.23_50_5036090504_03.02.2025_02_4.2 | ШТ | 191.21 | 3 | 573.63 | 3 | 573.63 | 573.63 | 3 | 573.63
71 | 88 | Зажим SLW36 | ТЦ_20.2.02.04_50_5005066854_03.02.2025_02 | ШТ | 6084.73 | 3 | 18254.19 | 3 | 18254.19 | 18254.19 | 3 | 18254.19
72 | 89 | Прокат стальной горячекатаный круглый, марки стали 09Г2С, 12Г2С, диаметр 10-29 мм | 08.3.04.02-0202 | т | 60228.98 | 0.005852 | 352.46 | 0.005852 | 352.46 | 352.46 | 0.005852 | 352.46
73 | 90 | Плашечный зажим CD35 | ТЦ_59.1.20.01_50_5036090504_03.02.2025_02 | шт. | 219.89 | 2 | 439.78 | 2 | 439.78 | 439.78 | 2 | 439.78
74 | 91 | Лента крепления из нержавеющей стали в пластмассовой коробке с кабельной бухтой, ширина 20 мм, толщина 0,7 мм, длина 50 м | 25.2.02.11-0021 | ШТ | 4028.83 | 0.06 | 241.73 | 0.06 | 241.73 | 241.73 | 0.06 | 241.73
75 | 92 | Скрепы для фиксации на промежуточных опорах, размер 20 мм | 25.2.02.11-0051 | 100 ШТ | 2832.33 | 0.03 | 84.97 | 0.03 | 84.97 | 84.97 | 0.03 | 84.97
76 | 93 | Заземляющий проводник ЗП6 | ТЦ_08.3.04.02_50_5036090504_03.02.2025_02 | м | 1031.38 | 0.65 | 670.4 | 0.65 | 670.4 | 670.4 | 0.65 | 670.4
Раздел. Строительно-монтажные работы МТП
77 | 94 | Развозка конструкций и материалов опор ВЛ 0,38-10 кВ по трассе: одностоечных железобетонных опор | 33-04-016-02 | ШТ | 1782.1 | 2 | 3564.2 | 2 | 3564.2 | 3564.2 | 2 | 3564.2
78 | 95 | Установка мачтовых трансформаторных подстанций мощностью до 250 кВ·А,: установка строительных конструкций | 33-04-027-03 | ШТ | 12242.76 | 1 | 12242.76 | 1 | 12242.76 | 12242.76 | 1 | 12242.76
79 | 96 | Установка мачтовых трансформаторных подстанций мощностью до 250 кВ·А,: установка оборудования | 33-04-027-04 | ШТ | 98680.44 | 1 | 98680.44 | 1 | 98680.44 | 98680.44 | 1 | 98680.44
80 | 97 | Счетчики, устанавливаемые на готовом основании: трехфазные | м08-03-600-02 | ШТ | 990.5 | 1 | 990.5 | 1 | 990.5 | 990.5 | 1 | 990.5
80,1 | 97.1 | Сметная стоимость вспомогательных ненормируемых материальных ресурсов, не учтенная в сметной норме, 2% | 421/пр_2020_п.75_пп.а | % | 3.77 | 2 | 7.54 | 2 | 7.54 | 7.54 | 2 | 7.54
81 | 98 | Разработка грунта вручную в траншеях глубиной до 2 м без креплений с откосами, группа грунтов: 2 | 01-02-057-02 | 100 м3 | 149954.52 | 0.126 | 18894.27 | 0.126 | 18894.27 | 18894.27 | 0.126 | 18894.27
82 | 99 | Забивка вертикальных заземлителей механизированная на глубину до 5 м | 33-03-004-01 | ШТ | 1390.49 | 5 | 6952.43 | 5 | 6952.43 | 6952.43 | 5 | 6952.43
82,1 | 99.1 | Сталь арматурная горячекатаная гладкая, класс A-I, диаметр 6-22 мм | 08.4.03.02-0002 | т | 50220.8 | -0.025 | -1255.52 | -0.025 | -1255.52 | -1255.52 | -0.025 | -1255.52
83 | 100 | Устройство шин заземления опор ВЛ и подстанций | 33-04-015-01 | 10 м | 2220.29 | 4.2 | 9325.2 | 4.2 | 9325.2 | 9325.2 | 4.2 | 9325.2
84 | 101 | Проводник заземляющий открыто по строительным основаниям: из полосовой стали сечением 160 мм2 | м08-02-472-07 | 100 м | 27670.5 | 0.18 | 4980.69 | 0.18 | 4980.69 | 4980.69 | 0.18 | 4980.69
84,1 | 101.1 | Сметная стоимость вспомогательных ненормируемых материальных ресурсов, не учтенная в сметной норме, 2% | 421/пр_2020_п.75_пп.а | % | 94.53 | 0.36 | 34.03 | 0.36 | 34.03 | 34.03 | 0.36 | 34.03
85 | 102 | Засыпка вручную траншей, пазух котлованов и ям, группа грунтов: 2 | 01-02-061-02 | 100 м3 | 90738.02 | 0.126 | 11432.99 | 0.126 | 11432.99 | 11432.99 | 0.126 | 11432.99
86 | 103 | Огрунтовка металлических поверхностей за один раз: лаком БТ-577 | 13-03-002-15 | 100 м2 | 6808.92 | 0.01884 | 128.28 | 0.01884 | 128.28 | 128.28 | 0.01884 | 128.28
Раздел. Оборудование МТП
87 | 104 | Комплектная трансформаторная подстанция тупиковая мачтового типа МТП-160/10/0,4кВ (горячее цинкование с полимерным покрытием) | ТЦ_89.1.62.05_77_7720302216_01.10.2025_02 | шт. | 504797.57 | 1 | 504797.57 | 1 | 504797.57 | 504797.57 | 1 | 504797.57
88 | 105 | Трансформатор ТМГ -160/10/0,4 | ТЦ_62.00.00.00_77_7720302216_23.10.2025_02_19.2 | ШТ | 320438.84 | 1 | 320438.84 | 1 | 320438.84 | 320438.84 | 1 | 320438.84
89 | 106 | Счетчик НАРТИС-И300-W133-2-A5SR1-230-5-10A-TN-RS485-P1-EHLMOQ1V3Z/1-D | ТЦ_62.5.01.04_50_5022556136_07.04.2025_02_17.1 | ШТ | 63989.44 | 1 | 63989.44 | 1 | 63989.44 | 63989.44 | 1 | 63989.44
Раздел. Материалы
90 | 107 | Стойка СВ 110-5-Ат | Письмо ПАО "Россети Московский регион" РМР_ЛЮ_133_ВН-33 от 10.02.2025 | шт. | 15902.65 | 2 | 31805.3 | 2 | 31805.3 | 31805.3 | 2 | 31805.3
91 | 108 | Провод самонесущий изолированный СИП-3 1х70-20 | 21.2.01.01-0049 | 1000 м | 86354.17 | 0.012 | 1036.25 | 0.012 | 1036.25 | 1036.25 | 0.012 | 1036.25
92 | 109 | Зажим аппаратный А2А-70 | ТЦ_20.1.01.02_50_5036090504_03.02.2025_02_13.2 | ШТ | 241.64 | 12 | 2899.68 | 12 | 2899.68 | 2899.68 | 12 | 2899.68
93 | 110 | Зажим RP150 | ТЦ_20.1.01.10_50_5036090504_03.02.2025_02 | ШТ | 2731.56 | 3 | 8194.68 | 3 | 8194.68 | 8194.68 | 3 | 8194.68
94 | 111 | Зажим ПС-2-1 | ТЦ_59.1.20.01_50_5036090504_03.02.2025_02 | шт. | 230.82 | 8 | 1846.56 | 8 | 1846.56 | 1846.56 | 8 | 1846.56
95 | 112 | Изолятор ШФ-20УО | ТЦ_22.2.01.04_50_5036090504_03.02.2025_02 | ШТ | 1365.78 | 3 | 4097.34 | 3 | 4097.34 | 4097.34 | 3 | 4097.34
96 | 113 | Колпачок КП-22 | ТЦ_20.2.02.04_50_5036090504_03.02.2025_02 | ШТ | 27.32 | 3 | 81.96 | 3 | 81.96 | 81.96 | 3 | 81.96
97 | 114 | Спиральная вязка ВС70/95.2 | ТЦ_20.1.02.23_50_5036090504_03.02.2025_02_4.2 | ШТ | 191.21 | 3 | 573.63 | 3 | 573.63 | 573.63 | 3 | 573.63
98 | 115 | Контактный зажим для ввода НН/ВН М12*1,75 (ТМГ-16-160 кВА) | ТЦ_20.5.04.07_77_7720302216_08.04.2024_02 | ШТ | 1444.58 | 4 | 5778.32 | 4 | 5778.32 | 5778.32 | 4 | 5778.32
99 | 116 | Замок с ключом | ТЦ_01.7.04.04_33_3305719638_03.09.2024_02 | ШТ | 1085.56 | 1 | 1085.56 | 1 | 1085.56 | 1085.56 | 1 | 1085.56
100 | 117 | Уголок стальной горячекатаный равнополочный, марки стали Ст3сп, Ст3пс, ширина полок 35-56 мм, толщина полки 3-5 мм | 08.3.08.02-0058 | т | 49795.93 | 0.05655 | 2815.96 | 0.05655 | 2815.96 | 2815.96 | 0.05655 | 2815.96
101 | 118 | Прокат стальной горячекатаный полосовой, марки стали Ст3сп, Ст3пс, размеры 40х4 мм | 08.3.07.01-0042 | т | 56407.8 | 0.0756 | 4264.43 | 0.0756 | 4264.43 | 4264.43 | 0.0756 | 4264.43
Раздел. Пусконаладочные работы ВЛЗ-10кВ
102 | 150 | Проверка наличия цепи между заземлителями и заземленными элементами (1т*7 опора+2т*1 разъединитель) | п01-11-011-01 | 100 измерений | 18898.11 | 0.09 | 1700.83 | 0.09 | 1700.83 | 1700.83 | 0.09 | 1700.83
103 | 151 | Проверка наличия цепи между заземлителями и заземленными элементами (1т*1опора+2т*1 разъединитель) | п01-11-011-01 | 100 измерений | 22678 | 0.03 | 680.34 | 0.03 | 680.34 | 680.34 | 0.03 | 680.34
104 | 152 | Измерение сопротивления растеканию тока: заземлителя | п01-11-010-01 | измерение | 1458.2 | 6 | 8749.19 | 6 | 8749.19 | 8749.19 | 6 | 8749.19
105 | 153 | Измерение сопротивления растеканию тока: контура с диагональю до 20 м | п01-11-010-02 | измерение | 2834.75 | 1 | 2834.75 | 1 | 2834.75 | 2834.75 | 1 | 2834.75
106 | 154 | Разъединитель трехполюсный напряжением: до 20 кВ | п01-03-005-01 | ШТ | 7520.38 | 1 | 7520.38 | 1 | 7520.38 | 7520.38 | 1 | 7520.38
107 | 155 | Разъединитель трехполюсный напряжением: до 20 кВ | п01-03-005-01 | ШТ | 9024.44 | 1 | 9024.44 | 1 | 9024.44 | 9024.44 | 1 | 9024.44
Раздел. Пусконаладочные работы МТП
108 | 156 | Трансформатор силовой трехфазный масляный двухобмоточный напряжением: до 11 кВ, мощностью до 0,32 МВА | п01-02-002-01 | ШТ | 9300.21 | 1 | 9300.21 | 1 | 9300.21 | 9300.21 | 1 | 9300.21
109 | 157 | Измерение сопротивления растеканию тока: контура с диагональю до 20 м | п01-11-010-02 | измерение | 2362.29 | 1 | 2362.29 | 1 | 2362.29 | 2362.29 | 1 | 2362.29
110 | 158 | Проверка наличия цепи между заземлителями и заземленными элементами | п01-11-011-01 | 100 измерений | 18898 | 0.03 | 566.94 | 0.03 | 566.94 | 566.94 | 0.03 | 566.94
111 | 159 | Испытание: обмотки трансформатора силового | п01-12-010-01 | испытание | 3568 | 2 | 7135.99 | 2 | 7135.99 | 7135.99 | 2 | 7135.99
Итого: | [5 empty] | 2406166.15 |  | 2406166.15 |  |  | 2406166.15
|  | Зимнее удорожание |  |  |  |  | #REF! |  | 21252.39 |  |  | 21252.39
|  | Итого с ЗУ |  |  |  |  | #REF! |  | 2427418.54 |  |  | 2427418.54
Итого с коэффициентом тендерного снижения 0,995 | [8 empty] | 2415281.44 |  |  | 2415281.44
Итого с коэффициентом приведения к договорной цене 0,9067836 | [8 empty] | 2190165.64 |  |  | 2190165.64

## прил 11 (hidden)
Приложение № 11
к Договору № 13359-Ф от «25» сентября 2024 г.
Скорректированный расчет стоимости работ
ПИР, СМР, ПНР по титулу:Строительство ВЛИ-0,4 кВ частично по существующим опорам ВЛИ-0,4 кВ, КЛ-0,4 кВ от существующей опоры ВЛИ-0,4 кВ ПС "Виноградово (аб)" № 537 РЖД, МО, г. Воскресенск, п. Виноградово, ул. Коммунистическая
руб.
№ п/п | Наименование работ | Итоговая (первоначальная) цена без НДС (руб.) | Итоговая (скорректированная) цена без НДС (руб.) | НДС 20% | Итоговая (скорректированная) цена с НДС (руб.)
1 | ПИР | 65924.62 | 0 | 0 | 0
2 | Ооборудования | 0
2 | СМР | 359214.31 | 1134100.23 | 226820.05 | 1360920.28
3 | ПНР | 9662.25 | 49625.98 | 9925.2 | 59551.18
4 | Прочие | 1698.82 | #REF! | #REF! | #REF!
5 | Итого | 436500 | #REF! | #REF! | #REF!
Заказчик
Заместитель директора по капитальному строительству филиала Восточные электрические сети |  |  |  |  | _____________ С.А. Кузнецов
Подрядчик
Директор ООО «ФАБИ» |  |  |  |  | ______________ А.В. Силков
#REF!
Note on D7: nazarovaom: Эта сумма должна быть в пределах первоначальной цены договора.

## КС-2 ВЛ-10 (РИМ) ост (hidden)
Smeta.RU (495) 974-1589
Унифицированная форма № КС-2
Утверждена постановлением Госкомстата России
от 11.11.99. № 100
Код
[9 empty] | Форма по ОКУД | 0322005
75273098
Инвестор |  | ПАО «Россети Московский регион», 115114, РФ, г. Москва, 2-й Павелецкий пр-д, д. 3 стр.2, тел.: 8(495) 662-40-70 | [6 empty] | по ОКПО
|  | организация, адрес, телефон, факс | [7 empty] | 75273098
Заказчик |  | ПАО «Россети Московский регион», 115114, РФ, г. Москва, 2-й Павелецкий пр-д, д. 3 стр.2, тел.: 8(495) 662-40-70 | [6 empty] | по ОКПО
|  | организация, адрес, телефон, факс | [7 empty] | 33021678
Подрядчик |  | ООО "ФАБИ", 140200 Московская область, г.Воскресенск, ул. 2-я Куйбышева, д.2, , тел.: 8(496) 44-96-096 | [6 empty] | по ОКПО
организация, адрес, телефон, факс
Стройка |  | Реконструкция ВЛЗ-10 кВ, замена РЛКВ-10 кВ на оп. 12 ПС "Берендино (аб)" № 565, МО, Воскресенский р-н, с/п Ашитковское, д. Ворыпаево, СНТ "Ивушка", уч. 181, 50:29:0020112:764, 50:29:0020112:177
наименование, адрес
Объект |  | #REF!
наименование
Вид деятельности по ОКДП
[7 empty] | Договор подряда |  | номер | 5100-РЭС
[9 empty] | дата | 04.05.2022
Вид операции
[6 empty] | Номер документа | Дата составления | Отчетный период
[8 empty] | с | по
[6 empty] | 2529 | 2024-12-31 | 2024-12-01 | 2024-12-31
AKT
О ПРИЕМКЕ ВЫПОЛНЕННЫХ РАБОТ
Составлен(а) в текущем уровне цен на I квартал 2025 года
№ п/п |  | Обоснование | Наименование работ и затрат | Единица измерения | Количество |  |  | Сметная стоимость, руб.
№ п/п | поз. по сме-те
[5 empty] | на единицу измерения | коэффициенты | всего с учетом коэффициентов | на единицу измерения в базисном уровне цен | индекс | на единицу измерения в текущем уровне цен | коэффициенты | всего в текущем уровне цен
1 | 2 | 3 | 4 | 5 | 6 | 7 | 8 | 9 | 10 | 11 | 12 | 13
Локальная смета: Строительство ВЛЗ-10кВ
Раздел: Строительно-монтажные работы ВЛЗ-10кВ
18 | 18 | ГЭСН 33-04-016-02 | Развозка конструкций и материалов опор ВЛ 0,38-10 кВ по трассе: одностоечных железобетонных опор | ШТ | 1 |  | 1
|  | 1 | ОТ (ЗТ) | чел.-ч. |  |  | 0.44 |  |  |  |  | 186.21
|  | 1-100-25 | Средний разряд работы 2,5 | чел.-ч. | 0.44 |  | 0.44 |  |  | 423.21 |  | 186.21
|  | 2 | ЭМ | [8 empty] | 512.93
|  |  | ОТм(ЗТм) | чел.-ч. |  |  | 0.48 |  |  |  |  | 279.77
|  | 91.05.05-015 | Краны на автомобильном ходу, грузоподъемность 16 т | маш.-ч | 0.24 |  | 0.24 |  |  | 1552.12 |  | 372.51
|  | 4-100-060 | ОТм(ЗТм) Средний разряд машинистов 6 | чел.-ч. | 0.24 |  | 0.24 |  |  | 668.23 |  | 160.38
|  | 91.15.01-001 | Прицепы тракторные, грузоподъемность до 2 т | маш.-ч | 0.24 |  | 0.24 |  |  | 14.21 |  | 3.41
|  | 91.15.03-014 | Тракторы на пневмоколесном ходу, мощность 59 кВт (80 л.с.) | маш.-ч | 0.24 |  | 0.24 | 487.94 | 1.17 | 570.89 |  | 137.01
|  | 4-100-040 | ОТм(ЗТм) Средний разряд машинистов 4 | чел.-ч. | 0.24 |  | 0.24 |  |  | 497.46 |  | 119.39
|  |  | Итого прямые затраты | [8 empty] | 978.91
|  |  | ФОТ | [8 empty] | 465.98
|  | Пр/812-027.0-1 | НР Линии электропередачи | % | 103 |  | 103 |  |  |  |  | 479.96
|  | Пр/774-027.0 | СП Линии электропередачи | % | 60 |  | 60 |  |  |  |  | 279.59
|  |  | Всего по позиции | [5 empty] | 1738.46 |  | 1738.46
19 | 19 | ГЭСН 33-04-016-05 | Развозка конструкций и материалов опор ВЛ 0,38-10 кВ по трассе: материалов оснастки одностоечных опор | ШТ | 1 |  | 1
|  | 1 | ОТ (ЗТ) | чел.-ч. |  |  | 0.25 |  |  |  |  | 105.8
|  | 1-100-25 | Средний разряд работы 2,5 | чел.-ч. | 0.25 |  | 0.25 |  |  | 423.21 |  | 105.8
|  | 2 | ЭМ | [8 empty] | 81.91
|  |  | ОТм(ЗТм) | чел.-ч. |  |  | 0.14 |  |  |  |  | 69.64
|  | 91.15.01-001 | Прицепы тракторные, грузоподъемность до 2 т | маш.-ч | 0.14 |  | 0.14 |  |  | 14.21 |  | 1.99
|  | 91.15.03-014 | Тракторы на пневмоколесном ходу, мощность 59 кВт (80 л.с.) | маш.-ч | 0.14 |  | 0.14 | 487.94 | 1.17 | 570.89 |  | 79.92
|  | 4-100-040 | ОТм(ЗТм) Средний разряд машинистов 4 | чел.-ч. | 0.14 |  | 0.14 |  |  | 497.46 |  | 69.64
|  |  | Итого прямые затраты | [8 empty] | 257.35
|  |  | ФОТ | [8 empty] | 175.44
|  | Пр/812-027.0-1 | НР Линии электропередачи | % | 103 |  | 103 |  |  |  |  | 180.7
|  | Пр/774-027.0 | СП Линии электропередачи | % | 60 |  | 60 |  |  |  |  | 105.26
|  |  | Всего по позиции | [5 empty] | 543.31 |  | 543.31
20 | 20 | ГЭСН 33-04-003-01 | Установка железобетонных опор ВЛ 0,38; 6-10 кВ с траверсами без приставок: одностоечных | ШТ | 1 |  | 1
|  | 1 | ОТ (ЗТ) | чел.-ч. |  |  | 3.06 |  |  |  |  | 1402.95
|  | 1-100-33 | Средний разряд работы 3,3 | чел.-ч. | 3.06 |  | 3.06 |  |  | 458.48 |  | 1402.95
|  | 2 | ЭМ | [8 empty] | 1857.83
|  |  | ОТм(ЗТм) | чел.-ч. |  |  | 0.87 |  |  |  |  | 483.28
|  | 91.04.01-031 | Машины бурильно-крановые на автомобильном ходу, диаметр бурения до 800 мм, глубина бурения до 5 м | маш.-ч | 0.68 |  | 0.68 | 2088.77 | 1.23 | 2569.19 |  | 1747.05
|  | 4-100-050 | ОТм(ЗТм) Средний разряд машинистов 5 | чел.-ч. | 0.68 |  | 0.68 |  |  | 571.71 |  | 388.76
|  | 91.14.02-001 | Автомобили бортовые, грузоподъемность до 5 т | маш.-ч | 0.19 |  | 0.19 | 477.92 | 1.22 | 583.06 |  | 110.78
|  | 4-100-040 | ОТм(ЗТм) Средний разряд машинистов 4 | чел.-ч. | 0.19 |  | 0.19 |  |  | 497.46 |  | 94.52
|  | 4 | М | [8 empty] | 162.44
|  | 01.3.01.06-0038 | Смазка защитная электросетевая | кг | 0.1 |  | 0.1 | 238.29 | 1.77 | 421.77 |  | 42.18
|  | 01.3.01.06-0051 | Смазка солидол жировой Ж | кг | 0.03 |  | 0.03 | 58.53 | 1.77 | 103.6 |  | 3.11
|  | 01.7.20.08-0051 | Ветошь хлопчатобумажная цветная | кг | 0.02 |  | 0.02 | 56.11 | 1.44 | 80.8 |  | 1.62
|  | 14.4.02.04-0182 | Краска масляная МА-15, цветная | т | 0.0004 |  | 0.0004 | 61265.39 | 1.31 | 80257.66 |  | 32.1
|  | 14.4.03.03-0102 | Лак битумный БТ-577 | т | 0.0001 |  | 0.0001 | 80020.98 | 1.22 | 97625.6 |  | 9.76
|  | 20.2.02.04-0006 | Колпачки полиэтиленовые К-6 | 100 ШТ | 0.06 |  | 0.06 | 1031.73 | 1.19 | 1227.76 |  | 73.67
|  | 05.1.02.07 | Стойка железобетонная вибрированная для опор | ШТ | 0 |  | 0
|  | 07.2.02.05 | Траверсы стальные | т | 0 |  | 0
|  | 07.2.07.13 | Хомуты стальные | кг | 0 |  | 0
|  | 08.3.04.02 | Сталь стержневая диаметром до 10 мм | т | 0 |  | 0
|  | 22.2.01.04 | Изоляторы штыревые | ШТ | 0 |  | 0
|  | 22.2.02.21 | Штыри | ШТ | 0 |  | 0
|  | 22.2.02.23 | Металлические плакаты | ШТ | 0 |  | 0
|  |  | Итого прямые затраты | [8 empty] | 3906.5
|  |  | ФОТ | [8 empty] | 1886.23
|  | Пр/812-027.0-1 | НР Линии электропередачи | % | 103 |  | 103 |  |  |  |  | 1942.82
|  | Пр/774-027.0 | СП Линии электропередачи | % | 60 |  | 60 |  |  |  |  | 1131.74
|  |  | Всего по позиции | [5 empty] | 6981.06 |  | 6981.06
21 | 21 | ГЭСН 33-04-019-01 | Затраты на бурение котлованов, учтенные нормами: 33-04-001-01, 33-04-003-01 | ШТ | -1 |  | -1
|  | 1 | ОТ (ЗТ) | чел.-ч. |  |  | -0.22 |  |  |  |  | -100.87
|  | 1-100-33 | Средний разряд работы 3,3 | чел.-ч. | 0.22 |  | -0.22 |  |  | 458.48 |  | -100.87
|  | 2 | ЭМ | [8 empty] | -590.91
|  |  | ОТм(ЗТм) | чел.-ч. |  |  | -0.23 |  |  |  |  | -131.49
|  | 91.04.01-031 | Машины бурильно-крановые на автомобильном ходу, диаметр бурения до 800 мм, глубина бурения до 5 м | маш.-ч | 0.23 |  | -0.23 | 2088.77 | 1.23 | 2569.19 |  | -590.91
|  | 4-100-050 | ОТм(ЗТм) Средний разряд машинистов 5 | чел.-ч. | 0.23 |  | -0.23 |  |  | 571.71 |  | -131.49
|  |  | Итого прямые затраты | [8 empty] | -823.27
|  |  | ФОТ | [8 empty] | -232.36
|  | Пр/812-027.0-1 | НР Линии электропередачи | % | 103 |  | 103 |  |  |  |  | -239.33
|  | Пр/774-027.0 | СП Линии электропередачи | % | 60 |  | 60 |  |  |  |  | -139.42
|  |  | Всего по позиции | [5 empty] | 1202.02 |  | -1202.02
22 | 22 | ГЭСН 33-04-019-01 | Затраты на бурение котлованов, учтенные нормами: 33-04-001-01, 33-04-003-01 | ШТ | 1 |  | 1
|  | Прил.33.4, п.3. 6. | При бурении котлованов для опор ВЛ 0,38-10 кВ на глубину более 2х м к затратам на бурение (с последующим уточнением расценок) ЭМ *1,25; ЗТ *1,25; ЗТм *1,25
|  | 1 | ОТ (ЗТ) | чел.-ч. |  |  | 0.275 |  |  |  |  | 126.08
|  | 1-100-33 | Средний разряд работы 3,3 | чел.-ч. | 0.22 | 1.25 | 0.275 |  |  | 458.48 |  | 126.08
|  | 2 | ЭМ | [8 empty] | 738.64
|  |  | ОТм(ЗТм) | чел.-ч. |  |  | 0.2875 |  |  |  |  | 164.37
|  | 91.04.01-031 | Машины бурильно-крановые на автомобильном ходу, диаметр бурения до 800 мм, глубина бурения до 5 м | маш.-ч | 0.23 | 1.25 | 0.2875 | 2088.77 | 1.23 | 2569.19 |  | 738.64
|  | 4-100-050 | ОТм(ЗТм) Средний разряд машинистов 5 | чел.-ч. | 0.23 | 1.25 | 0.23 |  |  | 571.71 |  | 164.37
|  |  | Итого прямые затраты | [8 empty] | 1029.09
|  |  | ФОТ | [8 empty] | 290.45
|  | Пр/812-027.0-1 | НР Линии электропередачи | % | 103 |  | 103 |  |  |  |  | 299.16
|  | Пр/774-027.0 | СП Линии электропередачи | % | 60 |  | 60 |  |  |  |  | 174.27
|  |  | Всего по позиции | [5 empty] | 1502.52 |  | 1502.52
23 | 23 | ГЭСН 33-04-030-01 | Установка разрядников: с помощью механизмов | КОМПЛ | 0.67 |  | 0.67
|  | 1 | ОТ (ЗТ) | чел.-ч. |  |  | 2.5192 |  |  |  |  | 1155
|  | 1-100-33 | Средний разряд работы 3,3 | чел.-ч. | 3.76 |  | 2.5192 |  |  | 458.48 |  | 1155
|  | 2 | ЭМ | [8 empty] | 362.39
|  |  | ОТм(ЗТм) | чел.-ч. |  |  | 0.7169 |  |  |  |  | 356.63
|  | 91.06.06-011 | Автогидроподъемники, высота подъема 12 м | маш.-ч | 0.85 |  | 0.5695 | 346.73 | 1.4 | 485.42 |  | 276.45
|  | 4-100-040 | ОТм(ЗТм) Средний разряд машинистов 4 | чел.-ч. | 0.85 |  | 0.5695 |  |  | 497.46 |  | 283.3
|  | 91.14.02-001 | Автомобили бортовые, грузоподъемность до 5 т | маш.-ч | 0.22 |  | 0.1474 | 477.92 | 1.22 | 583.06 |  | 85.94
|  | 4-100-040 | ОТм(ЗТм) Средний разряд машинистов 4 | чел.-ч. | 0.22 |  | 0.1474 |  |  | 497.46 |  | 73.33
|  | 4 | М | [8 empty] | 39.56
|  | 01.3.01.06-0038 | Смазка защитная электросетевая | кг | 0.1 |  | 0.067 | 238.29 | 1.77 | 421.77 |  | 28.26
|  | 01.3.01.06-0051 | Смазка солидол жировой Ж | кг | 0.03 |  | 0.0201 | 58.53 | 1.77 | 103.6 |  | 2.08
|  | 01.7.20.08-0051 | Ветошь хлопчатобумажная цветная | кг | 0.02 |  | 0.0134 | 56.11 | 1.44 | 80.8 |  | 1.08
|  | 14.4.03.03-0102 | Лак битумный БТ-577 | т | 0.0001 |  | 6.7e-05 | 80020.98 | 1.22 | 97625.6 |  | 6.54
|  | 14.5.09.11-0102 | Уайт-спирит | кг | 0.03 |  | 0.0201 | 60.6 | 1.31 | 79.39 |  | 1.6
|  | 07.2.07.13 | Хомуты стальные | кг | 0 |  | 0
|  | 08.3.04.02 | Сталь стержневая диаметром до 10 мм | т | 0 |  | 0
|  | 22.2.01.04 | Изоляторы линейные штыревые фарфоровые | ШТ | 0 |  | 0
|  | 22.2.02.03 | Детали крепления стальные | кг | 0 |  | 0
|  |  | Итого прямые затраты | [8 empty] | 1913.58
|  |  | ФОТ | [8 empty] | 1511.63
|  | Пр/812-027.0-1 | НР Линии электропередачи | % | 103 |  | 103 |  |  |  |  | 1556.98
|  | Пр/774-027.0 | СП Линии электропередачи | % | 60 |  | 60 |  |  |  |  | 906.98
|  |  | Всего по позиции | [5 empty] | 6533.6418 |  | 4377.54
26 | 26 | ГЭСН 33-04-020-01 | Подвеска провода СИП-3 на опорах, (3 провода) при 21 опоре на км линии: с использованием автогидроподъемника | км | 0.012 |  | 0.012
|  | 1 | ОТ (ЗТ) | чел.-ч. |  |  | 0.93936 |  |  |  |  | 457.44
|  | 2-100-02 | Рабочий 2 разряда | чел.-ч | 0.91 |  | 0.01092 |  |  | 404.65 |  | 4.42
|  | 2-100-03 | Рабочий 3 разряда | чел.-ч | 38.89 |  | 0.46668 |  |  | 441.78 |  | 206.17
|  | 2-100-04 | Рабочий 4 разряда | чел.-ч | 19.24 |  | 0.23088 |  |  | 497.46 |  | 114.85
|  | 2-100-05 | Рабочий 5 разряда | чел.-ч | 19.24 |  | 0.23088 |  |  | 571.71 |  | 132
|  | 2 | ЭМ | [8 empty] | 129.73
|  |  | ОТм(ЗТм) | чел.-ч. |  |  | 0.26688 |  |  |  |  | 134.07
|  | 91.05.05-015 | Краны на автомобильном ходу, грузоподъемность 16 т | маш.-ч | 0.64 |  | 0.00768 |  |  | 1552.12 |  | 11.92
|  | 4-100-060 | ОТм(ЗТм) Средний разряд машинистов 6 | чел.-ч. | 0.64 |  | 0.00768 |  |  | 668.23 |  | 5.13
|  | 91.06.03-055 | Лебедки электрические тяговым усилием 19,62 кН (2 т) | маш.-ч | 2.4 |  | 0.0288 | 11.45 | 1.38 | 15.8 |  | 0.46
|  | 91.06.06-011 | Автогидроподъемники, высота подъема 12 м | маш.-ч | 18.68 |  | 0.22416 | 346.73 | 1.4 | 485.42 |  | 108.81
|  | 4-100-040 | ОТм(ЗТм) Средний разряд машинистов 4 | чел.-ч. | 18.68 |  | 0.22416 |  |  | 497.46 |  | 111.51
|  | 91.14.02-001 | Автомобили бортовые, грузоподъемность до 5 т | маш.-ч | 0.52 |  | 0.00624 | 477.92 | 1.22 | 583.06 |  | 3.64
|  | 4-100-040 | ОТм(ЗТм) Средний разряд машинистов 4 | чел.-ч. | 0.52 |  | 0.00624 |  |  | 497.46 |  | 3.1
|  | 91.17.04-544 | Генераторы бензиновые портативные, мощность до 6 кВт | маш.-ч | 2.4 |  | 0.0288 |  |  | 170.23 |  | 4.9
|  | 4-100-040 | ОТм(ЗТм) Средний разряд машинистов 4 | чел.-ч. | 2.4 |  | 0.0288 |  |  | 497.46 |  | 14.33
|  | 20.1.01.01 | Комплект креплений для анкерных опор | ШТ | 0 |  | 0
|  | 20.1.01.12 | Комплект креплений для промежуточных опор | ШТ | 0 |  | 0
|  | 21.2.01.01 | Провода самонесущие изолированные | 1000 м | 3.06 |  | 0.03672
|  |  | Итого прямые затраты | [8 empty] | 721.24
|  |  | ФОТ | [8 empty] | 591.51
|  | Пр/812-027.0-1 | НР Линии электропередачи | % | 103 |  | 103 |  |  |  |  | 609.26
|  | Пр/774-027.0 | СП Линии электропередачи | % | 60 |  | 60 |  |  |  |  | 354.91
|  |  | Всего по позиции | [5 empty] | 140450.8333 |  | 1685.41
27 | 27 | ГЭСН 33-04-020-03 | При изменении количества опор на 1 км ВЛЗ добавлять или исключать: к норме 33-04-020-01 (2-0,012*21=2) | ШТ | 2 |  | 2
|  | 1 | ОТ (ЗТ) | чел.-ч. |  |  | 4.16 |  |  |  |  | 2030.1
|  | 2-100-02 | Рабочий 2 разряда | чел.-ч | 0.01 |  | 0.02 |  |  | 404.65 |  | 8.09
|  | 2-100-03 | Рабочий 3 разряда | чел.-ч | 1.03 |  | 2.06 |  |  | 441.78 |  | 910.07
|  | 2-100-04 | Рабочий 4 разряда | чел.-ч | 0.52 |  | 1.04 |  |  | 497.46 |  | 517.36
|  | 2-100-05 | Рабочий 5 разряда | чел.-ч | 0.52 |  | 1.04 |  |  | 571.71 |  | 594.58
|  | 2 | ЭМ | [8 empty] | 505.91
|  |  | ОТм(ЗТм) | чел.-ч. |  |  | 1.0182 |  |  |  |  | 508.26
|  | 91.05.05-015 | Краны на автомобильном ходу, грузоподъемность 16 т | маш.-ч | 0.0051 |  | 0.0102 |  |  | 1552.12 |  | 15.83
|  | 4-100-060 | ОТм(ЗТм) Средний разряд машинистов 6 | чел.-ч. | 0.0051 |  | 0.0102 |  |  | 668.23 |  | 6.82
|  | 91.06.06-011 | Автогидроподъемники, высота подъема 12 м | маш.-ч | 0.5 |  | 1 | 346.73 | 1.4 | 485.42 |  | 485.42
|  | 4-100-040 | ОТм(ЗТм) Средний разряд машинистов 4 | чел.-ч. | 0.5 |  | 1 |  |  | 497.46 |  | 497.46
|  | 91.14.02-001 | Автомобили бортовые, грузоподъемность до 5 т | маш.-ч | 0.004 |  | 0.008 | 477.92 | 1.22 | 583.06 |  | 4.66
|  | 4-100-040 | ОТм(ЗТм) Средний разряд машинистов 4 | чел.-ч. | 0.004 |  | 0.008 |  |  | 497.46 |  | 3.98
|  | 20.1.01.12 | Комплект креплений для промежуточных опор | ШТ | 0 |  | 0
|  |  | Итого прямые затраты | [8 empty] | 3044.27
|  |  | ФОТ | [8 empty] | 2538.36
|  | Пр/812-027.0-1 | НР Линии электропередачи | % | 103 |  | 103 |  |  |  |  | 2614.51
|  | Пр/774-027.0 | СП Линии электропередачи | % | 60 |  | 60 |  |  |  |  | 1523.02
|  |  | Всего по позиции | [5 empty] | 3590.9 |  | 7181.8
28 | 28 | ГЭСН 01-02-057-02 | Разработка грунта вручную в траншеях глубиной до 2 м без креплений с откосами, группа грунтов: 2 | 100 м3 | 0.013 |  | 0.013
|  | 1 | ОТ (ЗТ) | чел.-ч. |  |  | 2.002 |  |  |  |  | 810.11
|  | 1-100-20 | Средний разряд работы 2,0 | чел.-ч. | 154 |  | 2.002 |  |  | 404.65 |  | 810.11
|  |  | Итого прямые затраты | [8 empty] | 810.11
|  |  | ФОТ | [8 empty] | 810.11
|  | Пр/812-001.2-1 | НР Земляные работы, выполняемые: ручным способом | % | 89 |  | 89 |  |  |  |  | 721
|  | Пр/774-001.2 | СП Земляные работы, выполняемые: ручным способом | % | 40 |  | 40 |  |  |  |  | 324.04
|  |  | Всего по позиции | [5 empty] | 142703.8462 |  | 1855.15
29 | 29 | ГЭСН 33-03-004-01 | Забивка вертикальных заземлителей механизированная на глубину до 5 м | ШТ | 2 |  | 2
|  | 1 | ОТ (ЗТ) | чел.-ч. |  |  | 0.9 |  |  |  |  | 394.25
|  | 1-100-29 | Средний разряд работы 2,9 | чел.-ч. | 0.45 |  | 0.9 |  |  | 438.06 |  | 394.25
|  | 2 | ЭМ | [8 empty] | 318.98
|  |  | ОТм(ЗТм) | чел.-ч. |  |  | 0.64 |  |  |  |  | 318.37
|  | 91.17.04-034 | Агрегаты сварочные с двигателем внутреннего сгорания для ручной дуговой сварки, сварочный ток до 400 А, количество постов 1 | маш.-ч | 0.12 |  | 0.24 |  |  | 97.17 |  | 23.32
|  | 91.18.01-007 | Компрессоры винтовые передвижные с двигателем внутреннего сгорания, давление до 0,7 МПа (7 атм), производительность до 5,4 м3/мин | маш.-ч | 0.32 |  | 0.64 |  |  | 379.45 |  | 242.85
|  | 4-100-040 | ОТм(ЗТм) Средний разряд машинистов 4 | чел.-ч. | 0.32 |  | 0.64 |  |  | 497.46 |  | 318.37
|  | 91.21.22-195 | Машины пневматические при работе от передвижных компрессорных установок для забивания в грунт под любым углом наклона к горизонту и извлечения стержней диаметром от 12 до 25 мм, длиной от 2 до 15 м | маш.-ч | 0.32 |  | 0.64 | 68.2 | 1.21 | 82.52 |  | 52.81
|  | 4 | М | [8 empty] | 492.16
|  | 01.7.11.07-0227 | Электроды сварочные для сварки низколегированных и углеродистых сталей УОНИ 13/45, Э42А, диаметр 4-5 мм | кг | 0.03 |  | 0.06 | 155.63 | 0.94 | 146.29 |  | 8.78
|  | 08.4.03.02-0002 | Сталь арматурная горячекатаная гладкая, класс A-I, диаметр 6-22 мм | т | 0.005 |  | 0.01 |  |  | 48337.61 |  | 483.38
|  |  | Итого прямые затраты | [8 empty] | 1523.76
29.1 | 29.1 | 08.4.03.02-0002 | Исключен Сталь арматурная горячекатаная гладкая, класс A-I, диаметр 6-22 мм | т | -0.005 |  | -0.01 |  |  | 48337.61 |  | -483.38
|  |  | ФОТ | [8 empty] | 712.62
|  | Пр/812-027.0-1 | НР Линии электропередачи | % | 103 |  | 103 |  |  |  |  | 734
|  | Пр/774-027.0 | СП Линии электропередачи | % | 60 |  | 60 |  |  |  |  | 427.57
|  |  | Всего по позиции | [5 empty] | 1100.975 |  | 2201.95
30 | 30 | ГЭСН 33-04-015-01 | Устройство шин заземления опор ВЛ и подстанций | 10 м | 0.55 |  | 0.55
|  | 1 | ОТ (ЗТ) | чел.-ч. |  |  | 0.99 |  |  |  |  | 433.68
|  | 1-100-29 | Средний разряд работы 2,9 | чел.-ч. | 1.8 |  | 0.99 |  |  | 438.06 |  | 433.68
|  | 2 | ЭМ | [8 empty] | 5.88
|  |  | ОТм(ЗТм) | чел.-ч. |  |  | 0.0055 |  |  |  |  | 2.74
|  | 91.14.02-001 | Автомобили бортовые, грузоподъемность до 5 т | маш.-ч | 0.01 |  | 0.0055 | 477.92 | 1.22 | 583.06 |  | 3.21
|  | 4-100-040 | ОТм(ЗТм) Средний разряд машинистов 4 | чел.-ч. | 0.01 |  | 0.0055 |  |  | 497.46 |  | 2.74
|  | 91.17.04-034 | Агрегаты сварочные с двигателем внутреннего сгорания для ручной дуговой сварки, сварочный ток до 400 А, количество постов 1 | маш.-ч | 0.05 |  | 0.0275 |  |  | 97.17 |  | 2.67
|  | 4 | М | [8 empty] | 9.66
|  | 01.7.11.07-0227 | Электроды сварочные для сварки низколегированных и углеродистых сталей УОНИ 13/45, Э42А, диаметр 4-5 мм | кг | 0.12 |  | 0.066 | 155.63 | 0.94 | 146.29 |  | 9.66
|  | 08.3.04.02 | Сталь стержневая диаметром до 10 мм | т | 0 |  | 0
|  |  | Итого прямые затраты | [8 empty] | 451.96
|  |  | ФОТ | [8 empty] | 436.42
|  | Пр/812-027.0-1 | НР Линии электропередачи | % | 103 |  | 103 |  |  |  |  | 449.51
|  | Пр/774-027.0 | СП Линии электропередачи | % | 60 |  | 60 |  |  |  |  | 261.85
|  |  | Всего по позиции | [5 empty] | 2115.1273 |  | 1163.32
31 | 31 | ГЭСН 33-04-015-01 | Устройство шин заземления опор ВЛ и подстанций (применит. к заземляющему проводнику) | 10 м | 0.15 |  | 0.15
|  | 1 | ОТ (ЗТ) | чел.-ч. |  |  | 0.27 |  |  |  |  | 118.28
|  | 1-100-29 | Средний разряд работы 2,9 | чел.-ч. | 1.8 |  | 0.27 |  |  | 438.06 |  | 118.28
|  | 2 | ЭМ | [8 empty] | 1.6
|  |  | ОТм(ЗТм) | чел.-ч. |  |  | 0.0015 |  |  |  |  | 0.75
|  | 91.14.02-001 | Автомобили бортовые, грузоподъемность до 5 т | маш.-ч | 0.01 |  | 0.0015 | 477.92 | 1.22 | 583.06 |  | 0.87
|  | 4-100-040 | ОТм(ЗТм) Средний разряд машинистов 4 | чел.-ч. | 0.01 |  | 0.0015 |  |  | 497.46 |  | 0.75
|  | 91.17.04-034 | Агрегаты сварочные с двигателем внутреннего сгорания для ручной дуговой сварки, сварочный ток до 400 А, количество постов 1 | маш.-ч | 0.05 |  | 0.0075 |  |  | 97.17 |  | 0.73
|  | 4 | М | [8 empty] | 2.63
|  | 01.7.11.07-0227 | Электроды сварочные для сварки низколегированных и углеродистых сталей УОНИ 13/45, Э42А, диаметр 4-5 мм | кг | 0.12 |  | 0.018 | 155.63 | 0.94 | 146.29 |  | 2.63
|  | 08.3.04.02 | Сталь стержневая диаметром до 10 мм | т | 0 |  | 0
|  |  | Итого прямые затраты | [8 empty] | 123.26
|  |  | ФОТ | [8 empty] | 119.03
|  | Пр/812-027.0-1 | НР Линии электропередачи | % | 103 |  | 103 |  |  |  |  | 122.6
|  | Пр/774-027.0 | СП Линии электропередачи | % | 60 |  | 60 |  |  |  |  | 71.42
|  |  | Всего по позиции | [5 empty] | 2115.2 |  | 317.28
32 | 32 | ГЭСН 01-02-061-01 | Засыпка вручную траншей, пазух котлованов и ям, группа грунтов: 1 | 100 м3 | 0.018 |  | 0.018
|  | 1 | ОТ (ЗТ) | чел.-ч. |  |  | 1.593 |  |  |  |  | 618
|  | 1-100-15 | Средний разряд работы 1,5 | чел.-ч. | 88.5 |  | 1.593 |  |  | 387.95 |  | 618
|  |  | Итого прямые затраты | [8 empty] | 618
|  |  | ФОТ | [8 empty] | 618
|  | Пр/812-001.2-1 | НР Земляные работы, выполняемые: ручным способом | % | 89 |  | 89 |  |  |  |  | 550.02
|  | Пр/774-001.2 | СП Земляные работы, выполняемые: ручным способом | % | 40 |  | 40 |  |  |  |  | 247.2
|  |  | Всего по позиции | [5 empty] | 78623.3333 |  | 1415.22
33 | 33 | ГЭСН 15-04-024-08 | Простая окраска масляными составами по штукатурке и сборным конструкциям: стен, подготовленных под окраску | 100 м2 | 0.0144 |  | 0.0144
|  | 1 | ОТ (ЗТ) | чел.-ч. |  |  | 0.27648 |  |  |  |  | 125.22
|  | 1-100-32 | Средний разряд работы 3,2 | чел.-ч. | 19.2 |  | 0.27648 |  |  | 452.91 |  | 125.22
|  | 2 | ЭМ | [8 empty] | 0.43
|  |  | ОТм(ЗТм) | чел.-ч. |  |  | 0.000864 |  |  |  |  | 0.42
|  | 91.06.06-048 | Подъемники одномачтовые, грузоподъемность до 500 кг, высота подъема 45 м | маш.-ч | 0.01 |  | 0.000144 | 37.32 | 1.47 | 54.86 |  | 0.01
|  | 4-100-030 | ОТм(ЗТм) Средний разряд машинистов 3 | чел.-ч. | 0.01 |  | 0.000144 |  |  | 441.78 |  | 0.06
|  | 91.14.02-001 | Автомобили бортовые, грузоподъемность до 5 т | маш.-ч | 0.05 |  | 0.00072 | 477.92 | 1.22 | 583.06 |  | 0.42
|  | 4-100-040 | ОТм(ЗТм) Средний разряд машинистов 4 | чел.-ч. | 0.05 |  | 0.00072 |  |  | 497.46 |  | 0.36
|  | 4 | М | [8 empty] | 20.73
|  | 01.7.10.17-0141 | Пемза | кг | 0.24 |  | 0.003456 | 2507.62 | 1.21 | 3034.22 |  | 10.49
|  | 01.7.17.11-0011 | Шкурка шлифовальная двухслойная с зернистостью 40-25 | м2 | 0.8 |  | 0.01152 | 531.44 | 1.21 | 643.04 |  | 7.41
|  | 01.7.20.08-0051 | Ветошь хлопчатобумажная цветная | кг | 0.21 |  | 0.003024 | 56.11 | 1.44 | 80.8 |  | 0.24
|  | 14.5.11.01-0003 | Шпатлевка масляно-клеевая | т | 0.005 |  | 7.2e-05 | 24995.33 | 1.44 | 35993.28 |  | 2.59
|  | 14.4.02.04 | Краски для внутренних работ масляные готовые к применению | т | 0.0267 |  | 0.0003845
|  | 14.5.05.01 | Олифы комбинированные | т | 0.0103 |  | 0.0001483
|  |  | Итого прямые затраты | [8 empty] | 146.8
|  |  | ФОТ | [8 empty] | 125.64
|  | Пр/812-015.0-1 | НР Отделочные работы | % | 100 |  | 100 |  |  |  |  | 125.64
|  | Пр/774-015.0 | СП Отделочные работы | % | 49 |  | 49 |  |  |  |  | 61.56
|  |  | Всего по позиции | [5 empty] | 23194.4444 |  | 334
34 | 34 | ГЭСН 13-03-002-15 | Огрунтовка металлических поверхностей за один раз: лаком БТ-577 | 100 м2 | 0.01142 |  | 0.01142
|  | 1 | ОТ (ЗТ) | чел.-ч. |  |  | 0.044652 |  |  |  |  | 25.2
|  | 1-100-49 | Средний разряд работы 4,9 | чел.-ч. | 3.91 |  | 0.044652 |  |  | 564.28 |  | 25.2
|  | 2 | ЭМ | [8 empty] | 0.46
|  |  | ОТм(ЗТм) | чел.-ч. |  |  | 0.0004568 |  |  |  |  | 0.24
|  | 91.06.03-060 | Лебедки электрические тяговым усилием до 5,79 кН (0,59 т) | маш.-ч | 0.01 |  | 0.0001142 | 6.62 | 1.38 | 9.14 |  | 0
|  | 91.06.05-011 | Погрузчики одноковшовые универсальные фронтальные пневмоколесные, номинальная вместимость основного ковша 2,6 м3, грузоподъемность 5 т | маш.-ч | 0.01 |  | 0.0001142 |  |  | 1574.27 |  | 0.18
|  | 4-100-050 | ОТм(ЗТм) Средний разряд машинистов 5 | чел.-ч. | 0.01 |  | 0.0001142 |  |  | 571.71 |  | 0.07
|  | 91.14.02-001 | Автомобили бортовые, грузоподъемность до 5 т | маш.-ч | 0.03 |  | 0.0003426 | 477.92 | 1.22 | 583.06 |  | 0.2
|  | 4-100-040 | ОТм(ЗТм) Средний разряд машинистов 4 | чел.-ч. | 0.03 |  | 0.0003426 |  |  | 497.46 |  | 0.17
|  | 91.21.01-012 | Агрегаты окрасочные высокого давления для окраски поверхностей конструкций, мощность 1 кВт | маш.-ч | 1.12 |  | 0.01279 |  |  | 6.17 |  | 0.08
|  | 4 | М | [8 empty] | 11.22
|  | 14.4.03.03-0102 | Лак битумный БТ-577 | т | 0.009 |  | 0.0001028 | 80020.98 | 1.22 | 97625.6 |  | 10.04
|  | 14.5.09.11-0102 | Уайт-спирит | кг | 1.3 |  | 0.014846 | 60.6 | 1.31 | 79.39 |  | 1.18
|  |  | Итого прямые затраты | [8 empty] | 37.12
|  |  | ФОТ | [8 empty] | 25.44
|  | Пр/812-013.0-1 | НР Защита строительных конструкций и оборудования от коррозии | % | 94 |  | 94 |  |  |  |  | 23.91
|  | Пр/774-013.0 | СП Защита строительных конструкций и оборудования от коррозии | % | 51 |  | 51 |  |  |  |  | 12.97
|  |  | Всего по позиции | [5 empty] | 6479.8599 |  | 74
35 | 35 | ГЭСНм 08-02-144-05 | Присоединение к зажимам жил проводов или кабелей сечением: до 70 мм2 (к ВЛЗ сущ) | 100 ШТ | 0.03 |  | 0.03
|  | Сб.№м 8, п.1.8. 3.1 | При производстве работ на высоте св. 2 до 8 м ЗТ *1,05
|  | 1 | ОТ (ЗТ) | чел.-ч. |  |  | 0.47628 |  |  |  |  | 231.62
|  | 1-100-38 | Средний разряд работы 3,8 | чел.-ч. | 15.12 | 1.05 | 0.47628 |  |  | 486.32 |  | 231.62
|  |  | Итого прямые затраты | [8 empty] | 231.62
35.1 | 35.1 | 421/пр_2020_п.75_пп.а | Сметная стоимость вспомогательных ненормируемых материальных ресурсов, не учтенная в сметной норме, 2% | % | 2 |  | 2 |  |  |  |  | 4.41
|  |  | ФОТ | [8 empty] | 231.62
|  | Пр/812-049.3-1 | НР Электротехнические установки: на других объектах | % | 97 |  | 97 |  |  |  |  | 224.67
|  | Пр/774-049.3 | СП Электротехнические установки: на других объектах | % | 51 |  | 51 |  |  |  |  | 118.13
|  |  | Всего по позиции | [5 empty] | 19294.3333 |  | 578.83
|  |  | Итого прямые затраты по разделу | [8 empty] | 14491.33
в том числе
|  |  | оплата труда | [8 empty] | 8119.07
|  |  | эксплуатация машин и механизмов | [8 empty] | 6112.83
в том числе
|  |  | эксплуатация машин и механизмов | [8 empty] | 3925.78
в том числе
|  |  | оплата труда машинистов (ОТм) | [8 empty] | 2187.05
|  |  | доплаты к оплате труда машинистов | [8 empty] | 0
|  |  | материальные ресурсы | [8 empty] | 259.43
в том числе
|  |  | материальные ресурсы без учета дополнительной перевозки | [8 empty] | 259.43
|  |  | дополнительная перевозка материальных ресурсов | [8 empty] | 0
|  |  | перевозка | [8 empty] | 0
|  |  | Всего ФОТ (справочно) | [8 empty] | 10306.12
|  |  | Всего накладные расходы | [8 empty] | 10395.41
|  |  | Всего сметная прибыль | [8 empty] | 5861.09
|  |  | Итого оборудование | [8 empty] | 0
в том числе
|  |  | оборудование без учета дополнительной перевозки | [8 empty] | 0
|  |  | дополнительная перевозка оборудования | [8 empty] | 0
Итого прочие затраты
|  |  | Итого хозяйственный инвентарь | [8 empty] | 0
|  |  | Итого по разделу | [8 empty] | 30747.83
Справочно
|  |  | материальные ресурсы, отсутствующие в ФРСН | [8 empty] | 0
|  |  | оборудование, отсутствующие в ФРСН | [8 empty] | 0
|  |  | затраты труда рабочих |  |  |  | 17.976
|  |  | затраты труда машинистов |  |  |  | 4.1978
Раздел: Оборудование
37 | 37 | ТЦ_89.1.62.01_50_5036090504_03.02.2025_02 | Оборудование : РМК-20-IV- УХЛ 1 | ШТ | 2 |  | 2 |  |  | 15060.23 |  | 30120.46
|  |  | Всего по позиции | [5 empty] | 15060.23 |  | 30120.46
|  |  | Итого прямые затраты по разделу | [8 empty] | 0
в том числе
|  |  | оплата труда | [8 empty] | 0
|  |  | эксплуатация машин и механизмов | [8 empty] | 0
в том числе
|  |  | эксплуатация машин и механизмов | [8 empty] | 0
в том числе
|  |  | оплата труда машинистов (ОТм) | [8 empty] | 0
|  |  | доплаты к оплате труда машинистов | [8 empty] | 0
|  |  | материальные ресурсы | [8 empty] | 0
в том числе
|  |  | материальные ресурсы без учета дополнительной перевозки | [8 empty] | 0
|  |  | дополнительная перевозка материальных ресурсов | [8 empty] | 0
|  |  | перевозка | [8 empty] | 0
|  |  | Всего ФОТ (справочно) | [8 empty] | 0
|  |  | Всего накладные расходы | [8 empty] | 0
|  |  | Всего сметная прибыль | [8 empty] | 0
|  |  | Итого оборудование | [8 empty] | 30120.46
в том числе
|  |  | оборудование без учета дополнительной перевозки | [8 empty] | 30120.46
|  |  | дополнительная перевозка оборудования | [8 empty] | 0
Итого прочие затраты
|  |  | Итого хозяйственный инвентарь | [8 empty] | 0
|  |  | Итого по разделу | [8 empty] | 30120.46
Справочно
|  |  | материальные ресурсы, отсутствующие в ФРСН | [8 empty] | 0
|  |  | оборудование, отсутствующие в ФРСН | [8 empty] | 30120.46
|  |  | затраты труда рабочих |  |  |  | 0
|  |  | затраты труда машинистов |  |  |  | 0
Раздел: Материалы
39 | 39 | Письмо ПАО "Россети Московский регион" РМР_ЛЮ_133_ВН-33 от 10.02.2025 | Стойка СВ 110-5-Ат Поправки к: М )*1,05 | шт. | 1 |  | 1 |  |  | 15145.38 | 1.05 | 15902.65
|  |  | Всего по позиции | [5 empty] | 15902.65 |  | 15902.65
40 | 40 | Письмо ПАО "Россети Московский регион" РМР_ЛЮ_133_ВН-33 от 10.02.2025 | Провод СИПт-3 1х70-20 Поправки к: М )*1,05 | м | 47 |  | 47 |  |  | 137.58 | 1.05 | 6789.57
|  |  | Всего по позиции | [5 empty] | 144.4589 |  | 6789.57
41 | 41 | ТЦ_07.2.02.05_50_5036090504_03.02.2025_02 | Траверса ТМ63 | ШТ | 1 |  | 1 |  |  | 7584.23 |  | 7584.23
|  |  | Всего по позиции | [5 empty] | 7584.23 |  | 7584.23
46 | 46 | ТЦ_08.3.04.02_50_5036090504_03.02.2025_02 | Проводник ЗП1 | м | 0.39396 |  | 0.39396 |  |  | 1119.7 |  | 441.12
|  |  | Всего по позиции | [5 empty] | 1119.7076 |  | 441.12
53 | 53 | ТЦ_20.1.01.10_50_5036090504_03.02.2025_02 | Зажим СЕ3 | ШТ | 3 |  | 3 |  |  | 1880.68 |  | 5642.04
|  |  | Всего по позиции | [5 empty] | 1880.68 |  | 5642.04
54 | 54 | ТЦ_59.1.20.01_50_5036090504_03.02.2025_02 | Зажим ПС-2-1 | шт. | 1 |  | 1 |  |  | 230.82 |  | 230.82
|  |  | Всего по позиции | [5 empty] | 230.82 |  | 230.82
55 | 55 | ТЦ_20.1.01.10_50_5036090504_03.02.2025_02 | Зажим RP150 | ШТ | 3 |  | 3 |  |  | 2731.56 |  | 8194.68
|  |  | Всего по позиции | [5 empty] | 2731.56 |  | 8194.68
56 | 56 | 08.3.08.02-0058 | Уголок стальной горячекатаный равнополочный, марки стали Ст3сп, Ст3пс, ширина полок 35-56 мм, толщина полки 3-5 мм | т | 0.02262 |  | 0.02262 |  |  | 51057.6 |  | 1154.92
|  |  | Всего по позиции | [5 empty] | 51057.4713 |  | 1154.92
57 | 57 | 08.3.07.01-0042 | Прокат стальной горячекатаный полосовой, марки стали Ст3сп, Ст3пс, размеры 40х4 мм | т | 0.01827 |  | 0.01827 | 67961.14 | 0.84 | 57087.36 |  | 1042.99
|  |  | Всего по позиции | [5 empty] | 57087.5753 |  | 1042.99
58 | 58 | 08.3.04.02-0202 | Прокат стальной горячекатаный круглый, марки стали 09Г2С, 12Г2С, диаметр 10-29 мм | т | 0.000924 |  | 0.000924 | 72565.31 | 0.84 | 60954.86 |  | 56.32
|  |  | Всего по позиции | [5 empty] | 60952.381 |  | 56.32
|  |  | Итого прямые затраты по разделу | [8 empty] | 47039.34
в том числе
|  |  | оплата труда | [8 empty] | 0
|  |  | эксплуатация машин и механизмов | [8 empty] | 0
в том числе
|  |  | эксплуатация машин и механизмов | [8 empty] | 0
в том числе
|  |  | оплата труда машинистов (ОТм) | [8 empty] | 0
|  |  | доплаты к оплате труда машинистов | [8 empty] | 0
|  |  | материальные ресурсы | [8 empty] | 47039.34
в том числе
|  |  | материальные ресурсы без учета дополнительной перевозки | [8 empty] | 47039.34
|  |  | дополнительная перевозка материальных ресурсов | [8 empty] | 0
|  |  | перевозка | [8 empty] | 0
|  |  | Всего ФОТ (справочно) | [8 empty] | 0
|  |  | Всего накладные расходы | [8 empty] | 0
|  |  | Всего сметная прибыль | [8 empty] | 0
|  |  | Итого оборудование | [8 empty] | 0
в том числе
|  |  | оборудование без учета дополнительной перевозки | [8 empty] | 0
|  |  | дополнительная перевозка оборудования | [8 empty] | 0
Итого прочие затраты
|  |  | Итого хозяйственный инвентарь | [8 empty] | 0
|  |  | Итого по разделу | [8 empty] | 47039.34
Справочно
|  |  | материальные ресурсы, отсутствующие в ФРСН | [8 empty] | 44785.11
|  |  | оборудование, отсутствующие в ФРСН | [8 empty] | 0
|  |  | затраты труда рабочих |  |  |  | 0
|  |  | затраты труда машинистов |  |  |  | 0
ИТОГИ ПО АКТУ
|  |  | ВСЕГО строительные работы | [8 empty] | 77208.34
в том числе
|  |  | Всего прямые затраты | [8 empty] | 61294.64
в том числе
|  |  | оплата труда (ОТ) | [8 empty] | 7887.45
|  |  | эксплуатация машин и механизмов | [8 empty] | 6112.83
в том числе
|  |  | эксплуатация машин и механизмов | [8 empty] | 3925.78
в том числе
|  |  | оплата труда машинистов (ОТм) | [8 empty] | 2187.05
|  |  | доплаты к оплате труда машинистов | [8 empty] | 0
|  |  | материальные ресурсы | [8 empty] | 47294.36
в том числе
|  |  | материальные ресурсы без учета дополнительной перевозки | [8 empty] | 47294.36
|  |  | дополнительная перевозка материальных ресурсов | [8 empty] | 0
|  |  | перевозка | [8 empty] | 0
|  |  | ФОТ (справочно) | [8 empty] | 10074.5
|  |  | накладные расходы | [8 empty] | 10170.74
|  |  | сметная прибыль | [8 empty] | 5742.96
|  |  | ВСЕГО монтажные работы | [8 empty] | 578.83
в том числе
|  |  | Всего прямые затраты | [8 empty] | 236.03
в том числе
|  |  | оплата труда (ОТ) | [8 empty] | 231.62
|  |  | эксплуатация машин и механизмов | [8 empty] | 0
в том числе
|  |  | эксплуатация машин и механизмов | [8 empty] | 0
в том числе
|  |  | оплата труда машинистов (ОТм) | [8 empty] | 0
|  |  | доплаты к оплате труда машинистов | [8 empty] | 0
|  |  | материальные ресурсы | [8 empty] | 4.41
в том числе
|  |  | материальные ресурсы без учета дополнительной перевозки | [8 empty] | 4.41
|  |  | дополнительная перевозка материальных ресурсов | [8 empty] | 0
|  |  | перевозка | [8 empty] | 0
|  |  | ФОТ (справочно) | [8 empty] | 231.62
|  |  | накладные расходы | [8 empty] | 224.67
|  |  | сметная прибыль | [8 empty] | 118.13
|  |  | ВСЕГО оборудование | [8 empty] | 30120.46
в том числе
|  |  | оборудование без учета дополнительной перевозки | [8 empty] | 30120.46
|  |  | дополнительная перевозка оборудования | [8 empty] | 0
|  |  | ВСЕГО прочие затраты | [8 empty] | 0
в том числе
прочие затраты
|  |  | Хозяйственный инвентарь | [8 empty] | 0
|  |  | Пусконаладочные работы | [8 empty] | 0
в том числе
|  |  | Всего прямые затраты | [8 empty] | 0
в том числе
|  |  | оплата труда (ОТ) | [8 empty] | 0
|  |  | эксплуатация машин и механизмов | [8 empty] | 0
в том числе
|  |  | эксплуатация машин и механизмов | [8 empty] | 0
в том числе
|  |  | оплата труда машинистов (ОТм) | [8 empty] | 0
|  |  | доплаты к оплате труда машинистов | [8 empty] | 0
|  |  | материальные ресурсы | [8 empty] | 0
в том числе
|  |  | материальные ресурсы без учета дополнительной перевозки | [8 empty] | 0
|  |  | дополнительная перевозка материальных ресурсов | [8 empty] | 0
|  |  | перевозка | [8 empty] | 0
|  |  | ФОТ (справочно) | [8 empty] | 0
|  |  | накладные расходы | [8 empty] | 0
|  |  | сметная прибыль | [8 empty] | 0
|  |  | ВСЕГО по акту | [8 empty] | 107907.63
в том числе
|  |  | Всего прямые затраты | [8 empty] | 61530.67
в том числе
|  |  | оплата труда (ОТ) | [8 empty] | 8119.07
|  |  | эксплуатация машин и механизмов | [8 empty] | 6112.83
в том числе
|  |  | эксплуатация машин и механизмов | [8 empty] | 3925.78
в том числе
|  |  | оплата труда машинистов (ОТм) | [8 empty] | 2187.05
|  |  | доплаты к оплате труда машинистов | [8 empty] | 0
|  |  | материальные ресурсы | [8 empty] | 47298.77
в том числе
|  |  | материальные ресурсы без учета дополнительной перевозки | [8 empty] | 47298.77
|  |  | дополнительная перевозка материальных ресурсов | [8 empty] | 0
|  |  | перевозка | [8 empty] | 0
|  |  | Всего ФОТ (справочно) | [8 empty] | 10306.12
|  |  | Всего накладные расходы | [8 empty] | 10395.41
|  |  | Всего сметная прибыль | [8 empty] | 5861.09
|  |  | Всего оборудование | [8 empty] | 30120.46
в том числе
|  |  | оборудование без учета дополнительной перевозки | [8 empty] | 30120.46
|  |  | дополнительная перевозка оборудования | [8 empty] | 0
|  |  | Всего прочие затраты | [8 empty] | 0
Справочно
|  |  | материальные ресурсы, отсутствующие в ФРСН | [8 empty] | 44785.11
|  |  | оборудование, отсутствующие в ФРСН | [8 empty] | 30120.46
|  |  | затраты труда рабочих |  |  |  | 17.976
|  |  | затраты труда машинистов |  |  |  | 4.1978
в том числе:
[10 empty] | СМР |  | 77787.17
[10 empty] | Оборудование |  | 30120.46
[10 empty] | Прочие |  | 0
|  |  | Итого СМР | [7 empty] | 77787.17
|  |  | Временные здания и сооружения |  |  |  |  | 0% |  |  | 0
|  |  | Итого СМР с ВЗиС | [7 empty] | 77787.17
|  |  | Зимнее удорожание |  |  |  |  | 0% |  |  | 0
|  |  | Итого СМР с ЗУ | [7 empty] | 77787.17
|  |  | Итого СМР с коэффициентом дефлятором Кд |  |  |  |  | 1 |  |  | 77787.17
|  |  | Итого СМР с коэффицинентом приведения Кп |  |  |  |  | 1 |  |  | 77787.17
|  |  | Итого СМР с коэффициентом тендерного снижения Ктен |  |  |  |  | 0.99 |  |  | 77009.3
|  |  | Итого оборудование | [7 empty] | 30120.46
|  |  | Итого оборудование с Ктен |  |  |  |  | 0.99 |  |  | 29819.26
|  |  | Итого прочие | [7 empty] | 0
|  |  | Итого прочие с Кд |  |  |  |  | 1 |  |  | 0
|  |  | Итого прочие с Кп |  |  |  |  | 1 |  |  | 0
|  |  | Итого прочие с Ктен |  |  |  |  | 0.99 |  |  | 0
|  |  | Всего по акту | [7 empty] | 106828.56
|  | Сдал |  | Директор | [5 empty] | Силков А. В.
[должность,подпись(инициалы,фамилия)]
|  | Принял |  | Заместитель директора по капитальному строительству | [5 empty] | Кузнецов С.А.
[должность,подпись(инициалы,фамилия)]
Исполнительная документация принята.
Объем выполненных работ подтверждаю _______________________ (___________________________________)
[5 empty] | подпись |  |  |  | Ф.И.О.

## КС-2 ТП (РИМ) ост (hidden)
Smeta.RU (495) 974-1589
Унифицированная форма № КС-2
Утверждена постановлением Госкомстата России
от 11.11.99. № 100
Код
[9 empty] | Форма по ОКУД | 0322005
75273098
Инвестор |  | ПАО «Россети Московский регион», 115114, РФ, г. Москва, 2-й Павелецкий пр-д, д. 3 стр.2 | [6 empty] | по ОКПО
|  | организация, адрес, телефон, факс | [7 empty] | 00103042
Заказчик |  | Восточные электрические сети - филиал ПАО "Россети Московский регион", 142400 Московская область, г.Ногинск, ул.Радченко, д. 13 | [6 empty] | по ОКПО
|  | организация, адрес, телефон, факс | [7 empty] | 33021678
Подрядчик |  | ООО "ФАБИ", 140200 Московская область, г.Воскресенск, ул. 2-я Куйбышева, д.2 | [6 empty] | по ОКПО
организация, адрес, телефон, факс
Стройка |  | Реконструкция ВЛЗ-10 кВ, замена РЛКВ-10 кВ на оп. 12 ПС "Берендино (аб)" № 565, МО, Воскресенский р-н, с/п Ашитковское, д. Ворыпаево, СНТ "Ивушка", уч. 181, 50:29:0020112:764, 50:29:0020112:177
наименование, адрес
Объект |  | #REF!
наименование
Вид деятельности по ОКДП
[7 empty] | Договор подряда |  | номер | 5100-РЭС
[9 empty] | дата | 04.05.2022
Вид операции
[6 empty] | Номер документа | Дата составления | Отчетный период
[8 empty] | с | по
[6 empty] | 2529 | 2024-12-31 | 2024-12-01 | 2024-12-31
AKT
О ПРИЕМКЕ ВЫПОЛНЕННЫХ РАБОТ
Составлен(а) в текущем уровне цен на IV квартал 2024 года
№ п/п |  | Обоснование | Наименование работ и затрат | Единица измерения | Количество |  |  | Сметная стоимость, руб.
№ п/п | поз. по сме-те
[5 empty] | на единицу измерения | коэффициенты | всего с учетом коэффициентов | на единицу измерения в базисном уровне цен | индекс | на единицу измерения в текущем уровне цен | коэффициенты | всего в текущем уровне цен
1 | 2 | 3 | 4 | 5 | 6 | 7 | 8 | 9 | 10 | 11 | 12 | 13
Локальная смета: Строительство КТП
Раздел: Строительно-монтажные работы КТП
28 | 28 | ГЭСН 33-04-029-05 | Установка оборудования для комплектных трансформаторных подстанций киоскового типа: тупиковых подстанций с кабельными вводами | КОМПЛ | 1 |  | 1
|  | 421/пр_2020_прил.10_т.1_п.5_гр.3 | Производство работ осуществляется в стесненных условиях населенных пунктов ЭМ *1,15; ЗТ *1,15; ЗТм *1,15
|  | 1 | ОТ (ЗТ) | чел.-ч. |  |  | 14.95 |  |  |  |  | 7595.95
|  | 1-100-40 | Средний разряд работы 4,0 | чел.-ч. | 13 | 1.15 | 14.95 |  |  | 508.09 |  | 7595.95
|  | 2 | ЭМ | [8 empty] | 7617.12
|  |  | ОТм(ЗТм) | чел.-ч. |  |  | 4.9105 |  |  |  |  | 3351.47
|  | 91.05.05-015 | Краны на автомобильном ходу, грузоподъемность 16 т | маш.-ч | 4.27 | 1.15 | 4.9105 |  |  | 1551.19 |  | 7617.12
|  | 4-100-060 | ОТм(ЗТм) Средний разряд машинистов 6 | чел.-ч. | 4.27 | 1.15 | 4.9105 |  |  | 682.51 |  | 3351.47
|  |  | Итого прямые затраты | [8 empty] | 18564.54
|  |  | ФОТ | [8 empty] | 10947.42
|  | Пр/812-027.0-1 | НР Линии электропередачи | % | 103 |  | 103 |  |  |  |  | 11275.84
|  | Пр/774-027.0 | СП Линии электропередачи | % | 60 |  | 60 |  |  |  |  | 6568.45
|  |  | Всего по позиции | [5 empty] | 36408.83 |  | 36408.83
32 | 32 | ГЭСН 33-04-015-01 | Устройство шин заземления опор ВЛ и подстанций | 10 м | 0.44901 |  | 0.44901
|  | 421/пр_2020_прил.10_т.1_п.5_гр.3 | Производство работ осуществляется в стесненных условиях населенных пунктов ЭМ *1,15; ЗТ *1,15; ЗТм *1,15
|  | 1 | ОТ (ЗТ) | чел.-ч. |  |  | 0.92945 |  |  |  |  | 415.85
|  | 1-100-29 | Средний разряд работы 2,9 | чел.-ч. | 1.8 | 1.15 | 0.92945 |  |  | 447.42 |  | 415.85
|  | 2 | ЭМ | [8 empty] | 5.48
|  |  | ОТм(ЗТм) | чел.-ч. |  |  | 0.0051636 |  |  |  |  | 2.62
|  | 91.14.02-001 | Автомобили бортовые, грузоподъемность до 5 т | маш.-ч | 0.01 | 1.15 | 0.0051636 | 477.92 | 1.21 | 578.28 |  | 2.99
|  | 4-100-040 | ОТм(ЗТм) Средний разряд машинистов 4 | чел.-ч. | 0.01 | 1.15 | 0.0051636 |  |  | 508.09 |  | 2.62
|  | 91.17.04-034 | Агрегаты сварочные с двигателем внутреннего сгорания для ручной дуговой сварки, сварочный ток до 400 А, количество постов 1 | маш.-ч | 0.05 | 1.15 | 0.025818 |  |  | 96.53 |  | 2.49
|  | 4 | М | [8 empty] | 7.97
|  | 01.7.11.07-0227 | Электроды сварочные для сварки низколегированных и углеродистых сталей УОНИ 13/45, Э42А, диаметр 4-5 мм | кг | 0.12 |  | 0.053881 | 155.63 | 0.95 | 147.85 |  | 7.97
|  | 08.3.04.02 | Сталь стержневая диаметром до 10 мм | т | 0 |  | 0
|  |  | Итого прямые затраты | [8 empty] | 431.92
|  |  | ФОТ | [8 empty] | 418.47
|  | Пр/812-027.0-1 | НР Линии электропередачи | % | 103 |  | 103 |  |  |  |  | 431.02
|  | Пр/774-027.0 | СП Линии электропередачи | % | 60 |  | 60 |  |  |  |  | 251.08
|  |  | Всего по позиции | [5 empty] | 2481.0583 |  | 1114.02
33 | 33 | ГЭСНм 08-02-472-07 | Проводник заземляющий открыто по строительным основаниям: из полосовой стали сечением 160 мм2 | 100 м | 0.03 |  | 0.03
|  | 421/пр_2020_прил.10_т.1_п.5_гр.4 | Производство работ осуществляется в стесненных условиях населенных пунктов ЭМ *1,15; ЗТ *1,15; ЗТм *1,15
|  | 1 | ОТ (ЗТ) | чел.-ч. |  |  | 0.63825 |  |  |  |  | 317.03
|  | 1-100-38 | Средний разряд работы 3,8 | чел.-ч. | 18.5 | 1.15 | 0.63825 |  |  | 496.71 |  | 317.03
|  | 2 | ЭМ | [8 empty] | 19.68
|  |  | ОТм(ЗТм) | чел.-ч. |  |  | 0.01587 |  |  |  |  | 9.45
|  | 91.05.05-015 | Краны на автомобильном ходу, грузоподъемность 16 т | маш.-ч | 0.23 | 1.15 | 0.007935 |  |  | 1551.19 |  | 12.31
|  | 4-100-060 | ОТм(ЗТм) Средний разряд машинистов 6 | чел.-ч. | 0.23 | 1.15 | 0.007935 |  |  | 682.51 |  | 5.42
|  | 91.14.02-001 | Автомобили бортовые, грузоподъемность до 5 т | маш.-ч | 0.23 | 1.15 | 0.007935 | 477.92 | 1.21 | 578.28 |  | 4.59
|  | 4-100-040 | ОТм(ЗТм) Средний разряд машинистов 4 | чел.-ч. | 0.23 | 1.15 | 0.007935 |  |  | 508.09 |  | 4.03
|  | 91.17.04-233 | Аппараты сварочные для ручной дуговой сварки, сварочный ток до 350 А | маш.-ч | 2.9 | 1.15 | 0.10005 |  |  | 27.77 |  | 2.78
|  | 4 | М | [8 empty] | 89.56
|  | 01.7.11.07-0227 | Электроды сварочные для сварки низколегированных и углеродистых сталей УОНИ 13/45, Э42А, диаметр 4-5 мм | кг | 1.3 |  | 0.039 | 155.63 | 0.95 | 147.85 |  | 5.77
|  | 08.3.05.02-0021 | Прокат листовой горячекатаный, марки стали Ст3сп, Ст3пс, ширина 1200-3000 мм, толщина 1-8 мм | т | 0.004 |  | 0.00012 |  |  | 53600.66 |  | 6.43
|  | 14.4.01.09-0427 | Грунтовка эпоксидная антикоррозионная с содержанием цинка для защиты металлических поверхностей, расход 0,20-0,39 кг/м2 | кг | 2.3 |  | 0.069 | 911.56 | 1.23 | 1121.22 |  | 77.36
|  |  | Итого прямые затраты | [8 empty] | 435.72
33.1 | 33.1 | 421/пр_2020_п.75_пп.а | Сметная стоимость вспомогательных ненормируемых материальных ресурсов, не учтенная в сметной норме, 2% | % | 2 |  | 2 |  |  |  |  | 5.51
|  |  | ФОТ | [8 empty] | 326.48
|  | Пр/812-049.3-1 | НР Электротехнические установки: на других объектах | % | 97 |  | 97 |  |  |  |  | 316.69
|  | Пр/774-049.3 | СП Электротехнические установки: на других объектах | % | 51 |  | 51 |  |  |  |  | 166.5
|  |  | Всего по позиции | [5 empty] | 30814 |  | 924.42
34 | 34 | ГЭСН 13-03-002-15 | Огрунтовка металлических поверхностей за один раз: лаком БТ-577 | 100 м2 | 0.0018 |  | 0.0018
|  | 421/пр_2020_прил.10_т.1_п.5_гр.3 | Производство работ осуществляется в стесненных условиях населенных пунктов ЭМ *1,15; ЗТ *1,15; ЗТм *1,15
|  | 1 | ОТ (ЗТ) | чел.-ч. |  |  | 0.0080937 |  |  |  |  | 4.66
|  | 1-100-49 | Средний разряд работы 4,9 | чел.-ч. | 3.91 | 1.15 | 0.0080937 |  |  | 576.34 |  | 4.66
|  | 2 | ЭМ | [8 empty] | 0.08
|  |  | ОТм(ЗТм) | чел.-ч. |  |  | 8.28e-05 |  |  |  |  | 0.04
|  | 91.06.03-060 | Лебедки электрические тяговым усилием до 5,79 кН (0,59 т) | маш.-ч | 0.01 | 1.15 | 2.07e-05 | 6.62 | 1.36 | 9 |  | 0
|  | 91.06.05-011 | Погрузчики одноковшовые универсальные фронтальные пневмоколесные, номинальная вместимость основного ковша 2,6 м3, грузоподъемность 5 т | маш.-ч | 0.01 | 1.15 | 2.07e-05 |  |  | 1558.39 |  | 0.03
|  | 4-100-050 | ОТм(ЗТм) Средний разряд машинистов 5 | чел.-ч. | 0.01 | 1.15 | 2.07e-05 |  |  | 583.92 |  | 0.01
|  | 91.14.02-001 | Автомобили бортовые, грузоподъемность до 5 т | маш.-ч | 0.03 | 1.15 | 6.21e-05 | 477.92 | 1.21 | 578.28 |  | 0.04
|  | 4-100-040 | ОТм(ЗТм) Средний разряд машинистов 4 | чел.-ч. | 0.03 | 1.15 | 6.21e-05 |  |  | 508.09 |  | 0.03
|  | 91.21.01-012 | Агрегаты окрасочные высокого давления для окраски поверхностей конструкций, мощность 1 кВт | маш.-ч | 1.12 | 1.15 | 0.0023184 |  |  | 6.11 |  | 0.01
|  | 4 | М | [8 empty] | 1.76
|  | 14.4.03.03-0102 | Лак битумный БТ-577 | т | 0.009 |  | 1.62e-05 | 80020.98 | 1.22 | 97625.6 |  | 1.58
|  | 14.5.09.11-0102 | Уайт-спирит | кг | 1.3 |  | 0.00234 | 60.6 | 1.27 | 76.96 |  | 0.18
|  |  | Итого прямые затраты | [8 empty] | 6.54
|  |  | ФОТ | [8 empty] | 4.7
|  | Пр/812-013.0-1 | НР Защита строительных конструкций и оборудования от коррозии | % | 94 |  | 94 |  |  |  |  | 4.42
|  | Пр/774-013.0 | СП Защита строительных конструкций и оборудования от коррозии | % | 51 |  | 51 |  |  |  |  | 2.4
|  |  | Всего по позиции | [5 empty] | 7422.2222 |  | 13.36
|  |  | Итого прямые затраты по разделу | [8 empty] | 19444.23
в том числе
|  |  | оплата труда | [8 empty] | 8333.49
|  |  | эксплуатация машин и механизмов | [8 empty] | 11005.94
в том числе
|  |  | эксплуатация машин и механизмов | [8 empty] | 7642.36
в том числе
|  |  | оплата труда машинистов (ОТм) | [8 empty] | 3363.58
|  |  | доплаты к оплате труда машинистов | [8 empty] | 0
|  |  | материальные ресурсы | [8 empty] | 104.8
в том числе
|  |  | материальные ресурсы без учета дополнительной перевозки | [8 empty] | 104.8
|  |  | дополнительная перевозка материальных ресурсов | [8 empty] | 0
|  |  | перевозка | [8 empty] | 0
|  |  | Всего ФОТ (справочно) | [8 empty] | 11697.07
|  |  | Всего накладные расходы | [8 empty] | 12027.97
|  |  | Всего сметная прибыль | [8 empty] | 6988.43
|  |  | Итого оборудование | [8 empty] | 0
в том числе
|  |  | оборудование без учета дополнительной перевозки | [8 empty] | 0
|  |  | дополнительная перевозка оборудования | [8 empty] | 0
Итого прочие затраты
|  |  | Итого хозяйственный инвентарь | [8 empty] | 0
|  |  | Итого по разделу | [8 empty] | 38460.63
Справочно
|  |  | материальные ресурсы, отсутствующие в ФРСН | [8 empty] | 0
|  |  | оборудование, отсутствующие в ФРСН | [8 empty] | 0
|  |  | затраты труда рабочих |  |  |  | 16.5258
|  |  | затраты труда машинистов |  |  |  | 4.9316
Раздел: Оборудование КТП
36 | 36 | ТЦ_62.00.00.00_77_7720302216_19.01.2024_02 | Оборудование : Трансформатор ТМГ -400/10/0,4 | ШТ | 1 |  | 1 |  |  | 509653.24 |  | 509653.24
|  |  | Всего по позиции | [5 empty] | 509653.24 |  | 509653.24
|  |  | Итого прямые затраты по разделу | [8 empty] | 0
в том числе
|  |  | оплата труда | [8 empty] | 0
|  |  | эксплуатация машин и механизмов | [8 empty] | 0
в том числе
|  |  | эксплуатация машин и механизмов | [8 empty] | 0
в том числе
|  |  | оплата труда машинистов (ОТм) | [8 empty] | 0
|  |  | доплаты к оплате труда машинистов | [8 empty] | 0
|  |  | материальные ресурсы | [8 empty] | 0
в том числе
|  |  | материальные ресурсы без учета дополнительной перевозки | [8 empty] | 0
|  |  | дополнительная перевозка материальных ресурсов | [8 empty] | 0
|  |  | перевозка | [8 empty] | 0
|  |  | Всего ФОТ (справочно) | [8 empty] | 0
|  |  | Всего накладные расходы | [8 empty] | 0
|  |  | Всего сметная прибыль | [8 empty] | 0
|  |  | Итого оборудование | [8 empty] | 509653.24
в том числе
|  |  | оборудование без учета дополнительной перевозки | [8 empty] | 509653.24
|  |  | дополнительная перевозка оборудования | [8 empty] | 0
Итого прочие затраты
|  |  | Итого хозяйственный инвентарь | [8 empty] | 0
|  |  | Итого по разделу | [8 empty] | 509653.24
Справочно
|  |  | материальные ресурсы, отсутствующие в ФРСН | [8 empty] | 0
|  |  | оборудование, отсутствующие в ФРСН | [8 empty] | 509653.24
|  |  | затраты труда рабочих |  |  |  | 0
|  |  | затраты труда машинистов |  |  |  | 0
Раздел: Материалы КТП
45 | 45 | 08.3.07.01-0042 | Прокат стальной горячекатаный полосовой, марки стали Ст3сп, Ст3пс, размеры 40х4 мм | т | 0.00969 |  | 0.00969 | 67961.14 | 0.88 | 59805.8 |  | 579.52
|  |  | Всего по позиции | [5 empty] | 59805.9856 |  | 579.52
|  |  | Итого прямые затраты по разделу | [8 empty] | 579.52
в том числе
|  |  | оплата труда | [8 empty] | 0
|  |  | эксплуатация машин и механизмов | [8 empty] | 0
в том числе
|  |  | эксплуатация машин и механизмов | [8 empty] | 0
в том числе
|  |  | оплата труда машинистов (ОТм) | [8 empty] | 0
|  |  | доплаты к оплате труда машинистов | [8 empty] | 0
|  |  | материальные ресурсы | [8 empty] | 579.52
в том числе
|  |  | материальные ресурсы без учета дополнительной перевозки | [8 empty] | 579.52
|  |  | дополнительная перевозка материальных ресурсов | [8 empty] | 0
|  |  | перевозка | [8 empty] | 0
|  |  | Всего ФОТ (справочно) | [8 empty] | 0
|  |  | Всего накладные расходы | [8 empty] | 0
|  |  | Всего сметная прибыль | [8 empty] | 0
|  |  | Итого оборудование | [8 empty] | 0
в том числе
|  |  | оборудование без учета дополнительной перевозки | [8 empty] | 0
|  |  | дополнительная перевозка оборудования | [8 empty] | 0
Итого прочие затраты
|  |  | Итого хозяйственный инвентарь | [8 empty] | 0
|  |  | Итого по разделу | [8 empty] | 579.52
Справочно
|  |  | материальные ресурсы, отсутствующие в ФРСН | [8 empty] | 0
|  |  | оборудование, отсутствующие в ФРСН | [8 empty] | 0
|  |  | затраты труда рабочих |  |  |  | 0
|  |  | затраты труда машинистов |  |  |  | 0
ИТОГИ ПО АКТУ
|  |  | ВСЕГО строительные работы | [8 empty] | 38115.73
в том числе
|  |  | Всего прямые затраты | [8 empty] | 19582.52
в том числе
|  |  | оплата труда (ОТ) | [8 empty] | 8016.46
|  |  | эксплуатация машин и механизмов | [8 empty] | 10976.81
в том числе
|  |  | эксплуатация машин и механизмов | [8 empty] | 7622.68
в том числе
|  |  | оплата труда машинистов (ОТм) | [8 empty] | 3354.13
|  |  | доплаты к оплате труда машинистов | [8 empty] | 0
|  |  | материальные ресурсы | [8 empty] | 589.25
в том числе
|  |  | материальные ресурсы без учета дополнительной перевозки | [8 empty] | 589.25
|  |  | дополнительная перевозка материальных ресурсов | [8 empty] | 0
|  |  | перевозка | [8 empty] | 0
|  |  | ФОТ (справочно) | [8 empty] | 11370.59
|  |  | накладные расходы | [8 empty] | 11711.28
|  |  | сметная прибыль | [8 empty] | 6821.93
|  |  | ВСЕГО монтажные работы | [8 empty] | 924.42
в том числе
|  |  | Всего прямые затраты | [8 empty] | 441.23
в том числе
|  |  | оплата труда (ОТ) | [8 empty] | 317.03
|  |  | эксплуатация машин и механизмов | [8 empty] | 29.13
в том числе
|  |  | эксплуатация машин и механизмов | [8 empty] | 19.68
в том числе
|  |  | оплата труда машинистов (ОТм) | [8 empty] | 9.45
|  |  | доплаты к оплате труда машинистов | [8 empty] | 0
|  |  | материальные ресурсы | [8 empty] | 95.07
в том числе
|  |  | материальные ресурсы без учета дополнительной перевозки | [8 empty] | 95.07
|  |  | дополнительная перевозка материальных ресурсов | [8 empty] | 0
|  |  | перевозка | [8 empty] | 0
|  |  | ФОТ (справочно) | [8 empty] | 326.48
|  |  | накладные расходы | [8 empty] | 316.69
|  |  | сметная прибыль | [8 empty] | 166.5
|  |  | ВСЕГО оборудование | [8 empty] | 509653.24
в том числе
|  |  | оборудование без учета дополнительной перевозки | [8 empty] | 509653.24
|  |  | дополнительная перевозка оборудования | [8 empty] | 0
|  |  | ВСЕГО прочие затраты | [8 empty] | 0
в том числе
прочие затраты
|  |  | Хозяйственный инвентарь | [8 empty] | 0
|  |  | Пусконаладочные работы | [8 empty] | 0
в том числе
|  |  | Всего прямые затраты | [8 empty] | 0
в том числе
|  |  | оплата труда (ОТ) | [8 empty] | 0
|  |  | эксплуатация машин и механизмов | [8 empty] | 0
в том числе
|  |  | эксплуатация машин и механизмов | [8 empty] | 0
в том числе
|  |  | оплата труда машинистов (ОТм) | [8 empty] | 0
|  |  | доплаты к оплате труда машинистов | [8 empty] | 0
|  |  | материальные ресурсы | [8 empty] | 0
в том числе
|  |  | материальные ресурсы без учета дополнительной перевозки | [8 empty] | 0
|  |  | дополнительная перевозка материальных ресурсов | [8 empty] | 0
|  |  | перевозка | [8 empty] | 0
|  |  | ФОТ (справочно) | [8 empty] | 0
|  |  | накладные расходы | [8 empty] | 0
|  |  | сметная прибыль | [8 empty] | 0
|  |  | ВСЕГО по акту | [8 empty] | 548693.39
в том числе
|  |  | Всего прямые затраты | [8 empty] | 20023.75
в том числе
|  |  | оплата труда (ОТ) | [8 empty] | 8333.49
|  |  | эксплуатация машин и механизмов | [8 empty] | 11005.94
в том числе
|  |  | эксплуатация машин и механизмов | [8 empty] | 7642.36
в том числе
|  |  | оплата труда машинистов (ОТм) | [8 empty] | 3363.58
|  |  | доплаты к оплате труда машинистов | [8 empty] | 0
|  |  | материальные ресурсы | [8 empty] | 684.32
в том числе
|  |  | материальные ресурсы без учета дополнительной перевозки | [8 empty] | 684.32
|  |  | дополнительная перевозка материальных ресурсов | [8 empty] | 0
|  |  | перевозка | [8 empty] | 0
|  |  | Всего ФОТ (справочно) | [8 empty] | 11697.07
|  |  | Всего накладные расходы | [8 empty] | 12027.97
|  |  | Всего сметная прибыль | [8 empty] | 6988.43
|  |  | Всего оборудование | [8 empty] | 509653.24
в том числе
|  |  | оборудование без учета дополнительной перевозки | [8 empty] | 509653.24
|  |  | дополнительная перевозка оборудования | [8 empty] | 0
|  |  | Всего прочие затраты | [8 empty] | 0
Справочно
|  |  | материальные ресурсы, отсутствующие в ФРСН | [8 empty] | 0
|  |  | оборудование, отсутствующие в ФРСН | [8 empty] | 509653.24
|  |  | затраты труда рабочих |  |  |  | 16.5258
|  |  | затраты труда машинистов |  |  |  | 4.9316
в том числе:
[10 empty] | СМР |  | 39040.15
[10 empty] | Оборудование |  | 509653.24
[10 empty] | Прочие |  | 0
|  |  | Итого СМР | [7 empty] | 39040.15
|  |  | Временные здания и сооружения |  |  |  |  | 0% |  |  | 0
|  |  | Итого СМР с ВЗиС | [7 empty] | 39040.15
|  |  | Зимнее удорожание |  |  |  |  | 1.9% |  |  | 741.76
|  |  | Итого СМР с ЗУ | [7 empty] | 39781.91
|  |  | Итого СМР с коэффициентом дефлятором Кд |  |  |  |  | 1 |  |  | 39781.91
|  |  | Итого СМР с коэффицинентом приведения Кп |  |  |  |  | 1 |  |  | 39781.91
|  |  | Итого СМР с коэффициентом тендерного снижения Ктен |  |  |  |  | 0.99 |  |  | 39384.09
|  |  | Итого оборудование | [7 empty] | 509653.24
|  |  | Итого оборудование с Ктен |  |  |  |  | 0.99 |  |  | 504556.71
|  |  | Итого прочие | [7 empty] | 0
|  |  | Итого прочие с Кд |  |  |  |  | 1 |  |  | 0
|  |  | Итого прочие с Кп |  |  |  |  | 1 |  |  | 0
|  |  | Итого прочие с Ктен |  |  |  |  | 0.99 |  |  | 0
|  |  | Всего по акту | [7 empty] | 543940.8
|  | Сдал |  | Директор | [5 empty] | Силков А. В.
[должность,подпись(инициалы,фамилия)]
|  | Принял |  | Заместитель директора по капитальному строительству | [5 empty] | Кузнецов С.А.
[должность,подпись(инициалы,фамилия)]
Исполнительная документация принята.
Объем выполненных работ подтверждаю _______________________ (___________________________________)
[5 empty] | подпись |  |  |  | Ф.И.О.

## КС-2 ВЛИ-0,38 кВ (РИМ) (hidden)
Smeta.RU (495) 974-1589
Унифицированная форма № КС-2
Утверждена постановлением Госкомстата России
от 11.11.99. № 100
Код
[9 empty] | Форма по ОКУД | 0322005
75273098
Инвестор |  | ПАО «Россети Московский регион», 115114, РФ, г. Москва, 2-й Павелецкий пр-д, д. 3 стр.2, тел.: 8(495) 662-40-70 | [6 empty] | по ОКПО
|  | организация, адрес, телефон, факс | [7 empty] | 75273098
Заказчик |  | ПАО «Россети Московский регион», 115114, РФ, г. Москва, 2-й Павелецкий пр-д, д. 3 стр.2, тел.: 8(495) 662-40-70 | [6 empty] | по ОКПО
|  | организация, адрес, телефон, факс | [7 empty] | 33021678
Подрядчик |  | ООО "ФАБИ", 140200 Московская область, г.Воскресенск, ул. 2-я Куйбышева, д.2, , тел.: 8(496) 44-96-096 | [6 empty] | по ОКПО
организация, адрес, телефон, факс
Стройка |  | Реконструкция ВЛЗ-10 кВ, замена РЛКВ-10 кВ на оп. 12 ПС "Берендино (аб)" № 565, МО, Воскресенский р-н, с/п Ашитковское, д. Ворыпаево, СНТ "Ивушка", уч. 181, 50:29:0020112:764, 50:29:0020112:177
наименование, адрес
Объект |  | 02-01-02 Реконструкция ВЛЗ-10 кВ, замена РЛКВ-10 кВ на оп. 12 ПС "Берендино (аб)" № 565, МО, Воскресенский р-н, с/п Ашитковское, д. Ворыпаево, СНТ "Ивушка", уч. 181, 50:29:0020112:764, 50:29:0020112:177
наименование
Вид деятельности по ОКДП
[7 empty] | Договор подряда |  | номер | 4230-РЭС
[9 empty] | дата | 16.04.2024
Вид операции
[6 empty] | Номер документа | Дата составления | Отчетный период
[8 empty] | с | по
[6 empty] | 2529 | 2026-02-28 | 2026-02-01 | 2026-02-28
AKT
О ПРИЕМКЕ ВЫПОЛНЕННЫХ РАБОТ
Составлен(а) в текущем уровне цен на IV квартал 2025 года
№ п/п |  | Обоснование | Наименование работ и затрат | Единица измерения | Количество |  |  | Сметная стоимость, руб.
№ п/п | поз. по сме-те
[5 empty] | на единицу измерения | коэффициенты | всего с учетом коэффициентов | на единицу измерения в базисном уровне цен | индекс | на единицу измерения в текущем уровне цен | коэффициенты | всего в текущем уровне цен
1 | 2 | 3 | 4 | 5 | 6 | 7 | 8 | 9 | 10 | 11 | 12 | 13
Локальная смета: Строительство ВЛИ-0,38кВ
Раздел: Строительно-монтажные работы ВЛИ-0,38кВ
32 | 32 | ГЭСН 33-04-016-05 | Развозка конструкций и материалов опор ВЛ 0,38-10 кВ по трассе: материалов оснастки одностоечных опор | ШТ | 3 |  | 3
|  | 421/пр_2020_прил.10_т.1_п.4_гр.3 | Производство работ осуществляется в охранной зоне действующей воздушной линии электропередачи, вблизи объектов, находящихся под напряжением, внутри объектов капитального строительства, внутренняя проводка в которых не обесточена, если это приведет к ограничению действий рабочих в соответствии с требованиями техники безопасности ЭМ *1,20; ЗТ *1,20; ЗТм *1,20
|  | 1 | ОТ (ЗТ) | чел.-ч. |  |  | 0.9 |  |  |  |  | 408.11
|  | 1-100-25 | Средний разряд работы 2,5 | чел.-ч. | 0.25 | 1.2 | 0.9 |  |  | 453.46 |  | 408.11
|  | 2 | ЭМ | [8 empty] | 310
|  |  | ОТм(ЗТм) | чел.-ч. |  |  | 0.504 |  |  |  |  | 268.64
|  | 91.15.01-001 | Прицепы тракторные, грузоподъемность до 2 т | маш.-ч | 0.14 | 1.2 | 0.504 |  |  | 14.91 |  | 7.51
|  | 91.15.03-014 | Тракторы на пневмоколесном ходу, мощность 59 кВт (80 л.с.) | маш.-ч | 0.14 | 1.2 | 0.504 | 487.94 | 1.23 | 600.17 |  | 302.49
|  | 4-100-040 | ОТм(ЗТм) Средний разряд машинистов 4 | чел.-ч. | 0.14 | 1.2 | 0.42 |  |  | 533.01 |  | 268.64
|  |  | Итого прямые затраты | [8 empty] | 986.75
|  |  | ФОТ | [8 empty] | 676.75
|  | Пр/812-027.0-1 | НР Линии электропередачи | % | 103 |  | 103 |  |  |  |  | 697.05
|  | Пр/774-027.0 | СП Линии электропередачи | % | 60 |  | 60 |  |  |  |  | 406.05
|  |  | Всего по позиции | [5 empty] | 696.6167 |  | 2089.85
33 | 33 | ГЭСН 33-04-016-06 | Развозка конструкций и материалов опор ВЛ 0,38-10 кВ по трассе: материалов оснастки сложных опор | ШТ | 1 |  | 1
|  | 421/пр_2020_прил.10_т.1_п.4_гр.3 | Производство работ осуществляется в охранной зоне действующей воздушной линии электропередачи, вблизи объектов, находящихся под напряжением, внутри объектов капитального строительства, внутренняя проводка в которых не обесточена, если это приведет к ограничению действий рабочих в соответствии с требованиями техники безопасности ЭМ *1,20; ЗТ *1,20; ЗТм *1,20
|  | 1 | ОТ (ЗТ) | чел.-ч. |  |  | 0.36 |  |  |  |  | 163.25
|  | 1-100-25 | Средний разряд работы 2,5 | чел.-ч. | 0.3 | 1.2 | 0.36 |  |  | 453.46 |  | 163.25
|  | 2 | ЭМ | [8 empty] | 118.09
|  |  | ОТм(ЗТм) | чел.-ч. |  |  | 0.192 |  |  |  |  | 102.34
|  | 91.15.01-001 | Прицепы тракторные, грузоподъемность до 2 т | маш.-ч | 0.16 | 1.2 | 0.192 |  |  | 14.91 |  | 2.86
|  | 91.15.03-014 | Тракторы на пневмоколесном ходу, мощность 59 кВт (80 л.с.) | маш.-ч | 0.16 | 1.2 | 0.192 | 487.94 | 1.23 | 600.17 |  | 115.23
|  | 4-100-040 | ОТм(ЗТм) Средний разряд машинистов 4 | чел.-ч. | 0.16 | 1.2 | 0.16 |  |  | 533.01 |  | 102.34
|  |  | Итого прямые затраты | [8 empty] | 383.68
|  |  | ФОТ | [8 empty] | 265.59
|  | Пр/812-027.0-1 | НР Линии электропередачи | % | 103 |  | 103 |  |  |  |  | 273.56
|  | Пр/774-027.0 | СП Линии электропередачи | % | 60 |  | 60 |  |  |  |  | 159.35
|  |  | Всего по позиции | [5 empty] | 816.59 |  | 816.59
35 | 35 | ГЭСН 33-04-017-02 | Подвеска провода СИП-2 напряжением от 0,4 кВ до 1 кВ на опорах, при 32 опорах на км линии: без использования автогидроподъемника | 1000 м | 0.09 |  | 0.09
|  | 1 | ОТ (ЗТ) | чел.-ч. |  |  | 5.3325 |  |  |  |  | 2779.2
|  | 2-100-02 | Рабочий 2 разряда | чел.-ч | 1 |  | 0.09 |  |  | 433.57 |  | 39.02
|  | 2-100-03 | Рабочий 3 разряда | чел.-ч | 29.35 |  | 2.6415 |  |  | 473.35 |  | 1250.35
|  | 2-100-04 | Рабочий 4 разряда | чел.-ч | 14.45 |  | 1.3005 |  |  | 533.01 |  | 693.18
|  | 2-100-05 | Рабочий 5 разряда | чел.-ч | 14.45 |  | 1.3005 |  |  | 612.57 |  | 796.65
|  | 2 | ЭМ | [8 empty] | 158.27
|  |  | ОТм(ЗТм) | чел.-ч. |  |  | 0.1935 |  |  |  |  | 115.49
|  | 91.05.05-015 | Краны на автомобильном ходу, грузоподъемность 16 т | маш.-ч | 0.75 |  | 0.0675 |  |  | 1595.2 |  | 107.68
|  | 4-100-060 | ОТм(ЗТм) Средний разряд машинистов 6 | чел.-ч. | 0.75 |  | 0.0675 |  |  | 715.99 |  | 48.33
|  | 91.06.03-055 | Лебедки электрические тяговым усилием 19,62 кН (2 т) | маш.-ч | 0.81 |  | 0.0729 | 11.45 | 1.46 | 16.72 |  | 1.22
|  | 91.14.02-001 | Автомобили бортовые, грузоподъемность до 5 т | маш.-ч | 0.59 |  | 0.0531 |  |  | 640.84 |  | 34.03
|  | 4-100-040 | ОТм(ЗТм) Средний разряд машинистов 4 | чел.-ч. | 0.59 |  | 0.0531 |  |  | 533.01 |  | 28.3
|  | 91.17.04-544 | Генераторы бензиновые портативные, мощность до 6 кВт | маш.-ч | 0.81 |  | 0.0729 |  |  | 210.38 |  | 15.34
|  | 4-100-040 | ОТм(ЗТм) Средний разряд машинистов 4 | чел.-ч. | 0.81 |  | 0.0729 |  |  | 533.01 |  | 38.86
|  | 20.1.01.01 | Комплект линейной арматуры для крепления СИП-2 на опоре ВЛИ | ШТ | 0 |  | 0
|  | 20.1.01.11 | Комплект линейной арматуры для устройства заземлений на опорах ВЛИ | ШТ | 0 |  | 0
|  | 21.2.01.01 | Провода самонесущие изолированные для ВЛИ | 1000 м | 0 |  | 0
|  |  | Итого прямые затраты | [8 empty] | 3052.96
|  |  | ФОТ | [8 empty] | 2894.69
|  | Пр/812-027.0-1 | НР Линии электропередачи | % | 103 |  | 103 |  |  |  |  | 2981.53
|  | Пр/774-027.0 | СП Линии электропередачи | % | 60 |  | 60 |  |  |  |  | 1736.81
|  |  | Всего по позиции | [5 empty] | 86347.7778 |  | 7771.3
36 | 36 | ГЭСН 33-04-017-04 | При изменении количества опор на 1 км ВЛИ добавлять или исключать: к норме 33-04-017-02 (4-0,090*32=1) | ШТ | 1 |  | 1
|  | 1 | ОТ (ЗТ) | чел.-ч. |  |  | 0.84 |  |  |  |  | 439.38
|  | 2-100-03 | Рабочий 3 разряда | чел.-ч | 0.42 |  | 0.42 |  |  | 473.35 |  | 198.81
|  | 2-100-04 | Рабочий 4 разряда | чел.-ч | 0.21 |  | 0.21 |  |  | 533.01 |  | 111.93
|  | 2-100-05 | Рабочий 5 разряда | чел.-ч | 0.21 |  | 0.21 |  |  | 612.57 |  | 128.64
|  | 20.1.01.01 | Комплект линейной арматуры для крепления СИП-2 на опоре ВЛИ | ШТ | 0 |  | 0
|  | 20.1.01.11 | Комплект линейной арматуры для устройства заземлений на опорах ВЛИ | ШТ | 0 |  | 0
|  |  | Итого прямые затраты | [8 empty] | 439.38
|  |  | ФОТ | [8 empty] | 439.38
|  | Пр/812-027.0-1 | НР Линии электропередачи | % | 103 |  | 103 |  |  |  |  | 452.56
|  | Пр/774-027.0 | СП Линии электропередачи | % | 60 |  | 60 |  |  |  |  | 263.63
|  |  | Всего по позиции | [5 empty] | 1155.57 |  | 1155.57
37 | 37 | ТЕРм 08-02-144-5 | Присоединение к зажимам жил проводов или кабелей сечением до 70 мм2 (к ВЛИ) | 100 шт. | 0.04 |  | 0.04
|  | Сб.№м 8, п.1.8. 3.1 | При производстве работ на высоте св. 2 до 8 м ЗТ *1,05
|  | 1 | ОТ (ЗТ) | чел.-ч. |  |  | 0.63504 |  |  |  |  | 6.11
|  | 1-2040-90 | Рабочий монтажник среднего разряда 4 | чел.-ч | 15.12 | 1.05 | 0.63504 | 9.62 |  |  |  | 6.11
|  | 4 | М | [8 empty] | 0.12
|  | 999-9950 | Вспомогательные ненормируемые материалы (2% от ОЗП) | РУБ | 2.91 |  | 0.1164 | 1 |  |  |  | 0.12
|  |  | Итого прямые затраты | [8 empty] | 6.23
|  |  | ФОТ | [8 empty] | 6.11
|  | Пр/812-049.3-1 | НР Электротехнические установки: на других объектах | % | 97 |  | 97 |  |  |  |  | 5.93
|  | Пр/774-049.3 | СП Электротехнические установки: на других объектах | % | 51 |  | 51 |  |  |  |  | 3.12
|  |  | Всего по позиции | [5 empty] | 382 |  | 15.28
|  |  | Итого прямые затраты по разделу | [8 empty] | 4869
в том числе
|  |  | оплата труда | [8 empty] | 3796.05
|  |  | эксплуатация машин и механизмов | [8 empty] | 1072.83
в том числе
|  |  | эксплуатация машин и механизмов | [8 empty] | 586.36
в том числе
|  |  | оплата труда машинистов (ОТм) | [8 empty] | 486.47
|  |  | доплаты к оплате труда машинистов | [8 empty] | 0
|  |  | материальные ресурсы | [8 empty] | 0.12
в том числе
|  |  | материальные ресурсы без учета дополнительной перевозки | [8 empty] | 0.12
|  |  | дополнительная перевозка материальных ресурсов | [8 empty] | 0
|  |  | перевозка | [8 empty] | 0
|  |  | Всего ФОТ (справочно) | [8 empty] | 4282.52
|  |  | Всего накладные расходы | [8 empty] | 4410.63
|  |  | Всего сметная прибыль | [8 empty] | 2568.96
|  |  | Итого оборудование | [8 empty] | 0
в том числе
|  |  | оборудование без учета дополнительной перевозки | [8 empty] | 0
|  |  | дополнительная перевозка оборудования | [8 empty] | 0
Итого прочие затраты
|  |  | Итого хозяйственный инвентарь | [8 empty] | 0
|  |  | Итого по разделу | [8 empty] | 11848.59
Справочно
|  |  | материальные ресурсы, отсутствующие в ФРСН | [8 empty] | 0
|  |  | оборудование, отсутствующие в ФРСН | [8 empty] | 0
|  |  | затраты труда рабочих |  |  |  | 8.0675
|  |  | затраты труда машинистов |  |  |  | 0.8895
Раздел: Материалы ВЛИ-0,38кВ
56 | 56 | Письмо ПАО "Россети Московский регион" РМР_МВ_03_ВН-197 от 12.05.2025 | Провод СИПн-2 3х70+1*70 Поправки к: М )*1,05 | м | 94 |  | 94 |  |  | 376 | 1.05 | 37111.2
|  |  | Всего по позиции | [5 empty] | 394.8 |  | 37111.2
57 | 57 | ТЦ_08.3.04.02_50_5036090504_03.02.2025_02_95.3 | Заземляющий проводник ЗП6 | м | 1.55 |  | 1.55 |  |  | 1031.39 |  | 1598.65
|  |  | Всего по позиции | [5 empty] | 1031.3871 |  | 1598.65
58 | 58 | ТЦ_59.1.20.01_50_5036090504_03.02.2025_02_96.3 | Лента крепления шириной 20 мм, толщиной 0,7 мм, из нержавеющей стали F207 (СИП) | шт. | 9 |  | 9 |  |  | 170.73 |  | 1536.57
|  |  | Всего по позиции | [5 empty] | 170.73 |  | 1536.57
59 | 59 | ТЦ_59.1.20.01_50_5036090504_03.02.2025_02_97.3 | Бугель NB20 | шт. | 5 |  | 5 |  |  | 49.16 |  | 245.8
|  |  | Всего по позиции | [5 empty] | 49.16 |  | 245.8
60 | 60 | ТЦ_59.1.20.01_50_5036090504_03.02.2025_02_110.3 | Скрепа размером 20 мм NC20 (СИП) | ШТ | 4 |  | 4 |  |  | 36.87 |  | 147.48
|  |  | Всего по позиции | [5 empty] | 36.87 |  | 147.48
61 | 61 | ТЦ_59.1.20.01_50_5036090504_03.02.2025_02_111.3 | Комплект промежуточной подвески (СИП) ES 1500E | ШТ | 2 |  | 2 |  |  | 856.34 |  | 1712.68
|  |  | Всего по позиции | [5 empty] | 856.34 |  | 1712.68
62 | 62 | ТЦ_59.1.20.01_50_5036090504_03.02.2025_02_98.3 | Кронштейн анкерный CS 10.3 | шт. | 2 |  | 2 |  |  | 588.65 |  | 1177.3
|  |  | Всего по позиции | [5 empty] | 588.65 |  | 1177.3
63 | 63 | ТЦ_59.1.20.01_50_5036090504_03.02.2025_02_112.3 | Зажим натяжной РА1500 | ШТ | 2 |  | 2 |  |  | 1098.09 |  | 2196.18
|  |  | Всего по позиции | [5 empty] | 1098.09 |  | 2196.18
64 | 64 | ТЦ_59.1.20.01_50_5036090504_03.02.2025_02_100.3 | Зажим Р72 | шт. | 4 |  | 4 |  |  | 568.16 |  | 2272.64
|  |  | Всего по позиции | [5 empty] | 568.16 |  | 2272.64
65 | 65 | ТЦ_59.1.20.01_50_5036090504_03.02.2025_02_101.3 | Плашечный зажим CD35 | шт. | 5 |  | 5 |  |  | 219.89 |  | 1099.45
|  |  | Всего по позиции | [5 empty] | 219.89 |  | 1099.45
66 | 66 | ТЦ_59.1.20.01_50_5036090504_03.02.2025_02_102.3 | Стяжной хомут Е260 | шт. | 11 |  | 11 |  |  | 15.02 |  | 165.22
|  |  | Всего по позиции | [5 empty] | 15.02 |  | 165.22
67 | 67 | ТЦ_59.1.20.01_50_5036090504_03.02.2025_02_103.3 | Дистанционный фиксатор BIC 50.90 | шт. | 1 |  | 1 |  |  | 281.35 |  | 281.35
|  |  | Всего по позиции | [5 empty] | 281.35 |  | 281.35
68 | 68 | ТЦ_59.1.20.01_50_5036090504_03.02.2025_02_104.3 | Зажим для временного заземления в комплекте с адаптером PC 481 | шт. | 4 |  | 4 |  |  | 1196 |  | 4784
|  |  | Всего по позиции | [5 empty] | 1196 |  | 4784
69 | 69 | ТЦ_59.1.20.01_50_5036090504_03.02.2025_02_105.3 | Колпачок изолирующий СЕ 25-95 (СЕ 25-150) | шт. | 4 |  | 4 |  |  | 40.45 |  | 161.8
|  |  | Всего по позиции | [5 empty] | 40.45 |  | 161.8
70 | 70 | ТЦ_59.1.20.01_50_5036090504_03.02.2025_02_113.3 | Зажим ответвительный Р70 | шт. | 4 |  | 4 |  |  | 487.58 |  | 1950.32
|  |  | Всего по позиции | [5 empty] | 487.58 |  | 1950.32
|  |  | Итого прямые затраты по разделу | [8 empty] | 56440.64
в том числе
|  |  | оплата труда | [8 empty] | 0
|  |  | эксплуатация машин и механизмов | [8 empty] | 0
в том числе
|  |  | эксплуатация машин и механизмов | [8 empty] | 0
в том числе
|  |  | оплата труда машинистов (ОТм) | [8 empty] | 0
|  |  | доплаты к оплате труда машинистов | [8 empty] | 0
|  |  | материальные ресурсы | [8 empty] | 56440.64
в том числе
|  |  | материальные ресурсы без учета дополнительной перевозки | [8 empty] | 56440.64
|  |  | дополнительная перевозка материальных ресурсов | [8 empty] | 0
|  |  | перевозка | [8 empty] | 0
|  |  | Всего ФОТ (справочно) | [8 empty] | 0
|  |  | Всего накладные расходы | [8 empty] | 0
|  |  | Всего сметная прибыль | [8 empty] | 0
|  |  | Итого оборудование | [8 empty] | 0
в том числе
|  |  | оборудование без учета дополнительной перевозки | [8 empty] | 0
|  |  | дополнительная перевозка оборудования | [8 empty] | 0
Итого прочие затраты
|  |  | Итого хозяйственный инвентарь | [8 empty] | 0
|  |  | Итого по разделу | [8 empty] | 56440.64
Справочно
|  |  | материальные ресурсы, отсутствующие в ФРСН | [8 empty] | 56440.64
|  |  | оборудование, отсутствующие в ФРСН | [8 empty] | 0
|  |  | затраты труда рабочих |  |  |  | 0
|  |  | затраты труда машинистов |  |  |  | 0
ИТОГИ ПО АКТУ
|  |  | ВСЕГО строительные работы | [8 empty] | 68273.95
в том числе
|  |  | Всего прямые затраты | [8 empty] | 61303.41
в том числе
|  |  | оплата труда (ОТ) | [8 empty] | 3789.94
|  |  | эксплуатация машин и механизмов | [8 empty] | 1072.83
в том числе
|  |  | эксплуатация машин и механизмов | [8 empty] | 586.36
в том числе
|  |  | оплата труда машинистов (ОТм) | [8 empty] | 486.47
|  |  | доплаты к оплате труда машинистов | [8 empty] | 0
|  |  | материальные ресурсы | [8 empty] | 56440.64
в том числе
|  |  | материальные ресурсы без учета дополнительной перевозки | [8 empty] | 56440.64
|  |  | дополнительная перевозка материальных ресурсов | [8 empty] | 0
|  |  | перевозка | [8 empty] | 0
|  |  | ФОТ (справочно) | [8 empty] | 4276.41
|  |  | накладные расходы | [8 empty] | 4404.7
|  |  | сметная прибыль | [8 empty] | 2565.84
|  |  | ВСЕГО монтажные работы | [8 empty] | 15.28
в том числе
|  |  | Всего прямые затраты | [8 empty] | 6.23
в том числе
|  |  | оплата труда (ОТ) | [8 empty] | 6.11
|  |  | эксплуатация машин и механизмов | [8 empty] | 0
в том числе
|  |  | эксплуатация машин и механизмов | [8 empty] | 0
в том числе
|  |  | оплата труда машинистов (ОТм) | [8 empty] | 0
|  |  | доплаты к оплате труда машинистов | [8 empty] | 0
|  |  | материальные ресурсы | [8 empty] | 0.12
в том числе
|  |  | материальные ресурсы без учета дополнительной перевозки | [8 empty] | 0.12
|  |  | дополнительная перевозка материальных ресурсов | [8 empty] | 0
|  |  | перевозка | [8 empty] | 0
|  |  | ФОТ (справочно) | [8 empty] | 6.11
|  |  | накладные расходы | [8 empty] | 5.93
|  |  | сметная прибыль | [8 empty] | 3.12
|  |  | ВСЕГО оборудование | [8 empty] | 0
в том числе
|  |  | оборудование без учета дополнительной перевозки | [8 empty] | 0
|  |  | дополнительная перевозка оборудования | [8 empty] | 0
|  |  | ВСЕГО прочие затраты | [8 empty] | 0
в том числе
прочие затраты
|  |  | Хозяйственный инвентарь | [8 empty] | 0
|  |  | Пусконаладочные работы | [8 empty] | 0
в том числе
|  |  | Всего прямые затраты | [8 empty] | 0
в том числе
|  |  | оплата труда (ОТ) | [8 empty] | 0
|  |  | эксплуатация машин и механизмов | [8 empty] | 0
в том числе
|  |  | эксплуатация машин и механизмов | [8 empty] | 0
в том числе
|  |  | оплата труда машинистов (ОТм) | [8 empty] | 0
|  |  | доплаты к оплате труда машинистов | [8 empty] | 0
|  |  | материальные ресурсы | [8 empty] | 0
в том числе
|  |  | материальные ресурсы без учета дополнительной перевозки | [8 empty] | 0
|  |  | дополнительная перевозка материальных ресурсов | [8 empty] | 0
|  |  | перевозка | [8 empty] | 0
|  |  | ФОТ (справочно) | [8 empty] | 0
|  |  | накладные расходы | [8 empty] | 0
|  |  | сметная прибыль | [8 empty] | 0
|  |  | ВСЕГО по акту | [8 empty] | 68289.23
в том числе
|  |  | Всего прямые затраты | [8 empty] | 61309.64
в том числе
|  |  | оплата труда (ОТ) | [8 empty] | 3796.05
|  |  | эксплуатация машин и механизмов | [8 empty] | 1072.83
в том числе
|  |  | эксплуатация машин и механизмов | [8 empty] | 586.36
в том числе
|  |  | оплата труда машинистов (ОТм) | [8 empty] | 486.47
|  |  | доплаты к оплате труда машинистов | [8 empty] | 0
|  |  | материальные ресурсы | [8 empty] | 56440.76
в том числе
|  |  | материальные ресурсы без учета дополнительной перевозки | [8 empty] | 56440.76
|  |  | дополнительная перевозка материальных ресурсов | [8 empty] | 0
|  |  | перевозка | [8 empty] | 0
|  |  | Всего ФОТ (справочно) | [8 empty] | 4282.52
|  |  | Всего накладные расходы | [8 empty] | 4410.63
|  |  | Всего сметная прибыль | [8 empty] | 2568.96
|  |  | Всего оборудование | [8 empty] | 0
в том числе
|  |  | оборудование без учета дополнительной перевозки | [8 empty] | 0
|  |  | дополнительная перевозка оборудования | [8 empty] | 0
|  |  | Всего прочие затраты | [8 empty] | 0
Справочно
|  |  | материальные ресурсы, отсутствующие в ФРСН | [8 empty] | 56440.64
|  |  | оборудование, отсутствующие в ФРСН | [8 empty] | 0
|  |  | затраты труда рабочих |  |  |  | 8.0675
|  |  | затраты труда машинистов |  |  |  | 0.8895
в том числе:
[10 empty] | СМР |  | 68289.23
[10 empty] | Оборудование |  | 0
[10 empty] | Прочие |  | 0
|  |  | Итого СМР | [7 empty] | 68289.23
|  |  | Временные здания и сооружения |  |  |  |  | 0% |  |  | 0
|  |  | Итого СМР с ВЗиС | [7 empty] | 68289.23
|  |  | Зимнее удорожание |  |  |  |  | 1.9% |  |  | 1297.5
|  |  | Итого СМР с ЗУ | [7 empty] | 69586.73
|  |  | Итого СМР с коэффициентом дефлятором Кд |  |  |  |  | 1 |  |  | 69586.73
|  |  | Итого СМР с коэффицинентом приведения Кп |  |  |  |  | 1 |  |  | 69586.73
|  |  | Итого СМР с коэффициентом тендерного снижения Ктен |  |  |  |  | 0.99504 |  |  | 69241.58
|  |  | Итого оборудование | [7 empty] | 0
|  |  | Итого оборудование с Ктен |  |  |  |  | 0.99504 |  |  | 0
|  |  | Итого прочие | [7 empty] | 0
|  |  | Итого прочие с Кд |  |  |  |  | 1 |  |  | 0
|  |  | Итого прочие с Кп |  |  |  |  | 1 |  |  | 0
|  |  | Итого прочие с Ктен |  |  |  |  | 0.99504 |  |  | 0
|  |  | Всего по акту | [7 empty] | 69241.58
|  | Сдал |  | Директор | [5 empty] | Силков А. В.
[должность,подпись(инициалы,фамилия)]
|  | Принял |  | Заместитель директора по капитальному строительству | [5 empty] | Кузнецов С.А.
[должность,подпись(инициалы,фамилия)]
Исполнительная документация принята.
Объем выполненных работ подтверждаю _______________________ (___________________________________)
[5 empty] | подпись |  |  |  | Ф.И.О.

## КС-2 пнр тп (РИМ) ост (hidden)
Smeta.RU (495) 974-1589
Унифицированная форма № КС-2
Утверждена постановлением Госкомстата России
от 11.11.99. № 100
Код
[9 empty] | Форма по ОКУД | 0322005
75273098
Инвестор |  | ПАО «Россети Московский регион», 115114, РФ, г. Москва, 2-й Павелецкий пр-д, д. 3 стр.2 | [6 empty] | по ОКПО
|  | организация, адрес, телефон, факс | [7 empty] | 00103042
Заказчик |  | Восточные электрические сети - филиал ПАО "Россети Московский регион", 142400 Московская область, г.Ногинск, ул.Радченко, д. 13 | [6 empty] | по ОКПО
|  | организация, адрес, телефон, факс | [7 empty] | 33021678
Подрядчик |  | ООО "ФАБИ", 140200 Московская область, г.Воскресенск, ул. 2-я Куйбышева, д.2 | [6 empty] | по ОКПО
организация, адрес, телефон, факс
Стройка |  | Реконструкция ВЛЗ-10 кВ, замена РЛКВ-10 кВ на оп. 12 ПС "Берендино (аб)" № 565, МО, Воскресенский р-н, с/п Ашитковское, д. Ворыпаево, СНТ "Ивушка", уч. 181, 50:29:0020112:764, 50:29:0020112:177
наименование, адрес
Объект |  | 09-01-01 Реконструкция ВЛЗ-10 кВ, замена РЛКВ-10 кВ на оп. 12 ПС "Берендино (аб)" № 565, МО, Воскресенский р-н, с/п Ашитковское, д. Ворыпаево, СНТ "Ивушка", уч. 181, 50:29:0020112:764, 50:29:0020112:177
наименование
Вид деятельности по ОКДП
[7 empty] | Договор подряда |  | номер | 5100-РЭС
[9 empty] | дата | 04.05.2022
Вид операции
[6 empty] | Номер документа | Дата составления | Отчетный период
[8 empty] | с | по
[6 empty] | 2531 | 2024-12-31 | 2024-12-01 | 2024-12-31
AKT
О ПРИЕМКЕ ВЫПОЛНЕННЫХ РАБОТ
Составлен(а) в текущем уровне цен на IV квартал 2024 года
№ п/п |  | Обоснование | Наименование работ и затрат | Единица измерения | Количество |  |  | Сметная стоимость, руб.
№ п/п | поз. по сме-те
[5 empty] | на единицу измерения | коэффициенты | всего с учетом коэффициентов | на единицу измерения в базисном уровне цен | индекс | на единицу измерения в текущем уровне цен | коэффициенты | всего в текущем уровне цен
1 | 2 | 3 | 4 | 5 | 6 | 7 | 8 | 9 | 10 | 11 | 12 | 13
Локальная смета: Пусконаладочные работы
Раздел: Пусконаладочные работы ТП
70 | 70 | ГЭСНп 01-02-002-02 | Трансформатор силовой трехфазный масляный двухобмоточный напряжением: до 11 кВ, мощностью до 1,6 МВА | ШТ | 1 |  | 1
|  | 1 | ОТ (ЗТ) | чел.-ч. |  |  | 10.8 |  |  |  |  | 7379.3
|  | 3-100-02 | Техник II категории | чел.-ч | 4.32 |  | 4.32 |  |  | 485.34 |  | 2096.67
|  | 3-200-01 | Инженер I категории | чел.-ч | 6.48 |  | 6.48 |  |  | 815.22 |  | 5282.63
|  |  | Итого прямые затраты | [8 empty] | 7379.3
|  |  | ФОТ | [8 empty] | 7379.3
|  | Пр/812-083.0-1 | НР Пусконаладочные работы | % | 74 |  | 74 |  |  |  |  | 5460.68
|  | Пр/774-083.0 | СП Пусконаладочные работы | % | 36 |  | 36 |  |  |  |  | 2656.55
|  |  | Всего по позиции | [5 empty] | 15496.53 |  | 15496.53
71 | 71 | ГЭСНп 01-11-010-02 | Измерение сопротивления растеканию тока: контура с диагональю до 20 м | измерение | 1 |  | 1
|  | 1 | ОТ (ЗТ) | чел.-ч. |  |  | 1.62 |  |  |  |  | 1093.38
|  | 2-100-06 | Рабочий 6 разряда | чел.-ч | 0.81 |  | 0.81 |  |  | 682.51 |  | 552.83
|  | 3-200-03 | Инженер III категории | чел.-ч | 0.81 |  | 0.81 |  |  | 667.34 |  | 540.55
|  |  | Итого прямые затраты | [8 empty] | 1093.38
|  |  | ФОТ | [8 empty] | 1093.38
|  | Пр/812-083.0-1 | НР Пусконаладочные работы | % | 74 |  | 74 |  |  |  |  | 809.1
|  | Пр/774-083.0 | СП Пусконаладочные работы | % | 36 |  | 36 |  |  |  |  | 393.62
|  |  | Всего по позиции | [5 empty] | 2296.1 |  | 2296.1
72 | 72 | ГЭСНп 01-12-010-01 | Испытание: обмотки трансформатора силового | испытание | 2 |  | 2
|  | 1 | ОТ (ЗТ) | чел.-ч. |  |  | 4.86 |  |  |  |  | 3302.86
|  | 2-100-05 | Рабочий 5 разряда | чел.-ч | 0.97 |  | 1.94 |  |  | 583.92 |  | 1132.8
|  | 3-200-02 | Инженер II категории | чел.-ч | 1.46 |  | 2.92 |  |  | 743.17 |  | 2170.06
|  |  | Итого прямые затраты | [8 empty] | 3302.86
|  |  | ФОТ | [8 empty] | 3302.86
|  | Пр/812-083.0-1 | НР Пусконаладочные работы | % | 74 |  | 74 |  |  |  |  | 2444.12
|  | Пр/774-083.0 | СП Пусконаладочные работы | % | 36 |  | 36 |  |  |  |  | 1189.03
|  |  | Всего по позиции | [5 empty] | 3468.005 |  | 6936.01
73 | 73 | ГЭСНп 01-11-011-01 | Проверка наличия цепи между заземлителями и заземленными элементами | 100 измерений | 0.03 |  | 0.03
|  | 1 | ОТ (ЗТ) | чел.-ч. |  |  | 0.3888 |  |  |  |  | 262.41
|  | 2-100-06 | Рабочий 6 разряда | чел.-ч | 6.48 |  | 0.1944 |  |  | 682.51 |  | 132.68
|  | 3-200-03 | Инженер III категории | чел.-ч | 6.48 |  | 0.1944 |  |  | 667.34 |  | 129.73
|  |  | Итого прямые затраты | [8 empty] | 262.41
|  |  | ФОТ | [8 empty] | 262.41
|  | Пр/812-083.0-1 | НР Пусконаладочные работы | % | 74 |  | 74 |  |  |  |  | 194.18
|  | Пр/774-083.0 | СП Пусконаладочные работы | % | 36 |  | 36 |  |  |  |  | 94.47
|  |  | Всего по позиции | [5 empty] | 18368.6667 |  | 551.06
|  |  | Итого прямые затраты по разделу | [8 empty] | 12037.95
в том числе
|  |  | оплата труда | [8 empty] | 12037.95
|  |  | эксплуатация машин и механизмов | [8 empty] | 0
в том числе
|  |  | эксплуатация машин и механизмов | [8 empty] | 0
в том числе
|  |  | оплата труда машинистов (ОТм) | [8 empty] | 0
|  |  | доплаты к оплате труда машинистов | [8 empty] | 0
|  |  | материальные ресурсы | [8 empty] | 0
в том числе
|  |  | материальные ресурсы без учета дополнительной перевозки | [8 empty] | 0
|  |  | дополнительная перевозка материальных ресурсов | [8 empty] | 0
|  |  | перевозка | [8 empty] | 0
|  |  | Всего ФОТ (справочно) | [8 empty] | 12037.95
|  |  | Всего накладные расходы | [8 empty] | 8908.08
|  |  | Всего сметная прибыль | [8 empty] | 4333.67
|  |  | Итого оборудование | [8 empty] | 0
в том числе
|  |  | оборудование без учета дополнительной перевозки | [8 empty] | 0
|  |  | дополнительная перевозка оборудования | [8 empty] | 0
Итого прочие затраты
|  |  | Итого хозяйственный инвентарь | [8 empty] | 0
|  |  | Итого по разделу | [8 empty] | 25279.7
Справочно
|  |  | материальные ресурсы, отсутствующие в ФРСН | [8 empty] | 0
|  |  | оборудование, отсутствующие в ФРСН | [8 empty] | 0
|  |  | затраты труда рабочих |  |  |  | 17.6688
|  |  | затраты труда машинистов |  |  |  | 0
ИТОГИ ПО АКТУ
|  |  | ВСЕГО строительные работы | [8 empty] | 0
в том числе
|  |  | Всего прямые затраты | [8 empty] | 0
в том числе
|  |  | оплата труда (ОТ) | [8 empty] | 0
|  |  | эксплуатация машин и механизмов | [8 empty] | 0
в том числе
|  |  | эксплуатация машин и механизмов | [8 empty] | 0
в том числе
|  |  | оплата труда машинистов (ОТм) | [8 empty] | 0
|  |  | доплаты к оплате труда машинистов | [8 empty] | 0
|  |  | материальные ресурсы | [8 empty] | 0
в том числе
|  |  | материальные ресурсы без учета дополнительной перевозки | [8 empty] | 0
|  |  | дополнительная перевозка материальных ресурсов | [8 empty] | 0
|  |  | перевозка | [8 empty] | 0
|  |  | ФОТ (справочно) | [8 empty] | 0
|  |  | накладные расходы | [8 empty] | 0
|  |  | сметная прибыль | [8 empty] | 0
|  |  | ВСЕГО монтажные работы | [8 empty] | 0
в том числе
|  |  | Всего прямые затраты | [8 empty] | 0
в том числе
|  |  | оплата труда (ОТ) | [8 empty] | 0
|  |  | эксплуатация машин и механизмов | [8 empty] | 0
в том числе
|  |  | эксплуатация машин и механизмов | [8 empty] | 0
в том числе
|  |  | оплата труда машинистов (ОТм) | [8 empty] | 0
|  |  | доплаты к оплате труда машинистов | [8 empty] | 0
|  |  | материальные ресурсы | [8 empty] | 0
в том числе
|  |  | материальные ресурсы без учета дополнительной перевозки | [8 empty] | 0
|  |  | дополнительная перевозка материальных ресурсов | [8 empty] | 0
|  |  | перевозка | [8 empty] | 0
|  |  | ФОТ (справочно) | [8 empty] | 0
|  |  | накладные расходы | [8 empty] | 0
|  |  | сметная прибыль | [8 empty] | 0
|  |  | ВСЕГО оборудование | [8 empty] | 0
в том числе
|  |  | оборудование без учета дополнительной перевозки | [8 empty] | 0
|  |  | дополнительная перевозка оборудования | [8 empty] | 0
|  |  | ВСЕГО прочие затраты | [8 empty] | 25279.7
в том числе
прочие затраты
|  |  | Хозяйственный инвентарь | [8 empty] | 0
|  |  | Пусконаладочные работы | [8 empty] | 25279.7
в том числе
|  |  | Всего прямые затраты | [8 empty] | 12037.95
в том числе
|  |  | оплата труда (ОТ) | [8 empty] | 12037.95
|  |  | эксплуатация машин и механизмов | [8 empty] | 0
в том числе
|  |  | эксплуатация машин и механизмов | [8 empty] | 0
в том числе
|  |  | оплата труда машинистов (ОТм) | [8 empty] | 0
|  |  | доплаты к оплате труда машинистов | [8 empty] | 0
|  |  | материальные ресурсы | [8 empty] | 0
в том числе
|  |  | материальные ресурсы без учета дополнительной перевозки | [8 empty] | 0
|  |  | дополнительная перевозка материальных ресурсов | [8 empty] | 0
|  |  | перевозка | [8 empty] | 0
|  |  | ФОТ (справочно) | [8 empty] | 12037.95
|  |  | накладные расходы | [8 empty] | 8908.08
|  |  | сметная прибыль | [8 empty] | 4333.67
|  |  | ВСЕГО по акту | [8 empty] | 25279.7
в том числе
|  |  | Всего прямые затраты | [8 empty] | 12037.95
в том числе
|  |  | оплата труда (ОТ) | [8 empty] | 12037.95
|  |  | эксплуатация машин и механизмов | [8 empty] | 0
в том числе
|  |  | эксплуатация машин и механизмов | [8 empty] | 0
в том числе
|  |  | оплата труда машинистов (ОТм) | [8 empty] | 0
|  |  | доплаты к оплате труда машинистов | [8 empty] | 0
|  |  | материальные ресурсы | [8 empty] | 0
в том числе
|  |  | материальные ресурсы без учета дополнительной перевозки | [8 empty] | 0
|  |  | дополнительная перевозка материальных ресурсов | [8 empty] | 0
|  |  | перевозка | [8 empty] | 0
|  |  | Всего ФОТ (справочно) | [8 empty] | 12037.95
|  |  | Всего накладные расходы | [8 empty] | 8908.08
|  |  | Всего сметная прибыль | [8 empty] | 4333.67
|  |  | Всего оборудование | [8 empty] | 0
в том числе
|  |  | оборудование без учета дополнительной перевозки | [8 empty] | 0
|  |  | дополнительная перевозка оборудования | [8 empty] | 0
|  |  | Всего прочие затраты | [8 empty] | 25279.7
Справочно
|  |  | материальные ресурсы, отсутствующие в ФРСН | [8 empty] | 0
|  |  | оборудование, отсутствующие в ФРСН | [8 empty] | 0
|  |  | затраты труда рабочих |  |  |  | 17.6688
в том числе:
[10 empty] | СМР |  | 0
[10 empty] | Оборудование |  | 0
[10 empty] | Прочие |  | 25279.7
|  |  | Итого СМР | [7 empty] | 0
|  |  | Временные здания и сооружения |  |  |  |  | 0% |  |  | 0
|  |  | Итого СМР с ВЗиС | [7 empty] | 0
|  |  | Зимнее удорожание |  |  |  |  | 0% |  |  | 0
|  |  | Итого СМР с ЗУ | [7 empty] | 0
|  |  | Итого СМР с коэффициентом дефлятором Кд |  |  |  |  | 1 |  |  | 0
|  |  | Итого СМР с коэффицинентом приведения Кп |  |  |  |  | 1 |  |  | 0
|  |  | Итого СМР с коэффициентом тендерного снижения Ктен |  |  |  |  | 0.99 |  |  | 0
|  |  | Итого оборудование | [7 empty] | 0
|  |  | Итого оборудование с Ктен |  |  |  |  | 0.99 |  |  | 0
|  |  | Итого прочие | [7 empty] | 25279.7
|  |  | Итого прочие с Кд |  |  |  |  | 1 |  |  | 25279.7
|  |  | Итого прочие с Кп |  |  |  |  | 1 |  |  | 25279.7
|  |  | Итого прочие с Ктен |  |  |  |  | 0.99 |  |  | 25026.9
|  |  | Всего по акту | [7 empty] | 25026.9
|  | Сдал |  | Директор | [5 empty] | Силков А. В.
[должность,подпись(инициалы,фамилия)]
|  | Принял |  | Заместитель директора по капитальному строительству | [5 empty] | Кузнецов С.А.
[должность,подпись(инициалы,фамилия)]
Исполнительная документация принята.
Объем выполненных работ подтверждаю _______________________ (___________________________________)
[5 empty] | подпись |  |  |  | Ф.И.О.

## КС-2 пнр ВЛИ-0,4кВ (РИМ) (hidden)
Smeta.RU (495) 974-1589
Унифицированная форма № КС-2
Утверждена постановлением Госкомстата России
от 11.11.99. № 100
Код
[9 empty] | Форма по ОКУД | 0322005
75273098
Инвестор |  | ПАО «Россети Московский регион», 115114, РФ, г. Москва, 2-й Павелецкий пр-д, д. 3 стр.2, тел.: 8(495) 662-40-70 | [6 empty] | по ОКПО
|  | организация, адрес, телефон, факс | [7 empty] | 75273098
Заказчик |  | ПАО «Россети Московский регион», 115114, РФ, г. Москва, 2-й Павелецкий пр-д, д. 3 стр.2, тел.: 8(495) 662-40-70 | [6 empty] | по ОКПО
|  | организация, адрес, телефон, факс | [7 empty] | 33021678
Подрядчик |  | ООО "ФАБИ", 140200 Московская область, г.Воскресенск, ул. 2-я Куйбышева, д.2, , тел.: 8(496) 44-96-096 | [6 empty] | по ОКПО
организация, адрес, телефон, факс
Стройка |  | Реконструкция ВЛЗ-10 кВ, замена РЛКВ-10 кВ на оп. 12 ПС "Берендино (аб)" № 565, МО, Воскресенский р-н, с/п Ашитковское, д. Ворыпаево, СНТ "Ивушка", уч. 181, 50:29:0020112:764, 50:29:0020112:177
наименование, адрес
Объект |  | #REF!
наименование
Вид деятельности по ОКДП
[7 empty] | Договор подряда |  | номер | 4230-РЭС
[9 empty] | дата | 16.04.2024
Вид операции
[6 empty] | Номер документа | Дата составления | Отчетный период
[8 empty] | с | по
[6 empty] | 2531 | 2026-02-28 | 2026-02-01 | 2026-02-28
AKT
О ПРИЕМКЕ ВЫПОЛНЕННЫХ РАБОТ
Составлен(а) в текущем уровне цен на IV квартал 2025 года
№ п/п |  | Обоснование | Наименование работ и затрат | Единица измерения | Количество |  |  | Сметная стоимость, руб.
№ п/п | поз. по сме-те
[5 empty] | на единицу измерения | коэффициенты | всего с учетом коэффициентов | на единицу измерения в базисном уровне цен | индекс | на единицу измерения в текущем уровне цен | коэффициенты | всего в текущем уровне цен
1 | 2 | 3 | 4 | 5 | 6 | 7 | 8 | 9 | 10 | 11 | 12 | 13
Локальная смета:Пусконаладочные работы
Раздел: Пусконаладочные работы ВЛИ-0,38кВ
78 | 78 | ГЭСНп 01-11-013-01 | Замер полного сопротивления цепи "фаза-нуль" | ШТ | 1 |  | 1
|  | 1 | ОТ (ЗТ) | чел.-ч. |  |  | 1 |  |  |  |  | 708.04
|  | 2-100-06 | Рабочий 6 разряда | чел.-ч | 0.5 |  | 0.5 |  |  | 715.99 |  | 358
|  | 3-200-03 | Инженер III категории | чел.-ч | 0.5 |  | 0.5 |  |  | 700.08 |  | 350.04
|  |  | Итого прямые затраты | [8 empty] | 708.04
|  |  | ФОТ | [8 empty] | 708.04
|  | Пр/812-083.0-1 | НР Пусконаладочные работы | % | 74 |  | 74 |  |  |  |  | 523.95
|  | Пр/774-083.0 | СП Пусконаладочные работы | % | 36 |  | 36 |  |  |  |  | 254.89
|  |  | Всего по позиции | [5 empty] | 1486.88 |  | 1486.88
|  |  | Итого прямые затраты по разделу | [8 empty] | 708.04
в том числе
|  |  | оплата труда | [8 empty] | 708.04
|  |  | эксплуатация машин и механизмов | [8 empty] | 0
в том числе
|  |  | эксплуатация машин и механизмов | [8 empty] | 0
в том числе
|  |  | оплата труда машинистов (ОТм) | [8 empty] | 0
|  |  | доплаты к оплате труда машинистов | [8 empty] | 0
|  |  | материальные ресурсы | [8 empty] | 0
в том числе
|  |  | материальные ресурсы без учета дополнительной перевозки | [8 empty] | 0
|  |  | дополнительная перевозка материальных ресурсов | [8 empty] | 0
|  |  | перевозка | [8 empty] | 0
|  |  | Всего ФОТ (справочно) | [8 empty] | 708.04
|  |  | Всего накладные расходы | [8 empty] | 523.95
|  |  | Всего сметная прибыль | [8 empty] | 254.89
|  |  | Итого оборудование | [8 empty] | 0
в том числе
|  |  | оборудование без учета дополнительной перевозки | [8 empty] | 0
|  |  | дополнительная перевозка оборудования | [8 empty] | 0
Итого прочие затраты
|  |  | Итого хозяйственный инвентарь | [8 empty] | 0
|  |  | Итого по разделу | [8 empty] | 1486.88
Справочно
|  |  | материальные ресурсы, отсутствующие в ФРСН | [8 empty] | 0
|  |  | оборудование, отсутствующие в ФРСН | [8 empty] | 0
|  |  | затраты труда рабочих |  |  |  | 1
|  |  | затраты труда машинистов |  |  |  | 0
ИТОГИ ПО АКТУ
|  |  | ВСЕГО строительные работы | [8 empty] | 0
в том числе
|  |  | Всего прямые затраты | [8 empty] | 0
в том числе
|  |  | оплата труда (ОТ) | [8 empty] | 0
|  |  | эксплуатация машин и механизмов | [8 empty] | 0
в том числе
|  |  | эксплуатация машин и механизмов | [8 empty] | 0
в том числе
|  |  | оплата труда машинистов (ОТм) | [8 empty] | 0
|  |  | доплаты к оплате труда машинистов | [8 empty] | 0
|  |  | материальные ресурсы | [8 empty] | 0
в том числе
|  |  | материальные ресурсы без учета дополнительной перевозки | [8 empty] | 0
|  |  | дополнительная перевозка материальных ресурсов | [8 empty] | 0
|  |  | перевозка | [8 empty] | 0
|  |  | ФОТ (справочно) | [8 empty] | 0
|  |  | накладные расходы | [8 empty] | 0
|  |  | сметная прибыль | [8 empty] | 0
|  |  | ВСЕГО монтажные работы | [8 empty] | 0
в том числе
|  |  | Всего прямые затраты | [8 empty] | 0
в том числе
|  |  | оплата труда (ОТ) | [8 empty] | 0
|  |  | эксплуатация машин и механизмов | [8 empty] | 0
в том числе
|  |  | эксплуатация машин и механизмов | [8 empty] | 0
в том числе
|  |  | оплата труда машинистов (ОТм) | [8 empty] | 0
|  |  | доплаты к оплате труда машинистов | [8 empty] | 0
|  |  | материальные ресурсы | [8 empty] | 0
в том числе
|  |  | материальные ресурсы без учета дополнительной перевозки | [8 empty] | 0
|  |  | дополнительная перевозка материальных ресурсов | [8 empty] | 0
|  |  | перевозка | [8 empty] | 0
|  |  | ФОТ (справочно) | [8 empty] | 0
|  |  | накладные расходы | [8 empty] | 0
|  |  | сметная прибыль | [8 empty] | 0
|  |  | ВСЕГО оборудование | [8 empty] | 0
в том числе
|  |  | оборудование без учета дополнительной перевозки | [8 empty] | 0
|  |  | дополнительная перевозка оборудования | [8 empty] | 0
|  |  | ВСЕГО прочие затраты | [8 empty] | 1486.88
в том числе
прочие затраты
|  |  | Хозяйственный инвентарь | [8 empty] | 0
|  |  | Пусконаладочные работы | [8 empty] | 1486.88
в том числе
|  |  | Всего прямые затраты | [8 empty] | 708.04
в том числе
|  |  | оплата труда (ОТ) | [8 empty] | 708.04
|  |  | эксплуатация машин и механизмов | [8 empty] | 0
в том числе
|  |  | эксплуатация машин и механизмов | [8 empty] | 0
в том числе
|  |  | оплата труда машинистов (ОТм) | [8 empty] | 0
|  |  | доплаты к оплате труда машинистов | [8 empty] | 0
|  |  | материальные ресурсы | [8 empty] | 0
в том числе
|  |  | материальные ресурсы без учета дополнительной перевозки | [8 empty] | 0
|  |  | дополнительная перевозка материальных ресурсов | [8 empty] | 0
|  |  | перевозка | [8 empty] | 0
|  |  | ФОТ (справочно) | [8 empty] | 708.04
|  |  | накладные расходы | [8 empty] | 523.95
|  |  | сметная прибыль | [8 empty] | 254.89
|  |  | ВСЕГО по акту | [8 empty] | 1486.88
в том числе
|  |  | Всего прямые затраты | [8 empty] | 708.04
в том числе
|  |  | оплата труда (ОТ) | [8 empty] | 708.04
|  |  | эксплуатация машин и механизмов | [8 empty] | 0
в том числе
|  |  | эксплуатация машин и механизмов | [8 empty] | 0
в том числе
|  |  | оплата труда машинистов (ОТм) | [8 empty] | 0
|  |  | доплаты к оплате труда машинистов | [8 empty] | 0
|  |  | материальные ресурсы | [8 empty] | 0
в том числе
|  |  | материальные ресурсы без учета дополнительной перевозки | [8 empty] | 0
|  |  | дополнительная перевозка материальных ресурсов | [8 empty] | 0
|  |  | перевозка | [8 empty] | 0
|  |  | Всего ФОТ (справочно) | [8 empty] | 708.04
|  |  | Всего накладные расходы | [8 empty] | 523.95
|  |  | Всего сметная прибыль | [8 empty] | 254.89
|  |  | Всего оборудование | [8 empty] | 0
в том числе
|  |  | оборудование без учета дополнительной перевозки | [8 empty] | 0
|  |  | дополнительная перевозка оборудования | [8 empty] | 0
|  |  | Всего прочие затраты | [8 empty] | 1486.88
Справочно
|  |  | материальные ресурсы, отсутствующие в ФРСН | [8 empty] | 0
|  |  | оборудование, отсутствующие в ФРСН | [8 empty] | 0
|  |  | затраты труда рабочих |  |  |  | 1
в том числе:
[10 empty] | СМР |  | 0
[10 empty] | Оборудование |  | 0
[10 empty] | Прочие |  | 1486.88
|  |  | Итого СМР | [7 empty] | 0
|  |  | Временные здания и сооружения |  |  |  |  | 0% |  |  | 0
|  |  | Итого СМР с ВЗиС | [7 empty] | 0
|  |  | Зимнее удорожание |  |  |  |  | 0% |  |  | 0
|  |  | Итого СМР с ЗУ | [7 empty] | 0
|  |  | Итого СМР с коэффициентом дефлятором Кд |  |  |  |  | 1 |  |  | 0
|  |  | Итого СМР с коэффицинентом приведения Кп |  |  |  |  | 1 |  |  | 0
|  |  | Итого СМР с коэффициентом тендерного снижения Ктен |  |  |  |  | 0.99504 |  |  | 0
|  |  | Итого оборудование | [7 empty] | 0
|  |  | Итого оборудование с Ктен |  |  |  |  | 0.99504 |  |  | 0
|  |  | Итого прочие | [7 empty] | 1486.88
|  |  | Итого прочие с Кд |  |  |  |  | 1 |  |  | 1486.88
|  |  | Итого прочие с Кп |  |  |  |  | 1 |  |  | 1486.88
|  |  | Итого прочие с Ктен |  |  |  |  | 0.99504 |  |  | 1479.51
|  |  | Всего по акту | [7 empty] | 1479.51
|  | Сдал |  | Директор | [5 empty] | Силков А. В.
[должность,подпись(инициалы,фамилия)]
|  | Принял |  | Заместитель директора по капитальному строительству | [5 empty] | Кузнецов С.А.
[должность,подпись(инициалы,фамилия)]
Исполнительная документация принята.
Объем выполненных работ подтверждаю _______________________ (___________________________________)
[5 empty] | подпись |  |  |  | Ф.И.О.

## Акт_об окончании работ (2) (hidden)
Подрядчик: Общество с ограниченной ответственностью «ФАБИ» (ООО «ФАБИ») |  | Заказчик: Восточные электрические сети – филиал ПАО «Россети Московский регион»
Юридический и почтовый адрес: 140200 Московская область, г.Воскресенск, ул.2-я Куйбышева, д.2 |  | Юридический адрес: 115114, Российская Федерация, г.Москва, 2-й Павелецкий проезд, 3, стр.2
Банк: ПАО «Сбербанк России»г.Москва, БИК:044525555; |  | Почтовый адрес: 142400, Московская область, г. Ногинск, ул. Радченко, д.13
р/сч: 40702810240020001590; |  | ИНН 5036065113, КПП 503102002,
к/сч 30101810400000000225; |  | р/сч 40702810538260019960
ОГРН 1035001303402; |  | в ПАО Сбербанк г.Москва
ОКПО 33021678; ОКВЭД 45.31 45.33 74.20.13 51.53.24 |  | Кор.счет 30101810400000000225
БИК 044525225
ОКАТО: 46206501000;
ОКОПФ: 65, ОКФС: 16.
Телефон/факс:(49644) 96-096, 96-097, 96-098
Акт от 28.02.2026г.
о выполнении всех работ
по договору №4230-РЭС от 16.04.2024
Объект: Реконструкция ВЛЗ-10 кВ, замена РЛКВ-10 кВ на оп. 12 ПС "Берендино (аб)" № 565, МО, Воскресенский р-н, с/п Ашитковское, д. Ворыпаево, СНТ "Ивушка", уч. 181, 50:29:0020112:764, 50:29:0020112:177
#REF! | [5 empty] | Мы, нижеподписавшиеся, представитель Подрядчика, директор ООО «ФАБИ» Силков Алексей Владимирович, с одной стороны, и представитель Заказчика, заместитель директора по капитальному строительству филиала «Восточные электрические сети» ПАО "Россети Московский регион" Кузнецов Сергей Александрович, с другой стороны, вместе именуемые в дальнейшем "Стороны", составили настоящий акт о том, что Подрядчик выполнил свои обязательства по выполнению
Заказчик произвел оплату выполненных работ в сумме 0,00 руб., в том числе НДС 0,00 руб.
#REF! | [5 empty] | проектно-изыскательских, строительно-монтажных и пусконаладочных
[5 empty] | общая сумма | #NAME? | #REF!
[5 empty] | ндс | #NAME? | #REF!
[5 empty] | оплата | #NAME? | 0
Настоящий акт применяется в целях окончательного расчета в соответствии с условиями Договора, при этом период проведения строительно-монтажных работ по Договору считается оконченным в дату подписания акта приемки законченного строительством объекта приемочной комиссией (ввода объекта в эксплуатацию).
Настоящий АКТ составлен в двух экземплярах, по одному для каждой Стороны |  |  |  |  | ндс | #NAME? | 0
[5 empty] | задолженность | #NAME? | #REF!
Подписи сторон
[5 empty] | ндс | #NAME? | #REF! | 117058.11
Подрядчик: |  |  | Заказчик: |  |  | Заказчик произвел оплату выполненных работ в сумме
В пользу Подрядчика в качестве окончательного расчета подлежит выплате задолженность Заказчика в сумме
| Силков А.В. |  |  | Кузнецов С.А.
М.П. |  |  | М.П.

## КС-6а ост (hidden)
Smeta.RU (495) 974-1589
Унифицированная форма № КС-6а
Утверждена постановлением Госкомстата России
от 11.11.1999 года № 100
Код
[7 empty] | Форма по ОКУД |  | 0322006
Заказчик |  | ПАО «Россети Московский регион», 115114, РФ, г. Москва, 2-й Павелецкий пр-д, д. 3 стр.2, тел.: 8(495) 662-40-70 | [5 empty] | по ОКПО | 75273098
|  | организация, адрес, телефон, факс | [6 empty] | 33021678
Подрядчик |  | ООО "ФАБИ", 140200 Московская область, г.Воскресенск, ул. 2-я Куйбышева, д.2, , тел.: 8(496) 44-96-096 | [5 empty] | по ОКПО
организация, адрес, телефон, факс
Стройка |  | Реконструкция ВЛЗ-10 кВ, замена РЛКВ-10 кВ на оп. 12 ПС "Берендино (аб)" № 565, МО, Воскресенский р-н, с/п Ашитковское, д. Ворыпаево, СНТ "Ивушка", уч. 181, 50:29:0020112:764, 50:29:0020112:177
наименование, адрес
Объект |  | Реконструкция ВЛЗ-10 кВ, замена РЛКВ-10 кВ на оп. 12 ПС "Берендино (аб)" № 565, МО, Воскресенский р-н, с/п Ашитковское, д. Ворыпаево, СНТ "Ивушка", уч. 181, 50:29:0020112:764, 50:29:0020112:177
|  | наименование |  |  |  | Вид деятельности по ОКДП
[5 empty] | Договор подряда (контракт) |  |  | номер | 4230-РЭС
[8 empty] | дата | 16.04.2024
Вид операции
ЖУРНАЛ
УЧЕТА ВЫПОЛНЕННЫХ РАБОТ
|  | ЗА | 2026 |  |  |  |  | ГОД
Сметная (договорная) стоимость в соответствии с договором подряда (субподряда) | [6 empty] | 70721.09 |  | руб
|  | Составил | инженер по проектно-сметной работе |  |  | Урбан Н.В.
должность, подпись, расшифровка подписи
|  | Проверил | начальник сметно-договорного отдела |  |  |  | Копцова С.Ю.
должность, подпись, расшифровка подписи
|  | Зимнее удорожание |  |  |  |  | #REF! |  | 2378.1 |  |  | 2378.1
|  | Итого с ЗУ |  |  |  |  | #REF! |  | #REF! |  |  | #REF!
|  | Зимнее удорожание |  |  |  |  | #REF! |  | 2378.1 |  |  | 2378.1
|  | Итого с ЗУ |  |  |  |  | #REF! |  | #REF! |  |  | #REF!
Зимнее удорожание | [6 empty] | #REF! |  | 20.61 |  |  | 20.61
Итого с ЗУ | [6 empty] | #REF! |  | #REF! |  |  | #REF!
Номер |  | Конструктивные элементы и виды работ | Номер единичной расценки | Единица измерения | Цена за единицу, руб. | Коли-чество работ по смете | Сметная (договорная) стоимость, руб. | Выполнено работ |  |  | Выполнено за 2026 год
по поря-дку | пози-ции по сме-те | [6 empty] | Февраль
[8 empty] | Коли-чество | Стоимость, руб. | Стоимость фактически выполне-нных работ с начала строите-льства, руб. | Объем | Стоимость
1 | 2 | 3 | 4 | 5 | 6 | 7 | 8 | 9 | 10 | 11 | 12 | 13
Локальная смета. Новая локальная смета
Раздел. Демонтажные работы в ЗТП
1 | 13 | Трансформатор силовой, автотрансформатор или масляный реактор, масса: до 3 т (применит. к демонтажу) | м08-01-062-02 | ШТ | 19759.12 | 1 | 19759.12 | 0 | 0 | 0 | 0 | 0
1,1 | 13.1 | Сметная стоимость вспомогательных ненормируемых материальных ресурсов, не учтенная в сметной норме, 2% | 421/пр_2020_п.75_пп.а | % | 147.11 | 2 | 294.22 | 0 | 0 | 0 | 0 | 0
2 | 14 | Предохранитель (применит. к демонтажу ВВ патрона) | м08-01-061-01 | ШТ | 580.66 | 3 | 1741.98 | 0 | 0 | 0 | 0 | 0
2,1 | 14.1 | Сметная стоимость вспомогательных ненормируемых материальных ресурсов, не учтенная в сметной норме, 2% | 421/пр_2020_п.75_пп.а | % | 6.02 | 6 | 36.14 | 0 | 0 | 0 | 0 | 0
3 | 15 | Погрузка в автотранспортное средство: металлические конструкции весом до 1 т (1,060тн-трансф) | 15-1 | 1т груза | 799.74 | 1.06 | 847.72 | 0 | 0 | 0 | 0 | 0
4 | 16 | Погрузка в автотранспортное средство: мусор строительный с погрузкой вручную (0,0165тн-ПТ) | 47-1 | 1т груза | 1173.33 | 0.0165 | 19.36 | 0 | 0 | 0 | 0 | 0
5 | 17 | Перевозка грузов I класса автомобилями бортовыми грузоподъемностью до 20 т по дорогам с усовершенствованным (асфальтобетонным, цементобетонным, железобетонным, обработанным органическим вяжущим) дорожным покрытием на расстояние 36 км | 01-20-1-01-0036 | 1т груза | 537.44 | 0.426 | 228.95 | 0 | 0 | 0 | 0 | 0
6 | 18 | Разгрузка с автотранспортного средства: металлические конструкции весом до 1 т | 15-2 | 1т груза | 799.74 | 1.06 | 847.72 | 0 | 0 | 0 | 0 | 0
7 | 19 | Разгрузка с автотранспортного средства: мусор строительный с погрузкой вручную | 47-2 | 1т груза | 972.73 | 0.0165 | 16.05 | 0 | 0 | 0 | 0 | 0
Раздел. Монтажные работы в ЗТП
8 | 20 | Трансформатор силовой, автотрансформатор или масляный реактор, масса: до 3 т | м08-01-062-02 | ШТ | 80830.16 | 1 | 80830.16 | 0 | 0 | 0 | 0 | 0
8,1 | 20.1 | Сметная стоимость вспомогательных ненормируемых материальных ресурсов, не учтенная в сметной норме, 2% | 421/пр_2020_п.75_пп.а | % | 147.11 | 2 | 294.22 | 0 | 0 | 0 | 0 | 0
9 | 21 | Предохранитель (прим. ВВ патрон) | м08-01-061-01 | ШТ | 2060.17 | 3 | 6180.5 | 0 | 0 | 0 | 0 | 0
9,1 | 21.1 | Сметная стоимость вспомогательных ненормируемых материальных ресурсов, не учтенная в сметной норме, 2% | 421/пр_2020_п.75_пп.а | % | 6.02 | 6 | 36.14 | 0 | 0 | 0 | 0 | 0
10 | 22 | Счетчики, устанавливаемые на готовом основании: трехфазные | м08-03-600-02 | ШТ | 1212.44 | 1 | 1212.44 | 0 | 0 | 0 | 0 | 0
10,1 | 22.1 | Сметная стоимость вспомогательных ненормируемых материальных ресурсов, не учтенная в сметной норме, 2% | 421/пр_2020_п.75_пп.а | % | 3.84 | 2 | 7.68 | 0 | 0 | 0 | 0 | 0
11 | 23 | Трансформатор тока напряжением: до 10 кВ | м08-01-053-01 | ШТ | 3869.7 | 3 | 11609.09 | 0 | 0 | 0 | 0 | 0
11,1 | 23.1 | Сметная стоимость вспомогательных ненормируемых материальных ресурсов, не учтенная в сметной норме, 2% | 421/пр_2020_п.75_пп.а | % | 11.46 | 6 | 68.76 | 0 | 0 | 0 | 0 | 0
12 | 24 | Коробка (ящик) с зажимами для кабелей и проводов сечением до 6 мм2, устанавливаемая на конструкции на стене или колонне, количество зажимов: до 10 | м08-03-545-01 | ШТ | 5255.98 | 1 | 5255.98 | 0 | 0 | 0 | 0 | 0
12,1 | 24.1 | Сметная стоимость вспомогательных ненормируемых материальных ресурсов, не учтенная в сметной норме, 2% | 421/пр_2020_п.75_пп.а | % | 15.63 | 2 | 31.26 | 0 | 0 | 0 | 0 | 0
Раздел. Оборудование ЗТП
13 | 25 | ТМГ33 - 400/10/0,4 | Цена поставщика |  | 662733.5 | 1 | 662733.5 | 0 | 0 | 0 | 0 | 0
14 | 26 | Счетчик НАРТИС-И300-W133-2-A5SR1-230-5-10A-TN-RS485-P1-EHLMOQ1V3Z/1-D | ТЦ_62.5.01.04_50_5022556136_07.04.2025_02_61.1 | ШТ | 63989.44 | 1 | 63989.44 | 0 | 0 | 0 | 0 | 0
15 | 27 | Патрон ПТ-1.1-10.50.20-У1 | ТЦ_62.1.05.00_50_5022556136_21.01.2026_02_114.1 | ШТ | 2402.75 | 3 | 7208.25 | 0 | 0 | 0 | 0 | 0
16 | 28 | Трансформатор тока Т-0.66 600/5А | ТЦ_89.1.62.05_50_5022556136_21.01.2026_02_115.1 | ШТ | 1720.84 | 3 | 5162.52 | 0 | 0 | 0 | 0 | 0
Раздел. Материалы ЗТП
17 | 29 | Контактный зажим для ввода НН/ВН М20*2,5 (ТМГ-400 кВА) | ТЦ_20.5.04.07_77_7720302216_08.04.2024_02_69.1 | ШТ | 4465.05 | 7 | 31255.35 | 0 | 0 | 0 | 0 | 0
18 | 30 | Коробка испытательная клеммная переходная КИП | ТЦ_20.5.02.02_50_5022556136_21.01.2026_02_116.1 | ШТ | 388.46 | 1 | 388.46 | 0 | 0 | 0 | 0 | 0
19 | 31 | Кабель контрольный КВВГ 10х2,5 | 21.1.08.03-0364 | 1000 м | 241460 | 0.001 | 241.46 | 0 | 0 | 0 | 0 | 0
Раздел. Строительно-монтажные работы ВЛИ-0,38кВ
20 | 32 | Развозка конструкций и материалов опор ВЛ 0,38-10 кВ по трассе: материалов оснастки одностоечных опор | 33-04-016-05 | ШТ | 696.62 | 3 | 2089.85 | 3 | 2089.85 | 2089.85 | 3 | 2089.85
21 | 33 | Развозка конструкций и материалов опор ВЛ 0,38-10 кВ по трассе: материалов оснастки сложных опор | 33-04-016-06 | ШТ | 816.59 | 1 | 816.59 | 1 | 816.59 | 816.59 | 1 | 816.59
22 | 35 | Подвеска провода СИП-2 напряжением от 0,4 кВ до 1 кВ на опорах, при 32 опорах на км линии: без использования автогидроподъемника | 33-04-017-02 | 1000 м | 86347.78 | 0.09 | 7771.3 | 0.09 | 7771.3 | 7771.3 | 0.09 | 7771.3
23 | 36 | При изменении количества опор на 1 км ВЛИ добавлять или исключать: к норме 33-04-017-02 (4-0,090*32=1) | 33-04-017-04 | ШТ | 1155.57 | 1 | 1155.57 | 1 | 1155.57 | 1155.57 | 1 | 1155.57
24 | 37 | Присоединение к зажимам жил проводов или кабелей сечением до 70 мм2 (к ВЛИ) | м08-02-144-5 | 100 шт. | 382 | 0.04 | 15.28 | 0.04 | 15.28 | 15.28 | 0.04 | 15.28
Раздел. Материалы ВЛИ-0,38кВ
25 | 56 | Провод СИПн-2 3х70+1*70 | Письмо ПАО "Россети Московский регион" РМР_МВ_03_ВН-197 от 12.05.2025 | м | 394.8 | 94 | 37111.2 | 94 | 37111.2 | 37111.2 | 94 | 37111.2
26 | 57 | Заземляющий проводник ЗП6 | ТЦ_08.3.04.02_50_5036090504_03.02.2025_02_95.3 | м | 1031.39 | 1.55 | 1598.65 | 1.55 | 1598.65 | 1598.65 | 1.55 | 1598.65
27 | 58 | Лента крепления шириной 20 мм, толщиной 0,7 мм, из нержавеющей стали F207 (СИП) | ТЦ_59.1.20.01_50_5036090504_03.02.2025_02_96.3 | шт. | 170.73 | 9 | 1536.57 | 9 | 1536.57 | 1536.57 | 9 | 1536.57
28 | 59 | Бугель NB20 | ТЦ_59.1.20.01_50_5036090504_03.02.2025_02_97.3 | шт. | 49.16 | 5 | 245.8 | 5 | 245.8 | 245.8 | 5 | 245.8
29 | 60 | Скрепа размером 20 мм NC20 (СИП) | ТЦ_59.1.20.01_50_5036090504_03.02.2025_02_110.3 | ШТ | 36.87 | 4 | 147.48 | 4 | 147.48 | 147.48 | 4 | 147.48
30 | 61 | Комплект промежуточной подвески (СИП) ES 1500E | ТЦ_59.1.20.01_50_5036090504_03.02.2025_02_111.3 | ШТ | 856.34 | 2 | 1712.68 | 2 | 1712.68 | 1712.68 | 2 | 1712.68
31 | 62 | Кронштейн анкерный CS 10.3 | ТЦ_59.1.20.01_50_5036090504_03.02.2025_02_98.3 | шт. | 588.65 | 2 | 1177.3 | 2 | 1177.3 | 1177.3 | 2 | 1177.3
32 | 63 | Зажим натяжной РА1500 | ТЦ_59.1.20.01_50_5036090504_03.02.2025_02_112.3 | ШТ | 1098.09 | 2 | 2196.18 | 2 | 2196.18 | 2196.18 | 2 | 2196.18
33 | 64 | Зажим Р72 | ТЦ_59.1.20.01_50_5036090504_03.02.2025_02_100.3 | шт. | 568.16 | 4 | 2272.64 | 4 | 2272.64 | 2272.64 | 4 | 2272.64
34 | 65 | Плашечный зажим CD35 | ТЦ_59.1.20.01_50_5036090504_03.02.2025_02_101.3 | шт. | 219.89 | 5 | 1099.45 | 5 | 1099.45 | 1099.45 | 5 | 1099.45
35 | 66 | Стяжной хомут Е260 | ТЦ_59.1.20.01_50_5036090504_03.02.2025_02_102.3 | шт. | 15.02 | 11 | 165.22 | 11 | 165.22 | 165.22 | 11 | 165.22
36 | 67 | Дистанционный фиксатор BIC 50.90 | ТЦ_59.1.20.01_50_5036090504_03.02.2025_02_103.3 | шт. | 281.35 | 1 | 281.35 | 1 | 281.35 | 281.35 | 1 | 281.35
37 | 68 | Зажим для временного заземления в комплекте с адаптером PC 481 | ТЦ_59.1.20.01_50_5036090504_03.02.2025_02_104.3 | шт. | 1196 | 4 | 4784 | 4 | 4784 | 4784 | 4 | 4784
38 | 69 | Колпачок изолирующий СЕ 25-95 (СЕ 25-150) | ТЦ_59.1.20.01_50_5036090504_03.02.2025_02_105.3 | шт. | 40.45 | 4 | 161.8 | 4 | 161.8 | 161.8 | 4 | 161.8
39 | 70 | Зажим ответвительный Р70 | ТЦ_59.1.20.01_50_5036090504_03.02.2025_02_113.3 | шт. | 487.58 | 4 | 1950.32 | 4 | 1950.32 | 1950.32 | 4 | 1950.32
Раздел. Пусконаладочные работы ЗТП
40 | 72 | Проверка наличия цепи между заземлителями и заземленными элементами | п01-11-011-01 | 100 измерений | 23123.67 | 0.03 | 693.71 | 0 | 0 | 0 | 0 | 0
41 | 73 | Трансформатор силовой трехфазный масляный двухобмоточный напряжением: до 11 кВ, мощностью до 1,6 МВА | п01-02-002-02 | ШТ | 19508.03 | 1 | 19508.03 | 0 | 0 | 0 | 0 | 0
42 | 74 | Испытание: обмотки трансформатора силового | п01-12-010-01 | испытание | 4365.78 | 2 | 8731.55 | 0 | 0 | 0 | 0 | 0
43 | 75 | Трансформатор тока измерительный выносной напряжением: до 1 кВ | п01-02-017-01 | ШТ | 2199.63 | 3 | 6598.89 | 0 | 0 | 0 | 0 | 0
44 | 76 | Измерение сопротивления изоляции мегаомметром: обмоток машин и аппаратов (применит. ВВ патрон) | п01-11-028-02 | измерение | 142.74 | 3 | 428.21 | 0 | 0 | 0 | 0 | 0
45 | 77 | Фазировка электрической линии или трансформатора с сетью напряжением: свыше 1 кВ | п01-11-024-02 | ШТ | 2890.48 | 1 | 2890.48 | 0 | 0 | 0 | 0 | 0
Раздел. Пусконаладочные работы ВЛИ-0,38кВ
46 | 78 | Замер полного сопротивления цепи "фаза-нуль" | п01-11-013-01 | ШТ | 1486.88 | 1 | 1486.88 | 1 | 1486.88 | 1486.88 | 1 | 1486.88
Итого: | [5 empty] | 1008923.45 |  | 69776.11 |  |  | 69776.11
|  | Зимнее удорожание |  |  |  |  | #REF! |  | 1297.5 |  |  | 1297.5
|  | Итого с ЗУ |  |  |  |  | #REF! |  | 71073.61 |  |  | 71073.61
Итого с коэффициентом тендерного снижения 0,99504 | [8 empty] | 70721.09 |  |  | 70721.09
Итого с коэффициентом приведения к договорной цене 0,9067836 | [8 empty] | 64156.77 |  |  | 64156.77

## КС-2 - Акт №4 (hidden)
Унифицированная Форма № КС-2
Утверждена постановлением Госкомстата России
от 11.11.99 № 100
Код
Форма по ОКУД | [22 empty] | 0322005
Инвестор: |  |  |  | ПАО "Россети Московский регион", 115114, Российская Федерация, Москва, 2-й Павелецкий проезд, д. 3, стр. 2, Тел.: (495) 662-40-70 | [14 empty] | по ОКПО |  |  |  | 00103042
(организация, адрес, телефон, факс)
Заказчик (Генподрядчик): |  |  |  |  | ПАО "Россети Московский регион", 115114, Российская Федерация, Москва, 2-й Павелецкий проезд, д. 3, стр. 2, Тел.: (495) 662-40-70 | [13 empty] | по ОКПО |  |  |  | 00103042
(организация, адрес, телефон, факс)
Подрядчик (Субподрядчик): |  |  |  |  | ООО "РЭС", 140200, Московская область, город Воскресенск, улица Хрипунова, дом 3, офис 10, Тел.:8(49644)96-611(612) | [13 empty] | по ОКПО |  |  |  | 56890494
(организация, адрес, телефон, факс)
Стройка: |  |  | Реконструкция ВЛЗ-10 кВ, замена РЛКВ-10 кВ на оп. 12 ПС "Берендино (аб)" № 565, МО, Воскресенский р-н, с/п Ашитковское, д. Ворыпаево, СНТ "Ивушка", уч. 181, 50:29:0020112:764, 50:29:0020112:177
Объект: |  |  | Реконструкция ВЛЗ-10 кВ, замена РЛКВ-10 кВ на оп. 12 ПС "Берендино (аб)" № 565, МО, Воскресенский р-н, с/п Ашитковское, д. Ворыпаево, СНТ "Ивушка", уч. 181, 50:29:0020112:764, 50:29:0020112:177
Вид деятельности по ОКДП
Договор подряда (контракт) | [20 empty] | номер |  | 4230-РЭС
[21 empty] | дата |  | 16.04.2024
Вид операции
Отчетный период
[11 empty] | Номер документа |  |  |  | Дата составления |  |  | с |  |  |  |  | по
[11 empty] | 4 |  |  |  | 2026-03-31 |  |  | 01.03.2026 |  |  |  |  | 31.03.2026
АКТ о приемке выполненных работ
Сметная (договорная) стоимость в соответствии с договором подряда (контрактом) | [8 empty] | 45580.54 |  |  |  | руб.
Номер |  | Обоснование |  |  |  | Наименование работ и затрат |  | Единица измерения |  | Количество |  |  |  |  | Сметная стоимость, руб
[10 empty] | на единицу измерения |  | коэффициенты |  | всего с учетом коэффициентов | на единицу измерения в базисном уровне цен | индекс | на единицу измерения в текущем уровне цен |  |  | коэффициенты |  | всего в текущем уровне цен
по пор. | поз. по см.
1 | 2 | 3 |  |  |  | 4 |  | 5 |  | 6 |  | 7 |  | 8 | 9 | 10 | 11 |  |  | 12 |  | 13
Раздел: Строительно-монтажные работы ВЛИ 0,38 кВ.
1 | 1 | ГЭСН 33-04-016-05 |  |  |  | Развозка конструкций и материалов опор ВЛ 0,38-10 кВ по трассе: материалов оснастки одностоечных опор |  | шт |  | 1 |  |  |  | 1
|  | 1 |  |  |  | ОТ(ЗТ) |  | чел.-ч | [5 empty] | 0.25 | [7 empty] | 114.79
|  | 1-100-25 |  |  |  | Средний разряд работы 2,5 |  | чел.-ч |  | 0.25 |  |  |  | 0.25 |  |  | 459.14 |  |  |  |  | 114.79
|  | 2 |  |  |  | ЭМ | [15 empty] | 90.74
[6 empty] | ОТм(ЗТм) |  | чел.-ч | [5 empty] | 0.14 | [7 empty] | 75.56
|  | 91.15.01-001 |  |  |  | Прицепы тракторные, грузоподъемность до 2 т |  | маш.-ч |  | 0.14 |  |  |  | 0.14 |  |  | 13.86 |  |  |  |  | 1.94
|  | 91.15.03-014 |  |  |  | Тракторы на пневмоколесном ходу, мощность 59 кВт (80 л.с.) |  | маш.-ч |  | 0.14 |  |  |  | 0.14 | 487.94 | 1.3 | 634.32 |  |  |  |  | 88.8
|  | 4-100-040 |  |  |  | ОТм(ЗТм) Средний разряд машинистов 4,0 |  | чел.-ч |  | 0.14 |  |  |  | 0.14 |  |  | 539.69 |  |  |  |  | 75.56
[6 empty] | Итого прямые затраты | [15 empty] | 281.09
[6 empty] | ФОТ | [15 empty] | 190.35
|  | 812/пр_2020_прил._т._п.27_гр.3 |  |  |  | НР (Линии электропередачи) |  | % |  | 103 |  |  |  | 103 | [7 empty] | 196.06
|  | 774/пр_2020_прил._т._п.27_гр.3 |  |  |  | СП (Линии электропередачи) |  | % |  | 60 |  |  |  | 60 | [7 empty] | 114.21
[6 empty] | Всего по позиции | [10 empty] | 591.36 |  |  |  |  | 591.36
2 | 2 | ГЭСН 33-04-016-06 421/пр_2020_прил.10_т.1_п.4_гр.3 |  |  |  | Развозка конструкций и материалов опор ВЛ 0,38-10 кВ по трассе: материалов оснастки сложных опор(сущ.) |  | шт |  | 1 |  |  |  | 1
|  | 1 |  |  |  | ОТ(ЗТ) |  | чел.-ч | [5 empty] | 0.36 | [7 empty] | 165.29
|  | 1-100-25 |  |  |  | Средний разряд работы 2,5 |  | чел.-ч |  | 0.3 |  | 1.2 |  | 0.36 |  |  | 459.14 |  |  |  |  | 165.29
|  | 2 |  |  |  | ЭМ | [15 empty] | 123.07
[6 empty] | ОТм(ЗТм) |  | чел.-ч | [5 empty] | 0.192 | [7 empty] | 103.62
|  | 91.15.01-001 |  |  |  | Прицепы тракторные, грузоподъемность до 2 т |  | маш.-ч |  | 0.16 |  | 1.2 |  | 0.192 |  |  | 13.86 |  |  |  |  | 2.66
|  | 91.15.03-014 |  |  |  | Тракторы на пневмоколесном ходу, мощность 59 кВт (80 л. с.) |  | маш.-ч |  | 0.16 |  | 1.2 |  | 0.192 | 482.42 | 1.3 | 627.15 |  |  |  |  | 120.41
|  | 4-100-040 |  |  |  | ОТм(ЗТм) Средний разряд машинистов 4,0 |  | чел.-ч |  | 0.16 |  | 1.2 |  | 0.192 |  |  | 539.69 |  |  |  |  | 103.62
[6 empty] | Итого прямые затраты | [15 empty] | 391.98
[6 empty] | ФОТ | [15 empty] | 268.91
|  | 812/пр_2020_прил._т._п.27_гр.3 |  |  |  | НР (Линии электропередачи) |  | % |  | 103 |  |  |  | 103 | [7 empty] | 276.98
|  | 774/пр_2020_прил._т._п.27_гр.3 |  |  |  | СП (Линии электропередачи) |  | % |  | 60 |  |  |  | 60 | [7 empty] | 161.35
[6 empty] | Всего по позиции | [10 empty] | 830.31 |  |  |  |  | 830.31
3 | 3 | ГЭСН 33-04-003-01 |  |  |  | Установка железобетонных опор ВЛ 0,38; 6-10 кВ с траверсами без приставок: одностоечных |  | шт |  | 1 |  |  |  | 1
|  | 1 |  |  |  | ОТ(ЗТ) |  | чел.-ч | [5 empty] | 3.06 | [7 empty] | 1522.04
|  | 1-100-33 |  |  |  | Средний разряд работы 3,3 |  | чел.-ч |  | 3.06 |  |  |  | 3.06 |  |  | 497.4 |  |  |  |  | 1522.04
|  | 2 |  |  |  | ЭМ | [15 empty] | 1982.6
[6 empty] | ОТм(ЗТм) |  | чел.-ч | [5 empty] | 0.87 | [7 empty] | 524.3
|  | 91.04.01-031 |  |  |  | Машины бурильно-крановые на автомобильном ходу, диаметр бурения до 800 мм, глубина бурения до 5 м |  | маш.-ч |  | 0.68 |  |  |  | 0.68 | 2088.77 | 1.31 | 2736.29 |  |  |  |  | 1860.68
|  | 4-100-050 |  |  |  | ОТм(ЗТм) Средний разряд машинистов 5,0 |  | чел.-ч |  | 0.68 |  |  |  | 0.68 |  |  | 620.24 |  |  |  |  | 421.76
|  | 91.14.02-001 |  |  |  | Автомобили бортовые, грузоподъемность до 5 т |  | маш.-ч |  | 0.19 |  |  |  | 0.19 |  |  | 641.7 |  |  |  |  | 121.92
|  | 4-100-040 |  |  |  | ОТм(ЗТм) Средний разряд машинистов 4,0 |  | чел.-ч |  | 0.19 |  |  |  | 0.19 |  |  | 539.69 |  |  |  |  | 102.54
|  | 4 |  |  |  | М | [15 empty] | 79.83
|  | 01.3.01.06-0038 |  |  |  | Смазка защитная электросетевая |  | кг |  | 0.1 |  |  |  | 0.1 | 185.43 | 1.6 | 296.69 |  |  |  |  | 29.67
|  | 01.3.01.06-0051 |  |  |  | Смазка солидол жировой Ж |  | кг |  | 0.03 |  |  |  | 0.03 | 58.53 | 1.6 | 93.65 |  |  |  |  | 2.81
|  | 01.7.15.03-0042 |  |  |  | Болты с гайками и шайбами строительные |  | кг |  | П |  |  |  | 0 | 174.93 | 1.08 | 188.92 |  |  |  |  | 0
|  | 01.7.20.08-0051 |  |  |  | Ветошь хлопчатобумажная цветная |  | кг |  | 0.02 |  |  |  | 0.02 | 56.11 | 1.54 | 86.41 |  |  |  |  | 1.73
|  | 05.1.02.07 |  |  |  | Стойка железобетонная вибрированная для опор |  | шт |  | П |  |  |  | 0
|  | 07.2.02.05 |  |  |  | Траверсы стальные |  | т |  | П |  |  |  | 0
|  | 07.2.07.13 |  |  |  | Хомуты стальные |  | кг |  | П |  |  |  | 0
|  | 08.3.04.02 |  |  |  | Сталь стержневая диаметром до 10 мм |  | т |  | П |  |  |  | 0
|  | 14.4.02.04-0182 |  |  |  | Краска масляная МА-15, цветная |  | кг |  | 0.4 |  |  |  | 0.4 | 61.28 | 1.44 | 88.24 |  |  |  |  | 35.3
|  | 14.4.03.03-0102 |  |  |  | Лак битумный БТ-577 |  | т |  | 0.0001 |  |  |  | 0.0001 | 80020.98 | 1.29 | 103227.06 |  |  |  |  | 10.32
|  | 22.2.01.04 |  |  |  | Изоляторы штыревые |  | шт |  | П |  |  |  | 0
|  | 22.2.02.21 |  |  |  | Штыри |  | шт |  | П |  |  |  | 0
|  | 22.2.02.23 |  |  |  | Металлические плакаты |  | шт |  | П |  |  |  | 0
|  | 20.2.02.04-0006 |  |  |  | Колпачки полиэтиленовые К-6 (удален) |  | 100 шт |  | 0.06
[6 empty] | Итого прямые затраты | [15 empty] | 4108.77
[6 empty] | ФОТ | [15 empty] | 2046.34
|  | 812/пр_2020_прил._т._п.27_гр.3 |  |  |  | НР (Линии электропередачи) |  | % |  | 103 |  |  |  | 103 | [7 empty] | 2107.73
|  | 774/пр_2020_прил._т._п.27_гр.3 |  |  |  | СП (Линии электропередачи) |  | % |  | 60 |  |  |  | 60 | [7 empty] | 1227.8
[6 empty] | Всего по позиции | [10 empty] | 7444.3 |  |  |  |  | 7444.3
4 | 4 | ГЭСН 33-04-019-01 |  |  |  | Затраты на бурение котлованов, учтенные нормами: 33-04-001-01, 33-04-003-01 |  | шт |  | -1 |  |  |  | -1
|  | 1 |  |  |  | ОТ(ЗТ) |  | чел.-ч | [5 empty] | -0.22 | [7 empty] | -109.43
|  | 1-100-33 |  |  |  | Средний разряд работы 3,3 |  | чел.-ч |  | 0.22 |  |  |  | -0.22 |  |  | 497.4 |  |  |  |  | -109.43
|  | 2 |  |  |  | ЭМ | [15 empty] | -629.35
[6 empty] | ОТм(ЗТм) |  | чел.-ч | [5 empty] | -0.23 | [7 empty] | -142.66
|  | 91.04.01-031 |  |  |  | Машины бурильно-крановые на автомобильном ходу, диаметр бурения до 800 мм, глубина бурения до 5 м |  | маш.-ч |  | 0.23 |  |  |  | -0.23 | 2088.77 | 1.31 | 2736.29 |  |  |  |  | -629.35
|  | 4-100-050 |  |  |  | ОТм(ЗТм) Средний разряд машинистов 5,0 |  | чел.-ч |  | 0.23 |  |  |  | -0.23 |  |  | 620.24 |  |  |  |  | -142.66
[6 empty] | Итого прямые затраты | [15 empty] | -881.44
[6 empty] | ФОТ | [15 empty] | -252.09
|  | 812/пр_2020_прил._т._п.27_гр.3 |  |  |  | НР (Линии электропередачи) |  | % |  | 103 |  |  |  | 103 | [7 empty] | -259.65
|  | 774/пр_2020_прил._т._п.27_гр.3 |  |  |  | СП (Линии электропередачи) |  | % |  | 60 |  |  |  | 60 | [7 empty] | -151.25
[6 empty] | Всего по позиции | [10 empty] | 1292.34 |  |  |  |  | -1292.34
5 | 5 | ГЭСН 33-04-019-01 2022-17-ГЭСН-ПР-33-04-3.6-000 |  |  |  | Затраты на бурение котлованов, учтенные нормами: 33-04-001-01, 33-04-003-01 |  | шт |  | 1 |  |  |  | 1
|  | 1 |  |  |  | ОТ(ЗТ) |  | чел.-ч | [5 empty] | 0.275 | [7 empty] | 136.79
|  | 1-100-33 |  |  |  | Средний разряд работы 3,3 |  | чел.-ч |  | 0.22 |  | 1.25 |  | 0.275 |  |  | 497.4 |  |  |  |  | 136.79
|  | 2 |  |  |  | ЭМ | [15 empty] | 786.68
[6 empty] | ОТм(ЗТм) |  | чел.-ч | [5 empty] | 0.2875 | [7 empty] | 178.32
|  | 91.04.01-031 |  |  |  | Машины бурильно-крановые на автомобильном ходу, диаметр бурения до 800 мм, глубина бурения до 5 м |  | маш.-ч |  | 0.23 |  | 1.25 |  | 0.2875 | 2088.77 | 1.31 | 2736.29 |  |  |  |  | 786.68
|  | 4-100-050 |  |  |  | ОТм(ЗТм) Средний разряд машинистов 5,0 |  | чел.-ч |  | 0.23 |  | 1.25 |  | 0.2875 |  |  | 620.24 |  |  |  |  | 178.32
[6 empty] | Итого прямые затраты | [15 empty] | 1101.79
[6 empty] | ФОТ | [15 empty] | 315.11
|  | 812/пр_2020_прил._т._п.27_гр.3 |  |  |  | НР (Линии электропередачи) |  | % |  | 103 |  |  |  | 103 | [7 empty] | 324.56
|  | 774/пр_2020_прил._т._п.27_гр.3 |  |  |  | СП (Линии электропередачи) |  | % |  | 60 |  |  |  | 60 | [7 empty] | 189.07
[6 empty] | Всего по позиции | [10 empty] | 1615.42 |  |  |  |  | 1615.42
6 | 6 | ГЭСН 33-04-017-01 |  |  |  | Подвеска провода СИП-2 напряжением от 0,4 кВ до 1 кВ на опорах, при 32 опорах на км линии: с использованием автогидроподъемника |  | 1000 м |  | 0.025 |  |  |  | 0.025
|  | 1 |  |  |  | ОТ(ЗТ) |  | чел.-ч | [5 empty] | 2.378 | [7 empty] | 1256.63
|  | 2-100-02 |  |  |  | Рабочий 2 разряда |  | чел.-ч |  | 0.99 |  |  |  | 0.02475 |  |  | 439 |  |  |  |  | 10.87
|  | 2-100-03 |  |  |  | Рабочий 3 разряда |  | чел.-ч |  | 47.29 |  |  |  | 1.1823 |  |  | 479.27 |  |  |  |  | 566.62
|  | 2-100-04 |  |  |  | Рабочий 4 разряда |  | чел.-ч |  | 23.42 |  |  |  | 0.5855 |  |  | 539.69 |  |  |  |  | 315.99
|  | 2-100-05 |  |  |  | Рабочий 5 разряда |  | чел.-ч |  | 23.42 |  |  |  | 0.5855 |  |  | 620.24 |  |  |  |  | 363.15
|  | 2 |  |  |  | ЭМ | [15 empty] | 332
[6 empty] | ОТм(ЗТм) |  | чел.-ч | [5 empty] | 0.62225 | [7 empty] | 339.29
|  | 91.05.05-015 |  |  |  | Краны на автомобильном ходу, грузоподъемность 16 т |  | маш.-ч |  | 0.75 |  |  |  | 0.01875 |  |  | 1626.29 |  |  |  |  | 30.49
|  | 4-100-060 |  |  |  | ОТм(ЗТм) Средний разряд машинистов 6,0 |  | чел.-ч |  | 0.75 |  |  |  | 0.01875 |  |  | 724.95 |  |  |  |  | 13.59
|  | 91.06.03-055 |  |  |  | Лебедки электрические тяговым усилием 19,62 кН (2 т) |  | маш.-ч |  | 0.81 |  |  |  | 0.02025 | 11.45 | 1.48 | 16.95 |  |  |  |  | 0.34
|  | 91.06.06-011 |  |  |  | Автогидроподъемники, высота подъема 12 м |  | маш.-ч |  | 22.74 |  |  |  | 0.5685 | 346.73 | 1.46 | 506.23 |  |  |  |  | 287.79
|  | 4-100-040 |  |  |  | ОТм(ЗТм) Средний разряд машинистов 4,0 |  | чел.-ч |  | 22.74 |  |  |  | 0.5685 |  |  | 539.69 |  |  |  |  | 306.81
|  | 91.14.02-001 |  |  |  | Автомобили бортовые, грузоподъемность до 5 т |  | маш.-ч |  | 0.59 |  |  |  | 0.01475 |  |  | 641.7 |  |  |  |  | 9.47
|  | 4-100-040 |  |  |  | ОТм(ЗТм) Средний разряд машинистов 4,0 |  | чел.-ч |  | 0.59 |  |  |  | 0.01475 |  |  | 539.69 |  |  |  |  | 7.96
|  | 91.17.04-544 |  |  |  | Генераторы бензиновые портативные, мощность до 6 КВт |  | маш.-ч |  | 0.81 |  |  |  | 0.02025 |  |  | 192.86 |  |  |  |  | 3.91
|  | 4-100-040 |  |  |  | ОТм(ЗТм) Средний разряд машинистов 4,0 |  | чел.-ч |  | 0.81 |  |  |  | 0.02025 |  |  | 539.69 |  |  |  |  | 10.93
|  | 4 |  |  |  | М | [15 empty] | 0
|  | 20.1.01.01 |  |  |  | Комплект линейной арматуры для крепления СИП-2 на опоре ВЛИ |  | шт |  | П |  |  |  | 0
|  | 20.1.01.11 |  |  |  | Комплект линейной арматуры для устройства заземлений на опорах ВЛИ |  | шт |  | П |  |  |  | 0
|  | 21.2.01.01 |  |  |  | Провода самонесущие изолированные для ВЛИ |  | 1000 м |  | П |  |  |  | 0
[6 empty] | Итого прямые затраты | [15 empty] | 1927.92
[6 empty] | ФОТ | [15 empty] | 1595.92
|  | 812/пр_2020_прил._т._п.27_гр.3 |  |  |  | НР (Линии электропередачи) |  | % |  | 103 |  |  |  | 103 | [7 empty] | 1643.8
|  | 774/пр_2020_прил._т._п.27_гр.3 |  |  |  | СП (Линии электропередачи) |  | % |  | 60 |  |  |  | 60 | [7 empty] | 957.55
[6 empty] | Всего по позиции | [10 empty] | 181170.8 |  |  |  |  | 4529.27
7 | 7 | ГЭСН 33-04-017-01 421/пр_2020_прил.10_т.1_п.4_гр.3 |  |  |  | Подвеска провода СИП-2 напряжением от 0,4 кВ до 1 кВ на опорах, при 32 опорах на км линии: с использованием автогидроподъемника |  | 1000 м |  | 0.002 |  |  |  | 0.002
|  | 1 |  |  |  | ОТ(ЗТ) |  | чел.-ч | [5 empty] | 0.22829 | [7 empty] | 120.63
|  | 2-100-02 |  |  |  | Рабочий 2 разряда |  | чел.-ч |  | 0.99 |  | 1.2 |  | 0.002376 |  |  | 439 |  |  |  |  | 1.04
|  | 2-100-03 |  |  |  | Рабочий 3 разряда |  | чел.-ч |  | 47.29 |  | 1.2 |  | 0.1135 |  |  | 479.27 |  |  |  |  | 54.4
|  | 2-100-04 |  |  |  | Рабочий 4 разряда |  | чел.-ч |  | 23.42 |  | 1.2 |  | 0.056208 |  |  | 539.69 |  |  |  |  | 30.33
|  | 2-100-05 |  |  |  | Рабочий 5 разряда |  | чел.-ч |  | 23.42 |  | 1.2 |  | 0.056208 |  |  | 620.24 |  |  |  |  | 34.86
|  | 2 |  |  |  | ЭМ | [15 empty] | 31.87
[6 empty] | ОТм(ЗТм) |  | чел.-ч | [5 empty] | 0.059736 | [7 empty] | 32.56
|  | 91.05.05-015 |  |  |  | Краны на автомобильном ходу, грузоподъемность 16 т |  | маш.-ч |  | 0.75 |  | 1.2 |  | 0.0018 |  |  | 1626.29 |  |  |  |  | 2.93
|  | 4-100-060 |  |  |  | ОТм(ЗТм) Средний разряд машинистов 6,0 |  | чел.-ч |  | 0.75 |  | 1.2 |  | 0.0018 |  |  | 724.95 |  |  |  |  | 1.3
|  | 91.06.03-055 |  |  |  | Лебедки электрические тяговым усилием 19,62 кН (2 т) |  | маш.-ч |  | 0.81 |  | 1.2 |  | 0.001944 | 11.45 | 1.48 | 16.95 |  |  |  |  | 0.03
|  | 91.06.06-011 |  |  |  | Автогидроподъемники, высота подъема 12 м |  | маш.-ч |  | 22.74 |  | 1.2 |  | 0.054576 | 346.73 | 1.46 | 506.23 |  |  |  |  | 27.63
|  | 4-100-040 |  |  |  | ОТм(ЗТм) Средний разряд машинистов 4,0 |  | чел.-ч |  | 22.74 |  | 1.2 |  | 0.054576 |  |  | 539.69 |  |  |  |  | 29.45
|  | 91.14.02-001 |  |  |  | Автомобили бортовые, грузоподъемность до 5 т |  | маш.-ч |  | 0.59 |  | 1.2 |  | 0.001416 |  |  | 641.7 |  |  |  |  | 0.91
|  | 4-100-040 |  |  |  | ОТм(ЗТм) Средний разряд машинистов 4,0 |  | чел.-ч |  | 0.59 |  | 1.2 |  | 0.001416 |  |  | 539.69 |  |  |  |  | 0.76
|  | 91.17.04-544 |  |  |  | Генераторы бензиновые портативные, мощность до 6 КВт |  | маш.-ч |  | 0.81 |  | 1.2 |  | 0.001944 |  |  | 192.86 |  |  |  |  | 0.37
|  | 4-100-040 |  |  |  | ОТм(ЗТм) Средний разряд машинистов 4,0 |  | чел.-ч |  | 0.81 |  | 1.2 |  | 0.001944 |  |  | 539.69 |  |  |  |  | 1.05
|  | 4 |  |  |  | М | [15 empty] | 0
|  | 20.1.01.01 |  |  |  | Комплект линейной арматуры для крепления СИП-2 на опоре ВЛИ |  | шт |  | П |  |  |  | 0
|  | 20.1.01.11 |  |  |  | Комплект линейной арматуры для устройства заземлений на опорах ВЛИ |  | шт |  | П |  |  |  | 0
|  | 21.2.01.01 |  |  |  | Провода самонесущие изолированные для ВЛИ |  | 1000 м |  | П |  |  |  | 0
[6 empty] | Итого прямые затраты | [15 empty] | 185.06
[6 empty] | ФОТ | [15 empty] | 153.19
|  | 812/пр_2020_прил._т._п.27_гр.3 |  |  |  | НР (Линии электропередачи) |  | % |  | 103 |  |  |  | 103 | [7 empty] | 157.79
|  | 774/пр_2020_прил._т._п.27_гр.3 |  |  |  | СП (Линии электропередачи) |  | % |  | 60 |  |  |  | 60 | [7 empty] | 91.91
[6 empty] | Всего по позиции | [10 empty] | 217380 |  |  |  |  | 434.76
8 | 8 | ГЭСН 33-04-017-03 |  |  |  | При изменении количества опор на 1 км ВЛИ добавлять или исключать: к норме 33-04-017-01 (2-0,027*32=1) |  | шт |  | 1 |  |  |  | 1
|  | 1 |  |  |  | ОТ(ЗТ) |  | чел.-ч | [5 empty] | 1.81 | [7 empty] | 958.11
|  | 2-100-03 |  |  |  | Рабочий 3 разряда |  | чел.-ч |  | 0.91 |  |  |  | 0.91 |  |  | 479.27 |  |  |  |  | 436.14
|  | 2-100-04 |  |  |  | Рабочий 4 разряда |  | чел.-ч |  | 0.45 |  |  |  | 0.45 |  |  | 539.69 |  |  |  |  | 242.86
|  | 2-100-05 |  |  |  | Рабочий 5 разряда |  | чел.-ч |  | 0.45 |  |  |  | 0.45 |  |  | 620.24 |  |  |  |  | 279.11
|  | 2 |  |  |  | ЭМ | [15 empty] | 222.74
[6 empty] | ОТм(ЗТм) |  | чел.-ч | [5 empty] | 0.44 | [7 empty] | 237.46
|  | 91.06.06-011 |  |  |  | Автогидроподъемники, высота подъема 12 м |  | маш.-ч |  | 0.44 |  |  |  | 0.44 | 346.73 | 1.46 | 506.23 |  |  |  |  | 222.74
|  | 4-100-040 |  |  |  | ОТм(ЗТм) Средний разряд машинистов 4,0 |  | чел.-ч |  | 0.44 |  |  |  | 0.44 |  |  | 539.69 |  |  |  |  | 237.46
|  | 4 |  |  |  | М | [15 empty] | 0
|  | 20.1.01.01 |  |  |  | Комплект линейной арматуры для крепления СИП-2 на опоре ВЛИ |  | шт |  | П |  |  |  | 0
|  | 20.1.01.11 |  |  |  | Комплект линейной арматуры для устройства заземлений на опорах ВЛИ |  | шт |  | П |  |  |  | 0
[6 empty] | Итого прямые затраты | [15 empty] | 1418.31
[6 empty] | ФОТ | [15 empty] | 1195.57
|  | 812/пр_2020_прил._т._п.27_гр.3 |  |  |  | НР (Линии электропередачи) |  | % |  | 103 |  |  |  | 103 | [7 empty] | 1231.44
|  | 774/пр_2020_прил._т._п.27_гр.3 |  |  |  | СП (Линии электропередачи) |  | % |  | 60 |  |  |  | 60 | [7 empty] | 717.34
[6 empty] | Всего по позиции | [10 empty] | 3367.09 |  |  |  |  | 3367.09
9 | 9 | ГЭСНм 08-02-144-03 2022-1-ГЭСНм-ОП-08-01-03-001 421/пр_2020_прил.10_т.1_п.4_гр.4 |  |  |  | Присоединение к зажимам жил проводов или кабелей сечением: до 16 мм2 |  | 100 шт |  | 0.04 |  |  |  | 0.04
|  | 1 |  |  |  | ОТ(ЗТ) |  | чел.-ч | [5 empty] | 0.61286 | [7 empty] | 323.35
|  | 1-100-38 |  |  |  | Средний разряд работы 3,8 |  | чел.-ч |  | 12.16 |  | 1.26 |  | 0.61286 |  |  | 527.6 |  |  |  |  | 323.35
[6 empty] | Итого прямые затраты | [15 empty] | 323.35
| 9.1 | 421/пр_2020_п.75_пп.а |  |  |  | Вспомогательные ненормируемые материальные ресурсы |  | % |  | 2 |  |  |  | 2 | [7 empty] | 5.13
[6 empty] | ФОТ | [15 empty] | 323.35
|  | 812/пр_2020_прил._т._п.49.3_гр.3 |  |  |  | НР (Электротехнические установки на других объектах) |  | % |  | 97 |  |  |  | 97 | [7 empty] | 313.65
|  | 774/пр_2020_прил._т._п.49.3_гр.3 |  |  |  | СП (Электротехнические установки на других объектах) |  | % |  | 51 |  |  |  | 51 | [7 empty] | 164.91
[6 empty] | Всего по позиции | [10 empty] | 20176 |  |  |  |  | 807.04
10 | 10 | ГЭСН 01-02-057-02 |  |  |  | Разработка грунта вручную в траншеях глубиной до 2 м без креплений с откосами, группа грунтов: 2 (0,5*0,6*0,05=0,15*1=0,15 м3) |  | 100 м3 |  | 0.0015 |  |  |  | 0.0015
|  | 1 |  |  |  | ОТ(ЗТ) |  | чел.-ч | [5 empty] | 0.231 | [7 empty] | 101.41
|  | 1-100-20 |  |  |  | Средний разряд работы 2,0 |  | чел.-ч |  | 154 |  |  |  | 0.231 |  |  | 439 |  |  |  |  | 101.41
[6 empty] | Итого прямые затраты | [15 empty] | 101.41
[6 empty] | ФОТ | [15 empty] | 101.41
|  | 812/пр_2020_прил._т._п.1.2_гр.3 |  |  |  | НР (Земляные работы, выполняемые ручным способом) |  | % |  | 89 |  |  |  | 89 | [7 empty] | 90.25
|  | 774/пр_2020_прил._т._п.1.2_гр.3 |  |  |  | СП (Земляные работы, выполняемые ручным способом) |  | % |  | 40 |  |  |  | 40 | [7 empty] | 40.56
[6 empty] | Всего по позиции | [10 empty] | 154813.33 |  |  |  |  | 232.22
11 | 11 | ГЭСН 33-03-004-01 |  |  |  | Забивка вертикальных заземлителей механизированная на глубину до 5 м |  | шт |  | 1 |  |  |  | 1
|  | 1 |  |  |  | ОТ(ЗТ) |  | чел.-ч | [5 empty] | 0.45 | [7 empty] | 213.86
|  | 1-100-29 |  |  |  | Средний разряд работы 2,9 |  | чел.-ч |  | 0.45 |  |  |  | 0.45 |  |  | 475.25 |  |  |  |  | 213.86
|  | 2 |  |  |  | ЭМ | [15 empty] | 165.28
[6 empty] | ОТм(ЗТм) |  | чел.-ч | [5 empty] | 0.32 | [7 empty] | 172.7
|  | 91.17.04-034 |  |  |  | Агрегаты сварочные с двигателем внутреннего сгорания для ручной дуговой сварки, сварочный ток до 400 А, количество постов 1 |  | маш.-ч |  | 0.12 |  |  |  | 0.12 |  |  | 108.47 |  |  |  |  | 13.02
|  | 91.18.01-007 |  |  |  | Компрессоры винтовые передвижные с двигателем внутреннего сгорания, давление до 0,7 МПа (7 атм), производительность до 5,4 м3/мин |  | маш.-ч |  | 0.32 |  |  |  | 0.32 |  |  | 399.44 |  |  |  |  | 127.82
|  | 4-100-040 |  |  |  | ОТм(ЗТм) Средний разряд машинистов 4,0 |  | чел.-ч |  | 0.32 |  |  |  | 0.32 |  |  | 539.69 |  |  |  |  | 172.7
|  | 91.21.22-195 |  |  |  | Машины пневматические при работе от передвижных компрессорных установок для забивания в грунт под любым углом наклона к горизонту и извлечения стержней диаметром от 12 до 25 мм, длиной от 2 до 15 м |  | маш.-ч |  | 0.32 |  |  |  | 0.32 | 68.2 | 1.12 | 76.38 |  |  |  |  | 24.44
|  | 4 |  |  |  | М | [15 empty] | 3.64
|  | 01.7.11.07-0227 |  |  |  | Электроды сварочные для сварки низколегированных и углеродистых сталей УОНИ 13/45, Э42А, диаметр 4-5 мм |  | кг |  | 0.03 |  |  |  | 0.03 | 155.63 | 0.78 | 121.39 |  |  |  |  | 3.64
|  | 08.4.03.02-0002 |  |  |  | Сталь арматурная горячекатаная гладкая, класс A-I, диаметр 6-22 мм |  | т |  | 0.005 |  |  |  | 0.005
[6 empty] | Итого прямые затраты | [15 empty] | 555.48
| 11.1 | 08.3.08.02-0058 |  |  |  | Уголок стальной горячекатаный равнополочный, марки стали СТ3СП, СТ3пс, ширина полок 35-56 мм, толщина полки 3-5 мм |  | т |  | 0.01131 |  |  |  | 0.01131 |  |  | 41746.2 |  |  |  |  | 472.15
[6 empty] | ФОТ | [15 empty] | 386.56
|  | 812/пр_2020_прил._т._п.27_гр.3 |  |  |  | НР (Линии электропередачи) |  | % |  | 103 |  |  |  | 103 | [7 empty] | 398.16
|  | 774/пр_2020_прил._т._п.27_гр.3 |  |  |  | СП (Линии электропередачи) |  | % |  | 60 |  |  |  | 60 | [7 empty] | 231.94
[6 empty] | Всего по позиции | [10 empty] | 1657.73 |  |  |  |  | 1657.73
12 | 12 | ГЭСН 33-04-015-01 |  |  |  | Устройство шин заземления опор ВЛ и подстанций (прим-но к заземляющему проводнику) |  | 10 м |  | 0.15 |  |  |  | 0.15
|  | 1 |  |  |  | ОТ(ЗТ) |  | чел.-ч | [5 empty] | 0.27 | [7 empty] | 128.32
|  | 1-100-29 |  |  |  | Средний разряд работы 2,9 |  | чел.-ч |  | 1.8 |  |  |  | 0.27 |  |  | 475.25 |  |  |  |  | 128.32
|  | 2 |  |  |  | ЭМ | [15 empty] | 1.77
[6 empty] | ОТм(ЗТм) |  | чел.-ч | [5 empty] | 0.0015 | [7 empty] | 0.81
|  | 91.14.02-001 |  |  |  | Автомобили бортовые, грузоподъемность до 5 т |  | маш.-ч |  | 0.01 |  |  |  | 0.0015 |  |  | 641.7 |  |  |  |  | 0.96
|  | 4-100-040 |  |  |  | ОТм(ЗТм) Средний разряд машинистов 4,0 |  | чел.-ч |  | 0.01 |  |  |  | 0.0015 |  |  | 539.69 |  |  |  |  | 0.81
|  | 91.17.04-034 |  |  |  | Агрегаты сварочные с двигателем внутреннего сгорания для ручной дуговой сварки, сварочный ток до 400 А, количество постов 1 |  | маш.-ч |  | 0.05 |  |  |  | 0.0075 |  |  | 108.47 |  |  |  |  | 0.81
|  | 4 |  |  |  | М | [15 empty] | 2.19
|  | 01.7.11.07-0227 |  |  |  | Электроды сварочные для сварки низколегированных и углеродистых сталей УОНИ 13/45, Э42А, диаметр 4-5 мм |  | кг |  | 0.12 |  |  |  | 0.018 | 155.63 | 0.78 | 121.39 |  |  |  |  | 2.19
|  | 08.3.04.02 |  |  |  | Сталь стержневая диаметром до 10 мм |  | т |  | П |  |  |  | 0
[6 empty] | Итого прямые затраты | [15 empty] | 133.09
| 12.1 | 08.4.03.02-0002 |  |  |  | Сталь арматурная горячекатаная гладкая, класс A-I, диаметр 6-22 мм |  | т |  | 0.0062 |  |  |  | 0.00093 |  |  | 42383.7 |  |  |  |  | 39.42
[6 empty] | ФОТ | [15 empty] | 129.13
|  | 812/пр_2020_прил._т._п.27_гр.3 |  |  |  | НР (Линии электропередачи) |  | % |  | 103 |  |  |  | 103 | [7 empty] | 133
|  | 774/пр_2020_прил._т._п.27_гр.3 |  |  |  | СП (Линии электропередачи) |  | % |  | 60 |  |  |  | 60 | [7 empty] | 77.48
[6 empty] | Всего по позиции | [10 empty] | 2553.27 |  |  |  |  | 382.99
13 | 13 | ГЭСН 01-02-061-01 |  |  |  | Засыпка вручную траншей, пазух котлованов и ям, группа грунтов: 1 |  | 100 м3 |  | 0.015 |  |  |  | 0.015
|  | 1 |  |  |  | ОТ(ЗТ) |  | чел.-ч | [5 empty] | 1.3275 | [7 empty] | 558.7
|  | 1-100-15 |  |  |  | Средний разряд работы 1,5 |  | чел.-ч |  | 88.5 |  |  |  | 1.3275 |  |  | 420.87 |  |  |  |  | 558.7
[6 empty] | Итого прямые затраты | [15 empty] | 558.7
[6 empty] | ФОТ | [15 empty] | 558.7
|  | 812/пр_2020_прил._т._п.1.2_гр.3 |  |  |  | НР (Земляные работы, выполняемые ручным способом) |  | % |  | 89 |  |  |  | 89 | [7 empty] | 497.24
|  | 774/пр_2020_прил._т._п.1.2_гр.3 |  |  |  | СП (Земляные работы, выполняемые ручным способом) |  | % |  | 40 |  |  |  | 40 | [7 empty] | 223.48
[6 empty] | Всего по позиции | [10 empty] | 85294.67 |  |  |  |  | 1279.42
14 | 14 | ГЭСН 13-03-002-15 |  |  |  | Огрунтовка металлических поверхностей за один раз: лаком БТ-577 |  | 100 м2 |  | 0.0022 |  |  |  | 0.0022
|  | 1 |  |  |  | ОТ(ЗТ) |  | чел.-ч | [5 empty] | 0.008602 | [7 empty] | 5.27
|  | 1-100-49 |  |  |  | Средний разряд работы 4,9 |  | чел.-ч |  | 3.91 |  |  |  | 0.008602 |  |  | 612.18 |  |  |  |  | 5.27
|  | 2 |  |  |  | ЭМ | [15 empty] | 0.09
[6 empty] | ОТм(ЗТм) |  | чел.-ч | [5 empty] | 8.8e-05 | [7 empty] | 0.05
|  | 91.06.03-060 |  |  |  | Лебедки электрические тяговым усилием до 5,79 кН (0,59 т) |  | маш.-ч |  | 0.01 |  |  |  | 2.2e-05 | 6.62 | 1.48 | 9.8 |  |  |  |  | 0
|  | 91.06.05-011 |  |  |  | Погрузчики одноковшовые универсальные фронтальные пневмоколесные, номинальная вместимость основного ковша 2,6 м3, грузоподъемность 5 т |  | маш.-ч |  | 0.01 |  |  |  | 2.2e-05 |  |  | 1587.88 |  |  |  |  | 0.03
|  | 4-100-050 |  |  |  | ОТм(ЗТм) Средний разряд машинистов 5,0 |  | чел.-ч |  | 0.01 |  |  |  | 2.2e-05 |  |  | 620.24 |  |  |  |  | 0.01
|  | 91.14.02-001 |  |  |  | Автомобили бортовые, грузоподъемность до 5 т |  | маш.-ч |  | 0.03 |  |  |  | 6.6e-05 |  |  | 641.7 |  |  |  |  | 0.04
|  | 4-100-040 |  |  |  | ОТм(ЗТм) Средний разряд машинистов 4,0 |  | чел.-ч |  | 0.03 |  |  |  | 6.6e-05 |  |  | 539.69 |  |  |  |  | 0.04
|  | 91.21.01-012 |  |  |  | Агрегаты окрасочные высокого давления для окраски поверхностей конструкций, мощность 1 КВт |  | маш.-ч |  | 1.12 |  |  |  | 0.002464 | 5.67 | 1.32 | 7.48 |  |  |  |  | 0.02
|  | 4 |  |  |  | М | [15 empty] | 0.25
|  | 14.4.03.03-0102 |  |  |  | Лак битумный БТ-577 |  | т |  | 0.009 |  |  |  | 1.98e-05
|  | 14.5.09.11-0102 |  |  |  | Уайт-спирит |  | кг |  | 1.3 |  |  |  | 0.00286 | 60.6 | 1.43 | 86.66 |  |  |  |  | 0.25
[6 empty] | Итого прямые затраты | [15 empty] | 5.66
| 14.1 | 14.4.04.08-0001 |  |  |  | Эмаль ПФ-115, цветная, белый |  | т |  | 0.022 |  |  |  | 4.84e-05 | 60045.35 | 1.34 | 80460.77 |  |  |  |  | 3.89
[6 empty] | ФОТ | [15 empty] | 5.32
|  | 812/пр_2020_прил._т._п.13_гр.3 |  |  |  | НР (Защита строительных конструкций и оборудования от коррозии) |  | % |  | 94 |  |  |  | 94 | [7 empty] | 5
|  | 774/пр_2020_прил._т._п.13_гр.3 |  |  |  | СП (Защита строительных конструкций и оборудования от коррозии) |  | % |  | 51 |  |  |  | 51 | [7 empty] | 2.71
[6 empty] | Всего по позиции | [10 empty] | 7845.45 |  |  |  |  | 17.26
15 | 15 | ГЭСН 13-03-003-21 |  |  |  | Окраска огрунтованных бетонных и оштукатуренных поверхностей: эмалью ПФ-133 |  | 100 м2 |  | 0.00233 |  |  |  | 0.00233
|  | 1 |  |  |  | ОТ(ЗТ) |  | чел.-ч | [5 empty] | 0.012535 | [7 empty] | 6.39
|  | 1-100-35 |  |  |  | Средний разряд работы 3,5 |  | чел.-ч |  | 5.38 |  |  |  | 0.012535 |  |  | 509.48 |  |  |  |  | 6.39
|  | 2 |  |  |  | ЭМ | [15 empty] | 0.06
[6 empty] | ОТм(ЗТм) |  | чел.-ч | [5 empty] | 4.66e-05 | [7 empty] | 0.02
|  | 91.06.03-060 |  |  |  | Лебедки электрические тяговым усилием до 5,79 кН (0,59 т) |  | маш.-ч |  | 0.01 |  |  |  | 2.33e-05 | 6.62 | 1.48 | 9.8 |  |  |  |  | 0
|  | 91.06.05-011 |  |  |  | Погрузчики одноковшовые универсальные фронтальные пневмоколесные, номинальная вместимость основного ковша 2,6 м3, грузоподъемность 5 т |  | маш.-ч |  | 0.01 |  |  |  | 2.33e-05 |  |  | 1587.88 |  |  |  |  | 0.04
|  | 4-100-050 |  |  |  | ОТм(ЗТм) Средний разряд машинистов 5,0 |  | чел.-ч |  | 0.01 |  |  |  | 2.33e-05 |  |  | 620.24 |  |  |  |  | 0.01
|  | 91.14.02-001 |  |  |  | Автомобили бортовые, грузоподъемность до 5 т |  | маш.-ч |  | 0.01 |  |  |  | 2.33e-05 |  |  | 641.7 |  |  |  |  | 0.01
|  | 4-100-040 |  |  |  | ОТм(ЗТм) Средний разряд машинистов 4,0 |  | чел.-ч |  | 0.01 |  |  |  | 2.33e-05 |  |  | 539.69 |  |  |  |  | 0.01
|  | 91.21.01-012 |  |  |  | Агрегаты окрасочные высокого давления для окраски поверхностей конструкций, мощность 1 КВт |  | маш.-ч |  | 0.65 |  |  |  | 0.0015145 | 5.67 | 1.32 | 7.48 |  |  |  |  | 0.01
|  | 4 |  |  |  | М | [15 empty] | 0.36
|  | 14.4.04.08-0006 |  |  |  | Эмаль ПФ-133, цветная, белый |  | т |  | 0.009 |  |  |  | 2.1e-05
|  | 14.5.09.02-0002 |  |  |  | Ксилол нефтяной, марка А |  | т |  | 0.0014 |  |  |  | 3.3e-06 | 75885.63 | 1.43 | 108516.45 |  |  |  |  | 0.36
[6 empty] | Итого прямые затраты | [15 empty] | 6.83
| 15.1 | 14.4.04.08-0001 |  |  |  | Эмаль ПФ-115, цветная, белый |  | т |  | 0.013 |  |  |  | 3.03e-05 | 60045.35 | 1.34 | 80460.77 |  |  |  |  | 2.44
[6 empty] | ФОТ | [15 empty] | 6.41
|  | 812/пр_2020_прил._т._п.13_гр.3 |  |  |  | НР (Защита строительных конструкций и оборудования от коррозии) |  | % |  | 94 |  |  |  | 94 | [7 empty] | 6.03
|  | 774/пр_2020_прил._т._п.13_гр.3 |  |  |  | СП (Защита строительных конструкций и оборудования от коррозии) |  | % |  | 51 |  |  |  | 51 | [7 empty] | 3.27
[6 empty] | Всего по позиции | [10 empty] | 7969.96 |  |  |  |  | 18.57
[6 empty] | Итого по разделу: Строительно-монтажные работы ВЛИ 0,38 кВ. | [15 empty] | 21915.4
Раздел: Материалы для ВЛИ 0,38 кВ.
16 | 16 | ТЦ_59.1.05.01_50_5040136007_18.11.2025_02_1.1 |  |  |  | Стойка опоры СВ 95-3-АТ |  | шт |  | 1 |  |  |  | 1 |  |  | 11982.09 |  |  |  |  | 11982.09
[6 empty] | Всего по позиции | [10 empty] | 11982.09 |  |  |  |  | 11982.09
17 | 17 | ТЦ_21.2.01.01_59_5904184047_05.03.2026_02_2.1 |  |  |  | Провод самонесущий изолированный СИПн-4 4x16-0,6/1 |  | 1000 м |  | 0.028 |  |  |  | 0.028 |  |  | 101382.9 |  |  |  |  | 2838.72
[6 empty] | Всего по позиции | [10 empty] | 101382.86 |  |  |  |  | 2838.72
18 | 18 | ТЦ__50_5036090504_26.01.2026_02_2.1 |  |  |  | Лента крепления шириной 20 мм, толщиной 0,7 мм, из нержавеющей стали F-207 |  |  |  | 5 |  |  |  | 5 |  |  | 172.03 |  |  |  |  | 860.15
[6 empty] | Всего по позиции | [10 empty] | 172.03 |  |  |  |  | 860.15
19 | 19 | ТЦ_59.1.25.03_50_5036090504_26.01.2026_02_3.1 |  |  |  | Бугель размером 20 мм (СИП) NB20 |  | шт |  | 5 |  |  |  | 5 |  |  | 49.91 |  |  |  |  | 249.55
[6 empty] | Всего по позиции | [10 empty] | 49.91 |  |  |  |  | 249.55
20 | 20 | ТЦ_59.1.25.03_50_5036090504_26.01.2026_02_3.1 |  |  |  | Кронштейн анкерный CS 10.3 |  | шт |  | 2 |  |  |  | 2 |  |  | 710.47 |  |  |  |  | 1420.94
[6 empty] | Всего по позиции | [10 empty] | 710.47 |  |  |  |  | 1420.94
21 | 21 | ТЦ_59.1.20.01_50_5036090504_26.01.2026_02_4.1 |  |  |  | Зажим анкерный (СИП) DN 123 |  | шт |  | 2 |  |  |  | 2 |  |  | 183.86 |  |  |  |  | 367.72
[6 empty] | Всего по позиции | [10 empty] | 183.86 |  |  |  |  | 367.72
22 | 22 | ТЦ_59.1.25.03_50_5036090504_26.01.2026_02_4.1 |  |  |  | Зажим ответвительный влагозащищенный Р 72 (Нилед) |  | шт |  | 2 |  |  |  | 2 |  |  | 573.89 |  |  |  |  | 1147.78
[6 empty] | Всего по позиции | [10 empty] | 573.89 |  |  |  |  | 1147.78
23 | 23 | ТЦ_59.1.20.01_50_5036090504_26.01.2026_02_3.1 |  |  |  | Зажим плашечный CD 35 |  | шт |  | 2 |  |  |  | 2 |  |  | 232.45 |  |  |  |  | 464.9
[6 empty] | Всего по позиции | [10 empty] | 232.45 |  |  |  |  | 464.9
24 | 24 | ТЦ_20.1.02.23_50_5036090504_26.01.2026_02_4.1 |  |  |  | Проводник заземляющий ЗП-6 (1,0м) |  | шт |  | 1.3 |  |  |  | 1.3 |  |  | 1075.51 |  |  |  |  | 1398.16
[6 empty] | Всего по позиции | [10 empty] | 1075.51 |  |  |  |  | 1398.16
25 | 25 | ТЦ_59.1.25.03_50_5036090504_26.01.2026_02_5.1 |  |  |  | Хомут стяжной Е 778 (Нилед) |  | шт |  | 4 |  |  |  | 4 |  |  | 12.48 |  |  |  |  | 49.92
[6 empty] | Всего по позиции | [10 empty] | 12.48 |  |  |  |  | 49.92
26 | 26 | ТЦ_59.1.25.03_50_5036090504_26.01.2026_02_5.1 |  |  |  | Зажим ответвительный с прокалыванием изоляции (СИП) Р645 |  | шт |  | 6 |  |  |  | 6 |  |  | 404.48 |  |  |  |  | 2426.88
[6 empty] | Всего по позиции | [10 empty] | 404.48 |  |  |  |  | 2426.88
27 | 27 | ТЦ_20.2.02.04_50_5036090504_26.01.2026_02_13.1 |  |  |  | Колпачок изолирующий (СИП) CЕ 6.35 |  | 100 шт |  | 4 |  |  |  | 4 |  |  | 31.52 |  |  |  |  | 126.08
[6 empty] | Всего по позиции | [10 empty] | 31.52 |  |  |  |  | 126.08
28 | 28 | ТЦ_59.1.20.02_50_5036090504_26.01.2026_02_5.1 |  |  |  | Дистанционный бандаж BIC-15.50 |  |  |  | 1 |  |  |  | 1 |  |  | 137.89 |  |  |  |  | 137.89
[6 empty] | Всего по позиции | [10 empty] | 137.89 |  |  |  |  | 137.89
29 | 29 | ТЦ_20.1.01.11_50_5036090504_26.01.2026_02_19.1 |  |  |  | Зажим плашечный ПС-1-1 |  | шт |  | 1 |  |  |  | 1 |  |  | 194.36 |  |  |  |  | 194.36
[6 empty] | Всего по позиции | [10 empty] | 194.36 |  |  |  |  | 194.36
[6 empty] | Итого по разделу: Материалы для ВЛИ 0,38 кВ. | [15 empty] | 23665.14
[6 empty] | ВСЕГО по акту | [15 empty] | 45580.54
[6 empty] | Итого по акту: | [15 empty] | 45580.54
В том числе:
[6 empty] | Строительно-монтажные работы | [15 empty] | 45580.54
[6 empty] | Оборудование | [15 empty] | 0
[6 empty] | Прочие | [15 empty] | 0
[6 empty] | Итого СМР | [15 empty] | 45580.54
[6 empty] | Временные здания и сооружения | [15 empty] | 0
[6 empty] | Итого СМР с ВЗиС | [15 empty] | 45580.54
[6 empty] | Средства на возмещение дополнительных затрат при производстве работ в зимнее время - 1,9% | [15 empty] | 866.03
[6 empty] | Итого СМР с ЗУ | [15 empty] | 46446.57
[6 empty] | Итого СМР с коэффициентом дефлятором Кд - 1 | [15 empty] | 46446.57
[6 empty] | Итого СМР с коэффициентом приведения Кп - 1 | [15 empty] | 46446.57
[6 empty] | Итого СМР с коэффициентом тендерного снижения К=0,995 | [15 empty] | 46214.34
[6 empty] | Итого оборудование | [15 empty] | 0
[6 empty] | Итого оборудование с Ктен К=0,995 | [15 empty] | 0
[6 empty] | Итого прочие | [15 empty] | 0
[6 empty] | Итого прочие с Кд | [15 empty] | 0
[6 empty] | Итого прочие с Кп | [15 empty] | 0
[6 empty] | Итого прочие с Ктен К=0,995 | [15 empty] | 0
[6 empty] | Всего по акту | [15 empty] | 46214.34
Сдал: |  |  |  | Директор |  |  |  |  | Паршиков И.В.
|  |  |  | (должность) |  |  | (подпись) |  |  | (расшифровка подписи)
М.П.
Принял: |  |  |  | Заместитель директора по капитальному строительству |  |  |  |  | Кузнецов С.А.
|  |  |  | (должность) |  |  | (подпись) |  | (расшифровка подписи)
М.П.

## КС-2 - Акт №5 (hidden)
Унифицированная Форма № КС-2
Утверждена постановлением Госкомстата России
от 11.11.99 № 100
Код
Форма по ОКУД | [22 empty] | 0322005
Инвестор: |  |  |  | ПАО "Россети Московский регион", 115114, Российская Федерация, Москва, 2-й Павелецкий проезд, д. 3, стр. 2, Тел.: (495) 662-40-70 | [14 empty] | по ОКПО |  |  |  | 00103042
(организация, адрес, телефон, факс)
Заказчик (Генподрядчик): |  |  |  |  | ПАО "Россети Московский регион", 115114, Российская Федерация, Москва, 2-й Павелецкий проезд, д. 3, стр. 2, Тел.: (495) 662-40-70 | [13 empty] | по ОКПО |  |  |  | 00103042
(организация, адрес, телефон, факс)
Подрядчик (Субподрядчик): |  |  |  |  | ООО "РЭС", 140200, Московская область, город Воскресенск, улица Хрипунова, дом 3, офис 10, Тел.:8(49644)96-611(612) | [13 empty] | по ОКПО |  |  |  | 56890494
(организация, адрес, телефон, факс)
Стройка: |  |  | Реконструкция ВЛЗ-10 кВ, замена РЛКВ-10 кВ на оп. 12 ПС "Берендино (аб)" № 565, МО, Воскресенский р-н, с/п Ашитковское, д. Ворыпаево, СНТ "Ивушка", уч. 181, 50:29:0020112:764, 50:29:0020112:177
Объект: |  |  | Реконструкция ВЛЗ-10 кВ, замена РЛКВ-10 кВ на оп. 12 ПС "Берендино (аб)" № 565, МО, Воскресенский р-н, с/п Ашитковское, д. Ворыпаево, СНТ "Ивушка", уч. 181, 50:29:0020112:764, 50:29:0020112:177
Вид деятельности по ОКДП
Договор подряда (контракт) | [20 empty] | номер |  | 4230-РЭС
[21 empty] | дата |  | 16.04.2024
Вид операции
Отчетный период
[11 empty] | Номер документа |  |  |  | Дата составления |  |  | с |  |  |  |  | по
[11 empty] | 5 |  |  |  | 31.03.2026 |  |  | 01.03.2026 |  |  |  |  | 31.03.2026
АКТ о приемке выполненных работ
Сметная (договорная) стоимость в соответствии с договором подряда (контрактом) | [8 empty] | 5629.16 |  |  | руб.
Номер |  | Обоснование |  |  |  | Наименование работ и затрат |  | Единица измерения |  | Количество |  |  |  |  | Сметная стоимость, руб
[10 empty] | на единицу измерения |  |  | коэффициенты | всего с учетом коэффициентов | на единицу измерения в базисном уровне цен | индекс | на единицу измерения в текущем уровне цен |  |  | коэффициенты |  | всего в текущем уровне цен
по пор. | поз. по см.
1 | 2 | 3 |  |  |  | 4 |  | 5 |  | 6 |  |  | 7 | 8 | 9 | 10 | 11 |  |  | 12 |  | 13
Раздел: Пусконаладочные работы
1 | 1 | ГЭСНп 01-11-010-01 421/пр_2020_прил.10_т.7_п.9_гр.3 |  |  |  | Измерение сопротивления растеканию тока: заземлителя |  | измерение |  | 1 |  |  |  | 1
|  | 1 |  |  |  | ОТ(ЗТ) |  | чел.-ч | [5 empty] | 1.1 | [7 empty] | 788.58
|  | 2-100-06 |  |  |  | Рабочий 6 разряда |  | чел.-ч |  | 0.5 |  |  | 1.1 | 0.55 |  |  | 724.95 |  |  |  |  | 398.72
|  | 3-200-03 |  |  |  | Инженер III категории |  | чел.-ч |  | 0.5 |  |  | 1.1 | 0.55 |  |  | 708.84 |  |  |  |  | 389.86
[6 empty] | Итого прямые затраты | [15 empty] | 788.58
[6 empty] | ФОТ | [15 empty] | 788.58
|  | 812/пр_2020_прил._т._п.83_гр.3 |  |  |  | НР (Пусконаладочные работы) |  | % |  | 74 |  |  |  | 74 | [7 empty] | 583.55
|  | 774/пр_2020_прил._т._п.83_гр.3 |  |  |  | СП (Пусконаладочные работы) |  | % |  | 36 |  |  |  | 36 | [7 empty] | 283.89
[6 empty] | Всего по позиции | [10 empty] | 1656.02 |  |  |  |  | 1656.02
2 | 2 | ГЭСНп 01-11-011-01 421/пр_2020_прил.10_т.7_п.9_гр.3 |  |  |  | Проверка наличия цепи между заземлителями и заземленными элементами |  | 100 измерений |  | 0.01 |  |  |  | 0.01
|  | 1 |  |  |  | ОТ(ЗТ) |  | чел.-ч | [5 empty] | 0.14256 | [7 empty] | 102.2
|  | 2-100-06 |  |  |  | Рабочий 6 разряда |  | чел.-ч |  | 6.48 |  |  | 1.1 | 0.07128 |  |  | 724.95 |  |  |  |  | 51.67
|  | 3-200-03 |  |  |  | Инженер III категории |  | чел.-ч |  | 6.48 |  |  | 1.1 | 0.07128 |  |  | 708.84 |  |  |  |  | 50.53
[6 empty] | Итого прямые затраты | [15 empty] | 102.2
[6 empty] | ФОТ | [15 empty] | 102.2
|  | 812/пр_2020_прил._т._п.83_гр.3 |  |  |  | НР (Пусконаладочные работы) |  | % |  | 74 |  |  |  | 74 | [7 empty] | 75.63
|  | 774/пр_2020_прил._т._п.83_гр.3 |  |  |  | СП (Пусконаладочные работы) |  | % |  | 36 |  |  |  | 36 | [7 empty] | 36.79
[6 empty] | Всего по позиции | [10 empty] | 21462 |  |  |  |  | 214.62
3 | 3 | ГЭСНп 01-11-011-01 421/пр_2020_прил.10_т.7_п.9_гр.3 |  |  |  | Проверка наличия цепи между заземлителями и заземленными элементами (прим-мо к ЗП-6) |  | 100 измерений |  | 0.01 |  |  |  | 0.01
|  | 1 |  |  |  | ОТ(ЗТ) |  | чел.-ч | [5 empty] | 0.14256 | [7 empty] | 102.2
|  | 2-100-06 |  |  |  | Рабочий 6 разряда |  | чел.-ч |  | 6.48 |  |  | 1.1 | 0.07128 |  |  | 724.95 |  |  |  |  | 51.67
|  | 3-200-03 |  |  |  | Инженер III категории |  | чел.-ч |  | 6.48 |  |  | 1.1 | 0.07128 |  |  | 708.84 |  |  |  |  | 50.53
[6 empty] | Итого прямые затраты | [15 empty] | 102.2
[6 empty] | ФОТ | [15 empty] | 102.2
|  | 812/пр_2020_прил._т._п.83_гр.3 |  |  |  | НР (Пусконаладочные работы) |  | % |  | 74 |  |  |  | 74 | [7 empty] | 75.63
|  | 774/пр_2020_прил._т._п.83_гр.3 |  |  |  | СП (Пусконаладочные работы) |  | % |  | 36 |  |  |  | 36 | [7 empty] | 36.79
[6 empty] | Всего по позиции | [10 empty] | 21462 |  |  |  |  | 214.62
4 | 4 | ГЭСНп 01-11-013-01 421/пр_2020_прил.10_т.7_п.9_гр.3 |  |  |  | Замер полного сопротивления цепи "фаза-нуль" |  | шт |  | 1 |  |  |  | 1
|  | 1 |  |  |  | ОТ(ЗТ) |  | чел.-ч | [5 empty] | 1.1 | [7 empty] | 788.58
|  | 2-100-06 |  |  |  | Рабочий 6 разряда |  | чел.-ч |  | 0.5 |  |  | 1.1 | 0.55 |  |  | 724.95 |  |  |  |  | 398.72
|  | 3-200-03 |  |  |  | Инженер III категории |  | чел.-ч |  | 0.5 |  |  | 1.1 | 0.55 |  |  | 708.84 |  |  |  |  | 389.86
[6 empty] | Итого прямые затраты | [15 empty] | 788.58
[6 empty] | ФОТ | [15 empty] | 788.58
|  | 812/пр_2020_прил._т._п.83_гр.3 |  |  |  | НР (Пусконаладочные работы) |  | % |  | 74 |  |  |  | 74 | [7 empty] | 583.55
|  | 774/пр_2020_прил._т._п.83_гр.3 |  |  |  | СП (Пусконаладочные работы) |  | % |  | 36 |  |  |  | 36 | [7 empty] | 283.89
[6 empty] | Всего по позиции | [10 empty] | 1656.02 |  |  |  |  | 1656.02
5 | 5 | ГЭСНп 01-11-024-01 421/пр_2020_прил.10_т.7_п.9_гр.3 |  |  |  | Фазировка электрической линии или трансформатора с сетью напряжением: до 1 кВ |  | шт |  | 1 |  |  |  | 1
|  | 1 |  |  |  | ОТ(ЗТ) |  | чел.-ч | [5 empty] | 0.902 | [7 empty] | 646.64
|  | 2-100-06 |  |  |  | Рабочий 6 разряда |  | чел.-ч |  | 0.41 |  |  | 1.1 | 0.451 |  |  | 724.95 |  |  |  |  | 326.95
|  | 3-200-03 |  |  |  | Инженер III категории |  | чел.-ч |  | 0.41 |  |  | 1.1 | 0.451 |  |  | 708.84 |  |  |  |  | 319.69
[6 empty] | Итого прямые затраты | [15 empty] | 646.64
[6 empty] | ФОТ | [15 empty] | 646.64
|  | 812/пр_2020_прил._т._п.83_гр.3 |  |  |  | НР (Пусконаладочные работы) |  | % |  | 74 |  |  |  | 74 | [7 empty] | 478.51
|  | 774/пр_2020_прил._т._п.83_гр.3 |  |  |  | СП (Пусконаладочные работы) |  | % |  | 36 |  |  |  | 36 | [7 empty] | 232.79
[6 empty] | Всего по позиции | [10 empty] | 1357.94 |  |  |  |  | 1357.94
6 | 6 | ГЭСНп 01-11-028-01 421/пр_2020_прил.10_т.7_п.9_гр.3 |  |  |  | Измерение сопротивления изоляции (на линию) мегаомметром кабельных и других линий напряжением до 1 кВ, предназначенных для передачи электроэнергии к распределительным устройствам, щитам, шкафам, коммутационным аппаратам и электропотребителям |  | шт |  | 1 |  |  |  | 1
|  | 1 |  |  |  | ОТ(ЗТ) |  | чел.-ч | [5 empty] | 0.352 | [7 empty] | 252.35
|  | 2-100-06 |  |  |  | Рабочий 6 разряда |  | чел.-ч |  | 0.16 |  |  | 1.1 | 0.176 |  |  | 724.95 |  |  |  |  | 127.59
|  | 3-200-03 |  |  |  | Инженер III категории |  | чел.-ч |  | 0.16 |  |  | 1.1 | 0.176 |  |  | 708.84 |  |  |  |  | 124.76
[6 empty] | Итого прямые затраты | [15 empty] | 252.35
[6 empty] | ФОТ | [15 empty] | 252.35
|  | 812/пр_2020_прил._т._п.83_гр.3 |  |  |  | НР (Пусконаладочные работы) |  | % |  | 74 |  |  |  | 74 | [7 empty] | 186.74
|  | 774/пр_2020_прил._т._п.83_гр.3 |  |  |  | СП (Пусконаладочные работы) |  | % |  | 36 |  |  |  | 36 | [7 empty] | 90.85
[6 empty] | Всего по позиции | [10 empty] | 529.94 |  |  |  |  | 529.94
[6 empty] | Итого по разделу: Пусконаладочные работы | [15 empty] | 5629.16
[6 empty] | ВСЕГО по акту | [15 empty] | 5629.16
[6 empty] | ПНР «вхолостую» | [15 empty] | 5039.44
[6 empty] | ПНР «под нагрузкой» | [15 empty] | 589.72
[6 empty] | Итого по акту: | [15 empty] | 5629.16
В том числе:
[6 empty] | Строительно-монтажные работы | [15 empty] | 0
[6 empty] | Оборудование | [15 empty] | 0
[6 empty] | Прочие | [15 empty] | 5629.16
[6 empty] | Итого СМР | [15 empty] | 0
[6 empty] | Временные здания и сооружения | [15 empty] | 0
[6 empty] | Итого СМР с ВЗиС | [15 empty] | 0
Средства на возмещение дополнительных затрат при производстве работ в зимнее время - 1,9%
[6 empty] | Итого СМР с ЗУ | [15 empty] | 0
[6 empty] | Итого СМР с коэффициентом дефлятором Кд - 1 | [15 empty] | 0
[6 empty] | Итого СМР с коэффициентом приведения Кп - 1 | [15 empty] | 0
[6 empty] | Итого СМР с коэффициентом тендерного снижения К=0,995 | [15 empty] | 0
[6 empty] | Итого оборудование | [15 empty] | 0
[6 empty] | Итого оборудование с Ктен К=0,995 | [15 empty] | 0
[6 empty] | Итого прочие | [15 empty] | 0
[6 empty] | Итого прочие с Кд | [15 empty] | 0
[6 empty] | Итого прочие с Кп К=1 | [15 empty] | 5629.16
[6 empty] | Итого прочие с Ктен К=0,995 | [15 empty] | 5601.01
[6 empty] | Всего по акту | [15 empty] | 5601.01
Сдал: |  |  |  | Директор |  |  |  |  | Паршиков И.В.
|  |  |  | (должность) |  |  | (подпись) |  |  | (расшифровка подписи)
М.П.
Принял: |  |  |  | Заместитель директора по капитальному строительству |  |  |  |  | Кузнецов С.А.
|  |  |  | (должность) |  |  | (подпись) |  | (расшифровка подписи)
М.П.

## КС-3 промежут (hidden)
Унифицированная форма № КС-3
Утверждена постановлением Госкомстата России
от 11.11.99. № 100
Коды
[7 empty] | Форма по ОКУД |  | 322001
Инвестор |  | ПАО "Россети Московский регион", 115114, Российская Федерация, Москва, 2-й Павелецкий проезд, д. 3, стр. 2, Тел.: (495) 662-40-70 | [5 empty] | по ОКПО | 00103042
организация, адрес, телефон, факс
Заказчик (генподрядчик) |  | ПАО "Россети Московский регион", 115114, Российская Федерация, Москва, 2-й Павелецкий проезд, д. 3, стр. 2, Тел.: (495) 662-40-70 | [5 empty] | по ОКПО | 00103042
организация, адрес, телефон, факс
Подрядчик (субподрядчик) |  | ООО "РЭС", 140200, Московская область, город Воскресенск, улица Хрипунова, дом 3, офис 10, телефон/факс: (49644) 96-611, 96-612 | [5 empty] | по ОКПО | 56890494
организация, адрес, телефон, факс
Стройка |  | Реконструкция ВЛЗ-10 кВ, замена РЛКВ-10 кВ на оп. 12 ПС "Берендино (аб)" № 565, МО, Воскресенский р-н, с/п Ашитковское, д. Ворыпаево, СНТ "Ивушка", уч. 181, 50:29:0020112:764, 50:29:0020112:177 | [5 empty] | по ОКПО
|  | наименование, адрес |  |  |  | Вид деятельности по ОКДП
Объект |  | Реконструкция ВЛЗ-10 кВ, замена РЛКВ-10 кВ на оп. 12 ПС "Берендино (аб)" № 565, МО, Воскресенский р-н, с/п Ашитковское, д. Ворыпаево, СНТ "Ивушка", уч. 181, 50:29:0020112:764, 50:29:0020112:177
|  | наименование, адрес |  |  |  | Вид деятельности по ОКДП
|  |  | Договор подряда (контракт) |  |  |  | номер |  | 4230-РЭС
[7 empty] | дата |  | 16.04.2024
Вид операции
|  | Номер документа | Дата составления |  |  |  | Отчетный период
[7 empty] | с |  | по
|  | 1 | 2026-05-31 |  |  |  | 2026-05-01 |  | 2026-05-31
СПРАВКА
О СТОИМОСТИ ВЫПОЛНЕННЫХ РАБОТ И ЗАТРАТ
№ п/п | Наименование пусковых комплексов, объектов, видов работ, оборудования, затрат |  |  | Код | Стоимость выполненных работ и затрат
[5 empty] | с начала проведения работ |  | с начала года по отчетный период включительно |  | в том числе за отчетный месяц
1 | 2 |  |  | 3 | 4 |  | 5 |  | 6
Всего работ и затрат, включаемых в стоимость работ:
| в текущих ценах |  |  |  | #REF! |  | #REF! |  | #REF!
1 | ПИР |  |  |  | #REF! |  | #REF! |  | #REF!
2 | Изыскательские работы |  |  |  | 0 |  | 0 |  | 0
2 | Строительно-монтажные работы |  |  |  | 0 |  | 0 |  | 0
3 | Оборудование |  |  |  | 0 |  | 0 |  | 0
4 | Пусконаладочные работы |  |  |  | 0 |  | 0 |  | 0
5 | Прочие (вынос, согласования) |  |  |  | 13000 |  | 13000 |  | 13000
Итого | [8 empty] | #REF!
Сумма НДС 22% | [8 empty] | #REF!
Всего с учетом НДС | [8 empty] | #REF!
Заказчик (генподрядчик) |  | Заместитель директора по капитальному строительству | [5 empty] | Кузнецов С.А.
|  | должность |  |  | подпись |  |  | расшифровка подпись
МП
Подрядчик (субподрядчик) |  | Директор | [5 empty] | Паршиков И.В.
|  | должность |  |  | подпись |  |  | расшифровка подпись
МП

## Акт Сдачи подг (hidden)
Подрядчик: Общество с ограниченной ответственностью «РегионЭнергоСервис» (ООО «РЭС») Юридический и почтовый адрес: 140200 Московская область, г. Воскресенск, ул. Хрипунова, д. 3, офис 10 ИНН 5005034115; КПП 500501001 р/сч 40702810440000017362 в ПАО Сбербанк; к/с 30101810400000000225 БИК: 044525225; ОКПО 56890494; ОКТМО 46606101001 ОКОПФ 65; ОКВЭД 43.21; ОГРН 1025000925290 Телефон/факс: (49644) 96-611, 96-612 | [9 empty] | Заказчик: ПАО "Россети Московский регион" Юридический и почтовый адрес: 115114, Российская Федерация, г.Москва, 2-й Павелецкий проезд, 3, стр.2 тел/факс: Тел.: (495) 662-40-70 ИНН 5036065113, КПП 503102002, р/сч 40702810538260019960 в ПАО Сбербанк г. Москва к/с 30101810400000000225 БИК 044525225
Акт № | [10 empty] | 3
сдачи-приёмки выполненных работ по договору строительного подряда
|  | Договор |  |  | № |  | 4230-РЭС |  | от |  | 16.04.2024 |  |  | г. | по | объекту:
Реконструкция ВЛЗ-10 кВ, замена РЛКВ-10 кВ на оп. 12 ПС "Берендино (аб)" № 565, МО, Воскресенский р-н, с/п Ашитковское, д. Ворыпаево, СНТ "Ивушка", уч. 181, 50:29:0020112:764, 50:29:0020112:177
г. Воскресенск | [17 empty] | 2026-06-30 | г.
Мы, нижеподписавшиеся, представитель ЗАКАЗЧИКА – Заместитель директора по капитальному строительству Восточных электрических сетей - филиала ПАО "Россети Московский регион" Кузнецов Сергей Александрович, с одной стороны и представитель ПОДРЯДЧИКА – директор ООО «РЭС» Паршиков Игорь Валерьевич , с другой стороны, составили настоящий АКТ о нижеследующем:
1. Подрядчик сдал Заказчику подготовительные работы в объемах, приведенных ниже. Подготовительные работы выполнены, удовлетворяет условиям договора и в надлежащем виде оформлены.
№ п/п | Наименование видов и этапов выполненных работ | [10 empty] | Стоимость выполненных работ в ценах 2001г, руб |  |  |  |  | Стоимость выполненных работ в текущих ценах, руб
1 | Подготовительные работы (вынос трассы) | [10 empty] | 0 |  |  |  |  | 5703.52
2 | Подготовительные работы (сервитут) | [10 empty] | 0 |  |  |  |  | 0
3 | Итого | [10 empty] | 0 |  |  |  |  | 5703.52
4 | Всего с учетом тендерного снижения | [6 empty] | 0.995 |  |  |  | 0 |  |  |  |  | 5675 |  |  | 6923.5 | Шесть тысяч девятьсот двадцать три рубля 50 копеек
5 | НДС 22% | [15 empty] | 1248.5
6 | Всего с НДС | [15 empty] | 6923.5
Сдача документации промежуточная, окончательная (нужное подчеркнуть).
2. Всего подлежит к оплате по данному акту:
6923.5 |  |  |  | руб. |  | Шесть тысяч девятьсот двадцать три рубля 50 копеек
(сумма прописью)
Работу принял | [12 empty] | Работу сдал
Заказчик: | [12 empty] | Подрядчик:
|  |  | Кузнецов С.А. | [13 empty] | Паршиков И.В.
| М.П. | [14 empty] | М.П.

## КС-3 общ (hidden)
Унифицированная форма № КС-3
Утверждена постановлением Госкомстата России
от 11.11.99. № 100
Коды
[7 empty] | Форма по ОКУД |  | 322001
Инвестор |  | ПАО "Россети Московский регион", 115114, Российская Федерация, Москва, 2-й Павелецкий проезд, д. 3, стр. 2, Тел.: (495) 662-40-70 | [5 empty] | по ОКПО | 00103042
организация, адрес, телефон, факс
Заказчик (генподрядчик) |  | ПАО "Россети Московский регион", 115114, Российская Федерация, Москва, 2-й Павелецкий проезд, д. 3, стр. 2, Тел.: (495) 662-40-70 | [5 empty] | по ОКПО | 00103042
организация, адрес, телефон, факс
Подрядчик (субподрядчик) |  | ООО "РЭС", 140200, Московская область, город Воскресенск, улица Хрипунова, дом 3, офис 10, телефон/факс: (49644) 96-611, 96-612 | [5 empty] | по ОКПО | 56890494
организация, адрес, телефон, факс
Стройка |  | Реконструкция ВЛЗ-10 кВ, замена РЛКВ-10 кВ на оп. 12 ПС "Берендино (аб)" № 565, МО, Воскресенский р-н, с/п Ашитковское, д. Ворыпаево, СНТ "Ивушка", уч. 181, 50:29:0020112:764, 50:29:0020112:177 | [5 empty] | по ОКПО
|  | наименование, адрес |  |  |  | Вид деятельности по ОКДП
Объект |  | Реконструкция ВЛЗ-10 кВ, замена РЛКВ-10 кВ на оп. 12 ПС "Берендино (аб)" № 565, МО, Воскресенский р-н, с/п Ашитковское, д. Ворыпаево, СНТ "Ивушка", уч. 181, 50:29:0020112:764, 50:29:0020112:177
|  | наименование, адрес |  |  |  | Вид деятельности по ОКДП
|  |  | Договор подряда (контракт) |  |  |  | номер |  | 4230-РЭС
[7 empty] | дата |  | 16.04.2024
Вид операции
|  | Номер документа | Дата составления |  |  |  | Отчетный период
[7 empty] | с |  | по
|  | 1 | 2026-05-31 |  |  |  | 2026-05-01 |  | 2026-05-31
СПРАВКА
О СТОИМОСТИ ВЫПОЛНЕННЫХ РАБОТ И ЗАТРАТ
№ п/п | Наименование пусковых комплексов, объектов, видов работ, оборудования, затрат |  |  | Код | Стоимость выполненных работ и затрат
[5 empty] | с начала проведения работ |  | с начала года по отчетный период включительно |  | в том числе за отчетный месяц
1 | 2 |  |  | 3 | 4 |  | 5 |  | 6
Всего работ и затрат, включаемых в стоимость работ:
| в текущих ценах |  |  |  | #REF! |  | #REF! |  | #REF!
1 | ПИР |  |  |  | #REF! |  | #REF! |  | #REF!
2 | Изыскательские работы |  |  |  | 0 |  | 0 |  | 0
2 | Строительно-монтажные работы |  |  |  | 60745.6753 |  | 60745.6753 |  | 60745.6753
3 | Оборудование |  |  |  | 0 |  | 0 |  | 0
4 | Пусконаладочные работы |  |  |  | 39690.9977 |  | 39690.9977 |  | 39690.9977
5 | Прочие (вынос, согласования) |  |  |  | 18675 |  | 18675 |  | 18675
Итого | [8 empty] | #REF!
Сумма НДС 22% | [8 empty] | #REF!
Всего с учетом НДС | [8 empty] | #REF!
Заказчик (генподрядчик) |  | Заместитель директора по капитальному строительству | [5 empty] | Кузнецов С.А.
|  | должность |  |  | подпись |  |  | расшифровка подпись
МП
Подрядчик (субподрядчик) |  | Директор | [5 empty] | Паршиков И.В.
|  | должность |  |  | подпись |  |  | расшифровка подпись
МП

## КС-3 под дог (hidden)
Унифицированная форма № КС-3
Утверждена постановлением Госкомстата России
от 11.11.99. № 100
Коды
[7 empty] | Форма по ОКУД |  | 322001
Инвестор |  | ПАО "Россети Московский регион", 115114, Российская Федерация, Москва, 2-й Павелецкий проезд, д. 3, стр. 2, Тел.: (495) 662-40-70 | [5 empty] | по ОКПО | 00103042
организация, адрес, телефон, факс
Заказчик (генподрядчик) |  | ПАО "Россети Московский регион", 115114, Российская Федерация, Москва, 2-й Павелецкий проезд, д. 3, стр. 2, Тел.: (495) 662-40-70 | [5 empty] | по ОКПО | 00103042
организация, адрес, телефон, факс
Подрядчик (субподрядчик) |  | ООО "РЭС", 140200, Московская область, город Воскресенск, улица Хрипунова, дом 3, офис 10, телефон/факс: (49644) 96-611, 96-612 | [5 empty] | по ОКПО | 56890494
организация, адрес, телефон, факс
Стройка |  | Реконструкция ВЛЗ-10 кВ, замена РЛКВ-10 кВ на оп. 12 ПС "Берендино (аб)" № 565, МО, Воскресенский р-н, с/п Ашитковское, д. Ворыпаево, СНТ "Ивушка", уч. 181, 50:29:0020112:764, 50:29:0020112:177 | [5 empty] | по ОКПО
|  | наименование, адрес |  |  |  | Вид деятельности по ОКДП
Объект |  | Реконструкция ВЛЗ-10 кВ, замена РЛКВ-10 кВ на оп. 12 ПС "Берендино (аб)" № 565, МО, Воскресенский р-н, с/п Ашитковское, д. Ворыпаево, СНТ "Ивушка", уч. 181, 50:29:0020112:764, 50:29:0020112:177
|  | наименование, адрес |  |  |  | Вид деятельности по ОКДП
|  |  | Договор подряда (контракт) |  |  |  | номер |  | 4230-РЭС
[7 empty] | дата |  | 16.04.2024
Вид операции
|  | Номер документа | Дата составления |  |  |  | Отчетный период
[7 empty] | с |  | по
|  | 2 | 2026-06-30 |  |  |  | 2026-06-01 |  | 2026-06-30
СПРАВКА
О СТОИМОСТИ ВЫПОЛНЕННЫХ РАБОТ И ЗАТРАТ
№ п/п | Наименование пусковых комплексов, объектов, видов работ, оборудования, затрат |  |  | Код | Стоимость выполненных работ и затрат
[5 empty] | с начала проведения работ |  | с начала года по отчетный период включительно |  | в том числе за отчетный месяц
1 | 2 |  |  | 3 | 4 |  | 5 |  | 6
Всего работ и затрат, включаемых в стоимость работ:
| в текущих ценах |  |  |  | #REF! |  | #REF! |  | #REF!
1 | ПИР |  |  |  | #REF! |  | #REF! |  | 0
2 | Изыскательские работы |  |  |  | 0 |  | 0 |  | 0
2 | Строительно-монтажные работы |  |  |  | #REF! |  | #REF! |  | #REF!
3 | Оборудование |  |  |  | #REF! |  | #REF! |  | #REF!
4 | Пусконаладочные работы |  |  |  | 0 |  | 0 |  | 0
5 | Прочие (вынос, согласования) |  |  |  | 18675 |  | 18675 |  | 5675
Итого | [8 empty] | #REF!
Сумма НДС | [8 empty] | #REF!
Всего с учетом НДС | [8 empty] | #REF!
Заказчик (генподрядчик) |  | Заместитель директора по капитальному строительству | [5 empty] | Кузнецов С.А.
|  | должность |  |  | подпись |  |  | расшифровка подпись
МП
Подрядчик (субподрядчик) |  | Директор | [5 empty] | Паршиков И.В.
|  | должность |  |  | подпись |  |  | расшифровка подпись
МП

## КС-6а - Акт № 1 (hidden)
Унифицированная Форма № КС-6а
Утверждена постановлением Госкомстата России
от 11.11.99 № 100
Код
Форма по ОКУД | [16 empty] | 0322006
Инвестор: |  |  |  |  | ПАО "Россети Московский регион", 115114, РФ, г. Москва, 2-й Павелецкий пр-д,3,стр.2 Тел.: (495) 662-40-70 | [8 empty] | по ОКПО |  |  | 00103042
Заказчик: |  |  |  |  | ПАО "Россети Московский регион", 115114, РФ, г. Москва, 2-й Павелецкий пр-д,3,стр.2 Тел.: (495) 662-40-70 | [8 empty] | по ОКПО |  |  | 00103042
Подрядчик: |  |  |  |  | ООО "РЭС", 140200, Московская область, город Воскресенск, улица Хрипунова, дом 3, офис 10, Телефон/факс: (49644) 96-611, 96-612 | [8 empty] | по ОКПО |  |  | 56890494
Стройка: |  |  |  | Реконструкция ВЛЗ-10 кВ, замена РЛКВ-10 кВ на оп. 12 ПС "Берендино (аб)" № 565, МО, Воскресенский р-н, с/п Ашитковское, д. Ворыпаево, СНТ "Ивушка", уч. 181, 50:29:0020112:764, 50:29:0020112:177
Объект: |  | Реконструкция ВЛЗ-10 кВ, замена РЛКВ-10 кВ на оп. 12 ПС "Берендино (аб)" № 565, МО, Воскресенский р-н, с/п Ашитковское, д. Ворыпаево, СНТ "Ивушка", уч. 181, 50:29:0020112:764, 50:29:0020112:177
Вид деятельности по ОКДП
Договор подряда (контракт) | [14 empty] | номер |  | 4256-РЭС
[15 empty] | дата |  | 16.04.2024
Вид операции
Журнал учета выполненных работ
за 2026 год
Сметная (договорная) стоимость в соответствии с договором подряда (контрактом) | [15 empty] | 903579.09 |  |  |  | руб.
[5 empty] | Составил | / |  |  | Урбан Н.В./
Номер |  |  | Наименование работ и затрат |  |  |  | Номер единичной расценки | Единица измерения | Количество | Сметная (договорная) стоимость, руб. | Выполнено работ
[11 empty] | июнь |  |  | всего за год
пп. | по см.
[11 empty] | количество | стоимость, руб. | стоимость фактически выполненных работ с начала строительства, руб. | количество |  |  |  | стоимость, руб.
1 | 2 |  | 3 |  |  |  | 4 | 5 | 6 | 7 | 8 | 9 | 10 | 11 |  |  |  | 12
Раздел: Демонтажные работы ВЛИ 0,38 кВ.
1 | 1 |  | Установка светильников: с лампами люминесцентными (демонтаж светильников: оп.2,4(2),5,6,9,10) |  |  |  | ГЭСН 33-04-014-02 571/пр_2022_п.83_т.2_стр.5_стб.3 (демонтаж); 421/пр_2020_прил.10_т.1_п.4_гр.3 | шт | 7 | 24046.17 | 0 | 0 | 0 | 0 |  |  |  | 0
2 | 2 |  | Присоединение к зажимам жил проводов или кабелей сечением: до 70 мм2 (прим-но к отключению УО 3А-50 на оп.2,3) |  |  |  | ГЭСНм 08-02-144-05 571/пр_2022_п.84_т.3_стр.4_стб.3 (демонтаж); 2022-1-ГЭСНм-ОП-08-01-03-001; 421/пр_2020_прил.10_т.1_п.4_гр.4 | 100 шт | 0.06 | 448.7 | 0 | 0 | 0 | 0 |  |  |  | 0
3 | 2.1 |  | Вспомогательные ненормируемые материалы |  |  |  | 9999950 | % от ЗП | 0.6 | 2.87 | 0 | 0 | 0 | 0 |  |  |  | 0
4 | 3 |  | Присоединение к зажимам жил проводов или кабелей сечением: до 16 мм2 (прим-но к отключению УО СИП-4 2х16 оп №1с последующим подключением) |  |  |  | ГЭСНм 08-02-144-03 571/пр_2022_п.84_т.3_стр.4_стб.3 (демонтаж); 2022-1-ГЭСНм-ОП-08-01-03-001; 421/пр_2020_прил.10_т.1_п.4_гр.4 | 100 шт | 0.02 | 120.29 | 0 | 0 | 0 | 0 |  |  |  | 0
5 | 3.1 |  | Вспомогательные ненормируемые материалы |  |  |  | 9999950 | % от ЗП | 0.6 | 0.77 | 0 | 0 | 0 | 0 |  |  |  | 0
6 | 4 |  | Присоединение к зажимам жил проводов или кабелей сечением: до 70 мм2 (прим-но к отключению 2А-50 , 5А-50 на опоре №1, 4А-50 на опоре №2) |  |  |  | ГЭСНм 08-02-144-05 571/пр_2022_п.84_т.3_стр.4_стб.3 (демонтаж); 2022-1-ГЭСНм-ОП-08-01-03-001; 421/пр_2020_прил.10_т.1_п.4_гр.4 | 100 шт | 0.11 | 822.62 | 0 | 0 | 0 | 0 |  |  |  | 0
7 | 4.1 |  | Вспомогательные ненормируемые материалы |  |  |  | 9999950 | % от ЗП | 0.6 | 5.27 | 0 | 0 | 0 | 0 |  |  |  | 0
8 | 5 |  | Присоединение к зажимам жил проводов или кабелей сечением: до 70 мм2 (прим-но к отключению 3А-50 на опоре №10) |  |  |  | ГЭСНм 08-02-144-05 571/пр_2022_п.84_т.3_стр.4_стб.3 (демонтаж); 2022-1-ГЭСНм-ОП-08-01-03-001 | 100 шт | 0.03 | 186.97 | 0 | 0 | 0 | 0 |  |  |  | 0
9 | 5.1 |  | Вспомогательные ненормируемые материалы |  |  |  | 9999950 | % от ЗП | 0.6 | 1.44 | 0 | 0 | 0 | 0 |  |  |  | 0
10 | 6 |  | Присоединение к зажимам жил проводов или кабелей сечением: до 35 мм2 (прим-но к отключению 4А-35 на опоре №3) |  |  |  | ГЭСНм 08-02-144-04 571/пр_2022_п.84_т.3_стр.4_стб.3 (демонтаж); 2022-1-ГЭСНм-ОП-08-01-03-001; 421/пр_2020_прил.10_т.1_п.4_гр.4 | 100 шт | 0.04 | 270.65 | 0 | 0 | 0 | 0 |  |  |  | 0
11 | 6.1 |  | Вспомогательные ненормируемые материалы |  |  |  | 9999950 | % от ЗП | 0.6 | 1.73 | 0 | 0 | 0 | 0 |  |  |  | 0
12 | 7 |  | Присоединение к зажимам жил проводов или кабелей сечением: до 70 мм2 (прим-но к отключению СИП-2 3*70+1*70 на опоре №3) |  |  |  | ГЭСНм 08-02-144-05 571/пр_2022_п.84_т.3_стр.4_стб.3 (демонтаж); 2022-1-ГЭСНм-ОП-08-01-03-001; 421/пр_2020_прил.10_т.1_п.4_гр.4 | 100 шт | 0.08 | 598.25 | 0 | 0 | 0 | 0 |  |  |  | 0
13 | 7.1 |  | Вспомогательные ненормируемые материалы |  |  |  | 9999950 | % от ЗП | 0.6 | 3.83 | 0 | 0 | 0 | 0 |  |  |  | 0
14 | 8 |  | Присоединение к зажимам жил проводов или кабелей сечением: до 70 мм2 (прим-но к отключению фид,3,фид.4 СИП-2 3*70+1*70 от ТП) |  |  |  | ГЭСНм 08-02-144-05 571/пр_2022_п.84_т.3_стр.4_стб.3 (демонтаж); 2022-1-ГЭСНм-ОП-08-01-03-001; 421/пр_2020_прил.10_т.1_п.4_гр.4 | 100 шт | 0.08 | 598.25 | 0 | 0 | 0 | 0 |  |  |  | 0
15 | 8.1 |  | Вспомогательные ненормируемые материалы |  |  |  | 9999950 | % от ЗП | 0.6 | 3.83 | 0 | 0 | 0 | 0 |  |  |  | 0
16 | 9 |  | Присоединение к зажимам жил проводов или кабелей сечением: до 70 мм2 (прим-но к отключению фид,2 СИП-2 3*70+1*70 на опоре №1 сущ. |  |  |  | ГЭСНм 08-02-144-05 571/пр_2022_п.84_т.3_стр.4_стб.3 (демонтаж); 2022-1-ГЭСНм-ОП-08-01-03-001; 421/пр_2020_прил.10_т.1_п.4_гр.4 | 100 шт | 0.04 | 299.14 | 0 | 0 | 0 | 0 |  |  |  | 0
17 | 9.1 |  | Вспомогательные ненормируемые материалы |  |  |  | 9999950 | % от ЗП | 0.6 | 1.91 | 0 | 0 | 0 | 0 |  |  |  | 0
18 | 10 |  | Присоединение к зажимам жил проводов или кабелей сечением: до 35 мм2 (прим-но к отключению кабеля АВВГ 4*35 от ТП) |  |  |  | ГЭСНм 08-02-144-04 571/пр_2022_п.84_т.3_стр.4_стб.3 (демонтаж); 421/пр_2020_прил.10_т.1_п.4_гр.4 | 100 шт | 0.04 | 257.74 | 0 | 0 | 0 | 0 |  |  |  | 0
19 | 10.1 |  | Вспомогательные ненормируемые материалы |  |  |  | 9999950 | % от ЗП | 0.6 | 1.73 | 0 | 0 | 0 | 0 |  |  |  | 0
20 | 11 |  | Присоединение к зажимам жил проводов или кабелей сечением: до 16 мм2(прим-но к отключению СИП-4 2*16 на опоре №6 ) |  |  |  | ГЭСНм 08-02-144-03 571/пр_2022_п.84_т.3_стр.4_стб.3 (демонтаж); 2022-1-ГЭСНм-ОП-08-01-03-001 | 100 шт | 0.02 | 100.24 | 0 | 0 | 0 | 0 |  |  |  | 0
21 | 11.1 |  | Вспомогательные ненормируемые материалы |  |  |  | 9999950 | % от ЗП | 0.6 | 0.77 | 0 | 0 | 0 | 0 |  |  |  | 0
22 | 12 |  | Присоединение к зажимам жил проводов или кабелей сечением: до 16 мм2 (прим-но к отключению сущ. ввода СИП-4 2*16 на опоре №7 с последующим подключением) |  |  |  | ГЭСНм 08-02-144-03 571/пр_2022_п.84_т.3_стр.4_стб.3 (демонтаж); 2022-1-ГЭСНм-ОП-08-01-03-001 | 100 шт | 0.02 | 100.24 | 0 | 0 | 0 | 0 |  |  |  | 0
23 | 12.1 |  | Вспомогательные ненормируемые материалы |  |  |  | 9999950 | % от ЗП | 0.6 | 0.77 | 0 | 0 | 0 | 0 |  |  |  | 0
24 | 13 |  | Присоединение к зажимам жил проводов или кабелей сечением: до 16 мм2 (прим-но к отключению СИП-4 4*16 на опоре №9, от трубостойки ) |  |  |  | ГЭСНм 08-02-144-03 571/пр_2022_п.84_т.3_стр.4_стб.3 (демонтаж); 2022-1-ГЭСНм-ОП-08-01-03-001 | 100 шт | 0.08 | 400.94 | 0 | 0 | 0 | 0 |  |  |  | 0
25 | 13.1 |  | Вспомогательные ненормируемые материалы |  |  |  | 9999950 | % от ЗП | 0.6 | 3.08 | 0 | 0 | 0 | 0 |  |  |  | 0
26 | 14 |  | Присоединение к зажимам жил проводов или кабелей сечением: до 16 мм2 ( прим-но к отключению вводов 2А-16 на опорах №4,10(2шт),кабеля на тросе АВВГ 2*10 на опоре №6, 2 АПВ -16 на опоре №8 (2 шт), СИП-4 2*16 на опорах №4,6,9) |  |  |  | ГЭСНм 08-02-144-03 571/пр_2022_п.84_т.3_стр.4_стб.3 (демонтаж); 2022-1-ГЭСНм-ОП-08-01-03-001 | 100 шт | 0.18 | 902.15 | 0 | 0 | 0 | 0 |  |  |  | 0
27 | 14.1 |  | Вспомогательные ненормируемые материалы |  |  |  | 9999950 | % от ЗП | 0.6 | 6.93 | 0 | 0 | 0 | 0 |  |  |  | 0
28 | 15 |  | Присоединение к зажимам жил проводов или кабелей сечением: до 6 мм2 ( прим-но к отключению кабеля на тросе АВВГ 4*6 на опоре №9) |  |  |  | ГЭСНм 08-02-144-02 571/пр_2022_п.84_т.3_стр.4_стб.3 (демонтаж); 2022-1-ГЭСНм-ОП-08-01-03-001 | 100 шт | 0.04 | 171.47 | 0 | 0 | 0 | 0 |  |  |  | 0
29 | 15.1 |  | Вспомогательные ненормируемые материалы |  |  |  | 9999950 | % от ЗП | 0.6 | 1.32 | 0 | 0 | 0 | 0 |  |  |  | 0
30 | 16 |  | Присоединение к зажимам жил проводов или кабелей сечением: до 16 мм2 ( прим-но к отключению кабельных вводов в земле от ШУ АВВГ 2*10, АВВГ 4*10 на опоре №3 с последующим подключением) |  |  |  | ГЭСНм 08-02-144-03 571/пр_2022_п.84_т.3_стр.4_стб.3 (демонтаж) | 100 шт | 0.06 | 286.39 | 0 | 0 | 0 | 0 |  |  |  | 0
31 | 16.1 |  | Вспомогательные ненормируемые материалы |  |  |  | 9999950 | % от ЗП | 0.6 | 2.31 | 0 | 0 | 0 | 0 |  |  |  | 0
32 | 17 |  | Присоединение к зажимам жил проводов или кабелей сечением: до 16 мм2 ( прим-но к отключению кабеля на тросе АВВГ 2*10, АВВГ 4*10 на опоре №5 с последующим подключением) |  |  |  | ГЭСНм 08-02-144-03 571/пр_2022_п.84_т.3_стр.4_стб.3 (демонтаж); 2022-1-ГЭСНм-ОП-08-01-03-001 | 100 шт | 0.06 | 300.72 | 0 | 0 | 0 | 0 |  |  |  | 0
33 | 17.1 |  | Вспомогательные ненормируемые материалы |  |  |  | 9999950 | % от ЗП | 0.6 | 2.31 | 0 | 0 | 0 | 0 |  |  |  | 0
34 | 18 |  | Присоединение к зажимам жил проводов или кабелей сечением: до 16 мм2 (прим-но к отключению ввода на фасаде 2А-16-3шт, АВВГ 2*10, 2АПВ-16-2шт, СИП-4 2*16 -3шт) |  |  |  | ГЭСНм 08-02-144-03 571/пр_2022_п.84_т.3_стр.4_стб.3 (демонтаж); 2022-1-ГЭСНм-ОП-08-01-03-001 | 100 шт | 0.18 | 902.15 | 0 | 0 | 0 | 0 |  |  |  | 0
35 | 18.1 |  | Вспомогательные ненормируемые материалы |  |  |  | 9999950 | % от ЗП | 0.6 | 6.93 | 0 | 0 | 0 | 0 |  |  |  | 0
36 | 19 |  | Присоединение к зажимам жил проводов или кабелей сечением: до 6 мм2 (прим-но к отключению ввода на фасаде АВВГ 4*6) |  |  |  | ГЭСНм 08-02-144-02 571/пр_2022_п.84_т.3_стр.4_стб.3 (демонтаж); 2022-1-ГЭСНм-ОП-08-01-03-001 | 100 шт | 0.04 | 171.47 | 0 | 0 | 0 | 0 |  |  |  | 0
37 | 19.1 |  | Вспомогательные ненормируемые материалы |  |  |  | 9999950 | % от ЗП | 0.6 | 1.32 | 0 | 0 | 0 | 0 |  |  |  | 0
38 | 20 |  | Провод по установленным стальным конструкциям и панелям, сечение: до 35 мм2 (демонтаж ввода в РУ АВВГ 4х35 (фид.2) в охр.зоне) |  |  |  | ГЭСНм 08-02-405-02 571/пр_2022_п.84_т.3_стр.4_стб.3 (демонтаж); 421/пр_2020_прил.10_т.1_п.4_гр.4 | 100 м | 0.04 | 650.44 | 0 | 0 | 0 | 0 |  |  |  | 0
39 | 20.1 |  | Вспомогательные ненормируемые материалы |  |  |  | 9999950 | % от ЗП | 0.6 | 4.23 | 0 | 0 | 0 | 0 |  |  |  | 0
40 | 21 |  | Провод по установленным стальным конструкциям и панелям, сечение: до 70 мм2 (демонтаж ввода в РУ СИП-2 3*70+1,*70 (фид.3,4) в охр.зоне) |  |  |  | ГЭСНм 08-02-405-03 571/пр_2022_п.84_т.3_стр.4_стб.3 (демонтаж); 421/пр_2020_прил.10_т.1_п.4_гр.4 | 100 м | 0.08 | 1486.04 | 0 | 0 | 0 | 0 |  |  |  | 0
41 | 21.1 |  | Вспомогательные ненормируемые материалы |  |  |  | 9999950 | % от ЗП | 0.6 | 9.44 | 0 | 0 | 0 | 0 |  |  |  | 0
42 | 22 |  | Демонтаж: 3-х проводов ВЛ 0,38 кВ с одной опоры (5А-50 оп.1),(5А-50, 3А-50+отв 4А-50 оп. 2), (3А-50-оп.3) |  |  |  | ГЭСН 33-04-040-01 421/пр_2020_прил.10_т.1_п.4_гр.3 | шт | 3 | 8537.59 | 0 | 0 | 0 | 0 |  |  |  | 0
43 | 23 |  | Демонтаж: 3-х проводов ВЛ 0,38 кВ с одной опоры (3А-50-оп.10), (4А-50 оп.3-9) |  |  |  | ГЭСН 33-04-040-01 | шт | 7 | 16600.87 | 0 | 0 | 0 | 0 |  |  |  | 0
44 | 24 |  | Демонтаж: одного дополнительного провода с одной опоры (4-го провода с оп. 1,2) |  |  |  | ГЭСН 33-04-040-02 421/пр_2020_прил.10_т.1_п.4_гр.3 | шт | 2 | 811.5 | 0 | 0 | 0 | 0 |  |  |  | 0
45 | 25 |  | Демонтаж: одного дополнительного провода с одной опоры (4-го провода с оп. 3-9) |  |  |  | ГЭСН 33-04-040-02 | шт | 6 | 2028.71 | 0 | 0 | 0 | 0 |  |  |  | 0
46 | 26 |  | Демонтаж: одного дополнительного провода с одной опоры (5-го провода с оп.1,2) |  |  |  | ГЭСН 33-04-040-02 421/пр_2020_прил.10_т.1_п.4_гр.3 | шт | 2 | 811.5 | 0 | 0 | 0 | 0 |  |  |  | 0
47 | 27 |  | Демонтаж: одного дополнительного провода с одной опоры (6-9 го провода с оп.2) |  |  |  | ГЭСН 33-04-040-02 421/пр_2020_прил.10_т.1_п.4_гр.3 | шт | 4 | 1623.01 | 0 | 0 | 0 | 0 |  |  |  | 0
48 | 28 |  | Подвеска провода СИП-2 напряжением от 0,4 кВ до 1 кВ на опорах, при 32 опорах на км линии: с использованием автогидроподъемника (демонтаж 2 СИП-2 3х70+1х70 - 0,047*2 км(ТП-оп.3) |  |  |  | ГЭСН 33-04-017-01 571/пр_2022_п.83_т.2_стр.4_стб.3 (демонтаж); 421/пр_2020_прил.10_т.1_п.4_гр.3 | 1000 м | 0.094 | 14305.19 | 0 | 0 | 0 | 0 |  |  |  | 0
49 | 29 |  | Подвеска провода СИП-2 напряжением от 0,4 кВ до 1 кВ на опорах, при 32 опорах на км линии: с использованием автогидроподъемника (демонтаж СИП-4 4х16 - 0,012км(оп.9-трубостойка); СИП-4 2х16 0,024км(оп.6-оп.7) |  |  |  | ГЭСН 33-04-017-01 571/пр_2022_п.83_т.2_п.4_гр.3 (демонтаж) | 1000 м | 0.036 | 4565.51 | 0 | 0 | 0 | 0 |  |  |  | 0
50 | 30 |  | Подвеска провода СИП-2 напряжением от 0,4 кВ до 1 кВ на опорах, при 32 опорах на км линии: с использованием автогидроподъемника (демонтаж СИП-2 3*70+1*70 - 0,011км(ТП-оп.1) |  |  |  | ГЭСН 33-04-017-01 571/пр_2022_п.83_т.2_стр.4_стб.3 (демонтаж); 421/пр_2020_прил.10_т.1_п.4_гр.3 | 1000 м | 0.011 | 1674.02 | 0 | 0 | 0 | 0 |  |  |  | 0
51 | 31 |  | Подвеска провода СИП-2 напряжением от 0,4 кВ до 1 кВ на опорах, при 32 опорах на км линии: с использованием автогидроподъемника (демонтаж СИП-4 2х16 0,011км(ТП-оп.1) с последующим монтажом) |  |  |  | ГЭСН 33-04-017-01 571/пр_2022_п.83_т.2_стр.4_стб.3 (демонтаж); 421/пр_2020_прил.10_т.1_п.4_гр.3 | 1000 м | 0.011 | 1674.02 | 0 | 0 | 0 | 0 |  |  |  | 0
52 | 32 |  | Снятие ответвлений ВЛ 0,38 кВ к зданиям при количестве проводов в ответвлении: 2(2А-16 оп.4,оп.10 (2шт); 2АПВ-16-оп.8(2шт) |  |  |  | ГЭСН 33-04-041-02 | ответвление | 5 | 4294.03 | 0 | 0 | 0 | 0 |  |  |  | 0
53 | 33 |  | Снятие ответвлений ВЛ 0,38 кВ к зданиям при количестве проводов в ответвлении: 1(СИП-4 2*16 -оп. 4,6,9; АВВГ 4х6 на тросе оп.9; АВВГ 2*10 на тросе оп.6) |  |  |  | ГЭСН 33-04-041-01 | ответвление | 5 | 3992.16 | 0 | 0 | 0 | 0 |  |  |  | 0
54 | 34 |  | Присоединение к зажимам жил проводов или кабелей сечением: до 16 мм2 (прим-но к отключ.ЩУ УО (1ф.) - 1 шт., ЩУ (1ф.) - 1 шт., ЩУ(3ф.) - 1 шт. с последующим подключением) |  |  |  | ГЭСНм 08-02-144-03 571/пр_2022_п.84_т.3_стр.4_стб.3 (демонтаж) | 100 шт | 0.08 | 381.84 | 0 | 0 | 0 | 0 |  |  |  | 0
55 | 34.1 |  | Вспомогательные ненормируемые материалы |  |  |  | 9999950 | % от ЗП | 0.6 | 3.08 | 0 | 0 | 0 | 0 |  |  |  | 0
56 | 35 |  | Труба винипластовая по установленным конструкциям, по стенам и колоннам с креплением скобами, диаметр: до 63 мм (применит. к демонтажу-2шт*7м)) |  |  |  | ГЭСНм 08-02-409-03 571/пр_2022_п.84_т.3_стр.3_стб.3 (демонтаж) | 100 м | 0.14 | 3002.59 | 0 | 0 | 0 | 0 |  |  |  | 0
57 | 35.1 |  | Вспомогательные ненормируемые материалы |  |  |  | 9999950 | % от ЗП | 1 | 23.1 | 0 | 0 | 0 | 0 |  |  |  | 0
58 | 36 |  | Труба гофрированная ПВХ для защиты проводов и кабелей по установленным конструкциям, по стенам, колоннам, потолкам, основанию пола (применит. к демонтажу 2м*2шт+8м+9м) |  |  |  | ГЭСНм 08-02-409-09 571/пр_2022_п.84_т.3_стр.3_стб.3 (демонтаж) | 100 м | 0.21 | 2024.77 | 0 | 0 | 0 | 0 |  |  |  | 0
59 | 36.1 |  | Вспомогательные ненормируемые материалы |  |  |  | 9999950 | % от ЗП | 1 | 16.31 | 0 | 0 | 0 | 0 |  |  |  | 0
60 | 37 |  | Затягивание провода в проложенные трубы и металлические рукава первого одножильного или многожильного в общей оплетке, суммарное сечение: до 16 мм2 (прим-но вытягиванию провода и кабеля из гофр.труб и гладких труб с последующим монтажом) |  |  |  | ГЭСНм 08-02-412-03 571/пр_2022_п.84_т.3_стр.3_стб.3 (демонтаж) | 100 м | 0.35 | 1468.66 | 0 | 0 | 0 | 0 |  |  |  | 0
61 | 37.1 |  | Вспомогательные ненормируемые материалы |  |  |  | 9999950 | % от ЗП | 1 | 11.62 | 0 | 0 | 0 | 0 |  |  |  | 0
62 | 38 |  | Шкаф (пульт) управления навесной, высота, ширина и глубина: до 600х600х350 мм (применит. к демонтажу с последующим монтажом) |  |  |  | ГЭСНм 08-03-573-04 571/пр_2022_п.84_т.3_стр.2_стб.3 (демонтаж) | шт | 3 | 6331.99 | 0 | 0 | 0 | 0 |  |  |  | 0
63 | 38.1 |  | Вспомогательные ненормируемые материалы |  |  |  | 9999950 | % от ЗП | 1.2 | 41.22 | 0 | 0 | 0 | 0 |  |  |  | 0
64 | 39 |  | Счетчики, устанавливаемые на готовом основании: однофазные (применит. к демонтажу счетчика на оп.3(1ф) с последующим монтажом) |  |  |  | ГЭСНм 08-03-600-01 571/пр_2022_п.84_т.3_стр.2_стб.3 (демонтаж); 2022-1-ГЭСНм-ОП-08-01-03-001 | шт | 1 | 275.57 | 0 | 0 | 0 | 0 |  |  |  | 0
65 | 39.1 |  | Вспомогательные ненормируемые материалы |  |  |  | 9999950 | % от ЗП | 1.2 | 1.87 | 0 | 0 | 0 | 0 |  |  |  | 0
66 | 40 |  | Счетчики, устанавливаемые на готовом основании: трехфазные (применит. к демонтажу счетчика на на оп.10(3ф) с последующим монтажом) |  |  |  | ГЭСНм 08-03-600-02 571/пр_2022_п.84_т.3_стр.2_стб.3 (демонтаж); 2022-1-ГЭСНм-ОП-08-01-03-001 | шт | 1 | 640.31 | 0 | 0 | 0 | 0 |  |  |  | 0
67 | 40.1 |  | Вспомогательные ненормируемые материалы |  |  |  | 9999950 | % от ЗП | 1.2 | 4.67 | 0 | 0 | 0 | 0 |  |  |  | 0
68 | 41 |  | Хомут на опоре (применит. к демонтажу крепления счетчика) |  |  |  | ГЭСНм 08-02-305-01 571/пр_2022_п.84_т.3_стр.4_стб.3 (демонтаж) | шт | 2 | 715.81 | 0 | 0 | 0 | 0 |  |  |  | 0
69 | 41.1 |  | Вспомогательные ненормируемые материалы |  |  |  | 9999950 | % от ЗП | 0.6 | 1.3 | 0 | 0 | 0 | 0 |  |  |  | 0
70 | 42 |  | Траверса на опоре (применит. к демонтажу) |  |  |  | ГЭСНм 08-02-305-04 571/пр_2022_п.84_т.3_стр.3_стб.3 (демонтаж) | шт | 6 | 2883.3 | 0 | 0 | 0 | 0 |  |  |  | 0
71 | 42.1 |  | Вспомогательные ненормируемые материалы |  |  |  | 9999950 | % от ЗП | 1 | 10.83 | 0 | 0 | 0 | 0 |  |  |  | 0
72 | 43 |  | Демонтаж опор ВЛ 0,38-10 кВ: без приставок одностоечных (оп.3,4,6,8,9) |  |  |  | ГЭСН 33-04-042-01 | шт | 5 | 14067.59 | 0 | 0 | 0 | 0 |  |  |  | 0
73 | 44 |  | Демонтаж опор ВЛ 0,38-10 кВ: с приставками одностоечных с подкосом (оп.1) |  |  |  | ГЭСН 33-04-042-05 | шт | 1 | 11481.07 | 0 | 0 | 0 | 0 |  |  |  | 0
74 | 45 |  | Демонтаж опор ВЛ 0,38-10 кВ: с приставками одностоечных с подкосом (оп.2) |  |  |  | ГЭСН 33-04-042-05 421/пр_2020_прил.10_т.1_п.4_гр.3 | шт | 1 | 13777.22 | 0 | 0 | 0 | 0 |  |  |  | 0
75 | 46 |  | Погрузка в автотранспортное средство: изделия из сборного железобетона, бетона, керамзитобетона массой до 3 тонн (5 ж/б стоек х 0,900т + 2 ж/б приставки х 0,325т = 5,15тн) |  |  |  | 03-1 | 1т груза | 5.15 | 2022.77 | 0 | 0 | 0 | 0 |  |  |  | 0
76 | 47 |  | Погрузка в автотранспортное средство: лес круглый (прим-но к 4ти дер.стойкам х 0,350т) |  |  |  | 07-1 | 1т груза | 1.4 | 674.76 | 0 | 0 | 0 | 0 |  |  |  | 0
77 | 48 |  | Погрузка в автотранспортное средство: металлические конструкции весом до 1 тонны (провод А-50(0,005т+0,003т+0,02т+0,134т+0,018т) + СИП-2 3х70+1х70(0,008т+0,097т+0,011т) + СИП-4 2х16(0,003т+0,005т) + СИП-4 4х16(0,003т) + АВВГ(0,004т+0,004т+0,003т) + А-16(0,004т) +2АПВ-16 (0,004т)+ оснастка(0,020т+0,050т+0,016т)+сталь круглая (0,00093и+0,00186т) = 0,40379т) |  |  |  | 15-1 | 1т груза | 0.41479 | 336.58 | 0 | 0 | 0 | 0 |  |  |  | 0
78 | 49 |  | Погрузка в автотранспортное средство: мусор строительный с погрузкой вручную (прим-но к трубам-0,001т+0,004т+0,004) |  |  |  | 47-1 | 1т груза | 0.009 | 10.73 | 0 | 0 | 0 | 0 |  |  |  | 0
79 | 50 |  | Погрузка в автотранспортное средство: металлические конструкции весом до 1 тонны (прим-но к 5-ти светилькникам(0,020т)) |  |  |  | 15-1 | 1т груза | 0.02 | 16.23 | 0 | 0 | 0 | 0 |  |  |  | 0
80 | 51 |  | Перевозка грузов I класса автомобилями-самосвалами грузоподъемностью до 15 т по дорогам с усовершенствованным (асфальтобетонным, цементобетонным, железобетонным, обработанным органическим вяжущим) дорожным покрытием на расстояние 5 км |  |  |  | 02-15-1-01-0005 | 1т груза | 6.9738 | 921.31 | 0 | 0 | 0 | 0 |  |  |  | 0
81 | 52 |  | Перевозка грузов I класса автомобилями-самосвалами грузоподъемностью до 15 т по дорогам с усовершенствованным (асфальтобетонным, цементобетонным, железобетонным, обработанным органическим вяжущим) дорожным покрытием на расстояние 28 км |  |  |  | 02-15-1-01-0028 | 1т груза | 0.02 | 6.36 | 0 | 0 | 0 | 0 |  |  |  | 0
82 | 53 |  | Разгрузка с автотранспортного средства: металлические конструкции весом до 1 тонны (прим-но к 5-ти светилькникам(0,020т)) |  |  |  | 15-2 | 1т груза | 0.02 | 16.23 | 0 | 0 | 0 | 0 |  |  |  | 0
83 | 54 |  | Разгрузка с автотранспортного средства: мусор строительный с погрузкой вручную |  |  |  | 47-2 | 1т груза | 0.009 | 8.89 | 0 | 0 | 0 | 0 |  |  |  | 0
84 | 55 |  | Разгрузка с автотранспортного средства: металлические конструкции весом до 1 тонны |  |  |  | 15-2 | 1т груза | 0.41479 | 336.58 | 0 | 0 | 0 | 0 |  |  |  | 0
85 | 56 |  | Разгрузка с автотранспортного средства: лес круглый |  |  |  | 07-2 | 1т груза | 1.4 | 579.08 | 0 | 0 | 0 | 0 |  |  |  | 0
86 | 57 |  | Разгрузка с автотранспортного средства: изделия из сборного железобетона, бетона, керамзитобетона массой до 3 тонн |  |  |  | 03-2 | 1т груза | 5.15 | 2022.77 | 0 | 0 | 0 | 0 |  |  |  | 0
|  |  | Итого по разделу |  |  |  | 7: 158218.94; 9: 0 |  |  |  | 0
Раздел: Строительно-монтажные работы ВЛИ-0,38кВ
87 | 58 |  | Обрезка крон деревьев под естественный вид: с автогидроподъемника |  |  |  | ГЭСН 47-01-109-02 421/пр_2020_прил.10_т.1_п.4_гр.3 | шт | 2 | 4691.07 | 2 | 4691.07 | 4691.07 | 2 |  |  |  | 4691.07
88 | 59 |  | Разработка грунта вручную в траншеях глубиной до 2 м без креплений с откосами, группа грунтов: 2 (прим-но к шурфлению (0,5м*1,0м*1,5м) =0,75 м3 * 14 точек= 10,5м3) (опоры №1П-10П,оп.№10) |  |  |  | ГЭСН 01-02-057-02 421/пр_2020_прил.10_т.1_п.4_гр.3 | 100 м3 | 0.105 | 19507.04 | 0.105 | 19507.04 | 19507.04 | 0.105 |  |  |  | 19507.04
89 | 60 |  | Засыпка вручную траншей, пазух котлованов и ям, группа грунтов: 1 (засыпка грунтом после шурфления) |  |  |  | ГЭСН 01-02-061-01 421/пр_2020_прил.10_т.1_п.4_гр.3 | 100 м3 | 0.105 | 10747.25 | 0.105 | 10747.25 | 10747.25 | 0.105 |  |  |  | 10747.25
90 | 61 |  | Развозка конструкций и материалов опор ВЛ 0,38-10 кВ по трассе: одностоечных железобетонных опор |  |  |  | ГЭСН 33-04-016-02 421/пр_2020_прил.10_т.1_п.4_гр.3 | шт | 14 | 31478.31 | 14 | 31478.31 | 31478.31 | 14 |  |  |  | 31478.31
91 | 62 |  | Развозка конструкций и материалов опор ВЛ 0,38-10 кВ по трассе: материалов оснастки одностоечных опор (8оп проект+4сущ.(№3,5,7, трубостойка) |  |  |  | ГЭСН 33-04-016-05 421/пр_2020_прил.10_т.1_п.4_гр.3 | шт | 12 | 8515.35 | 12 | 8515.35 | 8515.35 | 12 |  |  |  | 8515.35
92 | 63 |  | Развозка конструкций и материалов опор ВЛ 0,38-10 кВ по трассе: материалов оснастки сложных опор (2 проект оп.+сущ.оп.№1/1,1/2,10) |  |  |  | ГЭСН 33-04-016-06 421/пр_2020_прил.10_т.1_п.4_гр.3 | шт | 5 | 4151.54 | 5 | 4151.54 | 4151.54 | 5 |  |  |  | 4151.54
93 | 64 |  | Установка железобетонных опор ВЛ 0,38; 6-10 кВ с траверсами без приставок: одностоечных |  |  |  | ГЭСН 33-04-003-01 421/пр_2020_прил.10_т.1_п.4_гр.3 | шт | 8 | 67319.05 | 8 | 67319.05 | 67319.05 | 8 |  |  |  | 67319.05
94 | 65 |  | Затраты на бурение котлованов, учтенные нормами: 33-04-001-01, 33-04-003-01 |  |  |  | ГЭСН 33-04-019-01 421/пр_2020_прил.10_т.1_п.4_гр.3 | шт | -8 | -11021.4 | -8 | -11021.4 | -11021.4 | -8 |  |  |  | -11021.4
95 | 66 |  | Затраты на бурение котлованов, учтенные нормами: 33-04-001-01, 33-04-003-01 |  |  |  | ГЭСН 33-04-019-01 Прил.33.4.п.3.6; 421/пр_2020_прил.10_т.1_п.4_гр.3 | шт | 8 | 13776.76 | 8 | 13776.76 | 13776.76 | 8 |  |  |  | 13776.76
96 | 67 |  | Установка железобетонных опор ВЛ 0,38; 6-10 кВ с траверсами без приставок: одностоечных (подкос к сущ. опоре) |  |  |  | ГЭСН 33-04-003-01 421/пр_2020_прил.10_т.1_п.4_гр.3 | шт | 1 | 8414.89 | 1 | 8414.89 | 8414.89 | 1 |  |  |  | 8414.89
97 | 68 |  | Затраты на бурение котлованов, учтенные нормами: 33-04-001-01, 33-04-003-01 |  |  |  | ГЭСН 33-04-019-01 421/пр_2020_прил.10_т.1_п.4_гр.3 | шт | -1 | -1377.68 | -1 | -1377.68 | -1377.68 | -1 |  |  |  | -1377.68
98 | 69 |  | Затраты на бурение котлованов, учтенные нормами: 33-04-001-01, 33-04-003-01 |  |  |  | ГЭСН 33-04-019-01 Прил.33.4.п.3.6; 421/пр_2020_прил.10_т.1_п.4_гр.3 | шт | 1 | 1722.08 | 1 | 1722.08 | 1722.08 | 1 |  |  |  | 1722.08
99 | 70 |  | Установка железобетонных опор ВЛ 0,38; 6-10 кВ с траверсами без приставок: одностоечных с одним подкосом |  |  |  | ГЭСН 33-04-003-02 421/пр_2020_прил.10_т.1_п.4_гр.3 | шт | 1 | 17647.36 | 1 | 17647.36 | 17647.36 | 1 |  |  |  | 17647.36
100 | 71 |  | Затраты на бурение котлованов, учтенные нормой: 33-04-003-02 |  |  |  | ГЭСН 33-04-019-19 421/пр_2020_прил.10_т.1_п.4_гр.3 | шт | -1 | -3832.56 | -1 | -3832.56 | -3832.56 | -1 |  |  |  | -3832.56
101 | 72 |  | Затраты на бурение котлованов, учтенные нормой: 33-04-003-02 |  |  |  | ГЭСН 33-04-019-19 Прил.33.4.п.3.6; 421/пр_2020_прил.10_т.1_п.4_гр.3 | шт | 1 | 4790.71 | 1 | 4790.71 | 4790.71 | 1 |  |  |  | 4790.71
102 | 73 |  | Установка железобетонных опор ВЛ 0,38; 6-10 кВ с траверсами без приставок: одностоечных с двумя подкосами |  |  |  | ГЭСН 33-04-003-03 421/пр_2020_прил.10_т.1_п.4_гр.3 | шт | 1 | 27395.87 | 1 | 27395.87 | 27395.87 | 1 |  |  |  | 27395.87
103 | 74 |  | Затраты на бурение котлованов, учтенные нормой: 33-04-003-03 |  |  |  | ГЭСН 33-04-019-20 421/пр_2020_прил.10_т.1_п.4_гр.3 | шт | -1 | -6464.7 | -1 | -6464.7 | -6464.7 | -1 |  |  |  | -6464.7
104 | 75 |  | Затраты на бурение котлованов, учтенные нормой: 33-04-003-03 |  |  |  | ГЭСН 33-04-019-20 Прил.33.4.п.3.6; 421/пр_2020_прил.10_т.1_п.4_гр.3 | шт | 1 | 8080.85 | 1 | 8080.85 | 8080.85 | 1 |  |  |  | 8080.85
105 | 76 |  | Подвеска провода СИП-2 напряжением от 0,4 кВ до 1 кВ на опорах, при 32 опорах на км линии: с использованием автогидроподъемника (ф3-ТП-оп 3) |  |  |  | ГЭСН 33-04-017-01 421/пр_2020_прил.10_т.1_п.4_гр.3 | 1000 м | 0.048 | 10435.44 | 0.048 | 10435.44 | 10435.44 | 0.048 |  |  |  | 10435.44
106 | 77 |  | При изменении количества опор на 1 км ВЛИ добавлять или исключать: к норме 33-04-017-01 (3-0,048*32=1) |  |  |  | ГЭСН 33-04-017-03 421/пр_2020_прил.10_т.1_п.4_гр.3 | шт | 1 | 4040.5 | 1 | 4040.5 | 4040.5 | 1 |  |  |  | 4040.5
107 | 78 |  | Подвеска провода СИП-2 напряжением от 0,4 кВ до 1 кВ на опорах, при 32 опорах на км линии: с использованием автогидроподъемника (ф4-ТП-оп 3) |  |  |  | ГЭСН 33-04-017-01 421/пр_2020_прил.10_т.1_п.4_гр.3 | 1000 м | 0.048 | 10435.44 | 0.048 | 10435.44 | 10435.44 | 0.048 |  |  |  | 10435.44
108 | 79 |  | При изменении количества опор на 1 км ВЛИ добавлять или исключать: к норме 33-04-017-01 (3-0,048*32=1) |  |  |  | ГЭСН 33-04-017-03 421/пр_2020_прил.10_т.1_п.4_гр.3 | шт | 1 | 4040.5 | 1 | 4040.5 | 4040.5 | 1 |  |  |  | 4040.5
109 | 80 |  | Подвеска провода СИП-2 напряжением от 0,4 кВ до 1 кВ на опорах, при 32 опорах на км линии: с использованием автогидроподъемника (ф2-ТП-оп 10) |  |  |  | ГЭСН 33-04-017-01 421/пр_2020_прил.10_т.1_п.4_гр.3 | 1000 м | 0.327 | 71091.29 | 0.327 | 71091.29 | 71091.29 | 0.327 |  |  |  | 71091.29
110 | 81 |  | При изменении количества опор на 1 км ВЛИ добавлять или исключать: к норме 33-04-017-01 (12-0,327*32=1) |  |  |  | ГЭСН 33-04-017-03 421/пр_2020_прил.10_т.1_п.4_гр.3 | шт | 1 | 4040.5 | 1 | 4040.5 | 4040.5 | 1 |  |  |  | 4040.5
111 | 82 |  | Подвеска провода СИП-2 напряжением от 0,4 кВ до 1 кВ на опорах, при 32 опорах на км линии: с использованием автогидроподъемника (СИП-4 4*25 оп.5П-5сущ.(1м), СИП-4 2*16 оп. 7П-7сущ.(20м); СИП-4 4х16 оп. 9-трубост.(3м) |  |  |  | ГЭСН 33-04-017-01 421/пр_2020_прил.10_т.1_п.4_гр.3 | 1000 м | 0.024 | 5217.73 | 0.024 | 5217.73 | 5217.73 | 0.024 |  |  |  | 5217.73
112 | 83 |  | При изменении количества опор на 1 км ВЛИ добавлять или исключать: к норме 33-04-017-01 (6-0,024*32=5) |  |  |  | ГЭСН 33-04-017-03 421/пр_2020_прил.10_т.1_п.4_гр.3 | шт | 5 | 20202.49 | 5 | 20202.49 | 20202.49 | 5 |  |  |  | 20202.49
113 | 84 |  | Присоединение к зажимам жил проводов или кабелей сечением: до 70 мм2 (СИП-2 3*70+1*70 на оп. 1/1сущ., 3сущ) |  |  |  | ГЭСНм 08-02-144-05 Т.ч.1.8.3А; 421/пр_2020_прил.10_т.1_п.4_гр.4 | 100 шт | 0.08 | 1994.2 | 0.08 | 1994.2 | 1994.2 | 0.08 |  |  |  | 1994.2
114 | 84.1 |  | Вспомогательные ненормируемые материалы |  |  |  | 9999950 | % от ЗП | 2 | 12.76 | 2 | 12.76 | 12.76 | 2 |  |  |  | 12.76
115 | 85 |  | Присоединение к зажимам жил проводов или кабелей сечением: до 70 мм2 (3А-50 оп.10сущ) |  |  |  | ГЭСНм 08-02-144-05 Т.ч.1.8.3А | 100 шт | 0.03 | 623.2 | 0.03 | 623.2 | 623.2 | 0.03 |  |  |  | 623.2
116 | 85.1 |  | Вспомогательные ненормируемые материалы |  |  |  | 9999950 | % от ЗП | 2 | 4.79 | 2 | 4.79 | 4.79 | 2 |  |  |  | 4.79
117 | 86 |  | Присоединение к зажимам жил проводов или кабелей сечением: до 35 мм2 ( СИП-4 4х25 оп.5П,4А-35 оп.3сущ)) |  |  |  | ГЭСНм 08-02-144-04 Т.ч.1.8.3А; 421/пр_2020_прил.10_т.1_п.4_гр.4 | 100 шт | 0.08 | 1804.27 | 0.08 | 1804.27 | 1804.27 | 0.08 |  |  |  | 1804.27
118 | 86.1 |  | Вспомогательные ненормируемые материалы |  |  |  | 9999950 | % от ЗП | 2 | 11.55 | 2 | 11.55 | 11.55 | 2 |  |  |  | 11.55
119 | 87 |  | Присоединение к зажимам жил проводов или кабелей сечением: до 16 мм2 (СИП-4 2*16 оп.7П,СИП-4 4*16 оп. 9П) |  |  |  | ГЭСНм 08-02-144-03 Т.ч.1.8.3А; 421/пр_2020_прил.10_т.1_п.4_гр.4 | 100 шт | 0.06 | 1202.85 | 0.06 | 1202.85 | 1202.85 | 0.06 |  |  |  | 1202.85
120 | 87.1 |  | Вспомогательные ненормируемые материалы |  |  |  | 9999950 | % от ЗП | 2 | 7.7 | 2 | 7.7 | 7.7 | 2 |  |  |  | 7.7
121 | 88 |  | Труба гофрированная ПВХ для защиты проводов и кабелей по установленным конструкциям, по стенам, колоннам, потолкам, основанию пола (по ТП) |  |  |  | ГЭСНм 08-02-409-09 421/пр_2020_прил.10_т.1_п.4_гр.4 | 100 м | 0.12 | 2796.99 | 0.12 | 2796.99 | 2796.99 | 0.12 |  |  |  | 2796.99
122 | 88.1 |  | Вспомогательные ненормируемые материалы |  |  |  | 9999950 | % от ЗП | 2 | 18.64 | 2 | 18.64 | 18.64 | 2 |  |  |  | 18.64
123 | 89 |  | Затягивание провода в проложенные трубы и металлические рукава первого одножильного или многожильного в общей оплетке, суммарное сечение: до 240 мм2 (по ТП) |  |  |  | ГЭСНм 08-02-412-08 421/пр_2020_прил.10_т.1_п.4_гр.4 | 100 м | 0.12 | 6431.03 | 0.12 | 6431.03 | 6431.03 | 0.12 |  |  |  | 6431.03
124 | 89.1 |  | Вспомогательные ненормируемые материалы |  |  |  | 9999950 | % от ЗП | 2 | 39.81 | 2 | 39.81 | 39.81 | 2 |  |  |  | 39.81
125 | 90 |  | Присоединение к зажимам жил проводов или кабелей сечением: до 70 мм2 (в РУ) |  |  |  | ГЭСНм 08-02-144-05 421/пр_2020_прил.10_т.1_п.4_гр.4 | 100 шт | 0.12 | 2848.85 | 0.12 | 2848.85 | 2848.85 | 0.12 |  |  |  | 2848.85
126 | 90.1 |  | Вспомогательные ненормируемые материалы |  |  |  | 9999950 | % от ЗП | 2 | 19.15 | 2 | 19.15 | 19.15 | 2 |  |  |  | 19.15
127 | 91 |  | Разработка грунта вручную в траншеях глубиной до 2 м без креплений с откосами, группа грунтов: 2 (0,5*0,6*0,5)=0,15*6=0,9м3) |  |  |  | ГЭСН 01-02-057-02 421/пр_2020_прил.10_т.1_п.4_гр.3 | 100 м3 | 0.009 | 1672.02 | 0.006 | 1114.68 | 1114.68 | 0.006 |  |  |  | 1114.68
128 | 92 |  | Забивка вертикальных заземлителей механизированная на глубину до 5 м |  |  |  | ГЭСН 33-03-004-01 421/пр_2020_прил.10_т.1_п.4_гр.3 | шт | 6 | 8531.84 | 4 | 5687.88 | 5687.88 | 4 |  |  |  | 5687.88
129 | 92.1 |  | Уголок стальной горячекатаный равнополочный, марки стали СТ3СП, СТ3пс, ширина полок 35-56 мм, толщина полки 3-5 мм |  |  |  | 08.3.08.02-0058 | т | 0.06786 | 2832.9 | 0.04524 | 1888.6 | 1888.6 | 0.04524 |  |  |  | 1888.6
130 | 92.1.1 |  | Перевозка грузов I класса автомобилями бортовыми грузоподъемностью до 20 т по дорогам с усовершенствованным (асфальтобетонным, цементобетонным, железобетонным, обработанным органическим вяжущим) дорожным покрытием на расстояние 30 км |  |  |  | 01-20-1-01-0030 | 1т груза | -0.06786 | -34.96 | -0.04524 | -23.31 | -23.31 | -0.04524 |  |  |  | -23.31
131 | 92.1.2 |  | Перевозка грузов I класса автомобилями бортовыми грузоподъемностью до 20 т по дорогам с усовершенствованным (асфальтобетонным, цементобетонным, железобетонным, обработанным органическим вяжущим) дорожным покрытием на расстояние 65 км |  |  |  | 01-20-1-01-0065 | 1т груза | 0.06786 | 46.43 | 0.04524 | 30.96 | 30.96 | 0.04524 |  |  |  | 30.96
132 | 93 |  | Устройство шин заземления опор ВЛ и подстанций |  |  |  | ГЭСН 33-04-015-01 421/пр_2020_прил.10_т.1_п.4_гр.3 | 10 м | 0.9 | 2471.06 | 0.6 | 1647.36 | 1647.36 | 0.6 |  |  |  | 1647.36
133 | 93.1 |  | Сталь арматурная горячекатаная гладкая, класс A-I, диаметр 6-22 мм |  |  |  | 08.4.03.02-0002 | т | 0.00558 | 236.5 | 0.00372 | 157.67 | 157.67 | 0.00372 |  |  |  | 157.67
134 | 93.1.1 |  | Перевозка грузов I класса автомобилями бортовыми грузоподъемностью до 20 т по дорогам с усовершенствованным (асфальтобетонным, цементобетонным, железобетонным, обработанным органическим вяжущим) дорожным покрытием на расстояние 30 км |  |  |  | 01-20-1-01-0030 | 1т груза | -0.00558 | -2.87 | -0.00372 | -1.92 | -1.92 | -0.00372 |  |  |  | -1.92
135 | 93.1.2 |  | Перевозка грузов I класса автомобилями бортовыми грузоподъемностью до 20 т по дорогам с усовершенствованным (асфальтобетонным, цементобетонным, железобетонным, обработанным органическим вяжущим) дорожным покрытием на расстояние 65 км |  |  |  | 01-20-1-01-0065 | 1т груза | 0.00558 | 3.82 | 0.00372 | 2.55 | 2.55 | 0.00372 |  |  |  | 2.55
136 | 94 |  | Засыпка вручную траншей, пазух котлованов и ям, группа грунтов: 1 |  |  |  | ГЭСН 01-02-061-01 421/пр_2020_прил.10_т.1_п.4_гр.3 | 100 м3 | 0.009 | 921.2 | 0.006 | 614.13 | 614.13 | 0.006 |  |  |  | 614.13
137 | 95 |  | Окраска огрунтованных бетонных и оштукатуренных поверхностей: эмалью ПФ-133 |  |  |  | ГЭСН 13-03-003-21 421/пр_2020_прил.10_т.1_п.4_гр.3 | 100 м2 | 0.02796 | 269.71 | 0 | 0 | 0 | 0 |  |  |  | 0
138 | 95.1 |  | Эмаль ПФ-133 |  |  |  | 14.4.04.08-0006 | т | -0.0002516 | -38.31 | 0 | 0 | 0 | 0 |  |  |  | 0
139 | 95.2 |  | Эмаль ПФ-115 |  |  |  | 14.4.04.08-0001 | т | 0.0003636 | 39.13 | 0 | 0 | 0 | 0 |  |  |  | 0
140 | 95.2.1 |  | Перевозка грузов I класса автомобилями бортовыми грузоподъемностью до 20 т по дорогам с усовершенствованным (асфальтобетонным, цементобетонным, железобетонным, обработанным органическим вяжущим) дорожным покрытием на расстояние 30 км |  |  |  | 01-20-1-01-0030 | 1т груза | -0.0003636 | -0.19 | 0 | 0 | 0 | 0 |  |  |  | 0
141 | 95.2.2 |  | Перевозка грузов I класса автомобилями бортовыми грузоподъемностью до 20 т по дорогам с усовершенствованным (асфальтобетонным, цементобетонным, железобетонным, обработанным органическим вяжущим) дорожным покрытием на расстояние 65 км |  |  |  | 01-20-1-01-0065 | 1т груза | 0.0003636 | 0.25 | 0 | 0 | 0 | 0 |  |  |  | 0
142 | 96 |  | Огрунтовка металлических поверхностей за один раз: лаком БТ-577 |  |  |  | ГЭСН 13-03-002-15 421/пр_2020_прил.10_т.1_п.4_гр.3 | 100 м2 | 0.0238 | 195.03 | 0 | 0 | 0 | 0 |  |  |  | 0
143 | 96.1 |  | Лак битумный БТ-577 |  |  |  | 14.4.03.03-0102 | т | -0.0002142 | -22.11 | 0 | 0 | 0 | 0 |  |  |  | 0
144 | 96.2 |  | Эмаль ПФ-115 |  |  |  | 14.4.04.08-0001 | т | 0.0005236 | 56.36 | 0 | 0 | 0 | 0 |  |  |  | 0
145 | 96.2.1 |  | Перевозка грузов I класса автомобилями бортовыми грузоподъемностью до 20 т по дорогам с усовершенствованным (асфальтобетонным, цементобетонным, железобетонным, обработанным органическим вяжущим) дорожным покрытием на расстояние 30 км |  |  |  | 01-20-1-01-0030 | 1т груза | -0.0005236 | -0.27 | 0 | 0 | 0 | 0 |  |  |  | 0
146 | 96.2.2 |  | Перевозка грузов I класса автомобилями бортовыми грузоподъемностью до 20 т по дорогам с усовершенствованным (асфальтобетонным, цементобетонным, железобетонным, обработанным органическим вяжущим) дорожным покрытием на расстояние 65 км |  |  |  | 01-20-1-01-0065 | 1т груза | 0.0005236 | 0.36 | 0 | 0 | 0 | 0 |  |  |  | 0
|  |  | Итого по разделу |  |  |  | 7: 370039.37; 9: 363980.07 |  |  |  | 363980.07
Раздел: Материалы ВЛИ-0,38кВ
147 | 97 |  | Стойка опоры СВ 95-3-АТ |  |  |  | ТЦ_59.1.05.01_50_5040136007_18.11.2025_02_2.1 | шт | 14 | 164999.24 | 14 | 164999.24 | 164999.24 | 14 |  |  |  | 164999.24
148 | 98 |  | Провод самонесущий изолированный СИПн-2 3х70+1х70 -0,6/1 |  |  |  | ТЦ_59.1.21.02_59_5904184047_05.03.2026_02_1.1 | 1000 м | 0.456 | 179652.6 | 0.456 | 179652.6 | 179652.6 | 0.456 |  |  |  | 179652.6
149 | 99 |  | Провод самонесущий изолированный СИПн-4 4x16-0,6/1 |  |  |  | ТЦ_21.2.01.01_59_5904184047_05.03.2026_02_2.1 | 1000 м | 0.004 | 405.53 | 0.004 | 405.53 | 405.53 | 0.004 |  |  |  | 405.53
150 | 100 |  | Провод самонесущий изолированный СИПн-4 2x16 -0,6/1 |  |  |  | ТЦ_21.2.01.01_59_5904184047_05.03.2026_02_2.1 | 1000 м | 0.021 | 1081.07 | 0.021 | 1081.07 | 1081.07 | 0.021 |  |  |  | 1081.07
151 | 101 |  | Провод самонесущий изолированный СИПн-4 4х25-0,6/1 |  |  |  | ТЦ_21.2.01.01_59_5904184047_05.03.2026_02_2.1 | 1000 м | 0.002 | 304.67 | 0.002 | 304.67 | 304.67 | 0.002 |  |  |  | 304.67
152 | 102 |  | Лента крепления из нержавеющей стали в пластмассовой коробке с кабельной бухтой, ширина 20 мм, толщина 0,7 мм, длина 50 м |  |  |  | 25.2.02.11-0021 | шт | 1.46 | 5925.12 | 1.46 | 5925.12 | 5925.12 | 1.46 |  |  |  | 5925.12
153 | 102.1 |  | Перевозка грузов I класса автомобилями бортовыми грузоподъемностью до 20 т по дорогам с усовершенствованным (асфальтобетонным, цементобетонным, железобетонным, обработанным органическим вяжущим) дорожным покрытием на расстояние 30 км |  |  |  | 01-20-1-01-0030 | 1т груза | -0.0082928 | -4.27 | -0.0082928 | -4.27 | -4.27 | -0.0082928 |  |  |  | -4.27
154 | 102.2 |  | Перевозка грузов I класса автомобилями бортовыми грузоподъемностью до 20 т по дорогам с усовершенствованным (асфальтобетонным, цементобетонным, железобетонным, обработанным органическим вяжущим) дорожным покрытием на расстояние 65 км |  |  |  | 01-20-1-01-0065 | 1т груза | 0.0082928 | 5.67 | 0.0082928 | 5.67 | 5.67 | 0.0082928 |  |  |  | 5.67
155 | 103 |  | Бугель NB20 (Нилед) |  |  |  | ТЦ_59.1.25.03_50_5036090504_26.01.2026_02_4.1 | шт | 57 | 2844.87 | 57 | 2844.87 | 2844.87 | 57 |  |  |  | 2844.87
156 | 104 |  | Узел крепления У-4 |  |  |  | ТЦ_22.2.02.23_50_5036090504_26.01.2026_02_3.1 | шт | 4 | 17094.12 | 4 | 17094.12 | 17094.12 | 4 |  |  |  | 17094.12
157 | 105 |  | Кронштейн анкерный CS 10.3 |  |  |  | ТЦ_59.1.25.03_50_5036090504_26.01.2026_02_5.1 | шт | 23 | 16340.81 | 23 | 16340.81 | 16340.81 | 23 |  |  |  | 16340.81
158 | 106 |  | Зажим анкерный (СИП) РА 1500 |  |  |  | ТЦ_59.1.25.03_50_5005066854_26.01.2026_02_26.1 | шт | 22 | 13895.64 | 22 | 13895.64 | 13895.64 | 22 |  |  |  | 13895.64
159 | 107 |  | Комплект промежуточной подвески ES 1500 (Нилед) |  |  |  | ТЦ_59.1.25.03_50_5036090504_26.01.2026_02_7.1 | компл | 8 | 6912.96 | 8 | 6912.96 | 6912.96 | 8 |  |  |  | 6912.96
160 | 108 |  | Скрепа NC 20 (Нилед) |  |  |  | ТЦ_59.1.25.03_50_5036090504_26.01.2026_02_8.1 | 100 шт | 16 | 58999.04 | 16 | 58999.04 | 58999.04 | 16 |  |  |  | 58999.04
161 | 109 |  | Зажим ответвительный влагозащищенный Р 72 (Нилед) |  |  |  | ТЦ_59.1.25.03_50_5036090504_26.01.2026_02_9.1 | шт | 19 | 10903.91 | 17 | 9756.13 | 9756.13 | 17 |  |  |  | 9756.13
162 | 110 |  | Зажим плашечный CD 35 |  |  |  | ТЦ_59.1.20.01_50_5036090504_26.01.2026_02_6.1 | шт | 33 | 7670.85 | 31 | 7205.95 | 7205.95 | 31 |  |  |  | 7205.95
163 | 111 |  | Проводник заземляющий ЗП-6 (1,0м) |  |  |  | ТЦ_20.1.02.23_50_5036090504_26.01.2026_02_11.1 | шт | 11.3 | 12153.26 | 10.508 | 11301.49 | 11301.49 | 10.508 |  |  |  | 11301.49
164 | 112 |  | Зажим анкерный (СИП) DN 123 |  |  |  | ТЦ_59.1.20.01_50_5036090504_26.01.2026_02_8.1 | шт | 6 | 1103.16 | 6 | 1103.16 | 1103.16 | 6 |  |  |  | 1103.16
165 | 113 |  | Хомут стяжной Е 778 (Нилед) |  |  |  | ТЦ_59.1.25.03_50_5036090504_26.01.2026_02_12.1 | шт | 47 | 586.56 | 47 | 586.56 | 586.56 | 47 |  |  |  | 586.56
166 | 114 |  | Зажим для временного заземления РС 481 |  |  |  | ТЦ_59.1.25.03_50_5036090504_26.01.2026_02_13.1 | шт | 16 | 17481.92 | 16 | 17481.92 | 17481.92 | 16 |  |  |  | 17481.92
167 | 115 |  | Дистанционный бандаж BIC-15.50 |  |  |  | ТЦ_59.1.20.02_50_5036090504_26.01.2026_02_16.1 | шт | 1 | 137.89 | 1 | 137.89 | 137.89 | 1 |  |  |  | 137.89
168 | 116 |  | Зажим ответвительный с прокалыванием изоляции (СИП) Р645 |  |  |  | ТЦ_59.1.25.03_50_5036090504_26.01.2026_02_14.1 | шт | 10 | 4044.8 | 10 | 4044.8 | 4044.8 | 10 |  |  |  | 4044.8
169 | 117 |  | Зажим ответвительный влагозащищенный Р 70 |  |  |  | ТЦ_59.1.25.03_50_5036090504_26.01.2026_02_10.1 | шт | 8 | 3939.76 | 8 | 3939.76 | 3939.76 | 8 |  |  |  | 3939.76
170 | 118 |  | Зажим ответвительный N70 |  |  |  | ТЦ_59.1.20.01_50_5036090504_26.01.2026_02_16.1 | шт | 7 | 3897.74 | 7 | 3897.74 | 3897.74 | 7 |  |  |  | 3897.74
171 | 119 |  | Песок природный для строительных работ I класс, средний |  |  |  | 02.3.01.02-1104 | м3 | 2.218 | 2286.25 | 2.218 | 2286.25 | 2286.25 | 2.218 |  |  |  | 2286.25
172 | 119.1 |  | Перевозка грузов I класса автомобилями бортовыми грузоподъемностью до 20 т по дорогам с усовершенствованным (асфальтобетонным, цементобетонным, железобетонным, обработанным органическим вяжущим) дорожным покрытием на расстояние 30 км |  |  |  | 01-20-1-01-0030 | 1т груза | -3.327 | -1713.9 | -3.327 | -1713.9 | -1713.9 | -3.327 |  |  |  | -1713.9
173 | 119.2 |  | Перевозка грузов I класса автомобилями бортовыми грузоподъемностью до 20 т по дорогам с усовершенствованным (асфальтобетонным, цементобетонным, железобетонным, обработанным органическим вяжущим) дорожным покрытием на расстояние 65 км |  |  |  | 01-20-1-01-0065 | 1т груза | 3.327 | 2276.53 | 3.327 | 2276.53 | 2276.53 | 3.327 |  |  |  | 2276.53
174 | 120 |  | Зажим плашечный ПС-1-1 |  |  |  | ТЦ_20.1.01.11_50_5036090504_26.01.2026_02_17.1 | шт | 6 | 1166.16 | 6 | 1166.16 | 1166.16 | 6 |  |  |  | 1166.16
175 | 121 |  | Наконечники изолированные алюминиевые с медной клеммой CPTAR 70 |  |  |  | ТЦ_20.1.02.07_50_5036090504_26.01.2026_02_17.1 | шт | 12 | 10920.96 | 12 | 10920.96 | 10920.96 | 12 |  |  |  | 10920.96
176 | 122 |  | Трубы гибкие гофрированные двустенные из ПВХ, диаметр 63 мм |  |  |  | 20.2.12.03-0002 | м | 12 | 1290.6 | 12 | 1290.6 | 1290.6 | 12 |  |  |  | 1290.6
177 | 122.1 |  | Перевозка грузов I класса автомобилями бортовыми грузоподъемностью до 20 т по дорогам с усовершенствованным (асфальтобетонным, цементобетонным, железобетонным, обработанным органическим вяжущим) дорожным покрытием на расстояние 30 км |  |  |  | 01-20-1-01-0030 | 1т груза | -0.00324 | -1.67 | -0.00324 | -1.67 | -1.67 | -0.00324 |  |  |  | -1.67
178 | 122.2 |  | Перевозка грузов I класса автомобилями бортовыми грузоподъемностью до 20 т по дорогам с усовершенствованным (асфальтобетонным, цементобетонным, железобетонным, обработанным органическим вяжущим) дорожным покрытием на расстояние 65 км |  |  |  | 01-20-1-01-0065 | 1т груза | 0.00324 | 2.22 | 0.00324 | 2.22 | 2.22 | 0.00324 |  |  |  | 2.22
|  |  | Итого по разделу |  |  |  | 7: 546604.07; 9: 544139.62 |  |  |  | 544139.62
Раздел: Строительно-монтажные работы по вводам ВЛИ-0,8кВ
179 | 123 |  | Устройство ответвлений от ВЛ 0,38 кВ к зданиям: с помощью механизмов при количестве проводов в ответвлении 1 |  |  |  | ГЭСН 33-04-013-01 421/пр_2020_прил.10_т.1_п.4_гр.3 | ответвление | 10 | 23538.35 | 0 | 0 | 0 | 0 |  |  |  | 0
180 | 124 |  | Шкаф (пульт) управления навесной, высота, ширина и глубина: до 600х600х350 мм (ранее демонтированный) |  |  |  | ГЭСНм 08-03-573-04 421/пр_2020_прил.10_т.1_п.4_гр.4 | шт | 2 | 8516.31 | 0 | 0 | 0 | 0 |  |  |  | 0
181 | 124.1 |  | Вспомогательные ненормируемые материалы |  |  |  | 9999950 | % от ЗП | 2 | 45.8 | 0 | 0 | 0 | 0 |  |  |  | 0
182 | 125 |  | Труба винипластовая по установленным конструкциям, по стенам и колоннам с креплением скобами, диаметр: до 50 мм |  |  |  | ГЭСНм 08-02-409-02 421/пр_2020_прил.10_т.1_п.4_гр.4 | 100 м | 0.12 | 5424.79 | 0 | 0 | 0 | 0 |  |  |  | 0
183 | 125.1 |  | Вспомогательные ненормируемые материалы |  |  |  | 9999950 | % от ЗП | 2 | 34.85 | 0 | 0 | 0 | 0 |  |  |  | 0
184 | 126 |  | Труба гофрированная ПВХ для защиты проводов и кабелей по установленным конструкциям, по стенам, колоннам, потолкам, основанию пола |  |  |  | ГЭСНм 08-02-409-09 421/пр_2020_прил.10_т.1_п.4_гр.4 | 100 м | 0.02 | 469.44 | 0 | 0 | 0 | 0 |  |  |  | 0
185 | 126.1 |  | Вспомогательные ненормируемые материалы |  |  |  | 9999950 | % от ЗП | 2 | 3.13 | 0 | 0 | 0 | 0 |  |  |  | 0
186 | 127 |  | Затягивание провода в проложенные трубы и металлические рукава первого одножильного или многожильного в общей оплетке, суммарное сечение: до 35 мм2 (СИП-4 2*16) |  |  |  | ГЭСНм 08-02-412-04 421/пр_2020_прил.10_т.1_п.4_гр.4 | 100 м | 0.07 | 1043.52 | 0 | 0 | 0 | 0 |  |  |  | 0
187 | 127.1 |  | Вспомогательные ненормируемые материалы |  |  |  | 9999950 | % от ЗП | 2 | 6.62 | 0 | 0 | 0 | 0 |  |  |  | 0
188 | 128 |  | Затягивание провода в проложенные трубы и металлические рукава первого одножильного или многожильного в общей оплетке, суммарное сечение: до 70 мм2 (СИП-4 4*16) |  |  |  | ГЭСНм 08-02-412-05 421/пр_2020_прил.10_т.1_п.4_гр.4 | 100 м | 0.07 | 1373.19 | 0 | 0 | 0 | 0 |  |  |  | 0
189 | 128.1 |  | Вспомогательные ненормируемые материалы |  |  |  | 9999950 | % от ЗП | 2 | 8.63 | 0 | 0 | 0 | 0 |  |  |  | 0
190 | 129 |  | Хомут на опоре (применит. к монтажу крепления счетчика) |  |  |  | ГЭСНм 08-02-305-01 421/пр_2020_прил.10_т.1_п.4_гр.4 | шт | 2 | 2863.22 | 0 | 0 | 0 | 0 |  |  |  | 0
191 | 129.1 |  | Вспомогательные ненормируемые материалы |  |  |  | 9999950 | % от ЗП | 2 | 4.33 | 0 | 0 | 0 | 0 |  |  |  | 0
192 | 130 |  | Счетчики, устанавливаемые на готовом основании: однофазные ( на оп.3(1ф) ранее демонтированный) |  |  |  | ГЭСНм 08-03-600-01 2022-1-ГЭСНм-ОП-08-01-03-001; 421/пр_2020_прил.10_т.1_п.4_гр.4 | шт | 1 | 556.1 | 0 | 0 | 0 | 0 |  |  |  | 0
193 | 130.1 |  | Вспомогательные ненормируемые материалы |  |  |  | 9999950 | % от ЗП | 2 | 3.11 | 0 | 0 | 0 | 0 |  |  |  | 0
194 | 131 |  | Счетчики, устанавливаемые на готовом основании: трехфазные(применит. к (на оп.10(3ф) ранее демонтированный) |  |  |  | ГЭСНм 08-03-600-02 2022-1-ГЭСНм-ОП-08-01-03-001; 421/пр_2020_прил.10_т.1_п.4_гр.4 | шт | 1 | 1285.54 | 0 | 0 | 0 | 0 |  |  |  | 0
195 | 131.1 |  | Вспомогательные ненормируемые материалы |  |  |  | 9999950 | % от ЗП | 2 | 7.78 | 0 | 0 | 0 | 0 |  |  |  | 0
196 | 132 |  | Присоединение к зажимам жил проводов или кабелей сечением: до 16 мм2 (прим-но к присоед.ввода 9шт.(1Ф), 1шт.(3ф.), ЩУ(1ф)-1шт,ЩУ(3ф)-1шт.,) Подключение сущ.ввода АВВГ 2*10 на тросе и АВВГ 4*10 на тросе оп.5П) |  |  |  | ГЭСНм 08-02-144-03 Т.ч.1.8.3А; 421/пр_2020_прил.10_т.1_п.4_гр.4 | 100 шт | 0.34 | 6816.16 | 0 | 0 | 0 | 0 |  |  |  | 0
197 | 132.1 |  | Вспомогательные ненормируемые материалы |  |  |  | 9999950 | % от ЗП | 2 | 43.63 | 0 | 0 | 0 | 0 |  |  |  | 0
198 | 133 |  | Присоединение к зажимам жил проводов или кабелей сечением: до 16 мм2 (на фасадах) |  |  |  | ГЭСНм 08-02-144-03 2022-1-ГЭСНм-ОП-08-01-03-001 | 100 шт | 0.22 | 3675.39 | 0 | 0 | 0 | 0 |  |  |  | 0
199 | 133.1 |  | Вспомогательные ненормируемые материалы |  |  |  | 9999950 | % от ЗП | 2 | 28.23 | 0 | 0 | 0 | 0 |  |  |  | 0
|  |  | Итого по разделу |  |  |  | 7: 55748.12; 9: 0 |  |  |  | 0
Раздел: Материалы для вводов ВЛИ-0,8кВ
200 | 134 |  | Провод самонесущий изолированный СИПн-4 2x16 -0,6/1 |  |  |  | ТЦ_21.2.01.01_59_5904184047_05.03.2026_02_2.1 | 1000 м | 0.142 | 7310.07 | 0 | 0 | 0 | 0 |  |  |  | 0
201 | 135 |  | Провод самонесущий изолированный СИПн-4 4x16-0,6/1 |  |  |  | ТЦ_21.2.01.01_59_5904184047_05.03.2026_02_2.1 | 1000 м | 0.009 | 912.45 | 0 | 0 | 0 | 0 |  |  |  | 0
202 | 136 |  | Лента крепления из нержавеющей стали в пластмассовой коробке с кабельной бухтой, ширина 20 мм, толщина 0,7 мм, длина 50 м |  |  |  | 25.2.02.11-0021 | шт | 0.28 | 1136.32 | 0 | 0 | 0 | 0 |  |  |  | 0
203 | 136.1 |  | Перевозка грузов I класса автомобилями бортовыми грузоподъемностью до 20 т по дорогам с усовершенствованным (асфальтобетонным, цементобетонным, железобетонным, обработанным органическим вяжущим) дорожным покрытием на расстояние 30 км |  |  |  | 01-20-1-01-0030 | 1т груза | -0.0015904 | -0.82 | 0 | 0 | 0 | 0 |  |  |  | 0
204 | 136.2 |  | Перевозка грузов I класса автомобилями бортовыми грузоподъемностью до 20 т по дорогам с усовершенствованным (асфальтобетонным, цементобетонным, железобетонным, обработанным органическим вяжущим) дорожным покрытием на расстояние 65 км |  |  |  | 01-20-1-01-0065 | 1т груза | 0.0015904 | 1.09 | 0 | 0 | 0 | 0 |  |  |  | 0
205 | 137 |  | Бугель NB20 (Нилед) |  |  |  | ТЦ_59.1.25.03_50_5036090504_26.01.2026_02_4.1 | шт | 4 | 199.64 | 0 | 0 | 0 | 0 |  |  |  | 0
206 | 138 |  | Скрепа NC 20 (Нилед) |  |  |  | ТЦ_59.1.25.03_50_5036090504_26.01.2026_02_8.1 | 100 шт | 0.1 | 368.74 | 0 | 0 | 0 | 0 |  |  |  | 0
207 | 139 |  | Зажим анкерный (СИП) DN 123 |  |  |  | ТЦ_59.1.20.01_50_5036090504_26.01.2026_02_8.1 | шт | 20 | 3677.2 | 0 | 0 | 0 | 0 |  |  |  | 0
208 | 140 |  | Хомут стяжной Е 778 (Нилед) |  |  |  | ТЦ_59.1.25.03_50_5036090504_26.01.2026_02_12.1 | шт | 10 | 124.8 | 0 | 0 | 0 | 0 |  |  |  | 0
209 | 141 |  | Зажим ответвительный с прокалыванием изоляции (СИП) Р645 |  |  |  | ТЦ_59.1.25.03_50_5036090504_26.01.2026_02_14.1 | шт | 52 | 21032.96 | 0 | 0 | 0 | 0 |  |  |  | 0
210 | 142 |  | Зажим ответвительный с прокалыванием изоляции (СИП) Р616 |  |  |  | ТЦ_59.1.25.03_50_5036090504_26.01.2026_02_16.1 | шт | 34 | 11430.46 | 0 | 0 | 0 | 0 |  |  |  | 0
211 | 143 |  | Кронштейн анкерный СА 16 |  |  |  | ТЦ_59.1.25.03_50_5036090504_26.01.2026_02_16.1 | шт | 20 | 1077 | 0 | 0 | 0 | 0 |  |  |  | 0
212 | 144 |  | Проводник заземляющий ЗП-6 (1,0м) |  |  |  | ТЦ_20.1.02.23_50_5036090504_26.01.2026_02_11.1 | шт | 3.5 | 3764.29 | 0 | 0 | 0 | 0 |  |  |  | 0
213 | 145 |  | Дюбели пластмассовые с шурупами, диаметр 12 мм, длина 70 мм, диаметр шурупа 8 мм, длина шурупа 70 мм |  |  |  | 01.7.15.07-0012 | 100 шт | 0.1 | 126.17 | 0 | 0 | 0 | 0 |  |  |  | 0
214 | 145.1 |  | Перевозка грузов I класса автомобилями бортовыми грузоподъемностью до 20 т по дорогам с усовершенствованным (асфальтобетонным, цементобетонным, железобетонным, обработанным органическим вяжущим) дорожным покрытием на расстояние 30 км |  |  |  | 01-20-1-01-0030 | 1т груза | -0.0002 | -0.1 | 0 | 0 | 0 | 0 |  |  |  | 0
215 | 145.2 |  | Перевозка грузов I класса автомобилями бортовыми грузоподъемностью до 20 т по дорогам с усовершенствованным (асфальтобетонным, цементобетонным, железобетонным, обработанным органическим вяжущим) дорожным покрытием на расстояние 65 км |  |  |  | 01-20-1-01-0065 | 1т груза | 0.0002 | 0.14 | 0 | 0 | 0 | 0 |  |  |  | 0
216 | 146 |  | Хомут для крепления траверс окрашенный (Х-21) |  |  |  | 22.2.02.20-0001 | шт | 4 | 891 | 0 | 0 | 0 | 0 |  |  |  | 0
217 | 146.1 |  | Перевозка грузов I класса автомобилями бортовыми грузоподъемностью до 20 т по дорогам с усовершенствованным (асфальтобетонным, цементобетонным, железобетонным, обработанным органическим вяжущим) дорожным покрытием на расстояние 30 км |  |  |  | 01-20-1-01-0030 | 1т груза | -0.0068 | -3.5 | 0 | 0 | 0 | 0 |  |  |  | 0
218 | 146.2 |  | Перевозка грузов I класса автомобилями бортовыми грузоподъемностью до 20 т по дорогам с усовершенствованным (асфальтобетонным, цементобетонным, железобетонным, обработанным органическим вяжущим) дорожным покрытием на расстояние 65 км |  |  |  | 01-20-1-01-0065 | 1т груза | 0.0068 | 4.65 | 0 | 0 | 0 | 0 |  |  |  | 0
219 | 147 |  | Хомут для крепления траверс окрашенный (Х-18) |  |  |  | 22.2.02.20-0001 | шт | 10 | 2227.5 | 0 | 0 | 0 | 0 |  |  |  | 0
220 | 147.1 |  | Перевозка грузов I класса автомобилями бортовыми грузоподъемностью до 20 т по дорогам с усовершенствованным (асфальтобетонным, цементобетонным, железобетонным, обработанным органическим вяжущим) дорожным покрытием на расстояние 30 км |  |  |  | 01-20-1-01-0030 | 1т груза | -0.008 | -4.12 | 0 | 0 | 0 | 0 |  |  |  | 0
221 | 147.2 |  | Перевозка грузов I класса автомобилями бортовыми грузоподъемностью до 20 т по дорогам с усовершенствованным (асфальтобетонным, цементобетонным, железобетонным, обработанным органическим вяжущим) дорожным покрытием на расстояние 65 км |  |  |  | 01-20-1-01-0065 | 1т груза | 0.008 | 5.47 | 0 | 0 | 0 | 0 |  |  |  | 0
222 | 148 |  | Клипсы (зажимы) |  |  |  | 12.2.01.01-0021 | 100 шт | 0.1 | 31.33 | 0 | 0 | 0 | 0 |  |  |  | 0
223 | 148.1 |  | Перевозка грузов I класса автомобилями бортовыми грузоподъемностью до 20 т по дорогам с усовершенствованным (асфальтобетонным, цементобетонным, железобетонным, обработанным органическим вяжущим) дорожным покрытием на расстояние 30 км |  |  |  | 01-20-1-01-0030 | 1т груза | -1e-05 | -0.01 | 0 | 0 | 0 | 0 |  |  |  | 0
224 | 148.2 |  | Перевозка грузов I класса автомобилями бортовыми грузоподъемностью до 20 т по дорогам с усовершенствованным (асфальтобетонным, цементобетонным, железобетонным, обработанным органическим вяжущим) дорожным покрытием на расстояние 65 км |  |  |  | 01-20-1-01-0065 | 1т груза | 1e-05 | 0.01 | 0 | 0 | 0 | 0 |  |  |  | 0
225 | 149 |  | Ввод кабельный М63 пластик, диаметр кабеля 40-52 мм (MG 50) |  |  |  | 20.5.01.02-1356 | шт | 2 | 457.04 | 0 | 0 | 0 | 0 |  |  |  | 0
226 | 149.1 |  | Перевозка грузов I класса автомобилями бортовыми грузоподъемностью до 20 т по дорогам с усовершенствованным (асфальтобетонным, цементобетонным, железобетонным, обработанным органическим вяжущим) дорожным покрытием на расстояние 30 км |  |  |  | 01-20-1-01-0030 | 1т груза | -0.24 | -123.64 | 0 | 0 | 0 | 0 |  |  |  | 0
227 | 149.2 |  | Перевозка грузов I класса автомобилями бортовыми грузоподъемностью до 20 т по дорогам с усовершенствованным (асфальтобетонным, цементобетонным, железобетонным, обработанным органическим вяжущим) дорожным покрытием на расстояние 65 км |  |  |  | 01-20-1-01-0065 | 1т груза | 0.24 | 164.22 | 0 | 0 | 0 | 0 |  |  |  | 0
228 | 150 |  | Трубы гибкие гофрированные двустенные из ПВХ, диаметр 63 мм |  |  |  | 20.2.12.03-0002 | м | 2 | 215.1 | 0 | 0 | 0 | 0 |  |  |  | 0
229 | 150.1 |  | Перевозка грузов I класса автомобилями бортовыми грузоподъемностью до 20 т по дорогам с усовершенствованным (асфальтобетонным, цементобетонным, железобетонным, обработанным органическим вяжущим) дорожным покрытием на расстояние 30 км |  |  |  | 01-20-1-01-0030 | 1т груза | -0.000514 | -0.26 | 0 | 0 | 0 | 0 |  |  |  | 0
230 | 150.2 |  | Перевозка грузов I класса автомобилями бортовыми грузоподъемностью до 20 т по дорогам с усовершенствованным (асфальтобетонным, цементобетонным, железобетонным, обработанным органическим вяжущим) дорожным покрытием на расстояние 65 км |  |  |  | 01-20-1-01-0065 | 1т груза | 0.000514 | 0.35 | 0 | 0 | 0 | 0 |  |  |  | 0
231 | 151 |  | Трубы гладкие жесткие, легкие, из самозатухающего ПВХ, номинальный диаметр 50 мм |  |  |  | 24.3.01.03-0016 | м | 12 | 1049.28 | 0 | 0 | 0 | 0 |  |  |  | 0
232 | 151.1 |  | Перевозка грузов I класса автомобилями бортовыми грузоподъемностью до 20 т по дорогам с усовершенствованным (асфальтобетонным, цементобетонным, железобетонным, обработанным органическим вяжущим) дорожным покрытием на расстояние 30 км |  |  |  | 01-20-1-01-0030 | 1т груза | -0.001968 | -1.01 | 0 | 0 | 0 | 0 |  |  |  | 0
233 | 151.2 |  | Перевозка грузов I класса автомобилями бортовыми грузоподъемностью до 20 т по дорогам с усовершенствованным (асфальтобетонным, цементобетонным, железобетонным, обработанным органическим вяжущим) дорожным покрытием на расстояние 65 км |  |  |  | 01-20-1-01-0065 | 1т груза | 0.001968 | 1.35 | 0 | 0 | 0 | 0 |  |  |  | 0
234 | 152 |  | Муфты соединительные «труба-труба» для гофрированных или жестких гладких труб диаметром 50 мм, класс защиты IP65 |  |  |  | 20.2.09.05-0005 | 10 шт | 0.6 | 2950.81 | 0 | 0 | 0 | 0 |  |  |  | 0
235 | 152.1 |  | Перевозка грузов I класса автомобилями бортовыми грузоподъемностью до 20 т по дорогам с усовершенствованным (асфальтобетонным, цементобетонным, железобетонным, обработанным органическим вяжущим) дорожным покрытием на расстояние 30 км |  |  |  | 01-20-1-01-0030 | 1т груза | -0.00048 | -0.25 | 0 | 0 | 0 | 0 |  |  |  | 0
236 | 152.2 |  | Перевозка грузов I класса автомобилями бортовыми грузоподъемностью до 20 т по дорогам с усовершенствованным (асфальтобетонным, цементобетонным, железобетонным, обработанным органическим вяжущим) дорожным покрытием на расстояние 65 км |  |  |  | 01-20-1-01-0065 | 1т груза | 0.00048 | 0.33 | 0 | 0 | 0 | 0 |  |  |  | 0
237 | 153 |  | Сталь арматурная горячекатаная гладкая, класс A-I, диаметр 6-22 мм |  |  |  | 08.4.03.02-0002 | т | 0.000666 | 28.23 | 0 | 0 | 0 | 0 |  |  |  | 0
238 | 153.1 |  | Перевозка грузов I класса автомобилями бортовыми грузоподъемностью до 20 т по дорогам с усовершенствованным (асфальтобетонным, цементобетонным, железобетонным, обработанным органическим вяжущим) дорожным покрытием на расстояние 30 км |  |  |  | 01-20-1-01-0030 | 1т груза | -0.000666 | -0.34 | 0 | 0 | 0 | 0 |  |  |  | 0
239 | 153.2 |  | Перевозка грузов I класса автомобилями бортовыми грузоподъемностью до 20 т по дорогам с усовершенствованным (асфальтобетонным, цементобетонным, железобетонным, обработанным органическим вяжущим) дорожным покрытием на расстояние 65 км |  |  |  | 01-20-1-01-0065 | 1т груза | 0.000666 | 0.46 | 0 | 0 | 0 | 0 |  |  |  | 0
|  |  | Итого по разделу |  |  |  | 7: 59054.41; 9: 0 |  |  |  | 0
Раздел: Строительно-монтажные работы Наружное освещение
240 | 154 |  | Подвеска провода СИП-2 напряжением от 0,4 кВ до 1 кВ на опорах, при 32 опорах на км линии: с использованием автогидроподъемника (ТП-оп 1/1 ранее демонтированный) |  |  |  | ГЭСН 33-04-017-01 421/пр_2020_прил.10_т.1_п.4_гр.3 | 1000 м | 0.009 | 1956.63 | 0 | 0 | 0 | 0 |  |  |  | 0
241 | 155 |  | Подвеска провода СИП-2 напряжением от 0,4 кВ до 1 кВ на опорах, при 32 опорах на км линии: с использованием автогидроподъемника (оп 1/1-3) |  |  |  | ГЭСН 33-04-017-01 421/пр_2020_прил.10_т.1_п.4_гр.3 | 1000 м | 0.039 | 8478.81 | 0 | 0 | 0 | 0 |  |  |  | 0
242 | 156 |  | При изменении количества опор на 1 км ВЛИ добавлять или исключать: к норме 33-04-017-01 (3-0,048*32=1) |  |  |  | ГЭСН 33-04-017-03 421/пр_2020_прил.10_т.1_п.4_гр.3 | шт | 1 | 4040.5 | 0 | 0 | 0 | 0 |  |  |  | 0
243 | 157 |  | Шкаф (пульт) управления навесной, высота, ширина и глубина: до 600х600х350 мм (ранее демонтированный) |  |  |  | ГЭСНм 08-03-573-04 421/пр_2020_прил.10_т.1_п.4_гр.4 | шт | 1 | 4258.16 | 0 | 0 | 0 | 0 |  |  |  | 0
244 | 157.1 |  | Вспомогательные ненормируемые материалы |  |  |  | 9999950 | % от ЗП | 2 | 22.9 | 0 | 0 | 0 | 0 |  |  |  | 0
245 | 158 |  | Труба винипластовая по установленным конструкциям, по стенам и колоннам с креплением скобами, диаметр: до 50 мм |  |  |  | ГЭСНм 08-02-409-02 421/пр_2020_прил.10_т.1_п.4_гр.4 | 100 м | 0.12 | 5424.79 | 0 | 0 | 0 | 0 |  |  |  | 0
246 | 158.1 |  | Вспомогательные ненормируемые материалы |  |  |  | 9999950 | % от ЗП | 2 | 34.85 | 0 | 0 | 0 | 0 |  |  |  | 0
247 | 159 |  | Труба гофрированная ПВХ для защиты проводов и кабелей по установленным конструкциям, по стенам, колоннам, потолкам, основанию пола |  |  |  | ГЭСНм 08-02-409-09 421/пр_2020_прил.10_т.1_п.4_гр.4 | 100 м | 0.04 | 938.88 | 0 | 0 | 0 | 0 |  |  |  | 0
248 | 159.1 |  | Вспомогательные ненормируемые материалы |  |  |  | 9999950 | % от ЗП | 2 | 6.27 | 0 | 0 | 0 | 0 |  |  |  | 0
249 | 160 |  | Затягивание провода в проложенные трубы и металлические рукава первого одножильного или многожильного в общей оплетке, суммарное сечение: до 35 мм2 (СИП-4 2*16) |  |  |  | ГЭСНм 08-02-412-04 421/пр_2020_прил.10_т.1_п.4_гр.4 | 100 м | 0.16 | 2385.24 | 0 | 0 | 0 | 0 |  |  |  | 0
250 | 160.1 |  | Вспомогательные ненормируемые материалы |  |  |  | 9999950 | % от ЗП | 2 | 15.13 | 0 | 0 | 0 | 0 |  |  |  | 0
251 | 161 |  | Присоединение к зажимам жил проводов или кабелей сечением: до 16 мм2 (прим-но к СИП-4 2*16 на оп.1/1, ШУ) |  |  |  | ГЭСНм 08-02-144-03 Т.ч.1.8.3А; 421/пр_2020_прил.10_т.1_п.4_гр.4 | 100 шт | 0.06 | 1202.85 | 0 | 0 | 0 | 0 |  |  |  | 0
252 | 161.1 |  | Вспомогательные ненормируемые материалы |  |  |  | 9999950 | % от ЗП | 2 | 7.7 | 0 | 0 | 0 | 0 |  |  |  | 0
253 | 162 |  | Присоединение к зажимам жил проводов или кабелей сечением: до 70 мм2 (прим-но к 2А-50 на оп.3) |  |  |  | ГЭСНм 08-02-144-05 2022-1-ГЭСНм-ОП-08-01-03-001; 421/пр_2020_прил.10_т.1_п.4_гр.4 | 100 шт | 0.02 | 498.56 | 0 | 0 | 0 | 0 |  |  |  | 0
254 | 162.1 |  | Вспомогательные ненормируемые материалы |  |  |  | 9999950 | % от ЗП | 2 | 3.19 | 0 | 0 | 0 | 0 |  |  |  | 0
|  |  | Итого по разделу |  |  |  | 7: 29274.46; 9: 0 |  |  |  | 0
Раздел: Материалы Наружное освещение
255 | 163 |  | Провод самонесущий изолированный СИПн-4 2x16 -0,6/1 |  |  |  | ТЦ_21.2.01.01_59_5904184047_05.03.2026_02_2.1 | 1000 м | 0.041 | 2110.66 | 0 | 0 | 0 | 0 |  |  |  | 0
256 | 164 |  | Лента крепления из нержавеющей стали в пластмассовой коробке с кабельной бухтой, ширина 20 мм, толщина 0,7 мм, длина 50 м |  |  |  | 25.2.02.11-0021 | шт | 0.24 | 973.99 | 0 | 0 | 0 | 0 |  |  |  | 0
257 | 164.1 |  | Перевозка грузов I класса автомобилями бортовыми грузоподъемностью до 20 т по дорогам с усовершенствованным (асфальтобетонным, цементобетонным, железобетонным, обработанным органическим вяжущим) дорожным покрытием на расстояние 30 км |  |  |  | 01-20-1-01-0030 | 1т груза | -0.0013632 | -0.7 | 0 | 0 | 0 | 0 |  |  |  | 0
258 | 164.2 |  | Перевозка грузов I класса автомобилями бортовыми грузоподъемностью до 20 т по дорогам с усовершенствованным (асфальтобетонным, цементобетонным, железобетонным, обработанным органическим вяжущим) дорожным покрытием на расстояние 64 км |  |  |  | 01-20-1-01-0064 | 1т груза | 0.0013632 | 0.93 | 0 | 0 | 0 | 0 |  |  |  | 0
259 | 165 |  | Бугель NB20 (Нилед) |  |  |  | ТЦ_59.1.25.03_50_5036090504_26.01.2026_02_4.1 | шт | 12 | 598.92 | 0 | 0 | 0 | 0 |  |  |  | 0
260 | 166 |  | Кронштейн анкерный CS 10.3 |  |  |  | ТЦ_59.1.25.03_50_5036090504_26.01.2026_02_5.1 | шт | 5 | 3552.35 | 0 | 0 | 0 | 0 |  |  |  | 0
261 | 167 |  | Зажим плашечный CD 35 |  |  |  | ТЦ_59.1.20.01_50_5036090504_26.01.2026_02_6.1 | шт | 7 | 1627.15 | 0 | 0 | 0 | 0 |  |  |  | 0
262 | 168 |  | Зажим анкерный (СИП) DN 123 |  |  |  | ТЦ_59.1.20.01_50_5036090504_26.01.2026_02_8.1 | шт | 5 | 919.3 | 0 | 0 | 0 | 0 |  |  |  | 0
263 | 169 |  | Хомут стяжной Е 778 (Нилед) |  |  |  | ТЦ_59.1.25.03_50_5036090504_26.01.2026_02_12.1 | шт | 5 | 62.4 | 0 | 0 | 0 | 0 |  |  |  | 0
264 | 170 |  | Зажим ответвительный N640 |  |  |  | ТЦ_59.1.20.01_50_5036090504_26.01.2026_02_16.1 | шт | 2 | 1045.36 | 0 | 0 | 0 | 0 |  |  |  | 0
265 | 171 |  | Зажим ответвительный с прокалыванием изоляции (СИП) Р645 |  |  |  | ТЦ_59.1.25.03_50_5036090504_26.01.2026_02_18.1 | шт | 4 | 1617.92 | 0 | 0 | 0 | 0 |  |  |  | 0
266 | 172 |  | Трубы гладкие жесткие, легкие, из самозатухающего ПВХ, номинальный диаметр 50 мм |  |  |  | 24.3.01.03-0016 | м | 12 | 1049.28 | 0 | 0 | 0 | 0 |  |  |  | 0
267 | 172.1 |  | Перевозка грузов I класса автомобилями бортовыми грузоподъемностью до 20 т по дорогам с усовершенствованным (асфальтобетонным, цементобетонным, железобетонным, обработанным органическим вяжущим) дорожным покрытием на расстояние 30 км |  |  |  | 01-20-1-01-0030 | 1т груза | -0.001968 | -1.01 | 0 | 0 | 0 | 0 |  |  |  | 0
268 | 172.2 |  | Перевозка грузов I класса автомобилями бортовыми грузоподъемностью до 20 т по дорогам с усовершенствованным (асфальтобетонным, цементобетонным, железобетонным, обработанным органическим вяжущим) дорожным покрытием на расстояние 64 км |  |  |  | 01-20-1-01-0064 | 1т груза | 0.001968 | 1.34 | 0 | 0 | 0 | 0 |  |  |  | 0
269 | 173 |  | Трубы гибкие гофрированные двустенные из ПВХ, диаметр 63 мм |  |  |  | 20.2.12.03-0002 | м | 2 | 215.1 | 0 | 0 | 0 | 0 |  |  |  | 0
270 | 173.1 |  | Перевозка грузов I класса автомобилями бортовыми грузоподъемностью до 20 т по дорогам с усовершенствованным (асфальтобетонным, цементобетонным, железобетонным, обработанным органическим вяжущим) дорожным покрытием на расстояние 30 км |  |  |  | 01-20-1-01-0030 | 1т груза | -0.000514 | -0.26 | 0 | 0 | 0 | 0 |  |  |  | 0
271 | 173.2 |  | Перевозка грузов I класса автомобилями бортовыми грузоподъемностью до 20 т по дорогам с усовершенствованным (асфальтобетонным, цементобетонным, железобетонным, обработанным органическим вяжущим) дорожным покрытием на расстояние 64 км |  |  |  | 01-20-1-01-0064 | 1т груза | 0.000514 | 0.35 | 0 | 0 | 0 | 0 |  |  |  | 0
272 | 174 |  | Клипсы (зажимы) |  |  |  | 12.2.01.01-0021 | 100 шт | 0.1 | 31.33 | 0 | 0 | 0 | 0 |  |  |  | 0
273 | 174.1 |  | Перевозка грузов I класса автомобилями бортовыми грузоподъемностью до 20 т по дорогам с усовершенствованным (асфальтобетонным, цементобетонным, железобетонным, обработанным органическим вяжущим) дорожным покрытием на расстояние 30 км |  |  |  | 01-20-1-01-0030 | 1т груза | -1e-05 | -0.01 | 0 | 0 | 0 | 0 |  |  |  | 0
274 | 174.2 |  | Перевозка грузов I класса автомобилями бортовыми грузоподъемностью до 20 т по дорогам с усовершенствованным (асфальтобетонным, цементобетонным, железобетонным, обработанным органическим вяжущим) дорожным покрытием на расстояние 64 км |  |  |  | 01-20-1-01-0064 | 1т груза | 1e-05 | 0.01 | 0 | 0 | 0 | 0 |  |  |  | 0
275 | 175 |  | Ввод кабельный М63 пластик, диаметр кабеля 40-52 мм (MG-50) |  |  |  | 20.5.01.02-1356 | шт | 2 | 457.04 | 0 | 0 | 0 | 0 |  |  |  | 0
276 | 175.1 |  | Перевозка грузов I класса автомобилями бортовыми грузоподъемностью до 20 т по дорогам с усовершенствованным (асфальтобетонным, цементобетонным, железобетонным, обработанным органическим вяжущим) дорожным покрытием на расстояние 30 км |  |  |  | 01-20-1-01-0030 | 1т груза | -0.24 | -123.64 | 0 | 0 | 0 | 0 |  |  |  | 0
277 | 175.2 |  | Перевозка грузов I класса автомобилями бортовыми грузоподъемностью до 20 т по дорогам с усовершенствованным (асфальтобетонным, цементобетонным, железобетонным, обработанным органическим вяжущим) дорожным покрытием на расстояние 64 км |  |  |  | 01-20-1-01-0064 | 1т груза | 0.24 | 163.09 | 0 | 0 | 0 | 0 |  |  |  | 0
278 | 176 |  | Муфты соединительные «труба-труба» для гофрированных или жестких гладких труб диаметром 50 мм, класс защиты IP65 |  |  |  | 20.2.09.05-0005 | 10 шт | 0.6 | 2950.81 | 0 | 0 | 0 | 0 |  |  |  | 0
279 | 176.1 |  | Перевозка грузов I класса автомобилями бортовыми грузоподъемностью до 20 т по дорогам с усовершенствованным (асфальтобетонным, цементобетонным, железобетонным, обработанным органическим вяжущим) дорожным покрытием на расстояние 30 км |  |  |  | 01-20-1-01-0030 | 1т груза | -0.00048 | -0.25 | 0 | 0 | 0 | 0 |  |  |  | 0
280 | 176.2 |  | Перевозка грузов I класса автомобилями бортовыми грузоподъемностью до 20 т по дорогам с усовершенствованным (асфальтобетонным, цементобетонным, железобетонным, обработанным органическим вяжущим) дорожным покрытием на расстояние 64 км |  |  |  | 01-20-1-01-0064 | 1т груза | 0.00048 | 0.33 | 0 | 0 | 0 | 0 |  |  |  | 0
281 | 177 |  | Хомут для крепления траверс окрашенный (Х-21) |  |  |  | 22.2.02.20-0001 | шт | 2 | 445.5 | 0 | 0 | 0 | 0 |  |  |  | 0
282 | 177.1 |  | Перевозка грузов I класса автомобилями бортовыми грузоподъемностью до 20 т по дорогам с усовершенствованным (асфальтобетонным, цементобетонным, железобетонным, обработанным органическим вяжущим) дорожным покрытием на расстояние 30 км |  |  |  | 01-20-1-01-0030 | 1т груза | -0.0034 | -1.75 | 0 | 0 | 0 | 0 |  |  |  | 0
283 | 177.2 |  | Перевозка грузов I класса автомобилями бортовыми грузоподъемностью до 20 т по дорогам с усовершенствованным (асфальтобетонным, цементобетонным, железобетонным, обработанным органическим вяжущим) дорожным покрытием на расстояние 64 км |  |  |  | 01-20-1-01-0064 | 1т груза | 0.0034 | 2.31 | 0 | 0 | 0 | 0 |  |  |  | 0
284 | 178 |  | Хомут для крепления траверс окрашенный (Х-18) |  |  |  | 22.2.02.20-0001 | шт | 5 | 1113.75 | 0 | 0 | 0 | 0 |  |  |  | 0
285 | 178.1 |  | Перевозка грузов I класса автомобилями бортовыми грузоподъемностью до 20 т по дорогам с усовершенствованным (асфальтобетонным, цементобетонным, железобетонным, обработанным органическим вяжущим) дорожным покрытием на расстояние 30 км |  |  |  | 01-20-1-01-0030 | 1т груза | -0.004 | -2.06 | 0 | 0 | 0 | 0 |  |  |  | 0
286 | 178.2 |  | Перевозка грузов I класса автомобилями бортовыми грузоподъемностью до 20 т по дорогам с усовершенствованным (асфальтобетонным, цементобетонным, железобетонным, обработанным органическим вяжущим) дорожным покрытием на расстояние 64 км |  |  |  | 01-20-1-01-0064 | 1т груза | 0.004 | 2.72 | 0 | 0 | 0 | 0 |  |  |  | 0
287 | 179 |  | Сталь арматурная горячекатаная гладкая, класс A-I, диаметр 6-22 мм |  |  |  | 08.4.03.02-0002 | т | 0.000333 | 14.11 | 0 | 0 | 0 | 0 |  |  |  | 0
288 | 179.1 |  | Перевозка грузов I класса автомобилями бортовыми грузоподъемностью до 20 т по дорогам с усовершенствованным (асфальтобетонным, цементобетонным, железобетонным, обработанным органическим вяжущим) дорожным покрытием на расстояние 30 км |  |  |  | 01-20-1-01-0030 | 1т груза | -0.000333 | -0.17 | 0 | 0 | 0 | 0 |  |  |  | 0
289 | 179.2 |  | Перевозка грузов I класса автомобилями бортовыми грузоподъемностью до 20 т по дорогам с усовершенствованным (асфальтобетонным, цементобетонным, железобетонным, обработанным органическим вяжущим) дорожным покрытием на расстояние 64 км |  |  |  | 01-20-1-01-0064 | 1т груза | 0.000333 | 0.23 | 0 | 0 | 0 | 0 |  |  |  | 0
|  |  | Итого по разделу |  |  |  | 7: 18826.43; 9: 0 |  |  |  | 0
Раздел: Пусконаладочные работы ВЛИ-038кВ
290 | 180 |  | Фазировка электрической линии или трансформатора с сетью напряжением: до 1 кВ (ТП-3шт; оп.1/1; оп.3-2шт; оп.5П; оп.7П; оп.9П; оп.10) |  |  |  | ГЭСНп 01-11-024-01 | шт | 10 | 12344.93 | 0 | 0 | 0 | 0 |  |  |  | 0
291 | 181 |  | Замер полного сопротивления цепи "фаза-нуль" |  |  |  | ГЭСНп 01-11-013-01 | шт | 3 | 4516.45 | 0 | 0 | 0 | 0 |  |  |  | 0
292 | 182 |  | Измерение сопротивления изоляции (на линию) мегаомметром кабельных и других линий напряжением до 1 кВ, предназначенных для передачи электроэнергии к распределительным устройствам, щитам, шкафам, коммутационным аппаратам и электропотребителям |  |  |  | ГЭСНп 01-11-028-01 | шт | 6 | 2890.53 | 0 | 0 | 0 | 0 |  |  |  | 0
293 | 183 |  | Измерение сопротивления растеканию тока: заземлителя |  |  |  | ГЭСНп 01-11-010-01 | измерение | 6 | 9032.87 | 0 | 0 | 0 | 0 |  |  |  | 0
294 | 184 |  | Измерение сопротивления растеканию тока: заземлителя (при отсутствии контура заземления на опоре с ШУ) |  |  |  | ГЭСНп 01-11-010-01 | измерение | 2 | 3010.95 | 0 | 0 | 0 | 0 |  |  |  | 0
295 | 185 |  | Проверка наличия цепи между заземлителями и заземленными элементами |  |  |  | ГЭСНп 01-11-011-01 | 100 измерений | 0.06 | 1170.67 | 0 | 0 | 0 | 0 |  |  |  | 0
296 | 186 |  | Проверка наличия цепи между заземлителями и заземленными элементами (прим-но ЗП-6) |  |  |  | ГЭСНп 01-11-011-01 | 100 измерений | 0.12 | 2341.31 | 0 | 0 | 0 | 0 |  |  |  | 0
297 | 187 |  | Проверка наличия цепи между заземлителями и заземленными элементами (при использовании метал. шкафа ЩУ) |  |  |  | ГЭСНп 01-11-011-01 | 100 измерений | 0.02 | 390.23 | 0 | 0 | 0 | 0 |  |  |  | 0
|  |  | Итого по разделу |  |  |  | 7: 35697.94; 9: 0 |  |  |  | 0
Раздел: Пусконаладочные работы Наружное освещение
298 | 188 |  | Фазировка электрической линии или трансформатора с сетью напряжением: до 1 кВ (РУ; оп.1/1; оп.3) |  |  |  | ГЭСНп 01-11-024-01 | шт | 3 | 3703.47 | 0 | 0 | 0 | 0 |  |  |  | 0
299 | 189 |  | Замер полного сопротивления цепи "фаза-нуль" |  |  |  | ГЭСНп 01-11-013-01 | шт | 1 | 1505.49 | 0 | 0 | 0 | 0 |  |  |  | 0
300 | 190 |  | Проверка наличия цепи между заземлителями и заземленными элементами (при использовании метал. шкафа ЩУ УО) |  |  |  | ГЭСНп 01-11-011-01 | 100 измерений | 0.01 | 195.11 | 0 | 0 | 0 | 0 |  |  |  | 0
301 | 191 |  | Измерение сопротивления растеканию тока: заземлителя (при отсутствии контура заземления на опоре с ШУ) |  |  |  | ГЭСНп 01-11-010-01 | измерение | 1 | 1505.49 | 0 | 0 | 0 | 0 |  |  |  | 0
|  |  | Итого по разделу |  |  |  | 7: 6909.56; 9: 0 |  |  |  | 0
|  |  | ВСЕГО по смете |  |  |  | 7: 1280373.3; 9: 908119.69 |  |  |  | 908119.69
|  |  | Итого с коэффициентом тендерного снижения 0,995 |  |  |  | 7: 1273971.43; 9: 903579.09 |  |  |  | 903579.09 | 0 | 0

## КС-6а - под дог (hidden)
Унифицированная Форма № КС-6а
Утверждена постановлением Госкомстата России
от 11.11.99 № 100
Код
Форма по ОКУД | [16 empty] | 0322006
Инвестор: |  |  |  |  | ПАО "Россети Московский регион", 115114, РФ, г. Москва, 2-й Павелецкий пр-д,3,стр.2 Тел.: (495) 662-40-70 | [8 empty] | по ОКПО |  |  | 00103042
Заказчик: |  |  |  |  | ПАО "Россети Московский регион", 115114, РФ, г. Москва, 2-й Павелецкий пр-д,3,стр.2 Тел.: (495) 662-40-70 | [8 empty] | по ОКПО |  |  | 00103042
Подрядчик: |  |  |  |  | ООО "РЭС", 140200, Московская область, город Воскресенск, улица Хрипунова, дом 3, офис 10,Тел./факс: (49644) 96-611, 96-612 | [8 empty] | по ОКПО |  |  | 56890494
Стройка: |  |  |  | Реконструкция ВЛЗ-10 кВ, замена РЛКВ-10 кВ на оп. 12 ПС "Берендино (аб)" № 565, МО, Воскресенский р-н, с/п Ашитковское, д. Ворыпаево, СНТ "Ивушка", уч. 181, 50:29:0020112:764, 50:29:0020112:177
Объект: |  |  | Реконструкция ВЛЗ-10 кВ, замена РЛКВ-10 кВ на оп. 12 ПС "Берендино (аб)" № 565, МО, Воскресенский р-н, с/п Ашитковское, д. Ворыпаево, СНТ "Ивушка", уч. 181, 50:29:0020112:764, 50:29:0020112:177
Вид деятельности по ОКДП
Договор подряда (контракт) | [14 empty] | номер |  | 4773-РЭС
[15 empty] | дата |  | 16.04.2024
Вид операции
Журнал учета выполненных работ
за 2026 год
Сметная (договорная) стоимость в соответствии с договором подряда (контрактом) | [15 empty] | 315047.34 |  |  |  | руб.
[6 empty] | Составил | / |  |  | Урбан Н.В./
Номер |  | Наименование работ и затрат |  |  |  |  | Номер единичной расценки | Единица измерения | Количество | Сметная (договорная) стоимость, руб. | Выполнено работ
[11 empty] | апрель |  |  | всего за год
пп. | по см.
[11 empty] | количество | стоимость, руб. | стоимость фактически выполненных работ с начала строительства, руб. | количество |  |  |  | стоимость, руб.
1 | 2 | 3 |  |  |  |  | 4 | 5 | 6 | 7 | 8 | 9 | 10 | 11 |  |  |  | 12
Раздел: Строительно-монтажные работы в ТП
1 | 1 | Трансформатор силовой, автотрансформатор или масляный реактор, масса: до 1 т |  |  |  |  | ГЭСНм 08-01-062-01 421/пр_2020_прил.10_т.1_п.4_гр.4 | шт | 1 | 47521.59 | 1 | 47521.59 | 47521.59 | 1 |  |  |  | 47521.59
2 | 1.1 | Вспомогательные ненормируемые материалы |  |  |  |  | 9999950 | % от ЗП | 2 | 212.64 | 2 | 212.64 | 212.64 | 2 |  |  |  | 212.64
3 | 2 | Предохранитель (ПТ-10кВ) |  |  |  |  | ГЭСНм 08-01-061-01 421/пр_2020_прил.10_т.1_п.4_гр.4 | шт | 3 | 6221.96 | 0 | 0 | 0 | 0 |  |  |  | 0
4 | 2.1 | Вспомогательные ненормируемые материалы |  |  |  |  | 9999950 | % от ЗП | 2 | 36.59 | 0 | 0 | 0 | 0 |  |  |  | 0
5 | 3 | Трансформатор тока напряжением: до 10 кВ |  |  |  |  | ГЭСНм 08-01-053-01 421/пр_2020_прил.10_т.1_п.4_гр.4 | шт | 3 | 11744.05 | 0 | 0 | 0 | 0 |  |  |  | 0
6 | 3.1 | Вспомогательные ненормируемые материалы |  |  |  |  | 9999950 | % от ЗП | 2 | 69.62 | 0 | 0 | 0 | 0 |  |  |  | 0
7 | 4 | Счетчики, устанавливаемые на готовом основании: трехфазные |  |  |  |  | ГЭСНм 08-03-600-02 421/пр_2020_прил.10_т.1_п.4_гр.4 | шт | 1 | 1227.64 | 0 | 0 | 0 | 0 |  |  |  | 0
8 | 4.1 | Вспомогательные ненормируемые материалы |  |  |  |  | 9999950 | % от ЗП | 2 | 7.78 | 0 | 0 | 0 | 0 |  |  |  | 0
9 | 5 | Коробка (ящик) с зажимами для кабелей и проводов сечением до 6 мм2, устанавливаемая на конструкции на стене или колонне, количество зажимов: до 10 |  |  |  |  | ГЭСНм 08-03-545-01 421/пр_2020_прил.10_т.1_п.4_гр.4 | шт | 1 | 4710.41 | 0 | 0 | 0 | 0 |  |  |  | 0
10 | 5.1 | Вспомогательные ненормируемые материалы |  |  |  |  | 9999950 | % от ЗП | 2 | 31.66 | 0 | 0 | 0 | 0 |  |  |  | 0
11 | 6 | Предохранитель, устанавливаемый на изоляционном основании, на ток: до 250 А (ПН-2) |  |  |  |  | ГЭСНм 08-03-523-02 421/пр_2020_прил.10_т.1_п.4_гр.4 | шт | 3 | 5877.51 | 0 | 0 | 0 | 0 |  |  |  | 0
12 | 6.1 | Вспомогательные ненормируемые материалы |  |  |  |  | 9999950 | % от ЗП | 2 | 38.42 | 0 | 0 | 0 | 0 |  |  |  | 0
13 | 7 | Провод по установленным стальным конструкциям и панелям, сечение: до 16 мм2 |  |  |  |  | ГЭСНм 08-02-405-01 421/пр_2020_прил.10_т.1_п.4_гр.4 | 100 м | 0.035 | 1749.9 | 0.012 | 599.98 | 599.98 | 0.012 |  |  |  | 599.98
14 | 7.1 | Вспомогательные ненормируемые материалы |  |  |  |  | 9999950 | % от ЗП | 2 | 11.32 | 2 | 3.88 | 3.88 | 2 |  |  |  | 3.88
15 | 8 | Проводник заземляющий открыто по строительным основаниям: из полосовой стали сечением 160 мм2 |  |  |  |  | ГЭСНм 08-02-472-07 421/пр_2020_прил.10_т.1_п.4_гр.4 | 100 м | 0.04 | 1345.52 | 0.016437 | 552.9 | 552.9 | 0.016437 |  |  |  | 552.9
16 | 8.1 | Прокат листовой горячекатаный, марки стали СТ3СП, СТ3пс, ширина 1200-3000 мм, толщина 1-8 мм |  |  |  |  | 08.3.05.02-0021 | т | -0.00016 | -8 | -6.57e-05 | -3.28 | -3.28 | -6.57e-05 |  |  |  | -3.28
17 | 8.2 | Прокат стальной горячекатаный полосовой, марки стали Ст3сп, Ст3пс, размеры 40х4 мм |  |  |  |  | 08.3.07.01-0042 | т | 0.00504 | 253.47 | 0.0020711 | 104.16 | 104.16 | 0.0020711 |  |  |  | 104.16
18 | 8.2.1 | Перевозка грузов I класса автомобилями бортовыми грузоподъемностью до 20 т по дорогам с усовершенствованным (асфальтобетонным, цементобетонным, железобетонным, обработанным органическим вяжущим) дорожным покрытием на расстояние 30 км |  |  |  |  | 01-20-1-01-0030 | 1т груза | -0.00504 | -2.6 | -0.0020711 | -1.07 | -1.07 | -0.0020711 |  |  |  | -1.07
19 | 8.2.2 | Перевозка грузов I класса автомобилями бортовыми грузоподъемностью до 20 т по дорогам с усовершенствованным (асфальтобетонным, цементобетонным, железобетонным, обработанным органическим вяжущим) дорожным покрытием на расстояние 110 км |  |  |  |  | 01-20-1-01-0110 | 1т груза | 0.00504 | 4.54 | 0.0020711 | 1.86 | 1.86 | 0.0020711 |  |  |  | 1.86
20 | 8.3 | Грунтовка эпоксидная антикоррозионная с содержанием цинка для защиты металлических поверхностей, расход 0,20-0,39 кг/м2 |  |  |  |  | 14.4.01.09-0427 | кг | -0.092 | -104.83 | -0.037805 | -43.08 | -43.08 | -0.037805 |  |  |  | -43.08
21 | 8.4 | Вспомогательные ненормируемые материалы |  |  |  |  | 9999950 | % от ЗП | 2 | 7.81 | 2 | 3.21 | 3.21 | 2 |  |  |  | 3.21
22 | 9 | Огрунтовка металлических поверхностей за один раз: лаком БТ-577 |  |  |  |  | ГЭСН 13-03-002-15 421/пр_2020_прил.10_т.1_п.4_гр.3 | 100 м2 | 0.00352 | 28.87 | 0 | 0 | 0 | 0 |  |  |  | 0
23 | 9.1 | Лак битумный БТ-577 |  |  |  |  | 14.4.03.03-0102 | т | -3.17e-05 | -3.27 | 0 | 0 | 0 | 0 |  |  |  | 0
24 | 9.2 | Эмаль ПФ-115 |  |  |  |  | 14.4.04.08-0001 | т | 7.74e-05 | 8.33 | 0 | 0 | 0 | 0 |  |  |  | 0
25 | 9.2.1 | Перевозка грузов I класса автомобилями бортовыми грузоподъемностью до 20 т по дорогам с усовершенствованным (асфальтобетонным, цементобетонным, железобетонным, обработанным органическим вяжущим) дорожным покрытием на расстояние 30 км |  |  |  |  | 01-20-1-01-0030 | 1т груза | -7.74e-05 | -0.04 | 0 | 0 | 0 | 0 |  |  |  | 0
26 | 9.2.2 | Перевозка грузов I класса автомобилями бортовыми грузоподъемностью до 20 т по дорогам с усовершенствованным (асфальтобетонным, цементобетонным, железобетонным, обработанным органическим вяжущим) дорожным покрытием на расстояние 110 км |  |  |  |  | 01-20-1-01-0110 | 1т груза | 7.74e-05 | 0.07 | 0 | 0 | 0 | 0 |  |  |  | 0
|  | Итого по разделу |  |  |  |  | 7: 80990.96; 9: 48952.79 |  |  |  | 48952.79
|  | затраты труда рабочих |  |  |  |  | 4: 45.895
|  | затраты труда машинистов |  |  |  |  | 4: 2.82
Раздел: Оборудование для ТП
27 | 10 | ТМГ-11 160 кВА 6-10/0,4 кВ |  |  |  |  | ТЦ_89.1.62.05_50_500504115_30.03.2026_02_15.1 | шт | 1 | 261584.41 | 1 | 261584.41 | 261584.41 | 1 |  |  |  | 261584.41
28 | 11 | Патрон предохранителя ПТ1.1-10-20 31,5А |  |  |  |  | ТЦ_20.4.02.01_50_5022556136_27.03.2026_02_28.1 | 1шт | 3 | 4728.75 | 0 | 0 | 0 | 0 |  |  |  | 0
29 | 12 | Трансформатор тока Т-0,66-0,5S-300/5 У3 |  |  |  |  | ТЦ_89.1.62.05_50_5022556136_15.01.2026_02_28.1 | шт | 3 | 3783.99 | 0 | 0 | 0 | 0 |  |  |  | 0
30 | 13 | Предохранитель ПН-2, 250А |  |  |  |  | ТЦ_20.4.02.01_50_5022556136_27.03.2026_02_19.1 | шт | 3 | 2026.05 | 0 | 0 | 0 | 0 |  |  |  | 0
31 | 14 | Коробка испытательная |  |  |  |  | ТЦ_20.5.02.02_50_5022556136_27.03.2026_02_5.1 | шт | 1 | 623.33 | 0 | 0 | 0 | 0 |  |  |  | 0
32 | 15 | Счетчик НАРТИС-И300-W133-2-A5SR1-230-5-10A-TN-RS485-P1-EHLMO Q1V3Z/1-D в комплекте: Сменный модуль связи НАРТИС-МР-М3.3-2G4G |  |  |  |  | ТЦ_62.5.01.04_50_5022556136_11.03.2026_02_15.1 | шт | 1 | 63989.44 | 0 | 0 | 0 | 0 |  |  |  | 0
|  | Итого по разделу |  |  |  |  | 7: 336735.97; 9: 261584.41 |  |  |  | 261584.41
Раздел: Материалы для ТП
33 | 16 | Зажим контактный ВН/НН М12х1,75 |  |  |  |  | ТЦ_20.1.01.09_50_500504115_23.01.2026_02_19.1 | шт | 4 | 5778.32 | 4 | 5778.32 | 5778.32 | 4 |  |  |  | 5778.32
34 | 17 | Кабель контрольный КВВГЭнг(A) -LS 10х2,5 |  |  |  |  | 21.1.08.03-0587 | 1000 м | 0.0035 | 917.96 | 0.0012 | 314.72 | 314.72 | 0.0012 |  |  |  | 314.72
35 | 17.1 | Перевозка грузов I класса автомобилями бортовыми грузоподъемностью до 20 т по дорогам с усовершенствованным (асфальтобетонным, цементобетонным, железобетонным, обработанным органическим вяжущим) дорожным покрытием на расстояние 30 км |  |  |  |  | 01-20-1-01-0030 | 1т груза | -0.0018655 | -0.96 | -0.0006396 | -0.33 | -0.33 | -0.0006396 |  |  |  | -0.33
36 | 17.2 | Перевозка грузов I класса автомобилями бортовыми грузоподъемностью до 20 т по дорогам с усовершенствованным (асфальтобетонным, цементобетонным, железобетонным, обработанным органическим вяжущим) дорожным покрытием на расстояние 110 км |  |  |  |  | 01-20-1-01-0110 | 1т груза | 0.0018655 | 1.68 | 0.0006396 | 0.58 | 0.58 | 0.0006396 |  |  |  | 0.58
|  | Итого по разделу |  |  |  |  | 7: 6697; 9: 6093.29 |  |  |  | 6093.29
Раздел: Пусконаладочные работы в ТП
37 | 18 | Трансформатор силовой трехфазный масляный двухобмоточный напряжением: до 11 кВ, мощностью до 0,32 МВА |  |  |  |  | ГЭСНп 01-02-002-01 | шт | 1 | 9601.73 | 0 | 0 | 0 | 0 |  |  |  | 0
38 | 19 | Испытание: обмотки трансформатора силового |  |  |  |  | ГЭСНп 01-12-010-01 | испытание | 2 | 7367.4 | 0 | 0 | 0 | 0 |  |  |  | 0
39 | 20 | Трансформатор тока измерительный выносной напряжением: до 1 кВ |  |  |  |  | ГЭСНп 01-02-017-01 | шт | 3 | 5567.9 | 0 | 0 | 0 | 0 |  |  |  | 0
40 | 21 | Фазировка электрической линии или трансформатора с сетью напряжением: свыше 1 кВ |  |  |  |  | ГЭСНп 01-11-024-02 | шт | 1 | 2438.87 | 0 | 0 | 0 | 0 |  |  |  | 0
41 | 22 | Проверка наличия цепи между заземлителями и заземленными элементами (прим-но: бак, крышка(нулевая шпилька)тр-ра) |  |  |  |  | ГЭСНп 01-11-011-01 | 100 измерений | 0.02 | 390.23 | 0 | 0 | 0 | 0 |  |  |  | 0
|  | Итого по разделу |  |  |  |  | 7: 25366.13; 9: 0 |  |  |  | 0
в том числе:
|  | затраты труда рабочих |  |  |  |  | 4: 16.939
|  | затраты труда машинистов |  |  |  |  | 4: 0
|  | ВСЕГО по смете |  |  |  |  | 7: 449790.06; 9: 316630.49 |  |  |  | 316630.49
|  | Итого с коэффициентом тендерного снижения 0,995 |  |  |  |  | 7: 447541.11; 9: 315047.34 |  |  |  | 315047.34 | 0 | 0

## КС-2 дем (РИМ)доторжка (hidden)
Унифицированная форма № КС-2
Утверждена постановлением Госкомстата России
от 11.11.99. № 100
Код
[11 empty] | Форма по ОКУД | 0322005
Инвестор: |  |  | ПАО «Россети Московский регион», 115114, РФ, г. Москва, 2-й Павелецкий пр-д, д. 3 стр.2, тел.: 8(495) 662-40-70 | [7 empty] | по ОКПО | 00103042
организация, адрес, телефон, факс
Заказчик(Генподрядчик): |  |  | ПАО «Россети Московский регион», 115114, РФ, г. Москва, 2-й Павелецкий пр-д, д. 3 стр.2, тел.: 8(495) 662-40-70 | [7 empty] | по ОКПО | 00103042
организация, адрес, телефон, факс
Подрядчик |  | (Субподрядчик): | ООО "РЭС", 140200, Московская область, город Воскресенск, улица Хрипунова, дом 3, офис 10, Тел.:8(49644)96-611(612) | [7 empty] | по ОКПО | 56890494
организация, адрес, телефон, факс
Стройка: |  | Реконструкция ВЛЗ-10 кВ, замена РЛКВ-10 кВ на оп. 12 ПС "Берендино (аб)" № 565, МО, Воскресенский р-н, с/п Ашитковское, д. Ворыпаево, СНТ "Ивушка", уч. 181, 50:29:0020112:764, 50:29:0020112:177
Объект: |  | #REF!
Вид деятельности по ОКДП
[8 empty] | Договор подряда (контракт) |  |  | номер | 5100-РЭС
[11 empty] | дата | 2026-01-25
Вид операции
Отчетный период
[5 empty] | Номер документа |  | Дата составления |  |  |  | с | по
[5 empty] | 1 |  | 2026-06-30 |  |  |  | 2026-06-01 | 2026-06-30
AKT
О ПРИЕМКЕ ВЫПОЛНЕННЫХ РАБОТ
Сметная (договорная) стоимость в соответствии с договором подряда (контрактом) |  |  |  |  | 158218.94 | руб.
Номер |  | Обоснование | Наименование работ и затрат | Единица измерения | Количество |  |  | Сметная стоимость, руб
[5 empty] | на единицу измерения | коэффициенты | всего с учетом коэффициентов | на единицу измерения в базисном уровне цен | индекс | на единицу измерения в текущем уровне цен | коэффициенты | всего в текущем уровне цен
по пор. | поз. по см.
1 | 2 | 3 | 4 | 5 | 6 | 7 | 8 | 9 | 10 | 11 | 12 | 13
Раздел: Демонтажные работы ВЛИ 0,38 кВ.
1 | 1 | ГЭСН 33-04-014-02 571/пр_2022_п.83_т.2_стр.5_стб.3 (демонтаж) 421/пр_2020_прил.10_т.1_п.4_гр.3 | Установка светильников: с лампами люминесцентными (демонтаж светильников: оп.2,4(2),5,6,9,10) | шт | 7 |  | 7
|  | 1 | ОТ(ЗТ) | чел.-ч |  |  | 10.1304 |  |  |  |  | 5038.86
|  | 1-100-33 | Средний разряд работы 3,3 | чел.-ч | 2.01 | 0.72 | 10.1304 |  |  | 497.4 |  | 5038.86
|  | 2 | ЭМ | [8 empty] | 4252.08
|  |  | ОТм(ЗТм) | чел.-ч |  |  | 4.0824 |  |  |  |  | 2487.41
|  | 91.06.06-013 | Автогидроподъемники, высота подъема 22 м | маш.-ч | 0.7 | 0.72 | 3.528 | 756.44 | 1.46 | 1104.4 |  | 3896.32
|  | 4-100-050 | ОТм(ЗТм) Средний разряд машинистов 5,0 | чел.-ч | 0.7 | 0.72 | 3.528 |  |  | 620.24 |  | 2188.21
|  | 91.14.02-001 | Автомобили бортовые, грузоподъемность до 5 т | маш.-ч | 0.11 | 0.72 | 0.5544 |  |  | 641.7 |  | 355.76
|  | 4-100-040 | ОТм(ЗТм) Средний разряд машинистов 4,0 | чел.-ч | 0.11 | 0.72 | 0.5544 |  |  | 539.69 |  | 299.2
|  | 4 | М | [8 empty] | 0
|  | 01.3.01.01-0010 | Бензин-растворитель | кг | 0.06 | 0 | 0 | 160.27 | 1.28 | 205.15 |  | 0
|  | 01.3.01.06-0038 | Смазка защитная электросетевая | кг | 0.01 | 0 | 0 | 185.43 | 1.6 | 296.69 |  | 0
|  | 01.7.15.03-0042 | Болты с гайками и шайбами строительные | кг | П | 0 | 0 | 174.93 | 1.08 | 188.92 |  | 0
|  |  | Итого прямые затраты | [8 empty] | 11778.35
|  |  | ФОТ | [8 empty] | 7526.27
|  | 812/пр_2020_прил._т._п.27_гр.3 | НР (Линии электропередачи) | % | 103 |  | 103 |  |  |  |  | 7752.06
|  | 774/пр_2020_прил._т._п.27_гр.3 | СП (Линии электропередачи) | % | 60 |  | 60 |  |  |  |  | 4515.76
|  |  | Всего по позиции | [6 empty] | 3435.17 |  | 24046.17
2 | 2 | ГЭСНм 08-02-144-05 571/пр_2022_п.84_т.3_стр.4_стб.3 (демонтаж) 2022-1-ГЭСНм-ОП-08-01-03-001 421/пр_2020_прил.10_т.1_п.4_гр.4 | Присоединение к зажимам жил проводов или кабелей сечением: до 70 мм2 (прим-но к отключению УО 3А-50 на оп.2,3) | 100 шт | 0.06 |  | 0.06
|  | 1 | ОТ(ЗТ) | чел.-ч |  |  | 0.34292 |  |  |  |  | 180.93
|  | 1-100-38 | Средний разряд работы 3,8 | чел.-ч | 15.12 | 0.378 | 0.34292 |  |  | 527.6 |  | 180.93
|  |  | Итого прямые затраты | [8 empty] | 180.93
| 2.1 | 421/пр_2020_п.75_пп.а | Вспомогательные ненормируемые материальные ресурсы | % | 2 |  | 2 |  |  |  |  | 2.87
|  |  | ФОТ | [8 empty] | 180.93
|  | 812/пр_2020_прил._т._п.49.3_гр.3 | НР (Электротехнические установки на других объектах) | % | 97 |  | 97 |  |  |  |  | 175.5
|  | 774/пр_2020_прил._т._п.49.3_гр.3 | СП (Электротехнические установки на других объектах) | % | 51 |  | 51 |  |  |  |  | 92.27
|  |  | Всего по позиции | [6 empty] | 7526.17 |  | 451.57
3 | 3 | ГЭСНм 08-02-144-03 571/пр_2022_п.84_т.3_стр.4_стб.3 (демонтаж) 2022-1-ГЭСНм-ОП-08-01-03-001 421/пр_2020_прил.10_т.1_п.4_гр.4 | Присоединение к зажимам жил проводов или кабелей сечением: до 16 мм2 (прим-но к отключению УО СИП-4 2х16 оп №1с последующим подключением) | 100 шт | 0.02 |  | 0.02
|  | 1 | ОТ(ЗТ) | чел.-ч |  |  | 0.09193 |  |  |  |  | 48.5
|  | 1-100-38 | Средний разряд работы 3,8 | чел.-ч | 12.16 | 0.378 | 0.09193 |  |  | 527.6 |  | 48.5
|  |  | Итого прямые затраты | [8 empty] | 48.5
| 3.1 | 421/пр_2020_п.75_пп.а | Вспомогательные ненормируемые материальные ресурсы | % | 2 |  | 2 |  |  |  |  | 0.77
|  |  | ФОТ | [8 empty] | 48.5
|  | 812/пр_2020_прил._т._п.49.3_гр.3 | НР (Электротехнические установки на других объектах) | % | 97 |  | 97 |  |  |  |  | 47.05
|  | 774/пр_2020_прил._т._п.49.3_гр.3 | СП (Электротехнические установки на других объектах) | % | 51 |  | 51 |  |  |  |  | 24.74
|  |  | Всего по позиции | [6 empty] | 6053 |  | 121.06
4 | 4 | ГЭСНм 08-02-144-05 571/пр_2022_п.84_т.3_стр.4_стб.3 (демонтаж) 2022-1-ГЭСНм-ОП-08-01-03-001 421/пр_2020_прил.10_т.1_п.4_гр.4 | Присоединение к зажимам жил проводов или кабелей сечением: до 70 мм2 (прим-но к отключению 2А-50 , 5А-50 на опоре №1, 4А-50 на опоре №2) | 100 шт | 0.11 |  | 0.11
|  | 1 | ОТ(ЗТ) | чел.-ч |  |  | 0.62869 |  |  |  |  | 331.7
|  | 1-100-38 | Средний разряд работы 3,8 | чел.-ч | 15.12 | 0.378 | 0.62869 |  |  | 527.6 |  | 331.7
|  |  | Итого прямые затраты | [8 empty] | 331.7
| 4.1 | 421/пр_2020_п.75_пп.а | Вспомогательные ненормируемые материальные ресурсы | % | 2 |  | 2 |  |  |  |  | 5.27
|  |  | ФОТ | [8 empty] | 331.7
|  | 812/пр_2020_прил._т._п.49.3_гр.3 | НР (Электротехнические установки на других объектах) | % | 97 |  | 97 |  |  |  |  | 321.75
|  | 774/пр_2020_прил._т._п.49.3_гр.3 | СП (Электротехнические установки на других объектах) | % | 51 |  | 51 |  |  |  |  | 169.17
|  |  | Всего по позиции | [6 empty] | 7526.27 |  | 827.89
5 | 5 | ГЭСНм 08-02-144-05 571/пр_2022_п.84_т.3_стр.4_стб.3 (демонтаж) 2022-1-ГЭСНм-ОП-08-01-03-001 | Присоединение к зажимам жил проводов или кабелей сечением: до 70 мм2 (прим-но к отключению 3А-50 на опоре №10) | 100 шт | 0.03 |  | 0.03
|  | 1 | ОТ(ЗТ) | чел.-ч |  |  | 0.14288 |  |  |  |  | 75.39
|  | 1-100-38 | Средний разряд работы 3,8 | чел.-ч | 15.12 | 0.315 | 0.14288 |  |  | 527.6 |  | 75.39
|  |  | Итого прямые затраты | [8 empty] | 75.39
| 5.1 | 421/пр_2020_п.75_пп.а | Вспомогательные ненормируемые материальные ресурсы | % | 2 |  | 2 |  |  |  |  | 1.44
|  |  | ФОТ | [8 empty] | 75.39
|  | 812/пр_2020_прил._т._п.49.3_гр.3 | НР (Электротехнические установки на других объектах) | % | 97 |  | 97 |  |  |  |  | 73.13
|  | 774/пр_2020_прил._т._п.49.3_гр.3 | СП (Электротехнические установки на других объектах) | % | 51 |  | 51 |  |  |  |  | 38.45
|  |  | Всего по позиции | [6 empty] | 6280.33 |  | 188.41
6 | 6 | ГЭСНм 08-02-144-04 571/пр_2022_п.84_т.3_стр.4_стб.3 (демонтаж) 2022-1-ГЭСНм-ОП-08-01-03-001 421/пр_2020_прил.10_т.1_п.4_гр.4 | Присоединение к зажимам жил проводов или кабелей сечением: до 35 мм2 (прим-но к отключению 4А-35 на опоре №3) | 100 шт | 0.04 |  | 0.04
|  | 1 | ОТ(ЗТ) | чел.-ч |  |  | 0.20684 |  |  |  |  | 109.13
|  | 1-100-38 | Средний разряд работы 3,8 | чел.-ч | 13.68 | 0.378 | 0.20684 |  |  | 527.6 |  | 109.13
|  |  | Итого прямые затраты | [8 empty] | 109.13
| 6.1 | 421/пр_2020_п.75_пп.а | Вспомогательные ненормируемые материальные ресурсы | % | 2 |  | 2 |  |  |  |  | 1.73
|  |  | ФОТ | [8 empty] | 109.13
|  | 812/пр_2020_прил._т._п.49.3_гр.3 | НР (Электротехнические установки на других объектах) | % | 97 |  | 97 |  |  |  |  | 105.86
|  | 774/пр_2020_прил._т._п.49.3_гр.3 | СП (Электротехнические установки на других объектах) | % | 51 |  | 51 |  |  |  |  | 55.66
|  |  | Всего по позиции | [6 empty] | 6809.5 |  | 272.38
7 | 7 | ГЭСНм 08-02-144-05 571/пр_2022_п.84_т.3_стр.4_стб.3 (демонтаж) 2022-1-ГЭСНм-ОП-08-01-03-001 421/пр_2020_прил.10_т.1_п.4_гр.4 | Присоединение к зажимам жил проводов или кабелей сечением: до 70 мм2 (прим-но к отключению СИП-2 3*70+1*70 на опоре №3) | 100 шт | 0.08 |  | 0.08
|  | 1 | ОТ(ЗТ) | чел.-ч |  |  | 0.45723 |  |  |  |  | 241.23
|  | 1-100-38 | Средний разряд работы 3,8 | чел.-ч | 15.12 | 0.378 | 0.45723 |  |  | 527.6 |  | 241.23
|  |  | Итого прямые затраты | [8 empty] | 241.23
| 7.1 | 421/пр_2020_п.75_пп.а | Вспомогательные ненормируемые материальные ресурсы | % | 2 |  | 2 |  |  |  |  | 3.83
|  |  | ФОТ | [8 empty] | 241.23
|  | 812/пр_2020_прил._т._п.49.3_гр.3 | НР (Электротехнические установки на других объектах) | % | 97 |  | 97 |  |  |  |  | 233.99
|  | 774/пр_2020_прил._т._п.49.3_гр.3 | СП (Электротехнические установки на других объектах) | % | 51 |  | 51 |  |  |  |  | 123.03
|  |  | Всего по позиции | [6 empty] | 7526 |  | 602.08
8 | 8 | ГЭСНм 08-02-144-05 571/пр_2022_п.84_т.3_стр.4_стб.3 (демонтаж) 2022-1-ГЭСНм-ОП-08-01-03-001 421/пр_2020_прил.10_т.1_п.4_гр.4 | Присоединение к зажимам жил проводов или кабелей сечением: до 70 мм2 (прим-но к отключению фид,3,фид.4 СИП-2 3*70+1*70 от ТП) | 100 шт | 0.08 |  | 0.08
|  | 1 | ОТ(ЗТ) | чел.-ч |  |  | 0.45723 |  |  |  |  | 241.23
|  | 1-100-38 | Средний разряд работы 3,8 | чел.-ч | 15.12 | 0.378 | 0.45723 |  |  | 527.6 |  | 241.23
|  |  | Итого прямые затраты | [8 empty] | 241.23
| 8.1 | 421/пр_2020_п.75_пп.а | Вспомогательные ненормируемые материальные ресурсы | % | 2 |  | 2 |  |  |  |  | 3.83
|  |  | ФОТ | [8 empty] | 241.23
|  | 812/пр_2020_прил._т._п.49.3_гр.3 | НР (Электротехнические установки на других объектах) | % | 97 |  | 97 |  |  |  |  | 233.99
|  | 774/пр_2020_прил._т._п.49.3_гр.3 | СП (Электротехнические установки на других объектах) | % | 51 |  | 51 |  |  |  |  | 123.03
|  |  | Всего по позиции | [6 empty] | 7526 |  | 602.08
9 | 9 | ГЭСНм 08-02-144-05 571/пр_2022_п.84_т.3_стр.4_стб.3 (демонтаж) 2022-1-ГЭСНм-ОП-08-01-03-001 421/пр_2020_прил.10_т.1_п.4_гр.4 | Присоединение к зажимам жил проводов или кабелей сечением: до 70 мм2 (прим-но к отключению фид,2 СИП-2 3*70+1*70 на опоре №1 сущ. | 100 шт | 0.04 |  | 0.04
|  | 1 | ОТ(ЗТ) | чел.-ч |  |  | 0.22861 |  |  |  |  | 120.62
|  | 1-100-38 | Средний разряд работы 3,8 | чел.-ч | 15.12 | 0.378 | 0.22861 |  |  | 527.6 |  | 120.62
|  |  | Итого прямые затраты | [8 empty] | 120.62
| 9.1 | 421/пр_2020_п.75_пп.а | Вспомогательные ненормируемые материальные ресурсы | % | 2 |  | 2 |  |  |  |  | 1.91
|  |  | ФОТ | [8 empty] | 120.62
|  | 812/пр_2020_прил._т._п.49.3_гр.3 | НР (Электротехнические установки на других объектах) | % | 97 |  | 97 |  |  |  |  | 117
|  | 774/пр_2020_прил._т._п.49.3_гр.3 | СП (Электротехнические установки на других объектах) | % | 51 |  | 51 |  |  |  |  | 61.52
|  |  | Всего по позиции | [6 empty] | 7526.25 |  | 301.05
10 | 10 | ГЭСНм 08-02-144-04 571/пр_2022_п.84_т.3_стр.4_стб.3 (демонтаж) 421/пр_2020_прил.10_т.1_п.4_гр.4 | Присоединение к зажимам жил проводов или кабелей сечением: до 35 мм2 (прим-но к отключению кабеля АВВГ 4*35 от ТП) | 100 шт | 0.04 |  | 0.04
|  | 1 | ОТ(ЗТ) | чел.-ч |  |  | 0.19699 |  |  |  |  | 103.93
|  | 1-100-38 | Средний разряд работы 3,8 | чел.-ч | 13.68 | 0.36 | 0.19699 |  |  | 527.6 |  | 103.93
|  |  | Итого прямые затраты | [8 empty] | 103.93
| 10.1 | 421/пр_2020_п.75_пп.а | Вспомогательные ненормируемые материальные ресурсы | % | 2 |  | 2 |  |  |  |  | 1.73
|  |  | ФОТ | [8 empty] | 103.93
|  | 812/пр_2020_прил._т._п.49.3_гр.3 | НР (Электротехнические установки на других объектах) | % | 97 |  | 97 |  |  |  |  | 100.81
|  | 774/пр_2020_прил._т._п.49.3_гр.3 | СП (Электротехнические установки на других объектах) | % | 51 |  | 51 |  |  |  |  | 53
|  |  | Всего по позиции | [6 empty] | 6486.75 |  | 259.47
11 | 11 | ГЭСНм 08-02-144-03 571/пр_2022_п.84_т.3_стр.4_стб.3 (демонтаж) 2022-1-ГЭСНм-ОП-08-01-03-001 | Присоединение к зажимам жил проводов или кабелей сечением: до 16 мм2(прим-но к отключению СИП-4 2*16 на опоре №6 ) | 100 шт | 0.02 |  | 0.02
|  | 1 | ОТ(ЗТ) | чел.-ч |  |  | 0.076608 |  |  |  |  | 40.42
|  | 1-100-38 | Средний разряд работы 3,8 | чел.-ч | 12.16 | 0.315 | 0.076608 |  |  | 527.6 |  | 40.42
|  |  | Итого прямые затраты | [8 empty] | 40.42
| 11.1 | 421/пр_2020_п.75_пп.а | Вспомогательные ненормируемые материальные ресурсы | % | 2 |  | 2 |  |  |  |  | 0.77
|  |  | ФОТ | [8 empty] | 40.42
|  | 812/пр_2020_прил._т._п.49.3_гр.3 | НР (Электротехнические установки на других объектах) | % | 97 |  | 97 |  |  |  |  | 39.21
|  | 774/пр_2020_прил._т._п.49.3_гр.3 | СП (Электротехнические установки на других объектах) | % | 51 |  | 51 |  |  |  |  | 20.61
|  |  | Всего по позиции | [6 empty] | 5050.5 |  | 101.01
12 | 12 | ГЭСНм 08-02-144-03 571/пр_2022_п.84_т.3_стр.4_стб.3 (демонтаж) 2022-1-ГЭСНм-ОП-08-01-03-001 | Присоединение к зажимам жил проводов или кабелей сечением: до 16 мм2 (прим-но к отключению сущ. ввода СИП-4 2*16 на опоре №7 с последующим подключением) | 100 шт | 0.02 |  | 0.02
|  | 1 | ОТ(ЗТ) | чел.-ч |  |  | 0.076608 |  |  |  |  | 40.42
|  | 1-100-38 | Средний разряд работы 3,8 | чел.-ч | 12.16 | 0.315 | 0.076608 |  |  | 527.6 |  | 40.42
|  |  | Итого прямые затраты | [8 empty] | 40.42
| 12.1 | 421/пр_2020_п.75_пп.а | Вспомогательные ненормируемые материальные ресурсы | % | 2 |  | 2 |  |  |  |  | 0.77
|  |  | ФОТ | [8 empty] | 40.42
|  | 812/пр_2020_прил._т._п.49.3_гр.3 | НР (Электротехнические установки на других объектах) | % | 97 |  | 97 |  |  |  |  | 39.21
|  | 774/пр_2020_прил._т._п.49.3_гр.3 | СП (Электротехнические установки на других объектах) | % | 51 |  | 51 |  |  |  |  | 20.61
|  |  | Всего по позиции | [6 empty] | 5050.5 |  | 101.01
13 | 13 | ГЭСНм 08-02-144-03 571/пр_2022_п.84_т.3_стр.4_стб.3 (демонтаж) 2022-1-ГЭСНм-ОП-08-01-03-001 | Присоединение к зажимам жил проводов или кабелей сечением: до 16 мм2 (прим-но к отключению СИП-4 4*16 на опоре №9, от трубостойки ) | 100 шт | 0.08 |  | 0.08
|  | 1 | ОТ(ЗТ) | чел.-ч |  |  | 0.30643 |  |  |  |  | 161.67
|  | 1-100-38 | Средний разряд работы 3,8 | чел.-ч | 12.16 | 0.315 | 0.30643 |  |  | 527.6 |  | 161.67
|  |  | Итого прямые затраты | [8 empty] | 161.67
| 13.1 | 421/пр_2020_п.75_пп.а | Вспомогательные ненормируемые материальные ресурсы | % | 2 |  | 2 |  |  |  |  | 3.08
|  |  | ФОТ | [8 empty] | 161.67
|  | 812/пр_2020_прил._т._п.49.3_гр.3 | НР (Электротехнические установки на других объектах) | % | 97 |  | 97 |  |  |  |  | 156.82
|  | 774/пр_2020_прил._т._п.49.3_гр.3 | СП (Электротехнические установки на других объектах) | % | 51 |  | 51 |  |  |  |  | 82.45
|  |  | Всего по позиции | [6 empty] | 5050.25 |  | 404.02
14 | 14 | ГЭСНм 08-02-144-03 571/пр_2022_п.84_т.3_стр.4_стб.3 (демонтаж) 2022-1-ГЭСНм-ОП-08-01-03-001 | Присоединение к зажимам жил проводов или кабелей сечением: до 16 мм2 ( прим-но к отключению вводов 2А-16 на опорах №4,10(2шт),кабеля на тросе АВВГ 2*10 на опоре №6, 2 АПВ -16 на опоре №8 (2 шт), СИП-4 2*16 на опорах №4,6,9) | 100 шт | 0.18 |  | 0.18
|  | 1 | ОТ(ЗТ) | чел.-ч |  |  | 0.68947 |  |  |  |  | 363.77
|  | 1-100-38 | Средний разряд работы 3,8 | чел.-ч | 12.16 | 0.315 | 0.68947 |  |  | 527.6 |  | 363.77
|  |  | Итого прямые затраты | [8 empty] | 363.77
| 14.1 | 421/пр_2020_п.75_пп.а | Вспомогательные ненормируемые материальные ресурсы | % | 2 |  | 2 |  |  |  |  | 6.93
|  |  | ФОТ | [8 empty] | 363.77
|  | 812/пр_2020_прил._т._п.49.3_гр.3 | НР (Электротехнические установки на других объектах) | % | 97 |  | 97 |  |  |  |  | 352.86
|  | 774/пр_2020_прил._т._п.49.3_гр.3 | СП (Электротехнические установки на других объектах) | % | 51 |  | 51 |  |  |  |  | 185.52
|  |  | Всего по позиции | [6 empty] | 5050.44 |  | 909.08
15 | 15 | ГЭСНм 08-02-144-02 571/пр_2022_п.84_т.3_стр.4_стб.3 (демонтаж) 2022-1-ГЭСНм-ОП-08-01-03-001 | Присоединение к зажимам жил проводов или кабелей сечением: до 6 мм2 ( прим-но к отключению кабеля на тросе АВВГ 4*6 на опоре №9) | 100 шт | 0.04 |  | 0.04
|  | 1 | ОТ(ЗТ) | чел.-ч |  |  | 0.13104 |  |  |  |  | 69.14
|  | 1-100-38 | Средний разряд работы 3,8 | чел.-ч | 10.4 | 0.315 | 0.13104 |  |  | 527.6 |  | 69.14
|  |  | Итого прямые затраты | [8 empty] | 69.14
| 15.1 | 421/пр_2020_п.75_пп.а | Вспомогательные ненормируемые материальные ресурсы | % | 2 |  | 2 |  |  |  |  | 1.32
|  |  | ФОТ | [8 empty] | 69.14
|  | 812/пр_2020_прил._т._п.49.3_гр.3 | НР (Электротехнические установки на других объектах) | % | 97 |  | 97 |  |  |  |  | 67.07
|  | 774/пр_2020_прил._т._п.49.3_гр.3 | СП (Электротехнические установки на других объектах) | % | 51 |  | 51 |  |  |  |  | 35.26
|  |  | Всего по позиции | [6 empty] | 4319.75 |  | 172.79
16 | 16 | ГЭСНм 08-02-144-03 571/пр_2022_п.84_т.3_стр.4_стб.3 (демонтаж) | Присоединение к зажимам жил проводов или кабелей сечением: до 16 мм2 ( прим-но к отключению кабельных вводов в земле от ШУ АВВГ 2*10, АВВГ 4*10 на опоре №3 с последующим подключением) | 100 шт | 0.06 |  | 0.06
|  | 1 | ОТ(ЗТ) | чел.-ч |  |  | 0.21888 |  |  |  |  | 115.48
|  | 1-100-38 | Средний разряд работы 3,8 | чел.-ч | 12.16 | 0.3 | 0.21888 |  |  | 527.6 |  | 115.48
|  |  | Итого прямые затраты | [8 empty] | 115.48
| 16.1 | 421/пр_2020_п.75_пп.а | Вспомогательные ненормируемые материальные ресурсы | % | 2 |  | 2 |  |  |  |  | 2.31
|  |  | ФОТ | [8 empty] | 115.48
|  | 812/пр_2020_прил._т._п.49.3_гр.3 | НР (Электротехнические установки на других объектах) | % | 97 |  | 97 |  |  |  |  | 112.02
|  | 774/пр_2020_прил._т._п.49.3_гр.3 | СП (Электротехнические установки на других объектах) | % | 51 |  | 51 |  |  |  |  | 58.89
|  |  | Всего по позиции | [6 empty] | 4811.67 |  | 288.7
17 | 17 | ГЭСНм 08-02-144-03 571/пр_2022_п.84_т.3_стр.4_стб.3 (демонтаж) 2022-1-ГЭСНм-ОП-08-01-03-001 | Присоединение к зажимам жил проводов или кабелей сечением: до 16 мм2 ( прим-но к отключению кабеля на тросе АВВГ 2*10, АВВГ 4*10 на опоре №5 с последующим подключением) | 100 шт | 0.06 |  | 0.06
|  | 1 | ОТ(ЗТ) | чел.-ч |  |  | 0.22982 |  |  |  |  | 121.26
|  | 1-100-38 | Средний разряд работы 3,8 | чел.-ч | 12.16 | 0.315 | 0.22982 |  |  | 527.6 |  | 121.26
|  |  | Итого прямые затраты | [8 empty] | 121.26
| 17.1 | 421/пр_2020_п.75_пп.а | Вспомогательные ненормируемые материальные ресурсы | % | 2 |  | 2 |  |  |  |  | 2.31
|  |  | ФОТ | [8 empty] | 121.26
|  | 812/пр_2020_прил._т._п.49.3_гр.3 | НР (Электротехнические установки на других объектах) | % | 97 |  | 97 |  |  |  |  | 117.62
|  | 774/пр_2020_прил._т._п.49.3_гр.3 | СП (Электротехнические установки на других объектах) | % | 51 |  | 51 |  |  |  |  | 61.84
|  |  | Всего по позиции | [6 empty] | 5050.5 |  | 303.03
18 | 18 | ГЭСНм 08-02-144-03 571/пр_2022_п.84_т.3_стр.4_стб.3 (демонтаж) 2022-1-ГЭСНм-ОП-08-01-03-001 | Присоединение к зажимам жил проводов или кабелей сечением: до 16 мм2 (прим-но к отключению ввода на фасаде 2А-16-3шт, АВВГ 2*10, 2АПВ-16-2шт, СИП-4 2*16 -3шт) | 100 шт | 0.18 |  | 0.18
|  | 1 | ОТ(ЗТ) | чел.-ч |  |  | 0.68947 |  |  |  |  | 363.77
|  | 1-100-38 | Средний разряд работы 3,8 | чел.-ч | 12.16 | 0.315 | 0.68947 |  |  | 527.6 |  | 363.77
|  |  | Итого прямые затраты | [8 empty] | 363.77
| 18.1 | 421/пр_2020_п.75_пп.а | Вспомогательные ненормируемые материальные ресурсы | % | 2 |  | 2 |  |  |  |  | 6.93
|  |  | ФОТ | [8 empty] | 363.77
|  | 812/пр_2020_прил._т._п.49.3_гр.3 | НР (Электротехнические установки на других объектах) | % | 97 |  | 97 |  |  |  |  | 352.86
|  | 774/пр_2020_прил._т._п.49.3_гр.3 | СП (Электротехнические установки на других объектах) | % | 51 |  | 51 |  |  |  |  | 185.52
|  |  | Всего по позиции | [6 empty] | 5050.44 |  | 909.08
19 | 19 | ГЭСНм 08-02-144-02 571/пр_2022_п.84_т.3_стр.4_стб.3 (демонтаж) 2022-1-ГЭСНм-ОП-08-01-03-001 | Присоединение к зажимам жил проводов или кабелей сечением: до 6 мм2 (прим-но к отключению ввода на фасаде АВВГ 4*6) | 100 шт | 0.04 |  | 0.04
|  | 1 | ОТ(ЗТ) | чел.-ч |  |  | 0.13104 |  |  |  |  | 69.14
|  | 1-100-38 | Средний разряд работы 3,8 | чел.-ч | 10.4 | 0.315 | 0.13104 |  |  | 527.6 |  | 69.14
|  |  | Итого прямые затраты | [8 empty] | 69.14
| 19.1 | 421/пр_2020_п.75_пп.а | Вспомогательные ненормируемые материальные ресурсы | % | 2 |  | 2 |  |  |  |  | 1.32
|  |  | ФОТ | [8 empty] | 69.14
|  | 812/пр_2020_прил._т._п.49.3_гр.3 | НР (Электротехнические установки на других объектах) | % | 97 |  | 97 |  |  |  |  | 67.07
|  | 774/пр_2020_прил._т._п.49.3_гр.3 | СП (Электротехнические установки на других объектах) | % | 51 |  | 51 |  |  |  |  | 35.26
|  |  | Всего по позиции | [6 empty] | 4319.75 |  | 172.79
20 | 20 | ГЭСНм 08-02-405-02 571/пр_2022_п.84_т.3_стр.4_стб.3 (демонтаж) 421/пр_2020_прил.10_т.1_п.4_гр.4 | Провод по установленным стальным конструкциям и панелям, сечение: до 35 мм2 (демонтаж ввода в РУ АВВГ 4х35 (фид.2) в охр.зоне) | 100 м | 0.04 |  | 0.04
|  | 1 | ОТ(ЗТ) | чел.-ч |  |  | 0.48154 |  |  |  |  | 254.06
|  | 1-100-38 | Средний разряд работы 3,8 | чел.-ч | 33.44 | 0.36 | 0.48154 |  |  | 527.6 |  | 254.06
|  | 2 | ЭМ | [8 empty] | 9.98
|  |  | ОТм(ЗТм) | чел.-ч |  |  | 0.006624 |  |  |  |  | 4.19
|  | 91.05.05-015 | Краны на автомобильном ходу, грузоподъемность 16 т | маш.-ч | 0.23 | 0.36 | 0.003312 |  |  | 1626.29 |  | 5.39
|  | 4-100-060 | ОТм(ЗТм) Средний разряд машинистов 6,0 | чел.-ч | 0.23 | 0.36 | 0.003312 |  |  | 724.95 |  | 2.4
|  | 91.14.02-001 | Автомобили бортовые, грузоподъемность до 5 т | маш.-ч | 0.23 | 0.36 | 0.003312 |  |  | 641.7 |  | 2.13
|  | 4-100-040 | ОТм(ЗТм) Средний разряд машинистов 4,0 | чел.-ч | 0.23 | 0.36 | 0.003312 |  |  | 539.69 |  | 1.79
|  | 91.17.04-233 | Аппараты сварочные для ручной дуговой сварки, сварочный ток до 350 А | маш.-ч | 4.94 | 0.36 | 0.071136 |  |  | 34.61 |  | 2.46
|  | 4 | М | [8 empty] | 0
|  | 01.7.02.07-0011 | Прессшпан листовой, марка А | кг | 0.6 | 0 | 0 | 206.43 | 1.37 | 282.81 |  | 0
|  | 01.7.03.04-0001 | Электроэнергия | кВт-ч | 2.5428 | 0 | 0 |  |  | 7.32 |  | 0
|  | 01.7.11.07-0227 | Электроды сварочные для сварки низколегированных и углеродистых сталей УОНИ 13/45, Э42А, диаметр 4-5 мм | кг | 3 | 0 | 0 | 155.63 | 0.78 | 121.39 |  | 0
|  | 01.7.15.04-0011 | Винты стальные с полукруглой головкой, длина 50 мм | т | 0.00139 | 0 | 0 | 127406 | 1.29 | 164353.74 |  | 0
|  | 14.4.02.04-0142 | Краска масляная МА-0115, мумия, сурик железный | кг | 0.1 | 0 | 0 | 79.88 | 1.44 | 115.03 |  | 0
|  |  | Итого прямые затраты | [8 empty] | 268.23
| 20.1 | 421/пр_2020_п.75_пп.а | Вспомогательные ненормируемые материальные ресурсы | % | 2 |  | 2 |  |  |  |  | 4.23
|  |  | ФОТ | [8 empty] | 258.25
|  | 812/пр_2020_прил._т._п.49.3_гр.3 | НР (Электротехнические установки на других объектах) | % | 97 |  | 97 |  |  |  |  | 250.5
|  | 774/пр_2020_прил._т._п.49.3_гр.3 | СП (Электротехнические установки на других объектах) | % | 51 |  | 51 |  |  |  |  | 131.71
|  |  | Всего по позиции | [6 empty] | 16366.75 |  | 654.67
21 | 21 | ГЭСНм 08-02-405-03 571/пр_2022_п.84_т.3_стр.4_стб.3 (демонтаж) 421/пр_2020_прил.10_т.1_п.4_гр.4 | Провод по установленным стальным конструкциям и панелям, сечение: до 70 мм2 (демонтаж ввода в РУ СИП-2 3*70+1,*70 (фид.3,4) в охр.зоне) | 100 м | 0.08 |  | 0.08
|  | 1 | ОТ(ЗТ) | чел.-ч |  |  | 1.0737 |  |  |  |  | 566.47
|  | 1-100-38 | Средний разряд работы 3,8 | чел.-ч | 37.28 | 0.36 | 1.0737 |  |  | 527.6 |  | 566.47
|  | 2 | ЭМ | [8 empty] | 36.93
|  |  | ОТм(ЗТм) | чел.-ч |  |  | 0.028224 |  |  |  |  | 17.85
|  | 91.05.05-015 | Краны на автомобильном ходу, грузоподъемность 16 т | маш.-ч | 0.49 | 0.36 | 0.014112 |  |  | 1626.29 |  | 22.95
|  | 4-100-060 | ОТм(ЗТм) Средний разряд машинистов 6,0 | чел.-ч | 0.49 | 0.36 | 0.014112 |  |  | 724.95 |  | 10.23
|  | 91.14.02-001 | Автомобили бортовые, грузоподъемность до 5 т | маш.-ч | 0.49 | 0.36 | 0.014112 |  |  | 641.7 |  | 9.06
|  | 4-100-040 | ОТм(ЗТм) Средний разряд машинистов 4,0 | чел.-ч | 0.49 | 0.36 | 0.014112 |  |  | 539.69 |  | 7.62
|  | 91.17.04-233 | Аппараты сварочные для ручной дуговой сварки, сварочный ток до 350 А | маш.-ч | 4.94 | 0.36 | 0.14227 |  |  | 34.61 |  | 4.92
|  | 4 | М | [8 empty] | 0
|  | 01.7.02.07-0011 | Прессшпан листовой, марка А | кг | 0.66 | 0 | 0 | 206.43 | 1.37 | 282.81 |  | 0
|  | 01.7.03.04-0001 | Электроэнергия | кВт-ч | 2.5428 | 0 | 0 |  |  | 7.32 |  | 0
|  | 01.7.11.07-0227 | Электроды сварочные для сварки низколегированных и углеродистых сталей УОНИ 13/45, Э42А, диаметр 4-5 мм | кг | 3 | 0 | 0 | 155.63 | 0.78 | 121.39 |  | 0
|  | 01.7.15.04-0011 | Винты стальные с полукруглой головкой, длина 50 мм | т | 0.0014 | 0 | 0 | 127406 | 1.29 | 164353.74 |  | 0
|  | 14.4.02.04-0142 | Краска масляная МА-0115, мумия, сурик железный | кг | 0.1 | 0 | 0 | 79.88 | 1.44 | 115.03 |  | 0
|  |  | Итого прямые затраты | [8 empty] | 621.25
| 21.1 | 421/пр_2020_п.75_пп.а | Вспомогательные ненормируемые материальные ресурсы | % | 2 |  | 2 |  |  |  |  | 9.44
|  |  | ФОТ | [8 empty] | 584.32
|  | 812/пр_2020_прил._т._п.49.3_гр.3 | НР (Электротехнические установки на других объектах) | % | 97 |  | 97 |  |  |  |  | 566.79
|  | 774/пр_2020_прил._т._п.49.3_гр.3 | СП (Электротехнические установки на других объектах) | % | 51 |  | 51 |  |  |  |  | 298
|  |  | Всего по позиции | [6 empty] | 18693.5 |  | 1495.48
22 | 22 | ГЭСН 33-04-040-01 421/пр_2020_прил.10_т.1_п.4_гр.3 | Демонтаж: 3-х проводов ВЛ 0,38 кВ с одной опоры (5А-50 оп.1),(5А-50, 3А-50+отв 4А-50 оп. 2), (3А-50-оп.3) | шт | 3 |  | 3
|  | 1 | ОТ(ЗТ) | чел.-ч |  |  | 4.572 |  |  |  |  | 2154.42
|  | 1-100-28 | Средний разряд работы 2,8 | чел.-ч | 1.27 | 1.2 | 4.572 |  |  | 471.22 |  | 2154.42
|  | 2 | ЭМ | [8 empty] | 776.46
|  |  | ОТм(ЗТм) | чел.-ч |  |  | 1.476 |  |  |  |  | 796.58
|  | 91.06.06-011 | Автогидроподъемники, высота подъема 12 м | маш.-ч | 0.35 | 1.2 | 1.26 | 346.73 | 1.46 | 506.23 |  | 637.85
|  | 4-100-040 | ОТм(ЗТм) Средний разряд машинистов 4,0 | чел.-ч | 0.35 | 1.2 | 1.26 |  |  | 539.69 |  | 680.01
|  | 91.14.02-001 | Автомобили бортовые, грузоподъемность до 5 т | маш.-ч | 0.06 | 1.2 | 0.216 |  |  | 641.7 |  | 138.61
|  | 4-100-040 | ОТм(ЗТм) Средний разряд машинистов 4,0 | чел.-ч | 0.06 | 1.2 | 0.216 |  |  | 539.69 |  | 116.57
|  |  | Итого прямые затраты | [8 empty] | 3727.46
|  |  | ФОТ | [8 empty] | 2951
|  | 812/пр_2020_прил._т._п.27_гр.3 | НР (Линии электропередачи) | % | 103 |  | 103 |  |  |  |  | 3039.53
|  | 774/пр_2020_прил._т._п.27_гр.3 | СП (Линии электропередачи) | % | 60 |  | 60 |  |  |  |  | 1770.6
|  |  | Всего по позиции | [6 empty] | 2845.86 |  | 8537.59
23 | 23 | ГЭСН 33-04-040-01 | Демонтаж: 3-х проводов ВЛ 0,38 кВ с одной опоры (3А-50-оп.10), (4А-50 оп.3-9) | шт | 7 |  | 7
|  | 1 | ОТ(ЗТ) | чел.-ч |  |  | 8.89 |  |  |  |  | 4189.15
|  | 1-100-28 | Средний разряд работы 2,8 | чел.-ч | 1.27 |  | 8.89 |  |  | 471.22 |  | 4189.15
|  | 2 | ЭМ | [8 empty] | 1509.77
|  |  | ОТм(ЗТм) | чел.-ч |  |  | 2.87 |  |  |  |  | 1548.91
|  | 91.06.06-011 | Автогидроподъемники, высота подъема 12 м | маш.-ч | 0.35 |  | 2.45 | 346.73 | 1.46 | 506.23 |  | 1240.26
|  | 4-100-040 | ОТм(ЗТм) Средний разряд машинистов 4,0 | чел.-ч | 0.35 |  | 2.45 |  |  | 539.69 |  | 1322.24
|  | 91.14.02-001 | Автомобили бортовые, грузоподъемность до 5 т | маш.-ч | 0.06 |  | 0.42 |  |  | 641.7 |  | 269.51
|  | 4-100-040 | ОТм(ЗТм) Средний разряд машинистов 4,0 | чел.-ч | 0.06 |  | 0.42 |  |  | 539.69 |  | 226.67
|  |  | Итого прямые затраты | [8 empty] | 7247.83
|  |  | ФОТ | [8 empty] | 5738.06
|  | 812/пр_2020_прил._т._п.27_гр.3 | НР (Линии электропередачи) | % | 103 |  | 103 |  |  |  |  | 5910.2
|  | 774/пр_2020_прил._т._п.27_гр.3 | СП (Линии электропередачи) | % | 60 |  | 60 |  |  |  |  | 3442.84
|  |  | Всего по позиции | [6 empty] | 2371.55 |  | 16600.87
24 | 24 | ГЭСН 33-04-040-02 421/пр_2020_прил.10_т.1_п.4_гр.3 | Демонтаж: одного дополнительного провода с одной опоры (4-го провода с оп. 1,2) | шт | 2 |  | 2
|  | 1 | ОТ(ЗТ) | чел.-ч |  |  | 0.36 |  |  |  |  | 166.74
|  | 1-100-26 | Средний разряд работы 2,6 | чел.-ч | 0.15 | 1.2 | 0.36 |  |  | 463.16 |  | 166.74
|  | 2 | ЭМ | [8 empty] | 100.45
|  |  | ОТм(ЗТм) | чел.-ч |  |  | 0.192 |  |  |  |  | 103.62
|  | 91.06.06-011 | Автогидроподъемники, высота подъема 12 м | маш.-ч | 0.07 | 1.2 | 0.168 | 346.73 | 1.46 | 506.23 |  | 85.05
|  | 4-100-040 | ОТм(ЗТм) Средний разряд машинистов 4,0 | чел.-ч | 0.07 | 1.2 | 0.168 |  |  | 539.69 |  | 90.67
|  | 91.14.02-001 | Автомобили бортовые, грузоподъемность до 5 т | маш.-ч | 0.01 | 1.2 | 0.024 |  |  | 641.7 |  | 15.4
|  | 4-100-040 | ОТм(ЗТм) Средний разряд машинистов 4,0 | чел.-ч | 0.01 | 1.2 | 0.024 |  |  | 539.69 |  | 12.95
|  |  | Итого прямые затраты | [8 empty] | 370.81
|  |  | ФОТ | [8 empty] | 270.36
|  | 812/пр_2020_прил._т._п.27_гр.3 | НР (Линии электропередачи) | % | 103 |  | 103 |  |  |  |  | 278.47
|  | 774/пр_2020_прил._т._п.27_гр.3 | СП (Линии электропередачи) | % | 60 |  | 60 |  |  |  |  | 162.22
|  |  | Всего по позиции | [6 empty] | 405.75 |  | 811.5
25 | 25 | ГЭСН 33-04-040-02 | Демонтаж: одного дополнительного провода с одной опоры (4-го провода с оп. 3-9) | шт | 6 |  | 6
|  | 1 | ОТ(ЗТ) | чел.-ч |  |  | 0.9 |  |  |  |  | 416.84
|  | 1-100-26 | Средний разряд работы 2,6 | чел.-ч | 0.15 |  | 0.9 |  |  | 463.16 |  | 416.84
|  | 2 | ЭМ | [8 empty] | 251.12
|  |  | ОТм(ЗТм) | чел.-ч |  |  | 0.48 |  |  |  |  | 259.05
|  | 91.06.06-011 | Автогидроподъемники, высота подъема 12 м | маш.-ч | 0.07 |  | 0.42 | 346.73 | 1.46 | 506.23 |  | 212.62
|  | 4-100-040 | ОТм(ЗТм) Средний разряд машинистов 4,0 | чел.-ч | 0.07 |  | 0.42 |  |  | 539.69 |  | 226.67
|  | 91.14.02-001 | Автомобили бортовые, грузоподъемность до 5 т | маш.-ч | 0.01 |  | 0.06 |  |  | 641.7 |  | 38.5
|  | 4-100-040 | ОТм(ЗТм) Средний разряд машинистов 4,0 | чел.-ч | 0.01 |  | 0.06 |  |  | 539.69 |  | 32.38
|  |  | Итого прямые затраты | [8 empty] | 927.01
|  |  | ФОТ | [8 empty] | 675.89
|  | 812/пр_2020_прил._т._п.27_гр.3 | НР (Линии электропередачи) | % | 103 |  | 103 |  |  |  |  | 696.17
|  | 774/пр_2020_прил._т._п.27_гр.3 | СП (Линии электропередачи) | % | 60 |  | 60 |  |  |  |  | 405.53
|  |  | Всего по позиции | [6 empty] | 338.12 |  | 2028.71
26 | 26 | ГЭСН 33-04-040-02 421/пр_2020_прил.10_т.1_п.4_гр.3 | Демонтаж: одного дополнительного провода с одной опоры (5-го провода с оп.1,2) | шт | 2 |  | 2
|  | 1 | ОТ(ЗТ) | чел.-ч |  |  | 0.36 |  |  |  |  | 166.74
|  | 1-100-26 | Средний разряд работы 2,6 | чел.-ч | 0.15 | 1.2 | 0.36 |  |  | 463.16 |  | 166.74
|  | 2 | ЭМ | [8 empty] | 100.45
|  |  | ОТм(ЗТм) | чел.-ч |  |  | 0.192 |  |  |  |  | 103.62
|  | 91.06.06-011 | Автогидроподъемники, высота подъема 12 м | маш.-ч | 0.07 | 1.2 | 0.168 | 346.73 | 1.46 | 506.23 |  | 85.05
|  | 4-100-040 | ОТм(ЗТм) Средний разряд машинистов 4,0 | чел.-ч | 0.07 | 1.2 | 0.168 |  |  | 539.69 |  | 90.67
|  | 91.14.02-001 | Автомобили бортовые, грузоподъемность до 5 т | маш.-ч | 0.01 | 1.2 | 0.024 |  |  | 641.7 |  | 15.4
|  | 4-100-040 | ОТм(ЗТм) Средний разряд машинистов 4,0 | чел.-ч | 0.01 | 1.2 | 0.024 |  |  | 539.69 |  | 12.95
|  |  | Итого прямые затраты | [8 empty] | 370.81
|  |  | ФОТ | [8 empty] | 270.36
|  | 812/пр_2020_прил._т._п.27_гр.3 | НР (Линии электропередачи) | % | 103 |  | 103 |  |  |  |  | 278.47
|  | 774/пр_2020_прил._т._п.27_гр.3 | СП (Линии электропередачи) | % | 60 |  | 60 |  |  |  |  | 162.22
|  |  | Всего по позиции | [6 empty] | 405.75 |  | 811.5
27 | 27 | ГЭСН 33-04-040-02 421/пр_2020_прил.10_т.1_п.4_гр.3 | Демонтаж: одного дополнительного провода с одной опоры (6-9 го провода с оп.2) | шт | 1 | 4 | 4
|  | 1 | ОТ(ЗТ) | чел.-ч |  |  | 0.72 |  |  |  |  | 333.48
|  | 1-100-26 | Средний разряд работы 2,6 | чел.-ч | 0.15 | 1.2 | 0.72 |  |  | 463.16 |  | 333.48
|  | 2 | ЭМ | [8 empty] | 200.89
|  |  | ОТм(ЗТм) | чел.-ч |  |  | 0.384 |  |  |  |  | 207.25
|  | 91.06.06-011 | Автогидроподъемники, высота подъема 12 м | маш.-ч | 0.07 | 1.2 | 0.336 | 346.73 | 1.46 | 506.23 |  | 170.09
|  | 4-100-040 | ОТм(ЗТм) Средний разряд машинистов 4,0 | чел.-ч | 0.07 | 1.2 | 0.336 |  |  | 539.69 |  | 181.34
|  | 91.14.02-001 | Автомобили бортовые, грузоподъемность до 5 т | маш.-ч | 0.01 | 1.2 | 0.048 |  |  | 641.7 |  | 30.8
|  | 4-100-040 | ОТм(ЗТм) Средний разряд машинистов 4,0 | чел.-ч | 0.01 | 1.2 | 0.048 |  |  | 539.69 |  | 25.91
|  |  | Итого прямые затраты | [8 empty] | 741.62
|  |  | ФОТ | [8 empty] | 540.73
|  | 812/пр_2020_прил._т._п.27_гр.3 | НР (Линии электропередачи) | % | 103 |  | 103 |  |  |  |  | 556.95
|  | 774/пр_2020_прил._т._п.27_гр.3 | СП (Линии электропередачи) | % | 60 |  | 60 |  |  |  |  | 324.44
|  |  | Всего по позиции | [6 empty] | 405.75 |  | 1623.01
28 | 28 | ГЭСН 33-04-017-01 571/пр_2022_п.83_т.2_стр.4_стб.3 (демонтаж) 421/пр_2020_прил.10_т.1_п.4_гр.3 | Подвеска провода СИП-2 напряжением от 0,4 кВ до 1 кВ на опорах, при 32 опорах на км линии: с использованием автогидроподъемника (демонтаж 2 СИП-2 3х70+1х70 - 0,047*2 км(ТП-оп.3) | 1000 м | 0.094 |  | 0.094
|  | 1 | ОТ(ЗТ) | чел.-ч |  |  | 7.5107 |  |  |  |  | 3968.91
|  | 2-100-02 | Рабочий 2 разряда | чел.-ч | 0.99 | 0.84 | 0.07817 |  |  | 439 |  | 34.32
|  | 2-100-03 | Рабочий 3 разряда | чел.-ч | 47.29 | 0.84 | 3.734 |  |  | 479.27 |  | 1789.6
|  | 2-100-04 | Рабочий 4 разряда | чел.-ч | 23.42 | 0.84 | 1.8492 |  |  | 539.69 |  | 998.02
|  | 2-100-05 | Рабочий 5 разряда | чел.-ч | 23.42 | 0.84 | 1.8492 |  |  | 620.24 |  | 1146.97
|  | 2 | ЭМ | [8 empty] | 1048.57
|  |  | ОТм(ЗТм) | чел.-ч |  |  | 1.9653 |  |  |  |  | 1071.63
|  | 91.05.05-015 | Краны на автомобильном ходу, грузоподъемность 16 т | маш.-ч | 0.75 | 0.84 | 0.05922 |  |  | 1626.29 |  | 96.31
|  | 4-100-060 | ОТм(ЗТм) Средний разряд машинистов 6,0 | чел.-ч | 0.75 | 0.84 | 0.05922 |  |  | 724.95 |  | 42.93
|  | 91.06.03-055 | Лебедки электрические тяговым усилием 19,62 кН (2 т) | маш.-ч | 0.81 | 0.84 | 0.063958 | 11.45 | 1.48 | 16.95 |  | 1.08
|  | 91.06.06-011 | Автогидроподъемники, высота подъема 12 м | маш.-ч | 22.74 | 0.84 | 1.7956 | 346.73 | 1.46 | 506.23 |  | 908.96
|  | 4-100-040 | ОТм(ЗТм) Средний разряд машинистов 4,0 | чел.-ч | 22.74 | 0.84 | 1.7956 |  |  | 539.69 |  | 969.04
|  | 91.14.02-001 | Автомобили бортовые, грузоподъемность до 5 т | маш.-ч | 0.59 | 0.84 | 0.046586 |  |  | 641.7 |  | 29.89
|  | 4-100-040 | ОТм(ЗТм) Средний разряд машинистов 4,0 | чел.-ч | 0.59 | 0.84 | 0.046586 |  |  | 539.69 |  | 25.14
|  | 91.17.04-544 | Генераторы бензиновые портативные, мощность до 6 КВт | маш.-ч | 0.81 | 0.84 | 0.063958 |  |  | 192.86 |  | 12.33
|  | 4-100-040 | ОТм(ЗТм) Средний разряд машинистов 4,0 | чел.-ч | 0.81 | 0.84 | 0.063958 |  |  | 539.69 |  | 34.52
|  | 4 | М | [8 empty] | 0
|  |  | Итого прямые затраты | [8 empty] | 6089.11
|  |  | ФОТ | [8 empty] | 5040.54
|  | 812/пр_2020_прил._т._п.27_гр.3 | НР (Линии электропередачи) | % | 103 |  | 103 |  |  |  |  | 5191.76
|  | 774/пр_2020_прил._т._п.27_гр.3 | СП (Линии электропередачи) | % | 60 |  | 60 |  |  |  |  | 3024.32
|  |  | Всего по позиции | [6 empty] | 152182.87 |  | 14305.19
29 | 29 | ГЭСН 33-04-017-01 571/пр_2022_п.83_т.2_п.4_гр.3 (демонтаж) | Подвеска провода СИП-2 напряжением от 0,4 кВ до 1 кВ на опорах, при 32 опорах на км линии: с использованием автогидроподъемника (демонтаж СИП-4 4х16 - 0,012км(оп.9-трубостойка); СИП-4 2х16 0,024км(оп.6-оп.7) | 1000 м | 0.036 |  | 0.036
|  | 1 | ОТ(ЗТ) | чел.-ч |  |  | 2.397 |  |  |  |  | 1266.68
|  | 2-100-02 | Рабочий 2 разряда | чел.-ч | 0.99 | 0.7 | 0.024948 |  |  | 439 |  | 10.95
|  | 2-100-03 | Рабочий 3 разряда | чел.-ч | 47.29 | 0.7 | 1.1917 |  |  | 479.27 |  | 571.15
|  | 2-100-04 | Рабочий 4 разряда | чел.-ч | 23.42 | 0.7 | 0.59018 |  |  | 539.69 |  | 318.52
|  | 2-100-05 | Рабочий 5 разряда | чел.-ч | 23.42 | 0.7 | 0.59018 |  |  | 620.24 |  | 366.06
|  | 2 | ЭМ | [8 empty] | 334.66
|  |  | ОТм(ЗТм) | чел.-ч |  |  | 0.62723 |  |  |  |  | 342.01
|  | 91.05.05-015 | Краны на автомобильном ходу, грузоподъемность 16 т | маш.-ч | 0.75 | 0.7 | 0.0189 |  |  | 1626.29 |  | 30.74
|  | 4-100-060 | ОТм(ЗТм) Средний разряд машинистов 6,0 | чел.-ч | 0.75 | 0.7 | 0.0189 |  |  | 724.95 |  | 13.7
|  | 91.06.03-055 | Лебедки электрические тяговым усилием 19,62 кН (2 т) | маш.-ч | 0.81 | 0.7 | 0.020412 | 11.45 | 1.48 | 16.95 |  | 0.35
|  | 91.06.06-011 | Автогидроподъемники, высота подъема 12 м | маш.-ч | 22.74 | 0.7 | 0.57305 | 346.73 | 1.46 | 506.23 |  | 290.09
|  | 4-100-040 | ОТм(ЗТм) Средний разряд машинистов 4,0 | чел.-ч | 22.74 | 0.7 | 0.57305 |  |  | 539.69 |  | 309.27
|  | 91.14.02-001 | Автомобили бортовые, грузоподъемность до 5 т | маш.-ч | 0.59 | 0.7 | 0.014868 |  |  | 641.7 |  | 9.54
|  | 4-100-040 | ОТм(ЗТм) Средний разряд машинистов 4,0 | чел.-ч | 0.59 | 0.7 | 0.014868 |  |  | 539.69 |  | 8.02
|  | 91.17.04-544 | Генераторы бензиновые портативные, мощность до 6 КВт | маш.-ч | 0.81 | 0.7 | 0.020412 |  |  | 192.86 |  | 3.94
|  | 4-100-040 | ОТм(ЗТм) Средний разряд машинистов 4,0 | чел.-ч | 0.81 | 0.7 | 0.020412 |  |  | 539.69 |  | 11.02
|  | 4 | М | [8 empty] | 0
|  |  | Итого прямые затраты | [8 empty] | 1943.35
|  |  | ФОТ | [8 empty] | 1608.69
|  | 812/пр_2020_прил._т._п.27_гр.3 | НР (Линии электропередачи) | % | 103 |  | 103 |  |  |  |  | 1656.95
|  | 774/пр_2020_прил._т._п.27_гр.3 | СП (Линии электропередачи) | % | 60 |  | 60 |  |  |  |  | 965.21
|  |  | Всего по позиции | [6 empty] | 126819.72 |  | 4565.51
30 | 30 | ГЭСН 33-04-017-01 571/пр_2022_п.83_т.2_стр.4_стб.3 (демонтаж) 421/пр_2020_прил.10_т.1_п.4_гр.3 | Подвеска провода СИП-2 напряжением от 0,4 кВ до 1 кВ на опорах, при 32 опорах на км линии: с использованием автогидроподъемника (демонтаж СИП-2 3*70+1*70 - 0,011км(ТП-оп.1) | 1000 м | 0.011 |  | 0.011
|  | 1 | ОТ(ЗТ) | чел.-ч |  |  | 0.87891 |  |  |  |  | 464.45
|  | 2-100-02 | Рабочий 2 разряда | чел.-ч | 0.99 | 0.84 | 0.0091476 |  |  | 439 |  | 4.02
|  | 2-100-03 | Рабочий 3 разряда | чел.-ч | 47.29 | 0.84 | 0.43696 |  |  | 479.27 |  | 209.42
|  | 2-100-04 | Рабочий 4 разряда | чел.-ч | 23.42 | 0.84 | 0.2164 |  |  | 539.69 |  | 116.79
|  | 2-100-05 | Рабочий 5 разряда | чел.-ч | 23.42 | 0.84 | 0.2164 |  |  | 620.24 |  | 134.22
|  | 2 | ЭМ | [8 empty] | 122.71
|  |  | ОТм(ЗТм) | чел.-ч |  |  | 0.22998 |  |  |  |  | 125.4
|  | 91.05.05-015 | Краны на автомобильном ходу, грузоподъемность 16 т | маш.-ч | 0.75 | 0.84 | 0.00693 |  |  | 1626.29 |  | 11.27
|  | 4-100-060 | ОТм(ЗТм) Средний разряд машинистов 6,0 | чел.-ч | 0.75 | 0.84 | 0.00693 |  |  | 724.95 |  | 5.02
|  | 91.06.03-055 | Лебедки электрические тяговым усилием 19,62 кН (2 т) | маш.-ч | 0.81 | 0.84 | 0.0074844 | 11.45 | 1.48 | 16.95 |  | 0.13
|  | 91.06.06-011 | Автогидроподъемники, высота подъема 12 м | маш.-ч | 22.74 | 0.84 | 0.21012 | 346.73 | 1.46 | 506.23 |  | 106.37
|  | 4-100-040 | ОТм(ЗТм) Средний разряд машинистов 4,0 | чел.-ч | 22.74 | 0.84 | 0.21012 |  |  | 539.69 |  | 113.4
|  | 91.14.02-001 | Автомобили бортовые, грузоподъемность до 5 т | маш.-ч | 0.59 | 0.84 | 0.0054516 |  |  | 641.7 |  | 3.5
|  | 4-100-040 | ОТм(ЗТм) Средний разряд машинистов 4,0 | чел.-ч | 0.59 | 0.84 | 0.0054516 |  |  | 539.69 |  | 2.94
|  | 91.17.04-544 | Генераторы бензиновые портативные, мощность до 6 КВт | маш.-ч | 0.81 | 0.84 | 0.0074844 |  |  | 192.86 |  | 1.44
|  | 4-100-040 | ОТм(ЗТм) Средний разряд машинистов 4,0 | чел.-ч | 0.81 | 0.84 | 0.0074844 |  |  | 539.69 |  | 4.04
|  | 4 | М | [8 empty] | 0
|  |  | Итого прямые затраты | [8 empty] | 712.56
|  |  | ФОТ | [8 empty] | 589.85
|  | 812/пр_2020_прил._т._п.27_гр.3 | НР (Линии электропередачи) | % | 103 |  | 103 |  |  |  |  | 607.55
|  | 774/пр_2020_прил._т._п.27_гр.3 | СП (Линии электропередачи) | % | 60 |  | 60 |  |  |  |  | 353.91
|  |  | Всего по позиции | [6 empty] | 152183.64 |  | 1674.02
31 | 31 | ГЭСН 33-04-017-01 571/пр_2022_п.83_т.2_стр.4_стб.3 (демонтаж) 421/пр_2020_прил.10_т.1_п.4_гр.3 | Подвеска провода СИП-2 напряжением от 0,4 кВ до 1 кВ на опорах, при 32 опорах на км линии: с использованием автогидроподъемника (демонтаж СИП-4 2х16 0,011км(ТП-оп.1) с последующим монтажом) | 1000 м | 0.011 |  | 0.011
|  | 1 | ОТ(ЗТ) | чел.-ч |  |  | 0.87891 |  |  |  |  | 464.45
|  | 2-100-02 | Рабочий 2 разряда | чел.-ч | 0.99 | 0.84 | 0.0091476 |  |  | 439 |  | 4.02
|  | 2-100-03 | Рабочий 3 разряда | чел.-ч | 47.29 | 0.84 | 0.43696 |  |  | 479.27 |  | 209.42
|  | 2-100-04 | Рабочий 4 разряда | чел.-ч | 23.42 | 0.84 | 0.2164 |  |  | 539.69 |  | 116.79
|  | 2-100-05 | Рабочий 5 разряда | чел.-ч | 23.42 | 0.84 | 0.2164 |  |  | 620.24 |  | 134.22
|  | 2 | ЭМ | [8 empty] | 122.71
|  |  | ОТм(ЗТм) | чел.-ч |  |  | 0.22998 |  |  |  |  | 125.4
|  | 91.05.05-015 | Краны на автомобильном ходу, грузоподъемность 16 т | маш.-ч | 0.75 | 0.84 | 0.00693 |  |  | 1626.29 |  | 11.27
|  | 4-100-060 | ОТм(ЗТм) Средний разряд машинистов 6,0 | чел.-ч | 0.75 | 0.84 | 0.00693 |  |  | 724.95 |  | 5.02
|  | 91.06.03-055 | Лебедки электрические тяговым усилием 19,62 кН (2 т) | маш.-ч | 0.81 | 0.84 | 0.0074844 | 11.45 | 1.48 | 16.95 |  | 0.13
|  | 91.06.06-011 | Автогидроподъемники, высота подъема 12 м | маш.-ч | 22.74 | 0.84 | 0.21012 | 346.73 | 1.46 | 506.23 |  | 106.37
|  | 4-100-040 | ОТм(ЗТм) Средний разряд машинистов 4,0 | чел.-ч | 22.74 | 0.84 | 0.21012 |  |  | 539.69 |  | 113.4
|  | 91.14.02-001 | Автомобили бортовые, грузоподъемность до 5 т | маш.-ч | 0.59 | 0.84 | 0.0054516 |  |  | 641.7 |  | 3.5
|  | 4-100-040 | ОТм(ЗТм) Средний разряд машинистов 4,0 | чел.-ч | 0.59 | 0.84 | 0.0054516 |  |  | 539.69 |  | 2.94
|  | 91.17.04-544 | Генераторы бензиновые портативные, мощность до 6 КВт | маш.-ч | 0.81 | 0.84 | 0.0074844 |  |  | 192.86 |  | 1.44
|  | 4-100-040 | ОТм(ЗТм) Средний разряд машинистов 4,0 | чел.-ч | 0.81 | 0.84 | 0.0074844 |  |  | 539.69 |  | 4.04
|  | 4 | М | [8 empty] | 0
|  |  | Итого прямые затраты | [8 empty] | 712.56
|  |  | ФОТ | [8 empty] | 589.85
|  | 812/пр_2020_прил._т._п.27_гр.3 | НР (Линии электропередачи) | % | 103 |  | 103 |  |  |  |  | 607.55
|  | 774/пр_2020_прил._т._п.27_гр.3 | СП (Линии электропередачи) | % | 60 |  | 60 |  |  |  |  | 353.91
|  |  | Всего по позиции | [6 empty] | 152183.64 |  | 1674.02
32 | 32 | ГЭСН 33-04-041-02 | Снятие ответвлений ВЛ 0,38 кВ к зданиям при количестве проводов в ответвлении: 2(2А-16 оп.4,оп.10 (2шт); 2АПВ-16-оп.8(2шт) | ответвление | 5 |  | 5
|  | 1 | ОТ(ЗТ) | чел.-ч |  |  | 3.3 |  |  |  |  | 1515.16
|  | 1-100-25 | Средний разряд работы 2,5 | чел.-ч | 0.66 |  | 3.3 |  |  | 459.14 |  | 1515.16
|  | 2 | ЭМ | [8 empty] | 96.26
|  |  | ОТм(ЗТм) | чел.-ч |  |  | 0.15 |  |  |  |  | 80.95
|  | 91.14.02-001 | Автомобили бортовые, грузоподъемность до 5 т | маш.-ч | 0.03 |  | 0.15 |  |  | 641.7 |  | 96.26
|  | 4-100-040 | ОТм(ЗТм) Средний разряд машинистов 4,0 | чел.-ч | 0.03 |  | 0.15 |  |  | 539.69 |  | 80.95
|  |  | Итого прямые затраты | [8 empty] | 1692.37
|  |  | ФОТ | [8 empty] | 1596.11
|  | 812/пр_2020_прил._т._п.27_гр.3 | НР (Линии электропередачи) | % | 103 |  | 103 |  |  |  |  | 1643.99
|  | 774/пр_2020_прил._т._п.27_гр.3 | СП (Линии электропередачи) | % | 60 |  | 60 |  |  |  |  | 957.67
|  |  | Всего по позиции | [6 empty] | 858.81 |  | 4294.03
33 | 33 | ГЭСН 33-04-041-01 | Снятие ответвлений ВЛ 0,38 кВ к зданиям при количестве проводов в ответвлении: 1(СИП-4 2*16 -оп. 4,6,9; АВВГ 4х6 на тросе оп.9; АВВГ 2*10 на тросе оп.6) | ответвление | 5 |  | 5
|  | 1 | ОТ(ЗТ) | чел.-ч |  |  | 3.05 |  |  |  |  | 1400.38
|  | 1-100-25 | Средний разряд работы 2,5 | чел.-ч | 0.61 |  | 3.05 |  |  | 459.14 |  | 1400.38
|  | 2 | ЭМ | [8 empty] | 96.26
|  |  | ОТм(ЗТм) | чел.-ч |  |  | 0.15 |  |  |  |  | 80.95
|  | 91.14.02-001 | Автомобили бортовые, грузоподъемность до 5 т | маш.-ч | 0.03 |  | 0.15 |  |  | 641.7 |  | 96.26
|  | 4-100-040 | ОТм(ЗТм) Средний разряд машинистов 4,0 | чел.-ч | 0.03 |  | 0.15 |  |  | 539.69 |  | 80.95
|  |  | Итого прямые затраты | [8 empty] | 1577.59
|  |  | ФОТ | [8 empty] | 1481.33
|  | 812/пр_2020_прил._т._п.27_гр.3 | НР (Линии электропередачи) | % | 103 |  | 103 |  |  |  |  | 1525.77
|  | 774/пр_2020_прил._т._п.27_гр.3 | СП (Линии электропередачи) | % | 60 |  | 60 |  |  |  |  | 888.8
|  |  | Всего по позиции | [6 empty] | 798.43 |  | 3992.16
34 | 34 | ГЭСНм 08-02-144-03 571/пр_2022_п.84_т.3_стр.4_стб.3 (демонтаж) | Присоединение к зажимам жил проводов или кабелей сечением: до 16 мм2 (прим-но к отключ.ЩУ УО (1ф.) - 1 шт., ЩУ (1ф.) - 1 шт., ЩУ(3ф.) - 1 шт. с последующим подключением) | 100 шт | 0.08 |  | 0.08
|  | 1 | ОТ(ЗТ) | чел.-ч |  |  | 0.29184 |  |  |  |  | 153.97
|  | 1-100-38 | Средний разряд работы 3,8 | чел.-ч | 12.16 | 0.3 | 0.29184 |  |  | 527.6 |  | 153.97
|  |  | Итого прямые затраты | [8 empty] | 153.97
| 34.1 | 421/пр_2020_п.75_пп.а | Вспомогательные ненормируемые материальные ресурсы | % | 2 |  | 2 |  |  |  |  | 3.08
|  |  | ФОТ | [8 empty] | 153.97
|  | 812/пр_2020_прил._т._п.49.3_гр.3 | НР (Электротехнические установки на других объектах) | % | 97 |  | 97 |  |  |  |  | 149.35
|  | 774/пр_2020_прил._т._п.49.3_гр.3 | СП (Электротехнические установки на других объектах) | % | 51 |  | 51 |  |  |  |  | 78.52
|  |  | Всего по позиции | [6 empty] | 4811.5 |  | 384.92
35 | 35 | ГЭСНм 08-02-409-03 571/пр_2022_п.84_т.3_стр.3_стб.3 (демонтаж) | Труба винипластовая по установленным конструкциям, по стенам и колоннам с креплением скобами, диаметр: до 63 мм (применит. к демонтажу-2шт*7м)) | 100 м | 0.14 |  | 0.14
|  | 1 | ОТ(ЗТ) | чел.-ч |  |  | 2.1896 |  |  |  |  | 1155.23
|  | 1-100-38 | Средний разряд работы 3,8 | чел.-ч | 31.28 | 0.5 | 2.1896 |  |  | 527.6 |  | 1155.23
|  | 2 | ЭМ | [8 empty] | 60.79
|  |  | ОТм(ЗТм) | чел.-ч |  |  | 0.049 |  |  |  |  | 30.98
|  | 91.05.05-015 | Краны на автомобильном ходу, грузоподъемность 16 т | маш.-ч | 0.35 | 0.5 | 0.0245 |  |  | 1626.29 |  | 39.84
|  | 4-100-060 | ОТм(ЗТм) Средний разряд машинистов 6,0 | чел.-ч | 0.35 | 0.5 | 0.0245 |  |  | 724.95 |  | 17.76
|  | 91.14.02-001 | Автомобили бортовые, грузоподъемность до 5 т | маш.-ч | 0.35 | 0.5 | 0.0245 |  |  | 641.7 |  | 15.72
|  | 4-100-040 | ОТм(ЗТм) Средний разряд машинистов 4,0 | чел.-ч | 0.35 | 0.5 | 0.0245 |  |  | 539.69 |  | 13.22
|  | 91.17.04-233 | Аппараты сварочные для ручной дуговой сварки, сварочный ток до 350 А | маш.-ч | 2.16 | 0.5 | 0.1512 |  |  | 34.61 |  | 5.23
|  | 4 | М | [8 empty] | 0
|  | 01.7.03.04-0001 | Электроэнергия | кВт-ч | 1.1488 | 0 | 0 |  |  | 7.32 |  | 0
|  | 01.7.11.07-0227 | Электроды сварочные для сварки низколегированных и углеродистых сталей УОНИ 13/45, Э42А, диаметр 4-5 мм | кг | 0.96 | 0 | 0 | 155.63 | 0.78 | 121.39 |  | 0
|  | 14.1.02.01-0002 | Клей, марка БМК-5к | кг | 0.55 | 0 | 0 | 160.07 | 1.52 | 243.31 |  | 0
|  |  | Итого прямые затраты | [8 empty] | 1247
| 35.1 | 421/пр_2020_п.75_пп.а | Вспомогательные ненормируемые материальные ресурсы | % | 2 |  | 2 |  |  |  |  | 23.1
|  |  | ФОТ | [8 empty] | 1186.21
|  | 812/пр_2020_прил._т._п.49.3_гр.3 | НР (Электротехнические установки на других объектах) | % | 97 |  | 97 |  |  |  |  | 1150.62
|  | 774/пр_2020_прил._т._п.49.3_гр.3 | СП (Электротехнические установки на других объектах) | % | 51 |  | 51 |  |  |  |  | 604.97
|  |  | Всего по позиции | [6 empty] | 21612.07 |  | 3025.69
36 | 36 | ГЭСНм 08-02-409-09 571/пр_2022_п.84_т.3_стр.3_стб.3 (демонтаж) | Труба гофрированная ПВХ для защиты проводов и кабелей по установленным конструкциям, по стенам, колоннам, потолкам, основанию пола (применит. к демонтажу 2м*2шт+8м+9м) | 100 м | 0.21 |  | 0.21
|  | 1 | ОТ(ЗТ) | чел.-ч |  |  | 1.638 |  |  |  |  | 815.6
|  | 2-100-02 | Рабочий 2 разряда | чел.-ч | 0.02 | 0.5 | 0.0021 |  |  | 439 |  | 0.92
|  | 2-100-03 | Рабочий 3 разряда | чел.-ч | 10.75 | 0.5 | 1.1287 |  |  | 479.27 |  | 540.98
|  | 2-100-04 | Рабочий 4 разряда | чел.-ч | 4.83 | 0.5 | 0.50715 |  |  | 539.69 |  | 273.7
|  | 2 | ЭМ | [8 empty] | 0.67
|  |  | ОТм(ЗТм) | чел.-ч |  |  | 0.00105 |  |  |  |  | 0.57
|  | 91.14.02-001 | Автомобили бортовые, грузоподъемность до 5 т | маш.-ч | 0.01 | 0.5 | 0.00105 |  |  | 641.7 |  | 0.67
|  | 4-100-040 | ОТм(ЗТм) Средний разряд машинистов 4,0 | чел.-ч | 0.01 | 0.5 | 0.00105 |  |  | 539.69 |  | 0.57
|  | 4 | М | [8 empty] | 0
|  | 01.7.03.04-0001 | Электроэнергия | кВт-ч | 4.42 | 0 | 0 |  |  | 7.32 |  | 0
|  | 01.7.15.07-0152 | Дюбели пластмассовые с шурупами, диаметр 6 мм, длина 35 мм, диаметр шурупа 3,5 мм, длина шурупа 50 мм | 100 шт | 2.09 | 0 | 0 | 52.34 | 1.24 | 64.9 |  | 0
|  |  | Итого прямые затраты | [8 empty] | 816.84
| 36.1 | 421/пр_2020_п.75_пп.а | Вспомогательные ненормируемые материальные ресурсы | % | 2 |  | 2 |  |  |  |  | 16.31
|  |  | ФОТ | [8 empty] | 816.17
|  | 812/пр_2020_прил._т._п.49.3_гр.3 | НР (Электротехнические установки на других объектах) | % | 97 |  | 97 |  |  |  |  | 791.68
|  | 774/пр_2020_прил._т._п.49.3_гр.3 | СП (Электротехнические установки на других объектах) | % | 51 |  | 51 |  |  |  |  | 416.25
|  |  | Всего по позиции | [6 empty] | 9719.43 |  | 2041.08
37 | 37 | ГЭСНм 08-02-412-03 571/пр_2022_п.84_т.3_стр.3_стб.3 (демонтаж) | Затягивание провода в проложенные трубы и металлические рукава первого одножильного или многожильного в общей оплетке, суммарное сечение: до 16 мм2 (прим-но вытягиванию провода и кабеля из гофр.труб и гладких труб с последующим монтажом) | 100 м | 0.35 |  | 0.35
|  | 1 | ОТ(ЗТ) | чел.-ч |  |  | 1.1007 |  |  |  |  | 580.76
|  | 1-100-38 | Средний разряд работы 3,8 | чел.-ч | 6.29 | 0.5 | 1.1007 |  |  | 527.6 |  | 580.76
|  | 2 | ЭМ | [8 empty] | 11.91
|  |  | ОТм(ЗТм) | чел.-ч |  |  | 0.0105 |  |  |  |  | 6.64
|  | 91.05.05-015 | Краны на автомобильном ходу, грузоподъемность 16 т | маш.-ч | 0.03 | 0.5 | 0.00525 |  |  | 1626.29 |  | 8.54
|  | 4-100-060 | ОТм(ЗТм) Средний разряд машинистов 6,0 | чел.-ч | 0.03 | 0.5 | 0.00525 |  |  | 724.95 |  | 3.81
|  | 91.14.02-001 | Автомобили бортовые, грузоподъемность до 5 т | маш.-ч | 0.03 | 0.5 | 0.00525 |  |  | 641.7 |  | 3.37
|  | 4-100-040 | ОТм(ЗТм) Средний разряд машинистов 4,0 | чел.-ч | 0.03 | 0.5 | 0.00525 |  |  | 539.69 |  | 2.83
|  | 4 | М | [8 empty] | 0
|  | 01.7.06.05-0041 | Ленты изоляционные хлопчатобумажные прорезиненные для электромонтажных и ремонтных работ, цвет черный, ширина 20 мм, толщина 0,35 мм | м | 26.67 | 0 | 0 | 5.87 | 0.88 | 5.17 |  | 0
|  | 01.7.07.20-0002 | Тальк молотый, сорт I | т | 0.00105 | 0 | 0 | 43821.53 | 1.32 | 57844.42 |  | 0
|  | 14.4.02.04-0142 | Краска масляная МА-0115, мумия, сурик железный | кг | 0.02 | 0 | 0 | 79.88 | 1.44 | 115.03 |  | 0
|  | 20.2.01.05-0005 | Гильзы кабельные медные 16 мм | 100 шт | 0.05 | 0 | 0 | 1239.94 | 1.23 | 1525.13 |  | 0
|  | 20.2.02.01-0013 | Втулки полипропиленовые, диаметр 28 мм | 1000 шт | 0.0122 | 0 | 0 | 2316.78 | 1.24 | 2872.81 |  | 0
|  |  | Итого прямые затраты | [8 empty] | 599.31
| 37.1 | 421/пр_2020_п.75_пп.а | Вспомогательные ненормируемые материальные ресурсы | % | 2 |  | 2 |  |  |  |  | 11.62
|  |  | ФОТ | [8 empty] | 587.4
|  | 812/пр_2020_прил._т._п.49.3_гр.3 | НР (Электротехнические установки на других объектах) | % | 97 |  | 97 |  |  |  |  | 569.78
|  | 774/пр_2020_прил._т._п.49.3_гр.3 | СП (Электротехнические установки на других объектах) | % | 51 |  | 51 |  |  |  |  | 299.57
|  |  | Всего по позиции | [6 empty] | 4229.37 |  | 1480.28
38 | 38 | ГЭСНм 08-03-573-04 571/пр_2022_п.84_т.3_стр.2_стб.3 (демонтаж) | Шкаф (пульт) управления навесной, высота, ширина и глубина: до 600х600х350 мм (применит. к демонтажу с последующим монтажом) | шт | 3 |  | 3
|  | 1 | ОТ(ЗТ) | чел.-ч |  |  | 3.708 |  |  |  |  | 2060.91
|  | 1-100-42 | Средний разряд работы 4,2 | чел.-ч | 2.06 | 0.6 | 3.708 |  |  | 555.8 |  | 2060.91
|  | 2 | ЭМ | [8 empty] | 424.48
|  |  | ОТм(ЗТм) | чел.-ч |  |  | 0.558 |  |  |  |  | 321.15
|  | 91.04.01-041 | Молотки бурильные легкие при работе от передвижных компрессорных установок | маш.-ч | 0.19 | 0.6 | 0.342 | 10.23 | 1.41 | 14.42 |  | 4.93
|  | 91.05.05-015 | Краны на автомобильном ходу, грузоподъемность 16 т | маш.-ч | 0.06 | 0.6 | 0.108 |  |  | 1626.29 |  | 175.64
|  | 4-100-060 | ОТм(ЗТм) Средний разряд машинистов 6,0 | чел.-ч | 0.06 | 0.6 | 0.108 |  |  | 724.95 |  | 78.29
|  | 91.14.02-001 | Автомобили бортовые, грузоподъемность до 5 т | маш.-ч | 0.06 | 0.6 | 0.108 |  |  | 641.7 |  | 69.3
|  | 4-100-040 | ОТм(ЗТм) Средний разряд машинистов 4,0 | чел.-ч | 0.06 | 0.6 | 0.108 |  |  | 539.69 |  | 58.29
|  | 91.17.04-233 | Аппараты сварочные для ручной дуговой сварки, сварочный ток до 350 А | маш.-ч | 0.61 | 0.6 | 1.098 |  |  | 34.61 |  | 38
|  | 91.18.01-007 | Компрессоры винтовые передвижные с двигателем внутреннего сгорания, давление до 0,7 МПа (7 атм), производительность до 5,4 м3/мин | маш.-ч | 0.19 | 0.6 | 0.342 |  |  | 399.44 |  | 136.61
|  | 4-100-040 | ОТм(ЗТм) Средний разряд машинистов 4,0 | чел.-ч | 0.19 | 0.6 | 0.342 |  |  | 539.69 |  | 184.57
|  | 4 | М | [8 empty] | 0
|  | 01.7.11.07-0227 | Электроды сварочные для сварки низколегированных и углеродистых сталей УОНИ 13/45, Э42А, диаметр 4-5 мм | кг | 0.1 | 0 | 0 | 155.63 | 0.78 | 121.39 |  | 0
|  | 01.7.15.03-0042 | Болты с гайками и шайбами строительные | кг | 0.1 | 0 | 0 | 174.93 | 1.08 | 188.92 |  | 0
|  | 14.4.02.04-0142 | Краска масляная МА-0115, мумия, сурик железный | кг | 0.02 | 0 | 0 | 79.88 | 1.44 | 115.03 |  | 0
|  |  | Итого прямые затраты | [8 empty] | 2806.54
| 38.1 | 421/пр_2020_п.75_пп.а | Вспомогательные ненормируемые материальные ресурсы | % | 2 |  | 2 |  |  |  |  | 41.22
|  |  | ФОТ | [8 empty] | 2382.06
|  | 812/пр_2020_прил._т._п.49.3_гр.3 | НР (Электротехнические установки на других объектах) | % | 97 |  | 97 |  |  |  |  | 2310.6
|  | 774/пр_2020_прил._т._п.49.3_гр.3 | СП (Электротехнические установки на других объектах) | % | 51 |  | 51 |  |  |  |  | 1214.85
|  |  | Всего по позиции | [6 empty] | 2124.4 |  | 6373.21
39 | 39 | ГЭСНм 08-03-600-01 571/пр_2022_п.84_т.3_стр.2_стб.3 (демонтаж) 2022-1-ГЭСНм-ОП-08-01-03-001 | Счетчики, устанавливаемые на готовом основании: однофазные (применит. к демонтажу счетчика на оп.3(1ф) с последующим монтажом) | шт | 1 |  | 1
|  | 1 | ОТ(ЗТ) | чел.-ч |  |  | 0.1764 |  |  |  |  | 98.04
|  | 1-100-42 | Средний разряд работы 4,2 | чел.-ч | 0.28 | 0.63 | 0.1764 |  |  | 555.8 |  | 98.04
|  | 2 | ЭМ | [8 empty] | 13.61
|  |  | ОТм(ЗТм) | чел.-ч |  |  | 0.012 |  |  |  |  | 7.59
|  | 91.05.05-015 | Краны на автомобильном ходу, грузоподъемность 16 т | маш.-ч | 0.01 | 0.6 | 0.006 |  |  | 1626.29 |  | 9.76
|  | 4-100-060 | ОТм(ЗТм) Средний разряд машинистов 6,0 | чел.-ч | 0.01 | 0.6 | 0.006 |  |  | 724.95 |  | 4.35
|  | 91.14.02-001 | Автомобили бортовые, грузоподъемность до 5 т | маш.-ч | 0.01 | 0.6 | 0.006 |  |  | 641.7 |  | 3.85
|  | 4-100-040 | ОТм(ЗТм) Средний разряд машинистов 4,0 | чел.-ч | 0.01 | 0.6 | 0.006 |  |  | 539.69 |  | 3.24
|  | 4 | М | [8 empty] | 0
|  | 01.7.15.04-0011 | Винты стальные с полукруглой головкой, длина 50 мм | т | 3e-05 | 0 | 0 | 127406 | 1.29 | 164353.74 |  | 0
|  |  | Итого прямые затраты | [8 empty] | 119.24
| 39.1 | 421/пр_2020_п.75_пп.а | Вспомогательные ненормируемые материальные ресурсы | % | 2 |  | 2 |  |  |  |  | 1.87
|  |  | ФОТ | [8 empty] | 105.63
|  | 812/пр_2020_прил._т._п.49.3_гр.3 | НР (Электротехнические установки на других объектах) | % | 97 |  | 97 |  |  |  |  | 102.46
|  | 774/пр_2020_прил._т._п.49.3_гр.3 | СП (Электротехнические установки на других объектах) | % | 51 |  | 51 |  |  |  |  | 53.87
|  |  | Всего по позиции | [6 empty] | 277.44 |  | 277.44
40 | 40 | ГЭСНм 08-03-600-02 571/пр_2022_п.84_т.3_стр.2_стб.3 (демонтаж) 2022-1-ГЭСНм-ОП-08-01-03-001 | Счетчики, устанавливаемые на готовом основании: трехфазные (применит. к демонтажу счетчика на на оп.10(3ф) с последующим монтажом) | шт | 1 |  | 1
|  | 1 | ОТ(ЗТ) | чел.-ч |  |  | 0.441 |  |  |  |  | 245.11
|  | 1-100-42 | Средний разряд работы 4,2 | чел.-ч | 0.7 | 0.63 | 0.441 |  |  | 555.8 |  | 245.11
|  | 2 | ЭМ | [8 empty] | 13.61
|  |  | ОТм(ЗТм) | чел.-ч |  |  | 0.012 |  |  |  |  | 7.59
|  | 91.05.05-015 | Краны на автомобильном ходу, грузоподъемность 16 т | маш.-ч | 0.01 | 0.6 | 0.006 |  |  | 1626.29 |  | 9.76
|  | 4-100-060 | ОТм(ЗТм) Средний разряд машинистов 6,0 | чел.-ч | 0.01 | 0.6 | 0.006 |  |  | 724.95 |  | 4.35
|  | 91.14.02-001 | Автомобили бортовые, грузоподъемность до 5 т | маш.-ч | 0.01 | 0.6 | 0.006 |  |  | 641.7 |  | 3.85
|  | 4-100-040 | ОТм(ЗТм) Средний разряд машинистов 4,0 | чел.-ч | 0.01 | 0.6 | 0.006 |  |  | 539.69 |  | 3.24
|  | 4 | М | [8 empty] | 0
|  | 01.7.15.04-0011 | Винты стальные с полукруглой головкой, длина 50 мм | т | 3e-05 | 0 | 0 | 127406 | 1.29 | 164353.74 |  | 0
|  |  | Итого прямые затраты | [8 empty] | 266.31
| 40.1 | 421/пр_2020_п.75_пп.а | Вспомогательные ненормируемые материальные ресурсы | % | 2 |  | 2 |  |  |  |  | 4.67
|  |  | ФОТ | [8 empty] | 252.7
|  | 812/пр_2020_прил._т._п.49.3_гр.3 | НР (Электротехнические установки на других объектах) | % | 97 |  | 97 |  |  |  |  | 245.12
|  | 774/пр_2020_прил._т._п.49.3_гр.3 | СП (Электротехнические установки на других объектах) | % | 51 |  | 51 |  |  |  |  | 128.88
|  |  | Всего по позиции | [6 empty] | 644.98 |  | 644.98
41 | 41 | ГЭСНм 08-02-305-01 571/пр_2022_п.84_т.3_стр.4_стб.3 (демонтаж) | Хомут на опоре (применит. к демонтажу крепления счетчика) | шт | 2 |  | 2
|  | 1 | ОТ(ЗТ) | чел.-ч |  |  | 0.126 |  |  |  |  | 64.96
|  | 1-100-36 | Средний разряд работы 3,6 | чел.-ч | 0.21 | 0.3 | 0.126 |  |  | 515.52 |  | 64.96
|  | 2 | ЭМ | [8 empty] | 263.46
|  |  | ОТм(ЗТм) | чел.-ч |  |  | 0.162 |  |  |  |  | 117.44
|  | 91.05.05-015 | Краны на автомобильном ходу, грузоподъемность 16 т | маш.-ч | 0.27 | 0.3 | 0.162 |  |  | 1626.29 |  | 263.46
|  | 4-100-060 | ОТм(ЗТм) Средний разряд машинистов 6,0 | чел.-ч | 0.27 | 0.3 | 0.162 |  |  | 724.95 |  | 117.44
|  |  | Итого прямые затраты | [8 empty] | 445.86
| 41.1 | 421/пр_2020_п.75_пп.а | Вспомогательные ненормируемые материальные ресурсы | % | 2 |  | 2 |  |  |  |  | 1.3
|  |  | ФОТ | [8 empty] | 182.4
|  | 812/пр_2020_прил._т._п.49.3_гр.3 | НР (Электротехнические установки на других объектах) | % | 97 |  | 97 |  |  |  |  | 176.93
|  | 774/пр_2020_прил._т._п.49.3_гр.3 | СП (Электротехнические установки на других объектах) | % | 51 |  | 51 |  |  |  |  | 93.02
|  |  | Всего по позиции | [6 empty] | 358.56 |  | 717.11
42 | 42 | ГЭСНм 08-02-305-04 571/пр_2022_п.84_т.3_стр.3_стб.3 (демонтаж) | Траверса на опоре (применит. к демонтажу) | шт | 6 |  | 6
|  | 1 | ОТ(ЗТ) | чел.-ч |  |  | 1.05 |  |  |  |  | 541.3
|  | 1-100-36 | Средний разряд работы 3,6 | чел.-ч | 0.35 | 0.5 | 1.05 |  |  | 515.52 |  | 541.3
|  | 2 | ЭМ | [8 empty] | 731.83
|  |  | ОТм(ЗТм) | чел.-ч |  |  | 0.45 |  |  |  |  | 326.23
|  | 91.05.05-015 | Краны на автомобильном ходу, грузоподъемность 16 т | маш.-ч | 0.15 | 0.5 | 0.45 |  |  | 1626.29 |  | 731.83
|  | 4-100-060 | ОТм(ЗТм) Средний разряд машинистов 6,0 | чел.-ч | 0.15 | 0.5 | 0.45 |  |  | 724.95 |  | 326.23
|  |  | Итого прямые затраты | [8 empty] | 1599.36
| 42.1 | 421/пр_2020_п.75_пп.а | Вспомогательные ненормируемые материальные ресурсы | % | 2 |  | 2 |  |  |  |  | 10.83
|  |  | ФОТ | [8 empty] | 867.53
|  | 812/пр_2020_прил._т._п.49.3_гр.3 | НР (Электротехнические установки на других объектах) | % | 97 |  | 97 |  |  |  |  | 841.5
|  | 774/пр_2020_прил._т._п.49.3_гр.3 | СП (Электротехнические установки на других объектах) | % | 51 |  | 51 |  |  |  |  | 442.44
|  |  | Всего по позиции | [6 empty] | 482.36 |  | 2894.13
43 | 43 | ГЭСН 33-04-042-01 | Демонтаж опор ВЛ 0,38-10 кВ: без приставок одностоечных (оп.3,4,6,8,9) | шт | 5 |  | 5
|  | 1 | ОТ(ЗТ) | чел.-ч |  |  | 4.05 |  |  |  |  | 2063.39
|  | 1-100-35 | Средний разряд работы 3,5 | чел.-ч | 0.81 |  | 4.05 |  |  | 509.48 |  | 2063.39
|  | 2 | ЭМ | [8 empty] | 4768.27
|  |  | ОТм(ЗТм) | чел.-ч |  |  | 2.4 |  |  |  |  | 1472.47
|  | 91.04.01-031 | Машины бурильно-крановые на автомобильном ходу, диаметр бурения до 800 мм, глубина бурения до 5 м | маш.-ч | 0.44 |  | 2.2 | 1609.97 | 1.31 | 2109.06 |  | 4639.93
|  | 4-100-050 | ОТм(ЗТм) Средний разряд машинистов 5,0 | чел.-ч | 0.44 |  | 2.2 |  |  | 620.24 |  | 1364.53
|  | 91.14.02-001 | Автомобили бортовые, грузоподъемность до 5 т | маш.-ч | 0.04 |  | 0.2 |  |  | 641.7 |  | 128.34
|  | 4-100-040 | ОТм(ЗТм) Средний разряд машинистов 4,0 | чел.-ч | 0.04 |  | 0.2 |  |  | 539.69 |  | 107.94
|  |  | Итого прямые затраты | [8 empty] | 8304.13
|  |  | ФОТ | [8 empty] | 3535.86
|  | 812/пр_2020_прил._т._п.27_гр.3 | НР (Линии электропередачи) | % | 103 |  | 103 |  |  |  |  | 3641.94
|  | 774/пр_2020_прил._т._п.27_гр.3 | СП (Линии электропередачи) | % | 60 |  | 60 |  |  |  |  | 2121.52
|  |  | Всего по позиции | [6 empty] | 2813.52 |  | 14067.59
44 | 44 | ГЭСН 33-04-042-05 | Демонтаж опор ВЛ 0,38-10 кВ: с приставками одностоечных с подкосом (оп.1) | шт | 1 |  | 1
|  | 1 | ОТ(ЗТ) | чел.-ч |  |  | 2.64 |  |  |  |  | 1345.03
|  | 1-100-35 | Средний разряд работы 3,5 | чел.-ч | 2.64 |  | 2.64 |  |  | 509.48 |  | 1345.03
|  | 2 | ЭМ | [8 empty] | 4388.17
|  |  | ОТм(ЗТм) | чел.-ч |  |  | 2.29 |  |  |  |  | 1351.89
|  | 91.04.01-031 | Машины бурильно-крановые на автомобильном ходу, диаметр бурения до 800 мм, глубина бурения до 5 м | маш.-ч | 1.44 |  | 1.44 | 2088.77 | 1.31 | 2736.29 |  | 3940.26
|  | 4-100-050 | ОТм(ЗТм) Средний разряд машинистов 5,0 | чел.-ч | 1.44 |  | 1.44 |  |  | 620.24 |  | 893.15
|  | 91.06.06-011 | Автогидроподъемники, высота подъема 12 м | маш.-ч | 0.72 |  | 0.72 | 346.73 | 1.46 | 506.23 |  | 364.49
|  | 4-100-040 | ОТм(ЗТм) Средний разряд машинистов 4,0 | чел.-ч | 0.72 |  | 0.72 |  |  | 539.69 |  | 388.58
|  | 91.14.02-001 | Автомобили бортовые, грузоподъемность до 5 т | маш.-ч | 0.13 |  | 0.13 |  |  | 641.7 |  | 83.42
|  | 4-100-040 | ОТм(ЗТм) Средний разряд машинистов 4,0 | чел.-ч | 0.13 |  | 0.13 |  |  | 539.69 |  | 70.16
|  |  | Итого прямые затраты | [8 empty] | 7085.09
|  |  | ФОТ | [8 empty] | 2696.92
|  | 812/пр_2020_прил._т._п.27_гр.3 | НР (Линии электропередачи) | % | 103 |  | 103 |  |  |  |  | 2777.83
|  | 774/пр_2020_прил._т._п.27_гр.3 | СП (Линии электропередачи) | % | 60 |  | 60 |  |  |  |  | 1618.15
|  |  | Всего по позиции | [6 empty] | 11481.07 |  | 11481.07
45 | 45 | ГЭСН 33-04-042-05 421/пр_2020_прил.10_т.1_п.4_гр.3 | Демонтаж опор ВЛ 0,38-10 кВ: с приставками одностоечных с подкосом (оп.2) | шт | 1 |  | 1
|  | 1 | ОТ(ЗТ) | чел.-ч |  |  | 3.168 |  |  |  |  | 1614.03
|  | 1-100-35 | Средний разряд работы 3,5 | чел.-ч | 2.64 | 1.2 | 3.168 |  |  | 509.48 |  | 1614.03
|  | 2 | ЭМ | [8 empty] | 5265.8
|  |  | ОТм(ЗТм) | чел.-ч |  |  | 2.748 |  |  |  |  | 1622.25
|  | 91.04.01-031 | Машины бурильно-крановые на автомобильном ходу, диаметр бурения до 800 мм, глубина бурения до 5 м | маш.-ч | 1.44 | 1.2 | 1.728 | 2088.77 | 1.31 | 2736.29 |  | 4728.31
|  | 4-100-050 | ОТм(ЗТм) Средний разряд машинистов 5,0 | чел.-ч | 1.44 | 1.2 | 1.728 |  |  | 620.24 |  | 1071.77
|  | 91.06.06-011 | Автогидроподъемники, высота подъема 12 м | маш.-ч | 0.72 | 1.2 | 0.864 | 346.73 | 1.46 | 506.23 |  | 437.38
|  | 4-100-040 | ОТм(ЗТм) Средний разряд машинистов 4,0 | чел.-ч | 0.72 | 1.2 | 0.864 |  |  | 539.69 |  | 466.29
|  | 91.14.02-001 | Автомобили бортовые, грузоподъемность до 5 т | маш.-ч | 0.13 | 1.2 | 0.156 |  |  | 641.7 |  | 100.11
|  | 4-100-040 | ОТм(ЗТм) Средний разряд машинистов 4,0 | чел.-ч | 0.13 | 1.2 | 0.156 |  |  | 539.69 |  | 84.19
|  |  | Итого прямые затраты | [8 empty] | 8502.08
|  |  | ФОТ | [8 empty] | 3236.28
|  | 812/пр_2020_прил._т._п.27_гр.3 | НР (Линии электропередачи) | % | 103 |  | 103 |  |  |  |  | 3333.37
|  | 774/пр_2020_прил._т._п.27_гр.3 | СП (Линии электропередачи) | % | 60 |  | 60 |  |  |  |  | 1941.77
|  |  | Всего по позиции | [6 empty] | 13777.22 |  | 13777.22
46 | 46 | 03-1 | Погрузка в автотранспортное средство: изделия из сборного железобетона, бетона, керамзитобетона массой до 3 тонн (5 ж/б стоек х 0,900т + 2 ж/б приставки х 0,325т = 5,15тн) | 1т груза | 5.15 |  | 5.15 |  |  | 392.77 |  | 2022.77
|  |  | Всего по позиции | [6 empty] | 392.77 |  | 2022.77
47 | 47 | 07-1 | Погрузка в автотранспортное средство: лес круглый (прим-но к 4ти дер.стойкам х 0,350т) | 1т груза | 1.4 |  | 1.4 |  |  | 481.97 |  | 674.76
|  |  | Всего по позиции | [6 empty] | 481.97 |  | 674.76
48 | 48 | 15-1 | Погрузка в автотранспортное средство: металлические конструкции весом до 1 тонны (провод А-50(0,005т+0,003т+0,02т+0,134т+0,018т) + СИП-2 3х70+1х70(0,008т+0,097т+0,011т) + СИП-4 2х16(0,003т+0,005т) + СИП-4 4х16(0,003т) + АВВГ(0,004т+0,004т+0,003т) + А-16(0,004т) +2АПВ-16 (0,004т)+ оснастка(0,020т+0,050т+0,016т)+сталь круглая (0,00093и+0,00186т) = 0,40379т) | 1т груза | 0.41479 |  | 0.41479 |  |  | 811.44 |  | 336.58
|  |  | Всего по позиции | [6 empty] | 811.45 |  | 336.58
49 | 49 | 47-1 | Погрузка в автотранспортное средство: мусор строительный с погрузкой вручную (прим-но к трубам-0,001т+0,004т+0,004) | 1т груза | 0.009 |  | 0.009 |  |  | 1192.28 |  | 10.73
|  |  | Всего по позиции | [6 empty] | 1192.22 |  | 10.73
50 | 50 | 15-1 | Погрузка в автотранспортное средство: металлические конструкции весом до 1 тонны (прим-но к 5-ти светилькникам(0,020т)) | 1т груза | 0.02 |  | 0.02 |  |  | 811.44 |  | 16.23
|  |  | Всего по позиции | [6 empty] | 811.5 |  | 16.23
51 | 51 | 02-15-1-01-0005 | Перевозка грузов I класса автомобилями-самосвалами грузоподъемностью до 15 т по дорогам с усовершенствованным (асфальтобетонным, цементобетонным, железобетонным, обработанным органическим вяжущим) дорожным покрытием на расстояние 5 км | 1т груза | 6.9738 |  | 6.9738 |  |  | 132.11 |  | 921.31
|  |  | Всего по позиции | [6 empty] | 132.11 |  | 921.31
52 | 52 | 02-15-1-01-0028 | Перевозка грузов I класса автомобилями-самосвалами грузоподъемностью до 15 т по дорогам с усовершенствованным (асфальтобетонным, цементобетонным, железобетонным, обработанным органическим вяжущим) дорожным покрытием на расстояние 28 км | 1т груза | 0.02 |  | 0.02 |  |  | 318.17 |  | 6.36
|  |  | Всего по позиции | [6 empty] | 318 |  | 6.36
53 | 53 | 15-2 | Разгрузка с автотранспортного средства: металлические конструкции весом до 1 тонны (прим-но к 5-ти светилькникам(0,020т)) | 1т груза | 0.02 |  | 0.02 |  |  | 811.44 |  | 16.23
|  |  | Всего по позиции | [6 empty] | 811.5 |  | 16.23
54 | 54 | 47-2 | Разгрузка с автотранспортного средства: мусор строительный с погрузкой вручную | 1т груза | 0.009 |  | 0.009 |  |  | 988.12 |  | 8.89
|  |  | Всего по позиции | [6 empty] | 987.78 |  | 8.89
55 | 55 | 15-2 | Разгрузка с автотранспортного средства: металлические конструкции весом до 1 тонны | 1т груза | 0.41479 |  | 0.41479 |  |  | 811.44 |  | 336.58
|  |  | Всего по позиции | [6 empty] | 811.45 |  | 336.58
56 | 56 | 07-2 | Разгрузка с автотранспортного средства: лес круглый | 1т груза | 1.4 |  | 1.4 |  |  | 413.63 |  | 579.08
|  |  | Всего по позиции | [6 empty] | 413.63 |  | 579.08
57 | 57 | 03-2 | Разгрузка с автотранспортного средства: изделия из сборного железобетона, бетона, керамзитобетона массой до 3 тонн | 1т груза | 5.15 |  | 5.15 |  |  | 392.77 |  | 2022.77
|  |  | Всего по позиции | [6 empty] | 392.77 |  | 2022.77
|  |  | Итого по разделу: Демонтажные работы ВЛИ 0,38 кВ. | [8 empty] | 158218.94
|  |  | ВСЕГО по акту | [8 empty] | 158218.94
в том числе:
|  |  | СМР | [8 empty] | 158218.94
|  |  | Оборудование | [8 empty] | 0
|  |  | Прочие | [8 empty] | 0
|  |  | Итого СМР | [7 empty] | 158218.94
|  |  | Временные здания и сооружения |  |  |  |  | 0% |  |  | 0
|  |  | Итого СМР с ВЗиС | [7 empty] | 158218.94
|  |  | Зимнее удорожание |  |  |  |  | 0% |  |  | 0
|  |  | Итого СМР с ЗУ | [7 empty] | 158218.94
|  |  | Итого СМР с коэффициентом дефлятором Кд |  |  |  |  | 1 |  |  | 158218.94
|  |  | Итого СМР с коэффицинентом приведения Кп |  |  |  |  | 1 |  |  | 158218.94
|  |  | Итого СМР с коэффициентом тендерного снижения Ктен |  |  |  |  | 0.995 |  |  | 157427.85
|  |  | Итого оборудование | [7 empty] | 0
|  |  | Итого оборудование с Ктен |  |  |  |  | 0.995 |  |  | 0
|  |  | Итого прочие | [7 empty] | 0
|  |  | Итого прочие с Кд |  |  |  |  | 1 |  |  | 0
|  |  | Итого прочие с Кп |  |  |  |  | 1 |  |  | 0
|  |  | Итого прочие с Ктен |  |  |  |  | 0.995 |  |  | 0
|  |  | Всего по акту | [7 empty] | 157427.85
| Сдал: |  | Директор | [5 empty] | Паршиков И.В.
|  |  | (должность) | [подпись] |  |  |  | (расшифровка подписи)
М.П.
| Принял: |  | Заместитель директора по капитальному строительству | [5 empty] | Кузнецов С.А.
|  |  | (должность) | [подпись] |  |  |  | (расшифровка подписи)
М.П.
Исполнительная документация принята.
Объем выполненных работ подтверждаю _______________________ (___________________________________)
[5 empty] | подпись |  |  |  | Ф.И.О.

## КС-2 ВЛИ-0,38кВ (РИМ)доторжка (hidden)
Унифицированная форма № КС-2
Утверждена постановлением Госкомстата России
от 11.11.99. № 100
Код
[11 empty] | Форма по ОКУД | 0322005
Инвестор: |  |  | ПАО «Россети Московский регион», 115114, РФ, г. Москва, 2-й Павелецкий пр-д, д. 3 стр.2, тел.: 8(495) 662-40-70 | [7 empty] | по ОКПО | 00103042
организация, адрес, телефон, факс
Заказчик(Генподрядчик): |  |  | ПАО «Россети Московский регион», 115114, РФ, г. Москва, 2-й Павелецкий пр-д, д. 3 стр.2, тел.: 8(495) 662-40-70 | [7 empty] | по ОКПО | 00103042
организация, адрес, телефон, факс
Подрядчик |  | (Субподрядчик): | ООО "РЭС", 140200, Московская область, город Воскресенск, улица Хрипунова, дом 3, офис 10, Тел.:8(49644)96-611(612) | [7 empty] | по ОКПО | 56890494
организация, адрес, телефон, факс
Стройка: |  | Реконструкция ВЛЗ-10 кВ, замена РЛКВ-10 кВ на оп. 12 ПС "Берендино (аб)" № 565, МО, Воскресенский р-н, с/п Ашитковское, д. Ворыпаево, СНТ "Ивушка", уч. 181, 50:29:0020112:764, 50:29:0020112:177
Объект: |  | #REF!
Вид деятельности по ОКДП
[8 empty] | Договор подряда (контракт) |  |  | номер | 5100-РЭС
[11 empty] | дата | 2026-01-25
Вид операции
Отчетный период
[5 empty] | Номер документа |  | Дата составления |  |  |  | с | по
[5 empty] | 2 |  | 2026-06-30 |  |  |  | 2026-06-01 | 2026-06-30
AKT
О ПРИЕМКЕ ВЫПОЛНЕННЫХ РАБОТ
Сметная (договорная) стоимость в соответствии с договором подряда (контрактом) |  |  |  |  | 171427.17 | руб.
Номер |  | Обоснование | Наименование работ и затрат | Единица измерения | Количество |  |  | Сметная стоимость, руб
[5 empty] | на единицу измерения | коэффициенты | всего с учетом коэффициентов | на единицу измерения в базисном уровне цен | индекс | на единицу измерения в текущем уровне цен | коэффициенты | всего в текущем уровне цен
по пор. | поз. по см.
1 | 2 | 3 | 4 | 5 | 6 | 7 | 8 | 9 | 10 | 11 | 12 | 13
Раздел: Строительно-монтажные работы ВЛИ-0,38кВ
1 | 34 | ГЭСН 01-02-057-02 421/пр_2020_прил.10_т.1_п.4_гр.3 | Разработка грунта вручную в траншеях глубиной до 2 м без креплений с откосами, группа грунтов: 2 (0,5*0,6*0,5)=0,15*6=0,9м3) | 100 м3 | 0.003 |  | 0.003
|  | 1 | ОТ(ЗТ) | чел.-ч |  |  | 0.5544 |  |  |  |  | 243.38
|  | 1-100-20 | Средний разряд работы 2,0 | чел.-ч | 154 | 1.2 | 0.5544 |  |  | 439 |  | 243.38
|  |  | Итого прямые затраты | [8 empty] | 243.38
|  |  | ФОТ | [8 empty] | 243.38
|  | 812/пр_2020_прил._т._п.1.2_гр.3 | НР (Земляные работы, выполняемые ручным способом) | % | 89 |  | 89 |  |  |  |  | 216.61
|  | 774/пр_2020_прил._т._п.1.2_гр.3 | СП (Земляные работы, выполняемые ручным способом) | % | 40 |  | 40 |  |  |  |  | 97.35
|  |  | Всего по позиции | [6 empty] | 185780 |  | 557.34
2 | 35 | ГЭСН 33-03-004-01 421/пр_2020_прил.10_т.1_п.4_гр.3 | Забивка вертикальных заземлителей механизированная на глубину до 5 м | шт | 2 |  | 2
|  | 1 | ОТ(ЗТ) | чел.-ч |  |  | 1.08 |  |  |  |  | 513.27
|  | 1-100-29 | Средний разряд работы 2,9 | чел.-ч | 0.45 | 1.2 | 1.08 |  |  | 475.25 |  | 513.27
|  | 2 | ЭМ | [8 empty] | 396.67
|  |  | ОТм(ЗТм) | чел.-ч |  |  | 0.768 |  |  |  |  | 414.48
|  | 91.17.04-034 | Агрегаты сварочные с двигателем внутреннего сгорания для ручной дуговой сварки, сварочный ток до 400 А, количество постов 1 | маш.-ч | 0.12 | 1.2 | 0.288 |  |  | 108.47 |  | 31.24
|  | 91.18.01-007 | Компрессоры винтовые передвижные с двигателем внутреннего сгорания, давление до 0,7 МПа (7 атм), производительность до 5,4 м3/мин | маш.-ч | 0.32 | 1.2 | 0.768 |  |  | 399.44 |  | 306.77
|  | 4-100-040 | ОТм(ЗТм) Средний разряд машинистов 4,0 | чел.-ч | 0.32 | 1.2 | 0.768 |  |  | 539.69 |  | 414.48
|  | 91.21.22-195 | Машины пневматические при работе от передвижных компрессорных установок для забивания в грунт под любым углом наклона к горизонту и извлечения стержней диаметром от 12 до 25 мм, длиной от 2 до 15 м | маш.-ч | 0.32 | 1.2 | 0.768 | 68.2 | 1.12 | 76.38 |  | 58.66
|  | 4 | М | [8 empty] | 7.28
|  | 01.7.11.07-0227 | Электроды сварочные для сварки низколегированных и углеродистых сталей УОНИ 13/45, Э42А, диаметр 4-5 мм | кг | 0.03 |  | 0.06 | 155.63 | 0.78 | 121.39 |  | 7.28
|  |  | Итого прямые затраты | [8 empty] | 1331.7
| 35.1 | 08.3.08.02-0058 | Уголок стальной горячекатаный равнополочный, марки стали СТ3СП, СТ3пс, ширина полок 35-56 мм, толщина полки 3-5 мм | т | 0.01131 |  | 0.02262 |  |  | 41746.2 |  | 944.32
| 35.1.1 | 08.3.08.02-0058_01-20-1-01-0030 | Перевозка грузов I класса автомобилями бортовыми грузоподъемностью до 20 т по дорогам с усовершенствованным (асфальтобетонным, цементобетонным, железобетонным, обработанным органическим вяжущим) дорожным покрытием на расстояние 30 км | 1т груза | 1 |  | 0.02262 |  |  | 515.15 | -1 | -11.65
| 35.1.2 | 08.3.08.02-0058_01-20-1-01-0065 | Перевозка грузов I класса автомобилями бортовыми грузоподъемностью до 20 т по дорогам с усовершенствованным (асфальтобетонным, цементобетонным, железобетонным, обработанным органическим вяжущим) дорожным покрытием на расстояние 65 км | 1т груза | 1 |  | 0.02262 |  |  | 684.26 |  | 15.48
|  |  | ФОТ | [8 empty] | 927.75
|  | 812/пр_2020_прил._т._п.27_гр.3 | НР (Линии электропередачи) | % | 103 |  | 103 |  |  |  |  | 955.58
|  | 774/пр_2020_прил._т._п.27_гр.3 | СП (Линии электропередачи) | % | 60 |  | 60 |  |  |  |  | 556.65
|  |  | Всего по позиции | [6 empty] | 1896.04 |  | 3792.08
3 | 36 | ГЭСН 33-04-015-01 421/пр_2020_прил.10_т.1_п.4_гр.3 | Устройство шин заземления опор ВЛ и подстанций | 10 м | 0.3 |  | 0.3
|  | 1 | ОТ(ЗТ) | чел.-ч |  |  | 0.648 |  |  |  |  | 307.96
|  | 1-100-29 | Средний разряд работы 2,9 | чел.-ч | 1.8 | 1.2 | 0.648 |  |  | 475.25 |  | 307.96
|  | 2 | ЭМ | [8 empty] | 4.26
|  |  | ОТм(ЗТм) | чел.-ч |  |  | 0.0036 |  |  |  |  | 1.94
|  | 91.14.02-001 | Автомобили бортовые, грузоподъемность до 5 т | маш.-ч | 0.01 | 1.2 | 0.0036 |  |  | 641.7 |  | 2.31
|  | 4-100-040 | ОТм(ЗТм) Средний разряд машинистов 4,0 | чел.-ч | 0.01 | 1.2 | 0.0036 |  |  | 539.69 |  | 1.94
|  | 91.17.04-034 | Агрегаты сварочные с двигателем внутреннего сгорания для ручной дуговой сварки, сварочный ток до 400 А, количество постов 1 | маш.-ч | 0.05 | 1.2 | 0.018 |  |  | 108.47 |  | 1.95
|  | 4 | М | [8 empty] | 4.37
|  | 01.7.11.07-0227 | Электроды сварочные для сварки низколегированных и углеродистых сталей УОНИ 13/45, Э42А, диаметр 4-5 мм | кг | 0.12 |  | 0.036 | 155.63 | 0.78 | 121.39 |  | 4.37
|  |  | Итого прямые затраты | [8 empty] | 318.53
| 36.1 | 08.4.03.02-0002 | Сталь арматурная горячекатаная гладкая, класс A-I, диаметр 6-22 мм | т | 0.0062 |  | 0.00186 |  |  | 42383.7 |  | 78.87
| 36.1.1 | 08.4.03.02-0002_01-20-1-01-0030 | Перевозка грузов I класса автомобилями бортовыми грузоподъемностью до 20 т по дорогам с усовершенствованным (асфальтобетонным, цементобетонным, железобетонным, обработанным органическим вяжущим) дорожным покрытием на расстояние 30 км | 1т груза | 1 |  | 0.00186 |  |  | 515.15 | -1 | -0.96
| 36.1.2 | 08.4.03.02-0002_01-20-1-01-0065 | Перевозка грузов I класса автомобилями бортовыми грузоподъемностью до 20 т по дорогам с усовершенствованным (асфальтобетонным, цементобетонным, железобетонным, обработанным органическим вяжущим) дорожным покрытием на расстояние 65 км | 1т груза | 1 |  | 0.00186 |  |  | 684.26 |  | 1.27
|  |  | ФОТ | [8 empty] | 309.9
|  | 812/пр_2020_прил._т._п.27_гр.3 | НР (Линии электропередачи) | % | 103 |  | 103 |  |  |  |  | 319.2
|  | 774/пр_2020_прил._т._п.27_гр.3 | СП (Линии электропередачи) | % | 60 |  | 60 |  |  |  |  | 185.94
|  |  | Всего по позиции | [6 empty] | 3009.5 |  | 902.85
4 | 37 | ГЭСН 01-02-061-01 421/пр_2020_прил.10_т.1_п.4_гр.3 | Засыпка вручную траншей, пазух котлованов и ям, группа грунтов: 1 | 100 м3 | 0.003 |  | 0.003
|  | 1 | ОТ(ЗТ) | чел.-ч |  |  | 0.3186 |  |  |  |  | 134.09
|  | 1-100-15 | Средний разряд работы 1,5 | чел.-ч | 88.5 | 1.2 | 0.3186 |  |  | 420.87 |  | 134.09
|  |  | Итого прямые затраты | [8 empty] | 134.09
|  |  | ФОТ | [8 empty] | 134.09
|  | 812/пр_2020_прил._т._п.1.2_гр.3 | НР (Земляные работы, выполняемые ручным способом) | % | 89 |  | 89 |  |  |  |  | 119.34
|  | 774/пр_2020_прил._т._п.1.2_гр.3 | СП (Земляные работы, выполняемые ручным способом) | % | 40 |  | 40 |  |  |  |  | 53.64
|  |  | Всего по позиции | [6 empty] | 102356.67 |  | 307.07
5 | 38 | ГЭСН 13-03-003-21 421/пр_2020_прил.10_т.1_п.4_гр.3 | Окраска огрунтованных бетонных и оштукатуренных поверхностей: эмалью ПФ-133 | 100 м2 | 0.02796 |  | 0.02796
|  | 1 | ОТ(ЗТ) | чел.-ч |  |  | 0.18051 |  |  |  |  | 91.97
|  | 1-100-35 | Средний разряд работы 3,5 | чел.-ч | 5.38 | 1.2 | 0.18051 |  |  | 509.48 |  | 91.97
|  | 2 | ЭМ | [8 empty] | 0.88
|  |  | ОТм(ЗТм) | чел.-ч |  |  | 0.000671 |  |  |  |  | 0.39
|  | 91.06.03-060 | Лебедки электрические тяговым усилием до 5,79 кН (0,59 т) | маш.-ч | 0.01 | 1.2 | 0.0003355 | 6.62 | 1.48 | 9.8 |  | 0
|  | 91.06.05-011 | Погрузчики одноковшовые универсальные фронтальные пневмоколесные, номинальная вместимость основного ковша 2,6 м3, грузоподъемность 5 т | маш.-ч | 0.01 | 1.2 | 0.0003355 |  |  | 1587.88 |  | 0.53
|  | 4-100-050 | ОТм(ЗТм) Средний разряд машинистов 5,0 | чел.-ч | 0.01 | 1.2 | 0.0003355 |  |  | 620.24 |  | 0.21
|  | 91.14.02-001 | Автомобили бортовые, грузоподъемность до 5 т | маш.-ч | 0.01 | 1.2 | 0.0003355 |  |  | 641.7 |  | 0.22
|  | 4-100-040 | ОТм(ЗТм) Средний разряд машинистов 4,0 | чел.-ч | 0.01 | 1.2 | 0.0003355 |  |  | 539.69 |  | 0.18
|  | 91.21.01-012 | Агрегаты окрасочные высокого давления для окраски поверхностей конструкций, мощность 1 кВт | маш.-ч | 0.65 | 1.2 | 0.021809 | 4.52 | 1.32 | 5.97 |  | 0.13
|  | 4 | М | [8 empty] | 42.55
|  | 14.4.04.08-0006 | Эмаль ПФ-133 | т | 0.009 |  | 0.0002516 | 113624.35 | 1.34 | 152256.63 |  | 38.31
|  | 14.5.09.02-0002 | Ксилол нефтяной, марка А | т | 0.0014 |  | 3.91e-05 | 75885.63 | 1.43 | 108516.45 |  | 4.24
|  |  | Итого прямые затраты | [8 empty] | 135.79
| 38.1 | 14.4.04.08-0006 | Эмаль ПФ-133 | т | -0.009 |  | -0.0002516 | 113624.35 | 1.34 | 152256.63 |  | -38.31
| 38.2 | 14.4.04.08-0001 | Эмаль ПФ-115 | т | 0.013004 |  | 0.0003636 | 80322.25 | 1.34 | 107631.82 |  | 39.13
| 38.2.1 | 14.4.04.08-0001_01-20-1-01-0030 | Перевозка грузов I класса автомобилями бортовыми грузоподъемностью до 20 т по дорогам с усовершенствованным (асфальтобетонным, цементобетонным, железобетонным, обработанным органическим вяжущим) дорожным покрытием на расстояние 30 км | 1т груза | 1 |  | 0.0003636 |  |  | 515.15 | -1 | -0.19
| 38.2.2 | 14.4.04.08-0001_01-20-1-01-0065 | Перевозка грузов I класса автомобилями бортовыми грузоподъемностью до 20 т по дорогам с усовершенствованным (асфальтобетонным, цементобетонным, железобетонным, обработанным органическим вяжущим) дорожным покрытием на расстояние 65 км | 1т груза | 1 |  | 0.0003636 |  |  | 684.26 |  | 0.25
|  |  | ФОТ | [8 empty] | 92.36
|  | 812/пр_2020_прил._т._п.13_гр.3 | НР (Защита строительных конструкций и оборудования от коррозии) | % | 94 |  | 94 |  |  |  |  | 86.82
|  | 774/пр_2020_прил._т._п.13_гр.3 | СП (Защита строительных конструкций и оборудования от коррозии) | % | 51 |  | 51 |  |  |  |  | 47.1
|  |  | Всего по позиции | [6 empty] | 9677.75 |  | 270.59
6 | 39 | ГЭСН 13-03-002-15 421/пр_2020_прил.10_т.1_п.4_гр.3 | Огрунтовка металлических поверхностей за один раз: лаком БТ-577 | 100 м2 | 0.0238 |  | 0.0238
|  | 1 | ОТ(ЗТ) | чел.-ч |  |  | 0.11167 |  |  |  |  | 68.36
|  | 1-100-49 | Средний разряд работы 4,9 | чел.-ч | 3.91 | 1.2 | 0.11167 |  |  | 612.18 |  | 68.36
|  | 2 | ЭМ | [8 empty] | 1.19
|  |  | ОТм(ЗТм) | чел.-ч |  |  | 0.0011424 |  |  |  |  | 0.64
|  | 91.06.03-060 | Лебедки электрические тяговым усилием до 5,79 кН (0,59 т) | маш.-ч | 0.01 | 1.2 | 0.0002856 | 6.62 | 1.48 | 9.8 |  | 0
|  | 91.06.05-011 | Погрузчики одноковшовые универсальные фронтальные пневмоколесные, номинальная вместимость основного ковша 2,6 м3, грузоподъемность 5 т | маш.-ч | 0.01 | 1.2 | 0.0002856 |  |  | 1587.88 |  | 0.45
|  | 4-100-050 | ОТм(ЗТм) Средний разряд машинистов 5,0 | чел.-ч | 0.01 | 1.2 | 0.0002856 |  |  | 620.24 |  | 0.18
|  | 91.14.02-001 | Автомобили бортовые, грузоподъемность до 5 т | маш.-ч | 0.03 | 1.2 | 0.0008568 |  |  | 641.7 |  | 0.55
|  | 4-100-040 | ОТм(ЗТм) Средний разряд машинистов 4,0 | чел.-ч | 0.03 | 1.2 | 0.0008568 |  |  | 539.69 |  | 0.46
|  | 91.21.01-012 | Агрегаты окрасочные высокого давления для окраски поверхностей конструкций, мощность 1 кВт | маш.-ч | 1.12 | 1.2 | 0.031987 | 4.52 | 1.32 | 5.97 |  | 0.19
|  | 4 | М | [8 empty] | 24.79
|  | 14.4.03.03-0102 | Лак битумный БТ-577 | т | 0.009 |  | 0.0002142 | 80020.98 | 1.29 | 103227.06 |  | 22.11
|  | 14.5.09.11-0102 | Уайт-спирит | кг | 1.3 |  | 0.03094 | 60.6 | 1.43 | 86.66 |  | 2.68
|  |  | Итого прямые затраты | [8 empty] | 94.98
| 39.1 | 14.4.03.03-0102 | Лак битумный БТ-577 | т | -0.009 |  | -0.0002142 | 80020.98 | 1.29 | 103227.06 |  | -22.11
| 39.2 | 14.4.04.08-0001 | Эмаль ПФ-115 | т | 0.022 |  | 0.0005236 | 80322.25 | 1.34 | 107631.82 |  | 56.36
| 39.2.1 | 14.4.04.08-0001_01-20-1-01-0030 | Перевозка грузов I класса автомобилями бортовыми грузоподъемностью до 20 т по дорогам с усовершенствованным (асфальтобетонным, цементобетонным, железобетонным, обработанным органическим вяжущим) дорожным покрытием на расстояние 30 км | 1т груза | 1 |  | 0.0005236 |  |  | 515.15 | -1 | -0.27
| 39.2.2 | 14.4.04.08-0001_01-20-1-01-0065 | Перевозка грузов I класса автомобилями бортовыми грузоподъемностью до 20 т по дорогам с усовершенствованным (асфальтобетонным, цементобетонным, железобетонным, обработанным органическим вяжущим) дорожным покрытием на расстояние 65 км | 1т груза | 1 |  | 0.0005236 |  |  | 684.26 |  | 0.36
|  |  | ФОТ | [8 empty] | 69
|  | 812/пр_2020_прил._т._п.13_гр.3 | НР (Защита строительных конструкций и оборудования от коррозии) | % | 94 |  | 94 |  |  |  |  | 64.86
|  | 774/пр_2020_прил._т._п.13_гр.3 | СП (Защита строительных конструкций и оборудования от коррозии) | % | 51 |  | 51 |  |  |  |  | 35.19
|  |  | Всего по позиции | [6 empty] | 9637.39 |  | 229.37
|  |  | Итого по разделу: Строительно-монтажные работы ВЛИ-0,38кВ | [8 empty] | 6059.3
Раздел: Материалы ВЛИ-0,38кВ
7 | 52 | ТЦ_59.1.25.03_50_5036090504_26.01.2026_02_9.1 | Зажим ответвительный влагозащищенный Р 72 (Нилед) | шт | 2 |  | 2 |  |  | 573.89 |  | 1147.78
|  |  | Всего по позиции | [6 empty] | 573.89 |  | 1147.78
8 | 53 | ТЦ_59.1.20.01_50_5036090504_26.01.2026_02_6.1 | Зажим плашечный CD 35 | шт | 2 |  | 2 |  |  | 232.45 |  | 464.9
|  |  | Всего по позиции | [6 empty] | 232.45 |  | 464.9
9 | 54 | ТЦ_20.1.02.23_50_5036090504_26.01.2026_02_11.1 | Проводник заземляющий ЗП-6 (1,0м) | шт | 0.79197 |  | 0.79197 |  |  | 1075.51 |  | 851.77
|  |  | Всего по позиции | [6 empty] | 1075.51 |  | 851.77
|  |  | Итого по разделу: Материалы ВЛИ-0,38кВ | [8 empty] | 2464.45
Раздел: Строительно-монтажные работы по вводам ВЛИ-0,8кВ
10 | 66 | ГЭСН 33-04-013-01 421/пр_2020_прил.10_т.1_п.4_гр.3 | Устройство ответвлений от ВЛ 0,38 кВ к зданиям: с помощью механизмов при количестве проводов в ответвлении 1 | ответвление | 10 |  | 10
|  | 1 | ОТ(ЗТ) | чел.-ч |  |  | 15.24 |  |  |  |  | 7764.48
|  | 1-100-35 | Средний разряд работы 3,5 | чел.-ч | 1.27 | 1.2 | 15.24 |  |  | 509.48 |  | 7764.48
|  | 2 | ЭМ | [8 empty] | 903.52
|  |  | ОТм(ЗТм) | чел.-ч |  |  | 1.56 |  |  |  |  | 841.92
|  | 91.06.06-011 | Автогидроподъемники, высота подъема 12 м | маш.-ч | 0.06 | 1.2 | 0.72 | 346.73 | 1.46 | 506.23 |  | 364.49
|  | 4-100-040 | ОТм(ЗТм) Средний разряд машинистов 4,0 | чел.-ч | 0.06 | 1.2 | 0.72 |  |  | 539.69 |  | 388.58
|  | 91.14.02-001 | Автомобили бортовые, грузоподъемность до 5 т | маш.-ч | 0.07 | 1.2 | 0.84 |  |  | 641.7 |  | 539.03
|  | 4-100-040 | ОТм(ЗТм) Средний разряд машинистов 4,0 | чел.-ч | 0.07 | 1.2 | 0.84 |  |  | 539.69 |  | 453.34
|  | 4 | М | [8 empty] | 0
|  | 01.7.15.03-0042 | Болты с гайками и шайбами строительные | кг | П |  | 0 | 174.93 | 1.08 | 188.92 |  | 0
|  |  | Итого прямые затраты | [8 empty] | 9509.92
|  |  | ФОТ | [8 empty] | 8606.4
|  | 812/пр_2020_прил._т._п.27_гр.3 | НР (Линии электропередачи) | % | 103 |  | 103 |  |  |  |  | 8864.59
|  | 774/пр_2020_прил._т._п.27_гр.3 | СП (Линии электропередачи) | % | 60 |  | 60 |  |  |  |  | 5163.84
|  |  | Всего по позиции | [6 empty] | 2353.84 |  | 23538.35
11 | 67 | ГЭСНм 08-03-573-04 421/пр_2020_прил.10_т.1_п.4_гр.4 | Шкаф (пульт) управления навесной, высота, ширина и глубина: до 600х600х350 мм (ранее демонтированный) | шт | 2 |  | 2
|  | 1 | ОТ(ЗТ) | чел.-ч |  |  | 4.944 |  |  |  |  | 2747.88
|  | 1-100-42 | Средний разряд работы 4,2 | чел.-ч | 2.06 | 1.2 | 4.944 |  |  | 555.8 |  | 2747.88
|  | 2 | ЭМ | [8 empty] | 572.94
|  |  | ОТм(ЗТм) | чел.-ч |  |  | 0.744 |  |  |  |  | 428.21
|  | 91.04.01-041 | Молотки бурильные легкие при работе от передвижных компрессорных установок | маш.-ч | 0.19 | 1.2 | 0.456 | 21.06 | 1.41 | 29.69 |  | 13.54
|  | 91.05.05-015 | Краны на автомобильном ходу, грузоподъемность 16 т | маш.-ч | 0.06 | 1.2 | 0.144 |  |  | 1626.29 |  | 234.19
|  | 4-100-060 | ОТм(ЗТм) Средний разряд машинистов 6,0 | чел.-ч | 0.06 | 1.2 | 0.144 |  |  | 724.95 |  | 104.39
|  | 91.14.02-001 | Автомобили бортовые, грузоподъемность до 5 т | маш.-ч | 0.06 | 1.2 | 0.144 |  |  | 641.7 |  | 92.4
|  | 4-100-040 | ОТм(ЗТм) Средний разряд машинистов 4,0 | чел.-ч | 0.06 | 1.2 | 0.144 |  |  | 539.69 |  | 77.72
|  | 91.17.04-233 | Аппараты сварочные для ручной дуговой сварки, сварочный ток до 350 А | маш.-ч | 0.61 | 1.2 | 1.464 |  |  | 34.61 |  | 50.67
|  | 91.18.01-007 | Компрессоры винтовые передвижные с двигателем внутреннего сгорания, давление до 0,7 МПа (7 атм), производительность до 5,4 м3/мин | маш.-ч | 0.19 | 1.2 | 0.456 |  |  | 399.44 |  | 182.14
|  | 4-100-040 | ОТм(ЗТм) Средний разряд машинистов 4,0 | чел.-ч | 0.19 | 1.2 | 0.456 |  |  | 539.69 |  | 246.1
|  | 4 | М | [8 empty] | 66.66
|  | 01.7.11.07-0227 | Электроды сварочные для сварки низколегированных и углеродистых сталей УОНИ 13/45, Э42А, диаметр 4-5 мм | кг | 0.1 |  | 0.2 | 155.63 | 0.78 | 121.39 |  | 24.28
|  | 01.7.15.03-0042 | Болты с гайками и шайбами строительные | кг | 0.1 |  | 0.2 | 174.93 | 1.08 | 188.92 |  | 37.78
|  | 14.4.02.04-0142 | Краска масляная МА-0115, мумия, сурик железный | кг | 0.02 |  | 0.04 | 79.88 | 1.44 | 115.03 |  | 4.6
|  |  | Итого прямые затраты | [8 empty] | 3815.69
| 67.1 | 421/пр_2020_п.75_пп.а | Вспомогательные ненормируемые материальные ресурсы | % | 2 |  | 2 |  |  |  |  | 45.8
|  |  | ФОТ | [8 empty] | 3176.09
|  | 812/пр_2020_прил._т._п.49.3_гр.3 | НР (Электротехнические установки на других объектах) | % | 97 |  | 97 |  |  |  |  | 3080.81
|  | 774/пр_2020_прил._т._п.49.3_гр.3 | СП (Электротехнические установки на других объектах) | % | 51 |  | 51 |  |  |  |  | 1619.81
|  |  | Всего по позиции | [6 empty] | 4281.06 |  | 8562.11
12 | 68 | ГЭСНм 08-02-409-02 421/пр_2020_прил.10_т.1_п.4_гр.4 | Труба винипластовая по установленным конструкциям, по стенам и колоннам с креплением скобами, диаметр: до 50 мм | 100 м | 0.12 |  | 0.12
|  | 1 | ОТ(ЗТ) | чел.-ч |  |  | 3.9629 |  |  |  |  | 2090.82
|  | 1-100-38 | Средний разряд работы 3,8 | чел.-ч | 27.52 | 1.2 | 3.9629 |  |  | 527.6 |  | 2090.82
|  | 2 | ЭМ | [8 empty] | 95.69
|  |  | ОТм(ЗТм) | чел.-ч |  |  | 0.07488 |  |  |  |  | 47.35
|  | 91.05.05-015 | Краны на автомобильном ходу, грузоподъемность 16 т | маш.-ч | 0.26 | 1.2 | 0.03744 |  |  | 1626.29 |  | 60.89
|  | 4-100-060 | ОТм(ЗТм) Средний разряд машинистов 6,0 | чел.-ч | 0.26 | 1.2 | 0.03744 |  |  | 724.95 |  | 27.14
|  | 91.14.02-001 | Автомобили бортовые, грузоподъемность до 5 т | маш.-ч | 0.26 | 1.2 | 0.03744 |  |  | 641.7 |  | 24.03
|  | 4-100-040 | ОТм(ЗТм) Средний разряд машинистов 4,0 | чел.-ч | 0.26 | 1.2 | 0.03744 |  |  | 539.69 |  | 20.21
|  | 91.17.04-233 | Аппараты сварочные для ручной дуговой сварки, сварочный ток до 350 А | маш.-ч | 2.16 | 1.2 | 0.31104 |  |  | 34.61 |  | 10.77
|  | 4 | М | [8 empty] | 26.44
|  | 01.7.03.04-0001 | Электроэнергия | кВт-ч | 0.8912 |  | 0.10694 |  |  | 7.32 |  | 0.78
|  | 01.7.11.07-0227 | Электроды сварочные для сварки низколегированных и углеродистых сталей УОНИ 13/45, Э42А, диаметр 4-5 мм | кг | 0.96 |  | 0.1152 | 155.63 | 0.78 | 121.39 |  | 13.98
|  | 14.1.02.01-0002 | Клей, марка БМК-5к | кг | 0.4 |  | 0.048 | 160.07 | 1.52 | 243.31 |  | 11.68
|  |  | Итого прямые затраты | [8 empty] | 2260.3
| 68.1 | 421/пр_2020_п.75_пп.а | Вспомогательные ненормируемые материальные ресурсы | % | 2 |  | 2 |  |  |  |  | 34.85
|  |  | ФОТ | [8 empty] | 2138.17
|  | 812/пр_2020_прил._т._п.49.3_гр.3 | НР (Электротехнические установки на других объектах) | % | 97 |  | 97 |  |  |  |  | 2074.02
|  | 774/пр_2020_прил._т._п.49.3_гр.3 | СП (Электротехнические установки на других объектах) | % | 51 |  | 51 |  |  |  |  | 1090.47
|  |  | Всего по позиции | [6 empty] | 45497 |  | 5459.64
13 | 69 | ГЭСНм 08-02-409-09 421/пр_2020_прил.10_т.1_п.4_гр.4 | Труба гофрированная ПВХ для защиты проводов и кабелей по установленным конструкциям, по стенам, колоннам, потолкам, основанию пола | 100 м | 0.02 |  | 0.02
|  | 1 | ОТ(ЗТ) | чел.-ч |  |  | 0.3648 |  |  |  |  | 188.06
|  | 1-100-36 | Средний разряд работы 3,6 | чел.-ч | 15.2 | 1.2 | 0.3648 |  |  | 515.52 |  | 188.06
|  | 4 | М | [8 empty] | 3.05
|  | 01.7.03.04-0001 | Электроэнергия | кВт-ч | 5.3376 |  | 0.10675 |  |  | 7.32 |  | 0.78
|  | 01.7.15.07-0152 | Дюбели пластмассовые с шурупами, диаметр 6 мм, длина 35 мм, диаметр шурупа 3,5 мм, длина шурупа 50 мм | 100 шт | 1.75 |  | 0.035 | 52.34 | 1.24 | 64.9 |  | 2.27
|  |  | Итого прямые затраты | [8 empty] | 191.11
| 69.1 | 421/пр_2020_п.75_пп.а | Вспомогательные ненормируемые материальные ресурсы | % | 2 |  | 2 |  |  |  |  | 3.13
|  |  | ФОТ | [8 empty] | 188.06
|  | 812/пр_2020_прил._т._п.49.3_гр.3 | НР (Электротехнические установки на других объектах) | % | 97 |  | 97 |  |  |  |  | 182.42
|  | 774/пр_2020_прил._т._п.49.3_гр.3 | СП (Электротехнические установки на других объектах) | % | 51 |  | 51 |  |  |  |  | 95.91
|  |  | Всего по позиции | [6 empty] | 23628.5 |  | 472.57
14 | 70 | ГЭСНм 08-02-412-04 421/пр_2020_прил.10_т.1_п.4_гр.4 | Затягивание провода в проложенные трубы и металлические рукава первого одножильного или многожильного в общей оплетке, суммарное сечение: до 35 мм2 (СИП-4 2*16) | 100 м | 0.07 |  | 0.07
|  | 1 | ОТ(ЗТ) | чел.-ч |  |  | 0.75264 |  |  |  |  | 397.09
|  | 1-100-38 | Средний разряд работы 3,8 | чел.-ч | 8.96 | 1.2 | 0.75264 |  |  | 527.6 |  | 397.09
|  | 2 | ЭМ | [8 empty] | 11.43
|  |  | ОТм(ЗТм) | чел.-ч |  |  | 0.01008 |  |  |  |  | 6.37
|  | 91.05.05-015 | Краны на автомобильном ходу, грузоподъемность 16 т | маш.-ч | 0.06 | 1.2 | 0.00504 |  |  | 1626.29 |  | 8.2
|  | 4-100-060 | ОТм(ЗТм) Средний разряд машинистов 6,0 | чел.-ч | 0.06 | 1.2 | 0.00504 |  |  | 724.95 |  | 3.65
|  | 91.14.02-001 | Автомобили бортовые, грузоподъемность до 5 т | маш.-ч | 0.06 | 1.2 | 0.00504 |  |  | 641.7 |  | 3.23
|  | 4-100-040 | ОТм(ЗТм) Средний разряд машинистов 4,0 | чел.-ч | 0.06 | 1.2 | 0.00504 |  |  | 539.69 |  | 2.72
|  | 4 | М | [8 empty] | 31.51
|  | 01.7.06.05-0041 | Ленты изоляционные хлопчатобумажные прорезиненные для электромонтажных и ремонтных работ, цвет черный, ширина 20 мм, толщина 0,35 мм | м | 26.67 |  | 1.8669 | 5.87 | 0.88 | 5.17 |  | 9.65
|  | 01.7.07.20-0002 | Тальк молотый, сорт I | т | 0.00116 |  | 8.12e-05 | 43821.53 | 1.32 | 57844.42 |  | 4.7
|  | 14.4.02.04-0142 | Краска масляная МА-0115, мумия, сурик железный | кг | 0.02 |  | 0.0014 | 79.88 | 1.44 | 115.03 |  | 0.16
|  | 20.2.01.05-0007 | Гильзы кабельные медные 35 мм | 100 шт | 0.05 |  | 0.0035 | 3141.34 | 1.23 | 3863.85 |  | 13.52
|  | 20.2.02.01-0014 | Втулки полипропиленовые, диаметр 42 мм | 1000 шт | 0.0122 |  | 0.000854 | 3287.8 | 1.24 | 4076.87 |  | 3.48
|  |  | Итого прямые затраты | [8 empty] | 446.4
| 70.1 | 421/пр_2020_п.75_пп.а | Вспомогательные ненормируемые материальные ресурсы | % | 2 |  | 2 |  |  |  |  | 6.62
|  |  | ФОТ | [8 empty] | 403.46
|  | 812/пр_2020_прил._т._п.49.3_гр.3 | НР (Электротехнические установки на других объектах) | % | 97 |  | 97 |  |  |  |  | 391.36
|  | 774/пр_2020_прил._т._п.49.3_гр.3 | СП (Электротехнические установки на других объектах) | % | 51 |  | 51 |  |  |  |  | 205.76
|  |  | Всего по позиции | [6 empty] | 15002 |  | 1050.14
15 | 71 | ГЭСНм 08-02-412-05 421/пр_2020_прил.10_т.1_п.4_гр.4 | Затягивание провода в проложенные трубы и металлические рукава первого одножильного или многожильного в общей оплетке, суммарное сечение: до 70 мм2 (СИП-4 4*16) | 100 м | 0.07 |  | 0.07
|  | 1 | ОТ(ЗТ) | чел.-ч |  |  | 0.98112 |  |  |  |  | 517.64
|  | 1-100-38 | Средний разряд работы 3,8 | чел.-ч | 11.68 | 1.2 | 0.98112 |  |  | 527.6 |  | 517.64
|  | 2 | ЭМ | [8 empty] | 20.96
|  |  | ОТм(ЗТм) | чел.-ч |  |  | 0.01848 |  |  |  |  | 11.69
|  | 91.05.05-015 | Краны на автомобильном ходу, грузоподъемность 16 т | маш.-ч | 0.11 | 1.2 | 0.00924 |  |  | 1626.29 |  | 15.03
|  | 4-100-060 | ОТм(ЗТм) Средний разряд машинистов 6,0 | чел.-ч | 0.11 | 1.2 | 0.00924 |  |  | 724.95 |  | 6.7
|  | 91.14.02-001 | Автомобили бортовые, грузоподъемность до 5 т | маш.-ч | 0.11 | 1.2 | 0.00924 |  |  | 641.7 |  | 5.93
|  | 4-100-040 | ОТм(ЗТм) Средний разряд машинистов 4,0 | чел.-ч | 0.11 | 1.2 | 0.00924 |  |  | 539.69 |  | 4.99
|  | 4 | М | [8 empty] | 39.49
|  | 01.7.06.05-0041 | Ленты изоляционные хлопчатобумажные прорезиненные для электромонтажных и ремонтных работ, цвет черный, ширина 20 мм, толщина 0,35 мм | м | 33.33 |  | 2.3331 | 5.87 | 0.88 | 5.17 |  | 12.06
|  | 01.7.07.20-0002 | Тальк молотый, сорт I | т | 0.00126 |  | 8.82e-05 | 43821.53 | 1.32 | 57844.42 |  | 5.1
|  | 14.4.02.04-0142 | Краска масляная МА-0115, мумия, сурик железный | кг | 0.02 |  | 0.0014 | 79.88 | 1.44 | 115.03 |  | 0.16
|  | 20.2.01.05-0009 | Гильзы кабельные медные 70 мм | 100 шт | 0.05 |  | 0.0035 | 4133.67 | 1.23 | 5084.41 |  | 17.8
|  | 20.2.02.01-0015 | Втулки полипропиленовые, диаметр 54 мм | 1000 шт | 0.0122 |  | 0.000854 | 4130.12 | 1.24 | 5121.35 |  | 4.37
|  |  | Итого прямые затраты | [8 empty] | 589.78
| 71.1 | 421/пр_2020_п.75_пп.а | Вспомогательные ненормируемые материальные ресурсы | % | 2 |  | 2 |  |  |  |  | 8.63
|  |  | ФОТ | [8 empty] | 529.33
|  | 812/пр_2020_прил._т._п.49.3_гр.3 | НР (Электротехнические установки на других объектах) | % | 97 |  | 97 |  |  |  |  | 513.45
|  | 774/пр_2020_прил._т._п.49.3_гр.3 | СП (Электротехнические установки на других объектах) | % | 51 |  | 51 |  |  |  |  | 269.96
|  |  | Всего по позиции | [6 empty] | 19740.29 |  | 1381.82
16 | 72 | ГЭСНм 08-02-305-01 421/пр_2020_прил.10_т.1_п.4_гр.4 | Хомут на опоре (применит. к монтажу крепления счетчика) | шт | 2 |  | 2
|  | 1 | ОТ(ЗТ) | чел.-ч |  |  | 0.504 |  |  |  |  | 259.82
|  | 1-100-36 | Средний разряд работы 3,6 | чел.-ч | 0.21 | 1.2 | 0.504 |  |  | 515.52 |  | 259.82
|  | 2 | ЭМ | [8 empty] | 1053.84
|  |  | ОТм(ЗТм) | чел.-ч |  |  | 0.648 |  |  |  |  | 469.77
|  | 91.05.05-015 | Краны на автомобильном ходу, грузоподъемность 16 т | маш.-ч | 0.27 | 1.2 | 0.648 |  |  | 1626.29 |  | 1053.84
|  | 4-100-060 | ОТм(ЗТм) Средний разряд машинистов 6,0 | чел.-ч | 0.27 | 1.2 | 0.648 |  |  | 724.95 |  | 469.77
|  |  | Итого прямые затраты | [8 empty] | 1783.43
| 72.1 | 421/пр_2020_п.75_пп.а | Вспомогательные ненормируемые материальные ресурсы | % | 2 |  | 2 |  |  |  |  | 4.33
|  |  | ФОТ | [8 empty] | 729.59
|  | 812/пр_2020_прил._т._п.49.3_гр.3 | НР (Электротехнические установки на других объектах) | % | 97 |  | 97 |  |  |  |  | 707.7
|  | 774/пр_2020_прил._т._п.49.3_гр.3 | СП (Электротехнические установки на других объектах) | % | 51 |  | 51 |  |  |  |  | 372.09
|  |  | Всего по позиции | [6 empty] | 1433.78 |  | 2867.55
17 | 73 | ГЭСНм 08-03-600-01 2022-1-ГЭСНм-ОП-08-01-03-001 421/пр_2020_прил.10_т.1_п.4_гр.4 | Счетчики, устанавливаемые на готовом основании: однофазные ( на оп.3(1ф) ранее демонтированный) | шт | 1 |  | 1
|  | 1 | ОТ(ЗТ) | чел.-ч |  |  | 0.3528 |  |  |  |  | 196.09
|  | 1-100-42 | Средний разряд работы 4,2 | чел.-ч | 0.28 | 1.26 | 0.3528 |  |  | 555.8 |  | 196.09
|  | 2 | ЭМ | [8 empty] | 27.22
|  |  | ОТм(ЗТм) | чел.-ч |  |  | 0.024 |  |  |  |  | 15.18
|  | 91.05.05-015 | Краны на автомобильном ходу, грузоподъемность 16 т | маш.-ч | 0.01 | 1.2 | 0.012 |  |  | 1626.29 |  | 19.52
|  | 4-100-060 | ОТм(ЗТм) Средний разряд машинистов 6,0 | чел.-ч | 0.01 | 1.2 | 0.012 |  |  | 724.95 |  | 8.7
|  | 91.14.02-001 | Автомобили бортовые, грузоподъемность до 5 т | маш.-ч | 0.01 | 1.2 | 0.012 |  |  | 641.7 |  | 7.7
|  | 4-100-040 | ОТм(ЗТм) Средний разряд машинистов 4,0 | чел.-ч | 0.01 | 1.2 | 0.012 |  |  | 539.69 |  | 6.48
|  | 4 | М | [8 empty] | 4.93
|  | 01.7.15.04-0011 | Винты стальные с полукруглой головкой, длина 50 мм | т | 3e-05 |  | 3e-05 | 127406 | 1.29 | 164353.74 |  | 4.93
|  |  | Итого прямые затраты | [8 empty] | 243.42
| 73.1 | 421/пр_2020_п.75_пп.а | Вспомогательные ненормируемые материальные ресурсы | % | 2 |  | 2 |  |  |  |  | 3.11
|  |  | ФОТ | [8 empty] | 211.27
|  | 812/пр_2020_прил._т._п.49.3_гр.3 | НР (Электротехнические установки на других объектах) | % | 97 |  | 97 |  |  |  |  | 204.93
|  | 774/пр_2020_прил._т._п.49.3_гр.3 | СП (Электротехнические установки на других объектах) | % | 51 |  | 51 |  |  |  |  | 107.75
|  |  | Всего по позиции | [6 empty] | 559.21 |  | 559.21
18 | 74 | ГЭСНм 08-03-600-02 2022-1-ГЭСНм-ОП-08-01-03-001 421/пр_2020_прил.10_т.1_п.4_гр.4 | Счетчики, устанавливаемые на готовом основании: трехфазные(применит. к (на оп.10(3ф) ранее демонтированный) | шт | 1 |  | 1
|  | 1 | ОТ(ЗТ) | чел.-ч |  |  | 0.882 |  |  |  |  | 490.22
|  | 1-100-42 | Средний разряд работы 4,2 | чел.-ч | 0.7 | 1.26 | 0.882 |  |  | 555.8 |  | 490.22
|  | 2 | ЭМ | [8 empty] | 27.22
|  |  | ОТм(ЗТм) | чел.-ч |  |  | 0.024 |  |  |  |  | 15.18
|  | 91.05.05-015 | Краны на автомобильном ходу, грузоподъемность 16 т | маш.-ч | 0.01 | 1.2 | 0.012 |  |  | 1626.29 |  | 19.52
|  | 4-100-060 | ОТм(ЗТм) Средний разряд машинистов 6,0 | чел.-ч | 0.01 | 1.2 | 0.012 |  |  | 724.95 |  | 8.7
|  | 91.14.02-001 | Автомобили бортовые, грузоподъемность до 5 т | маш.-ч | 0.01 | 1.2 | 0.012 |  |  | 641.7 |  | 7.7
|  | 4-100-040 | ОТм(ЗТм) Средний разряд машинистов 4,0 | чел.-ч | 0.01 | 1.2 | 0.012 |  |  | 539.69 |  | 6.48
|  | 4 | М | [8 empty] | 4.93
|  | 01.7.15.04-0011 | Винты стальные с полукруглой головкой, длина 50 мм | т | 3e-05 |  | 3e-05 | 127406 | 1.29 | 164353.74 |  | 4.93
|  |  | Итого прямые затраты | [8 empty] | 537.55
| 74.1 | 421/пр_2020_п.75_пп.а | Вспомогательные ненормируемые материальные ресурсы | % | 2 |  | 2 |  |  |  |  | 7.78
|  |  | ФОТ | [8 empty] | 505.4
|  | 812/пр_2020_прил._т._п.49.3_гр.3 | НР (Электротехнические установки на других объектах) | % | 97 |  | 97 |  |  |  |  | 490.24
|  | 774/пр_2020_прил._т._п.49.3_гр.3 | СП (Электротехнические установки на других объектах) | % | 51 |  | 51 |  |  |  |  | 257.75
|  |  | Всего по позиции | [6 empty] | 1293.32 |  | 1293.32
19 | 75 | ГЭСНм 08-02-144-03 Т.ч.1.8.3А 421/пр_2020_прил.10_т.1_п.4_гр.4 | Присоединение к зажимам жил проводов или кабелей сечением: до 16 мм2 (прим-но к присоед.ввода 9шт.(1Ф), 1шт.(3ф.), ЩУ(1ф)-1шт,ЩУ(3ф)-1шт.,) Подключение сущ.ввода АВВГ 2*10 на тросе и АВВГ 4*10 на тросе оп.5П) | 100 шт | 0.34 |  | 0.34
|  | 1 | ОТ(ЗТ) | чел.-ч |  |  | 5.2093 |  |  |  |  | 2748.45
|  | 1-100-38 | Средний разряд работы 3,8 | чел.-ч | 12.16 | 1.26 | 5.2093 |  |  | 527.6 |  | 2748.45
|  |  | Итого прямые затраты | [8 empty] | 2748.45
| 75.1 | 421/пр_2020_п.75_пп.а | Вспомогательные ненормируемые материальные ресурсы | % | 2 |  | 2 |  |  |  |  | 43.63
|  |  | ФОТ | [8 empty] | 2748.45
|  | 812/пр_2020_прил._т._п.49.3_гр.3 | НР (Электротехнические установки на других объектах) | % | 97 |  | 97 |  |  |  |  | 2666
|  | 774/пр_2020_прил._т._п.49.3_гр.3 | СП (Электротехнические установки на других объектах) | % | 51 |  | 51 |  |  |  |  | 1401.71
|  |  | Всего по позиции | [6 empty] | 20175.85 |  | 6859.79
20 | 76 | ГЭСНм 08-02-144-03 2022-1-ГЭСНм-ОП-08-01-03-001 | Присоединение к зажимам жил проводов или кабелей сечением: до 16 мм2 (на фасадах) | 100 шт | 0.22 |  | 0.22
|  | 1 | ОТ(ЗТ) | чел.-ч |  |  | 2.809 |  |  |  |  | 1482.01
|  | 1-100-38 | Средний разряд работы 3,8 | чел.-ч | 12.16 | 1.05 | 2.809 |  |  | 527.6 |  | 1482.01
|  |  | Итого прямые затраты | [8 empty] | 1482.01
| 76.1 | 421/пр_2020_п.75_пп.а | Вспомогательные ненормируемые материальные ресурсы | % | 2 |  | 2 |  |  |  |  | 28.23
|  |  | ФОТ | [8 empty] | 1482.01
|  | 812/пр_2020_прил._т._п.49.3_гр.3 | НР (Электротехнические установки на других объектах) | % | 97 |  | 97 |  |  |  |  | 1437.55
|  | 774/пр_2020_прил._т._п.49.3_гр.3 | СП (Электротехнические установки на других объектах) | % | 51 |  | 51 |  |  |  |  | 755.83
|  |  | Всего по позиции | [6 empty] | 16834.64 |  | 3703.62
|  |  | Итого по разделу: Строительно-монтажные работы по вводам ВЛИ-0,8кВ | [8 empty] | 55748.12
Раздел: Материалы для вводов ВЛИ-0,8кВ
21 | 77 | ТЦ_21.2.01.01_59_5904184047_05.03.2026_02_2.1 | Провод самонесущий изолированный СИПн-4 2x16 -0,6/1 | 1000 м | 0.142 |  | 0.142 |  |  | 51479.4 |  | 7310.07
|  |  | Всего по позиции | [6 empty] | 51479.37 |  | 7310.07
22 | 78 | ТЦ_21.2.01.01_59_5904184047_05.03.2026_02_2.1 | Провод самонесущий изолированный СИПн-4 4x16-0,6/1 | 1000 м | 0.009 |  | 0.009 |  |  | 101382.9 |  | 912.45
|  |  | Всего по позиции | [6 empty] | 101383.33 |  | 912.45
23 | 79 | 25.2.02.11-0021 | Лента крепления из нержавеющей стали в пластмассовой коробке с кабельной бухтой, ширина 20 мм, толщина 0,7 мм, длина 50 м | шт | 0.28 |  | 0.28 | 2940.8 | 1.38 | 4058.3 |  | 1136.32
| 79.1 | 25.2.02.11-0021_01-20-1-01-0030 | Перевозка грузов I класса автомобилями бортовыми грузоподъемностью до 20 т по дорогам с усовершенствованным (асфальтобетонным, цементобетонным, железобетонным, обработанным органическим вяжущим) дорожным покрытием на расстояние 30 км | 1т груза | 0.00568 |  | 0.0015904 |  |  | 515.15 | -1 | -0.82
| 79.2 | 25.2.02.11-0021_01-20-1-01-0065 | Перевозка грузов I класса автомобилями бортовыми грузоподъемностью до 20 т по дорогам с усовершенствованным (асфальтобетонным, цементобетонным, железобетонным, обработанным органическим вяжущим) дорожным покрытием на расстояние 65 км | 1т груза | 0.00568 |  | 0.0015904 |  |  | 684.26 |  | 1.09
|  |  | Всего по позиции | [6 empty] | 4059.25 |  | 1136.59
24 | 80 | ТЦ_59.1.25.03_50_5036090504_26.01.2026_02_4.1 | Бугель NB20 (Нилед) | шт | 4 |  | 4 |  |  | 49.91 |  | 199.64
|  |  | Всего по позиции | [6 empty] | 49.91 |  | 199.64
25 | 81 | ТЦ_59.1.25.03_50_5036090504_26.01.2026_02_8.1 | Скрепа NC 20 (Нилед) | 100 шт | 0.1 |  | 0.1 |  |  | 3687.44 |  | 368.74
|  |  | Всего по позиции | [6 empty] | 3687.4 |  | 368.74
26 | 82 | ТЦ_59.1.20.01_50_5036090504_26.01.2026_02_8.1 | Зажим анкерный (СИП) DN 123 | шт | 20 |  | 20 |  |  | 183.86 |  | 3677.2
|  |  | Всего по позиции | [6 empty] | 183.86 |  | 3677.2
27 | 83 | ТЦ_59.1.25.03_50_5036090504_26.01.2026_02_12.1 | Хомут стяжной Е 778 (Нилед) | шт | 10 |  | 10 |  |  | 12.48 |  | 124.8
|  |  | Всего по позиции | [6 empty] | 12.48 |  | 124.8
28 | 84 | ТЦ_59.1.25.03_50_5036090504_26.01.2026_02_14.1 | Зажим ответвительный с прокалыванием изоляции (СИП) Р645 | шт | 52 |  | 52 |  |  | 404.48 |  | 21032.96
|  |  | Всего по позиции | [6 empty] | 404.48 |  | 21032.96
29 | 85 | ТЦ_59.1.25.03_50_5036090504_26.01.2026_02_16.1 | Зажим ответвительный с прокалыванием изоляции (СИП) Р616 | шт | 34 |  | 34 |  |  | 336.19 |  | 11430.46
|  |  | Всего по позиции | [6 empty] | 336.19 |  | 11430.46
30 | 86 | ТЦ_59.1.25.03_50_5036090504_26.01.2026_02_16.1 | Кронштейн анкерный СА 16 | шт | 20 |  | 20 |  |  | 53.85 |  | 1077
|  |  | Всего по позиции | [6 empty] | 53.85 |  | 1077
31 | 87 | ТЦ_20.1.02.23_50_5036090504_26.01.2026_02_11.1 | Проводник заземляющий ЗП-6 (1,0м) | шт | 3.5 |  | 3.5 |  |  | 1075.51 |  | 3764.29
|  |  | Всего по позиции | [6 empty] | 1075.51 |  | 3764.29
32 | 88 | 01.7.15.07-0012 | Дюбели пластмассовые с шурупами, диаметр 12 мм, длина 70 мм, диаметр шурупа 8 мм, длина шурупа 70 мм | 100 шт | 0.1 |  | 0.1 | 978.09 | 1.29 | 1261.74 |  | 126.17
| 88.1 | 01.7.15.07-0012_01-20-1-01-0030 | Перевозка грузов I класса автомобилями бортовыми грузоподъемностью до 20 т по дорогам с усовершенствованным (асфальтобетонным, цементобетонным, железобетонным, обработанным органическим вяжущим) дорожным покрытием на расстояние 30 км | 1т груза | 0.002 |  | 0.0002 |  |  | 515.15 | -1 | -0.1
| 88.2 | 01.7.15.07-0012_01-20-1-01-0065 | Перевозка грузов I класса автомобилями бортовыми грузоподъемностью до 20 т по дорогам с усовершенствованным (асфальтобетонным, цементобетонным, железобетонным, обработанным органическим вяжущим) дорожным покрытием на расстояние 65 км | 1т груза | 0.002 |  | 0.0002 |  |  | 684.26 |  | 0.14
|  |  | Всего по позиции | [6 empty] | 1262.1 |  | 126.21
33 | 89 | 22.2.02.20-0001 | Хомут для крепления траверс окрашенный (Х-21) | шт | 4 |  | 4 | 179.64 | 1.24 | 222.75 |  | 891
| 89.1 | 22.2.02.20-0001_01-20-1-01-0030 | Перевозка грузов I класса автомобилями бортовыми грузоподъемностью до 20 т по дорогам с усовершенствованным (асфальтобетонным, цементобетонным, железобетонным, обработанным органическим вяжущим) дорожным покрытием на расстояние 30 км | 1т груза | 0.0017 |  | 0.0068 |  |  | 515.15 | -1 | -3.5
| 89.2 | 22.2.02.20-0001_01-20-1-01-0065 | Перевозка грузов I класса автомобилями бортовыми грузоподъемностью до 20 т по дорогам с усовершенствованным (асфальтобетонным, цементобетонным, железобетонным, обработанным органическим вяжущим) дорожным покрытием на расстояние 65 км | 1т груза | 0.0017 |  | 0.0068 |  |  | 684.26 |  | 4.65
|  |  | Всего по позиции | [6 empty] | 223.04 |  | 892.15
34 | 90 | 22.2.02.20-0001 | Хомут для крепления траверс окрашенный (Х-18) | шт | 10 |  | 10 | 179.64 | 1.24 | 222.75 |  | 2227.5
| 90.1 | 22.2.02.20-0001_01-20-1-01-0030 | Перевозка грузов I класса автомобилями бортовыми грузоподъемностью до 20 т по дорогам с усовершенствованным (асфальтобетонным, цементобетонным, железобетонным, обработанным органическим вяжущим) дорожным покрытием на расстояние 30 км | 1т груза | 0.0008 |  | 0.008 |  |  | 515.15 | -1 | -4.12
| 90.2 | 22.2.02.20-0001_01-20-1-01-0065 | Перевозка грузов I класса автомобилями бортовыми грузоподъемностью до 20 т по дорогам с усовершенствованным (асфальтобетонным, цементобетонным, железобетонным, обработанным органическим вяжущим) дорожным покрытием на расстояние 65 км | 1т груза | 0.0008 |  | 0.008 |  |  | 684.26 |  | 5.47
|  |  | Всего по позиции | [6 empty] | 222.89 |  | 2228.85
35 | 91 | 12.2.01.01-0021 | Клипсы (зажимы) | 100 шт | 0.1 |  | 0.1 | 237.35 | 1.32 | 313.3 |  | 31.33
| 91.1 | 12.2.01.01-0021_01-20-1-01-0030 | Перевозка грузов I класса автомобилями бортовыми грузоподъемностью до 20 т по дорогам с усовершенствованным (асфальтобетонным, цементобетонным, железобетонным, обработанным органическим вяжущим) дорожным покрытием на расстояние 30 км | 1т груза | 0.0001 |  | 1e-05 |  |  | 515.15 | -1 | -0.01
| 91.2 | 12.2.01.01-0021_01-20-1-01-0065 | Перевозка грузов I класса автомобилями бортовыми грузоподъемностью до 20 т по дорогам с усовершенствованным (асфальтобетонным, цементобетонным, железобетонным, обработанным органическим вяжущим) дорожным покрытием на расстояние 65 км | 1т груза | 0.0001 |  | 1e-05 |  |  | 684.26 |  | 0.01
|  |  | Всего по позиции | [6 empty] | 313.3 |  | 31.33
36 | 92 | 20.5.01.02-1356 | Ввод кабельный М63 пластик, диаметр кабеля 40-52 мм (MG 50) | шт | 2 |  | 2 | 184.29 | 1.24 | 228.52 |  | 457.04
| 92.1 | 20.5.01.02-1356_01-20-1-01-0030 | Перевозка грузов I класса автомобилями бортовыми грузоподъемностью до 20 т по дорогам с усовершенствованным (асфальтобетонным, цементобетонным, железобетонным, обработанным органическим вяжущим) дорожным покрытием на расстояние 30 км | 1т груза | 0.12 |  | 0.24 |  |  | 515.15 | -1 | -123.64
| 92.2 | 20.5.01.02-1356_01-20-1-01-0065 | Перевозка грузов I класса автомобилями бортовыми грузоподъемностью до 20 т по дорогам с усовершенствованным (асфальтобетонным, цементобетонным, железобетонным, обработанным органическим вяжущим) дорожным покрытием на расстояние 65 км | 1т груза | 0.12 |  | 0.24 |  |  | 684.26 |  | 164.22
|  |  | Всего по позиции | [6 empty] | 248.81 |  | 497.62
37 | 93 | 20.2.12.03-0002 | Трубы гибкие гофрированные двустенные из ПВХ, диаметр 63 мм | м | 2 |  | 2 | 102.43 | 1.05 | 107.55 |  | 215.1
| 93.1 | 20.2.12.03-0002_01-20-1-01-0030 | Перевозка грузов I класса автомобилями бортовыми грузоподъемностью до 20 т по дорогам с усовершенствованным (асфальтобетонным, цементобетонным, железобетонным, обработанным органическим вяжущим) дорожным покрытием на расстояние 30 км | 1т груза | 0.000257 |  | 0.000514 |  |  | 515.15 | -1 | -0.26
| 93.2 | 20.2.12.03-0002_01-20-1-01-0065 | Перевозка грузов I класса автомобилями бортовыми грузоподъемностью до 20 т по дорогам с усовершенствованным (асфальтобетонным, цементобетонным, железобетонным, обработанным органическим вяжущим) дорожным покрытием на расстояние 65 км | 1т груза | 0.000257 |  | 0.000514 |  |  | 684.26 |  | 0.35
|  |  | Всего по позиции | [6 empty] | 107.6 |  | 215.19
38 | 94 | 24.3.01.03-0016 | Трубы гладкие жесткие, легкие, из самозатухающего ПВХ, номинальный диаметр 50 мм | м | 12 |  | 12 | 83.28 | 1.05 | 87.44 |  | 1049.28
| 94.1 | 24.3.01.03-0016_01-20-1-01-0030 | Перевозка грузов I класса автомобилями бортовыми грузоподъемностью до 20 т по дорогам с усовершенствованным (асфальтобетонным, цементобетонным, железобетонным, обработанным органическим вяжущим) дорожным покрытием на расстояние 30 км | 1т груза | 0.000164 |  | 0.001968 |  |  | 515.15 | -1 | -1.01
| 94.2 | 24.3.01.03-0016_01-20-1-01-0065 | Перевозка грузов I класса автомобилями бортовыми грузоподъемностью до 20 т по дорогам с усовершенствованным (асфальтобетонным, цементобетонным, железобетонным, обработанным органическим вяжущим) дорожным покрытием на расстояние 65 км | 1т груза | 0.000164 |  | 0.001968 |  |  | 684.26 |  | 1.35
|  |  | Всего по позиции | [6 empty] | 87.47 |  | 1049.62
39 | 95 | 20.2.09.05-0005 | Муфты соединительные «труба-труба» для гофрированных или жестких гладких труб диаметром 50 мм, класс защиты IP65 | 10 шт | 0.6 |  | 0.6 | 3966.14 | 1.24 | 4918.01 |  | 2950.81
| 95.1 | 20.2.09.05-0005_01-20-1-01-0030 | Перевозка грузов I класса автомобилями бортовыми грузоподъемностью до 20 т по дорогам с усовершенствованным (асфальтобетонным, цементобетонным, железобетонным, обработанным органическим вяжущим) дорожным покрытием на расстояние 30 км | 1т груза | 0.0008 |  | 0.00048 |  |  | 515.15 | -1 | -0.25
| 95.2 | 20.2.09.05-0005_01-20-1-01-0065 | Перевозка грузов I класса автомобилями бортовыми грузоподъемностью до 20 т по дорогам с усовершенствованным (асфальтобетонным, цементобетонным, железобетонным, обработанным органическим вяжущим) дорожным покрытием на расстояние 65 км | 1т груза | 0.0008 |  | 0.00048 |  |  | 684.26 |  | 0.33
|  |  | Всего по позиции | [6 empty] | 4918.15 |  | 2950.89
40 | 96 | 08.4.03.02-0002 | Сталь арматурная горячекатаная гладкая, класс A-I, диаметр 6-22 мм | т | 0.000666 |  | 0.000666 |  |  | 42383.7 |  | 28.23
| 96.1 | 08.4.03.02-0002_01-20-1-01-0030 | Перевозка грузов I класса автомобилями бортовыми грузоподъемностью до 20 т по дорогам с усовершенствованным (асфальтобетонным, цементобетонным, железобетонным, обработанным органическим вяжущим) дорожным покрытием на расстояние 30 км | 1т груза | 1 |  | 0.000666 |  |  | 515.15 | -1 | -0.34
| 96.2 | 08.4.03.02-0002_01-20-1-01-0065 | Перевозка грузов I класса автомобилями бортовыми грузоподъемностью до 20 т по дорогам с усовершенствованным (асфальтобетонным, цементобетонным, железобетонным, обработанным органическим вяжущим) дорожным покрытием на расстояние 65 км | 1т груза | 1 |  | 0.000666 |  |  | 684.26 |  | 0.46
|  |  | Всего по позиции | [6 empty] | 42567.57 |  | 28.35
|  |  | Итого по разделу: Материалы для вводов ВЛИ-0,8кВ | [8 empty] | 59054.41
Раздел: Строительно-монтажные работы Наружное освещение
41 | 97 | ГЭСН 33-04-017-01 421/пр_2020_прил.10_т.1_п.4_гр.3 | Подвеска провода СИП-2 напряжением от 0,4 кВ до 1 кВ на опорах, при 32 опорах на км линии: с использованием автогидроподъемника (ТП-оп 1/1 ранее демонтированный) | 1000 м | 0.009 |  | 0.009
|  | 1 | ОТ(ЗТ) | чел.-ч |  |  | 1.0273 |  |  |  |  | 542.86
|  | 2-100-02 | Рабочий 2 разряда | чел.-ч | 0.99 | 1.2 | 0.010692 |  |  | 439 |  | 4.69
|  | 2-100-03 | Рабочий 3 разряда | чел.-ч | 47.29 | 1.2 | 0.51073 |  |  | 479.27 |  | 244.78
|  | 2-100-04 | Рабочий 4 разряда | чел.-ч | 23.42 | 1.2 | 0.25294 |  |  | 539.69 |  | 136.51
|  | 2-100-05 | Рабочий 5 разряда | чел.-ч | 23.42 | 1.2 | 0.25294 |  |  | 620.24 |  | 156.88
|  | 2 | ЭМ | [8 empty] | 143.43
|  |  | ОТм(ЗТм) | чел.-ч |  |  | 0.26881 |  |  |  |  | 146.57
|  | 91.05.05-015 | Краны на автомобильном ходу, грузоподъемность 16 т | маш.-ч | 0.75 | 1.2 | 0.0081 |  |  | 1626.29 |  | 13.17
|  | 4-100-060 | ОТм(ЗТм) Средний разряд машинистов 6,0 | чел.-ч | 0.75 | 1.2 | 0.0081 |  |  | 724.95 |  | 5.87
|  | 91.06.03-055 | Лебедки электрические тяговым усилием 19,62 кН (2 т) | маш.-ч | 0.81 | 1.2 | 0.008748 | 11.45 | 1.48 | 16.95 |  | 0.15
|  | 91.06.06-011 | Автогидроподъемники, высота подъема 12 м | маш.-ч | 22.74 | 1.2 | 0.24559 | 346.73 | 1.46 | 506.23 |  | 124.33
|  | 4-100-040 | ОТм(ЗТм) Средний разряд машинистов 4,0 | чел.-ч | 22.74 | 1.2 | 0.24559 |  |  | 539.69 |  | 132.54
|  | 91.14.02-001 | Автомобили бортовые, грузоподъемность до 5 т | маш.-ч | 0.59 | 1.2 | 0.006372 |  |  | 641.7 |  | 4.09
|  | 4-100-040 | ОТм(ЗТм) Средний разряд машинистов 4,0 | чел.-ч | 0.59 | 1.2 | 0.006372 |  |  | 539.69 |  | 3.44
|  | 91.17.04-544 | Генераторы бензиновые портативные, мощность до 6 КВт | маш.-ч | 0.81 | 1.2 | 0.008748 |  |  | 192.86 |  | 1.69
|  | 4-100-040 | ОТм(ЗТм) Средний разряд машинистов 4,0 | чел.-ч | 0.81 | 1.2 | 0.008748 |  |  | 539.69 |  | 4.72
|  | 4 | М | [8 empty] | 0
|  |  | Итого прямые затраты | [8 empty] | 832.86
|  |  | ФОТ | [8 empty] | 689.43
|  | 812/пр_2020_прил._т._п.27_гр.3 | НР (Линии электропередачи) | % | 103 |  | 103 |  |  |  |  | 710.11
|  | 774/пр_2020_прил._т._п.27_гр.3 | СП (Линии электропередачи) | % | 60 |  | 60 |  |  |  |  | 413.66
|  |  | Всего по позиции | [6 empty] | 217403.33 |  | 1956.63
42 | 98 | ГЭСН 33-04-017-01 421/пр_2020_прил.10_т.1_п.4_гр.3 | Подвеска провода СИП-2 напряжением от 0,4 кВ до 1 кВ на опорах, при 32 опорах на км линии: с использованием автогидроподъемника (оп 1/1-3) | 1000 м | 0.039 |  | 0.039
|  | 1 | ОТ(ЗТ) | чел.-ч |  |  | 4.4516 |  |  |  |  | 2352.4
|  | 2-100-02 | Рабочий 2 разряда | чел.-ч | 0.99 | 1.2 | 0.046332 |  |  | 439 |  | 20.34
|  | 2-100-03 | Рабочий 3 разряда | чел.-ч | 47.29 | 1.2 | 2.2132 |  |  | 479.27 |  | 1060.71
|  | 2-100-04 | Рабочий 4 разряда | чел.-ч | 23.42 | 1.2 | 1.0961 |  |  | 539.69 |  | 591.53
|  | 2-100-05 | Рабочий 5 разряда | чел.-ч | 23.42 | 1.2 | 1.0961 |  |  | 620.24 |  | 679.82
|  | 2 | ЭМ | [8 empty] | 621.5
|  |  | ОТм(ЗТм) | чел.-ч |  |  | 1.1649 |  |  |  |  | 635.17
|  | 91.05.05-015 | Краны на автомобильном ходу, грузоподъемность 16 т | маш.-ч | 0.75 | 1.2 | 0.0351 |  |  | 1626.29 |  | 57.08
|  | 4-100-060 | ОТм(ЗТм) Средний разряд машинистов 6,0 | чел.-ч | 0.75 | 1.2 | 0.0351 |  |  | 724.95 |  | 25.45
|  | 91.06.03-055 | Лебедки электрические тяговым усилием 19,62 кН (2 т) | маш.-ч | 0.81 | 1.2 | 0.037908 | 11.45 | 1.48 | 16.95 |  | 0.64
|  | 91.06.06-011 | Автогидроподъемники, высота подъема 12 м | маш.-ч | 22.74 | 1.2 | 1.0642 | 346.73 | 1.46 | 506.23 |  | 538.75
|  | 4-100-040 | ОТм(ЗТм) Средний разряд машинистов 4,0 | чел.-ч | 22.74 | 1.2 | 1.0642 |  |  | 539.69 |  | 574.36
|  | 91.14.02-001 | Автомобили бортовые, грузоподъемность до 5 т | маш.-ч | 0.59 | 1.2 | 0.027612 |  |  | 641.7 |  | 17.72
|  | 4-100-040 | ОТм(ЗТм) Средний разряд машинистов 4,0 | чел.-ч | 0.59 | 1.2 | 0.027612 |  |  | 539.69 |  | 14.9
|  | 91.17.04-544 | Генераторы бензиновые портативные, мощность до 6 КВт | маш.-ч | 0.81 | 1.2 | 0.037908 |  |  | 192.86 |  | 7.31
|  | 4-100-040 | ОТм(ЗТм) Средний разряд машинистов 4,0 | чел.-ч | 0.81 | 1.2 | 0.037908 |  |  | 539.69 |  | 20.46
|  | 4 | М | [8 empty] | 0
|  |  | Итого прямые затраты | [8 empty] | 3609.07
|  |  | ФОТ | [8 empty] | 2987.57
|  | 812/пр_2020_прил._т._п.27_гр.3 | НР (Линии электропередачи) | % | 103 |  | 103 |  |  |  |  | 3077.2
|  | 774/пр_2020_прил._т._п.27_гр.3 | СП (Линии электропередачи) | % | 60 |  | 60 |  |  |  |  | 1792.54
|  |  | Всего по позиции | [6 empty] | 217405.38 |  | 8478.81
43 | 99 | ГЭСН 33-04-017-03 421/пр_2020_прил.10_т.1_п.4_гр.3 | При изменении количества опор на 1 км ВЛИ добавлять или исключать: к норме 33-04-017-01 (3-0,048*32=1) | шт | 1 |  | 1
|  | 1 | ОТ(ЗТ) | чел.-ч |  |  | 2.172 |  |  |  |  | 1149.72
|  | 2-100-03 | Рабочий 3 разряда | чел.-ч | 0.91 | 1.2 | 1.092 |  |  | 479.27 |  | 523.36
|  | 2-100-04 | Рабочий 4 разряда | чел.-ч | 0.45 | 1.2 | 0.54 |  |  | 539.69 |  | 291.43
|  | 2-100-05 | Рабочий 5 разряда | чел.-ч | 0.45 | 1.2 | 0.54 |  |  | 620.24 |  | 334.93
|  | 2 | ЭМ | [8 empty] | 267.29
|  |  | ОТм(ЗТм) | чел.-ч |  |  | 0.528 |  |  |  |  | 284.96
|  | 91.06.06-011 | Автогидроподъемники, высота подъема 12 м | маш.-ч | 0.44 | 1.2 | 0.528 | 346.73 | 1.46 | 506.23 |  | 267.29
|  | 4-100-040 | ОТм(ЗТм) Средний разряд машинистов 4,0 | чел.-ч | 0.44 | 1.2 | 0.528 |  |  | 539.69 |  | 284.96
|  | 4 | М | [8 empty] | 0
|  |  | Итого прямые затраты | [8 empty] | 1701.97
|  |  | ФОТ | [8 empty] | 1434.68
|  | 812/пр_2020_прил._т._п.27_гр.3 | НР (Линии электропередачи) | % | 103 |  | 103 |  |  |  |  | 1477.72
|  | 774/пр_2020_прил._т._п.27_гр.3 | СП (Линии электропередачи) | % | 60 |  | 60 |  |  |  |  | 860.81
|  |  | Всего по позиции | [6 empty] | 4040.5 |  | 4040.5
44 | 100 | ГЭСНм 08-03-573-04 421/пр_2020_прил.10_т.1_п.4_гр.4 | Шкаф (пульт) управления навесной, высота, ширина и глубина: до 600х600х350 мм (ранее демонтированный) | шт | 1 |  | 1
|  | 1 | ОТ(ЗТ) | чел.-ч |  |  | 2.472 |  |  |  |  | 1373.94
|  | 1-100-42 | Средний разряд работы 4,2 | чел.-ч | 2.06 | 1.2 | 2.472 |  |  | 555.8 |  | 1373.94
|  | 2 | ЭМ | [8 empty] | 286.46
|  |  | ОТм(ЗТм) | чел.-ч |  |  | 0.372 |  |  |  |  | 214.11
|  | 91.04.01-041 | Молотки бурильные легкие при работе от передвижных компрессорных установок | маш.-ч | 0.19 | 1.2 | 0.228 | 21.06 | 1.41 | 29.69 |  | 6.77
|  | 91.05.05-015 | Краны на автомобильном ходу, грузоподъемность 16 т | маш.-ч | 0.06 | 1.2 | 0.072 |  |  | 1626.29 |  | 117.09
|  | 4-100-060 | ОТм(ЗТм) Средний разряд машинистов 6,0 | чел.-ч | 0.06 | 1.2 | 0.072 |  |  | 724.95 |  | 52.2
|  | 91.14.02-001 | Автомобили бортовые, грузоподъемность до 5 т | маш.-ч | 0.06 | 1.2 | 0.072 |  |  | 641.7 |  | 46.2
|  | 4-100-040 | ОТм(ЗТм) Средний разряд машинистов 4,0 | чел.-ч | 0.06 | 1.2 | 0.072 |  |  | 539.69 |  | 38.86
|  | 91.17.04-233 | Аппараты сварочные для ручной дуговой сварки, сварочный ток до 350 А | маш.-ч | 0.61 | 1.2 | 0.732 |  |  | 34.61 |  | 25.33
|  | 91.18.01-007 | Компрессоры винтовые передвижные с двигателем внутреннего сгорания, давление до 0,7 МПа (7 атм), производительность до 5,4 м3/мин | маш.-ч | 0.19 | 1.2 | 0.228 |  |  | 399.44 |  | 91.07
|  | 4-100-040 | ОТм(ЗТм) Средний разряд машинистов 4,0 | чел.-ч | 0.19 | 1.2 | 0.228 |  |  | 539.69 |  | 123.05
|  | 4 | М | [8 empty] | 33.33
|  | 01.7.11.07-0227 | Электроды сварочные для сварки низколегированных и углеродистых сталей УОНИ 13/45, Э42А, диаметр 4-5 мм | кг | 0.1 |  | 0.1 | 155.63 | 0.78 | 121.39 |  | 12.14
|  | 01.7.15.03-0042 | Болты с гайками и шайбами строительные | кг | 0.1 |  | 0.1 | 174.93 | 1.08 | 188.92 |  | 18.89
|  | 14.4.02.04-0142 | Краска масляная МА-0115, мумия, сурик железный | кг | 0.02 |  | 0.02 | 79.88 | 1.44 | 115.03 |  | 2.3
|  |  | Итого прямые затраты | [8 empty] | 1907.84
| 100.1 | 421/пр_2020_п.75_пп.а | Вспомогательные ненормируемые материальные ресурсы | % | 2 |  | 2 |  |  |  |  | 22.9
|  |  | ФОТ | [8 empty] | 1588.05
|  | 812/пр_2020_прил._т._п.49.3_гр.3 | НР (Электротехнические установки на других объектах) | % | 97 |  | 97 |  |  |  |  | 1540.41
|  | 774/пр_2020_прил._т._п.49.3_гр.3 | СП (Электротехнические установки на других объектах) | % | 51 |  | 51 |  |  |  |  | 809.91
|  |  | Всего по позиции | [6 empty] | 4281.06 |  | 4281.06
45 | 101 | ГЭСНм 08-02-409-02 421/пр_2020_прил.10_т.1_п.4_гр.4 | Труба винипластовая по установленным конструкциям, по стенам и колоннам с креплением скобами, диаметр: до 50 мм | 100 м | 0.12 |  | 0.12
|  | 1 | ОТ(ЗТ) | чел.-ч |  |  | 3.9629 |  |  |  |  | 2090.82
|  | 1-100-38 | Средний разряд работы 3,8 | чел.-ч | 27.52 | 1.2 | 3.9629 |  |  | 527.6 |  | 2090.82
|  | 2 | ЭМ | [8 empty] | 95.69
|  |  | ОТм(ЗТм) | чел.-ч |  |  | 0.07488 |  |  |  |  | 47.35
|  | 91.05.05-015 | Краны на автомобильном ходу, грузоподъемность 16 т | маш.-ч | 0.26 | 1.2 | 0.03744 |  |  | 1626.29 |  | 60.89
|  | 4-100-060 | ОТм(ЗТм) Средний разряд машинистов 6,0 | чел.-ч | 0.26 | 1.2 | 0.03744 |  |  | 724.95 |  | 27.14
|  | 91.14.02-001 | Автомобили бортовые, грузоподъемность до 5 т | маш.-ч | 0.26 | 1.2 | 0.03744 |  |  | 641.7 |  | 24.03
|  | 4-100-040 | ОТм(ЗТм) Средний разряд машинистов 4,0 | чел.-ч | 0.26 | 1.2 | 0.03744 |  |  | 539.69 |  | 20.21
|  | 91.17.04-233 | Аппараты сварочные для ручной дуговой сварки, сварочный ток до 350 А | маш.-ч | 2.16 | 1.2 | 0.31104 |  |  | 34.61 |  | 10.77
|  | 4 | М | [8 empty] | 26.44
|  | 01.7.03.04-0001 | Электроэнергия | кВт-ч | 0.8912 |  | 0.10694 |  |  | 7.32 |  | 0.78
|  | 01.7.11.07-0227 | Электроды сварочные для сварки низколегированных и углеродистых сталей УОНИ 13/45, Э42А, диаметр 4-5 мм | кг | 0.96 |  | 0.1152 | 155.63 | 0.78 | 121.39 |  | 13.98
|  | 14.1.02.01-0002 | Клей, марка БМК-5к | кг | 0.4 |  | 0.048 | 160.07 | 1.52 | 243.31 |  | 11.68
|  |  | Итого прямые затраты | [8 empty] | 2260.3
| 101.1 | 421/пр_2020_п.75_пп.а | Вспомогательные ненормируемые материальные ресурсы | % | 2 |  | 2 |  |  |  |  | 34.85
|  |  | ФОТ | [8 empty] | 2138.17
|  | 812/пр_2020_прил._т._п.49.3_гр.3 | НР (Электротехнические установки на других объектах) | % | 97 |  | 97 |  |  |  |  | 2074.02
|  | 774/пр_2020_прил._т._п.49.3_гр.3 | СП (Электротехнические установки на других объектах) | % | 51 |  | 51 |  |  |  |  | 1090.47
|  |  | Всего по позиции | [6 empty] | 45497 |  | 5459.64
46 | 102 | ГЭСНм 08-02-409-09 421/пр_2020_прил.10_т.1_п.4_гр.4 | Труба гофрированная ПВХ для защиты проводов и кабелей по установленным конструкциям, по стенам, колоннам, потолкам, основанию пола | 100 м | 0.04 |  | 0.04
|  | 1 | ОТ(ЗТ) | чел.-ч |  |  | 0.7296 |  |  |  |  | 376.12
|  | 1-100-36 | Средний разряд работы 3,6 | чел.-ч | 15.2 | 1.2 | 0.7296 |  |  | 515.52 |  | 376.12
|  | 4 | М | [8 empty] | 6.1
|  | 01.7.03.04-0001 | Электроэнергия | кВт-ч | 5.3376 |  | 0.2135 |  |  | 7.32 |  | 1.56
|  | 01.7.15.07-0152 | Дюбели пластмассовые с шурупами, диаметр 6 мм, длина 35 мм, диаметр шурупа 3,5 мм, длина шурупа 50 мм | 100 шт | 1.75 |  | 0.07 | 52.34 | 1.24 | 64.9 |  | 4.54
|  |  | Итого прямые затраты | [8 empty] | 382.22
| 102.1 | 421/пр_2020_п.75_пп.а | Вспомогательные ненормируемые материальные ресурсы | % | 2 |  | 2 |  |  |  |  | 6.27
|  |  | ФОТ | [8 empty] | 376.12
|  | 812/пр_2020_прил._т._п.49.3_гр.3 | НР (Электротехнические установки на других объектах) | % | 97 |  | 97 |  |  |  |  | 364.84
|  | 774/пр_2020_прил._т._п.49.3_гр.3 | СП (Электротехнические установки на других объектах) | % | 51 |  | 51 |  |  |  |  | 191.82
|  |  | Всего по позиции | [6 empty] | 23628.75 |  | 945.15
47 | 103 | ГЭСНм 08-02-412-04 421/пр_2020_прил.10_т.1_п.4_гр.4 | Затягивание провода в проложенные трубы и металлические рукава первого одножильного или многожильного в общей оплетке, суммарное сечение: до 35 мм2 (СИП-4 2*16) | 100 м | 0.16 |  | 0.16
|  | 1 | ОТ(ЗТ) | чел.-ч |  |  | 1.7203 |  |  |  |  | 907.64
|  | 1-100-38 | Средний разряд работы 3,8 | чел.-ч | 8.96 | 1.2 | 1.7203 |  |  | 527.6 |  | 907.64
|  | 2 | ЭМ | [8 empty] | 26.12
|  |  | ОТм(ЗТм) | чел.-ч |  |  | 0.02304 |  |  |  |  | 14.57
|  | 91.05.05-015 | Краны на автомобильном ходу, грузоподъемность 16 т | маш.-ч | 0.06 | 1.2 | 0.01152 |  |  | 1626.29 |  | 18.73
|  | 4-100-060 | ОТм(ЗТм) Средний разряд машинистов 6,0 | чел.-ч | 0.06 | 1.2 | 0.01152 |  |  | 724.95 |  | 8.35
|  | 91.14.02-001 | Автомобили бортовые, грузоподъемность до 5 т | маш.-ч | 0.06 | 1.2 | 0.01152 |  |  | 641.7 |  | 7.39
|  | 4-100-040 | ОТм(ЗТм) Средний разряд машинистов 4,0 | чел.-ч | 0.06 | 1.2 | 0.01152 |  |  | 539.69 |  | 6.22
|  | 4 | М | [8 empty] | 72.04
|  | 01.7.06.05-0041 | Ленты изоляционные хлопчатобумажные прорезиненные для электромонтажных и ремонтных работ, цвет черный, ширина 20 мм, толщина 0,35 мм | м | 26.67 |  | 4.2672 | 5.87 | 0.88 | 5.17 |  | 22.06
|  | 01.7.07.20-0002 | Тальк молотый, сорт I | т | 0.00116 |  | 0.0001856 | 43821.53 | 1.32 | 57844.42 |  | 10.74
|  | 14.4.02.04-0142 | Краска масляная МА-0115, мумия, сурик железный | кг | 0.02 |  | 0.0032 | 79.88 | 1.44 | 115.03 |  | 0.37
|  | 20.2.01.05-0007 | Гильзы кабельные медные 35 мм | 100 шт | 0.05 |  | 0.008 | 3141.34 | 1.23 | 3863.85 |  | 30.91
|  | 20.2.02.01-0014 | Втулки полипропиленовые, диаметр 42 мм | 1000 шт | 0.0122 |  | 0.001952 | 3287.8 | 1.24 | 4076.87 |  | 7.96
|  |  | Итого прямые затраты | [8 empty] | 1020.37
| 103.1 | 421/пр_2020_п.75_пп.а | Вспомогательные ненормируемые материальные ресурсы | % | 2 |  | 2 |  |  |  |  | 15.13
|  |  | ФОТ | [8 empty] | 922.21
|  | 812/пр_2020_прил._т._п.49.3_гр.3 | НР (Электротехнические установки на других объектах) | % | 97 |  | 97 |  |  |  |  | 894.54
|  | 774/пр_2020_прил._т._п.49.3_гр.3 | СП (Электротехнические установки на других объектах) | % | 51 |  | 51 |  |  |  |  | 470.33
|  |  | Всего по позиции | [6 empty] | 15002.31 |  | 2400.37
48 | 104 | ГЭСНм 08-02-144-03 Т.ч.1.8.3А 421/пр_2020_прил.10_т.1_п.4_гр.4 | Присоединение к зажимам жил проводов или кабелей сечением: до 16 мм2 (прим-но к СИП-4 2*16 на оп.1/1, ШУ) | 100 шт | 0.06 |  | 0.06
|  | 1 | ОТ(ЗТ) | чел.-ч |  |  | 0.9193 |  |  |  |  | 485.02
|  | 1-100-38 | Средний разряд работы 3,8 | чел.-ч | 12.16 | 1.26 | 0.9193 |  |  | 527.6 |  | 485.02
|  |  | Итого прямые затраты | [8 empty] | 485.02
| 104.1 | 421/пр_2020_п.75_пп.а | Вспомогательные ненормируемые материальные ресурсы | % | 2 |  | 2 |  |  |  |  | 7.7
|  |  | ФОТ | [8 empty] | 485.02
|  | 812/пр_2020_прил._т._п.49.3_гр.3 | НР (Электротехнические установки на других объектах) | % | 97 |  | 97 |  |  |  |  | 470.47
|  | 774/пр_2020_прил._т._п.49.3_гр.3 | СП (Электротехнические установки на других объектах) | % | 51 |  | 51 |  |  |  |  | 247.36
|  |  | Всего по позиции | [6 empty] | 20175.83 |  | 1210.55
49 | 105 | ГЭСНм 08-02-144-05 2022-1-ГЭСНм-ОП-08-01-03-001 421/пр_2020_прил.10_т.1_п.4_гр.4 | Присоединение к зажимам жил проводов или кабелей сечением: до 70 мм2 (прим-но к 2А-50 на оп.3) | 100 шт | 0.02 |  | 0.02
|  | 1 | ОТ(ЗТ) | чел.-ч |  |  | 0.38102 |  |  |  |  | 201.03
|  | 1-100-38 | Средний разряд работы 3,8 | чел.-ч | 15.12 | 1.26 | 0.38102 |  |  | 527.6 |  | 201.03
|  |  | Итого прямые затраты | [8 empty] | 201.03
| 105.1 | 421/пр_2020_п.75_пп.а | Вспомогательные ненормируемые материальные ресурсы | % | 2 |  | 2 |  |  |  |  | 3.19
|  |  | ФОТ | [8 empty] | 201.03
|  | 812/пр_2020_прил._т._п.49.3_гр.3 | НР (Электротехнические установки на других объектах) | % | 97 |  | 97 |  |  |  |  | 195
|  | 774/пр_2020_прил._т._п.49.3_гр.3 | СП (Электротехнические установки на других объектах) | % | 51 |  | 51 |  |  |  |  | 102.53
|  |  | Всего по позиции | [6 empty] | 25087.5 |  | 501.75
|  |  | Итого по разделу: Строительно-монтажные работы Наружное освещение | [8 empty] | 29274.46
Раздел: Материалы Наружное освещение
50 | 106 | ТЦ_21.2.01.01_59_5904184047_05.03.2026_02_2.1 | Провод самонесущий изолированный СИПн-4 2x16 -0,6/1 | 1000 м | 0.041 |  | 0.041 |  |  | 51479.4 |  | 2110.66
|  |  | Всего по позиции | [6 empty] | 51479.51 |  | 2110.66
51 | 107 | 25.2.02.11-0021 | Лента крепления из нержавеющей стали в пластмассовой коробке с кабельной бухтой, ширина 20 мм, толщина 0,7 мм, длина 50 м | шт | 0.24 |  | 0.24 | 2940.8 | 1.38 | 4058.3 |  | 973.99
| 107.1 | 25.2.02.11-0021_01-20-1-01-0030 | Перевозка грузов I класса автомобилями бортовыми грузоподъемностью до 20 т по дорогам с усовершенствованным (асфальтобетонным, цементобетонным, железобетонным, обработанным органическим вяжущим) дорожным покрытием на расстояние 30 км | 1т груза | 0.00568 |  | 0.0013632 |  |  | 515.15 | -1 | -0.7
| 107.2 | 25.2.02.11-0021_01-20-1-01-0064 | Перевозка грузов I класса автомобилями бортовыми грузоподъемностью до 20 т по дорогам с усовершенствованным (асфальтобетонным, цементобетонным, железобетонным, обработанным органическим вяжущим) дорожным покрытием на расстояние 64 км | 1т груза | 0.00568 |  | 0.0013632 |  |  | 679.56 |  | 0.93
|  |  | Всего по позиции | [6 empty] | 4059.25 |  | 974.22
52 | 108 | ТЦ_59.1.25.03_50_5036090504_26.01.2026_02_4.1 | Бугель NB20 (Нилед) | шт | 12 |  | 12 |  |  | 49.91 |  | 598.92
|  |  | Всего по позиции | [6 empty] | 49.91 |  | 598.92
53 | 109 | ТЦ_59.1.25.03_50_5036090504_26.01.2026_02_5.1 | Кронштейн анкерный CS 10.3 | шт | 5 |  | 5 |  |  | 710.47 |  | 3552.35
|  |  | Всего по позиции | [6 empty] | 710.47 |  | 3552.35
54 | 110 | ТЦ_59.1.20.01_50_5036090504_26.01.2026_02_6.1 | Зажим плашечный CD 35 | шт | 7 |  | 7 |  |  | 232.45 |  | 1627.15
|  |  | Всего по позиции | [6 empty] | 232.45 |  | 1627.15
55 | 111 | ТЦ_59.1.20.01_50_5036090504_26.01.2026_02_8.1 | Зажим анкерный (СИП) DN 123 | шт | 5 |  | 5 |  |  | 183.86 |  | 919.3
|  |  | Всего по позиции | [6 empty] | 183.86 |  | 919.3
56 | 112 | ТЦ_59.1.25.03_50_5036090504_26.01.2026_02_12.1 | Хомут стяжной Е 778 (Нилед) | шт | 5 |  | 5 |  |  | 12.48 |  | 62.4
|  |  | Всего по позиции | [6 empty] | 12.48 |  | 62.4
57 | 113 | ТЦ_59.1.20.01_50_5036090504_26.01.2026_02_16.1 | Зажим ответвительный N640 | шт | 2 |  | 2 |  |  | 522.68 |  | 1045.36
|  |  | Всего по позиции | [6 empty] | 522.68 |  | 1045.36
58 | 114 | ТЦ_59.1.25.03_50_5036090504_26.01.2026_02_18.1 | Зажим ответвительный с прокалыванием изоляции (СИП) Р645 | шт | 4 |  | 4 |  |  | 404.48 |  | 1617.92
|  |  | Всего по позиции | [6 empty] | 404.48 |  | 1617.92
59 | 115 | 24.3.01.03-0016 | Трубы гладкие жесткие, легкие, из самозатухающего ПВХ, номинальный диаметр 50 мм | м | 12 |  | 12 | 83.28 | 1.05 | 87.44 |  | 1049.28
| 115.1 | 24.3.01.03-0016_01-20-1-01-0030 | Перевозка грузов I класса автомобилями бортовыми грузоподъемностью до 20 т по дорогам с усовершенствованным (асфальтобетонным, цементобетонным, железобетонным, обработанным органическим вяжущим) дорожным покрытием на расстояние 30 км | 1т груза | 0.000164 |  | 0.001968 |  |  | 515.15 | -1 | -1.01
| 115.2 | 24.3.01.03-0016_01-20-1-01-0064 | Перевозка грузов I класса автомобилями бортовыми грузоподъемностью до 20 т по дорогам с усовершенствованным (асфальтобетонным, цементобетонным, железобетонным, обработанным органическим вяжущим) дорожным покрытием на расстояние 64 км | 1т груза | 0.000164 |  | 0.001968 |  |  | 679.56 |  | 1.34
|  |  | Всего по позиции | [6 empty] | 87.47 |  | 1049.61
60 | 116 | 20.2.12.03-0002 | Трубы гибкие гофрированные двустенные из ПВХ, диаметр 63 мм | м | 2 |  | 2 | 102.43 | 1.05 | 107.55 |  | 215.1
| 116.1 | 20.2.12.03-0002_01-20-1-01-0030 | Перевозка грузов I класса автомобилями бортовыми грузоподъемностью до 20 т по дорогам с усовершенствованным (асфальтобетонным, цементобетонным, железобетонным, обработанным органическим вяжущим) дорожным покрытием на расстояние 30 км | 1т груза | 0.000257 |  | 0.000514 |  |  | 515.15 | -1 | -0.26
| 116.2 | 20.2.12.03-0002_01-20-1-01-0064 | Перевозка грузов I класса автомобилями бортовыми грузоподъемностью до 20 т по дорогам с усовершенствованным (асфальтобетонным, цементобетонным, железобетонным, обработанным органическим вяжущим) дорожным покрытием на расстояние 64 км | 1т груза | 0.000257 |  | 0.000514 |  |  | 679.56 |  | 0.35
|  |  | Всего по позиции | [6 empty] | 107.6 |  | 215.19
61 | 117 | 12.2.01.01-0021 | Клипсы (зажимы) | 100 шт | 0.1 |  | 0.1 | 237.35 | 1.32 | 313.3 |  | 31.33
| 117.1 | 12.2.01.01-0021_01-20-1-01-0030 | Перевозка грузов I класса автомобилями бортовыми грузоподъемностью до 20 т по дорогам с усовершенствованным (асфальтобетонным, цементобетонным, железобетонным, обработанным органическим вяжущим) дорожным покрытием на расстояние 30 км | 1т груза | 0.0001 |  | 1e-05 |  |  | 515.15 | -1 | -0.01
| 117.2 | 12.2.01.01-0021_01-20-1-01-0064 | Перевозка грузов I класса автомобилями бортовыми грузоподъемностью до 20 т по дорогам с усовершенствованным (асфальтобетонным, цементобетонным, железобетонным, обработанным органическим вяжущим) дорожным покрытием на расстояние 64 км | 1т груза | 0.0001 |  | 1e-05 |  |  | 679.56 |  | 0.01
|  |  | Всего по позиции | [6 empty] | 313.3 |  | 31.33
62 | 118 | 20.5.01.02-1356 | Ввод кабельный М63 пластик, диаметр кабеля 40-52 мм (MG-50) | шт | 2 |  | 2 | 184.29 | 1.24 | 228.52 |  | 457.04
| 118.1 | 20.5.01.02-1356_01-20-1-01-0030 | Перевозка грузов I класса автомобилями бортовыми грузоподъемностью до 20 т по дорогам с усовершенствованным (асфальтобетонным, цементобетонным, железобетонным, обработанным органическим вяжущим) дорожным покрытием на расстояние 30 км | 1т груза | 0.12 |  | 0.24 |  |  | 515.15 | -1 | -123.64
| 118.2 | 20.5.01.02-1356_01-20-1-01-0064 | Перевозка грузов I класса автомобилями бортовыми грузоподъемностью до 20 т по дорогам с усовершенствованным (асфальтобетонным, цементобетонным, железобетонным, обработанным органическим вяжущим) дорожным покрытием на расстояние 64 км | 1т груза | 0.12 |  | 0.24 |  |  | 679.56 |  | 163.09
|  |  | Всего по позиции | [6 empty] | 248.25 |  | 496.49
63 | 119 | 20.2.09.05-0005 | Муфты соединительные «труба-труба» для гофрированных или жестких гладких труб диаметром 50 мм, класс защиты IP65 | 10 шт | 0.6 |  | 0.6 | 3966.14 | 1.24 | 4918.01 |  | 2950.81
| 119.1 | 20.2.09.05-0005_01-20-1-01-0030 | Перевозка грузов I класса автомобилями бортовыми грузоподъемностью до 20 т по дорогам с усовершенствованным (асфальтобетонным, цементобетонным, железобетонным, обработанным органическим вяжущим) дорожным покрытием на расстояние 30 км | 1т груза | 0.0008 |  | 0.00048 |  |  | 515.15 | -1 | -0.25
| 119.2 | 20.2.09.05-0005_01-20-1-01-0064 | Перевозка грузов I класса автомобилями бортовыми грузоподъемностью до 20 т по дорогам с усовершенствованным (асфальтобетонным, цементобетонным, железобетонным, обработанным органическим вяжущим) дорожным покрытием на расстояние 64 км | 1т груза | 0.0008 |  | 0.00048 |  |  | 679.56 |  | 0.33
|  |  | Всего по позиции | [6 empty] | 4918.15 |  | 2950.89
64 | 120 | 22.2.02.20-0001 | Хомут для крепления траверс окрашенный (Х-21) | шт | 2 |  | 2 | 179.64 | 1.24 | 222.75 |  | 445.5
| 120.1 | 22.2.02.20-0001_01-20-1-01-0030 | Перевозка грузов I класса автомобилями бортовыми грузоподъемностью до 20 т по дорогам с усовершенствованным (асфальтобетонным, цементобетонным, железобетонным, обработанным органическим вяжущим) дорожным покрытием на расстояние 30 км | 1т груза | 0.0017 |  | 0.0034 |  |  | 515.15 | -1 | -1.75
| 120.2 | 22.2.02.20-0001_01-20-1-01-0064 | Перевозка грузов I класса автомобилями бортовыми грузоподъемностью до 20 т по дорогам с усовершенствованным (асфальтобетонным, цементобетонным, железобетонным, обработанным органическим вяжущим) дорожным покрытием на расстояние 64 км | 1т груза | 0.0017 |  | 0.0034 |  |  | 679.56 |  | 2.31
|  |  | Всего по позиции | [6 empty] | 223.03 |  | 446.06
65 | 121 | 22.2.02.20-0001 | Хомут для крепления траверс окрашенный (Х-18) | шт | 5 |  | 5 | 179.64 | 1.24 | 222.75 |  | 1113.75
| 121.1 | 22.2.02.20-0001_01-20-1-01-0030 | Перевозка грузов I класса автомобилями бортовыми грузоподъемностью до 20 т по дорогам с усовершенствованным (асфальтобетонным, цементобетонным, железобетонным, обработанным органическим вяжущим) дорожным покрытием на расстояние 30 км | 1т груза | 0.0008 |  | 0.004 |  |  | 515.15 | -1 | -2.06
| 121.2 | 22.2.02.20-0001_01-20-1-01-0064 | Перевозка грузов I класса автомобилями бортовыми грузоподъемностью до 20 т по дорогам с усовершенствованным (асфальтобетонным, цементобетонным, железобетонным, обработанным органическим вяжущим) дорожным покрытием на расстояние 64 км | 1т груза | 0.0008 |  | 0.004 |  |  | 679.56 |  | 2.72
|  |  | Всего по позиции | [6 empty] | 222.88 |  | 1114.41
66 | 122 | 08.4.03.02-0002 | Сталь арматурная горячекатаная гладкая, класс A-I, диаметр 6-22 мм | т | 0.000333 |  | 0.000333 |  |  | 42383.7 |  | 14.11
| 122.1 | 08.4.03.02-0002_01-20-1-01-0030 | Перевозка грузов I класса автомобилями бортовыми грузоподъемностью до 20 т по дорогам с усовершенствованным (асфальтобетонным, цементобетонным, железобетонным, обработанным органическим вяжущим) дорожным покрытием на расстояние 30 км | 1т груза | 1 |  | 0.000333 |  |  | 515.15 | -1 | -0.17
| 122.2 | 08.4.03.02-0002_01-20-1-01-0064 | Перевозка грузов I класса автомобилями бортовыми грузоподъемностью до 20 т по дорогам с усовершенствованным (асфальтобетонным, цементобетонным, железобетонным, обработанным органическим вяжущим) дорожным покрытием на расстояние 64 км | 1т груза | 1 |  | 0.000333 |  |  | 679.56 |  | 0.23
|  |  | Всего по позиции | [6 empty] | 42552.55 |  | 14.17
|  |  | Итого по разделу: Материалы Наружное освещение | [8 empty] | 18826.43
|  |  | ВСЕГО по акту | [8 empty] | 171427.17
в том числе:
|  |  | СМР | [8 empty] | 171427.17
|  |  | Оборудование | [8 empty] | 0
|  |  | Прочие | [8 empty] | 0
|  |  | Итого СМР | [7 empty] | 171427.17
|  |  | Временные здания и сооружения |  |  |  |  | 0% |  |  | 0
|  |  | Итого СМР с ВЗиС | [7 empty] | 171427.17
|  |  | Зимнее удорожание |  |  |  |  | 0% |  |  | 0
|  |  | Итого СМР с ЗУ | [7 empty] | 171427.17
|  |  | Итого СМР с коэффициентом дефлятором Кд |  |  |  |  | 1 |  |  | 171427.17
|  |  | Итого СМР с коэффицинентом приведения Кп |  |  |  |  | 1 |  |  | 171427.17
|  |  | Итого СМР с коэффициентом тендерного снижения Ктен |  |  |  |  | 0.995 |  |  | 170570.03
|  |  | Итого оборудование | [7 empty] | 0
|  |  | Итого оборудование с Ктен |  |  |  |  | 0.995 |  |  | 0
|  |  | Итого прочие | [7 empty] | 0
|  |  | Итого прочие с Кд |  |  |  |  | 1 |  |  | 0
|  |  | Итого прочие с Кп |  |  |  |  | 1 |  |  | 0
|  |  | Итого прочие с Ктен |  |  |  |  | 0.995 |  |  | 0
|  |  | Всего по акту | [7 empty] | 170570.03
| Сдал: |  | Директор | [5 empty] | Паршиков И.В.
|  |  | (должность) | [подпись] |  |  |  | (расшифровка подписи)
М.П.
| Принял: |  | Заместитель директора по капитальному строительству | [5 empty] | Кузнецов С.А.
|  |  | (должность) | [подпись] |  |  |  | (расшифровка подписи)
М.П.
Исполнительная документация принята.
Объем выполненных работ подтверждаю _______________________ (___________________________________)
[5 empty] | подпись |  |  |  | Ф.И.О.

## КС-3 доторжка (hidden)
Унифицированная форма № КС-3
Утверждена постановлением Госкомстата России
от 11.11.99. № 100
Коды
[7 empty] | Форма по ОКУД |  | 322001
Инвестор |  | ПАО "Россети Московский регион", 115114, Российская Федерация, Москва, 2-й Павелецкий проезд, д. 3, стр. 2, Тел.: (495) 662-40-70 | [5 empty] | по ОКПО | 00103042
организация, адрес, телефон, факс
Заказчик (генподрядчик) |  | ПАО "Россети Московский регион", 115114, Российская Федерация, Москва, 2-й Павелецкий проезд, д. 3, стр. 2, Тел.: (495) 662-40-70 | [5 empty] | по ОКПО | 00103042
организация, адрес, телефон, факс
Подрядчик (субподрядчик) |  | ООО "РЭС", 140200, Московская область, город Воскресенск, улица Хрипунова, дом 3, офис 10, телефон/факс: (49644) 96-611, 96-612 | [5 empty] | по ОКПО | 56890494
организация, адрес, телефон, факс
Стройка |  | Реконструкция ВЛЗ-10 кВ, замена РЛКВ-10 кВ на оп. 12 ПС "Берендино (аб)" № 565, МО, Воскресенский р-н, с/п Ашитковское, д. Ворыпаево, СНТ "Ивушка", уч. 181, 50:29:0020112:764, 50:29:0020112:177 | [5 empty] | по ОКПО
|  | наименование, адрес |  |  |  | Вид деятельности по ОКДП
Объект |  | Реконструкция ВЛЗ-10 кВ, замена РЛКВ-10 кВ на оп. 12 ПС "Берендино (аб)" № 565, МО, Воскресенский р-н, с/п Ашитковское, д. Ворыпаево, СНТ "Ивушка", уч. 181, 50:29:0020112:764, 50:29:0020112:177
|  | наименование, адрес |  |  |  | Вид деятельности по ОКДП
|  |  | Договор подряда (контракт) |  |  |  | номер |  | 5100-РЭС
[7 empty] | дата |  | 2026-01-25
Вид операции
|  | Номер документа | Дата составления |  |  |  | Отчетный период
[7 empty] | с |  | по
|  | 1 | 2026-06-30 |  |  |  | 2026-06-01 |  | 2026-06-30
СПРАВКА
О СТОИМОСТИ ВЫПОЛНЕННЫХ РАБОТ И ЗАТРАТ
№ п/п | Наименование пусковых комплексов, объектов, видов работ, оборудования, затрат |  |  | Код | Стоимость выполненных работ и затрат
[5 empty] | с начала проведения работ |  | с начала года по отчетный период включительно |  | в том числе за отчетный месяц
1 | 2 |  |  | 3 | 4 |  | 5 |  | 6
Всего работ и затрат, включаемых в стоимость работ:
| в текущих ценах |  |  |  | #REF! |  | #REF! |  | #REF!
1 | ПИР |  |  |  | 0 |  | 0 |  | 0
2 | Изыскательские работы |  |  |  | 0 |  | 0 |  | 0
2 | Строительно-монтажные работы |  |  |  | 327997.88 |  | 327997.88 |  | 327997.88
3 | Оборудование |  |  |  | 0 |  | 0 |  | 0
4 | Пусконаладочные работы |  |  |  | #REF! |  | #REF! |  | #REF!
5 | Прочие (вынос, согласования) |  |  |  | 0 |  | 0 |  | 0
Итого | [8 empty] | #REF!
Сумма НДС | [8 empty] | #REF!
Всего с учетом НДС | [8 empty] | #REF!
Заказчик (генподрядчик) |  | Заместитель директора по капитальному строительству | [5 empty] | Кузнецов С.А.
|  | должность |  |  | подпись |  |  | расшифровка подпись
МП
Подрядчик (субподрядчик) |  | Директор | [5 empty] | Паршиков И.В.
|  | должность |  |  | подпись |  |  | расшифровка подпись
МП

## КС-6а - Акт № 2 (hidden)
Унифицированная Форма № КС-6а
Утверждена постановлением Госкомстата России
от 11.11.99 № 100
Код
Форма по ОКУД | [17 empty] | 0322006
Инвестор: |  |  |  |  | ПАО "Россети Московский регион", 115114, РФ, г. Москва, 2-й Павелецкий пр-д,3,стр.2 Тел.: (495) 662-40-70 | [9 empty] | по ОКПО |  |  | 00103042
Заказчик: |  |  |  |  | ПАО "Россети Московский регион", 115114, РФ, г. Москва, 2-й Павелецкий пр-д,3,стр.2 Тел.: (495) 662-40-70 | [9 empty] | по ОКПО |  |  | 00103042
Подрядчик: |  |  |  |  | ООО "РЭС", 140200, Московская область, город Воскресенск, улица Хрипунова, дом 3, офис 10, Телефон/факс: (49644) 96-611, 96-612 | [9 empty] | по ОКПО |  |  | 56890494
Стройка: |  |  |  | Реконструкция ВЛЗ-10 кВ, замена РЛКВ-10 кВ на оп. 12 ПС "Берендино (аб)" № 565, МО, Воскресенский р-н, с/п Ашитковское, д. Ворыпаево, СНТ "Ивушка", уч. 181, 50:29:0020112:764, 50:29:0020112:177
Объект: |  | Реконструкция ВЛЗ-10 кВ, замена РЛКВ-10 кВ на оп. 12 ПС "Берендино (аб)" № 565, МО, Воскресенский р-н, с/п Ашитковское, д. Ворыпаево, СНТ "Ивушка", уч. 181, 50:29:0020112:764, 50:29:0020112:177
Вид деятельности по ОКДП
Договор подряда (контракт) | [15 empty] | номер |  | 5100-РЭС
[16 empty] | дата |  | 2026-01-25
Вид операции
Журнал учета выполненных работ
за 2026 год
Сметная (договорная) стоимость в соответствии с договором подряда (контрактом) | [16 empty] | 370392.34 |  |  | руб.
[5 empty] | Составил | / |  |  | Урбан Н.В./
Номер |  |  | Наименование работ и затрат |  |  |  | Номер единичной расценки | Единица измерения | Количество | Сметная (договорная) стоимость, руб. | Выполнено работ
[11 empty] | июнь |  |  | всего за год
пп. | по см.
[11 empty] | количество | стоимость, руб. | стоимость фактически выполненных работ с начала строительства, руб. | количество |  |  |  | стоимость, руб.
1 | 2 |  | 3 |  |  |  | 4 | 5 | 6 | 7 | 8 | 9 | 10 | 11 |  |  |  | 12
Раздел: Демонтажные работы ВЛИ 0,38 кВ.
1 | 1 |  | Установка светильников: с лампами люминесцентными (демонтаж светильников: оп.2,4(2),5,6,9,10) |  |  |  | ГЭСН 33-04-014-02 571/пр_2022_п.83_т.2_стр.5_стб.3 (демонтаж); 421/пр_2020_прил.10_т.1_п.4_гр.3 | шт | 7 | 24046.17 | 7 | 24046.17 | 24046.17 | 7 |  |  |  | 24046.17
2 | 2 |  | Присоединение к зажимам жил проводов или кабелей сечением: до 70 мм2 (прим-но к отключению УО 3А-50 на оп.2,3) |  |  |  | ГЭСНм 08-02-144-05 571/пр_2022_п.84_т.3_стр.4_стб.3 (демонтаж); 2022-1-ГЭСНм-ОП-08-01-03-001; 421/пр_2020_прил.10_т.1_п.4_гр.4 | 100 шт | 0.06 | 448.7 | 0.06 | 448.7 | 448.7 | 0.06 |  |  |  | 448.7
3 | 2.1 |  | Вспомогательные ненормируемые материалы |  |  |  | 9999950 | % от ЗП | 0.6 | 2.87 | 0.6 | 2.87 | 2.87 | 0.6 |  |  |  | 2.87
4 | 3 |  | Присоединение к зажимам жил проводов или кабелей сечением: до 16 мм2 (прим-но к отключению УО СИП-4 2х16 оп №1с последующим подключением) |  |  |  | ГЭСНм 08-02-144-03 571/пр_2022_п.84_т.3_стр.4_стб.3 (демонтаж); 2022-1-ГЭСНм-ОП-08-01-03-001; 421/пр_2020_прил.10_т.1_п.4_гр.4 | 100 шт | 0.02 | 120.29 | 0.02 | 120.29 | 120.29 | 0.02 |  |  |  | 120.29
5 | 3.1 |  | Вспомогательные ненормируемые материалы |  |  |  | 9999950 | % от ЗП | 0.6 | 0.77 | 0.6 | 0.77 | 0.77 | 0.6 |  |  |  | 0.77
6 | 4 |  | Присоединение к зажимам жил проводов или кабелей сечением: до 70 мм2 (прим-но к отключению 2А-50 , 5А-50 на опоре №1, 4А-50 на опоре №2) |  |  |  | ГЭСНм 08-02-144-05 571/пр_2022_п.84_т.3_стр.4_стб.3 (демонтаж); 2022-1-ГЭСНм-ОП-08-01-03-001; 421/пр_2020_прил.10_т.1_п.4_гр.4 | 100 шт | 0.11 | 822.62 | 0.11 | 822.62 | 822.62 | 0.11 |  |  |  | 822.62
7 | 4.1 |  | Вспомогательные ненормируемые материалы |  |  |  | 9999950 | % от ЗП | 0.6 | 5.27 | 0.6 | 5.27 | 5.27 | 0.6 |  |  |  | 5.27
8 | 5 |  | Присоединение к зажимам жил проводов или кабелей сечением: до 70 мм2 (прим-но к отключению 3А-50 на опоре №10) |  |  |  | ГЭСНм 08-02-144-05 571/пр_2022_п.84_т.3_стр.4_стб.3 (демонтаж); 2022-1-ГЭСНм-ОП-08-01-03-001 | 100 шт | 0.03 | 186.97 | 0.03 | 186.97 | 186.97 | 0.03 |  |  |  | 186.97
9 | 5.1 |  | Вспомогательные ненормируемые материалы |  |  |  | 9999950 | % от ЗП | 0.6 | 1.44 | 0.6 | 1.44 | 1.44 | 0.6 |  |  |  | 1.44
10 | 6 |  | Присоединение к зажимам жил проводов или кабелей сечением: до 35 мм2 (прим-но к отключению 4А-35 на опоре №3) |  |  |  | ГЭСНм 08-02-144-04 571/пр_2022_п.84_т.3_стр.4_стб.3 (демонтаж); 2022-1-ГЭСНм-ОП-08-01-03-001; 421/пр_2020_прил.10_т.1_п.4_гр.4 | 100 шт | 0.04 | 270.65 | 0.04 | 270.65 | 270.65 | 0.04 |  |  |  | 270.65
11 | 6.1 |  | Вспомогательные ненормируемые материалы |  |  |  | 9999950 | % от ЗП | 0.6 | 1.73 | 0.6 | 1.73 | 1.73 | 0.6 |  |  |  | 1.73
12 | 7 |  | Присоединение к зажимам жил проводов или кабелей сечением: до 70 мм2 (прим-но к отключению СИП-2 3*70+1*70 на опоре №3) |  |  |  | ГЭСНм 08-02-144-05 571/пр_2022_п.84_т.3_стр.4_стб.3 (демонтаж); 2022-1-ГЭСНм-ОП-08-01-03-001; 421/пр_2020_прил.10_т.1_п.4_гр.4 | 100 шт | 0.08 | 598.25 | 0.08 | 598.25 | 598.25 | 0.08 |  |  |  | 598.25
13 | 7.1 |  | Вспомогательные ненормируемые материалы |  |  |  | 9999950 | % от ЗП | 0.6 | 3.83 | 0.6 | 3.83 | 3.83 | 0.6 |  |  |  | 3.83
14 | 8 |  | Присоединение к зажимам жил проводов или кабелей сечением: до 70 мм2 (прим-но к отключению фид,3,фид.4 СИП-2 3*70+1*70 от ТП) |  |  |  | ГЭСНм 08-02-144-05 571/пр_2022_п.84_т.3_стр.4_стб.3 (демонтаж); 2022-1-ГЭСНм-ОП-08-01-03-001; 421/пр_2020_прил.10_т.1_п.4_гр.4 | 100 шт | 0.08 | 598.25 | 0.08 | 598.25 | 598.25 | 0.08 |  |  |  | 598.25
15 | 8.1 |  | Вспомогательные ненормируемые материалы |  |  |  | 9999950 | % от ЗП | 0.6 | 3.83 | 0.6 | 3.83 | 3.83 | 0.6 |  |  |  | 3.83
16 | 9 |  | Присоединение к зажимам жил проводов или кабелей сечением: до 70 мм2 (прим-но к отключению фид,2 СИП-2 3*70+1*70 на опоре №1 сущ. |  |  |  | ГЭСНм 08-02-144-05 571/пр_2022_п.84_т.3_стр.4_стб.3 (демонтаж); 2022-1-ГЭСНм-ОП-08-01-03-001; 421/пр_2020_прил.10_т.1_п.4_гр.4 | 100 шт | 0.04 | 299.14 | 0.04 | 299.14 | 299.14 | 0.04 |  |  |  | 299.14
17 | 9.1 |  | Вспомогательные ненормируемые материалы |  |  |  | 9999950 | % от ЗП | 0.6 | 1.91 | 0.6 | 1.91 | 1.91 | 0.6 |  |  |  | 1.91
18 | 10 |  | Присоединение к зажимам жил проводов или кабелей сечением: до 35 мм2 (прим-но к отключению кабеля АВВГ 4*35 от ТП) |  |  |  | ГЭСНм 08-02-144-04 571/пр_2022_п.84_т.3_стр.4_стб.3 (демонтаж); 421/пр_2020_прил.10_т.1_п.4_гр.4 | 100 шт | 0.04 | 257.74 | 0.04 | 257.74 | 257.74 | 0.04 |  |  |  | 257.74
19 | 10.1 |  | Вспомогательные ненормируемые материалы |  |  |  | 9999950 | % от ЗП | 0.6 | 1.73 | 0.6 | 1.73 | 1.73 | 0.6 |  |  |  | 1.73
20 | 11 |  | Присоединение к зажимам жил проводов или кабелей сечением: до 16 мм2(прим-но к отключению СИП-4 2*16 на опоре №6 ) |  |  |  | ГЭСНм 08-02-144-03 571/пр_2022_п.84_т.3_стр.4_стб.3 (демонтаж); 2022-1-ГЭСНм-ОП-08-01-03-001 | 100 шт | 0.02 | 100.24 | 0.02 | 100.24 | 100.24 | 0.02 |  |  |  | 100.24
21 | 11.1 |  | Вспомогательные ненормируемые материалы |  |  |  | 9999950 | % от ЗП | 0.6 | 0.77 | 0.6 | 0.77 | 0.77 | 0.6 |  |  |  | 0.77
22 | 12 |  | Присоединение к зажимам жил проводов или кабелей сечением: до 16 мм2 (прим-но к отключению сущ. ввода СИП-4 2*16 на опоре №7 с последующим подключением) |  |  |  | ГЭСНм 08-02-144-03 571/пр_2022_п.84_т.3_стр.4_стб.3 (демонтаж); 2022-1-ГЭСНм-ОП-08-01-03-001 | 100 шт | 0.02 | 100.24 | 0.02 | 100.24 | 100.24 | 0.02 |  |  |  | 100.24
23 | 12.1 |  | Вспомогательные ненормируемые материалы |  |  |  | 9999950 | % от ЗП | 0.6 | 0.77 | 0.6 | 0.77 | 0.77 | 0.6 |  |  |  | 0.77
24 | 13 |  | Присоединение к зажимам жил проводов или кабелей сечением: до 16 мм2 (прим-но к отключению СИП-4 4*16 на опоре №9, от трубостойки ) |  |  |  | ГЭСНм 08-02-144-03 571/пр_2022_п.84_т.3_стр.4_стб.3 (демонтаж); 2022-1-ГЭСНм-ОП-08-01-03-001 | 100 шт | 0.08 | 400.94 | 0.08 | 400.94 | 400.94 | 0.08 |  |  |  | 400.94
25 | 13.1 |  | Вспомогательные ненормируемые материалы |  |  |  | 9999950 | % от ЗП | 0.6 | 3.08 | 0.6 | 3.08 | 3.08 | 0.6 |  |  |  | 3.08
26 | 14 |  | Присоединение к зажимам жил проводов или кабелей сечением: до 16 мм2 ( прим-но к отключению вводов 2А-16 на опорах №4,10(2шт),кабеля на тросе АВВГ 2*10 на опоре №6, 2 АПВ -16 на опоре №8 (2 шт), СИП-4 2*16 на опорах №4,6,9) |  |  |  | ГЭСНм 08-02-144-03 571/пр_2022_п.84_т.3_стр.4_стб.3 (демонтаж); 2022-1-ГЭСНм-ОП-08-01-03-001 | 100 шт | 0.18 | 902.15 | 0.18 | 902.15 | 902.15 | 0.18 |  |  |  | 902.15
27 | 14.1 |  | Вспомогательные ненормируемые материалы |  |  |  | 9999950 | % от ЗП | 0.6 | 6.93 | 0.6 | 6.93 | 6.93 | 0.6 |  |  |  | 6.93
28 | 15 |  | Присоединение к зажимам жил проводов или кабелей сечением: до 6 мм2 ( прим-но к отключению кабеля на тросе АВВГ 4*6 на опоре №9) |  |  |  | ГЭСНм 08-02-144-02 571/пр_2022_п.84_т.3_стр.4_стб.3 (демонтаж); 2022-1-ГЭСНм-ОП-08-01-03-001 | 100 шт | 0.04 | 171.47 | 0.04 | 171.47 | 171.47 | 0.04 |  |  |  | 171.47
29 | 15.1 |  | Вспомогательные ненормируемые материалы |  |  |  | 9999950 | % от ЗП | 0.6 | 1.32 | 0.6 | 1.32 | 1.32 | 0.6 |  |  |  | 1.32
30 | 16 |  | Присоединение к зажимам жил проводов или кабелей сечением: до 16 мм2 ( прим-но к отключению кабельных вводов в земле от ШУ АВВГ 2*10, АВВГ 4*10 на опоре №3 с последующим подключением) |  |  |  | ГЭСНм 08-02-144-03 571/пр_2022_п.84_т.3_стр.4_стб.3 (демонтаж) | 100 шт | 0.06 | 286.39 | 0.06 | 286.39 | 286.39 | 0.06 |  |  |  | 286.39
31 | 16.1 |  | Вспомогательные ненормируемые материалы |  |  |  | 9999950 | % от ЗП | 0.6 | 2.31 | 0.6 | 2.31 | 2.31 | 0.6 |  |  |  | 2.31
32 | 17 |  | Присоединение к зажимам жил проводов или кабелей сечением: до 16 мм2 ( прим-но к отключению кабеля на тросе АВВГ 2*10, АВВГ 4*10 на опоре №5 с последующим подключением) |  |  |  | ГЭСНм 08-02-144-03 571/пр_2022_п.84_т.3_стр.4_стб.3 (демонтаж); 2022-1-ГЭСНм-ОП-08-01-03-001 | 100 шт | 0.06 | 300.72 | 0.06 | 300.72 | 300.72 | 0.06 |  |  |  | 300.72
33 | 17.1 |  | Вспомогательные ненормируемые материалы |  |  |  | 9999950 | % от ЗП | 0.6 | 2.31 | 0.6 | 2.31 | 2.31 | 0.6 |  |  |  | 2.31
34 | 18 |  | Присоединение к зажимам жил проводов или кабелей сечением: до 16 мм2 (прим-но к отключению ввода на фасаде 2А-16-3шт, АВВГ 2*10, 2АПВ-16-2шт, СИП-4 2*16 -3шт) |  |  |  | ГЭСНм 08-02-144-03 571/пр_2022_п.84_т.3_стр.4_стб.3 (демонтаж); 2022-1-ГЭСНм-ОП-08-01-03-001 | 100 шт | 0.18 | 902.15 | 0.18 | 902.15 | 902.15 | 0.18 |  |  |  | 902.15
35 | 18.1 |  | Вспомогательные ненормируемые материалы |  |  |  | 9999950 | % от ЗП | 0.6 | 6.93 | 0.6 | 6.93 | 6.93 | 0.6 |  |  |  | 6.93
36 | 19 |  | Присоединение к зажимам жил проводов или кабелей сечением: до 6 мм2 (прим-но к отключению ввода на фасаде АВВГ 4*6) |  |  |  | ГЭСНм 08-02-144-02 571/пр_2022_п.84_т.3_стр.4_стб.3 (демонтаж); 2022-1-ГЭСНм-ОП-08-01-03-001 | 100 шт | 0.04 | 171.47 | 0.04 | 171.47 | 171.47 | 0.04 |  |  |  | 171.47
37 | 19.1 |  | Вспомогательные ненормируемые материалы |  |  |  | 9999950 | % от ЗП | 0.6 | 1.32 | 0.6 | 1.32 | 1.32 | 0.6 |  |  |  | 1.32
38 | 20 |  | Провод по установленным стальным конструкциям и панелям, сечение: до 35 мм2 (демонтаж ввода в РУ АВВГ 4х35 (фид.2) в охр.зоне) |  |  |  | ГЭСНм 08-02-405-02 571/пр_2022_п.84_т.3_стр.4_стб.3 (демонтаж); 421/пр_2020_прил.10_т.1_п.4_гр.4 | 100 м | 0.04 | 650.44 | 0.04 | 650.44 | 650.44 | 0.04 |  |  |  | 650.44
39 | 20.1 |  | Вспомогательные ненормируемые материалы |  |  |  | 9999950 | % от ЗП | 0.6 | 4.23 | 0.6 | 4.23 | 4.23 | 0.6 |  |  |  | 4.23
40 | 21 |  | Провод по установленным стальным конструкциям и панелям, сечение: до 70 мм2 (демонтаж ввода в РУ СИП-2 3*70+1,*70 (фид.3,4) в охр.зоне) |  |  |  | ГЭСНм 08-02-405-03 571/пр_2022_п.84_т.3_стр.4_стб.3 (демонтаж); 421/пр_2020_прил.10_т.1_п.4_гр.4 | 100 м | 0.08 | 1486.04 | 0.08 | 1486.04 | 1486.04 | 0.08 |  |  |  | 1486.04
41 | 21.1 |  | Вспомогательные ненормируемые материалы |  |  |  | 9999950 | % от ЗП | 0.6 | 9.44 | 0.6 | 9.44 | 9.44 | 0.6 |  |  |  | 9.44
42 | 22 |  | Демонтаж: 3-х проводов ВЛ 0,38 кВ с одной опоры (5А-50 оп.1),(5А-50, 3А-50+отв 4А-50 оп. 2), (3А-50-оп.3) |  |  |  | ГЭСН 33-04-040-01 421/пр_2020_прил.10_т.1_п.4_гр.3 | шт | 3 | 8537.59 | 3 | 8537.59 | 8537.59 | 3 |  |  |  | 8537.59
43 | 23 |  | Демонтаж: 3-х проводов ВЛ 0,38 кВ с одной опоры (3А-50-оп.10), (4А-50 оп.3-9) |  |  |  | ГЭСН 33-04-040-01 | шт | 7 | 16600.87 | 7 | 16600.87 | 16600.87 | 7 |  |  |  | 16600.87
44 | 24 |  | Демонтаж: одного дополнительного провода с одной опоры (4-го провода с оп. 1,2) |  |  |  | ГЭСН 33-04-040-02 421/пр_2020_прил.10_т.1_п.4_гр.3 | шт | 2 | 811.5 | 2 | 811.5 | 811.5 | 2 |  |  |  | 811.5
45 | 25 |  | Демонтаж: одного дополнительного провода с одной опоры (4-го провода с оп. 3-9) |  |  |  | ГЭСН 33-04-040-02 | шт | 6 | 2028.71 | 6 | 2028.71 | 2028.71 | 6 |  |  |  | 2028.71
46 | 26 |  | Демонтаж: одного дополнительного провода с одной опоры (5-го провода с оп.1,2) |  |  |  | ГЭСН 33-04-040-02 421/пр_2020_прил.10_т.1_п.4_гр.3 | шт | 2 | 811.5 | 2 | 811.5 | 811.5 | 2 |  |  |  | 811.5
47 | 27 |  | Демонтаж: одного дополнительного провода с одной опоры (6-9 го провода с оп.2) |  |  |  | ГЭСН 33-04-040-02 421/пр_2020_прил.10_т.1_п.4_гр.3 | шт | 4 | 1623.01 | 4 | 1623.01 | 1623.01 | 4 |  |  |  | 1623.01
48 | 28 |  | Подвеска провода СИП-2 напряжением от 0,4 кВ до 1 кВ на опорах, при 32 опорах на км линии: с использованием автогидроподъемника (демонтаж 2 СИП-2 3х70+1х70 - 0,047*2 км(ТП-оп.3) |  |  |  | ГЭСН 33-04-017-01 571/пр_2022_п.83_т.2_стр.4_стб.3 (демонтаж); 421/пр_2020_прил.10_т.1_п.4_гр.3 | 1000 м | 0.094 | 14305.19 | 0.094 | 14305.19 | 14305.19 | 0.094 |  |  |  | 14305.19
49 | 29 |  | Подвеска провода СИП-2 напряжением от 0,4 кВ до 1 кВ на опорах, при 32 опорах на км линии: с использованием автогидроподъемника (демонтаж СИП-4 4х16 - 0,012км(оп.9-трубостойка); СИП-4 2х16 0,024км(оп.6-оп.7) |  |  |  | ГЭСН 33-04-017-01 571/пр_2022_п.83_т.2_п.4_гр.3 (демонтаж) | 1000 м | 0.036 | 4565.51 | 0.036 | 4565.51 | 4565.51 | 0.036 |  |  |  | 4565.51
50 | 30 |  | Подвеска провода СИП-2 напряжением от 0,4 кВ до 1 кВ на опорах, при 32 опорах на км линии: с использованием автогидроподъемника (демонтаж СИП-2 3*70+1*70 - 0,011км(ТП-оп.1) |  |  |  | ГЭСН 33-04-017-01 571/пр_2022_п.83_т.2_стр.4_стб.3 (демонтаж); 421/пр_2020_прил.10_т.1_п.4_гр.3 | 1000 м | 0.011 | 1674.02 | 0.011 | 1674.02 | 1674.02 | 0.011 |  |  |  | 1674.02
51 | 31 |  | Подвеска провода СИП-2 напряжением от 0,4 кВ до 1 кВ на опорах, при 32 опорах на км линии: с использованием автогидроподъемника (демонтаж СИП-4 2х16 0,011км(ТП-оп.1) с последующим монтажом) |  |  |  | ГЭСН 33-04-017-01 571/пр_2022_п.83_т.2_стр.4_стб.3 (демонтаж); 421/пр_2020_прил.10_т.1_п.4_гр.3 | 1000 м | 0.011 | 1674.02 | 0.011 | 1674.02 | 1674.02 | 0.011 |  |  |  | 1674.02
52 | 32 |  | Снятие ответвлений ВЛ 0,38 кВ к зданиям при количестве проводов в ответвлении: 2(2А-16 оп.4,оп.10 (2шт); 2АПВ-16-оп.8(2шт) |  |  |  | ГЭСН 33-04-041-02 | ответвление | 5 | 4294.03 | 5 | 4294.03 | 4294.03 | 5 |  |  |  | 4294.03
53 | 33 |  | Снятие ответвлений ВЛ 0,38 кВ к зданиям при количестве проводов в ответвлении: 1(СИП-4 2*16 -оп. 4,6,9; АВВГ 4х6 на тросе оп.9; АВВГ 2*10 на тросе оп.6) |  |  |  | ГЭСН 33-04-041-01 | ответвление | 5 | 3992.16 | 5 | 3992.16 | 3992.16 | 5 |  |  |  | 3992.16
54 | 34 |  | Присоединение к зажимам жил проводов или кабелей сечением: до 16 мм2 (прим-но к отключ.ЩУ УО (1ф.) - 1 шт., ЩУ (1ф.) - 1 шт., ЩУ(3ф.) - 1 шт. с последующим подключением) |  |  |  | ГЭСНм 08-02-144-03 571/пр_2022_п.84_т.3_стр.4_стб.3 (демонтаж) | 100 шт | 0.08 | 381.84 | 0.08 | 381.84 | 381.84 | 0.08 |  |  |  | 381.84
55 | 34.1 |  | Вспомогательные ненормируемые материалы |  |  |  | 9999950 | % от ЗП | 0.6 | 3.08 | 0.6 | 3.08 | 3.08 | 0.6 |  |  |  | 3.08
56 | 35 |  | Труба винипластовая по установленным конструкциям, по стенам и колоннам с креплением скобами, диаметр: до 63 мм (применит. к демонтажу-2шт*7м)) |  |  |  | ГЭСНм 08-02-409-03 571/пр_2022_п.84_т.3_стр.3_стб.3 (демонтаж) | 100 м | 0.14 | 3002.59 | 0.14 | 3002.59 | 3002.59 | 0.14 |  |  |  | 3002.59
57 | 35.1 |  | Вспомогательные ненормируемые материалы |  |  |  | 9999950 | % от ЗП | 1 | 23.1 | 1 | 23.1 | 23.1 | 1 |  |  |  | 23.1
58 | 36 |  | Труба гофрированная ПВХ для защиты проводов и кабелей по установленным конструкциям, по стенам, колоннам, потолкам, основанию пола (применит. к демонтажу 2м*2шт+8м+9м) |  |  |  | ГЭСНм 08-02-409-09 571/пр_2022_п.84_т.3_стр.3_стб.3 (демонтаж) | 100 м | 0.21 | 2024.77 | 0.21 | 2024.77 | 2024.77 | 0.21 |  |  |  | 2024.77
59 | 36.1 |  | Вспомогательные ненормируемые материалы |  |  |  | 9999950 | % от ЗП | 1 | 16.31 | 1 | 16.31 | 16.31 | 1 |  |  |  | 16.31
60 | 37 |  | Затягивание провода в проложенные трубы и металлические рукава первого одножильного или многожильного в общей оплетке, суммарное сечение: до 16 мм2 (прим-но вытягиванию провода и кабеля из гофр.труб и гладких труб с последующим монтажом) |  |  |  | ГЭСНм 08-02-412-03 571/пр_2022_п.84_т.3_стр.3_стб.3 (демонтаж) | 100 м | 0.35 | 1468.66 | 0.35 | 1468.66 | 1468.66 | 0.35 |  |  |  | 1468.66
61 | 37.1 |  | Вспомогательные ненормируемые материалы |  |  |  | 9999950 | % от ЗП | 1 | 11.62 | 1 | 11.62 | 11.62 | 1 |  |  |  | 11.62
62 | 38 |  | Шкаф (пульт) управления навесной, высота, ширина и глубина: до 600х600х350 мм (применит. к демонтажу с последующим монтажом) |  |  |  | ГЭСНм 08-03-573-04 571/пр_2022_п.84_т.3_стр.2_стб.3 (демонтаж) | шт | 3 | 6331.99 | 3 | 6331.99 | 6331.99 | 3 |  |  |  | 6331.99
63 | 38.1 |  | Вспомогательные ненормируемые материалы |  |  |  | 9999950 | % от ЗП | 1.2 | 41.22 | 1.2 | 41.22 | 41.22 | 1.2 |  |  |  | 41.22
64 | 39 |  | Счетчики, устанавливаемые на готовом основании: однофазные (применит. к демонтажу счетчика на оп.3(1ф) с последующим монтажом) |  |  |  | ГЭСНм 08-03-600-01 571/пр_2022_п.84_т.3_стр.2_стб.3 (демонтаж); 2022-1-ГЭСНм-ОП-08-01-03-001 | шт | 1 | 275.57 | 1 | 275.57 | 275.57 | 1 |  |  |  | 275.57
65 | 39.1 |  | Вспомогательные ненормируемые материалы |  |  |  | 9999950 | % от ЗП | 1.2 | 1.87 | 1.2 | 1.87 | 1.87 | 1.2 |  |  |  | 1.87
66 | 40 |  | Счетчики, устанавливаемые на готовом основании: трехфазные (применит. к демонтажу счетчика на на оп.10(3ф) с последующим монтажом) |  |  |  | ГЭСНм 08-03-600-02 571/пр_2022_п.84_т.3_стр.2_стб.3 (демонтаж); 2022-1-ГЭСНм-ОП-08-01-03-001 | шт | 1 | 640.31 | 1 | 640.31 | 640.31 | 1 |  |  |  | 640.31
67 | 40.1 |  | Вспомогательные ненормируемые материалы |  |  |  | 9999950 | % от ЗП | 1.2 | 4.67 | 1.2 | 4.67 | 4.67 | 1.2 |  |  |  | 4.67
68 | 41 |  | Хомут на опоре (применит. к демонтажу крепления счетчика) |  |  |  | ГЭСНм 08-02-305-01 571/пр_2022_п.84_т.3_стр.4_стб.3 (демонтаж) | шт | 2 | 715.81 | 2 | 715.81 | 715.81 | 2 |  |  |  | 715.81
69 | 41.1 |  | Вспомогательные ненормируемые материалы |  |  |  | 9999950 | % от ЗП | 0.6 | 1.3 | 0.6 | 1.3 | 1.3 | 0.6 |  |  |  | 1.3
70 | 42 |  | Траверса на опоре (применит. к демонтажу) |  |  |  | ГЭСНм 08-02-305-04 571/пр_2022_п.84_т.3_стр.3_стб.3 (демонтаж) | шт | 6 | 2883.3 | 6 | 2883.3 | 2883.3 | 6 |  |  |  | 2883.3
71 | 42.1 |  | Вспомогательные ненормируемые материалы |  |  |  | 9999950 | % от ЗП | 1 | 10.83 | 1 | 10.83 | 10.83 | 1 |  |  |  | 10.83
72 | 43 |  | Демонтаж опор ВЛ 0,38-10 кВ: без приставок одностоечных (оп.3,4,6,8,9) |  |  |  | ГЭСН 33-04-042-01 | шт | 5 | 14067.59 | 5 | 14067.59 | 14067.59 | 5 |  |  |  | 14067.59
73 | 44 |  | Демонтаж опор ВЛ 0,38-10 кВ: с приставками одностоечных с подкосом (оп.1) |  |  |  | ГЭСН 33-04-042-05 | шт | 1 | 11481.07 | 1 | 11481.07 | 11481.07 | 1 |  |  |  | 11481.07
74 | 45 |  | Демонтаж опор ВЛ 0,38-10 кВ: с приставками одностоечных с подкосом (оп.2) |  |  |  | ГЭСН 33-04-042-05 421/пр_2020_прил.10_т.1_п.4_гр.3 | шт | 1 | 13777.22 | 1 | 13777.22 | 13777.22 | 1 |  |  |  | 13777.22
75 | 46 |  | Погрузка в автотранспортное средство: изделия из сборного железобетона, бетона, керамзитобетона массой до 3 тонн (5 ж/б стоек х 0,900т + 2 ж/б приставки х 0,325т = 5,15тн) |  |  |  | 03-1 | 1т груза | 5.15 | 2022.77 | 5.15 | 2022.77 | 2022.77 | 5.15 |  |  |  | 2022.77
76 | 47 |  | Погрузка в автотранспортное средство: лес круглый (прим-но к 4ти дер.стойкам х 0,350т) |  |  |  | 07-1 | 1т груза | 1.4 | 674.76 | 1.4 | 674.76 | 674.76 | 1.4 |  |  |  | 674.76
77 | 48 |  | Погрузка в автотранспортное средство: металлические конструкции весом до 1 тонны (провод А-50(0,005т+0,003т+0,02т+0,134т+0,018т) + СИП-2 3х70+1х70(0,008т+0,097т+0,011т) + СИП-4 2х16(0,003т+0,005т) + СИП-4 4х16(0,003т) + АВВГ(0,004т+0,004т+0,003т) + А-16(0,004т) +2АПВ-16 (0,004т)+ оснастка(0,020т+0,050т+0,016т)+сталь круглая (0,00093и+0,00186т) = 0,40379т) |  |  |  | 15-1 | 1т груза | 0.41479 | 336.58 | 0.41479 | 336.58 | 336.58 | 0.41479 |  |  |  | 336.58
78 | 49 |  | Погрузка в автотранспортное средство: мусор строительный с погрузкой вручную (прим-но к трубам-0,001т+0,004т+0,004) |  |  |  | 47-1 | 1т груза | 0.009 | 10.73 | 0.009 | 10.73 | 10.73 | 0.009 |  |  |  | 10.73
79 | 50 |  | Погрузка в автотранспортное средство: металлические конструкции весом до 1 тонны (прим-но к 5-ти светилькникам(0,020т)) |  |  |  | 15-1 | 1т груза | 0.02 | 16.23 | 0.02 | 16.23 | 16.23 | 0.02 |  |  |  | 16.23
80 | 51 |  | Перевозка грузов I класса автомобилями-самосвалами грузоподъемностью до 15 т по дорогам с усовершенствованным (асфальтобетонным, цементобетонным, железобетонным, обработанным органическим вяжущим) дорожным покрытием на расстояние 5 км |  |  |  | 02-15-1-01-0005 | 1т груза | 6.9738 | 921.31 | 6.9738 | 921.31 | 921.31 | 6.9738 |  |  |  | 921.31
81 | 52 |  | Перевозка грузов I класса автомобилями-самосвалами грузоподъемностью до 15 т по дорогам с усовершенствованным (асфальтобетонным, цементобетонным, железобетонным, обработанным органическим вяжущим) дорожным покрытием на расстояние 28 км |  |  |  | 02-15-1-01-0028 | 1т груза | 0.02 | 6.36 | 0.02 | 6.36 | 6.36 | 0.02 |  |  |  | 6.36
82 | 53 |  | Разгрузка с автотранспортного средства: металлические конструкции весом до 1 тонны (прим-но к 5-ти светилькникам(0,020т)) |  |  |  | 15-2 | 1т груза | 0.02 | 16.23 | 0.02 | 16.23 | 16.23 | 0.02 |  |  |  | 16.23
83 | 54 |  | Разгрузка с автотранспортного средства: мусор строительный с погрузкой вручную |  |  |  | 47-2 | 1т груза | 0.009 | 8.89 | 0.009 | 8.89 | 8.89 | 0.009 |  |  |  | 8.89
84 | 55 |  | Разгрузка с автотранспортного средства: металлические конструкции весом до 1 тонны |  |  |  | 15-2 | 1т груза | 0.41479 | 336.58 | 0.41479 | 336.58 | 336.58 | 0.41479 |  |  |  | 336.58
85 | 56 |  | Разгрузка с автотранспортного средства: лес круглый |  |  |  | 07-2 | 1т груза | 1.4 | 579.08 | 1.4 | 579.08 | 579.08 | 1.4 |  |  |  | 579.08
86 | 57 |  | Разгрузка с автотранспортного средства: изделия из сборного железобетона, бетона, керамзитобетона массой до 3 тонн |  |  |  | 03-2 | 1т груза | 5.15 | 2022.77 | 5.15 | 2022.77 | 2022.77 | 5.15 |  |  |  | 2022.77
|  |  | Итого по разделу |  |  |  | 7: 158218.94; 9: 158218.94 |  |  |  | 158218.94
Раздел: Строительно-монтажные работы ВЛИ-0,38кВ
87 | 58 |  | Обрезка крон деревьев под естественный вид: с автогидроподъемника |  |  |  | ГЭСН 47-01-109-02 421/пр_2020_прил.10_т.1_п.4_гр.3 | шт | 2 | 4691.07 | 0 | 0 | 4691.07 | 2 |  |  |  | 4691.07
88 | 59 |  | Разработка грунта вручную в траншеях глубиной до 2 м без креплений с откосами, группа грунтов: 2 (прим-но к шурфлению (0,5м*1,0м*1,5м) =0,75 м3 * 14 точек= 10,5м3) (опоры №1П-10П,оп.№10) |  |  |  | ГЭСН 01-02-057-02 421/пр_2020_прил.10_т.1_п.4_гр.3 | 100 м3 | 0.105 | 19507.04 | 0 | 0 | 19507.04 | 0.105 |  |  |  | 19507.04
89 | 60 |  | Засыпка вручную траншей, пазух котлованов и ям, группа грунтов: 1 (засыпка грунтом после шурфления) |  |  |  | ГЭСН 01-02-061-01 421/пр_2020_прил.10_т.1_п.4_гр.3 | 100 м3 | 0.105 | 10747.25 | 0 | 0 | 10747.25 | 0.105 |  |  |  | 10747.25
90 | 61 |  | Развозка конструкций и материалов опор ВЛ 0,38-10 кВ по трассе: одностоечных железобетонных опор |  |  |  | ГЭСН 33-04-016-02 421/пр_2020_прил.10_т.1_п.4_гр.3 | шт | 14 | 31478.31 | 0 | 0 | 31478.31 | 14 |  |  |  | 31478.31
91 | 62 |  | Развозка конструкций и материалов опор ВЛ 0,38-10 кВ по трассе: материалов оснастки одностоечных опор (8оп проект+4сущ.(№3,5,7, трубостойка) |  |  |  | ГЭСН 33-04-016-05 421/пр_2020_прил.10_т.1_п.4_гр.3 | шт | 12 | 8515.35 | 0 | 0 | 8515.35 | 12 |  |  |  | 8515.35
92 | 63 |  | Развозка конструкций и материалов опор ВЛ 0,38-10 кВ по трассе: материалов оснастки сложных опор (2 проект оп.+сущ.оп.№1/1,1/2,10) |  |  |  | ГЭСН 33-04-016-06 421/пр_2020_прил.10_т.1_п.4_гр.3 | шт | 5 | 4151.54 | 0 | 0 | 4151.54 | 5 |  |  |  | 4151.54
93 | 64 |  | Установка железобетонных опор ВЛ 0,38; 6-10 кВ с траверсами без приставок: одностоечных |  |  |  | ГЭСН 33-04-003-01 421/пр_2020_прил.10_т.1_п.4_гр.3 | шт | 8 | 67319.05 | 0 | 0 | 67319.05 | 8 |  |  |  | 67319.05
94 | 65 |  | Затраты на бурение котлованов, учтенные нормами: 33-04-001-01, 33-04-003-01 |  |  |  | ГЭСН 33-04-019-01 421/пр_2020_прил.10_т.1_п.4_гр.3 | шт | -8 | -11021.4 | 0 | 0 | -11021.4 | -8 |  |  |  | -11021.4
95 | 66 |  | Затраты на бурение котлованов, учтенные нормами: 33-04-001-01, 33-04-003-01 |  |  |  | ГЭСН 33-04-019-01 Прил.33.4.п.3.6; 421/пр_2020_прил.10_т.1_п.4_гр.3 | шт | 8 | 13776.76 | 0 | 0 | 13776.76 | 8 |  |  |  | 13776.76
96 | 67 |  | Установка железобетонных опор ВЛ 0,38; 6-10 кВ с траверсами без приставок: одностоечных (подкос к сущ. опоре) |  |  |  | ГЭСН 33-04-003-01 421/пр_2020_прил.10_т.1_п.4_гр.3 | шт | 1 | 8414.89 | 0 | 0 | 8414.89 | 1 |  |  |  | 8414.89
97 | 68 |  | Затраты на бурение котлованов, учтенные нормами: 33-04-001-01, 33-04-003-01 |  |  |  | ГЭСН 33-04-019-01 421/пр_2020_прил.10_т.1_п.4_гр.3 | шт | -1 | -1377.68 | 0 | 0 | -1377.68 | -1 |  |  |  | -1377.68
98 | 69 |  | Затраты на бурение котлованов, учтенные нормами: 33-04-001-01, 33-04-003-01 |  |  |  | ГЭСН 33-04-019-01 Прил.33.4.п.3.6; 421/пр_2020_прил.10_т.1_п.4_гр.3 | шт | 1 | 1722.08 | 0 | 0 | 1722.08 | 1 |  |  |  | 1722.08
99 | 70 |  | Установка железобетонных опор ВЛ 0,38; 6-10 кВ с траверсами без приставок: одностоечных с одним подкосом |  |  |  | ГЭСН 33-04-003-02 421/пр_2020_прил.10_т.1_п.4_гр.3 | шт | 1 | 17647.36 | 0 | 0 | 17647.36 | 1 |  |  |  | 17647.36
100 | 71 |  | Затраты на бурение котлованов, учтенные нормой: 33-04-003-02 |  |  |  | ГЭСН 33-04-019-19 421/пр_2020_прил.10_т.1_п.4_гр.3 | шт | -1 | -3832.56 | 0 | 0 | -3832.56 | -1 |  |  |  | -3832.56
101 | 72 |  | Затраты на бурение котлованов, учтенные нормой: 33-04-003-02 |  |  |  | ГЭСН 33-04-019-19 Прил.33.4.п.3.6; 421/пр_2020_прил.10_т.1_п.4_гр.3 | шт | 1 | 4790.71 | 0 | 0 | 4790.71 | 1 |  |  |  | 4790.71
102 | 73 |  | Установка железобетонных опор ВЛ 0,38; 6-10 кВ с траверсами без приставок: одностоечных с двумя подкосами |  |  |  | ГЭСН 33-04-003-03 421/пр_2020_прил.10_т.1_п.4_гр.3 | шт | 1 | 27395.87 | 0 | 0 | 27395.87 | 1 |  |  |  | 27395.87
103 | 74 |  | Затраты на бурение котлованов, учтенные нормой: 33-04-003-03 |  |  |  | ГЭСН 33-04-019-20 421/пр_2020_прил.10_т.1_п.4_гр.3 | шт | -1 | -6464.7 | 0 | 0 | -6464.7 | -1 |  |  |  | -6464.7
104 | 75 |  | Затраты на бурение котлованов, учтенные нормой: 33-04-003-03 |  |  |  | ГЭСН 33-04-019-20 Прил.33.4.п.3.6; 421/пр_2020_прил.10_т.1_п.4_гр.3 | шт | 1 | 8080.85 | 0 | 0 | 8080.85 | 1 |  |  |  | 8080.85
105 | 76 |  | Подвеска провода СИП-2 напряжением от 0,4 кВ до 1 кВ на опорах, при 32 опорах на км линии: с использованием автогидроподъемника (ф3-ТП-оп 3) |  |  |  | ГЭСН 33-04-017-01 421/пр_2020_прил.10_т.1_п.4_гр.3 | 1000 м | 0.048 | 10435.44 | 0 | 0 | 10435.44 | 0.048 |  |  |  | 10435.44
106 | 77 |  | При изменении количества опор на 1 км ВЛИ добавлять или исключать: к норме 33-04-017-01 (3-0,048*32=1) |  |  |  | ГЭСН 33-04-017-03 421/пр_2020_прил.10_т.1_п.4_гр.3 | шт | 1 | 4040.5 | 0 | 0 | 4040.5 | 1 |  |  |  | 4040.5
107 | 78 |  | Подвеска провода СИП-2 напряжением от 0,4 кВ до 1 кВ на опорах, при 32 опорах на км линии: с использованием автогидроподъемника (ф4-ТП-оп 3) |  |  |  | ГЭСН 33-04-017-01 421/пр_2020_прил.10_т.1_п.4_гр.3 | 1000 м | 0.048 | 10435.44 | 0 | 0 | 10435.44 | 0.048 |  |  |  | 10435.44
108 | 79 |  | При изменении количества опор на 1 км ВЛИ добавлять или исключать: к норме 33-04-017-01 (3-0,048*32=1) |  |  |  | ГЭСН 33-04-017-03 421/пр_2020_прил.10_т.1_п.4_гр.3 | шт | 1 | 4040.5 | 0 | 0 | 4040.5 | 1 |  |  |  | 4040.5
109 | 80 |  | Подвеска провода СИП-2 напряжением от 0,4 кВ до 1 кВ на опорах, при 32 опорах на км линии: с использованием автогидроподъемника (ф2-ТП-оп 10) |  |  |  | ГЭСН 33-04-017-01 421/пр_2020_прил.10_т.1_п.4_гр.3 | 1000 м | 0.327 | 71091.29 | 0 | 0 | 71091.29 | 0.327 |  |  |  | 71091.29
110 | 81 |  | При изменении количества опор на 1 км ВЛИ добавлять или исключать: к норме 33-04-017-01 (12-0,327*32=1) |  |  |  | ГЭСН 33-04-017-03 421/пр_2020_прил.10_т.1_п.4_гр.3 | шт | 1 | 4040.5 | 0 | 0 | 4040.5 | 1 |  |  |  | 4040.5
111 | 82 |  | Подвеска провода СИП-2 напряжением от 0,4 кВ до 1 кВ на опорах, при 32 опорах на км линии: с использованием автогидроподъемника (СИП-4 4*25 оп.5П-5сущ.(1м), СИП-4 2*16 оп. 7П-7сущ.(20м); СИП-4 4х16 оп. 9-трубост.(3м) |  |  |  | ГЭСН 33-04-017-01 421/пр_2020_прил.10_т.1_п.4_гр.3 | 1000 м | 0.024 | 5217.73 | 0 | 0 | 5217.73 | 0.024 |  |  |  | 5217.73
112 | 83 |  | При изменении количества опор на 1 км ВЛИ добавлять или исключать: к норме 33-04-017-01 (6-0,024*32=5) |  |  |  | ГЭСН 33-04-017-03 421/пр_2020_прил.10_т.1_п.4_гр.3 | шт | 5 | 20202.49 | 0 | 0 | 20202.49 | 5 |  |  |  | 20202.49
113 | 84 |  | Присоединение к зажимам жил проводов или кабелей сечением: до 70 мм2 (СИП-2 3*70+1*70 на оп. 1/1сущ., 3сущ) |  |  |  | ГЭСНм 08-02-144-05 Т.ч.1.8.3А; 421/пр_2020_прил.10_т.1_п.4_гр.4 | 100 шт | 0.08 | 1994.2 | 0 | 0 | 1994.2 | 0.08 |  |  |  | 1994.2
114 | 84.1 |  | Вспомогательные ненормируемые материалы |  |  |  | 9999950 | % от ЗП | 2 | 12.76 | 0 | 0 | 12.76 | 2 |  |  |  | 12.76
115 | 85 |  | Присоединение к зажимам жил проводов или кабелей сечением: до 70 мм2 (3А-50 оп.10сущ) |  |  |  | ГЭСНм 08-02-144-05 Т.ч.1.8.3А | 100 шт | 0.03 | 623.2 | 0 | 0 | 623.2 | 0.03 |  |  |  | 623.2
116 | 85.1 |  | Вспомогательные ненормируемые материалы |  |  |  | 9999950 | % от ЗП | 2 | 4.79 | 0 | 0 | 4.79 | 2 |  |  |  | 4.79
117 | 86 |  | Присоединение к зажимам жил проводов или кабелей сечением: до 35 мм2 ( СИП-4 4х25 оп.5П,4А-35 оп.3сущ)) |  |  |  | ГЭСНм 08-02-144-04 Т.ч.1.8.3А; 421/пр_2020_прил.10_т.1_п.4_гр.4 | 100 шт | 0.08 | 1804.27 | 0 | 0 | 1804.27 | 0.08 |  |  |  | 1804.27
118 | 86.1 |  | Вспомогательные ненормируемые материалы |  |  |  | 9999950 | % от ЗП | 2 | 11.55 | 0 | 0 | 11.55 | 2 |  |  |  | 11.55
119 | 87 |  | Присоединение к зажимам жил проводов или кабелей сечением: до 16 мм2 (СИП-4 2*16 оп.7П,СИП-4 4*16 оп. 9П) |  |  |  | ГЭСНм 08-02-144-03 Т.ч.1.8.3А; 421/пр_2020_прил.10_т.1_п.4_гр.4 | 100 шт | 0.06 | 1202.85 | 0 | 0 | 1202.85 | 0.06 |  |  |  | 1202.85
120 | 87.1 |  | Вспомогательные ненормируемые материалы |  |  |  | 9999950 | % от ЗП | 2 | 7.7 | 0 | 0 | 7.7 | 2 |  |  |  | 7.7
121 | 88 |  | Труба гофрированная ПВХ для защиты проводов и кабелей по установленным конструкциям, по стенам, колоннам, потолкам, основанию пола (по ТП) |  |  |  | ГЭСНм 08-02-409-09 421/пр_2020_прил.10_т.1_п.4_гр.4 | 100 м | 0.12 | 2796.99 | 0 | 0 | 2796.99 | 0.12 |  |  |  | 2796.99
122 | 88.1 |  | Вспомогательные ненормируемые материалы |  |  |  | 9999950 | % от ЗП | 2 | 18.64 | 0 | 0 | 18.64 | 2 |  |  |  | 18.64
123 | 89 |  | Затягивание провода в проложенные трубы и металлические рукава первого одножильного или многожильного в общей оплетке, суммарное сечение: до 240 мм2 (по ТП) |  |  |  | ГЭСНм 08-02-412-08 421/пр_2020_прил.10_т.1_п.4_гр.4 | 100 м | 0.12 | 6431.03 | 0 | 0 | 6431.03 | 0.12 |  |  |  | 6431.03
124 | 89.1 |  | Вспомогательные ненормируемые материалы |  |  |  | 9999950 | % от ЗП | 2 | 39.81 | 0 | 0 | 39.81 | 2 |  |  |  | 39.81
125 | 90 |  | Присоединение к зажимам жил проводов или кабелей сечением: до 70 мм2 (в РУ) |  |  |  | ГЭСНм 08-02-144-05 421/пр_2020_прил.10_т.1_п.4_гр.4 | 100 шт | 0.12 | 2848.85 | 0 | 0 | 2848.85 | 0.12 |  |  |  | 2848.85
126 | 90.1 |  | Вспомогательные ненормируемые материалы |  |  |  | 9999950 | % от ЗП | 2 | 19.15 | 0 | 0 | 19.15 | 2 |  |  |  | 19.15
127 | 91 |  | Разработка грунта вручную в траншеях глубиной до 2 м без креплений с откосами, группа грунтов: 2 (0,5*0,6*0,5)=0,15*6=0,9м3) |  |  |  | ГЭСН 01-02-057-02 421/пр_2020_прил.10_т.1_п.4_гр.3 | 100 м3 | 0.009 | 1672.02 | 0.003 | 557.34 | 1672.02 | 0.009 |  |  |  | 1672.02
128 | 92 |  | Забивка вертикальных заземлителей механизированная на глубину до 5 м |  |  |  | ГЭСН 33-03-004-01 421/пр_2020_прил.10_т.1_п.4_гр.3 | шт | 6 | 8531.84 | 2 | 2843.93 | 8531.81 | 6 |  |  |  | 8531.81
129 | 92.1 |  | Уголок стальной горячекатаный равнополочный, марки стали СТ3СП, СТ3пс, ширина полок 35-56 мм, толщина полки 3-5 мм |  |  |  | 08.3.08.02-0058 | т | 0.06786 | 2832.9 | 0.02262 | 944.32 | 2832.92 | 0.06786 |  |  |  | 2832.92
130 | 92.1.1 |  | Перевозка грузов I класса автомобилями бортовыми грузоподъемностью до 20 т по дорогам с усовершенствованным (асфальтобетонным, цементобетонным, железобетонным, обработанным органическим вяжущим) дорожным покрытием на расстояние 30 км |  |  |  | 01-20-1-01-0030 | 1т груза | -0.06786 | -34.96 | -0.02262 | -11.65 | -34.96 | -0.06786 |  |  |  | -34.96
131 | 92.1.2 |  | Перевозка грузов I класса автомобилями бортовыми грузоподъемностью до 20 т по дорогам с усовершенствованным (асфальтобетонным, цементобетонным, железобетонным, обработанным органическим вяжущим) дорожным покрытием на расстояние 65 км |  |  |  | 01-20-1-01-0065 | 1т груза | 0.06786 | 46.43 | 0.02262 | 15.48 | 46.44 | 0.06786 |  |  |  | 46.44
132 | 93 |  | Устройство шин заземления опор ВЛ и подстанций |  |  |  | ГЭСН 33-04-015-01 421/пр_2020_прил.10_т.1_п.4_гр.3 | 10 м | 0.9 | 2471.06 | 0.3 | 823.67 | 2471.03 | 0.9 |  |  |  | 2471.03
133 | 93.1 |  | Сталь арматурная горячекатаная гладкая, класс A-I, диаметр 6-22 мм |  |  |  | 08.4.03.02-0002 | т | 0.00558 | 236.5 | 0.00186 | 78.87 | 236.54 | 0.00558 |  |  |  | 236.54
134 | 93.1.1 |  | Перевозка грузов I класса автомобилями бортовыми грузоподъемностью до 20 т по дорогам с усовершенствованным (асфальтобетонным, цементобетонным, железобетонным, обработанным органическим вяжущим) дорожным покрытием на расстояние 30 км |  |  |  | 01-20-1-01-0030 | 1т груза | -0.00558 | -2.87 | -0.00186 | -0.96 | -2.88 | -0.00558 |  |  |  | -2.88
135 | 93.1.2 |  | Перевозка грузов I класса автомобилями бортовыми грузоподъемностью до 20 т по дорогам с усовершенствованным (асфальтобетонным, цементобетонным, железобетонным, обработанным органическим вяжущим) дорожным покрытием на расстояние 65 км |  |  |  | 01-20-1-01-0065 | 1т груза | 0.00558 | 3.82 | 0.00186 | 1.27 | 3.82 | 0.00558 |  |  |  | 3.82
136 | 94 |  | Засыпка вручную траншей, пазух котлованов и ям, группа грунтов: 1 |  |  |  | ГЭСН 01-02-061-01 421/пр_2020_прил.10_т.1_п.4_гр.3 | 100 м3 | 0.009 | 921.2 | 0.003 | 307.07 | 921.2 | 0.009 |  |  |  | 921.2
137 | 95 |  | Окраска огрунтованных бетонных и оштукатуренных поверхностей: эмалью ПФ-133 |  |  |  | ГЭСН 13-03-003-21 421/пр_2020_прил.10_т.1_п.4_гр.3 | 100 м2 | 0.02796 | 269.71 | 0.02796 | 269.71 | 269.71 | 0.02796 |  |  |  | 269.71
138 | 95.1 |  | Эмаль ПФ-133 |  |  |  | 14.4.04.08-0006 | т | -0.0002516 | -38.31 | -0.0002516 | -38.31 | -38.31 | -0.0002516 |  |  |  | -38.31
139 | 95.2 |  | Эмаль ПФ-115 |  |  |  | 14.4.04.08-0001 | т | 0.0003636 | 39.13 | 0.0003636 | 39.13 | 39.13 | 0.0003636 |  |  |  | 39.13
140 | 95.2.1 |  | Перевозка грузов I класса автомобилями бортовыми грузоподъемностью до 20 т по дорогам с усовершенствованным (асфальтобетонным, цементобетонным, железобетонным, обработанным органическим вяжущим) дорожным покрытием на расстояние 30 км |  |  |  | 01-20-1-01-0030 | 1т груза | -0.0003636 | -0.19 | -0.0003636 | -0.19 | -0.19 | -0.0003636 |  |  |  | -0.19
141 | 95.2.2 |  | Перевозка грузов I класса автомобилями бортовыми грузоподъемностью до 20 т по дорогам с усовершенствованным (асфальтобетонным, цементобетонным, железобетонным, обработанным органическим вяжущим) дорожным покрытием на расстояние 65 км |  |  |  | 01-20-1-01-0065 | 1т груза | 0.0003636 | 0.25 | 0.0003636 | 0.25 | 0.25 | 0.0003636 |  |  |  | 0.25
142 | 96 |  | Огрунтовка металлических поверхностей за один раз: лаком БТ-577 |  |  |  | ГЭСН 13-03-002-15 421/пр_2020_прил.10_т.1_п.4_гр.3 | 100 м2 | 0.0238 | 195.03 | 0.0238 | 195.03 | 195.03 | 0.0238 |  |  |  | 195.03
143 | 96.1 |  | Лак битумный БТ-577 |  |  |  | 14.4.03.03-0102 | т | -0.0002142 | -22.11 | -0.0002142 | -22.11 | -22.11 | -0.0002142 |  |  |  | -22.11
144 | 96.2 |  | Эмаль ПФ-115 |  |  |  | 14.4.04.08-0001 | т | 0.0005236 | 56.36 | 0.0005236 | 56.36 | 56.36 | 0.0005236 |  |  |  | 56.36
145 | 96.2.1 |  | Перевозка грузов I класса автомобилями бортовыми грузоподъемностью до 20 т по дорогам с усовершенствованным (асфальтобетонным, цементобетонным, железобетонным, обработанным органическим вяжущим) дорожным покрытием на расстояние 30 км |  |  |  | 01-20-1-01-0030 | 1т груза | -0.0005236 | -0.27 | -0.0005236 | -0.27 | -0.27 | -0.0005236 |  |  |  | -0.27
146 | 96.2.2 |  | Перевозка грузов I класса автомобилями бортовыми грузоподъемностью до 20 т по дорогам с усовершенствованным (асфальтобетонным, цементобетонным, железобетонным, обработанным органическим вяжущим) дорожным покрытием на расстояние 65 км |  |  |  | 01-20-1-01-0065 | 1т груза | 0.0005236 | 0.36 | 0.0005236 | 0.36 | 0.36 | 0.0005236 |  |  |  | 0.36
|  |  | Итого по разделу |  |  |  | 7: 370039.37; 9: 6059.3 |  |  |  | 370039.37
Раздел: Материалы ВЛИ-0,38кВ
147 | 97 |  | Стойка опоры СВ 95-3-АТ |  |  |  | ТЦ_59.1.05.01_50_5040136007_18.11.2025_02_2.1 | шт | 14 | 164999.24 | 0 | 0 | 164999.24 | 14 |  |  |  | 164999.24
148 | 98 |  | Провод самонесущий изолированный СИПн-2 3х70+1х70 -0,6/1 |  |  |  | ТЦ_59.1.21.02_59_5904184047_05.03.2026_02_1.1 | 1000 м | 0.456 | 179652.6 | 0 | 0 | 179652.6 | 0.456 |  |  |  | 179652.6
149 | 99 |  | Провод самонесущий изолированный СИПн-4 4x16-0,6/1 |  |  |  | ТЦ_21.2.01.01_59_5904184047_05.03.2026_02_2.1 | 1000 м | 0.004 | 405.53 | 0 | 0 | 405.53 | 0.004 |  |  |  | 405.53
150 | 100 |  | Провод самонесущий изолированный СИПн-4 2x16 -0,6/1 |  |  |  | ТЦ_21.2.01.01_59_5904184047_05.03.2026_02_2.1 | 1000 м | 0.021 | 1081.07 | 0 | 0 | 1081.07 | 0.021 |  |  |  | 1081.07
151 | 101 |  | Провод самонесущий изолированный СИПн-4 4х25-0,6/1 |  |  |  | ТЦ_21.2.01.01_59_5904184047_05.03.2026_02_2.1 | 1000 м | 0.002 | 304.67 | 0 | 0 | 304.67 | 0.002 |  |  |  | 304.67
152 | 102 |  | Лента крепления из нержавеющей стали в пластмассовой коробке с кабельной бухтой, ширина 20 мм, толщина 0,7 мм, длина 50 м |  |  |  | 25.2.02.11-0021 | шт | 1.46 | 5925.12 | 0 | 0 | 5925.12 | 1.46 |  |  |  | 5925.12
153 | 102.1 |  | Перевозка грузов I класса автомобилями бортовыми грузоподъемностью до 20 т по дорогам с усовершенствованным (асфальтобетонным, цементобетонным, железобетонным, обработанным органическим вяжущим) дорожным покрытием на расстояние 30 км |  |  |  | 01-20-1-01-0030 | 1т груза | -0.0082928 | -4.27 | 0 | 0 | -4.27 | -0.0082928 |  |  |  | -4.27
154 | 102.2 |  | Перевозка грузов I класса автомобилями бортовыми грузоподъемностью до 20 т по дорогам с усовершенствованным (асфальтобетонным, цементобетонным, железобетонным, обработанным органическим вяжущим) дорожным покрытием на расстояние 65 км |  |  |  | 01-20-1-01-0065 | 1т груза | 0.0082928 | 5.67 | 0 | 0 | 5.67 | 0.0082928 |  |  |  | 5.67
155 | 103 |  | Бугель NB20 (Нилед) |  |  |  | ТЦ_59.1.25.03_50_5036090504_26.01.2026_02_4.1 | шт | 57 | 2844.87 | 0 | 0 | 2844.87 | 57 |  |  |  | 2844.87
156 | 104 |  | Узел крепления У-4 |  |  |  | ТЦ_22.2.02.23_50_5036090504_26.01.2026_02_3.1 | шт | 4 | 17094.12 | 0 | 0 | 17094.12 | 4 |  |  |  | 17094.12
157 | 105 |  | Кронштейн анкерный CS 10.3 |  |  |  | ТЦ_59.1.25.03_50_5036090504_26.01.2026_02_5.1 | шт | 23 | 16340.81 | 0 | 0 | 16340.81 | 23 |  |  |  | 16340.81
158 | 106 |  | Зажим анкерный (СИП) РА 1500 |  |  |  | ТЦ_59.1.25.03_50_5005066854_26.01.2026_02_26.1 | шт | 22 | 13895.64 | 0 | 0 | 13895.64 | 22 |  |  |  | 13895.64
159 | 107 |  | Комплект промежуточной подвески ES 1500 (Нилед) |  |  |  | ТЦ_59.1.25.03_50_5036090504_26.01.2026_02_7.1 | компл | 8 | 6912.96 | 0 | 0 | 6912.96 | 8 |  |  |  | 6912.96
160 | 108 |  | Скрепа NC 20 (Нилед) |  |  |  | ТЦ_59.1.25.03_50_5036090504_26.01.2026_02_8.1 | 100 шт | 16 | 58999.04 | 0 | 0 | 58999.04 | 16 |  |  |  | 58999.04
161 | 109 |  | Зажим ответвительный влагозащищенный Р 72 (Нилед) |  |  |  | ТЦ_59.1.25.03_50_5036090504_26.01.2026_02_9.1 | шт | 19 | 10903.91 | 2 | 1147.78 | 10903.91 | 19 |  |  |  | 10903.91
162 | 110 |  | Зажим плашечный CD 35 |  |  |  | ТЦ_59.1.20.01_50_5036090504_26.01.2026_02_6.1 | шт | 33 | 7670.85 | 2 | 464.9 | 7670.85 | 33 |  |  |  | 7670.85
163 | 111 |  | Проводник заземляющий ЗП-6 (1,0м) |  |  |  | ТЦ_20.1.02.23_50_5036090504_26.01.2026_02_11.1 | шт | 11.3 | 12153.26 | 0.79197 | 851.77 | 12153.26 | 11.3 |  |  |  | 12153.26
164 | 112 |  | Зажим анкерный (СИП) DN 123 |  |  |  | ТЦ_59.1.20.01_50_5036090504_26.01.2026_02_8.1 | шт | 6 | 1103.16 | 0 | 0 | 1103.16 | 6 |  |  |  | 1103.16
165 | 113 |  | Хомут стяжной Е 778 (Нилед) |  |  |  | ТЦ_59.1.25.03_50_5036090504_26.01.2026_02_12.1 | шт | 47 | 586.56 | 0 | 0 | 586.56 | 47 |  |  |  | 586.56
166 | 114 |  | Зажим для временного заземления РС 481 |  |  |  | ТЦ_59.1.25.03_50_5036090504_26.01.2026_02_13.1 | шт | 16 | 17481.92 | 0 | 0 | 17481.92 | 16 |  |  |  | 17481.92
167 | 115 |  | Дистанционный бандаж BIC-15.50 |  |  |  | ТЦ_59.1.20.02_50_5036090504_26.01.2026_02_16.1 | шт | 1 | 137.89 | 0 | 0 | 137.89 | 1 |  |  |  | 137.89
168 | 116 |  | Зажим ответвительный с прокалыванием изоляции (СИП) Р645 |  |  |  | ТЦ_59.1.25.03_50_5036090504_26.01.2026_02_14.1 | шт | 10 | 4044.8 | 0 | 0 | 4044.8 | 10 |  |  |  | 4044.8
169 | 117 |  | Зажим ответвительный влагозащищенный Р 70 |  |  |  | ТЦ_59.1.25.03_50_5036090504_26.01.2026_02_10.1 | шт | 8 | 3939.76 | 0 | 0 | 3939.76 | 8 |  |  |  | 3939.76
170 | 118 |  | Зажим ответвительный N70 |  |  |  | ТЦ_59.1.20.01_50_5036090504_26.01.2026_02_16.1 | шт | 7 | 3897.74 | 0 | 0 | 3897.74 | 7 |  |  |  | 3897.74
171 | 119 |  | Песок природный для строительных работ I класс, средний |  |  |  | 02.3.01.02-1104 | м3 | 2.218 | 2286.25 | 0 | 0 | 2286.25 | 2.218 |  |  |  | 2286.25
172 | 119.1 |  | Перевозка грузов I класса автомобилями бортовыми грузоподъемностью до 20 т по дорогам с усовершенствованным (асфальтобетонным, цементобетонным, железобетонным, обработанным органическим вяжущим) дорожным покрытием на расстояние 30 км |  |  |  | 01-20-1-01-0030 | 1т груза | -3.327 | -1713.9 | 0 | 0 | -1713.9 | -3.327 |  |  |  | -1713.9
173 | 119.2 |  | Перевозка грузов I класса автомобилями бортовыми грузоподъемностью до 20 т по дорогам с усовершенствованным (асфальтобетонным, цементобетонным, железобетонным, обработанным органическим вяжущим) дорожным покрытием на расстояние 65 км |  |  |  | 01-20-1-01-0065 | 1т груза | 3.327 | 2276.53 | 0 | 0 | 2276.53 | 3.327 |  |  |  | 2276.53
174 | 120 |  | Зажим плашечный ПС-1-1 |  |  |  | ТЦ_20.1.01.11_50_5036090504_26.01.2026_02_17.1 | шт | 6 | 1166.16 | 0 | 0 | 1166.16 | 6 |  |  |  | 1166.16
175 | 121 |  | Наконечники изолированные алюминиевые с медной клеммой CPTAR 70 |  |  |  | ТЦ_20.1.02.07_50_5036090504_26.01.2026_02_17.1 | шт | 12 | 10920.96 | 0 | 0 | 10920.96 | 12 |  |  |  | 10920.96
176 | 122 |  | Трубы гибкие гофрированные двустенные из ПВХ, диаметр 63 мм |  |  |  | 20.2.12.03-0002 | м | 12 | 1290.6 | 0 | 0 | 1290.6 | 12 |  |  |  | 1290.6
177 | 122.1 |  | Перевозка грузов I класса автомобилями бортовыми грузоподъемностью до 20 т по дорогам с усовершенствованным (асфальтобетонным, цементобетонным, железобетонным, обработанным органическим вяжущим) дорожным покрытием на расстояние 30 км |  |  |  | 01-20-1-01-0030 | 1т груза | -0.00324 | -1.67 | 0 | 0 | -1.67 | -0.00324 |  |  |  | -1.67
178 | 122.2 |  | Перевозка грузов I класса автомобилями бортовыми грузоподъемностью до 20 т по дорогам с усовершенствованным (асфальтобетонным, цементобетонным, железобетонным, обработанным органическим вяжущим) дорожным покрытием на расстояние 65 км |  |  |  | 01-20-1-01-0065 | 1т груза | 0.00324 | 2.22 | 0 | 0 | 2.22 | 0.00324 |  |  |  | 2.22
|  |  | Итого по разделу |  |  |  | 7: 546604.07; 9: 2464.45 |  |  |  | 546604.07
Раздел: Строительно-монтажные работы по вводам ВЛИ-0,8кВ
179 | 123 |  | Устройство ответвлений от ВЛ 0,38 кВ к зданиям: с помощью механизмов при количестве проводов в ответвлении 1 |  |  |  | ГЭСН 33-04-013-01 421/пр_2020_прил.10_т.1_п.4_гр.3 | ответвление | 10 | 23538.35 | 10 | 23538.35 | 23538.35 | 10 |  |  |  | 23538.35
180 | 124 |  | Шкаф (пульт) управления навесной, высота, ширина и глубина: до 600х600х350 мм (ранее демонтированный) |  |  |  | ГЭСНм 08-03-573-04 421/пр_2020_прил.10_т.1_п.4_гр.4 | шт | 2 | 8516.31 | 2 | 8516.31 | 8516.31 | 2 |  |  |  | 8516.31
181 | 124.1 |  | Вспомогательные ненормируемые материалы |  |  |  | 9999950 | % от ЗП | 2 | 45.8 | 2 | 45.8 | 45.8 | 2 |  |  |  | 45.8
182 | 125 |  | Труба винипластовая по установленным конструкциям, по стенам и колоннам с креплением скобами, диаметр: до 50 мм |  |  |  | ГЭСНм 08-02-409-02 421/пр_2020_прил.10_т.1_п.4_гр.4 | 100 м | 0.12 | 5424.79 | 0.12 | 5424.79 | 5424.79 | 0.12 |  |  |  | 5424.79
183 | 125.1 |  | Вспомогательные ненормируемые материалы |  |  |  | 9999950 | % от ЗП | 2 | 34.85 | 2 | 34.85 | 34.85 | 2 |  |  |  | 34.85
184 | 126 |  | Труба гофрированная ПВХ для защиты проводов и кабелей по установленным конструкциям, по стенам, колоннам, потолкам, основанию пола |  |  |  | ГЭСНм 08-02-409-09 421/пр_2020_прил.10_т.1_п.4_гр.4 | 100 м | 0.02 | 469.44 | 0.02 | 469.44 | 469.44 | 0.02 |  |  |  | 469.44
185 | 126.1 |  | Вспомогательные ненормируемые материалы |  |  |  | 9999950 | % от ЗП | 2 | 3.13 | 2 | 3.13 | 3.13 | 2 |  |  |  | 3.13
186 | 127 |  | Затягивание провода в проложенные трубы и металлические рукава первого одножильного или многожильного в общей оплетке, суммарное сечение: до 35 мм2 (СИП-4 2*16) |  |  |  | ГЭСНм 08-02-412-04 421/пр_2020_прил.10_т.1_п.4_гр.4 | 100 м | 0.07 | 1043.52 | 0.07 | 1043.52 | 1043.52 | 0.07 |  |  |  | 1043.52
187 | 127.1 |  | Вспомогательные ненормируемые материалы |  |  |  | 9999950 | % от ЗП | 2 | 6.62 | 2 | 6.62 | 6.62 | 2 |  |  |  | 6.62
188 | 128 |  | Затягивание провода в проложенные трубы и металлические рукава первого одножильного или многожильного в общей оплетке, суммарное сечение: до 70 мм2 (СИП-4 4*16) |  |  |  | ГЭСНм 08-02-412-05 421/пр_2020_прил.10_т.1_п.4_гр.4 | 100 м | 0.07 | 1373.19 | 0.07 | 1373.19 | 1373.19 | 0.07 |  |  |  | 1373.19
189 | 128.1 |  | Вспомогательные ненормируемые материалы |  |  |  | 9999950 | % от ЗП | 2 | 8.63 | 2 | 8.63 | 8.63 | 2 |  |  |  | 8.63
190 | 129 |  | Хомут на опоре (применит. к монтажу крепления счетчика) |  |  |  | ГЭСНм 08-02-305-01 421/пр_2020_прил.10_т.1_п.4_гр.4 | шт | 2 | 2863.22 | 2 | 2863.22 | 2863.22 | 2 |  |  |  | 2863.22
191 | 129.1 |  | Вспомогательные ненормируемые материалы |  |  |  | 9999950 | % от ЗП | 2 | 4.33 | 2 | 4.33 | 4.33 | 2 |  |  |  | 4.33
192 | 130 |  | Счетчики, устанавливаемые на готовом основании: однофазные ( на оп.3(1ф) ранее демонтированный) |  |  |  | ГЭСНм 08-03-600-01 2022-1-ГЭСНм-ОП-08-01-03-001; 421/пр_2020_прил.10_т.1_п.4_гр.4 | шт | 1 | 556.1 | 1 | 556.1 | 556.1 | 1 |  |  |  | 556.1
193 | 130.1 |  | Вспомогательные ненормируемые материалы |  |  |  | 9999950 | % от ЗП | 2 | 3.11 | 2 | 3.11 | 3.11 | 2 |  |  |  | 3.11
194 | 131 |  | Счетчики, устанавливаемые на готовом основании: трехфазные(применит. к (на оп.10(3ф) ранее демонтированный) |  |  |  | ГЭСНм 08-03-600-02 2022-1-ГЭСНм-ОП-08-01-03-001; 421/пр_2020_прил.10_т.1_п.4_гр.4 | шт | 1 | 1285.54 | 1 | 1285.54 | 1285.54 | 1 |  |  |  | 1285.54
195 | 131.1 |  | Вспомогательные ненормируемые материалы |  |  |  | 9999950 | % от ЗП | 2 | 7.78 | 2 | 7.78 | 7.78 | 2 |  |  |  | 7.78
196 | 132 |  | Присоединение к зажимам жил проводов или кабелей сечением: до 16 мм2 (прим-но к присоед.ввода 9шт.(1Ф), 1шт.(3ф.), ЩУ(1ф)-1шт,ЩУ(3ф)-1шт.,) Подключение сущ.ввода АВВГ 2*10 на тросе и АВВГ 4*10 на тросе оп.5П) |  |  |  | ГЭСНм 08-02-144-03 Т.ч.1.8.3А; 421/пр_2020_прил.10_т.1_п.4_гр.4 | 100 шт | 0.34 | 6816.16 | 0.34 | 6816.16 | 6816.16 | 0.34 |  |  |  | 6816.16
197 | 132.1 |  | Вспомогательные ненормируемые материалы |  |  |  | 9999950 | % от ЗП | 2 | 43.63 | 2 | 43.63 | 43.63 | 2 |  |  |  | 43.63
198 | 133 |  | Присоединение к зажимам жил проводов или кабелей сечением: до 16 мм2 (на фасадах) |  |  |  | ГЭСНм 08-02-144-03 2022-1-ГЭСНм-ОП-08-01-03-001 | 100 шт | 0.22 | 3675.39 | 0.22 | 3675.39 | 3675.39 | 0.22 |  |  |  | 3675.39
199 | 133.1 |  | Вспомогательные ненормируемые материалы |  |  |  | 9999950 | % от ЗП | 2 | 28.23 | 2 | 28.23 | 28.23 | 2 |  |  |  | 28.23
|  |  | Итого по разделу |  |  |  | 7: 55748.12; 9: 55748.12 |  |  |  | 55748.12
Раздел: Материалы для вводов ВЛИ-0,8кВ
200 | 134 |  | Провод самонесущий изолированный СИПн-4 2x16 -0,6/1 |  |  |  | ТЦ_21.2.01.01_59_5904184047_05.03.2026_02_2.1 | 1000 м | 0.142 | 7310.07 | 0.142 | 7310.07 | 7310.07 | 0.142 |  |  |  | 7310.07
201 | 135 |  | Провод самонесущий изолированный СИПн-4 4x16-0,6/1 |  |  |  | ТЦ_21.2.01.01_59_5904184047_05.03.2026_02_2.1 | 1000 м | 0.009 | 912.45 | 0.009 | 912.45 | 912.45 | 0.009 |  |  |  | 912.45
202 | 136 |  | Лента крепления из нержавеющей стали в пластмассовой коробке с кабельной бухтой, ширина 20 мм, толщина 0,7 мм, длина 50 м |  |  |  | 25.2.02.11-0021 | шт | 0.28 | 1136.32 | 0.28 | 1136.32 | 1136.32 | 0.28 |  |  |  | 1136.32
203 | 136.1 |  | Перевозка грузов I класса автомобилями бортовыми грузоподъемностью до 20 т по дорогам с усовершенствованным (асфальтобетонным, цементобетонным, железобетонным, обработанным органическим вяжущим) дорожным покрытием на расстояние 30 км |  |  |  | 01-20-1-01-0030 | 1т груза | -0.0015904 | -0.82 | -0.0015904 | -0.82 | -0.82 | -0.0015904 |  |  |  | -0.82
204 | 136.2 |  | Перевозка грузов I класса автомобилями бортовыми грузоподъемностью до 20 т по дорогам с усовершенствованным (асфальтобетонным, цементобетонным, железобетонным, обработанным органическим вяжущим) дорожным покрытием на расстояние 65 км |  |  |  | 01-20-1-01-0065 | 1т груза | 0.0015904 | 1.09 | 0.0015904 | 1.09 | 1.09 | 0.0015904 |  |  |  | 1.09
205 | 137 |  | Бугель NB20 (Нилед) |  |  |  | ТЦ_59.1.25.03_50_5036090504_26.01.2026_02_4.1 | шт | 4 | 199.64 | 4 | 199.64 | 199.64 | 4 |  |  |  | 199.64
206 | 138 |  | Скрепа NC 20 (Нилед) |  |  |  | ТЦ_59.1.25.03_50_5036090504_26.01.2026_02_8.1 | 100 шт | 0.1 | 368.74 | 0.1 | 368.74 | 368.74 | 0.1 |  |  |  | 368.74
207 | 139 |  | Зажим анкерный (СИП) DN 123 |  |  |  | ТЦ_59.1.20.01_50_5036090504_26.01.2026_02_8.1 | шт | 20 | 3677.2 | 20 | 3677.2 | 3677.2 | 20 |  |  |  | 3677.2
208 | 140 |  | Хомут стяжной Е 778 (Нилед) |  |  |  | ТЦ_59.1.25.03_50_5036090504_26.01.2026_02_12.1 | шт | 10 | 124.8 | 10 | 124.8 | 124.8 | 10 |  |  |  | 124.8
209 | 141 |  | Зажим ответвительный с прокалыванием изоляции (СИП) Р645 |  |  |  | ТЦ_59.1.25.03_50_5036090504_26.01.2026_02_14.1 | шт | 52 | 21032.96 | 52 | 21032.96 | 21032.96 | 52 |  |  |  | 21032.96
210 | 142 |  | Зажим ответвительный с прокалыванием изоляции (СИП) Р616 |  |  |  | ТЦ_59.1.25.03_50_5036090504_26.01.2026_02_16.1 | шт | 34 | 11430.46 | 34 | 11430.46 | 11430.46 | 34 |  |  |  | 11430.46
211 | 143 |  | Кронштейн анкерный СА 16 |  |  |  | ТЦ_59.1.25.03_50_5036090504_26.01.2026_02_16.1 | шт | 20 | 1077 | 20 | 1077 | 1077 | 20 |  |  |  | 1077
212 | 144 |  | Проводник заземляющий ЗП-6 (1,0м) |  |  |  | ТЦ_20.1.02.23_50_5036090504_26.01.2026_02_11.1 | шт | 3.5 | 3764.29 | 3.5 | 3764.29 | 3764.29 | 3.5 |  |  |  | 3764.29
213 | 145 |  | Дюбели пластмассовые с шурупами, диаметр 12 мм, длина 70 мм, диаметр шурупа 8 мм, длина шурупа 70 мм |  |  |  | 01.7.15.07-0012 | 100 шт | 0.1 | 126.17 | 0.1 | 126.17 | 126.17 | 0.1 |  |  |  | 126.17
214 | 145.1 |  | Перевозка грузов I класса автомобилями бортовыми грузоподъемностью до 20 т по дорогам с усовершенствованным (асфальтобетонным, цементобетонным, железобетонным, обработанным органическим вяжущим) дорожным покрытием на расстояние 30 км |  |  |  | 01-20-1-01-0030 | 1т груза | -0.0002 | -0.1 | -0.0002 | -0.1 | -0.1 | -0.0002 |  |  |  | -0.1
215 | 145.2 |  | Перевозка грузов I класса автомобилями бортовыми грузоподъемностью до 20 т по дорогам с усовершенствованным (асфальтобетонным, цементобетонным, железобетонным, обработанным органическим вяжущим) дорожным покрытием на расстояние 65 км |  |  |  | 01-20-1-01-0065 | 1т груза | 0.0002 | 0.14 | 0.0002 | 0.14 | 0.14 | 0.0002 |  |  |  | 0.14
216 | 146 |  | Хомут для крепления траверс окрашенный (Х-21) |  |  |  | 22.2.02.20-0001 | шт | 4 | 891 | 4 | 891 | 891 | 4 |  |  |  | 891
217 | 146.1 |  | Перевозка грузов I класса автомобилями бортовыми грузоподъемностью до 20 т по дорогам с усовершенствованным (асфальтобетонным, цементобетонным, железобетонным, обработанным органическим вяжущим) дорожным покрытием на расстояние 30 км |  |  |  | 01-20-1-01-0030 | 1т груза | -0.0068 | -3.5 | -0.0068 | -3.5 | -3.5 | -0.0068 |  |  |  | -3.5
218 | 146.2 |  | Перевозка грузов I класса автомобилями бортовыми грузоподъемностью до 20 т по дорогам с усовершенствованным (асфальтобетонным, цементобетонным, железобетонным, обработанным органическим вяжущим) дорожным покрытием на расстояние 65 км |  |  |  | 01-20-1-01-0065 | 1т груза | 0.0068 | 4.65 | 0.0068 | 4.65 | 4.65 | 0.0068 |  |  |  | 4.65
219 | 147 |  | Хомут для крепления траверс окрашенный (Х-18) |  |  |  | 22.2.02.20-0001 | шт | 10 | 2227.5 | 10 | 2227.5 | 2227.5 | 10 |  |  |  | 2227.5
220 | 147.1 |  | Перевозка грузов I класса автомобилями бортовыми грузоподъемностью до 20 т по дорогам с усовершенствованным (асфальтобетонным, цементобетонным, железобетонным, обработанным органическим вяжущим) дорожным покрытием на расстояние 30 км |  |  |  | 01-20-1-01-0030 | 1т груза | -0.008 | -4.12 | -0.008 | -4.12 | -4.12 | -0.008 |  |  |  | -4.12
221 | 147.2 |  | Перевозка грузов I класса автомобилями бортовыми грузоподъемностью до 20 т по дорогам с усовершенствованным (асфальтобетонным, цементобетонным, железобетонным, обработанным органическим вяжущим) дорожным покрытием на расстояние 65 км |  |  |  | 01-20-1-01-0065 | 1т груза | 0.008 | 5.47 | 0.008 | 5.47 | 5.47 | 0.008 |  |  |  | 5.47
222 | 148 |  | Клипсы (зажимы) |  |  |  | 12.2.01.01-0021 | 100 шт | 0.1 | 31.33 | 0.1 | 31.33 | 31.33 | 0.1 |  |  |  | 31.33
223 | 148.1 |  | Перевозка грузов I класса автомобилями бортовыми грузоподъемностью до 20 т по дорогам с усовершенствованным (асфальтобетонным, цементобетонным, железобетонным, обработанным органическим вяжущим) дорожным покрытием на расстояние 30 км |  |  |  | 01-20-1-01-0030 | 1т груза | -1e-05 | -0.01 | -1e-05 | -0.01 | -0.01 | -1e-05 |  |  |  | -0.01
224 | 148.2 |  | Перевозка грузов I класса автомобилями бортовыми грузоподъемностью до 20 т по дорогам с усовершенствованным (асфальтобетонным, цементобетонным, железобетонным, обработанным органическим вяжущим) дорожным покрытием на расстояние 65 км |  |  |  | 01-20-1-01-0065 | 1т груза | 1e-05 | 0.01 | 1e-05 | 0.01 | 0.01 | 1e-05 |  |  |  | 0.01
225 | 149 |  | Ввод кабельный М63 пластик, диаметр кабеля 40-52 мм (MG 50) |  |  |  | 20.5.01.02-1356 | шт | 2 | 457.04 | 2 | 457.04 | 457.04 | 2 |  |  |  | 457.04
226 | 149.1 |  | Перевозка грузов I класса автомобилями бортовыми грузоподъемностью до 20 т по дорогам с усовершенствованным (асфальтобетонным, цементобетонным, железобетонным, обработанным органическим вяжущим) дорожным покрытием на расстояние 30 км |  |  |  | 01-20-1-01-0030 | 1т груза | -0.24 | -123.64 | -0.24 | -123.64 | -123.64 | -0.24 |  |  |  | -123.64
227 | 149.2 |  | Перевозка грузов I класса автомобилями бортовыми грузоподъемностью до 20 т по дорогам с усовершенствованным (асфальтобетонным, цементобетонным, железобетонным, обработанным органическим вяжущим) дорожным покрытием на расстояние 65 км |  |  |  | 01-20-1-01-0065 | 1т груза | 0.24 | 164.22 | 0.24 | 164.22 | 164.22 | 0.24 |  |  |  | 164.22
228 | 150 |  | Трубы гибкие гофрированные двустенные из ПВХ, диаметр 63 мм |  |  |  | 20.2.12.03-0002 | м | 2 | 215.1 | 2 | 215.1 | 215.1 | 2 |  |  |  | 215.1
229 | 150.1 |  | Перевозка грузов I класса автомобилями бортовыми грузоподъемностью до 20 т по дорогам с усовершенствованным (асфальтобетонным, цементобетонным, железобетонным, обработанным органическим вяжущим) дорожным покрытием на расстояние 30 км |  |  |  | 01-20-1-01-0030 | 1т груза | -0.000514 | -0.26 | -0.000514 | -0.26 | -0.26 | -0.000514 |  |  |  | -0.26
230 | 150.2 |  | Перевозка грузов I класса автомобилями бортовыми грузоподъемностью до 20 т по дорогам с усовершенствованным (асфальтобетонным, цементобетонным, железобетонным, обработанным органическим вяжущим) дорожным покрытием на расстояние 65 км |  |  |  | 01-20-1-01-0065 | 1т груза | 0.000514 | 0.35 | 0.000514 | 0.35 | 0.35 | 0.000514 |  |  |  | 0.35
231 | 151 |  | Трубы гладкие жесткие, легкие, из самозатухающего ПВХ, номинальный диаметр 50 мм |  |  |  | 24.3.01.03-0016 | м | 12 | 1049.28 | 12 | 1049.28 | 1049.28 | 12 |  |  |  | 1049.28
232 | 151.1 |  | Перевозка грузов I класса автомобилями бортовыми грузоподъемностью до 20 т по дорогам с усовершенствованным (асфальтобетонным, цементобетонным, железобетонным, обработанным органическим вяжущим) дорожным покрытием на расстояние 30 км |  |  |  | 01-20-1-01-0030 | 1т груза | -0.001968 | -1.01 | -0.001968 | -1.01 | -1.01 | -0.001968 |  |  |  | -1.01
233 | 151.2 |  | Перевозка грузов I класса автомобилями бортовыми грузоподъемностью до 20 т по дорогам с усовершенствованным (асфальтобетонным, цементобетонным, железобетонным, обработанным органическим вяжущим) дорожным покрытием на расстояние 65 км |  |  |  | 01-20-1-01-0065 | 1т груза | 0.001968 | 1.35 | 0.001968 | 1.35 | 1.35 | 0.001968 |  |  |  | 1.35
234 | 152 |  | Муфты соединительные «труба-труба» для гофрированных или жестких гладких труб диаметром 50 мм, класс защиты IP65 |  |  |  | 20.2.09.05-0005 | 10 шт | 0.6 | 2950.81 | 0.6 | 2950.81 | 2950.81 | 0.6 |  |  |  | 2950.81
235 | 152.1 |  | Перевозка грузов I класса автомобилями бортовыми грузоподъемностью до 20 т по дорогам с усовершенствованным (асфальтобетонным, цементобетонным, железобетонным, обработанным органическим вяжущим) дорожным покрытием на расстояние 30 км |  |  |  | 01-20-1-01-0030 | 1т груза | -0.00048 | -0.25 | -0.00048 | -0.25 | -0.25 | -0.00048 |  |  |  | -0.25
236 | 152.2 |  | Перевозка грузов I класса автомобилями бортовыми грузоподъемностью до 20 т по дорогам с усовершенствованным (асфальтобетонным, цементобетонным, железобетонным, обработанным органическим вяжущим) дорожным покрытием на расстояние 65 км |  |  |  | 01-20-1-01-0065 | 1т груза | 0.00048 | 0.33 | 0.00048 | 0.33 | 0.33 | 0.00048 |  |  |  | 0.33
237 | 153 |  | Сталь арматурная горячекатаная гладкая, класс A-I, диаметр 6-22 мм |  |  |  | 08.4.03.02-0002 | т | 0.000666 | 28.23 | 0.000666 | 28.23 | 28.23 | 0.000666 |  |  |  | 28.23
238 | 153.1 |  | Перевозка грузов I класса автомобилями бортовыми грузоподъемностью до 20 т по дорогам с усовершенствованным (асфальтобетонным, цементобетонным, железобетонным, обработанным органическим вяжущим) дорожным покрытием на расстояние 30 км |  |  |  | 01-20-1-01-0030 | 1т груза | -0.000666 | -0.34 | -0.000666 | -0.34 | -0.34 | -0.000666 |  |  |  | -0.34
239 | 153.2 |  | Перевозка грузов I класса автомобилями бортовыми грузоподъемностью до 20 т по дорогам с усовершенствованным (асфальтобетонным, цементобетонным, железобетонным, обработанным органическим вяжущим) дорожным покрытием на расстояние 65 км |  |  |  | 01-20-1-01-0065 | 1т груза | 0.000666 | 0.46 | 0.000666 | 0.46 | 0.46 | 0.000666 |  |  |  | 0.46
|  |  | Итого по разделу |  |  |  | 7: 59054.41; 9: 59054.41 |  |  |  | 59054.41
Раздел: Строительно-монтажные работы Наружное освещение
240 | 154 |  | Подвеска провода СИП-2 напряжением от 0,4 кВ до 1 кВ на опорах, при 32 опорах на км линии: с использованием автогидроподъемника (ТП-оп 1/1 ранее демонтированный) |  |  |  | ГЭСН 33-04-017-01 421/пр_2020_прил.10_т.1_п.4_гр.3 | 1000 м | 0.009 | 1956.63 | 0.009 | 1956.63 | 1956.63 | 0.009 |  |  |  | 1956.63
241 | 155 |  | Подвеска провода СИП-2 напряжением от 0,4 кВ до 1 кВ на опорах, при 32 опорах на км линии: с использованием автогидроподъемника (оп 1/1-3) |  |  |  | ГЭСН 33-04-017-01 421/пр_2020_прил.10_т.1_п.4_гр.3 | 1000 м | 0.039 | 8478.81 | 0.039 | 8478.81 | 8478.81 | 0.039 |  |  |  | 8478.81
242 | 156 |  | При изменении количества опор на 1 км ВЛИ добавлять или исключать: к норме 33-04-017-01 (3-0,048*32=1) |  |  |  | ГЭСН 33-04-017-03 421/пр_2020_прил.10_т.1_п.4_гр.3 | шт | 1 | 4040.5 | 1 | 4040.5 | 4040.5 | 1 |  |  |  | 4040.5
243 | 157 |  | Шкаф (пульт) управления навесной, высота, ширина и глубина: до 600х600х350 мм (ранее демонтированный) |  |  |  | ГЭСНм 08-03-573-04 421/пр_2020_прил.10_т.1_п.4_гр.4 | шт | 1 | 4258.16 | 1 | 4258.16 | 4258.16 | 1 |  |  |  | 4258.16
244 | 157.1 |  | Вспомогательные ненормируемые материалы |  |  |  | 9999950 | % от ЗП | 2 | 22.9 | 2 | 22.9 | 22.9 | 2 |  |  |  | 22.9
245 | 158 |  | Труба винипластовая по установленным конструкциям, по стенам и колоннам с креплением скобами, диаметр: до 50 мм |  |  |  | ГЭСНм 08-02-409-02 421/пр_2020_прил.10_т.1_п.4_гр.4 | 100 м | 0.12 | 5424.79 | 0.12 | 5424.79 | 5424.79 | 0.12 |  |  |  | 5424.79
246 | 158.1 |  | Вспомогательные ненормируемые материалы |  |  |  | 9999950 | % от ЗП | 2 | 34.85 | 2 | 34.85 | 34.85 | 2 |  |  |  | 34.85
247 | 159 |  | Труба гофрированная ПВХ для защиты проводов и кабелей по установленным конструкциям, по стенам, колоннам, потолкам, основанию пола |  |  |  | ГЭСНм 08-02-409-09 421/пр_2020_прил.10_т.1_п.4_гр.4 | 100 м | 0.04 | 938.88 | 0.04 | 938.88 | 938.88 | 0.04 |  |  |  | 938.88
248 | 159.1 |  | Вспомогательные ненормируемые материалы |  |  |  | 9999950 | % от ЗП | 2 | 6.27 | 2 | 6.27 | 6.27 | 2 |  |  |  | 6.27
249 | 160 |  | Затягивание провода в проложенные трубы и металлические рукава первого одножильного или многожильного в общей оплетке, суммарное сечение: до 35 мм2 (СИП-4 2*16) |  |  |  | ГЭСНм 08-02-412-04 421/пр_2020_прил.10_т.1_п.4_гр.4 | 100 м | 0.16 | 2385.24 | 0.16 | 2385.24 | 2385.24 | 0.16 |  |  |  | 2385.24
250 | 160.1 |  | Вспомогательные ненормируемые материалы |  |  |  | 9999950 | % от ЗП | 2 | 15.13 | 2 | 15.13 | 15.13 | 2 |  |  |  | 15.13
251 | 161 |  | Присоединение к зажимам жил проводов или кабелей сечением: до 16 мм2 (прим-но к СИП-4 2*16 на оп.1/1, ШУ) |  |  |  | ГЭСНм 08-02-144-03 Т.ч.1.8.3А; 421/пр_2020_прил.10_т.1_п.4_гр.4 | 100 шт | 0.06 | 1202.85 | 0.06 | 1202.85 | 1202.85 | 0.06 |  |  |  | 1202.85
252 | 161.1 |  | Вспомогательные ненормируемые материалы |  |  |  | 9999950 | % от ЗП | 2 | 7.7 | 2 | 7.7 | 7.7 | 2 |  |  |  | 7.7
253 | 162 |  | Присоединение к зажимам жил проводов или кабелей сечением: до 70 мм2 (прим-но к 2А-50 на оп.3) |  |  |  | ГЭСНм 08-02-144-05 2022-1-ГЭСНм-ОП-08-01-03-001; 421/пр_2020_прил.10_т.1_п.4_гр.4 | 100 шт | 0.02 | 498.56 | 0.02 | 498.56 | 498.56 | 0.02 |  |  |  | 498.56
254 | 162.1 |  | Вспомогательные ненормируемые материалы |  |  |  | 9999950 | % от ЗП | 2 | 3.19 | 2 | 3.19 | 3.19 | 2 |  |  |  | 3.19
|  |  | Итого по разделу |  |  |  | 7: 29274.46; 9: 29274.46 |  |  |  | 29274.46
Раздел: Материалы Наружное освещение
255 | 163 |  | Провод самонесущий изолированный СИПн-4 2x16 -0,6/1 |  |  |  | ТЦ_21.2.01.01_59_5904184047_05.03.2026_02_2.1 | 1000 м | 0.041 | 2110.66 | 0.041 | 2110.66 | 2110.66 | 0.041 |  |  |  | 2110.66
256 | 164 |  | Лента крепления из нержавеющей стали в пластмассовой коробке с кабельной бухтой, ширина 20 мм, толщина 0,7 мм, длина 50 м |  |  |  | 25.2.02.11-0021 | шт | 0.24 | 973.99 | 0.24 | 973.99 | 973.99 | 0.24 |  |  |  | 973.99
257 | 164.1 |  | Перевозка грузов I класса автомобилями бортовыми грузоподъемностью до 20 т по дорогам с усовершенствованным (асфальтобетонным, цементобетонным, железобетонным, обработанным органическим вяжущим) дорожным покрытием на расстояние 30 км |  |  |  | 01-20-1-01-0030 | 1т груза | -0.0013632 | -0.7 | -0.0013632 | -0.7 | -0.7 | -0.0013632 |  |  |  | -0.7
258 | 164.2 |  | Перевозка грузов I класса автомобилями бортовыми грузоподъемностью до 20 т по дорогам с усовершенствованным (асфальтобетонным, цементобетонным, железобетонным, обработанным органическим вяжущим) дорожным покрытием на расстояние 64 км |  |  |  | 01-20-1-01-0064 | 1т груза | 0.0013632 | 0.93 | 0.0013632 | 0.93 | 0.93 | 0.0013632 |  |  |  | 0.93
259 | 165 |  | Бугель NB20 (Нилед) |  |  |  | ТЦ_59.1.25.03_50_5036090504_26.01.2026_02_4.1 | шт | 12 | 598.92 | 12 | 598.92 | 598.92 | 12 |  |  |  | 598.92
260 | 166 |  | Кронштейн анкерный CS 10.3 |  |  |  | ТЦ_59.1.25.03_50_5036090504_26.01.2026_02_5.1 | шт | 5 | 3552.35 | 5 | 3552.35 | 3552.35 | 5 |  |  |  | 3552.35
261 | 167 |  | Зажим плашечный CD 35 |  |  |  | ТЦ_59.1.20.01_50_5036090504_26.01.2026_02_6.1 | шт | 7 | 1627.15 | 7 | 1627.15 | 1627.15 | 7 |  |  |  | 1627.15
262 | 168 |  | Зажим анкерный (СИП) DN 123 |  |  |  | ТЦ_59.1.20.01_50_5036090504_26.01.2026_02_8.1 | шт | 5 | 919.3 | 5 | 919.3 | 919.3 | 5 |  |  |  | 919.3
263 | 169 |  | Хомут стяжной Е 778 (Нилед) |  |  |  | ТЦ_59.1.25.03_50_5036090504_26.01.2026_02_12.1 | шт | 5 | 62.4 | 5 | 62.4 | 62.4 | 5 |  |  |  | 62.4
264 | 170 |  | Зажим ответвительный N640 |  |  |  | ТЦ_59.1.20.01_50_5036090504_26.01.2026_02_16.1 | шт | 2 | 1045.36 | 2 | 1045.36 | 1045.36 | 2 |  |  |  | 1045.36
265 | 171 |  | Зажим ответвительный с прокалыванием изоляции (СИП) Р645 |  |  |  | ТЦ_59.1.25.03_50_5036090504_26.01.2026_02_18.1 | шт | 4 | 1617.92 | 4 | 1617.92 | 1617.92 | 4 |  |  |  | 1617.92
266 | 172 |  | Трубы гладкие жесткие, легкие, из самозатухающего ПВХ, номинальный диаметр 50 мм |  |  |  | 24.3.01.03-0016 | м | 12 | 1049.28 | 12 | 1049.28 | 1049.28 | 12 |  |  |  | 1049.28
267 | 172.1 |  | Перевозка грузов I класса автомобилями бортовыми грузоподъемностью до 20 т по дорогам с усовершенствованным (асфальтобетонным, цементобетонным, железобетонным, обработанным органическим вяжущим) дорожным покрытием на расстояние 30 км |  |  |  | 01-20-1-01-0030 | 1т груза | -0.001968 | -1.01 | -0.001968 | -1.01 | -1.01 | -0.001968 |  |  |  | -1.01
268 | 172.2 |  | Перевозка грузов I класса автомобилями бортовыми грузоподъемностью до 20 т по дорогам с усовершенствованным (асфальтобетонным, цементобетонным, железобетонным, обработанным органическим вяжущим) дорожным покрытием на расстояние 64 км |  |  |  | 01-20-1-01-0064 | 1т груза | 0.001968 | 1.34 | 0.001968 | 1.34 | 1.34 | 0.001968 |  |  |  | 1.34
269 | 173 |  | Трубы гибкие гофрированные двустенные из ПВХ, диаметр 63 мм |  |  |  | 20.2.12.03-0002 | м | 2 | 215.1 | 2 | 215.1 | 215.1 | 2 |  |  |  | 215.1
270 | 173.1 |  | Перевозка грузов I класса автомобилями бортовыми грузоподъемностью до 20 т по дорогам с усовершенствованным (асфальтобетонным, цементобетонным, железобетонным, обработанным органическим вяжущим) дорожным покрытием на расстояние 30 км |  |  |  | 01-20-1-01-0030 | 1т груза | -0.000514 | -0.26 | -0.000514 | -0.26 | -0.26 | -0.000514 |  |  |  | -0.26
271 | 173.2 |  | Перевозка грузов I класса автомобилями бортовыми грузоподъемностью до 20 т по дорогам с усовершенствованным (асфальтобетонным, цементобетонным, железобетонным, обработанным органическим вяжущим) дорожным покрытием на расстояние 64 км |  |  |  | 01-20-1-01-0064 | 1т груза | 0.000514 | 0.35 | 0.000514 | 0.35 | 0.35 | 0.000514 |  |  |  | 0.35
272 | 174 |  | Клипсы (зажимы) |  |  |  | 12.2.01.01-0021 | 100 шт | 0.1 | 31.33 | 0.1 | 31.33 | 31.33 | 0.1 |  |  |  | 31.33
273 | 174.1 |  | Перевозка грузов I класса автомобилями бортовыми грузоподъемностью до 20 т по дорогам с усовершенствованным (асфальтобетонным, цементобетонным, железобетонным, обработанным органическим вяжущим) дорожным покрытием на расстояние 30 км |  |  |  | 01-20-1-01-0030 | 1т груза | -1e-05 | -0.01 | -1e-05 | -0.01 | -0.01 | -1e-05 |  |  |  | -0.01
274 | 174.2 |  | Перевозка грузов I класса автомобилями бортовыми грузоподъемностью до 20 т по дорогам с усовершенствованным (асфальтобетонным, цементобетонным, железобетонным, обработанным органическим вяжущим) дорожным покрытием на расстояние 64 км |  |  |  | 01-20-1-01-0064 | 1т груза | 1e-05 | 0.01 | 1e-05 | 0.01 | 0.01 | 1e-05 |  |  |  | 0.01
275 | 175 |  | Ввод кабельный М63 пластик, диаметр кабеля 40-52 мм (MG-50) |  |  |  | 20.5.01.02-1356 | шт | 2 | 457.04 | 2 | 457.04 | 457.04 | 2 |  |  |  | 457.04
276 | 175.1 |  | Перевозка грузов I класса автомобилями бортовыми грузоподъемностью до 20 т по дорогам с усовершенствованным (асфальтобетонным, цементобетонным, железобетонным, обработанным органическим вяжущим) дорожным покрытием на расстояние 30 км |  |  |  | 01-20-1-01-0030 | 1т груза | -0.24 | -123.64 | -0.24 | -123.64 | -123.64 | -0.24 |  |  |  | -123.64
277 | 175.2 |  | Перевозка грузов I класса автомобилями бортовыми грузоподъемностью до 20 т по дорогам с усовершенствованным (асфальтобетонным, цементобетонным, железобетонным, обработанным органическим вяжущим) дорожным покрытием на расстояние 64 км |  |  |  | 01-20-1-01-0064 | 1т груза | 0.24 | 163.09 | 0.24 | 163.09 | 163.09 | 0.24 |  |  |  | 163.09
278 | 176 |  | Муфты соединительные «труба-труба» для гофрированных или жестких гладких труб диаметром 50 мм, класс защиты IP65 |  |  |  | 20.2.09.05-0005 | 10 шт | 0.6 | 2950.81 | 0.6 | 2950.81 | 2950.81 | 0.6 |  |  |  | 2950.81
279 | 176.1 |  | Перевозка грузов I класса автомобилями бортовыми грузоподъемностью до 20 т по дорогам с усовершенствованным (асфальтобетонным, цементобетонным, железобетонным, обработанным органическим вяжущим) дорожным покрытием на расстояние 30 км |  |  |  | 01-20-1-01-0030 | 1т груза | -0.00048 | -0.25 | -0.00048 | -0.25 | -0.25 | -0.00048 |  |  |  | -0.25
280 | 176.2 |  | Перевозка грузов I класса автомобилями бортовыми грузоподъемностью до 20 т по дорогам с усовершенствованным (асфальтобетонным, цементобетонным, железобетонным, обработанным органическим вяжущим) дорожным покрытием на расстояние 64 км |  |  |  | 01-20-1-01-0064 | 1т груза | 0.00048 | 0.33 | 0.00048 | 0.33 | 0.33 | 0.00048 |  |  |  | 0.33
281 | 177 |  | Хомут для крепления траверс окрашенный (Х-21) |  |  |  | 22.2.02.20-0001 | шт | 2 | 445.5 | 2 | 445.5 | 445.5 | 2 |  |  |  | 445.5
282 | 177.1 |  | Перевозка грузов I класса автомобилями бортовыми грузоподъемностью до 20 т по дорогам с усовершенствованным (асфальтобетонным, цементобетонным, железобетонным, обработанным органическим вяжущим) дорожным покрытием на расстояние 30 км |  |  |  | 01-20-1-01-0030 | 1т груза | -0.0034 | -1.75 | -0.0034 | -1.75 | -1.75 | -0.0034 |  |  |  | -1.75
283 | 177.2 |  | Перевозка грузов I класса автомобилями бортовыми грузоподъемностью до 20 т по дорогам с усовершенствованным (асфальтобетонным, цементобетонным, железобетонным, обработанным органическим вяжущим) дорожным покрытием на расстояние 64 км |  |  |  | 01-20-1-01-0064 | 1т груза | 0.0034 | 2.31 | 0.0034 | 2.31 | 2.31 | 0.0034 |  |  |  | 2.31
284 | 178 |  | Хомут для крепления траверс окрашенный (Х-18) |  |  |  | 22.2.02.20-0001 | шт | 5 | 1113.75 | 5 | 1113.75 | 1113.75 | 5 |  |  |  | 1113.75
285 | 178.1 |  | Перевозка грузов I класса автомобилями бортовыми грузоподъемностью до 20 т по дорогам с усовершенствованным (асфальтобетонным, цементобетонным, железобетонным, обработанным органическим вяжущим) дорожным покрытием на расстояние 30 км |  |  |  | 01-20-1-01-0030 | 1т груза | -0.004 | -2.06 | -0.004 | -2.06 | -2.06 | -0.004 |  |  |  | -2.06
286 | 178.2 |  | Перевозка грузов I класса автомобилями бортовыми грузоподъемностью до 20 т по дорогам с усовершенствованным (асфальтобетонным, цементобетонным, железобетонным, обработанным органическим вяжущим) дорожным покрытием на расстояние 64 км |  |  |  | 01-20-1-01-0064 | 1т груза | 0.004 | 2.72 | 0.004 | 2.72 | 2.72 | 0.004 |  |  |  | 2.72
287 | 179 |  | Сталь арматурная горячекатаная гладкая, класс A-I, диаметр 6-22 мм |  |  |  | 08.4.03.02-0002 | т | 0.000333 | 14.11 | 0.000333 | 14.11 | 14.11 | 0.000333 |  |  |  | 14.11
288 | 179.1 |  | Перевозка грузов I класса автомобилями бортовыми грузоподъемностью до 20 т по дорогам с усовершенствованным (асфальтобетонным, цементобетонным, железобетонным, обработанным органическим вяжущим) дорожным покрытием на расстояние 30 км |  |  |  | 01-20-1-01-0030 | 1т груза | -0.000333 | -0.17 | -0.000333 | -0.17 | -0.17 | -0.000333 |  |  |  | -0.17
289 | 179.2 |  | Перевозка грузов I класса автомобилями бортовыми грузоподъемностью до 20 т по дорогам с усовершенствованным (асфальтобетонным, цементобетонным, железобетонным, обработанным органическим вяжущим) дорожным покрытием на расстояние 64 км |  |  |  | 01-20-1-01-0064 | 1т груза | 0.000333 | 0.23 | 0.000333 | 0.23 | 0.23 | 0.000333 |  |  |  | 0.23
|  |  | Итого по разделу |  |  |  | 7: 18826.43; 9: 18826.43 |  |  |  | 18826.43
Раздел: Пусконаладочные работы ВЛИ-038кВ
290 | 180 |  | Фазировка электрической линии или трансформатора с сетью напряжением: до 1 кВ (ТП-3шт; оп.1/1; оп.3-2шт; оп.5П; оп.7П; оп.9П; оп.10) |  |  |  | ГЭСНп 01-11-024-01 | шт | 10 | 12344.93 | 10 | 12344.93 | 12344.93 | 10 |  |  |  | 12344.93
291 | 181 |  | Замер полного сопротивления цепи "фаза-нуль" |  |  |  | ГЭСНп 01-11-013-01 | шт | 3 | 4516.45 | 3 | 4516.45 | 4516.45 | 3 |  |  |  | 4516.45
292 | 182 |  | Измерение сопротивления изоляции (на линию) мегаомметром кабельных и других линий напряжением до 1 кВ, предназначенных для передачи электроэнергии к распределительным устройствам, щитам, шкафам, коммутационным аппаратам и электропотребителям |  |  |  | ГЭСНп 01-11-028-01 | шт | 6 | 2890.53 | 6 | 2890.53 | 2890.53 | 6 |  |  |  | 2890.53
293 | 183 |  | Измерение сопротивления растеканию тока: заземлителя |  |  |  | ГЭСНп 01-11-010-01 | измерение | 6 | 9032.87 | 6 | 9032.87 | 9032.87 | 6 |  |  |  | 9032.87
294 | 184 |  | Измерение сопротивления растеканию тока: заземлителя (при отсутствии контура заземления на опоре с ШУ) |  |  |  | ГЭСНп 01-11-010-01 | измерение | 2 | 3010.95 | 2 | 3010.95 | 3010.95 | 2 |  |  |  | 3010.95
295 | 185 |  | Проверка наличия цепи между заземлителями и заземленными элементами |  |  |  | ГЭСНп 01-11-011-01 | 100 измерений | 0.06 | 1170.67 | 0.06 | 1170.67 | 1170.67 | 0.06 |  |  |  | 1170.67
296 | 186 |  | Проверка наличия цепи между заземлителями и заземленными элементами (прим-но ЗП-6) |  |  |  | ГЭСНп 01-11-011-01 | 100 измерений | 0.12 | 2341.31 | 0.12 | 2341.31 | 2341.31 | 0.12 |  |  |  | 2341.31
297 | 187 |  | Проверка наличия цепи между заземлителями и заземленными элементами (при использовании метал. шкафа ЩУ) |  |  |  | ГЭСНп 01-11-011-01 | 100 измерений | 0.02 | 390.23 | 0.02 | 390.23 | 390.23 | 0.02 |  |  |  | 390.23
|  |  | Итого по разделу |  |  |  | 7: 35697.94; 9: 35697.94 |  |  |  | 35697.94
Раздел: Пусконаладочные работы Наружное освещение
298 | 188 |  | Фазировка электрической линии или трансформатора с сетью напряжением: до 1 кВ (РУ; оп.1/1; оп.3) |  |  |  | ГЭСНп 01-11-024-01 | шт | 3 | 3703.47 | 3 | 3703.47 | 3703.47 | 3 |  |  |  | 3703.47
299 | 189 |  | Замер полного сопротивления цепи "фаза-нуль" |  |  |  | ГЭСНп 01-11-013-01 | шт | 1 | 1505.49 | 1 | 1505.49 | 1505.49 | 1 |  |  |  | 1505.49
300 | 190 |  | Проверка наличия цепи между заземлителями и заземленными элементами (при использовании метал. шкафа ЩУ УО) |  |  |  | ГЭСНп 01-11-011-01 | 100 измерений | 0.01 | 195.11 | 0.01 | 195.11 | 195.11 | 0.01 |  |  |  | 195.11
301 | 191 |  | Измерение сопротивления растеканию тока: заземлителя (при отсутствии контура заземления на опоре с ШУ) |  |  |  | ГЭСНп 01-11-010-01 | измерение | 1 | 1505.49 | 1 | 1505.49 | 1505.49 | 1 |  |  |  | 1505.49
|  |  | Итого по разделу |  |  |  | 7: 6909.56; 9: 6909.56 |  |  |  | 6909.56
|  |  | ВСЕГО по смете |  |  |  | 7: 1280373.3; 9: 372253.61 |  |  |  | 1280373.3
|  |  | Итого с коэффициентом тендерного снижения 0,995 |  |  |  | 7: 1273971.43; 9: 370392.34 |  |  |  | 1273971.43 | 0 | 0

## Акт ф.12 (2) (hidden)
Приложение № 12
[11 empty] | к договору № |  |  | #REF! |  | от | #REF!
Акт | [6 empty] | от | 2026-06-30 |  |  |  | г.
о выполнении всех работ
|  |  |  | по договору | № | 5100-РЭС |  |  | от | 2026-01-25 |  |  | г.
Объект: |  | Реконструкция ВЛЗ-10 кВ, замена РЛКВ-10 кВ на оп. 12 ПС "Берендино (аб)" № 565, МО, Воскресенский р-н, с/п Ашитковское, д. Ворыпаево, СНТ "Ивушка", уч. 181, 50:29:0020112:764, 50:29:0020112:177
Мы, нижеподписавшиеся, представитель Подрядчика – директор ООО «РЭС» Паршиков Игорь Валерьевич, с одной стороны, и представитель Заказчика – Заместитель директора по капитальному строительству Восточных электрических сетей - филиала ПАО "Россети Московский регион" Кузнецов Сергей Александрович, с другой стороны, вместе именуемые «Стороны» составили настоящий акт о том, что Подрядчик выполнил свои обязательства по выполнению работ: | [17 empty] | #REF! | #REF!
[18 empty] | #REF! | #REF!
- | изыскательских работ, разработка и согласование со всеми заинтересованными организациями проектно-сметной документации;
- | комплекса строительно-монтажных и пусконаладочных работ в соответствии с утвержденной Заказчиком проектно-сметной документацией. | [16 empty] | #REF!
#REF!
Заказчик произвёл оплату выполненых работ в сумме 0, 00 (Ноль рублей 00 копеек) руб., в том числе НДС 0, 00 (Ноль рублей 00 копеек) руб.
#REF!
Настоящий акт применяется в целях окончательного расчета в соответствии с условиями Договора, при этом период проведения строительно-монтажных работ по Договору считается оконченным в дату подписания акта приемки законченного строительством объекта приемочной комиссией (ввода объекта в эксплуатацию).
Настоящий Акт составлен в двух экземплярах, по одному для каждой Стороны.
Подрядчик: | [9 empty] | Заказчик:
Директор | [9 empty] | Заместитель директора по капитальному строительству
ООО "РЭС"
|  |  | Паршиков И.В. | [11 empty] | Кузнецов С.А.
М.П. | [9 empty] | М.П.

## КС-6а - доторжка (hidden)
Унифицированная Форма № КС-6а
Утверждена постановлением Госкомстата России
от 11.11.99 № 100
Код
Форма по ОКУД | [16 empty] | 0322006
Инвестор: |  |  |  |  | ПАО "Россети Московский регион", 115114, РФ, г. Москва, 2-й Павелецкий пр-д,3,стр.2 Тел.: (495) 662-40-70 | [8 empty] | по ОКПО |  |  | 00103042
Заказчик: |  |  |  |  | ПАО "Россети Московский регион", 115114, РФ, г. Москва, 2-й Павелецкий пр-д,3,стр.2 Тел.: (495) 662-40-70 | [8 empty] | по ОКПО |  |  | 00103042
Подрядчик: |  |  |  |  | ООО "РЭС", 140200, Московская область, город Воскресенск, улица Хрипунова, дом 3, офис 10,Тел./факс: (49644) 96-611, 96-612 | [8 empty] | по ОКПО |  |  | 56890494
Стройка: |  |  |  | Реконструкция КТП № 1288: установка в ячейку трансформатора №1 трансформатора 160 10/0,4 кВ ПС Куровская № 85, МО, Орехово-Зуевский р-н, д. Заволенье, ул. Юбилейная, уч. 2, 50:24:0060505:50
Объект: |  |  | Реконструкция КТП № 1288: установка в ячейку трансформатора №1 трансформатора 160 10/0,4 кВ ПС Куровская № 85, МО, Орехово-Зуевский р-н, д. Заволенье, ул. Юбилейная, уч. 2, 50:24:0060505:50
Вид деятельности по ОКДП
Договор подряда (контракт) | [14 empty] | номер |  | 5100-РЭС
[15 empty] | дата |  | 2026-01-25
Вид операции
Журнал учета выполненных работ
за 2026 год
Сметная (договорная) стоимость в соответствии с договором подряда (контрактом) | [15 empty] | 132493.77 |  |  |  | руб.
[6 empty] | Составил | / |  |  | Урбан Н.В./
Номер |  | Наименование работ и затрат |  |  |  |  | Номер единичной расценки | Единица измерения | Количество | Сметная (договорная) стоимость, руб. | Выполнено работ
[11 empty] | май |  |  | всего за год
пп. | по см.
[11 empty] | количество | стоимость, руб. | стоимость фактически выполненных работ с начала строительства, руб. | количество |  |  |  | стоимость, руб.
1 | 2 | 3 |  |  |  |  | 4 | 5 | 6 | 7 | 8 | 9 | 10 | 11 |  |  |  | 12
Раздел: Строительно-монтажные работы в ТП
1 | 1 | Трансформатор силовой, автотрансформатор или масляный реактор, масса: до 1 т |  |  |  |  | ГЭСНм 08-01-062-01 421/пр_2020_прил.10_т.1_п.4_гр.4 | шт | 1 | 47521.59 | 0 | 0 | 47521.59 | 1 |  |  |  | 47521.59
2 | 1.1 | Вспомогательные ненормируемые материалы |  |  |  |  | 9999950 | % от ЗП | 2 | 212.64 | 0 | 0 | 212.64 | 2 |  |  |  | 212.64
3 | 2 | Предохранитель (ПТ-10кВ) |  |  |  |  | ГЭСНм 08-01-061-01 421/пр_2020_прил.10_т.1_п.4_гр.4 | шт | 3 | 6221.96 | 3 | 6221.96 | 6221.96 | 3 |  |  |  | 6221.96
4 | 2.1 | Вспомогательные ненормируемые материалы |  |  |  |  | 9999950 | % от ЗП | 2 | 36.59 | 2 | 36.59 | 36.59 | 2 |  |  |  | 36.59
5 | 3 | Трансформатор тока напряжением: до 10 кВ |  |  |  |  | ГЭСНм 08-01-053-01 421/пр_2020_прил.10_т.1_п.4_гр.4 | шт | 3 | 11744.05 | 3 | 11744.05 | 11744.05 | 3 |  |  |  | 11744.05
6 | 3.1 | Вспомогательные ненормируемые материалы |  |  |  |  | 9999950 | % от ЗП | 2 | 69.62 | 2 | 69.62 | 69.62 | 2 |  |  |  | 69.62
7 | 4 | Счетчики, устанавливаемые на готовом основании: трехфазные |  |  |  |  | ГЭСНм 08-03-600-02 421/пр_2020_прил.10_т.1_п.4_гр.4 | шт | 1 | 1227.64 | 1 | 1227.64 | 1227.64 | 1 |  |  |  | 1227.64
8 | 4.1 | Вспомогательные ненормируемые материалы |  |  |  |  | 9999950 | % от ЗП | 2 | 7.78 | 2 | 7.78 | 7.78 | 2 |  |  |  | 7.78
9 | 5 | Коробка (ящик) с зажимами для кабелей и проводов сечением до 6 мм2, устанавливаемая на конструкции на стене или колонне, количество зажимов: до 10 |  |  |  |  | ГЭСНм 08-03-545-01 421/пр_2020_прил.10_т.1_п.4_гр.4 | шт | 1 | 4710.41 | 1 | 4710.41 | 4710.41 | 1 |  |  |  | 4710.41
10 | 5.1 | Вспомогательные ненормируемые материалы |  |  |  |  | 9999950 | % от ЗП | 2 | 31.66 | 2 | 31.66 | 31.66 | 2 |  |  |  | 31.66
11 | 6 | Предохранитель, устанавливаемый на изоляционном основании, на ток: до 250 А (ПН-2) |  |  |  |  | ГЭСНм 08-03-523-02 421/пр_2020_прил.10_т.1_п.4_гр.4 | шт | 3 | 5877.51 | 3 | 5877.51 | 5877.51 | 3 |  |  |  | 5877.51
12 | 6.1 | Вспомогательные ненормируемые материалы |  |  |  |  | 9999950 | % от ЗП | 2 | 38.42 | 2 | 38.42 | 38.42 | 2 |  |  |  | 38.42
13 | 7 | Провод по установленным стальным конструкциям и панелям, сечение: до 16 мм2 |  |  |  |  | ГЭСНм 08-02-405-01 421/пр_2020_прил.10_т.1_п.4_гр.4 | 100 м | 0.035 | 1749.9 | 0.023 | 1149.91 | 1749.89 | 0.035 |  |  |  | 1749.89
14 | 7.1 | Вспомогательные ненормируемые материалы |  |  |  |  | 9999950 | % от ЗП | 2 | 11.32 | 2 | 7.44 | 11.32 | 4 |  |  |  | 11.32
15 | 8 | Проводник заземляющий открыто по строительным основаниям: из полосовой стали сечением 160 мм2 |  |  |  |  | ГЭСНм 08-02-472-07 421/пр_2020_прил.10_т.1_п.4_гр.4 | 100 м | 0.04 | 1345.52 | 0.023563 | 792.61 | 1345.51 | 0.04 |  |  |  | 1345.51
16 | 8.1 | Прокат листовой горячекатаный, марки стали СТ3СП, СТ3пс, ширина 1200-3000 мм, толщина 1-8 мм |  |  |  |  | 08.3.05.02-0021 | т | -0.00016 | -8 | -9.43e-05 | -4.71 | -7.99 | -0.00016 |  |  |  | -7.99
17 | 8.2 | Прокат стальной горячекатаный полосовой, марки стали Ст3сп, Ст3пс, размеры 40х4 мм |  |  |  |  | 08.3.07.01-0042 | т | 0.00504 | 253.47 | 0.0029689 | 149.31 | 253.47 | 0.00504 |  |  |  | 253.47
18 | 8.2.1 | Перевозка грузов I класса автомобилями бортовыми грузоподъемностью до 20 т по дорогам с усовершенствованным (асфальтобетонным, цементобетонным, железобетонным, обработанным органическим вяжущим) дорожным покрытием на расстояние 30 км |  |  |  |  | 01-20-1-01-0030 | 1т груза | -0.00504 | -2.6 | -0.0029689 | -1.53 | -2.6 | -0.00504 |  |  |  | -2.6
19 | 8.2.2 | Перевозка грузов I класса автомобилями бортовыми грузоподъемностью до 20 т по дорогам с усовершенствованным (асфальтобетонным, цементобетонным, железобетонным, обработанным органическим вяжущим) дорожным покрытием на расстояние 110 км |  |  |  |  | 01-20-1-01-0110 | 1т груза | 0.00504 | 4.54 | 0.0029689 | 2.67 | 4.53 | 0.00504 |  |  |  | 4.53
20 | 8.3 | Грунтовка эпоксидная антикоррозионная с содержанием цинка для защиты металлических поверхностей, расход 0,20-0,39 кг/м2 |  |  |  |  | 14.4.01.09-0427 | кг | -0.092 | -104.83 | -0.054195 | -61.75 | -104.83 | -0.092 |  |  |  | -104.83
21 | 8.4 | Вспомогательные ненормируемые материалы |  |  |  |  | 9999950 | % от ЗП | 2 | 7.81 | 2 | 4.6 | 7.81 | 4 |  |  |  | 7.81
22 | 9 | Огрунтовка металлических поверхностей за один раз: лаком БТ-577 |  |  |  |  | ГЭСН 13-03-002-15 421/пр_2020_прил.10_т.1_п.4_гр.3 | 100 м2 | 0.00352 | 28.87 | 0.00352 | 28.87 | 28.87 | 0.00352 |  |  |  | 28.87
23 | 9.1 | Лак битумный БТ-577 |  |  |  |  | 14.4.03.03-0102 | т | -3.17e-05 | -3.27 | -3.17e-05 | -3.27 | -3.27 | -3.17e-05 |  |  |  | -3.27
24 | 9.2 | Эмаль ПФ-115 |  |  |  |  | 14.4.04.08-0001 | т | 7.74e-05 | 8.33 | 7.74e-05 | 8.33 | 8.33 | 7.74e-05 |  |  |  | 8.33
25 | 9.2.1 | Перевозка грузов I класса автомобилями бортовыми грузоподъемностью до 20 т по дорогам с усовершенствованным (асфальтобетонным, цементобетонным, железобетонным, обработанным органическим вяжущим) дорожным покрытием на расстояние 30 км |  |  |  |  | 01-20-1-01-0030 | 1т груза | -7.74e-05 | -0.04 | -7.74e-05 | -0.04 | -0.04 | -7.74e-05 |  |  |  | -0.04
26 | 9.2.2 | Перевозка грузов I класса автомобилями бортовыми грузоподъемностью до 20 т по дорогам с усовершенствованным (асфальтобетонным, цементобетонным, железобетонным, обработанным органическим вяжущим) дорожным покрытием на расстояние 110 км |  |  |  |  | 01-20-1-01-0110 | 1т груза | 7.74e-05 | 0.07 | 7.74e-05 | 0.07 | 0.07 | 7.74e-05 |  |  |  | 0.07
в том числе:
|  | затраты труда рабочих |  |  |  |  | 4: 45.895
|  | затраты труда машинистов |  |  |  |  | 4: 2.82
Раздел: Оборудование для ТП
27 | 10 | ТМГ-11 160 кВА 6-10/0,4 кВ |  |  |  |  | ТЦ_89.1.62.05_50_500504115_30.03.2026_02_15.1 | шт | 1 | 261584.41 | 0 | 0 | 261584.41 | 1 |  |  |  | 261584.41
28 | 11 | Патрон предохранителя ПТ1.1-10-20 31,5А |  |  |  |  | ТЦ_20.4.02.01_50_5022556136_27.03.2026_02_28.1 | 1шт | 3 | 4728.75 | 3 | 4728.75 | 4728.75 | 3 |  |  |  | 4728.75
29 | 12 | Трансформатор тока Т-0,66-0,5S-300/5 У3 |  |  |  |  | ТЦ_89.1.62.05_50_5022556136_15.01.2026_02_28.1 | шт | 3 | 3783.99 | 3 | 3783.99 | 3783.99 | 3 |  |  |  | 3783.99
30 | 13 | Предохранитель ПН-2, 250А |  |  |  |  | ТЦ_20.4.02.01_50_5022556136_27.03.2026_02_19.1 | шт | 3 | 2026.05 | 3 | 2026.05 | 2026.05 | 3 |  |  |  | 2026.05
31 | 14 | Коробка испытательная |  |  |  |  | ТЦ_20.5.02.02_50_5022556136_27.03.2026_02_5.1 | шт | 1 | 623.33 | 1 | 623.33 | 623.33 | 1 |  |  |  | 623.33
32 | 15 | Счетчик НАРТИС-И300-W133-2-A5SR1-230-5-10A-TN-RS485-P1-EHLMO Q1V3Z/1-D в комплекте: Сменный модуль связи НАРТИС-МР-М3.3-2G4G |  |  |  |  | ТЦ_62.5.01.04_50_5022556136_11.03.2026_02_15.1 | шт | 1 | 63989.44 | 1 | 63989.44 | 63989.44 | 1 |  |  |  | 63989.44
|  | Итого по разделу |  |  |  |  | 7: 336735.97; 9: 75151.56 |  |  |  | 336735.97
Раздел: Материалы для ТП
33 | 16 | Зажим контактный ВН/НН М12х1,75 |  |  |  |  | ТЦ_20.1.01.09_50_500504115_23.01.2026_02_19.1 | шт | 4 | 5778.32 | 0 | 0 | 5778.32 | 4 |  |  |  | 5778.32
34 | 17 | Кабель контрольный КВВГЭнг(A) -LS 10х2,5 |  |  |  |  | 21.1.08.03-0587 | 1000 м | 0.0035 | 917.96 | 0.0023 | 603.26 | 917.98 | 0.0035 |  |  |  | 917.98
35 | 17.1 | Перевозка грузов I класса автомобилями бортовыми грузоподъемностью до 20 т по дорогам с усовершенствованным (асфальтобетонным, цементобетонным, железобетонным, обработанным органическим вяжущим) дорожным покрытием на расстояние 30 км |  |  |  |  | 01-20-1-01-0030 | 1т груза | -0.0018655 | -0.96 | -0.0012259 | -0.63 | -0.96 | -0.0018655 |  |  |  | -0.96
36 | 17.2 | Перевозка грузов I класса автомобилями бортовыми грузоподъемностью до 20 т по дорогам с усовершенствованным (асфальтобетонным, цементобетонным, железобетонным, обработанным органическим вяжущим) дорожным покрытием на расстояние 110 км |  |  |  |  | 01-20-1-01-0110 | 1т груза | 0.0018655 | 1.68 | 0.0012259 | 1.1 | 1.68 | 0.0018655 |  |  |  | 1.68
|  | Итого по разделу |  |  |  |  | 7: 6697; 9: 603.73 |  |  |  | 6697.02
Раздел: Пусконаладочные работы в ТП
37 | 18 | Трансформатор силовой трехфазный масляный двухобмоточный напряжением: до 11 кВ, мощностью до 0,32 МВА |  |  |  |  | ГЭСНп 01-02-002-01 | шт | 1 | 9601.73 | 1 | 9601.73 | 9601.73 | 1 |  |  |  | 9601.73
38 | 19 | Испытание: обмотки трансформатора силового |  |  |  |  | ГЭСНп 01-12-010-01 | испытание | 2 | 7367.4 | 2 | 7367.4 | 7367.4 | 2 |  |  |  | 7367.4
39 | 20 | Трансформатор тока измерительный выносной напряжением: до 1 кВ |  |  |  |  | ГЭСНп 01-02-017-01 | шт | 3 | 5567.9 | 3 | 5567.9 | 5567.9 | 3 |  |  |  | 5567.9
40 | 21 | Фазировка электрической линии или трансформатора с сетью напряжением: свыше 1 кВ |  |  |  |  | ГЭСНп 01-11-024-02 | шт | 1 | 2438.87 | 1 | 2438.87 | 2438.87 | 1 |  |  |  | 2438.87
41 | 22 | Проверка наличия цепи между заземлителями и заземленными элементами (прим-но: бак, крышка(нулевая шпилька)тр-ра) |  |  |  |  | ГЭСНп 01-11-011-01 | 100 измерений | 0.02 | 390.23 | 0.02 | 390.23 | 390.23 | 0.02 |  |  |  | 390.23
|  | Итого по разделу |  |  |  |  | 7: 25366.13; 9: 25366.13 |  |  |  | 25366.13
в том числе:
|  | затраты труда рабочих |  |  |  |  | 4: 16.939
|  | затраты труда машинистов |  |  |  |  | 4: 0
|  | ВСЕГО по смете |  |  |  |  | 7: 449790.06; 9: 133159.57 |  |  |  | 449790.06
|  | Итого с коэффициентом тендерного снижения 0,995 |  |  |  |  | 7: 447541.11; 9: 132493.77 |  |  |  | 447541.11 | 0 | 0

## Уведомление (hidden)
Приложение № 12
ООО "РЭС"
Общество с ограниченной ответственностью «РегионЭнергоСервис» 140200, Московская область, г. Воскресенск, ул. Хрипунова, дом 3, офис 10 ИНН 5005034115 КПП 500501001 ОГРН 1025000925290 р/сч 40702810440000017362 в ПАО Сбербанк к/с 30101810400000000225 БИК: 044525225 Телефон/факс (8-496)44-96-612 (8-496)44-96-611 e-mail - resvos@mail.ru
Заместителю директора по капитальному строительству "Восточные электрические сети" ПАО «Россети Московский Регион» Кузнецову С.А.
Уведомление | [8 empty] | от | 2026-06-30 |  |  | г.
об оборудовании, материалах, комплектах (наборах) товаров, подлежащих прослеживаемости
[6 empty] | по договору | № | 5100-РЭС |  |  | от | 2026-01-25 |  | г.
Объект: |  | Реконструкция ВЛЗ-10 кВ, замена РЛКВ-10 кВ на оп. 12 ПС "Берендино (аб)" № 565, МО, Воскресенский р-н, с/п Ашитковское, д. Ворыпаево, СНТ "Ивушка", уч. 181, 50:29:0020112:764, 50:29:0020112:177
ООО "РЭС" сообщает Вам, что в составе выполненных работ:
- | Акт | № | 2 | от | 2026-06-30 |  | г.
- | Акт | № | 3 | от | 46203 |  | г.
- | Акт | № | 2 | от | 2026-05-31 |  | г.
- | Акт | № | 3 | от | 46173 |  | г.
- | Акт | № | 4 | от | 46173 |  | г.
отсутствуют оборудование, материалы, комплекты (наборы) товаров, подлежащие прослеживаемости.
Директор Паршиков И.В.

## КС-6а (hidden)
Унифицированная Форма № КС-6а
Утверждена постановлением Госкомстата России
от 11.11.99 № 100
Код
Форма по ОКУД | [15 empty] | 0322006
Инвестор: |  |  |  |  | ПАО "Россети Московский регион", 115114, Российская Федерация, Москва, 2-й Павелецкий проезд, д. 3, стр. 2, Тел.: (495) 662-40-70 | [10 empty] | 00103042
Заказчик: |  |  |  |  | ПАО "Россети Московский регион", 115114, Российская Федерация, Москва, 2-й Павелецкий проезд, д. 3, стр. 2, Тел.: (495) 662-40-70 | [10 empty] | 00103042
Подрядчик: |  |  |  |  | ООО "РЭС", 140200, Московская область, город Воскресенск, улица Хрипунова, дом 3, офис 10. | [10 empty] | 56890494
Стройка: |  |  |  | Реконструкция ВЛЗ-10 кВ, замена РЛКВ-10 кВ на оп. 12 ПС "Берендино (аб)" № 565, МО, Воскресенский р-н, с/п Ашитковское, д. Ворыпаево, СНТ "Ивушка", уч. 181, 50:29:0020112:764, 50:29:0020112:177
Объект: |  |  | Реконструкция ВЛЗ-10 кВ, замена РЛКВ-10 кВ на оп. 12 ПС "Берендино (аб)" № 565, МО, Воскресенский р-н, с/п Ашитковское, д. Ворыпаево, СНТ "Ивушка", уч. 181, 50:29:0020112:764, 50:29:0020112:177
Вид деятельности по ОКДП
Договор подряда (контракт) | [13 empty] | номер |  | 4230-РЭС
[14 empty] | дата |  | 16.04.2024
Вид операции
Журнал учета выполненных работ
за 2026 год
Сметная (договорная) стоимость в соответствии с договором подряда (контрактом) | [14 empty] | 51815.3516 |  |  | руб.
Составил __________________________ / Урбан Н.В. /
Номер |  | Наименование работ и затрат |  |  |  | Номер единичной расценки | Единица измерения | Количество | Стоимость единицы, руб. | Сметная (договорная) стоимость, руб. | Выполнено работ
всего за год
пп. | по см.
[11 empty] | количество | стоимость, руб. | стоимость фактически выполненных работ с начала строительства, руб. | количество |  |  | стоимость, руб.
1 | 2 | 3 |  |  |  | 4 | 5 | 6 | 7 | 8 | 9 | 10 | 11 | 12 |  |  | 13
Раздел: Строительно-монтажные работы ВЛИ 0,38 кВ.
1 | 1 | Развозка конструкций и материалов опор ВЛ 0,38-10 кВ по трассе: материалов оснастки одностоечных опор |  |  |  | ГЭСН 33-04-016-05 | шт | 1 | 591.36 | 591.36 | 1 | 591.36 | 591.36 | 1 |  |  | 591.36
2 | 2 | Развозка конструкций и материалов опор ВЛ 0,38-10 кВ по трассе: материалов оснастки сложных опор(сущ.) |  |  |  | ГЭСН 33-04-016-06 421/пр_2020_прил.10_т.1_п.4_гр.3 | шт | 1 | 830.31 | 830.31 | 1 | 830.31 | 830.31 | 1 |  |  | 830.31
3 | 3 | Установка железобетонных опор ВЛ 0,38; 6-10 кВ с траверсами без приставок: одностоечных |  |  |  | ГЭСН 33-04-003-01 | шт | 1 | 7444.3 | 7444.3 | 1 | 7444.3 | 7444.3 | 1 |  |  | 7444.3
4 | 4 | Затраты на бурение котлованов, учтенные нормами: 33-04-001-01, 33-04-003-01 |  |  |  | ГЭСН 33-04-019-01 | шт | -1 | 1292.34 | -1292.34 | -1 | -1292.34 | -1292.34 | -1 |  |  | 0
5 | 5 | Затраты на бурение котлованов, учтенные нормами: 33-04-001-01, 33-04-003-01 |  |  |  | ГЭСН 33-04-019-01 2022-17-ГЭСН-ПР-33-04-3.6-000 | шт | 1 | 1615.42 | 1615.42 | 1 | 1615.42 | 1615.42 | 1 |  |  | 1615.42
6 | 6 | Подвеска провода СИП-2 напряжением от 0,4 кВ до 1 кВ на опорах, при 32 опорах на км линии: с использованием автогидроподъемника |  |  |  | ГЭСН 33-04-017-01 | 1000 м | 0.025 | 181170.8 | 4529.27 | 0.025 | 4529.27 | 4529.27 | 0.025 |  |  | 4529.27
7 | 7 | Подвеска провода СИП-2 напряжением от 0,4 кВ до 1 кВ на опорах, при 32 опорах на км линии: с использованием автогидроподъемника |  |  |  | ГЭСН 33-04-017-01 421/пр_2020_прил.10_т.1_п.4_гр.3 | 1000 м | 0.002 | 217380 | 434.76 | 0.002 | 434.76 | 434.76 | 0.002 |  |  | 434.76
8 | 8 | При изменении количества опор на 1 км ВЛИ добавлять или исключать: к норме 33-04-017-01 (2-0,027*32=1) |  |  |  | ГЭСН 33-04-017-03 | шт | 1 | 3367.09 | 3367.09 | 1 | 3367.09 | 3367.09 | 1 |  |  | 3367.09
9 | 9 | Присоединение к зажимам жил проводов или кабелей сечением: до 16 мм2 |  |  |  | ГЭСНм 08-02-144-03 2022-1-ГЭСНм-ОП-08-01-03-001; 421/пр_2020_прил.10_т.1_п.4_гр.4 | 100 шт | 0.04 | 20047.75 | 801.91 | 0.04 | 801.91 | 801.91 | 0.04 |  |  | 801.91
10 | 9.1 | Вспомогательные ненормируемые материалы |  |  |  | 9999950 | % от ЗП | 2 | 2.57 | 5.13 | 2 | 5.13 | 5.13 | 2 |  |  | 5.13
11 | 10 | Разработка грунта вручную в траншеях глубиной до 2 м без креплений с откосами, группа грунтов: 2 (0,5*0,6*0,05=0,15*1=0,15 м3) |  |  |  | ГЭСН 01-02-057-02 | 100 м3 | 0.0015 | 154813.33 | 232.22 | 0.0015 | 232.22 | 232.22 | 0.0015 |  |  | 232.22
12 | 11 | Забивка вертикальных заземлителей механизированная на глубину до 5 м |  |  |  | ГЭСН 33-03-004-01 | шт | 1 | 1185.58 | 1185.58 | 1 | 1185.58 | 1185.58 | 1 |  |  | 1185.58
13 | 11.1 | Уголок стальной горячекатаный равнополочный, марки стали СТ3СП, СТ3пс, ширина полок 35-56 мм, толщина полки 3-5 мм |  |  |  | 08.3.08.02-0058 | т | 0.01131 | 41746.24 | 472.15 | 0.01131 | 472.15 | 472.15 | 0.01131 |  |  | 472.15
14 | 12 | Устройство шин заземления опор ВЛ и подстанций (прим-но к заземляющему проводнику) |  |  |  | ГЭСН 33-04-015-01 | 10 м | 0.15 | 2290.47 | 343.57 | 0.15 | 343.57 | 343.57 | 0.15 |  |  | 343.57
15 | 12.1 | Сталь арматурная горячекатаная гладкая, класс A-I, диаметр 6-22 мм |  |  |  | 08.4.03.02-0002 | т | 0.00093 | 42387.1 | 39.42 | 0.00093 | 39.42 | 39.42 | 0.00093 |  |  | 39.42
16 | 13 | Засыпка вручную траншей, пазух котлованов и ям, группа грунтов: 1 |  |  |  | ГЭСН 01-02-061-01 | 100 м3 | 0.015 | 85294.67 | 1279.42 | 0.015 | 1279.42 | 1279.42 | 0.015 |  |  | 1279.42
17 | 14 | Огрунтовка металлических поверхностей за один раз: лаком БТ-577 |  |  |  | ГЭСН 13-03-002-15 | 100 м2 | 0.0022 | 6077.27 | 13.37 | 0.0022 | 13.37 | 13.37 | 0.0022 |  |  | 13.37
18 | 14.1 | Эмаль ПФ-115, цветная, белый |  |  |  | 14.4.04.08-0001 | т | 4.84e-05 | 80371.9 | 3.89 | 4.84e-05 | 3.89 | 3.89 | 4.84e-05 |  |  | 3.89
19 | 15 | Окраска огрунтованных бетонных и оштукатуренных поверхностей: эмалью ПФ-133 |  |  |  | ГЭСН 13-03-003-21 | 100 м2 | 0.00233 | 6922.75 | 16.13 | 0.00233 | 16.13 | 16.13 | 0.00233 |  |  | 16.13
20 | 15.1 | Эмаль ПФ-115, цветная, белый |  |  |  | 14.4.04.08-0001 | т | 3.03e-05 | 80528.05 | 2.44 | 3.03e-05 | 2.44 | 2.44 | 3.03e-05 |  |  | 2.44
|  | Итого по разделу |  |  |  | 8: 21915.4; 10: 21915.4 |  |  | 21915.4
Раздел: Материалы для ВЛИ 0,38 кВ.
21 | 16 | Стойка опоры СВ 95-3-АТ |  |  |  | ТЦ_59.1.05.01_50_5040136007_18.11.2025_02_1.1 | шт | 1 | 11982.09 | 11982.09 | 1 | 11982.09 | 11982.09 | 1 |  |  | 11982.09
22 | 17 | Провод самонесущий изолированный СИПн-4 4x16-0,6/1 |  |  |  | ТЦ_21.2.01.01_59_5904184047_05.03.2026_02_2.1 | 1000 м | 0.028 | 101382.86 | 2838.72 | 0.028 | 2838.72 | 2838.72 | 0.028 |  |  | 2838.72
23 | 18 | Лента крепления шириной 20 мм, толщиной 0,7 мм, из нержавеющей стали F-207 |  |  |  | ТЦ__50_5036090504_26.01.2026_02_2.1 |  | 5 | 172.03 | 860.15 | 5 | 860.15 | 860.15 | 5 |  |  | 860.15
24 | 19 | Бугель размером 20 мм (СИП) NB20 |  |  |  | ТЦ_59.1.25.03_50_5036090504_26.01.2026_02_3.1 | шт | 5 | 49.91 | 249.55 | 5 | 249.55 | 249.55 | 5 |  |  | 249.55
25 | 20 | Кронштейн анкерный CS 10.3 |  |  |  | ТЦ_59.1.25.03_50_5036090504_26.01.2026_02_3.1 | шт | 2 | 710.47 | 1420.94 | 2 | 1420.94 | 1420.94 | 2 |  |  | 1420.94
26 | 21 | Зажим анкерный (СИП) DN 123 |  |  |  | ТЦ_59.1.20.01_50_5036090504_26.01.2026_02_4.1 | шт | 2 | 183.86 | 367.72 | 2 | 367.72 | 367.72 | 2 |  |  | 367.72
27 | 22 | Зажим ответвительный влагозащищенный Р 72 (Нилед) |  |  |  | ТЦ_59.1.25.03_50_5036090504_26.01.2026_02_4.1 | шт | 2 | 573.89 | 1147.78 | 2 | 1147.78 | 1147.78 | 2 |  |  | 1147.78
28 | 23 | Зажим плашечный CD 35 |  |  |  | ТЦ_59.1.20.01_50_5036090504_26.01.2026_02_3.1 | шт | 2 | 232.45 | 464.9 | 2 | 464.9 | 464.9 | 2 |  |  | 464.9
29 | 24 | Проводник заземляющий ЗП-6 (1,0м) |  |  |  | ТЦ_20.1.02.23_50_5036090504_26.01.2026_02_4.1 | шт | 1.3 | 1075.51 | 1398.16 | 1.3 | 1398.16 | 1398.16 | 1.3 |  |  | 1398.16
30 | 25 | Хомут стяжной Е 778 (Нилед) |  |  |  | ТЦ_59.1.25.03_50_5036090504_26.01.2026_02_5.1 | шт | 4 | 12.48 | 49.92 | 4 | 49.92 | 49.92 | 4 |  |  | 49.92
31 | 26 | Зажим ответвительный с прокалыванием изоляции (СИП) Р645 |  |  |  | ТЦ_59.1.25.03_50_5036090504_26.01.2026_02_5.1 | шт | 6 | 404.48 | 2426.88 | 6 | 2426.88 | 2426.88 | 6 |  |  | 2426.88
32 | 27 | Колпачок изолирующий (СИП) CЕ 6.35 |  |  |  | ТЦ_20.2.02.04_50_5036090504_26.01.2026_02_13.1 | 100 шт | 4 | 31.52 | 126.08 | 4 | 126.08 | 126.08 | 4 |  |  | 126.08
33 | 28 | Дистанционный бандаж BIC-15.50 |  |  |  | ТЦ_59.1.20.02_50_5036090504_26.01.2026_02_5.1 |  | 1 | 137.89 | 137.89 | 1 | 137.89 | 137.89 | 1 |  |  | 137.89
34 | 29 | Зажим плашечный ПС-1-1 |  |  |  | ТЦ_20.1.01.11_50_5036090504_26.01.2026_02_19.1 | шт | 1 | 194.36 | 194.36 | 1 | 194.36 | 194.36 | 1 |  |  | 194.36
|  | Итого по разделу |  |  |  | 8: 23665.14; 10: 23665.14 |  |  | 23665.14
Раздел: Пусконаладочные работы
35 | 30 | Измерение сопротивления растеканию тока: заземлителя |  |  |  | ГЭСНп 01-11-010-01 421/пр_2020_прил.10_т.7_п.9_гр.3 | измерение | 1 | 1656.02 | 1656.02 | 1 | 1656.02 | 1656.02 | 1 |  |  | 1656.02
36 | 31 | Проверка наличия цепи между заземлителями и заземленными элементами |  |  |  | ГЭСНп 01-11-011-01 421/пр_2020_прил.10_т.7_п.9_гр.3 | 100 измерений | 0.01 | 21462 | 214.62 | 0.01 | 214.62 | 214.62 | 0.01 |  |  | 214.62
37 | 32 | Проверка наличия цепи между заземлителями и заземленными элементами (прим-мо к ЗП-6) |  |  |  | ГЭСНп 01-11-011-01 421/пр_2020_прил.10_т.7_п.9_гр.3 | 100 измерений | 0.01 | 21462 | 214.62 | 0.01 | 214.62 | 214.62 | 0.01 |  |  | 214.62
38 | 33 | Замер полного сопротивления цепи "фаза-нуль" |  |  |  | ГЭСНп 01-11-013-01 421/пр_2020_прил.10_т.7_п.9_гр.3 | шт | 1 | 1656.02 | 1656.02 | 1 | 1656.02 | 1656.02 | 1 |  |  | 1656.02
39 | 34 | Фазировка электрической линии или трансформатора с сетью напряжением: до 1 кВ |  |  |  | ГЭСНп 01-11-024-01 421/пр_2020_прил.10_т.7_п.9_гр.3 | шт | 1 | 1357.94 | 1357.94 | 1 | 1357.94 | 1357.94 | 1 |  |  | 1357.94
40 | 35 | Измерение сопротивления изоляции (на линию) мегаомметром кабельных и других линий напряжением до 1 кВ, предназначенных для передачи электроэнергии к распределительным устройствам, щитам, шкафам, коммутационным аппаратам и электропотребителям |  |  |  | ГЭСНп 01-11-028-01 421/пр_2020_прил.10_т.7_п.9_гр.3 | шт | 1 | 529.94 | 529.94 | 1 | 529.94 | 529.94 | 1 |  |  | 529.94
|  | Итого по разделу |  |  |  | 8: 5629.16; 10: 5629.16 |  |  | 5629.16
|  | ВСЕГО по смете |  |  |  | 8: 51209.7; 10: 51209.7 |  |  | 51209.7
|  | Средства на возмещение дополнительных затрат при производстве работ в зимнее время - 1,9% |  |  |  | 8: 866.0303; 10: 866.0303 |  |  | 866.0303
|  | Итого по акту: |  |  |  | 8: 52075.7303; 10: 52075.7303 |  |  | 52075.7303
В том числе:
|  | Строительно-монтажные работы |  |  |  | 8: 46446.5703; 10: 46446.5703 |  |  | 46446.5703
|  | Пусконаладочные работы |  |  |  | 8: 5629.16; 10: 5629.16 |  |  | 5629.16
|  | Оборудование |  |  |  | 8: 0; 10: 0 |  |  | 0
|  | Итого с коэффициентом тендерного снижения К=0,995 |  |  |  | 8: 51815.3516; 10: 51815.3516 |  |  | 51815.3516
ВЛИ-0,4 кВ (ОС- , инв. № )
В том числе:
|  | Строительно-монтажные работы: |  |  |  | 8: 46214.3374; 10: 46214.3374 |  |  | 46214.3374
|  | Пусконаладочные работы |  |  |  | 8: 5601.0142; 10: 5601.0142 |  |  | 5601.0142
|  | Оборудование |  |  |  | 8: 0; 10: 0 |  |  | 0