## Сводка затрат
СВОДКА ЗАТРАТ
| по инвестиционному проекту: | Ф25-488 НС МО
Акционерное общество "ИНЭП-система" Объект электросетевого хозяйства, 117403, Московская обл., кадастровый номер: 50:21:0030210:33198
(наименование стройки)
№ п/п | Наименование затрат | Объектов производственного назначения, тыс. руб.
1 | 2 | 3
1 | Сметная стоимость:
1.1 | строительных и монтажных работ | 1251.7305
1.2 | оборудования | 1307.64
1.3 | ПИР | 268.923
1.4 | прочих затрат | 506.7868
в том числе:
| ПНР | 137.7906
| Содержание службы заказчика | 170.9104
| Cтроительный контроль | 58.8345
| Резерв средств на непредвиденные работы и затраты | 96.4033
| Прочие | 42.848
Справочные данные в прогнозном уровне цен на год окончания строительства без планирования по годам (без НДС):
| Итого, сметная стоимость в ценах на 01.01.2023 года | 3335.0803
| В том числе планируемый объем освоения капитальных вложений на 2023 год | 0
| В том числе планируемый объем освоения капитальных вложений на 2024 год | 0
| В том числе планируемый объем освоения капитальных вложений на 2025 год | 0
| В том числе планируемый объем освоения капитальных вложений на 2026 год | 0
| В том числе планируемый объем освоения капитальных вложений на 2027 год | 3335.0803
| В том числе планируемый объем освоения капитальных вложений на 2028 год | 0
| В том числе планируемый объем освоения капитальных вложений на 2029 год | 0
| В том числе планируемый объем освоения капитальных вложений на 2030 год | 0
| В том числе планируемый объем освоения капитальных вложений на 2031 год | 0
Индексы-дефляторы Минэкономразвития от года текущих цен в расчете (01.01 2023) до года реализации в т.ч.:
| 2023 год | 109.0965
| 2024 год | 109.1135
| 2025 год | 107.8163
| 2026 год | 105.2629
| 2027 год | 104.4209
| 2028 год | 104.4209
| 2029 год | 104.4209
| 2030 год | 104.4209
| 2031 год | 104.4209
| Итого, сметная стоимость в прогнозном уровне цен | 4605.2221
в том числе:
| строительных и монтажных работ | 1728.4432
| оборудования | 1805.6455
| ПИР | 371.3405
| ПНР | 190.2672
| Содержание службы заказчика | 236.0004
| Cтроительный контроль | 81.2411
| Резерв средств на непредвиденные работы и затраты | 133.1178
| Прочие | 59.1664
| Сметная стоимость всего: | 4605.2221
| НДС | 921.0444
| Итого, сметная стоимость в прогнозном уровне цен с учетом НДС | 5526.2666
2 | кроме того НДС | -
3 | Итого сметная стоимость с НДС в ценах на дату составления расчета | -
4 | Законтрактованные объемы в твердо-фиксированной цене и собственные затраты, начисленные по факту | -
4.1 | в т.ч. собственные затраты, начисленные по факту и включенные в сметную стоимость | -
4.2 | в т.ч. собственные затраты, начисленные по факту и не включенные в сметную стоимость | -
4.3 | в т.ч. заактированные затраты по договорам без НДС | -
4.4 | в т.ч. НДС на заактированные затраты | -
4.5 | в т.ч. не заактированные затраты по договорам без НДС | -
4.6 | в т.ч. НДС на не заактированные затраты | -
5 | Не законтрактованный остаток сметной стоимости в текущих ценах с НДС | -
5.1 | в т.ч. услуги сторонних организаций с НДС | -
5.2 | в т.ч. собственные затраты | -
6 | Итого, планируемый объем финансирования капитальных вложений с учетом НДС | -
6.1 | В том числе на 2022 год | -
6.2 | В том числе на 2023 год | -
6.3 | В том числе на 2024 год | -
6.4 | В том числе на 2025 год | -
6.5 | В том числе на 2026 год | -
6.6 | В том числе на 2027 год | -
6.7 | В том числе на 2028 год | -
7 | Итого, полная стоимость в прогнозном уровне цен с учетом НДС | -
| Ответственный исполнитель: | Семионова Е. О.
| Заместитель директора департамента - начальник управления формирования стоимости | Молодцов Д.М.
Примечание: пересчет в прогнозный уровень цен из расчета ОФП в соответствии с пунктом 118 Приказа Минэнерго России от 5 мая 2016 г. № 380)

## ССР
Форма №1
"Утверждаю"
Заместитель директора
по капитальному строительству
филиала ПАО "Россети Московский регион"
| в т.ч. СМР , тыс. руб. |  |  | _______________________________________
| #REF! | в текущих ценах с НДС-18%
| Заказчик: | ПАО "Россети Московский регион"
(наименование организации)
Утвержден: «_____»________________20___ г.
| Сводный сметный расчет в сумме: | 3406.96 | тыс. руб.
«____»________________20___ г.
СВОДНЫЙ СМЕТНЫЙ РАСЧЕТ СТОИМОСТИ
Акционерное общество "ИНЭП-система" Объект электросетевого хозяйства, 117403, Московская обл., кадастровый номер: 50:21:0030210:33198
(наименование проекта)
Составлен в текущих ценах на 01.01.2023 г.
№ пп | Обоснование | Наименование локальных сметных расчетов (смет), затрат | Сметная стоимость, тыс. руб.
|  |  | строительных работ | монтажных работ | оборудования | прочих | Всего
1 | 2 | 3 | 4 | 5 | 6 | 7 | 8
Глава 1. Подготовка территории строительства.
|  | Итого по Главе 1 | 0 | 0 | 0 | 0 | 0
Глава 2. Основные объекты строительства.
1 | ОБЪЕКТНЫЙ СМЕТНЫЙ РАСЧЕТ № 02-01 | Монтаж КРУН 10 - 6 кВ с ТМ МО №50-2 | 0 | 40.62 | 1307.64 | 0 | 1348.26
2 | ОБЪЕКТНЫЙ СМЕТНЫЙ РАСЧЕТ № 02-02 | Благоустройство траншеи КЛ МО | 117.2701 | 0 | 0 | 0 | 117.2701
3 | ОБЪЕКТНЫЙ СМЕТНЫЙ РАСЧЕТ № 02-03 | Сооружение ГНБ (2 трубы, 120 кв.мм. АСБ 6-10 кВ) МО | 618.5112 | 75.7218 | 0 | 0 | 694.233
|  | Итого по Главе 2 | 735.7813 | 116.3418 | 1307.64 | 0 | 2159.7631
|  | Итого по Главам 1-2 | 735.7813 | 116.3418 | 1307.64 | 0 | 2159.7631
Глава 3. Объекты подсобного и обслуживающего назначения.
|  | Итого по Главе 3 | 0 | 0 | 0 | 0 | 0
|  | Итого по Главам 1-3 | 735.7813 | 116.3418 | 1307.64 | 0 | 2159.7631
Глава 5. Объекты транспортного хозяйства и связи.
|  | Итого по Главе 5 | 0 | 0 | 0 | 0 | 0
|  | Итого по Главам 1-5 | 735.7813 | 116.3418 | 1307.64 | 0 | 2159.7631
Глава 6. Наружные сети и сооружения водоснабжения, водоотведения, теплоснабжения и газоснабжения.
|  | Итого по Главе 6 | 0 | 0 | 0 | 0 | 0
|  | Итого по Главам 1-6 | 735.7813 | 116.3418 | 1307.64 | 0 | 2159.7631
Глава 7. Благоустройство и озеленение территории.
|  | Итого по Главе 7 | 0 | 0 | 0 | 0 | 0
|  | Итого по Главам 1-7 | 735.7813 | 116.3418 | 1307.64 | 0 | 2159.7631
Глава 8. Временные здания и сооружения.
4 | МОС.05.05-006.2022, табл.В.1, п.2.3. | Временные здания и сооружения (Монтаж КРУН 10 - 6 кВ с ТМ МО №50-2) | 0 | 0.61 | 0 | 0 | 0.61
5 | Методика определения затрат на строительство временных зданий и сооружений,включаемых в сводный сметный расчет стоимости строительства объектов капитального строительства, утвержденная приказом Минстроя Россиии от 19.06.2020 № 332/пр п.39.2 | Временные здания и сооружения (Благоустройство траншеи КЛ МО) | 2.9325 | 0 | 0 | 0 | 2.9325
6 | Методика определения затрат на строительство временных зданий и сооружений,включаемых в сводный сметный расчет стоимости строительства объектов капитального строительства, утвержденная приказом Минстроя Россиии от 19.06.2020 № 332/пр п.39.2 | Временные здания и сооружения (Сооружение ГНБ (2 трубы, 120 кв.мм. АСБ 6-10 кВ) МО) | 15.4626 | 1.893 | 0 | 0 | 17.3556
4-6 |  | Временные здания и сооружения | 18.3951 | 2.503 | 0 | 0 | 20.8981
|  | Итого по Главе 8 | 18.3951 | 2.503 | 0 | 0 | 20.8981
|  | Итого по Главам 1-8 | 754.1764 | 118.8448 | 1307.64 | 0 | 2180.6612
Глава 9. Прочие работы и затраты.
7 | ОБЪЕКТНЫЙ СМЕТНЫЙ РАСЧЕТ № 09-01 | ПНР (Монтаж КРУН 10 - 6 кВ с ТМ МО №50-2) | 0 | 0 | 0 | 128.38 | 128.38
8 | Методика определения дополнительных затрат при производстве работ в зимнее время, утверждённая приказом Минстроя России от 25.05.2021 № 325/пр, п. 50 | Дополнительные затраты при производстве работ в зимнее время (Благоустройство траншеи КЛ МО) | 2.2839 | 0 | 0 | 0 | 2.2839
|  | Итого по Главе 9 | 2.2839 | 0 | 0 | 128.38 | 130.6639
|  | Итого по Главам 1-9 | 756.4603 | 118.8448 | 1307.64 | 128.38 | 2311.3251
Глава 10. Содержание службы заказчика. Строительный контроль.
9 | Постановление Правительства РФ от 21.06.10 №468 | Строительный контроль 2,14% (Монтаж КРУН 10 - 6 кВ с ТМ МО №50-2) | 0 | 0 | 0 | 31.61 | 31.61
10 | Постановление Правительства РФ от 21.06.10 №468 | Строительный контроль 2,14% (Благоустройство траншеи КЛ МО) | 0 | 0 | 0 | 2.622 | 2.622
11 | Постановление Правительства РФ от 21.06.10 №468 | Строительный контроль 2,14% (Сооружение ГНБ (2 трубы, 120 кв.мм. АСБ 6-10 кВ) МО) | 0 | 0 | 0 | 15.228 | 15.228
12 | Приказ ПАО "МОЭСК" от 22.01.2018 № 50 | Содержание службы заказчика-застройщика 5,68% (Монтаж КРУН 10 - 6 кВ с ТМ МО №50-2) | 0 | 0 | 0 | 94.02 | 94.02
13 | Приказ ПАО "МОЭСК" от 22.01.2018 № 50 | Содержание службы заказчика-застройщика 5,68% (Благоустройство траншеи КЛ МО) | 0 | 0 | 0 | 6.9575 | 6.9575
14 | Приказ ПАО "МОЭСК" от 22.01.2018 № 50 | Содержание службы заказчика-застройщика 5,68% (Сооружение ГНБ (2 трубы, 120 кв.мм. АСБ 6-10 кВ) МО) | 0 | 0 | 0 | 44.5176 | 44.5176
9-11 |  | Строительный контроль 2,14% | 0 | 0 | 0 | 49.46 | 49.46
12-14 |  | Содержание службы заказчика-застройщика 5,68% | 0 | 0 | 0 | 145.4951 | 145.4951
|  | Итого по Главе 10 | 0 | 0 | 0 | 194.9551 | 194.9551
|  | Итого по Главам 1-10 | 756.4603 | 118.8448 | 1307.64 | 323.3351 | 2506.2802
Глава 12. Публичный технологический и ценовой аудит, подготовка обоснования инвестиций, осуществляемых в инвестиционный проект по созданию объекта капитального строительства, в отношении которого планируется заключение контракта, предметом которого является одновременно выполнение работ по проектированию, строительству и вводу в эксплуатацию объекта капитального строительства, технологический и ценовой аудит такого обоснования инвестиций, аудит проектной документации, проектные и изыскательские работы.
15 | ОБЪЕКТНЫЙ СМЕТНЫЙ РАСЧЕТ № 12-01 | ПИР (Монтаж КРУН 10 - 6 кВ с ТМ МО №50-2) | 0 | 0 | 0 | 177.98 | 177.98
16 | ОБЪЕКТНЫЙ СМЕТНЫЙ РАСЧЕТ № 12-02 | ПИР (Сооружение ГНБ (2 трубы, 120 кв.мм. АСБ 6-10 кВ) МО) | 0 | 0 | 0 | 72.1746 | 72.1746
15-16 |  | ПИР | 0 | 0 | 0 | 250.1546 | 250.1546
|  | Итого по Главе 12 | 0 | 0 | 0 | 250.1546 | 250.1546
|  | Итого по Главам 1-12 | 756.4603 | 118.8448 | 1307.64 | 573.4897 | 2756.4348
Резерв средств на непредвиденные работы и затраты.
17 | ТСН 2001.12 п.3.2.25 | Резерв средств на непредвиденные работы и затраты (Монтаж КРУН 10 - 6 кВ с ТМ МО №50-2) | 0 | 1.24 | 39.23 | 12.96 | 53.43
18 | ТСН 2001.12 п.3.2.25 | Резерв средств на непредвиденные работы и затраты (Благоустройство траншеи КЛ МО) | 3.6754 | 0 | 0 | 0.2875 | 3.9629
19 | Методика от 04.08.2020 № 421/пр п.179 | Резерв средств на непредвиденные работы и затраты (Сооружение ГНБ (2 трубы, 120 кв.мм. АСБ 6-10 кВ) МО) | 19.0194 | 2.3286 | 0 | 3.9576 | 25.3056
17-19 |  | Резерв средств на непредвиденные работы и затраты | 22.6948 | 3.5686 | 39.23 | 17.2051 | 82.6985
Всего по сводному расчету г. без НДС. |  |  | 779.1551 | 122.4134 | 1346.87 | 590.6948 | 2839.1333
20 | Налоговый кодекс РФ ст. 49 | НДС 20% | 155.831 | 24.4827 | 269.374 | 118.139 | 567.8267
|  | Всего с НДС | 934.9861 | 146.8961 | 1616.244 | 708.8338 | 3406.96
| Ответственный исполнитель: | [5 empty] | Семионова Е. О.
| Заместитель директора департамента - начальник управления формирования стоимости | [5 empty] | Молодцов Д.М.
[6 empty] | Ф25-488 НС МО | 04.03.2025
Примечание:
Форма "Сводный сметный расчет стоимости строительства" и данные в столбцах 1-8 заполняются в текущем уровне цен в соответствии с Приложением 6 к приказу Минстроя России от 04.08.2020 №421.
Количество сводных сметных расчетов в соответствии с пунктом 40 приказа Минстроя России от 04.08.2020 № 421 разрабатывается на этап строительства, если проектной документации предусмотрено выделение этапов.

## ОСР 02-01
| Наименование проекта: | Акционерное общество "ИНЭП-система" Объект электросетевого хозяйства, 117403, Московская обл., кадастровый номер: 50:21:0030210:33198
ОБЪЕКТНЫЙ СМЕТНЫЙ РАСЧЕТ № 02-01
| Наименование сметы: | Монтаж КРУН 10 - 6 кВ с ТМ МО №50-2
Составлен в текущих ценах на 01.01.2023 г. |  |  |  |  | Количество = | 1 | шт.
№ пп | Обоснование | Наименование локальных сметных расчетов (смет), затрат | Сметная стоимость, тыс. руб.
|  |  | строительных работ | монтажных работ | оборудования | прочих затрат | всего
1 | 2 | 3 | 4 | 5 | 6 | 7 | 8
1 | 02-01 | Монтаж КРУН 10 - 6 кВ с ТМ МО №50-2 | 0 | 40.62 | 1307.64 | 0 | 1348.26
|  | Итого | 0 | 40.62 | 1307.64 | 0 | 1348.26
|  | Временные здания и сооружения | 0 | 0.61 | 0 | 0 | 0.61
|  | Итого | 0 | 0.61 | 0 | 0 | 0.61
|  | Дополнительные затраты при производстве работ в зимнее время | 0 | 0 | 0 | 0 | 0
|  | Итого | 0 | 0 | 0 | 0 | 0
|  | ВСЕГО, в том числе: | 0 | 41.23 | 1307.64 | 0 | 1348.87
|  | ОТ |  |  |  |  | 3.8353
|  | ЭМ |  |  |  |  | 1.1703
|  | МР |  |  |  |  | 29.5198
|  | НР |  |  |  |  | 3.8914
|  | СП |  |  |  |  | 2.2032
|  | оборудование |  |  |  |  | 1307.64
|  | прочие затраты |  |  |  |  | 0

## ОСР 02-02
| Наименование проекта: | Акционерное общество "ИНЭП-система" Объект электросетевого хозяйства, 117403, Московская обл., кадастровый номер: 50:21:0030210:33198
ОБЪЕКТНЫЙ СМЕТНЫЙ РАСЧЕТ № 02-02
| Наименование сметы: | Благоустройство траншеи КЛ МО
Составлен в текущих ценах на 01.01.2023 г. |  |  |  |  | Количество = | 0.23 | км
№ пп | Обоснование | Наименование локальных сметных расчетов (смет), затрат | Сметная стоимость, тыс. руб.
|  |  | строительных работ | монтажных работ | оборудования | прочих затрат | всего
1 | 2 | 3 | 4 | 5 | 6 | 7 | 8
1 | 02-02 | Благоустройство траншеи КЛ МО | 117.2701 | 0 | 0 | 0 | 117.2701
|  | Итого | 117.2701 | 0 | 0 | 0 | 117.2701
|  | Временные здания и сооружения | 2.9325 | 0 | 0 | 0 | 2.9325
|  | Итого | 2.9325 | 0 | 0 | 0 | 2.9325
|  | Дополнительные затраты при производстве работ в зимнее время | 2.2839 | 0 | 0 | 0 | 2.2839
|  | Итого | 2.2839 | 0 | 0 | 0 | 2.2839
|  | ВСЕГО, в том числе: | 122.4865 | 0 | 0 | 0 | 122.4865
|  | ОТ |  |  |  |  | 11.0726
|  | ЭМ |  |  |  |  | 3.3786
|  | МР |  |  |  |  | 85.2237
|  | НР |  |  |  |  | 11.2345
|  | СП |  |  |  |  | 6.3607
|  | оборудование |  |  |  |  | 0
|  | прочие затраты |  |  |  |  | 0

## ОСР 02-03
| Наименование проекта: | Акционерное общество "ИНЭП-система" Объект электросетевого хозяйства, 117403, Московская обл., кадастровый номер: 50:21:0030210:33198
ОБЪЕКТНЫЙ СМЕТНЫЙ РАСЧЕТ № 02-03
| Наименование сметы: | Сооружение ГНБ (2 трубы, 120 кв.мм. АСБ 6-10 кВ) МО
Составлен в текущих ценах на 01.01.2023 г. |  |  |  |  | Количество = | 0.06 | км
№ пп | Обоснование | Наименование локальных сметных расчетов (смет), затрат | Сметная стоимость, тыс. руб.
|  |  | строительных работ | монтажных работ | оборудования | прочих затрат | всего
1 | 2 | 3 | 4 | 5 | 6 | 7 | 8
1 | 02-03 | Сооружение ГНБ (2 трубы, 120 кв.мм. АСБ 6-10 кВ) МО | 618.5112 | 75.7218 | 0 | 0 | 694.233
|  | Итого | 618.5112 | 75.7218 | 0 | 0 | 694.233
|  | Временные здания и сооружения | 15.4626 | 1.893 | 0 | 0 | 17.3556
|  | Итого | 15.4626 | 1.893 | 0 | 0 | 17.3556
|  | Дополнительные затраты при производстве работ в зимнее время | 0 | 0 | 0 | 0 | 0
|  | Итого | 0 | 0 | 0 | 0 | 0
|  | ВСЕГО, в том числе: | 633.9738 | 77.6148 | 0 | 0 | 711.5886
|  | ОТ |  |  |  |  | 65.5495
|  | ЭМ |  |  |  |  | 20.0009
|  | МР |  |  |  |  | 504.5199
|  | НР |  |  |  |  | 66.5075
|  | СП |  |  |  |  | 37.6552
|  | оборудование |  |  |  |  | 0
|  | прочие затраты |  |  |  |  | 0

## ОСР 09-01
| Наименование проекта: | Акционерное общество "ИНЭП-система" Объект электросетевого хозяйства, 117403, Московская обл., кадастровый номер: 50:21:0030210:33198
ОБЪЕКТНЫЙ СМЕТНЫЙ РАСЧЕТ № 09-01
| Наименование сметы: | Монтаж КРУН 10 - 6 кВ с ТМ МО №50-2
Составлен в текущих ценах на 01.01.2023 г. |  |  |  |  | Количество = | 1 | шт.
№ пп | Обоснование | Наименование локальных сметных расчетов (смет), затрат | Сметная стоимость, тыс. руб.
|  |  | строительных работ | монтажных работ | оборудования | прочих затрат | всего
1 | 2 | 3 | 4 | 5 | 6 | 7 | 8
1 | 09-01 | ПНР, Монтаж КРУН 10 - 6 кВ с ТМ МО №50-2 | 0 | 0 | 0 | 128.38 | 128.38
|  | Итого | 0 | 0 | 0 | 128.38 | 128.38
|  | Временные здания и сооружения | 0 | 0 | 0 | 0 | 0
|  | Итого | 0 | 0 | 0 | 0 | 0
|  | Дополнительные затраты при производстве работ в зимнее время | 0 | 0 | 0 | 0 | 0
|  | Итого | 0 | 0 | 0 | 0 | 0
|  | ВСЕГО, в том числе: | 0 | 0 | 0 | 128.38 | 128.38
|  | ОТ |  |  |  |  | 61.426
|  | ЭМ |  |  |  |  | 0
|  | МР |  |  |  |  | 0
|  | НР |  |  |  |  | 41.7697
|  | СП |  |  |  |  | 25.1843
|  | оборудование |  |  |  |  | 0
|  | прочие затраты |  |  |  |  | 0

## ОСР 12-01
| Наименование проекта: | Акционерное общество "ИНЭП-система" Объект электросетевого хозяйства, 117403, Московская обл., кадастровый номер: 50:21:0030210:33198
ОБЪЕКТНЫЙ СМЕТНЫЙ РАСЧЕТ № 12-01
| Наименование сметы: | Монтаж КРУН 10 - 6 кВ с ТМ МО №50-2
Составлен в текущих ценах на 01.01.2023 г. |  |  |  |  | Количество = | 1 | шт.
№ пп | Обоснование | Наименование локальных сметных расчетов (смет), затрат | Сметная стоимость, тыс. руб.
|  |  | строительных работ | монтажных работ | оборудования | прочих затрат | всего
1 | 2 | 3 | 4 | 5 | 6 | 7 | 8
1 | 12-01 | ПИР, Монтаж КРУН 10 - 6 кВ с ТМ МО №50-2 | 0 | 0 | 0 | 177.98 | 177.98
|  | Итого | 0 | 0 | 0 | 177.98 | 177.98
|  | Временные здания и сооружения | 0 | 0 | 0 | 0 | 0
|  | Итого | 0 | 0 | 0 | 0 | 0
|  | Дополнительные затраты при производстве работ в зимнее время | 0 | 0 | 0 | 0 | 0
|  | Итого | 0 | 0 | 0 | 0 | 0
|  | ВСЕГО, в том числе: | 0 | 0 | 0 | 177.98 | 177.98
|  | ОТ |  |  |  |  | 0
|  | ЭМ |  |  |  |  | 0
|  | МР |  |  |  |  | 0
|  | НР |  |  |  |  | 0
|  | СП |  |  |  |  | 0
|  | оборудование |  |  |  |  | 0
|  | прочие затраты |  |  |  |  | 177.98

## ОСР 12-02
| Наименование проекта: | Акционерное общество "ИНЭП-система" Объект электросетевого хозяйства, 117403, Московская обл., кадастровый номер: 50:21:0030210:33198
ОБЪЕКТНЫЙ СМЕТНЫЙ РАСЧЕТ № 12-02
| Наименование сметы: | Сооружение ГНБ (2 трубы, 120 кв.мм. АСБ 6-10 кВ) МО
Составлен в текущих ценах на 01.01.2023 г. |  |  |  |  | Количество = | 0.06 | км
№ пп | Обоснование | Наименование локальных сметных расчетов (смет), затрат | Сметная стоимость, тыс. руб.
|  |  | строительных работ | монтажных работ | оборудования | прочих затрат | всего
1 | 2 | 3 | 4 | 5 | 6 | 7 | 8
1 | 12-02 | ПИР, Сооружение ГНБ (2 трубы, 120 кв.мм. АСБ 6-10 кВ) МО | 0 | 0 | 0 | 72.1746 | 72.1746
|  | Итого | 0 | 0 | 0 | 72.1746 | 72.1746
|  | Временные здания и сооружения | 0 | 0 | 0 | 0 | 0
|  | Итого | 0 | 0 | 0 | 0 | 0
|  | Дополнительные затраты при производстве работ в зимнее время | 0 | 0 | 0 | 0 | 0
|  | Итого | 0 | 0 | 0 | 0 | 0
|  | ВСЕГО, в том числе: | 0 | 0 | 0 | 72.1746 | 72.1746
|  | ОТ |  |  |  |  | 0
|  | ЭМ |  |  |  |  | 0
|  | МР |  |  |  |  | 0
|  | НР |  |  |  |  | 0
|  | СП |  |  |  |  | 0
|  | оборудование |  |  |  |  | 0
|  | прочие затраты |  |  |  |  | 72.1746

## Источники ЦИ
| Наименование проекта: | Акционерное общество "ИНЭП-система" Объект электросетевого хозяйства, 117403, Московская обл., кадастровый номер: 50:21:0030210:33198
ИСТОЧНИКИ ЦЕНОВОЙ ИНФОРМАЦИИ
Составлен в текущих ценах на 01.01.2023 г.
Номер расчета (ОСР) | Наименование расчета (ОСР) | Технические показатели | Стоимость, в тыс.руб. без НДС | Кол-во технологических решений | Измеритель | Удельная стоимость, тыс. руб. (ст.7=ст.4/ст.5) | Наименование проекта-аналога (сметного расчета) | Уд. стоим, в тыс.руб. без НДС. | Вид затрат
1 | 2 | 3 | 4 | 5 | 6 | 7 | 8
02-01 | Монтаж КРУН 10 - 6 кВ с ТМ МО №50-2 | Монтаж КРУН 10 - 6 кВ с ТМ МО №50-2 | 1348.26 | 1 | шт. | 1348.26 | Локальный сметный расчет №50-2 | 0 | Строительные работы
[8 empty] | 40.62 | Монтажные работы
[8 empty] | 1307.64 | Оборудование
[8 empty] | 0 | Прочие работы
[8 empty] | 1348.26 | Итого
02-02 | Благоустройство траншеи КЛ МО | Благоустройство траншеи КЛ МО | 509.87 | 1 | км | 509.87 | Локальный сметный расчет №4 | 509.87 | Строительные работы
[8 empty] | 0 | Монтажные работы
[8 empty] | 0 | Оборудование
[8 empty] | 0 | Прочие работы
[8 empty] | 509.87 | Итого
02-03 | Сооружение ГНБ (2 трубы, 120 кв.мм. АСБ 6-10 кВ) МО | Сооружение ГНБ (2 трубы, 120 кв.мм. АСБ 6-10 кВ) МО | 11570.55 | 1 | км | 11570.55 | Локальный сметный расчет №186 | 10308.52 | Строительные работы
[8 empty] | 1262.03 | Монтажные работы
[8 empty] | 0 | Оборудование
[8 empty] | 0 | Прочие работы
[8 empty] | 11570.55 | Итого
09-01 | ПНР | Монтаж КРУН 10 - 6 кВ с ТМ МО №50-2 | 128.38 | 1 | шт. | 128.38 | Локальный сметный расчет №50-2 | 0 | Строительные работы
[8 empty] | 0 | Монтажные работы
[8 empty] | 0 | Оборудование
[8 empty] | 128.38 | Прочие работы
[8 empty] | 128.38 | Итого
12-01 | ПИР | Монтаж КРУН 10 - 6 кВ с ТМ МО №50-2 | 177.98 | 1 | шт. | 177.98 | Инженерные сети и сооружения. МРР-4.2.04-22 таб. 3.13 Методика определения стоимости авторского надзора за строительством объектов, осуществляемого с привлечением средств бюджета г.Москвы МРР-10-1-17 п.2.2 (Глава 2). | 0 | Строительные работы
[8 empty] | 0 | Монтажные работы
[8 empty] | 0 | Оборудование
[8 empty] | 177.98 | Прочие работы
[8 empty] | 177.98 | Итого
12-02 | ПИР | Сооружение ГНБ (2 трубы, 120 кв.мм. АСБ 6-10 кВ) МО | 1202.91 | 1 | км | 1202.91 | Методика определения сметной стоимости строительства, реконструкции, капитального ремонта, сноса объектов капитального строительства, работ по сохранению объектов культурного наследия (памятников истории и культуры) народов Российской Федерации на территории Российской Федерации утвержденная приказом Минстроя Россиии от 04.08.2020 № 421/пр п.173 | 0 | Строительные работы
[8 empty] | 0 | Монтажные работы
[8 empty] | 0 | Оборудование
[8 empty] | 1202.91 | Прочие работы
[8 empty] | 1202.91 | Итого
Примечание:
Источники ценовой информации представляют собой результаты расчетов по сметам с использованием сметных нормативов и данных проектов-аналогов и является сводной таблицей сметных расчетов и обоснований.
В столбце 1 указывается номер сметного расчета (локального сметного расчета) (сметы разработчика, расчетной модели). Порядковые номера расчетов располагаются по возрастанию. Номера сметных расчетов не имеют отношения к номерам сметных расчетов проектов-аналогов.
В столбце 2 указывается наименование расчета (локального сметного расчета) в соответствии с наименованиями, рекомендуемые в таблице 1 из числа перечня наименований сметных расчетов в составе обосновывающих материалов
В столбце 3 указываются технические показатели сметного расчета и технических решений. Технические показатели и решения детализируются в зависимости от степени проработки проектной документации и наличия соответствующих обосновывающих материалов.
В столбце 4 указывается стоимость по сметному расчету (локальному сметному расчету) в текущем уровне цен без учета временных зданий и сооружений и зимнего удорожания.
В столбце 5 указывается количественная характеристика технологических решений.
В столбце 6 указывается измеритель количества, указанного в столбце 5 - единица измерения, сводный измеритель в отношении конкретного вида затрат, характеризующее мероприятие в целом (то есть шт., га, м2, м3, км, м, тн) или другого показателя из сметного расчета.
В столбце 7 указывается расчетная величина удельного показателя сметного расчета как отношение затрат, указанных в столбце 4 на количественный показатель столбца 5.
В столбце 8 указывается наименование проекта-аналога (сметного расчета) с использованием которого выполнен сметный расчет.
При использовании данных проектов-аналогов (формировании сметных расчетов) следует учитывать следующее:
в качестве проекта-аналога принимается проектная документация утвержденная в соответствии с градостроительной деятельностью;
объект-аналог выбирается в отношении заявленных в столбце 3 технических показателей планируемого к реализации инвестиционного проекта;
в качестве основы для формирования сметных расчетов принимается ведомость объемов работ проектной документации, которая пересчитывается для заданных количественных технологических решений, указанных в столбце 5, а также объемов (количества) оборудования и материалов, указанного в столбце 3 на вкладке "Цены на ОБ и МАТ".

## ЛСР № 50-2
Smeta.RU (Terminal) (495) 974-1589
Форма № 4б
ЛСР № 50-2 КРУН 6-10 кВ с ТМ МО
(наименование стройки и/или объекта)
Локальный сметный расчет № 50-2 (2023/2)
(наименование работ и затрат)
Основание: чертежи №
[8 empty] | В базисном уровне цен | В текущем уровне цен
|  |  |  | Сметная стоимость |  |  |  | 217.59 | 1476.64 | тыс.руб.
|  |  |  | Строительные работы |  |  |  | 0 | 0 | тыс.руб.
|  |  |  | Работы по монтажу оборудования |  |  |  | 1.82 | 40.62 | тыс.руб.
|  |  |  | Оборудование |  |  |  | 210.57 | 1307.64 | тыс.руб.
|  |  |  | Прочие работы и затраты |  |  |  | 5.2 | 128.38 | тыс.руб.
|  |  |  | Средства на оплату труда |  |  |  | 2.7 | 77.4185 | тыс.руб.
|  |  |  | Затраты труда |  |  |  | 177.5496 |  | чел.-ч.
Кроме того:
|  |  |  | Возврат материалов |  |  |  | 0 | 0 | тыс.руб.
Составлен(а) по ТСН-2001 с учетом Дополнения №: 70
№ и период сборника коэффициентов (индексов) пересчета: Коэффициенты к ТСН-2001 МГЭ №196 январь 2023 года
№ п/п | Шифр расценки и коды ресурсов | Наименование работ и затрат | Ед. изм. | Кол-во единиц | Цена на ед. изм., руб. | Попра- вочные коэффи- циенты | Коэффи- циенты зимних удорожа- ний | Всего затрат в базисном уровне цен, руб. | Коэффи- циенты (индек- сы) пере- счета, нормы НР и СП | ВСЕГО затрат в текущем уровне цен, руб.
1 | 2 | 3 | 4 | 5 | 6 | 7 | 8 | 9 | 10 | 11
Локальная смета: Монтаж КРУН 10 - 6 кВ
Раздел: Монтажные работы
1 | 4.8-26-1 | Распределительные устройства комплектные 6-10 кВ, шкаф наружной установки с коридором обслуживания с выключателем | 1 ШТ. | 1
|  | ЗП |  |  | 429.08 | )*1,2 | 1.087 | 559.69 | 28.67 | 16046.31
|  | ЭМ |  |  | 128.41 | )*1,2 | 1.087 | 167.5 | 10.55 | 1767.13
|  | в т.ч. ЗПМ |  |  | 14.14 | )*1,2 | 1.087 | 18.44 | 28.67 | 528.67
|  | МР |  |  | 41.3 |  | 1 | 41.3 | 7.27 | 300.25
|  | НР от ЗП | % | 112 |  |  |  | 626.85 | 92 | 14762.61
|  | СП от ЗП | % | 70 |  |  |  | 391.78 | 43 | 6899.91
|  | НР и СП от ЗПМ | % | 175 |  |  |  | 32.27 | 160 | 845.87
|  | ЗТР | чел-ч | 34 |  | )*1,2 | 1.087 | 44.3496
|  | Всего по позиции: |  |  |  |  | 1819.39 |  | 40622.08
Итого по разделу: Монтажные работы | [6 empty] | 1819.39 |  | 40622.08
Итого по ТСН-2001.16 | [6 empty] | 0 |  | 0
Итого возвратных сумм | [6 empty] | 0 |  | 0
Раздел: Оборудование
1 | Цена поставщика | Комплектное распределительное устройство КРН-6кВ (МЭТЗ-298475-2023-ЭС) 152 745,19 = [1 092 000 / 1,2 / 6,21] + 3% Трансп + 1,2% Заг.скл | 1 шт. | 1 | 152745.19 |  | 1 | 152745.19 | 6.21 | 948547.63
|  | Всего по позиции: |  |  |  |  | 152745.19 |  | 948547.63
2 | Цена поставщика | Шкаф телемеханики 57 824,96 = [344 500 / 6,21] + 3% Трансп + 1,2% Заг.скл | 1 шт. | 1 | 57824.96 |  | 1 | 57824.96 | 6.21 | 359093
|  | Всего по позиции: |  |  |  |  | 57824.96 |  | 359093
Итого по разделу: Оборудование | [6 empty] | 210570.15 |  | 1307640.63
Итого по ТСН-2001.16 | [6 empty] | 0 |  | 0
Итого возвратных сумм | [6 empty] | 0 |  | 0
Раздел: Пусконаладочные работы
1 | 5.10-33-1 | Камера (ячейка) в РП или РТП | 1 КАМЕРА | 1
|  | ЗП |  |  | 1768.5 | )*1,2 | 1 | 2122.2 | 28.67 | 60843.47
|  | НР от ЗП | % | 75 |  |  |  | 1591.65 | 70 | 42590.43
|  | СП от ЗП | % | 70 |  |  |  | 1485.54 | 41 | 24945.82
|  | ЗТР | чел-ч | 111 |  | )*1,2 | 1 | 133.2
|  | Всего по позиции: |  |  |  |  | 5199.39 |  | 128379.72
Итого по разделу: Пусконаладочные работы | [6 empty] | 5199.39 |  | 128379.72
Итого по ТСН-2001.16 | [6 empty] | 0 |  | 0
Итого возвратных сумм | [6 empty] | 0 |  | 0
Итого по локальной смете: Монтаж КРУН 10 - 6 кВ | [6 empty] | 217588.93 |  | 1476642.43
Итого по ТСН-2001.16 | [6 empty] | 0 |  | 0
Итого возвратных сумм | [6 empty] | 0 |  | 0
Итого по смете: ЛСР № 50-2 КРУН 6-10 кВ с ТМ МО | [6 empty] | 217588.93 |  | 1476642.43
Итого по ТСН-2001.16 | [6 empty] | 0 |  | 0
Итого возвратных сумм | [6 empty] | 0 |  | 0
Составил
(должность, подпись, инициалы, фамилия)
Проверил
(должность, подпись, инициалы, фамилия)

## ЛСР № 4
Smeta.RU (Terminal) (495) 974-1589
(наименование стройки)
[5 empty] | Номер заказа |  | Локальный сметный расчет №4
Локальный сметный расчет №4 (2023/1)
ЛСР №4 Благоустройство КЛ МО
(наименование работ и затрат, наименование объекта)
Основание: И-14-00-964292/102, 928548.04.15-ЭС
[6 empty] | базовая цена |  | текущая цена
|  | Сметная стоимость |  |  |  | 48.04 |  | 509.87 |  | тыс. руб.
|  | Строительные работы |  |  |  | 48.04 |  | 509.87 |  | тыс. руб.
|  | Монтажные работы |  |  |  | 0 |  | 0 |  | тыс. руб.
|  | Оборудование |  |  |  | 0 |  | 0 |  | тыс. руб.
|  | Прочие работы |  |  |  | 0 |  | 0 |  | тыс. руб.
|  | Нормативная трудоемкость |  |  |  | 106.3725 |  | 106.3725 |  | чел. -ч.
|  | Средства на оплату труда |  |  |  | 1.09 |  | 39.8496 |  | тыс. руб.
|  | Возврат материалов | [7 empty] | тыс. руб.
Строительный объем:
Стоимость ед.стр.объема:
Составлена в ценах ТСНБ-2001 МО (редакция 2014 г с доп.1) январь 2023 года
№ п/п | Шифр расценки и коды ресурсов | Наименование работ и затрат | Ед. изм. | Кол-во единиц | Цена на ед. изм. | Попра-вочные коэфф. | Стоимость в ценах 2001г. | Пункт коэфф. пересчета | Коэфф. пересчета | Стоимость в текущих ценах | ЗТР всего чел.-час
1 | 2 | 3 | 4 | 5 | 6 | 7 | 8 | 9 | 10 | 11 | 12
Локальная смета:
Раздел: Строительные работы
Подраздел: Разборка покрытий тротуара
1 | 27-03-009-1 | Срезка поверхностного слоя асфальтобетонных дорожных покрытий методом холодного фрезерования при ширине барабана фрезы 1000 мм, толщина слоя 5 см (рабочая зона) | 100 м2 | 1.72 | 1076.8
Объем: 1,72=172/100
|  | Зарплата |  |  | 29.77 |  | 51.2 |  | 1 | 51.2
|  | Эксплуатация машин |  |  | 1039.22 |  | 1787.46 |  | 1 | 1787.46
|  | в т.ч. зарплата машинистов |  |  | 47.32 |  | 81.39 |  | 1 | 81.39
|  | Материальные ресурсы |  |  | 7.81 |  | 13.43 |  | 8.18 | 109.88
|  | НР от ФОТ | % | 142 |  |  | 188.28 |  | 142 | 188.28
|  | СП от ФОТ | % | 95 |  |  | 125.96 |  | 95 | 125.96
|  | Затраты труда | чел-ч | 3.49 | [6 empty] | 6.0028
[6 empty] | 2166.33 |  |  | 2262.78 |  | 6.0028
2 | 27-03-008-4 | Разборка покрытий и оснований асфальтобетонных (траншея) | 100 м3 конструкций | 0.172 | 3872.04 |  |  | 27-03-008-4
Объем: 0,172=17,2/100
|  | Зарплата |  |  | 1494.14 |  | 256.99 |  | 42.04 | 10803.95
|  | Эксплуатация машин |  |  | 2377.9 |  | 409 |  | 13.21 | 5402.87
|  | в т.ч. зарплата машинистов |  |  | 464.51 |  | 79.9 |  | 42.04 | 3358.82
|  | НР от ФОТ | % | 142 |  |  | 478.38 |  | 142 | 20111.13
|  | СП от ФОТ | % | 95 |  |  | 320.05 |  | 95 | 13454.63
|  | Затраты труда | чел-ч | 179.8 | [6 empty] | 30.9256
[6 empty] | 1464.42 |  |  | 49772.58 |  | 30.9256
3 | т01-01-01-043 | Погрузка при автомобильных перевозках мусора строительного с погрузкой экскаваторами емкостью ковша до 0,5 м3 | 1 Т ГРУЗА | 23.45 | 3.02
|  | Эксплуатация машин |  |  | 3.02 |  | 82.78 |  | 14.96 | 1238.37
|  | в т.ч. зарплата машинистов |  |  | 0.32 |  | 19.46 |  | 14.96 | 291.17
[6 empty] | 82.78 |  |  | 1238.37 |  | 0
Итого по подразделу: Разборка покрытий тротуара | [5 empty] | 3713.53 |  |  | 53273.73 |  | 36.9284
Подраздел: Восстановление покрытия тротуара
4 | 27-04-001-1 | Устройство подстилающих и выравнивающих слоев оснований из песка | 100 м3 материала основания (в плотном теле) | 0.04293 | 2324.46 |  |  | 27-04-001-1
Объем: 0,04293=4,293/100
|  | Зарплата |  |  | 126.07 |  | 5.41 |  | 42.04 | 227.53
|  | Эксплуатация машин |  |  | 2186.19 |  | 93.85 |  | 8.39 | 787.43
|  | в т.ч. зарплата машинистов |  |  | 177.53 |  | 7.62 |  | 42.04 | 320.4
|  | Материальные ресурсы |  |  | 12.2 |  | 0.52 |  | 11.61 | 6.08
|  | НР от ФОТ | % | 142 |  |  | 18.5 |  | 142 | 778.06
|  | СП от ФОТ | % | 95 |  |  | 12.38 |  | 95 | 520.53
|  | Затраты труда | чел-ч | 15.72 | [6 empty] | 0.67486
4,1 | 408-0122 | Песок природный для строительных работ средний | м3 | 4.7223 | 55.26 |  | 260.95 |  | 12.37 | 3228
[6 empty] | 391.61 |  |  | 5547.63 |  | 0.67486
5 | 27-04-001-4 | Устройство подстилающих и выравнивающих слоев оснований из щебня | 100 м3 материала основания (в плотном теле) | 0.02035 | 3578.42 |  |  | 27-04-001-4
Объем: 0,02035=2,035/100
|  | Зарплата |  |  | 195.7 |  | 3.98 |  | 42.04 | 167.42
|  | Эксплуатация машин |  |  | 3365.64 |  | 68.49 |  | 8.52 | 583.54
|  | в т.ч. зарплата машинистов |  |  | 278.72 |  | 5.67 |  | 42.04 | 238.45
|  | Материальные ресурсы |  |  | 17.08 |  | 0.35 |  | 11.61 | 4.04
|  | НР от ФОТ | % | 142 |  |  | 13.7 |  | 142 | 576.34
|  | СП от ФОТ | % | 95 |  |  | 9.17 |  | 95 | 385.58
|  | Затраты труда | чел-ч | 24.19 | [6 empty] | 0.49227
5,1 | 408-0043 | Щебень из гравия для строительных работ марка 1000, фракция 20-40 мм | м3 | 2.035 | 134.51 |  | 273.73 |  | 19.77 | 5411.6
[6 empty] | 369.42 |  |  | 7128.52 |  | 0.49227
7 | 27-06-020-6 | Устройство покрытия толщиной 4 см из горячих асфальтобетонных смесей пористых крупнозернистых, плотность каменных материалов 2,5-2,9 т/м3 | 1000 м2 покрытия | 0.172 | 44590.96 |  |  | 27-06-020-6
Объем: 0,172=172/1000
|  | Зарплата |  |  | 368.45 |  | 63.37 |  | 42.04 | 2664.22
|  | Эксплуатация машин |  |  | 2380.25 |  | 409.4 |  | 8.46 | 3463.55
|  | в т.ч. зарплата машинистов |  |  | 262.13 |  | 45.09 |  | 42.04 | 1895.43
|  | Материальные ресурсы |  |  | 41842.26 |  | 7196.87 |  | 8.6 | 61893.07
|  | НР от ФОТ | % | 142 |  |  | 154.01 |  | 142 | 6474.7
|  | СП от ФОТ | % | 95 |  |  | 103.04 |  | 95 | 4331.67
|  | Затраты труда | чел-ч | 38.3 | [6 empty] | 6.5876
[6 empty] | 7926.69 |  |  | 78827.21 |  | 6.5876
10 | 27-06-020-6 | Устройство покрытия толщиной 4 см из горячих асфальтобетонных смесей пористых крупнозернистых, плотность каменных материалов 2,5-2,9 т/м3 | 1000 м2 покрытия | 0.745 | 44590.96 |  |  | 27-06-020-6
Объем: 0,745=745/1000
|  | Зарплата |  |  | 368.45 |  | 274.5 |  | 42.04 | 11539.78
|  | Эксплуатация машин |  |  | 2380.25 |  | 1773.29 |  | 8.46 | 15002
|  | в т.ч. зарплата машинистов |  |  | 262.13 |  | 195.29 |  | 42.04 | 8209.86
|  | Материальные ресурсы |  |  | 41842.26 |  | 31172.48 |  | 8.6 | 268083.36
|  | НР от ФОТ | % | 142 |  |  | 667.1 |  | 142 | 28044.49
|  | СП от ФОТ | % | 95 |  |  | 446.3 |  | 95 | 18762.16
|  | Затраты труда | чел-ч | 38.3 | [6 empty] | 28.5335
[6 empty] | 34333.67 |  |  | 341431.79 |  | 28.5335
Итого по подразделу: Восстановление покрытия тротуара | [5 empty] | 43021.39 |  |  | 432935.15 |  | 36.2882
Итого по разделу: Строительные работы | [5 empty] | 46734.92 |  |  | 486208.88 |  | 73.2166
Раздел: Транспортные расходы
9 | т03-21-01-020 | Перевозка грузов I класса автомобилями-самосвалами грузоподъемностью 10 т работающих вне карьера на расстояние до 20 км (грунт) | 1 Т ГРУЗА | 42.634 | 15.35
|  | Эксплуатация машин |  |  | 15.35 |  | 654.43 |  | 18.08 | 11832.13
[6 empty] | 654.43 |  |  | 11832.13 |  | 0
10 | т03-21-01-020 | Перевозка грузов I класса автомобилями-самосвалами грузоподъемностью 10 т работающих вне карьера на расстояние до 20 км (строительный мусор) | 1 Т ГРУЗА | 42.634 | 15.35
|  | Эксплуатация машин |  |  | 15.35 |  | 654.43 |  | 18.08 | 11832.13
[6 empty] | 654.43 |  |  | 11832.13 |  | 0
Итого по разделу: Транспортные расходы | [5 empty] | 1308.86 |  |  | 23664.26 |  | 0
Итого по локальной смете: | [5 empty] | 48043.78 |  |  | 509873.14 |  | 73.2166
Итого по смете: ЛСР №4 Благоустройство КЛ МО | [5 empty] | 48043.78 |  |  | 509873.14 |  | 73.2166
|  | Итого по смете | [6 empty] | 509873.14
|  | Строительно-монтажные работы | [6 empty] | 509873.14
Оборудование
Пусконаладочные работы ("вхолостую")
Объемы согласовал
[должность,подпись(инициалы,фамилия)]
Составил
[должность,подпись(инициалы,фамилия)]
Проверил
[должность,подпись(инициалы,фамилия)]

## ЛСР № 186
Smeta.RU (Terminal) (495) 974-1589
(наименование стройки)
Номер заказа
Локальный сметный расчет № 186 (2023/1)
№186 Строительство кабельных линий методом ГНБ 2-х (10 переходов с пакетом труб диаметром 160 мм, протяжённость одного перехода 100 м) на объектах в Московской области)) (120)
(наименование работ и затрат, наименование объекта)
Основание: 17/17-2018-ЗП, Технологическая карта "Устройство закрытывх переходов, выполняемых закрытым способом - методом горизонтально направленного бурения (для прокладки труб D=160 мм, D=225 мм)
[6 empty] | базовая цена |  | текущая цена
|  | Сметная стоимость |  |  |  | 1293.36 |  | 11570.55 |  | тыс. руб.
|  | Строительные работы |  |  |  | 1162.72 |  | 10308.52 |  | тыс. руб.
|  | Монтажные работы |  |  |  | 130.64 |  | 1262.03 |  | тыс. руб.
|  | Оборудование |  |  |  | 0 |  | 0 |  | тыс. руб.
|  | Прочие работы |  |  |  | 0 |  | 0 |  | тыс. руб.
|  | Нормативная трудоемкость |  |  |  | 3497.37 |  | 3497.37 |  | чел. -ч.
|  | Средства на оплату труда |  |  |  | 41.26 |  | 1734.7394 |  | тыс. руб.
|  | Возврат материалов | [7 empty] | тыс. руб.
Строительный объем:
Стоимость ед.стр.объема:
Составлена в ценах ТСНБ-2001 МО (редакция 2014 г с доп.1) январь 2023 года
№ п/п | Шифр расценки и коды ресурсов | Наименование работ и затрат | Ед. изм. | Кол-во единиц | Цена на ед. изм. | Попра-вочные коэфф. | Стоимость в ценах 2001г. | Пункт коэфф. пересчета | Коэфф. пересчета | Стоимость в текущих ценах | ЗТР всего чел.-час
1 | 2 | 3 | 4 | 5 | 6 | 7 | 8 | 9 | 10 | 11 | 12
Локальная смета:
Раздел: Закрытый переход методом ГНБ
1 | 01-02-057-2 | Разработка грунта вручную в траншеях глубиной до 2 м без креплений с откосами, группа грунтов 2 | 100 м3 грунта | 0.6 | 1201.2 |  |  | 01-02-057-2
Объем: 0,6=60/100
|  | Зарплата |  |  | 1201.2 |  | 720.72 |  | 42.04 | 30299.07
|  | НР от ФОТ | % | 80 |  |  | 576.58 |  | 80 | 24239.26
|  | СП от ФОТ | % | 45 |  |  | 324.32 |  | 45 | 13634.58
|  | Затраты труда | чел-ч | 154 | [6 empty] | 92.4
[6 empty] | 1621.62 |  |  | 68172.91 |  | 92.4
| 01-02-061-1 | Засыпка вручную траншей, пазух котлованов и ям, группа грунтов 1 | 100 м3 грунта | 0.6 | 663.75 |  |  | 01-02-061-1
Объем: 0,6=60/100
|  | Зарплата |  |  | 663.75 |  | 398.25 |  | 42.04 | 16742.43
|  | НР от ФОТ | % | 80 |  |  | 318.6 |  | 80 | 13393.94
|  | СП от ФОТ | % | 45 |  |  | 179.21 |  | 45 | 7534.09
|  | Затраты труда | чел-ч | 88.5 | [6 empty] | 53.1
[6 empty] | 896.06 |  |  | 37670.46 |  | 53.1
| 04-01-079-1 | Монтаж установки горизонтально направленного бурения: с тяговым усилием 20 тс (200 кН) | ШТ | 1 | 300.72 |  |  | 04-01-079-1
|  | Зарплата |  |  | 2.6 |  | 2.6 |  | 42.04 | 109.3
|  | Эксплуатация машин |  |  | 298.12 |  | 298.12 |  | 4.4 | 1311.73
|  | в т.ч. зарплата машинистов |  |  | 3.78 |  | 3.78 |  | 42.04 | 158.91
|  | НР от ФОТ | % | 112 |  |  | 7.15 |  | 112 | 300.4
|  | СП от ФОТ | % | 51 |  |  | 3.25 |  | 51 | 136.79
|  | Затраты труда | чел-ч | 0.27 | [6 empty] | 0.27
[6 empty] | 311.12 |  |  | 1858.22 |  | 0.27
| 04-01-085-2 | Устройство закрытого подземного перехода методом ГНБ с поэтапным расширением скважины для полиэтиленовых труб в грунтах I-III группы установками с тяговым усилием 20 тс (200 кН): для труб Dу=225 мм длиной до 300 м | 1 м | 1000 | 817.04 |  |  | 04-01-085-2
|  | Зарплата |  |  | 14.06 |  | 14060 |  | 42.04 | 591082.4
|  | Эксплуатация машин |  |  | 799.76 |  | 799760 |  | 5.34 | 4270718.4
|  | в т.ч. зарплата машинистов |  |  | 20.64 |  | 20640 |  | 42.04 | 867705.6
|  | Материальные ресурсы |  |  | 3.22 |  | 3220 |  | 19.45 | 62629
|  | НР от ФОТ | % | 112 |  |  | 38864 |  | 112 | 1633842.56
|  | СП от ФОТ | % | 51 |  |  | 17697 |  | 51 | 743981.88
|  | Затраты труда | чел-ч | 1.32 | [6 empty] | 1320
| 110-0245 | Полимер для стабилизации буровых скважин «ФИЛЬТР ЧЕК» | т | 0.7931 | 30691.33 | к нр )*0,385 | 24341.29 |  | 10.85 | 264103.04
| 109-0012 | Глина бентонитовая марки ПБМГ | т | 15.631 | 926.6 | к нр )*0,385 | 14483.68 |  | 20.12 | 291411.73
[6 empty] | 912425.97 |  |  | 7857769.01 |  | 1320
| Данные производителя | Труба "Электропайп" диаметром 160 мм 113,20 = [926 / 8,18] | м | 2040 | 113.2 |  | 230928 |  | 8.18 | 1888991.04
[6 empty] | 230928 |  |  | 1888991.04 |  | 0
| 24-02-001-3 | Сварка «встык» полиэтиленовых труб нагревательным элементом при ручном управлении процессом сварки, диаметр труб 160 мм | 1 соединение | 167 | 41.38 |  |  | 24-02-001-3
|  | Зарплата |  |  | 18.41 |  | 3074.47 |  | 42.04 | 129250.72
|  | Эксплуатация машин |  |  | 22.97 |  | 3835.99 |  | 6.36 | 24396.9
|  | НР от ФОТ | % | 130 |  |  | 3996.81 |  | 130 | 168025.94
|  | СП от ФОТ | % | 89 |  |  | 2736.28 |  | 89 | 115033.14
|  | Затраты труда | чел-ч | 1.66 | [6 empty] | 277.22
[6 empty] | 13643.55 |  |  | 436706.7 |  | 277.22
| 04-01-080-1 | Демонтаж установки горизонтально направленного бурения: с тяговым усилием 20 тс (200 кН) | ШТ | 10 | 279.33 |  |  | 04-01-080-1
|  | Зарплата |  |  | 2.5 |  | 25 |  | 42.04 | 1051
|  | Эксплуатация машин |  |  | 276.83 |  | 2768.3 |  | 4.4 | 12180.52
|  | в т.ч. зарплата машинистов |  |  | 3.51 |  | 35.1 |  | 42.04 | 1475.6
|  | НР от ФОТ | % | 112 |  |  | 67.31 |  | 112 | 2829.79
|  | СП от ФОТ | % | 51 |  |  | 30.65 |  | 51 | 1288.57
|  | Затраты труда | чел-ч | 0.26 | [6 empty] | 2.6
[6 empty] | 2891.26 |  |  | 17349.88 |  | 2.6
| м10-06-034-28 | Герметизация канала кабельной канализации занятого | 1 канал | 10 | 138.57 |  |  | м10-06-034-28
|  | Зарплата |  |  | 5.11 |  | 51.1 |  | 42.04 | 2148.24
|  | Материальные ресурсы |  |  | 133.46 |  | 1334.6 |  | 2.95 | 3937.07
|  | НР от ФОТ | % | 100 |  |  | 51.1 |  | 100 | 2148.24
|  | СП от ФОТ | % | 65 |  |  | 33.22 |  | 65 | 1396.36
|  | Затраты труда | чел-ч | 0.55 | [6 empty] | 5.5
[6 empty] | 1470.02 |  |  | 9629.91 |  | 5.5
| м10-06-034-27 | Герметизация канала кабельной канализации свободного | 1 канал | 10 | 134.34 |  |  | м10-06-034-27
|  | Зарплата |  |  | 0.96 |  | 9.6 |  | 42.04 | 403.58
|  | Материальные ресурсы |  |  | 133.38 |  | 1333.8 |  | 2.92 | 3894.7
|  | НР от ФОТ | % | 100 |  |  | 9.6 |  | 100 | 403.58
|  | СП от ФОТ | % | 65 |  |  | 6.24 |  | 65 | 262.33
|  | Затраты труда | чел-ч | 0.1 | [6 empty] | 1
[6 empty] | 1359.24 |  |  | 4964.19 |  | 1
Итого по разделу: Закрытый переход методом ГНБ | [5 empty] | 1165546.84 |  |  | 10323112.32 |  | 1752.09
Раздел: Прокладка КЛ
1 | м08-02-148-4 | Кабель до 35 кВ в проложенных трубах, блоках и коробах, масса 1 м кабеля до 6 кг | 100 М КАБЕЛЯ | 10 | 353.91 |  |  | м08-02-148-4
Объем: 10=1000/100
|  | Зарплата |  |  | 221.64 |  | 2216.4 |  | 42.04 | 93177.46
|  | Эксплуатация машин |  |  | 92.01 |  | 920.1 |  | 11.44 | 10525.94
|  | в т.ч. зарплата машинистов |  |  | 2.7 |  | 27 |  | 42.04 | 1135.08
|  | Материальные ресурсы |  |  | 40.26 |  | 402.6 |  | 14.08 | 5668.61
|  | НР от ФОТ | % | 95 |  |  | 2131.23 |  | 95 | 89596.91
|  | СП от ФОТ | % | 65 |  |  | 1458.21 |  | 65 | 61303.15
|  | Затраты труда | чел-ч | 23.04 | [6 empty] | 230.4
[6 empty] | 7128.54 |  |  | 260272.07 |  | 230.4
| Данные поставщика | Кабель силовой с алюминиевыми жилами бронировные с бумажной изоляцией АСБл 3х120-10 ГОСТ 18410-73 120,68 = [1 184,56 / 1,2 / 8,18] | м | 1000 | 120.68 |  | 120680 |  | 8.18 | 987162.4
[6 empty] | 120680 |  |  | 987162.4 |  | 0
Итого по разделу: Прокладка КЛ | [5 empty] | 127808.54 |  |  | 1247434.47 |  | 230.4
Итого по локальной смете: | [5 empty] | 1293355.38 |  |  | 11570546.79 |  | 1982.49
Итого по смете: №186 Строительство кабельных линий методом ГНБ 2-х (10 переходов с пакетом труб диаметром 160 мм, протяжённость одного перехода 100 м) на объектах в Московской области)) (120) | [5 empty] | 1293355.38 |  |  | 11570546.79 |  | 1982.49
|  | Итого | [6 empty] | 11570546.79
|  | Строительно-монтажные работы | [6 empty] | 11570546.79
Оборудование
Пуско-наладочные работы ("вхолостую")
Объемы согласовал
[должность,подпись(инициалы,фамилия)]
Составил
[должность,подпись(инициалы,фамилия)]
Проверил
[должность,подпись(инициалы,фамилия)]

## 314 ПР НЦС
Приложение №10 к Методике разработки и применения укрупнённых нормативов цены строительства, а также порядка их утверждения, утверждённой приказом Минстроя России от 29.05.2019г. №314/пр
Новое строительство (НЦС) | [5 empty] | Ф25-488 НС МО
Расчет сметной стоимости инвестиционного проекта, выполненный на основании: 1.Укрупненные нормативы цены строительства. НЦС 81-02-21-2023. Сборник №21. Объекты энергетики (за исключением линейных), утверждённые приказом Минстроя России от 14.03.2023 №182/пр., 2.Укрупненные нормативы цены строительства. НЦС 81-02-12-2023. Сборник №12. Наружные электрические сети, утверждённые приказом Минстроя России от 06.03.2023 №153/пр.
Акционерное общество "ИНЭП-система" Объект электросетевого хозяйства, 117403, Московская обл., кадастровый номер: 50:21:0030210:33198
Технические условия |  | И-25-00-121150/102
Максимальная мощность |  |  |  |  | 1400 | кВт
№ п/п | Наименование объекта строительства | Обоснование | Ед. изм. | Кол-во | Стоимость единицы по НЦС в уровне цен на 01.01.2023 г. | Стоимость всего, тыс. руб.
ОСНОВНЫЕ ЗАТРАТЫ, УЧТЕННЫЕ ПОКАЗАТЕЛЯМИ НЦС
1
| Подземная прокладка в траншее 1 кабеля с алюминиевыми жилами напряжением 10 кВ Кабель силовой на напряжение 10 кВ, с алюминиевыми жилами с бумажной изоляцией, в алюминиевой оболочке, с броней из двух стальных лент, с числом жил - 3 и сечением 120 мм2 | НЦС 12-01-003-05 | км | 0.23 | 2045.79
| Поправочные коэффициенты (ценообразующие) | для КЛ - Техническая часть сборника НЦС 81-02-12-2023, п. 20 |  | 1
| Коэффициенты на усложненные условия производства работ (усложняющие) | для ВЛ - Техническая часть сборника НЦС 81-02-12-2023, п. 22 |  | 1
| Коэффициент перехода от цен базового района к уровню цен субъектов Российской Федерации | для КЛ, ВЛ - Техническая часть сборника НЦС 81-02-12-2023, п. 23 для ТП - Техническая часть сборника НЦС 81-02-21-2023, п. 22 |  | 1
| Итого по основным затратам, учтённым по НЦС: |  |  |  |  | 470.5317
| Затраты на содержание службы Заказчика | 5,68% - Приказ ПАО "МОЭСК" от 22.01.2018 №50. Затраты на содержание службы Заказчика = 5,68% от (Итого - Строительный контроль - Резерв средств на непредвиденные работы и затраты). |  |  |  | 25.4153
| Итого с учетом затрат на содержание службы Заказчика |  |  |  |  | 495.947
В том числе:
| Строительно-монтажные работы | Стоимость строительно-монтажных работ в соответствии с Приложением №1 (в процентах от "Итого по основным затратам, учтённым по НЦС"). |  |  |  | 376.4254
| Оборудование | Стоимость оборудования в соответствии с Отделом №2 НЦС 81-02-21-2023 ("Стоимость технололгического оборудования"/103*100)) и Приложением №1 (в % от "Итого по основным затратам, учтённым по НЦС") для линейных объектов. |  |  |  | 0
| Пусконаладочные работы | Стоимость пусконаладочных работ в соответствии с Приложением №1 (в % от "Итого по основным затратам, учтённым по НЦС"). |  |  |  | 9.4106
| Проектно-изыскательские работы | Стоимость проектно-изыскательских работ в соответствии с Отделом №2 НЦС 81-02-21-2023 и НЦС 81-02-21-2023 ("Стоимость проектных и изыскательских работ"/103*100). |  |  |  | 18.7684
| Содержание службы Заказчика | Содержание службы Заказчика = 5,68% от ("Итого по основным затратам, учтённым по НЦС"- "Строительный контроль" - "Резерв средств на непредвиденные работы и затраты"). (Приказ ПАО "МОЭСК" от 22.01.2018 №50). |  |  |  | 25.4153
| Строительный контроль | Строительный контроль = 2,14% от ("Итого по основным затратам, учтённым по НЦС" - "Проектно-изыскательские работы" - "Резерв средств на непредвиденные работы и затраты"). (ПП РФ от 21.06.2010 № 468). |  |  |  | 9.3745
| Прочие | Прочие = "Итого по основным затратам, учтённым по НЦС" - "Строительно-монтажные работы"- Оборудование-"Пусконаладочные работы"- "Проектно-изыскательские работы" - "Строительный контроль" - "Резерв средств на непредвиденные работы и затраты". |  |  |  | 42.848
| Резерв средств на непредвиденные работы и затраты | Приказ Минстроя России от 04.08.2020 №421/пр п.179 ("Итого по основным затратам, учтённым по НЦС"/103*3). |  |  |  | 13.7048
| Всего по объекту: |  |  |  |  | 495.947
В том числе:
| строительно-монтажные работы |  |  |  |  | 376.4254
| Оборудование |  |  |  |  | 0
| Пусконаладочные работы |  |  |  |  | 9.4106
| Проектно-изыскательские работы |  |  |  |  | 18.7684
| Содержание службы Заказчика |  |  |  |  | 25.4153
| Строительный контроль |  |  |  |  | 9.3745
| Прочие |  |  |  |  | 42.848
| Резерв средств на непредвиденные работы и затраты |  |  |  |  | 13.7048
| Ответственный исполнитель |  |  |  |  | Семионова Е. О.
| Заместитель директора департамента - начальник управления формирования стоимости |  |  |  |  | Д.М. Молодцов
[5 empty] | Ф25-488 НС МО | 04.03.2025

## РСС
Расчет сметной стоимости инвестиционного проекта, выполненный на основании: 1. Укрупненные нормативы цены строительства. НЦС 81-02-21-2023. Сборник № 21. Объекты энергетики (за исключением линейных), утверждённые приказом Минстроя России от 14.03.2023 № 182/пр. 2. Укрупненные нормативы цены строительства. НЦС 81-02-12-2023. Сборник № 12. Наружные электрические сети, утверждённые приказом Минстроя России от 06.03.2023 № 153/пр.
Акционерное общество "ИНЭП-система" Объект электросетевого хозяйства, 117403, Московская обл., кадастровый номер: 50:21:0030210:33198
|  |  | Субъект Российской Федерации: | МО
|  |  | Год ввода объекта в эксплуатацию: | 2027
|  |  | ТУ/ТЗ/ЗП: | И-25-00-121150/102
|  |  | Шифр (идентификационный номер): | Ф25-488 НС МО
№ п/п | для удельников | для СС | Наименование работ | Обоснование | Ед.изм | Кол-во | Стоимость в уровне цен на 01.01.2023г. за единицу, тыс.руб |  |  |  |  | Поправочный коэф. (ценообразующий) | Коэффициенты на усложненные условия производства работ (усложняющие) | Коэффициент перехода от цен базового района к ценам субъектов РФ | Стоимость в уровне цен ан 01.01.2023г. По объему работ, тыс.руб |  |  |  |  | Плановая стоимость объекта в прогнозных ценах года окончания строительства | 1.3808
[7 empty] | Оборудование | СМР | ПНР | Прочие | Итого |  |  |  | Оборудование | СМР | ПНР | Прочие | Итого
1 | 2 |  | Строительство КЛ-10 кВ, 1 шт., от резервной ячейки РУ-10 кВ луч А ТП № 22420 до вновь сооружаемого РУ-10 кВ СП-10 кВ № нов. Протяженность многожильной КЛ с бумажной изоляцией, сечением кабеля 120 кв. мм. – 0,29 км, из них: - протяженность КЛ в траншее – 0,23 км; c | НЦС 12-01-003-05 | км | 0.23 | 0 | 1636.632 | 40.9158 | 478.7435 | 2156.2913 | 1 | 1 | 1 | 0 | 376.4254 | 9.4106 | 110.111 | 495.947 | 684.8249
|  |  |  | Подземная прокладка в траншее 1 кабеля с алюминиевыми жилами напряжением 10 кВ Кабель силовой на напряжение 10 кВ, с алюминиевыми жилами с бумажной изоляцией, в алюминиевой оболочке, с броней из двух стальных лент, с числом жил - 3 и сечением 120 мм2 |  |  | 0 | 1636.632 | 40.9158 | 368.2422 | 2045.79
в том числе:
| 22 |  | Проектные и изыскательские работы и авторский надзор | [6 empty] | 81.6019 | 81.6019 | [6 empty] | 18.7684 | 18.7684
|  |  | Строительный контроль (2,14% -Постановление Правительства РФ от 21.06.2010 № 468) | [6 empty] | 40.7585 | 40.7585 | [6 empty] | 9.3745 | 9.3745
|  |  | Резерв средств на непредвиденные работы и затраты (3%-приказ Минстроя России от 04.08.2020 № 421/пр) | [6 empty] | 59.5861 | 59.5861 | [6 empty] | 13.7048 | 13.7048
|  |  | Прочие без учёта затрат напусконаладочные, проектно-изыскательские работы, содержание службы заказчика и резерв средств на непредвиденные работы и затраты | [6 empty] | 186.2957 | 186.2957 | [6 empty] | 42.848 | 42.848
|  |  | Затраты на содержание службы Заказчика ( 5,68 %- приказ ПАО "МОЭСК" от 22.01.2018 № 50) | [6 empty] | 110.5013 | 110.5013 | [6 empty] | 25.4153 | 25.4153
2 | 10 |  | Строительство СП-10 кВ, 1 шт. (СП-10 кВ № нов.). | Локальный сметный расчет №50-2 | шт. | 1 | 1307.64 | 41.23 | 128.38 | 357.04 | 1834.29 | 1 | 1 | 1 | 1307.64 | 41.23 | 128.38 | 357.04 | 1834.29 | 2532.8664
Монтаж КРУН 10 - 6 кВ с ТМ МО №50-2
в том числе:
| 1010 |  | Проектные и изыскательские работы и авторский надзор | [6 empty] | 177.98 | 177.98 | [6 empty] | 177.98 | 177.98
|  |  | Строительный контроль (2,14% -Постановление Правительства РФ от 21.06.2010 № 468) | [6 empty] | 31.61 | 31.61 | [6 empty] | 31.61 | 31.61
|  |  | Резерв средств на непредвиденные работы и затраты (3%-приказ Минстроя России от 04.08.2020 № 421/пр) | [6 empty] | 53.43 | 53.43 | [6 empty] | 53.43 | 53.43
|  |  | Прочие без учёта затрат напусконаладочные, проектно-изыскательские работы, содержание службы заказчика и резерв средств на непредвиденные работы и затраты | [6 empty] | 2.8422e-14 | 2.8422e-14 | [6 empty] | 2.8422e-14 | 2.8422e-14
|  |  | Затраты на содержание службы Заказчика ( 5,68 %- приказ ПАО "МОЭСК" от 22.01.2018 № 50) | [6 empty] | 94.02 | 94.02 | [6 empty] | 94.02 | 94.02
3 | 6 |  |  | Локальный сметный расчет №4 | км | 0.23 | 0 | 532.55 | 0 | 58.88 | 591.43 | 1 | 1 | 1 | 0 | 122.4865 | 0 | 13.5424 | 136.0289 | 187.8345
Благоустройство траншеи КЛ МО
в том числе:
| 66 |  | Проектные и изыскательские работы и авторский надзор | [6 empty] | 0 | 0 | [6 empty] | 0 | 0
|  |  | Строительный контроль (2,14% -Постановление Правительства РФ от 21.06.2010 № 468) | [6 empty] | 11.4 | 11.4 | [6 empty] | 2.622 | 2.622
|  |  | Резерв средств на непредвиденные работы и затраты (3%-приказ Минстроя России от 04.08.2020 № 421/пр) | [6 empty] | 17.23 | 17.23 | [6 empty] | 3.9629 | 3.9629
|  |  | Прочие без учёта затрат напусконаладочные, проектно-изыскательские работы, содержание службы заказчика и резерв средств на непредвиденные работы и затраты | [6 empty] | 0 | 0 | [6 empty] | 0 | 0
|  |  | Затраты на содержание службы Заказчика ( 5,68 %- приказ ПАО "МОЭСК" от 22.01.2018 № 50) | [6 empty] | 30.25 | 30.25 | [6 empty] | 6.9575 | 6.9575
4 | 7 |  | протяженность КЛ, прокладываемой путем горизонтального направленного бурения выполняется в одну скважину двумя трубами диаметром 160 мм – 0,06 км | Локальный сметный расчет №186 | км | 0.06 | 0 | 11859.81 | 0 | 2620.43 | 14480.24 | 1 | 1 | 1 | 0 | 711.5886 | 0 | 157.2258 | 868.8144 | 1199.6962
Сооружение ГНБ (2 трубы, 120 кв.мм. АСБ 6-10 кВ) МО
в том числе:
| 77 |  | Проектные и изыскательские работы и авторский надзор | [6 empty] | 1202.91 | 1202.91 | [6 empty] | 72.1746 | 72.1746
|  |  | Строительный контроль (2,14% -Постановление Правительства РФ от 21.06.2010 № 468) | [6 empty] | 253.8 | 253.8 | [6 empty] | 15.228 | 15.228
|  |  | Резерв средств на непредвиденные работы и затраты (3%-приказ Минстроя России от 04.08.2020 № 421/пр) | [6 empty] | 421.76 | 421.76 | [6 empty] | 25.3056 | 25.3056
|  |  | Прочие без учёта затрат напусконаладочные, проектно-изыскательские работы, содержание службы заказчика и резерв средств на непредвиденные работы и затраты | [6 empty] | 0 | 0 | [6 empty] | 0 | 0
|  |  | Затраты на содержание службы Заказчика ( 5,68 %- приказ ПАО "МОЭСК" от 22.01.2018 № 50) | [6 empty] | 741.96 | 741.96 | [6 empty] | 44.5176 | 44.5176
|  |  | Итого в уровне цен на 01.01.2023 г (справочно в прогнозных ценах года окончания строительства), в том числе: | [11 empty] | 1307.64 | 1251.7305 | 137.7906 | 637.9192 | 3335.0803 | 4605.2221
|  |  | Проектные и изыскательские работы и авторский надзор | [14 empty] | 268.923
|  |  | Строительный контроль (2,14% -Постановление Правительства РФ от 21.06.2010 № 468) | [14 empty] | 58.8345
|  |  | Резерв средств на непредвиденные работы и затраты (3%-приказ Минстроя России от 04.08.2020 № 421/пр) | [14 empty] | 96.4033
|  |  | Прочие без учёта затрат напусконаладочные, проектно-изыскательские работы, содержание службы заказчика и резерв средств на непредвиденные работы и затраты | [14 empty] | 42.848
|  |  | Затраты на содержание службы Заказчика ( 5,68 %- приказ ПАО "МОЭСК" от 22.01.2018 № 50) | [14 empty] | 170.9104
Расчет произведен в уровне цен, сложившихся на 01.01.2023г. Стоимость вышеуказанных работ определена по укрупненным показателям сметной стоимости и должна быть уточнена после выхода утверждённой в соответствии с действующим законодательством проектно-сметной документации.
|  |  | Год окончания строительства: | 2027
|  |  |  | Индекс-дефлятор по капитальным вложениям | 2023/2022 | 2024/2023 | 2025/2024 | 2026/2025 | 2027/2026 | 2028/2027 | 2029/2028 | 2030/2029 |  | Плановая стоимость объекта в прогнозных ценах года окончания строительства
|  |  |  | Год | 2023 | 2024 | 2025 | 2026 | 2027 | 2028 | 2029 | 2030
|  |  |  | Прогноз индексов-дефляторов | 109.0965 | 109.1135 | 107.8163 | 105.2629 | 104.4209 | 104.4209 | 104.4209 | 104.4209
[5 empty] | 1.0455 | 1.1407 | 1.2369 | 1.3172 | 1.3808 | 1.4419 | 1.5056 | 1.5722
|  |  | ПИР | 268.923 | [9 empty] | 371.3405
|  |  | СМР | 1251.7305 | [9 empty] | 1728.4432
|  |  | Оборудование | 1307.64 | [9 empty] | 1805.6455
|  |  | ПНР | 137.7906 | [9 empty] | 190.2672
|  |  | Содержание службы заказчика | 170.9104 | [9 empty] | 236.0004
|  |  | Строительный контроль | 58.8345 | [9 empty] | 81.2411
|  |  | Резерв средств на непредвиденные работы и затраты | 96.4033 | [9 empty] | 133.1178
|  |  | Прочие | 42.848 | [9 empty] | 59.1664
|  |  | ВСЕГО: сметная стоимость строительства, без НДС, тыс.руб.: | 3335.0803 | [9 empty] | 4605.2221
|  |  | НДС-20%, тыс. руб. | 667.0161 | [9 empty] | 921.0444
|  |  | ВСЕГО: сметная стоимость строительства, с НДС, тыс.руб.: | 4002.0964 | [9 empty] | 5526.2666
Расчет удельных показателей стоимости строительства (тыс.руб./МВА; тыс.руб./км)
Стоимость в ценах на 1 кв. 2023 г. по объёму работ, тыс. руб. (без учета НДС)
|  | Выборка | Наименование | Показатель (км, МВА, шт.) | Оборудование | СМР | ПНР | Прочие | ПИР | Итого
|  | 1 | КЛ 0,4 кВ | 0 | 0 | 0 | 0 | 0 | 0 | 0
|  | 2 | КЛ 6-20 кВ | 0.23 | 0 | 376.4254 | 9.4106 | 110.111 | 0 | 495.947
|  | 6 | Благоустройство | 0.23 | 0 | 122.4865 | 0 | 13.5424 | 0 | 136.0289
|  | 7 | ГНБ | 0.06 | 0 | 711.5886 | 0 | 157.2258 | 0 | 868.8144
|  | 3 | ВЛ 0,4 кВ | 0 | 0 | 0 | 0 | 0 | 0 | 0
|  | 4 | ВЛ 6-20 кВ | 0 | 0 | 0 | 0 | 0 | 0 | 0
|  | 9 | Доп. работы при сооружении ВЛ | 0 | 0 | 0 | 0 | 0 | 0 | 0
|  | 5 | ТП | 0 | 0 | 0 | 0 | 0 | 0 | 0
|  | 10 | Прочие | 1 | 1307.64 | 41.23 | 128.38 | 357.04 | 0 | 1834.29
|  |  | ВСЕГО по объекту |  | 1307.64 | 1251.7305 | 137.7906 | 637.9192 | 0 | 3335.0803
Плановая стоимость объекта в прогнозных ценах года окончания строительства, тыс. руб., (без учета НДС)
|  | Выборка | Наименование | Показатель (км, МВА, шт.) | Оборудование | СМР | ПНР | Прочие | ПИР | Итого
|  | 1 | КЛ 0,4 кВ | 0 | 0 | 0 | 0 | 0 | 0 | 0
|  | 2 | КЛ 6-20 кВ | 0.23 | 0 | 519.7843 | 12.9946 | 152.046 | 0 | 684.8249
|  | 6 | Благоустройство | 0.23 | 0 | 169.1346 | 0 | 18.6999 | 0 | 187.8345
|  | 7 | ГНБ | 0.06 | 0 | 982.5921 | 0 | 217.1041 | 0 | 1199.6962
|  | 3 | ВЛ 0,4 кВ | 0 | 0 | 0 | 0 | 0 | 0 | 0
|  | 4 | ВЛ 6-20 кВ | 0 | 0 | 0 | 0 | 0 | 0 | 0
|  | 9 | Доп. работы при сооружении ВЛ | 0 | 0 | 0 | 0 | 0 | 0 | 0
|  | 5 | ТП | 0 | 0 | 0 | 0 | 0 | 0 | 0
|  | 10 | Прочие | 1 | 1805.6455 | 56.9322 | 177.2726 | 493.0162 | 0 | 2532.8664
|  |  | ВСЕГО по объекту |  | 1805.6455 | 1728.4432 | 190.2672 | 880.8662 | 0 | 4605.2221
Экспертиза
|  | Расчет стоимости экспертизы проектной документации и результатов инженерных изысканий | [7 empty] | Таблица процентного соотношения, используемого при расчете размера платы за проведение государственной экспертизы (Приложение к Положению об организации и проведении государственной экспертизы проектной документации и результатов инженерных изысканий, утверждённого Постановлением Правительства РФ от 05.03.2007 г. № 145
|  | 1 | Стоимость изготовления проектной документации и материалов инженерных изысканий в ценах 2001 г., млн. руб. без НДС | 0.02022 | [7 empty] | Сумма Спд и Сиж (млн.рублей, в ценах 2001 года) | Процент от суммы Спд и Сиж (П) | Коэффициент для расчета
|  | 2 | Процент суммарной стоимости проектных и изыскательских работ, представленных на государственную экспертизу, согласно Приложению к Положению об организации и проведении государственной экспертизы проектной документации и результатов инженерных изысканий, утверждённого Постановлением Правительства РФ от 05.03.2007 г. № 145 | 0.3375 | [7 empty] | 0-0,15 | 33.75 | 0.3375
|  | 3 | Итого стоимость платы за проведение государственной экспертизы проектной документации и результатов инженерных изысканий в базовых ценах на 01.01.2001 г. тыс. руб. без НДС | 6.8242 | [7 empty] | более 0,15 | 29.25 | 0.2925
|  | 4 | Ki=6,92 Распоряжение ФАУ "ГЛАВГОСЭКСПЕРТИЗА РОССИИ" от 17.01.2023 № 5-Р | 6.92 | [7 empty] | более 0,25 | 27.3 | 0.273
|  | 5 | Итого стоимость платы за проведение государственной экспертизы проектной документации и результатов инженерных изысканий в ценах на 2023 г., тыс. руб. без НДС | 47.2233 | [7 empty] | более 0,5 | 20.22 | 0.2022
|  | 6 | Итого стоимость платы за проведение государственной экспертизы проектной документации и результатов инженерных изысканий в прогнозных ценах на 2024 г., тыс. руб. без НДС | 65.2079 | [7 empty] | более 0,75 | 16.65 | 0.1665
[12 empty] | более 1 | 12.69 | 0.1269
[12 empty] | более 1,5 | 11.88 | 0.1188
[12 empty] | более 3 | 10.98 | 0.1098
[12 empty] | более 4 | 8.77 | 0.0877
[12 empty] | более 8 | 6.15 | 0.0615
[12 empty] | более 12 | 4.76 | 0.0476
[12 empty] | более 18 | 4.13 | 0.0413
[12 empty] | более 24 | 3.52 | 0.0352
[12 empty] | более 30 | 3.06 | 0.0306
[12 empty] | более 36 | 2.62 | 0.0262
[12 empty] | более 45 | 2.33 | 0.0233
[12 empty] | более 52,5 | 2.01 | 0.0201
[12 empty] | более 60 | 1.68 | 0.0168
[12 empty] | более 70 | 1.56 | 0.0156
[12 empty] | более 80 | 1.22 | 0.0122
[12 empty] | более 100 | 1.04 | 0.0104
[12 empty] | более 120 | 0.9 | 0.009
[12 empty] | более 140 | 0.8 | 0.008
[12 empty] | более 160 | 0.73 | 0.0073
[12 empty] | более 180 | 0.66 | 0.0066
[12 empty] | более 200 | 0.61 | 0.0061

## Дефляторы (hidden)
Прогноз индексов цен производителей и индексов-дефляторов по видам экономической деятельности, в % г/г (Базовый вариант) Доведено Письмом Минэкономразвития России №35132-ПК/Д03и от 02 октября 2024 г. «О применении показателей прогноза социально-экономического развития Российской Федерации в целях ценообразования на продукцию, поставляемую по государственному оборонному заказу»
|  | 2023 | 2024 | 2025 | 2026 | 2027 | 2028 | 2029 | 2030
|  | отчет2 | оценка | прогноз |  |  | экстраполяция
Промышленность (BCDE)
| дефлятор | 105.51 | 111.39 | 106.06 | 103.28 | 103.28
| ИЦП | 103.97 | 111.67 | 106.06 | 103.59 | 103.51
| в т. ч. без продукции ТЭКа (нефть, нефтепродукты, уголь, газ, энергетика) | 103.28 | 110.1 | 105.12 | 103.93 | 103.8
Добыча полезных ископаемых (Раздел B)
| дефлятор | 104.47 | 118.92 | 106.89 | 101.78 | 102.14
| ИЦП | 104.16 | 116.86 | 107.43 | 101.95 | 102.42
Добыча топливно-энергетических полезных ископаемых (05, 06+09)
| дефлятор | 102.58 | 119.39 | 107.32 | 101.51 | 101.84
| ИЦП | 103.33 | 117.07 | 107.86 | 101.69 | 102.3
Добыча угля (05)
| дефлятор | 83.575 | 94.29 | 105.85 | 103.2821 | 102.9615
| ИЦП | 78.2279 | 101.663 | 105.8165 | 102.7186 | 102.3877
уголь энергетический каменный3
| ИЦП | 86.9225 | 101.4145 | 103.9605 | 103.6957 | 102.7017
Добыча сырой нефти и природного газа (06+09)
| дефлятор | 105.0508 | 121.4041 | 107.4366 | 101.362 | 101.7469
| ИЦП | 105.3598 | 117.7811 | 107.9349 | 101.6049 | 102.231
Добыча металлических руд и прочих полезных ископаемых (07, 08)
| дефлятор | 122.2244 | 114.9454 | 103.2408 | 104.0507 | 104.6165
| ИЦП | 111.3241 | 114.9876 | 103.4546 | 103.8285 | 103.589
Добыча металлических руд (07)
| дефлятор | 124.0038 | 118.9297 | 102.7705 | 104.1753 | 105.4127
| ИЦП | 111.433 | 119.3257 | 102.9736 | 103.7037 | 103.6641
Добыча прочих полезных ископаемых (08)
| дефлятор | 118.4488 | 104.7001 | 104.4062 | 103.7466 | 102.6736
| ИЦП | 111.0371 | 104.8305 | 104.6298 | 103.9175 | 102.8192
Обрабатывающие производства (Раздел C)
| дефлятор | 103.0868 | 109.1923 | 105.6576 | 103.7728 | 103.6214
| ИЦП | 102.806 | 110.93 | 105.2104 | 103.8508 | 103.6671
Производство пищевых продуктов, напитков и табачных изделий (10, 11, 12)
| дефлятор | 103.2632 | 107.3045 | 105.1158 | 103.366 | 103.2855
| ИЦП | 103.2802 | 108.2243 | 105.5703 | 103.9082 | 103.8253
Производство текстильных изделий, Производство одежды, Производство кожи и изделий из кожи (13, 14, 15)
| дефлятор | 121.3437 | 110.5913 | 104.1663 | 103.8202 | 103.6584
| ИЦП | 105.7627 | 107.8784 | 104.3718 | 103.6935 | 103.5179
Обработка древесины и производство изделий из дерева и пробки, кроме мебели, производство изделий из соломки и материалов для плетения (16)
| дефлятор | 97.0633 | 111.5117 | 104.856 | 103.9799 | 103.4552
| ИЦП | 84.6852 | 114.7033 | 104.4992 | 102.9738 | 102.9613
Производство бумаги и бумажных изделий (17)
| дефлятор | 100.7018 | 114.2732 | 103.2119 | 103.6955 | 103.6978
| ИЦП | 93.5445 | 115.0947 | 102.9416 | 103.0889 | 102.9458
Производство нефтепродуктов (19.2)
| дефлятор | 101.0115 | 113.5739 | 106.8331 | 102.8247 | 102.7461
| ИЦП | 103.318 | 115.9301 | 105.9804 | 103.3522 | 103.0343
Производство химических веществ и химических продуктов, Производство лекарственных средств и материалов, применяемых в медицинских целях, Производство резиновых и пластмассовых изделий (20, 21, 22)
| дефлятор | 96.7504 | 106.1391 | 105.1271 | 104.3696 | 104.2717
| ИЦП | 94.5745 | 105.8992 | 104.4111 | 103.9984 | 103.9943
Производство прочей неметаллической минеральной продукции (23)
| дефлятор | 112.5675 | 112.7809 | 105.1599 | 104.2988 | 103.6786
| ИЦП | 106.4017 | 112.4279 | 105.1286 | 104.2995 | 103.6806
Производство черных металлов (24.1, 24.2, 24.3, 24.5)
| дефлятор | 102.8559 | 109.7099 | 104.8299 | 104.2894 | 103.9097
| ИЦП | 98.3263 | 110.0907 | 103.8441 | 103.5733 | 103.555
Производство основных драгоценных металлов и прочих цветных металлов, производство ядерного топлива (24.4)
| дефлятор | 108.9028 | 105.0497 | 105.5179 | 103.9689 | 103.705
| ИЦП | 109.9334 | 108.4483 | 104.6028 | 104.42 | 103.871
Производство готовых металлических изделий, кроме машин и оборудования (25)
| дефлятор | 103.7413 | 105.7846 | 105.3854 | 104.0749 | 103.9667
| ИЦП | 103.3795 | 115.2324 | 105.0666 | 103.8851 | 103.7415
Продукция машиностроения (26, 27, 28, 29, 30, 33)
| дефлятор | 107.1772 | 108.7664 | 106.501 | 104.0952 | 103.9987
| ИЦП | 108.5026 | 109.1145 | 106.158 | 104.0865 | 103.9909
Прочие
| дефлятор | 105.4462 | 116.7385 | 103.098 | 103.17 | 102.9236
Обеспечение электрической энергией, газом и паром; кондиционирование воздуха (Раздел D)
| дефлятор | 113.9733 | 105.666 | 109.4667 | 103.717 | 103.844
| индекс цен производителей (ИЦП) | 111.7654 | 105.1313 | 109.7704 | 104.0405 | 104.0166
Водоснабжение; водоотведение, организация сбора и утилизация отходов, деятельность по ликвидации загрязнений (Раздел E)
| дефлятор | 117.8692 | 107.1172 | 107.9249 | 103.8547 | 103.9653
| ИЦП | 109.7472 | 106.69 | 108.0705 | 104.0372 | 104.0421
Сельское хозяйство
| дефлятор | 97.6984 | 107.5604 | 105.6301 | 104.2872 | 103.7722
- растениеводство
| дефлятор | 92.139 | 105.4616 | 106.3455 | 104.4745 | 104.0059
- животноводство
| дефлятор | 105.0443 | 110.2316 | 104.7197 | 104.0489 | 103.4746
| индекс цен реализации продукции сельхозпроизводителями | 103.84 | 108.4683 | 104.4257 | 104.0897 | 103.4833
Транспорт, вкл. трубопроводный
| дефлятор4 | 115.6987 | 110.7216 | 104.053 | 104.4175 | 104.193
| ИЦП5 | 119.66 | 113.905 | 104.1248 | 104.3497 | 104.0296
| ИЦП5 с исключением трубопроводн. транспорта | 110.52 | 123.0328 | 104.3498 | 104.3709 | 104.1053
Инвестиции в основной капитал 6
| дефлятор | 109.0965 | 109.1135 | 107.8163 | 105.2629 | 104.4209
| индексы цен | 2023: 109.37
Строительство
| дефлятор | 106.4432 | 107.4418 | 106.1024 | 105.2808 | 104.509
| ИЦП | 106.32 | 107.3104 | 105.0502 | 104.2304 | 104.0459 | 104.0459 | 104.0459 | 104.0459
Потребительский рынок 7
| оборот розничной торговли, дефлятор | 104.7246 | 108 | 105.5 | 104.5 | 104.09
| ИПЦ на товары | 104.2677 | 107.2882 | 105.119 | 104.2103 | 104.0242
| платные услуги населению, дефлятор | 109.4436 | 108.3 | 107.9 | 104.5 | 104.184
| ИПЦ на услуги | 110.4081 | 109.8473 | 107.4967 | 104.4299 | 104.0264
1 - на продукцию, реализованную на внутренний рынок
2 - индексы-дефляторы, выделены курсивом - оценка
3 - в соответствии с Общероссийским классификатором продукции по видам экономической деятельности (ОКПД2) ОК 034-2014 (КПЕС 2008) уголь, за исключением антрацита, угля коксующегося и угля бурого (05.10.10.130)
4 - по виду деятельности "Транспортировка и хранение"
5 - индекс тарифов на грузовые перевозки
6 - за счет всех источников финансирования
7- с учетом НДС, косвенных налогов, торгово-транспортной наценки
| Строительство | 2023 | 2024 | 2025 | 2026 | 2027 | 2028 | 2029 | 2030
| ИЦП | 1.063 | 1.073 | 1.051 | 1.042 | 1.04 | 1.04 | 1.04 | 1.04

## СС МО
Калькулятор расчета платы за технологическое присоединение по стандартизированным тарифным ставкам и льготной ставке за 1 кВт запрашиваемой максимальной мощности на территории Московской области на 2025 год.
в соответствии с распоряжением КЦиТ МО от 29.11.2024 №242-Р (с учетом изменений, внесенных распоряжением от 11.12.2024 № 275-Р)
Данный калькулятор рассчитан на потребителей услуг по технологическому присоединению при уровне напряжения менее 35 кВ к электрическим сетям ПАО «Россети Московский регион" на территории Московской области
!!! Для расчета ставок платы за ТП параметры необходимо ввести во все Приложения
Максимальная мощность: |  |  | 1400 | [8 empty] | КЛ трасса | ГНБ
Категория надежности (2 или 3): |  |  | 2 | [8 empty] | 0.29 | 0.06
Год окончания договора / этапа |  |  | 2027 | [8 empty] | 100 | 20.6897
Уровень напряжения 0,4 кВ или ниже и потребитель подпадает под изменения по ПП РФ 262: - ФЛ до 15 кВт включительно (с учетом ранее присоединенной) по III категории надежности для бытовых нужд или иных нужд не связанных с предпринимательской деятельностью; - ЮЛ или ИП до 150 кВт включительно (с учетом ранее присоединенной) по II или III категории надежности. |  |  | 0
Год начала этапа |  |  | 2025
Учет в плате ставки С1.2 |  |  | Однократно
Количество этапов ВСЕГО В остальных случаях указывается "1" |  |  | 1
Номер этапа ТЕКУЩИЙ Заполняется автоматически |  |  | 1
Максимальная мощность ЭПУ с учетом ранее присоединенной в данной точке присоединения |  |  | 1400
Изменение категории надежности (только при увеличении мощности до 150 кВт) |  |  | нет
Уровень напряжения до 0,4 кВ |  |  | нет
Категория заявителя (ФЛ/ЮЛ/ИП) |  |  | ЮЛ/ИП
Мощность присоединяемого объекта микрогенерации: |  |  | 0
Присоединение микрогенерации |  |  | нет
Расстояние (км) для ФЛ город <= 0,3 км./ село <= 0,5 км.", для ЮЛ/ИП город <= 0,2 км./ село <= 0,3 км.". |  |  | да
Наличие социальной льготы для ФЛ |  |  | нет
Права на владение или распоряжение объектом имущества больше 1 года |  |  | да
ЭПУ в жилых помещениях многоквартирных домов |  |  | нет
В границах субъекта РФ уже ранее подана льготная заявка лицом, подавшим заявку, либо лицом, передавшим заявителю права владения объектом КС / ЗУ (менее 3-х лет с даты заключения льготного договора) |  |  | нет
В границах одного ЗУ ранее подана льготная заявка (в том числе исходного ЗУ до разделения) (менее 3-х лет с даты заключения льготного договора) |  |  | нет
Выполнение основных и дополнительных критериев, указанных в п.17 Правил, для заявителей с присоединяемой мощностью до 150 кВт |  |  | нет
Плата за ТП |  |  | Без НДС | НДС | С НДС
Расчет для заявителей с присоединяемой мощностью до 150 кВт (с учетом ранее присоединенных в данной точке присоединения энергопринимающих устройств), соответствующих льготным критериям, указанным в п.17 Правил
Стоимость ТП, рассчитанная с применением льготной ставки за 1 кВт, в размере 11 266,65 (1 198,77) рублей за кВт, руб. (но не менее С1+С8 для ФЛ не соц.льготы) |  |  | 0 | 0 | 0
Стоимость ТП, рассчитанная с применением стандартизированных тарифных ставок, руб. |  |  | 0 | 0 | 0
Итого плата за ТП до 150 кВт для заявителей, соответствующих критериям, указанным в п.17 Правил, руб. |  |  | 0 | 0 | 0
Расчет платы для заявителей - ЮЛ/ИП с присоединяемой мощностью ЭПУ до 150 кВт (с учетом ранее присоединенных в данной точке присоединения энергопринимающих устройств) и одновременным присоединением объекта микрогенерации, соответствующих льготным критериям, указанным в п.17 Правил
Стоимость присоединения объекта микрогенерации, рассчитанная с применением льготной ставки за 1 кВт, в размере 11 266,65 рублей с НДС за кВт, руб. |  |  | 0 | 0 | 0
Стоимость присоединения объекта микрогенерации, рассчитанная с применением стандартизированных тарифных ставок, руб. |  |  | 0 | 0 | 0
Плата за ТП ЭПУ, без затрат на мероприятия по ПМ по стандартизированной ставке, руб. (С1+С8) |  |  | 0 | 0 | 0
Итого плата за ТП для ЮЛ/ИП с присоединяемой мощностью ЭПУ до 150 кВт и одновременным присоединением объекта микрогенерации |  |  | 0 | 0 | 0
Расчет платы для заявителей с присоединяемой мощностью более 150 кВт (с учетом ранее присоединенных в данной точке присоединения энергопринимающих устройств), а также с присоединяемой мощностью до 150 кВт, не соответствующих льготным критериям, указанным в п.17 Правил
Итого по стандартизированной ставке, руб. |  |  | 4966846.59 | 993369.32 | 5960215.91 | Индекс дефлятор для этапов
Итого по стандартизированной ставке с учетом индексов-дефляторов, руб.* |  |  | 5070827.93 | 1014165.59 | 6084993.52 | нд
Средний тариф за 1 кВт по стандартизированной ставке |  |  | 0 | 0 | 0
* - С1 для заявителей, указанных в пунктах 12(1), 13(2)-13(5) и 14 Правил технологического присоединения, технологическое присоединение энергопринимающих устройств (объектов микрогенерации) которых осуществляется на уровне напряжения 0,4 кВ и ниже, расходы на проверку сетевой организацией выполнения технических условий заявителем учтены только в части затрат на выдачу уведомления об обеспечении сетевой организацией возможности присоединения к электрическим сетям, в соответствии с пунктами 18 и 110 Правил технологического присоединения.
Примечание: расходы на технологическое присоединение, не включающие расходы на строительство объектов электросетевого хозяйства, рассчитываются исходя из стандартизированных тарифных ставок С1 и С8 согласно формулам, указанным на листе "Правила работы с калькулятором".
Приложение 1. Тариф за выдачу ТУ по стандартизированной ставке
Стандартизированные тарифные ставки на покрытие расходов на технологическое присоединение эгнергопринимающих устройств потребителей электрической энергии, объектов электросетевого хозяйства, принадлежащих сетевым организациям и иным лицам, по мероприятиям, указанным в пункте 16 (за исключением подпункта «б») Методических указаний, к электрическим сетям сетевых организаций на территории Московской области (на территории городских населенных пунктов и территорий, не относящихся к территориям городских населенных пунктов) для постоянной и временной схемы электроснабжения (без НДС в ценах периода регулирования)
Наименование стандартизированной тарифной ставки |  | Стандартизированные тарифные ставка (без НДС), руб. за одно присоединение
1 | 2 | 3
С1 | стандартизированная тарифная ставка на покрытие расходов на технологическое присоединение энергопринимающих устройств потребителей электрической энергии, объектов электросетевого хозяйства, принадлежащих сетевым организациям и иным лицам, на подготовку и выдачу сетевой организацией технических условий заявителю и проверку сетевой организацией выполнения технических условий заявителем | 15354.18
11 180,18 *
С1.1 | стандартизированная тарифная ставка на покрытие расходов на подготовку и выдачу сетевой организацией технических условий заявителю | 9590.95
С1.2.1 | стандартизированная тарифная ставка на покрытие расходов на выдачу уведомления об обеспечении сетевой организацией возможности присоединения к электрическим сетям Заявителям, указанным в абзаце шестом пункта 24 Методических указаний по определению размера платы за технологическое присоединение к электрическим сетям | 1589.23
С1.2.2 | стандартизированная тарифная ставка на покрытие расходов на проверку выполнения технических условий Заявителями, указанными в абзаце седьмом пункта 24 Методических указаний по определению размера платы за технологическое присоединение к электрическим сетям | 5763.23
|  | Итого: | 15354.18
Приложение 2. ВЛ, КЛ, РП,ТП, РТП, ПКУ
Стандартизированные тарифные ставки на покрытие расходов по строительству объектов электросетевого хозяйства от существующих объектов электросетевого хозяйства до присоединяемых энергопринимающих устройств потребителей электрической энергии, объектов электросетевого хозяйства, принадлежащих сетевым организациям и иным лицам («последняя миля»), а также расходов на обеспечение средствами коммерческого учета электрической энергии (мощности), при технологическом присоединении к электрическим сетям сетевых организаций на территории Московской области (на территории городских населенных пунктов и территорий, не относящихся к территориям городских населенных пунктов) для постоянной и временной схемы электроснабжения (без НДС в ценах периода регулирования)
ВЛ Наименование стандартизированной тарифной ставки |  | Стандартизированные тарифные ставки |  | Ед. измерения | 0,4 кВ |  | 1-20 кВ
|  | 0,4 кВ и ниже | 1-20 кВ |  | Параметры | Стоимость, руб без НДС | Параметры | Стоимость, руб без НДС
1 | 2 | 3 | 4 | 5 | 6 | 7 | 8 | 9
С2 | стандартизированная тарифная ставка на покрытие расходов сетевой организации на строительство воздушных линий электропередачи в расчете на 1 км линий (руб./км) | [10 empty] | F | H
С2.3.1.3.1.1 | воздушные линии на железобетонных опорах изолированным сталеалюминиевым проводом сечением до 50 квадратных мм включительно одноцепные | 1247642.68 | 9522451.38 | км |  | 0 |  | 0
С2.3.1.3.2.1 | воздушные линии на железобетонных опорах изолированным сталеалюминиевым проводом сечением от 50 до 100 квадратных мм включительно одноцепные | 2142772.96 | 10085014.6 | км |  | 0 |  | 0
С2.3.1.3.3.1 | воздушные линии на железобетонных опорах изолированным сталеалюминиевым проводомсечением от 100 д о 200 квадратных мм включительно одноцепные | 2441610.32 | х | км |  | 0 | х | х
С2.3.1.4.1.1 | воздушные линии на железобетонных опорах изолированным алюминиевым проводом сечением до 50 квадратных мм включительно одноцепные | 3113681.98 | 7478483.26 | км |  | 0 |  | 0 |  |  |  | 11150 | 44150
С2.3.1.4.2.1 | воздушные линии на железобетонных опорах изолированным алюминиевым проводом сечением от 50 до 100 квадратных мм включительно одноцепные | 2653582.69 | 8505630.39 | км |  | 0 |  | 0 |  |  |  | 11170 | 44170
С2.3.1.4.2.1 | воздушные линии на железобетонных опорах изолированным алюминиевым проводом сечением от 50 до 100 квадратных мм включительно одноцепные | 2653582.69 | 8505630.39 | км |  | 0 |  | 0 |  |  |  | 11195 | 44195
С2.3.1.4.3.1 | воздушные линии на железобетонных опорах изолированным алюминиевым проводом сечением от 100 до 200 квадратных мм включительно одноцепные | 3086839.01 | 9634012.01 | км |  | 0 |  | 0 |  |  |  | 111120 | 441120
С2.3.1.3.1.2 | воздушные линии на железобетонных опорах изолированным сталеалюминиевым проводом сечением до 50 квадратных мм включительно двухцепные | 1269799.12 | х | км |  | 0 | х | х
С2.3.1.3.2.2 | воздушные линии на железобетонных опорах изолированным сталеалюминиевым проводом сечением от 50 до 100 квадратных мм включительно двухцепные | 2133940.44 | х | км |  | 0 | х | х
С2.3.1.3.3.2 | воздушные линии на железобетонных опорах изолированным сталеалюминиевым проводом сечением от 100 до 200 квадратных мм включительно двухцепные | 1033598.25 | х | км |  | 0 | х | х
С2.3.1.4.2.2 | воздушные линии на железобетонных опорах изолированным алюминиевым проводом сечением от 50 до 100 квадратных мм включительно двухцепные | 3078994.03 | х | км |  | 0 | х | х |  |  |  | 11270
С2.3.1.4.2.2 | воздушные линии на железобетонных опорах изолированным алюминиевым проводом сечением от 50 до 100 квадратных мм включительно двухцепные | 3078994.03 | х | км |  | 0 | х | х |  |  |  | 11295
С2.1.1.4.1.1 | воздушные линии на деревянных опорах изолированным алюминиевым проводом сечением до 50 квадратных мм включительно одноцепные | 4001940.92 | 3558693.59 | км |  | 0 |  | 0
С2.1.1.4.2.1 | воздушные линии на деревянных опорах изолированным алюминиевым проводом сечением от 50 до 100 квадратных мм включительно одноцепные | 4265287.96 | х | км |  | 0 | х | х
С2.1.1.3.1.1 | воздушные линии на деревянных опорах изолированным сталеалюминиевым проводом сечением до 50 квадратных мм включительно одноцепные | 1221064.95 | х | км |  | 0 | х | х
С2.1.1.3.2.1 | воздушные линии на деревянных опорах изолированным сталеалюминиевым проводом сечением от 50 до 100 квадратных мм включительно одноцепные | 1759349.16 | х | км |  | 0 | х | х
[5 empty] | Итого ВЛ: | 0 | Итого ВЛ: | 0
[5 empty] | Итого ВЛ общая: | 0
КЛ Наименование стандартизированной тарифной ставки |  | Стандартизированные тарифные ставки |  |  | Ед. измерения | 0,4 кВ |  | 1-10 кВ |  | 15-20 кВ
|  | 0,4 кВ и ниже | 1-10 кВ | 15-20 кВ |  | Параметры | Стоимость, руб без НДС | Параметры | Стоимость, руб без НДС | Параметры | Стоимость, руб без НДС
1 | 2 | 3 | 4 | 5 | 6 | 7 | 8 | 9 | 10 | 11 | 12
С3 | стандартизированная тарифная ставка на покрытие расходов сетевой организации на строительство кабельных линий электропередачи в расчете на 1 км линий (руб./км) | [10 empty] | G | I | K
одножильные с резиновой или пластмассовой изоляцией
1 кабель в траншее
С3.1.1.1.1.1 | кабельные линии в траншеях одножильные с резиновой или пластмассовой изоляцией сечением провода до 50 квадратных мм включительно с одним кабелем в траншее | х | 2503149.59 | х | км | х | х |  | 0 | х | х | х | 10150 | х
С3.1.1.1.2.1 | кабельные линии в траншеях одножильные с резиновой или пластмассовой изоляцией сечением провода от 50 до 100 квадратных мм включительно с одним кабелем в траншее | х | 6105526.24 | х | км | х | х |  | 0 | х | х | х | 10170 | х
С3.1.1.1.2.1 | кабельные линии в траншеях одножильные с резиновой или пластмассовой изоляцией сечением провода от 50 до 100 квадратных мм включительно с одним кабелем в траншее | х | 6105526.24 | х | км | х | х |  | 0 | х | х | х | 10195 | х
С3.1.1.1.3.1 | кабельные линии в траншеях одножильные с резиновой или пластмассовой изоляцией сечением провода от 100 до 200 квадратных мм включительно с одним кабелем в траншее | 5722291.76 | 6619021.51 | х | км |  | 0 |  | 0 | х | х |  | 101120 | х
С3.1.1.1.3.1 | кабельные линии в траншеях одножильные с резиновой или пластмассовой изоляцией сечением провода от 100 до 200 квадратных мм включительно с одним кабелем в траншее | 5722291.76 | 6619021.51 | х | км |  | 0 |  | 0 | х | х |  | 101150 | х
С3.1.1.1.3.1 | кабельные линии в траншеях одножильные с резиновой или пластмассовой изоляцией сечением провода от 100 до 200 квадратных мм включительно с одним кабелем в траншее | 5722291.76 | 6619021.51 | х | км |  | 0 |  | 0 | х | х |  | 101185 | х
С3.1.1.1.4.1 | кабельные линии в траншеях одножильные с резиновой или пластмассовой изоляцией сечением провода от 200 до 250 квадратных мм включительно с одним кабелем в траншее | х | 6970277.16 | х | км | х | х |  | 0 | х | х | х | 101240 | х
С3.1.1.1.6.1 | кабельные линии в траншеях одножильные с резиновой или пластмассовой изоляцией сечением провода от 300 до 400 квадратных мм включительно с одним кабелем в траншее | х | 11151223.32 | х | км | х | х |  | 0 | х | х | х | 101400 | х
С3.1.1.1.7.1 | кабельные линии в траншеях одножильные с резиновой или пластмассовой изоляцией сечением провода от 400 до 500 квадратных мм включительно с одним кабелем в траншее | х | 15246133.26 | х | км | х | х |  | 0 | х | х | х | 101500 | х
С3.1.1.1.8.1 | кабельные линии в траншеях одножильные с резиновой или пластмассовой изоляцией сечением провода от 500 до 800 квадратных мм включительно с одним кабелем в траншее | х | 16698529.32 | х | км | х | х |  | 0 | х | х | х | 101630 | х
С3.1.1.1.8.1 | кабельные линии в траншеях одножильные с резиновой или пластмассовой изоляцией сечением провода от 500 до 800 квадратных мм включительно с одним кабелем в траншее | х | 16698529.32 | х | км | х | х |  | 0 | х | х | х | 101800 | х
2 кабеля в траншее
С3.1.1.1.3.2 | кабельные линии в траншеях одножильные с резиновой или пластмассовой изоляцией сечением провода от 100 до 200 квадратных мм включительно с двумя кабелями в траншее | 6748598.54 | 12808456.62 | х | км |  | 0 |  | 0 | х | х |  | 102120 | х
С3.1.1.1.3.2 | кабельные линии в траншеях одножильные с резиновой или пластмассовой изоляцией сечением провода от 100 до 200 квадратных мм включительно с двумя кабелями в траншее | 6748598.54 | 12808456.62 | х | км |  | 0 |  | 0 | х | х |  | 102150 | х
С3.1.1.1.3.2 | кабельные линии в траншеях одножильные с резиновой или пластмассовой изоляцией сечением провода от 100 до 200 квадратных мм включительно с двумя кабелями в траншее | 6748598.54 | 12808456.62 | х | км |  | 0 |  | 0 | х | х |  | 102185 | х
С3.1.1.1.3.3 | кабельные линии в траншеях одножильные с резиновой или пластмассовой изоляцией сечением провода от 100 до 200 квадратных мм включительно с тремя кабелями в траншее | х | 4804072.95 | 5361726.44 | км | х | х |  | 0 |  | 0 | х
С3.1.1.1.3.5 | кабельные линии в траншеях одножильные с резиновой или пластмассовой изоляцией сечением провода от 100 до 200 квадратных мм включительно с количеством кабелей в траншее более четырех | х | 16978028.16 | 6018446.73 | км | х | х |  | 0 |  | 0 | х
С3.1.1.1.4.2 | кабельные линии в траншеях одножильные с резиновой или пластмассовой изоляцией сечением провода от 200 до 250 квадратных мм включительно с двумя кабелями в траншее | 9946282.13 | 15916845.7 | 34667958.6 | км |  | 0 |  | 0 |  | 0 |  | 102240 | 202240
С3.1.1.1.4.3 | кабельные линии в траншеях одножильные с резиновой или пластмассовой изоляцией сечением провода от 200 до 250 квадратных мм включительно с тремя кабелями в траншее | 5306356.42 | 6827736.88 | 4378713.19 | км |  | 0 |  | 0 |  | 0
С3.1.1.1.4.5 | кабельные линии в траншеях одножильные с резиновой или пластмассовой изоляцией сечением провода от 200 до 250 квадратных мм включительно с количеством кабелей в траншее более четырех | х | 6231587.25 | х | км | х | х |  | 0 | х | х | х |  | х
С3.1.1.1.5.2 | кабельные линии в траншеях одножильные с резиновой или пластмассовой изоляцией сечением провода от 250 до 300 квадратных мм включительно с двумя кабелями в траншее | х | 16196306.02 | х | км | х | х |  | 0 | х | х | х | 102300 | х
С3.1.1.1.5.5 | кабельные линии в траншеях одножильные с резиновой или пластмассовой изоляцией сечением провода от 250 до 300 квадратных мм включительно с количеством кабелей в траншее более четырех | х | 2752817.85 | х | км | х | х |  | 0 | х | х | х |  | х
С3.1.1.1.7.2 | кабельные линии в траншеях одножильные с резиновой или пластмассовой изоляцией сечением провода от 400 до 500 квадратных мм включительно с двумя кабелями в траншее | х | 25183418.93 | х | км | х | х |  | 0 | х | х | х | 102500 | х
С3.1.1.1.8.2 | кабельные линии в траншеях одножильные с резиновой или пластмассовой изоляцией сечением провода от 500 до 800 квадратных мм включительно с двумя кабелями в траншее | х | 17204572.94 | х | км | х | х |  | 0 | х | х | х | 102630 | х
С3.1.1.1.8.2 | кабельные линии в траншеях одножильные с резиновой или пластмассовой изоляцией сечением провода от 500 до 800 квадратных мм включительно с двумя кабелями в траншее | х | 17204572.94 | х | км | х | х |  | 0 | х | х | х | 102800 | х
С3.1.1.1.8.3 | кабельные линии в траншеях одножильные с резиновой или пластмассовой изоляцией сечением провода от 500 до 800 квадратных мм включительно с тремя кабелями в траншее | х | х | 9420406.97 | км | х | х | х | х |  | 0 | х | х
С3.1.1.1.2.3 | кабельные линии в траншеях одножильные с резиновой или пластмассовой изоляцией сечением провода от 50 до 100 квадратных мм включительно с тремя кабелями в траншее | х | 14609293.33 | х | км | х | х |  | 0 | х | х | х |  | х
С3.1.1.1.7.3 | кабельные линии в траншеях одножильные с резиновой или пластмассовой изоляцией сечением провода от 400 до 500 квадратных мм включительно с тремя кабелями в траншее | х | 11955516.63 | х | км | х | х |  | 0 | х | х | х |  | х
С3.1.1.1.7.5 | кабельные линии в траншеях одножильные с резиновой или пластмассовой изоляцией сечением провода от 400 до 500 квадратных мм включительно с количеством кабелей в траншее более четырех | х | х | 10427606.09 | км | х | х | х | х |  | 0 | х | х
С3.1.1.1.4.4 | кабельные линии в траншеях одножильные с резиновой или пластмассовой изоляцией сечением провода от 200 до 250 квадратных мм включительно с четырьмя кабелями в траншее | х | 23437708.89 | х | км | х | х |  | 0 | х | х | х |  | х
одножильные с бумажной изоляцией
С3.1.1.2.4.2 | кабельные линии в траншеях одножильные с бумажной изоляцией сечением провода от 200 до 250 квадратных мм включительно с двумя кабелями в траншее | 4783685.54 | х | х | км |  | 0 | х | х | х | х |  | х | х
многожильные с резиновой или пластмассовой изоляцией
С3.1.2.1.1.1 | кабельные линии в траншеях многожильные с резиновой или пластмассовой изоляцией сечением провода до 50 квадратных мм включительно с одним кабелем в траншее | 3483620.38 | 3433755.15 | х | км |  | 0 |  | 0 | х | х | 4150 |  | х
С3.1.2.1.2.1 | кабельные линии в траншеях многожильные с резиновой или пластмассовой изоляцией сечением провода от 50 до 100 квадратных мм включительно с одним кабелем в траншее | 4160873.58 | 2230055.11 | х | км |  | 0 |  | 0 | х | х | 4170 |  | х
С3.1.2.1.2.1 | кабельные линии в траншеях многожильные с резиновой или пластмассовой изоляцией сечением провода от 50 до 100 квадратных мм включительно с одним кабелем в траншее | 4160873.58 | 2230055.11 | х | км |  | 0 |  | 0 | х | х | 4195 |  | х
С3.1.2.1.1.2 | кабельные линии в траншеях многожильные с резиновой или пластмассовой изоляцией сечением провода до 50 квадратных мм включительно с двумя кабелями в траншее | 1934096.61 | х | х | км |  | 0 | х | х | х | х | 4250 | х | х
С3.1.2.1.1.3 | кабельные линии в траншеях многожильные с резиновой или пластмассовой изоляцией сечением провода до 50 квадратных мм включительно с тремя кабелями в траншее | 2990804.5 | х | х | км |  | 0 | х | х | х | х |  | х | х
С3.1.2.1.2.2 | кабельные линии в траншеях многожильные с резиновой или пластмассовой изоляцией сечением провода от 50 до 100 квадратных мм включительно с двумя кабелями в траншее | 3398391.92 | х | х | км |  | 0 | х | х | х | х | 4270 | х | х
С3.1.2.1.2.2 | кабельные линии в траншеях многожильные с резиновой или пластмассовой изоляцией сечением провода от 50 до 100 квадратных мм включительно с двумя кабелями в траншее | 3398391.92 | х | х | км |  | 0 | х | х | х | х | 4295 | х | х
С3.1.2.1.3.1 | кабельные линии в траншеях многожильные с резиновой или пластмассовой изоляцией сечением провода от 100 до 200 квадратных мм включительно с одним кабелем в траншее | 5428820.3 | 11137919.4 | х | км |  | 0 |  | 0 | х | х | 41120 |  | х
С3.1.2.1.3.1 | кабельные линии в траншеях многожильные с резиновой или пластмассовой изоляцией сечением провода от 100 до 200 квадратных мм включительно с одним кабелем в траншее | 5428820.3 | 11137919.4 | х | км |  | 0 |  | 0 | х | х | 41150 |  | х
С3.1.2.1.3.1 | кабельные линии в траншеях многожильные с резиновой или пластмассовой изоляцией сечением провода от 100 до 200 квадратных мм включительно с одним кабелем в траншее | 5428820.3 | 11137919.4 | х | км |  | 0 |  | 0 | х | х | 41185 |  | х
С3.1.2.1.3.2 | кабельные линии в траншеях многожильные с резиновой или пластмассовой изоляцией сечением провода от 100 до 200 квадратных мм включительно с двумя кабелями в траншее | 5125803.92 | 5097699.48 | х | км |  | 0 |  | 0 | х | х | 42120 |  | х
С3.1.2.1.3.2 | кабельные линии в траншеях многожильные с резиновой или пластмассовой изоляцией сечением провода от 100 до 200 квадратных мм включительно с двумя кабелями в траншее | 5125803.92 | 5097699.48 | х | км |  | 0 |  | 0 | х | х | 42150 |  | х
С3.1.2.1.3.2 | кабельные линии в траншеях многожильные с резиновой или пластмассовой изоляцией сечением провода от 100 до 200 квадратных мм включительно с двумя кабелями в траншее | 5125803.92 | 5097699.48 | х | км |  | 0 |  | 0 | х | х | 42185 |  | х
С3.1.2.1.3.3 | кабельные линии в траншеях многожильные с резиновой или пластмассовой изоляцией сечением провода от 100 до 200 квадратных мм включительно с тремя кабелями в траншее | 13039145.34 | х | х | км |  | 0 | х | х | х | х |  | х | х
С3.1.2.1.3.4 | кабельные линии в траншеях многожильные с резиновой или пластмассовой изоляцией сечением провода от 100 до 200 квадратных мм включительно с четырьмя кабелями в траншее | 4416227.15 | х | х | км |  | 0 | х | х | х | х |  | х | х
С3.1.2.1.3.5 | кабельные линии в траншеях многожильные с резиновой или пластмассовой изоляцией сечением провода от 100 до 200 квадратных мм включительно с количеством кабелей в траншее более четырех | 5003050.75 | х | х | км |  | 0 | х | х | х | х |  | х | х
С3.1.2.1.4.1 | кабельные линии в траншеях многожильные с резиновой или пластмассовой изоляцией сечением провода от 200 до 250 квадратных мм включительно с одним кабелем в траншее | 6122860.42 | х | х | км |  | 0 | х | х | х | х | 41240 | х | х
С3.1.2.1.4.2 | кабельные линии в траншеях многожильные с резиновой или пластмассовой изоляцией сечением провода от 200 до 250 квадратных мм включительно с двумя кабелями в траншее | 6852212.85 | 17981543.24 | х | км |  | 0 |  | 0 | х | х | 42240 |  | х
С3.1.2.1.4.3 | кабельные линии в траншеях многожильные с резиновой или пластмассовой изоляцией сечением провода от 200 до 250 квадратных мм включительно с тремя кабелями в траншее | 8817073.43 | х | х | км |  | 0 | х | х | х | х |  | х | х
С3.1.2.1.4.4 | кабельные линии в траншеях многожильные с резиновой или пластмассовой изоляцией сечением провода от 200 до 250 квадратных мм включительно с четырьмя кабелями в траншее | 11270581.94 | х | х | км |  | 0 | х | х | х | х |  | х | х
С3.1.2.1.4.5 | кабельные линии в траншеях многожильные с резиновой или пластмассовой изоляцией сечением провода от 200 до 250 квадратных мм включительно с количеством кабелей в траншее более четырех | 6775641.06 | х | х | км |  | 0 | х | х | х | х |  | х | х
С3.1.2.1.5.1 | кабельные линии в траншеях многожильные с резиновой или пластмассовой изоляцией сечением провода от 250 до 300 квадратных мм включительно с одним кабелем в траншее | 8767961.19 | х | х | км |  | 0 | х | х | х | х |  | х | х
С3.1.2.1.5.2 | кабельные линии в траншеях многожильные с резиновой или пластмассовой изоляцией сечением провода от 250 до 300 квадратных мм включительно с двумя кабелями в траншее | 13328018.06 | 10337351.78 | х | км |  | 0 |  | 0 | х | х |  |  | х
С3.1.2.1.7.1 | кабельные линии в траншеях многожильные с резиновой или пластмассовой изоляцией сечением провода от 400 до 500 квадратных мм включительно с одним кабелем в траншее | х | 10604621.81 | х | км | х | х |  | 0 | х | х | х |  | х
С3.1.2.1.7.3 | кабельные линии в траншеях многожильные с резиновой или пластмассовой изоляцией сечением провода от 400 до 500 квадратных мм включительно с тремя кабелями в траншее | х | 39442049.36 | х | км | х | х |  | 0 | х | х | х |  | х
многожильные с бумажной изоляцией
С3.1.2.2.1.1 | кабельные линии в траншеях многожильные с бумажной изоляцией сечением провода до 50 квадратных мм включительно с одним кабелем в траншее | 1976264.02 | 2797187.51 | х | км |  | 0 |  | 0 | х | х |  | 1015033 | х
С3.1.2.2.1.2 | кабельные линии в траншеях многожильные с бумажной изоляцией сечением провода до 50 квадратных мм включительно с двумя кабелями в траншее | х | 10330223.63 | х | км | х | х |  | 0 | х | х | х | 1025033 | х
С3.1.2.2.2.1 | кабельные линии в траншеях многожильные с бумажной изоляцией сечением провода от 50 до 100 квадратных мм включительно с одним кабелем в траншее | 4012767.91 | 3663058.36 | х | км |  | 0 |  | 0 | х | х |  | 1017033 | х
С3.1.2.2.2.1 | кабельные линии в траншеях многожильные с бумажной изоляцией сечением провода от 50 до 100 квадратных мм включительно с одним кабелем в траншее | 4012767.91 | 3663058.36 | х | км |  | 0 |  | 0 | х | х |  | 1019533 | х
С3.1.2.2.3.1 | кабельные линии в траншеях многожильные с бумажной изоляцией сечением провода от 100 до 200 квадратных мм включительно с одним кабелем в траншее | 5722291.76 | 4840554.44 | х | км |  | 0 | 0.23 | 1113327.5212 | х | х |  | 10112033 | х
С3.1.2.2.3.1 | кабельные линии в траншеях многожильные с бумажной изоляцией сечением провода от 100 до 200 квадратных мм включительно с одним кабелем в траншее | 5722291.76 | 4840554.44 | х | км |  | 0 |  | 0 | х | х |  | 10115033 | х
С3.1.2.2.3.1 | кабельные линии в траншеях многожильные с бумажной изоляцией сечением провода от 100 до 200 квадратных мм включительно с одним кабелем в траншее | 5722291.76 | 4840554.44 | х | км |  | 0 |  | 0 | х | х |  | 10118533 | х
С3.1.2.2.4.1 | кабельные линии в траншеях многожильные с бумажной изоляцией сечением провода от 200 до 250 квадратных мм включительно с одним кабелем в траншее | 3243167.25 | 6451365.96 | х | км |  | 0 |  | 0 | х | х |  | 10124033 | х
С3.1.2.2.2.2 | кабельные линии в траншеях многожильные с бумажной изоляцией сечением провода от 50 до 100 квадратных мм включительно с двумя кабелями в траншее | 7113094.23 | 6997148.72 | х | км |  | 0 |  | 0 | х | х |  | 1027033 | х
С3.1.2.2.2.2 | кабельные линии в траншеях многожильные с бумажной изоляцией сечением провода от 50 до 100 квадратных мм включительно с двумя кабелями в траншее | 7113094.23 | 6997148.72 | х | км |  | 0 |  | 0 | х | х |  | 1029533 | х
С3.1.2.2.3.2 | кабельные линии в траншеях многожильные с бумажной изоляцией сечением провода от 100 до 200 квадратных мм включительно с двумя кабелями в траншее | 3586907.26 | 10868085.85 | х | км |  | 0 |  | 0 | х | х |  | 10212033 | х
С3.1.2.2.3.2 | кабельные линии в траншеях многожильные с бумажной изоляцией сечением провода от 100 до 200 квадратных мм включительно с двумя кабелями в траншее | 3586907.26 | 10868085.85 | х | км |  | 0 |  | 0 | х | х |  | 10215033 | х
С3.1.2.2.3.2 | кабельные линии в траншеях многожильные с бумажной изоляцией сечением провода от 100 до 200 квадратных мм включительно с двумя кабелями в траншее | 3586907.26 | 10868085.85 | х | км |  | 0 |  | 0 | х | х |  | 10218533 | х
С3.1.2.2.2.4 | кабельные линии в траншеях многожильные с бумажной изоляцией сечением провода от 50 до 100 квадратных мм включительно с четырьмя кабелями в траншее | х | 19105698.87 | х | км | х | х |  | 0 | х | х | х |  | х
С3.1.2.2.3.4 | кабельные линии в траншеях многожильные с бумажной изоляцией сечением провода от 100 до 200 квадратных мм включительно с четырьмя кабелями в траншее | х | 14760245.24 | х | км | х | х |  | 0 | х | х | х |  | х
С3.1.2.2.4.2 | кабельные линии в траншеях многожильные с бумажной изоляцией сечением провода от 200 до 250 квадратных мм включительно с двумя кабелями в траншее | 6499403.3 | 12951345.75 | х | км |  | 0 |  | 0 | х | х |  | 10224033 | х
С3.1.2.2.4.3 | кабельные линии в траншеях многожильные с бумажной изоляцией сечением провода от 200 до 250 квадратных мм включительно с тремя кабелями в траншее | х | 4210663.85 | х | км | х | х |  | 0 | х | х | х |  | х
С3.1.2.2.4.4 | кабельные линии в траншеях многожильные с бумажной изоляцией сечением провода от 200 до 250 квадратных мм включительно с четырьмя кабелями в траншее | х | 13199911.36 | х | км | х | х |  | 0 | х | х | х |  | х
[6 empty] | Итого КЛ: | 0 | Итого КЛ: | 1113327.5212 | Итого КЛ: | 0
[6 empty] | Итого КЛ общая: | 1113327.5212
ГНБ Наименование стандартизированной тарифной ставки |  | Стандартизированные тарифные ставки |  |  | Ед. измерения | 0,4 кВ |  | 1-10 кВ |  | 15-20 кВ
|  | 0,4 кВ и ниже | 1-10 кВ | 15-20 кВ |  | Параметры | Стоимость, руб без НДС | Параметры | Стоимость, руб без НДС | Параметры | Стоимость, руб без НДС
1 | 2 | 3 | 4 | 5 | 6 | 7 | 8 | 9 | 10 | 11 | 12
С3 | стандартизированные тарифные ставки на покрытие расходов сетевой организации на строительство кабельных линий электропередачи методом горизонтального наклонного бурения (руб./км)
ГНБ многожильные с резиновой или пластмассовой изоляцией
С3.6.2.1.1.1 | кабельные линии, прокладываемые методом горизонтального наклонного бурения, многожильные с резиновой или пластмассовой изоляцией сечением провода до 50 квадратных мм включительно с одной трубой в скважине | 4442989.86 | х | х | км |  | 0 | х | х | х | х
С3.6.2.1.1.2 | кабельные линии, прокладываемые методом горизонтального наклонного бурения, многожильные с резиновой или пластмассовой изоляцией сечением провода до 50 квадратных мм включительно с двумя трубами в скважине | 16327853.95 | х | х | км |  | 0 | х | х | х | х | 772450
С3.6.2.1.2.1 | кабельные линии, прокладываемые методом горизонтального наклонного бурения, многожильные с резиновой или пластмассовой изоляцией сечением провода от 50 до 100 квадратных мм включительно с одной трубой в скважине | 16321402.98 | 6942759.48 | х | км |  | 0 |  | 0 | х | х
С3.6.2.1.2.2 | кабельные линии, прокладываемые методом горизонтального наклонного бурения, многожильные с резиновой или пластмассовой изоляцией сечением провода от 50 до 100 квадратных мм включительно с двумя трубами в скважине | 20837148.05 | х | х | км |  | 0 | х | х | х | х | 772470
С3.6.2.1.2.2 | кабельные линии, прокладываемые методом горизонтального наклонного бурения, многожильные с резиновой или пластмассовой изоляцией сечением провода от 50 до 100 квадратных мм включительно с двумя трубами в скважине | 20837148.05 | х | х | км |  | 0 | х | х | х | х | 772495
С3.6.2.1.2.3 | кабельные линии, прокладываемые методом горизонтального наклонного бурения, многожильные с резиновой или пластмассовой изоляцией сечением провода от 50 до 100 квадратных мм включительно с тремя трубами в скважине | 16620607.97 | х | х | км |  | 0 | х | х | х | х
С3.6.2.1.3.1 | кабельные линии, прокладываемые методом горизонтального наклонного бурения, многожильные с резиновой или пластмассовой изоляцией сечением провода от 100 до 200 квадратных мм включительно с одной трубой в скважине | 10156982.73 | х | х | км |  | 0 | х | х | х | х
С3.6.2.1.3.2 | кабельные линии, прокладываемые методом горизонтального наклонного бурения, многожильные с резиновой или пластмассовой изоляцией сечением провода от 100 до 200 квадратных мм включительно с двумя трубами в скважине | 22410142.75 | 21639945.92 | х | км |  | 0 |  | 0 | х | х | 7724120
С3.6.2.1.3.2 | кабельные линии, прокладываемые методом горизонтального наклонного бурения, многожильные с резиновой или пластмассовой изоляцией сечением провода от 100 до 200 квадратных мм включительно с двумя трубами в скважине | 22410142.75 | 21639945.92 | х | км |  | 0 |  | 0 | х | х | 7724150
С3.6.2.1.3.2 | кабельные линии, прокладываемые методом горизонтального наклонного бурения, многожильные с резиновой или пластмассовой изоляцией сечением провода от 100 до 200 квадратных мм включительно с двумя трубами в скважине | 22410142.75 | 21639945.92 | х | км |  | 0 |  | 0 | х | х | 7724185
С3.6.2.1.3.3 | кабельные линии, прокладываемые методом горизонтального наклонного бурения, многожильные с резиновой или пластмассовой изоляцией сечением провода от 100 до 200 квадратных мм включительно с тремя трубами в скважине | 36588895.99 | х | х | км |  | 0 | х | х | х | х | 7734120
С3.6.2.1.3.3 | кабельные линии, прокладываемые методом горизонтального наклонного бурения, многожильные с резиновой или пластмассовой изоляцией сечением провода от 100 до 200 квадратных мм включительно с тремя трубами в скважине | 36588895.99 | х | х | км |  | 0 | х | х | х | х | 7734150
С3.6.2.1.3.3 | кабельные линии, прокладываемые методом горизонтального наклонного бурения, многожильные с резиновой или пластмассовой изоляцией сечением провода от 100 до 200 квадратных мм включительно с тремя трубами в скважине | 36588895.99 | х | х | км |  | 0 | х | х | х | х | 7734185
С3.6.2.1.3.5 | кабельные линии, прокладываемые методом горизонтального наклонного бурения, многожильные с резиновой или пластмассовой изоляцией сечением провода от 100 до 200 квадратных мм включительно сколичеством труб в скважине более четырех | 14039304.42 | х | х | км |  | 0 | х | х | х | х
С3.6.2.1.4.1 | кабельные линии, прокладываемые методом горизонтального наклонного бурения, многожильные с резиновой или пластмассовой изоляцией сечением провода от 200 до 250 квадратных мм включительно с одной трубой в скважине | 13255104.85 | х | х | км |  | 0 | х | х | х | х
С3.6.2.1.4.2 | кабельные линии, прокладываемые методом горизонтального наклонного бурения, многожильные с резиновой или пластмассовой изоляцией сечением провода от 200 до 250 квадратных мм включительно с двумя трубами в скважине | 19610721.29 | 38092218.99 | х | км |  | 0 |  | 0 | х | х | 7724240
С3.6.2.1.4.3 | кабельные линии, прокладываемые методом горизонтального наклонного бурения, многожильные с резиновой или пластмассовой изоляцией сечением провода от 200 до 250 квадратных мм включительно с тремя трубами в скважине | 36591465.59 | х | х | км |  | 0 | х | х | х | х | 7734240
С3.6.2.1.4.4 | кабельные линии, прокладываемые методом горизонтального наклонного бурения, многожильные с резиновой или пластмассовой изоляцией сечением провода от 200 до 250 квадратных мм включительно с четырьмя трубами в скважине | 49288764.51 | х | х | км |  | 0 | х | х | х | х
С3.6.2.1.4.5 | кабельные линии, прокладываемые методом горизонтального наклонного бурения, многожильные с резиновой или пластмассовой изоляцией сечением провода от 200 до 250 квадратных мм включительно с количеством труб в скважине более чытырех | 68157729.5 | х | х | км |  | 0 | х | х | х | х
С3.6.2.1.5.2 | кабельные линии, прокладываемые методом горизонтального наклонного бурения, многожильные с резиновой или пластмассовой изоляцией сечением провода от 250 до 300 квадратных мм включительно с двумя трубами в скважине | 13663120.72 | 59727505.45 | х | км |  | 0 |  | 0 | х | х
С3.6.2.1.7.3 | кабельные линии, прокладываемые методом горизонтального наклонного бурения, многожильные с резиновой или пластмассовой изоляцией сечением провода от 400 до 500 квадратных мм включительно с тремя трубами в скважине | х | 9021441.05 | х | км | х | х |  | 0 | х | х
ГНБ многожильные с бумажной изоляцией
С3.6.2.2.1.2 | кабельные линии, прокладываемые методом горизонтального наклонного бурения, многожильные с бумажной изоляцией сечением провода до 50 квадратных мм включительно с двумя трубами в скважине | х | 12108322.52 | х | км | х | х |  | 0 | х | х |  | 772105033
С3.6.2.2.1.3 | кабельные линии, прокладываемые методом горизонтального наклонного бурения, многожильные с бумажной изоляцией сечением провода до 50 квадратных мм включительно с тремя трубами в скважине | х | 17126680.01 | х | км | х | х |  | 0 | х | х |  | 773105033
С3.6.2.2.2.1 | кабельные линии, прокладываемые методом горизонтального наклонного бурения, многожильные с бумажной изоляцией сечением провода от 50 до 100 квадратных мм включительно с одной трубой в скважине | 6745350.55 | 12478449.89 | х | км |  | 0 |  | 0 | х | х
С3.6.2.2.2.2 | кабельные линии, прокладываемые методом горизонтального наклонного бурения, многожильные с бумажной изоляцией сечением провода от 50 до 100 квадратных мм включительно с двумя трубами в скважине | х | 21308088.89 | х | км | х | х |  | 0 | х | х |  | 772107033
С3.6.2.2.2.2 | кабельные линии, прокладываемые методом горизонтального наклонного бурения, многожильные с бумажной изоляцией сечением провода от 50 до 100 квадратных мм включительно с двумя трубами в скважине | х | 21308088.89 | х | км | х | х |  | 0 | х | х |  | 772109533
С3.6.2.2.2.3 | кабельные линии, прокладываемые методом горизонтального наклонного бурения, многожильные с бумажной изоляцией сечением провода от 50 до 100 квадратных мм включительно с тремя трубами в скважине | х | 32106040.17 | х | км | х | х |  | 0 | х | х |  | 773107033
С3.6.2.2.2.3 | кабельные линии, прокладываемые методом горизонтального наклонного бурения, многожильные с бумажной изоляцией сечением провода от 50 до 100 квадратных мм включительно с тремя трубами в скважине | х | 32106040.17 | х | км | х | х |  | 0 | х | х |  | 773109533
С3.6.2.2.3.1 | кабельные линии, прокладываемые методом горизонтального наклонного бурения, многожильные с бумажной изоляцией сечением провода от 100 до 200 квадратных мм включительно с одной трубой в скважине | 12677548.2 | 11424415.39 | х | км |  | 0 |  | 0 | х | х
С3.6.2.2.3.2 | кабельные линии, прокладываемые методом горизонтального наклонного бурения, многожильные с бумажной изоляцией сечением провода от 100 до 200 квадратных мм включительно с двумя трубами в скважине | 12382672.43 | 24764065.95 | х | км |  | 0 | 0.06 | 1485843.957 | х | х |  | 7721012033
С3.6.2.2.3.2 | кабельные линии, прокладываемые методом горизонтального наклонного бурения, многожильные с бумажной изоляцией сечением провода от 100 до 200 квадратных мм включительно с двумя трубами в скважине | 12382672.43 | 24764065.95 | х | км |  | 0 |  | 0 | х | х |  | 7721015033
С3.6.2.2.3.2 | кабельные линии, прокладываемые методом горизонтального наклонного бурения, многожильные с бумажной изоляцией сечением провода от 100 до 200 квадратных мм включительно с двумя трубами в скважине | 12382672.43 | 24764065.95 | х | км |  | 0 |  | 0 | х | х |  | 7721018533
С3.6.2.2.3.3 | кабельные линии, прокладываемые методом горизонтального наклонного бурения, многожильные с бумажной изоляцией сечением провода от 100 до 200 квадратных мм включительно с тремя трубами в скважине | х | 32514015.56 | х | км | х | х |  | 0 | х | х |  | 7731012033
С3.6.2.2.3.3 | кабельные линии, прокладываемые методом горизонтального наклонного бурения, многожильные с бумажной изоляцией сечением провода от 100 до 200 квадратных мм включительно с тремя трубами в скважине | х | 32514015.56 | х | км | х | х |  | 0 | х | х |  | 7731015033
С3.6.2.2.3.3 | кабельные линии, прокладываемые методом горизонтального наклонного бурения, многожильные с бумажной изоляцией сечением провода от 100 до 200 квадратных мм включительно с тремя трубами в скважине | х | 32514015.56 | х | км | х | х |  | 0 | х | х |  | 7731018533
С3.6.2.2.3.4 | кабельные линии, прокладываемые методом горизонтального наклонного бурения, многожильные с бумажной изоляцией сечением провода от 100 до 200 квадратных мм включительно с четырьмя трубами в скважине | 4944969.13 | 31214331.6 | х | км | х | х |  | 0 | х | х
С3.6.2.2.3.5 | кабельные линии, прокладываемые методом горизонтального наклонного бурения, многожильные с бумажной изоляцией сечением провода от 100 до 200 квадратных мм включительно сколичеством труб в скважине более четырех | х | 55149929.5 | х | км | х | х |  | 0 | х | х
С3.6.2.2.4.1 | кабельные линии, прокладываемые методом горизонтального наклонного бурения, многожильные с бумажной изоляцией сечением провода от 200 до 250 квадратных мм включительно с одной трубой в скважине | 10966166.56 | 13064990.93 | х | км |  | 0 |  | 0 | х | х
С3.6.2.2.4.2 | кабельные линии, прокладываемые методом горизонтального наклонного бурения, многожильные с бумажной изоляцией сечением провода от 200 до 250 квадратных мм включительно с двумя трубами в скважине | 13231492.32 | 31165983.54 | х | км | х | х |  | 0 | х | х |  | 7721024033
С3.6.2.2.4.3 | кабельные линии, прокладываемые методом горизонтального наклонного бурения, многожильные с бумажной изоляцией сечением провода от 200 до 250 квадратных мм включительно с тремя трубами в скважине | х | 42955376.83 | х | км | х | х |  | 0 | х | х |  | 7731024033
С3.6.2.2.4.5 | кабельные линии, прокладываемые методом горизонтального наклонного бурения, многожильные с бумажной изоляцией сечением провода от 200 до 250 квадратных мм включительно с количеством труб в скважине более четырех | х | 38092218.99 | х | км | х | х |  | 0 | х | х
ГНБ одножильные с резиновой или пластмассовой изоляцией
С3.6.1.1.2.1 | кабельные линии, прокладываемые методом горизонтального наклонного бурения, одножильные с резиновой или пластмассовой изоляцией сечением провода от 50 до 100 квадратных мм включительно с одной трубой в скважине | х | 20465005.98 | х | км | х | х |  | 0 | х | х
С3.6.1.1.3.1 | кабельные линии, прокладываемые методом горизонтального наклонного бурения, одножильные с резиновой или пластмассовой изоляцией сечением провода от 100 до 200 квадратных мм включительно с одной трубой в скважине | х | 23008165.26 | х | км | х | х |  | 0 | х | х
С3.6.1.1.3.2 | кабельные линии, прокладываемые методом горизонтального наклонного бурения, одножильные с резиновой или пластмассовой изоляцией сечением провода от 100 до 200 квадратных мм включительно с двумя трубами в скважине | х | 27824542.33 | х | км | х | х |  | 0 | х | х |  | 77210120
С3.6.1.1.3.2 | кабельные линии, прокладываемые методом горизонтального наклонного бурения, одножильные с резиновой или пластмассовой изоляцией сечением провода от 100 до 200 квадратных мм включительно с двумя трубами в скважине | х | 27824542.33 | х | км | х | х |  | 0 | х | х |  | 77210150
С3.6.1.1.3.2 | кабельные линии, прокладываемые методом горизонтального наклонного бурения, одножильные с резиновой или пластмассовой изоляцией сечением провода от 100 до 200 квадратных мм включительно с двумя трубами в скважине | х | 27824542.33 | х | км | х | х |  | 0 | х | х |  | 77210185
С3.6.1.1.3.3 | кабельные линии, прокладываемые методом горизонтального наклонного бурения, одножильные с резиновой или пластмассовой изоляцией сечением провода от 100 до 200 квадратных мм включительно с тремя трубами в скважине | х | 26014152.4 | 25121054.73 | км | х | х |  | 0 |  | 0 |  | 77310120 | 77320120
С3.6.1.1.3.3 | кабельные линии, прокладываемые методом горизонтального наклонного бурения, одножильные с резиновой или пластмассовой изоляцией сечением провода от 100 до 200 квадратных мм включительно с тремя трубами в скважине | х | 26014152.4 | 25121054.73 | км | х | х |  | 0 |  | 0 |  | 77310150 | 77320150
С3.6.1.1.3.3 | кабельные линии, прокладываемые методом горизонтального наклонного бурения, одножильные с резиновой или пластмассовой изоляцией сечением провода от 100 до 200 квадратных мм включительно с тремя трубами в скважине | х | 26014152.4 | 25121054.73 | км | х | х |  | 0 |  | 0 |  | 77310185 | 77320185
С3.6.1.1.4.2 | кабельные линии, прокладываемые методом горизонтального наклонного бурения, одножильные с резиновой или пластмассовой изоляцией сечением провода от 200 до 250 квадратных мм включительно с двумя трубами в скважине | х | 19010964.36 | х | км | х | х |  | 0 | х | х |  | 77210240
С3.6.1.1.4.3 | кабельные линии, прокладываемые методом горизонтального наклонного бурения, одножильные с резиновой или пластмассовой изоляцией сечением провода от 200 до 250 квадратных мм включительно с тремя трубами в скважине | х | 29444194.16 | 45350557.99 | км | х | х |  | 0 |  | 0 |  | 77310240 | 77320240
С3.6.1.1.4.5 | кабельные линии, прокладываемые методом горизонтального наклонного бурения, одножильные с резиновой или пластмассовой изоляцией сечением провода от 200 до 250 квадратных мм включительно с количеством труб в скважине более четырех | х | 65808677.08 | х | км | х | х |  | 0 | х | х
С3.6.1.1.5.2 | кабельные линии, прокладываемые методом горизонтального наклонного бурения, одножильные с резиновой или пластмассовой изоляцией сечением провода от 250 до 300 квадратных мм включительно с двумя трубами в скважине | х | 6688412.08 | х | км | х | х |  | 0 | х | х |  | 77210300
С3.6.1.1.5.3 | кабельные линии, прокладываемые методом горизонтального наклонного бурения, одножильные с резиновой или пластмассовой изоляцией сечением провода от 250 до 300 квадратных мм включительно с тремя трубами в скважине | х | 16932962.17 | х | км | х | х |  | 0 | х | х |  | 11310300
С3.6.1.1.6.3 | кабельные линии, прокладываемые методом горизонтального наклонного бурения, одножильные с резиновой или пластмассовой изоляцией сечением провода от 300 до 400 квадратных мм включительно с тремя трубами в скважине | х | 71471167.62 | х | км | х | х |  | 0 | х | х |  | 77310400
С3.6.1.1.7.2 | кабельные линии, прокладываемые методом горизонтального наклонного бурения, одножильные с резиновой или пластмассовой изоляцией сечением провода от 400 до 500 квадратных мм включительно с двумя трубами в скважине | х | 19377190.34 | х | км | х | х |  | 0 | х | х |  | 77210500
С3.6.1.1.7.3 | кабельные линии, прокладываемые методом горизонтального наклонного бурения, одножильные с резиновой или пластмассовой изоляцией сечением провода от 400 до 500 квадратных мм включительно с тремя трубами в скважине | х | 70332353.82 | х | км | х | х |  | 0 | х | х |  | 77310500
С3.6.1.1.8.3 | кабельные линии, прокладываемые методом горизонтального наклонного бурения, одножильные с резиновой или пластмассовой изоляцией сечением провода от 500 до 800 квадратных мм включительно с тремя трубами в скважине | х | 50323385.52 | 24924459.65 | км | х | х |  | 0 |  | 0 |  | 77210630 | 77320630
С3.6.1.1.8.3 | кабельные линии, прокладываемые методом горизонтального наклонного бурения, одножильные с резиновой или пластмассовой изоляцией сечением провода от 500 до 800 квадратных мм включительно с тремя трубами в скважине | х | 50323385.52 | 24924459.65 | км | х | х |  | 0 |  | 0 |  | 77310800 | 77320800
[6 empty] | Итого ГНБ: | 0 | Итого ГНБ: | 1485843.957 | Итого ГНБ: | 0
[6 empty] | Итого ГНБ общая: | 1485843.957
[6 empty] | Итого КЛ, ГНБ: | 0 | Итого КЛ, ГНБ: | 2599171.4782 | Итого КЛ, ГНБ: | 0
[6 empty] | Итого КЛ, ГНБ общая: | 2599171.4782
РЛР / РП / КРУН Наименование стандартизированной тарифной ставки |  | Стандартизированные тарифные ставки |  | Ед. измерения |  | 0,4 кВ |  | 1-20 кВ
|  | 0,4 кВ и ниже | 1-20 кВ |  |  | Параметры | Стоимость, руб без НДС | Параметры | Стоимость, руб без НДС
1 | 2 | 3 | 4 | 5 |  | 6 | 7 | 8 | 9
С4 | стандартизированные тарифные ставки на покрытие расходов сетевой организации на строительство пунктов секционирования (реклоузеров, КРН/КРУН, распределительных пунктов) на i-м уровне напряжения (руб./шт) | [10 empty] | G | I | K
С4.1.3 | реклоузеры номинальным током от 250 до 500 А включительно | х | 1919439.18 | шт. | х | х |  | 0
С4.1.4 | реклоузеры номинальным током от 500 до 1000 А включительно | х | 2661059.38 | шт. |  | х | х |  | 0 |  |  |  | 200001
С4.2.1 | линейные разъединители номинальным током до 100 А включительно | х | 109889.62 | шт. |  | х | х |  | 0
С4.2.3 | линейные разъединители номинальным током от 250 до 500 А включительно | х | 82320.02 | шт. |  | х | х |  | 0
С4.2.4 | линейные разъединители номинальным током от 500 до 1000 А включительно | х | 88623.66 | шт. |  | х | х |  | 0 |  |  |  | 200002
С4.5.3.1 | комплектные распределительные устройства наружной установки (КРН, КРУН) номинальным током от 250 до 500 А включительно с количеством ячеек до 5 включительно | х | 2367474.96 | шт. |  | х | х |  | 0
С4.5.4.1 | комплектные распределительные устройства наружной установки (КРН, КРУН) номинальным током от 500 до 1000 А включительно с количеством ячеек до 5 включительно | х | 2352320.93 | шт. |  | х | х |  | 0 |  |  |  | 200003
С4.5.4.1 | комплектные распределительные устройства наружной установки (КРН, КРУН) номинальным током от 500 до 1000 А включительно с количеством ячеек до 5 включительно | х | 2352320.93 | шт. |  | х | х | 1 | 2352320.93 |  |  |  | 200007
С4.5.4.2 | комплектные распределительные устройства наружной установки (КРН, КРУН) номинальным током от 500 до 1000 А включительно с количеством ячеек от 5 до 10 включительно | х | 11246497.1 | шт. |  | х | х |  | 0
С4.4.1.1 | распределительные пункты (РП), за исключением комплектных распределительных устройств наружной установки (КРН, КРУН), номинальным током до 100 А включительно с количеством ячеек до 5 включительно | 109286.42 | х | шт. |  |  | 0 | х | х
С4.4.2.1 | распределительные пункты (РП), за исключением комплектных распределительных устройств наружной установки (КРН, КРУН), номинальным током от 100 до 250 А включительно с количеством ячеек до 5 включительно | 91796.57 | х | шт. |  |  | 0 | х | х
С4.4.3.1 | распределительные пункты (РП), за исключением комплектных распределительных устройств наружной установки (КРН, КРУН), номинальным током от 250 до 500 А включительно с количеством ячеек до 5 включительно | 121494.14 | х | шт. |  |  | 0 | х | х
С4.4.3.3 | распределительные пункты (РП), за исключением комплектных распределительных устройств наружной установки (КРН, КРУН), номинальным током от 250 до 500 А включительно с количеством ячеек от 10 до 15 включительно | х | 19696323.41 | шт. |  | х | х |  | 0
С4.4.4.1 | распределительные пункты (РП), за исключением комплектных распределительных устройств наружной установки (КРН, КРУН), номинальным током от 500 до 1000 А включительно с количеством ячеек до 5 включительно | 183663.79 | 11232537.62 | шт. |  |  | 0 |  | 0 |  |  |  | 10105
С4.4.4.2 | распределительные пункты (РП), за исключением комплектных распределительных устройств наружной установки (КРН, КРУН), номинальным током от 500 до 1000 А включительно с количеством ячеек от 5 до 10 включительно | х | 18808281.98 | шт. |  | х | х |  | 0 |  |  |  | 10107
С4.4.4.2 | распределительные пункты (РП), за исключением комплектных распределительных устройств наружной установки (КРН, КРУН), номинальным током от 500 до 1000 А включительно с количеством ячеек от 5 до 10 включительно | х | 18808281.98 | шт. |  | х | х |  | 0 |  |  |  | 101010
С4.4.4.2 | распределительные пункты (РП), за исключением комплектных распределительных устройств наружной установки (КРН, КРУН), номинальным током от 500 до 1000 А включительно с количеством ячеек от 5 до 10 включительно | х | 18808281.98 | шт. |  | х | х |  | 0 |  |  |  | 101008
С4.4.4.3 | распределительные пункты (РП), за исключением комплектных распределительных устройств наружной установки (КРН, КРУН), номинальным током от 500 до 1000 А включительно с количеством ячеек от 10 до 15 включительно | х | 27356861.66 | шт. |  | х | х |  | 0 |  |  |  | 101012
С4.4.4.3 | распределительные пункты (РП), за исключением комплектных распределительных устройств наружной установки (КРН, КРУН), номинальным током от 500 до 1000 А включительно с количеством ячеек от 10 до 15 включительно | х | 27356861.66 | шт. |  | х | х |  | 0 |  |  |  | 101014
С4.4.4.3 | распределительные пункты (РП), за исключением комплектных распределительных устройств наружной установки (КРН, КРУН), номинальным током от 500 до 1000 А включительно с количеством ячеек от 10 до 15 включительно | х | 27356861.66 | шт. |  | х | х |  | 0 |  |  |  | 1010012
С4.4.4.4 | распределительные пункты (РП), за исключением комплектных распределительных устройств наружной установки (КРН, КРУН), номинальным током от 500 до 1000 А включительно с количеством ячеек свыше 15 | х | 19939091.97 | шт. |  | х | х |  | 0 |  |  |  | 101018
С4.4.4.4 | распределительные пункты (РП), за исключением комплектных распределительных устройств наружной установки (КРН, КРУН), номинальным током от 500 до 1000 А включительно с количеством ячеек свыше 15 | х | 19939091.97 | шт. |  | х | х |  | 0 |  |  |  | 101022
С4.4.4.4 | распределительные пункты (РП), за исключением комплектных распределительных устройств наружной установки (КРН, КРУН), номинальным током от 500 до 1000 А включительно с количеством ячеек свыше 15 | х | 19939091.97 | шт. |  | х | х |  | 0 |  |  |  | 1010018
С4.4.5.3 | распределительные пункты (РП), за исключением комплектных распределительных устройств наружной установки (КРН, КРУН), номинальным током свыше 1000 А с количеством ячеек от 10 до 15 включительно | х | 21455042.5 | шт. | х | х |  | 0
С4.4.5.4 | распределительные пункты (РП), за исключением комплектных распределительных устройств наружной установки (КРН, КРУН), номинальным током свыше 1000 А с количеством ячеек свыше 15 | х | 28576834.51 | шт. | х | х |  | 0
[6 empty] | Итого РП, КРН, КРУН: | 0 | Итого РП, КРН, КРУН: | 2352320.93
[6 empty] | Итого РП, КРН, КРУН общая: | 2352320.93
ТП Наименование стандартизированной тарифной ставки |  | Стандартизированные тарифные ставки |  |  | Ед. измерения | 6/0,4кВ |  | 10/0,4кВ |  | 20/0,4кВ
|  | 6/0,4кВ | 10/0,4кВ | 20/0,4кВ |  | Ni - мощность, присоединяемая от соответствующих трансформаторных подстанций, кВт | Стоимость, руб без НДС | Ni - мощность, присоединяемая от соответствующих трансформаторных подстанций, кВт | Стоимость, руб без НДС | Ni - мощность, присоединяемая от соответствующих трансформаторных подстанций, кВт | Стоимость, руб без НДС
1 | 2 | 3 | 4 | 5 | 6 | 7 | 8 | 9 | 10 | 11 | 12
С5 | cтандартизированная тарифная ставка на покрытие расходов сетевой организации на строительство трансформаторных подстанций (ТП), за исключением распределительных трансформаторных подстанций (РТП), с уровнем напряжения до 35 кВ (руб./кВт) | [10 empty] | g_kat | i_kat | k_kat | 6/0,4кВ | 10/0,4кВ | 20/0,4кВ
С5.1.1.1 | однотрансформаторные подстанции (за исключением РТП) мощностью до 25 кВА включительно столбового/мачтового типа | 35752.2 | 37748.08 | х | руб./кВт |  | 0 |  | 0 | х | х
С5.1.2.1 | однотрансформаторные подстанции (за исключением РТП) мощностью от 25 до 100 кВА включительно столбового/мачтового типа | 11769.53 | 11666.07 | х | руб./кВт |  | 0 |  | 0 | х | х
С5.1.3.1 | однотрансформаторные подстанции (за исключением РТП) мощностью от 100 до 250 кВА включительно столбового/мачтового типа | 6768.38 | 6315.45 | х | руб./кВт |  | 0 |  | 0 | х | х
С5.1.1.2 | однотрансформаторные подстанции (за исключением РТП) мощностью до 25 кВА включительно шкафного или киоскового типа | 99736.54 | 57218.47 | х | руб./кВт |  | 0 |  | 0 | х | х
С5.1.2.2 | однотрансформаторные подстанции (за исключением РТП) мощностью от 25 до 100 кВА включительно шкафного или киоскового типа | 14642.74 | 14886.09 | х | руб./кВт |  | 0 |  | 0 | х | х
С5.1.3.2 | однотрансформаторные подстанции (за исключением РТП) мощностью от 100 до 250 кВА включительно шкафного или киоскового типа | 8292.43 | 8255.99 | х | руб./кВт |  | 0 |  | 0 | х | х
С5.1.4.2 | однотрансформаторные подстанции (за исключением РТП) мощностью от 250 до 400 кВА включительно шкафного или киоскового типа | 4194.68 | 4957.88 | х | руб./кВт |  | 0 |  | 0 | х | х | 160001400 | 100001400 |  | 372 | 372 | 372
С5.1.5.2 | однотрансформаторные подстанции (за исключением РТП) мощностью от 400 до 630 кВА включительно шкафного или киоскового типа | 5166.85 | 4094.41 | х | руб./кВт |  | 0 |  | 0 | х | х | 160001630 | 100001630 |  | 585.9 | 585.9 | 585.9
С5.1.6.2 | однотрансформаторные подстанции (за исключением РТП) мощностью от 630 до 1000 кВА включительно шкафного или киоскового типа | 3953.07 | 4471.49 | х | руб./кВт |  | 0 |  | 0 | х | х | 1600011000 | 1000011000 |  | 930 | 930 | 930
С5.1.3.3 | однотрансформаторные подстанции (за исключением РТП) мощностью от 100 до 250 кВА включительно блочного типа | х | 14392.88 | х | руб./кВт | х | х |  | 0 | х | х
С5.1.5.3 | однотрансформаторные подстанции (за исключением РТП) мощностью от 400 до 630 кВА включительно блочного типа | х | 19010.52 | х | руб./кВт | х | х |  | 0 | х | х |  | 500001630 |  | 585.9 | 585.9 | 585.9
С5.1.6.3 | однотрансформаторные подстанции (за исключением РТП) мощностью от 630 до 1000 кВА включительно блочного типа | х | 5668.06 | х | руб./кВт | х | х |  | 0 | х | х |  | 500001100 |  | 930 | 930 | 930
С5.2.2.2 | двухтрансформаторные и более подстанции (за исключением РТП) мощностью от 25 до 100 кВА включительно шкафного или киоскового типа | 27204.79 | 26926.21 | х | руб./кВт |  | 0 |  | 0 | х | х
С5.2.3.2 | двухтрансформаторные и более подстанции (за исключением РТП) мощностью от 100 до 250 кВА включительно шкафного или киоскового типа | 8071.16 | 11443.73 | х | руб./кВт |  | 0 |  | 0 | х | х
С5.2.3.3 | двухтрансформаторные и более подстанции (за исключением РТП) мощностью от 100 до 250 кВА включительно блочного типа | 19710.24 | 14721.76 | х | руб./кВт |  | 0 |  | 0 | х | х
С5.2.4.2 | двухтрансформаторные и более подстанции (за исключением РТП) мощностью от 250 до 400 кВА включительно шкафного или киоскового типа | 5707.96 | 5494.5 | х | руб./кВт |  | 0 |  | 0 | х | х | 160002400 | 100002400 |  | 744 | 744 | 744
С5.2.5.2 | двухтрансформаторные и более подстанции (за исключением РТП) мощностью от 400 до 630 кВА включительно шкафного или киоскового типа | 5108.25 | 6062.31 | х | руб./кВт |  | 0 |  | 0 | х | х | 160002630 | 100002630 |  | 1171.8 | 1171.8 | 1171.8
С5.2.4.3 | двухтрансформаторные и более подстанции (за исключением РТП) мощностью от 250 до 400 кВА включительно блочного типа | 14068.43 | 11479.87 | х | руб./кВт | х | х |  | 0 | х | х | 560002400 | 500002400 |  | 744 | 744 | 744
С5.2.5.3 | двухтрансформаторные и более подстанции (за исключением РТП) мощностью от 400 до 630 кВА включительно блочного типа | 9864.57 | 8659.85 | х | руб./кВт |  | 0 |  | 0 | х | х | 560002630 | 500002630 |  | 1171.8 | 1171.8 | 1171.8
С5.2.6.2 | двухтрансформаторные и более подстанции (за исключением РТП) мощностью от 630 до 1000 кВА включительно шкафного или киоскового типа | 4726.07 | 4726.07 | х |  | х | х |  | 0 | х | х |  | 1000021000 |  | 186 | 186 | 186
С5.2.6.3 | двухтрансформаторные и более подстанции (за исключением РТП) мощностью от 630 до 1000 кВА включительно блочного типа | 6096.13 | 5991.01 | 7274.24 | руб./кВт |  | 0 |  | 0 |  | 0 | 5600021000 | 5000021000 | 5200021000 | 186 | 186 | 186
С5.2.7.3 | двухтрансформаторные и более подстанции (за исключением РТП) мощностью от 1000 до 1250 кВА включительно блочного типа | 6584 | 4939.14 | 4696.84 | руб./кВт |  | 0 |  | 0 |  | 0 | 5600021250 | 5000021250 | 5200021250 | 2325 | 2325 | 2325
С5.2.8.3 | двухтрансформаторные и более подстанции (за исключением РТП) мощностью от 1250 до 1600 кВА включительно блочного типа | 5486.59 | 4832.33 | 6202.82 | руб./кВт |  | 0 |  | 0 |  | 0 | 5600021600 | 5000021600 | 5200021600 | 2976 | 2976 | 2976
С5.2.9.2 | двухтрансформаторные и более подстанции (за исключением РТП) мощностью от 1600 до 2000 кВА включительно шкафного или киоскового типа | х | 5056.31 | х | руб./кВт | х | х |  | 0 | х | х |  |  |  | 372 | 372 | 372
С5.2.9.3 | двухтрансформаторные и более подстанции (за исключением РТП) мощностью от 1600 до 2000 кВА включительно блочного типа | х | 5553.34 | х | руб./кВт | х | х |  | 0 | х | х |  | 5000022000 |  | 3720 | 3720 | 3720
С5.2.10.3 | двухтрансформаторные и более подстанции (за исключением РТП) мощностью от 2000 до 2500 кВА включительно блочного типа | х | 4927.5 | 6059.88 | руб./кВт | х | х |  | 0 |  | 0 | 5600022500 | 5000022500 | 5200022500 | 4650 | 4650 | 4650
[6 empty] | Итого ТП: | 0 | Итого ТП: | 0 | Итого ТП: | 0
[6 empty] | Итого ТП общая: | 0
РТП Наименование стандартизированной тарифной ставки |  | Стандартизированные тарифные ставки |  | Ед. измерения | 6 (10)/0,4кВ |  | 20/0,4кВ
|  | 6 (10)/0,4кВ | 20/0,4кВ |  | Ni - мощность, присоединяемая от соответствующих трансформаторных подстанций, кВт | Стоимость, руб без НДС | Ni - мощность, присоединяемая от соответствующих трансформаторных подстанций, кВт | Стоимость, руб без НДС
1 | 2 | 3 | 4 | 5 | 5 | 6 | 5 | 6
С6 | стандартизированные тарифные ставки на покрытие расходов сетевой организации на строительство распределительных трансформаторных подстанций (РТП) с уровнем напряжения до 35 кВ (руб./кВт) | [10 empty] | f_kat | h_kat |  |  | 6 (10) | 20
С6.2.3.2 | распределительные двухтрансформаторные подстанции мощностью от 100 до 250 кВА включительно закрытого типа | 41466.36 | х | руб./кВт |  | 0 | х | х |  |  |  | 300002250 |  |  |  | 465 | 465
С6.2.4.2 | распределительные двухтрансформаторные подстанции мощностью от 250 до 400 кВА включительно закрытого типа | 27024.52 | х | руб./кВт |  | 0 | х | х |  |  |  | 300002400 |  |  |  | 744 | 744
С6.2.6.2 | распределительные двухтрансформаторные подстанции мощностью от 630 до 1000 кВА включительно закрытого типа | 14911.05 | х | руб./кВт |  | 0 | х | х |  |  |  | 3000021000 |  |  |  | 1860 | 1860
С6.2.7.2 | распределительные двухтрансформаторные подстанции мощностью от 1000 до 1250 кВА включительно закрытого типа | 8279.42 | х | руб./кВт |  | 0 | х | х |  |  |  | 3000021250 |  |  |  | 2325 | 2325
С6.2.8.2 | распределительные двухтрансформаторные подстанции мощностью от 1250 до 1600 кВА включительно закрытого типа | 10183.15 | х | руб./кВт |  | 0 | х | х |  |  |  | 3000021600 |  |  |  | 2976 | 2976
[5 empty] | Итого РТП: | 0 | Итого РТП: | 0
[5 empty] | Итого РТП общая: | 0
Счетчики Наименование стандартизированной тарифной ставки |  | Стандартизированные тарифные ставки |  |  | Ед. измерения | 0,4 кВ |  | 1-10 кВ |  | 110 кВ
|  | 0,4 кВ и ниже | 1-10 кВ | 110 кВ и выше |  | Параметры | Стоимость, руб без НДС | Параметры | Стоимость, руб без НДС | Параметры | Стоимость, руб без НДС
1 | 2 | 3 | 4 | 5 | 6 | 7 | 8 | 9 | 10 | 11 | 12 | G | I
С8 | стандартизированные тарифные ставки на покрытие расходов сетевой организации обеспечение средствами коммерческого учета электрической энергии (мощности) (рублей за точку учета)
С8.1.1 | средства коммерческого учета электрической энергии (мощности) однофазные прямого включения | 29302.94 | х | х | рублей за точку учета |  | 0 | х | х | х | х | 700001
С8.2.1 | средства коммерческого учета электрической энергии (мощности) трехфазные прямого включения | 39838.32 | х | х | рублей за точку учета |  | 0 | х | х | х | х | 700002
С8.2.2 | средства коммерческого учета электрической энергии (мощности) трехфазные полукосвенного включения | 47739.9 | х | х | рублей за точку учета |  | 0 | х | х | х | х | 700003
С8.2.3 | средства коммерческого учета электрической энергии (мощности) трехфазные косвенного включения | х | 479426.31 | х | рублей за точку учета | х | х |  | 0 | х | х |  | 700004
1 | [5 empty] | Итого ПУ: | 0 | ИТОГО ПУ: | 0 | ИТОГО ПУ: | 0
0 | [5 empty] | Итого ПУ общая: | 0
[6 empty] | ИТОГО БЕЗ НДС: | 4966846.5882
[6 empty] | ИТОГО НДС: | 5960215.91
Первый заместитель генерального директора по финансово-экономической деятельности | [8 empty] | В.Ю. Мясников

## Форма 20.1 УНЦ
|  | Субъект Российской Федерации: | МО | [11 empty] | Приложение №1
|  | Год ввода объекта в эксплуатацию: | 2027 | [11 empty] | к приказу Минэнерго России
|  | ТУ/ТЗ/ЗП: | И-25-00-121150/102 | [11 empty] | от «__» _____ 20 г. №___
|  | Шифр (идентификационный номер): | Ф25-488 НС МО
Форма 20. Результаты расчетов объемов финансовых потребностей, необходимых для строительства объектов электроэнергетики, выполненных в соответствии с УНЦ
Инвестиционная программа:________ПАО Россети Московский регион________
полное наименование субъекта электроэнергетики
|  |  |  | Год раскрытия информации: | 2024 год
| № | Наименование инвестиционного проекта | Наименование УНЦ | Наименование одного объекта, где реализуется технологическое решение (мероприятие) | Технические характеристики (параметры) инвестиционного проекта
[5 empty] | Напряжение, кВ | Технические характеристики | Количество | Измеритель (единица измерения) УНЦ | Номер расценки | Укрупненный норматив цены, тыс рублей (без НДС) | Коэффициент Кф1 | Коэффициент Кф2 | Коэффициент Кф3 | Коэффициент перехода от базовых нормативов к территориальному уровню нормативов | Величина затрат, тыс. рублей (без НДС) (ст.11=ст.6*ст.9*ст.10)
1 | 1 | Акционерное общество "ИНЭП-система" Объект электросетевого хозяйства, 117403, Московская обл., кадастровый номер: 50:21:0030210:33198 | Таблица В2. УНЦ ячейки выключателя НУ 6 - 35 кВ (тыс. руб.) | Ячейки выключателя НУ 10 кВ, | 10 | I ном 630 А, I оном 25кА | 1 | ячейка | В2-01-1 | 5058.3 | 1 | 1 | 1 | 1.25 | 6322.875
1 | 2 | Акционерное общество "ИНЭП-система" Объект электросетевого хозяйства, 117403, Московская обл., кадастровый номер: 50:21:0030210:33198 | Таблица К1. УНЦ КЛ 6 - 500 кВ (с алюминиевой жилой) (тыс. руб.) | КЛ 10 кВ с алюминиевой жилой, | 10 | Сечение жилы 120 мм2 | 0.29 | км | К1-05-2 | 3411.85 | 1 | 1 | 1 | 1.25 | 1236.7956
К и О | 2.1 | Акционерное общество "ИНЭП-система" Объект электросетевого хозяйства, 117403, Московская обл., кадастровый номер: 50:21:0030210:33198 | Таблица Б2. УНЦ на устройство траншеи КЛ и восстановление благоустройства по трассе (тыс. руб.) | Устройство траншеи и благоустройство по трассе 10 кВ | 10 | с учетом восстановления газонов, одна цепь | 0.23 | км (по трассе) | Б2-02-3 | 4525.23 | 1 | 1 | 1 | 1 | 1040.8029
Н1 | 2.2 | Акционерное общество "ИНЭП-система" Объект электросетевого хозяйства, 117403, Московская обл., кадастровый номер: 50:21:0030210:33198 | Таблица Н1. УНЦ выполнения специального перехода кабельной линии методом ГНБ (тыс. руб.) | Выполнение специального перехода кабельной линии методом ГНБ, | нд | Количество труб 2 шт., диаметр трубы 160 мм | 0.06 | км | Н1-02-2 | 56445.5 | 1 | 1 | 1 | 1.25 | 4233.4125
П5 | 4.1 | Акционерное общество "ИНЭП-система" Объект электросетевого хозяйства, 117403, Московская обл., кадастровый номер: 50:21:0030210:33198 | Таблица П5. Затраты на проектно-изыскательские работы для КЛ (тыс. руб.) | Затраты на проектно-изыскательские работы для КЛ | 6-20 | 6-20 кВ | 0.29 | км (по трассе) | П5-01 | 866.6 | 1 | 1 | 1 | 1 | 251.314
П6 | 5 | Акционерное общество "ИНЭП-система" Объект электросетевого хозяйства, 117403, Московская обл., кадастровый номер: 50:21:0030210:33198 | Таблица П6. Затраты на проектно-изыскательские работы для отдельных элементов электрических сетей (тыс. руб.) | нд | нд | нд | 1 | объект | П6-07 | 709.17 | 1 | 1 | 1 | 1 | 709.17
|  |  | Итого объем финансовых потребностей по инвестиционному проекту, тыс. руб. | нд | нд | нд | нд | нд | нд | нд | нд | нд | нд | нд | 13794.37

## Контроль не превышения ОФП УНЦ
Год ввода в эксплуатацию: |  |  | 2027 | *
КОНТРОЛЬ НЕ ПРЕВЫШЕНИЯ ПОЛНОГО ОБЪЕМА ФИНАНСИРОВАНИЯ НАД ФИНАНСОВЫМИ ПОТРЕБНОСТЯМИ ПО УНЦ.
Расчет сметной стоимости инвестиционного проекта по титулу: | Акционерное общество "ИНЭП-система" Объект электросетевого хозяйства, 117403, Московская обл., кадастровый номер: 50:21:0030210:33198
Расчет сметной стоимости ИП в прогнозных ценах, тыс. руб., без НДС | [5 empty] | 4605.2221
Расчет сметной стоимости ИП в прогнозных ценах, тыс. руб., с НДС | [5 empty] | 5526.2666
Расчет потребностей по УНЦ в текущих ценах, тыс. руб., без НДС | [5 empty] | 13794.37
Расчет потребностей по УНЦ в текущих ценах, тыс. руб., с НДС | [5 empty] | 16553.244
Расчет объема финансовых потребностей по УНЦ в прогнозных ценах, тыс. руб., без НДС | [5 empty] | 19047.8587
Расчет объема финансовых потребностей по УНЦ в прогнозных ценах, тыс. руб., с НДС | [5 empty] | 22857.4305
УНЦ ОТКЛОНЕНИЕ (НЕ ДОЛЖНО БЫТЬ ОТРИЦАТЕЛЬНЫМ) | [5 empty] | 17331.1639 | 75.82%
Итого по стандартизированной ставке в прогнозных ценах, тыс. руб., без НДС | [5 empty] | 5070.8279
Итого по стандартизированной ставке в прогнозных ценах, тыс. руб., с НДС | [5 empty] | 6084.9935
СС ОТКЛОНЕНИЕ (НЕ ДОЛЖНО БЫТЬ ОТРИЦАТЕЛЬНЫМ) | [5 empty] | 558.7269 | 9.182%
Показатель | до 2023 (ФАКТ) | 2023 | 2024 | 2025 | 2026 | 2027 | 2028 | 2029 | 2030 | ИТОГО
Объем финасирования инвестиций по годам, % | 0 | 0 | 0 | 0 | 0 | 100 | 0 | 0 | 0 | 100
Индекс-дефлятор МЭР |  | 109.0965 | 109.1135 | 107.8163 | 105.2629 | 104.4209 | 104.4209 | 104.4209 | 104.4209 | -
|  |  | НЦС НС | Калькулятор НС | УНЦ НС |  | НЦС Реконструкция | УНЦ Реконструкция
|  |  | 4605222.1471 | 5070827.93 | 19047858.7185 |  | 4605222.1471 | 19047858.7185