## Свод по калькуляциям
№ Калькуляции | Наименование работ | Ед. изм. | Стоимость, руб., без НДС | Предельная стоимость единичных видов работ без учёта стоимости МР и усложняющих условий, руб. без НДС
|  |  |  | на 2026г. с учётом расчётного индекса-К=1,038 | на 2027г. с учётом расчётного индекса-К=1,0795
1 | Рытье шурфа в немерзлом грунте для определения места повреждения кабельной линии | 1 шурф | 13780.54 | 14304.2 | 14876.09
2 | Рытье шурфа в немерзлом налипающем грунте для определения места повреждения кабельной линии | 1 шурф | 17902.9 | 18583.21 | 19326.18
3 | Разработка немерзлого грунта в траншее вручную | 1 м3 | 7668.62 | 7960.03 | 8278.28
4 | Разработка немерзлого налипающего грунта в траншее вручную | 1 м3 | 9962.93 | 10341.52 | 10754.98
5 | Засыпка немерзлого грунта дна траншеи разработанного вручную, с трамбованием | 1 м3 | 2560.58 | 2657.88 | 2764.15
6 | Засыпка немерзлого налипающего грунта дна траншеи разработанного вручную, с трамбованием | 1 м3 | 3385.17 | 3513.81 | 3654.29
7 | Разработка грунта в траншее экскаватором-планировщиком на шасси автомобильного типа, емкость ковша 0,6 м3 | 1 м3 | 533.29 | 553.56 | 575.69
8 | Разработка грунта в траншее экскаватором-одноковшовым дизельным на пневмоколесном ходу, объем ковша 0,4 м3 | 1 м3 | 313.79 | 325.71 | 338.74
9 | Разработка грунта в траншее экскаватором-одноковшовым дизельным на пневмоколесном ходу, объем ковша 0,5 м3 | 1 м3 | 351.91 | 365.28 | 379.89
10 | Разработка грунта в траншее экскаватором-одноковшовым дизельным на пневмоколесном ходу, объем ковша 0,25 м3 | 1 м3 | 268.53 | 278.73 | 289.88
11 | Засыпка траншеи грунтом экскаватором-планировщиком на шасси автомобильного типа, емкость ковша 0,6 м3 | 1 м3 | 98.75 | 102.5 | 106.6
12 | Засыпка траншеи грунтом экскаватором-одноковшовым дизельным на пневмоколесном ходу, объем ковша 0,4 м3 | 1 м3 | 58.11 | 60.32 | 62.73
13 | Засыпка траншеи грунтом экскаватором-одноковшовым дизельным на пневмоколесном ходу, объем ковша 0,5 м3 | 1 м3 | 65.17 | 67.65 | 70.35
14 | Засыпка траншеи грунтом экскаватором-одноковшовым дизельным на пневмоколесном ходу, объем ковша 0,25 м3 | 1 м3 | 49.73 | 51.62 | 53.68
15 | Разработка грунта налипающего в траншее экскаватором-планировщиком на шасси автомобильного типа, емкость ковша 0,6 м3 | 1 м3 | 696.25 | 722.71 | 751.6
16 | Разработка налипающего грунта в траншее экскаватором-одноковшовым дизельным на пневмоколесном ходу, объем ковша 0,4 м3 | 1 м3 | 409.68 | 425.25 | 442.25
17 | Разработка налипающего грунта в траншее экскаватором-одноковшовым дизельным на пневмоколесном ходу, объем ковша 0,5 м3 | 1 м3 | 459.44 | 476.9 | 495.97
18 | Разработка налипающего грунта в траншее экскаватором-одноковшовым дизельным на пневмоколесном ходу, объем ковша 0,25 м3 | 1 м3 | 350.59 | 363.91 | 378.46
19 | Засыпка траншеи налипающим грунтом экскаватором-планировщиком на шасси автомобильного типа, емкость ковша 0,6 м3 | 1 м3 | 49.38 | 51.26 | 53.31
20 | Засыпка траншеи налипающим грунтом экскаватором-одноковшовым дизельным на пневмоколесном ходу, объем ковша 0,4 м3 | 1 м3 | 29.06 | 30.16 | 31.37
21 | Засыпка траншеи налипающим грунтом экскаватором-одноковшовым дизельным на пневмоколесном ходу, объем ковша 0,5 м3 | 1 м3 | 32.59 | 33.83 | 35.18
22 | Засыпка траншеи налипающим грунтом экскаватором-одноковшовым дизельным на пневмоколесном ходу, объем ковша 0,25 м3 | 1 м3 | 24.86 | 25.8 | 26.84
23 | Очистка участка в два короба 1 м траншеи от снега для оттаивания | 1 М ТРАНШЕИ | 175.11 | 181.76 | 189.03
24 | Укладка двух коробов 1 м траншеи на оттаиваемый участок | 1 М ТРАНШЕИ | 262.66 | 272.64 | 283.54
25 | Засыпка двух коробов 1 м траншеи оттаивания грунтом | 1 М ТРАНШЕИ | 306.46 | 318.11 | 330.82
26 | Уборка двух коробов 1 м траншеи оттаивания с очисткой от грунта | 1 М ТРАНШЕИ | 175.11 | 181.76 | 189.03
27 | Очистка участка в четыре короба 1 м траншеи от снега для оттаивания | 1 М ТРАНШЕИ | 262.66 | 272.64 | 283.54
28 | Укладка четырех коробов 1 м траншеи на оттаиваемый участок | 1 М ТРАНШЕИ | 437.76 | 454.39 | 472.56
29 | Засыпка четырех коробов 1 м траншеи оттаивания грунтом | 1 М ТРАНШЕИ | 656.69 | 681.64 | 708.9
30 | Уборка четырех коробов 1 м траншеи оттаивания с очисткой от грунта | 1 М ТРАНШЕИ | 306.46 | 318.11 | 330.82
31 | Демонтаж ж/б плит (временные дороги, территории стройки, площадки) весом свыше 1,5т до 3,5т | 1 шт. | 1236.24 | 1283.22 | 1334.52
32 | Установка ж/б плит (временные дороги, территории стройки, площадки) весом свыше 1,5т до 3,5т | 1 шт. | 1543.64 | 1602.3 | 1666.36
33 | Полный объем работ на определение места повреждения силовых кабельных линий напряжением до 1 кВ включительно | 1 повреждение | 12959.61 | 13452.08 | 13989.9
34 | Полный объем работ на определение места повреждения силовых кабельных линий напряжением до 1 кВ включительно в условиях города | 1 повреждение | 18972.96 | 19693.93 | 20481.31
35 | Полный объем работ на определение места повреждения силовых кабельных линий напряжением 6-20 кВ | 1 повреждение | 16463.31 | 17088.92 | 17772.14
36 | Полный объем работ на определение места повреждения силовых кабельных линий напряжением 6-20 кВ в условиях города | 1 повреждение | 25656.83 | 26631.79 | 27696.55
37 | Полный объем работ по испытаниям силовых кабельных линий напряжением до 1 кВ включительно при капитальном ремонте | 1 кабель | 7776.63 | 8072.14 | 8394.87
38 | Полный объем работ по испытаниям силовых кабельных линий напряжением 6-20 кВ включительно при капитальном ремонте | 1 кабель | 8231.88 | 8544.69 | 8886.31
39 | Демонтаж (монтаж) железобетонных плит перекрытий каналов | 1 плита | 229.59 | 238.31 | 247.84
40 | Монтаж термоусаживаемой соединительной муфты на напряжение 0,4, 6-10 кВ для кабеля с бумажной изоляцией | 1 муфта | 17953.35 | 18635.58 | 19380.64
41 | Откачка с учетом вывоза воды в места утилизации при помощи илосососной машины | 1 м3 | 258.62 | 268.45 | 279.18
42 | Заготовка кабельных вставок. Масса 1 м кабеля до 6 кг. В условиях производственной базы, длина вставка до 20 м. | 1 вставка | 1987.78 | 2063.32 | 2145.81
43 | Заготовка кабельных вставок. Масса 1 м кабеля более 6 кг. В условиях производственной базы, длина вставка до 20 м. | 1 вставка | 4419.67 | 4587.62 | 4771.03
44 | Установка и снятие палатки для монтажа соединительной муфты | 1 ПАЛАТКА | 1861.54 | 1932.28 | 2009.53
45 | Фазировка кабеля 0,4 кВ | 1 кабель | 3962.19 | 4112.75 | 4277.18
46 | Фазировка кабеля 6-10 кВ | 1 кабель | 7004.64 | 7270.82 | 7561.51
47 | Доставка бригады до места выполнения работ и обратно на мастерской аварийной на базе автомобиля, при производстве работ по поиску мест повреждения КЛ, испытаниям и измерениям КЛ, прокладке и замене КЛ, монтажу соединительных муфт, замене концевых муфт | маш-час | 2033.96 | 2111.25 | 2195.66
48 | Доставка бригады до места выполнения работ и обратно автомобилем полупассажирским, грузоподъемность до 2 т, при производстве земляных работ, работ связанных с разборкой и восстановлением газонов, тротуаров, дорожных покрытий и при производстве погрузочно-разгрузочных работ | маш-час | 1277.69 | 1326.24 | 1379.27
195464.91

## Свод по калькуляциям (2) (hidden)
№ Калькуляции | Наименование работ | Ед. изм. | Стоимость, руб., без НДС | Предельная стоимость единичных видов работ без учёта стоимости МР и усложняющих условий, руб. без НДС
|  |  |  | на 2026г. с учётом расчётного индекса-К=1,038 | на 2027г. с учётом расчётного индекса-К=1,0795
23 | Полный объем работ на определение места повреждения силовых кабельных линий напряжением до 1 кВ включительно | 1 повреждение | 12959.61 | 13452.08 | 13989.9
24 | Полный объем работ на определение места повреждения силовых кабельных линий напряжением до 1 кВ включительно в условиях города | 1 повреждение | 18972.96 | 19693.93 | 20481.31
25 | Полный объем работ на определение места повреждения силовых кабельных линий напряжением 6-20 кВ | 1 повреждение | 16463.31 | 17088.92 | 17772.14
26 | Полный объем работ на определение места повреждения силовых кабельных линий напряжением 6-20 кВ в условиях города | 1 повреждение | 25656.83 | 26631.79 | 27696.55
27 | #REF! | #REF! | #REF! | #REF! | #REF!
28 | #REF! | #REF! | #REF! | #REF! | #REF!
33 | Монтаж термоусаживаемой соединительной муфты на напряжение 0,4, 6-10 кВ для кабеля с бумажной изоляцией | 1 муфта | 17953.35 | 18635.58 | 19380.64
34 | Демонтаж ж/б плит (временные дороги, территории стройки, площадки) весом свыше 1,5т до 3,5т | 1 шт. | 1236.24 | 1283.22 | 1334.52
35 | Установка ж/б плит (временные дороги, территории стройки, площадки) весом свыше 1,5т до 3,5т | 1 шт. | 1543.64 | 1602.3 | 1666.36
36 | Откачка с учетом вывоза воды в места утилизации при помощи илосососной машины, разряд рабочих 3 | 1 м3 | 258.62 | 268.45 | 279.18
| Доставка бригады до места работ и обратно автомобилем полупассажирским, грузоподъемность до 2 т | маш-час | 1277.69 | 1326.24 | 1379.27

## Свод по калькуляциям (3) (hidden)
№ Калькуляции | Наименование работ | Ед. изм. | Стоимость, руб., без НДС | Предельная стоимость единичных видов работ без учёта стоимости МР и усложняющих условий, руб. без НДС
|  |  |  | на 2026г. с учётом расчётного индекса-К=1,038 | на 2027г. с учётом расчётного индекса-К=1,0795
37 | Очистка участка в два короба 1 м траншеи от снега для оттаивания | 1 М ТРАНШЕИ | 175.11 | 181.76 | 189.03
38 | Укладка двух коробов 1 м траншеи на оттаиваемый участок | 1 М ТРАНШЕИ | 262.66 | 272.64 | 283.54
39 | Засыпка двух коробов 1 м траншеи оттаивания грунтом | 1 М ТРАНШЕИ | 306.46 | 318.11 | 330.82
40 | Уборка двух коробов 1 м траншеи оттаивания с очисткой от грунта | 1 М ТРАНШЕИ | 175.11 | 181.76 | 189.03
41 | Очистка участка в четыре короба 1 м траншеи от снега для оттаивания | 1 М ТРАНШЕИ | 262.66 | 272.64 | 283.54
42 | Укладка четырех коробов 1 м траншеи на оттаиваемый участок | 1 М ТРАНШЕИ | 437.76 | 454.39 | 472.56
43 | Засыпка четырех коробов 1 м траншеи оттаивания грунтом | 1 М ТРАНШЕИ | 656.69 | 681.64 | 708.9
44 | Уборка четырех коробов 1 м траншеи оттаивания с очисткой от грунта | 1 М ТРАНШЕИ | 306.46 | 318.11 | 330.82

## Свод по калькуляциям (4) (hidden)
№ Калькуляции | Наименование работ | Ед. изм. | Стоимость, руб., без НДС | Предельная стоимость единичных видов работ без учёта стоимости МР и усложняющих условий, руб. без НДС
|  |  |  | на 2026г. с учётом расчётного индекса-К=1,038 | на 2027г. с учётом расчётного индекса-К=1,0795
45 | Заготовка кабельных вставок. Масса 1 м кабеля до 6 кг. В условиях производственной базы, длина вставка до 20 м. | 1 вставка | 1987.78 | 2063.32 | 2145.81
46 | Заготовка кабельных вставок. Масса 1 м кабеля более 6 кг. В условиях производственной базы, длина вставка до 20 м. | 1 вставка | 4419.67 | 4587.62 | 4771.03
47 | Установка и снятие палатки для монтажа соединительной муфты | 1 ПАЛАТКА | 1861.54 | 1932.28 | 2009.53
48 | Фазировка кабеля 0,4 кВ | 1 кабель | 3962.19 | 4112.75 | 4277.18
49 | Фазировка кабеля 6-10 кВ | 1 кабель | 7004.64 | 7270.82 | 7561.51
50 | Доставка бригады до места выполнения работ и обратно на мастерской аварийной на базе автомобиля, при производстве работ по поиску мест повреждения КЛ, испытаниям и измерениям КЛ, прокладке и замене КЛ, монтажу соединительных муфт, замене концевых муфт | чел.-ч. | 2033.96 | 2111.25 | 2195.66
* в акт КС-2 включаются только фактические машино-часы на доставку бригады туда и обратно.

## №1
Приложение к расчету начальной (предельной) единичной стоимости работ по
Калькуляция № 1
Рытье шурфа в немерзлом грунте для определения места повреждения кабельной линии
(Состав работ: Разметка очертания шурфа. Разрыхление грунта отбойными молотками. Откидывание, выбрасывание разрыхленного грунта. Засыпка ранее выброшенным грунтом с разбивкой комьев и трамбованием. Поливка водой при необходимости.)
[6 empty] | ед. измерения: |  | 1 шурф
№ п/п | Показатели | Примечание |  | Стоимость без НДС, руб. | Справочно:
[5 empty] | Нормативные ресурсы | Ед. измерения для нормы | Нормы времени ВУЕР (КЛ050102н) | Стоимость по ФГИС ЦС Москва, 1-й квартал 2026г., руб. | Код ресурса, услуги по ФГИС
1 | Основная заработная плата производственных рабочих в том числе: |  |  | 6569.25 | Затраты труда рабочих на 1 шурф в том числе: | чел-час | 9.36
1.1. | ОЗП рабочих, разряд работ 3 |  |  | 1500.45 | Затраты труда рабочих, разряд работ 3 | чел-час | 2.34 | 641.22 | 2-100-03
1.2. | ОЗП рабочих, разряд работ 4 |  |  | 1689.6 | Затраты труда рабочих, разряд работ 4 | чел-час | 2.34 | 722.05 | 2-100-04
1.3. | ОЗП рабочих (аоператор компрессора) , разряд работ 4 |  |  | 1689.6 | Затраты труда рабочих (аоператор компрессора) , разряд работ 4 | чел-час | 2.34 | 722.05 | 2-100-04
1.4. | ОЗП рабочих, разряд работ 4 |  |  | 1689.6 | Затраты труда рабочих, разряд работ 4 | чел-час | 2.34 | 722.05 | 2-100-04
2 | Накладные расходы по отношению к ОЗП | п.85.2. № 812/пр от 21.12.2020 Приложение к Приказу | 87% | 5715.25
3 | Стоимость эксплуатации машин в том числе: |  |  | 1300.2
3.1 | Автомобили полупассажирские, грузоподъемность до 2 т |  |  | 1300.2 | Автомобили полупассажирские, грузоподъемность до 2 т | маш-час | 2.34 | 555.64 | 91.13.03-508
4 | Прибыль в % к ОЗП | п.85.2 № 774/пр от 11.12.2020 Приложение к Приказу | 40% | 2627.7
| Итого без НДС : |  |  | 16212.4
| Итого без НДС с корректирующим коэффициентом, приводящим к стоимости по договору аналогу: |  | 0.85 | 13780.54
Составил: Главный специалист ОЦ Т.М. Агаркова
Проверил: Начальник ОЦ Т.Н. Прохоренкова

## №2
Приложение к расчету начальной (предельной) единичной стоимости работ по
Калькуляция № 2
Рытье шурфа в немерзлом налипающем грунте для определения места повреждения кабельной линии
(Состав работ: Разметка очертания шурфа. Разрыхление грунта отбойными молотками. Откидывание, выбрасывание разрыхленного грунта. Засыпка ранее выброшенным грунтом с разбивкой комьев и трамбованием. Поливка водой при необходимости.)
[6 empty] | ед. измерения: |  | 1 шурф
№ п/п | Показатели | Примечание |  | Стоимость без НДС, руб. | Справочно:
[5 empty] | Нормативные ресурсы | Ед. измерения для нормы | Нормы времени ВУЕР (КЛ050102уг) | Стоимость по ФГИС ЦС Москва, 1-й квартал 2026г., руб. | Код ресурса, услуги по ФГИС
1 | Основная заработная плата производственных рабочих в том числе: |  |  | 8534.4 | Затраты труда рабочих на 1 шурф в том числе: | чел-час | 12.16
1.1. | ОЗП рабочих, разряд работ 3 |  |  | 1949.31 | Затраты труда рабочих, разряд работ 3 | чел-час | 3.04 | 641.22 | 2-100-03
1.2. | ОЗП рабочих, разряд работ 4 |  |  | 2195.03 | Затраты труда рабочих, разряд работ 4 | чел-час | 3.04 | 722.05 | 2-100-04
1.3. | ОЗП рабочих (аоператор компрессора) , разряд работ 4 |  |  | 2195.03 | Затраты труда рабочих (аоператор компрессора) , разряд работ 4 | чел-час | 3.04 | 722.05 | 2-100-04
1.4. | ОЗП рабочих, разряд работ 4 |  |  | 2195.03 | Затраты труда рабочих, разряд работ 4 | чел-час | 3.04 | 722.05 | 2-100-04
2 | Накладные расходы по отношению к ОЗП | п.85.2. № 812/пр от 21.12.2020 Приложение к Приказу | 87% | 7424.93
3 | Стоимость эксплуатации машин в том числе: |  |  | 1689.15
3.1 | Автомобили полупассажирские, грузоподъемность до 2 т |  |  | 1689.15 | Автомобили полупассажирские, грузоподъемность до 2 т | маш-час | 3.04 | 555.64 | 91.13.03-508
4 | Прибыль в % к ОЗП | п.85.2 № 774/пр от 11.12.2020 Приложение к Приказу | 40% | 3413.76
| Итого без НДС : |  |  | 21062.24
| Итого без НДС с учетом корректирующего коэффициента, приводящего к стоимости по договору аналогу: |  | 0.85 | 17902.9
Составил: Главный специалист ОЦ Т.М. Агаркова
Проверил: Начальник ОЦ Т.Н. Прохоренкова

## №3
Приложение к расчету начальной (предельной) единичной стоимости работ по
Калькуляция № 3
Разработка немерзлого грунта в траншее вручную
(Состав работ: Разработка грунта с выбрасыванием на бровку. Зачистка дна и поверхности стенок. Откидка грунта от бровки.)
[6 empty] | ед. измерения: |  | 1 м3
№ п/п | Показатели | Примечание |  | Стоимость без НДС, руб. | Справочно:
[5 empty] | Нормативные ресурсы | Ед. измерения для нормы | Нормы времени ВУЕР (КЛ051101н) | Стоимость по ФГИС ЦС Москва, 1-й квартал 2026г., руб. | Код ресурса, услуги по ФГИС
1 | Основная заработная плата производственных рабочих в том числе: |  |  | 3326.38 | Затраты труда рабочих на 1 м3 в том числе: | чел-час | 4.88
1.1. | ОЗП рабочих, разряд работ 3 |  |  | 1564.58 | Затраты труда рабочих, разряд работ 3 | чел-час | 2.44 | 641.22 | 2-100-03
1.2. | ОЗП рабочих, разряд работ 4 |  |  | 1761.8 | Затраты труда рабочих, разряд работ 4 | чел-час | 2.44 | 722.05 | 2-100-04
2 | Накладные расходы по отношению к ОЗП | п.85.2. № 812/пр от 21.12.2020 Приложение к Приказу | 87% | 2893.95
3 | Стоимость эксплуатации машин в том числе: |  |  | 1355.76
3.1 | Автомобили полупассажирские, грузоподъемность до 2 т |  |  | 1355.76 | Автомобили полупассажирские, грузоподъемность до 2 т | маш-час | 2.44 | 555.64 | 91.13.03-508
4 | Прибыль в % к ОЗП | п.85.2 № 774/пр от 11.12.2020 Приложение к Приказу | 40% | 1330.55
| Итого без НДС : |  |  | 8906.64
| Итого без НДС с учетом корректирующего коэффициента, приводящего к стоимости по договору аналогу: |  | 0.861 | 7668.62
Составил: Главный специалист ОЦ Т.М. Агаркова
Проверил: Начальник ОЦ Т.Н. Прохоренкова

## №4
Приложение к расчету начальной (предельной) единичной стоимости работ по
Калькуляция № 4
Разработка немерзлого налипающего грунта в траншее вручную
(Состав работ: Разработка грунта с выбрасыванием на бровку. Зачистка дна и поверхности стенок. Откидка грунта от бровки.)
[6 empty] | ед. измерения: |  | 1 м3
№ п/п | Показатели | Примечание |  | Стоимость без НДС, руб. | Справочно:
[5 empty] | Нормативные ресурсы | Ед. измерения для нормы | Нормы времени ВУЕР (КЛ051101уг) | Стоимость по ФГИС ЦС Москва, 1-й квартал 2026г., руб. | Код ресурса, услуги по ФГИС
1 | Основная заработная плата производственных рабочих в том числе: |  |  | 4321.57 | Затраты труда рабочих на 1 м3 в том числе: | чел-час | 6.34
1.1. | ОЗП рабочих, разряд работ 3 |  |  | 2032.67 | Затраты труда рабочих, разряд работ 3 | чел-час | 3.17 | 641.22 | 2-100-03
1.2. | ОЗП рабочих, разряд работ 4 |  |  | 2288.9 | Затраты труда рабочих, разряд работ 4 | чел-час | 3.17 | 722.05 | 2-100-04
2 | Накладные расходы по отношению к ОЗП | п.85.2. № 812/пр от 21.12.2020 Приложение к Приказу | 87% | 3759.77
3 | Стоимость эксплуатации машин в том числе: |  |  | 1761.38
3.1 | Автомобили полупассажирские, грузоподъемность до 2 т |  |  | 1761.38 | Автомобили полупассажирские, грузоподъемность до 2 т | маш-час | 3.17 | 555.64 | 91.13.03-508
4 | Прибыль в % к ОЗП | п.85.2 № 774/пр от 11.12.2020 Приложение к Приказу | 40% | 1728.63
| Итого без НДС : |  |  | 11571.35
| Итого без НДС с учетом корректирующего коэффициента, приводящего к стоимости по договору аналогу: |  | 0.861 | 9962.93
Составил: Главный специалист ОЦ Т.М. Агаркова
Проверил: Начальник ОЦ Т.Н. Прохоренкова

## №5
Приложение к расчету начальной (предельной) единичной стоимости работ по
Калькуляция № 5
Засыпка немерзлого грунта дна траншеи разработанного вручную, с трамбованием
(Состав работ: Засыпка ранее выброшенным грунтом с разбивкой комьев и трамбованием. Поливка водой при необходимости. Для мерзлого грунта: Разрыхление отбойными молотками и вручную ранее выброшенного смерзшегося грунта. Засыпка траншей и котлованов послойно талым и мерзлым грунтом с трамбованием.)
[6 empty] | ед. измерения: |  | 1 м3
№ п/п | Показатели | Примечание |  | Стоимость без НДС, руб. | Справочно:
[5 empty] | Нормативные ресурсы | Ед. измерения для нормы | Нормы времени ВУЕР (КЛ051501н) | Стоимость по ФГИС ЦС Москва, 1-й квартал 2026г., руб. | Код ресурса, услуги по ФГИС
1 | Основная заработная плата производственных рабочих в том числе: |  |  | 1182.65 | Затраты труда рабочих на 1 м3 в том числе: | чел-час | 1.77
1.1. | ОЗП рабочих, разряд работ 3 |  |  | 756.64 | Затраты труда рабочих, разряд работ 3 | чел-час | 1.18 | 641.22 | 2-100-03
1.2. | ОЗП рабочих, разряд работ 4 |  |  | 426.01 | Затраты труда рабочих, разряд работ 4 | чел-час | 0.59 | 722.05 | 2-100-04
2 | Накладные расходы по отношению к ОЗП | п.85.2. № 812/пр от 21.12.2020 Приложение к Приказу | 87% | 1028.91
3 | Стоимость эксплуатации машин в том числе: |  |  | 327.83
3.1 | Автомобили полупассажирские, грузоподъемность до 2 т |  |  | 327.83 | Автомобили полупассажирские, грузоподъемность до 2 т | маш-час | 0.59 | 555.64 | 91.13.03-508
4 | Прибыль в % к ОЗП | п.85.2 № 774/пр от 11.12.2020 Приложение к Приказу | 40% | 473.06
| Итого без НДС : |  |  | 3012.45
| Итого без НДС с учетом корректирующего коэффициента, приводящего к стоимости по договору аналогу: |  | 0.85 | 2560.58
Составил: Главный специалист ОЦ Т.М. Агаркова
Проверил: Начальник ОЦ Т.Н. Прохоренкова

## №6
Приложение к расчету начальной (предельной) единичной стоимости работ по
Калькуляция № 6
Засыпка немерзлого налипающего грунта дна траншеи разработанного вручную, с трамбованием
(Состав работ: Засыпка ранее выброшенным грунтом с разбивкой комьев и трамбованием. Поливка водой при необходимости. Для мерзлого грунта: Разрыхление отбойными молотками и вручную ранее выброшенного смерзшегося грунта. Засыпка траншей и котлованов послойно талым и мерзлым грунтом с трамбованием.)
[6 empty] | ед. измерения: |  | 1 м3
№ п/п | Показатели | Примечание |  | Стоимость без НДС, руб. | Справочно:
[5 empty] | Нормативные ресурсы | Ед. измерения для нормы | Нормы времени ВУЕР (КЛ051501уг) | Стоимость по ФГИС ЦС Москва, 1-й квартал 2026г., руб. | Код ресурса, услуги по ФГИС
1 | Основная заработная плата производственных рабочих в том числе: |  |  | 1563.5 | Затраты труда рабочих на 1 м3 в том числе: | чел-час | 2.34
1.1. | ОЗП рабочих, разряд работ 3 |  |  | 1000.3 | Затраты труда рабочих, разряд работ 3 | чел-час | 1.56 | 641.22 | 2-100-03
1.2. | ОЗП рабочих, разряд работ 4 |  |  | 563.2 | Затраты труда рабочих, разряд работ 4 | чел-час | 0.78 | 722.05 | 2-100-04
2 | Накладные расходы по отношению к ОЗП | п.85.2. № 812/пр от 21.12.2020 Приложение к Приказу | 87% | 1360.25
3 | Стоимость эксплуатации машин в том числе: |  |  | 433.4
3.1 | Автомобили полупассажирские, грузоподъемность до 2 т |  |  | 433.4 | Автомобили полупассажирские, грузоподъемность до 2 т | маш-час | 0.78 | 555.64 | 91.13.03-508
4 | Прибыль в % к ОЗП | п.85.2 № 774/пр от 11.12.2020 Приложение к Приказу | 40% | 625.4
| Итого без НДС : |  |  | 3982.55
| Итого без НДС с учетом корректирующего коэффициента, приводящего к стоимости по договору аналогу: |  | 0.85 | 3385.17
Составил: Главный специалист ОЦ Т.М. Агаркова
Проверил: Начальник ОЦ Т.Н. Прохоренкова

## №7
Приложение к расчету начальной (предельной) единичной стоимости работ по
Калькуляция № 7
Разработка грунта в траншее экскаватором-планировщиком на шасси автомобильного типа, емкость ковша 0,6 м3
(Состав работ: Разработка грунта навымет. Устройство и содержание водоотводных канав или ограждающих валиков. Вспомогательные работы, связанные с перемещением экскаватора)
[6 empty] | ед. измерения: |  | 1 м3
№ п/п | Показатели | Примечание |  | Стоимость без НДС, руб. | Справочно:
[5 empty] | Нормативные ресурсы | Ед. измерения для нормы | Нормы времени ВУЕР (КЛ050901н) | Стоимость по ФГИС ЦС Москва, 1-й квартал 2026г., руб. | Код ресурса, услуги по ФГИС
1 | Основная заработная плата производственных рабочих в том числе: |  |  | 77.98 | Затраты труда рабочих на 1 м3 в том числе: | чел-час | 0.108
1.1. | Средний разряд машинистов 4,0 |  |  | 77.98 | Средний разряд машинистов 4,0 | чел-час | 0.108 | 722.05 | 4-100-040
2 | Накладные расходы по отношению к ОЗП | п.85.1. № 812/пр от 21.12.2020 Приложение к Приказу | 89% | 69.4
3 | Стоимость эксплуатации машин в том числе: |  |  | 353.94
3.1 | Экскаваторы-планировщики на шасси автомобильного типа, емкость ковша 0,6 м3 |  |  | 353.94 | Экскаваторы-планировщики на шасси автомобильного типа, емкость ковша 0,6 м3 | маш-час | 0.108 | 3277.22 | 91.01.05-051
4 | Прибыль в % к ОЗП | п.85.1 № 774/пр от 11.12.2020 Приложение к Приказу | 41% | 31.97
| Итого без НДС : |  |  | 533.29
Составил: Главный специалист ОЦ Т.М. Агаркова
Проверил: Начальник ОЦ Т.Н. Прохоренкова

## №8
Приложение к расчету начальной (предельной) единичной стоимости работ по
Калькуляция № 8
Разработка грунта в траншее экскаватором-одноковшовым дизельным на пневмоколесном ходу, объем ковша 0,4 м3
(Состав работ: Разработка грунта навымет. Устройство и содержание водоотводных канав или ограждающих валиков. Вспомогательные работы, связанные с перемещением экскаватора)
[6 empty] | ед. измерения: |  | 1 м3
№ п/п | Показатели | Примечание |  | Стоимость без НДС, руб. | Справочно:
[5 empty] | Нормативные ресурсы | Ед. измерения для нормы | Нормы времени ВУЕР (КЛ050901н) | Стоимость по ФГИС ЦС Москва, 1-й квартал 2026г., руб. | Код ресурса, услуги по ФГИС
1 | Основная заработная плата производственных рабочих в том числе: |  |  | 77.98 | Затраты труда рабочих на 1 м3 в том числе: | чел-час | 0.108
1.1. | Средний разряд машинистов 4,0 |  |  | 77.98 | Средний разряд машинистов 4,0 | чел-час | 0.108 | 722.05 | 4-100-040
2 | Накладные расходы по отношению к ОЗП | п.85.1. № 812/пр от 21.12.2020 Приложение к Приказу | 89% | 69.4
3 | Стоимость эксплуатации машин в том числе: |  |  | 154.47
3.1 | Экскаваторы одноковшовые дизельные на пневмоколесном ходу, объем ковша 0,4 м3 |  |  | 154.47 | Экскаваторы одноковшовые дизельные на пневмоколесном ходу, объем ковша 0,4 м3 | маш-час | 0.108 | 1430.26 | 91.01.05-104
4 | Прибыль в % к ОЗП | п.85.1 № 774/пр от 11.12.2020 Приложение к Приказу | 41% | 31.97
| Итого без НДС : |  |  | 333.82
| Итого без НДС с учетом корректирующего коэффициента, приводящего к стоимости по договору аналогу: |  | 0.94 | 313.79
Составил: Главный специалист ОЦ Т.М. Агаркова
Проверил: Начальник ОЦ Т.Н. Прохоренкова

## №9
Приложение к расчету начальной (предельной) единичной стоимости работ по
Калькуляция № 9
Разработка грунта в траншее экскаватором-одноковшовым дизельным на пневмоколесном ходу, объем ковша 0,5 м3
(Состав работ: Разработка грунта навымет. Устройство и содержание водоотводных канав или ограждающих валиков. Вспомогательные работы, связанные с перемещением экскаватора)
[6 empty] | ед. измерения: |  | 1 м3
№ п/п | Показатели | Примечание |  | Стоимость без НДС, руб. | Справочно:
[5 empty] | Нормативные ресурсы | Ед. измерения для нормы | Нормы времени ВУЕР (КЛ050901н) | Стоимость по ФГИС ЦС Москва, 1-й квартал 2026г., руб. | Код ресурса, услуги по ФГИС
1 | Основная заработная плата производственных рабочих в том числе: |  |  | 77.98 | Затраты труда рабочих на 1 м3 в том числе: | чел-час | 0.108
1.1. | Средний разряд машинистов 4,0 |  |  | 77.98 | Средний разряд машинистов 4,0 | чел-час | 0.108 | 722.05 | 4-100-040
2 | Накладные расходы по отношению к ОЗП | п.85.1. № 812/пр от 21.12.2020 Приложение к Приказу | 89% | 69.4
3 | Стоимость эксплуатации машин в том числе: |  |  | 172.56
3.1 | Экскаваторы одноковшовые дизельные на пневмоколесном ходу, объем ковша 0,5 м3 |  |  | 172.56 | Экскаваторы одноковшовые дизельные на пневмоколесном ходу, объем ковша 0,5 м3 | маш-час | 0.108 | 1597.75 | 91.01.05-105
4 | Прибыль в % к ОЗП | п.85.1 № 774/пр от 11.12.2020 Приложение к Приказу | 41% | 31.97
| Итого без НДС : |  |  | 351.91
Составил: Главный специалист ОЦ Т.М. Агаркова
Проверил: Начальник ОЦ Т.Н. Прохоренкова

## №10
Приложение к расчету начальной (предельной) единичной стоимости работ по
Калькуляция № 10
Разработка грунта в траншее экскаватором-одноковшовым дизельным на пневмоколесном ходу, объем ковша 0,25 м3
(Состав работ: Разработка грунта навымет. Устройство и содержание водоотводных канав или ограждающих валиков. Вспомогательные работы, связанные с перемещением экскаватора)
[6 empty] | ед. измерения: |  | 1 м3
№ п/п | Показатели | Примечание |  | Стоимость без НДС, руб. | Справочно:
[5 empty] | Нормативные ресурсы | Ед. измерения для нормы | Нормы времени ВУЕР (КЛ050901н) | Стоимость по ФГИС ЦС Москва, 1-й квартал 2026г., руб. | Код ресурса, услуги по ФГИС
1 | Основная заработная плата производственных рабочих в том числе: |  |  | 77.98 | Затраты труда рабочих на 1 м3 в том числе: | чел-час | 0.108
1.1. | Средний разряд машинистов 4,0 |  |  | 77.98 | Средний разряд машинистов 4,0 | чел-час | 0.108 | 722.05 | 4-100-040
2 | Накладные расходы по отношению к ОЗП | п.85.1. № 812/пр от 21.12.2020 Приложение к Приказу | 89% | 69.4
3 | Стоимость эксплуатации машин в том числе: |  |  | 106.32
3.1 | Экскаваторы одноковшовые дизельные на пневмоколесном ходу, объем ковша 0,25 м3 |  |  | 106.32 | Экскаваторы одноковшовые дизельные на пневмоколесном ходу, объем ковша 0,25 м3 | маш-час | 0.108 | 984.46 | 91.01.05-106
4 | Прибыль в % к ОЗП | п.85.1 № 774/пр от 11.12.2020 Приложение к Приказу | 41% | 31.97
| Итого без НДС : |  |  | 285.67
| Итого без НДС с учетом корректирующего коэффициента, приводящего к стоимости по договору аналогу: |  | 0.94 | 268.53
Составил: Главный специалист ОЦ Т.М. Агаркова
Проверил: Начальник ОЦ Т.Н. Прохоренкова

## №11
Приложение к расчету начальной (предельной) единичной стоимости работ по
Калькуляция № 11
Засыпка траншеи грунтом экскаватором-планировщиком на шасси автомобильного типа, емкость ковша 0,6 м3
(Состав работ: Перемещение грунта с засыпкой траншей.)
[6 empty] | ед. измерения: |  | 1 м3
№ п/п | Показатели | Примечание |  | Стоимость без НДС, руб. | Справочно:
[5 empty] | Нормативные ресурсы | Ед. измерения для нормы | Нормы времени ВУЕР (КЛ051001н) | Стоимость по ФГИС ЦС Москва, 1-й квартал 2026г., руб. | Код ресурса, услуги по ФГИС
1 | Основная заработная плата производственных рабочих в том числе: |  |  | 14.44 | Затраты труда рабочих на 1 м3 в том числе: | чел-час | 0.02
1.1. | Средний разряд машинистов 4,0 |  |  | 14.44 | Средний разряд машинистов 4,0 | чел-час | 0.02 | 722.05 | 4-100-040
2 | Накладные расходы по отношению к ОЗП | п.85.1. № 812/пр от 21.12.2020 Приложение к Приказу | 89% | 12.85
3 | Стоимость эксплуатации машин в том числе: |  |  | 65.54
3.1 | Экскаваторы-планировщики на шасси автомобильного типа, емкость ковша 0,6 м3 |  |  | 65.54 | Экскаваторы-планировщики на шасси автомобильного типа, емкость ковша 0,6 м3 | маш-час | 0.02 | 3277.22 | 91.01.05-051
4 | Прибыль в % к ОЗП | п.85.1 № 774/пр от 11.12.2020 Приложение к Приказу | 41% | 5.92
| Итого без НДС : |  |  | 98.75
Составил: Главный специалист ОЦ Т.М. Агаркова
Проверил: Начальник ОЦ Т.Н. Прохоренкова

## №12
Приложение к расчету начальной (предельной) единичной стоимости работ по
Калькуляция № 12
Засыпка траншеи грунтом экскаватором-одноковшовым дизельным на пневмоколесном ходу, объем ковша 0,4 м3
(Состав работ: Перемещение грунта с засыпкой траншей.)
[6 empty] | ед. измерения: |  | 1 м3
№ п/п | Показатели | Примечание |  | Стоимость без НДС, руб. | Справочно:
[5 empty] | Нормативные ресурсы | Ед. измерения для нормы | Нормы времени ВУЕР (КЛ051001н) | Стоимость по ФГИС ЦС Москва, 1-й квартал 2026г., руб. | Код ресурса, услуги по ФГИС
1 | Основная заработная плата производственных рабочих в том числе: |  |  | 14.44 | Затраты труда рабочих на 1 м3 в том числе: | чел-час | 0.02
1.1. | Средний разряд машинистов 4,0 |  |  | 14.44 | Средний разряд машинистов 4,0 | чел-час | 0.02 | 722.05 | 4-100-040
2 | Накладные расходы по отношению к ОЗП | п.85.1. № 812/пр от 21.12.2020 Приложение к Приказу | 89% | 12.85
3 | Стоимость эксплуатации машин в том числе: |  |  | 28.61
3.1 | Экскаваторы одноковшовые дизельные на пневмоколесном ходу, объем ковша 0,4 м3 |  |  | 28.61 | Экскаваторы одноковшовые дизельные на пневмоколесном ходу, объем ковша 0,4 м3 | маш-час | 0.02 | 1430.26 | 91.01.05-104
4 | Прибыль в % к ОЗП | п.85.1 № 774/пр от 11.12.2020 Приложение к Приказу | 41% | 5.92
| Итого без НДС : |  |  | 61.82
| Итого без НДС с учетом корректирующего коэффициента, приводящего к стоимости по договору аналогу: |  | 0.94 | 58.11
Составил: Главный специалист ОЦ Т.М. Агаркова
Проверил: Начальник ОЦ Т.Н. Прохоренкова

## №13
Приложение к расчету начальной (предельной) единичной стоимости работ по
Калькуляция № 13
Засыпка траншеи грунтом экскаватором-одноковшовым дизельным на пневмоколесном ходу, объем ковша 0,5 м3
(Состав работ: Перемещение грунта с засыпкой траншей.)
[6 empty] | ед. измерения: |  | 1 м3
№ п/п | Показатели |  | % | Стоимость без НДС, руб. | Справочно:
[5 empty] | Нормативные ресурсы | Ед. измерения для нормы | Нормы времени ВУЕР (КЛ051001н) | Стоимость по ФГИС ЦС Москва, 1-й квартал 2026г., руб. | Код ресурса, услуги по ФГИС
1 | Основная заработная плата производственных рабочих в том числе: |  |  | 14.44 | Затраты труда рабочих на 1 м3 в том числе: | чел-час | 0.02
1.1. | Средний разряд машинистов 4,0 |  |  | 14.44 | Средний разряд машинистов 4,0 | чел-час | 0.02 | 722.05 | 4-100-040
2 | Накладные расходы по отношению к ОЗП | п.85.1. № 812/пр от 21.12.2020 Приложение к Приказу | 89% | 12.85
3 | Стоимость эксплуатации машин в том числе: |  |  | 31.96
3.1 | Экскаваторы одноковшовые дизельные на пневмоколесном ходу, объем ковша 0,5 м3 |  |  | 31.96 | Экскаваторы одноковшовые дизельные на пневмоколесном ходу, объем ковша 0,5 м3 | маш-час | 0.02 | 1597.75 | 91.01.05-105
4 | Прибыль в % к ОЗП | п.85.1 № 774/пр от 11.12.2020 Приложение к Приказу | 41% | 5.92
| Итого без НДС : |  |  | 65.17
Составил: Главный специалист ОЦ Т.М. Агаркова
Проверил: Начальник ОЦ Т.Н. Прохоренкова

## №14
Приложение к расчету начальной (предельной) единичной стоимости работ по
Калькуляция № 14
Засыпка траншеи грунтом экскаватором-одноковшовым дизельным на пневмоколесном ходу, объем ковша 0,25 м3
(Состав работ: Перемещение грунта с засыпкой траншей.)
[6 empty] | ед. измерения: |  | 1 м3
№ п/п | Показатели |  | % | Стоимость без НДС, руб. | Справочно:
[5 empty] | Нормативные ресурсы | Ед. измерения для нормы | Нормы времени ВУЕР (КЛ051001н) | Стоимость по ФГИС ЦС Москва, 1-й квартал 2026г., руб. | Код ресурса, услуги по ФГИС
1 | Основная заработная плата производственных рабочих в том числе: |  |  | 14.44 | Затраты труда рабочих на 1 м3 в том числе: | чел-час | 0.02
1.1. | Средний разряд машинистов 4,0 |  |  | 14.44 | Средний разряд машинистов 4,0 | чел-час | 0.02 | 722.05 | 4-100-040
2 | Накладные расходы по отношению к ОЗП | п.85.1. № 812/пр от 21.12.2020 Приложение к Приказу | 89% | 12.85
3 | Стоимость эксплуатации машин в том числе: |  |  | 19.69
3.1 | Экскаваторы одноковшовые дизельные на пневмоколесном ходу, объем ковша 0,25 м3 |  |  | 19.69 | Экскаваторы одноковшовые дизельные на пневмоколесном ходу, объем ковша 0,25 м3 | маш-час | 0.02 | 984.46 | 91.01.05-106
4 | Прибыль в % к ОЗП | п.85.1 № 774/пр от 11.12.2020 Приложение к Приказу | 41% | 5.92
| Итого без НДС : |  |  | 52.9
| Итого без НДС с учетом корректирующего коэффициента, приводящего к стоимости по договору аналогу: |  | 0.94 | 49.73
Составил: Главный специалист ОЦ Т.М. Агаркова
Проверил: Начальник ОЦ Т.Н. Прохоренкова

## №15
Приложение к расчету начальной (предельной) единичной стоимости работ по
Калькуляция № 15
Разработка грунта налипающего в траншее экскаватором-планировщиком на шасси автомобильного типа, емкость ковша 0,6 м3
(Состав работ: Разработка грунта навымет. Устройство и содержание водоотводных канав или ограждающих валиков. Вспомогательные работы, связанные с перемещением экскаватора)
[6 empty] | ед. измерения: |  | 1 м3
№ п/п | Показатели | Примечание |  | Стоимость без НДС, руб. | Справочно:
[5 empty] | Нормативные ресурсы | Ед. измерения для нормы | Нормы времени ВУЕР (КЛ050901н) | Стоимость по ФГИС ЦС Москва, 1-й квартал 2026г., руб. | Код ресурса, услуги по ФГИС
1 | Основная заработная плата производственных рабочих в том числе: |  |  | 101.81 | Затраты труда рабочих на 1 м3 в том числе: | чел-час | 0.141
1.1. | Средний разряд машинистов 4,0 |  |  | 101.81 | Средний разряд машинистов 4,0 | чел-час | 0.141 | 722.05 | 4-100-040
2 | Накладные расходы по отношению к ОЗП | п.85.1. № 812/пр от 21.12.2020 Приложение к Приказу | 89% | 90.61
3 | Стоимость эксплуатации машин в том числе: |  |  | 462.09
3.1 | Экскаваторы-планировщики на шасси автомобильного типа, емкость ковша 0,6 м3 |  |  | 462.09 | Экскаваторы-планировщики на шасси автомобильного типа, емкость ковша 0,6 м3 | маш-час | 0.141 | 3277.22 | 91.01.05-051
4 | Прибыль в % к ОЗП | п.85.1 № 774/пр от 11.12.2020 Приложение к Приказу | 41% | 41.74
| Итого без НДС : |  |  | 696.25
Составил: Главный специалист ОЦ Т.М. Агаркова
Проверил: Начальник ОЦ Т.Н. Прохоренкова

## №16
Приложение к расчету начальной (предельной) единичной стоимости работ по
Калькуляция № 16
Разработка налипающего грунта в траншее экскаватором-одноковшовым дизельным на пневмоколесном ходу, объем ковша 0,4 м3
(Состав работ: Разработка грунта навымет. Устройство и содержание водоотводных канав или ограждающих валиков. Вспомогательные работы, связанные с перемещением экскаватора)
[6 empty] | ед. измерения: |  | 1 м3
№ п/п | Показатели | Примечание |  | Стоимость без НДС, руб. | Справочно:
[5 empty] | Нормативные ресурсы | Ед. измерения для нормы | Нормы времени ВУЕР (КЛ050901н) | Стоимость по ФГИС ЦС Москва, 1-й квартал 2026г., руб. | Код ресурса, услуги по ФГИС
1 | Основная заработная плата производственных рабочих в том числе: |  |  | 101.81 | Затраты труда рабочих на 1 м3 в том числе: | чел-час | 0.141
1.1. | Средний разряд машинистов 4,0 |  |  | 101.81 | Средний разряд машинистов 4,0 | чел-час | 0.141 | 722.05 | 4-100-040
2 | Накладные расходы по отношению к ОЗП | п.85.1. № 812/пр от 21.12.2020 Приложение к Приказу | 89% | 90.61
3 | Стоимость эксплуатации машин в том числе: |  |  | 201.67
5.1 | Экскаваторы одноковшовые дизельные на пневмоколесном ходу, объем ковша 0,4 м3 |  |  | 201.67 | Экскаваторы одноковшовые дизельные на пневмоколесном ходу, объем ковша 0,4 м3 | маш-час | 0.141 | 1430.26 | 91.01.05-104
4 | Прибыль в % к ОЗП | п.85.1 № 774/пр от 11.12.2020 Приложение к Приказу | 41% | 41.74
| Итого без НДС : |  |  | 435.83
| Итого без НДС с учетом корректирующего коэффициента, приводящего к стоимости по договору аналогу: |  | 0.94 | 409.68
Составил: Главный специалист ОЦ Т.М. Агаркова
Проверил: Начальник ОЦ Т.Н. Прохоренкова

## №17
Приложение к расчету начальной (предельной) единичной стоимости работ по
Калькуляция № 17
Разработка налипающего грунта в траншее экскаватором-одноковшовым дизельным на пневмоколесном ходу, объем ковша 0,5 м3
(Состав работ: Разработка грунта навымет. Устройство и содержание водоотводных канав или ограждающих валиков. Вспомогательные работы, связанные с перемещением экскаватора)
[6 empty] | ед. измерения: |  | 1 м3
№ п/п | Показатели | Примечание |  | Стоимость без НДС, руб. | Справочно:
[5 empty] | Нормативные ресурсы | Ед. измерения для нормы | Нормы времени ВУЕР (КЛ050901н) | Стоимость по ФГИС ЦС Москва, 1-й квартал 2026г., руб. | Код ресурса, услуги по ФГИС
1 | Основная заработная плата производственных рабочих в том числе: |  |  | 101.81 | Затраты труда рабочих на 1 м3 в том числе: | чел-час | 0.141
1.1. | Средний разряд машинистов 4,0 |  |  | 101.81 | Средний разряд машинистов 4,0 | чел-час | 0.141 | 722.05 | 4-100-040
2 | Накладные расходы по отношению к ОЗП | п.85.1. № 812/пр от 21.12.2020 Приложение к Приказу | 89% | 90.61
3 | Стоимость эксплуатации машин в том числе: |  |  | 225.28
5.1 | Экскаваторы одноковшовые дизельные на пневмоколесном ходу, объем ковша 0,5 м3 |  |  | 225.28 | Экскаваторы одноковшовые дизельные на пневмоколесном ходу, объем ковша 0,5 м3 | маш-час | 0.141 | 1597.75 | 91.01.05-105
4 | Прибыль в % к ОЗП | п.85.1 № 774/пр от 11.12.2020 Приложение к Приказу | 41% | 41.74
| Итого без НДС : |  |  | 459.44
Составил: Главный специалист ОЦ Т.М. Агаркова
Проверил: Начальник ОЦ Т.Н. Прохоренкова

## №18
Приложение к расчету начальной (предельной) единичной стоимости работ по
Калькуляция № 18
Разработка налипающего грунта в траншее экскаватором-одноковшовым дизельным на пневмоколесном ходу, объем ковша 0,25 м3
(Состав работ: Разработка грунта навымет. Устройство и содержание водоотводных канав или ограждающих валиков. Вспомогательные работы, связанные с перемещением экскаватора)
[6 empty] | ед. измерения: |  | 1 м3
№ п/п | Показатели | Примечание |  | Стоимость без НДС, руб. | Справочно:
[5 empty] | Нормативные ресурсы | Ед. измерения для нормы | Нормы времени ВУЕР (КЛ050901н) | Стоимость по ФГИС ЦС Москва, 1-й квартал 2026г., руб. | Код ресурса, услуги по ФГИС
1 | Основная заработная плата производственных рабочих в том числе: |  |  | 101.81 | Затраты труда рабочих на 1 м3 в том числе: | чел-час | 0.141
1.1. | Средний разряд машинистов 4,0 |  |  | 101.81 | Средний разряд машинистов 4,0 | чел-час | 0.141 | 722.05 | 4-100-040
2 | Накладные расходы по отношению к ОЗП | п.85.1. № 812/пр от 21.12.2020 Приложение к Приказу | 89% | 90.61
3 | Стоимость эксплуатации машин в том числе: |  |  | 138.81
3.1 | Экскаваторы одноковшовые дизельные на пневмоколесном ходу, объем ковша 0,25 м3 |  |  | 138.81 | Экскаваторы одноковшовые дизельные на пневмоколесном ходу, объем ковша 0,25 м3 | маш-час | 0.141 | 984.46 | 91.01.05-106
4 | Прибыль в % к ОЗП | п.85.1 № 774/пр от 11.12.2020 Приложение к Приказу | 41% | 41.74
| Итого без НДС : |  |  | 372.97
| Итого без НДС с учетом корректирующего коэффициента, приводящего к стоимости по договору аналогу: |  | 0.94 | 350.59
Составил: Главный специалист ОЦ Т.М. Агаркова
Проверил: Начальник ОЦ Т.Н. Прохоренкова

## №19
Приложение к расчету начальной (предельной) единичной стоимости работ по
Калькуляция № 19
Засыпка траншеи налипающим грунтом экскаватором-планировщиком на шасси автомобильного типа, емкость ковша 0,6 м3
(Состав работ: Перемещение грунта с засыпкой траншей.)
[6 empty] | ед. измерения: |  | 1 м3
№ п/п | Показатели | Примечание | % | Стоимость без НДС, руб. | Справочно:
[5 empty] | Нормативные ресурсы | Ед. измерения для нормы | Нормы времени ВУЕР (КЛ051001н) | Стоимость по ФГИС ЦС Москва, 1-й квартал 2026г., руб. | Код ресурса, услуги по ФГИС
1 | Основная заработная плата производственных рабочих в том числе: |  |  | 7.22 | Затраты труда рабочих на 1 м3 в том числе: | чел-час | 0.01
1.1. | Средний разряд машинистов 4,0 |  |  | 7.22 | Средний разряд машинистов 4,0 | чел-час | 0.01 | 722.05 | 4-100-040
2 | Накладные расходы по отношению к ОЗП | п.85.1. № 812/пр от 21.12.2020 Приложение к Приказу | 89% | 6.43
3 | Стоимость эксплуатации машин в том числе: |  |  | 32.77
5.1 | Экскаваторы-планировщики на шасси автомобильного типа, емкость ковша 0,6 м3 |  |  | 32.77 | Экскаваторы-планировщики на шасси автомобильного типа, емкость ковша 0,6 м3 | маш-час | 0.01 | 3277.22 | 91.01.05-051
4 | Прибыль в % к ОЗП | п.85.1 № 774/пр от 11.12.2020 Приложение к Приказу | 41% | 2.96
| Итого без НДС : |  |  | 49.38
Составил: Главный специалист ОЦ Т.М. Агаркова
Проверил: Начальник ОЦ Т.Н. Прохоренкова

## №20
Приложение к расчету начальной (предельной) единичной стоимости работ по
Калькуляция № 20
Засыпка траншеи налипающим грунтом экскаватором-одноковшовым дизельным на пневмоколесном ходу, объем ковша 0,4 м3
(Состав работ: Перемещение грунта с засыпкой траншей.)
[6 empty] | ед. измерения: |  | 1 м3
№ п/п | Показатели | Примечание |  | Стоимость без НДС, руб. | Справочно:
[5 empty] | Нормативные ресурсы | Ед. измерения для нормы | Нормы времени ВУЕР (КЛ051001н) | Стоимость по ФГИС ЦС Москва, 1-й квартал 2026г., руб. | Код ресурса, услуги по ФГИС
1 | Основная заработная плата производственных рабочих в том числе: |  |  | 7.22 | Затраты труда рабочих на 1 м3 в том числе: | чел-час | 0.01
1.1. | Средний разряд машинистов 4,0 |  |  | 7.22 | Средний разряд машинистов 4,0 | чел-час | 0.01 | 722.05 | 4-100-040
2 | Накладные расходы по отношению к ОЗП | п.85.1. № 812/пр от 21.12.2020 Приложение к Приказу | 89% | 6.43
3 | Стоимость эксплуатации машин в том числе: |  |  | 14.3
5.1 | Экскаваторы одноковшовые дизельные на пневмоколесном ходу, объем ковша 0,4 м3 |  |  | 14.3 | Экскаваторы одноковшовые дизельные на пневмоколесном ходу, объем ковша 0,4 м3 | маш-час | 0.01 | 1430.26 | 91.01.05-104
4 | Прибыль в % к ОЗП | п.85.1 № 774/пр от 11.12.2020 Приложение к Приказу | 41% | 2.96
| Итого без НДС : |  |  | 30.91
| Итого без НДС с учетом корректирующего коэффициента, приводящего к стоимости по договору аналогу: |  | 0.94 | 29.06
Составил: Главный специалист ОЦ Т.М. Агаркова
Проверил: Начальник ОЦ Т.Н. Прохоренкова

## №21
Приложение к расчету начальной (предельной) единичной стоимости работ по
Калькуляция № 21
Засыпка траншеи налипающим грунтом экскаватором-одноковшовым дизельным на пневмоколесном ходу, объем ковша 0,5 м3
(Состав работ: Перемещение грунта с засыпкой траншей.)
[6 empty] | ед. измерения: |  | 1 м3
№ п/п | Показатели | Примечание | % | Стоимость без НДС, руб. | Справочно:
[5 empty] | Нормативные ресурсы | Ед. измерения для нормы | Нормы времени ВУЕР (КЛ051001н) | Стоимость по ФГИС ЦС Москва, 1-й квартал 2026г., руб. | Код ресурса, услуги по ФГИС
1 | Основная заработная плата производственных рабочих в том числе: |  |  | 7.22 | Затраты труда рабочих на 1 м3 в том числе: | чел-час | 0.01
1.1. | Средний разряд машинистов 4,0 |  |  | 7.22 | Средний разряд машинистов 4,0 | чел-час | 0.01 | 722.05 | 4-100-040
2 | Накладные расходы по отношению к ОЗП | п.85.1. № 812/пр от 21.12.2020 Приложение к Приказу | 89% | 6.43
3 | Стоимость эксплуатации машин в том числе: |  |  | 15.98
5.1 | Экскаваторы одноковшовые дизельные на пневмоколесном ходу, объем ковша 0,5 м3 |  |  | 15.98 | Экскаваторы одноковшовые дизельные на пневмоколесном ходу, объем ковша 0,5 м3 | маш-час | 0.01 | 1597.75 | 91.01.05-105
4 | Прибыль в % к ОЗП | п.85.1 № 774/пр от 11.12.2020 Приложение к Приказу | 41% | 2.96
| Итого без НДС : |  |  | 32.59
Составил: Главный специалист ОЦ Т.М. Агаркова
Проверил: Начальник ОЦ Т.Н. Прохоренкова

## №22
Приложение к расчету начальной (предельной) единичной стоимости работ по
Калькуляция № 22
Засыпка траншеи налипающим грунтом экскаватором-одноковшовым дизельным на пневмоколесном ходу, объем ковша 0,25 м3
(Состав работ: Перемещение грунта с засыпкой траншей.)
[6 empty] | ед. измерения: |  | 1 м3
№ п/п | Показатели | Примечание |  | Стоимость без НДС, руб. | Справочно:
[5 empty] | Нормативные ресурсы | Ед. измерения для нормы | Нормы времени ВУЕР (КЛ051001н) | Стоимость по ФГИС ЦС Москва, 1-й квартал 2026г., руб. | Код ресурса, услуги по ФГИС
1 | Основная заработная плата производственных рабочих в том числе: |  |  | 7.22 | Затраты труда рабочих на 1 м3 в том числе: | чел-час | 0.01
1.1. | Средний разряд машинистов 4,0 |  |  | 7.22 | Средний разряд машинистов 4,0 | чел-час | 0.01 | 722.05 | 4-100-040
2 | Накладные расходы по отношению к ОЗП | п.85.1. № 812/пр от 21.12.2020 Приложение к Приказу | 89% | 6.43
3 | Стоимость эксплуатации машин в том числе: |  |  | 9.84
5.1 | Экскаваторы одноковшовые дизельные на пневмоколесном ходу, объем ковша 0,25 м3 |  |  | 9.84 | Экскаваторы одноковшовые дизельные на пневмоколесном ходу, объем ковша 0,25 м3 | маш-час | 0.01 | 984.46 | 91.01.05-106
4 | Прибыль в % к ОЗП | п.85.1 № 774/пр от 11.12.2020 Приложение к Приказу | 41% | 2.96
| Итого без НДС : |  |  | 26.45
| Итого без НДС с учетом корректирующего коэффициента, приводящего к стоимости по договору аналогу: |  | 0.94 | 24.86
Составил: Главный специалист ОЦ Т.М. Агаркова
Проверил: Начальник ОЦ Т.Н. Прохоренкова

## №23
Приложение к расчету начальной (предельной) единичной стоимости работ по
Калькуляция № 23
Очистка участка в два короба 1 м траншеи от снега для оттаивания
(Состав работ: Очистка оттаиваемого участка от снега с откидыванием на расстояние до 3 м.)
[6 empty] | ед. измерения: |  | 1 М ТРАНШЕИ
№ п/п | Показатели | Примечание |  | Стоимость без НДС, руб. | Справочно:
[5 empty] | Нормативные ресурсы | Ед. измерения для нормы | Нормы времени ВУЕР (КЛ050401) | Стоимость по ФГИС ЦС Москва, 1-й квартал 2026г., руб. | Код ресурса, услуги по ФГИС
1 | Основная заработная плата производственных рабочих с корректирующим коэф. 0,84 в том числе: |  |  | 67.35 | Затраты труда рабочих на 1 М ТРАНШЕИ в том числе: | чел-час | 0.12
1.1. | ОЗП рабочих, разряд работ 3 |  |  | 43.09 | Затраты труда рабочих, разряд работ 3 | чел-час | 0.08 | 641.22 | 2-100-03
1.2. | ОЗП рабочих, разряд работ 4 |  |  | 24.26 | Затраты труда рабочих, разряд работ 4 | чел-час | 0.04 | 722.05 | 2-100-04
2 | Накладные расходы по отношению к ОЗП | п.85.2. № 812/пр от 21.12.2020 Приложение к Приказу | 87% | 58.59
3 | Стоимость эксплуатации машин в том числе: |  |  | 22.23
3.1 | Автомобили полупассажирские, грузоподъемность до 2 т |  |  | 22.23 | Автомобили полупассажирские, грузоподъемность до 2 т | маш-час | 0.04 | 555.64 | 91.13.03-508
4 | Прибыль в % к ОЗП | п.85.2 № 774/пр от 11.12.2020 Приложение к Приказу | 40% | 26.94
| Итого без НДС : |  |  | 175.11
Составил: Главный специалист ОЦ Т.М. Агаркова
Проверил: Начальник ОЦ Т.Н. Прохоренкова

## №24
Приложение к расчету начальной (предельной) единичной стоимости работ по
Калькуляция № 24
Укладка двух коробов 1 м траншеи на оттаиваемый участок
(Состав работ: Укладка коробов на оттаиваемый участок с подноской их на расстояние до 10 м.)
[6 empty] | ед. измерения: |  | 1 М ТРАНШЕИ
№ п/п | Показатели | Примечание |  | Стоимость без НДС, руб. | Справочно:
[5 empty] | Нормативные ресурсы | Ед. измерения для нормы | Нормы времени ВУЕР (КЛ050501) | Стоимость по ФГИС ЦС Москва, 1-й квартал 2026г., руб. | Код ресурса, услуги по ФГИС
1 | Основная заработная плата производственных рабочих с корректирующим коэф. 0,84 в том числе: |  |  | 101.02 | Затраты труда рабочих на 1 М ТРАНШЕИ в том числе: | чел-час | 0.18
1.1. | ОЗП рабочих, разряд работ 3 |  |  | 64.63 | Затраты труда рабочих, разряд работ 3 | чел-час | 0.12 | 641.22 | 2-100-03
1.2. | ОЗП рабочих, разряд работ 4 |  |  | 36.39 | Затраты труда рабочих, разряд работ 4 | чел-час | 0.06 | 722.05 | 2-100-04
2 | Накладные расходы по отношению к ОЗП | п.85.2. № 812/пр от 21.12.2020 Приложение к Приказу | 87% | 87.89
3 | Стоимость эксплуатации машин в том числе: |  |  | 33.34
3.1 | Автомобили полупассажирские, грузоподъемность до 2 т |  |  | 33.34 | Автомобили полупассажирские, грузоподъемность до 2 т | маш-час | 0.06 | 555.64 | 91.13.03-508
4 | Прибыль в % к ОЗП | п.85.2 № 774/пр от 11.12.2020 Приложение к Приказу | 40% | 40.41
| Итого без НДС : |  |  | 262.66
Составил: Главный специалист ОЦ Т.М. Агаркова
Проверил: Начальник ОЦ Т.Н. Прохоренкова

## №25
Приложение к расчету начальной (предельной) единичной стоимости работ по
Калькуляция № 25
Засыпка двух коробов 1 м траншеи оттаивания грунтом
(Состав работ: Засыпка коробов грунтом с подноской его на расстояние до 10 м.)
[6 empty] | ед. измерения: |  | 1 М ТРАНШЕИ
№ п/п | Показатели | Примечание |  | Стоимость без НДС, руб. | Справочно:
[5 empty] | Нормативные ресурсы | Ед. измерения для нормы | Нормы времени ВУЕР (КЛ050601н) | Стоимость по ФГИС ЦС Москва, 1-й квартал 2026г., руб. | Код ресурса, услуги по ФГИС
1 | Основная заработная плата производственных рабочих с корректирующим коэф. 0,84 в том числе: |  |  | 117.87 | Затраты труда рабочих на 1 М ТРАНШЕИ в том числе: | чел-час | 0.21
1.1. | ОЗП рабочих, разряд работ 3 |  |  | 75.41 | Затраты труда рабочих, разряд работ 3 | чел-час | 0.14 | 641.22 | 2-100-03
1.2. | ОЗП рабочих, разряд работ 4 |  |  | 42.46 | Затраты труда рабочих, разряд работ 4 | чел-час | 0.07 | 722.05 | 2-100-04
2 | Накладные расходы по отношению к ОЗП | п.85.2. № 812/пр от 21.12.2020 Приложение к Приказу | 87% | 102.55
3 | Стоимость эксплуатации машин в том числе: |  |  | 38.89
3.1 | Автомобили полупассажирские, грузоподъемность до 2 т |  |  | 38.89 | Автомобили полупассажирские, грузоподъемность до 2 т | маш-час | 0.07 | 555.64 | 91.13.03-508
4 | Прибыль в % к ОЗП | п.85.2 № 774/пр от 11.12.2020 Приложение к Приказу | 40% | 47.15
| Итого без НДС : |  |  | 306.46
Составил: Главный специалист ОЦ Т.М. Агаркова
Проверил: Начальник ОЦ Т.Н. Прохоренкова

## №26
Приложение к расчету начальной (предельной) единичной стоимости работ по
Калькуляция № 26
Уборка двух коробов 1 м траншеи оттаивания с очисткой от грунта
(Состав работ: Уборка коробов с очисткой от грунта и откидыванием его на расстояние до 3 м.)
[6 empty] | ед. измерения: |  | 1 М ТРАНШЕИ
№ п/п | Показатели | Примечание |  | Стоимость без НДС, руб. | Справочно:
[5 empty] | Нормативные ресурсы | Ед. измерения для нормы | Нормы времени ВУЕР (КЛ050701н) | Стоимость по ФГИС ЦС Москва, 1-й квартал 2026г., руб. | Код ресурса, услуги по ФГИС
1 | Основная заработная плата производственных рабочих с корректирующим коэф. 0,84 в том числе: |  |  | 67.35 | Затраты труда рабочих на 1 М ТРАНШЕИ в том числе: | чел-час | 0.12
1.1. | ОЗП рабочих, разряд работ 3 |  |  | 43.09 | Затраты труда рабочих, разряд работ 3 | чел-час | 0.08 | 641.22 | 2-100-03
1.2. | ОЗП рабочих, разряд работ 4 |  |  | 24.26 | Затраты труда рабочих, разряд работ 4 | чел-час | 0.04 | 722.05 | 2-100-04
2 | Накладные расходы по отношению к ОЗП | п.85.2. № 812/пр от 21.12.2020 Приложение к Приказу | 87% | 58.59
3 | Стоимость эксплуатации машин в том числе: |  |  | 22.23
3.1 | Автомобили полупассажирские, грузоподъемность до 2 т |  |  | 22.23 | Автомобили полупассажирские, грузоподъемность до 2 т | маш-час | 0.04 | 555.64 | 91.13.03-508
4 | Прибыль в % к ОЗП | п.85.2 № 774/пр от 11.12.2020 Приложение к Приказу | 40% | 26.94
| Итого без НДС : |  |  | 175.11
Составил: Главный специалист ОЦ Т.М. Агаркова
Проверил: Начальник ОЦ Т.Н. Прохоренкова

## №27
Приложение к расчету начальной (предельной) единичной стоимости работ по
Калькуляция № 27
Очистка участка в четыре короба 1 м траншеи от снега для оттаивания
(Состав работ: Очистка оттаиваемого участка от снега с откидыванием на расстояние до 3 м.)
[6 empty] | ед. измерения: |  | 1 М ТРАНШЕИ
№ п/п | Показатели | Примечание |  | Стоимость без НДС, руб. | Справочно:
[5 empty] | Нормативные ресурсы | Ед. измерения для нормы | Нормы времени ВУЕР (КЛ050401) | Стоимость по ФГИС ЦС Москва, 1-й квартал 2026г., руб. | Код ресурса, услуги по ФГИС
1 | Основная заработная плата производственных рабочих с корректирующим коэф. 0,84 в том числе: |  |  | 101.02 | Затраты труда рабочих на 1 М ТРАНШЕИ в том числе: | чел-час | 0.18
1.1. | ОЗП рабочих, разряд работ 3 |  |  | 64.63 | Затраты труда рабочих, разряд работ 3 | чел-час | 0.12 | 641.22 | 2-100-03
1.2. | ОЗП рабочих, разряд работ 4 |  |  | 36.39 | Затраты труда рабочих, разряд работ 4 | чел-час | 0.06 | 722.05 | 2-100-04
2 | Накладные расходы по отношению к ОЗП | п.85.2. № 812/пр от 21.12.2020 Приложение к Приказу | 87% | 87.89
3 | Стоимость эксплуатации машин в том числе: |  |  | 33.34
3.1 | Автомобили полупассажирские, грузоподъемность до 2 т |  |  | 33.34 | Автомобили полупассажирские, грузоподъемность до 2 т | маш-час | 0.06 | 555.64 | 91.13.03-508
4 | Прибыль в % к ОЗП | п.85.2 № 774/пр от 11.12.2020 Приложение к Приказу | 40% | 40.41
| Итого без НДС : |  |  | 262.66
Составил: Главный специалист ОЦ Т.М. Агаркова
Проверил: Начальник ОЦ Т.Н. Прохоренкова

## №28
Приложение к расчету начальной (предельной) единичной стоимости работ по
Калькуляция № 28
Укладка четырех коробов 1 м траншеи на оттаиваемый участок
(Состав работ: Укладка коробов на оттаиваемый участок с подноской их на расстояние до 10 м.)
[6 empty] | ед. измерения: |  | 1 М ТРАНШЕИ
№ п/п | Показатели | Примечание |  | Стоимость без НДС, руб. | Справочно:
[5 empty] | Нормативные ресурсы | Ед. измерения для нормы | Нормы времени ВУЕР (КЛ050501) | Стоимость по ФГИС ЦС Москва, 1-й квартал 2026г., руб. | Код ресурса, услуги по ФГИС
1 | Основная заработная плата производственных рабочих с корректирующим коэф. 0,84 в том числе: |  |  | 168.37 | Затраты труда рабочих на 1 М ТРАНШЕИ в том числе: | чел-час | 0.3
1.1. | ОЗП рабочих, разряд работ 3 |  |  | 107.72 | Затраты труда рабочих, разряд работ 3 | чел-час | 0.2 | 641.22 | 2-100-03
1.2. | ОЗП рабочих, разряд работ 4 |  |  | 60.65 | Затраты труда рабочих, разряд работ 4 | чел-час | 0.1 | 722.05 | 2-100-04
2 | Накладные расходы по отношению к ОЗП | п.85.2. № 812/пр от 21.12.2020 Приложение к Приказу | 87% | 146.48
3 | Стоимость эксплуатации машин в том числе: |  |  | 55.56
3.1 | Автомобили полупассажирские, грузоподъемность до 2 т |  |  | 55.56 | Автомобили полупассажирские, грузоподъемность до 2 т | маш-час | 0.1 | 555.64 | 91.13.03-508
4 | Прибыль в % к ОЗП | п.85.2 № 774/пр от 11.12.2020 Приложение к Приказу | 40% | 67.35
| Итого без НДС : |  |  | 437.76
Составил: Главный специалист ОЦ Т.М. Агаркова
Проверил: Начальник ОЦ Т.Н. Прохоренкова

## №29
Приложение к расчету начальной (предельной) единичной стоимости работ по
Калькуляция № 29
Засыпка четырех коробов 1 м траншеи оттаивания грунтом
(Состав работ: Засыпка коробов грунтом с подноской его на расстояние до 10 м.)
[6 empty] | ед. измерения: |  | 1 М ТРАНШЕИ
№ п/п | Показатели | Примечание |  | Стоимость без НДС, руб. | Справочно:
[5 empty] | Нормативные ресурсы | Ед. измерения для нормы | Нормы времени ВУЕР (КЛ050601н) | Стоимость по ФГИС ЦС Москва, 1-й квартал 2026г., руб. | Код ресурса, услуги по ФГИС
1 | Основная заработная плата производственных рабочих с корректирующим коэф. 0,84 в том числе: |  |  | 252.57 | Затраты труда рабочих на 1 М ТРАНШЕИ в том числе: | чел-час | 0.45
1.1. | ОЗП рабочих, разряд работ 3 |  |  | 161.59 | Затраты труда рабочих, разряд работ 3 | чел-час | 0.3 | 641.22 | 2-100-03
1.2. | ОЗП рабочих, разряд работ 4 |  |  | 90.98 | Затраты труда рабочих, разряд работ 4 | чел-час | 0.15 | 722.05 | 2-100-04
2 | Накладные расходы по отношению к ОЗП | п.85.2. № 812/пр от 21.12.2020 Приложение к Приказу | 87% | 219.74
3 | Стоимость эксплуатации машин в том числе: |  |  | 83.35
3.1 | Автомобили полупассажирские, грузоподъемность до 2 т |  |  | 83.35 | Автомобили полупассажирские, грузоподъемность до 2 т | маш-час | 0.15 | 555.64 | 91.13.03-508
4 | Прибыль в % к ОЗП | п.85.2 № 774/пр от 11.12.2020 Приложение к Приказу | 40% | 101.03
| Итого без НДС : |  |  | 656.69
Составил: Главный специалист ОЦ Т.М. Агаркова
Проверил: Начальник ОЦ Т.Н. Прохоренкова

## №30
Приложение к расчету начальной (предельной) единичной стоимости работ по
Калькуляция № 30
Уборка четырех коробов 1 м траншеи оттаивания с очисткой от грунта
(Состав работ: Уборка коробов с очисткой от грунта и откидыванием его на расстояние до 3 м.)
[6 empty] | ед. измерения: |  | 1 М ТРАНШЕИ
№ п/п | Показатели | Примечание |  | Стоимость без НДС, руб. | Справочно:
[5 empty] | Нормативные ресурсы | Ед. измерения для нормы | Нормы времени ВУЕР (КЛ050701н) | Стоимость по ФГИС ЦС Москва, 1-й квартал 2026г., руб. | Код ресурса, услуги по ФГИС
1 | Основная заработная плата производственных рабочих с корректирующим коэф. 0,84 в том числе: |  |  | 117.87 | Затраты труда рабочих на 1 М ТРАНШЕИ в том числе: | чел-час | 0.21
1.1. | ОЗП рабочих, разряд работ 3 |  |  | 75.41 | Затраты труда рабочих, разряд работ 3 | чел-час | 0.14 | 641.22 | 2-100-03
1.2. | ОЗП рабочих, разряд работ 4 |  |  | 42.46 | Затраты труда рабочих, разряд работ 4 | чел-час | 0.07 | 722.05 | 2-100-04
2 | Накладные расходы по отношению к ОЗП | п.85.2. № 812/пр от 21.12.2020 Приложение к Приказу | 87% | 102.55
3 | Стоимость эксплуатации машин в том числе: |  |  | 38.89
3.1 | Автомобили полупассажирские, грузоподъемность до 2 т |  |  | 38.89 | Автомобили полупассажирские, грузоподъемность до 2 т | маш-час | 0.07 | 555.64 | 91.13.03-508
4 | Прибыль в % к ОЗП | п.85.2 № 774/пр от 11.12.2020 Приложение к Приказу | 40% | 47.15
| Итого без НДС : |  |  | 306.46
Составил: Главный специалист ОЦ Т.М. Агаркова
Проверил: Начальник ОЦ Т.Н. Прохоренкова

## №31
Приложение к расчету начальной (предельной) единичной стоимости работ по
Калькуляция № 31
Демонтаж ж/б плит (временные дороги, территории стройки, площадки) весом свыше 1,5т до 3,5т
(Состав работ: демонтаж ж/б плит с помощью крана грузоподъемностью 16 т)
[5 empty] | ед. измерения: |  | 1 шт.
№ п/п | Показатели |  | Стоимость без НДС, руб. | Справочно:
|  |  |  | Нормативные ресурсы | Ед. измерения для нормы | Нормы времени ЕНиР 4-1-1 | Стоимость по ФГИС ЦС Москва, 1-й квартал 2026г., руб. (сплит-форма Минстрой) | Код ресурса, услуги по ФГИС
1 | Основная заработная плата производственных рабочих в том числе: |  | 601.24 | Затраты труда рабочих на 1 плиту в том числе: | чел-час | 0.83
1.1. | Рабочий 3 разряда |  | 397.56 | Рабочий 3 разряда | чел-час | 0.62 | 641.22 | 2-100-03
1.2. | Средний разряд машинистов 6,0 |  | 203.68 | Средний разряд машинистов 6,0 | чел-час | 0.21 | 969.91 | 4-100-060
2 | Накладные расходы по отношению к ОЗП | 66.86% | 401.99
3 | Стоимость эксплуатации машин в том числе: |  | 342.21
3.1 | Краны на автомобильном ходу, грузоподъемность 16 т |  | 342.21 | Краны на автомобильном ходу, грузоподъемность 16 т | маш-час | 0.21 | 1629.55 | 91.05.05-015
4 | Прибыль в % к ОЗП | 15% | 90.19
| Итого без НДС : |  | 1435.63
| Итого без НДС с учетом корректирующего коэффициента, приводящего к стоимости по договору аналогу: | 0.86111 | 1236.24
Составил: Главный специалист ОЦ Т.М. Агаркова
Проверил: Начальник ОЦ Т.Н. Прохоренкова

## №32
Приложение к расчету начальной (предельной) единичной стоимости работ по
Калькуляция № 32
Установка ж/б плит (временные дороги, территории стройки, площадки) весом свыше 1,5т до 3,5т
(Состав работ: Устройство постели из песка с выравниваниванием и тромбованием основания. Установка ж/б плит. Выверка правильности установки ж/б плит. Заделка швов песком между ж/б плитами.)
[5 empty] | ед. измерения: |  | 1 шт.
№ п/п | Показатели |  | Стоимость без НДС, руб. | Справочно:
|  |  |  | Нормативные ресурсы | Ед. измерения для нормы | Нормы времени ЕНиР 4-1-1 | Стоимость по ФГИС ЦС Москва, 1-й квартал 2026г., руб. (сплит-форма Минстрой) | Код ресурса, услуги по ФГИС
1 | Основная заработная плата производственных рабочих в том числе: |  | 752.33 | Затраты труда рабочих на 1 плиту в том числе: | чел-час | 1.04
1.1. | Рабочий 3 разряда |  | 500.15 | Рабочий 3 разряда | чел-час | 0.78 | 641.22 | 2-100-03
1.2. | Средний разряд машинистов 6,0 |  | 252.18 | Средний разряд машинистов 6,0 | чел-час | 0.26 | 969.91 | 4-100-060
2 | Накладные расходы по отношению к ОЗП | 66.86% | 503.01
3 | Стоимость эксплуатации машин в том числе: |  | 423.68
3.1 | Краны на автомобильном ходу, грузоподъемность 16 т |  | 423.68 | Краны на автомобильном ходу, грузоподъемность 16 т | маш-час | 0.26 | 1629.55 | 91.05.05-015
4 | Прибыль в % к ОЗП | 15% | 112.85
| Итого без НДС : |  | 1791.87
| Итого без НДС с учетом корректирующего коэффициента, приводящего к стоимости по договору аналогу: | 0.86147 | 1543.64
Составил: Главный специалист ОЦ Т.М. Агаркова
Проверил: Начальник ОЦ Т.Н. Прохоренкова

## №33
Приложение к расчету начальной (предельной) единичной стоимости работ по
Калькуляция № 33
Полный объем работ на определение места повреждения силовых кабельных линий напряжением до 1 кВ включительно
(Состав работ: Осмотр концевой разделки кабеля . Измерение сопротивления изоляции кабеля..Испытание силовой кабельной линии повышенным выпрямленным напряжением. Фазировка силовой кабельной линии. )
[6 empty] | ед. измерения: |  | 1 повреждение
№ п/п | Показатели | Примечание |  | Стоимость без НДС, руб. | Справочно:
[5 empty] | Нормативные ресурсы | Ед. измерения для нормы | Нормы времени ВУЕР (ИОКЛ01МП00ОБМР) | Стоимость по ФГИС ЦС Москва, 1-й квартал 2026г., руб. | Код ресурса, услуги по ФГИС
1 | Основная заработная плата производственных рабочих в том числе: |  |  | 6335.02 | Затраты труда рабочих на 1 кабель в том числе: | чел-час | 7.82
1.1. | Рабочий 5 разряда |  |  | 5302.49 | Рабочий 5 разряда | чел-час | 6.39 | 829.81 | 2-100-05
1.2. | Средний разряд машинистов 4,0 |  |  | 1032.53 | Средний разряд машинистов 4,0 | чел-час | 1.43 | 722.05 | 4-100-040
2 | Накладные расходы по отношению к ОЗП | п.103. № 812/пр от 21.12.2020 Приложение к Приказу | 92% | 5828.22
3 | Стоимость эксплуатации машин в том числе: |  |  | 2169.04
3.1 | Лаборатории передвижные измерительно-настроечные волоконно-оптических линий связи на базе автомобиля повышенной проходимости |  |  | 2169.04 | Лаборатории передвижные измерительно-настроечные волоконно-оптических линий связи на базе автомобиля повышенной проходимости | маш-час | 1.43 | 1516.81 | 91.11.02-031
4 | Прибыль в % к ОЗП | п.103 № 774/пр от 11.12.2020 Приложение к Приказу | 44% | 2787.41
| Итого без НДС : |  |  | 17119.69
| Итого без НДС с учетом корректирующего коэффициента, приводящего к стоимости по договору аналогу: |  | 0.757 | 12959.61
Составил: Главный специалист ОЦ Т.М. Агаркова
Проверил: Начальник ОЦ Т.Н. Прохоренкова

## №33 (2)
Приложение к расчету начальной (предельной) единичной стоимости работ по
Калькуляция № 33
Полный объем работ на определение места повреждения силовых кабельных линий напряжением до 1 кВ включительно
(Состав работ: Осмотр концевой разделки кабеля . Измерение сопротивления изоляции кабеля..Испытание силовой кабельной линии повышенным выпрямленным напряжением. Определение зоны предполагаемого повреждения одним из относительных методов. Уточнение места повреждения одним из абсолютных Фазировка силовой кабельной линии. )
[6 empty] | ед. измерения: |  | 1 повреждение
№ п/п | Показатели | Примечание |  | Стоимость без НДС, руб. | Справочно:
[5 empty] | Нормативные ресурсы | Ед. измерения для нормы | Нормы времени ВУЕР (ИОКЛ01МП00ОБМР) | Стоимость по ФГИС ЦС Москва, 1-й квартал 2026г., руб. (сплит-форма Минстрой) | Код ресурса, услуги по ФГИС
1 | Основная заработная плата производственных рабочих в том числе: |  |  | 6335.02 | Затраты труда рабочих на 1 кабель в том числе: | чел-час | 7.82
1.1. | Рабочий 5 разряда |  |  | 5302.49 | Рабочий 5 разряда | чел-час | 6.39 | 829.81 | 2-100-05
1.2. | Средний разряд машинистов 4,0 |  |  | 1032.53 | Средний разряд машинистов 4,0 | чел-час | 1.43 | 722.05 | 4-100-040
2 | Накладные расходы по отношению к ОЗП | п.103. № 812/пр от 21.12.2020 Приложение к Приказу | 92% | 5828.22
3 | Стоимость эксплуатации машин в том числе: |  |  | 2169.04
3.1 | Лаборатории передвижные измерительно-настроечные волоконно-оптических линий связи на базе автомобиля повышенной проходимости |  |  | 2169.04 | Лаборатории передвижные измерительно-настроечные волоконно-оптических линий связи на базе автомобиля повышенной проходимости | маш-час | 1.43 | 1516.81 | 91.11.02-031
4 | Прибыль в % к ОЗП | п.103 № 774/пр от 11.12.2020 Приложение к Приказу | 44% | 2787.41
| Итого без НДС : |  |  | 17119.69
| Итого без НДС с учетом корректирующего коэффициента, приводящего к стоимости по договору аналогу: |  | 0.757 | 12959.61
Справочно: расчет стоимости по операциям
| Наименование работ | Стоимость работ, руб. без НДС | Стоимость 1 ч/ч работ, с учетом ЭММ, руб. без НДС | Фактическое время выполнения работ бригадой, ч/ч
| Полный объем работ на определение места повреждения | 12959.6 | 6084.32 | 2.13
в т.ч. с разбикой по операциям:
| Измерение сопротивления изоляции кабеля | 1825.3 |  | 0.3
| Испытание повышенным выпрямленным напряжением | 3650.59 |  | 0.6
| Определение зоны предполагаемого повреждения одним из относительных методов | 3224.69 |  | 0.53
| Уточнение места повреждения одним из абсолютных методов | 4259.02 |  | 0.7
Нормы времени: ИОКЛ01МП00ОБМР, ИОКЛ01МП00СИМР, ИОКЛ01МП00ИНМР, ИОКЛ01МП00ОЗМР, ИОКЛ01МП00УММР
Составил: Главный специалист ОЦ Т.М. Агаркова
Проверил: Начальник ОЦ Т.Н. Прохоренкова

## №34
Приложение к расчету начальной (предельной) единичной стоимости работ по
Калькуляция № 34
Полный объем работ на определение места повреждения силовых кабельных линий напряжением до 1 кВ включительно в условиях города
(Состав работ: Осмотр концевой разделки кабеля . Измерение сопротивления изоляции кабеля..Испытание силовой кабельной линии повышенным выпрямленным напряжением. Фазировка силовой кабельной линии. )
[6 empty] | ед. измерения: |  | 1 повреждение
№ п/п | Показатели | Примечание |  | Стоимость без НДС, руб. | Справочно:
[5 empty] | Нормативные ресурсы | Ед. измерения для нормы | Нормы времени ВУЕР (ИОКЛ01МПГУОБМР) | Стоимость по ФГИС ЦС Москва, 1-й квартал 2026г., руб. | Код ресурса, услуги по ФГИС
1 | Основная заработная плата производственных рабочих в том числе: |  |  | 9779.7 | Затраты труда рабочих на 1 кабель в том числе: | чел-час | 12.04
1.1. | Рабочий 5 разряда |  |  | 8364.48 | Рабочий 5 разряда | чел-час | 10.08 | 829.81 | 2-100-05
1.2. | Средний разряд машинистов 4,0 |  |  | 1415.22 | Средний разряд машинистов 4,0 | чел-час | 1.96 | 722.05 | 4-100-040
2 | Накладные расходы по отношению к ОЗП | п.103. № 812/пр от 21.12.2020 Приложение к Приказу | 92% | 8997.32
3 | Стоимость эксплуатации машин в том числе: |  |  | 2972.95
3.1 | Лаборатории передвижные измерительно-настроечные волоконно-оптических линий связи на базе автомобиля повышенной проходимости |  |  | 2972.95 | Лаборатории передвижные измерительно-настроечные волоконно-оптических линий связи на базе автомобиля повышенной проходимости | маш-час | 1.96 | 1516.81 | 91.11.02-031
4 | Прибыль в % к ОЗП | п.103 № 774/пр от 11.12.2020 Приложение к Приказу | 44% | 4303.07
| Итого без НДС : |  |  | 26053.04
| Итого без НДС с учетом корректирующего коэффициента, приводящего к стоимости по договору аналогу: |  | 0.72824 | 18972.96
Составил: Главный специалист ОЦ Т.М. Агаркова
Проверил: Начальник ОЦ Т.Н. Прохоренкова

## №34 (2)
Приложение к расчету начальной (предельной) единичной стоимости работ по
Калькуляция № 34
Полный объем работ на определение места повреждения силовых кабельных линий напряжением до 1 кВ включительно в условиях города
(Состав работ: Осмотр концевой разделки кабеля . Измерение сопротивления изоляции кабеля..Испытание силовой кабельной линии повышенным выпрямленным напряжением. Определение зоны предполагаемого повреждения одним из относительных методов. Уточнение места повреждения одним из абсолютных Фазировка силовой кабельной линии. )
[6 empty] | ед. измерения: |  | 1 повреждение
№ п/п | Показатели | Примечание |  | Стоимость без НДС, руб. | Справочно:
[5 empty] | Нормативные ресурсы | Ед. измерения для нормы | Нормы времени ВУЕР (ИОКЛ01МПГУОБМР) | Стоимость по ФГИС ЦС Москва, 1-й квартал 2026г., руб. (сплит-форма Минстрой) | Код ресурса, услуги по ФГИС
1 | Основная заработная плата производственных рабочих в том числе: |  |  | 9779.7 | Затраты труда рабочих на 1 кабель в том числе: | чел-час | 12.04
1.1. | Рабочий 5 разряда |  |  | 8364.48 | Рабочий 5 разряда | чел-час | 10.08 | 829.81 | 2-100-05
1.2. | Средний разряд машинистов 4,0 |  |  | 1415.22 | Средний разряд машинистов 4,0 | чел-час | 1.96 | 722.05 | 4-100-040
2 | Накладные расходы по отношению к ОЗП | п.103. № 812/пр от 21.12.2020 Приложение к Приказу | 92% | 8997.32
3 | Стоимость эксплуатации машин в том числе: |  |  | 2972.95
3.1 | Лаборатории передвижные измерительно-настроечные волоконно-оптических линий связи на базе автомобиля повышенной проходимости |  |  | 2972.95 | Лаборатории передвижные измерительно-настроечные волоконно-оптических линий связи на базе автомобиля повышенной проходимости | маш-час | 1.96 | 1516.81 | 91.11.02-031
4 | Прибыль в % к ОЗП | п.103 № 774/пр от 11.12.2020 Приложение к Приказу | 44% | 4303.07
| Итого без НДС : |  |  | 26053.04
| Итого без НДС с учетом корректирующего коэффициента, приводящего к стоимости по договору аналогу: |  | 0.72824 | 18972.96
Справочно: расчет стоимости по операциям
| Наименование работ | Стоимость работ, руб. без НДС | Стоимость 1 ч/ч работ, с учетом ЭММ, руб. без НДС | Фактическое время выполнения работ бригадой, ч/ч
| Полный объем работ на определение места повреждения | 18972.95 | 5646.71 | 3.36
в т.ч. с разбикой по операциям:
| Измерение сопротивления изоляции кабеля | 1694.01 |  | 0.3
| Испытание повышенным выпрямленным напряжением | 3388.03 |  | 0.6
| Определение зоны предполагаемого повреждения одним из относительных методов | 5985.51 |  | 1.06
| Уточнение места повреждения одним из абсолютных методов | 7905.39 |  | 1.4
Нормы времени: ИОКЛ01МПГУОБМР, ИОКЛ01МПГУСИМР, ИОКЛ01МПГУИНМР, ИОКЛ01МПГУОЗМР, ИОКЛ01МПГУУММР
Составил: Главный специалист ОЦ Т.М. Агаркова
Проверил: Начальник ОЦ Т.Н. Прохоренкова

## №35
Приложение к расчету начальной (предельной) единичной стоимости работ по
Калькуляция № 35
Полный объем работ на определение места повреждения силовых кабельных линий напряжением 6-20 кВ
(Состав работ: Осмотр концевой разделки кабеля . Измерение сопротивления изоляции кабеля..Испытание силовой кабельной линии повышенным выпрямленным напряжением. Фазировка силовой кабельной линии. )
[6 empty] | ед. измерения: |  | 1 повреждение
№ п/п | Показатели | Примечание |  | Стоимость без НДС, руб. | Справочно:
[5 empty] | Нормативные ресурсы | Ед. измерения для нормы | Нормы времени ВУЕР (ИОКЛ10МП00ОБМР) | Стоимость по ФГИС ЦС Москва, 1-й квартал 2026г., руб. | Код ресурса, услуги по ФГИС
1 | Основная заработная плата производственных рабочих в том числе: |  |  | 8165.77 | Затраты труда рабочих на 1 кабель в том числе: | чел-час | 10.06
1.1. | Рабочий 5 разряда |  |  | 6945.51 | Рабочий 5 разряда | чел-час | 8.37 | 829.81 | 2-100-05
1.2. | Средний разряд машинистов 4,0 |  |  | 1220.26 | Средний разряд машинистов 4,0 | чел-час | 1.69 | 722.05 | 4-100-040
2 | Накладные расходы по отношению к ОЗП | п.103. № 812/пр от 21.12.2020 Приложение к Приказу | 92% | 7512.51
3 | Стоимость эксплуатации машин в том числе: |  |  | 2563.41
3.1 | Лаборатории передвижные измерительно-настроечные волоконно-оптических линий связи на базе автомобиля повышенной проходимости |  |  | 2563.41 | Лаборатории передвижные измерительно-настроечные волоконно-оптических линий связи на базе автомобиля повышенной проходимости | маш-час | 1.69 | 1516.81 | 91.11.02-031
4 | Прибыль в % к ОЗП | п.103 № 774/пр от 11.12.2020 Приложение к Приказу | 44% | 3592.94
| Итого без НДС : |  |  | 21834.63
| Итого без НДС с учетом корректирующего коэффициента, приводящего к стоимости по договору аналогу: |  | 0.754 | 16463.31
Составил: Главный специалист ОЦ Т.М. Агаркова
Проверил: Начальник ОЦ Т.Н. Прохоренкова

## №35 (2)
Приложение к расчету начальной (предельной) единичной стоимости работ по
Калькуляция № 35
Полный объем работ на определение места повреждения силовых кабельных линий напряжением 6-20 кВ
(Состав работ: Осмотр концевой разделки кабеля . Измерение сопротивления изоляции кабеля..Испытание силовой кабельной линии повышенным выпрямленным напряжением. Определение зоны предполагаемого повреждения одним из относительных методов. Уточнение места повреждения одним из абсолютных Фазировка силовой кабельной линии. )
[6 empty] | ед. измерения: |  | 1 повреждение
№ п/п | Показатели | Примечание |  | Стоимость без НДС, руб. | Справочно:
[5 empty] | Нормативные ресурсы | Ед. измерения для нормы | Нормы времени ВУЕР (ИОКЛ10МП00ОБМР) | Стоимость по ФГИС ЦС Москва, 1-й квартал 2026г., руб. (сплит-форма Минстрой) | Код ресурса, услуги по ФГИС
1 | Основная заработная плата производственных рабочих в том числе: |  |  | 8165.77 | Затраты труда рабочих на 1 кабель в том числе: | чел-час | 10.06
1.1. | Рабочий 5 разряда |  |  | 6945.51 | Рабочий 5 разряда | чел-час | 8.37 | 829.81 | 2-100-05
1.2. | Средний разряд машинистов 4,0 |  |  | 1220.26 | Средний разряд машинистов 4,0 | чел-час | 1.69 | 722.05 | 4-100-040
2 | Накладные расходы по отношению к ОЗП | п.103. № 812/пр от 21.12.2020 Приложение к Приказу | 92% | 7512.51
3 | Стоимость эксплуатации машин в том числе: |  |  | 2563.41
3.1 | Лаборатории передвижные измерительно-настроечные волоконно-оптических линий связи на базе автомобиля повышенной проходимости |  |  | 2563.41 | Лаборатории передвижные измерительно-настроечные волоконно-оптических линий связи на базе автомобиля повышенной проходимости | маш-час | 1.69 | 1516.81 | 91.11.02-031
4 | Прибыль в % к ОЗП | п.103 № 774/пр от 11.12.2020 Приложение к Приказу | 44% | 3592.94
| Итого без НДС : |  |  | 21834.63
| Итого без НДС с учетом корректирующего коэффициента, приводящего к стоимости по договору аналогу: |  | 0.754 | 16463.31
Справочно: расчет стоимости по операциям
| Наименование работ | Стоимость работ, руб. без НДС | Стоимость 1 ч/ч работ, с учетом ЭММ, руб. без НДС | Фактическое время выполнения работ бригадой, ч/ч
| Полный объем работ на определение места повреждения | 16463.32 | 5900.83 | 2.79
в т.ч. с разбикой по операциям:
| Измерение сопротивления изоляции кабеля | 1947.27 |  | 0.33
| Испытание повышенным выпрямленным напряжением | 4307.61 |  | 0.73
| Определение зоны предполагаемого повреждения одним из относительных методов | 3717.52 |  | 0.63
| Уточнение места повреждения одним из абсолютных методов | 6490.91 |  | 1.1
Нормы времени: ИОКЛ10МП00ОБМР, ИОКЛ10МП00СИМР, ИОКЛ10МП00ИНМР, ИОКЛ10МП00ОЗМР, ИОКЛ10МП00УММР
Составил: Главный специалист ОЦ Т.М. Агаркова
Проверил: Начальник ОЦ Т.Н. Прохоренкова

## №36
Приложение к расчету начальной (предельной) единичной стоимости работ по
Калькуляция № 36
Полный объем работ на определение места повреждения силовых кабельных линий напряжением 6-20 кВ в условиях города
(Состав работ: Осмотр концевой разделки кабеля . Измерение сопротивления изоляции кабеля..Испытание силовой кабельной линии повышенным выпрямленным напряжением. Фазировка силовой кабельной линии. )
[6 empty] | ед. измерения: |  | 1 повреждение
№ п/п | Показатели | Примечание |  | Стоимость без НДС, руб. | Справочно:
[5 empty] | Нормативные ресурсы | Ед. измерения для нормы | Нормы времени ВУЕР (ИОКЛ10МПГУОБМР) | Стоимость по ФГИС ЦС Москва, 1-й квартал 2026г., руб. | Код ресурса, услуги по ФГИС
1 | Основная заработная плата производственных рабочих в том числе: |  |  | 12927.38 | Затраты труда рабочих на 1 кабель в том числе: | чел-час | 15.88
1.1. | Рабочий 5 разряда |  |  | 11252.22 | Рабочий 5 разряда | чел-час | 13.56 | 829.81 | 2-100-05
1.2. | Средний разряд машинистов 4,0 |  |  | 1675.16 | Средний разряд машинистов 4,0 | чел-час | 2.32 | 722.05 | 4-100-040
2 | Накладные расходы по отношению к ОЗП | п.103. № 812/пр от 21.12.2020 Приложение к Приказу | 92% | 11893.19
3 | Стоимость эксплуатации машин в том числе: |  |  | 3519
3.1 | Лаборатории передвижные измерительно-настроечные волоконно-оптических линий связи на базе автомобиля повышенной проходимости |  |  | 3519 | Лаборатории передвижные измерительно-настроечные волоконно-оптических линий связи на базе автомобиля повышенной проходимости | маш-час | 2.32 | 1516.81 | 91.11.02-031
4 | Прибыль в % к ОЗП | п.103 № 774/пр от 11.12.2020 Приложение к Приказу | 44% | 5688.05
| Итого без НДС : |  |  | 34027.62
| Итого без НДС с учетом корректирующего коэффициента, приводящего к стоимости по договору аналогу: |  | 0.754 | 25656.83
Составил: Главный специалист ОЦ Т.М. Агаркова
Проверил: Начальник ОЦ Т.Н. Прохоренкова

## №36 (2)
Приложение к расчету начальной (предельной) единичной стоимости работ по
Калькуляция № 36
Полный объем работ на определение места повреждения силовых кабельных линий напряжением 6-20 кВ в условиях города
(Состав работ: Осмотр концевой разделки кабеля . Измерение сопротивления изоляции кабеля..Испытание силовой кабельной линии повышенным выпрямленным напряжением. Определение зоны предполагаемого повреждения одним из относительных методов. Уточнение места повреждения одним из абсолютных Фазировка силовой кабельной линии. )
[6 empty] | ед. измерения: |  | 1 повреждение
№ п/п | Показатели | Примечание |  | Стоимость без НДС, руб. | Справочно:
[5 empty] | Нормативные ресурсы | Ед. измерения для нормы | Нормы времени ВУЕР (ИОКЛ10МПГУОБМР) | Стоимость по ФГИС ЦС Москва, 1-й квартал 2026г., руб. (сплит-форма Минстрой) | Код ресурса, услуги по ФГИС
1 | Основная заработная плата производственных рабочих в том числе: |  |  | 12927.38 | Затраты труда рабочих на 1 кабель в том числе: | чел-час | 15.88
1.1. | Рабочий 5 разряда |  |  | 11252.22 | Рабочий 5 разряда | чел-час | 13.56 | 829.81 | 2-100-05
1.2. | Средний разряд машинистов 4,0 |  |  | 1675.16 | Средний разряд машинистов 4,0 | чел-час | 2.32 | 722.05 | 4-100-040
2 | Накладные расходы по отношению к ОЗП | п.103. № 812/пр от 21.12.2020 Приложение к Приказу | 92% | 11893.19
3 | Стоимость эксплуатации машин в том числе: |  |  | 3519
3.1 | Лаборатории передвижные измерительно-настроечные волоконно-оптических линий связи на базе автомобиля повышенной проходимости |  |  | 3519 | Лаборатории передвижные измерительно-настроечные волоконно-оптических линий связи на базе автомобиля повышенной проходимости | маш-час | 2.32 | 1516.81 | 91.11.02-031
4 | Прибыль в % к ОЗП | п.103 № 774/пр от 11.12.2020 Приложение к Приказу | 44% | 5688.05
| Итого без НДС : |  |  | 34027.62
| Итого без НДС с учетом корректирующего коэффициента, приводящего к стоимости по договору аналогу: |  | 0.754 | 25656.83
Справочно: расчет стоимости по операциям
| Наименование работ | Стоимость работ, руб. без НДС | Стоимость 1 ч/ч работ, с учетом ЭММ, руб. без НДС | Фактическое время выполнения работ бригадой, ч/ч
| Полный объем работ на определение места повреждения | 25656.83 | 5676.29 | 4.52
в т.ч. с разбикой по операциям:
| Измерение сопротивления изоляции кабеля | 1873.18 |  | 0.33
| Испытание повышенным выпрямленным напряжением | 4143.69 |  | 0.73
| Определение зоны предполагаемого повреждения одним из относительных методов | 7152.13 |  | 1.26
| Уточнение места повреждения одним из абсолютных методов | 12487.84 |  | 2.2
Нормы времени: ИОКЛ10МПГУОБМР, ИОКЛ10МПГУСИМР, ИОКЛ10МПГУИНМР, ИОКЛ10МПГУОЗМР,
ИОКЛ10МПГУУММР
Составил: Главный специалист ОЦ Т.М. Агаркова
Проверил: Начальник ОЦ Т.Н. Прохоренкова

## №37
Приложение к расчету начальной (предельной) единичной стоимости работ по
Калькуляция № 37
Полный объем работ по испытаниям силовых кабельных линий напряжением до 1 кВ включительно при капитальном ремонте
(Состав работ: Осмотр концевой разделки кабеля . Измерение сопротивления изоляции кабеля..Испытание силовой кабельной линии повышенным выпрямленным напряжением. Фазировка силовой кабельной линии. )
[6 empty] | ед. измерения: |  | 1 кабель
№ п/п | Показатели | Примечание |  | Стоимость без НДС, руб. | Справочно:
[5 empty] | Нормативные ресурсы | Ед. измерения для нормы | Нормы времени ВУЕР (ИОКЛ010000ОБКР) | Стоимость по ФГИС ЦС Москва, 1-й квартал 2026г., руб. | Код ресурса, услуги по ФГИС
1 | Основная заработная плата производственных рабочих в том числе: |  |  | 3883.63 | Затраты труда рабочих на 1 кабель в том числе: | чел-час | 4.81
1.1. | Рабочий 5 разряда |  |  | 3161.58 | Рабочий 5 разряда | чел-час | 3.81 | 829.81 | 2-100-05
1.2. | Средний разряд машинистов 4,0 |  |  | 722.05 | Средний разряд машинистов 4,0 | чел-час | 1 | 722.05 | 4-100-040
2 | Накладные расходы по отношению к ОЗП | п.103. № 812/пр от 21.12.2020 Приложение к Приказу | 92% | 3572.94
3 | Стоимость эксплуатации машин в том числе: |  |  | 1516.81
3.1 | Лаборатории передвижные измерительно-настроечные волоконно-оптических линий связи на базе автомобиля повышенной проходимости |  |  | 1516.81 | Лаборатории передвижные измерительно-настроечные волоконно-оптических линий связи на базе автомобиля повышенной проходимости | маш-час | 1 | 1516.81 | 91.11.02-031
4 | Прибыль в % к ОЗП | п.103 № 774/пр от 11.12.2020 Приложение к Приказу | 44% | 1708.8
| Итого без НДС : |  |  | 10682.18
| Итого без НДС с учетом корректирующего коэффициента, приводящего к стоимости по договору аналогу: |  | 0.728 | 7776.63
Составил: Главный специалист ОЦ Т.М. Агаркова
Проверил: Начальник ОЦ Т.Н. Прохоренкова

## №38
Приложение к расчету начальной (предельной) единичной стоимости работ по
Калькуляция № 38
Полный объем работ по испытаниям силовых кабельных линий напряжением 6-20 кВ включительно при капитальном ремонте
(Состав работ: Осмотр концевой разделки кабеля . Измерение сопротивления изоляции кабеля..Испытание силовой кабельной линии повышенным выпрямленным напряжением. Фазировка силовой кабельной линии. )
[6 empty] | ед. измерения: |  | 1 кабель
№ п/п | Показатели | Примечание |  | Стоимость без НДС, руб. | Справочно:
[5 empty] | Нормативные ресурсы | Ед. измерения для нормы | Нормы времени ВУЕР (ИОКЛ100000ОБКР) | Стоимость по ФГИС ЦС Москва, 1-й квартал 2026г., руб. | Код ресурса, услуги по ФГИС
1 | Основная заработная плата производственных рабочих в том числе: |  |  | 4129.33 | Затраты труда рабочих на 1 кабель в том числе: | чел-час | 5.11
1.1. | Рабочий 5 разряда |  |  | 3385.62 | Рабочий 5 разряда | чел-час | 4.08 | 829.81 | 2-100-05
1.2. | Средний разряд машинистов 4,0 |  |  | 743.71 | Средний разряд машинистов 4,0 | чел-час | 1.03 | 722.05 | 4-100-040
2 | Накладные расходы по отношению к ОЗП | п.103. № 812/пр от 21.12.2020 Приложение к Приказу | 92% | 3798.98
3 | Стоимость эксплуатации машин в том числе: |  |  | 1562.31
3.1 | Лаборатории передвижные измерительно-настроечные волоконно-оптических линий связи на базе автомобиля повышенной проходимости |  |  | 1562.31 | Лаборатории передвижные измерительно-настроечные волоконно-оптических линий связи на базе автомобиля повышенной проходимости | маш-час | 1.03 | 1516.81 | 91.11.02-031
4 | Прибыль в % к ОЗП | п.103 № 774/пр от 11.12.2020 Приложение к Приказу | 44% | 1816.91
| Итого без НДС : |  |  | 11307.53
| Итого без НДС с учетом корректирующего коэффициента, приводящего к стоимости по договору аналогу: |  | 0.728 | 8231.88
Составил: Главный специалист ОЦ Т.М. Агаркова
Проверил: Начальник ОЦ Т.Н. Прохоренкова

## №39
Приложение к расчету начальной (предельной) единичной стоимости работ по
Калькуляция № 39
Демонтаж (монтаж) железобетонных плит перекрытий каналов
(Состав работ: Закрытие кабельного канала плитами или снятие плит с канала)
[5 empty] | ед. измерения: |  | 1 плита
№ п/п | Показатели |  | Стоимость без НДС, руб. | Справочно:
|  |  |  | Нормативные ресурсы | Ед. измерения для нормы | Нормы времени ВУЕР (КЛ020901) | Стоимость по ФГИС ЦС Москва, 1-й квартал 2026г., руб. | Код ресурса, услуги по ФГИС
1 | Основная заработная плата производственных рабочих в том числе: |  | 147.48 | Затраты труда рабочих на 1 плиту в том числе: | чел-час | 0.23
1.1. | ОЗП рабочих, разряд работ 3 |  | 147.48 | Затраты труда рабочих, разряд работ 3 | чел-час | 0.23 | 641.22 | 2-100-03
2 | Накладные расходы по отношению к ОЗП | 66.86% | 98.61
3 | Прибыль в % к ОЗП | 15% | 22.12
| Итого без НДС : |  | 268.21
| Итого без НДС с учетом корректирующего коэффициента, приводящего к стоимости по договору аналогу: | 0.856 | 229.59
Составил: Главный специалист ОЦ Т.М. Агаркова
Проверил: Начальник ОЦ Т.Н. Прохоренкова

## №40
Приложение к расчету начальной (предельной) единичной стоимости работ по
Калькуляция № 40
Монтаж термоусаживаемой соединительной муфты на напряжение 0,4, 6-10 кВ для кабеля с бумажной изоляцией
(Состав работ: Получение задания и ознакомление с технологией производства работ. Получение целевого инструктажа членами бригады по наряду-допуску. Подготовка рабочего места, инструмента и оснастки. Видеофиксация инструктажа и допуска на подготовку рабочего места. Установка наружного шланга и внутренней трубы. Снятие наружного покрова и брони. Облуживание оболочки и бронированной ленты в местах пайки заземляющего проводника. Установка и усадка перчатки. Установка изолирующих манжет и соединительных гильз Установка пластины-регулятора и изолирующих манжет. Установка межфазной распорки. Установка межфазного заполнителя и бандаж стеклолентой. Установка внутренней трубы.Установка и припайка провода заземления и намотка алюминиевой ленты. Установка наружного шланга. Уборка рабочего места, оформление окончания работы.)
[6 empty] | ед. измерения: |  | 1 муфта
№ п/п | Показатели | Примечание |  | Стоимость без НДС, руб. | Справочно:
[5 empty] | Нормативные ресурсы | Ед. измерения для нормы | Нормы времени ТК №КЛ-(6-20)-1-2026 | Стоимость по ФГИС ЦС Москва, 1-й квартал 2026г., руб. (сплит-форма Минстрой) | Код ресурса, услуги по ФГИС
1 | Основная заработная плата производственных рабочих в том числе: |  |  | 10044.83 | Затраты труда рабочих на 1 муфту в том числе: | чел-час | 14.45
1.1. | Рабочий 4 разряда |  |  | 3480.28 | Рабочий 4 разряда | чел-час | 4.82 | 722.05 | 2-100-04
1.2. | Рабочий 4 разряда |  |  | 3480.28 | Рабочий 4 разряда | чел-час | 4.82 | 722.05 | 2-100-04
1.3. | Средний разряд машинистов 3,0 |  |  | 3084.27 | Средний разряд машинистов 3,0 | чел-час | 4.81 | 641.22 | 4-100-030
2 | Накладные расходы по отношению к ОЗП |  | 37.13% | 3729.17
3 | Стоимость эксплуатации машин в том числе: |  |  | 2672.63
3.1 | Автомобили полупассажирские, грузоподъемность до 2 т |  |  | 2672.63 | Автомобили полупассажирские, грузоподъемность до 2 т | маш-час | 4.81 | 555.64 | 91.13.03-508
4 | Прибыль в % к ОЗП |  | 15% | 1506.72
| Итого без НДС : |  |  | 17953.35
Составил: Главный специалист ОЦ Т.М. Агаркова
Проверил: Начальник ОЦ Т.Н. Прохоренкова

## №41
Приложение к расчету начальной (предельной) единичной стоимости работ по
Калькуляция № 41
Откачка с учетом вывоза воды в места утилизации при помощи илосососной машины
(Состав работ: Откачка из затопленных траншей, котлованов воды с последующим вывозом на расстояние 30 км)
[5 empty] | ед. измерения: |  | 1 м3
№ п/п | Показатели |  | Стоимость без НДС, руб. | Справочно:
|  |  |  | Нормативные ресурсы | Ед. измерения для нормы | Нормы времени (29-01-280-01) | Стоимость по ФГИС ЦС Москва, 1-й квартал 2026г., руб. (сплит-форма Минстрой) | Код ресурса, услуги по ФГИС
1 | Основная заработная плата производственных рабочих в том числе: |  | 102.6 | Затраты труда на 1 м3 в том числе: | чел-час | 0.16
1.1. | Рабочий 3 разряда |  | 51.3 | Рабочий 3 разряда | чел-час | 0.08 | 641.22 | 2-100-03
1.2. | Средний разряд машинистов 3,0 |  | 51.3 | Средний разряд машинистов 3,0 | чел-час | 0.08 | 641.22 | 4-100-030
2 | Накладные расходы по отношению к ОЗП | 66.86% | 68.6
3 | Стоимость эксплуатации машин в том числе: |  | 110.67
3.1 | Машины илососные, объем цистерны для ила до 7 м3 |  | 110.67 | Машины илососные, объем цистерны для ила до 7 м3 | маш-час | 0.08 | 1383.42 | 91.19.01-001
4 | Прибыль в % к ОЗП | 15% | 15.39
| Итого без НДС : |  | 297.26
| Итого без НДС с учетом корректирующего коэффициента, приводящего к стоимости по договору аналогу: | 0.87 | 258.62
Составил: Главный специалист ОЦ Т.М. Агаркова
Проверил: Начальник ОЦ Т.Н. Прохоренкова

## №42
Приложение к расчету начальной (предельной) единичной стоимости работ по
Калькуляция № 42
Заготовка кабельных вставок. Масса 1 м кабеля до 6 кг. В условиях производственной базы, длина вставка до 20 м.
(Состав работ: Отмеривание вставки, резка кабеля ножовкой, наложение бандажей, герметизация концов кабеля.)
[6 empty] | ед. измерения: |  | 1 вставка
№ п/п | Показатели | Примечание |  | Предельная стоимость на 2026 г. без НДС, руб. | Справочно:
[5 empty] | Нормативные ресурсы | Ед. измерения для нормы | Нормы времени ВУЕР (КЛ020501) | Стоимость по ФГИС ЦС Москва, 1-й квартал 2026г., руб. | Код ресурса, услуги по ФГИС
1 | Основная заработная плата производственных рабочих с корректирующим коэф. 0,84 в том числе: |  |  | 797.35 | Затраты труда рабочих на 1 вставку в том числе: | чел-час | 1.44
1.1. | ОЗП рабочих, разряд работ 3 |  |  | 603.26 | Затраты труда рабочих, разряд работ 3 | чел-час | 1.12 | 641.22 | 2-100-03
1.2. | ОЗП рабочих, разряд работ 4 |  |  | 194.09 | Затраты труда рабочих, разряд работ 4 | чел-час | 0.32 | 722.05 | 2-100-04
2 | Накладные расходы по отношению к ОЗП | п.85.2. № 812/пр от 21.12.2020 Приложение к Приказу | 87% | 693.69
3 | Стоимость эксплуатации машин в том числе: |  |  | 177.8
3.1 | Автомобили полупассажирские, грузоподъемность до 2 т |  |  | 177.8 | Автомобили полупассажирские, грузоподъемность до 2 т | маш-час | 0.32 | 555.64 | 91.13.03-508
4 | Прибыль в % к ОЗП | п.85.2 № 774/пр от 11.12.2020 Приложение к Приказу | 40% | 318.94
| Итого без НДС : |  |  | 1987.78
Составил: Главный специалист ОЦ Т.М. Агаркова
Проверил: Начальник ОЦ Т.Н. Прохоренкова

## №43
Приложение к расчету начальной (предельной) единичной стоимости работ по
Калькуляция № 43
Заготовка кабельных вставок. Масса 1 м кабеля более 6 кг. В условиях производственной базы, длина вставка до 20 м.
(Состав работ: Отмеривание вставки, резка кабеля ножовкой, наложение бандажей, герметизация концов кабеля.)
[6 empty] | ед. измерения: |  | 1 вставка
№ п/п | Показатели | Примечание |  | Предельная стоимость на 2026 г. без НДС, руб. | Справочно:
[5 empty] | Нормативные ресурсы | Ед. измерения для нормы | Нормы времени ВУЕР (КЛ020502) | Стоимость по ФГИС ЦС Москва, 1-й квартал 2026г., руб. | Код ресурса, услуги по ФГИС
1 | Основная заработная плата производственных рабочих с корректирующим коэф. 0,84 в том числе: |  |  | 1780.54 | Затраты труда рабочих на 1 вставку в том числе: | чел-час | 3.22
1.1. | ОЗП рабочих, разряд работ 3 |  |  | 1368.11 | Затраты труда рабочих, разряд работ 3 | чел-час | 2.54 | 641.22 | 2-100-03
1.2. | ОЗП рабочих, разряд работ 4 |  |  | 412.43 | Затраты труда рабочих, разряд работ 4 | чел-час | 0.68 | 722.05 | 2-100-04
2 | Накладные расходы по отношению к ОЗП | п.85.2. № 812/пр от 21.12.2020 Приложение к Приказу | 87% | 1549.07
3 | Стоимость эксплуатации машин в том числе: |  |  | 377.84
3.1 | Автомобили полупассажирские, грузоподъемность до 2 т |  |  | 377.84 | Автомобили полупассажирские, грузоподъемность до 2 т | маш-час | 0.68 | 555.64 | 91.13.03-508
4 | Прибыль в % к ОЗП | п.85.2 № 774/пр от 11.12.2020 Приложение к Приказу | 40% | 712.22
| Итого без НДС : |  |  | 4419.67
Составил: Главный специалист ОЦ Т.М. Агаркова
Проверил: Начальник ОЦ Т.Н. Прохоренкова

## №44
Приложение к расчету начальной (предельной) единичной стоимости работ по
Калькуляция № 44
Установка и снятие палатки для монтажа соединительной муфты
(Состав работ: Установка палатки над колодцем или траншеей и снятие ее после окончания работ.)
[6 empty] | ед. измерения: |  | 1 ПАЛАТКА
№ п/п | Показатели | Примечание |  | Предельная стоимость на 2026 г. без НДС, руб. | Справочно:
[5 empty] | Нормативные ресурсы | Ед. измерения для нормы | Нормы времени ВУЕР (КЛ0705) | Стоимость по ФГИС ЦС Москва, 1-й квартал 2026г., руб. | Код ресурса, услуги по ФГИС
1 | Основная заработная плата производственных рабочих с корректирующим коэф. 0,84 в том числе: |  |  | 675.64 | Затраты труда рабочих на 1 Палатку в том числе: | чел-час | 1.18
1.1. | ОЗП рабочих, разряд работ 3 |  |  | 317.79 | Затраты труда рабочих, разряд работ 3 | чел-час | 0.59 | 641.22 | 2-100-03
1.2. | ОЗП рабочих, разряд работ 4 |  |  | 357.85 | Затраты труда рабочих, разряд работ 4 | чел-час | 0.59 | 722.05 | 2-100-04
2 | Накладные расходы по отношению к ОЗП | п.85.2. № 812/пр от 21.12.2020 Приложение к Приказу | 87% | 587.81
3 | Стоимость эксплуатации машин в том числе: |  |  | 327.83
3.1 | Автомобили полупассажирские, грузоподъемность до 2 т |  |  | 327.83 | Автомобили полупассажирские, грузоподъемность до 2 т | маш-час | 0.59 | 555.64 | 91.13.03-508
4 | Прибыль в % к ОЗП | п.85.2 № 774/пр от 11.12.2020 Приложение к Приказу | 40% | 270.26
| Итого без НДС : |  |  | 1861.54
Составил: Главный специалист ОЦ Т.М. Агаркова
Проверил: Начальник ОЦ Т.Н. Прохоренкова

## №45
Приложение к расчету начальной (предельной) единичной стоимости работ по
Калькуляция № 45
Фазировка кабеля 0,4 кВ
(Состав работ: Отсоединение концов кабели. Присоединение концов кабеля (вычитанием жил кабеля). Включение кабеля. Окончательная проверка фазировки кабеля. Уборка рабочего места, оформление окончания работы. Получение задания и ознакомление с технологией производства работ. Получение целевого инструктажа членами бригады по наряду-допуску. Подготовка рабочего места, инструмента и оснастки. Видеофиксация инструктажа и допуска на подготовку рабочего места. Определение совпадения фаз. Снятие напряжения с кабеля с наложением переносного заземления. Наложение заземления и отсоединение концов кабеля. Присоединение концов кабеля. Снятие заземления и подача напряжения на этот кабель. Окончательная проверка правильности перекидки концов кабеля. Уборка рабочего места, оформление окончания работы.)
[6 empty] | ед. измерения: |  | 1 кабель
№ п/п | Показатели | Примечание |  | Предельная стоимость на 2026 г. без НДС, руб. | Справочно:
[5 empty] | Нормативные ресурсы | Ед. измерения для нормы | Нормы времени ВУЕР (КЛ071001) | Стоимость по ФГИС ЦС Москва, 1-й квартал 2026г., руб. | Код ресурса, услуги по ФГИС
1 | Основная заработная плата производственных рабочих с корректирующим коэф. 0,84 в том числе: |  |  | 1371.27 | Затраты труда рабочих на 1 кабеля в том числе: | чел-час | 2.24
1.1. | ОЗП рабочих, разряд работ 3 |  |  | 301.63 | Затраты труда рабочих, разряд работ 3 | чел-час | 0.56 | 641.22 | 2-100-03
1.2. | ОЗП рабочих, разряд работ 4 |  |  | 339.65 | Затраты труда рабочих, разряд работ 4 | чел-час | 0.56 | 722.05 | 2-100-04
1.3. | ОЗП рабочих, разряд работ 5 |  |  | 390.34 | Затраты труда рабочих, разряд работ 5 | чел-час | 0.56 | 829.81 | 2-100-05
1.4. | Средний разряд машинистов 4,0 |  |  | 339.65 | Средний разряд машинистов 4,0 | чел-час | 0.56 | 722.05 | 4-100-040
2 | Накладные расходы по отношению к ОЗП | п.85.2. № 812/пр от 21.12.2020 Приложение к Приказу | 87% | 1193
3 | Стоимость эксплуатации машин в том числе: |  |  | 849.41
3.1 | Лаборатории передвижные измерительно-настроечные волоконно-оптических линий связи на базе автомобиля повышенной проходимости |  |  | 849.41 | Лаборатории передвижные измерительно-настроечные волоконно-оптических линий связи на базе автомобиля повышенной проходимости | маш-час | 0.56 | 1516.81 | 91.11.02-031
4 | Прибыль в % к ОЗП | п.85.2 № 774/пр от 11.12.2020 Приложение к Приказу | 40% | 548.51
| Итого без НДС : |  |  | 3962.19
Составил: Главный специалист ОЦ Т.М. Агаркова
Проверил: Начальник ОЦ Т.Н. Прохоренкова

## №46
Приложение к расчету начальной (предельной) единичной стоимости работ по
Калькуляция № 46
Фазировка кабеля 6-10 кВ
(Состав работ: Отсоединение концов кабели. Присоединение концов кабеля (вычитанием жил кабеля). Включение кабеля. Окончательная проверка фазировки кабеля. Уборка рабочего места, оформление окончания работы. Получение задания и ознакомление с технологией производства работ. Получение целевого инструктажа членами бригады по наряду-допуску. Подготовка рабочего места, инструмента и оснастки. Видеофиксация инструктажа и допуска на подготовку рабочего места. Определение совпадения фаз. Снятие напряжения с кабеля с наложением переносного заземления. Наложение заземления и отсоединение концов кабеля. Присоединение концов кабеля. Снятие заземления и подача напряжения на этот кабель. Окончательная проверка правильности перекидки концов кабеля. Уборка рабочего места, оформление окончания работы.)
[6 empty] | ед. измерения: |  | 1 кабель
№ п/п | Показатели | Примечание |  | Предельная стоимость на 2026 г. без НДС, руб. | Справочно:
[5 empty] | Нормативные ресурсы | Ед. измерения для нормы | Нормы времени ВУЕР (КЛ071002) | Стоимость по ФГИС ЦС Москва, 1-й квартал 2026г., руб. | Код ресурса, услуги по ФГИС
1 | Основная заработная плата производственных рабочих с корректирующим коэф. 0,84 в том числе: |  |  | 2424.23 | Затраты труда рабочих на 1 кабеля в том числе: | чел-час | 3.96
1.1. | ОЗП рабочих, разряд работ 3 |  |  | 533.24 | Затраты труда рабочих, разряд работ 3 | чел-час | 0.99 | 641.22 | 2-100-03
1.2. | ОЗП рабочих, разряд работ 4 |  |  | 600.46 | Затраты труда рабочих, разряд работ 4 | чел-час | 0.99 | 722.05 | 2-100-04
1.3. | ОЗП рабочих, разряд работ 5 |  |  | 690.07 | Затраты труда рабочих, разряд работ 5 | чел-час | 0.99 | 829.81 | 2-100-05
1.4. | Средний разряд машинистов 4,0 |  |  | 600.46 | Средний разряд машинистов 4,0 | чел-час | 0.99 | 722.05 | 4-100-040
2 | Накладные расходы по отношению к ОЗП | п.85.2. № 812/пр от 21.12.2020 Приложение к Приказу | 87% | 2109.08
3 | Стоимость эксплуатации машин в том числе: |  |  | 1501.64
3.1 | Лаборатории передвижные измерительно-настроечные волоконно-оптических линий связи на базе автомобиля повышенной проходимости |  |  | 1501.64 | Лаборатории передвижные измерительно-настроечные волоконно-оптических линий связи на базе автомобиля повышенной проходимости | маш-час | 0.99 | 1516.81 | 91.11.02-031
4 | Прибыль в % к ОЗП | п.85.2 № 774/пр от 11.12.2020 Приложение к Приказу | 40% | 969.69
| Итого без НДС : |  |  | 7004.64
Составил: Главный специалист ОЦ Т.М. Агаркова
Проверил: Начальник ОЦ Т.Н. Прохоренкова

## Мастерская
МКС доп.работы на ремонт КЛ 2027 г.
(наименование объекта капитального строительства)
Сплит-форма: Минстрой России
Составлен |  | Ресурсно-индексным | методом
Основание
(проектная и (или) иная техническая документация)
Составлен(а) в текущем уровне цен на март 2026 года
№ п/п | Обоснование | Наименование работ и затрат | Единица измерения | Количество |  |  | Сметная стоимость, руб.
|  |  |  | на единицу измерения | коэффициенты | всего с учетом коэффициентов | на единицу измерения в базисном уровне цен | индекс | на единицу измерения в текущем уровне цен | коэффициенты | всего в текущем уровне цен
1 | 2 | 3 | 4 | 5 | 6 | 7 | 8 | 9 | 10 | 11 | 12
Раздел: Доставка бригады до места выполнения работ и обратно
1 | 91.13.03-081 | Доставка бригады до места выполнения работ и обратно на мастерской аварийной на базе автомобиля, при производстве работ по поиску мест повреждения КЛ, испытаниям и измерениям КЛ, прокладке и замене КЛ, монтажу соединительных муфт, замене концевых муфт | маш.-ч | 1 |  | 1 |  |  | 1311.91 |  | 1311.91
| 4-100-040 | Машинист 4 разряда | чел.-ч. | 1 |  | 1 |  |  | 722.05 |  | 722.05
|  | ФОТ | [8 empty] | 722.05
|  | Всего по позиции | [5 empty] | 2033.96 |  | 2033.96
* в акт КС-2 включаются только фактические машино-часы на доставку бригады туда и обратно.
Составил: Главный специалист ОЦ Т.М. Агаркова
Проверил: Начальник ОЦ Т.Н. Прохоренкова

## Доставка бригады
Smeta.RU (Terminal) (495) 974-1589
Наименование программного продукта |  |  |  |  | Программа для ЭВМ «Программа: «Smeta.RU (Terminal)» версия 11»
Наименование редакции сметных нормативов |  |  |  |  | Приказ Минстроя России от 30.12.2021 г. № 1046/пр
Реквизиты приказа Минстроя России об утверждении дополнений и изменений к сметным нормативам |  |  |  |  | Приказ Минстроя России от 18.05.2022 г. № 378/пр, Приказ Минстроя России от 26.08.2022 г. № 703/пр, Приказ Минстроя России от 26.10.2022 г. № 905/пр; Приказ Минстроя России от 27.12.2022 г. № 1133/пр; Приказ Минстроя России от 10.02.2023 г. № 84/пр; Приказ Минстроя России от 11.05.2023 г. № 335/пр; Приказ Минстроя России от 02.08.2023 г. № 551/пр; Приказ Минстроя России от 14.11.2023 г. № 817/пр; Приказ Минстроя России от 16.02.2024 г. № 102/пр; Приказ Минстроя России от 13.05.2024 г. № 323/пр; Приказ Минстроя России от 09.08.2024 г. № 524/пр; Приказ Минстроя России от 07.11.2024 г. № 747/пр; Приказ Минстроя России от 07.02.2025 г. № 69/пр | [6 empty] | Приказ Минстроя России от 18.05.2022 г. № 378/пр, Приказ Минстроя России от 26.08.2022 г. № 703/пр, Приказ Минстроя России от 26.10.2022 г. № 905/пр; Приказ Минстроя России от 27.12.2022 г. № 1133/пр; Приказ Минстроя России от 10.02.2023 г. № 84/пр; Приказ Минстроя России от 11.05.2023 г. № 335/пр; Приказ Минстроя России от 02.08.2023 г. № 551/пр; Приказ Минстроя России от 14.11.2023 г. № 817/пр; Приказ Минстроя России от 16.02.2024 г. № 102/пр; Приказ Минстроя России от 13.05.2024 г. № 323/пр; Приказ Минстроя России от 09.08.2024 г. № 524/пр; Приказ Минстроя России от 07.11.2024 г. № 747/пр; Приказ Минстроя России от 07.02.2025 г. № 69/пр
Реквизиты письма Минстроя России об индексах изменения сметной стоимости строительства, включаемые в федеральный реестр сметных нормативов и размещаемые в федеральной государственной информационной системе ценообразования в строительстве, подготовленного в соответствии с пунктом 85 Методики расчета индексов изменения сметной стоимости строительства, утвержденной приказом Министерства строительства и жилищно-коммунального хозяйства Российской Федерации от 5 июня 2019 г. N 326/пр |  |  |  |  | Письмо Минстроя России от 25 февраля 2025 г. № 10314-ИФ/09
Реквизиты нормативного правового акта об утверждении оплаты труда, утверждаемый в соответствии с пунктом 22(1) Правилами мониторинга цен, утвержденными постановлением Правительства Российской Федерации от 23 декабря 2016 г. N 1452 |  |  |  |  | Данные в ФГИС ЦС отсутсвуют
Обоснование принятых текущих цен на строительные ресурсы |  |  |  |  | ФГИС ЦС, конъюнктурный анализ
Наименование субъекта Российской Федерации
Наименование зоны субъекта Российской Федерации
(наименование стройки)
МКС доп.работы на ремонт КЛ 2027 г.
(наименование объекта капитального строительства)
Сплит-форма: Минстрой России
Составлен |  | Ресурсно-индексным | методом
Основание
(проектная и (или) иная техническая документация)
Составлен(а) в текущем уровне цен на март 2026 года
№ п/п | Обоснование | Наименование работ и затрат | Единица измерения | Количество |  |  | Сметная стоимость, руб.
|  |  |  | на единицу измерения | коэффициенты | всего с учетом коэффициентов | на единицу измерения в базисном уровне цен | индекс | на единицу измерения в текущем уровне цен | коэффициенты | всего в текущем уровне цен
1 | 2 | 3 | 4 | 5 | 6 | 7 | 8 | 9 | 10 | 11 | 12
Раздел: Доставка бригады до места выполнения работ и обратно
1 | 91.13.03-508 | Доставка бригады до места выполнения работ и обратно автомобилем полупассажирским, грузоподъемность до 2 т, при производстве земляных работ, работ связанных с разборкой и восстановлением газонов, тротуаров, дорожных покрытий и при производстве погрузочно-разгрузочных работ | маш.-ч | 1 |  | 1 |  |  | 555.64 |  | 555.64
| 4-100-040 | Машинист 4 разряда | чел.-ч. | 1 |  | 1 |  |  | 722.05 |  | 722.05
|  | ФОТ | [8 empty] | 722.05
|  | Всего по позиции | [5 empty] | 1277.69
Составил: Главный специалист ОЦ Т.М. Агаркова
Проверил: Начальник ОЦ Т.Н. Прохоренкова

## Лист1
№ п/п | Код ресурса, услуги | Наименование строительного ресурса, услуги | Единица измерения | Отпускная цена в уровне цен по состоянию на 01.01.2022, руб. | Сметная цена в уровне цен по состоянию на 01.01.2022, руб. | Номер группы однородных строительных ресурсов | Наименование группы однородных строительных ресурсов | Сметная цена в текущем уровне цен, руб. | Индекс изменения сметной стоимости к группе однородных строительных ресурсов
1 | 2-100-03 | Рабочий 3 разряда | чел.-ч | - | - | - | - | 641.22 | -
2 | 2-100-04 | Рабочий 4 разряда | чел.-ч | - | - | - | - | 722.05 | -
3 | 2-100-05 | Рабочий 5 разряда | чел.-ч | - | - | - | - | 829.81 | -
4 | 2-100-06 | Рабочий 6 разряда | чел.-ч | - | - | - | - | 969.91 | -
5 | 4-100-030 | Средний разряд машинистов 3,0 | чел.-ч | - | - | - | - | 641.22 | -
6 | 4-100-040 | Средний разряд машинистов 4,0 | чел.-ч | - | - | - | - | 722.05 | -
7 | 4-100-060 | Средний разряд машинистов 6,0 | чел.-ч | - | - | - | - | 969.91 | -
8 | 91.13.03-508 | Автомобили полупассажирские, грузоподъемность до 2 т | маш.-ч | - | 388.56 | 1150 | Спецавтомобили, грузоподъемность до 8 т | 555.64 | -
9 | 91.01.05-051 | Экскаваторы-планировщики на шасси автомобильного типа, емкость ковша 0,6 м3 | маш.-ч | - | 2664.41 | 1193 | Экскаваторы на пневмоколесном ходу | - | 1.23
10 | 91.01.05-104 | Экскаваторы одноковшовые дизельные на пневмоколесном ходу, объем ковша 0,4 м3 | маш.-ч | - | 1162.81 | 1193 | Экскаваторы на пневмоколесном ходу | - | 1.23
11 | 91.01.05-105 | Экскаваторы одноковшовые дизельные на пневмоколесном ходу, объем ковша 0,5 м3 | маш.-ч | - | 1307.82 | 1193 | Экскаваторы на пневмоколесном ходу | 1597.75 | -
12 | 91.01.05-106 | Экскаваторы одноковшовые дизельные на пневмоколесном ходу, объем ковша 0,25 м3 | маш.-ч | - | 800.37 | 1193 | Экскаваторы на пневмоколесном ходу | - | 1.23
13 | 91.11.02-031 | Лаборатории передвижные измерительно-настроечные волоконно-оптических линий связи на базе автомобиля повышенной проходимости | маш.-ч | - | 1024.87 | 1136 | Приборы измерительные, лаборатории | 1516.81 | -
14 | 91.05.05-015 | Краны на автомобильном ходу, грузоподъемность 16 т | маш.-ч | - | 1167.7 | 1066 | Краны на автомобильном ходу | 1629.55 | -
15 | 91.19.01-001 | Машины илососные, объем цистерны для ила до 7 м3 | маш.-ч | - | 1002.48 | 1101 | Машины илососные, объем цистерны для ила до 7 м3 | - | 1.38
Стоимость по ФГИС ЦС Москва, 1-й квартал 2026г., руб. (сплит-форма Минстрой)
Итого без НДС с учетом корректирующего коэффициента, приводящего к стоимости по договору аналогу:
Примечание

## Лист1 (5) (hidden)
№ п/п | Код ресурса, услуги | Наименование строительного ресурса, услуги | Единица измерения | Отпускная цена в уровне цен по состоянию на 01.01.2022, руб. | Сметная цена в уровне цен по состоянию на 01.01.2022, руб. | Номер группы однородных строительных ресурсов | Наименование группы однородных строительных ресурсов | Сметная цена в текущем уровне цен, руб. | Индекс изменения сметной стоимости к группе однородных строительных ресурсов
1 | 2-100-03 | Рабочий 3 разряда | чел.-ч | - | - | - | - | 641.22 | -
2 | 2-100-04 | Рабочий 4 разряда | чел.-ч | - | - | - | - | 722.05 | -
3 | 2-100-05 | Рабочий 5 разряда | чел.-ч | - | - | - | - | 829.81 | -
4 | 4-100-030 | Средний разряд машинистов 3,0 | чел.-ч | - | - | - | - | 641.22 | -
5 | 4-100-040 | Средний разряд машинистов 4,0 | чел.-ч | - | - | - | - | 722.05 | -
6 | 91.13.03-508 | Автомобили полупассажирские, грузоподъемность до 2 т | маш.-ч | - | 388.56 | 1150 | Спецавтомобили, грузоподъемность до 8 т | 555.64 | -
7 | 91.01.05-051 | Экскаваторы-планировщики на шасси автомобильного типа, емкость ковша 0,6 м3 | маш.-ч | - | 2664.41 | 1193 | Экскаваторы на пневмоколесном ходу | - | 1.23
8 | 91.01.05-104 | Экскаваторы одноковшовые дизельные на пневмоколесном ходу, объем ковша 0,4 м3 | маш.-ч | - | 1162.81 | 1193 | Экскаваторы на пневмоколесном ходу | - | 1.23
9 | 91.01.05-105 | Экскаваторы одноковшовые дизельные на пневмоколесном ходу, объем ковша 0,5 м3 | маш.-ч | - | 1307.82 | 1193 | Экскаваторы на пневмоколесном ходу | 1597.75 | -
10 | 91.01.05-106 | Экскаваторы одноковшовые дизельные на пневмоколесном ходу, объем ковша 0,25 м3 | маш.-ч | - | 800.37 | 1193 | Экскаваторы на пневмоколесном ходу | - | 1.23
11 | 91.11.02-031 | Лаборатории передвижные измерительно-настроечные волоконно-оптических линий связи на базе автомобиля повышенной проходимости | маш.-ч | - | 1024.87 | 1136 | Приборы измерительные, лаборатории | 1516.81 | -
Стоимость по ФГИС ЦС Москва, 1-й квартал 2026г., руб.
Итого без НДС с учетом корректирующего коэффициента, приводящего к стоимости по договору аналогу:
Примечание

## Лист1 (3) (hidden)
№ п/п | Код ресурса, услуги | Наименование строительного ресурса, услуги | Единица измерения | Отпускная цена в уровне цен по состоянию на 01.01.2022, руб. | Сметная цена в уровне цен по состоянию на 01.01.2022, руб. | Номер группы однородных строительных ресурсов | Наименование группы однородных строительных ресурсов | Сметная цена в текущем уровне цен, руб. | Индекс изменения сметной стоимости к группе однородных строительных ресурсов
1 | 2-100-03 | Рабочий 3 разряда | чел.-ч | - | - | - | - | 641.22 | -
2 | 2-100-04 | Рабочий 4 разряда | чел.-ч | - | - | - | - | 722.05 | -
3 | 2-100-05 | Рабочий 5 разряда | чел.-ч | - | - | - | - | 829.81 | -
4 | 4-100-030 | Средний разряд машинистов 3,0 | чел.-ч | - | - | - | - | 641.22 | -
5 | 4-100-040 | Средний разряд машинистов 4,0 | чел.-ч | - | - | - | - | 722.05 | -
6 | 91.13.03-508 | Автомобили полупассажирские, грузоподъемность до 2 т | маш.-ч | - | 388.56 | 1150 | Спецавтомобили, грузоподъемность до 8 т | 555.64 | -
7 | 91.01.05-051 | Экскаваторы-планировщики на шасси автомобильного типа, емкость ковша 0,6 м3 | маш.-ч | - | 2664.41 | 1193 | Экскаваторы на пневмоколесном ходу | - | 1.23
8 | 91.01.05-104 | Экскаваторы одноковшовые дизельные на пневмоколесном ходу, объем ковша 0,4 м3 | маш.-ч | - | 1162.81 | 1193 | Экскаваторы на пневмоколесном ходу | - | 1.23
9 | 91.01.05-105 | Экскаваторы одноковшовые дизельные на пневмоколесном ходу, объем ковша 0,5 м3 | маш.-ч | - | 1307.82 | 1193 | Экскаваторы на пневмоколесном ходу | 1597.75 | -
10 | 91.01.05-106 | Экскаваторы одноковшовые дизельные на пневмоколесном ходу, объем ковша 0,25 м3 | маш.-ч | - | 800.37 | 1193 | Экскаваторы на пневмоколесном ходу | - | 1.23
11 | 91.11.02-031 | Лаборатории передвижные измерительно-настроечные волоконно-оптических линий связи на базе автомобиля повышенной проходимости | маш.-ч | - | 1024.87 | 1136 | Приборы измерительные, лаборатории | 1516.81 | -
Стоимость по ФГИС ЦС Москва, 1-й квартал 2026г., руб.
Итого без НДС с учетом корректирующего коэффициента:
Примечание

## Лист1 (4) (hidden)
№ п/п | Код ресурса, услуги | Наименование строительного ресурса, услуги | Единица измерения | Отпускная цена в уровне цен по состоянию на 01.01.2022, руб. | Сметная цена в уровне цен по состоянию на 01.01.2022, руб. | Номер группы однородных строительных ресурсов | Наименование группы однородных строительных ресурсов | Сметная цена в текущем уровне цен, руб. | Индекс изменения сметной стоимости к группе однородных строительных ресурсов
1 | 2-100-03 | Рабочий 3 разряда | чел.-ч | - | - | - | - | 641.22 | -
2 | 2-100-04 | Рабочий 4 разряда | чел.-ч | - | - | - | - | 722.05 | -
3 | 2-100-05 | Рабочий 5 разряда | чел.-ч | - | - | - | - | 829.81 | -
4 | 4-100-030 | Средний разряд машинистов 3,0 | чел.-ч | - | - | - | - | 641.22 | -
5 | 4-100-040 | Средний разряд машинистов 4,0 | чел.-ч | - | - | - | - | 722.05 | -
6 | 91.13.03-508 | Автомобили полупассажирские, грузоподъемность до 2 т | маш.-ч | - | 388.56 | 1150 | Спецавтомобили, грузоподъемность до 8 т | - | 1.43
7 | 91.01.05-051 | Экскаваторы-планировщики на шасси автомобильного типа, емкость ковша 0,6 м3 | маш.-ч | - | 2664.41 | 1193 | Экскаваторы на пневмоколесном ходу | - | 1.23
8 | 91.01.05-104 | Экскаваторы одноковшовые дизельные на пневмоколесном ходу, объем ковша 0,4 м3 | маш.-ч | - | 1162.81 | 1193 | Экскаваторы на пневмоколесном ходу | - | 1.23
9 | 91.01.05-105 | Экскаваторы одноковшовые дизельные на пневмоколесном ходу, объем ковша 0,5 м3 | маш.-ч | - | 1307.82 | 1193 | Экскаваторы на пневмоколесном ходу | 1597.75 | -
10 | 91.01.05-106 | Экскаваторы одноковшовые дизельные на пневмоколесном ходу, объем ковша 0,25 м3 | маш.-ч | - | 800.37 | 1193 | Экскаваторы на пневмоколесном ходу | - | 1.23
11 | 91.11.02-031 | Лаборатории передвижные измерительно-настроечные волоконно-оптических линий связи на базе автомобиля повышенной проходимости | маш.-ч | - | 1024.87 | 1136 | Приборы измерительные, лаборатории | - | 1.48
12 | 91.14.05-042 | Транспортеры прицепные колесные для перевозки термокамер и кабельных барабанов весом до 4,5 т | маш.-ч | - | 25.41 | 1137 | Прицепы, полуприцепы | 38.12 | 1.5
Стоимость по ФГИС ЦС Москва, 1-й квартал 2026г., руб.
Итого без НДС с учетом корректирующего коэффициента:
Примечание