## 02-01-01
Smeta.RU (495) 974-1589
Форма № 4б
| "СОГЛАСОВАНО" |  |  |  |  | "УТВЕРЖДАЮ"
| ______________________ |  |  |  |  | ______________________
| "_____"________________ 2025 г. |  |  |  |  | "_____"________________ 2025 г.
Модернизация системы кондиционирования технологических помещений центрального магистрального узла связи и серверного помещения «Московские кабельные сети»-филиал ПАО «Россети Московский регион» по адресу: г.Москва, ул.Садовническая, д.36, стр.1
(наименование стройки и/или объекта)
ЛОКАЛЬНАЯ СМЕТА № 02-01-01
Демонтажные работы
(наименование работ и затрат)
Основание: чертежи № 2309-МКС.2024.ОВ
[8 empty] | В базисном уровне цен | В текущем уровне цен
|  |  |  | Сметная стоимость |  |  |  | 4.11 | 146.11 | тыс.руб.
|  |  |  | Строительные работы |  |  |  | 4.11 | 146.11 | тыс.руб.
|  |  |  | Работы по монтажу оборудования |  |  |  | 0 | 0 | тыс.руб.
|  |  |  | Оборудование |  |  |  | 0 | 0 | тыс.руб.
|  |  |  | Прочие работы и затраты |  |  |  | 0 | 0 | тыс.руб.
|  |  |  | Средства на оплату труда |  |  |  | 1.27 | 59.479 | тыс.руб.
|  |  |  | Затраты труда |  |  |  | 101.0184 |  | чел.-ч.
Кроме того:
|  |  |  | Возврат материалов |  |  |  | 0 | 0 | тыс.руб.
Составлен(а) по ТСН-2001 с учетом Дополнения №: 75
№ и период сборника коэффициентов (индексов) пересчета: январь 2025 г.
№ п/п | Шифр расценки и коды ресурсов | Наименование работ и затрат | Ед. изм. | Кол-во единиц | Цена на ед. изм., руб. | Попра- вочные коэффи- циенты | Коэффи- циенты зимних удорожа- ний | Всего затрат в базисном уровне цен, руб. | Коэффи- циенты (индек- сы) пере- счета, нормы НР и СП | ВСЕГО затрат в текущем уровне цен, руб.
1 | 2 | 3 | 4 | 5 | 6 | 7 | 8 | 9 | 10 | 11
Раздел: Помещение ЦОД (412)
Подраздел: Оборудование
1 | 3.20-38-2 Поправка: Гл.6.Прил.2.2.п.2.2.13_06.00.01.35.003 | Установка автономных кондиционеров/ прим. демонтаж внутреннего блока межрядного типа InRow RD, 600mm, Air Cooled, ACRD502 ; масса 367 кг/шт. Поправка: Гл.6.Прил.2.2.п.2.2.13_06.00.01.35.003 Наименование: При демонтаже внутренних санитарно-технических устройств и газопроводов | 1 доводчик | 2 | [8 empty] | 505.84 | 19452.53 | 380.39 | 8687.54 | 47.16 | 2012.42 | [6 empty] | 0
|  | ЗП |  |  | 505.84 | )*0,4 | 1 | 404.67 | 46.67 | 18885.95 | [8 empty] | 404.67
|  | ЭМ |  |  | 150.68 | )*0,4 | 1 | 120.54 | 18.21 | 2195.03
|  | в т.ч. ЗПМ |  |  | 33.69 | )*0,4 | 1 | 26.95 | 46.67 | 1257.76 | [8 empty] | 26.95
|  | НР от ЗП | % | 125 |  |  |  | 505.84 | 103 | 19452.53
|  | СП от ЗП | % | 94 |  |  |  | 380.39 | 46 | 8687.54
|  | НР и СП от ЗПМ | % | 175 |  |  |  | 47.16 | 160 | 2012.42
|  | ЗТР | чел-ч | 40.5 |  | )*0,4 | 1 | 32.4 | [15 empty] | 32.4
|  | ВСЕГО работ по позиции: |  |  |  |  | 1458.6 |  | 51233.47
|  | ВСЕГО оборудование по позиции: |  |  |  |  | 0 |  | 0
|  | ВСЕГО по позиции: |  |  |  |  | 1458.6 |  | 51233.47 |  | 1458.6 | 51233.47 | [7 empty] | 1458.6 | 0 | 0 | 0
2 | 3.20-38-2 Поправка: Гл.6.Прил.2.2.п.2.2.13_06.00.01.35.003 | Установка автономных кондиционеров/ прим. демонтаж внешнего конденсаторного блока Condenser 1 E ACCD7520; масса 173 кг/шт. Поправка: Гл.6.Прил.2.2.п.2.2.13_06.00.01.35.003 Наименование: При демонтаже внутренних санитарно-технических устройств и газопроводов | 1 доводчик | 2 | [8 empty] | 505.84 | 19452.53 | 380.39 | 8687.54 | 47.16 | 2012.42 | [6 empty] | 0
|  | ЗП |  |  | 505.84 | )*0,4 | 1 | 404.67 | 46.67 | 18885.95 | [8 empty] | 404.67
|  | ЭМ |  |  | 150.68 | )*0,4 | 1 | 120.54 | 18.21 | 2195.03
|  | в т.ч. ЗПМ |  |  | 33.69 | )*0,4 | 1 | 26.95 | 46.67 | 1257.76 | [8 empty] | 26.95
|  | НР от ЗП | % | 125 |  |  |  | 505.84 | 103 | 19452.53
|  | СП от ЗП | % | 94 |  |  |  | 380.39 | 46 | 8687.54
|  | НР и СП от ЗПМ | % | 175 |  |  |  | 47.16 | 160 | 2012.42
|  | ЗТР | чел-ч | 40.5 |  | )*0,4 | 1 | 32.4 | [15 empty] | 32.4
|  | ВСЕГО работ по позиции: |  |  |  |  | 1458.6 |  | 51233.47
|  | ВСЕГО оборудование по позиции: |  |  |  |  | 0 |  | 0
|  | ВСЕГО по позиции: |  |  |  |  | 1458.6 |  | 51233.47 |  | 1458.6 | 51233.47 | [7 empty] | 1458.6 | 0 | 0 | 0
Итого по подразделу: Оборудование | [6 empty] | 2917.2 |  | 102466.94
Итого по ТСН-2001.16 | [6 empty] | 0 |  | 0
Итого возвратных сумм | [6 empty] | 0 |  | 0
Подраздел: Материалы
3 | 6.65-1-1 | Разборка трубопроводов из водогазопроводных труб диаметром до 25 мм/ прим. демонтаж медных труб 7/8" в теплоизоляции | 100 м | 0.36 | [8 empty] | 81.85 | 3342.37 | 56.27 | 1957.67 | 5.57 | 237.46 | [6 empty] | 0
Объем: 0,36=36/100
|  | ЗП |  |  | 284.19 |  | 1 | 102.31 | 46.67 | 4774.81 | [8 empty] | 102.31
|  | ЭМ |  |  | 143.22 |  | 1 | 51.56 | 12.28 | 633.16
|  | в т.ч. ЗПМ |  |  | 8.84 |  | 1 | 3.18 | 46.67 | 148.41 | [8 empty] | 3.18
|  | НР от ЗП | % | 80 |  |  |  | 81.85 | 70 | 3342.37
|  | СП от ЗП | % | 55 |  |  |  | 56.27 | 41 | 1957.67
|  | НР и СП от ЗПМ | % | 175 |  |  |  | 5.57 | 160 | 237.46
|  | ЗТР | чел-ч | 26.56 |  |  | 1 | 9.5616 | [15 empty] | 9.5616
|  | ВСЕГО работ по позиции: |  |  |  |  | 297.56 |  | 10945.47
|  | ВСЕГО оборудование по позиции: |  |  |  |  | 0 |  | 0
|  | ВСЕГО по позиции: |  |  |  |  | 297.56 |  | 10945.47 |  | 297.56 | 10945.47 | [7 empty] | 297.56 | 0 | 0 | 0
4 | 6.65-1-1 | Разборка трубопроводов из водогазопроводных труб диаметром до 25 мм/ прим. демонтаж медных труб 1 1/8" в теплоизоляции | 100 м | 0.36 | [8 empty] | 81.85 | 3342.37 | 56.27 | 1957.67 | 5.57 | 237.46 | [6 empty] | 0
Объем: 0,36=36/100
|  | ЗП |  |  | 284.19 |  | 1 | 102.31 | 46.67 | 4774.81 | [8 empty] | 102.31
|  | ЭМ |  |  | 143.22 |  | 1 | 51.56 | 12.28 | 633.16
|  | в т.ч. ЗПМ |  |  | 8.84 |  | 1 | 3.18 | 46.67 | 148.41 | [8 empty] | 3.18
|  | НР от ЗП | % | 80 |  |  |  | 81.85 | 70 | 3342.37
|  | СП от ЗП | % | 55 |  |  |  | 56.27 | 41 | 1957.67
|  | НР и СП от ЗПМ | % | 175 |  |  |  | 5.57 | 160 | 237.46
|  | ЗТР | чел-ч | 26.56 |  |  | 1 | 9.5616 | [15 empty] | 9.5616
|  | ВСЕГО работ по позиции: |  |  |  |  | 297.56 |  | 10945.47
|  | ВСЕГО оборудование по позиции: |  |  |  |  | 0 |  | 0
|  | ВСЕГО по позиции: |  |  |  |  | 297.56 |  | 10945.47 |  | 297.56 | 10945.47 | [7 empty] | 297.56 | 0 | 0 | 0
Итого по подразделу: Материалы | [6 empty] | 595.12 |  | 21890.94
Итого по ТСН-2001.16 | [6 empty] | 0 |  | 0
Итого возвратных сумм | [6 empty] | 0 |  | 0
Итого по разделу: Помещение ЦОД (412) | [6 empty] | 3512.32 |  | 124357.88
Итого по ТСН-2001.16 | [6 empty] | 0 |  | 0
Итого возвратных сумм | [6 empty] | 0 |  | 0
Раздел: Помещение кроссовой (4-1)
Подраздел: Оборудование
5 | 3.20-58-1 Поправка: Гл.6.Прил.2.2.п.2.2.13_06.00.01.35.003 | Установка внутреннего блока сплит-системы настенного типа мощностью до 6,5 кВт / демонтаж внутреннего настенного блока RK-18S Dantex, 5,3 кВт, вес 11 кг/шт. Поправка: Гл.6.Прил.2.2.п.2.2.13_06.00.01.35.003 Наименование: При демонтаже внутренних санитарно-технических устройств и газопроводов | 1 блок | 1 | [8 empty] | 39.73 | 1527.67 | 29.87 | 682.26 | 0.04 | 1.49 | [6 empty] | 0
|  | ЗП |  |  | 79.45 | )*0,4 | 1 | 31.78 | 46.67 | 1483.17 | [8 empty] | 31.78
|  | ЭМ |  |  | 0.89 | )*0,4 | 1 | 0.36 | 11.39 | 4.1
|  | в т.ч. ЗПМ |  |  | 0.05 | )*0,4 | 1 | 0.02 | 46.67 | 0.93 | [8 empty] | 0.02
|  | НР от ЗП | % | 125 |  |  |  | 39.73 | 103 | 1527.67
|  | СП от ЗП | % | 94 |  |  |  | 29.87 | 46 | 682.26
|  | НР и СП от ЗПМ | % | 175 |  |  |  | 0.04 | 160 | 1.49
|  | ЗТР | чел-ч | 6.14 |  | )*0,4 | 1 | 2.456 | [15 empty] | 2.456
|  | ВСЕГО работ по позиции: |  |  |  |  | 101.78 |  | 3698.69
|  | ВСЕГО оборудование по позиции: |  |  |  |  | 0 |  | 0
|  | ВСЕГО по позиции: |  |  |  |  | 101.78 |  | 3698.69 |  | 101.78 | 3698.69 | [7 empty] | 101.78 | 0 | 0 | 0
6 | 3.20-59-1 Поправка: Гл.6.Прил.2.2.п.2.2.13_06.00.01.35.003 | Установка наружного блока сплит-системы мощностью до 6,5 кВт на кронштейны/ демонтаж внешнего компрессорно-конденсаторного блока RK-18SF Dantex, 5,3 кВт, вес 37 кг/шт. Поправка: Гл.6.Прил.2.2.п.2.2.13_06.00.01.35.003 Наименование: При демонтаже внутренних санитарно-технических устройств и газопроводов | 1 блок | 1 | [8 empty] | 5.53 | 212.47 | 4.15 | 94.89 | 0.04 | 1.49 | [6 empty] | 0
|  | ЗП |  |  | 11.06 | )*0,4 | 1 | 4.42 | 46.67 | 206.28 | [8 empty] | 4.42
|  | ЭМ |  |  | 0.65 | )*0,4 | 1 | 0.26 | 12.35 | 3.21
|  | в т.ч. ЗПМ |  |  | 0.06 | )*0,4 | 1 | 0.02 | 46.67 | 0.93 | [8 empty] | 0.02
|  | НР от ЗП | % | 125 |  |  |  | 5.53 | 103 | 212.47
|  | СП от ЗП | % | 94 |  |  |  | 4.15 | 46 | 94.89
|  | НР и СП от ЗПМ | % | 175 |  |  |  | 0.04 | 160 | 1.49
|  | ЗТР | чел-ч | 0.82 |  | )*0,4 | 1 | 0.328 | [15 empty] | 0.328
|  | ВСЕГО работ по позиции: |  |  |  |  | 14.4 |  | 518.34
|  | ВСЕГО оборудование по позиции: |  |  |  |  | 0 |  | 0
|  | ВСЕГО по позиции: |  |  |  |  | 14.4 |  | 518.34 |  | 14.4 | 518.34 | [7 empty] | 14.4 | 0 | 0 | 0
7 | 3.20-58-2 Поправка: Гл.6.Прил.2.2.п.2.2.13_06.00.01.35.003 | Установка внутреннего блока сплит-системы настенного типа мощностью более 6,5 кВт / демонтаж внутреннего настенного блока LS-24FE2 Leberg, 7 кВт, вес 14 кг/шт. Поправка: Гл.6.Прил.2.2.п.2.2.13_06.00.01.35.003 Наименование: При демонтаже внутренних санитарно-технических устройств и газопроводов | 1 блок | 1 | [8 empty] | 45.26 | 1740.62 | 34.04 | 777.36 | 0.04 | 1.49 | [6 empty] | 0
|  | ЗП |  |  | 90.52 | *0,4 | 1 | 36.21 | 46.67 | 1689.92 | [8 empty] | 36.21
|  | ЭМ |  |  | 0.89 | *0,4 | 1 | 0.36 | 11.39 | 4.1
|  | в т.ч. ЗПМ |  |  | 0.05 | *0,4 | 1 | 0.02 | 46.67 | 0.93 | [8 empty] | 0.02
|  | НР от ЗП | % | 125 |  |  |  | 45.26 | 103 | 1740.62
|  | СП от ЗП | % | 94 |  |  |  | 34.04 | 46 | 777.36
|  | НР и СП от ЗПМ | % | 175 |  |  |  | 0.04 | 160 | 1.49
|  | ЗТР | чел-ч | 7 |  | *0,4 | 1 | 2.8 | [15 empty] | 2.8
|  | ВСЕГО работ по позиции: |  |  |  |  | 115.91 |  | 4213.49
|  | ВСЕГО оборудование по позиции: |  |  |  |  | 0 |  | 0
|  | ВСЕГО по позиции: |  |  |  |  | 115.91 |  | 4213.49 |  | 115.91 | 4213.49 | [7 empty] | 115.91 | 0 | 0 | 0
8 | 3.20-59-2 Поправка: Гл.6.Прил.2.2.п.2.2.13_06.00.01.35.003 | Установка наружного блока сплит-системы мощностью более 6,5 кВт на кронштейны/ демонтаж внешнего компрессорно-конденсаторного блока LU-24FE4 Leberg, 7 кВт, вес 49 кг/шт. Поправка: Гл.6.Прил.2.2.п.2.2.13_06.00.01.35.003 Наименование: При демонтаже внутренних санитарно-технических устройств и газопроводов | 1 блок | 1 | [8 empty] | 5.85 | 224.97 | 4.4 | 100.47 | 0.05 | 2.24 | [6 empty] | 0
|  | ЗП |  |  | 11.7 | *0,4 | 1 | 4.68 | 46.67 | 218.42 | [8 empty] | 4.68
|  | ЭМ |  |  | 0.73 | *0,4 | 1 | 0.29 | 12.71 | 3.69
|  | в т.ч. ЗПМ |  |  | 0.07 | *0,4 | 1 | 0.03 | 46.67 | 1.4 | [8 empty] | 0.03
|  | НР от ЗП | % | 125 |  |  |  | 5.85 | 103 | 224.97
|  | СП от ЗП | % | 94 |  |  |  | 4.4 | 46 | 100.47
|  | НР и СП от ЗПМ | % | 175 |  |  |  | 0.05 | 160 | 2.24
|  | ЗТР | чел-ч | 0.89 |  | *0,4 | 1 | 0.356 | [15 empty] | 0.356
|  | ВСЕГО работ по позиции: |  |  |  |  | 15.27 |  | 549.79
|  | ВСЕГО оборудование по позиции: |  |  |  |  | 0 |  | 0
|  | ВСЕГО по позиции: |  |  |  |  | 15.27 |  | 549.79 |  | 15.27 | 549.79 | [7 empty] | 15.27 | 0 | 0 | 0
Итого по подразделу: Оборудование | [6 empty] | 247.36 |  | 8980.31
Итого по ТСН-2001.16 | [6 empty] | 0 |  | 0
Итого возвратных сумм | [6 empty] | 0 |  | 0
Подраздел: Материалы
9 | 6.65-1-1 | Разборка трубопроводов из водогазопроводных труб диаметром до 25 мм/ прим. демонтаж медных труб 1/4" в теплоизоляции | 100 м | 0.1 | [8 empty] | 22.74 | 928.45 | 15.63 | 543.81 | 1.54 | 65.71 | [6 empty] | 0
Объем: 0,1=10/100
|  | ЗП |  |  | 284.19 |  | 1 | 28.42 | 46.67 | 1326.36 | [8 empty] | 28.42
|  | ЭМ |  |  | 143.22 |  | 1 | 14.32 | 12.28 | 175.85
|  | в т.ч. ЗПМ |  |  | 8.84 |  | 1 | 0.88 | 46.67 | 41.07 | [8 empty] | 0.88
|  | НР от ЗП | % | 80 |  |  |  | 22.74 | 70 | 928.45
|  | СП от ЗП | % | 55 |  |  |  | 15.63 | 41 | 543.81
|  | НР и СП от ЗПМ | % | 175 |  |  |  | 1.54 | 160 | 65.71
|  | ЗТР | чел-ч | 26.56 |  |  | 1 | 2.656 | [15 empty] | 2.656
|  | ВСЕГО работ по позиции: |  |  |  |  | 82.65 |  | 3040.18
|  | ВСЕГО оборудование по позиции: |  |  |  |  | 0 |  | 0
|  | ВСЕГО по позиции: |  |  |  |  | 82.65 |  | 3040.18 |  | 82.65 | 3040.18 | [7 empty] | 82.65 | 0 | 0 | 0
10 | 6.65-1-1 | Разборка трубопроводов из водогазопроводных труб диаметром до 25 мм/ прим. демонтаж медных труб 3/8" в теплоизоляции | 100 м | 0.11 | [8 empty] | 25.01 | 1021.23 | 17.19 | 598.15 | 1.7 | 72.43 | [6 empty] | 0
Объем: 0,11=11/100
|  | ЗП |  |  | 284.19 |  | 1 | 31.26 | 46.67 | 1458.9 | [8 empty] | 31.26
|  | ЭМ |  |  | 143.22 |  | 1 | 15.75 | 12.28 | 193.41
|  | в т.ч. ЗПМ |  |  | 8.84 |  | 1 | 0.97 | 46.67 | 45.27 | [8 empty] | 0.97
|  | НР от ЗП | % | 80 |  |  |  | 25.01 | 70 | 1021.23
|  | СП от ЗП | % | 55 |  |  |  | 17.19 | 41 | 598.15
|  | НР и СП от ЗПМ | % | 175 |  |  |  | 1.7 | 160 | 72.43
|  | ЗТР | чел-ч | 26.56 |  |  | 1 | 2.9216 | [15 empty] | 2.9216
|  | ВСЕГО работ по позиции: |  |  |  |  | 90.91 |  | 3344.12
|  | ВСЕГО оборудование по позиции: |  |  |  |  | 0 |  | 0
|  | ВСЕГО по позиции: |  |  |  |  | 90.91 |  | 3344.12 |  | 90.91 | 3344.12 | [7 empty] | 90.91 | 0 | 0 | 0
11 | 6.65-1-1 | Разборка трубопроводов из водогазопроводных труб диаметром до 25 мм/ прим. демонтаж медных труб 1/2" в теплоизоляции | 100 м | 0.1 | [8 empty] | 22.74 | 928.45 | 15.63 | 543.81 | 1.54 | 65.71 | [6 empty] | 0
Объем: 0,1=10/100
|  | ЗП |  |  | 284.19 |  | 1 | 28.42 | 46.67 | 1326.36 | [8 empty] | 28.42
|  | ЭМ |  |  | 143.22 |  | 1 | 14.32 | 12.28 | 175.85
|  | в т.ч. ЗПМ |  |  | 8.84 |  | 1 | 0.88 | 46.67 | 41.07 | [8 empty] | 0.88
|  | НР от ЗП | % | 80 |  |  |  | 22.74 | 70 | 928.45
|  | СП от ЗП | % | 55 |  |  |  | 15.63 | 41 | 543.81
|  | НР и СП от ЗПМ | % | 175 |  |  |  | 1.54 | 160 | 65.71
|  | ЗТР | чел-ч | 26.56 |  |  | 1 | 2.656 | [15 empty] | 2.656
|  | ВСЕГО работ по позиции: |  |  |  |  | 82.65 |  | 3040.18
|  | ВСЕГО оборудование по позиции: |  |  |  |  | 0 |  | 0
|  | ВСЕГО по позиции: |  |  |  |  | 82.65 |  | 3040.18 |  | 82.65 | 3040.18 | [7 empty] | 82.65 | 0 | 0 | 0
12 | 6.65-1-1 | Разборка трубопроводов из водогазопроводных труб диаметром до 25 мм/ прим. демонтаж медных труб 5/8" в теплоизоляции | 100 м | 0.11 | [8 empty] | 25.01 | 1021.23 | 17.19 | 598.15 | 1.7 | 72.43 | [6 empty] | 0
Объем: 0,11=11/100
|  | ЗП |  |  | 284.19 |  | 1 | 31.26 | 46.67 | 1458.9 | [8 empty] | 31.26
|  | ЭМ |  |  | 143.22 |  | 1 | 15.75 | 12.28 | 193.41
|  | в т.ч. ЗПМ |  |  | 8.84 |  | 1 | 0.97 | 46.67 | 45.27 | [8 empty] | 0.97
|  | НР от ЗП | % | 80 |  |  |  | 25.01 | 70 | 1021.23
|  | СП от ЗП | % | 55 |  |  |  | 17.19 | 41 | 598.15
|  | НР и СП от ЗПМ | % | 175 |  |  |  | 1.7 | 160 | 72.43
|  | ЗТР | чел-ч | 26.56 |  |  | 1 | 2.9216 | [15 empty] | 2.9216
|  | ВСЕГО работ по позиции: |  |  |  |  | 90.91 |  | 3344.12
|  | ВСЕГО оборудование по позиции: |  |  |  |  | 0 |  | 0
|  | ВСЕГО по позиции: |  |  |  |  | 90.91 |  | 3344.12 |  | 90.91 | 3344.12 | [7 empty] | 90.91 | 0 | 0 | 0
Итого по подразделу: Материалы | [6 empty] | 347.12 |  | 12768.6
Итого по ТСН-2001.16 | [6 empty] | 0 |  | 0
Итого возвратных сумм | [6 empty] | 0 |  | 0
Итого по разделу: Помещение кроссовой (4-1) | [6 empty] | 594.48 |  | 21748.91
Итого по ТСН-2001.16 | [6 empty] | 0 |  | 0
Итого возвратных сумм | [6 empty] | 0 |  | 0
Итого по локальной смете: Демонтажные работы | [6 empty] | 4106.8 |  | 146106.79
Итого по ТСН-2001.16 | [6 empty] | 0 |  | 0
Итого возвратных сумм | [6 empty] | 0 |  | 0
Составил
(должность, подпись, инициалы, фамилия)
Проверил
(должность, подпись, инициалы, фамилия)

## 02-02-01
Smeta.RU (495) 974-1589
Форма № 4б
| "СОГЛАСОВАНО" |  |  |  |  | "УТВЕРЖДАЮ"
| ______________________ |  |  |  |  | ______________________
| "_____"________________ 2025 г. |  |  |  |  | "_____"________________ 2025 г.
Модернизация системы кондиционирования технологических помещений центрального магистрального узла связи и серверного помещения «Московские кабельные сети»-филиал ПАО «Россети Московский регион» по адресу: г.Москва, ул.Садовническая, д.36, стр.1
(наименование стройки и/или объекта)
ЛОКАЛЬНАЯ СМЕТА № 02-02-01
Система кондиционирования технологических помещений
(наименование работ и затрат)
Основание: чертежи № 2309-МКС.2024.ОВ
[8 empty] | В базисном уровне цен | В текущем уровне цен
|  |  |  | Сметная стоимость |  |  |  | 754.49 | 7750.75 | тыс.руб.
|  |  |  | Строительные работы |  |  |  | 41.6 | 706.66 | тыс.руб.
|  |  |  | Работы по монтажу оборудования |  |  |  | 20.65 | 289.43 | тыс.руб.
|  |  |  | Оборудование |  |  |  | 692.24 | 6754.66 | тыс.руб.
|  |  |  | Прочие работы и затраты |  |  |  | 0 | 0 | тыс.руб.
|  |  |  | Средства на оплату труда |  |  |  | 4.96 | 231.6764 | тыс.руб.
|  |  |  | Затраты труда |  |  |  | 371.2675 |  | чел.-ч.
Кроме того:
|  |  |  | Возврат материалов |  |  |  | 0 | 0 | тыс.руб.
Составлен(а) по ТСН-2001 с учетом Дополнения №: 75
№ и период сборника коэффициентов (индексов) пересчета: январь 2025г.
№ п/п | Шифр расценки и коды ресурсов | Наименование работ и затрат | Ед. изм. | Кол-во единиц | Цена на ед. изм., руб. | Попра- вочные коэффи- циенты | Коэффи- циенты зимних удорожа- ний | Всего затрат в базисном уровне цен, руб. | Коэффи- циенты (индек- сы) пере- счета, нормы НР и СП | ВСЕГО затрат в текущем уровне цен, руб.
1 | 2 | 3 | 4 | 5 | 6 | 7 | 8 | 9 | 10 | 11
Раздел: Помещение ЦОД (412)
Подраздел: Оборудование
13 | 3.20-38-2 | Установка автономных кондиционеров/ прим. Внешний конденсаторный блок с воздушным охлаждением, Qхол.=32,5кВт, 380V-3Ph-50HZ CY0522; масса 156 кг/шт. | 1 доводчик | 2 | [8 empty] | 1264.6 | 48631.56 | 950.98 | 21718.95 | 117.92 | 5031.39 | [6 empty] | 0
|  | ЗП |  |  | 505.84 |  | 1 | 1011.68 | 46.67 | 47215.11 | [8 empty] | 1011.68
|  | ЭМ |  |  | 150.68 |  | 1 | 301.36 | 18.21 | 5487.77
|  | в т.ч. ЗПМ |  |  | 33.69 |  | 1 | 67.38 | 46.67 | 3144.62 | [8 empty] | 67.38
|  | МР |  |  | 40.1 |  | 1 | 80.2 | 9.8 | 785.96
|  | НР от ЗП | % | 125 |  |  |  | 1264.6 | 103 | 48631.56
|  | СП от ЗП | % | 94 |  |  |  | 950.98 | 46 | 21718.95
|  | НР и СП от ЗПМ | % | 175 |  |  |  | 117.92 | 160 | 5031.39
|  | ЗТР | чел-ч | 40.5 |  |  | 1 | 81 | [15 empty] | 81
|  | ВСЕГО работ по позиции: |  |  |  |  | 3726.74 |  | 128870.74
|  | ВСЕГО оборудование по позиции: |  |  |  |  | 0 |  | 0
|  | ВСЕГО по позиции: |  |  |  |  | 3726.74 |  | 128870.74 |  | 3726.74 | 128870.74 | [7 empty] | 3726.74 | 0 | 0 | 0
14 | ТЦ_64.2.03.01_77_7713766866_10.02.2025_01_1.1.1 | ОБОРУДОВАНИЕ: IR030F система кондиционирования воздуха (WL-LTK-SNMP-THS) ROYAL CLIMA в составе: Внешний конденсаторный блок с воздушным охлаждением, Qхол.=32,5кВт, 380V-3Ph-50HZ CY0522 Royal Clima; Внутренний межрядный блок InRow, 600мм, Qхол.=32,5кВт, 380V-3Ph-50HZ IR030F Royal Clima; Низкотемпературный комплект (до -40°C), External 14L LTK Royal Clima; SNMP-конвертер для интеграции кондиционеров в систему мониторинга инженерной инфраструктуры SNMP; Выносной датчик температуры и влажности THS Royal Clima 318 401,36 = [3 120 333,33 / 9,8] | КОМПЛЕКТ | 2 | 318401.36 |  | 1 | 636802.72 | 9.8 | 6240666.66 |  |  | 0 | 0 | 0 | 0 | 0 | 0 | [6 empty] | 5
|  | ВСЕГО по позиции: |  |  |  |  | 636802.72 |  | 6240666.66 |  | 636802.72 | 6240666.66 | [7 empty] | 0 | 0 | 636802.72 | 0
15 | 3.20-38-2 | Установка автономных кондиционеров/ прим. Внутренний межрядный блок InRow, 600мм, Qхол.=32,5кВт, 380V-3Ph-50HZ IR030F; масса 280 кг/шт. | 1 доводчик | 2 | [8 empty] | 1264.6 | 48631.56 | 950.98 | 21718.95 | 117.92 | 5031.39 | [6 empty] | 0
|  | ЗП |  |  | 505.84 |  | 1 | 1011.68 | 46.67 | 47215.11 | [8 empty] | 1011.68
|  | ЭМ |  |  | 150.68 |  | 1 | 301.36 | 18.21 | 5487.77
|  | в т.ч. ЗПМ |  |  | 33.69 |  | 1 | 67.38 | 46.67 | 3144.62 | [8 empty] | 67.38
|  | МР |  |  | 40.1 |  | 1 | 80.2 | 9.8 | 785.96
|  | НР от ЗП | % | 125 |  |  |  | 1264.6 | 103 | 48631.56
|  | СП от ЗП | % | 94 |  |  |  | 950.98 | 46 | 21718.95
|  | НР и СП от ЗПМ | % | 175 |  |  |  | 117.92 | 160 | 5031.39
|  | ЗТР | чел-ч | 40.5 |  |  | 1 | 81 | [15 empty] | 81
|  | ВСЕГО работ по позиции: |  |  |  |  | 3726.74 |  | 128870.74
|  | ВСЕГО оборудование по позиции: |  |  |  |  | 0 |  | 0
|  | ВСЕГО по позиции: |  |  |  |  | 3726.74 |  | 128870.74 |  | 3726.74 | 128870.74 | [7 empty] | 3726.74 | 0 | 0 | 0
16 | 4.10-33-12 | Электрическая проверка и регулировка комплекта преобразовательного и усилительного оборудования многоканальных систем (SNMP-конвертер для интеграции кондиционеров в систему мониторинга инженерной инфраструктуры SNMP) | 1 комплект | 2 | [8 empty] | 335.46 | 12860.31 | 209.66 | 6010.8 | 0 | 0 | [6 empty] | 0
|  | ЗП |  |  | 149.76 |  | 1 | 299.52 | 46.67 | 13978.6 | [8 empty] | 299.52
|  | НР от ЗП | % | 112 |  |  |  | 335.46 | 92 | 12860.31
|  | СП от ЗП | % | 70 |  |  |  | 209.66 | 43 | 6010.8
|  | ЗТР | чел-ч | 10.3 |  |  | 1 | 20.6 | [15 empty] | 20.6
|  | ВСЕГО работ по позиции: |  |  |  |  | 844.64 |  | 32849.71
|  | ВСЕГО оборудование по позиции: |  |  |  |  | 0 |  | 0
|  | ВСЕГО по позиции: |  |  |  |  | 844.64 |  | 32849.71 |  | 844.64 | 32849.71 | [7 empty] | 0 | 844.64 | 0 | 0
17 | 4.11-3-1 | Установка прибора массой до 5 кг на металлоконструкциях или щитах (Выносной датчик температуры и влажности THS Royal Clim) | 1 ШТ. | 2 | [8 empty] | 15.12 | 579.65 | 9.45 | 258.32 | 0 | 0 | [6 empty] | 0
|  | ЗП |  |  | 6.75 |  | 1 | 13.5 | 46.67 | 630.05 | [8 empty] | 13.5
17,1 | 1.1-1-60 | Болты строительные с шестигранной головкой с гайками, М6 | т | 7e-05 | 22533.28 |  | 1 | 1.58 | 5.34 | 8.44 |  |  | 0 | 0 | 0 | 0 | 0 | 0 |  | 0 | 1.58 | 0 | 0 |  | 3
|  | НР от ЗП | % | 112 |  |  |  | 15.12 | 92 | 579.65
|  | СП от ЗП | % | 70 |  |  |  | 9.45 | 41 | 258.32
|  | ЗТР | чел-ч | 0.52 |  |  | 1 | 1.04 | [15 empty] | 1.04
|  | ВСЕГО работ по позиции: |  |  |  |  | 39.65 |  | 1476.46
|  | ВСЕГО оборудование по позиции: |  |  |  |  | 0 |  | 0
|  | ВСЕГО по позиции: |  |  |  |  | 39.65 |  | 1476.46 |  | 39.65 | 1476.46 | [7 empty] | 0 | 38.07 | 0 | 0
Итого по подразделу: Оборудование | [6 empty] | 645140.49 |  | 6532734.31
Итого по ТСН-2001.16 | [6 empty] | 0 |  | 0
Итого возвратных сумм | [6 empty] | 0 |  | 0
Подраздел: Материалы
18 | 4.11-18-3 | Монтаж в щитах и пультах трубных проводок из цветных металлов | 100 м | 0.36 | [8 empty] | 238.21 | 9132.14 | 148.88 | 4069.76 | 0.82 | 35.09 | [6 empty] | 0
Объем: 0,36=36/100
|  | ЗП |  |  | 590.81 |  | 1 | 212.69 | 46.67 | 9926.24 | [8 empty] | 212.69
|  | ЭМ |  |  | 43.83 |  | 1 | 15.78 | 12.43 | 196.15
|  | в т.ч. ЗПМ |  |  | 1.3 |  | 1 | 0.47 | 46.67 | 21.93 | [8 empty] | 0.47
|  | МР |  |  | 170.23 |  | 1 | 61.28 | 14.37 | 880.59
18,1 | 1.12-7-189 | Трубы медные для отопления и водоснабжения, наружный диаметр 19,1 мм, толщина стенки 0,89 мм/ Труба медная 5/8" (15.88х0.89 мм) отрезок 3 м | м | 0.3708 | 17.55 |  | 1 | 6.51 | 32.28 | 210.14 |  |  | 0 | 0 | 0 | 0 | 0 | 0 |  | 0 | 6.51 | 0 | 0 |  | 3
|  | НР от ЗП | % | 112 |  |  |  | 238.21 | 92 | 9132.14
|  | СП от ЗП | % | 70 |  |  |  | 148.88 | 41 | 4069.76
|  | НР и СП от ЗПМ | % | 175 |  |  |  | 0.82 | 160 | 35.09
|  | ЗТР | чел-ч | 41.2 |  |  | 1 | 14.832 | [15 empty] | 14.832
|  | ВСЕГО работ по позиции: |  |  |  |  | 684.17 |  | 24450.11
|  | ВСЕГО оборудование по позиции: |  |  |  |  | 0 |  | 0
|  | ВСЕГО по позиции: |  |  |  |  | 684.17 |  | 24450.11 |  | 684.17 | 24450.11 | [7 empty] | 0 | 677.66 | 0 | 0
19 | 1.12-10-76 | Муфта соединительная, переходная, из цветных металлов, для пайки медных труб, размер 18х35 мм/ Муфта прямая медная 5/8" (16 мм) под пайку | шт. | 20 | 116.22 |  | 1 | 2324.4 | 6.83 | 15875.65 |  |  | 0 | 0 | 0 | 0 | 0 | 0 | [6 empty] | 3
|  | ВСЕГО по позиции: |  |  |  |  | 2324.4 |  | 15875.65 |  | 2324.4 | 15875.65 | [7 empty] | 0 | 2324.4 | 0 | 0
20 | 1.12-10-95 | Уголок переходной, из цветных металлов, с внутренней резьбой, для пайки медных труб, размер 18х1/2" мм/ Угол 90° медный 5/8" (16 мм) под | шт. | 10 | 19.36 |  | 1 | 193.6 | 9.05 | 1752.08 |  |  | 0 | 0 | 0 | 0 | 0 | 0 | [6 empty] | 3
|  | ВСЕГО по позиции: |  |  |  |  | 193.6 |  | 1752.08 |  | 193.6 | 1752.08 | [7 empty] | 0 | 193.6 | 0 | 0
21 | ТЦ_18.1.09.12_77_7713766866_10.02.2025_01_15.1.1 | Запорный шаровой кран, DN15, присоединительные патрубки 5/8", под пайку ODF GBC 009L7023R Ридан 310,05 = [2 254,03 / 7,27] | шт. | 8 | 310.05 |  | 1 | 2480.4 | 7.27 | 18032.51 |  |  | 0 | 0 | 0 | 0 | 0 | 0 | [6 empty] | 3
|  | ВСЕГО по позиции: |  |  |  |  | 2480.4 |  | 18032.51 |  | 2480.4 | 18032.51 | [7 empty] | 2480.4 | 0 | 0 | 0
22 | 4.11-18-3 | Монтаж в щитах и пультах трубных проводок из цветных металлов | 100 м | 0.36 | [8 empty] | 238.21 | 9132.14 | 148.88 | 4069.76 | 0.82 | 35.09 | [6 empty] | 0
Объем: 0,36=36/100
|  | ЗП |  |  | 590.81 |  | 1 | 212.69 | 46.67 | 9926.24 | [8 empty] | 212.69
|  | ЭМ |  |  | 43.83 |  | 1 | 15.78 | 12.43 | 196.15
|  | в т.ч. ЗПМ |  |  | 1.3 |  | 1 | 0.47 | 46.67 | 21.93 | [8 empty] | 0.47
|  | МР |  |  | 170.23 |  | 1 | 61.28 | 14.37 | 880.59
22,1 | 1.12-7-190 | Трубы медные для отопления и водоснабжения, наружный диаметр 22,2 мм, толщина стенки 1,14 мм/ Труба медная 7/8" (22.23х1.0 мм) отрезок 3 м под | м | 0.3708 | 26.84 |  | 1 | 9.95 | 35.84 | 356.61 |  |  | 0 | 0 | 0 | 0 | 0 | 0 |  | 0 | 9.95 | 0 | 0 |  | 3
|  | НР от ЗП | % | 112 |  |  |  | 238.21 | 92 | 9132.14
|  | СП от ЗП | % | 70 |  |  |  | 148.88 | 41 | 4069.76
|  | НР и СП от ЗПМ | % | 175 |  |  |  | 0.82 | 160 | 35.09
|  | ЗТР | чел-ч | 41.2 |  |  | 1 | 14.832 | [15 empty] | 14.832
|  | ВСЕГО работ по позиции: |  |  |  |  | 687.61 |  | 24596.58
|  | ВСЕГО оборудование по позиции: |  |  |  |  | 0 |  | 0
|  | ВСЕГО по позиции: |  |  |  |  | 687.61 |  | 24596.58 |  | 687.61 | 24596.58 | [7 empty] | 0 | 677.66 | 0 | 0
23 | 1.12-10-77 | Муфта соединительная, переходная, из цветных металлов, для пайки медных труб, размер 28х35 мм/ Муфта прямая медная 7/8" (22 мм) под пайку | шт. | 20 | 70.56 |  | 1 | 1411.2 | 7.45 | 10513.44 |  |  | 0 | 0 | 0 | 0 | 0 | 0 | [6 empty] | 3
|  | ВСЕГО по позиции: |  |  |  |  | 1411.2 |  | 10513.44 |  | 1411.2 | 10513.44 | [7 empty] | 0 | 1411.2 | 0 | 0
24 | 1.12-10-77 | Муфта соединительная, переходная, из цветных металлов, для пайки медных труб, размер 28х35 мм/ Муфта переходная медная 7/8"-3/4" (22 мм - 19 мм) под пайку | шт. | 2 | 70.56 |  | 1 | 141.12 | 7.45 | 1051.34 |  |  | 0 | 0 | 0 | 0 | 0 | 0 | [6 empty] | 3
|  | ВСЕГО по позиции: |  |  |  |  | 141.12 |  | 1051.34 |  | 141.12 | 1051.34 | [7 empty] | 0 | 141.12 | 0 | 0
25 | 1.12-10-91 | Уголок переходной, из цветных металлов, с внутренней резьбой, для пайки медных труб, размер 22х1" мм/ Угол 90° медный 7/8" (22 мм) под пайку | шт. | 10 | 83.02 |  | 1 | 830.2 | 8 | 6641.6 |  |  | 0 | 0 | 0 | 0 | 0 | 0 | [6 empty] | 3
|  | ВСЕГО по позиции: |  |  |  |  | 830.2 |  | 6641.6 |  | 830.2 | 6641.6 | [7 empty] | 0 | 830.2 | 0 | 0
26 | 1.12-10-91 | Уголок переходной, из цветных металлов, с внутренней резьбой, для пайки медных труб, размер 22х1" мм/ Угол 45° медный 7/8" (22 мм) под пайку | шт. | 10 | 83.02 |  | 1 | 830.2 | 8 | 6641.6 |  |  | 0 | 0 | 0 | 0 | 0 | 0 | [6 empty] | 3
|  | ВСЕГО по позиции: |  |  |  |  | 830.2 |  | 6641.6 |  | 830.2 | 6641.6 | [7 empty] | 0 | 830.2 | 0 | 0
27 | 1.12-10-96 | Тройник из цветных металлов для пайки медных труб, диаметр 22 мм/ Тройник медный 7/8" (22 мм) под пайку | шт. | 2 | 11.47 |  | 1 | 22.94 | 17.92 | 411.08 |  |  | 0 | 0 | 0 | 0 | 0 | 0 | [6 empty] | 3
|  | ВСЕГО по позиции: |  |  |  |  | 22.94 |  | 411.08 |  | 22.94 | 411.08 | [7 empty] | 0 | 22.94 | 0 | 0
28 | ТЦ_18.1.09.12_77_7713766866_10.02.2025_01_14.1.1 | Запорный шаровой кран, DN25, присоединительные патрубки 7/8", под пайку ODF GBC 009L7025R Ридан 572,65 = [4 163,13 / 7,27] | шт. | 8 | 572.65 |  | 1 | 4581.2 | 7.27 | 33305.32 |  |  | 0 | 0 | 0 | 0 | 0 | 0 | [6 empty] | 3
|  | ВСЕГО по позиции: |  |  |  |  | 4581.2 |  | 33305.32 |  | 4581.2 | 33305.32 | [7 empty] | 4581.2 | 0 | 0 | 0
29 | ТЦ_10.4.01.01_77_7713766866_10.02.2025_01_13.1.1 | Припой тугоплавкий медно-фосфорный в прутках на серебряной основе с содержанием серебра 5% Cu-Rophos® L-AgSP 1 017,40 = [9 970,5 / 9,8] | кг | 3 | 1017.4 |  | 1 | 3052.2 | 9.8 | 29911.56 |  |  | 0 | 0 | 0 | 0 | 0 | 0 | [6 empty] | 3
|  | ВСЕГО по позиции: |  |  |  |  | 3052.2 |  | 29911.56 |  | 3052.2 | 29911.56 | [7 empty] | 3052.2 | 0 | 0 | 0
30 | 1.1-1-3984 | Хладагент типа R404А, R22 | кг | 79.1 | 40.3 |  | 1 | 3187.73 | 13.27 | 42301.18 |  |  | 0 | 0 | 0 | 0 | 0 | 0 | [6 empty] | 3
Объем: 79,1=11,3*7
|  | ВСЕГО по позиции: |  |  |  |  | 3187.73 |  | 42301.18 |  | 3187.73 | 42301.18 | [7 empty] | 3187.73 | 0 | 0 | 0
31 | 1.1-1-7988 | Азот жидкий технический | т | 0.08 | 3417.52 |  | 1 | 273.4 | 8.07 | 2206.34 |  |  | 0 | 0 | 0 | 0 | 0 | 0 | [6 empty] | 3
|  | ВСЕГО по позиции: |  |  |  |  | 273.4 |  | 2206.34 |  | 273.4 | 2206.34 | [7 empty] | 273.4 | 0 | 0 | 0
32 | 3.26-16-1 | Изоляция трубопроводов изделиями из вспененного каучука, вспененного полиэтилена, трубками | 10 м изоляции | 7.2 | [8 empty] | 201.8 | 7784.33 | 150.32 | 3940.22 | 1.38 | 58.99 | [6 empty] | 0
Объем: 7,2=72/10
|  | ЗП |  |  | 28.6 |  | 1 | 205.92 | 46.67 | 9610.29 | [8 empty] | 205.92
|  | ЭМ |  |  | 0.75 |  | 1 | 5.4 | 15 | 81
|  | в т.ч. ЗПМ |  |  | 0.11 |  | 1 | 0.79 | 46.67 | 36.87 | [8 empty] | 0.79
|  | МР |  |  | 55.69 |  | 1 | 400.97 | 19.33 | 7750.75
32,1 | 1.1-1-516 | Лента из вспененного синтетического каучука, самоклеящаяся, для продольных и поперечных швов теплоизоляции, ширина 50 мм, толщина 3 мм | м | 108 | 6.29 |  | 1 | 679.32 | 10.61 | 7207.59 |  |  | 0 | 0 | 0 | 0 | 0 | 0 |  | 679.32 | 0 | 0 | 0 |  | 3
32,2 | 1.1-1-1258 | Листы теплоизоляционные из вспененного синтетического каучука, с антибактериальной защитой, для систем вентиляции и кондиционирования, холодильной техники, снижения шума водосточных и водопроводных установок, диапазон температур применения от -50 до +110°С, теплопроводность при температуре 0°С не более 0,033 Вт/(м х К), толщина 10 мм | м2 | 1.8 | 91.1 |  | 1 | 163.98 | 11.95 | 1959.56 |  |  | 0 | 0 | 0 | 0 | 0 | 0 |  | 163.98 | 0 | 0 | 0 |  | 3
32,3 | 1.1-1-1289 | Трубки теплоизоляционные из вспененного синтетического каучука, для систем трубопроводов отопления, водоснабжения и кондиционирования, диапазон температур применения от -50 до +110°С, теплопроводность при температуре 0°С не более 0,036 Вт/(м х К), внутренний диаметр 15 мм, толщина 9 мм | м | 37.8 | 5.85 |  | 1 | 221.13 | 6.83 | 1510.32 |  |  | 0 | 0 | 0 | 0 | 0 | 0 |  | 221.13 | 0 | 0 | 0 |  | 3
32,4 | 1.1-1-1291 | Трубки теплоизоляционные из вспененного синтетического каучука, для систем трубопроводов отопления, водоснабжения и кондиционирования, диапазон температур применения от -50 до +110°С, теплопроводность при температуре 0°С не более 0,036 Вт/(м х К), внутренний диаметр 22 мм, толщина 9 мм | м | 37.8 | 7.22 |  | 1 | 272.92 | 7.04 | 1921.36 |  |  | 0 | 0 | 0 | 0 | 0 | 0 |  | 272.92 | 0 | 0 | 0 |  | 3
32,5 | 1.1-1-2544 | Клей контактный, на основе полихлоропренового каучука, температура эксплуатации от -40 до +105°С, для приклеивания листовых и трубчатых каучуковых теплоизоляционных материалов | л | 0.9 | 231.64 |  | 1 | 208.48 | 4.24 | 883.96 |  |  | 0 | 0 | 0 | 0 | 0 | 0 |  | 208.48 | 0 | 0 | 0 |  | 3
|  | НР от ЗП | % | 98 |  |  |  | 201.8 | 81 | 7784.33
|  | СП от ЗП | % | 73 |  |  |  | 150.32 | 41 | 3940.22
|  | НР и СП от ЗПМ | % | 175 |  |  |  | 1.38 | 160 | 58.99
|  | ЗТР | чел-ч | 2.2 |  |  | 1 | 15.84 | [15 empty] | 15.84
|  | ВСЕГО работ по позиции: |  |  |  |  | 2511.62 |  | 42708.37
|  | ВСЕГО оборудование по позиции: |  |  |  |  | 0 |  | 0
|  | ВСЕГО по позиции: |  |  |  |  | 2511.62 |  | 42708.37 |  | 2511.62 | 42708.37 | [7 empty] | 965.79 | 0 | 0 | 0
33 | 4.8-288-4 | Трубы гофрированные поливинилхлоридные наружным диаметром 32 мм открыто по стенам и потолкам с установкой соединительных коробок | 100 м | 0.4 | [8 empty] | 99.36 | 3808.89 | 62.1 | 1780.24 | 6.32 | 269.57 | [6 empty] | 0
Объем: 0,4=40/100
|  | ЗП |  |  | 221.78 |  | 1 | 88.71 | 46.67 | 4140.1 | [8 empty] | 88.71
|  | ЭМ |  |  | 44.93 |  | 1 | 17.97 | 17.39 | 312.5
|  | в т.ч. ЗПМ |  |  | 9.03 |  | 1 | 3.61 | 46.67 | 168.48 | [8 empty] | 3.61
|  | МР |  |  | 238.26 |  | 1 | 95.3 | 9.8 | 933.94
33,1 | 1.12-5-374 | Трубы электротехнические, гофрированные, из ПВХ, негорючие, с зондом, наружный диаметр 32 мм | м | 40.8 | 7.28 |  | 1 | 297.02 | 5.08 | 1508.86 |  |  | 0 | 0 | 0 | 0 | 0 | 0 |  | 0 | 297.02 | 0 | 0 |  | 3
33,2 | 1.21-5-1138 | Держатель пластиковый с защелкой для крепления труб, рукавов и гибких вводов диаметром 32 мм | 100 шт. | 0.4 | 254.81 |  | 1 | 101.92 | 2 | 203.84 |  |  | 0 | 0 | 0 | 0 | 0 | 0 |  | 0 | 101.92 | 0 | 0 |  | 3
|  | НР от ЗП | % | 112 |  |  |  | 99.36 | 92 | 3808.89
|  | СП от ЗП | % | 70 |  |  |  | 62.1 | 43 | 1780.24
|  | НР и СП от ЗПМ | % | 175 |  |  |  | 6.32 | 160 | 269.57
|  | ЗТР | чел-ч | 17.52 |  |  | 1 | 7.008 | [15 empty] | 7.008
|  | ВСЕГО работ по позиции: |  |  |  |  | 768.7 |  | 12957.94
|  | ВСЕГО оборудование по позиции: |  |  |  |  | 0 |  | 0
|  | ВСЕГО по позиции: |  |  |  |  | 768.7 |  | 12957.94 |  | 768.7 | 12957.94 | [7 empty] | 0 | 369.76 | 0 | 0
34 | 4.8-288-6 | Трубы гофрированные поливинилхлоридные наружным диаметром 50 мм открыто по стенам и потолкам с установкой соединительных коробок | 100 м | 0.25 | [8 empty] | 76.56 | 2935.13 | 47.85 | 1371.85 | 6.97 | 297.2 | [6 empty] | 0
Объем: 0,25=25/100
|  | ЗП |  |  | 273.44 |  | 1 | 68.36 | 46.67 | 3190.36 | [8 empty] | 68.36
|  | ЭМ |  |  | 73.24 |  | 1 | 18.31 | 17.99 | 329.4
|  | в т.ч. ЗПМ |  |  | 15.93 |  | 1 | 3.98 | 46.67 | 185.75 | [8 empty] | 3.98
|  | МР |  |  | 206.95 |  | 1 | 51.74 | 9.8 | 507.05
34,1 | 1.12-5-376 | Трубы электротехнические, гофрированные, из ПВХ, негорючие, с зондом, наружный диаметр 50 мм | м | 25.5 | 16.5 |  | 1 | 420.75 | 4.47 | 1880.75 |  |  | 0 | 0 | 0 | 0 | 0 | 0 |  | 0 | 420.75 | 0 | 0 |  | 3
34,2 | 1.21-5-1140 | Держатель пластиковый с защелкой для крепления труб, рукавов и гибких вводов диаметром 50 мм | 100 шт. | 0.25 | 512 |  | 1 | 128 | 4.59 | 587.52 |  |  | 0 | 0 | 0 | 0 | 0 | 0 |  | 0 | 128 | 0 | 0 |  | 3
|  | НР от ЗП | % | 112 |  |  |  | 76.56 | 92 | 2935.13
|  | СП от ЗП | % | 70 |  |  |  | 47.85 | 43 | 1371.85
|  | НР и СП от ЗПМ | % | 175 |  |  |  | 6.97 | 160 | 297.2
|  | ЗТР | чел-ч | 21.79 |  |  | 1 | 5.4475 | [15 empty] | 5.4475
|  | ВСЕГО работ по позиции: |  |  |  |  | 818.54 |  | 11099.26
|  | ВСЕГО оборудование по позиции: |  |  |  |  | 0 |  | 0
|  | ВСЕГО по позиции: |  |  |  |  | 818.54 |  | 11099.26 |  | 818.54 | 11099.26 | [7 empty] | 0 | 269.79 | 0 | 0
35 | 4.8-175-3 | Затягивание провода в проложенные трубы и металлические рукава первого одножильного или многожильного в общей оплетке, суммарное сечение до 16 мм2 | 100 м | 0.4 | [8 empty] | 34.66 | 1328.88 | 21.67 | 621.11 | 0.63 | 26.88 | [6 empty] | 0
Объем: 0,4=40/100
|  | ЗП |  |  | 77.37 |  | 1 | 30.95 | 46.67 | 1444.44 | [8 empty] | 30.95
|  | ЭМ |  |  | 7.87 |  | 1 | 3.15 | 13.61 | 42.87
|  | в т.ч. ЗПМ |  |  | 0.89 |  | 1 | 0.36 | 46.67 | 16.8 | [8 empty] | 0.36
|  | МР |  |  | 90.6 |  | 1 | 36.24 | 3.74 | 135.54
35,1 | 1.23-8-408 | Кабель силовой с медными жилами, с изоляцией и оболочкой из ПВХ композиций пониженной пожароопасности, с пониженным дымо- и газовыделением, марка ВВГнг(А)-LS, напряжение 660 В, число жил и сечение 5х2,5 мм2 | км | 0.0408 | 17651.58 |  | 1 | 720.18 | 7.07 | 5091.67 |  |  | 0 | 0 | 0 | 0 | 0 | 0 |  | 0 | 720.18 | 0 | 0 |  | 3
|  | НР от ЗП | % | 112 |  |  |  | 34.66 | 92 | 1328.88
|  | СП от ЗП | % | 70 |  |  |  | 21.67 | 43 | 621.11
|  | НР и СП от ЗПМ | % | 175 |  |  |  | 0.63 | 160 | 26.88
|  | ЗТР | чел-ч | 6.29 |  |  | 1 | 2.516 | [15 empty] | 2.516
|  | ВСЕГО работ по позиции: |  |  |  |  | 847.48 |  | 8691.39
|  | ВСЕГО оборудование по позиции: |  |  |  |  | 0 |  | 0
|  | ВСЕГО по позиции: |  |  |  |  | 847.48 |  | 8691.39 |  | 847.48 | 8691.39 | [7 empty] | 0 | 127.3 | 0 | 0
36 | 4.8-175-5 | Затягивание провода в проложенные трубы и металлические рукава первого одножильного или многожильного в общей оплетке, суммарное сечение до 70 мм2 | 100 м | 0.25 | [8 empty] | 40.23 | 1542.28 | 25.14 | 720.85 | 1.42 | 60.48 | [6 empty] | 0
Объем: 0,25=25/100
|  | ЗП |  |  | 143.66 |  | 1 | 35.92 | 46.67 | 1676.39 | [8 empty] | 35.92
|  | ЭМ |  |  | 28.85 |  | 1 | 7.21 | 13.61 | 98.13
|  | в т.ч. ЗПМ |  |  | 3.25 |  | 1 | 0.81 | 46.67 | 37.8 | [8 empty] | 0.81
|  | МР |  |  | 142.28 |  | 1 | 35.57 | 5.58 | 198.48
36,1 | 1.23-8-411 | Кабель силовой с медными жилами, с изоляцией и оболочкой из ПВХ композиций пониженной пожароопасности, с пониженным дымо- и газовыделением, марка ВВГнг(А)-LS, напряжение 660 В, число жил и сечение 5х10 мм2 | км | 0.0255 | 56120.26 |  | 1 | 1431.07 | 8.63 | 12350.13 |  |  | 0 | 0 | 0 | 0 | 0 | 0 |  | 0 | 1431.07 | 0 | 0 |  | 3
|  | НР от ЗП | % | 112 |  |  |  | 40.23 | 92 | 1542.28
|  | СП от ЗП | % | 70 |  |  |  | 25.14 | 43 | 720.85
|  | НР и СП от ЗПМ | % | 175 |  |  |  | 1.42 | 160 | 60.48
|  | ЗТР | чел-ч | 11.68 |  |  | 1 | 2.92 | [15 empty] | 2.92
|  | ВСЕГО работ по позиции: |  |  |  |  | 1576.56 |  | 16646.74
|  | ВСЕГО оборудование по позиции: |  |  |  |  | 0 |  | 0
|  | ВСЕГО по позиции: |  |  |  |  | 1576.56 |  | 16646.74 |  | 1576.56 | 16646.74 | [7 empty] | 0 | 145.49 | 0 | 0
37 | 3.16-40-2 | Прокладка напорного трубопровода водоснабжения и отопления из многослойного полипропилена, армированного стекловолокном, из заранее собранных узлов, наружный диаметр 25 мм/ для отвода конденсата | 100 м | 0.03 | [8 empty] | 6.53 | 250.93 | 4.91 | 112.07 | 0.04 | 1.49 | [6 empty] | 0
Объем: 0,03=3/100
|  | ЗП |  |  | 174.07 |  | 1 | 5.22 | 46.67 | 243.62 | [8 empty] | 5.22
|  | ЭМ |  |  | 19.67 |  | 1 | 0.59 | 11.4 | 6.73
|  | в т.ч. ЗПМ |  |  | 0.76 |  | 1 | 0.02 | 46.67 | 0.93 | [8 empty] | 0.02
|  | МР |  |  | 134.73 |  | 1 | 4.04 | 2.98 | 12.04
37,1 | 1.12-2-1164 | Хомуты из оцинкованной стали с резиновыми прокладками для жесткого и скользящего крепления полипропиленовых труб, наружный диаметр 32 мм | шт. | 3 | 19.61 |  | 1 | 58.83 | 0.91 | 53.54 |  |  | 0 | 0 | 0 | 0 | 0 | 0 |  | 58.83 | 0 | 0 | 0 |  | 3
37,2 | 1.12-5-988 | Труба напорная из термостабилизированного полипропилена PPRT, армированная стекловолокном, для холодного, горячего водоснабжения и отопления, температура рабочей среды до +80°С, SDR 7,4, номинальное давление PN 2 МПа, номинальный диаметр DN 25 мм, стенка 3,5 мм | м | 3.075 | 42.32 |  | 1 | 130.13 | 8.04 | 1046.25 |  |  | 0 | 0 | 0 | 0 | 0 | 0 |  | 130.13 | 0 | 0 | 0 |  | 3
37,3 | 1.7-3-8 | Сверло победитовое, диаметр 8 мм, длина 80 мм | шт. | 0.027 | 11.82 |  | 1 | 0.32 | 7.21 | 2.31 |  |  | 0 | 0 | 0 | 0 | 0 | 0 |  | 0.32 | 0 | 0 | 0 |  | 3
|  | НР от ЗП | % | 125 |  |  |  | 6.53 | 103 | 250.93
|  | СП от ЗП | % | 94 |  |  |  | 4.91 | 46 | 112.07
|  | НР и СП от ЗПМ | % | 175 |  |  |  | 0.04 | 160 | 1.49
|  | ЗТР | чел-ч | 14.08 |  |  | 1 | 0.4224 | [15 empty] | 0.4224
|  | ВСЕГО работ по позиции: |  |  |  |  | 210.61 |  | 1728.98
|  | ВСЕГО оборудование по позиции: |  |  |  |  | 0 |  | 0
|  | ВСЕГО по позиции: |  |  |  |  | 210.61 |  | 1728.98 |  | 210.61 | 1728.98 | [7 empty] | 21.33 | 0 | 0 | 0
38 | 3.20-39-5 | Установка виброизоляторов номер 42 | 10 виброизоляторов | 1.2 | [8 empty] | 119.04 | 4577.71 | 89.52 | 2044.41 | 0.81 | 34.35 | [6 empty] | 0
Объем: 1,2=12/10
|  | ЗП |  |  | 79.36 |  | 1 | 95.23 | 46.67 | 4444.38 | [8 empty] | 95.23
|  | ЭМ |  |  | 2.49 |  | 1 | 2.99 | 15.06 | 45.03
|  | в т.ч. ЗПМ |  |  | 0.38 |  | 1 | 0.46 | 46.67 | 21.47 | [8 empty] | 0.46
|  | МР |  |  | 117.08 |  | 1 | 140.5 | 5.37 | 754.49
38,1 | ТЦ_19.2.01.01_77_7713766866_10.02.2025_01_6.1.1 | Виброопоры резинометаллические с креплением, тип Н2 K0686.09004540 Kipp 425,58 = [3 094 / 7,27] | шт. | 12 | 425.58 |  | 1 | 5106.96 | 7.27 | 37127.6 |  |  | 0 | 0 | 0 | 0 | 0 | 0 |  | 5106.96 | 0 | 0 | 0 |  | 3
|  | НР от ЗП | % | 125 |  |  |  | 119.04 | 103 | 4577.71
|  | СП от ЗП | % | 94 |  |  |  | 89.52 | 46 | 2044.41
|  | НР и СП от ЗПМ | % | 175 |  |  |  | 0.81 | 160 | 34.35
|  | ЗТР | чел-ч | 6.2 |  |  | 1 | 7.44 | [15 empty] | 7.44
|  | ВСЕГО работ по позиции: |  |  |  |  | 5555.05 |  | 49027.97
|  | ВСЕГО оборудование по позиции: |  |  |  |  | 0 |  | 0
|  | ВСЕГО по позиции: |  |  |  |  | 5555.05 |  | 49027.97 |  | 5555.05 | 49027.97 | [7 empty] | 448.09 | 0 | 0 | 0
39 | 3.16-6-6 | Прокладка трубопроводов отопления из стальных водогазопроводных неоцинкованных труб диаметром 50 мм/ для гильз | 100 м трубопровода | 0.02 | [8 empty] | 11.61 | 446.57 | 8.73 | 199.44 | 0.4 | 17.17 | [6 empty] | 0
Объем: 0,02=2/100
|  | ЗП |  |  | 464.63 |  | 1 | 9.29 | 46.67 | 433.56 | [8 empty] | 9.29
|  | ЭМ |  |  | 80.32 |  | 1 | 1.61 | 14.68 | 23.63
|  | в т.ч. ЗПМ |  |  | 11.41 |  | 1 | 0.23 | 46.67 | 10.73 | [8 empty] | 0.23
|  | МР |  |  | 61.33 |  | 1 | 1.23 | 8.37 | 10.3
39,1 | 1.12-6-862 | Трубы стальные водогазопроводные черные (неоцинкованные), обыкновенные, ГОСТ 3262-75, диаметр условного прохода 50 мм, толщина стенки 3,5 мм | м | 2 | 57.28 |  | 1 | 114.56 | 4.22 | 483.44 |  |  | 0 | 0 | 0 | 0 | 0 | 0 |  | 114.56 | 0 | 0 | 0 |  | 3
|  | НР от ЗП | % | 125 |  |  |  | 11.61 | 103 | 446.57
|  | СП от ЗП | % | 94 |  |  |  | 8.73 | 46 | 199.44
|  | НР и СП от ЗПМ | % | 175 |  |  |  | 0.4 | 160 | 17.17
|  | ЗТР | чел-ч | 37.2 |  |  | 1 | 0.744 | [15 empty] | 0.744
|  | ВСЕГО работ по позиции: |  |  |  |  | 147.43 |  | 1614.11
|  | ВСЕГО оборудование по позиции: |  |  |  |  | 0 |  | 0
|  | ВСЕГО по позиции: |  |  |  |  | 147.43 |  | 1614.11 |  | 147.43 | 1614.11 | [7 empty] | 32.87 | 0 | 0 | 0
40 | 4.8-86-1 | Герметизация прохода при вводе кабелей во взрывоопасные помещения уплотнительной массой | 1 проход кабеля | 2 | [8 empty] | 12.97 | 497.2 | 8.11 | 232.39 | 0 | 0 | [6 empty] | 0
|  | ЗП |  |  | 5.79 |  | 1 | 11.58 | 46.67 | 540.44 | [8 empty] | 11.58
|  | МР |  |  | 59.2 |  | 1 | 118.4 | 8.76 | 1037.18
|  | НР от ЗП | % | 112 |  |  |  | 12.97 | 92 | 497.2
|  | СП от ЗП | % | 70 |  |  |  | 8.11 | 43 | 232.39
|  | ЗТР | чел-ч | 0.47 |  |  | 1 | 0.94 | [15 empty] | 0.94
|  | ВСЕГО работ по позиции: |  |  |  |  | 151.06 |  | 2307.21
|  | ВСЕГО оборудование по позиции: |  |  |  |  | 0 |  | 0
|  | ВСЕГО по позиции: |  |  |  |  | 151.06 |  | 2307.21 |  | 151.06 | 2307.21 | [7 empty] | 0 | 151.06 | 0 | 0
Итого по подразделу: Материалы | [6 empty] | 33287.42 |  | 364472.36
Итого по ТСН-2001.16 | [6 empty] | 0 |  | 0
Итого возвратных сумм | [6 empty] | 0 |  | 0
Итого по разделу: Помещение ЦОД (412) | [6 empty] | 678427.91 |  | 6897206.67
Итого по ТСН-2001.16 | [6 empty] | 0 |  | 0
Итого возвратных сумм | [6 empty] | 0 |  | 0
Раздел: Помещение кроссовой (4-1)
Подраздел: Оборудование
41 | 3.20-59-2 | Установка наружного блока сплит-системы мощностью более 6,5 кВт на кронштейны/ Внешний конденсаторный блок с воздушным охлаждением с низкотемпературным комплектом Qхол=16,12 кВm, CO-E 60HNX Royal Clima | 1 блок | 2 | [8 empty] | 29.25 | 1124.84 | 22 | 502.36 | 0.25 | 10.45 | [6 empty] | 0
|  | ЗП |  |  | 11.7 |  | 1 | 23.4 | 46.67 | 1092.08 | [8 empty] | 23.4
|  | ЭМ |  |  | 0.73 |  | 1 | 1.46 | 12.71 | 18.56
|  | в т.ч. ЗПМ |  |  | 0.07 |  | 1 | 0.14 | 46.67 | 6.53 | [8 empty] | 0.14
|  | МР |  |  | 114.26 |  | 1 | 228.52 | 6.41 | 1464.81
41,1 | ТЦ_64.2.03.06_77_7713766866_10.02.2025_01_2.1.1 | ОБОРУДОВАНИЕ: Внешний конденсаторный блок с воздушным охлаждением с низкотемпературным комплектом,Qхол.=16,12кВт CO-E 60HNXAX Royal Clima 13 742,89 = [134 680,33 / 9,8] | шт. | 2 | 13742.89 |  | 1 | 27485.78 | 9.8 | 269360.64 |  |  | 0 | 0 | 0 | 0 | 0 | 0 |  | 0 | 0 | 27485.78 | 0 |  | 5
|  | НР от ЗП | % | 125 |  |  |  | 29.25 | 103 | 1124.84
|  | СП от ЗП | % | 94 |  |  |  | 22 | 46 | 502.36
|  | НР и СП от ЗПМ | % | 175 |  |  |  | 0.25 | 160 | 10.45
|  | ЗТР | чел-ч | 0.89 |  |  | 1 | 1.78 | [15 empty] | 1.78
|  | ВСЕГО работ по позиции: |  |  |  |  | 304.88 |  | 4213.1
|  | ВСЕГО оборудование по позиции: |  |  |  |  | 27485.78 |  | 269360.64
|  | ВСЕГО по позиции: |  |  |  |  | 27790.66 |  | 273573.74 |  | 27790.66 | 273573.74 | [7 empty] | 304.88 | 0 | 0 | 0
42 | 3.20-58-2 | Установка внутреннего блока сплит-системы настенного типа мощностью более 6,5 кВт | 1 блок | 2 | [8 empty] | 226.3 | 8702.61 | 170.18 | 3886.6 | 0.18 | 7.47 | [6 empty] | 0
|  | ЗП |  |  | 90.52 |  | 1 | 181.04 | 46.67 | 8449.14 | [8 empty] | 181.04
|  | ЭМ |  |  | 0.89 |  | 1 | 1.78 | 11.39 | 20.27
|  | в т.ч. ЗПМ |  |  | 0.05 |  | 1 | 0.1 | 46.67 | 4.67 | [8 empty] | 0.1
|  | МР |  |  | 335.16 |  | 1 | 670.32 | 8.72 | 5845.19
42,1 | 1.1-1-1289 | Трубки теплоизоляционные из вспененного синтетического каучука, для систем трубопроводов отопления, водоснабжения и кондиционирования, диапазон температур применения от -50 до +110°С, теплопроводность при температуре 0°С не более 0,036 Вт/(м х К), внутренний диаметр 15 мм, толщина 9 мм/ прим. диаметр 10 мм толщиной 9 мм | м | 12.3 | 5.85 |  | 1 | 71.96 | 6.83 | 491.49 |  |  | 0 | 0 | 0 | 0 | 0 | 0 |  | 71.96 | 0 | 0 | 0 |  | 3
42,2 | 1.23-8-407 | Кабель силовой с медными жилами, с изоляцией и оболочкой из ПВХ композиций пониженной пожароопасности, с пониженным дымо- и газовыделением, марка ВВГнг(А)-LS, напряжение 660 В, число жил и сечение 5х1,5 мм2 | км | 0.0062 | 13733.12 |  | 1 | 85.15 | 5.94 | 505.79 |  |  | 0 | 0 | 0 | 0 | 0 | 0 |  | 0 | 85.15 | 0 | 0 |  | 3
42,3 | ТЦ_64.2.03.06_77_7713766866_10.02.2025_01_3.1.1 | ОБОРУДОВАНИЕ: Внутренний воздухо-обрабатывающий блок подпотолочного типа, Qхол.=16,12кВт CO-F 60HNXA Royal Clima 8 192,38 = [80 285,33 / 9,8] | шт. | 2 | 8192.38 |  | 1 | 16384.76 | 9.8 | 160570.65 |  |  | 0 | 0 | 0 | 0 | 0 | 0 |  | 0 | 0 | 16384.76 | 0 |  | 5
|  | НР от ЗП | % | 125 |  |  |  | 226.3 | 103 | 8702.61
|  | СП от ЗП | % | 94 |  |  |  | 170.18 | 46 | 3886.6
|  | НР и СП от ЗПМ | % | 175 |  |  |  | 0.18 | 160 | 7.47
|  | ЗТР | чел-ч | 7 |  |  | 1 | 14 | [15 empty] | 14
|  | ВСЕГО работ по позиции: |  |  |  |  | 1406.91 |  | 27908.56
|  | ВСЕГО оборудование по позиции: |  |  |  |  | 16384.76 |  | 160570.65
|  | ВСЕГО по позиции: |  |  |  |  | 17791.67 |  | 188479.21 |  | 17791.67 | 188479.21 | [7 empty] | 1249.8 | 0 | 0 | 0
43 | 3.20-58-4 | Добавлять/уменьшать на каждый 1 м трассы систем более 6,5 кВт / кабель ВВГнг(А)-LS 5х1,5 мм2 | 1 м трассы | 38.8 | [8 empty] | 337.08 | 12962.58 | 253.48 | 5789.11 | 2.03 | 86.62 | [6 empty] | 0
Объем: 38,8=45-6,2
|  | ЗП |  |  | 6.95 |  | 1 | 269.66 | 46.67 | 12585.03 | [8 empty] | 269.66
|  | ЭМ |  |  | 0.19 |  | 1 | 7.37 | 15.11 | 111.36
|  | в т.ч. ЗПМ |  |  | 0.03 |  | 1 | 1.16 | 46.67 | 54.14 | [8 empty] | 1.16
|  | МР |  |  | 45.93 |  | 1 | 1782.08 | 17.28 | 30794.34
43,1 | 1.23-8-407 | Кабель силовой с медными жилами, с изоляцией и оболочкой из ПВХ композиций пониженной пожароопасности, с пониженным дымо- и газовыделением, марка ВВГнг(А)-LS, напряжение 660 В, число жил и сечение 5х1,5 мм2 | км | 0.0388 | 13733.12 |  | 1 | 532.85 | 5.94 | 3165.13 |  |  | 0 | 0 | 0 | 0 | 0 | 0 |  | 0 | 532.85 | 0 | 0 |  | 3
|  | НР от ЗП | % | 125 |  |  |  | 337.08 | 103 | 12962.58
|  | СП от ЗП | % | 94 |  |  |  | 253.48 | 46 | 5789.11
|  | НР и СП от ЗПМ | % | 175 |  |  |  | 2.03 | 160 | 86.62
|  | ЗТР | чел-ч | 0.54 |  |  | 1 | 20.952 | [15 empty] | 20.952
|  | ВСЕГО работ по позиции: |  |  |  |  | 3184.55 |  | 65494.17
|  | ВСЕГО оборудование по позиции: |  |  |  |  | 0 |  | 0
|  | ВСЕГО по позиции: |  |  |  |  | 3184.55 |  | 65494.17 |  | 3184.55 | 65494.17 | [7 empty] | 2651.7 | 0 | 0 | 0
44 | 3.20-58-4 | Добавлять/уменьшать на каждый 1 м трассы систем более 6,5 кВт / кабель ВВГнг(А)-LS 5х4 мм2 | 1 м трассы | 50 | [8 empty] | 434.38 | 16704.36 | 326.65 | 7460.2 | 2.63 | 112.02 | [6 empty] | 0
|  | ЗП |  |  | 6.95 |  | 1 | 347.5 | 46.67 | 16217.83 | [8 empty] | 347.5
|  | ЭМ |  |  | 0.19 |  | 1 | 9.5 | 15.11 | 143.55
|  | в т.ч. ЗПМ |  |  | 0.03 |  | 1 | 1.5 | 46.67 | 70.01 | [8 empty] | 1.5
|  | МР |  |  | 45.93 |  | 1 | 2296.5 | 17.28 | 39683.52
44,1 | 1.23-8-409 | Кабель силовой с медными жилами, с изоляцией и оболочкой из ПВХ композиций пониженной пожароопасности, с пониженным дымо- и газовыделением, марка ВВГнг(А)-LS, напряжение 660 В, число жил и сечение 5х4 мм2 | км | 0.05 | 24253.02 |  | 1 | 1212.65 | 8.22 | 9967.98 |  |  | 0 | 0 | 0 | 0 | 0 | 0 |  | 0 | 1212.65 | 0 | 0 |  | 3
|  | НР от ЗП | % | 125 |  |  |  | 434.38 | 103 | 16704.36
|  | СП от ЗП | % | 94 |  |  |  | 326.65 | 46 | 7460.2
|  | НР и СП от ЗПМ | % | 175 |  |  |  | 2.63 | 160 | 112.02
|  | ЗТР | чел-ч | 0.54 |  |  | 1 | 27 | [15 empty] | 27
|  | ВСЕГО работ по позиции: |  |  |  |  | 4629.81 |  | 90289.46
|  | ВСЕГО оборудование по позиции: |  |  |  |  | 0 |  | 0
|  | ВСЕГО по позиции: |  |  |  |  | 4629.81 |  | 90289.46 |  | 4629.81 | 90289.46 | [7 empty] | 3417.16 | 0 | 0 | 0
45 | 1.1-1-1289 | Трубки теплоизоляционные из вспененного синтетического каучука, для систем трубопроводов отопления, водоснабжения и кондиционирования, диапазон температур применения от -50 до +110°С, теплопроводность при температуре 0°С не более 0,036 Вт/(м х К), внутренний диаметр 15 мм, толщина 9 мм/ прим. диаметр 10 мм толщиной 9 мм | м | 27.7 | 5.85 |  | 1 | 162.05 | 6.83 | 1106.8 |  |  | 0 | 0 | 0 | 0 | 0 | 0 | [6 empty] | 3
Объем: 27,7=40-12,3
|  | ВСЕГО по позиции: |  |  |  |  | 162.05 |  | 1106.8 |  | 162.05 | 1106.8 | [7 empty] | 162.05 | 0 | 0 | 0
46 | 1.1-1-1291 | Трубки теплоизоляционные из вспененного синтетического каучука, для систем трубопроводов отопления, водоснабжения и кондиционирования, диапазон температур применения от -50 до +110°С, теплопроводность при температуре 0°С не более 0,036 Вт/(м х К), внутренний диаметр 22 мм, толщина 9 мм | м | 40 | 7.22 |  | 1 | 288.8 | 7.04 | 2033.15 |  |  | 0 | 0 | 0 | 0 | 0 | 0 | [6 empty] | 3
|  | ВСЕГО по позиции: |  |  |  |  | 288.8 |  | 2033.15 |  | 288.8 | 2033.15 | [7 empty] | 288.8 | 0 | 0 | 0
47 | 3.18-18-7 | Установка узлов насосов ручных | 1 УЗЕЛ | 2 | [8 empty] | 189.28 | 7278.77 | 142.33 | 3250.71 | 4.27 | 182.19 | [6 empty] | 0
|  | ЗП |  |  | 75.71 |  | 1 | 151.42 | 46.67 | 7066.77 | [8 empty] | 151.42
|  | ЭМ |  |  | 9.59 |  | 1 | 19.18 | 14.14 | 271.21
|  | в т.ч. ЗПМ |  |  | 1.22 |  | 1 | 2.44 | 46.67 | 113.87 | [8 empty] | 2.44
|  | МР |  |  | 57.16 |  | 1 | 114.32 | 5.58 | 637.91
47,1 | ТЦ_68.1.01.07_77_7713766866_10.02.2025_01_4.1.1 | ОБОРУДОВАНИЕ: Дренажный насос накопительного типа, 500 л/ч Si-82 Sauermann 2 204,03 = [16 023,33 / 7,27] | шт. | 2 | 2204.03 |  | 1 | 4408.06 | 7.27 | 32046.6 |  |  | 0 | 0 | 0 | 0 | 0 | 0 |  | 0 | 0 | 4408.06 | 0 |  | 5
|  | НР от ЗП | % | 125 |  |  |  | 189.28 | 103 | 7278.77
|  | СП от ЗП | % | 94 |  |  |  | 142.33 | 46 | 3250.71
|  | НР и СП от ЗПМ | % | 175 |  |  |  | 4.27 | 160 | 182.19
|  | ЗТР | чел-ч | 6.14 |  |  | 1 | 12.28 | [15 empty] | 12.28
|  | ВСЕГО работ по позиции: |  |  |  |  | 620.8 |  | 18687.56
|  | ВСЕГО оборудование по позиции: |  |  |  |  | 4408.06 |  | 32046.6
|  | ВСЕГО по позиции: |  |  |  |  | 5028.86 |  | 50734.16 |  | 5028.86 | 50734.16 | [7 empty] | 620.8 | 0 | 0 | 0
48 | 4.11-3-1 | Установка прибора массой до 5 кг на металлоконструкциях или щитах (Контроллер ротации кондиционеров в комплекте с двумя модулями управления SBR02) | 1 ШТ. | 1 | [8 empty] | 7.56 | 289.82 | 4.73 | 129.16 | 0 | 0 | [6 empty] | 0
|  | ЗП |  |  | 6.75 |  | 1 | 6.75 | 46.67 | 315.02 | [8 empty] | 6.75
48,1 | 1.1-1-60 | Болты строительные с шестигранной головкой с гайками, М6 | т | 3.5e-05 | 22533.28 |  | 1 | 0.79 | 5.34 | 4.22 |  |  | 0 | 0 | 0 | 0 | 0 | 0 |  | 0 | 0.79 | 0 | 0 |  | 3
48,2 | ТЦ_89.1.77.05_77_9723026014_11.03.2025_01_16.1.2 | ОБОРУДОВАНИЕ: Контроллер ротации кондиционеров в комплекте с двумя модулями управления SBR02 2 746,36 = [19 154,63 / 7,27] + 3% Трансп + 1,2% Заг.скл | шт. | 1 | 2746.36 |  | 1 | 2746.36 | 7.27 | 19966.04 |  |  | 0 | 0 | 0 | 0 | 0 | 0 |  | 0 | 0 | 2746.36 | 0 |  | 5
|  | НР от ЗП | % | 112 |  |  |  | 7.56 | 92 | 289.82
|  | СП от ЗП | % | 70 |  |  |  | 4.73 | 41 | 129.16
|  | ЗТР | чел-ч | 0.52 |  |  | 1 | 0.52 | [15 empty] | 0.52
|  | ВСЕГО работ по позиции: |  |  |  |  | 19.83 |  | 738.22
|  | ВСЕГО оборудование по позиции: |  |  |  |  | 2746.36 |  | 19966.04
|  | ВСЕГО по позиции: |  |  |  |  | 2766.19 |  | 20704.26 |  | 2766.19 | 20704.26 | [7 empty] | 0 | 19.04 | 0 | 0
49 | 4.10-33-12 | Электрическая проверка и регулировка комплекта преобразовательного и усилительного оборудования многоканальных систем (Контроллер ротации кондиционеров в комплекте с двумя модулями управления SBR02) | 1 комплект | 1 | [8 empty] | 167.73 | 6430.16 | 104.83 | 3005.4 | 0 | 0 | [6 empty] | 0
|  | ЗП |  |  | 149.76 |  | 1 | 149.76 | 46.67 | 6989.3 | [8 empty] | 149.76
|  | НР от ЗП | % | 112 |  |  |  | 167.73 | 92 | 6430.16
|  | СП от ЗП | % | 70 |  |  |  | 104.83 | 43 | 3005.4
|  | ЗТР | чел-ч | 10.3 |  |  | 1 | 10.3 | [15 empty] | 10.3
|  | ВСЕГО работ по позиции: |  |  |  |  | 422.32 |  | 16424.86
|  | ВСЕГО оборудование по позиции: |  |  |  |  | 0 |  | 0
|  | ВСЕГО по позиции: |  |  |  |  | 422.32 |  | 16424.86 |  | 422.32 | 16424.86 | [7 empty] | 0 | 422.32 | 0 | 0
Итого по подразделу: Оборудование | [6 empty] | 62064.91 |  | 708839.81
Итого по ТСН-2001.16 | [6 empty] | 0 |  | 0
Итого возвратных сумм | [6 empty] | 0 |  | 0
Подраздел: Материалы
50 | 1.1-1-3984 | Хладагент типа R404А, R22 | кг | 2 | 40.3 |  | 1 | 80.6 | 13.27 | 1069.56 |  |  | 0 | 0 | 0 | 0 | 0 | 0 | [6 empty] | 3
|  | ВСЕГО по позиции: |  |  |  |  | 80.6 |  | 1069.56 |  | 80.6 | 1069.56 | [7 empty] | 80.6 | 0 | 0 | 0
51 | 1.1-1-7988 | Азот жидкий технический | т | 0.05 | 3417.52 |  | 1 | 170.88 | 8.07 | 1379 |  |  | 0 | 0 | 0 | 0 | 0 | 0 | [6 empty] | 3
|  | ВСЕГО по позиции: |  |  |  |  | 170.88 |  | 1379 |  | 170.88 | 1379 | [7 empty] | 170.88 | 0 | 0 | 0
52 | 4.8-288-3 | Трубы гофрированные поливинилхлоридные наружным диаметром 25 мм открыто по стенам и потолкам с установкой соединительных коробок | 100 м | 0.45 | [8 empty] | 102.36 | 3923.96 | 63.97 | 1834.02 | 6.53 | 278.53 | [6 empty] | 0
Объем: 0,45=45/100
|  | ЗП |  |  | 203.09 |  | 1 | 91.39 | 46.67 | 4265.17 | [8 empty] | 91.39
|  | ЭМ |  |  | 43.19 |  | 1 | 19.44 | 17.05 | 331.45
|  | в т.ч. ЗПМ |  |  | 8.28 |  | 1 | 3.73 | 46.67 | 174.08 | [8 empty] | 3.73
|  | МР |  |  | 290.65 |  | 1 | 130.79 | 9.8 | 1281.74
52,1 | 1.12-5-373 | Трубы электротехнические, гофрированные, из ПВХ, негорючие, с зондом, наружный диаметр 25 мм | м | 45.9 | 5.19 |  | 1 | 238.22 | 4.64 | 1105.34 |  |  | 0 | 0 | 0 | 0 | 0 | 0 |  | 0 | 238.22 | 0 | 0 |  | 3
52,2 | 1.21-5-1137 | Держатель пластиковый с защелкой для крепления труб, рукавов и гибких вводов диаметром 25 мм | 100 шт. | 0.45 | 154.37 |  | 1 | 69.47 | 1.98 | 137.55 |  |  | 0 | 0 | 0 | 0 | 0 | 0 |  | 0 | 69.47 | 0 | 0 |  | 3
|  | НР от ЗП | % | 112 |  |  |  | 102.36 | 92 | 3923.96
|  | СП от ЗП | % | 70 |  |  |  | 63.97 | 43 | 1834.02
|  | НР и СП от ЗПМ | % | 175 |  |  |  | 6.53 | 160 | 278.53
|  | ЗТР | чел-ч | 15.93 |  |  | 1 | 7.1685 | [15 empty] | 7.1685
|  | ВСЕГО работ по позиции: |  |  |  |  | 722.17 |  | 13157.76
|  | ВСЕГО оборудование по позиции: |  |  |  |  | 0 |  | 0
|  | ВСЕГО по позиции: |  |  |  |  | 722.17 |  | 13157.76 |  | 722.17 | 13157.76 | [7 empty] | 0 | 414.48 | 0 | 0
53 | 4.8-288-4 | Трубы гофрированные поливинилхлоридные наружным диаметром 32 мм открыто по стенам и потолкам с установкой соединительных коробок | 100 м | 0.5 | [8 empty] | 124.2 | 4761.22 | 77.62 | 2225.35 | 7.91 | 337.52 | [6 empty] | 0
Объем: 0,5=50/100
|  | ЗП |  |  | 221.78 |  | 1 | 110.89 | 46.67 | 5175.24 | [8 empty] | 110.89
|  | ЭМ |  |  | 44.93 |  | 1 | 22.47 | 17.39 | 390.75
|  | в т.ч. ЗПМ |  |  | 9.03 |  | 1 | 4.52 | 46.67 | 210.95 | [8 empty] | 4.52
|  | МР |  |  | 238.26 |  | 1 | 119.13 | 9.8 | 1167.47
53,1 | 1.12-5-374 | Трубы электротехнические, гофрированные, из ПВХ, негорючие, с зондом, наружный диаметр 32 мм | м | 51 | 7.28 |  | 1 | 371.28 | 5.08 | 1886.1 |  |  | 0 | 0 | 0 | 0 | 0 | 0 |  | 0 | 371.28 | 0 | 0 |  | 3
53,2 | 1.21-5-1138 | Держатель пластиковый с защелкой для крепления труб, рукавов и гибких вводов диаметром 32 мм | 100 шт. | 0.5 | 254.81 |  | 1 | 127.41 | 2 | 254.82 |  |  | 0 | 0 | 0 | 0 | 0 | 0 |  | 0 | 127.41 | 0 | 0 |  | 3
|  | НР от ЗП | % | 112 |  |  |  | 124.2 | 92 | 4761.22
|  | СП от ЗП | % | 70 |  |  |  | 77.62 | 43 | 2225.35
|  | НР и СП от ЗПМ | % | 175 |  |  |  | 7.91 | 160 | 337.52
|  | ЗТР | чел-ч | 17.52 |  |  | 1 | 8.76 | [15 empty] | 8.76
|  | ВСЕГО работ по позиции: |  |  |  |  | 960.91 |  | 16198.47
|  | ВСЕГО оборудование по позиции: |  |  |  |  | 0 |  | 0
|  | ВСЕГО по позиции: |  |  |  |  | 960.91 |  | 16198.47 |  | 960.91 | 16198.47 | [7 empty] | 0 | 462.22 | 0 | 0
54 | 4.8-218-1 | Монтаж выключателей установочных автоматических (автоматов) или неавтоматических, автомата одно-, двух-, трехполюсного, устанавливаемого на конструкции на стене или колонне, на ток до 25 А | 1 ШТ. | 2 | [8 empty] | 37.41 | 1434.08 | 23.38 | 670.28 | 0 | 0 | [6 empty] | 0
|  | ЗП |  |  | 16.7 |  | 1 | 33.4 | 46.67 | 1558.78 | [8 empty] | 33.4
|  | ЭМ |  |  | 0.79 |  | 1 | 1.58 | 11.77 | 18.6
|  | МР |  |  | 25.27 |  | 1 | 50.54 | 6.13 | 309.81
54,1 | 1.21-5-1041 | Выключатель автоматический, трехполюсный, типа S203, номинальный ток от 20 до 40 А/ прим. Выключатель автоматический модульный 3п D 20А M06N ARMAT IEK AR-M06N-3-D020 | шт. | 2 | 295.54 |  | 1 | 591.08 | 7.54 | 4456.74 |  |  | 0 | 0 | 0 | 0 | 0 | 0 |  | 0 | 591.08 | 0 | 0 |  | 3
|  | НР от ЗП | % | 112 |  |  |  | 37.41 | 92 | 1434.08
|  | СП от ЗП | % | 70 |  |  |  | 23.38 | 43 | 670.28
|  | ЗТР | чел-ч | 1.34 |  |  | 1 | 2.68 | [15 empty] | 2.68
|  | ВСЕГО работ по позиции: |  |  |  |  | 737.39 |  | 8448.29
|  | ВСЕГО оборудование по позиции: |  |  |  |  | 0 |  | 0
|  | ВСЕГО по позиции: |  |  |  |  | 737.39 |  | 8448.29 |  | 737.39 | 8448.29 | [7 empty] | 0 | 146.31 | 0 | 0
55 | 4.8-158-1 | Прокладка металлического штампованного лотка по установленным конструкциям, ширина лотка до 200 мм | 1 Т | 0.038199 | [8 empty] | 30.93 | 1185.91 | 19.33 | 554.28 | 15.89 | 678.02 | [6 empty] | 0
Объем: 0,038199=(3,007+2,45)*7/1000
|  | ЗП |  |  | 723.18 |  | 1 | 27.62 | 46.67 | 1289.03 | [8 empty] | 27.62
|  | ЭМ |  |  | 644.27 |  | 1 | 24.61 | 24.01 | 590.89
|  | в т.ч. ЗПМ |  |  | 237.65 |  | 1 | 9.08 | 46.67 | 423.76 | [8 empty] | 9.08
|  | МР |  |  | 74.3 |  | 1 | 2.84 | 11.19 | 31.78
|  | НР от ЗП | % | 112 |  |  |  | 30.93 | 92 | 1185.91
|  | СП от ЗП | % | 70 |  |  |  | 19.33 | 43 | 554.28
|  | НР и СП от ЗПМ | % | 175 |  |  |  | 15.89 | 160 | 678.02
|  | ЗТР | чел-ч | 58.7 |  |  | 1 | 2.2423 | [15 empty] | 2.2423
|  | ВСЕГО работ по позиции: |  |  |  |  | 121.22 |  | 4329.91
|  | ВСЕГО оборудование по позиции: |  |  |  |  | 0 |  | 0
|  | ВСЕГО по позиции: |  |  |  |  | 121.22 |  | 4329.91 |  | 121.22 | 4329.91 | [7 empty] | 0 | 121.22 | 0 | 0
56 | ТЦ_20.2.07.05_77_7713766866_10.02.2025_01_10.1.1 | Лоток перфорированный 200х50, L=2000, толщ. 1,2 мм, горячеоцинкованный 3525412HDZ ДКС, вес 3.007 кг/шт. 164,80 = [1 615 / 9,8] | м | 10 | 164.8 |  | 1 | 1648 | 9.8 | 16150.4 |  |  | 0 | 0 | 0 | 0 | 0 | 0 | [6 empty] | 3
|  | ВСЕГО по позиции: |  |  |  |  | 1648 |  | 16150.4 |  | 1648 | 16150.4 | [7 empty] | 0 | 1648 | 0 | 0
57 | ТЦ_20.2.07.05_77_7713766866_10.02.2025_01_11.1.1 | Крышка на лоток с заземлением осн. 200, L=2000, толщ. 1,2 мм, горячеоцинкованная 3551412HDZ ДКС, вес 2,45 кг/шт. 130,10 = [1 275 / 9,8] | м | 10 | 130.1 |  | 1 | 1301 | 9.8 | 12749.8 |  |  | 0 | 0 | 0 | 0 | 0 | 0 | [6 empty] | 3
|  | ВСЕГО по позиции: |  |  |  |  | 1301 |  | 12749.8 |  | 1301 | 12749.8 | [7 empty] | 0 | 1301 | 0 | 0
58 | 4.8-83-8 | Установка конструкций металлических кабельных, полки кабельной, устанавливаемой на стойках, массой до 0,7 кг | 100 шт. | 0.05 | [8 empty] | 1.42 | 54.53 | 0.89 | 25.49 | 0.3 | 12.69 | [6 empty] | 0
Объем: 0,05=5/100
|  | ЗП |  |  | 25.38 |  | 1 | 1.27 | 46.67 | 59.27 | [8 empty] | 1.27
|  | ЭМ |  |  | 22.44 |  | 1 | 1.12 | 15.04 | 16.84
|  | в т.ч. ЗПМ |  |  | 3.41 |  | 1 | 0.17 | 46.67 | 7.93 | [8 empty] | 0.17
|  | МР |  |  | 3.49 |  | 1 | 0.17 | 6.91 | 1.17
58,1 | ТЦ_20.2.07.05_78_7842224734_20.12.2024_01_12.1.3 | Консоль универсальная усиленная осн. 200 мм, горячеоцинкованная BBN6020HD ДКС, вес 0,54 кг 51,15 = [501,31 / 9,8] | шт. | 5 | 51.15 |  | 1 | 255.75 | 9.8 | 2506.35 |  |  | 0 | 0 | 0 | 0 | 0 | 0 |  | 0 | 255.75 | 0 | 0 |  | 3
|  | НР от ЗП | % | 112 |  |  |  | 1.42 | 92 | 54.53
|  | СП от ЗП | % | 70 |  |  |  | 0.89 | 43 | 25.49
|  | НР и СП от ЗПМ | % | 175 |  |  |  | 0.3 | 160 | 12.69
|  | ЗТР | чел-ч | 2.06 |  |  | 1 | 0.103 | [15 empty] | 0.103
|  | ВСЕГО работ по позиции: |  |  |  |  | 260.92 |  | 2676.34
|  | ВСЕГО оборудование по позиции: |  |  |  |  | 0 |  | 0
|  | ВСЕГО по позиции: |  |  |  |  | 260.92 |  | 2676.34 |  | 260.92 | 2676.34 | [7 empty] | 0 | 5.17 | 0 | 0
59 | 3.16-40-3 | Прокладка напорного трубопровода водоснабжения и отопления из многослойного полипропилена, армированного стекловолокном, из заранее собранных узлов, наружный диаметр 32 мм | 100 м | 0.06 | [8 empty] | 12.71 | 488.87 | 9.56 | 218.33 | 0.11 | 4.48 | [6 empty] | 0
Объем: 0,06=6/100
|  | ЗП |  |  | 169.54 |  | 1 | 10.17 | 46.67 | 474.63 | [8 empty] | 10.17
|  | ЭМ |  |  | 21.06 |  | 1 | 1.26 | 11.72 | 14.77
|  | в т.ч. ЗПМ |  |  | 1.01 |  | 1 | 0.06 | 46.67 | 2.8 | [8 empty] | 0.06
|  | МР |  |  | 125.92 |  | 1 | 7.56 | 3.24 | 24.49
59,1 | 1.12-2-1164 | Хомуты из оцинкованной стали с резиновыми прокладками для жесткого и скользящего крепления полипропиленовых труб, наружный диаметр 32 мм | шт. | 6 | 19.61 |  | 1 | 117.66 | 0.91 | 107.07 |  |  | 0 | 0 | 0 | 0 | 0 | 0 |  | 117.66 | 0 | 0 | 0 |  | 3
59,2 | 1.12-5-152 | Трубы напорные из полипропилена PP-R тип 3 (PRC-R), номинальное давление PN10, наружный диаметр 32 мм | м | 6.15 | 27.68 |  | 1 | 170.23 | 2.44 | 415.36 |  |  | 0 | 0 | 0 | 0 | 0 | 0 |  | 0 | 170.23 | 0 | 0 |  | 3
59,3 | 1.7-3-8 | Сверло победитовое, диаметр 8 мм, длина 80 мм | шт. | 0.0474 | 11.82 |  | 1 | 0.56 | 7.21 | 4.04 |  |  | 0 | 0 | 0 | 0 | 0 | 0 |  | 0.56 | 0 | 0 | 0 |  | 3
|  | НР от ЗП | % | 125 |  |  |  | 12.71 | 103 | 488.87
|  | СП от ЗП | % | 94 |  |  |  | 9.56 | 46 | 218.33
|  | НР и СП от ЗПМ | % | 175 |  |  |  | 0.11 | 160 | 4.48
|  | ЗТР | чел-ч | 13.73 |  |  | 1 | 0.8238 | [15 empty] | 0.8238
|  | ВСЕГО работ по позиции: |  |  |  |  | 329.82 |  | 1752.04
|  | ВСЕГО оборудование по позиции: |  |  |  |  | 0 |  | 0
|  | ВСЕГО по позиции: |  |  |  |  | 329.82 |  | 1752.04 |  | 329.82 | 1752.04 | [7 empty] | 41.37 | 0 | 0 | 0
60 | ТЦ_24.3.05.15_77_7713766866_10.02.2025_01_7.1.1 | Тройник из полипропилена PP-R равнопроходной, d=32 мм VTp.731.0.032 VALTEC 3,90 = [38,25 / 9,8] | шт. | 2 | 3.9 |  | 1 | 7.8 | 9.8 | 76.44 |  |  | 0 | 0 | 0 | 0 | 0 | 0 | [6 empty] | 3
|  | ВСЕГО по позиции: |  |  |  |  | 7.8 |  | 76.44 |  | 7.8 | 76.44 | [7 empty] | 7.8 | 0 | 0 | 0
61 | ТЦ_24.3.05.16_77_7713766866_10.02.2025_01_8.1.1 | Угольник 90° из полипропилена PP-R, d=32 мм VTp.751.0.032 VALTEC 3,04 = [29,75 / 9,8] | шт. | 2 | 3.04 |  | 1 | 6.08 | 9.8 | 59.58 |  |  | 0 | 0 | 0 | 0 | 0 | 0 | [6 empty] | 3
|  | ВСЕГО по позиции: |  |  |  |  | 6.08 |  | 59.58 |  | 6.08 | 59.58 | [7 empty] | 6.08 | 0 | 0 | 0
62 | ТЦ_24.3.05.16_77_7713766866_10.02.2025_01_9.1.1 | Угольник 45° из полипропилена PP-R, d=32 мм VTp.759.0.032 VALTEC 3,04 = [29,75 / 9,8] | шт. | 1 | 3.04 |  | 1 | 3.04 | 9.8 | 29.79 |  |  | 0 | 0 | 0 | 0 | 0 | 0 | [6 empty] | 3
|  | ВСЕГО по позиции: |  |  |  |  | 3.04 |  | 29.79 |  | 3.04 | 29.79 | [7 empty] | 3.04 | 0 | 0 | 0
63 | 1.12-5-356 | Переходник из полипропилена PP-R80 в соединении со сталью, для трубопроводов холодного и горячего водоснабжения и отопления, диаметр 32 мм х 1" | шт. | 2 | 142.46 |  | 1 | 284.92 | 22.94 | 6536.06 |  |  | 0 | 0 | 0 | 0 | 0 | 0 | [6 empty] | 3
|  | ВСЕГО по позиции: |  |  |  |  | 284.92 |  | 6536.06 |  | 284.92 | 6536.06 | [7 empty] | 0 | 284.92 | 0 | 0
64 | 3.20-39-5 | Установка виброизоляторов номер 42 | 10 виброизоляторов | 0.8 | [8 empty] | 79.36 | 3051.97 | 59.68 | 1363.02 | 0.53 | 22.4 | [6 empty] | 0
Объем: 0,8=8/10
|  | ЗП |  |  | 79.36 |  | 1 | 63.49 | 46.67 | 2963.08 | [8 empty] | 63.49
|  | ЭМ |  |  | 2.49 |  | 1 | 1.99 | 15.06 | 29.97
|  | в т.ч. ЗПМ |  |  | 0.38 |  | 1 | 0.3 | 46.67 | 14 | [8 empty] | 0.3
|  | МР |  |  | 117.08 |  | 1 | 93.66 | 5.37 | 502.95
64,1 | ТЦ_19.2.01.01_77_7713766866_10.02.2025_01_5.1.1 | Виброопоры с пружинным демпфером, нагрузка 65-120 кг, комплект 4 шт. RF-PMM120 Rexfaber 303,99 = [2 210 / 7,27] | шт. | 8 | 303.99 |  | 1 | 2431.92 | 7.27 | 17680.06 |  |  | 0 | 0 | 0 | 0 | 0 | 0 |  | 2431.92 | 0 | 0 | 0 |  | 3
|  | НР от ЗП | % | 125 |  |  |  | 79.36 | 103 | 3051.97
|  | СП от ЗП | % | 94 |  |  |  | 59.68 | 46 | 1363.02
|  | НР и СП от ЗПМ | % | 175 |  |  |  | 0.53 | 160 | 22.4
|  | ЗТР | чел-ч | 6.2 |  |  | 1 | 4.96 | [15 empty] | 4.96
|  | ВСЕГО работ по позиции: |  |  |  |  | 2730.63 |  | 25613.45
|  | ВСЕГО оборудование по позиции: |  |  |  |  | 0 |  | 0
|  | ВСЕГО по позиции: |  |  |  |  | 2730.63 |  | 25613.45 |  | 2730.63 | 25613.45 | [7 empty] | 298.71 | 0 | 0 | 0
65 | 3.16-6-6 | Прокладка трубопроводов отопления из стальных водогазопроводных неоцинкованных труб диаметром 50 мм/ для гильз | 100 м трубопровода | 0.03 | [8 empty] | 17.43 | 670.1 | 13.1 | 299.27 | 0.6 | 25.39 | [6 empty] | 0
Объем: 0,03=3/100
|  | ЗП |  |  | 464.63 |  | 1 | 13.94 | 46.67 | 650.58 | [8 empty] | 13.94
|  | ЭМ |  |  | 80.32 |  | 1 | 2.41 | 14.68 | 35.38
|  | в т.ч. ЗПМ |  |  | 11.41 |  | 1 | 0.34 | 46.67 | 15.87 | [8 empty] | 0.34
|  | МР |  |  | 61.33 |  | 1 | 1.84 | 8.37 | 15.4
65,1 | 1.12-6-862 | Трубы стальные водогазопроводные черные (неоцинкованные), обыкновенные, ГОСТ 3262-75, диаметр условного прохода 50 мм, толщина стенки 3,5 мм | м | 3 | 57.28 |  | 1 | 171.84 | 4.22 | 725.16 |  |  | 0 | 0 | 0 | 0 | 0 | 0 |  | 171.84 | 0 | 0 | 0 |  | 3
|  | НР от ЗП | % | 125 |  |  |  | 17.43 | 103 | 670.1
|  | СП от ЗП | % | 94 |  |  |  | 13.1 | 46 | 299.27
|  | НР и СП от ЗПМ | % | 175 |  |  |  | 0.6 | 160 | 25.39
|  | ЗТР | чел-ч | 37.2 |  |  | 1 | 1.116 | [15 empty] | 1.116
|  | ВСЕГО работ по позиции: |  |  |  |  | 221.16 |  | 2421.28
|  | ВСЕГО оборудование по позиции: |  |  |  |  | 0 |  | 0
|  | ВСЕГО по позиции: |  |  |  |  | 221.16 |  | 2421.28 |  | 221.16 | 2421.28 | [7 empty] | 49.32 | 0 | 0 | 0
Итого по подразделу: Материалы | [6 empty] | 9586.54 |  | 112648.17
Итого по ТСН-2001.16 | [6 empty] | 0 |  | 0
Итого возвратных сумм | [6 empty] | 0 |  | 0
Подраздел: ЗИП
66 | ТЦ_68.1.01.07_77_7713766866_10.02.2025_01_4.1.1 | ОБОРУДОВАНИЕ: Дренажный насос накопительного типа, 500 л/ч Si-82 Sauermann 2 204,03 = [16 023,33 / 7,27] | шт. | 2 | 2204.03 |  | 1 | 4408.06 | 7.27 | 32046.6 |  |  | 0 | 0 | 0 | 0 | 0 | 0 | [6 empty] | 5
|  | ВСЕГО по позиции: |  |  |  |  | 4408.06 |  | 32046.6 |  | 4408.06 | 32046.6 | [7 empty] | 0 | 0 | 4408.06 | 0
Итого по подразделу: ЗИП | [6 empty] | 4408.06 |  | 32046.6
Итого по ТСН-2001.16 | [6 empty] | 0 |  | 0
Итого возвратных сумм | [6 empty] | 0 |  | 0
Итого по разделу: Помещение кроссовой (4-1) | [6 empty] | 76059.51 |  | 853534.58
Итого по ТСН-2001.16 | [6 empty] | 0 |  | 0
Итого возвратных сумм | [6 empty] | 0 |  | 0
Итого по локальной смете: Система кондиционирования технологических помещений | [6 empty] | 754487.42 |  | 7750741.25 | [16 empty] | Итого по локальной смете: Система кондиционирования технологических помещений
Итого по ТСН-2001.16 | [6 empty] | 0 |  | 0
Итого возвратных сумм | [6 empty] | 0 |  | 0
Составил
(должность, подпись, инициалы, фамилия)
Проверил
(должность, подпись, инициалы, фамилия)

## 09-01-01
Smeta.RU (495) 974-1589
Форма № 4б
| "СОГЛАСОВАНО" |  |  |  |  | "УТВЕРЖДАЮ"
| ______________________ |  |  |  |  | ______________________
| "_____"________________ 2025 г. |  |  |  |  | "_____"________________ 2025 г.
Модернизация системы кондиционирования технологических помещений центрального магистрального узла связи и серверного помещения «Московские кабельные сети»-филиал ПАО «Россети Московский регион» по адресу: г.Москва, ул.Садовническая, д.36, стр.1
(наименование стройки и/или объекта)
ЛОКАЛЬНАЯ СМЕТА № 09-01-01
Пусконаладочные работы
(наименование работ и затрат)
Основание: чертежи № 2309-МКС.2024.ОВ
[8 empty] | В базисном уровне цен | В текущем уровне цен
|  |  |  | Сметная стоимость |  |  |  | 9.22 | 370.39 | тыс.руб.
|  |  |  | Строительные работы |  |  |  | 0 | 0 | тыс.руб.
|  |  |  | Работы по монтажу оборудования |  |  |  | 0 | 0 | тыс.руб.
|  |  |  | Оборудование |  |  |  | 0 | 0 | тыс.руб.
|  |  |  | Прочие работы и затраты |  |  |  | 9.22 | 370.39 | тыс.руб.
|  |  |  | Средства на оплату труда |  |  |  | 3.76 | 175.538 | тыс.руб.
|  |  |  | Затраты труда |  |  |  | 213.152 |  | чел.-ч.
Кроме того:
|  |  |  | Возврат материалов |  |  |  | 0 | 0 | тыс.руб.
Составлен(а) по ТСН-2001 с учетом Дополнения №: 75
№ и период сборника коэффициентов (индексов) пересчета: январь 2025 г.
№ п/п | Шифр расценки и коды ресурсов | Наименование работ и затрат | Ед. изм. | Кол-во единиц | Цена на ед. изм., руб. | Попра- вочные коэффи- циенты | Коэффи- циенты зимних удорожа- ний | Всего затрат в базисном уровне цен, руб. | Коэффи- циенты (индек- сы) пере- счета, нормы НР и СП | ВСЕГО затрат в текущем уровне цен, руб.
1 | 2 | 3 | 4 | 5 | 6 | 7 | 8 | 9 | 10 | 11
67 | 5.3-12-1 Поправка: Гл.5.Прил.2.2.п.2.2.24_05.00.01.37.002 | Сеть установки вентиляции и кондиционирования воздуха до 5 сечений Поправка: Гл.5.Прил.2.2.п.2.2.24_05.00.01.37.002 Наименование: При производстве пусконаладочных работ при техническом руководстве персонала предприятий- изготовителей или поставщиков оборудования | 1 вентиляционная сеть | 4 | [8 empty] | 382.06 | 16641.91 | 356.59 | 9747.41 | 0 | 0 | [6 empty] | 0
|  | ЗП |  |  | 159.19 | *0,8 | 1 | 509.41 | 46.67 | 23774.16 | [8 empty] | 509.41
|  | НР от ЗП | % | 75 |  |  |  | 382.06 | 70 | 16641.91
|  | СП от ЗП | % | 70 |  |  |  | 356.59 | 41 | 9747.41
|  | ЗТР | чел-ч | 9 |  | *0,8 | 1 | 28.8 | [15 empty] | 28.8
|  | ВСЕГО работ по позиции: |  |  |  |  | 1248.06 |  | 50163.48
|  | ВСЕГО оборудование по позиции: |  |  |  |  | 0 |  | 0
|  | ВСЕГО по позиции: |  |  |  |  | 1248.06 |  | 50163.48 |  | 1248.06 | 50163.48 | [7 empty] | 0 | 0 | 0 | 1248.06
68 | 5.3-26-2 Поправка: Гл.5.Прил.2.2.п.2.2.24_05.00.01.37.002 | Система кондиционирования воздуха центральная с номинальной подачей по воздуху до 10 тыс.м3/ч, при количестве однотипных установок в машинном зале до 5 Поправка: Гл.5.Прил.2.2.п.2.2.24_05.00.01.37.002 Наименование: При производстве пусконаладочных работ при техническом руководстве персонала предприятий- изготовителей или поставщиков оборудования | 1 установка | 4 | [8 empty] | 1273.54 | 55473.59 | 1188.64 | 32491.68 | 0 | 0 | [6 empty] | 0
|  | ЗП |  |  | 530.64 | *0,8 | 1 | 1698.05 | 46.67 | 79247.99 | [8 empty] | 1698.05
|  | НР от ЗП | % | 75 |  |  |  | 1273.54 | 70 | 55473.59
|  | СП от ЗП | % | 70 |  |  |  | 1188.64 | 41 | 32491.68
|  | ЗТР | чел-ч | 30 |  | *0,8 | 1 | 96 | [15 empty] | 96
|  | ВСЕГО работ по позиции: |  |  |  |  | 4160.23 |  | 167213.26
|  | ВСЕГО оборудование по позиции: |  |  |  |  | 0 |  | 0
|  | ВСЕГО по позиции: |  |  |  |  | 4160.23 |  | 167213.26 |  | 4160.23 | 167213.26 | [7 empty] | 0 | 0 | 0 | 4160.23
69 | 5.3-27-1 Поправка: Гл.5.Прил.2.2.п.2.2.24_05.00.01.37.002 | Узел технологический регулирования или защиты по параметрам температуры, относительной влажности, давления, расхода Поправка: Гл.5.Прил.2.2.п.2.2.24_05.00.01.37.002 Наименование: При производстве пусконаладочных работ при техническом руководстве персонала предприятий- изготовителей или поставщиков оборудования | 1 УЗЕЛ | 4 | [8 empty] | 509.42 | 22189.76 | 475.46 | 12996.86 | 0 | 0 | [6 empty] | 0
|  | ЗП |  |  | 212.26 | *0,8 | 1 | 679.23 | 46.67 | 31699.66 | [8 empty] | 679.23
|  | НР от ЗП | % | 75 |  |  |  | 509.42 | 70 | 22189.76
|  | СП от ЗП | % | 70 |  |  |  | 475.46 | 41 | 12996.86
|  | ЗТР | чел-ч | 12 |  | *0,8 | 1 | 38.4 | [15 empty] | 38.4
|  | ВСЕГО работ по позиции: |  |  |  |  | 1664.11 |  | 66886.28
|  | ВСЕГО оборудование по позиции: |  |  |  |  | 0 |  | 0
|  | ВСЕГО по позиции: |  |  |  |  | 1664.11 |  | 66886.28 |  | 1664.11 | 66886.28 | [7 empty] | 0 | 0 | 0 | 1664.11
70 | 5.3-28-2 Поправка: Гл.5.Прил.2.2.п.2.2.24_05.00.01.37.002 | Кондиционер местный автономный, шкафного типа со встроенной холодильной машиной номинальной подачей по воздуху до 3,5 тыс.м3/ч, при количестве однотипных кондиционеров в машинном зале (помещении) до 5 Поправка: Гл.5.Прил.2.2.п.2.2.24_05.00.01.37.002 Наименование: При производстве пусконаладочных работ при техническом руководстве персонала предприятий- изготовителей или поставщиков оборудования | 1 кондиционер | 2 | [8 empty] | 466.97 | 20340.38 | 435.83 | 11913.65 | 0 | 0 | [6 empty] | 0
|  | ЗП |  |  | 389.14 | *0,8 | 1 | 622.62 | 46.67 | 29057.68 | [8 empty] | 622.62
|  | НР от ЗП | % | 75 |  |  |  | 466.97 | 70 | 20340.38
|  | СП от ЗП | % | 70 |  |  |  | 435.83 | 41 | 11913.65
|  | ЗТР | чел-ч | 22 |  | *0,8 | 1 | 35.2 | [15 empty] | 35.2
|  | ВСЕГО работ по позиции: |  |  |  |  | 1525.42 |  | 61311.71
|  | ВСЕГО оборудование по позиции: |  |  |  |  | 0 |  | 0
|  | ВСЕГО по позиции: |  |  |  |  | 1525.42 |  | 61311.71 |  | 1525.42 | 61311.71 | [7 empty] | 0 | 0 | 0 | 1525.42
71 | 5.3-29-1 Поправка: Гл.5.Прил.2.2.п.2.2.24_05.00.01.37.002 | Кондиционер местный неавтономный с централизованным тепло- и холодоснабжением (вентиляторные теплообменники, эжекционные доводчики и т.п.) номинальной подачей по воздуху до 3 тыс.м3/ч, при количестве однотипных кондиционеров в одном помещении до 5 Поправка: Гл.5.Прил.2.2.п.2.2.24_05.00.01.37.002 Наименование: При производстве пусконаладочных работ при техническом руководстве персонала предприятий- изготовителей или поставщиков оборудования | 1 кондиционер | 2 | [8 empty] | 131.6 | 5732.43 | 122.83 | 3357.56 | 0 | 0 | [6 empty] | 0
|  | ЗП |  |  | 109.67 | *0,8 | 1 | 175.47 | 46.67 | 8189.18 | [8 empty] | 175.47
|  | НР от ЗП | % | 75 |  |  |  | 131.6 | 70 | 5732.43
|  | СП от ЗП | % | 70 |  |  |  | 122.83 | 41 | 3357.56
|  | ЗТР | чел-ч | 6.2 |  | *0,8 | 1 | 9.92 | [15 empty] | 9.92
|  | ВСЕГО работ по позиции: |  |  |  |  | 429.9 |  | 17279.17
|  | ВСЕГО оборудование по позиции: |  |  |  |  | 0 |  | 0
|  | ВСЕГО по позиции: |  |  |  |  | 429.9 |  | 17279.17 |  | 429.9 | 17279.17 | [7 empty] | 0 | 0 | 0 | 429.9
72 | 5.1-152-1 Поправка: Гл.5.Прил.2.2.п.2.2.24_05.00.01.37.002 | Проверка наличия цепи между заземлителями и заземленными элементами Поправка: Гл.5.Прил.2.2.п.2.2.24_05.00.01.37.002 Наименование: При производстве пусконаладочных работ при техническом руководстве персонала предприятий- изготовителей или поставщиков оборудования | 1 ТОЧКА | 4 | [8 empty] | 5.69 | 247.63 | 5.31 | 145.04 | 0 | 0 | [6 empty] | 0
|  | ЗП |  |  | 2.37 | *0,8 | 1 | 7.58 | 46.67 | 353.76 | [8 empty] | 7.58
|  | НР от ЗП | % | 75 |  |  |  | 5.69 | 70 | 247.63
|  | СП от ЗП | % | 70 |  |  |  | 5.31 | 41 | 145.04
|  | ЗТР | чел-ч | 0.15 |  | *0,8 | 1 | 0.48 | [15 empty] | 0.48
|  | ВСЕГО работ по позиции: |  |  |  |  | 18.58 |  | 746.43
|  | ВСЕГО оборудование по позиции: |  |  |  |  | 0 |  | 0
|  | ВСЕГО по позиции: |  |  |  |  | 18.58 |  | 746.43 |  | 18.58 | 746.43 | [7 empty] | 0 | 0 | 0 | 18.58
73 | 5.1-154-1 Поправка: Гл.5.Прил.2.2.п.2.2.24_05.00.01.37.002 | Замер полного сопротивления цепи "фаза-нуль" Поправка: Гл.5.Прил.2.2.п.2.2.24_05.00.01.37.002 Наименование: При производстве пусконаладочных работ при техническом руководстве персонала предприятий- изготовителей или поставщиков оборудования | 1 токоприемник | 4 | [8 empty] | 38 | 1655.01 | 35.46 | 969.36 | 0 | 0 | [6 empty] | 0
|  | ЗП |  |  | 15.83 | *0,8 | 1 | 50.66 | 46.67 | 2364.3 | [8 empty] | 50.66
|  | НР от ЗП | % | 75 |  |  |  | 38 | 70 | 1655.01
|  | СП от ЗП | % | 70 |  |  |  | 35.46 | 41 | 969.36
|  | ЗТР | чел-ч | 1 |  | *0,8 | 1 | 3.2 | [15 empty] | 3.2
|  | ВСЕГО работ по позиции: |  |  |  |  | 124.12 |  | 4988.67
|  | ВСЕГО оборудование по позиции: |  |  |  |  | 0 |  | 0
|  | ВСЕГО по позиции: |  |  |  |  | 124.12 |  | 4988.67 |  | 124.12 | 4988.67 | [7 empty] | 0 | 0 | 0 | 124.12
74 | 5.1-162-1 Поправка: Гл.5.Прил.2.2.п.2.2.24_05.00.01.37.002 | Измерение сопротивления изоляции мегаомметром кабельных и других линий напряжением до 1 кВ, предназначенных для передачи электроэнергии к распределительным устройствам, щитам, шкафам и коммутационным аппаратам Поправка: Гл.5.Прил.2.2.п.2.2.24_05.00.01.37.002 Наименование: При производстве пусконаладочных работ при техническом руководстве персонала предприятий- изготовителей или поставщиков оборудования | 1 измерение | 4 | [8 empty] | 13.68 | 595.88 | 12.77 | 349.02 | 0 | 0 | [6 empty] | 0
|  | ЗП |  |  | 5.7 | *0,8 | 1 | 18.24 | 46.67 | 851.26 | [8 empty] | 18.24
|  | НР от ЗП | % | 75 |  |  |  | 13.68 | 70 | 595.88
|  | СП от ЗП | % | 70 |  |  |  | 12.77 | 41 | 349.02
|  | ЗТР | чел-ч | 0.36 |  | *0,8 | 1 | 1.152 | [15 empty] | 1.152
|  | ВСЕГО работ по позиции: |  |  |  |  | 44.69 |  | 1796.16
|  | ВСЕГО оборудование по позиции: |  |  |  |  | 0 |  | 0
|  | ВСЕГО по позиции: |  |  |  |  | 44.69 |  | 1796.16 |  | 44.69 | 1796.16 | [7 empty] | 0 | 0 | 0 | 44.69
Итого по локальной смете: Пусконаладочные работы | [6 empty] | 9215.11 |  | 370385.16
Итого по ТСН-2001.16 | [6 empty] | 0 |  | 0
Итого возвратных сумм | [6 empty] | 0 |  | 0
Составил
(должность, подпись, инициалы, фамилия)
Проверил
(должность, подпись, инициалы, фамилия)

## Source
0 | Smeta.RU (495) 974-1589 |  | _PS_ |  | 0 | 0 | 0 | Smeta.RU |  | 1 | 29258 | 10 | 11 | 12 | 0 | 1
1 | 839 | 0 | 800 | 0 | Новый объект_(Копия)_(Копия) | Кондиционирование ТСН январь 2025_доп.75_(Копия) |  | 0 |  | 0 | 0 | 2 |  | 0 | 0 | 0 | 175 | 160 | 1 |  | 0 | [31 empty] | 0 | [5 empty] | Сметные нормы списания | Коды ОКП для ТСН-2001 МГЭ Дополнение 75 | 1 | 1 | 0 | 0 | 1 | 0 | 6 | 2 | 1 | 1 | 0 | 0 | 1 | 0 | 0 |  | Типовой расчет для ТСН-2001 МГЭ, Новая методика с выпуска доп. 43 (Строительство), Доп 75 |  |  |  |  | Поправки для ТСН-2001 от 15.01.2025 г. доп.75 | 0 | 0 | 16777224 |  |  | 0 | [13 empty] | 0 | [29 empty] | 0
15 | 1
52 | 839 | 1 | 12 | 0 | Новый объект_(Копия)_(Копия) | Кондиционирование ТСН январь 2025_доп.75_(Копия) | [7 empty] | 6831152.45 | 6820174.85 | 1211.29 | 233.55 | 9766.31 | 0 | 685.4379 | 0 | 0 | 9944.57 | 7773.22 | 0 | 0 | 0 | 0 | 0 | 0 | 0 | 0 | 0 | 0 | 0 | 0 | 0 | 0 | 0 | 0 | 6682160.43 | 0 | 6849279.03 | 137251.86 | 20651.63 | 9215.11 | 6820174.85 | 138014.42 | 0 | 138014.42 | 6682160.43 | 0 | 0 | 0 | 0 | 0 | 0 | 0 | 0 | 0 | 0 | 0 | 0 | 0 | 0 | 0 | 0 | 0 | 0 | 0 | 0 | 0 | 0 | 0 | 0 | 0 | 0 | 0 | 0 | 0 | 0 | 0 | 0 | 0 | 0 | 0 | 0 | 0 | 0 | 0 | 0 | 0 | 0 | 0 | 0 | 0 | 0 | 0 | 0 | 0 | 0 | 0 | 0 | 0 | 0 | 0 | 0 | 0 | 0 | 7655236.44 | 7178732.01 | 20710.73 | 10899.75 | 455793.7 | 0 | 685.4379 | 0 | 0 | 397274.54 | 197282.6 | 0 | 0 | 0 | 0 | 0 | 0 | 0 | 0 | 0 | 0 | 0 | 0 | 0 | 0 | 0 | 0 | 6754657.19 | 0 | 8267233.2 | 852764.29 | 289426.56 | 370385.16 | 7178732.01 | 424074.82 | 0 | 424074.82 | 6754657.19 | 0 | 0 | 0 | 0 | 0 | 0 | 0 | 0 | 0 | 0 | 0 | 0 | 0 | 0 | 0 | 0 | 0 | 0 | 0 | 0 | 0 | 0 | 0 | 0 | 0 | 0 | 0 | 0 | 0 | 0 | 0 | 0 | 0 | 0 | 0 | 0 | 0 | 0 | 0 | 0 | 0 | 0 | 0 | 0 | 0 | 0 | 0 | 0 | 0 | 0 | 0 | 0 | 0 | 0 | 0 | 0 | 0 | 0
3 | 1 |  | 256 |  | 02-01-01 | Демонтажные работы |  | 0 |  | -1 | 02-01-01 | [6 empty] | 0 | 0 |  | 1 | [53 empty] | 0 | [7 empty] | 0 | 0
52 | 1 | 3 | 20 | 0 | 02-01-01 | Демонтажные работы | [7 empty] | 1616.02 | 0 | 405.61 | 64.05 | 1210.41 | 0 | 101.0184 | 0 | 0 | 1367.25 | 1011.42 | 0 | 0 | 0 | 0 | 0 | 0 | 0 | 0 | 0 | 0 | 0 | 0 | 0 | 0 | 0 | 0 | 0 | 0 | 4106.8 | 4106.8 | 0 | 0 | 0 | 0 | 0 | 0 | 0 | 0 | 0 | 0 | 0 | 0 | 0 | 0 | 0 | 0 | 0 | 0 | 0 | 0 | 0 | 0 | 0 | 0 | 0 | 0 | 0 | 0 | 0 | 0 | 0 | 0 | 0 | 0 | 0 | 0 | 0 | 0 | 0 | 0 | 0 | 0 | 0 | 0 | 0 | 0 | 0 | 0 | 0 | 0 | 0 | 0 | 0 | 0 | 0 | 0 | 0 | 0 | 0 | 0 | 0 | 0 | 0 | 0 | 0 | 62899.83 | 0 | 6410 | 2989.21 | 56489.83 | 0 | 101.0184 | 0 | 0 | 53194.89 | 25229.32 | 0 | 0 | 0 | 0 | 0 | 0 | 0 | 0 | 0 | 0 | 0 | 0 | 0 | 0 | 0 | 0 | 0 | 0 | 146106.79 | 146106.79 | 0 | 0 | 0 | 0 | 0 | 0 | 0 | 0 | 0 | 0 | 0 | 0 | 0 | 0 | 0 | 0 | 0 | 0 | 0 | 0 | 0 | 0 | 0 | 0 | 0 | 0 | 0 | 0 | 0 | 0 | 0 | 0 | 0 | 0 | 0 | 0 | 0 | 0 | 0 | 0 | 0 | 0 | 0 | 0 | 0 | 0 | 0 | 0 | 0 | 0 | 0 | 0 | 0 | 0 | 0 | 0 | 0 | 0 | 0 | 0 | 0 | 0 | 0 | 0 | 0
4 | 1 |  | 106 |  |  | Помещение ЦОД (412) |  | 0 |  | -1 | [7 empty] | 0 | 0 |  | 1 | [53 empty] | 0 | [11 empty] | 0
52 | 1 | 4 | 24 | 0 |  | Помещение ЦОД (412) | [7 empty] | 1358.16 | 0 | 344.2 | 60.26 | 1013.96 | 0 | 83.9232 | 0 | 0 | 1175.38 | 873.32 | 0 | 0 | 0 | 0 | 0 | 0 | 0 | 0 | 0 | 0 | 0 | 0 | 0 | 0 | 0 | 0 | 0 | 0 | 3512.32 | 3512.32 | 0 | 0 | 0 | 0 | 0 | 0 | 0 | 0 | 0 | 0 | 0 | 0 | 0 | 0 | 0 | 0 | 0 | 0 | 0 | 0 | 0 | 0 | 0 | 0 | 0 | 0 | 0 | 0 | 0 | 0 | 0 | 0 | 0 | 0 | 0 | 0 | 0 | 0 | 0 | 0 | 0 | 0 | 0 | 0 | 0 | 0 | 0 | 0 | 0 | 0 | 0 | 0 | 0 | 0 | 0 | 0 | 0 | 0 | 0 | 0 | 0 | 0 | 0 | 0 | 0 | 52977.9 | 0 | 5656.38 | 2812.34 | 47321.52 | 0 | 83.9232 | 0 | 0 | 45589.8 | 21290.42 | 0 | 0 | 0 | 0 | 0 | 0 | 0 | 0 | 0 | 0 | 0 | 0 | 0 | 0 | 0 | 0 | 0 | 0 | 124357.88 | 124357.88 | 0 | 0 | 0 | 0 | 0 | 0 | 0 | 0 | 0 | 0 | 0 | 0 | 0 | 0 | 0 | 0 | 0 | 0 | 0 | 0 | 0 | 0 | 0 | 0 | 0 | 0 | 0 | 0 | 0 | 0 | 0 | 0 | 0 | 0 | 0 | 0 | 0 | 0 | 0 | 0 | 0 | 0 | 0 | 0 | 0 | 0 | 0 | 0 | 0 | 0 | 0 | 0 | 0 | 0 | 0 | 0 | 0 | 0 | 0 | 0 | 0 | 0 | 0 | 0 | 0
5 | 1 |  | 37 |  |  | Оборудование |  | 0 |  | -1 | [7 empty] | 0 | 0 |  | 1 | [53 empty] | 0 | [11 empty] | 0
52 | 1 | 5 | 28 | 0 |  | Оборудование | [7 empty] | 1050.42 | 0 | 241.08 | 53.9 | 809.34 | 0 | 64.8 | 0 | 0 | 1011.68 | 760.78 | 0 | 0 | 1050.42 | 0 | 241.08 | 53.9 | 809.34 | 0 | 64.8 | 0 | 0 | 1011.68 | 760.78 | 0 | 0 | 0 | 0 | 0 | 2917.2 | 2917.2 | 0 | 0 | 0 | 0 | 0 | 0 | 0 | 0 | 0 | 0 | 0 | 0 | 0 | 0 | 0 | 0 | 0 | 0 | 0 | 0 | 0 | 0 | 0 | 0 | 0 | 0 | 0 | 0 | 0 | 0 | 0 | 0 | 0 | 2917.2 | 2917.2 | 0 | 0 | 0 | 0 | 0 | 0 | 0 | 0 | 0 | 0 | 0 | 0 | 0 | 0 | 0 | 0 | 0 | 0 | 0 | 0 | 0 | 0 | 0 | 0 | 0 | 0 | 0 | 0 | 0 | 0 | 42161.96 | 0 | 4390.06 | 2515.52 | 37771.9 | 0 | 64.8 | 0 | 0 | 38905.06 | 17375.08 | 0 | 0 | 42161.96 | 0 | 4390.06 | 2515.52 | 37771.9 | 0 | 64.8 | 0 | 0 | 38905.06 | 17375.08 | 0 | 0 | 0 | 0 | 0 | 102466.94 | 102466.94 | 0 | 0 | 0 | 0 | 0 | 0 | 0 | 0 | 0 | 0 | 0 | 0 | 0 | 0 | 0 | 0 | 0 | 0 | 0 | 0 | 0 | 0 | 0 | 0 | 0 | 0 | 0 | 0 | 0 | 0 | 0 | 0 | 0 | 102466.94 | 102466.94 | 0 | 0 | 0 | 0 | 0 | 0 | 0 | 0 | 0 | 0 | 0 | 0 | 0 | 0 | 0 | 0 | 0 | 0 | 0 | 0 | 0 | 0 | 0 | 0 | 0 | 0 | 0 | 0 | 0 | 0
17 | 1 | 3 | 4 | 1 | 3.20-38-2 | Установка автономных кондиционеров/ прим. демонтаж внутреннего блока межрядного типа InRow RD, 600mm, Air Cooled, ACRD502 ; масса 367 кг/шт. | 1 доводчик | 2 | 0 | 2 |  |  |  | 525.21 | 0 | 120.54 | 26.95 | 404.67 | 0 | 32.4 | 0 | 0 | 505.84 | 380.39 |  | 50808229 | 262.608 | 0 | 60.272 | 13.476 | 202.336 | 0 | 16.2 | 0 | 0 | 696.62 | 40.1 | 150.68 | 33.69 | 505.84 | 0 | 40.5 | 0 | 0 | 125 | 94 | 1 | 1 |  |  | 1 | 1 | 1 | 1 |  |  |  |  | 0 | 1 | ТСН-2001.3. Доп. 1-42. Сб. 20, т. 38, поз. 2 |  |  | 139 | 0 |  | 0 | 30 | 0 | 1 | 1 | 1 | 1 | 1 | 1 |  | 125 | 94 |  |  |  | 30 | 0 | 0 | [5 empty] | 0 | Поправка: Гл.6.Прил.2.2.п.2.2.13_06.00.01.35.003 Наименование: При демонтаже внутренних санитарно-технических устройств и газопроводов | 0 | 525.21 | 0 | 60.27 | 13.48 | 202.34 | 0 | 16.2 | 0 | 0 | 505.8375 | 380.3898 |  |  |  | )*0 | )*0,4 | )*0,4 | )*0,4 |  | )*0,4 | )*0,4 |  |  |  | 0 | 0 | 1 | 1 |  |  |  | 1013 | 1 доводчик | 1 доводчик | 1 | [6 empty] | 50615386 | 30 | Строительные работы | 0 |  | 1 | 139 | ТСН-2001.3-20. 20-1...20-55 | ТСН-2001.3-20-1 |  | Поправка: Гл.6.Прил.2.2.п.2.2.13_06.00.01.35.003 |  | 0 | 696.62 | 40.1 | 150.68 | 33.69 | 505.84 | 40.5 | 0 | 0 | [17 empty] | 0 | 0 | 0 |  |  |  |  | 125 | 94 |  |  |  |  | 0 |  | -1389544865 | 2 | 1 | -2 | 0 | 47.16 | 0 | 1458.6 | 1458.6 | 0 | 0 |  | 0 | 3 | 0 |  | 0 | 1 | 0 | 0 | 0 | 0 |  |  | 0
17 | 1 | 6 | 8 | 1 | 3.20-38-2 | Установка автономных кондиционеров/ прим. демонтаж внутреннего блока межрядного типа InRow RD, 600mm, Air Cooled, ACRD502 ; масса 367 кг/шт. | 1 доводчик | 2 | 0 | 2 |  |  |  | 21080.98 | 0 | 2195.03 | 1257.76 | 18885.95 | 0 | 32.4 | 0 | 0 | 19452.53 | 8687.54 |  | 50808230 | 262.608 | 0 | 60.272 | 13.476 | 202.336 | 0 | 16.2 | 0 | 0 | 696.62 | 40.1 | 150.68 | 33.69 | 505.84 | 0 | 40.5 | 0 | 0 | 103 | 46 | 1 | 1 |  |  | 1 | 46.67 | 18.21 | 9.8 |  |  |  |  | 0 | 1 | ТСН-2001.3. Доп. 1-42. Сб. 20, т. 38, поз. 2 |  |  | 139 | 0 | 3.20-38-2 | 1 | 30 | 0 | 46.67 | 1 | 1 | 1 | 1 | 1 |  | 103 | 46 |  |  |  | 30 | 0 | 0 | [5 empty] | 0 | Поправка: Гл.6.Прил.2.2.п.2.2.13_06.00.01.35.003 Наименование: При демонтаже внутренних санитарно-технических устройств и газопроводов | 0 | 21080.98 | 0 | 1097.52 | 629.11 | 9443.21 | 0 | 16.2 | 0 | 0 | 19452.5285 | 8687.537 |  |  |  | )*0 | )*0,4 | )*0,4 | )*0,4 |  | )*0,4 | )*0,4 |  |  |  | 125 | 94 | 1 | 1 |  |  |  | 1013 | 1 доводчик | 1 доводчик | 1 | [6 empty] | 50615386 | 30 | Строительные работы | 0 |  | 1 | 139 | ТСН-2001.3-20. 20-1...20-55 | ТСН-2001.3-20-1 |  | Поправка: Гл.6.Прил.2.2.п.2.2.13_06.00.01.35.003 |  | 0 | 696.62 | 40.1 | 150.68 | 33.69 | 505.84 | 40.5 | 0 | 0 | [17 empty] | 0 | 0 | 0 |  |  |  |  | 125 | 94 |  |  |  |  | 0 |  | -1389544865 | 2 | 1 | 2 | 0 | 2012.42 | 0 | 51233.47 | 51233.47 | 0 | 0 |  | 0 | 3 | 0 |  | 0 | 1 | 0 | 0 | 0 | 0 |  |  | 0
17 | 1 | 9 | 12 | 2 | 3.20-38-2 | Установка автономных кондиционеров/ прим. демонтаж внешнего конденсаторного блока Condenser 1 E ACCD7520; масса 173 кг/шт. | 1 доводчик | 2 | 0 | 2 |  |  |  | 525.21 | 0 | 120.54 | 26.95 | 404.67 | 0 | 32.4 | 0 | 0 | 505.84 | 380.39 |  | 50808229 | 262.608 | 0 | 60.272 | 13.476 | 202.336 | 0 | 16.2 | 0 | 0 | 696.62 | 40.1 | 150.68 | 33.69 | 505.84 | 0 | 40.5 | 0 | 0 | 125 | 94 | 1 | 1 |  |  | 1 | 1 | 1 | 1 |  |  |  |  | 0 | 1 | ТСН-2001.3. Доп. 1-42. Сб. 20, т. 38, поз. 2 |  |  | 139 | 0 |  | 0 | 30 | 0 | 1 | 1 | 1 | 1 | 1 | 1 |  | 125 | 94 |  |  |  | 30 | 0 | 0 | [5 empty] | 0 | Поправка: Гл.6.Прил.2.2.п.2.2.13_06.00.01.35.003 Наименование: При демонтаже внутренних санитарно-технических устройств и газопроводов | 0 | 525.21 | 0 | 60.27 | 13.48 | 202.34 | 0 | 16.2 | 0 | 0 | 505.8375 | 380.3898 |  |  |  | )*0 | )*0,4 | )*0,4 | )*0,4 |  | )*0,4 | )*0,4 |  |  |  | 0 | 0 | 1 | 1 |  |  |  | 1013 | 1 доводчик | 1 доводчик | 1 | [6 empty] | 50615386 | 30 | Строительные работы | 0 |  | 1 | 139 | ТСН-2001.3-20. 20-1...20-55 | ТСН-2001.3-20-1 |  | Поправка: Гл.6.Прил.2.2.п.2.2.13_06.00.01.35.003 |  | 0 | 696.62 | 40.1 | 150.68 | 33.69 | 505.84 | 40.5 | 0 | 0 | [17 empty] | 0 | 0 | 0 |  |  |  |  | 125 | 94 |  |  |  |  | 0 |  | 2117541112 | 2 | 1 | -2 | 0 | 47.16 | 0 | 1458.6 | 1458.6 | 0 | 0 |  | 0 | 3 | 0 |  | 0 | 1 | 0 | 0 | 0 | 0 |  |  | 0
17 | 1 | 12 | 16 | 2 | 3.20-38-2 | Установка автономных кондиционеров/ прим. демонтаж внешнего конденсаторного блока Condenser 1 E ACCD7520; масса 173 кг/шт. | 1 доводчик | 2 | 0 | 2 |  |  |  | 21080.98 | 0 | 2195.03 | 1257.76 | 18885.95 | 0 | 32.4 | 0 | 0 | 19452.53 | 8687.54 |  | 50808230 | 262.608 | 0 | 60.272 | 13.476 | 202.336 | 0 | 16.2 | 0 | 0 | 696.62 | 40.1 | 150.68 | 33.69 | 505.84 | 0 | 40.5 | 0 | 0 | 103 | 46 | 1 | 1 |  |  | 1 | 46.67 | 18.21 | 9.8 |  |  |  |  | 0 | 1 | ТСН-2001.3. Доп. 1-42. Сб. 20, т. 38, поз. 2 |  |  | 139 | 0 | 3.20-38-2 | 1 | 30 | 0 | 46.67 | 1 | 1 | 1 | 1 | 1 |  | 103 | 46 |  |  |  | 30 | 0 | 0 | [5 empty] | 0 | Поправка: Гл.6.Прил.2.2.п.2.2.13_06.00.01.35.003 Наименование: При демонтаже внутренних санитарно-технических устройств и газопроводов | 0 | 21080.98 | 0 | 1097.52 | 629.11 | 9443.21 | 0 | 16.2 | 0 | 0 | 19452.5285 | 8687.537 |  |  |  | )*0 | )*0,4 | )*0,4 | )*0,4 |  | )*0,4 | )*0,4 |  |  |  | 125 | 94 | 1 | 1 |  |  |  | 1013 | 1 доводчик | 1 доводчик | 1 | [6 empty] | 50615386 | 30 | Строительные работы | 0 |  | 1 | 139 | ТСН-2001.3-20. 20-1...20-55 | ТСН-2001.3-20-1 |  | Поправка: Гл.6.Прил.2.2.п.2.2.13_06.00.01.35.003 |  | 0 | 696.62 | 40.1 | 150.68 | 33.69 | 505.84 | 40.5 | 0 | 0 | [17 empty] | 0 | 0 | 0 |  |  |  |  | 125 | 94 |  |  |  |  | 0 |  | 2117541112 | 2 | 1 | 2 | 0 | 2012.42 | 0 | 51233.47 | 51233.47 | 0 | 0 |  | 0 | 3 | 0 |  | 0 | 1 | 0 | 0 | 0 | 0 |  |  | 0
51 | 1 | 5 | 28 |  |  | Оборудование | 0 | [6 empty] | 1050.42 | 0 | 241.08 | 53.9 | 809.34 | 0 | 64.8 | 0 | 0 | 1011.68 | 760.78 |  |  | 1050.42 | 0 | 241.08 | 53.9 | 809.34 | 0 | 64.8 | 0 | 0 | 1011.68 | 760.78 |  |  | 0 | 0 | 0 | 2917.2 | 2917.2 | 0 | 0 | 0 | 0 | 0 | 0 | 0 | 0 | 0 | 0 | 0 | [19 empty] | 0 | 0 | 0 | 2917.2 | 2917.2 | 0 | 0 | 0 | 0 | 0 | 0 | 0 | 0 | 0 | 0 | 0 | [19 empty] | 42161.96 | 0 | 4390.06 | 2515.52 | 37771.9 | 0 | 64.8 | 0 | 0 | 38905.06 | 17375.08 |  |  | 42161.96 | 0 | 4390.06 | 2515.52 | 37771.9 | 0 | 64.8 | 0 | 0 | 38905.06 | 17375.08 |  |  | 0 | 0 | 0 | 102466.94 | 102466.94 | 0 | 0 | 0 | 0 | 0 | 0 | 0 | 0 | 0 | 0 | 0 | [19 empty] | 0 | 0 | 0 | 102466.94 | 102466.94 | 0 | 0 | 0 | 0 | 0 | 0 | 0 | 0 | 0 | 0 | 0 | [18 empty] | 0
50 | 0 | 0 | 1 | 201 | 1050.42 | ПЗ | Прямые затраты |  |  | 201 | 1 | 3 |  | 2 | 42161.96 | [6 empty] | 1050.42 | 1 | 1050.42 | 42161.96 | 1 | 42161.96
50 | 0 | 0 | 1 | 202 | 0 | СтМатОб | Стоимость материальных ресурсов (всего) |  |  | 202 | 2 | 3 |  | 2 | 0 | [6 empty] | 0 | 1 | 0 | 0 | 1 | 0
50 | 0 | 0 | 1 | 222 | 0 | СтМатОбЗак | Стоимость материалов и оборудования заказчика |  |  | 222 | 3 | 3 |  | 2 | 0 | [6 empty] | 0 | 1 | 0 | 0 | 1 | 0
50 | 0 | 0 | 1 | 225 | 0 | СтМатОбПод | Стоимость материалов и оборудования подрядчика |  |  | 225 | 4 | 3 |  | 2 | 0 | [6 empty] | 0 | 1 | 0 | 0 | 1 | 0
50 | 0 | 0 | 1 | 226 | 0 | СтМат | Стоимость материалов (всего) |  |  | 226 | 5 | 3 |  | 2 | 0 | [6 empty] | 0 | 1 | 0 | 0 | 1 | 0
50 | 0 | 0 | 1 | 227 | 0 | СтМатЗак | Стоимость материалов заказчика |  |  | 227 | 6 | 3 |  | 2 | 0 | [6 empty] | 0 | 1 | 0 | 0 | 1 | 0
50 | 0 | 0 | 1 | 228 | 0 | СтМатПод | Стоимость материалов подрядчика |  |  | 228 | 7 | 3 |  | 2 | 0 | [6 empty] | 0 | 1 | 0 | 0 | 1 | 0
50 | 0 | 0 | 1 | 216 | 0 | Оборуд | Стоимость оборудования (всего) |  |  | 216 | 8 | 3 |  | 2 | 0 | [6 empty] | 0 | 1 | 0 | 0 | 1 | 0
50 | 0 | 0 | 1 | 223 | 0 | ОборудЗак | Стоимость оборудования заказчика |  |  | 223 | 9 | 3 |  | 2 | 0 | [6 empty] | 0 | 1 | 0 | 0 | 1 | 0
50 | 0 | 0 | 1 | 229 | 0 | ОборудПод | Стоимость оборудования подрядчика |  |  | 229 | 10 | 3 |  | 2 | 0 | [6 empty] | 0 | 1 | 0 | 0 | 1 | 0
50 | 0 | 0 | 1 | 203 | 241.08 | ЭММ | Эксплуатация машин |  |  | 203 | 11 | 3 |  | 2 | 4390.06 | [6 empty] | 241.08 | 1 | 241.08 | 4390.06 | 1 | 4390.06
50 | 0 | 0 | 1 | 231 | 0 | ЭММсНРиСП | Эксплуатация машин по ТСН-2001.16 |  |  | 231 | 12 | 3 |  | 2 | 0 | [6 empty] | 0 | 1 | 0 | 0 | 1 | 0
50 | 0 | 0 | 1 | 204 | 53.9 | ЗПМ | ЗП машинистов |  |  | 204 | 13 | 3 |  | 2 | 2515.52 | [6 empty] | 53.9 | 1 | 53.9 | 2515.52 | 1 | 2515.52
50 | 0 | 0 | 1 | 205 | 809.34 | ОЗП | Основная ЗП рабочих |  |  | 205 | 14 | 3 |  | 2 | 37771.9 | [6 empty] | 809.34 | 1 | 809.34 | 37771.9 | 1 | 37771.9
50 | 0 | 0 | 1 | 232 | 0 | ОЗПсНРиСП | Основная ЗП рабочих по ТСН-2001.16 |  |  | 232 | 15 | 3 |  | 2 | 0 | [6 empty] | 0 | 1 | 0 | 0 | 1 | 0
50 | 0 | 0 | 1 | 214 | 2917.2 | Строит | Строительные работы с НР и СП |  |  | 214 | 16 | 3 |  | 2 | 102466.94 | [6 empty] | 2917.2 | 1 | 2917.2 | 102466.94 | 1 | 102466.94
50 | 0 | 0 | 1 | 215 | 0 | Монтаж | Монтажные работы с НР и СП |  |  | 215 | 17 | 3 |  | 2 | 0 | [6 empty] | 0 | 1 | 0 | 0 | 1 | 0
50 | 0 | 0 | 1 | 217 | 0 | Прочие | Прочие работы с НР и СП |  |  | 217 | 18 | 3 |  | 2 | 0 | [6 empty] | 0 | 1 | 0 | 0 | 1 | 0
50 | 0 | 0 | 1 | 230 | 0 | ПрочиеЗатр | Прочие затраты по ТСН-2001.16 |  |  | 230 | 19 | 3 |  | 2 | 0 | [6 empty] | 0 | 1 | 0 | 0 | 1 | 0
50 | 0 | 0 | 1 | 206 | 0 | ВозврМат | Возврат материалов |  |  | 206 | 20 | 3 |  | 2 | 0 | [6 empty] | 0 | 1 | 0 | 0 | 1 | 0
50 | 0 | 0 | 1 | 207 | 64.8 | ТрудСтр | Трудозатраты строителей |  |  | 207 | 21 | 3 |  | -1 | 64.8 | [6 empty] | 64.8 | 1 | 64.8 | 64.8 | 1 | 64.8
50 | 0 | 0 | 1 | 208 | 0 | ТрудМаш | Трудозатраты машинистов |  |  | 208 | 22 | 3 |  | -1 | 0 | [6 empty] | 0 | 1 | 0 | 0 | 1 | 0
50 | 0 | 0 | 1 | 209 | 0 | ТранспМат | Транспорт материалов |  |  | 209 | 23 | 3 |  | 2 | 0 | [6 empty] | 0 | 1 | 0 | 0 | 1 | 0
50 | 0 | 0 | 1 | 233 | 0 | Перевозка | Перевозка грузов |  |  | 233 | 24 | 3 |  | 2 | 0 | [6 empty] | 0 | 1 | 0 | 0 | 1 | 0
50 | 0 | 0 | 1 | 210 | 1011.68 | НР | Накладные расходы |  |  | 210 | 25 | 3 |  | 2 | 38905.06 | [6 empty] | 1011.68 | 1 | 1011.68 | 38905.06 | 1 | 38905.06
50 | 0 | 0 | 1 | 211 | 760.78 | СмПриб | Сметная прибыль |  |  | 211 | 26 | 3 |  | 2 | 17375.08 | [6 empty] | 760.78 | 1 | 760.78 | 17375.08 | 1 | 17375.08
50 | 0 | 0 | 1 | 224 | 2917.2 | Всего | Всего с НР и СП |  |  | 224 | 27 | 3 |  | 2 | 102466.94 | [6 empty] | 2917.2 | 1 | 2917.2 | 102466.94 | 1 | 102466.94
5 | 1 |  | 76 |  |  | Материалы |  | 0 |  | -1 | [7 empty] | 0 | 0 |  | 1 | [53 empty] | 0 | [11 empty] | 0
52 | 1 | 5 | 67 | 0 |  | Материалы | [7 empty] | 307.74 | 0 | 103.12 | 6.36 | 204.62 | 0 | 19.1232 | 0 | 0 | 163.7 | 112.54 | 0 | 0 | 307.74 | 0 | 103.12 | 6.36 | 204.62 | 0 | 19.1232 | 0 | 0 | 163.7 | 112.54 | 0 | 0 | 0 | 0 | 0 | 595.12 | 595.12 | 0 | 0 | 0 | 0 | 0 | 0 | 0 | 0 | 0 | 0 | 0 | 0 | 0 | 0 | 0 | 0 | 0 | 0 | 0 | 0 | 0 | 0 | 0 | 0 | 0 | 0 | 0 | 0 | 0 | 0 | 0 | 0 | 0 | 595.12 | 595.12 | 0 | 0 | 0 | 0 | 0 | 0 | 0 | 0 | 0 | 0 | 0 | 0 | 0 | 0 | 0 | 0 | 0 | 0 | 0 | 0 | 0 | 0 | 0 | 0 | 0 | 0 | 0 | 0 | 0 | 0 | 10815.94 | 0 | 1266.32 | 296.82 | 9549.62 | 0 | 19.1232 | 0 | 0 | 6684.74 | 3915.34 | 0 | 0 | 10815.94 | 0 | 1266.32 | 296.82 | 9549.62 | 0 | 19.1232 | 0 | 0 | 6684.74 | 3915.34 | 0 | 0 | 0 | 0 | 0 | 21890.94 | 21890.94 | 0 | 0 | 0 | 0 | 0 | 0 | 0 | 0 | 0 | 0 | 0 | 0 | 0 | 0 | 0 | 0 | 0 | 0 | 0 | 0 | 0 | 0 | 0 | 0 | 0 | 0 | 0 | 0 | 0 | 0 | 0 | 0 | 0 | 21890.94 | 21890.94 | 0 | 0 | 0 | 0 | 0 | 0 | 0 | 0 | 0 | 0 | 0 | 0 | 0 | 0 | 0 | 0 | 0 | 0 | 0 | 0 | 0 | 0 | 0 | 0 | 0 | 0 | 0 | 0 | 0 | 0
17 | 1 | 14 | 19 | 3 | 6.65-1-1 | Разборка трубопроводов из водогазопроводных труб диаметром до 25 мм/ прим. демонтаж медных труб 7/8" в теплоизоляции | 100 м | 0.36 | 0 | 0.36 |  |  |  | 153.87 | 0 | 51.56 | 3.18 | 102.31 | 0 | 9.5616 | 0 | 0 | 81.85 | 56.27 |  | 50808229 | 427.41 | 0 | 143.22 | 8.84 | 284.19 | 0 | 26.56 | 0 | 0 | 427.41 | 0 | 143.22 | 8.84 | 284.19 | 0 | 26.56 | 0 | 0 | 80 | 55 | 1 | 1 |  |  | 1 | 1 | 1 | 1 |  |  |  |  | 0 | 1 | ТСН-2001.6 Доп. 68, Сб. 65, т. 1, поз. 1 |  |  | 616 | 0 |  | 0 | 60 | 0 | 1 | 1 | 1 | 1 | 1 | 1 |  | 80 | 55 |  |  |  | 30 | 0 | 0 | [5 empty] | 0 |  | 0 | 153.87 | 0 | 143.22 | 8.84 | 284.19 | 0 | 26.56 | 0 | 0 | 81.848 | 56.2705 | [13 empty] | 0 | 0 | 1 | 1 |  |  |  | 1003 | 100 м | 100 м | 100 | [6 empty] | 50615863 | 60 | Ремонтно-строительные работы | 0 |  | 1 | 616 | ТСН-2001.6-65. 65-1...65-4 | ТСН-2001.6-65-1 |  |  |  | 0 | 427.41 | 0 | 143.22 | 8.84 | 284.19 | 26.56 | 0 | 0 | [17 empty] | 0 | 0 | 0 |  |  |  |  | 80 | 55 |  |  |  |  | 0 |  | 904338635 | 2 | 1 | -2 | 0 | 5.57 | 0 | 297.56 | 297.56 | 0 | 0 |  | 0 | 3 | 0 |  | 0 | 1 | 0 | 0 | 0 | 0 |  |  | 0
17 | 1 | 16 | 22 | 3 | 6.65-1-1 | Разборка трубопроводов из водогазопроводных труб диаметром до 25 мм/ прим. демонтаж медных труб 7/8" в теплоизоляции | 100 м | 0.36 | 0 | 0.36 |  |  |  | 5407.97 | 0 | 633.16 | 148.41 | 4774.81 | 0 | 9.5616 | 0 | 0 | 3342.37 | 1957.67 |  | 50808230 | 427.41 | 0 | 143.22 | 8.84 | 284.19 | 0 | 26.56 | 0 | 0 | 427.41 | 0 | 143.22 | 8.84 | 284.19 | 0 | 26.56 | 0 | 0 | 70 | 41 | 1 | 1 |  |  | 1 | 46.67 | 12.28 | 1 |  |  |  |  | 0 | 1 | ТСН-2001.6 Доп. 68, Сб. 65, т. 1, поз. 1 |  |  | 616 | 0 | 6.65-1-1 | 1 | 60 | 0 | 46.67 | 1 | 1 | 1 | 1 | 1 |  | 70 | 41 |  |  |  | 30 | 0 | 0 | [5 empty] | 0 |  | 0 | 5407.97 | 0 | 1758.74 | 412.56 | 13263.15 | 0 | 26.56 | 0 | 0 | 3342.367 | 1957.6721 | [13 empty] | 80 | 55 | 1 | 1 |  |  |  | 1003 | 100 м | 100 м | 100 | [6 empty] | 50615863 | 60 | Ремонтно-строительные работы | 0 |  | 1 | 616 | ТСН-2001.6-65. 65-1...65-4 | ТСН-2001.6-65-1 |  |  |  | 0 | 427.41 | 0 | 143.22 | 8.84 | 284.19 | 26.56 | 0 | 0 | [17 empty] | 0 | 0 | 0 |  |  |  |  | 80 | 55 |  |  |  |  | 0 |  | 904338635 | 2 | 1 | 2 | 0 | 237.46 | 0 | 10945.47 | 10945.47 | 0 | 0 |  | 0 | 3 | 0 |  | 0 | 1 | 0 | 0 | 0 | 0 |  |  | 0
17 | 1 | 18 | 25 | 4 | 6.65-1-1 | Разборка трубопроводов из водогазопроводных труб диаметром до 25 мм/ прим. демонтаж медных труб 1 1/8" в теплоизоляции | 100 м | 0.36 | 0 | 0.36 |  |  |  | 153.87 | 0 | 51.56 | 3.18 | 102.31 | 0 | 9.5616 | 0 | 0 | 81.85 | 56.27 |  | 50808229 | 427.41 | 0 | 143.22 | 8.84 | 284.19 | 0 | 26.56 | 0 | 0 | 427.41 | 0 | 143.22 | 8.84 | 284.19 | 0 | 26.56 | 0 | 0 | 80 | 55 | 1 | 1 |  |  | 1 | 1 | 1 | 1 |  |  |  |  | 0 | 1 | ТСН-2001.6 Доп. 68, Сб. 65, т. 1, поз. 1 |  |  | 616 | 0 |  | 0 | 60 | 0 | 1 | 1 | 1 | 1 | 1 | 1 |  | 80 | 55 |  |  |  | 30 | 0 | 0 | [5 empty] | 0 |  | 0 | 153.87 | 0 | 143.22 | 8.84 | 284.19 | 0 | 26.56 | 0 | 0 | 81.848 | 56.2705 | [13 empty] | 0 | 0 | 1 | 1 |  |  |  | 1003 | 100 м | 100 м | 100 | [6 empty] | 50615863 | 60 | Ремонтно-строительные работы | 0 |  | 1 | 616 | ТСН-2001.6-65. 65-1...65-4 | ТСН-2001.6-65-1 |  |  |  | 0 | 427.41 | 0 | 143.22 | 8.84 | 284.19 | 26.56 | 0 | 0 | [17 empty] | 0 | 0 | 0 |  |  |  |  | 80 | 55 |  |  |  |  | 0 |  | 476809987 | 2 | 1 | -2 | 0 | 5.57 | 0 | 297.56 | 297.56 | 0 | 0 |  | 0 | 3 | 0 |  | 0 | 1 | 0 | 0 | 0 | 0 |  |  | 0
17 | 1 | 20 | 28 | 4 | 6.65-1-1 | Разборка трубопроводов из водогазопроводных труб диаметром до 25 мм/ прим. демонтаж медных труб 1 1/8" в теплоизоляции | 100 м | 0.36 | 0 | 0.36 |  |  |  | 5407.97 | 0 | 633.16 | 148.41 | 4774.81 | 0 | 9.5616 | 0 | 0 | 3342.37 | 1957.67 |  | 50808230 | 427.41 | 0 | 143.22 | 8.84 | 284.19 | 0 | 26.56 | 0 | 0 | 427.41 | 0 | 143.22 | 8.84 | 284.19 | 0 | 26.56 | 0 | 0 | 70 | 41 | 1 | 1 |  |  | 1 | 46.67 | 12.28 | 1 |  |  |  |  | 0 | 1 | ТСН-2001.6 Доп. 68, Сб. 65, т. 1, поз. 1 |  |  | 616 | 0 | 6.65-1-1 | 1 | 60 | 0 | 46.67 | 1 | 1 | 1 | 1 | 1 |  | 70 | 41 |  |  |  | 30 | 0 | 0 | [5 empty] | 0 |  | 0 | 5407.97 | 0 | 1758.74 | 412.56 | 13263.15 | 0 | 26.56 | 0 | 0 | 3342.367 | 1957.6721 | [13 empty] | 80 | 55 | 1 | 1 |  |  |  | 1003 | 100 м | 100 м | 100 | [6 empty] | 50615863 | 60 | Ремонтно-строительные работы | 0 |  | 1 | 616 | ТСН-2001.6-65. 65-1...65-4 | ТСН-2001.6-65-1 |  |  |  | 0 | 427.41 | 0 | 143.22 | 8.84 | 284.19 | 26.56 | 0 | 0 | [17 empty] | 0 | 0 | 0 |  |  |  |  | 80 | 55 |  |  |  |  | 0 |  | 476809987 | 2 | 1 | 2 | 0 | 237.46 | 0 | 10945.47 | 10945.47 | 0 | 0 |  | 0 | 3 | 0 |  | 0 | 1 | 0 | 0 | 0 | 0 |  |  | 0
51 | 1 | 5 | 67 |  |  | Материалы | 0 | [6 empty] | 307.74 | 0 | 103.12 | 6.36 | 204.62 | 0 | 19.1232 | 0 | 0 | 163.7 | 112.54 |  |  | 307.74 | 0 | 103.12 | 6.36 | 204.62 | 0 | 19.1232 | 0 | 0 | 163.7 | 112.54 |  |  | 0 | 0 | 0 | 595.12 | 595.12 | 0 | 0 | 0 | 0 | 0 | 0 | 0 | 0 | 0 | 0 | 0 | [19 empty] | 0 | 0 | 0 | 595.12 | 595.12 | 0 | 0 | 0 | 0 | 0 | 0 | 0 | 0 | 0 | 0 | 0 | [19 empty] | 10815.94 | 0 | 1266.32 | 296.82 | 9549.62 | 0 | 19.1232 | 0 | 0 | 6684.74 | 3915.34 |  |  | 10815.94 | 0 | 1266.32 | 296.82 | 9549.62 | 0 | 19.1232 | 0 | 0 | 6684.74 | 3915.34 |  |  | 0 | 0 | 0 | 21890.94 | 21890.94 | 0 | 0 | 0 | 0 | 0 | 0 | 0 | 0 | 0 | 0 | 0 | [19 empty] | 0 | 0 | 0 | 21890.94 | 21890.94 | 0 | 0 | 0 | 0 | 0 | 0 | 0 | 0 | 0 | 0 | 0 | [18 empty] | 0
50 | 0 | 0 | 1 | 201 | 307.74 | ПЗ | Прямые затраты |  |  | 201 | 1 | 3 |  | 2 | 10815.94 | [6 empty] | 307.74 | 1 | 307.74 | 10815.94 | 1 | 10815.94
50 | 0 | 0 | 1 | 202 | 0 | СтМатОб | Стоимость материальных ресурсов (всего) |  |  | 202 | 2 | 3 |  | 2 | 0 | [6 empty] | 0 | 1 | 0 | 0 | 1 | 0
50 | 0 | 0 | 1 | 222 | 0 | СтМатОбЗак | Стоимость материалов и оборудования заказчика |  |  | 222 | 3 | 3 |  | 2 | 0 | [6 empty] | 0 | 1 | 0 | 0 | 1 | 0
50 | 0 | 0 | 1 | 225 | 0 | СтМатОбПод | Стоимость материалов и оборудования подрядчика |  |  | 225 | 4 | 3 |  | 2 | 0 | [6 empty] | 0 | 1 | 0 | 0 | 1 | 0
50 | 0 | 0 | 1 | 226 | 0 | СтМат | Стоимость материалов (всего) |  |  | 226 | 5 | 3 |  | 2 | 0 | [6 empty] | 0 | 1 | 0 | 0 | 1 | 0
50 | 0 | 0 | 1 | 227 | 0 | СтМатЗак | Стоимость материалов заказчика |  |  | 227 | 6 | 3 |  | 2 | 0 | [6 empty] | 0 | 1 | 0 | 0 | 1 | 0
50 | 0 | 0 | 1 | 228 | 0 | СтМатПод | Стоимость материалов подрядчика |  |  | 228 | 7 | 3 |  | 2 | 0 | [6 empty] | 0 | 1 | 0 | 0 | 1 | 0
50 | 0 | 0 | 1 | 216 | 0 | Оборуд | Стоимость оборудования (всего) |  |  | 216 | 8 | 3 |  | 2 | 0 | [6 empty] | 0 | 1 | 0 | 0 | 1 | 0
50 | 0 | 0 | 1 | 223 | 0 | ОборудЗак | Стоимость оборудования заказчика |  |  | 223 | 9 | 3 |  | 2 | 0 | [6 empty] | 0 | 1 | 0 | 0 | 1 | 0
50 | 0 | 0 | 1 | 229 | 0 | ОборудПод | Стоимость оборудования подрядчика |  |  | 229 | 10 | 3 |  | 2 | 0 | [6 empty] | 0 | 1 | 0 | 0 | 1 | 0
50 | 0 | 0 | 1 | 203 | 103.12 | ЭММ | Эксплуатация машин |  |  | 203 | 11 | 3 |  | 2 | 1266.32 | [6 empty] | 103.12 | 1 | 103.12 | 1266.32 | 1 | 1266.32
50 | 0 | 0 | 1 | 231 | 0 | ЭММсНРиСП | Эксплуатация машин по ТСН-2001.16 |  |  | 231 | 12 | 3 |  | 2 | 0 | [6 empty] | 0 | 1 | 0 | 0 | 1 | 0
50 | 0 | 0 | 1 | 204 | 6.36 | ЗПМ | ЗП машинистов |  |  | 204 | 13 | 3 |  | 2 | 296.82 | [6 empty] | 6.36 | 1 | 6.36 | 296.82 | 1 | 296.82
50 | 0 | 0 | 1 | 205 | 204.62 | ОЗП | Основная ЗП рабочих |  |  | 205 | 14 | 3 |  | 2 | 9549.62 | [6 empty] | 204.62 | 1 | 204.62 | 9549.62 | 1 | 9549.62
50 | 0 | 0 | 1 | 232 | 0 | ОЗПсНРиСП | Основная ЗП рабочих по ТСН-2001.16 |  |  | 232 | 15 | 3 |  | 2 | 0 | [6 empty] | 0 | 1 | 0 | 0 | 1 | 0
50 | 0 | 0 | 1 | 214 | 595.12 | Строит | Строительные работы с НР и СП |  |  | 214 | 16 | 3 |  | 2 | 21890.94 | [6 empty] | 595.12 | 1 | 595.12 | 21890.94 | 1 | 21890.94
50 | 0 | 0 | 1 | 215 | 0 | Монтаж | Монтажные работы с НР и СП |  |  | 215 | 17 | 3 |  | 2 | 0 | [6 empty] | 0 | 1 | 0 | 0 | 1 | 0
50 | 0 | 0 | 1 | 217 | 0 | Прочие | Прочие работы с НР и СП |  |  | 217 | 18 | 3 |  | 2 | 0 | [6 empty] | 0 | 1 | 0 | 0 | 1 | 0
50 | 0 | 0 | 1 | 230 | 0 | ПрочиеЗатр | Прочие затраты по ТСН-2001.16 |  |  | 230 | 19 | 3 |  | 2 | 0 | [6 empty] | 0 | 1 | 0 | 0 | 1 | 0
50 | 0 | 0 | 1 | 206 | 0 | ВозврМат | Возврат материалов |  |  | 206 | 20 | 3 |  | 2 | 0 | [6 empty] | 0 | 1 | 0 | 0 | 1 | 0
50 | 0 | 0 | 1 | 207 | 19.1232 | ТрудСтр | Трудозатраты строителей |  |  | 207 | 21 | 3 |  | -1 | 19.1232 | [6 empty] | 19.1232 | 1 | 19.1232 | 19.1232 | 1 | 19.1232
50 | 0 | 0 | 1 | 208 | 0 | ТрудМаш | Трудозатраты машинистов |  |  | 208 | 22 | 3 |  | -1 | 0 | [6 empty] | 0 | 1 | 0 | 0 | 1 | 0
50 | 0 | 0 | 1 | 209 | 0 | ТранспМат | Транспорт материалов |  |  | 209 | 23 | 3 |  | 2 | 0 | [6 empty] | 0 | 1 | 0 | 0 | 1 | 0
50 | 0 | 0 | 1 | 233 | 0 | Перевозка | Перевозка грузов |  |  | 233 | 24 | 3 |  | 2 | 0 | [6 empty] | 0 | 1 | 0 | 0 | 1 | 0
50 | 0 | 0 | 1 | 210 | 163.7 | НР | Накладные расходы |  |  | 210 | 25 | 3 |  | 2 | 6684.74 | [6 empty] | 163.7 | 1 | 163.7 | 6684.74 | 1 | 6684.74
50 | 0 | 0 | 1 | 211 | 112.54 | СмПриб | Сметная прибыль |  |  | 211 | 26 | 3 |  | 2 | 3915.34 | [6 empty] | 112.54 | 1 | 112.54 | 3915.34 | 1 | 3915.34
50 | 0 | 0 | 1 | 224 | 595.12 | Всего | Всего с НР и СП |  |  | 224 | 27 | 3 |  | 2 | 21890.94 | [6 empty] | 595.12 | 1 | 595.12 | 21890.94 | 1 | 21890.94
51 | 1 | 4 | 24 |  |  | Помещение ЦОД (412) | 0 | [6 empty] | 1358.16 | 0 | 344.2 | 60.26 | 1013.96 | 0 | 83.9232 | 0 | 0 | 1175.38 | 873.32 | [15 empty] | 0 | 0 | 0 | 3512.32 | 3512.32 | 0 | 0 | 0 | 0 | 0 | 0 | 0 | 0 | 0 | 0 | 0 | [54 empty] | 52977.9 | 0 | 5656.38 | 2812.34 | 47321.52 | 0 | 83.9232 | 0 | 0 | 45589.8 | 21290.42 | [15 empty] | 0 | 0 | 0 | 124357.88 | 124357.88 | 0 | 0 | 0 | 0 | 0 | 0 | 0 | 0 | 0 | 0 | 0 | [53 empty] | 0
50 | 0 | 0 | 1 | 201 | 1358.16 | ПЗ | Прямые затраты |  |  | 201 | 1 | 3 |  | 2 | 52977.9 | [6 empty] | 1358.16 | 1 | 1358.16 | 52977.9 | 1 | 52977.9
50 | 0 | 0 | 1 | 202 | 0 | СтМатОб | Стоимость материальных ресурсов (всего) |  |  | 202 | 2 | 3 |  | 2 | 0 | [6 empty] | 0 | 1 | 0 | 0 | 1 | 0
50 | 0 | 0 | 1 | 222 | 0 | СтМатОбЗак | Стоимость материалов и оборудования заказчика |  |  | 222 | 3 | 3 |  | 2 | 0 | [6 empty] | 0 | 1 | 0 | 0 | 1 | 0
50 | 0 | 0 | 1 | 225 | 0 | СтМатОбПод | Стоимость материалов и оборудования подрядчика |  |  | 225 | 4 | 3 |  | 2 | 0 | [6 empty] | 0 | 1 | 0 | 0 | 1 | 0
50 | 0 | 0 | 1 | 226 | 0 | СтМат | Стоимость материалов (всего) |  |  | 226 | 5 | 3 |  | 2 | 0 | [6 empty] | 0 | 1 | 0 | 0 | 1 | 0
50 | 0 | 0 | 1 | 227 | 0 | СтМатЗак | Стоимость материалов заказчика |  |  | 227 | 6 | 3 |  | 2 | 0 | [6 empty] | 0 | 1 | 0 | 0 | 1 | 0
50 | 0 | 0 | 1 | 228 | 0 | СтМатПод | Стоимость материалов подрядчика |  |  | 228 | 7 | 3 |  | 2 | 0 | [6 empty] | 0 | 1 | 0 | 0 | 1 | 0
50 | 0 | 0 | 1 | 216 | 0 | Оборуд | Стоимость оборудования (всего) |  |  | 216 | 8 | 3 |  | 2 | 0 | [6 empty] | 0 | 1 | 0 | 0 | 1 | 0
50 | 0 | 0 | 1 | 223 | 0 | ОборудЗак | Стоимость оборудования заказчика |  |  | 223 | 9 | 3 |  | 2 | 0 | [6 empty] | 0 | 1 | 0 | 0 | 1 | 0
50 | 0 | 0 | 1 | 229 | 0 | ОборудПод | Стоимость оборудования подрядчика |  |  | 229 | 10 | 3 |  | 2 | 0 | [6 empty] | 0 | 1 | 0 | 0 | 1 | 0
50 | 0 | 0 | 1 | 203 | 344.2 | ЭММ | Эксплуатация машин |  |  | 203 | 11 | 3 |  | 2 | 5656.38 | [6 empty] | 344.2 | 1 | 344.2 | 5656.38 | 1 | 5656.38
50 | 0 | 0 | 1 | 231 | 0 | ЭММсНРиСП | Эксплуатация машин по ТСН-2001.16 |  |  | 231 | 12 | 3 |  | 2 | 0 | [6 empty] | 0 | 1 | 0 | 0 | 1 | 0
50 | 0 | 0 | 1 | 204 | 60.26 | ЗПМ | ЗП машинистов |  |  | 204 | 13 | 3 |  | 2 | 2812.34 | [6 empty] | 60.26 | 1 | 60.26 | 2812.34 | 1 | 2812.34
50 | 0 | 0 | 1 | 205 | 1013.96 | ОЗП | Основная ЗП рабочих |  |  | 205 | 14 | 3 |  | 2 | 47321.52 | [6 empty] | 1013.96 | 1 | 1013.96 | 47321.52 | 1 | 47321.52
50 | 0 | 0 | 1 | 232 | 0 | ОЗПсНРиСП | Основная ЗП рабочих по ТСН-2001.16 |  |  | 232 | 15 | 3 |  | 2 | 0 | [6 empty] | 0 | 1 | 0 | 0 | 1 | 0
50 | 0 | 0 | 1 | 214 | 3512.32 | Строит | Строительные работы с НР и СП |  |  | 214 | 16 | 3 |  | 2 | 124357.88 | [6 empty] | 3512.32 | 1 | 3512.32 | 124357.88 | 1 | 124357.88
50 | 0 | 0 | 1 | 215 | 0 | Монтаж | Монтажные работы с НР и СП |  |  | 215 | 17 | 3 |  | 2 | 0 | [6 empty] | 0 | 1 | 0 | 0 | 1 | 0
50 | 0 | 0 | 1 | 217 | 0 | Прочие | Прочие работы с НР и СП |  |  | 217 | 18 | 3 |  | 2 | 0 | [6 empty] | 0 | 1 | 0 | 0 | 1 | 0
50 | 0 | 0 | 1 | 230 | 0 | ПрочиеЗатр | Прочие затраты по ТСН-2001.16 |  |  | 230 | 19 | 3 |  | 2 | 0 | [6 empty] | 0 | 1 | 0 | 0 | 1 | 0
50 | 0 | 0 | 1 | 206 | 0 | ВозврМат | Возврат материалов |  |  | 206 | 20 | 3 |  | 2 | 0 | [6 empty] | 0 | 1 | 0 | 0 | 1 | 0
50 | 0 | 0 | 1 | 207 | 83.9232 | ТрудСтр | Трудозатраты строителей |  |  | 207 | 21 | 3 |  | -1 | 83.9232 | [6 empty] | 83.9232 | 1 | 83.9232 | 83.9232 | 1 | 83.9232
50 | 0 | 0 | 1 | 208 | 0 | ТрудМаш | Трудозатраты машинистов |  |  | 208 | 22 | 3 |  | -1 | 0 | [6 empty] | 0 | 1 | 0 | 0 | 1 | 0
50 | 0 | 0 | 1 | 209 | 0 | ТранспМат | Транспорт материалов |  |  | 209 | 23 | 3 |  | 2 | 0 | [6 empty] | 0 | 1 | 0 | 0 | 1 | 0
50 | 0 | 0 | 1 | 233 | 0 | Перевозка | Перевозка грузов |  |  | 233 | 24 | 3 |  | 2 | 0 | [6 empty] | 0 | 1 | 0 | 0 | 1 | 0
50 | 0 | 0 | 1 | 210 | 1175.38 | НР | Накладные расходы |  |  | 210 | 25 | 3 |  | 2 | 45589.8 | [6 empty] | 1175.38 | 1 | 1175.38 | 45589.8 | 1 | 45589.8
50 | 0 | 0 | 1 | 211 | 873.32 | СмПриб | Сметная прибыль |  |  | 211 | 26 | 3 |  | 2 | 21290.42 | [6 empty] | 873.32 | 1 | 873.32 | 21290.42 | 1 | 21290.42
50 | 0 | 0 | 1 | 224 | 3512.32 | Всего | Всего с НР и СП |  |  | 224 | 27 | 3 |  | 2 | 124357.88 | [6 empty] | 3512.32 | 1 | 3512.32 | 124357.88 | 1 | 124357.88
4 | 1 |  | 226 |  |  | Помещение кроссовой (4-1) |  | 0 |  | -1 | [7 empty] | 0 | 0 |  | 1 | [53 empty] | 0 | [11 empty] | 0
52 | 1 | 4 | 136 | 0 |  | Помещение кроссовой (4-1) | [7 empty] | 257.86 | 0 | 61.41 | 3.79 | 196.45 | 0 | 17.0952 | 0 | 0 | 191.87 | 138.1 | 0 | 0 | 0 | 0 | 0 | 0 | 0 | 0 | 0 | 0 | 0 | 0 | 0 | 0 | 0 | 0 | 0 | 0 | 594.48 | 594.48 | 0 | 0 | 0 | 0 | 0 | 0 | 0 | 0 | 0 | 0 | 0 | 0 | 0 | 0 | 0 | 0 | 0 | 0 | 0 | 0 | 0 | 0 | 0 | 0 | 0 | 0 | 0 | 0 | 0 | 0 | 0 | 0 | 0 | 0 | 0 | 0 | 0 | 0 | 0 | 0 | 0 | 0 | 0 | 0 | 0 | 0 | 0 | 0 | 0 | 0 | 0 | 0 | 0 | 0 | 0 | 0 | 0 | 0 | 0 | 0 | 0 | 0 | 0 | 0 | 0 | 9921.93 | 0 | 753.62 | 176.87 | 9168.31 | 0 | 17.0952 | 0 | 0 | 7605.09 | 3938.9 | 0 | 0 | 0 | 0 | 0 | 0 | 0 | 0 | 0 | 0 | 0 | 0 | 0 | 0 | 0 | 0 | 0 | 0 | 21748.91 | 21748.91 | 0 | 0 | 0 | 0 | 0 | 0 | 0 | 0 | 0 | 0 | 0 | 0 | 0 | 0 | 0 | 0 | 0 | 0 | 0 | 0 | 0 | 0 | 0 | 0 | 0 | 0 | 0 | 0 | 0 | 0 | 0 | 0 | 0 | 0 | 0 | 0 | 0 | 0 | 0 | 0 | 0 | 0 | 0 | 0 | 0 | 0 | 0 | 0 | 0 | 0 | 0 | 0 | 0 | 0 | 0 | 0 | 0 | 0 | 0 | 0 | 0 | 0 | 0 | 0 | 0
5 | 1 |  | 153 |  |  | Оборудование |  | 0 |  | -1 | [7 empty] | 0 | 0 |  | 1 | [53 empty] | 0 | [11 empty] | 0
52 | 1 | 5 | 140 | 0 |  | Оборудование | [7 empty] | 78.36 | 0 | 1.27 | 0.09 | 77.09 | 0 | 5.94 | 0 | 0 | 96.37 | 72.46 | 0 | 0 | 78.36 | 0 | 1.27 | 0.09 | 77.09 | 0 | 5.94 | 0 | 0 | 96.37 | 72.46 | 0 | 0 | 0 | 0 | 0 | 247.36 | 247.36 | 0 | 0 | 0 | 0 | 0 | 0 | 0 | 0 | 0 | 0 | 0 | 0 | 0 | 0 | 0 | 0 | 0 | 0 | 0 | 0 | 0 | 0 | 0 | 0 | 0 | 0 | 0 | 0 | 0 | 0 | 0 | 0 | 0 | 247.36 | 247.36 | 0 | 0 | 0 | 0 | 0 | 0 | 0 | 0 | 0 | 0 | 0 | 0 | 0 | 0 | 0 | 0 | 0 | 0 | 0 | 0 | 0 | 0 | 0 | 0 | 0 | 0 | 0 | 0 | 0 | 0 | 3612.89 | 0 | 15.1 | 4.19 | 3597.79 | 0 | 5.94 | 0 | 0 | 3705.73 | 1654.98 | 0 | 0 | 3612.89 | 0 | 15.1 | 4.19 | 3597.79 | 0 | 5.94 | 0 | 0 | 3705.73 | 1654.98 | 0 | 0 | 0 | 0 | 0 | 8980.31 | 8980.31 | 0 | 0 | 0 | 0 | 0 | 0 | 0 | 0 | 0 | 0 | 0 | 0 | 0 | 0 | 0 | 0 | 0 | 0 | 0 | 0 | 0 | 0 | 0 | 0 | 0 | 0 | 0 | 0 | 0 | 0 | 0 | 0 | 0 | 8980.31 | 8980.31 | 0 | 0 | 0 | 0 | 0 | 0 | 0 | 0 | 0 | 0 | 0 | 0 | 0 | 0 | 0 | 0 | 0 | 0 | 0 | 0 | 0 | 0 | 0 | 0 | 0 | 0 | 0 | 0 | 0 | 0
17 | 1 | 37 | 48 | 5 | 3.20-58-1 | Установка внутреннего блока сплит-системы настенного типа мощностью до 6,5 кВт / демонтаж внутреннего настенного блока RK-18S Dantex, 5,3 кВт, вес 11 кг/шт. | 1 блок | 1 | 0 | 1 |  |  |  | 32.14 | 0 | 0.36 | 0.02 | 31.78 | 0 | 2.456 | 0 | 0 | 39.73 | 29.87 |  | 50808229 | 32.136 | 0 | 0.356 | 0.02 | 31.78 | 0 | 2.456 | 0 | 0 | 369.4 | 289.06 | 0.89 | 0.05 | 79.45 | 0 | 6.14 | 0 | 0 | 125 | 94 | 1 | 1 |  |  | 1 | 1 | 1 | 1 |  |  |  |  | 0 | 1 | ТСН-2001.3 Доп. 75, Сб. 20, т. 58, поз. 1 |  |  | 2338 | 0 |  | 0 | 30 | 0 | 1 | 1 | 1 | 1 | 1 | 1 |  | 125 | 94 |  |  |  | 30 | 0 | 0 | [5 empty] | 0 | Поправка: Гл.6.Прил.2.2.п.2.2.13_06.00.01.35.003 Наименование: При демонтаже внутренних санитарно-технических устройств и газопроводов | 0 | 32.14 | 0 | 0.36 | 0.02 | 31.78 | 0 | 2.456 | 0 | 0 | 39.725 | 29.8732 |  |  |  | )*0 | )*0,4 | )*0,4 | )*0,4 |  | )*0,4 | )*0,4 |  |  |  | 0 | 0 | 1 | 1 |  |  |  | 1013 | 1 блок | 1 блок | 1 | [6 empty] | 50617585 | 30 | Строительные работы | 0 |  | 1 | 2338 | ТСН-2001.3-20. 20-58-1...20-59-4 (доп. 75) | ТСН-2001.3-20-4 |  | Поправка: Гл.6.Прил.2.2.п.2.2.13_06.00.01.35.003 |  | 256 | 369.4 | 289.06 | 0.89 | 0.05 | 79.45 | 6.14 | 0 | 0 | [17 empty] | 0 | 0 | 0 |  |  |  |  | 125 | 94 |  |  |  |  | 0 |  | 366545167 | 2 | 1 | -2 | 0 | 0.04 | 0 | 101.78 | 101.78 | 0 | 0 |  | 0 | 3 | 0 |  | 0 | 1 | 0 | 0 | 0 | 0 |  |  | 0
17 | 1 | 54 | 68 | 5 | 3.20-58-1 | Установка внутреннего блока сплит-системы настенного типа мощностью до 6,5 кВт / демонтаж внутреннего настенного блока RK-18S Dantex, 5,3 кВт, вес 11 кг/шт. | 1 блок | 1 | 0 | 1 |  |  |  | 1487.27 | 0 | 4.1 | 0.93 | 1483.17 | 0 | 2.456 | 0 | 0 | 1527.67 | 682.26 |  | 50808230 | 32.136 | 0 | 0.356 | 0.02 | 31.78 | 0 | 2.456 | 0 | 0 | 369.4 | 289.06 | 0.89 | 0.05 | 79.45 | 0 | 6.14 | 0 | 0 | 103 | 46 | 1 | 1 |  |  | 1 | 46.67 | 11.39 | 7.54 |  |  |  |  | 0 | 1 | ТСН-2001.3 Доп. 75, Сб. 20, т. 58, поз. 1 |  |  | 2338 | 0 | 3.20-58-1 | 1 | 30 | 0 | 46.67 | 1 | 1 | 1 | 1 | 1 |  | 103 | 46 |  |  |  | 30 | 0 | 0 | [5 empty] | 0 | Поправка: Гл.6.Прил.2.2.п.2.2.13_06.00.01.35.003 Наименование: При демонтаже внутренних санитарно-технических устройств и газопроводов | 0 | 1487.27 | 0 | 4.1 | 0.93 | 1483.17 | 0 | 2.456 | 0 | 0 | 1527.6651 | 682.2582 |  |  |  | )*0 | )*0,4 | )*0,4 | )*0,4 |  | )*0,4 | )*0,4 |  |  |  | 125 | 94 | 1 | 1 |  |  |  | 1013 | 1 блок | 1 блок | 1 | [6 empty] | 50617585 | 30 | Строительные работы | 0 |  | 1 | 2338 | ТСН-2001.3-20. 20-58-1...20-59-4 (доп. 75) | ТСН-2001.3-20-4 |  | Поправка: Гл.6.Прил.2.2.п.2.2.13_06.00.01.35.003 |  | 256 | 369.4 | 289.06 | 0.89 | 0.05 | 79.45 | 6.14 | 0 | 0 | [17 empty] | 0 | 0 | 0 |  |  |  |  | 125 | 94 |  |  |  |  | 0 |  | 366545167 | 2 | 1 | 2 | 0 | 1.49 | 0 | 3698.69 | 3698.69 | 0 | 0 |  | 0 | 3 | 0 |  | 0 | 1 | 0 | 0 | 0 | 0 |  |  | 0
17 | 1 | 63 | 78 | 6 | 3.20-59-1 | Установка наружного блока сплит-системы мощностью до 6,5 кВт на кронштейны/ демонтаж внешнего компрессорно-конденсаторного блока RK-18SF Dantex, 5,3 кВт, вес 37 кг/шт. | 1 блок | 1 | 0 | 1 |  |  |  | 4.68 | 0 | 0.26 | 0.02 | 4.42 | 0 | 0.328 | 0 | 0 | 5.53 | 4.15 |  | 50808229 | 4.684 | 0 | 0.26 | 0.024 | 4.424 | 0 | 0.328 | 0 | 0 | 110.31 | 98.6 | 0.65 | 0.06 | 11.06 | 0 | 0.82 | 0 | 0 | 125 | 94 | 1 | 1 |  |  | 1 | 1 | 1 | 1 |  |  |  |  | 0 | 1 | ТСН-2001.3 Доп. 75, Сб. 20, т. 59, поз. 1 |  |  | 2338 | 0 |  | 0 | 30 | 0 | 1 | 1 | 1 | 1 | 1 | 1 |  | 125 | 94 |  |  |  | 30 | 0 | 0 | [5 empty] | 0 | Поправка: Гл.6.Прил.2.2.п.2.2.13_06.00.01.35.003 Наименование: При демонтаже внутренних санитарно-технических устройств и газопроводов | 0 | 4.68 | 0 | 0.26 | 0.02 | 4.42 | 0 | 0.328 | 0 | 0 | 5.525 | 4.1548 |  |  |  | )*0 | )*0,4 | )*0,4 | )*0,4 |  | )*0,4 | )*0,4 |  |  |  | 0 | 0 | 1 | 1 |  |  |  | 1013 | 1 блок | 1 блок | 1 | [6 empty] | 50617585 | 30 | Строительные работы | 0 |  | 1 | 2338 | ТСН-2001.3-20. 20-58-1...20-59-4 (доп. 75) | ТСН-2001.3-20-4 |  | Поправка: Гл.6.Прил.2.2.п.2.2.13_06.00.01.35.003 |  | 256 | 110.31 | 98.6 | 0.65 | 0.06 | 11.06 | 0.82 | 0 | 0 | [17 empty] | 0 | 0 | 0 |  |  |  |  | 125 | 94 |  |  |  |  | 0 |  | 180847322 | 2 | 1 | -2 | 0 | 0.04 | 0 | 14.4 | 14.4 | 0 | 0 |  | 0 | 3 | 0 |  | 0 | 1 | 0 | 0 | 0 | 0 |  |  | 0
17 | 1 | 72 | 88 | 6 | 3.20-59-1 | Установка наружного блока сплит-системы мощностью до 6,5 кВт на кронштейны/ демонтаж внешнего компрессорно-конденсаторного блока RK-18SF Dantex, 5,3 кВт, вес 37 кг/шт. | 1 блок | 1 | 0 | 1 |  |  |  | 209.49 | 0 | 3.21 | 0.93 | 206.28 | 0 | 0.328 | 0 | 0 | 212.47 | 94.89 |  | 50808230 | 4.684 | 0 | 0.26 | 0.024 | 4.424 | 0 | 0.328 | 0 | 0 | 110.31 | 98.6 | 0.65 | 0.06 | 11.06 | 0 | 0.82 | 0 | 0 | 103 | 46 | 1 | 1 |  |  | 1 | 46.67 | 12.35 | 5.88 |  |  |  |  | 0 | 1 | ТСН-2001.3 Доп. 75, Сб. 20, т. 59, поз. 1 |  |  | 2338 | 0 | 3.20-59-1 | 1 | 30 | 0 | 46.67 | 1 | 1 | 1 | 1 | 1 |  | 103 | 46 |  |  |  | 30 | 0 | 0 | [5 empty] | 0 | Поправка: Гл.6.Прил.2.2.п.2.2.13_06.00.01.35.003 Наименование: При демонтаже внутренних санитарно-технических устройств и газопроводов | 0 | 209.49 | 0 | 3.21 | 0.93 | 206.28 | 0 | 0.328 | 0 | 0 | 212.4684 | 94.8888 |  |  |  | )*0 | )*0,4 | )*0,4 | )*0,4 |  | )*0,4 | )*0,4 |  |  |  | 125 | 94 | 1 | 1 |  |  |  | 1013 | 1 блок | 1 блок | 1 | [6 empty] | 50617585 | 30 | Строительные работы | 0 |  | 1 | 2338 | ТСН-2001.3-20. 20-58-1...20-59-4 (доп. 75) | ТСН-2001.3-20-4 |  | Поправка: Гл.6.Прил.2.2.п.2.2.13_06.00.01.35.003 |  | 256 | 110.31 | 98.6 | 0.65 | 0.06 | 11.06 | 0.82 | 0 | 0 | [17 empty] | 0 | 0 | 0 |  |  |  |  | 125 | 94 |  |  |  |  | 0 |  | 180847322 | 2 | 1 | 2 | 0 | 1.49 | 0 | 518.34 | 518.34 | 0 | 0 |  | 0 | 3 | 0 |  | 0 | 1 | 0 | 0 | 0 | 0 |  |  | 0
17 | 1 | 92 | 111 | 7 | 3.20-58-2 | Установка внутреннего блока сплит-системы настенного типа мощностью более 6,5 кВт / демонтаж внутреннего настенного блока LS-24FE2 Leberg, 7 кВт, вес 14 кг/шт. | 1 блок | 1 | 0 | 1 |  |  |  | 36.57 | 0 | 0.36 | 0.02 | 36.21 | 0 | 2.8 | 0 | 0 | 45.26 | 34.04 |  | 50808229 | 36.564 | 0 | 0.356 | 0.02 | 36.208 | 0 | 2.8 | 0 | 0 | 426.57 | 335.16 | 0.89 | 0.05 | 90.52 | 0 | 7 | 0 | 0 | 125 | 94 | 1 | 1 |  |  | 1 | 1 | 1 | 1 |  |  |  |  | 0 | 1 | ТСН-2001.3 Доп. 75, Сб. 20, т. 58, поз. 2 |  |  | 2338 | 0 |  | 0 | 30 | 0 | 1 | 1 | 1 | 1 | 1 | 1 |  | 125 | 94 |  |  |  | 30 | 0 | 0 | [5 empty] | 0 | Поправка: Гл.6.Прил.2.2.п.2.2.13_06.00.01.35.003 Наименование: При демонтаже внутренних санитарно-технических устройств и газопроводов | 0 | 36.57 | 0 | 0.36 | 0.02 | 36.21 | 0 | 2.8 | 0 | 0 | 45.2625 | 34.0374 |  | 1 |  | *0 | *0,4 | *0,4 | *0,4 |  | *0,4 | *0,4 |  |  |  | 0 | 0 | 1 | 1 |  |  |  | 1013 | 1 блок | 1 блок | 1 | [6 empty] | 50617585 | 30 | Строительные работы | 0 |  | 1 | 2338 | ТСН-2001.3-20. 20-58-1...20-59-4 (доп. 75) | ТСН-2001.3-20-4 |  | Поправка: Гл.6.Прил.2.2.п.2.2.13_06.00.01.35.003 |  | 256 | 426.57 | 335.16 | 0.89 | 0.05 | 90.52 | 7 | 0 | 0 | [17 empty] | 0 | 0 | 0 |  |  |  |  | 125 | 94 |  |  |  |  | 0 |  | -1771390268 | 2 | 1 | -2 | 0 | 0.04 | 0 | 115.91 | 115.91 | 0 | 0 |  | 0 | 3 | 0 |  | 0 | 1 | 0 | 0 | 0 | 0 |  |  | 0
17 | 1 | 112 | 134 | 7 | 3.20-58-2 | Установка внутреннего блока сплит-системы настенного типа мощностью более 6,5 кВт / демонтаж внутреннего настенного блока LS-24FE2 Leberg, 7 кВт, вес 14 кг/шт. | 1 блок | 1 | 0 | 1 |  |  |  | 1694.02 | 0 | 4.1 | 0.93 | 1689.92 | 0 | 2.8 | 0 | 0 | 1740.62 | 777.36 |  | 50808230 | 36.564 | 0 | 0.356 | 0.02 | 36.208 | 0 | 2.8 | 0 | 0 | 426.57 | 335.16 | 0.89 | 0.05 | 90.52 | 0 | 7 | 0 | 0 | 103 | 46 | 1 | 1 |  |  | 1 | 46.67 | 11.39 | 8.72 |  |  |  |  | 0 | 1 | ТСН-2001.3 Доп. 75, Сб. 20, т. 58, поз. 2 |  |  | 2338 | 0 | 3.20-58-2 | 1 | 30 | 0 | 46.67 | 1 | 1 | 1 | 1 | 1 |  | 103 | 46 |  |  |  | 30 | 0 | 0 | [5 empty] | 0 | Поправка: Гл.6.Прил.2.2.п.2.2.13_06.00.01.35.003 Наименование: При демонтаже внутренних санитарно-технических устройств и газопроводов | 0 | 1694.02 | 0 | 4.1 | 0.93 | 1689.92 | 0 | 2.8 | 0 | 0 | 1740.6176 | 777.3632 |  | 2 |  | *0 | *0,4 | *0,4 | *0,4 |  | *0,4 | *0,4 |  |  |  | 125 | 94 | 1 | 1 |  |  |  | 1013 | 1 блок | 1 блок | 1 | [6 empty] | 50617585 | 30 | Строительные работы | 0 |  | 1 | 2338 | ТСН-2001.3-20. 20-58-1...20-59-4 (доп. 75) | ТСН-2001.3-20-4 |  | Поправка: Гл.6.Прил.2.2.п.2.2.13_06.00.01.35.003 |  | 256 | 426.57 | 335.16 | 0.89 | 0.05 | 90.52 | 7 | 0 | 0 | [17 empty] | 0 | 0 | 0 |  |  |  |  | 125 | 94 |  |  |  |  | 0 |  | -1771390268 | 2 | 1 | 2 | 0 | 1.49 | 0 | 4213.49 | 4213.49 | 0 | 0 |  | 0 | 3 | 0 |  | 0 | 1 | 0 | 0 | 0 | 0 |  |  | 0
17 | 1 | 121 | 144 | 8 | 3.20-59-2 | Установка наружного блока сплит-системы мощностью более 6,5 кВт на кронштейны/ демонтаж внешнего компрессорно-конденсаторного блока LU-24FE4 Leberg, 7 кВт, вес 49 кг/шт. | 1 блок | 1 | 0 | 1 |  |  |  | 4.97 | 0 | 0.29 | 0.03 | 4.68 | 0 | 0.356 | 0 | 0 | 5.85 | 4.4 |  | 50808229 | 4.972 | 0 | 0.292 | 0.028 | 4.68 | 0 | 0.356 | 0 | 0 | 126.69 | 114.26 | 0.73 | 0.07 | 11.7 | 0 | 0.89 | 0 | 0 | 125 | 94 | 1 | 1 |  |  | 1 | 1 | 1 | 1 |  |  |  |  | 0 | 1 | ТСН-2001.3 Доп. 75, Сб. 20, т. 59, поз. 2 |  |  | 2338 | 0 |  | 0 | 30 | 0 | 1 | 1 | 1 | 1 | 1 | 1 |  | 125 | 94 |  |  |  | 30 | 0 | 0 | [5 empty] | 0 | Поправка: Гл.6.Прил.2.2.п.2.2.13_06.00.01.35.003 Наименование: При демонтаже внутренних санитарно-технических устройств и газопроводов | 0 | 4.97 | 0 | 0.29 | 0.03 | 4.68 | 0 | 0.356 | 0 | 0 | 5.85 | 4.3992 |  | 3 |  | *0 | *0,4 | *0,4 | *0,4 |  | *0,4 | *0,4 |  |  |  | 0 | 0 | 1 | 1 |  |  |  | 1013 | 1 блок | 1 блок | 1 | [6 empty] | 50617585 | 30 | Строительные работы | 0 |  | 1 | 2338 | ТСН-2001.3-20. 20-58-1...20-59-4 (доп. 75) | ТСН-2001.3-20-4 |  | Поправка: Гл.6.Прил.2.2.п.2.2.13_06.00.01.35.003 |  | 256 | 126.69 | 114.26 | 0.73 | 0.07 | 11.7 | 0.89 | 0 | 0 | [17 empty] | 0 | 0 | 0 |  |  |  |  | 125 | 94 |  |  |  |  | 0 |  | 1239794565 | 2 | 1 | -2 | 0 | 0.05 | 0 | 15.27 | 15.27 | 0 | 0 |  | 0 | 3 | 0 |  | 0 | 1 | 0 | 0 | 0 | 0 |  |  | 0
17 | 1 | 130 | 154 | 8 | 3.20-59-2 | Установка наружного блока сплит-системы мощностью более 6,5 кВт на кронштейны/ демонтаж внешнего компрессорно-конденсаторного блока LU-24FE4 Leberg, 7 кВт, вес 49 кг/шт. | 1 блок | 1 | 0 | 1 |  |  |  | 222.11 | 0 | 3.69 | 1.4 | 218.42 | 0 | 0.356 | 0 | 0 | 224.97 | 100.47 |  | 50808230 | 4.972 | 0 | 0.292 | 0.028 | 4.68 | 0 | 0.356 | 0 | 0 | 126.69 | 114.26 | 0.73 | 0.07 | 11.7 | 0 | 0.89 | 0 | 0 | 103 | 46 | 1 | 1 |  |  | 1 | 46.67 | 12.71 | 6.41 |  |  |  |  | 0 | 1 | ТСН-2001.3 Доп. 75, Сб. 20, т. 59, поз. 2 |  |  | 2338 | 0 | 3.20-59-2 | 1 | 30 | 0 | 46.67 | 1 | 1 | 1 | 1 | 1 |  | 103 | 46 |  |  |  | 30 | 0 | 0 | [5 empty] | 0 | Поправка: Гл.6.Прил.2.2.п.2.2.13_06.00.01.35.003 Наименование: При демонтаже внутренних санитарно-технических устройств и газопроводов | 0 | 222.11 | 0 | 3.69 | 1.4 | 218.42 | 0 | 0.356 | 0 | 0 | 224.9726 | 100.4732 |  | 4 |  | *0 | *0,4 | *0,4 | *0,4 |  | *0,4 | *0,4 |  |  |  | 125 | 94 | 1 | 1 |  |  |  | 1013 | 1 блок | 1 блок | 1 | [6 empty] | 50617585 | 30 | Строительные работы | 0 |  | 1 | 2338 | ТСН-2001.3-20. 20-58-1...20-59-4 (доп. 75) | ТСН-2001.3-20-4 |  | Поправка: Гл.6.Прил.2.2.п.2.2.13_06.00.01.35.003 |  | 256 | 126.69 | 114.26 | 0.73 | 0.07 | 11.7 | 0.89 | 0 | 0 | [17 empty] | 0 | 0 | 0 |  |  |  |  | 125 | 94 |  |  |  |  | 0 |  | 1239794565 | 2 | 1 | 2 | 0 | 2.24 | 0 | 549.79 | 549.79 | 0 | 0 |  | 0 | 3 | 0 |  | 0 | 1 | 0 | 0 | 0 | 0 |  |  | 0
51 | 1 | 5 | 140 |  |  | Оборудование | 0 | [6 empty] | 78.36 | 0 | 1.27 | 0.09 | 77.09 | 0 | 5.94 | 0 | 0 | 96.37 | 72.46 |  |  | 78.36 | 0 | 1.27 | 0.09 | 77.09 | 0 | 5.94 | 0 | 0 | 96.37 | 72.46 |  |  | 0 | 0 | 0 | 247.36 | 247.36 | 0 | 0 | 0 | 0 | 0 | 0 | 0 | 0 | 0 | 0 | 0 | [19 empty] | 0 | 0 | 0 | 247.36 | 247.36 | 0 | 0 | 0 | 0 | 0 | 0 | 0 | 0 | 0 | 0 | 0 | [19 empty] | 3612.89 | 0 | 15.1 | 4.19 | 3597.79 | 0 | 5.94 | 0 | 0 | 3705.73 | 1654.98 |  |  | 3612.89 | 0 | 15.1 | 4.19 | 3597.79 | 0 | 5.94 | 0 | 0 | 3705.73 | 1654.98 |  |  | 0 | 0 | 0 | 8980.31 | 8980.31 | 0 | 0 | 0 | 0 | 0 | 0 | 0 | 0 | 0 | 0 | 0 | [19 empty] | 0 | 0 | 0 | 8980.31 | 8980.31 | 0 | 0 | 0 | 0 | 0 | 0 | 0 | 0 | 0 | 0 | 0 | [18 empty] | 0
50 | 0 | 0 | 1 | 201 | 78.36 | ПЗ | Прямые затраты |  |  | 201 | 1 | 3 |  | 2 | 3612.89 | [6 empty] | 78.36 | 1 | 78.36 | 3612.89 | 1 | 3612.89
50 | 0 | 0 | 1 | 202 | 0 | СтМатОб | Стоимость материальных ресурсов (всего) |  |  | 202 | 2 | 3 |  | 2 | 0 | [6 empty] | 0 | 1 | 0 | 0 | 1 | 0
50 | 0 | 0 | 1 | 222 | 0 | СтМатОбЗак | Стоимость материалов и оборудования заказчика |  |  | 222 | 3 | 3 |  | 2 | 0 | [6 empty] | 0 | 1 | 0 | 0 | 1 | 0
50 | 0 | 0 | 1 | 225 | 0 | СтМатОбПод | Стоимость материалов и оборудования подрядчика |  |  | 225 | 4 | 3 |  | 2 | 0 | [6 empty] | 0 | 1 | 0 | 0 | 1 | 0
50 | 0 | 0 | 1 | 226 | 0 | СтМат | Стоимость материалов (всего) |  |  | 226 | 5 | 3 |  | 2 | 0 | [6 empty] | 0 | 1 | 0 | 0 | 1 | 0
50 | 0 | 0 | 1 | 227 | 0 | СтМатЗак | Стоимость материалов заказчика |  |  | 227 | 6 | 3 |  | 2 | 0 | [6 empty] | 0 | 1 | 0 | 0 | 1 | 0
50 | 0 | 0 | 1 | 228 | 0 | СтМатПод | Стоимость материалов подрядчика |  |  | 228 | 7 | 3 |  | 2 | 0 | [6 empty] | 0 | 1 | 0 | 0 | 1 | 0
50 | 0 | 0 | 1 | 216 | 0 | Оборуд | Стоимость оборудования (всего) |  |  | 216 | 8 | 3 |  | 2 | 0 | [6 empty] | 0 | 1 | 0 | 0 | 1 | 0
50 | 0 | 0 | 1 | 223 | 0 | ОборудЗак | Стоимость оборудования заказчика |  |  | 223 | 9 | 3 |  | 2 | 0 | [6 empty] | 0 | 1 | 0 | 0 | 1 | 0
50 | 0 | 0 | 1 | 229 | 0 | ОборудПод | Стоимость оборудования подрядчика |  |  | 229 | 10 | 3 |  | 2 | 0 | [6 empty] | 0 | 1 | 0 | 0 | 1 | 0
50 | 0 | 0 | 1 | 203 | 1.27 | ЭММ | Эксплуатация машин |  |  | 203 | 11 | 3 |  | 2 | 15.1 | [6 empty] | 1.27 | 1 | 1.27 | 15.1 | 1 | 15.1
50 | 0 | 0 | 1 | 231 | 0 | ЭММсНРиСП | Эксплуатация машин по ТСН-2001.16 |  |  | 231 | 12 | 3 |  | 2 | 0 | [6 empty] | 0 | 1 | 0 | 0 | 1 | 0
50 | 0 | 0 | 1 | 204 | 0.09 | ЗПМ | ЗП машинистов |  |  | 204 | 13 | 3 |  | 2 | 4.19 | [6 empty] | 0.09 | 1 | 0.09 | 4.19 | 1 | 4.19
50 | 0 | 0 | 1 | 205 | 77.09 | ОЗП | Основная ЗП рабочих |  |  | 205 | 14 | 3 |  | 2 | 3597.79 | [6 empty] | 77.09 | 1 | 77.09 | 3597.79 | 1 | 3597.79
50 | 0 | 0 | 1 | 232 | 0 | ОЗПсНРиСП | Основная ЗП рабочих по ТСН-2001.16 |  |  | 232 | 15 | 3 |  | 2 | 0 | [6 empty] | 0 | 1 | 0 | 0 | 1 | 0
50 | 0 | 0 | 1 | 214 | 247.36 | Строит | Строительные работы с НР и СП |  |  | 214 | 16 | 3 |  | 2 | 8980.31 | [6 empty] | 247.36 | 1 | 247.36 | 8980.31 | 1 | 8980.31
50 | 0 | 0 | 1 | 215 | 0 | Монтаж | Монтажные работы с НР и СП |  |  | 215 | 17 | 3 |  | 2 | 0 | [6 empty] | 0 | 1 | 0 | 0 | 1 | 0
50 | 0 | 0 | 1 | 217 | 0 | Прочие | Прочие работы с НР и СП |  |  | 217 | 18 | 3 |  | 2 | 0 | [6 empty] | 0 | 1 | 0 | 0 | 1 | 0
50 | 0 | 0 | 1 | 230 | 0 | ПрочиеЗатр | Прочие затраты по ТСН-2001.16 |  |  | 230 | 19 | 3 |  | 2 | 0 | [6 empty] | 0 | 1 | 0 | 0 | 1 | 0
50 | 0 | 0 | 1 | 206 | 0 | ВозврМат | Возврат материалов |  |  | 206 | 20 | 3 |  | 2 | 0 | [6 empty] | 0 | 1 | 0 | 0 | 1 | 0
50 | 0 | 0 | 1 | 207 | 5.94 | ТрудСтр | Трудозатраты строителей |  |  | 207 | 21 | 3 |  | -1 | 5.94 | [6 empty] | 5.94 | 1 | 5.94 | 5.94 | 1 | 5.94
50 | 0 | 0 | 1 | 208 | 0 | ТрудМаш | Трудозатраты машинистов |  |  | 208 | 22 | 3 |  | -1 | 0 | [6 empty] | 0 | 1 | 0 | 0 | 1 | 0
50 | 0 | 0 | 1 | 209 | 0 | ТранспМат | Транспорт материалов |  |  | 209 | 23 | 3 |  | 2 | 0 | [6 empty] | 0 | 1 | 0 | 0 | 1 | 0
50 | 0 | 0 | 1 | 233 | 0 | Перевозка | Перевозка грузов |  |  | 233 | 24 | 3 |  | 2 | 0 | [6 empty] | 0 | 1 | 0 | 0 | 1 | 0
50 | 0 | 0 | 1 | 210 | 96.37 | НР | Накладные расходы |  |  | 210 | 25 | 3 |  | 2 | 3705.73 | [6 empty] | 96.37 | 1 | 96.37 | 3705.73 | 1 | 3705.73
50 | 0 | 0 | 1 | 211 | 72.46 | СмПриб | Сметная прибыль |  |  | 211 | 26 | 3 |  | 2 | 1654.98 | [6 empty] | 72.46 | 1 | 72.46 | 1654.98 | 1 | 1654.98
50 | 0 | 0 | 1 | 224 | 247.36 | Всего | Всего с НР и СП |  |  | 224 | 27 | 3 |  | 2 | 8980.31 | [6 empty] | 247.36 | 1 | 247.36 | 8980.31 | 1 | 8980.31
5 | 1 |  | 196 |  |  | Материалы |  | 0 |  | -1 | [7 empty] | 0 | 0 |  | 1 | [53 empty] | 0 | [11 empty] | 0
52 | 1 | 5 | 183 | 0 |  | Материалы | [7 empty] | 179.5 | 0 | 60.14 | 3.7 | 119.36 | 0 | 11.1552 | 0 | 0 | 95.5 | 65.64 | 0 | 0 | 179.5 | 0 | 60.14 | 3.7 | 119.36 | 0 | 11.1552 | 0 | 0 | 95.5 | 65.64 | 0 | 0 | 0 | 0 | 0 | 347.12 | 347.12 | 0 | 0 | 0 | 0 | 0 | 0 | 0 | 0 | 0 | 0 | 0 | 0 | 0 | 0 | 0 | 0 | 0 | 0 | 0 | 0 | 0 | 0 | 0 | 0 | 0 | 0 | 0 | 0 | 0 | 0 | 0 | 0 | 0 | 347.12 | 347.12 | 0 | 0 | 0 | 0 | 0 | 0 | 0 | 0 | 0 | 0 | 0 | 0 | 0 | 0 | 0 | 0 | 0 | 0 | 0 | 0 | 0 | 0 | 0 | 0 | 0 | 0 | 0 | 0 | 0 | 0 | 6309.04 | 0 | 738.52 | 172.68 | 5570.52 | 0 | 11.1552 | 0 | 0 | 3899.36 | 2283.92 | 0 | 0 | 6309.04 | 0 | 738.52 | 172.68 | 5570.52 | 0 | 11.1552 | 0 | 0 | 3899.36 | 2283.92 | 0 | 0 | 0 | 0 | 0 | 12768.6 | 12768.6 | 0 | 0 | 0 | 0 | 0 | 0 | 0 | 0 | 0 | 0 | 0 | 0 | 0 | 0 | 0 | 0 | 0 | 0 | 0 | 0 | 0 | 0 | 0 | 0 | 0 | 0 | 0 | 0 | 0 | 0 | 0 | 0 | 0 | 12768.6 | 12768.6 | 0 | 0 | 0 | 0 | 0 | 0 | 0 | 0 | 0 | 0 | 0 | 0 | 0 | 0 | 0 | 0 | 0 | 0 | 0 | 0 | 0 | 0 | 0 | 0 | 0 | 0 | 0 | 0 | 0 | 0
17 | 1 | 132 | 157 | 9 | 6.65-1-1 | Разборка трубопроводов из водогазопроводных труб диаметром до 25 мм/ прим. демонтаж медных труб 1/4" в теплоизоляции | 100 м | 0.1 | 0 | 0.1 |  |  |  | 42.74 | 0 | 14.32 | 0.88 | 28.42 | 0 | 2.656 | 0 | 0 | 22.74 | 15.63 |  | 50808229 | 427.41 | 0 | 143.22 | 8.84 | 284.19 | 0 | 26.56 | 0 | 0 | 427.41 | 0 | 143.22 | 8.84 | 284.19 | 0 | 26.56 | 0 | 0 | 80 | 55 | 1 | 1 |  |  | 1 | 1 | 1 | 1 |  |  |  |  | 0 | 1 | ТСН-2001.6 Доп. 68, Сб. 65, т. 1, поз. 1 |  |  | 616 | 0 |  | 0 | 60 | 0 | 1 | 1 | 1 | 1 | 1 | 1 |  | 80 | 55 |  |  |  | 30 | 0 | 0 | [5 empty] | 0 |  | 0 | 42.74 | 0 | 143.22 | 8.84 | 284.19 | 0 | 26.56 | 0 | 0 | 22.736 | 15.631 | [13 empty] | 0 | 0 | 1 | 1 |  |  |  | 1003 | 100 м | 100 м | 100 | [6 empty] | 50615863 | 60 | Ремонтно-строительные работы | 0 |  | 1 | 616 | ТСН-2001.6-65. 65-1...65-4 | ТСН-2001.6-65-1 |  |  |  | 0 | 427.41 | 0 | 143.22 | 8.84 | 284.19 | 26.56 | 0 | 0 | [17 empty] | 0 | 0 | 0 |  |  |  |  | 80 | 55 |  |  |  |  | 0 |  | -882093360 | 2 | 1 | -2 | 0 | 1.54 | 0 | 82.65 | 82.65 | 0 | 0 |  | 0 | 3 | 0 |  | 0 | 1 | 0 | 0 | 0 | 0 |  |  | 0
17 | 1 | 134 | 160 | 9 | 6.65-1-1 | Разборка трубопроводов из водогазопроводных труб диаметром до 25 мм/ прим. демонтаж медных труб 1/4" в теплоизоляции | 100 м | 0.1 | 0 | 0.1 |  |  |  | 1502.21 | 0 | 175.85 | 41.07 | 1326.36 | 0 | 2.656 | 0 | 0 | 928.45 | 543.81 |  | 50808230 | 427.41 | 0 | 143.22 | 8.84 | 284.19 | 0 | 26.56 | 0 | 0 | 427.41 | 0 | 143.22 | 8.84 | 284.19 | 0 | 26.56 | 0 | 0 | 70 | 41 | 1 | 1 |  |  | 1 | 46.67 | 12.28 | 1 |  |  |  |  | 0 | 1 | ТСН-2001.6 Доп. 68, Сб. 65, т. 1, поз. 1 |  |  | 616 | 0 | 6.65-1-1 | 1 | 60 | 0 | 46.67 | 1 | 1 | 1 | 1 | 1 |  | 70 | 41 |  |  |  | 30 | 0 | 0 | [5 empty] | 0 |  | 0 | 1502.21 | 0 | 1758.74 | 412.56 | 13263.15 | 0 | 26.56 | 0 | 0 | 928.452 | 543.8076 | [13 empty] | 80 | 55 | 1 | 1 |  |  |  | 1003 | 100 м | 100 м | 100 | [6 empty] | 50615863 | 60 | Ремонтно-строительные работы | 0 |  | 1 | 616 | ТСН-2001.6-65. 65-1...65-4 | ТСН-2001.6-65-1 |  |  |  | 0 | 427.41 | 0 | 143.22 | 8.84 | 284.19 | 26.56 | 0 | 0 | [17 empty] | 0 | 0 | 0 |  |  |  |  | 80 | 55 |  |  |  |  | 0 |  | -882093360 | 2 | 1 | 2 | 0 | 65.71 | 0 | 3040.18 | 3040.18 | 0 | 0 |  | 0 | 3 | 0 |  | 0 | 1 | 0 | 0 | 0 | 0 |  |  | 0
17 | 1 | 136 | 163 | 10 | 6.65-1-1 | Разборка трубопроводов из водогазопроводных труб диаметром до 25 мм/ прим. демонтаж медных труб 3/8" в теплоизоляции | 100 м | 0.11 | 0 | 0.11 |  |  |  | 47.01 | 0 | 15.75 | 0.97 | 31.26 | 0 | 2.9216 | 0 | 0 | 25.01 | 17.19 |  | 50808229 | 427.41 | 0 | 143.22 | 8.84 | 284.19 | 0 | 26.56 | 0 | 0 | 427.41 | 0 | 143.22 | 8.84 | 284.19 | 0 | 26.56 | 0 | 0 | 80 | 55 | 1 | 1 |  |  | 1 | 1 | 1 | 1 |  |  |  |  | 0 | 1 | ТСН-2001.6 Доп. 68, Сб. 65, т. 1, поз. 1 |  |  | 616 | 0 |  | 0 | 60 | 0 | 1 | 1 | 1 | 1 | 1 | 1 |  | 80 | 55 |  |  |  | 30 | 0 | 0 | [5 empty] | 0 |  | 0 | 47.01 | 0 | 143.22 | 8.84 | 284.19 | 0 | 26.56 | 0 | 0 | 25.008 | 17.193 | [13 empty] | 0 | 0 | 1 | 1 |  |  |  | 1003 | 100 м | 100 м | 100 | [6 empty] | 50615863 | 60 | Ремонтно-строительные работы | 0 |  | 1 | 616 | ТСН-2001.6-65. 65-1...65-4 | ТСН-2001.6-65-1 |  |  |  | 0 | 427.41 | 0 | 143.22 | 8.84 | 284.19 | 26.56 | 0 | 0 | [17 empty] | 0 | 0 | 0 |  |  |  |  | 80 | 55 |  |  |  |  | 0 |  | -533893257 | 2 | 1 | -2 | 0 | 1.7 | 0 | 90.91 | 90.91 | 0 | 0 |  | 0 | 3 | 0 |  | 0 | 1 | 0 | 0 | 0 | 0 |  |  | 0
17 | 1 | 138 | 166 | 10 | 6.65-1-1 | Разборка трубопроводов из водогазопроводных труб диаметром до 25 мм/ прим. демонтаж медных труб 3/8" в теплоизоляции | 100 м | 0.11 | 0 | 0.11 |  |  |  | 1652.31 | 0 | 193.41 | 45.27 | 1458.9 | 0 | 2.9216 | 0 | 0 | 1021.23 | 598.15 |  | 50808230 | 427.41 | 0 | 143.22 | 8.84 | 284.19 | 0 | 26.56 | 0 | 0 | 427.41 | 0 | 143.22 | 8.84 | 284.19 | 0 | 26.56 | 0 | 0 | 70 | 41 | 1 | 1 |  |  | 1 | 46.67 | 12.28 | 1 |  |  |  |  | 0 | 1 | ТСН-2001.6 Доп. 68, Сб. 65, т. 1, поз. 1 |  |  | 616 | 0 | 6.65-1-1 | 1 | 60 | 0 | 46.67 | 1 | 1 | 1 | 1 | 1 |  | 70 | 41 |  |  |  | 30 | 0 | 0 | [5 empty] | 0 |  | 0 | 1652.31 | 0 | 1758.74 | 412.56 | 13263.15 | 0 | 26.56 | 0 | 0 | 1021.23 | 598.149 | [13 empty] | 80 | 55 | 1 | 1 |  |  |  | 1003 | 100 м | 100 м | 100 | [6 empty] | 50615863 | 60 | Ремонтно-строительные работы | 0 |  | 1 | 616 | ТСН-2001.6-65. 65-1...65-4 | ТСН-2001.6-65-1 |  |  |  | 0 | 427.41 | 0 | 143.22 | 8.84 | 284.19 | 26.56 | 0 | 0 | [17 empty] | 0 | 0 | 0 |  |  |  |  | 80 | 55 |  |  |  |  | 0 |  | -533893257 | 2 | 1 | 2 | 0 | 72.43 | 0 | 3344.12 | 3344.12 | 0 | 0 |  | 0 | 3 | 0 |  | 0 | 1 | 0 | 0 | 0 | 0 |  |  | 0
17 | 1 | 140 | 169 | 11 | 6.65-1-1 | Разборка трубопроводов из водогазопроводных труб диаметром до 25 мм/ прим. демонтаж медных труб 1/2" в теплоизоляции | 100 м | 0.1 | 0 | 0.1 |  |  |  | 42.74 | 0 | 14.32 | 0.88 | 28.42 | 0 | 2.656 | 0 | 0 | 22.74 | 15.63 |  | 50808229 | 427.41 | 0 | 143.22 | 8.84 | 284.19 | 0 | 26.56 | 0 | 0 | 427.41 | 0 | 143.22 | 8.84 | 284.19 | 0 | 26.56 | 0 | 0 | 80 | 55 | 1 | 1 |  |  | 1 | 1 | 1 | 1 |  |  |  |  | 0 | 1 | ТСН-2001.6 Доп. 68, Сб. 65, т. 1, поз. 1 |  |  | 616 | 0 |  | 0 | 60 | 0 | 1 | 1 | 1 | 1 | 1 | 1 |  | 80 | 55 |  |  |  | 30 | 0 | 0 | [5 empty] | 0 |  | 0 | 42.74 | 0 | 143.22 | 8.84 | 284.19 | 0 | 26.56 | 0 | 0 | 22.736 | 15.631 | [13 empty] | 0 | 0 | 1 | 1 |  |  |  | 1003 | 100 м | 100 м | 100 | [6 empty] | 50615863 | 60 | Ремонтно-строительные работы | 0 |  | 1 | 616 | ТСН-2001.6-65. 65-1...65-4 | ТСН-2001.6-65-1 |  |  |  | 0 | 427.41 | 0 | 143.22 | 8.84 | 284.19 | 26.56 | 0 | 0 | [17 empty] | 0 | 0 | 0 |  |  |  |  | 80 | 55 |  |  |  |  | 0 |  | 1680682258 | 2 | 1 | -2 | 0 | 1.54 | 0 | 82.65 | 82.65 | 0 | 0 |  | 0 | 3 | 0 |  | 0 | 1 | 0 | 0 | 0 | 0 |  |  | 0
17 | 1 | 142 | 172 | 11 | 6.65-1-1 | Разборка трубопроводов из водогазопроводных труб диаметром до 25 мм/ прим. демонтаж медных труб 1/2" в теплоизоляции | 100 м | 0.1 | 0 | 0.1 |  |  |  | 1502.21 | 0 | 175.85 | 41.07 | 1326.36 | 0 | 2.656 | 0 | 0 | 928.45 | 543.81 |  | 50808230 | 427.41 | 0 | 143.22 | 8.84 | 284.19 | 0 | 26.56 | 0 | 0 | 427.41 | 0 | 143.22 | 8.84 | 284.19 | 0 | 26.56 | 0 | 0 | 70 | 41 | 1 | 1 |  |  | 1 | 46.67 | 12.28 | 1 |  |  |  |  | 0 | 1 | ТСН-2001.6 Доп. 68, Сб. 65, т. 1, поз. 1 |  |  | 616 | 0 | 6.65-1-1 | 1 | 60 | 0 | 46.67 | 1 | 1 | 1 | 1 | 1 |  | 70 | 41 |  |  |  | 30 | 0 | 0 | [5 empty] | 0 |  | 0 | 1502.21 | 0 | 1758.74 | 412.56 | 13263.15 | 0 | 26.56 | 0 | 0 | 928.452 | 543.8076 | [13 empty] | 80 | 55 | 1 | 1 |  |  |  | 1003 | 100 м | 100 м | 100 | [6 empty] | 50615863 | 60 | Ремонтно-строительные работы | 0 |  | 1 | 616 | ТСН-2001.6-65. 65-1...65-4 | ТСН-2001.6-65-1 |  |  |  | 0 | 427.41 | 0 | 143.22 | 8.84 | 284.19 | 26.56 | 0 | 0 | [17 empty] | 0 | 0 | 0 |  |  |  |  | 80 | 55 |  |  |  |  | 0 |  | 1680682258 | 2 | 1 | 2 | 0 | 65.71 | 0 | 3040.18 | 3040.18 | 0 | 0 |  | 0 | 3 | 0 |  | 0 | 1 | 0 | 0 | 0 | 0 |  |  | 0
17 | 1 | 144 | 175 | 12 | 6.65-1-1 | Разборка трубопроводов из водогазопроводных труб диаметром до 25 мм/ прим. демонтаж медных труб 5/8" в теплоизоляции | 100 м | 0.11 | 0 | 0.11 |  |  |  | 47.01 | 0 | 15.75 | 0.97 | 31.26 | 0 | 2.9216 | 0 | 0 | 25.01 | 17.19 |  | 50808229 | 427.41 | 0 | 143.22 | 8.84 | 284.19 | 0 | 26.56 | 0 | 0 | 427.41 | 0 | 143.22 | 8.84 | 284.19 | 0 | 26.56 | 0 | 0 | 80 | 55 | 1 | 1 |  |  | 1 | 1 | 1 | 1 |  |  |  |  | 0 | 1 | ТСН-2001.6 Доп. 68, Сб. 65, т. 1, поз. 1 |  |  | 616 | 0 |  | 0 | 60 | 0 | 1 | 1 | 1 | 1 | 1 | 1 |  | 80 | 55 |  |  |  | 30 | 0 | 0 | [5 empty] | 0 |  | 0 | 47.01 | 0 | 143.22 | 8.84 | 284.19 | 0 | 26.56 | 0 | 0 | 25.008 | 17.193 | [13 empty] | 0 | 0 | 1 | 1 |  |  |  | 1003 | 100 м | 100 м | 100 | [6 empty] | 50615863 | 60 | Ремонтно-строительные работы | 0 |  | 1 | 616 | ТСН-2001.6-65. 65-1...65-4 | ТСН-2001.6-65-1 |  |  |  | 0 | 427.41 | 0 | 143.22 | 8.84 | 284.19 | 26.56 | 0 | 0 | [17 empty] | 0 | 0 | 0 |  |  |  |  | 80 | 55 |  |  |  |  | 0 |  | -1478518548 | 2 | 1 | -2 | 0 | 1.7 | 0 | 90.91 | 90.91 | 0 | 0 |  | 0 | 3 | 0 |  | 0 | 1 | 0 | 0 | 0 | 0 |  |  | 0
17 | 1 | 146 | 178 | 12 | 6.65-1-1 | Разборка трубопроводов из водогазопроводных труб диаметром до 25 мм/ прим. демонтаж медных труб 5/8" в теплоизоляции | 100 м | 0.11 | 0 | 0.11 |  |  |  | 1652.31 | 0 | 193.41 | 45.27 | 1458.9 | 0 | 2.9216 | 0 | 0 | 1021.23 | 598.15 |  | 50808230 | 427.41 | 0 | 143.22 | 8.84 | 284.19 | 0 | 26.56 | 0 | 0 | 427.41 | 0 | 143.22 | 8.84 | 284.19 | 0 | 26.56 | 0 | 0 | 70 | 41 | 1 | 1 |  |  | 1 | 46.67 | 12.28 | 1 |  |  |  |  | 0 | 1 | ТСН-2001.6 Доп. 68, Сб. 65, т. 1, поз. 1 |  |  | 616 | 0 | 6.65-1-1 | 1 | 60 | 0 | 46.67 | 1 | 1 | 1 | 1 | 1 |  | 70 | 41 |  |  |  | 30 | 0 | 0 | [5 empty] | 0 |  | 0 | 1652.31 | 0 | 1758.74 | 412.56 | 13263.15 | 0 | 26.56 | 0 | 0 | 1021.23 | 598.149 | [13 empty] | 80 | 55 | 1 | 1 |  |  |  | 1003 | 100 м | 100 м | 100 | [6 empty] | 50615863 | 60 | Ремонтно-строительные работы | 0 |  | 1 | 616 | ТСН-2001.6-65. 65-1...65-4 | ТСН-2001.6-65-1 |  |  |  | 0 | 427.41 | 0 | 143.22 | 8.84 | 284.19 | 26.56 | 0 | 0 | [17 empty] | 0 | 0 | 0 |  |  |  |  | 80 | 55 |  |  |  |  | 0 |  | -1478518548 | 2 | 1 | 2 | 0 | 72.43 | 0 | 3344.12 | 3344.12 | 0 | 0 |  | 0 | 3 | 0 |  | 0 | 1 | 0 | 0 | 0 | 0 |  |  | 0
51 | 1 | 5 | 183 |  |  | Материалы | 0 | [6 empty] | 179.5 | 0 | 60.14 | 3.7 | 119.36 | 0 | 11.1552 | 0 | 0 | 95.5 | 65.64 |  |  | 179.5 | 0 | 60.14 | 3.7 | 119.36 | 0 | 11.1552 | 0 | 0 | 95.5 | 65.64 |  |  | 0 | 0 | 0 | 347.12 | 347.12 | 0 | 0 | 0 | 0 | 0 | 0 | 0 | 0 | 0 | 0 | 0 | [19 empty] | 0 | 0 | 0 | 347.12 | 347.12 | 0 | 0 | 0 | 0 | 0 | 0 | 0 | 0 | 0 | 0 | 0 | [19 empty] | 6309.04 | 0 | 738.52 | 172.68 | 5570.52 | 0 | 11.1552 | 0 | 0 | 3899.36 | 2283.92 |  |  | 6309.04 | 0 | 738.52 | 172.68 | 5570.52 | 0 | 11.1552 | 0 | 0 | 3899.36 | 2283.92 |  |  | 0 | 0 | 0 | 12768.6 | 12768.6 | 0 | 0 | 0 | 0 | 0 | 0 | 0 | 0 | 0 | 0 | 0 | [19 empty] | 0 | 0 | 0 | 12768.6 | 12768.6 | 0 | 0 | 0 | 0 | 0 | 0 | 0 | 0 | 0 | 0 | 0 | [18 empty] | 0
50 | 0 | 0 | 1 | 201 | 179.5 | ПЗ | Прямые затраты |  |  | 201 | 1 | 3 |  | 2 | 6309.04 | [6 empty] | 179.5 | 1 | 179.5 | 6309.04 | 1 | 6309.04
50 | 0 | 0 | 1 | 202 | 0 | СтМатОб | Стоимость материальных ресурсов (всего) |  |  | 202 | 2 | 3 |  | 2 | 0 | [6 empty] | 0 | 1 | 0 | 0 | 1 | 0
50 | 0 | 0 | 1 | 222 | 0 | СтМатОбЗак | Стоимость материалов и оборудования заказчика |  |  | 222 | 3 | 3 |  | 2 | 0 | [6 empty] | 0 | 1 | 0 | 0 | 1 | 0
50 | 0 | 0 | 1 | 225 | 0 | СтМатОбПод | Стоимость материалов и оборудования подрядчика |  |  | 225 | 4 | 3 |  | 2 | 0 | [6 empty] | 0 | 1 | 0 | 0 | 1 | 0
50 | 0 | 0 | 1 | 226 | 0 | СтМат | Стоимость материалов (всего) |  |  | 226 | 5 | 3 |  | 2 | 0 | [6 empty] | 0 | 1 | 0 | 0 | 1 | 0
50 | 0 | 0 | 1 | 227 | 0 | СтМатЗак | Стоимость материалов заказчика |  |  | 227 | 6 | 3 |  | 2 | 0 | [6 empty] | 0 | 1 | 0 | 0 | 1 | 0
50 | 0 | 0 | 1 | 228 | 0 | СтМатПод | Стоимость материалов подрядчика |  |  | 228 | 7 | 3 |  | 2 | 0 | [6 empty] | 0 | 1 | 0 | 0 | 1 | 0
50 | 0 | 0 | 1 | 216 | 0 | Оборуд | Стоимость оборудования (всего) |  |  | 216 | 8 | 3 |  | 2 | 0 | [6 empty] | 0 | 1 | 0 | 0 | 1 | 0
50 | 0 | 0 | 1 | 223 | 0 | ОборудЗак | Стоимость оборудования заказчика |  |  | 223 | 9 | 3 |  | 2 | 0 | [6 empty] | 0 | 1 | 0 | 0 | 1 | 0
50 | 0 | 0 | 1 | 229 | 0 | ОборудПод | Стоимость оборудования подрядчика |  |  | 229 | 10 | 3 |  | 2 | 0 | [6 empty] | 0 | 1 | 0 | 0 | 1 | 0
50 | 0 | 0 | 1 | 203 | 60.14 | ЭММ | Эксплуатация машин |  |  | 203 | 11 | 3 |  | 2 | 738.52 | [6 empty] | 60.14 | 1 | 60.14 | 738.52 | 1 | 738.52
50 | 0 | 0 | 1 | 231 | 0 | ЭММсНРиСП | Эксплуатация машин по ТСН-2001.16 |  |  | 231 | 12 | 3 |  | 2 | 0 | [6 empty] | 0 | 1 | 0 | 0 | 1 | 0
50 | 0 | 0 | 1 | 204 | 3.7 | ЗПМ | ЗП машинистов |  |  | 204 | 13 | 3 |  | 2 | 172.68 | [6 empty] | 3.7 | 1 | 3.7 | 172.68 | 1 | 172.68
50 | 0 | 0 | 1 | 205 | 119.36 | ОЗП | Основная ЗП рабочих |  |  | 205 | 14 | 3 |  | 2 | 5570.52 | [6 empty] | 119.36 | 1 | 119.36 | 5570.52 | 1 | 5570.52
50 | 0 | 0 | 1 | 232 | 0 | ОЗПсНРиСП | Основная ЗП рабочих по ТСН-2001.16 |  |  | 232 | 15 | 3 |  | 2 | 0 | [6 empty] | 0 | 1 | 0 | 0 | 1 | 0
50 | 0 | 0 | 1 | 214 | 347.12 | Строит | Строительные работы с НР и СП |  |  | 214 | 16 | 3 |  | 2 | 12768.6 | [6 empty] | 347.12 | 1 | 347.12 | 12768.6 | 1 | 12768.6
50 | 0 | 0 | 1 | 215 | 0 | Монтаж | Монтажные работы с НР и СП |  |  | 215 | 17 | 3 |  | 2 | 0 | [6 empty] | 0 | 1 | 0 | 0 | 1 | 0
50 | 0 | 0 | 1 | 217 | 0 | Прочие | Прочие работы с НР и СП |  |  | 217 | 18 | 3 |  | 2 | 0 | [6 empty] | 0 | 1 | 0 | 0 | 1 | 0
50 | 0 | 0 | 1 | 230 | 0 | ПрочиеЗатр | Прочие затраты по ТСН-2001.16 |  |  | 230 | 19 | 3 |  | 2 | 0 | [6 empty] | 0 | 1 | 0 | 0 | 1 | 0
50 | 0 | 0 | 1 | 206 | 0 | ВозврМат | Возврат материалов |  |  | 206 | 20 | 3 |  | 2 | 0 | [6 empty] | 0 | 1 | 0 | 0 | 1 | 0
50 | 0 | 0 | 1 | 207 | 11.1552 | ТрудСтр | Трудозатраты строителей |  |  | 207 | 21 | 3 |  | -1 | 11.1552 | [6 empty] | 11.1552 | 1 | 11.1552 | 11.1552 | 1 | 11.1552
50 | 0 | 0 | 1 | 208 | 0 | ТрудМаш | Трудозатраты машинистов |  |  | 208 | 22 | 3 |  | -1 | 0 | [6 empty] | 0 | 1 | 0 | 0 | 1 | 0
50 | 0 | 0 | 1 | 209 | 0 | ТранспМат | Транспорт материалов |  |  | 209 | 23 | 3 |  | 2 | 0 | [6 empty] | 0 | 1 | 0 | 0 | 1 | 0
50 | 0 | 0 | 1 | 233 | 0 | Перевозка | Перевозка грузов |  |  | 233 | 24 | 3 |  | 2 | 0 | [6 empty] | 0 | 1 | 0 | 0 | 1 | 0
50 | 0 | 0 | 1 | 210 | 95.5 | НР | Накладные расходы |  |  | 210 | 25 | 3 |  | 2 | 3899.36 | [6 empty] | 95.5 | 1 | 95.5 | 3899.36 | 1 | 3899.36
50 | 0 | 0 | 1 | 211 | 65.64 | СмПриб | Сметная прибыль |  |  | 211 | 26 | 3 |  | 2 | 2283.92 | [6 empty] | 65.64 | 1 | 65.64 | 2283.92 | 1 | 2283.92
50 | 0 | 0 | 1 | 224 | 347.12 | Всего | Всего с НР и СП |  |  | 224 | 27 | 3 |  | 2 | 12768.6 | [6 empty] | 347.12 | 1 | 347.12 | 12768.6 | 1 | 12768.6
51 | 1 | 4 | 136 |  |  | Помещение кроссовой (4-1) | 0 | [6 empty] | 257.86 | 0 | 61.41 | 3.79 | 196.45 | 0 | 17.0952 | 0 | 0 | 191.87 | 138.1 | [15 empty] | 0 | 0 | 0 | 594.48 | 594.48 | 0 | 0 | 0 | 0 | 0 | 0 | 0 | 0 | 0 | 0 | 0 | [54 empty] | 9921.93 | 0 | 753.62 | 176.87 | 9168.31 | 0 | 17.0952 | 0 | 0 | 7605.09 | 3938.9 | [15 empty] | 0 | 0 | 0 | 21748.91 | 21748.91 | 0 | 0 | 0 | 0 | 0 | 0 | 0 | 0 | 0 | 0 | 0 | [53 empty] | 0
50 | 0 | 0 | 1 | 201 | 257.86 | ПЗ | Прямые затраты |  |  | 201 | 1 | 3 |  | 2 | 9921.93 | [6 empty] | 257.86 | 1 | 257.86 | 9921.93 | 1 | 9921.93
50 | 0 | 0 | 1 | 202 | 0 | СтМатОб | Стоимость материальных ресурсов (всего) |  |  | 202 | 2 | 3 |  | 2 | 0 | [6 empty] | 0 | 1 | 0 | 0 | 1 | 0
50 | 0 | 0 | 1 | 222 | 0 | СтМатОбЗак | Стоимость материалов и оборудования заказчика |  |  | 222 | 3 | 3 |  | 2 | 0 | [6 empty] | 0 | 1 | 0 | 0 | 1 | 0
50 | 0 | 0 | 1 | 225 | 0 | СтМатОбПод | Стоимость материалов и оборудования подрядчика |  |  | 225 | 4 | 3 |  | 2 | 0 | [6 empty] | 0 | 1 | 0 | 0 | 1 | 0
50 | 0 | 0 | 1 | 226 | 0 | СтМат | Стоимость материалов (всего) |  |  | 226 | 5 | 3 |  | 2 | 0 | [6 empty] | 0 | 1 | 0 | 0 | 1 | 0
50 | 0 | 0 | 1 | 227 | 0 | СтМатЗак | Стоимость материалов заказчика |  |  | 227 | 6 | 3 |  | 2 | 0 | [6 empty] | 0 | 1 | 0 | 0 | 1 | 0
50 | 0 | 0 | 1 | 228 | 0 | СтМатПод | Стоимость материалов подрядчика |  |  | 228 | 7 | 3 |  | 2 | 0 | [6 empty] | 0 | 1 | 0 | 0 | 1 | 0
50 | 0 | 0 | 1 | 216 | 0 | Оборуд | Стоимость оборудования (всего) |  |  | 216 | 8 | 3 |  | 2 | 0 | [6 empty] | 0 | 1 | 0 | 0 | 1 | 0
50 | 0 | 0 | 1 | 223 | 0 | ОборудЗак | Стоимость оборудования заказчика |  |  | 223 | 9 | 3 |  | 2 | 0 | [6 empty] | 0 | 1 | 0 | 0 | 1 | 0
50 | 0 | 0 | 1 | 229 | 0 | ОборудПод | Стоимость оборудования подрядчика |  |  | 229 | 10 | 3 |  | 2 | 0 | [6 empty] | 0 | 1 | 0 | 0 | 1 | 0
50 | 0 | 0 | 1 | 203 | 61.41 | ЭММ | Эксплуатация машин |  |  | 203 | 11 | 3 |  | 2 | 753.62 | [6 empty] | 61.41 | 1 | 61.41 | 753.62 | 1 | 753.62
50 | 0 | 0 | 1 | 231 | 0 | ЭММсНРиСП | Эксплуатация машин по ТСН-2001.16 |  |  | 231 | 12 | 3 |  | 2 | 0 | [6 empty] | 0 | 1 | 0 | 0 | 1 | 0
50 | 0 | 0 | 1 | 204 | 3.79 | ЗПМ | ЗП машинистов |  |  | 204 | 13 | 3 |  | 2 | 176.87 | [6 empty] | 3.79 | 1 | 3.79 | 176.87 | 1 | 176.87
50 | 0 | 0 | 1 | 205 | 196.45 | ОЗП | Основная ЗП рабочих |  |  | 205 | 14 | 3 |  | 2 | 9168.31 | [6 empty] | 196.45 | 1 | 196.45 | 9168.31 | 1 | 9168.31
50 | 0 | 0 | 1 | 232 | 0 | ОЗПсНРиСП | Основная ЗП рабочих по ТСН-2001.16 |  |  | 232 | 15 | 3 |  | 2 | 0 | [6 empty] | 0 | 1 | 0 | 0 | 1 | 0
50 | 0 | 0 | 1 | 214 | 594.48 | Строит | Строительные работы с НР и СП |  |  | 214 | 16 | 3 |  | 2 | 21748.91 | [6 empty] | 594.48 | 1 | 594.48 | 21748.91 | 1 | 21748.91
50 | 0 | 0 | 1 | 215 | 0 | Монтаж | Монтажные работы с НР и СП |  |  | 215 | 17 | 3 |  | 2 | 0 | [6 empty] | 0 | 1 | 0 | 0 | 1 | 0
50 | 0 | 0 | 1 | 217 | 0 | Прочие | Прочие работы с НР и СП |  |  | 217 | 18 | 3 |  | 2 | 0 | [6 empty] | 0 | 1 | 0 | 0 | 1 | 0
50 | 0 | 0 | 1 | 230 | 0 | ПрочиеЗатр | Прочие затраты по ТСН-2001.16 |  |  | 230 | 19 | 3 |  | 2 | 0 | [6 empty] | 0 | 1 | 0 | 0 | 1 | 0
50 | 0 | 0 | 1 | 206 | 0 | ВозврМат | Возврат материалов |  |  | 206 | 20 | 3 |  | 2 | 0 | [6 empty] | 0 | 1 | 0 | 0 | 1 | 0
50 | 0 | 0 | 1 | 207 | 17.0952 | ТрудСтр | Трудозатраты строителей |  |  | 207 | 21 | 3 |  | -1 | 17.0952 | [6 empty] | 17.0952 | 1 | 17.0952 | 17.0952 | 1 | 17.0952
50 | 0 | 0 | 1 | 208 | 0 | ТрудМаш | Трудозатраты машинистов |  |  | 208 | 22 | 3 |  | -1 | 0 | [6 empty] | 0 | 1 | 0 | 0 | 1 | 0
50 | 0 | 0 | 1 | 209 | 0 | ТранспМат | Транспорт материалов |  |  | 209 | 23 | 3 |  | 2 | 0 | [6 empty] | 0 | 1 | 0 | 0 | 1 | 0
50 | 0 | 0 | 1 | 233 | 0 | Перевозка | Перевозка грузов |  |  | 233 | 24 | 3 |  | 2 | 0 | [6 empty] | 0 | 1 | 0 | 0 | 1 | 0
50 | 0 | 0 | 1 | 210 | 191.87 | НР | Накладные расходы |  |  | 210 | 25 | 3 |  | 2 | 7605.09 | [6 empty] | 191.87 | 1 | 191.87 | 7605.09 | 1 | 7605.09
50 | 0 | 0 | 1 | 211 | 138.1 | СмПриб | Сметная прибыль |  |  | 211 | 26 | 3 |  | 2 | 3938.9 | [6 empty] | 138.1 | 1 | 138.1 | 3938.9 | 1 | 3938.9
50 | 0 | 0 | 1 | 224 | 594.48 | Всего | Всего с НР и СП |  |  | 224 | 27 | 3 |  | 2 | 21748.91 | [6 empty] | 594.48 | 1 | 594.48 | 21748.91 | 1 | 21748.91
51 | 1 | 3 | 20 |  | 02-01-01 | Демонтажные работы | 0 | [6 empty] | 1616.02 | 0 | 405.61 | 64.05 | 1210.41 | 0 | 101.0184 | 0 | 0 | 1367.25 | 1011.42 | [15 empty] | 0 | 0 | 0 | 4106.8 | 4106.8 | 0 | 0 | 0 | 0 | 0 | 0 | 0 | 0 | 0 | 0 | 0 | [54 empty] | 62899.83 | 0 | 6410 | 2989.21 | 56489.83 | 0 | 101.0184 | 0 | 0 | 53194.89 | 25229.32 | [15 empty] | 0 | 0 | 0 | 146106.79 | 146106.79 | 0 | 0 | 0 | 0 | 0 | 0 | 0 | 0 | 0 | 0 | 0 | [53 empty] | 0
50 | 0 | 0 | 1 | 201 | 1616.02 | ПЗ | Прямые затраты |  |  | 201 | 1 | 3 |  | 2 | 62899.83 | [6 empty] | 1616.02 | 1 | 1616.02 | 62899.83 | 1 | 62899.83
50 | 0 | 0 | 1 | 202 | 0 | СтМатОб | Стоимость материальных ресурсов (всего) |  |  | 202 | 2 | 3 |  | 2 | 0 | [6 empty] | 0 | 1 | 0 | 0 | 1 | 0
50 | 0 | 0 | 1 | 222 | 0 | СтМатОбЗак | Стоимость материалов и оборудования заказчика |  |  | 222 | 3 | 3 |  | 2 | 0 | [6 empty] | 0 | 1 | 0 | 0 | 1 | 0
50 | 0 | 0 | 1 | 225 | 0 | СтМатОбПод | Стоимость материалов и оборудования подрядчика |  |  | 225 | 4 | 3 |  | 2 | 0 | [6 empty] | 0 | 1 | 0 | 0 | 1 | 0
50 | 0 | 0 | 1 | 226 | 0 | СтМат | Стоимость материалов (всего) |  |  | 226 | 5 | 3 |  | 2 | 0 | [6 empty] | 0 | 1 | 0 | 0 | 1 | 0
50 | 0 | 0 | 1 | 227 | 0 | СтМатЗак | Стоимость материалов заказчика |  |  | 227 | 6 | 3 |  | 2 | 0 | [6 empty] | 0 | 1 | 0 | 0 | 1 | 0
50 | 0 | 0 | 1 | 228 | 0 | СтМатПод | Стоимость материалов подрядчика |  |  | 228 | 7 | 3 |  | 2 | 0 | [6 empty] | 0 | 1 | 0 | 0 | 1 | 0
50 | 0 | 0 | 1 | 216 | 0 | Оборуд | Стоимость оборудования (всего) |  |  | 216 | 8 | 3 |  | 2 | 0 | [6 empty] | 0 | 1 | 0 | 0 | 1 | 0
50 | 0 | 0 | 1 | 223 | 0 | ОборудЗак | Стоимость оборудования заказчика |  |  | 223 | 9 | 3 |  | 2 | 0 | [6 empty] | 0 | 1 | 0 | 0 | 1 | 0
50 | 0 | 0 | 1 | 229 | 0 | ОборудПод | Стоимость оборудования подрядчика |  |  | 229 | 10 | 3 |  | 2 | 0 | [6 empty] | 0 | 1 | 0 | 0 | 1 | 0
50 | 0 | 0 | 1 | 203 | 405.61 | ЭММ | Эксплуатация машин |  |  | 203 | 11 | 3 |  | 2 | 6410 | [6 empty] | 405.61 | 1 | 405.61 | 6410 | 1 | 6410
50 | 0 | 0 | 1 | 231 | 0 | ЭММсНРиСП | Эксплуатация машин по ТСН-2001.16 |  |  | 231 | 12 | 3 |  | 2 | 0 | [6 empty] | 0 | 1 | 0 | 0 | 1 | 0
50 | 0 | 0 | 1 | 204 | 64.05 | ЗПМ | ЗП машинистов |  |  | 204 | 13 | 3 |  | 2 | 2989.21 | [6 empty] | 64.05 | 1 | 64.05 | 2989.21 | 1 | 2989.21
50 | 0 | 0 | 1 | 205 | 1210.41 | ОЗП | Основная ЗП рабочих |  |  | 205 | 14 | 3 |  | 2 | 56489.83 | [6 empty] | 1210.41 | 1 | 1210.41 | 56489.83 | 1 | 56489.83
50 | 0 | 0 | 1 | 232 | 0 | ОЗПсНРиСП | Основная ЗП рабочих по ТСН-2001.16 |  |  | 232 | 15 | 3 |  | 2 | 0 | [6 empty] | 0 | 1 | 0 | 0 | 1 | 0
50 | 0 | 0 | 1 | 214 | 4106.8 | Строит | Строительные работы с НР и СП |  |  | 214 | 16 | 3 |  | 2 | 146106.79 | [6 empty] | 4106.8 | 1 | 4106.8 | 146106.79 | 1 | 146106.79
50 | 0 | 0 | 1 | 215 | 0 | Монтаж | Монтажные работы с НР и СП |  |  | 215 | 17 | 3 |  | 2 | 0 | [6 empty] | 0 | 1 | 0 | 0 | 1 | 0
50 | 0 | 0 | 1 | 217 | 0 | Прочие | Прочие работы с НР и СП |  |  | 217 | 18 | 3 |  | 2 | 0 | [6 empty] | 0 | 1 | 0 | 0 | 1 | 0
50 | 0 | 0 | 1 | 230 | 0 | ПрочиеЗатр | Прочие затраты по ТСН-2001.16 |  |  | 230 | 19 | 3 |  | 2 | 0 | [6 empty] | 0 | 1 | 0 | 0 | 1 | 0
50 | 0 | 0 | 1 | 206 | 0 | ВозврМат | Возврат материалов |  |  | 206 | 20 | 3 |  | 2 | 0 | [6 empty] | 0 | 1 | 0 | 0 | 1 | 0
50 | 0 | 0 | 1 | 207 | 101.0184 | ТрудСтр | Трудозатраты строителей |  |  | 207 | 21 | 3 |  | -1 | 101.0184 | [6 empty] | 101.0184 | 1 | 101.0184 | 101.0184 | 1 | 101.0184
50 | 0 | 0 | 1 | 208 | 0 | ТрудМаш | Трудозатраты машинистов |  |  | 208 | 22 | 3 |  | -1 | 0 | [6 empty] | 0 | 1 | 0 | 0 | 1 | 0
50 | 0 | 0 | 1 | 209 | 0 | ТранспМат | Транспорт материалов |  |  | 209 | 23 | 3 |  | 2 | 0 | [6 empty] | 0 | 1 | 0 | 0 | 1 | 0
50 | 0 | 0 | 1 | 233 | 0 | Перевозка | Перевозка грузов |  |  | 233 | 24 | 3 |  | 2 | 0 | [6 empty] | 0 | 1 | 0 | 0 | 1 | 0
50 | 0 | 0 | 1 | 210 | 1367.25 | НР | Накладные расходы |  |  | 210 | 25 | 3 |  | 2 | 53194.89 | [6 empty] | 1367.25 | 1 | 1367.25 | 53194.89 | 1 | 53194.89
50 | 0 | 0 | 1 | 211 | 1011.42 | СмПриб | Сметная прибыль |  |  | 211 | 26 | 3 |  | 2 | 25229.32 | [6 empty] | 1011.42 | 1 | 1011.42 | 25229.32 | 1 | 25229.32
50 | 0 | 0 | 1 | 224 | 4106.8 | Всего | Всего с НР и СП |  |  | 224 | 27 | 3 |  | 2 | 146106.79 | [6 empty] | 4106.8 | 1 | 4106.8 | 146106.79 | 1 | 146106.79
3 | 1 |  | 719 |  | 02-02-01 | Система кондиционирования технологических помещений |  | 0 |  | -1 | 02-02-01 | [6 empty] | 0 | 0 |  | 2 | [53 empty] | 0 | [7 empty] | 0 | 0
52 | 1 | 3 | 286 | 0 | 02-02-01 | Система кондиционирования технологических помещений | [7 empty] | 6825775.17 | 6820174.85 | 805.68 | 169.5 | 4794.64 | 0 | 371.2675 | 0 | 0 | 5756.36 | 4128.91 | 0 | 0 | 0 | 0 | 0 | 0 | 0 | 0 | 0 | 0 | 0 | 0 | 0 | 0 | 0 | 0 | 6682160.43 | 0 | 6835957.12 | 133145.06 | 20651.63 | 0 | 6820174.85 | 138014.42 | 0 | 138014.42 | 6682160.43 | 0 | 0 | 0 | 0 | 0 | 0 | 0 | 0 | 0 | 0 | 0 | 0 | 0 | 0 | 0 | 0 | 0 | 0 | 0 | 0 | 0 | 0 | 0 | 0 | 0 | 0 | 0 | 0 | 0 | 0 | 0 | 0 | 0 | 0 | 0 | 0 | 0 | 0 | 0 | 0 | 0 | 0 | 0 | 0 | 0 | 0 | 0 | 0 | 0 | 0 | 0 | 0 | 0 | 0 | 0 | 0 | 0 | 0 | 7416798.62 | 7178732.01 | 14300.73 | 7910.54 | 223765.88 | 0 | 371.2675 | 0 | 0 | 221203.06 | 100082.7 | 0 | 0 | 0 | 0 | 0 | 0 | 0 | 0 | 0 | 0 | 0 | 0 | 0 | 0 | 0 | 0 | 6754657.19 | 0 | 7750741.25 | 706657.5 | 289426.56 | 0 | 7178732.01 | 424074.82 | 0 | 424074.82 | 6754657.19 | 0 | 0 | 0 | 0 | 0 | 0 | 0 | 0 | 0 | 0 | 0 | 0 | 0 | 0 | 0 | 0 | 0 | 0 | 0 | 0 | 0 | 0 | 0 | 0 | 0 | 0 | 0 | 0 | 0 | 0 | 0 | 0 | 0 | 0 | 0 | 0 | 0 | 0 | 0 | 0 | 0 | 0 | 0 | 0 | 0 | 0 | 0 | 0 | 0 | 0 | 0 | 0 | 0 | 0 | 0 | 0 | 0 | 0
4 | 1 |  | 458 |  |  | Помещение ЦОД (412) |  | 0 |  | -1 | [7 empty] | 0 | 0 |  | 2 | [53 empty] | 0 | [11 empty] | 0
52 | 1 | 4 | 290 | 0 |  | Помещение ЦОД (412) | [7 empty] | 6351537.13 | 6347532.68 | 691.51 | 145.96 | 3312.94 | 0 | 256.5819 | 0 | 0 | 3958.96 | 2837.18 | 0 | 0 | 0 | 0 | 0 | 0 | 0 | 0 | 0 | 0 | 0 | 0 | 0 | 0 | 0 | 0 | 6240666.66 | 0 | 6358588.72 | 105749.99 | 12172.07 | 0 | 6347532.68 | 106866.02 | 0 | 106866.02 | 6240666.66 | 0 | 0 | 0 | 0 | 0 | 0 | 0 | 0 | 0 | 0 | 0 | 0 | 0 | 0 | 0 | 0 | 0 | 0 | 0 | 0 | 0 | 0 | 0 | 0 | 0 | 0 | 0 | 0 | 0 | 0 | 0 | 0 | 0 | 0 | 0 | 0 | 0 | 0 | 0 | 0 | 0 | 0 | 0 | 0 | 0 | 0 | 0 | 0 | 0 | 0 | 0 | 0 | 0 | 0 | 0 | 0 | 0 | 0 | 6665299.18 | 6498377.12 | 12307.13 | 6811.93 | 154614.93 | 0 | 256.5819 | 0 | 0 | 152139.28 | 68869.12 | 0 | 0 | 0 | 0 | 0 | 0 | 0 | 0 | 0 | 0 | 0 | 0 | 0 | 0 | 0 | 0 | 6240666.66 | 0 | 6897206.67 | 478577.82 | 177962.19 | 0 | 6498377.12 | 257710.46 | 0 | 257710.46 | 6240666.66 | 0 | 0 | 0 | 0 | 0 | 0 | 0 | 0 | 0 | 0 | 0 | 0 | 0 | 0 | 0 | 0 | 0 | 0 | 0 | 0 | 0 | 0 | 0 | 0 | 0 | 0 | 0 | 0 | 0 | 0 | 0 | 0 | 0 | 0 | 0 | 0 | 0 | 0 | 0 | 0 | 0 | 0 | 0 | 0 | 0 | 0 | 0 | 0 | 0 | 0 | 0 | 0 | 0 | 0 | 0 | 0 | 0 | 0
5 | 1 |  | 311 |  |  | Оборудование |  | 0 |  | -1 | [7 empty] | 0 | 0 |  | 2 | [53 empty] | 0 | [11 empty] | 0
52 | 1 | 5 | 294 | 0 |  | Оборудование | [7 empty] | 6243767.74 | 6240828.64 | 602.72 | 134.76 | 2336.38 | 0 | 183.64 | 0 | 0 | 2879.78 | 2121.07 | 0 | 0 | 6243767.74 | 6240828.64 | 602.72 | 134.76 | 2336.38 | 0 | 183.64 | 0 | 0 | 2879.78 | 2121.07 | 0 | 0 | 0 | 6240666.66 | 0 | 6249004.43 | 7453.48 | 884.29 | 0 | 6240828.64 | 161.98 | 0 | 161.98 | 6240666.66 | 0 | 0 | 0 | 0 | 0 | 0 | 0 | 0 | 0 | 0 | 0 | 0 | 0 | 0 | 0 | 0 | 0 | 0 | 0 | 0 | 0 | 0 | 0 | 0 | 6240666.66 | 0 | 6249004.43 | 7453.48 | 884.29 | 0 | 6240828.64 | 161.98 | 0 | 161.98 | 6240666.66 | 0 | 0 | 0 | 0 | 0 | 0 | 0 | 0 | 0 | 0 | 0 | 0 | 0 | 0 | 0 | 0 | 0 | 0 | 0 | 0 | 0 | 0 | 0 | 6362261.43 | 6242247.02 | 10975.54 | 6289.24 | 109038.87 | 0 | 183.64 | 0 | 0 | 110703.08 | 49707.02 | 0 | 0 | 6362261.43 | 6242247.02 | 10975.54 | 6289.24 | 109038.87 | 0 | 183.64 | 0 | 0 | 110703.08 | 49707.02 | 0 | 0 | 0 | 6240666.66 | 0 | 6532734.31 | 257741.48 | 34326.17 | 0 | 6242247.02 | 1580.36 | 0 | 1580.36 | 6240666.66 | 0 | 0 | 0 | 0 | 0 | 0 | 0 | 0 | 0 | 0 | 0 | 0 | 0 | 0 | 0 | 0 | 0 | 0 | 0 | 0 | 0 | 0 | 0 | 0 | 6240666.66 | 0 | 6532734.31 | 257741.48 | 34326.17 | 0 | 6242247.02 | 1580.36 | 0 | 1580.36 | 6240666.66 | 0 | 0 | 0 | 0 | 0 | 0 | 0 | 0 | 0 | 0 | 0 | 0 | 0 | 0 | 0 | 0 | 0 | 0 | 0 | 0 | 0 | 0 | 0
17 | 1 | 149 | 182 | 13 | 3.20-38-2 | Установка автономных кондиционеров/ прим. Внешний конденсаторный блок с воздушным охлаждением, Qхол.=32,5кВт, 380V-3Ph-50HZ CY0522; масса 156 кг/шт. | 1 доводчик | 2 | 0 | 2 |  |  |  | 1393.24 | 80.2 | 301.36 | 67.38 | 1011.68 | 0 | 81 | 0 | 0 | 1264.6 | 950.98 |  | 50808229 | 696.62 | 40.1 | 150.68 | 33.69 | 505.84 | 0 | 40.5 | 0 | 0 | 696.62 | 40.1 | 150.68 | 33.69 | 505.84 | 0 | 40.5 | 0 | 0 | 125 | 94 | 1 | 1 |  |  | 1 | 1 | 1 | 1 |  |  |  |  | 0 | 1 | ТСН-2001.3. Доп. 1-42. Сб. 20, т. 38, поз. 2 |  |  | 139 | 0 |  | 0 | 30 | 0 | 1 | 1 | 1 | 1 | 1 | 1 |  | 125 | 94 |  |  |  | 30 | 0 | 0 | [5 empty] | 0 |  | 0 | 1393.24 | 40.1 | 150.68 | 33.69 | 505.84 | 0 | 40.5 | 0 | 0 | 1264.6 | 950.9792 | [13 empty] | 0 | 0 | 1 | 1 |  |  |  | 1013 | 1 доводчик | 1 доводчик | 1 | [6 empty] | 50615386 | 30 | Строительные работы | 0 |  | 1 | 139 | ТСН-2001.3-20. 20-1...20-55 | ТСН-2001.3-20-1 |  |  |  | 0 | 696.62 | 40.1 | 150.68 | 33.69 | 505.84 | 40.5 | 0 | 0 | [17 empty] | 0 | 0 | 0 |  |  |  |  | 125 | 94 |  |  |  |  | 0 |  | -1563366395 | 2 | 1 | -2 | 0 | 117.92 | 0 | 3726.74 | 3726.74 | 0 | 0 |  | 0 | 3 | 0 |  | 0 | 1 | 0 | 0 | 0 | 0 |  |  | 0
17 | 1 | 152 | 186 | 13 | 3.20-38-2 | Установка автономных кондиционеров/ прим. Внешний конденсаторный блок с воздушным охлаждением, Qхол.=32,5кВт, 380V-3Ph-50HZ CY0522; масса 156 кг/шт. | 1 доводчик | 2 | 0 | 2 |  |  |  | 53488.84 | 785.96 | 5487.77 | 3144.62 | 47215.11 | 0 | 81 | 0 | 0 | 48631.56 | 21718.95 |  | 50808230 | 696.62 | 40.1 | 150.68 | 33.69 | 505.84 | 0 | 40.5 | 0 | 0 | 696.62 | 40.1 | 150.68 | 33.69 | 505.84 | 0 | 40.5 | 0 | 0 | 103 | 46 | 1 | 1 |  |  | 1 | 46.67 | 18.21 | 9.8 |  |  |  |  | 0 | 1 | ТСН-2001.3. Доп. 1-42. Сб. 20, т. 38, поз. 2 |  |  | 139 | 0 | 3.20-38-2 | 1 | 30 | 0 | 46.67 | 1 | 1 | 1 | 1 | 1 |  | 103 | 46 |  |  |  | 30 | 0 | 0 | [5 empty] | 0 |  | 0 | 53488.84 | 392.98 | 2743.88 | 1572.31 | 23607.55 | 0 | 40.5 | 0 | 0 | 48631.5633 | 21718.9506 | [13 empty] | 125 | 94 | 1 | 1 |  |  |  | 1013 | 1 доводчик | 1 доводчик | 1 | [6 empty] | 50615386 | 30 | Строительные работы | 0 |  | 1 | 139 | ТСН-2001.3-20. 20-1...20-55 | ТСН-2001.3-20-1 |  |  |  | 0 | 696.62 | 40.1 | 150.68 | 33.69 | 505.84 | 40.5 | 0 | 0 | [17 empty] | 0 | 0 | 0 |  |  |  |  | 125 | 94 |  |  |  |  | 0 |  | -1563366395 | 2 | 1 | 2 | 0 | 5031.39 | 0 | 128870.74 | 128870.74 | 0 | 0 |  | 0 | 3 | 0 |  | 0 | 1 | 0 | 0 | 0 | 0 |  |  | 0
17 | 1 |  |  | 14 | ТЦ_64.2.03.01_77_7713766866_10.02.2025_01_1.1.1 | IR030F система кондиционирования воздуха (WL-LTK-SNMP-THS) ROYAL CLIMA в составе: Внешний конденсаторный блок с воздушным охлаждением, Qхол.=32,5кВт, 380V-3Ph-50HZ CY0522 Royal Clima; Внутренний межрядный блок InRow, 600мм, Qхол.=32,5кВт, 380V-3Ph-50HZ IR030F Royal Clima; Низкотемпературный комплект (до -40°C), External 14L LTK Royal Clima; SNMP-конвертер для интеграции кондиционеров в систему мониторинга инженерной инфраструктуры SNMP; Выносной датчик температуры и влажности THS Royal Clima | КОМПЛЕКТ | 2 | 0 | 2 |  |  |  | 6240666.66 | 6240666.66 | 0 | 0 | 0 | 0 | 0 | 0 | 0 | 0 | 0 |  | 50808229 | 318401.36 | 318401.36 | 0 | 0 | 0 | 0 | 0 | 0 | 0 | 318401.36 | 318401.36 | 0 | 0 | 0 | 0 | 0 | 0 | 0 | 0 | 0 | 1 | 1 |  |  | 1 | 1 | 1 | 9.8 |  |  |  |  | 3 | 3 |  |  |  | 746 | 0 |  | 0 | 130 | 0 | 1 | 1 | 1 | 1 | 1 | 1 |  | 0 | 0 |  |  |  | 30 | 0 | 0 | [5 empty] | 0 |  | 0 | 6240666.66 | 3120333.33 | 0 | 0 | 0 | 0 | 0 | 0 | 0 | 0 | 0 | [13 empty] | 0 | 0 | 1 | 1 |  |  |  | 1013 | КОМПЛЕКТ | КОМПЛЕКТ | 1 | [6 empty] | 50615993 | 130 | Сметная стоимость оборудования | 0 |  | 3 | 746 | ТСН-2001.13-1. | ТСН-2001.13-1-1 |  |  |  | 0 | 2555455 | 318401.36 | 0 | 0 | 0 | 0 | 0 | 0 | [17 empty] | 0 | 6240666.66 | 0 |  |  |  |  | 0 | 0 |  | [3 120 333,33 / 9,8] |  |  | 0 |  | -1510823150 | 2 | 4 | 5 | 0 | 0 | 0 | 6240666.66 | 0 | 0 | 0 |  | 0 | 2 | 0 |  | 0 | 1 | 0 | 0 | 0 | 0 | 0 | 0 | 0
17 | 1 |  |  | 14 | ТЦ_64.2.03.01_77_7713766866_10.02.2025_01_1.1.1 | IR030F система кондиционирования воздуха (WL-LTK-SNMP-THS) ROYAL CLIMA в составе: Внешний конденсаторный блок с воздушным охлаждением, Qхол.=32,5кВт, 380V-3Ph-50HZ CY0522 Royal Clima; Внутренний межрядный блок InRow, 600мм, Qхол.=32,5кВт, 380V-3Ph-50HZ IR030F Royal Clima; Низкотемпературный комплект (до -40°C), External 14L LTK Royal Clima; SNMP-конвертер для интеграции кондиционеров в систему мониторинга инженерной инфраструктуры SNMP; Выносной датчик температуры и влажности THS Royal Clima | КОМПЛЕКТ | 2 | 0 | 2 |  |  |  | 6240666.66 | 6240666.66 | 0 | 0 | 0 | 0 | 0 | 0 | 0 | 0 | 0 |  | 50808230 | 318401.36 | 318401.36 | 0 | 0 | 0 | 0 | 0 | 0 | 0 | 318401.36 | 318401.36 | 0 | 0 | 0 | 0 | 0 | 0 | 0 | 0 | 0 | 1 | 1 |  |  | 1 | 1 | 1 | 9.8 |  |  |  |  | 3 | 3 |  |  |  | 746 | 0 |  | 0 | 130 | 0 | 1 | 1 | 1 | 1 | 1 | 1 |  | 0 | 0 |  |  |  | 30 | 0 | 0 | [5 empty] | 0 |  | 0 | 6240666.66 | 3120333.33 | 0 | 0 | 0 | 0 | 0 | 0 | 0 | 0 | 0 | [13 empty] | 0 | 0 | 1 | 1 |  |  |  | 1013 | КОМПЛЕКТ | КОМПЛЕКТ | 1 | [6 empty] | 50615993 | 130 | Сметная стоимость оборудования | 0 |  | 3 | 746 | ТСН-2001.13-1. | ТСН-2001.13-1-1 |  |  |  | 0 | 318401.36 | 318401.36 | 0 | 0 | 0 | 0 | 0 | 0 | 5 |  |  | 0 | 18 |  | 3120333.33 | [10 empty] | 0 | 6240666.66 | 0 |  |  |  |  | 0 | 0 |  | [3 120 333,33 / 9,8] |  |  | 0 |  | -1510823150 | 2 | 3 | 5 | 0 | 0 | 0 | 6240666.66 | 0 | 0 | 0 |  | 1 | 1 | 0 |  | 0 | 1 | 0 | 0 | 0 | 0 | 0 | 0 | 0
17 | 1 | 155 | 190 | 15 | 3.20-38-2 | Установка автономных кондиционеров/ прим. Внутренний межрядный блок InRow, 600мм, Qхол.=32,5кВт, 380V-3Ph-50HZ IR030F; масса 280 кг/шт. | 1 доводчик | 2 | 0 | 2 |  |  |  | 1393.24 | 80.2 | 301.36 | 67.38 | 1011.68 | 0 | 81 | 0 | 0 | 1264.6 | 950.98 |  | 50808229 | 696.62 | 40.1 | 150.68 | 33.69 | 505.84 | 0 | 40.5 | 0 | 0 | 696.62 | 40.1 | 150.68 | 33.69 | 505.84 | 0 | 40.5 | 0 | 0 | 125 | 94 | 1 | 1 |  |  | 1 | 1 | 1 | 1 |  |  |  |  | 0 | 1 | ТСН-2001.3. Доп. 1-42. Сб. 20, т. 38, поз. 2 |  |  | 139 | 0 |  | 0 | 30 | 0 | 1 | 1 | 1 | 1 | 1 | 1 |  | 125 | 94 |  |  |  | 30 | 0 | 0 | [5 empty] | 0 |  | 0 | 1393.24 | 40.1 | 150.68 | 33.69 | 505.84 | 0 | 40.5 | 0 | 0 | 1264.6 | 950.9792 | [13 empty] | 0 | 0 | 1 | 1 |  |  |  | 1013 | 1 доводчик | 1 доводчик | 1 | [6 empty] | 50615386 | 30 | Строительные работы | 0 |  | 1 | 139 | ТСН-2001.3-20. 20-1...20-55 | ТСН-2001.3-20-1 |  |  |  | 131072 | 696.62 | 40.1 | 150.68 | 33.69 | 505.84 | 40.5 | 0 | 0 | [17 empty] | 0 | 0 | 0 |  |  |  |  | 125 | 94 |  |  |  |  | 0 |  | 900270016 | 2 | 1 | -2 | 0 | 117.92 | 0 | 3726.74 | 3726.74 | 0 | 0 |  | 0 | 3 | 0 |  | 0 | 1 | 0 | 0 | 0 | 0 |  |  | 0
17 | 1 | 158 | 194 | 15 | 3.20-38-2 | Установка автономных кондиционеров/ прим. Внутренний межрядный блок InRow, 600мм, Qхол.=32,5кВт, 380V-3Ph-50HZ IR030F; масса 280 кг/шт. | 1 доводчик | 2 | 0 | 2 |  |  |  | 53488.84 | 785.96 | 5487.77 | 3144.62 | 47215.11 | 0 | 81 | 0 | 0 | 48631.56 | 21718.95 |  | 50808230 | 696.62 | 40.1 | 150.68 | 33.69 | 505.84 | 0 | 40.5 | 0 | 0 | 696.62 | 40.1 | 150.68 | 33.69 | 505.84 | 0 | 40.5 | 0 | 0 | 103 | 46 | 1 | 1 |  |  | 1 | 46.67 | 18.21 | 9.8 |  |  |  |  | 0 | 1 | ТСН-2001.3. Доп. 1-42. Сб. 20, т. 38, поз. 2 |  |  | 139 | 0 | 3.20-38-2 | 1 | 30 | 0 | 46.67 | 1 | 1 | 1 | 1 | 1 |  | 103 | 46 |  |  |  | 30 | 0 | 0 | [5 empty] | 0 |  | 0 | 53488.84 | 392.98 | 2743.88 | 1572.31 | 23607.55 | 0 | 40.5 | 0 | 0 | 48631.5633 | 21718.9506 | [13 empty] | 125 | 94 | 1 | 1 |  |  |  | 1013 | 1 доводчик | 1 доводчик | 1 | [6 empty] | 50615386 | 30 | Строительные работы | 0 |  | 1 | 139 | ТСН-2001.3-20. 20-1...20-55 | ТСН-2001.3-20-1 |  |  |  | 131072 | 696.62 | 40.1 | 150.68 | 33.69 | 505.84 | 40.5 | 0 | 0 | [17 empty] | 0 | 0 | 0 |  |  |  |  | 125 | 94 |  |  |  |  | 0 |  | 900270016 | 2 | 1 | 2 | 0 | 5031.39 | 0 | 128870.74 | 128870.74 | 0 | 0 |  | 0 | 3 | 0 |  | 0 | 1 | 0 | 0 | 0 | 0 |  |  | 0
17 | 1 | 159 | 195 | 16 | 4.10-33-12 | Электрическая проверка и регулировка комплекта преобразовательного и усилительного оборудования многоканальных систем (SNMP-конвертер для интеграции кондиционеров в систему мониторинга инженерной инфраструктуры SNMP) | 1 комплект | 2 | 0 | 2 |  |  |  | 299.52 | 0 | 0 | 0 | 299.52 | 0 | 20.6 | 0 | 0 | 335.46 | 209.66 |  | 50808229 | 149.76 | 0 | 0 | 0 | 149.76 | 0 | 10.3 | 0 | 0 | 149.76 | 0 | 0 | 0 | 149.76 | 0 | 10.3 | 0 | 0 | 112 | 70 | 1 | 1 |  |  | 1 | 1 | 1 | 1 |  |  |  |  | 0 | 2 | ТСН-2001.4 Доп. 67, Сб. 10, т. 33, поз. 12 |  |  | 336 | 0 |  | 0 | 40 | 0 | 1 | 1 | 1 | 1 | 1 | 1 |  | 112 | 70 |  |  |  | 30 | 0 | 0 | [5 empty] | 0 |  | 0 | 299.52 | 0 | 0 | 0 | 149.76 | 0 | 10.3 | 0 | 0 | 335.4624 | 209.664 | [13 empty] | 0 | 0 | 1 | 1 |  |  |  | 1013 | 1 комплект | 1 комплект | 1 | [6 empty] | 50615583 | 40 | Монтаж оборудования | 0 |  | 2 | 336 | ТСН-2001.4-10. 10-1...10-91 | ТСН-2001.4-10-1 |  |  |  | 131072 | 149.76 | 0 | 0 | 0 | 149.76 | 10.3 | 0 | 0 | [17 empty] | 0 | 0 | 0 |  |  |  |  | 112 | 70 |  |  |  |  | 0 |  | -263591391 | 2 | 1 | -2 | 0 | 0 | 0 | 844.64 | 0 | 844.64 | 0 |  | 0 | 3 | 0 |  | 0 | 1 | 0 | 0 | 0 | 0 |  |  | 0
17 | 1 | 160 | 196 | 16 | 4.10-33-12 | Электрическая проверка и регулировка комплекта преобразовательного и усилительного оборудования многоканальных систем (SNMP-конвертер для интеграции кондиционеров в систему мониторинга инженерной инфраструктуры SNMP) | 1 комплект | 2 | 0 | 2 |  |  |  | 13978.6 | 0 | 0 | 0 | 13978.6 | 0 | 20.6 | 0 | 0 | 12860.31 | 6010.8 |  | 50808230 | 149.76 | 0 | 0 | 0 | 149.76 | 0 | 10.3 | 0 | 0 | 149.76 | 0 | 0 | 0 | 149.76 | 0 | 10.3 | 0 | 0 | 92 | 43 | 1 | 1 |  |  | 1 | 46.67 | 1 | 1 |  |  |  |  | 0 | 2 | ТСН-2001.4 Доп. 67, Сб. 10, т. 33, поз. 12 |  |  | 336 | 0 | 4.10-33-12 | 1 | 40 | 0 | 46.67 | 1 | 1 | 1 | 1 | 1 |  | 92 | 43 |  |  |  | 30 | 0 | 0 | [5 empty] | 0 |  | 0 | 13978.6 | 0 | 0 | 0 | 6989.3 | 0 | 10.3 | 0 | 0 | 12860.312 | 6010.798 | [13 empty] | 112 | 70 | 1 | 1 |  |  |  | 1013 | 1 комплект | 1 комплект | 1 | [6 empty] | 50615583 | 40 | Монтаж оборудования | 0 |  | 2 | 336 | ТСН-2001.4-10. 10-1...10-91 | ТСН-2001.4-10-1 |  |  |  | 131072 | 149.76 | 0 | 0 | 0 | 149.76 | 10.3 | 0 | 0 | [17 empty] | 0 | 0 | 0 |  |  |  |  | 112 | 70 |  |  |  |  | 0 |  | -263591391 | 2 | 1 | 2 | 0 | 0 | 0 | 32849.71 | 0 | 32849.71 | 0 |  | 0 | 3 | 0 |  | 0 | 1 | 0 | 0 | 0 | 0 |  |  | 0
17 | 1 | 162 | 199 | 17 | 4.11-3-1 | Установка прибора массой до 5 кг на металлоконструкциях или щитах (Выносной датчик температуры и влажности THS Royal Clim) | 1 ШТ. | 2 | 0 | 2 |  |  |  | 13.5 | 0 | 0 | 0 | 13.5 | 0 | 1.04 | 0 | 0 | 15.12 | 9.45 |  | 50808229 | 6.75 | 0 | 0 | 0 | 6.75 | 0 | 0.52 | 0 | 0 | 6.75 | 0 | 0 | 0 | 6.75 | 0 | 0.52 | 0 | 0 | 112 | 70 | 1 | 1 |  |  | 1 | 1 | 1 | 1 |  |  |  |  | 0 | 2 | ТСН-2001.4 Доп. 67, Сб. 11, т. 3, поз. 1 |  |  | 355 | 0 |  | 0 | 40 | 0 | 1 | 1 | 1 | 1 | 1 | 1 |  | 112 | 70 |  |  |  | 30 | 0 | 0 | [5 empty] | 0 |  | 0 | 13.5 | 0 | 0 | 0 | 6.75 | 0 | 0.52 | 0 | 0 | 15.12 | 9.45 | [13 empty] | 0 | 0 | 1 | 1 |  |  |  | 1013 | 1 ШТ. | 1 ШТ. | 1 | [6 empty] | 50615602 | 40 | Монтаж оборудования | 0 |  | 2 | 355 | ТСН-2001.4-11. 11-1...11-30 | ТСН-2001.4-11-1 |  |  |  | 131072 | 6.75 | 0 | 0 | 0 | 6.75 | 0.52 | 0 | 0 | [17 empty] | 0 | 0 | 0 |  |  |  |  | 112 | 70 |  |  |  |  | 0 |  | 407392440 | 2 | 1 | -2 | 0 | 0 | 0 | 38.07 | 0 | 38.07 | 0 |  | 0 | 3 | 0 |  | 0 | 1 | 0 | 0 | 0 | 0 |  |  | 0
17 | 1 | 164 | 202 | 17 | 4.11-3-1 | Установка прибора массой до 5 кг на металлоконструкциях или щитах (Выносной датчик температуры и влажности THS Royal Clim) | 1 ШТ. | 2 | 0 | 2 |  |  |  | 630.05 | 0 | 0 | 0 | 630.05 | 0 | 1.04 | 0 | 0 | 579.65 | 258.32 |  | 50808230 | 6.75 | 0 | 0 | 0 | 6.75 | 0 | 0.52 | 0 | 0 | 6.75 | 0 | 0 | 0 | 6.75 | 0 | 0.52 | 0 | 0 | 92 | 41 | 1 | 1 |  |  | 1 | 46.67 | 1 | 1 |  |  |  |  | 0 | 2 | ТСН-2001.4 Доп. 67, Сб. 11, т. 3, поз. 1 |  |  | 355 | 0 | 4.11-3-1 | 1 | 40 | 0 | 46.67 | 1 | 1 | 1 | 1 | 1 |  | 92 | 41 |  |  |  | 30 | 0 | 0 | [5 empty] | 0 |  | 0 | 630.05 | 0 | 0 | 0 | 315.02 | 0 | 0.52 | 0 | 0 | 579.646 | 258.3205 | [13 empty] | 112 | 70 | 1 | 1 |  |  |  | 1013 | 1 ШТ. | 1 ШТ. | 1 | [6 empty] | 50615602 | 40 | Монтаж оборудования | 0 |  | 2 | 355 | ТСН-2001.4-11. 11-1...11-30 | ТСН-2001.4-11-1 |  |  |  | 131072 | 6.75 | 0 | 0 | 0 | 6.75 | 0.52 | 0 | 0 | [17 empty] | 0 | 0 | 0 |  |  |  |  | 112 | 70 |  |  |  |  | 0 |  | 407392440 | 2 | 1 | 2 | 0 | 0 | 0 | 1468.02 | 0 | 1468.02 | 0 |  | 0 | 3 | 0 |  | 0 | 1 | 0 | 0 | 0 | 0 |  |  | 0
18 | 1 | 162 |  | 17,1 | 1.1-1-60 | Болты строительные с шестигранной головкой с гайками, М6 | т | 7e-05 | 3.5e-05 | 3.5e-05 |  |  |  | 1.58 | 1.58 | 0 | 0 | 0 | 0 | 0 | 0 | 0 | 0 | 0 |  | 50808229 | 22533.28 | 22533.28 | 0 | 0 | 0 | 0 | 0 | 0 | 0 | 22533.28 | 22533.28 | 0 | 0 | 0 | 0 | 0 | 0 | 0 | 112 | 70 | 1 | 1 |  |  | 1 | 1 | 1 | 1 |  |  |  |  | 3 | 2 | ТСН-2001.1 Доп. 67, Р. 1, о. 1, поз. 60 |  |  | 355 | 0 |  | 0 | 40 | 0 | 1 | 1 | 1 | 1 | 1 | 1 |  | 112 | 70 |  |  |  | 30 | 0 | 0 | [5 empty] | 0 |  | 0 | 1.58 | 22533.28 | 0 | 0 | 0 | 0 | 0 | 0 | 0 | 0 | 0 | [13 empty] | 0 | 0 | 1 | 1 |  |  |  | 1009 | т | т | 1000 | [6 empty] | 50615602 | 40 | Монтаж оборудования | 0 |  | 2 | 355 | ТСН-2001.4-11. 11-1...11-30 | ТСН-2001.4-11-1 |  |  |  | 0 | 22533.28 | 22533.28 | 0 | 0 | 0 | 0 | 0 | [18 empty] | 0 | 0 | 0 |  |  |  |  | 112 | 70 |  |  |  |  | 0 |  | 1391363889 | 2 | 1 | -2 | 0 | 0 | 0 | 1.58 | 0 | 1.58 | 0 |  | 0 | 3 | 0 |  | 0 | 1 | 0 | 0 | 0 | 0 |  |  | 0
18 | 1 | 164 |  | 17,1 | 1.1-1-60 | Болты строительные с шестигранной головкой с гайками, М6 | т | 7e-05 | 3.5e-05 | 3.5e-05 |  |  |  | 8.44 | 8.44 | 0 | 0 | 0 | 0 | 0 | 0 | 0 | 0 | 0 |  | 50808230 | 22533.28 | 22533.28 | 0 | 0 | 0 | 0 | 0 | 0 | 0 | 22533.28 | 22533.28 | 0 | 0 | 0 | 0 | 0 | 0 | 0 | 0 | 0 | 1 | 1 |  |  | 1 | 1 | 1 | 5.34 |  |  |  |  | 3 | 2 | ТСН-2001.1 Доп. 67, Р. 1, о. 1, поз. 60 |  |  | 355 | 0 | 1.1-1-60 | 1 | 40 | 0 | 1 | 1 | 1 | 1 | 1 | 1 |  | 0 | 0 |  |  |  | 30 | 0 | 0 | [5 empty] | 0 |  | 0 | 8.44 | 120327.72 | 0 | 0 | 0 | 0 | 0 | 0 | 0 | 0 | 0 | [13 empty] | 112 | 70 | 1 | 1 |  |  |  | 1009 | т | т | 1000 | [6 empty] | 50615602 | 40 | Монтаж оборудования | 0 |  | 2 | 355 | ТСН-2001.4-11. 11-1...11-30 | ТСН-2001.4-11-1 |  |  |  | 0 | 22533.28 | 22533.28 | 0 | 0 | 0 | 0 | 0 | [18 empty] | 0 | 0 | 0 |  |  |  |  | 112 | 70 |  |  |  |  | 0 |  | 1391363889 | 2 | 1 | 2 | 0 | 0 | 0 | 8.44 | 0 | 8.44 | 0 |  | 0 | 3 | 0 |  | 0 | 1 | 0 | 0 | 0 | 0 |  |  | 0
51 | 1 | 5 | 294 |  |  | Оборудование | 0 | [6 empty] | 6243767.74 | 6240828.64 | 602.72 | 134.76 | 2336.38 | 0 | 183.64 | 0 | 0 | 2879.78 | 2121.07 |  |  | 6243767.74 | 6240828.64 | 602.72 | 134.76 | 2336.38 | 0 | 183.64 | 0 | 0 | 2879.78 | 2121.07 |  |  | 0 | 6240666.66 | 0 | 6249004.43 | 7453.48 | 884.29 | 0 | 6240828.64 | 161.98 | 0 | 161.98 | 6240666.66 | 0 | 0 | 0 | 0 | [19 empty] | 0 | 6240666.66 | 0 | 6249004.43 | 7453.48 | 884.29 | 0 | 6240828.64 | 161.98 | 0 | 161.98 | 6240666.66 | 0 | 0 | 0 | 0 | [19 empty] | 6362261.43 | 6242247.02 | 10975.54 | 6289.24 | 109038.87 | 0 | 183.64 | 0 | 0 | 110703.08 | 49707.02 |  |  | 6362261.43 | 6242247.02 | 10975.54 | 6289.24 | 109038.87 | 0 | 183.64 | 0 | 0 | 110703.08 | 49707.02 |  |  | 0 | 6240666.66 | 0 | 6532734.31 | 257741.48 | 34326.17 | 0 | 6242247.02 | 1580.36 | 0 | 1580.36 | 6240666.66 | 0 | 0 | 0 | 0 | [19 empty] | 0 | 6240666.66 | 0 | 6532734.31 | 257741.48 | 34326.17 | 0 | 6242247.02 | 1580.36 | 0 | 1580.36 | 6240666.66 | 0 | 0 | 0 | 0 | [18 empty] | 0
50 | 0 | 0 | 1 | 201 | 6243767.74 | ПЗ | Прямые затраты |  |  | 201 | 1 | 3 |  | 2 | 6362261.43 | [6 empty] | 6243767.74 | 1 | 6243767.74 | 6362261.43 | 1 | 6362261.43
50 | 0 | 0 | 1 | 202 | 6240828.64 | СтМатОб | Стоимость материальных ресурсов (всего) |  |  | 202 | 2 | 3 |  | 2 | 6242247.02 | [6 empty] | 6240828.64 | 1 | 6240828.64 | 6242247.02 | 1 | 6242247.02
50 | 0 | 0 | 1 | 222 | 0 | СтМатОбЗак | Стоимость материалов и оборудования заказчика |  |  | 222 | 3 | 3 |  | 2 | 0 | [6 empty] | 0 | 1 | 0 | 0 | 1 | 0
50 | 0 | 0 | 1 | 225 | 6240828.64 | СтМатОбПод | Стоимость материалов и оборудования подрядчика |  |  | 225 | 4 | 3 |  | 2 | 6242247.02 | [6 empty] | 6240828.64 | 1 | 6240828.64 | 6242247.02 | 1 | 6242247.02
50 | 0 | 0 | 1 | 226 | 161.98 | СтМат | Стоимость материалов (всего) |  |  | 226 | 5 | 3 |  | 2 | 1580.36 | [6 empty] | 161.98 | 1 | 161.98 | 1580.36 | 1 | 1580.36
50 | 0 | 0 | 1 | 227 | 0 | СтМатЗак | Стоимость материалов заказчика |  |  | 227 | 6 | 3 |  | 2 | 0 | [6 empty] | 0 | 1 | 0 | 0 | 1 | 0
50 | 0 | 0 | 1 | 228 | 161.98 | СтМатПод | Стоимость материалов подрядчика |  |  | 228 | 7 | 3 |  | 2 | 1580.36 | [6 empty] | 161.98 | 1 | 161.98 | 1580.36 | 1 | 1580.36
50 | 0 | 0 | 1 | 216 | 6240666.66 | Оборуд | Стоимость оборудования (всего) |  |  | 216 | 8 | 3 |  | 2 | 6240666.66 | [6 empty] | 6240666.66 | 1 | 6240666.66 | 6240666.66 | 1 | 6240666.66
50 | 0 | 0 | 1 | 223 | 0 | ОборудЗак | Стоимость оборудования заказчика |  |  | 223 | 9 | 3 |  | 2 | 0 | [6 empty] | 0 | 1 | 0 | 0 | 1 | 0
50 | 0 | 0 | 1 | 229 | 6240666.66 | ОборудПод | Стоимость оборудования подрядчика |  |  | 229 | 10 | 3 |  | 2 | 6240666.66 | [6 empty] | 6240666.66 | 1 | 6240666.66 | 6240666.66 | 1 | 6240666.66
50 | 0 | 0 | 1 | 203 | 602.72 | ЭММ | Эксплуатация машин |  |  | 203 | 11 | 3 |  | 2 | 10975.54 | [6 empty] | 602.72 | 1 | 602.72 | 10975.54 | 1 | 10975.54
50 | 0 | 0 | 1 | 231 | 0 | ЭММсНРиСП | Эксплуатация машин по ТСН-2001.16 |  |  | 231 | 12 | 3 |  | 2 | 0 | [6 empty] | 0 | 1 | 0 | 0 | 1 | 0
50 | 0 | 0 | 1 | 204 | 134.76 | ЗПМ | ЗП машинистов |  |  | 204 | 13 | 3 |  | 2 | 6289.24 | [6 empty] | 134.76 | 1 | 134.76 | 6289.24 | 1 | 6289.24
50 | 0 | 0 | 1 | 205 | 2336.38 | ОЗП | Основная ЗП рабочих |  |  | 205 | 14 | 3 |  | 2 | 109038.87 | [6 empty] | 2336.38 | 1 | 2336.38 | 109038.87 | 1 | 109038.87
50 | 0 | 0 | 1 | 232 | 0 | ОЗПсНРиСП | Основная ЗП рабочих по ТСН-2001.16 |  |  | 232 | 15 | 3 |  | 2 | 0 | [6 empty] | 0 | 1 | 0 | 0 | 1 | 0
50 | 0 | 0 | 1 | 214 | 7453.48 | Строит | Строительные работы с НР и СП |  |  | 214 | 16 | 3 |  | 2 | 257741.48 | [6 empty] | 7453.48 | 1 | 7453.48 | 257741.48 | 1 | 257741.48
50 | 0 | 0 | 1 | 215 | 884.29 | Монтаж | Монтажные работы с НР и СП |  |  | 215 | 17 | 3 |  | 2 | 34326.17 | [6 empty] | 884.29 | 1 | 884.29 | 34326.17 | 1 | 34326.17
50 | 0 | 0 | 1 | 217 | 0 | Прочие | Прочие работы с НР и СП |  |  | 217 | 18 | 3 |  | 2 | 0 | [6 empty] | 0 | 1 | 0 | 0 | 1 | 0
50 | 0 | 0 | 1 | 230 | 0 | ПрочиеЗатр | Прочие затраты по ТСН-2001.16 |  |  | 230 | 19 | 3 |  | 2 | 0 | [6 empty] | 0 | 1 | 0 | 0 | 1 | 0
50 | 0 | 0 | 1 | 206 | 0 | ВозврМат | Возврат материалов |  |  | 206 | 20 | 3 |  | 2 | 0 | [6 empty] | 0 | 1 | 0 | 0 | 1 | 0
50 | 0 | 0 | 1 | 207 | 183.64 | ТрудСтр | Трудозатраты строителей |  |  | 207 | 21 | 3 |  | -1 | 183.64 | [6 empty] | 183.64 | 1 | 183.64 | 183.64 | 1 | 183.64
50 | 0 | 0 | 1 | 208 | 0 | ТрудМаш | Трудозатраты машинистов |  |  | 208 | 22 | 3 |  | -1 | 0 | [6 empty] | 0 | 1 | 0 | 0 | 1 | 0
50 | 0 | 0 | 1 | 209 | 0 | ТранспМат | Транспорт материалов |  |  | 209 | 23 | 3 |  | 2 | 0 | [6 empty] | 0 | 1 | 0 | 0 | 1 | 0
50 | 0 | 0 | 1 | 233 | 0 | Перевозка | Перевозка грузов |  |  | 233 | 24 | 3 |  | 2 | 0 | [6 empty] | 0 | 1 | 0 | 0 | 1 | 0
50 | 0 | 0 | 1 | 210 | 2879.78 | НР | Накладные расходы |  |  | 210 | 25 | 3 |  | 2 | 110703.08 | [6 empty] | 2879.78 | 1 | 2879.78 | 110703.08 | 1 | 110703.08
50 | 0 | 0 | 1 | 211 | 2121.07 | СмПриб | Сметная прибыль |  |  | 211 | 26 | 3 |  | 2 | 49707.02 | [6 empty] | 2121.07 | 1 | 2121.07 | 49707.02 | 1 | 49707.02
50 | 0 | 0 | 1 | 224 | 6249004.43 | Всего | Всего с НР и СП |  |  | 224 | 27 | 3 |  | 2 | 6532734.31 | [6 empty] | 6249004.43 | 1 | 6249004.43 | 6532734.31 | 1 | 6532734.31
5 | 1 |  | 428 |  |  | Материалы |  | 0 |  | -1 | [7 empty] | 0 | 0 |  | 2 | [53 empty] | 0 | [11 empty] | 0
52 | 1 | 5 | 341 | 0 |  | Материалы | [7 empty] | 107769.39 | 106704.04 | 88.79 | 11.2 | 976.56 | 0 | 72.9419 | 0 | 0 | 1079.18 | 716.11 | 0 | 0 | 107769.39 | 106704.04 | 88.79 | 11.2 | 976.56 | 0 | 72.9419 | 0 | 0 | 1079.18 | 716.11 | 0 | 0 | 0 | 0 | 0 | 109584.29 | 98296.51 | 11287.78 | 0 | 106704.04 | 106704.04 | 0 | 106704.04 | 0 | 0 | 0 | 0 | 0 | 0 | 0 | 0 | 0 | 0 | 0 | 0 | 0 | 0 | 0 | 0 | 0 | 0 | 0 | 0 | 0 | 0 | 0 | 0 | 0 | 0 | 0 | 109584.29 | 98296.51 | 11287.78 | 0 | 106704.04 | 106704.04 | 0 | 106704.04 | 0 | 0 | 0 | 0 | 0 | 0 | 0 | 0 | 0 | 0 | 0 | 0 | 0 | 0 | 0 | 0 | 0 | 0 | 0 | 0 | 0 | 0 | 0 | 0 | 303037.75 | 256130.1 | 1331.59 | 522.69 | 45576.06 | 0 | 72.9419 | 0 | 0 | 41436.2 | 19162.1 | 0 | 0 | 303037.75 | 256130.1 | 1331.59 | 522.69 | 45576.06 | 0 | 72.9419 | 0 | 0 | 41436.2 | 19162.1 | 0 | 0 | 0 | 0 | 0 | 364472.36 | 220836.34 | 143636.02 | 0 | 256130.1 | 256130.1 | 0 | 256130.1 | 0 | 0 | 0 | 0 | 0 | 0 | 0 | 0 | 0 | 0 | 0 | 0 | 0 | 0 | 0 | 0 | 0 | 0 | 0 | 0 | 0 | 0 | 0 | 0 | 0 | 0 | 0 | 364472.36 | 220836.34 | 143636.02 | 0 | 256130.1 | 256130.1 | 0 | 256130.1 | 0 | 0 | 0 | 0 | 0 | 0 | 0 | 0 | 0 | 0 | 0 | 0 | 0 | 0 | 0 | 0 | 0 | 0 | 0 | 0 | 0 | 0 | 0 | 0
17 | 1 | 173 | 211 | 18 | 4.11-18-3 | Монтаж в щитах и пультах трубных проводок из цветных металлов | 100 м | 0.36 | 0 | 0.36 |  |  |  | 289.75 | 61.28 | 15.78 | 0.47 | 212.69 | 0 | 14.832 | 0 | 0 | 238.21 | 148.88 |  | 50808229 | 804.87 | 170.23 | 43.83 | 1.3 | 590.81 | 0 | 41.2 | 0 | 0 | 804.87 | 170.23 | 43.83 | 1.3 | 590.81 | 0 | 41.2 | 0 | 0 | 112 | 70 | 1 | 1 |  |  | 1 | 1 | 1 | 1 |  |  |  |  | 0 | 2 | ТСН-2001.4 Доп. 70, Сб. 11, т. 18, поз. 3 |  |  | 355 | 0 |  | 0 | 40 | 0 | 1 | 1 | 1 | 1 | 1 | 1 |  | 112 | 70 |  |  |  | 30 | 0 | 0 | [5 empty] | 0 |  | 0 | 289.75 | 170.23 | 43.83 | 1.3 | 590.81 | 0 | 41.2 | 0 | 0 | 238.2128 | 148.883 | [13 empty] | 0 | 0 | 1 | 1 |  |  |  | 1003 | 100 м | 100 м | 100 | [6 empty] | 50615602 | 40 | Монтаж оборудования | 0 |  | 2 | 355 | ТСН-2001.4-11. 11-1...11-30 | ТСН-2001.4-11-1 |  |  |  | 0 | 804.87 | 170.23 | 43.83 | 1.3 | 590.81 | 41.2 | 0 | 0 | [17 empty] | 0 | 0 | 0 |  |  |  |  | 112 | 70 |  |  |  |  | 0 |  | -831430215 | 2 | 1 | -2 | 0 | 0.82 | 0 | 677.66 | 0 | 677.66 | 0 |  | 0 | 3 | 0 |  | 0 | 1 | 0 | 0 | 0 | 0 |  |  | 0
17 | 1 | 182 | 220 | 18 | 4.11-18-3 | Монтаж в щитах и пультах трубных проводок из цветных металлов | 100 м | 0.36 | 0 | 0.36 |  |  |  | 11002.98 | 880.59 | 196.15 | 21.93 | 9926.24 | 0 | 14.832 | 0 | 0 | 9132.14 | 4069.76 |  | 50808230 | 804.87 | 170.23 | 43.83 | 1.3 | 590.81 | 0 | 41.2 | 0 | 0 | 804.87 | 170.23 | 43.83 | 1.3 | 590.81 | 0 | 41.2 | 0 | 0 | 92 | 41 | 1 | 1 |  |  | 1 | 46.67 | 12.43 | 14.37 |  |  |  |  | 0 | 2 | ТСН-2001.4 Доп. 70, Сб. 11, т. 18, поз. 3 |  |  | 355 | 0 | 4.11-18-3 | 1 | 40 | 0 | 46.67 | 1 | 1 | 1 | 1 | 1 |  | 92 | 41 |  |  |  | 30 | 0 | 0 | [5 empty] | 0 |  | 0 | 11002.98 | 2446.21 | 544.81 | 60.67 | 27573.1 | 0 | 41.2 | 0 | 0 | 9132.1408 | 4069.7584 | [13 empty] | 112 | 70 | 1 | 1 |  |  |  | 1003 | 100 м | 100 м | 100 | [6 empty] | 50615602 | 40 | Монтаж оборудования | 0 |  | 2 | 355 | ТСН-2001.4-11. 11-1...11-30 | ТСН-2001.4-11-1 |  |  |  | 0 | 804.87 | 170.23 | 43.83 | 1.3 | 590.81 | 41.2 | 0 | 0 | [17 empty] | 0 | 0 | 0 |  |  |  |  | 112 | 70 |  |  |  |  | 0 |  | -831430215 | 2 | 1 | 2 | 0 | 35.09 | 0 | 24239.97 | 0 | 24239.97 | 0 |  | 0 | 3 | 0 |  | 0 | 1 | 0 | 0 | 0 | 0 |  |  | 0
18 | 1 | 171 |  | 18,1 | 1.12-7-189 | Трубы медные для отопления и водоснабжения, наружный диаметр 19,1 мм, толщина стенки 0,89 мм/ Труба медная 5/8" (15.88х0.89 мм) отрезок 3 м | м | 0.3708 | 1.03 | 1.03 |  |  |  | 6.51 | 6.51 | 0 | 0 | 0 | 0 | 0 | 0 | 0 | 0 | 0 |  | 50808229 | 17.55 | 17.55 | 0 | 0 | 0 | 0 | 0 | 0 | 0 | 17.55 | 17.55 | 0 | 0 | 0 | 0 | 0 | 0 | 0 | 112 | 70 | 1 | 1 |  |  | 1 | 1 | 1 | 1 |  |  |  |  | 3 | 2 | ТСН-2001.1 Доп. 70, Р. 12, о. 7, поз. 189 |  |  | 355 | 0 |  | 0 | 40 | 0 | 1 | 1 | 1 | 1 | 1 | 1 |  | 112 | 70 |  |  |  | 30 | 0 | 0 | [5 empty] | 0 |  | 0 | 6.51 | 17.55 | 0 | 0 | 0 | 0 | 0 | 0 | 0 | 0 | 0 | [13 empty] | 0 | 0 | 1 | 1 |  |  |  | 1003 | м | м | 1 | [6 empty] | 50615602 | 40 | Монтаж оборудования | 0 |  | 2 | 355 | ТСН-2001.4-11. 11-1...11-30 | ТСН-2001.4-11-1 |  |  |  | 0 | 17.55 | 17.55 | 0 | 0 | 0 | 0 | 0 | [18 empty] | 0 | 0 | 0 |  |  |  |  | 112 | 70 |  |  |  |  | 0 |  | 1697888809 | 2 | 1 | -2 | 0 | 0 | 0 | 6.51 | 0 | 6.51 | 0 |  | 0 | 3 | 0 |  | 0 | 1 | 0 | 0 | 0 | 0 |  |  | 0
18 | 1 | 180 |  | 18,1 | 1.12-7-189 | Трубы медные для отопления и водоснабжения, наружный диаметр 19,1 мм, толщина стенки 0,89 мм/ Труба медная 5/8" (15.88х0.89 мм) отрезок 3 м | м | 0.3708 | 1.03 | 1.03 |  |  |  | 210.14 | 210.14 | 0 | 0 | 0 | 0 | 0 | 0 | 0 | 0 | 0 |  | 50808230 | 17.55 | 17.55 | 0 | 0 | 0 | 0 | 0 | 0 | 0 | 17.55 | 17.55 | 0 | 0 | 0 | 0 | 0 | 0 | 0 | 0 | 0 | 1 | 1 |  |  | 1 | 1 | 1 | 32.28 |  |  |  |  | 3 | 2 | ТСН-2001.1 Доп. 70, Р. 12, о. 7, поз. 189 |  |  | 355 | 0 | 1.12-7-189 | 1 | 40 | 0 | 1 | 1 | 1 | 1 | 1 | 1 |  | 0 | 0 |  |  |  | 30 | 0 | 0 | [5 empty] | 0 |  | 0 | 210.14 | 566.51 | 0 | 0 | 0 | 0 | 0 | 0 | 0 | 0 | 0 | [13 empty] | 112 | 70 | 1 | 1 |  |  |  | 1003 | м | м | 1 | [6 empty] | 50615602 | 40 | Монтаж оборудования | 0 |  | 2 | 355 | ТСН-2001.4-11. 11-1...11-30 | ТСН-2001.4-11-1 |  |  |  | 0 | 17.55 | 17.55 | 0 | 0 | 0 | 0 | 0 | [18 empty] | 0 | 0 | 0 |  |  |  |  | 112 | 70 |  |  |  |  | 0 |  | 1697888809 | 2 | 1 | 2 | 0 | 0 | 0 | 210.14 | 0 | 210.14 | 0 |  | 0 | 3 | 0 |  | 0 | 1 | 0 | 0 | 0 | 0 |  |  | 0
17 | 1 |  |  | 19 | 1.12-10-76 | Муфта соединительная, переходная, из цветных металлов, для пайки медных труб, размер 18х35 мм/ Муфта прямая медная 5/8" (16 мм) под пайку | шт. | 20 | 0 | 20 |  |  |  | 2324.4 | 2324.4 | 0 | 0 | 0 | 0 | 0 | 0 | 0 | 0 | 0 |  | 50808229 | 116.22 | 116.22 | 0 | 0 | 0 | 0 | 0 | 0 | 0 | 116.22 | 116.22 | 0 | 0 | 0 | 0 | 0 | 0 | 0 | 112 | 70 | 1 | 1 |  |  | 1 | 1 | 1 | 1 |  |  |  |  | 3 | 2 | ТСН-2001.1 Доп. 67, Р. 12, о. 10, поз. 76 |  |  | 355 | 0 |  | 0 | 40 | 0 | 1 | 1 | 1 | 1 | 1 | 1 |  | 112 | 70 |  |  |  | 30 | 0 | 0 | [5 empty] | 0 |  | 0 | 2324.4 | 116.22 | 0 | 0 | 0 | 0 | 0 | 0 | 0 | 0 | 0 | [13 empty] | 0 | 0 | 1 | 1 |  |  |  | 1010 | шт. | шт. | 1 | [6 empty] | 50615602 | 40 | Монтаж оборудования | 0 |  | 2 | 355 | ТСН-2001.4-11. 11-1...11-30 | ТСН-2001.4-11-1 |  |  |  | 0 | 116.22 | 116.22 | 0 | 0 | 0 | 0 | 0 | 0 | [17 empty] | 0 | 0 | 0 |  |  |  |  | 112 | 70 |  |  |  |  | 0 |  | 308457972 | 2 | 1 | -2 | 0 | 0 | 0 | 2324.4 | 0 | 2324.4 | 0 |  | 0 | 3 | 0 |  | 0 | 1 | 0 | 0 | 0 | 0 |  |  | 0
17 | 1 |  |  | 19 | 1.12-10-76 | Муфта соединительная, переходная, из цветных металлов, для пайки медных труб, размер 18х35 мм/ Муфта прямая медная 5/8" (16 мм) под пайку | шт. | 20 | 0 | 20 |  |  |  | 15875.65 | 15875.65 | 0 | 0 | 0 | 0 | 0 | 0 | 0 | 0 | 0 |  | 50808230 | 116.22 | 116.22 | 0 | 0 | 0 | 0 | 0 | 0 | 0 | 116.22 | 116.22 | 0 | 0 | 0 | 0 | 0 | 0 | 0 | 0 | 0 | 1 | 1 |  |  | 1 | 1 | 1 | 6.83 |  |  |  |  | 3 | 2 | ТСН-2001.1 Доп. 67, Р. 12, о. 10, поз. 76 |  |  | 355 | 0 | 1.12-10-76 | 1 | 40 | 0 | 1 | 1 | 1 | 1 | 1 | 1 |  | 0 | 0 |  |  |  | 30 | 0 | 0 | [5 empty] | 0 |  | 0 | 15875.65 | 793.78 | 0 | 0 | 0 | 0 | 0 | 0 | 0 | 0 | 0 | [13 empty] | 112 | 70 | 1 | 1 |  |  |  | 1010 | шт. | шт. | 1 | [6 empty] | 50615602 | 40 | Монтаж оборудования | 0 |  | 2 | 355 | ТСН-2001.4-11. 11-1...11-30 | ТСН-2001.4-11-1 |  |  |  | 0 | 116.22 | 116.22 | 0 | 0 | 0 | 0 | 0 | 0 | [17 empty] | 0 | 0 | 0 |  |  |  |  | 112 | 70 |  |  |  |  | 0 |  | 308457972 | 2 | 1 | 2 | 0 | 0 | 0 | 15875.65 | 0 | 15875.65 | 0 |  | 0 | 3 | 0 |  | 0 | 1 | 0 | 0 | 0 | 0 |  |  | 0
17 | 1 |  |  | 20 | 1.12-10-95 | Уголок переходной, из цветных металлов, с внутренней резьбой, для пайки медных труб, размер 18х1/2" мм/ Угол 90° медный 5/8" (16 мм) под | шт. | 10 | 0 | 10 |  |  |  | 193.6 | 193.6 | 0 | 0 | 0 | 0 | 0 | 0 | 0 | 0 | 0 |  | 50808229 | 19.36 | 19.36 | 0 | 0 | 0 | 0 | 0 | 0 | 0 | 19.36 | 19.36 | 0 | 0 | 0 | 0 | 0 | 0 | 0 | 112 | 70 | 1 | 1 |  |  | 1 | 1 | 1 | 1 |  |  |  |  | 3 | 2 | ТСН-2001.1 Доп. 73, Р. 12, о. 10, поз. 95 |  |  | 355 | 0 |  | 0 | 40 | 0 | 1 | 1 | 1 | 1 | 1 | 1 |  | 112 | 70 |  |  |  | 30 | 0 | 0 | [5 empty] | 0 |  | 0 | 193.6 | 19.36 | 0 | 0 | 0 | 0 | 0 | 0 | 0 | 0 | 0 | [13 empty] | 0 | 0 | 1 | 1 |  |  |  | 1010 | шт. | шт. | 1 | [6 empty] | 50615602 | 40 | Монтаж оборудования | 0 |  | 2 | 355 | ТСН-2001.4-11. 11-1...11-30 | ТСН-2001.4-11-1 |  |  |  | 0 | 19.36 | 19.36 | 0 | 0 | 0 | 0 | 0 | 0 | [17 empty] | 0 | 0 | 0 |  |  |  |  | 112 | 70 |  |  |  |  | 0 |  | -96155715 | 2 | 1 | -2 | 0 | 0 | 0 | 193.6 | 0 | 193.6 | 0 |  | 0 | 3 | 0 |  | 0 | 1 | 0 | 0 | 0 | 0 |  |  | 0
17 | 1 |  |  | 20 | 1.12-10-95 | Уголок переходной, из цветных металлов, с внутренней резьбой, для пайки медных труб, размер 18х1/2" мм/ Угол 90° медный 5/8" (16 мм) под | шт. | 10 | 0 | 10 |  |  |  | 1752.08 | 1752.08 | 0 | 0 | 0 | 0 | 0 | 0 | 0 | 0 | 0 |  | 50808230 | 19.36 | 19.36 | 0 | 0 | 0 | 0 | 0 | 0 | 0 | 19.36 | 19.36 | 0 | 0 | 0 | 0 | 0 | 0 | 0 | 0 | 0 | 1 | 1 |  |  | 1 | 1 | 1 | 9.05 |  |  |  |  | 3 | 2 | ТСН-2001.1 Доп. 73, Р. 12, о. 10, поз. 95 |  |  | 355 | 0 | 1.12-10-95 | 1 | 40 | 0 | 1 | 1 | 1 | 1 | 1 | 1 |  | 0 | 0 |  |  |  | 30 | 0 | 0 | [5 empty] | 0 |  | 0 | 1752.08 | 175.21 | 0 | 0 | 0 | 0 | 0 | 0 | 0 | 0 | 0 | [13 empty] | 112 | 70 | 1 | 1 |  |  |  | 1010 | шт. | шт. | 1 | [6 empty] | 50615602 | 40 | Монтаж оборудования | 0 |  | 2 | 355 | ТСН-2001.4-11. 11-1...11-30 | ТСН-2001.4-11-1 |  |  |  | 0 | 19.36 | 19.36 | 0 | 0 | 0 | 0 | 0 | 0 | [17 empty] | 0 | 0 | 0 |  |  |  |  | 112 | 70 |  |  |  |  | 0 |  | -96155715 | 2 | 1 | 2 | 0 | 0 | 0 | 1752.08 | 0 | 1752.08 | 0 |  | 0 | 3 | 0 |  | 0 | 1 | 0 | 0 | 0 | 0 |  |  | 0
17 | 1 |  |  | 21 | ТЦ_18.1.09.12_77_7713766866_10.02.2025_01_15.1.1 | Запорный шаровой кран, DN15, присоединительные патрубки 5/8", под пайку ODF GBC 009L7023R Ридан | шт. | 8 | 0 | 8 |  |  |  | 18032.51 | 18032.51 | 0 | 0 | 0 | 0 | 0 | 0 | 0 | 0 | 0 |  | 50808229 | 310.05 | 310.05 | 0 | 0 | 0 | 0 | 0 | 0 | 0 | 310.05 | 310.05 | 0 | 0 | 0 | 0 | 0 | 0 | 0 | 0 | 0 | 1 | 1 |  |  | 1 | 1 | 1 | 7.27 |  |  |  |  | 3 | 1 |  |  |  | 400002 | 0 |  | 0 | 202 | 0 | 1 | 1 | 1 | 1 | 1 | 1 |  | 0 | 0 |  |  |  | 30 | 0 | 0 | [5 empty] | 0 |  | 0 | 18032.51 | 2254.06 | 0 | 0 | 0 | 0 | 0 | 0 | 0 | 0 | 0 | [13 empty] | 0 | 0 | 1 | 1 |  |  |  | 1010 | шт. | шт. | 1 | [6 empty] | 50617621 | 202 | Материалы | 0 |  | 1 | 400002 | Материалы, изделия и конструкции | Материалы |  |  |  | 0 | 314.58 | 310.05 | 0 | 0 | 0 | 0 | 0 | 0 | [17 empty] | 0 | 0 | 0 |  |  |  |  | 0 | 0 |  | [2 254,03 / 7,27] |  |  | 0 |  | -243555060 | 2 | 4 | 5 | 0 | 0 | 0 | 18032.51 | 18032.51 | 0 | 0 |  | 0 | 2 | 0 |  | 0 | 1 | 0 | 0 | 0 | 0 | 0 | 0 | 0
17 | 1 |  |  | 21 | ТЦ_18.1.09.12_77_7713766866_10.02.2025_01_15.1.1 | Запорный шаровой кран, DN15, присоединительные патрубки 5/8", под пайку ODF GBC 009L7023R Ридан | шт. | 8 | 0 | 8 |  |  |  | 18032.51 | 18032.51 | 0 | 0 | 0 | 0 | 0 | 0 | 0 | 0 | 0 |  | 50808230 | 310.05 | 310.05 | 0 | 0 | 0 | 0 | 0 | 0 | 0 | 310.05 | 310.05 | 0 | 0 | 0 | 0 | 0 | 0 | 0 | 0 | 0 | 1 | 1 |  |  | 1 | 1 | 1 | 7.27 |  |  |  |  | 3 | 1 |  |  |  | 400002 | 0 |  | 0 | 202 | 0 | 1 | 1 | 1 | 1 | 1 | 1 |  | 0 | 0 |  |  |  | 30 | 0 | 0 | [5 empty] | 0 |  | 0 | 18032.51 | 2254.06 | 0 | 0 | 0 | 0 | 0 | 0 | 0 | 0 | 0 | [13 empty] | 0 | 0 | 1 | 1 |  |  |  | 1010 | шт. | шт. | 1 | [6 empty] | 50617621 | 202 | Материалы | 0 |  | 1 | 400002 | Материалы, изделия и конструкции | Материалы |  |  |  | 0 | 310.05 | 310.05 | 0 | 0 | 0 | 0 | 0 | 0 | 5 |  |  | 0 | 18 |  | 2254.03 | [10 empty] | 0 | 0 | 0 |  |  |  |  | 0 | 0 |  | [2 254,03 / 7,27] |  |  | 0 |  | -243555060 | 2 | 3 | 5 | 0 | 0 | 0 | 18032.51 | 18032.51 | 0 | 0 |  | 1 | 1 | 0 |  | 0 | 1 | 0 | 0 | 0 | 0 | 0 | 0 | 0
17 | 1 | 191 | 229 | 22 | 4.11-18-3 | Монтаж в щитах и пультах трубных проводок из цветных металлов | 100 м | 0.36 | 0 | 0.36 |  |  |  | 289.75 | 61.28 | 15.78 | 0.47 | 212.69 | 0 | 14.832 | 0 | 0 | 238.21 | 148.88 |  | 50808229 | 804.87 | 170.23 | 43.83 | 1.3 | 590.81 | 0 | 41.2 | 0 | 0 | 804.87 | 170.23 | 43.83 | 1.3 | 590.81 | 0 | 41.2 | 0 | 0 | 112 | 70 | 1 | 1 |  |  | 1 | 1 | 1 | 1 |  |  |  |  | 0 | 2 | ТСН-2001.4 Доп. 70, Сб. 11, т. 18, поз. 3 |  |  | 355 | 0 |  | 0 | 40 | 0 | 1 | 1 | 1 | 1 | 1 | 1 |  | 112 | 70 |  |  |  | 30 | 0 | 0 | [5 empty] | 0 |  | 0 | 289.75 | 170.23 | 43.83 | 1.3 | 590.81 | 0 | 41.2 | 0 | 0 | 238.2128 | 148.883 | [13 empty] | 0 | 0 | 1 | 1 |  |  |  | 1003 | 100 м | 100 м | 100 | [6 empty] | 50615602 | 40 | Монтаж оборудования | 0 |  | 2 | 355 | ТСН-2001.4-11. 11-1...11-30 | ТСН-2001.4-11-1 |  |  |  | 131072 | 804.87 | 170.23 | 43.83 | 1.3 | 590.81 | 41.2 | 0 | 0 | [17 empty] | 0 | 0 | 0 |  |  |  |  | 112 | 70 |  |  |  |  | 0 |  | -831430215 | 2 | 1 | -2 | 0 | 0.82 | 0 | 677.66 | 0 | 677.66 | 0 |  | 0 | 3 | 0 |  | 0 | 1 | 0 | 0 | 0 | 0 |  |  | 0
17 | 1 | 200 | 238 | 22 | 4.11-18-3 | Монтаж в щитах и пультах трубных проводок из цветных металлов | 100 м | 0.36 | 0 | 0.36 |  |  |  | 11002.98 | 880.59 | 196.15 | 21.93 | 9926.24 | 0 | 14.832 | 0 | 0 | 9132.14 | 4069.76 |  | 50808230 | 804.87 | 170.23 | 43.83 | 1.3 | 590.81 | 0 | 41.2 | 0 | 0 | 804.87 | 170.23 | 43.83 | 1.3 | 590.81 | 0 | 41.2 | 0 | 0 | 92 | 41 | 1 | 1 |  |  | 1 | 46.67 | 12.43 | 14.37 |  |  |  |  | 0 | 2 | ТСН-2001.4 Доп. 70, Сб. 11, т. 18, поз. 3 |  |  | 355 | 0 | 4.11-18-3 | 1 | 40 | 0 | 46.67 | 1 | 1 | 1 | 1 | 1 |  | 92 | 41 |  |  |  | 30 | 0 | 0 | [5 empty] | 0 |  | 0 | 11002.98 | 2446.21 | 544.81 | 60.67 | 27573.1 | 0 | 41.2 | 0 | 0 | 9132.1408 | 4069.7584 | [13 empty] | 112 | 70 | 1 | 1 |  |  |  | 1003 | 100 м | 100 м | 100 | [6 empty] | 50615602 | 40 | Монтаж оборудования | 0 |  | 2 | 355 | ТСН-2001.4-11. 11-1...11-30 | ТСН-2001.4-11-1 |  |  |  | 131072 | 804.87 | 170.23 | 43.83 | 1.3 | 590.81 | 41.2 | 0 | 0 | [17 empty] | 0 | 0 | 0 |  |  |  |  | 112 | 70 |  |  |  |  | 0 |  | -831430215 | 2 | 1 | 2 | 0 | 35.09 | 0 | 24239.97 | 0 | 24239.97 | 0 |  | 0 | 3 | 0 |  | 0 | 1 | 0 | 0 | 0 | 0 |  |  | 0
18 | 1 | 189 |  | 22,1 | 1.12-7-190 | Трубы медные для отопления и водоснабжения, наружный диаметр 22,2 мм, толщина стенки 1,14 мм/ Труба медная 7/8" (22.23х1.0 мм) отрезок 3 м под | м | 0.3708 | 1.03 | 1.03 |  |  |  | 9.95 | 9.95 | 0 | 0 | 0 | 0 | 0 | 0 | 0 | 0 | 0 |  | 50808229 | 26.84 | 26.84 | 0 | 0 | 0 | 0 | 0 | 0 | 0 | 26.84 | 26.84 | 0 | 0 | 0 | 0 | 0 | 0 | 0 | 112 | 70 | 1 | 1 |  |  | 1 | 1 | 1 | 1 |  |  |  |  | 3 | 2 | ТСН-2001.1 Доп. 70, Р. 12, о. 7, поз. 190 |  |  | 355 | 0 |  | 0 | 40 | 0 | 1 | 1 | 1 | 1 | 1 | 1 |  | 112 | 70 |  |  |  | 30 | 0 | 0 | [5 empty] | 0 |  | 0 | 9.95 | 26.84 | 0 | 0 | 0 | 0 | 0 | 0 | 0 | 0 | 0 | [13 empty] | 0 | 0 | 1 | 1 |  |  |  | 1003 | м | м | 1 | [6 empty] | 50615602 | 40 | Монтаж оборудования | 0 |  | 2 | 355 | ТСН-2001.4-11. 11-1...11-30 | ТСН-2001.4-11-1 |  |  |  | 0 | 26.84 | 26.84 | 0 | 0 | 0 | 0 | 0 | [18 empty] | 0 | 0 | 0 |  |  |  |  | 112 | 70 |  |  |  |  | 0 |  | -1930478985 | 2 | 1 | -2 | 0 | 0 | 0 | 9.95 | 0 | 9.95 | 0 |  | 0 | 3 | 0 |  | 0 | 1 | 0 | 0 | 0 | 0 |  |  | 0
18 | 1 | 198 |  | 22,1 | 1.12-7-190 | Трубы медные для отопления и водоснабжения, наружный диаметр 22,2 мм, толщина стенки 1,14 мм/ Труба медная 7/8" (22.23х1.0 мм) отрезок 3 м под | м | 0.3708 | 1.03 | 1.03 |  |  |  | 356.61 | 356.61 | 0 | 0 | 0 | 0 | 0 | 0 | 0 | 0 | 0 |  | 50808230 | 26.84 | 26.84 | 0 | 0 | 0 | 0 | 0 | 0 | 0 | 26.84 | 26.84 | 0 | 0 | 0 | 0 | 0 | 0 | 0 | 0 | 0 | 1 | 1 |  |  | 1 | 1 | 1 | 35.84 |  |  |  |  | 3 | 2 | ТСН-2001.1 Доп. 70, Р. 12, о. 7, поз. 190 |  |  | 355 | 0 | 1.12-7-190 | 1 | 40 | 0 | 1 | 1 | 1 | 1 | 1 | 1 |  | 0 | 0 |  |  |  | 30 | 0 | 0 | [5 empty] | 0 |  | 0 | 356.61 | 961.95 | 0 | 0 | 0 | 0 | 0 | 0 | 0 | 0 | 0 | [13 empty] | 112 | 70 | 1 | 1 |  |  |  | 1003 | м | м | 1 | [6 empty] | 50615602 | 40 | Монтаж оборудования | 0 |  | 2 | 355 | ТСН-2001.4-11. 11-1...11-30 | ТСН-2001.4-11-1 |  |  |  | 0 | 26.84 | 26.84 | 0 | 0 | 0 | 0 | 0 | [18 empty] | 0 | 0 | 0 |  |  |  |  | 112 | 70 |  |  |  |  | 0 |  | -1930478985 | 2 | 1 | 2 | 0 | 0 | 0 | 356.61 | 0 | 356.61 | 0 |  | 0 | 3 | 0 |  | 0 | 1 | 0 | 0 | 0 | 0 |  |  | 0
17 | 1 |  |  | 23 | 1.12-10-77 | Муфта соединительная, переходная, из цветных металлов, для пайки медных труб, размер 28х35 мм/ Муфта прямая медная 7/8" (22 мм) под пайку | шт. | 20 | 0 | 20 |  |  |  | 1411.2 | 1411.2 | 0 | 0 | 0 | 0 | 0 | 0 | 0 | 0 | 0 |  | 50808229 | 70.56 | 70.56 | 0 | 0 | 0 | 0 | 0 | 0 | 0 | 70.56 | 70.56 | 0 | 0 | 0 | 0 | 0 | 0 | 0 | 112 | 70 | 1 | 1 |  |  | 1 | 1 | 1 | 1 |  |  |  |  | 3 | 2 | ТСН-2001.1 Доп. 67, Р. 12, о. 10, поз. 77 |  |  | 355 | 0 |  | 0 | 40 | 0 | 1 | 1 | 1 | 1 | 1 | 1 |  | 112 | 70 |  |  |  | 30 | 0 | 0 | [5 empty] | 0 |  | 0 | 1411.2 | 70.56 | 0 | 0 | 0 | 0 | 0 | 0 | 0 | 0 | 0 | [13 empty] | 0 | 0 | 1 | 1 |  |  |  | 1010 | шт. | шт. | 1 | [6 empty] | 50615602 | 40 | Монтаж оборудования | 0 |  | 2 | 355 | ТСН-2001.4-11. 11-1...11-30 | ТСН-2001.4-11-1 |  |  |  | 0 | 70.56 | 70.56 | 0 | 0 | 0 | 0 | 0 | 0 | [17 empty] | 0 | 0 | 0 |  |  |  |  | 112 | 70 |  |  |  |  | 0 |  | 594031201 | 2 | 1 | -2 | 0 | 0 | 0 | 1411.2 | 0 | 1411.2 | 0 |  | 0 | 3 | 0 |  | 0 | 1 | 0 | 0 | 0 | 0 |  |  | 0
17 | 1 |  |  | 23 | 1.12-10-77 | Муфта соединительная, переходная, из цветных металлов, для пайки медных труб, размер 28х35 мм/ Муфта прямая медная 7/8" (22 мм) под пайку | шт. | 20 | 0 | 20 |  |  |  | 10513.44 | 10513.44 | 0 | 0 | 0 | 0 | 0 | 0 | 0 | 0 | 0 |  | 50808230 | 70.56 | 70.56 | 0 | 0 | 0 | 0 | 0 | 0 | 0 | 70.56 | 70.56 | 0 | 0 | 0 | 0 | 0 | 0 | 0 | 0 | 0 | 1 | 1 |  |  | 1 | 1 | 1 | 7.45 |  |  |  |  | 3 | 2 | ТСН-2001.1 Доп. 67, Р. 12, о. 10, поз. 77 |  |  | 355 | 0 | 1.12-10-77 | 1 | 40 | 0 | 1 | 1 | 1 | 1 | 1 | 1 |  | 0 | 0 |  |  |  | 30 | 0 | 0 | [5 empty] | 0 |  | 0 | 10513.44 | 525.67 | 0 | 0 | 0 | 0 | 0 | 0 | 0 | 0 | 0 | [13 empty] | 112 | 70 | 1 | 1 |  |  |  | 1010 | шт. | шт. | 1 | [6 empty] | 50615602 | 40 | Монтаж оборудования | 0 |  | 2 | 355 | ТСН-2001.4-11. 11-1...11-30 | ТСН-2001.4-11-1 |  |  |  | 0 | 70.56 | 70.56 | 0 | 0 | 0 | 0 | 0 | 0 | [17 empty] | 0 | 0 | 0 |  |  |  |  | 112 | 70 |  |  |  |  | 0 |  | 594031201 | 2 | 1 | 2 | 0 | 0 | 0 | 10513.44 | 0 | 10513.44 | 0 |  | 0 | 3 | 0 |  | 0 | 1 | 0 | 0 | 0 | 0 |  |  | 0
17 | 1 |  |  | 24 | 1.12-10-77 | Муфта соединительная, переходная, из цветных металлов, для пайки медных труб, размер 28х35 мм/ Муфта переходная медная 7/8"-3/4" (22 мм - 19 мм) под пайку | шт. | 2 | 0 | 2 |  |  |  | 141.12 | 141.12 | 0 | 0 | 0 | 0 | 0 | 0 | 0 | 0 | 0 |  | 50808229 | 70.56 | 70.56 | 0 | 0 | 0 | 0 | 0 | 0 | 0 | 70.56 | 70.56 | 0 | 0 | 0 | 0 | 0 | 0 | 0 | 112 | 70 | 1 | 1 |  |  | 1 | 1 | 1 | 1 |  |  |  |  | 3 | 2 | ТСН-2001.1 Доп. 67, Р. 12, о. 10, поз. 77 |  |  | 355 | 0 |  | 0 | 40 | 0 | 1 | 1 | 1 | 1 | 1 | 1 |  | 112 | 70 |  |  |  | 30 | 0 | 0 | [5 empty] | 0 |  | 0 | 141.12 | 70.56 | 0 | 0 | 0 | 0 | 0 | 0 | 0 | 0 | 0 | [13 empty] | 0 | 0 | 1 | 1 |  |  |  | 1010 | шт. | шт. | 1 | [6 empty] | 50615602 | 40 | Монтаж оборудования | 0 |  | 2 | 355 | ТСН-2001.4-11. 11-1...11-30 | ТСН-2001.4-11-1 |  |  |  | 0 | 70.56 | 70.56 | 0 | 0 | 0 | 0 | 0 | 0 | [17 empty] | 0 | 0 | 0 |  |  |  |  | 112 | 70 |  |  |  |  | 0 |  | -852825867 | 2 | 1 | -2 | 0 | 0 | 0 | 141.12 | 0 | 141.12 | 0 |  | 0 | 3 | 0 |  | 0 | 1 | 0 | 0 | 0 | 0 |  |  | 0
17 | 1 |  |  | 24 | 1.12-10-77 | Муфта соединительная, переходная, из цветных металлов, для пайки медных труб, размер 28х35 мм/ Муфта переходная медная 7/8"-3/4" (22 мм - 19 мм) под пайку | шт. | 2 | 0 | 2 |  |  |  | 1051.34 | 1051.34 | 0 | 0 | 0 | 0 | 0 | 0 | 0 | 0 | 0 |  | 50808230 | 70.56 | 70.56 | 0 | 0 | 0 | 0 | 0 | 0 | 0 | 70.56 | 70.56 | 0 | 0 | 0 | 0 | 0 | 0 | 0 | 0 | 0 | 1 | 1 |  |  | 1 | 1 | 1 | 7.45 |  |  |  |  | 3 | 2 | ТСН-2001.1 Доп. 67, Р. 12, о. 10, поз. 77 |  |  | 355 | 0 | 1.12-10-77 | 1 | 40 | 0 | 1 | 1 | 1 | 1 | 1 | 1 |  | 0 | 0 |  |  |  | 30 | 0 | 0 | [5 empty] | 0 |  | 0 | 1051.34 | 525.67 | 0 | 0 | 0 | 0 | 0 | 0 | 0 | 0 | 0 | [13 empty] | 112 | 70 | 1 | 1 |  |  |  | 1010 | шт. | шт. | 1 | [6 empty] | 50615602 | 40 | Монтаж оборудования | 0 |  | 2 | 355 | ТСН-2001.4-11. 11-1...11-30 | ТСН-2001.4-11-1 |  |  |  | 0 | 70.56 | 70.56 | 0 | 0 | 0 | 0 | 0 | 0 | [17 empty] | 0 | 0 | 0 |  |  |  |  | 112 | 70 |  |  |  |  | 0 |  | -852825867 | 2 | 1 | 2 | 0 | 0 | 0 | 1051.34 | 0 | 1051.34 | 0 |  | 0 | 3 | 0 |  | 0 | 1 | 0 | 0 | 0 | 0 |  |  | 0
17 | 1 |  |  | 25 | 1.12-10-91 | Уголок переходной, из цветных металлов, с внутренней резьбой, для пайки медных труб, размер 22х1" мм/ Угол 90° медный 7/8" (22 мм) под пайку | шт. | 10 | 0 | 10 |  |  |  | 830.2 | 830.2 | 0 | 0 | 0 | 0 | 0 | 0 | 0 | 0 | 0 |  | 50808229 | 83.02 | 83.02 | 0 | 0 | 0 | 0 | 0 | 0 | 0 | 83.02 | 83.02 | 0 | 0 | 0 | 0 | 0 | 0 | 0 | 112 | 70 | 1 | 1 |  |  | 1 | 1 | 1 | 1 |  |  |  |  | 3 | 2 | ТСН-2001.1 Доп. 73, Р. 12, о. 10, поз. 91 |  |  | 355 | 0 |  | 0 | 40 | 0 | 1 | 1 | 1 | 1 | 1 | 1 |  | 112 | 70 |  |  |  | 30 | 0 | 0 | [5 empty] | 0 |  | 0 | 830.2 | 83.02 | 0 | 0 | 0 | 0 | 0 | 0 | 0 | 0 | 0 | [13 empty] | 0 | 0 | 1 | 1 |  |  |  | 1010 | шт. | шт. | 1 | [6 empty] | 50615602 | 40 | Монтаж оборудования | 0 |  | 2 | 355 | ТСН-2001.4-11. 11-1...11-30 | ТСН-2001.4-11-1 |  |  |  | 0 | 83.02 | 83.02 | 0 | 0 | 0 | 0 | 0 | 0 | [17 empty] | 0 | 0 | 0 |  |  |  |  | 112 | 70 |  |  |  |  | 0 |  | 1250497534 | 2 | 1 | -2 | 0 | 0 | 0 | 830.2 | 0 | 830.2 | 0 |  | 0 | 3 | 0 |  | 0 | 1 | 0 | 0 | 0 | 0 |  |  | 0
17 | 1 |  |  | 25 | 1.12-10-91 | Уголок переходной, из цветных металлов, с внутренней резьбой, для пайки медных труб, размер 22х1" мм/ Угол 90° медный 7/8" (22 мм) под пайку | шт. | 10 | 0 | 10 |  |  |  | 6641.6 | 6641.6 | 0 | 0 | 0 | 0 | 0 | 0 | 0 | 0 | 0 |  | 50808230 | 83.02 | 83.02 | 0 | 0 | 0 | 0 | 0 | 0 | 0 | 83.02 | 83.02 | 0 | 0 | 0 | 0 | 0 | 0 | 0 | 0 | 0 | 1 | 1 |  |  | 1 | 1 | 1 | 8 |  |  |  |  | 3 | 2 | ТСН-2001.1 Доп. 73, Р. 12, о. 10, поз. 91 |  |  | 355 | 0 | 1.12-10-91 | 1 | 40 | 0 | 1 | 1 | 1 | 1 | 1 | 1 |  | 0 | 0 |  |  |  | 30 | 0 | 0 | [5 empty] | 0 |  | 0 | 6641.6 | 664.16 | 0 | 0 | 0 | 0 | 0 | 0 | 0 | 0 | 0 | [13 empty] | 112 | 70 | 1 | 1 |  |  |  | 1010 | шт. | шт. | 1 | [6 empty] | 50615602 | 40 | Монтаж оборудования | 0 |  | 2 | 355 | ТСН-2001.4-11. 11-1...11-30 | ТСН-2001.4-11-1 |  |  |  | 0 | 83.02 | 83.02 | 0 | 0 | 0 | 0 | 0 | 0 | [17 empty] | 0 | 0 | 0 |  |  |  |  | 112 | 70 |  |  |  |  | 0 |  | 1250497534 | 2 | 1 | 2 | 0 | 0 | 0 | 6641.6 | 0 | 6641.6 | 0 |  | 0 | 3 | 0 |  | 0 | 1 | 0 | 0 | 0 | 0 |  |  | 0
17 | 1 |  |  | 26 | 1.12-10-91 | Уголок переходной, из цветных металлов, с внутренней резьбой, для пайки медных труб, размер 22х1" мм/ Угол 45° медный 7/8" (22 мм) под пайку | шт. | 10 | 0 | 10 |  |  |  | 830.2 | 830.2 | 0 | 0 | 0 | 0 | 0 | 0 | 0 | 0 | 0 |  | 50808229 | 83.02 | 83.02 | 0 | 0 | 0 | 0 | 0 | 0 | 0 | 83.02 | 83.02 | 0 | 0 | 0 | 0 | 0 | 0 | 0 | 112 | 70 | 1 | 1 |  |  | 1 | 1 | 1 | 1 |  |  |  |  | 3 | 2 | ТСН-2001.1 Доп. 73, Р. 12, о. 10, поз. 91 |  |  | 355 | 0 |  | 0 | 40 | 0 | 1 | 1 | 1 | 1 | 1 | 1 |  | 112 | 70 |  |  |  | 30 | 0 | 0 | [5 empty] | 0 |  | 0 | 830.2 | 83.02 | 0 | 0 | 0 | 0 | 0 | 0 | 0 | 0 | 0 | [13 empty] | 0 | 0 | 1 | 1 |  |  |  | 1010 | шт. | шт. | 1 | [6 empty] | 50615602 | 40 | Монтаж оборудования | 0 |  | 2 | 355 | ТСН-2001.4-11. 11-1...11-30 | ТСН-2001.4-11-1 |  |  |  | 0 | 83.02 | 83.02 | 0 | 0 | 0 | 0 | 0 | 0 | [17 empty] | 0 | 0 | 0 |  |  |  |  | 112 | 70 |  |  |  |  | 0 |  | -788239903 | 2 | 1 | -2 | 0 | 0 | 0 | 830.2 | 0 | 830.2 | 0 |  | 0 | 3 | 0 |  | 0 | 1 | 0 | 0 | 0 | 0 |  |  | 0
17 | 1 |  |  | 26 | 1.12-10-91 | Уголок переходной, из цветных металлов, с внутренней резьбой, для пайки медных труб, размер 22х1" мм/ Угол 45° медный 7/8" (22 мм) под пайку | шт. | 10 | 0 | 10 |  |  |  | 6641.6 | 6641.6 | 0 | 0 | 0 | 0 | 0 | 0 | 0 | 0 | 0 |  | 50808230 | 83.02 | 83.02 | 0 | 0 | 0 | 0 | 0 | 0 | 0 | 83.02 | 83.02 | 0 | 0 | 0 | 0 | 0 | 0 | 0 | 0 | 0 | 1 | 1 |  |  | 1 | 1 | 1 | 8 |  |  |  |  | 3 | 2 | ТСН-2001.1 Доп. 73, Р. 12, о. 10, поз. 91 |  |  | 355 | 0 | 1.12-10-91 | 1 | 40 | 0 | 1 | 1 | 1 | 1 | 1 | 1 |  | 0 | 0 |  |  |  | 30 | 0 | 0 | [5 empty] | 0 |  | 0 | 6641.6 | 664.16 | 0 | 0 | 0 | 0 | 0 | 0 | 0 | 0 | 0 | [13 empty] | 112 | 70 | 1 | 1 |  |  |  | 1010 | шт. | шт. | 1 | [6 empty] | 50615602 | 40 | Монтаж оборудования | 0 |  | 2 | 355 | ТСН-2001.4-11. 11-1...11-30 | ТСН-2001.4-11-1 |  |  |  | 0 | 83.02 | 83.02 | 0 | 0 | 0 | 0 | 0 | 0 | [17 empty] | 0 | 0 | 0 |  |  |  |  | 112 | 70 |  |  |  |  | 0 |  | -788239903 | 2 | 1 | 2 | 0 | 0 | 0 | 6641.6 | 0 | 6641.6 | 0 |  | 0 | 3 | 0 |  | 0 | 1 | 0 | 0 | 0 | 0 |  |  | 0
17 | 1 |  |  | 27 | 1.12-10-96 | Тройник из цветных металлов для пайки медных труб, диаметр 22 мм/ Тройник медный 7/8" (22 мм) под пайку | шт. | 2 | 0 | 2 |  |  |  | 22.94 | 22.94 | 0 | 0 | 0 | 0 | 0 | 0 | 0 | 0 | 0 |  | 50808229 | 11.47 | 11.47 | 0 | 0 | 0 | 0 | 0 | 0 | 0 | 11.47 | 11.47 | 0 | 0 | 0 | 0 | 0 | 0 | 0 | 112 | 70 | 1 | 1 |  |  | 1 | 1 | 1 | 1 |  |  |  |  | 3 | 2 | ТСН-2001.1 Доп. 73, Р. 12, о. 10, поз. 96 |  |  | 355 | 0 |  | 0 | 40 | 0 | 1 | 1 | 1 | 1 | 1 | 1 |  | 112 | 70 |  |  |  | 30 | 0 | 0 | [5 empty] | 0 |  | 0 | 22.94 | 11.47 | 0 | 0 | 0 | 0 | 0 | 0 | 0 | 0 | 0 | [13 empty] | 0 | 0 | 1 | 1 |  |  |  | 1010 | шт. | шт. | 1 | [6 empty] | 50615602 | 40 | Монтаж оборудования | 0 |  | 2 | 355 | ТСН-2001.4-11. 11-1...11-30 | ТСН-2001.4-11-1 |  |  |  | 0 | 11.47 | 11.47 | 0 | 0 | 0 | 0 | 0 | 0 | [17 empty] | 0 | 0 | 0 |  |  |  |  | 112 | 70 |  |  |  |  | 0 |  | -2137984752 | 2 | 1 | -2 | 0 | 0 | 0 | 22.94 | 0 | 22.94 | 0 |  | 0 | 3 | 0 |  | 0 | 1 | 0 | 0 | 0 | 0 |  |  | 0
17 | 1 |  |  | 27 | 1.12-10-96 | Тройник из цветных металлов для пайки медных труб, диаметр 22 мм/ Тройник медный 7/8" (22 мм) под пайку | шт. | 2 | 0 | 2 |  |  |  | 411.08 | 411.08 | 0 | 0 | 0 | 0 | 0 | 0 | 0 | 0 | 0 |  | 50808230 | 11.47 | 11.47 | 0 | 0 | 0 | 0 | 0 | 0 | 0 | 11.47 | 11.47 | 0 | 0 | 0 | 0 | 0 | 0 | 0 | 0 | 0 | 1 | 1 |  |  | 1 | 1 | 1 | 17.92 |  |  |  |  | 3 | 2 | ТСН-2001.1 Доп. 73, Р. 12, о. 10, поз. 96 |  |  | 355 | 0 | 1.12-10-96 | 1 | 40 | 0 | 1 | 1 | 1 | 1 | 1 | 1 |  | 0 | 0 |  |  |  | 30 | 0 | 0 | [5 empty] | 0 |  | 0 | 411.08 | 205.54 | 0 | 0 | 0 | 0 | 0 | 0 | 0 | 0 | 0 | [13 empty] | 112 | 70 | 1 | 1 |  |  |  | 1010 | шт. | шт. | 1 | [6 empty] | 50615602 | 40 | Монтаж оборудования | 0 |  | 2 | 355 | ТСН-2001.4-11. 11-1...11-30 | ТСН-2001.4-11-1 |  |  |  | 0 | 11.47 | 11.47 | 0 | 0 | 0 | 0 | 0 | 0 | [17 empty] | 0 | 0 | 0 |  |  |  |  | 112 | 70 |  |  |  |  | 0 |  | -2137984752 | 2 | 1 | 2 | 0 | 0 | 0 | 411.08 | 0 | 411.08 | 0 |  | 0 | 3 | 0 |  | 0 | 1 | 0 | 0 | 0 | 0 |  |  | 0
17 | 1 |  |  | 28 | ТЦ_18.1.09.12_77_7713766866_10.02.2025_01_14.1.1 | Запорный шаровой кран, DN25, присоединительные патрубки 7/8", под пайку ODF GBC 009L7025R Ридан | шт. | 8 | 0 | 8 |  |  |  | 33305.32 | 33305.32 | 0 | 0 | 0 | 0 | 0 | 0 | 0 | 0 | 0 |  | 50808229 | 572.65 | 572.65 | 0 | 0 | 0 | 0 | 0 | 0 | 0 | 572.65 | 572.65 | 0 | 0 | 0 | 0 | 0 | 0 | 0 | 0 | 0 | 1 | 1 |  |  | 1 | 1 | 1 | 7.27 |  |  |  |  | 3 | 1 |  |  |  | 400002 | 0 |  | 0 | 202 | 0 | 1 | 1 | 1 | 1 | 1 | 1 |  | 0 | 0 |  |  |  | 30 | 0 | 0 | [5 empty] | 0 |  | 0 | 33305.32 | 4163.17 | 0 | 0 | 0 | 0 | 0 | 0 | 0 | 0 | 0 | [13 empty] | 0 | 0 | 1 | 1 |  |  |  | 1010 | шт. | шт. | 1 | [6 empty] | 50617621 | 202 | Материалы | 0 |  | 1 | 400002 | Материалы, изделия и конструкции | Материалы |  |  |  | 0 | 450.93 | 572.65 | 0 | 0 | 0 | 0 | 0 | 0 | [17 empty] | 0 | 0 | 0 |  |  |  |  | 0 | 0 |  | [4 163,13 / 7,27] |  |  | 0 |  | 1514480032 | 2 | 4 | 5 | 0 | 0 | 0 | 33305.32 | 33305.32 | 0 | 0 |  | 0 | 2 | 0 |  | 0 | 1 | 0 | 0 | 0 | 0 | 0 | 0 | 0
17 | 1 |  |  | 28 | ТЦ_18.1.09.12_77_7713766866_10.02.2025_01_14.1.1 | Запорный шаровой кран, DN25, присоединительные патрубки 7/8", под пайку ODF GBC 009L7025R Ридан | шт. | 8 | 0 | 8 |  |  |  | 33305.32 | 33305.32 | 0 | 0 | 0 | 0 | 0 | 0 | 0 | 0 | 0 |  | 50808230 | 572.65 | 572.65 | 0 | 0 | 0 | 0 | 0 | 0 | 0 | 572.65 | 572.65 | 0 | 0 | 0 | 0 | 0 | 0 | 0 | 0 | 0 | 1 | 1 |  |  | 1 | 1 | 1 | 7.27 |  |  |  |  | 3 | 1 |  |  |  | 400002 | 0 |  | 0 | 202 | 0 | 1 | 1 | 1 | 1 | 1 | 1 |  | 0 | 0 |  |  |  | 30 | 0 | 0 | [5 empty] | 0 |  | 0 | 33305.32 | 4163.17 | 0 | 0 | 0 | 0 | 0 | 0 | 0 | 0 | 0 | [13 empty] | 0 | 0 | 1 | 1 |  |  |  | 1010 | шт. | шт. | 1 | [6 empty] | 50617621 | 202 | Материалы | 0 |  | 1 | 400002 | Материалы, изделия и конструкции | Материалы |  |  |  | 0 | 572.65 | 572.65 | 0 | 0 | 0 | 0 | 0 | 0 | 5 |  |  | 0 | 18 |  | 4163.13 | [10 empty] | 0 | 0 | 0 |  |  |  |  | 0 | 0 |  | [4 163,13 / 7,27] |  |  | 0 |  | 1514480032 | 2 | 3 | 5 | 0 | 0 | 0 | 33305.32 | 33305.32 | 0 | 0 |  | 1 | 1 | 0 |  | 0 | 1 | 0 | 0 | 0 | 0 | 0 | 0 | 0
17 | 1 |  |  | 29 | ТЦ_10.4.01.01_77_7713766866_10.02.2025_01_13.1.1 | Припой тугоплавкий медно-фосфорный в прутках на серебряной основе с содержанием серебра 5% Cu-Rophos® L-AgSP | кг | 3 | 0 | 3 |  |  |  | 3052.2 | 3052.2 | 0 | 0 | 0 | 0 | 0 | 0 | 0 | 0 | 0 |  | 50808229 | 1017.4 | 1017.4 | 0 | 0 | 0 | 0 | 0 | 0 | 0 | 1017.4 | 1017.4 | 0 | 0 | 0 | 0 | 0 | 0 | 0 | 0 | 0 | 1 | 1 |  |  | 1 | 1 | 1 | 1 |  |  |  |  | 3 | 1 |  |  |  | 400002 | 0 |  | 0 | 202 | 0 | 1 | 1 | 1 | 1 | 1 | 1 |  | 0 | 0 |  |  |  | 30 | 0 | 0 | [5 empty] | 0 |  | 0 | 3052.2 | 1017.4 | 0 | 0 | 0 | 0 | 0 | 0 | 0 | 0 | 0 | [13 empty] | 0 | 0 | 1 | 1 |  |  |  | 1009 | кг | кг | 1 | [6 empty] | 50617621 | 202 | Материалы | 0 |  | 1 | 400002 | Материалы, изделия и конструкции | Материалы |  |  |  | 0 | 0 | 1017.4 | 0 | 0 | 0 | 0 | 0 | 0 | [17 empty] | 0 | 0 | 0 |  |  |  |  | 0 | 0 |  | [9 970,5 / 9,8] |  |  | 0 |  | -1456217202 | 2 | 4 | -2 | 0 | 0 | 0 | 3052.2 | 3052.2 | 0 | 0 |  | 0 | 2 | 0 |  | 0 | 1 | 0 | 0 | 0 | 0 | 0 | 0 | 0
17 | 1 |  |  | 29 | ТЦ_10.4.01.01_77_7713766866_10.02.2025_01_13.1.1 | Припой тугоплавкий медно-фосфорный в прутках на серебряной основе с содержанием серебра 5% Cu-Rophos® L-AgSP | кг | 3 | 0 | 3 |  |  |  | 29911.56 | 29911.56 | 0 | 0 | 0 | 0 | 0 | 0 | 0 | 0 | 0 |  | 50808230 | 1017.4 | 1017.4 | 0 | 0 | 0 | 0 | 0 | 0 | 0 | 1017.4 | 1017.4 | 0 | 0 | 0 | 0 | 0 | 0 | 0 | 0 | 0 | 1 | 1 |  |  | 1 | 1 | 1 | 9.8 |  |  |  |  | 3 | 1 |  |  |  | 400002 | 0 |  | 0 | 202 | 0 | 1 | 1 | 1 | 1 | 1 | 1 |  | 0 | 0 |  |  |  | 30 | 0 | 0 | [5 empty] | 0 |  | 0 | 29911.56 | 9970.52 | 0 | 0 | 0 | 0 | 0 | 0 | 0 | 0 | 0 | [13 empty] | 0 | 0 | 1 | 1 |  |  |  | 1009 | кг | кг | 1 | [6 empty] | 50617621 | 202 | Материалы | 0 |  | 1 | 400002 | Материалы, изделия и конструкции | Материалы |  |  |  | 0 | 1017.4 | 1017.4 | 0 | 0 | 0 | 0 | 0 | 0 | 5 |  |  | 0 | 18 |  | 9970.5 | [10 empty] | 0 | 0 | 0 |  |  |  |  | 0 | 0 |  | [9 970,5 / 9,8] |  |  | 0 |  | -1456217202 | 2 | 3 | 5 | 0 | 0 | 0 | 29911.56 | 29911.56 | 0 | 0 |  | 1 | 1 | 0 |  | 0 | 1 | 0 | 0 | 0 | 0 | 0 | 0 | 0
17 | 1 |  |  | 30 | 1.1-1-3984 | Хладагент типа R404А, R22 | кг | 79.1 | 0 | 79.1 |  |  |  | 3187.73 | 3187.73 | 0 | 0 | 0 | 0 | 0 | 0 | 0 | 0 | 0 |  | 50808229 | 40.3 | 40.3 | 0 | 0 | 0 | 0 | 0 | 0 | 0 | 40.3 | 40.3 | 0 | 0 | 0 | 0 | 0 | 0 | 0 | 125 | 94 | 1 | 1 |  |  | 1 | 1 | 1 | 1 |  |  |  |  | 3 | 1 | ТСН-2001.1 Доп. 64, Р. 1, о. 1, поз. 3984 |  |  | 2338 | 0 |  | 0 | 30 | 0 | 1 | 1 | 1 | 1 | 1 | 1 |  | 125 | 94 |  |  |  | 30 | 0 | 0 | [5 empty] | 0 |  | 0 | 3187.73 | 40.3 | 0 | 0 | 0 | 0 | 0 | 0 | 0 | 0 | 0 | [13 empty] | 0 | 0 | 1 | 1 |  |  |  | 1009 | кг | кг | 1 | [6 empty] | 50617585 | 30 | Строительные работы | 0 |  | 1 | 2338 | ТСН-2001.3-20. 20-58-1...20-59-4 (доп. 75) | ТСН-2001.3-20-4 |  |  |  | 0 | 40.3 | 40.3 | 0 | 0 | 0 | 0 | 0 | 0 | [17 empty] | 0 | 0 | 0 |  |  |  |  | 125 | 94 |  |  |  |  | 0 |  | 312093398 | 2 | 1 | -2 | 0 | 0 | 0 | 3187.73 | 3187.73 | 0 | 0 |  | 0 | 3 | 0 |  | 0 | 1 | 0 | 0 | 0 | 0 |  |  | 0
17 | 1 |  |  | 30 | 1.1-1-3984 | Хладагент типа R404А, R22 | кг | 79.1 | 0 | 79.1 |  |  |  | 42301.18 | 42301.18 | 0 | 0 | 0 | 0 | 0 | 0 | 0 | 0 | 0 |  | 50808230 | 40.3 | 40.3 | 0 | 0 | 0 | 0 | 0 | 0 | 0 | 40.3 | 40.3 | 0 | 0 | 0 | 0 | 0 | 0 | 0 | 0 | 0 | 1 | 1 |  |  | 1 | 1 | 1 | 13.27 |  |  |  |  | 3 | 1 | ТСН-2001.1 Доп. 64, Р. 1, о. 1, поз. 3984 |  |  | 2338 | 0 | 1.1-1-3984 | 1 | 30 | 0 | 1 | 1 | 1 | 1 | 1 | 1 |  | 0 | 0 |  |  |  | 30 | 0 | 0 | [5 empty] | 0 |  | 0 | 42301.18 | 534.78 | 0 | 0 | 0 | 0 | 0 | 0 | 0 | 0 | 0 | [13 empty] | 125 | 94 | 1 | 1 |  |  |  | 1009 | кг | кг | 1 | [6 empty] | 50617585 | 30 | Строительные работы | 0 |  | 1 | 2338 | ТСН-2001.3-20. 20-58-1...20-59-4 (доп. 75) | ТСН-2001.3-20-4 |  |  |  | 0 | 40.3 | 40.3 | 0 | 0 | 0 | 0 | 0 | 0 | [17 empty] | 0 | 0 | 0 |  |  |  |  | 125 | 94 |  |  |  |  | 0 |  | 312093398 | 2 | 1 | 2 | 0 | 0 | 0 | 42301.18 | 42301.18 | 0 | 0 |  | 0 | 3 | 0 |  | 0 | 1 | 0 | 0 | 0 | 0 |  |  | 0
17 | 1 |  |  | 31 | 1.1-1-7988 | Азот жидкий технический | т | 0.08 | 0 | 0.08 |  |  |  | 273.4 | 273.4 | 0 | 0 | 0 | 0 | 0 | 0 | 0 | 0 | 0 |  | 50808229 | 3417.52 | 3417.52 | 0 | 0 | 0 | 0 | 0 | 0 | 0 | 3417.52 | 3417.52 | 0 | 0 | 0 | 0 | 0 | 0 | 0 | 125 | 94 | 1 | 1 |  |  | 1 | 1 | 1 | 1 |  |  |  |  | 3 | 1 | ТСН-2001.1 Доп. 65, Р. 1, о. 1, поз. 7988 |  |  | 2338 | 0 |  | 0 | 30 | 0 | 1 | 1 | 1 | 1 | 1 | 1 |  | 125 | 94 |  |  |  | 30 | 0 | 0 | [5 empty] | 0 |  | 0 | 273.4 | 3417.52 | 0 | 0 | 0 | 0 | 0 | 0 | 0 | 0 | 0 | [13 empty] | 0 | 0 | 1 | 1 |  |  |  | 1009 | т | т | 1000 | [6 empty] | 50617585 | 30 | Строительные работы | 0 |  | 1 | 2338 | ТСН-2001.3-20. 20-58-1...20-59-4 (доп. 75) | ТСН-2001.3-20-4 |  |  |  | 0 | 3417.52 | 3417.52 | 0 | 0 | 0 | 0 | 0 | 0 | [17 empty] | 0 | 0 | 0 |  |  |  |  | 125 | 94 |  |  |  |  | 0 |  | -729661507 | 2 | 1 | -2 | 0 | 0 | 0 | 273.4 | 273.4 | 0 | 0 |  | 0 | 3 | 0 |  | 0 | 1 | 0 | 0 | 0 | 0 |  |  | 0
17 | 1 |  |  | 31 | 1.1-1-7988 | Азот жидкий технический | т | 0.08 | 0 | 0.08 |  |  |  | 2206.34 | 2206.34 | 0 | 0 | 0 | 0 | 0 | 0 | 0 | 0 | 0 |  | 50808230 | 3417.52 | 3417.52 | 0 | 0 | 0 | 0 | 0 | 0 | 0 | 3417.52 | 3417.52 | 0 | 0 | 0 | 0 | 0 | 0 | 0 | 0 | 0 | 1 | 1 |  |  | 1 | 1 | 1 | 8.07 |  |  |  |  | 3 | 1 | ТСН-2001.1 Доп. 65, Р. 1, о. 1, поз. 7988 |  |  | 2338 | 0 | 1.1-1-7988 | 1 | 30 | 0 | 1 | 1 | 1 | 1 | 1 | 1 |  | 0 | 0 |  |  |  | 30 | 0 | 0 | [5 empty] | 0 |  | 0 | 2206.34 | 27579.39 | 0 | 0 | 0 | 0 | 0 | 0 | 0 | 0 | 0 | [13 empty] | 125 | 94 | 1 | 1 |  |  |  | 1009 | т | т | 1000 | [6 empty] | 50617585 | 30 | Строительные работы | 0 |  | 1 | 2338 | ТСН-2001.3-20. 20-58-1...20-59-4 (доп. 75) | ТСН-2001.3-20-4 |  |  |  | 0 | 3417.52 | 3417.52 | 0 | 0 | 0 | 0 | 0 | 0 | [17 empty] | 0 | 0 | 0 |  |  |  |  | 125 | 94 |  |  |  |  | 0 |  | -729661507 | 2 | 1 | 2 | 0 | 0 | 0 | 2206.34 | 2206.34 | 0 | 0 |  | 0 | 3 | 0 |  | 0 | 1 | 0 | 0 | 0 | 0 |  |  | 0
17 | 1 | 210 | 247 | 32 | 3.26-16-1 | Изоляция трубопроводов изделиями из вспененного каучука, вспененного полиэтилена, трубками | 10 м изоляции | 7.2 | 0 | 7.2 |  |  |  | 612.29 | 400.97 | 5.4 | 0.79 | 205.92 | 0 | 15.84 | 0 | 0 | 201.8 | 150.32 |  | 50808229 | 85.04 | 55.69 | 0.75 | 0.11 | 28.6 | 0 | 2.2 | 0 | 0 | 85.04 | 55.69 | 0.75 | 0.11 | 28.6 | 0 | 2.2 | 0 | 0 | 98 | 73 | 1 | 1 |  |  | 1 | 1 | 1 | 1 |  |  |  |  | 0 | 1 | ТСН-2001.3 Доп. 73, Сб. 26, т. 16, поз. 1 |  |  | 143 | 0 |  | 0 | 30 | 0 | 1 | 1 | 1 | 1 | 1 | 1 |  | 98 | 73 |  |  |  | 30 | 0 | 0 | [5 empty] | 0 |  | 0 | 612.29 | 55.69 | 0.75 | 0.11 | 28.6 | 0 | 2.2 | 0 | 0 | 201.8016 | 150.3216 | [13 empty] | 0 | 0 | 1 | 1 |  |  |  | 1013 | 10 м изоляции | 10 м изоляции | 1 | [6 empty] | 50615390 | 30 | Строительные работы | 0 |  | 1 | 143 | ТСН-2001.3-26. 26-1...26-54 | ТСН-2001.3-26-1 |  |  |  | 0 | 85.04 | 55.69 | 0.75 | 0.11 | 28.6 | 2.2 | 0 | 0 | [17 empty] | 0 | 0 | 0 |  |  |  |  | 98 | 73 |  |  |  |  | 0 |  | 1117360988 | 2 | 1 | -2 | 0 | 1.38 | 0 | 965.79 | 965.79 | 0 | 0 |  | 0 | 3 | 0 |  | 0 | 1 | 0 | 0 | 0 | 0 |  |  | 0
17 | 1 | 220 | 256 | 32 | 3.26-16-1 | Изоляция трубопроводов изделиями из вспененного каучука, вспененного полиэтилена, трубками | 10 м изоляции | 7.2 | 0 | 7.2 |  |  |  | 17442.04 | 7750.75 | 81 | 36.87 | 9610.29 | 0 | 15.84 | 0 | 0 | 7784.33 | 3940.22 |  | 50808230 | 85.04 | 55.69 | 0.75 | 0.11 | 28.6 | 0 | 2.2 | 0 | 0 | 85.04 | 55.69 | 0.75 | 0.11 | 28.6 | 0 | 2.2 | 0 | 0 | 81 | 41 | 1 | 1 |  |  | 1 | 46.67 | 15 | 19.33 |  |  |  |  | 0 | 1 | ТСН-2001.3 Доп. 73, Сб. 26, т. 16, поз. 1 |  |  | 143 | 0 | 3.26-16-1 | 1 | 30 | 0 | 46.67 | 1 | 1 | 1 | 1 | 1 |  | 81 | 41 |  |  |  | 30 | 0 | 0 | [5 empty] | 0 |  | 0 | 17442.04 | 1076.49 | 11.25 | 5.13 | 1334.76 | 0 | 2.2 | 0 | 0 | 7784.3349 | 3940.2189 | [13 empty] | 98 | 73 | 1 | 1 |  |  |  | 1013 | 10 м изоляции | 10 м изоляции | 1 | [6 empty] | 50615390 | 30 | Строительные работы | 0 |  | 1 | 143 | ТСН-2001.3-26. 26-1...26-54 | ТСН-2001.3-26-1 |  |  |  | 0 | 85.04 | 55.69 | 0.75 | 0.11 | 28.6 | 2.2 | 0 | 0 | [17 empty] | 0 | 0 | 0 |  |  |  |  | 98 | 73 |  |  |  |  | 0 |  | 1117360988 | 2 | 1 | 2 | 0 | 58.99 | 0 | 29225.58 | 29225.58 | 0 | 0 |  | 0 | 3 | 0 |  | 0 | 1 | 0 | 0 | 0 | 0 |  |  | 0
18 | 1 | 210 |  | 32,1 | 1.1-1-516 | Лента из вспененного синтетического каучука, самоклеящаяся, для продольных и поперечных швов теплоизоляции, ширина 50 мм, толщина 3 мм | м | 108 | 15 | 15 |  |  |  | 679.32 | 679.32 | 0 | 0 | 0 | 0 | 0 | 0 | 0 | 0 | 0 |  | 50808229 | 6.29 | 6.29 | 0 | 0 | 0 | 0 | 0 | 0 | 0 | 6.29 | 6.29 | 0 | 0 | 0 | 0 | 0 | 0 | 0 | 98 | 73 | 1 | 1 |  |  | 1 | 1 | 1 | 1 |  |  |  |  | 3 | 1 | ТСН-2001.1 Доп. 73, Р. 1, о. 1, поз. 516 |  |  | 143 | 0 |  | 0 | 30 | 0 | 1 | 1 | 1 | 1 | 1 | 1 |  | 98 | 73 |  |  |  | 30 | 0 | 0 | [5 empty] | 0 |  | 0 | 679.32 | 6.29 | 0 | 0 | 0 | 0 | 0 | 0 | 0 | 0 | 0 | [13 empty] | 0 | 0 | 1 | 1 |  |  |  | 1003 | м | м | 1 | [6 empty] | 50615390 | 30 | Строительные работы | 0 |  | 1 | 143 | ТСН-2001.3-26. 26-1...26-54 | ТСН-2001.3-26-1 |  |  |  | 0 | 6.29 | 6.29 | 0 | 0 | 0 | 0 | 0 | [18 empty] | 0 | 0 | 0 |  |  |  |  | 98 | 73 |  |  |  |  | 0 |  | 1694868273 | 2 | 1 | -2 | 0 | 0 | 0 | 679.32 | 679.32 | 0 | 0 |  | 0 | 3 | 0 |  | 0 | 1 | 0 | 0 | 0 | 0 |  |  | 0
18 | 1 | 220 |  | 32,1 | 1.1-1-516 | Лента из вспененного синтетического каучука, самоклеящаяся, для продольных и поперечных швов теплоизоляции, ширина 50 мм, толщина 3 мм | м | 108 | 15 | 15 |  |  |  | 7207.59 | 7207.59 | 0 | 0 | 0 | 0 | 0 | 0 | 0 | 0 | 0 |  | 50808230 | 6.29 | 6.29 | 0 | 0 | 0 | 0 | 0 | 0 | 0 | 6.29 | 6.29 | 0 | 0 | 0 | 0 | 0 | 0 | 0 | 0 | 0 | 1 | 1 |  |  | 1 | 1 | 1 | 10.61 |  |  |  |  | 3 | 1 | ТСН-2001.1 Доп. 73, Р. 1, о. 1, поз. 516 |  |  | 143 | 0 | 1.1-1-516 | 1 | 30 | 0 | 1 | 1 | 1 | 1 | 1 | 1 |  | 0 | 0 |  |  |  | 30 | 0 | 0 | [5 empty] | 0 |  | 0 | 7207.59 | 66.74 | 0 | 0 | 0 | 0 | 0 | 0 | 0 | 0 | 0 | [13 empty] | 98 | 73 | 1 | 1 |  |  |  | 1003 | м | м | 1 | [6 empty] | 50615390 | 30 | Строительные работы | 0 |  | 1 | 143 | ТСН-2001.3-26. 26-1...26-54 | ТСН-2001.3-26-1 |  |  |  | 0 | 6.29 | 6.29 | 0 | 0 | 0 | 0 | 0 | [18 empty] | 0 | 0 | 0 |  |  |  |  | 98 | 73 |  |  |  |  | 0 |  | 1694868273 | 2 | 1 | 2 | 0 | 0 | 0 | 7207.59 | 7207.59 | 0 | 0 |  | 0 | 3 | 0 |  | 0 | 1 | 0 | 0 | 0 | 0 |  |  | 0
18 | 1 | 203 |  | 32,2 | 1.1-1-1258 | Листы теплоизоляционные из вспененного синтетического каучука, с антибактериальной защитой, для систем вентиляции и кондиционирования, холодильной техники, снижения шума водосточных и водопроводных установок, диапазон температур применения от -50 до +110°С, теплопроводность при температуре 0°С не более 0,033 Вт/(м х К), толщина 10 мм | м2 | 1.8 | 0.25 | 0.25 |  |  |  | 163.98 | 163.98 | 0 | 0 | 0 | 0 | 0 | 0 | 0 | 0 | 0 |  | 50808229 | 91.1 | 91.1 | 0 | 0 | 0 | 0 | 0 | 0 | 0 | 91.1 | 91.1 | 0 | 0 | 0 | 0 | 0 | 0 | 0 | 98 | 73 | 1 | 1 |  |  | 1 | 1 | 1 | 1 |  |  |  |  | 3 | 1 | ТСН-2001.1 Доп. 73, Р. 1, о. 1, поз. 1258 |  |  | 143 | 0 |  | 0 | 30 | 0 | 1 | 1 | 1 | 1 | 1 | 1 |  | 98 | 73 |  |  |  | 30 | 0 | 0 | [5 empty] | 0 |  | 0 | 163.98 | 91.1 | 0 | 0 | 0 | 0 | 0 | 0 | 0 | 0 | 0 | [13 empty] | 0 | 0 | 1 | 1 |  |  |  | 1005 | м2 | м2 | 1 | [6 empty] | 50615390 | 30 | Строительные работы | 0 |  | 1 | 143 | ТСН-2001.3-26. 26-1...26-54 | ТСН-2001.3-26-1 |  |  |  | 0 | 91.1 | 91.1 | 0 | 0 | 0 | 0 | 0 | [18 empty] | 0 | 0 | 0 |  |  |  |  | 98 | 73 |  |  |  |  | 0 |  | 1285998741 | 2 | 1 | -2 | 0 | 0 | 0 | 163.98 | 163.98 | 0 | 0 |  | 0 | 3 | 0 |  | 0 | 1 | 0 | 0 | 0 | 0 |  |  | 0
18 | 1 | 213 |  | 32,2 | 1.1-1-1258 | Листы теплоизоляционные из вспененного синтетического каучука, с антибактериальной защитой, для систем вентиляции и кондиционирования, холодильной техники, снижения шума водосточных и водопроводных установок, диапазон температур применения от -50 до +110°С, теплопроводность при температуре 0°С не более 0,033 Вт/(м х К), толщина 10 мм | м2 | 1.8 | 0.25 | 0.25 |  |  |  | 1959.56 | 1959.56 | 0 | 0 | 0 | 0 | 0 | 0 | 0 | 0 | 0 |  | 50808230 | 91.1 | 91.1 | 0 | 0 | 0 | 0 | 0 | 0 | 0 | 91.1 | 91.1 | 0 | 0 | 0 | 0 | 0 | 0 | 0 | 0 | 0 | 1 | 1 |  |  | 1 | 1 | 1 | 11.95 |  |  |  |  | 3 | 1 | ТСН-2001.1 Доп. 73, Р. 1, о. 1, поз. 1258 |  |  | 143 | 0 | 1.1-1-1258 | 1 | 30 | 0 | 1 | 1 | 1 | 1 | 1 | 1 |  | 0 | 0 |  |  |  | 30 | 0 | 0 | [5 empty] | 0 |  | 0 | 1959.56 | 1088.65 | 0 | 0 | 0 | 0 | 0 | 0 | 0 | 0 | 0 | [13 empty] | 98 | 73 | 1 | 1 |  |  |  | 1005 | м2 | м2 | 1 | [6 empty] | 50615390 | 30 | Строительные работы | 0 |  | 1 | 143 | ТСН-2001.3-26. 26-1...26-54 | ТСН-2001.3-26-1 |  |  |  | 0 | 91.1 | 91.1 | 0 | 0 | 0 | 0 | 0 | [18 empty] | 0 | 0 | 0 |  |  |  |  | 98 | 73 |  |  |  |  | 0 |  | 1285998741 | 2 | 1 | 2 | 0 | 0 | 0 | 1959.56 | 1959.56 | 0 | 0 |  | 0 | 3 | 0 |  | 0 | 1 | 0 | 0 | 0 | 0 |  |  | 0
18 | 1 | 204 |  | 32,3 | 1.1-1-1289 | Трубки теплоизоляционные из вспененного синтетического каучука, для систем трубопроводов отопления, водоснабжения и кондиционирования, диапазон температур применения от -50 до +110°С, теплопроводность при температуре 0°С не более 0,036 Вт/(м х К), внутренний диаметр 15 мм, толщина 9 мм | м | 37.8 | 5.25 | 5.25 |  |  |  | 221.13 | 221.13 | 0 | 0 | 0 | 0 | 0 | 0 | 0 | 0 | 0 |  | 50808229 | 5.85 | 5.85 | 0 | 0 | 0 | 0 | 0 | 0 | 0 | 5.85 | 5.85 | 0 | 0 | 0 | 0 | 0 | 0 | 0 | 98 | 73 | 1 | 1 |  |  | 1 | 1 | 1 | 1 |  |  |  |  | 3 | 1 | ТСН-2001.1 Доп. 73, Р. 1, о. 1, поз. 1289 |  |  | 143 | 0 |  | 0 | 30 | 0 | 1 | 1 | 1 | 1 | 1 | 1 |  | 98 | 73 |  |  |  | 30 | 0 | 0 | [5 empty] | 0 |  | 0 | 221.13 | 5.85 | 0 | 0 | 0 | 0 | 0 | 0 | 0 | 0 | 0 | [13 empty] | 0 | 0 | 1 | 1 |  |  |  | 1003 | м | м | 1 | [6 empty] | 50615390 | 30 | Строительные работы | 0 |  | 1 | 143 | ТСН-2001.3-26. 26-1...26-54 | ТСН-2001.3-26-1 |  |  |  | 0 | 5.85 | 5.85 | 0 | 0 | 0 | 0 | 0 | [18 empty] | 0 | 0 | 0 |  |  |  |  | 98 | 73 |  |  |  |  | 0 |  | -294842798 | 2 | 1 | -2 | 0 | 0 | 0 | 221.13 | 221.13 | 0 | 0 |  | 0 | 3 | 0 |  | 0 | 1 | 0 | 0 | 0 | 0 |  |  | 0
18 | 1 | 214 |  | 32,3 | 1.1-1-1289 | Трубки теплоизоляционные из вспененного синтетического каучука, для систем трубопроводов отопления, водоснабжения и кондиционирования, диапазон температур применения от -50 до +110°С, теплопроводность при температуре 0°С не более 0,036 Вт/(м х К), внутренний диаметр 15 мм, толщина 9 мм | м | 37.8 | 5.25 | 5.25 |  |  |  | 1510.32 | 1510.32 | 0 | 0 | 0 | 0 | 0 | 0 | 0 | 0 | 0 |  | 50808230 | 5.85 | 5.85 | 0 | 0 | 0 | 0 | 0 | 0 | 0 | 5.85 | 5.85 | 0 | 0 | 0 | 0 | 0 | 0 | 0 | 0 | 0 | 1 | 1 |  |  | 1 | 1 | 1 | 6.83 |  |  |  |  | 3 | 1 | ТСН-2001.1 Доп. 73, Р. 1, о. 1, поз. 1289 |  |  | 143 | 0 | 1.1-1-1289 | 1 | 30 | 0 | 1 | 1 | 1 | 1 | 1 | 1 |  | 0 | 0 |  |  |  | 30 | 0 | 0 | [5 empty] | 0 |  | 0 | 1510.32 | 39.96 | 0 | 0 | 0 | 0 | 0 | 0 | 0 | 0 | 0 | [13 empty] | 98 | 73 | 1 | 1 |  |  |  | 1003 | м | м | 1 | [6 empty] | 50615390 | 30 | Строительные работы | 0 |  | 1 | 143 | ТСН-2001.3-26. 26-1...26-54 | ТСН-2001.3-26-1 |  |  |  | 0 | 5.85 | 5.85 | 0 | 0 | 0 | 0 | 0 | [18 empty] | 0 | 0 | 0 |  |  |  |  | 98 | 73 |  |  |  |  | 0 |  | -294842798 | 2 | 1 | 2 | 0 | 0 | 0 | 1510.32 | 1510.32 | 0 | 0 |  | 0 | 3 | 0 |  | 0 | 1 | 0 | 0 | 0 | 0 |  |  | 0
18 | 1 | 205 |  | 32,4 | 1.1-1-1291 | Трубки теплоизоляционные из вспененного синтетического каучука, для систем трубопроводов отопления, водоснабжения и кондиционирования, диапазон температур применения от -50 до +110°С, теплопроводность при температуре 0°С не более 0,036 Вт/(м х К), внутренний диаметр 22 мм, толщина 9 мм | м | 37.8 | 5.25 | 5.25 |  |  |  | 272.92 | 272.92 | 0 | 0 | 0 | 0 | 0 | 0 | 0 | 0 | 0 |  | 50808229 | 7.22 | 7.22 | 0 | 0 | 0 | 0 | 0 | 0 | 0 | 7.22 | 7.22 | 0 | 0 | 0 | 0 | 0 | 0 | 0 | 98 | 73 | 1 | 1 |  |  | 1 | 1 | 1 | 1 |  |  |  |  | 3 | 1 | ТСН-2001.1 Доп. 73, Р. 1, о. 1, поз. 1291 |  |  | 143 | 0 |  | 0 | 30 | 0 | 1 | 1 | 1 | 1 | 1 | 1 |  | 98 | 73 |  |  |  | 30 | 0 | 0 | [5 empty] | 0 |  | 0 | 272.92 | 7.22 | 0 | 0 | 0 | 0 | 0 | 0 | 0 | 0 | 0 | [13 empty] | 0 | 0 | 1 | 1 |  |  |  | 1003 | м | м | 1 | [6 empty] | 50615390 | 30 | Строительные работы | 0 |  | 1 | 143 | ТСН-2001.3-26. 26-1...26-54 | ТСН-2001.3-26-1 |  |  |  | 0 | 7.22 | 7.22 | 0 | 0 | 0 | 0 | 0 | [18 empty] | 0 | 0 | 0 |  |  |  |  | 98 | 73 |  |  |  |  | 0 |  | -1226747450 | 2 | 1 | -2 | 0 | 0 | 0 | 272.92 | 272.92 | 0 | 0 |  | 0 | 3 | 0 |  | 0 | 1 | 0 | 0 | 0 | 0 |  |  | 0
18 | 1 | 215 |  | 32,4 | 1.1-1-1291 | Трубки теплоизоляционные из вспененного синтетического каучука, для систем трубопроводов отопления, водоснабжения и кондиционирования, диапазон температур применения от -50 до +110°С, теплопроводность при температуре 0°С не более 0,036 Вт/(м х К), внутренний диаметр 22 мм, толщина 9 мм | м | 37.8 | 5.25 | 5.25 |  |  |  | 1921.36 | 1921.36 | 0 | 0 | 0 | 0 | 0 | 0 | 0 | 0 | 0 |  | 50808230 | 7.22 | 7.22 | 0 | 0 | 0 | 0 | 0 | 0 | 0 | 7.22 | 7.22 | 0 | 0 | 0 | 0 | 0 | 0 | 0 | 0 | 0 | 1 | 1 |  |  | 1 | 1 | 1 | 7.04 |  |  |  |  | 3 | 1 | ТСН-2001.1 Доп. 73, Р. 1, о. 1, поз. 1291 |  |  | 143 | 0 | 1.1-1-1291 | 1 | 30 | 0 | 1 | 1 | 1 | 1 | 1 | 1 |  | 0 | 0 |  |  |  | 30 | 0 | 0 | [5 empty] | 0 |  | 0 | 1921.36 | 50.83 | 0 | 0 | 0 | 0 | 0 | 0 | 0 | 0 | 0 | [13 empty] | 98 | 73 | 1 | 1 |  |  |  | 1003 | м | м | 1 | [6 empty] | 50615390 | 30 | Строительные работы | 0 |  | 1 | 143 | ТСН-2001.3-26. 26-1...26-54 | ТСН-2001.3-26-1 |  |  |  | 0 | 7.22 | 7.22 | 0 | 0 | 0 | 0 | 0 | [18 empty] | 0 | 0 | 0 |  |  |  |  | 98 | 73 |  |  |  |  | 0 |  | -1226747450 | 2 | 1 | 2 | 0 | 0 | 0 | 1921.36 | 1921.36 | 0 | 0 |  | 0 | 3 | 0 |  | 0 | 1 | 0 | 0 | 0 | 0 |  |  | 0
18 | 1 | 206 |  | 32,5 | 1.1-1-2544 | Клей контактный, на основе полихлоропренового каучука, температура эксплуатации от -40 до +105°С, для приклеивания листовых и трубчатых каучуковых теплоизоляционных материалов | л | 0.9 | 0.125 | 0.125 |  |  |  | 208.48 | 208.48 | 0 | 0 | 0 | 0 | 0 | 0 | 0 | 0 | 0 |  | 50808229 | 231.64 | 231.64 | 0 | 0 | 0 | 0 | 0 | 0 | 0 | 231.64 | 231.64 | 0 | 0 | 0 | 0 | 0 | 0 | 0 | 98 | 73 | 1 | 1 |  |  | 1 | 1 | 1 | 1 |  |  |  |  | 3 | 1 | ТСН-2001.1 Доп. 66, Р. 1, о. 1, поз. 2544 |  |  | 143 | 0 |  | 0 | 30 | 0 | 1 | 1 | 1 | 1 | 1 | 1 |  | 98 | 73 |  |  |  | 30 | 0 | 0 | [5 empty] | 0 |  | 0 | 208.48 | 231.64 | 0 | 0 | 0 | 0 | 0 | 0 | 0 | 0 | 0 | [13 empty] | 0 | 0 | 1 | 1 |  |  |  | 1002 | л | л | 1 | [6 empty] | 50615390 | 30 | Строительные работы | 0 |  | 1 | 143 | ТСН-2001.3-26. 26-1...26-54 | ТСН-2001.3-26-1 |  |  |  | 0 | 231.64 | 231.64 | 0 | 0 | 0 | 0 | 0 | [18 empty] | 0 | 0 | 0 |  |  |  |  | 98 | 73 |  |  |  |  | 0 |  | -288131290 | 2 | 1 | -2 | 0 | 0 | 0 | 208.48 | 208.48 | 0 | 0 |  | 0 | 3 | 0 |  | 0 | 1 | 0 | 0 | 0 | 0 |  |  | 0
18 | 1 | 216 |  | 32,5 | 1.1-1-2544 | Клей контактный, на основе полихлоропренового каучука, температура эксплуатации от -40 до +105°С, для приклеивания листовых и трубчатых каучуковых теплоизоляционных материалов | л | 0.9 | 0.125 | 0.125 |  |  |  | 883.96 | 883.96 | 0 | 0 | 0 | 0 | 0 | 0 | 0 | 0 | 0 |  | 50808230 | 231.64 | 231.64 | 0 | 0 | 0 | 0 | 0 | 0 | 0 | 231.64 | 231.64 | 0 | 0 | 0 | 0 | 0 | 0 | 0 | 0 | 0 | 1 | 1 |  |  | 1 | 1 | 1 | 4.24 |  |  |  |  | 3 | 1 | ТСН-2001.1 Доп. 66, Р. 1, о. 1, поз. 2544 |  |  | 143 | 0 | 1.1-1-2544 | 1 | 30 | 0 | 1 | 1 | 1 | 1 | 1 | 1 |  | 0 | 0 |  |  |  | 30 | 0 | 0 | [5 empty] | 0 |  | 0 | 883.96 | 982.15 | 0 | 0 | 0 | 0 | 0 | 0 | 0 | 0 | 0 | [13 empty] | 98 | 73 | 1 | 1 |  |  |  | 1002 | л | л | 1 | [6 empty] | 50615390 | 30 | Строительные работы | 0 |  | 1 | 143 | ТСН-2001.3-26. 26-1...26-54 | ТСН-2001.3-26-1 |  |  |  | 0 | 231.64 | 231.64 | 0 | 0 | 0 | 0 | 0 | [18 empty] | 0 | 0 | 0 |  |  |  |  | 98 | 73 |  |  |  |  | 0 |  | -288131290 | 2 | 1 | 2 | 0 | 0 | 0 | 883.96 | 883.96 | 0 | 0 |  | 0 | 3 | 0 |  | 0 | 1 | 0 | 0 | 0 | 0 |  |  | 0
17 | 1 | 223 | 260 | 33 | 4.8-288-4 | Трубы гофрированные поливинилхлоридные наружным диаметром 32 мм открыто по стенам и потолкам с установкой соединительных коробок | 100 м | 0.4 | 0 | 0.4 |  |  |  | 201.98 | 95.3 | 17.97 | 3.61 | 88.71 | 0 | 7.008 | 0 | 0 | 99.36 | 62.1 |  | 50808229 | 504.97 | 238.26 | 44.93 | 9.03 | 221.78 | 0 | 17.52 | 0 | 0 | 504.97 | 238.26 | 44.93 | 9.03 | 221.78 | 0 | 17.52 | 0 | 0 | 112 | 70 | 1 | 1 |  |  | 1 | 1 | 1 | 1 |  |  |  |  | 0 | 2 | ТСН-2001.4 Доп. 54, Сб. 8, т. 288, поз. 4 |  |  | 1518 | 0 |  | 0 | 40 | 0 | 1 | 1 | 1 | 1 | 1 | 1 |  | 112 | 70 |  |  |  | 30 | 0 | 0 | [5 empty] | 0 |  | 0 | 201.98 | 238.26 | 44.93 | 9.03 | 221.78 | 0 | 17.52 | 0 | 0 | 99.3552 | 62.097 | [13 empty] | 0 | 0 | 1 | 1 |  |  |  | 1003 | 100 м | 100 м | 100 | [6 empty] | 50616765 | 40 | Монтаж оборудования | 0 |  | 2 | 1518 | ТСН-2001.4-8. 8-288 (доп. 19) | ТСН-2001.4-8-27 |  |  |  | 0 | 504.97 | 238.26 | 44.93 | 9.03 | 221.78 | 17.52 | 0 | 0 | [17 empty] | 0 | 0 | 0 |  |  |  |  | 112 | 70 |  |  |  |  | 0 |  | 267593999 | 2 | 1 | -2 | 0 | 6.32 | 0 | 369.76 | 0 | 369.76 | 0 |  | 0 | 3 | 0 |  | 0 | 1 | 0 | 0 | 0 | 0 |  |  | 0
17 | 1 | 226 | 264 | 33 | 4.8-288-4 | Трубы гофрированные поливинилхлоридные наружным диаметром 32 мм открыто по стенам и потолкам с установкой соединительных коробок | 100 м | 0.4 | 0 | 0.4 |  |  |  | 5386.54 | 933.94 | 312.5 | 168.48 | 4140.1 | 0 | 7.008 | 0 | 0 | 3808.89 | 1780.24 |  | 50808230 | 504.97 | 238.26 | 44.93 | 9.03 | 221.78 | 0 | 17.52 | 0 | 0 | 504.97 | 238.26 | 44.93 | 9.03 | 221.78 | 0 | 17.52 | 0 | 0 | 92 | 43 | 1 | 1 |  |  | 1 | 46.67 | 17.39 | 9.8 |  |  |  |  | 0 | 2 | ТСН-2001.4 Доп. 54, Сб. 8, т. 288, поз. 4 |  |  | 1518 | 0 | 4.8-288-4 | 1 | 40 | 0 | 46.67 | 1 | 1 | 1 | 1 | 1 |  | 92 | 43 |  |  |  | 30 | 0 | 0 | [5 empty] | 0 |  | 0 | 5386.54 | 2334.95 | 781.33 | 421.43 | 10350.47 | 0 | 17.52 | 0 | 0 | 3808.892 | 1780.243 | [13 empty] | 112 | 70 | 1 | 1 |  |  |  | 1003 | 100 м | 100 м | 100 | [6 empty] | 50616765 | 40 | Монтаж оборудования | 0 |  | 2 | 1518 | ТСН-2001.4-8. 8-288 (доп. 19) | ТСН-2001.4-8-27 |  |  |  | 0 | 504.97 | 238.26 | 44.93 | 9.03 | 221.78 | 17.52 | 0 | 0 | [17 empty] | 0 | 0 | 0 |  |  |  |  | 112 | 70 |  |  |  |  | 0 |  | 267593999 | 2 | 1 | 2 | 0 | 269.57 | 0 | 11245.24 | 0 | 11245.24 | 0 |  | 0 | 3 | 0 |  | 0 | 1 | 0 | 0 | 0 | 0 |  |  | 0
18 | 1 | 222 |  | 33,1 | 1.12-5-374 | Трубы электротехнические, гофрированные, из ПВХ, негорючие, с зондом, наружный диаметр 32 мм | м | 40.8 | 102 | 102 |  |  |  | 297.02 | 297.02 | 0 | 0 | 0 | 0 | 0 | 0 | 0 | 0 | 0 |  | 50808229 | 7.28 | 7.28 | 0 | 0 | 0 | 0 | 0 | 0 | 0 | 7.28 | 7.28 | 0 | 0 | 0 | 0 | 0 | 0 | 0 | 112 | 70 | 1 | 1 |  |  | 1 | 1 | 1 | 1 |  |  |  |  | 3 | 2 | ТСН-2001.1 Доп. 67, Р. 12, о. 5, поз. 374 |  |  | 1518 | 0 |  | 0 | 40 | 0 | 1 | 1 | 1 | 1 | 1 | 1 |  | 112 | 70 |  |  |  | 30 | 0 | 0 | [5 empty] | 0 |  | 0 | 297.02 | 7.28 | 0 | 0 | 0 | 0 | 0 | 0 | 0 | 0 | 0 | [13 empty] | 0 | 0 | 1 | 1 |  |  |  | 1003 | м | м | 1 | [6 empty] | 50616765 | 40 | Монтаж оборудования | 0 |  | 2 | 1518 | ТСН-2001.4-8. 8-288 (доп. 19) | ТСН-2001.4-8-27 |  |  |  | 0 | 7.28 | 7.28 | 0 | 0 | 0 | 0 | 0 | [18 empty] | 0 | 0 | 0 |  |  |  |  | 112 | 70 |  |  |  |  | 0 |  | 823239885 | 2 | 1 | -2 | 0 | 0 | 0 | 297.02 | 0 | 297.02 | 0 |  | 0 | 3 | 0 |  | 0 | 1 | 0 | 0 | 0 | 0 |  |  | 0
18 | 1 | 225 |  | 33,1 | 1.12-5-374 | Трубы электротехнические, гофрированные, из ПВХ, негорючие, с зондом, наружный диаметр 32 мм | м | 40.8 | 102 | 102 |  |  |  | 1508.86 | 1508.86 | 0 | 0 | 0 | 0 | 0 | 0 | 0 | 0 | 0 |  | 50808230 | 7.28 | 7.28 | 0 | 0 | 0 | 0 | 0 | 0 | 0 | 7.28 | 7.28 | 0 | 0 | 0 | 0 | 0 | 0 | 0 | 0 | 0 | 1 | 1 |  |  | 1 | 1 | 1 | 5.08 |  |  |  |  | 3 | 2 | ТСН-2001.1 Доп. 67, Р. 12, о. 5, поз. 374 |  |  | 1518 | 0 | 1.12-5-374 | 1 | 40 | 0 | 1 | 1 | 1 | 1 | 1 | 1 |  | 0 | 0 |  |  |  | 30 | 0 | 0 | [5 empty] | 0 |  | 0 | 1508.86 | 36.98 | 0 | 0 | 0 | 0 | 0 | 0 | 0 | 0 | 0 | [13 empty] | 112 | 70 | 1 | 1 |  |  |  | 1003 | м | м | 1 | [6 empty] | 50616765 | 40 | Монтаж оборудования | 0 |  | 2 | 1518 | ТСН-2001.4-8. 8-288 (доп. 19) | ТСН-2001.4-8-27 |  |  |  | 0 | 7.28 | 7.28 | 0 | 0 | 0 | 0 | 0 | [18 empty] | 0 | 0 | 0 |  |  |  |  | 112 | 70 |  |  |  |  | 0 |  | 823239885 | 2 | 1 | 2 | 0 | 0 | 0 | 1508.86 | 0 | 1508.86 | 0 |  | 0 | 3 | 0 |  | 0 | 1 | 0 | 0 | 0 | 0 |  |  | 0
18 | 1 | 223 |  | 33,2 | 1.21-5-1138 | Держатель пластиковый с защелкой для крепления труб, рукавов и гибких вводов диаметром 32 мм | 100 шт. | 0.4 | 1 | 1 |  |  |  | 101.92 | 101.92 | 0 | 0 | 0 | 0 | 0 | 0 | 0 | 0 | 0 |  | 50808229 | 254.81 | 254.81 | 0 | 0 | 0 | 0 | 0 | 0 | 0 | 254.81 | 254.81 | 0 | 0 | 0 | 0 | 0 | 0 | 0 | 112 | 70 | 1 | 1 |  |  | 1 | 1 | 1 | 1 |  |  |  |  | 3 | 2 | ТСН-2001.1 Доп. 73, Р. 21, о. 5, поз. 1138 |  |  | 1518 | 0 |  | 0 | 40 | 0 | 1 | 1 | 1 | 1 | 1 | 1 |  | 112 | 70 |  |  |  | 30 | 0 | 0 | [5 empty] | 0 |  | 0 | 101.92 | 254.81 | 0 | 0 | 0 | 0 | 0 | 0 | 0 | 0 | 0 | [13 empty] | 0 | 0 | 1 | 1 |  |  |  | 1010 | 100 шт. | 100 шт. | 100 | [6 empty] | 50616765 | 40 | Монтаж оборудования | 0 |  | 2 | 1518 | ТСН-2001.4-8. 8-288 (доп. 19) | ТСН-2001.4-8-27 |  |  |  | 0 | 254.81 | 254.81 | 0 | 0 | 0 | 0 | 0 | [18 empty] | 0 | 0 | 0 |  |  |  |  | 112 | 70 |  |  |  |  | 0 |  | -1166631124 | 2 | 1 | -2 | 0 | 0 | 0 | 101.92 | 0 | 101.92 | 0 |  | 0 | 3 | 0 |  | 0 | 1 | 0 | 0 | 0 | 0 |  |  | 0
18 | 1 | 226 |  | 33,2 | 1.21-5-1138 | Держатель пластиковый с защелкой для крепления труб, рукавов и гибких вводов диаметром 32 мм | 100 шт. | 0.4 | 1 | 1 |  |  |  | 203.84 | 203.84 | 0 | 0 | 0 | 0 | 0 | 0 | 0 | 0 | 0 |  | 50808230 | 254.81 | 254.81 | 0 | 0 | 0 | 0 | 0 | 0 | 0 | 254.81 | 254.81 | 0 | 0 | 0 | 0 | 0 | 0 | 0 | 0 | 0 | 1 | 1 |  |  | 1 | 1 | 1 | 2 |  |  |  |  | 3 | 2 | ТСН-2001.1 Доп. 73, Р. 21, о. 5, поз. 1138 |  |  | 1518 | 0 | 1.21-5-1138 | 1 | 40 | 0 | 1 | 1 | 1 | 1 | 1 | 1 |  | 0 | 0 |  |  |  | 30 | 0 | 0 | [5 empty] | 0 |  | 0 | 203.84 | 509.62 | 0 | 0 | 0 | 0 | 0 | 0 | 0 | 0 | 0 | [13 empty] | 112 | 70 | 1 | 1 |  |  |  | 1010 | 100 шт. | 100 шт. | 100 | [6 empty] | 50616765 | 40 | Монтаж оборудования | 0 |  | 2 | 1518 | ТСН-2001.4-8. 8-288 (доп. 19) | ТСН-2001.4-8-27 |  |  |  | 0 | 254.81 | 254.81 | 0 | 0 | 0 | 0 | 0 | [18 empty] | 0 | 0 | 0 |  |  |  |  | 112 | 70 |  |  |  |  | 0 |  | -1166631124 | 2 | 1 | 2 | 0 | 0 | 0 | 203.84 | 0 | 203.84 | 0 |  | 0 | 3 | 0 |  | 0 | 1 | 0 | 0 | 0 | 0 |  |  | 0
17 | 1 | 229 | 268 | 34 | 4.8-288-6 | Трубы гофрированные поливинилхлоридные наружным диаметром 50 мм открыто по стенам и потолкам с установкой соединительных коробок | 100 м | 0.25 | 0 | 0.25 |  |  |  | 138.41 | 51.74 | 18.31 | 3.98 | 68.36 | 0 | 5.4475 | 0 | 0 | 76.56 | 47.85 |  | 50808229 | 553.63 | 206.95 | 73.24 | 15.93 | 273.44 | 0 | 21.79 | 0 | 0 | 553.63 | 206.95 | 73.24 | 15.93 | 273.44 | 0 | 21.79 | 0 | 0 | 112 | 70 | 1 | 1 |  |  | 1 | 1 | 1 | 1 |  |  |  |  | 0 | 2 | ТСН-2001.4 Доп. 54, Сб. 8, т. 288, поз. 6 |  |  | 1518 | 0 |  | 0 | 40 | 0 | 1 | 1 | 1 | 1 | 1 | 1 |  | 112 | 70 |  |  |  | 30 | 0 | 0 | [5 empty] | 0 |  | 0 | 138.41 | 206.95 | 73.24 | 15.93 | 273.44 | 0 | 21.79 | 0 | 0 | 76.5632 | 47.852 | [13 empty] | 0 | 0 | 1 | 1 |  |  |  | 1003 | 100 м | 100 м | 100 | [6 empty] | 50616765 | 40 | Монтаж оборудования | 0 |  | 2 | 1518 | ТСН-2001.4-8. 8-288 (доп. 19) | ТСН-2001.4-8-27 |  |  |  | 0 | 553.63 | 206.95 | 73.24 | 15.93 | 273.44 | 21.79 | 0 | 0 | [17 empty] | 0 | 0 | 0 |  |  |  |  | 112 | 70 |  |  |  |  | 0 |  | -1527116417 | 2 | 1 | -2 | 0 | 6.97 | 0 | 269.79 | 0 | 269.79 | 0 |  | 0 | 3 | 0 |  | 0 | 1 | 0 | 0 | 0 | 0 |  |  | 0
17 | 1 | 232 | 272 | 34 | 4.8-288-6 | Трубы гофрированные поливинилхлоридные наружным диаметром 50 мм открыто по стенам и потолкам с установкой соединительных коробок | 100 м | 0.25 | 0 | 0.25 |  |  |  | 4026.81 | 507.05 | 329.4 | 185.75 | 3190.36 | 0 | 5.4475 | 0 | 0 | 2935.13 | 1371.85 |  | 50808230 | 553.63 | 206.95 | 73.24 | 15.93 | 273.44 | 0 | 21.79 | 0 | 0 | 553.63 | 206.95 | 73.24 | 15.93 | 273.44 | 0 | 21.79 | 0 | 0 | 92 | 43 | 1 | 1 |  |  | 1 | 46.67 | 17.99 | 9.8 |  |  |  |  | 0 | 2 | ТСН-2001.4 Доп. 54, Сб. 8, т. 288, поз. 6 |  |  | 1518 | 0 | 4.8-288-6 | 1 | 40 | 0 | 46.67 | 1 | 1 | 1 | 1 | 1 |  | 92 | 43 |  |  |  | 30 | 0 | 0 | [5 empty] | 0 |  | 0 | 4026.81 | 2028.11 | 1317.59 | 743.45 | 12761.44 | 0 | 21.79 | 0 | 0 | 2935.1312 | 1371.8548 | [13 empty] | 112 | 70 | 1 | 1 |  |  |  | 1003 | 100 м | 100 м | 100 | [6 empty] | 50616765 | 40 | Монтаж оборудования | 0 |  | 2 | 1518 | ТСН-2001.4-8. 8-288 (доп. 19) | ТСН-2001.4-8-27 |  |  |  | 0 | 553.63 | 206.95 | 73.24 | 15.93 | 273.44 | 21.79 | 0 | 0 | [17 empty] | 0 | 0 | 0 |  |  |  |  | 112 | 70 |  |  |  |  | 0 |  | -1527116417 | 2 | 1 | 2 | 0 | 297.2 | 0 | 8630.99 | 0 | 8630.99 | 0 |  | 0 | 3 | 0 |  | 0 | 1 | 0 | 0 | 0 | 0 |  |  | 0
18 | 1 | 228 |  | 34,1 | 1.12-5-376 | Трубы электротехнические, гофрированные, из ПВХ, негорючие, с зондом, наружный диаметр 50 мм | м | 25.5 | 102 | 102 |  |  |  | 420.75 | 420.75 | 0 | 0 | 0 | 0 | 0 | 0 | 0 | 0 | 0 |  | 50808229 | 16.5 | 16.5 | 0 | 0 | 0 | 0 | 0 | 0 | 0 | 16.5 | 16.5 | 0 | 0 | 0 | 0 | 0 | 0 | 0 | 112 | 70 | 1 | 1 |  |  | 1 | 1 | 1 | 1 |  |  |  |  | 3 | 2 | ТСН-2001.1 Доп. 67, Р. 12, о. 5, поз. 376 |  |  | 1518 | 0 |  | 0 | 40 | 0 | 1 | 1 | 1 | 1 | 1 | 1 |  | 112 | 70 |  |  |  | 30 | 0 | 0 | [5 empty] | 0 |  | 0 | 420.75 | 16.5 | 0 | 0 | 0 | 0 | 0 | 0 | 0 | 0 | 0 | [13 empty] | 0 | 0 | 1 | 1 |  |  |  | 1003 | м | м | 1 | [6 empty] | 50616765 | 40 | Монтаж оборудования | 0 |  | 2 | 1518 | ТСН-2001.4-8. 8-288 (доп. 19) | ТСН-2001.4-8-27 |  |  |  | 0 | 16.5 | 16.5 | 0 | 0 | 0 | 0 | 0 | [18 empty] | 0 | 0 | 0 |  |  |  |  | 112 | 70 |  |  |  |  | 0 |  | -1940983366 | 2 | 1 | -2 | 0 | 0 | 0 | 420.75 | 0 | 420.75 | 0 |  | 0 | 3 | 0 |  | 0 | 1 | 0 | 0 | 0 | 0 |  |  | 0
18 | 1 | 231 |  | 34,1 | 1.12-5-376 | Трубы электротехнические, гофрированные, из ПВХ, негорючие, с зондом, наружный диаметр 50 мм | м | 25.5 | 102 | 102 |  |  |  | 1880.75 | 1880.75 | 0 | 0 | 0 | 0 | 0 | 0 | 0 | 0 | 0 |  | 50808230 | 16.5 | 16.5 | 0 | 0 | 0 | 0 | 0 | 0 | 0 | 16.5 | 16.5 | 0 | 0 | 0 | 0 | 0 | 0 | 0 | 0 | 0 | 1 | 1 |  |  | 1 | 1 | 1 | 4.47 |  |  |  |  | 3 | 2 | ТСН-2001.1 Доп. 67, Р. 12, о. 5, поз. 376 |  |  | 1518 | 0 | 1.12-5-376 | 1 | 40 | 0 | 1 | 1 | 1 | 1 | 1 | 1 |  | 0 | 0 |  |  |  | 30 | 0 | 0 | [5 empty] | 0 |  | 0 | 1880.75 | 73.76 | 0 | 0 | 0 | 0 | 0 | 0 | 0 | 0 | 0 | [13 empty] | 112 | 70 | 1 | 1 |  |  |  | 1003 | м | м | 1 | [6 empty] | 50616765 | 40 | Монтаж оборудования | 0 |  | 2 | 1518 | ТСН-2001.4-8. 8-288 (доп. 19) | ТСН-2001.4-8-27 |  |  |  | 0 | 16.5 | 16.5 | 0 | 0 | 0 | 0 | 0 | [18 empty] | 0 | 0 | 0 |  |  |  |  | 112 | 70 |  |  |  |  | 0 |  | -1940983366 | 2 | 1 | 2 | 0 | 0 | 0 | 1880.75 | 0 | 1880.75 | 0 |  | 0 | 3 | 0 |  | 0 | 1 | 0 | 0 | 0 | 0 |  |  | 0
18 | 1 | 229 |  | 34,2 | 1.21-5-1140 | Держатель пластиковый с защелкой для крепления труб, рукавов и гибких вводов диаметром 50 мм | 100 шт. | 0.25 | 1 | 1 |  |  |  | 128 | 128 | 0 | 0 | 0 | 0 | 0 | 0 | 0 | 0 | 0 |  | 50808229 | 512 | 512 | 0 | 0 | 0 | 0 | 0 | 0 | 0 | 512 | 512 | 0 | 0 | 0 | 0 | 0 | 0 | 0 | 112 | 70 | 1 | 1 |  |  | 1 | 1 | 1 | 1 |  |  |  |  | 3 | 2 | ТСН-2001.1 Доп. 73, Р. 21, о. 5, поз. 1140 |  |  | 1518 | 0 |  | 0 | 40 | 0 | 1 | 1 | 1 | 1 | 1 | 1 |  | 112 | 70 |  |  |  | 30 | 0 | 0 | [5 empty] | 0 |  | 0 | 128 | 512 | 0 | 0 | 0 | 0 | 0 | 0 | 0 | 0 | 0 | [13 empty] | 0 | 0 | 1 | 1 |  |  |  | 1010 | 100 шт. | 100 шт. | 100 | [6 empty] | 50616765 | 40 | Монтаж оборудования | 0 |  | 2 | 1518 | ТСН-2001.4-8. 8-288 (доп. 19) | ТСН-2001.4-8-27 |  |  |  | 0 | 512 | 512 | 0 | 0 | 0 | 0 | 0 | [18 empty] | 0 | 0 | 0 |  |  |  |  | 112 | 70 |  |  |  |  | 0 |  | 787853747 | 2 | 1 | -2 | 0 | 0 | 0 | 128 | 0 | 128 | 0 |  | 0 | 3 | 0 |  | 0 | 1 | 0 | 0 | 0 | 0 |  |  | 0
18 | 1 | 232 |  | 34,2 | 1.21-5-1140 | Держатель пластиковый с защелкой для крепления труб, рукавов и гибких вводов диаметром 50 мм | 100 шт. | 0.25 | 1 | 1 |  |  |  | 587.52 | 587.52 | 0 | 0 | 0 | 0 | 0 | 0 | 0 | 0 | 0 |  | 50808230 | 512 | 512 | 0 | 0 | 0 | 0 | 0 | 0 | 0 | 512 | 512 | 0 | 0 | 0 | 0 | 0 | 0 | 0 | 0 | 0 | 1 | 1 |  |  | 1 | 1 | 1 | 4.59 |  |  |  |  | 3 | 2 | ТСН-2001.1 Доп. 73, Р. 21, о. 5, поз. 1140 |  |  | 1518 | 0 | 1.21-5-1140 | 1 | 40 | 0 | 1 | 1 | 1 | 1 | 1 | 1 |  | 0 | 0 |  |  |  | 30 | 0 | 0 | [5 empty] | 0 |  | 0 | 587.52 | 2350.08 | 0 | 0 | 0 | 0 | 0 | 0 | 0 | 0 | 0 | [13 empty] | 112 | 70 | 1 | 1 |  |  |  | 1010 | 100 шт. | 100 шт. | 100 | [6 empty] | 50616765 | 40 | Монтаж оборудования | 0 |  | 2 | 1518 | ТСН-2001.4-8. 8-288 (доп. 19) | ТСН-2001.4-8-27 |  |  |  | 0 | 512 | 512 | 0 | 0 | 0 | 0 | 0 | [18 empty] | 0 | 0 | 0 |  |  |  |  | 112 | 70 |  |  |  |  | 0 |  | 787853747 | 2 | 1 | 2 | 0 | 0 | 0 | 587.52 | 0 | 587.52 | 0 |  | 0 | 3 | 0 |  | 0 | 1 | 0 | 0 | 0 | 0 |  |  | 0
17 | 1 | 241 | 281 | 35 | 4.8-175-3 | Затягивание провода в проложенные трубы и металлические рукава первого одножильного или многожильного в общей оплетке, суммарное сечение до 16 мм2 | 100 м | 0.4 | 0 | 0.4 |  |  |  | 70.34 | 36.24 | 3.15 | 0.36 | 30.95 | 0 | 2.516 | 0 | 0 | 34.66 | 21.67 |  | 50808229 | 175.84 | 90.6 | 7.87 | 0.89 | 77.37 | 0 | 6.29 | 0 | 0 | 175.84 | 90.6 | 7.87 | 0.89 | 77.37 | 0 | 6.29 | 0 | 0 | 112 | 70 | 1 | 1 |  |  | 1 | 1 | 1 | 1 |  |  |  |  | 0 | 2 | ТСН-2001.4 Доп. 71, Сб. 8, т. 175, поз. 3 |  |  | 331 | 0 |  | 0 | 40 | 0 | 1 | 1 | 1 | 1 | 1 | 1 |  | 112 | 70 |  |  |  | 30 | 0 | 0 | [5 empty] | 0 |  | 0 | 70.34 | 90.6 | 7.87 | 0.89 | 77.37 | 0 | 6.29 | 0 | 0 | 34.664 | 21.665 | [13 empty] | 0 | 0 | 1 | 1 |  |  |  | 1003 | 100 м | 100 м | 100 | [6 empty] | 50615578 | 40 | Монтаж оборудования | 0 |  | 2 | 331 | ТСН-2001.4-8. 8-155...8-184 | ТСН-2001.4-8-16 |  |  |  | 0 | 175.84 | 90.6 | 7.87 | 0.89 | 77.37 | 6.29 | 0 | 0 | [17 empty] | 0 | 0 | 0 |  |  |  |  | 112 | 70 |  |  |  |  | 0 |  | 1423411540 | 2 | 1 | -2 | 0 | 0.63 | 0 | 127.3 | 0 | 127.3 | 0 |  | 0 | 3 | 0 |  | 0 | 1 | 0 | 0 | 0 | 0 |  |  | 0
17 | 1 | 250 | 290 | 35 | 4.8-175-3 | Затягивание провода в проложенные трубы и металлические рукава первого одножильного или многожильного в общей оплетке, суммарное сечение до 16 мм2 | 100 м | 0.4 | 0 | 0.4 |  |  |  | 1622.85 | 135.54 | 42.87 | 16.8 | 1444.44 | 0 | 2.516 | 0 | 0 | 1328.88 | 621.11 |  | 50808230 | 175.84 | 90.6 | 7.87 | 0.89 | 77.37 | 0 | 6.29 | 0 | 0 | 175.84 | 90.6 | 7.87 | 0.89 | 77.37 | 0 | 6.29 | 0 | 0 | 92 | 43 | 1 | 1 |  |  | 1 | 46.67 | 13.61 | 3.74 |  |  |  |  | 0 | 2 | ТСН-2001.4 Доп. 71, Сб. 8, т. 175, поз. 3 |  |  | 331 | 0 | 4.8-175-3 | 1 | 40 | 0 | 46.67 | 1 | 1 | 1 | 1 | 1 |  | 92 | 43 |  |  |  | 30 | 0 | 0 | [5 empty] | 0 |  | 0 | 1622.85 | 338.84 | 107.11 | 41.54 | 3610.86 | 0 | 6.29 | 0 | 0 | 1328.8848 | 621.1092 | [13 empty] | 112 | 70 | 1 | 1 |  |  |  | 1003 | 100 м | 100 м | 100 | [6 empty] | 50615578 | 40 | Монтаж оборудования | 0 |  | 2 | 331 | ТСН-2001.4-8. 8-155...8-184 | ТСН-2001.4-8-16 |  |  |  | 0 | 175.84 | 90.6 | 7.87 | 0.89 | 77.37 | 6.29 | 0 | 0 | [17 empty] | 0 | 0 | 0 |  |  |  |  | 112 | 70 |  |  |  |  | 0 |  | 1423411540 | 2 | 1 | 2 | 0 | 26.88 | 0 | 3599.72 | 0 | 3599.72 | 0 |  | 0 | 3 | 0 |  | 0 | 1 | 0 | 0 | 0 | 0 |  |  | 0
18 | 1 | 241 |  | 35,1 | 1.23-8-408 | Кабель силовой с медными жилами, с изоляцией и оболочкой из ПВХ композиций пониженной пожароопасности, с пониженным дымо- и газовыделением, марка ВВГнг(А)-LS, напряжение 660 В, число жил и сечение 5х2,5 мм2 | км | 0.0408 | 0.102 | 0.102 |  |  |  | 720.18 | 720.18 | 0 | 0 | 0 | 0 | 0 | 0 | 0 | 0 | 0 |  | 50808229 | 17651.58 | 17651.58 | 0 | 0 | 0 | 0 | 0 | 0 | 0 | 17651.58 | 17651.58 | 0 | 0 | 0 | 0 | 0 | 0 | 0 | 112 | 70 | 1 | 1 |  |  | 1 | 1 | 1 | 1 |  |  |  |  | 3 | 2 | ТСН-2001.1 Доп. 73, Р. 23, о. 8, поз. 408 |  |  | 331 | 0 |  | 0 | 40 | 0 | 1 | 1 | 1 | 1 | 1 | 1 |  | 112 | 70 |  |  |  | 30 | 0 | 0 | [5 empty] | 0 |  | 0 | 720.18 | 17651.58 | 0 | 0 | 0 | 0 | 0 | 0 | 0 | 0 | 0 | [13 empty] | 0 | 0 | 1 | 1 |  |  |  | 1003 | км | км | 1000 | [6 empty] | 50615578 | 40 | Монтаж оборудования | 0 |  | 2 | 331 | ТСН-2001.4-8. 8-155...8-184 | ТСН-2001.4-8-16 |  |  |  | 0 | 17651.58 | 17651.58 | 0 | 0 | 0 | 0 | 0 | [18 empty] | 0 | 0 | 0 |  |  |  |  | 112 | 70 |  |  |  |  | 0 |  | -2093894106 | 2 | 1 | -2 | 0 | 0 | 0 | 720.18 | 0 | 720.18 | 0 |  | 0 | 3 | 0 |  | 0 | 1 | 0 | 0 | 0 | 0 |  |  | 0
18 | 1 | 250 |  | 35,1 | 1.23-8-408 | Кабель силовой с медными жилами, с изоляцией и оболочкой из ПВХ композиций пониженной пожароопасности, с пониженным дымо- и газовыделением, марка ВВГнг(А)-LS, напряжение 660 В, число жил и сечение 5х2,5 мм2 | км | 0.0408 | 0.102 | 0.102 |  |  |  | 5091.67 | 5091.67 | 0 | 0 | 0 | 0 | 0 | 0 | 0 | 0 | 0 |  | 50808230 | 17651.58 | 17651.58 | 0 | 0 | 0 | 0 | 0 | 0 | 0 | 17651.58 | 17651.58 | 0 | 0 | 0 | 0 | 0 | 0 | 0 | 0 | 0 | 1 | 1 |  |  | 1 | 1 | 1 | 7.07 |  |  |  |  | 3 | 2 | ТСН-2001.1 Доп. 73, Р. 23, о. 8, поз. 408 |  |  | 331 | 0 | 1.23-8-408 | 1 | 40 | 0 | 1 | 1 | 1 | 1 | 1 | 1 |  | 0 | 0 |  |  |  | 30 | 0 | 0 | [5 empty] | 0 |  | 0 | 5091.67 | 124796.67 | 0 | 0 | 0 | 0 | 0 | 0 | 0 | 0 | 0 | [13 empty] | 112 | 70 | 1 | 1 |  |  |  | 1003 | км | км | 1000 | [6 empty] | 50615578 | 40 | Монтаж оборудования | 0 |  | 2 | 331 | ТСН-2001.4-8. 8-155...8-184 | ТСН-2001.4-8-16 |  |  |  | 0 | 17651.58 | 17651.58 | 0 | 0 | 0 | 0 | 0 | [18 empty] | 0 | 0 | 0 |  |  |  |  | 112 | 70 |  |  |  |  | 0 |  | -2093894106 | 2 | 1 | 2 | 0 | 0 | 0 | 5091.67 | 0 | 5091.67 | 0 |  | 0 | 3 | 0 |  | 0 | 1 | 0 | 0 | 0 | 0 |  |  | 0
17 | 1 | 259 | 299 | 36 | 4.8-175-5 | Затягивание провода в проложенные трубы и металлические рукава первого одножильного или многожильного в общей оплетке, суммарное сечение до 70 мм2 | 100 м | 0.25 | 0 | 0.25 |  |  |  | 78.7 | 35.57 | 7.21 | 0.81 | 35.92 | 0 | 2.92 | 0 | 0 | 40.23 | 25.14 |  | 50808229 | 314.79 | 142.28 | 28.85 | 3.25 | 143.66 | 0 | 11.68 | 0 | 0 | 314.79 | 142.28 | 28.85 | 3.25 | 143.66 | 0 | 11.68 | 0 | 0 | 112 | 70 | 1 | 1 |  |  | 1 | 1 | 1 | 1 |  |  |  |  | 0 | 2 | ТСН-2001.4 Доп. 71, Сб. 8, т. 175, поз. 5 |  |  | 331 | 0 |  | 0 | 40 | 0 | 1 | 1 | 1 | 1 | 1 | 1 |  | 112 | 70 |  |  |  | 30 | 0 | 0 | [5 empty] | 0 |  | 0 | 78.7 | 142.28 | 28.85 | 3.25 | 143.66 | 0 | 11.68 | 0 | 0 | 40.2304 | 25.144 | [13 empty] | 0 | 0 | 1 | 1 |  |  |  | 1003 | 100 м | 100 м | 100 | [6 empty] | 50615578 | 40 | Монтаж оборудования | 0 |  | 2 | 331 | ТСН-2001.4-8. 8-155...8-184 | ТСН-2001.4-8-16 |  |  |  | 0 | 314.79 | 142.28 | 28.85 | 3.25 | 143.66 | 11.68 | 0 | 0 | [17 empty] | 0 | 0 | 0 |  |  |  |  | 112 | 70 |  |  |  |  | 0 |  | -1423188808 | 2 | 1 | -2 | 0 | 1.42 | 0 | 145.49 | 0 | 145.49 | 0 |  | 0 | 3 | 0 |  | 0 | 1 | 0 | 0 | 0 | 0 |  |  | 0
17 | 1 | 268 | 308 | 36 | 4.8-175-5 | Затягивание провода в проложенные трубы и металлические рукава первого одножильного или многожильного в общей оплетке, суммарное сечение до 70 мм2 | 100 м | 0.25 | 0 | 0.25 |  |  |  | 1973 | 198.48 | 98.13 | 37.8 | 1676.39 | 0 | 2.92 | 0 | 0 | 1542.28 | 720.85 |  | 50808230 | 314.79 | 142.28 | 28.85 | 3.25 | 143.66 | 0 | 11.68 | 0 | 0 | 314.79 | 142.28 | 28.85 | 3.25 | 143.66 | 0 | 11.68 | 0 | 0 | 92 | 43 | 1 | 1 |  |  | 1 | 46.67 | 13.61 | 5.58 |  |  |  |  | 0 | 2 | ТСН-2001.4 Доп. 71, Сб. 8, т. 175, поз. 5 |  |  | 331 | 0 | 4.8-175-5 | 1 | 40 | 0 | 46.67 | 1 | 1 | 1 | 1 | 1 |  | 92 | 43 |  |  |  | 30 | 0 | 0 | [5 empty] | 0 |  | 0 | 1973 | 793.92 | 392.65 | 151.68 | 6704.61 | 0 | 11.68 | 0 | 0 | 1542.2788 | 720.8477 | [13 empty] | 112 | 70 | 1 | 1 |  |  |  | 1003 | 100 м | 100 м | 100 | [6 empty] | 50615578 | 40 | Монтаж оборудования | 0 |  | 2 | 331 | ТСН-2001.4-8. 8-155...8-184 | ТСН-2001.4-8-16 |  |  |  | 0 | 314.79 | 142.28 | 28.85 | 3.25 | 143.66 | 11.68 | 0 | 0 | [17 empty] | 0 | 0 | 0 |  |  |  |  | 112 | 70 |  |  |  |  | 0 |  | -1423188808 | 2 | 1 | 2 | 0 | 60.48 | 0 | 4296.61 | 0 | 4296.61 | 0 |  | 0 | 3 | 0 |  | 0 | 1 | 0 | 0 | 0 | 0 |  |  | 0
18 | 1 | 259 |  | 36,1 | 1.23-8-411 | Кабель силовой с медными жилами, с изоляцией и оболочкой из ПВХ композиций пониженной пожароопасности, с пониженным дымо- и газовыделением, марка ВВГнг(А)-LS, напряжение 660 В, число жил и сечение 5х10 мм2 | км | 0.0255 | 0.102 | 0.102 |  |  |  | 1431.07 | 1431.07 | 0 | 0 | 0 | 0 | 0 | 0 | 0 | 0 | 0 |  | 50808229 | 56120.26 | 56120.26 | 0 | 0 | 0 | 0 | 0 | 0 | 0 | 56120.26 | 56120.26 | 0 | 0 | 0 | 0 | 0 | 0 | 0 | 112 | 70 | 1 | 1 |  |  | 1 | 1 | 1 | 1 |  |  |  |  | 3 | 2 | ТСН-2001.1 Доп. 73, Р. 23, о. 8, поз. 411 |  |  | 331 | 0 |  | 0 | 40 | 0 | 1 | 1 | 1 | 1 | 1 | 1 |  | 112 | 70 |  |  |  | 30 | 0 | 0 | [5 empty] | 0 |  | 0 | 1431.07 | 56120.26 | 0 | 0 | 0 | 0 | 0 | 0 | 0 | 0 | 0 | [13 empty] | 0 | 0 | 1 | 1 |  |  |  | 1003 | км | км | 1000 | [6 empty] | 50615578 | 40 | Монтаж оборудования | 0 |  | 2 | 331 | ТСН-2001.4-8. 8-155...8-184 | ТСН-2001.4-8-16 |  |  |  | 0 | 56120.26 | 56120.26 | 0 | 0 | 0 | 0 | 0 | [18 empty] | 0 | 0 | 0 |  |  |  |  | 112 | 70 |  |  |  |  | 0 |  | -1571539068 | 2 | 1 | -2 | 0 | 0 | 0 | 1431.07 | 0 | 1431.07 | 0 |  | 0 | 3 | 0 |  | 0 | 1 | 0 | 0 | 0 | 0 |  |  | 0
18 | 1 | 268 |  | 36,1 | 1.23-8-411 | Кабель силовой с медными жилами, с изоляцией и оболочкой из ПВХ композиций пониженной пожароопасности, с пониженным дымо- и газовыделением, марка ВВГнг(А)-LS, напряжение 660 В, число жил и сечение 5х10 мм2 | км | 0.0255 | 0.102 | 0.102 |  |  |  | 12350.13 | 12350.13 | 0 | 0 | 0 | 0 | 0 | 0 | 0 | 0 | 0 |  | 50808230 | 56120.26 | 56120.26 | 0 | 0 | 0 | 0 | 0 | 0 | 0 | 56120.26 | 56120.26 | 0 | 0 | 0 | 0 | 0 | 0 | 0 | 0 | 0 | 1 | 1 |  |  | 1 | 1 | 1 | 8.63 |  |  |  |  | 3 | 2 | ТСН-2001.1 Доп. 73, Р. 23, о. 8, поз. 411 |  |  | 331 | 0 | 1.23-8-411 | 1 | 40 | 0 | 1 | 1 | 1 | 1 | 1 | 1 |  | 0 | 0 |  |  |  | 30 | 0 | 0 | [5 empty] | 0 |  | 0 | 12350.13 | 484317.84 | 0 | 0 | 0 | 0 | 0 | 0 | 0 | 0 | 0 | [13 empty] | 112 | 70 | 1 | 1 |  |  |  | 1003 | км | км | 1000 | [6 empty] | 50615578 | 40 | Монтаж оборудования | 0 |  | 2 | 331 | ТСН-2001.4-8. 8-155...8-184 | ТСН-2001.4-8-16 |  |  |  | 0 | 56120.26 | 56120.26 | 0 | 0 | 0 | 0 | 0 | [18 empty] | 0 | 0 | 0 |  |  |  |  | 112 | 70 |  |  |  |  | 0 |  | -1571539068 | 2 | 1 | 2 | 0 | 0 | 0 | 12350.13 | 0 | 12350.13 | 0 |  | 0 | 3 | 0 |  | 0 | 1 | 0 | 0 | 0 | 0 |  |  | 0
17 | 1 | 279 | 321 | 37 | 3.16-40-2 | Прокладка напорного трубопровода водоснабжения и отопления из многослойного полипропилена, армированного стекловолокном, из заранее собранных узлов, наружный диаметр 25 мм/ для отвода конденсата | 100 м | 0.03 | 0 | 0.03 |  |  |  | 9.85 | 4.04 | 0.59 | 0.02 | 5.22 | 0 | 0.4224 | 0 | 0 | 6.53 | 4.91 |  | 50808229 | 328.47 | 134.73 | 19.67 | 0.76 | 174.07 | 0 | 14.08 | 0 | 0 | 328.47 | 134.73 | 19.67 | 0.76 | 174.07 | 0 | 14.08 | 0 | 0 | 125 | 94 | 1 | 1 |  |  | 1 | 1 | 1 | 1 |  |  |  |  | 0 | 1 | ТСН-2001.3 Доп. 72, Сб. 16, т. 40, поз. 2 |  |  | 1833 | 0 |  | 0 | 30 | 0 | 1 | 1 | 1 | 1 | 1 | 1 |  | 125 | 94 |  |  |  | 30 | 0 | 0 | [5 empty] | 0 |  | 0 | 9.85 | 134.73 | 19.67 | 0.76 | 174.07 | 0 | 14.08 | 0 | 0 | 6.525 | 4.9068 | [13 empty] | 0 | 0 | 1 | 1 |  |  |  | 1003 | 100 м | 100 м | 100 | [6 empty] | 50617080 | 30 | Строительные работы | 0 |  | 1 | 1833 | ТСН-2001.3-16. 16-40-1...16-41-10 (доп. 44) | ТСН-2001.3-16-11 |  |  |  | 0 | 328.47 | 134.73 | 19.67 | 0.76 | 174.07 | 14.08 | 0 | 0 | [17 empty] | 0 | 0 | 0 |  |  |  |  | 125 | 94 |  |  |  |  | 0 |  | 331686100 | 2 | 1 | -2 | 0 | 0.04 | 0 | 21.33 | 21.33 | 0 | 0 |  | 0 | 3 | 0 |  | 0 | 1 | 0 | 0 | 0 | 0 |  |  | 0
17 | 1 | 290 | 334 | 37 | 3.16-40-2 | Прокладка напорного трубопровода водоснабжения и отопления из многослойного полипропилена, армированного стекловолокном, из заранее собранных узлов, наружный диаметр 25 мм/ для отвода конденсата | 100 м | 0.03 | 0 | 0.03 |  |  |  | 262.39 | 12.04 | 6.73 | 0.93 | 243.62 | 0 | 0.4224 | 0 | 0 | 250.93 | 112.07 |  | 50808230 | 328.47 | 134.73 | 19.67 | 0.76 | 174.07 | 0 | 14.08 | 0 | 0 | 328.47 | 134.73 | 19.67 | 0.76 | 174.07 | 0 | 14.08 | 0 | 0 | 103 | 46 | 1 | 1 |  |  | 1 | 46.67 | 11.4 | 2.98 |  |  |  |  | 0 | 1 | ТСН-2001.3 Доп. 72, Сб. 16, т. 40, поз. 2 |  |  | 1833 | 0 | 3.16-40-2 | 1 | 30 | 0 | 46.67 | 1 | 1 | 1 | 1 | 1 |  | 103 | 46 |  |  |  | 30 | 0 | 0 | [5 empty] | 0 |  | 0 | 262.39 | 401.5 | 224.24 | 35.47 | 8123.85 | 0 | 14.08 | 0 | 0 | 250.9286 | 112.0652 | [13 empty] | 125 | 94 | 1 | 1 |  |  |  | 1003 | 100 м | 100 м | 100 | [6 empty] | 50617080 | 30 | Строительные работы | 0 |  | 1 | 1833 | ТСН-2001.3-16. 16-40-1...16-41-10 (доп. 44) | ТСН-2001.3-16-11 |  |  |  | 0 | 328.47 | 134.73 | 19.67 | 0.76 | 174.07 | 14.08 | 0 | 0 | [17 empty] | 0 | 0 | 0 |  |  |  |  | 125 | 94 |  |  |  |  | 0 |  | 331686100 | 2 | 1 | 2 | 0 | 1.49 | 0 | 626.88 | 626.88 | 0 | 0 |  | 0 | 3 | 0 |  | 0 | 1 | 0 | 0 | 0 | 0 |  |  | 0
18 | 1 | 277 |  | 37,1 | 1.12-2-1164 | Хомуты из оцинкованной стали с резиновыми прокладками для жесткого и скользящего крепления полипропиленовых труб, наружный диаметр 32 мм | шт. | 3 | 100 | 100 |  |  |  | 58.83 | 58.83 | 0 | 0 | 0 | 0 | 0 | 0 | 0 | 0 | 0 |  | 50808229 | 19.61 | 19.61 | 0 | 0 | 0 | 0 | 0 | 0 | 0 | 19.61 | 19.61 | 0 | 0 | 0 | 0 | 0 | 0 | 0 | 125 | 94 | 1 | 1 |  |  | 1 | 1 | 1 | 1 |  |  |  |  | 3 | 1 | ТСН-2001.1 Доп. 46, Р. 12, о. 2, поз. 1164 |  |  | 1833 | 0 |  | 0 | 30 | 0 | 1 | 1 | 1 | 1 | 1 | 1 |  | 125 | 94 |  |  |  | 30 | 0 | 0 | [5 empty] | 0 |  | 0 | 58.83 | 19.61 | 0 | 0 | 0 | 0 | 0 | 0 | 0 | 0 | 0 | [13 empty] | 0 | 0 | 1 | 1 |  |  |  | 1010 | шт. | шт. | 1 | [6 empty] | 50617080 | 30 | Строительные работы | 0 |  | 1 | 1833 | ТСН-2001.3-16. 16-40-1...16-41-10 (доп. 44) | ТСН-2001.3-16-11 |  |  |  | 0 | 19.61 | 19.61 | 0 | 0 | 0 | 0 | 0 | [18 empty] | 0 | 0 | 0 |  |  |  |  | 125 | 94 |  |  |  |  | 0 |  | -1179166470 | 2 | 1 | -2 | 0 | 0 | 0 | 58.83 | 58.83 | 0 | 0 |  | 0 | 3 | 0 |  | 0 | 1 | 0 | 0 | 0 | 0 |  |  | 0
18 | 1 | 288 |  | 37,1 | 1.12-2-1164 | Хомуты из оцинкованной стали с резиновыми прокладками для жесткого и скользящего крепления полипропиленовых труб, наружный диаметр 32 мм | шт. | 3 | 100 | 100 |  |  |  | 53.54 | 53.54 | 0 | 0 | 0 | 0 | 0 | 0 | 0 | 0 | 0 |  | 50808230 | 19.61 | 19.61 | 0 | 0 | 0 | 0 | 0 | 0 | 0 | 19.61 | 19.61 | 0 | 0 | 0 | 0 | 0 | 0 | 0 | 0 | 0 | 1 | 1 |  |  | 1 | 1 | 1 | 0.91 |  |  |  |  | 3 | 1 | ТСН-2001.1 Доп. 46, Р. 12, о. 2, поз. 1164 |  |  | 1833 | 0 | 1.12-2-1164 | 1 | 30 | 0 | 1 | 1 | 1 | 1 | 1 | 1 |  | 0 | 0 |  |  |  | 30 | 0 | 0 | [5 empty] | 0 |  | 0 | 53.54 | 17.85 | 0 | 0 | 0 | 0 | 0 | 0 | 0 | 0 | 0 | [13 empty] | 125 | 94 | 1 | 1 |  |  |  | 1010 | шт. | шт. | 1 | [6 empty] | 50617080 | 30 | Строительные работы | 0 |  | 1 | 1833 | ТСН-2001.3-16. 16-40-1...16-41-10 (доп. 44) | ТСН-2001.3-16-11 |  |  |  | 0 | 19.61 | 19.61 | 0 | 0 | 0 | 0 | 0 | [18 empty] | 0 | 0 | 0 |  |  |  |  | 125 | 94 |  |  |  |  | 0 |  | -1179166470 | 2 | 1 | 2 | 0 | 0 | 0 | 53.54 | 53.54 | 0 | 0 |  | 0 | 3 | 0 |  | 0 | 1 | 0 | 0 | 0 | 0 |  |  | 0
18 | 1 | 278 |  | 37,2 | 1.12-5-988 | Труба напорная из термостабилизированного полипропилена PPRT, армированная стекловолокном, для холодного, горячего водоснабжения и отопления, температура рабочей среды до +80°С, SDR 7,4, номинальное давление PN 2 МПа, номинальный диаметр DN 25 мм, стенка 3,5 мм | м | 3.075 | 102.5 | 102.5 |  |  |  | 130.13 | 130.13 | 0 | 0 | 0 | 0 | 0 | 0 | 0 | 0 | 0 |  | 50808229 | 42.32 | 42.32 | 0 | 0 | 0 | 0 | 0 | 0 | 0 | 42.32 | 42.32 | 0 | 0 | 0 | 0 | 0 | 0 | 0 | 125 | 94 | 1 | 1 |  |  | 1 | 1 | 1 | 1 |  |  |  |  | 3 | 1 | ТСН-2001.1 Доп. 67, Р. 12, о. 5, поз. 988 |  |  | 1833 | 0 |  | 0 | 30 | 0 | 1 | 1 | 1 | 1 | 1 | 1 |  | 125 | 94 |  |  |  | 30 | 0 | 0 | [5 empty] | 0 |  | 0 | 130.13 | 42.32 | 0 | 0 | 0 | 0 | 0 | 0 | 0 | 0 | 0 | [13 empty] | 0 | 0 | 1 | 1 |  |  |  | 1003 | м | м | 1 | [6 empty] | 50617080 | 30 | Строительные работы | 0 |  | 1 | 1833 | ТСН-2001.3-16. 16-40-1...16-41-10 (доп. 44) | ТСН-2001.3-16-11 |  |  |  | 0 | 42.32 | 42.32 | 0 | 0 | 0 | 0 | 0 | [18 empty] | 0 | 0 | 0 |  |  |  |  | 125 | 94 |  |  |  |  | 0 |  | 372142452 | 2 | 1 | -2 | 0 | 0 | 0 | 130.13 | 130.13 | 0 | 0 |  | 0 | 3 | 0 |  | 0 | 1 | 0 | 0 | 0 | 0 |  |  | 0
18 | 1 | 289 |  | 37,2 | 1.12-5-988 | Труба напорная из термостабилизированного полипропилена PPRT, армированная стекловолокном, для холодного, горячего водоснабжения и отопления, температура рабочей среды до +80°С, SDR 7,4, номинальное давление PN 2 МПа, номинальный диаметр DN 25 мм, стенка 3,5 мм | м | 3.075 | 102.5 | 102.5 |  |  |  | 1046.25 | 1046.25 | 0 | 0 | 0 | 0 | 0 | 0 | 0 | 0 | 0 |  | 50808230 | 42.32 | 42.32 | 0 | 0 | 0 | 0 | 0 | 0 | 0 | 42.32 | 42.32 | 0 | 0 | 0 | 0 | 0 | 0 | 0 | 0 | 0 | 1 | 1 |  |  | 1 | 1 | 1 | 8.04 |  |  |  |  | 3 | 1 | ТСН-2001.1 Доп. 67, Р. 12, о. 5, поз. 988 |  |  | 1833 | 0 | 1.12-5-988 | 1 | 30 | 0 | 1 | 1 | 1 | 1 | 1 | 1 |  | 0 | 0 |  |  |  | 30 | 0 | 0 | [5 empty] | 0 |  | 0 | 1046.25 | 340.25 | 0 | 0 | 0 | 0 | 0 | 0 | 0 | 0 | 0 | [13 empty] | 125 | 94 | 1 | 1 |  |  |  | 1003 | м | м | 1 | [6 empty] | 50617080 | 30 | Строительные работы | 0 |  | 1 | 1833 | ТСН-2001.3-16. 16-40-1...16-41-10 (доп. 44) | ТСН-2001.3-16-11 |  |  |  | 0 | 42.32 | 42.32 | 0 | 0 | 0 | 0 | 0 | [18 empty] | 0 | 0 | 0 |  |  |  |  | 125 | 94 |  |  |  |  | 0 |  | 372142452 | 2 | 1 | 2 | 0 | 0 | 0 | 1046.25 | 1046.25 | 0 | 0 |  | 0 | 3 | 0 |  | 0 | 1 | 0 | 0 | 0 | 0 |  |  | 0
18 | 1 | 279 |  | 37,3 | 1.7-3-8 | Сверло победитовое, диаметр 8 мм, длина 80 мм | шт. | 0.027 | 0.9 | 0.9 |  |  |  | 0.32 | 0.32 | 0 | 0 | 0 | 0 | 0 | 0 | 0 | 0 | 0 |  | 50808229 | 11.82 | 11.82 | 0 | 0 | 0 | 0 | 0 | 0 | 0 | 11.82 | 11.82 | 0 | 0 | 0 | 0 | 0 | 0 | 0 | 125 | 94 | 1 | 1 |  |  | 1 | 1 | 1 | 1 |  |  |  |  | 3 | 1 | ТСН-2001.1. Доп. 1-42. Р. 7, о. 3, поз. 8 |  |  | 1833 | 0 |  | 0 | 30 | 0 | 1 | 1 | 1 | 1 | 1 | 1 |  | 125 | 94 |  |  |  | 30 | 0 | 0 | [5 empty] | 0 |  | 0 | 0.32 | 11.82 | 0 | 0 | 0 | 0 | 0 | 0 | 0 | 0 | 0 | [13 empty] | 0 | 0 | 1 | 1 |  |  |  | 1010 | шт. | шт. | 1 | [6 empty] | 50617080 | 30 | Строительные работы | 0 |  | 1 | 1833 | ТСН-2001.3-16. 16-40-1...16-41-10 (доп. 44) | ТСН-2001.3-16-11 |  |  |  | 0 | 11.82 | 11.82 | 0 | 0 | 0 | 0 | 0 | [18 empty] | 0 | 0 | 0 |  |  |  |  | 125 | 94 |  |  |  |  | 0 |  | 1883676804 | 2 | 1 | -2 | 0 | 0 | 0 | 0.32 | 0.32 | 0 | 0 |  | 0 | 3 | 0 |  | 0 | 1 | 0 | 0 | 0 | 0 |  |  | 0
18 | 1 | 290 |  | 37,3 | 1.7-3-8 | Сверло победитовое, диаметр 8 мм, длина 80 мм | шт. | 0.027 | 0.9 | 0.9 |  |  |  | 2.31 | 2.31 | 0 | 0 | 0 | 0 | 0 | 0 | 0 | 0 | 0 |  | 50808230 | 11.82 | 11.82 | 0 | 0 | 0 | 0 | 0 | 0 | 0 | 11.82 | 11.82 | 0 | 0 | 0 | 0 | 0 | 0 | 0 | 0 | 0 | 1 | 1 |  |  | 1 | 1 | 1 | 7.21 |  |  |  |  | 3 | 1 | ТСН-2001.1. Доп. 1-42. Р. 7, о. 3, поз. 8 |  |  | 1833 | 0 | 1.7-3-8 | 1 | 30 | 0 | 1 | 1 | 1 | 1 | 1 | 1 |  | 0 | 0 |  |  |  | 30 | 0 | 0 | [5 empty] | 0 |  | 0 | 2.31 | 85.22 | 0 | 0 | 0 | 0 | 0 | 0 | 0 | 0 | 0 | [13 empty] | 125 | 94 | 1 | 1 |  |  |  | 1010 | шт. | шт. | 1 | [6 empty] | 50617080 | 30 | Строительные работы | 0 |  | 1 | 1833 | ТСН-2001.3-16. 16-40-1...16-41-10 (доп. 44) | ТСН-2001.3-16-11 |  |  |  | 0 | 11.82 | 11.82 | 0 | 0 | 0 | 0 | 0 | [18 empty] | 0 | 0 | 0 |  |  |  |  | 125 | 94 |  |  |  |  | 0 |  | 1883676804 | 2 | 1 | 2 | 0 | 0 | 0 | 2.31 | 2.31 | 0 | 0 |  | 0 | 3 | 0 |  | 0 | 1 | 0 | 0 | 0 | 0 |  |  | 0
17 | 1 | 296 | 340 | 38 | 3.20-39-5 | Установка виброизоляторов номер 42 | 10 виброизоляторов | 1.2 | 0 | 1.2 |  |  |  | 238.72 | 140.5 | 2.99 | 0.46 | 95.23 | 0 | 7.44 | 0 | 0 | 119.04 | 89.52 |  | 50808229 | 198.93 | 117.08 | 2.49 | 0.38 | 79.36 | 0 | 6.2 | 0 | 0 | 198.93 | 117.08 | 2.49 | 0.38 | 79.36 | 0 | 6.2 | 0 | 0 | 125 | 94 | 1 | 1 |  |  | 1 | 1 | 1 | 1 |  |  |  |  | 0 | 1 | ТСН-2001.3 Доп. 68, Сб. 20, т. 39, поз. 5 |  |  | 139 | 0 |  | 0 | 30 | 0 | 1 | 1 | 1 | 1 | 1 | 1 |  | 125 | 94 |  |  |  | 30 | 0 | 0 | [5 empty] | 0 |  | 0 | 238.72 | 117.08 | 2.49 | 0.38 | 79.36 | 0 | 6.2 | 0 | 0 | 119.0375 | 89.5162 | [13 empty] | 0 | 0 | 1 | 1 |  |  |  | 1013 | 10 виброизоляторов | 10 виброизоляторов | 1 | [6 empty] | 50615386 | 30 | Строительные работы | 0 |  | 1 | 139 | ТСН-2001.3-20. 20-1...20-55 | ТСН-2001.3-20-1 |  |  |  | 131072 | 198.93 | 117.08 | 2.49 | 0.38 | 79.36 | 6.2 | 0 | 0 | [17 empty] | 0 | 0 | 0 |  |  |  |  | 125 | 94 |  |  |  |  | 0 |  | 660033661 | 2 | 1 | -2 | 0 | 0.81 | 0 | 448.09 | 448.09 | 0 | 0 |  | 0 | 3 | 0 |  | 0 | 1 | 0 | 0 | 0 | 0 |  |  | 0
17 | 1 | 302 | 346 | 38 | 3.20-39-5 | Установка виброизоляторов номер 42 | 10 виброизоляторов | 1.2 | 0 | 1.2 |  |  |  | 5243.9 | 754.49 | 45.03 | 21.47 | 4444.38 | 0 | 7.44 | 0 | 0 | 4577.71 | 2044.41 |  | 50808230 | 198.93 | 117.08 | 2.49 | 0.38 | 79.36 | 0 | 6.2 | 0 | 0 | 198.93 | 117.08 | 2.49 | 0.38 | 79.36 | 0 | 6.2 | 0 | 0 | 103 | 46 | 1 | 1 |  |  | 1 | 46.67 | 15.06 | 5.37 |  |  |  |  | 0 | 1 | ТСН-2001.3 Доп. 68, Сб. 20, т. 39, поз. 5 |  |  | 139 | 0 | 3.20-39-5 | 1 | 30 | 0 | 46.67 | 1 | 1 | 1 | 1 | 1 |  | 103 | 46 |  |  |  | 30 | 0 | 0 | [5 empty] | 0 |  | 0 | 5243.9 | 628.72 | 37.5 | 17.73 | 3703.73 | 0 | 6.2 | 0 | 0 | 4577.7114 | 2044.4148 | [13 empty] | 125 | 94 | 1 | 1 |  |  |  | 1013 | 10 виброизоляторов | 10 виброизоляторов | 1 | [6 empty] | 50615386 | 30 | Строительные работы | 0 |  | 1 | 139 | ТСН-2001.3-20. 20-1...20-55 | ТСН-2001.3-20-1 |  |  |  | 131072 | 198.93 | 117.08 | 2.49 | 0.38 | 79.36 | 6.2 | 0 | 0 | [17 empty] | 0 | 0 | 0 |  |  |  |  | 125 | 94 |  |  |  |  | 0 |  | 660033661 | 2 | 1 | 2 | 0 | 34.35 | 0 | 11900.37 | 11900.37 | 0 | 0 |  | 0 | 3 | 0 |  | 0 | 1 | 0 | 0 | 0 | 0 |  |  | 0
18 | 1 | 296 |  | 38,1 | ТЦ_19.2.01.01_77_7713766866_10.02.2025_01_6.1.1 | Виброопоры резинометаллические с креплением, тип Н2 K0686.09004540 Kipp | шт. | 12 | 10 | 10 |  |  |  | 37127.6 | 37127.6 | 0 | 0 | 0 | 0 | 0 | 0 | 0 | 0 | 0 |  | 50808229 | 425.58 | 425.58 | 0 | 0 | 0 | 0 | 0 | 0 | 0 | 425.58 | 425.58 | 0 | 0 | 0 | 0 | 0 | 0 | 0 | 125 | 94 | 1 | 1 |  |  | 1 | 1 | 1 | 7.27 |  |  |  |  | 3 | 1 |  |  |  | 139 | 0 |  | 0 | 30 | 0 | 1 | 1 | 1 | 1 | 1 | 1 |  | 125 | 94 |  |  |  | 30 | 0 | 0 | [5 empty] | 0 |  | 0 | 37127.6 | 3093.97 | 0 | 0 | 0 | 0 | 0 | 0 | 0 | 0 | 0 | [13 empty] | 0 | 0 | 1 | 1 |  |  |  | 1010 | шт. | шт. | 1 | [6 empty] | 50615386 | 30 | Строительные работы | 0 |  | 1 | 139 | ТСН-2001.3-20. 20-1...20-55 | ТСН-2001.3-20-1 |  |  |  | 0 | 495.85 | 425.58 | 0 | 0 | 0 | 0 | 0 | [18 empty] | 0 | 0 | 0 |  |  |  |  | 125 | 94 |  | [3 094 / 7,27] |  |  | 0 |  | -752686310 | 2 | 4 | 5 | 0 | 0 | 0 | 37127.6 | 37127.6 | 0 | 0 |  | 0 | 2 | 0 |  | 0 | 1 | 0 | 0 | 0 | 0 | 0 | 0 | 0
18 | 1 | 302 |  | 38,1 | ТЦ_19.2.01.01_77_7713766866_10.02.2025_01_6.1.1 | Виброопоры резинометаллические с креплением, тип Н2 K0686.09004540 Kipp | шт. | 12 | 10 | 10 |  |  |  | 37127.6 | 37127.6 | 0 | 0 | 0 | 0 | 0 | 0 | 0 | 0 | 0 |  | 50808230 | 425.58 | 425.58 | 0 | 0 | 0 | 0 | 0 | 0 | 0 | 425.58 | 425.58 | 0 | 0 | 0 | 0 | 0 | 0 | 0 | 0 | 0 | 1 | 1 |  |  | 1 | 1 | 1 | 7.27 |  |  |  |  | 3 | 1 |  |  |  | 139 | 0 |  | 0 | 30 | 0 | 1 | 1 | 1 | 1 | 1 | 1 |  | 0 | 0 |  |  |  | 30 | 0 | 0 | [5 empty] | 0 |  | 0 | 37127.6 | 3093.97 | 0 | 0 | 0 | 0 | 0 | 0 | 0 | 0 | 0 | [13 empty] | 125 | 94 | 1 | 1 |  |  |  | 1010 | шт. | шт. | 1 | [6 empty] | 50615386 | 30 | Строительные работы | 0 |  | 1 | 139 | ТСН-2001.3-20. 20-1...20-55 | ТСН-2001.3-20-1 |  |  |  | 0 | 425.58 | 425.58 | 0 | 0 | 0 | 0 | 0 |  | 5 |  |  | 0 | 18 |  | 3094 | [10 empty] | 0 | 0 | 0 |  |  |  |  | 125 | 94 |  | [3 094 / 7,27] |  |  | 0 |  | -752686310 | 2 | 3 | 5 | 0 | 0 | 0 | 37127.6 | 37127.6 | 0 | 0 |  | 1 | 1 | 0 |  | 0 | 1 | 0 | 0 | 0 | 0 | 0 | 0 | 0
17 | 1 | 315 | 361 | 39 | 3.16-6-6 | Прокладка трубопроводов отопления из стальных водогазопроводных неоцинкованных труб диаметром 50 мм/ для гильз | 100 м трубопровода | 0.02 | 0 | 0.02 |  |  |  | 12.13 | 1.23 | 1.61 | 0.23 | 9.29 | 0 | 0.744 | 0 | 0 | 11.61 | 8.73 |  | 50808229 | 606.28 | 61.33 | 80.32 | 11.41 | 464.63 | 0 | 37.2 | 0 | 0 | 606.28 | 61.33 | 80.32 | 11.41 | 464.63 | 0 | 37.2 | 0 | 0 | 125 | 94 | 1 | 1 |  |  | 1 | 1 | 1 | 1 |  |  |  |  | 0 | 1 | ТСН-2001.3 Доп. 72, Сб. 16, т. 6, поз. 6 |  |  | 1623 | 0 |  | 0 | 30 | 0 | 1 | 1 | 1 | 1 | 1 | 1 |  | 125 | 94 |  |  |  | 30 | 0 | 0 | [5 empty] | 0 |  | 0 | 12.13 | 61.33 | 80.32 | 11.41 | 464.63 | 0 | 37.2 | 0 | 0 | 11.6125 | 8.7326 | [13 empty] | 0 | 0 | 1 | 1 |  |  |  | 1013 | 100 м трубопровода | 100 м трубопровода | 1 | [6 empty] | 50616870 | 30 | Строительные работы | 0 |  | 1 | 1623 | ТСН-2001.3-16. 16-5...16-14 (доп. 26) | ТСН-2001.3-16-10 |  |  |  | 131072 | 606.28 | 61.33 | 80.32 | 11.41 | 464.63 | 37.2 | 0 | 0 | [17 empty] | 0 | 0 | 0 |  |  |  |  | 125 | 94 |  |  |  |  | 0 |  | -189039822 | 2 | 1 | -2 | 0 | 0.4 | 0 | 32.87 | 32.87 | 0 | 0 |  | 0 | 3 | 0 |  | 0 | 1 | 0 | 0 | 0 | 0 |  |  | 0
17 | 1 | 328 | 376 | 39 | 3.16-6-6 | Прокладка трубопроводов отопления из стальных водогазопроводных неоцинкованных труб диаметром 50 мм/ для гильз | 100 м трубопровода | 0.02 | 0 | 0.02 |  |  |  | 467.49 | 10.3 | 23.63 | 10.73 | 433.56 | 0 | 0.744 | 0 | 0 | 446.57 | 199.44 |  | 50808230 | 606.28 | 61.33 | 80.32 | 11.41 | 464.63 | 0 | 37.2 | 0 | 0 | 606.28 | 61.33 | 80.32 | 11.41 | 464.63 | 0 | 37.2 | 0 | 0 | 103 | 46 | 1 | 1 |  |  | 1 | 46.67 | 14.68 | 8.37 |  |  |  |  | 0 | 1 | ТСН-2001.3 Доп. 72, Сб. 16, т. 6, поз. 6 |  |  | 1623 | 0 | 3.16-6-6 | 1 | 30 | 0 | 46.67 | 1 | 1 | 1 | 1 | 1 |  | 103 | 46 |  |  |  | 30 | 0 | 0 | [5 empty] | 0 |  | 0 | 467.49 | 513.33 | 1179.1 | 532.5 | 21684.28 | 0 | 37.2 | 0 | 0 | 446.5668 | 199.4376 | [13 empty] | 125 | 94 | 1 | 1 |  |  |  | 1013 | 100 м трубопровода | 100 м трубопровода | 1 | [6 empty] | 50616870 | 30 | Строительные работы | 0 |  | 1 | 1623 | ТСН-2001.3-16. 16-5...16-14 (доп. 26) | ТСН-2001.3-16-10 |  |  |  | 131072 | 606.28 | 61.33 | 80.32 | 11.41 | 464.63 | 37.2 | 0 | 0 | [17 empty] | 0 | 0 | 0 |  |  |  |  | 125 | 94 |  |  |  |  | 0 |  | -189039822 | 2 | 1 | 2 | 0 | 17.17 | 0 | 1130.67 | 1130.67 | 0 | 0 |  | 0 | 3 | 0 |  | 0 | 1 | 0 | 0 | 0 | 0 |  |  | 0
18 | 1 | 315 |  | 39,1 | 1.12-6-862 | Трубы стальные водогазопроводные черные (неоцинкованные), обыкновенные, ГОСТ 3262-75, диаметр условного прохода 50 мм, толщина стенки 3,5 мм | м | 2 | 100 | 100 |  |  |  | 114.56 | 114.56 | 0 | 0 | 0 | 0 | 0 | 0 | 0 | 0 | 0 |  | 50808229 | 57.28 | 57.28 | 0 | 0 | 0 | 0 | 0 | 0 | 0 | 57.28 | 57.28 | 0 | 0 | 0 | 0 | 0 | 0 | 0 | 125 | 94 | 1 | 1 |  |  | 1 | 1 | 1 | 1 |  |  |  |  | 3 | 1 | ТСН-2001.1. Доп. 1-42. Р. 12, о. 6, поз. 862 |  |  | 1623 | 0 |  | 0 | 30 | 0 | 1 | 1 | 1 | 1 | 1 | 1 |  | 125 | 94 |  |  |  | 30 | 0 | 0 | [5 empty] | 0 |  | 0 | 114.56 | 57.28 | 0 | 0 | 0 | 0 | 0 | 0 | 0 | 0 | 0 | [13 empty] | 0 | 0 | 1 | 1 |  |  |  | 1003 | м | м | 1 | [6 empty] | 50616870 | 30 | Строительные работы | 0 |  | 1 | 1623 | ТСН-2001.3-16. 16-5...16-14 (доп. 26) | ТСН-2001.3-16-10 |  |  |  | 0 | 57.28 | 57.28 | 0 | 0 | 0 | 0 | 0 | [18 empty] | 0 | 0 | 0 |  |  |  |  | 125 | 94 |  |  |  |  | 0 |  | -2053015951 | 2 | 1 | -2 | 0 | 0 | 0 | 114.56 | 114.56 | 0 | 0 |  | 0 | 3 | 0 |  | 0 | 1 | 0 | 0 | 0 | 0 |  |  | 0
18 | 1 | 328 |  | 39,1 | 1.12-6-862 | Трубы стальные водогазопроводные черные (неоцинкованные), обыкновенные, ГОСТ 3262-75, диаметр условного прохода 50 мм, толщина стенки 3,5 мм | м | 2 | 100 | 100 |  |  |  | 483.44 | 483.44 | 0 | 0 | 0 | 0 | 0 | 0 | 0 | 0 | 0 |  | 50808230 | 57.28 | 57.28 | 0 | 0 | 0 | 0 | 0 | 0 | 0 | 57.28 | 57.28 | 0 | 0 | 0 | 0 | 0 | 0 | 0 | 0 | 0 | 1 | 1 |  |  | 1 | 1 | 1 | 4.22 |  |  |  |  | 3 | 1 | ТСН-2001.1. Доп. 1-42. Р. 12, о. 6, поз. 862 |  |  | 1623 | 0 | 1.12-6-862 | 1 | 30 | 0 | 1 | 1 | 1 | 1 | 1 | 1 |  | 0 | 0 |  |  |  | 30 | 0 | 0 | [5 empty] | 0 |  | 0 | 483.44 | 241.72 | 0 | 0 | 0 | 0 | 0 | 0 | 0 | 0 | 0 | [13 empty] | 125 | 94 | 1 | 1 |  |  |  | 1003 | м | м | 1 | [6 empty] | 50616870 | 30 | Строительные работы | 0 |  | 1 | 1623 | ТСН-2001.3-16. 16-5...16-14 (доп. 26) | ТСН-2001.3-16-10 |  |  |  | 0 | 57.28 | 57.28 | 0 | 0 | 0 | 0 | 0 | [18 empty] | 0 | 0 | 0 |  |  |  |  | 125 | 94 |  |  |  |  | 0 |  | -2053015951 | 2 | 1 | 2 | 0 | 0 | 0 | 483.44 | 483.44 | 0 | 0 |  | 0 | 3 | 0 |  | 0 | 1 | 0 | 0 | 0 | 0 |  |  | 0
17 | 1 | 332 | 380 | 40 | 4.8-86-1 | Герметизация прохода при вводе кабелей во взрывоопасные помещения уплотнительной массой | 1 проход кабеля | 2 | 0 | 2 |  |  |  | 129.98 | 118.4 | 0 | 0 | 11.58 | 0 | 0.94 | 0 | 0 | 12.97 | 8.11 |  | 50808229 | 64.99 | 59.2 | 0 | 0 | 5.79 | 0 | 0.47 | 0 | 0 | 64.99 | 59.2 | 0 | 0 | 5.79 | 0 | 0.47 | 0 | 0 | 112 | 70 | 1 | 1 |  |  | 1 | 1 | 1 | 1 |  |  |  |  | 0 | 2 | ТСН-2001.4 Доп. 67, Сб. 8, т. 86, поз. 1 |  |  | 320 | 0 |  | 0 | 40 | 0 | 1 | 1 | 1 | 1 | 1 | 1 |  | 112 | 70 |  |  |  | 30 | 0 | 0 | [5 empty] | 0 |  | 0 | 129.98 | 59.2 | 0 | 0 | 5.79 | 0 | 0.47 | 0 | 0 | 12.9696 | 8.106 | [13 empty] | 0 | 0 | 1 | 1 |  |  |  | 1013 | 1 проход кабеля | 1 проход кабеля | 1 | [6 empty] | 50615567 | 40 | Монтаж оборудования | 0 |  | 2 | 320 | ТСН-2001.4-8. 8-84...8-94 | ТСН-2001.4-8-5 |  |  |  | 0 | 64.99 | 59.2 | 0 | 0 | 5.79 | 0.47 | 0 | 0 | [17 empty] | 0 | 0 | 0 |  |  |  |  | 112 | 70 |  |  |  |  | 0 |  | -627398389 | 2 | 1 | -2 | 0 | 0 | 0 | 151.06 | 0 | 151.06 | 0 |  | 0 | 3 | 0 |  | 0 | 1 | 0 | 0 | 0 | 0 |  |  | 0
17 | 1 | 336 | 384 | 40 | 4.8-86-1 | Герметизация прохода при вводе кабелей во взрывоопасные помещения уплотнительной массой | 1 проход кабеля | 2 | 0 | 2 |  |  |  | 1577.62 | 1037.18 | 0 | 0 | 540.44 | 0 | 0.94 | 0 | 0 | 497.2 | 232.39 |  | 50808230 | 64.99 | 59.2 | 0 | 0 | 5.79 | 0 | 0.47 | 0 | 0 | 64.99 | 59.2 | 0 | 0 | 5.79 | 0 | 0.47 | 0 | 0 | 92 | 43 | 1 | 1 |  |  | 1 | 46.67 | 1 | 8.76 |  |  |  |  | 0 | 2 | ТСН-2001.4 Доп. 67, Сб. 8, т. 86, поз. 1 |  |  | 320 | 0 | 4.8-86-1 | 1 | 40 | 0 | 46.67 | 1 | 1 | 1 | 1 | 1 |  | 92 | 43 |  |  |  | 30 | 0 | 0 | [5 empty] | 0 |  | 0 | 1577.62 | 518.59 | 0 | 0 | 270.22 | 0 | 0.47 | 0 | 0 | 497.2048 | 232.3892 | [13 empty] | 112 | 70 | 1 | 1 |  |  |  | 1013 | 1 проход кабеля | 1 проход кабеля | 1 | [6 empty] | 50615567 | 40 | Монтаж оборудования | 0 |  | 2 | 320 | ТСН-2001.4-8. 8-84...8-94 | ТСН-2001.4-8-5 |  |  |  | 0 | 64.99 | 59.2 | 0 | 0 | 5.79 | 0.47 | 0 | 0 | [17 empty] | 0 | 0 | 0 |  |  |  |  | 112 | 70 |  |  |  |  | 0 |  | -627398389 | 2 | 1 | 2 | 0 | 0 | 0 | 2307.21 | 0 | 2307.21 | 0 |  | 0 | 3 | 0 |  | 0 | 1 | 0 | 0 | 0 | 0 |  |  | 0
51 | 1 | 5 | 341 |  |  | Материалы | 0 | [6 empty] | 107769.39 | 106704.04 | 88.79 | 11.2 | 976.56 | 0 | 72.9419 | 0 | 0 | 1079.18 | 716.11 |  |  | 107769.39 | 106704.04 | 88.79 | 11.2 | 976.56 | 0 | 72.9419 | 0 | 0 | 1079.18 | 716.11 |  |  | 0 | 0 | 0 | 109584.29 | 98296.51 | 11287.78 | 0 | 106704.04 | 106704.04 | 0 | 106704.04 | 0 | 0 | 0 | 0 | 0 | [19 empty] | 0 | 0 | 0 | 109584.29 | 98296.51 | 11287.78 | 0 | 106704.04 | 106704.04 | 0 | 106704.04 | 0 | 0 | 0 | 0 | 0 | [19 empty] | 303037.75 | 256130.1 | 1331.59 | 522.69 | 45576.06 | 0 | 72.9419 | 0 | 0 | 41436.2 | 19162.1 |  |  | 303037.75 | 256130.1 | 1331.59 | 522.69 | 45576.06 | 0 | 72.9419 | 0 | 0 | 41436.2 | 19162.1 |  |  | 0 | 0 | 0 | 364472.36 | 220836.34 | 143636.02 | 0 | 256130.1 | 256130.1 | 0 | 256130.1 | 0 | 0 | 0 | 0 | 0 | [19 empty] | 0 | 0 | 0 | 364472.36 | 220836.34 | 143636.02 | 0 | 256130.1 | 256130.1 | 0 | 256130.1 | 0 | 0 | 0 | 0 | 0 | [18 empty] | 0
50 | 0 | 0 | 1 | 201 | 107769.39 | ПЗ | Прямые затраты |  |  | 201 | 1 | 3 |  | 2 | 303037.75 | [6 empty] | 107769.39 | 1 | 107769.39 | 303037.75 | 1 | 303037.75
50 | 0 | 0 | 1 | 202 | 106704.04 | СтМатОб | Стоимость материальных ресурсов (всего) |  |  | 202 | 2 | 3 |  | 2 | 256130.1 | [6 empty] | 106704.04 | 1 | 106704.04 | 256130.1 | 1 | 256130.1
50 | 0 | 0 | 1 | 222 | 0 | СтМатОбЗак | Стоимость материалов и оборудования заказчика |  |  | 222 | 3 | 3 |  | 2 | 0 | [6 empty] | 0 | 1 | 0 | 0 | 1 | 0
50 | 0 | 0 | 1 | 225 | 106704.04 | СтМатОбПод | Стоимость материалов и оборудования подрядчика |  |  | 225 | 4 | 3 |  | 2 | 256130.1 | [6 empty] | 106704.04 | 1 | 106704.04 | 256130.1 | 1 | 256130.1
50 | 0 | 0 | 1 | 226 | 106704.04 | СтМат | Стоимость материалов (всего) |  |  | 226 | 5 | 3 |  | 2 | 256130.1 | [6 empty] | 106704.04 | 1 | 106704.04 | 256130.1 | 1 | 256130.1
50 | 0 | 0 | 1 | 227 | 0 | СтМатЗак | Стоимость материалов заказчика |  |  | 227 | 6 | 3 |  | 2 | 0 | [6 empty] | 0 | 1 | 0 | 0 | 1 | 0
50 | 0 | 0 | 1 | 228 | 106704.04 | СтМатПод | Стоимость материалов подрядчика |  |  | 228 | 7 | 3 |  | 2 | 256130.1 | [6 empty] | 106704.04 | 1 | 106704.04 | 256130.1 | 1 | 256130.1
50 | 0 | 0 | 1 | 216 | 0 | Оборуд | Стоимость оборудования (всего) |  |  | 216 | 8 | 3 |  | 2 | 0 | [6 empty] | 0 | 1 | 0 | 0 | 1 | 0
50 | 0 | 0 | 1 | 223 | 0 | ОборудЗак | Стоимость оборудования заказчика |  |  | 223 | 9 | 3 |  | 2 | 0 | [6 empty] | 0 | 1 | 0 | 0 | 1 | 0
50 | 0 | 0 | 1 | 229 | 0 | ОборудПод | Стоимость оборудования подрядчика |  |  | 229 | 10 | 3 |  | 2 | 0 | [6 empty] | 0 | 1 | 0 | 0 | 1 | 0
50 | 0 | 0 | 1 | 203 | 88.79 | ЭММ | Эксплуатация машин |  |  | 203 | 11 | 3 |  | 2 | 1331.59 | [6 empty] | 88.79 | 1 | 88.79 | 1331.59 | 1 | 1331.59
50 | 0 | 0 | 1 | 231 | 0 | ЭММсНРиСП | Эксплуатация машин по ТСН-2001.16 |  |  | 231 | 12 | 3 |  | 2 | 0 | [6 empty] | 0 | 1 | 0 | 0 | 1 | 0
50 | 0 | 0 | 1 | 204 | 11.2 | ЗПМ | ЗП машинистов |  |  | 204 | 13 | 3 |  | 2 | 522.69 | [6 empty] | 11.2 | 1 | 11.2 | 522.69 | 1 | 522.69
50 | 0 | 0 | 1 | 205 | 976.56 | ОЗП | Основная ЗП рабочих |  |  | 205 | 14 | 3 |  | 2 | 45576.06 | [6 empty] | 976.56 | 1 | 976.56 | 45576.06 | 1 | 45576.06
50 | 0 | 0 | 1 | 232 | 0 | ОЗПсНРиСП | Основная ЗП рабочих по ТСН-2001.16 |  |  | 232 | 15 | 3 |  | 2 | 0 | [6 empty] | 0 | 1 | 0 | 0 | 1 | 0
50 | 0 | 0 | 1 | 214 | 98296.51 | Строит | Строительные работы с НР и СП |  |  | 214 | 16 | 3 |  | 2 | 220836.34 | [6 empty] | 98296.51 | 1 | 98296.51 | 220836.34 | 1 | 220836.34
50 | 0 | 0 | 1 | 215 | 11287.78 | Монтаж | Монтажные работы с НР и СП |  |  | 215 | 17 | 3 |  | 2 | 143636.02 | [6 empty] | 11287.78 | 1 | 11287.78 | 143636.02 | 1 | 143636.02
50 | 0 | 0 | 1 | 217 | 0 | Прочие | Прочие работы с НР и СП |  |  | 217 | 18 | 3 |  | 2 | 0 | [6 empty] | 0 | 1 | 0 | 0 | 1 | 0
50 | 0 | 0 | 1 | 230 | 0 | ПрочиеЗатр | Прочие затраты по ТСН-2001.16 |  |  | 230 | 19 | 3 |  | 2 | 0 | [6 empty] | 0 | 1 | 0 | 0 | 1 | 0
50 | 0 | 0 | 1 | 206 | 0 | ВозврМат | Возврат материалов |  |  | 206 | 20 | 3 |  | 2 | 0 | [6 empty] | 0 | 1 | 0 | 0 | 1 | 0
50 | 0 | 0 | 1 | 207 | 72.9419 | ТрудСтр | Трудозатраты строителей |  |  | 207 | 21 | 3 |  | -1 | 72.9419 | [6 empty] | 72.9419 | 1 | 72.9419 | 72.9419 | 1 | 72.9419
50 | 0 | 0 | 1 | 208 | 0 | ТрудМаш | Трудозатраты машинистов |  |  | 208 | 22 | 3 |  | -1 | 0 | [6 empty] | 0 | 1 | 0 | 0 | 1 | 0
50 | 0 | 0 | 1 | 209 | 0 | ТранспМат | Транспорт материалов |  |  | 209 | 23 | 3 |  | 2 | 0 | [6 empty] | 0 | 1 | 0 | 0 | 1 | 0
50 | 0 | 0 | 1 | 233 | 0 | Перевозка | Перевозка грузов |  |  | 233 | 24 | 3 |  | 2 | 0 | [6 empty] | 0 | 1 | 0 | 0 | 1 | 0
50 | 0 | 0 | 1 | 210 | 1079.18 | НР | Накладные расходы |  |  | 210 | 25 | 3 |  | 2 | 41436.2 | [6 empty] | 1079.18 | 1 | 1079.18 | 41436.2 | 1 | 41436.2
50 | 0 | 0 | 1 | 211 | 716.11 | СмПриб | Сметная прибыль |  |  | 211 | 26 | 3 |  | 2 | 19162.1 | [6 empty] | 716.11 | 1 | 716.11 | 19162.1 | 1 | 19162.1
50 | 0 | 0 | 1 | 224 | 109584.29 | Всего | Всего с НР и СП |  |  | 224 | 27 | 3 |  | 2 | 364472.36 | [6 empty] | 109584.29 | 1 | 109584.29 | 364472.36 | 1 | 364472.36
51 | 1 | 4 | 290 |  |  | Помещение ЦОД (412) | 0 | [6 empty] | 6351537.13 | 6347532.68 | 691.51 | 145.96 | 3312.94 | 0 | 256.5819 | 0 | 0 | 3958.96 | 2837.18 | [15 empty] | 0 | 6240666.66 | 0 | 6358588.72 | 105749.99 | 12172.07 | 0 | 6347532.68 | 106866.02 | 0 | 106866.02 | 6240666.66 | 0 | 0 | 0 | 0 | [54 empty] | 6665299.18 | 6498377.12 | 12307.13 | 6811.93 | 154614.93 | 0 | 256.5819 | 0 | 0 | 152139.28 | 68869.12 | [15 empty] | 0 | 6240666.66 | 0 | 6897206.67 | 478577.82 | 177962.19 | 0 | 6498377.12 | 257710.46 | 0 | 257710.46 | 6240666.66 | 0 | 0 | 0 | 0 | [53 empty] | 0
50 | 0 | 0 | 1 | 201 | 6351537.13 | ПЗ | Прямые затраты |  |  | 201 | 1 | 3 |  | 2 | 6665299.18 | [6 empty] | 6351537.13 | 1 | 6351537.13 | 6665299.18 | 1 | 6665299.18
50 | 0 | 0 | 1 | 202 | 6347532.68 | СтМатОб | Стоимость материальных ресурсов (всего) |  |  | 202 | 2 | 3 |  | 2 | 6498377.12 | [6 empty] | 6347532.68 | 1 | 6347532.68 | 6498377.12 | 1 | 6498377.12
50 | 0 | 0 | 1 | 222 | 0 | СтМатОбЗак | Стоимость материалов и оборудования заказчика |  |  | 222 | 3 | 3 |  | 2 | 0 | [6 empty] | 0 | 1 | 0 | 0 | 1 | 0
50 | 0 | 0 | 1 | 225 | 6347532.68 | СтМатОбПод | Стоимость материалов и оборудования подрядчика |  |  | 225 | 4 | 3 |  | 2 | 6498377.12 | [6 empty] | 6347532.68 | 1 | 6347532.68 | 6498377.12 | 1 | 6498377.12
50 | 0 | 0 | 1 | 226 | 106866.02 | СтМат | Стоимость материалов (всего) |  |  | 226 | 5 | 3 |  | 2 | 257710.46 | [6 empty] | 106866.02 | 1 | 106866.02 | 257710.46 | 1 | 257710.46
50 | 0 | 0 | 1 | 227 | 0 | СтМатЗак | Стоимость материалов заказчика |  |  | 227 | 6 | 3 |  | 2 | 0 | [6 empty] | 0 | 1 | 0 | 0 | 1 | 0
50 | 0 | 0 | 1 | 228 | 106866.02 | СтМатПод | Стоимость материалов подрядчика |  |  | 228 | 7 | 3 |  | 2 | 257710.46 | [6 empty] | 106866.02 | 1 | 106866.02 | 257710.46 | 1 | 257710.46
50 | 0 | 0 | 1 | 216 | 6240666.66 | Оборуд | Стоимость оборудования (всего) |  |  | 216 | 8 | 3 |  | 2 | 6240666.66 | [6 empty] | 6240666.66 | 1 | 6240666.66 | 6240666.66 | 1 | 6240666.66
50 | 0 | 0 | 1 | 223 | 0 | ОборудЗак | Стоимость оборудования заказчика |  |  | 223 | 9 | 3 |  | 2 | 0 | [6 empty] | 0 | 1 | 0 | 0 | 1 | 0
50 | 0 | 0 | 1 | 229 | 6240666.66 | ОборудПод | Стоимость оборудования подрядчика |  |  | 229 | 10 | 3 |  | 2 | 6240666.66 | [6 empty] | 6240666.66 | 1 | 6240666.66 | 6240666.66 | 1 | 6240666.66
50 | 0 | 0 | 1 | 203 | 691.51 | ЭММ | Эксплуатация машин |  |  | 203 | 11 | 3 |  | 2 | 12307.13 | [6 empty] | 691.51 | 1 | 691.51 | 12307.13 | 1 | 12307.13
50 | 0 | 0 | 1 | 231 | 0 | ЭММсНРиСП | Эксплуатация машин по ТСН-2001.16 |  |  | 231 | 12 | 3 |  | 2 | 0 | [6 empty] | 0 | 1 | 0 | 0 | 1 | 0
50 | 0 | 0 | 1 | 204 | 145.96 | ЗПМ | ЗП машинистов |  |  | 204 | 13 | 3 |  | 2 | 6811.93 | [6 empty] | 145.96 | 1 | 145.96 | 6811.93 | 1 | 6811.93
50 | 0 | 0 | 1 | 205 | 3312.94 | ОЗП | Основная ЗП рабочих |  |  | 205 | 14 | 3 |  | 2 | 154614.93 | [6 empty] | 3312.94 | 1 | 3312.94 | 154614.93 | 1 | 154614.93
50 | 0 | 0 | 1 | 232 | 0 | ОЗПсНРиСП | Основная ЗП рабочих по ТСН-2001.16 |  |  | 232 | 15 | 3 |  | 2 | 0 | [6 empty] | 0 | 1 | 0 | 0 | 1 | 0
50 | 0 | 0 | 1 | 214 | 105749.99 | Строит | Строительные работы с НР и СП |  |  | 214 | 16 | 3 |  | 2 | 478577.82 | [6 empty] | 105749.99 | 1 | 105749.99 | 478577.82 | 1 | 478577.82
50 | 0 | 0 | 1 | 215 | 12172.07 | Монтаж | Монтажные работы с НР и СП |  |  | 215 | 17 | 3 |  | 2 | 177962.19 | [6 empty] | 12172.07 | 1 | 12172.07 | 177962.19 | 1 | 177962.19
50 | 0 | 0 | 1 | 217 | 0 | Прочие | Прочие работы с НР и СП |  |  | 217 | 18 | 3 |  | 2 | 0 | [6 empty] | 0 | 1 | 0 | 0 | 1 | 0
50 | 0 | 0 | 1 | 230 | 0 | ПрочиеЗатр | Прочие затраты по ТСН-2001.16 |  |  | 230 | 19 | 3 |  | 2 | 0 | [6 empty] | 0 | 1 | 0 | 0 | 1 | 0
50 | 0 | 0 | 1 | 206 | 0 | ВозврМат | Возврат материалов |  |  | 206 | 20 | 3 |  | 2 | 0 | [6 empty] | 0 | 1 | 0 | 0 | 1 | 0
50 | 0 | 0 | 1 | 207 | 256.5819 | ТрудСтр | Трудозатраты строителей |  |  | 207 | 21 | 3 |  | -1 | 256.5819 | [6 empty] | 256.5819 | 1 | 256.5819 | 256.5819 | 1 | 256.5819
50 | 0 | 0 | 1 | 208 | 0 | ТрудМаш | Трудозатраты машинистов |  |  | 208 | 22 | 3 |  | -1 | 0 | [6 empty] | 0 | 1 | 0 | 0 | 1 | 0
50 | 0 | 0 | 1 | 209 | 0 | ТранспМат | Транспорт материалов |  |  | 209 | 23 | 3 |  | 2 | 0 | [6 empty] | 0 | 1 | 0 | 0 | 1 | 0
50 | 0 | 0 | 1 | 233 | 0 | Перевозка | Перевозка грузов |  |  | 233 | 24 | 3 |  | 2 | 0 | [6 empty] | 0 | 1 | 0 | 0 | 1 | 0
50 | 0 | 0 | 1 | 210 | 3958.96 | НР | Накладные расходы |  |  | 210 | 25 | 3 |  | 2 | 152139.28 | [6 empty] | 3958.96 | 1 | 3958.96 | 152139.28 | 1 | 152139.28
50 | 0 | 0 | 1 | 211 | 2837.18 | СмПриб | Сметная прибыль |  |  | 211 | 26 | 3 |  | 2 | 68869.12 | [6 empty] | 2837.18 | 1 | 2837.18 | 68869.12 | 1 | 68869.12
50 | 0 | 0 | 1 | 224 | 6358588.72 | Всего | Всего с НР и СП |  |  | 224 | 27 | 3 |  | 2 | 6897206.67 | [6 empty] | 6358588.72 | 1 | 6358588.72 | 6897206.67 | 1 | 6897206.67
4 | 1 |  | 689 |  |  | Помещение кроссовой (4-1) |  | 0 |  | -1 | [7 empty] | 0 | 0 |  | 2 | [53 empty] | 0 | [11 empty] | 0
52 | 1 | 4 | 488 | 0 |  | Помещение кроссовой (4-1) | [7 empty] | 474238.04 | 472642.17 | 114.17 | 23.54 | 1481.7 | 0 | 114.6856 | 0 | 0 | 1797.4 | 1291.73 | 0 | 0 | 0 | 0 | 0 | 0 | 0 | 0 | 0 | 0 | 0 | 0 | 0 | 0 | 0 | 0 | 441493.77 | 0 | 477368.4 | 27395.07 | 8479.56 | 0 | 472642.17 | 31148.4 | 0 | 31148.4 | 441493.77 | 0 | 0 | 0 | 0 | 0 | 0 | 0 | 0 | 0 | 0 | 0 | 0 | 0 | 0 | 0 | 0 | 0 | 0 | 0 | 0 | 0 | 0 | 0 | 0 | 0 | 0 | 0 | 0 | 0 | 0 | 0 | 0 | 0 | 0 | 0 | 0 | 0 | 0 | 0 | 0 | 0 | 0 | 0 | 0 | 0 | 0 | 0 | 0 | 0 | 0 | 0 | 0 | 0 | 0 | 0 | 0 | 0 | 0 | 751499.44 | 680354.89 | 1993.6 | 1098.61 | 69150.95 | 0 | 114.6856 | 0 | 0 | 69063.78 | 31213.58 | 0 | 0 | 0 | 0 | 0 | 0 | 0 | 0 | 0 | 0 | 0 | 0 | 0 | 0 | 0 | 0 | 513990.53 | 0 | 853534.58 | 228079.68 | 111464.37 | 0 | 680354.89 | 166364.36 | 0 | 166364.36 | 513990.53 | 0 | 0 | 0 | 0 | 0 | 0 | 0 | 0 | 0 | 0 | 0 | 0 | 0 | 0 | 0 | 0 | 0 | 0 | 0 | 0 | 0 | 0 | 0 | 0 | 0 | 0 | 0 | 0 | 0 | 0 | 0 | 0 | 0 | 0 | 0 | 0 | 0 | 0 | 0 | 0 | 0 | 0 | 0 | 0 | 0 | 0 | 0 | 0 | 0 | 0 | 0 | 0 | 0 | 0 | 0 | 0 | 0 | 0
5 | 1 |  | 533 |  |  | Оборудование |  | 0 |  | -1 | [7 empty] | 0 | 0 |  | 2 | [53 empty] | 0 | [11 empty] | 0
52 | 1 | 5 | 492 | 0 |  | Оборудование | [7 empty] | 445700.52 | 444531.7 | 39.29 | 5.34 | 1129.53 | 0 | 86.832 | 0 | 0 | 1391.58 | 1024.2 | 0 | 0 | 445700.52 | 444531.7 | 39.29 | 5.34 | 1129.53 | 0 | 86.832 | 0 | 0 | 1391.58 | 1024.2 | 0 | 0 | 0 | 437085.71 | 0 | 448125.66 | 8767.15 | 2272.8 | 0 | 444531.7 | 7445.99 | 0 | 7445.99 | 437085.71 | 0 | 0 | 0 | 0 | 0 | 0 | 0 | 0 | 0 | 0 | 0 | 0 | 0 | 0 | 0 | 0 | 0 | 0 | 0 | 0 | 0 | 0 | 0 | 0 | 437085.71 | 0 | 448125.66 | 8767.15 | 2272.8 | 0 | 444531.7 | 7445.99 | 0 | 7445.99 | 437085.71 | 0 | 0 | 0 | 0 | 0 | 0 | 0 | 0 | 0 | 0 | 0 | 0 | 0 | 0 | 0 | 0 | 0 | 0 | 0 | 0 | 0 | 0 | 0 | 630924.38 | 577644.26 | 564.95 | 249.22 | 52715.17 | 0 | 86.832 | 0 | 0 | 53493.14 | 24023.54 | 0 | 0 | 630924.38 | 577644.26 | 564.95 | 249.22 | 52715.17 | 0 | 86.832 | 0 | 0 | 53493.14 | 24023.54 | 0 | 0 | 0 | 481943.93 | 0 | 708839.81 | 196093.9 | 30801.98 | 0 | 577644.26 | 95700.33 | 0 | 95700.33 | 481943.93 | 0 | 0 | 0 | 0 | 0 | 0 | 0 | 0 | 0 | 0 | 0 | 0 | 0 | 0 | 0 | 0 | 0 | 0 | 0 | 0 | 0 | 0 | 0 | 0 | 481943.93 | 0 | 708839.81 | 196093.9 | 30801.98 | 0 | 577644.26 | 95700.33 | 0 | 95700.33 | 481943.93 | 0 | 0 | 0 | 0 | 0 | 0 | 0 | 0 | 0 | 0 | 0 | 0 | 0 | 0 | 0 | 0 | 0 | 0 | 0 | 0 | 0 | 0 | 0
17 | 1 | 346 | 394 | 41 | 3.20-59-2 | Установка наружного блока сплит-системы мощностью более 6,5 кВт на кронштейны/ Внешний конденсаторный блок с воздушным охлаждением с низкотемпературным комплектом Qхол=16,12 кВm, CO-E 60HNX Royal Clima | 1 блок | 2 | 0 | 2 |  |  |  | 253.38 | 228.52 | 1.46 | 0.14 | 23.4 | 0 | 1.78 | 0 | 0 | 29.25 | 22 |  | 50808229 | 126.69 | 114.26 | 0.73 | 0.07 | 11.7 | 0 | 0.89 | 0 | 0 | 126.69 | 114.26 | 0.73 | 0.07 | 11.7 | 0 | 0.89 | 0 | 0 | 125 | 94 | 1 | 1 |  |  | 1 | 1 | 1 | 1 |  |  |  |  | 0 | 1 | ТСН-2001.3 Доп. 75, Сб. 20, т. 59, поз. 2 |  |  | 2338 | 0 |  | 0 | 30 | 0 | 1 | 1 | 1 | 1 | 1 | 1 |  | 125 | 94 |  |  |  | 30 | 0 | 0 | [5 empty] | 0 |  | 0 | 253.38 | 114.26 | 0.73 | 0.07 | 11.7 | 0 | 0.89 | 0 | 0 | 29.25 | 21.996 | [13 empty] | 0 | 0 | 1 | 1 |  |  |  | 1013 | 1 блок | 1 блок | 1 | [6 empty] | 50617585 | 30 | Строительные работы | 0 |  | 1 | 2338 | ТСН-2001.3-20. 20-58-1...20-59-4 (доп. 75) | ТСН-2001.3-20-4 |  |  |  | 131072 | 126.69 | 114.26 | 0.73 | 0.07 | 11.7 | 0.89 | 0 | 0 | [17 empty] | 0 | 0 | 0 |  |  |  |  | 125 | 94 |  |  |  |  | 0 |  | 674662223 | 2 | 1 | -2 | 0 | 0.25 | 0 | 304.88 | 304.88 | 0 | 0 |  | 0 | 3 | 0 |  | 0 | 1 | 0 | 0 | 0 | 0 |  |  | 0
17 | 1 | 356 | 404 | 41 | 3.20-59-2 | Установка наружного блока сплит-системы мощностью более 6,5 кВт на кронштейны/ Внешний конденсаторный блок с воздушным охлаждением с низкотемпературным комплектом Qхол=16,12 кВm, CO-E 60HNX Royal Clima | 1 блок | 2 | 0 | 2 |  |  |  | 2575.45 | 1464.81 | 18.56 | 6.53 | 1092.08 | 0 | 1.78 | 0 | 0 | 1124.84 | 502.36 |  | 50808230 | 126.69 | 114.26 | 0.73 | 0.07 | 11.7 | 0 | 0.89 | 0 | 0 | 126.69 | 114.26 | 0.73 | 0.07 | 11.7 | 0 | 0.89 | 0 | 0 | 103 | 46 | 1 | 1 |  |  | 1 | 46.67 | 12.71 | 6.41 |  |  |  |  | 0 | 1 | ТСН-2001.3 Доп. 75, Сб. 20, т. 59, поз. 2 |  |  | 2338 | 0 | 3.20-59-2 | 1 | 30 | 0 | 46.67 | 1 | 1 | 1 | 1 | 1 |  | 103 | 46 |  |  |  | 30 | 0 | 0 | [5 empty] | 0 |  | 0 | 2575.45 | 732.41 | 9.28 | 3.27 | 546.04 | 0 | 0.89 | 0 | 0 | 1124.8424 | 502.3568 | [13 empty] | 125 | 94 | 1 | 1 |  |  |  | 1013 | 1 блок | 1 блок | 1 | [6 empty] | 50617585 | 30 | Строительные работы | 0 |  | 1 | 2338 | ТСН-2001.3-20. 20-58-1...20-59-4 (доп. 75) | ТСН-2001.3-20-4 |  |  |  | 131072 | 126.69 | 114.26 | 0.73 | 0.07 | 11.7 | 0.89 | 0 | 0 | [17 empty] | 0 | 0 | 0 |  |  |  |  | 125 | 94 |  |  |  |  | 0 |  | 674662223 | 2 | 1 | 2 | 0 | 10.45 | 0 | 4213.1 | 4213.1 | 0 | 0 |  | 0 | 3 | 0 |  | 0 | 1 | 0 | 0 | 0 | 0 |  |  | 0
18 | 1 | 346 |  | 41,1 | ТЦ_64.2.03.06_77_7713766866_10.02.2025_01_2.1.1 | Внешний конденсаторный блок с воздушным охлаждением с низкотемпературным комплектом,Qхол.=16,12кВт CO-E 60HNXAX Royal Clima | шт. | 2 | 1 | 1 |  |  |  | 269360.64 | 269360.64 | 0 | 0 | 0 | 0 | 0 | 0 | 0 | 0 | 0 |  | 50808229 | 13742.89 | 13742.89 | 0 | 0 | 0 | 0 | 0 | 0 | 0 | 13742.89 | 13742.89 | 0 | 0 | 0 | 0 | 0 | 0 | 0 | 125 | 94 | 1 | 1 |  |  | 1 | 1 | 1 | 9.8 |  |  |  |  | 3 | 3 |  |  |  | 746 | 0 |  | 0 | 130 | 0 | 1 | 1 | 1 | 1 | 1 | 1 |  | 125 | 94 |  |  |  | 30 | 0 | 0 | [5 empty] | 0 |  | 0 | 269360.64 | 134680.32 | 0 | 0 | 0 | 0 | 0 | 0 | 0 | 0 | 0 | [13 empty] | 0 | 0 | 1 | 1 |  |  |  | 1010 | шт. | шт. | 1 | [6 empty] | 50615993 | 130 | Сметная стоимость оборудования | 0 |  | 3 | 746 | ТСН-2001.13-1. | ТСН-2001.13-1-1 |  |  |  | 0 | 14155.18 | 13742.89 | 0 | 0 | 0 | 0 | 0 | [18 empty] | 0 | 269360.64 | 0 |  |  |  |  | 125 | 94 |  | [134 680,33 / 9,8] |  |  | 0 |  | 1524370168 | 2 | 4 | 5 | 0 | 0 | 0 | 269360.64 | 0 | 0 | 0 |  | 0 | 2 | 0 |  | 0 | 1 | 0 | 0 | 0 | 0 | 0 | 0 | 0
18 | 1 | 356 |  | 41,1 | ТЦ_64.2.03.06_77_7713766866_10.02.2025_01_2.1.1 | Внешний конденсаторный блок с воздушным охлаждением с низкотемпературным комплектом,Qхол.=16,12кВт CO-E 60HNXAX Royal Clima | шт. | 2 | 1 | 1 |  |  |  | 269360.64 | 269360.64 | 0 | 0 | 0 | 0 | 0 | 0 | 0 | 0 | 0 |  | 50808230 | 13742.89 | 13742.89 | 0 | 0 | 0 | 0 | 0 | 0 | 0 | 13742.89 | 13742.89 | 0 | 0 | 0 | 0 | 0 | 0 | 0 | 0 | 0 | 1 | 1 |  |  | 1 | 1 | 1 | 9.8 |  |  |  |  | 3 | 3 |  |  |  | 746 | 0 |  | 0 | 130 | 0 | 1 | 1 | 1 | 1 | 1 | 1 |  | 0 | 0 |  |  |  | 30 | 0 | 0 | [5 empty] | 0 |  | 0 | 269360.64 | 134680.32 | 0 | 0 | 0 | 0 | 0 | 0 | 0 | 0 | 0 | [13 empty] | 125 | 94 | 1 | 1 |  |  |  | 1010 | шт. | шт. | 1 | [6 empty] | 50615993 | 130 | Сметная стоимость оборудования | 0 |  | 3 | 746 | ТСН-2001.13-1. | ТСН-2001.13-1-1 |  |  |  | 0 | 13742.89 | 13742.89 | 0 | 0 | 0 | 0 | 0 |  | 5 |  |  | 0 | 18 |  | 134680.33 | [10 empty] | 0 | 269360.64 | 0 |  |  |  |  | 125 | 94 |  | [134 680,33 / 9,8] |  |  | 0 |  | 1524370168 | 2 | 3 | 5 | 0 | 0 | 0 | 269360.64 | 0 | 0 | 0 |  | 1 | 1 | 0 |  | 0 | 1 | 0 | 0 | 0 | 0 | 0 | 0 | 0
17 | 1 | 379 | 427 | 42 | 3.20-58-2 | Установка внутреннего блока сплит-системы настенного типа мощностью более 6,5 кВт | 1 блок | 2 | 0 | 2 |  |  |  | 853.14 | 670.32 | 1.78 | 0.1 | 181.04 | 0 | 14 | 0 | 0 | 226.3 | 170.18 |  | 50808229 | 426.57 | 335.16 | 0.89 | 0.05 | 90.52 | 0 | 7 | 0 | 0 | 426.57 | 335.16 | 0.89 | 0.05 | 90.52 | 0 | 7 | 0 | 0 | 125 | 94 | 1 | 1 |  |  | 1 | 1 | 1 | 1 |  |  |  |  | 0 | 1 | ТСН-2001.3 Доп. 75, Сб. 20, т. 58, поз. 2 |  |  | 2338 | 0 |  | 0 | 30 | 0 | 1 | 1 | 1 | 1 | 1 | 1 |  | 125 | 94 |  |  |  | 30 | 0 | 0 | [5 empty] | 0 |  | 0 | 853.14 | 335.16 | 0.89 | 0.05 | 90.52 | 0 | 7 | 0 | 0 | 226.3 | 170.1776 | [13 empty] | 0 | 0 | 1 | 1 |  |  |  | 1013 | 1 блок | 1 блок | 1 | [6 empty] | 50617585 | 30 | Строительные работы | 0 |  | 1 | 2338 | ТСН-2001.3-20. 20-58-1...20-59-4 (доп. 75) | ТСН-2001.3-20-4 |  |  |  | 0 | 426.57 | 335.16 | 0.89 | 0.05 | 90.52 | 7 | 0 | 0 | [17 empty] | 0 | 0 | 0 |  |  |  |  | 125 | 94 |  |  |  |  | 0 |  | 756963135 | 2 | 1 | -2 | 0 | 0.18 | 0 | 1249.8 | 1249.8 | 0 | 0 |  | 0 | 3 | 0 |  | 0 | 1 | 0 | 0 | 0 | 0 |  |  | 0
17 | 1 | 402 | 450 | 42 | 3.20-58-2 | Установка внутреннего блока сплит-системы настенного типа мощностью более 6,5 кВт | 1 блок | 2 | 0 | 2 |  |  |  | 14314.6 | 5845.19 | 20.27 | 4.67 | 8449.14 | 0 | 14 | 0 | 0 | 8702.61 | 3886.6 |  | 50808230 | 426.57 | 335.16 | 0.89 | 0.05 | 90.52 | 0 | 7 | 0 | 0 | 426.57 | 335.16 | 0.89 | 0.05 | 90.52 | 0 | 7 | 0 | 0 | 103 | 46 | 1 | 1 |  |  | 1 | 46.67 | 11.39 | 8.72 |  |  |  |  | 0 | 1 | ТСН-2001.3 Доп. 75, Сб. 20, т. 58, поз. 2 |  |  | 2338 | 0 | 3.20-58-2 | 1 | 30 | 0 | 46.67 | 1 | 1 | 1 | 1 | 1 |  | 103 | 46 |  |  |  | 30 | 0 | 0 | [5 empty] | 0 |  | 0 | 14314.6 | 2922.6 | 10.14 | 2.33 | 4224.57 | 0 | 7 | 0 | 0 | 8702.6142 | 3886.6044 | [13 empty] | 125 | 94 | 1 | 1 |  |  |  | 1013 | 1 блок | 1 блок | 1 | [6 empty] | 50617585 | 30 | Строительные работы | 0 |  | 1 | 2338 | ТСН-2001.3-20. 20-58-1...20-59-4 (доп. 75) | ТСН-2001.3-20-4 |  |  |  | 0 | 426.57 | 335.16 | 0.89 | 0.05 | 90.52 | 7 | 0 | 0 | [17 empty] | 0 | 0 | 0 |  |  |  |  | 125 | 94 |  |  |  |  | 0 |  | 756963135 | 2 | 1 | 2 | 0 | 7.47 | 0 | 26911.28 | 26911.28 | 0 | 0 |  | 0 | 3 | 0 |  | 0 | 1 | 0 | 0 | 0 | 0 |  |  | 0
18 | 1 | 364 |  | 42,1 | 1.1-1-1289 | Трубки теплоизоляционные из вспененного синтетического каучука, для систем трубопроводов отопления, водоснабжения и кондиционирования, диапазон температур применения от -50 до +110°С, теплопроводность при температуре 0°С не более 0,036 Вт/(м х К), внутренний диаметр 15 мм, толщина 9 мм/ прим. диаметр 10 мм толщиной 9 мм | м | 12.3 | 6.15 | 6.15 |  |  |  | 71.96 | 71.96 | 0 | 0 | 0 | 0 | 0 | 0 | 0 | 0 | 0 |  | 50808229 | 5.85 | 5.85 | 0 | 0 | 0 | 0 | 0 | 0 | 0 | 5.85 | 5.85 | 0 | 0 | 0 | 0 | 0 | 0 | 0 | 98 | 73 | 1 | 1 |  |  | 1 | 1 | 1 | 1 |  |  |  |  | 3 | 1 | ТСН-2001.1 Доп. 73, Р. 1, о. 1, поз. 1289 |  |  | 143 | 0 |  | 0 | 30 | 0 | 1 | 1 | 1 | 1 | 1 | 1 |  | 98 | 73 |  |  |  | 30 | 0 | 0 | [5 empty] | 0 |  | 0 | 71.96 | 5.85 | 0 | 0 | 0 | 0 | 0 | 0 | 0 | 0 | 0 | [13 empty] | 0 | 0 | 1 | 1 |  |  |  | 1003 | м | м | 1 | [6 empty] | 50615390 | 30 | Строительные работы | 0 |  | 1 | 143 | ТСН-2001.3-26. 26-1...26-54 | ТСН-2001.3-26-1 |  |  |  | 0 | 5.85 | 5.85 | 0 | 0 | 0 | 0 | 0 | [18 empty] | 0 | 0 | 0 |  |  |  |  | 98 | 73 |  |  |  |  | 0 |  | 214970391 | 2 | 1 | -2 | 0 | 0 | 0 | 71.96 | 71.96 | 0 | 0 |  | 0 | 3 | 0 |  | 0 | 1 | 0 | 0 | 0 | 0 |  |  | 0
18 | 1 | 387 |  | 42,1 | 1.1-1-1289 | Трубки теплоизоляционные из вспененного синтетического каучука, для систем трубопроводов отопления, водоснабжения и кондиционирования, диапазон температур применения от -50 до +110°С, теплопроводность при температуре 0°С не более 0,036 Вт/(м х К), внутренний диаметр 15 мм, толщина 9 мм/ прим. диаметр 10 мм толщиной 9 мм | м | 12.3 | 6.15 | 6.15 |  |  |  | 491.49 | 491.49 | 0 | 0 | 0 | 0 | 0 | 0 | 0 | 0 | 0 |  | 50808230 | 5.85 | 5.85 | 0 | 0 | 0 | 0 | 0 | 0 | 0 | 5.85 | 5.85 | 0 | 0 | 0 | 0 | 0 | 0 | 0 | 0 | 0 | 1 | 1 |  |  | 1 | 1 | 1 | 6.83 |  |  |  |  | 3 | 1 | ТСН-2001.1 Доп. 73, Р. 1, о. 1, поз. 1289 |  |  | 143 | 0 | 1.1-1-1289 | 1 | 30 | 0 | 1 | 1 | 1 | 1 | 1 | 1 |  | 0 | 0 |  |  |  | 30 | 0 | 0 | [5 empty] | 0 |  | 0 | 491.49 | 39.96 | 0 | 0 | 0 | 0 | 0 | 0 | 0 | 0 | 0 | [13 empty] | 98 | 73 | 1 | 1 |  |  |  | 1003 | м | м | 1 | [6 empty] | 50615390 | 30 | Строительные работы | 0 |  | 1 | 143 | ТСН-2001.3-26. 26-1...26-54 | ТСН-2001.3-26-1 |  |  |  | 0 | 5.85 | 5.85 | 0 | 0 | 0 | 0 | 0 | [18 empty] | 0 | 0 | 0 |  |  |  |  | 98 | 73 |  |  |  |  | 0 |  | 214970391 | 2 | 1 | 2 | 0 | 0 | 0 | 491.49 | 491.49 | 0 | 0 |  | 0 | 3 | 0 |  | 0 | 1 | 0 | 0 | 0 | 0 |  |  | 0
18 | 1 | 374 |  | 42,2 | 1.23-8-407 | Кабель силовой с медными жилами, с изоляцией и оболочкой из ПВХ композиций пониженной пожароопасности, с пониженным дымо- и газовыделением, марка ВВГнг(А)-LS, напряжение 660 В, число жил и сечение 5х1,5 мм2 | км | 0.0062 | 0.0031 | 0.0031 |  |  |  | 85.15 | 85.15 | 0 | 0 | 0 | 0 | 0 | 0 | 0 | 0 | 0 |  | 50808229 | 13733.12 | 13733.12 | 0 | 0 | 0 | 0 | 0 | 0 | 0 | 13733.12 | 13733.12 | 0 | 0 | 0 | 0 | 0 | 0 | 0 | 112 | 70 | 1 | 1 |  |  | 1 | 1 | 1 | 1 |  |  |  |  | 3 | 2 | ТСН-2001.1 Доп. 73, Р. 23, о. 8, поз. 407 |  |  | 331 | 0 |  | 0 | 40 | 0 | 1 | 1 | 1 | 1 | 1 | 1 |  | 112 | 70 |  |  |  | 30 | 0 | 0 | [5 empty] | 0 |  | 0 | 85.15 | 13733.12 | 0 | 0 | 0 | 0 | 0 | 0 | 0 | 0 | 0 | [13 empty] | 0 | 0 | 1 | 1 |  |  |  | 1003 | км | км | 1000 | [6 empty] | 50615578 | 40 | Монтаж оборудования | 0 |  | 2 | 331 | ТСН-2001.4-8. 8-155...8-184 | ТСН-2001.4-8-16 |  |  |  | 0 | 13733.12 | 13733.12 | 0 | 0 | 0 | 0 | 0 | [18 empty] | 0 | 0 | 0 |  |  |  |  | 112 | 70 |  |  |  |  | 0 |  | -1506267707 | 2 | 1 | -2 | 0 | 0 | 0 | 85.15 | 0 | 85.15 | 0 |  | 0 | 3 | 0 |  | 0 | 1 | 0 | 0 | 0 | 0 |  |  | 0
18 | 1 | 397 |  | 42,2 | 1.23-8-407 | Кабель силовой с медными жилами, с изоляцией и оболочкой из ПВХ композиций пониженной пожароопасности, с пониженным дымо- и газовыделением, марка ВВГнг(А)-LS, напряжение 660 В, число жил и сечение 5х1,5 мм2 | км | 0.0062 | 0.0031 | 0.0031 |  |  |  | 505.79 | 505.79 | 0 | 0 | 0 | 0 | 0 | 0 | 0 | 0 | 0 |  | 50808230 | 13733.12 | 13733.12 | 0 | 0 | 0 | 0 | 0 | 0 | 0 | 13733.12 | 13733.12 | 0 | 0 | 0 | 0 | 0 | 0 | 0 | 0 | 0 | 1 | 1 |  |  | 1 | 1 | 1 | 5.94 |  |  |  |  | 3 | 2 | ТСН-2001.1 Доп. 73, Р. 23, о. 8, поз. 407 |  |  | 331 | 0 | 1.23-8-407 | 1 | 40 | 0 | 1 | 1 | 1 | 1 | 1 | 1 |  | 0 | 0 |  |  |  | 30 | 0 | 0 | [5 empty] | 0 |  | 0 | 505.79 | 81574.73 | 0 | 0 | 0 | 0 | 0 | 0 | 0 | 0 | 0 | [13 empty] | 112 | 70 | 1 | 1 |  |  |  | 1003 | км | км | 1000 | [6 empty] | 50615578 | 40 | Монтаж оборудования | 0 |  | 2 | 331 | ТСН-2001.4-8. 8-155...8-184 | ТСН-2001.4-8-16 |  |  |  | 0 | 13733.12 | 13733.12 | 0 | 0 | 0 | 0 | 0 | [18 empty] | 0 | 0 | 0 |  |  |  |  | 112 | 70 |  |  |  |  | 0 |  | -1506267707 | 2 | 1 | 2 | 0 | 0 | 0 | 505.79 | 0 | 505.79 | 0 |  | 0 | 3 | 0 |  | 0 | 1 | 0 | 0 | 0 | 0 |  |  | 0
18 | 1 | 379 |  | 42,3 | ТЦ_64.2.03.06_77_7713766866_10.02.2025_01_3.1.1 | Внутренний воздухо-обрабатывающий блок подпотолочного типа, Qхол.=16,12кВт CO-F 60HNXA Royal Clima | шт. | 2 | 1 | 1 |  |  |  | 160570.65 | 160570.65 | 0 | 0 | 0 | 0 | 0 | 0 | 0 | 0 | 0 |  | 50808229 | 8192.38 | 8192.38 | 0 | 0 | 0 | 0 | 0 | 0 | 0 | 8192.38 | 8192.38 | 0 | 0 | 0 | 0 | 0 | 0 | 0 | 125 | 94 | 1 | 1 |  |  | 1 | 1 | 1 | 9.8 |  |  |  |  | 3 | 3 |  |  |  | 746 | 0 |  | 0 | 130 | 0 | 1 | 1 | 1 | 1 | 1 | 1 |  | 125 | 94 |  |  |  | 30 | 0 | 0 | [5 empty] | 0 |  | 0 | 160570.65 | 80285.32 | 0 | 0 | 0 | 0 | 0 | 0 | 0 | 0 | 0 | [13 empty] | 0 | 0 | 1 | 1 |  |  |  | 1010 | шт. | шт. | 1 | [6 empty] | 50615993 | 130 | Сметная стоимость оборудования | 0 |  | 3 | 746 | ТСН-2001.13-1. | ТСН-2001.13-1-1 |  |  |  | 0 | 8438.16 | 8192.38 | 0 | 0 | 0 | 0 | 0 | [18 empty] | 0 | 160570.65 | 0 |  |  |  |  | 125 | 94 |  | [80 285,33 / 9,8] |  |  | 0 |  | 28110319 | 2 | 4 | 5 | 0 | 0 | 0 | 160570.65 | 0 | 0 | 0 |  | 0 | 2 | 0 |  | 0 | 1 | 0 | 0 | 0 | 0 | 0 | 0 | 0
18 | 1 | 402 |  | 42,3 | ТЦ_64.2.03.06_77_7713766866_10.02.2025_01_3.1.1 | Внутренний воздухо-обрабатывающий блок подпотолочного типа, Qхол.=16,12кВт CO-F 60HNXA Royal Clima | шт. | 2 | 1 | 1 |  |  |  | 160570.65 | 160570.65 | 0 | 0 | 0 | 0 | 0 | 0 | 0 | 0 | 0 |  | 50808230 | 8192.38 | 8192.38 | 0 | 0 | 0 | 0 | 0 | 0 | 0 | 8192.38 | 8192.38 | 0 | 0 | 0 | 0 | 0 | 0 | 0 | 0 | 0 | 1 | 1 |  |  | 1 | 1 | 1 | 9.8 |  |  |  |  | 3 | 3 |  |  |  | 746 | 0 |  | 0 | 130 | 0 | 1 | 1 | 1 | 1 | 1 | 1 |  | 0 | 0 |  |  |  | 30 | 0 | 0 | [5 empty] | 0 |  | 0 | 160570.65 | 80285.32 | 0 | 0 | 0 | 0 | 0 | 0 | 0 | 0 | 0 | [13 empty] | 125 | 94 | 1 | 1 |  |  |  | 1010 | шт. | шт. | 1 | [6 empty] | 50615993 | 130 | Сметная стоимость оборудования | 0 |  | 3 | 746 | ТСН-2001.13-1. | ТСН-2001.13-1-1 |  |  |  | 0 | 8192.38 | 8192.38 | 0 | 0 | 0 | 0 | 0 |  | 5 |  |  | 0 | 18 |  | 80285.33 | [10 empty] | 0 | 160570.65 | 0 |  |  |  |  | 125 | 94 |  | [80 285,33 / 9,8] |  |  | 0 |  | 28110319 | 2 | 3 | 5 | 0 | 0 | 0 | 160570.65 | 0 | 0 | 0 |  | 1 | 1 | 0 |  | 0 | 1 | 0 | 0 | 0 | 0 | 0 | 0 | 0
17 | 1 | 412 | 462 | 43 | 3.20-58-4 | Добавлять/уменьшать на каждый 1 м трассы систем более 6,5 кВт / кабель ВВГнг(А)-LS 5х1,5 мм2 | 1 м трассы | 38.8 | 0 | 38.8 |  |  |  | 2059.11 | 1782.08 | 7.37 | 1.16 | 269.66 | 0 | 20.952 | 0 | 0 | 337.08 | 253.48 |  | 50808229 | 53.07 | 45.93 | 0.19 | 0.03 | 6.95 | 0 | 0.54 | 0 | 0 | 53.07 | 45.93 | 0.19 | 0.03 | 6.95 | 0 | 0.54 | 0 | 0 | 125 | 94 | 1 | 1 |  |  | 1 | 1 | 1 | 1 |  |  |  |  | 0 | 1 | ТСН-2001.3 Доп. 75, Сб. 20, т. 58, поз. 4 |  |  | 2338 | 0 |  | 0 | 30 | 0 | 1 | 1 | 1 | 1 | 1 | 1 |  | 125 | 94 |  |  |  | 30 | 0 | 0 | [5 empty] | 0 |  | 0 | 2059.11 | 45.93 | 0.19 | 0.03 | 6.95 | 0 | 0.54 | 0 | 0 | 337.075 | 253.4804 | [13 empty] | 0 | 0 | 1 | 1 |  |  |  | 1013 | 1 м трассы | 1 м трассы | 1 | [6 empty] | 50617585 | 30 | Строительные работы | 0 |  | 1 | 2338 | ТСН-2001.3-20. 20-58-1...20-59-4 (доп. 75) | ТСН-2001.3-20-4 |  |  |  | 0 | 53.07 | 45.93 | 0.19 | 0.03 | 6.95 | 0.54 | 0 | 0 | [17 empty] | 0 | 0 | 0 |  |  |  |  | 125 | 94 |  |  |  |  | 0 |  | 1370555312 | 2 | 1 | -2 | 0 | 2.03 | 0 | 2651.7 | 2651.7 | 0 | 0 |  | 0 | 3 | 0 |  | 0 | 1 | 0 | 0 | 0 | 0 |  |  | 0
17 | 1 | 422 | 474 | 43 | 3.20-58-4 | Добавлять/уменьшать на каждый 1 м трассы систем более 6,5 кВт / кабель ВВГнг(А)-LS 5х1,5 мм2 | 1 м трассы | 38.8 | 0 | 38.8 |  |  |  | 43490.73 | 30794.34 | 111.36 | 54.14 | 12585.03 | 0 | 20.952 | 0 | 0 | 12962.58 | 5789.11 |  | 50808230 | 53.07 | 45.93 | 0.19 | 0.03 | 6.95 | 0 | 0.54 | 0 | 0 | 53.07 | 45.93 | 0.19 | 0.03 | 6.95 | 0 | 0.54 | 0 | 0 | 103 | 46 | 1 | 1 |  |  | 1 | 46.67 | 15.11 | 17.28 |  |  |  |  | 0 | 1 | ТСН-2001.3 Доп. 75, Сб. 20, т. 58, поз. 4 |  |  | 2338 | 0 | 3.20-58-4 | 1 | 30 | 0 | 46.67 | 1 | 1 | 1 | 1 | 1 |  | 103 | 46 |  |  |  | 30 | 0 | 0 | [5 empty] | 0 |  | 0 | 43490.73 | 793.67 | 2.87 | 1.4 | 324.36 | 0 | 0.54 | 0 | 0 | 12962.5809 | 5789.1138 | [13 empty] | 125 | 94 | 1 | 1 |  |  |  | 1013 | 1 м трассы | 1 м трассы | 1 | [6 empty] | 50617585 | 30 | Строительные работы | 0 |  | 1 | 2338 | ТСН-2001.3-20. 20-58-1...20-59-4 (доп. 75) | ТСН-2001.3-20-4 |  |  |  | 0 | 53.07 | 45.93 | 0.19 | 0.03 | 6.95 | 0.54 | 0 | 0 | [17 empty] | 0 | 0 | 0 |  |  |  |  | 125 | 94 |  |  |  |  | 0 |  | 1370555312 | 2 | 1 | 2 | 0 | 86.62 | 0 | 62329.04 | 62329.04 | 0 | 0 |  | 0 | 3 | 0 |  | 0 | 1 | 0 | 0 | 0 | 0 |  |  | 0
18 | 1 | 412 |  | 43,1 | 1.23-8-407 | Кабель силовой с медными жилами, с изоляцией и оболочкой из ПВХ композиций пониженной пожароопасности, с пониженным дымо- и газовыделением, марка ВВГнг(А)-LS, напряжение 660 В, число жил и сечение 5х1,5 мм2 | км | 0.0388 | 0.001 | 0.001 |  |  |  | 532.85 | 532.85 | 0 | 0 | 0 | 0 | 0 | 0 | 0 | 0 | 0 |  | 50808229 | 13733.12 | 13733.12 | 0 | 0 | 0 | 0 | 0 | 0 | 0 | 13733.12 | 13733.12 | 0 | 0 | 0 | 0 | 0 | 0 | 0 | 112 | 70 | 1 | 1 |  |  | 1 | 1 | 1 | 1 |  |  |  |  | 3 | 2 | ТСН-2001.1 Доп. 73, Р. 23, о. 8, поз. 407 |  |  | 331 | 0 |  | 0 | 40 | 0 | 1 | 1 | 1 | 1 | 1 | 1 |  | 112 | 70 |  |  |  | 30 | 0 | 0 | [5 empty] | 0 |  | 0 | 532.85 | 13733.12 | 0 | 0 | 0 | 0 | 0 | 0 | 0 | 0 | 0 | [13 empty] | 0 | 0 | 1 | 1 |  |  |  | 1003 | км | км | 1000 | [6 empty] | 50615578 | 40 | Монтаж оборудования | 0 |  | 2 | 331 | ТСН-2001.4-8. 8-155...8-184 | ТСН-2001.4-8-16 |  |  |  | 0 | 13733.12 | 13733.12 | 0 | 0 | 0 | 0 | 0 | [18 empty] | 0 | 0 | 0 |  |  |  |  | 112 | 70 |  |  |  |  | 0 |  | -1506267707 | 2 | 1 | -2 | 0 | 0 | 0 | 532.85 | 0 | 532.85 | 0 |  | 0 | 3 | 0 |  | 0 | 1 | 0 | 0 | 0 | 0 |  |  | 0
18 | 1 | 422 |  | 43,1 | 1.23-8-407 | Кабель силовой с медными жилами, с изоляцией и оболочкой из ПВХ композиций пониженной пожароопасности, с пониженным дымо- и газовыделением, марка ВВГнг(А)-LS, напряжение 660 В, число жил и сечение 5х1,5 мм2 | км | 0.0388 | 0.001 | 0.001 |  |  |  | 3165.13 | 3165.13 | 0 | 0 | 0 | 0 | 0 | 0 | 0 | 0 | 0 |  | 50808230 | 13733.12 | 13733.12 | 0 | 0 | 0 | 0 | 0 | 0 | 0 | 13733.12 | 13733.12 | 0 | 0 | 0 | 0 | 0 | 0 | 0 | 0 | 0 | 1 | 1 |  |  | 1 | 1 | 1 | 5.94 |  |  |  |  | 3 | 2 | ТСН-2001.1 Доп. 73, Р. 23, о. 8, поз. 407 |  |  | 331 | 0 | 1.23-8-407 | 1 | 40 | 0 | 1 | 1 | 1 | 1 | 1 | 1 |  | 0 | 0 |  |  |  | 30 | 0 | 0 | [5 empty] | 0 |  | 0 | 3165.13 | 81574.73 | 0 | 0 | 0 | 0 | 0 | 0 | 0 | 0 | 0 | [13 empty] | 112 | 70 | 1 | 1 |  |  |  | 1003 | км | км | 1000 | [6 empty] | 50615578 | 40 | Монтаж оборудования | 0 |  | 2 | 331 | ТСН-2001.4-8. 8-155...8-184 | ТСН-2001.4-8-16 |  |  |  | 0 | 13733.12 | 13733.12 | 0 | 0 | 0 | 0 | 0 | [18 empty] | 0 | 0 | 0 |  |  |  |  | 112 | 70 |  |  |  |  | 0 |  | -1506267707 | 2 | 1 | 2 | 0 | 0 | 0 | 3165.13 | 0 | 3165.13 | 0 |  | 0 | 3 | 0 |  | 0 | 1 | 0 | 0 | 0 | 0 |  |  | 0
17 | 1 | 432 | 486 | 44 | 3.20-58-4 | Добавлять/уменьшать на каждый 1 м трассы систем более 6,5 кВт / кабель ВВГнг(А)-LS 5х4 мм2 | 1 м трассы | 50 | 0 | 50 |  |  |  | 2653.5 | 2296.5 | 9.5 | 1.5 | 347.5 | 0 | 27 | 0 | 0 | 434.38 | 326.65 |  | 50808229 | 53.07 | 45.93 | 0.19 | 0.03 | 6.95 | 0 | 0.54 | 0 | 0 | 53.07 | 45.93 | 0.19 | 0.03 | 6.95 | 0 | 0.54 | 0 | 0 | 125 | 94 | 1 | 1 |  |  | 1 | 1 | 1 | 1 |  |  |  |  | 0 | 1 | ТСН-2001.3 Доп. 75, Сб. 20, т. 58, поз. 4 |  |  | 2338 | 0 |  | 0 | 30 | 0 | 1 | 1 | 1 | 1 | 1 | 1 |  | 125 | 94 |  |  |  | 30 | 0 | 0 | [5 empty] | 0 |  | 0 | 2653.5 | 45.93 | 0.19 | 0.03 | 6.95 | 0 | 0.54 | 0 | 0 | 434.375 | 326.65 | [13 empty] | 0 | 0 | 1 | 1 |  |  |  | 1013 | 1 м трассы | 1 м трассы | 1 | [6 empty] | 50617585 | 30 | Строительные работы | 0 |  | 1 | 2338 | ТСН-2001.3-20. 20-58-1...20-59-4 (доп. 75) | ТСН-2001.3-20-4 |  |  |  | 0 | 53.07 | 45.93 | 0.19 | 0.03 | 6.95 | 0.54 | 0 | 0 | [17 empty] | 0 | 0 | 0 |  |  |  |  | 125 | 94 |  |  |  |  | 0 |  | 1642673490 | 2 | 1 | -2 | 0 | 2.63 | 0 | 3417.16 | 3417.16 | 0 | 0 |  | 0 | 3 | 0 |  | 0 | 1 | 0 | 0 | 0 | 0 |  |  | 0
17 | 1 | 442 | 498 | 44 | 3.20-58-4 | Добавлять/уменьшать на каждый 1 м трассы систем более 6,5 кВт / кабель ВВГнг(А)-LS 5х4 мм2 | 1 м трассы | 50 | 0 | 50 |  |  |  | 56044.9 | 39683.52 | 143.55 | 70.01 | 16217.83 | 0 | 27 | 0 | 0 | 16704.36 | 7460.2 |  | 50808230 | 53.07 | 45.93 | 0.19 | 0.03 | 6.95 | 0 | 0.54 | 0 | 0 | 53.07 | 45.93 | 0.19 | 0.03 | 6.95 | 0 | 0.54 | 0 | 0 | 103 | 46 | 1 | 1 |  |  | 1 | 46.67 | 15.11 | 17.28 |  |  |  |  | 0 | 1 | ТСН-2001.3 Доп. 75, Сб. 20, т. 58, поз. 4 |  |  | 2338 | 0 | 3.20-58-4 | 1 | 30 | 0 | 46.67 | 1 | 1 | 1 | 1 | 1 |  | 103 | 46 |  |  |  | 30 | 0 | 0 | [5 empty] | 0 |  | 0 | 56044.9 | 793.67 | 2.87 | 1.4 | 324.36 | 0 | 0.54 | 0 | 0 | 16704.3649 | 7460.2018 | [13 empty] | 125 | 94 | 1 | 1 |  |  |  | 1013 | 1 м трассы | 1 м трассы | 1 | [6 empty] | 50617585 | 30 | Строительные работы | 0 |  | 1 | 2338 | ТСН-2001.3-20. 20-58-1...20-59-4 (доп. 75) | ТСН-2001.3-20-4 |  |  |  | 0 | 53.07 | 45.93 | 0.19 | 0.03 | 6.95 | 0.54 | 0 | 0 | [17 empty] | 0 | 0 | 0 |  |  |  |  | 125 | 94 |  |  |  |  | 0 |  | 1642673490 | 2 | 1 | 2 | 0 | 112.02 | 0 | 80321.48 | 80321.48 | 0 | 0 |  | 0 | 3 | 0 |  | 0 | 1 | 0 | 0 | 0 | 0 |  |  | 0
18 | 1 | 432 |  | 44,1 | 1.23-8-409 | Кабель силовой с медными жилами, с изоляцией и оболочкой из ПВХ композиций пониженной пожароопасности, с пониженным дымо- и газовыделением, марка ВВГнг(А)-LS, напряжение 660 В, число жил и сечение 5х4 мм2 | км | 0.05 | 0.001 | 0.001 |  |  |  | 1212.65 | 1212.65 | 0 | 0 | 0 | 0 | 0 | 0 | 0 | 0 | 0 |  | 50808229 | 24253.02 | 24253.02 | 0 | 0 | 0 | 0 | 0 | 0 | 0 | 24253.02 | 24253.02 | 0 | 0 | 0 | 0 | 0 | 0 | 0 | 112 | 70 | 1 | 1 |  |  | 1 | 1 | 1 | 1 |  |  |  |  | 3 | 2 | ТСН-2001.1 Доп. 73, Р. 23, о. 8, поз. 409 |  |  | 331 | 0 |  | 0 | 40 | 0 | 1 | 1 | 1 | 1 | 1 | 1 |  | 112 | 70 |  |  |  | 30 | 0 | 0 | [5 empty] | 0 |  | 0 | 1212.65 | 24253.02 | 0 | 0 | 0 | 0 | 0 | 0 | 0 | 0 | 0 | [13 empty] | 0 | 0 | 1 | 1 |  |  |  | 1003 | км | км | 1000 | [6 empty] | 50615578 | 40 | Монтаж оборудования | 0 |  | 2 | 331 | ТСН-2001.4-8. 8-155...8-184 | ТСН-2001.4-8-16 |  |  |  | 0 | 24253.02 | 24253.02 | 0 | 0 | 0 | 0 | 0 | [18 empty] | 0 | 0 | 0 |  |  |  |  | 112 | 70 |  |  |  |  | 0 |  | -1033999442 | 2 | 1 | -2 | 0 | 0 | 0 | 1212.65 | 0 | 1212.65 | 0 |  | 0 | 3 | 0 |  | 0 | 1 | 0 | 0 | 0 | 0 |  |  | 0
18 | 1 | 442 |  | 44,1 | 1.23-8-409 | Кабель силовой с медными жилами, с изоляцией и оболочкой из ПВХ композиций пониженной пожароопасности, с пониженным дымо- и газовыделением, марка ВВГнг(А)-LS, напряжение 660 В, число жил и сечение 5х4 мм2 | км | 0.05 | 0.001 | 0.001 |  |  |  | 9967.98 | 9967.98 | 0 | 0 | 0 | 0 | 0 | 0 | 0 | 0 | 0 |  | 50808230 | 24253.02 | 24253.02 | 0 | 0 | 0 | 0 | 0 | 0 | 0 | 24253.02 | 24253.02 | 0 | 0 | 0 | 0 | 0 | 0 | 0 | 0 | 0 | 1 | 1 |  |  | 1 | 1 | 1 | 8.22 |  |  |  |  | 3 | 2 | ТСН-2001.1 Доп. 73, Р. 23, о. 8, поз. 409 |  |  | 331 | 0 | 1.23-8-409 | 1 | 40 | 0 | 1 | 1 | 1 | 1 | 1 | 1 |  | 0 | 0 |  |  |  | 30 | 0 | 0 | [5 empty] | 0 |  | 0 | 9967.98 | 199359.82 | 0 | 0 | 0 | 0 | 0 | 0 | 0 | 0 | 0 | [13 empty] | 112 | 70 | 1 | 1 |  |  |  | 1003 | км | км | 1000 | [6 empty] | 50615578 | 40 | Монтаж оборудования | 0 |  | 2 | 331 | ТСН-2001.4-8. 8-155...8-184 | ТСН-2001.4-8-16 |  |  |  | 0 | 24253.02 | 24253.02 | 0 | 0 | 0 | 0 | 0 | [18 empty] | 0 | 0 | 0 |  |  |  |  | 112 | 70 |  |  |  |  | 0 |  | -1033999442 | 2 | 1 | 2 | 0 | 0 | 0 | 9967.98 | 0 | 9967.98 | 0 |  | 0 | 3 | 0 |  | 0 | 1 | 0 | 0 | 0 | 0 |  |  | 0
17 | 1 |  |  | 45 | 1.1-1-1289 | Трубки теплоизоляционные из вспененного синтетического каучука, для систем трубопроводов отопления, водоснабжения и кондиционирования, диапазон температур применения от -50 до +110°С, теплопроводность при температуре 0°С не более 0,036 Вт/(м х К), внутренний диаметр 15 мм, толщина 9 мм/ прим. диаметр 10 мм толщиной 9 мм | м | 27.7 | 0 | 27.7 |  |  |  | 162.05 | 162.05 | 0 | 0 | 0 | 0 | 0 | 0 | 0 | 0 | 0 |  | 50808229 | 5.85 | 5.85 | 0 | 0 | 0 | 0 | 0 | 0 | 0 | 5.85 | 5.85 | 0 | 0 | 0 | 0 | 0 | 0 | 0 | 98 | 73 | 1 | 1 |  |  | 1 | 1 | 1 | 1 |  |  |  |  | 3 | 1 | ТСН-2001.1 Доп. 73, Р. 1, о. 1, поз. 1289 |  |  | 143 | 0 |  | 0 | 30 | 0 | 1 | 1 | 1 | 1 | 1 | 1 |  | 98 | 73 |  |  |  | 30 | 0 | 0 | [5 empty] | 0 |  | 0 | 162.05 | 5.85 | 0 | 0 | 0 | 0 | 0 | 0 | 0 | 0 | 0 | [13 empty] | 0 | 0 | 1 | 1 |  |  |  | 1003 | м | м | 1 | [6 empty] | 50615390 | 30 | Строительные работы | 0 |  | 1 | 143 | ТСН-2001.3-26. 26-1...26-54 | ТСН-2001.3-26-1 |  |  |  | 0 | 5.85 | 5.85 | 0 | 0 | 0 | 0 | 0 | 0 | [17 empty] | 0 | 0 | 0 |  |  |  |  | 98 | 73 |  |  |  |  | 0 |  | 214970391 | 2 | 1 | -2 | 0 | 0 | 0 | 162.05 | 162.05 | 0 | 0 |  | 0 | 3 | 0 |  | 0 | 1 | 0 | 0 | 0 | 0 |  |  | 0
17 | 1 |  |  | 45 | 1.1-1-1289 | Трубки теплоизоляционные из вспененного синтетического каучука, для систем трубопроводов отопления, водоснабжения и кондиционирования, диапазон температур применения от -50 до +110°С, теплопроводность при температуре 0°С не более 0,036 Вт/(м х К), внутренний диаметр 15 мм, толщина 9 мм/ прим. диаметр 10 мм толщиной 9 мм | м | 27.7 | 0 | 27.7 |  |  |  | 1106.8 | 1106.8 | 0 | 0 | 0 | 0 | 0 | 0 | 0 | 0 | 0 |  | 50808230 | 5.85 | 5.85 | 0 | 0 | 0 | 0 | 0 | 0 | 0 | 5.85 | 5.85 | 0 | 0 | 0 | 0 | 0 | 0 | 0 | 0 | 0 | 1 | 1 |  |  | 1 | 1 | 1 | 6.83 |  |  |  |  | 3 | 1 | ТСН-2001.1 Доп. 73, Р. 1, о. 1, поз. 1289 |  |  | 143 | 0 | 1.1-1-1289 | 1 | 30 | 0 | 1 | 1 | 1 | 1 | 1 | 1 |  | 0 | 0 |  |  |  | 30 | 0 | 0 | [5 empty] | 0 |  | 0 | 1106.8 | 39.96 | 0 | 0 | 0 | 0 | 0 | 0 | 0 | 0 | 0 | [13 empty] | 98 | 73 | 1 | 1 |  |  |  | 1003 | м | м | 1 | [6 empty] | 50615390 | 30 | Строительные работы | 0 |  | 1 | 143 | ТСН-2001.3-26. 26-1...26-54 | ТСН-2001.3-26-1 |  |  |  | 0 | 5.85 | 5.85 | 0 | 0 | 0 | 0 | 0 | 0 | [17 empty] | 0 | 0 | 0 |  |  |  |  | 98 | 73 |  |  |  |  | 0 |  | 214970391 | 2 | 1 | 2 | 0 | 0 | 0 | 1106.8 | 1106.8 | 0 | 0 |  | 0 | 3 | 0 |  | 0 | 1 | 0 | 0 | 0 | 0 |  |  | 0
17 | 1 |  |  | 46 | 1.1-1-1291 | Трубки теплоизоляционные из вспененного синтетического каучука, для систем трубопроводов отопления, водоснабжения и кондиционирования, диапазон температур применения от -50 до +110°С, теплопроводность при температуре 0°С не более 0,036 Вт/(м х К), внутренний диаметр 22 мм, толщина 9 мм | м | 40 | 0 | 40 |  |  |  | 288.8 | 288.8 | 0 | 0 | 0 | 0 | 0 | 0 | 0 | 0 | 0 |  | 50808229 | 7.22 | 7.22 | 0 | 0 | 0 | 0 | 0 | 0 | 0 | 7.22 | 7.22 | 0 | 0 | 0 | 0 | 0 | 0 | 0 | 98 | 73 | 1 | 1 |  |  | 1 | 1 | 1 | 1 |  |  |  |  | 3 | 1 | ТСН-2001.1 Доп. 73, Р. 1, о. 1, поз. 1291 |  |  | 143 | 0 |  | 0 | 30 | 0 | 1 | 1 | 1 | 1 | 1 | 1 |  | 98 | 73 |  |  |  | 30 | 0 | 0 | [5 empty] | 0 |  | 0 | 288.8 | 7.22 | 0 | 0 | 0 | 0 | 0 | 0 | 0 | 0 | 0 | [13 empty] | 0 | 0 | 1 | 1 |  |  |  | 1003 | м | м | 1 | [6 empty] | 50615390 | 30 | Строительные работы | 0 |  | 1 | 143 | ТСН-2001.3-26. 26-1...26-54 | ТСН-2001.3-26-1 |  |  |  | 0 | 7.22 | 7.22 | 0 | 0 | 0 | 0 | 0 | 0 | [17 empty] | 0 | 0 | 0 |  |  |  |  | 98 | 73 |  |  |  |  | 0 |  | -1226747450 | 2 | 1 | -2 | 0 | 0 | 0 | 288.8 | 288.8 | 0 | 0 |  | 0 | 3 | 0 |  | 0 | 1 | 0 | 0 | 0 | 0 |  |  | 0
17 | 1 |  |  | 46 | 1.1-1-1291 | Трубки теплоизоляционные из вспененного синтетического каучука, для систем трубопроводов отопления, водоснабжения и кондиционирования, диапазон температур применения от -50 до +110°С, теплопроводность при температуре 0°С не более 0,036 Вт/(м х К), внутренний диаметр 22 мм, толщина 9 мм | м | 40 | 0 | 40 |  |  |  | 2033.15 | 2033.15 | 0 | 0 | 0 | 0 | 0 | 0 | 0 | 0 | 0 |  | 50808230 | 7.22 | 7.22 | 0 | 0 | 0 | 0 | 0 | 0 | 0 | 7.22 | 7.22 | 0 | 0 | 0 | 0 | 0 | 0 | 0 | 0 | 0 | 1 | 1 |  |  | 1 | 1 | 1 | 7.04 |  |  |  |  | 3 | 1 | ТСН-2001.1 Доп. 73, Р. 1, о. 1, поз. 1291 |  |  | 143 | 0 | 1.1-1-1291 | 1 | 30 | 0 | 1 | 1 | 1 | 1 | 1 | 1 |  | 0 | 0 |  |  |  | 30 | 0 | 0 | [5 empty] | 0 |  | 0 | 2033.15 | 50.83 | 0 | 0 | 0 | 0 | 0 | 0 | 0 | 0 | 0 | [13 empty] | 98 | 73 | 1 | 1 |  |  |  | 1003 | м | м | 1 | [6 empty] | 50615390 | 30 | Строительные работы | 0 |  | 1 | 143 | ТСН-2001.3-26. 26-1...26-54 | ТСН-2001.3-26-1 |  |  |  | 0 | 7.22 | 7.22 | 0 | 0 | 0 | 0 | 0 | 0 | [17 empty] | 0 | 0 | 0 |  |  |  |  | 98 | 73 |  |  |  |  | 0 |  | -1226747450 | 2 | 1 | 2 | 0 | 0 | 0 | 2033.15 | 2033.15 | 0 | 0 |  | 0 | 3 | 0 |  | 0 | 1 | 0 | 0 | 0 | 0 |  |  | 0
17 | 1 | 453 | 509 | 47 | 3.18-18-7 | Установка узлов насосов ручных | 1 УЗЕЛ | 2 | 0 | 2 |  |  |  | 284.92 | 114.32 | 19.18 | 2.44 | 151.42 | 0 | 12.28 | 0 | 0 | 189.28 | 142.33 |  | 50808229 | 142.46 | 57.16 | 9.59 | 1.22 | 75.71 | 0 | 6.14 | 0 | 0 | 142.46 | 57.16 | 9.59 | 1.22 | 75.71 | 0 | 6.14 | 0 | 0 | 125 | 94 | 1 | 1 |  |  | 1 | 1 | 1 | 1 |  |  |  |  | 0 | 1 | ТСН-2001.3 Доп. 72, Сб. 18, т. 18, поз. 7 |  |  | 137 | 0 |  | 0 | 30 | 0 | 1 | 1 | 1 | 1 | 1 | 1 |  | 125 | 94 |  |  |  | 30 | 0 | 0 | [5 empty] | 0 |  | 0 | 284.92 | 57.16 | 9.59 | 1.22 | 75.71 | 0 | 6.14 | 0 | 0 | 189.275 | 142.3348 | [13 empty] | 0 | 0 | 1 | 1 |  |  |  | 1013 | 1 УЗЕЛ | 1 УЗЕЛ | 1 | [6 empty] | 50615384 | 30 | Строительные работы | 0 |  | 1 | 137 | ТСН-2001.3-18. 18-1...18-21 | ТСН-2001.3-18-1 |  |  |  | 0 | 142.46 | 57.16 | 9.59 | 1.22 | 75.71 | 6.14 | 0 | 0 | [17 empty] | 0 | 0 | 0 |  |  |  |  | 125 | 94 |  |  |  |  | 0 |  | -838920529 | 2 | 1 | -2 | 0 | 4.27 | 0 | 620.8 | 620.8 | 0 | 0 |  | 0 | 3 | 0 |  | 0 | 1 | 0 | 0 | 0 | 0 |  |  | 0
17 | 1 | 464 | 520 | 47 | 3.18-18-7 | Установка узлов насосов ручных | 1 УЗЕЛ | 2 | 0 | 2 |  |  |  | 7975.89 | 637.91 | 271.21 | 113.87 | 7066.77 | 0 | 12.28 | 0 | 0 | 7278.77 | 3250.71 |  | 50808230 | 142.46 | 57.16 | 9.59 | 1.22 | 75.71 | 0 | 6.14 | 0 | 0 | 142.46 | 57.16 | 9.59 | 1.22 | 75.71 | 0 | 6.14 | 0 | 0 | 103 | 46 | 1 | 1 |  |  | 1 | 46.67 | 14.14 | 5.58 |  |  |  |  | 0 | 1 | ТСН-2001.3 Доп. 72, Сб. 18, т. 18, поз. 7 |  |  | 137 | 0 | 3.18-18-7 | 1 | 30 | 0 | 46.67 | 1 | 1 | 1 | 1 | 1 |  | 103 | 46 |  |  |  | 30 | 0 | 0 | [5 empty] | 0 |  | 0 | 7975.89 | 318.95 | 135.6 | 56.94 | 3533.39 | 0 | 6.14 | 0 | 0 | 7278.7731 | 3250.7142 | [13 empty] | 125 | 94 | 1 | 1 |  |  |  | 1013 | 1 УЗЕЛ | 1 УЗЕЛ | 1 | [6 empty] | 50615384 | 30 | Строительные работы | 0 |  | 1 | 137 | ТСН-2001.3-18. 18-1...18-21 | ТСН-2001.3-18-1 |  |  |  | 0 | 142.46 | 57.16 | 9.59 | 1.22 | 75.71 | 6.14 | 0 | 0 | [17 empty] | 0 | 0 | 0 |  |  |  |  | 125 | 94 |  |  |  |  | 0 |  | -838920529 | 2 | 1 | 2 | 0 | 182.19 | 0 | 18687.56 | 18687.56 | 0 | 0 |  | 0 | 3 | 0 |  | 0 | 1 | 0 | 0 | 0 | 0 |  |  | 0
18 | 1 | 453 |  | 47,1 | ТЦ_68.1.01.07_77_7713766866_10.02.2025_01_4.1.1 | Дренажный насос накопительного типа, 500 л/ч Si-82 Sauermann | шт. | 2 | 1 | 1 |  |  |  | 4408.06 | 4408.06 | 0 | 0 | 0 | 0 | 0 | 0 | 0 | 0 | 0 |  | 50808229 | 2204.03 | 2204.03 | 0 | 0 | 0 | 0 | 0 | 0 | 0 | 2204.03 | 2204.03 | 0 | 0 | 0 | 0 | 0 | 0 | 0 | 125 | 94 | 1 | 1 |  |  | 1 | 1 | 1 | 1 |  |  |  |  | 3 | 3 |  |  |  | 746 | 0 |  | 0 | 130 | 0 | 1 | 1 | 1 | 1 | 1 | 1 |  | 125 | 94 |  |  |  | 30 | 0 | 0 | [5 empty] | 0 |  | 0 | 4408.06 | 2204.03 | 0 | 0 | 0 | 0 | 0 | 0 | 0 | 0 | 0 | [13 empty] | 0 | 0 | 1 | 1 |  |  |  | 1010 | шт. | шт. | 1 | [6 empty] | 50615993 | 130 | Сметная стоимость оборудования | 0 |  | 3 | 746 | ТСН-2001.13-1. | ТСН-2001.13-1-1 |  |  |  | 0 | 1449.8 | 2204.03 | 0 | 0 | 0 | 0 | 0 | [18 empty] | 0 | 4408.06 | 0 |  |  |  |  | 125 | 94 |  | [16 023,33 / 7,27] |  |  | 0 |  | 351262430 | 2 | 4 | -2 | 0 | 0 | 0 | 4408.06 | 0 | 0 | 0 |  | 0 | 2 | 0 |  | 0 | 1 | 0 | 0 | 0 | 0 | 0 | 0 | 0
18 | 1 | 464 |  | 47,1 | ТЦ_68.1.01.07_77_7713766866_10.02.2025_01_4.1.1 | Дренажный насос накопительного типа, 500 л/ч Si-82 Sauermann | шт. | 2 | 1 | 1 |  |  |  | 32046.6 | 32046.6 | 0 | 0 | 0 | 0 | 0 | 0 | 0 | 0 | 0 |  | 50808230 | 2204.03 | 2204.03 | 0 | 0 | 0 | 0 | 0 | 0 | 0 | 2204.03 | 2204.03 | 0 | 0 | 0 | 0 | 0 | 0 | 0 | 0 | 0 | 1 | 1 |  |  | 1 | 1 | 1 | 7.27 |  |  |  |  | 3 | 3 |  |  |  | 746 | 0 |  | 0 | 130 | 0 | 1 | 1 | 1 | 1 | 1 | 1 |  | 0 | 0 |  |  |  | 30 | 0 | 0 | [5 empty] | 0 |  | 0 | 32046.6 | 16023.3 | 0 | 0 | 0 | 0 | 0 | 0 | 0 | 0 | 0 | [13 empty] | 125 | 94 | 1 | 1 |  |  |  | 1010 | шт. | шт. | 1 | [6 empty] | 50615993 | 130 | Сметная стоимость оборудования | 0 |  | 3 | 746 | ТСН-2001.13-1. | ТСН-2001.13-1-1 |  |  |  | 0 | 2204.03 | 2204.03 | 0 | 0 | 0 | 0 | 0 |  | 5 |  |  | 0 | 18 |  | 16023.33 | [10 empty] | 0 | 32046.6 | 0 |  |  |  |  | 125 | 94 |  | [16 023,33 / 7,27] |  |  | 0 |  | 351262430 | 2 | 3 | 5 | 0 | 0 | 0 | 32046.6 | 0 | 0 | 0 |  | 1 | 1 | 0 |  | 0 | 1 | 0 | 0 | 0 | 0 | 0 | 0 | 0
17 | 1 | 467 | 523 | 48 | 4.11-3-1 | Установка прибора массой до 5 кг на металлоконструкциях или щитах (Контроллер ротации кондиционеров в комплекте с двумя модулями управления SBR02) | 1 ШТ. | 1 | 0 | 1 |  |  |  | 6.75 | 0 | 0 | 0 | 6.75 | 0 | 0.52 | 0 | 0 | 7.56 | 4.73 |  | 50808229 | 6.75 | 0 | 0 | 0 | 6.75 | 0 | 0.52 | 0 | 0 | 6.75 | 0 | 0 | 0 | 6.75 | 0 | 0.52 | 0 | 0 | 112 | 70 | 1 | 1 |  |  | 1 | 1 | 1 | 1 |  |  |  |  | 0 | 2 | ТСН-2001.4 Доп. 67, Сб. 11, т. 3, поз. 1 |  |  | 355 | 0 |  | 0 | 40 | 0 | 1 | 1 | 1 | 1 | 1 | 1 |  | 112 | 70 |  |  |  | 30 | 0 | 0 | [5 empty] | 0 |  | 0 | 6.75 | 0 | 0 | 0 | 6.75 | 0 | 0.52 | 0 | 0 | 7.56 | 4.725 | [13 empty] | 0 | 0 | 1 | 1 |  |  |  | 1013 | 1 ШТ. | 1 ШТ. | 1 | [6 empty] | 50615602 | 40 | Монтаж оборудования | 0 |  | 2 | 355 | ТСН-2001.4-11. 11-1...11-30 | ТСН-2001.4-11-1 |  |  |  | 0 | 6.75 | 0 | 0 | 0 | 6.75 | 0.52 | 0 | 0 | [17 empty] | 0 | 0 | 0 |  |  |  |  | 112 | 70 |  |  |  |  | 0 |  | 801427937 | 2 | 1 | -2 | 0 | 0 | 0 | 19.04 | 0 | 19.04 | 0 |  | 0 | 3 | 0 |  | 0 | 1 | 0 | 0 | 0 | 0 |  |  | 0
17 | 1 | 470 | 526 | 48 | 4.11-3-1 | Установка прибора массой до 5 кг на металлоконструкциях или щитах (Контроллер ротации кондиционеров в комплекте с двумя модулями управления SBR02) | 1 ШТ. | 1 | 0 | 1 |  |  |  | 315.02 | 0 | 0 | 0 | 315.02 | 0 | 0.52 | 0 | 0 | 289.82 | 129.16 |  | 50808230 | 6.75 | 0 | 0 | 0 | 6.75 | 0 | 0.52 | 0 | 0 | 6.75 | 0 | 0 | 0 | 6.75 | 0 | 0.52 | 0 | 0 | 92 | 41 | 1 | 1 |  |  | 1 | 46.67 | 1 | 1 |  |  |  |  | 0 | 2 | ТСН-2001.4 Доп. 67, Сб. 11, т. 3, поз. 1 |  |  | 355 | 0 | 4.11-3-1 | 1 | 40 | 0 | 46.67 | 1 | 1 | 1 | 1 | 1 |  | 92 | 41 |  |  |  | 30 | 0 | 0 | [5 empty] | 0 |  | 0 | 315.02 | 0 | 0 | 0 | 315.02 | 0 | 0.52 | 0 | 0 | 289.8184 | 129.1582 | [13 empty] | 112 | 70 | 1 | 1 |  |  |  | 1013 | 1 ШТ. | 1 ШТ. | 1 | [6 empty] | 50615602 | 40 | Монтаж оборудования | 0 |  | 2 | 355 | ТСН-2001.4-11. 11-1...11-30 | ТСН-2001.4-11-1 |  |  |  | 0 | 6.75 | 0 | 0 | 0 | 6.75 | 0.52 | 0 | 0 | [17 empty] | 0 | 0 | 0 |  |  |  |  | 112 | 70 |  |  |  |  | 0 |  | 801427937 | 2 | 1 | 2 | 0 | 0 | 0 | 734 | 0 | 734 | 0 |  | 0 | 3 | 0 |  | 0 | 1 | 0 | 0 | 0 | 0 |  |  | 0
18 | 1 | 466 |  | 48,1 | 1.1-1-60 | Болты строительные с шестигранной головкой с гайками, М6 | т | 3.5e-05 | 3.5e-05 | 3.5e-05 |  |  |  | 0.79 | 0.79 | 0 | 0 | 0 | 0 | 0 | 0 | 0 | 0 | 0 |  | 50808229 | 22533.28 | 22533.28 | 0 | 0 | 0 | 0 | 0 | 0 | 0 | 22533.28 | 22533.28 | 0 | 0 | 0 | 0 | 0 | 0 | 0 | 112 | 70 | 1 | 1 |  |  | 1 | 1 | 1 | 1 |  |  |  |  | 3 | 2 | ТСН-2001.1 Доп. 67, Р. 1, о. 1, поз. 60 |  |  | 355 | 0 |  | 0 | 40 | 0 | 1 | 1 | 1 | 1 | 1 | 1 |  | 112 | 70 |  |  |  | 30 | 0 | 0 | [5 empty] | 0 |  | 0 | 0.79 | 22533.28 | 0 | 0 | 0 | 0 | 0 | 0 | 0 | 0 | 0 | [13 empty] | 0 | 0 | 1 | 1 |  |  |  | 1009 | т | т | 1000 | [6 empty] | 50615602 | 40 | Монтаж оборудования | 0 |  | 2 | 355 | ТСН-2001.4-11. 11-1...11-30 | ТСН-2001.4-11-1 |  |  |  | 0 | 22533.28 | 22533.28 | 0 | 0 | 0 | 0 | 0 | [18 empty] | 0 | 0 | 0 |  |  |  |  | 112 | 70 |  |  |  |  | 0 |  | 1391363889 | 2 | 1 | -2 | 0 | 0 | 0 | 0.79 | 0 | 0.79 | 0 |  | 0 | 3 | 0 |  | 0 | 1 | 0 | 0 | 0 | 0 |  |  | 0
18 | 1 | 469 |  | 48,1 | 1.1-1-60 | Болты строительные с шестигранной головкой с гайками, М6 | т | 3.5e-05 | 3.5e-05 | 3.5e-05 |  |  |  | 4.22 | 4.22 | 0 | 0 | 0 | 0 | 0 | 0 | 0 | 0 | 0 |  | 50808230 | 22533.28 | 22533.28 | 0 | 0 | 0 | 0 | 0 | 0 | 0 | 22533.28 | 22533.28 | 0 | 0 | 0 | 0 | 0 | 0 | 0 | 0 | 0 | 1 | 1 |  |  | 1 | 1 | 1 | 5.34 |  |  |  |  | 3 | 2 | ТСН-2001.1 Доп. 67, Р. 1, о. 1, поз. 60 |  |  | 355 | 0 | 1.1-1-60 | 1 | 40 | 0 | 1 | 1 | 1 | 1 | 1 | 1 |  | 0 | 0 |  |  |  | 30 | 0 | 0 | [5 empty] | 0 |  | 0 | 4.22 | 120327.72 | 0 | 0 | 0 | 0 | 0 | 0 | 0 | 0 | 0 | [13 empty] | 112 | 70 | 1 | 1 |  |  |  | 1009 | т | т | 1000 | [6 empty] | 50615602 | 40 | Монтаж оборудования | 0 |  | 2 | 355 | ТСН-2001.4-11. 11-1...11-30 | ТСН-2001.4-11-1 |  |  |  | 0 | 22533.28 | 22533.28 | 0 | 0 | 0 | 0 | 0 | [18 empty] | 0 | 0 | 0 |  |  |  |  | 112 | 70 |  |  |  |  | 0 |  | 1391363889 | 2 | 1 | 2 | 0 | 0 | 0 | 4.22 | 0 | 4.22 | 0 |  | 0 | 3 | 0 |  | 0 | 1 | 0 | 0 | 0 | 0 |  |  | 0
18 | 1 | 467 |  | 48,2 | ТЦ_89.1.77.05_77_9723026014_11.03.2025_01_16.1.2 | Контроллер ротации кондиционеров в комплекте с двумя модулями управления SBR02 | шт. | 1 | 1 | 1 |  |  |  | 2746.36 | 2746.36 | 0 | 0 | 0 | 0 | 0 | 0 | 0 | 0 | 0 |  | 50808229 | 2746.36 | 2746.36 | 0 | 0 | 0 | 0 | 0 | 0 | 0 | 2746.36 | 2746.36 | 0 | 0 | 0 | 0 | 0 | 0 | 0 | 112 | 70 | 1 | 1 |  |  | 1 | 1 | 1 | 1 |  |  |  |  | 3 | 3 |  |  |  | 746 | 0 |  | 0 | 130 | 0 | 1 | 1 | 1 | 1 | 1 | 1 |  | 112 | 70 |  |  |  | 30 | 0 | 0 | [5 empty] | 0 |  | 0 | 2746.36 | 2746.36 | 0 | 0 | 0 | 0 | 0 | 0 | 0 | 0 | 0 | [13 empty] | 0 | 0 | 1 | 1 |  |  |  | 1010 | шт. | шт. | 1 | [6 empty] | 50615993 | 130 | Сметная стоимость оборудования | 0 |  | 3 | 746 | ТСН-2001.13-1. | ТСН-2001.13-1-1 |  |  |  | 0 | 2655.58 | 2746.36 | 0 | 0 | 0 | 0 | 0 | [18 empty] | 0 | 2746.36 | 0 |  |  |  |  | 112 | 70 |  | [19 154,63 / 7,27] + 3% Трансп + 1,2% Заг.скл |  |  | 0 |  | 479391079 | 2 | 4 | -2 | 0 | 0 | 0 | 2746.36 | 0 | 0 | 0 |  | 0 | 2 | 0 |  | 0 | 1 | 0 | 0 | 0 | 0 | 3 | 1,2 | 0
18 | 1 | 470 |  | 48,2 | ТЦ_89.1.77.05_77_9723026014_11.03.2025_01_16.1.2 | Контроллер ротации кондиционеров в комплекте с двумя модулями управления SBR02 | шт. | 1 | 1 | 1 |  |  |  | 19966.04 | 19966.04 | 0 | 0 | 0 | 0 | 0 | 0 | 0 | 0 | 0 |  | 50808230 | 2746.36 | 2746.36 | 0 | 0 | 0 | 0 | 0 | 0 | 0 | 2746.36 | 2746.36 | 0 | 0 | 0 | 0 | 0 | 0 | 0 | 0 | 0 | 1 | 1 |  |  | 1 | 1 | 1 | 7.27 |  |  |  |  | 3 | 3 |  |  |  | 746 | 0 |  | 0 | 130 | 0 | 1 | 1 | 1 | 1 | 1 | 1 |  | 0 | 0 |  |  |  | 30 | 0 | 0 | [5 empty] | 0 |  | 0 | 19966.04 | 19966.04 | 0 | 0 | 0 | 0 | 0 | 0 | 0 | 0 | 0 | [13 empty] | 112 | 70 | 1 | 1 |  |  |  | 1010 | шт. | шт. | 1 | [6 empty] | 50615993 | 130 | Сметная стоимость оборудования | 0 |  | 3 | 746 | ТСН-2001.13-1. | ТСН-2001.13-1-1 |  |  |  | 0 | 2687.45 | 2746.36 | 0 | 0 | 0 | 0 | 0 |  | 5 |  |  | 0 | 18 |  | 19154.63 | [10 empty] | 0 | 19966.04 | 0 |  |  |  |  | 112 | 70 |  | [19 154,63 / 7,27] + 3% Трансп + 1,2% Заг.скл |  |  | 0 |  | 479391079 | 2 | 3 | 5 | 0 | 0 | 0 | 19966.04 | 0 | 0 | 0 |  | 1 | 1 | 0 |  | 0 | 1 | 0 | 0 | 0 | 0 | 3 | 1,2 | 0
17 | 1 | 471 | 527 | 49 | 4.10-33-12 | Электрическая проверка и регулировка комплекта преобразовательного и усилительного оборудования многоканальных систем (Контроллер ротации кондиционеров в комплекте с двумя модулями управления SBR02) | 1 комплект | 1 | 0 | 1 |  |  |  | 149.76 | 0 | 0 | 0 | 149.76 | 0 | 10.3 | 0 | 0 | 167.73 | 104.83 |  | 50808229 | 149.76 | 0 | 0 | 0 | 149.76 | 0 | 10.3 | 0 | 0 | 149.76 | 0 | 0 | 0 | 149.76 | 0 | 10.3 | 0 | 0 | 112 | 70 | 1 | 1 |  |  | 1 | 1 | 1 | 1 |  |  |  |  | 0 | 2 | ТСН-2001.4 Доп. 67, Сб. 10, т. 33, поз. 12 |  |  | 336 | 0 |  | 0 | 40 | 0 | 1 | 1 | 1 | 1 | 1 | 1 |  | 112 | 70 |  |  |  | 30 | 0 | 0 | [5 empty] | 0 |  | 0 | 149.76 | 0 | 0 | 0 | 149.76 | 0 | 10.3 | 0 | 0 | 167.7312 | 104.832 | [13 empty] | 0 | 0 | 1 | 1 |  |  |  | 1013 | 1 комплект | 1 комплект | 1 | [6 empty] | 50615583 | 40 | Монтаж оборудования | 0 |  | 2 | 336 | ТСН-2001.4-10. 10-1...10-91 | ТСН-2001.4-10-1 |  |  |  | 0 | 149.76 | 0 | 0 | 0 | 149.76 | 10.3 | 0 | 0 | [17 empty] | 0 | 0 | 0 |  |  |  |  | 112 | 70 |  |  |  |  | 0 |  | 71014409 | 2 | 1 | -2 | 0 | 0 | 0 | 422.32 | 0 | 422.32 | 0 |  | 0 | 3 | 0 |  | 0 | 1 | 0 | 0 | 0 | 0 |  |  | 0
17 | 1 | 472 | 528 | 49 | 4.10-33-12 | Электрическая проверка и регулировка комплекта преобразовательного и усилительного оборудования многоканальных систем (Контроллер ротации кондиционеров в комплекте с двумя модулями управления SBR02) | 1 комплект | 1 | 0 | 1 |  |  |  | 6989.3 | 0 | 0 | 0 | 6989.3 | 0 | 10.3 | 0 | 0 | 6430.16 | 3005.4 |  | 50808230 | 149.76 | 0 | 0 | 0 | 149.76 | 0 | 10.3 | 0 | 0 | 149.76 | 0 | 0 | 0 | 149.76 | 0 | 10.3 | 0 | 0 | 92 | 43 | 1 | 1 |  |  | 1 | 46.67 | 1 | 1 |  |  |  |  | 0 | 2 | ТСН-2001.4 Доп. 67, Сб. 10, т. 33, поз. 12 |  |  | 336 | 0 | 4.10-33-12 | 1 | 40 | 0 | 46.67 | 1 | 1 | 1 | 1 | 1 |  | 92 | 43 |  |  |  | 30 | 0 | 0 | [5 empty] | 0 |  | 0 | 6989.3 | 0 | 0 | 0 | 6989.3 | 0 | 10.3 | 0 | 0 | 6430.156 | 3005.399 | [13 empty] | 112 | 70 | 1 | 1 |  |  |  | 1013 | 1 комплект | 1 комплект | 1 | [6 empty] | 50615583 | 40 | Монтаж оборудования | 0 |  | 2 | 336 | ТСН-2001.4-10. 10-1...10-91 | ТСН-2001.4-10-1 |  |  |  | 0 | 149.76 | 0 | 0 | 0 | 149.76 | 10.3 | 0 | 0 | [17 empty] | 0 | 0 | 0 |  |  |  |  | 112 | 70 |  |  |  |  | 0 |  | 71014409 | 2 | 1 | 2 | 0 | 0 | 0 | 16424.86 | 0 | 16424.86 | 0 |  | 0 | 3 | 0 |  | 0 | 1 | 0 | 0 | 0 | 0 |  |  | 0
51 | 1 | 5 | 492 |  |  | Оборудование | 0 | [6 empty] | 445700.52 | 444531.7 | 39.29 | 5.34 | 1129.53 | 0 | 86.832 | 0 | 0 | 1391.58 | 1024.2 |  |  | 445700.52 | 444531.7 | 39.29 | 5.34 | 1129.53 | 0 | 86.832 | 0 | 0 | 1391.58 | 1024.2 |  |  | 0 | 437085.71 | 0 | 448125.66 | 8767.15 | 2272.8 | 0 | 444531.7 | 7445.99 | 0 | 7445.99 | 437085.71 | 0 | 0 | 0 | 0 | [19 empty] | 0 | 437085.71 | 0 | 448125.66 | 8767.15 | 2272.8 | 0 | 444531.7 | 7445.99 | 0 | 7445.99 | 437085.71 | 0 | 0 | 0 | 0 | [19 empty] | 630924.38 | 577644.26 | 564.95 | 249.22 | 52715.17 | 0 | 86.832 | 0 | 0 | 53493.14 | 24023.54 |  |  | 630924.38 | 577644.26 | 564.95 | 249.22 | 52715.17 | 0 | 86.832 | 0 | 0 | 53493.14 | 24023.54 |  |  | 0 | 481943.93 | 0 | 708839.81 | 196093.9 | 30801.98 | 0 | 577644.26 | 95700.33 | 0 | 95700.33 | 481943.93 | 0 | 0 | 0 | 0 | [19 empty] | 0 | 481943.93 | 0 | 708839.81 | 196093.9 | 30801.98 | 0 | 577644.26 | 95700.33 | 0 | 95700.33 | 481943.93 | 0 | 0 | 0 | 0 | [18 empty] | 0
50 | 0 | 0 | 1 | 201 | 445700.52 | ПЗ | Прямые затраты |  |  | 201 | 1 | 3 |  | 2 | 630924.38 | [6 empty] | 445700.52 | 1 | 445700.52 | 630924.38 | 1 | 630924.38
50 | 0 | 0 | 1 | 202 | 444531.7 | СтМатОб | Стоимость материальных ресурсов (всего) |  |  | 202 | 2 | 3 |  | 2 | 577644.26 | [6 empty] | 444531.7 | 1 | 444531.7 | 577644.26 | 1 | 577644.26
50 | 0 | 0 | 1 | 222 | 0 | СтМатОбЗак | Стоимость материалов и оборудования заказчика |  |  | 222 | 3 | 3 |  | 2 | 0 | [6 empty] | 0 | 1 | 0 | 0 | 1 | 0
50 | 0 | 0 | 1 | 225 | 444531.7 | СтМатОбПод | Стоимость материалов и оборудования подрядчика |  |  | 225 | 4 | 3 |  | 2 | 577644.26 | [6 empty] | 444531.7 | 1 | 444531.7 | 577644.26 | 1 | 577644.26
50 | 0 | 0 | 1 | 226 | 7445.99 | СтМат | Стоимость материалов (всего) |  |  | 226 | 5 | 3 |  | 2 | 95700.33 | [6 empty] | 7445.99 | 1 | 7445.99 | 95700.33 | 1 | 95700.33
50 | 0 | 0 | 1 | 227 | 0 | СтМатЗак | Стоимость материалов заказчика |  |  | 227 | 6 | 3 |  | 2 | 0 | [6 empty] | 0 | 1 | 0 | 0 | 1 | 0
50 | 0 | 0 | 1 | 228 | 7445.99 | СтМатПод | Стоимость материалов подрядчика |  |  | 228 | 7 | 3 |  | 2 | 95700.33 | [6 empty] | 7445.99 | 1 | 7445.99 | 95700.33 | 1 | 95700.33
50 | 0 | 0 | 1 | 216 | 437085.71 | Оборуд | Стоимость оборудования (всего) |  |  | 216 | 8 | 3 |  | 2 | 481943.93 | [6 empty] | 437085.71 | 1 | 437085.71 | 481943.93 | 1 | 481943.93
50 | 0 | 0 | 1 | 223 | 0 | ОборудЗак | Стоимость оборудования заказчика |  |  | 223 | 9 | 3 |  | 2 | 0 | [6 empty] | 0 | 1 | 0 | 0 | 1 | 0
50 | 0 | 0 | 1 | 229 | 437085.71 | ОборудПод | Стоимость оборудования подрядчика |  |  | 229 | 10 | 3 |  | 2 | 481943.93 | [6 empty] | 437085.71 | 1 | 437085.71 | 481943.93 | 1 | 481943.93
50 | 0 | 0 | 1 | 203 | 39.29 | ЭММ | Эксплуатация машин |  |  | 203 | 11 | 3 |  | 2 | 564.95 | [6 empty] | 39.29 | 1 | 39.29 | 564.95 | 1 | 564.95
50 | 0 | 0 | 1 | 231 | 0 | ЭММсНРиСП | Эксплуатация машин по ТСН-2001.16 |  |  | 231 | 12 | 3 |  | 2 | 0 | [6 empty] | 0 | 1 | 0 | 0 | 1 | 0
50 | 0 | 0 | 1 | 204 | 5.34 | ЗПМ | ЗП машинистов |  |  | 204 | 13 | 3 |  | 2 | 249.22 | [6 empty] | 5.34 | 1 | 5.34 | 249.22 | 1 | 249.22
50 | 0 | 0 | 1 | 205 | 1129.53 | ОЗП | Основная ЗП рабочих |  |  | 205 | 14 | 3 |  | 2 | 52715.17 | [6 empty] | 1129.53 | 1 | 1129.53 | 52715.17 | 1 | 52715.17
50 | 0 | 0 | 1 | 232 | 0 | ОЗПсНРиСП | Основная ЗП рабочих по ТСН-2001.16 |  |  | 232 | 15 | 3 |  | 2 | 0 | [6 empty] | 0 | 1 | 0 | 0 | 1 | 0
50 | 0 | 0 | 1 | 214 | 8767.15 | Строит | Строительные работы с НР и СП |  |  | 214 | 16 | 3 |  | 2 | 196093.9 | [6 empty] | 8767.15 | 1 | 8767.15 | 196093.9 | 1 | 196093.9
50 | 0 | 0 | 1 | 215 | 2272.8 | Монтаж | Монтажные работы с НР и СП |  |  | 215 | 17 | 3 |  | 2 | 30801.98 | [6 empty] | 2272.8 | 1 | 2272.8 | 30801.98 | 1 | 30801.98
50 | 0 | 0 | 1 | 217 | 0 | Прочие | Прочие работы с НР и СП |  |  | 217 | 18 | 3 |  | 2 | 0 | [6 empty] | 0 | 1 | 0 | 0 | 1 | 0
50 | 0 | 0 | 1 | 230 | 0 | ПрочиеЗатр | Прочие затраты по ТСН-2001.16 |  |  | 230 | 19 | 3 |  | 2 | 0 | [6 empty] | 0 | 1 | 0 | 0 | 1 | 0
50 | 0 | 0 | 1 | 206 | 0 | ВозврМат | Возврат материалов |  |  | 206 | 20 | 3 |  | 2 | 0 | [6 empty] | 0 | 1 | 0 | 0 | 1 | 0
50 | 0 | 0 | 1 | 207 | 86.832 | ТрудСтр | Трудозатраты строителей |  |  | 207 | 21 | 3 |  | -1 | 86.832 | [6 empty] | 86.832 | 1 | 86.832 | 86.832 | 1 | 86.832
50 | 0 | 0 | 1 | 208 | 0 | ТрудМаш | Трудозатраты машинистов |  |  | 208 | 22 | 3 |  | -1 | 0 | [6 empty] | 0 | 1 | 0 | 0 | 1 | 0
50 | 0 | 0 | 1 | 209 | 0 | ТранспМат | Транспорт материалов |  |  | 209 | 23 | 3 |  | 2 | 0 | [6 empty] | 0 | 1 | 0 | 0 | 1 | 0
50 | 0 | 0 | 1 | 233 | 0 | Перевозка | Перевозка грузов |  |  | 233 | 24 | 3 |  | 2 | 0 | [6 empty] | 0 | 1 | 0 | 0 | 1 | 0
50 | 0 | 0 | 1 | 210 | 1391.58 | НР | Накладные расходы |  |  | 210 | 25 | 3 |  | 2 | 53493.14 | [6 empty] | 1391.58 | 1 | 1391.58 | 53493.14 | 1 | 53493.14
50 | 0 | 0 | 1 | 211 | 1024.2 | СмПриб | Сметная прибыль |  |  | 211 | 26 | 3 |  | 2 | 24023.54 | [6 empty] | 1024.2 | 1 | 1024.2 | 24023.54 | 1 | 24023.54
50 | 0 | 0 | 1 | 224 | 448125.66 | Всего | Всего с НР и СП |  |  | 224 | 27 | 3 |  | 2 | 708839.81 | [6 empty] | 448125.66 | 1 | 448125.66 | 708839.81 | 1 | 708839.81
5 | 1 |  | 622 |  |  | Материалы |  | 0 |  | -1 | [7 empty] | 0 | 0 |  | 2 | [53 empty] | 0 | [11 empty] | 0
52 | 1 | 5 | 563 | 0 |  | Материалы | [7 empty] | 24129.46 | 23702.41 | 74.88 | 18.2 | 352.17 | 0 | 27.8536 | 0 | 0 | 405.82 | 267.53 | 0 | 0 | 24129.46 | 23702.41 | 74.88 | 18.2 | 352.17 | 0 | 27.8536 | 0 | 0 | 405.82 | 267.53 | 0 | 0 | 0 | 0 | 0 | 24834.68 | 18627.92 | 6206.76 | 0 | 23702.41 | 23702.41 | 0 | 23702.41 | 0 | 0 | 0 | 0 | 0 | 0 | 0 | 0 | 0 | 0 | 0 | 0 | 0 | 0 | 0 | 0 | 0 | 0 | 0 | 0 | 0 | 0 | 0 | 0 | 0 | 0 | 0 | 24834.68 | 18627.92 | 6206.76 | 0 | 23702.41 | 23702.41 | 0 | 23702.41 | 0 | 0 | 0 | 0 | 0 | 0 | 0 | 0 | 0 | 0 | 0 | 0 | 0 | 0 | 0 | 0 | 0 | 0 | 0 | 0 | 0 | 0 | 0 | 0 | 88528.46 | 70664.03 | 1428.65 | 849.39 | 16435.78 | 0 | 27.8536 | 0 | 0 | 15570.64 | 7190.04 | 0 | 0 | 88528.46 | 70664.03 | 1428.65 | 849.39 | 16435.78 | 0 | 27.8536 | 0 | 0 | 15570.64 | 7190.04 | 0 | 0 | 0 | 0 | 0 | 112648.17 | 31985.78 | 80662.39 | 0 | 70664.03 | 70664.03 | 0 | 70664.03 | 0 | 0 | 0 | 0 | 0 | 0 | 0 | 0 | 0 | 0 | 0 | 0 | 0 | 0 | 0 | 0 | 0 | 0 | 0 | 0 | 0 | 0 | 0 | 0 | 0 | 0 | 0 | 112648.17 | 31985.78 | 80662.39 | 0 | 70664.03 | 70664.03 | 0 | 70664.03 | 0 | 0 | 0 | 0 | 0 | 0 | 0 | 0 | 0 | 0 | 0 | 0 | 0 | 0 | 0 | 0 | 0 | 0 | 0 | 0 | 0 | 0 | 0 | 0
17 | 1 |  |  | 50 | 1.1-1-3984 | Хладагент типа R404А, R22 | кг | 2 | 0 | 2 |  |  |  | 80.6 | 80.6 | 0 | 0 | 0 | 0 | 0 | 0 | 0 | 0 | 0 |  | 50808229 | 40.3 | 40.3 | 0 | 0 | 0 | 0 | 0 | 0 | 0 | 40.3 | 40.3 | 0 | 0 | 0 | 0 | 0 | 0 | 0 | 125 | 94 | 1 | 1 |  |  | 1 | 1 | 1 | 1 |  |  |  |  | 3 | 1 | ТСН-2001.1 Доп. 64, Р. 1, о. 1, поз. 3984 |  |  | 2338 | 0 |  | 0 | 30 | 0 | 1 | 1 | 1 | 1 | 1 | 1 |  | 125 | 94 |  |  |  | 30 | 0 | 0 | [5 empty] | 0 |  | 0 | 80.6 | 40.3 | 0 | 0 | 0 | 0 | 0 | 0 | 0 | 0 | 0 | [13 empty] | 0 | 0 | 1 | 1 |  |  |  | 1009 | кг | кг | 1 | [6 empty] | 50617585 | 30 | Строительные работы | 0 |  | 1 | 2338 | ТСН-2001.3-20. 20-58-1...20-59-4 (доп. 75) | ТСН-2001.3-20-4 |  |  |  | 0 | 40.3 | 40.3 | 0 | 0 | 0 | 0 | 0 | 0 | [17 empty] | 0 | 0 | 0 |  |  |  |  | 125 | 94 |  |  |  |  | 0 |  | 312093398 | 2 | 1 | -2 | 0 | 0 | 0 | 80.6 | 80.6 | 0 | 0 |  | 0 | 3 | 0 |  | 0 | 1 | 0 | 0 | 0 | 0 |  |  | 0
17 | 1 |  |  | 50 | 1.1-1-3984 | Хладагент типа R404А, R22 | кг | 2 | 0 | 2 |  |  |  | 1069.56 | 1069.56 | 0 | 0 | 0 | 0 | 0 | 0 | 0 | 0 | 0 |  | 50808230 | 40.3 | 40.3 | 0 | 0 | 0 | 0 | 0 | 0 | 0 | 40.3 | 40.3 | 0 | 0 | 0 | 0 | 0 | 0 | 0 | 0 | 0 | 1 | 1 |  |  | 1 | 1 | 1 | 13.27 |  |  |  |  | 3 | 1 | ТСН-2001.1 Доп. 64, Р. 1, о. 1, поз. 3984 |  |  | 2338 | 0 | 1.1-1-3984 | 1 | 30 | 0 | 1 | 1 | 1 | 1 | 1 | 1 |  | 0 | 0 |  |  |  | 30 | 0 | 0 | [5 empty] | 0 |  | 0 | 1069.56 | 534.78 | 0 | 0 | 0 | 0 | 0 | 0 | 0 | 0 | 0 | [13 empty] | 125 | 94 | 1 | 1 |  |  |  | 1009 | кг | кг | 1 | [6 empty] | 50617585 | 30 | Строительные работы | 0 |  | 1 | 2338 | ТСН-2001.3-20. 20-58-1...20-59-4 (доп. 75) | ТСН-2001.3-20-4 |  |  |  | 0 | 40.3 | 40.3 | 0 | 0 | 0 | 0 | 0 | 0 | [17 empty] | 0 | 0 | 0 |  |  |  |  | 125 | 94 |  |  |  |  | 0 |  | 312093398 | 2 | 1 | 2 | 0 | 0 | 0 | 1069.56 | 1069.56 | 0 | 0 |  | 0 | 3 | 0 |  | 0 | 1 | 0 | 0 | 0 | 0 |  |  | 0
17 | 1 |  |  | 51 | 1.1-1-7988 | Азот жидкий технический | т | 0.05 | 0 | 0.05 |  |  |  | 170.88 | 170.88 | 0 | 0 | 0 | 0 | 0 | 0 | 0 | 0 | 0 |  | 50808229 | 3417.52 | 3417.52 | 0 | 0 | 0 | 0 | 0 | 0 | 0 | 3417.52 | 3417.52 | 0 | 0 | 0 | 0 | 0 | 0 | 0 | 125 | 94 | 1 | 1 |  |  | 1 | 1 | 1 | 1 |  |  |  |  | 3 | 1 | ТСН-2001.1 Доп. 65, Р. 1, о. 1, поз. 7988 |  |  | 2338 | 0 |  | 0 | 30 | 0 | 1 | 1 | 1 | 1 | 1 | 1 |  | 125 | 94 |  |  |  | 30 | 0 | 0 | [5 empty] | 0 |  | 0 | 170.88 | 3417.52 | 0 | 0 | 0 | 0 | 0 | 0 | 0 | 0 | 0 | [13 empty] | 0 | 0 | 1 | 1 |  |  |  | 1009 | т | т | 1000 | [6 empty] | 50617585 | 30 | Строительные работы | 0 |  | 1 | 2338 | ТСН-2001.3-20. 20-58-1...20-59-4 (доп. 75) | ТСН-2001.3-20-4 |  |  |  | 0 | 3417.52 | 3417.52 | 0 | 0 | 0 | 0 | 0 | 0 | [17 empty] | 0 | 0 | 0 |  |  |  |  | 125 | 94 |  |  |  |  | 0 |  | -729661507 | 2 | 1 | -2 | 0 | 0 | 0 | 170.88 | 170.88 | 0 | 0 |  | 0 | 3 | 0 |  | 0 | 1 | 0 | 0 | 0 | 0 |  |  | 0
17 | 1 |  |  | 51 | 1.1-1-7988 | Азот жидкий технический | т | 0.05 | 0 | 0.05 |  |  |  | 1379 | 1379 | 0 | 0 | 0 | 0 | 0 | 0 | 0 | 0 | 0 |  | 50808230 | 3417.52 | 3417.52 | 0 | 0 | 0 | 0 | 0 | 0 | 0 | 3417.52 | 3417.52 | 0 | 0 | 0 | 0 | 0 | 0 | 0 | 0 | 0 | 1 | 1 |  |  | 1 | 1 | 1 | 8.07 |  |  |  |  | 3 | 1 | ТСН-2001.1 Доп. 65, Р. 1, о. 1, поз. 7988 |  |  | 2338 | 0 | 1.1-1-7988 | 1 | 30 | 0 | 1 | 1 | 1 | 1 | 1 | 1 |  | 0 | 0 |  |  |  | 30 | 0 | 0 | [5 empty] | 0 |  | 0 | 1379 | 27579.39 | 0 | 0 | 0 | 0 | 0 | 0 | 0 | 0 | 0 | [13 empty] | 125 | 94 | 1 | 1 |  |  |  | 1009 | т | т | 1000 | [6 empty] | 50617585 | 30 | Строительные работы | 0 |  | 1 | 2338 | ТСН-2001.3-20. 20-58-1...20-59-4 (доп. 75) | ТСН-2001.3-20-4 |  |  |  | 0 | 3417.52 | 3417.52 | 0 | 0 | 0 | 0 | 0 | 0 | [17 empty] | 0 | 0 | 0 |  |  |  |  | 125 | 94 |  |  |  |  | 0 |  | -729661507 | 2 | 1 | 2 | 0 | 0 | 0 | 1379 | 1379 | 0 | 0 |  | 0 | 3 | 0 |  | 0 | 1 | 0 | 0 | 0 | 0 |  |  | 0
17 | 1 | 475 | 532 | 52 | 4.8-288-3 | Трубы гофрированные поливинилхлоридные наружным диаметром 25 мм открыто по стенам и потолкам с установкой соединительных коробок | 100 м | 0.45 | 0 | 0.45 |  |  |  | 241.62 | 130.79 | 19.44 | 3.73 | 91.39 | 0 | 7.1685 | 0 | 0 | 102.36 | 63.97 |  | 50808229 | 536.93 | 290.65 | 43.19 | 8.28 | 203.09 | 0 | 15.93 | 0 | 0 | 536.93 | 290.65 | 43.19 | 8.28 | 203.09 | 0 | 15.93 | 0 | 0 | 112 | 70 | 1 | 1 |  |  | 1 | 1 | 1 | 1 |  |  |  |  | 0 | 2 | ТСН-2001.4 Доп. 54, Сб. 8, т. 288, поз. 3 |  |  | 1518 | 0 |  | 0 | 40 | 0 | 1 | 1 | 1 | 1 | 1 | 1 |  | 112 | 70 |  |  |  | 30 | 0 | 0 | [5 empty] | 0 |  | 0 | 241.62 | 290.65 | 43.19 | 8.28 | 203.09 | 0 | 15.93 | 0 | 0 | 102.3568 | 63.973 | [13 empty] | 0 | 0 | 1 | 1 |  |  |  | 1003 | 100 м | 100 м | 100 | [6 empty] | 50616765 | 40 | Монтаж оборудования | 0 |  | 2 | 1518 | ТСН-2001.4-8. 8-288 (доп. 19) | ТСН-2001.4-8-27 |  |  |  | 131072 | 536.93 | 290.65 | 43.19 | 8.28 | 203.09 | 15.93 | 0 | 0 | [17 empty] | 0 | 0 | 0 |  |  |  |  | 112 | 70 |  |  |  |  | 0 |  | 493096847 | 2 | 1 | -2 | 0 | 6.53 | 0 | 414.48 | 0 | 414.48 | 0 |  | 0 | 3 | 0 |  | 0 | 1 | 0 | 0 | 0 | 0 |  |  | 0
17 | 1 | 478 | 536 | 52 | 4.8-288-3 | Трубы гофрированные поливинилхлоридные наружным диаметром 25 мм открыто по стенам и потолкам с установкой соединительных коробок | 100 м | 0.45 | 0 | 0.45 |  |  |  | 5878.36 | 1281.74 | 331.45 | 174.08 | 4265.17 | 0 | 7.1685 | 0 | 0 | 3923.96 | 1834.02 |  | 50808230 | 536.93 | 290.65 | 43.19 | 8.28 | 203.09 | 0 | 15.93 | 0 | 0 | 536.93 | 290.65 | 43.19 | 8.28 | 203.09 | 0 | 15.93 | 0 | 0 | 92 | 43 | 1 | 1 |  |  | 1 | 46.67 | 17.05 | 9.8 |  |  |  |  | 0 | 2 | ТСН-2001.4 Доп. 54, Сб. 8, т. 288, поз. 3 |  |  | 1518 | 0 | 4.8-288-3 | 1 | 40 | 0 | 46.67 | 1 | 1 | 1 | 1 | 1 |  | 92 | 43 |  |  |  | 30 | 0 | 0 | [5 empty] | 0 |  | 0 | 5878.36 | 2848.37 | 736.39 | 386.43 | 9478.21 | 0 | 15.93 | 0 | 0 | 3923.9564 | 1834.0231 | [13 empty] | 112 | 70 | 1 | 1 |  |  |  | 1003 | 100 м | 100 м | 100 | [6 empty] | 50616765 | 40 | Монтаж оборудования | 0 |  | 2 | 1518 | ТСН-2001.4-8. 8-288 (доп. 19) | ТСН-2001.4-8-27 |  |  |  | 131072 | 536.93 | 290.65 | 43.19 | 8.28 | 203.09 | 15.93 | 0 | 0 | [17 empty] | 0 | 0 | 0 |  |  |  |  | 112 | 70 |  |  |  |  | 0 |  | 493096847 | 2 | 1 | 2 | 0 | 278.53 | 0 | 11914.87 | 0 | 11914.87 | 0 |  | 0 | 3 | 0 |  | 0 | 1 | 0 | 0 | 0 | 0 |  |  | 0
18 | 1 | 474 |  | 52,1 | 1.12-5-373 | Трубы электротехнические, гофрированные, из ПВХ, негорючие, с зондом, наружный диаметр 25 мм | м | 45.9 | 102 | 102 |  |  |  | 238.22 | 238.22 | 0 | 0 | 0 | 0 | 0 | 0 | 0 | 0 | 0 |  | 50808229 | 5.19 | 5.19 | 0 | 0 | 0 | 0 | 0 | 0 | 0 | 5.19 | 5.19 | 0 | 0 | 0 | 0 | 0 | 0 | 0 | 112 | 70 | 1 | 1 |  |  | 1 | 1 | 1 | 1 |  |  |  |  | 3 | 2 | ТСН-2001.1 Доп. 67, Р. 12, о. 5, поз. 373 |  |  | 1518 | 0 |  | 0 | 40 | 0 | 1 | 1 | 1 | 1 | 1 | 1 |  | 112 | 70 |  |  |  | 30 | 0 | 0 | [5 empty] | 0 |  | 0 | 238.22 | 5.19 | 0 | 0 | 0 | 0 | 0 | 0 | 0 | 0 | 0 | [13 empty] | 0 | 0 | 1 | 1 |  |  |  | 1003 | м | м | 1 | [6 empty] | 50616765 | 40 | Монтаж оборудования | 0 |  | 2 | 1518 | ТСН-2001.4-8. 8-288 (доп. 19) | ТСН-2001.4-8-27 |  |  |  | 0 | 5.19 | 5.19 | 0 | 0 | 0 | 0 | 0 | [18 empty] | 0 | 0 | 0 |  |  |  |  | 112 | 70 |  |  |  |  | 0 |  | 1042496316 | 2 | 1 | -2 | 0 | 0 | 0 | 238.22 | 0 | 238.22 | 0 |  | 0 | 3 | 0 |  | 0 | 1 | 0 | 0 | 0 | 0 |  |  | 0
18 | 1 | 477 |  | 52,1 | 1.12-5-373 | Трубы электротехнические, гофрированные, из ПВХ, негорючие, с зондом, наружный диаметр 25 мм | м | 45.9 | 102 | 102 |  |  |  | 1105.34 | 1105.34 | 0 | 0 | 0 | 0 | 0 | 0 | 0 | 0 | 0 |  | 50808230 | 5.19 | 5.19 | 0 | 0 | 0 | 0 | 0 | 0 | 0 | 5.19 | 5.19 | 0 | 0 | 0 | 0 | 0 | 0 | 0 | 0 | 0 | 1 | 1 |  |  | 1 | 1 | 1 | 4.64 |  |  |  |  | 3 | 2 | ТСН-2001.1 Доп. 67, Р. 12, о. 5, поз. 373 |  |  | 1518 | 0 | 1.12-5-373 | 1 | 40 | 0 | 1 | 1 | 1 | 1 | 1 | 1 |  | 0 | 0 |  |  |  | 30 | 0 | 0 | [5 empty] | 0 |  | 0 | 1105.34 | 24.08 | 0 | 0 | 0 | 0 | 0 | 0 | 0 | 0 | 0 | [13 empty] | 112 | 70 | 1 | 1 |  |  |  | 1003 | м | м | 1 | [6 empty] | 50616765 | 40 | Монтаж оборудования | 0 |  | 2 | 1518 | ТСН-2001.4-8. 8-288 (доп. 19) | ТСН-2001.4-8-27 |  |  |  | 0 | 5.19 | 5.19 | 0 | 0 | 0 | 0 | 0 | [18 empty] | 0 | 0 | 0 |  |  |  |  | 112 | 70 |  |  |  |  | 0 |  | 1042496316 | 2 | 1 | 2 | 0 | 0 | 0 | 1105.34 | 0 | 1105.34 | 0 |  | 0 | 3 | 0 |  | 0 | 1 | 0 | 0 | 0 | 0 |  |  | 0
18 | 1 | 475 |  | 52,2 | 1.21-5-1137 | Держатель пластиковый с защелкой для крепления труб, рукавов и гибких вводов диаметром 25 мм | 100 шт. | 0.45 | 1 | 1 |  |  |  | 69.47 | 69.47 | 0 | 0 | 0 | 0 | 0 | 0 | 0 | 0 | 0 |  | 50808229 | 154.37 | 154.37 | 0 | 0 | 0 | 0 | 0 | 0 | 0 | 154.37 | 154.37 | 0 | 0 | 0 | 0 | 0 | 0 | 0 | 112 | 70 | 1 | 1 |  |  | 1 | 1 | 1 | 1 |  |  |  |  | 3 | 2 | ТСН-2001.1 Доп. 73, Р. 21, о. 5, поз. 1137 |  |  | 1518 | 0 |  | 0 | 40 | 0 | 1 | 1 | 1 | 1 | 1 | 1 |  | 112 | 70 |  |  |  | 30 | 0 | 0 | [5 empty] | 0 |  | 0 | 69.47 | 154.37 | 0 | 0 | 0 | 0 | 0 | 0 | 0 | 0 | 0 | [13 empty] | 0 | 0 | 1 | 1 |  |  |  | 1010 | 100 шт. | 100 шт. | 100 | [6 empty] | 50616765 | 40 | Монтаж оборудования | 0 |  | 2 | 1518 | ТСН-2001.4-8. 8-288 (доп. 19) | ТСН-2001.4-8-27 |  |  |  | 0 | 154.37 | 154.37 | 0 | 0 | 0 | 0 | 0 | [18 empty] | 0 | 0 | 0 |  |  |  |  | 112 | 70 |  |  |  |  | 0 |  | -685763777 | 2 | 1 | -2 | 0 | 0 | 0 | 69.47 | 0 | 69.47 | 0 |  | 0 | 3 | 0 |  | 0 | 1 | 0 | 0 | 0 | 0 |  |  | 0
18 | 1 | 478 |  | 52,2 | 1.21-5-1137 | Держатель пластиковый с защелкой для крепления труб, рукавов и гибких вводов диаметром 25 мм | 100 шт. | 0.45 | 1 | 1 |  |  |  | 137.55 | 137.55 | 0 | 0 | 0 | 0 | 0 | 0 | 0 | 0 | 0 |  | 50808230 | 154.37 | 154.37 | 0 | 0 | 0 | 0 | 0 | 0 | 0 | 154.37 | 154.37 | 0 | 0 | 0 | 0 | 0 | 0 | 0 | 0 | 0 | 1 | 1 |  |  | 1 | 1 | 1 | 1.98 |  |  |  |  | 3 | 2 | ТСН-2001.1 Доп. 73, Р. 21, о. 5, поз. 1137 |  |  | 1518 | 0 | 1.21-5-1137 | 1 | 40 | 0 | 1 | 1 | 1 | 1 | 1 | 1 |  | 0 | 0 |  |  |  | 30 | 0 | 0 | [5 empty] | 0 |  | 0 | 137.55 | 305.65 | 0 | 0 | 0 | 0 | 0 | 0 | 0 | 0 | 0 | [13 empty] | 112 | 70 | 1 | 1 |  |  |  | 1010 | 100 шт. | 100 шт. | 100 | [6 empty] | 50616765 | 40 | Монтаж оборудования | 0 |  | 2 | 1518 | ТСН-2001.4-8. 8-288 (доп. 19) | ТСН-2001.4-8-27 |  |  |  | 0 | 154.37 | 154.37 | 0 | 0 | 0 | 0 | 0 | [18 empty] | 0 | 0 | 0 |  |  |  |  | 112 | 70 |  |  |  |  | 0 |  | -685763777 | 2 | 1 | 2 | 0 | 0 | 0 | 137.55 | 0 | 137.55 | 0 |  | 0 | 3 | 0 |  | 0 | 1 | 0 | 0 | 0 | 0 |  |  | 0
17 | 1 | 481 | 540 | 53 | 4.8-288-4 | Трубы гофрированные поливинилхлоридные наружным диаметром 32 мм открыто по стенам и потолкам с установкой соединительных коробок | 100 м | 0.5 | 0 | 0.5 |  |  |  | 252.49 | 119.13 | 22.47 | 4.52 | 110.89 | 0 | 8.76 | 0 | 0 | 124.2 | 77.62 |  | 50808229 | 504.97 | 238.26 | 44.93 | 9.03 | 221.78 | 0 | 17.52 | 0 | 0 | 504.97 | 238.26 | 44.93 | 9.03 | 221.78 | 0 | 17.52 | 0 | 0 | 112 | 70 | 1 | 1 |  |  | 1 | 1 | 1 | 1 |  |  |  |  | 0 | 2 | ТСН-2001.4 Доп. 54, Сб. 8, т. 288, поз. 4 |  |  | 1518 | 0 |  | 0 | 40 | 0 | 1 | 1 | 1 | 1 | 1 | 1 |  | 112 | 70 |  |  |  | 30 | 0 | 0 | [5 empty] | 0 |  | 0 | 252.49 | 238.26 | 44.93 | 9.03 | 221.78 | 0 | 17.52 | 0 | 0 | 124.1968 | 77.623 | [13 empty] | 0 | 0 | 1 | 1 |  |  |  | 1003 | 100 м | 100 м | 100 | [6 empty] | 50616765 | 40 | Монтаж оборудования | 0 |  | 2 | 1518 | ТСН-2001.4-8. 8-288 (доп. 19) | ТСН-2001.4-8-27 |  |  |  | 0 | 504.97 | 238.26 | 44.93 | 9.03 | 221.78 | 17.52 | 0 | 0 | [17 empty] | 0 | 0 | 0 |  |  |  |  | 112 | 70 |  |  |  |  | 0 |  | 267593999 | 2 | 1 | -2 | 0 | 7.91 | 0 | 462.22 | 0 | 462.22 | 0 |  | 0 | 3 | 0 |  | 0 | 1 | 0 | 0 | 0 | 0 |  |  | 0
17 | 1 | 484 | 544 | 53 | 4.8-288-4 | Трубы гофрированные поливинилхлоридные наружным диаметром 32 мм открыто по стенам и потолкам с установкой соединительных коробок | 100 м | 0.5 | 0 | 0.5 |  |  |  | 6733.46 | 1167.47 | 390.75 | 210.95 | 5175.24 | 0 | 8.76 | 0 | 0 | 4761.22 | 2225.35 |  | 50808230 | 504.97 | 238.26 | 44.93 | 9.03 | 221.78 | 0 | 17.52 | 0 | 0 | 504.97 | 238.26 | 44.93 | 9.03 | 221.78 | 0 | 17.52 | 0 | 0 | 92 | 43 | 1 | 1 |  |  | 1 | 46.67 | 17.39 | 9.8 |  |  |  |  | 0 | 2 | ТСН-2001.4 Доп. 54, Сб. 8, т. 288, поз. 4 |  |  | 1518 | 0 | 4.8-288-4 | 1 | 40 | 0 | 46.67 | 1 | 1 | 1 | 1 | 1 |  | 92 | 43 |  |  |  | 30 | 0 | 0 | [5 empty] | 0 |  | 0 | 6733.46 | 2334.95 | 781.33 | 421.43 | 10350.47 | 0 | 17.52 | 0 | 0 | 4761.2208 | 2225.3532 | [13 empty] | 112 | 70 | 1 | 1 |  |  |  | 1003 | 100 м | 100 м | 100 | [6 empty] | 50616765 | 40 | Монтаж оборудования | 0 |  | 2 | 1518 | ТСН-2001.4-8. 8-288 (доп. 19) | ТСН-2001.4-8-27 |  |  |  | 0 | 504.97 | 238.26 | 44.93 | 9.03 | 221.78 | 17.52 | 0 | 0 | [17 empty] | 0 | 0 | 0 |  |  |  |  | 112 | 70 |  |  |  |  | 0 |  | 267593999 | 2 | 1 | 2 | 0 | 337.52 | 0 | 14057.55 | 0 | 14057.55 | 0 |  | 0 | 3 | 0 |  | 0 | 1 | 0 | 0 | 0 | 0 |  |  | 0
18 | 1 | 480 |  | 53,1 | 1.12-5-374 | Трубы электротехнические, гофрированные, из ПВХ, негорючие, с зондом, наружный диаметр 32 мм | м | 51 | 102 | 102 |  |  |  | 371.28 | 371.28 | 0 | 0 | 0 | 0 | 0 | 0 | 0 | 0 | 0 |  | 50808229 | 7.28 | 7.28 | 0 | 0 | 0 | 0 | 0 | 0 | 0 | 7.28 | 7.28 | 0 | 0 | 0 | 0 | 0 | 0 | 0 | 112 | 70 | 1 | 1 |  |  | 1 | 1 | 1 | 1 |  |  |  |  | 3 | 2 | ТСН-2001.1 Доп. 67, Р. 12, о. 5, поз. 374 |  |  | 1518 | 0 |  | 0 | 40 | 0 | 1 | 1 | 1 | 1 | 1 | 1 |  | 112 | 70 |  |  |  | 30 | 0 | 0 | [5 empty] | 0 |  | 0 | 371.28 | 7.28 | 0 | 0 | 0 | 0 | 0 | 0 | 0 | 0 | 0 | [13 empty] | 0 | 0 | 1 | 1 |  |  |  | 1003 | м | м | 1 | [6 empty] | 50616765 | 40 | Монтаж оборудования | 0 |  | 2 | 1518 | ТСН-2001.4-8. 8-288 (доп. 19) | ТСН-2001.4-8-27 |  |  |  | 0 | 7.28 | 7.28 | 0 | 0 | 0 | 0 | 0 | [18 empty] | 0 | 0 | 0 |  |  |  |  | 112 | 70 |  |  |  |  | 0 |  | 823239885 | 2 | 1 | -2 | 0 | 0 | 0 | 371.28 | 0 | 371.28 | 0 |  | 0 | 3 | 0 |  | 0 | 1 | 0 | 0 | 0 | 0 |  |  | 0
18 | 1 | 483 |  | 53,1 | 1.12-5-374 | Трубы электротехнические, гофрированные, из ПВХ, негорючие, с зондом, наружный диаметр 32 мм | м | 51 | 102 | 102 |  |  |  | 1886.1 | 1886.1 | 0 | 0 | 0 | 0 | 0 | 0 | 0 | 0 | 0 |  | 50808230 | 7.28 | 7.28 | 0 | 0 | 0 | 0 | 0 | 0 | 0 | 7.28 | 7.28 | 0 | 0 | 0 | 0 | 0 | 0 | 0 | 0 | 0 | 1 | 1 |  |  | 1 | 1 | 1 | 5.08 |  |  |  |  | 3 | 2 | ТСН-2001.1 Доп. 67, Р. 12, о. 5, поз. 374 |  |  | 1518 | 0 | 1.12-5-374 | 1 | 40 | 0 | 1 | 1 | 1 | 1 | 1 | 1 |  | 0 | 0 |  |  |  | 30 | 0 | 0 | [5 empty] | 0 |  | 0 | 1886.1 | 36.98 | 0 | 0 | 0 | 0 | 0 | 0 | 0 | 0 | 0 | [13 empty] | 112 | 70 | 1 | 1 |  |  |  | 1003 | м | м | 1 | [6 empty] | 50616765 | 40 | Монтаж оборудования | 0 |  | 2 | 1518 | ТСН-2001.4-8. 8-288 (доп. 19) | ТСН-2001.4-8-27 |  |  |  | 0 | 7.28 | 7.28 | 0 | 0 | 0 | 0 | 0 | [18 empty] | 0 | 0 | 0 |  |  |  |  | 112 | 70 |  |  |  |  | 0 |  | 823239885 | 2 | 1 | 2 | 0 | 0 | 0 | 1886.1 | 0 | 1886.1 | 0 |  | 0 | 3 | 0 |  | 0 | 1 | 0 | 0 | 0 | 0 |  |  | 0
18 | 1 | 481 |  | 53,2 | 1.21-5-1138 | Держатель пластиковый с защелкой для крепления труб, рукавов и гибких вводов диаметром 32 мм | 100 шт. | 0.5 | 1 | 1 |  |  |  | 127.41 | 127.41 | 0 | 0 | 0 | 0 | 0 | 0 | 0 | 0 | 0 |  | 50808229 | 254.81 | 254.81 | 0 | 0 | 0 | 0 | 0 | 0 | 0 | 254.81 | 254.81 | 0 | 0 | 0 | 0 | 0 | 0 | 0 | 112 | 70 | 1 | 1 |  |  | 1 | 1 | 1 | 1 |  |  |  |  | 3 | 2 | ТСН-2001.1 Доп. 73, Р. 21, о. 5, поз. 1138 |  |  | 1518 | 0 |  | 0 | 40 | 0 | 1 | 1 | 1 | 1 | 1 | 1 |  | 112 | 70 |  |  |  | 30 | 0 | 0 | [5 empty] | 0 |  | 0 | 127.41 | 254.81 | 0 | 0 | 0 | 0 | 0 | 0 | 0 | 0 | 0 | [13 empty] | 0 | 0 | 1 | 1 |  |  |  | 1010 | 100 шт. | 100 шт. | 100 | [6 empty] | 50616765 | 40 | Монтаж оборудования | 0 |  | 2 | 1518 | ТСН-2001.4-8. 8-288 (доп. 19) | ТСН-2001.4-8-27 |  |  |  | 0 | 254.81 | 254.81 | 0 | 0 | 0 | 0 | 0 | [18 empty] | 0 | 0 | 0 |  |  |  |  | 112 | 70 |  |  |  |  | 0 |  | -1166631124 | 2 | 1 | -2 | 0 | 0 | 0 | 127.41 | 0 | 127.41 | 0 |  | 0 | 3 | 0 |  | 0 | 1 | 0 | 0 | 0 | 0 |  |  | 0
18 | 1 | 484 |  | 53,2 | 1.21-5-1138 | Держатель пластиковый с защелкой для крепления труб, рукавов и гибких вводов диаметром 32 мм | 100 шт. | 0.5 | 1 | 1 |  |  |  | 254.82 | 254.82 | 0 | 0 | 0 | 0 | 0 | 0 | 0 | 0 | 0 |  | 50808230 | 254.81 | 254.81 | 0 | 0 | 0 | 0 | 0 | 0 | 0 | 254.81 | 254.81 | 0 | 0 | 0 | 0 | 0 | 0 | 0 | 0 | 0 | 1 | 1 |  |  | 1 | 1 | 1 | 2 |  |  |  |  | 3 | 2 | ТСН-2001.1 Доп. 73, Р. 21, о. 5, поз. 1138 |  |  | 1518 | 0 | 1.21-5-1138 | 1 | 40 | 0 | 1 | 1 | 1 | 1 | 1 | 1 |  | 0 | 0 |  |  |  | 30 | 0 | 0 | [5 empty] | 0 |  | 0 | 254.82 | 509.62 | 0 | 0 | 0 | 0 | 0 | 0 | 0 | 0 | 0 | [13 empty] | 112 | 70 | 1 | 1 |  |  |  | 1010 | 100 шт. | 100 шт. | 100 | [6 empty] | 50616765 | 40 | Монтаж оборудования | 0 |  | 2 | 1518 | ТСН-2001.4-8. 8-288 (доп. 19) | ТСН-2001.4-8-27 |  |  |  | 0 | 254.81 | 254.81 | 0 | 0 | 0 | 0 | 0 | [18 empty] | 0 | 0 | 0 |  |  |  |  | 112 | 70 |  |  |  |  | 0 |  | -1166631124 | 2 | 1 | 2 | 0 | 0 | 0 | 254.82 | 0 | 254.82 | 0 |  | 0 | 3 | 0 |  | 0 | 1 | 0 | 0 | 0 | 0 |  |  | 0
17 | 1 | 499 | 562 | 54 | 4.8-218-1 | Монтаж выключателей установочных автоматических (автоматов) или неавтоматических, автомата одно-, двух-, трехполюсного, устанавливаемого на конструкции на стене или колонне, на ток до 25 А | 1 ШТ. | 2 | 0 | 2 |  |  |  | 85.52 | 50.54 | 1.58 | 0 | 33.4 | 0 | 2.68 | 0 | 0 | 37.41 | 23.38 |  | 50808229 | 42.76 | 25.27 | 0.79 | 0 | 16.7 | 0 | 1.34 | 0 | 0 | 42.76 | 25.27 | 0.79 | 0 | 16.7 | 0 | 1.34 | 0 | 0 | 112 | 70 | 1 | 1 |  |  | 1 | 1 | 1 | 1 |  |  |  |  | 0 | 2 | ТСН-2001.4 Доп. 68, Сб. 8, т. 218, поз. 1 |  |  | 333 | 0 |  | 0 | 40 | 0 | 1 | 1 | 1 | 1 | 1 | 1 |  | 112 | 70 |  |  |  | 30 | 0 | 0 | [5 empty] | 0 |  | 0 | 85.52 | 25.27 | 0.79 | 0 | 16.7 | 0 | 1.34 | 0 | 0 | 37.408 | 23.38 | [13 empty] | 0 | 0 | 1 | 1 |  |  |  | 1013 | 1 ШТ. | 1 ШТ. | 1 | [6 empty] | 50615580 | 40 | Монтаж оборудования | 0 |  | 2 | 333 | ТСН-2001.4-8. 8-188...8-272 | ТСН-2001.4-8-18 |  |  |  | 0 | 42.76 | 25.27 | 0.79 | 0 | 16.7 | 1.34 | 0 | 0 | [17 empty] | 0 | 0 | 0 |  |  |  |  | 112 | 70 |  |  |  |  | 0 |  | -780949775 | 2 | 1 | -2 | 0 | 0 | 0 | 146.31 | 0 | 146.31 | 0 |  | 0 | 3 | 0 |  | 0 | 1 | 0 | 0 | 0 | 0 |  |  | 0
17 | 1 | 514 | 580 | 54 | 4.8-218-1 | Монтаж выключателей установочных автоматических (автоматов) или неавтоматических, автомата одно-, двух-, трехполюсного, устанавливаемого на конструкции на стене или колонне, на ток до 25 А | 1 ШТ. | 2 | 0 | 2 |  |  |  | 1887.19 | 309.81 | 18.6 | 0 | 1558.78 | 0 | 2.68 | 0 | 0 | 1434.08 | 670.28 |  | 50808230 | 42.76 | 25.27 | 0.79 | 0 | 16.7 | 0 | 1.34 | 0 | 0 | 42.76 | 25.27 | 0.79 | 0 | 16.7 | 0 | 1.34 | 0 | 0 | 92 | 43 | 1 | 1 |  |  | 1 | 46.67 | 11.77 | 6.13 |  |  |  |  | 0 | 2 | ТСН-2001.4 Доп. 68, Сб. 8, т. 218, поз. 1 |  |  | 333 | 0 | 4.8-218-1 | 1 | 40 | 0 | 46.67 | 1 | 1 | 1 | 1 | 1 |  | 92 | 43 |  |  |  | 30 | 0 | 0 | [5 empty] | 0 |  | 0 | 1887.19 | 154.91 | 9.3 | 0 | 779.39 | 0 | 1.34 | 0 | 0 | 1434.0776 | 670.2754 | [13 empty] | 112 | 70 | 1 | 1 |  |  |  | 1013 | 1 ШТ. | 1 ШТ. | 1 | [6 empty] | 50615580 | 40 | Монтаж оборудования | 0 |  | 2 | 333 | ТСН-2001.4-8. 8-188...8-272 | ТСН-2001.4-8-18 |  |  |  | 0 | 42.76 | 25.27 | 0.79 | 0 | 16.7 | 1.34 | 0 | 0 | [17 empty] | 0 | 0 | 0 |  |  |  |  | 112 | 70 |  |  |  |  | 0 |  | -780949775 | 2 | 1 | 2 | 0 | 0 | 0 | 3991.55 | 0 | 3991.55 | 0 |  | 0 | 3 | 0 |  | 0 | 1 | 0 | 0 | 0 | 0 |  |  | 0
18 | 1 | 497 |  | 54,1 | 1.21-5-1041 | Выключатель автоматический, трехполюсный, типа S203, номинальный ток от 20 до 40 А/ прим. Выключатель автоматический модульный 3п D 20А M06N ARMAT IEK AR-M06N-3-D020 | шт. | 2 | 1 | 1 |  |  |  | 591.08 | 591.08 | 0 | 0 | 0 | 0 | 0 | 0 | 0 | 0 | 0 |  | 50808229 | 295.54 | 295.54 | 0 | 0 | 0 | 0 | 0 | 0 | 0 | 295.54 | 295.54 | 0 | 0 | 0 | 0 | 0 | 0 | 0 | 112 | 70 | 1 | 1 |  |  | 1 | 1 | 1 | 1 |  |  |  |  | 3 | 2 | ТСН-2001.1 Доп. 73, Р. 21, о. 5, поз. 1041 |  |  | 333 | 0 |  | 0 | 40 | 0 | 1 | 1 | 1 | 1 | 1 | 1 |  | 112 | 70 |  |  |  | 30 | 0 | 0 | [5 empty] | 0 |  | 0 | 591.08 | 295.54 | 0 | 0 | 0 | 0 | 0 | 0 | 0 | 0 | 0 | [13 empty] | 0 | 0 | 1 | 1 |  |  |  | 1010 | шт. | шт. | 1 | [6 empty] | 50615580 | 40 | Монтаж оборудования | 0 |  | 2 | 333 | ТСН-2001.4-8. 8-188...8-272 | ТСН-2001.4-8-18 |  |  |  | 0 | 295.54 | 295.54 | 0 | 0 | 0 | 0 | 0 | [18 empty] | 0 | 0 | 0 |  |  |  |  | 112 | 70 |  |  |  |  | 0 |  | 424307690 | 2 | 1 | -2 | 0 | 0 | 0 | 591.08 | 0 | 591.08 | 0 |  | 0 | 3 | 0 |  | 0 | 1 | 0 | 0 | 0 | 0 |  |  | 0
18 | 1 | 512 |  | 54,1 | 1.21-5-1041 | Выключатель автоматический, трехполюсный, типа S203, номинальный ток от 20 до 40 А/ прим. Выключатель автоматический модульный 3п D 20А M06N ARMAT IEK AR-M06N-3-D020 | шт. | 2 | 1 | 1 |  |  |  | 4456.74 | 4456.74 | 0 | 0 | 0 | 0 | 0 | 0 | 0 | 0 | 0 |  | 50808230 | 295.54 | 295.54 | 0 | 0 | 0 | 0 | 0 | 0 | 0 | 295.54 | 295.54 | 0 | 0 | 0 | 0 | 0 | 0 | 0 | 0 | 0 | 1 | 1 |  |  | 1 | 1 | 1 | 7.54 |  |  |  |  | 3 | 2 | ТСН-2001.1 Доп. 73, Р. 21, о. 5, поз. 1041 |  |  | 333 | 0 | 1.21-5-1041 | 1 | 40 | 0 | 1 | 1 | 1 | 1 | 1 | 1 |  | 0 | 0 |  |  |  | 30 | 0 | 0 | [5 empty] | 0 |  | 0 | 4456.74 | 2228.37 | 0 | 0 | 0 | 0 | 0 | 0 | 0 | 0 | 0 | [13 empty] | 112 | 70 | 1 | 1 |  |  |  | 1010 | шт. | шт. | 1 | [6 empty] | 50615580 | 40 | Монтаж оборудования | 0 |  | 2 | 333 | ТСН-2001.4-8. 8-188...8-272 | ТСН-2001.4-8-18 |  |  |  | 0 | 295.54 | 295.54 | 0 | 0 | 0 | 0 | 0 | [18 empty] | 0 | 0 | 0 |  |  |  |  | 112 | 70 |  |  |  |  | 0 |  | 424307690 | 2 | 1 | 2 | 0 | 0 | 0 | 4456.74 | 0 | 4456.74 | 0 |  | 0 | 3 | 0 |  | 0 | 1 | 0 | 0 | 0 | 0 |  |  | 0
17 | 1 | 520 | 588 | 55 | 4.8-158-1 | Прокладка металлического штампованного лотка по установленным конструкциям, ширина лотка до 200 мм | 1 Т | 0.038199 | 0 | 0.038199 |  |  |  | 55.07 | 2.84 | 24.61 | 9.08 | 27.62 | 0 | 2.2423 | 0 | 0 | 30.93 | 19.33 |  | 50808229 | 1441.75 | 74.3 | 644.27 | 237.65 | 723.18 | 0 | 58.7 | 0 | 0 | 1441.75 | 74.3 | 644.27 | 237.65 | 723.18 | 0 | 58.7 | 0 | 0 | 112 | 70 | 1 | 1 |  |  | 1 | 1 | 1 | 1 |  |  |  |  | 0 | 2 | ТСН-2001.4 Доп. 75, Сб. 8, т. 158, поз. 1 |  |  | 331 | 0 |  | 0 | 40 | 0 | 1 | 1 | 1 | 1 | 1 | 1 |  | 112 | 70 |  |  |  | 30 | 0 | 0 | [5 empty] | 0 |  | 0 | 55.07 | 74.3 | 644.27 | 237.65 | 723.18 | 0 | 58.7 | 0 | 0 | 30.9344 | 19.334 | [13 empty] | 0 | 0 | 1 | 1 |  |  |  | 1013 | 1 Т | 1 Т | 1 | [6 empty] | 50615578 | 40 | Монтаж оборудования | 0 |  | 2 | 331 | ТСН-2001.4-8. 8-155...8-184 | ТСН-2001.4-8-16 |  |  |  | 0 | 1441.75 | 74.3 | 644.27 | 237.65 | 723.18 | 58.7 | 0 | 0 | [17 empty] | 0 | 0 | 0 |  |  |  |  | 112 | 70 |  |  |  |  | 0 |  | -414106295 | 2 | 1 | -2 | 0 | 15.89 | 0 | 121.22 | 0 | 121.22 | 0 |  | 0 | 3 | 0 |  | 0 | 1 | 0 | 0 | 0 | 0 |  |  | 0
17 | 1 | 526 | 596 | 55 | 4.8-158-1 | Прокладка металлического штампованного лотка по установленным конструкциям, ширина лотка до 200 мм | 1 Т | 0.038199 | 0 | 0.038199 |  |  |  | 1911.7 | 31.78 | 590.89 | 423.76 | 1289.03 | 0 | 2.2423 | 0 | 0 | 1185.91 | 554.28 |  | 50808230 | 1441.75 | 74.3 | 644.27 | 237.65 | 723.18 | 0 | 58.7 | 0 | 0 | 1441.75 | 74.3 | 644.27 | 237.65 | 723.18 | 0 | 58.7 | 0 | 0 | 92 | 43 | 1 | 1 |  |  | 1 | 46.67 | 24.01 | 11.19 |  |  |  |  | 0 | 2 | ТСН-2001.4 Доп. 75, Сб. 8, т. 158, поз. 1 |  |  | 331 | 0 | 4.8-158-1 | 1 | 40 | 0 | 46.67 | 1 | 1 | 1 | 1 | 1 |  | 92 | 43 |  |  |  | 30 | 0 | 0 | [5 empty] | 0 |  | 0 | 1911.7 | 831.42 | 15468.92 | 11091.13 | 33750.81 | 0 | 58.7 | 0 | 0 | 1185.9076 | 554.2829 | [13 empty] | 112 | 70 | 1 | 1 |  |  |  | 1013 | 1 Т | 1 Т | 1 | [6 empty] | 50615578 | 40 | Монтаж оборудования | 0 |  | 2 | 331 | ТСН-2001.4-8. 8-155...8-184 | ТСН-2001.4-8-16 |  |  |  | 0 | 1441.75 | 74.3 | 644.27 | 237.65 | 723.18 | 58.7 | 0 | 0 | [17 empty] | 0 | 0 | 0 |  |  |  |  | 112 | 70 |  |  |  |  | 0 |  | -414106295 | 2 | 1 | 2 | 0 | 678.02 | 0 | 4329.91 | 0 | 4329.91 | 0 |  | 0 | 3 | 0 |  | 0 | 1 | 0 | 0 | 0 | 0 |  |  | 0
17 | 1 |  |  | 56 | ТЦ_20.2.07.05_77_7713766866_10.02.2025_01_10.1.1 | Лоток перфорированный 200х50, L=2000, толщ. 1,2 мм, горячеоцинкованный 3525412HDZ ДКС, вес 3.007 кг/шт. | м | 10 | 0 | 10 |  |  |  | 1648 | 1648 | 0 | 0 | 0 | 0 | 0 | 0 | 0 | 0 | 0 |  | 50808229 | 164.8 | 164.8 | 0 | 0 | 0 | 0 | 0 | 0 | 0 | 164.8 | 164.8 | 0 | 0 | 0 | 0 | 0 | 0 | 0 | 112 | 70 | 1 | 1 |  |  | 1 | 1 | 1 | 1 |  |  |  |  | 3 | 2 |  |  |  | 331 | 0 |  | 0 | 40 | 0 | 1 | 1 | 1 | 1 | 1 | 1 |  | 112 | 70 |  |  |  | 30 | 0 | 0 | [5 empty] | 0 |  | 0 | 1648 | 164.8 | 0 | 0 | 0 | 0 | 0 | 0 | 0 | 0 | 0 | [13 empty] | 0 | 0 | 1 | 1 |  |  |  | 1003 | м | м | 1 | [6 empty] | 50615578 | 40 | Монтаж оборудования | 0 |  | 2 | 331 | ТСН-2001.4-8. 8-155...8-184 | ТСН-2001.4-8-16 |  |  |  | 0 | 0 | 164.8 | 0 | 0 | 0 | 0 | 0 | 0 | [17 empty] | 0 | 0 | 0 |  |  |  |  | 112 | 70 |  | [1 615 / 9,8] |  |  | 0 |  | 966085659 | 2 | 4 | -2 | 0 | 0 | 0 | 1648 | 0 | 1648 | 0 |  | 0 | 2 | 0 |  | 0 | 1 | 0 | 0 | 0 | 0 | 0 | 0 | 0
17 | 1 |  |  | 56 | ТЦ_20.2.07.05_77_7713766866_10.02.2025_01_10.1.1 | Лоток перфорированный 200х50, L=2000, толщ. 1,2 мм, горячеоцинкованный 3525412HDZ ДКС, вес 3.007 кг/шт. | м | 10 | 0 | 10 |  |  |  | 16150.4 | 16150.4 | 0 | 0 | 0 | 0 | 0 | 0 | 0 | 0 | 0 |  | 50808230 | 164.8 | 164.8 | 0 | 0 | 0 | 0 | 0 | 0 | 0 | 164.8 | 164.8 | 0 | 0 | 0 | 0 | 0 | 0 | 0 | 0 | 0 | 1 | 1 |  |  | 1 | 1 | 1 | 9.8 |  |  |  |  | 3 | 2 |  |  |  | 331 | 0 |  | 0 | 40 | 0 | 1 | 1 | 1 | 1 | 1 | 1 |  | 0 | 0 |  |  |  | 30 | 0 | 0 | [5 empty] | 0 |  | 0 | 16150.4 | 1615.04 | 0 | 0 | 0 | 0 | 0 | 0 | 0 | 0 | 0 | [13 empty] | 112 | 70 | 1 | 1 |  |  |  | 1003 | м | м | 1 | [6 empty] | 50615578 | 40 | Монтаж оборудования | 0 |  | 2 | 331 | ТСН-2001.4-8. 8-155...8-184 | ТСН-2001.4-8-16 |  |  |  | 0 | 164.8 | 164.8 | 0 | 0 | 0 | 0 | 0 | 0 | 5 |  |  | 0 | 18 |  | 1615 | [10 empty] | 0 | 0 | 0 |  |  |  |  | 112 | 70 |  | [1 615 / 9,8] |  |  | 0 |  | 966085659 | 2 | 3 | 5 | 0 | 0 | 0 | 16150.4 | 0 | 16150.4 | 0 |  | 1 | 1 | 0 |  | 0 | 1 | 0 | 0 | 0 | 0 | 0 | 0 | 0
17 | 1 |  |  | 57 | ТЦ_20.2.07.05_77_7713766866_10.02.2025_01_11.1.1 | Крышка на лоток с заземлением осн. 200, L=2000, толщ. 1,2 мм, горячеоцинкованная 3551412HDZ ДКС, вес 2,45 кг/шт. | м | 10 | 0 | 10 |  |  |  | 1301 | 1301 | 0 | 0 | 0 | 0 | 0 | 0 | 0 | 0 | 0 |  | 50808229 | 130.1 | 130.1 | 0 | 0 | 0 | 0 | 0 | 0 | 0 | 130.1 | 130.1 | 0 | 0 | 0 | 0 | 0 | 0 | 0 | 112 | 70 | 1 | 1 |  |  | 1 | 1 | 1 | 1 |  |  |  |  | 3 | 2 |  |  |  | 331 | 0 |  | 0 | 40 | 0 | 1 | 1 | 1 | 1 | 1 | 1 |  | 112 | 70 |  |  |  | 30 | 0 | 0 | [5 empty] | 0 |  | 0 | 1301 | 130.1 | 0 | 0 | 0 | 0 | 0 | 0 | 0 | 0 | 0 | [13 empty] | 0 | 0 | 1 | 1 |  |  |  | 1003 | м | м | 1 | [6 empty] | 50615578 | 40 | Монтаж оборудования | 0 |  | 2 | 331 | ТСН-2001.4-8. 8-155...8-184 | ТСН-2001.4-8-16 |  |  |  | 0 | 0 | 130.1 | 0 | 0 | 0 | 0 | 0 | 0 | [17 empty] | 0 | 0 | 0 |  |  |  |  | 112 | 70 |  | [1 275 / 9,8] |  |  | 0 |  | -1039321819 | 2 | 4 | -2 | 0 | 0 | 0 | 1301 | 0 | 1301 | 0 |  | 0 | 2 | 0 |  | 0 | 1 | 0 | 0 | 0 | 0 | 0 | 0 | 0
17 | 1 |  |  | 57 | ТЦ_20.2.07.05_77_7713766866_10.02.2025_01_11.1.1 | Крышка на лоток с заземлением осн. 200, L=2000, толщ. 1,2 мм, горячеоцинкованная 3551412HDZ ДКС, вес 2,45 кг/шт. | м | 10 | 0 | 10 |  |  |  | 12749.8 | 12749.8 | 0 | 0 | 0 | 0 | 0 | 0 | 0 | 0 | 0 |  | 50808230 | 130.1 | 130.1 | 0 | 0 | 0 | 0 | 0 | 0 | 0 | 130.1 | 130.1 | 0 | 0 | 0 | 0 | 0 | 0 | 0 | 0 | 0 | 1 | 1 |  |  | 1 | 1 | 1 | 9.8 |  |  |  |  | 3 | 2 |  |  |  | 331 | 0 |  | 0 | 40 | 0 | 1 | 1 | 1 | 1 | 1 | 1 |  | 0 | 0 |  |  |  | 30 | 0 | 0 | [5 empty] | 0 |  | 0 | 12749.8 | 1274.98 | 0 | 0 | 0 | 0 | 0 | 0 | 0 | 0 | 0 | [13 empty] | 112 | 70 | 1 | 1 |  |  |  | 1003 | м | м | 1 | [6 empty] | 50615578 | 40 | Монтаж оборудования | 0 |  | 2 | 331 | ТСН-2001.4-8. 8-155...8-184 | ТСН-2001.4-8-16 |  |  |  | 0 | 130.1 | 130.1 | 0 | 0 | 0 | 0 | 0 | 0 | 5 |  |  | 0 | 18 |  | 1275 | [10 empty] | 0 | 0 | 0 |  |  |  |  | 112 | 70 |  | [1 275 / 9,8] |  |  | 0 |  | -1039321819 | 2 | 3 | 5 | 0 | 0 | 0 | 12749.8 | 0 | 12749.8 | 0 |  | 1 | 1 | 0 |  | 0 | 1 | 0 | 0 | 0 | 0 | 0 | 0 | 0
17 | 1 | 530 | 600 | 58 | 4.8-83-8 | Установка конструкций металлических кабельных, полки кабельной, устанавливаемой на стойках, массой до 0,7 кг | 100 шт. | 0.05 | 0 | 0.05 |  |  |  | 2.56 | 0.17 | 1.12 | 0.17 | 1.27 | 0 | 0.103 | 0 | 0 | 1.42 | 0.89 |  | 50808229 | 51.31 | 3.49 | 22.44 | 3.41 | 25.38 | 0 | 2.06 | 0 | 0 | 51.31 | 3.49 | 22.44 | 3.41 | 25.38 | 0 | 2.06 | 0 | 0 | 112 | 70 | 1 | 1 |  |  | 1 | 1 | 1 | 1 |  |  |  |  | 0 | 2 | ТСН-2001.4 Доп. 68, Сб. 8, т. 83, поз. 8 |  |  | 319 | 0 |  | 0 | 40 | 0 | 1 | 1 | 1 | 1 | 1 | 1 |  | 112 | 70 |  |  |  | 30 | 0 | 0 | [5 empty] | 0 |  | 0 | 2.56 | 3.49 | 22.44 | 3.41 | 25.38 | 0 | 2.06 | 0 | 0 | 1.4224 | 0.889 | [13 empty] | 0 | 0 | 1 | 1 |  |  |  | 1010 | 100 шт. | 100 шт. | 100 | [6 empty] | 50615566 | 40 | Монтаж оборудования | 0 |  | 2 | 319 | ТСН-2001.4-8. 8-81...8-83 | ТСН-2001.4-8-4 |  |  |  | 0 | 51.31 | 3.49 | 22.44 | 3.41 | 25.38 | 2.06 | 0 | 0 | [17 empty] | 0 | 0 | 0 |  |  |  |  | 112 | 70 |  |  |  |  | 0 |  | 1775297628 | 2 | 1 | -2 | 0 | 0.3 | 0 | 5.17 | 0 | 5.17 | 0 |  | 0 | 3 | 0 |  | 0 | 1 | 0 | 0 | 0 | 0 |  |  | 0
17 | 1 | 534 | 604 | 58 | 4.8-83-8 | Установка конструкций металлических кабельных, полки кабельной, устанавливаемой на стойках, массой до 0,7 кг | 100 шт. | 0.05 | 0 | 0.05 |  |  |  | 77.28 | 1.17 | 16.84 | 7.93 | 59.27 | 0 | 0.103 | 0 | 0 | 54.53 | 25.49 |  | 50808230 | 51.31 | 3.49 | 22.44 | 3.41 | 25.38 | 0 | 2.06 | 0 | 0 | 51.31 | 3.49 | 22.44 | 3.41 | 25.38 | 0 | 2.06 | 0 | 0 | 92 | 43 | 1 | 1 |  |  | 1 | 46.67 | 15.04 | 6.91 |  |  |  |  | 0 | 2 | ТСН-2001.4 Доп. 68, Сб. 8, т. 83, поз. 8 |  |  | 319 | 0 | 4.8-83-8 | 1 | 40 | 0 | 46.67 | 1 | 1 | 1 | 1 | 1 |  | 92 | 43 |  |  |  | 30 | 0 | 0 | [5 empty] | 0 |  | 0 | 77.28 | 24.12 | 337.5 | 159.14 | 1184.48 | 0 | 2.06 | 0 | 0 | 54.5284 | 25.4861 | [13 empty] | 112 | 70 | 1 | 1 |  |  |  | 1010 | 100 шт. | 100 шт. | 100 | [6 empty] | 50615566 | 40 | Монтаж оборудования | 0 |  | 2 | 319 | ТСН-2001.4-8. 8-81...8-83 | ТСН-2001.4-8-4 |  |  |  | 0 | 51.31 | 3.49 | 22.44 | 3.41 | 25.38 | 2.06 | 0 | 0 | [17 empty] | 0 | 0 | 0 |  |  |  |  | 112 | 70 |  |  |  |  | 0 |  | 1775297628 | 2 | 1 | 2 | 0 | 12.69 | 0 | 169.99 | 0 | 169.99 | 0 |  | 0 | 3 | 0 |  | 0 | 1 | 0 | 0 | 0 | 0 |  |  | 0
18 | 1 | 530 |  | 58,1 | ТЦ_20.2.07.05_78_7842224734_20.12.2024_01_12.1.3 | Консоль универсальная усиленная осн. 200 мм, горячеоцинкованная BBN6020HD ДКС, вес 0,54 кг | шт. | 5 | 100 | 100 |  |  |  | 255.75 | 255.75 | 0 | 0 | 0 | 0 | 0 | 0 | 0 | 0 | 0 |  | 50808229 | 51.15 | 51.15 | 0 | 0 | 0 | 0 | 0 | 0 | 0 | 51.15 | 51.15 | 0 | 0 | 0 | 0 | 0 | 0 | 0 | 112 | 70 | 1 | 1 |  |  | 1 | 1 | 1 | 1 |  |  |  |  | 3 | 2 |  |  |  | 319 | 0 |  | 0 | 40 | 0 | 1 | 1 | 1 | 1 | 1 | 1 |  | 112 | 70 |  |  |  | 30 | 0 | 0 | [5 empty] | 0 |  | 0 | 255.75 | 51.15 | 0 | 0 | 0 | 0 | 0 | 0 | 0 | 0 | 0 | [13 empty] | 0 | 0 | 1 | 1 |  |  |  | 1010 | шт. | шт. | 1 | [6 empty] | 50615566 | 40 | Монтаж оборудования | 0 |  | 2 | 319 | ТСН-2001.4-8. 8-81...8-83 | ТСН-2001.4-8-4 |  |  |  | 0 | 0 | 51.15 | 0 | 0 | 0 | 0 | 0 | [18 empty] | 0 | 0 | 0 |  |  |  |  | 112 | 70 |  | [501,31 / 9,8] |  |  | 0 |  | -1755797132 | 2 | 4 | -2 | 0 | 0 | 0 | 255.75 | 0 | 255.75 | 0 |  | 0 | 2 | 0 |  | 0 | 1 | 0 | 0 | 0 | 0 | 0 | 0 | 0
18 | 1 | 534 |  | 58,1 | ТЦ_20.2.07.05_78_7842224734_20.12.2024_01_12.1.3 | Консоль универсальная усиленная осн. 200 мм, горячеоцинкованная BBN6020HD ДКС, вес 0,54 кг | шт. | 5 | 100 | 100 |  |  |  | 2506.35 | 2506.35 | 0 | 0 | 0 | 0 | 0 | 0 | 0 | 0 | 0 |  | 50808230 | 51.15 | 51.15 | 0 | 0 | 0 | 0 | 0 | 0 | 0 | 51.15 | 51.15 | 0 | 0 | 0 | 0 | 0 | 0 | 0 | 0 | 0 | 1 | 1 |  |  | 1 | 1 | 1 | 9.8 |  |  |  |  | 3 | 2 |  |  |  | 319 | 0 |  | 0 | 40 | 0 | 1 | 1 | 1 | 1 | 1 | 1 |  | 0 | 0 |  |  |  | 30 | 0 | 0 | [5 empty] | 0 |  | 0 | 2506.35 | 501.27 | 0 | 0 | 0 | 0 | 0 | 0 | 0 | 0 | 0 | [13 empty] | 112 | 70 | 1 | 1 |  |  |  | 1010 | шт. | шт. | 1 | [6 empty] | 50615566 | 40 | Монтаж оборудования | 0 |  | 2 | 319 | ТСН-2001.4-8. 8-81...8-83 | ТСН-2001.4-8-4 |  |  |  | 0 | 51.15 | 51.15 | 0 | 0 | 0 | 0 | 0 |  | 5 |  |  | 0 | 18 |  | 501.31 | [10 empty] | 0 | 0 | 0 |  |  |  |  | 112 | 70 |  | [501,31 / 9,8] |  |  | 0 |  | -1755797132 | 2 | 3 | 5 | 0 | 0 | 0 | 2506.35 | 0 | 2506.35 | 0 |  | 1 | 1 | 0 |  | 0 | 1 | 0 | 0 | 0 | 0 | 0 | 0 | 0
17 | 1 | 545 | 617 | 59 | 3.16-40-3 | Прокладка напорного трубопровода водоснабжения и отопления из многослойного полипропилена, армированного стекловолокном, из заранее собранных узлов, наружный диаметр 32 мм | 100 м | 0.06 | 0 | 0.06 |  |  |  | 18.99 | 7.56 | 1.26 | 0.06 | 10.17 | 0 | 0.8238 | 0 | 0 | 12.71 | 9.56 |  | 50808229 | 316.52 | 125.92 | 21.06 | 1.01 | 169.54 | 0 | 13.73 | 0 | 0 | 316.52 | 125.92 | 21.06 | 1.01 | 169.54 | 0 | 13.73 | 0 | 0 | 125 | 94 | 1 | 1 |  |  | 1 | 1 | 1 | 1 |  |  |  |  | 0 | 1 | ТСН-2001.3 Доп. 68, Сб. 16, т. 40, поз. 3 |  |  | 1833 | 0 |  | 0 | 30 | 0 | 1 | 1 | 1 | 1 | 1 | 1 |  | 125 | 94 |  |  |  | 30 | 0 | 0 | [5 empty] | 0 |  | 0 | 18.99 | 125.92 | 21.06 | 1.01 | 169.54 | 0 | 13.73 | 0 | 0 | 12.7125 | 9.5598 | [13 empty] | 0 | 0 | 1 | 1 |  |  |  | 1003 | 100 м | 100 м | 100 | [6 empty] | 50617080 | 30 | Строительные работы | 0 |  | 1 | 1833 | ТСН-2001.3-16. 16-40-1...16-41-10 (доп. 44) | ТСН-2001.3-16-11 |  |  |  | 0 | 316.52 | 125.92 | 21.06 | 1.01 | 169.54 | 13.73 | 0 | 0 | [17 empty] | 0 | 0 | 0 |  |  |  |  | 125 | 94 |  |  |  |  | 0 |  | 370833519 | 2 | 1 | -2 | 0 | 0.11 | 0 | 41.37 | 41.37 | 0 | 0 |  | 0 | 3 | 0 |  | 0 | 1 | 0 | 0 | 0 | 0 |  |  | 0
17 | 1 | 556 | 630 | 59 | 3.16-40-3 | Прокладка напорного трубопровода водоснабжения и отопления из многослойного полипропилена, армированного стекловолокном, из заранее собранных узлов, наружный диаметр 32 мм | 100 м | 0.06 | 0 | 0.06 |  |  |  | 513.89 | 24.49 | 14.77 | 2.8 | 474.63 | 0 | 0.8238 | 0 | 0 | 488.87 | 218.33 |  | 50808230 | 316.52 | 125.92 | 21.06 | 1.01 | 169.54 | 0 | 13.73 | 0 | 0 | 316.52 | 125.92 | 21.06 | 1.01 | 169.54 | 0 | 13.73 | 0 | 0 | 103 | 46 | 1 | 1 |  |  | 1 | 46.67 | 11.72 | 3.24 |  |  |  |  | 0 | 1 | ТСН-2001.3 Доп. 68, Сб. 16, т. 40, поз. 3 |  |  | 1833 | 0 | 3.16-40-3 | 1 | 30 | 0 | 46.67 | 1 | 1 | 1 | 1 | 1 |  | 103 | 46 |  |  |  | 30 | 0 | 0 | [5 empty] | 0 |  | 0 | 513.89 | 407.98 | 246.82 | 47.14 | 7912.43 | 0 | 13.73 | 0 | 0 | 488.8689 | 218.3298 | [13 empty] | 125 | 94 | 1 | 1 |  |  |  | 1003 | 100 м | 100 м | 100 | [6 empty] | 50617080 | 30 | Строительные работы | 0 |  | 1 | 1833 | ТСН-2001.3-16. 16-40-1...16-41-10 (доп. 44) | ТСН-2001.3-16-11 |  |  |  | 0 | 316.52 | 125.92 | 21.06 | 1.01 | 169.54 | 13.73 | 0 | 0 | [17 empty] | 0 | 0 | 0 |  |  |  |  | 125 | 94 |  |  |  |  | 0 |  | 370833519 | 2 | 1 | 2 | 0 | 4.48 | 0 | 1225.57 | 1225.57 | 0 | 0 |  | 0 | 3 | 0 |  | 0 | 1 | 0 | 0 | 0 | 0 |  |  | 0
18 | 1 | 543 |  | 59,1 | 1.12-2-1164 | Хомуты из оцинкованной стали с резиновыми прокладками для жесткого и скользящего крепления полипропиленовых труб, наружный диаметр 32 мм | шт. | 6 | 100 | 100 |  |  |  | 117.66 | 117.66 | 0 | 0 | 0 | 0 | 0 | 0 | 0 | 0 | 0 |  | 50808229 | 19.61 | 19.61 | 0 | 0 | 0 | 0 | 0 | 0 | 0 | 19.61 | 19.61 | 0 | 0 | 0 | 0 | 0 | 0 | 0 | 125 | 94 | 1 | 1 |  |  | 1 | 1 | 1 | 1 |  |  |  |  | 3 | 1 | ТСН-2001.1 Доп. 46, Р. 12, о. 2, поз. 1164 |  |  | 1833 | 0 |  | 0 | 30 | 0 | 1 | 1 | 1 | 1 | 1 | 1 |  | 125 | 94 |  |  |  | 30 | 0 | 0 | [5 empty] | 0 |  | 0 | 117.66 | 19.61 | 0 | 0 | 0 | 0 | 0 | 0 | 0 | 0 | 0 | [13 empty] | 0 | 0 | 1 | 1 |  |  |  | 1010 | шт. | шт. | 1 | [6 empty] | 50617080 | 30 | Строительные работы | 0 |  | 1 | 1833 | ТСН-2001.3-16. 16-40-1...16-41-10 (доп. 44) | ТСН-2001.3-16-11 |  |  |  | 0 | 19.61 | 19.61 | 0 | 0 | 0 | 0 | 0 | [18 empty] | 0 | 0 | 0 |  |  |  |  | 125 | 94 |  |  |  |  | 0 |  | -1179166470 | 2 | 1 | -2 | 0 | 0 | 0 | 117.66 | 117.66 | 0 | 0 |  | 0 | 3 | 0 |  | 0 | 1 | 0 | 0 | 0 | 0 |  |  | 0
18 | 1 | 554 |  | 59,1 | 1.12-2-1164 | Хомуты из оцинкованной стали с резиновыми прокладками для жесткого и скользящего крепления полипропиленовых труб, наружный диаметр 32 мм | шт. | 6 | 100 | 100 |  |  |  | 107.07 | 107.07 | 0 | 0 | 0 | 0 | 0 | 0 | 0 | 0 | 0 |  | 50808230 | 19.61 | 19.61 | 0 | 0 | 0 | 0 | 0 | 0 | 0 | 19.61 | 19.61 | 0 | 0 | 0 | 0 | 0 | 0 | 0 | 0 | 0 | 1 | 1 |  |  | 1 | 1 | 1 | 0.91 |  |  |  |  | 3 | 1 | ТСН-2001.1 Доп. 46, Р. 12, о. 2, поз. 1164 |  |  | 1833 | 0 | 1.12-2-1164 | 1 | 30 | 0 | 1 | 1 | 1 | 1 | 1 | 1 |  | 0 | 0 |  |  |  | 30 | 0 | 0 | [5 empty] | 0 |  | 0 | 107.07 | 17.85 | 0 | 0 | 0 | 0 | 0 | 0 | 0 | 0 | 0 | [13 empty] | 125 | 94 | 1 | 1 |  |  |  | 1010 | шт. | шт. | 1 | [6 empty] | 50617080 | 30 | Строительные работы | 0 |  | 1 | 1833 | ТСН-2001.3-16. 16-40-1...16-41-10 (доп. 44) | ТСН-2001.3-16-11 |  |  |  | 0 | 19.61 | 19.61 | 0 | 0 | 0 | 0 | 0 | [18 empty] | 0 | 0 | 0 |  |  |  |  | 125 | 94 |  |  |  |  | 0 |  | -1179166470 | 2 | 1 | 2 | 0 | 0 | 0 | 107.07 | 107.07 | 0 | 0 |  | 0 | 3 | 0 |  | 0 | 1 | 0 | 0 | 0 | 0 |  |  | 0
18 | 1 | 544 |  | 59,2 | 1.12-5-152 | Трубы напорные из полипропилена PP-R тип 3 (PRC-R), номинальное давление PN10, наружный диаметр 32 мм | м | 6.15 | 102.5 | 102.5 |  |  |  | 170.23 | 170.23 | 0 | 0 | 0 | 0 | 0 | 0 | 0 | 0 | 0 |  | 50808229 | 27.68 | 27.68 | 0 | 0 | 0 | 0 | 0 | 0 | 0 | 27.68 | 27.68 | 0 | 0 | 0 | 0 | 0 | 0 | 0 | 112 | 70 | 1 | 1 |  |  | 1 | 1 | 1 | 1 |  |  |  |  | 3 | 2 | ТСН-2001.1 Доп. 67, Р. 12, о. 5, поз. 152 |  |  | 1518 | 0 |  | 0 | 40 | 0 | 1 | 1 | 1 | 1 | 1 | 1 |  | 112 | 70 |  |  |  | 30 | 0 | 0 | [5 empty] | 0 |  | 0 | 170.23 | 27.68 | 0 | 0 | 0 | 0 | 0 | 0 | 0 | 0 | 0 | [13 empty] | 0 | 0 | 1 | 1 |  |  |  | 1003 | м | м | 1 | [6 empty] | 50616765 | 40 | Монтаж оборудования | 0 |  | 2 | 1518 | ТСН-2001.4-8. 8-288 (доп. 19) | ТСН-2001.4-8-27 |  |  |  | 0 | 27.68 | 27.68 | 0 | 0 | 0 | 0 | 0 | [18 empty] | 0 | 0 | 0 |  |  |  |  | 112 | 70 |  |  |  |  | 0 |  | 571887301 | 2 | 1 | -2 | 0 | 0 | 0 | 170.23 | 0 | 170.23 | 0 |  | 0 | 3 | 0 |  | 0 | 1 | 0 | 0 | 0 | 0 |  |  | 0
18 | 1 | 555 |  | 59,2 | 1.12-5-152 | Трубы напорные из полипропилена PP-R тип 3 (PRC-R), номинальное давление PN10, наружный диаметр 32 мм | м | 6.15 | 102.5 | 102.5 |  |  |  | 415.36 | 415.36 | 0 | 0 | 0 | 0 | 0 | 0 | 0 | 0 | 0 |  | 50808230 | 27.68 | 27.68 | 0 | 0 | 0 | 0 | 0 | 0 | 0 | 27.68 | 27.68 | 0 | 0 | 0 | 0 | 0 | 0 | 0 | 0 | 0 | 1 | 1 |  |  | 1 | 1 | 1 | 2.44 |  |  |  |  | 3 | 2 | ТСН-2001.1 Доп. 67, Р. 12, о. 5, поз. 152 |  |  | 1518 | 0 | 1.12-5-152 | 1 | 40 | 0 | 1 | 1 | 1 | 1 | 1 | 1 |  | 0 | 0 |  |  |  | 30 | 0 | 0 | [5 empty] | 0 |  | 0 | 415.36 | 67.54 | 0 | 0 | 0 | 0 | 0 | 0 | 0 | 0 | 0 | [13 empty] | 112 | 70 | 1 | 1 |  |  |  | 1003 | м | м | 1 | [6 empty] | 50616765 | 40 | Монтаж оборудования | 0 |  | 2 | 1518 | ТСН-2001.4-8. 8-288 (доп. 19) | ТСН-2001.4-8-27 |  |  |  | 0 | 27.68 | 27.68 | 0 | 0 | 0 | 0 | 0 | [18 empty] | 0 | 0 | 0 |  |  |  |  | 112 | 70 |  |  |  |  | 0 |  | 571887301 | 2 | 1 | 2 | 0 | 0 | 0 | 415.36 | 0 | 415.36 | 0 |  | 0 | 3 | 0 |  | 0 | 1 | 0 | 0 | 0 | 0 |  |  | 0
18 | 1 | 545 |  | 59,3 | 1.7-3-8 | Сверло победитовое, диаметр 8 мм, длина 80 мм | шт. | 0.0474 | 0.79 | 0.79 |  |  |  | 0.56 | 0.56 | 0 | 0 | 0 | 0 | 0 | 0 | 0 | 0 | 0 |  | 50808229 | 11.82 | 11.82 | 0 | 0 | 0 | 0 | 0 | 0 | 0 | 11.82 | 11.82 | 0 | 0 | 0 | 0 | 0 | 0 | 0 | 125 | 94 | 1 | 1 |  |  | 1 | 1 | 1 | 1 |  |  |  |  | 3 | 1 | ТСН-2001.1. Доп. 1-42. Р. 7, о. 3, поз. 8 |  |  | 1833 | 0 |  | 0 | 30 | 0 | 1 | 1 | 1 | 1 | 1 | 1 |  | 125 | 94 |  |  |  | 30 | 0 | 0 | [5 empty] | 0 |  | 0 | 0.56 | 11.82 | 0 | 0 | 0 | 0 | 0 | 0 | 0 | 0 | 0 | [13 empty] | 0 | 0 | 1 | 1 |  |  |  | 1010 | шт. | шт. | 1 | [6 empty] | 50617080 | 30 | Строительные работы | 0 |  | 1 | 1833 | ТСН-2001.3-16. 16-40-1...16-41-10 (доп. 44) | ТСН-2001.3-16-11 |  |  |  | 0 | 11.82 | 11.82 | 0 | 0 | 0 | 0 | 0 | [18 empty] | 0 | 0 | 0 |  |  |  |  | 125 | 94 |  |  |  |  | 0 |  | 1883676804 | 2 | 1 | -2 | 0 | 0 | 0 | 0.56 | 0.56 | 0 | 0 |  | 0 | 3 | 0 |  | 0 | 1 | 0 | 0 | 0 | 0 |  |  | 0
18 | 1 | 556 |  | 59,3 | 1.7-3-8 | Сверло победитовое, диаметр 8 мм, длина 80 мм | шт. | 0.0474 | 0.79 | 0.79 |  |  |  | 4.04 | 4.04 | 0 | 0 | 0 | 0 | 0 | 0 | 0 | 0 | 0 |  | 50808230 | 11.82 | 11.82 | 0 | 0 | 0 | 0 | 0 | 0 | 0 | 11.82 | 11.82 | 0 | 0 | 0 | 0 | 0 | 0 | 0 | 0 | 0 | 1 | 1 |  |  | 1 | 1 | 1 | 7.21 |  |  |  |  | 3 | 1 | ТСН-2001.1. Доп. 1-42. Р. 7, о. 3, поз. 8 |  |  | 1833 | 0 | 1.7-3-8 | 1 | 30 | 0 | 1 | 1 | 1 | 1 | 1 | 1 |  | 0 | 0 |  |  |  | 30 | 0 | 0 | [5 empty] | 0 |  | 0 | 4.04 | 85.22 | 0 | 0 | 0 | 0 | 0 | 0 | 0 | 0 | 0 | [13 empty] | 125 | 94 | 1 | 1 |  |  |  | 1010 | шт. | шт. | 1 | [6 empty] | 50617080 | 30 | Строительные работы | 0 |  | 1 | 1833 | ТСН-2001.3-16. 16-40-1...16-41-10 (доп. 44) | ТСН-2001.3-16-11 |  |  |  | 0 | 11.82 | 11.82 | 0 | 0 | 0 | 0 | 0 | [18 empty] | 0 | 0 | 0 |  |  |  |  | 125 | 94 |  |  |  |  | 0 |  | 1883676804 | 2 | 1 | 2 | 0 | 0 | 0 | 4.04 | 4.04 | 0 | 0 |  | 0 | 3 | 0 |  | 0 | 1 | 0 | 0 | 0 | 0 |  |  | 0
17 | 1 |  |  | 60 | ТЦ_24.3.05.15_77_7713766866_10.02.2025_01_7.1.1 | Тройник из полипропилена PP-R равнопроходной, d=32 мм VTp.731.0.032 VALTEC | шт. | 2 | 0 | 2 |  |  |  | 7.8 | 7.8 | 0 | 0 | 0 | 0 | 0 | 0 | 0 | 0 | 0 |  | 50808229 | 3.9 | 3.9 | 0 | 0 | 0 | 0 | 0 | 0 | 0 | 3.9 | 3.9 | 0 | 0 | 0 | 0 | 0 | 0 | 0 | 0 | 0 | 1 | 1 |  |  | 1 | 1 | 1 | 1 |  |  |  |  | 3 | 1 |  |  |  | 400002 | 0 |  | 0 | 202 | 0 | 1 | 1 | 1 | 1 | 1 | 1 |  | 0 | 0 |  |  |  | 30 | 0 | 0 | [5 empty] | 0 |  | 0 | 7.8 | 3.9 | 0 | 0 | 0 | 0 | 0 | 0 | 0 | 0 | 0 | [13 empty] | 0 | 0 | 1 | 1 |  |  |  | 1010 | шт. | шт. | 1 | [6 empty] | 50617621 | 202 | Материалы | 0 |  | 1 | 400002 | Материалы, изделия и конструкции | Материалы |  |  |  | 0 | 0 | 3.9 | 0 | 0 | 0 | 0 | 0 | 0 | [17 empty] | 0 | 0 | 0 |  |  |  |  | 0 | 0 |  | [38,25 / 9,8] |  |  | 0 |  | -1053384865 | 2 | 4 | -2 | 0 | 0 | 0 | 7.8 | 7.8 | 0 | 0 |  | 0 | 2 | 0 |  | 0 | 1 | 0 | 0 | 0 | 0 | 0 | 0 | 0
17 | 1 |  |  | 60 | ТЦ_24.3.05.15_77_7713766866_10.02.2025_01_7.1.1 | Тройник из полипропилена PP-R равнопроходной, d=32 мм VTp.731.0.032 VALTEC | шт. | 2 | 0 | 2 |  |  |  | 76.44 | 76.44 | 0 | 0 | 0 | 0 | 0 | 0 | 0 | 0 | 0 |  | 50808230 | 3.9 | 3.9 | 0 | 0 | 0 | 0 | 0 | 0 | 0 | 3.9 | 3.9 | 0 | 0 | 0 | 0 | 0 | 0 | 0 | 0 | 0 | 1 | 1 |  |  | 1 | 1 | 1 | 9.8 |  |  |  |  | 3 | 1 |  |  |  | 400002 | 0 |  | 0 | 202 | 0 | 1 | 1 | 1 | 1 | 1 | 1 |  | 0 | 0 |  |  |  | 30 | 0 | 0 | [5 empty] | 0 |  | 0 | 76.44 | 38.22 | 0 | 0 | 0 | 0 | 0 | 0 | 0 | 0 | 0 | [13 empty] | 0 | 0 | 1 | 1 |  |  |  | 1010 | шт. | шт. | 1 | [6 empty] | 50617621 | 202 | Материалы | 0 |  | 1 | 400002 | Материалы, изделия и конструкции | Материалы |  |  |  | 0 | 3.9 | 3.9 | 0 | 0 | 0 | 0 | 0 | 0 | 5 |  |  | 0 | 18 |  | 38.25 | [10 empty] | 0 | 0 | 0 |  |  |  |  | 0 | 0 |  | [38,25 / 9,8] |  |  | 0 |  | -1053384865 | 2 | 3 | 5 | 0 | 0 | 0 | 76.44 | 76.44 | 0 | 0 |  | 1 | 1 | 0 |  | 0 | 1 | 0 | 0 | 0 | 0 | 0 | 0 | 0
17 | 1 |  |  | 61 | ТЦ_24.3.05.16_77_7713766866_10.02.2025_01_8.1.1 | Угольник 90° из полипропилена PP-R, d=32 мм VTp.751.0.032 VALTEC | шт. | 2 | 0 | 2 |  |  |  | 6.08 | 6.08 | 0 | 0 | 0 | 0 | 0 | 0 | 0 | 0 | 0 |  | 50808229 | 3.04 | 3.04 | 0 | 0 | 0 | 0 | 0 | 0 | 0 | 3.04 | 3.04 | 0 | 0 | 0 | 0 | 0 | 0 | 0 | 0 | 0 | 1 | 1 |  |  | 1 | 1 | 1 | 1 |  |  |  |  | 3 | 1 |  |  |  | 400002 | 0 |  | 0 | 202 | 0 | 1 | 1 | 1 | 1 | 1 | 1 |  | 0 | 0 |  |  |  | 30 | 0 | 0 | [5 empty] | 0 |  | 0 | 6.08 | 3.04 | 0 | 0 | 0 | 0 | 0 | 0 | 0 | 0 | 0 | [13 empty] | 0 | 0 | 1 | 1 |  |  |  | 1010 | шт. | шт. | 1 | [6 empty] | 50617621 | 202 | Материалы | 0 |  | 1 | 400002 | Материалы, изделия и конструкции | Материалы |  |  |  | 0 | 0 | 3.04 | 0 | 0 | 0 | 0 | 0 | 0 | [17 empty] | 0 | 0 | 0 |  |  |  |  | 0 | 0 |  | [29,75 / 9,8] |  |  | 0 |  | 413759083 | 2 | 4 | -2 | 0 | 0 | 0 | 6.08 | 6.08 | 0 | 0 |  | 0 | 2 | 0 |  | 0 | 1 | 0 | 0 | 0 | 0 | 0 | 0 | 0
17 | 1 |  |  | 61 | ТЦ_24.3.05.16_77_7713766866_10.02.2025_01_8.1.1 | Угольник 90° из полипропилена PP-R, d=32 мм VTp.751.0.032 VALTEC | шт. | 2 | 0 | 2 |  |  |  | 59.58 | 59.58 | 0 | 0 | 0 | 0 | 0 | 0 | 0 | 0 | 0 |  | 50808230 | 3.04 | 3.04 | 0 | 0 | 0 | 0 | 0 | 0 | 0 | 3.04 | 3.04 | 0 | 0 | 0 | 0 | 0 | 0 | 0 | 0 | 0 | 1 | 1 |  |  | 1 | 1 | 1 | 9.8 |  |  |  |  | 3 | 1 |  |  |  | 400002 | 0 |  | 0 | 202 | 0 | 1 | 1 | 1 | 1 | 1 | 1 |  | 0 | 0 |  |  |  | 30 | 0 | 0 | [5 empty] | 0 |  | 0 | 59.58 | 29.79 | 0 | 0 | 0 | 0 | 0 | 0 | 0 | 0 | 0 | [13 empty] | 0 | 0 | 1 | 1 |  |  |  | 1010 | шт. | шт. | 1 | [6 empty] | 50617621 | 202 | Материалы | 0 |  | 1 | 400002 | Материалы, изделия и конструкции | Материалы |  |  |  | 0 | 3.04 | 3.04 | 0 | 0 | 0 | 0 | 0 | 0 | 5 |  |  | 0 | 18 |  | 29.75 | [10 empty] | 0 | 0 | 0 |  |  |  |  | 0 | 0 |  | [29,75 / 9,8] |  |  | 0 |  | 413759083 | 2 | 3 | 5 | 0 | 0 | 0 | 59.58 | 59.58 | 0 | 0 |  | 1 | 1 | 0 |  | 0 | 1 | 0 | 0 | 0 | 0 | 0 | 0 | 0
17 | 1 |  |  | 62 | ТЦ_24.3.05.16_77_7713766866_10.02.2025_01_9.1.1 | Угольник 45° из полипропилена PP-R, d=32 мм VTp.759.0.032 VALTEC | шт. | 1 | 0 | 1 |  |  |  | 3.04 | 3.04 | 0 | 0 | 0 | 0 | 0 | 0 | 0 | 0 | 0 |  | 50808229 | 3.04 | 3.04 | 0 | 0 | 0 | 0 | 0 | 0 | 0 | 3.04 | 3.04 | 0 | 0 | 0 | 0 | 0 | 0 | 0 | 0 | 0 | 1 | 1 |  |  | 1 | 1 | 1 | 1 |  |  |  |  | 3 | 1 |  |  |  | 400002 | 0 |  | 0 | 202 | 0 | 1 | 1 | 1 | 1 | 1 | 1 |  | 0 | 0 |  |  |  | 30 | 0 | 0 | [5 empty] | 0 |  | 0 | 3.04 | 3.04 | 0 | 0 | 0 | 0 | 0 | 0 | 0 | 0 | 0 | [13 empty] | 0 | 0 | 1 | 1 |  |  |  | 1010 | шт. | шт. | 1 | [6 empty] | 50617621 | 202 | Материалы | 0 |  | 1 | 400002 | Материалы, изделия и конструкции | Материалы |  |  |  | 0 | 0 | 3.04 | 0 | 0 | 0 | 0 | 0 | 0 | [17 empty] | 0 | 0 | 0 |  |  |  |  | 0 | 0 |  | [29,75 / 9,8] |  |  | 0 |  | -80028853 | 2 | 4 | -2 | 0 | 0 | 0 | 3.04 | 3.04 | 0 | 0 |  | 0 | 2 | 0 |  | 0 | 1 | 0 | 0 | 0 | 0 | 0 | 0 | 0
17 | 1 |  |  | 62 | ТЦ_24.3.05.16_77_7713766866_10.02.2025_01_9.1.1 | Угольник 45° из полипропилена PP-R, d=32 мм VTp.759.0.032 VALTEC | шт. | 1 | 0 | 1 |  |  |  | 29.79 | 29.79 | 0 | 0 | 0 | 0 | 0 | 0 | 0 | 0 | 0 |  | 50808230 | 3.04 | 3.04 | 0 | 0 | 0 | 0 | 0 | 0 | 0 | 3.04 | 3.04 | 0 | 0 | 0 | 0 | 0 | 0 | 0 | 0 | 0 | 1 | 1 |  |  | 1 | 1 | 1 | 9.8 |  |  |  |  | 3 | 1 |  |  |  | 400002 | 0 |  | 0 | 202 | 0 | 1 | 1 | 1 | 1 | 1 | 1 |  | 0 | 0 |  |  |  | 30 | 0 | 0 | [5 empty] | 0 |  | 0 | 29.79 | 29.79 | 0 | 0 | 0 | 0 | 0 | 0 | 0 | 0 | 0 | [13 empty] | 0 | 0 | 1 | 1 |  |  |  | 1010 | шт. | шт. | 1 | [6 empty] | 50617621 | 202 | Материалы | 0 |  | 1 | 400002 | Материалы, изделия и конструкции | Материалы |  |  |  | 0 | 3.04 | 3.04 | 0 | 0 | 0 | 0 | 0 | 0 | 5 |  |  | 0 | 18 |  | 29.75 | [10 empty] | 0 | 0 | 0 |  |  |  |  | 0 | 0 |  | [29,75 / 9,8] |  |  | 0 |  | -80028853 | 2 | 3 | 5 | 0 | 0 | 0 | 29.79 | 29.79 | 0 | 0 |  | 1 | 1 | 0 |  | 0 | 1 | 0 | 0 | 0 | 0 | 0 | 0 | 0
17 | 1 |  |  | 63 | 1.12-5-356 | Переходник из полипропилена PP-R80 в соединении со сталью, для трубопроводов холодного и горячего водоснабжения и отопления, диаметр 32 мм х 1" | шт. | 2 | 0 | 2 |  |  |  | 284.92 | 284.92 | 0 | 0 | 0 | 0 | 0 | 0 | 0 | 0 | 0 |  | 50808229 | 142.46 | 142.46 | 0 | 0 | 0 | 0 | 0 | 0 | 0 | 142.46 | 142.46 | 0 | 0 | 0 | 0 | 0 | 0 | 0 | 112 | 70 | 1 | 1 |  |  | 1 | 1 | 1 | 1 |  |  |  |  | 3 | 2 | ТСН-2001.1 Доп. 67, Р. 12, о. 5, поз. 356 |  |  | 1518 | 0 |  | 0 | 40 | 0 | 1 | 1 | 1 | 1 | 1 | 1 |  | 112 | 70 |  |  |  | 30 | 0 | 0 | [5 empty] | 0 |  | 0 | 284.92 | 142.46 | 0 | 0 | 0 | 0 | 0 | 0 | 0 | 0 | 0 | [13 empty] | 0 | 0 | 1 | 1 |  |  |  | 1010 | шт. | шт. | 1 | [6 empty] | 50616765 | 40 | Монтаж оборудования | 0 |  | 2 | 1518 | ТСН-2001.4-8. 8-288 (доп. 19) | ТСН-2001.4-8-27 |  |  |  | 0 | 142.46 | 142.46 | 0 | 0 | 0 | 0 | 0 | 0 | [17 empty] | 0 | 0 | 0 |  |  |  |  | 112 | 70 |  |  |  |  | 0 |  | 864147359 | 2 | 1 | -2 | 0 | 0 | 0 | 284.92 | 0 | 284.92 | 0 |  | 0 | 3 | 0 |  | 0 | 1 | 0 | 0 | 0 | 0 |  |  | 0
17 | 1 |  |  | 63 | 1.12-5-356 | Переходник из полипропилена PP-R80 в соединении со сталью, для трубопроводов холодного и горячего водоснабжения и отопления, диаметр 32 мм х 1" | шт. | 2 | 0 | 2 |  |  |  | 6536.06 | 6536.06 | 0 | 0 | 0 | 0 | 0 | 0 | 0 | 0 | 0 |  | 50808230 | 142.46 | 142.46 | 0 | 0 | 0 | 0 | 0 | 0 | 0 | 142.46 | 142.46 | 0 | 0 | 0 | 0 | 0 | 0 | 0 | 0 | 0 | 1 | 1 |  |  | 1 | 1 | 1 | 22.94 |  |  |  |  | 3 | 2 | ТСН-2001.1 Доп. 67, Р. 12, о. 5, поз. 356 |  |  | 1518 | 0 | 1.12-5-356 | 1 | 40 | 0 | 1 | 1 | 1 | 1 | 1 | 1 |  | 0 | 0 |  |  |  | 30 | 0 | 0 | [5 empty] | 0 |  | 0 | 6536.06 | 3268.03 | 0 | 0 | 0 | 0 | 0 | 0 | 0 | 0 | 0 | [13 empty] | 112 | 70 | 1 | 1 |  |  |  | 1010 | шт. | шт. | 1 | [6 empty] | 50616765 | 40 | Монтаж оборудования | 0 |  | 2 | 1518 | ТСН-2001.4-8. 8-288 (доп. 19) | ТСН-2001.4-8-27 |  |  |  | 0 | 142.46 | 142.46 | 0 | 0 | 0 | 0 | 0 | 0 | [17 empty] | 0 | 0 | 0 |  |  |  |  | 112 | 70 |  |  |  |  | 0 |  | 864147359 | 2 | 1 | 2 | 0 | 0 | 0 | 6536.06 | 0 | 6536.06 | 0 |  | 0 | 3 | 0 |  | 0 | 1 | 0 | 0 | 0 | 0 |  |  | 0
17 | 1 | 562 | 636 | 64 | 3.20-39-5 | Установка виброизоляторов номер 42 | 10 виброизоляторов | 0.8 | 0 | 0.8 |  |  |  | 159.14 | 93.66 | 1.99 | 0.3 | 63.49 | 0 | 4.96 | 0 | 0 | 79.36 | 59.68 |  | 50808229 | 198.93 | 117.08 | 2.49 | 0.38 | 79.36 | 0 | 6.2 | 0 | 0 | 198.93 | 117.08 | 2.49 | 0.38 | 79.36 | 0 | 6.2 | 0 | 0 | 125 | 94 | 1 | 1 |  |  | 1 | 1 | 1 | 1 |  |  |  |  | 0 | 1 | ТСН-2001.3 Доп. 68, Сб. 20, т. 39, поз. 5 |  |  | 139 | 0 |  | 0 | 30 | 0 | 1 | 1 | 1 | 1 | 1 | 1 |  | 125 | 94 |  |  |  | 30 | 0 | 0 | [5 empty] | 0 |  | 0 | 159.14 | 117.08 | 2.49 | 0.38 | 79.36 | 0 | 6.2 | 0 | 0 | 79.3625 | 59.6806 | [13 empty] | 0 | 0 | 1 | 1 |  |  |  | 1013 | 10 виброизоляторов | 10 виброизоляторов | 1 | [6 empty] | 50615386 | 30 | Строительные работы | 0 |  | 1 | 139 | ТСН-2001.3-20. 20-1...20-55 | ТСН-2001.3-20-1 |  |  |  | 0 | 198.93 | 117.08 | 2.49 | 0.38 | 79.36 | 6.2 | 0 | 0 | [17 empty] | 0 | 0 | 0 |  |  |  |  | 125 | 94 |  |  |  |  | 0 |  | 660033661 | 2 | 1 | -2 | 0 | 0.53 | 0 | 298.71 | 298.71 | 0 | 0 |  | 0 | 3 | 0 |  | 0 | 1 | 0 | 0 | 0 | 0 |  |  | 0
17 | 1 | 568 | 642 | 64 | 3.20-39-5 | Установка виброизоляторов номер 42 | 10 виброизоляторов | 0.8 | 0 | 0.8 |  |  |  | 3496 | 502.95 | 29.97 | 14 | 2963.08 | 0 | 4.96 | 0 | 0 | 3051.97 | 1363.02 |  | 50808230 | 198.93 | 117.08 | 2.49 | 0.38 | 79.36 | 0 | 6.2 | 0 | 0 | 198.93 | 117.08 | 2.49 | 0.38 | 79.36 | 0 | 6.2 | 0 | 0 | 103 | 46 | 1 | 1 |  |  | 1 | 46.67 | 15.06 | 5.37 |  |  |  |  | 0 | 1 | ТСН-2001.3 Доп. 68, Сб. 20, т. 39, поз. 5 |  |  | 139 | 0 | 3.20-39-5 | 1 | 30 | 0 | 46.67 | 1 | 1 | 1 | 1 | 1 |  | 103 | 46 |  |  |  | 30 | 0 | 0 | [5 empty] | 0 |  | 0 | 3496 | 628.72 | 37.5 | 17.73 | 3703.73 | 0 | 6.2 | 0 | 0 | 3051.9724 | 1363.0168 | [13 empty] | 125 | 94 | 1 | 1 |  |  |  | 1013 | 10 виброизоляторов | 10 виброизоляторов | 1 | [6 empty] | 50615386 | 30 | Строительные работы | 0 |  | 1 | 139 | ТСН-2001.3-20. 20-1...20-55 | ТСН-2001.3-20-1 |  |  |  | 0 | 198.93 | 117.08 | 2.49 | 0.38 | 79.36 | 6.2 | 0 | 0 | [17 empty] | 0 | 0 | 0 |  |  |  |  | 125 | 94 |  |  |  |  | 0 |  | 660033661 | 2 | 1 | 2 | 0 | 22.4 | 0 | 7933.39 | 7933.39 | 0 | 0 |  | 0 | 3 | 0 |  | 0 | 1 | 0 | 0 | 0 | 0 |  |  | 0
18 | 1 | 562 |  | 64,1 | ТЦ_19.2.01.01_77_7713766866_10.02.2025_01_5.1.1 | Виброопоры с пружинным демпфером, нагрузка 65-120 кг, комплект 4 шт. RF-PMM120 Rexfaber | шт. | 8 | 10 | 10 |  |  |  | 17680.06 | 17680.06 | 0 | 0 | 0 | 0 | 0 | 0 | 0 | 0 | 0 |  | 50808229 | 303.99 | 303.99 | 0 | 0 | 0 | 0 | 0 | 0 | 0 | 303.99 | 303.99 | 0 | 0 | 0 | 0 | 0 | 0 | 0 | 125 | 94 | 1 | 1 |  |  | 1 | 1 | 1 | 7.27 |  |  |  |  | 3 | 1 |  |  |  | 139 | 0 |  | 0 | 30 | 0 | 1 | 1 | 1 | 1 | 1 | 1 |  | 125 | 94 |  |  |  | 30 | 0 | 0 | [5 empty] | 0 |  | 0 | 17680.06 | 2210.01 | 0 | 0 | 0 | 0 | 0 | 0 | 0 | 0 | 0 | [13 empty] | 0 | 0 | 1 | 1 |  |  |  | 1010 | шт. | шт. | 1 | [6 empty] | 50615386 | 30 | Строительные работы | 0 |  | 1 | 139 | ТСН-2001.3-20. 20-1...20-55 | ТСН-2001.3-20-1 |  |  |  | 0 | 495.85 | 303.99 | 0 | 0 | 0 | 0 | 0 | [18 empty] | 0 | 0 | 0 |  |  |  |  | 125 | 94 |  | [2 210 / 7,27] |  |  | 0 |  | 1578525272 | 2 | 4 | 5 | 0 | 0 | 0 | 17680.06 | 17680.06 | 0 | 0 |  | 0 | 2 | 0 |  | 0 | 1 | 0 | 0 | 0 | 0 | 0 | 0 | 0
18 | 1 | 568 |  | 64,1 | ТЦ_19.2.01.01_77_7713766866_10.02.2025_01_5.1.1 | Виброопоры с пружинным демпфером, нагрузка 65-120 кг, комплект 4 шт. RF-PMM120 Rexfaber | шт. | 8 | 10 | 10 |  |  |  | 17680.06 | 17680.06 | 0 | 0 | 0 | 0 | 0 | 0 | 0 | 0 | 0 |  | 50808230 | 303.99 | 303.99 | 0 | 0 | 0 | 0 | 0 | 0 | 0 | 303.99 | 303.99 | 0 | 0 | 0 | 0 | 0 | 0 | 0 | 0 | 0 | 1 | 1 |  |  | 1 | 1 | 1 | 7.27 |  |  |  |  | 3 | 1 |  |  |  | 139 | 0 |  | 0 | 30 | 0 | 1 | 1 | 1 | 1 | 1 | 1 |  | 0 | 0 |  |  |  | 30 | 0 | 0 | [5 empty] | 0 |  | 0 | 17680.06 | 2210.01 | 0 | 0 | 0 | 0 | 0 | 0 | 0 | 0 | 0 | [13 empty] | 125 | 94 | 1 | 1 |  |  |  | 1010 | шт. | шт. | 1 | [6 empty] | 50615386 | 30 | Строительные работы | 0 |  | 1 | 139 | ТСН-2001.3-20. 20-1...20-55 | ТСН-2001.3-20-1 |  |  |  | 0 | 303.99 | 303.99 | 0 | 0 | 0 | 0 | 0 |  | 5 |  |  | 0 | 18 |  | 2210 | [10 empty] | 0 | 0 | 0 |  |  |  |  | 125 | 94 |  | [2 210 / 7,27] |  |  | 0 |  | 1578525272 | 2 | 3 | 5 | 0 | 0 | 0 | 17680.06 | 17680.06 | 0 | 0 |  | 1 | 1 | 0 |  | 0 | 1 | 0 | 0 | 0 | 0 | 0 | 0 | 0
17 | 1 | 581 | 657 | 65 | 3.16-6-6 | Прокладка трубопроводов отопления из стальных водогазопроводных неоцинкованных труб диаметром 50 мм/ для гильз | 100 м трубопровода | 0.03 | 0 | 0.03 |  |  |  | 18.19 | 1.84 | 2.41 | 0.34 | 13.94 | 0 | 1.116 | 0 | 0 | 17.43 | 13.1 |  | 50808229 | 606.28 | 61.33 | 80.32 | 11.41 | 464.63 | 0 | 37.2 | 0 | 0 | 606.28 | 61.33 | 80.32 | 11.41 | 464.63 | 0 | 37.2 | 0 | 0 | 125 | 94 | 1 | 1 |  |  | 1 | 1 | 1 | 1 |  |  |  |  | 0 | 1 | ТСН-2001.3 Доп. 72, Сб. 16, т. 6, поз. 6 |  |  | 1623 | 0 |  | 0 | 30 | 0 | 1 | 1 | 1 | 1 | 1 | 1 |  | 125 | 94 |  |  |  | 30 | 0 | 0 | [5 empty] | 0 |  | 0 | 18.19 | 61.33 | 80.32 | 11.41 | 464.63 | 0 | 37.2 | 0 | 0 | 17.425 | 13.1036 | [13 empty] | 0 | 0 | 1 | 1 |  |  |  | 1013 | 100 м трубопровода | 100 м трубопровода | 1 | [6 empty] | 50616870 | 30 | Строительные работы | 0 |  | 1 | 1623 | ТСН-2001.3-16. 16-5...16-14 (доп. 26) | ТСН-2001.3-16-10 |  |  |  | 0 | 606.28 | 61.33 | 80.32 | 11.41 | 464.63 | 37.2 | 0 | 0 | [17 empty] | 0 | 0 | 0 |  |  |  |  | 125 | 94 |  |  |  |  | 0 |  | -189039822 | 2 | 1 | -2 | 0 | 0.6 | 0 | 49.32 | 49.32 | 0 | 0 |  | 0 | 3 | 0 |  | 0 | 1 | 0 | 0 | 0 | 0 |  |  | 0
17 | 1 | 594 | 672 | 65 | 3.16-6-6 | Прокладка трубопроводов отопления из стальных водогазопроводных неоцинкованных труб диаметром 50 мм/ для гильз | 100 м трубопровода | 0.03 | 0 | 0.03 |  |  |  | 701.36 | 15.4 | 35.38 | 15.87 | 650.58 | 0 | 1.116 | 0 | 0 | 670.1 | 299.27 |  | 50808230 | 606.28 | 61.33 | 80.32 | 11.41 | 464.63 | 0 | 37.2 | 0 | 0 | 606.28 | 61.33 | 80.32 | 11.41 | 464.63 | 0 | 37.2 | 0 | 0 | 103 | 46 | 1 | 1 |  |  | 1 | 46.67 | 14.68 | 8.37 |  |  |  |  | 0 | 1 | ТСН-2001.3 Доп. 72, Сб. 16, т. 6, поз. 6 |  |  | 1623 | 0 | 3.16-6-6 | 1 | 30 | 0 | 46.67 | 1 | 1 | 1 | 1 | 1 |  | 103 | 46 |  |  |  | 30 | 0 | 0 | [5 empty] | 0 |  | 0 | 701.36 | 513.33 | 1179.1 | 532.5 | 21684.28 | 0 | 37.2 | 0 | 0 | 670.0974 | 299.2668 | [13 empty] | 125 | 94 | 1 | 1 |  |  |  | 1013 | 100 м трубопровода | 100 м трубопровода | 1 | [6 empty] | 50616870 | 30 | Строительные работы | 0 |  | 1 | 1623 | ТСН-2001.3-16. 16-5...16-14 (доп. 26) | ТСН-2001.3-16-10 |  |  |  | 0 | 606.28 | 61.33 | 80.32 | 11.41 | 464.63 | 37.2 | 0 | 0 | [17 empty] | 0 | 0 | 0 |  |  |  |  | 125 | 94 |  |  |  |  | 0 |  | -189039822 | 2 | 1 | 2 | 0 | 25.39 | 0 | 1696.12 | 1696.12 | 0 | 0 |  | 0 | 3 | 0 |  | 0 | 1 | 0 | 0 | 0 | 0 |  |  | 0
18 | 1 | 581 |  | 65,1 | 1.12-6-862 | Трубы стальные водогазопроводные черные (неоцинкованные), обыкновенные, ГОСТ 3262-75, диаметр условного прохода 50 мм, толщина стенки 3,5 мм | м | 3 | 100 | 100 |  |  |  | 171.84 | 171.84 | 0 | 0 | 0 | 0 | 0 | 0 | 0 | 0 | 0 |  | 50808229 | 57.28 | 57.28 | 0 | 0 | 0 | 0 | 0 | 0 | 0 | 57.28 | 57.28 | 0 | 0 | 0 | 0 | 0 | 0 | 0 | 125 | 94 | 1 | 1 |  |  | 1 | 1 | 1 | 1 |  |  |  |  | 3 | 1 | ТСН-2001.1. Доп. 1-42. Р. 12, о. 6, поз. 862 |  |  | 1623 | 0 |  | 0 | 30 | 0 | 1 | 1 | 1 | 1 | 1 | 1 |  | 125 | 94 |  |  |  | 30 | 0 | 0 | [5 empty] | 0 |  | 0 | 171.84 | 57.28 | 0 | 0 | 0 | 0 | 0 | 0 | 0 | 0 | 0 | [13 empty] | 0 | 0 | 1 | 1 |  |  |  | 1003 | м | м | 1 | [6 empty] | 50616870 | 30 | Строительные работы | 0 |  | 1 | 1623 | ТСН-2001.3-16. 16-5...16-14 (доп. 26) | ТСН-2001.3-16-10 |  |  |  | 0 | 57.28 | 57.28 | 0 | 0 | 0 | 0 | 0 | [18 empty] | 0 | 0 | 0 |  |  |  |  | 125 | 94 |  |  |  |  | 0 |  | -2053015951 | 2 | 1 | -2 | 0 | 0 | 0 | 171.84 | 171.84 | 0 | 0 |  | 0 | 3 | 0 |  | 0 | 1 | 0 | 0 | 0 | 0 |  |  | 0
18 | 1 | 594 |  | 65,1 | 1.12-6-862 | Трубы стальные водогазопроводные черные (неоцинкованные), обыкновенные, ГОСТ 3262-75, диаметр условного прохода 50 мм, толщина стенки 3,5 мм | м | 3 | 100 | 100 |  |  |  | 725.16 | 725.16 | 0 | 0 | 0 | 0 | 0 | 0 | 0 | 0 | 0 |  | 50808230 | 57.28 | 57.28 | 0 | 0 | 0 | 0 | 0 | 0 | 0 | 57.28 | 57.28 | 0 | 0 | 0 | 0 | 0 | 0 | 0 | 0 | 0 | 1 | 1 |  |  | 1 | 1 | 1 | 4.22 |  |  |  |  | 3 | 1 | ТСН-2001.1. Доп. 1-42. Р. 12, о. 6, поз. 862 |  |  | 1623 | 0 | 1.12-6-862 | 1 | 30 | 0 | 1 | 1 | 1 | 1 | 1 | 1 |  | 0 | 0 |  |  |  | 30 | 0 | 0 | [5 empty] | 0 |  | 0 | 725.16 | 241.72 | 0 | 0 | 0 | 0 | 0 | 0 | 0 | 0 | 0 | [13 empty] | 125 | 94 | 1 | 1 |  |  |  | 1003 | м | м | 1 | [6 empty] | 50616870 | 30 | Строительные работы | 0 |  | 1 | 1623 | ТСН-2001.3-16. 16-5...16-14 (доп. 26) | ТСН-2001.3-16-10 |  |  |  | 0 | 57.28 | 57.28 | 0 | 0 | 0 | 0 | 0 | [18 empty] | 0 | 0 | 0 |  |  |  |  | 125 | 94 |  |  |  |  | 0 |  | -2053015951 | 2 | 1 | 2 | 0 | 0 | 0 | 725.16 | 725.16 | 0 | 0 |  | 0 | 3 | 0 |  | 0 | 1 | 0 | 0 | 0 | 0 |  |  | 0
51 | 1 | 5 | 563 |  |  | Материалы | 0 | [6 empty] | 24129.46 | 23702.41 | 74.88 | 18.2 | 352.17 | 0 | 27.8536 | 0 | 0 | 405.82 | 267.53 |  |  | 24129.46 | 23702.41 | 74.88 | 18.2 | 352.17 | 0 | 27.8536 | 0 | 0 | 405.82 | 267.53 |  |  | 0 | 0 | 0 | 24834.68 | 18627.92 | 6206.76 | 0 | 23702.41 | 23702.41 | 0 | 23702.41 | 0 | 0 | 0 | 0 | 0 | [19 empty] | 0 | 0 | 0 | 24834.68 | 18627.92 | 6206.76 | 0 | 23702.41 | 23702.41 | 0 | 23702.41 | 0 | 0 | 0 | 0 | 0 | [19 empty] | 88528.46 | 70664.03 | 1428.65 | 849.39 | 16435.78 | 0 | 27.8536 | 0 | 0 | 15570.64 | 7190.04 |  |  | 88528.46 | 70664.03 | 1428.65 | 849.39 | 16435.78 | 0 | 27.8536 | 0 | 0 | 15570.64 | 7190.04 |  |  | 0 | 0 | 0 | 112648.17 | 31985.78 | 80662.39 | 0 | 70664.03 | 70664.03 | 0 | 70664.03 | 0 | 0 | 0 | 0 | 0 | [19 empty] | 0 | 0 | 0 | 112648.17 | 31985.78 | 80662.39 | 0 | 70664.03 | 70664.03 | 0 | 70664.03 | 0 | 0 | 0 | 0 | 0 | [18 empty] | 0
50 | 0 | 0 | 1 | 201 | 24129.46 | ПЗ | Прямые затраты |  |  | 201 | 1 | 3 |  | 2 | 88528.46 | [6 empty] | 24129.46 | 1 | 24129.46 | 88528.46 | 1 | 88528.46
50 | 0 | 0 | 1 | 202 | 23702.41 | СтМатОб | Стоимость материальных ресурсов (всего) |  |  | 202 | 2 | 3 |  | 2 | 70664.03 | [6 empty] | 23702.41 | 1 | 23702.41 | 70664.03 | 1 | 70664.03
50 | 0 | 0 | 1 | 222 | 0 | СтМатОбЗак | Стоимость материалов и оборудования заказчика |  |  | 222 | 3 | 3 |  | 2 | 0 | [6 empty] | 0 | 1 | 0 | 0 | 1 | 0
50 | 0 | 0 | 1 | 225 | 23702.41 | СтМатОбПод | Стоимость материалов и оборудования подрядчика |  |  | 225 | 4 | 3 |  | 2 | 70664.03 | [6 empty] | 23702.41 | 1 | 23702.41 | 70664.03 | 1 | 70664.03
50 | 0 | 0 | 1 | 226 | 23702.41 | СтМат | Стоимость материалов (всего) |  |  | 226 | 5 | 3 |  | 2 | 70664.03 | [6 empty] | 23702.41 | 1 | 23702.41 | 70664.03 | 1 | 70664.03
50 | 0 | 0 | 1 | 227 | 0 | СтМатЗак | Стоимость материалов заказчика |  |  | 227 | 6 | 3 |  | 2 | 0 | [6 empty] | 0 | 1 | 0 | 0 | 1 | 0
50 | 0 | 0 | 1 | 228 | 23702.41 | СтМатПод | Стоимость материалов подрядчика |  |  | 228 | 7 | 3 |  | 2 | 70664.03 | [6 empty] | 23702.41 | 1 | 23702.41 | 70664.03 | 1 | 70664.03
50 | 0 | 0 | 1 | 216 | 0 | Оборуд | Стоимость оборудования (всего) |  |  | 216 | 8 | 3 |  | 2 | 0 | [6 empty] | 0 | 1 | 0 | 0 | 1 | 0
50 | 0 | 0 | 1 | 223 | 0 | ОборудЗак | Стоимость оборудования заказчика |  |  | 223 | 9 | 3 |  | 2 | 0 | [6 empty] | 0 | 1 | 0 | 0 | 1 | 0
50 | 0 | 0 | 1 | 229 | 0 | ОборудПод | Стоимость оборудования подрядчика |  |  | 229 | 10 | 3 |  | 2 | 0 | [6 empty] | 0 | 1 | 0 | 0 | 1 | 0
50 | 0 | 0 | 1 | 203 | 74.88 | ЭММ | Эксплуатация машин |  |  | 203 | 11 | 3 |  | 2 | 1428.65 | [6 empty] | 74.88 | 1 | 74.88 | 1428.65 | 1 | 1428.65
50 | 0 | 0 | 1 | 231 | 0 | ЭММсНРиСП | Эксплуатация машин по ТСН-2001.16 |  |  | 231 | 12 | 3 |  | 2 | 0 | [6 empty] | 0 | 1 | 0 | 0 | 1 | 0
50 | 0 | 0 | 1 | 204 | 18.2 | ЗПМ | ЗП машинистов |  |  | 204 | 13 | 3 |  | 2 | 849.39 | [6 empty] | 18.2 | 1 | 18.2 | 849.39 | 1 | 849.39
50 | 0 | 0 | 1 | 205 | 352.17 | ОЗП | Основная ЗП рабочих |  |  | 205 | 14 | 3 |  | 2 | 16435.78 | [6 empty] | 352.17 | 1 | 352.17 | 16435.78 | 1 | 16435.78
50 | 0 | 0 | 1 | 232 | 0 | ОЗПсНРиСП | Основная ЗП рабочих по ТСН-2001.16 |  |  | 232 | 15 | 3 |  | 2 | 0 | [6 empty] | 0 | 1 | 0 | 0 | 1 | 0
50 | 0 | 0 | 1 | 214 | 18627.92 | Строит | Строительные работы с НР и СП |  |  | 214 | 16 | 3 |  | 2 | 31985.78 | [6 empty] | 18627.92 | 1 | 18627.92 | 31985.78 | 1 | 31985.78
50 | 0 | 0 | 1 | 215 | 6206.76 | Монтаж | Монтажные работы с НР и СП |  |  | 215 | 17 | 3 |  | 2 | 80662.39 | [6 empty] | 6206.76 | 1 | 6206.76 | 80662.39 | 1 | 80662.39
50 | 0 | 0 | 1 | 217 | 0 | Прочие | Прочие работы с НР и СП |  |  | 217 | 18 | 3 |  | 2 | 0 | [6 empty] | 0 | 1 | 0 | 0 | 1 | 0
50 | 0 | 0 | 1 | 230 | 0 | ПрочиеЗатр | Прочие затраты по ТСН-2001.16 |  |  | 230 | 19 | 3 |  | 2 | 0 | [6 empty] | 0 | 1 | 0 | 0 | 1 | 0
50 | 0 | 0 | 1 | 206 | 0 | ВозврМат | Возврат материалов |  |  | 206 | 20 | 3 |  | 2 | 0 | [6 empty] | 0 | 1 | 0 | 0 | 1 | 0
50 | 0 | 0 | 1 | 207 | 27.8536 | ТрудСтр | Трудозатраты строителей |  |  | 207 | 21 | 3 |  | -1 | 27.8536 | [6 empty] | 27.8536 | 1 | 27.8536 | 27.8536 | 1 | 27.8536
50 | 0 | 0 | 1 | 208 | 0 | ТрудМаш | Трудозатраты машинистов |  |  | 208 | 22 | 3 |  | -1 | 0 | [6 empty] | 0 | 1 | 0 | 0 | 1 | 0
50 | 0 | 0 | 1 | 209 | 0 | ТранспМат | Транспорт материалов |  |  | 209 | 23 | 3 |  | 2 | 0 | [6 empty] | 0 | 1 | 0 | 0 | 1 | 0
50 | 0 | 0 | 1 | 233 | 0 | Перевозка | Перевозка грузов |  |  | 233 | 24 | 3 |  | 2 | 0 | [6 empty] | 0 | 1 | 0 | 0 | 1 | 0
50 | 0 | 0 | 1 | 210 | 405.82 | НР | Накладные расходы |  |  | 210 | 25 | 3 |  | 2 | 15570.64 | [6 empty] | 405.82 | 1 | 405.82 | 15570.64 | 1 | 15570.64
50 | 0 | 0 | 1 | 211 | 267.53 | СмПриб | Сметная прибыль |  |  | 211 | 26 | 3 |  | 2 | 7190.04 | [6 empty] | 267.53 | 1 | 267.53 | 7190.04 | 1 | 7190.04
50 | 0 | 0 | 1 | 224 | 24834.68 | Всего | Всего с НР и СП |  |  | 224 | 27 | 3 |  | 2 | 112648.17 | [6 empty] | 24834.68 | 1 | 24834.68 | 112648.17 | 1 | 112648.17
5 | 1 |  | 659 |  |  | ЗИП |  | 0 |  | -1 | [7 empty] | 0 | 0 |  | 2 | [53 empty] | 0 | [11 empty] | 0
52 | 1 | 5 | 652 | 0 |  | ЗИП | [7 empty] | 4408.06 | 4408.06 | 0 | 0 | 0 | 0 | 0 | 0 | 0 | 0 | 0 | 0 | 0 | 4408.06 | 4408.06 | 0 | 0 | 0 | 0 | 0 | 0 | 0 | 0 | 0 | 0 | 0 | 0 | 4408.06 | 0 | 4408.06 | 0 | 0 | 0 | 4408.06 | 0 | 0 | 0 | 4408.06 | 0 | 0 | 0 | 0 | 0 | 0 | 0 | 0 | 0 | 0 | 0 | 0 | 0 | 0 | 0 | 0 | 0 | 0 | 0 | 0 | 0 | 0 | 0 | 0 | 4408.06 | 0 | 4408.06 | 0 | 0 | 0 | 4408.06 | 0 | 0 | 0 | 4408.06 | 0 | 0 | 0 | 0 | 0 | 0 | 0 | 0 | 0 | 0 | 0 | 0 | 0 | 0 | 0 | 0 | 0 | 0 | 0 | 0 | 0 | 0 | 0 | 32046.6 | 32046.6 | 0 | 0 | 0 | 0 | 0 | 0 | 0 | 0 | 0 | 0 | 0 | 32046.6 | 32046.6 | 0 | 0 | 0 | 0 | 0 | 0 | 0 | 0 | 0 | 0 | 0 | 0 | 32046.6 | 0 | 32046.6 | 0 | 0 | 0 | 32046.6 | 0 | 0 | 0 | 32046.6 | 0 | 0 | 0 | 0 | 0 | 0 | 0 | 0 | 0 | 0 | 0 | 0 | 0 | 0 | 0 | 0 | 0 | 0 | 0 | 0 | 0 | 0 | 0 | 0 | 32046.6 | 0 | 32046.6 | 0 | 0 | 0 | 32046.6 | 0 | 0 | 0 | 32046.6 | 0 | 0 | 0 | 0 | 0 | 0 | 0 | 0 | 0 | 0 | 0 | 0 | 0 | 0 | 0 | 0 | 0 | 0 | 0 | 0 | 0 | 0 | 0
17 | 1 |  |  | 66 | ТЦ_68.1.01.07_77_7713766866_10.02.2025_01_4.1.1 | Дренажный насос накопительного типа, 500 л/ч Si-82 Sauermann | шт. | 2 | 0 | 2 |  |  |  | 4408.06 | 4408.06 | 0 | 0 | 0 | 0 | 0 | 0 | 0 | 0 | 0 |  | 50808229 | 2204.03 | 2204.03 | 0 | 0 | 0 | 0 | 0 | 0 | 0 | 2204.03 | 2204.03 | 0 | 0 | 0 | 0 | 0 | 0 | 0 | 125 | 94 | 1 | 1 |  |  | 1 | 1 | 1 | 1 |  |  |  |  | 3 | 3 |  |  |  | 746 | 0 |  | 0 | 130 | 0 | 1 | 1 | 1 | 1 | 1 | 1 |  | 125 | 94 |  |  |  | 30 | 0 | 0 | [5 empty] | 0 |  | 0 | 4408.06 | 2204.03 | 0 | 0 | 0 | 0 | 0 | 0 | 0 | 0 | 0 | [13 empty] | 0 | 0 | 1 | 1 |  |  |  | 1010 | шт. | шт. | 1 | [6 empty] | 50615993 | 130 | Сметная стоимость оборудования | 0 |  | 3 | 746 | ТСН-2001.13-1. | ТСН-2001.13-1-1 |  |  |  | 0 | 1449.8 | 2204.03 | 0 | 0 | 0 | 0 | 0 | 0 | [17 empty] | 0 | 4408.06 | 0 |  |  |  |  | 125 | 94 |  | [16 023,33 / 7,27] |  |  | 0 |  | 351262430 | 2 | 4 | -2 | 0 | 0 | 0 | 4408.06 | 0 | 0 | 0 |  | 0 | 2 | 0 |  | 0 | 1 | 0 | 0 | 0 | 0 | 0 | 0 | 0
17 | 1 |  |  | 66 | ТЦ_68.1.01.07_77_7713766866_10.02.2025_01_4.1.1 | Дренажный насос накопительного типа, 500 л/ч Si-82 Sauermann | шт. | 2 | 0 | 2 |  |  |  | 32046.6 | 32046.6 | 0 | 0 | 0 | 0 | 0 | 0 | 0 | 0 | 0 |  | 50808230 | 2204.03 | 2204.03 | 0 | 0 | 0 | 0 | 0 | 0 | 0 | 2204.03 | 2204.03 | 0 | 0 | 0 | 0 | 0 | 0 | 0 | 0 | 0 | 1 | 1 |  |  | 1 | 1 | 1 | 7.27 |  |  |  |  | 3 | 3 |  |  |  | 746 | 0 |  | 0 | 130 | 0 | 1 | 1 | 1 | 1 | 1 | 1 |  | 0 | 0 |  |  |  | 30 | 0 | 0 | [5 empty] | 0 |  | 0 | 32046.6 | 16023.3 | 0 | 0 | 0 | 0 | 0 | 0 | 0 | 0 | 0 | [13 empty] | 125 | 94 | 1 | 1 |  |  |  | 1010 | шт. | шт. | 1 | [6 empty] | 50615993 | 130 | Сметная стоимость оборудования | 0 |  | 3 | 746 | ТСН-2001.13-1. | ТСН-2001.13-1-1 |  |  |  | 0 | 2204.03 | 2204.03 | 0 | 0 | 0 | 0 | 0 | 0 | 5 |  |  | 0 | 18 |  | 16023.33 | [10 empty] | 0 | 32046.6 | 0 |  |  |  |  | 125 | 94 |  | [16 023,33 / 7,27] |  |  | 0 |  | 351262430 | 2 | 3 | 5 | 0 | 0 | 0 | 32046.6 | 0 | 0 | 0 |  | 1 | 1 | 0 |  | 0 | 1 | 0 | 0 | 0 | 0 | 0 | 0 | 0
51 | 1 | 5 | 652 |  |  | ЗИП | 0 | [6 empty] | 4408.06 | 4408.06 | 0 | 0 | 0 | 0 | 0 | 0 | 0 | 0 | 0 |  |  | 4408.06 | 4408.06 | 0 | 0 | 0 | 0 | 0 | 0 | 0 | 0 | 0 |  |  | 0 | 4408.06 | 0 | 4408.06 | 0 | 0 | 0 | 4408.06 | 0 | 0 | 0 | 4408.06 | 0 | 0 | 0 | 0 | [19 empty] | 0 | 4408.06 | 0 | 4408.06 | 0 | 0 | 0 | 4408.06 | 0 | 0 | 0 | 4408.06 | 0 | 0 | 0 | 0 | [19 empty] | 32046.6 | 32046.6 | 0 | 0 | 0 | 0 | 0 | 0 | 0 | 0 | 0 |  |  | 32046.6 | 32046.6 | 0 | 0 | 0 | 0 | 0 | 0 | 0 | 0 | 0 |  |  | 0 | 32046.6 | 0 | 32046.6 | 0 | 0 | 0 | 32046.6 | 0 | 0 | 0 | 32046.6 | 0 | 0 | 0 | 0 | [19 empty] | 0 | 32046.6 | 0 | 32046.6 | 0 | 0 | 0 | 32046.6 | 0 | 0 | 0 | 32046.6 | 0 | 0 | 0 | 0 | [18 empty] | 0
50 | 0 | 0 | 1 | 201 | 4408.06 | ПЗ | Прямые затраты |  |  | 201 | 1 | 3 |  | 2 | 32046.6 | [6 empty] | 4408.06 | 1 | 4408.06 | 32046.6 | 1 | 32046.6
50 | 0 | 0 | 1 | 202 | 4408.06 | СтМатОб | Стоимость материальных ресурсов (всего) |  |  | 202 | 2 | 3 |  | 2 | 32046.6 | [6 empty] | 4408.06 | 1 | 4408.06 | 32046.6 | 1 | 32046.6
50 | 0 | 0 | 1 | 222 | 0 | СтМатОбЗак | Стоимость материалов и оборудования заказчика |  |  | 222 | 3 | 3 |  | 2 | 0 | [6 empty] | 0 | 1 | 0 | 0 | 1 | 0
50 | 0 | 0 | 1 | 225 | 4408.06 | СтМатОбПод | Стоимость материалов и оборудования подрядчика |  |  | 225 | 4 | 3 |  | 2 | 32046.6 | [6 empty] | 4408.06 | 1 | 4408.06 | 32046.6 | 1 | 32046.6
50 | 0 | 0 | 1 | 226 | 0 | СтМат | Стоимость материалов (всего) |  |  | 226 | 5 | 3 |  | 2 | 0 | [6 empty] | 0 | 1 | 0 | 0 | 1 | 0
50 | 0 | 0 | 1 | 227 | 0 | СтМатЗак | Стоимость материалов заказчика |  |  | 227 | 6 | 3 |  | 2 | 0 | [6 empty] | 0 | 1 | 0 | 0 | 1 | 0
50 | 0 | 0 | 1 | 228 | 0 | СтМатПод | Стоимость материалов подрядчика |  |  | 228 | 7 | 3 |  | 2 | 0 | [6 empty] | 0 | 1 | 0 | 0 | 1 | 0
50 | 0 | 0 | 1 | 216 | 4408.06 | Оборуд | Стоимость оборудования (всего) |  |  | 216 | 8 | 3 |  | 2 | 32046.6 | [6 empty] | 4408.06 | 1 | 4408.06 | 32046.6 | 1 | 32046.6
50 | 0 | 0 | 1 | 223 | 0 | ОборудЗак | Стоимость оборудования заказчика |  |  | 223 | 9 | 3 |  | 2 | 0 | [6 empty] | 0 | 1 | 0 | 0 | 1 | 0
50 | 0 | 0 | 1 | 229 | 4408.06 | ОборудПод | Стоимость оборудования подрядчика |  |  | 229 | 10 | 3 |  | 2 | 32046.6 | [6 empty] | 4408.06 | 1 | 4408.06 | 32046.6 | 1 | 32046.6
50 | 0 | 0 | 1 | 203 | 0 | ЭММ | Эксплуатация машин |  |  | 203 | 11 | 3 |  | 2 | 0 | [6 empty] | 0 | 1 | 0 | 0 | 1 | 0
50 | 0 | 0 | 1 | 231 | 0 | ЭММсНРиСП | Эксплуатация машин по ТСН-2001.16 |  |  | 231 | 12 | 3 |  | 2 | 0 | [6 empty] | 0 | 1 | 0 | 0 | 1 | 0
50 | 0 | 0 | 1 | 204 | 0 | ЗПМ | ЗП машинистов |  |  | 204 | 13 | 3 |  | 2 | 0 | [6 empty] | 0 | 1 | 0 | 0 | 1 | 0
50 | 0 | 0 | 1 | 205 | 0 | ОЗП | Основная ЗП рабочих |  |  | 205 | 14 | 3 |  | 2 | 0 | [6 empty] | 0 | 1 | 0 | 0 | 1 | 0
50 | 0 | 0 | 1 | 232 | 0 | ОЗПсНРиСП | Основная ЗП рабочих по ТСН-2001.16 |  |  | 232 | 15 | 3 |  | 2 | 0 | [6 empty] | 0 | 1 | 0 | 0 | 1 | 0
50 | 0 | 0 | 1 | 214 | 0 | Строит | Строительные работы с НР и СП |  |  | 214 | 16 | 3 |  | 2 | 0 | [6 empty] | 0 | 1 | 0 | 0 | 1 | 0
50 | 0 | 0 | 1 | 215 | 0 | Монтаж | Монтажные работы с НР и СП |  |  | 215 | 17 | 3 |  | 2 | 0 | [6 empty] | 0 | 1 | 0 | 0 | 1 | 0
50 | 0 | 0 | 1 | 217 | 0 | Прочие | Прочие работы с НР и СП |  |  | 217 | 18 | 3 |  | 2 | 0 | [6 empty] | 0 | 1 | 0 | 0 | 1 | 0
50 | 0 | 0 | 1 | 230 | 0 | ПрочиеЗатр | Прочие затраты по ТСН-2001.16 |  |  | 230 | 19 | 3 |  | 2 | 0 | [6 empty] | 0 | 1 | 0 | 0 | 1 | 0
50 | 0 | 0 | 1 | 206 | 0 | ВозврМат | Возврат материалов |  |  | 206 | 20 | 3 |  | 2 | 0 | [6 empty] | 0 | 1 | 0 | 0 | 1 | 0
50 | 0 | 0 | 1 | 207 | 0 | ТрудСтр | Трудозатраты строителей |  |  | 207 | 21 | 3 |  | -1 | 0 | [6 empty] | 0 | 1 | 0 | 0 | 1 | 0
50 | 0 | 0 | 1 | 208 | 0 | ТрудМаш | Трудозатраты машинистов |  |  | 208 | 22 | 3 |  | -1 | 0 | [6 empty] | 0 | 1 | 0 | 0 | 1 | 0
50 | 0 | 0 | 1 | 209 | 0 | ТранспМат | Транспорт материалов |  |  | 209 | 23 | 3 |  | 2 | 0 | [6 empty] | 0 | 1 | 0 | 0 | 1 | 0
50 | 0 | 0 | 1 | 233 | 0 | Перевозка | Перевозка грузов |  |  | 233 | 24 | 3 |  | 2 | 0 | [6 empty] | 0 | 1 | 0 | 0 | 1 | 0
50 | 0 | 0 | 1 | 210 | 0 | НР | Накладные расходы |  |  | 210 | 25 | 3 |  | 2 | 0 | [6 empty] | 0 | 1 | 0 | 0 | 1 | 0
50 | 0 | 0 | 1 | 211 | 0 | СмПриб | Сметная прибыль |  |  | 211 | 26 | 3 |  | 2 | 0 | [6 empty] | 0 | 1 | 0 | 0 | 1 | 0
50 | 0 | 0 | 1 | 224 | 4408.06 | Всего | Всего с НР и СП |  |  | 224 | 27 | 3 |  | 2 | 32046.6 | [6 empty] | 4408.06 | 1 | 4408.06 | 32046.6 | 1 | 32046.6
51 | 1 | 4 | 488 |  |  | Помещение кроссовой (4-1) | 0 | [6 empty] | 474238.04 | 472642.17 | 114.17 | 23.54 | 1481.7 | 0 | 114.6856 | 0 | 0 | 1797.4 | 1291.73 | [15 empty] | 0 | 441493.77 | 0 | 477368.4 | 27395.07 | 8479.56 | 0 | 472642.17 | 31148.4 | 0 | 31148.4 | 441493.77 | 0 | 0 | 0 | 0 | [54 empty] | 751499.44 | 680354.89 | 1993.6 | 1098.61 | 69150.95 | 0 | 114.6856 | 0 | 0 | 69063.78 | 31213.58 | [15 empty] | 0 | 513990.53 | 0 | 853534.58 | 228079.68 | 111464.37 | 0 | 680354.89 | 166364.36 | 0 | 166364.36 | 513990.53 | 0 | 0 | 0 | 0 | [53 empty] | 0
50 | 0 | 0 | 1 | 201 | 474238.04 | ПЗ | Прямые затраты |  |  | 201 | 1 | 3 |  | 2 | 751499.44 | [6 empty] | 474238.04 | 1 | 474238.04 | 751499.44 | 1 | 751499.44
50 | 0 | 0 | 1 | 202 | 472642.17 | СтМатОб | Стоимость материальных ресурсов (всего) |  |  | 202 | 2 | 3 |  | 2 | 680354.89 | [6 empty] | 472642.17 | 1 | 472642.17 | 680354.89 | 1 | 680354.89
50 | 0 | 0 | 1 | 222 | 0 | СтМатОбЗак | Стоимость материалов и оборудования заказчика |  |  | 222 | 3 | 3 |  | 2 | 0 | [6 empty] | 0 | 1 | 0 | 0 | 1 | 0
50 | 0 | 0 | 1 | 225 | 472642.17 | СтМатОбПод | Стоимость материалов и оборудования подрядчика |  |  | 225 | 4 | 3 |  | 2 | 680354.89 | [6 empty] | 472642.17 | 1 | 472642.17 | 680354.89 | 1 | 680354.89
50 | 0 | 0 | 1 | 226 | 31148.4 | СтМат | Стоимость материалов (всего) |  |  | 226 | 5 | 3 |  | 2 | 166364.36 | [6 empty] | 31148.4 | 1 | 31148.4 | 166364.36 | 1 | 166364.36
50 | 0 | 0 | 1 | 227 | 0 | СтМатЗак | Стоимость материалов заказчика |  |  | 227 | 6 | 3 |  | 2 | 0 | [6 empty] | 0 | 1 | 0 | 0 | 1 | 0
50 | 0 | 0 | 1 | 228 | 31148.4 | СтМатПод | Стоимость материалов подрядчика |  |  | 228 | 7 | 3 |  | 2 | 166364.36 | [6 empty] | 31148.4 | 1 | 31148.4 | 166364.36 | 1 | 166364.36
50 | 0 | 0 | 1 | 216 | 441493.77 | Оборуд | Стоимость оборудования (всего) |  |  | 216 | 8 | 3 |  | 2 | 513990.53 | [6 empty] | 441493.77 | 1 | 441493.77 | 513990.53 | 1 | 513990.53
50 | 0 | 0 | 1 | 223 | 0 | ОборудЗак | Стоимость оборудования заказчика |  |  | 223 | 9 | 3 |  | 2 | 0 | [6 empty] | 0 | 1 | 0 | 0 | 1 | 0
50 | 0 | 0 | 1 | 229 | 441493.77 | ОборудПод | Стоимость оборудования подрядчика |  |  | 229 | 10 | 3 |  | 2 | 513990.53 | [6 empty] | 441493.77 | 1 | 441493.77 | 513990.53 | 1 | 513990.53
50 | 0 | 0 | 1 | 203 | 114.17 | ЭММ | Эксплуатация машин |  |  | 203 | 11 | 3 |  | 2 | 1993.6 | [6 empty] | 114.17 | 1 | 114.17 | 1993.6 | 1 | 1993.6
50 | 0 | 0 | 1 | 231 | 0 | ЭММсНРиСП | Эксплуатация машин по ТСН-2001.16 |  |  | 231 | 12 | 3 |  | 2 | 0 | [6 empty] | 0 | 1 | 0 | 0 | 1 | 0
50 | 0 | 0 | 1 | 204 | 23.54 | ЗПМ | ЗП машинистов |  |  | 204 | 13 | 3 |  | 2 | 1098.61 | [6 empty] | 23.54 | 1 | 23.54 | 1098.61 | 1 | 1098.61
50 | 0 | 0 | 1 | 205 | 1481.7 | ОЗП | Основная ЗП рабочих |  |  | 205 | 14 | 3 |  | 2 | 69150.95 | [6 empty] | 1481.7 | 1 | 1481.7 | 69150.95 | 1 | 69150.95
50 | 0 | 0 | 1 | 232 | 0 | ОЗПсНРиСП | Основная ЗП рабочих по ТСН-2001.16 |  |  | 232 | 15 | 3 |  | 2 | 0 | [6 empty] | 0 | 1 | 0 | 0 | 1 | 0
50 | 0 | 0 | 1 | 214 | 27395.07 | Строит | Строительные работы с НР и СП |  |  | 214 | 16 | 3 |  | 2 | 228079.68 | [6 empty] | 27395.07 | 1 | 27395.07 | 228079.68 | 1 | 228079.68
50 | 0 | 0 | 1 | 215 | 8479.56 | Монтаж | Монтажные работы с НР и СП |  |  | 215 | 17 | 3 |  | 2 | 111464.37 | [6 empty] | 8479.56 | 1 | 8479.56 | 111464.37 | 1 | 111464.37
50 | 0 | 0 | 1 | 217 | 0 | Прочие | Прочие работы с НР и СП |  |  | 217 | 18 | 3 |  | 2 | 0 | [6 empty] | 0 | 1 | 0 | 0 | 1 | 0
50 | 0 | 0 | 1 | 230 | 0 | ПрочиеЗатр | Прочие затраты по ТСН-2001.16 |  |  | 230 | 19 | 3 |  | 2 | 0 | [6 empty] | 0 | 1 | 0 | 0 | 1 | 0
50 | 0 | 0 | 1 | 206 | 0 | ВозврМат | Возврат материалов |  |  | 206 | 20 | 3 |  | 2 | 0 | [6 empty] | 0 | 1 | 0 | 0 | 1 | 0
50 | 0 | 0 | 1 | 207 | 114.6856 | ТрудСтр | Трудозатраты строителей |  |  | 207 | 21 | 3 |  | -1 | 114.6856 | [6 empty] | 114.6856 | 1 | 114.6856 | 114.6856 | 1 | 114.6856
50 | 0 | 0 | 1 | 208 | 0 | ТрудМаш | Трудозатраты машинистов |  |  | 208 | 22 | 3 |  | -1 | 0 | [6 empty] | 0 | 1 | 0 | 0 | 1 | 0
50 | 0 | 0 | 1 | 209 | 0 | ТранспМат | Транспорт материалов |  |  | 209 | 23 | 3 |  | 2 | 0 | [6 empty] | 0 | 1 | 0 | 0 | 1 | 0
50 | 0 | 0 | 1 | 233 | 0 | Перевозка | Перевозка грузов |  |  | 233 | 24 | 3 |  | 2 | 0 | [6 empty] | 0 | 1 | 0 | 0 | 1 | 0
50 | 0 | 0 | 1 | 210 | 1797.4 | НР | Накладные расходы |  |  | 210 | 25 | 3 |  | 2 | 69063.78 | [6 empty] | 1797.4 | 1 | 1797.4 | 69063.78 | 1 | 69063.78
50 | 0 | 0 | 1 | 211 | 1291.73 | СмПриб | Сметная прибыль |  |  | 211 | 26 | 3 |  | 2 | 31213.58 | [6 empty] | 1291.73 | 1 | 1291.73 | 31213.58 | 1 | 31213.58
50 | 0 | 0 | 1 | 224 | 477368.4 | Всего | Всего с НР и СП |  |  | 224 | 27 | 3 |  | 2 | 853534.58 | [6 empty] | 477368.4 | 1 | 477368.4 | 853534.58 | 1 | 853534.58
51 | 1 | 3 | 286 |  | 02-02-01 | Система кондиционирования технологических помещений | 0 | [6 empty] | 6825775.17 | 6820174.85 | 805.68 | 169.5 | 4794.64 | 0 | 371.2675 | 0 | 0 | 5756.36 | 4128.91 | [15 empty] | 0 | 6682160.43 | 0 | 6835957.12 | 133145.06 | 20651.63 | 0 | 6820174.85 | 138014.42 | 0 | 138014.42 | 6682160.43 | 0 | 0 | 0 | 0 | [54 empty] | 7416798.62 | 7178732.01 | 14300.73 | 7910.54 | 223765.88 | 0 | 371.2675 | 0 | 0 | 221203.06 | 100082.7 | [15 empty] | 0 | 6754657.19 | 0 | 7750741.25 | 706657.5 | 289426.56 | 0 | 7178732.01 | 424074.82 | 0 | 424074.82 | 6754657.19 | 0 | 0 | 0 | 0 | [53 empty] | 0
50 | 0 | 0 | 1 | 201 | 6825775.17 | ПЗ | Прямые затраты |  |  | 201 | 1 | 3 |  | 2 | 7416798.62 | [6 empty] | 6825775.17 | 1 | 6825775.17 | 7416798.62 | 1 | 7416798.62
50 | 0 | 0 | 1 | 202 | 6820174.85 | СтМатОб | Стоимость материальных ресурсов (всего) |  |  | 202 | 2 | 3 |  | 2 | 7178732.01 | [6 empty] | 6820174.85 | 1 | 6820174.85 | 7178732.01 | 1 | 7178732.01
50 | 0 | 0 | 1 | 222 | 0 | СтМатОбЗак | Стоимость материалов и оборудования заказчика |  |  | 222 | 3 | 3 |  | 2 | 0 | [6 empty] | 0 | 1 | 0 | 0 | 1 | 0
50 | 0 | 0 | 1 | 225 | 6820174.85 | СтМатОбПод | Стоимость материалов и оборудования подрядчика |  |  | 225 | 4 | 3 |  | 2 | 7178732.01 | [6 empty] | 6820174.85 | 1 | 6820174.85 | 7178732.01 | 1 | 7178732.01
50 | 0 | 0 | 1 | 226 | 138014.42 | СтМат | Стоимость материалов (всего) |  |  | 226 | 5 | 3 |  | 2 | 424074.82 | [6 empty] | 138014.42 | 1 | 138014.42 | 424074.82 | 1 | 424074.82
50 | 0 | 0 | 1 | 227 | 0 | СтМатЗак | Стоимость материалов заказчика |  |  | 227 | 6 | 3 |  | 2 | 0 | [6 empty] | 0 | 1 | 0 | 0 | 1 | 0
50 | 0 | 0 | 1 | 228 | 138014.42 | СтМатПод | Стоимость материалов подрядчика |  |  | 228 | 7 | 3 |  | 2 | 424074.82 | [6 empty] | 138014.42 | 1 | 138014.42 | 424074.82 | 1 | 424074.82
50 | 0 | 0 | 1 | 216 | 6682160.43 | Оборуд | Стоимость оборудования (всего) |  |  | 216 | 8 | 3 |  | 2 | 6754657.19 | [6 empty] | 6682160.43 | 1 | 6682160.43 | 6754657.19 | 1 | 6754657.19
50 | 0 | 0 | 1 | 223 | 0 | ОборудЗак | Стоимость оборудования заказчика |  |  | 223 | 9 | 3 |  | 2 | 0 | [6 empty] | 0 | 1 | 0 | 0 | 1 | 0
50 | 0 | 0 | 1 | 229 | 6682160.43 | ОборудПод | Стоимость оборудования подрядчика |  |  | 229 | 10 | 3 |  | 2 | 6754657.19 | [6 empty] | 6682160.43 | 1 | 6682160.43 | 6754657.19 | 1 | 6754657.19
50 | 0 | 0 | 1 | 203 | 805.68 | ЭММ | Эксплуатация машин |  |  | 203 | 11 | 3 |  | 2 | 14300.73 | [6 empty] | 805.68 | 1 | 805.68 | 14300.73 | 1 | 14300.73
50 | 0 | 0 | 1 | 231 | 0 | ЭММсНРиСП | Эксплуатация машин по ТСН-2001.16 |  |  | 231 | 12 | 3 |  | 2 | 0 | [6 empty] | 0 | 1 | 0 | 0 | 1 | 0
50 | 0 | 0 | 1 | 204 | 169.5 | ЗПМ | ЗП машинистов |  |  | 204 | 13 | 3 |  | 2 | 7910.54 | [6 empty] | 169.5 | 1 | 169.5 | 7910.54 | 1 | 7910.54
50 | 0 | 0 | 1 | 205 | 4794.64 | ОЗП | Основная ЗП рабочих |  |  | 205 | 14 | 3 |  | 2 | 223765.88 | [6 empty] | 4794.64 | 1 | 4794.64 | 223765.88 | 1 | 223765.88
50 | 0 | 0 | 1 | 232 | 0 | ОЗПсНРиСП | Основная ЗП рабочих по ТСН-2001.16 |  |  | 232 | 15 | 3 |  | 2 | 0 | [6 empty] | 0 | 1 | 0 | 0 | 1 | 0
50 | 0 | 0 | 1 | 214 | 133145.06 | Строит | Строительные работы с НР и СП |  |  | 214 | 16 | 3 |  | 2 | 706657.5 | [6 empty] | 133145.06 | 1 | 133145.06 | 706657.5 | 1 | 706657.5
50 | 0 | 0 | 1 | 215 | 20651.63 | Монтаж | Монтажные работы с НР и СП |  |  | 215 | 17 | 3 |  | 2 | 289426.56 | [6 empty] | 20651.63 | 1 | 20651.63 | 289426.56 | 1 | 289426.56
50 | 0 | 0 | 1 | 217 | 0 | Прочие | Прочие работы с НР и СП |  |  | 217 | 18 | 3 |  | 2 | 0 | [6 empty] | 0 | 1 | 0 | 0 | 1 | 0
50 | 0 | 0 | 1 | 230 | 0 | ПрочиеЗатр | Прочие затраты по ТСН-2001.16 |  |  | 230 | 19 | 3 |  | 2 | 0 | [6 empty] | 0 | 1 | 0 | 0 | 1 | 0
50 | 0 | 0 | 1 | 206 | 0 | ВозврМат | Возврат материалов |  |  | 206 | 20 | 3 |  | 2 | 0 | [6 empty] | 0 | 1 | 0 | 0 | 1 | 0
50 | 0 | 0 | 1 | 207 | 371.2675 | ТрудСтр | Трудозатраты строителей |  |  | 207 | 21 | 3 |  | -1 | 371.2675 | [6 empty] | 371.2675 | 1 | 371.2675 | 371.2675 | 1 | 371.2675
50 | 0 | 0 | 1 | 208 | 0 | ТрудМаш | Трудозатраты машинистов |  |  | 208 | 22 | 3 |  | -1 | 0 | [6 empty] | 0 | 1 | 0 | 0 | 1 | 0
50 | 0 | 0 | 1 | 209 | 0 | ТранспМат | Транспорт материалов |  |  | 209 | 23 | 3 |  | 2 | 0 | [6 empty] | 0 | 1 | 0 | 0 | 1 | 0
50 | 0 | 0 | 1 | 233 | 0 | Перевозка | Перевозка грузов |  |  | 233 | 24 | 3 |  | 2 | 0 | [6 empty] | 0 | 1 | 0 | 0 | 1 | 0
50 | 0 | 0 | 1 | 210 | 5756.36 | НР | Накладные расходы |  |  | 210 | 25 | 3 |  | 2 | 221203.06 | [6 empty] | 5756.36 | 1 | 5756.36 | 221203.06 | 1 | 221203.06
50 | 0 | 0 | 1 | 211 | 4128.91 | СмПриб | Сметная прибыль |  |  | 211 | 26 | 3 |  | 2 | 100082.7 | [6 empty] | 4128.91 | 1 | 4128.91 | 100082.7 | 1 | 100082.7
50 | 0 | 0 | 1 | 224 | 6835957.12 | Всего | Всего с НР и СП |  |  | 224 | 27 | 3 |  | 2 | 7750741.25 | [6 empty] | 6835957.12 | 1 | 6835957.12 | 7750741.25 | 1 | 7750741.25
3 | 1 |  | 770 |  | 09-01-01 | Пусконаладочные работы |  | 0 |  | -1 | 09-01-01 | [6 empty] | 0 | 0 |  | 0 | [53 empty] | 0 | [7 empty] | 0 | 0
52 | 1 | 3 | 749 | 0 | 09-01-01 | Пусконаладочные работы | [7 empty] | 3761.26 | 0 | 0 | 0 | 3761.26 | 0 | 213.152 | 0 | 0 | 2820.96 | 2632.89 | 0 | 0 | 3761.26 | 0 | 0 | 0 | 3761.26 | 0 | 213.152 | 0 | 0 | 2820.96 | 2632.89 | 0 | 0 | 0 | 0 | 0 | 9215.11 | 0 | 0 | 9215.11 | 0 | 0 | 0 | 0 | 0 | 0 | 0 | 0 | 0 | 0 | 0 | 0 | 0 | 0 | 0 | 0 | 0 | 0 | 0 | 0 | 0 | 0 | 0 | 0 | 0 | 0 | 0 | 0 | 0 | 0 | 0 | 9215.11 | 0 | 0 | 9215.11 | 0 | 0 | 0 | 0 | 0 | 0 | 0 | 0 | 0 | 0 | 0 | 0 | 0 | 0 | 0 | 0 | 0 | 0 | 0 | 0 | 0 | 0 | 0 | 0 | 0 | 0 | 0 | 0 | 175537.99 | 0 | 0 | 0 | 175537.99 | 0 | 213.152 | 0 | 0 | 122876.59 | 71970.58 | 0 | 0 | 175537.99 | 0 | 0 | 0 | 175537.99 | 0 | 213.152 | 0 | 0 | 122876.59 | 71970.58 | 0 | 0 | 0 | 0 | 0 | 370385.16 | 0 | 0 | 370385.16 | 0 | 0 | 0 | 0 | 0 | 0 | 0 | 0 | 0 | 0 | 0 | 0 | 0 | 0 | 0 | 0 | 0 | 0 | 0 | 0 | 0 | 0 | 0 | 0 | 0 | 0 | 0 | 0 | 0 | 0 | 0 | 370385.16 | 0 | 0 | 370385.16 | 0 | 0 | 0 | 0 | 0 | 0 | 0 | 0 | 0 | 0 | 0 | 0 | 0 | 0 | 0 | 0 | 0 | 0 | 0 | 0 | 0 | 0 | 0 | 0 | 0 | 0 | 0 | 0
17 | 1 | 595 | 673 | 67 | 5.3-12-1 | Сеть установки вентиляции и кондиционирования воздуха до 5 сечений | 1 вентиляционная сеть | 4 | 0 | 4 |  |  |  | 509.41 | 0 | 0 | 0 | 509.41 | 0 | 28.8 | 0 | 0 | 382.06 | 356.59 |  | 50808229 | 127.352 | 0 | 0 | 0 | 127.352 | 0 | 7.2 | 0 | 0 | 159.19 | 0 | 0 | 0 | 159.19 | 0 | 9 | 0 | 0 | 75 | 70 | 1 | 1 |  |  | 1 | 1 | 1 | 1 |  |  |  |  | 0 | 4 | ТСН-2001.5. Доп. 1-42. Сб. 3, т. 12, поз. 1 |  |  | 383 | 0 |  | 0 | 50 | 0 | 1 | 1 | 1 | 1 | 1 | 1 |  | 75 | 70 |  |  |  | 30 | 0 | 0 | [5 empty] | 0 | Поправка: Гл.5.Прил.2.2.п.2.2.24_05.00.01.37.002 Наименование: При производстве пусконаладочных работ при техническом руководстве персонала предприятий- изготовителей или поставщиков оборудования | 0 | 509.41 | 0 | 0 | 0 | 127.35 | 0 | 7.2 | 0 | 0 | 382.0575 | 356.587 |  | 5 |  |  |  |  | *0,8 |  | *0,8 |  |  |  |  | 0 | 0 | 1 | 1 |  |  |  | 1013 | 1 вентиляционная сеть | 1 вентиляционная сеть | 1 | [6 empty] | 50615630 | 50 | Пусконаладочные работы | 0 |  | 4 | 383 | ТСН-2001.5-3. 3-1...3-68 | ТСН-2001.5-3-1 |  | Поправка: Гл.5.Прил.2.2.п.2.2.24_05.00.01.37.002 |  | 0 | 159.19 | 0 | 0 | 0 | 159.19 | 9 | 0 | 0 | [17 empty] | 0 | 0 | 0 |  |  |  |  | 75 | 70 |  |  |  |  | 0 |  | -1436747177 | 2 | 1 | -2 | 0 | 0 | 0 | 1248.06 | 0 | 0 | 1248.06 |  | 0 | 3 | 0 |  | 0 | 1 | 0 | 0 | 0 | 0 |  |  | 0
17 | 1 | 596 | 674 | 67 | 5.3-12-1 | Сеть установки вентиляции и кондиционирования воздуха до 5 сечений | 1 вентиляционная сеть | 4 | 0 | 4 |  |  |  | 23774.16 | 0 | 0 | 0 | 23774.16 | 0 | 28.8 | 0 | 0 | 16641.91 | 9747.41 |  | 50808230 | 127.352 | 0 | 0 | 0 | 127.352 | 0 | 7.2 | 0 | 0 | 159.19 | 0 | 0 | 0 | 159.19 | 0 | 9 | 0 | 0 | 70 | 41 | 1 | 1 |  |  | 1 | 46.67 | 1 | 1 |  |  |  |  | 0 | 4 | ТСН-2001.5. Доп. 1-42. Сб. 3, т. 12, поз. 1 |  |  | 383 | 0 |  | 0 | 50 | 0 | 46.67 | 1 | 1 | 1 | 1 | 1 |  | 70 | 41 |  |  |  | 30 | 0 | 0 | [5 empty] | 0 | Поправка: Гл.5.Прил.2.2.п.2.2.24_05.00.01.37.002 Наименование: При производстве пусконаладочных работ при техническом руководстве персонала предприятий- изготовителей или поставщиков оборудования | 0 | 23774.16 | 0 | 0 | 0 | 5943.42 | 0 | 7.2 | 0 | 0 | 16641.912 | 9747.4056 |  | 6 |  |  |  |  | *0,8 |  | *0,8 |  |  |  |  | 75 | 70 | 1 | 1 |  |  |  | 1013 | 1 вентиляционная сеть | 1 вентиляционная сеть | 1 | [6 empty] | 50615630 | 50 | Пусконаладочные работы | 0 |  | 4 | 383 | ТСН-2001.5-3. 3-1...3-68 | ТСН-2001.5-3-1 |  | Поправка: Гл.5.Прил.2.2.п.2.2.24_05.00.01.37.002 |  | 0 | 159.19 | 0 | 0 | 0 | 159.19 | 9 | 0 | 0 | [17 empty] | 0 | 0 | 0 |  |  |  |  | 75 | 70 |  |  |  |  | 0 |  | -1436747177 | 2 | 1 | 2 | 0 | 0 | 0 | 50163.48 | 0 | 0 | 50163.48 |  | 0 | 3 | 0 |  | 0 | 1 | 0 | 0 | 0 | 0 |  |  | 0
17 | 1 | 597 | 675 | 68 | 5.3-26-2 | Система кондиционирования воздуха центральная с номинальной подачей по воздуху до 10 тыс.м3/ч, при количестве однотипных установок в машинном зале до 5 | 1 установка | 4 | 0 | 4 |  |  |  | 1698.05 | 0 | 0 | 0 | 1698.05 | 0 | 96 | 0 | 0 | 1273.54 | 1188.64 |  | 50808229 | 424.512 | 0 | 0 | 0 | 424.512 | 0 | 24 | 0 | 0 | 530.64 | 0 | 0 | 0 | 530.64 | 0 | 30 | 0 | 0 | 75 | 70 | 1 | 1 |  |  | 1 | 1 | 1 | 1 |  |  |  |  | 0 | 4 | ТСН-2001.5 Доп. 68, Сб. 3, т. 26, поз. 2 |  |  | 383 | 0 |  | 0 | 50 | 0 | 1 | 1 | 1 | 1 | 1 | 1 |  | 75 | 70 |  |  |  | 30 | 0 | 0 | [5 empty] | 0 | Поправка: Гл.5.Прил.2.2.п.2.2.24_05.00.01.37.002 Наименование: При производстве пусконаладочных работ при техническом руководстве персонала предприятий- изготовителей или поставщиков оборудования | 0 | 1698.05 | 0 | 0 | 0 | 424.51 | 0 | 24 | 0 | 0 | 1273.5375 | 1188.635 |  | 7 |  |  |  |  | *0,8 |  | *0,8 |  |  |  |  | 0 | 0 | 1 | 1 |  |  |  | 1013 | 1 установка | 1 установка | 1 | [6 empty] | 50615630 | 50 | Пусконаладочные работы | 0 |  | 4 | 383 | ТСН-2001.5-3. 3-1...3-68 | ТСН-2001.5-3-1 |  | Поправка: Гл.5.Прил.2.2.п.2.2.24_05.00.01.37.002 |  | 0 | 530.64 | 0 | 0 | 0 | 530.64 | 30 | 0 | 0 | [17 empty] | 0 | 0 | 0 |  |  |  |  | 75 | 70 |  |  |  |  | 0 |  | -1818701046 | 2 | 1 | -2 | 0 | 0 | 0 | 4160.23 | 0 | 0 | 4160.23 |  | 0 | 3 | 0 |  | 0 | 1 | 0 | 0 | 0 | 0 |  |  | 0
17 | 1 | 598 | 676 | 68 | 5.3-26-2 | Система кондиционирования воздуха центральная с номинальной подачей по воздуху до 10 тыс.м3/ч, при количестве однотипных установок в машинном зале до 5 | 1 установка | 4 | 0 | 4 |  |  |  | 79247.99 | 0 | 0 | 0 | 79247.99 | 0 | 96 | 0 | 0 | 55473.59 | 32491.68 |  | 50808230 | 424.512 | 0 | 0 | 0 | 424.512 | 0 | 24 | 0 | 0 | 530.64 | 0 | 0 | 0 | 530.64 | 0 | 30 | 0 | 0 | 70 | 41 | 1 | 1 |  |  | 1 | 46.67 | 1 | 1 |  |  |  |  | 0 | 4 | ТСН-2001.5 Доп. 68, Сб. 3, т. 26, поз. 2 |  |  | 383 | 0 |  | 0 | 50 | 0 | 46.67 | 1 | 1 | 1 | 1 | 1 |  | 70 | 41 |  |  |  | 30 | 0 | 0 | [5 empty] | 0 | Поправка: Гл.5.Прил.2.2.п.2.2.24_05.00.01.37.002 Наименование: При производстве пусконаладочных работ при техническом руководстве персонала предприятий- изготовителей или поставщиков оборудования | 0 | 79247.99 | 0 | 0 | 0 | 19811.88 | 0 | 24 | 0 | 0 | 55473.593 | 32491.6759 |  | 8 |  |  |  |  | *0,8 |  | *0,8 |  |  |  |  | 75 | 70 | 1 | 1 |  |  |  | 1013 | 1 установка | 1 установка | 1 | [6 empty] | 50615630 | 50 | Пусконаладочные работы | 0 |  | 4 | 383 | ТСН-2001.5-3. 3-1...3-68 | ТСН-2001.5-3-1 |  | Поправка: Гл.5.Прил.2.2.п.2.2.24_05.00.01.37.002 |  | 0 | 530.64 | 0 | 0 | 0 | 530.64 | 30 | 0 | 0 | [17 empty] | 0 | 0 | 0 |  |  |  |  | 75 | 70 |  |  |  |  | 0 |  | -1818701046 | 2 | 1 | 2 | 0 | 0 | 0 | 167213.26 | 0 | 0 | 167213.26 |  | 0 | 3 | 0 |  | 0 | 1 | 0 | 0 | 0 | 0 |  |  | 0
17 | 1 | 599 | 677 | 69 | 5.3-27-1 | Узел технологический регулирования или защиты по параметрам температуры, относительной влажности, давления, расхода | 1 УЗЕЛ | 4 | 0 | 4 |  |  |  | 679.23 | 0 | 0 | 0 | 679.23 | 0 | 38.4 | 0 | 0 | 509.42 | 475.46 |  | 50808229 | 169.808 | 0 | 0 | 0 | 169.808 | 0 | 9.6 | 0 | 0 | 212.26 | 0 | 0 | 0 | 212.26 | 0 | 12 | 0 | 0 | 75 | 70 | 1 | 1 |  |  | 1 | 1 | 1 | 1 |  |  |  |  | 0 | 4 | ТСН-2001.5. Доп. 1-42. Сб. 3, т. 27, поз. 1 |  |  | 383 | 0 |  | 0 | 50 | 0 | 1 | 1 | 1 | 1 | 1 | 1 |  | 75 | 70 |  |  |  | 30 | 0 | 0 | [5 empty] | 0 | Поправка: Гл.5.Прил.2.2.п.2.2.24_05.00.01.37.002 Наименование: При производстве пусконаладочных работ при техническом руководстве персонала предприятий- изготовителей или поставщиков оборудования | 0 | 679.23 | 0 | 0 | 0 | 169.81 | 0 | 9.6 | 0 | 0 | 509.4225 | 475.461 |  | 9 |  |  |  |  | *0,8 |  | *0,8 |  |  |  |  | 0 | 0 | 1 | 1 |  |  |  | 1013 | 1 УЗЕЛ | 1 УЗЕЛ | 1 | [6 empty] | 50615630 | 50 | Пусконаладочные работы | 0 |  | 4 | 383 | ТСН-2001.5-3. 3-1...3-68 | ТСН-2001.5-3-1 |  | Поправка: Гл.5.Прил.2.2.п.2.2.24_05.00.01.37.002 |  | 0 | 212.26 | 0 | 0 | 0 | 212.26 | 12 | 0 | 0 | [17 empty] | 0 | 0 | 0 |  |  |  |  | 75 | 70 |  |  |  |  | 0 |  | 660948624 | 2 | 1 | -2 | 0 | 0 | 0 | 1664.11 | 0 | 0 | 1664.11 |  | 0 | 3 | 0 |  | 0 | 1 | 0 | 0 | 0 | 0 |  |  | 0
17 | 1 | 600 | 678 | 69 | 5.3-27-1 | Узел технологический регулирования или защиты по параметрам температуры, относительной влажности, давления, расхода | 1 УЗЕЛ | 4 | 0 | 4 |  |  |  | 31699.66 | 0 | 0 | 0 | 31699.66 | 0 | 38.4 | 0 | 0 | 22189.76 | 12996.86 |  | 50808230 | 169.808 | 0 | 0 | 0 | 169.808 | 0 | 9.6 | 0 | 0 | 212.26 | 0 | 0 | 0 | 212.26 | 0 | 12 | 0 | 0 | 70 | 41 | 1 | 1 |  |  | 1 | 46.67 | 1 | 1 |  |  |  |  | 0 | 4 | ТСН-2001.5. Доп. 1-42. Сб. 3, т. 27, поз. 1 |  |  | 383 | 0 |  | 0 | 50 | 0 | 46.67 | 1 | 1 | 1 | 1 | 1 |  | 70 | 41 |  |  |  | 30 | 0 | 0 | [5 empty] | 0 | Поправка: Гл.5.Прил.2.2.п.2.2.24_05.00.01.37.002 Наименование: При производстве пусконаладочных работ при техническом руководстве персонала предприятий- изготовителей или поставщиков оборудования | 0 | 31699.66 | 0 | 0 | 0 | 7925.03 | 0 | 9.6 | 0 | 0 | 22189.762 | 12996.8606 |  | 10 |  |  |  |  | *0,8 |  | *0,8 |  |  |  |  | 75 | 70 | 1 | 1 |  |  |  | 1013 | 1 УЗЕЛ | 1 УЗЕЛ | 1 | [6 empty] | 50615630 | 50 | Пусконаладочные работы | 0 |  | 4 | 383 | ТСН-2001.5-3. 3-1...3-68 | ТСН-2001.5-3-1 |  | Поправка: Гл.5.Прил.2.2.п.2.2.24_05.00.01.37.002 |  | 0 | 212.26 | 0 | 0 | 0 | 212.26 | 12 | 0 | 0 | [17 empty] | 0 | 0 | 0 |  |  |  |  | 75 | 70 |  |  |  |  | 0 |  | 660948624 | 2 | 1 | 2 | 0 | 0 | 0 | 66886.28 | 0 | 0 | 66886.28 |  | 0 | 3 | 0 |  | 0 | 1 | 0 | 0 | 0 | 0 |  |  | 0
17 | 1 | 601 | 679 | 70 | 5.3-28-2 | Кондиционер местный автономный, шкафного типа со встроенной холодильной машиной номинальной подачей по воздуху до 3,5 тыс.м3/ч, при количестве однотипных кондиционеров в машинном зале (помещении) до 5 | 1 кондиционер | 2 | 0 | 2 |  |  |  | 622.62 | 0 | 0 | 0 | 622.62 | 0 | 35.2 | 0 | 0 | 466.97 | 435.83 |  | 50808229 | 311.312 | 0 | 0 | 0 | 311.312 | 0 | 17.6 | 0 | 0 | 389.14 | 0 | 0 | 0 | 389.14 | 0 | 22 | 0 | 0 | 75 | 70 | 1 | 1 |  |  | 1 | 1 | 1 | 1 |  |  |  |  | 0 | 4 | ТСН-2001.5. Доп. 1-42. Сб. 3, т. 28, поз. 2 |  |  | 383 | 0 |  | 0 | 50 | 0 | 1 | 1 | 1 | 1 | 1 | 1 |  | 75 | 70 |  |  |  | 30 | 0 | 0 | [5 empty] | 0 | Поправка: Гл.5.Прил.2.2.п.2.2.24_05.00.01.37.002 Наименование: При производстве пусконаладочных работ при техническом руководстве персонала предприятий- изготовителей или поставщиков оборудования | 0 | 622.62 | 0 | 0 | 0 | 311.31 | 0 | 17.6 | 0 | 0 | 466.965 | 435.834 |  | 11 |  |  |  |  | *0,8 |  | *0,8 |  |  |  |  | 0 | 0 | 1 | 1 |  |  |  | 1013 | 1 кондиционер | 1 кондиционер | 1 | [6 empty] | 50615630 | 50 | Пусконаладочные работы | 0 |  | 4 | 383 | ТСН-2001.5-3. 3-1...3-68 | ТСН-2001.5-3-1 |  | Поправка: Гл.5.Прил.2.2.п.2.2.24_05.00.01.37.002 |  | 0 | 389.14 | 0 | 0 | 0 | 389.14 | 22 | 0 | 0 | [17 empty] | 0 | 0 | 0 |  |  |  |  | 75 | 70 |  |  |  |  | 0 |  | -38556816 | 2 | 1 | -2 | 0 | 0 | 0 | 1525.42 | 0 | 0 | 1525.42 |  | 0 | 3 | 0 |  | 0 | 1 | 0 | 0 | 0 | 0 |  |  | 0
17 | 1 | 602 | 680 | 70 | 5.3-28-2 | Кондиционер местный автономный, шкафного типа со встроенной холодильной машиной номинальной подачей по воздуху до 3,5 тыс.м3/ч, при количестве однотипных кондиционеров в машинном зале (помещении) до 5 | 1 кондиционер | 2 | 0 | 2 |  |  |  | 29057.68 | 0 | 0 | 0 | 29057.68 | 0 | 35.2 | 0 | 0 | 20340.38 | 11913.65 |  | 50808230 | 311.312 | 0 | 0 | 0 | 311.312 | 0 | 17.6 | 0 | 0 | 389.14 | 0 | 0 | 0 | 389.14 | 0 | 22 | 0 | 0 | 70 | 41 | 1 | 1 |  |  | 1 | 46.67 | 1 | 1 |  |  |  |  | 0 | 4 | ТСН-2001.5. Доп. 1-42. Сб. 3, т. 28, поз. 2 |  |  | 383 | 0 |  | 0 | 50 | 0 | 46.67 | 1 | 1 | 1 | 1 | 1 |  | 70 | 41 |  |  |  | 30 | 0 | 0 | [5 empty] | 0 | Поправка: Гл.5.Прил.2.2.п.2.2.24_05.00.01.37.002 Наименование: При производстве пусконаладочных работ при техническом руководстве персонала предприятий- изготовителей или поставщиков оборудования | 0 | 29057.68 | 0 | 0 | 0 | 14528.84 | 0 | 17.6 | 0 | 0 | 20340.376 | 11913.6488 |  | 12 |  |  |  |  | *0,8 |  | *0,8 |  |  |  |  | 75 | 70 | 1 | 1 |  |  |  | 1013 | 1 кондиционер | 1 кондиционер | 1 | [6 empty] | 50615630 | 50 | Пусконаладочные работы | 0 |  | 4 | 383 | ТСН-2001.5-3. 3-1...3-68 | ТСН-2001.5-3-1 |  | Поправка: Гл.5.Прил.2.2.п.2.2.24_05.00.01.37.002 |  | 0 | 389.14 | 0 | 0 | 0 | 389.14 | 22 | 0 | 0 | [17 empty] | 0 | 0 | 0 |  |  |  |  | 75 | 70 |  |  |  |  | 0 |  | -38556816 | 2 | 1 | 2 | 0 | 0 | 0 | 61311.71 | 0 | 0 | 61311.71 |  | 0 | 3 | 0 |  | 0 | 1 | 0 | 0 | 0 | 0 |  |  | 0
17 | 1 | 603 | 681 | 71 | 5.3-29-1 | Кондиционер местный неавтономный с централизованным тепло- и холодоснабжением (вентиляторные теплообменники, эжекционные доводчики и т.п.) номинальной подачей по воздуху до 3 тыс.м3/ч, при количестве однотипных кондиционеров в одном помещении до 5 | 1 кондиционер | 2 | 0 | 2 |  |  |  | 175.47 | 0 | 0 | 0 | 175.47 | 0 | 9.92 | 0 | 0 | 131.6 | 122.83 |  | 50808229 | 87.736 | 0 | 0 | 0 | 87.736 | 0 | 4.96 | 0 | 0 | 109.67 | 0 | 0 | 0 | 109.67 | 0 | 6.2 | 0 | 0 | 75 | 70 | 1 | 1 |  |  | 1 | 1 | 1 | 1 |  |  |  |  | 0 | 4 | ТСН-2001.5. Доп. 1-42. Сб. 3, т. 29, поз. 1 |  |  | 383 | 0 |  | 0 | 50 | 0 | 1 | 1 | 1 | 1 | 1 | 1 |  | 75 | 70 |  |  |  | 30 | 0 | 0 | [5 empty] | 0 | Поправка: Гл.5.Прил.2.2.п.2.2.24_05.00.01.37.002 Наименование: При производстве пусконаладочных работ при техническом руководстве персонала предприятий- изготовителей или поставщиков оборудования | 0 | 175.47 | 0 | 0 | 0 | 87.74 | 0 | 4.96 | 0 | 0 | 131.6025 | 122.829 |  | 13 |  |  |  |  | *0,8 |  | *0,8 |  |  |  |  | 0 | 0 | 1 | 1 |  |  |  | 1013 | 1 кондиционер | 1 кондиционер | 1 | [6 empty] | 50615630 | 50 | Пусконаладочные работы | 0 |  | 4 | 383 | ТСН-2001.5-3. 3-1...3-68 | ТСН-2001.5-3-1 |  | Поправка: Гл.5.Прил.2.2.п.2.2.24_05.00.01.37.002 |  | 0 | 109.67 | 0 | 0 | 0 | 109.67 | 6.2 | 0 | 0 | [17 empty] | 0 | 0 | 0 |  |  |  |  | 75 | 70 |  |  |  |  | 0 |  | -1205404317 | 2 | 1 | -2 | 0 | 0 | 0 | 429.9 | 0 | 0 | 429.9 |  | 0 | 3 | 0 |  | 0 | 1 | 0 | 0 | 0 | 0 |  |  | 0
17 | 1 | 604 | 682 | 71 | 5.3-29-1 | Кондиционер местный неавтономный с централизованным тепло- и холодоснабжением (вентиляторные теплообменники, эжекционные доводчики и т.п.) номинальной подачей по воздуху до 3 тыс.м3/ч, при количестве однотипных кондиционеров в одном помещении до 5 | 1 кондиционер | 2 | 0 | 2 |  |  |  | 8189.18 | 0 | 0 | 0 | 8189.18 | 0 | 9.92 | 0 | 0 | 5732.43 | 3357.56 |  | 50808230 | 87.736 | 0 | 0 | 0 | 87.736 | 0 | 4.96 | 0 | 0 | 109.67 | 0 | 0 | 0 | 109.67 | 0 | 6.2 | 0 | 0 | 70 | 41 | 1 | 1 |  |  | 1 | 46.67 | 1 | 1 |  |  |  |  | 0 | 4 | ТСН-2001.5. Доп. 1-42. Сб. 3, т. 29, поз. 1 |  |  | 383 | 0 |  | 0 | 50 | 0 | 46.67 | 1 | 1 | 1 | 1 | 1 |  | 70 | 41 |  |  |  | 30 | 0 | 0 | [5 empty] | 0 | Поправка: Гл.5.Прил.2.2.п.2.2.24_05.00.01.37.002 Наименование: При производстве пусконаладочных работ при техническом руководстве персонала предприятий- изготовителей или поставщиков оборудования | 0 | 8189.18 | 0 | 0 | 0 | 4094.83 | 0 | 4.96 | 0 | 0 | 5732.426 | 3357.5638 |  | 14 |  |  |  |  | *0,8 |  | *0,8 |  |  |  |  | 75 | 70 | 1 | 1 |  |  |  | 1013 | 1 кондиционер | 1 кондиционер | 1 | [6 empty] | 50615630 | 50 | Пусконаладочные работы | 0 |  | 4 | 383 | ТСН-2001.5-3. 3-1...3-68 | ТСН-2001.5-3-1 |  | Поправка: Гл.5.Прил.2.2.п.2.2.24_05.00.01.37.002 |  | 0 | 109.67 | 0 | 0 | 0 | 109.67 | 6.2 | 0 | 0 | [17 empty] | 0 | 0 | 0 |  |  |  |  | 75 | 70 |  |  |  |  | 0 |  | -1205404317 | 2 | 1 | 2 | 0 | 0 | 0 | 17279.17 | 0 | 0 | 17279.17 |  | 0 | 3 | 0 |  | 0 | 1 | 0 | 0 | 0 | 0 |  |  | 0
17 | 1 | 605 | 683 | 72 | 5.1-152-1 | Проверка наличия цепи между заземлителями и заземленными элементами | 1 ТОЧКА | 4 | 0 | 4 |  |  |  | 7.58 | 0 | 0 | 0 | 7.58 | 0 | 0.48 | 0 | 0 | 5.69 | 5.31 |  | 50808229 | 1.896 | 0 | 0 | 0 | 1.896 | 0 | 0.12 | 0 | 0 | 2.37 | 0 | 0 | 0 | 2.37 | 0 | 0.15 | 0 | 0 | 75 | 70 | 1 | 1 |  |  | 1 | 1 | 1 | 1 |  |  |  |  | 0 | 4 | ТСН-2001.5. Доп. 1-42. Сб. 1, т. 152, поз. 1 |  |  | 381 | 0 |  | 0 | 50 | 0 | 1 | 1 | 1 | 1 | 1 | 1 |  | 75 | 70 |  |  |  | 30 | 0 | 0 | [5 empty] | 0 | Поправка: Гл.5.Прил.2.2.п.2.2.24_05.00.01.37.002 Наименование: При производстве пусконаладочных работ при техническом руководстве персонала предприятий- изготовителей или поставщиков оборудования | 0 | 7.58 | 0 | 0 | 0 | 1.9 | 0 | 0.12 | 0 | 0 | 5.685 | 5.306 |  | 15 |  |  |  |  | *0,8 |  | *0,8 |  |  |  |  | 0 | 0 | 1 | 1 |  |  |  | 1013 | 1 ТОЧКА | 1 ТОЧКА | 1 | [6 empty] | 50615628 | 50 | Пусконаладочные работы | 0 |  | 4 | 381 | ТСН-2001.5-1. 1-1...1-189 | ТСН-2001.5-1-1 |  | Поправка: Гл.5.Прил.2.2.п.2.2.24_05.00.01.37.002 |  | 0 | 2.37 | 0 | 0 | 0 | 2.37 | 0.15 | 0 | 0 | [17 empty] | 0 | 0 | 0 |  |  |  |  | 75 | 70 |  |  |  |  | 0 |  | 2123376579 | 2 | 1 | -2 | 0 | 0 | 0 | 18.58 | 0 | 0 | 18.58 |  | 0 | 3 | 0 |  | 0 | 1 | 0 | 0 | 0 | 0 |  |  | 0
17 | 1 | 606 | 684 | 72 | 5.1-152-1 | Проверка наличия цепи между заземлителями и заземленными элементами | 1 ТОЧКА | 4 | 0 | 4 |  |  |  | 353.76 | 0 | 0 | 0 | 353.76 | 0 | 0.48 | 0 | 0 | 247.63 | 145.04 |  | 50808230 | 1.896 | 0 | 0 | 0 | 1.896 | 0 | 0.12 | 0 | 0 | 2.37 | 0 | 0 | 0 | 2.37 | 0 | 0.15 | 0 | 0 | 70 | 41 | 1 | 1 |  |  | 1 | 46.67 | 1 | 1 |  |  |  |  | 0 | 4 | ТСН-2001.5. Доп. 1-42. Сб. 1, т. 152, поз. 1 |  |  | 381 | 0 |  | 0 | 50 | 0 | 46.67 | 1 | 1 | 1 | 1 | 1 |  | 70 | 41 |  |  |  | 30 | 0 | 0 | [5 empty] | 0 | Поправка: Гл.5.Прил.2.2.п.2.2.24_05.00.01.37.002 Наименование: При производстве пусконаладочных работ при техническом руководстве персонала предприятий- изготовителей или поставщиков оборудования | 0 | 353.76 | 0 | 0 | 0 | 88.67 | 0 | 0.12 | 0 | 0 | 247.632 | 145.0416 |  | 16 |  |  |  |  | *0,8 |  | *0,8 |  |  |  |  | 75 | 70 | 1 | 1 |  |  |  | 1013 | 1 ТОЧКА | 1 ТОЧКА | 1 | [6 empty] | 50615628 | 50 | Пусконаладочные работы | 0 |  | 4 | 381 | ТСН-2001.5-1. 1-1...1-189 | ТСН-2001.5-1-1 |  | Поправка: Гл.5.Прил.2.2.п.2.2.24_05.00.01.37.002 |  | 0 | 2.37 | 0 | 0 | 0 | 2.37 | 0.15 | 0 | 0 | [17 empty] | 0 | 0 | 0 |  |  |  |  | 75 | 70 |  |  |  |  | 0 |  | 2123376579 | 2 | 1 | 2 | 0 | 0 | 0 | 746.43 | 0 | 0 | 746.43 |  | 0 | 3 | 0 |  | 0 | 1 | 0 | 0 | 0 | 0 |  |  | 0
17 | 1 | 607 | 685 | 73 | 5.1-154-1 | Замер полного сопротивления цепи "фаза-нуль" | 1 токоприемник | 4 | 0 | 4 |  |  |  | 50.66 | 0 | 0 | 0 | 50.66 | 0 | 3.2 | 0 | 0 | 38 | 35.46 |  | 50808229 | 12.664 | 0 | 0 | 0 | 12.664 | 0 | 0.8 | 0 | 0 | 15.83 | 0 | 0 | 0 | 15.83 | 0 | 1 | 0 | 0 | 75 | 70 | 1 | 1 |  |  | 1 | 1 | 1 | 1 |  |  |  |  | 0 | 4 | ТСН-2001.5. Доп. 1-42. Сб. 1, т. 154, поз. 1 |  |  | 381 | 0 |  | 0 | 50 | 0 | 1 | 1 | 1 | 1 | 1 | 1 |  | 75 | 70 |  |  |  | 30 | 0 | 0 | [5 empty] | 0 | Поправка: Гл.5.Прил.2.2.п.2.2.24_05.00.01.37.002 Наименование: При производстве пусконаладочных работ при техническом руководстве персонала предприятий- изготовителей или поставщиков оборудования | 0 | 50.66 | 0 | 0 | 0 | 12.66 | 0 | 0.8 | 0 | 0 | 37.995 | 35.462 |  | 17 |  |  |  |  | *0,8 |  | *0,8 |  |  |  |  | 0 | 0 | 1 | 1 |  |  |  | 1013 | 1 токоприемник | 1 токоприемник | 1 | [6 empty] | 50615628 | 50 | Пусконаладочные работы | 0 |  | 4 | 381 | ТСН-2001.5-1. 1-1...1-189 | ТСН-2001.5-1-1 |  | Поправка: Гл.5.Прил.2.2.п.2.2.24_05.00.01.37.002 |  | 0 | 15.83 | 0 | 0 | 0 | 15.83 | 1 | 0 | 0 | [17 empty] | 0 | 0 | 0 |  |  |  |  | 75 | 70 |  |  |  |  | 0 |  | 22572532 | 2 | 1 | -2 | 0 | 0 | 0 | 124.12 | 0 | 0 | 124.12 |  | 0 | 3 | 0 |  | 0 | 1 | 0 | 0 | 0 | 0 |  |  | 0
17 | 1 | 608 | 686 | 73 | 5.1-154-1 | Замер полного сопротивления цепи "фаза-нуль" | 1 токоприемник | 4 | 0 | 4 |  |  |  | 2364.3 | 0 | 0 | 0 | 2364.3 | 0 | 3.2 | 0 | 0 | 1655.01 | 969.36 |  | 50808230 | 12.664 | 0 | 0 | 0 | 12.664 | 0 | 0.8 | 0 | 0 | 15.83 | 0 | 0 | 0 | 15.83 | 0 | 1 | 0 | 0 | 70 | 41 | 1 | 1 |  |  | 1 | 46.67 | 1 | 1 |  |  |  |  | 0 | 4 | ТСН-2001.5. Доп. 1-42. Сб. 1, т. 154, поз. 1 |  |  | 381 | 0 |  | 0 | 50 | 0 | 46.67 | 1 | 1 | 1 | 1 | 1 |  | 70 | 41 |  |  |  | 30 | 0 | 0 | [5 empty] | 0 | Поправка: Гл.5.Прил.2.2.п.2.2.24_05.00.01.37.002 Наименование: При производстве пусконаладочных работ при техническом руководстве персонала предприятий- изготовителей или поставщиков оборудования | 0 | 2364.3 | 0 | 0 | 0 | 590.84 | 0 | 0.8 | 0 | 0 | 1655.01 | 969.363 |  | 18 |  |  |  |  | *0,8 |  | *0,8 |  |  |  |  | 75 | 70 | 1 | 1 |  |  |  | 1013 | 1 токоприемник | 1 токоприемник | 1 | [6 empty] | 50615628 | 50 | Пусконаладочные работы | 0 |  | 4 | 381 | ТСН-2001.5-1. 1-1...1-189 | ТСН-2001.5-1-1 |  | Поправка: Гл.5.Прил.2.2.п.2.2.24_05.00.01.37.002 |  | 0 | 15.83 | 0 | 0 | 0 | 15.83 | 1 | 0 | 0 | [17 empty] | 0 | 0 | 0 |  |  |  |  | 75 | 70 |  |  |  |  | 0 |  | 22572532 | 2 | 1 | 2 | 0 | 0 | 0 | 4988.67 | 0 | 0 | 4988.67 |  | 0 | 3 | 0 |  | 0 | 1 | 0 | 0 | 0 | 0 |  |  | 0
17 | 1 | 609 | 687 | 74 | 5.1-162-1 | Измерение сопротивления изоляции мегаомметром кабельных и других линий напряжением до 1 кВ, предназначенных для передачи электроэнергии к распределительным устройствам, щитам, шкафам и коммутационным аппаратам | 1 измерение | 4 | 0 | 4 |  |  |  | 18.24 | 0 | 0 | 0 | 18.24 | 0 | 1.152 | 0 | 0 | 13.68 | 12.77 |  | 50808229 | 4.56 | 0 | 0 | 0 | 4.56 | 0 | 0.288 | 0 | 0 | 5.7 | 0 | 0 | 0 | 5.7 | 0 | 0.36 | 0 | 0 | 75 | 70 | 1 | 1 |  |  | 1 | 1 | 1 | 1 |  |  |  |  | 0 | 4 | ТСН-2001.5. Доп. 1-42. Сб. 1, т. 162, поз. 1 |  |  | 381 | 0 |  | 0 | 50 | 0 | 1 | 1 | 1 | 1 | 1 | 1 |  | 75 | 70 |  |  |  | 30 | 0 | 0 | [5 empty] | 0 | Поправка: Гл.5.Прил.2.2.п.2.2.24_05.00.01.37.002 Наименование: При производстве пусконаладочных работ при техническом руководстве персонала предприятий- изготовителей или поставщиков оборудования | 0 | 18.24 | 0 | 0 | 0 | 4.56 | 0 | 0.288 | 0 | 0 | 13.68 | 12.768 |  | 19 |  |  |  |  | *0,8 |  | *0,8 |  |  |  |  | 0 | 0 | 1 | 1 |  |  |  | 1013 | 1 измерение | 1 измерение | 1 | [6 empty] | 50615628 | 50 | Пусконаладочные работы | 0 |  | 4 | 381 | ТСН-2001.5-1. 1-1...1-189 | ТСН-2001.5-1-1 |  | Поправка: Гл.5.Прил.2.2.п.2.2.24_05.00.01.37.002 |  | 0 | 5.7 | 0 | 0 | 0 | 5.7 | 0.36 | 0 | 0 | [17 empty] | 0 | 0 | 0 |  |  |  |  | 75 | 70 |  |  |  |  | 0 |  | -1591423680 | 2 | 1 | -2 | 0 | 0 | 0 | 44.69 | 0 | 0 | 44.69 |  | 0 | 3 | 0 |  | 0 | 1 | 0 | 0 | 0 | 0 |  |  | 0
17 | 1 | 610 | 688 | 74 | 5.1-162-1 | Измерение сопротивления изоляции мегаомметром кабельных и других линий напряжением до 1 кВ, предназначенных для передачи электроэнергии к распределительным устройствам, щитам, шкафам и коммутационным аппаратам | 1 измерение | 4 | 0 | 4 |  |  |  | 851.26 | 0 | 0 | 0 | 851.26 | 0 | 1.152 | 0 | 0 | 595.88 | 349.02 |  | 50808230 | 4.56 | 0 | 0 | 0 | 4.56 | 0 | 0.288 | 0 | 0 | 5.7 | 0 | 0 | 0 | 5.7 | 0 | 0.36 | 0 | 0 | 70 | 41 | 1 | 1 |  |  | 1 | 46.67 | 1 | 1 |  |  |  |  | 0 | 4 | ТСН-2001.5. Доп. 1-42. Сб. 1, т. 162, поз. 1 |  |  | 381 | 0 |  | 0 | 50 | 0 | 46.67 | 1 | 1 | 1 | 1 | 1 |  | 70 | 41 |  |  |  | 30 | 0 | 0 | [5 empty] | 0 | Поправка: Гл.5.Прил.2.2.п.2.2.24_05.00.01.37.002 Наименование: При производстве пусконаладочных работ при техническом руководстве персонала предприятий- изготовителей или поставщиков оборудования | 0 | 851.26 | 0 | 0 | 0 | 212.82 | 0 | 0.288 | 0 | 0 | 595.882 | 349.0166 |  | 20 |  |  |  |  | *0,8 |  | *0,8 |  |  |  |  | 75 | 70 | 1 | 1 |  |  |  | 1013 | 1 измерение | 1 измерение | 1 | [6 empty] | 50615628 | 50 | Пусконаладочные работы | 0 |  | 4 | 381 | ТСН-2001.5-1. 1-1...1-189 | ТСН-2001.5-1-1 |  | Поправка: Гл.5.Прил.2.2.п.2.2.24_05.00.01.37.002 |  | 0 | 5.7 | 0 | 0 | 0 | 5.7 | 0.36 | 0 | 0 | [17 empty] | 0 | 0 | 0 |  |  |  |  | 75 | 70 |  |  |  |  | 0 |  | -1591423680 | 2 | 1 | 2 | 0 | 0 | 0 | 1796.16 | 0 | 0 | 1796.16 |  | 0 | 3 | 0 |  | 0 | 1 | 0 | 0 | 0 | 0 |  |  | 0
51 | 1 | 3 | 749 |  | 09-01-01 | Пусконаладочные работы | 0 | [6 empty] | 3761.26 | 0 | 0 | 0 | 3761.26 | 0 | 213.152 | 0 | 0 | 2820.96 | 2632.89 |  |  | 3761.26 | 0 | 0 | 0 | 3761.26 | 0 | 213.152 | 0 | 0 | 2820.96 | 2632.89 |  |  | 0 | 0 | 0 | 9215.11 | 0 | 0 | 9215.11 | 0 | 0 | 0 | 0 | 0 | 0 | 0 | 0 | 0 | [19 empty] | 0 | 0 | 0 | 9215.11 | 0 | 0 | 9215.11 | 0 | 0 | 0 | 0 | 0 | 0 | 0 | 0 | 0 | [19 empty] | 175537.99 | 0 | 0 | 0 | 175537.99 | 0 | 213.152 | 0 | 0 | 122876.59 | 71970.58 |  |  | 175537.99 | 0 | 0 | 0 | 175537.99 | 0 | 213.152 | 0 | 0 | 122876.59 | 71970.58 |  |  | 0 | 0 | 0 | 370385.16 | 0 | 0 | 370385.16 | 0 | 0 | 0 | 0 | 0 | 0 | 0 | 0 | 0 | [19 empty] | 0 | 0 | 0 | 370385.16 | 0 | 0 | 370385.16 | 0 | 0 | 0 | 0 | 0 | 0 | 0 | 0 | 0 | [18 empty] | 0
50 | 0 | 0 | 1 | 201 | 3761.26 | ПЗ | Прямые затраты |  |  | 201 | 1 | 3 |  | 2 | 175537.99 | [6 empty] | 3761.26 | 1 | 3761.26 | 175537.99 | 1 | 175537.99
50 | 0 | 0 | 1 | 202 | 0 | СтМатОб | Стоимость материальных ресурсов (всего) |  |  | 202 | 2 | 3 |  | 2 | 0 | [6 empty] | 0 | 1 | 0 | 0 | 1 | 0
50 | 0 | 0 | 1 | 222 | 0 | СтМатОбЗак | Стоимость материалов и оборудования заказчика |  |  | 222 | 3 | 3 |  | 2 | 0 | [6 empty] | 0 | 1 | 0 | 0 | 1 | 0
50 | 0 | 0 | 1 | 225 | 0 | СтМатОбПод | Стоимость материалов и оборудования подрядчика |  |  | 225 | 4 | 3 |  | 2 | 0 | [6 empty] | 0 | 1 | 0 | 0 | 1 | 0
50 | 0 | 0 | 1 | 226 | 0 | СтМат | Стоимость материалов (всего) |  |  | 226 | 5 | 3 |  | 2 | 0 | [6 empty] | 0 | 1 | 0 | 0 | 1 | 0
50 | 0 | 0 | 1 | 227 | 0 | СтМатЗак | Стоимость материалов заказчика |  |  | 227 | 6 | 3 |  | 2 | 0 | [6 empty] | 0 | 1 | 0 | 0 | 1 | 0
50 | 0 | 0 | 1 | 228 | 0 | СтМатПод | Стоимость материалов подрядчика |  |  | 228 | 7 | 3 |  | 2 | 0 | [6 empty] | 0 | 1 | 0 | 0 | 1 | 0
50 | 0 | 0 | 1 | 216 | 0 | Оборуд | Стоимость оборудования (всего) |  |  | 216 | 8 | 3 |  | 2 | 0 | [6 empty] | 0 | 1 | 0 | 0 | 1 | 0
50 | 0 | 0 | 1 | 223 | 0 | ОборудЗак | Стоимость оборудования заказчика |  |  | 223 | 9 | 3 |  | 2 | 0 | [6 empty] | 0 | 1 | 0 | 0 | 1 | 0
50 | 0 | 0 | 1 | 229 | 0 | ОборудПод | Стоимость оборудования подрядчика |  |  | 229 | 10 | 3 |  | 2 | 0 | [6 empty] | 0 | 1 | 0 | 0 | 1 | 0
50 | 0 | 0 | 1 | 203 | 0 | ЭММ | Эксплуатация машин |  |  | 203 | 11 | 3 |  | 2 | 0 | [6 empty] | 0 | 1 | 0 | 0 | 1 | 0
50 | 0 | 0 | 1 | 231 | 0 | ЭММсНРиСП | Эксплуатация машин по ТСН-2001.16 |  |  | 231 | 12 | 3 |  | 2 | 0 | [6 empty] | 0 | 1 | 0 | 0 | 1 | 0
50 | 0 | 0 | 1 | 204 | 0 | ЗПМ | ЗП машинистов |  |  | 204 | 13 | 3 |  | 2 | 0 | [6 empty] | 0 | 1 | 0 | 0 | 1 | 0
50 | 0 | 0 | 1 | 205 | 3761.26 | ОЗП | Основная ЗП рабочих |  |  | 205 | 14 | 3 |  | 2 | 175537.99 | [6 empty] | 3761.26 | 1 | 3761.26 | 175537.99 | 1 | 175537.99
50 | 0 | 0 | 1 | 232 | 0 | ОЗПсНРиСП | Основная ЗП рабочих по ТСН-2001.16 |  |  | 232 | 15 | 3 |  | 2 | 0 | [6 empty] | 0 | 1 | 0 | 0 | 1 | 0
50 | 0 | 0 | 1 | 214 | 0 | Строит | Строительные работы с НР и СП |  |  | 214 | 16 | 3 |  | 2 | 0 | [6 empty] | 0 | 1 | 0 | 0 | 1 | 0
50 | 0 | 0 | 1 | 215 | 0 | Монтаж | Монтажные работы с НР и СП |  |  | 215 | 17 | 3 |  | 2 | 0 | [6 empty] | 0 | 1 | 0 | 0 | 1 | 0
50 | 0 | 0 | 1 | 217 | 9215.11 | Прочие | Прочие работы с НР и СП |  |  | 217 | 18 | 3 |  | 2 | 370385.16 | [6 empty] | 9215.11 | 1 | 9215.11 | 370385.16 | 1 | 370385.16
50 | 0 | 0 | 1 | 230 | 0 | ПрочиеЗатр | Прочие затраты по ТСН-2001.16 |  |  | 230 | 19 | 3 |  | 2 | 0 | [6 empty] | 0 | 1 | 0 | 0 | 1 | 0
50 | 0 | 0 | 1 | 206 | 0 | ВозврМат | Возврат материалов |  |  | 206 | 20 | 3 |  | 2 | 0 | [6 empty] | 0 | 1 | 0 | 0 | 1 | 0
50 | 0 | 0 | 1 | 207 | 213.152 | ТрудСтр | Трудозатраты строителей |  |  | 207 | 21 | 3 |  | -1 | 213.152 | [6 empty] | 213.152 | 1 | 213.152 | 213.152 | 1 | 213.152
50 | 0 | 0 | 1 | 208 | 0 | ТрудМаш | Трудозатраты машинистов |  |  | 208 | 22 | 3 |  | -1 | 0 | [6 empty] | 0 | 1 | 0 | 0 | 1 | 0
50 | 0 | 0 | 1 | 209 | 0 | ТранспМат | Транспорт материалов |  |  | 209 | 23 | 3 |  | 2 | 0 | [6 empty] | 0 | 1 | 0 | 0 | 1 | 0
50 | 0 | 0 | 1 | 233 | 0 | Перевозка | Перевозка грузов |  |  | 233 | 24 | 3 |  | 2 | 0 | [6 empty] | 0 | 1 | 0 | 0 | 1 | 0
50 | 0 | 0 | 1 | 210 | 2820.96 | НР | Накладные расходы |  |  | 210 | 25 | 3 |  | 2 | 122876.59 | [6 empty] | 2820.96 | 1 | 2820.96 | 122876.59 | 1 | 122876.59
50 | 0 | 0 | 1 | 211 | 2632.89 | СмПриб | Сметная прибыль |  |  | 211 | 26 | 3 |  | 2 | 71970.58 | [6 empty] | 2632.89 | 1 | 2632.89 | 71970.58 | 1 | 71970.58
50 | 0 | 0 | 1 | 224 | 9215.11 | Всего | Всего с НР и СП |  |  | 224 | 27 | 3 |  | 2 | 370385.16 | [6 empty] | 9215.11 | 1 | 9215.11 | 370385.16 | 1 | 370385.16
51 | 839 | 1 | 12 |  | Новый объект_(Копия)_(Копия) | Кондиционирование ТСН январь 2025_доп.75_(Копия) | 0 | [6 empty] | 6831152.45 | 6820174.85 | 1211.29 | 233.55 | 9766.31 | 0 | 685.4379 | 0 | 0 | 9944.57 | 7773.22 | [15 empty] | 0 | 6682160.43 | 0 | 6849279.03 | 137251.86 | 20651.63 | 9215.11 | 6820174.85 | 138014.42 | 0 | 138014.42 | 6682160.43 | 0 | 0 | 0 | 0 | [54 empty] | 7655236.44 | 7178732.01 | 20710.73 | 10899.75 | 455793.7 | 0 | 685.4379 | 0 | 0 | 397274.54 | 197282.6 | [15 empty] | 0 | 6754657.19 | 0 | 8267233.2 | 852764.29 | 289426.56 | 370385.16 | 7178732.01 | 424074.82 | 0 | 424074.82 | 6754657.19 | 0 | 0 | 0 | 0 | [53 empty] | 0
50 | 0 | 0 | 1 | 201 | 6831152.45 | ПЗ | Прямые затраты |  |  | 201 | 1 | 3 |  | 2 | 7655236.44 | [6 empty] | 6831152.45 | 1 | 6831152.45 | 7655236.44 | 1 | 7655236.44
50 | 0 | 0 | 1 | 202 | 6820174.85 | СтМатОб | Стоимость материальных ресурсов (всего) |  |  | 202 | 2 | 3 |  | 2 | 7178732.01 | [6 empty] | 6820174.85 | 1 | 6820174.85 | 7178732.01 | 1 | 7178732.01
50 | 0 | 0 | 1 | 222 | 0 | СтМатОбЗак | Стоимость материалов и оборудования заказчика |  |  | 222 | 3 | 3 |  | 2 | 0 | [6 empty] | 0 | 1 | 0 | 0 | 1 | 0
50 | 0 | 0 | 1 | 225 | 6820174.85 | СтМатОбПод | Стоимость материалов и оборудования подрядчика |  |  | 225 | 4 | 3 |  | 2 | 7178732.01 | [6 empty] | 6820174.85 | 1 | 6820174.85 | 7178732.01 | 1 | 7178732.01
50 | 0 | 0 | 1 | 226 | 138014.42 | СтМат | Стоимость материалов (всего) |  |  | 226 | 5 | 3 |  | 2 | 424074.82 | [6 empty] | 138014.42 | 1 | 138014.42 | 424074.82 | 1 | 424074.82
50 | 0 | 0 | 1 | 227 | 0 | СтМатЗак | Стоимость материалов заказчика |  |  | 227 | 6 | 3 |  | 2 | 0 | [6 empty] | 0 | 1 | 0 | 0 | 1 | 0
50 | 0 | 0 | 1 | 228 | 138014.42 | СтМатПод | Стоимость материалов подрядчика |  |  | 228 | 7 | 3 |  | 2 | 424074.82 | [6 empty] | 138014.42 | 1 | 138014.42 | 424074.82 | 1 | 424074.82
50 | 0 | 0 | 1 | 216 | 6682160.43 | Оборуд | Стоимость оборудования (всего) |  |  | 216 | 8 | 3 |  | 2 | 6754657.19 | [6 empty] | 6682160.43 | 1 | 6682160.43 | 6754657.19 | 1 | 6754657.19
50 | 0 | 0 | 1 | 223 | 0 | ОборудЗак | Стоимость оборудования заказчика |  |  | 223 | 9 | 3 |  | 2 | 0 | [6 empty] | 0 | 1 | 0 | 0 | 1 | 0
50 | 0 | 0 | 1 | 229 | 6682160.43 | ОборудПод | Стоимость оборудования подрядчика |  |  | 229 | 10 | 3 |  | 2 | 6754657.19 | [6 empty] | 6682160.43 | 1 | 6682160.43 | 6754657.19 | 1 | 6754657.19
50 | 0 | 0 | 1 | 203 | 1211.29 | ЭММ | Эксплуатация машин |  |  | 203 | 11 | 3 |  | 2 | 20710.73 | [6 empty] | 1211.29 | 1 | 1211.29 | 20710.73 | 1 | 20710.73
50 | 0 | 0 | 1 | 231 | 0 | ЭММсНРиСП | Эксплуатация машин по ТСН-2001.16 |  |  | 231 | 12 | 3 |  | 2 | 0 | [6 empty] | 0 | 1 | 0 | 0 | 1 | 0
50 | 0 | 0 | 1 | 204 | 233.55 | ЗПМ | ЗП машинистов |  |  | 204 | 13 | 3 |  | 2 | 10899.75 | [6 empty] | 233.55 | 1 | 233.55 | 10899.75 | 1 | 10899.75
50 | 0 | 0 | 1 | 205 | 9766.31 | ОЗП | Основная ЗП рабочих |  |  | 205 | 14 | 3 |  | 2 | 455793.7 | [6 empty] | 9766.31 | 1 | 9766.31 | 455793.7 | 1 | 455793.7
50 | 0 | 0 | 1 | 232 | 0 | ОЗПсНРиСП | Основная ЗП рабочих по ТСН-2001.16 |  |  | 232 | 15 | 3 |  | 2 | 0 | [6 empty] | 0 | 1 | 0 | 0 | 1 | 0
50 | 0 | 0 | 1 | 214 | 137251.86 | Строит | Строительные работы с НР и СП |  |  | 214 | 16 | 3 |  | 2 | 852764.29 | [6 empty] | 137251.86 | 1 | 137251.86 | 852764.29 | 1 | 852764.29
50 | 0 | 0 | 1 | 215 | 20651.63 | Монтаж | Монтажные работы с НР и СП |  |  | 215 | 17 | 3 |  | 2 | 289426.56 | [6 empty] | 20651.63 | 1 | 20651.63 | 289426.56 | 1 | 289426.56
50 | 0 | 0 | 1 | 217 | 9215.11 | Прочие | Прочие работы с НР и СП |  |  | 217 | 18 | 3 |  | 2 | 370385.16 | [6 empty] | 9215.11 | 1 | 9215.11 | 370385.16 | 1 | 370385.16
50 | 0 | 0 | 1 | 230 | 0 | ПрочиеЗатр | Прочие затраты по ТСН-2001.16 |  |  | 230 | 19 | 3 |  | 2 | 0 | [6 empty] | 0 | 1 | 0 | 0 | 1 | 0
50 | 0 | 0 | 1 | 206 | 0 | ВозврМат | Возврат материалов |  |  | 206 | 20 | 3 |  | 2 | 0 | [6 empty] | 0 | 1 | 0 | 0 | 1 | 0
50 | 0 | 0 | 1 | 207 | 685.4379 | ТрудСтр | Трудозатраты строителей |  |  | 207 | 21 | 3 |  | -1 | 685.4379 | [6 empty] | 685.4379 | 1 | 685.4379 | 685.4379 | 1 | 685.4379
50 | 0 | 0 | 1 | 208 | 0 | ТрудМаш | Трудозатраты машинистов |  |  | 208 | 22 | 3 |  | -1 | 0 | [6 empty] | 0 | 1 | 0 | 0 | 1 | 0
50 | 0 | 0 | 1 | 209 | 0 | ТранспМат | Транспорт материалов |  |  | 209 | 23 | 3 |  | 2 | 0 | [6 empty] | 0 | 1 | 0 | 0 | 1 | 0
50 | 0 | 0 | 1 | 233 | 0 | Перевозка | Перевозка грузов |  |  | 233 | 24 | 3 |  | 2 | 0 | [6 empty] | 0 | 1 | 0 | 0 | 1 | 0
50 | 0 | 0 | 1 | 210 | 9944.57 | НР | Накладные расходы |  |  | 210 | 25 | 3 |  | 2 | 397274.54 | [6 empty] | 9944.57 | 1 | 9944.57 | 397274.54 | 1 | 397274.54
50 | 0 | 0 | 1 | 211 | 7773.22 | СмПриб | Сметная прибыль |  |  | 211 | 26 | 3 |  | 2 | 197282.6 | [6 empty] | 7773.22 | 1 | 7773.22 | 197282.6 | 1 | 197282.6
50 | 0 | 0 | 1 | 224 | 6849279.03 | Всего | Всего с НР и СП |  |  | 224 | 27 | 3 |  | 2 | 8267233.2 | [6 empty] | 6849279.03 | 1 | 6849279.03 | 8267233.2 | 1 | 8267233.2
71 | 1 |  | 381 | 42845352 |  |  | -1 | -1
71 | 1 |  | 383 | 42845352 |  |  | -1 | -1
70 | 1 |  | 1 | ОБ_ПР | Объект производственного назначения | 0 | 0 |  | 1 | 0 |  |  | 0 | 0
70 | 1 |  | 2 | ОБ_НПР | Объект непроизводственного назначения | 1 | 0 |  | 1 | 0 |  |  | 0 | 1
-1
75 | Текущий уровень цен | 2025 | 0 | 1 |  | 0 | 2 | 1 | 1 | 95 | 65 | 1 | 50808230 | 1
1 | Сборник индексов |  | 0 | 0 | 1 | 1 | 0 | 2 | 1 | 9.8 | 7.27 | 1 | 1 | 9.8 | 7.27 | 1 | [22 empty] | 50808231
1 | Сборник индексов |  | 0 | 0 | 1 | 1 | 0 | 2 | 1 | 1 | 1 | 1 | 1 | 1 | 1 | 1 | [22 empty] | 50808232
75 | Базовый уровень цен | 2000 | 0 | 1 | 0 | 0 | 1 | 0 | 1 | 98 | 77 | 0 | 50808229 | 2
65 |  | 1 | 0 | 245

## SourceObSm
0 | Smeta.RU (495) 974-1589 |  | _OBSM_ |  | 0 | 0 | 0 | Smeta.RU |  | 1 | 29258 | 10 | 11 | 12 | 0 | 1
1 | 53 | 0 |  | 0 | Новый объект_(Копия)_(Копия) | Кондиционирование ТСН январь 2025_доп.75_(Копия) |  | 0 |  | 0 | 0 | 2 |  | 0 | 0 | 0 | 175 | 160 | 1 |  | 0 | [14 empty] | 0 | [5 empty] | Сметные нормы списания | Коды ОКП для ТСН-2001 МГЭ Дополнение 75 | 1 | 1 | 0 | 0 | 1 | 0 | 6 | 2 | 1 | 1 | 0 | 0 | 1 | 0 | 0 |  | Типовой расчет для ТСН-2001 МГЭ, Новая методика с выпуска доп. 43 (Строительство), Доп 75 |  |  |  |  | Поправки для ТСН-2001 от 15.01.2025 г. доп.75 | 0 | 0 | 16777224 |  | 0 | 0 | 0
22 | 1 | 0 | 50808230 | 50808229 | 2 | 1
3 | 0 | 02-01-01 | Демонтажные работы | 146.11 | 0 | 0 | 0 | 146.11 | 59.48 | [9 empty] | 4.11 | 0 | 0 | 0 | 4.11 | 1.27 | 1 | -1 | 0 | 62899.83 | 0 | 0 | 0 | 0 | 6410 | 2989.21 | 56489.83 | 146106.79 | 0 | 0 | 0 | 101.0184 | 0 | 0 | 53194.89 | 25229.32 | 146106.79 | [6 empty] | 1616.02 | 0 | 0 | 0 | 0 | 405.61 | 64.05 | 1210.41 | 4106.8 | 0 | 0 | 0 | 101.0184 | 0 | 0 | 1367.25 | 1011.42 | 4106.8
3 | 0 | 02-02-01 | Система кондиционирования технологических помещений | 706.66 | 289.43 | 6754.66 | 0 | 7750.75 | 231.68 | [9 empty] | 133.15 | 20.65 | 6682.16 | 0 | 6835.96 | 4.96 | 2 | -1 | 0 | 7416798.62 | 7178732.01 | 0 | 6754657.19 | 0 | 14300.73 | 7910.54 | 223765.88 | 706657.5 | 289426.56 | 0 | 0 | 371.2675 | 0 | 0 | 221203.06 | 100082.7 | 7750741.25 | [6 empty] | 6825775.17 | 6820174.85 | 0 | 6682160.43 | 0 | 805.68 | 169.5 | 4794.64 | 133145.06 | 20651.63 | 0 | 0 | 371.2675 | 0 | 0 | 5756.36 | 4128.91 | 6835957.12
3 | 0 | 09-01-01 | Пусконаладочные работы | 0 | 0 | 0 | 370.39 | 370.39 | 175.54 | [9 empty] | 0 | 0 | 0 | 9.22 | 9.22 | 3.76 | 0 | -1 | 0 | 175537.99 | 0 | 0 | 0 | 0 | 0 | 0 | 175537.99 | 0 | 0 | 370385.16 | 0 | 213.152 | 0 | 0 | 122876.59 | 71970.58 | 370385.16 | [6 empty] | 3761.26 | 0 | 0 | 0 | 0 | 0 | 0 | 3761.26 | 0 | 0 | 9215.11 | 0 | 213.152 | 0 | 0 | 2820.96 | 2632.89 | 9215.11
51 |  |  |  | 852.77 | 289.43 | 6754.66 | 370.39 | 8267.25 | 466.7 | [9 empty] | 137.26 | 20.65 | 6682.16 | 9.22 | 6849.29 | 9.99
50 | 0 | 0 | 1 | 201 | 7655236.44 | ПЗ | Прямые затраты |  |  | 201 | 1 | 3 |  | 2 | 6831152.45
50 | 0 | 0 | 1 | 202 | 7178732.01 | СтМатОб | Стоимость материальных ресурсов (всего) |  |  | 202 | 2 | 3 |  | 2 | 6820174.85
50 | 0 | 0 | 1 | 222 | 0 | СтМатОбЗак | Стоимость материалов и оборудования заказчика |  |  | 222 | 3 | 3 |  | 2 | 0
50 | 0 | 0 | 1 | 225 | 7178732.01 | СтМатОбПод | Стоимость материалов и оборудования подрядчика |  |  | 225 | 4 | 3 |  | 2 | 6820174.85
50 | 0 | 0 | 1 | 226 | 424074.82 | СтМат | Стоимость материалов (всего) |  |  | 226 | 5 | 3 |  | 2 | 138014.42
50 | 0 | 0 | 1 | 227 | 0 | СтМатЗак | Стоимость материалов заказчика |  |  | 227 | 6 | 3 |  | 2 | 0
50 | 0 | 0 | 1 | 228 | 424074.82 | СтМатПод | Стоимость материалов подрядчика |  |  | 228 | 7 | 3 |  | 2 | 138014.42
50 | 0 | 0 | 1 | 216 | 6754657.19 | Оборуд | Стоимость оборудования (всего) |  |  | 216 | 8 | 3 |  | 2 | 6682160.43
50 | 0 | 0 | 1 | 223 | 0 | ОборудЗак | Стоимость оборудования заказчика |  |  | 223 | 9 | 3 |  | 2 | 0
50 | 0 | 0 | 1 | 229 | 6754657.19 | ОборудПод | Стоимость оборудования подрядчика |  |  | 229 | 10 | 3 |  | 2 | 6682160.43
50 | 0 | 0 | 1 | 203 | 20710.73 | ЭММ | Эксплуатация машин |  |  | 203 | 11 | 3 |  | 2 | 1211.29
50 | 0 | 0 | 1 | 231 | 0 | ЭММсНРиСП | Эксплуатация машин по ТСН-2001.16 |  |  | 231 | 12 | 3 |  | 2 | 0
50 | 0 | 0 | 1 | 204 | 10899.75 | ЗПМ | ЗП машинистов |  |  | 204 | 13 | 3 |  | 2 | 233.55
50 | 0 | 0 | 1 | 205 | 455793.7 | ОЗП | Основная ЗП рабочих |  |  | 205 | 14 | 3 |  | 2 | 9766.31
50 | 0 | 0 | 1 | 232 | 0 | ОЗПсНРиСП | Основная ЗП рабочих по ТСН-2001.16 |  |  | 232 | 15 | 3 |  | 2 | 0
50 | 0 | 0 | 1 | 214 | 852764.29 | Строит | Строительные работы с НР и СП |  |  | 214 | 16 | 3 |  | 2 | 137251.86
50 | 0 | 0 | 1 | 215 | 289426.56 | Монтаж | Монтажные работы с НР и СП |  |  | 215 | 17 | 3 |  | 2 | 20651.63
50 | 0 | 0 | 1 | 217 | 370385.16 | Прочие | Прочие работы с НР и СП |  |  | 217 | 18 | 3 |  | 2 | 9215.11
50 | 0 | 0 | 1 | 230 | 0 | ПрочиеЗатр | Прочие затраты по ТСН-2001.16 |  |  | 230 | 19 | 3 |  | 2 | 0
50 | 0 | 0 | 1 | 206 | 0 | ВозврМат | Возврат материалов |  |  | 206 | 20 | 3 |  | 2 | 0
50 | 0 | 0 | 1 | 207 | 685.4379 | ТрудСтр | Трудозатраты строителей |  |  | 207 | 21 | 3 |  | -1 | 685.4379
50 | 0 | 0 | 1 | 208 | 0 | ТрудМаш | Трудозатраты машинистов |  |  | 208 | 22 | 3 |  | -1 | 0
50 | 0 | 0 | 1 | 209 | 0 | ТранспМат | Транспорт материалов |  |  | 209 | 23 | 3 |  | 2 | 0
50 | 0 | 0 | 1 | 233 | 0 | Перевозка | Перевозка грузов |  |  | 233 | 24 | 3 |  | 2 | 0
50 | 0 | 0 | 1 | 210 | 397274.54 | НР | Накладные расходы |  |  | 210 | 25 | 3 |  | 2 | 9944.57
50 | 0 | 0 | 1 | 211 | 197282.6 | СмПриб | Сметная прибыль |  |  | 211 | 26 | 3 |  | 2 | 7773.22
50 | 0 | 0 | 1 | 224 | 8267233.2 | Всего | Всего с НР и СП |  |  | 224 | 27 | 3 |  | 2 | 6849279.03
-1
75 | Текущий уровень цен | 2025 | 0 | 1 |  | 0 | 2 | 1 | 1 | 95 | 65 | 1 | 50808230 | 1
1 | Сборник индексов |  | 0 | 0 | 1 | 1 | 0 | 2 | 1 | 9.8 | 7.27 | 1 | 1 | 9.8 | 7.27 | 1 | [10 empty] | 50808231
1 | Сборник индексов |  | 0 | 0 | 1 | 1 | 0 | 2 | 1 | 1 | 1 | 1 | 1 | 1 | 1 | 1 | [10 empty] | 50808232
75 | Базовый уровень цен | 2000 | 0 | 1 | 0 | 0 | 1 | 0 | 1 | 98 | 77 | 0 | 50808229 | 2

## SmtRes
32 | 50808229 | 50809788 | 1752324019 | 1075 | 1 | 1075 | 1 | 9999990008 |  | Трудозатраты рабочих | 1191 | 1013 | чел.-ч. | чел.-ч. | 1 | 0 | 476480486 | 16.2 | 0 | 0 | 0 | 0 | 0 | 0 | 0 | 0 | 1 | 1 | 1 | 1 | -2 | 0 | 1 | 1 | 0 | 0 | 40.5 | )*0,4 | 1 | 2 | 50809792 | 1 | 0 | 1 | 0 | 0 | 0 | 0 | 0 | 0 | 0 | 0 | 0 | 0 | 0 | 0 | 0 | 0 | 0 | 0 | 0 | 0 | 0 | 0 | 0 | 0 | 0 | 32.4 | 0 | 32.4 | 0 | 0 | 1 | 0 | 0 | 0 | 0 | 0 | 0 | 0 | 0 | 0 | 0
32 | 50808229 | 50809788 | 1752325863 | 1075 | 1 | 1075 | 2 | 9999990007 |  | Стоимость прочих машин (ЭСН) | 1344 | 1008 | руб. | руб. | 1 | 0 | -1180195794 | 60.272 | 0 | 1 | 0 | 0 | 0 | 1 | 0 | 0 | 1 | 1 | 1 | 1 | -2 | 0 | 1 | 1 | 0 | 0 | 150.68 | )*0,4 | 0 | 2 | 50809793 | 1 | 0 | 2 | 0 | 0 | 0 | 0 | 0 | 0 | 0 | 0 | 0 | 0 | 0 | 0 | 0 | 0 | 0 | 0 | 0 | 0 | 0 | 0 | 0 | 0 |  | 0 | 0 | 120.544 | 1 | 1 | 1 | 60.272 | 0 | 0 | 120.54 | 0 | 0 | 120.54 | 0 | 0 | 0
32 | 50808229 | 50809788 | 1752335832 | 1075 | 1 | 1075 | 3 | 9999990006 |  | Стоимость прочих материалов (ЭСН) | 1344 | 1008 | руб. | руб. | 1 | 0 | -94250534 | 0 | 1 | 0 | 0 | 0 | 1 | 0 | 0 | 0 | 1 | 1 | 1 | 1 | -2 | 0 | 1 | 1 | 0 | 0 | 40.1 | )*0 | 0 | 2 | 50809795 | 1 | 0 | 4 | 0 | 0 | 0 | 0 | 0 | 0 | 0 | 0 | 0 | 0 | 0 | 0 | 0 | 0 | 0 | 0 | 0 | 0 | 0 | 0 | 0 | 0 |  | 0 | 0 | 0 | 1 | 1 | 1 | 0 | 0 | 0 | 0 | 0 | 0 | 0 | 0 | 0 | 0
33 | 50808230 | 50809788 | 1752324019 | 1075 | 1 | 1075 | 1 | 9999990008 |  | Трудозатраты рабочих | 1191 | 1013 | чел.-ч. | чел.-ч. | 1 | 0 | 476480486 | 16.2 | 0 | 0 | 0 | 0 | 0 | 0 | 0 | 0 | 1 | 1 | 1 | 1 | 5 | 0 | 1 | 1 | 0 | 0 | 40.5 | )*0,4 | 1 | 2 | 50809792 | 1 | 0 | 5 | 0 | 0 | 0 | 0 | 0 | 0 | 0 | 0 | 0 | 0 | 0 | 0 | 0 | 0 | 0 | 0 | 0 | 0 | 0 | 0 | 0 | 0 | 0 | 32.4 | 0 | 32.4 | 0 | 0 | 1 | 0 | 0 | 0 | 0 | 0 | 0 | 0 | 0 | 0 | 0
33 | 50808230 | 50809788 | 1752325863 | 1075 | 1 | 1075 | 2 | 9999990007 |  | Стоимость прочих машин (ЭСН) | 1344 | 1008 | руб. | руб. | 1 | 0 | -1180195794 | 60.272 | 0 | 1.07 | 0 | 0 | 0 | 1 | 0 | 0 | 1 | 1 | 1 | 1 | 5 | 0 | 1 | 1 | 0 | 0 | 150.68 | )*0,4 | 0 | 2 | 50809793 | 1 | 0 | 6 | 0 | 0 | 0 | 0 | 0 | 0 | 0 | 0 | 0 | 0 | 0 | 0 | 0 | 0 | 0 | 0 | 0 | 0 | 0 | 0 | 0 | 0 |  | 0 | 0 | 120.544 | 1.07 | 1 | 1 | 60.272 | 0 | 0 | 120.54 | 0 | 0 | 120.54 | 0 | 0 | 0
33 | 50808230 | 50809788 | 1752335832 | 1075 | 1 | 1075 | 3 | 9999990006 |  | Стоимость прочих материалов (ЭСН) | 1344 | 1008 | руб. | руб. | 1 | 0 | -94250534 | 0 | 9.8 | 0 | 0 | 0 | 1 | 0 | 0 | 0 | 9.8 | 1 | 1 | 1 | 5 | 0 | 1 | 1 | 0 | 0 | 40.1 | )*0 | 0 | 2 | 50809795 | 1 | 0 | 8 | 0 | 0 | 0 | 0 | 0 | 0 | 0 | 0 | 0 | 0 | 0 | 0 | 0 | 0 | 0 | 0 | 0 | 0 | 0 | 0 | 0 | 0 |  | 0 | 0 | 0 | 9.8 | 1 | 9.8 | 0 | 0 | 0 | 0 | 0 | 0 | 0 | 0 | 0 | 0
34 | 50808229 | 50809796 | 1752324019 | 1075 | 1 | 1075 | 1 | 9999990008 |  | Трудозатраты рабочих | 1191 | 1013 | чел.-ч. | чел.-ч. | 1 | 0 | 476480486 | 16.2 | 0 | 0 | 0 | 0 | 0 | 0 | 0 | 0 | 1 | 1 | 1 | 1 | -2 | 0 | 1 | 1 | 0 | 0 | 40.5 | )*0,4 | 1 | 2 | 50809800 | 1 | 0 | 9 | 0 | 0 | 0 | 0 | 0 | 0 | 0 | 0 | 0 | 0 | 0 | 0 | 0 | 0 | 0 | 0 | 0 | 0 | 0 | 0 | 0 | 0 | 0 | 32.4 | 0 | 32.4 | 0 | 0 | 1 | 0 | 0 | 0 | 0 | 0 | 0 | 0 | 0 | 0 | 0
34 | 50808229 | 50809796 | 1752325863 | 1075 | 1 | 1075 | 2 | 9999990007 |  | Стоимость прочих машин (ЭСН) | 1344 | 1008 | руб. | руб. | 1 | 0 | -1180195794 | 60.272 | 0 | 1 | 0 | 0 | 0 | 1 | 0 | 0 | 1 | 1 | 1 | 1 | -2 | 0 | 1 | 1 | 0 | 0 | 150.68 | )*0,4 | 0 | 2 | 50809801 | 1 | 0 | 10 | 0 | 0 | 0 | 0 | 0 | 0 | 0 | 0 | 0 | 0 | 0 | 0 | 0 | 0 | 0 | 0 | 0 | 0 | 0 | 0 | 0 | 0 |  | 0 | 0 | 120.544 | 1 | 1 | 1 | 60.272 | 0 | 0 | 120.54 | 0 | 0 | 120.54 | 0 | 0 | 0
34 | 50808229 | 50809796 | 1752335832 | 1075 | 1 | 1075 | 3 | 9999990006 |  | Стоимость прочих материалов (ЭСН) | 1344 | 1008 | руб. | руб. | 1 | 0 | -94250534 | 0 | 1 | 0 | 0 | 0 | 1 | 0 | 0 | 0 | 1 | 1 | 1 | 1 | -2 | 0 | 1 | 1 | 0 | 0 | 40.1 | )*0 | 0 | 2 | 50809803 | 1 | 0 | 12 | 0 | 0 | 0 | 0 | 0 | 0 | 0 | 0 | 0 | 0 | 0 | 0 | 0 | 0 | 0 | 0 | 0 | 0 | 0 | 0 | 0 | 0 |  | 0 | 0 | 0 | 1 | 1 | 1 | 0 | 0 | 0 | 0 | 0 | 0 | 0 | 0 | 0 | 0
35 | 50808230 | 50809796 | 1752324019 | 1075 | 1 | 1075 | 1 | 9999990008 |  | Трудозатраты рабочих | 1191 | 1013 | чел.-ч. | чел.-ч. | 1 | 0 | 476480486 | 16.2 | 0 | 0 | 0 | 0 | 0 | 0 | 0 | 0 | 1 | 1 | 1 | 1 | 5 | 0 | 1 | 1 | 0 | 0 | 40.5 | )*0,4 | 1 | 2 | 50809800 | 1 | 0 | 13 | 0 | 0 | 0 | 0 | 0 | 0 | 0 | 0 | 0 | 0 | 0 | 0 | 0 | 0 | 0 | 0 | 0 | 0 | 0 | 0 | 0 | 0 | 0 | 32.4 | 0 | 32.4 | 0 | 0 | 1 | 0 | 0 | 0 | 0 | 0 | 0 | 0 | 0 | 0 | 0
35 | 50808230 | 50809796 | 1752325863 | 1075 | 1 | 1075 | 2 | 9999990007 |  | Стоимость прочих машин (ЭСН) | 1344 | 1008 | руб. | руб. | 1 | 0 | -1180195794 | 60.272 | 0 | 1.07 | 0 | 0 | 0 | 1 | 0 | 0 | 1 | 1 | 1 | 1 | 5 | 0 | 1 | 1 | 0 | 0 | 150.68 | )*0,4 | 0 | 2 | 50809801 | 1 | 0 | 14 | 0 | 0 | 0 | 0 | 0 | 0 | 0 | 0 | 0 | 0 | 0 | 0 | 0 | 0 | 0 | 0 | 0 | 0 | 0 | 0 | 0 | 0 |  | 0 | 0 | 120.544 | 1.07 | 1 | 1 | 60.272 | 0 | 0 | 120.54 | 0 | 0 | 120.54 | 0 | 0 | 0
35 | 50808230 | 50809796 | 1752335832 | 1075 | 1 | 1075 | 3 | 9999990006 |  | Стоимость прочих материалов (ЭСН) | 1344 | 1008 | руб. | руб. | 1 | 0 | -94250534 | 0 | 9.8 | 0 | 0 | 0 | 1 | 0 | 0 | 0 | 9.8 | 1 | 1 | 1 | 5 | 0 | 1 | 1 | 0 | 0 | 40.1 | )*0 | 0 | 2 | 50809803 | 1 | 0 | 16 | 0 | 0 | 0 | 0 | 0 | 0 | 0 | 0 | 0 | 0 | 0 | 0 | 0 | 0 | 0 | 0 | 0 | 0 | 0 | 0 | 0 | 0 |  | 0 | 0 | 0 | 9.8 | 1 | 9.8 | 0 | 0 | 0 | 0 | 0 | 0 | 0 | 0 | 0 | 0
71 | 50808229 | 50809804 | 1752324019 | 1075 | 1 | 1075 | 1 | 9999990008 |  | Трудозатраты рабочих | 1191 | 1013 | чел.-ч. | чел.-ч. | 1 | 0 | 476480486 | 26.56 | 0 | 0 | 0 | 0 | 0 | 0 | 0 | 0 | 1 | 1 | 1 | 1 | -2 | 0 | 1 | 1 | 0 | 0 | 26.56 |  | 1 | 2 | 50809807 | 1 | 0 | 17 | 0 | 0 | 0 | 0 | 0 | 0 | 0 | 0 | 0 | 0 | 0 | 0 | 0 | 0 | 0 | 0 | 0 | 0 | 0 | 0 | 0 | 0 | 0 | 9.5616 | 0 | 9.5616 | 0 | 0 | 1 | 0 | 0 | 0 | 0 | 0 | 0 | 0 | 0 | 0 | 0
71 | 50808229 | 50809804 | 1752325863 | 1075 | 1 | 1075 | 2 | 9999990007 |  | Стоимость прочих машин (ЭСН) | 1344 | 1008 | руб. | руб. | 1 | 0 | -1180195794 | 143.22 | 0 | 1 | 0 | 0 | 0 | 1 | 0 | 0 | 1 | 1 | 1 | 1 | -2 | 0 | 1 | 1 | 0 | 0 | 143.22 |  | 0 | 2 | 50809808 | 1 | 0 | 18 | 0 | 0 | 0 | 0 | 0 | 0 | 0 | 0 | 0 | 0 | 0 | 0 | 0 | 0 | 0 | 0 | 0 | 0 | 0 | 0 | 0 | 0 |  | 0 | 0 | 51.5592 | 1 | 1 | 1 | 143.22 | 0 | 0 | 51.56 | 0 | 0 | 51.56 | 0 | 0 | 0
72 | 50808230 | 50809804 | 1752324019 | 1075 | 1 | 1075 | 1 | 9999990008 |  | Трудозатраты рабочих | 1191 | 1013 | чел.-ч. | чел.-ч. | 1 | 0 | 476480486 | 26.56 | 0 | 0 | 0 | 0 | 0 | 0 | 0 | 0 | 1 | 1 | 1 | 1 | 5 | 0 | 1 | 1 | 0 | 0 | 26.56 |  | 1 | 2 | 50809807 | 1 | 0 | 20 | 0 | 0 | 0 | 0 | 0 | 0 | 0 | 0 | 0 | 0 | 0 | 0 | 0 | 0 | 0 | 0 | 0 | 0 | 0 | 0 | 0 | 0 | 0 | 9.5616 | 0 | 9.5616 | 0 | 0 | 1 | 0 | 0 | 0 | 0 | 0 | 0 | 0 | 0 | 0 | 0
72 | 50808230 | 50809804 | 1752325863 | 1075 | 1 | 1075 | 2 | 9999990007 |  | Стоимость прочих машин (ЭСН) | 1344 | 1008 | руб. | руб. | 1 | 0 | -1180195794 | 143.22 | 0 | 1.05 | 0 | 0 | 0 | 1 | 0 | 0 | 1 | 1 | 1 | 1 | 5 | 0 | 1 | 1 | 0 | 0 | 143.22 |  | 0 | 2 | 50809808 | 1 | 0 | 21 | 0 | 0 | 0 | 0 | 0 | 0 | 0 | 0 | 0 | 0 | 0 | 0 | 0 | 0 | 0 | 0 | 0 | 0 | 0 | 0 | 0 | 0 |  | 0 | 0 | 51.5592 | 1.05 | 1 | 1 | 143.22 | 0 | 0 | 51.56 | 0 | 0 | 51.56 | 0 | 0 | 0
73 | 50808229 | 50809810 | 1752324019 | 1075 | 1 | 1075 | 1 | 9999990008 |  | Трудозатраты рабочих | 1191 | 1013 | чел.-ч. | чел.-ч. | 1 | 0 | 476480486 | 26.56 | 0 | 0 | 0 | 0 | 0 | 0 | 0 | 0 | 1 | 1 | 1 | 1 | -2 | 0 | 1 | 1 | 0 | 0 | 26.56 |  | 1 | 2 | 50809813 | 1 | 0 | 23 | 0 | 0 | 0 | 0 | 0 | 0 | 0 | 0 | 0 | 0 | 0 | 0 | 0 | 0 | 0 | 0 | 0 | 0 | 0 | 0 | 0 | 0 | 0 | 9.5616 | 0 | 9.5616 | 0 | 0 | 1 | 0 | 0 | 0 | 0 | 0 | 0 | 0 | 0 | 0 | 0
73 | 50808229 | 50809810 | 1752325863 | 1075 | 1 | 1075 | 2 | 9999990007 |  | Стоимость прочих машин (ЭСН) | 1344 | 1008 | руб. | руб. | 1 | 0 | -1180195794 | 143.22 | 0 | 1 | 0 | 0 | 0 | 1 | 0 | 0 | 1 | 1 | 1 | 1 | -2 | 0 | 1 | 1 | 0 | 0 | 143.22 |  | 0 | 2 | 50809814 | 1 | 0 | 24 | 0 | 0 | 0 | 0 | 0 | 0 | 0 | 0 | 0 | 0 | 0 | 0 | 0 | 0 | 0 | 0 | 0 | 0 | 0 | 0 | 0 | 0 |  | 0 | 0 | 51.5592 | 1 | 1 | 1 | 143.22 | 0 | 0 | 51.56 | 0 | 0 | 51.56 | 0 | 0 | 0
74 | 50808230 | 50809810 | 1752324019 | 1075 | 1 | 1075 | 1 | 9999990008 |  | Трудозатраты рабочих | 1191 | 1013 | чел.-ч. | чел.-ч. | 1 | 0 | 476480486 | 26.56 | 0 | 0 | 0 | 0 | 0 | 0 | 0 | 0 | 1 | 1 | 1 | 1 | 5 | 0 | 1 | 1 | 0 | 0 | 26.56 |  | 1 | 2 | 50809813 | 1 | 0 | 26 | 0 | 0 | 0 | 0 | 0 | 0 | 0 | 0 | 0 | 0 | 0 | 0 | 0 | 0 | 0 | 0 | 0 | 0 | 0 | 0 | 0 | 0 | 0 | 9.5616 | 0 | 9.5616 | 0 | 0 | 1 | 0 | 0 | 0 | 0 | 0 | 0 | 0 | 0 | 0 | 0
74 | 50808230 | 50809810 | 1752325863 | 1075 | 1 | 1075 | 2 | 9999990007 |  | Стоимость прочих машин (ЭСН) | 1344 | 1008 | руб. | руб. | 1 | 0 | -1180195794 | 143.22 | 0 | 1.05 | 0 | 0 | 0 | 1 | 0 | 0 | 1 | 1 | 1 | 1 | 5 | 0 | 1 | 1 | 0 | 0 | 143.22 |  | 0 | 2 | 50809814 | 1 | 0 | 27 | 0 | 0 | 0 | 0 | 0 | 0 | 0 | 0 | 0 | 0 | 0 | 0 | 0 | 0 | 0 | 0 | 0 | 0 | 0 | 0 | 0 | 0 |  | 0 | 0 | 51.5592 | 1.05 | 1 | 1 | 143.22 | 0 | 0 | 51.56 | 0 | 0 | 51.56 | 0 | 0 | 0
144 | 50808229 | 50809816 | 1752324019 | 1075 | 1 | 1075 | 1 | 9999990008 |  | Трудозатраты рабочих | 1191 | 1013 | чел.-ч. | чел.-ч. | 1 | 0 | 476480486 | 2.456 | 0 | 0 | 0 | 0 | 0 | 0 | 0 | 0 | 1 | 1 | 1 | 1 | -2 | 0 | 1 | 1 | 0 | 0 | 6.14 | )*0,4 | 1 | 2 | 50809834 | 1 | 0 | 29 | 0 | 0 | 0 | 0 | 0 | 0 | 0 | 0 | 0 | 0 | 0 | 0 | 0 | 0 | 0 | 0 | 0 | 0 | 0 | 0 | 0 | 0 | 0 | 2.456 | 0 | 2.456 | 0 | 0 | 1 | 0 | 0 | 0 | 0 | 0 | 0 | 0 | 0 | 0 | 0
144 | 50808229 | 50809816 | 1752413068 | 1 | 1 | 1075 | 2 | 2.1-18-7 | ТСН-2001.2. Доп. 68. п.1-18-7 (183001) | Автомобили грузовые бортовые, грузоподъемность до 5 т | 1368 | 1011 | маш.-ч | маш.-ч | 1 | 0 | 322366203 | 0.0016 | 0 | 83.1 | 12.62 | 0 | 0 | 83.1 | 12.62 | 0 | 1 | 1 | 1 | 1 | -2 | 0 | 1 | 1 | 0 | 0 | 0.004 | )*0,4 | 0 | 2 | 50809835 | 1 | 0 | 30 | 0 | 0 | 0 | 0 | 0 | 0 | 0 | 0 | 0 | 0 | 0 | 0 | 0 | 0 | 0 | 0 | 0 | 0 | 0 | 0 | 0 | 0 |  | 0 | 0 | 0.0016 | 83.1 | 83.1 | 1 | 0.132 | 0.02 | 0 | 0.13 | 0.02 | 0 | 0.13 | 0 | 0 | 0
144 | 50808229 | 50809816 | 1752413119 | 1 | 1 | 1075 | 2 | 2.1-30-10 | ТСН-2001.2. Доп. 68. п.1-30-10 (304101) | Перфораторы, мощность до 800 Вт | 1368 | 1011 | маш.-ч | маш.-ч | 1 | 0 | 1193347320 | 0.076 | 0 | 0.77 | 0 | 0 | 0 | 0.77 | 0 | 0 | 1 | 1 | 1 | 1 | -2 | 0 | 1 | 1 | 0 | 0 | 0.19 | )*0,4 | 0 | 2 | 50809837 | 1 | 0 | 31 | 0 | 0 | 0 | 0 | 0 | 0 | 0 | 0 | 0 | 0 | 0 | 0 | 0 | 0 | 0 | 0 | 0 | 0 | 0 | 0 | 0 | 0 |  | 0 | 0 | 0.076 | 0.77 | 0.77 | 1 | 0.06 | 0 | 0 | 0.06 | 0 | 0 | 0.06 | 0 | 0 | 0
144 | 50808229 | 50809816 | 1752413152 | 1 | 1 | 1075 | 2 | 2.1-30-56 | ТСН-2001.2. Доп. 68. п.1-30-56 (309101) | Шуруповерты | 1368 | 1011 | маш.-ч | маш.-ч | 1 | 0 | 786878998 | 0.056 | 0 | 0.47 | 0 | 0 | 0 | 0.47 | 0 | 0 | 1 | 1 | 1 | 1 | -2 | 0 | 1 | 1 | 0 | 0 | 0.14 | )*0,4 | 0 | 2 | 50809838 | 1 | 0 | 32 | 0 | 0 | 0 | 0 | 0 | 0 | 0 | 0 | 0 | 0 | 0 | 0 | 0 | 0 | 0 | 0 | 0 | 0 | 0 | 0 | 0 | 0 |  | 0 | 0 | 0.056 | 0.47 | 0.47 | 1 | 0.028 | 0 | 0 | 0.03 | 0 | 0 | 0.03 | 0 | 0 | 0
144 | 50808229 | 50809816 | 1752413168 | 1 | 1 | 1075 | 2 | 2.1-30-81 | ТСН-2001.2. Доп. 68. п.1-30-81 (309401) | Станки для алмазного сверления, диаметр сверления до 80 мм | 1368 | 1011 | маш.-ч | маш.-ч | 1 | 0 | -2028803203 | 0.104 | 0 | 1.27 | 0 | 0 | 0 | 1.27 | 0 | 0 | 1 | 1 | 1 | 1 | -2 | 0 | 1 | 1 | 0 | 0 | 0.26 | )*0,4 | 0 | 2 | 50809839 | 1 | 0 | 33 | 0 | 0 | 0 | 0 | 0 | 0 | 0 | 0 | 0 | 0 | 0 | 0 | 0 | 0 | 0 | 0 | 0 | 0 | 0 | 0 | 0 | 0 |  | 0 | 0 | 0.104 | 1.27 | 1.27 | 1 | 0.132 | 0 | 0 | 0.13 | 0 | 0 | 0.13 | 0 | 0 | 0
144 | 50808229 | 50809816 | 1752412323 | 1 | 1 | 1075 | 2 | 2.1-3-38 | ТСН-2001.2. Доп. 68. п.1-3-38 (032009) | Краны на автомобильном ходу, грузоподъемность до 16 т | 1368 | 1011 | маш.-ч | маш.-ч | 1 | 0 | -633001020 | 4e-05 | 0 | 179.17 | 16.93 | 0 | 0 | 179.17 | 16.93 | 0 | 1 | 1 | 1 | 1 | -2 | 0 | 1 | 1 | 0 | 0 | 0.0001 | )*0,4 | 0 | 2 | 50809836 | 1 | 0 | 34 | 0 | 0 | 0 | 0 | 0 | 0 | 0 | 0 | 0 | 0 | 0 | 0 | 0 | 0 | 0 | 0 | 0 | 0 | 0 | 0 | 0 | 0 |  | 0 | 0 | 4e-05 | 179.17 | 179.17 | 1 | 0.008 | 0 | 0 | 0.01 | 0 | 0 | 0.01 | 0 | 0 | 0
144 | 50808229 | 50809816 | 1752382299 | 1 | 1 | 1075 | 3 | 1.1-1-118 | ТСН-2001.1. Доп. 1-42. Р. 1, о. 1, поз. 118 | Вода | 1339 | 1007 | м3 | м3 | 1 | 0 | 2117928297 | 0 | 7.07 | 0 | 0 | 0 | 7.07 | 0 | 0 | 0 | 1 | 1 | 1 | 1 | -2 | 0 | 1 | 1 | 0 | 0 | 0.0003 | )*0 | 0 | 2 | 50809840 | 1 | 0 | 35 | 0 | 0 | 0 | 0 | 0 | 0 | 0 | 0 | 0 | 0 | 0 | 0 | 0 | 0 | 0 | 0 | 0 | 0 | 0 | 0 | 0 | 0 |  | 0 | 0 | 0 | 7.07 | 7.07 | 1 | 0 | 0 | 0 | 0 | 0 | 0 | 0 | 0 | 0 | 0
144 | 50808229 | 50809816 | 1752384070 | 1 | 1 | 1075 | 3 | 1.1-1-2543 | ТСН-2001.1 Доп. 67, Р. 1, о. 1, поз. 2543 | Лента армированная с клеевым слоем, универсального применения, типа ТПЛ, ширина 50 мм, серая | 1301 | 1003 | м | м | 1 | 0 | 1517777477 | 0 | 1.5 | 0 | 0 | 0 | 1.5 | 0 | 0 | 0 | 1 | 1 | 1 | 1 | -2 | 0 | 1 | 1 | 0 | 0 | 9.0157 | )*0 | 0 | 2 | 50809841 | 1 | 0 | 36 | 0 | 0 | 0 | 0 | 0 | 0 | 0 | 0 | 0 | 0 | 0 | 0 | 0 | 0 | 0 | 0 | 0 | 0 | 0 | 0 | 0 | 0 |  | 0 | 0 | 0 | 1.5 | 1.5 | 1 | 0 | 0 | 0 | 0 | 0 | 0 | 0 | 0 | 0 | 0
144 | 50808229 | 50809816 | 1752384983 | 1 | 1 | 1075 | 3 | 1.1-1-3858 | ТСН-2001.1 Доп. 53, Р. 1, о. 1, поз. 3858 | Дюбель-гвоздь пластиковый с широким бортиком, с оцинкованным шурупом, шлиц PZ2, диаметр 6 мм, длина 40 мм | 1355 | 1010 | 100 шт. | 100 шт. | 100 | 0 | 1856107018 | 0 | 95.28 | 0 | 0 | 0 | 95.28 | 0 | 0 | 0 | 1 | 1 | 1 | 1 | -2 | 0 | 1 | 1 | 0 | 0 | 0.0899 | )*0 | 0 | 2 | 50809842 | 1 | 0 | 37 | 0 | 0 | 0 | 0 | 0 | 0 | 0 | 0 | 0 | 0 | 0 | 0 | 0 | 0 | 0 | 0 | 0 | 0 | 0 | 0 | 0 | 0 |  | 0 | 0 | 0 | 95.28 | 95.28 | 1 | 0 | 0 | 0 | 0 | 0 | 0 | 0 | 0 | 0 | 0
144 | 50808229 | 50809816 | 1752382757 | 1 | 1 | 1075 | 3 | 1.1-1-760 | ТСН-2001.1. Доп. 1-42. Р. 1, о. 1, поз. 760 | Пена монтажная | 1296 | 1002 | л | л | 1 | 0 | -1889266314 | 0 | 54.7 | 0 | 0 | 0 | 54.7 | 0 | 0 | 0 | 1 | 1 | 1 | 1 | -2 | 0 | 1 | 1 | 0 | 0 | 0.02 | )*0 | 0 | 2 | 50809843 | 1 | 0 | 38 | 0 | 0 | 0 | 0 | 0 | 0 | 0 | 0 | 0 | 0 | 0 | 0 | 0 | 0 | 0 | 0 | 0 | 0 | 0 | 0 | 0 | 0 |  | 0 | 0 | 0 | 54.7 | 54.7 | 1 | 0 | 0 | 0 | 0 | 0 | 0 | 0 | 0 | 0 | 0
144 | 50808229 | 50809816 | 1752390600 | 1 | 1 | 1075 | 3 | 1.12-5-61 | ТСН-2001.1 Доп. 73, Р. 12, о. 5, поз. 61 | Трубка дренажная из ПВХ, диаметр 16 мм | 1301 | 1003 | м | м | 1 | 0 | 894580742 | 0 | 10.78 | 0 | 0 | 0 | 10.78 | 0 | 0 | 0 | 1 | 1 | 1 | 1 | -2 | 0 | 1 | 1 | 0 | 0 | 3.075 | )*0 | 0 | 2 | 50809844 | 1 | 0 | 39 | 0 | 0 | 0 | 0 | 0 | 0 | 0 | 0 | 0 | 0 | 0 | 0 | 0 | 0 | 0 | 0 | 0 | 0 | 0 | 0 | 0 | 0 |  | 0 | 0 | 0 | 10.78 | 10.78 | 1 | 0 | 0 | 0 | 0 | 0 | 0 | 0 | 0 | 0 | 0
144 | 50808229 | 50809816 | 1752393458 | 1 | 1 | 1075 | 3 | 1.12-7-186 | ТСН-2001.1 Доп. 67, Р. 12, о. 7, поз. 186 | Трубы медные для отопления и водоснабжения, наружный диаметр 6,35 мм, толщина стенки 0,76 мм | 1301 | 1003 | м | м | 1 | 0 | -497857216 | 0 | 4.37 | 0 | 0 | 0 | 4.37 | 0 | 0 | 0 | 1 | 1 | 1 | 1 | -2 | 0 | 1 | 1 | 0 | 0 | 3.075 | )*0 | 0 | 2 | 50809845 | 1 | 0 | 40 | 0 | 0 | 0 | 0 | 0 | 0 | 0 | 0 | 0 | 0 | 0 | 0 | 0 | 0 | 0 | 0 | 0 | 0 | 0 | 0 | 0 | 0 |  | 0 | 0 | 0 | 4.37 | 4.37 | 1 | 0 | 0 | 0 | 0 | 0 | 0 | 0 | 0 | 0 | 0
144 | 50808229 | 50809816 | 1752393460 | 1 | 1 | 1075 | 3 | 1.12-7-188 | ТСН-2001.1 Доп. 70, Р. 12, о. 7, поз. 188 | Трубы медные для отопления и водоснабжения, наружный диаметр 12,7 мм, толщина стенки 0,81 мм | 1301 | 1003 | м | м | 1 | 0 | -330416364 | 0 | 10.28 | 0 | 0 | 0 | 10.28 | 0 | 0 | 0 | 1 | 1 | 1 | 1 | -2 | 0 | 1 | 1 | 0 | 0 | 3.075 | )*0 | 0 | 2 | 50809846 | 1 | 0 | 41 | 0 | 0 | 0 | 0 | 0 | 0 | 0 | 0 | 0 | 0 | 0 | 0 | 0 | 0 | 0 | 0 | 0 | 0 | 0 | 0 | 0 | 0 |  | 0 | 0 | 0 | 10.28 | 10.28 | 1 | 0 | 0 | 0 | 0 | 0 | 0 | 0 | 0 | 0 | 0
144 | 50808229 | 50809816 | 1752409613 | 1 | 1 | 1075 | 3 | 1.7-3-123 | ТСН-2001.1 Доп. 73, Р. 7, о. 3, поз. 123 | Бур с наконечником из твердого сплава, с хвостовиком SDS-plus, диаметр 15 мм, длина 270 мм | 1354 | 1010 | шт. | шт. | 1 | 0 | 130654647 | 0 | 388.31 | 0 | 0 | 0 | 388.31 | 0 | 0 | 0 | 1 | 1 | 1 | 1 | -2 | 0 | 1 | 1 | 0 | 0 | 0.0012 | )*0 | 0 | 2 | 50809847 | 1 | 0 | 42 | 0 | 0 | 0 | 0 | 0 | 0 | 0 | 0 | 0 | 0 | 0 | 0 | 0 | 0 | 0 | 0 | 0 | 0 | 0 | 0 | 0 | 0 |  | 0 | 0 | 0 | 388.31 | 388.31 | 1 | 0 | 0 | 0 | 0 | 0 | 0 | 0 | 0 | 0 | 0
144 | 50808229 | 50809816 | 1752409620 | 1 | 1 | 1075 | 3 | 1.7-3-130 | ТСН-2001.1 Доп. 65, Р. 7, о. 3, поз. 130 | Бур с наконечником из твердого сплава, с хвостовиком SDS-plus, диаметр 6 мм, длина 210 мм | 1354 | 1010 | шт. | шт. | 1 | 0 | 1403738468 | 0 | 14.56 | 0 | 0 | 0 | 14.56 | 0 | 0 | 0 | 1 | 1 | 1 | 1 | -2 | 0 | 1 | 1 | 0 | 0 | 0.0089 | )*0 | 0 | 2 | 50809848 | 1 | 0 | 43 | 0 | 0 | 0 | 0 | 0 | 0 | 0 | 0 | 0 | 0 | 0 | 0 | 0 | 0 | 0 | 0 | 0 | 0 | 0 | 0 | 0 | 0 |  | 0 | 0 | 0 | 14.56 | 14.56 | 1 | 0 | 0 | 0 | 0 | 0 | 0 | 0 | 0 | 0 | 0
144 | 50808229 | 50809816 | 1752409581 | 1 | 1 | 1075 | 3 | 1.7-3-62 | ТСН-2001.1 Доп. 49, Р. 7, о. 3, поз. 62 | Коронка буровая алмазная высокоэффективная, с быстросъемным хвостовиком, для всех типов бетона, длина 430 мм, диаметр 82 мм | 1354 | 1010 | шт. | шт. | 1 | 0 | 1504193873 | 0 | 6145.38 | 0 | 0 | 0 | 6145.38 | 0 | 0 | 0 | 1 | 1 | 1 | 1 | -2 | 0 | 1 | 1 | 0 | 0 | 0.0303 | )*0 | 0 | 2 | 50809849 | 1 | 0 | 44 | 0 | 0 | 0 | 0 | 0 | 0 | 0 | 0 | 0 | 0 | 0 | 0 | 0 | 0 | 0 | 0 | 0 | 0 | 0 | 0 | 0 | 0 |  | 0 | 0 | 0 | 6145.38 | 6145.38 | 1 | 0 | 0 | 0 | 0 | 0 | 0 | 0 | 0 | 0 | 0
144 | 50808229 | 50809816 | 1752409902 | 1 | 1 | 1075 | 3 | 1.7-5-351 | ТСН-2001.1 Доп. 75, Р. 7, о. 5, поз. 351 | Анкер забивной расклинивающийся из оцинкованной стали, с внутренней резьбой М12, длина 50 мм | 1355 | 1010 | 100 шт. | 100 шт. | 100 | 0 | 656209523 | 0 | 86.89 | 0 | 0 | 0 | 86.89 | 0 | 0 | 0 | 1 | 1 | 1 | 1 | -2 | 0 | 1 | 1 | 0 | 0 | 0.0101 | )*0 | 0 | 2 | 50809850 | 1 | 0 | 45 | 0 | 0 | 0 | 0 | 0 | 0 | 0 | 0 | 0 | 0 | 0 | 0 | 0 | 0 | 0 | 0 | 0 | 0 | 0 | 0 | 0 | 0 |  | 0 | 0 | 0 | 86.89 | 86.89 | 1 | 0 | 0 | 0 | 0 | 0 | 0 | 0 | 0 | 0 | 0
145 | 50808230 | 50809816 | 1752324019 | 1075 | 1 | 1075 | 1 | 9999990008 |  | Трудозатраты рабочих | 1191 | 1013 | чел.-ч. | чел.-ч. | 1 | 0 | 476480486 | 2.456 | 0 | 0 | 0 | 0 | 0 | 0 | 0 | 0 | 1 | 1 | 1 | 1 | 5 | 0 | 1 | 1 | 0 | 0 | 6.14 | )*0,4 | 1 | 2 | 50809834 | 1 | 0 | 49 | 0 | 0 | 0 | 0 | 0 | 0 | 0 | 0 | 0 | 0 | 0 | 0 | 0 | 0 | 0 | 0 | 0 | 0 | 0 | 0 | 0 | 0 | 0 | 2.456 | 0 | 2.456 | 0 | 0 | 1 | 0 | 0 | 0 | 0 | 0 | 0 | 0 | 0 | 0 | 0
145 | 50808230 | 50809816 | 1752413068 | 1 | 1 | 1075 | 2 | 2.1-18-7 | ТСН-2001.2. Доп. 68. п.1-18-7 (183001) | Автомобили грузовые бортовые, грузоподъемность до 5 т | 1368 | 1011 | маш.-ч | маш.-ч | 1 | 0 | 322366203 | 0.0016 | 0 | 88.67 | 13.47 | 0 | 0 | 83.1 | 12.62 | 0 | 1 | 1 | 1 | 1 | 2 | 0 | 1 | 1 | 0 | 0 | 0.004 | )*0,4 | 0 | 2 | 50809835 | 1 | 0 | 50 | 0 | 0 | 0 | 0 | 0 | 0 | 0 | 0 | 0 | 0 | 0 | 0 | 0 | 0 | 0 | 0 | 0 | 0 | 0 | 0 | 0 | 0 |  | 0 | 0 | 0.0016 | 88.67 | 83.1 | 1 | 0.132 | 0.02 | 0 | 0.13 | 0.02 | 0 | 0.13 | 0 | 0 | 0
145 | 50808230 | 50809816 | 1752413119 | 1 | 1 | 1075 | 2 | 2.1-30-10 | ТСН-2001.2. Доп. 68. п.1-30-10 (304101) | Перфораторы, мощность до 800 Вт | 1368 | 1011 | маш.-ч | маш.-ч | 1 | 0 | 1193347320 | 0.076 | 0 | 0.82 | 0 | 0 | 0 | 0.77 | 0 | 0 | 1 | 1 | 1 | 1 | 2 | 0 | 1 | 1 | 0 | 0 | 0.19 | )*0,4 | 0 | 2 | 50809837 | 1 | 0 | 51 | 0 | 0 | 0 | 0 | 0 | 0 | 0 | 0 | 0 | 0 | 0 | 0 | 0 | 0 | 0 | 0 | 0 | 0 | 0 | 0 | 0 | 0 |  | 0 | 0 | 0.076 | 0.82 | 0.77 | 1 | 0.06 | 0 | 0 | 0.06 | 0 | 0 | 0.06 | 0 | 0 | 0
145 | 50808230 | 50809816 | 1752413152 | 1 | 1 | 1075 | 2 | 2.1-30-56 | ТСН-2001.2. Доп. 68. п.1-30-56 (309101) | Шуруповерты | 1368 | 1011 | маш.-ч | маш.-ч | 1 | 0 | 786878998 | 0.056 | 0 | 0.5 | 0 | 0 | 0 | 0.47 | 0 | 0 | 1 | 1 | 1 | 1 | 2 | 0 | 1 | 1 | 0 | 0 | 0.14 | )*0,4 | 0 | 2 | 50809838 | 1 | 0 | 52 | 0 | 0 | 0 | 0 | 0 | 0 | 0 | 0 | 0 | 0 | 0 | 0 | 0 | 0 | 0 | 0 | 0 | 0 | 0 | 0 | 0 | 0 |  | 0 | 0 | 0.056 | 0.5 | 0.47 | 1 | 0.028 | 0 | 0 | 0.03 | 0 | 0 | 0.03 | 0 | 0 | 0
145 | 50808230 | 50809816 | 1752413168 | 1 | 1 | 1075 | 2 | 2.1-30-81 | ТСН-2001.2. Доп. 68. п.1-30-81 (309401) | Станки для алмазного сверления, диаметр сверления до 80 мм | 1368 | 1011 | маш.-ч | маш.-ч | 1 | 0 | -2028803203 | 0.104 | 0 | 1.36 | 0 | 0 | 0 | 1.27 | 0 | 0 | 1 | 1 | 1 | 1 | 2 | 0 | 1 | 1 | 0 | 0 | 0.26 | )*0,4 | 0 | 2 | 50809839 | 1 | 0 | 53 | 0 | 0 | 0 | 0 | 0 | 0 | 0 | 0 | 0 | 0 | 0 | 0 | 0 | 0 | 0 | 0 | 0 | 0 | 0 | 0 | 0 | 0 |  | 0 | 0 | 0.104 | 1.36 | 1.27 | 1 | 0.132 | 0 | 0 | 0.13 | 0 | 0 | 0.13 | 0 | 0 | 0
145 | 50808230 | 50809816 | 1752412323 | 1 | 1 | 1075 | 2 | 2.1-3-38 | ТСН-2001.2. Доп. 68. п.1-3-38 (032009) | Краны на автомобильном ходу, грузоподъемность до 16 т | 1368 | 1011 | маш.-ч | маш.-ч | 1 | 0 | -633001020 | 4e-05 | 0 | 191.17 | 18.06 | 0 | 0 | 179.17 | 16.93 | 0 | 1 | 1 | 1 | 1 | 2 | 0 | 1 | 1 | 0 | 0 | 0.0001 | )*0,4 | 0 | 2 | 50809836 | 1 | 0 | 54 | 0 | 0 | 0 | 0 | 0 | 0 | 0 | 0 | 0 | 0 | 0 | 0 | 0 | 0 | 0 | 0 | 0 | 0 | 0 | 0 | 0 | 0 |  | 0 | 0 | 4e-05 | 191.17 | 179.17 | 1 | 0.008 | 0 | 0 | 0.01 | 0 | 0 | 0.01 | 0 | 0 | 0
145 | 50808230 | 50809816 | 1752382299 | 1 | 1 | 1075 | 3 | 1.1-1-118 | ТСН-2001.1. Доп. 1-42. Р. 1, о. 1, поз. 118 | Вода | 1339 | 1007 | м3 | м3 | 1 | 0 | 2117928297 | 0 | 69.29 | 0 | 0 | 0 | 7.07 | 0 | 0 | 0 | 9.8 | 1 | 1 | 1 | 2 | 0 | 1 | 1 | 0 | 0 | 0.0003 | )*0 | 0 | 2 | 50809840 | 1 | 0 | 55 | 0 | 0 | 0 | 0 | 0 | 0 | 0 | 0 | 0 | 0 | 0 | 0 | 0 | 0 | 0 | 0 | 0 | 0 | 0 | 0 | 0 | 0 |  | 0 | 0 | 0 | 69.29 | 7.07 | 9.8 | 0 | 0 | 0 | 0 | 0 | 0 | 0 | 0 | 0 | 0
145 | 50808230 | 50809816 | 1752384070 | 1 | 1 | 1075 | 3 | 1.1-1-2543 | ТСН-2001.1 Доп. 67, Р. 1, о. 1, поз. 2543 | Лента армированная с клеевым слоем, универсального применения, типа ТПЛ, ширина 50 мм, серая | 1301 | 1003 | м | м | 1 | 0 | 1517777477 | 0 | 14.7 | 0 | 0 | 0 | 1.5 | 0 | 0 | 0 | 9.8 | 1 | 1 | 1 | 2 | 0 | 1 | 1 | 0 | 0 | 9.0157 | )*0 | 0 | 2 | 50809841 | 1 | 0 | 56 | 0 | 0 | 0 | 0 | 0 | 0 | 0 | 0 | 0 | 0 | 0 | 0 | 0 | 0 | 0 | 0 | 0 | 0 | 0 | 0 | 0 | 0 |  | 0 | 0 | 0 | 14.7 | 1.5 | 9.8 | 0 | 0 | 0 | 0 | 0 | 0 | 0 | 0 | 0 | 0
145 | 50808230 | 50809816 | 1752384983 | 1 | 1 | 1075 | 3 | 1.1-1-3858 | ТСН-2001.1 Доп. 53, Р. 1, о. 1, поз. 3858 | Дюбель-гвоздь пластиковый с широким бортиком, с оцинкованным шурупом, шлиц PZ2, диаметр 6 мм, длина 40 мм | 1355 | 1010 | 100 шт. | 100 шт. | 100 | 0 | 1856107018 | 0 | 933.74 | 0 | 0 | 0 | 95.28 | 0 | 0 | 0 | 9.8 | 1 | 1 | 1 | 2 | 0 | 1 | 1 | 0 | 0 | 0.0899 | )*0 | 0 | 2 | 50809842 | 1 | 0 | 57 | 0 | 0 | 0 | 0 | 0 | 0 | 0 | 0 | 0 | 0 | 0 | 0 | 0 | 0 | 0 | 0 | 0 | 0 | 0 | 0 | 0 | 0 |  | 0 | 0 | 0 | 933.74 | 95.28 | 9.8 | 0 | 0 | 0 | 0 | 0 | 0 | 0 | 0 | 0 | 0
145 | 50808230 | 50809816 | 1752382757 | 1 | 1 | 1075 | 3 | 1.1-1-760 | ТСН-2001.1. Доп. 1-42. Р. 1, о. 1, поз. 760 | Пена монтажная | 1296 | 1002 | л | л | 1 | 0 | -1889266314 | 0 | 536.06 | 0 | 0 | 0 | 54.7 | 0 | 0 | 0 | 9.8 | 1 | 1 | 1 | 2 | 0 | 1 | 1 | 0 | 0 | 0.02 | )*0 | 0 | 2 | 50809843 | 1 | 0 | 58 | 0 | 0 | 0 | 0 | 0 | 0 | 0 | 0 | 0 | 0 | 0 | 0 | 0 | 0 | 0 | 0 | 0 | 0 | 0 | 0 | 0 | 0 |  | 0 | 0 | 0 | 536.06 | 54.7 | 9.8 | 0 | 0 | 0 | 0 | 0 | 0 | 0 | 0 | 0 | 0
145 | 50808230 | 50809816 | 1752390600 | 1 | 1 | 1075 | 3 | 1.12-5-61 | ТСН-2001.1 Доп. 73, Р. 12, о. 5, поз. 61 | Трубка дренажная из ПВХ, диаметр 16 мм | 1301 | 1003 | м | м | 1 | 0 | 894580742 | 0 | 105.64 | 0 | 0 | 0 | 10.78 | 0 | 0 | 0 | 9.8 | 1 | 1 | 1 | 2 | 0 | 1 | 1 | 0 | 0 | 3.075 | )*0 | 0 | 2 | 50809844 | 1 | 0 | 59 | 0 | 0 | 0 | 0 | 0 | 0 | 0 | 0 | 0 | 0 | 0 | 0 | 0 | 0 | 0 | 0 | 0 | 0 | 0 | 0 | 0 | 0 |  | 0 | 0 | 0 | 105.64 | 10.78 | 9.8 | 0 | 0 | 0 | 0 | 0 | 0 | 0 | 0 | 0 | 0
145 | 50808230 | 50809816 | 1752393458 | 1 | 1 | 1075 | 3 | 1.12-7-186 | ТСН-2001.1 Доп. 67, Р. 12, о. 7, поз. 186 | Трубы медные для отопления и водоснабжения, наружный диаметр 6,35 мм, толщина стенки 0,76 мм | 1301 | 1003 | м | м | 1 | 0 | -497857216 | 0 | 42.83 | 0 | 0 | 0 | 4.37 | 0 | 0 | 0 | 9.8 | 1 | 1 | 1 | 2 | 0 | 1 | 1 | 0 | 0 | 3.075 | )*0 | 0 | 2 | 50809845 | 1 | 0 | 60 | 0 | 0 | 0 | 0 | 0 | 0 | 0 | 0 | 0 | 0 | 0 | 0 | 0 | 0 | 0 | 0 | 0 | 0 | 0 | 0 | 0 | 0 |  | 0 | 0 | 0 | 42.83 | 4.37 | 9.8 | 0 | 0 | 0 | 0 | 0 | 0 | 0 | 0 | 0 | 0
145 | 50808230 | 50809816 | 1752393460 | 1 | 1 | 1075 | 3 | 1.12-7-188 | ТСН-2001.1 Доп. 70, Р. 12, о. 7, поз. 188 | Трубы медные для отопления и водоснабжения, наружный диаметр 12,7 мм, толщина стенки 0,81 мм | 1301 | 1003 | м | м | 1 | 0 | -330416364 | 0 | 100.74 | 0 | 0 | 0 | 10.28 | 0 | 0 | 0 | 9.8 | 1 | 1 | 1 | 2 | 0 | 1 | 1 | 0 | 0 | 3.075 | )*0 | 0 | 2 | 50809846 | 1 | 0 | 61 | 0 | 0 | 0 | 0 | 0 | 0 | 0 | 0 | 0 | 0 | 0 | 0 | 0 | 0 | 0 | 0 | 0 | 0 | 0 | 0 | 0 | 0 |  | 0 | 0 | 0 | 100.74 | 10.28 | 9.8 | 0 | 0 | 0 | 0 | 0 | 0 | 0 | 0 | 0 | 0
145 | 50808230 | 50809816 | 1752409613 | 1 | 1 | 1075 | 3 | 1.7-3-123 | ТСН-2001.1 Доп. 73, Р. 7, о. 3, поз. 123 | Бур с наконечником из твердого сплава, с хвостовиком SDS-plus, диаметр 15 мм, длина 270 мм | 1354 | 1010 | шт. | шт. | 1 | 0 | 130654647 | 0 | 3805.44 | 0 | 0 | 0 | 388.31 | 0 | 0 | 0 | 9.8 | 1 | 1 | 1 | 2 | 0 | 1 | 1 | 0 | 0 | 0.0012 | )*0 | 0 | 2 | 50809847 | 1 | 0 | 62 | 0 | 0 | 0 | 0 | 0 | 0 | 0 | 0 | 0 | 0 | 0 | 0 | 0 | 0 | 0 | 0 | 0 | 0 | 0 | 0 | 0 | 0 |  | 0 | 0 | 0 | 3805.44 | 388.31 | 9.8 | 0 | 0 | 0 | 0 | 0 | 0 | 0 | 0 | 0 | 0
145 | 50808230 | 50809816 | 1752409620 | 1 | 1 | 1075 | 3 | 1.7-3-130 | ТСН-2001.1 Доп. 65, Р. 7, о. 3, поз. 130 | Бур с наконечником из твердого сплава, с хвостовиком SDS-plus, диаметр 6 мм, длина 210 мм | 1354 | 1010 | шт. | шт. | 1 | 0 | 1403738468 | 0 | 142.69 | 0 | 0 | 0 | 14.56 | 0 | 0 | 0 | 9.8 | 1 | 1 | 1 | 2 | 0 | 1 | 1 | 0 | 0 | 0.0089 | )*0 | 0 | 2 | 50809848 | 1 | 0 | 63 | 0 | 0 | 0 | 0 | 0 | 0 | 0 | 0 | 0 | 0 | 0 | 0 | 0 | 0 | 0 | 0 | 0 | 0 | 0 | 0 | 0 | 0 |  | 0 | 0 | 0 | 142.69 | 14.56 | 9.8 | 0 | 0 | 0 | 0 | 0 | 0 | 0 | 0 | 0 | 0
145 | 50808230 | 50809816 | 1752409581 | 1 | 1 | 1075 | 3 | 1.7-3-62 | ТСН-2001.1 Доп. 49, Р. 7, о. 3, поз. 62 | Коронка буровая алмазная высокоэффективная, с быстросъемным хвостовиком, для всех типов бетона, длина 430 мм, диаметр 82 мм | 1354 | 1010 | шт. | шт. | 1 | 0 | 1504193873 | 0 | 60224.72 | 0 | 0 | 0 | 6145.38 | 0 | 0 | 0 | 9.8 | 1 | 1 | 1 | 2 | 0 | 1 | 1 | 0 | 0 | 0.0303 | )*0 | 0 | 2 | 50809849 | 1 | 0 | 64 | 0 | 0 | 0 | 0 | 0 | 0 | 0 | 0 | 0 | 0 | 0 | 0 | 0 | 0 | 0 | 0 | 0 | 0 | 0 | 0 | 0 | 0 |  | 0 | 0 | 0 | 60224.72 | 6145.38 | 9.8 | 0 | 0 | 0 | 0 | 0 | 0 | 0 | 0 | 0 | 0
145 | 50808230 | 50809816 | 1752409902 | 1 | 1 | 1075 | 3 | 1.7-5-351 | ТСН-2001.1 Доп. 75, Р. 7, о. 5, поз. 351 | Анкер забивной расклинивающийся из оцинкованной стали, с внутренней резьбой М12, длина 50 мм | 1355 | 1010 | 100 шт. | 100 шт. | 100 | 0 | 656209523 | 0 | 851.52 | 0 | 0 | 0 | 86.89 | 0 | 0 | 0 | 9.8 | 1 | 1 | 1 | 2 | 0 | 1 | 1 | 0 | 0 | 0.0101 | )*0 | 0 | 2 | 50809850 | 1 | 0 | 65 | 0 | 0 | 0 | 0 | 0 | 0 | 0 | 0 | 0 | 0 | 0 | 0 | 0 | 0 | 0 | 0 | 0 | 0 | 0 | 0 | 0 | 0 |  | 0 | 0 | 0 | 851.52 | 86.89 | 9.8 | 0 | 0 | 0 | 0 | 0 | 0 | 0 | 0 | 0 | 0
146 | 50808229 | 50809854 | 1752324019 | 1075 | 1 | 1075 | 1 | 9999990008 |  | Трудозатраты рабочих | 1191 | 1013 | чел.-ч. | чел.-ч. | 1 | 0 | 476480486 | 0.328 | 0 | 0 | 0 | 0 | 0 | 0 | 0 | 0 | 1 | 1 | 1 | 1 | -2 | 0 | 1 | 1 | 0 | 0 | 0.82 | )*0,4 | 1 | 2 | 50809864 | 1 | 0 | 69 | 0 | 0 | 0 | 0 | 0 | 0 | 0 | 0 | 0 | 0 | 0 | 0 | 0 | 0 | 0 | 0 | 0 | 0 | 0 | 0 | 0 | 0 | 0 | 0.328 | 0 | 0.328 | 0 | 0 | 1 | 0 | 0 | 0 | 0 | 0 | 0 | 0 | 0 | 0 | 0
146 | 50808229 | 50809854 | 1752413068 | 1 | 1 | 1075 | 2 | 2.1-18-7 | ТСН-2001.2. Доп. 68. п.1-18-7 (183001) | Автомобили грузовые бортовые, грузоподъемность до 5 т | 1368 | 1011 | маш.-ч | маш.-ч | 1 | 0 | 322366203 | 0.0016 | 0 | 83.1 | 12.62 | 0 | 0 | 83.1 | 12.62 | 0 | 1 | 1 | 1 | 1 | -2 | 0 | 1 | 1 | 0 | 0 | 0.004 | )*0,4 | 0 | 2 | 50809865 | 1 | 0 | 70 | 0 | 0 | 0 | 0 | 0 | 0 | 0 | 0 | 0 | 0 | 0 | 0 | 0 | 0 | 0 | 0 | 0 | 0 | 0 | 0 | 0 | 0 |  | 0 | 0 | 0.0016 | 83.1 | 83.1 | 1 | 0.132 | 0.02 | 0 | 0.13 | 0.02 | 0 | 0.13 | 0 | 0 | 0
146 | 50808229 | 50809854 | 1752413119 | 1 | 1 | 1075 | 2 | 2.1-30-10 | ТСН-2001.2. Доп. 68. п.1-30-10 (304101) | Перфораторы, мощность до 800 Вт | 1368 | 1011 | маш.-ч | маш.-ч | 1 | 0 | 1193347320 | 0.084 | 0 | 0.77 | 0 | 0 | 0 | 0.77 | 0 | 0 | 1 | 1 | 1 | 1 | -2 | 0 | 1 | 1 | 0 | 0 | 0.21 | )*0,4 | 0 | 2 | 50809867 | 1 | 0 | 71 | 0 | 0 | 0 | 0 | 0 | 0 | 0 | 0 | 0 | 0 | 0 | 0 | 0 | 0 | 0 | 0 | 0 | 0 | 0 | 0 | 0 | 0 |  | 0 | 0 | 0.084 | 0.77 | 0.77 | 1 | 0.064 | 0 | 0 | 0.06 | 0 | 0 | 0.06 | 0 | 0 | 0
146 | 50808229 | 50809854 | 1752413152 | 1 | 1 | 1075 | 2 | 2.1-30-56 | ТСН-2001.2. Доп. 68. п.1-30-56 (309101) | Шуруповерты | 1368 | 1011 | маш.-ч | маш.-ч | 1 | 0 | 786878998 | 0.084 | 0 | 0.47 | 0 | 0 | 0 | 0.47 | 0 | 0 | 1 | 1 | 1 | 1 | -2 | 0 | 1 | 1 | 0 | 0 | 0.21 | )*0,4 | 0 | 2 | 50809868 | 1 | 0 | 72 | 0 | 0 | 0 | 0 | 0 | 0 | 0 | 0 | 0 | 0 | 0 | 0 | 0 | 0 | 0 | 0 | 0 | 0 | 0 | 0 | 0 | 0 |  | 0 | 0 | 0.084 | 0.47 | 0.47 | 1 | 0.04 | 0 | 0 | 0.04 | 0 | 0 | 0.04 | 0 | 0 | 0
146 | 50808229 | 50809854 | 1752412323 | 1 | 1 | 1075 | 2 | 2.1-3-38 | ТСН-2001.2. Доп. 68. п.1-3-38 (032009) | Краны на автомобильном ходу, грузоподъемность до 16 т | 1368 | 1011 | маш.-ч | маш.-ч | 1 | 0 | -633001020 | 0.00012 | 0 | 179.17 | 16.93 | 0 | 0 | 179.17 | 16.93 | 0 | 1 | 1 | 1 | 1 | -2 | 0 | 1 | 1 | 0 | 0 | 0.0003 | )*0,4 | 0 | 2 | 50809866 | 1 | 0 | 73 | 0 | 0 | 0 | 0 | 0 | 0 | 0 | 0 | 0 | 0 | 0 | 0 | 0 | 0 | 0 | 0 | 0 | 0 | 0 | 0 | 0 | 0 |  | 0 | 0 | 0.00012 | 179.17 | 179.17 | 1 | 0.02 | 0.004 | 0 | 0.02 | 0 | 0 | 0.02 | 0 | 0 | 0
146 | 50808229 | 50809854 | 1752384549 | 1 | 1 | 1075 | 3 | 1.1-1-3233 | ТСН-2001.1 Доп. 73, Р. 1, о. 1, поз. 3233 | Дюбель фасадный, полимерный, с шурупом из нержавеющей стали с шестигранной головкой, диаметр 10 мм, длина 120 мм | 1355 | 1010 | 100 шт. | 100 шт. | 100 | 0 | 689435457 | 0 | 1340.4 | 0 | 0 | 0 | 1340.4 | 0 | 0 | 0 | 1 | 1 | 1 | 1 | -2 | 0 | 1 | 1 | 0 | 0 | 0.0404 | )*0 | 0 | 2 | 50809869 | 1 | 0 | 74 | 0 | 0 | 0 | 0 | 0 | 0 | 0 | 0 | 0 | 0 | 0 | 0 | 0 | 0 | 0 | 0 | 0 | 0 | 0 | 0 | 0 | 0 |  | 0 | 0 | 0 | 1340.4 | 1340.4 | 1 | 0 | 0 | 0 | 0 | 0 | 0 | 0 | 0 | 0 | 0
146 | 50808229 | 50809854 | 1752389058 | 1 | 1 | 1075 | 3 | 1.1-1-8001 | ТСН-2001.1 Доп. 66, Р. 1, о. 1, поз. 8001 | Болты с шестигранной головкой с гайками и шайбами, оцинкованные, М10 | 1348 | 1009 | т | т | 1000 | 0 | 905742728 | 0 | 17748.76 | 0 | 0 | 0 | 17748.76 | 0 | 0 | 0 | 1 | 1 | 1 | 1 | -2 | 0 | 1 | 1 | 0 | 0 | 0.0002 | )*0 | 0 | 2 | 50809870 | 1 | 0 | 75 | 0 | 0 | 0 | 0 | 0 | 0 | 0 | 0 | 0 | 0 | 0 | 0 | 0 | 0 | 0 | 0 | 0 | 0 | 0 | 0 | 0 | 0 |  | 0 | 0 | 0 | 17748.76 | 17748.76 | 1 | 0 | 0 | 0 | 0 | 0 | 0 | 0 | 0 | 0 | 0
146 | 50808229 | 50809854 | 1752398910 | 1 | 1 | 1075 | 3 | 1.19-12-155 | ТСН-2001.1 Доп. 75, Р. 19, о. 12, поз. 155 | Кронштейны стальные, сварные, консольные (пара), окрашенные порошковой краской, без комплекта крепежа, для монтажа внешнего блока кондиционера, нагрузка до 50 кг | 1391 | 1013 | КОМПЛЕКТ | КОМПЛЕКТ | 1 | 0 | 455834325 | 0 | 40.75 | 0 | 0 | 0 | 40.75 | 0 | 0 | 0 | 1 | 1 | 1 | 1 | -2 | 0 | 1 | 1 | 0 | 0 | 1 | )*0 | 0 | 2 | 50809871 | 1 | 0 | 76 | 0 | 0 | 0 | 0 | 0 | 0 | 0 | 0 | 0 | 0 | 0 | 0 | 0 | 0 | 0 | 0 | 0 | 0 | 0 | 0 | 0 | 0 |  | 0 | 0 | 0 | 40.75 | 40.75 | 1 | 0 | 0 | 0 | 0 | 0 | 0 | 0 | 0 | 0 | 0
146 | 50808229 | 50809854 | 1752409612 | 1 | 1 | 1075 | 3 | 1.7-3-122 | ТСН-2001.1 Доп. 44, Р. 7, о. 3, поз. 122 | Бур с наконечником из твердого сплава, с хвостовиком SDS-plus, диаметр 10 мм, длина 260 мм | 1354 | 1010 | шт. | шт. | 1 | 0 | 2030388716 | 0 | 14.23 | 0 | 0 | 0 | 14.23 | 0 | 0 | 0 | 1 | 1 | 1 | 1 | -2 | 0 | 1 | 1 | 0 | 0 | 0.0104 | )*0 | 0 | 2 | 50809872 | 1 | 0 | 77 | 0 | 0 | 0 | 0 | 0 | 0 | 0 | 0 | 0 | 0 | 0 | 0 | 0 | 0 | 0 | 0 | 0 | 0 | 0 | 0 | 0 | 0 |  | 0 | 0 | 0 | 14.23 | 14.23 | 1 | 0 | 0 | 0 | 0 | 0 | 0 | 0 | 0 | 0 | 0
147 | 50808230 | 50809854 | 1752324019 | 1075 | 1 | 1075 | 1 | 9999990008 |  | Трудозатраты рабочих | 1191 | 1013 | чел.-ч. | чел.-ч. | 1 | 0 | 476480486 | 0.328 | 0 | 0 | 0 | 0 | 0 | 0 | 0 | 0 | 1 | 1 | 1 | 1 | 5 | 0 | 1 | 1 | 0 | 0 | 0.82 | )*0,4 | 1 | 2 | 50809864 | 1 | 0 | 79 | 0 | 0 | 0 | 0 | 0 | 0 | 0 | 0 | 0 | 0 | 0 | 0 | 0 | 0 | 0 | 0 | 0 | 0 | 0 | 0 | 0 | 0 | 0 | 0.328 | 0 | 0.328 | 0 | 0 | 1 | 0 | 0 | 0 | 0 | 0 | 0 | 0 | 0 | 0 | 0
147 | 50808230 | 50809854 | 1752413068 | 1 | 1 | 1075 | 2 | 2.1-18-7 | ТСН-2001.2. Доп. 68. п.1-18-7 (183001) | Автомобили грузовые бортовые, грузоподъемность до 5 т | 1368 | 1011 | маш.-ч | маш.-ч | 1 | 0 | 322366203 | 0.0016 | 0 | 88.67 | 13.47 | 0 | 0 | 83.1 | 12.62 | 0 | 1 | 1 | 1 | 1 | 2 | 0 | 1 | 1 | 0 | 0 | 0.004 | )*0,4 | 0 | 2 | 50809865 | 1 | 0 | 80 | 0 | 0 | 0 | 0 | 0 | 0 | 0 | 0 | 0 | 0 | 0 | 0 | 0 | 0 | 0 | 0 | 0 | 0 | 0 | 0 | 0 | 0 |  | 0 | 0 | 0.0016 | 88.67 | 83.1 | 1 | 0.132 | 0.02 | 0 | 0.13 | 0.02 | 0 | 0.13 | 0 | 0 | 0
147 | 50808230 | 50809854 | 1752413119 | 1 | 1 | 1075 | 2 | 2.1-30-10 | ТСН-2001.2. Доп. 68. п.1-30-10 (304101) | Перфораторы, мощность до 800 Вт | 1368 | 1011 | маш.-ч | маш.-ч | 1 | 0 | 1193347320 | 0.084 | 0 | 0.82 | 0 | 0 | 0 | 0.77 | 0 | 0 | 1 | 1 | 1 | 1 | 2 | 0 | 1 | 1 | 0 | 0 | 0.21 | )*0,4 | 0 | 2 | 50809867 | 1 | 0 | 81 | 0 | 0 | 0 | 0 | 0 | 0 | 0 | 0 | 0 | 0 | 0 | 0 | 0 | 0 | 0 | 0 | 0 | 0 | 0 | 0 | 0 | 0 |  | 0 | 0 | 0.084 | 0.82 | 0.77 | 1 | 0.064 | 0 | 0 | 0.06 | 0 | 0 | 0.06 | 0 | 0 | 0
147 | 50808230 | 50809854 | 1752413152 | 1 | 1 | 1075 | 2 | 2.1-30-56 | ТСН-2001.2. Доп. 68. п.1-30-56 (309101) | Шуруповерты | 1368 | 1011 | маш.-ч | маш.-ч | 1 | 0 | 786878998 | 0.084 | 0 | 0.5 | 0 | 0 | 0 | 0.47 | 0 | 0 | 1 | 1 | 1 | 1 | 2 | 0 | 1 | 1 | 0 | 0 | 0.21 | )*0,4 | 0 | 2 | 50809868 | 1 | 0 | 82 | 0 | 0 | 0 | 0 | 0 | 0 | 0 | 0 | 0 | 0 | 0 | 0 | 0 | 0 | 0 | 0 | 0 | 0 | 0 | 0 | 0 | 0 |  | 0 | 0 | 0.084 | 0.5 | 0.47 | 1 | 0.04 | 0 | 0 | 0.04 | 0 | 0 | 0.04 | 0 | 0 | 0
147 | 50808230 | 50809854 | 1752412323 | 1 | 1 | 1075 | 2 | 2.1-3-38 | ТСН-2001.2. Доп. 68. п.1-3-38 (032009) | Краны на автомобильном ходу, грузоподъемность до 16 т | 1368 | 1011 | маш.-ч | маш.-ч | 1 | 0 | -633001020 | 0.00012 | 0 | 191.17 | 18.06 | 0 | 0 | 179.17 | 16.93 | 0 | 1 | 1 | 1 | 1 | 2 | 0 | 1 | 1 | 0 | 0 | 0.0003 | )*0,4 | 0 | 2 | 50809866 | 1 | 0 | 83 | 0 | 0 | 0 | 0 | 0 | 0 | 0 | 0 | 0 | 0 | 0 | 0 | 0 | 0 | 0 | 0 | 0 | 0 | 0 | 0 | 0 | 0 |  | 0 | 0 | 0.00012 | 191.17 | 179.17 | 1 | 0.02 | 0.004 | 0 | 0.02 | 0 | 0 | 0.02 | 0 | 0 | 0
147 | 50808230 | 50809854 | 1752384549 | 1 | 1 | 1075 | 3 | 1.1-1-3233 | ТСН-2001.1 Доп. 73, Р. 1, о. 1, поз. 3233 | Дюбель фасадный, полимерный, с шурупом из нержавеющей стали с шестигранной головкой, диаметр 10 мм, длина 120 мм | 1355 | 1010 | 100 шт. | 100 шт. | 100 | 0 | 689435457 | 0 | 13135.92 | 0 | 0 | 0 | 1340.4 | 0 | 0 | 0 | 9.8 | 1 | 1 | 1 | 2 | 0 | 1 | 1 | 0 | 0 | 0.0404 | )*0 | 0 | 2 | 50809869 | 1 | 0 | 84 | 0 | 0 | 0 | 0 | 0 | 0 | 0 | 0 | 0 | 0 | 0 | 0 | 0 | 0 | 0 | 0 | 0 | 0 | 0 | 0 | 0 | 0 |  | 0 | 0 | 0 | 13135.92 | 1340.4 | 9.8 | 0 | 0 | 0 | 0 | 0 | 0 | 0 | 0 | 0 | 0
147 | 50808230 | 50809854 | 1752389058 | 1 | 1 | 1075 | 3 | 1.1-1-8001 | ТСН-2001.1 Доп. 66, Р. 1, о. 1, поз. 8001 | Болты с шестигранной головкой с гайками и шайбами, оцинкованные, М10 | 1348 | 1009 | т | т | 1000 | 0 | 905742728 | 0 | 173937.85 | 0 | 0 | 0 | 17748.76 | 0 | 0 | 0 | 9.8 | 1 | 1 | 1 | 2 | 0 | 1 | 1 | 0 | 0 | 0.0002 | )*0 | 0 | 2 | 50809870 | 1 | 0 | 85 | 0 | 0 | 0 | 0 | 0 | 0 | 0 | 0 | 0 | 0 | 0 | 0 | 0 | 0 | 0 | 0 | 0 | 0 | 0 | 0 | 0 | 0 |  | 0 | 0 | 0 | 173937.85 | 17748.76 | 9.8 | 0 | 0 | 0 | 0 | 0 | 0 | 0 | 0 | 0 | 0
147 | 50808230 | 50809854 | 1752398910 | 1 | 1 | 1075 | 3 | 1.19-12-155 | ТСН-2001.1 Доп. 75, Р. 19, о. 12, поз. 155 | Кронштейны стальные, сварные, консольные (пара), окрашенные порошковой краской, без комплекта крепежа, для монтажа внешнего блока кондиционера, нагрузка до 50 кг | 1391 | 1013 | КОМПЛЕКТ | КОМПЛЕКТ | 1 | 0 | 455834325 | 0 | 399.35 | 0 | 0 | 0 | 40.75 | 0 | 0 | 0 | 9.8 | 1 | 1 | 1 | 2 | 0 | 1 | 1 | 0 | 0 | 1 | )*0 | 0 | 2 | 50809871 | 1 | 0 | 86 | 0 | 0 | 0 | 0 | 0 | 0 | 0 | 0 | 0 | 0 | 0 | 0 | 0 | 0 | 0 | 0 | 0 | 0 | 0 | 0 | 0 | 0 |  | 0 | 0 | 0 | 399.35 | 40.75 | 9.8 | 0 | 0 | 0 | 0 | 0 | 0 | 0 | 0 | 0 | 0
147 | 50808230 | 50809854 | 1752409612 | 1 | 1 | 1075 | 3 | 1.7-3-122 | ТСН-2001.1 Доп. 44, Р. 7, о. 3, поз. 122 | Бур с наконечником из твердого сплава, с хвостовиком SDS-plus, диаметр 10 мм, длина 260 мм | 1354 | 1010 | шт. | шт. | 1 | 0 | 2030388716 | 0 | 139.45 | 0 | 0 | 0 | 14.23 | 0 | 0 | 0 | 9.8 | 1 | 1 | 1 | 2 | 0 | 1 | 1 | 0 | 0 | 0.0104 | )*0 | 0 | 2 | 50809872 | 1 | 0 | 87 | 0 | 0 | 0 | 0 | 0 | 0 | 0 | 0 | 0 | 0 | 0 | 0 | 0 | 0 | 0 | 0 | 0 | 0 | 0 | 0 | 0 | 0 |  | 0 | 0 | 0 | 139.45 | 14.23 | 9.8 | 0 | 0 | 0 | 0 | 0 | 0 | 0 | 0 | 0 | 0
148 | 50808229 | 50809874 | 1752324019 | 1075 | 1 | 1075 | 1 | 9999990008 |  | Трудозатраты рабочих | 1191 | 1013 | чел.-ч. | чел.-ч. | 1 | 0 | 476480486 | 2.8 | 0 | 0 | 0 | 0 | 0 | 0 | 0 | 0 | 1 | 1 | 1 | 1 | -2 | 0 | 1 | 1 | 0 | 0 | 7 | *0,4 | 1 | 2 | 50809895 | 1 | 0 | 89 | 0 | 0 | 0 | 0 | 0 | 0 | 0 | 0 | 0 | 0 | 0 | 0 | 0 | 0 | 0 | 0 | 0 | 0 | 0 | 0 | 0 | 0 | 0 | 2.8 | 0 | 2.8 | 0 | 0 | 1 | 0 | 0 | 0 | 0 | 0 | 0 | 0 | 0 | 0 | 0
148 | 50808229 | 50809874 | 1752413068 | 1 | 1 | 1075 | 2 | 2.1-18-7 | ТСН-2001.2. Доп. 68. п.1-18-7 (183001) | Автомобили грузовые бортовые, грузоподъемность до 5 т | 1368 | 1011 | маш.-ч | маш.-ч | 1 | 0 | 322366203 | 0.0016 | 0 | 83.1 | 12.62 | 0 | 0 | 83.1 | 12.62 | 0 | 1 | 1 | 1 | 1 | -2 | 0 | 1 | 1 | 0 | 0 | 0.004 | *0,4 | 0 | 2 | 50809896 | 1 | 0 | 90 | 0 | 0 | 0 | 0 | 0 | 0 | 0 | 0 | 0 | 0 | 0 | 0 | 0 | 0 | 0 | 0 | 0 | 0 | 0 | 0 | 0 | 0 |  | 0 | 0 | 0.0016 | 83.1 | 83.1 | 1 | 0.132 | 0.02 | 0 | 0.13 | 0.02 | 0 | 0.13 | 0 | 0 | 0
148 | 50808229 | 50809874 | 1752413119 | 1 | 1 | 1075 | 2 | 2.1-30-10 | ТСН-2001.2. Доп. 68. п.1-30-10 (304101) | Перфораторы, мощность до 800 Вт | 1368 | 1011 | маш.-ч | маш.-ч | 1 | 0 | 1193347320 | 0.076 | 0 | 0.77 | 0 | 0 | 0 | 0.77 | 0 | 0 | 1 | 1 | 1 | 1 | -2 | 0 | 1 | 1 | 0 | 0 | 0.19 | *0,4 | 0 | 2 | 50809898 | 1 | 0 | 91 | 0 | 0 | 0 | 0 | 0 | 0 | 0 | 0 | 0 | 0 | 0 | 0 | 0 | 0 | 0 | 0 | 0 | 0 | 0 | 0 | 0 | 0 |  | 0 | 0 | 0.076 | 0.77 | 0.77 | 1 | 0.06 | 0 | 0 | 0.06 | 0 | 0 | 0.06 | 0 | 0 | 0
148 | 50808229 | 50809874 | 1752413152 | 1 | 1 | 1075 | 2 | 2.1-30-56 | ТСН-2001.2. Доп. 68. п.1-30-56 (309101) | Шуруповерты | 1368 | 1011 | маш.-ч | маш.-ч | 1 | 0 | 786878998 | 0.056 | 0 | 0.47 | 0 | 0 | 0 | 0.47 | 0 | 0 | 1 | 1 | 1 | 1 | -2 | 0 | 1 | 1 | 0 | 0 | 0.14 | *0,4 | 0 | 2 | 50809899 | 1 | 0 | 92 | 0 | 0 | 0 | 0 | 0 | 0 | 0 | 0 | 0 | 0 | 0 | 0 | 0 | 0 | 0 | 0 | 0 | 0 | 0 | 0 | 0 | 0 |  | 0 | 0 | 0.056 | 0.47 | 0.47 | 1 | 0.028 | 0 | 0 | 0.03 | 0 | 0 | 0.03 | 0 | 0 | 0
148 | 50808229 | 50809874 | 1752413168 | 1 | 1 | 1075 | 2 | 2.1-30-81 | ТСН-2001.2. Доп. 68. п.1-30-81 (309401) | Станки для алмазного сверления, диаметр сверления до 80 мм | 1368 | 1011 | маш.-ч | маш.-ч | 1 | 0 | -2028803203 | 0.104 | 0 | 1.27 | 0 | 0 | 0 | 1.27 | 0 | 0 | 1 | 1 | 1 | 1 | -2 | 0 | 1 | 1 | 0 | 0 | 0.26 | *0,4 | 0 | 2 | 50809900 | 1 | 0 | 93 | 0 | 0 | 0 | 0 | 0 | 0 | 0 | 0 | 0 | 0 | 0 | 0 | 0 | 0 | 0 | 0 | 0 | 0 | 0 | 0 | 0 | 0 |  | 0 | 0 | 0.104 | 1.27 | 1.27 | 1 | 0.132 | 0 | 0 | 0.13 | 0 | 0 | 0.13 | 0 | 0 | 0
148 | 50808229 | 50809874 | 1752412323 | 1 | 1 | 1075 | 2 | 2.1-3-38 | ТСН-2001.2. Доп. 68. п.1-3-38 (032009) | Краны на автомобильном ходу, грузоподъемность до 16 т | 1368 | 1011 | маш.-ч | маш.-ч | 1 | 0 | -633001020 | 4e-05 | 0 | 179.17 | 16.93 | 0 | 0 | 179.17 | 16.93 | 0 | 1 | 1 | 1 | 1 | -2 | 0 | 1 | 1 | 0 | 0 | 0.0001 | *0,4 | 0 | 2 | 50809897 | 1 | 0 | 94 | 0 | 0 | 0 | 0 | 0 | 0 | 0 | 0 | 0 | 0 | 0 | 0 | 0 | 0 | 0 | 0 | 0 | 0 | 0 | 0 | 0 | 0 |  | 0 | 0 | 4e-05 | 179.17 | 179.17 | 1 | 0.008 | 0 | 0 | 0.01 | 0 | 0 | 0.01 | 0 | 0 | 0
148 | 50808229 | 50809874 | 1752382299 | 1 | 1 | 1075 | 3 | 1.1-1-118 | ТСН-2001.1. Доп. 1-42. Р. 1, о. 1, поз. 118 | Вода | 1339 | 1007 | м3 | м3 | 1 | 0 | 2117928297 | 0 | 7.07 | 0 | 0 | 0 | 7.07 | 0 | 0 | 0 | 1 | 1 | 1 | 1 | -2 | 0 | 1 | 1 | 0 | 0 | 0.0003 | *0 | 0 | 2 | 50809901 | 1 | 0 | 95 | 0 | 0 | 0 | 0 | 0 | 0 | 0 | 0 | 0 | 0 | 0 | 0 | 0 | 0 | 0 | 0 | 0 | 0 | 0 | 0 | 0 | 0 |  | 0 | 0 | 0 | 7.07 | 7.07 | 1 | 0 | 0 | 0 | 0 | 0 | 0 | 0 | 0 | 0 | 0
148 | 50808229 | 50809874 | 1752384070 | 1 | 1 | 1075 | 3 | 1.1-1-2543 | ТСН-2001.1 Доп. 67, Р. 1, о. 1, поз. 2543 | Лента армированная с клеевым слоем, универсального применения, типа ТПЛ, ширина 50 мм, серая | 1301 | 1003 | м | м | 1 | 0 | 1517777477 | 0 | 1.5 | 0 | 0 | 0 | 1.5 | 0 | 0 | 0 | 1 | 1 | 1 | 1 | -2 | 0 | 1 | 1 | 0 | 0 | 10.3215 | *0 | 0 | 2 | 50809902 | 1 | 0 | 96 | 0 | 0 | 0 | 0 | 0 | 0 | 0 | 0 | 0 | 0 | 0 | 0 | 0 | 0 | 0 | 0 | 0 | 0 | 0 | 0 | 0 | 0 |  | 0 | 0 | 0 | 1.5 | 1.5 | 1 | 0 | 0 | 0 | 0 | 0 | 0 | 0 | 0 | 0 | 0
148 | 50808229 | 50809874 | 1752384806 | 1 | 1 | 1075 | 3 | 1.1-1-3636 | ТСН-2001.1 Доп. 67, Р. 1, о. 1, поз. 3636 | Смесь газовая, типа МАПП, жидкая, стабилизированная | 1346 | 1009 | кг | кг | 1 | 0 | 977910215 | 0 | 230.63 | 0 | 0 | 0 | 230.63 | 0 | 0 | 0 | 1 | 1 | 1 | 1 | -2 | 0 | 1 | 1 | 0 | 0 | 0.0446 | *0 | 0 | 2 | 50809903 | 1 | 0 | 97 | 0 | 0 | 0 | 0 | 0 | 0 | 0 | 0 | 0 | 0 | 0 | 0 | 0 | 0 | 0 | 0 | 0 | 0 | 0 | 0 | 0 | 0 |  | 0 | 0 | 0 | 230.63 | 230.63 | 1 | 0 | 0 | 0 | 0 | 0 | 0 | 0 | 0 | 0 | 0
148 | 50808229 | 50809874 | 1752384808 | 1 | 1 | 1075 | 3 | 1.1-1-3638 | ТСН-2001.1. Доп. 1-42. Р. 1, о. 1, поз. 3638 | Припой с серебром 5% L - Ag 5р твердый, для пайки медных труб | 1346 | 1009 | кг | кг | 1 | 0 | -1133484392 | 0 | 453.09 | 0 | 0 | 0 | 453.09 | 0 | 0 | 0 | 1 | 1 | 1 | 1 | -2 | 0 | 1 | 1 | 0 | 0 | 0.0067 | *0 | 0 | 2 | 50809904 | 1 | 0 | 98 | 0 | 0 | 0 | 0 | 0 | 0 | 0 | 0 | 0 | 0 | 0 | 0 | 0 | 0 | 0 | 0 | 0 | 0 | 0 | 0 | 0 | 0 |  | 0 | 0 | 0 | 453.09 | 453.09 | 1 | 0 | 0 | 0 | 0 | 0 | 0 | 0 | 0 | 0 | 0
148 | 50808229 | 50809874 | 1752384983 | 1 | 1 | 1075 | 3 | 1.1-1-3858 | ТСН-2001.1 Доп. 53, Р. 1, о. 1, поз. 3858 | Дюбель-гвоздь пластиковый с широким бортиком, с оцинкованным шурупом, шлиц PZ2, диаметр 6 мм, длина 40 мм | 1355 | 1010 | 100 шт. | 100 шт. | 100 | 0 | 1856107018 | 0 | 95.28 | 0 | 0 | 0 | 95.28 | 0 | 0 | 0 | 1 | 1 | 1 | 1 | -2 | 0 | 1 | 1 | 0 | 0 | 0.0899 | *0 | 0 | 2 | 50809905 | 1 | 0 | 99 | 0 | 0 | 0 | 0 | 0 | 0 | 0 | 0 | 0 | 0 | 0 | 0 | 0 | 0 | 0 | 0 | 0 | 0 | 0 | 0 | 0 | 0 |  | 0 | 0 | 0 | 95.28 | 95.28 | 1 | 0 | 0 | 0 | 0 | 0 | 0 | 0 | 0 | 0 | 0
148 | 50808229 | 50809874 | 1752382757 | 1 | 1 | 1075 | 3 | 1.1-1-760 | ТСН-2001.1. Доп. 1-42. Р. 1, о. 1, поз. 760 | Пена монтажная | 1296 | 1002 | л | л | 1 | 0 | -1889266314 | 0 | 54.7 | 0 | 0 | 0 | 54.7 | 0 | 0 | 0 | 1 | 1 | 1 | 1 | -2 | 0 | 1 | 1 | 0 | 0 | 0.02 | *0 | 0 | 2 | 50809906 | 1 | 0 | 100 | 0 | 0 | 0 | 0 | 0 | 0 | 0 | 0 | 0 | 0 | 0 | 0 | 0 | 0 | 0 | 0 | 0 | 0 | 0 | 0 | 0 | 0 |  | 0 | 0 | 0 | 54.7 | 54.7 | 1 | 0 | 0 | 0 | 0 | 0 | 0 | 0 | 0 | 0 | 0
148 | 50808229 | 50809874 | 1752393930 | 1 | 1 | 1075 | 3 | 1.12-10-162 | ТСН-2001.1 Доп. 75, Р. 12, о. 10, поз. 162 | Уголок из цветных металлов, внутренний-внутренний, угол 90°, для пайки медных труб, размер 5/8"х5/8" | 1354 | 1010 | шт. | шт. | 1 | 0 | 870038094 | 0 | 3.37 | 0 | 0 | 0 | 3.37 | 0 | 0 | 0 | 1 | 1 | 1 | 1 | -2 | 0 | 1 | 1 | 0 | 0 | 1.68 | *0 | 0 | 2 | 50809907 | 1 | 0 | 101 | 0 | 0 | 0 | 0 | 0 | 0 | 0 | 0 | 0 | 0 | 0 | 0 | 0 | 0 | 0 | 0 | 0 | 0 | 0 | 0 | 0 | 0 |  | 0 | 0 | 0 | 3.37 | 3.37 | 1 | 0 | 0 | 0 | 0 | 0 | 0 | 0 | 0 | 0 | 0
148 | 50808229 | 50809874 | 1752390600 | 1 | 1 | 1075 | 3 | 1.12-5-61 | ТСН-2001.1 Доп. 73, Р. 12, о. 5, поз. 61 | Трубка дренажная из ПВХ, диаметр 16 мм | 1301 | 1003 | м | м | 1 | 0 | 894580742 | 0 | 10.78 | 0 | 0 | 0 | 10.78 | 0 | 0 | 0 | 1 | 1 | 1 | 1 | -2 | 0 | 1 | 1 | 0 | 0 | 3.075 | *0 | 0 | 2 | 50809908 | 1 | 0 | 102 | 0 | 0 | 0 | 0 | 0 | 0 | 0 | 0 | 0 | 0 | 0 | 0 | 0 | 0 | 0 | 0 | 0 | 0 | 0 | 0 | 0 | 0 |  | 0 | 0 | 0 | 10.78 | 10.78 | 1 | 0 | 0 | 0 | 0 | 0 | 0 | 0 | 0 | 0 | 0
148 | 50808229 | 50809874 | 1752393459 | 1 | 1 | 1075 | 3 | 1.12-7-187 | ТСН-2001.1 Доп. 67, Р. 12, о. 7, поз. 187 | Трубы медные для отопления и водоснабжения, наружный диаметр 9,52 мм, толщина стенки 0,81 мм | 1301 | 1003 | м | м | 1 | 0 | -451612598 | 0 | 7.73 | 0 | 0 | 0 | 7.73 | 0 | 0 | 0 | 1 | 1 | 1 | 1 | -2 | 0 | 1 | 1 | 0 | 0 | 3.075 | *0 | 0 | 2 | 50809909 | 1 | 0 | 103 | 0 | 0 | 0 | 0 | 0 | 0 | 0 | 0 | 0 | 0 | 0 | 0 | 0 | 0 | 0 | 0 | 0 | 0 | 0 | 0 | 0 | 0 |  | 0 | 0 | 0 | 7.73 | 7.73 | 1 | 0 | 0 | 0 | 0 | 0 | 0 | 0 | 0 | 0 | 0
148 | 50808229 | 50809874 | 1752393464 | 1 | 1 | 1075 | 3 | 1.12-7-192 | ТСН-2001.1 Доп. 70, Р. 12, о. 7, поз. 192 | Трубы медные для отопления и водоснабжения, наружный диаметр 15,9 мм, толщина стенки 0,89 мм | 1301 | 1003 | м | м | 1 | 0 | -281380530 | 0 | 15.1 | 0 | 0 | 0 | 15.1 | 0 | 0 | 0 | 1 | 1 | 1 | 1 | -2 | 0 | 1 | 1 | 0 | 0 | 3.075 | *0 | 0 | 2 | 50809910 | 1 | 0 | 104 | 0 | 0 | 0 | 0 | 0 | 0 | 0 | 0 | 0 | 0 | 0 | 0 | 0 | 0 | 0 | 0 | 0 | 0 | 0 | 0 | 0 | 0 |  | 0 | 0 | 0 | 15.1 | 15.1 | 1 | 0 | 0 | 0 | 0 | 0 | 0 | 0 | 0 | 0 | 0
148 | 50808229 | 50809874 | 1752409613 | 1 | 1 | 1075 | 3 | 1.7-3-123 | ТСН-2001.1 Доп. 73, Р. 7, о. 3, поз. 123 | Бур с наконечником из твердого сплава, с хвостовиком SDS-plus, диаметр 15 мм, длина 270 мм | 1354 | 1010 | шт. | шт. | 1 | 0 | 130654647 | 0 | 388.31 | 0 | 0 | 0 | 388.31 | 0 | 0 | 0 | 1 | 1 | 1 | 1 | -2 | 0 | 1 | 1 | 0 | 0 | 0.0012 | *0 | 0 | 2 | 50809911 | 1 | 0 | 105 | 0 | 0 | 0 | 0 | 0 | 0 | 0 | 0 | 0 | 0 | 0 | 0 | 0 | 0 | 0 | 0 | 0 | 0 | 0 | 0 | 0 | 0 |  | 0 | 0 | 0 | 388.31 | 388.31 | 1 | 0 | 0 | 0 | 0 | 0 | 0 | 0 | 0 | 0 | 0
148 | 50808229 | 50809874 | 1752409620 | 1 | 1 | 1075 | 3 | 1.7-3-130 | ТСН-2001.1 Доп. 65, Р. 7, о. 3, поз. 130 | Бур с наконечником из твердого сплава, с хвостовиком SDS-plus, диаметр 6 мм, длина 210 мм | 1354 | 1010 | шт. | шт. | 1 | 0 | 1403738468 | 0 | 14.56 | 0 | 0 | 0 | 14.56 | 0 | 0 | 0 | 1 | 1 | 1 | 1 | -2 | 0 | 1 | 1 | 0 | 0 | 0.0089 | *0 | 0 | 2 | 50809912 | 1 | 0 | 106 | 0 | 0 | 0 | 0 | 0 | 0 | 0 | 0 | 0 | 0 | 0 | 0 | 0 | 0 | 0 | 0 | 0 | 0 | 0 | 0 | 0 | 0 |  | 0 | 0 | 0 | 14.56 | 14.56 | 1 | 0 | 0 | 0 | 0 | 0 | 0 | 0 | 0 | 0 | 0
148 | 50808229 | 50809874 | 1752409581 | 1 | 1 | 1075 | 3 | 1.7-3-62 | ТСН-2001.1 Доп. 49, Р. 7, о. 3, поз. 62 | Коронка буровая алмазная высокоэффективная, с быстросъемным хвостовиком, для всех типов бетона, длина 430 мм, диаметр 82 мм | 1354 | 1010 | шт. | шт. | 1 | 0 | 1504193873 | 0 | 6145.38 | 0 | 0 | 0 | 6145.38 | 0 | 0 | 0 | 1 | 1 | 1 | 1 | -2 | 0 | 1 | 1 | 0 | 0 | 0.0303 | *0 | 0 | 2 | 50809913 | 1 | 0 | 107 | 0 | 0 | 0 | 0 | 0 | 0 | 0 | 0 | 0 | 0 | 0 | 0 | 0 | 0 | 0 | 0 | 0 | 0 | 0 | 0 | 0 | 0 |  | 0 | 0 | 0 | 6145.38 | 6145.38 | 1 | 0 | 0 | 0 | 0 | 0 | 0 | 0 | 0 | 0 | 0
148 | 50808229 | 50809874 | 1752409902 | 1 | 1 | 1075 | 3 | 1.7-5-351 | ТСН-2001.1 Доп. 75, Р. 7, о. 5, поз. 351 | Анкер забивной расклинивающийся из оцинкованной стали, с внутренней резьбой М12, длина 50 мм | 1355 | 1010 | 100 шт. | 100 шт. | 100 | 0 | 656209523 | 0 | 86.89 | 0 | 0 | 0 | 86.89 | 0 | 0 | 0 | 1 | 1 | 1 | 1 | -2 | 0 | 1 | 1 | 0 | 0 | 0.0101 | *0 | 0 | 2 | 50809914 | 1 | 0 | 108 | 0 | 0 | 0 | 0 | 0 | 0 | 0 | 0 | 0 | 0 | 0 | 0 | 0 | 0 | 0 | 0 | 0 | 0 | 0 | 0 | 0 | 0 |  | 0 | 0 | 0 | 86.89 | 86.89 | 1 | 0 | 0 | 0 | 0 | 0 | 0 | 0 | 0 | 0 | 0
149 | 50808230 | 50809874 | 1752324019 | 1075 | 1 | 1075 | 1 | 9999990008 |  | Трудозатраты рабочих | 1191 | 1013 | чел.-ч. | чел.-ч. | 1 | 0 | 476480486 | 2.8 | 0 | 0 | 0 | 0 | 0 | 0 | 0 | 0 | 1 | 1 | 1 | 1 | 5 | 0 | 1 | 1 | 0 | 0 | 7 | *0,4 | 1 | 2 | 50809895 | 1 | 0 | 112 | 0 | 0 | 0 | 0 | 0 | 0 | 0 | 0 | 0 | 0 | 0 | 0 | 0 | 0 | 0 | 0 | 0 | 0 | 0 | 0 | 0 | 0 | 0 | 2.8 | 0 | 2.8 | 0 | 0 | 1 | 0 | 0 | 0 | 0 | 0 | 0 | 0 | 0 | 0 | 0
149 | 50808230 | 50809874 | 1752413068 | 1 | 1 | 1075 | 2 | 2.1-18-7 | ТСН-2001.2. Доп. 68. п.1-18-7 (183001) | Автомобили грузовые бортовые, грузоподъемность до 5 т | 1368 | 1011 | маш.-ч | маш.-ч | 1 | 0 | 322366203 | 0.0016 | 0 | 88.67 | 13.47 | 0 | 0 | 83.1 | 12.62 | 0 | 1 | 1 | 1 | 1 | 2 | 0 | 1 | 1 | 0 | 0 | 0.004 | *0,4 | 0 | 2 | 50809896 | 1 | 0 | 113 | 0 | 0 | 0 | 0 | 0 | 0 | 0 | 0 | 0 | 0 | 0 | 0 | 0 | 0 | 0 | 0 | 0 | 0 | 0 | 0 | 0 | 0 |  | 0 | 0 | 0.0016 | 88.67 | 83.1 | 1 | 0.132 | 0.02 | 0 | 0.13 | 0.02 | 0 | 0.13 | 0 | 0 | 0
149 | 50808230 | 50809874 | 1752413119 | 1 | 1 | 1075 | 2 | 2.1-30-10 | ТСН-2001.2. Доп. 68. п.1-30-10 (304101) | Перфораторы, мощность до 800 Вт | 1368 | 1011 | маш.-ч | маш.-ч | 1 | 0 | 1193347320 | 0.076 | 0 | 0.82 | 0 | 0 | 0 | 0.77 | 0 | 0 | 1 | 1 | 1 | 1 | 2 | 0 | 1 | 1 | 0 | 0 | 0.19 | *0,4 | 0 | 2 | 50809898 | 1 | 0 | 114 | 0 | 0 | 0 | 0 | 0 | 0 | 0 | 0 | 0 | 0 | 0 | 0 | 0 | 0 | 0 | 0 | 0 | 0 | 0 | 0 | 0 | 0 |  | 0 | 0 | 0.076 | 0.82 | 0.77 | 1 | 0.06 | 0 | 0 | 0.06 | 0 | 0 | 0.06 | 0 | 0 | 0
149 | 50808230 | 50809874 | 1752413152 | 1 | 1 | 1075 | 2 | 2.1-30-56 | ТСН-2001.2. Доп. 68. п.1-30-56 (309101) | Шуруповерты | 1368 | 1011 | маш.-ч | маш.-ч | 1 | 0 | 786878998 | 0.056 | 0 | 0.5 | 0 | 0 | 0 | 0.47 | 0 | 0 | 1 | 1 | 1 | 1 | 2 | 0 | 1 | 1 | 0 | 0 | 0.14 | *0,4 | 0 | 2 | 50809899 | 1 | 0 | 115 | 0 | 0 | 0 | 0 | 0 | 0 | 0 | 0 | 0 | 0 | 0 | 0 | 0 | 0 | 0 | 0 | 0 | 0 | 0 | 0 | 0 | 0 |  | 0 | 0 | 0.056 | 0.5 | 0.47 | 1 | 0.028 | 0 | 0 | 0.03 | 0 | 0 | 0.03 | 0 | 0 | 0
149 | 50808230 | 50809874 | 1752413168 | 1 | 1 | 1075 | 2 | 2.1-30-81 | ТСН-2001.2. Доп. 68. п.1-30-81 (309401) | Станки для алмазного сверления, диаметр сверления до 80 мм | 1368 | 1011 | маш.-ч | маш.-ч | 1 | 0 | -2028803203 | 0.104 | 0 | 1.36 | 0 | 0 | 0 | 1.27 | 0 | 0 | 1 | 1 | 1 | 1 | 2 | 0 | 1 | 1 | 0 | 0 | 0.26 | *0,4 | 0 | 2 | 50809900 | 1 | 0 | 116 | 0 | 0 | 0 | 0 | 0 | 0 | 0 | 0 | 0 | 0 | 0 | 0 | 0 | 0 | 0 | 0 | 0 | 0 | 0 | 0 | 0 | 0 |  | 0 | 0 | 0.104 | 1.36 | 1.27 | 1 | 0.132 | 0 | 0 | 0.13 | 0 | 0 | 0.13 | 0 | 0 | 0
149 | 50808230 | 50809874 | 1752412323 | 1 | 1 | 1075 | 2 | 2.1-3-38 | ТСН-2001.2. Доп. 68. п.1-3-38 (032009) | Краны на автомобильном ходу, грузоподъемность до 16 т | 1368 | 1011 | маш.-ч | маш.-ч | 1 | 0 | -633001020 | 4e-05 | 0 | 191.17 | 18.06 | 0 | 0 | 179.17 | 16.93 | 0 | 1 | 1 | 1 | 1 | 2 | 0 | 1 | 1 | 0 | 0 | 0.0001 | *0,4 | 0 | 2 | 50809897 | 1 | 0 | 117 | 0 | 0 | 0 | 0 | 0 | 0 | 0 | 0 | 0 | 0 | 0 | 0 | 0 | 0 | 0 | 0 | 0 | 0 | 0 | 0 | 0 | 0 |  | 0 | 0 | 4e-05 | 191.17 | 179.17 | 1 | 0.008 | 0 | 0 | 0.01 | 0 | 0 | 0.01 | 0 | 0 | 0
149 | 50808230 | 50809874 | 1752382299 | 1 | 1 | 1075 | 3 | 1.1-1-118 | ТСН-2001.1. Доп. 1-42. Р. 1, о. 1, поз. 118 | Вода | 1339 | 1007 | м3 | м3 | 1 | 0 | 2117928297 | 0 | 69.29 | 0 | 0 | 0 | 7.07 | 0 | 0 | 0 | 9.8 | 1 | 1 | 1 | 2 | 0 | 1 | 1 | 0 | 0 | 0.0003 | *0 | 0 | 2 | 50809901 | 1 | 0 | 118 | 0 | 0 | 0 | 0 | 0 | 0 | 0 | 0 | 0 | 0 | 0 | 0 | 0 | 0 | 0 | 0 | 0 | 0 | 0 | 0 | 0 | 0 |  | 0 | 0 | 0 | 69.29 | 7.07 | 9.8 | 0 | 0 | 0 | 0 | 0 | 0 | 0 | 0 | 0 | 0
149 | 50808230 | 50809874 | 1752384070 | 1 | 1 | 1075 | 3 | 1.1-1-2543 | ТСН-2001.1 Доп. 67, Р. 1, о. 1, поз. 2543 | Лента армированная с клеевым слоем, универсального применения, типа ТПЛ, ширина 50 мм, серая | 1301 | 1003 | м | м | 1 | 0 | 1517777477 | 0 | 14.7 | 0 | 0 | 0 | 1.5 | 0 | 0 | 0 | 9.8 | 1 | 1 | 1 | 2 | 0 | 1 | 1 | 0 | 0 | 10.3215 | *0 | 0 | 2 | 50809902 | 1 | 0 | 119 | 0 | 0 | 0 | 0 | 0 | 0 | 0 | 0 | 0 | 0 | 0 | 0 | 0 | 0 | 0 | 0 | 0 | 0 | 0 | 0 | 0 | 0 |  | 0 | 0 | 0 | 14.7 | 1.5 | 9.8 | 0 | 0 | 0 | 0 | 0 | 0 | 0 | 0 | 0 | 0
149 | 50808230 | 50809874 | 1752384806 | 1 | 1 | 1075 | 3 | 1.1-1-3636 | ТСН-2001.1 Доп. 67, Р. 1, о. 1, поз. 3636 | Смесь газовая, типа МАПП, жидкая, стабилизированная | 1346 | 1009 | кг | кг | 1 | 0 | 977910215 | 0 | 2260.17 | 0 | 0 | 0 | 230.63 | 0 | 0 | 0 | 9.8 | 1 | 1 | 1 | 2 | 0 | 1 | 1 | 0 | 0 | 0.0446 | *0 | 0 | 2 | 50809903 | 1 | 0 | 120 | 0 | 0 | 0 | 0 | 0 | 0 | 0 | 0 | 0 | 0 | 0 | 0 | 0 | 0 | 0 | 0 | 0 | 0 | 0 | 0 | 0 | 0 |  | 0 | 0 | 0 | 2260.17 | 230.63 | 9.8 | 0 | 0 | 0 | 0 | 0 | 0 | 0 | 0 | 0 | 0
149 | 50808230 | 50809874 | 1752384808 | 1 | 1 | 1075 | 3 | 1.1-1-3638 | ТСН-2001.1. Доп. 1-42. Р. 1, о. 1, поз. 3638 | Припой с серебром 5% L - Ag 5р твердый, для пайки медных труб | 1346 | 1009 | кг | кг | 1 | 0 | -1133484392 | 0 | 4440.28 | 0 | 0 | 0 | 453.09 | 0 | 0 | 0 | 9.8 | 1 | 1 | 1 | 2 | 0 | 1 | 1 | 0 | 0 | 0.0067 | *0 | 0 | 2 | 50809904 | 1 | 0 | 121 | 0 | 0 | 0 | 0 | 0 | 0 | 0 | 0 | 0 | 0 | 0 | 0 | 0 | 0 | 0 | 0 | 0 | 0 | 0 | 0 | 0 | 0 |  | 0 | 0 | 0 | 4440.28 | 453.09 | 9.8 | 0 | 0 | 0 | 0 | 0 | 0 | 0 | 0 | 0 | 0
149 | 50808230 | 50809874 | 1752384983 | 1 | 1 | 1075 | 3 | 1.1-1-3858 | ТСН-2001.1 Доп. 53, Р. 1, о. 1, поз. 3858 | Дюбель-гвоздь пластиковый с широким бортиком, с оцинкованным шурупом, шлиц PZ2, диаметр 6 мм, длина 40 мм | 1355 | 1010 | 100 шт. | 100 шт. | 100 | 0 | 1856107018 | 0 | 933.74 | 0 | 0 | 0 | 95.28 | 0 | 0 | 0 | 9.8 | 1 | 1 | 1 | 2 | 0 | 1 | 1 | 0 | 0 | 0.0899 | *0 | 0 | 2 | 50809905 | 1 | 0 | 122 | 0 | 0 | 0 | 0 | 0 | 0 | 0 | 0 | 0 | 0 | 0 | 0 | 0 | 0 | 0 | 0 | 0 | 0 | 0 | 0 | 0 | 0 |  | 0 | 0 | 0 | 933.74 | 95.28 | 9.8 | 0 | 0 | 0 | 0 | 0 | 0 | 0 | 0 | 0 | 0
149 | 50808230 | 50809874 | 1752382757 | 1 | 1 | 1075 | 3 | 1.1-1-760 | ТСН-2001.1. Доп. 1-42. Р. 1, о. 1, поз. 760 | Пена монтажная | 1296 | 1002 | л | л | 1 | 0 | -1889266314 | 0 | 536.06 | 0 | 0 | 0 | 54.7 | 0 | 0 | 0 | 9.8 | 1 | 1 | 1 | 2 | 0 | 1 | 1 | 0 | 0 | 0.02 | *0 | 0 | 2 | 50809906 | 1 | 0 | 123 | 0 | 0 | 0 | 0 | 0 | 0 | 0 | 0 | 0 | 0 | 0 | 0 | 0 | 0 | 0 | 0 | 0 | 0 | 0 | 0 | 0 | 0 |  | 0 | 0 | 0 | 536.06 | 54.7 | 9.8 | 0 | 0 | 0 | 0 | 0 | 0 | 0 | 0 | 0 | 0
149 | 50808230 | 50809874 | 1752393930 | 1 | 1 | 1075 | 3 | 1.12-10-162 | ТСН-2001.1 Доп. 75, Р. 12, о. 10, поз. 162 | Уголок из цветных металлов, внутренний-внутренний, угол 90°, для пайки медных труб, размер 5/8"х5/8" | 1354 | 1010 | шт. | шт. | 1 | 0 | 870038094 | 0 | 33.03 | 0 | 0 | 0 | 3.37 | 0 | 0 | 0 | 9.8 | 1 | 1 | 1 | 2 | 0 | 1 | 1 | 0 | 0 | 1.68 | *0 | 0 | 2 | 50809907 | 1 | 0 | 124 | 0 | 0 | 0 | 0 | 0 | 0 | 0 | 0 | 0 | 0 | 0 | 0 | 0 | 0 | 0 | 0 | 0 | 0 | 0 | 0 | 0 | 0 |  | 0 | 0 | 0 | 33.03 | 3.37 | 9.8 | 0 | 0 | 0 | 0 | 0 | 0 | 0 | 0 | 0 | 0
149 | 50808230 | 50809874 | 1752390600 | 1 | 1 | 1075 | 3 | 1.12-5-61 | ТСН-2001.1 Доп. 73, Р. 12, о. 5, поз. 61 | Трубка дренажная из ПВХ, диаметр 16 мм | 1301 | 1003 | м | м | 1 | 0 | 894580742 | 0 | 105.64 | 0 | 0 | 0 | 10.78 | 0 | 0 | 0 | 9.8 | 1 | 1 | 1 | 2 | 0 | 1 | 1 | 0 | 0 | 3.075 | *0 | 0 | 2 | 50809908 | 1 | 0 | 125 | 0 | 0 | 0 | 0 | 0 | 0 | 0 | 0 | 0 | 0 | 0 | 0 | 0 | 0 | 0 | 0 | 0 | 0 | 0 | 0 | 0 | 0 |  | 0 | 0 | 0 | 105.64 | 10.78 | 9.8 | 0 | 0 | 0 | 0 | 0 | 0 | 0 | 0 | 0 | 0
149 | 50808230 | 50809874 | 1752393459 | 1 | 1 | 1075 | 3 | 1.12-7-187 | ТСН-2001.1 Доп. 67, Р. 12, о. 7, поз. 187 | Трубы медные для отопления и водоснабжения, наружный диаметр 9,52 мм, толщина стенки 0,81 мм | 1301 | 1003 | м | м | 1 | 0 | -451612598 | 0 | 75.75 | 0 | 0 | 0 | 7.73 | 0 | 0 | 0 | 9.8 | 1 | 1 | 1 | 2 | 0 | 1 | 1 | 0 | 0 | 3.075 | *0 | 0 | 2 | 50809909 | 1 | 0 | 126 | 0 | 0 | 0 | 0 | 0 | 0 | 0 | 0 | 0 | 0 | 0 | 0 | 0 | 0 | 0 | 0 | 0 | 0 | 0 | 0 | 0 | 0 |  | 0 | 0 | 0 | 75.75 | 7.73 | 9.8 | 0 | 0 | 0 | 0 | 0 | 0 | 0 | 0 | 0 | 0
149 | 50808230 | 50809874 | 1752393464 | 1 | 1 | 1075 | 3 | 1.12-7-192 | ТСН-2001.1 Доп. 70, Р. 12, о. 7, поз. 192 | Трубы медные для отопления и водоснабжения, наружный диаметр 15,9 мм, толщина стенки 0,89 мм | 1301 | 1003 | м | м | 1 | 0 | -281380530 | 0 | 147.98 | 0 | 0 | 0 | 15.1 | 0 | 0 | 0 | 9.8 | 1 | 1 | 1 | 2 | 0 | 1 | 1 | 0 | 0 | 3.075 | *0 | 0 | 2 | 50809910 | 1 | 0 | 127 | 0 | 0 | 0 | 0 | 0 | 0 | 0 | 0 | 0 | 0 | 0 | 0 | 0 | 0 | 0 | 0 | 0 | 0 | 0 | 0 | 0 | 0 |  | 0 | 0 | 0 | 147.98 | 15.1 | 9.8 | 0 | 0 | 0 | 0 | 0 | 0 | 0 | 0 | 0 | 0
149 | 50808230 | 50809874 | 1752409613 | 1 | 1 | 1075 | 3 | 1.7-3-123 | ТСН-2001.1 Доп. 73, Р. 7, о. 3, поз. 123 | Бур с наконечником из твердого сплава, с хвостовиком SDS-plus, диаметр 15 мм, длина 270 мм | 1354 | 1010 | шт. | шт. | 1 | 0 | 130654647 | 0 | 3805.44 | 0 | 0 | 0 | 388.31 | 0 | 0 | 0 | 9.8 | 1 | 1 | 1 | 2 | 0 | 1 | 1 | 0 | 0 | 0.0012 | *0 | 0 | 2 | 50809911 | 1 | 0 | 128 | 0 | 0 | 0 | 0 | 0 | 0 | 0 | 0 | 0 | 0 | 0 | 0 | 0 | 0 | 0 | 0 | 0 | 0 | 0 | 0 | 0 | 0 |  | 0 | 0 | 0 | 3805.44 | 388.31 | 9.8 | 0 | 0 | 0 | 0 | 0 | 0 | 0 | 0 | 0 | 0
149 | 50808230 | 50809874 | 1752409620 | 1 | 1 | 1075 | 3 | 1.7-3-130 | ТСН-2001.1 Доп. 65, Р. 7, о. 3, поз. 130 | Бур с наконечником из твердого сплава, с хвостовиком SDS-plus, диаметр 6 мм, длина 210 мм | 1354 | 1010 | шт. | шт. | 1 | 0 | 1403738468 | 0 | 142.69 | 0 | 0 | 0 | 14.56 | 0 | 0 | 0 | 9.8 | 1 | 1 | 1 | 2 | 0 | 1 | 1 | 0 | 0 | 0.0089 | *0 | 0 | 2 | 50809912 | 1 | 0 | 129 | 0 | 0 | 0 | 0 | 0 | 0 | 0 | 0 | 0 | 0 | 0 | 0 | 0 | 0 | 0 | 0 | 0 | 0 | 0 | 0 | 0 | 0 |  | 0 | 0 | 0 | 142.69 | 14.56 | 9.8 | 0 | 0 | 0 | 0 | 0 | 0 | 0 | 0 | 0 | 0
149 | 50808230 | 50809874 | 1752409581 | 1 | 1 | 1075 | 3 | 1.7-3-62 | ТСН-2001.1 Доп. 49, Р. 7, о. 3, поз. 62 | Коронка буровая алмазная высокоэффективная, с быстросъемным хвостовиком, для всех типов бетона, длина 430 мм, диаметр 82 мм | 1354 | 1010 | шт. | шт. | 1 | 0 | 1504193873 | 0 | 60224.72 | 0 | 0 | 0 | 6145.38 | 0 | 0 | 0 | 9.8 | 1 | 1 | 1 | 2 | 0 | 1 | 1 | 0 | 0 | 0.0303 | *0 | 0 | 2 | 50809913 | 1 | 0 | 130 | 0 | 0 | 0 | 0 | 0 | 0 | 0 | 0 | 0 | 0 | 0 | 0 | 0 | 0 | 0 | 0 | 0 | 0 | 0 | 0 | 0 | 0 |  | 0 | 0 | 0 | 60224.72 | 6145.38 | 9.8 | 0 | 0 | 0 | 0 | 0 | 0 | 0 | 0 | 0 | 0
149 | 50808230 | 50809874 | 1752409902 | 1 | 1 | 1075 | 3 | 1.7-5-351 | ТСН-2001.1 Доп. 75, Р. 7, о. 5, поз. 351 | Анкер забивной расклинивающийся из оцинкованной стали, с внутренней резьбой М12, длина 50 мм | 1355 | 1010 | 100 шт. | 100 шт. | 100 | 0 | 656209523 | 0 | 851.52 | 0 | 0 | 0 | 86.89 | 0 | 0 | 0 | 9.8 | 1 | 1 | 1 | 2 | 0 | 1 | 1 | 0 | 0 | 0.0101 | *0 | 0 | 2 | 50809914 | 1 | 0 | 131 | 0 | 0 | 0 | 0 | 0 | 0 | 0 | 0 | 0 | 0 | 0 | 0 | 0 | 0 | 0 | 0 | 0 | 0 | 0 | 0 | 0 | 0 |  | 0 | 0 | 0 | 851.52 | 86.89 | 9.8 | 0 | 0 | 0 | 0 | 0 | 0 | 0 | 0 | 0 | 0
150 | 50808229 | 50809918 | 1752324019 | 1075 | 1 | 1075 | 1 | 9999990008 |  | Трудозатраты рабочих | 1191 | 1013 | чел.-ч. | чел.-ч. | 1 | 0 | 476480486 | 0.356 | 0 | 0 | 0 | 0 | 0 | 0 | 0 | 0 | 1 | 1 | 1 | 1 | -2 | 0 | 1 | 1 | 0 | 0 | 0.89 | *0,4 | 1 | 2 | 50809928 | 1 | 0 | 135 | 0 | 0 | 0 | 0 | 0 | 0 | 0 | 0 | 0 | 0 | 0 | 0 | 0 | 0 | 0 | 0 | 0 | 0 | 0 | 0 | 0 | 0 | 0 | 0.356 | 0 | 0.356 | 0 | 0 | 1 | 0 | 0 | 0 | 0 | 0 | 0 | 0 | 0 | 0 | 0
150 | 50808229 | 50809918 | 1752413068 | 1 | 1 | 1075 | 2 | 2.1-18-7 | ТСН-2001.2. Доп. 68. п.1-18-7 (183001) | Автомобили грузовые бортовые, грузоподъемность до 5 т | 1368 | 1011 | маш.-ч | маш.-ч | 1 | 0 | 322366203 | 0.002 | 0 | 83.1 | 12.62 | 0 | 0 | 83.1 | 12.62 | 0 | 1 | 1 | 1 | 1 | -2 | 0 | 1 | 1 | 0 | 0 | 0.005 | *0,4 | 0 | 2 | 50809929 | 1 | 0 | 136 | 0 | 0 | 0 | 0 | 0 | 0 | 0 | 0 | 0 | 0 | 0 | 0 | 0 | 0 | 0 | 0 | 0 | 0 | 0 | 0 | 0 | 0 |  | 0 | 0 | 0.002 | 83.1 | 83.1 | 1 | 0.168 | 0.024 | 0 | 0.17 | 0.03 | 0 | 0.17 | 0 | 0 | 0
150 | 50808229 | 50809918 | 1752413119 | 1 | 1 | 1075 | 2 | 2.1-30-10 | ТСН-2001.2. Доп. 68. п.1-30-10 (304101) | Перфораторы, мощность до 800 Вт | 1368 | 1011 | маш.-ч | маш.-ч | 1 | 0 | 1193347320 | 0.084 | 0 | 0.77 | 0 | 0 | 0 | 0.77 | 0 | 0 | 1 | 1 | 1 | 1 | -2 | 0 | 1 | 1 | 0 | 0 | 0.21 | *0,4 | 0 | 2 | 50809931 | 1 | 0 | 137 | 0 | 0 | 0 | 0 | 0 | 0 | 0 | 0 | 0 | 0 | 0 | 0 | 0 | 0 | 0 | 0 | 0 | 0 | 0 | 0 | 0 | 0 |  | 0 | 0 | 0.084 | 0.77 | 0.77 | 1 | 0.064 | 0 | 0 | 0.06 | 0 | 0 | 0.06 | 0 | 0 | 0
150 | 50808229 | 50809918 | 1752413152 | 1 | 1 | 1075 | 2 | 2.1-30-56 | ТСН-2001.2. Доп. 68. п.1-30-56 (309101) | Шуруповерты | 1368 | 1011 | маш.-ч | маш.-ч | 1 | 0 | 786878998 | 0.084 | 0 | 0.47 | 0 | 0 | 0 | 0.47 | 0 | 0 | 1 | 1 | 1 | 1 | -2 | 0 | 1 | 1 | 0 | 0 | 0.21 | *0,4 | 0 | 2 | 50809932 | 1 | 0 | 138 | 0 | 0 | 0 | 0 | 0 | 0 | 0 | 0 | 0 | 0 | 0 | 0 | 0 | 0 | 0 | 0 | 0 | 0 | 0 | 0 | 0 | 0 |  | 0 | 0 | 0.084 | 0.47 | 0.47 | 1 | 0.04 | 0 | 0 | 0.04 | 0 | 0 | 0.04 | 0 | 0 | 0
150 | 50808229 | 50809918 | 1752412323 | 1 | 1 | 1075 | 2 | 2.1-3-38 | ТСН-2001.2. Доп. 68. п.1-3-38 (032009) | Краны на автомобильном ходу, грузоподъемность до 16 т | 1368 | 1011 | маш.-ч | маш.-ч | 1 | 0 | -633001020 | 0.00012 | 0 | 179.17 | 16.93 | 0 | 0 | 179.17 | 16.93 | 0 | 1 | 1 | 1 | 1 | -2 | 0 | 1 | 1 | 0 | 0 | 0.0003 | *0,4 | 0 | 2 | 50809930 | 1 | 0 | 139 | 0 | 0 | 0 | 0 | 0 | 0 | 0 | 0 | 0 | 0 | 0 | 0 | 0 | 0 | 0 | 0 | 0 | 0 | 0 | 0 | 0 | 0 |  | 0 | 0 | 0.00012 | 179.17 | 179.17 | 1 | 0.02 | 0.004 | 0 | 0.02 | 0 | 0 | 0.02 | 0 | 0 | 0
150 | 50808229 | 50809918 | 1752384549 | 1 | 1 | 1075 | 3 | 1.1-1-3233 | ТСН-2001.1 Доп. 73, Р. 1, о. 1, поз. 3233 | Дюбель фасадный, полимерный, с шурупом из нержавеющей стали с шестигранной головкой, диаметр 10 мм, длина 120 мм | 1355 | 1010 | 100 шт. | 100 шт. | 100 | 0 | 689435457 | 0 | 1340.4 | 0 | 0 | 0 | 1340.4 | 0 | 0 | 0 | 1 | 1 | 1 | 1 | -2 | 0 | 1 | 1 | 0 | 0 | 0.0404 | *0 | 0 | 2 | 50809933 | 1 | 0 | 140 | 0 | 0 | 0 | 0 | 0 | 0 | 0 | 0 | 0 | 0 | 0 | 0 | 0 | 0 | 0 | 0 | 0 | 0 | 0 | 0 | 0 | 0 |  | 0 | 0 | 0 | 1340.4 | 1340.4 | 1 | 0 | 0 | 0 | 0 | 0 | 0 | 0 | 0 | 0 | 0
150 | 50808229 | 50809918 | 1752389058 | 1 | 1 | 1075 | 3 | 1.1-1-8001 | ТСН-2001.1 Доп. 66, Р. 1, о. 1, поз. 8001 | Болты с шестигранной головкой с гайками и шайбами, оцинкованные, М10 | 1348 | 1009 | т | т | 1000 | 0 | 905742728 | 0 | 17748.76 | 0 | 0 | 0 | 17748.76 | 0 | 0 | 0 | 1 | 1 | 1 | 1 | -2 | 0 | 1 | 1 | 0 | 0 | 0.0002 | *0 | 0 | 2 | 50809934 | 1 | 0 | 141 | 0 | 0 | 0 | 0 | 0 | 0 | 0 | 0 | 0 | 0 | 0 | 0 | 0 | 0 | 0 | 0 | 0 | 0 | 0 | 0 | 0 | 0 |  | 0 | 0 | 0 | 17748.76 | 17748.76 | 1 | 0 | 0 | 0 | 0 | 0 | 0 | 0 | 0 | 0 | 0
150 | 50808229 | 50809918 | 1752398911 | 1 | 1 | 1075 | 3 | 1.19-12-156 | ТСН-2001.1 Доп. 75, Р. 19, о. 12, поз. 156 | Кронштейны стальные, сварные, консольные (пара), окрашенные порошковой краской, без комплекта крепежа, для монтажа внешнего блока кондиционера, нагрузка до 100 кг | 1391 | 1013 | КОМПЛЕКТ | КОМПЛЕКТ | 1 | 0 | 699893891 | 0 | 56.41 | 0 | 0 | 0 | 56.41 | 0 | 0 | 0 | 1 | 1 | 1 | 1 | -2 | 0 | 1 | 1 | 0 | 0 | 1 | *0 | 0 | 2 | 50809935 | 1 | 0 | 142 | 0 | 0 | 0 | 0 | 0 | 0 | 0 | 0 | 0 | 0 | 0 | 0 | 0 | 0 | 0 | 0 | 0 | 0 | 0 | 0 | 0 | 0 |  | 0 | 0 | 0 | 56.41 | 56.41 | 1 | 0 | 0 | 0 | 0 | 0 | 0 | 0 | 0 | 0 | 0
150 | 50808229 | 50809918 | 1752409612 | 1 | 1 | 1075 | 3 | 1.7-3-122 | ТСН-2001.1 Доп. 44, Р. 7, о. 3, поз. 122 | Бур с наконечником из твердого сплава, с хвостовиком SDS-plus, диаметр 10 мм, длина 260 мм | 1354 | 1010 | шт. | шт. | 1 | 0 | 2030388716 | 0 | 14.23 | 0 | 0 | 0 | 14.23 | 0 | 0 | 0 | 1 | 1 | 1 | 1 | -2 | 0 | 1 | 1 | 0 | 0 | 0.0104 | *0 | 0 | 2 | 50809936 | 1 | 0 | 143 | 0 | 0 | 0 | 0 | 0 | 0 | 0 | 0 | 0 | 0 | 0 | 0 | 0 | 0 | 0 | 0 | 0 | 0 | 0 | 0 | 0 | 0 |  | 0 | 0 | 0 | 14.23 | 14.23 | 1 | 0 | 0 | 0 | 0 | 0 | 0 | 0 | 0 | 0 | 0
151 | 50808230 | 50809918 | 1752324019 | 1075 | 1 | 1075 | 1 | 9999990008 |  | Трудозатраты рабочих | 1191 | 1013 | чел.-ч. | чел.-ч. | 1 | 0 | 476480486 | 0.356 | 0 | 0 | 0 | 0 | 0 | 0 | 0 | 0 | 1 | 1 | 1 | 1 | 5 | 0 | 1 | 1 | 0 | 0 | 0.89 | *0,4 | 1 | 2 | 50809928 | 1 | 0 | 145 | 0 | 0 | 0 | 0 | 0 | 0 | 0 | 0 | 0 | 0 | 0 | 0 | 0 | 0 | 0 | 0 | 0 | 0 | 0 | 0 | 0 | 0 | 0 | 0.356 | 0 | 0.356 | 0 | 0 | 1 | 0 | 0 | 0 | 0 | 0 | 0 | 0 | 0 | 0 | 0
151 | 50808230 | 50809918 | 1752413068 | 1 | 1 | 1075 | 2 | 2.1-18-7 | ТСН-2001.2. Доп. 68. п.1-18-7 (183001) | Автомобили грузовые бортовые, грузоподъемность до 5 т | 1368 | 1011 | маш.-ч | маш.-ч | 1 | 0 | 322366203 | 0.002 | 0 | 88.67 | 13.47 | 0 | 0 | 83.1 | 12.62 | 0 | 1 | 1 | 1 | 1 | 2 | 0 | 1 | 1 | 0 | 0 | 0.005 | *0,4 | 0 | 2 | 50809929 | 1 | 0 | 146 | 0 | 0 | 0 | 0 | 0 | 0 | 0 | 0 | 0 | 0 | 0 | 0 | 0 | 0 | 0 | 0 | 0 | 0 | 0 | 0 | 0 | 0 |  | 0 | 0 | 0.002 | 88.67 | 83.1 | 1 | 0.168 | 0.024 | 0 | 0.17 | 0.03 | 0 | 0.17 | 0 | 0 | 0
151 | 50808230 | 50809918 | 1752413119 | 1 | 1 | 1075 | 2 | 2.1-30-10 | ТСН-2001.2. Доп. 68. п.1-30-10 (304101) | Перфораторы, мощность до 800 Вт | 1368 | 1011 | маш.-ч | маш.-ч | 1 | 0 | 1193347320 | 0.084 | 0 | 0.82 | 0 | 0 | 0 | 0.77 | 0 | 0 | 1 | 1 | 1 | 1 | 2 | 0 | 1 | 1 | 0 | 0 | 0.21 | *0,4 | 0 | 2 | 50809931 | 1 | 0 | 147 | 0 | 0 | 0 | 0 | 0 | 0 | 0 | 0 | 0 | 0 | 0 | 0 | 0 | 0 | 0 | 0 | 0 | 0 | 0 | 0 | 0 | 0 |  | 0 | 0 | 0.084 | 0.82 | 0.77 | 1 | 0.064 | 0 | 0 | 0.06 | 0 | 0 | 0.06 | 0 | 0 | 0
151 | 50808230 | 50809918 | 1752413152 | 1 | 1 | 1075 | 2 | 2.1-30-56 | ТСН-2001.2. Доп. 68. п.1-30-56 (309101) | Шуруповерты | 1368 | 1011 | маш.-ч | маш.-ч | 1 | 0 | 786878998 | 0.084 | 0 | 0.5 | 0 | 0 | 0 | 0.47 | 0 | 0 | 1 | 1 | 1 | 1 | 2 | 0 | 1 | 1 | 0 | 0 | 0.21 | *0,4 | 0 | 2 | 50809932 | 1 | 0 | 148 | 0 | 0 | 0 | 0 | 0 | 0 | 0 | 0 | 0 | 0 | 0 | 0 | 0 | 0 | 0 | 0 | 0 | 0 | 0 | 0 | 0 | 0 |  | 0 | 0 | 0.084 | 0.5 | 0.47 | 1 | 0.04 | 0 | 0 | 0.04 | 0 | 0 | 0.04 | 0 | 0 | 0
151 | 50808230 | 50809918 | 1752412323 | 1 | 1 | 1075 | 2 | 2.1-3-38 | ТСН-2001.2. Доп. 68. п.1-3-38 (032009) | Краны на автомобильном ходу, грузоподъемность до 16 т | 1368 | 1011 | маш.-ч | маш.-ч | 1 | 0 | -633001020 | 0.00012 | 0 | 191.17 | 18.06 | 0 | 0 | 179.17 | 16.93 | 0 | 1 | 1 | 1 | 1 | 2 | 0 | 1 | 1 | 0 | 0 | 0.0003 | *0,4 | 0 | 2 | 50809930 | 1 | 0 | 149 | 0 | 0 | 0 | 0 | 0 | 0 | 0 | 0 | 0 | 0 | 0 | 0 | 0 | 0 | 0 | 0 | 0 | 0 | 0 | 0 | 0 | 0 |  | 0 | 0 | 0.00012 | 191.17 | 179.17 | 1 | 0.02 | 0.004 | 0 | 0.02 | 0 | 0 | 0.02 | 0 | 0 | 0
151 | 50808230 | 50809918 | 1752384549 | 1 | 1 | 1075 | 3 | 1.1-1-3233 | ТСН-2001.1 Доп. 73, Р. 1, о. 1, поз. 3233 | Дюбель фасадный, полимерный, с шурупом из нержавеющей стали с шестигранной головкой, диаметр 10 мм, длина 120 мм | 1355 | 1010 | 100 шт. | 100 шт. | 100 | 0 | 689435457 | 0 | 13135.92 | 0 | 0 | 0 | 1340.4 | 0 | 0 | 0 | 9.8 | 1 | 1 | 1 | 2 | 0 | 1 | 1 | 0 | 0 | 0.0404 | *0 | 0 | 2 | 50809933 | 1 | 0 | 150 | 0 | 0 | 0 | 0 | 0 | 0 | 0 | 0 | 0 | 0 | 0 | 0 | 0 | 0 | 0 | 0 | 0 | 0 | 0 | 0 | 0 | 0 |  | 0 | 0 | 0 | 13135.92 | 1340.4 | 9.8 | 0 | 0 | 0 | 0 | 0 | 0 | 0 | 0 | 0 | 0
151 | 50808230 | 50809918 | 1752389058 | 1 | 1 | 1075 | 3 | 1.1-1-8001 | ТСН-2001.1 Доп. 66, Р. 1, о. 1, поз. 8001 | Болты с шестигранной головкой с гайками и шайбами, оцинкованные, М10 | 1348 | 1009 | т | т | 1000 | 0 | 905742728 | 0 | 173937.85 | 0 | 0 | 0 | 17748.76 | 0 | 0 | 0 | 9.8 | 1 | 1 | 1 | 2 | 0 | 1 | 1 | 0 | 0 | 0.0002 | *0 | 0 | 2 | 50809934 | 1 | 0 | 151 | 0 | 0 | 0 | 0 | 0 | 0 | 0 | 0 | 0 | 0 | 0 | 0 | 0 | 0 | 0 | 0 | 0 | 0 | 0 | 0 | 0 | 0 |  | 0 | 0 | 0 | 173937.85 | 17748.76 | 9.8 | 0 | 0 | 0 | 0 | 0 | 0 | 0 | 0 | 0 | 0
151 | 50808230 | 50809918 | 1752398911 | 1 | 1 | 1075 | 3 | 1.19-12-156 | ТСН-2001.1 Доп. 75, Р. 19, о. 12, поз. 156 | Кронштейны стальные, сварные, консольные (пара), окрашенные порошковой краской, без комплекта крепежа, для монтажа внешнего блока кондиционера, нагрузка до 100 кг | 1391 | 1013 | КОМПЛЕКТ | КОМПЛЕКТ | 1 | 0 | 699893891 | 0 | 552.82 | 0 | 0 | 0 | 56.41 | 0 | 0 | 0 | 9.8 | 1 | 1 | 1 | 2 | 0 | 1 | 1 | 0 | 0 | 1 | *0 | 0 | 2 | 50809935 | 1 | 0 | 152 | 0 | 0 | 0 | 0 | 0 | 0 | 0 | 0 | 0 | 0 | 0 | 0 | 0 | 0 | 0 | 0 | 0 | 0 | 0 | 0 | 0 | 0 |  | 0 | 0 | 0 | 552.82 | 56.41 | 9.8 | 0 | 0 | 0 | 0 | 0 | 0 | 0 | 0 | 0 | 0
151 | 50808230 | 50809918 | 1752409612 | 1 | 1 | 1075 | 3 | 1.7-3-122 | ТСН-2001.1 Доп. 44, Р. 7, о. 3, поз. 122 | Бур с наконечником из твердого сплава, с хвостовиком SDS-plus, диаметр 10 мм, длина 260 мм | 1354 | 1010 | шт. | шт. | 1 | 0 | 2030388716 | 0 | 139.45 | 0 | 0 | 0 | 14.23 | 0 | 0 | 0 | 9.8 | 1 | 1 | 1 | 2 | 0 | 1 | 1 | 0 | 0 | 0.0104 | *0 | 0 | 2 | 50809936 | 1 | 0 | 153 | 0 | 0 | 0 | 0 | 0 | 0 | 0 | 0 | 0 | 0 | 0 | 0 | 0 | 0 | 0 | 0 | 0 | 0 | 0 | 0 | 0 | 0 |  | 0 | 0 | 0 | 139.45 | 14.23 | 9.8 | 0 | 0 | 0 | 0 | 0 | 0 | 0 | 0 | 0 | 0
187 | 50808229 | 50809938 | 1752324019 | 1075 | 1 | 1075 | 1 | 9999990008 |  | Трудозатраты рабочих | 1191 | 1013 | чел.-ч. | чел.-ч. | 1 | 0 | 476480486 | 26.56 | 0 | 0 | 0 | 0 | 0 | 0 | 0 | 0 | 1 | 1 | 1 | 1 | -2 | 0 | 1 | 1 | 0 | 0 | 26.56 |  | 1 | 2 | 50809941 | 1 | 0 | 155 | 0 | 0 | 0 | 0 | 0 | 0 | 0 | 0 | 0 | 0 | 0 | 0 | 0 | 0 | 0 | 0 | 0 | 0 | 0 | 0 | 0 | 0 | 0 | 2.656 | 0 | 2.656 | 0 | 0 | 1 | 0 | 0 | 0 | 0 | 0 | 0 | 0 | 0 | 0 | 0
187 | 50808229 | 50809938 | 1752325863 | 1075 | 1 | 1075 | 2 | 9999990007 |  | Стоимость прочих машин (ЭСН) | 1344 | 1008 | руб. | руб. | 1 | 0 | -1180195794 | 143.22 | 0 | 1 | 0 | 0 | 0 | 1 | 0 | 0 | 1 | 1 | 1 | 1 | -2 | 0 | 1 | 1 | 0 | 0 | 143.22 |  | 0 | 2 | 50809942 | 1 | 0 | 156 | 0 | 0 | 0 | 0 | 0 | 0 | 0 | 0 | 0 | 0 | 0 | 0 | 0 | 0 | 0 | 0 | 0 | 0 | 0 | 0 | 0 | 0 |  | 0 | 0 | 14.322 | 1 | 1 | 1 | 143.22 | 0 | 0 | 14.32 | 0 | 0 | 14.32 | 0 | 0 | 0
188 | 50808230 | 50809938 | 1752324019 | 1075 | 1 | 1075 | 1 | 9999990008 |  | Трудозатраты рабочих | 1191 | 1013 | чел.-ч. | чел.-ч. | 1 | 0 | 476480486 | 26.56 | 0 | 0 | 0 | 0 | 0 | 0 | 0 | 0 | 1 | 1 | 1 | 1 | 5 | 0 | 1 | 1 | 0 | 0 | 26.56 |  | 1 | 2 | 50809941 | 1 | 0 | 158 | 0 | 0 | 0 | 0 | 0 | 0 | 0 | 0 | 0 | 0 | 0 | 0 | 0 | 0 | 0 | 0 | 0 | 0 | 0 | 0 | 0 | 0 | 0 | 2.656 | 0 | 2.656 | 0 | 0 | 1 | 0 | 0 | 0 | 0 | 0 | 0 | 0 | 0 | 0 | 0
188 | 50808230 | 50809938 | 1752325863 | 1075 | 1 | 1075 | 2 | 9999990007 |  | Стоимость прочих машин (ЭСН) | 1344 | 1008 | руб. | руб. | 1 | 0 | -1180195794 | 143.22 | 0 | 1.05 | 0 | 0 | 0 | 1 | 0 | 0 | 1 | 1 | 1 | 1 | 5 | 0 | 1 | 1 | 0 | 0 | 143.22 |  | 0 | 2 | 50809942 | 1 | 0 | 159 | 0 | 0 | 0 | 0 | 0 | 0 | 0 | 0 | 0 | 0 | 0 | 0 | 0 | 0 | 0 | 0 | 0 | 0 | 0 | 0 | 0 | 0 |  | 0 | 0 | 14.322 | 1.05 | 1 | 1 | 143.22 | 0 | 0 | 14.32 | 0 | 0 | 14.32 | 0 | 0 | 0
189 | 50808229 | 50809944 | 1752324019 | 1075 | 1 | 1075 | 1 | 9999990008 |  | Трудозатраты рабочих | 1191 | 1013 | чел.-ч. | чел.-ч. | 1 | 0 | 476480486 | 26.56 | 0 | 0 | 0 | 0 | 0 | 0 | 0 | 0 | 1 | 1 | 1 | 1 | -2 | 0 | 1 | 1 | 0 | 0 | 26.56 |  | 1 | 2 | 50809947 | 1 | 0 | 161 | 0 | 0 | 0 | 0 | 0 | 0 | 0 | 0 | 0 | 0 | 0 | 0 | 0 | 0 | 0 | 0 | 0 | 0 | 0 | 0 | 0 | 0 | 0 | 2.9216 | 0 | 2.9216 | 0 | 0 | 1 | 0 | 0 | 0 | 0 | 0 | 0 | 0 | 0 | 0 | 0
189 | 50808229 | 50809944 | 1752325863 | 1075 | 1 | 1075 | 2 | 9999990007 |  | Стоимость прочих машин (ЭСН) | 1344 | 1008 | руб. | руб. | 1 | 0 | -1180195794 | 143.22 | 0 | 1 | 0 | 0 | 0 | 1 | 0 | 0 | 1 | 1 | 1 | 1 | -2 | 0 | 1 | 1 | 0 | 0 | 143.22 |  | 0 | 2 | 50809948 | 1 | 0 | 162 | 0 | 0 | 0 | 0 | 0 | 0 | 0 | 0 | 0 | 0 | 0 | 0 | 0 | 0 | 0 | 0 | 0 | 0 | 0 | 0 | 0 | 0 |  | 0 | 0 | 15.7542 | 1 | 1 | 1 | 143.22 | 0 | 0 | 15.75 | 0 | 0 | 15.75 | 0 | 0 | 0
190 | 50808230 | 50809944 | 1752324019 | 1075 | 1 | 1075 | 1 | 9999990008 |  | Трудозатраты рабочих | 1191 | 1013 | чел.-ч. | чел.-ч. | 1 | 0 | 476480486 | 26.56 | 0 | 0 | 0 | 0 | 0 | 0 | 0 | 0 | 1 | 1 | 1 | 1 | 5 | 0 | 1 | 1 | 0 | 0 | 26.56 |  | 1 | 2 | 50809947 | 1 | 0 | 164 | 0 | 0 | 0 | 0 | 0 | 0 | 0 | 0 | 0 | 0 | 0 | 0 | 0 | 0 | 0 | 0 | 0 | 0 | 0 | 0 | 0 | 0 | 0 | 2.9216 | 0 | 2.9216 | 0 | 0 | 1 | 0 | 0 | 0 | 0 | 0 | 0 | 0 | 0 | 0 | 0
190 | 50808230 | 50809944 | 1752325863 | 1075 | 1 | 1075 | 2 | 9999990007 |  | Стоимость прочих машин (ЭСН) | 1344 | 1008 | руб. | руб. | 1 | 0 | -1180195794 | 143.22 | 0 | 1.05 | 0 | 0 | 0 | 1 | 0 | 0 | 1 | 1 | 1 | 1 | 5 | 0 | 1 | 1 | 0 | 0 | 143.22 |  | 0 | 2 | 50809948 | 1 | 0 | 165 | 0 | 0 | 0 | 0 | 0 | 0 | 0 | 0 | 0 | 0 | 0 | 0 | 0 | 0 | 0 | 0 | 0 | 0 | 0 | 0 | 0 | 0 |  | 0 | 0 | 15.7542 | 1.05 | 1 | 1 | 143.22 | 0 | 0 | 15.75 | 0 | 0 | 15.75 | 0 | 0 | 0
191 | 50808229 | 50809950 | 1752324019 | 1075 | 1 | 1075 | 1 | 9999990008 |  | Трудозатраты рабочих | 1191 | 1013 | чел.-ч. | чел.-ч. | 1 | 0 | 476480486 | 26.56 | 0 | 0 | 0 | 0 | 0 | 0 | 0 | 0 | 1 | 1 | 1 | 1 | -2 | 0 | 1 | 1 | 0 | 0 | 26.56 |  | 1 | 2 | 50809953 | 1 | 0 | 167 | 0 | 0 | 0 | 0 | 0 | 0 | 0 | 0 | 0 | 0 | 0 | 0 | 0 | 0 | 0 | 0 | 0 | 0 | 0 | 0 | 0 | 0 | 0 | 2.656 | 0 | 2.656 | 0 | 0 | 1 | 0 | 0 | 0 | 0 | 0 | 0 | 0 | 0 | 0 | 0
191 | 50808229 | 50809950 | 1752325863 | 1075 | 1 | 1075 | 2 | 9999990007 |  | Стоимость прочих машин (ЭСН) | 1344 | 1008 | руб. | руб. | 1 | 0 | -1180195794 | 143.22 | 0 | 1 | 0 | 0 | 0 | 1 | 0 | 0 | 1 | 1 | 1 | 1 | -2 | 0 | 1 | 1 | 0 | 0 | 143.22 |  | 0 | 2 | 50809954 | 1 | 0 | 168 | 0 | 0 | 0 | 0 | 0 | 0 | 0 | 0 | 0 | 0 | 0 | 0 | 0 | 0 | 0 | 0 | 0 | 0 | 0 | 0 | 0 | 0 |  | 0 | 0 | 14.322 | 1 | 1 | 1 | 143.22 | 0 | 0 | 14.32 | 0 | 0 | 14.32 | 0 | 0 | 0
192 | 50808230 | 50809950 | 1752324019 | 1075 | 1 | 1075 | 1 | 9999990008 |  | Трудозатраты рабочих | 1191 | 1013 | чел.-ч. | чел.-ч. | 1 | 0 | 476480486 | 26.56 | 0 | 0 | 0 | 0 | 0 | 0 | 0 | 0 | 1 | 1 | 1 | 1 | 5 | 0 | 1 | 1 | 0 | 0 | 26.56 |  | 1 | 2 | 50809953 | 1 | 0 | 170 | 0 | 0 | 0 | 0 | 0 | 0 | 0 | 0 | 0 | 0 | 0 | 0 | 0 | 0 | 0 | 0 | 0 | 0 | 0 | 0 | 0 | 0 | 0 | 2.656 | 0 | 2.656 | 0 | 0 | 1 | 0 | 0 | 0 | 0 | 0 | 0 | 0 | 0 | 0 | 0
192 | 50808230 | 50809950 | 1752325863 | 1075 | 1 | 1075 | 2 | 9999990007 |  | Стоимость прочих машин (ЭСН) | 1344 | 1008 | руб. | руб. | 1 | 0 | -1180195794 | 143.22 | 0 | 1.05 | 0 | 0 | 0 | 1 | 0 | 0 | 1 | 1 | 1 | 1 | 5 | 0 | 1 | 1 | 0 | 0 | 143.22 |  | 0 | 2 | 50809954 | 1 | 0 | 171 | 0 | 0 | 0 | 0 | 0 | 0 | 0 | 0 | 0 | 0 | 0 | 0 | 0 | 0 | 0 | 0 | 0 | 0 | 0 | 0 | 0 | 0 |  | 0 | 0 | 14.322 | 1.05 | 1 | 1 | 143.22 | 0 | 0 | 14.32 | 0 | 0 | 14.32 | 0 | 0 | 0
193 | 50808229 | 50809956 | 1752324019 | 1075 | 1 | 1075 | 1 | 9999990008 |  | Трудозатраты рабочих | 1191 | 1013 | чел.-ч. | чел.-ч. | 1 | 0 | 476480486 | 26.56 | 0 | 0 | 0 | 0 | 0 | 0 | 0 | 0 | 1 | 1 | 1 | 1 | -2 | 0 | 1 | 1 | 0 | 0 | 26.56 |  | 1 | 2 | 50809959 | 1 | 0 | 173 | 0 | 0 | 0 | 0 | 0 | 0 | 0 | 0 | 0 | 0 | 0 | 0 | 0 | 0 | 0 | 0 | 0 | 0 | 0 | 0 | 0 | 0 | 0 | 2.9216 | 0 | 2.9216 | 0 | 0 | 1 | 0 | 0 | 0 | 0 | 0 | 0 | 0 | 0 | 0 | 0
193 | 50808229 | 50809956 | 1752325863 | 1075 | 1 | 1075 | 2 | 9999990007 |  | Стоимость прочих машин (ЭСН) | 1344 | 1008 | руб. | руб. | 1 | 0 | -1180195794 | 143.22 | 0 | 1 | 0 | 0 | 0 | 1 | 0 | 0 | 1 | 1 | 1 | 1 | -2 | 0 | 1 | 1 | 0 | 0 | 143.22 |  | 0 | 2 | 50809960 | 1 | 0 | 174 | 0 | 0 | 0 | 0 | 0 | 0 | 0 | 0 | 0 | 0 | 0 | 0 | 0 | 0 | 0 | 0 | 0 | 0 | 0 | 0 | 0 | 0 |  | 0 | 0 | 15.7542 | 1 | 1 | 1 | 143.22 | 0 | 0 | 15.75 | 0 | 0 | 15.75 | 0 | 0 | 0
194 | 50808230 | 50809956 | 1752324019 | 1075 | 1 | 1075 | 1 | 9999990008 |  | Трудозатраты рабочих | 1191 | 1013 | чел.-ч. | чел.-ч. | 1 | 0 | 476480486 | 26.56 | 0 | 0 | 0 | 0 | 0 | 0 | 0 | 0 | 1 | 1 | 1 | 1 | 5 | 0 | 1 | 1 | 0 | 0 | 26.56 |  | 1 | 2 | 50809959 | 1 | 0 | 176 | 0 | 0 | 0 | 0 | 0 | 0 | 0 | 0 | 0 | 0 | 0 | 0 | 0 | 0 | 0 | 0 | 0 | 0 | 0 | 0 | 0 | 0 | 0 | 2.9216 | 0 | 2.9216 | 0 | 0 | 1 | 0 | 0 | 0 | 0 | 0 | 0 | 0 | 0 | 0 | 0
194 | 50808230 | 50809956 | 1752325863 | 1075 | 1 | 1075 | 2 | 9999990007 |  | Стоимость прочих машин (ЭСН) | 1344 | 1008 | руб. | руб. | 1 | 0 | -1180195794 | 143.22 | 0 | 1.05 | 0 | 0 | 0 | 1 | 0 | 0 | 1 | 1 | 1 | 1 | 5 | 0 | 1 | 1 | 0 | 0 | 143.22 |  | 0 | 2 | 50809960 | 1 | 0 | 177 | 0 | 0 | 0 | 0 | 0 | 0 | 0 | 0 | 0 | 0 | 0 | 0 | 0 | 0 | 0 | 0 | 0 | 0 | 0 | 0 | 0 | 0 |  | 0 | 0 | 15.7542 | 1.05 | 1 | 1 | 143.22 | 0 | 0 | 15.75 | 0 | 0 | 15.75 | 0 | 0 | 0
298 | 50808229 | 50809169 | 1752324019 | 1075 | 1 | 1075 | 1 | 9999990008 |  | Трудозатраты рабочих | 1191 | 1013 | чел.-ч. | чел.-ч. | 1 | 0 | 476480486 | 40.5 | 0 | 0 | 0 | 0 | 0 | 0 | 0 | 0 | 1 | 1 | 1 | 1 | -2 | 0 | 1 | 1 | 0 | 0 | 40.5 |  | 1 | 2 | 50809173 | 1 | 0 | 179 | 0 | 0 | 0 | 0 | 0 | 0 | 0 | 0 | 0 | 0 | 0 | 0 | 0 | 0 | 0 | 0 | 0 | 0 | 0 | 0 | 0 | 0 | 0 | 81 | 0 | 81 | 0 | 0 | 1 | 0 | 0 | 0 | 0 | 0 | 0 | 0 | 0 | 0 | 0
298 | 50808229 | 50809169 | 1752325863 | 1075 | 1 | 1075 | 2 | 9999990007 |  | Стоимость прочих машин (ЭСН) | 1344 | 1008 | руб. | руб. | 1 | 0 | -1180195794 | 150.68 | 0 | 1 | 0 | 0 | 0 | 1 | 0 | 0 | 1 | 1 | 1 | 1 | -2 | 0 | 1 | 1 | 0 | 0 | 150.68 |  | 0 | 2 | 50809174 | 1 | 0 | 180 | 0 | 0 | 0 | 0 | 0 | 0 | 0 | 0 | 0 | 0 | 0 | 0 | 0 | 0 | 0 | 0 | 0 | 0 | 0 | 0 | 0 | 0 |  | 0 | 0 | 301.36 | 1 | 1 | 1 | 150.68 | 0 | 0 | 301.36 | 0 | 0 | 301.36 | 0 | 0 | 0
298 | 50808229 | 50809169 | 1752335832 | 1075 | 1 | 1075 | 3 | 9999990006 |  | Стоимость прочих материалов (ЭСН) | 1344 | 1008 | руб. | руб. | 1 | 0 | -94250534 | 40.1 | 1 | 0 | 0 | 0 | 1 | 0 | 0 | 0 | 1 | 1 | 1 | 1 | -2 | 0 | 1 | 1 | 0 | 0 | 40.1 |  | 0 | 2 | 50809176 | 1 | 0 | 182 | 0 | 0 | 0 | 0 | 0 | 0 | 0 | 0 | 0 | 0 | 0 | 0 | 0 | 0 | 0 | 0 | 0 | 0 | 0 | 0 | 0 | 0 |  | 0 | 0 | 80.2 | 1 | 1 | 1 | 40.1 | 0 | 80.2 | 0 | 0 | 0 | 80.2 | 0 | 0 | 0
299 | 50808230 | 50809169 | 1752324019 | 1075 | 1 | 1075 | 1 | 9999990008 |  | Трудозатраты рабочих | 1191 | 1013 | чел.-ч. | чел.-ч. | 1 | 0 | 476480486 | 40.5 | 0 | 0 | 0 | 0 | 0 | 0 | 0 | 0 | 1 | 1 | 1 | 1 | 5 | 0 | 1 | 1 | 0 | 0 | 40.5 |  | 1 | 2 | 50809173 | 1 | 0 | 183 | 0 | 0 | 0 | 0 | 0 | 0 | 0 | 0 | 0 | 0 | 0 | 0 | 0 | 0 | 0 | 0 | 0 | 0 | 0 | 0 | 0 | 0 | 0 | 81 | 0 | 81 | 0 | 0 | 1 | 0 | 0 | 0 | 0 | 0 | 0 | 0 | 0 | 0 | 0
299 | 50808230 | 50809169 | 1752325863 | 1075 | 1 | 1075 | 2 | 9999990007 |  | Стоимость прочих машин (ЭСН) | 1344 | 1008 | руб. | руб. | 1 | 0 | -1180195794 | 150.68 | 0 | 1.07 | 0 | 0 | 0 | 1 | 0 | 0 | 1 | 1 | 1 | 1 | 5 | 0 | 1 | 1 | 0 | 0 | 150.68 |  | 0 | 2 | 50809174 | 1 | 0 | 184 | 0 | 0 | 0 | 0 | 0 | 0 | 0 | 0 | 0 | 0 | 0 | 0 | 0 | 0 | 0 | 0 | 0 | 0 | 0 | 0 | 0 | 0 |  | 0 | 0 | 301.36 | 1.07 | 1 | 1 | 150.68 | 0 | 0 | 301.36 | 0 | 0 | 301.36 | 0 | 0 | 0
299 | 50808230 | 50809169 | 1752335832 | 1075 | 1 | 1075 | 3 | 9999990006 |  | Стоимость прочих материалов (ЭСН) | 1344 | 1008 | руб. | руб. | 1 | 0 | -94250534 | 40.1 | 9.8 | 0 | 0 | 0 | 1 | 0 | 0 | 0 | 9.8 | 1 | 1 | 1 | 5 | 0 | 1 | 1 | 0 | 0 | 40.1 |  | 0 | 2 | 50809176 | 1 | 0 | 186 | 0 | 0 | 0 | 0 | 0 | 0 | 0 | 0 | 0 | 0 | 0 | 0 | 0 | 0 | 0 | 0 | 0 | 0 | 0 | 0 | 0 | 0 |  | 0 | 0 | 80.2 | 9.8 | 1 | 9.8 | 40.1 | 0 | 785.96 | 0 | 0 | 0 | 785.96 | 0 | 0 | 0
302 | 50808229 | 50809178 | 1752324019 | 1075 | 1 | 1075 | 1 | 9999990008 |  | Трудозатраты рабочих | 1191 | 1013 | чел.-ч. | чел.-ч. | 1 | 0 | 476480486 | 40.5 | 0 | 0 | 0 | 0 | 0 | 0 | 0 | 0 | 1 | 1 | 1 | 1 | -2 | 0 | 1 | 1 | 0 | 0 | 40.5 |  | 1 | 2 | 50809182 | 1 | 0 | 187 | 0 | 0 | 0 | 0 | 0 | 0 | 0 | 0 | 0 | 0 | 0 | 0 | 0 | 0 | 0 | 0 | 0 | 0 | 0 | 0 | 0 | 0 | 0 | 81 | 0 | 81 | 0 | 0 | 1 | 0 | 0 | 0 | 0 | 0 | 0 | 0 | 0 | 0 | 0
302 | 50808229 | 50809178 | 1752325863 | 1075 | 1 | 1075 | 2 | 9999990007 |  | Стоимость прочих машин (ЭСН) | 1344 | 1008 | руб. | руб. | 1 | 0 | -1180195794 | 150.68 | 0 | 1 | 0 | 0 | 0 | 1 | 0 | 0 | 1 | 1 | 1 | 1 | -2 | 0 | 1 | 1 | 0 | 0 | 150.68 |  | 0 | 2 | 50809183 | 1 | 0 | 188 | 0 | 0 | 0 | 0 | 0 | 0 | 0 | 0 | 0 | 0 | 0 | 0 | 0 | 0 | 0 | 0 | 0 | 0 | 0 | 0 | 0 | 0 |  | 0 | 0 | 301.36 | 1 | 1 | 1 | 150.68 | 0 | 0 | 301.36 | 0 | 0 | 301.36 | 0 | 0 | 0
302 | 50808229 | 50809178 | 1752335832 | 1075 | 1 | 1075 | 3 | 9999990006 |  | Стоимость прочих материалов (ЭСН) | 1344 | 1008 | руб. | руб. | 1 | 0 | -94250534 | 40.1 | 1 | 0 | 0 | 0 | 1 | 0 | 0 | 0 | 1 | 1 | 1 | 1 | -2 | 0 | 1 | 1 | 0 | 0 | 40.1 |  | 0 | 2 | 50809185 | 1 | 0 | 190 | 0 | 0 | 0 | 0 | 0 | 0 | 0 | 0 | 0 | 0 | 0 | 0 | 0 | 0 | 0 | 0 | 0 | 0 | 0 | 0 | 0 | 0 |  | 0 | 0 | 80.2 | 1 | 1 | 1 | 40.1 | 0 | 80.2 | 0 | 0 | 0 | 80.2 | 0 | 0 | 0
303 | 50808230 | 50809178 | 1752324019 | 1075 | 1 | 1075 | 1 | 9999990008 |  | Трудозатраты рабочих | 1191 | 1013 | чел.-ч. | чел.-ч. | 1 | 0 | 476480486 | 40.5 | 0 | 0 | 0 | 0 | 0 | 0 | 0 | 0 | 1 | 1 | 1 | 1 | 5 | 0 | 1 | 1 | 0 | 0 | 40.5 |  | 1 | 2 | 50809182 | 1 | 0 | 191 | 0 | 0 | 0 | 0 | 0 | 0 | 0 | 0 | 0 | 0 | 0 | 0 | 0 | 0 | 0 | 0 | 0 | 0 | 0 | 0 | 0 | 0 | 0 | 81 | 0 | 81 | 0 | 0 | 1 | 0 | 0 | 0 | 0 | 0 | 0 | 0 | 0 | 0 | 0
303 | 50808230 | 50809178 | 1752325863 | 1075 | 1 | 1075 | 2 | 9999990007 |  | Стоимость прочих машин (ЭСН) | 1344 | 1008 | руб. | руб. | 1 | 0 | -1180195794 | 150.68 | 0 | 1.07 | 0 | 0 | 0 | 1 | 0 | 0 | 1 | 1 | 1 | 1 | 5 | 0 | 1 | 1 | 0 | 0 | 150.68 |  | 0 | 2 | 50809183 | 1 | 0 | 192 | 0 | 0 | 0 | 0 | 0 | 0 | 0 | 0 | 0 | 0 | 0 | 0 | 0 | 0 | 0 | 0 | 0 | 0 | 0 | 0 | 0 | 0 |  | 0 | 0 | 301.36 | 1.07 | 1 | 1 | 150.68 | 0 | 0 | 301.36 | 0 | 0 | 301.36 | 0 | 0 | 0
303 | 50808230 | 50809178 | 1752335832 | 1075 | 1 | 1075 | 3 | 9999990006 |  | Стоимость прочих материалов (ЭСН) | 1344 | 1008 | руб. | руб. | 1 | 0 | -94250534 | 40.1 | 9.8 | 0 | 0 | 0 | 1 | 0 | 0 | 0 | 9.8 | 1 | 1 | 1 | 5 | 0 | 1 | 1 | 0 | 0 | 40.1 |  | 0 | 2 | 50809185 | 1 | 0 | 194 | 0 | 0 | 0 | 0 | 0 | 0 | 0 | 0 | 0 | 0 | 0 | 0 | 0 | 0 | 0 | 0 | 0 | 0 | 0 | 0 | 0 | 0 |  | 0 | 0 | 80.2 | 9.8 | 1 | 9.8 | 40.1 | 0 | 785.96 | 0 | 0 | 0 | 785.96 | 0 | 0 | 0
304 | 50808229 | 50809186 | 1752324019 | 1075 | 1 | 1075 | 1 | 9999990008 |  | Трудозатраты рабочих | 1191 | 1013 | чел.-ч. | чел.-ч. | 1 | 0 | 476480486 | 10.3 | 0 | 0 | 0 | 0 | 0 | 0 | 0 | 0 | 1 | 1 | 1 | 1 | -2 | 0 | 1 | 1 | 0 | 0 | 10.3 |  | 1 | 2 | 50809190 | 1 | 0 | 195 | 0 | 0 | 0 | 0 | 0 | 0 | 0 | 0 | 0 | 0 | 0 | 0 | 0 | 0 | 0 | 0 | 0 | 0 | 0 | 0 | 0 | 0 | 0 | 20.6 | 0 | 20.6 | 0 | 0 | 1 | 0 | 0 | 0 | 0 | 0 | 0 | 0 | 0 | 0 | 0
305 | 50808230 | 50809186 | 1752324019 | 1075 | 1 | 1075 | 1 | 9999990008 |  | Трудозатраты рабочих | 1191 | 1013 | чел.-ч. | чел.-ч. | 1 | 0 | 476480486 | 10.3 | 0 | 0 | 0 | 0 | 0 | 0 | 0 | 0 | 1 | 1 | 1 | 1 | 5 | 0 | 1 | 1 | 0 | 0 | 10.3 |  | 1 | 2 | 50809190 | 1 | 0 | 196 | 0 | 0 | 0 | 0 | 0 | 0 | 0 | 0 | 0 | 0 | 0 | 0 | 0 | 0 | 0 | 0 | 0 | 0 | 0 | 0 | 0 | 0 | 0 | 20.6 | 0 | 20.6 | 0 | 0 | 1 | 0 | 0 | 0 | 0 | 0 | 0 | 0 | 0 | 0 | 0
306 | 50808229 | 50809191 | 1752324019 | 1075 | 1 | 1075 | 1 | 9999990008 |  | Трудозатраты рабочих | 1191 | 1013 | чел.-ч. | чел.-ч. | 1 | 0 | 476480486 | 0.52 | 0 | 0 | 0 | 0 | 0 | 0 | 0 | 0 | 1 | 1 | 1 | 1 | -2 | 0 | 1 | 1 | 0 | 0 | 0.52 |  | 1 | 2 | 50809198 | 1 | 0 | 197 | 0 | 0 | 0 | 0 | 0 | 0 | 0 | 0 | 0 | 0 | 0 | 0 | 0 | 0 | 0 | 0 | 0 | 0 | 0 | 0 | 0 | 0 | 0 | 1.04 | 0 | 1.04 | 0 | 0 | 1 | 0 | 0 | 0 | 0 | 0 | 0 | 0 | 0 | 0 | 0
306 | 50808229 | 50809191 | 1752382253 | 1 | 1 | 1075 | 3 | 1.1-1-60 | ТСН-2001.1 Доп. 67, Р. 1, о. 1, поз. 60 | Болты строительные с шестигранной головкой с гайками, М6 | 1348 | 1009 | т | т | 1000 | 0 | 1391363889 | 3.5e-05 | 22533.28 | 0 | 0 | 0 | 22533.28 | 0 | 0 | 0 | 1 | 1 | 1 | 1 | 0 | 0 | 0 | 1 | 0 | 0 | 3.5e-05 |  | 0 | 1 | -1 | 0 | 0 |  | 0 | 0 | 0 | 0 | 0 | 0 | 0 | 0 | 0 | 0 | 0 | 0 | 0 | 0 | 0 | 0 | 0 | 0 | 0 | 0 | 0 | 0 |  | 0 | 0 | 7e-05 | 22533.28 | 22533.28 | 1 | 0.79 | 0 | 1.58 | 0 | 0 | 0 | 1.58 | 0 | 0 | 0
307 | 50808230 | 50809191 | 1752324019 | 1075 | 1 | 1075 | 1 | 9999990008 |  | Трудозатраты рабочих | 1191 | 1013 | чел.-ч. | чел.-ч. | 1 | 0 | 476480486 | 0.52 | 0 | 0 | 0 | 0 | 0 | 0 | 0 | 0 | 1 | 1 | 1 | 1 | 5 | 0 | 1 | 1 | 0 | 0 | 0.52 |  | 1 | 2 | 50809198 | 1 | 0 | 200 | 0 | 0 | 0 | 0 | 0 | 0 | 0 | 0 | 0 | 0 | 0 | 0 | 0 | 0 | 0 | 0 | 0 | 0 | 0 | 0 | 0 | 0 | 0 | 1.04 | 0 | 1.04 | 0 | 0 | 1 | 0 | 0 | 0 | 0 | 0 | 0 | 0 | 0 | 0 | 0
307 | 50808230 | 50809191 | 1752382253 | 1 | 1 | 1075 | 3 | 1.1-1-60 | ТСН-2001.1 Доп. 67, Р. 1, о. 1, поз. 60 | Болты строительные с шестигранной головкой с гайками, М6 | 1348 | 1009 | т | т | 1000 | 0 | 1391363889 | 3.5e-05 | 120327.72 | 0 | 0 | 0 | 22533.28 | 0 | 0 | 0 | 5.34 | 1 | 1 | 1 | 0 | 0 | 0 | 1 | 0 | 0 | 3.5e-05 |  | 0 | 1 | -1 | 0 | 0 |  | 0 | 0 | 0 | 0 | 0 | 0 | 0 | 0 | 0 | 0 | 0 | 0 | 0 | 0 | 0 | 0 | 0 | 0 | 0 | 0 | 0 | 0 |  | 0 | 0 | 7e-05 | 120327.72 | 22533.28 | 5.34 | 0.79 | 0 | 8.42 | 0 | 0 | 0 | 8.42 | 0 | 0 | 0
345 | 50808229 | 50809202 | 1752324019 | 1075 | 1 | 1075 | 1 | 9999990008 |  | Трудозатраты рабочих | 1191 | 1013 | чел.-ч. | чел.-ч. | 1 | 0 | 476480486 | 41.2 | 0 | 0 | 0 | 0 | 0 | 0 | 0 | 0 | 1 | 1 | 1 | 1 | -2 | 0 | 1 | 1 | 0 | 0 | 41.2 |  | 1 | 2 | 50809212 | 1 | 0 | 203 | 0 | 0 | 0 | 0 | 0 | 0 | 0 | 0 | 0 | 0 | 0 | 0 | 0 | 0 | 0 | 0 | 0 | 0 | 0 | 0 | 0 | 0 | 0 | 14.832 | 0 | 14.832 | 0 | 0 | 1 | 0 | 0 | 0 | 0 | 0 | 0 | 0 | 0 | 0 | 0
345 | 50808229 | 50809202 | 1752412665 | 1 | 1 | 1075 | 2 | 2.1-10-1 | ТСН-2001.2. Доп. 68. п.1-10-1 (100101) | Компрессоры передвижные с двигателем внутреннего сгорания, давление до 7 ат, производительность до 5 м3/мин | 1368 | 1011 | маш.-ч | маш.-ч | 1 | 0 | -1623426710 | 0.07 | 0 | 41.45 | 12.62 | 0 | 0 | 41.45 | 12.62 | 0 | 1 | 1 | 1 | 1 | -2 | 0 | 1 | 1 | 0 | 0 | 0.07 |  | 0 | 2 | 50809213 | 1 | 0 | 204 | 0 | 0 | 0 | 0 | 0 | 0 | 0 | 0 | 0 | 0 | 0 | 0 | 0 | 0 | 0 | 0 | 0 | 0 | 0 | 0 | 0 | 0 |  | 0 | 0 | 0.0252 | 41.45 | 41.45 | 1 | 2.9 | 0.88 | 0 | 1.04 | 0.32 | 0 | 1.04 | 0 | 0 | 0
345 | 50808229 | 50809202 | 1752412770 | 1 | 1 | 1075 | 2 | 2.1-13-14 | ТСН-2001.2. Доп. 68. п.1-13-14 (136001) | Аппараты сварочные постоянного тока (выпрямители) для ручной дуговой сварки, сварочный ток до 500 А | 1368 | 1011 | маш.-ч | маш.-ч | 1 | 0 | -1854754343 | 4.8 | 0 | 7.11 | 0 | 0 | 0 | 7.11 | 0 | 0 | 1 | 1 | 1 | 1 | -2 | 0 | 1 | 1 | 0 | 0 | 4.8 |  | 0 | 2 | 50809214 | 1 | 0 | 205 | 0 | 0 | 0 | 0 | 0 | 0 | 0 | 0 | 0 | 0 | 0 | 0 | 0 | 0 | 0 | 0 | 0 | 0 | 0 | 0 | 0 | 0 |  | 0 | 0 | 1.728 | 7.11 | 7.11 | 1 | 34.13 | 0 | 0 | 12.29 | 0 | 0 | 12.29 | 0 | 0 | 0
345 | 50808229 | 50809202 | 1752413068 | 1 | 1 | 1075 | 2 | 2.1-18-7 | ТСН-2001.2. Доп. 68. п.1-18-7 (183001) | Автомобили грузовые бортовые, грузоподъемность до 5 т | 1368 | 1011 | маш.-ч | маш.-ч | 1 | 0 | 322366203 | 0.033 | 0 | 83.1 | 12.62 | 0 | 0 | 83.1 | 12.62 | 0 | 1 | 1 | 1 | 1 | -2 | 0 | 1 | 1 | 0 | 0 | 0.033 |  | 0 | 2 | 50809215 | 1 | 0 | 206 | 0 | 0 | 0 | 0 | 0 | 0 | 0 | 0 | 0 | 0 | 0 | 0 | 0 | 0 | 0 | 0 | 0 | 0 | 0 | 0 | 0 | 0 |  | 0 | 0 | 0.01188 | 83.1 | 83.1 | 1 | 2.74 | 0.42 | 0 | 0.99 | 0.15 | 0 | 0.99 | 0 | 0 | 0
345 | 50808229 | 50809202 | 1752413159 | 1 | 1 | 1075 | 2 | 2.1-30-67 | ТСН-2001.2. Доп. 68. п.1-30-67 (340201) | Прессы гидравлические с электроприводом | 1368 | 1011 | маш.-ч | маш.-ч | 1 | 0 | 1866405330 | 2.9 | 0 | 1.4 | 0 | 0 | 0 | 1.4 | 0 | 0 | 1 | 1 | 1 | 1 | -2 | 0 | 1 | 1 | 0 | 0 | 2.9 |  | 0 | 2 | 50809216 | 1 | 0 | 207 | 0 | 0 | 0 | 0 | 0 | 0 | 0 | 0 | 0 | 0 | 0 | 0 | 0 | 0 | 0 | 0 | 0 | 0 | 0 | 0 | 0 | 0 |  | 0 | 0 | 1.044 | 1.4 | 1.4 | 1 | 4.06 | 0 | 0 | 1.46 | 0 | 0 | 1.46 | 0 | 0 | 0
345 | 50808229 | 50809202 | 1752389047 | 1 | 1 | 1075 | 3 | 1.1-1-7990 | ТСН-2001.1 Доп. 65, Р. 1, о. 1, поз. 7990 | Припой медно-никелевый, марка ПРМНМЦ 68-4-2 | 1346 | 1009 | кг | кг | 1 | 0 | -216722749 | 0.53 | 208.18 | 0 | 0 | 0 | 208.18 | 0 | 0 | 0 | 1 | 1 | 1 | 1 | -2 | 0 | 1 | 1 | 0 | 0 | 0.53 |  | 0 | 2 | 50809217 | 1 | 0 | 208 | 0 | 0 | 0 | 0 | 0 | 0 | 0 | 0 | 0 | 0 | 0 | 0 | 0 | 0 | 0 | 0 | 0 | 0 | 0 | 0 | 0 | 0 |  | 0 | 0 | 0.1908 | 208.18 | 208.18 | 1 | 110.34 | 0 | 39.72 | 0 | 0 | 0 | 39.72 | 0 | 0 | 0
345 | 50808229 | 50809202 | 1752393461 | 1 | 1 | 1075 | 3 | 1.12-7-189 | ТСН-2001.1 Доп. 70, Р. 12, о. 7, поз. 189 | Трубы медные для отопления и водоснабжения, наружный диаметр 19,1 мм, толщина стенки 0,89 мм/ Труба медная 5/8" (15.88х0.89 мм) отрезок 3 м | 1301 | 1003 | м | м | 1 | 0 | 1697888809 | 1.03 | 17.55 | 0 | 0 | 0 | 17.55 | 0 | 0 | 0 | 1 | 1 | 1 | 1 | 0 | 0 | 0 | 1 | 0 | 0 | 1.03 |  | 0 | 1 | -1 | 0 | 0 |  | 0 | 0 | 0 | 0 | 0 | 0 | 0 | 0 | 0 | 0 | 0 | 0 | 0 | 0 | 0 | 0 | 0 | 0 | 0 | 0 | 0 | 0 |  | 0 | 0 | 0.3708 | 17.55 | 17.55 | 1 | 18.08 | 0 | 6.51 | 0 | 0 | 0 | 6.51 | 0 | 0 | 0
345 | 50808229 | 50809202 | 1752400016 | 1 | 1 | 1075 | 3 | 1.21-5-1181 | ТСН-2001.1 Доп. 73, Р. 21, о. 5, поз. 1181 | Бирка маркировочная для кабелей и проводов, типа У153 У3,5 | 1356 | 1010 | 1000 шт. | 1000 шт. | 1000 | 0 | -810647095 | 0.015 | 56.17 | 0 | 0 | 0 | 56.17 | 0 | 0 | 0 | 1 | 1 | 1 | 1 | -2 | 0 | 1 | 1 | 0 | 0 | 0.015 |  | 0 | 2 | 50809218 | 1 | 0 | 209 | 0 | 0 | 0 | 0 | 0 | 0 | 0 | 0 | 0 | 0 | 0 | 0 | 0 | 0 | 0 | 0 | 0 | 0 | 0 | 0 | 0 | 0 |  | 0 | 0 | 0.0054 | 56.17 | 56.17 | 1 | 0.84 | 0 | 0.3 | 0 | 0 | 0 | 0.3 | 0 | 0 | 0
345 | 50808229 | 50809202 | 1752400428 | 1 | 1 | 1075 | 3 | 1.21-5-1654 | ТСН-2001.1 Доп. 66, Р. 21, о. 5, поз. 1654 | Скобы безлапковые, типа СБ, металлические, диаметр 6,5 мм, высота 6 мм, длина 29 мм, климатическое исполнение У2, Т2, для крепления двух параллельно проходящих труб и кабелей наружным диаметром 10 мм | 1358 | 1010 | 10 шт. | 10 шт. | 10 | 0 | -2043025949 | 5 | 11.81 | 0 | 0 | 0 | 11.81 | 0 | 0 | 0 | 1 | 1 | 1 | 1 | -2 | 0 | 1 | 1 | 0 | 0 | 5 |  | 0 | 2 | 50809219 | 1 | 0 | 210 | 0 | 0 | 0 | 0 | 0 | 0 | 0 | 0 | 0 | 0 | 0 | 0 | 0 | 0 | 0 | 0 | 0 | 0 | 0 | 0 | 0 | 0 |  | 0 | 0 | 1.8 | 11.81 | 11.81 | 1 | 59.05 | 0 | 21.26 | 0 | 0 | 0 | 21.26 | 0 | 0 | 0
346 | 50808230 | 50809202 | 1752324019 | 1075 | 1 | 1075 | 1 | 9999990008 |  | Трудозатраты рабочих | 1191 | 1013 | чел.-ч. | чел.-ч. | 1 | 0 | 476480486 | 41.2 | 0 | 0 | 0 | 0 | 0 | 0 | 0 | 0 | 1 | 1 | 1 | 1 | 5 | 0 | 1 | 1 | 0 | 0 | 41.2 |  | 1 | 2 | 50809212 | 1 | 0 | 212 | 0 | 0 | 0 | 0 | 0 | 0 | 0 | 0 | 0 | 0 | 0 | 0 | 0 | 0 | 0 | 0 | 0 | 0 | 0 | 0 | 0 | 0 | 0 | 14.832 | 0 | 14.832 | 0 | 0 | 1 | 0 | 0 | 0 | 0 | 0 | 0 | 0 | 0 | 0 | 0
346 | 50808230 | 50809202 | 1752412665 | 1 | 1 | 1075 | 2 | 2.1-10-1 | ТСН-2001.2. Доп. 68. п.1-10-1 (100101) | Компрессоры передвижные с двигателем внутреннего сгорания, давление до 7 ат, производительность до 5 м3/мин | 1368 | 1011 | маш.-ч | маш.-ч | 1 | 0 | -1623426710 | 0.07 | 0 | 43.4 | 13.21 | 0 | 0 | 41.45 | 12.62 | 0 | 1 | 1 | 1 | 1 | 2 | 0 | 1 | 1 | 0 | 0 | 0.07 |  | 0 | 2 | 50809213 | 1 | 0 | 213 | 0 | 0 | 0 | 0 | 0 | 0 | 0 | 0 | 0 | 0 | 0 | 0 | 0 | 0 | 0 | 0 | 0 | 0 | 0 | 0 | 0 | 0 |  | 0 | 0 | 0.0252 | 43.4 | 41.45 | 1 | 2.9 | 0.88 | 0 | 1.04 | 0.32 | 0 | 1.04 | 0 | 0 | 0
346 | 50808230 | 50809202 | 1752412770 | 1 | 1 | 1075 | 2 | 2.1-13-14 | ТСН-2001.2. Доп. 68. п.1-13-14 (136001) | Аппараты сварочные постоянного тока (выпрямители) для ручной дуговой сварки, сварочный ток до 500 А | 1368 | 1011 | маш.-ч | маш.-ч | 1 | 0 | -1854754343 | 4.8 | 0 | 7.44 | 0 | 0 | 0 | 7.11 | 0 | 0 | 1 | 1 | 1 | 1 | 2 | 0 | 1 | 1 | 0 | 0 | 4.8 |  | 0 | 2 | 50809214 | 1 | 0 | 214 | 0 | 0 | 0 | 0 | 0 | 0 | 0 | 0 | 0 | 0 | 0 | 0 | 0 | 0 | 0 | 0 | 0 | 0 | 0 | 0 | 0 | 0 |  | 0 | 0 | 1.728 | 7.44 | 7.11 | 1 | 34.13 | 0 | 0 | 12.29 | 0 | 0 | 12.29 | 0 | 0 | 0
346 | 50808230 | 50809202 | 1752413068 | 1 | 1 | 1075 | 2 | 2.1-18-7 | ТСН-2001.2. Доп. 68. п.1-18-7 (183001) | Автомобили грузовые бортовые, грузоподъемность до 5 т | 1368 | 1011 | маш.-ч | маш.-ч | 1 | 0 | 322366203 | 0.033 | 0 | 87.01 | 13.21 | 0 | 0 | 83.1 | 12.62 | 0 | 1 | 1 | 1 | 1 | 2 | 0 | 1 | 1 | 0 | 0 | 0.033 |  | 0 | 2 | 50809215 | 1 | 0 | 215 | 0 | 0 | 0 | 0 | 0 | 0 | 0 | 0 | 0 | 0 | 0 | 0 | 0 | 0 | 0 | 0 | 0 | 0 | 0 | 0 | 0 | 0 |  | 0 | 0 | 0.01188 | 87.01 | 83.1 | 1 | 2.74 | 0.42 | 0 | 0.99 | 0.15 | 0 | 0.99 | 0 | 0 | 0
346 | 50808230 | 50809202 | 1752413159 | 1 | 1 | 1075 | 2 | 2.1-30-67 | ТСН-2001.2. Доп. 68. п.1-30-67 (340201) | Прессы гидравлические с электроприводом | 1368 | 1011 | маш.-ч | маш.-ч | 1 | 0 | 1866405330 | 2.9 | 0 | 1.47 | 0 | 0 | 0 | 1.4 | 0 | 0 | 1 | 1 | 1 | 1 | 2 | 0 | 1 | 1 | 0 | 0 | 2.9 |  | 0 | 2 | 50809216 | 1 | 0 | 216 | 0 | 0 | 0 | 0 | 0 | 0 | 0 | 0 | 0 | 0 | 0 | 0 | 0 | 0 | 0 | 0 | 0 | 0 | 0 | 0 | 0 | 0 |  | 0 | 0 | 1.044 | 1.47 | 1.4 | 1 | 4.06 | 0 | 0 | 1.46 | 0 | 0 | 1.46 | 0 | 0 | 0
346 | 50808230 | 50809202 | 1752389047 | 1 | 1 | 1075 | 3 | 1.1-1-7990 | ТСН-2001.1 Доп. 65, Р. 1, о. 1, поз. 7990 | Припой медно-никелевый, марка ПРМНМЦ 68-4-2 | 1346 | 1009 | кг | кг | 1 | 0 | -216722749 | 0.53 | 2040.16 | 0 | 0 | 0 | 208.18 | 0 | 0 | 0 | 9.8 | 1 | 1 | 1 | 2 | 0 | 1 | 1 | 0 | 0 | 0.53 |  | 0 | 2 | 50809217 | 1 | 0 | 217 | 0 | 0 | 0 | 0 | 0 | 0 | 0 | 0 | 0 | 0 | 0 | 0 | 0 | 0 | 0 | 0 | 0 | 0 | 0 | 0 | 0 | 0 |  | 0 | 0 | 0.1908 | 2040.16 | 208.18 | 9.8 | 110.34 | 0 | 389.26 | 0 | 0 | 0 | 389.26 | 0 | 0 | 0
346 | 50808230 | 50809202 | 1752393461 | 1 | 1 | 1075 | 3 | 1.12-7-189 | ТСН-2001.1 Доп. 70, Р. 12, о. 7, поз. 189 | Трубы медные для отопления и водоснабжения, наружный диаметр 19,1 мм, толщина стенки 0,89 мм/ Труба медная 5/8" (15.88х0.89 мм) отрезок 3 м | 1301 | 1003 | м | м | 1 | 0 | 1697888809 | 1.03 | 566.51 | 0 | 0 | 0 | 17.55 | 0 | 0 | 0 | 32.28 | 1 | 1 | 1 | 0 | 0 | 0 | 1 | 0 | 0 | 1.03 |  | 0 | 1 | -1 | 0 | 0 |  | 0 | 0 | 0 | 0 | 0 | 0 | 0 | 0 | 0 | 0 | 0 | 0 | 0 | 0 | 0 | 0 | 0 | 0 | 0 | 0 | 0 | 0 |  | 0 | 0 | 0.3708 | 566.51 | 17.55 | 32.28 | 18.08 | 0 | 210.06 | 0 | 0 | 0 | 210.06 | 0 | 0 | 0
346 | 50808230 | 50809202 | 1752400016 | 1 | 1 | 1075 | 3 | 1.21-5-1181 | ТСН-2001.1 Доп. 73, Р. 21, о. 5, поз. 1181 | Бирка маркировочная для кабелей и проводов, типа У153 У3,5 | 1356 | 1010 | 1000 шт. | 1000 шт. | 1000 | 0 | -810647095 | 0.015 | 550.47 | 0 | 0 | 0 | 56.17 | 0 | 0 | 0 | 9.8 | 1 | 1 | 1 | 2 | 0 | 1 | 1 | 0 | 0 | 0.015 |  | 0 | 2 | 50809218 | 1 | 0 | 218 | 0 | 0 | 0 | 0 | 0 | 0 | 0 | 0 | 0 | 0 | 0 | 0 | 0 | 0 | 0 | 0 | 0 | 0 | 0 | 0 | 0 | 0 |  | 0 | 0 | 0.0054 | 550.47 | 56.17 | 9.8 | 0.84 | 0 | 2.97 | 0 | 0 | 0 | 2.97 | 0 | 0 | 0
346 | 50808230 | 50809202 | 1752400428 | 1 | 1 | 1075 | 3 | 1.21-5-1654 | ТСН-2001.1 Доп. 66, Р. 21, о. 5, поз. 1654 | Скобы безлапковые, типа СБ, металлические, диаметр 6,5 мм, высота 6 мм, длина 29 мм, климатическое исполнение У2, Т2, для крепления двух параллельно проходящих труб и кабелей наружным диаметром 10 мм | 1358 | 1010 | 10 шт. | 10 шт. | 10 | 0 | -2043025949 | 5 | 115.74 | 0 | 0 | 0 | 11.81 | 0 | 0 | 0 | 9.8 | 1 | 1 | 1 | 2 | 0 | 1 | 1 | 0 | 0 | 5 |  | 0 | 2 | 50809219 | 1 | 0 | 219 | 0 | 0 | 0 | 0 | 0 | 0 | 0 | 0 | 0 | 0 | 0 | 0 | 0 | 0 | 0 | 0 | 0 | 0 | 0 | 0 | 0 | 0 |  | 0 | 0 | 1.8 | 115.74 | 11.81 | 9.8 | 59.05 | 0 | 208.33 | 0 | 0 | 0 | 208.33 | 0 | 0 | 0
355 | 50808229 | 50809225 | 1752324019 | 1075 | 1 | 1075 | 1 | 9999990008 |  | Трудозатраты рабочих | 1191 | 1013 | чел.-ч. | чел.-ч. | 1 | 0 | 476480486 | 41.2 | 0 | 0 | 0 | 0 | 0 | 0 | 0 | 0 | 1 | 1 | 1 | 1 | -2 | 0 | 1 | 1 | 0 | 0 | 41.2 |  | 1 | 2 | 50809252 | 1 | 0 | 221 | 0 | 0 | 0 | 0 | 0 | 0 | 0 | 0 | 0 | 0 | 0 | 0 | 0 | 0 | 0 | 0 | 0 | 0 | 0 | 0 | 0 | 0 | 0 | 14.832 | 0 | 14.832 | 0 | 0 | 1 | 0 | 0 | 0 | 0 | 0 | 0 | 0 | 0 | 0 | 0
355 | 50808229 | 50809225 | 1752412665 | 1 | 1 | 1075 | 2 | 2.1-10-1 | ТСН-2001.2. Доп. 68. п.1-10-1 (100101) | Компрессоры передвижные с двигателем внутреннего сгорания, давление до 7 ат, производительность до 5 м3/мин | 1368 | 1011 | маш.-ч | маш.-ч | 1 | 0 | -1623426710 | 0.07 | 0 | 41.45 | 12.62 | 0 | 0 | 41.45 | 12.62 | 0 | 1 | 1 | 1 | 1 | -2 | 0 | 1 | 1 | 0 | 0 | 0.07 |  | 0 | 2 | 50809253 | 1 | 0 | 222 | 0 | 0 | 0 | 0 | 0 | 0 | 0 | 0 | 0 | 0 | 0 | 0 | 0 | 0 | 0 | 0 | 0 | 0 | 0 | 0 | 0 | 0 |  | 0 | 0 | 0.0252 | 41.45 | 41.45 | 1 | 2.9 | 0.88 | 0 | 1.04 | 0.32 | 0 | 1.04 | 0 | 0 | 0
355 | 50808229 | 50809225 | 1752412770 | 1 | 1 | 1075 | 2 | 2.1-13-14 | ТСН-2001.2. Доп. 68. п.1-13-14 (136001) | Аппараты сварочные постоянного тока (выпрямители) для ручной дуговой сварки, сварочный ток до 500 А | 1368 | 1011 | маш.-ч | маш.-ч | 1 | 0 | -1854754343 | 4.8 | 0 | 7.11 | 0 | 0 | 0 | 7.11 | 0 | 0 | 1 | 1 | 1 | 1 | -2 | 0 | 1 | 1 | 0 | 0 | 4.8 |  | 0 | 2 | 50809254 | 1 | 0 | 223 | 0 | 0 | 0 | 0 | 0 | 0 | 0 | 0 | 0 | 0 | 0 | 0 | 0 | 0 | 0 | 0 | 0 | 0 | 0 | 0 | 0 | 0 |  | 0 | 0 | 1.728 | 7.11 | 7.11 | 1 | 34.13 | 0 | 0 | 12.29 | 0 | 0 | 12.29 | 0 | 0 | 0
355 | 50808229 | 50809225 | 1752413068 | 1 | 1 | 1075 | 2 | 2.1-18-7 | ТСН-2001.2. Доп. 68. п.1-18-7 (183001) | Автомобили грузовые бортовые, грузоподъемность до 5 т | 1368 | 1011 | маш.-ч | маш.-ч | 1 | 0 | 322366203 | 0.033 | 0 | 83.1 | 12.62 | 0 | 0 | 83.1 | 12.62 | 0 | 1 | 1 | 1 | 1 | -2 | 0 | 1 | 1 | 0 | 0 | 0.033 |  | 0 | 2 | 50809255 | 1 | 0 | 224 | 0 | 0 | 0 | 0 | 0 | 0 | 0 | 0 | 0 | 0 | 0 | 0 | 0 | 0 | 0 | 0 | 0 | 0 | 0 | 0 | 0 | 0 |  | 0 | 0 | 0.01188 | 83.1 | 83.1 | 1 | 2.74 | 0.42 | 0 | 0.99 | 0.15 | 0 | 0.99 | 0 | 0 | 0
355 | 50808229 | 50809225 | 1752413159 | 1 | 1 | 1075 | 2 | 2.1-30-67 | ТСН-2001.2. Доп. 68. п.1-30-67 (340201) | Прессы гидравлические с электроприводом | 1368 | 1011 | маш.-ч | маш.-ч | 1 | 0 | 1866405330 | 2.9 | 0 | 1.4 | 0 | 0 | 0 | 1.4 | 0 | 0 | 1 | 1 | 1 | 1 | -2 | 0 | 1 | 1 | 0 | 0 | 2.9 |  | 0 | 2 | 50809256 | 1 | 0 | 225 | 0 | 0 | 0 | 0 | 0 | 0 | 0 | 0 | 0 | 0 | 0 | 0 | 0 | 0 | 0 | 0 | 0 | 0 | 0 | 0 | 0 | 0 |  | 0 | 0 | 1.044 | 1.4 | 1.4 | 1 | 4.06 | 0 | 0 | 1.46 | 0 | 0 | 1.46 | 0 | 0 | 0
355 | 50808229 | 50809225 | 1752389047 | 1 | 1 | 1075 | 3 | 1.1-1-7990 | ТСН-2001.1 Доп. 65, Р. 1, о. 1, поз. 7990 | Припой медно-никелевый, марка ПРМНМЦ 68-4-2 | 1346 | 1009 | кг | кг | 1 | 0 | -216722749 | 0.53 | 208.18 | 0 | 0 | 0 | 208.18 | 0 | 0 | 0 | 1 | 1 | 1 | 1 | -2 | 0 | 1 | 1 | 0 | 0 | 0.53 |  | 0 | 2 | 50809257 | 1 | 0 | 226 | 0 | 0 | 0 | 0 | 0 | 0 | 0 | 0 | 0 | 0 | 0 | 0 | 0 | 0 | 0 | 0 | 0 | 0 | 0 | 0 | 0 | 0 |  | 0 | 0 | 0.1908 | 208.18 | 208.18 | 1 | 110.34 | 0 | 39.72 | 0 | 0 | 0 | 39.72 | 0 | 0 | 0
355 | 50808229 | 50809225 | 1752393462 | 1 | 1 | 1075 | 3 | 1.12-7-190 | ТСН-2001.1 Доп. 70, Р. 12, о. 7, поз. 190 | Трубы медные для отопления и водоснабжения, наружный диаметр 22,2 мм, толщина стенки 1,14 мм/ Труба медная 7/8" (22.23х1.0 мм) отрезок 3 м под | 1301 | 1003 | м | м | 1 | 0 | -1930478985 | 1.03 | 26.84 | 0 | 0 | 0 | 26.84 | 0 | 0 | 0 | 1 | 1 | 1 | 1 | 0 | 0 | 0 | 1 | 0 | 0 | 1.03 |  | 0 | 1 | -1 | 0 | 0 |  | 0 | 0 | 0 | 0 | 0 | 0 | 0 | 0 | 0 | 0 | 0 | 0 | 0 | 0 | 0 | 0 | 0 | 0 | 0 | 0 | 0 | 0 |  | 0 | 0 | 0.3708 | 26.84 | 26.84 | 1 | 27.65 | 0 | 9.95 | 0 | 0 | 0 | 9.95 | 0 | 0 | 0
355 | 50808229 | 50809225 | 1752400016 | 1 | 1 | 1075 | 3 | 1.21-5-1181 | ТСН-2001.1 Доп. 73, Р. 21, о. 5, поз. 1181 | Бирка маркировочная для кабелей и проводов, типа У153 У3,5 | 1356 | 1010 | 1000 шт. | 1000 шт. | 1000 | 0 | -810647095 | 0.015 | 56.17 | 0 | 0 | 0 | 56.17 | 0 | 0 | 0 | 1 | 1 | 1 | 1 | -2 | 0 | 1 | 1 | 0 | 0 | 0.015 |  | 0 | 2 | 50809258 | 1 | 0 | 227 | 0 | 0 | 0 | 0 | 0 | 0 | 0 | 0 | 0 | 0 | 0 | 0 | 0 | 0 | 0 | 0 | 0 | 0 | 0 | 0 | 0 | 0 |  | 0 | 0 | 0.0054 | 56.17 | 56.17 | 1 | 0.84 | 0 | 0.3 | 0 | 0 | 0 | 0.3 | 0 | 0 | 0
355 | 50808229 | 50809225 | 1752400428 | 1 | 1 | 1075 | 3 | 1.21-5-1654 | ТСН-2001.1 Доп. 66, Р. 21, о. 5, поз. 1654 | Скобы безлапковые, типа СБ, металлические, диаметр 6,5 мм, высота 6 мм, длина 29 мм, климатическое исполнение У2, Т2, для крепления двух параллельно проходящих труб и кабелей наружным диаметром 10 мм | 1358 | 1010 | 10 шт. | 10 шт. | 10 | 0 | -2043025949 | 5 | 11.81 | 0 | 0 | 0 | 11.81 | 0 | 0 | 0 | 1 | 1 | 1 | 1 | -2 | 0 | 1 | 1 | 0 | 0 | 5 |  | 0 | 2 | 50809259 | 1 | 0 | 228 | 0 | 0 | 0 | 0 | 0 | 0 | 0 | 0 | 0 | 0 | 0 | 0 | 0 | 0 | 0 | 0 | 0 | 0 | 0 | 0 | 0 | 0 |  | 0 | 0 | 1.8 | 11.81 | 11.81 | 1 | 59.05 | 0 | 21.26 | 0 | 0 | 0 | 21.26 | 0 | 0 | 0
356 | 50808230 | 50809225 | 1752324019 | 1075 | 1 | 1075 | 1 | 9999990008 |  | Трудозатраты рабочих | 1191 | 1013 | чел.-ч. | чел.-ч. | 1 | 0 | 476480486 | 41.2 | 0 | 0 | 0 | 0 | 0 | 0 | 0 | 0 | 1 | 1 | 1 | 1 | 5 | 0 | 1 | 1 | 0 | 0 | 41.2 |  | 1 | 2 | 50809252 | 1 | 0 | 230 | 0 | 0 | 0 | 0 | 0 | 0 | 0 | 0 | 0 | 0 | 0 | 0 | 0 | 0 | 0 | 0 | 0 | 0 | 0 | 0 | 0 | 0 | 0 | 14.832 | 0 | 14.832 | 0 | 0 | 1 | 0 | 0 | 0 | 0 | 0 | 0 | 0 | 0 | 0 | 0
356 | 50808230 | 50809225 | 1752412665 | 1 | 1 | 1075 | 2 | 2.1-10-1 | ТСН-2001.2. Доп. 68. п.1-10-1 (100101) | Компрессоры передвижные с двигателем внутреннего сгорания, давление до 7 ат, производительность до 5 м3/мин | 1368 | 1011 | маш.-ч | маш.-ч | 1 | 0 | -1623426710 | 0.07 | 0 | 43.4 | 13.21 | 0 | 0 | 41.45 | 12.62 | 0 | 1 | 1 | 1 | 1 | 2 | 0 | 1 | 1 | 0 | 0 | 0.07 |  | 0 | 2 | 50809253 | 1 | 0 | 231 | 0 | 0 | 0 | 0 | 0 | 0 | 0 | 0 | 0 | 0 | 0 | 0 | 0 | 0 | 0 | 0 | 0 | 0 | 0 | 0 | 0 | 0 |  | 0 | 0 | 0.0252 | 43.4 | 41.45 | 1 | 2.9 | 0.88 | 0 | 1.04 | 0.32 | 0 | 1.04 | 0 | 0 | 0
356 | 50808230 | 50809225 | 1752412770 | 1 | 1 | 1075 | 2 | 2.1-13-14 | ТСН-2001.2. Доп. 68. п.1-13-14 (136001) | Аппараты сварочные постоянного тока (выпрямители) для ручной дуговой сварки, сварочный ток до 500 А | 1368 | 1011 | маш.-ч | маш.-ч | 1 | 0 | -1854754343 | 4.8 | 0 | 7.44 | 0 | 0 | 0 | 7.11 | 0 | 0 | 1 | 1 | 1 | 1 | 2 | 0 | 1 | 1 | 0 | 0 | 4.8 |  | 0 | 2 | 50809254 | 1 | 0 | 232 | 0 | 0 | 0 | 0 | 0 | 0 | 0 | 0 | 0 | 0 | 0 | 0 | 0 | 0 | 0 | 0 | 0 | 0 | 0 | 0 | 0 | 0 |  | 0 | 0 | 1.728 | 7.44 | 7.11 | 1 | 34.13 | 0 | 0 | 12.29 | 0 | 0 | 12.29 | 0 | 0 | 0
356 | 50808230 | 50809225 | 1752413068 | 1 | 1 | 1075 | 2 | 2.1-18-7 | ТСН-2001.2. Доп. 68. п.1-18-7 (183001) | Автомобили грузовые бортовые, грузоподъемность до 5 т | 1368 | 1011 | маш.-ч | маш.-ч | 1 | 0 | 322366203 | 0.033 | 0 | 87.01 | 13.21 | 0 | 0 | 83.1 | 12.62 | 0 | 1 | 1 | 1 | 1 | 2 | 0 | 1 | 1 | 0 | 0 | 0.033 |  | 0 | 2 | 50809255 | 1 | 0 | 233 | 0 | 0 | 0 | 0 | 0 | 0 | 0 | 0 | 0 | 0 | 0 | 0 | 0 | 0 | 0 | 0 | 0 | 0 | 0 | 0 | 0 | 0 |  | 0 | 0 | 0.01188 | 87.01 | 83.1 | 1 | 2.74 | 0.42 | 0 | 0.99 | 0.15 | 0 | 0.99 | 0 | 0 | 0
356 | 50808230 | 50809225 | 1752413159 | 1 | 1 | 1075 | 2 | 2.1-30-67 | ТСН-2001.2. Доп. 68. п.1-30-67 (340201) | Прессы гидравлические с электроприводом | 1368 | 1011 | маш.-ч | маш.-ч | 1 | 0 | 1866405330 | 2.9 | 0 | 1.47 | 0 | 0 | 0 | 1.4 | 0 | 0 | 1 | 1 | 1 | 1 | 2 | 0 | 1 | 1 | 0 | 0 | 2.9 |  | 0 | 2 | 50809256 | 1 | 0 | 234 | 0 | 0 | 0 | 0 | 0 | 0 | 0 | 0 | 0 | 0 | 0 | 0 | 0 | 0 | 0 | 0 | 0 | 0 | 0 | 0 | 0 | 0 |  | 0 | 0 | 1.044 | 1.47 | 1.4 | 1 | 4.06 | 0 | 0 | 1.46 | 0 | 0 | 1.46 | 0 | 0 | 0
356 | 50808230 | 50809225 | 1752389047 | 1 | 1 | 1075 | 3 | 1.1-1-7990 | ТСН-2001.1 Доп. 65, Р. 1, о. 1, поз. 7990 | Припой медно-никелевый, марка ПРМНМЦ 68-4-2 | 1346 | 1009 | кг | кг | 1 | 0 | -216722749 | 0.53 | 2040.16 | 0 | 0 | 0 | 208.18 | 0 | 0 | 0 | 9.8 | 1 | 1 | 1 | 2 | 0 | 1 | 1 | 0 | 0 | 0.53 |  | 0 | 2 | 50809257 | 1 | 0 | 235 | 0 | 0 | 0 | 0 | 0 | 0 | 0 | 0 | 0 | 0 | 0 | 0 | 0 | 0 | 0 | 0 | 0 | 0 | 0 | 0 | 0 | 0 |  | 0 | 0 | 0.1908 | 2040.16 | 208.18 | 9.8 | 110.34 | 0 | 389.26 | 0 | 0 | 0 | 389.26 | 0 | 0 | 0
356 | 50808230 | 50809225 | 1752393462 | 1 | 1 | 1075 | 3 | 1.12-7-190 | ТСН-2001.1 Доп. 70, Р. 12, о. 7, поз. 190 | Трубы медные для отопления и водоснабжения, наружный диаметр 22,2 мм, толщина стенки 1,14 мм/ Труба медная 7/8" (22.23х1.0 мм) отрезок 3 м под | 1301 | 1003 | м | м | 1 | 0 | -1930478985 | 1.03 | 961.95 | 0 | 0 | 0 | 26.84 | 0 | 0 | 0 | 35.84 | 1 | 1 | 1 | 0 | 0 | 0 | 1 | 0 | 0 | 1.03 |  | 0 | 1 | -1 | 0 | 0 |  | 0 | 0 | 0 | 0 | 0 | 0 | 0 | 0 | 0 | 0 | 0 | 0 | 0 | 0 | 0 | 0 | 0 | 0 | 0 | 0 | 0 | 0 |  | 0 | 0 | 0.3708 | 961.95 | 26.84 | 35.84 | 27.65 | 0 | 356.69 | 0 | 0 | 0 | 356.69 | 0 | 0 | 0
356 | 50808230 | 50809225 | 1752400016 | 1 | 1 | 1075 | 3 | 1.21-5-1181 | ТСН-2001.1 Доп. 73, Р. 21, о. 5, поз. 1181 | Бирка маркировочная для кабелей и проводов, типа У153 У3,5 | 1356 | 1010 | 1000 шт. | 1000 шт. | 1000 | 0 | -810647095 | 0.015 | 550.47 | 0 | 0 | 0 | 56.17 | 0 | 0 | 0 | 9.8 | 1 | 1 | 1 | 2 | 0 | 1 | 1 | 0 | 0 | 0.015 |  | 0 | 2 | 50809258 | 1 | 0 | 236 | 0 | 0 | 0 | 0 | 0 | 0 | 0 | 0 | 0 | 0 | 0 | 0 | 0 | 0 | 0 | 0 | 0 | 0 | 0 | 0 | 0 | 0 |  | 0 | 0 | 0.0054 | 550.47 | 56.17 | 9.8 | 0.84 | 0 | 2.97 | 0 | 0 | 0 | 2.97 | 0 | 0 | 0
356 | 50808230 | 50809225 | 1752400428 | 1 | 1 | 1075 | 3 | 1.21-5-1654 | ТСН-2001.1 Доп. 66, Р. 21, о. 5, поз. 1654 | Скобы безлапковые, типа СБ, металлические, диаметр 6,5 мм, высота 6 мм, длина 29 мм, климатическое исполнение У2, Т2, для крепления двух параллельно проходящих труб и кабелей наружным диаметром 10 мм | 1358 | 1010 | 10 шт. | 10 шт. | 10 | 0 | -2043025949 | 5 | 115.74 | 0 | 0 | 0 | 11.81 | 0 | 0 | 0 | 9.8 | 1 | 1 | 1 | 2 | 0 | 1 | 1 | 0 | 0 | 5 |  | 0 | 2 | 50809259 | 1 | 0 | 237 | 0 | 0 | 0 | 0 | 0 | 0 | 0 | 0 | 0 | 0 | 0 | 0 | 0 | 0 | 0 | 0 | 0 | 0 | 0 | 0 | 0 | 0 |  | 0 | 0 | 1.8 | 115.74 | 11.81 | 9.8 | 59.05 | 0 | 208.33 | 0 | 0 | 0 | 208.33 | 0 | 0 | 0
377 | 50808229 | 50809271 | 1752324019 | 1075 | 1 | 1075 | 1 | 9999990008 |  | Трудозатраты рабочих | 1191 | 1013 | чел.-ч. | чел.-ч. | 1 | 0 | 476480486 | 2.2 | 0 | 0 | 0 | 0 | 0 | 0 | 0 | 0 | 1 | 1 | 1 | 1 | -2 | 0 | 1 | 1 | 0 | 0 | 2.2 |  | 1 | 2 | 50809282 | 1 | 0 | 239 | 0 | 0 | 0 | 0 | 0 | 0 | 0 | 0 | 0 | 0 | 0 | 0 | 0 | 0 | 0 | 0 | 0 | 0 | 0 | 0 | 0 | 0 | 0 | 15.84 | 0 | 15.84 | 0 | 0 | 1 | 0 | 0 | 0 | 0 | 0 | 0 | 0 | 0 | 0 | 0
377 | 50808229 | 50809271 | 1752413068 | 1 | 1 | 1075 | 2 | 2.1-18-7 | ТСН-2001.2. Доп. 68. п.1-18-7 (183001) | Автомобили грузовые бортовые, грузоподъемность до 5 т | 1368 | 1011 | маш.-ч | маш.-ч | 1 | 0 | 322366203 | 0.009 | 0 | 83.1 | 12.62 | 0 | 0 | 83.1 | 12.62 | 0 | 1 | 1 | 1 | 1 | -2 | 0 | 1 | 1 | 0 | 0 | 0.009 |  | 0 | 2 | 50809283 | 1 | 0 | 240 | 0 | 0 | 0 | 0 | 0 | 0 | 0 | 0 | 0 | 0 | 0 | 0 | 0 | 0 | 0 | 0 | 0 | 0 | 0 | 0 | 0 | 0 |  | 0 | 0 | 0.0648 | 83.1 | 83.1 | 1 | 0.75 | 0.11 | 0 | 5.38 | 0.82 | 0 | 5.38 | 0 | 0 | 0
377 | 50808229 | 50809271 | 1752383097 | 1 | 1 | 1075 | 3 | 1.1-1-1258 | ТСН-2001.1 Доп. 73, Р. 1, о. 1, поз. 1258 | Листы теплоизоляционные из вспененного синтетического каучука, с антибактериальной защитой, для систем вентиляции и кондиционирования, холодильной техники, снижения шума водосточных и водопроводных установок, диапазон температур применения от -50 до +110°С, теплопроводность при температуре 0°С не более 0,033 Вт/(м х К), толщина 10 мм | 1327 | 1005 | м2 | м2 | 1 | 0 | 1285998741 | 0.25 | 91.1 | 0 | 0 | 0 | 91.1 | 0 | 0 | 0 | 1 | 1 | 1 | 1 | 0 | 0 | 0 | 1 | 0 | 0 | 0.25 |  | 0 | 1 | -1 | 0 | 0 |  | 0 | 0 | 0 | 0 | 0 | 0 | 0 | 0 | 0 | 0 | 0 | 0 | 0 | 0 | 0 | 0 | 0 | 0 | 0 | 0 | 0 | 0 |  | 0 | 0 | 1.8 | 91.1 | 91.1 | 1 | 22.78 | 0 | 163.98 | 0 | 0 | 0 | 163.98 | 0 | 0 | 0
377 | 50808229 | 50809271 | 1752383126 | 1 | 1 | 1075 | 3 | 1.1-1-1289 | ТСН-2001.1 Доп. 73, Р. 1, о. 1, поз. 1289 | Трубки теплоизоляционные из вспененного синтетического каучука, для систем трубопроводов отопления, водоснабжения и кондиционирования, диапазон температур применения от -50 до +110°С, теплопроводность при температуре 0°С не более 0,036 Вт/(м х К), внутренний диаметр 15 мм, толщина 9 мм | 1301 | 1003 | м | м | 1 | 0 | -294842798 | 5.25 | 5.85 | 0 | 0 | 0 | 5.85 | 0 | 0 | 0 | 1 | 1 | 1 | 1 | 0 | 0 | 0 | 1 | 0 | 0 | 5.25 |  | 0 | 1 | -1 | 0 | 0 |  | 0 | 0 | 0 | 0 | 0 | 0 | 0 | 0 | 0 | 0 | 0 | 0 | 0 | 0 | 0 | 0 | 0 | 0 | 0 | 0 | 0 | 0 |  | 0 | 0 | 37.8 | 5.85 | 5.85 | 1 | 30.71 | 0 | 221.13 | 0 | 0 | 0 | 221.13 | 0 | 0 | 0
377 | 50808229 | 50809271 | 1752383128 | 1 | 1 | 1075 | 3 | 1.1-1-1291 | ТСН-2001.1 Доп. 73, Р. 1, о. 1, поз. 1291 | Трубки теплоизоляционные из вспененного синтетического каучука, для систем трубопроводов отопления, водоснабжения и кондиционирования, диапазон температур применения от -50 до +110°С, теплопроводность при температуре 0°С не более 0,036 Вт/(м х К), внутренний диаметр 22 мм, толщина 9 мм | 1301 | 1003 | м | м | 1 | 0 | -1226747450 | 5.25 | 7.22 | 0 | 0 | 0 | 7.22 | 0 | 0 | 0 | 1 | 1 | 1 | 1 | 0 | 0 | 0 | 1 | 0 | 0 | 5.25 |  | 0 | 1 | -1 | 0 | 0 |  | 0 | 0 | 0 | 0 | 0 | 0 | 0 | 0 | 0 | 0 | 0 | 0 | 0 | 0 | 0 | 0 | 0 | 0 | 0 | 0 | 0 | 0 |  | 0 | 0 | 37.8 | 7.22 | 7.22 | 1 | 37.91 | 0 | 272.92 | 0 | 0 | 0 | 272.92 | 0 | 0 | 0
377 | 50808229 | 50809271 | 1752384071 | 1 | 1 | 1075 | 3 | 1.1-1-2544 | ТСН-2001.1 Доп. 66, Р. 1, о. 1, поз. 2544 | Клей контактный, на основе полихлоропренового каучука, температура эксплуатации от -40 до +105°С, для приклеивания листовых и трубчатых каучуковых теплоизоляционных материалов | 1296 | 1002 | л | л | 1 | 0 | -288131290 | 0.125 | 231.64 | 0 | 0 | 0 | 231.64 | 0 | 0 | 0 | 1 | 1 | 1 | 1 | 0 | 0 | 0 | 1 | 0 | 0 | 0.125 |  | 0 | 1 | -1 | 0 | 0 |  | 0 | 0 | 0 | 0 | 0 | 0 | 0 | 0 | 0 | 0 | 0 | 0 | 0 | 0 | 0 | 0 | 0 | 0 | 0 | 0 | 0 | 0 |  | 0 | 0 | 0.9 | 231.64 | 231.64 | 1 | 28.96 | 0 | 208.48 | 0 | 0 | 0 | 208.48 | 0 | 0 | 0
377 | 50808229 | 50809271 | 1752384786 | 1 | 1 | 1075 | 3 | 1.1-1-3610 | ТСН-2001.1. Доп. 1-42. Р. 1, о. 1, поз. 3610 | Обезжириватель (очиститель) на основе метилэтилкетона | 1346 | 1009 | кг | кг | 1 | 0 | 1821730313 | 0.0164 | 53.34 | 0 | 0 | 0 | 53.34 | 0 | 0 | 0 | 1 | 1 | 1 | 1 | -2 | 0 | 1 | 1 | 0 | 0 | 0.0164 |  | 0 | 2 | 50809284 | 1 | 0 | 241 | 0 | 0 | 0 | 0 | 0 | 0 | 0 | 0 | 0 | 0 | 0 | 0 | 0 | 0 | 0 | 0 | 0 | 0 | 0 | 0 | 0 | 0 |  | 0 | 0 | 0.11808 | 53.34 | 53.34 | 1 | 0.87 | 0 | 6.3 | 0 | 0 | 0 | 6.3 | 0 | 0 | 0
377 | 50808229 | 50809271 | 1752382520 | 1 | 1 | 1075 | 3 | 1.1-1-406 | ТСН-2001.1 Доп. 67, Р. 1, о. 1, поз. 406 | Клипса пластиковая, для соединения продольных и поперечных швов теплоизоляции на основе вспененного полиэтилена | 1354 | 1010 | шт. | шт. | 1 | 0 | 1951981168 | 30 | 0.75 | 0 | 0 | 0 | 0.75 | 0 | 0 | 0 | 1 | 1 | 1 | 1 | -2 | 0 | 1 | 1 | 0 | 0 | 30 |  | 0 | 2 | 50809285 | 1 | 0 | 242 | 0 | 0 | 0 | 0 | 0 | 0 | 0 | 0 | 0 | 0 | 0 | 0 | 0 | 0 | 0 | 0 | 0 | 0 | 0 | 0 | 0 | 0 |  | 0 | 0 | 216 | 0.75 | 0.75 | 1 | 22.5 | 0 | 162 | 0 | 0 | 0 | 162 | 0 | 0 | 0
377 | 50808229 | 50809271 | 1752382566 | 1 | 1 | 1075 | 3 | 1.1-1-464 | ТСН-2001.1 Доп. 50, Р. 1, о. 1, поз. 464 | Краска на водной основе, эластичная, для защиты теплоизоляции из вспененного синтетического каучука, для наружных и внутренних работ | 1296 | 1002 | л | л | 1 | 0 | -1121672734 | 0.93 | 34.75 | 0 | 0 | 0 | 34.75 | 0 | 0 | 0 | 1 | 1 | 1 | 1 | -2 | 0 | 1 | 1 | 0 | 0 | 0.93 |  | 0 | 2 | 50809286 | 1 | 0 | 243 | 0 | 0 | 0 | 0 | 0 | 0 | 0 | 0 | 0 | 0 | 0 | 0 | 0 | 0 | 0 | 0 | 0 | 0 | 0 | 0 | 0 | 0 |  | 0 | 0 | 6.696 | 34.75 | 34.75 | 1 | 32.32 | 0 | 232.69 | 0 | 0 | 0 | 232.69 | 0 | 0 | 0
377 | 50808229 | 50809271 | 1752382596 | 1 | 1 | 1075 | 3 | 1.1-1-516 | ТСН-2001.1 Доп. 73, Р. 1, о. 1, поз. 516 | Лента из вспененного синтетического каучука, самоклеящаяся, для продольных и поперечных швов теплоизоляции, ширина 50 мм, толщина 3 мм | 1301 | 1003 | м | м | 1 | 0 | 1694868273 | 15 | 6.29 | 0 | 0 | 0 | 6.29 | 0 | 0 | 0 | 1 | 1 | 1 | 1 | 0 | 0 | 0 | 1 | 0 | 0 | 15 |  | 0 | 1 | -1 | 0 | 0 |  | 0 | 0 | 0 | 0 | 0 | 0 | 0 | 0 | 0 | 0 | 0 | 0 | 0 | 0 | 0 | 0 | 0 | 0 | 0 | 0 | 0 | 0 |  | 0 | 0 | 108 | 6.29 | 6.29 | 1 | 94.35 | 0 | 679.32 | 0 | 0 | 0 | 679.32 | 0 | 0 | 0
378 | 50808230 | 50809271 | 1752324019 | 1075 | 1 | 1075 | 1 | 9999990008 |  | Трудозатраты рабочих | 1191 | 1013 | чел.-ч. | чел.-ч. | 1 | 0 | 476480486 | 2.2 | 0 | 0 | 0 | 0 | 0 | 0 | 0 | 0 | 1 | 1 | 1 | 1 | 5 | 0 | 1 | 1 | 0 | 0 | 2.2 |  | 1 | 2 | 50809282 | 1 | 0 | 248 | 0 | 0 | 0 | 0 | 0 | 0 | 0 | 0 | 0 | 0 | 0 | 0 | 0 | 0 | 0 | 0 | 0 | 0 | 0 | 0 | 0 | 0 | 0 | 15.84 | 0 | 15.84 | 0 | 0 | 1 | 0 | 0 | 0 | 0 | 0 | 0 | 0 | 0 | 0 | 0
378 | 50808230 | 50809271 | 1752413068 | 1 | 1 | 1075 | 2 | 2.1-18-7 | ТСН-2001.2. Доп. 68. п.1-18-7 (183001) | Автомобили грузовые бортовые, грузоподъемность до 5 т | 1368 | 1011 | маш.-ч | маш.-ч | 1 | 0 | 322366203 | 0.009 | 0 | 87.01 | 13.21 | 0 | 0 | 83.1 | 12.62 | 0 | 1 | 1 | 1 | 1 | 2 | 0 | 1 | 1 | 0 | 0 | 0.009 |  | 0 | 2 | 50809283 | 1 | 0 | 249 | 0 | 0 | 0 | 0 | 0 | 0 | 0 | 0 | 0 | 0 | 0 | 0 | 0 | 0 | 0 | 0 | 0 | 0 | 0 | 0 | 0 | 0 |  | 0 | 0 | 0.0648 | 87.01 | 83.1 | 1 | 0.75 | 0.11 | 0 | 5.38 | 0.82 | 0 | 5.38 | 0 | 0 | 0
378 | 50808230 | 50809271 | 1752383097 | 1 | 1 | 1075 | 3 | 1.1-1-1258 | ТСН-2001.1 Доп. 73, Р. 1, о. 1, поз. 1258 | Листы теплоизоляционные из вспененного синтетического каучука, с антибактериальной защитой, для систем вентиляции и кондиционирования, холодильной техники, снижения шума водосточных и водопроводных установок, диапазон температур применения от -50 до +110°С, теплопроводность при температуре 0°С не более 0,033 Вт/(м х К), толщина 10 мм | 1327 | 1005 | м2 | м2 | 1 | 0 | 1285998741 | 0.25 | 1109.33 | 0 | 0 | 0 | 91.1 | 0 | 0 | 0 | 11.95 | 1 | 1 | 1 | 0 | 0 | 0 | 1 | 0 | 0 | 0.25 |  | 0 | 1 | -1 | 0 | 0 |  | 0 | 0 | 0 | 0 | 0 | 0 | 0 | 0 | 0 | 0 | 0 | 0 | 0 | 0 | 0 | 0 | 0 | 0 | 0 | 0 | 0 | 0 |  | 0 | 0 | 1.8 | 1109.33 | 91.1 | 11.95 | 22.78 | 0 | 1959.57 | 0 | 0 | 0 | 1959.57 | 0 | 0 | 0
378 | 50808230 | 50809271 | 1752383126 | 1 | 1 | 1075 | 3 | 1.1-1-1289 | ТСН-2001.1 Доп. 73, Р. 1, о. 1, поз. 1289 | Трубки теплоизоляционные из вспененного синтетического каучука, для систем трубопроводов отопления, водоснабжения и кондиционирования, диапазон температур применения от -50 до +110°С, теплопроводность при температуре 0°С не более 0,036 Вт/(м х К), внутренний диаметр 15 мм, толщина 9 мм | 1301 | 1003 | м | м | 1 | 0 | -294842798 | 5.25 | 40.71 | 0 | 0 | 0 | 5.85 | 0 | 0 | 0 | 6.83 | 1 | 1 | 1 | 0 | 0 | 0 | 1 | 0 | 0 | 5.25 |  | 0 | 1 | -1 | 0 | 0 |  | 0 | 0 | 0 | 0 | 0 | 0 | 0 | 0 | 0 | 0 | 0 | 0 | 0 | 0 | 0 | 0 | 0 | 0 | 0 | 0 | 0 | 0 |  | 0 | 0 | 37.8 | 40.71 | 5.85 | 6.83 | 30.71 | 0 | 1510.49 | 0 | 0 | 0 | 1510.49 | 0 | 0 | 0
378 | 50808230 | 50809271 | 1752383128 | 1 | 1 | 1075 | 3 | 1.1-1-1291 | ТСН-2001.1 Доп. 73, Р. 1, о. 1, поз. 1291 | Трубки теплоизоляционные из вспененного синтетического каучука, для систем трубопроводов отопления, водоснабжения и кондиционирования, диапазон температур применения от -50 до +110°С, теплопроводность при температуре 0°С не более 0,036 Вт/(м х К), внутренний диаметр 22 мм, толщина 9 мм | 1301 | 1003 | м | м | 1 | 0 | -1226747450 | 5.25 | 51.79 | 0 | 0 | 0 | 7.22 | 0 | 0 | 0 | 7.04 | 1 | 1 | 1 | 0 | 0 | 0 | 1 | 0 | 0 | 5.25 |  | 0 | 1 | -1 | 0 | 0 |  | 0 | 0 | 0 | 0 | 0 | 0 | 0 | 0 | 0 | 0 | 0 | 0 | 0 | 0 | 0 | 0 | 0 | 0 | 0 | 0 | 0 | 0 |  | 0 | 0 | 37.8 | 51.79 | 7.22 | 7.04 | 37.91 | 0 | 1921.37 | 0 | 0 | 0 | 1921.37 | 0 | 0 | 0
378 | 50808230 | 50809271 | 1752384071 | 1 | 1 | 1075 | 3 | 1.1-1-2544 | ТСН-2001.1 Доп. 66, Р. 1, о. 1, поз. 2544 | Клей контактный, на основе полихлоропренового каучука, температура эксплуатации от -40 до +105°С, для приклеивания листовых и трубчатых каучуковых теплоизоляционных материалов | 1296 | 1002 | л | л | 1 | 0 | -288131290 | 0.125 | 1000.81 | 0 | 0 | 0 | 231.64 | 0 | 0 | 0 | 4.24 | 1 | 1 | 1 | 0 | 0 | 0 | 1 | 0 | 0 | 0.125 |  | 0 | 1 | -1 | 0 | 0 |  | 0 | 0 | 0 | 0 | 0 | 0 | 0 | 0 | 0 | 0 | 0 | 0 | 0 | 0 | 0 | 0 | 0 | 0 | 0 | 0 | 0 | 0 |  | 0 | 0 | 0.9 | 1000.81 | 231.64 | 4.24 | 28.96 | 0 | 883.94 | 0 | 0 | 0 | 883.94 | 0 | 0 | 0
378 | 50808230 | 50809271 | 1752384786 | 1 | 1 | 1075 | 3 | 1.1-1-3610 | ТСН-2001.1. Доп. 1-42. Р. 1, о. 1, поз. 3610 | Обезжириватель (очиститель) на основе метилэтилкетона | 1346 | 1009 | кг | кг | 1 | 0 | 1821730313 | 0.0164 | 532.66 | 0 | 0 | 0 | 53.34 | 0 | 0 | 0 | 9.8 | 1 | 1 | 1 | 2 | 0 | 1 | 1 | 0 | 0 | 0.0164 |  | 0 | 2 | 50809284 | 1 | 0 | 250 | 0 | 0 | 0 | 0 | 0 | 0 | 0 | 0 | 0 | 0 | 0 | 0 | 0 | 0 | 0 | 0 | 0 | 0 | 0 | 0 | 0 | 0 |  | 0 | 0 | 0.11808 | 532.66 | 53.34 | 9.8 | 0.87 | 0 | 61.72 | 0 | 0 | 0 | 61.72 | 0 | 0 | 0
378 | 50808230 | 50809271 | 1752382520 | 1 | 1 | 1075 | 3 | 1.1-1-406 | ТСН-2001.1 Доп. 67, Р. 1, о. 1, поз. 406 | Клипса пластиковая, для соединения продольных и поперечных швов теплоизоляции на основе вспененного полиэтилена | 1354 | 1010 | шт. | шт. | 1 | 0 | 1951981168 | 30 | 7.49 | 0 | 0 | 0 | 0.75 | 0 | 0 | 0 | 9.8 | 1 | 1 | 1 | 2 | 0 | 1 | 1 | 0 | 0 | 30 |  | 0 | 2 | 50809285 | 1 | 0 | 251 | 0 | 0 | 0 | 0 | 0 | 0 | 0 | 0 | 0 | 0 | 0 | 0 | 0 | 0 | 0 | 0 | 0 | 0 | 0 | 0 | 0 | 0 |  | 0 | 0 | 216 | 7.49 | 0.75 | 9.8 | 22.5 | 0 | 1587.6 | 0 | 0 | 0 | 1587.6 | 0 | 0 | 0
378 | 50808230 | 50809271 | 1752382566 | 1 | 1 | 1075 | 3 | 1.1-1-464 | ТСН-2001.1 Доп. 50, Р. 1, о. 1, поз. 464 | Краска на водной основе, эластичная, для защиты теплоизоляции из вспененного синтетического каучука, для наружных и внутренних работ | 1296 | 1002 | л | л | 1 | 0 | -1121672734 | 0.93 | 347.02 | 0 | 0 | 0 | 34.75 | 0 | 0 | 0 | 9.8 | 1 | 1 | 1 | 2 | 0 | 1 | 1 | 0 | 0 | 0.93 |  | 0 | 2 | 50809286 | 1 | 0 | 252 | 0 | 0 | 0 | 0 | 0 | 0 | 0 | 0 | 0 | 0 | 0 | 0 | 0 | 0 | 0 | 0 | 0 | 0 | 0 | 0 | 0 | 0 |  | 0 | 0 | 6.696 | 347.02 | 34.75 | 9.8 | 32.32 | 0 | 2280.32 | 0 | 0 | 0 | 2280.32 | 0 | 0 | 0
378 | 50808230 | 50809271 | 1752382596 | 1 | 1 | 1075 | 3 | 1.1-1-516 | ТСН-2001.1 Доп. 73, Р. 1, о. 1, поз. 516 | Лента из вспененного синтетического каучука, самоклеящаяся, для продольных и поперечных швов теплоизоляции, ширина 50 мм, толщина 3 мм | 1301 | 1003 | м | м | 1 | 0 | 1694868273 | 15 | 68 | 0 | 0 | 0 | 6.29 | 0 | 0 | 0 | 10.61 | 1 | 1 | 1 | 0 | 0 | 0 | 1 | 0 | 0 | 15 |  | 0 | 1 | -1 | 0 | 0 |  | 0 | 0 | 0 | 0 | 0 | 0 | 0 | 0 | 0 | 0 | 0 | 0 | 0 | 0 | 0 | 0 | 0 | 0 | 0 | 0 | 0 | 0 |  | 0 | 0 | 108 | 68 | 6.29 | 10.61 | 94.35 | 0 | 7207.92 | 0 | 0 | 0 | 7207.92 | 0 | 0 | 0
389 | 50808229 | 50809296 | 1752324019 | 1075 | 1 | 1075 | 1 | 9999990008 |  | Трудозатраты рабочих | 1191 | 1013 | чел.-ч. | чел.-ч. | 1 | 0 | 476480486 | 17.52 | 0 | 0 | 0 | 0 | 0 | 0 | 0 | 0 | 1 | 1 | 1 | 1 | -2 | 0 | 1 | 1 | 0 | 0 | 17.52 |  | 1 | 2 | 50809300 | 1 | 0 | 257 | 0 | 0 | 0 | 0 | 0 | 0 | 0 | 0 | 0 | 0 | 0 | 0 | 0 | 0 | 0 | 0 | 0 | 0 | 0 | 0 | 0 | 0 | 0 | 7.008 | 0 | 7.008 | 0 | 0 | 1 | 0 | 0 | 0 | 0 | 0 | 0 | 0 | 0 | 0 | 0
389 | 50808229 | 50809296 | 1752390894 | 1 | 1 | 1075 | 3 | 1.12-5-374 | ТСН-2001.1 Доп. 67, Р. 12, о. 5, поз. 374 | Трубы электротехнические, гофрированные, из ПВХ, негорючие, с зондом, наружный диаметр 32 мм | 1301 | 1003 | м | м | 1 | 0 | 823239885 | 102 | 7.28 | 0 | 0 | 0 | 7.28 | 0 | 0 | 0 | 1 | 1 | 1 | 1 | 0 | 0 | 0 | 1 | 0 | 0 | 102 |  | 0 | 1 | -1 | 0 | 0 |  | 0 | 0 | 0 | 0 | 0 | 0 | 0 | 0 | 0 | 0 | 0 | 0 | 0 | 0 | 0 | 0 | 0 | 0 | 0 | 0 | 0 | 0 |  | 0 | 0 | 40.8 | 7.28 | 7.28 | 1 | 742.56 | 0 | 297.02 | 0 | 0 | 0 | 297.02 | 0 | 0 | 0
389 | 50808229 | 50809296 | 1752399975 | 1 | 1 | 1075 | 3 | 1.21-5-1138 | ТСН-2001.1 Доп. 73, Р. 21, о. 5, поз. 1138 | Держатель пластиковый с защелкой для крепления труб, рукавов и гибких вводов диаметром 32 мм | 1355 | 1010 | 100 шт. | 100 шт. | 100 | 0 | -1166631124 | 1 | 254.81 | 0 | 0 | 0 | 254.81 | 0 | 0 | 0 | 1 | 1 | 1 | 1 | 0 | 0 | 0 | 1 | 0 | 0 | 1 |  | 0 | 1 | -1 | 0 | 0 |  | 0 | 0 | 0 | 0 | 0 | 0 | 0 | 0 | 0 | 0 | 0 | 0 | 0 | 0 | 0 | 0 | 0 | 0 | 0 | 0 | 0 | 0 |  | 0 | 0 | 0.4 | 254.81 | 254.81 | 1 | 254.81 | 0 | 101.92 | 0 | 0 | 0 | 101.92 | 0 | 0 | 0
390 | 50808230 | 50809296 | 1752324019 | 1075 | 1 | 1075 | 1 | 9999990008 |  | Трудозатраты рабочих | 1191 | 1013 | чел.-ч. | чел.-ч. | 1 | 0 | 476480486 | 17.52 | 0 | 0 | 0 | 0 | 0 | 0 | 0 | 0 | 1 | 1 | 1 | 1 | 5 | 0 | 1 | 1 | 0 | 0 | 17.52 |  | 1 | 2 | 50809300 | 1 | 0 | 261 | 0 | 0 | 0 | 0 | 0 | 0 | 0 | 0 | 0 | 0 | 0 | 0 | 0 | 0 | 0 | 0 | 0 | 0 | 0 | 0 | 0 | 0 | 0 | 7.008 | 0 | 7.008 | 0 | 0 | 1 | 0 | 0 | 0 | 0 | 0 | 0 | 0 | 0 | 0 | 0
390 | 50808230 | 50809296 | 1752390894 | 1 | 1 | 1075 | 3 | 1.12-5-374 | ТСН-2001.1 Доп. 67, Р. 12, о. 5, поз. 374 | Трубы электротехнические, гофрированные, из ПВХ, негорючие, с зондом, наружный диаметр 32 мм | 1301 | 1003 | м | м | 1 | 0 | 823239885 | 102 | 36.98 | 0 | 0 | 0 | 7.28 | 0 | 0 | 0 | 5.08 | 1 | 1 | 1 | 0 | 0 | 0 | 1 | 0 | 0 | 102 |  | 0 | 1 | -1 | 0 | 0 |  | 0 | 0 | 0 | 0 | 0 | 0 | 0 | 0 | 0 | 0 | 0 | 0 | 0 | 0 | 0 | 0 | 0 | 0 | 0 | 0 | 0 | 0 |  | 0 | 0 | 40.8 | 36.98 | 7.28 | 5.08 | 742.56 | 0 | 1508.78 | 0 | 0 | 0 | 1508.78 | 0 | 0 | 0
390 | 50808230 | 50809296 | 1752399975 | 1 | 1 | 1075 | 3 | 1.21-5-1138 | ТСН-2001.1 Доп. 73, Р. 21, о. 5, поз. 1138 | Держатель пластиковый с защелкой для крепления труб, рукавов и гибких вводов диаметром 32 мм | 1355 | 1010 | 100 шт. | 100 шт. | 100 | 0 | -1166631124 | 1 | 509.62 | 0 | 0 | 0 | 254.81 | 0 | 0 | 0 | 2 | 1 | 1 | 1 | 0 | 0 | 0 | 1 | 0 | 0 | 1 |  | 0 | 1 | -1 | 0 | 0 |  | 0 | 0 | 0 | 0 | 0 | 0 | 0 | 0 | 0 | 0 | 0 | 0 | 0 | 0 | 0 | 0 | 0 | 0 | 0 | 0 | 0 | 0 |  | 0 | 0 | 0.4 | 509.62 | 254.81 | 2 | 254.81 | 0 | 203.85 | 0 | 0 | 0 | 203.85 | 0 | 0 | 0
395 | 50808229 | 50809306 | 1752324019 | 1075 | 1 | 1075 | 1 | 9999990008 |  | Трудозатраты рабочих | 1191 | 1013 | чел.-ч. | чел.-ч. | 1 | 0 | 476480486 | 21.79 | 0 | 0 | 0 | 0 | 0 | 0 | 0 | 0 | 1 | 1 | 1 | 1 | -2 | 0 | 1 | 1 | 0 | 0 | 21.79 |  | 1 | 2 | 50809310 | 1 | 0 | 265 | 0 | 0 | 0 | 0 | 0 | 0 | 0 | 0 | 0 | 0 | 0 | 0 | 0 | 0 | 0 | 0 | 0 | 0 | 0 | 0 | 0 | 0 | 0 | 5.4475 | 0 | 5.4475 | 0 | 0 | 1 | 0 | 0 | 0 | 0 | 0 | 0 | 0 | 0 | 0 | 0
395 | 50808229 | 50809306 | 1752390896 | 1 | 1 | 1075 | 3 | 1.12-5-376 | ТСН-2001.1 Доп. 67, Р. 12, о. 5, поз. 376 | Трубы электротехнические, гофрированные, из ПВХ, негорючие, с зондом, наружный диаметр 50 мм | 1301 | 1003 | м | м | 1 | 0 | -1940983366 | 102 | 16.5 | 0 | 0 | 0 | 16.5 | 0 | 0 | 0 | 1 | 1 | 1 | 1 | 0 | 0 | 0 | 1 | 0 | 0 | 102 |  | 0 | 1 | -1 | 0 | 0 |  | 0 | 0 | 0 | 0 | 0 | 0 | 0 | 0 | 0 | 0 | 0 | 0 | 0 | 0 | 0 | 0 | 0 | 0 | 0 | 0 | 0 | 0 |  | 0 | 0 | 25.5 | 16.5 | 16.5 | 1 | 1683 | 0 | 420.75 | 0 | 0 | 0 | 420.75 | 0 | 0 | 0
395 | 50808229 | 50809306 | 1752399977 | 1 | 1 | 1075 | 3 | 1.21-5-1140 | ТСН-2001.1 Доп. 73, Р. 21, о. 5, поз. 1140 | Держатель пластиковый с защелкой для крепления труб, рукавов и гибких вводов диаметром 50 мм | 1355 | 1010 | 100 шт. | 100 шт. | 100 | 0 | 787853747 | 1 | 512 | 0 | 0 | 0 | 512 | 0 | 0 | 0 | 1 | 1 | 1 | 1 | 0 | 0 | 0 | 1 | 0 | 0 | 1 |  | 0 | 1 | -1 | 0 | 0 |  | 0 | 0 | 0 | 0 | 0 | 0 | 0 | 0 | 0 | 0 | 0 | 0 | 0 | 0 | 0 | 0 | 0 | 0 | 0 | 0 | 0 | 0 |  | 0 | 0 | 0.25 | 512 | 512 | 1 | 512 | 0 | 128 | 0 | 0 | 0 | 128 | 0 | 0 | 0
396 | 50808230 | 50809306 | 1752324019 | 1075 | 1 | 1075 | 1 | 9999990008 |  | Трудозатраты рабочих | 1191 | 1013 | чел.-ч. | чел.-ч. | 1 | 0 | 476480486 | 21.79 | 0 | 0 | 0 | 0 | 0 | 0 | 0 | 0 | 1 | 1 | 1 | 1 | 5 | 0 | 1 | 1 | 0 | 0 | 21.79 |  | 1 | 2 | 50809310 | 1 | 0 | 269 | 0 | 0 | 0 | 0 | 0 | 0 | 0 | 0 | 0 | 0 | 0 | 0 | 0 | 0 | 0 | 0 | 0 | 0 | 0 | 0 | 0 | 0 | 0 | 5.4475 | 0 | 5.4475 | 0 | 0 | 1 | 0 | 0 | 0 | 0 | 0 | 0 | 0 | 0 | 0 | 0
396 | 50808230 | 50809306 | 1752390896 | 1 | 1 | 1075 | 3 | 1.12-5-376 | ТСН-2001.1 Доп. 67, Р. 12, о. 5, поз. 376 | Трубы электротехнические, гофрированные, из ПВХ, негорючие, с зондом, наружный диаметр 50 мм | 1301 | 1003 | м | м | 1 | 0 | -1940983366 | 102 | 73.76 | 0 | 0 | 0 | 16.5 | 0 | 0 | 0 | 4.47 | 1 | 1 | 1 | 0 | 0 | 0 | 1 | 0 | 0 | 102 |  | 0 | 1 | -1 | 0 | 0 |  | 0 | 0 | 0 | 0 | 0 | 0 | 0 | 0 | 0 | 0 | 0 | 0 | 0 | 0 | 0 | 0 | 0 | 0 | 0 | 0 | 0 | 0 |  | 0 | 0 | 25.5 | 73.76 | 16.5 | 4.47 | 1683 | 0 | 1880.88 | 0 | 0 | 0 | 1880.88 | 0 | 0 | 0
396 | 50808230 | 50809306 | 1752399977 | 1 | 1 | 1075 | 3 | 1.21-5-1140 | ТСН-2001.1 Доп. 73, Р. 21, о. 5, поз. 1140 | Держатель пластиковый с защелкой для крепления труб, рукавов и гибких вводов диаметром 50 мм | 1355 | 1010 | 100 шт. | 100 шт. | 100 | 0 | 787853747 | 1 | 2350.08 | 0 | 0 | 0 | 512 | 0 | 0 | 0 | 4.59 | 1 | 1 | 1 | 0 | 0 | 0 | 1 | 0 | 0 | 1 |  | 0 | 1 | -1 | 0 | 0 |  | 0 | 0 | 0 | 0 | 0 | 0 | 0 | 0 | 0 | 0 | 0 | 0 | 0 | 0 | 0 | 0 | 0 | 0 | 0 | 0 | 0 | 0 |  | 0 | 0 | 0.25 | 2350.08 | 512 | 4.59 | 512 | 0 | 587.52 | 0 | 0 | 0 | 587.52 | 0 | 0 | 0
401 | 50808229 | 50809316 | 1752324019 | 1075 | 1 | 1075 | 1 | 9999990008 |  | Трудозатраты рабочих | 1191 | 1013 | чел.-ч. | чел.-ч. | 1 | 0 | 476480486 | 6.29 | 0 | 0 | 0 | 0 | 0 | 0 | 0 | 0 | 1 | 1 | 1 | 1 | -2 | 0 | 1 | 1 | 0 | 0 | 6.29 |  | 1 | 2 | 50809326 | 1 | 0 | 273 | 0 | 0 | 0 | 0 | 0 | 0 | 0 | 0 | 0 | 0 | 0 | 0 | 0 | 0 | 0 | 0 | 0 | 0 | 0 | 0 | 0 | 0 | 0 | 2.516 | 0 | 2.516 | 0 | 0 | 1 | 0 | 0 | 0 | 0 | 0 | 0 | 0 | 0 | 0 | 0
401 | 50808229 | 50809316 | 1752413068 | 1 | 1 | 1075 | 2 | 2.1-18-7 | ТСН-2001.2. Доп. 68. п.1-18-7 (183001) | Автомобили грузовые бортовые, грузоподъемность до 5 т | 1368 | 1011 | маш.-ч | маш.-ч | 1 | 0 | 322366203 | 0.03 | 0 | 83.1 | 12.62 | 0 | 0 | 83.1 | 12.62 | 0 | 1 | 1 | 1 | 1 | -2 | 0 | 1 | 1 | 0 | 0 | 0.03 |  | 0 | 2 | 50809327 | 1 | 0 | 274 | 0 | 0 | 0 | 0 | 0 | 0 | 0 | 0 | 0 | 0 | 0 | 0 | 0 | 0 | 0 | 0 | 0 | 0 | 0 | 0 | 0 | 0 |  | 0 | 0 | 0.012 | 83.1 | 83.1 | 1 | 2.49 | 0.38 | 0 | 1 | 0.15 | 0 | 1 | 0 | 0 | 0
401 | 50808229 | 50809316 | 1752412323 | 1 | 1 | 1075 | 2 | 2.1-3-38 | ТСН-2001.2. Доп. 68. п.1-3-38 (032009) | Краны на автомобильном ходу, грузоподъемность до 16 т | 1368 | 1011 | маш.-ч | маш.-ч | 1 | 0 | -633001020 | 0.03 | 0 | 179.17 | 16.93 | 0 | 0 | 179.17 | 16.93 | 0 | 1 | 1 | 1 | 1 | -2 | 0 | 1 | 1 | 0 | 0 | 0.03 |  | 0 | 2 | 50809328 | 1 | 0 | 275 | 0 | 0 | 0 | 0 | 0 | 0 | 0 | 0 | 0 | 0 | 0 | 0 | 0 | 0 | 0 | 0 | 0 | 0 | 0 | 0 | 0 | 0 |  | 0 | 0 | 0.012 | 179.17 | 179.17 | 1 | 5.38 | 0.51 | 0 | 2.15 | 0.2 | 0 | 2.15 | 0 | 0 | 0
401 | 50808229 | 50809316 | 1752383096 | 1 | 1 | 1075 | 3 | 1.1-1-1257 | ТСН-2001.1. Доп. 1-42. Р. 1, о. 1, поз. 1257 | Тальк молотый | 1346 | 1009 | кг | кг | 1 | 0 | -1676791756 | 1.05 | 1.39 | 0 | 0 | 0 | 1.39 | 0 | 0 | 0 | 1 | 1 | 1 | 1 | -2 | 0 | 1 | 1 | 0 | 0 | 1.05 |  | 0 | 2 | 50809329 | 1 | 0 | 276 | 0 | 0 | 0 | 0 | 0 | 0 | 0 | 0 | 0 | 0 | 0 | 0 | 0 | 0 | 0 | 0 | 0 | 0 | 0 | 0 | 0 | 0 |  | 0 | 0 | 0.42 | 1.39 | 1.39 | 1 | 1.46 | 0 | 0.58 | 0 | 0 | 0 | 0.58 | 0 | 0 | 0
401 | 50808229 | 50809316 | 1752383487 | 1 | 1 | 1075 | 3 | 1.1-1-1723 | ТСН-2001.1 Доп. 67, Р. 1, о. 1, поз. 1723 | Лента изоляционная, прорезиненная, односторонняя | 1346 | 1009 | кг | кг | 1 | 0 | 171452459 | 0.32 | 159.07 | 0 | 0 | 0 | 159.07 | 0 | 0 | 0 | 1 | 1 | 1 | 1 | -2 | 0 | 1 | 1 | 0 | 0 | 0.32 |  | 0 | 2 | 50809330 | 1 | 0 | 277 | 0 | 0 | 0 | 0 | 0 | 0 | 0 | 0 | 0 | 0 | 0 | 0 | 0 | 0 | 0 | 0 | 0 | 0 | 0 | 0 | 0 | 0 |  | 0 | 0 | 0.128 | 159.07 | 159.07 | 1 | 50.9 | 0 | 20.36 | 0 | 0 | 0 | 20.36 | 0 | 0 | 0
401 | 50808229 | 50809316 | 1752400319 | 1 | 1 | 1075 | 3 | 1.21-5-1545 | ТСН-2001.1 Доп. 65, Р. 21, о. 5, поз. 1545 | Гильзы кабельные медные типа ГМ 16 | 1355 | 1010 | 100 шт. | 100 шт. | 100 | 0 | 274311740 | 0.05 | 238.38 | 0 | 0 | 0 | 238.38 | 0 | 0 | 0 | 1 | 1 | 1 | 1 | -2 | 0 | 1 | 1 | 0 | 0 | 0.05 |  | 0 | 2 | 50809331 | 1 | 0 | 278 | 0 | 0 | 0 | 0 | 0 | 0 | 0 | 0 | 0 | 0 | 0 | 0 | 0 | 0 | 0 | 0 | 0 | 0 | 0 | 0 | 0 | 0 |  | 0 | 0 | 0.02 | 238.38 | 238.38 | 1 | 11.92 | 0 | 4.77 | 0 | 0 | 0 | 4.77 | 0 | 0 | 0
401 | 50808229 | 50809316 | 1752400330 | 1 | 1 | 1075 | 3 | 1.21-5-1556 | ТСН-2001.1 Доп. 65, Р. 21, о. 5, поз. 1556 | Втулка трубная, полипропиленовая, диаметр 28 мм | 1356 | 1010 | 1000 шт. | 1000 шт. | 1000 | 0 | -95661953 | 0.0122 | 393.56 | 0 | 0 | 0 | 393.56 | 0 | 0 | 0 | 1 | 1 | 1 | 1 | -2 | 0 | 1 | 1 | 0 | 0 | 0.0122 |  | 0 | 2 | 50809332 | 1 | 0 | 279 | 0 | 0 | 0 | 0 | 0 | 0 | 0 | 0 | 0 | 0 | 0 | 0 | 0 | 0 | 0 | 0 | 0 | 0 | 0 | 0 | 0 | 0 |  | 0 | 0 | 0.00488 | 393.56 | 393.56 | 1 | 4.8 | 0 | 1.92 | 0 | 0 | 0 | 1.92 | 0 | 0 | 0
401 | 50808229 | 50809316 | 1752399654 | 1 | 1 | 1075 | 3 | 1.21-5-750 | ТСН-2001.1 Доп. 73, Р. 21, о. 5, поз. 750 | Сжим, типа У 739М для проводников магистральных сечением от 4 до 10 мм2 и ответвительных сечением от 1,5 до 2,5 мм2 | 1354 | 1010 | шт. | шт. | 1 | 0 | -1054339150 | 3.1 | 6.94 | 0 | 0 | 0 | 6.94 | 0 | 0 | 0 | 1 | 1 | 1 | 1 | -2 | 0 | 1 | 1 | 0 | 0 | 3.1 |  | 0 | 2 | 50809333 | 1 | 0 | 280 | 0 | 0 | 0 | 0 | 0 | 0 | 0 | 0 | 0 | 0 | 0 | 0 | 0 | 0 | 0 | 0 | 0 | 0 | 0 | 0 | 0 | 0 |  | 0 | 0 | 1.24 | 6.94 | 6.94 | 1 | 21.51 | 0 | 8.61 | 0 | 0 | 0 | 8.61 | 0 | 0 | 0
401 | 50808229 | 50809316 | 1752403988 | 1 | 1 | 1075 | 3 | 1.23-8-408 | ТСН-2001.1 Доп. 73, Р. 23, о. 8, поз. 408 | Кабель силовой с медными жилами, с изоляцией и оболочкой из ПВХ композиций пониженной пожароопасности, с пониженным дымо- и газовыделением, марка ВВГнг(А)-LS, напряжение 660 В, число жил и сечение 5х2,5 мм2 | 1303 | 1003 | км | км | 1000 | 0 | -2093894106 | 0.102 | 17651.58 | 0 | 0 | 0 | 17651.58 | 0 | 0 | 0 | 1 | 1 | 1 | 1 | 0 | 0 | 0 | 1 | 0 | 0 | 0.102 |  | 0 | 1 | -1 | 0 | 0 |  | 0 | 0 | 0 | 0 | 0 | 0 | 0 | 0 | 0 | 0 | 0 | 0 | 0 | 0 | 0 | 0 | 0 | 0 | 0 | 0 | 0 | 0 |  | 0 | 0 | 0.0408 | 17651.58 | 17651.58 | 1 | 1800.46 | 0 | 720.18 | 0 | 0 | 0 | 720.18 | 0 | 0 | 0
402 | 50808230 | 50809316 | 1752324019 | 1075 | 1 | 1075 | 1 | 9999990008 |  | Трудозатраты рабочих | 1191 | 1013 | чел.-ч. | чел.-ч. | 1 | 0 | 476480486 | 6.29 | 0 | 0 | 0 | 0 | 0 | 0 | 0 | 0 | 1 | 1 | 1 | 1 | 5 | 0 | 1 | 1 | 0 | 0 | 6.29 |  | 1 | 2 | 50809326 | 1 | 0 | 282 | 0 | 0 | 0 | 0 | 0 | 0 | 0 | 0 | 0 | 0 | 0 | 0 | 0 | 0 | 0 | 0 | 0 | 0 | 0 | 0 | 0 | 0 | 0 | 2.516 | 0 | 2.516 | 0 | 0 | 1 | 0 | 0 | 0 | 0 | 0 | 0 | 0 | 0 | 0 | 0
402 | 50808230 | 50809316 | 1752413068 | 1 | 1 | 1075 | 2 | 2.1-18-7 | ТСН-2001.2. Доп. 68. п.1-18-7 (183001) | Автомобили грузовые бортовые, грузоподъемность до 5 т | 1368 | 1011 | маш.-ч | маш.-ч | 1 | 0 | 322366203 | 0.03 | 0 | 87.01 | 13.21 | 0 | 0 | 83.1 | 12.62 | 0 | 1 | 1 | 1 | 1 | 2 | 0 | 1 | 1 | 0 | 0 | 0.03 |  | 0 | 2 | 50809327 | 1 | 0 | 283 | 0 | 0 | 0 | 0 | 0 | 0 | 0 | 0 | 0 | 0 | 0 | 0 | 0 | 0 | 0 | 0 | 0 | 0 | 0 | 0 | 0 | 0 |  | 0 | 0 | 0.012 | 87.01 | 83.1 | 1 | 2.49 | 0.38 | 0 | 1 | 0.15 | 0 | 1 | 0 | 0 | 0
402 | 50808230 | 50809316 | 1752412323 | 1 | 1 | 1075 | 2 | 2.1-3-38 | ТСН-2001.2. Доп. 68. п.1-3-38 (032009) | Краны на автомобильном ходу, грузоподъемность до 16 т | 1368 | 1011 | маш.-ч | маш.-ч | 1 | 0 | -633001020 | 0.03 | 0 | 187.59 | 17.73 | 0 | 0 | 179.17 | 16.93 | 0 | 1 | 1 | 1 | 1 | 2 | 0 | 1 | 1 | 0 | 0 | 0.03 |  | 0 | 2 | 50809328 | 1 | 0 | 284 | 0 | 0 | 0 | 0 | 0 | 0 | 0 | 0 | 0 | 0 | 0 | 0 | 0 | 0 | 0 | 0 | 0 | 0 | 0 | 0 | 0 | 0 |  | 0 | 0 | 0.012 | 187.59 | 179.17 | 1 | 5.38 | 0.51 | 0 | 2.15 | 0.2 | 0 | 2.15 | 0 | 0 | 0
402 | 50808230 | 50809316 | 1752383096 | 1 | 1 | 1075 | 3 | 1.1-1-1257 | ТСН-2001.1. Доп. 1-42. Р. 1, о. 1, поз. 1257 | Тальк молотый | 1346 | 1009 | кг | кг | 1 | 0 | -1676791756 | 1.05 | 13.62 | 0 | 0 | 0 | 1.39 | 0 | 0 | 0 | 9.8 | 1 | 1 | 1 | 2 | 0 | 1 | 1 | 0 | 0 | 1.05 |  | 0 | 2 | 50809329 | 1 | 0 | 285 | 0 | 0 | 0 | 0 | 0 | 0 | 0 | 0 | 0 | 0 | 0 | 0 | 0 | 0 | 0 | 0 | 0 | 0 | 0 | 0 | 0 | 0 |  | 0 | 0 | 0.42 | 13.62 | 1.39 | 9.8 | 1.46 | 0 | 5.72 | 0 | 0 | 0 | 5.72 | 0 | 0 | 0
402 | 50808230 | 50809316 | 1752383487 | 1 | 1 | 1075 | 3 | 1.1-1-1723 | ТСН-2001.1 Доп. 67, Р. 1, о. 1, поз. 1723 | Лента изоляционная, прорезиненная, односторонняя | 1346 | 1009 | кг | кг | 1 | 0 | 171452459 | 0.32 | 1558.89 | 0 | 0 | 0 | 159.07 | 0 | 0 | 0 | 9.8 | 1 | 1 | 1 | 2 | 0 | 1 | 1 | 0 | 0 | 0.32 |  | 0 | 2 | 50809330 | 1 | 0 | 286 | 0 | 0 | 0 | 0 | 0 | 0 | 0 | 0 | 0 | 0 | 0 | 0 | 0 | 0 | 0 | 0 | 0 | 0 | 0 | 0 | 0 | 0 |  | 0 | 0 | 0.128 | 1558.89 | 159.07 | 9.8 | 50.9 | 0 | 199.54 | 0 | 0 | 0 | 199.54 | 0 | 0 | 0
402 | 50808230 | 50809316 | 1752400319 | 1 | 1 | 1075 | 3 | 1.21-5-1545 | ТСН-2001.1 Доп. 65, Р. 21, о. 5, поз. 1545 | Гильзы кабельные медные типа ГМ 16 | 1355 | 1010 | 100 шт. | 100 шт. | 100 | 0 | 274311740 | 0.05 | 2336.12 | 0 | 0 | 0 | 238.38 | 0 | 0 | 0 | 9.8 | 1 | 1 | 1 | 2 | 0 | 1 | 1 | 0 | 0 | 0.05 |  | 0 | 2 | 50809331 | 1 | 0 | 287 | 0 | 0 | 0 | 0 | 0 | 0 | 0 | 0 | 0 | 0 | 0 | 0 | 0 | 0 | 0 | 0 | 0 | 0 | 0 | 0 | 0 | 0 |  | 0 | 0 | 0.02 | 2336.12 | 238.38 | 9.8 | 11.92 | 0 | 46.72 | 0 | 0 | 0 | 46.72 | 0 | 0 | 0
402 | 50808230 | 50809316 | 1752400330 | 1 | 1 | 1075 | 3 | 1.21-5-1556 | ТСН-2001.1 Доп. 65, Р. 21, о. 5, поз. 1556 | Втулка трубная, полипропиленовая, диаметр 28 мм | 1356 | 1010 | 1000 шт. | 1000 шт. | 1000 | 0 | -95661953 | 0.0122 | 3856.89 | 0 | 0 | 0 | 393.56 | 0 | 0 | 0 | 9.8 | 1 | 1 | 1 | 2 | 0 | 1 | 1 | 0 | 0 | 0.0122 |  | 0 | 2 | 50809332 | 1 | 0 | 288 | 0 | 0 | 0 | 0 | 0 | 0 | 0 | 0 | 0 | 0 | 0 | 0 | 0 | 0 | 0 | 0 | 0 | 0 | 0 | 0 | 0 | 0 |  | 0 | 0 | 0.00488 | 3856.89 | 393.56 | 9.8 | 4.8 | 0 | 18.82 | 0 | 0 | 0 | 18.82 | 0 | 0 | 0
402 | 50808230 | 50809316 | 1752399654 | 1 | 1 | 1075 | 3 | 1.21-5-750 | ТСН-2001.1 Доп. 73, Р. 21, о. 5, поз. 750 | Сжим, типа У 739М для проводников магистральных сечением от 4 до 10 мм2 и ответвительных сечением от 1,5 до 2,5 мм2 | 1354 | 1010 | шт. | шт. | 1 | 0 | -1054339150 | 3.1 | 68.01 | 0 | 0 | 0 | 6.94 | 0 | 0 | 0 | 9.8 | 1 | 1 | 1 | 2 | 0 | 1 | 1 | 0 | 0 | 3.1 |  | 0 | 2 | 50809333 | 1 | 0 | 289 | 0 | 0 | 0 | 0 | 0 | 0 | 0 | 0 | 0 | 0 | 0 | 0 | 0 | 0 | 0 | 0 | 0 | 0 | 0 | 0 | 0 | 0 |  | 0 | 0 | 1.24 | 68.01 | 6.94 | 9.8 | 21.51 | 0 | 84.33 | 0 | 0 | 0 | 84.33 | 0 | 0 | 0
402 | 50808230 | 50809316 | 1752403988 | 1 | 1 | 1075 | 3 | 1.23-8-408 | ТСН-2001.1 Доп. 73, Р. 23, о. 8, поз. 408 | Кабель силовой с медными жилами, с изоляцией и оболочкой из ПВХ композиций пониженной пожароопасности, с пониженным дымо- и газовыделением, марка ВВГнг(А)-LS, напряжение 660 В, число жил и сечение 5х2,5 мм2 | 1303 | 1003 | км | км | 1000 | 0 | -2093894106 | 0.102 | 124796.67 | 0 | 0 | 0 | 17651.58 | 0 | 0 | 0 | 7.07 | 1 | 1 | 1 | 0 | 0 | 0 | 1 | 0 | 0 | 0.102 |  | 0 | 1 | -1 | 0 | 0 |  | 0 | 0 | 0 | 0 | 0 | 0 | 0 | 0 | 0 | 0 | 0 | 0 | 0 | 0 | 0 | 0 | 0 | 0 | 0 | 0 | 0 | 0 |  | 0 | 0 | 0.0408 | 124796.67 | 17651.58 | 7.07 | 1800.46 | 0 | 5091.7 | 0 | 0 | 0 | 5091.7 | 0 | 0 | 0
405 | 50808229 | 50809336 | 1752324019 | 1075 | 1 | 1075 | 1 | 9999990008 |  | Трудозатраты рабочих | 1191 | 1013 | чел.-ч. | чел.-ч. | 1 | 0 | 476480486 | 11.68 | 0 | 0 | 0 | 0 | 0 | 0 | 0 | 0 | 1 | 1 | 1 | 1 | -2 | 0 | 1 | 1 | 0 | 0 | 11.68 |  | 1 | 2 | 50809346 | 1 | 0 | 291 | 0 | 0 | 0 | 0 | 0 | 0 | 0 | 0 | 0 | 0 | 0 | 0 | 0 | 0 | 0 | 0 | 0 | 0 | 0 | 0 | 0 | 0 | 0 | 2.92 | 0 | 2.92 | 0 | 0 | 1 | 0 | 0 | 0 | 0 | 0 | 0 | 0 | 0 | 0 | 0
405 | 50808229 | 50809336 | 1752413068 | 1 | 1 | 1075 | 2 | 2.1-18-7 | ТСН-2001.2. Доп. 68. п.1-18-7 (183001) | Автомобили грузовые бортовые, грузоподъемность до 5 т | 1368 | 1011 | маш.-ч | маш.-ч | 1 | 0 | 322366203 | 0.11 | 0 | 83.1 | 12.62 | 0 | 0 | 83.1 | 12.62 | 0 | 1 | 1 | 1 | 1 | -2 | 0 | 1 | 1 | 0 | 0 | 0.11 |  | 0 | 2 | 50809347 | 1 | 0 | 292 | 0 | 0 | 0 | 0 | 0 | 0 | 0 | 0 | 0 | 0 | 0 | 0 | 0 | 0 | 0 | 0 | 0 | 0 | 0 | 0 | 0 | 0 |  | 0 | 0 | 0.0275 | 83.1 | 83.1 | 1 | 9.14 | 1.39 | 0 | 2.29 | 0.35 | 0 | 2.29 | 0 | 0 | 0
405 | 50808229 | 50809336 | 1752412323 | 1 | 1 | 1075 | 2 | 2.1-3-38 | ТСН-2001.2. Доп. 68. п.1-3-38 (032009) | Краны на автомобильном ходу, грузоподъемность до 16 т | 1368 | 1011 | маш.-ч | маш.-ч | 1 | 0 | -633001020 | 0.11 | 0 | 179.17 | 16.93 | 0 | 0 | 179.17 | 16.93 | 0 | 1 | 1 | 1 | 1 | -2 | 0 | 1 | 1 | 0 | 0 | 0.11 |  | 0 | 2 | 50809348 | 1 | 0 | 293 | 0 | 0 | 0 | 0 | 0 | 0 | 0 | 0 | 0 | 0 | 0 | 0 | 0 | 0 | 0 | 0 | 0 | 0 | 0 | 0 | 0 | 0 |  | 0 | 0 | 0.0275 | 179.17 | 179.17 | 1 | 19.71 | 1.86 | 0 | 4.93 | 0.47 | 0 | 4.93 | 0 | 0 | 0
405 | 50808229 | 50809336 | 1752383096 | 1 | 1 | 1075 | 3 | 1.1-1-1257 | ТСН-2001.1. Доп. 1-42. Р. 1, о. 1, поз. 1257 | Тальк молотый | 1346 | 1009 | кг | кг | 1 | 0 | -1676791756 | 1.26 | 1.39 | 0 | 0 | 0 | 1.39 | 0 | 0 | 0 | 1 | 1 | 1 | 1 | -2 | 0 | 1 | 1 | 0 | 0 | 1.26 |  | 0 | 2 | 50809349 | 1 | 0 | 294 | 0 | 0 | 0 | 0 | 0 | 0 | 0 | 0 | 0 | 0 | 0 | 0 | 0 | 0 | 0 | 0 | 0 | 0 | 0 | 0 | 0 | 0 |  | 0 | 0 | 0.315 | 1.39 | 1.39 | 1 | 1.75 | 0 | 0.44 | 0 | 0 | 0 | 0.44 | 0 | 0 | 0
405 | 50808229 | 50809336 | 1752383487 | 1 | 1 | 1075 | 3 | 1.1-1-1723 | ТСН-2001.1 Доп. 67, Р. 1, о. 1, поз. 1723 | Лента изоляционная, прорезиненная, односторонняя | 1346 | 1009 | кг | кг | 1 | 0 | 171452459 | 0.4 | 159.07 | 0 | 0 | 0 | 159.07 | 0 | 0 | 0 | 1 | 1 | 1 | 1 | -2 | 0 | 1 | 1 | 0 | 0 | 0.4 |  | 0 | 2 | 50809350 | 1 | 0 | 295 | 0 | 0 | 0 | 0 | 0 | 0 | 0 | 0 | 0 | 0 | 0 | 0 | 0 | 0 | 0 | 0 | 0 | 0 | 0 | 0 | 0 | 0 |  | 0 | 0 | 0.1 | 159.07 | 159.07 | 1 | 63.63 | 0 | 15.91 | 0 | 0 | 0 | 15.91 | 0 | 0 | 0
405 | 50808229 | 50809336 | 1752400321 | 1 | 1 | 1075 | 3 | 1.21-5-1547 | ТСН-2001.1 Доп. 65, Р. 21, о. 5, поз. 1547 | Гильзы кабельные медные типа ГМ 70 | 1355 | 1010 | 100 шт. | 100 шт. | 100 | 0 | -328080818 | 0.05 | 901.36 | 0 | 0 | 0 | 901.36 | 0 | 0 | 0 | 1 | 1 | 1 | 1 | -2 | 0 | 1 | 1 | 0 | 0 | 0.05 |  | 0 | 2 | 50809351 | 1 | 0 | 296 | 0 | 0 | 0 | 0 | 0 | 0 | 0 | 0 | 0 | 0 | 0 | 0 | 0 | 0 | 0 | 0 | 0 | 0 | 0 | 0 | 0 | 0 |  | 0 | 0 | 0.0125 | 901.36 | 901.36 | 1 | 45.07 | 0 | 11.27 | 0 | 0 | 0 | 11.27 | 0 | 0 | 0
405 | 50808229 | 50809336 | 1752400332 | 1 | 1 | 1075 | 3 | 1.21-5-1558 | ТСН-2001.1 Доп. 65, Р. 21, о. 5, поз. 1558 | Втулка трубная, полипропиленовая, диаметр 54 мм | 1356 | 1010 | 1000 шт. | 1000 шт. | 1000 | 0 | 95754878 | 0.0122 | 845.19 | 0 | 0 | 0 | 845.19 | 0 | 0 | 0 | 1 | 1 | 1 | 1 | -2 | 0 | 1 | 1 | 0 | 0 | 0.0122 |  | 0 | 2 | 50809352 | 1 | 0 | 297 | 0 | 0 | 0 | 0 | 0 | 0 | 0 | 0 | 0 | 0 | 0 | 0 | 0 | 0 | 0 | 0 | 0 | 0 | 0 | 0 | 0 | 0 |  | 0 | 0 | 0.00305 | 845.19 | 845.19 | 1 | 10.31 | 0 | 2.58 | 0 | 0 | 0 | 2.58 | 0 | 0 | 0
405 | 50808229 | 50809336 | 1752399654 | 1 | 1 | 1075 | 3 | 1.21-5-750 | ТСН-2001.1 Доп. 73, Р. 21, о. 5, поз. 750 | Сжим, типа У 739М для проводников магистральных сечением от 4 до 10 мм2 и ответвительных сечением от 1,5 до 2,5 мм2 | 1354 | 1010 | шт. | шт. | 1 | 0 | -1054339150 | 3.1 | 6.94 | 0 | 0 | 0 | 6.94 | 0 | 0 | 0 | 1 | 1 | 1 | 1 | -2 | 0 | 1 | 1 | 0 | 0 | 3.1 |  | 0 | 2 | 50809353 | 1 | 0 | 298 | 0 | 0 | 0 | 0 | 0 | 0 | 0 | 0 | 0 | 0 | 0 | 0 | 0 | 0 | 0 | 0 | 0 | 0 | 0 | 0 | 0 | 0 |  | 0 | 0 | 0.775 | 6.94 | 6.94 | 1 | 21.51 | 0 | 5.38 | 0 | 0 | 0 | 5.38 | 0 | 0 | 0
405 | 50808229 | 50809336 | 1752403991 | 1 | 1 | 1075 | 3 | 1.23-8-411 | ТСН-2001.1 Доп. 73, Р. 23, о. 8, поз. 411 | Кабель силовой с медными жилами, с изоляцией и оболочкой из ПВХ композиций пониженной пожароопасности, с пониженным дымо- и газовыделением, марка ВВГнг(А)-LS, напряжение 660 В, число жил и сечение 5х10 мм2 | 1303 | 1003 | км | км | 1000 | 0 | -1571539068 | 0.102 | 56120.26 | 0 | 0 | 0 | 56120.26 | 0 | 0 | 0 | 1 | 1 | 1 | 1 | 0 | 0 | 0 | 1 | 0 | 0 | 0.102 |  | 0 | 1 | -1 | 0 | 0 |  | 0 | 0 | 0 | 0 | 0 | 0 | 0 | 0 | 0 | 0 | 0 | 0 | 0 | 0 | 0 | 0 | 0 | 0 | 0 | 0 | 0 | 0 |  | 0 | 0 | 0.0255 | 56120.26 | 56120.26 | 1 | 5724.27 | 0 | 1431.07 | 0 | 0 | 0 | 1431.07 | 0 | 0 | 0
406 | 50808230 | 50809336 | 1752324019 | 1075 | 1 | 1075 | 1 | 9999990008 |  | Трудозатраты рабочих | 1191 | 1013 | чел.-ч. | чел.-ч. | 1 | 0 | 476480486 | 11.68 | 0 | 0 | 0 | 0 | 0 | 0 | 0 | 0 | 1 | 1 | 1 | 1 | 5 | 0 | 1 | 1 | 0 | 0 | 11.68 |  | 1 | 2 | 50809346 | 1 | 0 | 300 | 0 | 0 | 0 | 0 | 0 | 0 | 0 | 0 | 0 | 0 | 0 | 0 | 0 | 0 | 0 | 0 | 0 | 0 | 0 | 0 | 0 | 0 | 0 | 2.92 | 0 | 2.92 | 0 | 0 | 1 | 0 | 0 | 0 | 0 | 0 | 0 | 0 | 0 | 0 | 0
406 | 50808230 | 50809336 | 1752413068 | 1 | 1 | 1075 | 2 | 2.1-18-7 | ТСН-2001.2. Доп. 68. п.1-18-7 (183001) | Автомобили грузовые бортовые, грузоподъемность до 5 т | 1368 | 1011 | маш.-ч | маш.-ч | 1 | 0 | 322366203 | 0.11 | 0 | 87.01 | 13.21 | 0 | 0 | 83.1 | 12.62 | 0 | 1 | 1 | 1 | 1 | 2 | 0 | 1 | 1 | 0 | 0 | 0.11 |  | 0 | 2 | 50809347 | 1 | 0 | 301 | 0 | 0 | 0 | 0 | 0 | 0 | 0 | 0 | 0 | 0 | 0 | 0 | 0 | 0 | 0 | 0 | 0 | 0 | 0 | 0 | 0 | 0 |  | 0 | 0 | 0.0275 | 87.01 | 83.1 | 1 | 9.14 | 1.39 | 0 | 2.29 | 0.35 | 0 | 2.29 | 0 | 0 | 0
406 | 50808230 | 50809336 | 1752412323 | 1 | 1 | 1075 | 2 | 2.1-3-38 | ТСН-2001.2. Доп. 68. п.1-3-38 (032009) | Краны на автомобильном ходу, грузоподъемность до 16 т | 1368 | 1011 | маш.-ч | маш.-ч | 1 | 0 | -633001020 | 0.11 | 0 | 187.59 | 17.73 | 0 | 0 | 179.17 | 16.93 | 0 | 1 | 1 | 1 | 1 | 2 | 0 | 1 | 1 | 0 | 0 | 0.11 |  | 0 | 2 | 50809348 | 1 | 0 | 302 | 0 | 0 | 0 | 0 | 0 | 0 | 0 | 0 | 0 | 0 | 0 | 0 | 0 | 0 | 0 | 0 | 0 | 0 | 0 | 0 | 0 | 0 |  | 0 | 0 | 0.0275 | 187.59 | 179.17 | 1 | 19.71 | 1.86 | 0 | 4.93 | 0.47 | 0 | 4.93 | 0 | 0 | 0
406 | 50808230 | 50809336 | 1752383096 | 1 | 1 | 1075 | 3 | 1.1-1-1257 | ТСН-2001.1. Доп. 1-42. Р. 1, о. 1, поз. 1257 | Тальк молотый | 1346 | 1009 | кг | кг | 1 | 0 | -1676791756 | 1.26 | 13.62 | 0 | 0 | 0 | 1.39 | 0 | 0 | 0 | 9.8 | 1 | 1 | 1 | 2 | 0 | 1 | 1 | 0 | 0 | 1.26 |  | 0 | 2 | 50809349 | 1 | 0 | 303 | 0 | 0 | 0 | 0 | 0 | 0 | 0 | 0 | 0 | 0 | 0 | 0 | 0 | 0 | 0 | 0 | 0 | 0 | 0 | 0 | 0 | 0 |  | 0 | 0 | 0.315 | 13.62 | 1.39 | 9.8 | 1.75 | 0 | 4.29 | 0 | 0 | 0 | 4.29 | 0 | 0 | 0
406 | 50808230 | 50809336 | 1752383487 | 1 | 1 | 1075 | 3 | 1.1-1-1723 | ТСН-2001.1 Доп. 67, Р. 1, о. 1, поз. 1723 | Лента изоляционная, прорезиненная, односторонняя | 1346 | 1009 | кг | кг | 1 | 0 | 171452459 | 0.4 | 1558.89 | 0 | 0 | 0 | 159.07 | 0 | 0 | 0 | 9.8 | 1 | 1 | 1 | 2 | 0 | 1 | 1 | 0 | 0 | 0.4 |  | 0 | 2 | 50809350 | 1 | 0 | 304 | 0 | 0 | 0 | 0 | 0 | 0 | 0 | 0 | 0 | 0 | 0 | 0 | 0 | 0 | 0 | 0 | 0 | 0 | 0 | 0 | 0 | 0 |  | 0 | 0 | 0.1 | 1558.89 | 159.07 | 9.8 | 63.63 | 0 | 155.89 | 0 | 0 | 0 | 155.89 | 0 | 0 | 0
406 | 50808230 | 50809336 | 1752400321 | 1 | 1 | 1075 | 3 | 1.21-5-1547 | ТСН-2001.1 Доп. 65, Р. 21, о. 5, поз. 1547 | Гильзы кабельные медные типа ГМ 70 | 1355 | 1010 | 100 шт. | 100 шт. | 100 | 0 | -328080818 | 0.05 | 8833.33 | 0 | 0 | 0 | 901.36 | 0 | 0 | 0 | 9.8 | 1 | 1 | 1 | 2 | 0 | 1 | 1 | 0 | 0 | 0.05 |  | 0 | 2 | 50809351 | 1 | 0 | 305 | 0 | 0 | 0 | 0 | 0 | 0 | 0 | 0 | 0 | 0 | 0 | 0 | 0 | 0 | 0 | 0 | 0 | 0 | 0 | 0 | 0 | 0 |  | 0 | 0 | 0.0125 | 8833.33 | 901.36 | 9.8 | 45.07 | 0 | 110.42 | 0 | 0 | 0 | 110.42 | 0 | 0 | 0
406 | 50808230 | 50809336 | 1752400332 | 1 | 1 | 1075 | 3 | 1.21-5-1558 | ТСН-2001.1 Доп. 65, Р. 21, о. 5, поз. 1558 | Втулка трубная, полипропиленовая, диаметр 54 мм | 1356 | 1010 | 1000 шт. | 1000 шт. | 1000 | 0 | 95754878 | 0.0122 | 8282.86 | 0 | 0 | 0 | 845.19 | 0 | 0 | 0 | 9.8 | 1 | 1 | 1 | 2 | 0 | 1 | 1 | 0 | 0 | 0.0122 |  | 0 | 2 | 50809352 | 1 | 0 | 306 | 0 | 0 | 0 | 0 | 0 | 0 | 0 | 0 | 0 | 0 | 0 | 0 | 0 | 0 | 0 | 0 | 0 | 0 | 0 | 0 | 0 | 0 |  | 0 | 0 | 0.00305 | 8282.86 | 845.19 | 9.8 | 10.31 | 0 | 25.26 | 0 | 0 | 0 | 25.26 | 0 | 0 | 0
406 | 50808230 | 50809336 | 1752399654 | 1 | 1 | 1075 | 3 | 1.21-5-750 | ТСН-2001.1 Доп. 73, Р. 21, о. 5, поз. 750 | Сжим, типа У 739М для проводников магистральных сечением от 4 до 10 мм2 и ответвительных сечением от 1,5 до 2,5 мм2 | 1354 | 1010 | шт. | шт. | 1 | 0 | -1054339150 | 3.1 | 68.01 | 0 | 0 | 0 | 6.94 | 0 | 0 | 0 | 9.8 | 1 | 1 | 1 | 2 | 0 | 1 | 1 | 0 | 0 | 3.1 |  | 0 | 2 | 50809353 | 1 | 0 | 307 | 0 | 0 | 0 | 0 | 0 | 0 | 0 | 0 | 0 | 0 | 0 | 0 | 0 | 0 | 0 | 0 | 0 | 0 | 0 | 0 | 0 | 0 |  | 0 | 0 | 0.775 | 68.01 | 6.94 | 9.8 | 21.51 | 0 | 52.71 | 0 | 0 | 0 | 52.71 | 0 | 0 | 0
406 | 50808230 | 50809336 | 1752403991 | 1 | 1 | 1075 | 3 | 1.23-8-411 | ТСН-2001.1 Доп. 73, Р. 23, о. 8, поз. 411 | Кабель силовой с медными жилами, с изоляцией и оболочкой из ПВХ композиций пониженной пожароопасности, с пониженным дымо- и газовыделением, марка ВВГнг(А)-LS, напряжение 660 В, число жил и сечение 5х10 мм2 | 1303 | 1003 | км | км | 1000 | 0 | -1571539068 | 0.102 | 484317.84 | 0 | 0 | 0 | 56120.26 | 0 | 0 | 0 | 8.63 | 1 | 1 | 1 | 0 | 0 | 0 | 1 | 0 | 0 | 0.102 |  | 0 | 1 | -1 | 0 | 0 |  | 0 | 0 | 0 | 0 | 0 | 0 | 0 | 0 | 0 | 0 | 0 | 0 | 0 | 0 | 0 | 0 | 0 | 0 | 0 | 0 | 0 | 0 |  | 0 | 0 | 0.0255 | 484317.84 | 56120.26 | 8.63 | 5724.27 | 0 | 12350.1 | 0 | 0 | 0 | 12350.1 | 0 | 0 | 0
409 | 50808229 | 50809356 | 1752324019 | 1075 | 1 | 1075 | 1 | 9999990008 |  | Трудозатраты рабочих | 1191 | 1013 | чел.-ч. | чел.-ч. | 1 | 0 | 476480486 | 14.08 | 0 | 0 | 0 | 0 | 0 | 0 | 0 | 0 | 1 | 1 | 1 | 1 | -2 | 0 | 1 | 1 | 0 | 0 | 14.08 |  | 1 | 2 | 50809368 | 1 | 0 | 309 | 0 | 0 | 0 | 0 | 0 | 0 | 0 | 0 | 0 | 0 | 0 | 0 | 0 | 0 | 0 | 0 | 0 | 0 | 0 | 0 | 0 | 0 | 0 | 0.4224 | 0 | 0.4224 | 0 | 0 | 1 | 0 | 0 | 0 | 0 | 0 | 0 | 0 | 0 | 0 | 0
409 | 50808229 | 50809356 | 1752412725 | 1 | 1 | 1075 | 2 | 2.1-11-90 | ТСН-2001.2. Доп. 71. п.1-11-90 (111301) | Агрегаты электронасосные для опрессовки сосудов, котлов и систем трубопроводов, производительность до 0,252 м3/ч | 1368 | 1011 | маш.-ч | маш.-ч | 1 | 0 | 1967468806 | 2.05 | 0 | 5.78 | 0 | 0 | 0 | 5.78 | 0 | 0 | 1 | 1 | 1 | 1 | -2 | 0 | 1 | 1 | 0 | 0 | 2.05 |  | 0 | 2 | 50809369 | 1 | 0 | 310 | 0 | 0 | 0 | 0 | 0 | 0 | 0 | 0 | 0 | 0 | 0 | 0 | 0 | 0 | 0 | 0 | 0 | 0 | 0 | 0 | 0 | 0 |  | 0 | 0 | 0.0615 | 5.78 | 5.78 | 1 | 11.85 | 0 | 0 | 0.36 | 0 | 0 | 0.36 | 0 | 0 | 0
409 | 50808229 | 50809356 | 1752413068 | 1 | 1 | 1075 | 2 | 2.1-18-7 | ТСН-2001.2. Доп. 68. п.1-18-7 (183001) | Автомобили грузовые бортовые, грузоподъемность до 5 т | 1368 | 1011 | маш.-ч | маш.-ч | 1 | 0 | 322366203 | 0.06 | 0 | 83.1 | 12.62 | 0 | 0 | 83.1 | 12.62 | 0 | 1 | 1 | 1 | 1 | -2 | 0 | 1 | 1 | 0 | 0 | 0.06 |  | 0 | 2 | 50809370 | 1 | 0 | 311 | 0 | 0 | 0 | 0 | 0 | 0 | 0 | 0 | 0 | 0 | 0 | 0 | 0 | 0 | 0 | 0 | 0 | 0 | 0 | 0 | 0 | 0 |  | 0 | 0 | 0.0018 | 83.1 | 83.1 | 1 | 4.99 | 0.76 | 0 | 0.15 | 0.02 | 0 | 0.15 | 0 | 0 | 0
409 | 50808229 | 50809356 | 1752413119 | 1 | 1 | 1075 | 2 | 2.1-30-10 | ТСН-2001.2. Доп. 68. п.1-30-10 (304101) | Перфораторы, мощность до 800 Вт | 1368 | 1011 | маш.-ч | маш.-ч | 1 | 0 | 1193347320 | 2.4 | 0 | 0.77 | 0 | 0 | 0 | 0.77 | 0 | 0 | 1 | 1 | 1 | 1 | -2 | 0 | 1 | 1 | 0 | 0 | 2.4 |  | 0 | 2 | 50809371 | 1 | 0 | 312 | 0 | 0 | 0 | 0 | 0 | 0 | 0 | 0 | 0 | 0 | 0 | 0 | 0 | 0 | 0 | 0 | 0 | 0 | 0 | 0 | 0 | 0 |  | 0 | 0 | 0.072 | 0.77 | 0.77 | 1 | 1.85 | 0 | 0 | 0.06 | 0 | 0 | 0.06 | 0 | 0 | 0
409 | 50808229 | 50809356 | 1752413152 | 1 | 1 | 1075 | 2 | 2.1-30-56 | ТСН-2001.2. Доп. 68. п.1-30-56 (309101) | Шуруповерты | 1368 | 1011 | маш.-ч | маш.-ч | 1 | 0 | 786878998 | 2.1 | 0 | 0.47 | 0 | 0 | 0 | 0.47 | 0 | 0 | 1 | 1 | 1 | 1 | -2 | 0 | 1 | 1 | 0 | 0 | 2.1 |  | 0 | 2 | 50809372 | 1 | 0 | 313 | 0 | 0 | 0 | 0 | 0 | 0 | 0 | 0 | 0 | 0 | 0 | 0 | 0 | 0 | 0 | 0 | 0 | 0 | 0 | 0 | 0 | 0 |  | 0 | 0 | 0.063 | 0.47 | 0.47 | 1 | 0.99 | 0 | 0 | 0.03 | 0 | 0 | 0.03 | 0 | 0 | 0
409 | 50808229 | 50809356 | 1752382299 | 1 | 1 | 1075 | 3 | 1.1-1-118 | ТСН-2001.1. Доп. 1-42. Р. 1, о. 1, поз. 118 | Вода | 1339 | 1007 | м3 | м3 | 1 | 0 | 2117928297 | 1.1262 | 7.07 | 0 | 0 | 0 | 7.07 | 0 | 0 | 0 | 1 | 1 | 1 | 1 | -2 | 0 | 1 | 1 | 0 | 0 | 1.1262 |  | 0 | 2 | 50809373 | 1 | 0 | 314 | 0 | 0 | 0 | 0 | 0 | 0 | 0 | 0 | 0 | 0 | 0 | 0 | 0 | 0 | 0 | 0 | 0 | 0 | 0 | 0 | 0 | 0 |  | 0 | 0 | 0.033786 | 7.07 | 7.07 | 1 | 7.96 | 0 | 0.24 | 0 | 0 | 0 | 0.24 | 0 | 0 | 0
409 | 50808229 | 50809356 | 1752384814 | 1 | 1 | 1075 | 3 | 1.1-1-3644 | ТСН-2001.1 Доп. 70, Р. 1, о. 1, поз. 3644 | Дюбель распорный пластмассовый, диаметр 8 мм, длина 50 мм | 1355 | 1010 | 100 шт. | 100 шт. | 100 | 0 | -1497808741 | 1.43 | 15.04 | 0 | 0 | 0 | 15.04 | 0 | 0 | 0 | 1 | 1 | 1 | 1 | -2 | 0 | 1 | 1 | 0 | 0 | 1.43 |  | 0 | 2 | 50809374 | 1 | 0 | 315 | 0 | 0 | 0 | 0 | 0 | 0 | 0 | 0 | 0 | 0 | 0 | 0 | 0 | 0 | 0 | 0 | 0 | 0 | 0 | 0 | 0 | 0 |  | 0 | 0 | 0.0429 | 15.04 | 15.04 | 1 | 21.51 | 0 | 0.65 | 0 | 0 | 0 | 0.65 | 0 | 0 | 0
409 | 50808229 | 50809356 | 1752385048 | 1 | 1 | 1075 | 3 | 1.1-1-3930 | ТСН-2001.1 Доп. 73, Р. 1, о. 1, поз. 3930 | Шпильки резьбовые оцинкованные, от М8 до М16 | 1346 | 1009 | кг | кг | 1 | 0 | 1543803524 | 2.717 | 38.74 | 0 | 0 | 0 | 38.74 | 0 | 0 | 0 | 1 | 1 | 1 | 1 | -2 | 0 | 1 | 1 | 0 | 0 | 2.717 |  | 0 | 2 | 50809375 | 1 | 0 | 316 | 0 | 0 | 0 | 0 | 0 | 0 | 0 | 0 | 0 | 0 | 0 | 0 | 0 | 0 | 0 | 0 | 0 | 0 | 0 | 0 | 0 | 0 |  | 0 | 0 | 0.08151 | 38.74 | 38.74 | 1 | 105.26 | 0 | 3.16 | 0 | 0 | 0 | 3.16 | 0 | 0 | 0
409 | 50808229 | 50809356 | 1752390440 | 1 | 1 | 1075 | 3 | 1.12-2-1164 | ТСН-2001.1 Доп. 46, Р. 12, о. 2, поз. 1164 | Хомуты из оцинкованной стали с резиновыми прокладками для жесткого и скользящего крепления полипропиленовых труб, наружный диаметр 32 мм | 1354 | 1010 | шт. | шт. | 1 | 0 | -1179166470 | 100 | 19.61 | 0 | 0 | 0 | 19.61 | 0 | 0 | 0 | 1 | 1 | 1 | 1 | 0 | 0 | 0 | 1 | 0 | 0 | 100 |  | 0 | 1 | -1 | 0 | 0 |  | 0 | 0 | 0 | 0 | 0 | 0 | 0 | 0 | 0 | 0 | 0 | 0 | 0 | 0 | 0 | 0 | 0 | 0 | 0 | 0 | 0 | 0 |  | 0 | 0 | 3 | 19.61 | 19.61 | 1 | 1961 | 0 | 58.83 | 0 | 0 | 0 | 58.83 | 0 | 0 | 0
409 | 50808229 | 50809356 | 1752391290 | 1 | 1 | 1075 | 3 | 1.12-5-988 | ТСН-2001.1 Доп. 67, Р. 12, о. 5, поз. 988 | Труба напорная из термостабилизированного полипропилена PPRT, армированная стекловолокном, для холодного, горячего водоснабжения и отопления, температура рабочей среды до +80°С, SDR 7,4, номинальное давление PN 2 МПа, номинальный диаметр DN 25 мм, стенка 3,5 мм | 1301 | 1003 | м | м | 1 | 0 | 372142452 | 102.5 | 42.32 | 0 | 0 | 0 | 42.32 | 0 | 0 | 0 | 1 | 1 | 1 | 1 | 0 | 0 | 0 | 1 | 0 | 0 | 102.5 |  | 0 | 1 | -1 | 0 | 0 |  | 0 | 0 | 0 | 0 | 0 | 0 | 0 | 0 | 0 | 0 | 0 | 0 | 0 | 0 | 0 | 0 | 0 | 0 | 0 | 0 | 0 | 0 |  | 0 | 0 | 3.075 | 42.32 | 42.32 | 1 | 4337.8 | 0 | 130.13 | 0 | 0 | 0 | 130.13 | 0 | 0 | 0
409 | 50808229 | 50809356 | 1752409536 | 1 | 1 | 1075 | 3 | 1.7-3-8 | ТСН-2001.1. Доп. 1-42. Р. 7, о. 3, поз. 8 | Сверло победитовое, диаметр 8 мм, длина 80 мм | 1354 | 1010 | шт. | шт. | 1 | 0 | 1883676804 | 0.9 | 11.82 | 0 | 0 | 0 | 11.82 | 0 | 0 | 0 | 1 | 1 | 1 | 1 | 0 | 0 | 0 | 1 | 0 | 0 | 0.9 |  | 0 | 1 | -1 | 0 | 0 |  | 0 | 0 | 0 | 0 | 0 | 0 | 0 | 0 | 0 | 0 | 0 | 0 | 0 | 0 | 0 | 0 | 0 | 0 | 0 | 0 | 0 | 0 |  | 0 | 0 | 0.027 | 11.82 | 11.82 | 1 | 10.64 | 0 | 0.32 | 0 | 0 | 0 | 0.32 | 0 | 0 | 0
410 | 50808230 | 50809356 | 1752324019 | 1075 | 1 | 1075 | 1 | 9999990008 |  | Трудозатраты рабочих | 1191 | 1013 | чел.-ч. | чел.-ч. | 1 | 0 | 476480486 | 14.08 | 0 | 0 | 0 | 0 | 0 | 0 | 0 | 0 | 1 | 1 | 1 | 1 | 5 | 0 | 1 | 1 | 0 | 0 | 14.08 |  | 1 | 2 | 50809368 | 1 | 0 | 322 | 0 | 0 | 0 | 0 | 0 | 0 | 0 | 0 | 0 | 0 | 0 | 0 | 0 | 0 | 0 | 0 | 0 | 0 | 0 | 0 | 0 | 0 | 0 | 0.4224 | 0 | 0.4224 | 0 | 0 | 1 | 0 | 0 | 0 | 0 | 0 | 0 | 0 | 0 | 0 | 0
410 | 50808230 | 50809356 | 1752412725 | 1 | 1 | 1075 | 2 | 2.1-11-90 | ТСН-2001.2. Доп. 71. п.1-11-90 (111301) | Агрегаты электронасосные для опрессовки сосудов, котлов и систем трубопроводов, производительность до 0,252 м3/ч | 1368 | 1011 | маш.-ч | маш.-ч | 1 | 0 | 1967468806 | 2.05 | 0 | 6.17 | 0 | 0 | 0 | 5.78 | 0 | 0 | 1 | 1 | 1 | 1 | 2 | 0 | 1 | 1 | 0 | 0 | 2.05 |  | 0 | 2 | 50809369 | 1 | 0 | 323 | 0 | 0 | 0 | 0 | 0 | 0 | 0 | 0 | 0 | 0 | 0 | 0 | 0 | 0 | 0 | 0 | 0 | 0 | 0 | 0 | 0 | 0 |  | 0 | 0 | 0.0615 | 6.17 | 5.78 | 1 | 11.85 | 0 | 0 | 0.36 | 0 | 0 | 0.36 | 0 | 0 | 0
410 | 50808230 | 50809356 | 1752413068 | 1 | 1 | 1075 | 2 | 2.1-18-7 | ТСН-2001.2. Доп. 68. п.1-18-7 (183001) | Автомобили грузовые бортовые, грузоподъемность до 5 т | 1368 | 1011 | маш.-ч | маш.-ч | 1 | 0 | 322366203 | 0.06 | 0 | 88.67 | 13.47 | 0 | 0 | 83.1 | 12.62 | 0 | 1 | 1 | 1 | 1 | 2 | 0 | 1 | 1 | 0 | 0 | 0.06 |  | 0 | 2 | 50809370 | 1 | 0 | 324 | 0 | 0 | 0 | 0 | 0 | 0 | 0 | 0 | 0 | 0 | 0 | 0 | 0 | 0 | 0 | 0 | 0 | 0 | 0 | 0 | 0 | 0 |  | 0 | 0 | 0.0018 | 88.67 | 83.1 | 1 | 4.99 | 0.76 | 0 | 0.15 | 0.02 | 0 | 0.15 | 0 | 0 | 0
410 | 50808230 | 50809356 | 1752413119 | 1 | 1 | 1075 | 2 | 2.1-30-10 | ТСН-2001.2. Доп. 68. п.1-30-10 (304101) | Перфораторы, мощность до 800 Вт | 1368 | 1011 | маш.-ч | маш.-ч | 1 | 0 | 1193347320 | 2.4 | 0 | 0.82 | 0 | 0 | 0 | 0.77 | 0 | 0 | 1 | 1 | 1 | 1 | 2 | 0 | 1 | 1 | 0 | 0 | 2.4 |  | 0 | 2 | 50809371 | 1 | 0 | 325 | 0 | 0 | 0 | 0 | 0 | 0 | 0 | 0 | 0 | 0 | 0 | 0 | 0 | 0 | 0 | 0 | 0 | 0 | 0 | 0 | 0 | 0 |  | 0 | 0 | 0.072 | 0.82 | 0.77 | 1 | 1.85 | 0 | 0 | 0.06 | 0 | 0 | 0.06 | 0 | 0 | 0
410 | 50808230 | 50809356 | 1752413152 | 1 | 1 | 1075 | 2 | 2.1-30-56 | ТСН-2001.2. Доп. 68. п.1-30-56 (309101) | Шуруповерты | 1368 | 1011 | маш.-ч | маш.-ч | 1 | 0 | 786878998 | 2.1 | 0 | 0.5 | 0 | 0 | 0 | 0.47 | 0 | 0 | 1 | 1 | 1 | 1 | 2 | 0 | 1 | 1 | 0 | 0 | 2.1 |  | 0 | 2 | 50809372 | 1 | 0 | 326 | 0 | 0 | 0 | 0 | 0 | 0 | 0 | 0 | 0 | 0 | 0 | 0 | 0 | 0 | 0 | 0 | 0 | 0 | 0 | 0 | 0 | 0 |  | 0 | 0 | 0.063 | 0.5 | 0.47 | 1 | 0.99 | 0 | 0 | 0.03 | 0 | 0 | 0.03 | 0 | 0 | 0
410 | 50808230 | 50809356 | 1752382299 | 1 | 1 | 1075 | 3 | 1.1-1-118 | ТСН-2001.1. Доп. 1-42. Р. 1, о. 1, поз. 118 | Вода | 1339 | 1007 | м3 | м3 | 1 | 0 | 2117928297 | 1.1262 | 69.29 | 0 | 0 | 0 | 7.07 | 0 | 0 | 0 | 9.8 | 1 | 1 | 1 | 2 | 0 | 1 | 1 | 0 | 0 | 1.1262 |  | 0 | 2 | 50809373 | 1 | 0 | 327 | 0 | 0 | 0 | 0 | 0 | 0 | 0 | 0 | 0 | 0 | 0 | 0 | 0 | 0 | 0 | 0 | 0 | 0 | 0 | 0 | 0 | 0 |  | 0 | 0 | 0.033786 | 69.29 | 7.07 | 9.8 | 7.96 | 0 | 2.34 | 0 | 0 | 0 | 2.34 | 0 | 0 | 0
410 | 50808230 | 50809356 | 1752384814 | 1 | 1 | 1075 | 3 | 1.1-1-3644 | ТСН-2001.1 Доп. 70, Р. 1, о. 1, поз. 3644 | Дюбель распорный пластмассовый, диаметр 8 мм, длина 50 мм | 1355 | 1010 | 100 шт. | 100 шт. | 100 | 0 | -1497808741 | 1.43 | 147.39 | 0 | 0 | 0 | 15.04 | 0 | 0 | 0 | 9.8 | 1 | 1 | 1 | 2 | 0 | 1 | 1 | 0 | 0 | 1.43 |  | 0 | 2 | 50809374 | 1 | 0 | 328 | 0 | 0 | 0 | 0 | 0 | 0 | 0 | 0 | 0 | 0 | 0 | 0 | 0 | 0 | 0 | 0 | 0 | 0 | 0 | 0 | 0 | 0 |  | 0 | 0 | 0.0429 | 147.39 | 15.04 | 9.8 | 21.51 | 0 | 6.32 | 0 | 0 | 0 | 6.32 | 0 | 0 | 0
410 | 50808230 | 50809356 | 1752385048 | 1 | 1 | 1075 | 3 | 1.1-1-3930 | ТСН-2001.1 Доп. 73, Р. 1, о. 1, поз. 3930 | Шпильки резьбовые оцинкованные, от М8 до М16 | 1346 | 1009 | кг | кг | 1 | 0 | 1543803524 | 2.717 | 379.65 | 0 | 0 | 0 | 38.74 | 0 | 0 | 0 | 9.8 | 1 | 1 | 1 | 2 | 0 | 1 | 1 | 0 | 0 | 2.717 |  | 0 | 2 | 50809375 | 1 | 0 | 329 | 0 | 0 | 0 | 0 | 0 | 0 | 0 | 0 | 0 | 0 | 0 | 0 | 0 | 0 | 0 | 0 | 0 | 0 | 0 | 0 | 0 | 0 |  | 0 | 0 | 0.08151 | 379.65 | 38.74 | 9.8 | 105.26 | 0 | 30.95 | 0 | 0 | 0 | 30.95 | 0 | 0 | 0
410 | 50808230 | 50809356 | 1752390440 | 1 | 1 | 1075 | 3 | 1.12-2-1164 | ТСН-2001.1 Доп. 46, Р. 12, о. 2, поз. 1164 | Хомуты из оцинкованной стали с резиновыми прокладками для жесткого и скользящего крепления полипропиленовых труб, наружный диаметр 32 мм | 1354 | 1010 | шт. | шт. | 1 | 0 | -1179166470 | 100 | 17.85 | 0 | 0 | 0 | 19.61 | 0 | 0 | 0 | 0.91 | 1 | 1 | 1 | 0 | 0 | 0 | 1 | 0 | 0 | 100 |  | 0 | 1 | -1 | 0 | 0 |  | 0 | 0 | 0 | 0 | 0 | 0 | 0 | 0 | 0 | 0 | 0 | 0 | 0 | 0 | 0 | 0 | 0 | 0 | 0 | 0 | 0 | 0 |  | 0 | 0 | 3 | 17.85 | 19.61 | 0.91 | 1961 | 0 | 53.55 | 0 | 0 | 0 | 53.55 | 0 | 0 | 0
410 | 50808230 | 50809356 | 1752391290 | 1 | 1 | 1075 | 3 | 1.12-5-988 | ТСН-2001.1 Доп. 67, Р. 12, о. 5, поз. 988 | Труба напорная из термостабилизированного полипропилена PPRT, армированная стекловолокном, для холодного, горячего водоснабжения и отопления, температура рабочей среды до +80°С, SDR 7,4, номинальное давление PN 2 МПа, номинальный диаметр DN 25 мм, стенка 3,5 мм | 1301 | 1003 | м | м | 1 | 0 | 372142452 | 102.5 | 340.25 | 0 | 0 | 0 | 42.32 | 0 | 0 | 0 | 8.04 | 1 | 1 | 1 | 0 | 0 | 0 | 1 | 0 | 0 | 102.5 |  | 0 | 1 | -1 | 0 | 0 |  | 0 | 0 | 0 | 0 | 0 | 0 | 0 | 0 | 0 | 0 | 0 | 0 | 0 | 0 | 0 | 0 | 0 | 0 | 0 | 0 | 0 | 0 |  | 0 | 0 | 3.075 | 340.25 | 42.32 | 8.04 | 4337.8 | 0 | 1046.27 | 0 | 0 | 0 | 1046.27 | 0 | 0 | 0
410 | 50808230 | 50809356 | 1752409536 | 1 | 1 | 1075 | 3 | 1.7-3-8 | ТСН-2001.1. Доп. 1-42. Р. 7, о. 3, поз. 8 | Сверло победитовое, диаметр 8 мм, длина 80 мм | 1354 | 1010 | шт. | шт. | 1 | 0 | 1883676804 | 0.9 | 85.22 | 0 | 0 | 0 | 11.82 | 0 | 0 | 0 | 7.21 | 1 | 1 | 1 | 0 | 0 | 0 | 1 | 0 | 0 | 0.9 |  | 0 | 1 | -1 | 0 | 0 |  | 0 | 0 | 0 | 0 | 0 | 0 | 0 | 0 | 0 | 0 | 0 | 0 | 0 | 0 | 0 | 0 | 0 | 0 | 0 | 0 | 0 | 0 |  | 0 | 0 | 0.027 | 85.22 | 11.82 | 7.21 | 10.64 | 0 | 2.3 | 0 | 0 | 0 | 2.3 | 0 | 0 | 0
417 | 50808229 | 50809384 | 1752324019 | 1075 | 1 | 1075 | 1 | 9999990008 |  | Трудозатраты рабочих | 1191 | 1013 | чел.-ч. | чел.-ч. | 1 | 0 | 476480486 | 6.2 | 0 | 0 | 0 | 0 | 0 | 0 | 0 | 0 | 1 | 1 | 1 | 1 | -2 | 0 | 1 | 1 | 0 | 0 | 6.2 |  | 1 | 2 | 50809391 | 1 | 0 | 335 | 0 | 0 | 0 | 0 | 0 | 0 | 0 | 0 | 0 | 0 | 0 | 0 | 0 | 0 | 0 | 0 | 0 | 0 | 0 | 0 | 0 | 0 | 0 | 7.44 | 0 | 7.44 | 0 | 0 | 1 | 0 | 0 | 0 | 0 | 0 | 0 | 0 | 0 | 0 | 0
417 | 50808229 | 50809384 | 1752413068 | 1 | 1 | 1075 | 2 | 2.1-18-7 | ТСН-2001.2. Доп. 68. п.1-18-7 (183001) | Автомобили грузовые бортовые, грузоподъемность до 5 т | 1368 | 1011 | маш.-ч | маш.-ч | 1 | 0 | 322366203 | 0.03 | 0 | 83.1 | 12.62 | 0 | 0 | 83.1 | 12.62 | 0 | 1 | 1 | 1 | 1 | -2 | 0 | 1 | 1 | 0 | 0 | 0.03 |  | 0 | 2 | 50809392 | 1 | 0 | 336 | 0 | 0 | 0 | 0 | 0 | 0 | 0 | 0 | 0 | 0 | 0 | 0 | 0 | 0 | 0 | 0 | 0 | 0 | 0 | 0 | 0 | 0 |  | 0 | 0 | 0.036 | 83.1 | 83.1 | 1 | 2.49 | 0.38 | 0 | 2.99 | 0.45 | 0 | 2.99 | 0 | 0 | 0
417 | 50808229 | 50809384 | 1752382902 | 1 | 1 | 1075 | 3 | 1.1-1-1003 | ТСН-2001.1 Доп. 67, Р. 1, о. 1, поз. 1003 | Резина техническая, прессованная | 1348 | 1009 | т | т | 1000 | 0 | -660774301 | 0.0034 | 23120.53 | 0 | 0 | 0 | 23120.53 | 0 | 0 | 0 | 1 | 1 | 1 | 1 | -2 | 0 | 1 | 1 | 0 | 0 | 0.0034 |  | 0 | 2 | 50809393 | 1 | 0 | 337 | 0 | 0 | 0 | 0 | 0 | 0 | 0 | 0 | 0 | 0 | 0 | 0 | 0 | 0 | 0 | 0 | 0 | 0 | 0 | 0 | 0 | 0 |  | 0 | 0 | 0.00408 | 23120.53 | 23120.53 | 1 | 78.61 | 0 | 94.33 | 0 | 0 | 0 | 94.33 | 0 | 0 | 0
417 | 50808229 | 50809384 | 1752383274 | 1 | 1 | 1075 | 3 | 1.1-1-1459 | ТСН-2001.1 Доп. 74, Р. 1, о. 1, поз. 1459 | Шайбы черные, для болтов | 1348 | 1009 | т | т | 1000 | 0 | -542024032 | 0.0012 | 18202.31 | 0 | 0 | 0 | 18202.31 | 0 | 0 | 0 | 1 | 1 | 1 | 1 | -2 | 0 | 1 | 1 | 0 | 0 | 0.0012 |  | 0 | 2 | 50809394 | 1 | 0 | 338 | 0 | 0 | 0 | 0 | 0 | 0 | 0 | 0 | 0 | 0 | 0 | 0 | 0 | 0 | 0 | 0 | 0 | 0 | 0 | 0 | 0 | 0 |  | 0 | 0 | 0.00144 | 18202.31 | 18202.31 | 1 | 21.84 | 0 | 26.21 | 0 | 0 | 0 | 26.21 | 0 | 0 | 0
417 | 50808229 | 50809384 | 1752382250 | 1 | 1 | 1075 | 3 | 1.1-1-57 | ТСН-2001.1 Доп. 67, Р. 1, о. 1, поз. 57 | Болты строительные с гайками и шайбами, черные, М10х100 мм | 1348 | 1009 | т | т | 1000 | 0 | -1663775221 | 0.00093 | 17876.91 | 0 | 0 | 0 | 17876.91 | 0 | 0 | 0 | 1 | 1 | 1 | 1 | -2 | 0 | 1 | 1 | 0 | 0 | 0.00093 |  | 0 | 2 | 50809395 | 1 | 0 | 339 | 0 | 0 | 0 | 0 | 0 | 0 | 0 | 0 | 0 | 0 | 0 | 0 | 0 | 0 | 0 | 0 | 0 | 0 | 0 | 0 | 0 | 0 |  | 0 | 0 | 0.001116 | 17876.91 | 17876.91 | 1 | 16.63 | 0 | 19.95 | 0 | 0 | 0 | 19.95 | 0 | 0 | 0
417 | 50808229 | 50809384 | 0 | 0 | 1 | 1075 | 3 | ТЦ_19.2.01.01_77_7713766866_10.02.2025_01_6.1.1 |  | Виброопоры резинометаллические с креплением, тип Н2 K0686.09004540 Kipp | 1354 | 1010 | шт. | шт. | 1 | 0 | -752686310 | 10 | 3093.97 | 0 | 0 | 0 | 425.58 | 0 | 0 | 0 | 7.27 | 1 | 1 | 1 | 0 | 0 | 0 | 0 | 0 | 0 | 10 |  | 0 | 1 | -1 | 0 | 0 |  | 0 | 0 | 0 | 0 | 0 | 0 | 0 | 0 | 0 | 0 | 0 | 0 | 0 | 0 | 0 | 0 | 0 | 0 | 0 | 0 | 0 | 0 |  | 0 | 0 | 12 | 3093.97 | 425.58 | 7.27 | 4255.8 | 0 | 37127.64 | 0 | 0 | 0 | 37127.64 | 0 | 0 | 0
418 | 50808230 | 50809384 | 1752324019 | 1075 | 1 | 1075 | 1 | 9999990008 |  | Трудозатраты рабочих | 1191 | 1013 | чел.-ч. | чел.-ч. | 1 | 0 | 476480486 | 6.2 | 0 | 0 | 0 | 0 | 0 | 0 | 0 | 0 | 1 | 1 | 1 | 1 | 5 | 0 | 1 | 1 | 0 | 0 | 6.2 |  | 1 | 2 | 50809391 | 1 | 0 | 341 | 0 | 0 | 0 | 0 | 0 | 0 | 0 | 0 | 0 | 0 | 0 | 0 | 0 | 0 | 0 | 0 | 0 | 0 | 0 | 0 | 0 | 0 | 0 | 7.44 | 0 | 7.44 | 0 | 0 | 1 | 0 | 0 | 0 | 0 | 0 | 0 | 0 | 0 | 0 | 0
418 | 50808230 | 50809384 | 1752413068 | 1 | 1 | 1075 | 2 | 2.1-18-7 | ТСН-2001.2. Доп. 68. п.1-18-7 (183001) | Автомобили грузовые бортовые, грузоподъемность до 5 т | 1368 | 1011 | маш.-ч | маш.-ч | 1 | 0 | 322366203 | 0.03 | 0 | 88.67 | 13.47 | 0 | 0 | 83.1 | 12.62 | 0 | 1 | 1 | 1 | 1 | 2 | 0 | 1 | 1 | 0 | 0 | 0.03 |  | 0 | 2 | 50809392 | 1 | 0 | 342 | 0 | 0 | 0 | 0 | 0 | 0 | 0 | 0 | 0 | 0 | 0 | 0 | 0 | 0 | 0 | 0 | 0 | 0 | 0 | 0 | 0 | 0 |  | 0 | 0 | 0.036 | 88.67 | 83.1 | 1 | 2.49 | 0.38 | 0 | 2.99 | 0.45 | 0 | 2.99 | 0 | 0 | 0
418 | 50808230 | 50809384 | 1752382902 | 1 | 1 | 1075 | 3 | 1.1-1-1003 | ТСН-2001.1 Доп. 67, Р. 1, о. 1, поз. 1003 | Резина техническая, прессованная | 1348 | 1009 | т | т | 1000 | 0 | -660774301 | 0.0034 | 226581.19 | 0 | 0 | 0 | 23120.53 | 0 | 0 | 0 | 9.8 | 1 | 1 | 1 | 2 | 0 | 1 | 1 | 0 | 0 | 0.0034 |  | 0 | 2 | 50809393 | 1 | 0 | 343 | 0 | 0 | 0 | 0 | 0 | 0 | 0 | 0 | 0 | 0 | 0 | 0 | 0 | 0 | 0 | 0 | 0 | 0 | 0 | 0 | 0 | 0 |  | 0 | 0 | 0.00408 | 226581.19 | 23120.53 | 9.8 | 78.61 | 0 | 924.45 | 0 | 0 | 0 | 924.45 | 0 | 0 | 0
418 | 50808230 | 50809384 | 1752383274 | 1 | 1 | 1075 | 3 | 1.1-1-1459 | ТСН-2001.1 Доп. 74, Р. 1, о. 1, поз. 1459 | Шайбы черные, для болтов | 1348 | 1009 | т | т | 1000 | 0 | -542024032 | 0.0012 | 178382.64 | 0 | 0 | 0 | 18202.31 | 0 | 0 | 0 | 9.8 | 1 | 1 | 1 | 2 | 0 | 1 | 1 | 0 | 0 | 0.0012 |  | 0 | 2 | 50809394 | 1 | 0 | 344 | 0 | 0 | 0 | 0 | 0 | 0 | 0 | 0 | 0 | 0 | 0 | 0 | 0 | 0 | 0 | 0 | 0 | 0 | 0 | 0 | 0 | 0 |  | 0 | 0 | 0.00144 | 178382.64 | 18202.31 | 9.8 | 21.84 | 0 | 256.87 | 0 | 0 | 0 | 256.87 | 0 | 0 | 0
418 | 50808230 | 50809384 | 1752382250 | 1 | 1 | 1075 | 3 | 1.1-1-57 | ТСН-2001.1 Доп. 67, Р. 1, о. 1, поз. 57 | Болты строительные с гайками и шайбами, черные, М10х100 мм | 1348 | 1009 | т | т | 1000 | 0 | -1663775221 | 0.00093 | 175193.72 | 0 | 0 | 0 | 17876.91 | 0 | 0 | 0 | 9.8 | 1 | 1 | 1 | 2 | 0 | 1 | 1 | 0 | 0 | 0.00093 |  | 0 | 2 | 50809395 | 1 | 0 | 345 | 0 | 0 | 0 | 0 | 0 | 0 | 0 | 0 | 0 | 0 | 0 | 0 | 0 | 0 | 0 | 0 | 0 | 0 | 0 | 0 | 0 | 0 |  | 0 | 0 | 0.001116 | 175193.72 | 17876.91 | 9.8 | 16.63 | 0 | 195.52 | 0 | 0 | 0 | 195.52 | 0 | 0 | 0
418 | 50808230 | 50809384 | 0 | 0 | 1 | 1075 | 3 | ТЦ_19.2.01.01_77_7713766866_10.02.2025_01_6.1.1 |  | Виброопоры резинометаллические с креплением, тип Н2 K0686.09004540 Kipp | 1354 | 1010 | шт. | шт. | 1 | 0 | -752686310 | 10 | 3094 | 0 | 0 | 0 | 425.58 | 0 | 0 | 0 | 7.27 | 1 | 1 | 1 | 0 | 0 | 0 | 0 | 0 | 0 | 10 |  | 0 | 1 | -1 | 0 | 0 |  | 0 | 0 | 0 | 0 | 0 | 0 | 0 | 0 | 0 | 0 | 0 | 0 | 0 | 0 | 0 | 0 | 0 | 0 | 0 | 0 | 0 | 0 |  | 0 | 0 | 12 | 3094 | 425.58 | 7.27 | 4255.8 | 0 | 37127.64 | 0 | 0 | 0 | 37127.64 | 0 | 0 | 0
421 | 50808229 | 50809398 | 1752324019 | 1075 | 1 | 1075 | 1 | 9999990008 |  | Трудозатраты рабочих | 1191 | 1013 | чел.-ч. | чел.-ч. | 1 | 0 | 476480486 | 37.2 | 0 | 0 | 0 | 0 | 0 | 0 | 0 | 0 | 1 | 1 | 1 | 1 | -2 | 0 | 1 | 1 | 0 | 0 | 37.2 |  | 1 | 2 | 50809412 | 1 | 0 | 347 | 0 | 0 | 0 | 0 | 0 | 0 | 0 | 0 | 0 | 0 | 0 | 0 | 0 | 0 | 0 | 0 | 0 | 0 | 0 | 0 | 0 | 0 | 0 | 0.744 | 0 | 0.744 | 0 | 0 | 1 | 0 | 0 | 0 | 0 | 0 | 0 | 0 | 0 | 0 | 0
421 | 50808229 | 50809398 | 1752412772 | 1 | 1 | 1075 | 2 | 2.1-13-16 | ТСН-2001.2. Доп. 68. п.1-13-16 (136301) | Аппараты для газовой сварки и резки (комплект оборудования) | 1368 | 1011 | маш.-ч | маш.-ч | 1 | 0 | 891952092 | 1.67 | 0 | 0.28 | 0 | 0 | 0 | 0.28 | 0 | 0 | 1 | 1 | 1 | 1 | -2 | 0 | 1 | 1 | 0 | 0 | 1.67 |  | 0 | 2 | 50809413 | 1 | 0 | 348 | 0 | 0 | 0 | 0 | 0 | 0 | 0 | 0 | 0 | 0 | 0 | 0 | 0 | 0 | 0 | 0 | 0 | 0 | 0 | 0 | 0 | 0 |  | 0 | 0 | 0.0334 | 0.28 | 0.28 | 1 | 0.47 | 0 | 0 | 0.01 | 0 | 0 | 0.01 | 0 | 0 | 0
421 | 50808229 | 50809398 | 1752413068 | 1 | 1 | 1075 | 2 | 2.1-18-7 | ТСН-2001.2. Доп. 68. п.1-18-7 (183001) | Автомобили грузовые бортовые, грузоподъемность до 5 т | 1368 | 1011 | маш.-ч | маш.-ч | 1 | 0 | 322366203 | 0.81 | 0 | 83.1 | 12.62 | 0 | 0 | 83.1 | 12.62 | 0 | 1 | 1 | 1 | 1 | -2 | 0 | 1 | 1 | 0 | 0 | 0.81 |  | 0 | 2 | 50809414 | 1 | 0 | 349 | 0 | 0 | 0 | 0 | 0 | 0 | 0 | 0 | 0 | 0 | 0 | 0 | 0 | 0 | 0 | 0 | 0 | 0 | 0 | 0 | 0 | 0 |  | 0 | 0 | 0.0162 | 83.1 | 83.1 | 1 | 67.31 | 10.22 | 0 | 1.35 | 0.2 | 0 | 1.35 | 0 | 0 | 0
421 | 50808229 | 50809398 | 1752412323 | 1 | 1 | 1075 | 2 | 2.1-3-38 | ТСН-2001.2. Доп. 68. п.1-3-38 (032009) | Краны на автомобильном ходу, грузоподъемность до 16 т | 1368 | 1011 | маш.-ч | маш.-ч | 1 | 0 | -633001020 | 0.07 | 0 | 179.17 | 16.93 | 0 | 0 | 179.17 | 16.93 | 0 | 1 | 1 | 1 | 1 | -2 | 0 | 1 | 1 | 0 | 0 | 0.07 |  | 0 | 2 | 50809415 | 1 | 0 | 350 | 0 | 0 | 0 | 0 | 0 | 0 | 0 | 0 | 0 | 0 | 0 | 0 | 0 | 0 | 0 | 0 | 0 | 0 | 0 | 0 | 0 | 0 |  | 0 | 0 | 0.0014 | 179.17 | 179.17 | 1 | 12.54 | 1.19 | 0 | 0.25 | 0.02 | 0 | 0.25 | 0 | 0 | 0
421 | 50808229 | 50809398 | 1752382299 | 1 | 1 | 1075 | 3 | 1.1-1-118 | ТСН-2001.1. Доп. 1-42. Р. 1, о. 1, поз. 118 | Вода | 1339 | 1007 | м3 | м3 | 1 | 0 | 2117928297 | 0.709 | 7.07 | 0 | 0 | 0 | 7.07 | 0 | 0 | 0 | 1 | 1 | 1 | 1 | -2 | 0 | 1 | 1 | 0 | 0 | 0.709 |  | 0 | 2 | 50809416 | 1 | 0 | 351 | 0 | 0 | 0 | 0 | 0 | 0 | 0 | 0 | 0 | 0 | 0 | 0 | 0 | 0 | 0 | 0 | 0 | 0 | 0 | 0 | 0 | 0 |  | 0 | 0 | 0.01418 | 7.07 | 7.07 | 1 | 5.01 | 0 | 0.1 | 0 | 0 | 0 | 0.1 | 0 | 0 | 0
421 | 50808229 | 50809398 | 1752383438 | 1 | 1 | 1075 | 3 | 1.1-1-1664 | ТСН-2001.1. Доп. 1-42. Р. 1, о. 1, поз. 1664 | Проволока сварочная, марка СВ-08 Г2С, диаметр 2 мм | 1346 | 1009 | кг | кг | 1 | 0 | -1420042125 | 0.26 | 21.01 | 0 | 0 | 0 | 21.01 | 0 | 0 | 0 | 1 | 1 | 1 | 1 | -2 | 0 | 1 | 1 | 0 | 0 | 0.26 |  | 0 | 2 | 50809417 | 1 | 0 | 352 | 0 | 0 | 0 | 0 | 0 | 0 | 0 | 0 | 0 | 0 | 0 | 0 | 0 | 0 | 0 | 0 | 0 | 0 | 0 | 0 | 0 | 0 |  | 0 | 0 | 0.0052 | 21.01 | 21.01 | 1 | 5.46 | 0 | 0.11 | 0 | 0 | 0 | 0.11 | 0 | 0 | 0
421 | 50808229 | 50809398 | 1752384011 | 1 | 1 | 1075 | 3 | 1.1-1-2481 | ТСН-2001.1. Доп. 1-42. Р. 1, о. 1, поз. 2481 | Волокно льняное №11 для уплотнения резьбовых соединений при монтаже систем водоснабжения и отопления | 1346 | 1009 | кг | кг | 1 | 0 | -1888953705 | 0.02 | 38 | 0 | 0 | 0 | 38 | 0 | 0 | 0 | 1 | 1 | 1 | 1 | -2 | 0 | 1 | 1 | 0 | 0 | 0.02 |  | 0 | 2 | 50809418 | 1 | 0 | 353 | 0 | 0 | 0 | 0 | 0 | 0 | 0 | 0 | 0 | 0 | 0 | 0 | 0 | 0 | 0 | 0 | 0 | 0 | 0 | 0 | 0 | 0 |  | 0 | 0 | 0.0004 | 38 | 38 | 1 | 0.76 | 0 | 0.02 | 0 | 0 | 0 | 0.02 | 0 | 0 | 0
421 | 50808229 | 50809398 | 1752382418 | 1 | 1 | 1075 | 3 | 1.1-1-258 | ТСН-2001.1. Доп. 1-42. Р. 1, о. 1, поз. 258 | Известь хлорная | 1348 | 1009 | т | т | 1000 | 0 | 549897494 | 1e-05 | 3246.35 | 0 | 0 | 0 | 3246.35 | 0 | 0 | 0 | 1 | 1 | 1 | 1 | -2 | 0 | 1 | 1 | 0 | 0 | 1e-05 |  | 0 | 2 | 50809419 | 1 | 0 | 354 | 0 | 0 | 0 | 0 | 0 | 0 | 0 | 0 | 0 | 0 | 0 | 0 | 0 | 0 | 0 | 0 | 0 | 0 | 0 | 0 | 0 | 0 |  | 0 | 0 | 2e-07 | 3246.35 | 3246.35 | 1 | 0.03 | 0 | 0 | 0 | 0 | 0 | 0 | 0 | 0 | 0
421 | 50808229 | 50809398 | 1752382231 | 1 | 1 | 1075 | 3 | 1.1-1-26 | ТСН-2001.1. Доп. 1-42. Р. 1, о. 1, поз. 26 | Ацетилен технический | 1339 | 1007 | м3 | м3 | 1 | 0 | -965070759 | 0.486 | 53.57 | 0 | 0 | 0 | 53.57 | 0 | 0 | 0 | 1 | 1 | 1 | 1 | -2 | 0 | 1 | 1 | 0 | 0 | 0.486 |  | 0 | 2 | 50809420 | 1 | 0 | 355 | 0 | 0 | 0 | 0 | 0 | 0 | 0 | 0 | 0 | 0 | 0 | 0 | 0 | 0 | 0 | 0 | 0 | 0 | 0 | 0 | 0 | 0 |  | 0 | 0 | 0.00972 | 53.57 | 53.57 | 1 | 26.04 | 0 | 0.52 | 0 | 0 | 0 | 0.52 | 0 | 0 | 0
421 | 50808229 | 50809398 | 1752382497 | 1 | 1 | 1075 | 3 | 1.1-1-376 | ТСН-2001.1 Доп. 67, Р. 1, о. 1, поз. 376 | Кислород технический, газообразный | 1339 | 1007 | м3 | м3 | 1 | 0 | 172425373 | 0.438 | 5.91 | 0 | 0 | 0 | 5.91 | 0 | 0 | 0 | 1 | 1 | 1 | 1 | -2 | 0 | 1 | 1 | 0 | 0 | 0.438 |  | 0 | 2 | 50809421 | 1 | 0 | 356 | 0 | 0 | 0 | 0 | 0 | 0 | 0 | 0 | 0 | 0 | 0 | 0 | 0 | 0 | 0 | 0 | 0 | 0 | 0 | 0 | 0 | 0 |  | 0 | 0 | 0.00876 | 5.91 | 5.91 | 1 | 2.59 | 0 | 0.05 | 0 | 0 | 0 | 0.05 | 0 | 0 | 0
421 | 50808229 | 50809398 | 1752382569 | 1 | 1 | 1075 | 3 | 1.1-1-467 | ТСН-2001.1 Доп. 67, Р. 1, о. 1, поз. 467 | Краска масляная жидкотертая (готовая к употреблению), для наружных и внутренних работ по металлу, сурик железный, типа МА-15 | 1348 | 1009 | т | т | 1000 | 0 | -139772743 | 0.00055 | 16222.39 | 0 | 0 | 0 | 16222.39 | 0 | 0 | 0 | 1 | 1 | 1 | 1 | -2 | 0 | 1 | 1 | 0 | 0 | 0.00055 |  | 0 | 2 | 50809422 | 1 | 0 | 357 | 0 | 0 | 0 | 0 | 0 | 0 | 0 | 0 | 0 | 0 | 0 | 0 | 0 | 0 | 0 | 0 | 0 | 0 | 0 | 0 | 0 | 0 |  | 0 | 0 | 1.1e-05 | 16222.39 | 16222.39 | 1 | 8.92 | 0 | 0.18 | 0 | 0 | 0 | 0.18 | 0 | 0 | 0
421 | 50808229 | 50809398 | 1752382738 | 1 | 1 | 1075 | 3 | 1.1-1-732 | ТСН-2001.1 Доп. 67, Р. 1, о. 1, поз. 732 | Олифа для окраски комбинированная, типа Оксоль | 1346 | 1009 | кг | кг | 1 | 0 | 1713755016 | 0.62 | 20.19 | 0 | 0 | 0 | 20.19 | 0 | 0 | 0 | 1 | 1 | 1 | 1 | -2 | 0 | 1 | 1 | 0 | 0 | 0.62 |  | 0 | 2 | 50809423 | 1 | 0 | 358 | 0 | 0 | 0 | 0 | 0 | 0 | 0 | 0 | 0 | 0 | 0 | 0 | 0 | 0 | 0 | 0 | 0 | 0 | 0 | 0 | 0 | 0 |  | 0 | 0 | 0.0124 | 20.19 | 20.19 | 1 | 12.52 | 0 | 0.25 | 0 | 0 | 0 | 0.25 | 0 | 0 | 0
421 | 50808229 | 50809398 | 1752393229 | 1 | 1 | 1075 | 3 | 1.12-6-862 | ТСН-2001.1. Доп. 1-42. Р. 12, о. 6, поз. 862 | Трубы стальные водогазопроводные черные (неоцинкованные), обыкновенные, ГОСТ 3262-75, диаметр условного прохода 50 мм, толщина стенки 3,5 мм | 1301 | 1003 | м | м | 1 | 0 | -2053015951 | 100 | 57.28 | 0 | 0 | 0 | 57.28 | 0 | 0 | 0 | 1 | 1 | 1 | 1 | 0 | 0 | 0 | 1 | 0 | 0 | 100 |  | 0 | 1 | -1 | 0 | 0 |  | 0 | 0 | 0 | 0 | 0 | 0 | 0 | 0 | 0 | 0 | 0 | 0 | 0 | 0 | 0 | 0 | 0 | 0 | 0 | 0 | 0 | 0 |  | 0 | 0 | 2 | 57.28 | 57.28 | 1 | 5728 | 0 | 114.56 | 0 | 0 | 0 | 114.56 | 0 | 0 | 0
422 | 50808230 | 50809398 | 1752324019 | 1075 | 1 | 1075 | 1 | 9999990008 |  | Трудозатраты рабочих | 1191 | 1013 | чел.-ч. | чел.-ч. | 1 | 0 | 476480486 | 37.2 | 0 | 0 | 0 | 0 | 0 | 0 | 0 | 0 | 1 | 1 | 1 | 1 | 5 | 0 | 1 | 1 | 0 | 0 | 37.2 |  | 1 | 2 | 50809412 | 1 | 0 | 362 | 0 | 0 | 0 | 0 | 0 | 0 | 0 | 0 | 0 | 0 | 0 | 0 | 0 | 0 | 0 | 0 | 0 | 0 | 0 | 0 | 0 | 0 | 0 | 0.744 | 0 | 0.744 | 0 | 0 | 1 | 0 | 0 | 0 | 0 | 0 | 0 | 0 | 0 | 0 | 0
422 | 50808230 | 50809398 | 1752412772 | 1 | 1 | 1075 | 2 | 2.1-13-16 | ТСН-2001.2. Доп. 68. п.1-13-16 (136301) | Аппараты для газовой сварки и резки (комплект оборудования) | 1368 | 1011 | маш.-ч | маш.-ч | 1 | 0 | 891952092 | 1.67 | 0 | 0.3 | 0 | 0 | 0 | 0.28 | 0 | 0 | 1 | 1 | 1 | 1 | 2 | 0 | 1 | 1 | 0 | 0 | 1.67 |  | 0 | 2 | 50809413 | 1 | 0 | 363 | 0 | 0 | 0 | 0 | 0 | 0 | 0 | 0 | 0 | 0 | 0 | 0 | 0 | 0 | 0 | 0 | 0 | 0 | 0 | 0 | 0 | 0 |  | 0 | 0 | 0.0334 | 0.3 | 0.28 | 1 | 0.47 | 0 | 0 | 0.01 | 0 | 0 | 0.01 | 0 | 0 | 0
422 | 50808230 | 50809398 | 1752413068 | 1 | 1 | 1075 | 2 | 2.1-18-7 | ТСН-2001.2. Доп. 68. п.1-18-7 (183001) | Автомобили грузовые бортовые, грузоподъемность до 5 т | 1368 | 1011 | маш.-ч | маш.-ч | 1 | 0 | 322366203 | 0.81 | 0 | 88.67 | 13.47 | 0 | 0 | 83.1 | 12.62 | 0 | 1 | 1 | 1 | 1 | 2 | 0 | 1 | 1 | 0 | 0 | 0.81 |  | 0 | 2 | 50809414 | 1 | 0 | 364 | 0 | 0 | 0 | 0 | 0 | 0 | 0 | 0 | 0 | 0 | 0 | 0 | 0 | 0 | 0 | 0 | 0 | 0 | 0 | 0 | 0 | 0 |  | 0 | 0 | 0.0162 | 88.67 | 83.1 | 1 | 67.31 | 10.22 | 0 | 1.35 | 0.2 | 0 | 1.35 | 0 | 0 | 0
422 | 50808230 | 50809398 | 1752412323 | 1 | 1 | 1075 | 2 | 2.1-3-38 | ТСН-2001.2. Доп. 68. п.1-3-38 (032009) | Краны на автомобильном ходу, грузоподъемность до 16 т | 1368 | 1011 | маш.-ч | маш.-ч | 1 | 0 | -633001020 | 0.07 | 0 | 191.17 | 18.06 | 0 | 0 | 179.17 | 16.93 | 0 | 1 | 1 | 1 | 1 | 2 | 0 | 1 | 1 | 0 | 0 | 0.07 |  | 0 | 2 | 50809415 | 1 | 0 | 365 | 0 | 0 | 0 | 0 | 0 | 0 | 0 | 0 | 0 | 0 | 0 | 0 | 0 | 0 | 0 | 0 | 0 | 0 | 0 | 0 | 0 | 0 |  | 0 | 0 | 0.0014 | 191.17 | 179.17 | 1 | 12.54 | 1.19 | 0 | 0.25 | 0.02 | 0 | 0.25 | 0 | 0 | 0
422 | 50808230 | 50809398 | 1752382299 | 1 | 1 | 1075 | 3 | 1.1-1-118 | ТСН-2001.1. Доп. 1-42. Р. 1, о. 1, поз. 118 | Вода | 1339 | 1007 | м3 | м3 | 1 | 0 | 2117928297 | 0.709 | 69.29 | 0 | 0 | 0 | 7.07 | 0 | 0 | 0 | 9.8 | 1 | 1 | 1 | 2 | 0 | 1 | 1 | 0 | 0 | 0.709 |  | 0 | 2 | 50809416 | 1 | 0 | 366 | 0 | 0 | 0 | 0 | 0 | 0 | 0 | 0 | 0 | 0 | 0 | 0 | 0 | 0 | 0 | 0 | 0 | 0 | 0 | 0 | 0 | 0 |  | 0 | 0 | 0.01418 | 69.29 | 7.07 | 9.8 | 5.01 | 0 | 0.98 | 0 | 0 | 0 | 0.98 | 0 | 0 | 0
422 | 50808230 | 50809398 | 1752383438 | 1 | 1 | 1075 | 3 | 1.1-1-1664 | ТСН-2001.1. Доп. 1-42. Р. 1, о. 1, поз. 1664 | Проволока сварочная, марка СВ-08 Г2С, диаметр 2 мм | 1346 | 1009 | кг | кг | 1 | 0 | -1420042125 | 0.26 | 205.9 | 0 | 0 | 0 | 21.01 | 0 | 0 | 0 | 9.8 | 1 | 1 | 1 | 2 | 0 | 1 | 1 | 0 | 0 | 0.26 |  | 0 | 2 | 50809417 | 1 | 0 | 367 | 0 | 0 | 0 | 0 | 0 | 0 | 0 | 0 | 0 | 0 | 0 | 0 | 0 | 0 | 0 | 0 | 0 | 0 | 0 | 0 | 0 | 0 |  | 0 | 0 | 0.0052 | 205.9 | 21.01 | 9.8 | 5.46 | 0 | 1.07 | 0 | 0 | 0 | 1.07 | 0 | 0 | 0
422 | 50808230 | 50809398 | 1752384011 | 1 | 1 | 1075 | 3 | 1.1-1-2481 | ТСН-2001.1. Доп. 1-42. Р. 1, о. 1, поз. 2481 | Волокно льняное №11 для уплотнения резьбовых соединений при монтаже систем водоснабжения и отопления | 1346 | 1009 | кг | кг | 1 | 0 | -1888953705 | 0.02 | 372.4 | 0 | 0 | 0 | 38 | 0 | 0 | 0 | 9.8 | 1 | 1 | 1 | 2 | 0 | 1 | 1 | 0 | 0 | 0.02 |  | 0 | 2 | 50809418 | 1 | 0 | 368 | 0 | 0 | 0 | 0 | 0 | 0 | 0 | 0 | 0 | 0 | 0 | 0 | 0 | 0 | 0 | 0 | 0 | 0 | 0 | 0 | 0 | 0 |  | 0 | 0 | 0.0004 | 372.4 | 38 | 9.8 | 0.76 | 0 | 0.15 | 0 | 0 | 0 | 0.15 | 0 | 0 | 0
422 | 50808230 | 50809398 | 1752382418 | 1 | 1 | 1075 | 3 | 1.1-1-258 | ТСН-2001.1. Доп. 1-42. Р. 1, о. 1, поз. 258 | Известь хлорная | 1348 | 1009 | т | т | 1000 | 0 | 549897494 | 1e-05 | 31814.23 | 0 | 0 | 0 | 3246.35 | 0 | 0 | 0 | 9.8 | 1 | 1 | 1 | 2 | 0 | 1 | 1 | 0 | 0 | 1e-05 |  | 0 | 2 | 50809419 | 1 | 0 | 369 | 0 | 0 | 0 | 0 | 0 | 0 | 0 | 0 | 0 | 0 | 0 | 0 | 0 | 0 | 0 | 0 | 0 | 0 | 0 | 0 | 0 | 0 |  | 0 | 0 | 2e-07 | 31814.23 | 3246.35 | 9.8 | 0.03 | 0 | 0.01 | 0 | 0 | 0 | 0.01 | 0 | 0 | 0
422 | 50808230 | 50809398 | 1752382231 | 1 | 1 | 1075 | 3 | 1.1-1-26 | ТСН-2001.1. Доп. 1-42. Р. 1, о. 1, поз. 26 | Ацетилен технический | 1339 | 1007 | м3 | м3 | 1 | 0 | -965070759 | 0.486 | 524.99 | 0 | 0 | 0 | 53.57 | 0 | 0 | 0 | 9.8 | 1 | 1 | 1 | 2 | 0 | 1 | 1 | 0 | 0 | 0.486 |  | 0 | 2 | 50809420 | 1 | 0 | 370 | 0 | 0 | 0 | 0 | 0 | 0 | 0 | 0 | 0 | 0 | 0 | 0 | 0 | 0 | 0 | 0 | 0 | 0 | 0 | 0 | 0 | 0 |  | 0 | 0 | 0.00972 | 524.99 | 53.57 | 9.8 | 26.04 | 0 | 5.1 | 0 | 0 | 0 | 5.1 | 0 | 0 | 0
422 | 50808230 | 50809398 | 1752382497 | 1 | 1 | 1075 | 3 | 1.1-1-376 | ТСН-2001.1 Доп. 67, Р. 1, о. 1, поз. 376 | Кислород технический, газообразный | 1339 | 1007 | м3 | м3 | 1 | 0 | 172425373 | 0.438 | 57.92 | 0 | 0 | 0 | 5.91 | 0 | 0 | 0 | 9.8 | 1 | 1 | 1 | 2 | 0 | 1 | 1 | 0 | 0 | 0.438 |  | 0 | 2 | 50809421 | 1 | 0 | 371 | 0 | 0 | 0 | 0 | 0 | 0 | 0 | 0 | 0 | 0 | 0 | 0 | 0 | 0 | 0 | 0 | 0 | 0 | 0 | 0 | 0 | 0 |  | 0 | 0 | 0.00876 | 57.92 | 5.91 | 9.8 | 2.59 | 0 | 0.51 | 0 | 0 | 0 | 0.51 | 0 | 0 | 0
422 | 50808230 | 50809398 | 1752382569 | 1 | 1 | 1075 | 3 | 1.1-1-467 | ТСН-2001.1 Доп. 67, Р. 1, о. 1, поз. 467 | Краска масляная жидкотертая (готовая к употреблению), для наружных и внутренних работ по металлу, сурик железный, типа МА-15 | 1348 | 1009 | т | т | 1000 | 0 | -139772743 | 0.00055 | 158979.42 | 0 | 0 | 0 | 16222.39 | 0 | 0 | 0 | 9.8 | 1 | 1 | 1 | 2 | 0 | 1 | 1 | 0 | 0 | 0.00055 |  | 0 | 2 | 50809422 | 1 | 0 | 372 | 0 | 0 | 0 | 0 | 0 | 0 | 0 | 0 | 0 | 0 | 0 | 0 | 0 | 0 | 0 | 0 | 0 | 0 | 0 | 0 | 0 | 0 |  | 0 | 0 | 1.1e-05 | 158979.42 | 16222.39 | 9.8 | 8.92 | 0 | 1.75 | 0 | 0 | 0 | 1.75 | 0 | 0 | 0
422 | 50808230 | 50809398 | 1752382738 | 1 | 1 | 1075 | 3 | 1.1-1-732 | ТСН-2001.1 Доп. 67, Р. 1, о. 1, поз. 732 | Олифа для окраски комбинированная, типа Оксоль | 1346 | 1009 | кг | кг | 1 | 0 | 1713755016 | 0.62 | 197.86 | 0 | 0 | 0 | 20.19 | 0 | 0 | 0 | 9.8 | 1 | 1 | 1 | 2 | 0 | 1 | 1 | 0 | 0 | 0.62 |  | 0 | 2 | 50809423 | 1 | 0 | 373 | 0 | 0 | 0 | 0 | 0 | 0 | 0 | 0 | 0 | 0 | 0 | 0 | 0 | 0 | 0 | 0 | 0 | 0 | 0 | 0 | 0 | 0 |  | 0 | 0 | 0.0124 | 197.86 | 20.19 | 9.8 | 12.52 | 0 | 2.45 | 0 | 0 | 0 | 2.45 | 0 | 0 | 0
422 | 50808230 | 50809398 | 1752393229 | 1 | 1 | 1075 | 3 | 1.12-6-862 | ТСН-2001.1. Доп. 1-42. Р. 12, о. 6, поз. 862 | Трубы стальные водогазопроводные черные (неоцинкованные), обыкновенные, ГОСТ 3262-75, диаметр условного прохода 50 мм, толщина стенки 3,5 мм | 1301 | 1003 | м | м | 1 | 0 | -2053015951 | 100 | 241.72 | 0 | 0 | 0 | 57.28 | 0 | 0 | 0 | 4.22 | 1 | 1 | 1 | 0 | 0 | 0 | 1 | 0 | 0 | 100 |  | 0 | 1 | -1 | 0 | 0 |  | 0 | 0 | 0 | 0 | 0 | 0 | 0 | 0 | 0 | 0 | 0 | 0 | 0 | 0 | 0 | 0 | 0 | 0 | 0 | 0 | 0 | 0 |  | 0 | 0 | 2 | 241.72 | 57.28 | 4.22 | 5728 | 0 | 483.44 | 0 | 0 | 0 | 483.44 | 0 | 0 | 0
425 | 50808229 | 50809428 | 1752324019 | 1075 | 1 | 1075 | 1 | 9999990008 |  | Трудозатраты рабочих | 1191 | 1013 | чел.-ч. | чел.-ч. | 1 | 0 | 476480486 | 0.47 | 0 | 0 | 0 | 0 | 0 | 0 | 0 | 0 | 1 | 1 | 1 | 1 | -2 | 0 | 1 | 1 | 0 | 0 | 0.47 |  | 1 | 2 | 50809433 | 1 | 0 | 377 | 0 | 0 | 0 | 0 | 0 | 0 | 0 | 0 | 0 | 0 | 0 | 0 | 0 | 0 | 0 | 0 | 0 | 0 | 0 | 0 | 0 | 0 | 0 | 0.94 | 0 | 0.94 | 0 | 0 | 1 | 0 | 0 | 0 | 0 | 0 | 0 | 0 | 0 | 0 | 0
425 | 50808229 | 50809428 | 1752382744 | 1 | 1 | 1075 | 3 | 1.1-1-740 | ТСН-2001.1. Доп. 1-42. Р. 1, о. 1, поз. 740 | Пакля пропитанная | 1346 | 1009 | кг | кг | 1 | 0 | -2003707554 | 0.15 | 9.86 | 0 | 0 | 0 | 9.86 | 0 | 0 | 0 | 1 | 1 | 1 | 1 | -2 | 0 | 1 | 1 | 0 | 0 | 0.15 |  | 0 | 2 | 50809434 | 1 | 0 | 378 | 0 | 0 | 0 | 0 | 0 | 0 | 0 | 0 | 0 | 0 | 0 | 0 | 0 | 0 | 0 | 0 | 0 | 0 | 0 | 0 | 0 | 0 |  | 0 | 0 | 0.3 | 9.86 | 9.86 | 1 | 1.48 | 0 | 2.96 | 0 | 0 | 0 | 2.96 | 0 | 0 | 0
425 | 50808229 | 50809428 | 1752389051 | 1 | 1 | 1075 | 3 | 1.1-1-7994 | ТСН-2001.1 Доп. 70, Р. 1, о. 1, поз. 7994 | Шнур асбестовый, общего назначения, типа ШАОН, диаметр от 3 до 5 мм | 1348 | 1009 | т | т | 1000 | 0 | 925946231 | 6e-05 | 19003 | 0 | 0 | 0 | 19003 | 0 | 0 | 0 | 1 | 1 | 1 | 1 | -2 | 0 | 1 | 1 | 0 | 0 | 6e-05 |  | 0 | 2 | 50809435 | 1 | 0 | 379 | 0 | 0 | 0 | 0 | 0 | 0 | 0 | 0 | 0 | 0 | 0 | 0 | 0 | 0 | 0 | 0 | 0 | 0 | 0 | 0 | 0 | 0 |  | 0 | 0 | 0.00012 | 19003 | 19003 | 1 | 1.14 | 0 | 2.28 | 0 | 0 | 0 | 2.28 | 0 | 0 | 0
425 | 50808229 | 50809428 | 1752389091 | 1 | 1 | 1075 | 3 | 1.1-1-8035 | ТСН-2001.1 Доп. 67, Р. 1, о. 1, поз. 8035 | Состав уплотнительный на органической основе с минеральным наполнителем для герметизации кабельных вводов, муфт, зазоров, резьбовых соединений газовых и водопроводных труб | 1346 | 1009 | кг | кг | 1 | 0 | -1919334841 | 0.72 | 78.58 | 0 | 0 | 0 | 78.58 | 0 | 0 | 0 | 1 | 1 | 1 | 1 | -2 | 0 | 1 | 1 | 0 | 0 | 0.72 |  | 0 | 2 | 50809436 | 1 | 0 | 380 | 0 | 0 | 0 | 0 | 0 | 0 | 0 | 0 | 0 | 0 | 0 | 0 | 0 | 0 | 0 | 0 | 0 | 0 | 0 | 0 | 0 | 0 |  | 0 | 0 | 1.44 | 78.58 | 78.58 | 1 | 56.58 | 0 | 113.16 | 0 | 0 | 0 | 113.16 | 0 | 0 | 0
426 | 50808230 | 50809428 | 1752324019 | 1075 | 1 | 1075 | 1 | 9999990008 |  | Трудозатраты рабочих | 1191 | 1013 | чел.-ч. | чел.-ч. | 1 | 0 | 476480486 | 0.47 | 0 | 0 | 0 | 0 | 0 | 0 | 0 | 0 | 1 | 1 | 1 | 1 | 5 | 0 | 1 | 1 | 0 | 0 | 0.47 |  | 1 | 2 | 50809433 | 1 | 0 | 381 | 0 | 0 | 0 | 0 | 0 | 0 | 0 | 0 | 0 | 0 | 0 | 0 | 0 | 0 | 0 | 0 | 0 | 0 | 0 | 0 | 0 | 0 | 0 | 0.94 | 0 | 0.94 | 0 | 0 | 1 | 0 | 0 | 0 | 0 | 0 | 0 | 0 | 0 | 0 | 0
426 | 50808230 | 50809428 | 1752382744 | 1 | 1 | 1075 | 3 | 1.1-1-740 | ТСН-2001.1. Доп. 1-42. Р. 1, о. 1, поз. 740 | Пакля пропитанная | 1346 | 1009 | кг | кг | 1 | 0 | -2003707554 | 0.15 | 96.63 | 0 | 0 | 0 | 9.86 | 0 | 0 | 0 | 9.8 | 1 | 1 | 1 | 2 | 0 | 1 | 1 | 0 | 0 | 0.15 |  | 0 | 2 | 50809434 | 1 | 0 | 382 | 0 | 0 | 0 | 0 | 0 | 0 | 0 | 0 | 0 | 0 | 0 | 0 | 0 | 0 | 0 | 0 | 0 | 0 | 0 | 0 | 0 | 0 |  | 0 | 0 | 0.3 | 96.63 | 9.86 | 9.8 | 1.48 | 0 | 28.99 | 0 | 0 | 0 | 28.99 | 0 | 0 | 0
426 | 50808230 | 50809428 | 1752389051 | 1 | 1 | 1075 | 3 | 1.1-1-7994 | ТСН-2001.1 Доп. 70, Р. 1, о. 1, поз. 7994 | Шнур асбестовый, общего назначения, типа ШАОН, диаметр от 3 до 5 мм | 1348 | 1009 | т | т | 1000 | 0 | 925946231 | 6e-05 | 186229.4 | 0 | 0 | 0 | 19003 | 0 | 0 | 0 | 9.8 | 1 | 1 | 1 | 2 | 0 | 1 | 1 | 0 | 0 | 6e-05 |  | 0 | 2 | 50809435 | 1 | 0 | 383 | 0 | 0 | 0 | 0 | 0 | 0 | 0 | 0 | 0 | 0 | 0 | 0 | 0 | 0 | 0 | 0 | 0 | 0 | 0 | 0 | 0 | 0 |  | 0 | 0 | 0.00012 | 186229.4 | 19003 | 9.8 | 1.14 | 0 | 22.35 | 0 | 0 | 0 | 22.35 | 0 | 0 | 0
426 | 50808230 | 50809428 | 1752389091 | 1 | 1 | 1075 | 3 | 1.1-1-8035 | ТСН-2001.1 Доп. 67, Р. 1, о. 1, поз. 8035 | Состав уплотнительный на органической основе с минеральным наполнителем для герметизации кабельных вводов, муфт, зазоров, резьбовых соединений газовых и водопроводных труб | 1346 | 1009 | кг | кг | 1 | 0 | -1919334841 | 0.72 | 770.08 | 0 | 0 | 0 | 78.58 | 0 | 0 | 0 | 9.8 | 1 | 1 | 1 | 2 | 0 | 1 | 1 | 0 | 0 | 0.72 |  | 0 | 2 | 50809436 | 1 | 0 | 384 | 0 | 0 | 0 | 0 | 0 | 0 | 0 | 0 | 0 | 0 | 0 | 0 | 0 | 0 | 0 | 0 | 0 | 0 | 0 | 0 | 0 | 0 |  | 0 | 0 | 1.44 | 770.08 | 78.58 | 9.8 | 56.58 | 0 | 1108.92 | 0 | 0 | 0 | 1108.92 | 0 | 0 | 0
496 | 50808229 | 50809437 | 1752324019 | 1075 | 1 | 1075 | 1 | 9999990008 |  | Трудозатраты рабочих | 1191 | 1013 | чел.-ч. | чел.-ч. | 1 | 0 | 476480486 | 0.89 | 0 | 0 | 0 | 0 | 0 | 0 | 0 | 0 | 1 | 1 | 1 | 1 | -2 | 0 | 1 | 1 | 0 | 0 | 0.89 |  | 1 | 2 | 50809448 | 1 | 0 | 385 | 0 | 0 | 0 | 0 | 0 | 0 | 0 | 0 | 0 | 0 | 0 | 0 | 0 | 0 | 0 | 0 | 0 | 0 | 0 | 0 | 0 | 0 | 0 | 1.78 | 0 | 1.78 | 0 | 0 | 1 | 0 | 0 | 0 | 0 | 0 | 0 | 0 | 0 | 0 | 0
496 | 50808229 | 50809437 | 1752413068 | 1 | 1 | 1075 | 2 | 2.1-18-7 | ТСН-2001.2. Доп. 68. п.1-18-7 (183001) | Автомобили грузовые бортовые, грузоподъемность до 5 т | 1368 | 1011 | маш.-ч | маш.-ч | 1 | 0 | 322366203 | 0.005 | 0 | 83.1 | 12.62 | 0 | 0 | 83.1 | 12.62 | 0 | 1 | 1 | 1 | 1 | -2 | 0 | 1 | 1 | 0 | 0 | 0.005 |  | 0 | 2 | 50809449 | 1 | 0 | 386 | 0 | 0 | 0 | 0 | 0 | 0 | 0 | 0 | 0 | 0 | 0 | 0 | 0 | 0 | 0 | 0 | 0 | 0 | 0 | 0 | 0 | 0 |  | 0 | 0 | 0.01 | 83.1 | 83.1 | 1 | 0.42 | 0.06 | 0 | 0.83 | 0.13 | 0 | 0.83 | 0 | 0 | 0
496 | 50808229 | 50809437 | 1752413119 | 1 | 1 | 1075 | 2 | 2.1-30-10 | ТСН-2001.2. Доп. 68. п.1-30-10 (304101) | Перфораторы, мощность до 800 Вт | 1368 | 1011 | маш.-ч | маш.-ч | 1 | 0 | 1193347320 | 0.21 | 0 | 0.77 | 0 | 0 | 0 | 0.77 | 0 | 0 | 1 | 1 | 1 | 1 | -2 | 0 | 1 | 1 | 0 | 0 | 0.21 |  | 0 | 2 | 50809451 | 1 | 0 | 387 | 0 | 0 | 0 | 0 | 0 | 0 | 0 | 0 | 0 | 0 | 0 | 0 | 0 | 0 | 0 | 0 | 0 | 0 | 0 | 0 | 0 | 0 |  | 0 | 0 | 0.42 | 0.77 | 0.77 | 1 | 0.16 | 0 | 0 | 0.32 | 0 | 0 | 0.32 | 0 | 0 | 0
496 | 50808229 | 50809437 | 1752413152 | 1 | 1 | 1075 | 2 | 2.1-30-56 | ТСН-2001.2. Доп. 68. п.1-30-56 (309101) | Шуруповерты | 1368 | 1011 | маш.-ч | маш.-ч | 1 | 0 | 786878998 | 0.21 | 0 | 0.47 | 0 | 0 | 0 | 0.47 | 0 | 0 | 1 | 1 | 1 | 1 | -2 | 0 | 1 | 1 | 0 | 0 | 0.21 |  | 0 | 2 | 50809452 | 1 | 0 | 388 | 0 | 0 | 0 | 0 | 0 | 0 | 0 | 0 | 0 | 0 | 0 | 0 | 0 | 0 | 0 | 0 | 0 | 0 | 0 | 0 | 0 | 0 |  | 0 | 0 | 0.42 | 0.47 | 0.47 | 1 | 0.1 | 0 | 0 | 0.2 | 0 | 0 | 0.2 | 0 | 0 | 0
496 | 50808229 | 50809437 | 1752412323 | 1 | 1 | 1075 | 2 | 2.1-3-38 | ТСН-2001.2. Доп. 68. п.1-3-38 (032009) | Краны на автомобильном ходу, грузоподъемность до 16 т | 1368 | 1011 | маш.-ч | маш.-ч | 1 | 0 | -633001020 | 0.0003 | 0 | 179.17 | 16.93 | 0 | 0 | 179.17 | 16.93 | 0 | 1 | 1 | 1 | 1 | -2 | 0 | 1 | 1 | 0 | 0 | 0.0003 |  | 0 | 2 | 50809450 | 1 | 0 | 389 | 0 | 0 | 0 | 0 | 0 | 0 | 0 | 0 | 0 | 0 | 0 | 0 | 0 | 0 | 0 | 0 | 0 | 0 | 0 | 0 | 0 | 0 |  | 0 | 0 | 0.0006 | 179.17 | 179.17 | 1 | 0.05 | 0.01 | 0 | 0.11 | 0.01 | 0 | 0.11 | 0 | 0 | 0
496 | 50808229 | 50809437 | 1752384549 | 1 | 1 | 1075 | 3 | 1.1-1-3233 | ТСН-2001.1 Доп. 73, Р. 1, о. 1, поз. 3233 | Дюбель фасадный, полимерный, с шурупом из нержавеющей стали с шестигранной головкой, диаметр 10 мм, длина 120 мм | 1355 | 1010 | 100 шт. | 100 шт. | 100 | 0 | 689435457 | 0.0404 | 1340.4 | 0 | 0 | 0 | 1340.4 | 0 | 0 | 0 | 1 | 1 | 1 | 1 | -2 | 0 | 1 | 1 | 0 | 0 | 0.0404 |  | 0 | 2 | 50809453 | 1 | 0 | 390 | 0 | 0 | 0 | 0 | 0 | 0 | 0 | 0 | 0 | 0 | 0 | 0 | 0 | 0 | 0 | 0 | 0 | 0 | 0 | 0 | 0 | 0 |  | 0 | 0 | 0.0808 | 1340.4 | 1340.4 | 1 | 54.15 | 0 | 108.3 | 0 | 0 | 0 | 108.3 | 0 | 0 | 0
496 | 50808229 | 50809437 | 1752389058 | 1 | 1 | 1075 | 3 | 1.1-1-8001 | ТСН-2001.1 Доп. 66, Р. 1, о. 1, поз. 8001 | Болты с шестигранной головкой с гайками и шайбами, оцинкованные, М10 | 1348 | 1009 | т | т | 1000 | 0 | 905742728 | 0.0002 | 17748.76 | 0 | 0 | 0 | 17748.76 | 0 | 0 | 0 | 1 | 1 | 1 | 1 | -2 | 0 | 1 | 1 | 0 | 0 | 0.0002 |  | 0 | 2 | 50809454 | 1 | 0 | 391 | 0 | 0 | 0 | 0 | 0 | 0 | 0 | 0 | 0 | 0 | 0 | 0 | 0 | 0 | 0 | 0 | 0 | 0 | 0 | 0 | 0 | 0 |  | 0 | 0 | 0.0004 | 17748.76 | 17748.76 | 1 | 3.55 | 0 | 7.1 | 0 | 0 | 0 | 7.1 | 0 | 0 | 0
496 | 50808229 | 50809437 | 1752398911 | 1 | 1 | 1075 | 3 | 1.19-12-156 | ТСН-2001.1 Доп. 75, Р. 19, о. 12, поз. 156 | Кронштейны стальные, сварные, консольные (пара), окрашенные порошковой краской, без комплекта крепежа, для монтажа внешнего блока кондиционера, нагрузка до 100 кг | 1391 | 1013 | КОМПЛЕКТ | КОМПЛЕКТ | 1 | 0 | 699893891 | 1 | 56.41 | 0 | 0 | 0 | 56.41 | 0 | 0 | 0 | 1 | 1 | 1 | 1 | -2 | 0 | 1 | 1 | 0 | 0 | 1 |  | 0 | 2 | 50809455 | 1 | 0 | 392 | 0 | 0 | 0 | 0 | 0 | 0 | 0 | 0 | 0 | 0 | 0 | 0 | 0 | 0 | 0 | 0 | 0 | 0 | 0 | 0 | 0 | 0 |  | 0 | 0 | 2 | 56.41 | 56.41 | 1 | 56.41 | 0 | 112.82 | 0 | 0 | 0 | 112.82 | 0 | 0 | 0
496 | 50808229 | 50809437 | 1752409612 | 1 | 1 | 1075 | 3 | 1.7-3-122 | ТСН-2001.1 Доп. 44, Р. 7, о. 3, поз. 122 | Бур с наконечником из твердого сплава, с хвостовиком SDS-plus, диаметр 10 мм, длина 260 мм | 1354 | 1010 | шт. | шт. | 1 | 0 | 2030388716 | 0.0104 | 14.23 | 0 | 0 | 0 | 14.23 | 0 | 0 | 0 | 1 | 1 | 1 | 1 | -2 | 0 | 1 | 1 | 0 | 0 | 0.0104 |  | 0 | 2 | 50809456 | 1 | 0 | 393 | 0 | 0 | 0 | 0 | 0 | 0 | 0 | 0 | 0 | 0 | 0 | 0 | 0 | 0 | 0 | 0 | 0 | 0 | 0 | 0 | 0 | 0 |  | 0 | 0 | 0.0208 | 14.23 | 14.23 | 1 | 0.15 | 0 | 0.3 | 0 | 0 | 0 | 0.3 | 0 | 0 | 0
496 | 50808229 | 50809437 | 0 | 0 | 1 | 1075 | 3 | ТЦ_64.2.03.06_77_7713766866_10.02.2025_01_2.1.1 |  | Внешний конденсаторный блок с воздушным охлаждением с низкотемпературным комплектом,Qхол.=16,12кВт CO-E 60HNXAX Royal Clima | 1354 | 1010 | шт. | шт. | 1 | 0 | -1009427646 | 1 | 134680.32 | 0 | 0 | 0 | 13742.89 | 0 | 0 | 0 | 9.8 | 1 | 1 | 1 | 0 | 0 | 0 | 1 | 0 | 0 | 1 |  | 0 | 1 | -1 | 0 | 0 |  | 0 | 0 | 0 | 0 | 0 | 0 | 0 | 0 | 0 | 0 | 0 | 0 | 0 | 0 | 0 | 0 | 0 | 0 | 0 | 0 | 0 | 0 |  | 0 | 0 | 2 | 134680.32 | 13742.89 | 9.8 | 13742.89 | 0 | 269360.64 | 0 | 0 | 0 | 269360.64 | 0 | 0 | 0
497 | 50808230 | 50809437 | 1752324019 | 1075 | 1 | 1075 | 1 | 9999990008 |  | Трудозатраты рабочих | 1191 | 1013 | чел.-ч. | чел.-ч. | 1 | 0 | 476480486 | 0.89 | 0 | 0 | 0 | 0 | 0 | 0 | 0 | 0 | 1 | 1 | 1 | 1 | 5 | 0 | 1 | 1 | 0 | 0 | 0.89 |  | 1 | 2 | 50809448 | 1 | 0 | 395 | 0 | 0 | 0 | 0 | 0 | 0 | 0 | 0 | 0 | 0 | 0 | 0 | 0 | 0 | 0 | 0 | 0 | 0 | 0 | 0 | 0 | 0 | 0 | 1.78 | 0 | 1.78 | 0 | 0 | 1 | 0 | 0 | 0 | 0 | 0 | 0 | 0 | 0 | 0 | 0
497 | 50808230 | 50809437 | 1752413068 | 1 | 1 | 1075 | 2 | 2.1-18-7 | ТСН-2001.2. Доп. 68. п.1-18-7 (183001) | Автомобили грузовые бортовые, грузоподъемность до 5 т | 1368 | 1011 | маш.-ч | маш.-ч | 1 | 0 | 322366203 | 0.005 | 0 | 88.67 | 13.47 | 0 | 0 | 83.1 | 12.62 | 0 | 1 | 1 | 1 | 1 | 2 | 0 | 1 | 1 | 0 | 0 | 0.005 |  | 0 | 2 | 50809449 | 1 | 0 | 396 | 0 | 0 | 0 | 0 | 0 | 0 | 0 | 0 | 0 | 0 | 0 | 0 | 0 | 0 | 0 | 0 | 0 | 0 | 0 | 0 | 0 | 0 |  | 0 | 0 | 0.01 | 88.67 | 83.1 | 1 | 0.42 | 0.06 | 0 | 0.83 | 0.13 | 0 | 0.83 | 0 | 0 | 0
497 | 50808230 | 50809437 | 1752413119 | 1 | 1 | 1075 | 2 | 2.1-30-10 | ТСН-2001.2. Доп. 68. п.1-30-10 (304101) | Перфораторы, мощность до 800 Вт | 1368 | 1011 | маш.-ч | маш.-ч | 1 | 0 | 1193347320 | 0.21 | 0 | 0.82 | 0 | 0 | 0 | 0.77 | 0 | 0 | 1 | 1 | 1 | 1 | 2 | 0 | 1 | 1 | 0 | 0 | 0.21 |  | 0 | 2 | 50809451 | 1 | 0 | 397 | 0 | 0 | 0 | 0 | 0 | 0 | 0 | 0 | 0 | 0 | 0 | 0 | 0 | 0 | 0 | 0 | 0 | 0 | 0 | 0 | 0 | 0 |  | 0 | 0 | 0.42 | 0.82 | 0.77 | 1 | 0.16 | 0 | 0 | 0.32 | 0 | 0 | 0.32 | 0 | 0 | 0
497 | 50808230 | 50809437 | 1752413152 | 1 | 1 | 1075 | 2 | 2.1-30-56 | ТСН-2001.2. Доп. 68. п.1-30-56 (309101) | Шуруповерты | 1368 | 1011 | маш.-ч | маш.-ч | 1 | 0 | 786878998 | 0.21 | 0 | 0.5 | 0 | 0 | 0 | 0.47 | 0 | 0 | 1 | 1 | 1 | 1 | 2 | 0 | 1 | 1 | 0 | 0 | 0.21 |  | 0 | 2 | 50809452 | 1 | 0 | 398 | 0 | 0 | 0 | 0 | 0 | 0 | 0 | 0 | 0 | 0 | 0 | 0 | 0 | 0 | 0 | 0 | 0 | 0 | 0 | 0 | 0 | 0 |  | 0 | 0 | 0.42 | 0.5 | 0.47 | 1 | 0.1 | 0 | 0 | 0.2 | 0 | 0 | 0.2 | 0 | 0 | 0
497 | 50808230 | 50809437 | 1752412323 | 1 | 1 | 1075 | 2 | 2.1-3-38 | ТСН-2001.2. Доп. 68. п.1-3-38 (032009) | Краны на автомобильном ходу, грузоподъемность до 16 т | 1368 | 1011 | маш.-ч | маш.-ч | 1 | 0 | -633001020 | 0.0003 | 0 | 191.17 | 18.06 | 0 | 0 | 179.17 | 16.93 | 0 | 1 | 1 | 1 | 1 | 2 | 0 | 1 | 1 | 0 | 0 | 0.0003 |  | 0 | 2 | 50809450 | 1 | 0 | 399 | 0 | 0 | 0 | 0 | 0 | 0 | 0 | 0 | 0 | 0 | 0 | 0 | 0 | 0 | 0 | 0 | 0 | 0 | 0 | 0 | 0 | 0 |  | 0 | 0 | 0.0006 | 191.17 | 179.17 | 1 | 0.05 | 0.01 | 0 | 0.11 | 0.01 | 0 | 0.11 | 0 | 0 | 0
497 | 50808230 | 50809437 | 1752384549 | 1 | 1 | 1075 | 3 | 1.1-1-3233 | ТСН-2001.1 Доп. 73, Р. 1, о. 1, поз. 3233 | Дюбель фасадный, полимерный, с шурупом из нержавеющей стали с шестигранной головкой, диаметр 10 мм, длина 120 мм | 1355 | 1010 | 100 шт. | 100 шт. | 100 | 0 | 689435457 | 0.0404 | 13135.92 | 0 | 0 | 0 | 1340.4 | 0 | 0 | 0 | 9.8 | 1 | 1 | 1 | 2 | 0 | 1 | 1 | 0 | 0 | 0.0404 |  | 0 | 2 | 50809453 | 1 | 0 | 400 | 0 | 0 | 0 | 0 | 0 | 0 | 0 | 0 | 0 | 0 | 0 | 0 | 0 | 0 | 0 | 0 | 0 | 0 | 0 | 0 | 0 | 0 |  | 0 | 0 | 0.0808 | 13135.92 | 1340.4 | 9.8 | 54.15 | 0 | 1061.38 | 0 | 0 | 0 | 1061.38 | 0 | 0 | 0
497 | 50808230 | 50809437 | 1752389058 | 1 | 1 | 1075 | 3 | 1.1-1-8001 | ТСН-2001.1 Доп. 66, Р. 1, о. 1, поз. 8001 | Болты с шестигранной головкой с гайками и шайбами, оцинкованные, М10 | 1348 | 1009 | т | т | 1000 | 0 | 905742728 | 0.0002 | 173937.85 | 0 | 0 | 0 | 17748.76 | 0 | 0 | 0 | 9.8 | 1 | 1 | 1 | 2 | 0 | 1 | 1 | 0 | 0 | 0.0002 |  | 0 | 2 | 50809454 | 1 | 0 | 401 | 0 | 0 | 0 | 0 | 0 | 0 | 0 | 0 | 0 | 0 | 0 | 0 | 0 | 0 | 0 | 0 | 0 | 0 | 0 | 0 | 0 | 0 |  | 0 | 0 | 0.0004 | 173937.85 | 17748.76 | 9.8 | 3.55 | 0 | 69.58 | 0 | 0 | 0 | 69.58 | 0 | 0 | 0
497 | 50808230 | 50809437 | 1752398911 | 1 | 1 | 1075 | 3 | 1.19-12-156 | ТСН-2001.1 Доп. 75, Р. 19, о. 12, поз. 156 | Кронштейны стальные, сварные, консольные (пара), окрашенные порошковой краской, без комплекта крепежа, для монтажа внешнего блока кондиционера, нагрузка до 100 кг | 1391 | 1013 | КОМПЛЕКТ | КОМПЛЕКТ | 1 | 0 | 699893891 | 1 | 552.82 | 0 | 0 | 0 | 56.41 | 0 | 0 | 0 | 9.8 | 1 | 1 | 1 | 2 | 0 | 1 | 1 | 0 | 0 | 1 |  | 0 | 2 | 50809455 | 1 | 0 | 402 | 0 | 0 | 0 | 0 | 0 | 0 | 0 | 0 | 0 | 0 | 0 | 0 | 0 | 0 | 0 | 0 | 0 | 0 | 0 | 0 | 0 | 0 |  | 0 | 0 | 2 | 552.82 | 56.41 | 9.8 | 56.41 | 0 | 1105.64 | 0 | 0 | 0 | 1105.64 | 0 | 0 | 0
497 | 50808230 | 50809437 | 1752409612 | 1 | 1 | 1075 | 3 | 1.7-3-122 | ТСН-2001.1 Доп. 44, Р. 7, о. 3, поз. 122 | Бур с наконечником из твердого сплава, с хвостовиком SDS-plus, диаметр 10 мм, длина 260 мм | 1354 | 1010 | шт. | шт. | 1 | 0 | 2030388716 | 0.0104 | 139.45 | 0 | 0 | 0 | 14.23 | 0 | 0 | 0 | 9.8 | 1 | 1 | 1 | 2 | 0 | 1 | 1 | 0 | 0 | 0.0104 |  | 0 | 2 | 50809456 | 1 | 0 | 403 | 0 | 0 | 0 | 0 | 0 | 0 | 0 | 0 | 0 | 0 | 0 | 0 | 0 | 0 | 0 | 0 | 0 | 0 | 0 | 0 | 0 | 0 |  | 0 | 0 | 0.0208 | 139.45 | 14.23 | 9.8 | 0.15 | 0 | 2.9 | 0 | 0 | 0 | 2.9 | 0 | 0 | 0
497 | 50808230 | 50809437 | 0 | 0 | 1 | 1075 | 3 | ТЦ_64.2.03.06_77_7713766866_10.02.2025_01_2.1.1 |  | Внешний конденсаторный блок с воздушным охлаждением с низкотемпературным комплектом,Qхол.=16,12кВт CO-E 60HNXAX Royal Clima | 1354 | 1010 | шт. | шт. | 1 | 0 | -1009427646 | 1 | 134680.33 | 0 | 0 | 0 | 13742.89 | 0 | 0 | 0 | 9.8 | 1 | 1 | 1 | 0 | 0 | 0 | 1 | 0 | 0 | 1 |  | 0 | 1 | -1 | 0 | 0 |  | 0 | 0 | 0 | 0 | 0 | 0 | 0 | 0 | 0 | 0 | 0 | 0 | 0 | 0 | 0 | 0 | 0 | 0 | 0 | 0 | 0 | 0 |  | 0 | 0 | 2 | 134680.33 | 13742.89 | 9.8 | 13742.89 | 0 | 269360.64 | 0 | 0 | 0 | 269360.64 | 0 | 0 | 0
500 | 50808229 | 50809459 | 1752324019 | 1075 | 1 | 1075 | 1 | 9999990008 |  | Трудозатраты рабочих | 1191 | 1013 | чел.-ч. | чел.-ч. | 1 | 0 | 476480486 | 7 | 0 | 0 | 0 | 0 | 0 | 0 | 0 | 0 | 1 | 1 | 1 | 1 | -2 | 0 | 1 | 1 | 0 | 0 | 7 |  | 1 | 2 | 50809483 | 1 | 0 | 405 | 0 | 0 | 0 | 0 | 0 | 0 | 0 | 0 | 0 | 0 | 0 | 0 | 0 | 0 | 0 | 0 | 0 | 0 | 0 | 0 | 0 | 0 | 0 | 14 | 0 | 14 | 0 | 0 | 1 | 0 | 0 | 0 | 0 | 0 | 0 | 0 | 0 | 0 | 0
500 | 50808229 | 50809459 | 1752413068 | 1 | 1 | 1075 | 2 | 2.1-18-7 | ТСН-2001.2. Доп. 68. п.1-18-7 (183001) | Автомобили грузовые бортовые, грузоподъемность до 5 т | 1368 | 1011 | маш.-ч | маш.-ч | 1 | 0 | 322366203 | 0.004 | 0 | 83.1 | 12.62 | 0 | 0 | 83.1 | 12.62 | 0 | 1 | 1 | 1 | 1 | -2 | 0 | 1 | 1 | 0 | 0 | 0.004 |  | 0 | 2 | 50809484 | 1 | 0 | 406 | 0 | 0 | 0 | 0 | 0 | 0 | 0 | 0 | 0 | 0 | 0 | 0 | 0 | 0 | 0 | 0 | 0 | 0 | 0 | 0 | 0 | 0 |  | 0 | 0 | 0.008 | 83.1 | 83.1 | 1 | 0.33 | 0.05 | 0 | 0.66 | 0.1 | 0 | 0.66 | 0 | 0 | 0
500 | 50808229 | 50809459 | 1752413119 | 1 | 1 | 1075 | 2 | 2.1-30-10 | ТСН-2001.2. Доп. 68. п.1-30-10 (304101) | Перфораторы, мощность до 800 Вт | 1368 | 1011 | маш.-ч | маш.-ч | 1 | 0 | 1193347320 | 0.19 | 0 | 0.77 | 0 | 0 | 0 | 0.77 | 0 | 0 | 1 | 1 | 1 | 1 | -2 | 0 | 1 | 1 | 0 | 0 | 0.19 |  | 0 | 2 | 50809486 | 1 | 0 | 407 | 0 | 0 | 0 | 0 | 0 | 0 | 0 | 0 | 0 | 0 | 0 | 0 | 0 | 0 | 0 | 0 | 0 | 0 | 0 | 0 | 0 | 0 |  | 0 | 0 | 0.38 | 0.77 | 0.77 | 1 | 0.15 | 0 | 0 | 0.29 | 0 | 0 | 0.29 | 0 | 0 | 0
500 | 50808229 | 50809459 | 1752413152 | 1 | 1 | 1075 | 2 | 2.1-30-56 | ТСН-2001.2. Доп. 68. п.1-30-56 (309101) | Шуруповерты | 1368 | 1011 | маш.-ч | маш.-ч | 1 | 0 | 786878998 | 0.14 | 0 | 0.47 | 0 | 0 | 0 | 0.47 | 0 | 0 | 1 | 1 | 1 | 1 | -2 | 0 | 1 | 1 | 0 | 0 | 0.14 |  | 0 | 2 | 50809487 | 1 | 0 | 408 | 0 | 0 | 0 | 0 | 0 | 0 | 0 | 0 | 0 | 0 | 0 | 0 | 0 | 0 | 0 | 0 | 0 | 0 | 0 | 0 | 0 | 0 |  | 0 | 0 | 0.28 | 0.47 | 0.47 | 1 | 0.07 | 0 | 0 | 0.13 | 0 | 0 | 0.13 | 0 | 0 | 0
500 | 50808229 | 50809459 | 1752413168 | 1 | 1 | 1075 | 2 | 2.1-30-81 | ТСН-2001.2. Доп. 68. п.1-30-81 (309401) | Станки для алмазного сверления, диаметр сверления до 80 мм | 1368 | 1011 | маш.-ч | маш.-ч | 1 | 0 | -2028803203 | 0.26 | 0 | 1.27 | 0 | 0 | 0 | 1.27 | 0 | 0 | 1 | 1 | 1 | 1 | -2 | 0 | 1 | 1 | 0 | 0 | 0.26 |  | 0 | 2 | 50809488 | 1 | 0 | 409 | 0 | 0 | 0 | 0 | 0 | 0 | 0 | 0 | 0 | 0 | 0 | 0 | 0 | 0 | 0 | 0 | 0 | 0 | 0 | 0 | 0 | 0 |  | 0 | 0 | 0.52 | 1.27 | 1.27 | 1 | 0.33 | 0 | 0 | 0.66 | 0 | 0 | 0.66 | 0 | 0 | 0
500 | 50808229 | 50809459 | 1752412323 | 1 | 1 | 1075 | 2 | 2.1-3-38 | ТСН-2001.2. Доп. 68. п.1-3-38 (032009) | Краны на автомобильном ходу, грузоподъемность до 16 т | 1368 | 1011 | маш.-ч | маш.-ч | 1 | 0 | -633001020 | 0.0001 | 0 | 179.17 | 16.93 | 0 | 0 | 179.17 | 16.93 | 0 | 1 | 1 | 1 | 1 | -2 | 0 | 1 | 1 | 0 | 0 | 0.0001 |  | 0 | 2 | 50809485 | 1 | 0 | 410 | 0 | 0 | 0 | 0 | 0 | 0 | 0 | 0 | 0 | 0 | 0 | 0 | 0 | 0 | 0 | 0 | 0 | 0 | 0 | 0 | 0 | 0 |  | 0 | 0 | 0.0002 | 179.17 | 179.17 | 1 | 0.02 | 0 | 0 | 0.04 | 0 | 0 | 0.04 | 0 | 0 | 0
500 | 50808229 | 50809459 | 1752382299 | 1 | 1 | 1075 | 3 | 1.1-1-118 | ТСН-2001.1. Доп. 1-42. Р. 1, о. 1, поз. 118 | Вода | 1339 | 1007 | м3 | м3 | 1 | 0 | 2117928297 | 0.0003 | 7.07 | 0 | 0 | 0 | 7.07 | 0 | 0 | 0 | 1 | 1 | 1 | 1 | -2 | 0 | 1 | 1 | 0 | 0 | 0.0003 |  | 0 | 2 | 50809489 | 1 | 0 | 411 | 0 | 0 | 0 | 0 | 0 | 0 | 0 | 0 | 0 | 0 | 0 | 0 | 0 | 0 | 0 | 0 | 0 | 0 | 0 | 0 | 0 | 0 |  | 0 | 0 | 0.0006 | 7.07 | 7.07 | 1 | 0 | 0 | 0 | 0 | 0 | 0 | 0 | 0 | 0 | 0
500 | 50808229 | 50809459 | 1752383126 | 1 | 1 | 1075 | 3 | 1.1-1-1289 | ТСН-2001.1 Доп. 73, Р. 1, о. 1, поз. 1289 | Трубки теплоизоляционные из вспененного синтетического каучука, для систем трубопроводов отопления, водоснабжения и кондиционирования, диапазон температур применения от -50 до +110°С, теплопроводность при температуре 0°С не более 0,036 Вт/(м х К), внутренний диаметр 15 мм, толщина 9 мм/ прим. диаметр 10 мм толщиной 9 мм | 1301 | 1003 | м | м | 1 | 0 | 214970391 | 6.15 | 5.85 | 0 | 0 | 0 | 5.85 | 0 | 0 | 0 | 1 | 1 | 1 | 1 | 0 | 0 | 0 | 0 | 0 | 0 | 6.15 |  | 0 | 1 | -1 | 0 | 0 |  | 0 | 0 | 0 | 0 | 0 | 0 | 0 | 0 | 0 | 0 | 0 | 0 | 0 | 0 | 0 | 0 | 0 | 0 | 0 | 0 | 0 | 0 |  | 0 | 0 | 12.3 | 5.85 | 5.85 | 1 | 35.98 | 0 | 71.96 | 0 | 0 | 0 | 71.96 | 0 | 0 | 0
500 | 50808229 | 50809459 | 1752384070 | 1 | 1 | 1075 | 3 | 1.1-1-2543 | ТСН-2001.1 Доп. 67, Р. 1, о. 1, поз. 2543 | Лента армированная с клеевым слоем, универсального применения, типа ТПЛ, ширина 50 мм, серая | 1301 | 1003 | м | м | 1 | 0 | 1517777477 | 10.3215 | 1.5 | 0 | 0 | 0 | 1.5 | 0 | 0 | 0 | 1 | 1 | 1 | 1 | -2 | 0 | 1 | 1 | 0 | 0 | 10.3215 |  | 0 | 2 | 50809490 | 1 | 0 | 412 | 0 | 0 | 0 | 0 | 0 | 0 | 0 | 0 | 0 | 0 | 0 | 0 | 0 | 0 | 0 | 0 | 0 | 0 | 0 | 0 | 0 | 0 |  | 0 | 0 | 20.643 | 1.5 | 1.5 | 1 | 15.48 | 0 | 30.96 | 0 | 0 | 0 | 30.96 | 0 | 0 | 0
500 | 50808229 | 50809459 | 1752384806 | 1 | 1 | 1075 | 3 | 1.1-1-3636 | ТСН-2001.1 Доп. 67, Р. 1, о. 1, поз. 3636 | Смесь газовая, типа МАПП, жидкая, стабилизированная | 1346 | 1009 | кг | кг | 1 | 0 | 977910215 | 0.0446 | 230.63 | 0 | 0 | 0 | 230.63 | 0 | 0 | 0 | 1 | 1 | 1 | 1 | -2 | 0 | 1 | 1 | 0 | 0 | 0.0446 |  | 0 | 2 | 50809491 | 1 | 0 | 413 | 0 | 0 | 0 | 0 | 0 | 0 | 0 | 0 | 0 | 0 | 0 | 0 | 0 | 0 | 0 | 0 | 0 | 0 | 0 | 0 | 0 | 0 |  | 0 | 0 | 0.0892 | 230.63 | 230.63 | 1 | 10.29 | 0 | 20.57 | 0 | 0 | 0 | 20.57 | 0 | 0 | 0
500 | 50808229 | 50809459 | 1752384808 | 1 | 1 | 1075 | 3 | 1.1-1-3638 | ТСН-2001.1. Доп. 1-42. Р. 1, о. 1, поз. 3638 | Припой с серебром 5% L - Ag 5р твердый, для пайки медных труб | 1346 | 1009 | кг | кг | 1 | 0 | -1133484392 | 0.0067 | 453.09 | 0 | 0 | 0 | 453.09 | 0 | 0 | 0 | 1 | 1 | 1 | 1 | -2 | 0 | 1 | 1 | 0 | 0 | 0.0067 |  | 0 | 2 | 50809492 | 1 | 0 | 414 | 0 | 0 | 0 | 0 | 0 | 0 | 0 | 0 | 0 | 0 | 0 | 0 | 0 | 0 | 0 | 0 | 0 | 0 | 0 | 0 | 0 | 0 |  | 0 | 0 | 0.0134 | 453.09 | 453.09 | 1 | 3.04 | 0 | 6.07 | 0 | 0 | 0 | 6.07 | 0 | 0 | 0
500 | 50808229 | 50809459 | 1752384983 | 1 | 1 | 1075 | 3 | 1.1-1-3858 | ТСН-2001.1 Доп. 53, Р. 1, о. 1, поз. 3858 | Дюбель-гвоздь пластиковый с широким бортиком, с оцинкованным шурупом, шлиц PZ2, диаметр 6 мм, длина 40 мм | 1355 | 1010 | 100 шт. | 100 шт. | 100 | 0 | 1856107018 | 0.0899 | 95.28 | 0 | 0 | 0 | 95.28 | 0 | 0 | 0 | 1 | 1 | 1 | 1 | -2 | 0 | 1 | 1 | 0 | 0 | 0.0899 |  | 0 | 2 | 50809493 | 1 | 0 | 415 | 0 | 0 | 0 | 0 | 0 | 0 | 0 | 0 | 0 | 0 | 0 | 0 | 0 | 0 | 0 | 0 | 0 | 0 | 0 | 0 | 0 | 0 |  | 0 | 0 | 0.1798 | 95.28 | 95.28 | 1 | 8.57 | 0 | 17.13 | 0 | 0 | 0 | 17.13 | 0 | 0 | 0
500 | 50808229 | 50809459 | 1752382757 | 1 | 1 | 1075 | 3 | 1.1-1-760 | ТСН-2001.1. Доп. 1-42. Р. 1, о. 1, поз. 760 | Пена монтажная | 1296 | 1002 | л | л | 1 | 0 | -1889266314 | 0.02 | 54.7 | 0 | 0 | 0 | 54.7 | 0 | 0 | 0 | 1 | 1 | 1 | 1 | -2 | 0 | 1 | 1 | 0 | 0 | 0.02 |  | 0 | 2 | 50809494 | 1 | 0 | 416 | 0 | 0 | 0 | 0 | 0 | 0 | 0 | 0 | 0 | 0 | 0 | 0 | 0 | 0 | 0 | 0 | 0 | 0 | 0 | 0 | 0 | 0 |  | 0 | 0 | 0.04 | 54.7 | 54.7 | 1 | 1.09 | 0 | 2.19 | 0 | 0 | 0 | 2.19 | 0 | 0 | 0
500 | 50808229 | 50809459 | 1752393930 | 1 | 1 | 1075 | 3 | 1.12-10-162 | ТСН-2001.1 Доп. 75, Р. 12, о. 10, поз. 162 | Уголок из цветных металлов, внутренний-внутренний, угол 90°, для пайки медных труб, размер 5/8"х5/8" | 1354 | 1010 | шт. | шт. | 1 | 0 | 870038094 | 1.68 | 3.37 | 0 | 0 | 0 | 3.37 | 0 | 0 | 0 | 1 | 1 | 1 | 1 | -2 | 0 | 1 | 1 | 0 | 0 | 1.68 |  | 0 | 2 | 50809495 | 1 | 0 | 417 | 0 | 0 | 0 | 0 | 0 | 0 | 0 | 0 | 0 | 0 | 0 | 0 | 0 | 0 | 0 | 0 | 0 | 0 | 0 | 0 | 0 | 0 |  | 0 | 0 | 3.36 | 3.37 | 3.37 | 1 | 5.66 | 0 | 11.32 | 0 | 0 | 0 | 11.32 | 0 | 0 | 0
500 | 50808229 | 50809459 | 1752390600 | 1 | 1 | 1075 | 3 | 1.12-5-61 | ТСН-2001.1 Доп. 73, Р. 12, о. 5, поз. 61 | Трубка дренажная из ПВХ, диаметр 16 мм | 1301 | 1003 | м | м | 1 | 0 | 894580742 | 3.075 | 10.78 | 0 | 0 | 0 | 10.78 | 0 | 0 | 0 | 1 | 1 | 1 | 1 | -2 | 0 | 1 | 1 | 0 | 0 | 3.075 |  | 0 | 2 | 50809496 | 1 | 0 | 418 | 0 | 0 | 0 | 0 | 0 | 0 | 0 | 0 | 0 | 0 | 0 | 0 | 0 | 0 | 0 | 0 | 0 | 0 | 0 | 0 | 0 | 0 |  | 0 | 0 | 6.15 | 10.78 | 10.78 | 1 | 33.15 | 0 | 66.3 | 0 | 0 | 0 | 66.3 | 0 | 0 | 0
500 | 50808229 | 50809459 | 1752393459 | 1 | 1 | 1075 | 3 | 1.12-7-187 | ТСН-2001.1 Доп. 67, Р. 12, о. 7, поз. 187 | Трубы медные для отопления и водоснабжения, наружный диаметр 9,52 мм, толщина стенки 0,81 мм | 1301 | 1003 | м | м | 1 | 0 | -451612598 | 3.075 | 7.73 | 0 | 0 | 0 | 7.73 | 0 | 0 | 0 | 1 | 1 | 1 | 1 | -2 | 0 | 1 | 1 | 0 | 0 | 3.075 |  | 0 | 2 | 50809497 | 1 | 0 | 419 | 0 | 0 | 0 | 0 | 0 | 0 | 0 | 0 | 0 | 0 | 0 | 0 | 0 | 0 | 0 | 0 | 0 | 0 | 0 | 0 | 0 | 0 |  | 0 | 0 | 6.15 | 7.73 | 7.73 | 1 | 23.77 | 0 | 47.54 | 0 | 0 | 0 | 47.54 | 0 | 0 | 0
500 | 50808229 | 50809459 | 1752393464 | 1 | 1 | 1075 | 3 | 1.12-7-192 | ТСН-2001.1 Доп. 70, Р. 12, о. 7, поз. 192 | Трубы медные для отопления и водоснабжения, наружный диаметр 15,9 мм, толщина стенки 0,89 мм | 1301 | 1003 | м | м | 1 | 0 | -281380530 | 3.075 | 15.1 | 0 | 0 | 0 | 15.1 | 0 | 0 | 0 | 1 | 1 | 1 | 1 | -2 | 0 | 1 | 1 | 0 | 0 | 3.075 |  | 0 | 2 | 50809498 | 1 | 0 | 420 | 0 | 0 | 0 | 0 | 0 | 0 | 0 | 0 | 0 | 0 | 0 | 0 | 0 | 0 | 0 | 0 | 0 | 0 | 0 | 0 | 0 | 0 |  | 0 | 0 | 6.15 | 15.1 | 15.1 | 1 | 46.43 | 0 | 92.87 | 0 | 0 | 0 | 92.87 | 0 | 0 | 0
500 | 50808229 | 50809459 | 1752403987 | 1 | 1 | 1075 | 3 | 1.23-8-407 | ТСН-2001.1 Доп. 73, Р. 23, о. 8, поз. 407 | Кабель силовой с медными жилами, с изоляцией и оболочкой из ПВХ композиций пониженной пожароопасности, с пониженным дымо- и газовыделением, марка ВВГнг(А)-LS, напряжение 660 В, число жил и сечение 5х1,5 мм2 | 1303 | 1003 | км | км | 1000 | 0 | -1506267707 | 0.0031 | 13733.12 | 0 | 0 | 0 | 13733.12 | 0 | 0 | 0 | 1 | 1 | 1 | 1 | 0 | 0 | 0 | 0 | 0 | 0 | 0.0031 |  | 0 | 1 | -1 | 0 | 0 |  | 0 | 0 | 0 | 0 | 0 | 0 | 0 | 0 | 0 | 0 | 0 | 0 | 0 | 0 | 0 | 0 | 0 | 0 | 0 | 0 | 0 | 0 |  | 0 | 0 | 0.0062 | 13733.12 | 13733.12 | 1 | 42.57 | 0 | 85.15 | 0 | 0 | 0 | 85.15 | 0 | 0 | 0
500 | 50808229 | 50809459 | 1752409613 | 1 | 1 | 1075 | 3 | 1.7-3-123 | ТСН-2001.1 Доп. 73, Р. 7, о. 3, поз. 123 | Бур с наконечником из твердого сплава, с хвостовиком SDS-plus, диаметр 15 мм, длина 270 мм | 1354 | 1010 | шт. | шт. | 1 | 0 | 130654647 | 0.0012 | 388.31 | 0 | 0 | 0 | 388.31 | 0 | 0 | 0 | 1 | 1 | 1 | 1 | -2 | 0 | 1 | 1 | 0 | 0 | 0.0012 |  | 0 | 2 | 50809499 | 1 | 0 | 421 | 0 | 0 | 0 | 0 | 0 | 0 | 0 | 0 | 0 | 0 | 0 | 0 | 0 | 0 | 0 | 0 | 0 | 0 | 0 | 0 | 0 | 0 |  | 0 | 0 | 0.0024 | 388.31 | 388.31 | 1 | 0.47 | 0 | 0.93 | 0 | 0 | 0 | 0.93 | 0 | 0 | 0
500 | 50808229 | 50809459 | 1752409620 | 1 | 1 | 1075 | 3 | 1.7-3-130 | ТСН-2001.1 Доп. 65, Р. 7, о. 3, поз. 130 | Бур с наконечником из твердого сплава, с хвостовиком SDS-plus, диаметр 6 мм, длина 210 мм | 1354 | 1010 | шт. | шт. | 1 | 0 | 1403738468 | 0.0089 | 14.56 | 0 | 0 | 0 | 14.56 | 0 | 0 | 0 | 1 | 1 | 1 | 1 | -2 | 0 | 1 | 1 | 0 | 0 | 0.0089 |  | 0 | 2 | 50809500 | 1 | 0 | 422 | 0 | 0 | 0 | 0 | 0 | 0 | 0 | 0 | 0 | 0 | 0 | 0 | 0 | 0 | 0 | 0 | 0 | 0 | 0 | 0 | 0 | 0 |  | 0 | 0 | 0.0178 | 14.56 | 14.56 | 1 | 0.13 | 0 | 0.26 | 0 | 0 | 0 | 0.26 | 0 | 0 | 0
500 | 50808229 | 50809459 | 1752409581 | 1 | 1 | 1075 | 3 | 1.7-3-62 | ТСН-2001.1 Доп. 49, Р. 7, о. 3, поз. 62 | Коронка буровая алмазная высокоэффективная, с быстросъемным хвостовиком, для всех типов бетона, длина 430 мм, диаметр 82 мм | 1354 | 1010 | шт. | шт. | 1 | 0 | 1504193873 | 0.0303 | 6145.38 | 0 | 0 | 0 | 6145.38 | 0 | 0 | 0 | 1 | 1 | 1 | 1 | -2 | 0 | 1 | 1 | 0 | 0 | 0.0303 |  | 0 | 2 | 50809501 | 1 | 0 | 423 | 0 | 0 | 0 | 0 | 0 | 0 | 0 | 0 | 0 | 0 | 0 | 0 | 0 | 0 | 0 | 0 | 0 | 0 | 0 | 0 | 0 | 0 |  | 0 | 0 | 0.0606 | 6145.38 | 6145.38 | 1 | 186.21 | 0 | 372.41 | 0 | 0 | 0 | 372.41 | 0 | 0 | 0
500 | 50808229 | 50809459 | 1752409902 | 1 | 1 | 1075 | 3 | 1.7-5-351 | ТСН-2001.1 Доп. 75, Р. 7, о. 5, поз. 351 | Анкер забивной расклинивающийся из оцинкованной стали, с внутренней резьбой М12, длина 50 мм | 1355 | 1010 | 100 шт. | 100 шт. | 100 | 0 | 656209523 | 0.0101 | 86.89 | 0 | 0 | 0 | 86.89 | 0 | 0 | 0 | 1 | 1 | 1 | 1 | -2 | 0 | 1 | 1 | 0 | 0 | 0.0101 |  | 0 | 2 | 50809502 | 1 | 0 | 424 | 0 | 0 | 0 | 0 | 0 | 0 | 0 | 0 | 0 | 0 | 0 | 0 | 0 | 0 | 0 | 0 | 0 | 0 | 0 | 0 | 0 | 0 |  | 0 | 0 | 0.0202 | 86.89 | 86.89 | 1 | 0.88 | 0 | 1.76 | 0 | 0 | 0 | 1.76 | 0 | 0 | 0
500 | 50808229 | 50809459 | 0 | 0 | 1 | 1075 | 3 | ТЦ_64.2.03.06_77_7713766866_10.02.2025_01_3.1.1 |  | Внутренний воздухо-обрабатывающий блок подпотолочного типа, Qхол.=16,12кВт CO-F 60HNXA Royal Clima | 1354 | 1010 | шт. | шт. | 1 | 0 | -1733968811 | 1 | 80285.32 | 0 | 0 | 0 | 8192.38 | 0 | 0 | 0 | 9.8 | 1 | 1 | 1 | 0 | 0 | 0 | 0 | 0 | 0 | 1 |  | 0 | 1 | -1 | 0 | 0 |  | 0 | 0 | 0 | 0 | 0 | 0 | 0 | 0 | 0 | 0 | 0 | 0 | 0 | 0 | 0 | 0 | 0 | 0 | 0 | 0 | 0 | 0 |  | 0 | 0 | 2 | 80285.32 | 8192.38 | 9.8 | 8192.38 | 0 | 160570.64 | 0 | 0 | 0 | 160570.64 | 0 | 0 | 0
501 | 50808230 | 50809459 | 1752324019 | 1075 | 1 | 1075 | 1 | 9999990008 |  | Трудозатраты рабочих | 1191 | 1013 | чел.-ч. | чел.-ч. | 1 | 0 | 476480486 | 7 | 0 | 0 | 0 | 0 | 0 | 0 | 0 | 0 | 1 | 1 | 1 | 1 | 5 | 0 | 1 | 1 | 0 | 0 | 7 |  | 1 | 2 | 50809483 | 1 | 0 | 428 | 0 | 0 | 0 | 0 | 0 | 0 | 0 | 0 | 0 | 0 | 0 | 0 | 0 | 0 | 0 | 0 | 0 | 0 | 0 | 0 | 0 | 0 | 0 | 14 | 0 | 14 | 0 | 0 | 1 | 0 | 0 | 0 | 0 | 0 | 0 | 0 | 0 | 0 | 0
501 | 50808230 | 50809459 | 1752413068 | 1 | 1 | 1075 | 2 | 2.1-18-7 | ТСН-2001.2. Доп. 68. п.1-18-7 (183001) | Автомобили грузовые бортовые, грузоподъемность до 5 т | 1368 | 1011 | маш.-ч | маш.-ч | 1 | 0 | 322366203 | 0.004 | 0 | 88.67 | 13.47 | 0 | 0 | 83.1 | 12.62 | 0 | 1 | 1 | 1 | 1 | 2 | 0 | 1 | 1 | 0 | 0 | 0.004 |  | 0 | 2 | 50809484 | 1 | 0 | 429 | 0 | 0 | 0 | 0 | 0 | 0 | 0 | 0 | 0 | 0 | 0 | 0 | 0 | 0 | 0 | 0 | 0 | 0 | 0 | 0 | 0 | 0 |  | 0 | 0 | 0.008 | 88.67 | 83.1 | 1 | 0.33 | 0.05 | 0 | 0.66 | 0.1 | 0 | 0.66 | 0 | 0 | 0
501 | 50808230 | 50809459 | 1752413119 | 1 | 1 | 1075 | 2 | 2.1-30-10 | ТСН-2001.2. Доп. 68. п.1-30-10 (304101) | Перфораторы, мощность до 800 Вт | 1368 | 1011 | маш.-ч | маш.-ч | 1 | 0 | 1193347320 | 0.19 | 0 | 0.82 | 0 | 0 | 0 | 0.77 | 0 | 0 | 1 | 1 | 1 | 1 | 2 | 0 | 1 | 1 | 0 | 0 | 0.19 |  | 0 | 2 | 50809486 | 1 | 0 | 430 | 0 | 0 | 0 | 0 | 0 | 0 | 0 | 0 | 0 | 0 | 0 | 0 | 0 | 0 | 0 | 0 | 0 | 0 | 0 | 0 | 0 | 0 |  | 0 | 0 | 0.38 | 0.82 | 0.77 | 1 | 0.15 | 0 | 0 | 0.29 | 0 | 0 | 0.29 | 0 | 0 | 0
501 | 50808230 | 50809459 | 1752413152 | 1 | 1 | 1075 | 2 | 2.1-30-56 | ТСН-2001.2. Доп. 68. п.1-30-56 (309101) | Шуруповерты | 1368 | 1011 | маш.-ч | маш.-ч | 1 | 0 | 786878998 | 0.14 | 0 | 0.5 | 0 | 0 | 0 | 0.47 | 0 | 0 | 1 | 1 | 1 | 1 | 2 | 0 | 1 | 1 | 0 | 0 | 0.14 |  | 0 | 2 | 50809487 | 1 | 0 | 431 | 0 | 0 | 0 | 0 | 0 | 0 | 0 | 0 | 0 | 0 | 0 | 0 | 0 | 0 | 0 | 0 | 0 | 0 | 0 | 0 | 0 | 0 |  | 0 | 0 | 0.28 | 0.5 | 0.47 | 1 | 0.07 | 0 | 0 | 0.13 | 0 | 0 | 0.13 | 0 | 0 | 0
501 | 50808230 | 50809459 | 1752413168 | 1 | 1 | 1075 | 2 | 2.1-30-81 | ТСН-2001.2. Доп. 68. п.1-30-81 (309401) | Станки для алмазного сверления, диаметр сверления до 80 мм | 1368 | 1011 | маш.-ч | маш.-ч | 1 | 0 | -2028803203 | 0.26 | 0 | 1.36 | 0 | 0 | 0 | 1.27 | 0 | 0 | 1 | 1 | 1 | 1 | 2 | 0 | 1 | 1 | 0 | 0 | 0.26 |  | 0 | 2 | 50809488 | 1 | 0 | 432 | 0 | 0 | 0 | 0 | 0 | 0 | 0 | 0 | 0 | 0 | 0 | 0 | 0 | 0 | 0 | 0 | 0 | 0 | 0 | 0 | 0 | 0 |  | 0 | 0 | 0.52 | 1.36 | 1.27 | 1 | 0.33 | 0 | 0 | 0.66 | 0 | 0 | 0.66 | 0 | 0 | 0
501 | 50808230 | 50809459 | 1752412323 | 1 | 1 | 1075 | 2 | 2.1-3-38 | ТСН-2001.2. Доп. 68. п.1-3-38 (032009) | Краны на автомобильном ходу, грузоподъемность до 16 т | 1368 | 1011 | маш.-ч | маш.-ч | 1 | 0 | -633001020 | 0.0001 | 0 | 191.17 | 18.06 | 0 | 0 | 179.17 | 16.93 | 0 | 1 | 1 | 1 | 1 | 2 | 0 | 1 | 1 | 0 | 0 | 0.0001 |  | 0 | 2 | 50809485 | 1 | 0 | 433 | 0 | 0 | 0 | 0 | 0 | 0 | 0 | 0 | 0 | 0 | 0 | 0 | 0 | 0 | 0 | 0 | 0 | 0 | 0 | 0 | 0 | 0 |  | 0 | 0 | 0.0002 | 191.17 | 179.17 | 1 | 0.02 | 0 | 0 | 0.04 | 0 | 0 | 0.04 | 0 | 0 | 0
501 | 50808230 | 50809459 | 1752382299 | 1 | 1 | 1075 | 3 | 1.1-1-118 | ТСН-2001.1. Доп. 1-42. Р. 1, о. 1, поз. 118 | Вода | 1339 | 1007 | м3 | м3 | 1 | 0 | 2117928297 | 0.0003 | 69.29 | 0 | 0 | 0 | 7.07 | 0 | 0 | 0 | 9.8 | 1 | 1 | 1 | 2 | 0 | 1 | 1 | 0 | 0 | 0.0003 |  | 0 | 2 | 50809489 | 1 | 0 | 434 | 0 | 0 | 0 | 0 | 0 | 0 | 0 | 0 | 0 | 0 | 0 | 0 | 0 | 0 | 0 | 0 | 0 | 0 | 0 | 0 | 0 | 0 |  | 0 | 0 | 0.0006 | 69.29 | 7.07 | 9.8 | 0 | 0 | 0.04 | 0 | 0 | 0 | 0.04 | 0 | 0 | 0
501 | 50808230 | 50809459 | 1752383126 | 1 | 1 | 1075 | 3 | 1.1-1-1289 | ТСН-2001.1 Доп. 73, Р. 1, о. 1, поз. 1289 | Трубки теплоизоляционные из вспененного синтетического каучука, для систем трубопроводов отопления, водоснабжения и кондиционирования, диапазон температур применения от -50 до +110°С, теплопроводность при температуре 0°С не более 0,036 Вт/(м х К), внутренний диаметр 15 мм, толщина 9 мм/ прим. диаметр 10 мм толщиной 9 мм | 1301 | 1003 | м | м | 1 | 0 | 214970391 | 6.15 | 40.71 | 0 | 0 | 0 | 5.85 | 0 | 0 | 0 | 6.83 | 1 | 1 | 1 | 0 | 0 | 0 | 0 | 0 | 0 | 6.15 |  | 0 | 1 | -1 | 0 | 0 |  | 0 | 0 | 0 | 0 | 0 | 0 | 0 | 0 | 0 | 0 | 0 | 0 | 0 | 0 | 0 | 0 | 0 | 0 | 0 | 0 | 0 | 0 |  | 0 | 0 | 12.3 | 40.71 | 5.85 | 6.83 | 35.98 | 0 | 491.51 | 0 | 0 | 0 | 491.51 | 0 | 0 | 0
501 | 50808230 | 50809459 | 1752384070 | 1 | 1 | 1075 | 3 | 1.1-1-2543 | ТСН-2001.1 Доп. 67, Р. 1, о. 1, поз. 2543 | Лента армированная с клеевым слоем, универсального применения, типа ТПЛ, ширина 50 мм, серая | 1301 | 1003 | м | м | 1 | 0 | 1517777477 | 10.3215 | 14.7 | 0 | 0 | 0 | 1.5 | 0 | 0 | 0 | 9.8 | 1 | 1 | 1 | 2 | 0 | 1 | 1 | 0 | 0 | 10.3215 |  | 0 | 2 | 50809490 | 1 | 0 | 435 | 0 | 0 | 0 | 0 | 0 | 0 | 0 | 0 | 0 | 0 | 0 | 0 | 0 | 0 | 0 | 0 | 0 | 0 | 0 | 0 | 0 | 0 |  | 0 | 0 | 20.643 | 14.7 | 1.5 | 9.8 | 15.48 | 0 | 303.45 | 0 | 0 | 0 | 303.45 | 0 | 0 | 0
501 | 50808230 | 50809459 | 1752384806 | 1 | 1 | 1075 | 3 | 1.1-1-3636 | ТСН-2001.1 Доп. 67, Р. 1, о. 1, поз. 3636 | Смесь газовая, типа МАПП, жидкая, стабилизированная | 1346 | 1009 | кг | кг | 1 | 0 | 977910215 | 0.0446 | 2260.17 | 0 | 0 | 0 | 230.63 | 0 | 0 | 0 | 9.8 | 1 | 1 | 1 | 2 | 0 | 1 | 1 | 0 | 0 | 0.0446 |  | 0 | 2 | 50809491 | 1 | 0 | 436 | 0 | 0 | 0 | 0 | 0 | 0 | 0 | 0 | 0 | 0 | 0 | 0 | 0 | 0 | 0 | 0 | 0 | 0 | 0 | 0 | 0 | 0 |  | 0 | 0 | 0.0892 | 2260.17 | 230.63 | 9.8 | 10.29 | 0 | 201.61 | 0 | 0 | 0 | 201.61 | 0 | 0 | 0
501 | 50808230 | 50809459 | 1752384808 | 1 | 1 | 1075 | 3 | 1.1-1-3638 | ТСН-2001.1. Доп. 1-42. Р. 1, о. 1, поз. 3638 | Припой с серебром 5% L - Ag 5р твердый, для пайки медных труб | 1346 | 1009 | кг | кг | 1 | 0 | -1133484392 | 0.0067 | 4440.28 | 0 | 0 | 0 | 453.09 | 0 | 0 | 0 | 9.8 | 1 | 1 | 1 | 2 | 0 | 1 | 1 | 0 | 0 | 0.0067 |  | 0 | 2 | 50809492 | 1 | 0 | 437 | 0 | 0 | 0 | 0 | 0 | 0 | 0 | 0 | 0 | 0 | 0 | 0 | 0 | 0 | 0 | 0 | 0 | 0 | 0 | 0 | 0 | 0 |  | 0 | 0 | 0.0134 | 4440.28 | 453.09 | 9.8 | 3.04 | 0 | 59.5 | 0 | 0 | 0 | 59.5 | 0 | 0 | 0
501 | 50808230 | 50809459 | 1752384983 | 1 | 1 | 1075 | 3 | 1.1-1-3858 | ТСН-2001.1 Доп. 53, Р. 1, о. 1, поз. 3858 | Дюбель-гвоздь пластиковый с широким бортиком, с оцинкованным шурупом, шлиц PZ2, диаметр 6 мм, длина 40 мм | 1355 | 1010 | 100 шт. | 100 шт. | 100 | 0 | 1856107018 | 0.0899 | 933.74 | 0 | 0 | 0 | 95.28 | 0 | 0 | 0 | 9.8 | 1 | 1 | 1 | 2 | 0 | 1 | 1 | 0 | 0 | 0.0899 |  | 0 | 2 | 50809493 | 1 | 0 | 438 | 0 | 0 | 0 | 0 | 0 | 0 | 0 | 0 | 0 | 0 | 0 | 0 | 0 | 0 | 0 | 0 | 0 | 0 | 0 | 0 | 0 | 0 |  | 0 | 0 | 0.1798 | 933.74 | 95.28 | 9.8 | 8.57 | 0 | 167.89 | 0 | 0 | 0 | 167.89 | 0 | 0 | 0
501 | 50808230 | 50809459 | 1752382757 | 1 | 1 | 1075 | 3 | 1.1-1-760 | ТСН-2001.1. Доп. 1-42. Р. 1, о. 1, поз. 760 | Пена монтажная | 1296 | 1002 | л | л | 1 | 0 | -1889266314 | 0.02 | 536.06 | 0 | 0 | 0 | 54.7 | 0 | 0 | 0 | 9.8 | 1 | 1 | 1 | 2 | 0 | 1 | 1 | 0 | 0 | 0.02 |  | 0 | 2 | 50809494 | 1 | 0 | 439 | 0 | 0 | 0 | 0 | 0 | 0 | 0 | 0 | 0 | 0 | 0 | 0 | 0 | 0 | 0 | 0 | 0 | 0 | 0 | 0 | 0 | 0 |  | 0 | 0 | 0.04 | 536.06 | 54.7 | 9.8 | 1.09 | 0 | 21.44 | 0 | 0 | 0 | 21.44 | 0 | 0 | 0
501 | 50808230 | 50809459 | 1752393930 | 1 | 1 | 1075 | 3 | 1.12-10-162 | ТСН-2001.1 Доп. 75, Р. 12, о. 10, поз. 162 | Уголок из цветных металлов, внутренний-внутренний, угол 90°, для пайки медных труб, размер 5/8"х5/8" | 1354 | 1010 | шт. | шт. | 1 | 0 | 870038094 | 1.68 | 33.03 | 0 | 0 | 0 | 3.37 | 0 | 0 | 0 | 9.8 | 1 | 1 | 1 | 2 | 0 | 1 | 1 | 0 | 0 | 1.68 |  | 0 | 2 | 50809495 | 1 | 0 | 440 | 0 | 0 | 0 | 0 | 0 | 0 | 0 | 0 | 0 | 0 | 0 | 0 | 0 | 0 | 0 | 0 | 0 | 0 | 0 | 0 | 0 | 0 |  | 0 | 0 | 3.36 | 33.03 | 3.37 | 9.8 | 5.66 | 0 | 110.98 | 0 | 0 | 0 | 110.98 | 0 | 0 | 0
501 | 50808230 | 50809459 | 1752390600 | 1 | 1 | 1075 | 3 | 1.12-5-61 | ТСН-2001.1 Доп. 73, Р. 12, о. 5, поз. 61 | Трубка дренажная из ПВХ, диаметр 16 мм | 1301 | 1003 | м | м | 1 | 0 | 894580742 | 3.075 | 105.64 | 0 | 0 | 0 | 10.78 | 0 | 0 | 0 | 9.8 | 1 | 1 | 1 | 2 | 0 | 1 | 1 | 0 | 0 | 3.075 |  | 0 | 2 | 50809496 | 1 | 0 | 441 | 0 | 0 | 0 | 0 | 0 | 0 | 0 | 0 | 0 | 0 | 0 | 0 | 0 | 0 | 0 | 0 | 0 | 0 | 0 | 0 | 0 | 0 |  | 0 | 0 | 6.15 | 105.64 | 10.78 | 9.8 | 33.15 | 0 | 649.69 | 0 | 0 | 0 | 649.69 | 0 | 0 | 0
501 | 50808230 | 50809459 | 1752393459 | 1 | 1 | 1075 | 3 | 1.12-7-187 | ТСН-2001.1 Доп. 67, Р. 12, о. 7, поз. 187 | Трубы медные для отопления и водоснабжения, наружный диаметр 9,52 мм, толщина стенки 0,81 мм | 1301 | 1003 | м | м | 1 | 0 | -451612598 | 3.075 | 75.75 | 0 | 0 | 0 | 7.73 | 0 | 0 | 0 | 9.8 | 1 | 1 | 1 | 2 | 0 | 1 | 1 | 0 | 0 | 3.075 |  | 0 | 2 | 50809497 | 1 | 0 | 442 | 0 | 0 | 0 | 0 | 0 | 0 | 0 | 0 | 0 | 0 | 0 | 0 | 0 | 0 | 0 | 0 | 0 | 0 | 0 | 0 | 0 | 0 |  | 0 | 0 | 6.15 | 75.75 | 7.73 | 9.8 | 23.77 | 0 | 465.86 | 0 | 0 | 0 | 465.86 | 0 | 0 | 0
501 | 50808230 | 50809459 | 1752393464 | 1 | 1 | 1075 | 3 | 1.12-7-192 | ТСН-2001.1 Доп. 70, Р. 12, о. 7, поз. 192 | Трубы медные для отопления и водоснабжения, наружный диаметр 15,9 мм, толщина стенки 0,89 мм | 1301 | 1003 | м | м | 1 | 0 | -281380530 | 3.075 | 147.98 | 0 | 0 | 0 | 15.1 | 0 | 0 | 0 | 9.8 | 1 | 1 | 1 | 2 | 0 | 1 | 1 | 0 | 0 | 3.075 |  | 0 | 2 | 50809498 | 1 | 0 | 443 | 0 | 0 | 0 | 0 | 0 | 0 | 0 | 0 | 0 | 0 | 0 | 0 | 0 | 0 | 0 | 0 | 0 | 0 | 0 | 0 | 0 | 0 |  | 0 | 0 | 6.15 | 147.98 | 15.1 | 9.8 | 46.43 | 0 | 910.08 | 0 | 0 | 0 | 910.08 | 0 | 0 | 0
501 | 50808230 | 50809459 | 1752403987 | 1 | 1 | 1075 | 3 | 1.23-8-407 | ТСН-2001.1 Доп. 73, Р. 23, о. 8, поз. 407 | Кабель силовой с медными жилами, с изоляцией и оболочкой из ПВХ композиций пониженной пожароопасности, с пониженным дымо- и газовыделением, марка ВВГнг(А)-LS, напряжение 660 В, число жил и сечение 5х1,5 мм2 | 1303 | 1003 | км | км | 1000 | 0 | -1506267707 | 0.0031 | 81574.73 | 0 | 0 | 0 | 13733.12 | 0 | 0 | 0 | 5.94 | 1 | 1 | 1 | 0 | 0 | 0 | 0 | 0 | 0 | 0.0031 |  | 0 | 1 | -1 | 0 | 0 |  | 0 | 0 | 0 | 0 | 0 | 0 | 0 | 0 | 0 | 0 | 0 | 0 | 0 | 0 | 0 | 0 | 0 | 0 | 0 | 0 | 0 | 0 |  | 0 | 0 | 0.0062 | 81574.73 | 13733.12 | 5.94 | 42.57 | 0 | 505.76 | 0 | 0 | 0 | 505.76 | 0 | 0 | 0
501 | 50808230 | 50809459 | 1752409613 | 1 | 1 | 1075 | 3 | 1.7-3-123 | ТСН-2001.1 Доп. 73, Р. 7, о. 3, поз. 123 | Бур с наконечником из твердого сплава, с хвостовиком SDS-plus, диаметр 15 мм, длина 270 мм | 1354 | 1010 | шт. | шт. | 1 | 0 | 130654647 | 0.0012 | 3805.44 | 0 | 0 | 0 | 388.31 | 0 | 0 | 0 | 9.8 | 1 | 1 | 1 | 2 | 0 | 1 | 1 | 0 | 0 | 0.0012 |  | 0 | 2 | 50809499 | 1 | 0 | 444 | 0 | 0 | 0 | 0 | 0 | 0 | 0 | 0 | 0 | 0 | 0 | 0 | 0 | 0 | 0 | 0 | 0 | 0 | 0 | 0 | 0 | 0 |  | 0 | 0 | 0.0024 | 3805.44 | 388.31 | 9.8 | 0.47 | 0 | 9.13 | 0 | 0 | 0 | 9.13 | 0 | 0 | 0
501 | 50808230 | 50809459 | 1752409620 | 1 | 1 | 1075 | 3 | 1.7-3-130 | ТСН-2001.1 Доп. 65, Р. 7, о. 3, поз. 130 | Бур с наконечником из твердого сплава, с хвостовиком SDS-plus, диаметр 6 мм, длина 210 мм | 1354 | 1010 | шт. | шт. | 1 | 0 | 1403738468 | 0.0089 | 142.69 | 0 | 0 | 0 | 14.56 | 0 | 0 | 0 | 9.8 | 1 | 1 | 1 | 2 | 0 | 1 | 1 | 0 | 0 | 0.0089 |  | 0 | 2 | 50809500 | 1 | 0 | 445 | 0 | 0 | 0 | 0 | 0 | 0 | 0 | 0 | 0 | 0 | 0 | 0 | 0 | 0 | 0 | 0 | 0 | 0 | 0 | 0 | 0 | 0 |  | 0 | 0 | 0.0178 | 142.69 | 14.56 | 9.8 | 0.13 | 0 | 2.54 | 0 | 0 | 0 | 2.54 | 0 | 0 | 0
501 | 50808230 | 50809459 | 1752409581 | 1 | 1 | 1075 | 3 | 1.7-3-62 | ТСН-2001.1 Доп. 49, Р. 7, о. 3, поз. 62 | Коронка буровая алмазная высокоэффективная, с быстросъемным хвостовиком, для всех типов бетона, длина 430 мм, диаметр 82 мм | 1354 | 1010 | шт. | шт. | 1 | 0 | 1504193873 | 0.0303 | 60224.72 | 0 | 0 | 0 | 6145.38 | 0 | 0 | 0 | 9.8 | 1 | 1 | 1 | 2 | 0 | 1 | 1 | 0 | 0 | 0.0303 |  | 0 | 2 | 50809501 | 1 | 0 | 446 | 0 | 0 | 0 | 0 | 0 | 0 | 0 | 0 | 0 | 0 | 0 | 0 | 0 | 0 | 0 | 0 | 0 | 0 | 0 | 0 | 0 | 0 |  | 0 | 0 | 0.0606 | 60224.72 | 6145.38 | 9.8 | 186.21 | 0 | 3649.62 | 0 | 0 | 0 | 3649.62 | 0 | 0 | 0
501 | 50808230 | 50809459 | 1752409902 | 1 | 1 | 1075 | 3 | 1.7-5-351 | ТСН-2001.1 Доп. 75, Р. 7, о. 5, поз. 351 | Анкер забивной расклинивающийся из оцинкованной стали, с внутренней резьбой М12, длина 50 мм | 1355 | 1010 | 100 шт. | 100 шт. | 100 | 0 | 656209523 | 0.0101 | 851.52 | 0 | 0 | 0 | 86.89 | 0 | 0 | 0 | 9.8 | 1 | 1 | 1 | 2 | 0 | 1 | 1 | 0 | 0 | 0.0101 |  | 0 | 2 | 50809502 | 1 | 0 | 447 | 0 | 0 | 0 | 0 | 0 | 0 | 0 | 0 | 0 | 0 | 0 | 0 | 0 | 0 | 0 | 0 | 0 | 0 | 0 | 0 | 0 | 0 |  | 0 | 0 | 0.0202 | 851.52 | 86.89 | 9.8 | 0.88 | 0 | 17.2 | 0 | 0 | 0 | 17.2 | 0 | 0 | 0
501 | 50808230 | 50809459 | 0 | 0 | 1 | 1075 | 3 | ТЦ_64.2.03.06_77_7713766866_10.02.2025_01_3.1.1 |  | Внутренний воздухо-обрабатывающий блок подпотолочного типа, Qхол.=16,12кВт CO-F 60HNXA Royal Clima | 1354 | 1010 | шт. | шт. | 1 | 0 | -1733968811 | 1 | 80285.33 | 0 | 0 | 0 | 8192.38 | 0 | 0 | 0 | 9.8 | 1 | 1 | 1 | 0 | 0 | 0 | 0 | 0 | 0 | 1 |  | 0 | 1 | -1 | 0 | 0 |  | 0 | 0 | 0 | 0 | 0 | 0 | 0 | 0 | 0 | 0 | 0 | 0 | 0 | 0 | 0 | 0 | 0 | 0 | 0 | 0 | 0 | 0 |  | 0 | 0 | 2 | 80285.33 | 8192.38 | 9.8 | 8192.38 | 0 | 160570.64 | 0 | 0 | 0 | 160570.64 | 0 | 0 | 0
508 | 50808229 | 50809509 | 1752324019 | 1075 | 1 | 1075 | 1 | 9999990008 |  | Трудозатраты рабочих | 1191 | 1013 | чел.-ч. | чел.-ч. | 1 | 0 | 476480486 | 0.54 | 0 | 0 | 0 | 0 | 0 | 0 | 0 | 0 | 1 | 1 | 1 | 1 | -2 | 0 | 1 | 0 | 0 | 0 | 0.54 |  | 1 | 2 | 50809520 | 1 | 0 | 451 | 0 | 0 | 0 | 0 | 0 | 0 | 0 | 0 | 0 | 0 | 0 | 0 | 0 | 0 | 0 | 0 | 0 | 0 | 0 | 0 | 0 | 0 | 0 | 20.952 | 0 | 20.952 | 0 | 0 | 1 | 0 | 0 | 0 | 0 | 0 | 0 | 0 | 0 | 0 | 0
508 | 50808229 | 50809509 | 1752413068 | 1 | 1 | 1075 | 2 | 2.1-18-7 | ТСН-2001.2. Доп. 68. п.1-18-7 (183001) | Автомобили грузовые бортовые, грузоподъемность до 5 т | 1368 | 1011 | маш.-ч | маш.-ч | 1 | 0 | 322366203 | 0.0023 | 0 | 83.1 | 12.62 | 0 | 0 | 83.1 | 12.62 | 0 | 1 | 1 | 1 | 1 | -2 | 0 | 1 | 0 | 0 | 0 | 0.0023 |  | 0 | 2 | 50809521 | 1 | 0 | 452 | 0 | 0 | 0 | 0 | 0 | 0 | 0 | 0 | 0 | 0 | 0 | 0 | 0 | 0 | 0 | 0 | 0 | 0 | 0 | 0 | 0 | 0 |  | 0 | 0 | 0.08924 | 83.1 | 83.1 | 1 | 0.19 | 0.03 | 0 | 7.42 | 1.13 | 0 | 7.42 | 0 | 0 | 0
508 | 50808229 | 50809509 | 1752384070 | 1 | 1 | 1075 | 3 | 1.1-1-2543 | ТСН-2001.1 Доп. 67, Р. 1, о. 1, поз. 2543 | Лента армированная с клеевым слоем, универсального применения, типа ТПЛ, ширина 50 мм, серая | 1301 | 1003 | м | м | 1 | 0 | 1517777477 | 3.4405 | 1.5 | 0 | 0 | 0 | 1.5 | 0 | 0 | 0 | 1 | 1 | 1 | 1 | -2 | 0 | 1 | 0 | 0 | 0 | 3.4405 |  | 0 | 2 | 50809522 | 1 | 0 | 453 | 0 | 0 | 0 | 0 | 0 | 0 | 0 | 0 | 0 | 0 | 0 | 0 | 0 | 0 | 0 | 0 | 0 | 0 | 0 | 0 | 0 | 0 |  | 0 | 0 | 133.4914 | 1.5 | 1.5 | 1 | 5.16 | 0 | 200.24 | 0 | 0 | 0 | 200.24 | 0 | 0 | 0
508 | 50808229 | 50809509 | 1752384806 | 1 | 1 | 1075 | 3 | 1.1-1-3636 | ТСН-2001.1 Доп. 67, Р. 1, о. 1, поз. 3636 | Смесь газовая, типа МАПП, жидкая, стабилизированная | 1346 | 1009 | кг | кг | 1 | 0 | 977910215 | 0.0149 | 230.63 | 0 | 0 | 0 | 230.63 | 0 | 0 | 0 | 1 | 1 | 1 | 1 | -2 | 0 | 1 | 0 | 0 | 0 | 0.0149 |  | 0 | 2 | 50809523 | 1 | 0 | 454 | 0 | 0 | 0 | 0 | 0 | 0 | 0 | 0 | 0 | 0 | 0 | 0 | 0 | 0 | 0 | 0 | 0 | 0 | 0 | 0 | 0 | 0 |  | 0 | 0 | 0.57812 | 230.63 | 230.63 | 1 | 3.44 | 0 | 133.33 | 0 | 0 | 0 | 133.33 | 0 | 0 | 0
508 | 50808229 | 50809509 | 1752384808 | 1 | 1 | 1075 | 3 | 1.1-1-3638 | ТСН-2001.1. Доп. 1-42. Р. 1, о. 1, поз. 3638 | Припой с серебром 5% L - Ag 5р твердый, для пайки медных труб | 1346 | 1009 | кг | кг | 1 | 0 | -1133484392 | 0.0022 | 453.09 | 0 | 0 | 0 | 453.09 | 0 | 0 | 0 | 1 | 1 | 1 | 1 | -2 | 0 | 1 | 0 | 0 | 0 | 0.0022 |  | 0 | 2 | 50809524 | 1 | 0 | 455 | 0 | 0 | 0 | 0 | 0 | 0 | 0 | 0 | 0 | 0 | 0 | 0 | 0 | 0 | 0 | 0 | 0 | 0 | 0 | 0 | 0 | 0 |  | 0 | 0 | 0.08536 | 453.09 | 453.09 | 1 | 1 | 0 | 38.68 | 0 | 0 | 0 | 38.68 | 0 | 0 | 0
508 | 50808229 | 50809509 | 1752393930 | 1 | 1 | 1075 | 3 | 1.12-10-162 | ТСН-2001.1 Доп. 75, Р. 12, о. 10, поз. 162 | Уголок из цветных металлов, внутренний-внутренний, угол 90°, для пайки медных труб, размер 5/8"х5/8" | 1354 | 1010 | шт. | шт. | 1 | 0 | 870038094 | 0.56 | 3.37 | 0 | 0 | 0 | 3.37 | 0 | 0 | 0 | 1 | 1 | 1 | 1 | -2 | 0 | 1 | 0 | 0 | 0 | 0.56 |  | 0 | 2 | 50809525 | 1 | 0 | 456 | 0 | 0 | 0 | 0 | 0 | 0 | 0 | 0 | 0 | 0 | 0 | 0 | 0 | 0 | 0 | 0 | 0 | 0 | 0 | 0 | 0 | 0 |  | 0 | 0 | 21.728 | 3.37 | 3.37 | 1 | 1.89 | 0 | 73.22 | 0 | 0 | 0 | 73.22 | 0 | 0 | 0
508 | 50808229 | 50809509 | 1752390600 | 1 | 1 | 1075 | 3 | 1.12-5-61 | ТСН-2001.1 Доп. 73, Р. 12, о. 5, поз. 61 | Трубка дренажная из ПВХ, диаметр 16 мм | 1301 | 1003 | м | м | 1 | 0 | 894580742 | 1.025 | 10.78 | 0 | 0 | 0 | 10.78 | 0 | 0 | 0 | 1 | 1 | 1 | 1 | -2 | 0 | 1 | 0 | 0 | 0 | 1.025 |  | 0 | 2 | 50809526 | 1 | 0 | 457 | 0 | 0 | 0 | 0 | 0 | 0 | 0 | 0 | 0 | 0 | 0 | 0 | 0 | 0 | 0 | 0 | 0 | 0 | 0 | 0 | 0 | 0 |  | 0 | 0 | 39.77 | 10.78 | 10.78 | 1 | 11.05 | 0 | 428.72 | 0 | 0 | 0 | 428.72 | 0 | 0 | 0
508 | 50808229 | 50809509 | 1752393459 | 1 | 1 | 1075 | 3 | 1.12-7-187 | ТСН-2001.1 Доп. 67, Р. 12, о. 7, поз. 187 | Трубы медные для отопления и водоснабжения, наружный диаметр 9,52 мм, толщина стенки 0,81 мм | 1301 | 1003 | м | м | 1 | 0 | -451612598 | 1.025 | 7.73 | 0 | 0 | 0 | 7.73 | 0 | 0 | 0 | 1 | 1 | 1 | 1 | -2 | 0 | 1 | 0 | 0 | 0 | 1.025 |  | 0 | 2 | 50809527 | 1 | 0 | 458 | 0 | 0 | 0 | 0 | 0 | 0 | 0 | 0 | 0 | 0 | 0 | 0 | 0 | 0 | 0 | 0 | 0 | 0 | 0 | 0 | 0 | 0 |  | 0 | 0 | 39.77 | 7.73 | 7.73 | 1 | 7.92 | 0 | 307.42 | 0 | 0 | 0 | 307.42 | 0 | 0 | 0
508 | 50808229 | 50809509 | 1752393464 | 1 | 1 | 1075 | 3 | 1.12-7-192 | ТСН-2001.1 Доп. 70, Р. 12, о. 7, поз. 192 | Трубы медные для отопления и водоснабжения, наружный диаметр 15,9 мм, толщина стенки 0,89 мм | 1301 | 1003 | м | м | 1 | 0 | -281380530 | 1.025 | 15.1 | 0 | 0 | 0 | 15.1 | 0 | 0 | 0 | 1 | 1 | 1 | 1 | -2 | 0 | 1 | 0 | 0 | 0 | 1.025 |  | 0 | 2 | 50809528 | 1 | 0 | 459 | 0 | 0 | 0 | 0 | 0 | 0 | 0 | 0 | 0 | 0 | 0 | 0 | 0 | 0 | 0 | 0 | 0 | 0 | 0 | 0 | 0 | 0 |  | 0 | 0 | 39.77 | 15.1 | 15.1 | 1 | 15.48 | 0 | 600.53 | 0 | 0 | 0 | 600.53 | 0 | 0 | 0
508 | 50808229 | 50809509 | 1752403987 | 1 | 1 | 1075 | 3 | 1.23-8-407 | ТСН-2001.1 Доп. 73, Р. 23, о. 8, поз. 407 | Кабель силовой с медными жилами, с изоляцией и оболочкой из ПВХ композиций пониженной пожароопасности, с пониженным дымо- и газовыделением, марка ВВГнг(А)-LS, напряжение 660 В, число жил и сечение 5х1,5 мм2 | 1303 | 1003 | км | км | 1000 | 0 | -1506267707 | 0.001 | 13733.12 | 0 | 0 | 0 | 13733.12 | 0 | 0 | 0 | 1 | 1 | 1 | 1 | 0 | 0 | 0 | 0 | 0 | 0 | 0.001 |  | 0 | 1 | -1 | 0 | 0 |  | 0 | 0 | 0 | 0 | 0 | 0 | 0 | 0 | 0 | 0 | 0 | 0 | 0 | 0 | 0 | 0 | 0 | 0 | 0 | 0 | 0 | 0 |  | 0 | 0 | 0.0388 | 13733.12 | 13733.12 | 1 | 13.73 | 0 | 532.85 | 0 | 0 | 0 | 532.85 | 0 | 0 | 0
509 | 50808230 | 50809509 | 1752324019 | 1075 | 1 | 1075 | 1 | 9999990008 |  | Трудозатраты рабочих | 1191 | 1013 | чел.-ч. | чел.-ч. | 1 | 0 | 476480486 | 0.54 | 0 | 0 | 0 | 0 | 0 | 0 | 0 | 0 | 1 | 1 | 1 | 1 | 5 | 0 | 1 | 0 | 0 | 0 | 0.54 |  | 1 | 2 | 50809520 | 1 | 0 | 463 | 0 | 0 | 0 | 0 | 0 | 0 | 0 | 0 | 0 | 0 | 0 | 0 | 0 | 0 | 0 | 0 | 0 | 0 | 0 | 0 | 0 | 0 | 0 | 20.952 | 0 | 20.952 | 0 | 0 | 1 | 0 | 0 | 0 | 0 | 0 | 0 | 0 | 0 | 0 | 0
509 | 50808230 | 50809509 | 1752413068 | 1 | 1 | 1075 | 2 | 2.1-18-7 | ТСН-2001.2. Доп. 68. п.1-18-7 (183001) | Автомобили грузовые бортовые, грузоподъемность до 5 т | 1368 | 1011 | маш.-ч | маш.-ч | 1 | 0 | 322366203 | 0.0023 | 0 | 88.67 | 13.47 | 0 | 0 | 83.1 | 12.62 | 0 | 1 | 1 | 1 | 1 | 2 | 0 | 1 | 0 | 0 | 0 | 0.0023 |  | 0 | 2 | 50809521 | 1 | 0 | 464 | 0 | 0 | 0 | 0 | 0 | 0 | 0 | 0 | 0 | 0 | 0 | 0 | 0 | 0 | 0 | 0 | 0 | 0 | 0 | 0 | 0 | 0 |  | 0 | 0 | 0.08924 | 88.67 | 83.1 | 1 | 0.19 | 0.03 | 0 | 7.42 | 1.13 | 0 | 7.42 | 0 | 0 | 0
509 | 50808230 | 50809509 | 1752384070 | 1 | 1 | 1075 | 3 | 1.1-1-2543 | ТСН-2001.1 Доп. 67, Р. 1, о. 1, поз. 2543 | Лента армированная с клеевым слоем, универсального применения, типа ТПЛ, ширина 50 мм, серая | 1301 | 1003 | м | м | 1 | 0 | 1517777477 | 3.4405 | 14.7 | 0 | 0 | 0 | 1.5 | 0 | 0 | 0 | 9.8 | 1 | 1 | 1 | 2 | 0 | 1 | 0 | 0 | 0 | 3.4405 |  | 0 | 2 | 50809522 | 1 | 0 | 465 | 0 | 0 | 0 | 0 | 0 | 0 | 0 | 0 | 0 | 0 | 0 | 0 | 0 | 0 | 0 | 0 | 0 | 0 | 0 | 0 | 0 | 0 |  | 0 | 0 | 133.4914 | 14.7 | 1.5 | 9.8 | 5.16 | 0 | 1962.32 | 0 | 0 | 0 | 1962.32 | 0 | 0 | 0
509 | 50808230 | 50809509 | 1752384806 | 1 | 1 | 1075 | 3 | 1.1-1-3636 | ТСН-2001.1 Доп. 67, Р. 1, о. 1, поз. 3636 | Смесь газовая, типа МАПП, жидкая, стабилизированная | 1346 | 1009 | кг | кг | 1 | 0 | 977910215 | 0.0149 | 2260.17 | 0 | 0 | 0 | 230.63 | 0 | 0 | 0 | 9.8 | 1 | 1 | 1 | 2 | 0 | 1 | 0 | 0 | 0 | 0.0149 |  | 0 | 2 | 50809523 | 1 | 0 | 466 | 0 | 0 | 0 | 0 | 0 | 0 | 0 | 0 | 0 | 0 | 0 | 0 | 0 | 0 | 0 | 0 | 0 | 0 | 0 | 0 | 0 | 0 |  | 0 | 0 | 0.57812 | 2260.17 | 230.63 | 9.8 | 3.44 | 0 | 1306.65 | 0 | 0 | 0 | 1306.65 | 0 | 0 | 0
509 | 50808230 | 50809509 | 1752384808 | 1 | 1 | 1075 | 3 | 1.1-1-3638 | ТСН-2001.1. Доп. 1-42. Р. 1, о. 1, поз. 3638 | Припой с серебром 5% L - Ag 5р твердый, для пайки медных труб | 1346 | 1009 | кг | кг | 1 | 0 | -1133484392 | 0.0022 | 4440.28 | 0 | 0 | 0 | 453.09 | 0 | 0 | 0 | 9.8 | 1 | 1 | 1 | 2 | 0 | 1 | 0 | 0 | 0 | 0.0022 |  | 0 | 2 | 50809524 | 1 | 0 | 467 | 0 | 0 | 0 | 0 | 0 | 0 | 0 | 0 | 0 | 0 | 0 | 0 | 0 | 0 | 0 | 0 | 0 | 0 | 0 | 0 | 0 | 0 |  | 0 | 0 | 0.08536 | 4440.28 | 453.09 | 9.8 | 1 | 0 | 379.02 | 0 | 0 | 0 | 379.02 | 0 | 0 | 0
509 | 50808230 | 50809509 | 1752393930 | 1 | 1 | 1075 | 3 | 1.12-10-162 | ТСН-2001.1 Доп. 75, Р. 12, о. 10, поз. 162 | Уголок из цветных металлов, внутренний-внутренний, угол 90°, для пайки медных труб, размер 5/8"х5/8" | 1354 | 1010 | шт. | шт. | 1 | 0 | 870038094 | 0.56 | 33.03 | 0 | 0 | 0 | 3.37 | 0 | 0 | 0 | 9.8 | 1 | 1 | 1 | 2 | 0 | 1 | 0 | 0 | 0 | 0.56 |  | 0 | 2 | 50809525 | 1 | 0 | 468 | 0 | 0 | 0 | 0 | 0 | 0 | 0 | 0 | 0 | 0 | 0 | 0 | 0 | 0 | 0 | 0 | 0 | 0 | 0 | 0 | 0 | 0 |  | 0 | 0 | 21.728 | 33.03 | 3.37 | 9.8 | 1.89 | 0 | 717.68 | 0 | 0 | 0 | 717.68 | 0 | 0 | 0
509 | 50808230 | 50809509 | 1752390600 | 1 | 1 | 1075 | 3 | 1.12-5-61 | ТСН-2001.1 Доп. 73, Р. 12, о. 5, поз. 61 | Трубка дренажная из ПВХ, диаметр 16 мм | 1301 | 1003 | м | м | 1 | 0 | 894580742 | 1.025 | 105.64 | 0 | 0 | 0 | 10.78 | 0 | 0 | 0 | 9.8 | 1 | 1 | 1 | 2 | 0 | 1 | 0 | 0 | 0 | 1.025 |  | 0 | 2 | 50809526 | 1 | 0 | 469 | 0 | 0 | 0 | 0 | 0 | 0 | 0 | 0 | 0 | 0 | 0 | 0 | 0 | 0 | 0 | 0 | 0 | 0 | 0 | 0 | 0 | 0 |  | 0 | 0 | 39.77 | 105.64 | 10.78 | 9.8 | 11.05 | 0 | 4201.3 | 0 | 0 | 0 | 4201.3 | 0 | 0 | 0
509 | 50808230 | 50809509 | 1752393459 | 1 | 1 | 1075 | 3 | 1.12-7-187 | ТСН-2001.1 Доп. 67, Р. 12, о. 7, поз. 187 | Трубы медные для отопления и водоснабжения, наружный диаметр 9,52 мм, толщина стенки 0,81 мм | 1301 | 1003 | м | м | 1 | 0 | -451612598 | 1.025 | 75.75 | 0 | 0 | 0 | 7.73 | 0 | 0 | 0 | 9.8 | 1 | 1 | 1 | 2 | 0 | 1 | 0 | 0 | 0 | 1.025 |  | 0 | 2 | 50809527 | 1 | 0 | 470 | 0 | 0 | 0 | 0 | 0 | 0 | 0 | 0 | 0 | 0 | 0 | 0 | 0 | 0 | 0 | 0 | 0 | 0 | 0 | 0 | 0 | 0 |  | 0 | 0 | 39.77 | 75.75 | 7.73 | 9.8 | 7.92 | 0 | 3012.58 | 0 | 0 | 0 | 3012.58 | 0 | 0 | 0
509 | 50808230 | 50809509 | 1752393464 | 1 | 1 | 1075 | 3 | 1.12-7-192 | ТСН-2001.1 Доп. 70, Р. 12, о. 7, поз. 192 | Трубы медные для отопления и водоснабжения, наружный диаметр 15,9 мм, толщина стенки 0,89 мм | 1301 | 1003 | м | м | 1 | 0 | -281380530 | 1.025 | 147.98 | 0 | 0 | 0 | 15.1 | 0 | 0 | 0 | 9.8 | 1 | 1 | 1 | 2 | 0 | 1 | 0 | 0 | 0 | 1.025 |  | 0 | 2 | 50809528 | 1 | 0 | 471 | 0 | 0 | 0 | 0 | 0 | 0 | 0 | 0 | 0 | 0 | 0 | 0 | 0 | 0 | 0 | 0 | 0 | 0 | 0 | 0 | 0 | 0 |  | 0 | 0 | 39.77 | 147.98 | 15.1 | 9.8 | 15.48 | 0 | 5885.16 | 0 | 0 | 0 | 5885.16 | 0 | 0 | 0
509 | 50808230 | 50809509 | 1752403987 | 1 | 1 | 1075 | 3 | 1.23-8-407 | ТСН-2001.1 Доп. 73, Р. 23, о. 8, поз. 407 | Кабель силовой с медными жилами, с изоляцией и оболочкой из ПВХ композиций пониженной пожароопасности, с пониженным дымо- и газовыделением, марка ВВГнг(А)-LS, напряжение 660 В, число жил и сечение 5х1,5 мм2 | 1303 | 1003 | км | км | 1000 | 0 | -1506267707 | 0.001 | 81574.73 | 0 | 0 | 0 | 13733.12 | 0 | 0 | 0 | 5.94 | 1 | 1 | 1 | 0 | 0 | 0 | 0 | 0 | 0 | 0.001 |  | 0 | 1 | -1 | 0 | 0 |  | 0 | 0 | 0 | 0 | 0 | 0 | 0 | 0 | 0 | 0 | 0 | 0 | 0 | 0 | 0 | 0 | 0 | 0 | 0 | 0 | 0 | 0 |  | 0 | 0 | 0.0388 | 81574.73 | 13733.12 | 5.94 | 13.73 | 0 | 3165.1 | 0 | 0 | 0 | 3165.1 | 0 | 0 | 0
512 | 50808229 | 50809533 | 1752324019 | 1075 | 1 | 1075 | 1 | 9999990008 |  | Трудозатраты рабочих | 1191 | 1013 | чел.-ч. | чел.-ч. | 1 | 0 | 476480486 | 0.54 | 0 | 0 | 0 | 0 | 0 | 0 | 0 | 0 | 1 | 1 | 1 | 1 | -2 | 0 | 1 | 0 | 0 | 0 | 0.54 |  | 1 | 2 | 50809544 | 1 | 0 | 475 | 0 | 0 | 0 | 0 | 0 | 0 | 0 | 0 | 0 | 0 | 0 | 0 | 0 | 0 | 0 | 0 | 0 | 0 | 0 | 0 | 0 | 0 | 0 | 27 | 0 | 27 | 0 | 0 | 1 | 0 | 0 | 0 | 0 | 0 | 0 | 0 | 0 | 0 | 0
512 | 50808229 | 50809533 | 1752413068 | 1 | 1 | 1075 | 2 | 2.1-18-7 | ТСН-2001.2. Доп. 68. п.1-18-7 (183001) | Автомобили грузовые бортовые, грузоподъемность до 5 т | 1368 | 1011 | маш.-ч | маш.-ч | 1 | 0 | 322366203 | 0.0023 | 0 | 83.1 | 12.62 | 0 | 0 | 83.1 | 12.62 | 0 | 1 | 1 | 1 | 1 | -2 | 0 | 1 | 0 | 0 | 0 | 0.0023 |  | 0 | 2 | 50809545 | 1 | 0 | 476 | 0 | 0 | 0 | 0 | 0 | 0 | 0 | 0 | 0 | 0 | 0 | 0 | 0 | 0 | 0 | 0 | 0 | 0 | 0 | 0 | 0 | 0 |  | 0 | 0 | 0.115 | 83.1 | 83.1 | 1 | 0.19 | 0.03 | 0 | 9.56 | 1.45 | 0 | 9.56 | 0 | 0 | 0
512 | 50808229 | 50809533 | 1752384070 | 1 | 1 | 1075 | 3 | 1.1-1-2543 | ТСН-2001.1 Доп. 67, Р. 1, о. 1, поз. 2543 | Лента армированная с клеевым слоем, универсального применения, типа ТПЛ, ширина 50 мм, серая | 1301 | 1003 | м | м | 1 | 0 | 1517777477 | 3.4405 | 1.5 | 0 | 0 | 0 | 1.5 | 0 | 0 | 0 | 1 | 1 | 1 | 1 | -2 | 0 | 1 | 0 | 0 | 0 | 3.4405 |  | 0 | 2 | 50809546 | 1 | 0 | 477 | 0 | 0 | 0 | 0 | 0 | 0 | 0 | 0 | 0 | 0 | 0 | 0 | 0 | 0 | 0 | 0 | 0 | 0 | 0 | 0 | 0 | 0 |  | 0 | 0 | 172.025 | 1.5 | 1.5 | 1 | 5.16 | 0 | 258.04 | 0 | 0 | 0 | 258.04 | 0 | 0 | 0
512 | 50808229 | 50809533 | 1752384806 | 1 | 1 | 1075 | 3 | 1.1-1-3636 | ТСН-2001.1 Доп. 67, Р. 1, о. 1, поз. 3636 | Смесь газовая, типа МАПП, жидкая, стабилизированная | 1346 | 1009 | кг | кг | 1 | 0 | 977910215 | 0.0149 | 230.63 | 0 | 0 | 0 | 230.63 | 0 | 0 | 0 | 1 | 1 | 1 | 1 | -2 | 0 | 1 | 0 | 0 | 0 | 0.0149 |  | 0 | 2 | 50809547 | 1 | 0 | 478 | 0 | 0 | 0 | 0 | 0 | 0 | 0 | 0 | 0 | 0 | 0 | 0 | 0 | 0 | 0 | 0 | 0 | 0 | 0 | 0 | 0 | 0 |  | 0 | 0 | 0.745 | 230.63 | 230.63 | 1 | 3.44 | 0 | 171.82 | 0 | 0 | 0 | 171.82 | 0 | 0 | 0
512 | 50808229 | 50809533 | 1752384808 | 1 | 1 | 1075 | 3 | 1.1-1-3638 | ТСН-2001.1. Доп. 1-42. Р. 1, о. 1, поз. 3638 | Припой с серебром 5% L - Ag 5р твердый, для пайки медных труб | 1346 | 1009 | кг | кг | 1 | 0 | -1133484392 | 0.0022 | 453.09 | 0 | 0 | 0 | 453.09 | 0 | 0 | 0 | 1 | 1 | 1 | 1 | -2 | 0 | 1 | 0 | 0 | 0 | 0.0022 |  | 0 | 2 | 50809548 | 1 | 0 | 479 | 0 | 0 | 0 | 0 | 0 | 0 | 0 | 0 | 0 | 0 | 0 | 0 | 0 | 0 | 0 | 0 | 0 | 0 | 0 | 0 | 0 | 0 |  | 0 | 0 | 0.11 | 453.09 | 453.09 | 1 | 1 | 0 | 49.84 | 0 | 0 | 0 | 49.84 | 0 | 0 | 0
512 | 50808229 | 50809533 | 1752393930 | 1 | 1 | 1075 | 3 | 1.12-10-162 | ТСН-2001.1 Доп. 75, Р. 12, о. 10, поз. 162 | Уголок из цветных металлов, внутренний-внутренний, угол 90°, для пайки медных труб, размер 5/8"х5/8" | 1354 | 1010 | шт. | шт. | 1 | 0 | 870038094 | 0.56 | 3.37 | 0 | 0 | 0 | 3.37 | 0 | 0 | 0 | 1 | 1 | 1 | 1 | -2 | 0 | 1 | 0 | 0 | 0 | 0.56 |  | 0 | 2 | 50809549 | 1 | 0 | 480 | 0 | 0 | 0 | 0 | 0 | 0 | 0 | 0 | 0 | 0 | 0 | 0 | 0 | 0 | 0 | 0 | 0 | 0 | 0 | 0 | 0 | 0 |  | 0 | 0 | 28 | 3.37 | 3.37 | 1 | 1.89 | 0 | 94.36 | 0 | 0 | 0 | 94.36 | 0 | 0 | 0
512 | 50808229 | 50809533 | 1752390600 | 1 | 1 | 1075 | 3 | 1.12-5-61 | ТСН-2001.1 Доп. 73, Р. 12, о. 5, поз. 61 | Трубка дренажная из ПВХ, диаметр 16 мм | 1301 | 1003 | м | м | 1 | 0 | 894580742 | 1.025 | 10.78 | 0 | 0 | 0 | 10.78 | 0 | 0 | 0 | 1 | 1 | 1 | 1 | -2 | 0 | 1 | 0 | 0 | 0 | 1.025 |  | 0 | 2 | 50809550 | 1 | 0 | 481 | 0 | 0 | 0 | 0 | 0 | 0 | 0 | 0 | 0 | 0 | 0 | 0 | 0 | 0 | 0 | 0 | 0 | 0 | 0 | 0 | 0 | 0 |  | 0 | 0 | 51.25 | 10.78 | 10.78 | 1 | 11.05 | 0 | 552.48 | 0 | 0 | 0 | 552.48 | 0 | 0 | 0
512 | 50808229 | 50809533 | 1752393459 | 1 | 1 | 1075 | 3 | 1.12-7-187 | ТСН-2001.1 Доп. 67, Р. 12, о. 7, поз. 187 | Трубы медные для отопления и водоснабжения, наружный диаметр 9,52 мм, толщина стенки 0,81 мм | 1301 | 1003 | м | м | 1 | 0 | -451612598 | 1.025 | 7.73 | 0 | 0 | 0 | 7.73 | 0 | 0 | 0 | 1 | 1 | 1 | 1 | -2 | 0 | 1 | 0 | 0 | 0 | 1.025 |  | 0 | 2 | 50809551 | 1 | 0 | 482 | 0 | 0 | 0 | 0 | 0 | 0 | 0 | 0 | 0 | 0 | 0 | 0 | 0 | 0 | 0 | 0 | 0 | 0 | 0 | 0 | 0 | 0 |  | 0 | 0 | 51.25 | 7.73 | 7.73 | 1 | 7.92 | 0 | 396.16 | 0 | 0 | 0 | 396.16 | 0 | 0 | 0
512 | 50808229 | 50809533 | 1752393464 | 1 | 1 | 1075 | 3 | 1.12-7-192 | ТСН-2001.1 Доп. 70, Р. 12, о. 7, поз. 192 | Трубы медные для отопления и водоснабжения, наружный диаметр 15,9 мм, толщина стенки 0,89 мм | 1301 | 1003 | м | м | 1 | 0 | -281380530 | 1.025 | 15.1 | 0 | 0 | 0 | 15.1 | 0 | 0 | 0 | 1 | 1 | 1 | 1 | -2 | 0 | 1 | 0 | 0 | 0 | 1.025 |  | 0 | 2 | 50809552 | 1 | 0 | 483 | 0 | 0 | 0 | 0 | 0 | 0 | 0 | 0 | 0 | 0 | 0 | 0 | 0 | 0 | 0 | 0 | 0 | 0 | 0 | 0 | 0 | 0 |  | 0 | 0 | 51.25 | 15.1 | 15.1 | 1 | 15.48 | 0 | 773.88 | 0 | 0 | 0 | 773.88 | 0 | 0 | 0
512 | 50808229 | 50809533 | 1752403989 | 1 | 1 | 1075 | 3 | 1.23-8-409 | ТСН-2001.1 Доп. 73, Р. 23, о. 8, поз. 409 | Кабель силовой с медными жилами, с изоляцией и оболочкой из ПВХ композиций пониженной пожароопасности, с пониженным дымо- и газовыделением, марка ВВГнг(А)-LS, напряжение 660 В, число жил и сечение 5х4 мм2 | 1303 | 1003 | км | км | 1000 | 0 | -1033999442 | 0.001 | 24253.02 | 0 | 0 | 0 | 24253.02 | 0 | 0 | 0 | 1 | 1 | 1 | 1 | 0 | 0 | 0 | 0 | 0 | 0 | 0.001 |  | 0 | 1 | -1 | 0 | 0 |  | 0 | 0 | 0 | 0 | 0 | 0 | 0 | 0 | 0 | 0 | 0 | 0 | 0 | 0 | 0 | 0 | 0 | 0 | 0 | 0 | 0 | 0 |  | 0 | 0 | 0.05 | 24253.02 | 24253.02 | 1 | 24.25 | 0 | 1212.65 | 0 | 0 | 0 | 1212.65 | 0 | 0 | 0
513 | 50808230 | 50809533 | 1752324019 | 1075 | 1 | 1075 | 1 | 9999990008 |  | Трудозатраты рабочих | 1191 | 1013 | чел.-ч. | чел.-ч. | 1 | 0 | 476480486 | 0.54 | 0 | 0 | 0 | 0 | 0 | 0 | 0 | 0 | 1 | 1 | 1 | 1 | 5 | 0 | 1 | 0 | 0 | 0 | 0.54 |  | 1 | 2 | 50809544 | 1 | 0 | 487 | 0 | 0 | 0 | 0 | 0 | 0 | 0 | 0 | 0 | 0 | 0 | 0 | 0 | 0 | 0 | 0 | 0 | 0 | 0 | 0 | 0 | 0 | 0 | 27 | 0 | 27 | 0 | 0 | 1 | 0 | 0 | 0 | 0 | 0 | 0 | 0 | 0 | 0 | 0
513 | 50808230 | 50809533 | 1752413068 | 1 | 1 | 1075 | 2 | 2.1-18-7 | ТСН-2001.2. Доп. 68. п.1-18-7 (183001) | Автомобили грузовые бортовые, грузоподъемность до 5 т | 1368 | 1011 | маш.-ч | маш.-ч | 1 | 0 | 322366203 | 0.0023 | 0 | 88.67 | 13.47 | 0 | 0 | 83.1 | 12.62 | 0 | 1 | 1 | 1 | 1 | 2 | 0 | 1 | 0 | 0 | 0 | 0.0023 |  | 0 | 2 | 50809545 | 1 | 0 | 488 | 0 | 0 | 0 | 0 | 0 | 0 | 0 | 0 | 0 | 0 | 0 | 0 | 0 | 0 | 0 | 0 | 0 | 0 | 0 | 0 | 0 | 0 |  | 0 | 0 | 0.115 | 88.67 | 83.1 | 1 | 0.19 | 0.03 | 0 | 9.56 | 1.45 | 0 | 9.56 | 0 | 0 | 0
513 | 50808230 | 50809533 | 1752384070 | 1 | 1 | 1075 | 3 | 1.1-1-2543 | ТСН-2001.1 Доп. 67, Р. 1, о. 1, поз. 2543 | Лента армированная с клеевым слоем, универсального применения, типа ТПЛ, ширина 50 мм, серая | 1301 | 1003 | м | м | 1 | 0 | 1517777477 | 3.4405 | 14.7 | 0 | 0 | 0 | 1.5 | 0 | 0 | 0 | 9.8 | 1 | 1 | 1 | 2 | 0 | 1 | 0 | 0 | 0 | 3.4405 |  | 0 | 2 | 50809546 | 1 | 0 | 489 | 0 | 0 | 0 | 0 | 0 | 0 | 0 | 0 | 0 | 0 | 0 | 0 | 0 | 0 | 0 | 0 | 0 | 0 | 0 | 0 | 0 | 0 |  | 0 | 0 | 172.025 | 14.7 | 1.5 | 9.8 | 5.16 | 0 | 2528.77 | 0 | 0 | 0 | 2528.77 | 0 | 0 | 0
513 | 50808230 | 50809533 | 1752384806 | 1 | 1 | 1075 | 3 | 1.1-1-3636 | ТСН-2001.1 Доп. 67, Р. 1, о. 1, поз. 3636 | Смесь газовая, типа МАПП, жидкая, стабилизированная | 1346 | 1009 | кг | кг | 1 | 0 | 977910215 | 0.0149 | 2260.17 | 0 | 0 | 0 | 230.63 | 0 | 0 | 0 | 9.8 | 1 | 1 | 1 | 2 | 0 | 1 | 0 | 0 | 0 | 0.0149 |  | 0 | 2 | 50809547 | 1 | 0 | 490 | 0 | 0 | 0 | 0 | 0 | 0 | 0 | 0 | 0 | 0 | 0 | 0 | 0 | 0 | 0 | 0 | 0 | 0 | 0 | 0 | 0 | 0 |  | 0 | 0 | 0.745 | 2260.17 | 230.63 | 9.8 | 3.44 | 0 | 1683.83 | 0 | 0 | 0 | 1683.83 | 0 | 0 | 0
513 | 50808230 | 50809533 | 1752384808 | 1 | 1 | 1075 | 3 | 1.1-1-3638 | ТСН-2001.1. Доп. 1-42. Р. 1, о. 1, поз. 3638 | Припой с серебром 5% L - Ag 5р твердый, для пайки медных труб | 1346 | 1009 | кг | кг | 1 | 0 | -1133484392 | 0.0022 | 4440.28 | 0 | 0 | 0 | 453.09 | 0 | 0 | 0 | 9.8 | 1 | 1 | 1 | 2 | 0 | 1 | 0 | 0 | 0 | 0.0022 |  | 0 | 2 | 50809548 | 1 | 0 | 491 | 0 | 0 | 0 | 0 | 0 | 0 | 0 | 0 | 0 | 0 | 0 | 0 | 0 | 0 | 0 | 0 | 0 | 0 | 0 | 0 | 0 | 0 |  | 0 | 0 | 0.11 | 4440.28 | 453.09 | 9.8 | 1 | 0 | 488.43 | 0 | 0 | 0 | 488.43 | 0 | 0 | 0
513 | 50808230 | 50809533 | 1752393930 | 1 | 1 | 1075 | 3 | 1.12-10-162 | ТСН-2001.1 Доп. 75, Р. 12, о. 10, поз. 162 | Уголок из цветных металлов, внутренний-внутренний, угол 90°, для пайки медных труб, размер 5/8"х5/8" | 1354 | 1010 | шт. | шт. | 1 | 0 | 870038094 | 0.56 | 33.03 | 0 | 0 | 0 | 3.37 | 0 | 0 | 0 | 9.8 | 1 | 1 | 1 | 2 | 0 | 1 | 0 | 0 | 0 | 0.56 |  | 0 | 2 | 50809549 | 1 | 0 | 492 | 0 | 0 | 0 | 0 | 0 | 0 | 0 | 0 | 0 | 0 | 0 | 0 | 0 | 0 | 0 | 0 | 0 | 0 | 0 | 0 | 0 | 0 |  | 0 | 0 | 28 | 33.03 | 3.37 | 9.8 | 1.89 | 0 | 924.84 | 0 | 0 | 0 | 924.84 | 0 | 0 | 0
513 | 50808230 | 50809533 | 1752390600 | 1 | 1 | 1075 | 3 | 1.12-5-61 | ТСН-2001.1 Доп. 73, Р. 12, о. 5, поз. 61 | Трубка дренажная из ПВХ, диаметр 16 мм | 1301 | 1003 | м | м | 1 | 0 | 894580742 | 1.025 | 105.64 | 0 | 0 | 0 | 10.78 | 0 | 0 | 0 | 9.8 | 1 | 1 | 1 | 2 | 0 | 1 | 0 | 0 | 0 | 1.025 |  | 0 | 2 | 50809550 | 1 | 0 | 493 | 0 | 0 | 0 | 0 | 0 | 0 | 0 | 0 | 0 | 0 | 0 | 0 | 0 | 0 | 0 | 0 | 0 | 0 | 0 | 0 | 0 | 0 |  | 0 | 0 | 51.25 | 105.64 | 10.78 | 9.8 | 11.05 | 0 | 5414.05 | 0 | 0 | 0 | 5414.05 | 0 | 0 | 0
513 | 50808230 | 50809533 | 1752393459 | 1 | 1 | 1075 | 3 | 1.12-7-187 | ТСН-2001.1 Доп. 67, Р. 12, о. 7, поз. 187 | Трубы медные для отопления и водоснабжения, наружный диаметр 9,52 мм, толщина стенки 0,81 мм | 1301 | 1003 | м | м | 1 | 0 | -451612598 | 1.025 | 75.75 | 0 | 0 | 0 | 7.73 | 0 | 0 | 0 | 9.8 | 1 | 1 | 1 | 2 | 0 | 1 | 0 | 0 | 0 | 1.025 |  | 0 | 2 | 50809551 | 1 | 0 | 494 | 0 | 0 | 0 | 0 | 0 | 0 | 0 | 0 | 0 | 0 | 0 | 0 | 0 | 0 | 0 | 0 | 0 | 0 | 0 | 0 | 0 | 0 |  | 0 | 0 | 51.25 | 75.75 | 7.73 | 9.8 | 7.92 | 0 | 3882.19 | 0 | 0 | 0 | 3882.19 | 0 | 0 | 0
513 | 50808230 | 50809533 | 1752393464 | 1 | 1 | 1075 | 3 | 1.12-7-192 | ТСН-2001.1 Доп. 70, Р. 12, о. 7, поз. 192 | Трубы медные для отопления и водоснабжения, наружный диаметр 15,9 мм, толщина стенки 0,89 мм | 1301 | 1003 | м | м | 1 | 0 | -281380530 | 1.025 | 147.98 | 0 | 0 | 0 | 15.1 | 0 | 0 | 0 | 9.8 | 1 | 1 | 1 | 2 | 0 | 1 | 0 | 0 | 0 | 1.025 |  | 0 | 2 | 50809552 | 1 | 0 | 495 | 0 | 0 | 0 | 0 | 0 | 0 | 0 | 0 | 0 | 0 | 0 | 0 | 0 | 0 | 0 | 0 | 0 | 0 | 0 | 0 | 0 | 0 |  | 0 | 0 | 51.25 | 147.98 | 15.1 | 9.8 | 15.48 | 0 | 7583.98 | 0 | 0 | 0 | 7583.98 | 0 | 0 | 0
513 | 50808230 | 50809533 | 1752403989 | 1 | 1 | 1075 | 3 | 1.23-8-409 | ТСН-2001.1 Доп. 73, Р. 23, о. 8, поз. 409 | Кабель силовой с медными жилами, с изоляцией и оболочкой из ПВХ композиций пониженной пожароопасности, с пониженным дымо- и газовыделением, марка ВВГнг(А)-LS, напряжение 660 В, число жил и сечение 5х4 мм2 | 1303 | 1003 | км | км | 1000 | 0 | -1033999442 | 0.001 | 199359.82 | 0 | 0 | 0 | 24253.02 | 0 | 0 | 0 | 8.22 | 1 | 1 | 1 | 0 | 0 | 0 | 0 | 0 | 0 | 0.001 |  | 0 | 1 | -1 | 0 | 0 |  | 0 | 0 | 0 | 0 | 0 | 0 | 0 | 0 | 0 | 0 | 0 | 0 | 0 | 0 | 0 | 0 | 0 | 0 | 0 | 0 | 0 | 0 |  | 0 | 0 | 0.05 | 199359.82 | 24253.02 | 8.22 | 24.25 | 0 | 9967.99 | 0 | 0 | 0 | 9967.99 | 0 | 0 | 0
520 | 50808229 | 50809559 | 1752324019 | 1075 | 1 | 1075 | 1 | 9999990008 |  | Трудозатраты рабочих | 1191 | 1013 | чел.-ч. | чел.-ч. | 1 | 0 | 476480486 | 6.14 | 0 | 0 | 0 | 0 | 0 | 0 | 0 | 0 | 1 | 1 | 1 | 1 | -2 | 0 | 1 | 1 | 0 | 0 | 6.14 |  | 1 | 2 | 50809571 | 1 | 0 | 499 | 0 | 0 | 0 | 0 | 0 | 0 | 0 | 0 | 0 | 0 | 0 | 0 | 0 | 0 | 0 | 0 | 0 | 0 | 0 | 0 | 0 | 0 | 0 | 12.28 | 0 | 12.28 | 0 | 0 | 1 | 0 | 0 | 0 | 0 | 0 | 0 | 0 | 0 | 0 | 0
520 | 50808229 | 50809559 | 1752413068 | 1 | 1 | 1075 | 2 | 2.1-18-7 | ТСН-2001.2. Доп. 68. п.1-18-7 (183001) | Автомобили грузовые бортовые, грузоподъемность до 5 т | 1368 | 1011 | маш.-ч | маш.-ч | 1 | 0 | 322366203 | 0.07 | 0 | 83.1 | 12.62 | 0 | 0 | 83.1 | 12.62 | 0 | 1 | 1 | 1 | 1 | -2 | 0 | 1 | 1 | 0 | 0 | 0.07 |  | 0 | 2 | 50809572 | 1 | 0 | 500 | 0 | 0 | 0 | 0 | 0 | 0 | 0 | 0 | 0 | 0 | 0 | 0 | 0 | 0 | 0 | 0 | 0 | 0 | 0 | 0 | 0 | 0 |  | 0 | 0 | 0.14 | 83.1 | 83.1 | 1 | 5.82 | 0.88 | 0 | 11.63 | 1.77 | 0 | 11.63 | 0 | 0 | 0
520 | 50808229 | 50809559 | 1752413187 | 1 | 1 | 1075 | 2 | 2.1-30-103 | ТСН-2001.2. Доп. 68. п.1-30-103 (304104) | Перфораторы, мощность до 1,2 кВт | 1368 | 1011 | маш.-ч | маш.-ч | 1 | 0 | -1168188541 | 0.17 | 0 | 1.11 | 0 | 0 | 0 | 1.11 | 0 | 0 | 1 | 1 | 1 | 1 | -2 | 0 | 1 | 1 | 0 | 0 | 0.17 |  | 0 | 2 | 50809574 | 1 | 0 | 501 | 0 | 0 | 0 | 0 | 0 | 0 | 0 | 0 | 0 | 0 | 0 | 0 | 0 | 0 | 0 | 0 | 0 | 0 | 0 | 0 | 0 | 0 |  | 0 | 0 | 0.34 | 1.11 | 1.11 | 1 | 0.19 | 0 | 0 | 0.38 | 0 | 0 | 0.38 | 0 | 0 | 0
520 | 50808229 | 50809559 | 1752412323 | 1 | 1 | 1075 | 2 | 2.1-3-38 | ТСН-2001.2. Доп. 68. п.1-3-38 (032009) | Краны на автомобильном ходу, грузоподъемность до 16 т | 1368 | 1011 | маш.-ч | маш.-ч | 1 | 0 | -633001020 | 0.02 | 0 | 179.17 | 16.93 | 0 | 0 | 179.17 | 16.93 | 0 | 1 | 1 | 1 | 1 | -2 | 0 | 1 | 1 | 0 | 0 | 0.02 |  | 0 | 2 | 50809573 | 1 | 0 | 502 | 0 | 0 | 0 | 0 | 0 | 0 | 0 | 0 | 0 | 0 | 0 | 0 | 0 | 0 | 0 | 0 | 0 | 0 | 0 | 0 | 0 | 0 |  | 0 | 0 | 0.04 | 179.17 | 179.17 | 1 | 3.58 | 0.34 | 0 | 7.17 | 0.68 | 0 | 7.17 | 0 | 0 | 0
520 | 50808229 | 50809559 | 1752384011 | 1 | 1 | 1075 | 3 | 1.1-1-2481 | ТСН-2001.1. Доп. 1-42. Р. 1, о. 1, поз. 2481 | Волокно льняное №11 для уплотнения резьбовых соединений при монтаже систем водоснабжения и отопления | 1346 | 1009 | кг | кг | 1 | 0 | -1888953705 | 0.05 | 38 | 0 | 0 | 0 | 38 | 0 | 0 | 0 | 1 | 1 | 1 | 1 | -2 | 0 | 1 | 1 | 0 | 0 | 0.05 |  | 0 | 2 | 50809575 | 1 | 0 | 503 | 0 | 0 | 0 | 0 | 0 | 0 | 0 | 0 | 0 | 0 | 0 | 0 | 0 | 0 | 0 | 0 | 0 | 0 | 0 | 0 | 0 | 0 |  | 0 | 0 | 0.1 | 38 | 38 | 1 | 1.9 | 0 | 3.8 | 0 | 0 | 0 | 3.8 | 0 | 0 | 0
520 | 50808229 | 50809559 | 1752382569 | 1 | 1 | 1075 | 3 | 1.1-1-467 | ТСН-2001.1 Доп. 67, Р. 1, о. 1, поз. 467 | Краска масляная жидкотертая (готовая к употреблению), для наружных и внутренних работ по металлу, сурик железный, типа МА-15 | 1348 | 1009 | т | т | 1000 | 0 | -139772743 | 0.00013 | 16222.39 | 0 | 0 | 0 | 16222.39 | 0 | 0 | 0 | 1 | 1 | 1 | 1 | -2 | 0 | 1 | 1 | 0 | 0 | 0.00013 |  | 0 | 2 | 50809576 | 1 | 0 | 504 | 0 | 0 | 0 | 0 | 0 | 0 | 0 | 0 | 0 | 0 | 0 | 0 | 0 | 0 | 0 | 0 | 0 | 0 | 0 | 0 | 0 | 0 |  | 0 | 0 | 0.00026 | 16222.39 | 16222.39 | 1 | 2.11 | 0 | 4.22 | 0 | 0 | 0 | 4.22 | 0 | 0 | 0
520 | 50808229 | 50809559 | 1752382250 | 1 | 1 | 1075 | 3 | 1.1-1-57 | ТСН-2001.1 Доп. 67, Р. 1, о. 1, поз. 57 | Болты строительные с гайками и шайбами, черные, М10х100 мм | 1348 | 1009 | т | т | 1000 | 0 | -1663775221 | 0.00228 | 17876.91 | 0 | 0 | 0 | 17876.91 | 0 | 0 | 0 | 1 | 1 | 1 | 1 | -2 | 0 | 1 | 1 | 0 | 0 | 0.00228 |  | 0 | 2 | 50809577 | 1 | 0 | 505 | 0 | 0 | 0 | 0 | 0 | 0 | 0 | 0 | 0 | 0 | 0 | 0 | 0 | 0 | 0 | 0 | 0 | 0 | 0 | 0 | 0 | 0 |  | 0 | 0 | 0.00456 | 17876.91 | 17876.91 | 1 | 40.76 | 0 | 81.52 | 0 | 0 | 0 | 81.52 | 0 | 0 | 0
520 | 50808229 | 50809559 | 1752382738 | 1 | 1 | 1075 | 3 | 1.1-1-732 | ТСН-2001.1 Доп. 67, Р. 1, о. 1, поз. 732 | Олифа для окраски комбинированная, типа Оксоль | 1346 | 1009 | кг | кг | 1 | 0 | 1713755016 | 0.014 | 20.19 | 0 | 0 | 0 | 20.19 | 0 | 0 | 0 | 1 | 1 | 1 | 1 | -2 | 0 | 1 | 1 | 0 | 0 | 0.014 |  | 0 | 2 | 50809578 | 1 | 0 | 506 | 0 | 0 | 0 | 0 | 0 | 0 | 0 | 0 | 0 | 0 | 0 | 0 | 0 | 0 | 0 | 0 | 0 | 0 | 0 | 0 | 0 | 0 |  | 0 | 0 | 0.028 | 20.19 | 20.19 | 1 | 0.28 | 0 | 0.57 | 0 | 0 | 0 | 0.57 | 0 | 0 | 0
520 | 50808229 | 50809559 | 1752398822 | 1 | 1 | 1075 | 3 | 1.19-12-56 | ТСН-2001.1 Доп. 69, Р. 19, о. 12, поз. 56 | Хомут из оцинкованной стали | 1348 | 1009 | т | т | 1000 | 0 | -1249260602 | 0.00015 | 79208.71 | 0 | 0 | 0 | 79208.71 | 0 | 0 | 0 | 1 | 1 | 1 | 1 | -2 | 0 | 1 | 1 | 0 | 0 | 0.00015 |  | 0 | 2 | 50809579 | 1 | 0 | 507 | 0 | 0 | 0 | 0 | 0 | 0 | 0 | 0 | 0 | 0 | 0 | 0 | 0 | 0 | 0 | 0 | 0 | 0 | 0 | 0 | 0 | 0 |  | 0 | 0 | 0.0003 | 79208.71 | 79208.71 | 1 | 11.88 | 0 | 23.76 | 0 | 0 | 0 | 23.76 | 0 | 0 | 0
520 | 50808229 | 50809559 | 1752406628 | 1 | 1 | 1075 | 3 | 1.3-2-5 | ТСН-2001.1 Доп. 67, Р. 3, о. 2, поз. 5 | Раствор цементный, марка М100 | 1339 | 1007 | м3 | м3 | 1 | 0 | 432105867 | 0.0005 | 451.14 | 0 | 0 | 0 | 451.14 | 0 | 0 | 0 | 1 | 1 | 1 | 1 | -2 | 0 | 1 | 1 | 0 | 0 | 0.0005 |  | 0 | 2 | 50809580 | 1 | 0 | 508 | 0 | 0 | 0 | 0 | 0 | 0 | 0 | 0 | 0 | 0 | 0 | 0 | 0 | 0 | 0 | 0 | 0 | 0 | 0 | 0 | 0 | 0 |  | 0 | 0 | 0.001 | 451.14 | 451.14 | 1 | 0.23 | 0 | 0.45 | 0 | 0 | 0 | 0.45 | 0 | 0 | 0
520 | 50808229 | 50809559 | 0 | 0 | 1 | 1075 | 3 | ТЦ_68.1.01.07_77_7713766866_10.02.2025_01_4.1.1 |  | Дренажный насос накопительного типа, 500 л/ч Si-82 Sauermann | 1354 | 1010 | шт. | шт. | 1 | 0 | -1914271900 | 1 | 2204.03 | 0 | 0 | 0 | 2204.03 | 0 | 0 | 0 | 1 | 1 | 1 | 1 | 0 | 0 | 0 | 0 | 0 | 0 | 1 |  | 0 | 1 | -1 | 0 | 0 |  | 0 | 0 | 0 | 0 | 0 | 0 | 0 | 0 | 0 | 0 | 0 | 0 | 0 | 0 | 0 | 0 | 0 | 0 | 0 | 0 | 0 | 0 |  | 0 | 0 | 2 | 2204.03 | 2204.03 | 1 | 2204.03 | 0 | 4408.06 | 0 | 0 | 0 | 4408.06 | 0 | 0 | 0
521 | 50808230 | 50809559 | 1752324019 | 1075 | 1 | 1075 | 1 | 9999990008 |  | Трудозатраты рабочих | 1191 | 1013 | чел.-ч. | чел.-ч. | 1 | 0 | 476480486 | 6.14 | 0 | 0 | 0 | 0 | 0 | 0 | 0 | 0 | 1 | 1 | 1 | 1 | 5 | 0 | 1 | 1 | 0 | 0 | 6.14 |  | 1 | 2 | 50809571 | 1 | 0 | 510 | 0 | 0 | 0 | 0 | 0 | 0 | 0 | 0 | 0 | 0 | 0 | 0 | 0 | 0 | 0 | 0 | 0 | 0 | 0 | 0 | 0 | 0 | 0 | 12.28 | 0 | 12.28 | 0 | 0 | 1 | 0 | 0 | 0 | 0 | 0 | 0 | 0 | 0 | 0 | 0
521 | 50808230 | 50809559 | 1752413068 | 1 | 1 | 1075 | 2 | 2.1-18-7 | ТСН-2001.2. Доп. 68. п.1-18-7 (183001) | Автомобили грузовые бортовые, грузоподъемность до 5 т | 1368 | 1011 | маш.-ч | маш.-ч | 1 | 0 | 322366203 | 0.07 | 0 | 88.67 | 13.47 | 0 | 0 | 83.1 | 12.62 | 0 | 1 | 1 | 1 | 1 | 2 | 0 | 1 | 1 | 0 | 0 | 0.07 |  | 0 | 2 | 50809572 | 1 | 0 | 511 | 0 | 0 | 0 | 0 | 0 | 0 | 0 | 0 | 0 | 0 | 0 | 0 | 0 | 0 | 0 | 0 | 0 | 0 | 0 | 0 | 0 | 0 |  | 0 | 0 | 0.14 | 88.67 | 83.1 | 1 | 5.82 | 0.88 | 0 | 11.63 | 1.77 | 0 | 11.63 | 0 | 0 | 0
521 | 50808230 | 50809559 | 1752413187 | 1 | 1 | 1075 | 2 | 2.1-30-103 | ТСН-2001.2. Доп. 68. п.1-30-103 (304104) | Перфораторы, мощность до 1,2 кВт | 1368 | 1011 | маш.-ч | маш.-ч | 1 | 0 | -1168188541 | 0.17 | 0 | 1.18 | 0 | 0 | 0 | 1.11 | 0 | 0 | 1 | 1 | 1 | 1 | 2 | 0 | 1 | 1 | 0 | 0 | 0.17 |  | 0 | 2 | 50809574 | 1 | 0 | 512 | 0 | 0 | 0 | 0 | 0 | 0 | 0 | 0 | 0 | 0 | 0 | 0 | 0 | 0 | 0 | 0 | 0 | 0 | 0 | 0 | 0 | 0 |  | 0 | 0 | 0.34 | 1.18 | 1.11 | 1 | 0.19 | 0 | 0 | 0.38 | 0 | 0 | 0.38 | 0 | 0 | 0
521 | 50808230 | 50809559 | 1752412323 | 1 | 1 | 1075 | 2 | 2.1-3-38 | ТСН-2001.2. Доп. 68. п.1-3-38 (032009) | Краны на автомобильном ходу, грузоподъемность до 16 т | 1368 | 1011 | маш.-ч | маш.-ч | 1 | 0 | -633001020 | 0.02 | 0 | 191.17 | 18.06 | 0 | 0 | 179.17 | 16.93 | 0 | 1 | 1 | 1 | 1 | 2 | 0 | 1 | 1 | 0 | 0 | 0.02 |  | 0 | 2 | 50809573 | 1 | 0 | 513 | 0 | 0 | 0 | 0 | 0 | 0 | 0 | 0 | 0 | 0 | 0 | 0 | 0 | 0 | 0 | 0 | 0 | 0 | 0 | 0 | 0 | 0 |  | 0 | 0 | 0.04 | 191.17 | 179.17 | 1 | 3.58 | 0.34 | 0 | 7.17 | 0.68 | 0 | 7.17 | 0 | 0 | 0
521 | 50808230 | 50809559 | 1752384011 | 1 | 1 | 1075 | 3 | 1.1-1-2481 | ТСН-2001.1. Доп. 1-42. Р. 1, о. 1, поз. 2481 | Волокно льняное №11 для уплотнения резьбовых соединений при монтаже систем водоснабжения и отопления | 1346 | 1009 | кг | кг | 1 | 0 | -1888953705 | 0.05 | 372.4 | 0 | 0 | 0 | 38 | 0 | 0 | 0 | 9.8 | 1 | 1 | 1 | 2 | 0 | 1 | 1 | 0 | 0 | 0.05 |  | 0 | 2 | 50809575 | 1 | 0 | 514 | 0 | 0 | 0 | 0 | 0 | 0 | 0 | 0 | 0 | 0 | 0 | 0 | 0 | 0 | 0 | 0 | 0 | 0 | 0 | 0 | 0 | 0 |  | 0 | 0 | 0.1 | 372.4 | 38 | 9.8 | 1.9 | 0 | 37.24 | 0 | 0 | 0 | 37.24 | 0 | 0 | 0
521 | 50808230 | 50809559 | 1752382569 | 1 | 1 | 1075 | 3 | 1.1-1-467 | ТСН-2001.1 Доп. 67, Р. 1, о. 1, поз. 467 | Краска масляная жидкотертая (готовая к употреблению), для наружных и внутренних работ по металлу, сурик железный, типа МА-15 | 1348 | 1009 | т | т | 1000 | 0 | -139772743 | 0.00013 | 158979.42 | 0 | 0 | 0 | 16222.39 | 0 | 0 | 0 | 9.8 | 1 | 1 | 1 | 2 | 0 | 1 | 1 | 0 | 0 | 0.00013 |  | 0 | 2 | 50809576 | 1 | 0 | 515 | 0 | 0 | 0 | 0 | 0 | 0 | 0 | 0 | 0 | 0 | 0 | 0 | 0 | 0 | 0 | 0 | 0 | 0 | 0 | 0 | 0 | 0 |  | 0 | 0 | 0.00026 | 158979.42 | 16222.39 | 9.8 | 2.11 | 0 | 41.33 | 0 | 0 | 0 | 41.33 | 0 | 0 | 0
521 | 50808230 | 50809559 | 1752382250 | 1 | 1 | 1075 | 3 | 1.1-1-57 | ТСН-2001.1 Доп. 67, Р. 1, о. 1, поз. 57 | Болты строительные с гайками и шайбами, черные, М10х100 мм | 1348 | 1009 | т | т | 1000 | 0 | -1663775221 | 0.00228 | 175193.72 | 0 | 0 | 0 | 17876.91 | 0 | 0 | 0 | 9.8 | 1 | 1 | 1 | 2 | 0 | 1 | 1 | 0 | 0 | 0.00228 |  | 0 | 2 | 50809577 | 1 | 0 | 516 | 0 | 0 | 0 | 0 | 0 | 0 | 0 | 0 | 0 | 0 | 0 | 0 | 0 | 0 | 0 | 0 | 0 | 0 | 0 | 0 | 0 | 0 |  | 0 | 0 | 0.00456 | 175193.72 | 17876.91 | 9.8 | 40.76 | 0 | 798.88 | 0 | 0 | 0 | 798.88 | 0 | 0 | 0
521 | 50808230 | 50809559 | 1752382738 | 1 | 1 | 1075 | 3 | 1.1-1-732 | ТСН-2001.1 Доп. 67, Р. 1, о. 1, поз. 732 | Олифа для окраски комбинированная, типа Оксоль | 1346 | 1009 | кг | кг | 1 | 0 | 1713755016 | 0.014 | 197.86 | 0 | 0 | 0 | 20.19 | 0 | 0 | 0 | 9.8 | 1 | 1 | 1 | 2 | 0 | 1 | 1 | 0 | 0 | 0.014 |  | 0 | 2 | 50809578 | 1 | 0 | 517 | 0 | 0 | 0 | 0 | 0 | 0 | 0 | 0 | 0 | 0 | 0 | 0 | 0 | 0 | 0 | 0 | 0 | 0 | 0 | 0 | 0 | 0 |  | 0 | 0 | 0.028 | 197.86 | 20.19 | 9.8 | 0.28 | 0 | 5.54 | 0 | 0 | 0 | 5.54 | 0 | 0 | 0
521 | 50808230 | 50809559 | 1752398822 | 1 | 1 | 1075 | 3 | 1.19-12-56 | ТСН-2001.1 Доп. 69, Р. 19, о. 12, поз. 56 | Хомут из оцинкованной стали | 1348 | 1009 | т | т | 1000 | 0 | -1249260602 | 0.00015 | 776245.36 | 0 | 0 | 0 | 79208.71 | 0 | 0 | 0 | 9.8 | 1 | 1 | 1 | 2 | 0 | 1 | 1 | 0 | 0 | 0.00015 |  | 0 | 2 | 50809579 | 1 | 0 | 518 | 0 | 0 | 0 | 0 | 0 | 0 | 0 | 0 | 0 | 0 | 0 | 0 | 0 | 0 | 0 | 0 | 0 | 0 | 0 | 0 | 0 | 0 |  | 0 | 0 | 0.0003 | 776245.36 | 79208.71 | 9.8 | 11.88 | 0 | 232.87 | 0 | 0 | 0 | 232.87 | 0 | 0 | 0
521 | 50808230 | 50809559 | 1752406628 | 1 | 1 | 1075 | 3 | 1.3-2-5 | ТСН-2001.1 Доп. 67, Р. 3, о. 2, поз. 5 | Раствор цементный, марка М100 | 1339 | 1007 | м3 | м3 | 1 | 0 | 432105867 | 0.0005 | 4421.17 | 0 | 0 | 0 | 451.14 | 0 | 0 | 0 | 9.8 | 1 | 1 | 1 | 2 | 0 | 1 | 1 | 0 | 0 | 0.0005 |  | 0 | 2 | 50809580 | 1 | 0 | 519 | 0 | 0 | 0 | 0 | 0 | 0 | 0 | 0 | 0 | 0 | 0 | 0 | 0 | 0 | 0 | 0 | 0 | 0 | 0 | 0 | 0 | 0 |  | 0 | 0 | 0.001 | 4421.17 | 451.14 | 9.8 | 0.23 | 0 | 4.42 | 0 | 0 | 0 | 4.42 | 0 | 0 | 0
521 | 50808230 | 50809559 | 0 | 0 | 1 | 1075 | 3 | ТЦ_68.1.01.07_77_7713766866_10.02.2025_01_4.1.1 |  | Дренажный насос накопительного типа, 500 л/ч Si-82 Sauermann | 1354 | 1010 | шт. | шт. | 1 | 0 | -1914271900 | 1 | 16023.33 | 0 | 0 | 0 | 2204.03 | 0 | 0 | 0 | 7.27 | 1 | 1 | 1 | 0 | 0 | 0 | 0 | 0 | 0 | 1 |  | 0 | 1 | -1 | 0 | 0 |  | 0 | 0 | 0 | 0 | 0 | 0 | 0 | 0 | 0 | 0 | 0 | 0 | 0 | 0 | 0 | 0 | 0 | 0 | 0 | 0 | 0 | 0 |  | 0 | 0 | 2 | 16023.33 | 2204.03 | 7.27 | 2204.03 | 0 | 32046.6 | 0 | 0 | 0 | 32046.6 | 0 | 0 | 0
524 | 50808229 | 50810941 | 1752324019 | 1075 | 1 | 1075 | 1 | 9999990008 |  | Трудозатраты рабочих | 1191 | 1013 | чел.-ч. | чел.-ч. | 1 | 0 | 476480486 | 0.52 | 0 | 0 | 0 | 0 | 0 | 0 | 0 | 0 | 1 | 1 | 1 | 1 | -2 | 0 | 1 | 1 | 0 | 0 | 0.52 |  | 1 | 2 | 50810944 | 1 | 0 | 521 | 0 | 0 | 0 | 0 | 0 | 0 | 0 | 0 | 0 | 0 | 0 | 0 | 0 | 0 | 0 | 0 | 0 | 0 | 0 | 0 | 0 | 0 | 0 | 0.52 | 0 | 0.52 | 0 | 0 | 1 | 0 | 0 | 0 | 0 | 0 | 0 | 0 | 0 | 0 | 0
524 | 50808229 | 50810941 | 1752382253 | 1 | 1 | 1075 | 3 | 1.1-1-60 | ТСН-2001.1 Доп. 67, Р. 1, о. 1, поз. 60 | Болты строительные с шестигранной головкой с гайками, М6 | 1348 | 1009 | т | т | 1000 | 0 | 1391363889 | 3.5e-05 | 22533.28 | 0 | 0 | 0 | 22533.28 | 0 | 0 | 0 | 1 | 1 | 1 | 1 | 0 | 0 | 0 | 1 | 0 | 0 | 3.5e-05 |  | 0 | 1 | -1 | 0 | 0 |  | 0 | 0 | 0 | 0 | 0 | 0 | 0 | 0 | 0 | 0 | 0 | 0 | 0 | 0 | 0 | 0 | 0 | 0 | 0 | 0 | 0 | 0 |  | 0 | 0 | 3.5e-05 | 22533.28 | 22533.28 | 1 | 0.79 | 0 | 0.79 | 0 | 0 | 0 | 0.79 | 0 | 0 | 0
524 | 50808229 | 50810941 | 0 | 1075 | 1 | 1075 | 3 | ТЦ_89.1.77.05_77_9723026014_11.03.2025_01_16.1.2 |  | Контроллер ротации кондиционеров в комплекте с двумя модулями управления SBR02 | 1354 | 1010 | шт. | шт. | 1 | 0 | -2053391139 | 1 | 2746.36 | 0 | 0 | 0 | 2746.36 | 0 | 0 | 0 | 1 | 1 | 1 | 1 | 0 | 0 | 0 | 0 | 0 | 0 | 1 |  | 0 | 1 | -1 | 0 | 0 |  | 0 | 0 | 0 | 0 | 0 | 0 | 0 | 0 | 0 | 0 | 0 | 0 | 0 | 0 | 0 | 0 | 0 | 0 | 0 | 0 | 0 | 0 |  | 0 | 0 | 1 | 2746.36 | 2746.36 | 1 | 2746.36 | 0 | 2746.36 | 0 | 0 | 0 | 2746.36 | 0 | 0 | 0
525 | 50808230 | 50810941 | 1752324019 | 1075 | 1 | 1075 | 1 | 9999990008 |  | Трудозатраты рабочих | 1191 | 1013 | чел.-ч. | чел.-ч. | 1 | 0 | 476480486 | 0.52 | 0 | 0 | 0 | 0 | 0 | 0 | 0 | 0 | 1 | 1 | 1 | 1 | 5 | 0 | 1 | 1 | 0 | 0 | 0.52 |  | 1 | 2 | 50810944 | 1 | 0 | 524 | 0 | 0 | 0 | 0 | 0 | 0 | 0 | 0 | 0 | 0 | 0 | 0 | 0 | 0 | 0 | 0 | 0 | 0 | 0 | 0 | 0 | 0 | 0 | 0.52 | 0 | 0.52 | 0 | 0 | 1 | 0 | 0 | 0 | 0 | 0 | 0 | 0 | 0 | 0 | 0
525 | 50808230 | 50810941 | 1752382253 | 1 | 1 | 1075 | 3 | 1.1-1-60 | ТСН-2001.1 Доп. 67, Р. 1, о. 1, поз. 60 | Болты строительные с шестигранной головкой с гайками, М6 | 1348 | 1009 | т | т | 1000 | 0 | 1391363889 | 3.5e-05 | 120327.72 | 0 | 0 | 0 | 22533.28 | 0 | 0 | 0 | 5.34 | 1 | 1 | 1 | 0 | 0 | 0 | 1 | 0 | 0 | 3.5e-05 |  | 0 | 1 | -1 | 0 | 0 |  | 0 | 0 | 0 | 0 | 0 | 0 | 0 | 0 | 0 | 0 | 0 | 0 | 0 | 0 | 0 | 0 | 0 | 0 | 0 | 0 | 0 | 0 |  | 0 | 0 | 3.5e-05 | 120327.72 | 22533.28 | 5.34 | 0.79 | 0 | 4.21 | 0 | 0 | 0 | 4.21 | 0 | 0 | 0
525 | 50808230 | 50810941 | 0 | 1075 | 1 | 1075 | 3 | ТЦ_89.1.77.05_77_9723026014_11.03.2025_01_16.1.2 |  | Контроллер ротации кондиционеров в комплекте с двумя модулями управления SBR02 | 1354 | 1010 | шт. | шт. | 1 | 0 | -2053391139 | 1 | 19154.63 | 0 | 0 | 0 | 2746.36 | 0 | 0 | 0 | 7.27 | 1 | 1 | 1 | 0 | 0 | 0 | 0 | 0 | 0 | 1 |  | 0 | 1 | -1 | 0 | 0 |  | 0 | 0 | 0 | 0 | 0 | 0 | 0 | 0 | 0 | 0 | 0 | 0 | 0 | 0 | 0 | 0 | 0 | 0 | 0 | 0 | 0 | 0 |  | 0 | 0 | 1 | 19154.63 | 2746.36 | 7.27 | 2746.36 | 0 | 19966.04 | 0 | 0 | 0 | 19966.04 | 0 | 0 | 0
530 | 50808229 | 50810937 | 1752324019 | 1075 | 1 | 1075 | 1 | 9999990008 |  | Трудозатраты рабочих | 1191 | 1013 | чел.-ч. | чел.-ч. | 1 | 0 | 476480486 | 10.3 | 0 | 0 | 0 | 0 | 0 | 0 | 0 | 0 | 1 | 1 | 1 | 1 | -2 | 0 | 1 | 1 | 0 | 0 | 10.3 |  | 1 | 2 | 50810939 | 1 | 0 | 527 | 0 | 0 | 0 | 0 | 0 | 0 | 0 | 0 | 0 | 0 | 0 | 0 | 0 | 0 | 0 | 0 | 0 | 0 | 0 | 0 | 0 | 0 | 0 | 10.3 | 0 | 10.3 | 0 | 0 | 1 | 0 | 0 | 0 | 0 | 0 | 0 | 0 | 0 | 0 | 0
531 | 50808230 | 50810937 | 1752324019 | 1075 | 1 | 1075 | 1 | 9999990008 |  | Трудозатраты рабочих | 1191 | 1013 | чел.-ч. | чел.-ч. | 1 | 0 | 476480486 | 10.3 | 0 | 0 | 0 | 0 | 0 | 0 | 0 | 0 | 1 | 1 | 1 | 1 | 5 | 0 | 1 | 1 | 0 | 0 | 10.3 |  | 1 | 2 | 50810939 | 1 | 0 | 528 | 0 | 0 | 0 | 0 | 0 | 0 | 0 | 0 | 0 | 0 | 0 | 0 | 0 | 0 | 0 | 0 | 0 | 0 | 0 | 0 | 0 | 0 | 0 | 10.3 | 0 | 10.3 | 0 | 0 | 1 | 0 | 0 | 0 | 0 | 0 | 0 | 0 | 0 | 0 | 0
571 | 50808229 | 50809629 | 1752324019 | 1075 | 1 | 1075 | 1 | 9999990008 |  | Трудозатраты рабочих | 1191 | 1013 | чел.-ч. | чел.-ч. | 1 | 0 | 476480486 | 15.93 | 0 | 0 | 0 | 0 | 0 | 0 | 0 | 0 | 1 | 1 | 1 | 1 | -2 | 0 | 1 | 1 | 0 | 0 | 15.93 |  | 1 | 2 | 50809633 | 1 | 0 | 529 | 0 | 0 | 0 | 0 | 0 | 0 | 0 | 0 | 0 | 0 | 0 | 0 | 0 | 0 | 0 | 0 | 0 | 0 | 0 | 0 | 0 | 0 | 0 | 7.1685 | 0 | 7.1685 | 0 | 0 | 1 | 0 | 0 | 0 | 0 | 0 | 0 | 0 | 0 | 0 | 0
571 | 50808229 | 50809629 | 1752390893 | 1 | 1 | 1075 | 3 | 1.12-5-373 | ТСН-2001.1 Доп. 67, Р. 12, о. 5, поз. 373 | Трубы электротехнические, гофрированные, из ПВХ, негорючие, с зондом, наружный диаметр 25 мм | 1301 | 1003 | м | м | 1 | 0 | 1042496316 | 102 | 5.19 | 0 | 0 | 0 | 5.19 | 0 | 0 | 0 | 1 | 1 | 1 | 1 | 0 | 0 | 0 | 1 | 0 | 0 | 102 |  | 0 | 1 | -1 | 0 | 0 |  | 0 | 0 | 0 | 0 | 0 | 0 | 0 | 0 | 0 | 0 | 0 | 0 | 0 | 0 | 0 | 0 | 0 | 0 | 0 | 0 | 0 | 0 |  | 0 | 0 | 45.9 | 5.19 | 5.19 | 1 | 529.38 | 0 | 238.22 | 0 | 0 | 0 | 238.22 | 0 | 0 | 0
571 | 50808229 | 50809629 | 1752399974 | 1 | 1 | 1075 | 3 | 1.21-5-1137 | ТСН-2001.1 Доп. 73, Р. 21, о. 5, поз. 1137 | Держатель пластиковый с защелкой для крепления труб, рукавов и гибких вводов диаметром 25 мм | 1355 | 1010 | 100 шт. | 100 шт. | 100 | 0 | -685763777 | 1 | 154.37 | 0 | 0 | 0 | 154.37 | 0 | 0 | 0 | 1 | 1 | 1 | 1 | 0 | 0 | 0 | 1 | 0 | 0 | 1 |  | 0 | 1 | -1 | 0 | 0 |  | 0 | 0 | 0 | 0 | 0 | 0 | 0 | 0 | 0 | 0 | 0 | 0 | 0 | 0 | 0 | 0 | 0 | 0 | 0 | 0 | 0 | 0 |  | 0 | 0 | 0.45 | 154.37 | 154.37 | 1 | 154.37 | 0 | 69.47 | 0 | 0 | 0 | 69.47 | 0 | 0 | 0
572 | 50808230 | 50809629 | 1752324019 | 1075 | 1 | 1075 | 1 | 9999990008 |  | Трудозатраты рабочих | 1191 | 1013 | чел.-ч. | чел.-ч. | 1 | 0 | 476480486 | 15.93 | 0 | 0 | 0 | 0 | 0 | 0 | 0 | 0 | 1 | 1 | 1 | 1 | 5 | 0 | 1 | 1 | 0 | 0 | 15.93 |  | 1 | 2 | 50809633 | 1 | 0 | 533 | 0 | 0 | 0 | 0 | 0 | 0 | 0 | 0 | 0 | 0 | 0 | 0 | 0 | 0 | 0 | 0 | 0 | 0 | 0 | 0 | 0 | 0 | 0 | 7.1685 | 0 | 7.1685 | 0 | 0 | 1 | 0 | 0 | 0 | 0 | 0 | 0 | 0 | 0 | 0 | 0
572 | 50808230 | 50809629 | 1752390893 | 1 | 1 | 1075 | 3 | 1.12-5-373 | ТСН-2001.1 Доп. 67, Р. 12, о. 5, поз. 373 | Трубы электротехнические, гофрированные, из ПВХ, негорючие, с зондом, наружный диаметр 25 мм | 1301 | 1003 | м | м | 1 | 0 | 1042496316 | 102 | 24.08 | 0 | 0 | 0 | 5.19 | 0 | 0 | 0 | 4.64 | 1 | 1 | 1 | 0 | 0 | 0 | 1 | 0 | 0 | 102 |  | 0 | 1 | -1 | 0 | 0 |  | 0 | 0 | 0 | 0 | 0 | 0 | 0 | 0 | 0 | 0 | 0 | 0 | 0 | 0 | 0 | 0 | 0 | 0 | 0 | 0 | 0 | 0 |  | 0 | 0 | 45.9 | 24.08 | 5.19 | 4.64 | 529.38 | 0 | 1105.27 | 0 | 0 | 0 | 1105.27 | 0 | 0 | 0
572 | 50808230 | 50809629 | 1752399974 | 1 | 1 | 1075 | 3 | 1.21-5-1137 | ТСН-2001.1 Доп. 73, Р. 21, о. 5, поз. 1137 | Держатель пластиковый с защелкой для крепления труб, рукавов и гибких вводов диаметром 25 мм | 1355 | 1010 | 100 шт. | 100 шт. | 100 | 0 | -685763777 | 1 | 305.65 | 0 | 0 | 0 | 154.37 | 0 | 0 | 0 | 1.98 | 1 | 1 | 1 | 0 | 0 | 0 | 1 | 0 | 0 | 1 |  | 0 | 1 | -1 | 0 | 0 |  | 0 | 0 | 0 | 0 | 0 | 0 | 0 | 0 | 0 | 0 | 0 | 0 | 0 | 0 | 0 | 0 | 0 | 0 | 0 | 0 | 0 | 0 |  | 0 | 0 | 0.45 | 305.65 | 154.37 | 1.98 | 154.37 | 0 | 137.54 | 0 | 0 | 0 | 137.54 | 0 | 0 | 0
577 | 50808229 | 50809639 | 1752324019 | 1075 | 1 | 1075 | 1 | 9999990008 |  | Трудозатраты рабочих | 1191 | 1013 | чел.-ч. | чел.-ч. | 1 | 0 | 476480486 | 17.52 | 0 | 0 | 0 | 0 | 0 | 0 | 0 | 0 | 1 | 1 | 1 | 1 | -2 | 0 | 1 | 1 | 0 | 0 | 17.52 |  | 1 | 2 | 50809643 | 1 | 0 | 537 | 0 | 0 | 0 | 0 | 0 | 0 | 0 | 0 | 0 | 0 | 0 | 0 | 0 | 0 | 0 | 0 | 0 | 0 | 0 | 0 | 0 | 0 | 0 | 8.76 | 0 | 8.76 | 0 | 0 | 1 | 0 | 0 | 0 | 0 | 0 | 0 | 0 | 0 | 0 | 0
577 | 50808229 | 50809639 | 1752390894 | 1 | 1 | 1075 | 3 | 1.12-5-374 | ТСН-2001.1 Доп. 67, Р. 12, о. 5, поз. 374 | Трубы электротехнические, гофрированные, из ПВХ, негорючие, с зондом, наружный диаметр 32 мм | 1301 | 1003 | м | м | 1 | 0 | 823239885 | 102 | 7.28 | 0 | 0 | 0 | 7.28 | 0 | 0 | 0 | 1 | 1 | 1 | 1 | 0 | 0 | 0 | 1 | 0 | 0 | 102 |  | 0 | 1 | -1 | 0 | 0 |  | 0 | 0 | 0 | 0 | 0 | 0 | 0 | 0 | 0 | 0 | 0 | 0 | 0 | 0 | 0 | 0 | 0 | 0 | 0 | 0 | 0 | 0 |  | 0 | 0 | 51 | 7.28 | 7.28 | 1 | 742.56 | 0 | 371.28 | 0 | 0 | 0 | 371.28 | 0 | 0 | 0
577 | 50808229 | 50809639 | 1752399975 | 1 | 1 | 1075 | 3 | 1.21-5-1138 | ТСН-2001.1 Доп. 73, Р. 21, о. 5, поз. 1138 | Держатель пластиковый с защелкой для крепления труб, рукавов и гибких вводов диаметром 32 мм | 1355 | 1010 | 100 шт. | 100 шт. | 100 | 0 | -1166631124 | 1 | 254.81 | 0 | 0 | 0 | 254.81 | 0 | 0 | 0 | 1 | 1 | 1 | 1 | 0 | 0 | 0 | 1 | 0 | 0 | 1 |  | 0 | 1 | -1 | 0 | 0 |  | 0 | 0 | 0 | 0 | 0 | 0 | 0 | 0 | 0 | 0 | 0 | 0 | 0 | 0 | 0 | 0 | 0 | 0 | 0 | 0 | 0 | 0 |  | 0 | 0 | 0.5 | 254.81 | 254.81 | 1 | 254.81 | 0 | 127.41 | 0 | 0 | 0 | 127.41 | 0 | 0 | 0
578 | 50808230 | 50809639 | 1752324019 | 1075 | 1 | 1075 | 1 | 9999990008 |  | Трудозатраты рабочих | 1191 | 1013 | чел.-ч. | чел.-ч. | 1 | 0 | 476480486 | 17.52 | 0 | 0 | 0 | 0 | 0 | 0 | 0 | 0 | 1 | 1 | 1 | 1 | 5 | 0 | 1 | 1 | 0 | 0 | 17.52 |  | 1 | 2 | 50809643 | 1 | 0 | 541 | 0 | 0 | 0 | 0 | 0 | 0 | 0 | 0 | 0 | 0 | 0 | 0 | 0 | 0 | 0 | 0 | 0 | 0 | 0 | 0 | 0 | 0 | 0 | 8.76 | 0 | 8.76 | 0 | 0 | 1 | 0 | 0 | 0 | 0 | 0 | 0 | 0 | 0 | 0 | 0
578 | 50808230 | 50809639 | 1752390894 | 1 | 1 | 1075 | 3 | 1.12-5-374 | ТСН-2001.1 Доп. 67, Р. 12, о. 5, поз. 374 | Трубы электротехнические, гофрированные, из ПВХ, негорючие, с зондом, наружный диаметр 32 мм | 1301 | 1003 | м | м | 1 | 0 | 823239885 | 102 | 36.98 | 0 | 0 | 0 | 7.28 | 0 | 0 | 0 | 5.08 | 1 | 1 | 1 | 0 | 0 | 0 | 1 | 0 | 0 | 102 |  | 0 | 1 | -1 | 0 | 0 |  | 0 | 0 | 0 | 0 | 0 | 0 | 0 | 0 | 0 | 0 | 0 | 0 | 0 | 0 | 0 | 0 | 0 | 0 | 0 | 0 | 0 | 0 |  | 0 | 0 | 51 | 36.98 | 7.28 | 5.08 | 742.56 | 0 | 1885.98 | 0 | 0 | 0 | 1885.98 | 0 | 0 | 0
578 | 50808230 | 50809639 | 1752399975 | 1 | 1 | 1075 | 3 | 1.21-5-1138 | ТСН-2001.1 Доп. 73, Р. 21, о. 5, поз. 1138 | Держатель пластиковый с защелкой для крепления труб, рукавов и гибких вводов диаметром 32 мм | 1355 | 1010 | 100 шт. | 100 шт. | 100 | 0 | -1166631124 | 1 | 509.62 | 0 | 0 | 0 | 254.81 | 0 | 0 | 0 | 2 | 1 | 1 | 1 | 0 | 0 | 0 | 1 | 0 | 0 | 1 |  | 0 | 1 | -1 | 0 | 0 |  | 0 | 0 | 0 | 0 | 0 | 0 | 0 | 0 | 0 | 0 | 0 | 0 | 0 | 0 | 0 | 0 | 0 | 0 | 0 | 0 | 0 | 0 |  | 0 | 0 | 0.5 | 509.62 | 254.81 | 2 | 254.81 | 0 | 254.81 | 0 | 0 | 0 | 254.81 | 0 | 0 | 0
583 | 50808229 | 50809649 | 1752324019 | 1075 | 1 | 1075 | 1 | 9999990008 |  | Трудозатраты рабочих | 1191 | 1013 | чел.-ч. | чел.-ч. | 1 | 0 | 476480486 | 1.34 | 0 | 0 | 0 | 0 | 0 | 0 | 0 | 0 | 1 | 1 | 1 | 1 | -2 | 0 | 1 | 1 | 0 | 0 | 1.34 |  | 1 | 2 | 50809665 | 1 | 0 | 545 | 0 | 0 | 0 | 0 | 0 | 0 | 0 | 0 | 0 | 0 | 0 | 0 | 0 | 0 | 0 | 0 | 0 | 0 | 0 | 0 | 0 | 0 | 0 | 2.68 | 0 | 2.68 | 0 | 0 | 1 | 0 | 0 | 0 | 0 | 0 | 0 | 0 | 0 | 0 | 0
583 | 50808229 | 50809649 | 1752412770 | 1 | 1 | 1075 | 2 | 2.1-13-14 | ТСН-2001.2. Доп. 68. п.1-13-14 (136001) | Аппараты сварочные постоянного тока (выпрямители) для ручной дуговой сварки, сварочный ток до 500 А | 1368 | 1011 | маш.-ч | маш.-ч | 1 | 0 | -1854754343 | 0.11 | 0 | 7.11 | 0 | 0 | 0 | 7.11 | 0 | 0 | 1 | 1 | 1 | 1 | -2 | 0 | 1 | 1 | 0 | 0 | 0.11 |  | 0 | 2 | 50809666 | 1 | 0 | 546 | 0 | 0 | 0 | 0 | 0 | 0 | 0 | 0 | 0 | 0 | 0 | 0 | 0 | 0 | 0 | 0 | 0 | 0 | 0 | 0 | 0 | 0 |  | 0 | 0 | 0.22 | 7.11 | 7.11 | 1 | 0.78 | 0 | 0 | 1.56 | 0 | 0 | 1.56 | 0 | 0 | 0
583 | 50808229 | 50809649 | 1752413180 | 1 | 1 | 1075 | 2 | 2.1-30-96 | ТСН-2001.2. Доп. 64. п.1-30-96 (303703) | Дрели электрические, мощность до 200 Вт | 1368 | 1011 | маш.-ч | маш.-ч | 1 | 0 | -368119246 | 0.03 | 0 | 0.35 | 0 | 0 | 0 | 0.35 | 0 | 0 | 1 | 1 | 1 | 1 | -2 | 0 | 1 | 1 | 0 | 0 | 0.03 |  | 0 | 2 | 50809667 | 1 | 0 | 547 | 0 | 0 | 0 | 0 | 0 | 0 | 0 | 0 | 0 | 0 | 0 | 0 | 0 | 0 | 0 | 0 | 0 | 0 | 0 | 0 | 0 | 0 |  | 0 | 0 | 0.06 | 0.35 | 0.35 | 1 | 0.01 | 0 | 0 | 0.02 | 0 | 0 | 0.02 | 0 | 0 | 0
583 | 50808229 | 50809649 | 1752383283 | 1 | 1 | 1075 | 3 | 1.1-1-1473 | ТСН-2001.1. Доп. 1-42. Р. 1, о. 1, поз. 1473 | Шпагат пеньковый | 1346 | 1009 | кг | кг | 1 | 0 | -1044932425 | 0.001 | 13.96 | 0 | 0 | 0 | 13.96 | 0 | 0 | 0 | 1 | 1 | 1 | 1 | -2 | 0 | 1 | 1 | 0 | 0 | 0.001 |  | 0 | 2 | 50809668 | 1 | 0 | 548 | 0 | 0 | 0 | 0 | 0 | 0 | 0 | 0 | 0 | 0 | 0 | 0 | 0 | 0 | 0 | 0 | 0 | 0 | 0 | 0 | 0 | 0 |  | 0 | 0 | 0.002 | 13.96 | 13.96 | 1 | 0.01 | 0 | 0.03 | 0 | 0 | 0 | 0.03 | 0 | 0 | 0
583 | 50808229 | 50809649 | 1752383373 | 1 | 1 | 1075 | 3 | 1.1-1-1577 | ТСН-2001.1 Доп. 67, Р. 1, о. 1, поз. 1577 | Эмаль пентафталевая, цветная, типа ПФ-115 | 1346 | 1009 | кг | кг | 1 | 0 | -2000333744 | 0.036 | 29.9 | 0 | 0 | 0 | 29.9 | 0 | 0 | 0 | 1 | 1 | 1 | 1 | -2 | 0 | 1 | 1 | 0 | 0 | 0.036 |  | 0 | 2 | 50809669 | 1 | 0 | 549 | 0 | 0 | 0 | 0 | 0 | 0 | 0 | 0 | 0 | 0 | 0 | 0 | 0 | 0 | 0 | 0 | 0 | 0 | 0 | 0 | 0 | 0 |  | 0 | 0 | 0.072 | 29.9 | 29.9 | 1 | 1.08 | 0 | 2.15 | 0 | 0 | 0 | 2.15 | 0 | 0 | 0
583 | 50808229 | 50809649 | 1752383443 | 1 | 1 | 1075 | 3 | 1.1-1-1669 | ТСН-2001.1 Доп. 67, Р. 1, о. 1, поз. 1669 | Электроды, типа Э-42А, диаметр от 4 до 6 мм | 1348 | 1009 | т | т | 1000 | 0 | 1421148395 | 7e-05 | 8596.85 | 0 | 0 | 0 | 8596.85 | 0 | 0 | 0 | 1 | 1 | 1 | 1 | -2 | 0 | 1 | 1 | 0 | 0 | 7e-05 |  | 0 | 2 | 50809670 | 1 | 0 | 550 | 0 | 0 | 0 | 0 | 0 | 0 | 0 | 0 | 0 | 0 | 0 | 0 | 0 | 0 | 0 | 0 | 0 | 0 | 0 | 0 | 0 | 0 |  | 0 | 0 | 0.00014 | 8596.85 | 8596.85 | 1 | 0.6 | 0 | 1.2 | 0 | 0 | 0 | 1.2 | 0 | 0 | 0
583 | 50808229 | 50809649 | 1752383487 | 1 | 1 | 1075 | 3 | 1.1-1-1723 | ТСН-2001.1 Доп. 67, Р. 1, о. 1, поз. 1723 | Лента изоляционная, прорезиненная, односторонняя | 1346 | 1009 | кг | кг | 1 | 0 | 171452459 | 0.012 | 159.07 | 0 | 0 | 0 | 159.07 | 0 | 0 | 0 | 1 | 1 | 1 | 1 | -2 | 0 | 1 | 1 | 0 | 0 | 0.012 |  | 0 | 2 | 50809671 | 1 | 0 | 551 | 0 | 0 | 0 | 0 | 0 | 0 | 0 | 0 | 0 | 0 | 0 | 0 | 0 | 0 | 0 | 0 | 0 | 0 | 0 | 0 | 0 | 0 |  | 0 | 0 | 0.024 | 159.07 | 159.07 | 1 | 1.91 | 0 | 3.82 | 0 | 0 | 0 | 3.82 | 0 | 0 | 0
583 | 50808229 | 50809649 | 1752382401 | 1 | 1 | 1075 | 3 | 1.1-1-237 | ТСН-2001.1 Доп. 67, Р. 1, о. 1, поз. 237 | Дюбель с патроном | 1354 | 1010 | шт. | шт. | 1 | 0 | -635373413 | 1.3 | 3.86 | 0 | 0 | 0 | 3.86 | 0 | 0 | 0 | 1 | 1 | 1 | 1 | -2 | 0 | 1 | 1 | 0 | 0 | 1.3 |  | 0 | 2 | 50809672 | 1 | 0 | 552 | 0 | 0 | 0 | 0 | 0 | 0 | 0 | 0 | 0 | 0 | 0 | 0 | 0 | 0 | 0 | 0 | 0 | 0 | 0 | 0 | 0 | 0 |  | 0 | 0 | 2.6 | 3.86 | 3.86 | 1 | 5.02 | 0 | 10.04 | 0 | 0 | 0 | 10.04 | 0 | 0 | 0
583 | 50808229 | 50809649 | 1752382402 | 1 | 1 | 1075 | 3 | 1.1-1-238 | ТСН-2001.1 Доп. 73, Р. 1, о. 1, поз. 238 | Дюбель пластмассовый | 1354 | 1010 | шт. | шт. | 1 | 0 | 1217114839 | 1.4 | 0.89 | 0 | 0 | 0 | 0.89 | 0 | 0 | 0 | 1 | 1 | 1 | 1 | -2 | 0 | 1 | 1 | 0 | 0 | 1.4 |  | 0 | 2 | 50809673 | 1 | 0 | 553 | 0 | 0 | 0 | 0 | 0 | 0 | 0 | 0 | 0 | 0 | 0 | 0 | 0 | 0 | 0 | 0 | 0 | 0 | 0 | 0 | 0 | 0 |  | 0 | 0 | 2.8 | 0.89 | 0.89 | 1 | 1.25 | 0 | 2.49 | 0 | 0 | 0 | 2.49 | 0 | 0 | 0
583 | 50808229 | 50809649 | 1752384293 | 1 | 1 | 1075 | 3 | 1.1-1-2911 | ТСН-2001.1 Доп. 67, Р. 1, о. 1, поз. 2911 | Лак электроизоляционный меламиноалкидный, типа МЛ-92 | 1346 | 1009 | кг | кг | 1 | 0 | -84148151 | 0.006 | 15.11 | 0 | 0 | 0 | 15.11 | 0 | 0 | 0 | 1 | 1 | 1 | 1 | -2 | 0 | 1 | 1 | 0 | 0 | 0.006 |  | 0 | 2 | 50809674 | 1 | 0 | 554 | 0 | 0 | 0 | 0 | 0 | 0 | 0 | 0 | 0 | 0 | 0 | 0 | 0 | 0 | 0 | 0 | 0 | 0 | 0 | 0 | 0 | 0 |  | 0 | 0 | 0.012 | 15.11 | 15.11 | 1 | 0.09 | 0 | 0.18 | 0 | 0 | 0 | 0.18 | 0 | 0 | 0
583 | 50808229 | 50809649 | 1752384734 | 1 | 1 | 1075 | 3 | 1.1-1-3539 | ТСН-2001.1. Доп. 1-42. Р. 1, о. 1, поз. 3539 | Вазелин технический (смазка консервационная) | 1346 | 1009 | кг | кг | 1 | 0 | -1561472445 | 0.006 | 23.12 | 0 | 0 | 0 | 23.12 | 0 | 0 | 0 | 1 | 1 | 1 | 1 | -2 | 0 | 1 | 1 | 0 | 0 | 0.006 |  | 0 | 2 | 50809675 | 1 | 0 | 555 | 0 | 0 | 0 | 0 | 0 | 0 | 0 | 0 | 0 | 0 | 0 | 0 | 0 | 0 | 0 | 0 | 0 | 0 | 0 | 0 | 0 | 0 |  | 0 | 0 | 0.012 | 23.12 | 23.12 | 1 | 0.14 | 0 | 0.28 | 0 | 0 | 0 | 0.28 | 0 | 0 | 0
583 | 50808229 | 50809649 | 1752389248 | 1 | 1 | 1075 | 3 | 1.1-2-63 | ТСН-2001.1. Доп. 1-42. Р. 1, о. 2, поз. 63 | Нитки суровые | 1349 | 1009 | г | г | 0.001 | 0 | -1556612061 | 1 | 0.07 | 0 | 0 | 0 | 0.07 | 0 | 0 | 0 | 1 | 1 | 1 | 1 | -2 | 0 | 1 | 1 | 0 | 0 | 1 |  | 0 | 2 | 50809676 | 1 | 0 | 556 | 0 | 0 | 0 | 0 | 0 | 0 | 0 | 0 | 0 | 0 | 0 | 0 | 0 | 0 | 0 | 0 | 0 | 0 | 0 | 0 | 0 | 0 |  | 0 | 0 | 2 | 0.07 | 0.07 | 1 | 0.07 | 0 | 0.14 | 0 | 0 | 0 | 0.14 | 0 | 0 | 0
583 | 50808229 | 50809649 | 1752399887 | 1 | 1 | 1075 | 3 | 1.21-5-1041 | ТСН-2001.1 Доп. 73, Р. 21, о. 5, поз. 1041 | Выключатель автоматический, трехполюсный, типа S203, номинальный ток от 20 до 40 А/ прим. Выключатель автоматический модульный 3п D 20А M06N ARMAT IEK AR-M06N-3-D020 | 1354 | 1010 | шт. | шт. | 1 | 0 | 424307690 | 1 | 295.54 | 0 | 0 | 0 | 295.54 | 0 | 0 | 0 | 1 | 1 | 1 | 1 | 0 | 0 | 0 | 1 | 0 | 0 | 1 |  | 0 | 1 | -1 | 0 | 0 |  | 0 | 0 | 0 | 0 | 0 | 0 | 0 | 0 | 0 | 0 | 0 | 0 | 0 | 0 | 0 | 0 | 0 | 0 | 0 | 0 | 0 | 0 |  | 0 | 0 | 2 | 295.54 | 295.54 | 1 | 295.54 | 0 | 591.08 | 0 | 0 | 0 | 591.08 | 0 | 0 | 0
583 | 50808229 | 50809649 | 1752400016 | 1 | 1 | 1075 | 3 | 1.21-5-1181 | ТСН-2001.1 Доп. 73, Р. 21, о. 5, поз. 1181 | Бирка маркировочная для кабелей и проводов, типа У153 У3,5 | 1356 | 1010 | 1000 шт. | 1000 шт. | 1000 | 0 | -810647095 | 0.002 | 56.17 | 0 | 0 | 0 | 56.17 | 0 | 0 | 0 | 1 | 1 | 1 | 1 | -2 | 0 | 1 | 1 | 0 | 0 | 0.002 |  | 0 | 2 | 50809677 | 1 | 0 | 557 | 0 | 0 | 0 | 0 | 0 | 0 | 0 | 0 | 0 | 0 | 0 | 0 | 0 | 0 | 0 | 0 | 0 | 0 | 0 | 0 | 0 | 0 |  | 0 | 0 | 0.004 | 56.17 | 56.17 | 1 | 0.11 | 0 | 0.22 | 0 | 0 | 0 | 0.22 | 0 | 0 | 0
583 | 50808229 | 50809649 | 1752400429 | 1 | 1 | 1075 | 3 | 1.21-5-1655 | ТСН-2001.1 Доп. 67, Р. 21, о. 5, поз. 1655 | Перемычка гибкая, типа ПГС 50-280 | 1354 | 1010 | шт. | шт. | 1 | 0 | -751841683 | 1 | 14.99 | 0 | 0 | 0 | 14.99 | 0 | 0 | 0 | 1 | 1 | 1 | 1 | -2 | 0 | 1 | 1 | 0 | 0 | 1 |  | 0 | 2 | 50809678 | 1 | 0 | 558 | 0 | 0 | 0 | 0 | 0 | 0 | 0 | 0 | 0 | 0 | 0 | 0 | 0 | 0 | 0 | 0 | 0 | 0 | 0 | 0 | 0 | 0 |  | 0 | 0 | 2 | 14.99 | 14.99 | 1 | 14.99 | 0 | 29.98 | 0 | 0 | 0 | 29.98 | 0 | 0 | 0
584 | 50808230 | 50809649 | 1752324019 | 1075 | 1 | 1075 | 1 | 9999990008 |  | Трудозатраты рабочих | 1191 | 1013 | чел.-ч. | чел.-ч. | 1 | 0 | 476480486 | 1.34 | 0 | 0 | 0 | 0 | 0 | 0 | 0 | 0 | 1 | 1 | 1 | 1 | 5 | 0 | 1 | 1 | 0 | 0 | 1.34 |  | 1 | 2 | 50809665 | 1 | 0 | 563 | 0 | 0 | 0 | 0 | 0 | 0 | 0 | 0 | 0 | 0 | 0 | 0 | 0 | 0 | 0 | 0 | 0 | 0 | 0 | 0 | 0 | 0 | 0 | 2.68 | 0 | 2.68 | 0 | 0 | 1 | 0 | 0 | 0 | 0 | 0 | 0 | 0 | 0 | 0 | 0
584 | 50808230 | 50809649 | 1752412770 | 1 | 1 | 1075 | 2 | 2.1-13-14 | ТСН-2001.2. Доп. 68. п.1-13-14 (136001) | Аппараты сварочные постоянного тока (выпрямители) для ручной дуговой сварки, сварочный ток до 500 А | 1368 | 1011 | маш.-ч | маш.-ч | 1 | 0 | -1854754343 | 0.11 | 0 | 7.44 | 0 | 0 | 0 | 7.11 | 0 | 0 | 1 | 1 | 1 | 1 | 2 | 0 | 1 | 1 | 0 | 0 | 0.11 |  | 0 | 2 | 50809666 | 1 | 0 | 564 | 0 | 0 | 0 | 0 | 0 | 0 | 0 | 0 | 0 | 0 | 0 | 0 | 0 | 0 | 0 | 0 | 0 | 0 | 0 | 0 | 0 | 0 |  | 0 | 0 | 0.22 | 7.44 | 7.11 | 1 | 0.78 | 0 | 0 | 1.56 | 0 | 0 | 1.56 | 0 | 0 | 0
584 | 50808230 | 50809649 | 1752413180 | 1 | 1 | 1075 | 2 | 2.1-30-96 | ТСН-2001.2. Доп. 64. п.1-30-96 (303703) | Дрели электрические, мощность до 200 Вт | 1368 | 1011 | маш.-ч | маш.-ч | 1 | 0 | -368119246 | 0.03 | 0 | 0.37 | 0 | 0 | 0 | 0.35 | 0 | 0 | 1 | 1 | 1 | 1 | 2 | 0 | 1 | 1 | 0 | 0 | 0.03 |  | 0 | 2 | 50809667 | 1 | 0 | 565 | 0 | 0 | 0 | 0 | 0 | 0 | 0 | 0 | 0 | 0 | 0 | 0 | 0 | 0 | 0 | 0 | 0 | 0 | 0 | 0 | 0 | 0 |  | 0 | 0 | 0.06 | 0.37 | 0.35 | 1 | 0.01 | 0 | 0 | 0.02 | 0 | 0 | 0.02 | 0 | 0 | 0
584 | 50808230 | 50809649 | 1752383283 | 1 | 1 | 1075 | 3 | 1.1-1-1473 | ТСН-2001.1. Доп. 1-42. Р. 1, о. 1, поз. 1473 | Шпагат пеньковый | 1346 | 1009 | кг | кг | 1 | 0 | -1044932425 | 0.001 | 136.81 | 0 | 0 | 0 | 13.96 | 0 | 0 | 0 | 9.8 | 1 | 1 | 1 | 2 | 0 | 1 | 1 | 0 | 0 | 0.001 |  | 0 | 2 | 50809668 | 1 | 0 | 566 | 0 | 0 | 0 | 0 | 0 | 0 | 0 | 0 | 0 | 0 | 0 | 0 | 0 | 0 | 0 | 0 | 0 | 0 | 0 | 0 | 0 | 0 |  | 0 | 0 | 0.002 | 136.81 | 13.96 | 9.8 | 0.01 | 0 | 0.27 | 0 | 0 | 0 | 0.27 | 0 | 0 | 0
584 | 50808230 | 50809649 | 1752383373 | 1 | 1 | 1075 | 3 | 1.1-1-1577 | ТСН-2001.1 Доп. 67, Р. 1, о. 1, поз. 1577 | Эмаль пентафталевая, цветная, типа ПФ-115 | 1346 | 1009 | кг | кг | 1 | 0 | -2000333744 | 0.036 | 293.02 | 0 | 0 | 0 | 29.9 | 0 | 0 | 0 | 9.8 | 1 | 1 | 1 | 2 | 0 | 1 | 1 | 0 | 0 | 0.036 |  | 0 | 2 | 50809669 | 1 | 0 | 567 | 0 | 0 | 0 | 0 | 0 | 0 | 0 | 0 | 0 | 0 | 0 | 0 | 0 | 0 | 0 | 0 | 0 | 0 | 0 | 0 | 0 | 0 |  | 0 | 0 | 0.072 | 293.02 | 29.9 | 9.8 | 1.08 | 0 | 21.1 | 0 | 0 | 0 | 21.1 | 0 | 0 | 0
584 | 50808230 | 50809649 | 1752383443 | 1 | 1 | 1075 | 3 | 1.1-1-1669 | ТСН-2001.1 Доп. 67, Р. 1, о. 1, поз. 1669 | Электроды, типа Э-42А, диаметр от 4 до 6 мм | 1348 | 1009 | т | т | 1000 | 0 | 1421148395 | 7e-05 | 84249.13 | 0 | 0 | 0 | 8596.85 | 0 | 0 | 0 | 9.8 | 1 | 1 | 1 | 2 | 0 | 1 | 1 | 0 | 0 | 7e-05 |  | 0 | 2 | 50809670 | 1 | 0 | 568 | 0 | 0 | 0 | 0 | 0 | 0 | 0 | 0 | 0 | 0 | 0 | 0 | 0 | 0 | 0 | 0 | 0 | 0 | 0 | 0 | 0 | 0 |  | 0 | 0 | 0.00014 | 84249.13 | 8596.85 | 9.8 | 0.6 | 0 | 11.79 | 0 | 0 | 0 | 11.79 | 0 | 0 | 0
584 | 50808230 | 50809649 | 1752383487 | 1 | 1 | 1075 | 3 | 1.1-1-1723 | ТСН-2001.1 Доп. 67, Р. 1, о. 1, поз. 1723 | Лента изоляционная, прорезиненная, односторонняя | 1346 | 1009 | кг | кг | 1 | 0 | 171452459 | 0.012 | 1558.89 | 0 | 0 | 0 | 159.07 | 0 | 0 | 0 | 9.8 | 1 | 1 | 1 | 2 | 0 | 1 | 1 | 0 | 0 | 0.012 |  | 0 | 2 | 50809671 | 1 | 0 | 569 | 0 | 0 | 0 | 0 | 0 | 0 | 0 | 0 | 0 | 0 | 0 | 0 | 0 | 0 | 0 | 0 | 0 | 0 | 0 | 0 | 0 | 0 |  | 0 | 0 | 0.024 | 1558.89 | 159.07 | 9.8 | 1.91 | 0 | 37.41 | 0 | 0 | 0 | 37.41 | 0 | 0 | 0
584 | 50808230 | 50809649 | 1752382401 | 1 | 1 | 1075 | 3 | 1.1-1-237 | ТСН-2001.1 Доп. 67, Р. 1, о. 1, поз. 237 | Дюбель с патроном | 1354 | 1010 | шт. | шт. | 1 | 0 | -635373413 | 1.3 | 37.83 | 0 | 0 | 0 | 3.86 | 0 | 0 | 0 | 9.8 | 1 | 1 | 1 | 2 | 0 | 1 | 1 | 0 | 0 | 1.3 |  | 0 | 2 | 50809672 | 1 | 0 | 570 | 0 | 0 | 0 | 0 | 0 | 0 | 0 | 0 | 0 | 0 | 0 | 0 | 0 | 0 | 0 | 0 | 0 | 0 | 0 | 0 | 0 | 0 |  | 0 | 0 | 2.6 | 37.83 | 3.86 | 9.8 | 5.02 | 0 | 98.36 | 0 | 0 | 0 | 98.36 | 0 | 0 | 0
584 | 50808230 | 50809649 | 1752382402 | 1 | 1 | 1075 | 3 | 1.1-1-238 | ТСН-2001.1 Доп. 73, Р. 1, о. 1, поз. 238 | Дюбель пластмассовый | 1354 | 1010 | шт. | шт. | 1 | 0 | 1217114839 | 1.4 | 8.72 | 0 | 0 | 0 | 0.89 | 0 | 0 | 0 | 9.8 | 1 | 1 | 1 | 2 | 0 | 1 | 1 | 0 | 0 | 1.4 |  | 0 | 2 | 50809673 | 1 | 0 | 571 | 0 | 0 | 0 | 0 | 0 | 0 | 0 | 0 | 0 | 0 | 0 | 0 | 0 | 0 | 0 | 0 | 0 | 0 | 0 | 0 | 0 | 0 |  | 0 | 0 | 2.8 | 8.72 | 0.89 | 9.8 | 1.25 | 0 | 24.42 | 0 | 0 | 0 | 24.42 | 0 | 0 | 0
584 | 50808230 | 50809649 | 1752384293 | 1 | 1 | 1075 | 3 | 1.1-1-2911 | ТСН-2001.1 Доп. 67, Р. 1, о. 1, поз. 2911 | Лак электроизоляционный меламиноалкидный, типа МЛ-92 | 1346 | 1009 | кг | кг | 1 | 0 | -84148151 | 0.006 | 148.08 | 0 | 0 | 0 | 15.11 | 0 | 0 | 0 | 9.8 | 1 | 1 | 1 | 2 | 0 | 1 | 1 | 0 | 0 | 0.006 |  | 0 | 2 | 50809674 | 1 | 0 | 572 | 0 | 0 | 0 | 0 | 0 | 0 | 0 | 0 | 0 | 0 | 0 | 0 | 0 | 0 | 0 | 0 | 0 | 0 | 0 | 0 | 0 | 0 |  | 0 | 0 | 0.012 | 148.08 | 15.11 | 9.8 | 0.09 | 0 | 1.78 | 0 | 0 | 0 | 1.78 | 0 | 0 | 0
584 | 50808230 | 50809649 | 1752384734 | 1 | 1 | 1075 | 3 | 1.1-1-3539 | ТСН-2001.1. Доп. 1-42. Р. 1, о. 1, поз. 3539 | Вазелин технический (смазка консервационная) | 1346 | 1009 | кг | кг | 1 | 0 | -1561472445 | 0.006 | 226.58 | 0 | 0 | 0 | 23.12 | 0 | 0 | 0 | 9.8 | 1 | 1 | 1 | 2 | 0 | 1 | 1 | 0 | 0 | 0.006 |  | 0 | 2 | 50809675 | 1 | 0 | 573 | 0 | 0 | 0 | 0 | 0 | 0 | 0 | 0 | 0 | 0 | 0 | 0 | 0 | 0 | 0 | 0 | 0 | 0 | 0 | 0 | 0 | 0 |  | 0 | 0 | 0.012 | 226.58 | 23.12 | 9.8 | 0.14 | 0 | 2.72 | 0 | 0 | 0 | 2.72 | 0 | 0 | 0
584 | 50808230 | 50809649 | 1752389248 | 1 | 1 | 1075 | 3 | 1.1-2-63 | ТСН-2001.1. Доп. 1-42. Р. 1, о. 2, поз. 63 | Нитки суровые | 1349 | 1009 | г | г | 0.001 | 0 | -1556612061 | 1 | 0.69 | 0 | 0 | 0 | 0.07 | 0 | 0 | 0 | 9.8 | 1 | 1 | 1 | 2 | 0 | 1 | 1 | 0 | 0 | 1 |  | 0 | 2 | 50809676 | 1 | 0 | 574 | 0 | 0 | 0 | 0 | 0 | 0 | 0 | 0 | 0 | 0 | 0 | 0 | 0 | 0 | 0 | 0 | 0 | 0 | 0 | 0 | 0 | 0 |  | 0 | 0 | 2 | 0.69 | 0.07 | 9.8 | 0.07 | 0 | 1.38 | 0 | 0 | 0 | 1.38 | 0 | 0 | 0
584 | 50808230 | 50809649 | 1752399887 | 1 | 1 | 1075 | 3 | 1.21-5-1041 | ТСН-2001.1 Доп. 73, Р. 21, о. 5, поз. 1041 | Выключатель автоматический, трехполюсный, типа S203, номинальный ток от 20 до 40 А/ прим. Выключатель автоматический модульный 3п D 20А M06N ARMAT IEK AR-M06N-3-D020 | 1354 | 1010 | шт. | шт. | 1 | 0 | 424307690 | 1 | 2228.37 | 0 | 0 | 0 | 295.54 | 0 | 0 | 0 | 7.54 | 1 | 1 | 1 | 0 | 0 | 0 | 1 | 0 | 0 | 1 |  | 0 | 1 | -1 | 0 | 0 |  | 0 | 0 | 0 | 0 | 0 | 0 | 0 | 0 | 0 | 0 | 0 | 0 | 0 | 0 | 0 | 0 | 0 | 0 | 0 | 0 | 0 | 0 |  | 0 | 0 | 2 | 2228.37 | 295.54 | 7.54 | 295.54 | 0 | 4456.74 | 0 | 0 | 0 | 4456.74 | 0 | 0 | 0
584 | 50808230 | 50809649 | 1752400016 | 1 | 1 | 1075 | 3 | 1.21-5-1181 | ТСН-2001.1 Доп. 73, Р. 21, о. 5, поз. 1181 | Бирка маркировочная для кабелей и проводов, типа У153 У3,5 | 1356 | 1010 | 1000 шт. | 1000 шт. | 1000 | 0 | -810647095 | 0.002 | 550.47 | 0 | 0 | 0 | 56.17 | 0 | 0 | 0 | 9.8 | 1 | 1 | 1 | 2 | 0 | 1 | 1 | 0 | 0 | 0.002 |  | 0 | 2 | 50809677 | 1 | 0 | 575 | 0 | 0 | 0 | 0 | 0 | 0 | 0 | 0 | 0 | 0 | 0 | 0 | 0 | 0 | 0 | 0 | 0 | 0 | 0 | 0 | 0 | 0 |  | 0 | 0 | 0.004 | 550.47 | 56.17 | 9.8 | 0.11 | 0 | 2.2 | 0 | 0 | 0 | 2.2 | 0 | 0 | 0
584 | 50808230 | 50809649 | 1752400429 | 1 | 1 | 1075 | 3 | 1.21-5-1655 | ТСН-2001.1 Доп. 67, Р. 21, о. 5, поз. 1655 | Перемычка гибкая, типа ПГС 50-280 | 1354 | 1010 | шт. | шт. | 1 | 0 | -751841683 | 1 | 146.9 | 0 | 0 | 0 | 14.99 | 0 | 0 | 0 | 9.8 | 1 | 1 | 1 | 2 | 0 | 1 | 1 | 0 | 0 | 1 |  | 0 | 2 | 50809678 | 1 | 0 | 576 | 0 | 0 | 0 | 0 | 0 | 0 | 0 | 0 | 0 | 0 | 0 | 0 | 0 | 0 | 0 | 0 | 0 | 0 | 0 | 0 | 0 | 0 |  | 0 | 0 | 2 | 146.9 | 14.99 | 9.8 | 14.99 | 0 | 293.8 | 0 | 0 | 0 | 293.8 | 0 | 0 | 0
587 | 50808229 | 50809684 | 1752324019 | 1075 | 1 | 1075 | 1 | 9999990008 |  | Трудозатраты рабочих | 1191 | 1013 | чел.-ч. | чел.-ч. | 1 | 0 | 476480486 | 58.7 | 0 | 0 | 0 | 0 | 0 | 0 | 0 | 0 | 1 | 1 | 1 | 1 | -2 | 0 | 1 | 1 | 0 | 0 | 58.7 |  | 1 | 2 | 50809691 | 1 | 0 | 581 | 0 | 0 | 0 | 0 | 0 | 0 | 0 | 0 | 0 | 0 | 0 | 0 | 0 | 0 | 0 | 0 | 0 | 0 | 0 | 0 | 0 | 0 | 0 | 2.2423 | 0 | 2.2423 | 0 | 0 | 1 | 0 | 0 | 0 | 0 | 0 | 0 | 0 | 0 | 0 | 0
587 | 50808229 | 50809684 | 1752412770 | 1 | 1 | 1075 | 2 | 2.1-13-14 | ТСН-2001.2. Доп. 68. п.1-13-14 (136001) | Аппараты сварочные постоянного тока (выпрямители) для ручной дуговой сварки, сварочный ток до 500 А | 1368 | 1011 | маш.-ч | маш.-ч | 1 | 0 | -1854754343 | 11.3 | 0 | 7.11 | 0 | 0 | 0 | 7.11 | 0 | 0 | 1 | 1 | 1 | 1 | -2 | 0 | 1 | 1 | 0 | 0 | 11.3 |  | 0 | 2 | 50809692 | 1 | 0 | 582 | 0 | 0 | 0 | 0 | 0 | 0 | 0 | 0 | 0 | 0 | 0 | 0 | 0 | 0 | 0 | 0 | 0 | 0 | 0 | 0 | 0 | 0 |  | 0 | 0 | 0.43165 | 7.11 | 7.11 | 1 | 80.34 | 0 | 0 | 3.07 | 0 | 0 | 3.07 | 0 | 0 | 0
587 | 50808229 | 50809684 | 1752413068 | 1 | 1 | 1075 | 2 | 2.1-18-7 | ТСН-2001.2. Доп. 68. п.1-18-7 (183001) | Автомобили грузовые бортовые, грузоподъемность до 5 т | 1368 | 1011 | маш.-ч | маш.-ч | 1 | 0 | 322366203 | 1.43 | 0 | 83.1 | 12.62 | 0 | 0 | 83.1 | 12.62 | 0 | 1 | 1 | 1 | 1 | -2 | 0 | 1 | 1 | 0 | 0 | 1.43 |  | 0 | 2 | 50809693 | 1 | 0 | 583 | 0 | 0 | 0 | 0 | 0 | 0 | 0 | 0 | 0 | 0 | 0 | 0 | 0 | 0 | 0 | 0 | 0 | 0 | 0 | 0 | 0 | 0 |  | 0 | 0 | 0.054625 | 83.1 | 83.1 | 1 | 118.83 | 18.05 | 0 | 4.54 | 0.69 | 0 | 4.54 | 0 | 0 | 0
587 | 50808229 | 50809684 | 1752412458 | 1 | 1 | 1075 | 2 | 2.1-4-109 | ТСН-2001.2. Доп. 75. п.1-4-109 (042510) | Подъемники ножничные несамоходные, высота подъема до 10 м | 1368 | 1011 | маш.-ч | маш.-ч | 1 | 0 | 927876385 | 17.4 | 0 | 25.58 | 12.62 | 0 | 0 | 25.58 | 12.62 | 0 | 1 | 1 | 1 | 1 | -2 | 0 | 1 | 1 | 0 | 0 | 17.4 |  | 0 | 2 | 50809694 | 1 | 0 | 584 | 0 | 0 | 0 | 0 | 0 | 0 | 0 | 0 | 0 | 0 | 0 | 0 | 0 | 0 | 0 | 0 | 0 | 0 | 0 | 0 | 0 | 0 |  | 0 | 0 | 0.66466 | 25.58 | 25.58 | 1 | 445.09 | 219.59 | 0 | 17 | 8.39 | 0 | 17 | 0 | 0 | 0
587 | 50808229 | 50809684 | 1752383443 | 1 | 1 | 1075 | 3 | 1.1-1-1669 | ТСН-2001.1 Доп. 67, Р. 1, о. 1, поз. 1669 | Электроды, типа Э-42А, диаметр от 4 до 6 мм | 1348 | 1009 | т | т | 1000 | 0 | 1421148395 | 0.00336 | 8596.85 | 0 | 0 | 0 | 8596.85 | 0 | 0 | 0 | 1 | 1 | 1 | 1 | -2 | 0 | 1 | 1 | 0 | 0 | 0.00336 |  | 0 | 2 | 50809695 | 1 | 0 | 585 | 0 | 0 | 0 | 0 | 0 | 0 | 0 | 0 | 0 | 0 | 0 | 0 | 0 | 0 | 0 | 0 | 0 | 0 | 0 | 0 | 0 | 0 |  | 0 | 0 | 0.00012835 | 8596.85 | 8596.85 | 1 | 28.89 | 0 | 1.1 | 0 | 0 | 0 | 1.1 | 0 | 0 | 0
587 | 50808229 | 50809684 | 1752382250 | 1 | 1 | 1075 | 3 | 1.1-1-57 | ТСН-2001.1 Доп. 67, Р. 1, о. 1, поз. 57 | Болты строительные с гайками и шайбами, черные, М10х100 мм | 1348 | 1009 | т | т | 1000 | 0 | -1663775221 | 0.00254 | 17876.91 | 0 | 0 | 0 | 17876.91 | 0 | 0 | 0 | 1 | 1 | 1 | 1 | -2 | 0 | 1 | 1 | 0 | 0 | 0.00254 |  | 0 | 2 | 50809696 | 1 | 0 | 586 | 0 | 0 | 0 | 0 | 0 | 0 | 0 | 0 | 0 | 0 | 0 | 0 | 0 | 0 | 0 | 0 | 0 | 0 | 0 | 0 | 0 | 0 |  | 0 | 0 | 9.7025e-05 | 17876.91 | 17876.91 | 1 | 45.41 | 0 | 1.73 | 0 | 0 | 0 | 1.73 | 0 | 0 | 0
588 | 50808230 | 50809684 | 1752324019 | 1075 | 1 | 1075 | 1 | 9999990008 |  | Трудозатраты рабочих | 1191 | 1013 | чел.-ч. | чел.-ч. | 1 | 0 | 476480486 | 58.7 | 0 | 0 | 0 | 0 | 0 | 0 | 0 | 0 | 1 | 1 | 1 | 1 | 5 | 0 | 1 | 1 | 0 | 0 | 58.7 |  | 1 | 2 | 50809691 | 1 | 0 | 589 | 0 | 0 | 0 | 0 | 0 | 0 | 0 | 0 | 0 | 0 | 0 | 0 | 0 | 0 | 0 | 0 | 0 | 0 | 0 | 0 | 0 | 0 | 0 | 2.2423 | 0 | 2.2423 | 0 | 0 | 1 | 0 | 0 | 0 | 0 | 0 | 0 | 0 | 0 | 0 | 0
588 | 50808230 | 50809684 | 1752412770 | 1 | 1 | 1075 | 2 | 2.1-13-14 | ТСН-2001.2. Доп. 68. п.1-13-14 (136001) | Аппараты сварочные постоянного тока (выпрямители) для ручной дуговой сварки, сварочный ток до 500 А | 1368 | 1011 | маш.-ч | маш.-ч | 1 | 0 | -1854754343 | 11.3 | 0 | 7.44 | 0 | 0 | 0 | 7.11 | 0 | 0 | 1 | 1 | 1 | 1 | 2 | 0 | 1 | 1 | 0 | 0 | 11.3 |  | 0 | 2 | 50809692 | 1 | 0 | 590 | 0 | 0 | 0 | 0 | 0 | 0 | 0 | 0 | 0 | 0 | 0 | 0 | 0 | 0 | 0 | 0 | 0 | 0 | 0 | 0 | 0 | 0 |  | 0 | 0 | 0.43165 | 7.44 | 7.11 | 1 | 80.34 | 0 | 0 | 3.07 | 0 | 0 | 3.07 | 0 | 0 | 0
588 | 50808230 | 50809684 | 1752413068 | 1 | 1 | 1075 | 2 | 2.1-18-7 | ТСН-2001.2. Доп. 68. п.1-18-7 (183001) | Автомобили грузовые бортовые, грузоподъемность до 5 т | 1368 | 1011 | маш.-ч | маш.-ч | 1 | 0 | 322366203 | 1.43 | 0 | 87.01 | 13.21 | 0 | 0 | 83.1 | 12.62 | 0 | 1 | 1 | 1 | 1 | 2 | 0 | 1 | 1 | 0 | 0 | 1.43 |  | 0 | 2 | 50809693 | 1 | 0 | 591 | 0 | 0 | 0 | 0 | 0 | 0 | 0 | 0 | 0 | 0 | 0 | 0 | 0 | 0 | 0 | 0 | 0 | 0 | 0 | 0 | 0 | 0 |  | 0 | 0 | 0.054625 | 87.01 | 83.1 | 1 | 118.83 | 18.05 | 0 | 4.54 | 0.69 | 0 | 4.54 | 0 | 0 | 0
588 | 50808230 | 50809684 | 1752412458 | 1 | 1 | 1075 | 2 | 2.1-4-109 | ТСН-2001.2. Доп. 75. п.1-4-109 (042510) | Подъемники ножничные несамоходные, высота подъема до 10 м | 1368 | 1011 | маш.-ч | маш.-ч | 1 | 0 | 927876385 | 17.4 | 0 | 26.78 | 13.21 | 0 | 0 | 25.58 | 12.62 | 0 | 1 | 1 | 1 | 1 | 2 | 0 | 1 | 1 | 0 | 0 | 17.4 |  | 0 | 2 | 50809694 | 1 | 0 | 592 | 0 | 0 | 0 | 0 | 0 | 0 | 0 | 0 | 0 | 0 | 0 | 0 | 0 | 0 | 0 | 0 | 0 | 0 | 0 | 0 | 0 | 0 |  | 0 | 0 | 0.66466 | 26.78 | 25.58 | 1 | 445.09 | 219.59 | 0 | 17 | 8.39 | 0 | 17 | 0 | 0 | 0
588 | 50808230 | 50809684 | 1752383443 | 1 | 1 | 1075 | 3 | 1.1-1-1669 | ТСН-2001.1 Доп. 67, Р. 1, о. 1, поз. 1669 | Электроды, типа Э-42А, диаметр от 4 до 6 мм | 1348 | 1009 | т | т | 1000 | 0 | 1421148395 | 0.00336 | 84249.13 | 0 | 0 | 0 | 8596.85 | 0 | 0 | 0 | 9.8 | 1 | 1 | 1 | 2 | 0 | 1 | 1 | 0 | 0 | 0.00336 |  | 0 | 2 | 50809695 | 1 | 0 | 593 | 0 | 0 | 0 | 0 | 0 | 0 | 0 | 0 | 0 | 0 | 0 | 0 | 0 | 0 | 0 | 0 | 0 | 0 | 0 | 0 | 0 | 0 |  | 0 | 0 | 0.00012835 | 84249.13 | 8596.85 | 9.8 | 28.89 | 0 | 10.81 | 0 | 0 | 0 | 10.81 | 0 | 0 | 0
588 | 50808230 | 50809684 | 1752382250 | 1 | 1 | 1075 | 3 | 1.1-1-57 | ТСН-2001.1 Доп. 67, Р. 1, о. 1, поз. 57 | Болты строительные с гайками и шайбами, черные, М10х100 мм | 1348 | 1009 | т | т | 1000 | 0 | -1663775221 | 0.00254 | 175193.72 | 0 | 0 | 0 | 17876.91 | 0 | 0 | 0 | 9.8 | 1 | 1 | 1 | 2 | 0 | 1 | 1 | 0 | 0 | 0.00254 |  | 0 | 2 | 50809696 | 1 | 0 | 594 | 0 | 0 | 0 | 0 | 0 | 0 | 0 | 0 | 0 | 0 | 0 | 0 | 0 | 0 | 0 | 0 | 0 | 0 | 0 | 0 | 0 | 0 |  | 0 | 0 | 9.7025e-05 | 175193.72 | 17876.91 | 9.8 | 45.41 | 0 | 17 | 0 | 0 | 0 | 17 | 0 | 0 | 0
593 | 50808229 | 50809701 | 1752324019 | 1075 | 1 | 1075 | 1 | 9999990008 |  | Трудозатраты рабочих | 1191 | 1013 | чел.-ч. | чел.-ч. | 1 | 0 | 476480486 | 2.06 | 0 | 0 | 0 | 0 | 0 | 0 | 0 | 0 | 1 | 1 | 1 | 1 | -2 | 0 | 1 | 1 | 0 | 0 | 2.06 |  | 1 | 2 | 50809706 | 1 | 0 | 597 | 0 | 0 | 0 | 0 | 0 | 0 | 0 | 0 | 0 | 0 | 0 | 0 | 0 | 0 | 0 | 0 | 0 | 0 | 0 | 0 | 0 | 0 | 0 | 0.103 | 0 | 0.103 | 0 | 0 | 1 | 0 | 0 | 0 | 0 | 0 | 0 | 0 | 0 | 0 | 0
593 | 50808229 | 50809701 | 1752413068 | 1 | 1 | 1075 | 2 | 2.1-18-7 | ТСН-2001.2. Доп. 68. п.1-18-7 (183001) | Автомобили грузовые бортовые, грузоподъемность до 5 т | 1368 | 1011 | маш.-ч | маш.-ч | 1 | 0 | 322366203 | 0.27 | 0 | 83.1 | 12.62 | 0 | 0 | 83.1 | 12.62 | 0 | 1 | 1 | 1 | 1 | -2 | 0 | 1 | 1 | 0 | 0 | 0.27 |  | 0 | 2 | 50809707 | 1 | 0 | 598 | 0 | 0 | 0 | 0 | 0 | 0 | 0 | 0 | 0 | 0 | 0 | 0 | 0 | 0 | 0 | 0 | 0 | 0 | 0 | 0 | 0 | 0 |  | 0 | 0 | 0.0135 | 83.1 | 83.1 | 1 | 22.44 | 3.41 | 0 | 1.12 | 0.17 | 0 | 1.12 | 0 | 0 | 0
593 | 50808229 | 50809701 | 1752382576 | 1 | 1 | 1075 | 3 | 1.1-1-491 | ТСН-2001.1 Доп. 67, Р. 1, о. 1, поз. 491 | Лак битумный, типа БТ-123 | 1348 | 1009 | т | т | 1000 | 0 | 1146664825 | 0.00031 | 11242.42 | 0 | 0 | 0 | 11242.42 | 0 | 0 | 0 | 1 | 1 | 1 | 1 | -2 | 0 | 1 | 1 | 0 | 0 | 0.00031 |  | 0 | 2 | 50809708 | 1 | 0 | 599 | 0 | 0 | 0 | 0 | 0 | 0 | 0 | 0 | 0 | 0 | 0 | 0 | 0 | 0 | 0 | 0 | 0 | 0 | 0 | 0 | 0 | 0 |  | 0 | 0 | 1.55e-05 | 11242.42 | 11242.42 | 1 | 3.49 | 0 | 0.17 | 0 | 0 | 0 | 0.17 | 0 | 0 | 0
593 | 50808229 | 50809701 | 0 | 0 | 1 | 1075 | 3 | ТЦ_20.2.07.05_78_7842224734_20.12.2024_01_12.1.3 |  | Консоль универсальная усиленная осн. 200 мм, горячеоцинкованная BBN6020HD ДКС, вес 0,54 кг | 1354 | 1010 | шт. | шт. | 1 | 0 | -1755797132 | 100 | 51.15 | 0 | 0 | 0 | 51.15 | 0 | 0 | 0 | 1 | 1 | 1 | 1 | 0 | 0 | 0 | 1 | 0 | 0 | 100 |  | 0 | 1 | -1 | 0 | 0 |  | 0 | 0 | 0 | 0 | 0 | 0 | 0 | 0 | 0 | 0 | 0 | 0 | 0 | 0 | 0 | 0 | 0 | 0 | 0 | 0 | 0 | 0 |  | 0 | 0 | 5 | 51.15 | 51.15 | 1 | 5115 | 0 | 255.75 | 0 | 0 | 0 | 255.75 | 0 | 0 | 0
594 | 50808230 | 50809701 | 1752324019 | 1075 | 1 | 1075 | 1 | 9999990008 |  | Трудозатраты рабочих | 1191 | 1013 | чел.-ч. | чел.-ч. | 1 | 0 | 476480486 | 2.06 | 0 | 0 | 0 | 0 | 0 | 0 | 0 | 0 | 1 | 1 | 1 | 1 | 5 | 0 | 1 | 1 | 0 | 0 | 2.06 |  | 1 | 2 | 50809706 | 1 | 0 | 601 | 0 | 0 | 0 | 0 | 0 | 0 | 0 | 0 | 0 | 0 | 0 | 0 | 0 | 0 | 0 | 0 | 0 | 0 | 0 | 0 | 0 | 0 | 0 | 0.103 | 0 | 0.103 | 0 | 0 | 1 | 0 | 0 | 0 | 0 | 0 | 0 | 0 | 0 | 0 | 0
594 | 50808230 | 50809701 | 1752413068 | 1 | 1 | 1075 | 2 | 2.1-18-7 | ТСН-2001.2. Доп. 68. п.1-18-7 (183001) | Автомобили грузовые бортовые, грузоподъемность до 5 т | 1368 | 1011 | маш.-ч | маш.-ч | 1 | 0 | 322366203 | 0.27 | 0 | 90.33 | 13.72 | 0 | 0 | 83.1 | 12.62 | 0 | 1 | 1 | 1 | 1 | 2 | 0 | 1 | 1 | 0 | 0 | 0.27 |  | 0 | 2 | 50809707 | 1 | 0 | 602 | 0 | 0 | 0 | 0 | 0 | 0 | 0 | 0 | 0 | 0 | 0 | 0 | 0 | 0 | 0 | 0 | 0 | 0 | 0 | 0 | 0 | 0 |  | 0 | 0 | 0.0135 | 90.33 | 83.1 | 1 | 22.44 | 3.41 | 0 | 1.12 | 0.17 | 0 | 1.12 | 0 | 0 | 0
594 | 50808230 | 50809701 | 1752382576 | 1 | 1 | 1075 | 3 | 1.1-1-491 | ТСН-2001.1 Доп. 67, Р. 1, о. 1, поз. 491 | Лак битумный, типа БТ-123 | 1348 | 1009 | т | т | 1000 | 0 | 1146664825 | 0.00031 | 110175.72 | 0 | 0 | 0 | 11242.42 | 0 | 0 | 0 | 9.8 | 1 | 1 | 1 | 2 | 0 | 1 | 1 | 0 | 0 | 0.00031 |  | 0 | 2 | 50809708 | 1 | 0 | 603 | 0 | 0 | 0 | 0 | 0 | 0 | 0 | 0 | 0 | 0 | 0 | 0 | 0 | 0 | 0 | 0 | 0 | 0 | 0 | 0 | 0 | 0 |  | 0 | 0 | 1.55e-05 | 110175.72 | 11242.42 | 9.8 | 3.49 | 0 | 1.71 | 0 | 0 | 0 | 1.71 | 0 | 0 | 0
594 | 50808230 | 50809701 | 0 | 0 | 1 | 1075 | 3 | ТЦ_20.2.07.05_78_7842224734_20.12.2024_01_12.1.3 |  | Консоль универсальная усиленная осн. 200 мм, горячеоцинкованная BBN6020HD ДКС, вес 0,54 кг | 1354 | 1010 | шт. | шт. | 1 | 0 | -1755797132 | 100 | 501.31 | 0 | 0 | 0 | 51.15 | 0 | 0 | 0 | 9.8 | 1 | 1 | 1 | 0 | 0 | 0 | 1 | 0 | 0 | 100 |  | 0 | 1 | -1 | 0 | 0 |  | 0 | 0 | 0 | 0 | 0 | 0 | 0 | 0 | 0 | 0 | 0 | 0 | 0 | 0 | 0 | 0 | 0 | 0 | 0 | 0 | 0 | 0 |  | 0 | 0 | 5 | 501.31 | 51.15 | 9.8 | 5115 | 0 | 2506.35 | 0 | 0 | 0 | 2506.35 | 0 | 0 | 0
597 | 50808229 | 50809711 | 1752324019 | 1075 | 1 | 1075 | 1 | 9999990008 |  | Трудозатраты рабочих | 1191 | 1013 | чел.-ч. | чел.-ч. | 1 | 0 | 476480486 | 13.73 | 0 | 0 | 0 | 0 | 0 | 0 | 0 | 0 | 1 | 1 | 1 | 1 | -2 | 0 | 1 | 1 | 0 | 0 | 13.73 |  | 1 | 2 | 50809723 | 1 | 0 | 605 | 0 | 0 | 0 | 0 | 0 | 0 | 0 | 0 | 0 | 0 | 0 | 0 | 0 | 0 | 0 | 0 | 0 | 0 | 0 | 0 | 0 | 0 | 0 | 0.8238 | 0 | 0.8238 | 0 | 0 | 1 | 0 | 0 | 0 | 0 | 0 | 0 | 0 | 0 | 0 | 0
597 | 50808229 | 50809711 | 1752412725 | 1 | 1 | 1075 | 2 | 2.1-11-90 | ТСН-2001.2. Доп. 71. п.1-11-90 (111301) | Агрегаты электронасосные для опрессовки сосудов, котлов и систем трубопроводов, производительность до 0,252 м3/ч | 1368 | 1011 | маш.-ч | маш.-ч | 1 | 0 | 1967468806 | 2.05 | 0 | 5.78 | 0 | 0 | 0 | 5.78 | 0 | 0 | 1 | 1 | 1 | 1 | -2 | 0 | 1 | 1 | 0 | 0 | 2.05 |  | 0 | 2 | 50809724 | 1 | 0 | 606 | 0 | 0 | 0 | 0 | 0 | 0 | 0 | 0 | 0 | 0 | 0 | 0 | 0 | 0 | 0 | 0 | 0 | 0 | 0 | 0 | 0 | 0 |  | 0 | 0 | 0.123 | 5.78 | 5.78 | 1 | 11.85 | 0 | 0 | 0.71 | 0 | 0 | 0.71 | 0 | 0 | 0
597 | 50808229 | 50809711 | 1752413068 | 1 | 1 | 1075 | 2 | 2.1-18-7 | ТСН-2001.2. Доп. 68. п.1-18-7 (183001) | Автомобили грузовые бортовые, грузоподъемность до 5 т | 1368 | 1011 | маш.-ч | маш.-ч | 1 | 0 | 322366203 | 0.08 | 0 | 83.1 | 12.62 | 0 | 0 | 83.1 | 12.62 | 0 | 1 | 1 | 1 | 1 | -2 | 0 | 1 | 1 | 0 | 0 | 0.08 |  | 0 | 2 | 50809725 | 1 | 0 | 607 | 0 | 0 | 0 | 0 | 0 | 0 | 0 | 0 | 0 | 0 | 0 | 0 | 0 | 0 | 0 | 0 | 0 | 0 | 0 | 0 | 0 | 0 |  | 0 | 0 | 0.0048 | 83.1 | 83.1 | 1 | 6.65 | 1.01 | 0 | 0.4 | 0.06 | 0 | 0.4 | 0 | 0 | 0
597 | 50808229 | 50809711 | 1752413119 | 1 | 1 | 1075 | 2 | 2.1-30-10 | ТСН-2001.2. Доп. 68. п.1-30-10 (304101) | Перфораторы, мощность до 800 Вт | 1368 | 1011 | маш.-ч | маш.-ч | 1 | 0 | 1193347320 | 2.1 | 0 | 0.77 | 0 | 0 | 0 | 0.77 | 0 | 0 | 1 | 1 | 1 | 1 | -2 | 0 | 1 | 1 | 0 | 0 | 2.1 |  | 0 | 2 | 50809726 | 1 | 0 | 608 | 0 | 0 | 0 | 0 | 0 | 0 | 0 | 0 | 0 | 0 | 0 | 0 | 0 | 0 | 0 | 0 | 0 | 0 | 0 | 0 | 0 | 0 |  | 0 | 0 | 0.126 | 0.77 | 0.77 | 1 | 1.62 | 0 | 0 | 0.1 | 0 | 0 | 0.1 | 0 | 0 | 0
597 | 50808229 | 50809711 | 1752413152 | 1 | 1 | 1075 | 2 | 2.1-30-56 | ТСН-2001.2. Доп. 68. п.1-30-56 (309101) | Шуруповерты | 1368 | 1011 | маш.-ч | маш.-ч | 1 | 0 | 786878998 | 2.01 | 0 | 0.47 | 0 | 0 | 0 | 0.47 | 0 | 0 | 1 | 1 | 1 | 1 | -2 | 0 | 1 | 1 | 0 | 0 | 2.01 |  | 0 | 2 | 50809727 | 1 | 0 | 609 | 0 | 0 | 0 | 0 | 0 | 0 | 0 | 0 | 0 | 0 | 0 | 0 | 0 | 0 | 0 | 0 | 0 | 0 | 0 | 0 | 0 | 0 |  | 0 | 0 | 0.1206 | 0.47 | 0.47 | 1 | 0.94 | 0 | 0 | 0.06 | 0 | 0 | 0.06 | 0 | 0 | 0
597 | 50808229 | 50809711 | 1752382299 | 1 | 1 | 1075 | 3 | 1.1-1-118 | ТСН-2001.1. Доп. 1-42. Р. 1, о. 1, поз. 118 | Вода | 1339 | 1007 | м3 | м3 | 1 | 0 | 2117928297 | 2.1379 | 7.07 | 0 | 0 | 0 | 7.07 | 0 | 0 | 0 | 1 | 1 | 1 | 1 | -2 | 0 | 1 | 1 | 0 | 0 | 2.1379 |  | 0 | 2 | 50809728 | 1 | 0 | 610 | 0 | 0 | 0 | 0 | 0 | 0 | 0 | 0 | 0 | 0 | 0 | 0 | 0 | 0 | 0 | 0 | 0 | 0 | 0 | 0 | 0 | 0 |  | 0 | 0 | 0.12827 | 7.07 | 7.07 | 1 | 15.11 | 0 | 0.91 | 0 | 0 | 0 | 0.91 | 0 | 0 | 0
597 | 50808229 | 50809711 | 1752384814 | 1 | 1 | 1075 | 3 | 1.1-1-3644 | ТСН-2001.1 Доп. 70, Р. 1, о. 1, поз. 3644 | Дюбель распорный пластмассовый, диаметр 8 мм, длина 50 мм | 1355 | 1010 | 100 шт. | 100 шт. | 100 | 0 | -1497808741 | 1.25 | 15.04 | 0 | 0 | 0 | 15.04 | 0 | 0 | 0 | 1 | 1 | 1 | 1 | -2 | 0 | 1 | 1 | 0 | 0 | 1.25 |  | 0 | 2 | 50809729 | 1 | 0 | 611 | 0 | 0 | 0 | 0 | 0 | 0 | 0 | 0 | 0 | 0 | 0 | 0 | 0 | 0 | 0 | 0 | 0 | 0 | 0 | 0 | 0 | 0 |  | 0 | 0 | 0.075 | 15.04 | 15.04 | 1 | 18.8 | 0 | 1.13 | 0 | 0 | 0 | 1.13 | 0 | 0 | 0
597 | 50808229 | 50809711 | 1752385048 | 1 | 1 | 1075 | 3 | 1.1-1-3930 | ТСН-2001.1 Доп. 73, Р. 1, о. 1, поз. 3930 | Шпильки резьбовые оцинкованные, от М8 до М16 | 1346 | 1009 | кг | кг | 1 | 0 | 1543803524 | 2.375 | 38.74 | 0 | 0 | 0 | 38.74 | 0 | 0 | 0 | 1 | 1 | 1 | 1 | -2 | 0 | 1 | 1 | 0 | 0 | 2.375 |  | 0 | 2 | 50809730 | 1 | 0 | 612 | 0 | 0 | 0 | 0 | 0 | 0 | 0 | 0 | 0 | 0 | 0 | 0 | 0 | 0 | 0 | 0 | 0 | 0 | 0 | 0 | 0 | 0 |  | 0 | 0 | 0.1425 | 38.74 | 38.74 | 1 | 92.01 | 0 | 5.52 | 0 | 0 | 0 | 5.52 | 0 | 0 | 0
597 | 50808229 | 50809711 | 1752390440 | 1 | 1 | 1075 | 3 | 1.12-2-1164 | ТСН-2001.1 Доп. 46, Р. 12, о. 2, поз. 1164 | Хомуты из оцинкованной стали с резиновыми прокладками для жесткого и скользящего крепления полипропиленовых труб, наружный диаметр 32 мм | 1354 | 1010 | шт. | шт. | 1 | 0 | -1179166470 | 100 | 19.61 | 0 | 0 | 0 | 19.61 | 0 | 0 | 0 | 1 | 1 | 1 | 1 | 0 | 0 | 0 | 1 | 0 | 0 | 100 |  | 0 | 1 | -1 | 0 | 0 |  | 0 | 0 | 0 | 0 | 0 | 0 | 0 | 0 | 0 | 0 | 0 | 0 | 0 | 0 | 0 | 0 | 0 | 0 | 0 | 0 | 0 | 0 |  | 0 | 0 | 6 | 19.61 | 19.61 | 1 | 1961 | 0 | 117.66 | 0 | 0 | 0 | 117.66 | 0 | 0 | 0
597 | 50808229 | 50809711 | 1752390682 | 1 | 1 | 1075 | 3 | 1.12-5-152 | ТСН-2001.1 Доп. 67, Р. 12, о. 5, поз. 152 | Трубы напорные из полипропилена PP-R тип 3 (PRC-R), номинальное давление PN10, наружный диаметр 32 мм | 1301 | 1003 | м | м | 1 | 0 | 571887301 | 102.5 | 27.68 | 0 | 0 | 0 | 27.68 | 0 | 0 | 0 | 1 | 1 | 1 | 1 | 0 | 0 | 0 | 0 | 0 | 0 | 102.5 |  | 0 | 1 | -1 | 0 | 0 |  | 0 | 0 | 0 | 0 | 0 | 0 | 0 | 0 | 0 | 0 | 0 | 0 | 0 | 0 | 0 | 0 | 0 | 0 | 0 | 0 | 0 | 0 |  | 0 | 0 | 6.15 | 27.68 | 27.68 | 1 | 2837.2 | 0 | 170.23 | 0 | 0 | 0 | 170.23 | 0 | 0 | 0
597 | 50808229 | 50809711 | 1752409536 | 1 | 1 | 1075 | 3 | 1.7-3-8 | ТСН-2001.1. Доп. 1-42. Р. 7, о. 3, поз. 8 | Сверло победитовое, диаметр 8 мм, длина 80 мм | 1354 | 1010 | шт. | шт. | 1 | 0 | 1883676804 | 0.79 | 11.82 | 0 | 0 | 0 | 11.82 | 0 | 0 | 0 | 1 | 1 | 1 | 1 | 0 | 0 | 0 | 1 | 0 | 0 | 0.79 |  | 0 | 1 | -1 | 0 | 0 |  | 0 | 0 | 0 | 0 | 0 | 0 | 0 | 0 | 0 | 0 | 0 | 0 | 0 | 0 | 0 | 0 | 0 | 0 | 0 | 0 | 0 | 0 |  | 0 | 0 | 0.0474 | 11.82 | 11.82 | 1 | 9.34 | 0 | 0.56 | 0 | 0 | 0 | 0.56 | 0 | 0 | 0
598 | 50808230 | 50809711 | 1752324019 | 1075 | 1 | 1075 | 1 | 9999990008 |  | Трудозатраты рабочих | 1191 | 1013 | чел.-ч. | чел.-ч. | 1 | 0 | 476480486 | 13.73 | 0 | 0 | 0 | 0 | 0 | 0 | 0 | 0 | 1 | 1 | 1 | 1 | 5 | 0 | 1 | 1 | 0 | 0 | 13.73 |  | 1 | 2 | 50809723 | 1 | 0 | 618 | 0 | 0 | 0 | 0 | 0 | 0 | 0 | 0 | 0 | 0 | 0 | 0 | 0 | 0 | 0 | 0 | 0 | 0 | 0 | 0 | 0 | 0 | 0 | 0.8238 | 0 | 0.8238 | 0 | 0 | 1 | 0 | 0 | 0 | 0 | 0 | 0 | 0 | 0 | 0 | 0
598 | 50808230 | 50809711 | 1752412725 | 1 | 1 | 1075 | 2 | 2.1-11-90 | ТСН-2001.2. Доп. 71. п.1-11-90 (111301) | Агрегаты электронасосные для опрессовки сосудов, котлов и систем трубопроводов, производительность до 0,252 м3/ч | 1368 | 1011 | маш.-ч | маш.-ч | 1 | 0 | 1967468806 | 2.05 | 0 | 6.17 | 0 | 0 | 0 | 5.78 | 0 | 0 | 1 | 1 | 1 | 1 | 2 | 0 | 1 | 1 | 0 | 0 | 2.05 |  | 0 | 2 | 50809724 | 1 | 0 | 619 | 0 | 0 | 0 | 0 | 0 | 0 | 0 | 0 | 0 | 0 | 0 | 0 | 0 | 0 | 0 | 0 | 0 | 0 | 0 | 0 | 0 | 0 |  | 0 | 0 | 0.123 | 6.17 | 5.78 | 1 | 11.85 | 0 | 0 | 0.71 | 0 | 0 | 0.71 | 0 | 0 | 0
598 | 50808230 | 50809711 | 1752413068 | 1 | 1 | 1075 | 2 | 2.1-18-7 | ТСН-2001.2. Доп. 68. п.1-18-7 (183001) | Автомобили грузовые бортовые, грузоподъемность до 5 т | 1368 | 1011 | маш.-ч | маш.-ч | 1 | 0 | 322366203 | 0.08 | 0 | 88.67 | 13.47 | 0 | 0 | 83.1 | 12.62 | 0 | 1 | 1 | 1 | 1 | 2 | 0 | 1 | 1 | 0 | 0 | 0.08 |  | 0 | 2 | 50809725 | 1 | 0 | 620 | 0 | 0 | 0 | 0 | 0 | 0 | 0 | 0 | 0 | 0 | 0 | 0 | 0 | 0 | 0 | 0 | 0 | 0 | 0 | 0 | 0 | 0 |  | 0 | 0 | 0.0048 | 88.67 | 83.1 | 1 | 6.65 | 1.01 | 0 | 0.4 | 0.06 | 0 | 0.4 | 0 | 0 | 0
598 | 50808230 | 50809711 | 1752413119 | 1 | 1 | 1075 | 2 | 2.1-30-10 | ТСН-2001.2. Доп. 68. п.1-30-10 (304101) | Перфораторы, мощность до 800 Вт | 1368 | 1011 | маш.-ч | маш.-ч | 1 | 0 | 1193347320 | 2.1 | 0 | 0.82 | 0 | 0 | 0 | 0.77 | 0 | 0 | 1 | 1 | 1 | 1 | 2 | 0 | 1 | 1 | 0 | 0 | 2.1 |  | 0 | 2 | 50809726 | 1 | 0 | 621 | 0 | 0 | 0 | 0 | 0 | 0 | 0 | 0 | 0 | 0 | 0 | 0 | 0 | 0 | 0 | 0 | 0 | 0 | 0 | 0 | 0 | 0 |  | 0 | 0 | 0.126 | 0.82 | 0.77 | 1 | 1.62 | 0 | 0 | 0.1 | 0 | 0 | 0.1 | 0 | 0 | 0
598 | 50808230 | 50809711 | 1752413152 | 1 | 1 | 1075 | 2 | 2.1-30-56 | ТСН-2001.2. Доп. 68. п.1-30-56 (309101) | Шуруповерты | 1368 | 1011 | маш.-ч | маш.-ч | 1 | 0 | 786878998 | 2.01 | 0 | 0.5 | 0 | 0 | 0 | 0.47 | 0 | 0 | 1 | 1 | 1 | 1 | 2 | 0 | 1 | 1 | 0 | 0 | 2.01 |  | 0 | 2 | 50809727 | 1 | 0 | 622 | 0 | 0 | 0 | 0 | 0 | 0 | 0 | 0 | 0 | 0 | 0 | 0 | 0 | 0 | 0 | 0 | 0 | 0 | 0 | 0 | 0 | 0 |  | 0 | 0 | 0.1206 | 0.5 | 0.47 | 1 | 0.94 | 0 | 0 | 0.06 | 0 | 0 | 0.06 | 0 | 0 | 0
598 | 50808230 | 50809711 | 1752382299 | 1 | 1 | 1075 | 3 | 1.1-1-118 | ТСН-2001.1. Доп. 1-42. Р. 1, о. 1, поз. 118 | Вода | 1339 | 1007 | м3 | м3 | 1 | 0 | 2117928297 | 2.1379 | 69.29 | 0 | 0 | 0 | 7.07 | 0 | 0 | 0 | 9.8 | 1 | 1 | 1 | 2 | 0 | 1 | 1 | 0 | 0 | 2.1379 |  | 0 | 2 | 50809728 | 1 | 0 | 623 | 0 | 0 | 0 | 0 | 0 | 0 | 0 | 0 | 0 | 0 | 0 | 0 | 0 | 0 | 0 | 0 | 0 | 0 | 0 | 0 | 0 | 0 |  | 0 | 0 | 0.12827 | 69.29 | 7.07 | 9.8 | 15.11 | 0 | 8.89 | 0 | 0 | 0 | 8.89 | 0 | 0 | 0
598 | 50808230 | 50809711 | 1752384814 | 1 | 1 | 1075 | 3 | 1.1-1-3644 | ТСН-2001.1 Доп. 70, Р. 1, о. 1, поз. 3644 | Дюбель распорный пластмассовый, диаметр 8 мм, длина 50 мм | 1355 | 1010 | 100 шт. | 100 шт. | 100 | 0 | -1497808741 | 1.25 | 147.39 | 0 | 0 | 0 | 15.04 | 0 | 0 | 0 | 9.8 | 1 | 1 | 1 | 2 | 0 | 1 | 1 | 0 | 0 | 1.25 |  | 0 | 2 | 50809729 | 1 | 0 | 624 | 0 | 0 | 0 | 0 | 0 | 0 | 0 | 0 | 0 | 0 | 0 | 0 | 0 | 0 | 0 | 0 | 0 | 0 | 0 | 0 | 0 | 0 |  | 0 | 0 | 0.075 | 147.39 | 15.04 | 9.8 | 18.8 | 0 | 11.05 | 0 | 0 | 0 | 11.05 | 0 | 0 | 0
598 | 50808230 | 50809711 | 1752385048 | 1 | 1 | 1075 | 3 | 1.1-1-3930 | ТСН-2001.1 Доп. 73, Р. 1, о. 1, поз. 3930 | Шпильки резьбовые оцинкованные, от М8 до М16 | 1346 | 1009 | кг | кг | 1 | 0 | 1543803524 | 2.375 | 379.65 | 0 | 0 | 0 | 38.74 | 0 | 0 | 0 | 9.8 | 1 | 1 | 1 | 2 | 0 | 1 | 1 | 0 | 0 | 2.375 |  | 0 | 2 | 50809730 | 1 | 0 | 625 | 0 | 0 | 0 | 0 | 0 | 0 | 0 | 0 | 0 | 0 | 0 | 0 | 0 | 0 | 0 | 0 | 0 | 0 | 0 | 0 | 0 | 0 |  | 0 | 0 | 0.1425 | 379.65 | 38.74 | 9.8 | 92.01 | 0 | 54.1 | 0 | 0 | 0 | 54.1 | 0 | 0 | 0
598 | 50808230 | 50809711 | 1752390440 | 1 | 1 | 1075 | 3 | 1.12-2-1164 | ТСН-2001.1 Доп. 46, Р. 12, о. 2, поз. 1164 | Хомуты из оцинкованной стали с резиновыми прокладками для жесткого и скользящего крепления полипропиленовых труб, наружный диаметр 32 мм | 1354 | 1010 | шт. | шт. | 1 | 0 | -1179166470 | 100 | 17.85 | 0 | 0 | 0 | 19.61 | 0 | 0 | 0 | 0.91 | 1 | 1 | 1 | 0 | 0 | 0 | 1 | 0 | 0 | 100 |  | 0 | 1 | -1 | 0 | 0 |  | 0 | 0 | 0 | 0 | 0 | 0 | 0 | 0 | 0 | 0 | 0 | 0 | 0 | 0 | 0 | 0 | 0 | 0 | 0 | 0 | 0 | 0 |  | 0 | 0 | 6 | 17.85 | 19.61 | 0.91 | 1961 | 0 | 107.1 | 0 | 0 | 0 | 107.1 | 0 | 0 | 0
598 | 50808230 | 50809711 | 1752390682 | 1 | 1 | 1075 | 3 | 1.12-5-152 | ТСН-2001.1 Доп. 67, Р. 12, о. 5, поз. 152 | Трубы напорные из полипропилена PP-R тип 3 (PRC-R), номинальное давление PN10, наружный диаметр 32 мм | 1301 | 1003 | м | м | 1 | 0 | 571887301 | 102.5 | 67.54 | 0 | 0 | 0 | 27.68 | 0 | 0 | 0 | 2.44 | 1 | 1 | 1 | 0 | 0 | 0 | 0 | 0 | 0 | 102.5 |  | 0 | 1 | -1 | 0 | 0 |  | 0 | 0 | 0 | 0 | 0 | 0 | 0 | 0 | 0 | 0 | 0 | 0 | 0 | 0 | 0 | 0 | 0 | 0 | 0 | 0 | 0 | 0 |  | 0 | 0 | 6.15 | 67.54 | 27.68 | 2.44 | 2837.2 | 0 | 415.37 | 0 | 0 | 0 | 415.37 | 0 | 0 | 0
598 | 50808230 | 50809711 | 1752409536 | 1 | 1 | 1075 | 3 | 1.7-3-8 | ТСН-2001.1. Доп. 1-42. Р. 7, о. 3, поз. 8 | Сверло победитовое, диаметр 8 мм, длина 80 мм | 1354 | 1010 | шт. | шт. | 1 | 0 | 1883676804 | 0.79 | 85.22 | 0 | 0 | 0 | 11.82 | 0 | 0 | 0 | 7.21 | 1 | 1 | 1 | 0 | 0 | 0 | 1 | 0 | 0 | 0.79 |  | 0 | 1 | -1 | 0 | 0 |  | 0 | 0 | 0 | 0 | 0 | 0 | 0 | 0 | 0 | 0 | 0 | 0 | 0 | 0 | 0 | 0 | 0 | 0 | 0 | 0 | 0 | 0 |  | 0 | 0 | 0.0474 | 85.22 | 11.82 | 7.21 | 9.34 | 0 | 4.04 | 0 | 0 | 0 | 4.04 | 0 | 0 | 0
613 | 50808229 | 50809743 | 1752324019 | 1075 | 1 | 1075 | 1 | 9999990008 |  | Трудозатраты рабочих | 1191 | 1013 | чел.-ч. | чел.-ч. | 1 | 0 | 476480486 | 6.2 | 0 | 0 | 0 | 0 | 0 | 0 | 0 | 0 | 1 | 1 | 1 | 1 | -2 | 0 | 1 | 1 | 0 | 0 | 6.2 |  | 1 | 2 | 50809750 | 1 | 0 | 631 | 0 | 0 | 0 | 0 | 0 | 0 | 0 | 0 | 0 | 0 | 0 | 0 | 0 | 0 | 0 | 0 | 0 | 0 | 0 | 0 | 0 | 0 | 0 | 4.96 | 0 | 4.96 | 0 | 0 | 1 | 0 | 0 | 0 | 0 | 0 | 0 | 0 | 0 | 0 | 0
613 | 50808229 | 50809743 | 1752413068 | 1 | 1 | 1075 | 2 | 2.1-18-7 | ТСН-2001.2. Доп. 68. п.1-18-7 (183001) | Автомобили грузовые бортовые, грузоподъемность до 5 т | 1368 | 1011 | маш.-ч | маш.-ч | 1 | 0 | 322366203 | 0.03 | 0 | 83.1 | 12.62 | 0 | 0 | 83.1 | 12.62 | 0 | 1 | 1 | 1 | 1 | -2 | 0 | 1 | 1 | 0 | 0 | 0.03 |  | 0 | 2 | 50809751 | 1 | 0 | 632 | 0 | 0 | 0 | 0 | 0 | 0 | 0 | 0 | 0 | 0 | 0 | 0 | 0 | 0 | 0 | 0 | 0 | 0 | 0 | 0 | 0 | 0 |  | 0 | 0 | 0.024 | 83.1 | 83.1 | 1 | 2.49 | 0.38 | 0 | 1.99 | 0.3 | 0 | 1.99 | 0 | 0 | 0
613 | 50808229 | 50809743 | 1752382902 | 1 | 1 | 1075 | 3 | 1.1-1-1003 | ТСН-2001.1 Доп. 67, Р. 1, о. 1, поз. 1003 | Резина техническая, прессованная | 1348 | 1009 | т | т | 1000 | 0 | -660774301 | 0.0034 | 23120.53 | 0 | 0 | 0 | 23120.53 | 0 | 0 | 0 | 1 | 1 | 1 | 1 | -2 | 0 | 1 | 1 | 0 | 0 | 0.0034 |  | 0 | 2 | 50809752 | 1 | 0 | 633 | 0 | 0 | 0 | 0 | 0 | 0 | 0 | 0 | 0 | 0 | 0 | 0 | 0 | 0 | 0 | 0 | 0 | 0 | 0 | 0 | 0 | 0 |  | 0 | 0 | 0.00272 | 23120.53 | 23120.53 | 1 | 78.61 | 0 | 62.89 | 0 | 0 | 0 | 62.89 | 0 | 0 | 0
613 | 50808229 | 50809743 | 1752383274 | 1 | 1 | 1075 | 3 | 1.1-1-1459 | ТСН-2001.1 Доп. 74, Р. 1, о. 1, поз. 1459 | Шайбы черные, для болтов | 1348 | 1009 | т | т | 1000 | 0 | -542024032 | 0.0012 | 18202.31 | 0 | 0 | 0 | 18202.31 | 0 | 0 | 0 | 1 | 1 | 1 | 1 | -2 | 0 | 1 | 1 | 0 | 0 | 0.0012 |  | 0 | 2 | 50809753 | 1 | 0 | 634 | 0 | 0 | 0 | 0 | 0 | 0 | 0 | 0 | 0 | 0 | 0 | 0 | 0 | 0 | 0 | 0 | 0 | 0 | 0 | 0 | 0 | 0 |  | 0 | 0 | 0.00096 | 18202.31 | 18202.31 | 1 | 21.84 | 0 | 17.47 | 0 | 0 | 0 | 17.47 | 0 | 0 | 0
613 | 50808229 | 50809743 | 1752382250 | 1 | 1 | 1075 | 3 | 1.1-1-57 | ТСН-2001.1 Доп. 67, Р. 1, о. 1, поз. 57 | Болты строительные с гайками и шайбами, черные, М10х100 мм | 1348 | 1009 | т | т | 1000 | 0 | -1663775221 | 0.00093 | 17876.91 | 0 | 0 | 0 | 17876.91 | 0 | 0 | 0 | 1 | 1 | 1 | 1 | -2 | 0 | 1 | 1 | 0 | 0 | 0.00093 |  | 0 | 2 | 50809754 | 1 | 0 | 635 | 0 | 0 | 0 | 0 | 0 | 0 | 0 | 0 | 0 | 0 | 0 | 0 | 0 | 0 | 0 | 0 | 0 | 0 | 0 | 0 | 0 | 0 |  | 0 | 0 | 0.000744 | 17876.91 | 17876.91 | 1 | 16.63 | 0 | 13.3 | 0 | 0 | 0 | 13.3 | 0 | 0 | 0
613 | 50808229 | 50809743 | 0 | 0 | 1 | 1075 | 3 | ТЦ_19.2.01.01_77_7713766866_10.02.2025_01_5.1.1 |  | Виброопоры с пружинным демпфером, нагрузка 65-120 кг, комплект 4 шт. RF-PMM120 Rexfaber | 1354 | 1010 | шт. | шт. | 1 | 0 | 1578525272 | 10 | 2210.01 | 0 | 0 | 0 | 303.99 | 0 | 0 | 0 | 7.27 | 1 | 1 | 1 | 0 | 0 | 0 | 0 | 0 | 0 | 10 |  | 0 | 1 | -1 | 0 | 0 |  | 0 | 0 | 0 | 0 | 0 | 0 | 0 | 0 | 0 | 0 | 0 | 0 | 0 | 0 | 0 | 0 | 0 | 0 | 0 | 0 | 0 | 0 |  | 0 | 0 | 8 | 2210.01 | 303.99 | 7.27 | 3039.9 | 0 | 17680.08 | 0 | 0 | 0 | 17680.08 | 0 | 0 | 0
614 | 50808230 | 50809743 | 1752324019 | 1075 | 1 | 1075 | 1 | 9999990008 |  | Трудозатраты рабочих | 1191 | 1013 | чел.-ч. | чел.-ч. | 1 | 0 | 476480486 | 6.2 | 0 | 0 | 0 | 0 | 0 | 0 | 0 | 0 | 1 | 1 | 1 | 1 | 5 | 0 | 1 | 1 | 0 | 0 | 6.2 |  | 1 | 2 | 50809750 | 1 | 0 | 637 | 0 | 0 | 0 | 0 | 0 | 0 | 0 | 0 | 0 | 0 | 0 | 0 | 0 | 0 | 0 | 0 | 0 | 0 | 0 | 0 | 0 | 0 | 0 | 4.96 | 0 | 4.96 | 0 | 0 | 1 | 0 | 0 | 0 | 0 | 0 | 0 | 0 | 0 | 0 | 0
614 | 50808230 | 50809743 | 1752413068 | 1 | 1 | 1075 | 2 | 2.1-18-7 | ТСН-2001.2. Доп. 68. п.1-18-7 (183001) | Автомобили грузовые бортовые, грузоподъемность до 5 т | 1368 | 1011 | маш.-ч | маш.-ч | 1 | 0 | 322366203 | 0.03 | 0 | 88.67 | 13.47 | 0 | 0 | 83.1 | 12.62 | 0 | 1 | 1 | 1 | 1 | 2 | 0 | 1 | 1 | 0 | 0 | 0.03 |  | 0 | 2 | 50809751 | 1 | 0 | 638 | 0 | 0 | 0 | 0 | 0 | 0 | 0 | 0 | 0 | 0 | 0 | 0 | 0 | 0 | 0 | 0 | 0 | 0 | 0 | 0 | 0 | 0 |  | 0 | 0 | 0.024 | 88.67 | 83.1 | 1 | 2.49 | 0.38 | 0 | 1.99 | 0.3 | 0 | 1.99 | 0 | 0 | 0
614 | 50808230 | 50809743 | 1752382902 | 1 | 1 | 1075 | 3 | 1.1-1-1003 | ТСН-2001.1 Доп. 67, Р. 1, о. 1, поз. 1003 | Резина техническая, прессованная | 1348 | 1009 | т | т | 1000 | 0 | -660774301 | 0.0034 | 226581.19 | 0 | 0 | 0 | 23120.53 | 0 | 0 | 0 | 9.8 | 1 | 1 | 1 | 2 | 0 | 1 | 1 | 0 | 0 | 0.0034 |  | 0 | 2 | 50809752 | 1 | 0 | 639 | 0 | 0 | 0 | 0 | 0 | 0 | 0 | 0 | 0 | 0 | 0 | 0 | 0 | 0 | 0 | 0 | 0 | 0 | 0 | 0 | 0 | 0 |  | 0 | 0 | 0.00272 | 226581.19 | 23120.53 | 9.8 | 78.61 | 0 | 616.3 | 0 | 0 | 0 | 616.3 | 0 | 0 | 0
614 | 50808230 | 50809743 | 1752383274 | 1 | 1 | 1075 | 3 | 1.1-1-1459 | ТСН-2001.1 Доп. 74, Р. 1, о. 1, поз. 1459 | Шайбы черные, для болтов | 1348 | 1009 | т | т | 1000 | 0 | -542024032 | 0.0012 | 178382.64 | 0 | 0 | 0 | 18202.31 | 0 | 0 | 0 | 9.8 | 1 | 1 | 1 | 2 | 0 | 1 | 1 | 0 | 0 | 0.0012 |  | 0 | 2 | 50809753 | 1 | 0 | 640 | 0 | 0 | 0 | 0 | 0 | 0 | 0 | 0 | 0 | 0 | 0 | 0 | 0 | 0 | 0 | 0 | 0 | 0 | 0 | 0 | 0 | 0 |  | 0 | 0 | 0.00096 | 178382.64 | 18202.31 | 9.8 | 21.84 | 0 | 171.25 | 0 | 0 | 0 | 171.25 | 0 | 0 | 0
614 | 50808230 | 50809743 | 1752382250 | 1 | 1 | 1075 | 3 | 1.1-1-57 | ТСН-2001.1 Доп. 67, Р. 1, о. 1, поз. 57 | Болты строительные с гайками и шайбами, черные, М10х100 мм | 1348 | 1009 | т | т | 1000 | 0 | -1663775221 | 0.00093 | 175193.72 | 0 | 0 | 0 | 17876.91 | 0 | 0 | 0 | 9.8 | 1 | 1 | 1 | 2 | 0 | 1 | 1 | 0 | 0 | 0.00093 |  | 0 | 2 | 50809754 | 1 | 0 | 641 | 0 | 0 | 0 | 0 | 0 | 0 | 0 | 0 | 0 | 0 | 0 | 0 | 0 | 0 | 0 | 0 | 0 | 0 | 0 | 0 | 0 | 0 |  | 0 | 0 | 0.000744 | 175193.72 | 17876.91 | 9.8 | 16.63 | 0 | 130.34 | 0 | 0 | 0 | 130.34 | 0 | 0 | 0
614 | 50808230 | 50809743 | 0 | 0 | 1 | 1075 | 3 | ТЦ_19.2.01.01_77_7713766866_10.02.2025_01_5.1.1 |  | Виброопоры с пружинным демпфером, нагрузка 65-120 кг, комплект 4 шт. RF-PMM120 Rexfaber | 1354 | 1010 | шт. | шт. | 1 | 0 | 1578525272 | 10 | 2210 | 0 | 0 | 0 | 303.99 | 0 | 0 | 0 | 7.27 | 1 | 1 | 1 | 0 | 0 | 0 | 0 | 0 | 0 | 10 |  | 0 | 1 | -1 | 0 | 0 |  | 0 | 0 | 0 | 0 | 0 | 0 | 0 | 0 | 0 | 0 | 0 | 0 | 0 | 0 | 0 | 0 | 0 | 0 | 0 | 0 | 0 | 0 |  | 0 | 0 | 8 | 2210 | 303.99 | 7.27 | 3039.9 | 0 | 17680.08 | 0 | 0 | 0 | 17680.08 | 0 | 0 | 0
617 | 50808229 | 50809757 | 1752324019 | 1075 | 1 | 1075 | 1 | 9999990008 |  | Трудозатраты рабочих | 1191 | 1013 | чел.-ч. | чел.-ч. | 1 | 0 | 476480486 | 37.2 | 0 | 0 | 0 | 0 | 0 | 0 | 0 | 0 | 1 | 1 | 1 | 1 | -2 | 0 | 1 | 1 | 0 | 0 | 37.2 |  | 1 | 2 | 50809771 | 1 | 0 | 643 | 0 | 0 | 0 | 0 | 0 | 0 | 0 | 0 | 0 | 0 | 0 | 0 | 0 | 0 | 0 | 0 | 0 | 0 | 0 | 0 | 0 | 0 | 0 | 1.116 | 0 | 1.116 | 0 | 0 | 1 | 0 | 0 | 0 | 0 | 0 | 0 | 0 | 0 | 0 | 0
617 | 50808229 | 50809757 | 1752412772 | 1 | 1 | 1075 | 2 | 2.1-13-16 | ТСН-2001.2. Доп. 68. п.1-13-16 (136301) | Аппараты для газовой сварки и резки (комплект оборудования) | 1368 | 1011 | маш.-ч | маш.-ч | 1 | 0 | 891952092 | 1.67 | 0 | 0.28 | 0 | 0 | 0 | 0.28 | 0 | 0 | 1 | 1 | 1 | 1 | -2 | 0 | 1 | 1 | 0 | 0 | 1.67 |  | 0 | 2 | 50809772 | 1 | 0 | 644 | 0 | 0 | 0 | 0 | 0 | 0 | 0 | 0 | 0 | 0 | 0 | 0 | 0 | 0 | 0 | 0 | 0 | 0 | 0 | 0 | 0 | 0 |  | 0 | 0 | 0.0501 | 0.28 | 0.28 | 1 | 0.47 | 0 | 0 | 0.01 | 0 | 0 | 0.01 | 0 | 0 | 0
617 | 50808229 | 50809757 | 1752413068 | 1 | 1 | 1075 | 2 | 2.1-18-7 | ТСН-2001.2. Доп. 68. п.1-18-7 (183001) | Автомобили грузовые бортовые, грузоподъемность до 5 т | 1368 | 1011 | маш.-ч | маш.-ч | 1 | 0 | 322366203 | 0.81 | 0 | 83.1 | 12.62 | 0 | 0 | 83.1 | 12.62 | 0 | 1 | 1 | 1 | 1 | -2 | 0 | 1 | 1 | 0 | 0 | 0.81 |  | 0 | 2 | 50809773 | 1 | 0 | 645 | 0 | 0 | 0 | 0 | 0 | 0 | 0 | 0 | 0 | 0 | 0 | 0 | 0 | 0 | 0 | 0 | 0 | 0 | 0 | 0 | 0 | 0 |  | 0 | 0 | 0.0243 | 83.1 | 83.1 | 1 | 67.31 | 10.22 | 0 | 2.02 | 0.31 | 0 | 2.02 | 0 | 0 | 0
617 | 50808229 | 50809757 | 1752412323 | 1 | 1 | 1075 | 2 | 2.1-3-38 | ТСН-2001.2. Доп. 68. п.1-3-38 (032009) | Краны на автомобильном ходу, грузоподъемность до 16 т | 1368 | 1011 | маш.-ч | маш.-ч | 1 | 0 | -633001020 | 0.07 | 0 | 179.17 | 16.93 | 0 | 0 | 179.17 | 16.93 | 0 | 1 | 1 | 1 | 1 | -2 | 0 | 1 | 1 | 0 | 0 | 0.07 |  | 0 | 2 | 50809774 | 1 | 0 | 646 | 0 | 0 | 0 | 0 | 0 | 0 | 0 | 0 | 0 | 0 | 0 | 0 | 0 | 0 | 0 | 0 | 0 | 0 | 0 | 0 | 0 | 0 |  | 0 | 0 | 0.0021 | 179.17 | 179.17 | 1 | 12.54 | 1.19 | 0 | 0.38 | 0.04 | 0 | 0.38 | 0 | 0 | 0
617 | 50808229 | 50809757 | 1752382299 | 1 | 1 | 1075 | 3 | 1.1-1-118 | ТСН-2001.1. Доп. 1-42. Р. 1, о. 1, поз. 118 | Вода | 1339 | 1007 | м3 | м3 | 1 | 0 | 2117928297 | 0.709 | 7.07 | 0 | 0 | 0 | 7.07 | 0 | 0 | 0 | 1 | 1 | 1 | 1 | -2 | 0 | 1 | 1 | 0 | 0 | 0.709 |  | 0 | 2 | 50809775 | 1 | 0 | 647 | 0 | 0 | 0 | 0 | 0 | 0 | 0 | 0 | 0 | 0 | 0 | 0 | 0 | 0 | 0 | 0 | 0 | 0 | 0 | 0 | 0 | 0 |  | 0 | 0 | 0.02127 | 7.07 | 7.07 | 1 | 5.01 | 0 | 0.15 | 0 | 0 | 0 | 0.15 | 0 | 0 | 0
617 | 50808229 | 50809757 | 1752383438 | 1 | 1 | 1075 | 3 | 1.1-1-1664 | ТСН-2001.1. Доп. 1-42. Р. 1, о. 1, поз. 1664 | Проволока сварочная, марка СВ-08 Г2С, диаметр 2 мм | 1346 | 1009 | кг | кг | 1 | 0 | -1420042125 | 0.26 | 21.01 | 0 | 0 | 0 | 21.01 | 0 | 0 | 0 | 1 | 1 | 1 | 1 | -2 | 0 | 1 | 1 | 0 | 0 | 0.26 |  | 0 | 2 | 50809776 | 1 | 0 | 648 | 0 | 0 | 0 | 0 | 0 | 0 | 0 | 0 | 0 | 0 | 0 | 0 | 0 | 0 | 0 | 0 | 0 | 0 | 0 | 0 | 0 | 0 |  | 0 | 0 | 0.0078 | 21.01 | 21.01 | 1 | 5.46 | 0 | 0.16 | 0 | 0 | 0 | 0.16 | 0 | 0 | 0
617 | 50808229 | 50809757 | 1752384011 | 1 | 1 | 1075 | 3 | 1.1-1-2481 | ТСН-2001.1. Доп. 1-42. Р. 1, о. 1, поз. 2481 | Волокно льняное №11 для уплотнения резьбовых соединений при монтаже систем водоснабжения и отопления | 1346 | 1009 | кг | кг | 1 | 0 | -1888953705 | 0.02 | 38 | 0 | 0 | 0 | 38 | 0 | 0 | 0 | 1 | 1 | 1 | 1 | -2 | 0 | 1 | 1 | 0 | 0 | 0.02 |  | 0 | 2 | 50809777 | 1 | 0 | 649 | 0 | 0 | 0 | 0 | 0 | 0 | 0 | 0 | 0 | 0 | 0 | 0 | 0 | 0 | 0 | 0 | 0 | 0 | 0 | 0 | 0 | 0 |  | 0 | 0 | 0.0006 | 38 | 38 | 1 | 0.76 | 0 | 0.02 | 0 | 0 | 0 | 0.02 | 0 | 0 | 0
617 | 50808229 | 50809757 | 1752382418 | 1 | 1 | 1075 | 3 | 1.1-1-258 | ТСН-2001.1. Доп. 1-42. Р. 1, о. 1, поз. 258 | Известь хлорная | 1348 | 1009 | т | т | 1000 | 0 | 549897494 | 1e-05 | 3246.35 | 0 | 0 | 0 | 3246.35 | 0 | 0 | 0 | 1 | 1 | 1 | 1 | -2 | 0 | 1 | 1 | 0 | 0 | 1e-05 |  | 0 | 2 | 50809778 | 1 | 0 | 650 | 0 | 0 | 0 | 0 | 0 | 0 | 0 | 0 | 0 | 0 | 0 | 0 | 0 | 0 | 0 | 0 | 0 | 0 | 0 | 0 | 0 | 0 |  | 0 | 0 | 3e-07 | 3246.35 | 3246.35 | 1 | 0.03 | 0 | 0 | 0 | 0 | 0 | 0 | 0 | 0 | 0
617 | 50808229 | 50809757 | 1752382231 | 1 | 1 | 1075 | 3 | 1.1-1-26 | ТСН-2001.1. Доп. 1-42. Р. 1, о. 1, поз. 26 | Ацетилен технический | 1339 | 1007 | м3 | м3 | 1 | 0 | -965070759 | 0.486 | 53.57 | 0 | 0 | 0 | 53.57 | 0 | 0 | 0 | 1 | 1 | 1 | 1 | -2 | 0 | 1 | 1 | 0 | 0 | 0.486 |  | 0 | 2 | 50809779 | 1 | 0 | 651 | 0 | 0 | 0 | 0 | 0 | 0 | 0 | 0 | 0 | 0 | 0 | 0 | 0 | 0 | 0 | 0 | 0 | 0 | 0 | 0 | 0 | 0 |  | 0 | 0 | 0.01458 | 53.57 | 53.57 | 1 | 26.04 | 0 | 0.78 | 0 | 0 | 0 | 0.78 | 0 | 0 | 0
617 | 50808229 | 50809757 | 1752382497 | 1 | 1 | 1075 | 3 | 1.1-1-376 | ТСН-2001.1 Доп. 67, Р. 1, о. 1, поз. 376 | Кислород технический, газообразный | 1339 | 1007 | м3 | м3 | 1 | 0 | 172425373 | 0.438 | 5.91 | 0 | 0 | 0 | 5.91 | 0 | 0 | 0 | 1 | 1 | 1 | 1 | -2 | 0 | 1 | 1 | 0 | 0 | 0.438 |  | 0 | 2 | 50809780 | 1 | 0 | 652 | 0 | 0 | 0 | 0 | 0 | 0 | 0 | 0 | 0 | 0 | 0 | 0 | 0 | 0 | 0 | 0 | 0 | 0 | 0 | 0 | 0 | 0 |  | 0 | 0 | 0.01314 | 5.91 | 5.91 | 1 | 2.59 | 0 | 0.08 | 0 | 0 | 0 | 0.08 | 0 | 0 | 0
617 | 50808229 | 50809757 | 1752382569 | 1 | 1 | 1075 | 3 | 1.1-1-467 | ТСН-2001.1 Доп. 67, Р. 1, о. 1, поз. 467 | Краска масляная жидкотертая (готовая к употреблению), для наружных и внутренних работ по металлу, сурик железный, типа МА-15 | 1348 | 1009 | т | т | 1000 | 0 | -139772743 | 0.00055 | 16222.39 | 0 | 0 | 0 | 16222.39 | 0 | 0 | 0 | 1 | 1 | 1 | 1 | -2 | 0 | 1 | 1 | 0 | 0 | 0.00055 |  | 0 | 2 | 50809781 | 1 | 0 | 653 | 0 | 0 | 0 | 0 | 0 | 0 | 0 | 0 | 0 | 0 | 0 | 0 | 0 | 0 | 0 | 0 | 0 | 0 | 0 | 0 | 0 | 0 |  | 0 | 0 | 1.65e-05 | 16222.39 | 16222.39 | 1 | 8.92 | 0 | 0.27 | 0 | 0 | 0 | 0.27 | 0 | 0 | 0
617 | 50808229 | 50809757 | 1752382738 | 1 | 1 | 1075 | 3 | 1.1-1-732 | ТСН-2001.1 Доп. 67, Р. 1, о. 1, поз. 732 | Олифа для окраски комбинированная, типа Оксоль | 1346 | 1009 | кг | кг | 1 | 0 | 1713755016 | 0.62 | 20.19 | 0 | 0 | 0 | 20.19 | 0 | 0 | 0 | 1 | 1 | 1 | 1 | -2 | 0 | 1 | 1 | 0 | 0 | 0.62 |  | 0 | 2 | 50809782 | 1 | 0 | 654 | 0 | 0 | 0 | 0 | 0 | 0 | 0 | 0 | 0 | 0 | 0 | 0 | 0 | 0 | 0 | 0 | 0 | 0 | 0 | 0 | 0 | 0 |  | 0 | 0 | 0.0186 | 20.19 | 20.19 | 1 | 12.52 | 0 | 0.38 | 0 | 0 | 0 | 0.38 | 0 | 0 | 0
617 | 50808229 | 50809757 | 1752393229 | 1 | 1 | 1075 | 3 | 1.12-6-862 | ТСН-2001.1. Доп. 1-42. Р. 12, о. 6, поз. 862 | Трубы стальные водогазопроводные черные (неоцинкованные), обыкновенные, ГОСТ 3262-75, диаметр условного прохода 50 мм, толщина стенки 3,5 мм | 1301 | 1003 | м | м | 1 | 0 | -2053015951 | 100 | 57.28 | 0 | 0 | 0 | 57.28 | 0 | 0 | 0 | 1 | 1 | 1 | 1 | 0 | 0 | 0 | 1 | 0 | 0 | 100 |  | 0 | 1 | -1 | 0 | 0 |  | 0 | 0 | 0 | 0 | 0 | 0 | 0 | 0 | 0 | 0 | 0 | 0 | 0 | 0 | 0 | 0 | 0 | 0 | 0 | 0 | 0 | 0 |  | 0 | 0 | 3 | 57.28 | 57.28 | 1 | 5728 | 0 | 171.84 | 0 | 0 | 0 | 171.84 | 0 | 0 | 0
618 | 50808230 | 50809757 | 1752324019 | 1075 | 1 | 1075 | 1 | 9999990008 |  | Трудозатраты рабочих | 1191 | 1013 | чел.-ч. | чел.-ч. | 1 | 0 | 476480486 | 37.2 | 0 | 0 | 0 | 0 | 0 | 0 | 0 | 0 | 1 | 1 | 1 | 1 | 5 | 0 | 1 | 1 | 0 | 0 | 37.2 |  | 1 | 2 | 50809771 | 1 | 0 | 658 | 0 | 0 | 0 | 0 | 0 | 0 | 0 | 0 | 0 | 0 | 0 | 0 | 0 | 0 | 0 | 0 | 0 | 0 | 0 | 0 | 0 | 0 | 0 | 1.116 | 0 | 1.116 | 0 | 0 | 1 | 0 | 0 | 0 | 0 | 0 | 0 | 0 | 0 | 0 | 0
618 | 50808230 | 50809757 | 1752412772 | 1 | 1 | 1075 | 2 | 2.1-13-16 | ТСН-2001.2. Доп. 68. п.1-13-16 (136301) | Аппараты для газовой сварки и резки (комплект оборудования) | 1368 | 1011 | маш.-ч | маш.-ч | 1 | 0 | 891952092 | 1.67 | 0 | 0.3 | 0 | 0 | 0 | 0.28 | 0 | 0 | 1 | 1 | 1 | 1 | 2 | 0 | 1 | 1 | 0 | 0 | 1.67 |  | 0 | 2 | 50809772 | 1 | 0 | 659 | 0 | 0 | 0 | 0 | 0 | 0 | 0 | 0 | 0 | 0 | 0 | 0 | 0 | 0 | 0 | 0 | 0 | 0 | 0 | 0 | 0 | 0 |  | 0 | 0 | 0.0501 | 0.3 | 0.28 | 1 | 0.47 | 0 | 0 | 0.01 | 0 | 0 | 0.01 | 0 | 0 | 0
618 | 50808230 | 50809757 | 1752413068 | 1 | 1 | 1075 | 2 | 2.1-18-7 | ТСН-2001.2. Доп. 68. п.1-18-7 (183001) | Автомобили грузовые бортовые, грузоподъемность до 5 т | 1368 | 1011 | маш.-ч | маш.-ч | 1 | 0 | 322366203 | 0.81 | 0 | 88.67 | 13.47 | 0 | 0 | 83.1 | 12.62 | 0 | 1 | 1 | 1 | 1 | 2 | 0 | 1 | 1 | 0 | 0 | 0.81 |  | 0 | 2 | 50809773 | 1 | 0 | 660 | 0 | 0 | 0 | 0 | 0 | 0 | 0 | 0 | 0 | 0 | 0 | 0 | 0 | 0 | 0 | 0 | 0 | 0 | 0 | 0 | 0 | 0 |  | 0 | 0 | 0.0243 | 88.67 | 83.1 | 1 | 67.31 | 10.22 | 0 | 2.02 | 0.31 | 0 | 2.02 | 0 | 0 | 0
618 | 50808230 | 50809757 | 1752412323 | 1 | 1 | 1075 | 2 | 2.1-3-38 | ТСН-2001.2. Доп. 68. п.1-3-38 (032009) | Краны на автомобильном ходу, грузоподъемность до 16 т | 1368 | 1011 | маш.-ч | маш.-ч | 1 | 0 | -633001020 | 0.07 | 0 | 191.17 | 18.06 | 0 | 0 | 179.17 | 16.93 | 0 | 1 | 1 | 1 | 1 | 2 | 0 | 1 | 1 | 0 | 0 | 0.07 |  | 0 | 2 | 50809774 | 1 | 0 | 661 | 0 | 0 | 0 | 0 | 0 | 0 | 0 | 0 | 0 | 0 | 0 | 0 | 0 | 0 | 0 | 0 | 0 | 0 | 0 | 0 | 0 | 0 |  | 0 | 0 | 0.0021 | 191.17 | 179.17 | 1 | 12.54 | 1.19 | 0 | 0.38 | 0.04 | 0 | 0.38 | 0 | 0 | 0
618 | 50808230 | 50809757 | 1752382299 | 1 | 1 | 1075 | 3 | 1.1-1-118 | ТСН-2001.1. Доп. 1-42. Р. 1, о. 1, поз. 118 | Вода | 1339 | 1007 | м3 | м3 | 1 | 0 | 2117928297 | 0.709 | 69.29 | 0 | 0 | 0 | 7.07 | 0 | 0 | 0 | 9.8 | 1 | 1 | 1 | 2 | 0 | 1 | 1 | 0 | 0 | 0.709 |  | 0 | 2 | 50809775 | 1 | 0 | 662 | 0 | 0 | 0 | 0 | 0 | 0 | 0 | 0 | 0 | 0 | 0 | 0 | 0 | 0 | 0 | 0 | 0 | 0 | 0 | 0 | 0 | 0 |  | 0 | 0 | 0.02127 | 69.29 | 7.07 | 9.8 | 5.01 | 0 | 1.47 | 0 | 0 | 0 | 1.47 | 0 | 0 | 0
618 | 50808230 | 50809757 | 1752383438 | 1 | 1 | 1075 | 3 | 1.1-1-1664 | ТСН-2001.1. Доп. 1-42. Р. 1, о. 1, поз. 1664 | Проволока сварочная, марка СВ-08 Г2С, диаметр 2 мм | 1346 | 1009 | кг | кг | 1 | 0 | -1420042125 | 0.26 | 205.9 | 0 | 0 | 0 | 21.01 | 0 | 0 | 0 | 9.8 | 1 | 1 | 1 | 2 | 0 | 1 | 1 | 0 | 0 | 0.26 |  | 0 | 2 | 50809776 | 1 | 0 | 663 | 0 | 0 | 0 | 0 | 0 | 0 | 0 | 0 | 0 | 0 | 0 | 0 | 0 | 0 | 0 | 0 | 0 | 0 | 0 | 0 | 0 | 0 |  | 0 | 0 | 0.0078 | 205.9 | 21.01 | 9.8 | 5.46 | 0 | 1.61 | 0 | 0 | 0 | 1.61 | 0 | 0 | 0
618 | 50808230 | 50809757 | 1752384011 | 1 | 1 | 1075 | 3 | 1.1-1-2481 | ТСН-2001.1. Доп. 1-42. Р. 1, о. 1, поз. 2481 | Волокно льняное №11 для уплотнения резьбовых соединений при монтаже систем водоснабжения и отопления | 1346 | 1009 | кг | кг | 1 | 0 | -1888953705 | 0.02 | 372.4 | 0 | 0 | 0 | 38 | 0 | 0 | 0 | 9.8 | 1 | 1 | 1 | 2 | 0 | 1 | 1 | 0 | 0 | 0.02 |  | 0 | 2 | 50809777 | 1 | 0 | 664 | 0 | 0 | 0 | 0 | 0 | 0 | 0 | 0 | 0 | 0 | 0 | 0 | 0 | 0 | 0 | 0 | 0 | 0 | 0 | 0 | 0 | 0 |  | 0 | 0 | 0.0006 | 372.4 | 38 | 9.8 | 0.76 | 0 | 0.22 | 0 | 0 | 0 | 0.22 | 0 | 0 | 0
618 | 50808230 | 50809757 | 1752382418 | 1 | 1 | 1075 | 3 | 1.1-1-258 | ТСН-2001.1. Доп. 1-42. Р. 1, о. 1, поз. 258 | Известь хлорная | 1348 | 1009 | т | т | 1000 | 0 | 549897494 | 1e-05 | 31814.23 | 0 | 0 | 0 | 3246.35 | 0 | 0 | 0 | 9.8 | 1 | 1 | 1 | 2 | 0 | 1 | 1 | 0 | 0 | 1e-05 |  | 0 | 2 | 50809778 | 1 | 0 | 665 | 0 | 0 | 0 | 0 | 0 | 0 | 0 | 0 | 0 | 0 | 0 | 0 | 0 | 0 | 0 | 0 | 0 | 0 | 0 | 0 | 0 | 0 |  | 0 | 0 | 3e-07 | 31814.23 | 3246.35 | 9.8 | 0.03 | 0 | 0.01 | 0 | 0 | 0 | 0.01 | 0 | 0 | 0
618 | 50808230 | 50809757 | 1752382231 | 1 | 1 | 1075 | 3 | 1.1-1-26 | ТСН-2001.1. Доп. 1-42. Р. 1, о. 1, поз. 26 | Ацетилен технический | 1339 | 1007 | м3 | м3 | 1 | 0 | -965070759 | 0.486 | 524.99 | 0 | 0 | 0 | 53.57 | 0 | 0 | 0 | 9.8 | 1 | 1 | 1 | 2 | 0 | 1 | 1 | 0 | 0 | 0.486 |  | 0 | 2 | 50809779 | 1 | 0 | 666 | 0 | 0 | 0 | 0 | 0 | 0 | 0 | 0 | 0 | 0 | 0 | 0 | 0 | 0 | 0 | 0 | 0 | 0 | 0 | 0 | 0 | 0 |  | 0 | 0 | 0.01458 | 524.99 | 53.57 | 9.8 | 26.04 | 0 | 7.65 | 0 | 0 | 0 | 7.65 | 0 | 0 | 0
618 | 50808230 | 50809757 | 1752382497 | 1 | 1 | 1075 | 3 | 1.1-1-376 | ТСН-2001.1 Доп. 67, Р. 1, о. 1, поз. 376 | Кислород технический, газообразный | 1339 | 1007 | м3 | м3 | 1 | 0 | 172425373 | 0.438 | 57.92 | 0 | 0 | 0 | 5.91 | 0 | 0 | 0 | 9.8 | 1 | 1 | 1 | 2 | 0 | 1 | 1 | 0 | 0 | 0.438 |  | 0 | 2 | 50809780 | 1 | 0 | 667 | 0 | 0 | 0 | 0 | 0 | 0 | 0 | 0 | 0 | 0 | 0 | 0 | 0 | 0 | 0 | 0 | 0 | 0 | 0 | 0 | 0 | 0 |  | 0 | 0 | 0.01314 | 57.92 | 5.91 | 9.8 | 2.59 | 0 | 0.76 | 0 | 0 | 0 | 0.76 | 0 | 0 | 0
618 | 50808230 | 50809757 | 1752382569 | 1 | 1 | 1075 | 3 | 1.1-1-467 | ТСН-2001.1 Доп. 67, Р. 1, о. 1, поз. 467 | Краска масляная жидкотертая (готовая к употреблению), для наружных и внутренних работ по металлу, сурик железный, типа МА-15 | 1348 | 1009 | т | т | 1000 | 0 | -139772743 | 0.00055 | 158979.42 | 0 | 0 | 0 | 16222.39 | 0 | 0 | 0 | 9.8 | 1 | 1 | 1 | 2 | 0 | 1 | 1 | 0 | 0 | 0.00055 |  | 0 | 2 | 50809781 | 1 | 0 | 668 | 0 | 0 | 0 | 0 | 0 | 0 | 0 | 0 | 0 | 0 | 0 | 0 | 0 | 0 | 0 | 0 | 0 | 0 | 0 | 0 | 0 | 0 |  | 0 | 0 | 1.65e-05 | 158979.42 | 16222.39 | 9.8 | 8.92 | 0 | 2.62 | 0 | 0 | 0 | 2.62 | 0 | 0 | 0
618 | 50808230 | 50809757 | 1752382738 | 1 | 1 | 1075 | 3 | 1.1-1-732 | ТСН-2001.1 Доп. 67, Р. 1, о. 1, поз. 732 | Олифа для окраски комбинированная, типа Оксоль | 1346 | 1009 | кг | кг | 1 | 0 | 1713755016 | 0.62 | 197.86 | 0 | 0 | 0 | 20.19 | 0 | 0 | 0 | 9.8 | 1 | 1 | 1 | 2 | 0 | 1 | 1 | 0 | 0 | 0.62 |  | 0 | 2 | 50809782 | 1 | 0 | 669 | 0 | 0 | 0 | 0 | 0 | 0 | 0 | 0 | 0 | 0 | 0 | 0 | 0 | 0 | 0 | 0 | 0 | 0 | 0 | 0 | 0 | 0 |  | 0 | 0 | 0.0186 | 197.86 | 20.19 | 9.8 | 12.52 | 0 | 3.68 | 0 | 0 | 0 | 3.68 | 0 | 0 | 0
618 | 50808230 | 50809757 | 1752393229 | 1 | 1 | 1075 | 3 | 1.12-6-862 | ТСН-2001.1. Доп. 1-42. Р. 12, о. 6, поз. 862 | Трубы стальные водогазопроводные черные (неоцинкованные), обыкновенные, ГОСТ 3262-75, диаметр условного прохода 50 мм, толщина стенки 3,5 мм | 1301 | 1003 | м | м | 1 | 0 | -2053015951 | 100 | 241.72 | 0 | 0 | 0 | 57.28 | 0 | 0 | 0 | 4.22 | 1 | 1 | 1 | 0 | 0 | 0 | 1 | 0 | 0 | 100 |  | 0 | 1 | -1 | 0 | 0 |  | 0 | 0 | 0 | 0 | 0 | 0 | 0 | 0 | 0 | 0 | 0 | 0 | 0 | 0 | 0 | 0 | 0 | 0 | 0 | 0 | 0 | 0 |  | 0 | 0 | 3 | 241.72 | 57.28 | 4.22 | 5728 | 0 | 725.16 | 0 | 0 | 0 | 725.16 | 0 | 0 | 0
753 | 50808229 | 50809962 | 1752324019 | 1075 | 1 | 1075 | 1 | 9999990008 |  | Трудозатраты рабочих | 1191 | 1013 | чел.-ч. | чел.-ч. | 1 | 0 | 476480486 | 7.2 | 0 | 0 | 0 | 0 | 0 | 0 | 0 | 0 | 1 | 1 | 1 | 1 | -2 | 0 | 1 | 1 | 0 | 0 | 9 | *0,8 | 1 | 2 | 50809964 | 1 | 0 | 673 | 0 | 0 | 0 | 0 | 0 | 0 | 0 | 0 | 0 | 0 | 0 | 0 | 0 | 0 | 0 | 0 | 0 | 0 | 0 | 0 | 0 | 0 | 0 | 28.8 | 0 | 28.8 | 0 | 0 | 1 | 0 | 0 | 0 | 0 | 0 | 0 | 0 | 0 | 0 | 0
754 | 50808230 | 50809962 | 1752324019 | 1075 | 1 | 1075 | 1 | 9999990008 |  | Трудозатраты рабочих | 1191 | 1013 | чел.-ч. | чел.-ч. | 1 | 0 | 476480486 | 7.2 | 0 | 0 | 0 | 0 | 0 | 0 | 0 | 0 | 1 | 1 | 1 | 1 | 5 | 0 | 1 | 1 | 0 | 0 | 9 | *0,8 | 1 | 2 | 50809964 | 1 | 0 | 674 | 0 | 0 | 0 | 0 | 0 | 0 | 0 | 0 | 0 | 0 | 0 | 0 | 0 | 0 | 0 | 0 | 0 | 0 | 0 | 0 | 0 | 0 | 0 | 28.8 | 0 | 28.8 | 0 | 0 | 1 | 0 | 0 | 0 | 0 | 0 | 0 | 0 | 0 | 0 | 0
755 | 50808229 | 50809965 | 1752324019 | 1075 | 1 | 1075 | 1 | 9999990008 |  | Трудозатраты рабочих | 1191 | 1013 | чел.-ч. | чел.-ч. | 1 | 0 | 476480486 | 24 | 0 | 0 | 0 | 0 | 0 | 0 | 0 | 0 | 1 | 1 | 1 | 1 | -2 | 0 | 1 | 1 | 0 | 0 | 30 | *0,8 | 1 | 2 | 50809967 | 1 | 0 | 675 | 0 | 0 | 0 | 0 | 0 | 0 | 0 | 0 | 0 | 0 | 0 | 0 | 0 | 0 | 0 | 0 | 0 | 0 | 0 | 0 | 0 | 0 | 0 | 96 | 0 | 96 | 0 | 0 | 1 | 0 | 0 | 0 | 0 | 0 | 0 | 0 | 0 | 0 | 0
756 | 50808230 | 50809965 | 1752324019 | 1075 | 1 | 1075 | 1 | 9999990008 |  | Трудозатраты рабочих | 1191 | 1013 | чел.-ч. | чел.-ч. | 1 | 0 | 476480486 | 24 | 0 | 0 | 0 | 0 | 0 | 0 | 0 | 0 | 1 | 1 | 1 | 1 | 5 | 0 | 1 | 1 | 0 | 0 | 30 | *0,8 | 1 | 2 | 50809967 | 1 | 0 | 676 | 0 | 0 | 0 | 0 | 0 | 0 | 0 | 0 | 0 | 0 | 0 | 0 | 0 | 0 | 0 | 0 | 0 | 0 | 0 | 0 | 0 | 0 | 0 | 96 | 0 | 96 | 0 | 0 | 1 | 0 | 0 | 0 | 0 | 0 | 0 | 0 | 0 | 0 | 0
757 | 50808229 | 50809968 | 1752324019 | 1075 | 1 | 1075 | 1 | 9999990008 |  | Трудозатраты рабочих | 1191 | 1013 | чел.-ч. | чел.-ч. | 1 | 0 | 476480486 | 9.6 | 0 | 0 | 0 | 0 | 0 | 0 | 0 | 0 | 1 | 1 | 1 | 1 | -2 | 0 | 1 | 1 | 0 | 0 | 12 | *0,8 | 1 | 2 | 50809970 | 1 | 0 | 677 | 0 | 0 | 0 | 0 | 0 | 0 | 0 | 0 | 0 | 0 | 0 | 0 | 0 | 0 | 0 | 0 | 0 | 0 | 0 | 0 | 0 | 0 | 0 | 38.4 | 0 | 38.4 | 0 | 0 | 1 | 0 | 0 | 0 | 0 | 0 | 0 | 0 | 0 | 0 | 0
758 | 50808230 | 50809968 | 1752324019 | 1075 | 1 | 1075 | 1 | 9999990008 |  | Трудозатраты рабочих | 1191 | 1013 | чел.-ч. | чел.-ч. | 1 | 0 | 476480486 | 9.6 | 0 | 0 | 0 | 0 | 0 | 0 | 0 | 0 | 1 | 1 | 1 | 1 | 5 | 0 | 1 | 1 | 0 | 0 | 12 | *0,8 | 1 | 2 | 50809970 | 1 | 0 | 678 | 0 | 0 | 0 | 0 | 0 | 0 | 0 | 0 | 0 | 0 | 0 | 0 | 0 | 0 | 0 | 0 | 0 | 0 | 0 | 0 | 0 | 0 | 0 | 38.4 | 0 | 38.4 | 0 | 0 | 1 | 0 | 0 | 0 | 0 | 0 | 0 | 0 | 0 | 0 | 0
759 | 50808229 | 50809971 | 1752324019 | 1075 | 1 | 1075 | 1 | 9999990008 |  | Трудозатраты рабочих | 1191 | 1013 | чел.-ч. | чел.-ч. | 1 | 0 | 476480486 | 17.6 | 0 | 0 | 0 | 0 | 0 | 0 | 0 | 0 | 1 | 1 | 1 | 1 | -2 | 0 | 1 | 1 | 0 | 0 | 22 | *0,8 | 1 | 2 | 50809973 | 1 | 0 | 679 | 0 | 0 | 0 | 0 | 0 | 0 | 0 | 0 | 0 | 0 | 0 | 0 | 0 | 0 | 0 | 0 | 0 | 0 | 0 | 0 | 0 | 0 | 0 | 35.2 | 0 | 35.2 | 0 | 0 | 1 | 0 | 0 | 0 | 0 | 0 | 0 | 0 | 0 | 0 | 0
760 | 50808230 | 50809971 | 1752324019 | 1075 | 1 | 1075 | 1 | 9999990008 |  | Трудозатраты рабочих | 1191 | 1013 | чел.-ч. | чел.-ч. | 1 | 0 | 476480486 | 17.6 | 0 | 0 | 0 | 0 | 0 | 0 | 0 | 0 | 1 | 1 | 1 | 1 | 5 | 0 | 1 | 1 | 0 | 0 | 22 | *0,8 | 1 | 2 | 50809973 | 1 | 0 | 680 | 0 | 0 | 0 | 0 | 0 | 0 | 0 | 0 | 0 | 0 | 0 | 0 | 0 | 0 | 0 | 0 | 0 | 0 | 0 | 0 | 0 | 0 | 0 | 35.2 | 0 | 35.2 | 0 | 0 | 1 | 0 | 0 | 0 | 0 | 0 | 0 | 0 | 0 | 0 | 0
761 | 50808229 | 50809974 | 1752324019 | 1075 | 1 | 1075 | 1 | 9999990008 |  | Трудозатраты рабочих | 1191 | 1013 | чел.-ч. | чел.-ч. | 1 | 0 | 476480486 | 4.96 | 0 | 0 | 0 | 0 | 0 | 0 | 0 | 0 | 1 | 1 | 1 | 1 | -2 | 0 | 1 | 1 | 0 | 0 | 6.2 | *0,8 | 1 | 2 | 50809976 | 1 | 0 | 681 | 0 | 0 | 0 | 0 | 0 | 0 | 0 | 0 | 0 | 0 | 0 | 0 | 0 | 0 | 0 | 0 | 0 | 0 | 0 | 0 | 0 | 0 | 0 | 9.92 | 0 | 9.92 | 0 | 0 | 1 | 0 | 0 | 0 | 0 | 0 | 0 | 0 | 0 | 0 | 0
762 | 50808230 | 50809974 | 1752324019 | 1075 | 1 | 1075 | 1 | 9999990008 |  | Трудозатраты рабочих | 1191 | 1013 | чел.-ч. | чел.-ч. | 1 | 0 | 476480486 | 4.96 | 0 | 0 | 0 | 0 | 0 | 0 | 0 | 0 | 1 | 1 | 1 | 1 | 5 | 0 | 1 | 1 | 0 | 0 | 6.2 | *0,8 | 1 | 2 | 50809976 | 1 | 0 | 682 | 0 | 0 | 0 | 0 | 0 | 0 | 0 | 0 | 0 | 0 | 0 | 0 | 0 | 0 | 0 | 0 | 0 | 0 | 0 | 0 | 0 | 0 | 0 | 9.92 | 0 | 9.92 | 0 | 0 | 1 | 0 | 0 | 0 | 0 | 0 | 0 | 0 | 0 | 0 | 0
763 | 50808229 | 50809977 | 1752324019 | 1075 | 1 | 1075 | 1 | 9999990008 |  | Трудозатраты рабочих | 1191 | 1013 | чел.-ч. | чел.-ч. | 1 | 0 | 476480486 | 0.12 | 0 | 0 | 0 | 0 | 0 | 0 | 0 | 0 | 1 | 1 | 1 | 1 | -2 | 0 | 1 | 1 | 0 | 0 | 0.15 | *0,8 | 1 | 2 | 50809979 | 1 | 0 | 683 | 0 | 0 | 0 | 0 | 0 | 0 | 0 | 0 | 0 | 0 | 0 | 0 | 0 | 0 | 0 | 0 | 0 | 0 | 0 | 0 | 0 | 0 | 0 | 0.48 | 0 | 0.48 | 0 | 0 | 1 | 0 | 0 | 0 | 0 | 0 | 0 | 0 | 0 | 0 | 0
764 | 50808230 | 50809977 | 1752324019 | 1075 | 1 | 1075 | 1 | 9999990008 |  | Трудозатраты рабочих | 1191 | 1013 | чел.-ч. | чел.-ч. | 1 | 0 | 476480486 | 0.12 | 0 | 0 | 0 | 0 | 0 | 0 | 0 | 0 | 1 | 1 | 1 | 1 | 5 | 0 | 1 | 1 | 0 | 0 | 0.15 | *0,8 | 1 | 2 | 50809979 | 1 | 0 | 684 | 0 | 0 | 0 | 0 | 0 | 0 | 0 | 0 | 0 | 0 | 0 | 0 | 0 | 0 | 0 | 0 | 0 | 0 | 0 | 0 | 0 | 0 | 0 | 0.48 | 0 | 0.48 | 0 | 0 | 1 | 0 | 0 | 0 | 0 | 0 | 0 | 0 | 0 | 0 | 0
765 | 50808229 | 50809980 | 1752324019 | 1075 | 1 | 1075 | 1 | 9999990008 |  | Трудозатраты рабочих | 1191 | 1013 | чел.-ч. | чел.-ч. | 1 | 0 | 476480486 | 0.8 | 0 | 0 | 0 | 0 | 0 | 0 | 0 | 0 | 1 | 1 | 1 | 1 | -2 | 0 | 1 | 1 | 0 | 0 | 1 | *0,8 | 1 | 2 | 50809982 | 1 | 0 | 685 | 0 | 0 | 0 | 0 | 0 | 0 | 0 | 0 | 0 | 0 | 0 | 0 | 0 | 0 | 0 | 0 | 0 | 0 | 0 | 0 | 0 | 0 | 0 | 3.2 | 0 | 3.2 | 0 | 0 | 1 | 0 | 0 | 0 | 0 | 0 | 0 | 0 | 0 | 0 | 0
766 | 50808230 | 50809980 | 1752324019 | 1075 | 1 | 1075 | 1 | 9999990008 |  | Трудозатраты рабочих | 1191 | 1013 | чел.-ч. | чел.-ч. | 1 | 0 | 476480486 | 0.8 | 0 | 0 | 0 | 0 | 0 | 0 | 0 | 0 | 1 | 1 | 1 | 1 | 5 | 0 | 1 | 1 | 0 | 0 | 1 | *0,8 | 1 | 2 | 50809982 | 1 | 0 | 686 | 0 | 0 | 0 | 0 | 0 | 0 | 0 | 0 | 0 | 0 | 0 | 0 | 0 | 0 | 0 | 0 | 0 | 0 | 0 | 0 | 0 | 0 | 0 | 3.2 | 0 | 3.2 | 0 | 0 | 1 | 0 | 0 | 0 | 0 | 0 | 0 | 0 | 0 | 0 | 0
767 | 50808229 | 50809983 | 1752324019 | 1075 | 1 | 1075 | 1 | 9999990008 |  | Трудозатраты рабочих | 1191 | 1013 | чел.-ч. | чел.-ч. | 1 | 0 | 476480486 | 0.288 | 0 | 0 | 0 | 0 | 0 | 0 | 0 | 0 | 1 | 1 | 1 | 1 | -2 | 0 | 1 | 1 | 0 | 0 | 0.36 | *0,8 | 1 | 2 | 50809985 | 1 | 0 | 687 | 0 | 0 | 0 | 0 | 0 | 0 | 0 | 0 | 0 | 0 | 0 | 0 | 0 | 0 | 0 | 0 | 0 | 0 | 0 | 0 | 0 | 0 | 0 | 1.152 | 0 | 1.152 | 0 | 0 | 1 | 0 | 0 | 0 | 0 | 0 | 0 | 0 | 0 | 0 | 0
768 | 50808230 | 50809983 | 1752324019 | 1075 | 1 | 1075 | 1 | 9999990008 |  | Трудозатраты рабочих | 1191 | 1013 | чел.-ч. | чел.-ч. | 1 | 0 | 476480486 | 0.288 | 0 | 0 | 0 | 0 | 0 | 0 | 0 | 0 | 1 | 1 | 1 | 1 | 5 | 0 | 1 | 1 | 0 | 0 | 0.36 | *0,8 | 1 | 2 | 50809985 | 1 | 0 | 688 | 0 | 0 | 0 | 0 | 0 | 0 | 0 | 0 | 0 | 0 | 0 | 0 | 0 | 0 | 0 | 0 | 0 | 0 | 0 | 0 | 0 | 0 | 0 | 1.152 | 0 | 1.152 | 0 | 0 | 1 | 0 | 0 | 0 | 0 | 0 | 0 | 0 | 0 | 0 | 0
0
0

## EtalonRes
32 | 50809792 | 50809788 | 1752324019 | 1075 | 1 | 1075 | 1 | 9999990008 |  | Трудозатраты рабочих | 1191 | 1013 | чел.-ч. | чел.-ч. | 1 | 40.5 | 0 | 0 | 0 | 0 | 0 | 1 | 1 | )*0,4 | 16.2 | 2 | 50809789 | 1 | 0 | 0 | 0 | 0 | 0 | 0 | 0 | 0
32 | 50809793 | 50809788 | 1752325863 | 1075 | 1 | 1075 | 2 | 9999990007 |  | Стоимость прочих машин (ЭСН) | 1344 | 1008 | руб. | руб. | 1 | 150.68 | 0 | 1 | 0 | 0 | 0 | 1 | 0 | )*0,4 | 60.272 | 2 | 50809790 | 2 | 0 | 0 | 0 | 0 | 0 | 0 | 0 | 0
32 | 50809794 | 50809788 | 1752352188 | 1075 | 1 | 1075 | 3 | 4862220000 |  | Кондиционеры автономные | 1354 | 1010 | шт. | шт. | 1 | 1 | 0 | 0 | 0 | 0 | 0 | 0 | 0 | )*0 | 0 | 3 | -1 |  | 0 | 0 | 0 | 0 | 0 | 0 | 0 | 0
32 | 50809795 | 50809788 | 1752335832 | 1075 | 1 | 1075 | 3 | 9999990006 |  | Стоимость прочих материалов (ЭСН) | 1344 | 1008 | руб. | руб. | 1 | 40.1 | 1 | 0 | 0 | 0 | 0 | 1 | 0 | )*0 | 0 | 2 | 50809791 | 3 | 0 | 0 | 0 | 0 | 0 | 0 | 0 | 0
33 | 50809792 | 50809788 | 1752324019 | 1075 | 1 | 1075 | 1 | 9999990008 |  | Трудозатраты рабочих | 1191 | 1013 | чел.-ч. | чел.-ч. | 1 | 40.5 | 0 | 0 | 0 | 0 | 0 | 1 | 1 | )*0,4 | 16.2 | 2 | 50809789 | 4 | 0 | 0 | 0 | 0 | 0 | 0 | 0 | 0
33 | 50809793 | 50809788 | 1752325863 | 1075 | 1 | 1075 | 2 | 9999990007 |  | Стоимость прочих машин (ЭСН) | 1344 | 1008 | руб. | руб. | 1 | 150.68 | 0 | 1 | 0 | 0 | 0 | 1 | 0 | )*0,4 | 60.272 | 2 | 50809790 | 5 | 0 | 0 | 0 | 0 | 0 | 0 | 0 | 0
33 | 50809794 | 50809788 | 1752352188 | 1075 | 1 | 1075 | 3 | 4862220000 |  | Кондиционеры автономные | 1354 | 1010 | шт. | шт. | 1 | 1 | 0 | 0 | 0 | 0 | 0 | 0 | 0 | )*0 | 0 | 3 | -1 |  | 0 | 0 | 0 | 0 | 0 | 0 | 0 | 0
33 | 50809795 | 50809788 | 1752335832 | 1075 | 1 | 1075 | 3 | 9999990006 |  | Стоимость прочих материалов (ЭСН) | 1344 | 1008 | руб. | руб. | 1 | 40.1 | 1 | 0 | 0 | 0 | 0 | 1 | 0 | )*0 | 0 | 2 | 50809791 | 6 | 0 | 0 | 0 | 0 | 0 | 0 | 0 | 0
34 | 50809800 | 50809796 | 1752324019 | 1075 | 1 | 1075 | 1 | 9999990008 |  | Трудозатраты рабочих | 1191 | 1013 | чел.-ч. | чел.-ч. | 1 | 40.5 | 0 | 0 | 0 | 0 | 0 | 1 | 1 | )*0,4 | 16.2 | 2 | 50809797 | 7 | 0 | 0 | 0 | 0 | 0 | 0 | 0 | 0
34 | 50809801 | 50809796 | 1752325863 | 1075 | 1 | 1075 | 2 | 9999990007 |  | Стоимость прочих машин (ЭСН) | 1344 | 1008 | руб. | руб. | 1 | 150.68 | 0 | 1 | 0 | 0 | 0 | 1 | 0 | )*0,4 | 60.272 | 2 | 50809798 | 8 | 0 | 0 | 0 | 0 | 0 | 0 | 0 | 0
34 | 50809802 | 50809796 | 1752352188 | 1075 | 1 | 1075 | 3 | 4862220000 |  | Кондиционеры автономные | 1354 | 1010 | шт. | шт. | 1 | 1 | 0 | 0 | 0 | 0 | 0 | 0 | 0 | )*0 | 0 | 3 | -1 |  | 0 | 0 | 0 | 0 | 0 | 0 | 0 | 0
34 | 50809803 | 50809796 | 1752335832 | 1075 | 1 | 1075 | 3 | 9999990006 |  | Стоимость прочих материалов (ЭСН) | 1344 | 1008 | руб. | руб. | 1 | 40.1 | 1 | 0 | 0 | 0 | 0 | 1 | 0 | )*0 | 0 | 2 | 50809799 | 9 | 0 | 0 | 0 | 0 | 0 | 0 | 0 | 0
35 | 50809800 | 50809796 | 1752324019 | 1075 | 1 | 1075 | 1 | 9999990008 |  | Трудозатраты рабочих | 1191 | 1013 | чел.-ч. | чел.-ч. | 1 | 40.5 | 0 | 0 | 0 | 0 | 0 | 1 | 1 | )*0,4 | 16.2 | 2 | 50809797 | 10 | 0 | 0 | 0 | 0 | 0 | 0 | 0 | 0
35 | 50809801 | 50809796 | 1752325863 | 1075 | 1 | 1075 | 2 | 9999990007 |  | Стоимость прочих машин (ЭСН) | 1344 | 1008 | руб. | руб. | 1 | 150.68 | 0 | 1 | 0 | 0 | 0 | 1 | 0 | )*0,4 | 60.272 | 2 | 50809798 | 11 | 0 | 0 | 0 | 0 | 0 | 0 | 0 | 0
35 | 50809802 | 50809796 | 1752352188 | 1075 | 1 | 1075 | 3 | 4862220000 |  | Кондиционеры автономные | 1354 | 1010 | шт. | шт. | 1 | 1 | 0 | 0 | 0 | 0 | 0 | 0 | 0 | )*0 | 0 | 3 | -1 |  | 0 | 0 | 0 | 0 | 0 | 0 | 0 | 0
35 | 50809803 | 50809796 | 1752335832 | 1075 | 1 | 1075 | 3 | 9999990006 |  | Стоимость прочих материалов (ЭСН) | 1344 | 1008 | руб. | руб. | 1 | 40.1 | 1 | 0 | 0 | 0 | 0 | 1 | 0 | )*0 | 0 | 2 | 50809799 | 12 | 0 | 0 | 0 | 0 | 0 | 0 | 0 | 0
71 | 50809807 | 50809804 | 1752324019 | 1075 | 1 | 1075 | 1 | 9999990008 |  | Трудозатраты рабочих | 1191 | 1013 | чел.-ч. | чел.-ч. | 1 | 26.56 | 0 | 0 | 0 | 0 | 0 | 1 | 1 |  | 26.56 | 2 | 50809805 | 13 | 0 | 0 | 0 | 0 | 0 | 0 | 0 | 0
71 | 50809808 | 50809804 | 1752325863 | 1075 | 1 | 1075 | 2 | 9999990007 |  | Стоимость прочих машин (ЭСН) | 1344 | 1008 | руб. | руб. | 1 | 143.22 | 0 | 1 | 0 | 0 | 0 | 1 | 0 |  | 143.22 | 2 | 50809806 | 14 | 0 | 0 | 0 | 0 | 0 | 0 | 0 | 0
71 | 50809809 | 50809804 | 1752335822 | 1075 | 1 | 1075 | 3 | 9999990001 |  | Масса мусора | 1348 | 1009 | т | т | 1000 | 0.212 | 0 | 0 | 0 | 0 | 0 | 1 | 0 |  | 0.212 | 3 | -1 |  | 0 | 0 | 0 | 0 | 0 | 0 | 0 | 0
72 | 50809807 | 50809804 | 1752324019 | 1075 | 1 | 1075 | 1 | 9999990008 |  | Трудозатраты рабочих | 1191 | 1013 | чел.-ч. | чел.-ч. | 1 | 26.56 | 0 | 0 | 0 | 0 | 0 | 1 | 1 |  | 26.56 | 2 | 50809805 | 15 | 0 | 0 | 0 | 0 | 0 | 0 | 0 | 0
72 | 50809808 | 50809804 | 1752325863 | 1075 | 1 | 1075 | 2 | 9999990007 |  | Стоимость прочих машин (ЭСН) | 1344 | 1008 | руб. | руб. | 1 | 143.22 | 0 | 1 | 0 | 0 | 0 | 1 | 0 |  | 143.22 | 2 | 50809806 | 16 | 0 | 0 | 0 | 0 | 0 | 0 | 0 | 0
72 | 50809809 | 50809804 | 1752335822 | 1075 | 1 | 1075 | 3 | 9999990001 |  | Масса мусора | 1348 | 1009 | т | т | 1000 | 0.212 | 0 | 0 | 0 | 0 | 0 | 1 | 0 |  | 0.212 | 3 | -1 |  | 0 | 0 | 0 | 0 | 0 | 0 | 0 | 0
73 | 50809813 | 50809810 | 1752324019 | 1075 | 1 | 1075 | 1 | 9999990008 |  | Трудозатраты рабочих | 1191 | 1013 | чел.-ч. | чел.-ч. | 1 | 26.56 | 0 | 0 | 0 | 0 | 0 | 1 | 1 |  | 26.56 | 2 | 50809811 | 17 | 0 | 0 | 0 | 0 | 0 | 0 | 0 | 0
73 | 50809814 | 50809810 | 1752325863 | 1075 | 1 | 1075 | 2 | 9999990007 |  | Стоимость прочих машин (ЭСН) | 1344 | 1008 | руб. | руб. | 1 | 143.22 | 0 | 1 | 0 | 0 | 0 | 1 | 0 |  | 143.22 | 2 | 50809812 | 18 | 0 | 0 | 0 | 0 | 0 | 0 | 0 | 0
73 | 50809815 | 50809810 | 1752335822 | 1075 | 1 | 1075 | 3 | 9999990001 |  | Масса мусора | 1348 | 1009 | т | т | 1000 | 0.212 | 0 | 0 | 0 | 0 | 0 | 1 | 0 |  | 0.212 | 3 | -1 |  | 0 | 0 | 0 | 0 | 0 | 0 | 0 | 0
74 | 50809813 | 50809810 | 1752324019 | 1075 | 1 | 1075 | 1 | 9999990008 |  | Трудозатраты рабочих | 1191 | 1013 | чел.-ч. | чел.-ч. | 1 | 26.56 | 0 | 0 | 0 | 0 | 0 | 1 | 1 |  | 26.56 | 2 | 50809811 | 19 | 0 | 0 | 0 | 0 | 0 | 0 | 0 | 0
74 | 50809814 | 50809810 | 1752325863 | 1075 | 1 | 1075 | 2 | 9999990007 |  | Стоимость прочих машин (ЭСН) | 1344 | 1008 | руб. | руб. | 1 | 143.22 | 0 | 1 | 0 | 0 | 0 | 1 | 0 |  | 143.22 | 2 | 50809812 | 20 | 0 | 0 | 0 | 0 | 0 | 0 | 0 | 0
74 | 50809815 | 50809810 | 1752335822 | 1075 | 1 | 1075 | 3 | 9999990001 |  | Масса мусора | 1348 | 1009 | т | т | 1000 | 0.212 | 0 | 0 | 0 | 0 | 0 | 1 | 0 |  | 0.212 | 3 | -1 |  | 0 | 0 | 0 | 0 | 0 | 0 | 0 | 0
144 | 50809834 | 50809816 | 1752324019 | 1075 | 1 | 1075 | 1 | 9999990008 |  | Трудозатраты рабочих | 1191 | 1013 | чел.-ч. | чел.-ч. | 1 | 6.14 | 0 | 0 | 0 | 0 | 0 | 1 | 1 | )*0,4 | 2.456 | 2 | 50809817 | 21 | 0 | 0 | 0 | 0 | 0 | 0 | 0 | 0
144 | 50809835 | 50809816 | 1752413068 | 1 | 1 | 1075 | 2 | 2.1-18-7 | ТСН-2001.2. Доп. 68. п.1-18-7 (183001) | Автомобили грузовые бортовые, грузоподъемность до 5 т | 1368 | 1011 | маш.-ч | маш.-ч | 1 | 0.004 | 0 | 83.1 | 12.62 | 0 | 0 | 1 | 0 | )*0,4 | 0.0016 | 2 | 50809818 | 22 | 0 | 0 | 0 | 0 | 0 | 0 | 0 | 0
144 | 50809837 | 50809816 | 1752413119 | 1 | 1 | 1075 | 2 | 2.1-30-10 | ТСН-2001.2. Доп. 68. п.1-30-10 (304101) | Перфораторы, мощность до 800 Вт | 1368 | 1011 | маш.-ч | маш.-ч | 1 | 0.19 | 0 | 0.77 | 0 | 0 | 0 | 1 | 0 | )*0,4 | 0.076 | 2 | 50809820 | 23 | 0 | 0 | 0 | 0 | 0 | 0 | 0 | 0
144 | 50809838 | 50809816 | 1752413152 | 1 | 1 | 1075 | 2 | 2.1-30-56 | ТСН-2001.2. Доп. 68. п.1-30-56 (309101) | Шуруповерты | 1368 | 1011 | маш.-ч | маш.-ч | 1 | 0.14 | 0 | 0.47 | 0 | 0 | 0 | 1 | 0 | )*0,4 | 0.056 | 2 | 50809821 | 24 | 0 | 0 | 0 | 0 | 0 | 0 | 0 | 0
144 | 50809839 | 50809816 | 1752413168 | 1 | 1 | 1075 | 2 | 2.1-30-81 | ТСН-2001.2. Доп. 68. п.1-30-81 (309401) | Станки для алмазного сверления, диаметр сверления до 80 мм | 1368 | 1011 | маш.-ч | маш.-ч | 1 | 0.26 | 0 | 1.27 | 0 | 0 | 0 | 1 | 0 | )*0,4 | 0.104 | 2 | 50809822 | 25 | 0 | 0 | 0 | 0 | 0 | 0 | 0 | 0
144 | 50809836 | 50809816 | 1752412323 | 1 | 1 | 1075 | 2 | 2.1-3-38 | ТСН-2001.2. Доп. 68. п.1-3-38 (032009) | Краны на автомобильном ходу, грузоподъемность до 16 т | 1368 | 1011 | маш.-ч | маш.-ч | 1 | 0.0001 | 0 | 179.17 | 16.93 | 0 | 0 | 1 | 0 | )*0,4 | 4e-05 | 2 | 50809819 | 26 | 0 | 0 | 0 | 0 | 0 | 0 | 0 | 0
144 | 50809840 | 50809816 | 1752382299 | 1 | 1 | 1075 | 3 | 1.1-1-118 | ТСН-2001.1. Доп. 1-42. Р. 1, о. 1, поз. 118 | Вода | 1339 | 1007 | м3 | м3 | 1 | 0.0003 | 7.07 | 0 | 0 | 0 | 0 | 1 | 0 | )*0 | 0 | 2 | 50809823 | 27 | 0 | 0 | 0 | 0 | 0 | 0 | 0 | 0
144 | 50809841 | 50809816 | 1752384070 | 1 | 1 | 1075 | 3 | 1.1-1-2543 | ТСН-2001.1 Доп. 67, Р. 1, о. 1, поз. 2543 | Лента армированная с клеевым слоем, универсального применения, типа ТПЛ, ширина 50 мм, серая | 1301 | 1003 | м | м | 1 | 9.0157 | 1.5 | 0 | 0 | 0 | 0 | 1 | 0 | )*0 | 0 | 2 | 50809824 | 28 | 0 | 0 | 0 | 0 | 0 | 0 | 0 | 0
144 | 50809842 | 50809816 | 1752384983 | 1 | 1 | 1075 | 3 | 1.1-1-3858 | ТСН-2001.1 Доп. 53, Р. 1, о. 1, поз. 3858 | Дюбель-гвоздь пластиковый с широким бортиком, с оцинкованным шурупом, шлиц PZ2, диаметр 6 мм, длина 40 мм | 1355 | 1010 | 100 шт. | 100 шт. | 100 | 0.0899 | 95.28 | 0 | 0 | 0 | 0 | 1 | 0 | )*0 | 0 | 2 | 50809825 | 29 | 0 | 0 | 0 | 0 | 0 | 0 | 0 | 0
144 | 50809843 | 50809816 | 1752382757 | 1 | 1 | 1075 | 3 | 1.1-1-760 | ТСН-2001.1. Доп. 1-42. Р. 1, о. 1, поз. 760 | Пена монтажная | 1296 | 1002 | л | л | 1 | 0.02 | 54.7 | 0 | 0 | 0 | 0 | 1 | 0 | )*0 | 0 | 2 | 50809826 | 30 | 0 | 0 | 0 | 0 | 0 | 0 | 0 | 0
144 | 50809844 | 50809816 | 1752390600 | 1 | 1 | 1075 | 3 | 1.12-5-61 | ТСН-2001.1 Доп. 73, Р. 12, о. 5, поз. 61 | Трубка дренажная из ПВХ, диаметр 16 мм | 1301 | 1003 | м | м | 1 | 3.075 | 10.78 | 0 | 0 | 0 | 0 | 1 | 0 | )*0 | 0 | 2 | 50809827 | 31 | 0 | 0 | 0 | 0 | 0 | 0 | 0 | 0
144 | 50809845 | 50809816 | 1752393458 | 1 | 1 | 1075 | 3 | 1.12-7-186 | ТСН-2001.1 Доп. 67, Р. 12, о. 7, поз. 186 | Трубы медные для отопления и водоснабжения, наружный диаметр 6,35 мм, толщина стенки 0,76 мм | 1301 | 1003 | м | м | 1 | 3.075 | 4.37 | 0 | 0 | 0 | 0 | 1 | 0 | )*0 | 0 | 2 | 50809828 | 32 | 0 | 0 | 0 | 0 | 0 | 0 | 0 | 0
144 | 50809846 | 50809816 | 1752393460 | 1 | 1 | 1075 | 3 | 1.12-7-188 | ТСН-2001.1 Доп. 70, Р. 12, о. 7, поз. 188 | Трубы медные для отопления и водоснабжения, наружный диаметр 12,7 мм, толщина стенки 0,81 мм | 1301 | 1003 | м | м | 1 | 3.075 | 10.28 | 0 | 0 | 0 | 0 | 1 | 0 | )*0 | 0 | 2 | 50809829 | 33 | 0 | 0 | 0 | 0 | 0 | 0 | 0 | 0
144 | 50809847 | 50809816 | 1752409613 | 1 | 1 | 1075 | 3 | 1.7-3-123 | ТСН-2001.1 Доп. 73, Р. 7, о. 3, поз. 123 | Бур с наконечником из твердого сплава, с хвостовиком SDS-plus, диаметр 15 мм, длина 270 мм | 1354 | 1010 | шт. | шт. | 1 | 0.0012 | 388.31 | 0 | 0 | 0 | 0 | 1 | 0 | )*0 | 0 | 2 | 50809830 | 34 | 0 | 0 | 0 | 0 | 0 | 0 | 0 | 0
144 | 50809848 | 50809816 | 1752409620 | 1 | 1 | 1075 | 3 | 1.7-3-130 | ТСН-2001.1 Доп. 65, Р. 7, о. 3, поз. 130 | Бур с наконечником из твердого сплава, с хвостовиком SDS-plus, диаметр 6 мм, длина 210 мм | 1354 | 1010 | шт. | шт. | 1 | 0.0089 | 14.56 | 0 | 0 | 0 | 0 | 1 | 0 | )*0 | 0 | 2 | 50809831 | 35 | 0 | 0 | 0 | 0 | 0 | 0 | 0 | 0
144 | 50809849 | 50809816 | 1752409581 | 1 | 1 | 1075 | 3 | 1.7-3-62 | ТСН-2001.1 Доп. 49, Р. 7, о. 3, поз. 62 | Коронка буровая алмазная высокоэффективная, с быстросъемным хвостовиком, для всех типов бетона, длина 430 мм, диаметр 82 мм | 1354 | 1010 | шт. | шт. | 1 | 0.0303 | 6145.38 | 0 | 0 | 0 | 0 | 1 | 0 | )*0 | 0 | 2 | 50809832 | 36 | 0 | 0 | 0 | 0 | 0 | 0 | 0 | 0
144 | 50809850 | 50809816 | 1752409902 | 1 | 1 | 1075 | 3 | 1.7-5-351 | ТСН-2001.1 Доп. 75, Р. 7, о. 5, поз. 351 | Анкер забивной расклинивающийся из оцинкованной стали, с внутренней резьбой М12, длина 50 мм | 1355 | 1010 | 100 шт. | 100 шт. | 100 | 0.0101 | 86.89 | 0 | 0 | 0 | 0 | 1 | 0 | )*0 | 0 | 2 | 50809833 | 37 | 0 | 0 | 0 | 0 | 0 | 0 | 0 | 0
144 | 50809851 | 50809816 | 1752337434 | 1075 | 1 | 1075 | 3 | 2247120000 |  | Трубки теплоизоляционные из вспененного каучука | 1301 | 1003 | м | м | 1 | 6.15 | 0 | 0 | 0 | 0 | 0 | 0 | 0 | )*0 | 0 | 3 | -1 |  | 0 | 0 | 0 | 0 | 0 | 0 | 0 | 0
144 | 50809852 | 50809816 | 1752344997 | 1075 | 1 | 1075 | 3 | 3521000000 |  | Кабель силовой с медными жилами | 1303 | 1003 | км | км | 1000 | 0.0031 | 0 | 0 | 0 | 0 | 0 | 0 | 0 | )*0 | 0 | 3 | -1 |  | 0 | 0 | 0 | 0 | 0 | 0 | 0 | 0
144 | 50809853 | 50809816 | 1752352186 | 1075 | 1 | 1075 | 3 | 4862220000 |  | Блоки внутренние сплит-систем | 1354 | 1010 | шт. | шт. | 1 | 1 | 0 | 0 | 0 | 0 | 0 | 0 | 0 | )*0 | 0 | 3 | -1 |  | 0 | 0 | 0 | 0 | 0 | 0 | 0 | 0
145 | 50809834 | 50809816 | 1752324019 | 1075 | 1 | 1075 | 1 | 9999990008 |  | Трудозатраты рабочих | 1191 | 1013 | чел.-ч. | чел.-ч. | 1 | 6.14 | 0 | 0 | 0 | 0 | 0 | 1 | 1 | )*0,4 | 2.456 | 2 | 50809817 | 38 | 0 | 0 | 0 | 0 | 0 | 0 | 0 | 0
145 | 50809835 | 50809816 | 1752413068 | 1 | 1 | 1075 | 2 | 2.1-18-7 | ТСН-2001.2. Доп. 68. п.1-18-7 (183001) | Автомобили грузовые бортовые, грузоподъемность до 5 т | 1368 | 1011 | маш.-ч | маш.-ч | 1 | 0.004 | 0 | 83.1 | 12.62 | 0 | 0 | 1 | 0 | )*0,4 | 0.0016 | 2 | 50809818 | 39 | 0 | 0 | 0 | 0 | 0 | 0 | 0 | 0
145 | 50809837 | 50809816 | 1752413119 | 1 | 1 | 1075 | 2 | 2.1-30-10 | ТСН-2001.2. Доп. 68. п.1-30-10 (304101) | Перфораторы, мощность до 800 Вт | 1368 | 1011 | маш.-ч | маш.-ч | 1 | 0.19 | 0 | 0.77 | 0 | 0 | 0 | 1 | 0 | )*0,4 | 0.076 | 2 | 50809820 | 40 | 0 | 0 | 0 | 0 | 0 | 0 | 0 | 0
145 | 50809838 | 50809816 | 1752413152 | 1 | 1 | 1075 | 2 | 2.1-30-56 | ТСН-2001.2. Доп. 68. п.1-30-56 (309101) | Шуруповерты | 1368 | 1011 | маш.-ч | маш.-ч | 1 | 0.14 | 0 | 0.47 | 0 | 0 | 0 | 1 | 0 | )*0,4 | 0.056 | 2 | 50809821 | 41 | 0 | 0 | 0 | 0 | 0 | 0 | 0 | 0
145 | 50809839 | 50809816 | 1752413168 | 1 | 1 | 1075 | 2 | 2.1-30-81 | ТСН-2001.2. Доп. 68. п.1-30-81 (309401) | Станки для алмазного сверления, диаметр сверления до 80 мм | 1368 | 1011 | маш.-ч | маш.-ч | 1 | 0.26 | 0 | 1.27 | 0 | 0 | 0 | 1 | 0 | )*0,4 | 0.104 | 2 | 50809822 | 42 | 0 | 0 | 0 | 0 | 0 | 0 | 0 | 0
145 | 50809836 | 50809816 | 1752412323 | 1 | 1 | 1075 | 2 | 2.1-3-38 | ТСН-2001.2. Доп. 68. п.1-3-38 (032009) | Краны на автомобильном ходу, грузоподъемность до 16 т | 1368 | 1011 | маш.-ч | маш.-ч | 1 | 0.0001 | 0 | 179.17 | 16.93 | 0 | 0 | 1 | 0 | )*0,4 | 4e-05 | 2 | 50809819 | 43 | 0 | 0 | 0 | 0 | 0 | 0 | 0 | 0
145 | 50809840 | 50809816 | 1752382299 | 1 | 1 | 1075 | 3 | 1.1-1-118 | ТСН-2001.1. Доп. 1-42. Р. 1, о. 1, поз. 118 | Вода | 1339 | 1007 | м3 | м3 | 1 | 0.0003 | 7.07 | 0 | 0 | 0 | 0 | 1 | 0 | )*0 | 0 | 2 | 50809823 | 44 | 0 | 0 | 0 | 0 | 0 | 0 | 0 | 0
145 | 50809841 | 50809816 | 1752384070 | 1 | 1 | 1075 | 3 | 1.1-1-2543 | ТСН-2001.1 Доп. 67, Р. 1, о. 1, поз. 2543 | Лента армированная с клеевым слоем, универсального применения, типа ТПЛ, ширина 50 мм, серая | 1301 | 1003 | м | м | 1 | 9.0157 | 1.5 | 0 | 0 | 0 | 0 | 1 | 0 | )*0 | 0 | 2 | 50809824 | 45 | 0 | 0 | 0 | 0 | 0 | 0 | 0 | 0
145 | 50809842 | 50809816 | 1752384983 | 1 | 1 | 1075 | 3 | 1.1-1-3858 | ТСН-2001.1 Доп. 53, Р. 1, о. 1, поз. 3858 | Дюбель-гвоздь пластиковый с широким бортиком, с оцинкованным шурупом, шлиц PZ2, диаметр 6 мм, длина 40 мм | 1355 | 1010 | 100 шт. | 100 шт. | 100 | 0.0899 | 95.28 | 0 | 0 | 0 | 0 | 1 | 0 | )*0 | 0 | 2 | 50809825 | 46 | 0 | 0 | 0 | 0 | 0 | 0 | 0 | 0
145 | 50809843 | 50809816 | 1752382757 | 1 | 1 | 1075 | 3 | 1.1-1-760 | ТСН-2001.1. Доп. 1-42. Р. 1, о. 1, поз. 760 | Пена монтажная | 1296 | 1002 | л | л | 1 | 0.02 | 54.7 | 0 | 0 | 0 | 0 | 1 | 0 | )*0 | 0 | 2 | 50809826 | 47 | 0 | 0 | 0 | 0 | 0 | 0 | 0 | 0
145 | 50809844 | 50809816 | 1752390600 | 1 | 1 | 1075 | 3 | 1.12-5-61 | ТСН-2001.1 Доп. 73, Р. 12, о. 5, поз. 61 | Трубка дренажная из ПВХ, диаметр 16 мм | 1301 | 1003 | м | м | 1 | 3.075 | 10.78 | 0 | 0 | 0 | 0 | 1 | 0 | )*0 | 0 | 2 | 50809827 | 48 | 0 | 0 | 0 | 0 | 0 | 0 | 0 | 0
145 | 50809845 | 50809816 | 1752393458 | 1 | 1 | 1075 | 3 | 1.12-7-186 | ТСН-2001.1 Доп. 67, Р. 12, о. 7, поз. 186 | Трубы медные для отопления и водоснабжения, наружный диаметр 6,35 мм, толщина стенки 0,76 мм | 1301 | 1003 | м | м | 1 | 3.075 | 4.37 | 0 | 0 | 0 | 0 | 1 | 0 | )*0 | 0 | 2 | 50809828 | 49 | 0 | 0 | 0 | 0 | 0 | 0 | 0 | 0
145 | 50809846 | 50809816 | 1752393460 | 1 | 1 | 1075 | 3 | 1.12-7-188 | ТСН-2001.1 Доп. 70, Р. 12, о. 7, поз. 188 | Трубы медные для отопления и водоснабжения, наружный диаметр 12,7 мм, толщина стенки 0,81 мм | 1301 | 1003 | м | м | 1 | 3.075 | 10.28 | 0 | 0 | 0 | 0 | 1 | 0 | )*0 | 0 | 2 | 50809829 | 50 | 0 | 0 | 0 | 0 | 0 | 0 | 0 | 0
145 | 50809847 | 50809816 | 1752409613 | 1 | 1 | 1075 | 3 | 1.7-3-123 | ТСН-2001.1 Доп. 73, Р. 7, о. 3, поз. 123 | Бур с наконечником из твердого сплава, с хвостовиком SDS-plus, диаметр 15 мм, длина 270 мм | 1354 | 1010 | шт. | шт. | 1 | 0.0012 | 388.31 | 0 | 0 | 0 | 0 | 1 | 0 | )*0 | 0 | 2 | 50809830 | 51 | 0 | 0 | 0 | 0 | 0 | 0 | 0 | 0
145 | 50809848 | 50809816 | 1752409620 | 1 | 1 | 1075 | 3 | 1.7-3-130 | ТСН-2001.1 Доп. 65, Р. 7, о. 3, поз. 130 | Бур с наконечником из твердого сплава, с хвостовиком SDS-plus, диаметр 6 мм, длина 210 мм | 1354 | 1010 | шт. | шт. | 1 | 0.0089 | 14.56 | 0 | 0 | 0 | 0 | 1 | 0 | )*0 | 0 | 2 | 50809831 | 52 | 0 | 0 | 0 | 0 | 0 | 0 | 0 | 0
145 | 50809849 | 50809816 | 1752409581 | 1 | 1 | 1075 | 3 | 1.7-3-62 | ТСН-2001.1 Доп. 49, Р. 7, о. 3, поз. 62 | Коронка буровая алмазная высокоэффективная, с быстросъемным хвостовиком, для всех типов бетона, длина 430 мм, диаметр 82 мм | 1354 | 1010 | шт. | шт. | 1 | 0.0303 | 6145.38 | 0 | 0 | 0 | 0 | 1 | 0 | )*0 | 0 | 2 | 50809832 | 53 | 0 | 0 | 0 | 0 | 0 | 0 | 0 | 0
145 | 50809850 | 50809816 | 1752409902 | 1 | 1 | 1075 | 3 | 1.7-5-351 | ТСН-2001.1 Доп. 75, Р. 7, о. 5, поз. 351 | Анкер забивной расклинивающийся из оцинкованной стали, с внутренней резьбой М12, длина 50 мм | 1355 | 1010 | 100 шт. | 100 шт. | 100 | 0.0101 | 86.89 | 0 | 0 | 0 | 0 | 1 | 0 | )*0 | 0 | 2 | 50809833 | 54 | 0 | 0 | 0 | 0 | 0 | 0 | 0 | 0
145 | 50809851 | 50809816 | 1752337434 | 1075 | 1 | 1075 | 3 | 2247120000 |  | Трубки теплоизоляционные из вспененного каучука | 1301 | 1003 | м | м | 1 | 6.15 | 0 | 0 | 0 | 0 | 0 | 0 | 0 | )*0 | 0 | 3 | -1 |  | 0 | 0 | 0 | 0 | 0 | 0 | 0 | 0
145 | 50809852 | 50809816 | 1752344997 | 1075 | 1 | 1075 | 3 | 3521000000 |  | Кабель силовой с медными жилами | 1303 | 1003 | км | км | 1000 | 0.0031 | 0 | 0 | 0 | 0 | 0 | 0 | 0 | )*0 | 0 | 3 | -1 |  | 0 | 0 | 0 | 0 | 0 | 0 | 0 | 0
145 | 50809853 | 50809816 | 1752352186 | 1075 | 1 | 1075 | 3 | 4862220000 |  | Блоки внутренние сплит-систем | 1354 | 1010 | шт. | шт. | 1 | 1 | 0 | 0 | 0 | 0 | 0 | 0 | 0 | )*0 | 0 | 3 | -1 |  | 0 | 0 | 0 | 0 | 0 | 0 | 0 | 0
146 | 50809864 | 50809854 | 1752324019 | 1075 | 1 | 1075 | 1 | 9999990008 |  | Трудозатраты рабочих | 1191 | 1013 | чел.-ч. | чел.-ч. | 1 | 0.82 | 0 | 0 | 0 | 0 | 0 | 1 | 1 | )*0,4 | 0.328 | 2 | 50809855 | 55 | 0 | 0 | 0 | 0 | 0 | 0 | 0 | 0
146 | 50809865 | 50809854 | 1752413068 | 1 | 1 | 1075 | 2 | 2.1-18-7 | ТСН-2001.2. Доп. 68. п.1-18-7 (183001) | Автомобили грузовые бортовые, грузоподъемность до 5 т | 1368 | 1011 | маш.-ч | маш.-ч | 1 | 0.004 | 0 | 83.1 | 12.62 | 0 | 0 | 1 | 0 | )*0,4 | 0.0016 | 2 | 50809856 | 56 | 0 | 0 | 0 | 0 | 0 | 0 | 0 | 0
146 | 50809867 | 50809854 | 1752413119 | 1 | 1 | 1075 | 2 | 2.1-30-10 | ТСН-2001.2. Доп. 68. п.1-30-10 (304101) | Перфораторы, мощность до 800 Вт | 1368 | 1011 | маш.-ч | маш.-ч | 1 | 0.21 | 0 | 0.77 | 0 | 0 | 0 | 1 | 0 | )*0,4 | 0.084 | 2 | 50809858 | 57 | 0 | 0 | 0 | 0 | 0 | 0 | 0 | 0
146 | 50809868 | 50809854 | 1752413152 | 1 | 1 | 1075 | 2 | 2.1-30-56 | ТСН-2001.2. Доп. 68. п.1-30-56 (309101) | Шуруповерты | 1368 | 1011 | маш.-ч | маш.-ч | 1 | 0.21 | 0 | 0.47 | 0 | 0 | 0 | 1 | 0 | )*0,4 | 0.084 | 2 | 50809859 | 58 | 0 | 0 | 0 | 0 | 0 | 0 | 0 | 0
146 | 50809866 | 50809854 | 1752412323 | 1 | 1 | 1075 | 2 | 2.1-3-38 | ТСН-2001.2. Доп. 68. п.1-3-38 (032009) | Краны на автомобильном ходу, грузоподъемность до 16 т | 1368 | 1011 | маш.-ч | маш.-ч | 1 | 0.0003 | 0 | 179.17 | 16.93 | 0 | 0 | 1 | 0 | )*0,4 | 0.00012 | 2 | 50809857 | 59 | 0 | 0 | 0 | 0 | 0 | 0 | 0 | 0
146 | 50809869 | 50809854 | 1752384549 | 1 | 1 | 1075 | 3 | 1.1-1-3233 | ТСН-2001.1 Доп. 73, Р. 1, о. 1, поз. 3233 | Дюбель фасадный, полимерный, с шурупом из нержавеющей стали с шестигранной головкой, диаметр 10 мм, длина 120 мм | 1355 | 1010 | 100 шт. | 100 шт. | 100 | 0.0404 | 1340.4 | 0 | 0 | 0 | 0 | 1 | 0 | )*0 | 0 | 2 | 50809860 | 60 | 0 | 0 | 0 | 0 | 0 | 0 | 0 | 0
146 | 50809870 | 50809854 | 1752389058 | 1 | 1 | 1075 | 3 | 1.1-1-8001 | ТСН-2001.1 Доп. 66, Р. 1, о. 1, поз. 8001 | Болты с шестигранной головкой с гайками и шайбами, оцинкованные, М10 | 1348 | 1009 | т | т | 1000 | 0.0002 | 17748.76 | 0 | 0 | 0 | 0 | 1 | 0 | )*0 | 0 | 2 | 50809861 | 61 | 0 | 0 | 0 | 0 | 0 | 0 | 0 | 0
146 | 50809871 | 50809854 | 1752398910 | 1 | 1 | 1075 | 3 | 1.19-12-155 | ТСН-2001.1 Доп. 75, Р. 19, о. 12, поз. 155 | Кронштейны стальные, сварные, консольные (пара), окрашенные порошковой краской, без комплекта крепежа, для монтажа внешнего блока кондиционера, нагрузка до 50 кг | 1391 | 1013 | КОМПЛЕКТ | КОМПЛЕКТ | 1 | 1 | 40.75 | 0 | 0 | 0 | 0 | 1 | 0 | )*0 | 0 | 2 | 50809862 | 62 | 0 | 0 | 0 | 0 | 0 | 0 | 0 | 0
146 | 50809872 | 50809854 | 1752409612 | 1 | 1 | 1075 | 3 | 1.7-3-122 | ТСН-2001.1 Доп. 44, Р. 7, о. 3, поз. 122 | Бур с наконечником из твердого сплава, с хвостовиком SDS-plus, диаметр 10 мм, длина 260 мм | 1354 | 1010 | шт. | шт. | 1 | 0.0104 | 14.23 | 0 | 0 | 0 | 0 | 1 | 0 | )*0 | 0 | 2 | 50809863 | 63 | 0 | 0 | 0 | 0 | 0 | 0 | 0 | 0
146 | 50809873 | 50809854 | 1752352187 | 1075 | 1 | 1075 | 3 | 4862220000 |  | Блоки наружные сплит-систем | 1354 | 1010 | шт. | шт. | 1 | 1 | 0 | 0 | 0 | 0 | 0 | 0 | 0 | )*0 | 0 | 3 | -1 |  | 0 | 0 | 0 | 0 | 0 | 0 | 0 | 0
147 | 50809864 | 50809854 | 1752324019 | 1075 | 1 | 1075 | 1 | 9999990008 |  | Трудозатраты рабочих | 1191 | 1013 | чел.-ч. | чел.-ч. | 1 | 0.82 | 0 | 0 | 0 | 0 | 0 | 1 | 1 | )*0,4 | 0.328 | 2 | 50809855 | 64 | 0 | 0 | 0 | 0 | 0 | 0 | 0 | 0
147 | 50809865 | 50809854 | 1752413068 | 1 | 1 | 1075 | 2 | 2.1-18-7 | ТСН-2001.2. Доп. 68. п.1-18-7 (183001) | Автомобили грузовые бортовые, грузоподъемность до 5 т | 1368 | 1011 | маш.-ч | маш.-ч | 1 | 0.004 | 0 | 83.1 | 12.62 | 0 | 0 | 1 | 0 | )*0,4 | 0.0016 | 2 | 50809856 | 65 | 0 | 0 | 0 | 0 | 0 | 0 | 0 | 0
147 | 50809867 | 50809854 | 1752413119 | 1 | 1 | 1075 | 2 | 2.1-30-10 | ТСН-2001.2. Доп. 68. п.1-30-10 (304101) | Перфораторы, мощность до 800 Вт | 1368 | 1011 | маш.-ч | маш.-ч | 1 | 0.21 | 0 | 0.77 | 0 | 0 | 0 | 1 | 0 | )*0,4 | 0.084 | 2 | 50809858 | 66 | 0 | 0 | 0 | 0 | 0 | 0 | 0 | 0
147 | 50809868 | 50809854 | 1752413152 | 1 | 1 | 1075 | 2 | 2.1-30-56 | ТСН-2001.2. Доп. 68. п.1-30-56 (309101) | Шуруповерты | 1368 | 1011 | маш.-ч | маш.-ч | 1 | 0.21 | 0 | 0.47 | 0 | 0 | 0 | 1 | 0 | )*0,4 | 0.084 | 2 | 50809859 | 67 | 0 | 0 | 0 | 0 | 0 | 0 | 0 | 0
147 | 50809866 | 50809854 | 1752412323 | 1 | 1 | 1075 | 2 | 2.1-3-38 | ТСН-2001.2. Доп. 68. п.1-3-38 (032009) | Краны на автомобильном ходу, грузоподъемность до 16 т | 1368 | 1011 | маш.-ч | маш.-ч | 1 | 0.0003 | 0 | 179.17 | 16.93 | 0 | 0 | 1 | 0 | )*0,4 | 0.00012 | 2 | 50809857 | 68 | 0 | 0 | 0 | 0 | 0 | 0 | 0 | 0
147 | 50809869 | 50809854 | 1752384549 | 1 | 1 | 1075 | 3 | 1.1-1-3233 | ТСН-2001.1 Доп. 73, Р. 1, о. 1, поз. 3233 | Дюбель фасадный, полимерный, с шурупом из нержавеющей стали с шестигранной головкой, диаметр 10 мм, длина 120 мм | 1355 | 1010 | 100 шт. | 100 шт. | 100 | 0.0404 | 1340.4 | 0 | 0 | 0 | 0 | 1 | 0 | )*0 | 0 | 2 | 50809860 | 69 | 0 | 0 | 0 | 0 | 0 | 0 | 0 | 0
147 | 50809870 | 50809854 | 1752389058 | 1 | 1 | 1075 | 3 | 1.1-1-8001 | ТСН-2001.1 Доп. 66, Р. 1, о. 1, поз. 8001 | Болты с шестигранной головкой с гайками и шайбами, оцинкованные, М10 | 1348 | 1009 | т | т | 1000 | 0.0002 | 17748.76 | 0 | 0 | 0 | 0 | 1 | 0 | )*0 | 0 | 2 | 50809861 | 70 | 0 | 0 | 0 | 0 | 0 | 0 | 0 | 0
147 | 50809871 | 50809854 | 1752398910 | 1 | 1 | 1075 | 3 | 1.19-12-155 | ТСН-2001.1 Доп. 75, Р. 19, о. 12, поз. 155 | Кронштейны стальные, сварные, консольные (пара), окрашенные порошковой краской, без комплекта крепежа, для монтажа внешнего блока кондиционера, нагрузка до 50 кг | 1391 | 1013 | КОМПЛЕКТ | КОМПЛЕКТ | 1 | 1 | 40.75 | 0 | 0 | 0 | 0 | 1 | 0 | )*0 | 0 | 2 | 50809862 | 71 | 0 | 0 | 0 | 0 | 0 | 0 | 0 | 0
147 | 50809872 | 50809854 | 1752409612 | 1 | 1 | 1075 | 3 | 1.7-3-122 | ТСН-2001.1 Доп. 44, Р. 7, о. 3, поз. 122 | Бур с наконечником из твердого сплава, с хвостовиком SDS-plus, диаметр 10 мм, длина 260 мм | 1354 | 1010 | шт. | шт. | 1 | 0.0104 | 14.23 | 0 | 0 | 0 | 0 | 1 | 0 | )*0 | 0 | 2 | 50809863 | 72 | 0 | 0 | 0 | 0 | 0 | 0 | 0 | 0
147 | 50809873 | 50809854 | 1752352187 | 1075 | 1 | 1075 | 3 | 4862220000 |  | Блоки наружные сплит-систем | 1354 | 1010 | шт. | шт. | 1 | 1 | 0 | 0 | 0 | 0 | 0 | 0 | 0 | )*0 | 0 | 3 | -1 |  | 0 | 0 | 0 | 0 | 0 | 0 | 0 | 0
148 | 50809895 | 50809874 | 1752324019 | 1075 | 1 | 1075 | 1 | 9999990008 |  | Трудозатраты рабочих | 1191 | 1013 | чел.-ч. | чел.-ч. | 1 | 7 | 0 | 0 | 0 | 0 | 0 | 1 | 1 | *0,4 | 2.8 | 2 | 50809875 | 73 | 0 | 0 | 0 | 0 | 0 | 0 | 0 | 0
148 | 50809896 | 50809874 | 1752413068 | 1 | 1 | 1075 | 2 | 2.1-18-7 | ТСН-2001.2. Доп. 68. п.1-18-7 (183001) | Автомобили грузовые бортовые, грузоподъемность до 5 т | 1368 | 1011 | маш.-ч | маш.-ч | 1 | 0.004 | 0 | 83.1 | 12.62 | 0 | 0 | 1 | 0 | *0,4 | 0.0016 | 2 | 50809876 | 74 | 0 | 0 | 0 | 0 | 0 | 0 | 0 | 0
148 | 50809898 | 50809874 | 1752413119 | 1 | 1 | 1075 | 2 | 2.1-30-10 | ТСН-2001.2. Доп. 68. п.1-30-10 (304101) | Перфораторы, мощность до 800 Вт | 1368 | 1011 | маш.-ч | маш.-ч | 1 | 0.19 | 0 | 0.77 | 0 | 0 | 0 | 1 | 0 | *0,4 | 0.076 | 2 | 50809878 | 75 | 0 | 0 | 0 | 0 | 0 | 0 | 0 | 0
148 | 50809899 | 50809874 | 1752413152 | 1 | 1 | 1075 | 2 | 2.1-30-56 | ТСН-2001.2. Доп. 68. п.1-30-56 (309101) | Шуруповерты | 1368 | 1011 | маш.-ч | маш.-ч | 1 | 0.14 | 0 | 0.47 | 0 | 0 | 0 | 1 | 0 | *0,4 | 0.056 | 2 | 50809879 | 76 | 0 | 0 | 0 | 0 | 0 | 0 | 0 | 0
148 | 50809900 | 50809874 | 1752413168 | 1 | 1 | 1075 | 2 | 2.1-30-81 | ТСН-2001.2. Доп. 68. п.1-30-81 (309401) | Станки для алмазного сверления, диаметр сверления до 80 мм | 1368 | 1011 | маш.-ч | маш.-ч | 1 | 0.26 | 0 | 1.27 | 0 | 0 | 0 | 1 | 0 | *0,4 | 0.104 | 2 | 50809880 | 77 | 0 | 0 | 0 | 0 | 0 | 0 | 0 | 0
148 | 50809897 | 50809874 | 1752412323 | 1 | 1 | 1075 | 2 | 2.1-3-38 | ТСН-2001.2. Доп. 68. п.1-3-38 (032009) | Краны на автомобильном ходу, грузоподъемность до 16 т | 1368 | 1011 | маш.-ч | маш.-ч | 1 | 0.0001 | 0 | 179.17 | 16.93 | 0 | 0 | 1 | 0 | *0,4 | 4e-05 | 2 | 50809877 | 78 | 0 | 0 | 0 | 0 | 0 | 0 | 0 | 0
148 | 50809901 | 50809874 | 1752382299 | 1 | 1 | 1075 | 3 | 1.1-1-118 | ТСН-2001.1. Доп. 1-42. Р. 1, о. 1, поз. 118 | Вода | 1339 | 1007 | м3 | м3 | 1 | 0.0003 | 7.07 | 0 | 0 | 0 | 0 | 1 | 0 | *0 | 0 | 2 | 50809881 | 79 | 0 | 0 | 0 | 0 | 0 | 0 | 0 | 0
148 | 50809902 | 50809874 | 1752384070 | 1 | 1 | 1075 | 3 | 1.1-1-2543 | ТСН-2001.1 Доп. 67, Р. 1, о. 1, поз. 2543 | Лента армированная с клеевым слоем, универсального применения, типа ТПЛ, ширина 50 мм, серая | 1301 | 1003 | м | м | 1 | 10.3215 | 1.5 | 0 | 0 | 0 | 0 | 1 | 0 | *0 | 0 | 2 | 50809882 | 80 | 0 | 0 | 0 | 0 | 0 | 0 | 0 | 0
148 | 50809903 | 50809874 | 1752384806 | 1 | 1 | 1075 | 3 | 1.1-1-3636 | ТСН-2001.1 Доп. 67, Р. 1, о. 1, поз. 3636 | Смесь газовая, типа МАПП, жидкая, стабилизированная | 1346 | 1009 | кг | кг | 1 | 0.0446 | 230.63 | 0 | 0 | 0 | 0 | 1 | 0 | *0 | 0 | 2 | 50809883 | 81 | 0 | 0 | 0 | 0 | 0 | 0 | 0 | 0
148 | 50809904 | 50809874 | 1752384808 | 1 | 1 | 1075 | 3 | 1.1-1-3638 | ТСН-2001.1. Доп. 1-42. Р. 1, о. 1, поз. 3638 | Припой с серебром 5% L - Ag 5р твердый, для пайки медных труб | 1346 | 1009 | кг | кг | 1 | 0.0067 | 453.09 | 0 | 0 | 0 | 0 | 1 | 0 | *0 | 0 | 2 | 50809884 | 82 | 0 | 0 | 0 | 0 | 0 | 0 | 0 | 0
148 | 50809905 | 50809874 | 1752384983 | 1 | 1 | 1075 | 3 | 1.1-1-3858 | ТСН-2001.1 Доп. 53, Р. 1, о. 1, поз. 3858 | Дюбель-гвоздь пластиковый с широким бортиком, с оцинкованным шурупом, шлиц PZ2, диаметр 6 мм, длина 40 мм | 1355 | 1010 | 100 шт. | 100 шт. | 100 | 0.0899 | 95.28 | 0 | 0 | 0 | 0 | 1 | 0 | *0 | 0 | 2 | 50809885 | 83 | 0 | 0 | 0 | 0 | 0 | 0 | 0 | 0
148 | 50809906 | 50809874 | 1752382757 | 1 | 1 | 1075 | 3 | 1.1-1-760 | ТСН-2001.1. Доп. 1-42. Р. 1, о. 1, поз. 760 | Пена монтажная | 1296 | 1002 | л | л | 1 | 0.02 | 54.7 | 0 | 0 | 0 | 0 | 1 | 0 | *0 | 0 | 2 | 50809886 | 84 | 0 | 0 | 0 | 0 | 0 | 0 | 0 | 0
148 | 50809907 | 50809874 | 1752393930 | 1 | 1 | 1075 | 3 | 1.12-10-162 | ТСН-2001.1 Доп. 75, Р. 12, о. 10, поз. 162 | Уголок из цветных металлов, внутренний-внутренний, угол 90°, для пайки медных труб, размер 5/8"х5/8" | 1354 | 1010 | шт. | шт. | 1 | 1.68 | 3.37 | 0 | 0 | 0 | 0 | 1 | 0 | *0 | 0 | 2 | 50809887 | 85 | 0 | 0 | 0 | 0 | 0 | 0 | 0 | 0
148 | 50809908 | 50809874 | 1752390600 | 1 | 1 | 1075 | 3 | 1.12-5-61 | ТСН-2001.1 Доп. 73, Р. 12, о. 5, поз. 61 | Трубка дренажная из ПВХ, диаметр 16 мм | 1301 | 1003 | м | м | 1 | 3.075 | 10.78 | 0 | 0 | 0 | 0 | 1 | 0 | *0 | 0 | 2 | 50809888 | 86 | 0 | 0 | 0 | 0 | 0 | 0 | 0 | 0
148 | 50809909 | 50809874 | 1752393459 | 1 | 1 | 1075 | 3 | 1.12-7-187 | ТСН-2001.1 Доп. 67, Р. 12, о. 7, поз. 187 | Трубы медные для отопления и водоснабжения, наружный диаметр 9,52 мм, толщина стенки 0,81 мм | 1301 | 1003 | м | м | 1 | 3.075 | 7.73 | 0 | 0 | 0 | 0 | 1 | 0 | *0 | 0 | 2 | 50809889 | 87 | 0 | 0 | 0 | 0 | 0 | 0 | 0 | 0
148 | 50809910 | 50809874 | 1752393464 | 1 | 1 | 1075 | 3 | 1.12-7-192 | ТСН-2001.1 Доп. 70, Р. 12, о. 7, поз. 192 | Трубы медные для отопления и водоснабжения, наружный диаметр 15,9 мм, толщина стенки 0,89 мм | 1301 | 1003 | м | м | 1 | 3.075 | 15.1 | 0 | 0 | 0 | 0 | 1 | 0 | *0 | 0 | 2 | 50809890 | 88 | 0 | 0 | 0 | 0 | 0 | 0 | 0 | 0
148 | 50809911 | 50809874 | 1752409613 | 1 | 1 | 1075 | 3 | 1.7-3-123 | ТСН-2001.1 Доп. 73, Р. 7, о. 3, поз. 123 | Бур с наконечником из твердого сплава, с хвостовиком SDS-plus, диаметр 15 мм, длина 270 мм | 1354 | 1010 | шт. | шт. | 1 | 0.0012 | 388.31 | 0 | 0 | 0 | 0 | 1 | 0 | *0 | 0 | 2 | 50809891 | 89 | 0 | 0 | 0 | 0 | 0 | 0 | 0 | 0
148 | 50809912 | 50809874 | 1752409620 | 1 | 1 | 1075 | 3 | 1.7-3-130 | ТСН-2001.1 Доп. 65, Р. 7, о. 3, поз. 130 | Бур с наконечником из твердого сплава, с хвостовиком SDS-plus, диаметр 6 мм, длина 210 мм | 1354 | 1010 | шт. | шт. | 1 | 0.0089 | 14.56 | 0 | 0 | 0 | 0 | 1 | 0 | *0 | 0 | 2 | 50809892 | 90 | 0 | 0 | 0 | 0 | 0 | 0 | 0 | 0
148 | 50809913 | 50809874 | 1752409581 | 1 | 1 | 1075 | 3 | 1.7-3-62 | ТСН-2001.1 Доп. 49, Р. 7, о. 3, поз. 62 | Коронка буровая алмазная высокоэффективная, с быстросъемным хвостовиком, для всех типов бетона, длина 430 мм, диаметр 82 мм | 1354 | 1010 | шт. | шт. | 1 | 0.0303 | 6145.38 | 0 | 0 | 0 | 0 | 1 | 0 | *0 | 0 | 2 | 50809893 | 91 | 0 | 0 | 0 | 0 | 0 | 0 | 0 | 0
148 | 50809914 | 50809874 | 1752409902 | 1 | 1 | 1075 | 3 | 1.7-5-351 | ТСН-2001.1 Доп. 75, Р. 7, о. 5, поз. 351 | Анкер забивной расклинивающийся из оцинкованной стали, с внутренней резьбой М12, длина 50 мм | 1355 | 1010 | 100 шт. | 100 шт. | 100 | 0.0101 | 86.89 | 0 | 0 | 0 | 0 | 1 | 0 | *0 | 0 | 2 | 50809894 | 92 | 0 | 0 | 0 | 0 | 0 | 0 | 0 | 0
148 | 50809915 | 50809874 | 1752337434 | 1075 | 1 | 1075 | 3 | 2247120000 |  | Трубки теплоизоляционные из вспененного каучука | 1301 | 1003 | м | м | 1 | 6.15 | 0 | 0 | 0 | 0 | 0 | 0 | 0 | *0 | 0 | 3 | -1 |  | 0 | 0 | 0 | 0 | 0 | 0 | 0 | 0
148 | 50809916 | 50809874 | 1752344997 | 1075 | 1 | 1075 | 3 | 3521000000 |  | Кабель силовой с медными жилами | 1303 | 1003 | км | км | 1000 | 0.0031 | 0 | 0 | 0 | 0 | 0 | 0 | 0 | *0 | 0 | 3 | -1 |  | 0 | 0 | 0 | 0 | 0 | 0 | 0 | 0
148 | 50809917 | 50809874 | 1752352186 | 1075 | 1 | 1075 | 3 | 4862220000 |  | Блоки внутренние сплит-систем | 1354 | 1010 | шт. | шт. | 1 | 1 | 0 | 0 | 0 | 0 | 0 | 0 | 0 | *0 | 0 | 3 | -1 |  | 0 | 0 | 0 | 0 | 0 | 0 | 0 | 0
149 | 50809895 | 50809874 | 1752324019 | 1075 | 1 | 1075 | 1 | 9999990008 |  | Трудозатраты рабочих | 1191 | 1013 | чел.-ч. | чел.-ч. | 1 | 7 | 0 | 0 | 0 | 0 | 0 | 1 | 1 | *0,4 | 2.8 | 2 | 50809875 | 93 | 0 | 0 | 0 | 0 | 0 | 0 | 0 | 0
149 | 50809896 | 50809874 | 1752413068 | 1 | 1 | 1075 | 2 | 2.1-18-7 | ТСН-2001.2. Доп. 68. п.1-18-7 (183001) | Автомобили грузовые бортовые, грузоподъемность до 5 т | 1368 | 1011 | маш.-ч | маш.-ч | 1 | 0.004 | 0 | 83.1 | 12.62 | 0 | 0 | 1 | 0 | *0,4 | 0.0016 | 2 | 50809876 | 94 | 0 | 0 | 0 | 0 | 0 | 0 | 0 | 0
149 | 50809898 | 50809874 | 1752413119 | 1 | 1 | 1075 | 2 | 2.1-30-10 | ТСН-2001.2. Доп. 68. п.1-30-10 (304101) | Перфораторы, мощность до 800 Вт | 1368 | 1011 | маш.-ч | маш.-ч | 1 | 0.19 | 0 | 0.77 | 0 | 0 | 0 | 1 | 0 | *0,4 | 0.076 | 2 | 50809878 | 95 | 0 | 0 | 0 | 0 | 0 | 0 | 0 | 0
149 | 50809899 | 50809874 | 1752413152 | 1 | 1 | 1075 | 2 | 2.1-30-56 | ТСН-2001.2. Доп. 68. п.1-30-56 (309101) | Шуруповерты | 1368 | 1011 | маш.-ч | маш.-ч | 1 | 0.14 | 0 | 0.47 | 0 | 0 | 0 | 1 | 0 | *0,4 | 0.056 | 2 | 50809879 | 96 | 0 | 0 | 0 | 0 | 0 | 0 | 0 | 0
149 | 50809900 | 50809874 | 1752413168 | 1 | 1 | 1075 | 2 | 2.1-30-81 | ТСН-2001.2. Доп. 68. п.1-30-81 (309401) | Станки для алмазного сверления, диаметр сверления до 80 мм | 1368 | 1011 | маш.-ч | маш.-ч | 1 | 0.26 | 0 | 1.27 | 0 | 0 | 0 | 1 | 0 | *0,4 | 0.104 | 2 | 50809880 | 97 | 0 | 0 | 0 | 0 | 0 | 0 | 0 | 0
149 | 50809897 | 50809874 | 1752412323 | 1 | 1 | 1075 | 2 | 2.1-3-38 | ТСН-2001.2. Доп. 68. п.1-3-38 (032009) | Краны на автомобильном ходу, грузоподъемность до 16 т | 1368 | 1011 | маш.-ч | маш.-ч | 1 | 0.0001 | 0 | 179.17 | 16.93 | 0 | 0 | 1 | 0 | *0,4 | 4e-05 | 2 | 50809877 | 98 | 0 | 0 | 0 | 0 | 0 | 0 | 0 | 0
149 | 50809901 | 50809874 | 1752382299 | 1 | 1 | 1075 | 3 | 1.1-1-118 | ТСН-2001.1. Доп. 1-42. Р. 1, о. 1, поз. 118 | Вода | 1339 | 1007 | м3 | м3 | 1 | 0.0003 | 7.07 | 0 | 0 | 0 | 0 | 1 | 0 | *0 | 0 | 2 | 50809881 | 99 | 0 | 0 | 0 | 0 | 0 | 0 | 0 | 0
149 | 50809902 | 50809874 | 1752384070 | 1 | 1 | 1075 | 3 | 1.1-1-2543 | ТСН-2001.1 Доп. 67, Р. 1, о. 1, поз. 2543 | Лента армированная с клеевым слоем, универсального применения, типа ТПЛ, ширина 50 мм, серая | 1301 | 1003 | м | м | 1 | 10.3215 | 1.5 | 0 | 0 | 0 | 0 | 1 | 0 | *0 | 0 | 2 | 50809882 | 100 | 0 | 0 | 0 | 0 | 0 | 0 | 0 | 0
149 | 50809903 | 50809874 | 1752384806 | 1 | 1 | 1075 | 3 | 1.1-1-3636 | ТСН-2001.1 Доп. 67, Р. 1, о. 1, поз. 3636 | Смесь газовая, типа МАПП, жидкая, стабилизированная | 1346 | 1009 | кг | кг | 1 | 0.0446 | 230.63 | 0 | 0 | 0 | 0 | 1 | 0 | *0 | 0 | 2 | 50809883 | 101 | 0 | 0 | 0 | 0 | 0 | 0 | 0 | 0
149 | 50809904 | 50809874 | 1752384808 | 1 | 1 | 1075 | 3 | 1.1-1-3638 | ТСН-2001.1. Доп. 1-42. Р. 1, о. 1, поз. 3638 | Припой с серебром 5% L - Ag 5р твердый, для пайки медных труб | 1346 | 1009 | кг | кг | 1 | 0.0067 | 453.09 | 0 | 0 | 0 | 0 | 1 | 0 | *0 | 0 | 2 | 50809884 | 102 | 0 | 0 | 0 | 0 | 0 | 0 | 0 | 0
149 | 50809905 | 50809874 | 1752384983 | 1 | 1 | 1075 | 3 | 1.1-1-3858 | ТСН-2001.1 Доп. 53, Р. 1, о. 1, поз. 3858 | Дюбель-гвоздь пластиковый с широким бортиком, с оцинкованным шурупом, шлиц PZ2, диаметр 6 мм, длина 40 мм | 1355 | 1010 | 100 шт. | 100 шт. | 100 | 0.0899 | 95.28 | 0 | 0 | 0 | 0 | 1 | 0 | *0 | 0 | 2 | 50809885 | 103 | 0 | 0 | 0 | 0 | 0 | 0 | 0 | 0
149 | 50809906 | 50809874 | 1752382757 | 1 | 1 | 1075 | 3 | 1.1-1-760 | ТСН-2001.1. Доп. 1-42. Р. 1, о. 1, поз. 760 | Пена монтажная | 1296 | 1002 | л | л | 1 | 0.02 | 54.7 | 0 | 0 | 0 | 0 | 1 | 0 | *0 | 0 | 2 | 50809886 | 104 | 0 | 0 | 0 | 0 | 0 | 0 | 0 | 0
149 | 50809907 | 50809874 | 1752393930 | 1 | 1 | 1075 | 3 | 1.12-10-162 | ТСН-2001.1 Доп. 75, Р. 12, о. 10, поз. 162 | Уголок из цветных металлов, внутренний-внутренний, угол 90°, для пайки медных труб, размер 5/8"х5/8" | 1354 | 1010 | шт. | шт. | 1 | 1.68 | 3.37 | 0 | 0 | 0 | 0 | 1 | 0 | *0 | 0 | 2 | 50809887 | 105 | 0 | 0 | 0 | 0 | 0 | 0 | 0 | 0
149 | 50809908 | 50809874 | 1752390600 | 1 | 1 | 1075 | 3 | 1.12-5-61 | ТСН-2001.1 Доп. 73, Р. 12, о. 5, поз. 61 | Трубка дренажная из ПВХ, диаметр 16 мм | 1301 | 1003 | м | м | 1 | 3.075 | 10.78 | 0 | 0 | 0 | 0 | 1 | 0 | *0 | 0 | 2 | 50809888 | 106 | 0 | 0 | 0 | 0 | 0 | 0 | 0 | 0
149 | 50809909 | 50809874 | 1752393459 | 1 | 1 | 1075 | 3 | 1.12-7-187 | ТСН-2001.1 Доп. 67, Р. 12, о. 7, поз. 187 | Трубы медные для отопления и водоснабжения, наружный диаметр 9,52 мм, толщина стенки 0,81 мм | 1301 | 1003 | м | м | 1 | 3.075 | 7.73 | 0 | 0 | 0 | 0 | 1 | 0 | *0 | 0 | 2 | 50809889 | 107 | 0 | 0 | 0 | 0 | 0 | 0 | 0 | 0
149 | 50809910 | 50809874 | 1752393464 | 1 | 1 | 1075 | 3 | 1.12-7-192 | ТСН-2001.1 Доп. 70, Р. 12, о. 7, поз. 192 | Трубы медные для отопления и водоснабжения, наружный диаметр 15,9 мм, толщина стенки 0,89 мм | 1301 | 1003 | м | м | 1 | 3.075 | 15.1 | 0 | 0 | 0 | 0 | 1 | 0 | *0 | 0 | 2 | 50809890 | 108 | 0 | 0 | 0 | 0 | 0 | 0 | 0 | 0
149 | 50809911 | 50809874 | 1752409613 | 1 | 1 | 1075 | 3 | 1.7-3-123 | ТСН-2001.1 Доп. 73, Р. 7, о. 3, поз. 123 | Бур с наконечником из твердого сплава, с хвостовиком SDS-plus, диаметр 15 мм, длина 270 мм | 1354 | 1010 | шт. | шт. | 1 | 0.0012 | 388.31 | 0 | 0 | 0 | 0 | 1 | 0 | *0 | 0 | 2 | 50809891 | 109 | 0 | 0 | 0 | 0 | 0 | 0 | 0 | 0
149 | 50809912 | 50809874 | 1752409620 | 1 | 1 | 1075 | 3 | 1.7-3-130 | ТСН-2001.1 Доп. 65, Р. 7, о. 3, поз. 130 | Бур с наконечником из твердого сплава, с хвостовиком SDS-plus, диаметр 6 мм, длина 210 мм | 1354 | 1010 | шт. | шт. | 1 | 0.0089 | 14.56 | 0 | 0 | 0 | 0 | 1 | 0 | *0 | 0 | 2 | 50809892 | 110 | 0 | 0 | 0 | 0 | 0 | 0 | 0 | 0
149 | 50809913 | 50809874 | 1752409581 | 1 | 1 | 1075 | 3 | 1.7-3-62 | ТСН-2001.1 Доп. 49, Р. 7, о. 3, поз. 62 | Коронка буровая алмазная высокоэффективная, с быстросъемным хвостовиком, для всех типов бетона, длина 430 мм, диаметр 82 мм | 1354 | 1010 | шт. | шт. | 1 | 0.0303 | 6145.38 | 0 | 0 | 0 | 0 | 1 | 0 | *0 | 0 | 2 | 50809893 | 111 | 0 | 0 | 0 | 0 | 0 | 0 | 0 | 0
149 | 50809914 | 50809874 | 1752409902 | 1 | 1 | 1075 | 3 | 1.7-5-351 | ТСН-2001.1 Доп. 75, Р. 7, о. 5, поз. 351 | Анкер забивной расклинивающийся из оцинкованной стали, с внутренней резьбой М12, длина 50 мм | 1355 | 1010 | 100 шт. | 100 шт. | 100 | 0.0101 | 86.89 | 0 | 0 | 0 | 0 | 1 | 0 | *0 | 0 | 2 | 50809894 | 112 | 0 | 0 | 0 | 0 | 0 | 0 | 0 | 0
149 | 50809915 | 50809874 | 1752337434 | 1075 | 1 | 1075 | 3 | 2247120000 |  | Трубки теплоизоляционные из вспененного каучука | 1301 | 1003 | м | м | 1 | 6.15 | 0 | 0 | 0 | 0 | 0 | 0 | 0 | *0 | 0 | 3 | -1 |  | 0 | 0 | 0 | 0 | 0 | 0 | 0 | 0
149 | 50809916 | 50809874 | 1752344997 | 1075 | 1 | 1075 | 3 | 3521000000 |  | Кабель силовой с медными жилами | 1303 | 1003 | км | км | 1000 | 0.0031 | 0 | 0 | 0 | 0 | 0 | 0 | 0 | *0 | 0 | 3 | -1 |  | 0 | 0 | 0 | 0 | 0 | 0 | 0 | 0
149 | 50809917 | 50809874 | 1752352186 | 1075 | 1 | 1075 | 3 | 4862220000 |  | Блоки внутренние сплит-систем | 1354 | 1010 | шт. | шт. | 1 | 1 | 0 | 0 | 0 | 0 | 0 | 0 | 0 | *0 | 0 | 3 | -1 |  | 0 | 0 | 0 | 0 | 0 | 0 | 0 | 0
150 | 50809928 | 50809918 | 1752324019 | 1075 | 1 | 1075 | 1 | 9999990008 |  | Трудозатраты рабочих | 1191 | 1013 | чел.-ч. | чел.-ч. | 1 | 0.89 | 0 | 0 | 0 | 0 | 0 | 1 | 1 | *0,4 | 0.356 | 2 | 50809919 | 113 | 0 | 0 | 0 | 0 | 0 | 0 | 0 | 0
150 | 50809929 | 50809918 | 1752413068 | 1 | 1 | 1075 | 2 | 2.1-18-7 | ТСН-2001.2. Доп. 68. п.1-18-7 (183001) | Автомобили грузовые бортовые, грузоподъемность до 5 т | 1368 | 1011 | маш.-ч | маш.-ч | 1 | 0.005 | 0 | 83.1 | 12.62 | 0 | 0 | 1 | 0 | *0,4 | 0.002 | 2 | 50809920 | 114 | 0 | 0 | 0 | 0 | 0 | 0 | 0 | 0
150 | 50809931 | 50809918 | 1752413119 | 1 | 1 | 1075 | 2 | 2.1-30-10 | ТСН-2001.2. Доп. 68. п.1-30-10 (304101) | Перфораторы, мощность до 800 Вт | 1368 | 1011 | маш.-ч | маш.-ч | 1 | 0.21 | 0 | 0.77 | 0 | 0 | 0 | 1 | 0 | *0,4 | 0.084 | 2 | 50809922 | 115 | 0 | 0 | 0 | 0 | 0 | 0 | 0 | 0
150 | 50809932 | 50809918 | 1752413152 | 1 | 1 | 1075 | 2 | 2.1-30-56 | ТСН-2001.2. Доп. 68. п.1-30-56 (309101) | Шуруповерты | 1368 | 1011 | маш.-ч | маш.-ч | 1 | 0.21 | 0 | 0.47 | 0 | 0 | 0 | 1 | 0 | *0,4 | 0.084 | 2 | 50809923 | 116 | 0 | 0 | 0 | 0 | 0 | 0 | 0 | 0
150 | 50809930 | 50809918 | 1752412323 | 1 | 1 | 1075 | 2 | 2.1-3-38 | ТСН-2001.2. Доп. 68. п.1-3-38 (032009) | Краны на автомобильном ходу, грузоподъемность до 16 т | 1368 | 1011 | маш.-ч | маш.-ч | 1 | 0.0003 | 0 | 179.17 | 16.93 | 0 | 0 | 1 | 0 | *0,4 | 0.00012 | 2 | 50809921 | 117 | 0 | 0 | 0 | 0 | 0 | 0 | 0 | 0
150 | 50809933 | 50809918 | 1752384549 | 1 | 1 | 1075 | 3 | 1.1-1-3233 | ТСН-2001.1 Доп. 73, Р. 1, о. 1, поз. 3233 | Дюбель фасадный, полимерный, с шурупом из нержавеющей стали с шестигранной головкой, диаметр 10 мм, длина 120 мм | 1355 | 1010 | 100 шт. | 100 шт. | 100 | 0.0404 | 1340.4 | 0 | 0 | 0 | 0 | 1 | 0 | *0 | 0 | 2 | 50809924 | 118 | 0 | 0 | 0 | 0 | 0 | 0 | 0 | 0
150 | 50809934 | 50809918 | 1752389058 | 1 | 1 | 1075 | 3 | 1.1-1-8001 | ТСН-2001.1 Доп. 66, Р. 1, о. 1, поз. 8001 | Болты с шестигранной головкой с гайками и шайбами, оцинкованные, М10 | 1348 | 1009 | т | т | 1000 | 0.0002 | 17748.76 | 0 | 0 | 0 | 0 | 1 | 0 | *0 | 0 | 2 | 50809925 | 119 | 0 | 0 | 0 | 0 | 0 | 0 | 0 | 0
150 | 50809935 | 50809918 | 1752398911 | 1 | 1 | 1075 | 3 | 1.19-12-156 | ТСН-2001.1 Доп. 75, Р. 19, о. 12, поз. 156 | Кронштейны стальные, сварные, консольные (пара), окрашенные порошковой краской, без комплекта крепежа, для монтажа внешнего блока кондиционера, нагрузка до 100 кг | 1391 | 1013 | КОМПЛЕКТ | КОМПЛЕКТ | 1 | 1 | 56.41 | 0 | 0 | 0 | 0 | 1 | 0 | *0 | 0 | 2 | 50809926 | 120 | 0 | 0 | 0 | 0 | 0 | 0 | 0 | 0
150 | 50809936 | 50809918 | 1752409612 | 1 | 1 | 1075 | 3 | 1.7-3-122 | ТСН-2001.1 Доп. 44, Р. 7, о. 3, поз. 122 | Бур с наконечником из твердого сплава, с хвостовиком SDS-plus, диаметр 10 мм, длина 260 мм | 1354 | 1010 | шт. | шт. | 1 | 0.0104 | 14.23 | 0 | 0 | 0 | 0 | 1 | 0 | *0 | 0 | 2 | 50809927 | 121 | 0 | 0 | 0 | 0 | 0 | 0 | 0 | 0
150 | 50809937 | 50809918 | 1752352187 | 1075 | 1 | 1075 | 3 | 4862220000 |  | Блоки наружные сплит-систем | 1354 | 1010 | шт. | шт. | 1 | 1 | 0 | 0 | 0 | 0 | 0 | 0 | 0 | *0 | 0 | 3 | -1 |  | 0 | 0 | 0 | 0 | 0 | 0 | 0 | 0
151 | 50809928 | 50809918 | 1752324019 | 1075 | 1 | 1075 | 1 | 9999990008 |  | Трудозатраты рабочих | 1191 | 1013 | чел.-ч. | чел.-ч. | 1 | 0.89 | 0 | 0 | 0 | 0 | 0 | 1 | 1 | *0,4 | 0.356 | 2 | 50809919 | 122 | 0 | 0 | 0 | 0 | 0 | 0 | 0 | 0
151 | 50809929 | 50809918 | 1752413068 | 1 | 1 | 1075 | 2 | 2.1-18-7 | ТСН-2001.2. Доп. 68. п.1-18-7 (183001) | Автомобили грузовые бортовые, грузоподъемность до 5 т | 1368 | 1011 | маш.-ч | маш.-ч | 1 | 0.005 | 0 | 83.1 | 12.62 | 0 | 0 | 1 | 0 | *0,4 | 0.002 | 2 | 50809920 | 123 | 0 | 0 | 0 | 0 | 0 | 0 | 0 | 0
151 | 50809931 | 50809918 | 1752413119 | 1 | 1 | 1075 | 2 | 2.1-30-10 | ТСН-2001.2. Доп. 68. п.1-30-10 (304101) | Перфораторы, мощность до 800 Вт | 1368 | 1011 | маш.-ч | маш.-ч | 1 | 0.21 | 0 | 0.77 | 0 | 0 | 0 | 1 | 0 | *0,4 | 0.084 | 2 | 50809922 | 124 | 0 | 0 | 0 | 0 | 0 | 0 | 0 | 0
151 | 50809932 | 50809918 | 1752413152 | 1 | 1 | 1075 | 2 | 2.1-30-56 | ТСН-2001.2. Доп. 68. п.1-30-56 (309101) | Шуруповерты | 1368 | 1011 | маш.-ч | маш.-ч | 1 | 0.21 | 0 | 0.47 | 0 | 0 | 0 | 1 | 0 | *0,4 | 0.084 | 2 | 50809923 | 125 | 0 | 0 | 0 | 0 | 0 | 0 | 0 | 0
151 | 50809930 | 50809918 | 1752412323 | 1 | 1 | 1075 | 2 | 2.1-3-38 | ТСН-2001.2. Доп. 68. п.1-3-38 (032009) | Краны на автомобильном ходу, грузоподъемность до 16 т | 1368 | 1011 | маш.-ч | маш.-ч | 1 | 0.0003 | 0 | 179.17 | 16.93 | 0 | 0 | 1 | 0 | *0,4 | 0.00012 | 2 | 50809921 | 126 | 0 | 0 | 0 | 0 | 0 | 0 | 0 | 0
151 | 50809933 | 50809918 | 1752384549 | 1 | 1 | 1075 | 3 | 1.1-1-3233 | ТСН-2001.1 Доп. 73, Р. 1, о. 1, поз. 3233 | Дюбель фасадный, полимерный, с шурупом из нержавеющей стали с шестигранной головкой, диаметр 10 мм, длина 120 мм | 1355 | 1010 | 100 шт. | 100 шт. | 100 | 0.0404 | 1340.4 | 0 | 0 | 0 | 0 | 1 | 0 | *0 | 0 | 2 | 50809924 | 127 | 0 | 0 | 0 | 0 | 0 | 0 | 0 | 0
151 | 50809934 | 50809918 | 1752389058 | 1 | 1 | 1075 | 3 | 1.1-1-8001 | ТСН-2001.1 Доп. 66, Р. 1, о. 1, поз. 8001 | Болты с шестигранной головкой с гайками и шайбами, оцинкованные, М10 | 1348 | 1009 | т | т | 1000 | 0.0002 | 17748.76 | 0 | 0 | 0 | 0 | 1 | 0 | *0 | 0 | 2 | 50809925 | 128 | 0 | 0 | 0 | 0 | 0 | 0 | 0 | 0
151 | 50809935 | 50809918 | 1752398911 | 1 | 1 | 1075 | 3 | 1.19-12-156 | ТСН-2001.1 Доп. 75, Р. 19, о. 12, поз. 156 | Кронштейны стальные, сварные, консольные (пара), окрашенные порошковой краской, без комплекта крепежа, для монтажа внешнего блока кондиционера, нагрузка до 100 кг | 1391 | 1013 | КОМПЛЕКТ | КОМПЛЕКТ | 1 | 1 | 56.41 | 0 | 0 | 0 | 0 | 1 | 0 | *0 | 0 | 2 | 50809926 | 129 | 0 | 0 | 0 | 0 | 0 | 0 | 0 | 0
151 | 50809936 | 50809918 | 1752409612 | 1 | 1 | 1075 | 3 | 1.7-3-122 | ТСН-2001.1 Доп. 44, Р. 7, о. 3, поз. 122 | Бур с наконечником из твердого сплава, с хвостовиком SDS-plus, диаметр 10 мм, длина 260 мм | 1354 | 1010 | шт. | шт. | 1 | 0.0104 | 14.23 | 0 | 0 | 0 | 0 | 1 | 0 | *0 | 0 | 2 | 50809927 | 130 | 0 | 0 | 0 | 0 | 0 | 0 | 0 | 0
151 | 50809937 | 50809918 | 1752352187 | 1075 | 1 | 1075 | 3 | 4862220000 |  | Блоки наружные сплит-систем | 1354 | 1010 | шт. | шт. | 1 | 1 | 0 | 0 | 0 | 0 | 0 | 0 | 0 | *0 | 0 | 3 | -1 |  | 0 | 0 | 0 | 0 | 0 | 0 | 0 | 0
187 | 50809941 | 50809938 | 1752324019 | 1075 | 1 | 1075 | 1 | 9999990008 |  | Трудозатраты рабочих | 1191 | 1013 | чел.-ч. | чел.-ч. | 1 | 26.56 | 0 | 0 | 0 | 0 | 0 | 1 | 1 |  | 26.56 | 2 | 50809939 | 131 | 0 | 0 | 0 | 0 | 0 | 0 | 0 | 0
187 | 50809942 | 50809938 | 1752325863 | 1075 | 1 | 1075 | 2 | 9999990007 |  | Стоимость прочих машин (ЭСН) | 1344 | 1008 | руб. | руб. | 1 | 143.22 | 0 | 1 | 0 | 0 | 0 | 1 | 0 |  | 143.22 | 2 | 50809940 | 132 | 0 | 0 | 0 | 0 | 0 | 0 | 0 | 0
187 | 50809943 | 50809938 | 1752335822 | 1075 | 1 | 1075 | 3 | 9999990001 |  | Масса мусора | 1348 | 1009 | т | т | 1000 | 0.212 | 0 | 0 | 0 | 0 | 0 | 1 | 0 |  | 0.212 | 3 | -1 |  | 0 | 0 | 0 | 0 | 0 | 0 | 0 | 0
188 | 50809941 | 50809938 | 1752324019 | 1075 | 1 | 1075 | 1 | 9999990008 |  | Трудозатраты рабочих | 1191 | 1013 | чел.-ч. | чел.-ч. | 1 | 26.56 | 0 | 0 | 0 | 0 | 0 | 1 | 1 |  | 26.56 | 2 | 50809939 | 133 | 0 | 0 | 0 | 0 | 0 | 0 | 0 | 0
188 | 50809942 | 50809938 | 1752325863 | 1075 | 1 | 1075 | 2 | 9999990007 |  | Стоимость прочих машин (ЭСН) | 1344 | 1008 | руб. | руб. | 1 | 143.22 | 0 | 1 | 0 | 0 | 0 | 1 | 0 |  | 143.22 | 2 | 50809940 | 134 | 0 | 0 | 0 | 0 | 0 | 0 | 0 | 0
188 | 50809943 | 50809938 | 1752335822 | 1075 | 1 | 1075 | 3 | 9999990001 |  | Масса мусора | 1348 | 1009 | т | т | 1000 | 0.212 | 0 | 0 | 0 | 0 | 0 | 1 | 0 |  | 0.212 | 3 | -1 |  | 0 | 0 | 0 | 0 | 0 | 0 | 0 | 0
189 | 50809947 | 50809944 | 1752324019 | 1075 | 1 | 1075 | 1 | 9999990008 |  | Трудозатраты рабочих | 1191 | 1013 | чел.-ч. | чел.-ч. | 1 | 26.56 | 0 | 0 | 0 | 0 | 0 | 1 | 1 |  | 26.56 | 2 | 50809945 | 135 | 0 | 0 | 0 | 0 | 0 | 0 | 0 | 0
189 | 50809948 | 50809944 | 1752325863 | 1075 | 1 | 1075 | 2 | 9999990007 |  | Стоимость прочих машин (ЭСН) | 1344 | 1008 | руб. | руб. | 1 | 143.22 | 0 | 1 | 0 | 0 | 0 | 1 | 0 |  | 143.22 | 2 | 50809946 | 136 | 0 | 0 | 0 | 0 | 0 | 0 | 0 | 0
189 | 50809949 | 50809944 | 1752335822 | 1075 | 1 | 1075 | 3 | 9999990001 |  | Масса мусора | 1348 | 1009 | т | т | 1000 | 0.212 | 0 | 0 | 0 | 0 | 0 | 1 | 0 |  | 0.212 | 3 | -1 |  | 0 | 0 | 0 | 0 | 0 | 0 | 0 | 0
190 | 50809947 | 50809944 | 1752324019 | 1075 | 1 | 1075 | 1 | 9999990008 |  | Трудозатраты рабочих | 1191 | 1013 | чел.-ч. | чел.-ч. | 1 | 26.56 | 0 | 0 | 0 | 0 | 0 | 1 | 1 |  | 26.56 | 2 | 50809945 | 137 | 0 | 0 | 0 | 0 | 0 | 0 | 0 | 0
190 | 50809948 | 50809944 | 1752325863 | 1075 | 1 | 1075 | 2 | 9999990007 |  | Стоимость прочих машин (ЭСН) | 1344 | 1008 | руб. | руб. | 1 | 143.22 | 0 | 1 | 0 | 0 | 0 | 1 | 0 |  | 143.22 | 2 | 50809946 | 138 | 0 | 0 | 0 | 0 | 0 | 0 | 0 | 0
190 | 50809949 | 50809944 | 1752335822 | 1075 | 1 | 1075 | 3 | 9999990001 |  | Масса мусора | 1348 | 1009 | т | т | 1000 | 0.212 | 0 | 0 | 0 | 0 | 0 | 1 | 0 |  | 0.212 | 3 | -1 |  | 0 | 0 | 0 | 0 | 0 | 0 | 0 | 0
191 | 50809953 | 50809950 | 1752324019 | 1075 | 1 | 1075 | 1 | 9999990008 |  | Трудозатраты рабочих | 1191 | 1013 | чел.-ч. | чел.-ч. | 1 | 26.56 | 0 | 0 | 0 | 0 | 0 | 1 | 1 |  | 26.56 | 2 | 50809951 | 139 | 0 | 0 | 0 | 0 | 0 | 0 | 0 | 0
191 | 50809954 | 50809950 | 1752325863 | 1075 | 1 | 1075 | 2 | 9999990007 |  | Стоимость прочих машин (ЭСН) | 1344 | 1008 | руб. | руб. | 1 | 143.22 | 0 | 1 | 0 | 0 | 0 | 1 | 0 |  | 143.22 | 2 | 50809952 | 140 | 0 | 0 | 0 | 0 | 0 | 0 | 0 | 0
191 | 50809955 | 50809950 | 1752335822 | 1075 | 1 | 1075 | 3 | 9999990001 |  | Масса мусора | 1348 | 1009 | т | т | 1000 | 0.212 | 0 | 0 | 0 | 0 | 0 | 1 | 0 |  | 0.212 | 3 | -1 |  | 0 | 0 | 0 | 0 | 0 | 0 | 0 | 0
192 | 50809953 | 50809950 | 1752324019 | 1075 | 1 | 1075 | 1 | 9999990008 |  | Трудозатраты рабочих | 1191 | 1013 | чел.-ч. | чел.-ч. | 1 | 26.56 | 0 | 0 | 0 | 0 | 0 | 1 | 1 |  | 26.56 | 2 | 50809951 | 141 | 0 | 0 | 0 | 0 | 0 | 0 | 0 | 0
192 | 50809954 | 50809950 | 1752325863 | 1075 | 1 | 1075 | 2 | 9999990007 |  | Стоимость прочих машин (ЭСН) | 1344 | 1008 | руб. | руб. | 1 | 143.22 | 0 | 1 | 0 | 0 | 0 | 1 | 0 |  | 143.22 | 2 | 50809952 | 142 | 0 | 0 | 0 | 0 | 0 | 0 | 0 | 0
192 | 50809955 | 50809950 | 1752335822 | 1075 | 1 | 1075 | 3 | 9999990001 |  | Масса мусора | 1348 | 1009 | т | т | 1000 | 0.212 | 0 | 0 | 0 | 0 | 0 | 1 | 0 |  | 0.212 | 3 | -1 |  | 0 | 0 | 0 | 0 | 0 | 0 | 0 | 0
193 | 50809959 | 50809956 | 1752324019 | 1075 | 1 | 1075 | 1 | 9999990008 |  | Трудозатраты рабочих | 1191 | 1013 | чел.-ч. | чел.-ч. | 1 | 26.56 | 0 | 0 | 0 | 0 | 0 | 1 | 1 |  | 26.56 | 2 | 50809957 | 143 | 0 | 0 | 0 | 0 | 0 | 0 | 0 | 0
193 | 50809960 | 50809956 | 1752325863 | 1075 | 1 | 1075 | 2 | 9999990007 |  | Стоимость прочих машин (ЭСН) | 1344 | 1008 | руб. | руб. | 1 | 143.22 | 0 | 1 | 0 | 0 | 0 | 1 | 0 |  | 143.22 | 2 | 50809958 | 144 | 0 | 0 | 0 | 0 | 0 | 0 | 0 | 0
193 | 50809961 | 50809956 | 1752335822 | 1075 | 1 | 1075 | 3 | 9999990001 |  | Масса мусора | 1348 | 1009 | т | т | 1000 | 0.212 | 0 | 0 | 0 | 0 | 0 | 1 | 0 |  | 0.212 | 3 | -1 |  | 0 | 0 | 0 | 0 | 0 | 0 | 0 | 0
194 | 50809959 | 50809956 | 1752324019 | 1075 | 1 | 1075 | 1 | 9999990008 |  | Трудозатраты рабочих | 1191 | 1013 | чел.-ч. | чел.-ч. | 1 | 26.56 | 0 | 0 | 0 | 0 | 0 | 1 | 1 |  | 26.56 | 2 | 50809957 | 145 | 0 | 0 | 0 | 0 | 0 | 0 | 0 | 0
194 | 50809960 | 50809956 | 1752325863 | 1075 | 1 | 1075 | 2 | 9999990007 |  | Стоимость прочих машин (ЭСН) | 1344 | 1008 | руб. | руб. | 1 | 143.22 | 0 | 1 | 0 | 0 | 0 | 1 | 0 |  | 143.22 | 2 | 50809958 | 146 | 0 | 0 | 0 | 0 | 0 | 0 | 0 | 0
194 | 50809961 | 50809956 | 1752335822 | 1075 | 1 | 1075 | 3 | 9999990001 |  | Масса мусора | 1348 | 1009 | т | т | 1000 | 0.212 | 0 | 0 | 0 | 0 | 0 | 1 | 0 |  | 0.212 | 3 | -1 |  | 0 | 0 | 0 | 0 | 0 | 0 | 0 | 0
298 | 50809173 | 50809169 | 1752324019 | 1075 | 1 | 1075 | 1 | 9999990008 |  | Трудозатраты рабочих | 1191 | 1013 | чел.-ч. | чел.-ч. | 1 | 40.5 | 0 | 0 | 0 | 0 | 0 | 1 | 1 |  | 40.5 | 2 | 50809170 | 147 | 0 | 0 | 0 | 0 | 0 | 0 | 0 | 0
298 | 50809174 | 50809169 | 1752325863 | 1075 | 1 | 1075 | 2 | 9999990007 |  | Стоимость прочих машин (ЭСН) | 1344 | 1008 | руб. | руб. | 1 | 150.68 | 0 | 1 | 0 | 0 | 0 | 1 | 0 |  | 150.68 | 2 | 50809171 | 148 | 0 | 0 | 0 | 0 | 0 | 0 | 0 | 0
298 | 50809175 | 50809169 | 1752352188 | 1075 | 1 | 1075 | 3 | 4862220000 |  | Кондиционеры автономные | 1354 | 1010 | шт. | шт. | 1 | 1 | 0 | 0 | 0 | 0 | 0 | 0 | 0 |  | 1 | 3 | -1 |  | 0 | 0 | 0 | 0 | 0 | 0 | 0 | 0
298 | 50809176 | 50809169 | 1752335832 | 1075 | 1 | 1075 | 3 | 9999990006 |  | Стоимость прочих материалов (ЭСН) | 1344 | 1008 | руб. | руб. | 1 | 40.1 | 1 | 0 | 0 | 0 | 0 | 1 | 0 |  | 40.1 | 2 | 50809172 | 149 | 0 | 0 | 0 | 0 | 0 | 0 | 0 | 0
299 | 50809173 | 50809169 | 1752324019 | 1075 | 1 | 1075 | 1 | 9999990008 |  | Трудозатраты рабочих | 1191 | 1013 | чел.-ч. | чел.-ч. | 1 | 40.5 | 0 | 0 | 0 | 0 | 0 | 1 | 1 |  | 40.5 | 2 | 50809170 | 150 | 0 | 0 | 0 | 0 | 0 | 0 | 0 | 0
299 | 50809174 | 50809169 | 1752325863 | 1075 | 1 | 1075 | 2 | 9999990007 |  | Стоимость прочих машин (ЭСН) | 1344 | 1008 | руб. | руб. | 1 | 150.68 | 0 | 1 | 0 | 0 | 0 | 1 | 0 |  | 150.68 | 2 | 50809171 | 151 | 0 | 0 | 0 | 0 | 0 | 0 | 0 | 0
299 | 50809175 | 50809169 | 1752352188 | 1075 | 1 | 1075 | 3 | 4862220000 |  | Кондиционеры автономные | 1354 | 1010 | шт. | шт. | 1 | 1 | 0 | 0 | 0 | 0 | 0 | 0 | 0 |  | 1 | 3 | -1 |  | 0 | 0 | 0 | 0 | 0 | 0 | 0 | 0
299 | 50809176 | 50809169 | 1752335832 | 1075 | 1 | 1075 | 3 | 9999990006 |  | Стоимость прочих материалов (ЭСН) | 1344 | 1008 | руб. | руб. | 1 | 40.1 | 1 | 0 | 0 | 0 | 0 | 1 | 0 |  | 40.1 | 2 | 50809172 | 152 | 0 | 0 | 0 | 0 | 0 | 0 | 0 | 0
302 | 50809182 | 50809178 | 1752324019 | 1075 | 1 | 1075 | 1 | 9999990008 |  | Трудозатраты рабочих | 1191 | 1013 | чел.-ч. | чел.-ч. | 1 | 40.5 | 0 | 0 | 0 | 0 | 0 | 1 | 1 |  | 40.5 | 2 | 50809179 | 153 | 0 | 0 | 0 | 0 | 0 | 0 | 0 | 0
302 | 50809183 | 50809178 | 1752325863 | 1075 | 1 | 1075 | 2 | 9999990007 |  | Стоимость прочих машин (ЭСН) | 1344 | 1008 | руб. | руб. | 1 | 150.68 | 0 | 1 | 0 | 0 | 0 | 1 | 0 |  | 150.68 | 2 | 50809180 | 154 | 0 | 0 | 0 | 0 | 0 | 0 | 0 | 0
302 | 50809184 | 50809178 | 1752352188 | 1075 | 1 | 1075 | 3 | 4862220000 |  | Кондиционеры автономные | 1354 | 1010 | шт. | шт. | 1 | 1 | 0 | 0 | 0 | 0 | 0 | 0 | 0 |  | 1 | 3 | -1 |  | 0 | 0 | 0 | 0 | 0 | 0 | 0 | 0
302 | 50809185 | 50809178 | 1752335832 | 1075 | 1 | 1075 | 3 | 9999990006 |  | Стоимость прочих материалов (ЭСН) | 1344 | 1008 | руб. | руб. | 1 | 40.1 | 1 | 0 | 0 | 0 | 0 | 1 | 0 |  | 40.1 | 2 | 50809181 | 155 | 0 | 0 | 0 | 0 | 0 | 0 | 0 | 0
303 | 50809182 | 50809178 | 1752324019 | 1075 | 1 | 1075 | 1 | 9999990008 |  | Трудозатраты рабочих | 1191 | 1013 | чел.-ч. | чел.-ч. | 1 | 40.5 | 0 | 0 | 0 | 0 | 0 | 1 | 1 |  | 40.5 | 2 | 50809179 | 156 | 0 | 0 | 0 | 0 | 0 | 0 | 0 | 0
303 | 50809183 | 50809178 | 1752325863 | 1075 | 1 | 1075 | 2 | 9999990007 |  | Стоимость прочих машин (ЭСН) | 1344 | 1008 | руб. | руб. | 1 | 150.68 | 0 | 1 | 0 | 0 | 0 | 1 | 0 |  | 150.68 | 2 | 50809180 | 157 | 0 | 0 | 0 | 0 | 0 | 0 | 0 | 0
303 | 50809184 | 50809178 | 1752352188 | 1075 | 1 | 1075 | 3 | 4862220000 |  | Кондиционеры автономные | 1354 | 1010 | шт. | шт. | 1 | 1 | 0 | 0 | 0 | 0 | 0 | 0 | 0 |  | 1 | 3 | -1 |  | 0 | 0 | 0 | 0 | 0 | 0 | 0 | 0
303 | 50809185 | 50809178 | 1752335832 | 1075 | 1 | 1075 | 3 | 9999990006 |  | Стоимость прочих материалов (ЭСН) | 1344 | 1008 | руб. | руб. | 1 | 40.1 | 1 | 0 | 0 | 0 | 0 | 1 | 0 |  | 40.1 | 2 | 50809181 | 158 | 0 | 0 | 0 | 0 | 0 | 0 | 0 | 0
304 | 50809190 | 50809186 | 1752324019 | 1075 | 1 | 1075 | 1 | 9999990008 |  | Трудозатраты рабочих | 1191 | 1013 | чел.-ч. | чел.-ч. | 1 | 10.3 | 0 | 0 | 0 | 0 | 0 | 1 | 1 |  | 10.3 | 2 | 50809188 | 159 | 0 | 0 | 0 | 0 | 0 | 0 | 0 | 0
305 | 50809190 | 50809186 | 1752324019 | 1075 | 1 | 1075 | 1 | 9999990008 |  | Трудозатраты рабочих | 1191 | 1013 | чел.-ч. | чел.-ч. | 1 | 10.3 | 0 | 0 | 0 | 0 | 0 | 1 | 1 |  | 10.3 | 2 | 50809188 | 160 | 0 | 0 | 0 | 0 | 0 | 0 | 0 | 0
306 | 50809198 | 50809191 | 1752324019 | 1075 | 1 | 1075 | 1 | 9999990008 |  | Трудозатраты рабочих | 1191 | 1013 | чел.-ч. | чел.-ч. | 1 | 0.52 | 0 | 0 | 0 | 0 | 0 | 1 | 1 |  | 0.52 | 2 | 50809193 | 161 | 0 | 0 | 0 | 0 | 0 | 0 | 0 | 0
306 | 50809199 | 50809191 | 1752328041 | 1075 | 1 | 1075 | 3 | 1297020000 |  | Болты строительные с гайками и шайбами (1297030000, 1610000000, 1620000000, 1680000000) | 1346 | 1009 | кг | кг | 1 | 0.035 | 0 | 0 | 0 | 0 | 0 | 0 | 0 |  | 0.035 | 3 | -1 |  | 0 | 0 | 0 | 0 | 0 | 0 | 0 | 0
306 | 50809200 | 50809191 | 1752351296 | 1075 | 1 | 1075 | 3 | 4200000000 |  | Приборы, устанавливаемые на металлоконструкциях или щитах | 1354 | 1010 | шт. | шт. | 1 | 1 | 0 | 0 | 0 | 0 | 0 | 0 | 0 |  | 1 | 3 | -1 |  | 0 | 0 | 0 | 0 | 0 | 0 | 0 | 0
307 | 50809198 | 50809191 | 1752324019 | 1075 | 1 | 1075 | 1 | 9999990008 |  | Трудозатраты рабочих | 1191 | 1013 | чел.-ч. | чел.-ч. | 1 | 0.52 | 0 | 0 | 0 | 0 | 0 | 1 | 1 |  | 0.52 | 2 | 50809193 | 163 | 0 | 0 | 0 | 0 | 0 | 0 | 0 | 0
307 | 50809199 | 50809191 | 1752328041 | 1075 | 1 | 1075 | 3 | 1297020000 |  | Болты строительные с гайками и шайбами (1297030000, 1610000000, 1620000000, 1680000000) | 1346 | 1009 | кг | кг | 1 | 0.035 | 0 | 0 | 0 | 0 | 0 | 0 | 0 |  | 0.035 | 3 | -1 |  | 0 | 0 | 0 | 0 | 0 | 0 | 0 | 0
307 | 50809200 | 50809191 | 1752351296 | 1075 | 1 | 1075 | 3 | 4200000000 |  | Приборы, устанавливаемые на металлоконструкциях или щитах | 1354 | 1010 | шт. | шт. | 1 | 1 | 0 | 0 | 0 | 0 | 0 | 0 | 0 |  | 1 | 3 | -1 |  | 0 | 0 | 0 | 0 | 0 | 0 | 0 | 0
345 | 50809212 | 50809202 | 1752324019 | 1075 | 1 | 1075 | 1 | 9999990008 |  | Трудозатраты рабочих | 1191 | 1013 | чел.-ч. | чел.-ч. | 1 | 41.2 | 0 | 0 | 0 | 0 | 0 | 1 | 1 |  | 41.2 | 2 | 50809203 | 165 | 0 | 0 | 0 | 0 | 0 | 0 | 0 | 0
345 | 50809213 | 50809202 | 1752412665 | 1 | 1 | 1075 | 2 | 2.1-10-1 | ТСН-2001.2. Доп. 68. п.1-10-1 (100101) | Компрессоры передвижные с двигателем внутреннего сгорания, давление до 7 ат, производительность до 5 м3/мин | 1368 | 1011 | маш.-ч | маш.-ч | 1 | 0.07 | 0 | 41.45 | 12.62 | 0 | 0 | 1 | 0 |  | 0.07 | 2 | 50809204 | 166 | 0 | 0 | 0 | 0 | 0 | 0 | 0 | 0
345 | 50809214 | 50809202 | 1752412770 | 1 | 1 | 1075 | 2 | 2.1-13-14 | ТСН-2001.2. Доп. 68. п.1-13-14 (136001) | Аппараты сварочные постоянного тока (выпрямители) для ручной дуговой сварки, сварочный ток до 500 А | 1368 | 1011 | маш.-ч | маш.-ч | 1 | 4.8 | 0 | 7.11 | 0 | 0 | 0 | 1 | 0 |  | 4.8 | 2 | 50809205 | 167 | 0 | 0 | 0 | 0 | 0 | 0 | 0 | 0
345 | 50809215 | 50809202 | 1752413068 | 1 | 1 | 1075 | 2 | 2.1-18-7 | ТСН-2001.2. Доп. 68. п.1-18-7 (183001) | Автомобили грузовые бортовые, грузоподъемность до 5 т | 1368 | 1011 | маш.-ч | маш.-ч | 1 | 0.033 | 0 | 83.1 | 12.62 | 0 | 0 | 1 | 0 |  | 0.033 | 2 | 50809206 | 168 | 0 | 0 | 0 | 0 | 0 | 0 | 0 | 0
345 | 50809216 | 50809202 | 1752413159 | 1 | 1 | 1075 | 2 | 2.1-30-67 | ТСН-2001.2. Доп. 68. п.1-30-67 (340201) | Прессы гидравлические с электроприводом | 1368 | 1011 | маш.-ч | маш.-ч | 1 | 2.9 | 0 | 1.4 | 0 | 0 | 0 | 1 | 0 |  | 2.9 | 2 | 50809207 | 169 | 0 | 0 | 0 | 0 | 0 | 0 | 0 | 0
345 | 50809217 | 50809202 | 1752389047 | 1 | 1 | 1075 | 3 | 1.1-1-7990 | ТСН-2001.1 Доп. 65, Р. 1, о. 1, поз. 7990 | Припой медно-никелевый, марка ПРМНМЦ 68-4-2 | 1346 | 1009 | кг | кг | 1 | 0.53 | 208.18 | 0 | 0 | 0 | 0 | 1 | 0 |  | 0.53 | 2 | 50809208 | 170 | 0 | 0 | 0 | 0 | 0 | 0 | 0 | 0
345 | 50809218 | 50809202 | 1752400016 | 1 | 1 | 1075 | 3 | 1.21-5-1181 | ТСН-2001.1 Доп. 73, Р. 21, о. 5, поз. 1181 | Бирка маркировочная для кабелей и проводов, типа У153 У3,5 | 1356 | 1010 | 1000 шт. | 1000 шт. | 1000 | 0.015 | 56.17 | 0 | 0 | 0 | 0 | 1 | 0 |  | 0.015 | 2 | 50809210 | 172 | 0 | 0 | 0 | 0 | 0 | 0 | 0 | 0
345 | 50809219 | 50809202 | 1752400428 | 1 | 1 | 1075 | 3 | 1.21-5-1654 | ТСН-2001.1 Доп. 66, Р. 21, о. 5, поз. 1654 | Скобы безлапковые, типа СБ, металлические, диаметр 6,5 мм, высота 6 мм, длина 29 мм, климатическое исполнение У2, Т2, для крепления двух параллельно проходящих труб и кабелей наружным диаметром 10 мм | 1358 | 1010 | 10 шт. | 10 шт. | 10 | 5 | 11.81 | 0 | 0 | 0 | 0 | 1 | 0 |  | 5 | 2 | 50809211 | 173 | 0 | 0 | 0 | 0 | 0 | 0 | 0 | 0
345 | 50809220 | 50809202 | 1752334862 | 1075 | 1 | 1075 | 3 | 1844500000 |  | Трубы из цветных металлов для изготовления трубных проводок в щитах и пультах автоматики (1811500000, 1844600000, 1845600000) | 1301 | 1003 | м | м | 1 | 1.03 | 0 | 0 | 0 | 0 | 0 | 0 | 0 |  | 1.03 | 3 | -1 |  | 0 | 0 | 0 | 0 | 0 | 0 | 0 | 0
346 | 50809212 | 50809202 | 1752324019 | 1075 | 1 | 1075 | 1 | 9999990008 |  | Трудозатраты рабочих | 1191 | 1013 | чел.-ч. | чел.-ч. | 1 | 41.2 | 0 | 0 | 0 | 0 | 0 | 1 | 1 |  | 41.2 | 2 | 50809203 | 174 | 0 | 0 | 0 | 0 | 0 | 0 | 0 | 0
346 | 50809213 | 50809202 | 1752412665 | 1 | 1 | 1075 | 2 | 2.1-10-1 | ТСН-2001.2. Доп. 68. п.1-10-1 (100101) | Компрессоры передвижные с двигателем внутреннего сгорания, давление до 7 ат, производительность до 5 м3/мин | 1368 | 1011 | маш.-ч | маш.-ч | 1 | 0.07 | 0 | 41.45 | 12.62 | 0 | 0 | 1 | 0 |  | 0.07 | 2 | 50809204 | 175 | 0 | 0 | 0 | 0 | 0 | 0 | 0 | 0
346 | 50809214 | 50809202 | 1752412770 | 1 | 1 | 1075 | 2 | 2.1-13-14 | ТСН-2001.2. Доп. 68. п.1-13-14 (136001) | Аппараты сварочные постоянного тока (выпрямители) для ручной дуговой сварки, сварочный ток до 500 А | 1368 | 1011 | маш.-ч | маш.-ч | 1 | 4.8 | 0 | 7.11 | 0 | 0 | 0 | 1 | 0 |  | 4.8 | 2 | 50809205 | 176 | 0 | 0 | 0 | 0 | 0 | 0 | 0 | 0
346 | 50809215 | 50809202 | 1752413068 | 1 | 1 | 1075 | 2 | 2.1-18-7 | ТСН-2001.2. Доп. 68. п.1-18-7 (183001) | Автомобили грузовые бортовые, грузоподъемность до 5 т | 1368 | 1011 | маш.-ч | маш.-ч | 1 | 0.033 | 0 | 83.1 | 12.62 | 0 | 0 | 1 | 0 |  | 0.033 | 2 | 50809206 | 177 | 0 | 0 | 0 | 0 | 0 | 0 | 0 | 0
346 | 50809216 | 50809202 | 1752413159 | 1 | 1 | 1075 | 2 | 2.1-30-67 | ТСН-2001.2. Доп. 68. п.1-30-67 (340201) | Прессы гидравлические с электроприводом | 1368 | 1011 | маш.-ч | маш.-ч | 1 | 2.9 | 0 | 1.4 | 0 | 0 | 0 | 1 | 0 |  | 2.9 | 2 | 50809207 | 178 | 0 | 0 | 0 | 0 | 0 | 0 | 0 | 0
346 | 50809217 | 50809202 | 1752389047 | 1 | 1 | 1075 | 3 | 1.1-1-7990 | ТСН-2001.1 Доп. 65, Р. 1, о. 1, поз. 7990 | Припой медно-никелевый, марка ПРМНМЦ 68-4-2 | 1346 | 1009 | кг | кг | 1 | 0.53 | 208.18 | 0 | 0 | 0 | 0 | 1 | 0 |  | 0.53 | 2 | 50809208 | 179 | 0 | 0 | 0 | 0 | 0 | 0 | 0 | 0
346 | 50809218 | 50809202 | 1752400016 | 1 | 1 | 1075 | 3 | 1.21-5-1181 | ТСН-2001.1 Доп. 73, Р. 21, о. 5, поз. 1181 | Бирка маркировочная для кабелей и проводов, типа У153 У3,5 | 1356 | 1010 | 1000 шт. | 1000 шт. | 1000 | 0.015 | 56.17 | 0 | 0 | 0 | 0 | 1 | 0 |  | 0.015 | 2 | 50809210 | 181 | 0 | 0 | 0 | 0 | 0 | 0 | 0 | 0
346 | 50809219 | 50809202 | 1752400428 | 1 | 1 | 1075 | 3 | 1.21-5-1654 | ТСН-2001.1 Доп. 66, Р. 21, о. 5, поз. 1654 | Скобы безлапковые, типа СБ, металлические, диаметр 6,5 мм, высота 6 мм, длина 29 мм, климатическое исполнение У2, Т2, для крепления двух параллельно проходящих труб и кабелей наружным диаметром 10 мм | 1358 | 1010 | 10 шт. | 10 шт. | 10 | 5 | 11.81 | 0 | 0 | 0 | 0 | 1 | 0 |  | 5 | 2 | 50809211 | 182 | 0 | 0 | 0 | 0 | 0 | 0 | 0 | 0
346 | 50809220 | 50809202 | 1752334862 | 1075 | 1 | 1075 | 3 | 1844500000 |  | Трубы из цветных металлов для изготовления трубных проводок в щитах и пультах автоматики (1811500000, 1844600000, 1845600000) | 1301 | 1003 | м | м | 1 | 1.03 | 0 | 0 | 0 | 0 | 0 | 0 | 0 |  | 1.03 | 3 | -1 |  | 0 | 0 | 0 | 0 | 0 | 0 | 0 | 0
355 | 50809252 | 50809225 | 1752324019 | 1075 | 1 | 1075 | 1 | 9999990008 |  | Трудозатраты рабочих | 1191 | 1013 | чел.-ч. | чел.-ч. | 1 | 41.2 | 0 | 0 | 0 | 0 | 0 | 1 | 1 |  | 41.2 | 2 | 50809234 | 183 | 0 | 0 | 0 | 0 | 0 | 0 | 0 | 0
355 | 50809253 | 50809225 | 1752412665 | 1 | 1 | 1075 | 2 | 2.1-10-1 | ТСН-2001.2. Доп. 68. п.1-10-1 (100101) | Компрессоры передвижные с двигателем внутреннего сгорания, давление до 7 ат, производительность до 5 м3/мин | 1368 | 1011 | маш.-ч | маш.-ч | 1 | 0.07 | 0 | 41.45 | 12.62 | 0 | 0 | 1 | 0 |  | 0.07 | 2 | 50809235 | 184 | 0 | 0 | 0 | 0 | 0 | 0 | 0 | 0
355 | 50809254 | 50809225 | 1752412770 | 1 | 1 | 1075 | 2 | 2.1-13-14 | ТСН-2001.2. Доп. 68. п.1-13-14 (136001) | Аппараты сварочные постоянного тока (выпрямители) для ручной дуговой сварки, сварочный ток до 500 А | 1368 | 1011 | маш.-ч | маш.-ч | 1 | 4.8 | 0 | 7.11 | 0 | 0 | 0 | 1 | 0 |  | 4.8 | 2 | 50809236 | 185 | 0 | 0 | 0 | 0 | 0 | 0 | 0 | 0
355 | 50809255 | 50809225 | 1752413068 | 1 | 1 | 1075 | 2 | 2.1-18-7 | ТСН-2001.2. Доп. 68. п.1-18-7 (183001) | Автомобили грузовые бортовые, грузоподъемность до 5 т | 1368 | 1011 | маш.-ч | маш.-ч | 1 | 0.033 | 0 | 83.1 | 12.62 | 0 | 0 | 1 | 0 |  | 0.033 | 2 | 50809237 | 186 | 0 | 0 | 0 | 0 | 0 | 0 | 0 | 0
355 | 50809256 | 50809225 | 1752413159 | 1 | 1 | 1075 | 2 | 2.1-30-67 | ТСН-2001.2. Доп. 68. п.1-30-67 (340201) | Прессы гидравлические с электроприводом | 1368 | 1011 | маш.-ч | маш.-ч | 1 | 2.9 | 0 | 1.4 | 0 | 0 | 0 | 1 | 0 |  | 2.9 | 2 | 50809238 | 187 | 0 | 0 | 0 | 0 | 0 | 0 | 0 | 0
355 | 50809257 | 50809225 | 1752389047 | 1 | 1 | 1075 | 3 | 1.1-1-7990 | ТСН-2001.1 Доп. 65, Р. 1, о. 1, поз. 7990 | Припой медно-никелевый, марка ПРМНМЦ 68-4-2 | 1346 | 1009 | кг | кг | 1 | 0.53 | 208.18 | 0 | 0 | 0 | 0 | 1 | 0 |  | 0.53 | 2 | 50809239 | 188 | 0 | 0 | 0 | 0 | 0 | 0 | 0 | 0
355 | 50809258 | 50809225 | 1752400016 | 1 | 1 | 1075 | 3 | 1.21-5-1181 | ТСН-2001.1 Доп. 73, Р. 21, о. 5, поз. 1181 | Бирка маркировочная для кабелей и проводов, типа У153 У3,5 | 1356 | 1010 | 1000 шт. | 1000 шт. | 1000 | 0.015 | 56.17 | 0 | 0 | 0 | 0 | 1 | 0 |  | 0.015 | 2 | 50809240 | 190 | 0 | 0 | 0 | 0 | 0 | 0 | 0 | 0
355 | 50809259 | 50809225 | 1752400428 | 1 | 1 | 1075 | 3 | 1.21-5-1654 | ТСН-2001.1 Доп. 66, Р. 21, о. 5, поз. 1654 | Скобы безлапковые, типа СБ, металлические, диаметр 6,5 мм, высота 6 мм, длина 29 мм, климатическое исполнение У2, Т2, для крепления двух параллельно проходящих труб и кабелей наружным диаметром 10 мм | 1358 | 1010 | 10 шт. | 10 шт. | 10 | 5 | 11.81 | 0 | 0 | 0 | 0 | 1 | 0 |  | 5 | 2 | 50809241 | 191 | 0 | 0 | 0 | 0 | 0 | 0 | 0 | 0
355 | 50809260 | 50809225 | 1752334862 | 1075 | 1 | 1075 | 3 | 1844500000 |  | Трубы из цветных металлов для изготовления трубных проводок в щитах и пультах автоматики (1811500000, 1844600000, 1845600000) | 1301 | 1003 | м | м | 1 | 1.03 | 0 | 0 | 0 | 0 | 0 | 0 | 0 |  | 1.03 | 3 | -1 |  | 0 | 0 | 0 | 0 | 0 | 0 | 0 | 0
356 | 50809252 | 50809225 | 1752324019 | 1075 | 1 | 1075 | 1 | 9999990008 |  | Трудозатраты рабочих | 1191 | 1013 | чел.-ч. | чел.-ч. | 1 | 41.2 | 0 | 0 | 0 | 0 | 0 | 1 | 1 |  | 41.2 | 2 | 50809234 | 192 | 0 | 0 | 0 | 0 | 0 | 0 | 0 | 0
356 | 50809253 | 50809225 | 1752412665 | 1 | 1 | 1075 | 2 | 2.1-10-1 | ТСН-2001.2. Доп. 68. п.1-10-1 (100101) | Компрессоры передвижные с двигателем внутреннего сгорания, давление до 7 ат, производительность до 5 м3/мин | 1368 | 1011 | маш.-ч | маш.-ч | 1 | 0.07 | 0 | 41.45 | 12.62 | 0 | 0 | 1 | 0 |  | 0.07 | 2 | 50809235 | 193 | 0 | 0 | 0 | 0 | 0 | 0 | 0 | 0
356 | 50809254 | 50809225 | 1752412770 | 1 | 1 | 1075 | 2 | 2.1-13-14 | ТСН-2001.2. Доп. 68. п.1-13-14 (136001) | Аппараты сварочные постоянного тока (выпрямители) для ручной дуговой сварки, сварочный ток до 500 А | 1368 | 1011 | маш.-ч | маш.-ч | 1 | 4.8 | 0 | 7.11 | 0 | 0 | 0 | 1 | 0 |  | 4.8 | 2 | 50809236 | 194 | 0 | 0 | 0 | 0 | 0 | 0 | 0 | 0
356 | 50809255 | 50809225 | 1752413068 | 1 | 1 | 1075 | 2 | 2.1-18-7 | ТСН-2001.2. Доп. 68. п.1-18-7 (183001) | Автомобили грузовые бортовые, грузоподъемность до 5 т | 1368 | 1011 | маш.-ч | маш.-ч | 1 | 0.033 | 0 | 83.1 | 12.62 | 0 | 0 | 1 | 0 |  | 0.033 | 2 | 50809237 | 195 | 0 | 0 | 0 | 0 | 0 | 0 | 0 | 0
356 | 50809256 | 50809225 | 1752413159 | 1 | 1 | 1075 | 2 | 2.1-30-67 | ТСН-2001.2. Доп. 68. п.1-30-67 (340201) | Прессы гидравлические с электроприводом | 1368 | 1011 | маш.-ч | маш.-ч | 1 | 2.9 | 0 | 1.4 | 0 | 0 | 0 | 1 | 0 |  | 2.9 | 2 | 50809238 | 196 | 0 | 0 | 0 | 0 | 0 | 0 | 0 | 0
356 | 50809257 | 50809225 | 1752389047 | 1 | 1 | 1075 | 3 | 1.1-1-7990 | ТСН-2001.1 Доп. 65, Р. 1, о. 1, поз. 7990 | Припой медно-никелевый, марка ПРМНМЦ 68-4-2 | 1346 | 1009 | кг | кг | 1 | 0.53 | 208.18 | 0 | 0 | 0 | 0 | 1 | 0 |  | 0.53 | 2 | 50809239 | 197 | 0 | 0 | 0 | 0 | 0 | 0 | 0 | 0
356 | 50809258 | 50809225 | 1752400016 | 1 | 1 | 1075 | 3 | 1.21-5-1181 | ТСН-2001.1 Доп. 73, Р. 21, о. 5, поз. 1181 | Бирка маркировочная для кабелей и проводов, типа У153 У3,5 | 1356 | 1010 | 1000 шт. | 1000 шт. | 1000 | 0.015 | 56.17 | 0 | 0 | 0 | 0 | 1 | 0 |  | 0.015 | 2 | 50809240 | 199 | 0 | 0 | 0 | 0 | 0 | 0 | 0 | 0
356 | 50809259 | 50809225 | 1752400428 | 1 | 1 | 1075 | 3 | 1.21-5-1654 | ТСН-2001.1 Доп. 66, Р. 21, о. 5, поз. 1654 | Скобы безлапковые, типа СБ, металлические, диаметр 6,5 мм, высота 6 мм, длина 29 мм, климатическое исполнение У2, Т2, для крепления двух параллельно проходящих труб и кабелей наружным диаметром 10 мм | 1358 | 1010 | 10 шт. | 10 шт. | 10 | 5 | 11.81 | 0 | 0 | 0 | 0 | 1 | 0 |  | 5 | 2 | 50809241 | 200 | 0 | 0 | 0 | 0 | 0 | 0 | 0 | 0
356 | 50809260 | 50809225 | 1752334862 | 1075 | 1 | 1075 | 3 | 1844500000 |  | Трубы из цветных металлов для изготовления трубных проводок в щитах и пультах автоматики (1811500000, 1844600000, 1845600000) | 1301 | 1003 | м | м | 1 | 1.03 | 0 | 0 | 0 | 0 | 0 | 0 | 0 |  | 1.03 | 3 | -1 |  | 0 | 0 | 0 | 0 | 0 | 0 | 0 | 0
377 | 50809282 | 50809271 | 1752324019 | 1075 | 1 | 1075 | 1 | 9999990008 |  | Трудозатраты рабочих | 1191 | 1013 | чел.-ч. | чел.-ч. | 1 | 2.2 | 0 | 0 | 0 | 0 | 0 | 1 | 1 |  | 2.2 | 2 | 50809272 | 201 | 0 | 0 | 0 | 0 | 0 | 0 | 0 | 0
377 | 50809283 | 50809271 | 1752413068 | 1 | 1 | 1075 | 2 | 2.1-18-7 | ТСН-2001.2. Доп. 68. п.1-18-7 (183001) | Автомобили грузовые бортовые, грузоподъемность до 5 т | 1368 | 1011 | маш.-ч | маш.-ч | 1 | 0.009 | 0 | 83.1 | 12.62 | 0 | 0 | 1 | 0 |  | 0.009 | 2 | 50809273 | 202 | 0 | 0 | 0 | 0 | 0 | 0 | 0 | 0
377 | 50809284 | 50809271 | 1752384786 | 1 | 1 | 1075 | 3 | 1.1-1-3610 | ТСН-2001.1. Доп. 1-42. Р. 1, о. 1, поз. 3610 | Обезжириватель (очиститель) на основе метилэтилкетона | 1346 | 1009 | кг | кг | 1 | 0.0164 | 53.34 | 0 | 0 | 0 | 0 | 1 | 0 |  | 0.0164 | 2 | 50809278 | 207 | 0 | 0 | 0 | 0 | 0 | 0 | 0 | 0
377 | 50809285 | 50809271 | 1752382520 | 1 | 1 | 1075 | 3 | 1.1-1-406 | ТСН-2001.1 Доп. 67, Р. 1, о. 1, поз. 406 | Клипса пластиковая, для соединения продольных и поперечных швов теплоизоляции на основе вспененного полиэтилена | 1354 | 1010 | шт. | шт. | 1 | 30 | 0.75 | 0 | 0 | 0 | 0 | 1 | 0 |  | 30 | 2 | 50809279 | 208 | 0 | 0 | 0 | 0 | 0 | 0 | 0 | 0
377 | 50809286 | 50809271 | 1752382566 | 1 | 1 | 1075 | 3 | 1.1-1-464 | ТСН-2001.1 Доп. 50, Р. 1, о. 1, поз. 464 | Краска на водной основе, эластичная, для защиты теплоизоляции из вспененного синтетического каучука, для наружных и внутренних работ | 1296 | 1002 | л | л | 1 | 0.93 | 34.75 | 0 | 0 | 0 | 0 | 1 | 0 |  | 0.93 | 2 | 50809280 | 209 | 0 | 0 | 0 | 0 | 0 | 0 | 0 | 0
377 | 50809287 | 50809271 | 1752335944 | 1075 | 1 | 1075 | 3 | 2245300000 |  | Лента изоляционная самоклеящаяся | 1301 | 1003 | м | м | 1 | 15 | 0 | 0 | 0 | 0 | 0 | 0 | 0 |  | 15 | 3 | -1 |  | 0 | 0 | 0 | 0 | 0 | 0 | 0 | 0
377 | 50809288 | 50809271 | 1752335972 | 1075 | 1 | 1075 | 3 | 2246130000 |  | Листы (рулоны) из вспененного каучука, вспененного полиэтилена | 1327 | 1005 | м2 | м2 | 1 | 0.25 | 0 | 0 | 0 | 0 | 0 | 0 | 0 |  | 0.25 | 3 | -1 |  | 0 | 0 | 0 | 0 | 0 | 0 | 0 | 0
377 | 50809289 | 50809271 | 1752337432 | 1075 | 1 | 1075 | 3 | 2247120000 |  | Трубки из вспененного каучука, вспененного полиэтилена | 1301 | 1003 | м | м | 1 | 10.5 | 0 | 0 | 0 | 0 | 0 | 0 | 0 |  | 10.5 | 3 | -1 |  | 0 | 0 | 0 | 0 | 0 | 0 | 0 | 0
377 | 50809290 | 50809271 | 1752340802 | 1075 | 1 | 1075 | 3 | 2513111000 |  | Клей | 1296 | 1002 | л | л | 1 | 0 | 0 | 0 | 0 | 0 | 0 | 0 | 0 |  | 0 | 3 | -1 |  | 0 | 0 | 0 | 0 | 0 | 0 | 0 | 0
378 | 50809282 | 50809271 | 1752324019 | 1075 | 1 | 1075 | 1 | 9999990008 |  | Трудозатраты рабочих | 1191 | 1013 | чел.-ч. | чел.-ч. | 1 | 2.2 | 0 | 0 | 0 | 0 | 0 | 1 | 1 |  | 2.2 | 2 | 50809272 | 211 | 0 | 0 | 0 | 0 | 0 | 0 | 0 | 0
378 | 50809283 | 50809271 | 1752413068 | 1 | 1 | 1075 | 2 | 2.1-18-7 | ТСН-2001.2. Доп. 68. п.1-18-7 (183001) | Автомобили грузовые бортовые, грузоподъемность до 5 т | 1368 | 1011 | маш.-ч | маш.-ч | 1 | 0.009 | 0 | 83.1 | 12.62 | 0 | 0 | 1 | 0 |  | 0.009 | 2 | 50809273 | 212 | 0 | 0 | 0 | 0 | 0 | 0 | 0 | 0
378 | 50809284 | 50809271 | 1752384786 | 1 | 1 | 1075 | 3 | 1.1-1-3610 | ТСН-2001.1. Доп. 1-42. Р. 1, о. 1, поз. 3610 | Обезжириватель (очиститель) на основе метилэтилкетона | 1346 | 1009 | кг | кг | 1 | 0.0164 | 53.34 | 0 | 0 | 0 | 0 | 1 | 0 |  | 0.0164 | 2 | 50809278 | 217 | 0 | 0 | 0 | 0 | 0 | 0 | 0 | 0
378 | 50809285 | 50809271 | 1752382520 | 1 | 1 | 1075 | 3 | 1.1-1-406 | ТСН-2001.1 Доп. 67, Р. 1, о. 1, поз. 406 | Клипса пластиковая, для соединения продольных и поперечных швов теплоизоляции на основе вспененного полиэтилена | 1354 | 1010 | шт. | шт. | 1 | 30 | 0.75 | 0 | 0 | 0 | 0 | 1 | 0 |  | 30 | 2 | 50809279 | 218 | 0 | 0 | 0 | 0 | 0 | 0 | 0 | 0
378 | 50809286 | 50809271 | 1752382566 | 1 | 1 | 1075 | 3 | 1.1-1-464 | ТСН-2001.1 Доп. 50, Р. 1, о. 1, поз. 464 | Краска на водной основе, эластичная, для защиты теплоизоляции из вспененного синтетического каучука, для наружных и внутренних работ | 1296 | 1002 | л | л | 1 | 0.93 | 34.75 | 0 | 0 | 0 | 0 | 1 | 0 |  | 0.93 | 2 | 50809280 | 219 | 0 | 0 | 0 | 0 | 0 | 0 | 0 | 0
378 | 50809287 | 50809271 | 1752335944 | 1075 | 1 | 1075 | 3 | 2245300000 |  | Лента изоляционная самоклеящаяся | 1301 | 1003 | м | м | 1 | 15 | 0 | 0 | 0 | 0 | 0 | 0 | 0 |  | 15 | 3 | -1 |  | 0 | 0 | 0 | 0 | 0 | 0 | 0 | 0
378 | 50809288 | 50809271 | 1752335972 | 1075 | 1 | 1075 | 3 | 2246130000 |  | Листы (рулоны) из вспененного каучука, вспененного полиэтилена | 1327 | 1005 | м2 | м2 | 1 | 0.25 | 0 | 0 | 0 | 0 | 0 | 0 | 0 |  | 0.25 | 3 | -1 |  | 0 | 0 | 0 | 0 | 0 | 0 | 0 | 0
378 | 50809289 | 50809271 | 1752337432 | 1075 | 1 | 1075 | 3 | 2247120000 |  | Трубки из вспененного каучука, вспененного полиэтилена | 1301 | 1003 | м | м | 1 | 10.5 | 0 | 0 | 0 | 0 | 0 | 0 | 0 |  | 10.5 | 3 | -1 |  | 0 | 0 | 0 | 0 | 0 | 0 | 0 | 0
378 | 50809290 | 50809271 | 1752340802 | 1075 | 1 | 1075 | 3 | 2513111000 |  | Клей | 1296 | 1002 | л | л | 1 | 0 | 0 | 0 | 0 | 0 | 0 | 0 | 0 |  | 0 | 3 | -1 |  | 0 | 0 | 0 | 0 | 0 | 0 | 0 | 0
389 | 50809300 | 50809296 | 1752324019 | 1075 | 1 | 1075 | 1 | 9999990008 |  | Трудозатраты рабочих | 1191 | 1013 | чел.-ч. | чел.-ч. | 1 | 17.52 | 0 | 0 | 0 | 0 | 0 | 1 | 1 |  | 17.52 | 2 | 50809297 | 221 | 0 | 0 | 0 | 0 | 0 | 0 | 0 | 0
389 | 50809301 | 50809296 | 1752339276 | 1075 | 1 | 1075 | 3 | 2248200000 |  | Трубы поливинилхлоридные гофрированные | 1301 | 1003 | м | м | 1 | 102 | 0 | 0 | 0 | 0 | 0 | 0 | 0 |  | 102 | 3 | -1 |  | 0 | 0 | 0 | 0 | 0 | 0 | 0 | 0
389 | 50809302 | 50809296 | 1752342401 | 1075 | 1 | 1075 | 3 | 3434200000 |  | Коробки соединительные | 1354 | 1010 | шт. | шт. | 1 | 0 | 0 | 0 | 0 | 0 | 0 | 0 | 0 |  | 0 | 3 | -1 |  | 0 | 0 | 0 | 0 | 0 | 0 | 0 | 0
389 | 50809303 | 50809296 | 1752343002 | 1075 | 1 | 1075 | 3 | 3449651000 |  | Держатели пластиковые для труб | 1354 | 1010 | шт. | шт. | 1 | 0 | 0 | 0 | 0 | 0 | 0 | 0 | 0 |  | 0 | 3 | -1 |  | 0 | 0 | 0 | 0 | 0 | 0 | 0 | 0
390 | 50809300 | 50809296 | 1752324019 | 1075 | 1 | 1075 | 1 | 9999990008 |  | Трудозатраты рабочих | 1191 | 1013 | чел.-ч. | чел.-ч. | 1 | 17.52 | 0 | 0 | 0 | 0 | 0 | 1 | 1 |  | 17.52 | 2 | 50809297 | 224 | 0 | 0 | 0 | 0 | 0 | 0 | 0 | 0
390 | 50809301 | 50809296 | 1752339276 | 1075 | 1 | 1075 | 3 | 2248200000 |  | Трубы поливинилхлоридные гофрированные | 1301 | 1003 | м | м | 1 | 102 | 0 | 0 | 0 | 0 | 0 | 0 | 0 |  | 102 | 3 | -1 |  | 0 | 0 | 0 | 0 | 0 | 0 | 0 | 0
390 | 50809302 | 50809296 | 1752342401 | 1075 | 1 | 1075 | 3 | 3434200000 |  | Коробки соединительные | 1354 | 1010 | шт. | шт. | 1 | 0 | 0 | 0 | 0 | 0 | 0 | 0 | 0 |  | 0 | 3 | -1 |  | 0 | 0 | 0 | 0 | 0 | 0 | 0 | 0
390 | 50809303 | 50809296 | 1752343002 | 1075 | 1 | 1075 | 3 | 3449651000 |  | Держатели пластиковые для труб | 1354 | 1010 | шт. | шт. | 1 | 0 | 0 | 0 | 0 | 0 | 0 | 0 | 0 |  | 0 | 3 | -1 |  | 0 | 0 | 0 | 0 | 0 | 0 | 0 | 0
395 | 50809310 | 50809306 | 1752324019 | 1075 | 1 | 1075 | 1 | 9999990008 |  | Трудозатраты рабочих | 1191 | 1013 | чел.-ч. | чел.-ч. | 1 | 21.79 | 0 | 0 | 0 | 0 | 0 | 1 | 1 |  | 21.79 | 2 | 50809307 | 227 | 0 | 0 | 0 | 0 | 0 | 0 | 0 | 0
395 | 50809311 | 50809306 | 1752339276 | 1075 | 1 | 1075 | 3 | 2248200000 |  | Трубы поливинилхлоридные гофрированные | 1301 | 1003 | м | м | 1 | 102 | 0 | 0 | 0 | 0 | 0 | 0 | 0 |  | 102 | 3 | -1 |  | 0 | 0 | 0 | 0 | 0 | 0 | 0 | 0
395 | 50809312 | 50809306 | 1752342401 | 1075 | 1 | 1075 | 3 | 3434200000 |  | Коробки соединительные | 1354 | 1010 | шт. | шт. | 1 | 0 | 0 | 0 | 0 | 0 | 0 | 0 | 0 |  | 0 | 3 | -1 |  | 0 | 0 | 0 | 0 | 0 | 0 | 0 | 0
395 | 50809313 | 50809306 | 1752343002 | 1075 | 1 | 1075 | 3 | 3449651000 |  | Держатели пластиковые для труб | 1354 | 1010 | шт. | шт. | 1 | 0 | 0 | 0 | 0 | 0 | 0 | 0 | 0 |  | 0 | 3 | -1 |  | 0 | 0 | 0 | 0 | 0 | 0 | 0 | 0
396 | 50809310 | 50809306 | 1752324019 | 1075 | 1 | 1075 | 1 | 9999990008 |  | Трудозатраты рабочих | 1191 | 1013 | чел.-ч. | чел.-ч. | 1 | 21.79 | 0 | 0 | 0 | 0 | 0 | 1 | 1 |  | 21.79 | 2 | 50809307 | 230 | 0 | 0 | 0 | 0 | 0 | 0 | 0 | 0
396 | 50809311 | 50809306 | 1752339276 | 1075 | 1 | 1075 | 3 | 2248200000 |  | Трубы поливинилхлоридные гофрированные | 1301 | 1003 | м | м | 1 | 102 | 0 | 0 | 0 | 0 | 0 | 0 | 0 |  | 102 | 3 | -1 |  | 0 | 0 | 0 | 0 | 0 | 0 | 0 | 0
396 | 50809312 | 50809306 | 1752342401 | 1075 | 1 | 1075 | 3 | 3434200000 |  | Коробки соединительные | 1354 | 1010 | шт. | шт. | 1 | 0 | 0 | 0 | 0 | 0 | 0 | 0 | 0 |  | 0 | 3 | -1 |  | 0 | 0 | 0 | 0 | 0 | 0 | 0 | 0
396 | 50809313 | 50809306 | 1752343002 | 1075 | 1 | 1075 | 3 | 3449651000 |  | Держатели пластиковые для труб | 1354 | 1010 | шт. | шт. | 1 | 0 | 0 | 0 | 0 | 0 | 0 | 0 | 0 |  | 0 | 3 | -1 |  | 0 | 0 | 0 | 0 | 0 | 0 | 0 | 0
401 | 50809326 | 50809316 | 1752324019 | 1075 | 1 | 1075 | 1 | 9999990008 |  | Трудозатраты рабочих | 1191 | 1013 | чел.-ч. | чел.-ч. | 1 | 6.29 | 0 | 0 | 0 | 0 | 0 | 1 | 1 |  | 6.29 | 2 | 50809317 | 233 | 0 | 0 | 0 | 0 | 0 | 0 | 0 | 0
401 | 50809327 | 50809316 | 1752413068 | 1 | 1 | 1075 | 2 | 2.1-18-7 | ТСН-2001.2. Доп. 68. п.1-18-7 (183001) | Автомобили грузовые бортовые, грузоподъемность до 5 т | 1368 | 1011 | маш.-ч | маш.-ч | 1 | 0.03 | 0 | 83.1 | 12.62 | 0 | 0 | 1 | 0 |  | 0.03 | 2 | 50809318 | 234 | 0 | 0 | 0 | 0 | 0 | 0 | 0 | 0
401 | 50809328 | 50809316 | 1752412323 | 1 | 1 | 1075 | 2 | 2.1-3-38 | ТСН-2001.2. Доп. 68. п.1-3-38 (032009) | Краны на автомобильном ходу, грузоподъемность до 16 т | 1368 | 1011 | маш.-ч | маш.-ч | 1 | 0.03 | 0 | 179.17 | 16.93 | 0 | 0 | 1 | 0 |  | 0.03 | 2 | 50809319 | 235 | 0 | 0 | 0 | 0 | 0 | 0 | 0 | 0
401 | 50809329 | 50809316 | 1752383096 | 1 | 1 | 1075 | 3 | 1.1-1-1257 | ТСН-2001.1. Доп. 1-42. Р. 1, о. 1, поз. 1257 | Тальк молотый | 1346 | 1009 | кг | кг | 1 | 1.05 | 1.39 | 0 | 0 | 0 | 0 | 1 | 0 |  | 1.05 | 2 | 50809320 | 236 | 0 | 0 | 0 | 0 | 0 | 0 | 0 | 0
401 | 50809330 | 50809316 | 1752383487 | 1 | 1 | 1075 | 3 | 1.1-1-1723 | ТСН-2001.1 Доп. 67, Р. 1, о. 1, поз. 1723 | Лента изоляционная, прорезиненная, односторонняя | 1346 | 1009 | кг | кг | 1 | 0.32 | 159.07 | 0 | 0 | 0 | 0 | 1 | 0 |  | 0.32 | 2 | 50809321 | 237 | 0 | 0 | 0 | 0 | 0 | 0 | 0 | 0
401 | 50809331 | 50809316 | 1752400319 | 1 | 1 | 1075 | 3 | 1.21-5-1545 | ТСН-2001.1 Доп. 65, Р. 21, о. 5, поз. 1545 | Гильзы кабельные медные типа ГМ 16 | 1355 | 1010 | 100 шт. | 100 шт. | 100 | 0.05 | 238.38 | 0 | 0 | 0 | 0 | 1 | 0 |  | 0.05 | 2 | 50809322 | 238 | 0 | 0 | 0 | 0 | 0 | 0 | 0 | 0
401 | 50809332 | 50809316 | 1752400330 | 1 | 1 | 1075 | 3 | 1.21-5-1556 | ТСН-2001.1 Доп. 65, Р. 21, о. 5, поз. 1556 | Втулка трубная, полипропиленовая, диаметр 28 мм | 1356 | 1010 | 1000 шт. | 1000 шт. | 1000 | 0.0122 | 393.56 | 0 | 0 | 0 | 0 | 1 | 0 |  | 0.0122 | 2 | 50809323 | 239 | 0 | 0 | 0 | 0 | 0 | 0 | 0 | 0
401 | 50809333 | 50809316 | 1752399654 | 1 | 1 | 1075 | 3 | 1.21-5-750 | ТСН-2001.1 Доп. 73, Р. 21, о. 5, поз. 750 | Сжим, типа У 739М для проводников магистральных сечением от 4 до 10 мм2 и ответвительных сечением от 1,5 до 2,5 мм2 | 1354 | 1010 | шт. | шт. | 1 | 3.1 | 6.94 | 0 | 0 | 0 | 0 | 1 | 0 |  | 3.1 | 2 | 50809324 | 240 | 0 | 0 | 0 | 0 | 0 | 0 | 0 | 0
401 | 50809334 | 50809316 | 1752344924 | 1075 | 1 | 1075 | 3 | 3500000000 |  | Провода (марка и сечение по проекту) | 1303 | 1003 | км | км | 1000 | 0.102 | 0 | 0 | 0 | 0 | 0 | 0 | 0 |  | 0.102 | 3 | -1 |  | 0 | 0 | 0 | 0 | 0 | 0 | 0 | 0
402 | 50809326 | 50809316 | 1752324019 | 1075 | 1 | 1075 | 1 | 9999990008 |  | Трудозатраты рабочих | 1191 | 1013 | чел.-ч. | чел.-ч. | 1 | 6.29 | 0 | 0 | 0 | 0 | 0 | 1 | 1 |  | 6.29 | 2 | 50809317 | 242 | 0 | 0 | 0 | 0 | 0 | 0 | 0 | 0
402 | 50809327 | 50809316 | 1752413068 | 1 | 1 | 1075 | 2 | 2.1-18-7 | ТСН-2001.2. Доп. 68. п.1-18-7 (183001) | Автомобили грузовые бортовые, грузоподъемность до 5 т | 1368 | 1011 | маш.-ч | маш.-ч | 1 | 0.03 | 0 | 83.1 | 12.62 | 0 | 0 | 1 | 0 |  | 0.03 | 2 | 50809318 | 243 | 0 | 0 | 0 | 0 | 0 | 0 | 0 | 0
402 | 50809328 | 50809316 | 1752412323 | 1 | 1 | 1075 | 2 | 2.1-3-38 | ТСН-2001.2. Доп. 68. п.1-3-38 (032009) | Краны на автомобильном ходу, грузоподъемность до 16 т | 1368 | 1011 | маш.-ч | маш.-ч | 1 | 0.03 | 0 | 179.17 | 16.93 | 0 | 0 | 1 | 0 |  | 0.03 | 2 | 50809319 | 244 | 0 | 0 | 0 | 0 | 0 | 0 | 0 | 0
402 | 50809329 | 50809316 | 1752383096 | 1 | 1 | 1075 | 3 | 1.1-1-1257 | ТСН-2001.1. Доп. 1-42. Р. 1, о. 1, поз. 1257 | Тальк молотый | 1346 | 1009 | кг | кг | 1 | 1.05 | 1.39 | 0 | 0 | 0 | 0 | 1 | 0 |  | 1.05 | 2 | 50809320 | 245 | 0 | 0 | 0 | 0 | 0 | 0 | 0 | 0
402 | 50809330 | 50809316 | 1752383487 | 1 | 1 | 1075 | 3 | 1.1-1-1723 | ТСН-2001.1 Доп. 67, Р. 1, о. 1, поз. 1723 | Лента изоляционная, прорезиненная, односторонняя | 1346 | 1009 | кг | кг | 1 | 0.32 | 159.07 | 0 | 0 | 0 | 0 | 1 | 0 |  | 0.32 | 2 | 50809321 | 246 | 0 | 0 | 0 | 0 | 0 | 0 | 0 | 0
402 | 50809331 | 50809316 | 1752400319 | 1 | 1 | 1075 | 3 | 1.21-5-1545 | ТСН-2001.1 Доп. 65, Р. 21, о. 5, поз. 1545 | Гильзы кабельные медные типа ГМ 16 | 1355 | 1010 | 100 шт. | 100 шт. | 100 | 0.05 | 238.38 | 0 | 0 | 0 | 0 | 1 | 0 |  | 0.05 | 2 | 50809322 | 247 | 0 | 0 | 0 | 0 | 0 | 0 | 0 | 0
402 | 50809332 | 50809316 | 1752400330 | 1 | 1 | 1075 | 3 | 1.21-5-1556 | ТСН-2001.1 Доп. 65, Р. 21, о. 5, поз. 1556 | Втулка трубная, полипропиленовая, диаметр 28 мм | 1356 | 1010 | 1000 шт. | 1000 шт. | 1000 | 0.0122 | 393.56 | 0 | 0 | 0 | 0 | 1 | 0 |  | 0.0122 | 2 | 50809323 | 248 | 0 | 0 | 0 | 0 | 0 | 0 | 0 | 0
402 | 50809333 | 50809316 | 1752399654 | 1 | 1 | 1075 | 3 | 1.21-5-750 | ТСН-2001.1 Доп. 73, Р. 21, о. 5, поз. 750 | Сжим, типа У 739М для проводников магистральных сечением от 4 до 10 мм2 и ответвительных сечением от 1,5 до 2,5 мм2 | 1354 | 1010 | шт. | шт. | 1 | 3.1 | 6.94 | 0 | 0 | 0 | 0 | 1 | 0 |  | 3.1 | 2 | 50809324 | 249 | 0 | 0 | 0 | 0 | 0 | 0 | 0 | 0
402 | 50809334 | 50809316 | 1752344924 | 1075 | 1 | 1075 | 3 | 3500000000 |  | Провода (марка и сечение по проекту) | 1303 | 1003 | км | км | 1000 | 0.102 | 0 | 0 | 0 | 0 | 0 | 0 | 0 |  | 0.102 | 3 | -1 |  | 0 | 0 | 0 | 0 | 0 | 0 | 0 | 0
405 | 50809346 | 50809336 | 1752324019 | 1075 | 1 | 1075 | 1 | 9999990008 |  | Трудозатраты рабочих | 1191 | 1013 | чел.-ч. | чел.-ч. | 1 | 11.68 | 0 | 0 | 0 | 0 | 0 | 1 | 1 |  | 11.68 | 2 | 50809337 | 251 | 0 | 0 | 0 | 0 | 0 | 0 | 0 | 0
405 | 50809347 | 50809336 | 1752413068 | 1 | 1 | 1075 | 2 | 2.1-18-7 | ТСН-2001.2. Доп. 68. п.1-18-7 (183001) | Автомобили грузовые бортовые, грузоподъемность до 5 т | 1368 | 1011 | маш.-ч | маш.-ч | 1 | 0.11 | 0 | 83.1 | 12.62 | 0 | 0 | 1 | 0 |  | 0.11 | 2 | 50809338 | 252 | 0 | 0 | 0 | 0 | 0 | 0 | 0 | 0
405 | 50809348 | 50809336 | 1752412323 | 1 | 1 | 1075 | 2 | 2.1-3-38 | ТСН-2001.2. Доп. 68. п.1-3-38 (032009) | Краны на автомобильном ходу, грузоподъемность до 16 т | 1368 | 1011 | маш.-ч | маш.-ч | 1 | 0.11 | 0 | 179.17 | 16.93 | 0 | 0 | 1 | 0 |  | 0.11 | 2 | 50809339 | 253 | 0 | 0 | 0 | 0 | 0 | 0 | 0 | 0
405 | 50809349 | 50809336 | 1752383096 | 1 | 1 | 1075 | 3 | 1.1-1-1257 | ТСН-2001.1. Доп. 1-42. Р. 1, о. 1, поз. 1257 | Тальк молотый | 1346 | 1009 | кг | кг | 1 | 1.26 | 1.39 | 0 | 0 | 0 | 0 | 1 | 0 |  | 1.26 | 2 | 50809340 | 254 | 0 | 0 | 0 | 0 | 0 | 0 | 0 | 0
405 | 50809350 | 50809336 | 1752383487 | 1 | 1 | 1075 | 3 | 1.1-1-1723 | ТСН-2001.1 Доп. 67, Р. 1, о. 1, поз. 1723 | Лента изоляционная, прорезиненная, односторонняя | 1346 | 1009 | кг | кг | 1 | 0.4 | 159.07 | 0 | 0 | 0 | 0 | 1 | 0 |  | 0.4 | 2 | 50809341 | 255 | 0 | 0 | 0 | 0 | 0 | 0 | 0 | 0
405 | 50809351 | 50809336 | 1752400321 | 1 | 1 | 1075 | 3 | 1.21-5-1547 | ТСН-2001.1 Доп. 65, Р. 21, о. 5, поз. 1547 | Гильзы кабельные медные типа ГМ 70 | 1355 | 1010 | 100 шт. | 100 шт. | 100 | 0.05 | 901.36 | 0 | 0 | 0 | 0 | 1 | 0 |  | 0.05 | 2 | 50809342 | 256 | 0 | 0 | 0 | 0 | 0 | 0 | 0 | 0
405 | 50809352 | 50809336 | 1752400332 | 1 | 1 | 1075 | 3 | 1.21-5-1558 | ТСН-2001.1 Доп. 65, Р. 21, о. 5, поз. 1558 | Втулка трубная, полипропиленовая, диаметр 54 мм | 1356 | 1010 | 1000 шт. | 1000 шт. | 1000 | 0.0122 | 845.19 | 0 | 0 | 0 | 0 | 1 | 0 |  | 0.0122 | 2 | 50809343 | 257 | 0 | 0 | 0 | 0 | 0 | 0 | 0 | 0
405 | 50809353 | 50809336 | 1752399654 | 1 | 1 | 1075 | 3 | 1.21-5-750 | ТСН-2001.1 Доп. 73, Р. 21, о. 5, поз. 750 | Сжим, типа У 739М для проводников магистральных сечением от 4 до 10 мм2 и ответвительных сечением от 1,5 до 2,5 мм2 | 1354 | 1010 | шт. | шт. | 1 | 3.1 | 6.94 | 0 | 0 | 0 | 0 | 1 | 0 |  | 3.1 | 2 | 50809344 | 258 | 0 | 0 | 0 | 0 | 0 | 0 | 0 | 0
405 | 50809354 | 50809336 | 1752344924 | 1075 | 1 | 1075 | 3 | 3500000000 |  | Провода (марка и сечение по проекту) | 1303 | 1003 | км | км | 1000 | 0.102 | 0 | 0 | 0 | 0 | 0 | 0 | 0 |  | 0.102 | 3 | -1 |  | 0 | 0 | 0 | 0 | 0 | 0 | 0 | 0
406 | 50809346 | 50809336 | 1752324019 | 1075 | 1 | 1075 | 1 | 9999990008 |  | Трудозатраты рабочих | 1191 | 1013 | чел.-ч. | чел.-ч. | 1 | 11.68 | 0 | 0 | 0 | 0 | 0 | 1 | 1 |  | 11.68 | 2 | 50809337 | 260 | 0 | 0 | 0 | 0 | 0 | 0 | 0 | 0
406 | 50809347 | 50809336 | 1752413068 | 1 | 1 | 1075 | 2 | 2.1-18-7 | ТСН-2001.2. Доп. 68. п.1-18-7 (183001) | Автомобили грузовые бортовые, грузоподъемность до 5 т | 1368 | 1011 | маш.-ч | маш.-ч | 1 | 0.11 | 0 | 83.1 | 12.62 | 0 | 0 | 1 | 0 |  | 0.11 | 2 | 50809338 | 261 | 0 | 0 | 0 | 0 | 0 | 0 | 0 | 0
406 | 50809348 | 50809336 | 1752412323 | 1 | 1 | 1075 | 2 | 2.1-3-38 | ТСН-2001.2. Доп. 68. п.1-3-38 (032009) | Краны на автомобильном ходу, грузоподъемность до 16 т | 1368 | 1011 | маш.-ч | маш.-ч | 1 | 0.11 | 0 | 179.17 | 16.93 | 0 | 0 | 1 | 0 |  | 0.11 | 2 | 50809339 | 262 | 0 | 0 | 0 | 0 | 0 | 0 | 0 | 0
406 | 50809349 | 50809336 | 1752383096 | 1 | 1 | 1075 | 3 | 1.1-1-1257 | ТСН-2001.1. Доп. 1-42. Р. 1, о. 1, поз. 1257 | Тальк молотый | 1346 | 1009 | кг | кг | 1 | 1.26 | 1.39 | 0 | 0 | 0 | 0 | 1 | 0 |  | 1.26 | 2 | 50809340 | 263 | 0 | 0 | 0 | 0 | 0 | 0 | 0 | 0
406 | 50809350 | 50809336 | 1752383487 | 1 | 1 | 1075 | 3 | 1.1-1-1723 | ТСН-2001.1 Доп. 67, Р. 1, о. 1, поз. 1723 | Лента изоляционная, прорезиненная, односторонняя | 1346 | 1009 | кг | кг | 1 | 0.4 | 159.07 | 0 | 0 | 0 | 0 | 1 | 0 |  | 0.4 | 2 | 50809341 | 264 | 0 | 0 | 0 | 0 | 0 | 0 | 0 | 0
406 | 50809351 | 50809336 | 1752400321 | 1 | 1 | 1075 | 3 | 1.21-5-1547 | ТСН-2001.1 Доп. 65, Р. 21, о. 5, поз. 1547 | Гильзы кабельные медные типа ГМ 70 | 1355 | 1010 | 100 шт. | 100 шт. | 100 | 0.05 | 901.36 | 0 | 0 | 0 | 0 | 1 | 0 |  | 0.05 | 2 | 50809342 | 265 | 0 | 0 | 0 | 0 | 0 | 0 | 0 | 0
406 | 50809352 | 50809336 | 1752400332 | 1 | 1 | 1075 | 3 | 1.21-5-1558 | ТСН-2001.1 Доп. 65, Р. 21, о. 5, поз. 1558 | Втулка трубная, полипропиленовая, диаметр 54 мм | 1356 | 1010 | 1000 шт. | 1000 шт. | 1000 | 0.0122 | 845.19 | 0 | 0 | 0 | 0 | 1 | 0 |  | 0.0122 | 2 | 50809343 | 266 | 0 | 0 | 0 | 0 | 0 | 0 | 0 | 0
406 | 50809353 | 50809336 | 1752399654 | 1 | 1 | 1075 | 3 | 1.21-5-750 | ТСН-2001.1 Доп. 73, Р. 21, о. 5, поз. 750 | Сжим, типа У 739М для проводников магистральных сечением от 4 до 10 мм2 и ответвительных сечением от 1,5 до 2,5 мм2 | 1354 | 1010 | шт. | шт. | 1 | 3.1 | 6.94 | 0 | 0 | 0 | 0 | 1 | 0 |  | 3.1 | 2 | 50809344 | 267 | 0 | 0 | 0 | 0 | 0 | 0 | 0 | 0
406 | 50809354 | 50809336 | 1752344924 | 1075 | 1 | 1075 | 3 | 3500000000 |  | Провода (марка и сечение по проекту) | 1303 | 1003 | км | км | 1000 | 0.102 | 0 | 0 | 0 | 0 | 0 | 0 | 0 |  | 0.102 | 3 | -1 |  | 0 | 0 | 0 | 0 | 0 | 0 | 0 | 0
409 | 50809368 | 50809356 | 1752324019 | 1075 | 1 | 1075 | 1 | 9999990008 |  | Трудозатраты рабочих | 1191 | 1013 | чел.-ч. | чел.-ч. | 1 | 14.08 | 0 | 0 | 0 | 0 | 0 | 1 | 1 |  | 14.08 | 2 | 50809357 | 269 | 0 | 0 | 0 | 0 | 0 | 0 | 0 | 0
409 | 50809369 | 50809356 | 1752412725 | 1 | 1 | 1075 | 2 | 2.1-11-90 | ТСН-2001.2. Доп. 71. п.1-11-90 (111301) | Агрегаты электронасосные для опрессовки сосудов, котлов и систем трубопроводов, производительность до 0,252 м3/ч | 1368 | 1011 | маш.-ч | маш.-ч | 1 | 2.05 | 0 | 5.78 | 0 | 0 | 0 | 1 | 0 |  | 2.05 | 2 | 50809358 | 270 | 0 | 0 | 0 | 0 | 0 | 0 | 0 | 0
409 | 50809370 | 50809356 | 1752413068 | 1 | 1 | 1075 | 2 | 2.1-18-7 | ТСН-2001.2. Доп. 68. п.1-18-7 (183001) | Автомобили грузовые бортовые, грузоподъемность до 5 т | 1368 | 1011 | маш.-ч | маш.-ч | 1 | 0.06 | 0 | 83.1 | 12.62 | 0 | 0 | 1 | 0 |  | 0.06 | 2 | 50809359 | 271 | 0 | 0 | 0 | 0 | 0 | 0 | 0 | 0
409 | 50809371 | 50809356 | 1752413119 | 1 | 1 | 1075 | 2 | 2.1-30-10 | ТСН-2001.2. Доп. 68. п.1-30-10 (304101) | Перфораторы, мощность до 800 Вт | 1368 | 1011 | маш.-ч | маш.-ч | 1 | 2.4 | 0 | 0.77 | 0 | 0 | 0 | 1 | 0 |  | 2.4 | 2 | 50809360 | 272 | 0 | 0 | 0 | 0 | 0 | 0 | 0 | 0
409 | 50809372 | 50809356 | 1752413152 | 1 | 1 | 1075 | 2 | 2.1-30-56 | ТСН-2001.2. Доп. 68. п.1-30-56 (309101) | Шуруповерты | 1368 | 1011 | маш.-ч | маш.-ч | 1 | 2.1 | 0 | 0.47 | 0 | 0 | 0 | 1 | 0 |  | 2.1 | 2 | 50809361 | 273 | 0 | 0 | 0 | 0 | 0 | 0 | 0 | 0
409 | 50809373 | 50809356 | 1752382299 | 1 | 1 | 1075 | 3 | 1.1-1-118 | ТСН-2001.1. Доп. 1-42. Р. 1, о. 1, поз. 118 | Вода | 1339 | 1007 | м3 | м3 | 1 | 1.1262 | 7.07 | 0 | 0 | 0 | 0 | 1 | 0 |  | 1.1262 | 2 | 50809362 | 274 | 0 | 0 | 0 | 0 | 0 | 0 | 0 | 0
409 | 50809374 | 50809356 | 1752384814 | 1 | 1 | 1075 | 3 | 1.1-1-3644 | ТСН-2001.1 Доп. 70, Р. 1, о. 1, поз. 3644 | Дюбель распорный пластмассовый, диаметр 8 мм, длина 50 мм | 1355 | 1010 | 100 шт. | 100 шт. | 100 | 1.43 | 15.04 | 0 | 0 | 0 | 0 | 1 | 0 |  | 1.43 | 2 | 50809363 | 275 | 0 | 0 | 0 | 0 | 0 | 0 | 0 | 0
409 | 50809375 | 50809356 | 1752385048 | 1 | 1 | 1075 | 3 | 1.1-1-3930 | ТСН-2001.1 Доп. 73, Р. 1, о. 1, поз. 3930 | Шпильки резьбовые оцинкованные, от М8 до М16 | 1346 | 1009 | кг | кг | 1 | 2.717 | 38.74 | 0 | 0 | 0 | 0 | 1 | 0 |  | 2.717 | 2 | 50809364 | 276 | 0 | 0 | 0 | 0 | 0 | 0 | 0 | 0
409 | 50809376 | 50809356 | 1752331321 | 1075 | 1 | 1075 | 3 | 1468060000 |  | Хомуты стальные | 1354 | 1010 | шт. | шт. | 1 | 0 | 0 | 0 | 0 | 0 | 0 | 0 | 0 |  | 0 | 3 | -1 |  | 0 | 0 | 0 | 0 | 0 | 0 | 0 | 0
409 | 50809377 | 50809356 | 1752338380 | 1075 | 1 | 1075 | 3 | 2248120000 |  | Трубы из полипропилена | 1301 | 1003 | м | м | 1 | 102.5 | 0 | 0 | 0 | 0 | 0 | 0 | 0 |  | 102.5 | 3 | -1 |  | 0 | 0 | 0 | 0 | 0 | 0 | 0 | 0
409 | 50809378 | 50809356 | 1752338381 | 1075 | 1 | 1075 | 3 | 2248120000 |  | Фасонные части к трубам из полипропилена | 1354 | 1010 | шт. | шт. | 1 | 0 | 0 | 0 | 0 | 0 | 0 | 0 | 0 |  | 0 | 3 | -1 |  | 0 | 0 | 0 | 0 | 0 | 0 | 0 | 0
409 | 50809379 | 50809356 | 1752350226 | 1075 | 1 | 1075 | 3 | 3700000000 |  | Арматура трубопроводная | 1354 | 1010 | шт. | шт. | 1 | 0 | 0 | 0 | 0 | 0 | 0 | 0 | 0 |  | 0 | 3 | -1 |  | 0 | 0 | 0 | 0 | 0 | 0 | 0 | 0
409 | 50809380 | 50809356 | 1752351065 | 1075 | 1 | 1075 | 3 | 3972281000 |  | Сверла победитовые | 1354 | 1010 | шт. | шт. | 1 | 0.9 | 0 | 0 | 0 | 0 | 0 | 0 | 0 |  | 0.9 | 3 | -1 |  | 0 | 0 | 0 | 0 | 0 | 0 | 0 | 0
410 | 50809368 | 50809356 | 1752324019 | 1075 | 1 | 1075 | 1 | 9999990008 |  | Трудозатраты рабочих | 1191 | 1013 | чел.-ч. | чел.-ч. | 1 | 14.08 | 0 | 0 | 0 | 0 | 0 | 1 | 1 |  | 14.08 | 2 | 50809357 | 280 | 0 | 0 | 0 | 0 | 0 | 0 | 0 | 0
410 | 50809369 | 50809356 | 1752412725 | 1 | 1 | 1075 | 2 | 2.1-11-90 | ТСН-2001.2. Доп. 71. п.1-11-90 (111301) | Агрегаты электронасосные для опрессовки сосудов, котлов и систем трубопроводов, производительность до 0,252 м3/ч | 1368 | 1011 | маш.-ч | маш.-ч | 1 | 2.05 | 0 | 5.78 | 0 | 0 | 0 | 1 | 0 |  | 2.05 | 2 | 50809358 | 281 | 0 | 0 | 0 | 0 | 0 | 0 | 0 | 0
410 | 50809370 | 50809356 | 1752413068 | 1 | 1 | 1075 | 2 | 2.1-18-7 | ТСН-2001.2. Доп. 68. п.1-18-7 (183001) | Автомобили грузовые бортовые, грузоподъемность до 5 т | 1368 | 1011 | маш.-ч | маш.-ч | 1 | 0.06 | 0 | 83.1 | 12.62 | 0 | 0 | 1 | 0 |  | 0.06 | 2 | 50809359 | 282 | 0 | 0 | 0 | 0 | 0 | 0 | 0 | 0
410 | 50809371 | 50809356 | 1752413119 | 1 | 1 | 1075 | 2 | 2.1-30-10 | ТСН-2001.2. Доп. 68. п.1-30-10 (304101) | Перфораторы, мощность до 800 Вт | 1368 | 1011 | маш.-ч | маш.-ч | 1 | 2.4 | 0 | 0.77 | 0 | 0 | 0 | 1 | 0 |  | 2.4 | 2 | 50809360 | 283 | 0 | 0 | 0 | 0 | 0 | 0 | 0 | 0
410 | 50809372 | 50809356 | 1752413152 | 1 | 1 | 1075 | 2 | 2.1-30-56 | ТСН-2001.2. Доп. 68. п.1-30-56 (309101) | Шуруповерты | 1368 | 1011 | маш.-ч | маш.-ч | 1 | 2.1 | 0 | 0.47 | 0 | 0 | 0 | 1 | 0 |  | 2.1 | 2 | 50809361 | 284 | 0 | 0 | 0 | 0 | 0 | 0 | 0 | 0
410 | 50809373 | 50809356 | 1752382299 | 1 | 1 | 1075 | 3 | 1.1-1-118 | ТСН-2001.1. Доп. 1-42. Р. 1, о. 1, поз. 118 | Вода | 1339 | 1007 | м3 | м3 | 1 | 1.1262 | 7.07 | 0 | 0 | 0 | 0 | 1 | 0 |  | 1.1262 | 2 | 50809362 | 285 | 0 | 0 | 0 | 0 | 0 | 0 | 0 | 0
410 | 50809374 | 50809356 | 1752384814 | 1 | 1 | 1075 | 3 | 1.1-1-3644 | ТСН-2001.1 Доп. 70, Р. 1, о. 1, поз. 3644 | Дюбель распорный пластмассовый, диаметр 8 мм, длина 50 мм | 1355 | 1010 | 100 шт. | 100 шт. | 100 | 1.43 | 15.04 | 0 | 0 | 0 | 0 | 1 | 0 |  | 1.43 | 2 | 50809363 | 286 | 0 | 0 | 0 | 0 | 0 | 0 | 0 | 0
410 | 50809375 | 50809356 | 1752385048 | 1 | 1 | 1075 | 3 | 1.1-1-3930 | ТСН-2001.1 Доп. 73, Р. 1, о. 1, поз. 3930 | Шпильки резьбовые оцинкованные, от М8 до М16 | 1346 | 1009 | кг | кг | 1 | 2.717 | 38.74 | 0 | 0 | 0 | 0 | 1 | 0 |  | 2.717 | 2 | 50809364 | 287 | 0 | 0 | 0 | 0 | 0 | 0 | 0 | 0
410 | 50809376 | 50809356 | 1752331321 | 1075 | 1 | 1075 | 3 | 1468060000 |  | Хомуты стальные | 1354 | 1010 | шт. | шт. | 1 | 0 | 0 | 0 | 0 | 0 | 0 | 0 | 0 |  | 0 | 3 | -1 |  | 0 | 0 | 0 | 0 | 0 | 0 | 0 | 0
410 | 50809377 | 50809356 | 1752338380 | 1075 | 1 | 1075 | 3 | 2248120000 |  | Трубы из полипропилена | 1301 | 1003 | м | м | 1 | 102.5 | 0 | 0 | 0 | 0 | 0 | 0 | 0 |  | 102.5 | 3 | -1 |  | 0 | 0 | 0 | 0 | 0 | 0 | 0 | 0
410 | 50809378 | 50809356 | 1752338381 | 1075 | 1 | 1075 | 3 | 2248120000 |  | Фасонные части к трубам из полипропилена | 1354 | 1010 | шт. | шт. | 1 | 0 | 0 | 0 | 0 | 0 | 0 | 0 | 0 |  | 0 | 3 | -1 |  | 0 | 0 | 0 | 0 | 0 | 0 | 0 | 0
410 | 50809379 | 50809356 | 1752350226 | 1075 | 1 | 1075 | 3 | 3700000000 |  | Арматура трубопроводная | 1354 | 1010 | шт. | шт. | 1 | 0 | 0 | 0 | 0 | 0 | 0 | 0 | 0 |  | 0 | 3 | -1 |  | 0 | 0 | 0 | 0 | 0 | 0 | 0 | 0
410 | 50809380 | 50809356 | 1752351065 | 1075 | 1 | 1075 | 3 | 3972281000 |  | Сверла победитовые | 1354 | 1010 | шт. | шт. | 1 | 0.9 | 0 | 0 | 0 | 0 | 0 | 0 | 0 |  | 0.9 | 3 | -1 |  | 0 | 0 | 0 | 0 | 0 | 0 | 0 | 0
417 | 50809391 | 50809384 | 1752324019 | 1075 | 1 | 1075 | 1 | 9999990008 |  | Трудозатраты рабочих | 1191 | 1013 | чел.-ч. | чел.-ч. | 1 | 6.2 | 0 | 0 | 0 | 0 | 0 | 1 | 1 |  | 6.2 | 2 | 50809385 | 291 | 0 | 0 | 0 | 0 | 0 | 0 | 0 | 0
417 | 50809392 | 50809384 | 1752413068 | 1 | 1 | 1075 | 2 | 2.1-18-7 | ТСН-2001.2. Доп. 68. п.1-18-7 (183001) | Автомобили грузовые бортовые, грузоподъемность до 5 т | 1368 | 1011 | маш.-ч | маш.-ч | 1 | 0.03 | 0 | 83.1 | 12.62 | 0 | 0 | 1 | 0 |  | 0.03 | 2 | 50809386 | 292 | 0 | 0 | 0 | 0 | 0 | 0 | 0 | 0
417 | 50809393 | 50809384 | 1752382902 | 1 | 1 | 1075 | 3 | 1.1-1-1003 | ТСН-2001.1 Доп. 67, Р. 1, о. 1, поз. 1003 | Резина техническая, прессованная | 1348 | 1009 | т | т | 1000 | 0.0034 | 23120.53 | 0 | 0 | 0 | 0 | 1 | 0 |  | 0.0034 | 2 | 50809387 | 293 | 0 | 0 | 0 | 0 | 0 | 0 | 0 | 0
417 | 50809394 | 50809384 | 1752383274 | 1 | 1 | 1075 | 3 | 1.1-1-1459 | ТСН-2001.1 Доп. 74, Р. 1, о. 1, поз. 1459 | Шайбы черные, для болтов | 1348 | 1009 | т | т | 1000 | 0.0012 | 18202.31 | 0 | 0 | 0 | 0 | 1 | 0 |  | 0.0012 | 2 | 50809388 | 294 | 0 | 0 | 0 | 0 | 0 | 0 | 0 | 0
417 | 50809395 | 50809384 | 1752382250 | 1 | 1 | 1075 | 3 | 1.1-1-57 | ТСН-2001.1 Доп. 67, Р. 1, о. 1, поз. 57 | Болты строительные с гайками и шайбами, черные, М10х100 мм | 1348 | 1009 | т | т | 1000 | 0.00093 | 17876.91 | 0 | 0 | 0 | 0 | 1 | 0 |  | 0.00093 | 2 | 50809389 | 295 | 0 | 0 | 0 | 0 | 0 | 0 | 0 | 0
417 | 50809396 | 50809384 | 1752351650 | 1075 | 1 | 1075 | 3 | 4833820000 |  | Виброизоляторы | 1354 | 1010 | шт. | шт. | 1 | 10 | 0 | 0 | 0 | 0 | 0 | 0 | 0 |  | 10 | 3 | -1 |  | 0 | 0 | 0 | 0 | 0 | 0 | 0 | 0
418 | 50809391 | 50809384 | 1752324019 | 1075 | 1 | 1075 | 1 | 9999990008 |  | Трудозатраты рабочих | 1191 | 1013 | чел.-ч. | чел.-ч. | 1 | 6.2 | 0 | 0 | 0 | 0 | 0 | 1 | 1 |  | 6.2 | 2 | 50809385 | 297 | 0 | 0 | 0 | 0 | 0 | 0 | 0 | 0
418 | 50809392 | 50809384 | 1752413068 | 1 | 1 | 1075 | 2 | 2.1-18-7 | ТСН-2001.2. Доп. 68. п.1-18-7 (183001) | Автомобили грузовые бортовые, грузоподъемность до 5 т | 1368 | 1011 | маш.-ч | маш.-ч | 1 | 0.03 | 0 | 83.1 | 12.62 | 0 | 0 | 1 | 0 |  | 0.03 | 2 | 50809386 | 298 | 0 | 0 | 0 | 0 | 0 | 0 | 0 | 0
418 | 50809393 | 50809384 | 1752382902 | 1 | 1 | 1075 | 3 | 1.1-1-1003 | ТСН-2001.1 Доп. 67, Р. 1, о. 1, поз. 1003 | Резина техническая, прессованная | 1348 | 1009 | т | т | 1000 | 0.0034 | 23120.53 | 0 | 0 | 0 | 0 | 1 | 0 |  | 0.0034 | 2 | 50809387 | 299 | 0 | 0 | 0 | 0 | 0 | 0 | 0 | 0
418 | 50809394 | 50809384 | 1752383274 | 1 | 1 | 1075 | 3 | 1.1-1-1459 | ТСН-2001.1 Доп. 74, Р. 1, о. 1, поз. 1459 | Шайбы черные, для болтов | 1348 | 1009 | т | т | 1000 | 0.0012 | 18202.31 | 0 | 0 | 0 | 0 | 1 | 0 |  | 0.0012 | 2 | 50809388 | 300 | 0 | 0 | 0 | 0 | 0 | 0 | 0 | 0
418 | 50809395 | 50809384 | 1752382250 | 1 | 1 | 1075 | 3 | 1.1-1-57 | ТСН-2001.1 Доп. 67, Р. 1, о. 1, поз. 57 | Болты строительные с гайками и шайбами, черные, М10х100 мм | 1348 | 1009 | т | т | 1000 | 0.00093 | 17876.91 | 0 | 0 | 0 | 0 | 1 | 0 |  | 0.00093 | 2 | 50809389 | 301 | 0 | 0 | 0 | 0 | 0 | 0 | 0 | 0
418 | 50809396 | 50809384 | 1752351650 | 1075 | 1 | 1075 | 3 | 4833820000 |  | Виброизоляторы | 1354 | 1010 | шт. | шт. | 1 | 10 | 0 | 0 | 0 | 0 | 0 | 0 | 0 |  | 10 | 3 | -1 |  | 0 | 0 | 0 | 0 | 0 | 0 | 0 | 0
421 | 50809412 | 50809398 | 1752324019 | 1075 | 1 | 1075 | 1 | 9999990008 |  | Трудозатраты рабочих | 1191 | 1013 | чел.-ч. | чел.-ч. | 1 | 37.2 | 0 | 0 | 0 | 0 | 0 | 1 | 1 |  | 37.2 | 2 | 50809399 | 303 | 0 | 0 | 0 | 0 | 0 | 0 | 0 | 0
421 | 50809413 | 50809398 | 1752412772 | 1 | 1 | 1075 | 2 | 2.1-13-16 | ТСН-2001.2. Доп. 68. п.1-13-16 (136301) | Аппараты для газовой сварки и резки (комплект оборудования) | 1368 | 1011 | маш.-ч | маш.-ч | 1 | 1.67 | 0 | 0.28 | 0 | 0 | 0 | 1 | 0 |  | 1.67 | 2 | 50809400 | 304 | 0 | 0 | 0 | 0 | 0 | 0 | 0 | 0
421 | 50809414 | 50809398 | 1752413068 | 1 | 1 | 1075 | 2 | 2.1-18-7 | ТСН-2001.2. Доп. 68. п.1-18-7 (183001) | Автомобили грузовые бортовые, грузоподъемность до 5 т | 1368 | 1011 | маш.-ч | маш.-ч | 1 | 0.81 | 0 | 83.1 | 12.62 | 0 | 0 | 1 | 0 |  | 0.81 | 2 | 50809401 | 305 | 0 | 0 | 0 | 0 | 0 | 0 | 0 | 0
421 | 50809415 | 50809398 | 1752412323 | 1 | 1 | 1075 | 2 | 2.1-3-38 | ТСН-2001.2. Доп. 68. п.1-3-38 (032009) | Краны на автомобильном ходу, грузоподъемность до 16 т | 1368 | 1011 | маш.-ч | маш.-ч | 1 | 0.07 | 0 | 179.17 | 16.93 | 0 | 0 | 1 | 0 |  | 0.07 | 2 | 50809402 | 306 | 0 | 0 | 0 | 0 | 0 | 0 | 0 | 0
421 | 50809416 | 50809398 | 1752382299 | 1 | 1 | 1075 | 3 | 1.1-1-118 | ТСН-2001.1. Доп. 1-42. Р. 1, о. 1, поз. 118 | Вода | 1339 | 1007 | м3 | м3 | 1 | 0.709 | 7.07 | 0 | 0 | 0 | 0 | 1 | 0 |  | 0.709 | 2 | 50809403 | 307 | 0 | 0 | 0 | 0 | 0 | 0 | 0 | 0
421 | 50809417 | 50809398 | 1752383438 | 1 | 1 | 1075 | 3 | 1.1-1-1664 | ТСН-2001.1. Доп. 1-42. Р. 1, о. 1, поз. 1664 | Проволока сварочная, марка СВ-08 Г2С, диаметр 2 мм | 1346 | 1009 | кг | кг | 1 | 0.26 | 21.01 | 0 | 0 | 0 | 0 | 1 | 0 |  | 0.26 | 2 | 50809404 | 308 | 0 | 0 | 0 | 0 | 0 | 0 | 0 | 0
421 | 50809418 | 50809398 | 1752384011 | 1 | 1 | 1075 | 3 | 1.1-1-2481 | ТСН-2001.1. Доп. 1-42. Р. 1, о. 1, поз. 2481 | Волокно льняное №11 для уплотнения резьбовых соединений при монтаже систем водоснабжения и отопления | 1346 | 1009 | кг | кг | 1 | 0.02 | 38 | 0 | 0 | 0 | 0 | 1 | 0 |  | 0.02 | 2 | 50809405 | 309 | 0 | 0 | 0 | 0 | 0 | 0 | 0 | 0
421 | 50809419 | 50809398 | 1752382418 | 1 | 1 | 1075 | 3 | 1.1-1-258 | ТСН-2001.1. Доп. 1-42. Р. 1, о. 1, поз. 258 | Известь хлорная | 1348 | 1009 | т | т | 1000 | 1e-05 | 3246.35 | 0 | 0 | 0 | 0 | 1 | 0 |  | 1e-05 | 2 | 50809406 | 310 | 0 | 0 | 0 | 0 | 0 | 0 | 0 | 0
421 | 50809420 | 50809398 | 1752382231 | 1 | 1 | 1075 | 3 | 1.1-1-26 | ТСН-2001.1. Доп. 1-42. Р. 1, о. 1, поз. 26 | Ацетилен технический | 1339 | 1007 | м3 | м3 | 1 | 0.486 | 53.57 | 0 | 0 | 0 | 0 | 1 | 0 |  | 0.486 | 2 | 50809407 | 311 | 0 | 0 | 0 | 0 | 0 | 0 | 0 | 0
421 | 50809421 | 50809398 | 1752382497 | 1 | 1 | 1075 | 3 | 1.1-1-376 | ТСН-2001.1 Доп. 67, Р. 1, о. 1, поз. 376 | Кислород технический, газообразный | 1339 | 1007 | м3 | м3 | 1 | 0.438 | 5.91 | 0 | 0 | 0 | 0 | 1 | 0 |  | 0.438 | 2 | 50809408 | 312 | 0 | 0 | 0 | 0 | 0 | 0 | 0 | 0
421 | 50809422 | 50809398 | 1752382569 | 1 | 1 | 1075 | 3 | 1.1-1-467 | ТСН-2001.1 Доп. 67, Р. 1, о. 1, поз. 467 | Краска масляная жидкотертая (готовая к употреблению), для наружных и внутренних работ по металлу, сурик железный, типа МА-15 | 1348 | 1009 | т | т | 1000 | 0.00055 | 16222.39 | 0 | 0 | 0 | 0 | 1 | 0 |  | 0.00055 | 2 | 50809409 | 313 | 0 | 0 | 0 | 0 | 0 | 0 | 0 | 0
421 | 50809423 | 50809398 | 1752382738 | 1 | 1 | 1075 | 3 | 1.1-1-732 | ТСН-2001.1 Доп. 67, Р. 1, о. 1, поз. 732 | Олифа для окраски комбинированная, типа Оксоль | 1346 | 1009 | кг | кг | 1 | 0.62 | 20.19 | 0 | 0 | 0 | 0 | 1 | 0 |  | 0.62 | 2 | 50809410 | 314 | 0 | 0 | 0 | 0 | 0 | 0 | 0 | 0
421 | 50809424 | 50809398 | 1752331353 | 1075 | 1 | 1075 | 3 | 1468070000 |  | Средства для крепления труб | 1346 | 1009 | кг | кг | 1 | 0 | 0 | 0 | 0 | 0 | 0 | 0 | 0 |  | 0 | 3 | -1 |  | 0 | 0 | 0 | 0 | 0 | 0 | 0 | 0
421 | 50809425 | 50809398 | 1752350226 | 1075 | 1 | 1075 | 3 | 3700000000 |  | Арматура трубопроводная | 1354 | 1010 | шт. | шт. | 1 | 0 | 0 | 0 | 0 | 0 | 0 | 0 | 0 |  | 0 | 3 | -1 |  | 0 | 0 | 0 | 0 | 0 | 0 | 0 | 0
421 | 50809426 | 50809398 | 1752352911 | 1075 | 1 | 1075 | 3 | 4923010000 |  | Узлы укрупненные монтажные (трубопроводы) из стальных водогазопроводных неоцинкованных труб с гильзами | 1301 | 1003 | м | м | 1 | 100 | 0 | 0 | 0 | 0 | 0 | 0 | 0 |  | 100 | 3 | -1 |  | 0 | 0 | 0 | 0 | 0 | 0 | 0 | 0
422 | 50809412 | 50809398 | 1752324019 | 1075 | 1 | 1075 | 1 | 9999990008 |  | Трудозатраты рабочих | 1191 | 1013 | чел.-ч. | чел.-ч. | 1 | 37.2 | 0 | 0 | 0 | 0 | 0 | 1 | 1 |  | 37.2 | 2 | 50809399 | 316 | 0 | 0 | 0 | 0 | 0 | 0 | 0 | 0
422 | 50809413 | 50809398 | 1752412772 | 1 | 1 | 1075 | 2 | 2.1-13-16 | ТСН-2001.2. Доп. 68. п.1-13-16 (136301) | Аппараты для газовой сварки и резки (комплект оборудования) | 1368 | 1011 | маш.-ч | маш.-ч | 1 | 1.67 | 0 | 0.28 | 0 | 0 | 0 | 1 | 0 |  | 1.67 | 2 | 50809400 | 317 | 0 | 0 | 0 | 0 | 0 | 0 | 0 | 0
422 | 50809414 | 50809398 | 1752413068 | 1 | 1 | 1075 | 2 | 2.1-18-7 | ТСН-2001.2. Доп. 68. п.1-18-7 (183001) | Автомобили грузовые бортовые, грузоподъемность до 5 т | 1368 | 1011 | маш.-ч | маш.-ч | 1 | 0.81 | 0 | 83.1 | 12.62 | 0 | 0 | 1 | 0 |  | 0.81 | 2 | 50809401 | 318 | 0 | 0 | 0 | 0 | 0 | 0 | 0 | 0
422 | 50809415 | 50809398 | 1752412323 | 1 | 1 | 1075 | 2 | 2.1-3-38 | ТСН-2001.2. Доп. 68. п.1-3-38 (032009) | Краны на автомобильном ходу, грузоподъемность до 16 т | 1368 | 1011 | маш.-ч | маш.-ч | 1 | 0.07 | 0 | 179.17 | 16.93 | 0 | 0 | 1 | 0 |  | 0.07 | 2 | 50809402 | 319 | 0 | 0 | 0 | 0 | 0 | 0 | 0 | 0
422 | 50809416 | 50809398 | 1752382299 | 1 | 1 | 1075 | 3 | 1.1-1-118 | ТСН-2001.1. Доп. 1-42. Р. 1, о. 1, поз. 118 | Вода | 1339 | 1007 | м3 | м3 | 1 | 0.709 | 7.07 | 0 | 0 | 0 | 0 | 1 | 0 |  | 0.709 | 2 | 50809403 | 320 | 0 | 0 | 0 | 0 | 0 | 0 | 0 | 0
422 | 50809417 | 50809398 | 1752383438 | 1 | 1 | 1075 | 3 | 1.1-1-1664 | ТСН-2001.1. Доп. 1-42. Р. 1, о. 1, поз. 1664 | Проволока сварочная, марка СВ-08 Г2С, диаметр 2 мм | 1346 | 1009 | кг | кг | 1 | 0.26 | 21.01 | 0 | 0 | 0 | 0 | 1 | 0 |  | 0.26 | 2 | 50809404 | 321 | 0 | 0 | 0 | 0 | 0 | 0 | 0 | 0
422 | 50809418 | 50809398 | 1752384011 | 1 | 1 | 1075 | 3 | 1.1-1-2481 | ТСН-2001.1. Доп. 1-42. Р. 1, о. 1, поз. 2481 | Волокно льняное №11 для уплотнения резьбовых соединений при монтаже систем водоснабжения и отопления | 1346 | 1009 | кг | кг | 1 | 0.02 | 38 | 0 | 0 | 0 | 0 | 1 | 0 |  | 0.02 | 2 | 50809405 | 322 | 0 | 0 | 0 | 0 | 0 | 0 | 0 | 0
422 | 50809419 | 50809398 | 1752382418 | 1 | 1 | 1075 | 3 | 1.1-1-258 | ТСН-2001.1. Доп. 1-42. Р. 1, о. 1, поз. 258 | Известь хлорная | 1348 | 1009 | т | т | 1000 | 1e-05 | 3246.35 | 0 | 0 | 0 | 0 | 1 | 0 |  | 1e-05 | 2 | 50809406 | 323 | 0 | 0 | 0 | 0 | 0 | 0 | 0 | 0
422 | 50809420 | 50809398 | 1752382231 | 1 | 1 | 1075 | 3 | 1.1-1-26 | ТСН-2001.1. Доп. 1-42. Р. 1, о. 1, поз. 26 | Ацетилен технический | 1339 | 1007 | м3 | м3 | 1 | 0.486 | 53.57 | 0 | 0 | 0 | 0 | 1 | 0 |  | 0.486 | 2 | 50809407 | 324 | 0 | 0 | 0 | 0 | 0 | 0 | 0 | 0
422 | 50809421 | 50809398 | 1752382497 | 1 | 1 | 1075 | 3 | 1.1-1-376 | ТСН-2001.1 Доп. 67, Р. 1, о. 1, поз. 376 | Кислород технический, газообразный | 1339 | 1007 | м3 | м3 | 1 | 0.438 | 5.91 | 0 | 0 | 0 | 0 | 1 | 0 |  | 0.438 | 2 | 50809408 | 325 | 0 | 0 | 0 | 0 | 0 | 0 | 0 | 0
422 | 50809422 | 50809398 | 1752382569 | 1 | 1 | 1075 | 3 | 1.1-1-467 | ТСН-2001.1 Доп. 67, Р. 1, о. 1, поз. 467 | Краска масляная жидкотертая (готовая к употреблению), для наружных и внутренних работ по металлу, сурик железный, типа МА-15 | 1348 | 1009 | т | т | 1000 | 0.00055 | 16222.39 | 0 | 0 | 0 | 0 | 1 | 0 |  | 0.00055 | 2 | 50809409 | 326 | 0 | 0 | 0 | 0 | 0 | 0 | 0 | 0
422 | 50809423 | 50809398 | 1752382738 | 1 | 1 | 1075 | 3 | 1.1-1-732 | ТСН-2001.1 Доп. 67, Р. 1, о. 1, поз. 732 | Олифа для окраски комбинированная, типа Оксоль | 1346 | 1009 | кг | кг | 1 | 0.62 | 20.19 | 0 | 0 | 0 | 0 | 1 | 0 |  | 0.62 | 2 | 50809410 | 327 | 0 | 0 | 0 | 0 | 0 | 0 | 0 | 0
422 | 50809424 | 50809398 | 1752331353 | 1075 | 1 | 1075 | 3 | 1468070000 |  | Средства для крепления труб | 1346 | 1009 | кг | кг | 1 | 0 | 0 | 0 | 0 | 0 | 0 | 0 | 0 |  | 0 | 3 | -1 |  | 0 | 0 | 0 | 0 | 0 | 0 | 0 | 0
422 | 50809425 | 50809398 | 1752350226 | 1075 | 1 | 1075 | 3 | 3700000000 |  | Арматура трубопроводная | 1354 | 1010 | шт. | шт. | 1 | 0 | 0 | 0 | 0 | 0 | 0 | 0 | 0 |  | 0 | 3 | -1 |  | 0 | 0 | 0 | 0 | 0 | 0 | 0 | 0
422 | 50809426 | 50809398 | 1752352911 | 1075 | 1 | 1075 | 3 | 4923010000 |  | Узлы укрупненные монтажные (трубопроводы) из стальных водогазопроводных неоцинкованных труб с гильзами | 1301 | 1003 | м | м | 1 | 100 | 0 | 0 | 0 | 0 | 0 | 0 | 0 |  | 100 | 3 | -1 |  | 0 | 0 | 0 | 0 | 0 | 0 | 0 | 0
425 | 50809433 | 50809428 | 1752324019 | 1075 | 1 | 1075 | 1 | 9999990008 |  | Трудозатраты рабочих | 1191 | 1013 | чел.-ч. | чел.-ч. | 1 | 0.47 | 0 | 0 | 0 | 0 | 0 | 1 | 1 |  | 0.47 | 2 | 50809429 | 329 | 0 | 0 | 0 | 0 | 0 | 0 | 0 | 0
425 | 50809434 | 50809428 | 1752382744 | 1 | 1 | 1075 | 3 | 1.1-1-740 | ТСН-2001.1. Доп. 1-42. Р. 1, о. 1, поз. 740 | Пакля пропитанная | 1346 | 1009 | кг | кг | 1 | 0.15 | 9.86 | 0 | 0 | 0 | 0 | 1 | 0 |  | 0.15 | 2 | 50809430 | 330 | 0 | 0 | 0 | 0 | 0 | 0 | 0 | 0
425 | 50809435 | 50809428 | 1752389051 | 1 | 1 | 1075 | 3 | 1.1-1-7994 | ТСН-2001.1 Доп. 70, Р. 1, о. 1, поз. 7994 | Шнур асбестовый, общего назначения, типа ШАОН, диаметр от 3 до 5 мм | 1348 | 1009 | т | т | 1000 | 6e-05 | 19003 | 0 | 0 | 0 | 0 | 1 | 0 |  | 6e-05 | 2 | 50809431 | 331 | 0 | 0 | 0 | 0 | 0 | 0 | 0 | 0
425 | 50809436 | 50809428 | 1752389091 | 1 | 1 | 1075 | 3 | 1.1-1-8035 | ТСН-2001.1 Доп. 67, Р. 1, о. 1, поз. 8035 | Состав уплотнительный на органической основе с минеральным наполнителем для герметизации кабельных вводов, муфт, зазоров, резьбовых соединений газовых и водопроводных труб | 1346 | 1009 | кг | кг | 1 | 0.72 | 78.58 | 0 | 0 | 0 | 0 | 1 | 0 |  | 0.72 | 2 | 50809432 | 332 | 0 | 0 | 0 | 0 | 0 | 0 | 0 | 0
426 | 50809433 | 50809428 | 1752324019 | 1075 | 1 | 1075 | 1 | 9999990008 |  | Трудозатраты рабочих | 1191 | 1013 | чел.-ч. | чел.-ч. | 1 | 0.47 | 0 | 0 | 0 | 0 | 0 | 1 | 1 |  | 0.47 | 2 | 50809429 | 333 | 0 | 0 | 0 | 0 | 0 | 0 | 0 | 0
426 | 50809434 | 50809428 | 1752382744 | 1 | 1 | 1075 | 3 | 1.1-1-740 | ТСН-2001.1. Доп. 1-42. Р. 1, о. 1, поз. 740 | Пакля пропитанная | 1346 | 1009 | кг | кг | 1 | 0.15 | 9.86 | 0 | 0 | 0 | 0 | 1 | 0 |  | 0.15 | 2 | 50809430 | 334 | 0 | 0 | 0 | 0 | 0 | 0 | 0 | 0
426 | 50809435 | 50809428 | 1752389051 | 1 | 1 | 1075 | 3 | 1.1-1-7994 | ТСН-2001.1 Доп. 70, Р. 1, о. 1, поз. 7994 | Шнур асбестовый, общего назначения, типа ШАОН, диаметр от 3 до 5 мм | 1348 | 1009 | т | т | 1000 | 6e-05 | 19003 | 0 | 0 | 0 | 0 | 1 | 0 |  | 6e-05 | 2 | 50809431 | 335 | 0 | 0 | 0 | 0 | 0 | 0 | 0 | 0
426 | 50809436 | 50809428 | 1752389091 | 1 | 1 | 1075 | 3 | 1.1-1-8035 | ТСН-2001.1 Доп. 67, Р. 1, о. 1, поз. 8035 | Состав уплотнительный на органической основе с минеральным наполнителем для герметизации кабельных вводов, муфт, зазоров, резьбовых соединений газовых и водопроводных труб | 1346 | 1009 | кг | кг | 1 | 0.72 | 78.58 | 0 | 0 | 0 | 0 | 1 | 0 |  | 0.72 | 2 | 50809432 | 336 | 0 | 0 | 0 | 0 | 0 | 0 | 0 | 0
496 | 50809448 | 50809437 | 1752324019 | 1075 | 1 | 1075 | 1 | 9999990008 |  | Трудозатраты рабочих | 1191 | 1013 | чел.-ч. | чел.-ч. | 1 | 0.89 | 0 | 0 | 0 | 0 | 0 | 1 | 1 |  | 0.89 | 2 | 50809438 | 337 | 0 | 0 | 0 | 0 | 0 | 0 | 0 | 0
496 | 50809449 | 50809437 | 1752413068 | 1 | 1 | 1075 | 2 | 2.1-18-7 | ТСН-2001.2. Доп. 68. п.1-18-7 (183001) | Автомобили грузовые бортовые, грузоподъемность до 5 т | 1368 | 1011 | маш.-ч | маш.-ч | 1 | 0.005 | 0 | 83.1 | 12.62 | 0 | 0 | 1 | 0 |  | 0.005 | 2 | 50809439 | 338 | 0 | 0 | 0 | 0 | 0 | 0 | 0 | 0
496 | 50809451 | 50809437 | 1752413119 | 1 | 1 | 1075 | 2 | 2.1-30-10 | ТСН-2001.2. Доп. 68. п.1-30-10 (304101) | Перфораторы, мощность до 800 Вт | 1368 | 1011 | маш.-ч | маш.-ч | 1 | 0.21 | 0 | 0.77 | 0 | 0 | 0 | 1 | 0 |  | 0.21 | 2 | 50809441 | 339 | 0 | 0 | 0 | 0 | 0 | 0 | 0 | 0
496 | 50809452 | 50809437 | 1752413152 | 1 | 1 | 1075 | 2 | 2.1-30-56 | ТСН-2001.2. Доп. 68. п.1-30-56 (309101) | Шуруповерты | 1368 | 1011 | маш.-ч | маш.-ч | 1 | 0.21 | 0 | 0.47 | 0 | 0 | 0 | 1 | 0 |  | 0.21 | 2 | 50809442 | 340 | 0 | 0 | 0 | 0 | 0 | 0 | 0 | 0
496 | 50809450 | 50809437 | 1752412323 | 1 | 1 | 1075 | 2 | 2.1-3-38 | ТСН-2001.2. Доп. 68. п.1-3-38 (032009) | Краны на автомобильном ходу, грузоподъемность до 16 т | 1368 | 1011 | маш.-ч | маш.-ч | 1 | 0.0003 | 0 | 179.17 | 16.93 | 0 | 0 | 1 | 0 |  | 0.0003 | 2 | 50809440 | 341 | 0 | 0 | 0 | 0 | 0 | 0 | 0 | 0
496 | 50809453 | 50809437 | 1752384549 | 1 | 1 | 1075 | 3 | 1.1-1-3233 | ТСН-2001.1 Доп. 73, Р. 1, о. 1, поз. 3233 | Дюбель фасадный, полимерный, с шурупом из нержавеющей стали с шестигранной головкой, диаметр 10 мм, длина 120 мм | 1355 | 1010 | 100 шт. | 100 шт. | 100 | 0.0404 | 1340.4 | 0 | 0 | 0 | 0 | 1 | 0 |  | 0.0404 | 2 | 50809443 | 342 | 0 | 0 | 0 | 0 | 0 | 0 | 0 | 0
496 | 50809454 | 50809437 | 1752389058 | 1 | 1 | 1075 | 3 | 1.1-1-8001 | ТСН-2001.1 Доп. 66, Р. 1, о. 1, поз. 8001 | Болты с шестигранной головкой с гайками и шайбами, оцинкованные, М10 | 1348 | 1009 | т | т | 1000 | 0.0002 | 17748.76 | 0 | 0 | 0 | 0 | 1 | 0 |  | 0.0002 | 2 | 50809444 | 343 | 0 | 0 | 0 | 0 | 0 | 0 | 0 | 0
496 | 50809455 | 50809437 | 1752398911 | 1 | 1 | 1075 | 3 | 1.19-12-156 | ТСН-2001.1 Доп. 75, Р. 19, о. 12, поз. 156 | Кронштейны стальные, сварные, консольные (пара), окрашенные порошковой краской, без комплекта крепежа, для монтажа внешнего блока кондиционера, нагрузка до 100 кг | 1391 | 1013 | КОМПЛЕКТ | КОМПЛЕКТ | 1 | 1 | 56.41 | 0 | 0 | 0 | 0 | 1 | 0 |  | 1 | 2 | 50809445 | 344 | 0 | 0 | 0 | 0 | 0 | 0 | 0 | 0
496 | 50809456 | 50809437 | 1752409612 | 1 | 1 | 1075 | 3 | 1.7-3-122 | ТСН-2001.1 Доп. 44, Р. 7, о. 3, поз. 122 | Бур с наконечником из твердого сплава, с хвостовиком SDS-plus, диаметр 10 мм, длина 260 мм | 1354 | 1010 | шт. | шт. | 1 | 0.0104 | 14.23 | 0 | 0 | 0 | 0 | 1 | 0 |  | 0.0104 | 2 | 50809446 | 345 | 0 | 0 | 0 | 0 | 0 | 0 | 0 | 0
496 | 50809457 | 50809437 | 1752352187 | 1075 | 1 | 1075 | 3 | 4862220000 |  | Блоки наружные сплит-систем | 1354 | 1010 | шт. | шт. | 1 | 1 | 0 | 0 | 0 | 0 | 0 | 0 | 0 |  | 1 | 3 | -1 |  | 0 | 0 | 0 | 0 | 0 | 0 | 0 | 0
497 | 50809448 | 50809437 | 1752324019 | 1075 | 1 | 1075 | 1 | 9999990008 |  | Трудозатраты рабочих | 1191 | 1013 | чел.-ч. | чел.-ч. | 1 | 0.89 | 0 | 0 | 0 | 0 | 0 | 1 | 1 |  | 0.89 | 2 | 50809438 | 347 | 0 | 0 | 0 | 0 | 0 | 0 | 0 | 0
497 | 50809449 | 50809437 | 1752413068 | 1 | 1 | 1075 | 2 | 2.1-18-7 | ТСН-2001.2. Доп. 68. п.1-18-7 (183001) | Автомобили грузовые бортовые, грузоподъемность до 5 т | 1368 | 1011 | маш.-ч | маш.-ч | 1 | 0.005 | 0 | 83.1 | 12.62 | 0 | 0 | 1 | 0 |  | 0.005 | 2 | 50809439 | 348 | 0 | 0 | 0 | 0 | 0 | 0 | 0 | 0
497 | 50809451 | 50809437 | 1752413119 | 1 | 1 | 1075 | 2 | 2.1-30-10 | ТСН-2001.2. Доп. 68. п.1-30-10 (304101) | Перфораторы, мощность до 800 Вт | 1368 | 1011 | маш.-ч | маш.-ч | 1 | 0.21 | 0 | 0.77 | 0 | 0 | 0 | 1 | 0 |  | 0.21 | 2 | 50809441 | 349 | 0 | 0 | 0 | 0 | 0 | 0 | 0 | 0
497 | 50809452 | 50809437 | 1752413152 | 1 | 1 | 1075 | 2 | 2.1-30-56 | ТСН-2001.2. Доп. 68. п.1-30-56 (309101) | Шуруповерты | 1368 | 1011 | маш.-ч | маш.-ч | 1 | 0.21 | 0 | 0.47 | 0 | 0 | 0 | 1 | 0 |  | 0.21 | 2 | 50809442 | 350 | 0 | 0 | 0 | 0 | 0 | 0 | 0 | 0
497 | 50809450 | 50809437 | 1752412323 | 1 | 1 | 1075 | 2 | 2.1-3-38 | ТСН-2001.2. Доп. 68. п.1-3-38 (032009) | Краны на автомобильном ходу, грузоподъемность до 16 т | 1368 | 1011 | маш.-ч | маш.-ч | 1 | 0.0003 | 0 | 179.17 | 16.93 | 0 | 0 | 1 | 0 |  | 0.0003 | 2 | 50809440 | 351 | 0 | 0 | 0 | 0 | 0 | 0 | 0 | 0
497 | 50809453 | 50809437 | 1752384549 | 1 | 1 | 1075 | 3 | 1.1-1-3233 | ТСН-2001.1 Доп. 73, Р. 1, о. 1, поз. 3233 | Дюбель фасадный, полимерный, с шурупом из нержавеющей стали с шестигранной головкой, диаметр 10 мм, длина 120 мм | 1355 | 1010 | 100 шт. | 100 шт. | 100 | 0.0404 | 1340.4 | 0 | 0 | 0 | 0 | 1 | 0 |  | 0.0404 | 2 | 50809443 | 352 | 0 | 0 | 0 | 0 | 0 | 0 | 0 | 0
497 | 50809454 | 50809437 | 1752389058 | 1 | 1 | 1075 | 3 | 1.1-1-8001 | ТСН-2001.1 Доп. 66, Р. 1, о. 1, поз. 8001 | Болты с шестигранной головкой с гайками и шайбами, оцинкованные, М10 | 1348 | 1009 | т | т | 1000 | 0.0002 | 17748.76 | 0 | 0 | 0 | 0 | 1 | 0 |  | 0.0002 | 2 | 50809444 | 353 | 0 | 0 | 0 | 0 | 0 | 0 | 0 | 0
497 | 50809455 | 50809437 | 1752398911 | 1 | 1 | 1075 | 3 | 1.19-12-156 | ТСН-2001.1 Доп. 75, Р. 19, о. 12, поз. 156 | Кронштейны стальные, сварные, консольные (пара), окрашенные порошковой краской, без комплекта крепежа, для монтажа внешнего блока кондиционера, нагрузка до 100 кг | 1391 | 1013 | КОМПЛЕКТ | КОМПЛЕКТ | 1 | 1 | 56.41 | 0 | 0 | 0 | 0 | 1 | 0 |  | 1 | 2 | 50809445 | 354 | 0 | 0 | 0 | 0 | 0 | 0 | 0 | 0
497 | 50809456 | 50809437 | 1752409612 | 1 | 1 | 1075 | 3 | 1.7-3-122 | ТСН-2001.1 Доп. 44, Р. 7, о. 3, поз. 122 | Бур с наконечником из твердого сплава, с хвостовиком SDS-plus, диаметр 10 мм, длина 260 мм | 1354 | 1010 | шт. | шт. | 1 | 0.0104 | 14.23 | 0 | 0 | 0 | 0 | 1 | 0 |  | 0.0104 | 2 | 50809446 | 355 | 0 | 0 | 0 | 0 | 0 | 0 | 0 | 0
497 | 50809457 | 50809437 | 1752352187 | 1075 | 1 | 1075 | 3 | 4862220000 |  | Блоки наружные сплит-систем | 1354 | 1010 | шт. | шт. | 1 | 1 | 0 | 0 | 0 | 0 | 0 | 0 | 0 |  | 1 | 3 | -1 |  | 0 | 0 | 0 | 0 | 0 | 0 | 0 | 0
500 | 50809483 | 50809459 | 1752324019 | 1075 | 1 | 1075 | 1 | 9999990008 |  | Трудозатраты рабочих | 1191 | 1013 | чел.-ч. | чел.-ч. | 1 | 7 | 0 | 0 | 0 | 0 | 0 | 1 | 1 |  | 7 | 2 | 50809461 | 357 | 0 | 0 | 0 | 0 | 0 | 0 | 0 | 0
500 | 50809484 | 50809459 | 1752413068 | 1 | 1 | 1075 | 2 | 2.1-18-7 | ТСН-2001.2. Доп. 68. п.1-18-7 (183001) | Автомобили грузовые бортовые, грузоподъемность до 5 т | 1368 | 1011 | маш.-ч | маш.-ч | 1 | 0.004 | 0 | 83.1 | 12.62 | 0 | 0 | 1 | 0 |  | 0.004 | 2 | 50809462 | 358 | 0 | 0 | 0 | 0 | 0 | 0 | 0 | 0
500 | 50809486 | 50809459 | 1752413119 | 1 | 1 | 1075 | 2 | 2.1-30-10 | ТСН-2001.2. Доп. 68. п.1-30-10 (304101) | Перфораторы, мощность до 800 Вт | 1368 | 1011 | маш.-ч | маш.-ч | 1 | 0.19 | 0 | 0.77 | 0 | 0 | 0 | 1 | 0 |  | 0.19 | 2 | 50809464 | 359 | 0 | 0 | 0 | 0 | 0 | 0 | 0 | 0
500 | 50809487 | 50809459 | 1752413152 | 1 | 1 | 1075 | 2 | 2.1-30-56 | ТСН-2001.2. Доп. 68. п.1-30-56 (309101) | Шуруповерты | 1368 | 1011 | маш.-ч | маш.-ч | 1 | 0.14 | 0 | 0.47 | 0 | 0 | 0 | 1 | 0 |  | 0.14 | 2 | 50809465 | 360 | 0 | 0 | 0 | 0 | 0 | 0 | 0 | 0
500 | 50809488 | 50809459 | 1752413168 | 1 | 1 | 1075 | 2 | 2.1-30-81 | ТСН-2001.2. Доп. 68. п.1-30-81 (309401) | Станки для алмазного сверления, диаметр сверления до 80 мм | 1368 | 1011 | маш.-ч | маш.-ч | 1 | 0.26 | 0 | 1.27 | 0 | 0 | 0 | 1 | 0 |  | 0.26 | 2 | 50809466 | 361 | 0 | 0 | 0 | 0 | 0 | 0 | 0 | 0
500 | 50809485 | 50809459 | 1752412323 | 1 | 1 | 1075 | 2 | 2.1-3-38 | ТСН-2001.2. Доп. 68. п.1-3-38 (032009) | Краны на автомобильном ходу, грузоподъемность до 16 т | 1368 | 1011 | маш.-ч | маш.-ч | 1 | 0.0001 | 0 | 179.17 | 16.93 | 0 | 0 | 1 | 0 |  | 0.0001 | 2 | 50809463 | 362 | 0 | 0 | 0 | 0 | 0 | 0 | 0 | 0
500 | 50809489 | 50809459 | 1752382299 | 1 | 1 | 1075 | 3 | 1.1-1-118 | ТСН-2001.1. Доп. 1-42. Р. 1, о. 1, поз. 118 | Вода | 1339 | 1007 | м3 | м3 | 1 | 0.0003 | 7.07 | 0 | 0 | 0 | 0 | 1 | 0 |  | 0.0003 | 2 | 50809467 | 363 | 0 | 0 | 0 | 0 | 0 | 0 | 0 | 0
500 | 50809490 | 50809459 | 1752384070 | 1 | 1 | 1075 | 3 | 1.1-1-2543 | ТСН-2001.1 Доп. 67, Р. 1, о. 1, поз. 2543 | Лента армированная с клеевым слоем, универсального применения, типа ТПЛ, ширина 50 мм, серая | 1301 | 1003 | м | м | 1 | 10.3215 | 1.5 | 0 | 0 | 0 | 0 | 1 | 0 |  | 10.3215 | 2 | 50809468 | 365 | 0 | 0 | 0 | 0 | 0 | 0 | 0 | 0
500 | 50809491 | 50809459 | 1752384806 | 1 | 1 | 1075 | 3 | 1.1-1-3636 | ТСН-2001.1 Доп. 67, Р. 1, о. 1, поз. 3636 | Смесь газовая, типа МАПП, жидкая, стабилизированная | 1346 | 1009 | кг | кг | 1 | 0.0446 | 230.63 | 0 | 0 | 0 | 0 | 1 | 0 |  | 0.0446 | 2 | 50809469 | 366 | 0 | 0 | 0 | 0 | 0 | 0 | 0 | 0
500 | 50809492 | 50809459 | 1752384808 | 1 | 1 | 1075 | 3 | 1.1-1-3638 | ТСН-2001.1. Доп. 1-42. Р. 1, о. 1, поз. 3638 | Припой с серебром 5% L - Ag 5р твердый, для пайки медных труб | 1346 | 1009 | кг | кг | 1 | 0.0067 | 453.09 | 0 | 0 | 0 | 0 | 1 | 0 |  | 0.0067 | 2 | 50809470 | 367 | 0 | 0 | 0 | 0 | 0 | 0 | 0 | 0
500 | 50809493 | 50809459 | 1752384983 | 1 | 1 | 1075 | 3 | 1.1-1-3858 | ТСН-2001.1 Доп. 53, Р. 1, о. 1, поз. 3858 | Дюбель-гвоздь пластиковый с широким бортиком, с оцинкованным шурупом, шлиц PZ2, диаметр 6 мм, длина 40 мм | 1355 | 1010 | 100 шт. | 100 шт. | 100 | 0.0899 | 95.28 | 0 | 0 | 0 | 0 | 1 | 0 |  | 0.0899 | 2 | 50809471 | 368 | 0 | 0 | 0 | 0 | 0 | 0 | 0 | 0
500 | 50809494 | 50809459 | 1752382757 | 1 | 1 | 1075 | 3 | 1.1-1-760 | ТСН-2001.1. Доп. 1-42. Р. 1, о. 1, поз. 760 | Пена монтажная | 1296 | 1002 | л | л | 1 | 0.02 | 54.7 | 0 | 0 | 0 | 0 | 1 | 0 |  | 0.02 | 2 | 50809472 | 369 | 0 | 0 | 0 | 0 | 0 | 0 | 0 | 0
500 | 50809495 | 50809459 | 1752393930 | 1 | 1 | 1075 | 3 | 1.12-10-162 | ТСН-2001.1 Доп. 75, Р. 12, о. 10, поз. 162 | Уголок из цветных металлов, внутренний-внутренний, угол 90°, для пайки медных труб, размер 5/8"х5/8" | 1354 | 1010 | шт. | шт. | 1 | 1.68 | 3.37 | 0 | 0 | 0 | 0 | 1 | 0 |  | 1.68 | 2 | 50809473 | 370 | 0 | 0 | 0 | 0 | 0 | 0 | 0 | 0
500 | 50809496 | 50809459 | 1752390600 | 1 | 1 | 1075 | 3 | 1.12-5-61 | ТСН-2001.1 Доп. 73, Р. 12, о. 5, поз. 61 | Трубка дренажная из ПВХ, диаметр 16 мм | 1301 | 1003 | м | м | 1 | 3.075 | 10.78 | 0 | 0 | 0 | 0 | 1 | 0 |  | 3.075 | 2 | 50809474 | 371 | 0 | 0 | 0 | 0 | 0 | 0 | 0 | 0
500 | 50809497 | 50809459 | 1752393459 | 1 | 1 | 1075 | 3 | 1.12-7-187 | ТСН-2001.1 Доп. 67, Р. 12, о. 7, поз. 187 | Трубы медные для отопления и водоснабжения, наружный диаметр 9,52 мм, толщина стенки 0,81 мм | 1301 | 1003 | м | м | 1 | 3.075 | 7.73 | 0 | 0 | 0 | 0 | 1 | 0 |  | 3.075 | 2 | 50809475 | 372 | 0 | 0 | 0 | 0 | 0 | 0 | 0 | 0
500 | 50809498 | 50809459 | 1752393464 | 1 | 1 | 1075 | 3 | 1.12-7-192 | ТСН-2001.1 Доп. 70, Р. 12, о. 7, поз. 192 | Трубы медные для отопления и водоснабжения, наружный диаметр 15,9 мм, толщина стенки 0,89 мм | 1301 | 1003 | м | м | 1 | 3.075 | 15.1 | 0 | 0 | 0 | 0 | 1 | 0 |  | 3.075 | 2 | 50809476 | 373 | 0 | 0 | 0 | 0 | 0 | 0 | 0 | 0
500 | 50809499 | 50809459 | 1752409613 | 1 | 1 | 1075 | 3 | 1.7-3-123 | ТСН-2001.1 Доп. 73, Р. 7, о. 3, поз. 123 | Бур с наконечником из твердого сплава, с хвостовиком SDS-plus, диаметр 15 мм, длина 270 мм | 1354 | 1010 | шт. | шт. | 1 | 0.0012 | 388.31 | 0 | 0 | 0 | 0 | 1 | 0 |  | 0.0012 | 2 | 50809477 | 375 | 0 | 0 | 0 | 0 | 0 | 0 | 0 | 0
500 | 50809500 | 50809459 | 1752409620 | 1 | 1 | 1075 | 3 | 1.7-3-130 | ТСН-2001.1 Доп. 65, Р. 7, о. 3, поз. 130 | Бур с наконечником из твердого сплава, с хвостовиком SDS-plus, диаметр 6 мм, длина 210 мм | 1354 | 1010 | шт. | шт. | 1 | 0.0089 | 14.56 | 0 | 0 | 0 | 0 | 1 | 0 |  | 0.0089 | 2 | 50809478 | 376 | 0 | 0 | 0 | 0 | 0 | 0 | 0 | 0
500 | 50809501 | 50809459 | 1752409581 | 1 | 1 | 1075 | 3 | 1.7-3-62 | ТСН-2001.1 Доп. 49, Р. 7, о. 3, поз. 62 | Коронка буровая алмазная высокоэффективная, с быстросъемным хвостовиком, для всех типов бетона, длина 430 мм, диаметр 82 мм | 1354 | 1010 | шт. | шт. | 1 | 0.0303 | 6145.38 | 0 | 0 | 0 | 0 | 1 | 0 |  | 0.0303 | 2 | 50809479 | 377 | 0 | 0 | 0 | 0 | 0 | 0 | 0 | 0
500 | 50809502 | 50809459 | 1752409902 | 1 | 1 | 1075 | 3 | 1.7-5-351 | ТСН-2001.1 Доп. 75, Р. 7, о. 5, поз. 351 | Анкер забивной расклинивающийся из оцинкованной стали, с внутренней резьбой М12, длина 50 мм | 1355 | 1010 | 100 шт. | 100 шт. | 100 | 0.0101 | 86.89 | 0 | 0 | 0 | 0 | 1 | 0 |  | 0.0101 | 2 | 50809480 | 378 | 0 | 0 | 0 | 0 | 0 | 0 | 0 | 0
500 | 50809503 | 50809459 | 1752337434 | 1075 | 1 | 1075 | 3 | 2247120000 |  | Трубки теплоизоляционные из вспененного каучука | 1301 | 1003 | м | м | 1 | 6.15 | 0 | 0 | 0 | 0 | 0 | 0 | 0 |  | 6.15 | 3 | -1 |  | 0 | 0 | 0 | 0 | 0 | 0 | 0 | 0
500 | 50809504 | 50809459 | 1752344997 | 1075 | 1 | 1075 | 3 | 3521000000 |  | Кабель силовой с медными жилами | 1303 | 1003 | км | км | 1000 | 0.0031 | 0 | 0 | 0 | 0 | 0 | 0 | 0 |  | 0.0031 | 3 | -1 |  | 0 | 0 | 0 | 0 | 0 | 0 | 0 | 0
500 | 50809505 | 50809459 | 1752352186 | 1075 | 1 | 1075 | 3 | 4862220000 |  | Блоки внутренние сплит-систем | 1354 | 1010 | шт. | шт. | 1 | 1 | 0 | 0 | 0 | 0 | 0 | 0 | 0 |  | 1 | 3 | -1 |  | 0 | 0 | 0 | 0 | 0 | 0 | 0 | 0
501 | 50809483 | 50809459 | 1752324019 | 1075 | 1 | 1075 | 1 | 9999990008 |  | Трудозатраты рабочих | 1191 | 1013 | чел.-ч. | чел.-ч. | 1 | 7 | 0 | 0 | 0 | 0 | 0 | 1 | 1 |  | 7 | 2 | 50809461 | 380 | 0 | 0 | 0 | 0 | 0 | 0 | 0 | 0
501 | 50809484 | 50809459 | 1752413068 | 1 | 1 | 1075 | 2 | 2.1-18-7 | ТСН-2001.2. Доп. 68. п.1-18-7 (183001) | Автомобили грузовые бортовые, грузоподъемность до 5 т | 1368 | 1011 | маш.-ч | маш.-ч | 1 | 0.004 | 0 | 83.1 | 12.62 | 0 | 0 | 1 | 0 |  | 0.004 | 2 | 50809462 | 381 | 0 | 0 | 0 | 0 | 0 | 0 | 0 | 0
501 | 50809486 | 50809459 | 1752413119 | 1 | 1 | 1075 | 2 | 2.1-30-10 | ТСН-2001.2. Доп. 68. п.1-30-10 (304101) | Перфораторы, мощность до 800 Вт | 1368 | 1011 | маш.-ч | маш.-ч | 1 | 0.19 | 0 | 0.77 | 0 | 0 | 0 | 1 | 0 |  | 0.19 | 2 | 50809464 | 382 | 0 | 0 | 0 | 0 | 0 | 0 | 0 | 0
501 | 50809487 | 50809459 | 1752413152 | 1 | 1 | 1075 | 2 | 2.1-30-56 | ТСН-2001.2. Доп. 68. п.1-30-56 (309101) | Шуруповерты | 1368 | 1011 | маш.-ч | маш.-ч | 1 | 0.14 | 0 | 0.47 | 0 | 0 | 0 | 1 | 0 |  | 0.14 | 2 | 50809465 | 383 | 0 | 0 | 0 | 0 | 0 | 0 | 0 | 0
501 | 50809488 | 50809459 | 1752413168 | 1 | 1 | 1075 | 2 | 2.1-30-81 | ТСН-2001.2. Доп. 68. п.1-30-81 (309401) | Станки для алмазного сверления, диаметр сверления до 80 мм | 1368 | 1011 | маш.-ч | маш.-ч | 1 | 0.26 | 0 | 1.27 | 0 | 0 | 0 | 1 | 0 |  | 0.26 | 2 | 50809466 | 384 | 0 | 0 | 0 | 0 | 0 | 0 | 0 | 0
501 | 50809485 | 50809459 | 1752412323 | 1 | 1 | 1075 | 2 | 2.1-3-38 | ТСН-2001.2. Доп. 68. п.1-3-38 (032009) | Краны на автомобильном ходу, грузоподъемность до 16 т | 1368 | 1011 | маш.-ч | маш.-ч | 1 | 0.0001 | 0 | 179.17 | 16.93 | 0 | 0 | 1 | 0 |  | 0.0001 | 2 | 50809463 | 385 | 0 | 0 | 0 | 0 | 0 | 0 | 0 | 0
501 | 50809489 | 50809459 | 1752382299 | 1 | 1 | 1075 | 3 | 1.1-1-118 | ТСН-2001.1. Доп. 1-42. Р. 1, о. 1, поз. 118 | Вода | 1339 | 1007 | м3 | м3 | 1 | 0.0003 | 7.07 | 0 | 0 | 0 | 0 | 1 | 0 |  | 0.0003 | 2 | 50809467 | 386 | 0 | 0 | 0 | 0 | 0 | 0 | 0 | 0
501 | 50809490 | 50809459 | 1752384070 | 1 | 1 | 1075 | 3 | 1.1-1-2543 | ТСН-2001.1 Доп. 67, Р. 1, о. 1, поз. 2543 | Лента армированная с клеевым слоем, универсального применения, типа ТПЛ, ширина 50 мм, серая | 1301 | 1003 | м | м | 1 | 10.3215 | 1.5 | 0 | 0 | 0 | 0 | 1 | 0 |  | 10.3215 | 2 | 50809468 | 388 | 0 | 0 | 0 | 0 | 0 | 0 | 0 | 0
501 | 50809491 | 50809459 | 1752384806 | 1 | 1 | 1075 | 3 | 1.1-1-3636 | ТСН-2001.1 Доп. 67, Р. 1, о. 1, поз. 3636 | Смесь газовая, типа МАПП, жидкая, стабилизированная | 1346 | 1009 | кг | кг | 1 | 0.0446 | 230.63 | 0 | 0 | 0 | 0 | 1 | 0 |  | 0.0446 | 2 | 50809469 | 389 | 0 | 0 | 0 | 0 | 0 | 0 | 0 | 0
501 | 50809492 | 50809459 | 1752384808 | 1 | 1 | 1075 | 3 | 1.1-1-3638 | ТСН-2001.1. Доп. 1-42. Р. 1, о. 1, поз. 3638 | Припой с серебром 5% L - Ag 5р твердый, для пайки медных труб | 1346 | 1009 | кг | кг | 1 | 0.0067 | 453.09 | 0 | 0 | 0 | 0 | 1 | 0 |  | 0.0067 | 2 | 50809470 | 390 | 0 | 0 | 0 | 0 | 0 | 0 | 0 | 0
501 | 50809493 | 50809459 | 1752384983 | 1 | 1 | 1075 | 3 | 1.1-1-3858 | ТСН-2001.1 Доп. 53, Р. 1, о. 1, поз. 3858 | Дюбель-гвоздь пластиковый с широким бортиком, с оцинкованным шурупом, шлиц PZ2, диаметр 6 мм, длина 40 мм | 1355 | 1010 | 100 шт. | 100 шт. | 100 | 0.0899 | 95.28 | 0 | 0 | 0 | 0 | 1 | 0 |  | 0.0899 | 2 | 50809471 | 391 | 0 | 0 | 0 | 0 | 0 | 0 | 0 | 0
501 | 50809494 | 50809459 | 1752382757 | 1 | 1 | 1075 | 3 | 1.1-1-760 | ТСН-2001.1. Доп. 1-42. Р. 1, о. 1, поз. 760 | Пена монтажная | 1296 | 1002 | л | л | 1 | 0.02 | 54.7 | 0 | 0 | 0 | 0 | 1 | 0 |  | 0.02 | 2 | 50809472 | 392 | 0 | 0 | 0 | 0 | 0 | 0 | 0 | 0
501 | 50809495 | 50809459 | 1752393930 | 1 | 1 | 1075 | 3 | 1.12-10-162 | ТСН-2001.1 Доп. 75, Р. 12, о. 10, поз. 162 | Уголок из цветных металлов, внутренний-внутренний, угол 90°, для пайки медных труб, размер 5/8"х5/8" | 1354 | 1010 | шт. | шт. | 1 | 1.68 | 3.37 | 0 | 0 | 0 | 0 | 1 | 0 |  | 1.68 | 2 | 50809473 | 393 | 0 | 0 | 0 | 0 | 0 | 0 | 0 | 0
501 | 50809496 | 50809459 | 1752390600 | 1 | 1 | 1075 | 3 | 1.12-5-61 | ТСН-2001.1 Доп. 73, Р. 12, о. 5, поз. 61 | Трубка дренажная из ПВХ, диаметр 16 мм | 1301 | 1003 | м | м | 1 | 3.075 | 10.78 | 0 | 0 | 0 | 0 | 1 | 0 |  | 3.075 | 2 | 50809474 | 394 | 0 | 0 | 0 | 0 | 0 | 0 | 0 | 0
501 | 50809497 | 50809459 | 1752393459 | 1 | 1 | 1075 | 3 | 1.12-7-187 | ТСН-2001.1 Доп. 67, Р. 12, о. 7, поз. 187 | Трубы медные для отопления и водоснабжения, наружный диаметр 9,52 мм, толщина стенки 0,81 мм | 1301 | 1003 | м | м | 1 | 3.075 | 7.73 | 0 | 0 | 0 | 0 | 1 | 0 |  | 3.075 | 2 | 50809475 | 395 | 0 | 0 | 0 | 0 | 0 | 0 | 0 | 0
501 | 50809498 | 50809459 | 1752393464 | 1 | 1 | 1075 | 3 | 1.12-7-192 | ТСН-2001.1 Доп. 70, Р. 12, о. 7, поз. 192 | Трубы медные для отопления и водоснабжения, наружный диаметр 15,9 мм, толщина стенки 0,89 мм | 1301 | 1003 | м | м | 1 | 3.075 | 15.1 | 0 | 0 | 0 | 0 | 1 | 0 |  | 3.075 | 2 | 50809476 | 396 | 0 | 0 | 0 | 0 | 0 | 0 | 0 | 0
501 | 50809499 | 50809459 | 1752409613 | 1 | 1 | 1075 | 3 | 1.7-3-123 | ТСН-2001.1 Доп. 73, Р. 7, о. 3, поз. 123 | Бур с наконечником из твердого сплава, с хвостовиком SDS-plus, диаметр 15 мм, длина 270 мм | 1354 | 1010 | шт. | шт. | 1 | 0.0012 | 388.31 | 0 | 0 | 0 | 0 | 1 | 0 |  | 0.0012 | 2 | 50809477 | 398 | 0 | 0 | 0 | 0 | 0 | 0 | 0 | 0
501 | 50809500 | 50809459 | 1752409620 | 1 | 1 | 1075 | 3 | 1.7-3-130 | ТСН-2001.1 Доп. 65, Р. 7, о. 3, поз. 130 | Бур с наконечником из твердого сплава, с хвостовиком SDS-plus, диаметр 6 мм, длина 210 мм | 1354 | 1010 | шт. | шт. | 1 | 0.0089 | 14.56 | 0 | 0 | 0 | 0 | 1 | 0 |  | 0.0089 | 2 | 50809478 | 399 | 0 | 0 | 0 | 0 | 0 | 0 | 0 | 0
501 | 50809501 | 50809459 | 1752409581 | 1 | 1 | 1075 | 3 | 1.7-3-62 | ТСН-2001.1 Доп. 49, Р. 7, о. 3, поз. 62 | Коронка буровая алмазная высокоэффективная, с быстросъемным хвостовиком, для всех типов бетона, длина 430 мм, диаметр 82 мм | 1354 | 1010 | шт. | шт. | 1 | 0.0303 | 6145.38 | 0 | 0 | 0 | 0 | 1 | 0 |  | 0.0303 | 2 | 50809479 | 400 | 0 | 0 | 0 | 0 | 0 | 0 | 0 | 0
501 | 50809502 | 50809459 | 1752409902 | 1 | 1 | 1075 | 3 | 1.7-5-351 | ТСН-2001.1 Доп. 75, Р. 7, о. 5, поз. 351 | Анкер забивной расклинивающийся из оцинкованной стали, с внутренней резьбой М12, длина 50 мм | 1355 | 1010 | 100 шт. | 100 шт. | 100 | 0.0101 | 86.89 | 0 | 0 | 0 | 0 | 1 | 0 |  | 0.0101 | 2 | 50809480 | 401 | 0 | 0 | 0 | 0 | 0 | 0 | 0 | 0
501 | 50809503 | 50809459 | 1752337434 | 1075 | 1 | 1075 | 3 | 2247120000 |  | Трубки теплоизоляционные из вспененного каучука | 1301 | 1003 | м | м | 1 | 6.15 | 0 | 0 | 0 | 0 | 0 | 0 | 0 |  | 6.15 | 3 | -1 |  | 0 | 0 | 0 | 0 | 0 | 0 | 0 | 0
501 | 50809504 | 50809459 | 1752344997 | 1075 | 1 | 1075 | 3 | 3521000000 |  | Кабель силовой с медными жилами | 1303 | 1003 | км | км | 1000 | 0.0031 | 0 | 0 | 0 | 0 | 0 | 0 | 0 |  | 0.0031 | 3 | -1 |  | 0 | 0 | 0 | 0 | 0 | 0 | 0 | 0
501 | 50809505 | 50809459 | 1752352186 | 1075 | 1 | 1075 | 3 | 4862220000 |  | Блоки внутренние сплит-систем | 1354 | 1010 | шт. | шт. | 1 | 1 | 0 | 0 | 0 | 0 | 0 | 0 | 0 |  | 1 | 3 | -1 |  | 0 | 0 | 0 | 0 | 0 | 0 | 0 | 0
508 | 50809520 | 50809509 | 1752324019 | 1075 | 1 | 1075 | 1 | 9999990008 |  | Трудозатраты рабочих | 1191 | 1013 | чел.-ч. | чел.-ч. | 1 | 0.54 | 0 | 0 | 0 | 0 | 0 | 1 | 1 |  | 0.54 | 2 | 50809511 | 403 | 0 | 0 | 0 | 0 | 0 | 0 | 0 | 0
508 | 50809521 | 50809509 | 1752413068 | 1 | 1 | 1075 | 2 | 2.1-18-7 | ТСН-2001.2. Доп. 68. п.1-18-7 (183001) | Автомобили грузовые бортовые, грузоподъемность до 5 т | 1368 | 1011 | маш.-ч | маш.-ч | 1 | 0.0023 | 0 | 83.1 | 12.62 | 0 | 0 | 1 | 0 |  | 0.0023 | 2 | 50809512 | 404 | 0 | 0 | 0 | 0 | 0 | 0 | 0 | 0
508 | 50809522 | 50809509 | 1752384070 | 1 | 1 | 1075 | 3 | 1.1-1-2543 | ТСН-2001.1 Доп. 67, Р. 1, о. 1, поз. 2543 | Лента армированная с клеевым слоем, универсального применения, типа ТПЛ, ширина 50 мм, серая | 1301 | 1003 | м | м | 1 | 3.4405 | 1.5 | 0 | 0 | 0 | 0 | 1 | 0 |  | 3.4405 | 2 | 50809513 | 405 | 0 | 0 | 0 | 0 | 0 | 0 | 0 | 0
508 | 50809523 | 50809509 | 1752384806 | 1 | 1 | 1075 | 3 | 1.1-1-3636 | ТСН-2001.1 Доп. 67, Р. 1, о. 1, поз. 3636 | Смесь газовая, типа МАПП, жидкая, стабилизированная | 1346 | 1009 | кг | кг | 1 | 0.0149 | 230.63 | 0 | 0 | 0 | 0 | 1 | 0 |  | 0.0149 | 2 | 50809514 | 406 | 0 | 0 | 0 | 0 | 0 | 0 | 0 | 0
508 | 50809524 | 50809509 | 1752384808 | 1 | 1 | 1075 | 3 | 1.1-1-3638 | ТСН-2001.1. Доп. 1-42. Р. 1, о. 1, поз. 3638 | Припой с серебром 5% L - Ag 5р твердый, для пайки медных труб | 1346 | 1009 | кг | кг | 1 | 0.0022 | 453.09 | 0 | 0 | 0 | 0 | 1 | 0 |  | 0.0022 | 2 | 50809515 | 407 | 0 | 0 | 0 | 0 | 0 | 0 | 0 | 0
508 | 50809525 | 50809509 | 1752393930 | 1 | 1 | 1075 | 3 | 1.12-10-162 | ТСН-2001.1 Доп. 75, Р. 12, о. 10, поз. 162 | Уголок из цветных металлов, внутренний-внутренний, угол 90°, для пайки медных труб, размер 5/8"х5/8" | 1354 | 1010 | шт. | шт. | 1 | 0.56 | 3.37 | 0 | 0 | 0 | 0 | 1 | 0 |  | 0.56 | 2 | 50809516 | 408 | 0 | 0 | 0 | 0 | 0 | 0 | 0 | 0
508 | 50809526 | 50809509 | 1752390600 | 1 | 1 | 1075 | 3 | 1.12-5-61 | ТСН-2001.1 Доп. 73, Р. 12, о. 5, поз. 61 | Трубка дренажная из ПВХ, диаметр 16 мм | 1301 | 1003 | м | м | 1 | 1.025 | 10.78 | 0 | 0 | 0 | 0 | 1 | 0 |  | 1.025 | 2 | 50809517 | 409 | 0 | 0 | 0 | 0 | 0 | 0 | 0 | 0
508 | 50809527 | 50809509 | 1752393459 | 1 | 1 | 1075 | 3 | 1.12-7-187 | ТСН-2001.1 Доп. 67, Р. 12, о. 7, поз. 187 | Трубы медные для отопления и водоснабжения, наружный диаметр 9,52 мм, толщина стенки 0,81 мм | 1301 | 1003 | м | м | 1 | 1.025 | 7.73 | 0 | 0 | 0 | 0 | 1 | 0 |  | 1.025 | 2 | 50809518 | 410 | 0 | 0 | 0 | 0 | 0 | 0 | 0 | 0
508 | 50809528 | 50809509 | 1752393464 | 1 | 1 | 1075 | 3 | 1.12-7-192 | ТСН-2001.1 Доп. 70, Р. 12, о. 7, поз. 192 | Трубы медные для отопления и водоснабжения, наружный диаметр 15,9 мм, толщина стенки 0,89 мм | 1301 | 1003 | м | м | 1 | 1.025 | 15.1 | 0 | 0 | 0 | 0 | 1 | 0 |  | 1.025 | 2 | 50809519 | 411 | 0 | 0 | 0 | 0 | 0 | 0 | 0 | 0
508 | 50809529 | 50809509 | 1752337434 | 1075 | 1 | 1075 | 3 | 2247120000 |  | Трубки теплоизоляционные из вспененного каучука | 1301 | 1003 | м | м | 1 | 2.05 | 0 | 0 | 0 | 0 | 0 | 0 | 0 |  | 2.05 | 3 | -1 |  | 0 | 0 | 0 | 0 | 0 | 0 | 0 | 0
508 | 50809530 | 50809509 | 1752340614 | 1075 | 1 | 1075 | 3 | 2412400000 |  | Хладагент | 1346 | 1009 | кг | кг | 1 | 0.025 | 0 | 0 | 0 | 0 | 0 | 0 | 0 |  | 0.025 | 3 | -1 |  | 0 | 0 | 0 | 0 | 0 | 0 | 0 | 0
508 | 50809531 | 50809509 | 1752344997 | 1075 | 1 | 1075 | 3 | 3521000000 |  | Кабель силовой с медными жилами | 1303 | 1003 | км | км | 1000 | 0.001 | 0 | 0 | 0 | 0 | 0 | 0 | 0 |  | 0.001 | 3 | -1 |  | 0 | 0 | 0 | 0 | 0 | 0 | 0 | 0
509 | 50809520 | 50809509 | 1752324019 | 1075 | 1 | 1075 | 1 | 9999990008 |  | Трудозатраты рабочих | 1191 | 1013 | чел.-ч. | чел.-ч. | 1 | 0.54 | 0 | 0 | 0 | 0 | 0 | 1 | 1 |  | 0.54 | 2 | 50809511 | 413 | 0 | 0 | 0 | 0 | 0 | 0 | 0 | 0
509 | 50809521 | 50809509 | 1752413068 | 1 | 1 | 1075 | 2 | 2.1-18-7 | ТСН-2001.2. Доп. 68. п.1-18-7 (183001) | Автомобили грузовые бортовые, грузоподъемность до 5 т | 1368 | 1011 | маш.-ч | маш.-ч | 1 | 0.0023 | 0 | 83.1 | 12.62 | 0 | 0 | 1 | 0 |  | 0.0023 | 2 | 50809512 | 414 | 0 | 0 | 0 | 0 | 0 | 0 | 0 | 0
509 | 50809522 | 50809509 | 1752384070 | 1 | 1 | 1075 | 3 | 1.1-1-2543 | ТСН-2001.1 Доп. 67, Р. 1, о. 1, поз. 2543 | Лента армированная с клеевым слоем, универсального применения, типа ТПЛ, ширина 50 мм, серая | 1301 | 1003 | м | м | 1 | 3.4405 | 1.5 | 0 | 0 | 0 | 0 | 1 | 0 |  | 3.4405 | 2 | 50809513 | 415 | 0 | 0 | 0 | 0 | 0 | 0 | 0 | 0
509 | 50809523 | 50809509 | 1752384806 | 1 | 1 | 1075 | 3 | 1.1-1-3636 | ТСН-2001.1 Доп. 67, Р. 1, о. 1, поз. 3636 | Смесь газовая, типа МАПП, жидкая, стабилизированная | 1346 | 1009 | кг | кг | 1 | 0.0149 | 230.63 | 0 | 0 | 0 | 0 | 1 | 0 |  | 0.0149 | 2 | 50809514 | 416 | 0 | 0 | 0 | 0 | 0 | 0 | 0 | 0
509 | 50809524 | 50809509 | 1752384808 | 1 | 1 | 1075 | 3 | 1.1-1-3638 | ТСН-2001.1. Доп. 1-42. Р. 1, о. 1, поз. 3638 | Припой с серебром 5% L - Ag 5р твердый, для пайки медных труб | 1346 | 1009 | кг | кг | 1 | 0.0022 | 453.09 | 0 | 0 | 0 | 0 | 1 | 0 |  | 0.0022 | 2 | 50809515 | 417 | 0 | 0 | 0 | 0 | 0 | 0 | 0 | 0
509 | 50809525 | 50809509 | 1752393930 | 1 | 1 | 1075 | 3 | 1.12-10-162 | ТСН-2001.1 Доп. 75, Р. 12, о. 10, поз. 162 | Уголок из цветных металлов, внутренний-внутренний, угол 90°, для пайки медных труб, размер 5/8"х5/8" | 1354 | 1010 | шт. | шт. | 1 | 0.56 | 3.37 | 0 | 0 | 0 | 0 | 1 | 0 |  | 0.56 | 2 | 50809516 | 418 | 0 | 0 | 0 | 0 | 0 | 0 | 0 | 0
509 | 50809526 | 50809509 | 1752390600 | 1 | 1 | 1075 | 3 | 1.12-5-61 | ТСН-2001.1 Доп. 73, Р. 12, о. 5, поз. 61 | Трубка дренажная из ПВХ, диаметр 16 мм | 1301 | 1003 | м | м | 1 | 1.025 | 10.78 | 0 | 0 | 0 | 0 | 1 | 0 |  | 1.025 | 2 | 50809517 | 419 | 0 | 0 | 0 | 0 | 0 | 0 | 0 | 0
509 | 50809527 | 50809509 | 1752393459 | 1 | 1 | 1075 | 3 | 1.12-7-187 | ТСН-2001.1 Доп. 67, Р. 12, о. 7, поз. 187 | Трубы медные для отопления и водоснабжения, наружный диаметр 9,52 мм, толщина стенки 0,81 мм | 1301 | 1003 | м | м | 1 | 1.025 | 7.73 | 0 | 0 | 0 | 0 | 1 | 0 |  | 1.025 | 2 | 50809518 | 420 | 0 | 0 | 0 | 0 | 0 | 0 | 0 | 0
509 | 50809528 | 50809509 | 1752393464 | 1 | 1 | 1075 | 3 | 1.12-7-192 | ТСН-2001.1 Доп. 70, Р. 12, о. 7, поз. 192 | Трубы медные для отопления и водоснабжения, наружный диаметр 15,9 мм, толщина стенки 0,89 мм | 1301 | 1003 | м | м | 1 | 1.025 | 15.1 | 0 | 0 | 0 | 0 | 1 | 0 |  | 1.025 | 2 | 50809519 | 421 | 0 | 0 | 0 | 0 | 0 | 0 | 0 | 0
509 | 50809529 | 50809509 | 1752337434 | 1075 | 1 | 1075 | 3 | 2247120000 |  | Трубки теплоизоляционные из вспененного каучука | 1301 | 1003 | м | м | 1 | 2.05 | 0 | 0 | 0 | 0 | 0 | 0 | 0 |  | 2.05 | 3 | -1 |  | 0 | 0 | 0 | 0 | 0 | 0 | 0 | 0
509 | 50809530 | 50809509 | 1752340614 | 1075 | 1 | 1075 | 3 | 2412400000 |  | Хладагент | 1346 | 1009 | кг | кг | 1 | 0.025 | 0 | 0 | 0 | 0 | 0 | 0 | 0 |  | 0.025 | 3 | -1 |  | 0 | 0 | 0 | 0 | 0 | 0 | 0 | 0
509 | 50809531 | 50809509 | 1752344997 | 1075 | 1 | 1075 | 3 | 3521000000 |  | Кабель силовой с медными жилами | 1303 | 1003 | км | км | 1000 | 0.001 | 0 | 0 | 0 | 0 | 0 | 0 | 0 |  | 0.001 | 3 | -1 |  | 0 | 0 | 0 | 0 | 0 | 0 | 0 | 0
512 | 50809544 | 50809533 | 1752324019 | 1075 | 1 | 1075 | 1 | 9999990008 |  | Трудозатраты рабочих | 1191 | 1013 | чел.-ч. | чел.-ч. | 1 | 0.54 | 0 | 0 | 0 | 0 | 0 | 1 | 1 |  | 0.54 | 2 | 50809534 | 423 | 0 | 0 | 0 | 0 | 0 | 0 | 0 | 0
512 | 50809545 | 50809533 | 1752413068 | 1 | 1 | 1075 | 2 | 2.1-18-7 | ТСН-2001.2. Доп. 68. п.1-18-7 (183001) | Автомобили грузовые бортовые, грузоподъемность до 5 т | 1368 | 1011 | маш.-ч | маш.-ч | 1 | 0.0023 | 0 | 83.1 | 12.62 | 0 | 0 | 1 | 0 |  | 0.0023 | 2 | 50809535 | 424 | 0 | 0 | 0 | 0 | 0 | 0 | 0 | 0
512 | 50809546 | 50809533 | 1752384070 | 1 | 1 | 1075 | 3 | 1.1-1-2543 | ТСН-2001.1 Доп. 67, Р. 1, о. 1, поз. 2543 | Лента армированная с клеевым слоем, универсального применения, типа ТПЛ, ширина 50 мм, серая | 1301 | 1003 | м | м | 1 | 3.4405 | 1.5 | 0 | 0 | 0 | 0 | 1 | 0 |  | 3.4405 | 2 | 50809536 | 425 | 0 | 0 | 0 | 0 | 0 | 0 | 0 | 0
512 | 50809547 | 50809533 | 1752384806 | 1 | 1 | 1075 | 3 | 1.1-1-3636 | ТСН-2001.1 Доп. 67, Р. 1, о. 1, поз. 3636 | Смесь газовая, типа МАПП, жидкая, стабилизированная | 1346 | 1009 | кг | кг | 1 | 0.0149 | 230.63 | 0 | 0 | 0 | 0 | 1 | 0 |  | 0.0149 | 2 | 50809537 | 426 | 0 | 0 | 0 | 0 | 0 | 0 | 0 | 0
512 | 50809548 | 50809533 | 1752384808 | 1 | 1 | 1075 | 3 | 1.1-1-3638 | ТСН-2001.1. Доп. 1-42. Р. 1, о. 1, поз. 3638 | Припой с серебром 5% L - Ag 5р твердый, для пайки медных труб | 1346 | 1009 | кг | кг | 1 | 0.0022 | 453.09 | 0 | 0 | 0 | 0 | 1 | 0 |  | 0.0022 | 2 | 50809538 | 427 | 0 | 0 | 0 | 0 | 0 | 0 | 0 | 0
512 | 50809549 | 50809533 | 1752393930 | 1 | 1 | 1075 | 3 | 1.12-10-162 | ТСН-2001.1 Доп. 75, Р. 12, о. 10, поз. 162 | Уголок из цветных металлов, внутренний-внутренний, угол 90°, для пайки медных труб, размер 5/8"х5/8" | 1354 | 1010 | шт. | шт. | 1 | 0.56 | 3.37 | 0 | 0 | 0 | 0 | 1 | 0 |  | 0.56 | 2 | 50809539 | 428 | 0 | 0 | 0 | 0 | 0 | 0 | 0 | 0
512 | 50809550 | 50809533 | 1752390600 | 1 | 1 | 1075 | 3 | 1.12-5-61 | ТСН-2001.1 Доп. 73, Р. 12, о. 5, поз. 61 | Трубка дренажная из ПВХ, диаметр 16 мм | 1301 | 1003 | м | м | 1 | 1.025 | 10.78 | 0 | 0 | 0 | 0 | 1 | 0 |  | 1.025 | 2 | 50809540 | 429 | 0 | 0 | 0 | 0 | 0 | 0 | 0 | 0
512 | 50809551 | 50809533 | 1752393459 | 1 | 1 | 1075 | 3 | 1.12-7-187 | ТСН-2001.1 Доп. 67, Р. 12, о. 7, поз. 187 | Трубы медные для отопления и водоснабжения, наружный диаметр 9,52 мм, толщина стенки 0,81 мм | 1301 | 1003 | м | м | 1 | 1.025 | 7.73 | 0 | 0 | 0 | 0 | 1 | 0 |  | 1.025 | 2 | 50809541 | 430 | 0 | 0 | 0 | 0 | 0 | 0 | 0 | 0
512 | 50809552 | 50809533 | 1752393464 | 1 | 1 | 1075 | 3 | 1.12-7-192 | ТСН-2001.1 Доп. 70, Р. 12, о. 7, поз. 192 | Трубы медные для отопления и водоснабжения, наружный диаметр 15,9 мм, толщина стенки 0,89 мм | 1301 | 1003 | м | м | 1 | 1.025 | 15.1 | 0 | 0 | 0 | 0 | 1 | 0 |  | 1.025 | 2 | 50809542 | 431 | 0 | 0 | 0 | 0 | 0 | 0 | 0 | 0
512 | 50809553 | 50809533 | 1752337434 | 1075 | 1 | 1075 | 3 | 2247120000 |  | Трубки теплоизоляционные из вспененного каучука | 1301 | 1003 | м | м | 1 | 2.05 | 0 | 0 | 0 | 0 | 0 | 0 | 0 |  | 2.05 | 3 | -1 |  | 0 | 0 | 0 | 0 | 0 | 0 | 0 | 0
512 | 50809554 | 50809533 | 1752340614 | 1075 | 1 | 1075 | 3 | 2412400000 |  | Хладагент | 1346 | 1009 | кг | кг | 1 | 0.025 | 0 | 0 | 0 | 0 | 0 | 0 | 0 |  | 0.025 | 3 | -1 |  | 0 | 0 | 0 | 0 | 0 | 0 | 0 | 0
512 | 50809555 | 50809533 | 1752344997 | 1075 | 1 | 1075 | 3 | 3521000000 |  | Кабель силовой с медными жилами | 1303 | 1003 | км | км | 1000 | 0.001 | 0 | 0 | 0 | 0 | 0 | 0 | 0 |  | 0.001 | 3 | -1 |  | 0 | 0 | 0 | 0 | 0 | 0 | 0 | 0
513 | 50809544 | 50809533 | 1752324019 | 1075 | 1 | 1075 | 1 | 9999990008 |  | Трудозатраты рабочих | 1191 | 1013 | чел.-ч. | чел.-ч. | 1 | 0.54 | 0 | 0 | 0 | 0 | 0 | 1 | 1 |  | 0.54 | 2 | 50809534 | 433 | 0 | 0 | 0 | 0 | 0 | 0 | 0 | 0
513 | 50809545 | 50809533 | 1752413068 | 1 | 1 | 1075 | 2 | 2.1-18-7 | ТСН-2001.2. Доп. 68. п.1-18-7 (183001) | Автомобили грузовые бортовые, грузоподъемность до 5 т | 1368 | 1011 | маш.-ч | маш.-ч | 1 | 0.0023 | 0 | 83.1 | 12.62 | 0 | 0 | 1 | 0 |  | 0.0023 | 2 | 50809535 | 434 | 0 | 0 | 0 | 0 | 0 | 0 | 0 | 0
513 | 50809546 | 50809533 | 1752384070 | 1 | 1 | 1075 | 3 | 1.1-1-2543 | ТСН-2001.1 Доп. 67, Р. 1, о. 1, поз. 2543 | Лента армированная с клеевым слоем, универсального применения, типа ТПЛ, ширина 50 мм, серая | 1301 | 1003 | м | м | 1 | 3.4405 | 1.5 | 0 | 0 | 0 | 0 | 1 | 0 |  | 3.4405 | 2 | 50809536 | 435 | 0 | 0 | 0 | 0 | 0 | 0 | 0 | 0
513 | 50809547 | 50809533 | 1752384806 | 1 | 1 | 1075 | 3 | 1.1-1-3636 | ТСН-2001.1 Доп. 67, Р. 1, о. 1, поз. 3636 | Смесь газовая, типа МАПП, жидкая, стабилизированная | 1346 | 1009 | кг | кг | 1 | 0.0149 | 230.63 | 0 | 0 | 0 | 0 | 1 | 0 |  | 0.0149 | 2 | 50809537 | 436 | 0 | 0 | 0 | 0 | 0 | 0 | 0 | 0
513 | 50809548 | 50809533 | 1752384808 | 1 | 1 | 1075 | 3 | 1.1-1-3638 | ТСН-2001.1. Доп. 1-42. Р. 1, о. 1, поз. 3638 | Припой с серебром 5% L - Ag 5р твердый, для пайки медных труб | 1346 | 1009 | кг | кг | 1 | 0.0022 | 453.09 | 0 | 0 | 0 | 0 | 1 | 0 |  | 0.0022 | 2 | 50809538 | 437 | 0 | 0 | 0 | 0 | 0 | 0 | 0 | 0
513 | 50809549 | 50809533 | 1752393930 | 1 | 1 | 1075 | 3 | 1.12-10-162 | ТСН-2001.1 Доп. 75, Р. 12, о. 10, поз. 162 | Уголок из цветных металлов, внутренний-внутренний, угол 90°, для пайки медных труб, размер 5/8"х5/8" | 1354 | 1010 | шт. | шт. | 1 | 0.56 | 3.37 | 0 | 0 | 0 | 0 | 1 | 0 |  | 0.56 | 2 | 50809539 | 438 | 0 | 0 | 0 | 0 | 0 | 0 | 0 | 0
513 | 50809550 | 50809533 | 1752390600 | 1 | 1 | 1075 | 3 | 1.12-5-61 | ТСН-2001.1 Доп. 73, Р. 12, о. 5, поз. 61 | Трубка дренажная из ПВХ, диаметр 16 мм | 1301 | 1003 | м | м | 1 | 1.025 | 10.78 | 0 | 0 | 0 | 0 | 1 | 0 |  | 1.025 | 2 | 50809540 | 439 | 0 | 0 | 0 | 0 | 0 | 0 | 0 | 0
513 | 50809551 | 50809533 | 1752393459 | 1 | 1 | 1075 | 3 | 1.12-7-187 | ТСН-2001.1 Доп. 67, Р. 12, о. 7, поз. 187 | Трубы медные для отопления и водоснабжения, наружный диаметр 9,52 мм, толщина стенки 0,81 мм | 1301 | 1003 | м | м | 1 | 1.025 | 7.73 | 0 | 0 | 0 | 0 | 1 | 0 |  | 1.025 | 2 | 50809541 | 440 | 0 | 0 | 0 | 0 | 0 | 0 | 0 | 0
513 | 50809552 | 50809533 | 1752393464 | 1 | 1 | 1075 | 3 | 1.12-7-192 | ТСН-2001.1 Доп. 70, Р. 12, о. 7, поз. 192 | Трубы медные для отопления и водоснабжения, наружный диаметр 15,9 мм, толщина стенки 0,89 мм | 1301 | 1003 | м | м | 1 | 1.025 | 15.1 | 0 | 0 | 0 | 0 | 1 | 0 |  | 1.025 | 2 | 50809542 | 441 | 0 | 0 | 0 | 0 | 0 | 0 | 0 | 0
513 | 50809553 | 50809533 | 1752337434 | 1075 | 1 | 1075 | 3 | 2247120000 |  | Трубки теплоизоляционные из вспененного каучука | 1301 | 1003 | м | м | 1 | 2.05 | 0 | 0 | 0 | 0 | 0 | 0 | 0 |  | 2.05 | 3 | -1 |  | 0 | 0 | 0 | 0 | 0 | 0 | 0 | 0
513 | 50809554 | 50809533 | 1752340614 | 1075 | 1 | 1075 | 3 | 2412400000 |  | Хладагент | 1346 | 1009 | кг | кг | 1 | 0.025 | 0 | 0 | 0 | 0 | 0 | 0 | 0 |  | 0.025 | 3 | -1 |  | 0 | 0 | 0 | 0 | 0 | 0 | 0 | 0
513 | 50809555 | 50809533 | 1752344997 | 1075 | 1 | 1075 | 3 | 3521000000 |  | Кабель силовой с медными жилами | 1303 | 1003 | км | км | 1000 | 0.001 | 0 | 0 | 0 | 0 | 0 | 0 | 0 |  | 0.001 | 3 | -1 |  | 0 | 0 | 0 | 0 | 0 | 0 | 0 | 0
520 | 50809571 | 50809559 | 1752324019 | 1075 | 1 | 1075 | 1 | 9999990008 |  | Трудозатраты рабочих | 1191 | 1013 | чел.-ч. | чел.-ч. | 1 | 6.14 | 0 | 0 | 0 | 0 | 0 | 1 | 1 |  | 6.14 | 2 | 50809560 | 443 | 0 | 0 | 0 | 0 | 0 | 0 | 0 | 0
520 | 50809572 | 50809559 | 1752413068 | 1 | 1 | 1075 | 2 | 2.1-18-7 | ТСН-2001.2. Доп. 68. п.1-18-7 (183001) | Автомобили грузовые бортовые, грузоподъемность до 5 т | 1368 | 1011 | маш.-ч | маш.-ч | 1 | 0.07 | 0 | 83.1 | 12.62 | 0 | 0 | 1 | 0 |  | 0.07 | 2 | 50809561 | 444 | 0 | 0 | 0 | 0 | 0 | 0 | 0 | 0
520 | 50809574 | 50809559 | 1752413187 | 1 | 1 | 1075 | 2 | 2.1-30-103 | ТСН-2001.2. Доп. 68. п.1-30-103 (304104) | Перфораторы, мощность до 1,2 кВт | 1368 | 1011 | маш.-ч | маш.-ч | 1 | 0.17 | 0 | 1.11 | 0 | 0 | 0 | 1 | 0 |  | 0.17 | 2 | 50809563 | 445 | 0 | 0 | 0 | 0 | 0 | 0 | 0 | 0
520 | 50809573 | 50809559 | 1752412323 | 1 | 1 | 1075 | 2 | 2.1-3-38 | ТСН-2001.2. Доп. 68. п.1-3-38 (032009) | Краны на автомобильном ходу, грузоподъемность до 16 т | 1368 | 1011 | маш.-ч | маш.-ч | 1 | 0.02 | 0 | 179.17 | 16.93 | 0 | 0 | 1 | 0 |  | 0.02 | 2 | 50809562 | 446 | 0 | 0 | 0 | 0 | 0 | 0 | 0 | 0
520 | 50809575 | 50809559 | 1752384011 | 1 | 1 | 1075 | 3 | 1.1-1-2481 | ТСН-2001.1. Доп. 1-42. Р. 1, о. 1, поз. 2481 | Волокно льняное №11 для уплотнения резьбовых соединений при монтаже систем водоснабжения и отопления | 1346 | 1009 | кг | кг | 1 | 0.05 | 38 | 0 | 0 | 0 | 0 | 1 | 0 |  | 0.05 | 2 | 50809564 | 447 | 0 | 0 | 0 | 0 | 0 | 0 | 0 | 0
520 | 50809576 | 50809559 | 1752382569 | 1 | 1 | 1075 | 3 | 1.1-1-467 | ТСН-2001.1 Доп. 67, Р. 1, о. 1, поз. 467 | Краска масляная жидкотертая (готовая к употреблению), для наружных и внутренних работ по металлу, сурик железный, типа МА-15 | 1348 | 1009 | т | т | 1000 | 0.00013 | 16222.39 | 0 | 0 | 0 | 0 | 1 | 0 |  | 0.00013 | 2 | 50809565 | 448 | 0 | 0 | 0 | 0 | 0 | 0 | 0 | 0
520 | 50809577 | 50809559 | 1752382250 | 1 | 1 | 1075 | 3 | 1.1-1-57 | ТСН-2001.1 Доп. 67, Р. 1, о. 1, поз. 57 | Болты строительные с гайками и шайбами, черные, М10х100 мм | 1348 | 1009 | т | т | 1000 | 0.00228 | 17876.91 | 0 | 0 | 0 | 0 | 1 | 0 |  | 0.00228 | 2 | 50809566 | 449 | 0 | 0 | 0 | 0 | 0 | 0 | 0 | 0
520 | 50809578 | 50809559 | 1752382738 | 1 | 1 | 1075 | 3 | 1.1-1-732 | ТСН-2001.1 Доп. 67, Р. 1, о. 1, поз. 732 | Олифа для окраски комбинированная, типа Оксоль | 1346 | 1009 | кг | кг | 1 | 0.014 | 20.19 | 0 | 0 | 0 | 0 | 1 | 0 |  | 0.014 | 2 | 50809567 | 450 | 0 | 0 | 0 | 0 | 0 | 0 | 0 | 0
520 | 50809579 | 50809559 | 1752398822 | 1 | 1 | 1075 | 3 | 1.19-12-56 | ТСН-2001.1 Доп. 69, Р. 19, о. 12, поз. 56 | Хомут из оцинкованной стали | 1348 | 1009 | т | т | 1000 | 0.00015 | 79208.71 | 0 | 0 | 0 | 0 | 1 | 0 |  | 0.00015 | 2 | 50809568 | 451 | 0 | 0 | 0 | 0 | 0 | 0 | 0 | 0
520 | 50809580 | 50809559 | 1752406628 | 1 | 1 | 1075 | 3 | 1.3-2-5 | ТСН-2001.1 Доп. 67, Р. 3, о. 2, поз. 5 | Раствор цементный, марка М100 | 1339 | 1007 | м3 | м3 | 1 | 0.0005 | 451.14 | 0 | 0 | 0 | 0 | 1 | 0 |  | 0.0005 | 2 | 50809569 | 452 | 0 | 0 | 0 | 0 | 0 | 0 | 0 | 0
520 | 50809581 | 50809559 | 1752353329 | 1075 | 1 | 1075 | 3 | 4923960000 |  | Трубообвязки ручных насосов | 1301 | 1003 | м | м | 1 | 0 | 0 | 0 | 0 | 0 | 0 | 0 | 0 |  | 0 | 3 | -1 |  | 0 | 0 | 0 | 0 | 0 | 0 | 0 | 0
521 | 50809571 | 50809559 | 1752324019 | 1075 | 1 | 1075 | 1 | 9999990008 |  | Трудозатраты рабочих | 1191 | 1013 | чел.-ч. | чел.-ч. | 1 | 6.14 | 0 | 0 | 0 | 0 | 0 | 1 | 1 |  | 6.14 | 2 | 50809560 | 454 | 0 | 0 | 0 | 0 | 0 | 0 | 0 | 0
521 | 50809572 | 50809559 | 1752413068 | 1 | 1 | 1075 | 2 | 2.1-18-7 | ТСН-2001.2. Доп. 68. п.1-18-7 (183001) | Автомобили грузовые бортовые, грузоподъемность до 5 т | 1368 | 1011 | маш.-ч | маш.-ч | 1 | 0.07 | 0 | 83.1 | 12.62 | 0 | 0 | 1 | 0 |  | 0.07 | 2 | 50809561 | 455 | 0 | 0 | 0 | 0 | 0 | 0 | 0 | 0
521 | 50809574 | 50809559 | 1752413187 | 1 | 1 | 1075 | 2 | 2.1-30-103 | ТСН-2001.2. Доп. 68. п.1-30-103 (304104) | Перфораторы, мощность до 1,2 кВт | 1368 | 1011 | маш.-ч | маш.-ч | 1 | 0.17 | 0 | 1.11 | 0 | 0 | 0 | 1 | 0 |  | 0.17 | 2 | 50809563 | 456 | 0 | 0 | 0 | 0 | 0 | 0 | 0 | 0
521 | 50809573 | 50809559 | 1752412323 | 1 | 1 | 1075 | 2 | 2.1-3-38 | ТСН-2001.2. Доп. 68. п.1-3-38 (032009) | Краны на автомобильном ходу, грузоподъемность до 16 т | 1368 | 1011 | маш.-ч | маш.-ч | 1 | 0.02 | 0 | 179.17 | 16.93 | 0 | 0 | 1 | 0 |  | 0.02 | 2 | 50809562 | 457 | 0 | 0 | 0 | 0 | 0 | 0 | 0 | 0
521 | 50809575 | 50809559 | 1752384011 | 1 | 1 | 1075 | 3 | 1.1-1-2481 | ТСН-2001.1. Доп. 1-42. Р. 1, о. 1, поз. 2481 | Волокно льняное №11 для уплотнения резьбовых соединений при монтаже систем водоснабжения и отопления | 1346 | 1009 | кг | кг | 1 | 0.05 | 38 | 0 | 0 | 0 | 0 | 1 | 0 |  | 0.05 | 2 | 50809564 | 458 | 0 | 0 | 0 | 0 | 0 | 0 | 0 | 0
521 | 50809576 | 50809559 | 1752382569 | 1 | 1 | 1075 | 3 | 1.1-1-467 | ТСН-2001.1 Доп. 67, Р. 1, о. 1, поз. 467 | Краска масляная жидкотертая (готовая к употреблению), для наружных и внутренних работ по металлу, сурик железный, типа МА-15 | 1348 | 1009 | т | т | 1000 | 0.00013 | 16222.39 | 0 | 0 | 0 | 0 | 1 | 0 |  | 0.00013 | 2 | 50809565 | 459 | 0 | 0 | 0 | 0 | 0 | 0 | 0 | 0
521 | 50809577 | 50809559 | 1752382250 | 1 | 1 | 1075 | 3 | 1.1-1-57 | ТСН-2001.1 Доп. 67, Р. 1, о. 1, поз. 57 | Болты строительные с гайками и шайбами, черные, М10х100 мм | 1348 | 1009 | т | т | 1000 | 0.00228 | 17876.91 | 0 | 0 | 0 | 0 | 1 | 0 |  | 0.00228 | 2 | 50809566 | 460 | 0 | 0 | 0 | 0 | 0 | 0 | 0 | 0
521 | 50809578 | 50809559 | 1752382738 | 1 | 1 | 1075 | 3 | 1.1-1-732 | ТСН-2001.1 Доп. 67, Р. 1, о. 1, поз. 732 | Олифа для окраски комбинированная, типа Оксоль | 1346 | 1009 | кг | кг | 1 | 0.014 | 20.19 | 0 | 0 | 0 | 0 | 1 | 0 |  | 0.014 | 2 | 50809567 | 461 | 0 | 0 | 0 | 0 | 0 | 0 | 0 | 0
521 | 50809579 | 50809559 | 1752398822 | 1 | 1 | 1075 | 3 | 1.19-12-56 | ТСН-2001.1 Доп. 69, Р. 19, о. 12, поз. 56 | Хомут из оцинкованной стали | 1348 | 1009 | т | т | 1000 | 0.00015 | 79208.71 | 0 | 0 | 0 | 0 | 1 | 0 |  | 0.00015 | 2 | 50809568 | 462 | 0 | 0 | 0 | 0 | 0 | 0 | 0 | 0
521 | 50809580 | 50809559 | 1752406628 | 1 | 1 | 1075 | 3 | 1.3-2-5 | ТСН-2001.1 Доп. 67, Р. 3, о. 2, поз. 5 | Раствор цементный, марка М100 | 1339 | 1007 | м3 | м3 | 1 | 0.0005 | 451.14 | 0 | 0 | 0 | 0 | 1 | 0 |  | 0.0005 | 2 | 50809569 | 463 | 0 | 0 | 0 | 0 | 0 | 0 | 0 | 0
521 | 50809581 | 50809559 | 1752353329 | 1075 | 1 | 1075 | 3 | 4923960000 |  | Трубообвязки ручных насосов | 1301 | 1003 | м | м | 1 | 0 | 0 | 0 | 0 | 0 | 0 | 0 | 0 |  | 0 | 3 | -1 |  | 0 | 0 | 0 | 0 | 0 | 0 | 0 | 0
524 | 50810944 | 50810941 | 1752324019 | 1075 | 1 | 1075 | 1 | 9999990008 |  | Трудозатраты рабочих | 1191 | 1013 | чел.-ч. | чел.-ч. | 1 | 0.52 | 0 | 0 | 0 | 0 | 0 | 1 | 1 |  | 0.52 | 2 | 50810942 | 465 | 0 | 0 | 0 | 0 | 0 | 0 | 0 | 0
524 | 50810945 | 50810941 | 1752328041 | 1075 | 1 | 1075 | 3 | 1297020000 |  | Болты строительные с гайками и шайбами (1297030000, 1610000000, 1620000000, 1680000000) | 1346 | 1009 | кг | кг | 1 | 0.035 | 0 | 0 | 0 | 0 | 0 | 0 | 0 |  | 0.035 | 3 | -1 |  | 0 | 0 | 0 | 0 | 0 | 0 | 0 | 0
524 | 50810946 | 50810941 | 1752351296 | 1075 | 1 | 1075 | 3 | 4200000000 |  | Приборы, устанавливаемые на металлоконструкциях или щитах | 1354 | 1010 | шт. | шт. | 1 | 1 | 0 | 0 | 0 | 0 | 0 | 0 | 0 |  | 1 | 3 | -1 |  | 0 | 0 | 0 | 0 | 0 | 0 | 0 | 0
525 | 50810944 | 50810941 | 1752324019 | 1075 | 1 | 1075 | 1 | 9999990008 |  | Трудозатраты рабочих | 1191 | 1013 | чел.-ч. | чел.-ч. | 1 | 0.52 | 0 | 0 | 0 | 0 | 0 | 1 | 1 |  | 0.52 | 2 | 50810942 | 468 | 0 | 0 | 0 | 0 | 0 | 0 | 0 | 0
525 | 50810945 | 50810941 | 1752328041 | 1075 | 1 | 1075 | 3 | 1297020000 |  | Болты строительные с гайками и шайбами (1297030000, 1610000000, 1620000000, 1680000000) | 1346 | 1009 | кг | кг | 1 | 0.035 | 0 | 0 | 0 | 0 | 0 | 0 | 0 |  | 0.035 | 3 | -1 |  | 0 | 0 | 0 | 0 | 0 | 0 | 0 | 0
525 | 50810946 | 50810941 | 1752351296 | 1075 | 1 | 1075 | 3 | 4200000000 |  | Приборы, устанавливаемые на металлоконструкциях или щитах | 1354 | 1010 | шт. | шт. | 1 | 1 | 0 | 0 | 0 | 0 | 0 | 0 | 0 |  | 1 | 3 | -1 |  | 0 | 0 | 0 | 0 | 0 | 0 | 0 | 0
530 | 50810939 | 50810937 | 1752324019 | 1075 | 1 | 1075 | 1 | 9999990008 |  | Трудозатраты рабочих | 1191 | 1013 | чел.-ч. | чел.-ч. | 1 | 10.3 | 0 | 0 | 0 | 0 | 0 | 1 | 1 |  | 10.3 | 2 | 50810938 | 471 | 0 | 0 | 0 | 0 | 0 | 0 | 0 | 0
531 | 50810939 | 50810937 | 1752324019 | 1075 | 1 | 1075 | 1 | 9999990008 |  | Трудозатраты рабочих | 1191 | 1013 | чел.-ч. | чел.-ч. | 1 | 10.3 | 0 | 0 | 0 | 0 | 0 | 1 | 1 |  | 10.3 | 2 | 50810938 | 472 | 0 | 0 | 0 | 0 | 0 | 0 | 0 | 0
571 | 50809633 | 50809629 | 1752324019 | 1075 | 1 | 1075 | 1 | 9999990008 |  | Трудозатраты рабочих | 1191 | 1013 | чел.-ч. | чел.-ч. | 1 | 15.93 | 0 | 0 | 0 | 0 | 0 | 1 | 1 |  | 15.93 | 2 | 50809630 | 473 | 0 | 0 | 0 | 0 | 0 | 0 | 0 | 0
571 | 50809634 | 50809629 | 1752339276 | 1075 | 1 | 1075 | 3 | 2248200000 |  | Трубы поливинилхлоридные гофрированные | 1301 | 1003 | м | м | 1 | 102 | 0 | 0 | 0 | 0 | 0 | 0 | 0 |  | 102 | 3 | -1 |  | 0 | 0 | 0 | 0 | 0 | 0 | 0 | 0
571 | 50809635 | 50809629 | 1752342401 | 1075 | 1 | 1075 | 3 | 3434200000 |  | Коробки соединительные | 1354 | 1010 | шт. | шт. | 1 | 0 | 0 | 0 | 0 | 0 | 0 | 0 | 0 |  | 0 | 3 | -1 |  | 0 | 0 | 0 | 0 | 0 | 0 | 0 | 0
571 | 50809636 | 50809629 | 1752343002 | 1075 | 1 | 1075 | 3 | 3449651000 |  | Держатели пластиковые для труб | 1354 | 1010 | шт. | шт. | 1 | 0 | 0 | 0 | 0 | 0 | 0 | 0 | 0 |  | 0 | 3 | -1 |  | 0 | 0 | 0 | 0 | 0 | 0 | 0 | 0
572 | 50809633 | 50809629 | 1752324019 | 1075 | 1 | 1075 | 1 | 9999990008 |  | Трудозатраты рабочих | 1191 | 1013 | чел.-ч. | чел.-ч. | 1 | 15.93 | 0 | 0 | 0 | 0 | 0 | 1 | 1 |  | 15.93 | 2 | 50809630 | 476 | 0 | 0 | 0 | 0 | 0 | 0 | 0 | 0
572 | 50809634 | 50809629 | 1752339276 | 1075 | 1 | 1075 | 3 | 2248200000 |  | Трубы поливинилхлоридные гофрированные | 1301 | 1003 | м | м | 1 | 102 | 0 | 0 | 0 | 0 | 0 | 0 | 0 |  | 102 | 3 | -1 |  | 0 | 0 | 0 | 0 | 0 | 0 | 0 | 0
572 | 50809635 | 50809629 | 1752342401 | 1075 | 1 | 1075 | 3 | 3434200000 |  | Коробки соединительные | 1354 | 1010 | шт. | шт. | 1 | 0 | 0 | 0 | 0 | 0 | 0 | 0 | 0 |  | 0 | 3 | -1 |  | 0 | 0 | 0 | 0 | 0 | 0 | 0 | 0
572 | 50809636 | 50809629 | 1752343002 | 1075 | 1 | 1075 | 3 | 3449651000 |  | Держатели пластиковые для труб | 1354 | 1010 | шт. | шт. | 1 | 0 | 0 | 0 | 0 | 0 | 0 | 0 | 0 |  | 0 | 3 | -1 |  | 0 | 0 | 0 | 0 | 0 | 0 | 0 | 0
577 | 50809643 | 50809639 | 1752324019 | 1075 | 1 | 1075 | 1 | 9999990008 |  | Трудозатраты рабочих | 1191 | 1013 | чел.-ч. | чел.-ч. | 1 | 17.52 | 0 | 0 | 0 | 0 | 0 | 1 | 1 |  | 17.52 | 2 | 50809640 | 479 | 0 | 0 | 0 | 0 | 0 | 0 | 0 | 0
577 | 50809644 | 50809639 | 1752339276 | 1075 | 1 | 1075 | 3 | 2248200000 |  | Трубы поливинилхлоридные гофрированные | 1301 | 1003 | м | м | 1 | 102 | 0 | 0 | 0 | 0 | 0 | 0 | 0 |  | 102 | 3 | -1 |  | 0 | 0 | 0 | 0 | 0 | 0 | 0 | 0
577 | 50809645 | 50809639 | 1752342401 | 1075 | 1 | 1075 | 3 | 3434200000 |  | Коробки соединительные | 1354 | 1010 | шт. | шт. | 1 | 0 | 0 | 0 | 0 | 0 | 0 | 0 | 0 |  | 0 | 3 | -1 |  | 0 | 0 | 0 | 0 | 0 | 0 | 0 | 0
577 | 50809646 | 50809639 | 1752343002 | 1075 | 1 | 1075 | 3 | 3449651000 |  | Держатели пластиковые для труб | 1354 | 1010 | шт. | шт. | 1 | 0 | 0 | 0 | 0 | 0 | 0 | 0 | 0 |  | 0 | 3 | -1 |  | 0 | 0 | 0 | 0 | 0 | 0 | 0 | 0
578 | 50809643 | 50809639 | 1752324019 | 1075 | 1 | 1075 | 1 | 9999990008 |  | Трудозатраты рабочих | 1191 | 1013 | чел.-ч. | чел.-ч. | 1 | 17.52 | 0 | 0 | 0 | 0 | 0 | 1 | 1 |  | 17.52 | 2 | 50809640 | 482 | 0 | 0 | 0 | 0 | 0 | 0 | 0 | 0
578 | 50809644 | 50809639 | 1752339276 | 1075 | 1 | 1075 | 3 | 2248200000 |  | Трубы поливинилхлоридные гофрированные | 1301 | 1003 | м | м | 1 | 102 | 0 | 0 | 0 | 0 | 0 | 0 | 0 |  | 102 | 3 | -1 |  | 0 | 0 | 0 | 0 | 0 | 0 | 0 | 0
578 | 50809645 | 50809639 | 1752342401 | 1075 | 1 | 1075 | 3 | 3434200000 |  | Коробки соединительные | 1354 | 1010 | шт. | шт. | 1 | 0 | 0 | 0 | 0 | 0 | 0 | 0 | 0 |  | 0 | 3 | -1 |  | 0 | 0 | 0 | 0 | 0 | 0 | 0 | 0
578 | 50809646 | 50809639 | 1752343002 | 1075 | 1 | 1075 | 3 | 3449651000 |  | Держатели пластиковые для труб | 1354 | 1010 | шт. | шт. | 1 | 0 | 0 | 0 | 0 | 0 | 0 | 0 | 0 |  | 0 | 3 | -1 |  | 0 | 0 | 0 | 0 | 0 | 0 | 0 | 0
583 | 50809665 | 50809649 | 1752324019 | 1075 | 1 | 1075 | 1 | 9999990008 |  | Трудозатраты рабочих | 1191 | 1013 | чел.-ч. | чел.-ч. | 1 | 1.34 | 0 | 0 | 0 | 0 | 0 | 1 | 1 |  | 1.34 | 2 | 50809650 | 485 | 0 | 0 | 0 | 0 | 0 | 0 | 0 | 0
583 | 50809666 | 50809649 | 1752412770 | 1 | 1 | 1075 | 2 | 2.1-13-14 | ТСН-2001.2. Доп. 68. п.1-13-14 (136001) | Аппараты сварочные постоянного тока (выпрямители) для ручной дуговой сварки, сварочный ток до 500 А | 1368 | 1011 | маш.-ч | маш.-ч | 1 | 0.11 | 0 | 7.11 | 0 | 0 | 0 | 1 | 0 |  | 0.11 | 2 | 50809651 | 486 | 0 | 0 | 0 | 0 | 0 | 0 | 0 | 0
583 | 50809667 | 50809649 | 1752413180 | 1 | 1 | 1075 | 2 | 2.1-30-96 | ТСН-2001.2. Доп. 64. п.1-30-96 (303703) | Дрели электрические, мощность до 200 Вт | 1368 | 1011 | маш.-ч | маш.-ч | 1 | 0.03 | 0 | 0.35 | 0 | 0 | 0 | 1 | 0 |  | 0.03 | 2 | 50809652 | 487 | 0 | 0 | 0 | 0 | 0 | 0 | 0 | 0
583 | 50809668 | 50809649 | 1752383283 | 1 | 1 | 1075 | 3 | 1.1-1-1473 | ТСН-2001.1. Доп. 1-42. Р. 1, о. 1, поз. 1473 | Шпагат пеньковый | 1346 | 1009 | кг | кг | 1 | 0.001 | 13.96 | 0 | 0 | 0 | 0 | 1 | 0 |  | 0.001 | 2 | 50809653 | 488 | 0 | 0 | 0 | 0 | 0 | 0 | 0 | 0
583 | 50809669 | 50809649 | 1752383373 | 1 | 1 | 1075 | 3 | 1.1-1-1577 | ТСН-2001.1 Доп. 67, Р. 1, о. 1, поз. 1577 | Эмаль пентафталевая, цветная, типа ПФ-115 | 1346 | 1009 | кг | кг | 1 | 0.036 | 29.9 | 0 | 0 | 0 | 0 | 1 | 0 |  | 0.036 | 2 | 50809654 | 489 | 0 | 0 | 0 | 0 | 0 | 0 | 0 | 0
583 | 50809670 | 50809649 | 1752383443 | 1 | 1 | 1075 | 3 | 1.1-1-1669 | ТСН-2001.1 Доп. 67, Р. 1, о. 1, поз. 1669 | Электроды, типа Э-42А, диаметр от 4 до 6 мм | 1348 | 1009 | т | т | 1000 | 7e-05 | 8596.85 | 0 | 0 | 0 | 0 | 1 | 0 |  | 7e-05 | 2 | 50809655 | 490 | 0 | 0 | 0 | 0 | 0 | 0 | 0 | 0
583 | 50809671 | 50809649 | 1752383487 | 1 | 1 | 1075 | 3 | 1.1-1-1723 | ТСН-2001.1 Доп. 67, Р. 1, о. 1, поз. 1723 | Лента изоляционная, прорезиненная, односторонняя | 1346 | 1009 | кг | кг | 1 | 0.012 | 159.07 | 0 | 0 | 0 | 0 | 1 | 0 |  | 0.012 | 2 | 50809656 | 491 | 0 | 0 | 0 | 0 | 0 | 0 | 0 | 0
583 | 50809672 | 50809649 | 1752382401 | 1 | 1 | 1075 | 3 | 1.1-1-237 | ТСН-2001.1 Доп. 67, Р. 1, о. 1, поз. 237 | Дюбель с патроном | 1354 | 1010 | шт. | шт. | 1 | 1.3 | 3.86 | 0 | 0 | 0 | 0 | 1 | 0 |  | 1.3 | 2 | 50809657 | 492 | 0 | 0 | 0 | 0 | 0 | 0 | 0 | 0
583 | 50809673 | 50809649 | 1752382402 | 1 | 1 | 1075 | 3 | 1.1-1-238 | ТСН-2001.1 Доп. 73, Р. 1, о. 1, поз. 238 | Дюбель пластмассовый | 1354 | 1010 | шт. | шт. | 1 | 1.4 | 0.89 | 0 | 0 | 0 | 0 | 1 | 0 |  | 1.4 | 2 | 50809658 | 493 | 0 | 0 | 0 | 0 | 0 | 0 | 0 | 0
583 | 50809674 | 50809649 | 1752384293 | 1 | 1 | 1075 | 3 | 1.1-1-2911 | ТСН-2001.1 Доп. 67, Р. 1, о. 1, поз. 2911 | Лак электроизоляционный меламиноалкидный, типа МЛ-92 | 1346 | 1009 | кг | кг | 1 | 0.006 | 15.11 | 0 | 0 | 0 | 0 | 1 | 0 |  | 0.006 | 2 | 50809659 | 494 | 0 | 0 | 0 | 0 | 0 | 0 | 0 | 0
583 | 50809675 | 50809649 | 1752384734 | 1 | 1 | 1075 | 3 | 1.1-1-3539 | ТСН-2001.1. Доп. 1-42. Р. 1, о. 1, поз. 3539 | Вазелин технический (смазка консервационная) | 1346 | 1009 | кг | кг | 1 | 0.006 | 23.12 | 0 | 0 | 0 | 0 | 1 | 0 |  | 0.006 | 2 | 50809660 | 495 | 0 | 0 | 0 | 0 | 0 | 0 | 0 | 0
583 | 50809676 | 50809649 | 1752389248 | 1 | 1 | 1075 | 3 | 1.1-2-63 | ТСН-2001.1. Доп. 1-42. Р. 1, о. 2, поз. 63 | Нитки суровые | 1349 | 1009 | г | г | 0.001 | 1 | 0.07 | 0 | 0 | 0 | 0 | 1 | 0 |  | 1 | 2 | 50809661 | 496 | 0 | 0 | 0 | 0 | 0 | 0 | 0 | 0
583 | 50809677 | 50809649 | 1752400016 | 1 | 1 | 1075 | 3 | 1.21-5-1181 | ТСН-2001.1 Доп. 73, Р. 21, о. 5, поз. 1181 | Бирка маркировочная для кабелей и проводов, типа У153 У3,5 | 1356 | 1010 | 1000 шт. | 1000 шт. | 1000 | 0.002 | 56.17 | 0 | 0 | 0 | 0 | 1 | 0 |  | 0.002 | 2 | 50809663 | 498 | 0 | 0 | 0 | 0 | 0 | 0 | 0 | 0
583 | 50809678 | 50809649 | 1752400429 | 1 | 1 | 1075 | 3 | 1.21-5-1655 | ТСН-2001.1 Доп. 67, Р. 21, о. 5, поз. 1655 | Перемычка гибкая, типа ПГС 50-280 | 1354 | 1010 | шт. | шт. | 1 | 1 | 14.99 | 0 | 0 | 0 | 0 | 1 | 0 |  | 1 | 2 | 50809664 | 499 | 0 | 0 | 0 | 0 | 0 | 0 | 0 | 0
583 | 50809679 | 50809649 | 1752328041 | 1075 | 1 | 1075 | 3 | 1297020000 |  | Болты строительные с гайками и шайбами (1297030000, 1610000000, 1620000000, 1680000000) | 1346 | 1009 | кг | кг | 1 | 0.049 | 0 | 0 | 0 | 0 | 0 | 0 | 0 |  | 0.049 | 3 | -1 |  | 0 | 0 | 0 | 0 | 0 | 0 | 0 | 0
583 | 50809680 | 50809649 | 1752342040 | 1075 | 1 | 1075 | 3 | 3422000000 |  | Выключатели автоматические одно-, двух-, трехполюсные, на ток до 25 А | 1354 | 1010 | шт. | шт. | 1 | 1 | 0 | 0 | 0 | 0 | 0 | 0 | 0 |  | 1 | 3 | -1 |  | 0 | 0 | 0 | 0 | 0 | 0 | 0 | 0
583 | 50809681 | 50809649 | 1752343846 | 1075 | 1 | 1075 | 3 | 3449800000 |  | Наконечники кабельные | 1354 | 1010 | шт. | шт. | 1 | 6.1 | 0 | 0 | 0 | 0 | 0 | 0 | 0 |  | 6.1 | 3 | -1 |  | 0 | 0 | 0 | 0 | 0 | 0 | 0 | 0
583 | 50809682 | 50809649 | 1752358732 | 1075 | 1 | 1075 | 3 | 5290900000 |  | Конструкции опорные индивидуальные сварные, из сталей мелких профилей | 1348 | 1009 | т | т | 1000 | 0.001 | 0 | 0 | 0 | 0 | 0 | 0 | 0 |  | 0.001 | 3 | -1 |  | 0 | 0 | 0 | 0 | 0 | 0 | 0 | 0
584 | 50809665 | 50809649 | 1752324019 | 1075 | 1 | 1075 | 1 | 9999990008 |  | Трудозатраты рабочих | 1191 | 1013 | чел.-ч. | чел.-ч. | 1 | 1.34 | 0 | 0 | 0 | 0 | 0 | 1 | 1 |  | 1.34 | 2 | 50809650 | 500 | 0 | 0 | 0 | 0 | 0 | 0 | 0 | 0
584 | 50809666 | 50809649 | 1752412770 | 1 | 1 | 1075 | 2 | 2.1-13-14 | ТСН-2001.2. Доп. 68. п.1-13-14 (136001) | Аппараты сварочные постоянного тока (выпрямители) для ручной дуговой сварки, сварочный ток до 500 А | 1368 | 1011 | маш.-ч | маш.-ч | 1 | 0.11 | 0 | 7.11 | 0 | 0 | 0 | 1 | 0 |  | 0.11 | 2 | 50809651 | 501 | 0 | 0 | 0 | 0 | 0 | 0 | 0 | 0
584 | 50809667 | 50809649 | 1752413180 | 1 | 1 | 1075 | 2 | 2.1-30-96 | ТСН-2001.2. Доп. 64. п.1-30-96 (303703) | Дрели электрические, мощность до 200 Вт | 1368 | 1011 | маш.-ч | маш.-ч | 1 | 0.03 | 0 | 0.35 | 0 | 0 | 0 | 1 | 0 |  | 0.03 | 2 | 50809652 | 502 | 0 | 0 | 0 | 0 | 0 | 0 | 0 | 0
584 | 50809668 | 50809649 | 1752383283 | 1 | 1 | 1075 | 3 | 1.1-1-1473 | ТСН-2001.1. Доп. 1-42. Р. 1, о. 1, поз. 1473 | Шпагат пеньковый | 1346 | 1009 | кг | кг | 1 | 0.001 | 13.96 | 0 | 0 | 0 | 0 | 1 | 0 |  | 0.001 | 2 | 50809653 | 503 | 0 | 0 | 0 | 0 | 0 | 0 | 0 | 0
584 | 50809669 | 50809649 | 1752383373 | 1 | 1 | 1075 | 3 | 1.1-1-1577 | ТСН-2001.1 Доп. 67, Р. 1, о. 1, поз. 1577 | Эмаль пентафталевая, цветная, типа ПФ-115 | 1346 | 1009 | кг | кг | 1 | 0.036 | 29.9 | 0 | 0 | 0 | 0 | 1 | 0 |  | 0.036 | 2 | 50809654 | 504 | 0 | 0 | 0 | 0 | 0 | 0 | 0 | 0
584 | 50809670 | 50809649 | 1752383443 | 1 | 1 | 1075 | 3 | 1.1-1-1669 | ТСН-2001.1 Доп. 67, Р. 1, о. 1, поз. 1669 | Электроды, типа Э-42А, диаметр от 4 до 6 мм | 1348 | 1009 | т | т | 1000 | 7e-05 | 8596.85 | 0 | 0 | 0 | 0 | 1 | 0 |  | 7e-05 | 2 | 50809655 | 505 | 0 | 0 | 0 | 0 | 0 | 0 | 0 | 0
584 | 50809671 | 50809649 | 1752383487 | 1 | 1 | 1075 | 3 | 1.1-1-1723 | ТСН-2001.1 Доп. 67, Р. 1, о. 1, поз. 1723 | Лента изоляционная, прорезиненная, односторонняя | 1346 | 1009 | кг | кг | 1 | 0.012 | 159.07 | 0 | 0 | 0 | 0 | 1 | 0 |  | 0.012 | 2 | 50809656 | 506 | 0 | 0 | 0 | 0 | 0 | 0 | 0 | 0
584 | 50809672 | 50809649 | 1752382401 | 1 | 1 | 1075 | 3 | 1.1-1-237 | ТСН-2001.1 Доп. 67, Р. 1, о. 1, поз. 237 | Дюбель с патроном | 1354 | 1010 | шт. | шт. | 1 | 1.3 | 3.86 | 0 | 0 | 0 | 0 | 1 | 0 |  | 1.3 | 2 | 50809657 | 507 | 0 | 0 | 0 | 0 | 0 | 0 | 0 | 0
584 | 50809673 | 50809649 | 1752382402 | 1 | 1 | 1075 | 3 | 1.1-1-238 | ТСН-2001.1 Доп. 73, Р. 1, о. 1, поз. 238 | Дюбель пластмассовый | 1354 | 1010 | шт. | шт. | 1 | 1.4 | 0.89 | 0 | 0 | 0 | 0 | 1 | 0 |  | 1.4 | 2 | 50809658 | 508 | 0 | 0 | 0 | 0 | 0 | 0 | 0 | 0
584 | 50809674 | 50809649 | 1752384293 | 1 | 1 | 1075 | 3 | 1.1-1-2911 | ТСН-2001.1 Доп. 67, Р. 1, о. 1, поз. 2911 | Лак электроизоляционный меламиноалкидный, типа МЛ-92 | 1346 | 1009 | кг | кг | 1 | 0.006 | 15.11 | 0 | 0 | 0 | 0 | 1 | 0 |  | 0.006 | 2 | 50809659 | 509 | 0 | 0 | 0 | 0 | 0 | 0 | 0 | 0
584 | 50809675 | 50809649 | 1752384734 | 1 | 1 | 1075 | 3 | 1.1-1-3539 | ТСН-2001.1. Доп. 1-42. Р. 1, о. 1, поз. 3539 | Вазелин технический (смазка консервационная) | 1346 | 1009 | кг | кг | 1 | 0.006 | 23.12 | 0 | 0 | 0 | 0 | 1 | 0 |  | 0.006 | 2 | 50809660 | 510 | 0 | 0 | 0 | 0 | 0 | 0 | 0 | 0
584 | 50809676 | 50809649 | 1752389248 | 1 | 1 | 1075 | 3 | 1.1-2-63 | ТСН-2001.1. Доп. 1-42. Р. 1, о. 2, поз. 63 | Нитки суровые | 1349 | 1009 | г | г | 0.001 | 1 | 0.07 | 0 | 0 | 0 | 0 | 1 | 0 |  | 1 | 2 | 50809661 | 511 | 0 | 0 | 0 | 0 | 0 | 0 | 0 | 0
584 | 50809677 | 50809649 | 1752400016 | 1 | 1 | 1075 | 3 | 1.21-5-1181 | ТСН-2001.1 Доп. 73, Р. 21, о. 5, поз. 1181 | Бирка маркировочная для кабелей и проводов, типа У153 У3,5 | 1356 | 1010 | 1000 шт. | 1000 шт. | 1000 | 0.002 | 56.17 | 0 | 0 | 0 | 0 | 1 | 0 |  | 0.002 | 2 | 50809663 | 513 | 0 | 0 | 0 | 0 | 0 | 0 | 0 | 0
584 | 50809678 | 50809649 | 1752400429 | 1 | 1 | 1075 | 3 | 1.21-5-1655 | ТСН-2001.1 Доп. 67, Р. 21, о. 5, поз. 1655 | Перемычка гибкая, типа ПГС 50-280 | 1354 | 1010 | шт. | шт. | 1 | 1 | 14.99 | 0 | 0 | 0 | 0 | 1 | 0 |  | 1 | 2 | 50809664 | 514 | 0 | 0 | 0 | 0 | 0 | 0 | 0 | 0
584 | 50809679 | 50809649 | 1752328041 | 1075 | 1 | 1075 | 3 | 1297020000 |  | Болты строительные с гайками и шайбами (1297030000, 1610000000, 1620000000, 1680000000) | 1346 | 1009 | кг | кг | 1 | 0.049 | 0 | 0 | 0 | 0 | 0 | 0 | 0 |  | 0.049 | 3 | -1 |  | 0 | 0 | 0 | 0 | 0 | 0 | 0 | 0
584 | 50809680 | 50809649 | 1752342040 | 1075 | 1 | 1075 | 3 | 3422000000 |  | Выключатели автоматические одно-, двух-, трехполюсные, на ток до 25 А | 1354 | 1010 | шт. | шт. | 1 | 1 | 0 | 0 | 0 | 0 | 0 | 0 | 0 |  | 1 | 3 | -1 |  | 0 | 0 | 0 | 0 | 0 | 0 | 0 | 0
584 | 50809681 | 50809649 | 1752343846 | 1075 | 1 | 1075 | 3 | 3449800000 |  | Наконечники кабельные | 1354 | 1010 | шт. | шт. | 1 | 6.1 | 0 | 0 | 0 | 0 | 0 | 0 | 0 |  | 6.1 | 3 | -1 |  | 0 | 0 | 0 | 0 | 0 | 0 | 0 | 0
584 | 50809682 | 50809649 | 1752358732 | 1075 | 1 | 1075 | 3 | 5290900000 |  | Конструкции опорные индивидуальные сварные, из сталей мелких профилей | 1348 | 1009 | т | т | 1000 | 0.001 | 0 | 0 | 0 | 0 | 0 | 0 | 0 |  | 0.001 | 3 | -1 |  | 0 | 0 | 0 | 0 | 0 | 0 | 0 | 0
587 | 50809691 | 50809684 | 1752324019 | 1075 | 1 | 1075 | 1 | 9999990008 |  | Трудозатраты рабочих | 1191 | 1013 | чел.-ч. | чел.-ч. | 1 | 58.7 | 0 | 0 | 0 | 0 | 0 | 1 | 1 |  | 58.7 | 2 | 50809685 | 515 | 0 | 0 | 0 | 0 | 0 | 0 | 0 | 0
587 | 50809692 | 50809684 | 1752412770 | 1 | 1 | 1075 | 2 | 2.1-13-14 | ТСН-2001.2. Доп. 68. п.1-13-14 (136001) | Аппараты сварочные постоянного тока (выпрямители) для ручной дуговой сварки, сварочный ток до 500 А | 1368 | 1011 | маш.-ч | маш.-ч | 1 | 11.3 | 0 | 7.11 | 0 | 0 | 0 | 1 | 0 |  | 11.3 | 2 | 50809686 | 516 | 0 | 0 | 0 | 0 | 0 | 0 | 0 | 0
587 | 50809693 | 50809684 | 1752413068 | 1 | 1 | 1075 | 2 | 2.1-18-7 | ТСН-2001.2. Доп. 68. п.1-18-7 (183001) | Автомобили грузовые бортовые, грузоподъемность до 5 т | 1368 | 1011 | маш.-ч | маш.-ч | 1 | 1.43 | 0 | 83.1 | 12.62 | 0 | 0 | 1 | 0 |  | 1.43 | 2 | 50809687 | 517 | 0 | 0 | 0 | 0 | 0 | 0 | 0 | 0
587 | 50809694 | 50809684 | 1752412458 | 1 | 1 | 1075 | 2 | 2.1-4-109 | ТСН-2001.2. Доп. 75. п.1-4-109 (042510) | Подъемники ножничные несамоходные, высота подъема до 10 м | 1368 | 1011 | маш.-ч | маш.-ч | 1 | 17.4 | 0 | 25.58 | 12.62 | 0 | 0 | 1 | 0 |  | 17.4 | 2 | 50809688 | 518 | 0 | 0 | 0 | 0 | 0 | 0 | 0 | 0
587 | 50809695 | 50809684 | 1752383443 | 1 | 1 | 1075 | 3 | 1.1-1-1669 | ТСН-2001.1 Доп. 67, Р. 1, о. 1, поз. 1669 | Электроды, типа Э-42А, диаметр от 4 до 6 мм | 1348 | 1009 | т | т | 1000 | 0.00336 | 8596.85 | 0 | 0 | 0 | 0 | 1 | 0 |  | 0.00336 | 2 | 50809689 | 519 | 0 | 0 | 0 | 0 | 0 | 0 | 0 | 0
587 | 50809696 | 50809684 | 1752382250 | 1 | 1 | 1075 | 3 | 1.1-1-57 | ТСН-2001.1 Доп. 67, Р. 1, о. 1, поз. 57 | Болты строительные с гайками и шайбами, черные, М10х100 мм | 1348 | 1009 | т | т | 1000 | 0.00254 | 17876.91 | 0 | 0 | 0 | 0 | 1 | 0 |  | 0.00254 | 2 | 50809690 | 520 | 0 | 0 | 0 | 0 | 0 | 0 | 0 | 0
587 | 50809697 | 50809684 | 1752342694 | 1075 | 1 | 1075 | 3 | 3449610000 |  | Лотки металлические штампованные (3449670000) | 1301 | 1003 | м | м | 1 | 0 | 0 | 0 | 0 | 0 | 0 | 0 | 0 |  | 0 | 3 | -1 |  | 0 | 0 | 0 | 0 | 0 | 0 | 0 | 0
587 | 50809698 | 50809684 | 1752342696 | 1075 | 1 | 1075 | 3 | 3449610000 |  | Разделители (перегородки) для разделения кабелей внутри лотка (3449670000) | 1301 | 1003 | м | м | 1 | 0 | 0 | 0 | 0 | 0 | 0 | 0 | 0 |  | 0 | 3 | -1 |  | 0 | 0 | 0 | 0 | 0 | 0 | 0 | 0
588 | 50809691 | 50809684 | 1752324019 | 1075 | 1 | 1075 | 1 | 9999990008 |  | Трудозатраты рабочих | 1191 | 1013 | чел.-ч. | чел.-ч. | 1 | 58.7 | 0 | 0 | 0 | 0 | 0 | 1 | 1 |  | 58.7 | 2 | 50809685 | 521 | 0 | 0 | 0 | 0 | 0 | 0 | 0 | 0
588 | 50809692 | 50809684 | 1752412770 | 1 | 1 | 1075 | 2 | 2.1-13-14 | ТСН-2001.2. Доп. 68. п.1-13-14 (136001) | Аппараты сварочные постоянного тока (выпрямители) для ручной дуговой сварки, сварочный ток до 500 А | 1368 | 1011 | маш.-ч | маш.-ч | 1 | 11.3 | 0 | 7.11 | 0 | 0 | 0 | 1 | 0 |  | 11.3 | 2 | 50809686 | 522 | 0 | 0 | 0 | 0 | 0 | 0 | 0 | 0
588 | 50809693 | 50809684 | 1752413068 | 1 | 1 | 1075 | 2 | 2.1-18-7 | ТСН-2001.2. Доп. 68. п.1-18-7 (183001) | Автомобили грузовые бортовые, грузоподъемность до 5 т | 1368 | 1011 | маш.-ч | маш.-ч | 1 | 1.43 | 0 | 83.1 | 12.62 | 0 | 0 | 1 | 0 |  | 1.43 | 2 | 50809687 | 523 | 0 | 0 | 0 | 0 | 0 | 0 | 0 | 0
588 | 50809694 | 50809684 | 1752412458 | 1 | 1 | 1075 | 2 | 2.1-4-109 | ТСН-2001.2. Доп. 75. п.1-4-109 (042510) | Подъемники ножничные несамоходные, высота подъема до 10 м | 1368 | 1011 | маш.-ч | маш.-ч | 1 | 17.4 | 0 | 25.58 | 12.62 | 0 | 0 | 1 | 0 |  | 17.4 | 2 | 50809688 | 524 | 0 | 0 | 0 | 0 | 0 | 0 | 0 | 0
588 | 50809695 | 50809684 | 1752383443 | 1 | 1 | 1075 | 3 | 1.1-1-1669 | ТСН-2001.1 Доп. 67, Р. 1, о. 1, поз. 1669 | Электроды, типа Э-42А, диаметр от 4 до 6 мм | 1348 | 1009 | т | т | 1000 | 0.00336 | 8596.85 | 0 | 0 | 0 | 0 | 1 | 0 |  | 0.00336 | 2 | 50809689 | 525 | 0 | 0 | 0 | 0 | 0 | 0 | 0 | 0
588 | 50809696 | 50809684 | 1752382250 | 1 | 1 | 1075 | 3 | 1.1-1-57 | ТСН-2001.1 Доп. 67, Р. 1, о. 1, поз. 57 | Болты строительные с гайками и шайбами, черные, М10х100 мм | 1348 | 1009 | т | т | 1000 | 0.00254 | 17876.91 | 0 | 0 | 0 | 0 | 1 | 0 |  | 0.00254 | 2 | 50809690 | 526 | 0 | 0 | 0 | 0 | 0 | 0 | 0 | 0
588 | 50809697 | 50809684 | 1752342694 | 1075 | 1 | 1075 | 3 | 3449610000 |  | Лотки металлические штампованные (3449670000) | 1301 | 1003 | м | м | 1 | 0 | 0 | 0 | 0 | 0 | 0 | 0 | 0 |  | 0 | 3 | -1 |  | 0 | 0 | 0 | 0 | 0 | 0 | 0 | 0
588 | 50809698 | 50809684 | 1752342696 | 1075 | 1 | 1075 | 3 | 3449610000 |  | Разделители (перегородки) для разделения кабелей внутри лотка (3449670000) | 1301 | 1003 | м | м | 1 | 0 | 0 | 0 | 0 | 0 | 0 | 0 | 0 |  | 0 | 3 | -1 |  | 0 | 0 | 0 | 0 | 0 | 0 | 0 | 0
593 | 50809706 | 50809701 | 1752324019 | 1075 | 1 | 1075 | 1 | 9999990008 |  | Трудозатраты рабочих | 1191 | 1013 | чел.-ч. | чел.-ч. | 1 | 2.06 | 0 | 0 | 0 | 0 | 0 | 1 | 1 |  | 2.06 | 2 | 50809702 | 527 | 0 | 0 | 0 | 0 | 0 | 0 | 0 | 0
593 | 50809707 | 50809701 | 1752413068 | 1 | 1 | 1075 | 2 | 2.1-18-7 | ТСН-2001.2. Доп. 68. п.1-18-7 (183001) | Автомобили грузовые бортовые, грузоподъемность до 5 т | 1368 | 1011 | маш.-ч | маш.-ч | 1 | 0.27 | 0 | 83.1 | 12.62 | 0 | 0 | 1 | 0 |  | 0.27 | 2 | 50809703 | 528 | 0 | 0 | 0 | 0 | 0 | 0 | 0 | 0
593 | 50809708 | 50809701 | 1752382576 | 1 | 1 | 1075 | 3 | 1.1-1-491 | ТСН-2001.1 Доп. 67, Р. 1, о. 1, поз. 491 | Лак битумный, типа БТ-123 | 1348 | 1009 | т | т | 1000 | 0.00031 | 11242.42 | 0 | 0 | 0 | 0 | 1 | 0 |  | 0.00031 | 2 | 50809704 | 529 | 0 | 0 | 0 | 0 | 0 | 0 | 0 | 0
593 | 50809709 | 50809701 | 1752343938 | 1075 | 1 | 1075 | 3 | 3449950000 |  | Полки кабельные сборных кабельных конструкций | 1354 | 1010 | шт. | шт. | 1 | 100 | 0 | 0 | 0 | 0 | 0 | 0 | 0 |  | 100 | 3 | -1 |  | 0 | 0 | 0 | 0 | 0 | 0 | 0 | 0
594 | 50809706 | 50809701 | 1752324019 | 1075 | 1 | 1075 | 1 | 9999990008 |  | Трудозатраты рабочих | 1191 | 1013 | чел.-ч. | чел.-ч. | 1 | 2.06 | 0 | 0 | 0 | 0 | 0 | 1 | 1 |  | 2.06 | 2 | 50809702 | 531 | 0 | 0 | 0 | 0 | 0 | 0 | 0 | 0
594 | 50809707 | 50809701 | 1752413068 | 1 | 1 | 1075 | 2 | 2.1-18-7 | ТСН-2001.2. Доп. 68. п.1-18-7 (183001) | Автомобили грузовые бортовые, грузоподъемность до 5 т | 1368 | 1011 | маш.-ч | маш.-ч | 1 | 0.27 | 0 | 83.1 | 12.62 | 0 | 0 | 1 | 0 |  | 0.27 | 2 | 50809703 | 532 | 0 | 0 | 0 | 0 | 0 | 0 | 0 | 0
594 | 50809708 | 50809701 | 1752382576 | 1 | 1 | 1075 | 3 | 1.1-1-491 | ТСН-2001.1 Доп. 67, Р. 1, о. 1, поз. 491 | Лак битумный, типа БТ-123 | 1348 | 1009 | т | т | 1000 | 0.00031 | 11242.42 | 0 | 0 | 0 | 0 | 1 | 0 |  | 0.00031 | 2 | 50809704 | 533 | 0 | 0 | 0 | 0 | 0 | 0 | 0 | 0
594 | 50809709 | 50809701 | 1752343938 | 1075 | 1 | 1075 | 3 | 3449950000 |  | Полки кабельные сборных кабельных конструкций | 1354 | 1010 | шт. | шт. | 1 | 100 | 0 | 0 | 0 | 0 | 0 | 0 | 0 |  | 100 | 3 | -1 |  | 0 | 0 | 0 | 0 | 0 | 0 | 0 | 0
597 | 50809723 | 50809711 | 1752324019 | 1075 | 1 | 1075 | 1 | 9999990008 |  | Трудозатраты рабочих | 1191 | 1013 | чел.-ч. | чел.-ч. | 1 | 13.73 | 0 | 0 | 0 | 0 | 0 | 1 | 1 |  | 13.73 | 2 | 50809712 | 535 | 0 | 0 | 0 | 0 | 0 | 0 | 0 | 0
597 | 50809724 | 50809711 | 1752412725 | 1 | 1 | 1075 | 2 | 2.1-11-90 | ТСН-2001.2. Доп. 71. п.1-11-90 (111301) | Агрегаты электронасосные для опрессовки сосудов, котлов и систем трубопроводов, производительность до 0,252 м3/ч | 1368 | 1011 | маш.-ч | маш.-ч | 1 | 2.05 | 0 | 5.78 | 0 | 0 | 0 | 1 | 0 |  | 2.05 | 2 | 50809713 | 536 | 0 | 0 | 0 | 0 | 0 | 0 | 0 | 0
597 | 50809725 | 50809711 | 1752413068 | 1 | 1 | 1075 | 2 | 2.1-18-7 | ТСН-2001.2. Доп. 68. п.1-18-7 (183001) | Автомобили грузовые бортовые, грузоподъемность до 5 т | 1368 | 1011 | маш.-ч | маш.-ч | 1 | 0.08 | 0 | 83.1 | 12.62 | 0 | 0 | 1 | 0 |  | 0.08 | 2 | 50809714 | 537 | 0 | 0 | 0 | 0 | 0 | 0 | 0 | 0
597 | 50809726 | 50809711 | 1752413119 | 1 | 1 | 1075 | 2 | 2.1-30-10 | ТСН-2001.2. Доп. 68. п.1-30-10 (304101) | Перфораторы, мощность до 800 Вт | 1368 | 1011 | маш.-ч | маш.-ч | 1 | 2.1 | 0 | 0.77 | 0 | 0 | 0 | 1 | 0 |  | 2.1 | 2 | 50809715 | 538 | 0 | 0 | 0 | 0 | 0 | 0 | 0 | 0
597 | 50809727 | 50809711 | 1752413152 | 1 | 1 | 1075 | 2 | 2.1-30-56 | ТСН-2001.2. Доп. 68. п.1-30-56 (309101) | Шуруповерты | 1368 | 1011 | маш.-ч | маш.-ч | 1 | 2.01 | 0 | 0.47 | 0 | 0 | 0 | 1 | 0 |  | 2.01 | 2 | 50809716 | 539 | 0 | 0 | 0 | 0 | 0 | 0 | 0 | 0
597 | 50809728 | 50809711 | 1752382299 | 1 | 1 | 1075 | 3 | 1.1-1-118 | ТСН-2001.1. Доп. 1-42. Р. 1, о. 1, поз. 118 | Вода | 1339 | 1007 | м3 | м3 | 1 | 2.1379 | 7.07 | 0 | 0 | 0 | 0 | 1 | 0 |  | 2.1379 | 2 | 50809717 | 540 | 0 | 0 | 0 | 0 | 0 | 0 | 0 | 0
597 | 50809729 | 50809711 | 1752384814 | 1 | 1 | 1075 | 3 | 1.1-1-3644 | ТСН-2001.1 Доп. 70, Р. 1, о. 1, поз. 3644 | Дюбель распорный пластмассовый, диаметр 8 мм, длина 50 мм | 1355 | 1010 | 100 шт. | 100 шт. | 100 | 1.25 | 15.04 | 0 | 0 | 0 | 0 | 1 | 0 |  | 1.25 | 2 | 50809718 | 541 | 0 | 0 | 0 | 0 | 0 | 0 | 0 | 0
597 | 50809730 | 50809711 | 1752385048 | 1 | 1 | 1075 | 3 | 1.1-1-3930 | ТСН-2001.1 Доп. 73, Р. 1, о. 1, поз. 3930 | Шпильки резьбовые оцинкованные, от М8 до М16 | 1346 | 1009 | кг | кг | 1 | 2.375 | 38.74 | 0 | 0 | 0 | 0 | 1 | 0 |  | 2.375 | 2 | 50809719 | 542 | 0 | 0 | 0 | 0 | 0 | 0 | 0 | 0
597 | 50809731 | 50809711 | 1752331321 | 1075 | 1 | 1075 | 3 | 1468060000 |  | Хомуты стальные | 1354 | 1010 | шт. | шт. | 1 | 0 | 0 | 0 | 0 | 0 | 0 | 0 | 0 |  | 0 | 3 | -1 |  | 0 | 0 | 0 | 0 | 0 | 0 | 0 | 0
597 | 50809732 | 50809711 | 1752338380 | 1075 | 1 | 1075 | 3 | 2248120000 |  | Трубы из полипропилена | 1301 | 1003 | м | м | 1 | 102.5 | 0 | 0 | 0 | 0 | 0 | 0 | 0 |  | 102.5 | 3 | -1 |  | 0 | 0 | 0 | 0 | 0 | 0 | 0 | 0
597 | 50809733 | 50809711 | 1752338381 | 1075 | 1 | 1075 | 3 | 2248120000 |  | Фасонные части к трубам из полипропилена | 1354 | 1010 | шт. | шт. | 1 | 0 | 0 | 0 | 0 | 0 | 0 | 0 | 0 |  | 0 | 3 | -1 |  | 0 | 0 | 0 | 0 | 0 | 0 | 0 | 0
597 | 50809734 | 50809711 | 1752350226 | 1075 | 1 | 1075 | 3 | 3700000000 |  | Арматура трубопроводная | 1354 | 1010 | шт. | шт. | 1 | 0 | 0 | 0 | 0 | 0 | 0 | 0 | 0 |  | 0 | 3 | -1 |  | 0 | 0 | 0 | 0 | 0 | 0 | 0 | 0
597 | 50809735 | 50809711 | 1752351065 | 1075 | 1 | 1075 | 3 | 3972281000 |  | Сверла победитовые | 1354 | 1010 | шт. | шт. | 1 | 0.79 | 0 | 0 | 0 | 0 | 0 | 0 | 0 |  | 0.79 | 3 | -1 |  | 0 | 0 | 0 | 0 | 0 | 0 | 0 | 0
598 | 50809723 | 50809711 | 1752324019 | 1075 | 1 | 1075 | 1 | 9999990008 |  | Трудозатраты рабочих | 1191 | 1013 | чел.-ч. | чел.-ч. | 1 | 13.73 | 0 | 0 | 0 | 0 | 0 | 1 | 1 |  | 13.73 | 2 | 50809712 | 546 | 0 | 0 | 0 | 0 | 0 | 0 | 0 | 0
598 | 50809724 | 50809711 | 1752412725 | 1 | 1 | 1075 | 2 | 2.1-11-90 | ТСН-2001.2. Доп. 71. п.1-11-90 (111301) | Агрегаты электронасосные для опрессовки сосудов, котлов и систем трубопроводов, производительность до 0,252 м3/ч | 1368 | 1011 | маш.-ч | маш.-ч | 1 | 2.05 | 0 | 5.78 | 0 | 0 | 0 | 1 | 0 |  | 2.05 | 2 | 50809713 | 547 | 0 | 0 | 0 | 0 | 0 | 0 | 0 | 0
598 | 50809725 | 50809711 | 1752413068 | 1 | 1 | 1075 | 2 | 2.1-18-7 | ТСН-2001.2. Доп. 68. п.1-18-7 (183001) | Автомобили грузовые бортовые, грузоподъемность до 5 т | 1368 | 1011 | маш.-ч | маш.-ч | 1 | 0.08 | 0 | 83.1 | 12.62 | 0 | 0 | 1 | 0 |  | 0.08 | 2 | 50809714 | 548 | 0 | 0 | 0 | 0 | 0 | 0 | 0 | 0
598 | 50809726 | 50809711 | 1752413119 | 1 | 1 | 1075 | 2 | 2.1-30-10 | ТСН-2001.2. Доп. 68. п.1-30-10 (304101) | Перфораторы, мощность до 800 Вт | 1368 | 1011 | маш.-ч | маш.-ч | 1 | 2.1 | 0 | 0.77 | 0 | 0 | 0 | 1 | 0 |  | 2.1 | 2 | 50809715 | 549 | 0 | 0 | 0 | 0 | 0 | 0 | 0 | 0
598 | 50809727 | 50809711 | 1752413152 | 1 | 1 | 1075 | 2 | 2.1-30-56 | ТСН-2001.2. Доп. 68. п.1-30-56 (309101) | Шуруповерты | 1368 | 1011 | маш.-ч | маш.-ч | 1 | 2.01 | 0 | 0.47 | 0 | 0 | 0 | 1 | 0 |  | 2.01 | 2 | 50809716 | 550 | 0 | 0 | 0 | 0 | 0 | 0 | 0 | 0
598 | 50809728 | 50809711 | 1752382299 | 1 | 1 | 1075 | 3 | 1.1-1-118 | ТСН-2001.1. Доп. 1-42. Р. 1, о. 1, поз. 118 | Вода | 1339 | 1007 | м3 | м3 | 1 | 2.1379 | 7.07 | 0 | 0 | 0 | 0 | 1 | 0 |  | 2.1379 | 2 | 50809717 | 551 | 0 | 0 | 0 | 0 | 0 | 0 | 0 | 0
598 | 50809729 | 50809711 | 1752384814 | 1 | 1 | 1075 | 3 | 1.1-1-3644 | ТСН-2001.1 Доп. 70, Р. 1, о. 1, поз. 3644 | Дюбель распорный пластмассовый, диаметр 8 мм, длина 50 мм | 1355 | 1010 | 100 шт. | 100 шт. | 100 | 1.25 | 15.04 | 0 | 0 | 0 | 0 | 1 | 0 |  | 1.25 | 2 | 50809718 | 552 | 0 | 0 | 0 | 0 | 0 | 0 | 0 | 0
598 | 50809730 | 50809711 | 1752385048 | 1 | 1 | 1075 | 3 | 1.1-1-3930 | ТСН-2001.1 Доп. 73, Р. 1, о. 1, поз. 3930 | Шпильки резьбовые оцинкованные, от М8 до М16 | 1346 | 1009 | кг | кг | 1 | 2.375 | 38.74 | 0 | 0 | 0 | 0 | 1 | 0 |  | 2.375 | 2 | 50809719 | 553 | 0 | 0 | 0 | 0 | 0 | 0 | 0 | 0
598 | 50809731 | 50809711 | 1752331321 | 1075 | 1 | 1075 | 3 | 1468060000 |  | Хомуты стальные | 1354 | 1010 | шт. | шт. | 1 | 0 | 0 | 0 | 0 | 0 | 0 | 0 | 0 |  | 0 | 3 | -1 |  | 0 | 0 | 0 | 0 | 0 | 0 | 0 | 0
598 | 50809732 | 50809711 | 1752338380 | 1075 | 1 | 1075 | 3 | 2248120000 |  | Трубы из полипропилена | 1301 | 1003 | м | м | 1 | 102.5 | 0 | 0 | 0 | 0 | 0 | 0 | 0 |  | 102.5 | 3 | -1 |  | 0 | 0 | 0 | 0 | 0 | 0 | 0 | 0
598 | 50809733 | 50809711 | 1752338381 | 1075 | 1 | 1075 | 3 | 2248120000 |  | Фасонные части к трубам из полипропилена | 1354 | 1010 | шт. | шт. | 1 | 0 | 0 | 0 | 0 | 0 | 0 | 0 | 0 |  | 0 | 3 | -1 |  | 0 | 0 | 0 | 0 | 0 | 0 | 0 | 0
598 | 50809734 | 50809711 | 1752350226 | 1075 | 1 | 1075 | 3 | 3700000000 |  | Арматура трубопроводная | 1354 | 1010 | шт. | шт. | 1 | 0 | 0 | 0 | 0 | 0 | 0 | 0 | 0 |  | 0 | 3 | -1 |  | 0 | 0 | 0 | 0 | 0 | 0 | 0 | 0
598 | 50809735 | 50809711 | 1752351065 | 1075 | 1 | 1075 | 3 | 3972281000 |  | Сверла победитовые | 1354 | 1010 | шт. | шт. | 1 | 0.79 | 0 | 0 | 0 | 0 | 0 | 0 | 0 |  | 0.79 | 3 | -1 |  | 0 | 0 | 0 | 0 | 0 | 0 | 0 | 0
613 | 50809750 | 50809743 | 1752324019 | 1075 | 1 | 1075 | 1 | 9999990008 |  | Трудозатраты рабочих | 1191 | 1013 | чел.-ч. | чел.-ч. | 1 | 6.2 | 0 | 0 | 0 | 0 | 0 | 1 | 1 |  | 6.2 | 2 | 50809744 | 557 | 0 | 0 | 0 | 0 | 0 | 0 | 0 | 0
613 | 50809751 | 50809743 | 1752413068 | 1 | 1 | 1075 | 2 | 2.1-18-7 | ТСН-2001.2. Доп. 68. п.1-18-7 (183001) | Автомобили грузовые бортовые, грузоподъемность до 5 т | 1368 | 1011 | маш.-ч | маш.-ч | 1 | 0.03 | 0 | 83.1 | 12.62 | 0 | 0 | 1 | 0 |  | 0.03 | 2 | 50809745 | 558 | 0 | 0 | 0 | 0 | 0 | 0 | 0 | 0
613 | 50809752 | 50809743 | 1752382902 | 1 | 1 | 1075 | 3 | 1.1-1-1003 | ТСН-2001.1 Доп. 67, Р. 1, о. 1, поз. 1003 | Резина техническая, прессованная | 1348 | 1009 | т | т | 1000 | 0.0034 | 23120.53 | 0 | 0 | 0 | 0 | 1 | 0 |  | 0.0034 | 2 | 50809746 | 559 | 0 | 0 | 0 | 0 | 0 | 0 | 0 | 0
613 | 50809753 | 50809743 | 1752383274 | 1 | 1 | 1075 | 3 | 1.1-1-1459 | ТСН-2001.1 Доп. 74, Р. 1, о. 1, поз. 1459 | Шайбы черные, для болтов | 1348 | 1009 | т | т | 1000 | 0.0012 | 18202.31 | 0 | 0 | 0 | 0 | 1 | 0 |  | 0.0012 | 2 | 50809747 | 560 | 0 | 0 | 0 | 0 | 0 | 0 | 0 | 0
613 | 50809754 | 50809743 | 1752382250 | 1 | 1 | 1075 | 3 | 1.1-1-57 | ТСН-2001.1 Доп. 67, Р. 1, о. 1, поз. 57 | Болты строительные с гайками и шайбами, черные, М10х100 мм | 1348 | 1009 | т | т | 1000 | 0.00093 | 17876.91 | 0 | 0 | 0 | 0 | 1 | 0 |  | 0.00093 | 2 | 50809748 | 561 | 0 | 0 | 0 | 0 | 0 | 0 | 0 | 0
613 | 50809755 | 50809743 | 1752351650 | 1075 | 1 | 1075 | 3 | 4833820000 |  | Виброизоляторы | 1354 | 1010 | шт. | шт. | 1 | 10 | 0 | 0 | 0 | 0 | 0 | 0 | 0 |  | 10 | 3 | -1 |  | 0 | 0 | 0 | 0 | 0 | 0 | 0 | 0
614 | 50809750 | 50809743 | 1752324019 | 1075 | 1 | 1075 | 1 | 9999990008 |  | Трудозатраты рабочих | 1191 | 1013 | чел.-ч. | чел.-ч. | 1 | 6.2 | 0 | 0 | 0 | 0 | 0 | 1 | 1 |  | 6.2 | 2 | 50809744 | 563 | 0 | 0 | 0 | 0 | 0 | 0 | 0 | 0
614 | 50809751 | 50809743 | 1752413068 | 1 | 1 | 1075 | 2 | 2.1-18-7 | ТСН-2001.2. Доп. 68. п.1-18-7 (183001) | Автомобили грузовые бортовые, грузоподъемность до 5 т | 1368 | 1011 | маш.-ч | маш.-ч | 1 | 0.03 | 0 | 83.1 | 12.62 | 0 | 0 | 1 | 0 |  | 0.03 | 2 | 50809745 | 564 | 0 | 0 | 0 | 0 | 0 | 0 | 0 | 0
614 | 50809752 | 50809743 | 1752382902 | 1 | 1 | 1075 | 3 | 1.1-1-1003 | ТСН-2001.1 Доп. 67, Р. 1, о. 1, поз. 1003 | Резина техническая, прессованная | 1348 | 1009 | т | т | 1000 | 0.0034 | 23120.53 | 0 | 0 | 0 | 0 | 1 | 0 |  | 0.0034 | 2 | 50809746 | 565 | 0 | 0 | 0 | 0 | 0 | 0 | 0 | 0
614 | 50809753 | 50809743 | 1752383274 | 1 | 1 | 1075 | 3 | 1.1-1-1459 | ТСН-2001.1 Доп. 74, Р. 1, о. 1, поз. 1459 | Шайбы черные, для болтов | 1348 | 1009 | т | т | 1000 | 0.0012 | 18202.31 | 0 | 0 | 0 | 0 | 1 | 0 |  | 0.0012 | 2 | 50809747 | 566 | 0 | 0 | 0 | 0 | 0 | 0 | 0 | 0
614 | 50809754 | 50809743 | 1752382250 | 1 | 1 | 1075 | 3 | 1.1-1-57 | ТСН-2001.1 Доп. 67, Р. 1, о. 1, поз. 57 | Болты строительные с гайками и шайбами, черные, М10х100 мм | 1348 | 1009 | т | т | 1000 | 0.00093 | 17876.91 | 0 | 0 | 0 | 0 | 1 | 0 |  | 0.00093 | 2 | 50809748 | 567 | 0 | 0 | 0 | 0 | 0 | 0 | 0 | 0
614 | 50809755 | 50809743 | 1752351650 | 1075 | 1 | 1075 | 3 | 4833820000 |  | Виброизоляторы | 1354 | 1010 | шт. | шт. | 1 | 10 | 0 | 0 | 0 | 0 | 0 | 0 | 0 |  | 10 | 3 | -1 |  | 0 | 0 | 0 | 0 | 0 | 0 | 0 | 0
617 | 50809771 | 50809757 | 1752324019 | 1075 | 1 | 1075 | 1 | 9999990008 |  | Трудозатраты рабочих | 1191 | 1013 | чел.-ч. | чел.-ч. | 1 | 37.2 | 0 | 0 | 0 | 0 | 0 | 1 | 1 |  | 37.2 | 2 | 50809758 | 569 | 0 | 0 | 0 | 0 | 0 | 0 | 0 | 0
617 | 50809772 | 50809757 | 1752412772 | 1 | 1 | 1075 | 2 | 2.1-13-16 | ТСН-2001.2. Доп. 68. п.1-13-16 (136301) | Аппараты для газовой сварки и резки (комплект оборудования) | 1368 | 1011 | маш.-ч | маш.-ч | 1 | 1.67 | 0 | 0.28 | 0 | 0 | 0 | 1 | 0 |  | 1.67 | 2 | 50809759 | 570 | 0 | 0 | 0 | 0 | 0 | 0 | 0 | 0
617 | 50809773 | 50809757 | 1752413068 | 1 | 1 | 1075 | 2 | 2.1-18-7 | ТСН-2001.2. Доп. 68. п.1-18-7 (183001) | Автомобили грузовые бортовые, грузоподъемность до 5 т | 1368 | 1011 | маш.-ч | маш.-ч | 1 | 0.81 | 0 | 83.1 | 12.62 | 0 | 0 | 1 | 0 |  | 0.81 | 2 | 50809760 | 571 | 0 | 0 | 0 | 0 | 0 | 0 | 0 | 0
617 | 50809774 | 50809757 | 1752412323 | 1 | 1 | 1075 | 2 | 2.1-3-38 | ТСН-2001.2. Доп. 68. п.1-3-38 (032009) | Краны на автомобильном ходу, грузоподъемность до 16 т | 1368 | 1011 | маш.-ч | маш.-ч | 1 | 0.07 | 0 | 179.17 | 16.93 | 0 | 0 | 1 | 0 |  | 0.07 | 2 | 50809761 | 572 | 0 | 0 | 0 | 0 | 0 | 0 | 0 | 0
617 | 50809775 | 50809757 | 1752382299 | 1 | 1 | 1075 | 3 | 1.1-1-118 | ТСН-2001.1. Доп. 1-42. Р. 1, о. 1, поз. 118 | Вода | 1339 | 1007 | м3 | м3 | 1 | 0.709 | 7.07 | 0 | 0 | 0 | 0 | 1 | 0 |  | 0.709 | 2 | 50809762 | 573 | 0 | 0 | 0 | 0 | 0 | 0 | 0 | 0
617 | 50809776 | 50809757 | 1752383438 | 1 | 1 | 1075 | 3 | 1.1-1-1664 | ТСН-2001.1. Доп. 1-42. Р. 1, о. 1, поз. 1664 | Проволока сварочная, марка СВ-08 Г2С, диаметр 2 мм | 1346 | 1009 | кг | кг | 1 | 0.26 | 21.01 | 0 | 0 | 0 | 0 | 1 | 0 |  | 0.26 | 2 | 50809763 | 574 | 0 | 0 | 0 | 0 | 0 | 0 | 0 | 0
617 | 50809777 | 50809757 | 1752384011 | 1 | 1 | 1075 | 3 | 1.1-1-2481 | ТСН-2001.1. Доп. 1-42. Р. 1, о. 1, поз. 2481 | Волокно льняное №11 для уплотнения резьбовых соединений при монтаже систем водоснабжения и отопления | 1346 | 1009 | кг | кг | 1 | 0.02 | 38 | 0 | 0 | 0 | 0 | 1 | 0 |  | 0.02 | 2 | 50809764 | 575 | 0 | 0 | 0 | 0 | 0 | 0 | 0 | 0
617 | 50809778 | 50809757 | 1752382418 | 1 | 1 | 1075 | 3 | 1.1-1-258 | ТСН-2001.1. Доп. 1-42. Р. 1, о. 1, поз. 258 | Известь хлорная | 1348 | 1009 | т | т | 1000 | 1e-05 | 3246.35 | 0 | 0 | 0 | 0 | 1 | 0 |  | 1e-05 | 2 | 50809765 | 576 | 0 | 0 | 0 | 0 | 0 | 0 | 0 | 0
617 | 50809779 | 50809757 | 1752382231 | 1 | 1 | 1075 | 3 | 1.1-1-26 | ТСН-2001.1. Доп. 1-42. Р. 1, о. 1, поз. 26 | Ацетилен технический | 1339 | 1007 | м3 | м3 | 1 | 0.486 | 53.57 | 0 | 0 | 0 | 0 | 1 | 0 |  | 0.486 | 2 | 50809766 | 577 | 0 | 0 | 0 | 0 | 0 | 0 | 0 | 0
617 | 50809780 | 50809757 | 1752382497 | 1 | 1 | 1075 | 3 | 1.1-1-376 | ТСН-2001.1 Доп. 67, Р. 1, о. 1, поз. 376 | Кислород технический, газообразный | 1339 | 1007 | м3 | м3 | 1 | 0.438 | 5.91 | 0 | 0 | 0 | 0 | 1 | 0 |  | 0.438 | 2 | 50809767 | 578 | 0 | 0 | 0 | 0 | 0 | 0 | 0 | 0
617 | 50809781 | 50809757 | 1752382569 | 1 | 1 | 1075 | 3 | 1.1-1-467 | ТСН-2001.1 Доп. 67, Р. 1, о. 1, поз. 467 | Краска масляная жидкотертая (готовая к употреблению), для наружных и внутренних работ по металлу, сурик железный, типа МА-15 | 1348 | 1009 | т | т | 1000 | 0.00055 | 16222.39 | 0 | 0 | 0 | 0 | 1 | 0 |  | 0.00055 | 2 | 50809768 | 579 | 0 | 0 | 0 | 0 | 0 | 0 | 0 | 0
617 | 50809782 | 50809757 | 1752382738 | 1 | 1 | 1075 | 3 | 1.1-1-732 | ТСН-2001.1 Доп. 67, Р. 1, о. 1, поз. 732 | Олифа для окраски комбинированная, типа Оксоль | 1346 | 1009 | кг | кг | 1 | 0.62 | 20.19 | 0 | 0 | 0 | 0 | 1 | 0 |  | 0.62 | 2 | 50809769 | 580 | 0 | 0 | 0 | 0 | 0 | 0 | 0 | 0
617 | 50809783 | 50809757 | 1752331353 | 1075 | 1 | 1075 | 3 | 1468070000 |  | Средства для крепления труб | 1346 | 1009 | кг | кг | 1 | 0 | 0 | 0 | 0 | 0 | 0 | 0 | 0 |  | 0 | 3 | -1 |  | 0 | 0 | 0 | 0 | 0 | 0 | 0 | 0
617 | 50809784 | 50809757 | 1752350226 | 1075 | 1 | 1075 | 3 | 3700000000 |  | Арматура трубопроводная | 1354 | 1010 | шт. | шт. | 1 | 0 | 0 | 0 | 0 | 0 | 0 | 0 | 0 |  | 0 | 3 | -1 |  | 0 | 0 | 0 | 0 | 0 | 0 | 0 | 0
617 | 50809785 | 50809757 | 1752352911 | 1075 | 1 | 1075 | 3 | 4923010000 |  | Узлы укрупненные монтажные (трубопроводы) из стальных водогазопроводных неоцинкованных труб с гильзами | 1301 | 1003 | м | м | 1 | 100 | 0 | 0 | 0 | 0 | 0 | 0 | 0 |  | 100 | 3 | -1 |  | 0 | 0 | 0 | 0 | 0 | 0 | 0 | 0
618 | 50809771 | 50809757 | 1752324019 | 1075 | 1 | 1075 | 1 | 9999990008 |  | Трудозатраты рабочих | 1191 | 1013 | чел.-ч. | чел.-ч. | 1 | 37.2 | 0 | 0 | 0 | 0 | 0 | 1 | 1 |  | 37.2 | 2 | 50809758 | 582 | 0 | 0 | 0 | 0 | 0 | 0 | 0 | 0
618 | 50809772 | 50809757 | 1752412772 | 1 | 1 | 1075 | 2 | 2.1-13-16 | ТСН-2001.2. Доп. 68. п.1-13-16 (136301) | Аппараты для газовой сварки и резки (комплект оборудования) | 1368 | 1011 | маш.-ч | маш.-ч | 1 | 1.67 | 0 | 0.28 | 0 | 0 | 0 | 1 | 0 |  | 1.67 | 2 | 50809759 | 583 | 0 | 0 | 0 | 0 | 0 | 0 | 0 | 0
618 | 50809773 | 50809757 | 1752413068 | 1 | 1 | 1075 | 2 | 2.1-18-7 | ТСН-2001.2. Доп. 68. п.1-18-7 (183001) | Автомобили грузовые бортовые, грузоподъемность до 5 т | 1368 | 1011 | маш.-ч | маш.-ч | 1 | 0.81 | 0 | 83.1 | 12.62 | 0 | 0 | 1 | 0 |  | 0.81 | 2 | 50809760 | 584 | 0 | 0 | 0 | 0 | 0 | 0 | 0 | 0
618 | 50809774 | 50809757 | 1752412323 | 1 | 1 | 1075 | 2 | 2.1-3-38 | ТСН-2001.2. Доп. 68. п.1-3-38 (032009) | Краны на автомобильном ходу, грузоподъемность до 16 т | 1368 | 1011 | маш.-ч | маш.-ч | 1 | 0.07 | 0 | 179.17 | 16.93 | 0 | 0 | 1 | 0 |  | 0.07 | 2 | 50809761 | 585 | 0 | 0 | 0 | 0 | 0 | 0 | 0 | 0
618 | 50809775 | 50809757 | 1752382299 | 1 | 1 | 1075 | 3 | 1.1-1-118 | ТСН-2001.1. Доп. 1-42. Р. 1, о. 1, поз. 118 | Вода | 1339 | 1007 | м3 | м3 | 1 | 0.709 | 7.07 | 0 | 0 | 0 | 0 | 1 | 0 |  | 0.709 | 2 | 50809762 | 586 | 0 | 0 | 0 | 0 | 0 | 0 | 0 | 0
618 | 50809776 | 50809757 | 1752383438 | 1 | 1 | 1075 | 3 | 1.1-1-1664 | ТСН-2001.1. Доп. 1-42. Р. 1, о. 1, поз. 1664 | Проволока сварочная, марка СВ-08 Г2С, диаметр 2 мм | 1346 | 1009 | кг | кг | 1 | 0.26 | 21.01 | 0 | 0 | 0 | 0 | 1 | 0 |  | 0.26 | 2 | 50809763 | 587 | 0 | 0 | 0 | 0 | 0 | 0 | 0 | 0
618 | 50809777 | 50809757 | 1752384011 | 1 | 1 | 1075 | 3 | 1.1-1-2481 | ТСН-2001.1. Доп. 1-42. Р. 1, о. 1, поз. 2481 | Волокно льняное №11 для уплотнения резьбовых соединений при монтаже систем водоснабжения и отопления | 1346 | 1009 | кг | кг | 1 | 0.02 | 38 | 0 | 0 | 0 | 0 | 1 | 0 |  | 0.02 | 2 | 50809764 | 588 | 0 | 0 | 0 | 0 | 0 | 0 | 0 | 0
618 | 50809778 | 50809757 | 1752382418 | 1 | 1 | 1075 | 3 | 1.1-1-258 | ТСН-2001.1. Доп. 1-42. Р. 1, о. 1, поз. 258 | Известь хлорная | 1348 | 1009 | т | т | 1000 | 1e-05 | 3246.35 | 0 | 0 | 0 | 0 | 1 | 0 |  | 1e-05 | 2 | 50809765 | 589 | 0 | 0 | 0 | 0 | 0 | 0 | 0 | 0
618 | 50809779 | 50809757 | 1752382231 | 1 | 1 | 1075 | 3 | 1.1-1-26 | ТСН-2001.1. Доп. 1-42. Р. 1, о. 1, поз. 26 | Ацетилен технический | 1339 | 1007 | м3 | м3 | 1 | 0.486 | 53.57 | 0 | 0 | 0 | 0 | 1 | 0 |  | 0.486 | 2 | 50809766 | 590 | 0 | 0 | 0 | 0 | 0 | 0 | 0 | 0
618 | 50809780 | 50809757 | 1752382497 | 1 | 1 | 1075 | 3 | 1.1-1-376 | ТСН-2001.1 Доп. 67, Р. 1, о. 1, поз. 376 | Кислород технический, газообразный | 1339 | 1007 | м3 | м3 | 1 | 0.438 | 5.91 | 0 | 0 | 0 | 0 | 1 | 0 |  | 0.438 | 2 | 50809767 | 591 | 0 | 0 | 0 | 0 | 0 | 0 | 0 | 0
618 | 50809781 | 50809757 | 1752382569 | 1 | 1 | 1075 | 3 | 1.1-1-467 | ТСН-2001.1 Доп. 67, Р. 1, о. 1, поз. 467 | Краска масляная жидкотертая (готовая к употреблению), для наружных и внутренних работ по металлу, сурик железный, типа МА-15 | 1348 | 1009 | т | т | 1000 | 0.00055 | 16222.39 | 0 | 0 | 0 | 0 | 1 | 0 |  | 0.00055 | 2 | 50809768 | 592 | 0 | 0 | 0 | 0 | 0 | 0 | 0 | 0
618 | 50809782 | 50809757 | 1752382738 | 1 | 1 | 1075 | 3 | 1.1-1-732 | ТСН-2001.1 Доп. 67, Р. 1, о. 1, поз. 732 | Олифа для окраски комбинированная, типа Оксоль | 1346 | 1009 | кг | кг | 1 | 0.62 | 20.19 | 0 | 0 | 0 | 0 | 1 | 0 |  | 0.62 | 2 | 50809769 | 593 | 0 | 0 | 0 | 0 | 0 | 0 | 0 | 0
618 | 50809783 | 50809757 | 1752331353 | 1075 | 1 | 1075 | 3 | 1468070000 |  | Средства для крепления труб | 1346 | 1009 | кг | кг | 1 | 0 | 0 | 0 | 0 | 0 | 0 | 0 | 0 |  | 0 | 3 | -1 |  | 0 | 0 | 0 | 0 | 0 | 0 | 0 | 0
618 | 50809784 | 50809757 | 1752350226 | 1075 | 1 | 1075 | 3 | 3700000000 |  | Арматура трубопроводная | 1354 | 1010 | шт. | шт. | 1 | 0 | 0 | 0 | 0 | 0 | 0 | 0 | 0 |  | 0 | 3 | -1 |  | 0 | 0 | 0 | 0 | 0 | 0 | 0 | 0
618 | 50809785 | 50809757 | 1752352911 | 1075 | 1 | 1075 | 3 | 4923010000 |  | Узлы укрупненные монтажные (трубопроводы) из стальных водогазопроводных неоцинкованных труб с гильзами | 1301 | 1003 | м | м | 1 | 100 | 0 | 0 | 0 | 0 | 0 | 0 | 0 |  | 100 | 3 | -1 |  | 0 | 0 | 0 | 0 | 0 | 0 | 0 | 0
753 | 50809964 | 50809962 | 1752324019 | 1075 | 1 | 1075 | 1 | 9999990008 |  | Трудозатраты рабочих | 1191 | 1013 | чел.-ч. | чел.-ч. | 1 | 9 | 0 | 0 | 0 | 0 | 0 | 1 | 1 | *0,8 | 7.2 | 2 | 50809963 | 595 | 0 | 0 | 0 | 0 | 0 | 0 | 0 | 0
754 | 50809964 | 50809962 | 1752324019 | 1075 | 1 | 1075 | 1 | 9999990008 |  | Трудозатраты рабочих | 1191 | 1013 | чел.-ч. | чел.-ч. | 1 | 9 | 0 | 0 | 0 | 0 | 0 | 1 | 1 | *0,8 | 7.2 | 2 | 50809963 | 596 | 0 | 0 | 0 | 0 | 0 | 0 | 0 | 0
755 | 50809967 | 50809965 | 1752324019 | 1075 | 1 | 1075 | 1 | 9999990008 |  | Трудозатраты рабочих | 1191 | 1013 | чел.-ч. | чел.-ч. | 1 | 30 | 0 | 0 | 0 | 0 | 0 | 1 | 1 | *0,8 | 24 | 2 | 50809966 | 597 | 0 | 0 | 0 | 0 | 0 | 0 | 0 | 0
756 | 50809967 | 50809965 | 1752324019 | 1075 | 1 | 1075 | 1 | 9999990008 |  | Трудозатраты рабочих | 1191 | 1013 | чел.-ч. | чел.-ч. | 1 | 30 | 0 | 0 | 0 | 0 | 0 | 1 | 1 | *0,8 | 24 | 2 | 50809966 | 598 | 0 | 0 | 0 | 0 | 0 | 0 | 0 | 0
757 | 50809970 | 50809968 | 1752324019 | 1075 | 1 | 1075 | 1 | 9999990008 |  | Трудозатраты рабочих | 1191 | 1013 | чел.-ч. | чел.-ч. | 1 | 12 | 0 | 0 | 0 | 0 | 0 | 1 | 1 | *0,8 | 9.6 | 2 | 50809969 | 599 | 0 | 0 | 0 | 0 | 0 | 0 | 0 | 0
758 | 50809970 | 50809968 | 1752324019 | 1075 | 1 | 1075 | 1 | 9999990008 |  | Трудозатраты рабочих | 1191 | 1013 | чел.-ч. | чел.-ч. | 1 | 12 | 0 | 0 | 0 | 0 | 0 | 1 | 1 | *0,8 | 9.6 | 2 | 50809969 | 600 | 0 | 0 | 0 | 0 | 0 | 0 | 0 | 0
759 | 50809973 | 50809971 | 1752324019 | 1075 | 1 | 1075 | 1 | 9999990008 |  | Трудозатраты рабочих | 1191 | 1013 | чел.-ч. | чел.-ч. | 1 | 22 | 0 | 0 | 0 | 0 | 0 | 1 | 1 | *0,8 | 17.6 | 2 | 50809972 | 601 | 0 | 0 | 0 | 0 | 0 | 0 | 0 | 0
760 | 50809973 | 50809971 | 1752324019 | 1075 | 1 | 1075 | 1 | 9999990008 |  | Трудозатраты рабочих | 1191 | 1013 | чел.-ч. | чел.-ч. | 1 | 22 | 0 | 0 | 0 | 0 | 0 | 1 | 1 | *0,8 | 17.6 | 2 | 50809972 | 602 | 0 | 0 | 0 | 0 | 0 | 0 | 0 | 0
761 | 50809976 | 50809974 | 1752324019 | 1075 | 1 | 1075 | 1 | 9999990008 |  | Трудозатраты рабочих | 1191 | 1013 | чел.-ч. | чел.-ч. | 1 | 6.2 | 0 | 0 | 0 | 0 | 0 | 1 | 1 | *0,8 | 4.96 | 2 | 50809975 | 603 | 0 | 0 | 0 | 0 | 0 | 0 | 0 | 0
762 | 50809976 | 50809974 | 1752324019 | 1075 | 1 | 1075 | 1 | 9999990008 |  | Трудозатраты рабочих | 1191 | 1013 | чел.-ч. | чел.-ч. | 1 | 6.2 | 0 | 0 | 0 | 0 | 0 | 1 | 1 | *0,8 | 4.96 | 2 | 50809975 | 604 | 0 | 0 | 0 | 0 | 0 | 0 | 0 | 0
763 | 50809979 | 50809977 | 1752324019 | 1075 | 1 | 1075 | 1 | 9999990008 |  | Трудозатраты рабочих | 1191 | 1013 | чел.-ч. | чел.-ч. | 1 | 0.15 | 0 | 0 | 0 | 0 | 0 | 1 | 1 | *0,8 | 0.12 | 2 | 50809978 | 605 | 0 | 0 | 0 | 0 | 0 | 0 | 0 | 0
764 | 50809979 | 50809977 | 1752324019 | 1075 | 1 | 1075 | 1 | 9999990008 |  | Трудозатраты рабочих | 1191 | 1013 | чел.-ч. | чел.-ч. | 1 | 0.15 | 0 | 0 | 0 | 0 | 0 | 1 | 1 | *0,8 | 0.12 | 2 | 50809978 | 606 | 0 | 0 | 0 | 0 | 0 | 0 | 0 | 0
765 | 50809982 | 50809980 | 1752324019 | 1075 | 1 | 1075 | 1 | 9999990008 |  | Трудозатраты рабочих | 1191 | 1013 | чел.-ч. | чел.-ч. | 1 | 1 | 0 | 0 | 0 | 0 | 0 | 1 | 1 | *0,8 | 0.8 | 2 | 50809981 | 607 | 0 | 0 | 0 | 0 | 0 | 0 | 0 | 0
766 | 50809982 | 50809980 | 1752324019 | 1075 | 1 | 1075 | 1 | 9999990008 |  | Трудозатраты рабочих | 1191 | 1013 | чел.-ч. | чел.-ч. | 1 | 1 | 0 | 0 | 0 | 0 | 0 | 1 | 1 | *0,8 | 0.8 | 2 | 50809981 | 608 | 0 | 0 | 0 | 0 | 0 | 0 | 0 | 0
767 | 50809985 | 50809983 | 1752324019 | 1075 | 1 | 1075 | 1 | 9999990008 |  | Трудозатраты рабочих | 1191 | 1013 | чел.-ч. | чел.-ч. | 1 | 0.36 | 0 | 0 | 0 | 0 | 0 | 1 | 1 | *0,8 | 0.288 | 2 | 50809984 | 609 | 0 | 0 | 0 | 0 | 0 | 0 | 0 | 0
768 | 50809985 | 50809983 | 1752324019 | 1075 | 1 | 1075 | 1 | 9999990008 |  | Трудозатраты рабочих | 1191 | 1013 | чел.-ч. | чел.-ч. | 1 | 0.36 | 0 | 0 | 0 | 0 | 0 | 1 | 1 | *0,8 | 0.288 | 2 | 50809984 | 610 | 0 | 0 | 0 | 0 | 0 | 0 | 0 | 0

## SrcPoprs
148 | 1 | *0 | *0,4 | *0,4 | *0,4 | *0,4 | *0,4 | *0 | *0,4 | Гл.6.Прил.2.2.п.2.2.13_06.00.01.35.003 | При демонтаже внутренних санитарно-технических устройств и газопроводов | Глава 6
149 | 1 | *0 | *0,4 | *0,4 | *0,4 | *0,4 | *0,4 | *0 | *0,4 | Гл.6.Прил.2.2.п.2.2.13_06.00.01.35.003 | При демонтаже внутренних санитарно-технических устройств и газопроводов | Глава 6
150 | 1 | *0 | *0,4 | *0,4 | *0,4 | *0,4 | *0,4 | *0 | *0,4 | Гл.6.Прил.2.2.п.2.2.13_06.00.01.35.003 | При демонтаже внутренних санитарно-технических устройств и газопроводов | Глава 6
151 | 1 | *0 | *0,4 | *0,4 | *0,4 | *0,4 | *0,4 | *0 | *0,4 | Гл.6.Прил.2.2.п.2.2.13_06.00.01.35.003 | При демонтаже внутренних санитарно-технических устройств и газопроводов | Глава 6
753 | 1 |  |  |  | *0,8 | *0,8 |  |  |  | Гл.5.Прил.2.2.п.2.2.24_05.00.01.37.002 | При производстве пусконаладочных работ при техническом руководстве персонала предприятий- изготовителей или поставщиков оборудования | Глава 5
754 | 1 |  |  |  | *0,8 | *0,8 |  |  |  | Гл.5.Прил.2.2.п.2.2.24_05.00.01.37.002 | При производстве пусконаладочных работ при техническом руководстве персонала предприятий- изготовителей или поставщиков оборудования | Глава 5
755 | 1 |  |  |  | *0,8 | *0,8 |  |  |  | Гл.5.Прил.2.2.п.2.2.24_05.00.01.37.002 | При производстве пусконаладочных работ при техническом руководстве персонала предприятий- изготовителей или поставщиков оборудования | Глава 5
756 | 1 |  |  |  | *0,8 | *0,8 |  |  |  | Гл.5.Прил.2.2.п.2.2.24_05.00.01.37.002 | При производстве пусконаладочных работ при техническом руководстве персонала предприятий- изготовителей или поставщиков оборудования | Глава 5
757 | 1 |  |  |  | *0,8 | *0,8 |  |  |  | Гл.5.Прил.2.2.п.2.2.24_05.00.01.37.002 | При производстве пусконаладочных работ при техническом руководстве персонала предприятий- изготовителей или поставщиков оборудования | Глава 5
758 | 1 |  |  |  | *0,8 | *0,8 |  |  |  | Гл.5.Прил.2.2.п.2.2.24_05.00.01.37.002 | При производстве пусконаладочных работ при техническом руководстве персонала предприятий- изготовителей или поставщиков оборудования | Глава 5
759 | 1 |  |  |  | *0,8 | *0,8 |  |  |  | Гл.5.Прил.2.2.п.2.2.24_05.00.01.37.002 | При производстве пусконаладочных работ при техническом руководстве персонала предприятий- изготовителей или поставщиков оборудования | Глава 5
760 | 1 |  |  |  | *0,8 | *0,8 |  |  |  | Гл.5.Прил.2.2.п.2.2.24_05.00.01.37.002 | При производстве пусконаладочных работ при техническом руководстве персонала предприятий- изготовителей или поставщиков оборудования | Глава 5
761 | 1 |  |  |  | *0,8 | *0,8 |  |  |  | Гл.5.Прил.2.2.п.2.2.24_05.00.01.37.002 | При производстве пусконаладочных работ при техническом руководстве персонала предприятий- изготовителей или поставщиков оборудования | Глава 5
762 | 1 |  |  |  | *0,8 | *0,8 |  |  |  | Гл.5.Прил.2.2.п.2.2.24_05.00.01.37.002 | При производстве пусконаладочных работ при техническом руководстве персонала предприятий- изготовителей или поставщиков оборудования | Глава 5
763 | 1 |  |  |  | *0,8 | *0,8 |  |  |  | Гл.5.Прил.2.2.п.2.2.24_05.00.01.37.002 | При производстве пусконаладочных работ при техническом руководстве персонала предприятий- изготовителей или поставщиков оборудования | Глава 5
764 | 1 |  |  |  | *0,8 | *0,8 |  |  |  | Гл.5.Прил.2.2.п.2.2.24_05.00.01.37.002 | При производстве пусконаладочных работ при техническом руководстве персонала предприятий- изготовителей или поставщиков оборудования | Глава 5
765 | 1 |  |  |  | *0,8 | *0,8 |  |  |  | Гл.5.Прил.2.2.п.2.2.24_05.00.01.37.002 | При производстве пусконаладочных работ при техническом руководстве персонала предприятий- изготовителей или поставщиков оборудования | Глава 5
766 | 1 |  |  |  | *0,8 | *0,8 |  |  |  | Гл.5.Прил.2.2.п.2.2.24_05.00.01.37.002 | При производстве пусконаладочных работ при техническом руководстве персонала предприятий- изготовителей или поставщиков оборудования | Глава 5
767 | 1 |  |  |  | *0,8 | *0,8 |  |  |  | Гл.5.Прил.2.2.п.2.2.24_05.00.01.37.002 | При производстве пусконаладочных работ при техническом руководстве персонала предприятий- изготовителей или поставщиков оборудования | Глава 5
768 | 1 |  |  |  | *0,8 | *0,8 |  |  |  | Гл.5.Прил.2.2.п.2.2.24_05.00.01.37.002 | При производстве пусконаладочных работ при техническом руководстве персонала предприятий- изготовителей или поставщиков оборудования | Глава 5

## SrcKA
0 | Smeta.RU (495) 974-1589 | _PS_ | 0 | 0 | 0 | Smeta.RU | 1 | 29258 | 10 | 11 | 12 | 0 | 1
|  |  | Новый объект_(Копия)_(Копия) | Кондиционирование ТСН январь 2025_доп.75_(Копия) | [9 empty] | 0