## Сводка затрат
СВОДКА ЗАТРАТ
| по инвестиционному проекту: | с25-2846
Бословяк Андрей Николаевич. Строительная площадка, Москва, Новомосковский административный округ, Филимонковский район, деревня Акиньшино
(наименование стройки) |  |  | Наименование расчета | СМР, подряд, руб. | СМР, хозспособ, руб. | Оборудование, руб. | ПНР, руб. | ПИР, руб. | ОКС, руб. | Прочие, руб.
|  |  | Справочник НЦС | 310602.1117 | 0 | 0 | 4330 | 10505.3 | 12793.2 | 17086.5033
№ п/п | Наименование затрат | Объектов производственного назначения, тыс. руб.
1 | 2 | 3
1 | Сметная стоимость:
1.1 | строительных и монтажных работ | 310.6021
1.2 | оборудования | 0
1.3 | ПИР | 10.5053
1.4 | прочих затрат | 34.2097
в том числе:
| ПНР | 4.33
| Содержание службы заказчика | 12.7932
| Cтроительный контроль | 6.7389
| Резерв средств на непредвиденные работы и затраты | 10.3476
| Прочие | -1.7764e-15
Справочные данные в прогнозном уровне цен на год окончания строительства без планирования по годам (без НДС):
| Итого, сметная стоимость в ценах на 01.01.2025 года | 355.3171
| В том числе планируемый объем освоения капитальных вложений на 2025 год | 0
| В том числе планируемый объем освоения капитальных вложений на 2026 год | 355.3171
| В том числе планируемый объем освоения капитальных вложений на 2027 год | 0
| В том числе планируемый объем освоения капитальных вложений на 2028 год | 0
| В том числе планируемый объем освоения капитальных вложений на 2029 год | 0
| В том числе планируемый объем освоения капитальных вложений на 2030 год | 0
| В том числе планируемый объем освоения капитальных вложений на 2031 год | 0
Индексы-дефляторы Минэкономразвития от года текущих цен в расчете (01.01 2025) до года реализации в т.ч.:
| 2025 год | 107.4
| 2026 год | 105.5
| 2027 год | 104.1
| 2028 год | 104.1
| 2029 год | 104.1
| 2030 год | 104.1
| 2031 год | 104.1
| Итого, сметная стоимость в прогнозном уровне цен | 392.1049
в том числе:
| строительных и монтажных работ | 342.7603
| оборудования | 0
| ПИР | 11.593
| ПНР | 4.7783
| Содержание службы заказчика | 14.1177
| Cтроительный контроль | 7.4366
| Резерв средств на непредвиденные работы и затраты | 11.4189
| Прочие | -1.9603e-15
| Сметная стоимость всего: | 392.1049
| НДС | 78.421
| Итого, сметная стоимость в прогнозном уровне цен с учетом НДС | 470.5258
2 | кроме того НДС | -
3 | Итого сметная стоимость с НДС в ценах на дату составления расчета | -
4 | Законтрактованные объемы в твердо-фиксированной цене и собственные затраты, начисленные по факту | -
4.1 | в т.ч. собственные затраты, начисленные по факту и включенные в сметную стоимость | -
4.2 | в т.ч. собственные затраты, начисленные по факту и не включенные в сметную стоимость | -
4.3 | в т.ч. заактированные затраты по договорам без НДС | -
4.4 | в т.ч. НДС на заактированные затраты | -
4.5 | в т.ч. не заактированные затраты по договорам без НДС | -
4.6 | в т.ч. НДС на не заактированные затраты | -
5 | Не законтрактованный остаток сметной стоимости в текущих ценах с НДС | -
5.1 | в т.ч. услуги сторонних организаций с НДС | -
5.2 | в т.ч. собственные затраты | -
6 | Итого, планируемый объем финансирования капитальных вложений с учетом НДС | -
6.1 | В том числе на 2022 год | -
6.2 | В том числе на 2023 год | -
6.3 | В том числе на 2024 год | -
6.4 | В том числе на 2025 год | -
6.5 | В том числе на 2026 год | -
6.6 | В том числе на 2027 год | -
6.7 | В том числе на 2028 год | -
7 | Итого, полная стоимость в прогнозном уровне цен с учетом НДС | -
| Ответственный исполнитель: | Андрющенко Н. Е.
| Заместитель директора департамента - начальник управления формирования стоимости | Д.М. Молодцов
Примечание: пересчет в прогнозный уровень цен из расчета ОФП в соответствии с пунктом 118 Приказа Минэнерго России от 5 мая 2016 г. № 380)

## ССР
Форма №1
"Утверждаю"
Заместитель директора
по капитальному строительству
филиала ПАО "Россети Московский регион"
| в т.ч. СМР , тыс. руб. |  |  | _______________________________________
| #REF! | в текущих ценах с НДС-18%
| Заказчик: | ПАО "Россети Московский регион"
(наименование организации)
Утвержден: «_____»________________20___ г.
| Сводный сметный расчет в сумме: | 426.3805 | тыс. руб.
«____»________________20___ г.
СВОДНЫЙ СМЕТНЫЙ РАСЧЕТ СТОИМОСТИ
Бословяк Андрей Николаевич. Строительная площадка, Москва, Новомосковский административный округ, Филимонковский район, деревня Акиньшино
(наименование проекта)
Составлен в текущих ценах на 01.01.2025 г.
№ пп | Обоснование | Наименование локальных сметных расчетов (смет), затрат | Сметная стоимость, тыс. руб.
|  |  | строительных работ | монтажных работ | оборудования | прочих | Всего
1 | 2 | 3 | 4 | 5 | 6 | 7 | 8
Глава 1. Подготовка территории строительства.
|  | Итого по Главе 1 | 0 | 0 | 0 | 0 | 0
Глава 2. Основные объекты строительства.
1 | ОБЪЕКТНЫЙ СМЕТНЫЙ РАСЧЕТ № 02-01 | Демонтаж ВЛ 6-10 кВ (1км) | 46.681 | 0 | 0 | 0 | 46.681 | 46681.05
2 | ОБЪЕКТНЫЙ СМЕТНЫЙ РАСЧЕТ № 02-02 | Демонтаж ВЛ 0,4 кВ (1км) | 69.8334 | 0 | 0 | 0 | 69.8334 | 69833.4
3 | ОБЪЕКТНЫЙ СМЕТНЫЙ РАСЧЕТ № 02-03 | Демонтаж МТП, КТП, СТП | 64.27 | 0 | 0 | 0 | 64.27 | 64270
4 | ОБЪЕКТНЫЙ СМЕТНЫЙ РАСЧЕТ № 02-04 | Строительство ВЛ-0,4 кВ СИП-2 70 мм2 | 24.6462 | 4.4704 | 0 | 0 | 29.1166 | 29116.6
5 | ОБЪЕКТНЫЙ СМЕТНЫЙ РАСЧЕТ № 02-05 | Строительство ВЛ-0,4 кВ СИП-2 70 мм2 | 73.9386 | 13.4112 | 0 | 0 | 87.3498 | 87349.8
|  | Итого по Главе 2 | 279.3693 | 17.8816 | 0 | 0 | 297.2509
|  | Итого по Главам 1-2 | 279.3693 | 17.8816 | 0 | 0 | 297.2509
Глава 3. Объекты подсобного и обслуживающего назначения.
|  | Итого по Главе 3 | 0 | 0 | 0 | 0 | 0
|  | Итого по Главам 1-3 | 279.3693 | 17.8816 | 0 | 0 | 297.2509
Глава 5. Объекты транспортного хозяйства и связи.
|  | Итого по Главе 5 | 0 | 0 | 0 | 0 | 0
|  | Итого по Главам 1-5 | 279.3693 | 17.8816 | 0 | 0 | 297.2509
Глава 6. Наружные сети и сооружения водоснабжения, водоотведения, теплоснабжения и газоснабжения.
|  | Итого по Главе 6 | 0 | 0 | 0 | 0 | 0
|  | Итого по Главам 1-6 | 279.3693 | 17.8816 | 0 | 0 | 297.2509
Глава 7. Благоустройство и озеленение территории.
|  | Итого по Главе 7 | 0 | 0 | 0 | 0 | 0
|  | Итого по Главам 1-7 | 279.3693 | 17.8816 | 0 | 0 | 297.2509
Глава 8. Временные здания и сооружения.
6 | Методика Минстроя России от 19.06.2020 № 332/пр п.23 | Временные здания и сооружения (Демонтаж ВЛ 6-10 кВ (1км)) | 1.1661 | 0 | 0 | 0 | 1.1661
7 | Методика Минстроя России от 19.06.2020 № 332/пр п.23 | Временные здания и сооружения (Демонтаж ВЛ 0,4 кВ (1км)) | 1.7451 | 0 | 0 | 0 | 1.7451
8 | Методика Минстроя России от 19.06.2020 № 332/пр п.23 | Временные здания и сооружения (Демонтаж МТП, КТП, СТП) | 1.6067 | 0 | 0 | 0 | 1.6067
9 | Методика Минстроя России от 19.06.2020 № 332/пр п.23 | Временные здания и сооружения (Строительство ВЛ-0,4 кВ СИП-2 70 мм2) | 0.6162 | 0.1118 | 0 | 0 | 0.728
10 | Методика Минстроя России от 19.06.2020 № 332/пр п.23 | Временные здания и сооружения (Строительство ВЛ-0,4 кВ СИП-2 70 мм2) | 1.8486 | 0.3354 | 0 | 0 | 2.184
6-10 |  | Временные здания и сооружения | 6.9828 | 0.4472 | 0 | 0 | 7.4299 | 7429.95
|  | Итого по Главе 8 | 6.9828 | 0.4472 | 0 | 0 | 7.4299
|  | Итого по Главам 1-8 | 286.352 | 18.3288 | 0 | 0 | 304.6808
Глава 9. Прочие работы и затраты.
11 | ОБЪЕКТНЫЙ СМЕТНЫЙ РАСЧЕТ № 09-01 | ПНР (Строительство ВЛ-0,4 кВ СИП-2 70 мм2) | 0 | 0 | 0 | 1.0825 | 1.0825
12 | ОБЪЕКТНЫЙ СМЕТНЫЙ РАСЧЕТ № 09-02 | ПНР (Строительство ВЛ-0,4 кВ СИП-2 70 мм2) | 0 | 0 | 0 | 3.2475 | 3.2475
13 | Методика Минстроя России от 25.05.2021 № 325/пр п.50 | Дополнительные затраты при производстве работ в зимнее время (Демонтаж ВЛ 6-10 кВ (1км)) | 0.9087 | 0 | 0 | 0 | 0.9087
14 | Методика Минстроя России от 25.05.2021 № 325/пр п.50 | Дополнительные затраты при производстве работ в зимнее время (Демонтаж ВЛ 0,4 кВ (1км)) | 1.3608 | 0 | 0 | 0 | 1.3608
15 | Методика Минстроя России от 25.05.2021 № 325/пр п.37 | Дополнительные затраты при производстве работ в зимнее время (Демонтаж МТП, КТП, СТП) | 1.3834 | 0 | 0 | 0 | 1.3834
16 | Методика Минстроя России от 25.05.2021 № 325/пр п.50 | Дополнительные затраты при производстве работ в зимнее время (Строительство ВЛ-0,4 кВ СИП-2 70 мм2) | 0.48 | 0.0871 | 0 | 0 | 0.5671
17 | Методика Минстроя России от 25.05.2021 № 325/пр п.50 | Дополнительные затраты при производстве работ в зимнее время (Строительство ВЛ-0,4 кВ СИП-2 70 мм2) | 1.44 | 0.2613 | 0 | 0 | 1.7013
11-12 |  | ПНР | 0 | 0 | 0 | 4.33 | 4.33 | 4330
13-17 |  | Дополнительные затраты при производстве работ в зимнее время | 5.5729 | 0.3484 | 0 | 0 | 5.9213 | 5921.3117
|  | Итого по Главе 9 | 5.5729 | 0.3484 | 0 | 4.33 | 10.2513
|  | Итого по Главам 1-9 | 291.9249 | 18.6772 | 0 | 4.33 | 314.9321
Глава 10. Содержание службы заказчика. Строительный контроль.
18 | Постановление Правительства РФ от 21.06.10 №468 | Строительный контроль 2,14% (Демонтаж ВЛ 6-10 кВ (1км)) | 0 | 0 | 0 | 1.0433 | 1.0433
19 | Постановление Правительства РФ от 21.06.10 №468 | Строительный контроль 2,14% (Демонтаж ВЛ 0,4 кВ (1км)) | 0 | 0 | 0 | 1.5603 | 1.5603
20 | Постановление Правительства РФ от 21.06.10 №468 | Строительный контроль 2,14% (Демонтаж МТП, КТП, СТП) | 0 | 0 | 0 | 1.4394 | 1.4394
21 | Постановление Правительства РФ от 21.06.10 №468 | Строительный контроль 2,14% (Строительство ВЛ-0,4 кВ СИП-2 70 мм2) | 0 | 0 | 0 | 0.674 | 0.674
22 | Постановление Правительства РФ от 21.06.10 №468 | Строительный контроль 2,14% (Строительство ВЛ-0,4 кВ СИП-2 70 мм2) | 0 | 0 | 0 | 2.022 | 2.022
23 | Приказ ПАО "Россети МР" №612 от 01.07.2025г. | Содержание службы заказчика-застройщика 3,93% (Демонтаж ВЛ 6-10 кВ (1км)) | 0 | 0 | 0 | 1.9617 | 1.9617
24 | Приказ ПАО "Россети МР" №612 от 01.07.2025г. | Содержание службы заказчика-застройщика 3,93% (Демонтаж ВЛ 0,4 кВ (1км)) | 0 | 0 | 0 | 2.9043 | 2.9043
25 | Приказ ПАО "Россети МР" №612 от 01.07.2025г. | Содержание службы заказчика-застройщика 3,93% (Демонтаж МТП, КТП, СТП) | 0 | 0 | 0 | 2.82 | 2.82
26 | Приказ ПАО "Россети МР" №612 от 01.07.2025г. | Содержание службы заказчика-застройщика 3,93% (Строительство ВЛ-0,4 кВ СИП-2 70 мм2) | 0 | 0 | 0 | 1.2768 | 1.2768
27 | Приказ ПАО "Россети МР" №612 от 01.07.2025г. | Содержание службы заказчика-застройщика 3,93% (Строительство ВЛ-0,4 кВ СИП-2 70 мм2) | 0 | 0 | 0 | 3.8304 | 3.8304
18-22 |  | Строительный контроль 2,14% | 0 | 0 | 0 | 6.7389 | 6.7389 | 6738.9175
23-27 |  | Содержание службы заказчика-застройщика 3,93% | 0 | 0 | 0 | 12.7932 | 12.7932 | 12793.2
|  | Итого по Главе 10 | 0 | 0 | 0 | 19.5321 | 19.5321
|  | Итого по Главам 1-10 | 291.9249 | 18.6772 | 0 | 23.8621 | 334.4642
Глава 12. Публичный технологический и ценовой аудит, подготовка обоснования инвестиций, осуществляемых в инвестиционный проект по созданию объекта капитального строительства, в отношении которого планируется заключение контракта, предметом которого является одновременно выполнение работ по проектированию, строительству и вводу в эксплуатацию объекта капитального строительства, технологический и ценовой аудит такого обоснования инвестиций, аудит проектной документации, проектные и изыскательские работы.
28 | ОБЪЕКТНЫЙ СМЕТНЫЙ РАСЧЕТ № 12-01 | ПИР (Демонтаж ВЛ 6-10 кВ (1км)) | 0 | 0 | 0 | 1.17 | 1.17
29 | ОБЪЕКТНЫЙ СМЕТНЫЙ РАСЧЕТ № 12-02 | ПИР (Демонтаж ВЛ 0,4 кВ (1км)) | 0 | 0 | 0 | 0.9597 | 0.9597
30 | ОБЪЕКТНЫЙ СМЕТНЫЙ РАСЧЕТ № 12-03 | ПИР (Демонтаж МТП, КТП, СТП) | 0 | 0 | 0 | 4.4 | 4.4
31 | ОБЪЕКТНЫЙ СМЕТНЫЙ РАСЧЕТ № 12-04 | ПИР (Строительство ВЛ-0,4 кВ СИП-2 70 мм2) | 0 | 0 | 0 | 0.9939 | 0.9939
32 | ОБЪЕКТНЫЙ СМЕТНЫЙ РАСЧЕТ № 12-05 | ПИР (Строительство ВЛ-0,4 кВ СИП-2 70 мм2) | 0 | 0 | 0 | 2.9817 | 2.9817
28-32 |  | ПИР | 0 | 0 | 0 | 10.5053 | 10.5053 | 10505.3
|  | Итого по Главе 12 | 0 | 0 | 0 | 10.5053 | 10.5053
|  | Итого по Главам 1-12 | 291.9249 | 18.6772 | 0 | 34.3674 | 344.9695
Резерв средств на непредвиденные работы и затраты.
33 | Методика Минстроя России от 04.08.2020 № 421/пр п.179 | Резерв средств на непредвиденные работы и затраты (Демонтаж ВЛ 6-10 кВ (1км)) | 1.4625 | 0 | 0 | 0.1248 | 1.5873
34 | Методика Минстроя России от 04.08.2020 № 421/пр п.179 | Резерв средств на непредвиденные работы и затраты (Демонтаж ВЛ 0,4 кВ (1км)) | 2.1882 | 0 | 0 | 0.1617 | 2.3499
35 | Методика Минстроя России от 04.08.2020 № 421/пр п.179 | Резерв средств на непредвиденные работы и затраты (Демонтаж МТП, КТП, СТП) | 2.0178 | 0 | 0 | 0.25978 | 2.2776
36 | Методика Минстроя России от 04.08.2020 № 421/пр п.179 | Резерв средств на непредвиденные работы и затраты (Строительство ВЛ-0,4 кВ СИП-2 70 мм2) | 0.7723 | 0.1401 | 0 | 0.1208 | 1.0332
37 | Методика Минстроя России от 04.08.2020 № 421/пр п.179 | Резерв средств на непредвиденные работы и затраты (Строительство ВЛ-0,4 кВ СИП-2 70 мм2) | 2.3169 | 0.4203 | 0 | 0.3624 | 3.0996
33-37 |  | Резерв средств на непредвиденные работы и затраты | 8.7577 | 0.5604 | 0 | 1.0295 | 10.3476 | 10347.5859
Всего по сводному расчету г. без НДС. |  |  | 300.6826 | 19.2376 | 0 | 35.3969 | 355.3171
38 | Налоговый кодекс РФ ст. 49 | НДС 20% | 60.1365 | 3.8475 | 0 | 7.0794 | 71.0634
|  | Всего с НДС | 360.8191 | 23.0851 | 0 | 42.4763 | 426.3805
| Ответственный исполнитель: | [5 empty] | Андрющенко Н. Е.
| Заместитель директора департамента - начальник управления формирования стоимости | [5 empty] | Д.М. Молодцов
[6 empty] | с25-2846 | 26.12.2025
Примечание:
Форма "Сводный сметный расчет стоимости строительства" и данные в столбцах 1-8 заполняются в текущем уровне цен в соответствии с Приложением 6 к приказу Минстроя России от 04.08.2020 №421.
Количество сводных сметных расчетов в соответствии с пунктом 40 приказа Минстроя России от 04.08.2020 № 421 разрабатывается на этап строительства, если проектной документации предусмотрено выделение этапов.
|  |  | 304680.8 |  |  | 10251.31 | 10505.3 | 12793.2 | 17086.51 | 355317.12
|  |  | 67029.776 |  |  | 2255.2882 | 2311.166 | 2814.504 | 3759.0322 | 78169.7664

## ОСР 02-01
| Наименование проекта: | Бословяк Андрей Николаевич. Строительная площадка, Москва, Новомосковский административный округ, Филимонковский район, деревня Акиньшино
ОБЪЕКТНЫЙ СМЕТНЫЙ РАСЧЕТ № 02-01
| Наименование сметы: | Демонтаж ВЛ 6-10 кВ (1км)
Составлен в текущих ценах на 01.01.2025 г. |  |  |  |  | Количество = | 0.195 | км
№ пп | Обоснование | Наименование локальных сметных расчетов (смет), затрат | Сметная стоимость, тыс. руб.
|  |  | строительных работ | монтажных работ | оборудования | прочих затрат | всего
1 | 2 | 3 | 4 | 5 | 6 | 7 | 8
1 | 02-01 | Демонтаж ВЛ 6-10 кВ (1км) | 46.681 | 0 | 0 | 0 | 46.681
|  | Итого | 46.681 | 0 | 0 | 0 | 46.681
|  | Временные здания и сооружения | 1.1661 | 0 | 0 | 0 | 1.1661
|  | Итого | 1.1661 | 0 | 0 | 0 | 1.1661
|  | Дополнительные затраты при производстве работ в зимнее время | 0.9087 | 0 | 0 | 0 | 0.9087
|  | Итого | 0.9087 | 0 | 0 | 0 | 0.9087
|  | ВСЕГО, в том числе: | 48.7559 | 0 | 0 | 0 | 48.7559
|  | ОТ |  |  |  |  | 4.4076
|  | ЭМ |  |  |  |  | 1.3449
|  | МР |  |  |  |  | 33.9245
|  | НР |  |  |  |  | 4.472
|  | СП |  |  |  |  | 2.532
|  | оборудование |  |  |  |  | 0
|  | прочие затраты |  |  |  |  | 0

## ОСР 02-02
| Наименование проекта: | Бословяк Андрей Николаевич. Строительная площадка, Москва, Новомосковский административный округ, Филимонковский район, деревня Акиньшино
ОБЪЕКТНЫЙ СМЕТНЫЙ РАСЧЕТ № 02-02
| Наименование сметы: | Демонтаж ВЛ 0,4 кВ (1км)
Составлен в текущих ценах на 01.01.2025 г. |  |  |  |  | Количество = | 0.21 | км
№ пп | Обоснование | Наименование локальных сметных расчетов (смет), затрат | Сметная стоимость, тыс. руб.
|  |  | строительных работ | монтажных работ | оборудования | прочих затрат | всего
1 | 2 | 3 | 4 | 5 | 6 | 7 | 8
1 | 02-02 | Демонтаж ВЛ 0,4 кВ (1км) | 69.8334 | 0 | 0 | 0 | 69.8334
|  | Итого | 69.8334 | 0 | 0 | 0 | 69.8334
|  | Временные здания и сооружения | 1.7451 | 0 | 0 | 0 | 1.7451
|  | Итого | 1.7451 | 0 | 0 | 0 | 1.7451
|  | Дополнительные затраты при производстве работ в зимнее время | 1.3608 | 0 | 0 | 0 | 1.3608
|  | Итого | 1.3608 | 0 | 0 | 0 | 1.3608
|  | ВСЕГО, в том числе: | 72.9393 | 0 | 0 | 0 | 72.9393
|  | ОТ |  |  |  |  | 6.5937
|  | ЭМ |  |  |  |  | 2.0119
|  | МР |  |  |  |  | 50.75
|  | НР |  |  |  |  | 6.69
|  | СП |  |  |  |  | 3.7878
|  | оборудование |  |  |  |  | 0
|  | прочие затраты |  |  |  |  | 0

## ОСР 02-03
| Наименование проекта: | Бословяк Андрей Николаевич. Строительная площадка, Москва, Новомосковский административный округ, Филимонковский район, деревня Акиньшино
ОБЪЕКТНЫЙ СМЕТНЫЙ РАСЧЕТ № 02-03
| Наименование сметы: | Демонтаж МТП, КТП, СТП
Составлен в текущих ценах на 01.01.2025 г. |  |  |  |  | Количество = | 1 | шт.
№ пп | Обоснование | Наименование локальных сметных расчетов (смет), затрат | Сметная стоимость, тыс. руб.
|  |  | строительных работ | монтажных работ | оборудования | прочих затрат | всего
1 | 2 | 3 | 4 | 5 | 6 | 7 | 8
1 | 02-03 | Демонтаж МТП, КТП, СТП | 64.27 | 0 | 0 | 0 | 64.27
|  | Итого | 64.27 | 0 | 0 | 0 | 64.27
|  | Временные здания и сооружения | 1.6067 | 0 | 0 | 0 | 1.6067
|  | Итого | 1.6067 | 0 | 0 | 0 | 1.6067
|  | Дополнительные затраты при производстве работ в зимнее время | 1.3834 | 0 | 0 | 0 | 1.3834
|  | Итого | 1.3834 | 0 | 0 | 0 | 1.3834
|  | ВСЕГО, в том числе: | 67.2602 | 0 | 0 | 0 | 67.2602
|  | ОТ |  |  |  |  | 6.0684
|  | ЭМ |  |  |  |  | 1.8516
|  | МР |  |  |  |  | 46.7069
|  | НР |  |  |  |  | 6.1571
|  | СП |  |  |  |  | 3.486
|  | оборудование |  |  |  |  | 0
|  | прочие затраты |  |  |  |  | 0

## ОСР 02-04
| Наименование проекта: | Бословяк Андрей Николаевич. Строительная площадка, Москва, Новомосковский административный округ, Филимонковский район, деревня Акиньшино
ОБЪЕКТНЫЙ СМЕТНЫЙ РАСЧЕТ № 02-04
| Наименование сметы: | Строительство ВЛ-0,4 кВ СИП-2 70 мм2
Составлен в текущих ценах на 01.01.2025 г. |  |  |  |  | Количество = | 0.01 | км
№ пп | Обоснование | Наименование локальных сметных расчетов (смет), затрат | Сметная стоимость, тыс. руб.
|  |  | строительных работ | монтажных работ | оборудования | прочих затрат | всего
1 | 2 | 3 | 4 | 5 | 6 | 7 | 8
1 | 02-04 | Строительство ВЛ-0,4 кВ СИП-2 70 мм2 | 24.6462 | 4.4704 | 0 | 0 | 29.1166
|  | Итого | 24.6462 | 4.4704 | 0 | 0 | 29.1166
|  | Временные здания и сооружения | 0.6162 | 0.1118 | 0 | 0 | 0.728
|  | Итого | 0.6162 | 0.1118 | 0 | 0 | 0.728
|  | Дополнительные затраты при производстве работ в зимнее время | 0.48 | 0.0871 | 0 | 0 | 0.5671
|  | Итого | 0.48 | 0.0871 | 0 | 0 | 0.5671
|  | ВСЕГО, в том числе: | 25.7424 | 4.6693 | 0 | 0 | 30.4117
|  | ОТ |  |  |  |  | 2.7492
|  | ЭМ |  |  |  |  | 0.83885
|  | МР |  |  |  |  | 21.1599
|  | НР |  |  |  |  | 2.7894
|  | СП |  |  |  |  | 1.5793
|  | оборудование |  |  |  |  | 0
|  | прочие затраты |  |  |  |  | 0

## ОСР 02-05
| Наименование проекта: | Бословяк Андрей Николаевич. Строительная площадка, Москва, Новомосковский административный округ, Филимонковский район, деревня Акиньшино
ОБЪЕКТНЫЙ СМЕТНЫЙ РАСЧЕТ № 02-05
| Наименование сметы: | Строительство ВЛ-0,4 кВ СИП-2 70 мм2
Составлен в текущих ценах на 01.01.2025 г. |  |  |  |  | Количество = | 0.03 | км
№ пп | Обоснование | Наименование локальных сметных расчетов (смет), затрат | Сметная стоимость, тыс. руб.
|  |  | строительных работ | монтажных работ | оборудования | прочих затрат | всего
1 | 2 | 3 | 4 | 5 | 6 | 7 | 8
1 | 02-05 | Строительство ВЛ-0,4 кВ СИП-2 70 мм2 | 73.9386 | 13.4112 | 0 | 0 | 87.3498
|  | Итого | 73.9386 | 13.4112 | 0 | 0 | 87.3498
|  | Временные здания и сооружения | 1.8486 | 0.3354 | 0 | 0 | 2.184
|  | Итого | 1.8486 | 0.3354 | 0 | 0 | 2.184
|  | Дополнительные затраты при производстве работ в зимнее время | 1.44 | 0.2613 | 0 | 0 | 1.7013
|  | Итого | 1.44 | 0.2613 | 0 | 0 | 1.7013
|  | ВСЕГО, в том числе: | 77.2272 | 14.0079 | 0 | 0 | 91.2351
|  | ОТ |  |  |  |  | 8.2476
|  | ЭМ |  |  |  |  | 2.5165
|  | МР |  |  |  |  | 63.4797
|  | НР |  |  |  |  | 8.3681
|  | СП |  |  |  |  | 4.7379
|  | оборудование |  |  |  |  | 0
|  | прочие затраты |  |  |  |  | 0

## ОСР 09-01
| Наименование проекта: | Бословяк Андрей Николаевич. Строительная площадка, Москва, Новомосковский административный округ, Филимонковский район, деревня Акиньшино
ОБЪЕКТНЫЙ СМЕТНЫЙ РАСЧЕТ № 09-01
| Наименование сметы: | Строительство ВЛ-0,4 кВ СИП-2 70 мм2
Составлен в текущих ценах на 01.01.2025 г. |  |  |  |  | Количество = | 0.01 | км
№ пп | Обоснование | Наименование локальных сметных расчетов (смет), затрат | Сметная стоимость, тыс. руб.
|  |  | строительных работ | монтажных работ | оборудования | прочих затрат | всего
1 | 2 | 3 | 4 | 5 | 6 | 7 | 8
1 | 09-01 | ПНР, Строительство ВЛ-0,4 кВ СИП-2 70 мм2 | 0 | 0 | 0 | 1.0825 | 1.0825
|  | Итого | 0 | 0 | 0 | 1.0825 | 1.0825
|  | Временные здания и сооружения | 0 | 0 | 0 | 0 | 0
|  | Итого | 0 | 0 | 0 | 0 | 0
|  | Дополнительные затраты при производстве работ в зимнее время | 0 | 0 | 0 | 0 | 0
|  | Итого | 0 | 0 | 0 | 0 | 0
|  | ВСЕГО, в том числе: | 0 | 0 | 0 | 1.0825 | 1.0825
|  | ОТ |  |  |  |  | 0.51794
|  | ЭМ |  |  |  |  | 0
|  | МР |  |  |  |  | 0
|  | НР |  |  |  |  | 0.3522
|  | СП |  |  |  |  | 0.21235
|  | оборудование |  |  |  |  | 0
|  | прочие затраты |  |  |  |  | 0

## ОСР 09-02
| Наименование проекта: | Бословяк Андрей Николаевич. Строительная площадка, Москва, Новомосковский административный округ, Филимонковский район, деревня Акиньшино
ОБЪЕКТНЫЙ СМЕТНЫЙ РАСЧЕТ № 09-02
| Наименование сметы: | Строительство ВЛ-0,4 кВ СИП-2 70 мм2
Составлен в текущих ценах на 01.01.2025 г. |  |  |  |  | Количество = | 0.03 | км
№ пп | Обоснование | Наименование локальных сметных расчетов (смет), затрат | Сметная стоимость, тыс. руб.
|  |  | строительных работ | монтажных работ | оборудования | прочих затрат | всего
1 | 2 | 3 | 4 | 5 | 6 | 7 | 8
1 | 09-02 | ПНР, Строительство ВЛ-0,4 кВ СИП-2 70 мм2 | 0 | 0 | 0 | 3.2475 | 3.2475
|  | Итого | 0 | 0 | 0 | 3.2475 | 3.2475
|  | Временные здания и сооружения | 0 | 0 | 0 | 0 | 0
|  | Итого | 0 | 0 | 0 | 0 | 0
|  | Дополнительные затраты при производстве работ в зимнее время | 0 | 0 | 0 | 0 | 0
|  | Итого | 0 | 0 | 0 | 0 | 0
|  | ВСЕГО, в том числе: | 0 | 0 | 0 | 3.2475 | 3.2475
|  | ОТ |  |  |  |  | 1.5538
|  | ЭМ |  |  |  |  | 0
|  | МР |  |  |  |  | 0
|  | НР |  |  |  |  | 1.0566
|  | СП |  |  |  |  | 0.63706
|  | оборудование |  |  |  |  | 0
|  | прочие затраты |  |  |  |  | 0

## ОСР 12-01
| Наименование проекта: | Бословяк Андрей Николаевич. Строительная площадка, Москва, Новомосковский административный округ, Филимонковский район, деревня Акиньшино
ОБЪЕКТНЫЙ СМЕТНЫЙ РАСЧЕТ № 12-01
| Наименование сметы: | Демонтаж ВЛ 6-10 кВ (1км)
Составлен в текущих ценах на 01.01.2025 г. |  |  |  |  | Количество = | 0.195 | км
№ пп | Обоснование | Наименование локальных сметных расчетов (смет), затрат | Сметная стоимость, тыс. руб.
|  |  | строительных работ | монтажных работ | оборудования | прочих затрат | всего
1 | 2 | 3 | 4 | 5 | 6 | 7 | 8
1 | 12-01 | ПИР, Демонтаж ВЛ 6-10 кВ (1км) | 0 | 0 | 0 | 1.17 | 1.17
|  | Итого | 0 | 0 | 0 | 1.17 | 1.17
|  | Временные здания и сооружения | 0 | 0 | 0 | 0 | 0
|  | Итого | 0 | 0 | 0 | 0 | 0
|  | Дополнительные затраты при производстве работ в зимнее время | 0 | 0 | 0 | 0 | 0
|  | Итого | 0 | 0 | 0 | 0 | 0
|  | ВСЕГО, в том числе: | 0 | 0 | 0 | 1.17 | 1.17
|  | ОТ |  |  |  |  | 0
|  | ЭМ |  |  |  |  | 0
|  | МР |  |  |  |  | 0
|  | НР |  |  |  |  | 0
|  | СП |  |  |  |  | 0
|  | оборудование |  |  |  |  | 0
|  | прочие затраты |  |  |  |  | 1.17

## ОСР 12-02
| Наименование проекта: | Бословяк Андрей Николаевич. Строительная площадка, Москва, Новомосковский административный округ, Филимонковский район, деревня Акиньшино
ОБЪЕКТНЫЙ СМЕТНЫЙ РАСЧЕТ № 12-02
| Наименование сметы: | Демонтаж ВЛ 0,4 кВ (1км)
Составлен в текущих ценах на 01.01.2025 г. |  |  |  |  | Количество = | 0.21 | км
№ пп | Обоснование | Наименование локальных сметных расчетов (смет), затрат | Сметная стоимость, тыс. руб.
|  |  | строительных работ | монтажных работ | оборудования | прочих затрат | всего
1 | 2 | 3 | 4 | 5 | 6 | 7 | 8
1 | 12-02 | ПИР, Демонтаж ВЛ 0,4 кВ (1км) | 0 | 0 | 0 | 0.9597 | 0.9597
|  | Итого | 0 | 0 | 0 | 0.9597 | 0.9597
|  | Временные здания и сооружения | 0 | 0 | 0 | 0 | 0
|  | Итого | 0 | 0 | 0 | 0 | 0
|  | Дополнительные затраты при производстве работ в зимнее время | 0 | 0 | 0 | 0 | 0
|  | Итого | 0 | 0 | 0 | 0 | 0
|  | ВСЕГО, в том числе: | 0 | 0 | 0 | 0.9597 | 0.9597
|  | ОТ |  |  |  |  | 0
|  | ЭМ |  |  |  |  | 0
|  | МР |  |  |  |  | 0
|  | НР |  |  |  |  | 0
|  | СП |  |  |  |  | 0
|  | оборудование |  |  |  |  | 0
|  | прочие затраты |  |  |  |  | 0.9597

## ОСР 12-03
| Наименование проекта: | Бословяк Андрей Николаевич. Строительная площадка, Москва, Новомосковский административный округ, Филимонковский район, деревня Акиньшино
ОБЪЕКТНЫЙ СМЕТНЫЙ РАСЧЕТ № 12-03
| Наименование сметы: | Демонтаж МТП, КТП, СТП
Составлен в текущих ценах на 01.01.2025 г. |  |  |  |  | Количество = | 1 | шт.
№ пп | Обоснование | Наименование локальных сметных расчетов (смет), затрат | Сметная стоимость, тыс. руб.
|  |  | строительных работ | монтажных работ | оборудования | прочих затрат | всего
1 | 2 | 3 | 4 | 5 | 6 | 7 | 8
1 | 12-03 | ПИР, Демонтаж МТП, КТП, СТП | 0 | 0 | 0 | 4.4 | 4.4
|  | Итого | 0 | 0 | 0 | 4.4 | 4.4
|  | Временные здания и сооружения | 0 | 0 | 0 | 0 | 0
|  | Итого | 0 | 0 | 0 | 0 | 0
|  | Дополнительные затраты при производстве работ в зимнее время | 0 | 0 | 0 | 0 | 0
|  | Итого | 0 | 0 | 0 | 0 | 0
|  | ВСЕГО, в том числе: | 0 | 0 | 0 | 4.4 | 4.4
|  | ОТ |  |  |  |  | 0
|  | ЭМ |  |  |  |  | 0
|  | МР |  |  |  |  | 0
|  | НР |  |  |  |  | 0
|  | СП |  |  |  |  | 0
|  | оборудование |  |  |  |  | 0
|  | прочие затраты |  |  |  |  | 4.4

## ОСР 12-04
| Наименование проекта: | Бословяк Андрей Николаевич. Строительная площадка, Москва, Новомосковский административный округ, Филимонковский район, деревня Акиньшино
ОБЪЕКТНЫЙ СМЕТНЫЙ РАСЧЕТ № 12-04
| Наименование сметы: | Строительство ВЛ-0,4 кВ СИП-2 70 мм2
Составлен в текущих ценах на 01.01.2025 г. |  |  |  |  | Количество = | 0.01 | км
№ пп | Обоснование | Наименование локальных сметных расчетов (смет), затрат | Сметная стоимость, тыс. руб.
|  |  | строительных работ | монтажных работ | оборудования | прочих затрат | всего
1 | 2 | 3 | 4 | 5 | 6 | 7 | 8
1 | 12-04 | ПИР, Строительство ВЛ-0,4 кВ СИП-2 70 мм2 | 0 | 0 | 0 | 0.9939 | 0.9939
|  | Итого | 0 | 0 | 0 | 0.9939 | 0.9939
|  | Временные здания и сооружения | 0 | 0 | 0 | 0 | 0
|  | Итого | 0 | 0 | 0 | 0 | 0
|  | Дополнительные затраты при производстве работ в зимнее время | 0 | 0 | 0 | 0 | 0
|  | Итого | 0 | 0 | 0 | 0 | 0
|  | ВСЕГО, в том числе: | 0 | 0 | 0 | 0.9939 | 0.9939
|  | ОТ |  |  |  |  | 0
|  | ЭМ |  |  |  |  | 0
|  | МР |  |  |  |  | 0
|  | НР |  |  |  |  | 0
|  | СП |  |  |  |  | 0
|  | оборудование |  |  |  |  | 0
|  | прочие затраты |  |  |  |  | 0.9939

## ОСР 12-05
| Наименование проекта: | Бословяк Андрей Николаевич. Строительная площадка, Москва, Новомосковский административный округ, Филимонковский район, деревня Акиньшино
ОБЪЕКТНЫЙ СМЕТНЫЙ РАСЧЕТ № 12-05
| Наименование сметы: | Строительство ВЛ-0,4 кВ СИП-2 70 мм2
Составлен в текущих ценах на 01.01.2025 г. |  |  |  |  | Количество = | 0.03 | км
№ пп | Обоснование | Наименование локальных сметных расчетов (смет), затрат | Сметная стоимость, тыс. руб.
|  |  | строительных работ | монтажных работ | оборудования | прочих затрат | всего
1 | 2 | 3 | 4 | 5 | 6 | 7 | 8
1 | 12-05 | ПИР, Строительство ВЛ-0,4 кВ СИП-2 70 мм2 | 0 | 0 | 0 | 2.9817 | 2.9817
|  | Итого | 0 | 0 | 0 | 2.9817 | 2.9817
|  | Временные здания и сооружения | 0 | 0 | 0 | 0 | 0
|  | Итого | 0 | 0 | 0 | 0 | 0
|  | Дополнительные затраты при производстве работ в зимнее время | 0 | 0 | 0 | 0 | 0
|  | Итого | 0 | 0 | 0 | 0 | 0
|  | ВСЕГО, в том числе: | 0 | 0 | 0 | 2.9817 | 2.9817
|  | ОТ |  |  |  |  | 0
|  | ЭМ |  |  |  |  | 0
|  | МР |  |  |  |  | 0
|  | НР |  |  |  |  | 0
|  | СП |  |  |  |  | 0
|  | оборудование |  |  |  |  | 0
|  | прочие затраты |  |  |  |  | 2.9817

## Источники ЦИ
| Наименование проекта: | Бословяк Андрей Николаевич. Строительная площадка, Москва, Новомосковский административный округ, Филимонковский район, деревня Акиньшино
ИСТОЧНИКИ ЦЕНОВОЙ ИНФОРМАЦИИ
Составлен в текущих ценах на 01.01.2025 г.
Номер расчета (ОСР) | Наименование расчета (ОСР) | Технические показатели | Стоимость, в тыс.руб. без НДС | Кол-во технологических решений | Измеритель | Удельная стоимость, тыс. руб. (ст.7=ст.4/ст.5) | Наименование проекта-аналога (сметного расчета) | Уд. стоим, в тыс.руб. без НДС. | Вид затрат
1 | 2 | 3 | 4 | 5 | 6 | 7 | 8
02-01 | Демонтаж ВЛ 6-10 кВ (1км) | Демонтаж ВЛ 6-10 кВ (1км) | 239.39 | 1 | км | 239.39 | Локальный сметный расчет №140Л | 239.39 | Строительные работы
[8 empty] | 0 | Монтажные работы
[8 empty] | 0 | Оборудование
[8 empty] | 0 | Прочие работы
[8 empty] | 239.39 | Итого
02-02 | Демонтаж ВЛ 0,4 кВ (1км) | Демонтаж ВЛ 0,4 кВ (1км) | 332.54 | 1 | км | 332.54 | Локальный сметный расчет №139Л | 332.54 | Строительные работы
[8 empty] | 0 | Монтажные работы
[8 empty] | 0 | Оборудование
[8 empty] | 0 | Прочие работы
[8 empty] | 332.54 | Итого
02-03 | Демонтаж МТП, КТП, СТП | Демонтаж МТП, КТП, СТП | 64.27 | 1 | шт. | 64.27 | Локальный сметный расчет №94Л | 64.27 | Строительные работы
[8 empty] | 0 | Монтажные работы
[8 empty] | 0 | Оборудование
[8 empty] | 0 | Прочие работы
[8 empty] | 64.27 | Итого
02-04 | Строительство ВЛ-0,4 кВ СИП-2 70 мм2 | Строительство ВЛ-0,4 кВ СИП-2 70 мм2 | 2911.66 | 1 | км | 2911.66 | Локальный сметный расчет №13Л | 2464.62 | Строительные работы
[8 empty] | 447.04 | Монтажные работы
[8 empty] | 0 | Оборудование
[8 empty] | 0 | Прочие работы
[8 empty] | 2911.66 | Итого
02-05 | Строительство ВЛ-0,4 кВ СИП-2 70 мм2 | Строительство ВЛ-0,4 кВ СИП-2 70 мм2 | 2911.66 | 1 | км | 2911.66 | Локальный сметный расчет №13Л | 2464.62 | Строительные работы
[8 empty] | 447.04 | Монтажные работы
[8 empty] | 0 | Оборудование
[8 empty] | 0 | Прочие работы
[8 empty] | 2911.66 | Итого
09-01 | ПНР | Строительство ВЛ-0,4 кВ СИП-2 70 мм2 | 108.25 | 1 | км | 108.25 | Локальный сметный расчет №13Л | 0 | Строительные работы
[8 empty] | 0 | Монтажные работы
[8 empty] | 0 | Оборудование
[8 empty] | 108.25 | Прочие работы
[8 empty] | 108.25 | Итого
09-02 | ПНР | Строительство ВЛ-0,4 кВ СИП-2 70 мм2 | 108.25 | 1 | км | 108.25 | Локальный сметный расчет №13Л | 0 | Строительные работы
[8 empty] | 0 | Монтажные работы
[8 empty] | 0 | Оборудование
[8 empty] | 108.25 | Прочие работы
[8 empty] | 108.25 | Итого
12-01 | ПИР | Демонтаж ВЛ 6-10 кВ (1км) | 6 | 1 | км | 6 | Приказ Минстроя России от 28.11.2023 № 847/пр. Методика Минстроя России от 04.08.2020 № 421/пр п.173 | 0 | Строительные работы
[8 empty] | 0 | Монтажные работы
[8 empty] | 0 | Оборудование
[8 empty] | 6 | Прочие работы
[8 empty] | 6 | Итого
12-02 | ПИР | Демонтаж ВЛ 0,4 кВ (1км) | 4.57 | 1 | км | 4.57 | Приказ Минстроя России от 28.11.2023 № 847/пр. Методика Минстроя России от 04.08.2020 № 421/пр п.173 | 0 | Строительные работы
[8 empty] | 0 | Монтажные работы
[8 empty] | 0 | Оборудование
[8 empty] | 4.57 | Прочие работы
[8 empty] | 4.57 | Итого
12-03 | ПИР | Демонтаж МТП, КТП, СТП | 4.4 | 1 | шт. | 4.4 | Приказ Минстроя России от 28.11.2023 № 847/пр. Методика Минстроя России от 04.08.2020 № 421/пр п.173 | 0 | Строительные работы
[8 empty] | 0 | Монтажные работы
[8 empty] | 0 | Оборудование
[8 empty] | 4.4 | Прочие работы
[8 empty] | 4.4 | Итого
12-04 | ПИР | Строительство ВЛ-0,4 кВ СИП-2 70 мм2 | 99.39 | 1 | км | 99.39 | Приказ Минстроя России от 28.11.2023 № 847/пр. Методика Минстроя России от 04.08.2020 № 421/пр п.173 | 0 | Строительные работы
[8 empty] | 0 | Монтажные работы
[8 empty] | 0 | Оборудование
[8 empty] | 99.39 | Прочие работы
[8 empty] | 99.39 | Итого
12-05 | ПИР | Строительство ВЛ-0,4 кВ СИП-2 70 мм2 | 99.39 | 1 | км | 99.39 | Приказ Минстроя России от 28.11.2023 № 847/пр. Методика Минстроя России от 04.08.2020 № 421/пр п.173 | 0 | Строительные работы
[8 empty] | 0 | Монтажные работы
[8 empty] | 0 | Оборудование
[8 empty] | 99.39 | Прочие работы
[8 empty] | 99.39 | Итого
Примечание:
Источники ценовой информации представляют собой результаты расчетов по сметам с использованием сметных нормативов и данных проектов-аналогов и является сводной таблицей сметных расчетов и обоснований.
В столбце 1 указывается номер сметного расчета (локального сметного расчета) (сметы разработчика, расчетной модели). Порядковые номера расчетов располагаются по возрастанию. Номера сметных расчетов не имеют отношения к номерам сметных расчетов проектов-аналогов.
В столбце 2 указывается наименование расчета (локального сметного расчета) в соответствии с наименованиями, рекомендуемые в таблице 1 из числа перечня наименований сметных расчетов в составе обосновывающих материалов
В столбце 3 указываются технические показатели сметного расчета и технических решений. Технические показатели и решения детализируются в зависимости от степени проработки проектной документации и наличия соответствующих обосновывающих материалов.
В столбце 4 указывается стоимость по сметному расчету (локальному сметному расчету) в текущем уровне цен без учета временных зданий и сооружений и зимнего удорожания.
В столбце 5 указывается количественная характеристика технологических решений.
В столбце 6 указывается измеритель количества, указанного в столбце 5 - единица измерения, сводный измеритель в отношении конкретного вида затрат, характеризующее мероприятие в целом (то есть шт., га, м2, м3, км, м, тн) или другого показателя из сметного расчета.
В столбце 7 указывается расчетная величина удельного показателя сметного расчета как отношение затрат, указанных в столбце 4 на количественный показатель столбца 5.
В столбце 8 указывается наименование проекта-аналога (сметного расчета) с использованием которого выполнен сметный расчет.
При использовании данных проектов-аналогов (формировании сметных расчетов) следует учитывать следующее:
в качестве проекта-аналога принимается проектная документация утвержденная в соответствии с градостроительной деятельностью;
объект-аналог выбирается в отношении заявленных в столбце 3 технических показателей планируемого к реализации инвестиционного проекта;
в качестве основы для формирования сметных расчетов принимается ведомость объемов работ проектной документации, которая пересчитывается для заданных количественных технологических решений, указанных в столбце 5, а также объемов (количества) оборудования и материалов, указанного в столбце 3 на вкладке "Цены на ОБ и МАТ".

## ЛСР № 140Л
Smeta.RU (Terminal) (495) 974-1589
Наименование программного продукта |  |  |  |  | Программа для ЭВМ «Программа: «Smeta.RU (Terminal)» версия 11»
Наименование редакции сметных нормативов |  |  |  |  | Приказ Минстроя России от 30.12.2021 г. № 1046/пр
Реквизиты приказа Минстроя России об утверждении дополнений и изменений к сметным нормативам |  |  |  |  | Приказ Минстроя России от 18.05.2022 г. № 378/пр, Приказ Минстроя России от 26.08.2022 г. № 703/пр, Приказ Минстроя России от 26.10.2022 г. № 905/пр; Приказ Минстроя России от 27.12.2022 г. № 1133/пр; Приказ Минстроя России от 10.02.2023 г. № 84/пр; Приказ Минстроя России от 11.05.2023 г. № 335/пр; Приказ Минстроя России от 02.08.2023 г. № 551/пр; Приказ Минстроя России от 14.11.2023 г. № 817/пр; Приказ Минстроя России от 16.02.2024 г. № 102/пр; Приказ Минстроя России от 13.05.2024 г. № 323/пр; Приказ Минстроя России от 09.08.2024 г. № 524/пр; Приказ Минстроя России от 07.11.2024 г. № 747/пр | [23 empty] | Приказ Минстроя России от 18.05.2022 г. № 378/пр, Приказ Минстроя России от 26.08.2022 г. № 703/пр, Приказ Минстроя России от 26.10.2022 г. № 905/пр; Приказ Минстроя России от 27.12.2022 г. № 1133/пр; Приказ Минстроя России от 10.02.2023 г. № 84/пр; Приказ Минстроя России от 11.05.2023 г. № 335/пр; Приказ Минстроя России от 02.08.2023 г. № 551/пр; Приказ Минстроя России от 14.11.2023 г. № 817/пр; Приказ Минстроя России от 16.02.2024 г. № 102/пр; Приказ Минстроя России от 13.05.2024 г. № 323/пр; Приказ Минстроя России от 09.08.2024 г. № 524/пр; Приказ Минстроя России от 07.11.2024 г. № 747/пр
Реквизиты письма Минстроя России об индексах изменения сметной стоимости строительства, включаемые в федеральный реестр сметных нормативов и размещаемые в федеральной государственной информационной системе ценообразования в строительстве, подготовленного в соответствии с пунктом 85 Методики расчета индексов изменения сметной стоимости строительства, утвержденной приказом Министерства строительства и жилищно-коммунального хозяйства Российской Федерации от 5 июня 2019 г. N 326/пр |  |  |  |  | Письмо Минстроя России от 25.11.2024 № 69894-ИФ/09
Реквизиты нормативного правового акта об утверждении оплаты труда, утверждаемый в соответствии с пунктом 22(1) Правилами мониторинга цен, утвержденными постановлением Правительства Российской Федерации от 23 декабря 2016 г. N 1452 |  |  |  |  | Распоряжение Министерства экономики и финансов Московской области от 21.02.2024 г. № 24РВ-14
Обоснование принятых текущих цен на строительные ресурсы |  |  |  |  | ФГИС ЦС, конъюнктурный анализ
Наименование субъекта Российской Федерации
Наименование зоны субъекта Российской Федерации
(наименование стройки)
ЛСР № 140Л Демонтаж ВЛ-10 кВ (протяжённость трассы 1 км) (ФСНБ-2022)
(наименование объекта капитального строительства)
ЛОКАЛЬНЫЙ СМЕТНЫЙ РАСЧЕТ № Новая локальная смета
(наименование работ и затрат)
Составлен |  | Ресурсно-индексным | методом
Основание
(проектная и (или) иная техническая документация)
Составлен(а) в текущем уровне цен на январь 2025 года
Сметная стоимость |  | 239.39 |  | тыс. руб.
[6 empty] | Средства на оплату труда рабочих |  |  |  | 33.82 | тыс. руб.
| в том числе: |  |  |  |  | Средства на оплату труда машинистов |  |  |  | 22.48 | тыс. руб.
| строительных работ | 239.39 |  | тыс. руб. |  | Нормативные затраты труда рабочих |  |  |  | 72.908 | чел.-ч.
| монтажных работ | 0 |  | тыс. руб. |  | Нормативные затраты труда машинистов |  |  |  | 41.614 | чел.-ч.
| оборудования | 0 |  | тыс. руб.
| прочих затрат | 0 |  | тыс. руб.
№ п/п | Обоснование | Наименование работ и затрат | Единица измерения | Количество |  |  | Сметная стоимость, руб.
|  |  |  | на единицу измерения | коэффициенты | всего с учетом коэффициентов | на единицу измерения в базисном уровне цен | индекс | на единицу измерения в текущем уровне цен | коэффициенты | всего в текущем уровне цен
1 | 2 | 3 | 4 | 5 | 6 | 7 | 8 | 9 | 10 | 11 | 12
Раздел: Демонтажные работы
1 | ГЭСН 33-04-040-03 | Демонтаж: 3-х проводов ВЛ 6-10 кВ с одной опоры | ШТ | 20 |  | 20
| 1 | ОТ (ЗТ) | чел.-ч. |  |  | 40.6 |  |  |  |  | 18319.13
| 1-100-30 | Затраты труда рабочих (Средний разряд - 3) | чел.-ч. | 2.03 |  | 40.6 |  |  | 451.21 |  | 18319.13
| 2 | ЭМ | [8 empty] | 5400.51
|  | ОТм(ЗТм) | чел.-ч. |  |  | 11 |  |  |  |  | 5588.99 | [16 empty] | 1
| 91.06.06-011 | Автогидроподъемники, высота подъема 12 м | маш.-ч | 0.45 |  | 9 | 346.73 | 1.36 | 471.55 |  | 4243.95
| 4-100-040 | ОТм(ЗТм) Средний разряд машинистов 4 | чел.-ч. | 0.45 |  | 9 |  |  | 508.09 |  | 4572.81 | [16 empty] | 1
| 91.14.02-001 | Автомобили бортовые, грузоподъемность до 5 т | маш.-ч | 0.1 |  | 2 | 477.92 | 1.21 | 578.28 |  | 1156.56
| 4-100-040 | ОТм(ЗТм) Средний разряд машинистов 4 | чел.-ч. | 0.1 |  | 2 |  |  | 508.09 |  | 1016.18 | [16 empty] | 1
|  | Итого прямые затраты | [8 empty] | 29308.63
|  | ФОТ | [8 empty] | 23908.12
| Пр/812-027.0-1 | НР Линии электропередачи | % | 103 |  | 103 |  |  |  |  | 24625.36
| Пр/774-027.0 | СП Линии электропередачи | % | 60 |  | 60 |  |  |  |  | 14344.87
|  | Всего по позиции | [5 empty] | 3413.943 |  | 68278.86 |  | 30228.23 | 17608.68 | 68278.86 | 5400.51 |  | = | 18319.13 |  | 5588.99 |  | = | 0 | 24625.36 | 14344.87 |  | 1
2 | ГЭСН 33-04-042-01 | Демонтаж опор ВЛ 0,38-10 кВ: без приставок одностоечных Поправки к: ЭМ )*1,2; ЗТ )*1,2; ЗТм )*1,2 | ШТ | 9 |  | 9
| Поправка: МР 507/пр Прил.3, Табл.1, п. 4 | Поправка: МР 507/пр Прил.3, Табл.1, п. 4 Наименование: Производство работ осуществляется в охранной зоне действующей воздушной линии электропередачи, вблизи объектов, находящихся под напряжением, вблизи объектов, находящихся под напряжением, внутри существующих зданий, внутренняя проводка в которых не обесточена, если это приведет к ограничению действий рабочих в соответствии с требованиями техники безопасности.
| 1 | ОТ (ЗТ) | чел.-ч. |  |  | 8.748 |  |  |  |  | 4195.98
| 1-100-35 | Затраты труда рабочих (Средний разряд - 3,5) | чел.-ч. | 0.81 | 1.2 | 8.748 |  |  | 479.65 |  | 4195.98
| 2 | ЭМ | [8 empty] | 9583.51
|  | ОТм(ЗТм) | чел.-ч. |  |  | 5.184 |  |  |  |  | 2994.28 | [16 empty] | 1
| 91.04.01-031 | Машины бурильно-крановые на автомобильном ходу, диаметр бурения до 800 мм, глубина бурения до 5 м | маш.-ч | 0.44 | 1.2 | 4.752 | 1609.97 | 1.22 | 1964.16 |  | 9333.69
| 4-100-050 | ОТм(ЗТм) Средний разряд машинистов 5 | чел.-ч. | 0.44 | 1.2 | 4.752 |  |  | 583.92 |  | 2774.79 | [16 empty] | 1
| 91.14.02-001 | Автомобили бортовые, грузоподъемность до 5 т | маш.-ч | 0.04 | 1.2 | 0.432 | 477.92 | 1.21 | 578.28 |  | 249.82
| 4-100-040 | ОТм(ЗТм) Средний разряд машинистов 4 | чел.-ч. | 0.04 | 1.2 | 0.432 |  |  | 508.09 |  | 219.49 | [16 empty] | 1
|  | Итого прямые затраты | [8 empty] | 16773.77
|  | ФОТ | [8 empty] | 7190.26
| Пр/812-027.0-1 | НР Линии электропередачи | % | 103 |  | 103 |  |  |  |  | 7405.97
| Пр/774-027.0 | СП Линии электропередачи | % | 60 |  | 60 |  |  |  |  | 4314.16
|  | Всего по позиции | [5 empty] | 3165.9889 |  | 28493.9 |  | 14569.29 | 8486.96 | 28493.9 | 9583.51 |  | = | 4195.98 |  | 2994.28 |  | = | 0 | 7405.97 | 4314.16 |  | 1
3 | ГЭСН 33-04-042-02 | Демонтаж опор ВЛ 0,38-10 кВ: без приставок одностоечных с подкосом Поправки к: ЭМ )*1,2; ЗТ )*1,2; ЗТм )*1,2 | ШТ | 10 |  | 10
| Поправка: МР 507/пр Прил.3, Табл.1, п. 4 | Поправка: МР 507/пр Прил.3, Табл.1, п. 4 Наименование: Производство работ осуществляется в охранной зоне действующей воздушной линии электропередачи, вблизи объектов, находящихся под напряжением, вблизи объектов, находящихся под напряжением, внутри существующих зданий, внутренняя проводка в которых не обесточена, если это приведет к ограничению действий рабочих в соответствии с требованиями техники безопасности.
| 1 | ОТ (ЗТ) | чел.-ч. |  |  | 21 |  |  |  |  | 10072.65
| 1-100-35 | Затраты труда рабочих (Средний разряд - 3,5) | чел.-ч. | 1.75 | 1.2 | 21 |  |  | 479.65 |  | 10072.65
| 2 | ЭМ | [8 empty] | 28004.88
|  | ОТм(ЗТм) | чел.-ч. |  |  | 22.68 |  |  |  |  | 12397.05 | [16 empty] | 1
| 91.04.01-031 | Машины бурильно-крановые на автомобильном ходу, диаметр бурения до 800 мм, глубина бурения до 5 м | маш.-ч | 0.96 | 1.2 | 11.52 | 1609.97 | 1.22 | 1964.16 |  | 22627.12
| 4-100-050 | ОТм(ЗТм) Средний разряд машинистов 5 | чел.-ч. | 0.96 | 1.2 | 11.52 |  |  | 583.92 |  | 6726.76 | [16 empty] | 1
| 91.06.06-011 | Автогидроподъемники, высота подъема 12 м | маш.-ч | 0.84 | 1.2 | 10.08 | 346.73 | 1.36 | 471.55 |  | 4753.22
| 4-100-040 | ОТм(ЗТм) Средний разряд машинистов 4 | чел.-ч. | 0.84 | 1.2 | 10.08 |  |  | 508.09 |  | 5121.55 | [16 empty] | 1
| 91.14.02-001 | Автомобили бортовые, грузоподъемность до 5 т | маш.-ч | 0.09 | 1.2 | 1.08 | 477.92 | 1.21 | 578.28 |  | 624.54
| 4-100-040 | ОТм(ЗТм) Средний разряд машинистов 4 | чел.-ч. | 0.09 | 1.2 | 1.08 |  |  | 508.09 |  | 548.74 | [16 empty] | 1
|  | Итого прямые затраты | [8 empty] | 50474.58
|  | ФОТ | [8 empty] | 22469.7
| Пр/812-027.0-1 | НР Линии электропередачи | % | 103 |  | 103 |  |  |  |  | 23143.79
| Пр/774-027.0 | СП Линии электропередачи | % | 60 |  | 60 |  |  |  |  | 13481.82
|  | Всего по позиции | [5 empty] | 8710.019 |  | 87100.19 |  | 21421.43 | 12478.5 | 87100.19 | 28004.88 |  | = | 10072.65 |  | 12397.05 |  | = | 0 | 23143.79 | 13481.82 |  | 1
4 | ГЭСН 33-04-042-03 | Демонтаж опор ВЛ 0,38-10 кВ: без приставок одностоечных с двумя подкосами | ШТ | 1 |  | 1
| 1 | ОТ (ЗТ) | чел.-ч. |  |  | 2.56 |  |  |  |  | 1227.9
| 1-100-35 | Затраты труда рабочих (Средний разряд - 3,5) | чел.-ч. | 2.56 |  | 2.56 |  |  | 479.65 |  | 1227.9
| 2 | ЭМ | [8 empty] | 3399.22
|  | ОТм(ЗТм) | чел.-ч. |  |  | 2.75 |  |  |  |  | 1503.41 | [16 empty] | 1
| 91.04.01-031 | Машины бурильно-крановые на автомобильном ходу, диаметр бурения до 800 мм, глубина бурения до 5 м | маш.-ч | 1.4 |  | 1.4 | 1609.97 | 1.22 | 1964.16 |  | 2749.82
| 4-100-050 | ОТм(ЗТм) Средний разряд машинистов 5 | чел.-ч. | 1.4 |  | 1.4 |  |  | 583.92 |  | 817.49 | [16 empty] | 1
| 91.06.06-011 | Автогидроподъемники, высота подъема 12 м | маш.-ч | 1.23 |  | 1.23 | 346.73 | 1.36 | 471.55 |  | 580.01
| 4-100-040 | ОТм(ЗТм) Средний разряд машинистов 4 | чел.-ч. | 1.23 |  | 1.23 |  |  | 508.09 |  | 624.95 | [16 empty] | 1
| 91.14.02-001 | Автомобили бортовые, грузоподъемность до 5 т | маш.-ч | 0.12 |  | 0.12 | 477.92 | 1.21 | 578.28 |  | 69.39
| 4-100-040 | ОТм(ЗТм) Средний разряд машинистов 4 | чел.-ч. | 0.12 |  | 0.12 |  |  | 508.09 |  | 60.97 | [16 empty] | 1
|  | Итого прямые затраты | [8 empty] | 6130.53
|  | ФОТ | [8 empty] | 2731.31
| Пр/812-027.0-1 | НР Линии электропередачи | % | 103 |  | 103 |  |  |  |  | 2813.25
| Пр/774-027.0 | СП Линии электропередачи | % | 60 |  | 60 |  |  |  |  | 1638.79
|  | Всего по позиции | [5 empty] | 10582.57 |  | 10582.57 |  | 2142.14 | 1247.85 | 10582.57 | 3399.22 |  | = | 1227.9 |  | 1503.41 |  | = | 0 | 2813.25 | 1638.79 |  | 1
5 | 03-1 | Погрузка в автотранспортное средство: изделия из сборного железобетона, бетона, керамзитобетона массой до 3 т | 1т груза | 35.2 |  | 35.2 |  |  | 362.17 |  | 12748.38
|  | Всего по позиции | [5 empty] | 362.1699 |  | 12748.38 |  | 0 | 0 | 12748.38 |  | 0 | = |  | 0 |  | 0 | = |  | 0 | 0 | 12748.38 | 1
6 | 01-20-1-01-0047 | Перевозка грузов I класса автомобилями бортовыми грузоподъемностью до 20 т по дорогам с усовершенствованным (асфальтобетонным, цементобетонным, железобетонным, обработанным органическим вяжущим) дорожным покрытием на расстояние 47 км | 1т груза | 35.2 |  | 35.2 |  |  | 540.04 |  | 19009.41
|  | Всего по позиции | [5 empty] | 540.0401 |  | 19009.41 |  | 0 | 0 | 19009.41 |  | 0 | = |  | 0 |  | 0 | = |  | 0 | 0 | 19009.41 | 1
7 | 03-2 | Разгрузка с автотранспортного средства: изделия из сборного железобетона, бетона, керамзитобетона массой до 3 т | 1т груза | 35.2 |  | 35.2 |  |  | 362.17 |  | 12748.38
|  | Всего по позиции | [5 empty] | 362.1699 |  | 12748.38 |  | 0 | 0 | 12748.38 |  | 0 | = |  | 0 |  | 0 | = |  | 0 | 0 | 12748.38 | 1
8 | 17-1 | Погрузка в автотранспортное средство: металлические конструкции весом до 6 т | 1т груза | 0.43592 |  | 0.43592 |  |  | 288.78 |  | 125.88
|  | Всего по позиции | [5 empty] | 288.7686 |  | 125.88 |  | 0 | 0 | 125.88 |  | 0 | = |  | 0 |  | 0 | = |  | 0 | 0 | 125.88 | 1
9 | 01-20-1-01-0016 | Перевозка грузов I класса автомобилями бортовыми грузоподъемностью до 20 т по дорогам с усовершенствованным (асфальтобетонным, цементобетонным, железобетонным, обработанным органическим вяжущим) дорожным покрытием на расстояние 16 км | 1т груза | 0.43592 |  | 0.43592 |  |  | 405.39 |  | 176.72
|  | Всего по позиции | [5 empty] | 405.3955 |  | 176.72 |  | 0 | 0 | 176.72 |  | 0 | = |  | 0 |  | 0 | = |  | 0 | 0 | 176.72 | 1
10 | 17-2 | Разгрузка с автотранспортного средства: металлические конструкции весом до 6 т | 1т груза | 0.43592 |  | 0.43592 |  |  | 288.78 |  | 125.88
|  | Всего по позиции | [5 empty] | 288.7686 |  | 125.88 |  | 0 | 0 | 125.88 |  | 0 | = |  | 0 |  | 0 | = |  | 0 | 0 | 125.88 | 1
|  | Итого прямые затраты по разделу | [8 empty] | 147622.16
в том числе
|  | оплата труда | [8 empty] | 33815.66
|  | эксплуатация машин и механизмов | [8 empty] | 68871.85
в том числе
|  | эксплуатация машин и механизмов | [8 empty] | 46388.12
в том числе
|  | оплата труда машинистов (ОТм) | [8 empty] | 22483.73
|  | доплаты к оплате труда машинистов | [8 empty] | 0
|  | материальные ресурсы | [8 empty] | 0
в том числе
|  | материальные ресурсы без учета дополнительной перевозки | [8 empty] | 0
|  | дополнительная перевозка материальных ресурсов | [8 empty] | 0
|  | перевозка | [8 empty] | 44934.65
|  | Всего ФОТ (справочно) | [8 empty] | 56299.39
|  | Всего накладные расходы | [8 empty] | 57988.37
|  | Всего сметная прибыль | [8 empty] | 33779.64
|  | Итого оборудование | [8 empty] | 0
в том числе
|  | оборудование без учета дополнительной перевозки | [8 empty] | 0
|  | дополнительная перевозка оборудования | [8 empty] | 0
Итого прочие затраты
|  | Итого хозяйственный инвентарь | [8 empty] | 0
|  | Итого по разделу | [8 empty] | 239390.17
Справочно
|  | материальные ресурсы, отсутствующие в ФРСН | [8 empty] | 0
|  | оборудование, отсутствующие в ФРСН | [8 empty] | 0
|  | затраты труда рабочих |  |  |  | 72.908
|  | затраты труда машинистов |  |  |  | 41.614
ИТОГИ ПО СМЕТЕ
|  | ВСЕГО строительные работы | [8 empty] | 239390.17
в том числе
|  | Всего прямые затраты | [8 empty] | 147622.16
в том числе
|  | оплата труда (ОТ) | [8 empty] | 33815.66
|  | эксплуатация машин и механизмов | [8 empty] | 68871.85
в том числе
|  | эксплуатация машин и механизмов | [8 empty] | 46388.12
в том числе
|  | оплата труда машинистов (ОТм) | [8 empty] | 22483.73
|  | доплаты к оплате труда машинистов | [8 empty] | 0
|  | материальные ресурсы | [8 empty] | 0
в том числе
|  | материальные ресурсы без учета дополнительной перевозки | [8 empty] | 0
|  | дополнительная перевозка материальных ресурсов | [8 empty] | 0
|  | перевозка | [8 empty] | 44934.65
|  | ФОТ (справочно) | [8 empty] | 56299.39
|  | накладные расходы | [8 empty] | 57988.37
|  | сметная прибыль | [8 empty] | 33779.64
|  | ВСЕГО монтажные работы | [8 empty] | 0
в том числе
|  | Всего прямые затраты | [8 empty] | 0
в том числе
|  | оплата труда (ОТ) | [8 empty] | 0
|  | эксплуатация машин и механизмов | [8 empty] | 0
в том числе
|  | эксплуатация машин и механизмов | [8 empty] | 0
в том числе
|  | оплата труда машинистов (ОТм) | [8 empty] | 0
|  | доплаты к оплате труда машинистов | [8 empty] | 0
|  | материальные ресурсы | [8 empty] | 0
в том числе
|  | материальные ресурсы без учета дополнительной перевозки | [8 empty] | 0
|  | дополнительная перевозка материальных ресурсов | [8 empty] | 0
|  | перевозка | [8 empty] | 0
|  | ФОТ (справочно) | [8 empty] | 0
|  | накладные расходы | [8 empty] | 0
|  | сметная прибыль | [8 empty] | 0
|  | ВСЕГО оборудование | [8 empty] | 0
в том числе
|  | оборудование без учета дополнительной перевозки | [8 empty] | 0
|  | дополнительная перевозка оборудования | [8 empty] | 0
|  | ВСЕГО прочие затраты | [8 empty] | 0
в том числе
прочие затраты
|  | Хозяйственный инвентарь | [8 empty] | 0
|  | Пусконаладочные работы | [8 empty] | 0
в том числе
|  | Всего прямые затраты | [8 empty] | 0
в том числе
|  | оплата труда (ОТ) | [8 empty] | 0
|  | эксплуатация машин и механизмов | [8 empty] | 0
в том числе
|  | эксплуатация машин и механизмов | [8 empty] | 0
в том числе
|  | оплата труда машинистов (ОТм) | [8 empty] | 0
|  | доплаты к оплате труда машинистов | [8 empty] | 0
|  | материальные ресурсы | [8 empty] | 0
в том числе
|  | материальные ресурсы без учета дополнительной перевозки | [8 empty] | 0
|  | дополнительная перевозка материальных ресурсов | [8 empty] | 0
|  | перевозка | [8 empty] | 0
|  | ФОТ (справочно) | [8 empty] | 0
|  | накладные расходы | [8 empty] | 0
|  | сметная прибыль | [8 empty] | 0
|  | ВСЕГО по смете | [8 empty] | 239390.17
в том числе
|  | Всего прямые затраты | [8 empty] | 147622.16
в том числе
|  | оплата труда (ОТ) | [8 empty] | 33815.66
|  | эксплуатация машин и механизмов | [8 empty] | 68871.85
в том числе
|  | эксплуатация машин и механизмов | [8 empty] | 46388.12
в том числе
|  | оплата труда машинистов (ОТм) | [8 empty] | 22483.73
|  | доплаты к оплате труда машинистов | [8 empty] | 0
|  | материальные ресурсы | [8 empty] | 0
в том числе
|  | материальные ресурсы без учета дополнительной перевозки | [8 empty] | 0
|  | дополнительная перевозка материальных ресурсов | [8 empty] | 0
|  | перевозка | [8 empty] | 44934.65
|  | Всего ФОТ (справочно) | [8 empty] | 56299.39
|  | Всего накладные расходы | [8 empty] | 57988.37
|  | Всего сметная прибыль | [8 empty] | 33779.64
|  | Всего оборудование | [8 empty] | 0
в том числе
|  | оборудование без учета дополнительной перевозки | [8 empty] | 0
|  | дополнительная перевозка оборудования | [8 empty] | 0
|  | Всего прочие затраты | [8 empty] | 0
Справочно
|  | материальные ресурсы, отсутствующие в ФРСН | [8 empty] | 0
|  | оборудование, отсутствующие в ФРСН | [8 empty] | 0
|  | затраты труда рабочих |  |  |  | 72.908
|  | затраты труда машинистов |  |  |  | 41.614

## ЛСР № 139Л
Smeta.RU (Terminal) (495) 974-1589
Наименование программного продукта |  |  |  |  | Программа для ЭВМ «Программа: «Smeta.RU (Terminal)» версия 11»
Наименование редакции сметных нормативов |  |  |  |  | Приказ Минстроя России от 30.12.2021 г. № 1046/пр
Реквизиты приказа Минстроя России об утверждении дополнений и изменений к сметным нормативам |  |  |  |  | Приказ Минстроя России от 18.05.2022 г. № 378/пр, Приказ Минстроя России от 26.08.2022 г. № 703/пр, Приказ Минстроя России от 26.10.2022 г. № 905/пр; Приказ Минстроя России от 27.12.2022 г. № 1133/пр; Приказ Минстроя России от 10.02.2023 г. № 84/пр; Приказ Минстроя России от 11.05.2023 г. № 335/пр; Приказ Минстроя России от 02.08.2023 г. № 551/пр; Приказ Минстроя России от 14.11.2023 г. № 817/пр; Приказ Минстроя России от 16.02.2024 г. № 102/пр; Приказ Минстроя России от 13.05.2024 г. № 323/пр; Приказ Минстроя России от 09.08.2024 г. № 524/пр; Приказ Минстроя России от 07.11.2024 г. № 747/пр | [23 empty] | Приказ Минстроя России от 18.05.2022 г. № 378/пр, Приказ Минстроя России от 26.08.2022 г. № 703/пр, Приказ Минстроя России от 26.10.2022 г. № 905/пр; Приказ Минстроя России от 27.12.2022 г. № 1133/пр; Приказ Минстроя России от 10.02.2023 г. № 84/пр; Приказ Минстроя России от 11.05.2023 г. № 335/пр; Приказ Минстроя России от 02.08.2023 г. № 551/пр; Приказ Минстроя России от 14.11.2023 г. № 817/пр; Приказ Минстроя России от 16.02.2024 г. № 102/пр; Приказ Минстроя России от 13.05.2024 г. № 323/пр; Приказ Минстроя России от 09.08.2024 г. № 524/пр; Приказ Минстроя России от 07.11.2024 г. № 747/пр
Реквизиты письма Минстроя России об индексах изменения сметной стоимости строительства, включаемые в федеральный реестр сметных нормативов и размещаемые в федеральной государственной информационной системе ценообразования в строительстве, подготовленного в соответствии с пунктом 85 Методики расчета индексов изменения сметной стоимости строительства, утвержденной приказом Министерства строительства и жилищно-коммунального хозяйства Российской Федерации от 5 июня 2019 г. N 326/пр |  |  |  |  | Письмо Минстроя России от 25.11.2024 № 69894-ИФ/09
Реквизиты нормативного правового акта об утверждении оплаты труда, утверждаемый в соответствии с пунктом 22(1) Правилами мониторинга цен, утвержденными постановлением Правительства Российской Федерации от 23 декабря 2016 г. N 1452 |  |  |  |  | Распоряжение Министерства экономики и финансов Московской области от 21.02.2024 г. № 24РВ-14
Обоснование принятых текущих цен на строительные ресурсы |  |  |  |  | ФГИС ЦС, конъюнктурный анализ
Наименование субъекта Российской Федерации
Наименование зоны субъекта Российской Федерации
(наименование стройки)
ЛСР № 139Л Демонтаж ВЛ-0,4 кВ (протяжённость трассы 1 км) (ФСНБ-2022)
(наименование объекта капитального строительства)
ЛОКАЛЬНЫЙ СМЕТНЫЙ РАСЧЕТ № Новая локальная смета
(наименование работ и затрат)
Составлен |  | Ресурсно-индексным | методом
Основание
(проектная и (или) иная техническая документация)
Составлен(а) в текущем уровне цен на январь 2025 года
Сметная стоимость |  | 332.54 |  | тыс. руб.
[6 empty] | Средства на оплату труда рабочих |  |  |  | 51.34 | тыс. руб.
| в том числе: |  |  |  |  | Средства на оплату труда машинистов |  |  |  | 39.35 | тыс. руб.
| строительных работ | 332.54 |  | тыс. руб. |  | Нормативные затраты труда рабочих |  |  |  | 110.872 | чел.-ч.
| монтажных работ | 0 |  | тыс. руб. |  | Нормативные затраты труда машинистов |  |  |  | 72.486 | чел.-ч.
| оборудования | 0 |  | тыс. руб.
| прочих затрат | 0 |  | тыс. руб.
№ п/п | Обоснование | Наименование работ и затрат | Единица измерения | Количество |  |  | Сметная стоимость, руб.
|  |  |  | на единицу измерения | коэффициенты | всего с учетом коэффициентов | на единицу измерения в базисном уровне цен | индекс | на единицу измерения в текущем уровне цен | коэффициенты | всего в текущем уровне цен
1 | 2 | 3 | 4 | 5 | 6 | 7 | 8 | 9 | 10 | 11 | 12
Раздел: Демонтажные работы
1 | ГЭСН 33-04-040-01 | Демонтаж: 3-х проводов ВЛ 0,38 кВ с одной опоры | ШТ | 28 |  | 28
| 1 | ОТ (ЗТ) | чел.-ч. |  |  | 35.56 |  |  |  |  | 15775.48
| 1-100-28 | Затраты труда рабочих (Средний разряд - 2,8) | чел.-ч. | 1.27 |  | 35.56 |  |  | 443.63 |  | 15775.48
| 2 | ЭМ | [8 empty] | 5592.7
|  | ОТм(ЗТм) | чел.-ч. |  |  | 11.48 |  |  |  |  | 5832.87 | [16 empty] | 1
| 91.06.06-011 | Автогидроподъемники, высота подъема 12 м | маш.-ч | 0.35 |  | 9.8 | 346.73 | 1.36 | 471.55 |  | 4621.19
| 4-100-040 | ОТм(ЗТм) Средний разряд машинистов 4 | чел.-ч. | 0.35 |  | 9.8 |  |  | 508.09 |  | 4979.28 | [16 empty] | 1
| 91.14.02-001 | Автомобили бортовые, грузоподъемность до 5 т | маш.-ч | 0.06 |  | 1.68 | 477.92 | 1.21 | 578.28 |  | 971.51
| 4-100-040 | ОТм(ЗТм) Средний разряд машинистов 4 | чел.-ч. | 0.06 |  | 1.68 |  |  | 508.09 |  | 853.59 | [16 empty] | 1
|  | Итого прямые затраты | [8 empty] | 27201.05
|  | ФОТ | [8 empty] | 21608.35
| Пр/812-027.0-1 | НР Линии электропередачи | % | 103 |  | 103 |  |  |  |  | 22256.6
| Пр/774-027.0 | СП Линии электропередачи | % | 60 |  | 60 |  |  |  |  | 12965.01
|  | Всего по позиции | [5 empty] | 2229.3807 |  | 62422.66 |  | 42100.92 | 24524.81 | 62422.66 | 5592.7 |  | = | 15775.48 |  | 5832.87 |  | = | 0 | 22256.6 | 12965.01 |  | 1
2 | ГЭСН 33-04-040-02 | Демонтаж: одного дополнительного провода с одной опоры | ШТ | 28 |  | 28
| 1 | ОТ (ЗТ) | чел.-ч. |  |  | 4.2 |  |  |  |  | 1831.41
| 1-100-26 | Затраты труда рабочих (Средний разряд - 2,6) | чел.-ч. | 0.15 |  | 4.2 |  |  | 436.05 |  | 1831.41
| 2 | ЭМ | [8 empty] | 1086.16
|  | ОТм(ЗТм) | чел.-ч. |  |  | 2.24 |  |  |  |  | 1138.13 | [16 empty] | 1
| 91.06.06-011 | Автогидроподъемники, высота подъема 12 м | маш.-ч | 0.07 |  | 1.96 | 346.73 | 1.36 | 471.55 |  | 924.24
| 4-100-040 | ОТм(ЗТм) Средний разряд машинистов 4 | чел.-ч. | 0.07 |  | 1.96 |  |  | 508.09 |  | 995.86 | [16 empty] | 1
| 91.14.02-001 | Автомобили бортовые, грузоподъемность до 5 т | маш.-ч | 0.01 |  | 0.28 | 477.92 | 1.21 | 578.28 |  | 161.92
| 4-100-040 | ОТм(ЗТм) Средний разряд машинистов 4 | чел.-ч. | 0.01 |  | 0.28 |  |  | 508.09 |  | 142.27 | [16 empty] | 1
|  | Итого прямые затраты | [8 empty] | 4055.7
|  | ФОТ | [8 empty] | 2969.54
| Пр/812-027.0-1 | НР Линии электропередачи | % | 103 |  | 103 |  |  |  |  | 3058.63
| Пр/774-027.0 | СП Линии электропередачи | % | 60 |  | 60 |  |  |  |  | 1781.72
|  | Всего по позиции | [5 empty] | 317.7161 |  | 8896.05 |  | 41882.31 | 24397.46 | 8896.05 | 1086.16 |  | = | 1831.41 |  | 1138.13 |  | = | 0 | 3058.63 | 1781.72 |  | 1
3 | ГЭСН 33-04-040-02 | Демонтаж: одного дополнительного провода с одной опоры | ШТ | 28 |  | 28
| 1 | ОТ (ЗТ) | чел.-ч. |  |  | 4.2 |  |  |  |  | 1831.41
| 1-100-26 | Затраты труда рабочих (Средний разряд - 2,6) | чел.-ч. | 0.15 |  | 4.2 |  |  | 436.05 |  | 1831.41
| 2 | ЭМ | [8 empty] | 1086.16
|  | ОТм(ЗТм) | чел.-ч. |  |  | 2.24 |  |  |  |  | 1138.13 | [16 empty] | 1
| 91.06.06-011 | Автогидроподъемники, высота подъема 12 м | маш.-ч | 0.07 |  | 1.96 | 346.73 | 1.36 | 471.55 |  | 924.24
| 4-100-040 | ОТм(ЗТм) Средний разряд машинистов 4 | чел.-ч. | 0.07 |  | 1.96 |  |  | 508.09 |  | 995.86 | [16 empty] | 1
| 91.14.02-001 | Автомобили бортовые, грузоподъемность до 5 т | маш.-ч | 0.01 |  | 0.28 | 477.92 | 1.21 | 578.28 |  | 161.92
| 4-100-040 | ОТм(ЗТм) Средний разряд машинистов 4 | чел.-ч. | 0.01 |  | 0.28 |  |  | 508.09 |  | 142.27 | [16 empty] | 1
|  | Итого прямые затраты | [8 empty] | 4055.7
|  | ФОТ | [8 empty] | 2969.54
| Пр/812-027.0-1 | НР Линии электропередачи | % | 103 |  | 103 |  |  |  |  | 3058.63
| Пр/774-027.0 | СП Линии электропередачи | % | 60 |  | 60 |  |  |  |  | 1781.72
|  | Всего по позиции | [5 empty] | 317.7161 |  | 8896.05 |  | 41882.31 | 24397.46 | 8896.05 | 1086.16 |  | = | 1831.41 |  | 1138.13 |  | = | 0 | 3058.63 | 1781.72 |  | 1
4 | ГЭСН 33-04-042-01 | Демонтаж опор ВЛ 0,38-10 кВ: без приставок одностоечных Поправки к: ЭМ )*1,2; ЗТ )*1,2; ЗТм )*1,2 | ШТ | 9 |  | 9
| Поправка: МР 507/пр Прил.3, Табл.1, п. 4 | Поправка: МР 507/пр Прил.3, Табл.1, п. 4 Наименование: Производство работ осуществляется в охранной зоне действующей воздушной линии электропередачи, вблизи объектов, находящихся под напряжением, вблизи объектов, находящихся под напряжением, внутри существующих зданий, внутренняя проводка в которых не обесточена, если это приведет к ограничению действий рабочих в соответствии с требованиями техники безопасности.
| 1 | ОТ (ЗТ) | чел.-ч. |  |  | 8.748 |  |  |  |  | 4195.98
| 1-100-35 | Затраты труда рабочих (Средний разряд - 3,5) | чел.-ч. | 0.81 | 1.2 | 8.748 |  |  | 479.65 |  | 4195.98
| 2 | ЭМ | [8 empty] | 9583.51
|  | ОТм(ЗТм) | чел.-ч. |  |  | 5.184 |  |  |  |  | 2994.28 | [16 empty] | 1
| 91.04.01-031 | Машины бурильно-крановые на автомобильном ходу, диаметр бурения до 800 мм, глубина бурения до 5 м | маш.-ч | 0.44 | 1.2 | 4.752 | 1609.97 | 1.22 | 1964.16 |  | 9333.69
| 4-100-050 | ОТм(ЗТм) Средний разряд машинистов 5 | чел.-ч. | 0.44 | 1.2 | 4.752 |  |  | 583.92 |  | 2774.79 | [16 empty] | 1
| 91.14.02-001 | Автомобили бортовые, грузоподъемность до 5 т | маш.-ч | 0.04 | 1.2 | 0.432 | 477.92 | 1.21 | 578.28 |  | 249.82
| 4-100-040 | ОТм(ЗТм) Средний разряд машинистов 4 | чел.-ч. | 0.04 | 1.2 | 0.432 |  |  | 508.09 |  | 219.49 | [16 empty] | 1
|  | Итого прямые затраты | [8 empty] | 16773.77
|  | ФОТ | [8 empty] | 7190.26
| Пр/812-027.0-1 | НР Линии электропередачи | % | 103 |  | 103 |  |  |  |  | 7405.97
| Пр/774-027.0 | СП Линии электропередачи | % | 60 |  | 60 |  |  |  |  | 4314.16
|  | Всего по позиции | [5 empty] | 3165.9889 |  | 28493.9 |  | 14569.29 | 8486.96 | 28493.9 | 9583.51 |  | = | 4195.98 |  | 2994.28 |  | = | 0 | 7405.97 | 4314.16 |  | 1
5 | ГЭСН 33-04-042-02 | Демонтаж опор ВЛ 0,38-10 кВ: без приставок одностоечных с подкосом Поправки к: ЭМ )*1,2; ЗТ )*1,2; ЗТм )*1,2 | ШТ | 16 |  | 16
| Поправка: МР 507/пр Прил.3, Табл.1, п. 4 | Поправка: МР 507/пр Прил.3, Табл.1, п. 4 Наименование: Производство работ осуществляется в охранной зоне действующей воздушной линии электропередачи, вблизи объектов, находящихся под напряжением, вблизи объектов, находящихся под напряжением, внутри существующих зданий, внутренняя проводка в которых не обесточена, если это приведет к ограничению действий рабочих в соответствии с требованиями техники безопасности.
| 1 | ОТ (ЗТ) | чел.-ч. |  |  | 33.6 |  |  |  |  | 16116.24
| 1-100-35 | Затраты труда рабочих (Средний разряд - 3,5) | чел.-ч. | 1.75 | 1.2 | 33.6 |  |  | 479.65 |  | 16116.24
| 2 | ЭМ | [8 empty] | 44807.83
|  | ОТм(ЗТм) | чел.-ч. |  |  | 36.288 |  |  |  |  | 19835.27 | [16 empty] | 1
| 91.04.01-031 | Машины бурильно-крановые на автомобильном ходу, диаметр бурения до 800 мм, глубина бурения до 5 м | маш.-ч | 0.96 | 1.2 | 18.432 | 1609.97 | 1.22 | 1964.16 |  | 36203.4
| 4-100-050 | ОТм(ЗТм) Средний разряд машинистов 5 | чел.-ч. | 0.96 | 1.2 | 18.432 |  |  | 583.92 |  | 10762.81 | [16 empty] | 1
| 91.06.06-011 | Автогидроподъемники, высота подъема 12 м | маш.-ч | 0.84 | 1.2 | 16.128 | 346.73 | 1.36 | 471.55 |  | 7605.16
| 4-100-040 | ОТм(ЗТм) Средний разряд машинистов 4 | чел.-ч. | 0.84 | 1.2 | 16.128 |  |  | 508.09 |  | 8194.48 | [16 empty] | 1
| 91.14.02-001 | Автомобили бортовые, грузоподъемность до 5 т | маш.-ч | 0.09 | 1.2 | 1.728 | 477.92 | 1.21 | 578.28 |  | 999.27
| 4-100-040 | ОТм(ЗТм) Средний разряд машинистов 4 | чел.-ч. | 0.09 | 1.2 | 1.728 |  |  | 508.09 |  | 877.98 | [16 empty] | 1
|  | Итого прямые затраты | [8 empty] | 80759.34
|  | ФОТ | [8 empty] | 35951.51
| Пр/812-027.0-1 | НР Линии электропередачи | % | 103 |  | 103 |  |  |  |  | 37030.06
| Пр/774-027.0 | СП Линии электропередачи | % | 60 |  | 60 |  |  |  |  | 21570.91
|  | Всего по позиции | [5 empty] | 8710.0194 |  | 139360.31 |  | 34274.28 | 19965.6 | 139360.31 | 44807.83 |  | = | 16116.24 |  | 19835.27 |  | = | 0 | 37030.06 | 21570.91 |  | 1
6 | ГЭСН 33-04-042-03 | Демонтаж опор ВЛ 0,38-10 кВ: без приставок одностоечных с двумя подкосами | ШТ | 3 |  | 3
| 1 | ОТ (ЗТ) | чел.-ч. |  |  | 7.68 |  |  |  |  | 3683.71
| 1-100-35 | Затраты труда рабочих (Средний разряд - 3,5) | чел.-ч. | 2.56 |  | 7.68 |  |  | 479.65 |  | 3683.71
| 2 | ЭМ | [8 empty] | 10197.67
|  | ОТм(ЗТм) | чел.-ч. |  |  | 8.25 |  |  |  |  | 4510.22 | [16 empty] | 1
| 91.04.01-031 | Машины бурильно-крановые на автомобильном ходу, диаметр бурения до 800 мм, глубина бурения до 5 м | маш.-ч | 1.4 |  | 4.2 | 1609.97 | 1.22 | 1964.16 |  | 8249.47
| 4-100-050 | ОТм(ЗТм) Средний разряд машинистов 5 | чел.-ч. | 1.4 |  | 4.2 |  |  | 583.92 |  | 2452.46 | [16 empty] | 1
| 91.06.06-011 | Автогидроподъемники, высота подъема 12 м | маш.-ч | 1.23 |  | 3.69 | 346.73 | 1.36 | 471.55 |  | 1740.02
| 4-100-040 | ОТм(ЗТм) Средний разряд машинистов 4 | чел.-ч. | 1.23 |  | 3.69 |  |  | 508.09 |  | 1874.85 | [16 empty] | 1
| 91.14.02-001 | Автомобили бортовые, грузоподъемность до 5 т | маш.-ч | 0.12 |  | 0.36 | 477.92 | 1.21 | 578.28 |  | 208.18
| 4-100-040 | ОТм(ЗТм) Средний разряд машинистов 4 | чел.-ч. | 0.12 |  | 0.36 |  |  | 508.09 |  | 182.91 | [16 empty] | 1
|  | Итого прямые затраты | [8 empty] | 18391.6
|  | ФОТ | [8 empty] | 8193.93
| Пр/812-027.0-1 | НР Линии электропередачи | % | 103 |  | 103 |  |  |  |  | 8439.75
| Пр/774-027.0 | СП Линии электропередачи | % | 60 |  | 60 |  |  |  |  | 4916.36
|  | Всего по позиции | [5 empty] | 10582.57 |  | 31747.71 |  | 6426.43 | 3743.55 | 31747.71 | 10197.67 |  | = | 3683.71 |  | 4510.22 |  | = | 0 | 8439.75 | 4916.36 |  | 1
7 | ГЭСН 33-04-014-02 | Установка светильников: с лампами люминесцентными Поправки к: М )*0; ЭМ )*0,7; ЗТ )*0,7; ЗТм )*0,7 | ШТ | 12 |  | 12
| Поправка: МР 507/пр Табл.2, п.4 | Поправка: МР 507/пр Табл.2, п.4 Наименование: При демонтаже (разборке) металлических конструкций
| 1 | ОТ (ЗТ) | чел.-ч. |  |  | 16.884 |  |  |  |  | 7906.27
| 1-100-33 | Затраты труда рабочих (Средний разряд - 3,3) | чел.-ч. | 2.01 | 0.7 | 16.884 |  |  | 468.27 |  | 7906.27
| 2 | ЭМ | [8 empty] | 6583.44
|  | ОТм(ЗТм) | чел.-ч. |  |  | 6.804 |  |  |  |  | 3902.93 | [16 empty] | 1
| 91.06.06-013 | Автогидроподъемники, высота подъема 22 м | маш.-ч | 0.7 | 0.7 | 5.88 | 756.44 | 1.36 | 1028.76 |  | 6049.11
| 4-100-050 | ОТм(ЗТм) Средний разряд машинистов 5 | чел.-ч. | 0.7 | 0.7 | 5.88 |  |  | 583.92 |  | 3433.45 | [16 empty] | 1
| 91.14.02-001 | Автомобили бортовые, грузоподъемность до 5 т | маш.-ч | 0.11 | 0.7 | 0.924 | 477.92 | 1.21 | 578.28 |  | 534.33
| 4-100-040 | ОТм(ЗТм) Средний разряд машинистов 4 | чел.-ч. | 0.11 | 0.7 | 0.924 |  |  | 508.09 |  | 469.48 | [16 empty] | 1
| 4 | М | [8 empty] | 0
| 01.3.01.01-0010 | Бензин-растворитель | кг | 0.06 | 0 | 0 | 160.27 | 1.15 | 184.31 |  | 0
| 01.3.01.06-0038 | Смазка защитная электросетевая | кг | 0.01 | 0 | 0 | 238.29 | 1.77 | 421.77 |  | 0
| 07.2.07.13 | Хомуты стальные | кг | 0 | 0 | 0
| 20.2.06.05 | Кронштейны | кг | 0 | 0 | 0
| 20.3.03.04 | Светильники с люминесцентными или ртутными лампами | ШТ | 0 | 0 | 0
| 21.2.03.09 | Провода с резиновой изоляцией | т | 0 | 0 | 0
|  | Итого прямые затраты | [8 empty] | 18392.64
|  | ФОТ | [8 empty] | 11809.2
| Пр/812-027.0-1 | НР Линии электропередачи | % | 103 |  | 103 |  |  |  |  | 12163.48
| Пр/774-027.0 | СП Линии электропередачи | % | 60 |  | 60 |  |  |  |  | 7085.52
|  | Всего по позиции | [5 empty] | 3136.8033 |  | 37641.64 |  | 19285.06 | 11234.02 | 37641.64 | 6583.44 |  | = | 7906.27 |  | 3902.93 |  | = | 0 | 12163.48 | 7085.52 |  | 1
8 | 47-1 | Погрузка в автотранспортное средство: мусор строительный с погрузкой вручную | 1т груза | 0.1 |  | 0.1 |  |  | 1097.92 |  | 109.79
|  | Всего по позиции | [5 empty] | 1097.9 |  | 109.79 |  | 0 | 0 | 109.79 |  | 0 | = |  | 0 |  | 0 | = |  | 0 | 0 | 109.79 | 1
9 | 47-2 | Разгрузка с автотранспортного средства: мусор строительный с погрузкой вручную | 1т груза | 0.1 |  | 0.1 |  |  | 909.9 |  | 90.99
|  | Всего по позиции | [5 empty] | 909.9 |  | 90.99 |  | 0 | 0 | 90.99 |  | 0 | = |  | 0 |  | 0 | = |  | 0 | 0 | 90.99 | 1
10 | 07-1 | Погрузка в автотранспортное средство: лес круглый | 1т груза | 4.81 |  | 4.81 |  |  | 442.59 |  | 2128.86
|  | Всего по позиции | [5 empty] | 442.5904 |  | 2128.86 |  | 0 | 0 | 2128.86 |  | 0 | = |  | 0 |  | 0 | = |  | 0 | 0 | 2128.86 | 1
11 | 07-2 | Разгрузка с автотранспортного средства: лес круглый | 1т груза | 4.81 |  | 4.81 |  |  | 375.94 |  | 1808.27
|  | Всего по позиции | [5 empty] | 375.9397 |  | 1808.27 |  | 0 | 0 | 1808.27 |  | 0 | = |  | 0 |  | 0 | = |  | 0 | 0 | 1808.27 | 1
12 | 03-1 | Погрузка в автотранспортное средство: изделия из сборного железобетона, бетона, керамзитобетона массой до 3 т | 1т груза | 6.99 |  | 6.99 |  |  | 362.17 |  | 2531.57
|  | Всего по позиции | [5 empty] | 362.1702 |  | 2531.57 |  | 0 | 0 | 2531.57 |  | 0 | = |  | 0 |  | 0 | = |  | 0 | 0 | 2531.57 | 1
13 | 03-2 | Разгрузка с автотранспортного средства: изделия из сборного железобетона, бетона, керамзитобетона массой до 3 т | 1т груза | 6.99 |  | 6.99 |  |  | 362.17 |  | 2531.57
|  | Всего по позиции | [5 empty] | 362.1702 |  | 2531.57 |  | 0 | 0 | 2531.57 |  | 0 | = |  | 0 |  | 0 | = |  | 0 | 0 | 2531.57 | 1
14 | 17-1 | Погрузка в автотранспортное средство: металлические конструкции весом до 6 т | 1т груза | 0.07 |  | 0.07 |  |  | 288.78 |  | 20.21
|  | Всего по позиции | [5 empty] | 288.7143 |  | 20.21 |  | 0 | 0 | 20.21 |  | 0 | = |  | 0 |  | 0 | = |  | 0 | 0 | 20.21 | 1
15 | 17-2 | Разгрузка с автотранспортного средства: металлические конструкции весом до 6 т | 1т груза | 0.07 |  | 0.07 |  |  | 288.78 |  | 20.21
|  | Всего по позиции | [5 empty] | 288.7143 |  | 20.21 |  | 0 | 0 | 20.21 |  | 0 | = |  | 0 |  | 0 | = |  | 0 | 0 | 20.21 | 1
16 | 01-20-1-01-0035 | Перевозка грузов I класса автомобилями бортовыми грузоподъемностью до 20 т по дорогам с усовершенствованным (асфальтобетонным, цементобетонным, железобетонным, обработанным органическим вяжущим) дорожным покрытием на расстояние 35 км | 1т груза | 11.97 |  | 11.97 |  |  | 487.6 |  | 5836.57
|  | Всего по позиции | [5 empty] | 487.5998 |  | 5836.57 |  | 0 | 0 | 5836.57 |  | 0 | = |  | 0 |  | 0 | = |  | 0 | 0 | 5836.57 | 1
|  | Итого прямые затраты по разделу | [8 empty] | 184707.84
в том числе
|  | оплата труда | [8 empty] | 51340.5
|  | эксплуатация машин и механизмов | [8 empty] | 118289.3
в том числе
|  | эксплуатация машин и механизмов | [8 empty] | 78937.47
в том числе
|  | оплата труда машинистов (ОТм) | [8 empty] | 39351.83
|  | доплаты к оплате труда машинистов | [8 empty] | 0
|  | материальные ресурсы | [8 empty] | 0
в том числе
|  | материальные ресурсы без учета дополнительной перевозки | [8 empty] | 0
|  | дополнительная перевозка материальных ресурсов | [8 empty] | 0
|  | перевозка | [8 empty] | 15078.04
|  | Всего ФОТ (справочно) | [8 empty] | 90692.33
|  | Всего накладные расходы | [8 empty] | 93413.12
|  | Всего сметная прибыль | [8 empty] | 54415.4
|  | Итого оборудование | [8 empty] | 0
в том числе
|  | оборудование без учета дополнительной перевозки | [8 empty] | 0
|  | дополнительная перевозка оборудования | [8 empty] | 0
Итого прочие затраты
|  | Итого хозяйственный инвентарь | [8 empty] | 0
|  | Итого по разделу | [8 empty] | 332536.36
Справочно
|  | материальные ресурсы, отсутствующие в ФРСН | [8 empty] | 0
|  | оборудование, отсутствующие в ФРСН | [8 empty] | 0
|  | затраты труда рабочих |  |  |  | 110.872
|  | затраты труда машинистов |  |  |  | 72.486
ИТОГИ ПО СМЕТЕ
|  | ВСЕГО строительные работы | [8 empty] | 332536.36
в том числе
|  | Всего прямые затраты | [8 empty] | 184707.84
в том числе
|  | оплата труда (ОТ) | [8 empty] | 51340.5
|  | эксплуатация машин и механизмов | [8 empty] | 118289.3
в том числе
|  | эксплуатация машин и механизмов | [8 empty] | 78937.47
в том числе
|  | оплата труда машинистов (ОТм) | [8 empty] | 39351.83
|  | доплаты к оплате труда машинистов | [8 empty] | 0
|  | материальные ресурсы | [8 empty] | 0
в том числе
|  | материальные ресурсы без учета дополнительной перевозки | [8 empty] | 0
|  | дополнительная перевозка материальных ресурсов | [8 empty] | 0
|  | перевозка | [8 empty] | 15078.04
|  | ФОТ (справочно) | [8 empty] | 90692.33
|  | накладные расходы | [8 empty] | 93413.12
|  | сметная прибыль | [8 empty] | 54415.4
|  | ВСЕГО монтажные работы | [8 empty] | 0
в том числе
|  | Всего прямые затраты | [8 empty] | 0
в том числе
|  | оплата труда (ОТ) | [8 empty] | 0
|  | эксплуатация машин и механизмов | [8 empty] | 0
в том числе
|  | эксплуатация машин и механизмов | [8 empty] | 0
в том числе
|  | оплата труда машинистов (ОТм) | [8 empty] | 0
|  | доплаты к оплате труда машинистов | [8 empty] | 0
|  | материальные ресурсы | [8 empty] | 0
в том числе
|  | материальные ресурсы без учета дополнительной перевозки | [8 empty] | 0
|  | дополнительная перевозка материальных ресурсов | [8 empty] | 0
|  | перевозка | [8 empty] | 0
|  | ФОТ (справочно) | [8 empty] | 0
|  | накладные расходы | [8 empty] | 0
|  | сметная прибыль | [8 empty] | 0
|  | ВСЕГО оборудование | [8 empty] | 0
в том числе
|  | оборудование без учета дополнительной перевозки | [8 empty] | 0
|  | дополнительная перевозка оборудования | [8 empty] | 0
|  | ВСЕГО прочие затраты | [8 empty] | 0
в том числе
прочие затраты
|  | Хозяйственный инвентарь | [8 empty] | 0
|  | Пусконаладочные работы | [8 empty] | 0
в том числе
|  | Всего прямые затраты | [8 empty] | 0
в том числе
|  | оплата труда (ОТ) | [8 empty] | 0
|  | эксплуатация машин и механизмов | [8 empty] | 0
в том числе
|  | эксплуатация машин и механизмов | [8 empty] | 0
в том числе
|  | оплата труда машинистов (ОТм) | [8 empty] | 0
|  | доплаты к оплате труда машинистов | [8 empty] | 0
|  | материальные ресурсы | [8 empty] | 0
в том числе
|  | материальные ресурсы без учета дополнительной перевозки | [8 empty] | 0
|  | дополнительная перевозка материальных ресурсов | [8 empty] | 0
|  | перевозка | [8 empty] | 0
|  | ФОТ (справочно) | [8 empty] | 0
|  | накладные расходы | [8 empty] | 0
|  | сметная прибыль | [8 empty] | 0
|  | ВСЕГО по смете | [8 empty] | 332536.36
в том числе
|  | Всего прямые затраты | [8 empty] | 184707.84
в том числе
|  | оплата труда (ОТ) | [8 empty] | 51340.5
|  | эксплуатация машин и механизмов | [8 empty] | 118289.3
в том числе
|  | эксплуатация машин и механизмов | [8 empty] | 78937.47
в том числе
|  | оплата труда машинистов (ОТм) | [8 empty] | 39351.83
|  | доплаты к оплате труда машинистов | [8 empty] | 0
|  | материальные ресурсы | [8 empty] | 0
в том числе
|  | материальные ресурсы без учета дополнительной перевозки | [8 empty] | 0
|  | дополнительная перевозка материальных ресурсов | [8 empty] | 0
|  | перевозка | [8 empty] | 15078.04
|  | Всего ФОТ (справочно) | [8 empty] | 90692.33
|  | Всего накладные расходы | [8 empty] | 93413.12
|  | Всего сметная прибыль | [8 empty] | 54415.4
|  | Всего оборудование | [8 empty] | 0
в том числе
|  | оборудование без учета дополнительной перевозки | [8 empty] | 0
|  | дополнительная перевозка оборудования | [8 empty] | 0
|  | Всего прочие затраты | [8 empty] | 0
Справочно
|  | материальные ресурсы, отсутствующие в ФРСН | [8 empty] | 0
|  | оборудование, отсутствующие в ФРСН | [8 empty] | 0
|  | затраты труда рабочих |  |  |  | 110.872
|  | затраты труда машинистов |  |  |  | 72.486

## ЛСР № 94Л
Smeta.RU (Terminal) (495) 974-1589
Наименование программного продукта |  |  |  |  | Программа для ЭВМ «Программа: «Smeta.RU (Terminal)» версия 11»
Наименование редакции сметных нормативов |  |  |  |  | Приказ Минстроя России от 30.12.2021 г. № 1046/пр
Реквизиты приказа Минстроя России об утверждении дополнений и изменений к сметным нормативам |  |  |  |  | Приказ Минстроя России от 18.05.2022 г. № 378/пр, Приказ Минстроя России от 26.08.2022 г. № 703/пр, Приказ Минстроя России от 26.10.2022 г. № 905/пр; Приказ Минстроя России от 27.12.2022 г. № 1133/пр; Приказ Минстроя России от 10.02.2023 г. № 84/пр; Приказ Минстроя России от 11.05.2023 г. № 335/пр; Приказ Минстроя России от 02.08.2023 г. № 551/пр; Приказ Минстроя России от 14.11.2023 г. № 817/пр; Приказ Минстроя России от 16.02.2024 г. № 102/пр; Приказ Минстроя России от 13.05.2024 г. № 323/пр; Приказ Минстроя России от 09.08.2024 г. № 524/пр; Приказ Минстроя России от 07.11.2024 г. № 747/пр | [19 empty] | Приказ Минстроя России от 18.05.2022 г. № 378/пр, Приказ Минстроя России от 26.08.2022 г. № 703/пр, Приказ Минстроя России от 26.10.2022 г. № 905/пр; Приказ Минстроя России от 27.12.2022 г. № 1133/пр; Приказ Минстроя России от 10.02.2023 г. № 84/пр; Приказ Минстроя России от 11.05.2023 г. № 335/пр; Приказ Минстроя России от 02.08.2023 г. № 551/пр; Приказ Минстроя России от 14.11.2023 г. № 817/пр; Приказ Минстроя России от 16.02.2024 г. № 102/пр; Приказ Минстроя России от 13.05.2024 г. № 323/пр; Приказ Минстроя России от 09.08.2024 г. № 524/пр; Приказ Минстроя России от 07.11.2024 г. № 747/пр
Реквизиты письма Минстроя России об индексах изменения сметной стоимости строительства, включаемые в федеральный реестр сметных нормативов и размещаемые в федеральной государственной информационной системе ценообразования в строительстве, подготовленного в соответствии с пунктом 85 Методики расчета индексов изменения сметной стоимости строительства, утвержденной приказом Министерства строительства и жилищно-коммунального хозяйства Российской Федерации от 5 июня 2019 г. N 326/пр |  |  |  |  | Письмо Минстроя России от 25.11.2024 № 69894-ИФ/09
Реквизиты нормативного правового акта об утверждении оплаты труда, утверждаемый в соответствии с пунктом 22(1) Правилами мониторинга цен, утвержденными постановлением Правительства Российской Федерации от 23 декабря 2016 г. N 1452 |  |  |  |  | Распоряжение Министерства экономики и финансов Московской области от 21.02.2024 г. № 24РВ-14
Обоснование принятых текущих цен на строительные ресурсы |  |  |  |  | ФГИС ЦС, конъюнктурный анализ
Наименование субъекта Российской Федерации
Наименование зоны субъекта Российской Федерации
(наименование стройки)
ЛСР № 94Л Демонтаж МТП
(наименование объекта капитального строительства)
ЛОКАЛЬНЫЙ СМЕТНЫЙ РАСЧЕТ № Новая локальная смета
(наименование работ и затрат)
Составлен |  | Ресурсно-индексным | методом
Основание
(проектная и (или) иная техническая документация)
Составлен(а) в текущем уровне цен на январь 2025 года
Сметная стоимость |  | 64.27 |  | тыс. руб.
[6 empty] | Средства на оплату труда рабочих |  |  |  | 20.86 | тыс. руб.
| в том числе: |  |  |  |  | Средства на оплату труда машинистов |  |  |  | 1.96 | тыс. руб.
| строительных работ | 64.27 |  | тыс. руб. |  | Нормативные затраты труда рабочих |  |  |  | 41.682 | чел.-ч.
| монтажных работ | 0 |  | тыс. руб. |  | Нормативные затраты труда машинистов |  |  |  | 3.354 | чел.-ч.
| оборудования | 0 |  | тыс. руб.
| прочих затрат | 0 |  | тыс. руб.
№ п/п | Обоснование | Наименование работ и затрат | Единица измерения | Количество |  |  | Сметная стоимость, руб.
|  |  |  | на единицу измерения | коэффициенты | всего с учетом коэффициентов | на единицу измерения в базисном уровне цен | индекс | на единицу измерения в текущем уровне цен | коэффициенты | всего в текущем уровне цен
1 | 2 | 3 | 4 | 5 | 6 | 7 | 8 | 9 | 10 | 11 | 12
Раздел: Демонтаж МТП
1 | ГЭСН 33-04-027-03 | Установка мачтовых трансформаторных подстанций мощностью до 250 кВ·А,: установка строительных конструкций Поправки к: М )*0; ЭМ )*0,6; ЗТ )*0,6; ЗТм )*0,6 | ШТ | 1 |  | 1
| Поправка: МР 571/пр Табл.2, п.5 | Поправка: МР 571/пр Табл.2, п.5 Наименование: При демонтаже (разборке) сетей инженерно-технического обеспечения
| 1 | ОТ (ЗТ) | чел.-ч. |  |  | 2.418 |  |  |  |  | 1132.28
| 1-100-33 | Затраты труда рабочих (Средний разряд - 3,3) | чел.-ч. | 4.03 | 0.6 | 2.418 |  |  | 468.27 |  | 1132.28
| 2 | ЭМ | [8 empty] | 2050.58
|  | ОТм(ЗТм) | чел.-ч. |  |  | 1.044 |  |  |  |  | 609.61 | [12 empty] | 1
| 91.04.01-031 | Машины бурильно-крановые на автомобильном ходу, диаметр бурения до 800 мм, глубина бурения до 5 м | маш.-ч | 1.74 | 0.6 | 1.044 | 1609.97 | 1.22 | 1964.16 |  | 2050.58
| 4-100-050 | ОТм(ЗТм) Средний разряд машинистов 5 | чел.-ч. | 1.74 | 0.6 | 1.044 |  |  | 583.92 |  | 609.61 | [12 empty] | 1
| 4 | М | [8 empty] | 0
| 01.3.01.06-0038 | Смазка защитная электросетевая | кг | 0.1 | 0 | 0 | 238.29 | 1.77 | 421.77 |  | 0
| 01.7.20.08-0051 | Ветошь хлопчатобумажная цветная | кг | 0.05 | 0 | 0 | 56.11 | 1.39 | 77.99 |  | 0
| 14.4.03.03-0102 | Лак битумный БТ-577 | т | 3e-05 | 0 | 0 | 80020.98 | 1.22 | 97625.6 |  | 0
| 14.5.09.11-0102 | Уайт-спирит | кг | 0.12 | 0 | 0 | 60.6 | 1.27 | 76.96 |  | 0
| 02.2.04.03 | Смесь песчано-гравийная | м3 | 0 | 0 | 0
|  | Итого прямые затраты | [8 empty] | 3792.47
|  | ФОТ | [8 empty] | 1741.89
| Пр/812-027.0-1 | НР Линии электропередачи | % | 103 |  | 103 |  |  |  |  | 1794.15
| Пр/774-027.0 | СП Линии электропередачи | % | 60 |  | 60 |  |  |  |  | 1045.13
|  | Всего по позиции | [5 empty] | 6631.75 |  | 6631.75 |  | 1083.76 | 631.31 | 6631.75 | 2050.58 | = | 1132.28 | 609.61 | = | 0 | 1794.15 | 1045.13 | 1
2 | ГЭСН 33-04-027-04 | Установка мачтовых трансформаторных подстанций мощностью до 250 кВ·А,: установка оборудования Поправки к: М )*0; ЭМ )*0,6; ЗТ )*0,6; ЗТм )*0,6 | ШТ | 1 |  | 1
| Поправка: МР 571/пр Табл.2, п.5 | Поправка: МР 571/пр Табл.2, п.5 Наименование: При демонтаже (разборке) сетей инженерно-технического обеспечения
| 1 | ОТ (ЗТ) | чел.-ч. |  |  | 39.264 |  |  |  |  | 19726.23
| 1-100-39 | Затраты труда рабочих (Средний разряд - 3,9) | чел.-ч. | 65.44 | 0.6 | 39.264 |  |  | 502.4 |  | 19726.23
| 2 | ЭМ | [8 empty] | 2196.99
|  | ОТм(ЗТм) | чел.-ч. |  |  | 2.31 |  |  |  |  | 1352.65 | [12 empty] | 1
| 91.05.05-015 | Краны на автомобильном ходу, грузоподъемность 16 т | маш.-ч | 1.71 | 0.6 | 1.026 |  |  | 1551.19 |  | 1591.52
| 4-100-060 | ОТм(ЗТм) Средний разряд машинистов 6 | чел.-ч. | 1.71 | 0.6 | 1.026 |  |  | 682.51 |  | 700.26 | [12 empty] | 1
| 91.06.06-011 | Автогидроподъемники, высота подъема 12 м | маш.-ч | 2.14 | 0.6 | 1.284 | 346.73 | 1.36 | 471.55 |  | 605.47
| 4-100-040 | ОТм(ЗТм) Средний разряд машинистов 4 | чел.-ч. | 2.14 | 0.6 | 1.284 |  |  | 508.09 |  | 652.39 | [12 empty] | 1
| 07.1.04.02 | Детали крепления стальные | кг | 0 | 0 | 0
|  | Итого прямые затраты | [8 empty] | 23275.87
|  | ФОТ | [8 empty] | 21078.88
| Пр/812-027.0-1 | НР Линии электропередачи | % | 103 |  | 103 |  |  |  |  | 21711.25
| Пр/774-027.0 | СП Линии электропередачи | % | 60 |  | 60 |  |  |  |  | 12647.33
|  | Всего по позиции | [5 empty] | 57634.45 |  | 57634.45 |  | 1743.79 | 1015.8 | 57634.45 | 2196.99 | = | 19726.23 | 1352.65 | = | 0 | 21711.25 | 12647.33 | 1
|  | Итого прямые затраты по разделу | [8 empty] | 27068.34
в том числе
|  | оплата труда | [8 empty] | 20858.51
|  | эксплуатация машин и механизмов | [8 empty] | 6209.83
в том числе
|  | эксплуатация машин и механизмов | [8 empty] | 4247.57
в том числе
|  | оплата труда машинистов (ОТм) | [8 empty] | 1962.26
|  | доплаты к оплате труда машинистов | [8 empty] | 0
|  | материальные ресурсы | [8 empty] | 0
в том числе
|  | материальные ресурсы без учета дополнительной перевозки | [8 empty] | 0
|  | дополнительная перевозка материальных ресурсов | [8 empty] | 0
|  | перевозка | [8 empty] | 0
|  | Всего ФОТ (справочно) | [8 empty] | 22820.77
|  | Всего накладные расходы | [8 empty] | 23505.4
|  | Всего сметная прибыль | [8 empty] | 13692.46
|  | Итого оборудование | [8 empty] | 0
в том числе
|  | оборудование без учета дополнительной перевозки | [8 empty] | 0
|  | дополнительная перевозка оборудования | [8 empty] | 0
Итого прочие затраты
|  | Итого хозяйственный инвентарь | [8 empty] | 0
|  | Итого по разделу | [8 empty] | 64266.2
Справочно
|  | материальные ресурсы, отсутствующие в ФРСН | [8 empty] | 0
|  | оборудование, отсутствующие в ФРСН | [8 empty] | 0
|  | затраты труда рабочих |  |  |  | 41.682
|  | затраты труда машинистов |  |  |  | 3.354
ИТОГИ ПО СМЕТЕ
|  | ВСЕГО строительные работы | [8 empty] | 64266.2
в том числе
|  | Всего прямые затраты | [8 empty] | 27068.34
в том числе
|  | оплата труда (ОТ) | [8 empty] | 20858.51
|  | эксплуатация машин и механизмов | [8 empty] | 6209.83
в том числе
|  | эксплуатация машин и механизмов | [8 empty] | 4247.57
в том числе
|  | оплата труда машинистов (ОТм) | [8 empty] | 1962.26
|  | доплаты к оплате труда машинистов | [8 empty] | 0
|  | материальные ресурсы | [8 empty] | 0
в том числе
|  | материальные ресурсы без учета дополнительной перевозки | [8 empty] | 0
|  | дополнительная перевозка материальных ресурсов | [8 empty] | 0
|  | перевозка | [8 empty] | 0
|  | ФОТ (справочно) | [8 empty] | 22820.77
|  | накладные расходы | [8 empty] | 23505.4
|  | сметная прибыль | [8 empty] | 13692.46
|  | ВСЕГО монтажные работы | [8 empty] | 0
в том числе
|  | Всего прямые затраты | [8 empty] | 0
в том числе
|  | оплата труда (ОТ) | [8 empty] | 0
|  | эксплуатация машин и механизмов | [8 empty] | 0
в том числе
|  | эксплуатация машин и механизмов | [8 empty] | 0
в том числе
|  | оплата труда машинистов (ОТм) | [8 empty] | 0
|  | доплаты к оплате труда машинистов | [8 empty] | 0
|  | материальные ресурсы | [8 empty] | 0
в том числе
|  | материальные ресурсы без учета дополнительной перевозки | [8 empty] | 0
|  | дополнительная перевозка материальных ресурсов | [8 empty] | 0
|  | перевозка | [8 empty] | 0
|  | ФОТ (справочно) | [8 empty] | 0
|  | накладные расходы | [8 empty] | 0
|  | сметная прибыль | [8 empty] | 0
|  | ВСЕГО оборудование | [8 empty] | 0
в том числе
|  | оборудование без учета дополнительной перевозки | [8 empty] | 0
|  | дополнительная перевозка оборудования | [8 empty] | 0
|  | ВСЕГО прочие затраты | [8 empty] | 0
в том числе
прочие затраты
|  | Хозяйственный инвентарь | [8 empty] | 0
|  | Пусконаладочные работы | [8 empty] | 0
в том числе
|  | Всего прямые затраты | [8 empty] | 0
в том числе
|  | оплата труда (ОТ) | [8 empty] | 0
|  | эксплуатация машин и механизмов | [8 empty] | 0
в том числе
|  | эксплуатация машин и механизмов | [8 empty] | 0
в том числе
|  | оплата труда машинистов (ОТм) | [8 empty] | 0
|  | доплаты к оплате труда машинистов | [8 empty] | 0
|  | материальные ресурсы | [8 empty] | 0
в том числе
|  | материальные ресурсы без учета дополнительной перевозки | [8 empty] | 0
|  | дополнительная перевозка материальных ресурсов | [8 empty] | 0
|  | перевозка | [8 empty] | 0
|  | ФОТ (справочно) | [8 empty] | 0
|  | накладные расходы | [8 empty] | 0
|  | сметная прибыль | [8 empty] | 0
|  | ВСЕГО по смете | [8 empty] | 64266.2
в том числе
|  | Всего прямые затраты | [8 empty] | 27068.34
в том числе
|  | оплата труда (ОТ) | [8 empty] | 20858.51
|  | эксплуатация машин и механизмов | [8 empty] | 6209.83
в том числе
|  | эксплуатация машин и механизмов | [8 empty] | 4247.57
в том числе
|  | оплата труда машинистов (ОТм) | [8 empty] | 1962.26
|  | доплаты к оплате труда машинистов | [8 empty] | 0
|  | материальные ресурсы | [8 empty] | 0
в том числе
|  | материальные ресурсы без учета дополнительной перевозки | [8 empty] | 0
|  | дополнительная перевозка материальных ресурсов | [8 empty] | 0
|  | перевозка | [8 empty] | 0
|  | Всего ФОТ (справочно) | [8 empty] | 22820.77
|  | Всего накладные расходы | [8 empty] | 23505.4
|  | Всего сметная прибыль | [8 empty] | 13692.46
|  | Всего оборудование | [8 empty] | 0
в том числе
|  | оборудование без учета дополнительной перевозки | [8 empty] | 0
|  | дополнительная перевозка оборудования | [8 empty] | 0
|  | Всего прочие затраты | [8 empty] | 0
Справочно
|  | материальные ресурсы, отсутствующие в ФРСН | [8 empty] | 0
|  | оборудование, отсутствующие в ФРСН | [8 empty] | 0
|  | затраты труда рабочих |  |  |  | 41.682
|  | затраты труда машинистов |  |  |  | 3.354

## ЛСР № 13Л
Smeta.RU (Terminal) (495) 974-1589
Наименование программного продукта |  |  |  |  | Программа для ЭВМ «Программа: «Smeta.RU (Terminal)» версия 11»
Наименование редакции сметных нормативов |  |  |  |  | Приказ Минстроя России от 30.12.2021 г. № 1046/пр
Реквизиты приказа Минстроя России об утверждении дополнений и изменений к сметным нормативам |  |  |  |  | Приказ Минстроя России от 18.05.2022 г. № 378/пр, Приказ Минстроя России от 26.08.2022 г. № 703/пр, Приказ Минстроя России от 26.10.2022 г. № 905/пр; Приказ Минстроя России от 27.12.2022 г. № 1133/пр; Приказ Минстроя России от 10.02.2023 г. № 84/пр; Приказ Минстроя России от 11.05.2023 г. № 335/пр; Приказ Минстроя России от 02.08.2023 г. № 551/пр; Приказ Минстроя России от 14.11.2023 г. № 817/пр; Приказ Минстроя России от 16.02.2024 г. № 102/пр; Приказ Минстроя России от 13.05.2024 г. № 323/пр; Приказ Минстроя России от 09.08.2024 г. № 524/пр; Приказ Минстроя России от 07.11.2024 г. № 747/пр | [24 empty] | Приказ Минстроя России от 18.05.2022 г. № 378/пр, Приказ Минстроя России от 26.08.2022 г. № 703/пр, Приказ Минстроя России от 26.10.2022 г. № 905/пр; Приказ Минстроя России от 27.12.2022 г. № 1133/пр; Приказ Минстроя России от 10.02.2023 г. № 84/пр; Приказ Минстроя России от 11.05.2023 г. № 335/пр; Приказ Минстроя России от 02.08.2023 г. № 551/пр; Приказ Минстроя России от 14.11.2023 г. № 817/пр; Приказ Минстроя России от 16.02.2024 г. № 102/пр; Приказ Минстроя России от 13.05.2024 г. № 323/пр; Приказ Минстроя России от 09.08.2024 г. № 524/пр; Приказ Минстроя России от 07.11.2024 г. № 747/пр
Реквизиты письма Минстроя России об индексах изменения сметной стоимости строительства, включаемые в федеральный реестр сметных нормативов и размещаемые в федеральной государственной информационной системе ценообразования в строительстве, подготовленного в соответствии с пунктом 85 Методики расчета индексов изменения сметной стоимости строительства, утвержденной приказом Министерства строительства и жилищно-коммунального хозяйства Российской Федерации от 5 июня 2019 г. N 326/пр |  |  |  |  | Письмо Минстроя России от 25.11.2024 № 69894-ИФ/09
Реквизиты нормативного правового акта об утверждении оплаты труда, утверждаемый в соответствии с пунктом 22(1) Правилами мониторинга цен, утвержденными постановлением Правительства Российской Федерации от 23 декабря 2016 г. N 1452 |  |  |  |  | Распоряжение Министерства экономики и финансов Московской области от 21.02.2024 г. № 24РВ-14
Обоснование принятых текущих цен на строительные ресурсы |  |  |  |  | ФГИС ЦС, конъюнктурный анализ
Наименование субъекта Российской Федерации
Наименование зоны субъекта Российской Федерации
(наименование стройки)
ЛСР № 13Л ВЛ 0,4 кВ СИП-2 70мм
(наименование объекта капитального строительства)
ЛОКАЛЬНЫЙ СМЕТНЫЙ РАСЧЕТ
ВЛ 0,4 кВ
(наименование работ и затрат)
Составлен |  | Ресурсно-индексным | методом
Основание
(проектная и (или) иная техническая документация)
Составлен(а) в текущем уровне цен на январь 2025 года
Сметная стоимость |  | 2911.66 |  | тыс. руб.
[6 empty] | Средства на оплату труда рабочих |  |  |  | 234.38 | тыс. руб.
| в том числе: |  |  |  |  | Средства на оплату труда машинистов |  |  |  | 122.54 | тыс. руб.
| строительных работ | 2464.62 |  | тыс. руб. |  | Нормативные затраты труда рабочих |  |  |  | 491.4505 | чел.-ч.
| монтажных работ | 447.04 |  | тыс. руб. |  | Нормативные затраты труда машинистов |  |  |  | 225.5748 | чел.-ч.
| оборудования | 0 |  | тыс. руб.
| прочих затрат | 0 |  | тыс. руб.
№ п/п | Обоснование | Наименование работ и затрат | Единица измерения | Количество |  |  | Сметная стоимость, руб.
|  |  |  | на единицу измерения | коэффициенты | всего с учетом коэффициентов | на единицу измерения в базисном уровне цен | индекс | на единицу измерения в текущем уровне цен | коэффициенты | всего в текущем уровне цен
1 | 2 | 3 | 4 | 5 | 6 | 7 | 8 | 9 | 10 | 11 | 12
Раздел: Строительно-монтажные работы
1 | ГЭСН 33-04-016-02 | Развозка конструкций и материалов опор ВЛ 0,38-10 кВ по трассе: одностоечных железобетонных опор Поправки к: ЭМ )*1,15; ЗТм )*1,15 | ШТ | 80 |  | 80
| Поправка: 421/пр_2020_прил.10_т.1_п.2_гр.3 | Поправка: 421/пр_2020_прил.10_т.1_п.2_гр.3 Наименование: Производство работ осуществляется на территории действующего предприятия с наличием в зоне производства работ одного или нескольких из перечисленных ниже факторов: разветвленной сети транспортных и инженерных коммуникаций; стесненных условий для складирования материалов; действующего технологического оборудования; движения технологического транспорта.
| 1 | ОТ (ЗТ) | чел.-ч. |  |  | 35.2 |  |  |  |  | 15215.2
| 1-100-25 | Затраты труда рабочих (Средний разряд - 2,5) | чел.-ч. | 0.44 |  | 35.2 |  |  | 432.25 |  | 15215.2
| 2 | ЭМ | [8 empty] | 46974.32
|  | ОТм(ЗТм) | чел.-ч. |  |  | 44.16 |  |  |  |  | 26288.45 | [17 empty] | 1
| 91.05.05-015 | Краны на автомобильном ходу, грузоподъемность 16 т | маш.-ч | 0.24 | 1.15 | 22.08 |  |  | 1551.19 |  | 34250.28
| 4-100-060 | ОТм(ЗТм) Средний разряд машинистов 6 | чел.-ч. | 0.24 | 1.15 | 22.08 |  |  | 682.51 |  | 15069.82 | [17 empty] | 1
| 91.15.01-001 | Прицепы тракторные, грузоподъемность до 2 т | маш.-ч | 0.24 | 1.15 | 22.08 |  |  | 16.66 |  | 367.85
| 91.15.03-014 | Тракторы на пневмоколесном ходу, мощность 59 кВт (80 л.с.) | маш.-ч | 0.24 | 1.15 | 22.08 | 482.42 | 1.16 | 559.61 |  | 12356.19
| 4-100-040 | ОТм(ЗТм) Средний разряд машинистов 4 | чел.-ч. | 0.24 | 1.15 | 22.08 |  |  | 508.09 |  | 11218.63 | [17 empty] | 1
|  | Итого прямые затраты | [8 empty] | 88477.97
|  | ФОТ | [8 empty] | 41503.65
| Пр/812-027.0-1 | НР Линии электропередачи | % | 103 |  | 103 |  |  |  |  | 42748.76
| Пр/774-027.0 | СП Линии электропередачи | % | 60 |  | 60 |  |  |  |  | 24902.19
|  | Всего по позиции | [5 empty] | 1951.6115 |  | 156128.92 |  | 133722.84 | 77896.8 | 156128.92 | 46974.32 | = | 15215.2 | 26288.45 | = | 0 | 42748.76 | 24902.19 | [5 empty] | 1
2 | ГЭСН 33-04-016-05 | Развозка конструкций и материалов опор ВЛ 0,38-10 кВ по трассе: материалов оснастки одностоечных опор Поправки к: ЭМ )*1,15; ЗТм )*1,15 | ШТ | 40 |  | 40
| Поправка: 421/пр_2020_прил.10_т.1_п.2_гр.3 | Поправка: 421/пр_2020_прил.10_т.1_п.2_гр.3 Наименование: Производство работ осуществляется на территории действующего предприятия с наличием в зоне производства работ одного или нескольких из перечисленных ниже факторов: разветвленной сети транспортных и инженерных коммуникаций; стесненных условий для складирования материалов; действующего технологического оборудования; движения технологического транспорта.
| 1 | ОТ (ЗТ) | чел.-ч. |  |  | 10 |  |  |  |  | 4322.5
| 1-100-25 | Затраты труда рабочих (Средний разряд - 2,5) | чел.-ч. | 0.25 |  | 10 |  |  | 432.25 |  | 4322.5
| 2 | ЭМ | [8 empty] | 3711.18
|  | ОТм(ЗТм) | чел.-ч. |  |  | 6.44 |  |  |  |  | 3272.1 | [17 empty] | 1
| 91.15.01-001 | Прицепы тракторные, грузоподъемность до 2 т | маш.-ч | 0.14 | 1.15 | 6.44 |  |  | 16.66 |  | 107.29
| 91.15.03-014 | Тракторы на пневмоколесном ходу, мощность 59 кВт (80 л.с.) | маш.-ч | 0.14 | 1.15 | 6.44 | 482.42 | 1.16 | 559.61 |  | 3603.89
| 4-100-040 | ОТм(ЗТм) Средний разряд машинистов 4 | чел.-ч. | 0.14 | 1.15 | 6.44 |  |  | 508.09 |  | 3272.1 | [17 empty] | 1
|  | Итого прямые затраты | [8 empty] | 11305.78
|  | ФОТ | [8 empty] | 7594.6
| Пр/812-027.0-1 | НР Линии электропередачи | % | 103 |  | 103 |  |  |  |  | 7822.44
| Пр/774-027.0 | СП Линии электропередачи | % | 60 |  | 60 |  |  |  |  | 4556.76
|  | Всего по позиции | [5 empty] | 592.1245 |  | 23684.98 |  | 38742.01 | 22568.16 | 23684.98 | 3711.18 | = | 4322.5 | 3272.1 | = | 0 | 7822.44 | 4556.76 | [5 empty] | 1
3 | ГЭСН 33-04-016-06 | Развозка конструкций и материалов опор ВЛ 0,38-10 кВ по трассе: материалов оснастки сложных опор Поправки к: ЭМ )*1,15; ЗТм )*1,15 | ШТ | 20 |  | 20
| Поправка: 421/пр_2020_прил.10_т.1_п.2_гр.3 | Поправка: 421/пр_2020_прил.10_т.1_п.2_гр.3 Наименование: Производство работ осуществляется на территории действующего предприятия с наличием в зоне производства работ одного или нескольких из перечисленных ниже факторов: разветвленной сети транспортных и инженерных коммуникаций; стесненных условий для складирования материалов; действующего технологического оборудования; движения технологического транспорта.
| 1 | ОТ (ЗТ) | чел.-ч. |  |  | 6 |  |  |  |  | 2593.5
| 1-100-25 | Затраты труда рабочих (Средний разряд - 2,5) | чел.-ч. | 0.3 |  | 6 |  |  | 432.25 |  | 2593.5
| 2 | ЭМ | [8 empty] | 2120.67
|  | ОТм(ЗТм) | чел.-ч. |  |  | 3.68 |  |  |  |  | 1869.77 | [17 empty] | 1
| 91.15.01-001 | Прицепы тракторные, грузоподъемность до 2 т | маш.-ч | 0.16 | 1.15 | 3.68 |  |  | 16.66 |  | 61.31
| 91.15.03-014 | Тракторы на пневмоколесном ходу, мощность 59 кВт (80 л.с.) | маш.-ч | 0.16 | 1.15 | 3.68 | 482.42 | 1.16 | 559.61 |  | 2059.36
| 4-100-040 | ОТм(ЗТм) Средний разряд машинистов 4 | чел.-ч. | 0.16 | 1.15 | 3.68 |  |  | 508.09 |  | 1869.77 | [17 empty] | 1
|  | Итого прямые затраты | [8 empty] | 6583.94
|  | ФОТ | [8 empty] | 4463.27
| Пр/812-027.0-1 | НР Линии электропередачи | % | 103 |  | 103 |  |  |  |  | 4597.17
| Пр/774-027.0 | СП Линии электропередачи | % | 60 |  | 60 |  |  |  |  | 2677.96
|  | Всего по позиции | [5 empty] | 692.9535 |  | 13859.07 |  | 19371 | 11284.08 | 13859.07 | 2120.67 | = | 2593.5 | 1869.77 | = | 0 | 4597.17 | 2677.96 | [5 empty] | 1
4 | ГЭСН 33-04-003-01 | Установка железобетонных опор ВЛ 0,38; 6-10 кВ с траверсами без приставок: одностоечных Поправки к: ЭМ )*1,15; ЗТм )*1,15 | ШТ | 40 |  | 40
| Поправка: 421/пр_2020_прил.10_т.1_п.2_гр.3 | Поправка: 421/пр_2020_прил.10_т.1_п.2_гр.3 Наименование: Производство работ осуществляется на территории действующего предприятия с наличием в зоне производства работ одного или нескольких из перечисленных ниже факторов: разветвленной сети транспортных и инженерных коммуникаций; стесненных условий для складирования материалов; действующего технологического оборудования; движения технологического транспорта.
| 1 | ОТ (ЗТ) | чел.-ч. |  |  | 122.4 |  |  |  |  | 57316.25
| 1-100-33 | Затраты труда рабочих (Средний разряд - 3,3) | чел.-ч. | 3.06 |  | 122.4 |  |  | 468.27 |  | 57316.25
| 2 | ЭМ | [8 empty] | 66493.09
|  | ОТм(ЗТм) | чел.-ч. |  |  | 40.02 |  |  |  |  | 22705.73 | [17 empty] | 1
| 91.04.01-031 | Машины бурильно-крановые на автомобильном ходу, диаметр бурения до 800 мм, глубина бурения до 5 м | маш.-ч | 0.68 | 1.15 | 31.28 | 1609.97 | 1.22 | 1964.16 |  | 61438.92
| 4-100-050 | ОТм(ЗТм) Средний разряд машинистов 5 | чел.-ч. | 0.68 | 1.15 | 31.28 |  |  | 583.92 |  | 18265.02 | [17 empty] | 1
| 91.14.02-001 | Автомобили бортовые, грузоподъемность до 5 т | маш.-ч | 0.19 | 1.15 | 8.74 | 477.92 | 1.21 | 578.28 |  | 5054.17
| 4-100-040 | ОТм(ЗТм) Средний разряд машинистов 4 | чел.-ч. | 0.19 | 1.15 | 8.74 |  |  | 508.09 |  | 4440.71 | [17 empty] | 1
| 4 | М | [8 empty] | 6441.64
| 01.3.01.06-0038 | Смазка защитная электросетевая | кг | 0.1 |  | 4 | 238.29 | 1.77 | 421.77 |  | 1687.08
| 01.3.01.06-0051 | Смазка солидол жировой Ж | кг | 0.03 |  | 1.2 | 80.02 | 1.77 | 141.64 |  | 169.97
| 01.7.20.08-0051 | Ветошь хлопчатобумажная цветная | кг | 0.02 |  | 0.8 | 56.11 | 1.39 | 77.99 |  | 62.39
| 14.4.02.04-0182 | Краска масляная МА-15, цветная | т | 0.0004 |  | 0.016 | 61265.39 | 1.31 | 80257.66 |  | 1284.12
| 14.4.03.03-0102 | Лак битумный БТ-577 | т | 0.0001 |  | 0.004 | 80020.98 | 1.22 | 97625.6 |  | 390.5
| 20.2.02.04-0006 | Колпачки полиэтиленовые К-6 | 100 ШТ | 0.06 |  | 2.4 | 1031.73 | 1.15 | 1186.49 |  | 2847.58
| 05.1.02.07 | Стойка железобетонная вибрированная для опор | ШТ | 0 |  | 0
| 07.2.02.05 | Траверсы стальные | т | 0 |  | 0
| 07.2.07.13 | Хомуты стальные | кг | 0 |  | 0
| 08.3.04.02 | Сталь стержневая диаметром до 10 мм | т | 0 |  | 0
| 22.2.01.04 | Изоляторы штыревые | ШТ | 0 |  | 0
| 22.2.02.21 | Штыри | ШТ | 0 |  | 0
| 22.2.02.23 | Металлические плакаты | ШТ | 0.1 |  | 4
|  | Итого прямые затраты | [8 empty] | 152956.71
|  | ФОТ | [8 empty] | 80021.98
| Пр/812-027.0-1 | НР Линии электропередачи | % | 103 |  | 103 |  |  |  |  | 82422.64
| Пр/774-027.0 | СП Линии электропередачи | % | 60 |  | 60 |  |  |  |  | 48013.19
|  | Всего по позиции | [5 empty] | 7084.8135 |  | 283392.54 |  | 64283.54 | 37446.72 | 283392.54 | 66493.09 | = | 57316.25 | 22705.73 | = | 6441.64 | 82422.64 | 48013.19 | [5 empty] | 1
5 | ГЭСН 33-04-003-02 | Установка железобетонных опор ВЛ 0,38; 6-10 кВ с траверсами без приставок: одностоечных с одним подкосом Поправки к: ЭМ )*1,15; ЗТм )*1,15 | ШТ | 20 |  | 20
| Поправка: 421/пр_2020_прил.10_т.1_п.2_гр.3 | Поправка: 421/пр_2020_прил.10_т.1_п.2_гр.3 Наименование: Производство работ осуществляется на территории действующего предприятия с наличием в зоне производства работ одного или нескольких из перечисленных ниже факторов: разветвленной сети транспортных и инженерных коммуникаций; стесненных условий для складирования материалов; действующего технологического оборудования; движения технологического транспорта.
| 1 | ОТ (ЗТ) | чел.-ч. |  |  | 119.6 |  |  |  |  | 56005.09
| 1-100-33 | Затраты труда рабочих (Средний разряд - 3,3) | чел.-ч. | 5.98 |  | 119.6 |  |  | 468.27 |  | 56005.09
| 2 | ЭМ | [8 empty] | 77601.27
|  | ОТм(ЗТм) | чел.-ч. |  |  | 46 |  |  |  |  | 26162.69 | [17 empty] | 1
| 91.04.01-031 | Машины бурильно-крановые на автомобильном ходу, диаметр бурения до 800 мм, глубина бурения до 5 м | маш.-ч | 1.6 | 1.15 | 36.8 | 1609.97 | 1.22 | 1964.16 |  | 72281.09
| 4-100-050 | ОТм(ЗТм) Средний разряд машинистов 5 | чел.-ч. | 1.6 | 1.15 | 36.8 |  |  | 583.92 |  | 21488.26 | [17 empty] | 1
| 91.14.02-001 | Автомобили бортовые, грузоподъемность до 5 т | маш.-ч | 0.4 | 1.15 | 9.2 | 477.92 | 1.21 | 578.28 |  | 5320.18
| 4-100-040 | ОТм(ЗТм) Средний разряд машинистов 4 | чел.-ч. | 0.4 | 1.15 | 9.2 |  |  | 508.09 |  | 4674.43 | [17 empty] | 1
| 4 | М | [8 empty] | 3220.82
| 01.3.01.06-0038 | Смазка защитная электросетевая | кг | 0.1 |  | 2 | 238.29 | 1.77 | 421.77 |  | 843.54
| 01.3.01.06-0051 | Смазка солидол жировой Ж | кг | 0.03 |  | 0.6 | 80.02 | 1.77 | 141.64 |  | 84.98
| 01.7.20.08-0051 | Ветошь хлопчатобумажная цветная | кг | 0.02 |  | 0.4 | 56.11 | 1.39 | 77.99 |  | 31.2
| 14.4.02.04-0182 | Краска масляная МА-15, цветная | т | 0.0004 |  | 0.008 | 61265.39 | 1.31 | 80257.66 |  | 642.06
| 14.4.03.03-0102 | Лак битумный БТ-577 | т | 0.0001 |  | 0.002 | 80020.98 | 1.22 | 97625.6 |  | 195.25
| 20.2.02.04-0006 | Колпачки полиэтиленовые К-6 | 100 ШТ | 0.06 |  | 1.2 | 1031.73 | 1.15 | 1186.49 |  | 1423.79
| 05.1.02.07 | Стойка железобетонная вибрированная для опор | ШТ | 0 |  | 0
| 07.2.02.05 | Траверсы стальные | т | 0 |  | 0
| 07.2.07.13 | Хомуты стальные | кг | 0 |  | 0
| 08.3.04.02 | Сталь стержневая диаметром до 10 мм | т | 0 |  | 0
| 22.2.01.04 | Изоляторы штыревые | ШТ | 0 |  | 0
| 22.2.02.07 | Детали крепления стальные | кг | 0 |  | 0
| 22.2.02.09 | Детали крепления стальные | кг | 0 |  | 0
| 22.2.02.21 | Штыри | ШТ | 0 |  | 0
| 22.2.02.23 | Металлические плакаты | ШТ | 0.1 |  | 2
|  | Итого прямые затраты | [8 empty] | 162989.87
|  | ФОТ | [8 empty] | 82167.78
| Пр/812-027.0-1 | НР Линии электропередачи | % | 103 |  | 103 |  |  |  |  | 84632.81
| Пр/774-027.0 | СП Линии электропередачи | % | 60 |  | 60 |  |  |  |  | 49300.67
|  | Всего по позиции | [5 empty] | 14846.1675 |  | 296923.35 |  | 32141.77 | 18723.36 | 296923.35 | 77601.27 | = | 56005.09 | 26162.69 | = | 3220.82 | 84632.81 | 49300.67 | [5 empty] | 1
6 | ГЭСН 33-04-017-01 | Подвеска самонесущих изолированных проводов (СИП-2А) напряжением от 0,4 кВ до 1 кВ (со снятием напряжения) при количестве 29 опор: с использованием автогидроподъемника Поправки к: ЭМ )*1,15; ЗТм )*1,15 | 1000 м | 1 |  | 1
| Поправка: 421/пр_2020_прил.10_т.1_п.2_гр.3 | Поправка: 421/пр_2020_прил.10_т.1_п.2_гр.3 Наименование: Производство работ осуществляется на территории действующего предприятия с наличием в зоне производства работ одного или нескольких из перечисленных ниже факторов: разветвленной сети транспортных и инженерных коммуникаций; стесненных условий для складирования материалов; действующего технологического оборудования; движения технологического транспорта.
Объем: 1=1000/1000
| 1 | ОТ (ЗТ) | чел.-ч. |  |  | 65.24 |  |  |  |  | 32776.58
| 1-100-39 | Затраты труда рабочих (Средний разряд - 3,9) | чел.-ч. | 65.24 |  | 65.24 |  |  | 502.4 |  | 32776.58
| 2 | ЭМ | [8 empty] | 15816.83
|  | ОТм(ЗТм) | чел.-ч. |  |  | 43.1365 |  |  |  |  | 21300.03 | [17 empty] | 1
| 91.05.05-015 | Краны на автомобильном ходу, грузоподъемность 16 т | маш.-ч | 0.82 | 1.15 | 0.943 |  |  | 1551.19 |  | 1462.77
| 4-100-060 | ОТм(ЗТм) Средний разряд машинистов 6 | чел.-ч. | 0.82 | 1.15 | 0.943 |  |  | 682.51 |  | 643.61 | [17 empty] | 1
| 91.06.01-002 | Домкраты гидравлические, грузоподъемность 6,3-25 т | маш.-ч | 9.76 | 1.15 | 11.224 | 0.54 | 1.45 | 0.78 |  | 8.75
| 91.06.03-057 | Лебедки электрические тяговым усилием 122,62 кН (12,5 т) | маш.-ч | 11.95 | 1.15 | 13.7425 | 47.55 | 1.36 | 64.67 |  | 888.73
| 4-100-030 | ОТм(ЗТм) Средний разряд машинистов 3 | чел.-ч. | 11.95 | 1.15 | 13.7425 |  |  | 451.21 |  | 6200.75 | [17 empty] | 1
| 91.06.06-011 | Автогидроподъемники, высота подъема 12 м | маш.-ч | 24.41 | 1.15 | 28.0715 | 346.73 | 1.36 | 471.55 |  | 13237.12
| 4-100-040 | ОТм(ЗТм) Средний разряд машинистов 4 | чел.-ч. | 24.41 | 1.15 | 28.0715 |  |  | 508.09 |  | 14262.85 | [17 empty] | 1
| 91.14.02-001 | Автомобили бортовые, грузоподъемность до 5 т | маш.-ч | 0.33 | 1.15 | 0.3795 | 477.92 | 1.21 | 578.28 |  | 219.46
| 4-100-040 | ОТм(ЗТм) Средний разряд машинистов 4 | чел.-ч. | 0.33 | 1.15 | 0.3795 |  |  | 508.09 |  | 192.82 | [17 empty] | 1
| 4 | М | [8 empty] | 31535.17
| 25.2.02.04-0002 | Зажим анкерный для подвешивания самонесущих кабелей сечением 11-15 мм2, минимальная разрушающая нагрузка 15 кН, размер алюминиевого корпуса зажима без стального тросика и клиньев 112х28х63 мм, длина клиньев 165 мм, длина петли 290 мм | КОМПЛ | 2 |  | 2 | 274.81 | 1.47 | 403.97 |  | 807.94
| 25.2.02.04-0003 | Комплект промежуточной подвески для подвешивания самонесущих кабелей сечением 16-95 мм2, предельная нагрузка 12-20 кН в составе кронштейн из высокопрочного коррозионностойкого алюминиевого сплава и пластикового подвеса | КОМПЛ | 29 |  | 29 | 576.55 | 1.26 | 726.45 |  | 21067.05
| 25.2.02.11-0021 | Лента крепления из нержавеющей стали в пластмассовой коробке с кабельной бухтой, ширина 20 мм, толщина 0,7 мм, длина 50 м | ШТ | 1.8 |  | 1.8 | 4136.76 | 1.13 | 4674.54 |  | 8414.17
| 25.2.02.11-0051 | Скрепы для фиксации на промежуточных опорах, размер 20 мм | 100 ШТ | 0.62 |  | 0.62 | 1367.14 | 1.47 | 2009.7 |  | 1246.01
| 21.2.01.01 | Провода самонесущие изолированные | 1000 м | 1.02 |  | 1.02
|  | Итого прямые затраты | [8 empty] | 101428.61
|  | ФОТ | [8 empty] | 54076.61
| Пр/812-027.0-1 | НР Линии электропередачи | % | 103 |  | 103 |  |  |  |  | 55698.91
| Пр/774-027.0 | СП Линии электропередачи | % | 60 |  | 60 |  |  |  |  | 32445.97
|  | Всего по позиции | [5 empty] | 189573.49 |  | 189573.49 |  | 2731.87 | 1591.38 | 189573.49 | 15816.83 | = | 32776.58 | 21300.03 | = | 31535.17 | 55698.91 | 32445.97 | [5 empty] | 1
7 | ГЭСН 33-04-017-03 | При изменении количества опор на 1000 м добавлять или исключать: к норме 33-04-017-01 Поправки к: ЭМ )*1,15; ЗТм )*1,15 | ШТ | 31 |  | 31
| Поправка: 421/пр_2020_прил.10_т.1_п.2_гр.3 | Поправка: 421/пр_2020_прил.10_т.1_п.2_гр.3 Наименование: Производство работ осуществляется на территории действующего предприятия с наличием в зоне производства работ одного или нескольких из перечисленных ниже факторов: разветвленной сети транспортных и инженерных коммуникаций; стесненных условий для складирования материалов; действующего технологического оборудования; движения технологического транспорта.
| 1 | ОТ (ЗТ) | чел.-ч. |  |  | 47.43 |  |  |  |  | 24817.75
| 1-100-42 | Затраты труда рабочих (Средний разряд - 4,2) | чел.-ч. | 1.53 |  | 47.43 |  |  | 523.25 |  | 24817.75
| 2 | ЭМ | [8 empty] | 13737.6
|  | ОТм(ЗТм) | чел.-ч. |  |  | 39.5715 |  |  |  |  | 19416.44 | [17 empty] | 1
| 91.06.01-002 | Домкраты гидравлические, грузоподъемность 6,3-25 т | маш.-ч | 0.34 | 1.15 | 12.121 | 0.54 | 1.45 | 0.78 |  | 9.45
| 91.06.03-057 | Лебедки электрические тяговым усилием 122,62 кН (12,5 т) | маш.-ч | 0.34 | 1.15 | 12.121 | 47.55 | 1.36 | 64.67 |  | 783.87
| 4-100-030 | ОТм(ЗТм) Средний разряд машинистов 3 | чел.-ч. | 0.34 | 1.15 | 12.121 |  |  | 451.21 |  | 5469.12 | [17 empty] | 1
| 91.06.06-011 | Автогидроподъемники, высота подъема 12 м | маш.-ч | 0.77 | 1.15 | 27.4505 | 346.73 | 1.36 | 471.55 |  | 12944.28
| 4-100-040 | ОТм(ЗТм) Средний разряд машинистов 4 | чел.-ч. | 0.77 | 1.15 | 27.4505 |  |  | 508.09 |  | 13947.32 | [17 empty] | 1
| 4 | М | [8 empty] | 35358.82
| 25.2.02.04-0003 | Комплект промежуточной подвески для подвешивания самонесущих кабелей сечением 16-95 мм2, предельная нагрузка 12-20 кН в составе кронштейн из высокопрочного коррозионностойкого алюминиевого сплава и пластикового подвеса | КОМПЛ | 1 |  | 31 | 576.55 | 1.26 | 726.45 |  | 22519.95
| 25.2.02.11-0021 | Лента крепления из нержавеющей стали в пластмассовой коробке с кабельной бухтой, ширина 20 мм, толщина 0,7 мм, длина 50 м | ШТ | 0.08 |  | 2.48 | 4136.76 | 1.13 | 4674.54 |  | 11592.86
| 25.2.02.11-0051 | Скрепы для фиксации на промежуточных опорах, размер 20 мм | 100 ШТ | 0.02 |  | 0.62 | 1367.14 | 1.47 | 2009.7 |  | 1246.01
|  | Итого прямые затраты | [8 empty] | 93330.61
|  | ФОТ | [8 empty] | 44234.19
| Пр/812-027.0-1 | НР Линии электропередачи | % | 103 |  | 103 |  |  |  |  | 45561.22
| Пр/774-027.0 | СП Линии электропередачи | % | 60 |  | 60 |  |  |  |  | 26540.51
|  | Всего по позиции | [5 empty] | 5336.5271 |  | 165432.34 |  | 47337.82 | 27575.43 | 165432.34 | 13737.6 | = | 24817.75 | 19416.44 | = | 35358.82 | 45561.22 | 26540.51 | [5 empty] | 1
8 | ГЭСН 01-02-057-02 | Разработка грунта вручную в траншеях глубиной до 2 м без креплений с откосами, группа грунтов: 2 Поправки к: ЭМ )*1,15; ЗТм )*1,15 | 100 м3 | 0.05427 |  | 0.05427
| Поправка: 421/пр_2020_прил.10_т.1_п.2_гр.3 | Поправка: 421/пр_2020_прил.10_т.1_п.2_гр.3 Наименование: Производство работ осуществляется на территории действующего предприятия с наличием в зоне производства работ одного или нескольких из перечисленных ниже факторов: разветвленной сети транспортных и инженерных коммуникаций; стесненных условий для складирования материалов; действующего технологического оборудования; движения технологического транспорта.
Объем: 0,05427=0,81*6,7/100
| 1 | ОТ (ЗТ) | чел.-ч. |  |  | 8.3576 |  |  |  |  | 3454.19
| 1-100-20 | Затраты труда рабочих (Средний разряд - 2) | чел.-ч. | 154 |  | 8.3576 |  |  | 413.3 |  | 3454.19
|  | Итого прямые затраты | [8 empty] | 3454.19
|  | ФОТ | [8 empty] | 3454.19
| Пр/812-001.2-1 | НР Земляные работы, выполняемые: ручным способом | % | 89 |  | 89 |  |  |  |  | 3074.23
| Пр/774-001.2 | СП Земляные работы, выполняемые: ручным способом | % | 40 |  | 40 |  |  |  |  | 1381.68
|  | Всего по позиции | [5 empty] | 145754.5605 |  | 7910.1 |  | 19.96 | 8.97 | 7910.1 | 0 | = | 3454.19 | 0 | = | 0 | 3074.23 | 1381.68 | [5 empty] | 1
9 | ГЭСН 01-02-061-01 | Засыпка вручную траншей, пазух котлованов и ям, группа грунтов: 1 Поправки к: ЭМ )*1,15; ЗТм )*1,15 | 100 м3 | 0.05427 |  | 0.05427
| Поправка: 421/пр_2020_прил.10_т.1_п.2_гр.3 | Поправка: 421/пр_2020_прил.10_т.1_п.2_гр.3 Наименование: Производство работ осуществляется на территории действующего предприятия с наличием в зоне производства работ одного или нескольких из перечисленных ниже факторов: разветвленной сети транспортных и инженерных коммуникаций; стесненных условий для складирования материалов; действующего технологического оборудования; движения технологического транспорта.
Объем: 0,05427=0,81*6,7/100
| 1 | ОТ (ЗТ) | чел.-ч. |  |  | 4.8029 |  |  |  |  | 1903.05
| 1-100-15 | Затраты труда рабочих (Средний разряд - 1,5) | чел.-ч. | 88.5 |  | 4.8029 |  |  | 396.23 |  | 1903.05
|  | Итого прямые затраты | [8 empty] | 1903.05
|  | ФОТ | [8 empty] | 1903.05
| Пр/812-001.2-1 | НР Земляные работы, выполняемые: ручным способом | % | 89 |  | 89 |  |  |  |  | 1693.71
| Пр/774-001.2 | СП Земляные работы, выполняемые: ручным способом | % | 40 |  | 40 |  |  |  |  | 761.22
|  | Всего по позиции | [5 empty] | 80301.8242 |  | 4357.98 |  | 19.14 | 8.6 | 4357.98 | 0 | = | 1903.05 | 0 | = | 0 | 1693.71 | 761.22 | [5 empty] | 1
10 | ГЭСНм 08-02-471-01 | Заземлитель вертикальный из угловой стали размером: 50х50х5 мм Поправки к: ЭМ )*1,15; ЗТм )*1,15 | 10 ШТ | 6 |  | 6
| Поправка: 421/пр_2020_прил.10_т.1_п.2_гр.4 | Поправка: 421/пр_2020_прил.10_т.1_п.2_гр.4 Наименование: Производство работ осуществляется на территории действующего предприятия с наличием в зоне производства работ одного или нескольких из перечисленных ниже факторов: разветвленной сети транспортных и инженерных коммуникаций; стесненных условий для складирования материалов; действующего технологического оборудования; движения технологического транспорта.
Объем: 6=60/10
| 1 | ОТ (ЗТ) | чел.-ч. |  |  | 55.62 |  |  |  |  | 27627.01
| 1-100-38 | Затраты труда рабочих (Средний разряд - 3,8) | чел.-ч. | 9.27 |  | 55.62 |  |  | 496.71 |  | 27627.01
| 2 | ЭМ | [8 empty] | 2787.21
|  | ОТм(ЗТм) | чел.-ч. |  |  | 2.346 |  |  |  |  | 1396.57 | [17 empty] | 1
| 91.05.05-015 | Краны на автомобильном ходу, грузоподъемность 16 т | маш.-ч | 0.17 | 1.15 | 1.173 |  |  | 1551.19 |  | 1819.55
| 4-100-060 | ОТм(ЗТм) Средний разряд машинистов 6 | чел.-ч. | 0.17 | 1.15 | 1.173 |  |  | 682.51 |  | 800.58 | [17 empty] | 1
| 91.14.02-001 | Автомобили бортовые, грузоподъемность до 5 т | маш.-ч | 0.17 | 1.15 | 1.173 | 477.92 | 1.21 | 578.28 |  | 678.32
| 4-100-040 | ОТм(ЗТм) Средний разряд машинистов 4 | чел.-ч. | 0.17 | 1.15 | 1.173 |  |  | 508.09 |  | 595.99 | [17 empty] | 1
| 91.17.04-233 | Аппараты сварочные для ручной дуговой сварки, сварочный ток до 350 А | маш.-ч | 1.51 | 1.15 | 10.419 |  |  | 27.77 |  | 289.34
| 4 | М | [8 empty] | 14031.26
| 01.7.11.07-0227 | Электроды сварочные для сварки низколегированных и углеродистых сталей УОНИ 13/45, Э42А, диаметр 4-5 мм | кг | 0.65 |  | 3.9 | 155.63 | 0.95 | 147.85 |  | 576.62
| 14.4.01.09-0427 | Грунтовка эпоксидная антикоррозионная с содержанием цинка для защиты металлических поверхностей, расход 0,20-0,39 кг/м2 | кг | 2 |  | 12 | 911.56 | 1.23 | 1121.22 |  | 13454.64
|  | Итого прямые затраты | [8 empty] | 45842.05
10.1 | 421/пр_2020_п.75_пп.а | Сметная стоимость вспомогательных ненормируемых материальных ресурсов, не учтенная в сметной норме, 2% | % | 2 |  | 2 |  |  |  |  | 552.54 | 0 | 0 | 552.54 | [5 empty] | 552.54 | 0 | 0 | [5 empty] | 2
|  | ФОТ | [8 empty] | 29023.58
| Пр/812-049.3-1 | НР Электротехнические установки: на других объектах | % | 97 |  | 97 |  |  |  |  | 28152.87
| Пр/774-049.3 | СП Электротехнические установки: на других объектах | % | 51 |  | 51 |  |  |  |  | 14802.03
|  | Всего по позиции | [5 empty] | 14891.5817 |  | 89349.49 |  | 9820.14 | 5163.17 | 88796.95 | 2787.21 | = | 27627.01 | 1396.57 | = | 14031.26 | 28152.87 | 14802.03 | [5 empty] | 2
11 | ГЭСНм 08-02-472-08 | Проводник заземляющий открыто по строительным основаниям: из круглой стали диаметром 8 мм Поправки к: ЭМ )*1,15; ЗТм )*1,15 | 100 м | 0.96 |  | 0.96
| Поправка: 421/пр_2020_прил.10_т.1_п.2_гр.4 | Поправка: 421/пр_2020_прил.10_т.1_п.2_гр.4 Наименование: Производство работ осуществляется на территории действующего предприятия с наличием в зоне производства работ одного или нескольких из перечисленных ниже факторов: разветвленной сети транспортных и инженерных коммуникаций; стесненных условий для складирования материалов; действующего технологического оборудования; движения технологического транспорта.
Объем: 0,96=60*1,6/100
| 1 | ОТ (ЗТ) | чел.-ч. |  |  | 16.8 |  |  |  |  | 8344.73
| 1-100-38 | Затраты труда рабочих (Средний разряд - 3,8) | чел.-ч. | 17.5 |  | 16.8 |  |  | 496.71 |  | 8344.73
| 2 | ЭМ | [8 empty] | 324
|  | ОТм(ЗТм) | чел.-ч. |  |  | 0.2208 |  |  |  |  | 131.44 | [17 empty] | 1
| 91.05.05-015 | Краны на автомобильном ходу, грузоподъемность 16 т | маш.-ч | 0.1 | 1.15 | 0.1104 |  |  | 1551.19 |  | 171.25
| 4-100-060 | ОТм(ЗТм) Средний разряд машинистов 6 | чел.-ч. | 0.1 | 1.15 | 0.1104 |  |  | 682.51 |  | 75.35 | [17 empty] | 1
| 91.14.02-001 | Автомобили бортовые, грузоподъемность до 5 т | маш.-ч | 0.1 | 1.15 | 0.1104 | 477.92 | 1.21 | 578.28 |  | 63.84
| 4-100-040 | ОТм(ЗТм) Средний разряд машинистов 4 | чел.-ч. | 0.1 | 1.15 | 0.1104 |  |  | 508.09 |  | 56.09 | [17 empty] | 1
| 91.17.04-233 | Аппараты сварочные для ручной дуговой сварки, сварочный ток до 350 А | маш.-ч | 2.9 | 1.15 | 3.2016 |  |  | 27.77 |  | 88.91
| 4 | М | [8 empty] | 2486.31
| 01.7.11.07-0227 | Электроды сварочные для сварки низколегированных и углеродистых сталей УОНИ 13/45, Э42А, диаметр 4-5 мм | кг | 0.9 |  | 0.864 | 155.63 | 0.95 | 147.85 |  | 127.74
| 08.3.05.02-0021 | Прокат листовой горячекатаный, марки стали Ст3сп, Ст3пс, ширина 1200-3000 мм, толщина 1-8 мм | т | 0.004 |  | 0.00384 |  |  | 53600.66 |  | 205.83
| 14.4.01.09-0427 | Грунтовка эпоксидная антикоррозионная с содержанием цинка для защиты металлических поверхностей, расход 0,20-0,39 кг/м2 | кг | 2 |  | 1.92 | 911.56 | 1.23 | 1121.22 |  | 2152.74
|  | Итого прямые затраты | [8 empty] | 11286.48
11.1 | 421/пр_2020_п.75_пп.а | Сметная стоимость вспомогательных ненормируемых материальных ресурсов, не учтенная в сметной норме, 2% | % | 2 |  | 2 |  |  |  |  | 166.89 | 0 | 0 | 166.89 | [5 empty] | 166.89 | 0 | 0 | [5 empty] | 2
|  | ФОТ | [8 empty] | 8476.17
| Пр/812-049.3-1 | НР Электротехнические установки: на других объектах | % | 97 |  | 97 |  |  |  |  | 8221.88
| Пр/774-049.3 | СП Электротехнические установки: на других объектах | % | 51 |  | 51 |  |  |  |  | 4322.85
|  | Всего по позиции | [5 empty] | 24998.0208 |  | 23998.1 |  | 1571.23 | 826.11 | 23831.21 | 324 | = | 8344.73 | 131.44 | = | 2486.31 | 8221.88 | 4322.85 | [5 empty] | 2
|  | Итого прямые затраты по разделу | [8 empty] | 680278.69
в том числе
|  | оплата труда | [8 empty] | 234375.85
|  | эксплуатация машин и механизмов | [8 empty] | 352109.39
в том числе
|  | эксплуатация машин и механизмов | [8 empty] | 229566.17
в том числе
|  | оплата труда машинистов (ОТм) | [8 empty] | 122543.22
|  | доплаты к оплате труда машинистов | [8 empty] | 0
|  | материальные ресурсы | [8 empty] | 93793.45
в том числе
|  | материальные ресурсы без учета дополнительной перевозки | [8 empty] | 93793.45
|  | дополнительная перевозка материальных ресурсов | [8 empty] | 0
|  | перевозка | [8 empty] | 0
|  | Всего ФОТ (справочно) | [8 empty] | 356919.07
|  | Всего накладные расходы | [8 empty] | 364626.64
|  | Всего сметная прибыль | [8 empty] | 209705.03
|  | Итого оборудование | [8 empty] | 0
в том числе
|  | оборудование без учета дополнительной перевозки | [8 empty] | 0
|  | дополнительная перевозка оборудования | [8 empty] | 0
Итого прочие затраты
|  | Итого хозяйственный инвентарь | [8 empty] | 0
|  | Итого по разделу | [8 empty] | 1254610.36
Справочно
|  | материальные ресурсы, отсутствующие в ФРСН | [8 empty] | 0
|  | оборудование, отсутствующие в ФРСН | [8 empty] | 0
|  | затраты труда рабочих |  |  |  | 491.4505
|  | затраты труда машинистов |  |  |  | 225.5748
Раздел: Материалы
12 |  | Стойка опоры СВ 95-3,5-а | шт. | 80 |  | 80 | 12307.08 |  |  |  | 984566.4
|  | Всего по позиции | [5 empty] | 12307.08 |  | 984566.4 |  | 0 | 0 | 984566.4 | 0 | = | 0 | 0 | = | 984566.4 | 0 | 0 | [5 empty] | 1
13 | 21.2.01.01-0034 | Провод самонесущий изолированный СИП-2 3х70+1х70-0,6/1 | 1000 м | 1.05 |  | 1.05 | 194140.29 | 1.38 | 267913.6 |  | 281309.28
Объем: 1,05=1000*1,05/1000
|  | Всего по позиции | [5 empty] | 267913.6 |  | 281309.28 |  | 0 | 0 | 281309.28 | 0 | = | 0 | 0 | = | 281309.28 | 0 | 0 | [5 empty] | 2
14 |  | Заземляющий проводник ЗП-6 (1М) | м | 32 |  | 32 | 332.23 |  |  |  | 10631.36
|  | Всего по позиции | [5 empty] | 332.23 |  | 10631.36 |  | 0 | 0 | 10631.36 | 0 | = | 0 | 0 | = | 10631.36 | 0 | 0 | [5 empty] | 1
15 |  | Кронштейн У-4 | шт. | 20 |  | 20 | 1653.43 |  |  |  | 33068.6
|  | Всего по позиции | [5 empty] | 1653.43 |  | 33068.6 |  | 0 | 0 | 33068.6 | 0 | = | 0 | 0 | = | 33068.6 | 0 | 0 | [5 empty] | 1
16 | 20.1.01.01-0003 | Зажимы анкерные РА 1500, без кронштейна | 100 ШТ | 0.67 |  | 0.67 | 22754.38 |  |  |  | 15245.43
Объем: 0,67=67/100
|  | Всего по позиции | [5 empty] | 22754.3731 |  | 15245.43 |  | 0 | 0 | 15245.43 | 0 | = | 0 | 0 | = | 15245.43 | 0 | 0 | [5 empty] | 2
17 |  | Кронштейн анкерный CS 10.3 | шт. | 60 |  | 60 | 356 |  |  |  | 21360
|  | Всего по позиции | [5 empty] | 356 |  | 21360 |  | 0 | 0 | 21360 | 0 | = | 0 | 0 | = | 21360 | 0 | 0 | [5 empty] | 1
18 |  | Ответвительный зажим PI 153+BI | шт. | 54 |  | 54 | 1026.5 |  |  |  | 55431
|  | Всего по позиции | [5 empty] | 1026.5 |  | 55431 |  | 0 | 0 | 55431 | 0 | = | 0 | 0 | = | 55431 | 0 | 0 | [5 empty] | 1
19 |  | Влагозащищённый ответвительный зажим с раздельной затяжкой болтов P 72(2 ответвления) | шт. | 67 |  | 67 | 397.36 |  |  |  | 26623.12
|  | Всего по позиции | [5 empty] | 397.36 |  | 26623.12 |  | 0 | 0 | 26623.12 | 0 | = | 0 | 0 | = | 26623.12 | 0 | 0 | [5 empty] | 1
20 | 20.1.01.08-0019 | Зажимы ответвительные с проводами ответвлений сечением 16-95 мм2 | 100 ШТ | 0.54 |  | 0.54 | 20276.33 | 1.07 | 21695.67 |  | 11715.66
Объем: 0,54=54/100
|  | Всего по позиции | [5 empty] | 21695.6667 |  | 11715.66 |  | 0 | 0 | 11715.66 | 0 | = | 0 | 0 | = | 11715.66 | 0 | 0 | [5 empty] | 2
21 |  | Дистанционный фиксатор BIC 15.50 | шт. | 20 |  | 20 | 102.03 |  |  |  | 2040.6
|  | Всего по позиции | [5 empty] | 102.03 |  | 2040.6 |  | 0 | 0 | 2040.6 | 0 | = | 0 | 0 | = | 2040.6 | 0 | 0 | [5 empty] | 1
22 |  | Дистанционный фиксатор BIC 50.90 | шт. | 54 |  | 54 | 259.17 |  |  |  | 13995.18
|  | Всего по позиции | [5 empty] | 259.17 |  | 13995.18 |  | 0 | 0 | 13995.18 | 0 | = | 0 | 0 | = | 13995.18 | 0 | 0 | [5 empty] | 1
23 |  | Колпачок изолирующий се 25-95 (се 25-150) | шт. | 80 |  | 80 | 20.93 |  |  |  | 1674.4
|  | Всего по позиции | [5 empty] | 20.93 |  | 1674.4 |  | 0 | 0 | 1674.4 | 0 | = | 0 | 0 | = | 1674.4 | 0 | 0 | [5 empty] | 1
24 |  | Изолированный наконечник CPTA R 16,25,35,50,54,70 | шт. | 27 |  | 27 | 521.23 |  |  |  | 14073.21
|  | Всего по позиции | [5 empty] | 521.23 |  | 14073.21 |  | 0 | 0 | 14073.21 | 0 | = | 0 | 0 | = | 14073.21 | 0 | 0 | [5 empty] | 1
25 | 25.2.02.04-0003 | Комплект промежуточной подвески для подвешивания самонесущих кабелей сечением 16-95 мм2, предельная нагрузка 12-20 кН в составе кронштейн из высокопрочного коррозионностойкого алюминиевого сплава и пластикового подвеса | КОМПЛ | 27 |  | 27 | 576.55 | 1.26 | 726.45 |  | 19614.15
|  | Всего по позиции | [5 empty] | 726.45 |  | 19614.15 |  | 0 | 0 | 19614.15 | 0 | = | 0 | 0 | = | 19614.15 | 0 | 0 | [5 empty] | 1
26 | 25.2.02.11-0021 | Лента крепления из нержавеющей стали в пластмассовой коробке с кабельной бухтой, ширина 20 мм, толщина 0,7 мм, длина 50 м | ШТ | 5.5 |  | 5.5 | 4136.76 | 1.13 | 4674.54 |  | 25709.97
|  | Всего по позиции | [5 empty] | 4674.54 |  | 25709.97 |  | 0 | 0 | 25709.97 | 0 | = | 0 | 0 | = | 25709.97 | 0 | 0 | [5 empty] | 1
27 |  | Зажим для временного заземления в комплекте с адаптером PC 481 | шт. | 80 |  | 80 | 1144.59 |  |  |  | 91567.2
|  | Всего по позиции | [5 empty] | 1144.59 |  | 91567.2 |  | 0 | 0 | 91567.2 | 0 | = | 0 | 0 | = | 91567.2 | 0 | 0 | [5 empty] | 1
28 | 20.1.01.08-0002 | Зажимы плашечные для соединения неизолированных алюминиевых проводников сечением 10-50 мм2 и медных проводников сечением 1,5-10 мм2, обработанные смазкой антиоксидантом | 100 ШТ | 1.14 |  | 1.14 | 20843.3 | 1.07 | 22302.33 |  | 25424.66
Объем: 1,14=114/100
|  | Всего по позиции | [5 empty] | 22302.3333 |  | 25424.66 |  | 0 | 0 | 25424.66 | 0 | = | 0 | 0 | = | 25424.66 | 0 | 0 | [5 empty] | 2
29 | 25.2.02.11-0051 | Скрепы для фиксации на промежуточных опорах, размер 20 мм | 100 ШТ | 2.75 |  | 2.75 | 1367.14 | 1.47 | 2009.7 |  | 5526.68
Объем: 2,75=275/100
|  | Всего по позиции | [5 empty] | 2009.7018 |  | 5526.68 |  | 0 | 0 | 5526.68 | 0 | = | 0 | 0 | = | 5526.68 | 0 | 0 | [5 empty] | 1
30 |  | Хомут стяжной (СИП) Е778 | шт. | 120 |  | 120 | 12.61 |  |  |  | 1513.2
|  | Всего по позиции | [5 empty] | 12.61 |  | 1513.2 |  | 0 | 0 | 1513.2 | 0 | = | 0 | 0 | = | 1513.2 | 0 | 0 | [5 empty] | 1
31 | 08.3.07.01-0042 | Прокат стальной горячекатаный полосовой, марки стали Ст3сп, Ст3пс, размеры 40х4 мм | т | 0.00871 |  | 0.00871 | 67961.14 | 0.88 | 59805.8 |  | 520.91
|  | Всего по позиции | [5 empty] | 59805.9701 |  | 520.91 |  | 0 | 0 | 520.91 | 0 | = | 0 | 0 | = | 520.91 | 0 | 0 | [5 empty] | 1
32 | 08.3.08.02-0058 | Уголок стальной горячекатаный равнополочный, марки стали Ст3сп, Ст3пс, ширина полок 35-56 мм, толщина полки 3-5 мм | т | 0.3 |  | 0.3 |  |  | 51475.67 |  | 15442.7
|  | Всего по позиции | [5 empty] | 51475.6667 |  | 15442.7 |  | 0 | 0 | 15442.7 | 0 | = | 0 | 0 | = | 15442.7 | 0 | 0 | [5 empty] | 1
|  | Итого прямые затраты по разделу | [8 empty] | 1657053.71
в том числе
|  | оплата труда | [8 empty] | 0
|  | эксплуатация машин и механизмов | [8 empty] | 0
в том числе
|  | эксплуатация машин и механизмов | [8 empty] | 0
в том числе
|  | оплата труда машинистов (ОТм) | [8 empty] | 0
|  | доплаты к оплате труда машинистов | [8 empty] | 0
|  | материальные ресурсы | [8 empty] | 1657053.71
в том числе
|  | материальные ресурсы без учета дополнительной перевозки | [8 empty] | 1657053.71
|  | дополнительная перевозка материальных ресурсов | [8 empty] | 0
|  | перевозка | [8 empty] | 0
|  | Всего ФОТ (справочно) | [8 empty] | 0
|  | Всего накладные расходы | [8 empty] | 0
|  | Всего сметная прибыль | [8 empty] | 0
|  | Итого оборудование | [8 empty] | 0
в том числе
|  | оборудование без учета дополнительной перевозки | [8 empty] | 0
|  | дополнительная перевозка оборудования | [8 empty] | 0
Итого прочие затраты
|  | Итого хозяйственный инвентарь | [8 empty] | 0
|  | Итого по разделу | [8 empty] | 1657053.71
Справочно
|  | материальные ресурсы, отсутствующие в ФРСН | [8 empty] | 0
|  | оборудование, отсутствующие в ФРСН | [8 empty] | 0
|  | затраты труда рабочих |  |  |  | 0
|  | затраты труда машинистов |  |  |  | 0
ИТОГИ ПО СМЕТЕ
|  | ВСЕГО строительные работы | [8 empty] | 2464621.45
в том числе
|  | Всего прямые затраты | [8 empty] | 1945789.41
в том числе
|  | оплата труда (ОТ) | [8 empty] | 198404.11
|  | эксплуатация машин и механизмов | [8 empty] | 347470.17
в том числе
|  | эксплуатация машин и механизмов | [8 empty] | 226454.96
в том числе
|  | оплата труда машинистов (ОТм) | [8 empty] | 121015.21
|  | доплаты к оплате труда машинистов | [8 empty] | 0
|  | материальные ресурсы | [8 empty] | 1399915.13
в том числе
|  | материальные ресурсы без учета дополнительной перевозки | [8 empty] | 1399915.13
|  | дополнительная перевозка материальных ресурсов | [8 empty] | 0
|  | перевозка | [8 empty] | 0
|  | ФОТ (справочно) | [8 empty] | 319419.32
|  | накладные расходы | [8 empty] | 328251.89
|  | сметная прибыль | [8 empty] | 190580.15
|  | ВСЕГО монтажные работы | [8 empty] | 447042.62
в том числе
|  | Всего прямые затраты | [8 empty] | 391542.99
в том числе
|  | оплата труда (ОТ) | [8 empty] | 35971.74
|  | эксплуатация машин и механизмов | [8 empty] | 4639.22
в том числе
|  | эксплуатация машин и механизмов | [8 empty] | 3111.21
в том числе
|  | оплата труда машинистов (ОТм) | [8 empty] | 1528.01
|  | доплаты к оплате труда машинистов | [8 empty] | 0
|  | материальные ресурсы | [8 empty] | 350932.03
в том числе
|  | материальные ресурсы без учета дополнительной перевозки | [8 empty] | 350932.03
|  | дополнительная перевозка материальных ресурсов | [8 empty] | 0
|  | перевозка | [8 empty] | 0
|  | ФОТ (справочно) | [8 empty] | 37499.75
|  | накладные расходы | [8 empty] | 36374.75
|  | сметная прибыль | [8 empty] | 19124.88
|  | ВСЕГО оборудование | [8 empty] | 0
в том числе
|  | оборудование без учета дополнительной перевозки | [8 empty] | 0
|  | дополнительная перевозка оборудования | [8 empty] | 0
|  | ВСЕГО прочие затраты | [8 empty] | 0
в том числе
прочие затраты
|  | Хозяйственный инвентарь | [8 empty] | 0
|  | Пусконаладочные работы | [8 empty] | 0
в том числе
|  | Всего прямые затраты | [8 empty] | 0
в том числе
|  | оплата труда (ОТ) | [8 empty] | 0
|  | эксплуатация машин и механизмов | [8 empty] | 0
в том числе
|  | эксплуатация машин и механизмов | [8 empty] | 0
в том числе
|  | оплата труда машинистов (ОТм) | [8 empty] | 0
|  | доплаты к оплате труда машинистов | [8 empty] | 0
|  | материальные ресурсы | [8 empty] | 0
в том числе
|  | материальные ресурсы без учета дополнительной перевозки | [8 empty] | 0
|  | дополнительная перевозка материальных ресурсов | [8 empty] | 0
|  | перевозка | [8 empty] | 0
|  | ФОТ (справочно) | [8 empty] | 0
|  | накладные расходы | [8 empty] | 0
|  | сметная прибыль | [8 empty] | 0
|  | ВСЕГО по смете | [8 empty] | 2911664.07
в том числе
|  | Всего прямые затраты | [8 empty] | 2337332.4
в том числе
|  | оплата труда (ОТ) | [8 empty] | 234375.85
|  | эксплуатация машин и механизмов | [8 empty] | 352109.39
в том числе
|  | эксплуатация машин и механизмов | [8 empty] | 229566.17
в том числе
|  | оплата труда машинистов (ОТм) | [8 empty] | 122543.22
|  | доплаты к оплате труда машинистов | [8 empty] | 0
|  | материальные ресурсы | [8 empty] | 1750847.16
в том числе
|  | материальные ресурсы без учета дополнительной перевозки | [8 empty] | 1750847.16
|  | дополнительная перевозка материальных ресурсов | [8 empty] | 0
|  | перевозка | [8 empty] | 0
|  | Всего ФОТ (справочно) | [8 empty] | 356919.07
|  | Всего накладные расходы | [8 empty] | 364626.64
|  | Всего сметная прибыль | [8 empty] | 209705.03
|  | Всего оборудование | [8 empty] | 0
в том числе
|  | оборудование без учета дополнительной перевозки | [8 empty] | 0
|  | дополнительная перевозка оборудования | [8 empty] | 0
|  | Всего прочие затраты | [8 empty] | 0
Справочно
|  | материальные ресурсы, отсутствующие в ФРСН | [8 empty] | 0
|  | оборудование, отсутствующие в ФРСН | [8 empty] | 0
|  | затраты труда рабочих |  |  |  | 491.4505
|  | затраты труда машинистов |  |  |  | 225.5748
|  | ПНР "вхолостую" | [8 empty] | 0
в том числе
|  | ПНР "под нагрузкой" | [8 empty] | 0
в том числе
Smeta.RU (Terminal) (495) 974-1589
Наименование программного продукта |  |  |  |  | Программа для ЭВМ «Программа: «Smeta.RU (Terminal)» версия 11»
Наименование редакции сметных нормативов |  |  |  |  | Приказ Минстроя России от 30.12.2021 г. № 1046/пр
Реквизиты приказа Минстроя России об утверждении дополнений и изменений к сметным нормативам |  |  |  |  | Приказ Минстроя России от 18.05.2022 г. № 378/пр, Приказ Минстроя России от 26.08.2022 г. № 703/пр, Приказ Минстроя России от 26.10.2022 г. № 905/пр; Приказ Минстроя России от 27.12.2022 г. № 1133/пр; Приказ Минстроя России от 10.02.2023 г. № 84/пр; Приказ Минстроя России от 11.05.2023 г. № 335/пр; Приказ Минстроя России от 02.08.2023 г. № 551/пр; Приказ Минстроя России от 14.11.2023 г. № 817/пр; Приказ Минстроя России от 16.02.2024 г. № 102/пр; Приказ Минстроя России от 13.05.2024 г. № 323/пр; Приказ Минстроя России от 09.08.2024 г. № 524/пр; Приказ Минстроя России от 07.11.2024 г. № 747/пр | [24 empty] | Приказ Минстроя России от 18.05.2022 г. № 378/пр, Приказ Минстроя России от 26.08.2022 г. № 703/пр, Приказ Минстроя России от 26.10.2022 г. № 905/пр; Приказ Минстроя России от 27.12.2022 г. № 1133/пр; Приказ Минстроя России от 10.02.2023 г. № 84/пр; Приказ Минстроя России от 11.05.2023 г. № 335/пр; Приказ Минстроя России от 02.08.2023 г. № 551/пр; Приказ Минстроя России от 14.11.2023 г. № 817/пр; Приказ Минстроя России от 16.02.2024 г. № 102/пр; Приказ Минстроя России от 13.05.2024 г. № 323/пр; Приказ Минстроя России от 09.08.2024 г. № 524/пр; Приказ Минстроя России от 07.11.2024 г. № 747/пр
Реквизиты письма Минстроя России об индексах изменения сметной стоимости строительства, включаемые в федеральный реестр сметных нормативов и размещаемые в федеральной государственной информационной системе ценообразования в строительстве, подготовленного в соответствии с пунктом 85 Методики расчета индексов изменения сметной стоимости строительства, утвержденной приказом Министерства строительства и жилищно-коммунального хозяйства Российской Федерации от 5 июня 2019 г. N 326/пр |  |  |  |  | Письмо Минстроя России от 25.11.2024 № 69894-ИФ/09
Реквизиты нормативного правового акта об утверждении оплаты труда, утверждаемый в соответствии с пунктом 22(1) Правилами мониторинга цен, утвержденными постановлением Правительства Российской Федерации от 23 декабря 2016 г. N 1452 |  |  |  |  | Распоряжение Министерства экономики и финансов Московской области от 21.02.2024 г. № 24РВ-14
Обоснование принятых текущих цен на строительные ресурсы |  |  |  |  | ФГИС ЦС, конъюнктурный анализ
Наименование субъекта Российской Федерации
Наименование зоны субъекта Российской Федерации
(наименование стройки)
ЛСР № 13Л ВЛ 0,4 кВ СИП-2 70мм
(наименование объекта капитального строительства)
ЛОКАЛЬНЫЙ СМЕТНЫЙ РАСЧЕТ № Новая локальная смета
Пусконаладочные работы
(наименование работ и затрат)
Составлен |  | Ресурсно-индексным | методом
Основание
(проектная и (или) иная техническая документация)
Составлен(а) в текущем уровне цен на январь 2025 года
Сметная стоимость |  | 108.25 |  | тыс. руб.
[6 empty] | Средства на оплату труда рабочих |  |  |  | 51.55 | тыс. руб.
| в том числе: |  |  |  |  | Средства на оплату труда машинистов |  |  |  | 0 | тыс. руб.
| строительных работ | 0 |  | тыс. руб. |  | Нормативные затраты труда рабочих |  |  |  | 76.372 | чел.-ч.
| монтажных работ | 0 |  | тыс. руб. |  | Нормативные затраты труда машинистов |  |  |  | 0 | чел.-ч.
| оборудования | 0 |  | тыс. руб.
| прочих затрат | 108.25 |  | тыс. руб.
№ п/п | Обоснование | Наименование работ и затрат | Единица измерения | Количество |  |  | Сметная стоимость, руб.
|  |  |  | на единицу измерения | коэффициенты | всего с учетом коэффициентов | на единицу измерения в базисном уровне цен | индекс | на единицу измерения в текущем уровне цен | коэффициенты | всего в текущем уровне цен
1 | 2 | 3 | 4 | 5 | 6 | 7 | 8 | 9 | 10 | 11 | 12
1 | ГЭСНп 01-11-024-01 | Фазировка электрической линии или трансформатора с сетью напряжением: до 1 кВ | ШТ | 1 |  | 1
| 1 | ОТ (ЗТ) | чел.-ч. |  |  | 0.82 |  |  |  |  | 553.44
| 2-100-06 | Рабочий 6 разряда | чел.-ч | 0.41 |  | 0.41 |  |  | 682.51 |  | 279.83
| 3-200-03 | Инженер III категории | чел.-ч | 0.41 |  | 0.41 |  |  | 667.34 |  | 273.61
|  | Итого прямые затраты | [8 empty] | 553.44
|  | ФОТ | [8 empty] | 553.44
| Пр/812-083.0-1 | НР Пусконаладочные работы | % | 74 |  | 74 |  |  |  |  | 409.55
| Пр/774-083.0 | СП Пусконаладочные работы | % | 36 |  | 36 |  |  |  |  | 199.24
|  | Всего по позиции | [5 empty] | 1162.23 |  | 1162.23 |  | 998.89 | 485.95 | 1162.23 | 0 | = | 553.44 | 0 | = | 0 | 409.55 | 199.24 | 1162.23 | 929.78 | 232.45 | 200001 | 1 | 4
2 | ГЭСНп 01-11-010-01 | Измерение сопротивления растеканию тока: заземлителя | измерение | 60 |  | 60
| 1 | ОТ (ЗТ) | чел.-ч. |  |  | 60 |  |  |  |  | 40495.5
| 2-100-06 | Рабочий 6 разряда | чел.-ч | 0.5 |  | 30 |  |  | 682.51 |  | 20475.3
| 3-200-03 | Инженер III категории | чел.-ч | 0.5 |  | 30 |  |  | 667.34 |  | 20020.2
|  | Итого прямые затраты | [8 empty] | 40495.5
|  | ФОТ | [8 empty] | 40495.5
| Пр/812-083.0-1 | НР Пусконаладочные работы | % | 74 |  | 74 |  |  |  |  | 29966.67
| Пр/774-083.0 | СП Пусконаладочные работы | % | 36 |  | 36 |  |  |  |  | 14578.38
|  | Всего по позиции | [5 empty] | 1417.3425 |  | 85040.55 |  | 59933.34 | 29156.76 | 85040.55 | 0 | = | 40495.5 | 0 | = | 0 | 29966.67 | 14578.38 | 85040.55 | 68032.44 | 17008.11 | 200001 | 2 | 4
3 | ГЭСНп 01-11-011-01 | Проверка наличия цепи между заземлителями и заземленными элементами | 100 измерений | 1.2 |  | 1.2
Объем: 1,2=120/100
| 1 | ОТ (ЗТ) | чел.-ч. |  |  | 15.552 |  |  |  |  | 10496.44
| 2-100-06 | Рабочий 6 разряда | чел.-ч | 6.48 |  | 7.776 |  |  | 682.51 |  | 5307.2
| 3-200-03 | Инженер III категории | чел.-ч | 6.48 |  | 7.776 |  |  | 667.34 |  | 5189.24
|  | Итого прямые затраты | [8 empty] | 10496.44
|  | ФОТ | [8 empty] | 10496.44
| Пр/812-083.0-1 | НР Пусконаладочные работы | % | 74 |  | 74 |  |  |  |  | 7767.37
| Пр/774-083.0 | СП Пусконаладочные работы | % | 36 |  | 36 |  |  |  |  | 3778.72
|  | Всего по позиции | [5 empty] | 18368.775 |  | 22042.53 |  | 1198.67 | 583.14 | 22042.53 | 0 | = | 10496.44 | 0 | = | 0 | 7767.37 | 3778.72 | 22042.53 | 17634.02 | 4408.51 | 200001 | 3 | 4
ИТОГИ ПО СМЕТЕ
|  | ВСЕГО строительные работы | [8 empty] | 0
в том числе
|  | Всего прямые затраты | [8 empty] | 0
в том числе
|  | оплата труда (ОТ) | [8 empty] | 0
|  | эксплуатация машин и механизмов | [8 empty] | 0
в том числе
|  | эксплуатация машин и механизмов | [8 empty] | 0
в том числе
|  | оплата труда машинистов (ОТм) | [8 empty] | 0
|  | доплаты к оплате труда машинистов | [8 empty] | 0
|  | материальные ресурсы | [8 empty] | 0
в том числе
|  | материальные ресурсы без учета дополнительной перевозки | [8 empty] | 0
|  | дополнительная перевозка материальных ресурсов | [8 empty] | 0
|  | перевозка | [8 empty] | 0
|  | ФОТ (справочно) | [8 empty] | 0
|  | накладные расходы | [8 empty] | 0
|  | сметная прибыль | [8 empty] | 0
|  | ВСЕГО монтажные работы | [8 empty] | 0
в том числе
|  | Всего прямые затраты | [8 empty] | 0
в том числе
|  | оплата труда (ОТ) | [8 empty] | 0
|  | эксплуатация машин и механизмов | [8 empty] | 0
в том числе
|  | эксплуатация машин и механизмов | [8 empty] | 0
в том числе
|  | оплата труда машинистов (ОТм) | [8 empty] | 0
|  | доплаты к оплате труда машинистов | [8 empty] | 0
|  | материальные ресурсы | [8 empty] | 0
в том числе
|  | материальные ресурсы без учета дополнительной перевозки | [8 empty] | 0
|  | дополнительная перевозка материальных ресурсов | [8 empty] | 0
|  | перевозка | [8 empty] | 0
|  | ФОТ (справочно) | [8 empty] | 0
|  | накладные расходы | [8 empty] | 0
|  | сметная прибыль | [8 empty] | 0
|  | ВСЕГО оборудование | [8 empty] | 0
в том числе
|  | оборудование без учета дополнительной перевозки | [8 empty] | 0
|  | дополнительная перевозка оборудования | [8 empty] | 0
|  | ВСЕГО прочие затраты | [8 empty] | 108245.31
в том числе
прочие затраты
|  | Хозяйственный инвентарь | [8 empty] | 0
|  | Пусконаладочные работы | [8 empty] | 108245.31
в том числе
|  | Всего прямые затраты | [8 empty] | 51545.38
в том числе
|  | оплата труда (ОТ) | [8 empty] | 51545.38
|  | эксплуатация машин и механизмов | [8 empty] | 0
в том числе
|  | эксплуатация машин и механизмов | [8 empty] | 0
в том числе
|  | оплата труда машинистов (ОТм) | [8 empty] | 0
|  | доплаты к оплате труда машинистов | [8 empty] | 0
|  | материальные ресурсы | [8 empty] | 0
в том числе
|  | материальные ресурсы без учета дополнительной перевозки | [8 empty] | 0
|  | дополнительная перевозка материальных ресурсов | [8 empty] | 0
|  | перевозка | [8 empty] | 0
|  | ФОТ (справочно) | [8 empty] | 51545.38
|  | накладные расходы | [8 empty] | 38143.59
|  | сметная прибыль | [8 empty] | 18556.34
|  | ВСЕГО по смете | [8 empty] | 108245.31
в том числе
|  | Всего прямые затраты | [8 empty] | 51545.38
в том числе
|  | оплата труда (ОТ) | [8 empty] | 51545.38
|  | эксплуатация машин и механизмов | [8 empty] | 0
в том числе
|  | эксплуатация машин и механизмов | [8 empty] | 0
в том числе
|  | оплата труда машинистов (ОТм) | [8 empty] | 0
|  | доплаты к оплате труда машинистов | [8 empty] | 0
|  | материальные ресурсы | [8 empty] | 0
в том числе
|  | материальные ресурсы без учета дополнительной перевозки | [8 empty] | 0
|  | дополнительная перевозка материальных ресурсов | [8 empty] | 0
|  | перевозка | [8 empty] | 0
|  | Всего ФОТ (справочно) | [8 empty] | 51545.38
|  | Всего накладные расходы | [8 empty] | 38143.59
|  | Всего сметная прибыль | [8 empty] | 18556.34
|  | Всего оборудование | [8 empty] | 0
в том числе
|  | оборудование без учета дополнительной перевозки | [8 empty] | 0
|  | дополнительная перевозка оборудования | [8 empty] | 0
|  | Всего прочие затраты | [8 empty] | 108245.31
Справочно
|  | материальные ресурсы, отсутствующие в ФРСН | [8 empty] | 0
|  | оборудование, отсутствующие в ФРСН | [8 empty] | 0
|  | затраты труда рабочих |  |  |  | 76.372
|  | затраты труда машинистов |  |  |  | 0
|  | ПНР "вхолостую" | [8 empty] | 86596.24
в том числе
Электротехнические устройства
| Мет. 421/пр. 04.08.20. пр. 8; п.1 | вхолостую(по стр. 1-3) | % | 80 | [6 empty] | 86596.24
|  | ПНР "под нагрузкой" | [8 empty] | 21649.07
в том числе
Электротехнические устройства
| Мет. 421/пр. 04.08.20. пр. 8; п.1 | под нагрузкой(по стр. 1-3) | % | 20 | [6 empty] | 21649.07

## РСС
Расчет сметной стоимости инвестиционного проекта, выполненный на основании: 1. Укрупненные нормативы цены строительства. НЦС 81-02-21-2025. Сборник № 21. Объекты энергетики (за исключением линейных), утверждённые приказом Минстроя России от 07.03.2025 № 150/пр. 2. Укрупненные нормативы цены строительства. НЦС 81-02-12-2025. Сборник № 12. Наружные электрические сети, утверждённые приказом Минстроя России от 31.03.2025 № 196/пр.
Бословяк Андрей Николаевич. Строительная площадка, Москва, Новомосковский административный округ, Филимонковский район, деревня Акиньшино
|  |  | Субъект Российской Федерации: | Москва
|  |  | Год ввода объекта в эксплуатацию: | 2026
ТУ/ТЗ/ЗП:
|  |  | Шифр (идентификационный номер): | с25-2846
№ п/п | для удельников | для СС | Наименование работ | Обоснование | Ед.изм | Кол-во | Стоимость в уровне цен на 01.01.2025г. за единицу, тыс.руб |  |  |  |  | Поправочный коэф. (ценообразующий) | Коэффициенты на усложненные условия производства работ (усложняющие) | Коэффициент перехода от цен базового района к ценам субъектов РФ | Стоимость в уровне цен ан 01.01.2025г. По объему работ, тыс.руб |  |  |  |  | Плановая стоимость объекта в прогнозных ценах года окончания строительства | 1.1035
[7 empty] | Оборудование | СМР | ПНР | Прочие | Итого |  |  |  | Оборудование | СМР | ПНР | Прочие | Итого
1 | 10 |  | ВЛ 10 кВ Л-12 РП-63 Ф63 ПС-781 СИП3-1х95 Опоры 4 шт. 195 м | Локальный сметный расчет №140Л | км | 0.195 | 0 | 250.03 | 0 | 29.55 | 279.58 | 1 | 1 | 1 | 0 | 48.7559 | 0 | 5.7622 | 54.5181 | 60.1626
Демонтаж ВЛ 6-10 кВ (1км)
в том числе:
| 1010 |  | Проектные и изыскательские работы и авторский надзор | [6 empty] | 6 | 6 | [6 empty] | 1.17 | 1.17
|  |  | Строительный контроль (2,14% -Постановление Правительства РФ от 21.06.2010 № 468) | [6 empty] | 5.35 | 5.35 | [6 empty] | 1.0433 | 1.0433
|  |  | Резерв средств на непредвиденные работы и затраты (3%-приказ Минстроя России от 04.08.2020 № 421/пр) | [6 empty] | 8.14 | 8.14 | [6 empty] | 1.5873 | 1.5873
|  |  | Прочие без учёта затрат напусконаладочные, проектно-изыскательские работы, содержание службы заказчика и резерв средств на непредвиденные работы и затраты | [6 empty] | 0 | 0 | [6 empty] | 0 | 0
|  |  | Затраты на содержание службы Заказчика ( 3,93 %- Приказ ПАО "Россети МР" №612 от 01.07.2025г.) | [6 empty] | 10.06 | 10.06 | [6 empty] | 1.9617 | 1.9617
2 | 10 |  |  | Локальный сметный расчет №139Л | км | 0.21 | 0 | 347.33 | 0 | 37.02 | 384.35 | 1 | 1 | 1 | 0 | 72.9393 | 0 | 7.7742 | 80.7135 | 89.0702
Демонтаж ВЛ 0,4 кВ (1км)
в том числе:
| 1010 |  | Проектные и изыскательские работы и авторский надзор | [6 empty] | 4.57 | 4.57 | [6 empty] | 0.9597 | 0.9597
|  |  | Строительный контроль (2,14% -Постановление Правительства РФ от 21.06.2010 № 468) | [6 empty] | 7.43 | 7.43 | [6 empty] | 1.5603 | 1.5603
|  |  | Резерв средств на непредвиденные работы и затраты (3%-приказ Минстроя России от 04.08.2020 № 421/пр) | [6 empty] | 11.19 | 11.19 | [6 empty] | 2.3499 | 2.3499
|  |  | Прочие без учёта затрат напусконаладочные, проектно-изыскательские работы, содержание службы заказчика и резерв средств на непредвиденные работы и затраты | [6 empty] | -1.7764e-15 | -1.7764e-15 | [6 empty] | -3.7303e-16 | -3.7303e-16
|  |  | Затраты на содержание службы Заказчика ( 3,93 %- Приказ ПАО "Россети МР" №612 от 01.07.2025г.) | [6 empty] | 13.83 | 13.83 | [6 empty] | 2.9043 | 2.9043
3 | 10 |  |  | Локальный сметный расчет №94Л | шт. | 1 | 0 | 67.2602 | 0 | 10.937 | 78.1971 | 1 | 1 | 1 | 0 | 67.2602 | 0 | 10.937 | 78.1971 | 86.2933
Демонтаж МТП, КТП, СТП
в том числе:
| 1010 |  | Проектные и изыскательские работы и авторский надзор | [6 empty] | 4.4 | 4.4 | [6 empty] | 4.4 | 4.4
|  |  | Строительный контроль (2,14% -Постановление Правительства РФ от 21.06.2010 № 468) | [6 empty] | 1.4394 | 1.4394 | [6 empty] | 1.4394 | 1.4394
|  |  | Резерв средств на непредвиденные работы и затраты (3%-приказ Минстроя России от 04.08.2020 № 421/пр) | [6 empty] | 2.2776 | 2.2776 | [6 empty] | 2.2776 | 2.2776
|  |  | Прочие без учёта затрат напусконаладочные, проектно-изыскательские работы, содержание службы заказчика и резерв средств на непредвиденные работы и затраты | [6 empty] | -4.4409e-16 | -4.4409e-16 | [6 empty] | -4.4409e-16 | -4.4409e-16
|  |  | Затраты на содержание службы Заказчика ( 3,93 %- Приказ ПАО "Россети МР" №612 от 01.07.2025г.) | [6 empty] | 2.82 | 2.82 | [6 empty] | 2.82 | 2.82
4 | 3 |  | ВЛ 0,4 кВ от оп.5 ф.2 от КТП-762 до оп.23 ф.4 от КТП-224/4 Изолированный алюминиевый провод, сечение 4х70 10м | Локальный сметный расчет №13Л | км | 0.01 | 0 | 3041.17 | 108.25 | 397.79 | 3547.21 | 1 | 1 | 1 | 0 | 30.4117 | 1.0825 | 3.9779 | 35.4721 | 39.1447
Строительство ВЛ-0,4 кВ СИП-2 70 мм2
в том числе:
| 33 |  | Проектные и изыскательские работы и авторский надзор | [6 empty] | 99.39 | 99.39 | [6 empty] | 0.9939 | 0.9939
|  |  | Строительный контроль (2,14% -Постановление Правительства РФ от 21.06.2010 № 468) | [6 empty] | 67.4 | 67.4 | [6 empty] | 0.674 | 0.674
|  |  | Резерв средств на непредвиденные работы и затраты (3%-приказ Минстроя России от 04.08.2020 № 421/пр) | [6 empty] | 103.32 | 103.32 | [6 empty] | 1.0332 | 1.0332
|  |  | Прочие без учёта затрат напусконаладочные, проектно-изыскательские работы, содержание службы заказчика и резерв средств на непредвиденные работы и затраты | [6 empty] | 2.8422e-14 | 2.8422e-14 | [6 empty] | 2.8422e-16 | 2.8422e-16
|  |  | Затраты на содержание службы Заказчика ( 3,93 %- Приказ ПАО "Россети МР" №612 от 01.07.2025г.) | [6 empty] | 127.68 | 127.68 | [6 empty] | 1.2768 | 1.2768
5 | 3 |  | ВЛ 0,4 кВ от оп.21 ф.2 от КТП-762 до оп.1 ф.1 от МТП1599 Изолированный алюминиевый провод, сечение 4х70 30 м | Локальный сметный расчет №13Л | км | 0.03 | 0 | 3041.17 | 108.25 | 397.79 | 3547.21 | 1 | 1 | 1 | 0 | 91.2351 | 3.2475 | 11.9337 | 106.4163 | 117.4341
Строительство ВЛ-0,4 кВ СИП-2 70 мм2
в том числе:
| 33 |  | Проектные и изыскательские работы и авторский надзор | [6 empty] | 99.39 | 99.39 | [6 empty] | 2.9817 | 2.9817
|  |  | Строительный контроль (2,14% -Постановление Правительства РФ от 21.06.2010 № 468) | [6 empty] | 67.4 | 67.4 | [6 empty] | 2.022 | 2.022
|  |  | Резерв средств на непредвиденные работы и затраты (3%-приказ Минстроя России от 04.08.2020 № 421/пр) | [6 empty] | 103.32 | 103.32 | [6 empty] | 3.0996 | 3.0996
|  |  | Прочие без учёта затрат напусконаладочные, проектно-изыскательские работы, содержание службы заказчика и резерв средств на непредвиденные работы и затраты | [6 empty] | 2.8422e-14 | 2.8422e-14 | [6 empty] | 8.5265e-16 | 8.5265e-16
|  |  | Затраты на содержание службы Заказчика ( 3,93 %- Приказ ПАО "Россети МР" №612 от 01.07.2025г.) | [6 empty] | 127.68 | 127.68 | [6 empty] | 3.8304 | 3.8304
|  |  | Итого в уровне цен на 01.01.2025 г (справочно в прогнозных ценах года окончания строительства), в том числе: | [11 empty] | 0 | 310.6021 | 4.33 | 40.385 | 355.3171 | 392.1049
|  |  | Проектные и изыскательские работы и авторский надзор | [14 empty] | 10.5053
|  |  | Строительный контроль (2,14% -Постановление Правительства РФ от 21.06.2010 № 468) | [14 empty] | 6.7389
|  |  | Резерв средств на непредвиденные работы и затраты (3%-приказ Минстроя России от 04.08.2020 № 421/пр) | [14 empty] | 10.3476
|  |  | Прочие без учёта затрат напусконаладочные, проектно-изыскательские работы, содержание службы заказчика и резерв средств на непредвиденные работы и затраты | [14 empty] | 3.1974e-16
|  |  | Затраты на содержание службы Заказчика ( 3,93 %- Приказ ПАО "Россети МР" №612 от 01.07.2025г.) | [14 empty] | 12.7932
Расчет произведен в уровне цен, сложившихся на 01.01.2025г. Стоимость вышеуказанных работ определена по укрупненным показателям сметной стоимости и должна быть уточнена после выхода утверждённой в соответствии с действующим законодательством проектно-сметной документации.
|  |  | Год окончания строительства: | 2026
|  |  |  | Индекс-дефлятор по капитальным вложениям |  |  | 2025/2024 | 2026/2025 | 2027/2026 | 2028/2027 | 2029/2028 | 2030/2029 |  | Плановая стоимость объекта в прогнозных ценах года окончания строительства
|  |  |  | Год |  |  | 2025 | 2026 | 2027 | 2028 | 2029 | 2030
|  |  |  | Прогноз индексов-дефляторов |  |  | 107.4 | 105.5 | 104.1 | 104.1 | 104.1 | 104.1
[7 empty] | 1.037 | 1.1035 | 1.1563 | 1.2037 | 1.2531 | 1.3044
|  |  | ПИР | 10.5053 | [9 empty] | 11.593
|  |  | СМР | 310.6021 | [9 empty] | 342.7603
|  |  | Оборудование | 0 | [9 empty] | 0
|  |  | ПНР | 4.33 | [9 empty] | 4.7783
|  |  | Содержание службы заказчика | 12.7932 | [9 empty] | 14.1177
|  |  | Строительный контроль | 6.7389 | [9 empty] | 7.4366
|  |  | Резерв средств на непредвиденные работы и затраты | 10.3476 | [9 empty] | 11.4189
|  |  | Прочие | 3.1974e-16 | [9 empty] | 3.5285e-16
|  |  | ВСЕГО: сметная стоимость строительства, без НДС, тыс.руб.: | 355.3171 | [9 empty] | 392.1049
|  |  | НДС-20%, тыс. руб. | 71.0634 | [9 empty] | 78.421
|  |  | ВСЕГО: сметная стоимость строительства, с НДС, тыс.руб.: | 426.3805 | [9 empty] | 470.5258
Расчет удельных показателей стоимости строительства (тыс.руб./МВА; тыс.руб./км)
Стоимость в ценах на 1 кв. 2025 г. по объёму работ, тыс. руб. (без учета НДС)
|  | Выборка | Наименование | Показатель (км, МВА, шт.) | Оборудование | СМР | ПНР | Прочие | ПИР | Итого
|  | 1 | КЛ 0,4 кВ | 0 | 0 | 0 | 0 | 0 | 0 | 0
|  | 2 | КЛ 6-20 кВ | 0 | 0 | 0 | 0 | 0 | 0 | 0
|  | 6 | Благоустройство | 0 | 0 | 0 | 0 | 0 | 0 | 0
|  | 7 | ГНБ | 0 | 0 | 0 | 0 | 0 | 0 | 0
|  | 3 | ВЛ 0,4 кВ | 0.04 | 0 | 121.6468 | 4.33 | 15.9116 | 0 | 141.8884
|  | 4 | ВЛ 6-20 кВ | 0 | 0 | 0 | 0 | 0 | 0 | 0
|  | 9 | Доп. работы при сооружении ВЛ | 0 | 0 | 0 | 0 | 0 | 0 | 0
|  | 5 | ТП | 0 | 0 | 0 | 0 | 0 | 0 | 0
|  | 10 | Прочие | 1.405 | 0 | 188.9553 | 0 | 24.4734 | 0 | 213.4287
|  |  | ВСЕГО по объекту |  | 0 | 310.6021 | 4.33 | 40.385 | 0 | 355.3171
Плановая стоимость объекта в прогнозных ценах года окончания строительства, тыс. руб., (без учета НДС)
|  | Выборка | Наименование | Показатель (км, МВА, шт.) | Оборудование | СМР | ПНР | Прочие | ПИР | Итого
|  | 1 | КЛ 0,4 кВ | 0 | 0 | 0 | 0 | 0 | 0 | 0
|  | 2 | КЛ 6-20 кВ | 0 | 0 | 0 | 0 | 0 | 0 | 0
|  | 6 | Благоустройство | 0 | 0 | 0 | 0 | 0 | 0 | 0
|  | 7 | ГНБ | 0 | 0 | 0 | 0 | 0 | 0 | 0
|  | 3 | ВЛ 0,4 кВ | 0.04 | 0 | 134.2415 | 4.7783 | 17.559 | 0 | 156.5788
|  | 4 | ВЛ 6-20 кВ | 0 | 0 | 0 | 0 | 0 | 0 | 0
|  | 9 | Доп. работы при сооружении ВЛ | 0 | 0 | 0 | 0 | 0 | 0 | 0
|  | 5 | ТП | 0 | 0 | 0 | 0 | 0 | 0 | 0
|  | 10 | Прочие | 1.405 | 0 | 208.5188 | 0 | 27.0073 | 0 | 235.5261
|  |  | ВСЕГО по объекту |  | 0 | 342.7603 | 4.7783 | 44.5663 | 0 | 392.1049
|  |  | Наименование расчета | СМР, подряд, руб. | СМР, хозспособ, руб. | Оборудование, руб. | ПНР, руб. | ПИР, руб. | ОКС, руб. | Прочие, руб.
|  |  | Справочник НЦС | 310602.1117 | 0 | 0 | 4330 | 10505.3 | 12793.2 | 17086.5033
Экспертиза
|  | Расчет стоимости экспертизы проектной документации и результатов инженерных изысканий | [7 empty] | Таблица процентного соотношения, используемого при расчете размера платы за проведение государственной экспертизы (Приложение к Положению об организации и проведении государственной экспертизы проектной документации и результатов инженерных изысканий, утверждённого Постановлением Правительства РФ от 05.03.2007 г. № 145
|  | 1 | Стоимость изготовления проектной документации и материалов инженерных изысканий в ценах 2001 г., млн. руб. без НДС | 0.00065761 | [7 empty] | Сумма Спд и Сиж (млн.рублей, в ценах 2001 года) | Процент от суммы Спд и Сиж (П) | Коэффициент для расчета
|  | 2 | Процент суммарной стоимости проектных и изыскательских работ, представленных на государственную экспертизу, согласно Приложению к Положению об организации и проведении государственной экспертизы проектной документации и результатов инженерных изысканий, утверждённого Постановлением Правительства РФ от 05.03.2007 г. № 145 | 0.3375 | [7 empty] | 0-0,15 | 33.75 | 0.3375
|  | 3 | Итого стоимость платы за проведение государственной экспертизы проектной документации и результатов инженерных изысканий в базовых ценах на 01.01.2001 г. тыс. руб. без НДС | 0.22194 | [7 empty] | более 0,15 | 29.25 | 0.2925
|  | 4 | Ki=8,14 Распоряжение ФАУ "ГЛАВГОСЭКСПЕРТИЗА РОССИИ" от 17.01.2025 № 4-Р | 8.14 | [7 empty] | более 0,25 | 27.3 | 0.273
|  | 5 | Итого стоимость платы за проведение государственной экспертизы проектной документации и результатов инженерных изысканий в ценах на 2024г., тыс. руб. без НДС | 1.8066 | [7 empty] | более 0,5 | 20.22 | 0.2022
|  | 6 | Итого стоимость платы за проведение государственной экспертизы проектной документации и результатов инженерных изысканий в прогнозных ценах на 2025 г., тыс. руб. без НДС | 1.9937 | [7 empty] | более 0,75 | 16.65 | 0.1665
[12 empty] | более 1 | 12.69 | 0.1269
[12 empty] | более 1,5 | 11.88 | 0.1188
[12 empty] | более 3 | 10.98 | 0.1098
[12 empty] | более 4 | 8.77 | 0.0877
[12 empty] | более 8 | 6.15 | 0.0615
[12 empty] | более 12 | 4.76 | 0.0476
[12 empty] | более 18 | 4.13 | 0.0413
[12 empty] | более 24 | 3.52 | 0.0352
[12 empty] | более 30 | 3.06 | 0.0306
[12 empty] | более 36 | 2.62 | 0.0262
[12 empty] | более 45 | 2.33 | 0.0233
[12 empty] | более 52,5 | 2.01 | 0.0201
[12 empty] | более 60 | 1.68 | 0.0168
[12 empty] | более 70 | 1.56 | 0.0156
[12 empty] | более 80 | 1.22 | 0.0122
[12 empty] | более 100 | 1.04 | 0.0104
[12 empty] | более 120 | 0.9 | 0.009
[12 empty] | более 140 | 0.8 | 0.008
[12 empty] | более 160 | 0.73 | 0.0073
[12 empty] | более 180 | 0.66 | 0.0066
[12 empty] | более 200 | 0.61 | 0.0061

## Форма 20.1 УНЦ
|  | Субъект Российской Федерации: | Москва | [11 empty] | Приложение №1
|  | Год ввода объекта в эксплуатацию: | 2026 | [11 empty] | к приказу Минэнерго России
|  | ТУ/ТЗ/ЗП: | [12 empty] | от «__» _____ 20 г. №___
|  | Шифр (идентификационный номер): | с25-2846
Форма 20. Результаты расчетов объемов финансовых потребностей, необходимых для строительства объектов электроэнергетики, выполненных в соответствии с УНЦ
Инвестиционная программа:________ПАО Россети Московский регион________
полное наименование субъекта электроэнергетики
|  |  |  | Год раскрытия информации: | 2025 год
| № | Наименование инвестиционного проекта | Наименование УНЦ | Наименование одного объекта, где реализуется технологическое решение (мероприятие) | Технические характеристики (параметры) инвестиционного проекта
[5 empty] | Напряжение, кВ | Технические характеристики | Количество | Измеритель (единица измерения) УНЦ | Номер расценки | Укрупненный норматив цены, тыс рублей (без НДС) | Коэффициент Кф1 | Коэффициент Кф2 | Коэффициент Кф3 | Коэффициент перехода от базовых нормативов к территориальному уровню нормативов | Величина затрат, тыс. рублей (без НДС) (ст.11=ст.6*ст.9*ст.10)
1 | 1 | Бословяк Андрей Николаевич. Строительная площадка, Москва, Новомосковский административный округ, Филимонковский район, деревня Акиньшино | Таблица М2. УНЦ на демонтаж ВЛ 0,4 - 750 кВ (тыс. руб.) | Демонтаж ВЛ 10 кВ, | 10 | одна цепь | 0.195 | км | М2-02-1 | 484.33 | 1 | 1 | 1 | 1.25 | 118.0554
1 | 2 | Бословяк Андрей Николаевич. Строительная площадка, Москва, Новомосковский административный округ, Филимонковский район, деревня Акиньшино | Таблица М2. УНЦ на демонтаж ВЛ 0,4 - 750 кВ (тыс. руб.) | Демонтаж ВЛ 0,4 кВ, | 0.4 | одна цепь | 0.21 | км | М2-01-1 | 300.27 | 1 | 1 | 1 | 1.25 | 78.8209
1 | 3 | Бословяк Андрей Николаевич. Строительная площадка, Москва, Новомосковский административный округ, Филимонковский район, деревня Акиньшино | Таблица М6. УНЦ на демонтажные работы ПС (тыс. руб.) | КТП 6 - 20 кВ мачтового (шкафного, столбового) и киоскового тип, | 10 | 10/НН | 1 | ед. | М6-05-10 | 143.66 | 1 | 1 | 1 | 1.25 | 179.575
1 | 4 | Бословяк Андрей Николаевич. Строительная площадка, Москва, Новомосковский административный округ, Филимонковский район, деревня Акиньшино | Таблица Л1. УНЦ ВЛ 0,4 - 750 кВ на строительно-монтажные работы без опор и провода (тыс. руб.) | ВЛ 0,4 кВ на строительно-монтажные работы без опор и провода, | 0.4 | Одноцепная, все типы опор за исключением многогранных | 0.03 | км | Л1-01-1 | 963.68 | 2.99 | 1 | 1 | 1.43 | 123.6122
3 | 4.1 | Бословяк Андрей Николаевич. Строительная площадка, Москва, Новомосковский административный округ, Филимонковский район, деревня Акиньшино | Таблица П3. Затраты на проектно-изыскательские работы по ВЛ (тыс. руб.) | Затраты на проектно-изыскательские работы по ВЛ 0,4 кВ, | 0.4 | Протяженность 1 км | 0.03 | ед. | П3-01 | 234.03 | 1 | 1 | 1 | 1 | 234.03
Л3 | 4.2 | Бословяк Андрей Николаевич. Строительная площадка, Москва, Новомосковский административный округ, Филимонковский район, деревня Акиньшино | Таблица Л3. УНЦ опор ВЛ 0,4 - 750 кВ (тыс. руб.) | Опора ВЛ 0,4 кВ, | 0.4 | Одноцепная, все типы опор за исключением многогранных | 0.03 | км | Л3-01-1 | 949.02 | 2.99 | 1 | 1 | 1.02 | 86.8296
Л7 | 4.3 | Бословяк Андрей Николаевич. Строительная площадка, Москва, Новомосковский административный округ, Филимонковский район, деревня Акиньшино | Таблица Л7. УНЦ провода СИП ВЛ 0,4 - 35 кВ (тыс. руб.) | ВЛ 0,4 кВ, провод СИП-2, | 0.4 | Количество фазных проводов 3 шт., сечение фазного провода 70 мм2, сечение нулевого провода 95 мм2 | 0.03 | км | Л7-25-2 | 700.08 | 1 | 1 | 1 | 1.05 | 22.0525
1 | 5 | Бословяк Андрей Николаевич. Строительная площадка, Москва, Новомосковский административный округ, Филимонковский район, деревня Акиньшино | Таблица Л1. УНЦ ВЛ 0,4 - 750 кВ на строительно-монтажные работы без опор и провода (тыс. руб.) | ВЛ 0,4 кВ на строительно-монтажные работы без опор и провода, | 0.4 | Одноцепная, все типы опор за исключением многогранных | 0.01 | км | Л1-01-1 | 963.68 | 2.99 | 1 | 1 | 1.43 | 41.2041
3 | 5.1 | Бословяк Андрей Николаевич. Строительная площадка, Москва, Новомосковский административный округ, Филимонковский район, деревня Акиньшино | Таблица П3. Затраты на проектно-изыскательские работы по ВЛ (тыс. руб.) | Затраты на проектно-изыскательские работы по ВЛ 0,4 кВ, | 0.4 | Протяженность 1 км | 0.01 | ед. | П3-01 | 234.03 | 1 | 1 | 1 | 1 | 234.03
Л3 | 5.2 | Бословяк Андрей Николаевич. Строительная площадка, Москва, Новомосковский административный округ, Филимонковский район, деревня Акиньшино | Таблица Л3. УНЦ опор ВЛ 0,4 - 750 кВ (тыс. руб.) | Опора ВЛ 0,4 кВ, | 0.4 | Одноцепная, все типы опор за исключением многогранных | 0.01 | км | Л3-01-1 | 949.02 | 2.99 | 1 | 1 | 1.02 | 28.9432
Л7 | 5.3 | Бословяк Андрей Николаевич. Строительная площадка, Москва, Новомосковский административный округ, Филимонковский район, деревня Акиньшино | Таблица Л7. УНЦ провода СИП ВЛ 0,4 - 35 кВ (тыс. руб.) | ВЛ 0,4 кВ, провод СИП-2, | 0.4 | Количество фазных проводов 3 шт., сечение фазного провода 70 мм2, сечение нулевого провода 95 мм2 | 0.01 | км | Л7-25-2 | 700.08 | 1 | 1 | 1 | 1.05 | 7.3508
П6 | 8 | Бословяк Андрей Николаевич. Строительная площадка, Москва, Новомосковский административный округ, Филимонковский район, деревня Акиньшино | Таблица П6. Затраты на проектно-изыскательские работы для отдельных элементов электрических сетей (тыс. руб.) | нд | нд | нд | 1 | объект | П6-04 | 56.73 | 1 | 1 | 1 | 1 | 56.73
|  |  | Итого объем финансовых потребностей по инвестиционному проекту, тыс. руб. | нд | нд | нд | нд | нд | нд | нд | нд | нд | нд | нд | 1211.2338

## Контроль не превышения ОФП УНЦ
Год ввода в эксплуатацию: |  |  | 2026 | *
КОНТРОЛЬ НЕ ПРЕВЫШЕНИЯ ПОЛНОГО ОБЪЕМА ФИНАНСИРОВАНИЯ НАД ФИНАНСОВЫМИ ПОТРЕБНОСТЯМИ ПО УНЦ.
Расчет сметной стоимости инвестиционного проекта по титулу: | Бословяк Андрей Николаевич. Строительная площадка, Москва, Новомосковский административный округ, Филимонковский район, деревня Акиньшино
Расчет сметной стоимости ИП в прогнозных ценах, тыс. руб., без НДС | [5 empty] | 392.1049
Расчет сметной стоимости ИП в прогнозных ценах, тыс. руб., с НДС | [5 empty] | 470.5258
Расчет потребностей по УНЦ в текущих ценах, тыс. руб., без НДС | [5 empty] | 1211.2338
Расчет потребностей по УНЦ в текущих ценах, тыс. руб., с НДС | [5 empty] | 1453.4805
Расчет объема финансовых потребностей по УНЦ в прогнозных ценах, тыс. руб., без НДС | [5 empty] | 1576.9254
Расчет объема финансовых потребностей по УНЦ в прогнозных ценах, тыс. руб., с НДС | [5 empty] | 1892.3104
УНЦ ОТКЛОНЕНИЕ (НЕ ДОЛЖНО БЫТЬ ОТРИЦАТЕЛЬНЫМ) | [5 empty] | 1421.7846 | 75.13%
Итого по стандартизированной ставке в прогнозных ценах, тыс. руб., без НДС
Итого по стандартизированной ставке в прогнозных ценах, тыс. руб., с НДС | [5 empty] | 0
СС ОТКЛОНЕНИЕ (НЕ ДОЛЖНО БЫТЬ ОТРИЦАТЕЛЬНЫМ) | [5 empty] | -470.5258 | #DIV/0!
Показатель | до 2023 (ФАКТ) | 2023 | 2024 | 2025 | 2026 | 2027 | 2028 | 2029 | 2030 | 2031 | 2032 | ИТОГО
Объем финасирования инвестиций по годам, % | 0 | 0 | 0 | 0 | 100 | 0 | 0 | 0 | 0 | 0 | 0 | 100
Индекс-дефлятор МЭР |  | 109.0965 | 108.14 | 107.4 | 105.5 | 104.1 | 104.1 | 104.1 | 104.1 | 104.1 | 104.1 | -
|  |  | НЦС НС | Калькулятор НС | УНЦ НС |  | НЦС Реконструкция | УНЦ Реконструкция
|  |  | 392104.8726 | 0 | 1576925.3555 |  | 392104.8726 | 1576925.3555