## ТЕК
"УТВЕРЖДАЮ"
| Заместитель директора по капитальному строительству-начальник управления капитального строительства Западных электрических сетей – филиала ПАО "Россети Московский регион" | [9 empty] | Заместитель директора по капитальному строительству-начальник управления капитального строительства Западных электрических сетей – филиала ПАО "Россети Московский регион"
_______________________А.В. Рогожин
| _______________________А.В. Рогожин | [9 empty] | Начальник Можайского РЭС Западных электрических сетей - филиала ПАО «Россети Московский регион»
| "_____"________________ 2025 г. | [9 empty] | _______________________В.В. Архипов
| м.п. | [9 empty] | Заместитель начальника управления капитального строительства Западных электрических сетей – филиала ПАО "Россети Московский регион"
_______________________А.Г. Минашкин
| Сводный сметный расчёт стоимости строительства | [9 empty] | Заместитель начальника Наро-Фоминского РЭС по работе с клиентами
_______________________И.Ю. Феоктистов
Реконструкция ТП-10/0,4 кВ №1238 с установкой дополнительного трансформатора Т-2, строительство КЛ-10 кВ от РУ-10 кВ ТП-1238 ПС-110 кВ №418 "Руза", установка ячейки 0,4 кВ (0,025 км; 0,25 МВА), в т.ч. ПИР, МО, Рузский р-н, с.о.Старорузский, д.Румянцево, 50:19:0050420:22
(наименование стройки, объекта)
Составлен в ценах по состоянию на |  |  | 2025-03-01 | [9 empty] | Составлена в ценах ТСНБ-2001 Московской области (редакция 2014 г) в уровне цен Февраль 2024 года
№ п/п | Номера сметных расчетов и смет | Наименование глав, объектов, работ и затрат | Сметная стоимость (тыс.руб) |  |  |  | Общая сметная стоимость
|  |  | Строительных работ | Монтажных работ | Оборудования | Прочих затрат |  |  | именно в 16 строке по ехел
1 | 2 | 3 | 4 | 5 | 6 | 7 | 8
Глава 1. Подготовка территории строительства
1 | 01-01-01 | Демонтажные работы ТП-1238 |  |  |  |  | 0
Итого: по главе 1 |  |  | 0 | 0 | 0 | 0 | 0
Глава 2. Основные объекты строительства
2 | 02-01-01 | Реконструкция ТП-1238 |  |  |  |  | 0
3 | 02-01-02 | Строительство ТМГ-250кВА | 0 | 51.5393 | 551.4084 |  | 602.9477
Итого: по главе 2 |  |  | 0 | 51.5393 | 551.4084 | 0 | 602.9477
Итого: по главам 1-2 |  |  | 0 | 51.5393 | 551.4084 | 0 | 602.9477
Глава 8. Временные здания и сооружения
4 | ПРИКАЗ от 19 июня 2020 г. № 332/пр | Временные здания и сооружения |  |  |  |  | 0
Итого: по главе 8 |  |  | 0 | 0 | 0 | 0 | 0
Итого: по главам 1-8 |  |  | 0 | 51.5393 | 551.4084 | 0 | 602.9477
Глава 9. Прочие работы и затраты
5 | 09-01-01 | Реконструкция ТП-1238. ПНР |  |  |  | 86.002 | 86.002
6 | 09-01-02 | ТМГ-250кВА. ПНР |  |  |  | 23.348 | 23.348
7 | ГСН 81-05-02.2007 | Дополнительные затраты при производстве работ в зимнее время, 2,1% (КТП, МТП, ТМГ) |  |  |  |  | 0
8 | ГСН 81-05-02.2007 | Дополнительные затраты при производстве работ в зимнее время, 1,9% (ВЛ, КЛ, ГНБ) |  |  |  |  | 0
Итого: по главе 9 |  |  | 0 | 0 | 0 | 109.35 | 109.35
Итого: по главам 1-9 |  |  | 0 | 51.5393 | 551.4084 | 109.35 | 712.2977 | 712.2977
Глава 10. Содержание службы заказчика-застройщика (технического надзора) строящегося предприятия
9 | Постановление РФ №468 от 21.06.2010г. | Содержание службы заказчика-застройщика (технического надзора) строительства 2,14% (итог гл.1-9) |  |  |  | 15.2432 | 15.2432
10 | Приказ ПАО "Россети МР" №612 от 01.07.2015г. | Содержание службы заказчика-застройщика строительства 3,93% (итого гл.1-9, 12) |  |  |  | 27.9933 | 27.9933
Итого: по главе 10 |  |  | 0 | 0 | 0 | 43.2365 | 43.2365
Итого: по главам 1-10 |  |  | 0 | 51.5393 | 551.4084 | 152.5865 | 755.5342
| Глава 12. Проектные и изыскательские работы | [8 empty] | ИТОГИ СМЕТ
11 | Договор ЗЭС-128/24 от 28.12.2024 года | Проектные работы |  |  |  |  | 0
Итого: по главе 12 |  |  | 0 | 0 | 0 | 0 | 0
Итого: по главам 1-12 |  |  | 0 | 51.5393 | 551.4084 | 152.5865 | 755.5342
| Непредвиденные затраты | [8 empty] | ИП
12 | ПЦСН-2020 МО п. 37.12.2 | Резерв средств на непредвиденные работы и затраты 3% по итого гл.2-12 | 0 | 1.5462 | 16.5423 | 4.5776 | 22.666 |  |  | 1440598.84 | 778200.2264 | -662398.6136
|  | Итого: Непредвиденные затраты | 0 | 1.5462 | 16.5423 | 4.5776 | 22.666 |  |  | Договор | Наши затраты | Отклонение | до
|  | Итого с непредвиденными | 0 | 53.0854 | 567.9507 | 157.1641 | 778.2002 |  |  | 1289571.6 | 706100.7298 | -588591.6172 | 416000
|  | Средства на покрытие затрат по уплате налога на добавленную стоимость 22% | 0 | 11.6788 | 124.9492 | 34.5761 | 171.2041 |  |  | тендерное сниж.
|  | ВСЕГО по сводному сметному расчету с НДС | 0 | 64.7642 | 692.8998 | 191.7402 | 949.4043 |  |  | 0.87% | 0.9913
договор
|  | Генеральный директор ООО "СК СИСТЕМА" |  |  | Миронов С.С. |  |  |  |  | Договор ЗЭС-128/24 от 28.12.2024 года
| м.п. | [8 empty] | окончание договора 01.05.2025
транспортные расходы
материал 5%
арматура 3,75%
оборудование 4,2%
Note on D15: Федоров Иван Александрович: Для текщих цен можно указывать месяц формирования: 2018.03 03 это месяц формирования.

## 01-01-01 (hidden)
Наименование программного продукта |  |  |  |  | Программа для ЭВМ «Программа: «Smeta.RU» версия 12»
Наименование редакции сметных нормативов |  |  |  |  | Приказ Минстроя России от 30.12.2021 г. № 1046/пр; Приказ Минстроя России от 04.08.2020 г. № 421/пр; Приказ Минстроя России от 21.12.2020 г. № 812/пр; Приказ Минстроя России от 11.12.2020 г. № 774/пр | [25 empty] | Приказ Минстроя России от 30.12.2021 г. № 1046/пр; Приказ Минстроя России от 04.08.2020 г. № 421/пр; Приказ Минстроя России от 21.12.2020 г. № 812/пр; Приказ Минстроя России от 11.12.2020 г. № 774/пр
Реквизиты приказа Минстроя России об утверждении дополнений и изменений к сметным нормативам |  |  |  |  | Приказ Минстроя России от 18.05.2022 г. № 378/пр; Приказ Минстроя России от 26.08.2022 г. № 703/пр; Приказ Минстроя России от 26.10.2022 г. № 905/пр; Приказ Минстроя России от 27.12.2022 г. № 1133/пр; Приказ Минстроя России от 10.02.2023 г. № 84/пр; Приказ Минстроя России от 11.05.2023 г. № 335/пр; Приказ Минстроя России от 02.08.2023 г. № 551/пр; Приказ Минстроя России от 14.11.2023 г. № 817/пр; Приказ Минстроя России от 16.02.2024 г. № 102/пр; Приказ Минстроя России от 13.05.2024 г. № 323/пр; Приказ Минстроя России от 09.08.2024 г. № 524/пр; Приказ Минстроя России от 07.11.2024 г. № 747/пр; Приказ Минстроя России от 07.02.2025 г. № 69/пр; Приказ Минстроя России от 19.05.2025 г. № 299/пр; Приказ Минстроя России от 14.08.2025 г. № 490/пр; Приказ Минстроя России от 12.11.2025 г. № 696/пр; Приказ Минстроя России от 07.07.2022 г. № 557/пр; Приказ Минстроя России от 30.01.2024 г. № 55/пр; Приказ Минстроя России от 23.01.2025 г. № 30/пр; Приказ Минстроя России от 02.09.2021 г. № 636/пр; Приказ Минстроя России от 26.07.2022 г. № 611/пр; Приказ Минстроя России от 22.04.2022 г. № 317/пр | [25 empty] | Приказ Минстроя России от 18.05.2022 г. № 378/пр; Приказ Минстроя России от 26.08.2022 г. № 703/пр; Приказ Минстроя России от 26.10.2022 г. № 905/пр; Приказ Минстроя России от 27.12.2022 г. № 1133/пр; Приказ Минстроя России от 10.02.2023 г. № 84/пр; Приказ Минстроя России от 11.05.2023 г. № 335/пр; Приказ Минстроя России от 02.08.2023 г. № 551/пр; Приказ Минстроя России от 14.11.2023 г. № 817/пр; Приказ Минстроя России от 16.02.2024 г. № 102/пр; Приказ Минстроя России от 13.05.2024 г. № 323/пр; Приказ Минстроя России от 09.08.2024 г. № 524/пр; Приказ Минстроя России от 07.11.2024 г. № 747/пр; Приказ Минстроя России от 07.02.2025 г. № 69/пр; Приказ Минстроя России от 19.05.2025 г. № 299/пр; Приказ Минстроя России от 14.08.2025 г. № 490/пр; Приказ Минстроя России от 12.11.2025 г. № 696/пр; Приказ Минстроя России от 07.07.2022 г. № 557/пр; Приказ Минстроя России от 30.01.2024 г. № 55/пр; Приказ Минстроя России от 23.01.2025 г. № 30/пр; Приказ Минстроя России от 02.09.2021 г. № 636/пр; Приказ Минстроя России от 26.07.2022 г. № 611/пр; Приказ Минстроя России от 22.04.2022 г. № 317/пр
Реквизиты письма Минстроя России об индексах изменения сметной стоимости строительства, включаемые в федеральный реестр сметных нормативов и размещаемые в федеральной государственной информационной системе ценообразования в строительстве, подготовленного в соответствии с пунктом 85 Методики расчета индексов изменения сметной стоимости строительства, утвержденной приказом Министерства строительства и жилищно-коммунального хозяйства Российской Федерации от 5 июня 2019 г. N 326/пр |  |  |  |  | Письмо Минстроя России от 25.02.2025 № 10314-ИФ/09
Реквизиты нормативного правового акта об утверждении оплаты труда, утверждаемый в соответствии с пунктом 22(1) Правилами мониторинга цен, утвержденными постановлением Правительства Российской Федерации от 23 декабря 2016 г. N 1452 |  |  |  |  | Приказ ПАО 'РОССЕТИ' от 26.12.2024 № 612
Обоснование принятых текущих цен на строительные ресурсы |  |  |  |  | ФГИС ЦС, конъюнктурный анализ
Наименование субъекта Российской Федерации
Наименование зоны субъекта Российской Федерации
Реконструкция ТП-10/0,4 кВ №1238 с установкой дополнительного трансформатора Т-2, строительство КЛ-10 кВ от РУ-10 кВ ТП-1238 ПС-110 кВ №418 "Руза", установка ячейки 0,4 кВ (0,025 км; 0,25 МВА), в т.ч. ПИР, МО, Рузский р-н, с.о.Старорузский, д.Румянцево, 50:19:0050420:22 | [29 empty] | Реконструкция ТП-10/0,4 кВ №1238 с установкой дополнительного трансформатора Т-2, строительство КЛ-10 кВ от РУ-10 кВ ТП-1238 ПС-110 кВ №418 "Руза", установка ячейки 0,4 кВ (0,025 км; 0,25 МВА), в т.ч. ПИР, МО, Рузский р-н, с.о.Старорузский, д.Румянцево, 50:19:0050420:22
(наименование стройки)
ЛОКАЛЬНАЯ СМЕТА № 01-01-01
Демонтажные работы ТП-1238
(наименование работ и затрат)
Составлен |  | Ресурсно-индексным | методом
Основание
(проектная и (или) иная техническая документация)
Составлен(а) в текущем уровне цен на март 2025 года
Сметная стоимость |  | 20.6311 |  | тыс. руб.
[6 empty] | Средства на оплату труда рабочих |  |  |  | 6.88 | тыс. руб.
| в том числе: |  |  |  |  | Средства на оплату труда машинистов |  |  |  | 0.69 | тыс. руб.
| строительных работ | 0.49833 |  | тыс. руб. |  | Нормативные затраты труда рабочих |  |  |  | 9.27 | чел.-ч. | 0.49833
| монтажных работ | 20.1328 |  | тыс. руб. |  | Нормативные затраты труда машинистов |  |  |  | 0.795 | чел.-ч. | 20.1328
| оборудования | 0 |  | тыс. руб. | [7 empty] | 0
| прочих затрат | 0 |  | тыс. руб. | [7 empty] | 0
№ п/п | Обоснование | Наименование работ и затрат | Единица измерения | Количество |  |  | Сметная стоимость, руб.
|  |  |  | на единицу измерения | коэффициенты | всего с учетом коэффициентов | на единицу измерения в базисном уровне цен | индекс | на единицу измерения в текущем уровне цен | коэффициенты | всего в текущем уровне цен
1 | 2 | 3 | 4 | 5 | 6 | 7 | 8 | 9 | 10 | 11 | 12
Раздел: Демонтажные работы
1 | ГЭСНм 08-01-084-02 | Камера сборных распределительных устройств: трансформатора напряжения, линейного ввода, разрядника или разъединителя (КСО-366) | ШТ | 1 |  | 1
| 571/пр_2022_п.84_т.3_стр.4_стб.3 | Демонтаж оборудования, не пригодного для дальнейшего использования (предназначено в лом), без разборки и резки ЭМ *0,3; М *0; ЗТ *0,3; ЗТм *0,3 | [29 empty] | Демонтаж оборудования, не пригодного для дальнейшего использования (предназначено в лом), без разборки и резки ЭМ *0,3; М *0; ЗТ *0,3; ЗТм *0,3
| 1 | ОТ (ЗТ) | чел.-ч. |  |  | 5.55 |  |  |  |  | 4121.21
| 1-100-40 | Средний разряд работы 4,0 | чел.-ч. | 18.5 | 0.3 | 5.55 |  |  | 742.56 |  | 4121.21
| 2 | ЭМ | [8 empty] | 448.39
|  | ОТм(ЗТм) | чел.-ч. |  |  | 0.42 |  |  |  |  | 365.41 | [17 empty] | 1
| 91.05.05-015 | Краны на автомобильном ходу, грузоподъемность 16 т | маш.-ч | 0.7 | 0.3 | 0.21 |  |  | 1552.12 |  | 325.95
| 4-100-060 | ОТм(ЗТм) Средний разряд машинистов 6 | чел.-ч. | 0.7 | 0.3 | 0.21 |  |  | 997.47 |  | 209.47 | [17 empty] | 1
| 91.14.02-001 | Автомобили бортовые, грузоподъемность до 5 т | маш.-ч | 0.7 | 0.3 | 0.21 | 477.92 | 1.22 | 583.06 |  | 122.44
| 4-100-040 | ОТм(ЗТм) Средний разряд машинистов 4 | чел.-ч. | 0.7 | 0.3 | 0.21 |  |  | 742.56 |  | 155.94 | [17 empty] | 1
| 4 | М | [8 empty] | 0
| 01.7.15.03-0042 | Болты с гайками и шайбами строительные | кг | 0.42 | 0 | 0 | 174.93 | 1.15 | 201.17 |  | 0
| 08.3.07.01-0052 | Прокат стальной горячекатаный полосовой, марки стали Ст3сп, Ст3пс, размеры 50х5 мм | т | 0.001 | 0 | 0 | 70310.45 | 0.84 | 59060.78 |  | 0
| 14.4.02.04-0142 | Краска масляная МА-0115, мумия, сурик железный | кг | 0.3 | 0 | 0 | 79.88 | 1.31 | 104.64 |  | 0
|  | Итого прямые затраты | [8 empty] | 4935.01
2 | 421/пр_2020_п.75_пп.а | Сметная стоимость вспомогательных ненормируемых материальных ресурсов, не учтенная в сметной норме, 2% | % | 2 |  | 2 |  |  |  |  | 274.75 |  | 0 | 0 | 274.75 | [8 empty] | 274.75 | 0 | 0 |  | 2
|  | ФОТ | [8 empty] | 4486.62
| Пр/812-049.3-1 | НР Электротехнические установки: на других объектах | % | 97 |  | 97 |  |  |  |  | 4352.02
| Пр/774-049.3 | СП Электротехнические установки: на других объектах | % | 51 |  | 51 |  |  |  |  | 2288.18
|  | Всего по позиции | [5 empty] | 11849.96 |  | 11849.96 |  |  | 2408.11 | 1266.12 | 11575.21 | 448.39 |  | = | 4121.21 |  | 365.41 |  | = | 0 | 4352.02 | 2288.18 |  | 2
3 | ГЭСНм 08-01-086-02 | Шкаф КТП ввода: низковольтный (РУ-0,4кВ, ЩО-70) Поправки к: М )*0; ЭМ )*0,3; ЗТ )*0,3; ЗТм )*0,3 | шкаф | 1 |  | 1
| Поправка: 571/пр_2022_т.3_п.4 | Поправка: 571/пр_2022_т.3_п.4 Наименование: Демонтаж: Оборудование, не пригодное для дальнейшего использования, (предназначено в лом) без разборки и резки
| 1 | ОТ (ЗТ) | чел.-ч. |  |  | 3.72 |  |  |  |  | 2762.32
| 1-100-40 | Средний разряд работы 4,0 | чел.-ч. | 12.4 | 0.3 | 3.72 |  |  | 742.56 |  | 2762.32
| 2 | ЭМ | [8 empty] | 440.38
|  | ОТм(ЗТм) | чел.-ч. |  |  | 0.375 |  |  |  |  | 325.71 | [17 empty] | 1
| 91.05.04-010 | Краны мостовые электрические, грузоподъемность 50 т | маш.-ч | 0.11 | 0.3 | 0.033 | 1689.57 | 1.35 | 2280.92 |  | 75.27
| 4-100-050 | ОТм(ЗТм) Средний разряд машинистов 5 | чел.-ч. | 0.11 | 0.3 | 0.033 |  |  | 853.39 |  | 28.16 | [17 empty] | 1
| 91.05.05-015 | Краны на автомобильном ходу, грузоподъемность 16 т | маш.-ч | 0.57 | 0.3 | 0.171 |  |  | 1552.12 |  | 265.41
| 4-100-060 | ОТм(ЗТм) Средний разряд машинистов 6 | чел.-ч. | 0.57 | 0.3 | 0.171 |  |  | 997.47 |  | 170.57 | [17 empty] | 1
| 91.14.02-001 | Автомобили бортовые, грузоподъемность до 5 т | маш.-ч | 0.57 | 0.3 | 0.171 | 477.92 | 1.22 | 583.06 |  | 99.7
| 4-100-040 | ОТм(ЗТм) Средний разряд машинистов 4 | чел.-ч. | 0.57 | 0.3 | 0.171 |  |  | 742.56 |  | 126.98 | [17 empty] | 1
| 4 | М | [8 empty] | 0
| 01.7.15.03-0042 | Болты с гайками и шайбами строительные | кг | 0.33 | 0 | 0 | 174.93 | 1.15 | 201.17 |  | 0
|  | Итого прямые затраты | [8 empty] | 3528.41
4 | 421/пр_2020_п.75_пп.а | Сметная стоимость вспомогательных ненормируемых материальных ресурсов, не учтенная в сметной норме, 2% | % | 2 |  | 2 |  |  |  |  | 184.15 |  | 0 | 0 | 184.15 | [8 empty] | 184.15 | 0 | 0 |  | 2
|  | ФОТ | [8 empty] | 3088.03
| Пр/812-049.3-1 | НР Электротехнические установки: на других объектах | % | 97 |  | 97 |  |  |  |  | 2995.39
| Пр/774-049.3 | СП Электротехнические установки: на других объектах | % | 51 |  | 51 |  |  |  |  | 1574.9
|  | Всего по позиции | [5 empty] | 8282.85 |  | 8282.85 |  |  | 3235.9 | 1701.35 | 8098.7 | 440.38 |  | = | 2762.32 |  | 325.71 |  | = | 0 | 2995.39 | 1574.9 |  | 2
5 | 47-1 | Погрузка в автотранспортное средство: мусор строительный с погрузкой вручную | 1т груза | 0.35 |  | 0.35 |  |  | 1110.28 |  | 388.6
Объем: 0,35=350/1000
|  | ФОТ | [8 empty] | 0
| Пр/812-106.0-1 | НР Погрузочно-разгрузочные работы | % | 90 |  | 0 |  |  |  |  | 0
| Пр/774-106.0 | СП Погрузочно-разгрузочные работы | % | 42 |  | 0 |  |  |  |  | 0
|  | Всего по позиции | [5 empty] | 1110.2857 |  | 388.6 |  |  | 0 | 0 | 388.6 |  | 0 | = |  | 0 |  | 0 | = |  | 0 | 0 | 388.6 | 1
6 | 02-15-1-01-0030 | Перевозка грузов I класса автомобилями-самосвалами грузоподъемностью до 15 т по дорогам с усовершенствованным (асфальтобетонным, цементобетонным, железобетонным, обработанным органическим вяжущим) дорожным покрытием на расстояние 30 км (разобранный бетонный фундамент) | 1т груза | 0.35 |  | 0.35 |  |  | 313.51 |  | 109.73
|  | ФОТ | [8 empty] | 0
| Пр/812-107.0-1 | НР Перевозка строительных грузов автомобильным транспортом | % | 94 |  | 0 |  |  |  |  | 0
| Пр/774-107.0 | СП Перевозка строительных грузов автомобильным транспортом | % | 61 |  | 0 |  |  |  |  | 0
|  | Всего по позиции | [5 empty] | 313.5143 |  | 109.73 |  |  | 0 | 0 | 109.73 |  | 0 | = |  | 0 |  | 0 | = |  | 0 | 0 | 109.73 | 1
|  | Итого прямые затраты по разделу | [8 empty] | 9420.65
в том числе
|  | оплата труда | [8 empty] | 6883.53
|  | эксплуатация машин и механизмов | [8 empty] | 1579.89
в том числе
|  | эксплуатация машин и механизмов | [8 empty] | 888.77
в том числе
|  | оплата труда машинистов (ОТм) | [8 empty] | 691.12
|  | доплаты к оплате труда машинистов | [8 empty] | 0
|  | материальные ресурсы | [8 empty] | 458.9
в том числе
|  | материальные ресурсы без учета дополнительной перевозки | [8 empty] | 458.9
|  | дополнительная перевозка материальных ресурсов | [8 empty] | 0
|  | перевозка | [8 empty] | 498.33
|  | Всего ФОТ (справочно) | [8 empty] | 7574.65
|  | Всего накладные расходы | [8 empty] | 7347.41
|  | Всего сметная прибыль | [8 empty] | 3863.08
|  | Итого оборудование | [8 empty] | 0
в том числе
|  | оборудование без учета дополнительной перевозки | [8 empty] | 0
|  | дополнительная перевозка оборудования | [8 empty] | 0
Итого прочие затраты
|  | Итого прочие затраты | [8 empty] | 0
|  | Итого хозяйственный инвентарь | [8 empty] | 0
|  | Итого по разделу | [8 empty] | 20631.14
Справочно
|  | материальные ресурсы, отсутствующие в ФРСН | [8 empty] | 0
|  | оборудование, отсутствующие в ФРСН | [8 empty] | 0
|  | затраты труда рабочих |  |  |  | 9.27
|  | затраты труда машинистов |  |  |  | 0.795
ИТОГИ ПО СМЕТЕ
|  | ВСЕГО строительные работы | [8 empty] | 498.33
в том числе
|  | Всего прямые затраты | [8 empty] | 498.33
в том числе
|  | оплата труда (ОТ) | [8 empty] | 0
|  | эксплуатация машин и механизмов | [8 empty] | 0
в том числе
|  | эксплуатация машин и механизмов | [8 empty] | 0
в том числе
|  | оплата труда машинистов (ОТм) | [8 empty] | 0
|  | доплаты к оплате труда машинистов | [8 empty] | 0
|  | материальные ресурсы | [8 empty] | 0
в том числе
|  | материальные ресурсы без учета дополнительной перевозки | [8 empty] | 0
|  | дополнительная перевозка материальных ресурсов | [8 empty] | 0
|  | перевозка | [8 empty] | 498.33
|  | ФОТ (справочно) | [8 empty] | 0
|  | накладные расходы | [8 empty] | 0
|  | сметная прибыль | [8 empty] | 0
|  | ВСЕГО монтажные работы | [8 empty] | 20132.81
в том числе
|  | Всего прямые затраты | [8 empty] | 8922.32
в том числе
|  | оплата труда (ОТ) | [8 empty] | 6883.53
|  | эксплуатация машин и механизмов | [8 empty] | 1579.89
в том числе
|  | эксплуатация машин и механизмов | [8 empty] | 888.77
в том числе
|  | оплата труда машинистов (ОТм) | [8 empty] | 691.12
|  | доплаты к оплате труда машинистов | [8 empty] | 0
|  | материальные ресурсы | [8 empty] | 458.9
в том числе
|  | материальные ресурсы без учета дополнительной перевозки | [8 empty] | 458.9
|  | дополнительная перевозка материальных ресурсов | [8 empty] | 0
|  | перевозка | [8 empty] | 0
|  | ФОТ (справочно) | [8 empty] | 7574.65
|  | накладные расходы | [8 empty] | 7347.41
|  | сметная прибыль | [8 empty] | 3863.08
|  | ВСЕГО оборудование | [8 empty] | 0
в том числе
|  | оборудование без учета дополнительной перевозки | [8 empty] | 0
|  | дополнительная перевозка оборудования | [8 empty] | 0
|  | ВСЕГО прочие затраты | [8 empty] | 0
в том числе
прочие затраты
|  | прочие затраты | [8 empty] | 0
|  | прочие перевозки | [8 empty] | 0
|  | Хозяйственный инвентарь | [8 empty] | 0
|  | Пусконаладочные работы | [8 empty] | 0
в том числе
|  | Всего прямые затраты | [8 empty] | 0
в том числе
|  | оплата труда (ОТ) | [8 empty] | 0
|  | эксплуатация машин и механизмов | [8 empty] | 0
в том числе
|  | эксплуатация машин и механизмов | [8 empty] | 0
в том числе
|  | оплата труда машинистов (ОТм) | [8 empty] | 0
|  | доплаты к оплате труда машинистов | [8 empty] | 0
|  | материальные ресурсы | [8 empty] | 0
в том числе
|  | материальные ресурсы без учета дополнительной перевозки | [8 empty] | 0
|  | дополнительная перевозка материальных ресурсов | [8 empty] | 0
|  | перевозка | [8 empty] | 0
|  | ФОТ (справочно) | [8 empty] | 0
|  | накладные расходы | [8 empty] | 0
|  | сметная прибыль | [8 empty] | 0
|  | ВСЕГО по смете | [8 empty] | 20631.14
в том числе
|  | Всего прямые затраты | [8 empty] | 9420.65
в том числе
|  | оплата труда (ОТ) | [8 empty] | 6883.53
|  | эксплуатация машин и механизмов | [8 empty] | 1579.89
в том числе
|  | эксплуатация машин и механизмов | [8 empty] | 888.77
в том числе
|  | оплата труда машинистов (ОТм) | [8 empty] | 691.12
|  | доплаты к оплате труда машинистов | [8 empty] | 0
|  | материальные ресурсы | [8 empty] | 458.9
в том числе
|  | материальные ресурсы без учета дополнительной перевозки | [8 empty] | 458.9
|  | дополнительная перевозка материальных ресурсов | [8 empty] | 0
|  | перевозка | [8 empty] | 498.33
|  | Всего ФОТ (справочно) | [8 empty] | 7574.65
|  | Всего накладные расходы | [8 empty] | 7347.41
|  | Всего сметная прибыль | [8 empty] | 3863.08
|  | Всего оборудование | [8 empty] | 0
в том числе
|  | оборудование без учета дополнительной перевозки | [8 empty] | 0
|  | дополнительная перевозка оборудования | [8 empty] | 0
|  | Всего прочие затраты | [8 empty] | 0
Справочно
|  | материальные ресурсы, отсутствующие в ФРСН | [8 empty] | 0
|  | оборудование, отсутствующие в ФРСН | [8 empty] | 0
|  | затраты труда рабочих |  |  |  | 9.27
|  | затраты труда машинистов |  |  |  | 0.795
| Составил | [5 empty] | Хлебников Б.Н.
[должность,подпись(инициалы,фамилия)]
Проверил
[должность,подпись(инициалы,фамилия)]

## 02-01-01 (hidden)
Наименование программного продукта |  |  |  |  | Программа для ЭВМ «Программа: «Smeta.RU» версия 12»
Наименование редакции сметных нормативов |  |  |  |  | Приказ Минстроя России от 30.12.2021 г. № 1046/пр; Приказ Минстроя России от 04.08.2020 г. № 421/пр; Приказ Минстроя России от 21.12.2020 г. № 812/пр; Приказ Минстроя России от 11.12.2020 г. № 774/пр | [24 empty] | Приказ Минстроя России от 30.12.2021 г. № 1046/пр; Приказ Минстроя России от 04.08.2020 г. № 421/пр; Приказ Минстроя России от 21.12.2020 г. № 812/пр; Приказ Минстроя России от 11.12.2020 г. № 774/пр
Реквизиты приказа Минстроя России об утверждении дополнений и изменений к сметным нормативам |  |  |  |  | Приказ Минстроя России от 18.05.2022 г. № 378/пр; Приказ Минстроя России от 26.08.2022 г. № 703/пр; Приказ Минстроя России от 26.10.2022 г. № 905/пр; Приказ Минстроя России от 27.12.2022 г. № 1133/пр; Приказ Минстроя России от 10.02.2023 г. № 84/пр; Приказ Минстроя России от 11.05.2023 г. № 335/пр; Приказ Минстроя России от 02.08.2023 г. № 551/пр; Приказ Минстроя России от 14.11.2023 г. № 817/пр; Приказ Минстроя России от 16.02.2024 г. № 102/пр; Приказ Минстроя России от 13.05.2024 г. № 323/пр; Приказ Минстроя России от 09.08.2024 г. № 524/пр; Приказ Минстроя России от 07.11.2024 г. № 747/пр; Приказ Минстроя России от 07.02.2025 г. № 69/пр; Приказ Минстроя России от 19.05.2025 г. № 299/пр; Приказ Минстроя России от 14.08.2025 г. № 490/пр; Приказ Минстроя России от 12.11.2025 г. № 696/пр; Приказ Минстроя России от 07.07.2022 г. № 557/пр; Приказ Минстроя России от 30.01.2024 г. № 55/пр; Приказ Минстроя России от 23.01.2025 г. № 30/пр; Приказ Минстроя России от 02.09.2021 г. № 636/пр; Приказ Минстроя России от 26.07.2022 г. № 611/пр; Приказ Минстроя России от 22.04.2022 г. № 317/пр | [24 empty] | Приказ Минстроя России от 18.05.2022 г. № 378/пр; Приказ Минстроя России от 26.08.2022 г. № 703/пр; Приказ Минстроя России от 26.10.2022 г. № 905/пр; Приказ Минстроя России от 27.12.2022 г. № 1133/пр; Приказ Минстроя России от 10.02.2023 г. № 84/пр; Приказ Минстроя России от 11.05.2023 г. № 335/пр; Приказ Минстроя России от 02.08.2023 г. № 551/пр; Приказ Минстроя России от 14.11.2023 г. № 817/пр; Приказ Минстроя России от 16.02.2024 г. № 102/пр; Приказ Минстроя России от 13.05.2024 г. № 323/пр; Приказ Минстроя России от 09.08.2024 г. № 524/пр; Приказ Минстроя России от 07.11.2024 г. № 747/пр; Приказ Минстроя России от 07.02.2025 г. № 69/пр; Приказ Минстроя России от 19.05.2025 г. № 299/пр; Приказ Минстроя России от 14.08.2025 г. № 490/пр; Приказ Минстроя России от 12.11.2025 г. № 696/пр; Приказ Минстроя России от 07.07.2022 г. № 557/пр; Приказ Минстроя России от 30.01.2024 г. № 55/пр; Приказ Минстроя России от 23.01.2025 г. № 30/пр; Приказ Минстроя России от 02.09.2021 г. № 636/пр; Приказ Минстроя России от 26.07.2022 г. № 611/пр; Приказ Минстроя России от 22.04.2022 г. № 317/пр
Реквизиты письма Минстроя России об индексах изменения сметной стоимости строительства, включаемые в федеральный реестр сметных нормативов и размещаемые в федеральной государственной информационной системе ценообразования в строительстве, подготовленного в соответствии с пунктом 85 Методики расчета индексов изменения сметной стоимости строительства, утвержденной приказом Министерства строительства и жилищно-коммунального хозяйства Российской Федерации от 5 июня 2019 г. N 326/пр |  |  |  |  | Письмо Минстроя России от 25.02.2025 № 10314-ИФ/09
Реквизиты нормативного правового акта об утверждении оплаты труда, утверждаемый в соответствии с пунктом 22(1) Правилами мониторинга цен, утвержденными постановлением Правительства Российской Федерации от 23 декабря 2016 г. N 1452 |  |  |  |  | Приказ ПАО 'РОССЕТИ' от 26.12.2024 № 612
Обоснование принятых текущих цен на строительные ресурсы |  |  |  |  | ФГИС ЦС, конъюнктурный анализ
Наименование субъекта Российской Федерации
Наименование зоны субъекта Российской Федерации
Реконструкция ТП-10/0,4 кВ №1238 с установкой дополнительного трансформатора Т-2, строительство КЛ-10 кВ от РУ-10 кВ ТП-1238 ПС-110 кВ №418 "Руза", установка ячейки 0,4 кВ (0,025 км; 0,25 МВА), в т.ч. ПИР, МО, Рузский р-н, с.о.Старорузский, д.Румянцево, 50:19:0050420:22 | [28 empty] | Реконструкция ТП-10/0,4 кВ №1238 с установкой дополнительного трансформатора Т-2, строительство КЛ-10 кВ от РУ-10 кВ ТП-1238 ПС-110 кВ №418 "Руза", установка ячейки 0,4 кВ (0,025 км; 0,25 МВА), в т.ч. ПИР, МО, Рузский р-н, с.о.Старорузский, д.Румянцево, 50:19:0050420:22
(наименование стройки)
ЛОКАЛЬНАЯ СМЕТА № 02-01-01
Реконструкция ТП-1238
(наименование работ и затрат)
Составлен |  | Ресурсно-индексным | методом
Основание
(проектная и (или) иная техническая документация)
Составлен(а) в текущем уровне цен на март 2025 года
Сметная стоимость |  | 870.0732 |  | тыс. руб.
[6 empty] | Средства на оплату труда рабочих |  |  |  | 62.74 | тыс. руб.
| в том числе: |  |  |  |  | Средства на оплату труда машинистов |  |  |  | 3.64 | тыс. руб.
| строительных работ | 4.3428 |  | тыс. руб. |  | Нормативные затраты труда рабочих |  |  |  | 85.4582 | чел.-ч. | 4.3428
| монтажных работ | 333.4432 |  | тыс. руб. |  | Нормативные затраты труда машинистов |  |  |  | 4.2461 | чел.-ч. | 333.4432
| оборудования | 532.2871 |  | тыс. руб. | [7 empty] | 532.2871
| прочих затрат | 0 |  | тыс. руб. | [7 empty] | 0
№ п/п | Обоснование | Наименование работ и затрат | Единица измерения | Количество |  |  | Сметная стоимость, руб.
|  |  |  | на единицу измерения | коэффициенты | всего с учетом коэффициентов | на единицу измерения в базисном уровне цен | индекс | на единицу измерения в текущем уровне цен | коэффициенты | всего в текущем уровне цен
1 | 2 | 3 | 4 | 5 | 6 | 7 | 8 | 9 | 10 | 11 | 12
Раздел: Строительные работы ТП-1238
Огнезащита кабеля
1 | ГЭСН 26-02-022-01 | Огнезащитное покрытие толщиной слоя 1 мм кабелей и проводов | 100 м2 | 0.02 |  | 0.02
Объем: 0,02=2/100
| 1 | ОТ (ЗТ) | чел.-ч. |  |  | 1.2482 |  |  |  |  | 874.99
| 1-100-35 | Средний разряд работы 3,5 | чел.-ч. | 62.41 |  | 1.2482 |  |  | 701 |  | 874.99
| 2 | ЭМ | [8 empty] | 6.14
|  | ОТм(ЗТм) | чел.-ч. |  |  | 0.0052 |  |  |  |  | 3.86 | [16 empty] | 1
| 91.14.02-001 | Автомобили бортовые, грузоподъемность до 5 т | маш.-ч | 0.26 |  | 0.0052 | 477.92 | 1.22 | 583.06 |  | 3.03
| 4-100-040 | ОТм(ЗТм) Средний разряд машинистов 4 | чел.-ч. | 0.26 |  | 0.0052 |  |  | 742.56 |  | 3.86 | [16 empty] | 1
| 91.21.01-012 | Агрегаты окрасочные высокого давления для окраски поверхностей конструкций, мощность 1 кВт | маш.-ч | 25.2 |  | 0.504 |  |  | 6.17 |  | 3.11
| 4 | М | [8 empty] | 20.8
| 01.7.03.01-0001 | Вода | м3 | 0.21 |  | 0.0042 | 35.71 | 0.95 | 33.92 |  | 0.14
| 01.7.07.08-0003 | Мыло хозяйственное твердое 72 % | ШТ | 10 |  | 0.2 | 18.59 | 1.21 | 22.49 |  | 4.5
| 01.7.20.08-0051 | Ветошь хлопчатобумажная цветная | кг | 10 |  | 0.2 | 56.11 | 1.44 | 80.8 |  | 16.16
| 14.2.02.03 | Краска огнезащитная | т | 0.15 |  | 0.003
|  | Итого прямые затраты | [8 empty] | 905.79
|  | ФОТ | [8 empty] | 878.85
| Пр/812-020.0-1 | НР Теплоизоляционные работы | % | 97 |  | 97 |  |  |  |  | 852.48
| Пр/774-020.0 | СП Теплоизоляционные работы | % | 55 |  | 55 |  |  |  |  | 483.37
|  | Всего по позиции | [5 empty] | 112082 |  | 2241.64 |  |  | 28 | 15.88 | 2241.64 | 6.14 | = | 874.99 | 3.86 | = | 20.8 |  |  | 852.48 | 483.37 |  | 1
3 | ТЦ_14.00.00.00_77_5001055273_12.03.2026_02_231.1 | Сабитерм-225 | кг | 2 |  | 2 |  |  | 1050.6 |  | 2101.2
|  | Всего по позиции | [5 empty] | 1050.6 |  | 2101.2 |  |  | 0 | 0 | 2101.2 | 0 | = | 0 | 0 | = | 2101.2 | 2101.2 |  | 0 | 0 |  | 1
|  | Итого прямые затраты по разделу | [8 empty] | 3006.99
в том числе
|  | оплата труда | [8 empty] | 874.99
|  | эксплуатация машин и механизмов | [8 empty] | 10
в том числе
|  | эксплуатация машин и механизмов | [8 empty] | 6.14
в том числе
|  | оплата труда машинистов (ОТм) | [8 empty] | 3.86
|  | доплаты к оплате труда машинистов | [8 empty] | 0
|  | материальные ресурсы | [8 empty] | 2122
в том числе
|  | материальные ресурсы без учета дополнительной перевозки | [8 empty] | 2122
|  | дополнительная перевозка материальных ресурсов | [8 empty] | 0
|  | перевозка | [8 empty] | 0
|  | Всего ФОТ (справочно) | [8 empty] | 878.85
|  | Всего накладные расходы | [8 empty] | 852.48
|  | Всего сметная прибыль | [8 empty] | 483.37
|  | Итого оборудование | [8 empty] | 0
в том числе
|  | оборудование без учета дополнительной перевозки | [8 empty] | 0
|  | дополнительная перевозка оборудования | [8 empty] | 0
Итого прочие затраты
|  | Итого прочие затраты | [8 empty] | 0
|  | Итого хозяйственный инвентарь | [8 empty] | 0
|  | Итого по разделу | [8 empty] | 4342.84
Справочно
|  | материальные ресурсы, отсутствующие в ФРСН | [8 empty] | 2101.2
|  | оборудование, отсутствующие в ФРСН | [8 empty] | 0
|  | затраты труда рабочих |  |  |  | 1.2482
|  | затраты труда машинистов |  |  |  | 0.0052
Раздел: Монтажные работы ТП-1238
реконструкция ТП
4 | ГЭСНм 08-01-084-02 | Камера сборных распределительных устройств: трансформатора напряжения, линейного ввода, разрядника или разъединителя | ШТ | 1 |  | 1
| 1 | ОТ (ЗТ) | чел.-ч. |  |  | 18.5 |  |  |  |  | 13737.36
| 1-100-40 | Средний разряд работы 4,0 | чел.-ч. | 18.5 |  | 18.5 |  |  | 742.56 |  | 13737.36
| 2 | ЭМ | [8 empty] | 1494.62
|  | ОТм(ЗТм) | чел.-ч. |  |  | 1.4 |  |  |  |  | 1218.02 | [16 empty] | 1
| 91.05.05-015 | Краны на автомобильном ходу, грузоподъемность 16 т | маш.-ч | 0.7 |  | 0.7 |  |  | 1552.12 |  | 1086.48
| 4-100-060 | ОТм(ЗТм) Средний разряд машинистов 6 | чел.-ч. | 0.7 |  | 0.7 |  |  | 997.47 |  | 698.23 | [16 empty] | 1
| 91.14.02-001 | Автомобили бортовые, грузоподъемность до 5 т | маш.-ч | 0.7 |  | 0.7 | 477.92 | 1.22 | 583.06 |  | 408.14
| 4-100-040 | ОТм(ЗТм) Средний разряд машинистов 4 | чел.-ч. | 0.7 |  | 0.7 |  |  | 742.56 |  | 519.79 | [16 empty] | 1
| 4 | М | [8 empty] | 174.94
| 01.7.15.03-0042 | Болты с гайками и шайбами строительные | кг | 0.42 |  | 0.42 | 174.93 | 1.15 | 201.17 |  | 84.49
| 08.3.07.01-0052 | Прокат стальной горячекатаный полосовой, марки стали Ст3сп, Ст3пс, размеры 50х5 мм | т | 0.001 |  | 0.001 | 70310.45 | 0.84 | 59060.78 |  | 59.06
| 14.4.02.04-0142 | Краска масляная МА-0115, мумия, сурик железный | кг | 0.3 |  | 0.3 | 79.88 | 1.31 | 104.64 |  | 31.39
|  | Итого прямые затраты | [8 empty] | 16624.94
5 | 421/пр_2020_п.75_пп.а | Сметная стоимость вспомогательных ненормируемых материальных ресурсов, не учтенная в сметной норме, 2% | % | 2 |  | 2 |  |  |  |  | 274.75 |  | 0 | 0 | 274.75 | [5 empty] | 274.75 |  |  | 0 | 0 |  | 2
|  | ФОТ | [8 empty] | 14955.38
| Пр/812-049.3-1 | НР Электротехнические установки: на других объектах | % | 97 |  | 97 |  |  |  |  | 14506.72
| Пр/774-049.3 | СП Электротехнические установки: на других объектах | % | 51 |  | 51 |  |  |  |  | 7627.24
|  | Всего по позиции | [5 empty] | 39033.65 |  | 39033.65 |  |  | 2408.11 | 1266.12 | 38758.9 | 1494.62 | = | 13737.36 | 1218.02 | = | 174.94 |  |  | 14506.72 | 7627.24 |  | 2
6 | ГЭСНм 08-01-086-02 | Шкаф КТП ввода: низковольтный (шкаф РУ-0,4кВ, ЩО-70-1-4У3) | шкаф | 1 |  | 1
| 1 | ОТ (ЗТ) | чел.-ч. |  |  | 12.4 |  |  |  |  | 9207.74
| 1-100-40 | Средний разряд работы 4,0 | чел.-ч. | 12.4 |  | 12.4 |  |  | 742.56 |  | 9207.74
| 2 | ЭМ | [8 empty] | 1467.95
|  | ОТм(ЗТм) | чел.-ч. |  |  | 1.25 |  |  |  |  | 1085.69 | [16 empty] | 1
| 91.05.04-010 | Краны мостовые электрические, грузоподъемность 50 т | маш.-ч | 0.11 |  | 0.11 | 1689.57 | 1.35 | 2280.92 |  | 250.9
| 4-100-050 | ОТм(ЗТм) Средний разряд машинистов 5 | чел.-ч. | 0.11 |  | 0.11 |  |  | 853.39 |  | 93.87 | [16 empty] | 1
| 91.05.05-015 | Краны на автомобильном ходу, грузоподъемность 16 т | маш.-ч | 0.57 |  | 0.57 |  |  | 1552.12 |  | 884.71
| 4-100-060 | ОТм(ЗТм) Средний разряд машинистов 6 | чел.-ч. | 0.57 |  | 0.57 |  |  | 997.47 |  | 568.56 | [16 empty] | 1
| 91.14.02-001 | Автомобили бортовые, грузоподъемность до 5 т | маш.-ч | 0.57 |  | 0.57 | 477.92 | 1.22 | 583.06 |  | 332.34
| 4-100-040 | ОТм(ЗТм) Средний разряд машинистов 4 | чел.-ч. | 0.57 |  | 0.57 |  |  | 742.56 |  | 423.26 | [16 empty] | 1
| 4 | М | [8 empty] | 66.39
| 01.7.15.03-0042 | Болты с гайками и шайбами строительные | кг | 0.33 |  | 0.33 | 174.93 | 1.15 | 201.17 |  | 66.39
|  | Итого прямые затраты | [8 empty] | 11827.77
7 | 421/пр_2020_п.75_пп.а | Сметная стоимость вспомогательных ненормируемых материальных ресурсов, не учтенная в сметной норме, 2% | % | 2 |  | 2 |  |  |  |  | 184.15 |  | 0 | 0 | 184.15 | [5 empty] | 184.15 |  |  | 0 | 0 |  | 2
|  | ФОТ | [8 empty] | 10293.43
| Пр/812-049.3-1 | НР Электротехнические установки: на других объектах | % | 97 |  | 97 |  |  |  |  | 9984.63
| Пр/774-049.3 | СП Электротехнические установки: на других объектах | % | 51 |  | 51 |  |  |  |  | 5249.65
|  | Всего по позиции | [5 empty] | 27246.2 |  | 27246.2 |  |  | 3235.9 | 1701.35 | 27062.05 | 1467.95 | = | 9207.74 | 1085.69 | = | 66.39 |  |  | 9984.63 | 5249.65 |  | 2
8 | ГЭСНм 08-03-573-04 | Шкаф (пульт) управления навесной, высота, ширина и глубина: до 600х600х350 мм (шкаф ШУ, шкаф ВР32-39) | ШТ | 2 |  | 2
| 1 | ОТ (ЗТ) | чел.-ч. |  |  | 4.12 |  |  |  |  | 3150.69
| 1-100-42 | Средний разряд работы 4,2 | чел.-ч. | 2.06 |  | 4.12 |  |  | 764.73 |  | 3150.69
| 2 | ЭМ | [8 empty] | 441.1
|  | ОТм(ЗТм) | чел.-ч. |  |  | 0.62 |  |  |  |  | 490.98 | [16 empty] | 1
| 91.04.01-041 | Молотки бурильные легкие при работе от передвижных компрессорных установок | маш.-ч | 0.19 |  | 0.38 | 10.23 | 1.34 | 13.71 |  | 5.21
| 91.05.05-015 | Краны на автомобильном ходу, грузоподъемность 16 т | маш.-ч | 0.06 |  | 0.12 |  |  | 1552.12 |  | 186.25
| 4-100-060 | ОТм(ЗТм) Средний разряд машинистов 6 | чел.-ч. | 0.06 |  | 0.12 |  |  | 997.47 |  | 119.7 | [16 empty] | 1
| 91.14.02-001 | Автомобили бортовые, грузоподъемность до 5 т | маш.-ч | 0.06 |  | 0.12 | 477.92 | 1.22 | 583.06 |  | 69.97
| 4-100-040 | ОТм(ЗТм) Средний разряд машинистов 4 | чел.-ч. | 0.06 |  | 0.12 |  |  | 742.56 |  | 89.11 | [16 empty] | 1
| 91.17.04-233 | Аппараты сварочные для ручной дуговой сварки, сварочный ток до 350 А | маш.-ч | 0.61 |  | 1.22 |  |  | 29.08 |  | 35.48
| 91.18.01-007 | Компрессоры винтовые передвижные с двигателем внутреннего сгорания, давление до 0,7 МПа (7 атм), производительность до 5,4 м3/мин | маш.-ч | 0.19 |  | 0.38 |  |  | 379.45 |  | 144.19
| 4-100-040 | ОТм(ЗТм) Средний разряд машинистов 4 | чел.-ч. | 0.19 |  | 0.38 |  |  | 742.56 |  | 282.17 | [16 empty] | 1
| 4 | М | [8 empty] | 73.68
| 01.7.11.07-0227 | Электроды сварочные для сварки низколегированных и углеродистых сталей УОНИ 13/45, Э42А, диаметр 4-5 мм | кг | 0.1 |  | 0.2 | 155.63 | 0.94 | 146.29 |  | 29.26
| 01.7.15.03-0042 | Болты с гайками и шайбами строительные | кг | 0.1 |  | 0.2 | 174.93 | 1.15 | 201.17 |  | 40.23
| 14.4.02.04-0142 | Краска масляная МА-0115, мумия, сурик железный | кг | 0.02 |  | 0.04 | 79.88 | 1.31 | 104.64 |  | 4.19
|  | Итого прямые затраты | [8 empty] | 4156.45
9 | 421/пр_2020_п.75_пп.а | Сметная стоимость вспомогательных ненормируемых материальных ресурсов, не учтенная в сметной норме, 2% | % | 2 |  | 2 |  |  |  |  | 63.01 |  | 0 | 0 | 63.01 | [5 empty] | 63.01 |  |  | 0 | 0 |  | 2
|  | ФОТ | [8 empty] | 3641.67
| Пр/812-049.3-1 | НР Электротехнические установки: на других объектах | % | 97 |  | 97 |  |  |  |  | 3532.42
| Пр/774-049.3 | СП Электротехнические установки: на других объектах | % | 51 |  | 51 |  |  |  |  | 1857.25
|  | Всего по позиции | [5 empty] | 4804.565 |  | 9609.13 |  |  | 6299.8 | 3312.27 | 9546.12 | 441.1 | = | 3150.69 | 490.98 | = | 73.68 |  |  | 3532.42 | 1857.25 |  | 2
10 | ГЭСНм 08-02-145-04 | Кабель до 35 кВ, прокладываемый по дну канала без креплений, масса 1 м кабеля: до 6 кг | 100 м | 0.15 |  | 0.15
Объем: 0,15=15/100
| 1 | ОТ (ЗТ) | чел.-ч. |  |  | 1.536 |  |  |  |  | 1115.04
| 1-100-38 | Средний разряд работы 3,8 | чел.-ч. | 10.24 |  | 1.536 |  |  | 725.94 |  | 1115.04
| 2 | ЭМ | [8 empty] | 71.14
|  | ОТм(ЗТм) | чел.-ч. |  |  | 0.06 |  |  |  |  | 52.2 | [16 empty] | 1
| 91.05.05-015 | Краны на автомобильном ходу, грузоподъемность 16 т | маш.-ч | 0.2 |  | 0.03 |  |  | 1552.12 |  | 46.56
| 4-100-060 | ОТм(ЗТм) Средний разряд машинистов 6 | чел.-ч. | 0.2 |  | 0.03 |  |  | 997.47 |  | 29.92 | [16 empty] | 1
| 91.06.01-003 | Домкраты гидравлические, грузоподъемность 63-100 т | маш.-ч | 2.23 |  | 0.3345 |  |  | 2.67 |  | 0.89
| 91.06.03-062 | Лебедки электрические тяговым усилием до 31,39 кН (3,2 т) | маш.-ч | 2.23 |  | 0.3345 | 13.44 | 1.38 | 18.55 |  | 6.2
| 91.14.02-001 | Автомобили бортовые, грузоподъемность до 5 т | маш.-ч | 0.2 |  | 0.03 | 477.92 | 1.22 | 583.06 |  | 17.49
| 4-100-040 | ОТм(ЗТм) Средний разряд машинистов 4 | чел.-ч. | 0.2 |  | 0.03 |  |  | 742.56 |  | 22.28 | [16 empty] | 1
| 4 | М | [8 empty] | 121.65
| 01.7.06.07-0002 | Ленты монтажные из пластмассы для бандажирования проводов, скрепляются пластмассовыми кнопками, ширина 10 мм | 10 м | 0.96 |  | 0.144 | 37.71 | 1.53 | 57.7 |  | 8.31
| 10.3.02.03-0011 | Припои оловянно-свинцовые бессурьмянистые, марка ПОС30 | кг | 0.5 |  | 0.075 | 931.11 | 1.61 | 1499.09 |  | 112.43
| 14.4.03.03-0002 | Лак битумный БТ-123 | т | 6e-05 |  | 9e-06 | 82698.14 | 1.22 | 100891.73 |  | 0.91
|  | Итого прямые затраты | [8 empty] | 1360.03
11 | 421/пр_2020_п.75_пп.а | Сметная стоимость вспомогательных ненормируемых материальных ресурсов, не учтенная в сметной норме, 2% | % | 2 |  | 2 |  |  |  |  | 22.3 |  | 0 | 0 | 22.3 | [5 empty] | 22.3 |  |  | 0 | 0 |  | 2
|  | ФОТ | [8 empty] | 1167.24
| Пр/812-049.3-1 | НР Электротехнические установки: на других объектах | % | 97 |  | 97 |  |  |  |  | 1132.22
| Пр/774-049.3 | СП Электротехнические установки: на других объектах | % | 51 |  | 51 |  |  |  |  | 595.29
|  | Всего по позиции | [5 empty] | 20732.2667 |  | 3109.84 |  |  | 358.79 | 188.64 | 3087.54 | 71.14 | = | 1115.04 | 52.2 | = | 121.65 |  |  | 1132.22 | 595.29 |  | 2
12 | ТЦ_27.32.14.112_77_5001055273_12.03.2026_02_233.1 | Кабель силовой с алюминиевыми жилами АСБл 3х50-10000 (учтен запас 2%) | м | 15 |  | 15 |  |  | 1009.75 |  | 15146.25
|  | Всего по позиции | [5 empty] | 1009.75 |  | 15146.25 |  |  | 0 | 0 | 15146.25 | 0 | = | 0 | 0 | = | 15146.25 | 15146.25 |  | 0 | 0 |  | 2
13 | ТЦ_27.33.13.120_77_5001055273_12.03.2026_02_341.1 | Кабельный наконечник ТА 50 | шт. | 8 |  | 8 |  |  | 44.74 |  | 357.92
|  | Всего по позиции | [5 empty] | 44.74 |  | 357.92 |  |  | 0 | 0 | 357.92 | 0 | = | 0 | 0 | = | 357.92 | 357.92 |  | 0 | 0 |  | 2
14 | ГЭСНм 08-02-147-12 | Кабель до 35 кВ по установленным конструкциям и лоткам с креплением по всей длине, масса 1 м кабеля: свыше 2 до 3 кг | 100 м | 1.6 |  | 1.6
Объем: 1,6=(7*10+6*8+6*7)/100
| 1 | ОТ (ЗТ) | чел.-ч. |  |  | 33.28 |  |  |  |  | 24159.28
| 1-100-38 | Средний разряд работы 3,8 | чел.-ч. | 20.8 |  | 33.28 |  |  | 725.94 |  | 24159.28
| 2 | ЭМ | [8 empty] | 799.84
|  | ОТм(ЗТм) | чел.-ч. |  |  | 0.64 |  |  |  |  | 556.81 | [16 empty] | 1
| 91.05.05-015 | Краны на автомобильном ходу, грузоподъемность 16 т | маш.-ч | 0.2 |  | 0.32 |  |  | 1552.12 |  | 496.68
| 4-100-060 | ОТм(ЗТм) Средний разряд машинистов 6 | чел.-ч. | 0.2 |  | 0.32 |  |  | 997.47 |  | 319.19 | [16 empty] | 1
| 91.06.01-003 | Домкраты гидравлические, грузоподъемность 63-100 т | маш.-ч | 4.9 |  | 7.84 |  |  | 2.67 |  | 20.93
| 91.06.03-061 | Лебедки электрические тяговым усилием до 12,26 кН (1,25 т) | маш.-ч | 4.9 |  | 7.84 | 8.84 | 1.38 | 12.2 |  | 95.65
| 91.14.02-001 | Автомобили бортовые, грузоподъемность до 5 т | маш.-ч | 0.2 |  | 0.32 | 477.92 | 1.22 | 583.06 |  | 186.58
| 4-100-040 | ОТм(ЗТм) Средний разряд машинистов 4 | чел.-ч. | 0.2 |  | 0.32 |  |  | 742.56 |  | 237.62 | [16 empty] | 1
| 4 | М | [8 empty] | 861.49
| 01.7.06.07-0002 | Ленты монтажные из пластмассы для бандажирования проводов, скрепляются пластмассовыми кнопками, ширина 10 мм | 10 м | 0.245 |  | 0.392 | 37.71 | 1.53 | 57.7 |  | 22.62
| 01.7.15.14-0165 | Шурупы самонарезающие стальные с полукруглой головкой и прямым шлицем, остроконечные, диаметр 4 мм, длина 40 мм | т | 0.00062 |  | 0.000992 | 99190.96 | 1.25 | 123988.7 |  | 123
| 10.3.02.03-0011 | Припои оловянно-свинцовые бессурьмянистые, марка ПОС30 | кг | 0.25 |  | 0.4 | 931.11 | 1.61 | 1499.09 |  | 599.64
| 14.4.03.03-0002 | Лак битумный БТ-123 | т | 0.00072 |  | 0.001152 | 82698.14 | 1.22 | 100891.73 |  | 116.23
|  | Итого прямые затраты | [8 empty] | 26377.42
15 | 421/пр_2020_п.75_пп.а | Сметная стоимость вспомогательных ненормируемых материальных ресурсов, не учтенная в сметной норме, 2% | % | 2 |  | 2 |  |  |  |  | 483.19 |  | 0 | 0 | 483.19 | [5 empty] | 483.19 |  |  | 0 | 0 |  | 2
|  | ФОТ | [8 empty] | 24716.09
| Пр/812-049.3-1 | НР Электротехнические установки: на других объектах | % | 97 |  | 97 |  |  |  |  | 23974.61
| Пр/774-049.3 | СП Электротехнические установки: на других объектах | % | 51 |  | 51 |  |  |  |  | 12605.21
|  | Всего по позиции | [5 empty] | 39650.2687 |  | 63440.43 |  |  | 3827.18 | 2012.23 | 62957.24 | 799.84 | = | 24159.28 | 556.81 | = | 861.49 |  |  | 23974.61 | 12605.21 |  | 2
16 | ТЦ_27.33.13.120_77_5001055273_12.03.2026_02_315.1 | Кабель силовой АВВГнг-LS 1х240 мм2 | м | 170 |  | 170 |  |  | 319.57 |  | 54326.9
|  | Всего по позиции | [5 empty] | 319.57 |  | 54326.9 |  |  | 0 | 0 | 54326.9 | 0 | = | 0 | 0 | = | 54326.9 | 54326.9 |  | 0 | 0 |  | 2
17 | ТЦ_27.33.13.120_77_5001055273_12.03.2026_02_337.1 | Кабельный наконечник ТА 240-20-20 | шт. | 40 |  | 40 |  |  | 1196.5 |  | 47860
|  | Всего по позиции | [5 empty] | 1196.5 |  | 47860 |  |  | 0 | 0 | 47860 | 0 | = | 0 | 0 | = | 47860 | 47860 |  | 0 | 0 |  | 2
18 | ТЦ_27.33.13.130_77_5001055273_12.03.2026_02_338.1 | Клинца 0302.243.110 | шт. | 2 |  | 2 |  |  | 795.59 |  | 1591.18
|  | Всего по позиции | [5 empty] | 795.59 |  | 1591.18 |  |  | 0 | 0 | 1591.18 | 0 | = | 0 | 0 | = | 1591.18 | 1591.18 |  | 0 | 0 |  | 2
19 | ТЦ_27.33.13.130_77_5001055273_12.03.2026_02_339.1 | Клинца 0302.243.070 | шт. | 2 |  | 2 |  |  | 795.59 |  | 1591.18
|  | Всего по позиции | [5 empty] | 795.59 |  | 1591.18 |  |  | 0 | 0 | 1591.18 | 0 | = | 0 | 0 | = | 1591.18 | 1591.18 |  | 0 | 0 |  | 2
20 | ГЭСНм 08-02-159-06 | Заделка концевая в резиновой перчатке для 3-5-жильного кабеля напряжением: до 10 кВ, сечение одной жилы до 70 мм2 (концевая = шт., соединительная = шт.) | ШТ | 2 |  | 2
| 1 | ОТ (ЗТ) | чел.-ч. |  |  | 3.88 |  |  |  |  | 2816.65
| 1-100-38 | Средний разряд работы 3,8 | чел.-ч. | 1.94 |  | 3.88 |  |  | 725.94 |  | 2816.65
| 4 | М | [8 empty] | 228.12
| 01.3.01.01-0001 | Бензин авиационный Б-70 | т | 0.0008 |  | 0.0016 | 116448.72 | 1.11 | 129258.08 |  | 206.81
| 01.3.01.05-0009 | Парафин нефтяной твердый Т-1 | т | 1e-05 |  | 2e-05 | 81827.2 | 1.77 | 144834.14 |  | 2.9
| 01.3.02.09-0022 | Пропан-бутан смесь техническая | кг | 0.15 |  | 0.3 | 41.38 | 1.26 | 52.14 |  | 15.64
| 01.7.06.07-0002 | Ленты монтажные из пластмассы для бандажирования проводов, скрепляются пластмассовыми кнопками, ширина 10 мм | 10 м | 0.024 |  | 0.048 | 37.71 | 1.53 | 57.7 |  | 2.77
|  | Итого прямые затраты | [8 empty] | 3044.77
21 | 421/пр_2020_п.75_пп.а | Сметная стоимость вспомогательных ненормируемых материальных ресурсов, не учтенная в сметной норме, 2% | % | 2 |  | 2 |  |  |  |  | 56.33 |  | 0 | 0 | 56.33 | [5 empty] | 56.33 |  |  | 0 | 0 |  | 2
|  | ФОТ | [8 empty] | 2816.65
| Пр/812-049.3-1 | НР Электротехнические установки: на других объектах | % | 97 |  | 97 |  |  |  |  | 2732.15
| Пр/774-049.3 | СП Электротехнические установки: на других объектах | % | 51 |  | 51 |  |  |  |  | 1436.49
|  | Всего по позиции | [5 empty] | 3634.87 |  | 7269.74 |  |  | 1408.32 | 740.46 | 7213.41 | 0 | = | 2816.65 | 0 | = | 228.12 |  |  | 2732.15 | 1436.49 |  | 2
22 | 20.2.09.08-1145 | Муфта кабельная концевая с болтовыми наконечниками, термоусаживаемая внутренней установки на напряжение до 10 кВ для одножильных экранированных кабелей с изоляцией из сшитого полиэтилена, сечением жил 35-50 мм2 | ШТ | 2 |  | 2 | 538.96 | 1.51 | 813.83 |  | 1627.66
|  | Всего по позиции | [5 empty] | 813.83 |  | 1627.66 |  |  | 0 | 0 | 1627.66 | 0 | = | 0 | 0 | = | 1627.66 |  |  | 0 | 0 |  | 2
заземление КТП
23 | ГЭСНм 08-02-472-07 | Проводник заземляющий открыто по строительным основаниям: из полосовой стали сечением 160 мм2 | 100 м | 0.09 |  | 0.09
Объем: 0,09=9/100
| 1 | ОТ (ЗТ) | чел.-ч. |  |  | 1.665 |  |  |  |  | 1208.69
| 1-100-38 | Средний разряд работы 3,8 | чел.-ч. | 18.5 |  | 1.665 |  |  | 725.94 |  | 1208.69
| 2 | ЭМ | [8 empty] | 51.79
|  | ОТм(ЗТм) | чел.-ч. |  |  | 0.0414 |  |  |  |  | 36.02 | [16 empty] | 1
| 91.05.05-015 | Краны на автомобильном ходу, грузоподъемность 16 т | маш.-ч | 0.23 |  | 0.0207 |  |  | 1552.12 |  | 32.13
| 4-100-060 | ОТм(ЗТм) Средний разряд машинистов 6 | чел.-ч. | 0.23 |  | 0.0207 |  |  | 997.47 |  | 20.65 | [16 empty] | 1
| 91.14.02-001 | Автомобили бортовые, грузоподъемность до 5 т | маш.-ч | 0.23 |  | 0.0207 | 477.92 | 1.22 | 583.06 |  | 12.07
| 4-100-040 | ОТм(ЗТм) Средний разряд машинистов 4 | чел.-ч. | 0.23 |  | 0.0207 |  |  | 742.56 |  | 15.37 | [16 empty] | 1
| 91.17.04-233 | Аппараты сварочные для ручной дуговой сварки, сварочный ток до 350 А | маш.-ч | 2.9 |  | 0.261 |  |  | 29.08 |  | 7.59
| 4 | М | [8 empty] | 268.2
| 01.7.11.07-0227 | Электроды сварочные для сварки низколегированных и углеродистых сталей УОНИ 13/45, Э42А, диаметр 4-5 мм | кг | 1.3 |  | 0.117 | 155.63 | 0.94 | 146.29 |  | 17.12
| 08.3.05.02-0021 | Прокат листовой горячекатаный, марки стали Ст3сп, Ст3пс, ширина 1200-3000 мм, толщина 1-8 мм | т | 0.004 |  | 0.00036 |  |  | 52757.6 |  | 18.99
| 14.4.01.09-0427 | Грунтовка эпоксидная антикоррозионная с содержанием цинка для защиты металлических поверхностей, расход 0,20-0,39 кг/м2 | кг | 2.3 |  | 0.207 | 911.56 | 1.23 | 1121.22 |  | 232.09
|  | Итого прямые затраты | [8 empty] | 1564.7
24 | 421/пр_2020_п.75_пп.а | Сметная стоимость вспомогательных ненормируемых материальных ресурсов, не учтенная в сметной норме, 2% | % | 2 |  | 2 |  |  |  |  | 24.17 |  | 0 | 0 | 24.17 | [5 empty] | 24.17 |  |  | 0 | 0 |  | 2
|  | ФОТ | [8 empty] | 1244.71
| Пр/812-049.3-1 | НР Электротехнические установки: на других объектах | % | 97 |  | 97 |  |  |  |  | 1207.37
| Пр/774-049.3 | СП Электротехнические установки: на других объектах | % | 51 |  | 51 |  |  |  |  | 634.8
|  | Всего по позиции | [5 empty] | 38122.6667 |  | 3431.04 |  |  | 215.27 | 113.18 | 3406.87 | 51.79 | = | 1208.69 | 36.02 | = | 268.2 |  |  | 1207.37 | 634.8 |  | 2
25 | 08.3.05.02-0021 | Прокат листовой горячекатаный, марки стали Ст3сп, Ст3пс, ширина 1200-3000 мм, толщина 1-8 мм | т | -0.00036 |  | -0.00036 |  |  | 52757.6 |  | -18.99
Объем: -0,00036=-0,09*0,004
|  | Всего по позиции | [5 empty] | 52750 |  | -18.99 |  |  | 0 | 0 | -18.99 | 0 | = | 0 | 0 | = | -18.99 |  |  | 0 | 0 |  | 2
26 | 08.3.07.01-0042 | Прокат стальной горячекатаный полосовой, марки стали Ст3сп, Ст3пс, размеры 40х4 мм | т | 0.011304 |  | 0.011304 | 67961.14 | 0.84 | 57087.36 |  | 645.32
Объем: 0,011304=1,256*9/1000
|  | Всего по позиции | [5 empty] | 57087.7565 |  | 645.32 |  |  | 0 | 0 | 645.32 | 0 | = | 0 | 0 | = | 645.32 |  |  | 0 | 0 |  | 2
27 | ГЭСНм 08-02-472-10 | Проводник заземляющий из медного изолированного провода сечением 25 мм2 открыто по строительным основаниям (прим. МГ-1х25, МГ-2(1х25)) | 100 м | 0.16 |  | 0.16
Объем: 0,16=16/100
| 1 | ОТ (ЗТ) | чел.-ч. |  |  | 5.1456 |  |  |  |  | 3735.4
| 1-100-38 | Средний разряд работы 3,8 | чел.-ч. | 32.16 |  | 5.1456 |  |  | 725.94 |  | 3735.4
| 2 | ЭМ | [8 empty] | 10.25
|  | ОТм(ЗТм) | чел.-ч. |  |  | 0.0096 |  |  |  |  | 8.35 | [16 empty] | 1
| 91.05.05-015 | Краны на автомобильном ходу, грузоподъемность 16 т | маш.-ч | 0.03 |  | 0.0048 |  |  | 1552.12 |  | 7.45
| 4-100-060 | ОТм(ЗТм) Средний разряд машинистов 6 | чел.-ч. | 0.03 |  | 0.0048 |  |  | 997.47 |  | 4.79 | [16 empty] | 1
| 91.14.02-001 | Автомобили бортовые, грузоподъемность до 5 т | маш.-ч | 0.03 |  | 0.0048 | 477.92 | 1.22 | 583.06 |  | 2.8
| 4-100-040 | ОТм(ЗТм) Средний разряд машинистов 4 | чел.-ч. | 0.03 |  | 0.0048 |  |  | 742.56 |  | 3.56 | [16 empty] | 1
| 4 | М | [8 empty] | 31.09
| 01.7.03.04-0001 | Электроэнергия | КВТ-Ч | 6.656 |  | 1.065 |  |  | 6.1 |  | 6.5
| 01.7.15.07-0014 | Дюбели распорные полипропиленовые | 100 ШТ | 2.04 |  | 0.3264 | 41.71 | 1.25 | 52.14 |  | 17.02
| 01.7.15.14-0043 | Шурупы самонарезающие стальные оксидированные с полукруглой головкой и крестообразным шлицем, остроконечные, диаметр 3,5 мм, длина 11 мм | 100 ШТ | 2.04 |  | 0.3264 | 18.54 | 1.25 | 23.18 |  | 7.57
|  | Итого прямые затраты | [8 empty] | 3785.09
28 | 421/пр_2020_п.75_пп.а | Сметная стоимость вспомогательных ненормируемых материальных ресурсов, не учтенная в сметной норме, 2% | % | 2 |  | 2 |  |  |  |  | 74.71 |  | 0 | 0 | 74.71 | [5 empty] | 74.71 |  |  | 0 | 0 |  | 2
|  | ФОТ | [8 empty] | 3743.75
| Пр/812-049.3-1 | НР Электротехнические установки: на других объектах | % | 97 |  | 97 |  |  |  |  | 3631.44
| Пр/774-049.3 | СП Электротехнические установки: на других объектах | % | 51 |  | 51 |  |  |  |  | 1909.31
|  | Всего по позиции | [5 empty] | 58753.4375 |  | 9400.55 |  |  | 382.71 | 201.22 | 9325.84 | 10.25 | = | 3735.4 | 8.35 | = | 31.09 |  |  | 3631.44 | 1909.31 |  | 2
29 | ТЦ_27.32.13.135_50_5001055273_12.03.2026_02_358.1 | Провод МГ 1х25 мм2 | м | 10 |  | 10 |  |  | 1955.87 |  | 19558.7
|  | Всего по позиции | [5 empty] | 1955.87 |  | 19558.7 |  |  | 0 | 0 | 19558.7 | 0 | = | 0 | 0 | = | 19558.7 | 19558.7 |  | 0 | 0 |  | 2
30 | ТЦ_27.32.13.135_50_5001055273_12.03.2026_02_362.1 | Провод МГ-2 (1х25 мм2) | м | 6 |  | 6 |  |  | 1955.87 |  | 11735.22
|  | Всего по позиции | [5 empty] | 1955.87 |  | 11735.22 |  |  | 0 | 0 | 11735.22 | 0 | = | 0 | 0 | = | 11735.22 | 11735.22 |  | 0 | 0 |  | 2
31 | ГЭСНм 08-01-087-03 | Металлические конструкции | т | 0.06872 |  | 0.06872
Объем: 0,06872=68,72/1000
| 1 | ОТ (ЗТ) | чел.-ч. |  |  | 3.6834 |  |  |  |  | 2735.14
| 1-100-40 | Средний разряд работы 4,0 | чел.-ч. | 53.6 |  | 3.6834 |  |  | 742.56 |  | 2735.14
| 2 | ЭМ | [8 empty] | 260.89
|  | ОТм(ЗТм) | чел.-ч. |  |  | 0.2199 |  |  |  |  | 191.32 | [16 empty] | 1
| 91.05.05-015 | Краны на автомобильном ходу, грузоподъемность 16 т | маш.-ч | 1.6 |  | 0.10995 |  |  | 1552.12 |  | 170.66
| 4-100-060 | ОТм(ЗТм) Средний разряд машинистов 6 | чел.-ч. | 1.6 |  | 0.10995 |  |  | 997.47 |  | 109.67 | [16 empty] | 1
| 91.14.02-001 | Автомобили бортовые, грузоподъемность до 5 т | маш.-ч | 1.6 |  | 0.10995 | 477.92 | 1.22 | 583.06 |  | 64.11
| 4-100-040 | ОТм(ЗТм) Средний разряд машинистов 4 | чел.-ч. | 1.6 |  | 0.10995 |  |  | 742.56 |  | 81.65 | [16 empty] | 1
| 91.17.04-233 | Аппараты сварочные для ручной дуговой сварки, сварочный ток до 350 А | маш.-ч | 13.07 |  | 0.89817 |  |  | 29.08 |  | 26.12
| 4 | М | [8 empty] | 9142.16
| 01.7.11.07-0227 | Электроды сварочные для сварки низколегированных и углеродистых сталей УОНИ 13/45, Э42А, диаметр 4-5 мм | кг | 4.2 |  | 0.28862 | 155.63 | 0.94 | 146.29 |  | 42.22
| 01.7.15.03-0042 | Болты с гайками и шайбами строительные | кг | 27 |  | 1.8554 | 174.93 | 1.15 | 201.17 |  | 373.26
| 01.7.15.07-0031 | Дюбели стальные распорные с гайкой | 100 ШТ | 0.8 |  | 0.054976 | 237.77 | 1.25 | 297.21 |  | 16.34
| 02.3.01.02-1118 | Песок природный для строительных работ II класс, средний | м3 | 0.15 |  | 0.010308 |  |  | 818.7 |  | 8.44
| 03.2.01.01-0003 | Портландцемент бездобавочный общестроительный ЦЕМ 0 42,5Н | т | 0.18 |  | 0.01237 |  |  | 7481.03 |  | 92.54
| 07.2.07.04-0007 | Конструкции стальные индивидуального изготовления из сортового проката | т | 1 |  | 0.06872 | 105278.81 | 1.19 | 125281.78 |  | 8609.36
|  | Итого прямые затраты | [8 empty] | 12329.51
32 | 421/пр_2020_п.75_пп.а | Сметная стоимость вспомогательных ненормируемых материальных ресурсов, не учтенная в сметной норме, 2% | % | 2 |  | 2 |  |  |  |  | 54.7 |  | 0 | 0 | 54.7 | [5 empty] | 54.7 |  |  | 0 | 0 |  | 2
|  | ФОТ | [8 empty] | 2926.46
| Пр/812-049.3-1 | НР Электротехнические установки: на других объектах | % | 97 |  | 97 |  |  |  |  | 2838.67
| Пр/774-049.3 | СП Электротехнические установки: на других объектах | % | 51 |  | 51 |  |  |  |  | 1492.49
|  | Всего по позиции | [5 empty] | 243238.7951 |  | 16715.37 |  |  | 165.48 | 87.01 | 16660.67 | 260.89 | = | 2735.14 | 191.32 | = | 9142.16 |  |  | 2838.67 | 1492.49 |  | 2
33 | 07.2.07.04-0007 | Конструкции стальные индивидуального изготовления из сортового проката | т | -0.06872 |  | -0.06872 | 105278.81 | 1.19 | 125281.78 |  | -8609.36
Объем: -0,06872=-0,06872*1
|  | Всего по позиции | [5 empty] | 125281.7229 |  | -8609.36 |  |  | 0 | 0 | -8609.36 | 0 | = | 0 | 0 | = | -8609.36 |  |  | 0 | 0 |  | 2
34 | 08.3.11.01-1100 | Швеллеры стальные горячекатаные, марки стали Ст3пс, Ст3сп, № 5У-10У, № 5П-10П | т | 0.06872 |  | 0.06872 |  |  | 58452.6 |  | 4016.86
Объем: 0,06872=8,59*8/1000
|  | Всего по позиции | [5 empty] | 58452.5611 |  | 4016.86 |  |  | 0 | 0 | 4016.86 | 0 | = | 0 | 0 | = | 4016.86 |  |  | 0 | 0 |  | 2
35 | ТЦ_24.10.62.213_50_5001055273_12.03.2026_02_1.1 | Барьер съемный двойной трансформаторного отсека БКТПу (L=3000мм) | шт. | 1 |  | 1 |  |  | 4358.45 |  | 4358.45
|  | Всего по позиции | [5 empty] | 4358.45 |  | 4358.45 |  |  | 0 | 0 | 4358.45 | 0 | = | 0 | 0 | = | 4358.45 | 4358.45 |  | 0 | 0 |  | 2
|  | Итого прямые затраты по разделу | [8 empty] | 236495.28
в том числе
|  | оплата труда | [8 empty] | 61865.99
|  | эксплуатация машин и механизмов | [8 empty] | 8236.97
в том числе
|  | эксплуатация машин и механизмов | [8 empty] | 4597.58
в том числе
|  | оплата труда машинистов (ОТм) | [8 empty] | 3639.39
|  | доплаты к оплате труда машинистов | [8 empty] | 0
|  | материальные ресурсы | [8 empty] | 166392.32
в том числе
|  | материальные ресурсы без учета дополнительной перевозки | [8 empty] | 166392.32
|  | дополнительная перевозка материальных ресурсов | [8 empty] | 0
|  | перевозка | [8 empty] | 0
|  | Всего ФОТ (справочно) | [8 empty] | 65505.38
|  | Всего накладные расходы | [8 empty] | 63540.23
|  | Всего сметная прибыль | [8 empty] | 33407.73
|  | Итого оборудование | [8 empty] | 0
в том числе
|  | оборудование без учета дополнительной перевозки | [8 empty] | 0
|  | дополнительная перевозка оборудования | [8 empty] | 0
Итого прочие затраты
|  | Итого прочие затраты | [8 empty] | 0
|  | Итого хозяйственный инвентарь | [8 empty] | 0
|  | Итого по разделу | [8 empty] | 333443.24
Справочно
|  | материальные ресурсы, отсутствующие в ФРСН | [8 empty] | 156525.8
|  | оборудование, отсутствующие в ФРСН | [8 empty] | 0
|  | затраты труда рабочих |  |  |  | 84.21
|  | затраты труда машинистов |  |  |  | 4.2409
Раздел: Оборудование
36 | ТЦ_101_77_7718230405_12.03.2026_02_341.1 | Оборудование : Камера секционная одностороннего обслуживания КСО-366 | компл. | 1 |  | 1 |  |  | 241793.34 |  | 241793.34
|  | Всего по позиции | [5 empty] | 241793.34 |  | 241793.34 |  |  | 0 | 0 | 241793.34 | 0 | = | 0 | 0 | = | 241793.34 |  | 241793.34 | 0 | 0 | 241793.34 | 3
37 | ТЦ_101_77_7718230405_12.03.2026_02_342.1 | Оборудование : Панель одностороннего обслуживания РУ-0,4кВ, ЩО-70-1-4У3 | компл. | 1 |  | 1 |  |  | 162334.75 |  | 162334.75
|  | Всего по позиции | [5 empty] | 162334.75 |  | 162334.75 |  |  | 0 | 0 | 162334.75 | 0 | = | 0 | 0 | = | 162334.75 |  | 162334.75 | 0 | 0 | 162334.75 | 3
38 | ТЦ_101_77_7718230405_12.03.2026_02_344.1 | Оборудование : Шкаф с выключателе-разъединителем ВР32-39 | компл. | 1 |  | 1 |  |  | 128159.01 |  | 128159.01
|  | Всего по позиции | [5 empty] | 128159.01 |  | 128159.01 |  |  | 0 | 0 | 128159.01 | 0 | = | 0 | 0 | = | 128159.01 |  | 128159.01 | 0 | 0 | 128159.01 | 3
|  | Итого прямые затраты по разделу | [8 empty] | 0
в том числе
|  | оплата труда | [8 empty] | 0
|  | эксплуатация машин и механизмов | [8 empty] | 0
в том числе
|  | эксплуатация машин и механизмов | [8 empty] | 0
в том числе
|  | оплата труда машинистов (ОТм) | [8 empty] | 0
|  | доплаты к оплате труда машинистов | [8 empty] | 0
|  | материальные ресурсы | [8 empty] | 0
в том числе
|  | материальные ресурсы без учета дополнительной перевозки | [8 empty] | 0
|  | дополнительная перевозка материальных ресурсов | [8 empty] | 0
|  | перевозка | [8 empty] | 0
|  | Всего ФОТ (справочно) | [8 empty] | 0
|  | Всего накладные расходы | [8 empty] | 0
|  | Всего сметная прибыль | [8 empty] | 0
|  | Итого оборудование | [8 empty] | 532287.1
в том числе
|  | оборудование без учета дополнительной перевозки | [8 empty] | 532287.1
|  | дополнительная перевозка оборудования | [8 empty] | 0
Итого прочие затраты
|  | Итого прочие затраты | [8 empty] | 0
|  | Итого хозяйственный инвентарь | [8 empty] | 0
|  | Итого по разделу | [8 empty] | 532287.1
Справочно
|  | материальные ресурсы, отсутствующие в ФРСН | [8 empty] | 0
|  | оборудование, отсутствующие в ФРСН | [8 empty] | 532287.1
|  | затраты труда рабочих |  |  |  | 0
|  | затраты труда машинистов |  |  |  | 0
ИТОГИ ПО СМЕТЕ
|  | ВСЕГО строительные работы | [8 empty] | 4342.84
в том числе
|  | Всего прямые затраты | [8 empty] | 3006.99
в том числе
|  | оплата труда (ОТ) | [8 empty] | 874.99
|  | эксплуатация машин и механизмов | [8 empty] | 10
в том числе
|  | эксплуатация машин и механизмов | [8 empty] | 6.14
в том числе
|  | оплата труда машинистов (ОТм) | [8 empty] | 3.86
|  | доплаты к оплате труда машинистов | [8 empty] | 0
|  | материальные ресурсы | [8 empty] | 2122
в том числе
|  | материальные ресурсы без учета дополнительной перевозки | [8 empty] | 2122
|  | дополнительная перевозка материальных ресурсов | [8 empty] | 0
|  | перевозка | [8 empty] | 0
|  | ФОТ (справочно) | [8 empty] | 878.85
|  | накладные расходы | [8 empty] | 852.48
|  | сметная прибыль | [8 empty] | 483.37
|  | ВСЕГО монтажные работы | [8 empty] | 333443.24
в том числе
|  | Всего прямые затраты | [8 empty] | 236495.28
в том числе
|  | оплата труда (ОТ) | [8 empty] | 61865.99
|  | эксплуатация машин и механизмов | [8 empty] | 8236.97
в том числе
|  | эксплуатация машин и механизмов | [8 empty] | 4597.58
в том числе
|  | оплата труда машинистов (ОТм) | [8 empty] | 3639.39
|  | доплаты к оплате труда машинистов | [8 empty] | 0
|  | материальные ресурсы | [8 empty] | 166392.32
в том числе
|  | материальные ресурсы без учета дополнительной перевозки | [8 empty] | 166392.32
|  | дополнительная перевозка материальных ресурсов | [8 empty] | 0
|  | перевозка | [8 empty] | 0
|  | ФОТ (справочно) | [8 empty] | 65505.38
|  | накладные расходы | [8 empty] | 63540.23
|  | сметная прибыль | [8 empty] | 33407.73
|  | ВСЕГО оборудование | [8 empty] | 532287.1
в том числе
|  | оборудование без учета дополнительной перевозки | [8 empty] | 532287.1
|  | дополнительная перевозка оборудования | [8 empty] | 0
|  | ВСЕГО прочие затраты | [8 empty] | 0
в том числе
прочие затраты
|  | прочие затраты | [8 empty] | 0
|  | прочие перевозки | [8 empty] | 0
|  | Хозяйственный инвентарь | [8 empty] | 0
|  | Пусконаладочные работы | [8 empty] | 0
в том числе
|  | Всего прямые затраты | [8 empty] | 0
в том числе
|  | оплата труда (ОТ) | [8 empty] | 0
|  | эксплуатация машин и механизмов | [8 empty] | 0
в том числе
|  | эксплуатация машин и механизмов | [8 empty] | 0
в том числе
|  | оплата труда машинистов (ОТм) | [8 empty] | 0
|  | доплаты к оплате труда машинистов | [8 empty] | 0
|  | материальные ресурсы | [8 empty] | 0
в том числе
|  | материальные ресурсы без учета дополнительной перевозки | [8 empty] | 0
|  | дополнительная перевозка материальных ресурсов | [8 empty] | 0
|  | перевозка | [8 empty] | 0
|  | ФОТ (справочно) | [8 empty] | 0
|  | накладные расходы | [8 empty] | 0
|  | сметная прибыль | [8 empty] | 0
|  | ВСЕГО по смете | [8 empty] | 870073.18
в том числе
|  | Всего прямые затраты | [8 empty] | 239502.27
в том числе
|  | оплата труда (ОТ) | [8 empty] | 62740.98
|  | эксплуатация машин и механизмов | [8 empty] | 8246.97
в том числе
|  | эксплуатация машин и механизмов | [8 empty] | 4603.72
в том числе
|  | оплата труда машинистов (ОТм) | [8 empty] | 3643.25
|  | доплаты к оплате труда машинистов | [8 empty] | 0
|  | материальные ресурсы | [8 empty] | 168514.32
в том числе
|  | материальные ресурсы без учета дополнительной перевозки | [8 empty] | 168514.32
|  | дополнительная перевозка материальных ресурсов | [8 empty] | 0
|  | перевозка | [8 empty] | 0
|  | Всего ФОТ (справочно) | [8 empty] | 66384.23
|  | Всего накладные расходы | [8 empty] | 64392.71
|  | Всего сметная прибыль | [8 empty] | 33891.1
|  | Всего оборудование | [8 empty] | 532287.1
в том числе
|  | оборудование без учета дополнительной перевозки | [8 empty] | 532287.1
|  | дополнительная перевозка оборудования | [8 empty] | 0
|  | Всего прочие затраты | [8 empty] | 0
Справочно
|  | материальные ресурсы, отсутствующие в ФРСН | [8 empty] | 158627
|  | оборудование, отсутствующие в ФРСН | [8 empty] | 532287.1
|  | затраты труда рабочих |  |  |  | 85.4582
|  | затраты труда машинистов |  |  |  | 4.2461
| Составил | [5 empty] | Хлебников Б.Н.
[должность,подпись(инициалы,фамилия)]
Проверил
[должность,подпись(инициалы,фамилия)]

## 02-01-02
Наименование программного продукта |  |  |  |  | Программа для ЭВМ «Программа: «Smeta.RU» версия 12»
Наименование редакции сметных нормативов |  |  |  |  | Приказ Минстроя России от 30.12.2021 г. № 1046/пр; Приказ Минстроя России от 04.08.2020 г. № 421/пр; Приказ Минстроя России от 21.12.2020 г. № 812/пр; Приказ Минстроя России от 11.12.2020 г. № 774/пр | [23 empty] | Приказ Минстроя России от 30.12.2021 г. № 1046/пр; Приказ Минстроя России от 04.08.2020 г. № 421/пр; Приказ Минстроя России от 21.12.2020 г. № 812/пр; Приказ Минстроя России от 11.12.2020 г. № 774/пр
Реквизиты приказа Минстроя России об утверждении дополнений и изменений к сметным нормативам |  |  |  |  | Приказ Минстроя России от 18.05.2022 г. № 378/пр; Приказ Минстроя России от 26.08.2022 г. № 703/пр; Приказ Минстроя России от 26.10.2022 г. № 905/пр; Приказ Минстроя России от 27.12.2022 г. № 1133/пр; Приказ Минстроя России от 10.02.2023 г. № 84/пр; Приказ Минстроя России от 11.05.2023 г. № 335/пр; Приказ Минстроя России от 02.08.2023 г. № 551/пр; Приказ Минстроя России от 14.11.2023 г. № 817/пр; Приказ Минстроя России от 16.02.2024 г. № 102/пр; Приказ Минстроя России от 13.05.2024 г. № 323/пр; Приказ Минстроя России от 09.08.2024 г. № 524/пр; Приказ Минстроя России от 07.11.2024 г. № 747/пр; Приказ Минстроя России от 07.02.2025 г. № 69/пр; Приказ Минстроя России от 19.05.2025 г. № 299/пр; Приказ Минстроя России от 14.08.2025 г. № 490/пр; Приказ Минстроя России от 12.11.2025 г. № 696/пр; Приказ Минстроя России от 07.07.2022 г. № 557/пр; Приказ Минстроя России от 30.01.2024 г. № 55/пр; Приказ Минстроя России от 23.01.2025 г. № 30/пр; Приказ Минстроя России от 02.09.2021 г. № 636/пр; Приказ Минстроя России от 26.07.2022 г. № 611/пр; Приказ Минстроя России от 22.04.2022 г. № 317/пр | [23 empty] | Приказ Минстроя России от 18.05.2022 г. № 378/пр; Приказ Минстроя России от 26.08.2022 г. № 703/пр; Приказ Минстроя России от 26.10.2022 г. № 905/пр; Приказ Минстроя России от 27.12.2022 г. № 1133/пр; Приказ Минстроя России от 10.02.2023 г. № 84/пр; Приказ Минстроя России от 11.05.2023 г. № 335/пр; Приказ Минстроя России от 02.08.2023 г. № 551/пр; Приказ Минстроя России от 14.11.2023 г. № 817/пр; Приказ Минстроя России от 16.02.2024 г. № 102/пр; Приказ Минстроя России от 13.05.2024 г. № 323/пр; Приказ Минстроя России от 09.08.2024 г. № 524/пр; Приказ Минстроя России от 07.11.2024 г. № 747/пр; Приказ Минстроя России от 07.02.2025 г. № 69/пр; Приказ Минстроя России от 19.05.2025 г. № 299/пр; Приказ Минстроя России от 14.08.2025 г. № 490/пр; Приказ Минстроя России от 12.11.2025 г. № 696/пр; Приказ Минстроя России от 07.07.2022 г. № 557/пр; Приказ Минстроя России от 30.01.2024 г. № 55/пр; Приказ Минстроя России от 23.01.2025 г. № 30/пр; Приказ Минстроя России от 02.09.2021 г. № 636/пр; Приказ Минстроя России от 26.07.2022 г. № 611/пр; Приказ Минстроя России от 22.04.2022 г. № 317/пр
Реквизиты письма Минстроя России об индексах изменения сметной стоимости строительства, включаемые в федеральный реестр сметных нормативов и размещаемые в федеральной государственной информационной системе ценообразования в строительстве, подготовленного в соответствии с пунктом 85 Методики расчета индексов изменения сметной стоимости строительства, утвержденной приказом Министерства строительства и жилищно-коммунального хозяйства Российской Федерации от 5 июня 2019 г. N 326/пр |  |  |  |  | Письмо Минстроя России от 25.02.2025 № 10314-ИФ/09
Реквизиты нормативного правового акта об утверждении оплаты труда, утверждаемый в соответствии с пунктом 22(1) Правилами мониторинга цен, утвержденными постановлением Правительства Российской Федерации от 23 декабря 2016 г. N 1452 |  |  |  |  | Приказ ПАО 'РОССЕТИ' от 26.12.2024 № 612
Обоснование принятых текущих цен на строительные ресурсы |  |  |  |  | ФГИС ЦС, конъюнктурный анализ
Наименование субъекта Российской Федерации
Наименование зоны субъекта Российской Федерации
Реконструкция ТП-10/0,4 кВ №1238 с установкой дополнительного трансформатора Т-2, строительство КЛ-10 кВ от РУ-10 кВ ТП-1238 ПС-110 кВ №418 "Руза", установка ячейки 0,4 кВ (0,025 км; 0,25 МВА), в т.ч. ПИР, МО, Рузский р-н, с.о.Старорузский, д.Румянцево, 50:19:0050420:22 | [27 empty] | Реконструкция ТП-10/0,4 кВ №1238 с установкой дополнительного трансформатора Т-2, строительство КЛ-10 кВ от РУ-10 кВ ТП-1238 ПС-110 кВ №418 "Руза", установка ячейки 0,4 кВ (0,025 км; 0,25 МВА), в т.ч. ПИР, МО, Рузский р-н, с.о.Старорузский, д.Румянцево, 50:19:0050420:22
(наименование стройки)
ЛОКАЛЬНАЯ СМЕТА № 02-01-02
Строительство ТМГ-250кВА
(наименование работ и затрат)
Составлен |  | Ресурсно-индексным | методом
Основание
(проектная и (или) иная техническая документация)
Составлен(а) в текущем уровне цен на март 2025 года
Сметная стоимость |  | 602.9477 |  | тыс. руб.
[6 empty] | Средства на оплату труда рабочих |  |  |  | 14.63 | тыс. руб.
| в том числе: |  |  |  |  | Средства на оплату труда машинистов |  |  |  | 1.63 | тыс. руб.
| строительных работ | 0 |  | тыс. руб. |  | Нормативные затраты труда рабочих |  |  |  | 19.7 | чел.-ч. | 0
| монтажных работ | 51.5393 |  | тыс. руб. |  | Нормативные затраты труда машинистов |  |  |  | 1.88 | чел.-ч. | 51.5393
| оборудования | 551.4084 |  | тыс. руб. | [7 empty] | 551.4084
| прочих затрат | 0 |  | тыс. руб. | [7 empty] | 0
№ п/п | Обоснование | Наименование работ и затрат | Единица измерения | Количество |  |  | Сметная стоимость, руб.
|  |  |  | на единицу измерения | коэффициенты | всего с учетом коэффициентов | на единицу измерения в базисном уровне цен | индекс | на единицу измерения в текущем уровне цен | коэффициенты | всего в текущем уровне цен
1 | 2 | 3 | 4 | 5 | 6 | 7 | 8 | 9 | 10 | 11 | 12
Раздел: Монтажные работы ТМГ-250кВА
1 | ГЭСНм 08-01-062-01 | Трансформатор силовой, автотрансформатор или масляный реактор, масса: до 1 т | ШТ | 1 |  | 1
| 1 | ОТ (ЗТ) | чел.-ч. |  |  | 19.7 |  |  |  |  | 14628.43
| 1-100-40 | Средний разряд работы 4,0 | чел.-ч. | 19.7 |  | 19.7 |  |  | 742.56 |  | 14628.43
| 2 | ЭМ | [8 empty] | 1968.31
|  | ОТм(ЗТм) | чел.-ч. |  |  | 1.88 |  |  |  |  | 1625.43 | [15 empty] | 1
| 91.05.05-015 | Краны на автомобильном ходу, грузоподъемность 16 т | маш.-ч | 0.9 |  | 0.9 |  |  | 1552.12 |  | 1396.91
| 4-100-060 | ОТм(ЗТм) Средний разряд машинистов 6 | чел.-ч. | 0.9 |  | 0.9 |  |  | 997.47 |  | 897.72 | [15 empty] | 1
| 91.14.02-001 | Автомобили бортовые, грузоподъемность до 5 т | маш.-ч | 0.98 |  | 0.98 | 477.92 | 1.22 | 583.06 |  | 571.4
| 4-100-040 | ОТм(ЗТм) Средний разряд машинистов 4 | чел.-ч. | 0.98 |  | 0.98 |  |  | 742.56 |  | 727.71 | [15 empty] | 1
| 4 | М | [8 empty] | 8968.82
| 01.7.15.10-0053 | Скобы металлические | кг | 7 |  | 7 | 176.2 | 1.38 | 243.16 |  | 1702.12
| 25.1.01.04-0012 | Шпала из древесины хвойных пород, непропитанная, для железных дорог узкой колеи, тип II, длина 1200 мм | ШТ | 10 |  | 10 | 705.5 | 1.03 | 726.67 |  | 7266.7
|  | Итого прямые затраты | [8 empty] | 27190.99
2 | 421/пр_2020_п.75_пп.а | Сметная стоимость вспомогательных ненормируемых материальных ресурсов, не учтенная в сметной норме, 2% | % | 2 |  | 2 |  |  |  |  | 292.57 |  | 0 | 0 | 292.57 | [5 empty] | 292.57 |  | 0 | 0 |  | 2
|  | ФОТ | [8 empty] | 16253.86
| Пр/812-049.3-1 | НР Электротехнические установки: на других объектах | % | 97 |  | 97 |  |  |  |  | 15766.24
| Пр/774-049.3 | СП Электротехнические установки: на других объектах | % | 51 |  | 51 |  |  |  |  | 8289.47
|  | Всего по позиции | [5 empty] | 51539.27 |  | 51539.27 |  |  | 2408.11 | 1266.12 | 51246.7 | 1968.31 | = | 14628.43 | 1625.43 | = | 8968.82 |  | 15766.24 | 8289.47 |  | 2
|  | Итого прямые затраты по разделу | [8 empty] | 27483.56
в том числе
|  | оплата труда | [8 empty] | 14628.43
|  | эксплуатация машин и механизмов | [8 empty] | 3593.74
в том числе
|  | эксплуатация машин и механизмов | [8 empty] | 1968.31
в том числе
|  | оплата труда машинистов (ОТм) | [8 empty] | 1625.43
|  | доплаты к оплате труда машинистов | [8 empty] | 0
|  | материальные ресурсы | [8 empty] | 9261.39
в том числе
|  | материальные ресурсы без учета дополнительной перевозки | [8 empty] | 9261.39
|  | дополнительная перевозка материальных ресурсов | [8 empty] | 0
|  | перевозка | [8 empty] | 0
|  | Всего ФОТ (справочно) | [8 empty] | 16253.86
|  | Всего накладные расходы | [8 empty] | 15766.24
|  | Всего сметная прибыль | [8 empty] | 8289.47
|  | Итого оборудование | [8 empty] | 0
в том числе
|  | оборудование без учета дополнительной перевозки | [8 empty] | 0
|  | дополнительная перевозка оборудования | [8 empty] | 0
Итого прочие затраты
|  | Итого прочие затраты | [8 empty] | 0
|  | Итого хозяйственный инвентарь | [8 empty] | 0
|  | Итого по разделу | [8 empty] | 51539.27
Справочно
|  | материальные ресурсы, отсутствующие в ФРСН | [8 empty] | 0
|  | оборудование, отсутствующие в ФРСН | [8 empty] | 0
|  | затраты труда рабочих |  |  |  | 19.7
|  | затраты труда машинистов |  |  |  | 1.88
Раздел: Оборудование
3 | ТЦ_101_77_7718230405_12.02.2026_02_65.1 | Оборудование : Трансформатор силовой ТМГ33-250/10/0,4 (Х2К2) | шт. | 1 |  | 1 |  |  | 551408.44 |  | 551408.44
|  | Всего по позиции | [5 empty] | 551408.44 |  | 551408.44 |  |  | 0 | 0 | 551408.44 | 0 | = | 0 | 0 | = | 551408.44 | 551408.44 | 0 | 0 | 551408.44 | 3
|  | Итого прямые затраты по разделу | [8 empty] | 0
в том числе
|  | оплата труда | [8 empty] | 0
|  | эксплуатация машин и механизмов | [8 empty] | 0
в том числе
|  | эксплуатация машин и механизмов | [8 empty] | 0
в том числе
|  | оплата труда машинистов (ОТм) | [8 empty] | 0
|  | доплаты к оплате труда машинистов | [8 empty] | 0
|  | материальные ресурсы | [8 empty] | 0
в том числе
|  | материальные ресурсы без учета дополнительной перевозки | [8 empty] | 0
|  | дополнительная перевозка материальных ресурсов | [8 empty] | 0
|  | перевозка | [8 empty] | 0
|  | Всего ФОТ (справочно) | [8 empty] | 0
|  | Всего накладные расходы | [8 empty] | 0
|  | Всего сметная прибыль | [8 empty] | 0
|  | Итого оборудование | [8 empty] | 551408.44
в том числе
|  | оборудование без учета дополнительной перевозки | [8 empty] | 551408.44
|  | дополнительная перевозка оборудования | [8 empty] | 0
Итого прочие затраты
|  | Итого прочие затраты | [8 empty] | 0
|  | Итого хозяйственный инвентарь | [8 empty] | 0
|  | Итого по разделу | [8 empty] | 551408.44
Справочно
|  | материальные ресурсы, отсутствующие в ФРСН | [8 empty] | 0
|  | оборудование, отсутствующие в ФРСН | [8 empty] | 551408.44
|  | затраты труда рабочих |  |  |  | 0
|  | затраты труда машинистов |  |  |  | 0
ИТОГИ ПО СМЕТЕ
|  | ВСЕГО строительные работы | [8 empty] | 0
в том числе
|  | Всего прямые затраты | [8 empty] | 0
в том числе
|  | оплата труда (ОТ) | [8 empty] | 0
|  | эксплуатация машин и механизмов | [8 empty] | 0
в том числе
|  | эксплуатация машин и механизмов | [8 empty] | 0
в том числе
|  | оплата труда машинистов (ОТм) | [8 empty] | 0
|  | доплаты к оплате труда машинистов | [8 empty] | 0
|  | материальные ресурсы | [8 empty] | 0
в том числе
|  | материальные ресурсы без учета дополнительной перевозки | [8 empty] | 0
|  | дополнительная перевозка материальных ресурсов | [8 empty] | 0
|  | перевозка | [8 empty] | 0
|  | ФОТ (справочно) | [8 empty] | 0
|  | накладные расходы | [8 empty] | 0
|  | сметная прибыль | [8 empty] | 0
|  | ВСЕГО монтажные работы | [8 empty] | 51539.27
в том числе
|  | Всего прямые затраты | [8 empty] | 27483.56
в том числе
|  | оплата труда (ОТ) | [8 empty] | 14628.43
|  | эксплуатация машин и механизмов | [8 empty] | 3593.74
в том числе
|  | эксплуатация машин и механизмов | [8 empty] | 1968.31
в том числе
|  | оплата труда машинистов (ОТм) | [8 empty] | 1625.43
|  | доплаты к оплате труда машинистов | [8 empty] | 0
|  | материальные ресурсы | [8 empty] | 9261.39
в том числе
|  | материальные ресурсы без учета дополнительной перевозки | [8 empty] | 9261.39
|  | дополнительная перевозка материальных ресурсов | [8 empty] | 0
|  | перевозка | [8 empty] | 0
|  | ФОТ (справочно) | [8 empty] | 16253.86
|  | накладные расходы | [8 empty] | 15766.24
|  | сметная прибыль | [8 empty] | 8289.47
|  | ВСЕГО оборудование | [8 empty] | 551408.44
в том числе
|  | оборудование без учета дополнительной перевозки | [8 empty] | 551408.44
|  | дополнительная перевозка оборудования | [8 empty] | 0
|  | ВСЕГО прочие затраты | [8 empty] | 0
в том числе
прочие затраты
|  | прочие затраты | [8 empty] | 0
|  | прочие перевозки | [8 empty] | 0
|  | Хозяйственный инвентарь | [8 empty] | 0
|  | Пусконаладочные работы | [8 empty] | 0
в том числе
|  | Всего прямые затраты | [8 empty] | 0
в том числе
|  | оплата труда (ОТ) | [8 empty] | 0
|  | эксплуатация машин и механизмов | [8 empty] | 0
в том числе
|  | эксплуатация машин и механизмов | [8 empty] | 0
в том числе
|  | оплата труда машинистов (ОТм) | [8 empty] | 0
|  | доплаты к оплате труда машинистов | [8 empty] | 0
|  | материальные ресурсы | [8 empty] | 0
в том числе
|  | материальные ресурсы без учета дополнительной перевозки | [8 empty] | 0
|  | дополнительная перевозка материальных ресурсов | [8 empty] | 0
|  | перевозка | [8 empty] | 0
|  | ФОТ (справочно) | [8 empty] | 0
|  | накладные расходы | [8 empty] | 0
|  | сметная прибыль | [8 empty] | 0
|  | ВСЕГО по смете | [8 empty] | 602947.71
в том числе
|  | Всего прямые затраты | [8 empty] | 27483.56
в том числе
|  | оплата труда (ОТ) | [8 empty] | 14628.43
|  | эксплуатация машин и механизмов | [8 empty] | 3593.74
в том числе
|  | эксплуатация машин и механизмов | [8 empty] | 1968.31
в том числе
|  | оплата труда машинистов (ОТм) | [8 empty] | 1625.43
|  | доплаты к оплате труда машинистов | [8 empty] | 0
|  | материальные ресурсы | [8 empty] | 9261.39
в том числе
|  | материальные ресурсы без учета дополнительной перевозки | [8 empty] | 9261.39
|  | дополнительная перевозка материальных ресурсов | [8 empty] | 0
|  | перевозка | [8 empty] | 0
|  | Всего ФОТ (справочно) | [8 empty] | 16253.86
|  | Всего накладные расходы | [8 empty] | 15766.24
|  | Всего сметная прибыль | [8 empty] | 8289.47
|  | Всего оборудование | [8 empty] | 551408.44
в том числе
|  | оборудование без учета дополнительной перевозки | [8 empty] | 551408.44
|  | дополнительная перевозка оборудования | [8 empty] | 0
|  | Всего прочие затраты | [8 empty] | 0
Справочно
|  | материальные ресурсы, отсутствующие в ФРСН | [8 empty] | 0
|  | оборудование, отсутствующие в ФРСН | [8 empty] | 551408.44
|  | затраты труда рабочих |  |  |  | 19.7
|  | затраты труда машинистов |  |  |  | 1.88
| Составил | [5 empty] | Хлебников Б.Н.
[должность,подпись(инициалы,фамилия)]
Проверил
[должность,подпись(инициалы,фамилия)]

## 09-01-01
Наименование программного продукта |  |  |  |  | Программа для ЭВМ «Программа: «Smeta.RU» версия 12»
Наименование редакции сметных нормативов |  |  |  |  | Приказ Минстроя России от 30.12.2021 г. № 1046/пр; Приказ Минстроя России от 04.08.2020 г. № 421/пр; Приказ Минстроя России от 21.12.2020 г. № 812/пр; Приказ Минстроя России от 11.12.2020 г. № 774/пр | [25 empty] | Приказ Минстроя России от 30.12.2021 г. № 1046/пр; Приказ Минстроя России от 04.08.2020 г. № 421/пр; Приказ Минстроя России от 21.12.2020 г. № 812/пр; Приказ Минстроя России от 11.12.2020 г. № 774/пр
Реквизиты приказа Минстроя России об утверждении дополнений и изменений к сметным нормативам |  |  |  |  | Приказ Минстроя России от 18.05.2022 г. № 378/пр; Приказ Минстроя России от 26.08.2022 г. № 703/пр; Приказ Минстроя России от 26.10.2022 г. № 905/пр; Приказ Минстроя России от 27.12.2022 г. № 1133/пр; Приказ Минстроя России от 10.02.2023 г. № 84/пр; Приказ Минстроя России от 11.05.2023 г. № 335/пр; Приказ Минстроя России от 02.08.2023 г. № 551/пр; Приказ Минстроя России от 14.11.2023 г. № 817/пр; Приказ Минстроя России от 16.02.2024 г. № 102/пр; Приказ Минстроя России от 13.05.2024 г. № 323/пр; Приказ Минстроя России от 09.08.2024 г. № 524/пр; Приказ Минстроя России от 07.11.2024 г. № 747/пр; Приказ Минстроя России от 07.02.2025 г. № 69/пр; Приказ Минстроя России от 19.05.2025 г. № 299/пр; Приказ Минстроя России от 14.08.2025 г. № 490/пр; Приказ Минстроя России от 12.11.2025 г. № 696/пр; Приказ Минстроя России от 07.07.2022 г. № 557/пр; Приказ Минстроя России от 30.01.2024 г. № 55/пр; Приказ Минстроя России от 23.01.2025 г. № 30/пр; Приказ Минстроя России от 02.09.2021 г. № 636/пр; Приказ Минстроя России от 26.07.2022 г. № 611/пр; Приказ Минстроя России от 22.04.2022 г. № 317/пр | [25 empty] | Приказ Минстроя России от 18.05.2022 г. № 378/пр; Приказ Минстроя России от 26.08.2022 г. № 703/пр; Приказ Минстроя России от 26.10.2022 г. № 905/пр; Приказ Минстроя России от 27.12.2022 г. № 1133/пр; Приказ Минстроя России от 10.02.2023 г. № 84/пр; Приказ Минстроя России от 11.05.2023 г. № 335/пр; Приказ Минстроя России от 02.08.2023 г. № 551/пр; Приказ Минстроя России от 14.11.2023 г. № 817/пр; Приказ Минстроя России от 16.02.2024 г. № 102/пр; Приказ Минстроя России от 13.05.2024 г. № 323/пр; Приказ Минстроя России от 09.08.2024 г. № 524/пр; Приказ Минстроя России от 07.11.2024 г. № 747/пр; Приказ Минстроя России от 07.02.2025 г. № 69/пр; Приказ Минстроя России от 19.05.2025 г. № 299/пр; Приказ Минстроя России от 14.08.2025 г. № 490/пр; Приказ Минстроя России от 12.11.2025 г. № 696/пр; Приказ Минстроя России от 07.07.2022 г. № 557/пр; Приказ Минстроя России от 30.01.2024 г. № 55/пр; Приказ Минстроя России от 23.01.2025 г. № 30/пр; Приказ Минстроя России от 02.09.2021 г. № 636/пр; Приказ Минстроя России от 26.07.2022 г. № 611/пр; Приказ Минстроя России от 22.04.2022 г. № 317/пр
Реквизиты письма Минстроя России об индексах изменения сметной стоимости строительства, включаемые в федеральный реестр сметных нормативов и размещаемые в федеральной государственной информационной системе ценообразования в строительстве, подготовленного в соответствии с пунктом 85 Методики расчета индексов изменения сметной стоимости строительства, утвержденной приказом Министерства строительства и жилищно-коммунального хозяйства Российской Федерации от 5 июня 2019 г. N 326/пр |  |  |  |  | Письмо Минстроя России от 25.02.2025 № 10314-ИФ/09
Реквизиты нормативного правового акта об утверждении оплаты труда, утверждаемый в соответствии с пунктом 22(1) Правилами мониторинга цен, утвержденными постановлением Правительства Российской Федерации от 23 декабря 2016 г. N 1452 |  |  |  |  | Приказ ПАО 'РОССЕТИ' от 26.12.2024 № 612
Обоснование принятых текущих цен на строительные ресурсы |  |  |  |  | ФГИС ЦС, конъюнктурный анализ
Наименование субъекта Российской Федерации
Наименование зоны субъекта Российской Федерации
Реконструкция ТП-10/0,4 кВ №1238 с установкой дополнительного трансформатора Т-2, строительство КЛ-10 кВ от РУ-10 кВ ТП-1238 ПС-110 кВ №418 "Руза", установка ячейки 0,4 кВ (0,025 км; 0,25 МВА), в т.ч. ПИР, МО, Рузский р-н, с.о.Старорузский, д.Румянцево, 50:19:0050420:22 | [29 empty] | Реконструкция ТП-10/0,4 кВ №1238 с установкой дополнительного трансформатора Т-2, строительство КЛ-10 кВ от РУ-10 кВ ТП-1238 ПС-110 кВ №418 "Руза", установка ячейки 0,4 кВ (0,025 км; 0,25 МВА), в т.ч. ПИР, МО, Рузский р-н, с.о.Старорузский, д.Румянцево, 50:19:0050420:22
(наименование стройки)
ЛОКАЛЬНАЯ СМЕТА № 09-01-01
Реконструкция ТП-1238. ПНР
(наименование работ и затрат)
Составлен |  | Ресурсно-индексным | методом
Основание
(проектная и (или) иная техническая документация)
Составлен(а) в текущем уровне цен на март 2025 года
Сметная стоимость |  | 86.002 |  | тыс. руб.
[6 empty] | Средства на оплату труда рабочих |  |  |  | 40.95 | тыс. руб.
| в том числе: |  |  |  |  | Средства на оплату труда машинистов |  |  |  | 0 | тыс. руб.
| строительных работ | 0 |  | тыс. руб. |  | Нормативные затраты труда рабочих |  |  |  | 44.67 | чел.-ч. | 0
| монтажных работ | 0 |  | тыс. руб. |  | Нормативные затраты труда машинистов |  |  |  | 0 | чел.-ч. | 0
| оборудования | 0 |  | тыс. руб. | [7 empty] | 0
| прочих затрат | 86.002 |  | тыс. руб. | [7 empty] | 86.002
№ п/п | Обоснование | Наименование работ и затрат | Единица измерения | Количество |  |  | Сметная стоимость, руб.
|  |  |  | на единицу измерения | коэффициенты | всего с учетом коэффициентов | на единицу измерения в базисном уровне цен | индекс | на единицу измерения в текущем уровне цен | коэффициенты | всего в текущем уровне цен
1 | 2 | 3 | 4 | 5 | 6 | 7 | 8 | 9 | 10 | 11 | 12
Раздел: Пусконаладочные работы ТП-1238
1 | ГЭСНп 01-03-005-01 | Разъединитель трехполюсный напряжением: до 20 кВ | ШТ | 2 |  | 2
| 1 | ОТ (ЗТ) | чел.-ч. |  |  | 10.8 |  |  |  |  | 10174.16
| 2-100-04 | Рабочий 4 разряда | чел.-ч | 1.08 |  | 2.16 |  |  | 742.56 |  | 1603.93
| 3-100-02 | Техник II категории | чел.-ч | 1.08 |  | 2.16 |  |  | 709.31 |  | 1532.11
| 3-200-02 | Инженер II категории | чел.-ч | 3.24 |  | 6.48 |  |  | 1086.13 |  | 7038.12
|  | Итого прямые затраты | [8 empty] | 10174.16
|  | ФОТ | [8 empty] | 10174.16
| Пр/812-083.0-1 | НР Пусконаладочные работы | % | 74 |  | 74 |  |  |  |  | 7528.88
| Пр/774-083.0 | СП Пусконаладочные работы | % | 36 |  | 36 |  |  |  |  | 3662.7
|  | Всего по позиции | [5 empty] | 10682.87 |  | 21365.74 |  |  | 3756.24 | 1827.36 | 21365.74 | 0 | = | 10174.16 | 0 | = | 0 | 7528.88 | 3662.7 | 21365.74 | 17092.59 | 4273.15 | 200001 | 1 | 4
2 | ГЭСНп 01-12-020-01 | Испытание сборных и соединительных шин напряжением: до 11 кВ | испытание | 3 |  | 3
| 1 | ОТ (ЗТ) | чел.-ч. |  |  | 21.87 |  |  |  |  | 19291.01
| 2-100-04 | Рабочий 4 разряда | чел.-ч | 2.92 |  | 8.76 |  |  | 742.56 |  | 6504.83
| 3-200-03 | Инженер III категории | чел.-ч | 4.37 |  | 13.11 |  |  | 975.3 |  | 12786.18
|  | Итого прямые затраты | [8 empty] | 19291.01
|  | ФОТ | [8 empty] | 19291.01
| Пр/812-083.0-1 | НР Пусконаладочные работы | % | 74 |  | 74 |  |  |  |  | 14275.35
| Пр/774-083.0 | СП Пусконаладочные работы | % | 36 |  | 36 |  |  |  |  | 6944.76
|  | Всего по позиции | [5 empty] | 13503.7067 |  | 40511.12 |  |  | 3813.65 | 1855.29 | 40511.12 | 0 | = | 19291.01 | 0 | = | 0 | 14275.35 | 6944.76 | 40511.12 | 32408.9 | 8102.22 | 200001 | 2 | 4
3 | ГЭСНп 01-12-029-01 | Испытание цепи вторичной коммутации | испытание | 1 |  | 1
| 1 | ОТ (ЗТ) | чел.-ч. |  |  | 1.62 |  |  |  |  | 1500.74
| 2-100-05 | Рабочий 5 разряда | чел.-ч | 0.65 |  | 0.65 |  |  | 853.39 |  | 554.7
| 3-200-03 | Инженер III категории | чел.-ч | 0.97 |  | 0.97 |  |  | 975.3 |  | 946.04
|  | Итого прямые затраты | [8 empty] | 1500.74
|  | ФОТ | [8 empty] | 1500.74
| Пр/812-083.0-1 | НР Пусконаладочные работы | % | 74 |  | 74 |  |  |  |  | 1110.55
| Пр/774-083.0 | СП Пусконаладочные работы | % | 36 |  | 36 |  |  |  |  | 540.27
|  | Всего по позиции | [5 empty] | 3151.56 |  | 3151.56 |  |  | 1353.23 | 658.33 | 3151.56 | 0 | = | 1500.74 | 0 | = | 0 | 1110.55 | 540.27 | 3151.56 | 2521.25 | 630.31 | 200001 | 3 | 4
4 | ГЭСНп 01-02-017-01 | Трансформатор тока измерительный выносной напряжением: до 1 кВ | ШТ | 3 |  | 3
| 1 | ОТ (ЗТ) | чел.-ч. |  |  | 3.9 |  |  |  |  | 3648.06
| 3-100-02 | Техник II категории | чел.-ч | 0.52 |  | 1.56 |  |  | 709.31 |  | 1106.52
| 3-200-02 | Инженер II категории | чел.-ч | 0.78 |  | 2.34 |  |  | 1086.13 |  | 2541.54
|  | Итого прямые затраты | [8 empty] | 3648.06
|  | ФОТ | [8 empty] | 3648.06
| Пр/812-083.0-1 | НР Пусконаладочные работы | % | 74 |  | 74 |  |  |  |  | 2699.56
| Пр/774-083.0 | СП Пусконаладочные работы | % | 36 |  | 36 |  |  |  |  | 1313.3
|  | Всего по позиции | [5 empty] | 2553.64 |  | 7660.92 |  |  | 3985.88 | 1939.08 | 7660.92 | 0 | = | 3648.06 | 0 | = | 0 | 2699.56 | 1313.3 | 7660.92 | 6128.74 | 1532.18 | 200001 | 4 | 4
5 | ГЭСНп 01-12-010-03 | Испытание: вторичной обмотки трансформатора измерительного | испытание | 3 |  | 3
| 1 | ОТ (ЗТ) | чел.-ч. |  |  | 4.86 |  |  |  |  | 4824.75
| 2-100-05 | Рабочий 5 разряда | чел.-ч | 0.65 |  | 1.95 |  |  | 853.39 |  | 1664.11
| 3-200-02 | Инженер II категории | чел.-ч | 0.97 |  | 2.91 |  |  | 1086.13 |  | 3160.64
|  | Итого прямые затраты | [8 empty] | 4824.75
|  | ФОТ | [8 empty] | 4824.75
| Пр/812-083.0-1 | НР Пусконаладочные работы | % | 74 |  | 74 |  |  |  |  | 3570.32
| Пр/774-083.0 | СП Пусконаладочные работы | % | 36 |  | 36 |  |  |  |  | 1736.91
|  | Всего по позиции | [5 empty] | 3377.3267 |  | 10131.98 |  |  | 4305.73 | 2094.68 | 10131.98 | 0 | = | 4824.75 | 0 | = | 0 | 3570.32 | 1736.91 | 10131.98 | 8105.58 | 2026.4 | 200001 | 5 | 4
6 | ГЭСНп 01-12-021-01 | Испытание аппарата коммутационного напряжением: до 1 кВ (силовых цепей) | испытание | 1 |  | 1
| 1 | ОТ (ЗТ) | чел.-ч. |  |  | 1.62 |  |  |  |  | 1514.6
| 3-100-02 | Техник II категории | чел.-ч | 0.65 |  | 0.65 |  |  | 709.31 |  | 461.05
| 3-200-02 | Инженер II категории | чел.-ч | 0.97 |  | 0.97 |  |  | 1086.13 |  | 1053.55
|  | Итого прямые затраты | [8 empty] | 1514.6
|  | ФОТ | [8 empty] | 1514.6
| Пр/812-083.0-1 | НР Пусконаладочные работы | % | 74 |  | 74 |  |  |  |  | 1120.8
| Пр/774-083.0 | СП Пусконаладочные работы | % | 36 |  | 36 |  |  |  |  | 545.26
|  | Всего по позиции | [5 empty] | 3180.66 |  | 3180.66 |  |  | 1328.63 | 646.36 | 3180.66 | 0 | = | 1514.6 | 0 | = | 0 | 1120.8 | 545.26 | 3180.66 | 2544.53 | 636.13 | 200001 | 6 | 4
|  | Итого прямые затраты по разделу | [8 empty] | 40953.32
в том числе
|  | оплата труда | [8 empty] | 40953.32
|  | эксплуатация машин и механизмов | [8 empty] | 0
в том числе
|  | эксплуатация машин и механизмов | [8 empty] | 0
в том числе
|  | оплата труда машинистов (ОТм) | [8 empty] | 0
|  | доплаты к оплате труда машинистов | [8 empty] | 0
|  | материальные ресурсы | [8 empty] | 0
в том числе
|  | материальные ресурсы без учета дополнительной перевозки | [8 empty] | 0
|  | дополнительная перевозка материальных ресурсов | [8 empty] | 0
|  | перевозка | [8 empty] | 0
|  | Всего ФОТ (справочно) | [8 empty] | 40953.32
|  | Всего накладные расходы | [8 empty] | 30305.46
|  | Всего сметная прибыль | [8 empty] | 14743.2
|  | Итого оборудование | [8 empty] | 0
в том числе
|  | оборудование без учета дополнительной перевозки | [8 empty] | 0
|  | дополнительная перевозка оборудования | [8 empty] | 0
Итого прочие затраты
|  | Итого прочие затраты | [8 empty] | 0
|  | Итого хозяйственный инвентарь | [8 empty] | 0
|  | Итого по разделу | [8 empty] | 86001.98
Справочно
|  | материальные ресурсы, отсутствующие в ФРСН | [8 empty] | 0
|  | оборудование, отсутствующие в ФРСН | [8 empty] | 0
|  | затраты труда рабочих |  |  |  | 44.67
|  | затраты труда машинистов |  |  |  | 0
ИТОГИ ПО СМЕТЕ
|  | ВСЕГО строительные работы | [8 empty] | 0
в том числе
|  | Всего прямые затраты | [8 empty] | 0
в том числе
|  | оплата труда (ОТ) | [8 empty] | 0
|  | эксплуатация машин и механизмов | [8 empty] | 0
в том числе
|  | эксплуатация машин и механизмов | [8 empty] | 0
в том числе
|  | оплата труда машинистов (ОТм) | [8 empty] | 0
|  | доплаты к оплате труда машинистов | [8 empty] | 0
|  | материальные ресурсы | [8 empty] | 0
в том числе
|  | материальные ресурсы без учета дополнительной перевозки | [8 empty] | 0
|  | дополнительная перевозка материальных ресурсов | [8 empty] | 0
|  | перевозка | [8 empty] | 0
|  | ФОТ (справочно) | [8 empty] | 0
|  | накладные расходы | [8 empty] | 0
|  | сметная прибыль | [8 empty] | 0
|  | ВСЕГО монтажные работы | [8 empty] | 0
в том числе
|  | Всего прямые затраты | [8 empty] | 0
в том числе
|  | оплата труда (ОТ) | [8 empty] | 0
|  | эксплуатация машин и механизмов | [8 empty] | 0
в том числе
|  | эксплуатация машин и механизмов | [8 empty] | 0
в том числе
|  | оплата труда машинистов (ОТм) | [8 empty] | 0
|  | доплаты к оплате труда машинистов | [8 empty] | 0
|  | материальные ресурсы | [8 empty] | 0
в том числе
|  | материальные ресурсы без учета дополнительной перевозки | [8 empty] | 0
|  | дополнительная перевозка материальных ресурсов | [8 empty] | 0
|  | перевозка | [8 empty] | 0
|  | ФОТ (справочно) | [8 empty] | 0
|  | накладные расходы | [8 empty] | 0
|  | сметная прибыль | [8 empty] | 0
|  | ВСЕГО оборудование | [8 empty] | 0
в том числе
|  | оборудование без учета дополнительной перевозки | [8 empty] | 0
|  | дополнительная перевозка оборудования | [8 empty] | 0
|  | ВСЕГО прочие затраты | [8 empty] | 86001.98
в том числе
прочие затраты
|  | прочие затраты | [8 empty] | 0
|  | прочие перевозки | [8 empty] | 0
|  | Хозяйственный инвентарь | [8 empty] | 0
|  | Пусконаладочные работы | [8 empty] | 86001.98
в том числе
|  | Всего прямые затраты | [8 empty] | 40953.32
в том числе
|  | оплата труда (ОТ) | [8 empty] | 40953.32
|  | эксплуатация машин и механизмов | [8 empty] | 0
в том числе
|  | эксплуатация машин и механизмов | [8 empty] | 0
в том числе
|  | оплата труда машинистов (ОТм) | [8 empty] | 0
|  | доплаты к оплате труда машинистов | [8 empty] | 0
|  | материальные ресурсы | [8 empty] | 0
в том числе
|  | материальные ресурсы без учета дополнительной перевозки | [8 empty] | 0
|  | дополнительная перевозка материальных ресурсов | [8 empty] | 0
|  | перевозка | [8 empty] | 0
|  | ФОТ (справочно) | [8 empty] | 40953.32
|  | накладные расходы | [8 empty] | 30305.46
|  | сметная прибыль | [8 empty] | 14743.2
|  | ВСЕГО по смете | [8 empty] | 86001.98
в том числе
|  | Всего прямые затраты | [8 empty] | 40953.32
в том числе
|  | оплата труда (ОТ) | [8 empty] | 40953.32
|  | эксплуатация машин и механизмов | [8 empty] | 0
в том числе
|  | эксплуатация машин и механизмов | [8 empty] | 0
в том числе
|  | оплата труда машинистов (ОТм) | [8 empty] | 0
|  | доплаты к оплате труда машинистов | [8 empty] | 0
|  | материальные ресурсы | [8 empty] | 0
в том числе
|  | материальные ресурсы без учета дополнительной перевозки | [8 empty] | 0
|  | дополнительная перевозка материальных ресурсов | [8 empty] | 0
|  | перевозка | [8 empty] | 0
|  | Всего ФОТ (справочно) | [8 empty] | 40953.32
|  | Всего накладные расходы | [8 empty] | 30305.46
|  | Всего сметная прибыль | [8 empty] | 14743.2
|  | Всего оборудование | [8 empty] | 0
в том числе
|  | оборудование без учета дополнительной перевозки | [8 empty] | 0
|  | дополнительная перевозка оборудования | [8 empty] | 0
|  | Всего прочие затраты | [8 empty] | 86001.98
Справочно
|  | материальные ресурсы, отсутствующие в ФРСН | [8 empty] | 0
|  | оборудование, отсутствующие в ФРСН | [8 empty] | 0
|  | затраты труда рабочих |  |  |  | 44.67
|  | затраты труда машинистов |  |  |  | 0
| Составил | [5 empty] | Хлебников Б.Н.
[должность,подпись(инициалы,фамилия)]
Проверил
[должность,подпись(инициалы,фамилия)]

## 09-01-02
Наименование программного продукта |  |  |  |  | Программа для ЭВМ «Программа: «Smeta.RU» версия 12»
Наименование редакции сметных нормативов |  |  |  |  | Приказ Минстроя России от 30.12.2021 г. № 1046/пр; Приказ Минстроя России от 04.08.2020 г. № 421/пр; Приказ Минстроя России от 21.12.2020 г. № 812/пр; Приказ Минстроя России от 11.12.2020 г. № 774/пр | [25 empty] | Приказ Минстроя России от 30.12.2021 г. № 1046/пр; Приказ Минстроя России от 04.08.2020 г. № 421/пр; Приказ Минстроя России от 21.12.2020 г. № 812/пр; Приказ Минстроя России от 11.12.2020 г. № 774/пр
Реквизиты приказа Минстроя России об утверждении дополнений и изменений к сметным нормативам |  |  |  |  | Приказ Минстроя России от 18.05.2022 г. № 378/пр; Приказ Минстроя России от 26.08.2022 г. № 703/пр; Приказ Минстроя России от 26.10.2022 г. № 905/пр; Приказ Минстроя России от 27.12.2022 г. № 1133/пр; Приказ Минстроя России от 10.02.2023 г. № 84/пр; Приказ Минстроя России от 11.05.2023 г. № 335/пр; Приказ Минстроя России от 02.08.2023 г. № 551/пр; Приказ Минстроя России от 14.11.2023 г. № 817/пр; Приказ Минстроя России от 16.02.2024 г. № 102/пр; Приказ Минстроя России от 13.05.2024 г. № 323/пр; Приказ Минстроя России от 09.08.2024 г. № 524/пр; Приказ Минстроя России от 07.11.2024 г. № 747/пр; Приказ Минстроя России от 07.02.2025 г. № 69/пр; Приказ Минстроя России от 19.05.2025 г. № 299/пр; Приказ Минстроя России от 14.08.2025 г. № 490/пр; Приказ Минстроя России от 12.11.2025 г. № 696/пр; Приказ Минстроя России от 07.07.2022 г. № 557/пр; Приказ Минстроя России от 30.01.2024 г. № 55/пр; Приказ Минстроя России от 23.01.2025 г. № 30/пр; Приказ Минстроя России от 02.09.2021 г. № 636/пр; Приказ Минстроя России от 26.07.2022 г. № 611/пр; Приказ Минстроя России от 22.04.2022 г. № 317/пр | [25 empty] | Приказ Минстроя России от 18.05.2022 г. № 378/пр; Приказ Минстроя России от 26.08.2022 г. № 703/пр; Приказ Минстроя России от 26.10.2022 г. № 905/пр; Приказ Минстроя России от 27.12.2022 г. № 1133/пр; Приказ Минстроя России от 10.02.2023 г. № 84/пр; Приказ Минстроя России от 11.05.2023 г. № 335/пр; Приказ Минстроя России от 02.08.2023 г. № 551/пр; Приказ Минстроя России от 14.11.2023 г. № 817/пр; Приказ Минстроя России от 16.02.2024 г. № 102/пр; Приказ Минстроя России от 13.05.2024 г. № 323/пр; Приказ Минстроя России от 09.08.2024 г. № 524/пр; Приказ Минстроя России от 07.11.2024 г. № 747/пр; Приказ Минстроя России от 07.02.2025 г. № 69/пр; Приказ Минстроя России от 19.05.2025 г. № 299/пр; Приказ Минстроя России от 14.08.2025 г. № 490/пр; Приказ Минстроя России от 12.11.2025 г. № 696/пр; Приказ Минстроя России от 07.07.2022 г. № 557/пр; Приказ Минстроя России от 30.01.2024 г. № 55/пр; Приказ Минстроя России от 23.01.2025 г. № 30/пр; Приказ Минстроя России от 02.09.2021 г. № 636/пр; Приказ Минстроя России от 26.07.2022 г. № 611/пр; Приказ Минстроя России от 22.04.2022 г. № 317/пр
Реквизиты письма Минстроя России об индексах изменения сметной стоимости строительства, включаемые в федеральный реестр сметных нормативов и размещаемые в федеральной государственной информационной системе ценообразования в строительстве, подготовленного в соответствии с пунктом 85 Методики расчета индексов изменения сметной стоимости строительства, утвержденной приказом Министерства строительства и жилищно-коммунального хозяйства Российской Федерации от 5 июня 2019 г. N 326/пр |  |  |  |  | Письмо Минстроя России от 25.02.2025 № 10314-ИФ/09
Реквизиты нормативного правового акта об утверждении оплаты труда, утверждаемый в соответствии с пунктом 22(1) Правилами мониторинга цен, утвержденными постановлением Правительства Российской Федерации от 23 декабря 2016 г. N 1452 |  |  |  |  | Приказ ПАО 'РОССЕТИ' от 26.12.2024 № 612
Обоснование принятых текущих цен на строительные ресурсы |  |  |  |  | ФГИС ЦС, конъюнктурный анализ
Наименование субъекта Российской Федерации
Наименование зоны субъекта Российской Федерации
Реконструкция ТП-10/0,4 кВ №1238 с установкой дополнительного трансформатора Т-2, строительство КЛ-10 кВ от РУ-10 кВ ТП-1238 ПС-110 кВ №418 "Руза", установка ячейки 0,4 кВ (0,025 км; 0,25 МВА), в т.ч. ПИР, МО, Рузский р-н, с.о.Старорузский, д.Румянцево, 50:19:0050420:22 | [29 empty] | Реконструкция ТП-10/0,4 кВ №1238 с установкой дополнительного трансформатора Т-2, строительство КЛ-10 кВ от РУ-10 кВ ТП-1238 ПС-110 кВ №418 "Руза", установка ячейки 0,4 кВ (0,025 км; 0,25 МВА), в т.ч. ПИР, МО, Рузский р-н, с.о.Старорузский, д.Румянцево, 50:19:0050420:22
(наименование стройки)
ЛОКАЛЬНАЯ СМЕТА № 09-01-02
ТМГ-250кВА. ПНР
(наименование работ и затрат)
Составлен |  | Ресурсно-индексным | методом
Основание
(проектная и (или) иная техническая документация)
Составлен(а) в текущем уровне цен на март 2025 года
Сметная стоимость |  | 23.348 |  | тыс. руб.
[6 empty] | Средства на оплату труда рабочих |  |  |  | 11.12 | тыс. руб.
| в том числе: |  |  |  |  | Средства на оплату труда машинистов |  |  |  | 0 | тыс. руб.
| строительных работ | 0 |  | тыс. руб. |  | Нормативные затраты труда рабочих |  |  |  | 11.16 | чел.-ч. | 0
| монтажных работ | 0 |  | тыс. руб. |  | Нормативные затраты труда машинистов |  |  |  | 0 | чел.-ч. | 0
| оборудования | 0 |  | тыс. руб. | [7 empty] | 0
| прочих затрат | 23.348 |  | тыс. руб. | [7 empty] | 23.348
№ п/п | Обоснование | Наименование работ и затрат | Единица измерения | Количество |  |  | Сметная стоимость, руб.
|  |  |  | на единицу измерения | коэффициенты | всего с учетом коэффициентов | на единицу измерения в базисном уровне цен | индекс | на единицу измерения в текущем уровне цен | коэффициенты | всего в текущем уровне цен
1 | 2 | 3 | 4 | 5 | 6 | 7 | 8 | 9 | 10 | 11 | 12
Раздел: Пусконаладочные работы ТМГ-250кВА
1 | ГЭСНп 01-02-002-01 | Трансформатор силовой трехфазный масляный двухобмоточный напряжением: до 11 кВ, мощностью до 0,32 МВА | ШТ | 1 |  | 1
| 1 | ОТ (ЗТ) | чел.-ч. |  |  | 6.3 |  |  |  |  | 6291.03
| 3-100-02 | Техник II категории | чел.-ч | 2.52 |  | 2.52 |  |  | 709.31 |  | 1787.46
| 3-200-01 | Инженер I категории | чел.-ч | 3.78 |  | 3.78 |  |  | 1191.42 |  | 4503.57
|  | Итого прямые затраты | [8 empty] | 6291.03
|  | ФОТ | [8 empty] | 6291.03
| Пр/812-083.0-1 | НР Пусконаладочные работы | % | 74 |  | 74 |  |  |  |  | 4655.36
| Пр/774-083.0 | СП Пусконаладочные работы | % | 36 |  | 36 |  |  |  |  | 2264.77
|  | Всего по позиции | [5 empty] | 13211.16 |  | 13211.16 |  |  | 1406.54 | 684.26 | 13211.16 | 0 | = | 6291.03 | 0 | = | 0 | 4655.36 | 2264.77 | 13211.16 | 10568.93 | 2642.23 | 200001 | 1 | 4
2 | ГЭСНп 01-12-010-01 | Испытание: обмотки трансформатора силового | испытание | 2 |  | 2
| 1 | ОТ (ЗТ) | чел.-ч. |  |  | 4.86 |  |  |  |  | 4827.08
| 2-100-05 | Рабочий 5 разряда | чел.-ч | 0.97 |  | 1.94 |  |  | 853.39 |  | 1655.58
| 3-200-02 | Инженер II категории | чел.-ч | 1.46 |  | 2.92 |  |  | 1086.13 |  | 3171.5
|  | Итого прямые затраты | [8 empty] | 4827.08
|  | ФОТ | [8 empty] | 4827.08
| Пр/812-083.0-1 | НР Пусконаладочные работы | % | 74 |  | 74 |  |  |  |  | 3572.04
| Пр/774-083.0 | СП Пусконаладочные работы | % | 36 |  | 36 |  |  |  |  | 1737.75
|  | Всего по позиции | [5 empty] | 5068.435 |  | 10136.87 |  |  | 2870.49 | 1396.45 | 10136.87 | 0 | = | 4827.08 | 0 | = | 0 | 3572.04 | 1737.75 | 10136.87 | 8109.5 | 2027.37 | 200001 | 2 | 4
|  | Итого прямые затраты по разделу | [8 empty] | 11118.11
в том числе
|  | оплата труда | [8 empty] | 11118.11
|  | эксплуатация машин и механизмов | [8 empty] | 0
в том числе
|  | эксплуатация машин и механизмов | [8 empty] | 0
в том числе
|  | оплата труда машинистов (ОТм) | [8 empty] | 0
|  | доплаты к оплате труда машинистов | [8 empty] | 0
|  | материальные ресурсы | [8 empty] | 0
в том числе
|  | материальные ресурсы без учета дополнительной перевозки | [8 empty] | 0
|  | дополнительная перевозка материальных ресурсов | [8 empty] | 0
|  | перевозка | [8 empty] | 0
|  | Всего ФОТ (справочно) | [8 empty] | 11118.11
|  | Всего накладные расходы | [8 empty] | 8227.4
|  | Всего сметная прибыль | [8 empty] | 4002.52
|  | Итого оборудование | [8 empty] | 0
в том числе
|  | оборудование без учета дополнительной перевозки | [8 empty] | 0
|  | дополнительная перевозка оборудования | [8 empty] | 0
Итого прочие затраты
|  | Итого прочие затраты | [8 empty] | 0
|  | Итого хозяйственный инвентарь | [8 empty] | 0
|  | Итого по разделу | [8 empty] | 23348.03
Справочно
|  | материальные ресурсы, отсутствующие в ФРСН | [8 empty] | 0
|  | оборудование, отсутствующие в ФРСН | [8 empty] | 0
|  | затраты труда рабочих |  |  |  | 11.16
|  | затраты труда машинистов |  |  |  | 0
ИТОГИ ПО СМЕТЕ
|  | ВСЕГО строительные работы | [8 empty] | 0
в том числе
|  | Всего прямые затраты | [8 empty] | 0
в том числе
|  | оплата труда (ОТ) | [8 empty] | 0
|  | эксплуатация машин и механизмов | [8 empty] | 0
в том числе
|  | эксплуатация машин и механизмов | [8 empty] | 0
в том числе
|  | оплата труда машинистов (ОТм) | [8 empty] | 0
|  | доплаты к оплате труда машинистов | [8 empty] | 0
|  | материальные ресурсы | [8 empty] | 0
в том числе
|  | материальные ресурсы без учета дополнительной перевозки | [8 empty] | 0
|  | дополнительная перевозка материальных ресурсов | [8 empty] | 0
|  | перевозка | [8 empty] | 0
|  | ФОТ (справочно) | [8 empty] | 0
|  | накладные расходы | [8 empty] | 0
|  | сметная прибыль | [8 empty] | 0
|  | ВСЕГО монтажные работы | [8 empty] | 0
в том числе
|  | Всего прямые затраты | [8 empty] | 0
в том числе
|  | оплата труда (ОТ) | [8 empty] | 0
|  | эксплуатация машин и механизмов | [8 empty] | 0
в том числе
|  | эксплуатация машин и механизмов | [8 empty] | 0
в том числе
|  | оплата труда машинистов (ОТм) | [8 empty] | 0
|  | доплаты к оплате труда машинистов | [8 empty] | 0
|  | материальные ресурсы | [8 empty] | 0
в том числе
|  | материальные ресурсы без учета дополнительной перевозки | [8 empty] | 0
|  | дополнительная перевозка материальных ресурсов | [8 empty] | 0
|  | перевозка | [8 empty] | 0
|  | ФОТ (справочно) | [8 empty] | 0
|  | накладные расходы | [8 empty] | 0
|  | сметная прибыль | [8 empty] | 0
|  | ВСЕГО оборудование | [8 empty] | 0
в том числе
|  | оборудование без учета дополнительной перевозки | [8 empty] | 0
|  | дополнительная перевозка оборудования | [8 empty] | 0
|  | ВСЕГО прочие затраты | [8 empty] | 23348.03
в том числе
прочие затраты
|  | прочие затраты | [8 empty] | 0
|  | прочие перевозки | [8 empty] | 0
|  | Хозяйственный инвентарь | [8 empty] | 0
|  | Пусконаладочные работы | [8 empty] | 23348.03
в том числе
|  | Всего прямые затраты | [8 empty] | 11118.11
в том числе
|  | оплата труда (ОТ) | [8 empty] | 11118.11
|  | эксплуатация машин и механизмов | [8 empty] | 0
в том числе
|  | эксплуатация машин и механизмов | [8 empty] | 0
в том числе
|  | оплата труда машинистов (ОТм) | [8 empty] | 0
|  | доплаты к оплате труда машинистов | [8 empty] | 0
|  | материальные ресурсы | [8 empty] | 0
в том числе
|  | материальные ресурсы без учета дополнительной перевозки | [8 empty] | 0
|  | дополнительная перевозка материальных ресурсов | [8 empty] | 0
|  | перевозка | [8 empty] | 0
|  | ФОТ (справочно) | [8 empty] | 11118.11
|  | накладные расходы | [8 empty] | 8227.4
|  | сметная прибыль | [8 empty] | 4002.52
|  | ВСЕГО по смете | [8 empty] | 23348.03
в том числе
|  | Всего прямые затраты | [8 empty] | 11118.11
в том числе
|  | оплата труда (ОТ) | [8 empty] | 11118.11
|  | эксплуатация машин и механизмов | [8 empty] | 0
в том числе
|  | эксплуатация машин и механизмов | [8 empty] | 0
в том числе
|  | оплата труда машинистов (ОТм) | [8 empty] | 0
|  | доплаты к оплате труда машинистов | [8 empty] | 0
|  | материальные ресурсы | [8 empty] | 0
в том числе
|  | материальные ресурсы без учета дополнительной перевозки | [8 empty] | 0
|  | дополнительная перевозка материальных ресурсов | [8 empty] | 0
|  | перевозка | [8 empty] | 0
|  | Всего ФОТ (справочно) | [8 empty] | 11118.11
|  | Всего накладные расходы | [8 empty] | 8227.4
|  | Всего сметная прибыль | [8 empty] | 4002.52
|  | Всего оборудование | [8 empty] | 0
в том числе
|  | оборудование без учета дополнительной перевозки | [8 empty] | 0
|  | дополнительная перевозка оборудования | [8 empty] | 0
|  | Всего прочие затраты | [8 empty] | 23348.03
Справочно
|  | материальные ресурсы, отсутствующие в ФРСН | [8 empty] | 0
|  | оборудование, отсутствующие в ФРСН | [8 empty] | 0
|  | затраты труда рабочих |  |  |  | 11.16
|  | затраты труда машинистов |  |  |  | 0
| Составил | [5 empty] | Хлебников Б.Н.
[должность,подпись(инициалы,фамилия)]
Проверил
[должность,подпись(инициалы,фамилия)]

## Конъюнктурный анализ
Сводная таблица результатов конъюнктурного анализа
Реконструкция ТП-10/0,4 кВ №1238 с установкой дополнительного трансформатора Т-2, строительство КЛ-10 кВ от РУ-10 кВ ТП-1238 ПС-110 кВ №418 "Руза", установка ячейки 0,4 кВ (0,025 км; 0,25 МВА), в т.ч. ПИР, МО, Рузский р-н, с.о.Старорузский, д.Румянцево, 50:19:0050420:22
(наименование объекта капитального строительства)
Уровень цен составления сметной документации
Наименование субъекта Российской Федерации
Ценовая зона субъекта Российской Федерации
Отраслевая организация
Номер по порядку | Код строительного ресурса | Наименование ресурса, затрат в соответствии с проектной документацией | Полное наименование ресурса, затрат в обосновывающем документе | Единица измерения ресурса, затрат в соответствии с проектной документацией | Единица измерения ресурса, затрат в обосновывающем документе | Текущая отпускная цена за единицу измерения в обосновывающем документе с учетом НДС, рублей | Текущая отпускная цена за единицу измерения в обосновывающем документе без учета НДС, рублей / Сметная цена строительного ресурса в базисном или в текущем уровне цен, размещенная в ФГИС ЦС, применяемая при РИМ, рублей | Месяц и год составления обосновывающего документа / Квартал (для сметных цен строительных ресурсов в текущем уровне цен и индексов по ГОСР, размещенных в ФГИС, приметяемых при РИМ) | Индекс фактической инфляции / Индекс по ГОСР | Коэффициент пересчета в единицу измерения в соответствии с графой 5 | Текущая отпускная цена за единицу измерения без учета НДС, рублей в соответствии с графой 5 в уровне цен составления сметной документации | Затраты на перевозку |  | Заготовительно-складские расходы |  | Дополнительные затраты, предусмотренные пунктами 88, 117, 119–121 Методики |  |  | Сметная цена без учета НДС, рублей за единицу измерения в соответствии с графой 5 | Полное и (или) сокращенное (при наличии) наименования производителя (поставщика) | Страна производителя оборудования, производственного и хозяйственного инвентаря | КПП организации | ИНН организации | Гиперссылка на веб-сайт производителя (поставщика) | Населенный пункт расположения склада производителя (поставщика) | Статус организации (Производитель (1) ; Поставщик (2)
[12 empty] | % | рублей за единицу измерения в соответствии с графой 5 без учета НДС | % | рублей | Наименование затрат | % | рублей
1 | 2 | 3 | 4 | 5 | 6 | 7 | 8 | 9 | 10 | 11 | 12 | 13 | 14 | 15 | 16 | 17 | 18 | 19 | 20 | 21 | 22 | 23 | 24 | 25 | 26 | 27
Конъюнктурный анализ
1.1 | ТЦ_24.10.62.213_50_5001055273_12.03.2026_02_1.1 | Барьер съемный двойной трансформаторного отсека БКТПу (L=3000мм) | Барьер съемный двойной трансформаторного отсека БКТПу (L=3000мм) | шт. | шт. | 5124 | 4200 | 12.03.2026 |  | *1 | 4200 | 3 | 126 | 0.75 | 32.45 |  |  | 0 | 4358.45 | ООО "КОМПАНИЯ АЛЬЯНС-КАБЕЛЬ" | РФ | 501201001 | 5001055273 | www.a-cab.ru | Москва | 2
1.2 | ТЦ_24.10.62.213_77_7719546987_12.03.2026_02_1.2 | Барьер съемный двойной трансформаторного отсека БКТПу (L=3000мм) | Барьер съемный двойной трансформаторного отсека БКТПу (L=3000мм) | шт. | шт. | 5277.72 | 4326 | 12.03.2026 |  | *1 | 4326 | 3 | 129.78 | 0.75 | 33.42 |  |  | 0 | 4489.2 | ООО Торговая компания "Норма-кабель" | РФ | 504101001 | 7719546987 | www.sip2a.ru | Москва | 2
1.3 | ТЦ_24.10.62.213_50_5036090504_12.03.2026_02_1.3 | Барьер съемный двойной трансформаторного отсека БКТПу (L=3000мм) | Барьер съемный двойной трансформаторного отсека БКТПу (L=3000мм) | шт. | шт. | 5380.2 | 4410 | 12.03.2026 |  | *1 | 4410 | 3 | 132.3 | 0.75 | 34.07 |  |  | 0 | 4576.37 | ООО "АРМАТЕХ" | РФ | 503601001 | 5036090504 | www.armatech.group | Москва | 2
65.1 | ТЦ_101_77_7718230405_12.02.2026_02_65.1 | Трансформатор силовой ТМГ33-250/10/0,4 (Х2К2) | Трансформатор силовой ТМГ33-250/10/0,4 (Х2К2) | шт. | шт. | 645380 | 529000 | 12.02.2026 |  | *1 | 529000 | 3 | 15870 | 1.2 | 6538.44 |  |  | 0 | 551408.44 | ООО "ЭЛТКОМ" | РФ | 771801001 | 7718230405 | www.eltkom.ru | Москва | 2
65.2 | ТЦ_101_77_7719651413_12.02.2026_02_65.2 | Трансформатор силовой ТМГ33-250/10/0,4 (Х2К2) | Трансформатор силовой ТМГ33-250/10/0,4 (Х2К2) | шт. | шт. | 664741.4 | 544870 | 12.02.2026 |  | *1 | 544870 | 3 | 16346.1 | 1.2 | 6734.59 |  |  | 0 | 567950.69 | ООО "ДАРТЕХ" | РФ | 771801001 | 7719651413 | www.tdmetz.ru | Москва | 2
65.3 | ТЦ_101_77_9727030220_12.02.2026_02_65.3 | Трансформатор силовой ТМГ33-250/10/0,4 (Х2К2) | Трансформатор силовой ТМГ33-250/10/0,4 (Х2К2) | шт. | шт. | 677649 | 555450 | 12.02.2026 |  | *1 | 555450 | 3 | 16663.5 | 1.2 | 6865.36 |  |  | 0 | 578978.86 | ООО "РЭМВАЭР" | РФ | 772701001 | 9727030220 | www.checko.ru | Москва | 2
231.1 | ТЦ_14.00.00.00_77_5001055273_12.03.2026_02_231.1 | Сабитерм-225 | Сабитерм-225 | кг | кг | 1220 | 1000 | 12.03.2026 |  | *1 | 1000 | 3 | 30 | 2 | 20.6 |  |  | 0 | 1050.6 | ООО "КОМПАНИЯ АЛЬЯНС-КАБЕЛЬ" | РФ | 501201001 | 5001055273 | www.a-cab.ru | Москва | 2
231.2 | ТЦ_14.00.00.00_77_7719546987_12.03.2026_02_231.2 | Сабитерм-225 | Сабитерм-225 | кг | кг | 1256.6 | 1030 | 12.03.2026 |  | *1 | 1030 | 3 | 30.9 | 2 | 21.22 |  |  | 0 | 1082.12 | ООО Торговая компания "Норма-кабель" | РФ | 504101001 | 7719546987 | www.sip2a.ru | Москва | 2
231.3 | ТЦ_14.00.00.00_77_5036090504_12.03.2026_02_231.3 | Сабитерм-225 | Сабитерм-225 | кг | кг | 1281 | 1050 | 12.03.2026 |  | *1 | 1050 | 3 | 31.5 | 2 | 21.63 |  |  | 0 | 1103.13 | ООО "АРМАТЕХ" | РФ | 503601001 | 5036090504 | www.armatech.group | Москва | 2
233.1 | ТЦ_27.32.14.112_77_5001055273_12.03.2026_02_233.1 | Кабель силовой с алюминиевыми жилами АСБл 3х50-10000 (учтен запас 2%) | Кабель силовой с алюминиевыми жилами АСБл 3х50-10000 (учтен запас 2%) | м | м | 1172.5664 | 961.12 | 12.03.2026 |  | *1 | 961.12 | 3 | 28.83 | 2 | 19.8 |  |  | 0 | 1009.75 | ООО "КОМПАНИЯ АЛЬЯНС-КАБЕЛЬ" | РФ | 501201001 | 5001055273 | www.a-cab.ru | Москва | 2
233.2 | ТЦ_27.32.14.112_77_7719546987_12.03.2026_02_233.2 | Кабель силовой с алюминиевыми жилами АСБл 3х50-10000 (учтен запас 2%) | Кабель силовой с алюминиевыми жилами АСБл 3х50-10000 (учтен запас 2%) | м | м | 1206.214 | 988.7 | 12.03.2026 |  | *1 | 1215.61 | 3 | 36.47 | 2 | 25.04 |  |  | 0 | 1277.12 | ООО Торговая компания "Норма-кабель" | РФ | 504101001 | 7719546987 | www.sip2a.ru | Москва | 2
233.3 | ТЦ_27.32.14.112_77_5036090504_12.03.2026_02_233.3 | Кабель силовой с алюминиевыми жилами АСБл 3х50-10000 (учтен запас 2%) | Кабель силовой с алюминиевыми жилами АСБл 3х50-10000 (учтен запас 2%) | м | м | 1229.638 | 1007.9 | 12.03.2026 |  | *1 | 1239.22 | 3 | 37.18 | 2 | 25.53 |  |  | 0 | 1301.93 | ООО "АРМАТЕХ" | РФ | 503601001 | 5036090504 | www.armatech.group | Москва | 2
315.1 | ТЦ_27.33.13.120_77_5001055273_12.03.2026_02_315.1 | Кабель силовой АВВГнг-LS 1х240 мм2 | Кабель силовой АВВГнг-LS 1х240 мм2 | м | м | 371.0874 | 304.17 | 12.03.2026 |  | *1 | 304.17 | 3 | 9.13 | 2 | 6.27 |  |  | 0 | 319.57 | ООО "КОМПАНИЯ АЛЬЯНС-КАБЕЛЬ" | РФ | 501201001 | 5001055273 | www.a-cab.ru | Москва | 2
315.2 | ТЦ_27.33.13.120_77_7719546987_12.03.2026_02_315.2 | Кабель силовой АВВГнг-LS 1х240 мм2 | Кабель силовой АВВГнг-LS 1х240 мм2 | м | м | 382.2138 | 313.29 | 12.03.2026 |  | *1 | 313.29 | 3 | 9.4 | 2 | 6.45 |  |  | 0 | 329.14 | ООО Торговая компания "Норма-кабель" | РФ | 504101001 | 7719546987 | www.sip2a.ru | Москва | 2
315.3 | ТЦ_27.33.13.120_77_5036090504_12.03.2026_02_315.3 | Кабель силовой АВВГнг-LS 1х240 мм2 | Кабель силовой АВВГнг-LS 1х240 мм2 | м | м | 389.6436 | 319.38 | 12.03.2026 |  | *1 | 319.38 | 3 | 9.58 | 2 | 6.58 |  |  | 0 | 335.54 | ООО "АРМАТЕХ" | РФ | 503601001 | 5036090504 | www.armatech.group | Москва | 2
337.1 | ТЦ_27.33.13.120_77_5001055273_12.03.2026_02_337.1 | Кабельный наконечник ТА 240-20-20 | Кабельный наконечник ТА 240-20-20 | шт. | шт. | 1406.66 | 1153 | 12.03.2026 |  | *1 | 1153 | 3 | 34.59 | 0.75 | 8.91 |  |  | 0 | 1196.5 | ООО "КОМПАНИЯ АЛЬЯНС-КАБЕЛЬ" | РФ | 501201001 | 5001055273 | www.a-cab.ru | Москва | 2
337.2 | ТЦ_27.33.13.120_77_7719546987_12.03.2026_02_337.2 | Кабельный наконечник ТА 240-20-20 | Кабельный наконечник ТА 240-20-20 | шт. | шт. | 1448.8598 | 1187.59 | 12.03.2026 |  | *1 | 1187.59 | 3 | 35.63 | 0.75 | 9.17 |  |  | 0 | 1232.39 | ООО Торговая компания "Норма-кабель" | РФ | 504101001 | 7719546987 | www.sip2a.ru | Москва | 2
337.3 | ТЦ_27.33.13.120_77_5036090504_12.03.2026_02_337.3 | Кабельный наконечник ТА 240-20-20 | Кабельный наконечник ТА 240-20-20 | шт. | шт. | 1476.993 | 1210.65 | 12.03.2026 |  | *1 | 1210.65 | 3 | 36.32 | 0.75 | 9.35 |  |  | 0 | 1256.32 | ООО "АРМАТЕХ" | РФ | 503601001 | 5036090504 | www.armatech.group | Москва | 2
338.1 | ТЦ_27.33.13.130_77_5001055273_12.03.2026_02_338.1 | Клинца 0302.243.110 | Клинца 0302.243.110 | шт. | шт. | 935.3374 | 766.67 | 12.03.2026 |  | *1 | 766.67 | 3 | 23 | 0.75 | 5.92 |  |  | 0 | 795.59 | ООО "КОМПАНИЯ АЛЬЯНС-КАБЕЛЬ" | РФ | 501201001 | 5001055273 | www.a-cab.ru | Москва | 2
338.2 | ТЦ_27.33.13.130_77_7719546987_12.03.2026_02_338.2 | Клинца 0302.243.110 | Клинца 0302.243.110 | шт. | шт. | 963.3974 | 789.67 | 12.03.2026 |  | *1 | 789.67 | 3 | 23.69 | 0.75 | 6.1 |  |  | 0 | 819.46 | ООО Торговая компания "Норма-кабель" | РФ | 504101001 | 7719546987 | www.sip2a.ru | Москва | 2
338.3 | ТЦ_27.33.13.130_77_5036090504_12.03.2026_02_338.3 | Клинца 0302.243.110 | Клинца 0302.243.110 | шт. | шт. | 982.1 | 805 | 12.03.2026 |  | *1 | 805 | 3 | 24.15 | 0.75 | 6.22 |  |  | 0 | 835.37 | ООО "АРМАТЕХ" | РФ | 503601001 | 5036090504 | www.armatech.group | Москва | 2
339.1 | ТЦ_27.33.13.130_77_5001055273_12.03.2026_02_339.1 | Клинца 0302.243.070 | Клинца 0302.243.070 | шт. | шт. | 935.3374 | 766.67 | 12.03.2026 |  | *1 | 766.67 | 3 | 23 | 0.75 | 5.92 |  |  | 0 | 795.59 | ООО "КОМПАНИЯ АЛЬЯНС-КАБЕЛЬ" | РФ | 501201001 | 5001055273 | www.a-cab.ru | Москва | 2
339.2 | ТЦ_27.33.13.130_77_7719546987_12.03.2026_02_339.2 | Клинца 0302.243.070 | Клинца 0302.243.070 | шт. | шт. | 963.3974 | 789.67 | 12.03.2026 |  | *1 | 789.67 | 3 | 23.69 | 0.75 | 6.1 |  |  | 0 | 819.46 | ООО Торговая компания "Норма-кабель" | РФ | 504101001 | 7719546987 | www.sip2a.ru | Москва | 2
339.3 | ТЦ_27.33.13.130_77_5036090504_12.03.2026_02_339.3 | Клинца 0302.243.070 | Клинца 0302.243.070 | шт. | шт. | 982.1 | 805 | 12.03.2026 |  | *1 | 805 | 3 | 24.15 | 0.75 | 6.22 |  |  | 0 | 835.37 | ООО "АРМАТЕХ" | РФ | 503601001 | 5036090504 | www.armatech.group | Москва | 2
341.1 | ТЦ_27.33.13.120_77_5001055273_12.03.2026_02_341.1 | Кабельный наконечник ТА 50 | Кабельный наконечник ТА 50 | шт. | шт. | 52.6064 | 43.12 | 12.03.2026 |  | *1 | 43.12 | 3 | 1.29 | 0.75 | 0.33 |  |  | 0 | 44.74 | ООО "КОМПАНИЯ АЛЬЯНС-КАБЕЛЬ" | РФ | 501201001 | 5001055273 | www.a-cab.ru | Москва | 2
341.1 | ТЦ_101_77_7718230405_12.03.2026_02_341.1 | Камера секционная одностороннего обслуживания КСО-366 | Камера секционная одностороннего обслуживания КСО-366 | компл. | компл. | 283000 | 231967.21 | 12.03.2026 |  | *1 | 231967.21 | 3 | 6959.02 | 1.2 | 2867.11 |  |  | 0 | 241793.34 | ООО "ЭЛТКОМ" | РФ | 771801001 | 7718230405 | www.eltkom.ru | Москва | 2
341.2 | ТЦ_101_77_3663146899_12.03.2026_02_341.2 | Камера секционная одностороннего обслуживания КСО-366 | Камера секционная одностороннего обслуживания КСО-366 | компл. | компл. | 291490 | 238926.23 | 12.03.2026 |  | *1 | 238926.23 | 3 | 7167.79 | 1.2 | 2953.13 |  |  | 0 | 249047.15 | ООО "ЭЛПРО" | РФ | 366601001 | 3663146899 | www.zelpro.ru | Москва | 2
341.2 | ТЦ_27.33.13.120_77_7719546987_12.03.2026_02_341.2 | Кабельный наконечник ТА 50 | Кабельный наконечник ТА 50 | шт. | шт. | 54.1802 | 44.41 | 12.03.2026 |  | *1 | 44.41 | 3 | 1.33 | 0.75 | 0.34 |  |  | 0 | 46.08 | ООО Торговая компания "Норма-кабель" | РФ | 504101001 | 7719546987 | www.sip2a.ru | Москва | 2
341.3 | ТЦ_101_77_7719651413_12.03.2026_02_341.3 | Камера секционная одностороннего обслуживания КСО-366 | Камера секционная одностороннего обслуживания КСО-366 | компл. | компл. | 297150 | 243565.57 | 12.03.2026 |  | *1 | 243565.57 | 3 | 7306.97 | 1.2 | 3010.47 |  |  | 0 | 253883.01 | ООО "ДАРТЕХ" | РФ | 771801001 | 7719651413 | www.tdmetz.ru | Москва | 2
341.3 | ТЦ_27.33.13.120_77_5036090504_12.03.2026_02_341.3 | Кабельный наконечник ТА 50 | Кабельный наконечник ТА 50 | шт. | шт. | 55.2294 | 45.27 | 12.03.2026 |  | *1 | 45.27 | 3 | 1.36 | 0.75 | 0.35 |  |  | 0 | 46.98 | ООО "АРМАТЕХ" | РФ | 503601001 | 5036090504 | www.armatech.group | Москва | 2
342.1 | ТЦ_101_77_7718230405_12.03.2026_02_342.1 | Панель одностороннего обслуживания РУ-0,4кВ, ЩО-70-1-4У3 | Панель одностороннего обслуживания РУ-0,4кВ, ЩО-70-1-4У3 | компл. | компл. | 190000 | 155737.7 | 12.03.2026 |  | *1 | 155737.7 | 3 | 4672.13 | 1.2 | 1924.92 |  |  | 0 | 162334.75 | ООО "ЭЛТКОМ" | РФ | 771801001 | 7718230405 | www.eltkom.ru | Москва | 2
342.2 | ТЦ_101_77_3663146899_12.03.2026_02_342.2 | Панель одностороннего обслуживания РУ-0,4кВ, ЩО-70-1-4У3 | Панель одностороннего обслуживания РУ-0,4кВ, ЩО-70-1-4У3 | компл. | компл. | 195700 | 160409.84 | 12.03.2026 |  | *1 | 160409.84 | 3 | 4812.3 | 1.2 | 1982.67 |  |  | 0 | 167204.81 | ООО "ЭЛПРО" | РФ | 366601001 | 3663146899 | www.zelpro.ru | Москва | 2
342.3 | ТЦ_101_77_7719651413_12.03.2026_02_342.3 | Панель одностороннего обслуживания РУ-0,4кВ, ЩО-70-1-4У3 | Панель одностороннего обслуживания РУ-0,4кВ, ЩО-70-1-4У3 | компл. | компл. | 199500 | 163524.59 | 12.03.2026 |  | *1 | 163524.59 | 3 | 4905.74 | 1.2 | 2021.16 |  |  | 0 | 170451.49 | ООО "ДАРТЕХ" | РФ | 771801001 | 7719651413 | www.tdmetz.ru | Москва | 2
344.1 | ТЦ_101_77_7718230405_12.03.2026_02_344.1 | Шкаф с выключателе-разъединителем ВР32-39 | Шкаф с выключателе-разъединителем ВР32-39 | компл. | компл. | 150000 | 122950.82 | 12.03.2026 |  | *1 | 122950.82 | 3 | 3688.52 | 1.2 | 1519.67 |  |  | 0 | 128159.01 | ООО "ЭЛТКОМ" | РФ | 771801001 | 7718230405 | www.eltkom.ru | Москва | 2
344.2 | ТЦ_101_77_3663146899_12.03.2026_02_344.2 | Шкаф с выключателе-разъединителем ВР32-39 | Шкаф с выключателе-разъединителем ВР32-39 | компл. | компл. | 154500 | 126639.34 | 12.03.2026 |  | *1 | 126639.34 | 3 | 3799.18 | 1.2 | 1565.26 |  |  | 0 | 132003.78 | ООО "ЭЛПРО" | РФ | 366601001 | 3663146899 | www.zelpro.ru | Москва | 2
344.3 | ТЦ_101_77_7719651413_12.03.2026_02_344.3 | Шкаф с выключателе-разъединителем ВР32-39 | Шкаф с выключателе-разъединителем ВР32-39 | компл. | компл. | 157500 | 129098.36 | 12.03.2026 |  | *1 | 129098.36 | 3 | 3872.95 | 1.2 | 1595.66 |  |  | 0 | 134566.97 | ООО "ДАРТЕХ" | РФ | 771801001 | 7719651413 | www.tdmetz.ru | Москва | 2
358.1 | ТЦ_27.32.13.135_50_5001055273_12.03.2026_02_358.1 | Провод МГ 1х25 мм2 | Провод МГ 1х25 мм2 | м | м | 2271.2374 | 1861.67 | 12.03.2026 |  | *1 | 1861.67 | 3 | 55.85 | 2 | 38.35 |  |  | 0 | 1955.87 | ООО "КОМПАНИЯ АЛЬЯНС-КАБЕЛЬ" | РФ | 501201001 | 5001055273 | www.a-cab.ru | Москва | 2
358.2 | ТЦ_27.32.13.135_77_7719546987_12.03.2026_02_358.2 | Провод МГ 1х25 мм2 | Провод МГ 1х25 мм2 | м | м | 2339.3744 | 1917.52 | 12.03.2026 |  | *1 | 1917.52 | 3 | 57.53 | 2 | 39.5 |  |  | 0 | 2014.55 | ООО Торговая компания "Норма-кабель" | РФ | 504101001 | 7719546987 | www.sip2a.ru | Москва | 2
358.3 | ТЦ_27.32.13.135_50_5036090504_12.03.2026_02_358.3 | Провод МГ 1х25 мм2 | Провод МГ 1х25 мм2 | м | м | 2384.795 | 1954.75 | 12.03.2026 |  | *1 | 1954.75 | 3 | 58.64 | 2 | 40.27 |  |  | 0 | 2053.66 | ООО "АРМАТЕХ" | РФ | 503601001 | 5036090504 | www.armatech.group | Москва | 2
362.1 | ТЦ_27.32.13.135_50_5001055273_12.03.2026_02_362.1 | Провод МГ-2 (1х25 мм2) | Провод МГ-2 (1х25 мм2) | м | м | 2271.2374 | 1861.67 | 12.03.2026 |  | *1 | 1861.67 | 3 | 55.85 | 2 | 38.35 |  |  | 0 | 1955.87 | ООО "КОМПАНИЯ АЛЬЯНС-КАБЕЛЬ" | РФ | 501201001 | 5001055273 | www.a-cab.ru | Москва | 2
362.2 | ТЦ_27.32.13.135_77_7719546987_12.03.2026_02_362.2 | Провод МГ-2 (1х25 мм2) | Провод МГ-2 (1х25 мм2) | м | м | 2339.3744 | 1917.52 | 12.03.2026 |  | *1 | 1917.52 | 3 | 57.53 | 2 | 39.5 |  |  | 0 | 2014.55 | ООО Торговая компания "Норма-кабель" | РФ | 504101001 | 7719546987 | www.sip2a.ru | Москва | 2
362.3 | ТЦ_27.32.13.135_50_5036090504_12.03.2026_02_362.3 | Провод МГ-2 (1х25 мм2) | Провод МГ-2 (1х25 мм2) | м | м | 2384.795 | 1954.75 | 12.03.2026 |  | *1 | 1954.75 | 3 | 58.64 | 2 | 40.27 |  |  | 0 | 2053.66 | ООО "АРМАТЕХ" | РФ | 503601001 | 5036090504 | www.armatech.group | Москва | 2
Составил
[должность,подпись(инициалы,фамилия)]
Проверил
[должность,подпись(инициалы,фамилия)]
Застройщик (технический заказчик)
[должность,подпись(инициалы,фамилия)]

## Source
0 | Smeta.RU (495) 974-1589 |  | _PS_ |  | 0 | 0 | 0 | Smeta.RU |  | 1 | 66644 | 10 | 12 | 0 | 0 | 3
1 | 1 | -1 |  |  |  | Реконструкция ТП-10/0,4 кВ №1238 с установкой дополнительного трансформатора Т-2, строительство КЛ-10 кВ от РУ-10 кВ ТП-1238 ПС-110 кВ №418 "Руза", установка ячейки 0,4 кВ (0,025 км; 0,25 МВА), в т.ч. ПИР, МО, Рузский р-н, с.о.Старорузский, д.Румянцево, 50:19:0050420:22 | [125 empty] | 0
1 | 587 | 0 | 528 | 0 | SAP: I-333275 | ЗЭС-128_24 от 28.12.2024 (SAP I-333275, РУЗ, аб. Колосков Д.И.) - рим ПАО РОССЕТИ |  | 0 |  | 0 | 0 | 523 |  | 0 | 0 | 7 | 0 |  | 4 |  | 0 | [5 empty] | Хлебников Б.Н. | [25 empty] | 0 | [5 empty] | Сметные нормы списания | Коды ценников | 1 | 1 | 0 | 0 | 1 | 0 | 6 | 2 | 1 | 0 | 0 | 0 | 1 | 1 | 0 | ФСНБ-2022_И16 | Версия 1.16.0 для ФСНБ-2022 И16 | ФСНБ-2022 - Изменения И16 | ФСНБ-2022 - Изменения И16 | ФСНБ-2022 - Изменения И16 | ФСНБ-2022 - Изменения И16 | Поправки для ФСНБ-2022 от 21.11.2025 г И16 (55/пр) Строительство | 0 | 0 | 487096330 |  |  | 16 | [5 empty] | Приказ Минстроя России от 30.12.2021 г. № 1046/пр; Приказ Минстроя России от 04.08.2020 г. № 421/пр; Приказ Минстроя России от 21.12.2020 г. № 812/пр; Приказ Минстроя России от 11.12.2020 г. № 774/пр | ГСН | 45975 | 538 | 16 | Приказ Минстроя России от 18.05.2022 г. № 378/пр; Приказ Минстроя России от 26.08.2022 г. № 703/пр; Приказ Минстроя России от 26.10.2022 г. № 905/пр; Приказ Минстроя России от 27.12.2022 г. № 1133/пр; Приказ Минстроя России от 10.02.2023 г. № 84/пр; Приказ Минстроя России от 11.05.2023 г. № 335/пр; Приказ Минстроя России от 02.08.2023 г. № 551/пр; Приказ Минстроя России от 14.11.2023 г. № 817/пр; Приказ Минстроя России от 16.02.2024 г. № 102/пр; Приказ Минстроя России от 13.05.2024 г. № 323/пр; Приказ Минстроя России от 09.08.2024 г. № 524/пр; Приказ Минстроя России от 07.11.2024 г. № 747/пр; Приказ Минстроя России от 07.02.2025 г. № 69/пр; Приказ Минстроя России от 19.05.2025 г. № 299/пр; Приказ Минстроя России от 14.08.2025 г. № 490/пр; Приказ Минстроя России от 12.11.2025 г. № 696/пр; Приказ Минстроя России от 07.07.2022 г. № 557/пр; Приказ Минстроя России от 30.01.2024 г. № 55/пр; Приказ Минстроя России от 23.01.2025 г. № 30/пр; Приказ Минстроя России от 02.09.2021 г. № 636/пр; Приказ Минстроя России от 26.07.2022 г. № 611/пр; Приказ Минстроя России от 22.04.2022 г. № 317/пр |  |  | 0 | [29 empty] | 0
15 | 1
52 | 587 | 1 | 12 | 0 | SAP: I-333275 | ЗЭС-128_24 от 28.12.2024 (SAP I-333275, РУЗ, аб. Колосков Д.И.) - рим ПАО РОССЕТИ | [7 empty] | 1411675.12 | 1261930.15 | 7460.8 | 5959.8 | 136324.37 | 0 | 170.2582 | 6.9211 | 0 | 126039.22 | 64789.37 | 0 | 0 | 0 | 0 | 0 | 0 | 0 | 0 | 0 | 0 | 0 | 0 | 0 | 0 | 0 | 0 | 1083695.54 | 0 | 1603002.04 | 4841.17 | 405115.32 | 109350.01 | 1261930.15 | 178234.61 | 0 | 178234.61 | 1083695.54 | 0 | 0 | 0 | 498.33 | 0 | 0 | 0 | 0 | 0 | 0 | 0 | 0 | 0 | 0 | 0 | 0 | 0 | 0 | 0 | 0 | 0 | 0 | 0 | 0 | 0 | 0 | 0 | 0 | 0 | 0 | 0 | 0 | 0 | 0 | 0 | 0 | 0 | 0 | 0 | 0 | 0 | 0 | 0 | 0 | 0 | 0 | 0 | 0 | 0 | 0 | 0 | 0 | 0 | 0 | 0 | 0 | 0 | 0 | 0 | 0 | 0 | 0 | 0 | 0 | 0 | 0 | 0 | 0 | 0 | 0 | 0 | 0 | 0 | 0 | 0 | 0 | 0 | 0 | 0 | 0 | 0 | 0 | 0 | 0 | 0 | 0 | 0 | 0 | 0 | 0 | 0 | 0 | 0 | 0 | 0 | 0 | 0 | 0 | 0 | 0 | 0 | 0 | 0 | 0 | 0 | 0 | 0 | 0 | 0 | 0 | 0 | 0 | 0 | 0 | 0 | 0 | 0 | 0 | 0 | 0 | 0 | 0 | 0 | 0 | 0 | 0 | 0 | 0 | 0 | 0 | 0 | 0 | 0 | 0 | 0 | 0 | 0 | 0 | 0 | 0 | 0 | 0 | 0 | 0 | 0 | 0 | 0 | 0 | 0 | 0 | 0 | 0 | 0 | 0
3 | 1 |  | 65 |  | 01-01-01 | Демонтажные работы ТП-1238 |  | 0 |  | -1 | 01-01-01 | [6 empty] | 0 |  |  | 0 | [53 empty] | 0 | [7 empty] | 0 | 0
52 | 1 | 3 | 20 | 0 | 01-01-01 | Демонтажные работы ТП-1238 | [7 empty] | 8922.32 | 458.9 | 888.77 | 691.12 | 6883.53 | 0 | 9.27 | 0.795 | 0 | 7347.41 | 3863.08 | 0 | 0 | 0 | 0 | 0 | 0 | 0 | 0 | 0 | 0 | 0 | 0 | 0 | 0 | 0 | 0 | 0 | 0 | 20631.14 | 498.33 | 20132.81 | 0 | 458.9 | 458.9 | 0 | 458.9 | 0 | 0 | 0 | 0 | 498.33 | 0 | 0 | 0 | 0 | 0 | 0 | 0 | 0 | 0 | 0 | 0 | 0 | 0 | 0 | 0 | 0 | 0 | 0 | 0 | 0 | 0 | 0 | 0 | 0 | 0 | 0 | 0 | 0 | 0 | 0 | 0 | 0 | 0 | 0 | 0 | 0 | 0 | 0 | 0 | 0 | 0 | 0 | 0 | 0 | 0 | 0 | 0 | 0 | 0 | 0 | 0 | 0 | 0 | 0 | 0 | 0 | 0 | 0 | 0 | 0 | 0 | 0 | 0 | 0 | 0 | 0 | 0 | 0 | 0 | 0 | 0 | 0 | 0 | 0 | 0 | 0 | 0 | 0 | 0 | 0 | 0 | 0 | 0 | 0 | 0 | 0 | 0 | 0 | 0 | 0 | 0 | 0 | 0 | 0 | 0 | 0 | 0 | 0 | 0 | 0 | 0 | 0 | 0 | 0 | 0 | 0 | 0 | 0 | 0 | 0 | 0 | 0 | 0 | 0 | 0 | 0 | 0 | 0 | 0 | 0 | 0 | 0 | 0 | 0 | 0 | 0 | 0 | 0 | 0 | 0 | 0 | 0 | 0 | 0 | 0 | 0 | 0 | 0 | 0 | 0 | 0 | 0 | 0 | 0 | 0 | 0 | 0 | 0 | 0 | 0
4 | 1 |  | 35 |  | Новый раздел | Демонтажные работы |  | 0 |  | 0 | [7 empty] | 0 |  |  | 0 | [53 empty] | 0 | [11 empty] | 0
52 | 1 | 4 | 24 | 0 | Новый раздел | Демонтажные работы | [7 empty] | 8922.32 | 458.9 | 888.77 | 691.12 | 6883.53 | 0 | 9.27 | 0.795 | 0 | 7347.41 | 3863.08 | 0 | 0 | 8922.32 | 458.9 | 888.77 | 691.12 | 6883.53 | 0 | 9.27 | 0.795 | 0 | 7347.41 | 3863.08 | 0 | 0 | 0 | 0 | 0 | 20631.14 | 498.33 | 20132.81 | 0 | 458.9 | 458.9 | 0 | 458.9 | 0 | 0 | 0 | 0 | 498.33 | 0 | 0 | 0 | 0 | 0 | 0 | 0 | 0 | 0 | 0 | 0 | 0 | 0 | 0 | 0 | 0 | 0 | 0 | 0 | 0 | 0 | 0 | 20631.14 | 498.33 | 20132.81 | 0 | 458.9 | 458.9 | 0 | 458.9 | 0 | 0 | 0 | 0 | 498.33 | 0 | 0 | 0 | 0 | 0 | 0 | 0 | 0 | 0 | 0 | 0 | 0 | 0 | 0 | 0 | 0 | 0 | 0 | 0 | 0 | 0 | 0 | 0 | 0 | 0 | 0 | 0 | 0 | 0 | 0 | 0 | 0 | 0 | 0 | 0 | 0 | 0 | 0 | 0 | 0 | 0 | 0 | 0 | 0 | 0 | 0 | 0 | 0 | 0 | 0 | 0 | 0 | 0 | 0 | 0 | 0 | 0 | 0 | 0 | 0 | 0 | 0 | 0 | 0 | 0 | 0 | 0 | 0 | 0 | 0 | 0 | 0 | 0 | 0 | 0 | 0 | 0 | 0 | 0 | 0 | 0 | 0 | 0 | 0 | 0 | 0 | 0 | 0 | 0 | 0 | 0 | 0 | 0 | 0 | 0 | 0 | 0 | 0 | 0 | 0 | 0 | 0 | 0 | 0 | 0 | 0 | 0 | 0 | 0 | 0 | 0 | 0 | 0 | 0 | 0
17 | 1 | 8 | 8 | 1 | м08-01-084-02 | Камера сборных распределительных устройств: трансформатора напряжения, линейного ввода, разрядника или разъединителя (КСО-366) | ШТ | 1 | 0 | 1 |  |  |  | 4935.01 | 0 | 448.39 | 365.41 | 4121.21 | 0 | 5.55 | 0.42 | 0 | 4352.02 | 2288.18 |  | 78577017 | 4547.5164 | 0 | 426.3084 | 365.4063 | 4121.208 | 0 | 5.55 | 0.42 | 0 | 16544.154 | 167.745 | 1421.028 | 1218.021 | 13737.36 | 0 | 18.5 | 1.4 | 0 | 97 | 51 | 1 | 1 |  |  | 1 | 1 | 1 | 1 |  |  |  |  | 0 | 2 | ГЭСНм-2022, м08-01-084-02, приказ Минстроя России от 18.05.2022 г. № 378/пр |  |  | 108001 | 0 |  | 0 | 3 | 0 | 1 | 1 | 1 | 1 | 1 | 1 |  | 97 | 51 |  |  |  | 0 | 0 | 0 | [5 empty] | 0 | Поправка: 571/пр_2022_п.84_т.3_стр.4_стб.3 Наименование: Демонтаж оборудования, не пригодного для дальнейшего использования (предназначено в лом), без разборки и резки | 0 | 4935.01 | 59366.59 | 2135.18 | 1740.03 | 742.56 | 0 | 5.55 | 0.42 | 0 | 4352.0214 | 2288.1762 |  | 1 |  | *0 | *0,3 | *0,3 | *0,3 |  | *0,3 | *0,3 |  |  |  | 0 | 0 | 1 | 1 |  |  |  | 1013 | ШТ | ШТ | 1 | [6 empty] | 80116048 | 3 | Монтажные работы | 0 |  | 2 | 108001 | Электротехнические установки: на других объектах | мФЕР-08 |  | Поправка: 571/пр_2022_п.84_т.3_стр.4_стб.3 |  | 1310720 | 0 | 0 | 0 | 0 | 0 | 18.5 | 1.4 | 0 | [17 empty] | 0 | 0 | 0 |  |  |  |  | 97 | 51 |  |  |  |  | 1 |  | -696871104 | 2 | 1 | -2 | 0 | 0 | 0 | 11575.21 | 0 | 11575.21 | 0 |  | 0 | 3 | 0 |  | 0 | 1 | 0 | 0 | 0 | 0 |  |  |  | Пр/812-049.3-1 | Пр/774-049.3 | Электротехнические установки: на других объектах | Электротехнические установки: на других объектах | 0 | 0
18 | 1 | 8 |  | 2 | 421/пр_2020_п.75_пп.а | Сметная стоимость вспомогательных ненормируемых материальных ресурсов, не учтенная в сметной норме, 2% | % | 2 | 2 | 2 |  |  |  | 274.75 | 274.75 | 0 | 0 | 0 | 0 | 0 | 0 | 0 | 0 | 0 |  | 78577017 | 0 | 0 | 0 | 0 | 0 | 0 | 0 | 0 | 0 | 0 | 0 | 0 | 0 | 0 | 0 | 0 | 0 | 0 | 97 | 51 | 1 | 1 |  |  | 1 | 1 | 1 | 1 |  |  |  |  | 3 | 2 |  |  |  | 108001 | 0 |  | 0 | 3 | 0 | 1 | 1 | 1 | 1 | 1 | 1 |  | 97 | 51 |  |  |  | 0 | 0 | 0 | [5 empty] | 0 |  | 0 | 0 | 0 | 0 | 0 | 0 | 0 | 0 | 0 | 0 | 0 | 0 | [13 empty] | 0 | 0 | 1 | 1 |  |  |  | 1013 | % | % | 1 | [6 empty] | 80116048 | 3 | Монтажные работы | 0 |  | 2 | 108001 | Электротехнические установки: на других объектах | мФЕР-08 |  |  |  | 1310720 | 0 | 0 | 0 | 0 | 0 | 0 | 0 | [18 empty] | 0 | 0 | 0 |  |  |  |  | 97 | 51 |  |  |  |  | 1 |  | 274903907 | 2 | 1 | -2 | 0 | 0 | 0 | 274.75 | 0 | 274.75 | 0 |  | 0 | 3 | 0 |  | 0 | 1 | 0 | 0 | 0 | 0 |  |  |  | Пр/812-049.3-1 | Пр/774-049.3 | Электротехнические установки: на других объектах | Электротехнические установки: на других объектах | 0 | 0
17 | 1 | 15 | 15 | 3 | м08-01-086-02 | Шкаф КТП ввода: низковольтный (РУ-0,4кВ, ЩО-70) | шкаф | 1 | 0 | 1 |  |  |  | 3528.41 | 0 | 440.38 | 325.71 | 2762.32 | 0 | 3.72 | 0.375 | 0 | 2995.39 | 1574.9 |  | 78577017 | 3165.2159 | 0 | 402.8927 | 325.707 | 2762.3232 | 0 | 3.72 | 0.375 | 0 | 11694.1364 | 57.7269 | 1342.9755 | 1085.69 | 9207.744 | 0 | 12.4 | 1.25 | 0 | 97 | 51 | 1 | 1 |  |  | 1 | 1 | 1 | 1 |  |  |  |  | 0 | 2 | ГЭСНм-2022, м08-01-086-02, приказ Минстроя России от 18.05.2022 г. № 378/пр |  |  | 108001 | 0 |  | 0 | 3 | 0 | 1 | 1 | 1 | 1 | 1 | 1 |  | 97 | 51 |  |  |  | 0 | 0 | 0 | [5 empty] | 0 | Поправка: 571/пр_2022_т.3_п.4 Наименование: Демонтаж: Оборудование, не пригодное для дальнейшего использования, (предназначено в лом) без разборки и резки | 0 | 3528.41 | 201.17 | 4416.1 | 2593.42 | 742.56 | 0 | 3.72 | 0.375 | 0 | 2995.3891 | 1574.8953 |  |  |  | )*0 | )*0,3 | )*0,3 | )*0,3 |  | )*0,3 | )*0,3 |  |  |  | 0 | 0 | 1 | 1 |  |  |  | 1013 | шкаф | шкаф | 1 | [6 empty] | 80116048 | 3 | Монтажные работы | 0 |  | 2 | 108001 | Электротехнические установки: на других объектах | мФЕР-08 |  | Поправка: 571/пр_2022_т.3_п.4 |  | 1310720 | 0 | 0 | 0 | 0 | 0 | 12.4 | 1.25 | 0 | [17 empty] | 0 | 0 | 0 |  |  |  |  | 97 | 51 |  |  |  |  | 1 |  | 606571298 | 2 | 1 | -2 | 0 | 0 | 0 | 8098.7 | 0 | 8098.7 | 0 |  | 0 | 3 | 0 |  | 0 | 1 | 0 | 0 | 0 | 0 |  |  |  | Пр/812-049.3-1 | Пр/774-049.3 | Электротехнические установки: на других объектах | Электротехнические установки: на других объектах | 0 | 0
18 | 1 | 15 |  | 4 | 421/пр_2020_п.75_пп.а | Сметная стоимость вспомогательных ненормируемых материальных ресурсов, не учтенная в сметной норме, 2% | % | 2 | 2 | 2 |  |  |  | 184.15 | 184.15 | 0 | 0 | 0 | 0 | 0 | 0 | 0 | 0 | 0 |  | 78577017 | 0 | 0 | 0 | 0 | 0 | 0 | 0 | 0 | 0 | 0 | 0 | 0 | 0 | 0 | 0 | 0 | 0 | 0 | 97 | 51 | 1 | 1 |  |  | 1 | 1 | 1 | 1 |  |  |  |  | 3 | 2 |  |  |  | 108001 | 0 |  | 0 | 3 | 0 | 1 | 1 | 1 | 1 | 1 | 1 |  | 97 | 51 |  |  |  | 0 | 0 | 0 | [5 empty] | 0 |  | 0 | 0 | 0 | 0 | 0 | 0 | 0 | 0 | 0 | 0 | 0 | 0 | [13 empty] | 0 | 0 | 1 | 1 |  |  |  | 1013 | % | % | 1 | [6 empty] | 80116048 | 3 | Монтажные работы | 0 |  | 2 | 108001 | Электротехнические установки: на других объектах | мФЕР-08 |  |  |  | 1310720 | 0 | 0 | 0 | 0 | 0 | 0 | 0 | [18 empty] | 0 | 0 | 0 |  |  |  |  | 97 | 51 |  |  |  |  | 1 |  | 274903907 | 2 | 1 | -2 | 0 | 0 | 0 | 184.15 | 0 | 184.15 | 0 |  | 0 | 3 | 0 |  | 0 | 1 | 0 | 0 | 0 | 0 |  |  |  | Пр/812-049.3-1 | Пр/774-049.3 | Электротехнические установки: на других объектах | Электротехнические установки: на других объектах | 0 | 0
17 | 1 |  |  | 5 | 47-1 | Погрузка в автотранспортное средство: мусор строительный с погрузкой вручную | 1т груза | 0.35 | 0 | 0.35 |  |  |  | 0 | 0 | 0 | 0 | 0 | 0 | 0 | 0 | 0 | 0 | 0 |  | 78577017 | 1110.28 | 0 | 0 | 0 | 0 | 0 | 0 | 0 | 0 | 1110.28 | 0 | 0 | 0 | 0 | 0 | 0 | 0 | 0 | 0 | 0 | 1 | 1 |  |  | 1 | 1 | 1 | 1 |  |  |  |  | 0 | 1 | 47-1 |  |  | 700007 | 0 |  | 0 | 19 | 0 | 1 | 1 | 1 | 1 | 1 | 1 |  | 90 | 42 |  |  |  | 0 | 0 | 0 | [5 empty] | 0 |  | 0 | 1110.28 | 0 | 0 | 0 | 0 | 0 | 0 | 0 | 0 | 0 | 0 | [13 empty] | 0 | 0 | 1 | 1 |  |  |  | 1013 | 1т груза | 1т груза | 1 | [6 empty] | 80116610 | 19 | Погрузочно-разгрузочные работы | 106 | Погрузочно-разгрузочные работы | 1 | 700007 | Погрузочно-разгрузочные работы | 812/пр и 774/пр п.106 |  |  |  | 1310720 | 0 | 0 | 0 | 0 | 0 | 0 | 0 | 0 | [17 empty] | 0 | 0 | 0 |  |  |  |  | 0 | 0 |  |  |  |  | 1 |  | -1876978855 | 2 | 1 | -2 | 2 | 0 | 0 | 388.6 | 388.6 | 0 | 0 |  | 0 | 3 | 0 |  | 0 | 1 | 0 | 0 | 0 | 0 | 388.6 |  |  | Пр/812-106.0-1 | Пр/774-106.0 | Погрузочно-разгрузочные работы | Погрузочно-разгрузочные работы | 0 | 0
17 | 1 |  |  | 6 | 02-15-1-01-0030 | Перевозка грузов I класса автомобилями-самосвалами грузоподъемностью до 15 т по дорогам с усовершенствованным (асфальтобетонным, цементобетонным, железобетонным, обработанным органическим вяжущим) дорожным покрытием на расстояние 30 км (разобранный бетонный фундамент) | 1т груза | 0.35 | 0 | 0.35 |  |  |  | 0 | 0 | 0 | 0 | 0 | 0 | 0 | 0 | 0 | 0 | 0 |  | 78577017 | 313.51 | 0 | 0 | 0 | 0 | 0 | 0 | 0 | 0 | 313.51 | 0 | 0 | 0 | 0 | 0 | 0 | 0 | 0 | 0 | 0 | 1 | 1 |  |  | 1 | 1 | 1 | 1 |  |  |  |  | 0 | 1 | 02-15-1-01-0030 |  |  | 700008 | 0 |  | 0 | 10 | 0 | 1 | 1 | 1 | 1 | 1 | 1 |  | 94 | 61 |  |  |  | 0 | 0 | 0 | [5 empty] | 0 |  | 0 | 313.51 | 0 | 0 | 0 | 0 | 0 | 0 | 0 | 0 | 0 | 0 | [13 empty] | 0 | 0 | 1 | 1 |  |  |  | 1013 | 1т груза | 1т груза | 1 | [6 empty] | 80116611 | 10 | Автомобили бортовые | 107 | Перевозка строительных грузов автомобильным транспортом | 1 | 700008 | Перевозка строительных грузов автомобильным транспортом, тракторами и прицепами | 812/пр и 774/пр п.107 |  |  |  | 1310720 | 0 | 0 | 0 | 0 | 0 | 0 | 0 | 0 | [17 empty] | 0 | 0 | 0 |  |  |  |  | 0 | 0 |  |  |  |  | 1 |  | 840220249 | 2 | 1 | -2 | 2 | 0 | 0 | 109.73 | 109.73 | 0 | 0 |  | 0 | 3 | 0 |  | 0 | 1 | 0 | 0 | 0 | 0 | 109.73 |  |  | Пр/812-107.0-1 | Пр/774-107.0 | Перевозка строительных грузов автомобильным транспортом | Перевозка строительных грузов автомобильным транспортом | 0 | 0
51 | 1 | 4 | 24 |  | Новый раздел | Демонтажные работы | 0 | [6 empty] | 8922.32 | 458.9 | 888.77 | 691.12 | 6883.53 | 0 | 9.27 | 0.795 | 0 | 7347.41 | 3863.08 |  |  | 8922.32 | 458.9 | 888.77 | 691.12 | 6883.53 | 0 | 9.27 | 0.795 | 0 | 7347.41 | 3863.08 |  |  | 0 | 0 | 0 | 20631.14 | 498.33 | 20132.81 | 0 | 458.9 | 458.9 | 0 | 458.9 | 0 | 0 | 0 | 0 | 498.33 | [19 empty] | 0 | 0 | 0 | 20631.14 | 498.33 | 20132.81 | 0 | 458.9 | 458.9 | 0 | 458.9 | 0 | 0 | 0 | 0 | 498.33 | [114 empty] | 0
50 | 0 | 0 | 1 | 201 | 8922.32 | ПЗ | Прямые затраты |  |  | 201 | 1 | 3 |  | 2 | [7 empty] | 9420.65 | 1 | 9420.65
50 | 0 | 0 | 1 | 202 | 458.9 | СтМатОб | Стоимость материальных ресурсов (всего) |  |  | 202 | 2 | 3 |  | 2 | [7 empty] | 458.9 | 1 | 458.9
50 | 0 | 0 | 1 | 222 | 0 | СтМатОбЗак | Стоимость материалов и оборудования заказчика |  |  | 222 | 3 | 3 |  | 2 | [7 empty] | 0 | 1 | 0
50 | 0 | 0 | 1 | 225 | 458.9 | СтМатОбПод | Стоимость материалов и оборудования подрядчика |  |  | 225 | 4 | 3 |  | 2 | [7 empty] | 458.9 | 1 | 458.9
50 | 0 | 0 | 1 | 226 | 458.9 | СтМат | Стоимость материалов (всего) |  |  | 226 | 5 | 3 |  | 2 | [7 empty] | 458.9 | 1 | 458.9
50 | 0 | 0 | 1 | 227 | 0 | СтМатЗак | Стоимость материалов заказчика |  |  | 227 | 6 | 3 |  | 2 | [7 empty] | 0 | 1 | 0
50 | 0 | 0 | 1 | 228 | 458.9 | СтМатПод | Стоимость материалов подрядчика |  |  | 228 | 7 | 3 |  | 2 | [7 empty] | 458.9 | 1 | 458.9
50 | 0 | 0 | 1 | 216 | 0 | Оборуд | Стоимость оборудования (всего) |  |  | 216 | 8 | 3 |  | 2 | [7 empty] | 0 | 1 | 0
50 | 0 | 0 | 1 | 223 | 0 | ОборудЗак | Стоимость оборудования заказчика |  |  | 223 | 9 | 3 |  | 2 | [7 empty] | 0 | 1 | 0
50 | 0 | 0 | 1 | 229 | 0 | ОборудПод | Стоимость оборудования подрядчика |  |  | 229 | 10 | 3 |  | 2 | [7 empty] | 0 | 1 | 0
50 | 0 | 0 | 1 | 203 | 888.77 | ЭММ | Эксплуатация машин |  |  | 203 | 11 | 3 |  | 2 | [7 empty] | 888.77 | 1 | 888.77
50 | 0 | 0 | 1 | 231 | 0 | ЭММсНРиСП | Эксплуатация машин по ТСН-2001.16 |  |  | 231 | 12 | 3 |  | 2 | [7 empty] | 0 | 1 | 0
50 | 0 | 0 | 1 | 204 | 691.12 | ЗПМ | ЗП машинистов |  |  | 204 | 13 | 3 |  | 2 | [7 empty] | 691.12 | 1 | 691.12
50 | 0 | 0 | 1 | 205 | 6883.53 | ОЗП | Основная ЗП рабочих |  |  | 205 | 14 | 3 |  | 2 | [7 empty] | 6883.53 | 1 | 6883.53
50 | 0 | 0 | 1 | 232 | 0 | ОЗПсНРиСП | Основная ЗП рабочих по ТСН-2001.16 |  |  | 232 | 15 | 3 |  | 2 | [7 empty] | 0 | 1 | 0
50 | 0 | 0 | 1 | 214 | 498.33 | Строит | Строительные работы с НР и СП |  |  | 214 | 16 | 3 |  | 2 | [7 empty] | 498.33 | 1 | 498.33
50 | 0 | 0 | 1 | 215 | 20132.81 | Монтаж | Монтажные работы с НР и СП |  |  | 215 | 17 | 3 |  | 2 | [7 empty] | 20132.81 | 1 | 20132.81
50 | 0 | 0 | 1 | 217 | 0 | Прочие | Прочие работы с НР и СП |  |  | 217 | 18 | 3 |  | 2 | [7 empty] | 0 | 1 | 0
50 | 0 | 0 | 1 | 230 | 0 | ПрочиеЗатр | Прочие затраты по ТСН-2001.16 |  |  | 230 | 19 | 3 |  | 2 | [7 empty] | 0 | 1 | 0
50 | 0 | 0 | 1 | 206 | 0 | ВозврМат | Возврат материалов |  |  | 206 | 20 | 3 |  | 2 | [7 empty] | 0 | 1 | 0
50 | 0 | 0 | 1 | 207 | 9.27 | ТрудСтр | Трудозатраты строителей |  |  | 207 | 21 | 3 |  | 7 | [7 empty] | 9.27 | 1 | 9.27
50 | 0 | 0 | 1 | 208 | 0.795 | ТрудМаш | Трудозатраты машинистов |  |  | 208 | 22 | 3 |  | 7 | [7 empty] | 0.795 | 1 | 0.795
50 | 0 | 0 | 1 | 209 | 0 | ТранспМат | Транспорт материалов |  |  | 209 | 23 | 3 |  | 2 | [7 empty] | 0 | 1 | 0
50 | 0 | 0 | 1 | 233 | 498.33 | Перевозка | Перевозка грузов |  |  | 233 | 24 | 3 |  | 2 | [7 empty] | 498.33 | 1 | 498.33
50 | 0 | 0 | 1 | 210 | 7347.41 | НР | Накладные расходы |  |  | 210 | 25 | 3 |  | 2 | [7 empty] | 7347.41 | 1 | 7347.41
50 | 0 | 0 | 1 | 211 | 3863.08 | СмПриб | Сметная прибыль |  |  | 211 | 26 | 3 |  | 2 | [7 empty] | 3863.08 | 1 | 3863.08
50 | 0 | 0 | 1 | 224 | 20631.14 | Всего | Всего с НР и СП |  |  | 224 | 27 | 3 |  | 2 | [7 empty] | 20631.14 | 1 | 20631.14
51 | 1 | 3 | 20 |  | 01-01-01 | Демонтажные работы ТП-1238 | 0 | [6 empty] | 8922.32 | 458.9 | 888.77 | 691.12 | 6883.53 | 0 | 9.27 | 0.795 | 0 | 7347.41 | 3863.08 | [15 empty] | 0 | 0 | 0 | 20631.14 | 498.33 | 20132.81 | 0 | 458.9 | 458.9 | 0 | 458.9 | 0 | 0 | 0 | 0 | 498.33 | [149 empty] | 0
50 | 0 | 0 | 1 | 201 | 8922.32 | ПЗ | Прямые затраты |  |  | 201 | 1 | 3 |  | 2 | [7 empty] | 9420.65 | 1 | 9420.65
50 | 0 | 0 | 1 | 202 | 458.9 | СтМатОб | Стоимость материальных ресурсов (всего) |  |  | 202 | 2 | 3 |  | 2 | [7 empty] | 458.9 | 1 | 458.9
50 | 0 | 0 | 1 | 222 | 0 | СтМатОбЗак | Стоимость материалов и оборудования заказчика |  |  | 222 | 3 | 3 |  | 2 | [7 empty] | 0 | 1 | 0
50 | 0 | 0 | 1 | 225 | 458.9 | СтМатОбПод | Стоимость материалов и оборудования подрядчика |  |  | 225 | 4 | 3 |  | 2 | [7 empty] | 458.9 | 1 | 458.9
50 | 0 | 0 | 1 | 226 | 458.9 | СтМат | Стоимость материалов (всего) |  |  | 226 | 5 | 3 |  | 2 | [7 empty] | 458.9 | 1 | 458.9
50 | 0 | 0 | 1 | 227 | 0 | СтМатЗак | Стоимость материалов заказчика |  |  | 227 | 6 | 3 |  | 2 | [7 empty] | 0 | 1 | 0
50 | 0 | 0 | 1 | 228 | 458.9 | СтМатПод | Стоимость материалов подрядчика |  |  | 228 | 7 | 3 |  | 2 | [7 empty] | 458.9 | 1 | 458.9
50 | 0 | 0 | 1 | 216 | 0 | Оборуд | Стоимость оборудования (всего) |  |  | 216 | 8 | 3 |  | 2 | [7 empty] | 0 | 1 | 0
50 | 0 | 0 | 1 | 223 | 0 | ОборудЗак | Стоимость оборудования заказчика |  |  | 223 | 9 | 3 |  | 2 | [7 empty] | 0 | 1 | 0
50 | 0 | 0 | 1 | 229 | 0 | ОборудПод | Стоимость оборудования подрядчика |  |  | 229 | 10 | 3 |  | 2 | [7 empty] | 0 | 1 | 0
50 | 0 | 0 | 1 | 203 | 888.77 | ЭММ | Эксплуатация машин |  |  | 203 | 11 | 3 |  | 2 | [7 empty] | 888.77 | 1 | 888.77
50 | 0 | 0 | 1 | 231 | 0 | ЭММсНРиСП | Эксплуатация машин по ТСН-2001.16 |  |  | 231 | 12 | 3 |  | 2 | [7 empty] | 0 | 1 | 0
50 | 0 | 0 | 1 | 204 | 691.12 | ЗПМ | ЗП машинистов |  |  | 204 | 13 | 3 |  | 2 | [7 empty] | 691.12 | 1 | 691.12
50 | 0 | 0 | 1 | 205 | 6883.53 | ОЗП | Основная ЗП рабочих |  |  | 205 | 14 | 3 |  | 2 | [7 empty] | 6883.53 | 1 | 6883.53
50 | 0 | 0 | 1 | 232 | 0 | ОЗПсНРиСП | Основная ЗП рабочих по ТСН-2001.16 |  |  | 232 | 15 | 3 |  | 2 | [7 empty] | 0 | 1 | 0
50 | 0 | 0 | 1 | 214 | 498.33 | Строит | Строительные работы с НР и СП |  |  | 214 | 16 | 3 |  | 2 | [7 empty] | 498.33 | 1 | 498.33
50 | 0 | 0 | 1 | 215 | 20132.81 | Монтаж | Монтажные работы с НР и СП |  |  | 215 | 17 | 3 |  | 2 | [7 empty] | 20132.81 | 1 | 20132.81
50 | 0 | 0 | 1 | 217 | 0 | Прочие | Прочие работы с НР и СП |  |  | 217 | 18 | 3 |  | 2 | [7 empty] | 0 | 1 | 0
50 | 0 | 0 | 1 | 230 | 0 | ПрочиеЗатр | Прочие затраты по ТСН-2001.16 |  |  | 230 | 19 | 3 |  | 2 | [7 empty] | 0 | 1 | 0
50 | 0 | 0 | 1 | 206 | 0 | ВозврМат | Возврат материалов |  |  | 206 | 20 | 3 |  | 2 | [7 empty] | 0 | 1 | 0
50 | 0 | 0 | 1 | 207 | 9.27 | ТрудСтр | Трудозатраты строителей |  |  | 207 | 21 | 3 |  | 7 | [7 empty] | 9.27 | 1 | 9.27
50 | 0 | 0 | 1 | 208 | 0.795 | ТрудМаш | Трудозатраты машинистов |  |  | 208 | 22 | 3 |  | 7 | [7 empty] | 0.795 | 1 | 0.795
50 | 0 | 0 | 1 | 209 | 0 | ТранспМат | Транспорт материалов |  |  | 209 | 23 | 3 |  | 2 | [7 empty] | 0 | 1 | 0
50 | 0 | 0 | 1 | 233 | 498.33 | Перевозка | Перевозка грузов |  |  | 233 | 24 | 3 |  | 2 | [7 empty] | 498.33 | 1 | 498.33
50 | 0 | 0 | 1 | 210 | 7347.41 | НР | Накладные расходы |  |  | 210 | 25 | 3 |  | 2 | [7 empty] | 7347.41 | 1 | 7347.41
50 | 0 | 0 | 1 | 211 | 3863.08 | СмПриб | Сметная прибыль |  |  | 211 | 26 | 3 |  | 2 | [7 empty] | 3863.08 | 1 | 3863.08
50 | 0 | 0 | 1 | 224 | 20631.14 | Всего | Всего с НР и СП |  |  | 224 | 27 | 3 |  | 2 | [7 empty] | 20631.14 | 1 | 20631.14
3 | 1 |  | 245 |  | 02-01-01 | Реконструкция ТП-1238 |  | 0 |  | -1 | 02-01-01 | [6 empty] | 0 |  |  | 0 | [53 empty] | 0 | [7 empty] | 0 | 0
52 | 1 | 3 | 95 | 0 | 02-01-01 | Реконструкция ТП-1238 | [7 empty] | 771789.37 | 700801.42 | 4603.72 | 3643.25 | 62740.98 | 0 | 85.4582 | 4.2461 | 0 | 64392.71 | 33891.1 | 0 | 0 | 0 | 0 | 0 | 0 | 0 | 0 | 0 | 0 | 0 | 0 | 0 | 0 | 0 | 0 | 532287.1 | 0 | 870073.18 | 4342.84 | 333443.24 | 0 | 700801.42 | 168514.32 | 0 | 168514.32 | 532287.1 | 0 | 0 | 0 | 0 | 0 | 0 | 0 | 0 | 0 | 0 | 0 | 0 | 0 | 0 | 0 | 0 | 0 | 0 | 0 | 0 | 0 | 0 | 0 | 0 | 0 | 0 | 0 | 0 | 0 | 0 | 0 | 0 | 0 | 0 | 0 | 0 | 0 | 0 | 0 | 0 | 0 | 0 | 0 | 0 | 0 | 0 | 0 | 0 | 0 | 0 | 0 | 0 | 0 | 0 | 0 | 0 | 0 | 0 | 0 | 0 | 0 | 0 | 0 | 0 | 0 | 0 | 0 | 0 | 0 | 0 | 0 | 0 | 0 | 0 | 0 | 0 | 0 | 0 | 0 | 0 | 0 | 0 | 0 | 0 | 0 | 0 | 0 | 0 | 0 | 0 | 0 | 0 | 0 | 0 | 0 | 0 | 0 | 0 | 0 | 0 | 0 | 0 | 0 | 0 | 0 | 0 | 0 | 0 | 0 | 0 | 0 | 0 | 0 | 0 | 0 | 0 | 0 | 0 | 0 | 0 | 0 | 0 | 0 | 0 | 0 | 0 | 0 | 0 | 0 | 0 | 0 | 0 | 0 | 0 | 0 | 0 | 0 | 0 | 0 | 0 | 0 | 0 | 0 | 0 | 0 | 0 | 0 | 0 | 0 | 0 | 0 | 0 | 0 | 0
4 | 1 |  | 108 |  | Новый раздел | Строительные работы ТП-1238 |  | 0 |  | 0 | [7 empty] | 0 |  |  | 0 | [53 empty] | 0 | [11 empty] | 0
52 | 1 | 4 | 99 | 0 | Новый раздел | Строительные работы ТП-1238 | [7 empty] | 3006.99 | 2122 | 6.14 | 3.86 | 874.99 | 0 | 1.2482 | 0.0052 | 0 | 852.48 | 483.37 | 0 | 0 | 3006.99 | 2122 | 6.14 | 3.86 | 874.99 | 0 | 1.2482 | 0.0052 | 0 | 852.48 | 483.37 | 0 | 0 | 0 | 0 | 0 | 4342.84 | 4342.84 | 0 | 0 | 2122 | 2122 | 0 | 2122 | 0 | 0 | 0 | 0 | 0 | 0 | 0 | 0 | 0 | 0 | 0 | 0 | 0 | 0 | 0 | 0 | 0 | 0 | 0 | 0 | 0 | 0 | 0 | 0 | 0 | 0 | 0 | 4342.84 | 4342.84 | 0 | 0 | 2122 | 2122 | 0 | 2122 | 0 | 0 | 0 | 0 | 0 | 0 | 0 | 0 | 0 | 0 | 0 | 0 | 0 | 0 | 0 | 0 | 0 | 0 | 0 | 0 | 0 | 0 | 0 | 0 | 0 | 0 | 0 | 0 | 0 | 0 | 0 | 0 | 0 | 0 | 0 | 0 | 0 | 0 | 0 | 0 | 0 | 0 | 0 | 0 | 0 | 0 | 0 | 0 | 0 | 0 | 0 | 0 | 0 | 0 | 0 | 0 | 0 | 0 | 0 | 0 | 0 | 0 | 0 | 0 | 0 | 0 | 0 | 0 | 0 | 0 | 0 | 0 | 0 | 0 | 0 | 0 | 0 | 0 | 0 | 0 | 0 | 0 | 0 | 0 | 0 | 0 | 0 | 0 | 0 | 0 | 0 | 0 | 0 | 0 | 0 | 0 | 0 | 0 | 0 | 0 | 0 | 0 | 0 | 0 | 0 | 0 | 0 | 0 | 0 | 0 | 0 | 0 | 0 | 0 | 0 | 0 | 0 | 0 | 0 | 0
19 | 1 |  |  |  |  | Огнезащита кабеля | [19 empty] | 1 | [190 empty] | 0
17 | 1 | 23 | 23 | 1 | 26-02-022-01 | Огнезащитное покрытие толщиной слоя 1 мм кабелей и проводов | 100 м2 | 0.02 | 0 | 0.02 |  |  |  | 905.79 | 20.8 | 6.14 | 3.86 | 874.99 | 0 | 1.2482 | 0.0052 | 0 | 852.48 | 483.37 |  | 78577017 | 44783.6523 | 754.4991 | 279.7432 | 193.0656 | 43749.41 | 0 | 62.41 | 0.26 | 0 | 44976.7179 | 754.4991 | 279.7432 | 193.0656 | 43749.41 | 0 | 62.41 | 0.26 | 0 | 97 | 55 | 1 | 1 |  |  | 1 | 1 | 1 | 1 |  |  |  |  | 0 | 1 | ГЭСН-2022, 26-02-022-01, приказ Минстроя России от 18.05.2022 г. № 378/пр |  |  | 26001 | 0 |  | 0 | 2 | 0 | 1 | 1 | 1 | 1 | 1 | 1 |  | 97 | 55 |  |  |  | 0 | 0 | 0 | [5 empty] | 0 |  | 0 | 905.79 | 137.21 | 589.23 | 742.56 | 701 | 0 | 62.41 | 0.26 | 0 | 852.4845 | 483.3675 | [13 empty] | 0 | 0 | 1 | 1 |  |  |  | 1005 | 100 м2 | 100 м2 | 100 | [6 empty] | 80116211 | 2 | Общестроительные работы | 20 | Теплоизоляционные работы | 1 | 26001 | Теплоизоляционные работы | ФЕР-26 |  |  |  | 1310720 | 0 | 0 | 0 | 0 | 0 | 62.41 | 0.26 | 0 | [17 empty] | 0 | 0 | 0 |  |  |  |  | 97 | 55 |  |  |  |  | 1 |  | -1806172782 | 2 | 1 | -2 | 0 | 0 | 0 | 2241.64 | 2241.64 | 0 | 0 |  | 0 | 3 | 0 |  | 0 | 1 | 0 | 0 | 0 | 0 |  |  |  | Пр/812-020.0-1 | Пр/774-020.0 | Теплоизоляционные работы | Теплоизоляционные работы | 0 | 0
18 | 1 | 23 |  | 2 | 14.2.02.03 | Краска огнезащитная | т | 0.003 | 0.15 | 0.15 |  |  |  | 0 | 0 | 0 | 0 | 0 | 0 | 0 | 0 | 0 | 0 | 0 |  | 78577017 | 0 | 0 | 0 | 0 | 0 | 0 | 0 | 0 | 0 | 0 | 0 | 0 | 0 | 0 | 0 | 0 | 0 | 0 | 97 | 55 | 1 | 1 |  |  | 1 | 1 | 1 | 1 |  |  |  |  | 3 | 1 |  |  |  | 26001 | 0 |  | 0 | 2 | 0 | 1 | 1 | 1 | 1 | 1 | 1 |  | 97 | 55 |  |  |  | 0 | 0 | 0 | [5 empty] | 0 |  | 0 | 0 | 0 | 0 | 0 | 0 | 0 | 0 | 0 | 0 | 0 | 0 | [13 empty] | 0 | 0 | 1 | 1 |  |  |  | 1009 | т | т | 1000 | [6 empty] | 80116211 | 2 | Общестроительные работы | 20 | Теплоизоляционные работы | 1 | 26001 | Теплоизоляционные работы | ФЕР-26 |  |  |  | 1310720 | 0 | 0 | 0 | 0 | 0 | 0 | 0 | [18 empty] | 0 | 0 | 0 |  |  |  |  | 97 | 55 |  |  |  |  | 1 |  | 1965852227 | 2 | 1 | -2 | 0 | 0 | 0 | 0 | 0 | 0 | 0 |  | 0 | 3 | 0 |  | 0 | 1 | 0 | 0 | 0 | 0 |  |  |  | Пр/812-020.0-1 | Пр/774-020.0 | Теплоизоляционные работы | Теплоизоляционные работы | 0 | 0
17 | 1 |  |  | 3 | ТЦ_14.00.00.00_77_5001055273_12.03.2026_02_231.1 | Сабитерм-225 | кг | 2 | 0 | 2 |  |  |  | 2101.2 | 2101.2 | 0 | 0 | 0 | 0 | 0 | 0 | 0 | 0 | 0 |  | 78577017 | 1050.6 | 1050.6 | 0 | 0 | 0 | 0 | 0 | 0 | 0 | 1050.6 | 1050.6 | 0 | 0 | 0 | 0 | 0 | 0 | 0 | 0 | 0 | 1 | 1 |  |  | 1 | 1 | 1 | 1 |  |  |  |  | 3 | 1 | ТЦ_14.00.00.00_77_5001055273_12.03.2026_02_231.1 |  |  | 900 | 0 |  | 0 | 90 | 0 | 1 | 1 | 1 | 1 | 1 | 1 |  | 0 | 0 |  |  |  | 0 | 0 | 0 | [5 empty] | 0 |  | 0 | 2101.2 | 1050.6 | 0 | 0 | 0 | 0 | 0 | 0 | 0 | 0 | 0 | [13 empty] | 0 | 0 | 1 | 1 |  |  |  | 1009 | кг | кг | 1 | [6 empty] | 80116607 | 90 | Материалы, отсутствующие в СНБ (Строительные) | 0 |  | 1 | 900 | Материалы, отсутствующие в СНБ (Строительные) | МР КА Строительные |  |  |  | 1310736 | 0 | 1050.6 | 0 | 0 | 0 | 0 | 0 | 0 | 5 |  |  | 0 | 18 |  | 1050.6 | [10 empty] | 0 | 0 | 0 |  |  |  |  | 0 | 0 |  |  |  |  | 1 |  | -413985798 | 2 | 3 | -2 | 0 | 0 | 0 | 2101.2 | 2101.2 | 0 | 0 |  | 1 | 1 | 0 |  | 0 | 1 | 0 | 0 | 0 | 0 |  | 2101.2 | [5 empty] | 0 | 0
51 | 1 | 4 | 99 |  | Новый раздел | Строительные работы ТП-1238 | 0 | [6 empty] | 3006.99 | 2122 | 6.14 | 3.86 | 874.99 | 0 | 1.2482 | 0.0052 | 0 | 852.48 | 483.37 |  |  | 3006.99 | 2122 | 6.14 | 3.86 | 874.99 | 0 | 1.2482 | 0.0052 | 0 | 852.48 | 483.37 |  |  | 0 | 0 | 0 | 4342.84 | 4342.84 | 0 | 0 | 2122 | 2122 | 0 | 2122 | 0 | 0 | 0 | 0 | 0 | [19 empty] | 0 | 0 | 0 | 4342.84 | 4342.84 | 0 | 0 | 2122 | 2122 | 0 | 2122 | 0 | 0 | 0 | 0 | 0 | [114 empty] | 0
50 | 0 | 0 | 1 | 201 | 3006.99 | ПЗ | Прямые затраты |  |  | 201 | 1 | 3 |  | 2 | [7 empty] | 3006.99 | 1 | 3006.99
50 | 0 | 0 | 1 | 202 | 2122 | СтМатОб | Стоимость материальных ресурсов (всего) |  |  | 202 | 2 | 3 |  | 2 | [7 empty] | 2122 | 1 | 2122
50 | 0 | 0 | 1 | 222 | 0 | СтМатОбЗак | Стоимость материалов и оборудования заказчика |  |  | 222 | 3 | 3 |  | 2 | [7 empty] | 0 | 1 | 0
50 | 0 | 0 | 1 | 225 | 2122 | СтМатОбПод | Стоимость материалов и оборудования подрядчика |  |  | 225 | 4 | 3 |  | 2 | [7 empty] | 2122 | 1 | 2122
50 | 0 | 0 | 1 | 226 | 2122 | СтМат | Стоимость материалов (всего) |  |  | 226 | 5 | 3 |  | 2 | [7 empty] | 2122 | 1 | 2122
50 | 0 | 0 | 1 | 227 | 0 | СтМатЗак | Стоимость материалов заказчика |  |  | 227 | 6 | 3 |  | 2 | [7 empty] | 0 | 1 | 0
50 | 0 | 0 | 1 | 228 | 2122 | СтМатПод | Стоимость материалов подрядчика |  |  | 228 | 7 | 3 |  | 2 | [7 empty] | 2122 | 1 | 2122
50 | 0 | 0 | 1 | 216 | 0 | Оборуд | Стоимость оборудования (всего) |  |  | 216 | 8 | 3 |  | 2 | [7 empty] | 0 | 1 | 0
50 | 0 | 0 | 1 | 223 | 0 | ОборудЗак | Стоимость оборудования заказчика |  |  | 223 | 9 | 3 |  | 2 | [7 empty] | 0 | 1 | 0
50 | 0 | 0 | 1 | 229 | 0 | ОборудПод | Стоимость оборудования подрядчика |  |  | 229 | 10 | 3 |  | 2 | [7 empty] | 0 | 1 | 0
50 | 0 | 0 | 1 | 203 | 6.14 | ЭММ | Эксплуатация машин |  |  | 203 | 11 | 3 |  | 2 | [7 empty] | 6.14 | 1 | 6.14
50 | 0 | 0 | 1 | 231 | 0 | ЭММсНРиСП | Эксплуатация машин по ТСН-2001.16 |  |  | 231 | 12 | 3 |  | 2 | [7 empty] | 0 | 1 | 0
50 | 0 | 0 | 1 | 204 | 3.86 | ЗПМ | ЗП машинистов |  |  | 204 | 13 | 3 |  | 2 | [7 empty] | 3.86 | 1 | 3.86
50 | 0 | 0 | 1 | 205 | 874.99 | ОЗП | Основная ЗП рабочих |  |  | 205 | 14 | 3 |  | 2 | [7 empty] | 874.99 | 1 | 874.99
50 | 0 | 0 | 1 | 232 | 0 | ОЗПсНРиСП | Основная ЗП рабочих по ТСН-2001.16 |  |  | 232 | 15 | 3 |  | 2 | [7 empty] | 0 | 1 | 0
50 | 0 | 0 | 1 | 214 | 4342.84 | Строит | Строительные работы с НР и СП |  |  | 214 | 16 | 3 |  | 2 | [7 empty] | 4342.84 | 1 | 4342.84
50 | 0 | 0 | 1 | 215 | 0 | Монтаж | Монтажные работы с НР и СП |  |  | 215 | 17 | 3 |  | 2 | [7 empty] | 0 | 1 | 0
50 | 0 | 0 | 1 | 217 | 0 | Прочие | Прочие работы с НР и СП |  |  | 217 | 18 | 3 |  | 2 | [7 empty] | 0 | 1 | 0
50 | 0 | 0 | 1 | 230 | 0 | ПрочиеЗатр | Прочие затраты по ТСН-2001.16 |  |  | 230 | 19 | 3 |  | 2 | [7 empty] | 0 | 1 | 0
50 | 0 | 0 | 1 | 206 | 0 | ВозврМат | Возврат материалов |  |  | 206 | 20 | 3 |  | 2 | [7 empty] | 0 | 1 | 0
50 | 0 | 0 | 1 | 207 | 1.2482 | ТрудСтр | Трудозатраты строителей |  |  | 207 | 21 | 3 |  | 7 | [7 empty] | 1.2482 | 1 | 1.2482
50 | 0 | 0 | 1 | 208 | 0.0052 | ТрудМаш | Трудозатраты машинистов |  |  | 208 | 22 | 3 |  | 7 | [7 empty] | 0.0052 | 1 | 0.0052
50 | 0 | 0 | 1 | 209 | 0 | ТранспМат | Транспорт материалов |  |  | 209 | 23 | 3 |  | 2 | [7 empty] | 0 | 1 | 0
50 | 0 | 0 | 1 | 233 | 0 | Перевозка | Перевозка грузов |  |  | 233 | 24 | 3 |  | 2 | [7 empty] | 0 | 1 | 0
50 | 0 | 0 | 1 | 210 | 852.48 | НР | Накладные расходы |  |  | 210 | 25 | 3 |  | 2 | [7 empty] | 852.48 | 1 | 852.48
50 | 0 | 0 | 1 | 211 | 483.37 | СмПриб | Сметная прибыль |  |  | 211 | 26 | 3 |  | 2 | [7 empty] | 483.37 | 1 | 483.37
50 | 0 | 0 | 1 | 224 | 4342.84 | Всего | Всего с НР и СП |  |  | 224 | 27 | 3 |  | 2 | [7 empty] | 4342.84 | 1 | 4342.84
4 | 1 |  | 177 |  | Новый раздел | Монтажные работы ТП-1238 |  | 0 |  | 0 | [7 empty] | 0 |  |  | 0 | [53 empty] | 0 | [11 empty] | 0
52 | 1 | 4 | 138 | 0 | Новый раздел | Монтажные работы ТП-1238 | [7 empty] | 236495.28 | 166392.32 | 4597.58 | 3639.39 | 61865.99 | 0 | 84.21 | 4.2409 | 0 | 63540.23 | 33407.73 | 0 | 0 | 236495.28 | 166392.32 | 4597.58 | 3639.39 | 61865.99 | 0 | 84.21 | 4.2409 | 0 | 63540.23 | 33407.73 | 0 | 0 | 0 | 0 | 0 | 333443.24 | 0 | 333443.24 | 0 | 166392.32 | 166392.32 | 0 | 166392.32 | 0 | 0 | 0 | 0 | 0 | 0 | 0 | 0 | 0 | 0 | 0 | 0 | 0 | 0 | 0 | 0 | 0 | 0 | 0 | 0 | 0 | 0 | 0 | 0 | 0 | 0 | 0 | 333443.24 | 0 | 333443.24 | 0 | 166392.32 | 166392.32 | 0 | 166392.32 | 0 | 0 | 0 | 0 | 0 | 0 | 0 | 0 | 0 | 0 | 0 | 0 | 0 | 0 | 0 | 0 | 0 | 0 | 0 | 0 | 0 | 0 | 0 | 0 | 0 | 0 | 0 | 0 | 0 | 0 | 0 | 0 | 0 | 0 | 0 | 0 | 0 | 0 | 0 | 0 | 0 | 0 | 0 | 0 | 0 | 0 | 0 | 0 | 0 | 0 | 0 | 0 | 0 | 0 | 0 | 0 | 0 | 0 | 0 | 0 | 0 | 0 | 0 | 0 | 0 | 0 | 0 | 0 | 0 | 0 | 0 | 0 | 0 | 0 | 0 | 0 | 0 | 0 | 0 | 0 | 0 | 0 | 0 | 0 | 0 | 0 | 0 | 0 | 0 | 0 | 0 | 0 | 0 | 0 | 0 | 0 | 0 | 0 | 0 | 0 | 0 | 0 | 0 | 0 | 0 | 0 | 0 | 0 | 0 | 0 | 0 | 0 | 0 | 0 | 0 | 0 | 0 | 0 | 0 | 0
19 | 1 |  |  |  |  | реконструкция ТП | [19 empty] | 1 | [190 empty] | 0
17 | 1 | 31 | 31 | 4 | м08-01-084-02 | Камера сборных распределительных устройств: трансформатора напряжения, линейного ввода, разрядника или разъединителя | ШТ | 1 | 0 | 1 |  |  |  | 16624.94 | 174.94 | 1494.62 | 1218.02 | 13737.36 | 0 | 18.5 | 1.4 | 0 | 14506.72 | 7627.24 |  | 78577017 | 15326.1331 | 167.745 | 1421.028 | 1218.021 | 13737.36 | 0 | 18.5 | 1.4 | 0 | 16544.154 | 167.745 | 1421.028 | 1218.021 | 13737.36 | 0 | 18.5 | 1.4 | 0 | 97 | 51 | 1 | 1 |  |  | 1 | 1 | 1 | 1 |  |  |  |  | 0 | 2 | ГЭСНм-2022, м08-01-084-02, приказ Минстроя России от 18.05.2022 г. № 378/пр |  |  | 108001 | 0 |  | 0 | 3 | 0 | 1 | 1 | 1 | 1 | 1 | 1 |  | 97 | 51 |  |  |  | 0 | 0 | 0 | [5 empty] | 0 |  | 0 | 16624.94 | 59366.59 | 2135.18 | 1740.03 | 742.56 | 0 | 18.5 | 1.4 | 0 | 14506.7186 | 7627.2438 | [13 empty] | 0 | 0 | 1 | 1 |  |  |  | 1013 | ШТ | ШТ | 1 | [6 empty] | 80116048 | 3 | Монтажные работы | 0 |  | 2 | 108001 | Электротехнические установки: на других объектах | мФЕР-08 |  |  |  | 1310720 | 0 | 0 | 0 | 0 | 0 | 18.5 | 1.4 | 0 | [17 empty] | 0 | 0 | 0 |  |  |  |  | 97 | 51 |  |  |  |  | 1 |  | -971702129 | 2 | 1 | -2 | 0 | 0 | 0 | 38758.9 | 0 | 38758.9 | 0 |  | 0 | 3 | 0 |  | 0 | 1 | 0 | 0 | 0 | 0 |  |  |  | Пр/812-049.3-1 | Пр/774-049.3 | Электротехнические установки: на других объектах | Электротехнические установки: на других объектах | 0 | 0
18 | 1 | 31 |  | 5 | 421/пр_2020_п.75_пп.а | Сметная стоимость вспомогательных ненормируемых материальных ресурсов, не учтенная в сметной норме, 2% | % | 2 | 2 | 2 |  |  |  | 274.75 | 274.75 | 0 | 0 | 0 | 0 | 0 | 0 | 0 | 0 | 0 |  | 78577017 | 0 | 0 | 0 | 0 | 0 | 0 | 0 | 0 | 0 | 0 | 0 | 0 | 0 | 0 | 0 | 0 | 0 | 0 | 97 | 51 | 1 | 1 |  |  | 1 | 1 | 1 | 1 |  |  |  |  | 3 | 2 |  |  |  | 108001 | 0 |  | 0 | 3 | 0 | 1 | 1 | 1 | 1 | 1 | 1 |  | 97 | 51 |  |  |  | 0 | 0 | 0 | [5 empty] | 0 |  | 0 | 0 | 0 | 0 | 0 | 0 | 0 | 0 | 0 | 0 | 0 | 0 | [13 empty] | 0 | 0 | 1 | 1 |  |  |  | 1013 | % | % | 1 | [6 empty] | 80116048 | 3 | Монтажные работы | 0 |  | 2 | 108001 | Электротехнические установки: на других объектах | мФЕР-08 |  |  |  | 1310720 | 0 | 0 | 0 | 0 | 0 | 0 | 0 | [18 empty] | 0 | 0 | 0 |  |  |  |  | 97 | 51 |  |  |  |  | 1 |  | 274903907 | 2 | 1 | -2 | 0 | 0 | 0 | 274.75 | 0 | 274.75 | 0 |  | 0 | 3 | 0 |  | 0 | 1 | 0 | 0 | 0 | 0 |  |  |  | Пр/812-049.3-1 | Пр/774-049.3 | Электротехнические установки: на других объектах | Электротехнические установки: на других объектах | 0 | 0
17 | 1 | 38 | 38 | 6 | м08-01-086-02 | Шкаф КТП ввода: низковольтный (шкаф РУ-0,4кВ, ЩО-70-1-4У3) | шкаф | 1 | 0 | 1 |  |  |  | 11827.77 | 66.39 | 1467.95 | 1085.69 | 9207.74 | 0 | 12.4 | 1.25 | 0 | 9984.63 | 5249.65 |  | 78577017 | 10608.4464 | 57.7269 | 1342.9755 | 1085.69 | 9207.744 | 0 | 12.4 | 1.25 | 0 | 11694.1364 | 57.7269 | 1342.9755 | 1085.69 | 9207.744 | 0 | 12.4 | 1.25 | 0 | 97 | 51 | 1 | 1 |  |  | 1 | 1 | 1 | 1 |  |  |  |  | 0 | 2 | ГЭСНм-2022, м08-01-086-02, приказ Минстроя России от 18.05.2022 г. № 378/пр |  |  | 108001 | 0 |  | 0 | 3 | 0 | 1 | 1 | 1 | 1 | 1 | 1 |  | 97 | 51 |  |  |  | 0 | 0 | 0 | [5 empty] | 0 |  | 0 | 11827.77 | 201.17 | 4416.1 | 2593.42 | 742.56 | 0 | 12.4 | 1.25 | 0 | 9984.6271 | 5249.6493 | [13 empty] | 0 | 0 | 1 | 1 |  |  |  | 1013 | шкаф | шкаф | 1 | [6 empty] | 80116048 | 3 | Монтажные работы | 0 |  | 2 | 108001 | Электротехнические установки: на других объектах | мФЕР-08 |  |  |  | 1310720 | 0 | 0 | 0 | 0 | 0 | 12.4 | 1.25 | 0 | [17 empty] | 0 | 0 | 0 |  |  |  |  | 97 | 51 |  |  |  |  | 1 |  | 452842450 | 2 | 1 | -2 | 0 | 0 | 0 | 27062.05 | 0 | 27062.05 | 0 |  | 0 | 3 | 0 |  | 0 | 1 | 0 | 0 | 0 | 0 |  |  |  | Пр/812-049.3-1 | Пр/774-049.3 | Электротехнические установки: на других объектах | Электротехнические установки: на других объектах | 0 | 0
18 | 1 | 38 |  | 7 | 421/пр_2020_п.75_пп.а | Сметная стоимость вспомогательных ненормируемых материальных ресурсов, не учтенная в сметной норме, 2% | % | 2 | 2 | 2 |  |  |  | 184.15 | 184.15 | 0 | 0 | 0 | 0 | 0 | 0 | 0 | 0 | 0 |  | 78577017 | 0 | 0 | 0 | 0 | 0 | 0 | 0 | 0 | 0 | 0 | 0 | 0 | 0 | 0 | 0 | 0 | 0 | 0 | 97 | 51 | 1 | 1 |  |  | 1 | 1 | 1 | 1 |  |  |  |  | 3 | 2 |  |  |  | 108001 | 0 |  | 0 | 3 | 0 | 1 | 1 | 1 | 1 | 1 | 1 |  | 97 | 51 |  |  |  | 0 | 0 | 0 | [5 empty] | 0 |  | 0 | 0 | 0 | 0 | 0 | 0 | 0 | 0 | 0 | 0 | 0 | 0 | [13 empty] | 0 | 0 | 1 | 1 |  |  |  | 1013 | % | % | 1 | [6 empty] | 80116048 | 3 | Монтажные работы | 0 |  | 2 | 108001 | Электротехнические установки: на других объектах | мФЕР-08 |  |  |  | 1310720 | 0 | 0 | 0 | 0 | 0 | 0 | 0 | [18 empty] | 0 | 0 | 0 |  |  |  |  | 97 | 51 |  |  |  |  | 1 |  | 274903907 | 2 | 1 | -2 | 0 | 0 | 0 | 184.15 | 0 | 184.15 | 0 |  | 0 | 3 | 0 |  | 0 | 1 | 0 | 0 | 0 | 0 |  |  |  | Пр/812-049.3-1 | Пр/774-049.3 | Электротехнические установки: на других объектах | Электротехнические установки: на других объектах | 0 | 0
17 | 1 | 49 | 49 | 8 | м08-03-573-04 | Шкаф (пульт) управления навесной, высота, ширина и глубина: до 600х600х350 мм (шкаф ШУ, шкаф ВР32-39) | ШТ | 2 | 0 | 2 |  |  |  | 4156.45 | 73.68 | 441.1 | 490.98 | 3150.69 | 0 | 4.12 | 0.62 | 0 | 3532.42 | 1857.25 |  | 78577017 | 1823.5778 | 34.6536 | 213.5804 | 245.4882 | 1575.3438 | 0 | 2.06 | 0.31 | 0 | 2069.066 | 34.6536 | 213.5804 | 245.4882 | 1575.3438 | 0 | 2.06 | 0.31 | 0 | 97 | 51 | 1 | 1 |  |  | 1 | 1 | 1 | 1 |  |  |  |  | 0 | 2 | ГЭСНм-2022 доп.4, м08-03-573-04, приказ Минстроя России от 27.12.2022 г. № 1133/пр |  |  | 108001 | 0 |  | 0 | 3 | 0 | 1 | 1 | 1 | 1 | 1 | 1 |  | 97 | 51 |  |  |  | 0 | 0 | 0 | [5 empty] | 0 |  | 0 | 4156.45 | 452.1 | 2557.42 | 2482.59 | 764.73 | 0 | 2.06 | 0.31 | 0 | 3532.4199 | 1857.2517 | [13 empty] | 0 | 0 | 1 | 1 |  |  |  | 1013 | ШТ | ШТ | 1 | [6 empty] | 80116048 | 3 | Монтажные работы | 0 |  | 2 | 108001 | Электротехнические установки: на других объектах | мФЕР-08 |  |  |  | 1310720 | 0 | 0 | 0 | 0 | 0 | 2.06 | 0.31 | 0 | [17 empty] | 0 | 0 | 0 |  |  |  |  | 97 | 51 |  |  |  |  | 1 |  | 58559470 | 2 | 1 | -2 | 0 | 0 | 0 | 9546.12 | 0 | 9546.12 | 0 |  | 0 | 3 | 0 |  | 0 | 1 | 0 | 0 | 0 | 0 |  |  |  | Пр/812-049.3-1 | Пр/774-049.3 | Электротехнические установки: на других объектах | Электротехнические установки: на других объектах | 0 | 0
18 | 1 | 49 |  | 9 | 421/пр_2020_п.75_пп.а | Сметная стоимость вспомогательных ненормируемых материальных ресурсов, не учтенная в сметной норме, 2% | % | 2 | 2 | 2 |  |  |  | 63.01 | 63.01 | 0 | 0 | 0 | 0 | 0 | 0 | 0 | 0 | 0 |  | 78577017 | 0 | 0 | 0 | 0 | 0 | 0 | 0 | 0 | 0 | 0 | 0 | 0 | 0 | 0 | 0 | 0 | 0 | 0 | 97 | 51 | 1 | 1 |  |  | 1 | 1 | 1 | 1 |  |  |  |  | 3 | 2 |  |  |  | 108001 | 0 |  | 0 | 3 | 0 | 1 | 1 | 1 | 1 | 1 | 1 |  | 97 | 51 |  |  |  | 0 | 0 | 0 | [5 empty] | 0 |  | 0 | 0 | 0 | 0 | 0 | 0 | 0 | 0 | 0 | 0 | 0 | 0 | [13 empty] | 0 | 0 | 1 | 1 |  |  |  | 1013 | % | % | 1 | [6 empty] | 80116048 | 3 | Монтажные работы | 0 |  | 2 | 108001 | Электротехнические установки: на других объектах | мФЕР-08 |  |  |  | 1310720 | 0 | 0 | 0 | 0 | 0 | 0 | 0 | [18 empty] | 0 | 0 | 0 |  |  |  |  | 97 | 51 |  |  |  |  | 1 |  | 274903907 | 2 | 1 | -2 | 0 | 0 | 0 | 63.01 | 0 | 63.01 | 0 |  | 0 | 3 | 0 |  | 0 | 1 | 0 | 0 | 0 | 0 |  |  |  | Пр/812-049.3-1 | Пр/774-049.3 | Электротехнические установки: на других объектах | Электротехнические установки: на других объектах | 0 | 0
17 | 1 | 59 | 59 | 10 | м08-02-145-04 | Кабель до 35 кВ, прокладываемый по дну канала без креплений, масса 1 м кабеля: до 6 кг | 100 м | 0.15 | 0 | 0.15 |  |  |  | 1360.03 | 121.65 | 71.14 | 52.2 | 1115.04 | 0 | 1.536 | 0.06 | 0 | 1132.22 | 595.29 |  | 78577017 | 8382.2774 | 506.7185 | 441.9333 | 348.006 | 7433.6256 | 0 | 10.24 | 0.4 | 0 | 8730.2834 | 506.7185 | 441.9333 | 348.006 | 7433.6256 | 0 | 10.24 | 0.4 | 0 | 97 | 51 | 1 | 1 |  |  | 1 | 1 | 1 | 1 |  |  |  |  | 0 | 2 | ГЭСНм-2022, м08-02-145-04, приказ Минстроя России от 18.05.2022 г. № 378/пр |  |  | 108001 | 0 |  | 0 | 3 | 0 | 1 | 1 | 1 | 1 | 1 | 1 |  | 97 | 51 |  |  |  | 0 | 0 | 0 | [5 empty] | 0 |  | 0 | 1360.03 | 102448.52 | 2156.4 | 1740.03 | 725.94 | 0 | 10.24 | 0.4 | 0 | 1132.2228 | 595.2924 | [13 empty] | 0 | 0 | 1 | 1 |  |  |  | 1003 | 100 м | 100 м | 100 | [6 empty] | 80116048 | 3 | Монтажные работы | 0 |  | 2 | 108001 | Электротехнические установки: на других объектах | мФЕР-08 |  |  |  | 1310720 | 0 | 0 | 0 | 0 | 0 | 10.24 | 0.4 | 0 | [17 empty] | 0 | 0 | 0 |  |  |  |  | 97 | 51 |  |  |  |  | 1 |  | 2058720763 | 2 | 1 | -2 | 0 | 0 | 0 | 3087.54 | 0 | 3087.54 | 0 |  | 0 | 3 | 0 |  | 0 | 1 | 0 | 0 | 0 | 0 |  |  |  | Пр/812-049.3-1 | Пр/774-049.3 | Электротехнические установки: на других объектах | Электротехнические установки: на других объектах | 0 | 0
18 | 1 | 59 |  | 11 | 421/пр_2020_п.75_пп.а | Сметная стоимость вспомогательных ненормируемых материальных ресурсов, не учтенная в сметной норме, 2% | % | 2 | 2 | 2 |  |  |  | 22.3 | 22.3 | 0 | 0 | 0 | 0 | 0 | 0 | 0 | 0 | 0 |  | 78577017 | 0 | 0 | 0 | 0 | 0 | 0 | 0 | 0 | 0 | 0 | 0 | 0 | 0 | 0 | 0 | 0 | 0 | 0 | 97 | 51 | 1 | 1 |  |  | 1 | 1 | 1 | 1 |  |  |  |  | 3 | 2 |  |  |  | 108001 | 0 |  | 0 | 3 | 0 | 1 | 1 | 1 | 1 | 1 | 1 |  | 97 | 51 |  |  |  | 0 | 0 | 0 | [5 empty] | 0 |  | 0 | 0 | 0 | 0 | 0 | 0 | 0 | 0 | 0 | 0 | 0 | 0 | [13 empty] | 0 | 0 | 1 | 1 |  |  |  | 1013 | % | % | 1 | [6 empty] | 80116048 | 3 | Монтажные работы | 0 |  | 2 | 108001 | Электротехнические установки: на других объектах | мФЕР-08 |  |  |  | 1310720 | 0 | 0 | 0 | 0 | 0 | 0 | 0 | [18 empty] | 0 | 0 | 0 |  |  |  |  | 97 | 51 |  |  |  |  | 1 |  | 274903907 | 2 | 1 | -2 | 0 | 0 | 0 | 22.3 | 0 | 22.3 | 0 |  | 0 | 3 | 0 |  | 0 | 1 | 0 | 0 | 0 | 0 |  |  |  | Пр/812-049.3-1 | Пр/774-049.3 | Электротехнические установки: на других объектах | Электротехнические установки: на других объектах | 0 | 0
17 | 1 |  |  | 12 | ТЦ_27.32.14.112_77_5001055273_12.03.2026_02_233.1 | Кабель силовой с алюминиевыми жилами АСБл 3х50-10000 (учтен запас 2%) | м | 15 | 0 | 15 |  |  |  | 15146.25 | 15146.25 | 0 | 0 | 0 | 0 | 0 | 0 | 0 | 0 | 0 |  | 78577017 | 1009.75 | 1009.75 | 0 | 0 | 0 | 0 | 0 | 0 | 0 | 1009.75 | 1009.75 | 0 | 0 | 0 | 0 | 0 | 0 | 0 | 0 | 0 | 1 | 1 |  |  | 1 | 1 | 1 | 1.56 |  |  |  |  | 3 | 2 | ТЦ_27.32.14.112_77_5001055273_12.03.2026_02_233.1 |  |  | 900 | 0 | 21.1.07.02-0060 | 1 | 90 | 0 | 1 | 1 | 1 | 1 | 1 | 1 |  | 0 | 0 |  |  |  | 0 | 0 | 0 | [5 empty] | 0 |  | 0 | 15146.25 | 1009.75 | 0 | 0 | 0 | 0 | 0 | 0 | 0 | 0 | 0 | [13 empty] | 0 | 0 | 1 | 1 |  |  |  | 1003 | м | м | 1 | [6 empty] | 80116607 | 90 | Материалы, отсутствующие в СНБ (Строительные) | 0 |  | 1 | 900 | Материалы, отсутствующие в СНБ (Строительные) | МР КА Строительные |  |  |  | 1310736 | 1162710.38 | 1009.75 | 0 | 0 | 0 | 0 | 0 | 0 | 5 |  |  | 0 | 18 |  | 1009.75 | [10 empty] | 0 | 0 | 0 |  |  |  |  | 0 | 0 |  |  |  |  | 1 |  | -1598429570 | 2 | 3 | 2 | 0 | 0 | 0 | 15146.25 | 0 | 15146.25 | 0 |  | 1 | 1 | 0 |  | 0 | 1 | 0 | 0 | 0 | 0 |  | 15146.25 | [5 empty] | 0 | 0
17 | 1 |  |  | 13 | ТЦ_27.33.13.120_77_5001055273_12.03.2026_02_341.1 | Кабельный наконечник ТА 50 | шт. | 8 | 0 | 8 |  |  |  | 357.92 | 357.92 | 0 | 0 | 0 | 0 | 0 | 0 | 0 | 0 | 0 |  | 78577017 | 44.74 | 44.74 | 0 | 0 | 0 | 0 | 0 | 0 | 0 | 44.74 | 44.74 | 0 | 0 | 0 | 0 | 0 | 0 | 0 | 0 | 0 | 1 | 1 |  |  | 1 | 1 | 1 | 1 |  |  |  |  | 3 | 2 | ТЦ_27.33.13.120_77_5001055273_12.03.2026_02_341.1 |  |  | 900 | 0 |  | 0 | 90 | 0 | 1 | 1 | 1 | 1 | 1 | 1 |  | 0 | 0 |  |  |  | 0 | 0 | 0 | [5 empty] | 0 |  | 0 | 357.92 | 44.74 | 0 | 0 | 0 | 0 | 0 | 0 | 0 | 0 | 0 | [13 empty] | 0 | 0 | 1 | 1 |  |  |  | 1010 | шт. | шт. | 1 | [6 empty] | 80116607 | 90 | Материалы, отсутствующие в СНБ (Строительные) | 0 |  | 1 | 900 | Материалы, отсутствующие в СНБ (Строительные) | МР КА Строительные |  |  |  | 1310736 | 0 | 44.74 | 0 | 0 | 0 | 0 | 0 | 0 | 5 |  |  | 0 | 18 |  | 44.74 | [10 empty] | 0 | 0 | 0 |  |  |  |  | 0 | 0 |  |  |  |  | 1 |  | 1282503854 | 2 | 3 | -2 | 0 | 0 | 0 | 357.92 | 0 | 357.92 | 0 |  | 1 | 1 | 0 |  | 0 | 1 | 0 | 0 | 0 | 0 |  | 357.92 | [5 empty] | 0 | 0
17 | 1 | 70 | 70 | 14 | м08-02-147-12 | Кабель до 35 кВ по установленным конструкциям и лоткам с креплением по всей длине, масса 1 м кабеля: свыше 2 до 3 кг | 100 м | 1.6 | 0 | 1.6 |  |  |  | 26377.42 | 861.49 | 799.84 | 556.81 | 24159.28 | 0 | 33.28 | 0.64 | 0 | 23974.61 | 12605.21 |  | 78577017 | 15925.0165 | 363.0575 | 462.407 | 348.006 | 15099.552 | 0 | 20.8 | 0.4 | 0 | 16273.0225 | 363.0575 | 462.407 | 348.006 | 15099.552 | 0 | 20.8 | 0.4 | 0 | 97 | 51 | 1 | 1 |  |  | 1 | 1 | 1 | 1 |  |  |  |  | 0 | 2 | ГЭСНм-2022 доп.7, м08-02-147-12, приказ Минстроя России от 02.08.2023 г. № 551/пр |  |  | 108001 | 0 |  | 0 | 3 | 0 | 1 | 1 | 1 | 1 | 1 | 1 |  | 97 | 51 |  |  |  | 0 | 0 | 0 | [5 empty] | 0 |  | 0 | 26377.42 | 226437.22 | 2150.05 | 1740.03 | 725.94 | 0 | 20.8 | 0.4 | 0 | 23974.6073 | 12605.2059 | [13 empty] | 0 | 0 | 1 | 1 |  |  |  | 1003 | 100 м | 100 м | 100 | [6 empty] | 80116048 | 3 | Монтажные работы | 0 |  | 2 | 108001 | Электротехнические установки: на других объектах | мФЕР-08 |  |  |  | 1310720 | 0 | 0 | 0 | 0 | 0 | 20.8 | 0.4 | 0 | [17 empty] | 0 | 0 | 0 |  |  |  |  | 97 | 51 |  |  |  |  | 1 |  | 246661550 | 2 | 1 | -2 | 0 | 0 | 0 | 62957.24 | 0 | 62957.24 | 0 |  | 0 | 3 | 0 |  | 0 | 1 | 0 | 0 | 0 | 0 |  |  |  | Пр/812-049.3-1 | Пр/774-049.3 | Электротехнические установки: на других объектах | Электротехнические установки: на других объектах | 0 | 0
18 | 1 | 70 |  | 15 | 421/пр_2020_п.75_пп.а | Сметная стоимость вспомогательных ненормируемых материальных ресурсов, не учтенная в сметной норме, 2% | % | 2 | 2 | 2 |  |  |  | 483.19 | 483.19 | 0 | 0 | 0 | 0 | 0 | 0 | 0 | 0 | 0 |  | 78577017 | 0 | 0 | 0 | 0 | 0 | 0 | 0 | 0 | 0 | 0 | 0 | 0 | 0 | 0 | 0 | 0 | 0 | 0 | 97 | 51 | 1 | 1 |  |  | 1 | 1 | 1 | 1 |  |  |  |  | 3 | 2 |  |  |  | 108001 | 0 |  | 0 | 3 | 0 | 1 | 1 | 1 | 1 | 1 | 1 |  | 97 | 51 |  |  |  | 0 | 0 | 0 | [5 empty] | 0 |  | 0 | 0 | 0 | 0 | 0 | 0 | 0 | 0 | 0 | 0 | 0 | 0 | [13 empty] | 0 | 0 | 1 | 1 |  |  |  | 1013 | % | % | 1 | [6 empty] | 80116048 | 3 | Монтажные работы | 0 |  | 2 | 108001 | Электротехнические установки: на других объектах | мФЕР-08 |  |  |  | 1310720 | 0 | 0 | 0 | 0 | 0 | 0 | 0 | [18 empty] | 0 | 0 | 0 |  |  |  |  | 97 | 51 |  |  |  |  | 1 |  | 274903907 | 2 | 1 | -2 | 0 | 0 | 0 | 483.19 | 0 | 483.19 | 0 |  | 0 | 3 | 0 |  | 0 | 1 | 0 | 0 | 0 | 0 |  |  |  | Пр/812-049.3-1 | Пр/774-049.3 | Электротехнические установки: на других объектах | Электротехнические установки: на других объектах | 0 | 0
17 | 1 |  |  | 16 | ТЦ_27.33.13.120_77_5001055273_12.03.2026_02_315.1 | Кабель силовой АВВГнг-LS 1х240 мм2 | м | 170 | 0 | 170 |  |  |  | 54326.9 | 54326.9 | 0 | 0 | 0 | 0 | 0 | 0 | 0 | 0 | 0 |  | 78577017 | 319.57 | 319.57 | 0 | 0 | 0 | 0 | 0 | 0 | 0 | 319.57 | 319.57 | 0 | 0 | 0 | 0 | 0 | 0 | 0 | 0 | 0 | 1 | 1 |  |  | 1 | 1 | 1 | 1 |  |  |  |  | 3 | 2 | ТЦ_27.33.13.120_77_5001055273_12.03.2026_02_315.1 |  |  | 900 | 0 |  | 0 | 90 | 0 | 1 | 1 | 1 | 1 | 1 | 1 |  | 0 | 0 |  |  |  | 0 | 0 | 0 | [5 empty] | 0 |  | 0 | 54326.9 | 319.57 | 0 | 0 | 0 | 0 | 0 | 0 | 0 | 0 | 0 | [13 empty] | 0 | 0 | 1 | 1 |  |  |  | 1003 | м | м | 1 | [6 empty] | 80116607 | 90 | Материалы, отсутствующие в СНБ (Строительные) | 0 |  | 1 | 900 | Материалы, отсутствующие в СНБ (Строительные) | МР КА Строительные |  |  |  | 1310736 | 0 | 319.57 | 0 | 0 | 0 | 0 | 0 | 0 | 5 |  |  | 0 | 18 |  | 319.57 | [10 empty] | 0 | 0 | 0 |  |  |  |  | 0 | 0 |  |  |  |  | 1 |  | 1527266676 | 2 | 3 | -2 | 0 | 0 | 0 | 54326.9 | 0 | 54326.9 | 0 |  | 1 | 1 | 0 |  | 0 | 1 | 0 | 0 | 0 | 0 |  | 54326.9 | [5 empty] | 0 | 0
17 | 1 |  |  | 17 | ТЦ_27.33.13.120_77_5001055273_12.03.2026_02_337.1 | Кабельный наконечник ТА 240-20-20 | шт. | 40 | 0 | 40 |  |  |  | 47860 | 47860 | 0 | 0 | 0 | 0 | 0 | 0 | 0 | 0 | 0 |  | 78577017 | 1196.5 | 1196.5 | 0 | 0 | 0 | 0 | 0 | 0 | 0 | 1196.5 | 1196.5 | 0 | 0 | 0 | 0 | 0 | 0 | 0 | 0 | 0 | 1 | 1 |  |  | 1 | 1 | 1 | 1 |  |  |  |  | 3 | 2 | ТЦ_27.33.13.120_77_5001055273_12.03.2026_02_337.1 |  |  | 900 | 0 |  | 0 | 90 | 0 | 1 | 1 | 1 | 1 | 1 | 1 |  | 0 | 0 |  |  |  | 0 | 0 | 0 | [5 empty] | 0 |  | 0 | 47860 | 1196.5 | 0 | 0 | 0 | 0 | 0 | 0 | 0 | 0 | 0 | [13 empty] | 0 | 0 | 1 | 1 |  |  |  | 1010 | шт. | шт. | 1 | [6 empty] | 80116607 | 90 | Материалы, отсутствующие в СНБ (Строительные) | 0 |  | 1 | 900 | Материалы, отсутствующие в СНБ (Строительные) | МР КА Строительные |  |  |  | 1310736 | 0 | 1196.5 | 0 | 0 | 0 | 0 | 0 | 0 | 5 |  |  | 0 | 18 |  | 1196.5 | [10 empty] | 0 | 0 | 0 |  |  |  |  | 0 | 0 |  |  |  |  | 1 |  | -1051524509 | 2 | 3 | -2 | 0 | 0 | 0 | 47860 | 0 | 47860 | 0 |  | 1 | 1 | 0 |  | 0 | 1 | 0 | 0 | 0 | 0 |  | 47860 | [5 empty] | 0 | 0
17 | 1 |  |  | 18 | ТЦ_27.33.13.130_77_5001055273_12.03.2026_02_338.1 | Клинца 0302.243.110 | шт. | 2 | 0 | 2 |  |  |  | 1591.18 | 1591.18 | 0 | 0 | 0 | 0 | 0 | 0 | 0 | 0 | 0 |  | 78577017 | 795.59 | 795.59 | 0 | 0 | 0 | 0 | 0 | 0 | 0 | 795.59 | 795.59 | 0 | 0 | 0 | 0 | 0 | 0 | 0 | 0 | 0 | 1 | 1 |  |  | 1 | 1 | 1 | 1 |  |  |  |  | 3 | 2 | ТЦ_27.33.13.130_77_5001055273_12.03.2026_02_338.1 |  |  | 900 | 0 |  | 0 | 90 | 0 | 1 | 1 | 1 | 1 | 1 | 1 |  | 0 | 0 |  |  |  | 0 | 0 | 0 | [5 empty] | 0 |  | 0 | 1591.18 | 795.59 | 0 | 0 | 0 | 0 | 0 | 0 | 0 | 0 | 0 | [13 empty] | 0 | 0 | 1 | 1 |  |  |  | 1010 | шт. | шт. | 1 | [6 empty] | 80116607 | 90 | Материалы, отсутствующие в СНБ (Строительные) | 0 |  | 1 | 900 | Материалы, отсутствующие в СНБ (Строительные) | МР КА Строительные |  |  |  | 1310736 | 0 | 795.59 | 0 | 0 | 0 | 0 | 0 | 0 | 5 |  |  | 0 | 18 |  | 795.59 | [10 empty] | 0 | 0 | 0 |  |  |  |  | 0 | 0 |  |  |  |  | 1 |  | -365599163 | 2 | 3 | -2 | 0 | 0 | 0 | 1591.18 | 0 | 1591.18 | 0 |  | 1 | 1 | 0 |  | 0 | 1 | 0 | 0 | 0 | 0 |  | 1591.18 | [5 empty] | 0 | 0
17 | 1 |  |  | 19 | ТЦ_27.33.13.130_77_5001055273_12.03.2026_02_339.1 | Клинца 0302.243.070 | шт. | 2 | 0 | 2 |  |  |  | 1591.18 | 1591.18 | 0 | 0 | 0 | 0 | 0 | 0 | 0 | 0 | 0 |  | 78577017 | 795.59 | 795.59 | 0 | 0 | 0 | 0 | 0 | 0 | 0 | 795.59 | 795.59 | 0 | 0 | 0 | 0 | 0 | 0 | 0 | 0 | 0 | 1 | 1 |  |  | 1 | 1 | 1 | 1 |  |  |  |  | 3 | 2 | ТЦ_27.33.13.130_77_5001055273_12.03.2026_02_339.1 |  |  | 900 | 0 |  | 0 | 90 | 0 | 1 | 1 | 1 | 1 | 1 | 1 |  | 0 | 0 |  |  |  | 0 | 0 | 0 | [5 empty] | 0 |  | 0 | 1591.18 | 795.59 | 0 | 0 | 0 | 0 | 0 | 0 | 0 | 0 | 0 | [13 empty] | 0 | 0 | 1 | 1 |  |  |  | 1010 | шт. | шт. | 1 | [6 empty] | 80116607 | 90 | Материалы, отсутствующие в СНБ (Строительные) | 0 |  | 1 | 900 | Материалы, отсутствующие в СНБ (Строительные) | МР КА Строительные |  |  |  | 1310736 | 0 | 795.59 | 0 | 0 | 0 | 0 | 0 | 0 | 5 |  |  | 0 | 18 |  | 795.59 | [10 empty] | 0 | 0 | 0 |  |  |  |  | 0 | 0 |  |  |  |  | 1 |  | 1480242036 | 2 | 3 | -2 | 0 | 0 | 0 | 1591.18 | 0 | 1591.18 | 0 |  | 1 | 1 | 0 |  | 0 | 1 | 0 | 0 | 0 | 0 |  | 1591.18 | [5 empty] | 0 | 0
17 | 1 | 76 | 76 | 20 | м08-02-159-06 | Заделка концевая в резиновой перчатке для 3-5-жильного кабеля напряжением: до 10 кВ, сечение одной жилы до 70 мм2 (концевая = шт., соединительная = шт.) | ШТ | 2 | 0 | 2 |  |  |  | 3044.77 | 228.12 | 0 | 0 | 2816.65 | 0 | 3.88 | 0 | 0 | 2732.15 | 1436.49 |  | 78577017 | 1509.4129 | 101.0893 | 0 | 0 | 1408.3236 | 0 | 1.94 | 0 | 0 | 1509.4129 | 101.0893 | 0 | 0 | 1408.3236 | 0 | 1.94 | 0 | 0 | 97 | 51 | 1 | 1 |  |  | 1 | 1 | 1 | 1 |  |  |  |  | 0 | 2 | ГЭСНм-2022, м08-02-159-06, приказ Минстроя России от 18.05.2022 г. № 378/пр |  |  | 108001 | 0 |  | 0 | 3 | 0 | 1 | 1 | 1 | 1 | 1 | 1 |  | 97 | 51 |  |  |  | 0 | 0 | 0 | [5 empty] | 0 |  | 0 | 3044.77 | 274202.06 | 0 | 0 | 725.94 | 0 | 1.94 | 0 | 0 | 2732.1505 | 1436.4915 | [13 empty] | 0 | 0 | 1 | 1 |  |  |  | 1013 | ШТ | ШТ | 1 | [6 empty] | 80116048 | 3 | Монтажные работы | 0 |  | 2 | 108001 | Электротехнические установки: на других объектах | мФЕР-08 |  |  |  | 1310720 | 0 | 0 | 0 | 0 | 0 | 1.94 | 0 | 0 | [17 empty] | 0 | 0 | 0 |  |  |  |  | 97 | 51 |  |  |  |  | 1 |  | -1311066694 | 2 | 1 | -2 | 0 | 0 | 0 | 7213.41 | 0 | 7213.41 | 0 |  | 0 | 3 | 0 |  | 0 | 1 | 0 | 0 | 0 | 0 |  |  |  | Пр/812-049.3-1 | Пр/774-049.3 | Электротехнические установки: на других объектах | Электротехнические установки: на других объектах | 0 | 0
18 | 1 | 76 |  | 21 | 421/пр_2020_п.75_пп.а | Сметная стоимость вспомогательных ненормируемых материальных ресурсов, не учтенная в сметной норме, 2% | % | 2 | 2 | 2 |  |  |  | 56.33 | 56.33 | 0 | 0 | 0 | 0 | 0 | 0 | 0 | 0 | 0 |  | 78577017 | 0 | 0 | 0 | 0 | 0 | 0 | 0 | 0 | 0 | 0 | 0 | 0 | 0 | 0 | 0 | 0 | 0 | 0 | 97 | 51 | 1 | 1 |  |  | 1 | 1 | 1 | 1 |  |  |  |  | 3 | 2 |  |  |  | 108001 | 0 |  | 0 | 3 | 0 | 1 | 1 | 1 | 1 | 1 | 1 |  | 97 | 51 |  |  |  | 0 | 0 | 0 | [5 empty] | 0 |  | 0 | 0 | 0 | 0 | 0 | 0 | 0 | 0 | 0 | 0 | 0 | 0 | [13 empty] | 0 | 0 | 1 | 1 |  |  |  | 1013 | % | % | 1 | [6 empty] | 80116048 | 3 | Монтажные работы | 0 |  | 2 | 108001 | Электротехнические установки: на других объектах | мФЕР-08 |  |  |  | 1310720 | 0 | 0 | 0 | 0 | 0 | 0 | 0 | [18 empty] | 0 | 0 | 0 |  |  |  |  | 97 | 51 |  |  |  |  | 1 |  | 274903907 | 2 | 1 | -2 | 0 | 0 | 0 | 56.33 | 0 | 56.33 | 0 |  | 0 | 3 | 0 |  | 0 | 1 | 0 | 0 | 0 | 0 |  |  |  | Пр/812-049.3-1 | Пр/774-049.3 | Электротехнические установки: на других объектах | Электротехнические установки: на других объектах | 0 | 0
17 | 1 |  |  | 22 | 20.2.09.08-1145 | Муфта кабельная концевая с болтовыми наконечниками, термоусаживаемая внутренней установки на напряжение до 10 кВ для одножильных экранированных кабелей с изоляцией из сшитого полиэтилена, сечением жил 35-50 мм2 | ШТ | 2 | 0 | 2 |  |  |  | 1627.66 | 1627.66 | 0 | 0 | 0 | 0 | 0 | 0 | 0 | 0 | 0 |  | 78577017 | 538.96 | 538.96 | 0 | 0 | 0 | 0 | 0 | 0 | 0 | 538.96 | 538.96 | 0 | 0 | 0 | 0 | 0 | 0 | 0 | 0 | 0 | 1 | 1 |  |  | 1 | 1 | 1 | 1.51 |  |  |  |  | 3 | 2 | ФСБЦ-2022 доп.3, 20.2.09.08-1145, приказ Минстроя России от 26.10.2022 г. № 905/пр |  |  | 500002 | 0 | 20.2.09.08-1145 | 1 | 12 | 0 | 1 | 1 | 1 | 1 | 1 | 1 |  | 0 | 0 |  |  |  | 0 | 0 | 0 | [5 empty] | 0 |  | 0 | 1627.66 | 813.83 | 0 | 0 | 0 | 0 | 0 | 0 | 0 | 0 | 0 | [13 empty] | 0 | 0 | 1 | 1 |  |  |  | 1013 | ШТ | ШТ | 1 | [6 empty] | 80116105 | 12 | Материалы монтажные | 0 |  | 2 | 500002 | Материалы и конструкции ( монтажные ) по ценникам и каталогам | ФССЦм |  |  |  | 1310720 | 538.96 | 538.96 | 0 | 0 | 0 | 0 | 0 | 0 | [17 empty] | 0 | 0 | 0 |  |  |  |  | 0 | 0 |  |  |  |  | 1 |  | -882764109 | 2 | 1 | 2 | 0 | 0 | 0 | 1627.66 | 0 | 1627.66 | 0 |  | 0 | 3 | 0 |  | 0 | 1 | 0 | 0 | 0 | 0 | [7 empty] | 0 | 0
19 | 1 |  |  |  |  | заземление КТП | [19 empty] | 1 | [190 empty] | 0
17 | 1 | 85 | 85 | 23 | м08-02-472-07 | Проводник заземляющий открыто по строительным основаниям: из полосовой стали сечением 160 мм2 | 100 м | 0.09 | 0 | 0.09 |  |  |  | 1564.7 | 268.2 | 51.79 | 36.02 | 1208.69 | 0 | 1.665 | 0.0414 | 0 | 1207.37 | 634.8 |  | 78577017 | 16491.0686 | 2509.9374 | 551.2412 | 400.2069 | 13429.89 | 0 | 18.5 | 0.46 | 0 | 16891.2755 | 2509.9374 | 551.2412 | 400.2069 | 13429.89 | 0 | 18.5 | 0.46 | 0 | 97 | 51 | 1 | 1 |  |  | 1 | 1 | 1 | 1 |  |  |  |  | 0 | 2 | ГЭСНм-2022 доп.8, м08-02-472-07, приказ Минстроя России от 14.11.2023 г. № 817/пр |  |  | 108001 | 0 |  | 0 | 3 | 0 | 1 | 1 | 1 | 1 | 1 | 1 |  | 97 | 51 |  |  |  | 0 | 0 | 0 | [5 empty] | 0 |  | 0 | 1564.7 | 54025.11 | 2164.26 | 1740.03 | 725.94 | 0 | 18.5 | 0.46 | 0 | 1207.3687 | 634.8021 | [13 empty] | 0 | 0 | 1 | 1 |  |  |  | 1003 | 100 м | 100 м | 100 | [6 empty] | 80116048 | 3 | Монтажные работы | 0 |  | 2 | 108001 | Электротехнические установки: на других объектах | мФЕР-08 |  |  |  | 1310720 | 0 | 0 | 0 | 0 | 0 | 18.5 | 0.46 | 0 | [17 empty] | 0 | 0 | 0 |  |  |  |  | 97 | 51 |  |  |  |  | 1 |  | -180241208 | 2 | 1 | -2 | 0 | 0 | 0 | 3406.87 | 0 | 3406.87 | 0 |  | 0 | 3 | 0 |  | 0 | 1 | 0 | 0 | 0 | 0 |  |  |  | Пр/812-049.3-1 | Пр/774-049.3 | Электротехнические установки: на других объектах | Электротехнические установки: на других объектах | 0 | 0
18 | 1 | 85 |  | 24 | 421/пр_2020_п.75_пп.а | Сметная стоимость вспомогательных ненормируемых материальных ресурсов, не учтенная в сметной норме, 2% | % | 2 | 2 | 2 |  |  |  | 24.17 | 24.17 | 0 | 0 | 0 | 0 | 0 | 0 | 0 | 0 | 0 |  | 78577017 | 0 | 0 | 0 | 0 | 0 | 0 | 0 | 0 | 0 | 0 | 0 | 0 | 0 | 0 | 0 | 0 | 0 | 0 | 97 | 51 | 1 | 1 |  |  | 1 | 1 | 1 | 1 |  |  |  |  | 3 | 2 |  |  |  | 108001 | 0 |  | 0 | 3 | 0 | 1 | 1 | 1 | 1 | 1 | 1 |  | 97 | 51 |  |  |  | 0 | 0 | 0 | [5 empty] | 0 |  | 0 | 0 | 0 | 0 | 0 | 0 | 0 | 0 | 0 | 0 | 0 | 0 | [13 empty] | 0 | 0 | 1 | 1 |  |  |  | 1013 | % | % | 1 | [6 empty] | 80116048 | 3 | Монтажные работы | 0 |  | 2 | 108001 | Электротехнические установки: на других объектах | мФЕР-08 |  |  |  | 1310720 | 0 | 0 | 0 | 0 | 0 | 0 | 0 | [18 empty] | 0 | 0 | 0 |  |  |  |  | 97 | 51 |  |  |  |  | 1 |  | 274903907 | 2 | 1 | -2 | 0 | 0 | 0 | 24.17 | 0 | 24.17 | 0 |  | 0 | 3 | 0 |  | 0 | 1 | 0 | 0 | 0 | 0 |  |  |  | Пр/812-049.3-1 | Пр/774-049.3 | Электротехнические установки: на других объектах | Электротехнические установки: на других объектах | 0 | 0
17 | 1 |  |  | 25 | 08.3.05.02-0021 | Прокат листовой горячекатаный, марки стали Ст3сп, Ст3пс, ширина 1200-3000 мм, толщина 1-8 мм | т | -0.00036 | 0 | -0.00036 |  |  |  | -18.99 | -18.99 | 0 | 0 | 0 | 0 | 0 | 0 | 0 | 0 | 0 |  | 78577017 | 52757.6 | 52757.6 | 0 | 0 | 0 | 0 | 0 | 0 | 0 | 52757.6 | 52757.6 | 0 | 0 | 0 | 0 | 0 | 0 | 0 | 0 | 0 | 1 | 1 |  |  | 1 | 1 | 1 | 1 |  |  |  |  | 3 | 2 | ФСБЦ-2022, 08.3.05.02-0021, приказ Минстроя России от 18.05.2022 г. № 378/пр |  |  | 500001 | 0 |  | 0 | 8 | 0 | 1 | 1 | 1 | 1 | 1 | 1 |  | 0 | 0 |  |  |  | 0 | 0 | 0 | [5 empty] | 0 |  | 0 | -18.99 | 52757.6 | 0 | 0 | 0 | 0 | 0 | 0 | 0 | 0 | 0 | [13 empty] | 0 | 0 | 1 | 1 |  |  |  | 1009 | т | т | 1000 | [6 empty] | 80116104 | 8 | Материалы строительные | 0 |  | 1 | 500001 | Материалы и конструкции ( строительные ) по ценникам и каталогом | ФССЦст |  |  |  | 1310720 | 52757.6 | 52757.6 | 0 | 0 | 0 | 0 | 0 | 0 | [17 empty] | 0 | 0 | 0 |  |  |  |  | 0 | 0 |  |  |  |  | 1 | 71131.5 | -1863737905 | 2 | 1 | -2 | 0 | 0 | 0 | -18.99 | 0 | -18.99 | 0 |  | 3 | 3 | 0 |  | 0 | 1 | 0 | 0 | 0 | 0 | [7 empty] | 0 | 0
17 | 1 |  |  | 26 | 08.3.07.01-0042 | Прокат стальной горячекатаный полосовой, марки стали Ст3сп, Ст3пс, размеры 40х4 мм | т | 0.011304 | 0 | 0.011304 |  |  |  | 645.32 | 645.32 | 0 | 0 | 0 | 0 | 0 | 0 | 0 | 0 | 0 |  | 78577017 | 67961.14 | 67961.14 | 0 | 0 | 0 | 0 | 0 | 0 | 0 | 67961.14 | 67961.14 | 0 | 0 | 0 | 0 | 0 | 0 | 0 | 0 | 0 | 1 | 1 |  |  | 1 | 1 | 1 | 0.84 |  |  |  |  | 3 | 2 | ФСБЦ-2022 доп.4, 08.3.07.01-0042, приказ Минстроя России от 27.12.2022 г. № 1133/пр |  |  | 500001 | 0 | 08.3.07.01-0042 | 1 | 8 | 0 | 1 | 1 | 1 | 1 | 1 | 1 |  | 0 | 0 |  |  |  | 0 | 0 | 0 | [5 empty] | 0 |  | 0 | 645.32 | 57087.36 | 0 | 0 | 0 | 0 | 0 | 0 | 0 | 0 | 0 | [13 empty] | 0 | 0 | 1 | 1 |  |  |  | 1009 | т | т | 1000 | [6 empty] | 80116104 | 8 | Материалы строительные | 0 |  | 1 | 500001 | Материалы и конструкции ( строительные ) по ценникам и каталогом | ФССЦст |  |  |  | 1310720 | 67961.14 | 67961.14 | 0 | 0 | 0 | 0 | 0 | 0 | [17 empty] | 0 | 0 | 0 |  |  |  |  | 0 | 0 |  |  |  |  | 1 |  | 542569947 | 2 | 1 | 2 | 0 | 0 | 0 | 645.32 | 0 | 645.32 | 0 |  | 0 | 3 | 0 |  | 0 | 1 | 0 | 0 | 0 | 0 | [7 empty] | 0 | 0
17 | 1 | 93 | 93 | 27 | м08-02-472-10 | Проводник заземляющий из медного изолированного провода сечением 25 мм2 открыто по строительным основаниям (прим. МГ-1х25, МГ-2(1х25)) | 100 м | 0.16 | 0 | 0.16 |  |  |  | 3785.09 | 31.09 | 10.25 | 8.35 | 3735.4 | 0 | 5.1456 | 0.0096 | 0 | 3631.44 | 1909.31 |  | 78577017 | 23570.6432 | 163.5116 | 60.9012 | 52.2009 | 23346.2304 | 0 | 32.16 | 0.06 | 0 | 23622.8441 | 163.5116 | 60.9012 | 52.2009 | 23346.2304 | 0 | 32.16 | 0.06 | 0 | 97 | 51 | 1 | 1 |  |  | 1 | 1 | 1 | 1 |  |  |  |  | 0 | 2 | ГЭСНм-2022 доп.8, м08-02-472-10, приказ Минстроя России от 14.11.2023 г. № 817/пр |  |  | 108001 | 0 |  | 0 | 3 | 0 | 1 | 1 | 1 | 1 | 1 | 1 |  | 97 | 51 |  |  |  | 0 | 0 | 0 | [5 empty] | 0 |  | 0 | 3785.09 | 81.42 | 2135.18 | 1740.03 | 725.94 | 0 | 32.16 | 0.06 | 0 | 3631.4375 | 1909.3125 | [13 empty] | 0 | 0 | 1 | 1 |  |  |  | 1003 | 100 м | 100 м | 100 | [6 empty] | 80116048 | 3 | Монтажные работы | 0 |  | 2 | 108001 | Электротехнические установки: на других объектах | мФЕР-08 |  |  |  | 1310720 | 0 | 0 | 0 | 0 | 0 | 32.16 | 0.06 | 0 | [17 empty] | 0 | 0 | 0 |  |  |  |  | 97 | 51 |  |  |  |  | 1 |  | -203077304 | 2 | 1 | -2 | 0 | 0 | 0 | 9325.84 | 0 | 9325.84 | 0 |  | 0 | 3 | 0 |  | 0 | 1 | 0 | 0 | 0 | 0 |  |  |  | Пр/812-049.3-1 | Пр/774-049.3 | Электротехнические установки: на других объектах | Электротехнические установки: на других объектах | 0 | 0
18 | 1 | 93 |  | 28 | 421/пр_2020_п.75_пп.а | Сметная стоимость вспомогательных ненормируемых материальных ресурсов, не учтенная в сметной норме, 2% | % | 2 | 2 | 2 |  |  |  | 74.71 | 74.71 | 0 | 0 | 0 | 0 | 0 | 0 | 0 | 0 | 0 |  | 78577017 | 0 | 0 | 0 | 0 | 0 | 0 | 0 | 0 | 0 | 0 | 0 | 0 | 0 | 0 | 0 | 0 | 0 | 0 | 97 | 51 | 1 | 1 |  |  | 1 | 1 | 1 | 1 |  |  |  |  | 3 | 2 |  |  |  | 108001 | 0 |  | 0 | 3 | 0 | 1 | 1 | 1 | 1 | 1 | 1 |  | 97 | 51 |  |  |  | 0 | 0 | 0 | [5 empty] | 0 |  | 0 | 0 | 0 | 0 | 0 | 0 | 0 | 0 | 0 | 0 | 0 | 0 | [13 empty] | 0 | 0 | 1 | 1 |  |  |  | 1013 | % | % | 1 | [6 empty] | 80116048 | 3 | Монтажные работы | 0 |  | 2 | 108001 | Электротехнические установки: на других объектах | мФЕР-08 |  |  |  | 1310720 | 0 | 0 | 0 | 0 | 0 | 0 | 0 | [18 empty] | 0 | 0 | 0 |  |  |  |  | 97 | 51 |  |  |  |  | 1 |  | 274903907 | 2 | 1 | -2 | 0 | 0 | 0 | 74.71 | 0 | 74.71 | 0 |  | 0 | 3 | 0 |  | 0 | 1 | 0 | 0 | 0 | 0 |  |  |  | Пр/812-049.3-1 | Пр/774-049.3 | Электротехнические установки: на других объектах | Электротехнические установки: на других объектах | 0 | 0
17 | 1 |  |  | 29 | ТЦ_27.32.13.135_50_5001055273_12.03.2026_02_358.1 | Провод МГ 1х25 мм2 | м | 10 | 0 | 10 |  |  |  | 19558.7 | 19558.7 | 0 | 0 | 0 | 0 | 0 | 0 | 0 | 0 | 0 |  | 78577017 | 1955.87 | 1955.87 | 0 | 0 | 0 | 0 | 0 | 0 | 0 | 1955.87 | 1955.87 | 0 | 0 | 0 | 0 | 0 | 0 | 0 | 0 | 0 | 1 | 1 |  |  | 1 | 1 | 1 | 1 |  |  |  |  | 3 | 2 | ТЦ_27.32.13.135_50_5001055273_12.03.2026_02_358.1 |  |  | 900 | 0 |  | 0 | 90 | 0 | 1 | 1 | 1 | 1 | 1 | 1 |  | 0 | 0 |  |  |  | 0 | 0 | 0 | [5 empty] | 0 |  | 0 | 19558.7 | 1955.87 | 0 | 0 | 0 | 0 | 0 | 0 | 0 | 0 | 0 | [13 empty] | 0 | 0 | 1 | 1 |  |  |  | 1003 | м | м | 1 | [6 empty] | 80116607 | 90 | Материалы, отсутствующие в СНБ (Строительные) | 0 |  | 1 | 900 | Материалы, отсутствующие в СНБ (Строительные) | МР КА Строительные |  |  |  | 1310736 | 0 | 1955.87 | 0 | 0 | 0 | 0 | 0 | 0 | 5 |  |  | 0 | 18 |  | 1955.87 | [10 empty] | 0 | 0 | 0 |  |  |  |  | 0 | 0 |  |  |  |  | 1 |  | -392918909 | 2 | 3 | -2 | 0 | 0 | 0 | 19558.7 | 0 | 19558.7 | 0 |  | 1 | 1 | 0 |  | 0 | 1 | 0 | 0 | 0 | 0 |  | 19558.7 | [5 empty] | 0 | 0
17 | 1 |  |  | 30 | ТЦ_27.32.13.135_50_5001055273_12.03.2026_02_362.1 | Провод МГ-2 (1х25 мм2) | м | 6 | 0 | 6 |  |  |  | 11735.22 | 11735.22 | 0 | 0 | 0 | 0 | 0 | 0 | 0 | 0 | 0 |  | 78577017 | 1955.87 | 1955.87 | 0 | 0 | 0 | 0 | 0 | 0 | 0 | 1955.87 | 1955.87 | 0 | 0 | 0 | 0 | 0 | 0 | 0 | 0 | 0 | 1 | 1 |  |  | 1 | 1 | 1 | 1 |  |  |  |  | 3 | 2 | ТЦ_27.32.13.135_50_5001055273_12.03.2026_02_362.1 |  |  | 900 | 0 |  | 0 | 90 | 0 | 1 | 1 | 1 | 1 | 1 | 1 |  | 0 | 0 |  |  |  | 0 | 0 | 0 | [5 empty] | 0 |  | 0 | 11735.22 | 1955.87 | 0 | 0 | 0 | 0 | 0 | 0 | 0 | 0 | 0 | [13 empty] | 0 | 0 | 1 | 1 |  |  |  | 1003 | м | м | 1 | [6 empty] | 80116607 | 90 | Материалы, отсутствующие в СНБ (Строительные) | 0 |  | 1 | 900 | Материалы, отсутствующие в СНБ (Строительные) | МР КА Строительные |  |  |  | 1310736 | 0 | 1955.87 | 0 | 0 | 0 | 0 | 0 | 0 | 5 |  |  | 0 | 18 |  | 1955.87 | [10 empty] | 0 | 0 | 0 |  |  |  |  | 0 | 0 |  |  |  |  | 1 |  | -1849206166 | 2 | 3 | -2 | 0 | 0 | 0 | 11735.22 | 0 | 11735.22 | 0 |  | 1 | 1 | 0 |  | 0 | 1 | 0 | 0 | 0 | 0 |  | 11735.22 | [5 empty] | 0 | 0
17 | 1 | 105 | 105 | 31 | м08-01-087-03 | Металлические конструкции | т | 0.06872 | 0 | 0.06872 |  |  |  | 12329.51 | 9142.16 | 260.89 | 191.32 | 2735.14 | 0 | 3.6834 | 0.2199 | 0 | 2838.67 | 1492.49 |  | 78577017 | 155744.528 | 112315.1724 | 3628.1396 | 2784.048 | 39801.216 | 0 | 53.6 | 3.2 | 0 | 158528.576 | 112315.1724 | 3628.1396 | 2784.048 | 39801.216 | 0 | 53.6 | 3.2 | 0 | 97 | 51 | 1 | 1 |  |  | 1 | 1 | 1 | 1 |  |  |  |  | 0 | 2 | ГЭСНм-2022 доп.14, м08-01-087-03, приказ Минстроя России от 19.05.2025 г. № 299/пр |  |  | 108001 | 0 |  | 0 | 3 | 0 | 1 | 1 | 1 | 1 | 1 | 1 |  | 97 | 51 |  |  |  | 0 | 0 | 0 | [5 empty] | 0 |  | 0 | 12329.51 | 134226.18 | 2164.26 | 1740.03 | 742.56 | 0 | 53.6 | 3.2 | 0 | 2838.6662 | 1492.4946 | [13 empty] | 0 | 0 | 1 | 1 |  |  |  | 1009 | т | т | 1000 | [6 empty] | 80116048 | 3 | Монтажные работы | 0 |  | 2 | 108001 | Электротехнические установки: на других объектах | мФЕР-08 |  |  |  | 1310720 | 0 | 0 | 0 | 0 | 0 | 53.6 | 3.2 | 0 | [17 empty] | 0 | 0 | 0 |  |  |  |  | 97 | 51 |  |  |  |  | 1 |  | -666451687 | 2 | 1 | -2 | 0 | 0 | 0 | 16660.67 | 0 | 16660.67 | 0 |  | 0 | 3 | 0 |  | 0 | 1 | 0 | 0 | 0 | 0 |  |  |  | Пр/812-049.3-1 | Пр/774-049.3 | Электротехнические установки: на других объектах | Электротехнические установки: на других объектах | 0 | 0
18 | 1 | 105 |  | 32 | 421/пр_2020_п.75_пп.а | Сметная стоимость вспомогательных ненормируемых материальных ресурсов, не учтенная в сметной норме, 2% | % | 2 | 2 | 2 |  |  |  | 54.7 | 54.7 | 0 | 0 | 0 | 0 | 0 | 0 | 0 | 0 | 0 |  | 78577017 | 0 | 0 | 0 | 0 | 0 | 0 | 0 | 0 | 0 | 0 | 0 | 0 | 0 | 0 | 0 | 0 | 0 | 0 | 97 | 51 | 1 | 1 |  |  | 1 | 1 | 1 | 1 |  |  |  |  | 3 | 2 |  |  |  | 108001 | 0 |  | 0 | 3 | 0 | 1 | 1 | 1 | 1 | 1 | 1 |  | 97 | 51 |  |  |  | 0 | 0 | 0 | [5 empty] | 0 |  | 0 | 0 | 0 | 0 | 0 | 0 | 0 | 0 | 0 | 0 | 0 | 0 | [13 empty] | 0 | 0 | 1 | 1 |  |  |  | 1013 | % | % | 1 | [6 empty] | 80116048 | 3 | Монтажные работы | 0 |  | 2 | 108001 | Электротехнические установки: на других объектах | мФЕР-08 |  |  |  | 1310720 | 0 | 0 | 0 | 0 | 0 | 0 | 0 | [18 empty] | 0 | 0 | 0 |  |  |  |  | 97 | 51 |  |  |  |  | 1 |  | 274903907 | 2 | 1 | -2 | 0 | 0 | 0 | 54.7 | 0 | 54.7 | 0 |  | 0 | 3 | 0 |  | 0 | 1 | 0 | 0 | 0 | 0 |  |  |  | Пр/812-049.3-1 | Пр/774-049.3 | Электротехнические установки: на других объектах | Электротехнические установки: на других объектах | 0 | 0
17 | 1 |  |  | 33 | 07.2.07.04-0007 | Конструкции стальные индивидуального изготовления из сортового проката | т | -0.06872 | 0 | -0.06872 |  |  |  | -8609.36 | -8609.36 | 0 | 0 | 0 | 0 | 0 | 0 | 0 | 0 | 0 |  | 78577017 | 105278.81 | 105278.81 | 0 | 0 | 0 | 0 | 0 | 0 | 0 | 105278.81 | 105278.81 | 0 | 0 | 0 | 0 | 0 | 0 | 0 | 0 | 0 | 1 | 1 |  |  | 1 | 1 | 1 | 1.19 |  |  |  |  | 3 | 2 | ФСБЦ-2022, 07.2.07.04-0007, приказ Минстроя России от 18.05.2022 г. № 378/пр |  |  | 500001 | 0 | 07.2.07.04-0007 | 1 | 8 | 0 | 1 | 1 | 1 | 1 | 1 | 1 |  | 0 | 0 |  |  |  | 0 | 0 | 0 | [5 empty] | 0 |  | 0 | -8609.36 | 125281.78 | 0 | 0 | 0 | 0 | 0 | 0 | 0 | 0 | 0 | [13 empty] | 0 | 0 | 1 | 1 |  |  |  | 1009 | т | т | 1000 | [6 empty] | 80116104 | 8 | Материалы строительные | 0 |  | 1 | 500001 | Материалы и конструкции ( строительные ) по ценникам и каталогом | ФССЦст |  |  |  | 1310720 | 105278.81 | 105278.81 | 0 | 0 | 0 | 0 | 0 | 0 | [17 empty] | 0 | 0 | 0 |  |  |  |  | 0 | 0 |  |  |  |  | 1 |  | 1700561855 | 2 | 1 | 2 | 0 | 0 | 0 | -8609.36 | 0 | -8609.36 | 0 |  | 0 | 3 | 0 |  | 0 | 1 | 0 | 0 | 0 | 0 | [7 empty] | 0 | 0
17 | 1 |  |  | 34 | 08.3.11.01-1100 | Швеллеры стальные горячекатаные, марки стали Ст3пс, Ст3сп, № 5У-10У, № 5П-10П | т | 0.06872 | 0 | 0.06872 |  |  |  | 4016.86 | 4016.86 | 0 | 0 | 0 | 0 | 0 | 0 | 0 | 0 | 0 |  | 78577017 | 58452.6 | 58452.6 | 0 | 0 | 0 | 0 | 0 | 0 | 0 | 58452.6 | 58452.6 | 0 | 0 | 0 | 0 | 0 | 0 | 0 | 0 | 0 | 1 | 1 |  |  | 1 | 1 | 1 | 1 |  |  |  |  | 3 | 2 | ФСБЦ-2022, 08.3.11.01-1100, приказ Минстроя России от 18.05.2022 г. № 378/пр |  |  | 500001 | 0 |  | 0 | 8 | 0 | 1 | 1 | 1 | 1 | 1 | 1 |  | 0 | 0 |  |  |  | 0 | 0 | 0 | [5 empty] | 0 |  | 0 | 4016.86 | 58452.6 | 0 | 0 | 0 | 0 | 0 | 0 | 0 | 0 | 0 | [13 empty] | 0 | 0 | 1 | 1 |  |  |  | 1009 | т | т | 1000 | [6 empty] | 80116104 | 8 | Материалы строительные | 0 |  | 1 | 500001 | Материалы и конструкции ( строительные ) по ценникам и каталогом | ФССЦст |  |  |  | 1310720 | 58452.6 | 58452.6 | 0 | 0 | 0 | 0 | 0 | 0 | [17 empty] | 0 | 0 | 0 |  |  |  |  | 0 | 0 |  |  |  |  | 1 | 85326.5 | -1463869049 | 2 | 1 | -2 | 0 | 0 | 0 | 4016.86 | 0 | 4016.86 | 0 |  | 3 | 3 | 0 |  | 0 | 1 | 0 | 0 | 0 | 0 | [7 empty] | 0 | 0
17 | 1 |  |  | 35 | ТЦ_24.10.62.213_50_5001055273_12.03.2026_02_1.1 | Барьер съемный двойной трансформаторного отсека БКТПу (L=3000мм) | шт. | 1 | 0 | 1 |  |  |  | 4358.45 | 4358.45 | 0 | 0 | 0 | 0 | 0 | 0 | 0 | 0 | 0 |  | 78577017 | 4358.45 | 4358.45 | 0 | 0 | 0 | 0 | 0 | 0 | 0 | 4358.45 | 4358.45 | 0 | 0 | 0 | 0 | 0 | 0 | 0 | 0 | 0 | 1 | 1 |  |  | 1 | 1 | 1 | 1 |  |  |  |  | 3 | 2 | ТЦ_24.10.62.213_50_5001055273_12.03.2026_02_1.1 |  |  | 900 | 0 |  | 0 | 90 | 0 | 1 | 1 | 1 | 1 | 1 | 1 |  | 0 | 0 |  |  |  | 0 | 0 | 0 | [5 empty] | 0 |  | 0 | 4358.45 | 4358.45 | 0 | 0 | 0 | 0 | 0 | 0 | 0 | 0 | 0 | [13 empty] | 0 | 0 | 1 | 1 |  |  |  | 1010 | шт. | шт. | 1 | [6 empty] | 80116607 | 90 | Материалы, отсутствующие в СНБ (Строительные) | 0 |  | 1 | 900 | Материалы, отсутствующие в СНБ (Строительные) | МР КА Строительные |  |  |  | 1310736 | 0 | 4358.45 | 0 | 0 | 0 | 0 | 0 | 0 | 5 |  |  | 0 | 18 |  | 4358.45 | [10 empty] | 0 | 0 | 0 |  |  |  |  | 0 | 0 |  |  |  |  | 1 |  | -2124815405 | 2 | 3 | -2 | 0 | 0 | 0 | 4358.45 | 0 | 4358.45 | 0 |  | 1 | 1 | 0 |  | 0 | 1 | 0 | 0 | 0 | 0 |  | 4358.45 | [5 empty] | 0 | 0
51 | 1 | 4 | 138 |  | Новый раздел | Монтажные работы ТП-1238 | 0 | [6 empty] | 236495.28 | 166392.32 | 4597.58 | 3639.39 | 61865.99 | 0 | 84.21 | 4.2409 | 0 | 63540.23 | 33407.73 |  |  | 236495.28 | 166392.32 | 4597.58 | 3639.39 | 61865.99 | 0 | 84.21 | 4.2409 | 0 | 63540.23 | 33407.73 |  |  | 0 | 0 | 0 | 333443.24 | 0 | 333443.24 | 0 | 166392.32 | 166392.32 | 0 | 166392.32 | 0 | 0 | 0 | 0 | 0 | [19 empty] | 0 | 0 | 0 | 333443.24 | 0 | 333443.24 | 0 | 166392.32 | 166392.32 | 0 | 166392.32 | 0 | 0 | 0 | 0 | 0 | [114 empty] | 0
50 | 0 | 0 | 1 | 201 | 236495.28 | ПЗ | Прямые затраты |  |  | 201 | 1 | 3 |  | 2 | [7 empty] | 236495.28 | 1 | 236495.28
50 | 0 | 0 | 1 | 202 | 166392.32 | СтМатОб | Стоимость материальных ресурсов (всего) |  |  | 202 | 2 | 3 |  | 2 | [7 empty] | 166392.32 | 1 | 166392.32
50 | 0 | 0 | 1 | 222 | 0 | СтМатОбЗак | Стоимость материалов и оборудования заказчика |  |  | 222 | 3 | 3 |  | 2 | [7 empty] | 0 | 1 | 0
50 | 0 | 0 | 1 | 225 | 166392.32 | СтМатОбПод | Стоимость материалов и оборудования подрядчика |  |  | 225 | 4 | 3 |  | 2 | [7 empty] | 166392.32 | 1 | 166392.32
50 | 0 | 0 | 1 | 226 | 166392.32 | СтМат | Стоимость материалов (всего) |  |  | 226 | 5 | 3 |  | 2 | [7 empty] | 166392.32 | 1 | 166392.32
50 | 0 | 0 | 1 | 227 | 0 | СтМатЗак | Стоимость материалов заказчика |  |  | 227 | 6 | 3 |  | 2 | [7 empty] | 0 | 1 | 0
50 | 0 | 0 | 1 | 228 | 166392.32 | СтМатПод | Стоимость материалов подрядчика |  |  | 228 | 7 | 3 |  | 2 | [7 empty] | 166392.32 | 1 | 166392.32
50 | 0 | 0 | 1 | 216 | 0 | Оборуд | Стоимость оборудования (всего) |  |  | 216 | 8 | 3 |  | 2 | [7 empty] | 0 | 1 | 0
50 | 0 | 0 | 1 | 223 | 0 | ОборудЗак | Стоимость оборудования заказчика |  |  | 223 | 9 | 3 |  | 2 | [7 empty] | 0 | 1 | 0
50 | 0 | 0 | 1 | 229 | 0 | ОборудПод | Стоимость оборудования подрядчика |  |  | 229 | 10 | 3 |  | 2 | [7 empty] | 0 | 1 | 0
50 | 0 | 0 | 1 | 203 | 4597.58 | ЭММ | Эксплуатация машин |  |  | 203 | 11 | 3 |  | 2 | [7 empty] | 4597.58 | 1 | 4597.58
50 | 0 | 0 | 1 | 231 | 0 | ЭММсНРиСП | Эксплуатация машин по ТСН-2001.16 |  |  | 231 | 12 | 3 |  | 2 | [7 empty] | 0 | 1 | 0
50 | 0 | 0 | 1 | 204 | 3639.39 | ЗПМ | ЗП машинистов |  |  | 204 | 13 | 3 |  | 2 | [7 empty] | 3639.39 | 1 | 3639.39
50 | 0 | 0 | 1 | 205 | 61865.99 | ОЗП | Основная ЗП рабочих |  |  | 205 | 14 | 3 |  | 2 | [7 empty] | 61865.99 | 1 | 61865.99
50 | 0 | 0 | 1 | 232 | 0 | ОЗПсНРиСП | Основная ЗП рабочих по ТСН-2001.16 |  |  | 232 | 15 | 3 |  | 2 | [7 empty] | 0 | 1 | 0
50 | 0 | 0 | 1 | 214 | 0 | Строит | Строительные работы с НР и СП |  |  | 214 | 16 | 3 |  | 2 | [7 empty] | 0 | 1 | 0
50 | 0 | 0 | 1 | 215 | 333443.24 | Монтаж | Монтажные работы с НР и СП |  |  | 215 | 17 | 3 |  | 2 | [7 empty] | 333443.24 | 1 | 333443.24
50 | 0 | 0 | 1 | 217 | 0 | Прочие | Прочие работы с НР и СП |  |  | 217 | 18 | 3 |  | 2 | [7 empty] | 0 | 1 | 0
50 | 0 | 0 | 1 | 230 | 0 | ПрочиеЗатр | Прочие затраты по ТСН-2001.16 |  |  | 230 | 19 | 3 |  | 2 | [7 empty] | 0 | 1 | 0
50 | 0 | 0 | 1 | 206 | 0 | ВозврМат | Возврат материалов |  |  | 206 | 20 | 3 |  | 2 | [7 empty] | 0 | 1 | 0
50 | 0 | 0 | 1 | 207 | 84.21 | ТрудСтр | Трудозатраты строителей |  |  | 207 | 21 | 3 |  | 7 | [7 empty] | 84.21 | 1 | 84.21
50 | 0 | 0 | 1 | 208 | 4.2409 | ТрудМаш | Трудозатраты машинистов |  |  | 208 | 22 | 3 |  | 7 | [7 empty] | 4.2409 | 1 | 4.2409
50 | 0 | 0 | 1 | 209 | 0 | ТранспМат | Транспорт материалов |  |  | 209 | 23 | 3 |  | 2 | [7 empty] | 0 | 1 | 0
50 | 0 | 0 | 1 | 233 | 0 | Перевозка | Перевозка грузов |  |  | 233 | 24 | 3 |  | 2 | [7 empty] | 0 | 1 | 0
50 | 0 | 0 | 1 | 210 | 63540.23 | НР | Накладные расходы |  |  | 210 | 25 | 3 |  | 2 | [7 empty] | 63540.23 | 1 | 63540.23
50 | 0 | 0 | 1 | 211 | 33407.73 | СмПриб | Сметная прибыль |  |  | 211 | 26 | 3 |  | 2 | [7 empty] | 33407.73 | 1 | 33407.73
50 | 0 | 0 | 1 | 224 | 333443.24 | Всего | Всего с НР и СП |  |  | 224 | 27 | 3 |  | 2 | [7 empty] | 333443.24 | 1 | 333443.24
4 | 1 |  | 215 |  | Новый раздел | Оборудование |  | 0 |  | 0 | [7 empty] | 0 |  |  | 0 | [53 empty] | 0 | [11 empty] | 0
52 | 1 | 4 | 207 | 0 | Новый раздел | Оборудование | [7 empty] | 532287.1 | 532287.1 | 0 | 0 | 0 | 0 | 0 | 0 | 0 | 0 | 0 | 0 | 0 | 532287.1 | 532287.1 | 0 | 0 | 0 | 0 | 0 | 0 | 0 | 0 | 0 | 0 | 0 | 0 | 532287.1 | 0 | 532287.1 | 0 | 0 | 0 | 532287.1 | 0 | 0 | 0 | 532287.1 | 0 | 0 | 0 | 0 | 0 | 0 | 0 | 0 | 0 | 0 | 0 | 0 | 0 | 0 | 0 | 0 | 0 | 0 | 0 | 0 | 0 | 0 | 0 | 0 | 532287.1 | 0 | 532287.1 | 0 | 0 | 0 | 532287.1 | 0 | 0 | 0 | 532287.1 | 0 | 0 | 0 | 0 | 0 | 0 | 0 | 0 | 0 | 0 | 0 | 0 | 0 | 0 | 0 | 0 | 0 | 0 | 0 | 0 | 0 | 0 | 0 | 0 | 0 | 0 | 0 | 0 | 0 | 0 | 0 | 0 | 0 | 0 | 0 | 0 | 0 | 0 | 0 | 0 | 0 | 0 | 0 | 0 | 0 | 0 | 0 | 0 | 0 | 0 | 0 | 0 | 0 | 0 | 0 | 0 | 0 | 0 | 0 | 0 | 0 | 0 | 0 | 0 | 0 | 0 | 0 | 0 | 0 | 0 | 0 | 0 | 0 | 0 | 0 | 0 | 0 | 0 | 0 | 0 | 0 | 0 | 0 | 0 | 0 | 0 | 0 | 0 | 0 | 0 | 0 | 0 | 0 | 0 | 0 | 0 | 0 | 0 | 0 | 0 | 0 | 0 | 0 | 0 | 0 | 0 | 0 | 0 | 0 | 0 | 0 | 0 | 0 | 0 | 0 | 0 | 0 | 0 | 0
17 | 1 |  |  | 36 | ТЦ_101_77_7718230405_12.03.2026_02_341.1 | Камера секционная одностороннего обслуживания КСО-366 | компл. | 1 | 0 | 1 |  |  |  | 241793.34 | 241793.34 | 0 | 0 | 0 | 0 | 0 | 0 | 0 | 0 | 0 |  | 78577017 | 241793.34 | 241793.34 | 0 | 0 | 0 | 0 | 0 | 0 | 0 | 241793.34 | 241793.34 | 0 | 0 | 0 | 0 | 0 | 0 | 0 | 0 | 0 | 1 | 1 |  |  | 1 | 1 | 1 | 1 |  |  |  |  | 3 | 3 | ТЦ_101_77_7718230405_12.03.2026_02_341.1 |  |  | 902 | 0 |  | 0 | 92 | 0 | 1 | 1 | 1 | 1 | 1 | 1 |  | 0 | 0 |  |  |  | 0 | 0 | 0 | [5 empty] | 0 |  | 0 | 241793.34 | 241793.34 | 0 | 0 | 0 | 0 | 0 | 0 | 0 | 0 | 0 | [13 empty] | 0 | 0 | 1 | 1 |  |  |  | 1013 | компл. | компл. | 1 | [6 empty] | 80116609 | 92 | Оборудование, отсутствующее в СНБ | 0 |  | 3 | 902 | Оборудование, отсутствующее в СНБ | Оборуд. КА |  |  |  | 1310736 | 0 | 241793.34 | 0 | 0 | 0 | 0 | 0 | 0 | 5 |  |  | 0 | 18 |  | 241793.34 | [10 empty] | 0 | 241793.34 | 0 |  |  |  |  | 0 | 0 |  |  |  |  | 1 |  | 235046542 | 2 | 3 | -2 | 0 | 0 | 0 | 241793.34 | 0 | 0 | 0 |  | 1 | 1 | 0 |  | 0 | 1 | 0 | 0 | 0 | 0 |  |  | 241793.34 |  |  |  |  | 0 | 0
17 | 1 |  |  | 37 | ТЦ_101_77_7718230405_12.03.2026_02_342.1 | Панель одностороннего обслуживания РУ-0,4кВ, ЩО-70-1-4У3 | компл. | 1 | 0 | 1 |  |  |  | 162334.75 | 162334.75 | 0 | 0 | 0 | 0 | 0 | 0 | 0 | 0 | 0 |  | 78577017 | 162334.75 | 162334.75 | 0 | 0 | 0 | 0 | 0 | 0 | 0 | 162334.75 | 162334.75 | 0 | 0 | 0 | 0 | 0 | 0 | 0 | 0 | 0 | 1 | 1 |  |  | 1 | 1 | 1 | 1 |  |  |  |  | 3 | 3 | ТЦ_101_77_7718230405_12.03.2026_02_342.1 |  |  | 902 | 0 |  | 0 | 92 | 0 | 1 | 1 | 1 | 1 | 1 | 1 |  | 0 | 0 |  |  |  | 0 | 0 | 0 | [5 empty] | 0 |  | 0 | 162334.75 | 162334.75 | 0 | 0 | 0 | 0 | 0 | 0 | 0 | 0 | 0 | [13 empty] | 0 | 0 | 1 | 1 |  |  |  | 1013 | компл. | компл. | 1 | [6 empty] | 80116609 | 92 | Оборудование, отсутствующее в СНБ | 0 |  | 3 | 902 | Оборудование, отсутствующее в СНБ | Оборуд. КА |  |  |  | 1310736 | 0 | 162334.75 | 0 | 0 | 0 | 0 | 0 | 0 | 5 |  |  | 0 | 18 |  | 162334.75 | [10 empty] | 0 | 162334.75 | 0 |  |  |  |  | 0 | 0 |  |  |  |  | 1 |  | 1316284948 | 2 | 3 | -2 | 0 | 0 | 0 | 162334.75 | 0 | 0 | 0 |  | 1 | 1 | 0 |  | 0 | 1 | 0 | 0 | 0 | 0 |  |  | 162334.75 |  |  |  |  | 0 | 0
17 | 1 |  |  | 38 | ТЦ_101_77_7718230405_12.03.2026_02_344.1 | Шкаф с выключателе-разъединителем ВР32-39 | компл. | 1 | 0 | 1 |  |  |  | 128159.01 | 128159.01 | 0 | 0 | 0 | 0 | 0 | 0 | 0 | 0 | 0 |  | 78577017 | 128159.01 | 128159.01 | 0 | 0 | 0 | 0 | 0 | 0 | 0 | 128159.01 | 128159.01 | 0 | 0 | 0 | 0 | 0 | 0 | 0 | 0 | 0 | 1 | 1 |  |  | 1 | 1 | 1 | 1 |  |  |  |  | 3 | 3 | ТЦ_101_77_7718230405_12.03.2026_02_344.1 |  |  | 902 | 0 |  | 0 | 92 | 0 | 1 | 1 | 1 | 1 | 1 | 1 |  | 0 | 0 |  |  |  | 0 | 0 | 0 | [5 empty] | 0 |  | 0 | 128159.01 | 128159.01 | 0 | 0 | 0 | 0 | 0 | 0 | 0 | 0 | 0 | [13 empty] | 0 | 0 | 1 | 1 |  |  |  | 1013 | компл. | компл. | 1 | [6 empty] | 80116609 | 92 | Оборудование, отсутствующее в СНБ | 0 |  | 3 | 902 | Оборудование, отсутствующее в СНБ | Оборуд. КА |  |  |  | 1310736 | 0 | 128159.01 | 0 | 0 | 0 | 0 | 0 | 0 | 5 |  |  | 0 | 18 |  | 128159.01 | [10 empty] | 0 | 128159.01 | 0 |  |  |  |  | 0 | 0 |  |  |  |  | 1 |  | 1590187896 | 2 | 3 | -2 | 0 | 0 | 0 | 128159.01 | 0 | 0 | 0 |  | 1 | 1 | 0 |  | 0 | 1 | 0 | 0 | 0 | 0 |  |  | 128159.01 |  |  |  |  | 0 | 0
51 | 1 | 4 | 207 |  | Новый раздел | Оборудование | 0 | [6 empty] | 532287.1 | 532287.1 | 0 | 0 | 0 | 0 | 0 | 0 | 0 | 0 | 0 |  |  | 532287.1 | 532287.1 | 0 | 0 | 0 | 0 | 0 | 0 | 0 | 0 | 0 |  |  | 0 | 532287.1 | 0 | 532287.1 | 0 | 0 | 0 | 532287.1 | 0 | 0 | 0 | 532287.1 | 0 | 0 | 0 | 0 | [19 empty] | 0 | 532287.1 | 0 | 532287.1 | 0 | 0 | 0 | 532287.1 | 0 | 0 | 0 | 532287.1 | 0 | 0 | 0 | 0 | [114 empty] | 0
50 | 0 | 0 | 1 | 201 | 532287.1 | ПЗ | Прямые затраты |  |  | 201 | 1 | 3 |  | 2 | [7 empty] | 0 | 1 | 0
50 | 0 | 0 | 1 | 202 | 532287.1 | СтМатОб | Стоимость материальных ресурсов (всего) |  |  | 202 | 2 | 3 |  | 2 | [7 empty] | 532287.1 | 1 | 532287.1
50 | 0 | 0 | 1 | 222 | 0 | СтМатОбЗак | Стоимость материалов и оборудования заказчика |  |  | 222 | 3 | 3 |  | 2 | [7 empty] | 0 | 1 | 0
50 | 0 | 0 | 1 | 225 | 532287.1 | СтМатОбПод | Стоимость материалов и оборудования подрядчика |  |  | 225 | 4 | 3 |  | 2 | [7 empty] | 532287.1 | 1 | 532287.1
50 | 0 | 0 | 1 | 226 | 0 | СтМат | Стоимость материалов (всего) |  |  | 226 | 5 | 3 |  | 2 | [7 empty] | 0 | 1 | 0
50 | 0 | 0 | 1 | 227 | 0 | СтМатЗак | Стоимость материалов заказчика |  |  | 227 | 6 | 3 |  | 2 | [7 empty] | 0 | 1 | 0
50 | 0 | 0 | 1 | 228 | 0 | СтМатПод | Стоимость материалов подрядчика |  |  | 228 | 7 | 3 |  | 2 | [7 empty] | 0 | 1 | 0
50 | 0 | 0 | 1 | 216 | 532287.1 | Оборуд | Стоимость оборудования (всего) |  |  | 216 | 8 | 3 |  | 2 | [7 empty] | 532287.1 | 1 | 532287.1
50 | 0 | 0 | 1 | 223 | 0 | ОборудЗак | Стоимость оборудования заказчика |  |  | 223 | 9 | 3 |  | 2 | [7 empty] | 0 | 1 | 0
50 | 0 | 0 | 1 | 229 | 532287.1 | ОборудПод | Стоимость оборудования подрядчика |  |  | 229 | 10 | 3 |  | 2 | [7 empty] | 532287.1 | 1 | 532287.1
50 | 0 | 0 | 1 | 203 | 0 | ЭММ | Эксплуатация машин |  |  | 203 | 11 | 3 |  | 2 | [7 empty] | 0 | 1 | 0
50 | 0 | 0 | 1 | 231 | 0 | ЭММсНРиСП | Эксплуатация машин по ТСН-2001.16 |  |  | 231 | 12 | 3 |  | 2 | [7 empty] | 0 | 1 | 0
50 | 0 | 0 | 1 | 204 | 0 | ЗПМ | ЗП машинистов |  |  | 204 | 13 | 3 |  | 2 | [7 empty] | 0 | 1 | 0
50 | 0 | 0 | 1 | 205 | 0 | ОЗП | Основная ЗП рабочих |  |  | 205 | 14 | 3 |  | 2 | [7 empty] | 0 | 1 | 0
50 | 0 | 0 | 1 | 232 | 0 | ОЗПсНРиСП | Основная ЗП рабочих по ТСН-2001.16 |  |  | 232 | 15 | 3 |  | 2 | [7 empty] | 0 | 1 | 0
50 | 0 | 0 | 1 | 214 | 0 | Строит | Строительные работы с НР и СП |  |  | 214 | 16 | 3 |  | 2 | [7 empty] | 0 | 1 | 0
50 | 0 | 0 | 1 | 215 | 0 | Монтаж | Монтажные работы с НР и СП |  |  | 215 | 17 | 3 |  | 2 | [7 empty] | 0 | 1 | 0
50 | 0 | 0 | 1 | 217 | 0 | Прочие | Прочие работы с НР и СП |  |  | 217 | 18 | 3 |  | 2 | [7 empty] | 0 | 1 | 0
50 | 0 | 0 | 1 | 230 | 0 | ПрочиеЗатр | Прочие затраты по ТСН-2001.16 |  |  | 230 | 19 | 3 |  | 2 | [7 empty] | 0 | 1 | 0
50 | 0 | 0 | 1 | 206 | 0 | ВозврМат | Возврат материалов |  |  | 206 | 20 | 3 |  | 2 | [7 empty] | 0 | 1 | 0
50 | 0 | 0 | 1 | 207 | 0 | ТрудСтр | Трудозатраты строителей |  |  | 207 | 21 | 3 |  | 7 | [7 empty] | 0 | 1 | 0
50 | 0 | 0 | 1 | 208 | 0 | ТрудМаш | Трудозатраты машинистов |  |  | 208 | 22 | 3 |  | 7 | [7 empty] | 0 | 1 | 0
50 | 0 | 0 | 1 | 209 | 0 | ТранспМат | Транспорт материалов |  |  | 209 | 23 | 3 |  | 2 | [7 empty] | 0 | 1 | 0
50 | 0 | 0 | 1 | 233 | 0 | Перевозка | Перевозка грузов |  |  | 233 | 24 | 3 |  | 2 | [7 empty] | 0 | 1 | 0
50 | 0 | 0 | 1 | 210 | 0 | НР | Накладные расходы |  |  | 210 | 25 | 3 |  | 2 | [7 empty] | 0 | 1 | 0
50 | 0 | 0 | 1 | 211 | 0 | СмПриб | Сметная прибыль |  |  | 211 | 26 | 3 |  | 2 | [7 empty] | 0 | 1 | 0
50 | 0 | 0 | 1 | 224 | 532287.1 | Всего | Всего с НР и СП |  |  | 224 | 27 | 3 |  | 2 | [7 empty] | 532287.1 | 1 | 532287.1
51 | 1 | 3 | 95 |  | 02-01-01 | Реконструкция ТП-1238 | 0 | [6 empty] | 771789.37 | 700801.42 | 4603.72 | 3643.25 | 62740.98 | 0 | 85.4582 | 4.2461 | 0 | 64392.71 | 33891.1 | [15 empty] | 0 | 532287.1 | 0 | 870073.18 | 4342.84 | 333443.24 | 0 | 700801.42 | 168514.32 | 0 | 168514.32 | 532287.1 | 0 | 0 | 0 | 0 | [149 empty] | 0
50 | 0 | 0 | 1 | 201 | 771789.37 | ПЗ | Прямые затраты |  |  | 201 | 1 | 3 |  | 2 | [7 empty] | 239502.27 | 1 | 239502.27
50 | 0 | 0 | 1 | 202 | 700801.42 | СтМатОб | Стоимость материальных ресурсов (всего) |  |  | 202 | 2 | 3 |  | 2 | [7 empty] | 700801.42 | 1 | 700801.42
50 | 0 | 0 | 1 | 222 | 0 | СтМатОбЗак | Стоимость материалов и оборудования заказчика |  |  | 222 | 3 | 3 |  | 2 | [7 empty] | 0 | 1 | 0
50 | 0 | 0 | 1 | 225 | 700801.42 | СтМатОбПод | Стоимость материалов и оборудования подрядчика |  |  | 225 | 4 | 3 |  | 2 | [7 empty] | 700801.42 | 1 | 700801.42
50 | 0 | 0 | 1 | 226 | 168514.32 | СтМат | Стоимость материалов (всего) |  |  | 226 | 5 | 3 |  | 2 | [7 empty] | 168514.32 | 1 | 168514.32
50 | 0 | 0 | 1 | 227 | 0 | СтМатЗак | Стоимость материалов заказчика |  |  | 227 | 6 | 3 |  | 2 | [7 empty] | 0 | 1 | 0
50 | 0 | 0 | 1 | 228 | 168514.32 | СтМатПод | Стоимость материалов подрядчика |  |  | 228 | 7 | 3 |  | 2 | [7 empty] | 168514.32 | 1 | 168514.32
50 | 0 | 0 | 1 | 216 | 532287.1 | Оборуд | Стоимость оборудования (всего) |  |  | 216 | 8 | 3 |  | 2 | [7 empty] | 532287.1 | 1 | 532287.1
50 | 0 | 0 | 1 | 223 | 0 | ОборудЗак | Стоимость оборудования заказчика |  |  | 223 | 9 | 3 |  | 2 | [7 empty] | 0 | 1 | 0
50 | 0 | 0 | 1 | 229 | 532287.1 | ОборудПод | Стоимость оборудования подрядчика |  |  | 229 | 10 | 3 |  | 2 | [7 empty] | 532287.1 | 1 | 532287.1
50 | 0 | 0 | 1 | 203 | 4603.72 | ЭММ | Эксплуатация машин |  |  | 203 | 11 | 3 |  | 2 | [7 empty] | 4603.72 | 1 | 4603.72
50 | 0 | 0 | 1 | 231 | 0 | ЭММсНРиСП | Эксплуатация машин по ТСН-2001.16 |  |  | 231 | 12 | 3 |  | 2 | [7 empty] | 0 | 1 | 0
50 | 0 | 0 | 1 | 204 | 3643.25 | ЗПМ | ЗП машинистов |  |  | 204 | 13 | 3 |  | 2 | [7 empty] | 3643.25 | 1 | 3643.25
50 | 0 | 0 | 1 | 205 | 62740.98 | ОЗП | Основная ЗП рабочих |  |  | 205 | 14 | 3 |  | 2 | [7 empty] | 62740.98 | 1 | 62740.98
50 | 0 | 0 | 1 | 232 | 0 | ОЗПсНРиСП | Основная ЗП рабочих по ТСН-2001.16 |  |  | 232 | 15 | 3 |  | 2 | [7 empty] | 0 | 1 | 0
50 | 0 | 0 | 1 | 214 | 4342.84 | Строит | Строительные работы с НР и СП |  |  | 214 | 16 | 3 |  | 2 | [7 empty] | 4342.84 | 1 | 4342.84
50 | 0 | 0 | 1 | 215 | 333443.24 | Монтаж | Монтажные работы с НР и СП |  |  | 215 | 17 | 3 |  | 2 | [7 empty] | 333443.24 | 1 | 333443.24
50 | 0 | 0 | 1 | 217 | 0 | Прочие | Прочие работы с НР и СП |  |  | 217 | 18 | 3 |  | 2 | [7 empty] | 0 | 1 | 0
50 | 0 | 0 | 1 | 230 | 0 | ПрочиеЗатр | Прочие затраты по ТСН-2001.16 |  |  | 230 | 19 | 3 |  | 2 | [7 empty] | 0 | 1 | 0
50 | 0 | 0 | 1 | 206 | 0 | ВозврМат | Возврат материалов |  |  | 206 | 20 | 3 |  | 2 | [7 empty] | 0 | 1 | 0
50 | 0 | 0 | 1 | 207 | 85.4582 | ТрудСтр | Трудозатраты строителей |  |  | 207 | 21 | 3 |  | 7 | [7 empty] | 85.4582 | 1 | 85.4582
50 | 0 | 0 | 1 | 208 | 4.2461 | ТрудМаш | Трудозатраты машинистов |  |  | 208 | 22 | 3 |  | 7 | [7 empty] | 4.2461 | 1 | 4.2461
50 | 0 | 0 | 1 | 209 | 0 | ТранспМат | Транспорт материалов |  |  | 209 | 23 | 3 |  | 2 | [7 empty] | 0 | 1 | 0
50 | 0 | 0 | 1 | 233 | 0 | Перевозка | Перевозка грузов |  |  | 233 | 24 | 3 |  | 2 | [7 empty] | 0 | 1 | 0
50 | 0 | 0 | 1 | 210 | 64392.71 | НР | Накладные расходы |  |  | 210 | 25 | 3 |  | 2 | [7 empty] | 64392.71 | 1 | 64392.71
50 | 0 | 0 | 1 | 211 | 33891.1 | СмПриб | Сметная прибыль |  |  | 211 | 26 | 3 |  | 2 | [7 empty] | 33891.1 | 1 | 33891.1
50 | 0 | 0 | 1 | 224 | 870073.18 | Всего | Всего с НР и СП |  |  | 224 | 27 | 3 |  | 2 | [7 empty] | 870073.18 | 1 | 870073.18
3 | 1 |  | 352 |  | 02-01-02 | Строительство ТМГ-250кВА |  | 0 |  | -1 | 02-01-02 | [6 empty] | 0 |  |  | 0 | [53 empty] | 0 | [7 empty] | 0 | 0
52 | 1 | 3 | 275 | 0 | 02-01-02 | Строительство ТМГ-250кВА | [7 empty] | 578892 | 560669.83 | 1968.31 | 1625.43 | 14628.43 | 0 | 19.7 | 1.88 | 0 | 15766.24 | 8289.47 | 0 | 0 | 0 | 0 | 0 | 0 | 0 | 0 | 0 | 0 | 0 | 0 | 0 | 0 | 0 | 0 | 551408.44 | 0 | 602947.71 | 0 | 51539.27 | 0 | 560669.83 | 9261.39 | 0 | 9261.39 | 551408.44 | 0 | 0 | 0 | 0 | 0 | 0 | 0 | 0 | 0 | 0 | 0 | 0 | 0 | 0 | 0 | 0 | 0 | 0 | 0 | 0 | 0 | 0 | 0 | 0 | 0 | 0 | 0 | 0 | 0 | 0 | 0 | 0 | 0 | 0 | 0 | 0 | 0 | 0 | 0 | 0 | 0 | 0 | 0 | 0 | 0 | 0 | 0 | 0 | 0 | 0 | 0 | 0 | 0 | 0 | 0 | 0 | 0 | 0 | 0 | 0 | 0 | 0 | 0 | 0 | 0 | 0 | 0 | 0 | 0 | 0 | 0 | 0 | 0 | 0 | 0 | 0 | 0 | 0 | 0 | 0 | 0 | 0 | 0 | 0 | 0 | 0 | 0 | 0 | 0 | 0 | 0 | 0 | 0 | 0 | 0 | 0 | 0 | 0 | 0 | 0 | 0 | 0 | 0 | 0 | 0 | 0 | 0 | 0 | 0 | 0 | 0 | 0 | 0 | 0 | 0 | 0 | 0 | 0 | 0 | 0 | 0 | 0 | 0 | 0 | 0 | 0 | 0 | 0 | 0 | 0 | 0 | 0 | 0 | 0 | 0 | 0 | 0 | 0 | 0 | 0 | 0 | 0 | 0 | 0 | 0 | 0 | 0 | 0 | 0 | 0 | 0 | 0 | 0 | 0
4 | 1 |  | 286 |  | Новый раздел | Монтажные работы ТМГ-250кВА |  | 0 |  | 0 | [7 empty] | 0 |  |  | 0 | [53 empty] | 0 | [11 empty] | 0
52 | 1 | 4 | 279 | 0 | Новый раздел | Монтажные работы ТМГ-250кВА | [7 empty] | 27483.56 | 9261.39 | 1968.31 | 1625.43 | 14628.43 | 0 | 19.7 | 1.88 | 0 | 15766.24 | 8289.47 | 0 | 0 | 27483.56 | 9261.39 | 1968.31 | 1625.43 | 14628.43 | 0 | 19.7 | 1.88 | 0 | 15766.24 | 8289.47 | 0 | 0 | 0 | 0 | 0 | 51539.27 | 0 | 51539.27 | 0 | 9261.39 | 9261.39 | 0 | 9261.39 | 0 | 0 | 0 | 0 | 0 | 0 | 0 | 0 | 0 | 0 | 0 | 0 | 0 | 0 | 0 | 0 | 0 | 0 | 0 | 0 | 0 | 0 | 0 | 0 | 0 | 0 | 0 | 51539.27 | 0 | 51539.27 | 0 | 9261.39 | 9261.39 | 0 | 9261.39 | 0 | 0 | 0 | 0 | 0 | 0 | 0 | 0 | 0 | 0 | 0 | 0 | 0 | 0 | 0 | 0 | 0 | 0 | 0 | 0 | 0 | 0 | 0 | 0 | 0 | 0 | 0 | 0 | 0 | 0 | 0 | 0 | 0 | 0 | 0 | 0 | 0 | 0 | 0 | 0 | 0 | 0 | 0 | 0 | 0 | 0 | 0 | 0 | 0 | 0 | 0 | 0 | 0 | 0 | 0 | 0 | 0 | 0 | 0 | 0 | 0 | 0 | 0 | 0 | 0 | 0 | 0 | 0 | 0 | 0 | 0 | 0 | 0 | 0 | 0 | 0 | 0 | 0 | 0 | 0 | 0 | 0 | 0 | 0 | 0 | 0 | 0 | 0 | 0 | 0 | 0 | 0 | 0 | 0 | 0 | 0 | 0 | 0 | 0 | 0 | 0 | 0 | 0 | 0 | 0 | 0 | 0 | 0 | 0 | 0 | 0 | 0 | 0 | 0 | 0 | 0 | 0 | 0 | 0 | 0
17 | 1 | 112 | 112 | 1 | м08-01-062-01 | Трансформатор силовой, автотрансформатор или масляный реактор, масса: до 1 т | ШТ | 1 | 0 | 1 |  |  |  | 27190.99 | 8968.82 | 1968.31 | 1625.43 | 14628.43 | 0 | 19.7 | 1.88 | 0 | 15766.24 | 8289.47 |  | 78577017 | 24782.1016 | 8288.4 | 1865.2696 | 1625.4318 | 14628.432 | 0 | 19.7 | 1.88 | 0 | 26407.5334 | 8288.4 | 1865.2696 | 1625.4318 | 14628.432 | 0 | 19.7 | 1.88 | 0 | 97 | 51 | 1 | 1 |  |  | 1 | 1 | 1 | 1 |  |  |  |  | 0 | 2 | ГЭСНм-2022, м08-01-062-01, приказ Минстроя России от 18.05.2022 г. № 378/пр |  |  | 108001 | 0 |  | 0 | 3 | 0 | 1 | 1 | 1 | 1 | 1 | 1 |  | 97 | 51 |  |  |  | 0 | 0 | 0 | [5 empty] | 0 |  | 0 | 27190.99 | 969.83 | 2135.18 | 1740.03 | 742.56 | 0 | 19.7 | 1.88 | 0 | 15766.2442 | 8289.4686 | [13 empty] | 0 | 0 | 1 | 1 |  |  |  | 1013 | ШТ | ШТ | 1 | [6 empty] | 80116048 | 3 | Монтажные работы | 0 |  | 2 | 108001 | Электротехнические установки: на других объектах | мФЕР-08 |  |  |  | 1310720 | 0 | 0 | 0 | 0 | 0 | 19.7 | 1.88 | 0 | [17 empty] | 0 | 0 | 0 |  |  |  |  | 97 | 51 |  |  |  |  | 1 |  | -266923504 | 2 | 1 | -2 | 0 | 0 | 0 | 51246.7 | 0 | 51246.7 | 0 |  | 0 | 3 | 0 |  | 0 | 1 | 0 | 0 | 0 | 0 |  |  |  | Пр/812-049.3-1 | Пр/774-049.3 | Электротехнические установки: на других объектах | Электротехнические установки: на других объектах | 0 | 0
18 | 1 | 112 |  | 2 | 421/пр_2020_п.75_пп.а | Сметная стоимость вспомогательных ненормируемых материальных ресурсов, не учтенная в сметной норме, 2% | % | 2 | 2 | 2 |  |  |  | 292.57 | 292.57 | 0 | 0 | 0 | 0 | 0 | 0 | 0 | 0 | 0 |  | 78577017 | 0 | 0 | 0 | 0 | 0 | 0 | 0 | 0 | 0 | 0 | 0 | 0 | 0 | 0 | 0 | 0 | 0 | 0 | 97 | 51 | 1 | 1 |  |  | 1 | 1 | 1 | 1 |  |  |  |  | 3 | 2 |  |  |  | 108001 | 0 |  | 0 | 3 | 0 | 1 | 1 | 1 | 1 | 1 | 1 |  | 97 | 51 |  |  |  | 0 | 0 | 0 | [5 empty] | 0 |  | 0 | 0 | 0 | 0 | 0 | 0 | 0 | 0 | 0 | 0 | 0 | 0 | [13 empty] | 0 | 0 | 1 | 1 |  |  |  | 1013 | % | % | 1 | [6 empty] | 80116048 | 3 | Монтажные работы | 0 |  | 2 | 108001 | Электротехнические установки: на других объектах | мФЕР-08 |  |  |  | 1310720 | 0 | 0 | 0 | 0 | 0 | 0 | 0 | [18 empty] | 0 | 0 | 0 |  |  |  |  | 97 | 51 |  |  |  |  | 1 |  | 274903907 | 2 | 1 | -2 | 0 | 0 | 0 | 292.57 | 0 | 292.57 | 0 |  | 0 | 3 | 0 |  | 0 | 1 | 0 | 0 | 0 | 0 |  |  |  | Пр/812-049.3-1 | Пр/774-049.3 | Электротехнические установки: на других объектах | Электротехнические установки: на других объектах | 0 | 0
51 | 1 | 4 | 279 |  | Новый раздел | Монтажные работы ТМГ-250кВА | 0 | [6 empty] | 27483.56 | 9261.39 | 1968.31 | 1625.43 | 14628.43 | 0 | 19.7 | 1.88 | 0 | 15766.24 | 8289.47 |  |  | 27483.56 | 9261.39 | 1968.31 | 1625.43 | 14628.43 | 0 | 19.7 | 1.88 | 0 | 15766.24 | 8289.47 |  |  | 0 | 0 | 0 | 51539.27 | 0 | 51539.27 | 0 | 9261.39 | 9261.39 | 0 | 9261.39 | 0 | 0 | 0 | 0 | 0 | [19 empty] | 0 | 0 | 0 | 51539.27 | 0 | 51539.27 | 0 | 9261.39 | 9261.39 | 0 | 9261.39 | 0 | 0 | 0 | 0 | 0 | [114 empty] | 0
50 | 0 | 0 | 1 | 201 | 27483.56 | ПЗ | Прямые затраты |  |  | 201 | 1 | 3 |  | 2 | [7 empty] | 27483.56 | 1 | 27483.56
50 | 0 | 0 | 1 | 202 | 9261.39 | СтМатОб | Стоимость материальных ресурсов (всего) |  |  | 202 | 2 | 3 |  | 2 | [7 empty] | 9261.39 | 1 | 9261.39
50 | 0 | 0 | 1 | 222 | 0 | СтМатОбЗак | Стоимость материалов и оборудования заказчика |  |  | 222 | 3 | 3 |  | 2 | [7 empty] | 0 | 1 | 0
50 | 0 | 0 | 1 | 225 | 9261.39 | СтМатОбПод | Стоимость материалов и оборудования подрядчика |  |  | 225 | 4 | 3 |  | 2 | [7 empty] | 9261.39 | 1 | 9261.39
50 | 0 | 0 | 1 | 226 | 9261.39 | СтМат | Стоимость материалов (всего) |  |  | 226 | 5 | 3 |  | 2 | [7 empty] | 9261.39 | 1 | 9261.39
50 | 0 | 0 | 1 | 227 | 0 | СтМатЗак | Стоимость материалов заказчика |  |  | 227 | 6 | 3 |  | 2 | [7 empty] | 0 | 1 | 0
50 | 0 | 0 | 1 | 228 | 9261.39 | СтМатПод | Стоимость материалов подрядчика |  |  | 228 | 7 | 3 |  | 2 | [7 empty] | 9261.39 | 1 | 9261.39
50 | 0 | 0 | 1 | 216 | 0 | Оборуд | Стоимость оборудования (всего) |  |  | 216 | 8 | 3 |  | 2 | [7 empty] | 0 | 1 | 0
50 | 0 | 0 | 1 | 223 | 0 | ОборудЗак | Стоимость оборудования заказчика |  |  | 223 | 9 | 3 |  | 2 | [7 empty] | 0 | 1 | 0
50 | 0 | 0 | 1 | 229 | 0 | ОборудПод | Стоимость оборудования подрядчика |  |  | 229 | 10 | 3 |  | 2 | [7 empty] | 0 | 1 | 0
50 | 0 | 0 | 1 | 203 | 1968.31 | ЭММ | Эксплуатация машин |  |  | 203 | 11 | 3 |  | 2 | [7 empty] | 1968.31 | 1 | 1968.31
50 | 0 | 0 | 1 | 231 | 0 | ЭММсНРиСП | Эксплуатация машин по ТСН-2001.16 |  |  | 231 | 12 | 3 |  | 2 | [7 empty] | 0 | 1 | 0
50 | 0 | 0 | 1 | 204 | 1625.43 | ЗПМ | ЗП машинистов |  |  | 204 | 13 | 3 |  | 2 | [7 empty] | 1625.43 | 1 | 1625.43
50 | 0 | 0 | 1 | 205 | 14628.43 | ОЗП | Основная ЗП рабочих |  |  | 205 | 14 | 3 |  | 2 | [7 empty] | 14628.43 | 1 | 14628.43
50 | 0 | 0 | 1 | 232 | 0 | ОЗПсНРиСП | Основная ЗП рабочих по ТСН-2001.16 |  |  | 232 | 15 | 3 |  | 2 | [7 empty] | 0 | 1 | 0
50 | 0 | 0 | 1 | 214 | 0 | Строит | Строительные работы с НР и СП |  |  | 214 | 16 | 3 |  | 2 | [7 empty] | 0 | 1 | 0
50 | 0 | 0 | 1 | 215 | 51539.27 | Монтаж | Монтажные работы с НР и СП |  |  | 215 | 17 | 3 |  | 2 | [7 empty] | 51539.27 | 1 | 51539.27
50 | 0 | 0 | 1 | 217 | 0 | Прочие | Прочие работы с НР и СП |  |  | 217 | 18 | 3 |  | 2 | [7 empty] | 0 | 1 | 0
50 | 0 | 0 | 1 | 230 | 0 | ПрочиеЗатр | Прочие затраты по ТСН-2001.16 |  |  | 230 | 19 | 3 |  | 2 | [7 empty] | 0 | 1 | 0
50 | 0 | 0 | 1 | 206 | 0 | ВозврМат | Возврат материалов |  |  | 206 | 20 | 3 |  | 2 | [7 empty] | 0 | 1 | 0
50 | 0 | 0 | 1 | 207 | 19.7 | ТрудСтр | Трудозатраты строителей |  |  | 207 | 21 | 3 |  | 7 | [7 empty] | 19.7 | 1 | 19.7
50 | 0 | 0 | 1 | 208 | 1.88 | ТрудМаш | Трудозатраты машинистов |  |  | 208 | 22 | 3 |  | 7 | [7 empty] | 1.88 | 1 | 1.88
50 | 0 | 0 | 1 | 209 | 0 | ТранспМат | Транспорт материалов |  |  | 209 | 23 | 3 |  | 2 | [7 empty] | 0 | 1 | 0
50 | 0 | 0 | 1 | 233 | 0 | Перевозка | Перевозка грузов |  |  | 233 | 24 | 3 |  | 2 | [7 empty] | 0 | 1 | 0
50 | 0 | 0 | 1 | 210 | 15766.24 | НР | Накладные расходы |  |  | 210 | 25 | 3 |  | 2 | [7 empty] | 15766.24 | 1 | 15766.24
50 | 0 | 0 | 1 | 211 | 8289.47 | СмПриб | Сметная прибыль |  |  | 211 | 26 | 3 |  | 2 | [7 empty] | 8289.47 | 1 | 8289.47
50 | 0 | 0 | 1 | 224 | 51539.27 | Всего | Всего с НР и СП |  |  | 224 | 27 | 3 |  | 2 | [7 empty] | 51539.27 | 1 | 51539.27
4 | 1 |  | 322 |  | Новый раздел | Оборудование |  | 0 |  | 0 | [7 empty] | 0 |  |  | 0 | [53 empty] | 0 | [11 empty] | 0
52 | 1 | 4 | 316 | 0 | Новый раздел | Оборудование | [7 empty] | 551408.44 | 551408.44 | 0 | 0 | 0 | 0 | 0 | 0 | 0 | 0 | 0 | 0 | 0 | 551408.44 | 551408.44 | 0 | 0 | 0 | 0 | 0 | 0 | 0 | 0 | 0 | 0 | 0 | 0 | 551408.44 | 0 | 551408.44 | 0 | 0 | 0 | 551408.44 | 0 | 0 | 0 | 551408.44 | 0 | 0 | 0 | 0 | 0 | 0 | 0 | 0 | 0 | 0 | 0 | 0 | 0 | 0 | 0 | 0 | 0 | 0 | 0 | 0 | 0 | 0 | 0 | 0 | 551408.44 | 0 | 551408.44 | 0 | 0 | 0 | 551408.44 | 0 | 0 | 0 | 551408.44 | 0 | 0 | 0 | 0 | 0 | 0 | 0 | 0 | 0 | 0 | 0 | 0 | 0 | 0 | 0 | 0 | 0 | 0 | 0 | 0 | 0 | 0 | 0 | 0 | 0 | 0 | 0 | 0 | 0 | 0 | 0 | 0 | 0 | 0 | 0 | 0 | 0 | 0 | 0 | 0 | 0 | 0 | 0 | 0 | 0 | 0 | 0 | 0 | 0 | 0 | 0 | 0 | 0 | 0 | 0 | 0 | 0 | 0 | 0 | 0 | 0 | 0 | 0 | 0 | 0 | 0 | 0 | 0 | 0 | 0 | 0 | 0 | 0 | 0 | 0 | 0 | 0 | 0 | 0 | 0 | 0 | 0 | 0 | 0 | 0 | 0 | 0 | 0 | 0 | 0 | 0 | 0 | 0 | 0 | 0 | 0 | 0 | 0 | 0 | 0 | 0 | 0 | 0 | 0 | 0 | 0 | 0 | 0 | 0 | 0 | 0 | 0 | 0 | 0 | 0 | 0 | 0 | 0 | 0
17 | 1 |  |  | 3 | ТЦ_101_77_7718230405_12.02.2026_02_65.1 | Трансформатор силовой ТМГ33-250/10/0,4 (Х2К2) | шт. | 1 | 0 | 1 |  |  |  | 551408.44 | 551408.44 | 0 | 0 | 0 | 0 | 0 | 0 | 0 | 0 | 0 |  | 78577017 | 551408.44 | 551408.44 | 0 | 0 | 0 | 0 | 0 | 0 | 0 | 551408.44 | 551408.44 | 0 | 0 | 0 | 0 | 0 | 0 | 0 | 0 | 0 | 1 | 1 |  |  | 1 | 1 | 1 | 1 |  |  |  |  | 3 | 3 | ТЦ_101_77_7718230405_12.02.2026_02_65.1 |  |  | 902 | 0 |  | 0 | 92 | 0 | 1 | 1 | 1 | 1 | 1 | 1 |  | 0 | 0 |  |  |  | 0 | 0 | 0 | [5 empty] | 0 |  | 0 | 551408.44 | 551408.44 | 0 | 0 | 0 | 0 | 0 | 0 | 0 | 0 | 0 | [13 empty] | 0 | 0 | 1 | 1 |  |  |  | 1010 | шт. | шт. | 1 | [6 empty] | 80116609 | 92 | Оборудование, отсутствующее в СНБ | 0 |  | 3 | 902 | Оборудование, отсутствующее в СНБ | Оборуд. КА |  |  |  | 1310736 | 0 | 551408.44 | 0 | 0 | 0 | 0 | 0 | 0 | 5 |  |  | 0 | 18 |  | 551408.44 | [10 empty] | 0 | 551408.44 | 0 |  |  |  |  | 0 | 0 |  |  |  |  | 1 |  | 525772595 | 2 | 3 | -2 | 0 | 0 | 0 | 551408.44 | 0 | 0 | 0 |  | 1 | 1 | 0 |  | 0 | 1 | 0 | 0 | 0 | 0 |  |  | 551408.44 |  |  |  |  | 0 | 0
51 | 1 | 4 | 316 |  | Новый раздел | Оборудование | 0 | [6 empty] | 551408.44 | 551408.44 | 0 | 0 | 0 | 0 | 0 | 0 | 0 | 0 | 0 |  |  | 551408.44 | 551408.44 | 0 | 0 | 0 | 0 | 0 | 0 | 0 | 0 | 0 |  |  | 0 | 551408.44 | 0 | 551408.44 | 0 | 0 | 0 | 551408.44 | 0 | 0 | 0 | 551408.44 | 0 | 0 | 0 | 0 | [19 empty] | 0 | 551408.44 | 0 | 551408.44 | 0 | 0 | 0 | 551408.44 | 0 | 0 | 0 | 551408.44 | 0 | 0 | 0 | 0 | [114 empty] | 0
50 | 0 | 0 | 1 | 201 | 551408.44 | ПЗ | Прямые затраты |  |  | 201 | 1 | 3 |  | 2 | [7 empty] | 0 | 1 | 0
50 | 0 | 0 | 1 | 202 | 551408.44 | СтМатОб | Стоимость материальных ресурсов (всего) |  |  | 202 | 2 | 3 |  | 2 | [7 empty] | 551408.44 | 1 | 551408.44
50 | 0 | 0 | 1 | 222 | 0 | СтМатОбЗак | Стоимость материалов и оборудования заказчика |  |  | 222 | 3 | 3 |  | 2 | [7 empty] | 0 | 1 | 0
50 | 0 | 0 | 1 | 225 | 551408.44 | СтМатОбПод | Стоимость материалов и оборудования подрядчика |  |  | 225 | 4 | 3 |  | 2 | [7 empty] | 551408.44 | 1 | 551408.44
50 | 0 | 0 | 1 | 226 | 0 | СтМат | Стоимость материалов (всего) |  |  | 226 | 5 | 3 |  | 2 | [7 empty] | 0 | 1 | 0
50 | 0 | 0 | 1 | 227 | 0 | СтМатЗак | Стоимость материалов заказчика |  |  | 227 | 6 | 3 |  | 2 | [7 empty] | 0 | 1 | 0
50 | 0 | 0 | 1 | 228 | 0 | СтМатПод | Стоимость материалов подрядчика |  |  | 228 | 7 | 3 |  | 2 | [7 empty] | 0 | 1 | 0
50 | 0 | 0 | 1 | 216 | 551408.44 | Оборуд | Стоимость оборудования (всего) |  |  | 216 | 8 | 3 |  | 2 | [7 empty] | 551408.44 | 1 | 551408.44
50 | 0 | 0 | 1 | 223 | 0 | ОборудЗак | Стоимость оборудования заказчика |  |  | 223 | 9 | 3 |  | 2 | [7 empty] | 0 | 1 | 0
50 | 0 | 0 | 1 | 229 | 551408.44 | ОборудПод | Стоимость оборудования подрядчика |  |  | 229 | 10 | 3 |  | 2 | [7 empty] | 551408.44 | 1 | 551408.44
50 | 0 | 0 | 1 | 203 | 0 | ЭММ | Эксплуатация машин |  |  | 203 | 11 | 3 |  | 2 | [7 empty] | 0 | 1 | 0
50 | 0 | 0 | 1 | 231 | 0 | ЭММсНРиСП | Эксплуатация машин по ТСН-2001.16 |  |  | 231 | 12 | 3 |  | 2 | [7 empty] | 0 | 1 | 0
50 | 0 | 0 | 1 | 204 | 0 | ЗПМ | ЗП машинистов |  |  | 204 | 13 | 3 |  | 2 | [7 empty] | 0 | 1 | 0
50 | 0 | 0 | 1 | 205 | 0 | ОЗП | Основная ЗП рабочих |  |  | 205 | 14 | 3 |  | 2 | [7 empty] | 0 | 1 | 0
50 | 0 | 0 | 1 | 232 | 0 | ОЗПсНРиСП | Основная ЗП рабочих по ТСН-2001.16 |  |  | 232 | 15 | 3 |  | 2 | [7 empty] | 0 | 1 | 0
50 | 0 | 0 | 1 | 214 | 0 | Строит | Строительные работы с НР и СП |  |  | 214 | 16 | 3 |  | 2 | [7 empty] | 0 | 1 | 0
50 | 0 | 0 | 1 | 215 | 0 | Монтаж | Монтажные работы с НР и СП |  |  | 215 | 17 | 3 |  | 2 | [7 empty] | 0 | 1 | 0
50 | 0 | 0 | 1 | 217 | 0 | Прочие | Прочие работы с НР и СП |  |  | 217 | 18 | 3 |  | 2 | [7 empty] | 0 | 1 | 0
50 | 0 | 0 | 1 | 230 | 0 | ПрочиеЗатр | Прочие затраты по ТСН-2001.16 |  |  | 230 | 19 | 3 |  | 2 | [7 empty] | 0 | 1 | 0
50 | 0 | 0 | 1 | 206 | 0 | ВозврМат | Возврат материалов |  |  | 206 | 20 | 3 |  | 2 | [7 empty] | 0 | 1 | 0
50 | 0 | 0 | 1 | 207 | 0 | ТрудСтр | Трудозатраты строителей |  |  | 207 | 21 | 3 |  | 7 | [7 empty] | 0 | 1 | 0
50 | 0 | 0 | 1 | 208 | 0 | ТрудМаш | Трудозатраты машинистов |  |  | 208 | 22 | 3 |  | 7 | [7 empty] | 0 | 1 | 0
50 | 0 | 0 | 1 | 209 | 0 | ТранспМат | Транспорт материалов |  |  | 209 | 23 | 3 |  | 2 | [7 empty] | 0 | 1 | 0
50 | 0 | 0 | 1 | 233 | 0 | Перевозка | Перевозка грузов |  |  | 233 | 24 | 3 |  | 2 | [7 empty] | 0 | 1 | 0
50 | 0 | 0 | 1 | 210 | 0 | НР | Накладные расходы |  |  | 210 | 25 | 3 |  | 2 | [7 empty] | 0 | 1 | 0
50 | 0 | 0 | 1 | 211 | 0 | СмПриб | Сметная прибыль |  |  | 211 | 26 | 3 |  | 2 | [7 empty] | 0 | 1 | 0
50 | 0 | 0 | 1 | 224 | 551408.44 | Всего | Всего с НР и СП |  |  | 224 | 27 | 3 |  | 2 | [7 empty] | 551408.44 | 1 | 551408.44
51 | 1 | 3 | 275 |  | 02-01-02 | Строительство ТМГ-250кВА | 0 | [6 empty] | 578892 | 560669.83 | 1968.31 | 1625.43 | 14628.43 | 0 | 19.7 | 1.88 | 0 | 15766.24 | 8289.47 | [15 empty] | 0 | 551408.44 | 0 | 602947.71 | 0 | 51539.27 | 0 | 560669.83 | 9261.39 | 0 | 9261.39 | 551408.44 | 0 | 0 | 0 | 0 | [149 empty] | 0
50 | 0 | 0 | 1 | 201 | 578892 | ПЗ | Прямые затраты |  |  | 201 | 1 | 3 |  | 2 | [7 empty] | 27483.56 | 1 | 27483.56
50 | 0 | 0 | 1 | 202 | 560669.83 | СтМатОб | Стоимость материальных ресурсов (всего) |  |  | 202 | 2 | 3 |  | 2 | [7 empty] | 560669.83 | 1 | 560669.83
50 | 0 | 0 | 1 | 222 | 0 | СтМатОбЗак | Стоимость материалов и оборудования заказчика |  |  | 222 | 3 | 3 |  | 2 | [7 empty] | 0 | 1 | 0
50 | 0 | 0 | 1 | 225 | 560669.83 | СтМатОбПод | Стоимость материалов и оборудования подрядчика |  |  | 225 | 4 | 3 |  | 2 | [7 empty] | 560669.83 | 1 | 560669.83
50 | 0 | 0 | 1 | 226 | 9261.39 | СтМат | Стоимость материалов (всего) |  |  | 226 | 5 | 3 |  | 2 | [7 empty] | 9261.39 | 1 | 9261.39
50 | 0 | 0 | 1 | 227 | 0 | СтМатЗак | Стоимость материалов заказчика |  |  | 227 | 6 | 3 |  | 2 | [7 empty] | 0 | 1 | 0
50 | 0 | 0 | 1 | 228 | 9261.39 | СтМатПод | Стоимость материалов подрядчика |  |  | 228 | 7 | 3 |  | 2 | [7 empty] | 9261.39 | 1 | 9261.39
50 | 0 | 0 | 1 | 216 | 551408.44 | Оборуд | Стоимость оборудования (всего) |  |  | 216 | 8 | 3 |  | 2 | [7 empty] | 551408.44 | 1 | 551408.44
50 | 0 | 0 | 1 | 223 | 0 | ОборудЗак | Стоимость оборудования заказчика |  |  | 223 | 9 | 3 |  | 2 | [7 empty] | 0 | 1 | 0
50 | 0 | 0 | 1 | 229 | 551408.44 | ОборудПод | Стоимость оборудования подрядчика |  |  | 229 | 10 | 3 |  | 2 | [7 empty] | 551408.44 | 1 | 551408.44
50 | 0 | 0 | 1 | 203 | 1968.31 | ЭММ | Эксплуатация машин |  |  | 203 | 11 | 3 |  | 2 | [7 empty] | 1968.31 | 1 | 1968.31
50 | 0 | 0 | 1 | 231 | 0 | ЭММсНРиСП | Эксплуатация машин по ТСН-2001.16 |  |  | 231 | 12 | 3 |  | 2 | [7 empty] | 0 | 1 | 0
50 | 0 | 0 | 1 | 204 | 1625.43 | ЗПМ | ЗП машинистов |  |  | 204 | 13 | 3 |  | 2 | [7 empty] | 1625.43 | 1 | 1625.43
50 | 0 | 0 | 1 | 205 | 14628.43 | ОЗП | Основная ЗП рабочих |  |  | 205 | 14 | 3 |  | 2 | [7 empty] | 14628.43 | 1 | 14628.43
50 | 0 | 0 | 1 | 232 | 0 | ОЗПсНРиСП | Основная ЗП рабочих по ТСН-2001.16 |  |  | 232 | 15 | 3 |  | 2 | [7 empty] | 0 | 1 | 0
50 | 0 | 0 | 1 | 214 | 0 | Строит | Строительные работы с НР и СП |  |  | 214 | 16 | 3 |  | 2 | [7 empty] | 0 | 1 | 0
50 | 0 | 0 | 1 | 215 | 51539.27 | Монтаж | Монтажные работы с НР и СП |  |  | 215 | 17 | 3 |  | 2 | [7 empty] | 51539.27 | 1 | 51539.27
50 | 0 | 0 | 1 | 217 | 0 | Прочие | Прочие работы с НР и СП |  |  | 217 | 18 | 3 |  | 2 | [7 empty] | 0 | 1 | 0
50 | 0 | 0 | 1 | 230 | 0 | ПрочиеЗатр | Прочие затраты по ТСН-2001.16 |  |  | 230 | 19 | 3 |  | 2 | [7 empty] | 0 | 1 | 0
50 | 0 | 0 | 1 | 206 | 0 | ВозврМат | Возврат материалов |  |  | 206 | 20 | 3 |  | 2 | [7 empty] | 0 | 1 | 0
50 | 0 | 0 | 1 | 207 | 19.7 | ТрудСтр | Трудозатраты строителей |  |  | 207 | 21 | 3 |  | 7 | [7 empty] | 19.7 | 1 | 19.7
50 | 0 | 0 | 1 | 208 | 1.88 | ТрудМаш | Трудозатраты машинистов |  |  | 208 | 22 | 3 |  | 7 | [7 empty] | 1.88 | 1 | 1.88
50 | 0 | 0 | 1 | 209 | 0 | ТранспМат | Транспорт материалов |  |  | 209 | 23 | 3 |  | 2 | [7 empty] | 0 | 1 | 0
50 | 0 | 0 | 1 | 233 | 0 | Перевозка | Перевозка грузов |  |  | 233 | 24 | 3 |  | 2 | [7 empty] | 0 | 1 | 0
50 | 0 | 0 | 1 | 210 | 15766.24 | НР | Накладные расходы |  |  | 210 | 25 | 3 |  | 2 | [7 empty] | 15766.24 | 1 | 15766.24
50 | 0 | 0 | 1 | 211 | 8289.47 | СмПриб | Сметная прибыль |  |  | 211 | 26 | 3 |  | 2 | [7 empty] | 8289.47 | 1 | 8289.47
50 | 0 | 0 | 1 | 224 | 602947.71 | Всего | Всего с НР и СП |  |  | 224 | 27 | 3 |  | 2 | [7 empty] | 602947.71 | 1 | 602947.71
3 | 1 |  | 427 |  | 09-01-01 | Реконструкция ТП-1238. ПНР |  | 0 |  | -1 | 09-01-01 | [6 empty] | 0 |  |  | 0 | [53 empty] | 0 | [7 empty] | 0 | 0
52 | 1 | 3 | 382 | 0 | 09-01-01 | Реконструкция ТП-1238. ПНР | [7 empty] | 40953.32 | 0 | 0 | 0 | 40953.32 | 0 | 44.67 | 0 | 0 | 30305.46 | 14743.2 | 0 | 0 | 0 | 0 | 0 | 0 | 0 | 0 | 0 | 0 | 0 | 0 | 0 | 0 | 0 | 0 | 0 | 0 | 86001.98 | 0 | 0 | 86001.98 | 0 | 0 | 0 | 0 | 0 | 0 | 0 | 0 | 0 | 0 | 0 | 0 | 0 | 0 | 0 | 0 | 0 | 0 | 0 | 0 | 0 | 0 | 0 | 0 | 0 | 0 | 0 | 0 | 0 | 0 | 0 | 0 | 0 | 0 | 0 | 0 | 0 | 0 | 0 | 0 | 0 | 0 | 0 | 0 | 0 | 0 | 0 | 0 | 0 | 0 | 0 | 0 | 0 | 0 | 0 | 0 | 0 | 0 | 0 | 0 | 0 | 0 | 0 | 0 | 0 | 0 | 0 | 0 | 0 | 0 | 0 | 0 | 0 | 0 | 0 | 0 | 0 | 0 | 0 | 0 | 0 | 0 | 0 | 0 | 0 | 0 | 0 | 0 | 0 | 0 | 0 | 0 | 0 | 0 | 0 | 0 | 0 | 0 | 0 | 0 | 0 | 0 | 0 | 0 | 0 | 0 | 0 | 0 | 0 | 0 | 0 | 0 | 0 | 0 | 0 | 0 | 0 | 0 | 0 | 0 | 0 | 0 | 0 | 0 | 0 | 0 | 0 | 0 | 0 | 0 | 0 | 0 | 0 | 0 | 0 | 0 | 0 | 0 | 0 | 0 | 0 | 0 | 0 | 0 | 0 | 0 | 0 | 0 | 0 | 0 | 0 | 0 | 0 | 0 | 0 | 0 | 0 | 0 | 0
4 | 1 |  | 397 |  | Новый раздел | Пусконаладочные работы ТП-1238 |  | 0 |  | 0 | [7 empty] | 0 |  |  | 0 | [53 empty] | 0 | [11 empty] | 0
52 | 1 | 4 | 386 | 0 | Новый раздел | Пусконаладочные работы ТП-1238 | [7 empty] | 40953.32 | 0 | 0 | 0 | 40953.32 | 0 | 44.67 | 0 | 0 | 30305.46 | 14743.2 | 0 | 0 | 40953.32 | 0 | 0 | 0 | 40953.32 | 0 | 44.67 | 0 | 0 | 30305.46 | 14743.2 | 0 | 0 | 0 | 0 | 0 | 86001.98 | 0 | 0 | 86001.98 | 0 | 0 | 0 | 0 | 0 | 0 | 0 | 0 | 0 | 0 | 0 | 0 | 0 | 0 | 0 | 0 | 0 | 0 | 0 | 0 | 0 | 0 | 0 | 0 | 0 | 0 | 0 | 0 | 0 | 0 | 0 | 86001.98 | 0 | 0 | 86001.98 | 0 | 0 | 0 | 0 | 0 | 0 | 0 | 0 | 0 | 0 | 0 | 0 | 0 | 0 | 0 | 0 | 0 | 0 | 0 | 0 | 0 | 0 | 0 | 0 | 0 | 0 | 0 | 0 | 0 | 0 | 0 | 0 | 0 | 0 | 0 | 0 | 0 | 0 | 0 | 0 | 0 | 0 | 0 | 0 | 0 | 0 | 0 | 0 | 0 | 0 | 0 | 0 | 0 | 0 | 0 | 0 | 0 | 0 | 0 | 0 | 0 | 0 | 0 | 0 | 0 | 0 | 0 | 0 | 0 | 0 | 0 | 0 | 0 | 0 | 0 | 0 | 0 | 0 | 0 | 0 | 0 | 0 | 0 | 0 | 0 | 0 | 0 | 0 | 0 | 0 | 0 | 0 | 0 | 0 | 0 | 0 | 0 | 0 | 0 | 0 | 0 | 0 | 0 | 0 | 0 | 0 | 0 | 0 | 0 | 0 | 0 | 0 | 0 | 0 | 0 | 0 | 0 | 0 | 0 | 0 | 0 | 0 | 0 | 0
17 | 1 | 115 | 115 | 1 | п01-03-005-01 | Разъединитель трехполюсный напряжением: до 20 кВ | ШТ | 2 | 0 | 2 |  |  |  | 10174.16 | 0 | 0 | 0 | 10174.16 | 0 | 10.8 | 0 | 0 | 7528.88 | 3662.7 |  | 78577017 | 5087.0808 | 0 | 0 | 0 | 5087.0808 | 0 | 5.4 | 0 | 0 | 5087.0808 | 0 | 0 | 0 | 5087.0808 | 0 | 5.4 | 0 | 0 | 74 | 36 | 1 | 1 |  |  | 1 | 1 | 1 | 1 |  |  |  |  | 0 | 4 | ГЭСНп-2022, п01-03-005-01, приказ Минстроя России от 18.05.2022 г. № 378/пр |  |  | 200001 | 0 |  | 0 | 4 | 0 | 1 | 1 | 1 | 1 | 1 | 1 |  | 74 | 36 |  |  |  | 0 | 0 | 0 | [5 empty] | 0 |  | 0 | 10174.16 | 0 | 0 | 0 | 2538 | 0 | 5.4 | 0 | 0 | 7528.8784 | 3662.6976 | [13 empty] | 0 | 0 | 1 | 1 |  |  |  | 1013 | ШТ | ШТ | 1 | [6 empty] | 80116090 | 4 | Пусконаладочные работы | 83 | Пусконаладочные работы | 4 | 200001 | Пусконаладочные работы Электротехнические устройства | ФЕРп |  |  |  | 1310720 | 0 | 0 | 0 | 0 | 0 | 5.4 | 0 | 0 | [17 empty] | 0 | 0 | 0 |  |  |  |  | 74 | 36 |  |  |  |  | 1 |  | -1943617151 | 2 | 1 | -2 | 0 | 0 | 0 | 21365.74 | 0 | 0 | 21365.74 |  | 0 | 3 | 0 |  | 0 | 1 | 0 | 0 | 0 | 0 |  |  |  | Пр/812-083.0-1 | Пр/774-083.0 | Пусконаладочные работы | Пусконаладочные работы | 0 | 0
17 | 1 | 117 | 117 | 2 | п01-12-020-01 | Испытание сборных и соединительных шин напряжением: до 11 кВ | испытание | 3 | 0 | 3 |  |  |  | 19291.01 | 0 | 0 | 0 | 19291.01 | 0 | 21.87 | 0 | 0 | 14275.35 | 6944.76 |  | 78577017 | 6430.3362 | 0 | 0 | 0 | 6430.3362 | 0 | 7.29 | 0 | 0 | 6430.3362 | 0 | 0 | 0 | 6430.3362 | 0 | 7.29 | 0 | 0 | 74 | 36 | 1 | 1 |  |  | 1 | 1 | 1 | 1 |  |  |  |  | 0 | 4 | ГЭСНп-2022, п01-12-020-01, приказ Минстроя России от 18.05.2022 г. № 378/пр |  |  | 200001 | 0 |  | 0 | 4 | 0 | 1 | 1 | 1 | 1 | 1 | 1 |  | 74 | 36 |  |  |  | 0 | 0 | 0 | [5 empty] | 0 |  | 0 | 19291.01 | 0 | 0 | 0 | 1717.86 | 0 | 7.29 | 0 | 0 | 14275.3474 | 6944.7636 | [13 empty] | 0 | 0 | 1 | 1 |  |  |  | 1013 | испытание | испытание | 1 | [6 empty] | 80116090 | 4 | Пусконаладочные работы | 83 | Пусконаладочные работы | 4 | 200001 | Пусконаладочные работы Электротехнические устройства | ФЕРп |  |  |  | 1310720 | 0 | 0 | 0 | 0 | 0 | 7.29 | 0 | 0 | [17 empty] | 0 | 0 | 0 |  |  |  |  | 74 | 36 |  |  |  |  | 1 |  | 793469141 | 2 | 1 | -2 | 0 | 0 | 0 | 40511.12 | 0 | 0 | 40511.12 |  | 0 | 3 | 0 |  | 0 | 1 | 0 | 0 | 0 | 0 |  |  |  | Пр/812-083.0-1 | Пр/774-083.0 | Пусконаладочные работы | Пусконаладочные работы | 0 | 0
17 | 1 | 119 | 119 | 3 | п01-12-029-01 | Испытание цепи вторичной коммутации | испытание | 1 | 0 | 1 |  |  |  | 1500.74 | 0 | 0 | 0 | 1500.74 | 0 | 1.62 | 0 | 0 | 1110.55 | 540.27 |  | 78577017 | 1500.7445 | 0 | 0 | 0 | 1500.7445 | 0 | 1.62 | 0 | 0 | 1500.7445 | 0 | 0 | 0 | 1500.7445 | 0 | 1.62 | 0 | 0 | 74 | 36 | 1 | 1 |  |  | 1 | 1 | 1 | 1 |  |  |  |  | 0 | 4 | ГЭСНп-2022, п01-12-029-01, приказ Минстроя России от 18.05.2022 г. № 378/пр |  |  | 200001 | 0 |  | 0 | 4 | 0 | 1 | 1 | 1 | 1 | 1 | 1 |  | 74 | 36 |  |  |  | 0 | 0 | 0 | [5 empty] | 0 |  | 0 | 1500.74 | 0 | 0 | 0 | 1828.69 | 0 | 1.62 | 0 | 0 | 1110.5476 | 540.2664 | [13 empty] | 0 | 0 | 1 | 1 |  |  |  | 1013 | испытание | испытание | 1 | [6 empty] | 80116090 | 4 | Пусконаладочные работы | 83 | Пусконаладочные работы | 4 | 200001 | Пусконаладочные работы Электротехнические устройства | ФЕРп |  |  |  | 1310720 | 0 | 0 | 0 | 0 | 0 | 1.62 | 0 | 0 | [17 empty] | 0 | 0 | 0 |  |  |  |  | 74 | 36 |  |  |  |  | 1 |  | 378389282 | 2 | 1 | -2 | 0 | 0 | 0 | 3151.56 | 0 | 0 | 3151.56 |  | 0 | 3 | 0 |  | 0 | 1 | 0 | 0 | 0 | 0 |  |  |  | Пр/812-083.0-1 | Пр/774-083.0 | Пусконаладочные работы | Пусконаладочные работы | 0 | 0
17 | 1 | 121 | 121 | 4 | п01-02-017-01 | Трансформатор тока измерительный выносной напряжением: до 1 кВ | ШТ | 3 | 0 | 3 |  |  |  | 3648.06 | 0 | 0 | 0 | 3648.06 | 0 | 3.9 | 0 | 0 | 2699.56 | 1313.3 |  | 78577017 | 1216.0226 | 0 | 0 | 0 | 1216.0226 | 0 | 1.3 | 0 | 0 | 1216.0226 | 0 | 0 | 0 | 1216.0226 | 0 | 1.3 | 0 | 0 | 74 | 36 | 1 | 1 |  |  | 1 | 1 | 1 | 1 |  |  |  |  | 0 | 4 | ГЭСНп-2022, п01-02-017-01, приказ Минстроя России от 18.05.2022 г. № 378/пр |  |  | 200001 | 0 |  | 0 | 4 | 0 | 1 | 1 | 1 | 1 | 1 | 1 |  | 74 | 36 |  |  |  | 0 | 0 | 0 | [5 empty] | 0 |  | 0 | 3648.06 | 0 | 0 | 0 | 1795.44 | 0 | 1.3 | 0 | 0 | 2699.5644 | 1313.3016 | [13 empty] | 0 | 0 | 1 | 1 |  |  |  | 1013 | ШТ | ШТ | 1 | [6 empty] | 80116090 | 4 | Пусконаладочные работы | 83 | Пусконаладочные работы | 4 | 200001 | Пусконаладочные работы Электротехнические устройства | ФЕРп |  |  |  | 1310720 | 0 | 0 | 0 | 0 | 0 | 1.3 | 0 | 0 | [17 empty] | 0 | 0 | 0 |  |  |  |  | 74 | 36 |  |  |  |  | 1 |  | -1845070206 | 2 | 1 | -2 | 0 | 0 | 0 | 7660.92 | 0 | 0 | 7660.92 |  | 0 | 3 | 0 |  | 0 | 1 | 0 | 0 | 0 | 0 |  |  |  | Пр/812-083.0-1 | Пр/774-083.0 | Пусконаладочные работы | Пусконаладочные работы | 0 | 0
17 | 1 | 123 | 123 | 5 | п01-12-010-03 | Испытание: вторичной обмотки трансформатора измерительного | испытание | 3 | 0 | 3 |  |  |  | 4824.75 | 0 | 0 | 0 | 4824.75 | 0 | 4.86 | 0 | 0 | 3570.32 | 1736.91 |  | 78577017 | 1608.2496 | 0 | 0 | 0 | 1608.2496 | 0 | 1.62 | 0 | 0 | 1608.2496 | 0 | 0 | 0 | 1608.2496 | 0 | 1.62 | 0 | 0 | 74 | 36 | 1 | 1 |  |  | 1 | 1 | 1 | 1 |  |  |  |  | 0 | 4 | ГЭСНп-2022, п01-12-010-03, приказ Минстроя России от 18.05.2022 г. № 378/пр |  |  | 200001 | 0 |  | 0 | 4 | 0 | 1 | 1 | 1 | 1 | 1 | 1 |  | 74 | 36 |  |  |  | 0 | 0 | 0 | [5 empty] | 0 |  | 0 | 4824.75 | 0 | 0 | 0 | 1939.52 | 0 | 1.62 | 0 | 0 | 3570.315 | 1736.91 | [13 empty] | 0 | 0 | 1 | 1 |  |  |  | 1013 | испытание | испытание | 1 | [6 empty] | 80116090 | 4 | Пусконаладочные работы | 83 | Пусконаладочные работы | 4 | 200001 | Пусконаладочные работы Электротехнические устройства | ФЕРп |  |  |  | 1310720 | 0 | 0 | 0 | 0 | 0 | 1.62 | 0 | 0 | [17 empty] | 0 | 0 | 0 |  |  |  |  | 74 | 36 |  |  |  |  | 1 |  | -1101873714 | 2 | 1 | -2 | 0 | 0 | 0 | 10131.98 | 0 | 0 | 10131.98 |  | 0 | 3 | 0 |  | 0 | 1 | 0 | 0 | 0 | 0 |  |  |  | Пр/812-083.0-1 | Пр/774-083.0 | Пусконаладочные работы | Пусконаладочные работы | 0 | 0
17 | 1 | 125 | 125 | 6 | п01-12-021-01 | Испытание аппарата коммутационного напряжением: до 1 кВ (силовых цепей) | испытание | 1 | 0 | 1 |  |  |  | 1514.6 | 0 | 0 | 0 | 1514.6 | 0 | 1.62 | 0 | 0 | 1120.8 | 545.26 |  | 78577017 | 1514.5976 | 0 | 0 | 0 | 1514.5976 | 0 | 1.62 | 0 | 0 | 1514.5976 | 0 | 0 | 0 | 1514.5976 | 0 | 1.62 | 0 | 0 | 74 | 36 | 1 | 1 |  |  | 1 | 1 | 1 | 1 |  |  |  |  | 0 | 4 | ГЭСНп-2022, п01-12-021-01, приказ Минстроя России от 18.05.2022 г. № 378/пр |  |  | 200001 | 0 |  | 0 | 4 | 0 | 1 | 1 | 1 | 1 | 1 | 1 |  | 74 | 36 |  |  |  | 0 | 0 | 0 | [5 empty] | 0 |  | 0 | 1514.6 | 0 | 0 | 0 | 1795.44 | 0 | 1.62 | 0 | 0 | 1120.804 | 545.256 | [13 empty] | 0 | 0 | 1 | 1 |  |  |  | 1013 | испытание | испытание | 1 | [6 empty] | 80116090 | 4 | Пусконаладочные работы | 83 | Пусконаладочные работы | 4 | 200001 | Пусконаладочные работы Электротехнические устройства | ФЕРп |  |  |  | 1310720 | 0 | 0 | 0 | 0 | 0 | 1.62 | 0 | 0 | [17 empty] | 0 | 0 | 0 |  |  |  |  | 74 | 36 |  |  |  |  | 1 |  | 1103265120 | 2 | 1 | -2 | 0 | 0 | 0 | 3180.66 | 0 | 0 | 3180.66 |  | 0 | 3 | 0 |  | 0 | 1 | 0 | 0 | 0 | 0 |  |  |  | Пр/812-083.0-1 | Пр/774-083.0 | Пусконаладочные работы | Пусконаладочные работы | 0 | 0
51 | 1 | 4 | 386 |  | Новый раздел | Пусконаладочные работы ТП-1238 | 0 | [6 empty] | 40953.32 | 0 | 0 | 0 | 40953.32 | 0 | 44.67 | 0 | 0 | 30305.46 | 14743.2 |  |  | 40953.32 | 0 | 0 | 0 | 40953.32 | 0 | 44.67 | 0 | 0 | 30305.46 | 14743.2 |  |  | 0 | 0 | 0 | 86001.98 | 0 | 0 | 86001.98 | 0 | 0 | 0 | 0 | 0 | 0 | 0 | 0 | 0 | [19 empty] | 0 | 0 | 0 | 86001.98 | 0 | 0 | 86001.98 | 0 | 0 | 0 | 0 | 0 | 0 | 0 | 0 | 0 | [114 empty] | 0
50 | 0 | 0 | 1 | 201 | 40953.32 | ПЗ | Прямые затраты |  |  | 201 | 1 | 3 |  | 2 | [7 empty] | 40953.32 | 1 | 40953.32
50 | 0 | 0 | 1 | 202 | 0 | СтМатОб | Стоимость материальных ресурсов (всего) |  |  | 202 | 2 | 3 |  | 2 | [7 empty] | 0 | 1 | 0
50 | 0 | 0 | 1 | 222 | 0 | СтМатОбЗак | Стоимость материалов и оборудования заказчика |  |  | 222 | 3 | 3 |  | 2 | [7 empty] | 0 | 1 | 0
50 | 0 | 0 | 1 | 225 | 0 | СтМатОбПод | Стоимость материалов и оборудования подрядчика |  |  | 225 | 4 | 3 |  | 2 | [7 empty] | 0 | 1 | 0
50 | 0 | 0 | 1 | 226 | 0 | СтМат | Стоимость материалов (всего) |  |  | 226 | 5 | 3 |  | 2 | [7 empty] | 0 | 1 | 0
50 | 0 | 0 | 1 | 227 | 0 | СтМатЗак | Стоимость материалов заказчика |  |  | 227 | 6 | 3 |  | 2 | [7 empty] | 0 | 1 | 0
50 | 0 | 0 | 1 | 228 | 0 | СтМатПод | Стоимость материалов подрядчика |  |  | 228 | 7 | 3 |  | 2 | [7 empty] | 0 | 1 | 0
50 | 0 | 0 | 1 | 216 | 0 | Оборуд | Стоимость оборудования (всего) |  |  | 216 | 8 | 3 |  | 2 | [7 empty] | 0 | 1 | 0
50 | 0 | 0 | 1 | 223 | 0 | ОборудЗак | Стоимость оборудования заказчика |  |  | 223 | 9 | 3 |  | 2 | [7 empty] | 0 | 1 | 0
50 | 0 | 0 | 1 | 229 | 0 | ОборудПод | Стоимость оборудования подрядчика |  |  | 229 | 10 | 3 |  | 2 | [7 empty] | 0 | 1 | 0
50 | 0 | 0 | 1 | 203 | 0 | ЭММ | Эксплуатация машин |  |  | 203 | 11 | 3 |  | 2 | [7 empty] | 0 | 1 | 0
50 | 0 | 0 | 1 | 231 | 0 | ЭММсНРиСП | Эксплуатация машин по ТСН-2001.16 |  |  | 231 | 12 | 3 |  | 2 | [7 empty] | 0 | 1 | 0
50 | 0 | 0 | 1 | 204 | 0 | ЗПМ | ЗП машинистов |  |  | 204 | 13 | 3 |  | 2 | [7 empty] | 0 | 1 | 0
50 | 0 | 0 | 1 | 205 | 40953.32 | ОЗП | Основная ЗП рабочих |  |  | 205 | 14 | 3 |  | 2 | [7 empty] | 40953.32 | 1 | 40953.32
50 | 0 | 0 | 1 | 232 | 0 | ОЗПсНРиСП | Основная ЗП рабочих по ТСН-2001.16 |  |  | 232 | 15 | 3 |  | 2 | [7 empty] | 0 | 1 | 0
50 | 0 | 0 | 1 | 214 | 0 | Строит | Строительные работы с НР и СП |  |  | 214 | 16 | 3 |  | 2 | [7 empty] | 0 | 1 | 0
50 | 0 | 0 | 1 | 215 | 0 | Монтаж | Монтажные работы с НР и СП |  |  | 215 | 17 | 3 |  | 2 | [7 empty] | 0 | 1 | 0
50 | 0 | 0 | 1 | 217 | 86001.98 | Прочие | Прочие работы с НР и СП |  |  | 217 | 18 | 3 |  | 2 | [7 empty] | 86001.98 | 1 | 86001.98
50 | 0 | 0 | 1 | 230 | 0 | ПрочиеЗатр | Прочие затраты по ТСН-2001.16 |  |  | 230 | 19 | 3 |  | 2 | [7 empty] | 0 | 1 | 0
50 | 0 | 0 | 1 | 206 | 0 | ВозврМат | Возврат материалов |  |  | 206 | 20 | 3 |  | 2 | [7 empty] | 0 | 1 | 0
50 | 0 | 0 | 1 | 207 | 44.67 | ТрудСтр | Трудозатраты строителей |  |  | 207 | 21 | 3 |  | 7 | [7 empty] | 44.67 | 1 | 44.67
50 | 0 | 0 | 1 | 208 | 0 | ТрудМаш | Трудозатраты машинистов |  |  | 208 | 22 | 3 |  | 7 | [7 empty] | 0 | 1 | 0
50 | 0 | 0 | 1 | 209 | 0 | ТранспМат | Транспорт материалов |  |  | 209 | 23 | 3 |  | 2 | [7 empty] | 0 | 1 | 0
50 | 0 | 0 | 1 | 233 | 0 | Перевозка | Перевозка грузов |  |  | 233 | 24 | 3 |  | 2 | [7 empty] | 0 | 1 | 0
50 | 0 | 0 | 1 | 210 | 30305.46 | НР | Накладные расходы |  |  | 210 | 25 | 3 |  | 2 | [7 empty] | 30305.46 | 1 | 30305.46
50 | 0 | 0 | 1 | 211 | 14743.2 | СмПриб | Сметная прибыль |  |  | 211 | 26 | 3 |  | 2 | [7 empty] | 14743.2 | 1 | 14743.2
50 | 0 | 0 | 1 | 224 | 86001.98 | Всего | Всего с НР и СП |  |  | 224 | 27 | 3 |  | 2 | [7 empty] | 86001.98 | 1 | 86001.98
51 | 1 | 3 | 382 |  | 09-01-01 | Реконструкция ТП-1238. ПНР | 0 | [6 empty] | 40953.32 | 0 | 0 | 0 | 40953.32 | 0 | 44.67 | 0 | 0 | 30305.46 | 14743.2 | [15 empty] | 0 | 0 | 0 | 86001.98 | 0 | 0 | 86001.98 | 0 | 0 | 0 | 0 | 0 | 0 | 0 | 0 | 0 | [149 empty] | 0
50 | 0 | 0 | 1 | 201 | 40953.32 | ПЗ | Прямые затраты |  |  | 201 | 1 | 3 |  | 2 | [7 empty] | 40953.32 | 1 | 40953.32
50 | 0 | 0 | 1 | 202 | 0 | СтМатОб | Стоимость материальных ресурсов (всего) |  |  | 202 | 2 | 3 |  | 2 | [7 empty] | 0 | 1 | 0
50 | 0 | 0 | 1 | 222 | 0 | СтМатОбЗак | Стоимость материалов и оборудования заказчика |  |  | 222 | 3 | 3 |  | 2 | [7 empty] | 0 | 1 | 0
50 | 0 | 0 | 1 | 225 | 0 | СтМатОбПод | Стоимость материалов и оборудования подрядчика |  |  | 225 | 4 | 3 |  | 2 | [7 empty] | 0 | 1 | 0
50 | 0 | 0 | 1 | 226 | 0 | СтМат | Стоимость материалов (всего) |  |  | 226 | 5 | 3 |  | 2 | [7 empty] | 0 | 1 | 0
50 | 0 | 0 | 1 | 227 | 0 | СтМатЗак | Стоимость материалов заказчика |  |  | 227 | 6 | 3 |  | 2 | [7 empty] | 0 | 1 | 0
50 | 0 | 0 | 1 | 228 | 0 | СтМатПод | Стоимость материалов подрядчика |  |  | 228 | 7 | 3 |  | 2 | [7 empty] | 0 | 1 | 0
50 | 0 | 0 | 1 | 216 | 0 | Оборуд | Стоимость оборудования (всего) |  |  | 216 | 8 | 3 |  | 2 | [7 empty] | 0 | 1 | 0
50 | 0 | 0 | 1 | 223 | 0 | ОборудЗак | Стоимость оборудования заказчика |  |  | 223 | 9 | 3 |  | 2 | [7 empty] | 0 | 1 | 0
50 | 0 | 0 | 1 | 229 | 0 | ОборудПод | Стоимость оборудования подрядчика |  |  | 229 | 10 | 3 |  | 2 | [7 empty] | 0 | 1 | 0
50 | 0 | 0 | 1 | 203 | 0 | ЭММ | Эксплуатация машин |  |  | 203 | 11 | 3 |  | 2 | [7 empty] | 0 | 1 | 0
50 | 0 | 0 | 1 | 231 | 0 | ЭММсНРиСП | Эксплуатация машин по ТСН-2001.16 |  |  | 231 | 12 | 3 |  | 2 | [7 empty] | 0 | 1 | 0
50 | 0 | 0 | 1 | 204 | 0 | ЗПМ | ЗП машинистов |  |  | 204 | 13 | 3 |  | 2 | [7 empty] | 0 | 1 | 0
50 | 0 | 0 | 1 | 205 | 40953.32 | ОЗП | Основная ЗП рабочих |  |  | 205 | 14 | 3 |  | 2 | [7 empty] | 40953.32 | 1 | 40953.32
50 | 0 | 0 | 1 | 232 | 0 | ОЗПсНРиСП | Основная ЗП рабочих по ТСН-2001.16 |  |  | 232 | 15 | 3 |  | 2 | [7 empty] | 0 | 1 | 0
50 | 0 | 0 | 1 | 214 | 0 | Строит | Строительные работы с НР и СП |  |  | 214 | 16 | 3 |  | 2 | [7 empty] | 0 | 1 | 0
50 | 0 | 0 | 1 | 215 | 0 | Монтаж | Монтажные работы с НР и СП |  |  | 215 | 17 | 3 |  | 2 | [7 empty] | 0 | 1 | 0
50 | 0 | 0 | 1 | 217 | 86001.98 | Прочие | Прочие работы с НР и СП |  |  | 217 | 18 | 3 |  | 2 | [7 empty] | 86001.98 | 1 | 86001.98
50 | 0 | 0 | 1 | 230 | 0 | ПрочиеЗатр | Прочие затраты по ТСН-2001.16 |  |  | 230 | 19 | 3 |  | 2 | [7 empty] | 0 | 1 | 0
50 | 0 | 0 | 1 | 206 | 0 | ВозврМат | Возврат материалов |  |  | 206 | 20 | 3 |  | 2 | [7 empty] | 0 | 1 | 0
50 | 0 | 0 | 1 | 207 | 44.67 | ТрудСтр | Трудозатраты строителей |  |  | 207 | 21 | 3 |  | 7 | [7 empty] | 44.67 | 1 | 44.67
50 | 0 | 0 | 1 | 208 | 0 | ТрудМаш | Трудозатраты машинистов |  |  | 208 | 22 | 3 |  | 7 | [7 empty] | 0 | 1 | 0
50 | 0 | 0 | 1 | 209 | 0 | ТранспМат | Транспорт материалов |  |  | 209 | 23 | 3 |  | 2 | [7 empty] | 0 | 1 | 0
50 | 0 | 0 | 1 | 233 | 0 | Перевозка | Перевозка грузов |  |  | 233 | 24 | 3 |  | 2 | [7 empty] | 0 | 1 | 0
50 | 0 | 0 | 1 | 210 | 30305.46 | НР | Накладные расходы |  |  | 210 | 25 | 3 |  | 2 | [7 empty] | 30305.46 | 1 | 30305.46
50 | 0 | 0 | 1 | 211 | 14743.2 | СмПриб | Сметная прибыль |  |  | 211 | 26 | 3 |  | 2 | [7 empty] | 14743.2 | 1 | 14743.2
50 | 0 | 0 | 1 | 224 | 86001.98 | Всего | Всего с НР и СП |  |  | 224 | 27 | 3 |  | 2 | [7 empty] | 86001.98 | 1 | 86001.98
3 | 1 |  | 498 |  | 09-01-02 | ТМГ-250кВА. ПНР |  | 0 |  | -1 | 09-01-02 | [6 empty] | 0 |  |  | 0 | [53 empty] | 0 | [7 empty] | 0 | 0
52 | 1 | 3 | 457 | 0 | 09-01-02 | ТМГ-250кВА. ПНР | [7 empty] | 11118.11 | 0 | 0 | 0 | 11118.11 | 0 | 11.16 | 0 | 0 | 8227.4 | 4002.52 | 0 | 0 | 0 | 0 | 0 | 0 | 0 | 0 | 0 | 0 | 0 | 0 | 0 | 0 | 0 | 0 | 0 | 0 | 23348.03 | 0 | 0 | 23348.03 | 0 | 0 | 0 | 0 | 0 | 0 | 0 | 0 | 0 | 0 | 0 | 0 | 0 | 0 | 0 | 0 | 0 | 0 | 0 | 0 | 0 | 0 | 0 | 0 | 0 | 0 | 0 | 0 | 0 | 0 | 0 | 0 | 0 | 0 | 0 | 0 | 0 | 0 | 0 | 0 | 0 | 0 | 0 | 0 | 0 | 0 | 0 | 0 | 0 | 0 | 0 | 0 | 0 | 0 | 0 | 0 | 0 | 0 | 0 | 0 | 0 | 0 | 0 | 0 | 0 | 0 | 0 | 0 | 0 | 0 | 0 | 0 | 0 | 0 | 0 | 0 | 0 | 0 | 0 | 0 | 0 | 0 | 0 | 0 | 0 | 0 | 0 | 0 | 0 | 0 | 0 | 0 | 0 | 0 | 0 | 0 | 0 | 0 | 0 | 0 | 0 | 0 | 0 | 0 | 0 | 0 | 0 | 0 | 0 | 0 | 0 | 0 | 0 | 0 | 0 | 0 | 0 | 0 | 0 | 0 | 0 | 0 | 0 | 0 | 0 | 0 | 0 | 0 | 0 | 0 | 0 | 0 | 0 | 0 | 0 | 0 | 0 | 0 | 0 | 0 | 0 | 0 | 0 | 0 | 0 | 0 | 0 | 0 | 0 | 0 | 0 | 0 | 0 | 0 | 0 | 0 | 0 | 0 | 0
4 | 1 |  | 468 |  | Новый раздел | Пусконаладочные работы ТМГ-250кВА |  | 0 |  | 0 | [7 empty] | 0 |  |  | 0 | [53 empty] | 0 | [11 empty] | 0
52 | 1 | 4 | 461 | 0 | Новый раздел | Пусконаладочные работы ТМГ-250кВА | [7 empty] | 11118.11 | 0 | 0 | 0 | 11118.11 | 0 | 11.16 | 0 | 0 | 8227.4 | 4002.52 | 0 | 0 | 11118.11 | 0 | 0 | 0 | 11118.11 | 0 | 11.16 | 0 | 0 | 8227.4 | 4002.52 | 0 | 0 | 0 | 0 | 0 | 23348.03 | 0 | 0 | 23348.03 | 0 | 0 | 0 | 0 | 0 | 0 | 0 | 0 | 0 | 0 | 0 | 0 | 0 | 0 | 0 | 0 | 0 | 0 | 0 | 0 | 0 | 0 | 0 | 0 | 0 | 0 | 0 | 0 | 0 | 0 | 0 | 23348.03 | 0 | 0 | 23348.03 | 0 | 0 | 0 | 0 | 0 | 0 | 0 | 0 | 0 | 0 | 0 | 0 | 0 | 0 | 0 | 0 | 0 | 0 | 0 | 0 | 0 | 0 | 0 | 0 | 0 | 0 | 0 | 0 | 0 | 0 | 0 | 0 | 0 | 0 | 0 | 0 | 0 | 0 | 0 | 0 | 0 | 0 | 0 | 0 | 0 | 0 | 0 | 0 | 0 | 0 | 0 | 0 | 0 | 0 | 0 | 0 | 0 | 0 | 0 | 0 | 0 | 0 | 0 | 0 | 0 | 0 | 0 | 0 | 0 | 0 | 0 | 0 | 0 | 0 | 0 | 0 | 0 | 0 | 0 | 0 | 0 | 0 | 0 | 0 | 0 | 0 | 0 | 0 | 0 | 0 | 0 | 0 | 0 | 0 | 0 | 0 | 0 | 0 | 0 | 0 | 0 | 0 | 0 | 0 | 0 | 0 | 0 | 0 | 0 | 0 | 0 | 0 | 0 | 0 | 0 | 0 | 0 | 0 | 0 | 0 | 0 | 0 | 0 | 0
17 | 1 | 127 | 127 | 1 | п01-02-002-01 | Трансформатор силовой трехфазный масляный двухобмоточный напряжением: до 11 кВ, мощностью до 0,32 МВА | ШТ | 1 | 0 | 1 |  |  |  | 6291.03 | 0 | 0 | 0 | 6291.03 | 0 | 6.3 | 0 | 0 | 4655.36 | 2264.77 |  | 78577017 | 6291.0288 | 0 | 0 | 0 | 6291.0288 | 0 | 6.3 | 0 | 0 | 6291.0288 | 0 | 0 | 0 | 6291.0288 | 0 | 6.3 | 0 | 0 | 74 | 36 | 1 | 1 |  |  | 1 | 1 | 1 | 1 |  |  |  |  | 0 | 4 | ГЭСНп-2022, п01-02-002-01, приказ Минстроя России от 18.05.2022 г. № 378/пр |  |  | 200001 | 0 |  | 0 | 4 | 0 | 1 | 1 | 1 | 1 | 1 | 1 |  | 74 | 36 |  |  |  | 0 | 0 | 0 | [5 empty] | 0 |  | 0 | 6291.03 | 0 | 0 | 0 | 1900.73 | 0 | 6.3 | 0 | 0 | 4655.3622 | 2264.7708 | [13 empty] | 0 | 0 | 1 | 1 |  |  |  | 1013 | ШТ | ШТ | 1 | [6 empty] | 80116090 | 4 | Пусконаладочные работы | 83 | Пусконаладочные работы | 4 | 200001 | Пусконаладочные работы Электротехнические устройства | ФЕРп |  |  |  | 1310720 | 0 | 0 | 0 | 0 | 0 | 6.3 | 0 | 0 | [17 empty] | 0 | 0 | 0 |  |  |  |  | 74 | 36 |  |  |  |  | 1 |  | -1122809113 | 2 | 1 | -2 | 0 | 0 | 0 | 13211.16 | 0 | 0 | 13211.16 |  | 0 | 3 | 0 |  | 0 | 1 | 0 | 0 | 0 | 0 |  |  |  | Пр/812-083.0-1 | Пр/774-083.0 | Пусконаладочные работы | Пусконаладочные работы | 0 | 0
17 | 1 | 129 | 129 | 2 | п01-12-010-01 | Испытание: обмотки трансформатора силового | испытание | 2 | 0 | 2 |  |  |  | 4827.08 | 0 | 0 | 0 | 4827.08 | 0 | 4.86 | 0 | 0 | 3572.04 | 1737.75 |  | 78577017 | 2413.5381 | 0 | 0 | 0 | 2413.5381 | 0 | 2.43 | 0 | 0 | 2413.5381 | 0 | 0 | 0 | 2413.5381 | 0 | 2.43 | 0 | 0 | 74 | 36 | 1 | 1 |  |  | 1 | 1 | 1 | 1 |  |  |  |  | 0 | 4 | ГЭСНп-2022, п01-12-010-01, приказ Минстроя России от 18.05.2022 г. № 378/пр |  |  | 200001 | 0 |  | 0 | 4 | 0 | 1 | 1 | 1 | 1 | 1 | 1 |  | 74 | 36 |  |  |  | 0 | 0 | 0 | [5 empty] | 0 |  | 0 | 4827.08 | 0 | 0 | 0 | 1939.52 | 0 | 2.43 | 0 | 0 | 3572.0392 | 1737.7488 | [13 empty] | 0 | 0 | 1 | 1 |  |  |  | 1013 | испытание | испытание | 1 | [6 empty] | 80116090 | 4 | Пусконаладочные работы | 83 | Пусконаладочные работы | 4 | 200001 | Пусконаладочные работы Электротехнические устройства | ФЕРп |  |  |  | 1310720 | 0 | 0 | 0 | 0 | 0 | 2.43 | 0 | 0 | [17 empty] | 0 | 0 | 0 |  |  |  |  | 74 | 36 |  |  |  |  | 1 |  | -1243058921 | 2 | 1 | -2 | 0 | 0 | 0 | 10136.87 | 0 | 0 | 10136.87 |  | 0 | 3 | 0 |  | 0 | 1 | 0 | 0 | 0 | 0 |  |  |  | Пр/812-083.0-1 | Пр/774-083.0 | Пусконаладочные работы | Пусконаладочные работы | 0 | 0
51 | 1 | 4 | 461 |  | Новый раздел | Пусконаладочные работы ТМГ-250кВА | 0 | [6 empty] | 11118.11 | 0 | 0 | 0 | 11118.11 | 0 | 11.16 | 0 | 0 | 8227.4 | 4002.52 |  |  | 11118.11 | 0 | 0 | 0 | 11118.11 | 0 | 11.16 | 0 | 0 | 8227.4 | 4002.52 |  |  | 0 | 0 | 0 | 23348.03 | 0 | 0 | 23348.03 | 0 | 0 | 0 | 0 | 0 | 0 | 0 | 0 | 0 | [19 empty] | 0 | 0 | 0 | 23348.03 | 0 | 0 | 23348.03 | 0 | 0 | 0 | 0 | 0 | 0 | 0 | 0 | 0 | [114 empty] | 0
50 | 0 | 0 | 1 | 201 | 11118.11 | ПЗ | Прямые затраты |  |  | 201 | 1 | 3 |  | 2 | [7 empty] | 11118.11 | 1 | 11118.11
50 | 0 | 0 | 1 | 202 | 0 | СтМатОб | Стоимость материальных ресурсов (всего) |  |  | 202 | 2 | 3 |  | 2 | [7 empty] | 0 | 1 | 0
50 | 0 | 0 | 1 | 222 | 0 | СтМатОбЗак | Стоимость материалов и оборудования заказчика |  |  | 222 | 3 | 3 |  | 2 | [7 empty] | 0 | 1 | 0
50 | 0 | 0 | 1 | 225 | 0 | СтМатОбПод | Стоимость материалов и оборудования подрядчика |  |  | 225 | 4 | 3 |  | 2 | [7 empty] | 0 | 1 | 0
50 | 0 | 0 | 1 | 226 | 0 | СтМат | Стоимость материалов (всего) |  |  | 226 | 5 | 3 |  | 2 | [7 empty] | 0 | 1 | 0
50 | 0 | 0 | 1 | 227 | 0 | СтМатЗак | Стоимость материалов заказчика |  |  | 227 | 6 | 3 |  | 2 | [7 empty] | 0 | 1 | 0
50 | 0 | 0 | 1 | 228 | 0 | СтМатПод | Стоимость материалов подрядчика |  |  | 228 | 7 | 3 |  | 2 | [7 empty] | 0 | 1 | 0
50 | 0 | 0 | 1 | 216 | 0 | Оборуд | Стоимость оборудования (всего) |  |  | 216 | 8 | 3 |  | 2 | [7 empty] | 0 | 1 | 0
50 | 0 | 0 | 1 | 223 | 0 | ОборудЗак | Стоимость оборудования заказчика |  |  | 223 | 9 | 3 |  | 2 | [7 empty] | 0 | 1 | 0
50 | 0 | 0 | 1 | 229 | 0 | ОборудПод | Стоимость оборудования подрядчика |  |  | 229 | 10 | 3 |  | 2 | [7 empty] | 0 | 1 | 0
50 | 0 | 0 | 1 | 203 | 0 | ЭММ | Эксплуатация машин |  |  | 203 | 11 | 3 |  | 2 | [7 empty] | 0 | 1 | 0
50 | 0 | 0 | 1 | 231 | 0 | ЭММсНРиСП | Эксплуатация машин по ТСН-2001.16 |  |  | 231 | 12 | 3 |  | 2 | [7 empty] | 0 | 1 | 0
50 | 0 | 0 | 1 | 204 | 0 | ЗПМ | ЗП машинистов |  |  | 204 | 13 | 3 |  | 2 | [7 empty] | 0 | 1 | 0
50 | 0 | 0 | 1 | 205 | 11118.11 | ОЗП | Основная ЗП рабочих |  |  | 205 | 14 | 3 |  | 2 | [7 empty] | 11118.11 | 1 | 11118.11
50 | 0 | 0 | 1 | 232 | 0 | ОЗПсНРиСП | Основная ЗП рабочих по ТСН-2001.16 |  |  | 232 | 15 | 3 |  | 2 | [7 empty] | 0 | 1 | 0
50 | 0 | 0 | 1 | 214 | 0 | Строит | Строительные работы с НР и СП |  |  | 214 | 16 | 3 |  | 2 | [7 empty] | 0 | 1 | 0
50 | 0 | 0 | 1 | 215 | 0 | Монтаж | Монтажные работы с НР и СП |  |  | 215 | 17 | 3 |  | 2 | [7 empty] | 0 | 1 | 0
50 | 0 | 0 | 1 | 217 | 23348.03 | Прочие | Прочие работы с НР и СП |  |  | 217 | 18 | 3 |  | 2 | [7 empty] | 23348.03 | 1 | 23348.03
50 | 0 | 0 | 1 | 230 | 0 | ПрочиеЗатр | Прочие затраты по ТСН-2001.16 |  |  | 230 | 19 | 3 |  | 2 | [7 empty] | 0 | 1 | 0
50 | 0 | 0 | 1 | 206 | 0 | ВозврМат | Возврат материалов |  |  | 206 | 20 | 3 |  | 2 | [7 empty] | 0 | 1 | 0
50 | 0 | 0 | 1 | 207 | 11.16 | ТрудСтр | Трудозатраты строителей |  |  | 207 | 21 | 3 |  | 7 | [7 empty] | 11.16 | 1 | 11.16
50 | 0 | 0 | 1 | 208 | 0 | ТрудМаш | Трудозатраты машинистов |  |  | 208 | 22 | 3 |  | 7 | [7 empty] | 0 | 1 | 0
50 | 0 | 0 | 1 | 209 | 0 | ТранспМат | Транспорт материалов |  |  | 209 | 23 | 3 |  | 2 | [7 empty] | 0 | 1 | 0
50 | 0 | 0 | 1 | 233 | 0 | Перевозка | Перевозка грузов |  |  | 233 | 24 | 3 |  | 2 | [7 empty] | 0 | 1 | 0
50 | 0 | 0 | 1 | 210 | 8227.4 | НР | Накладные расходы |  |  | 210 | 25 | 3 |  | 2 | [7 empty] | 8227.4 | 1 | 8227.4
50 | 0 | 0 | 1 | 211 | 4002.52 | СмПриб | Сметная прибыль |  |  | 211 | 26 | 3 |  | 2 | [7 empty] | 4002.52 | 1 | 4002.52
50 | 0 | 0 | 1 | 224 | 23348.03 | Всего | Всего с НР и СП |  |  | 224 | 27 | 3 |  | 2 | [7 empty] | 23348.03 | 1 | 23348.03
51 | 1 | 3 | 457 |  | 09-01-02 | ТМГ-250кВА. ПНР | 0 | [6 empty] | 11118.11 | 0 | 0 | 0 | 11118.11 | 0 | 11.16 | 0 | 0 | 8227.4 | 4002.52 | [15 empty] | 0 | 0 | 0 | 23348.03 | 0 | 0 | 23348.03 | 0 | 0 | 0 | 0 | 0 | 0 | 0 | 0 | 0 | [149 empty] | 0
50 | 0 | 0 | 1 | 201 | 11118.11 | ПЗ | Прямые затраты |  |  | 201 | 1 | 3 |  | 2 | [7 empty] | 11118.11 | 1 | 11118.11
50 | 0 | 0 | 1 | 202 | 0 | СтМатОб | Стоимость материальных ресурсов (всего) |  |  | 202 | 2 | 3 |  | 2 | [7 empty] | 0 | 1 | 0
50 | 0 | 0 | 1 | 222 | 0 | СтМатОбЗак | Стоимость материалов и оборудования заказчика |  |  | 222 | 3 | 3 |  | 2 | [7 empty] | 0 | 1 | 0
50 | 0 | 0 | 1 | 225 | 0 | СтМатОбПод | Стоимость материалов и оборудования подрядчика |  |  | 225 | 4 | 3 |  | 2 | [7 empty] | 0 | 1 | 0
50 | 0 | 0 | 1 | 226 | 0 | СтМат | Стоимость материалов (всего) |  |  | 226 | 5 | 3 |  | 2 | [7 empty] | 0 | 1 | 0
50 | 0 | 0 | 1 | 227 | 0 | СтМатЗак | Стоимость материалов заказчика |  |  | 227 | 6 | 3 |  | 2 | [7 empty] | 0 | 1 | 0
50 | 0 | 0 | 1 | 228 | 0 | СтМатПод | Стоимость материалов подрядчика |  |  | 228 | 7 | 3 |  | 2 | [7 empty] | 0 | 1 | 0
50 | 0 | 0 | 1 | 216 | 0 | Оборуд | Стоимость оборудования (всего) |  |  | 216 | 8 | 3 |  | 2 | [7 empty] | 0 | 1 | 0
50 | 0 | 0 | 1 | 223 | 0 | ОборудЗак | Стоимость оборудования заказчика |  |  | 223 | 9 | 3 |  | 2 | [7 empty] | 0 | 1 | 0
50 | 0 | 0 | 1 | 229 | 0 | ОборудПод | Стоимость оборудования подрядчика |  |  | 229 | 10 | 3 |  | 2 | [7 empty] | 0 | 1 | 0
50 | 0 | 0 | 1 | 203 | 0 | ЭММ | Эксплуатация машин |  |  | 203 | 11 | 3 |  | 2 | [7 empty] | 0 | 1 | 0
50 | 0 | 0 | 1 | 231 | 0 | ЭММсНРиСП | Эксплуатация машин по ТСН-2001.16 |  |  | 231 | 12 | 3 |  | 2 | [7 empty] | 0 | 1 | 0
50 | 0 | 0 | 1 | 204 | 0 | ЗПМ | ЗП машинистов |  |  | 204 | 13 | 3 |  | 2 | [7 empty] | 0 | 1 | 0
50 | 0 | 0 | 1 | 205 | 11118.11 | ОЗП | Основная ЗП рабочих |  |  | 205 | 14 | 3 |  | 2 | [7 empty] | 11118.11 | 1 | 11118.11
50 | 0 | 0 | 1 | 232 | 0 | ОЗПсНРиСП | Основная ЗП рабочих по ТСН-2001.16 |  |  | 232 | 15 | 3 |  | 2 | [7 empty] | 0 | 1 | 0
50 | 0 | 0 | 1 | 214 | 0 | Строит | Строительные работы с НР и СП |  |  | 214 | 16 | 3 |  | 2 | [7 empty] | 0 | 1 | 0
50 | 0 | 0 | 1 | 215 | 0 | Монтаж | Монтажные работы с НР и СП |  |  | 215 | 17 | 3 |  | 2 | [7 empty] | 0 | 1 | 0
50 | 0 | 0 | 1 | 217 | 23348.03 | Прочие | Прочие работы с НР и СП |  |  | 217 | 18 | 3 |  | 2 | [7 empty] | 23348.03 | 1 | 23348.03
50 | 0 | 0 | 1 | 230 | 0 | ПрочиеЗатр | Прочие затраты по ТСН-2001.16 |  |  | 230 | 19 | 3 |  | 2 | [7 empty] | 0 | 1 | 0
50 | 0 | 0 | 1 | 206 | 0 | ВозврМат | Возврат материалов |  |  | 206 | 20 | 3 |  | 2 | [7 empty] | 0 | 1 | 0
50 | 0 | 0 | 1 | 207 | 11.16 | ТрудСтр | Трудозатраты строителей |  |  | 207 | 21 | 3 |  | 7 | [7 empty] | 11.16 | 1 | 11.16
50 | 0 | 0 | 1 | 208 | 0 | ТрудМаш | Трудозатраты машинистов |  |  | 208 | 22 | 3 |  | 7 | [7 empty] | 0 | 1 | 0
50 | 0 | 0 | 1 | 209 | 0 | ТранспМат | Транспорт материалов |  |  | 209 | 23 | 3 |  | 2 | [7 empty] | 0 | 1 | 0
50 | 0 | 0 | 1 | 233 | 0 | Перевозка | Перевозка грузов |  |  | 233 | 24 | 3 |  | 2 | [7 empty] | 0 | 1 | 0
50 | 0 | 0 | 1 | 210 | 8227.4 | НР | Накладные расходы |  |  | 210 | 25 | 3 |  | 2 | [7 empty] | 8227.4 | 1 | 8227.4
50 | 0 | 0 | 1 | 211 | 4002.52 | СмПриб | Сметная прибыль |  |  | 211 | 26 | 3 |  | 2 | [7 empty] | 4002.52 | 1 | 4002.52
50 | 0 | 0 | 1 | 224 | 23348.03 | Всего | Всего с НР и СП |  |  | 224 | 27 | 3 |  | 2 | [7 empty] | 23348.03 | 1 | 23348.03
51 | 587 | 1 | 12 |  | SAP: I-333275 | ЗЭС-128_24 от 28.12.2024 (SAP I-333275, РУЗ, аб. Колосков Д.И.) - рим ПАО РОССЕТИ | 0 | [6 empty] | 1411675.12 | 1261930.15 | 7460.8 | 5959.8 | 136324.37 | 0 | 170.2582 | 6.9211 | 0 | 126039.22 | 64789.37 | [15 empty] | 0 | 1083695.54 | 0 | 1603002.04 | 4841.17 | 405115.32 | 109350.01 | 1261930.15 | 178234.61 | 0 | 178234.61 | 1083695.54 | 0 | 0 | 0 | 498.33 | [149 empty] | 0
50 | 0 | 0 | 1 | 201 | 1411675.12 | ПЗ | Прямые затраты |  |  | 201 | 1 | 3 |  | 2 | [7 empty] | 328477.91 | 1 | 328477.91
50 | 0 | 0 | 1 | 202 | 1261930.15 | СтМатОб | Стоимость материальных ресурсов (всего) |  |  | 202 | 2 | 3 |  | 2 | [7 empty] | 1261930.15 | 1 | 1261930.15
50 | 0 | 0 | 1 | 222 | 0 | СтМатОбЗак | Стоимость материалов и оборудования заказчика |  |  | 222 | 3 | 3 |  | 2 | [7 empty] | 0 | 1 | 0
50 | 0 | 0 | 1 | 225 | 1261930.15 | СтМатОбПод | Стоимость материалов и оборудования подрядчика |  |  | 225 | 4 | 3 |  | 2 | [7 empty] | 1261930.15 | 1 | 1261930.15
50 | 0 | 0 | 1 | 226 | 178234.61 | СтМат | Стоимость материалов (всего) |  |  | 226 | 5 | 3 |  | 2 | [7 empty] | 178234.61 | 1 | 178234.61
50 | 0 | 0 | 1 | 227 | 0 | СтМатЗак | Стоимость материалов заказчика |  |  | 227 | 6 | 3 |  | 2 | [7 empty] | 0 | 1 | 0
50 | 0 | 0 | 1 | 228 | 178234.61 | СтМатПод | Стоимость материалов подрядчика |  |  | 228 | 7 | 3 |  | 2 | [7 empty] | 178234.61 | 1 | 178234.61
50 | 0 | 0 | 1 | 216 | 1083695.54 | Оборуд | Стоимость оборудования (всего) |  |  | 216 | 8 | 3 |  | 2 | [7 empty] | 1083695.54 | 1 | 1083695.54
50 | 0 | 0 | 1 | 223 | 0 | ОборудЗак | Стоимость оборудования заказчика |  |  | 223 | 9 | 3 |  | 2 | [7 empty] | 0 | 1 | 0
50 | 0 | 0 | 1 | 229 | 1083695.54 | ОборудПод | Стоимость оборудования подрядчика |  |  | 229 | 10 | 3 |  | 2 | [7 empty] | 1083695.54 | 1 | 1083695.54
50 | 0 | 0 | 1 | 203 | 7460.8 | ЭММ | Эксплуатация машин |  |  | 203 | 11 | 3 |  | 2 | [7 empty] | 7460.8 | 1 | 7460.8
50 | 0 | 0 | 1 | 231 | 0 | ЭММсНРиСП | Эксплуатация машин по ТСН-2001.16 |  |  | 231 | 12 | 3 |  | 2 | [7 empty] | 0 | 1 | 0
50 | 0 | 0 | 1 | 204 | 5959.8 | ЗПМ | ЗП машинистов |  |  | 204 | 13 | 3 |  | 2 | [7 empty] | 5959.8 | 1 | 5959.8
50 | 0 | 0 | 1 | 205 | 136324.37 | ОЗП | Основная ЗП рабочих |  |  | 205 | 14 | 3 |  | 2 | [7 empty] | 136324.37 | 1 | 136324.37
50 | 0 | 0 | 1 | 232 | 0 | ОЗПсНРиСП | Основная ЗП рабочих по ТСН-2001.16 |  |  | 232 | 15 | 3 |  | 2 | [7 empty] | 0 | 1 | 0
50 | 0 | 0 | 1 | 214 | 4841.17 | Строит | Строительные работы с НР и СП |  |  | 214 | 16 | 3 |  | 2 | [7 empty] | 4841.17 | 1 | 4841.17
50 | 0 | 0 | 1 | 215 | 405115.32 | Монтаж | Монтажные работы с НР и СП |  |  | 215 | 17 | 3 |  | 2 | [7 empty] | 405115.32 | 1 | 405115.32
50 | 0 | 0 | 1 | 217 | 109350.01 | Прочие | Прочие работы с НР и СП |  |  | 217 | 18 | 3 |  | 2 | [7 empty] | 109350.01 | 1 | 109350.01
50 | 0 | 0 | 1 | 230 | 0 | ПрочиеЗатр | Прочие затраты по ТСН-2001.16 |  |  | 230 | 19 | 3 |  | 2 | [7 empty] | 0 | 1 | 0
50 | 0 | 0 | 1 | 206 | 0 | ВозврМат | Возврат материалов |  |  | 206 | 20 | 3 |  | 2 | [7 empty] | 0 | 1 | 0
50 | 0 | 0 | 1 | 207 | 170.2582 | ТрудСтр | Трудозатраты строителей |  |  | 207 | 21 | 3 |  | 7 | [7 empty] | 170.2582 | 1 | 170.2582
50 | 0 | 0 | 1 | 208 | 6.9211 | ТрудМаш | Трудозатраты машинистов |  |  | 208 | 22 | 3 |  | 7 | [7 empty] | 6.9211 | 1 | 6.9211
50 | 0 | 0 | 1 | 209 | 0 | ТранспМат | Транспорт материалов |  |  | 209 | 23 | 3 |  | 2 | [7 empty] | 0 | 1 | 0
50 | 0 | 0 | 1 | 233 | 498.33 | Перевозка | Перевозка грузов |  |  | 233 | 24 | 3 |  | 2 | [7 empty] | 498.33 | 1 | 498.33
50 | 0 | 0 | 1 | 210 | 126039.22 | НР | Накладные расходы |  |  | 210 | 25 | 3 |  | 2 | [7 empty] | 126039.22 | 1 | 126039.22
50 | 0 | 0 | 1 | 211 | 64789.37 | СмПриб | Сметная прибыль |  |  | 211 | 26 | 3 |  | 2 | [7 empty] | 64789.37 | 1 | 64789.37
50 | 0 | 0 | 1 | 224 | 1603002.04 | Всего | Всего с НР и СП |  |  | 224 | 27 | 3 |  | 2 | [7 empty] | 1603002.04 | 1 | 1603002.04
71 | 1 |  | 200001 | 60788882 | Электротехнические устройства | Мет. 421/пр. 04.08.20. пр. 8; п.1 | 80 | 20
70 | 1 |  | 1 | СТР_РЕК | СТРОИТЕЛЬСТВО и РЕКОНСТРУКЦИЯ зданий и сооружений всех назначений | 1 | 0 |  | 1 | 0 |  |  | 0 |  | Строительство и реконструкция
70 | 1 |  | 2 | РЕМ_ЖИЛ | КАП. РЕМ. ЖИЛЫХ И ОБЩЕСТВЕННЫХ ЗДАНИЙ | 0 | 0 |  | 1 | 0 |  |  | 0 |  | Капитальный ремонт жилых и общественных зданий
70 | 1 |  | 3 | РЕМ_ПР | КАП. РЕМ. ПРОИЗВОДСТВЕННЫХ ЗД. и СООРУЖЕНИЙ, НАРУЖНЫХ ИНЖЕНЕРНЫХ СЕТЕЙ, УЛИЦ И ДОРОГ МЕСТНОГО ЗНАЧЕНИЯ, ИНЖ,СООРУЖЕНИЙ ( ГИДРОТЕХ,СООРУЖ, МОСТОВ И ПУТЕПРОВОДОВ И Т.П.) | 0 | 0 |  | 1 | 0 |  |  | 0 |  | Капитальный ремонт прозводственных зданий
70 | 1 |  | 4 | Территория | для территории Российской Федерации, не относящейся к районам Крайнего Севера и приравненным к ним местностям | 1 | 0 |  | 2 | 0 |  |  | 0
70 | 1 |  | 5 | МПРКС | для территории Российской Федерации, относящейся к местностям, приравненным к районам Крайнего Севера | 0 | 0 |  | 2 | 0 |  |  | 0
70 | 1 |  | 6 | РКС | для территории Российской Федерации, относящейся к районам Крайнего Севера | 0 | 0 |  | 2 | 0 |  |  | 0
70 | 1 |  | 7 | СЛЖ | При определении сметной стоимости строительства объектов капитального строительства, относящихся к особо опасным и технически сложным. За исключением АЭС. | 0 | 0 | Для сборников ФЕР ( при производстве работ на технически сложных объектах ): · { СЛЖ } - (вкл.) - работа на сложных объектах (к=1,2 к НР) · { СЛЖ } - (выкл.) - работа на обычных объектах | 0 | 0 |  |  | 0 |  | Сложные объекты
70 | 1 |  | 8 | СТНДРТ | При определении сметной стоимости строительства объектов капитального строительства (за исключением АЭС). | 1 | 0 |  | 5 | 0 |  |  | 0
70 | 1 |  | 9 | АЭС_ПНР | При определении сметной стоимости строительства объектов капитального строительства АЭС. Пусконаладочные работы (за исключением технологического оборудования АЭС). | 0 | 0 |  | 5 | 0 |  |  | 0 |  | АЭС
70 | 1 |  | 10 | АЭС_ПНР_ТЕХ | При определении сметной стоимости строительства объектов капитального строительства АЭС. Пусконаладочные работы технологического оборудования АЭС. | 0 | 0 | Для сборника ФЕРм -39 и ФЕРМ-08 ( при работах по контролю сварных соединений) : {мАЭС} - ( вкл.) - при выполнении работ по на АЭС (HР=101%; СП= 68%; {мАЭС} - (выкл.) - при выполнении работ на обычных объектах | 5 | 0 |  |  | 0 |  | АЭС, ПНР технологического оборудования АЭС.
70 | 1 |  | 11 | ОПТ/В | {вкл} - Прокладка МЕЖДУГОРОДНЫХ ВОЛОКОННО-ОПТИЧЕСКИХ ЛИНИЙ (для ФЕРм10, отд. 6 разд.3) {выкл} - Прокладка ГОРОДСКИХ ВОЛОКОННО-ОПТИЧЕСКИХ ЛИНИЙ (для ФЕРм10, отд. 6 разд.3) | 0 | 0 | Для сборников ФЕРм-10 ( волоконно-оптические линии связи ): · {М_ГОР_опт} - ( вкл.) - междугородные сети связи ( НР=120% , СП=70% ) · {М_ГОР_опт} - ( выкл.) - городские сети связи ( НР=100%; СП=65%) | 0 | 0 |  |  | 0 |  | Прокладка междугородных в/опт. кабелей
70 | 1 |  | 12 | АВИ | (вкл) - При работах по ДИСПЕТЧЕРИЗАЦИИ управления движением АВИАТРАНСПОРТОМ {вкл} (монтажные работы ) | 0 | 0 | Для сборников ФЕРм 08;10;11 : · {мАВИА} - (вкл.) - производство монтажных работы по диспетчеризации управления движением авиатранспортном (НР=95%, СП=55%) ; · {мАВИА} - (выкл. ) - при производстве работ на прочих объектах , кром | 0 | 0 |  |  | 0 |  | Диспетчеризация авиатранспорта
70 | 1 |  | 13 | ЗАКР | {вкл} - Обслуживающие и сопутствующие работы в тоннелях при производстве работ ЗАКРЫТЫМ СПОСОБОМ {выкл} - Обслуживающие и сопутствующие работы в тоннелях при производстве работ ОТКРЫТЫМ | 0 | 0 | Для сборника ФЕР -29 ( сопутствующие работы в тоннелях и метро. ): · {ЗАКР} - (вкл.) - при выполнении работ в тоннелях и метро закрытым способом (НР=145% , СП=75%); · {ЗАКР} - (выкл.) - при выполнении работ в тоннелях и метро отк | 0 | 0 |  |  | 0 |  | Производство работ закрытым способом (обслуживающие процессы)
70 | 1 |  | 14 | АВТО_ДРГ | {вкл} - НР и СП по п.021.0 "Автомобильные дороги" (раздел 2 нормы 27-02-010-01:07) {выкл} - НР и СП по п.021.1 Устройство покрытий дорожек, тротуаров, мостовых и площадок и прочее (раздел 2 нормы 27-02-010-01:07) | 0 | 0 |  | 0 | 0 |  |  | 0
70 | 1 |  | 15 | ГОР | (вкл) - ФЕРм-08, выполнение работ на горнорудных объектах (выкл) - ФЕРм-08, выполнение работ на других объектах | 0 | 0 |  | 0 | 0 |  |  | 0 |  | Выполнение работ на горнорудных объектах
70 | 1 |  | 16 | ОБ_ПР | Объект производственного назначения | 0 | 0 |  | 3 | 0 |  |  | 0
70 | 1 |  | 17 | ОБ_НПР | Объект непроизводственного назначения | 1 | 0 |  | 3 | 0 |  |  | 0
70 | 1 |  | 1 | К_НР_РЕМ | при ремонте жилых и общественных зданий если ( если {РЕМ_ЖИЛ}= [вкл.] | 0.9 | 1 | Для сборников ФЕР и ФЕРмр : · Значение {_МДСрем_НР}= 0,90 - при ремонте зданий жилого и гражданского назначений ( 0,90 к НР) ; · Значение {_МДСрем_НР}= 1,00 - при строительстве и реконструкции объектов всех назначений | 0 | 0 |  |  | 0 |  | п.25
70 | 1 |  | 2 | К_СП_РЕМ | к нормам СП при капитальном ремонте зданий и сооружений всех назначений ( если или {РЕМ_ЖИЛ}=[вкл] , или (РЕМ_ПР}=[вкл] ) | 0.85 | 1 | Для сборников ФЕР и ФЕРмр : · Значение {_МДСрем_СП} = 0.85 - при ремонте зданий всех назначений ( 0,85 к СП); · Значение {_МДСрем_СП} = 1,00 - при строительстве и реконструкции объектов всех назначений | 0 | 0 |  |  | 0 |  | п.16
70 | 1 |  | 3 | К_НР_СЛЖ | При определении сметной стоимости строительства объектов капитального строительства, относящихся к особо опасным и технически сложным. За исключением объектов атомных электрических станций. ( если {СЛЖ} = [вкл] ) | 1.03 | 0 |  | 0 | 0 |  |  | 0 |  | п.27 СЛОЖН
70 | 1 |  | 4 | К_НР_АЭС | При определении сметной стоимости строительства объектов капитального строительства, относящихся к особо опасным и технически сложным. Для объектов атомных электрических станций. ( если {АЭС} = [вкл] ) | 1.15 | 0 |  | 0 | 0 |  |  | 0 |  | п.27 АЭС
70 | 1 |  | 5 | Р_ОКР | Разрядность округления результата расчета НР и СП (с 05.04.2020 - до семи знаков после запятой) | 7 | 0 |  | 0 | 0 |  |  | 0
70 | 1 |  | 6 | Лист_НРиСП |  | 2 | 0 |  | 0 | 0 |  |  | 0
-1
75 | Уровень цен | 2025 | 0 | 3 | 1 | 0 | 1 | 0 | 3 | 0 | 0 | 0 | 78577017 | 1
2 | Вид цен | Московская область, КТЦ к ФСНБ-2022 (ПАО Россети), 1 квартал 2025 г | 0 | 0 | 0 | [33 empty] | 78577018
1 | Сборник индексов | Московская область к ФСНБ-2022 ФГИС ЦС (ПАО Россети ) | 2025 | 3 | 1 | 1 | 0 | 2 | 1 | 1 | 1 | 1 | 1 | 1 | 1 | 1 | [22 empty] | 78577019 | Письмо Минстроя России «О расчете индексов изменения сметной стоимости строительства по группам однородных строительных ресурсов на I квартал 2025 года, предназначенных для определения сметной стоимости строительства ресурсно-индексным методом» | Справочная информация | 45713 | 371 | Письмо Минстроя России от 25.02.2025 № 10314-ИФ/09 | Приказ ПАО 'РОССЕТИ' | Справочная информация | 45652 | 612 | Приказ ПАО 'РОССЕТИ' от 26.12.2024 № 612
65 |  | 1 | 0 | 245

## SourceObSm
0 | Smeta.RU (495) 974-1589 |  | _OBSM_ |  | 0 | 0 | 0 | Smeta.RU |  | 1 | 66644 | 10 | 12 | 0 | 0 | 3
1 | 1 | -1 |  |  |  | Реконструкция ТП-10/0,4 кВ №1238 с установкой дополнительного трансформатора Т-2, строительство КЛ-10 кВ от РУ-10 кВ ТП-1238 ПС-110 кВ №418 "Руза", установка ячейки 0,4 кВ (0,025 км; 0,25 МВА), в т.ч. ПИР, МО, Рузский р-н, с.о.Старорузский, д.Румянцево, 50:19:0050420:22 | [71 empty] | 0
1 | 55 | 0 |  | 0 | SAP: I-333275 | ЗЭС-128_24 от 28.12.2024 (SAP I-333275, РУЗ, аб. Колосков Д.И.) - рим ПАО РОССЕТИ |  | 0 |  | 0 | 0 | 523 |  | 0 | 0 | 7 | 0 | 4 | 0 | Хлебников Б.Н. | [16 empty] | 0 | [5 empty] | Сметные нормы списания | Коды ценников | 1 | 1 | 0 | 0 | 1 | 0 | 6 | 2 | 1 | 0 | 0 | 0 | 1 | 1 | 0 | ФСНБ-2022_И16 | Версия 1.16.0 для ФСНБ-2022 И16 | ФСНБ-2022 - Изменения И16 | ФСНБ-2022 - Изменения И16 | ФСНБ-2022 - Изменения И16 | ФСНБ-2022 - Изменения И16 | Поправки для ФСНБ-2022 от 21.11.2025 г И16 (55/пр) Строительство | 0 | 0 | 487096330 | 16 | Приказ Минстроя России от 30.12.2021 г. № 1046/пр; Приказ Минстроя России от 04.08.2020 г. № 421/пр; Приказ Минстроя России от 21.12.2020 г. № 812/пр; Приказ Минстроя России от 11.12.2020 г. № 774/пр | ГСН | 45975 | 538 | 16 | Приказ Минстроя России от 18.05.2022 г. № 378/пр; Приказ Минстроя России от 26.08.2022 г. № 703/пр; Приказ Минстроя России от 26.10.2022 г. № 905/пр; Приказ Минстроя России от 27.12.2022 г. № 1133/пр; Приказ Минстроя России от 10.02.2023 г. № 84/пр; Приказ Минстроя России от 11.05.2023 г. № 335/пр; Приказ Минстроя России от 02.08.2023 г. № 551/пр; Приказ Минстроя России от 14.11.2023 г. № 817/пр; Приказ Минстроя России от 16.02.2024 г. № 102/пр; Приказ Минстроя России от 13.05.2024 г. № 323/пр; Приказ Минстроя России от 09.08.2024 г. № 524/пр; Приказ Минстроя России от 07.11.2024 г. № 747/пр; Приказ Минстроя России от 07.02.2025 г. № 69/пр; Приказ Минстроя России от 19.05.2025 г. № 299/пр; Приказ Минстроя России от 14.08.2025 г. № 490/пр; Приказ Минстроя России от 12.11.2025 г. № 696/пр; Приказ Минстроя России от 07.07.2022 г. № 557/пр; Приказ Минстроя России от 30.01.2024 г. № 55/пр; Приказ Минстроя России от 23.01.2025 г. № 30/пр; Приказ Минстроя России от 02.09.2021 г. № 636/пр; Приказ Минстроя России от 26.07.2022 г. № 611/пр; Приказ Минстроя России от 22.04.2022 г. № 317/пр | 0 | 0
22 | 1 | 0 | 78577017 | 0 | 2 | 1
3 | 1 | 01-01-01 | Демонтажные работы ТП-1238 | 0.5 | 20.13 | 0 | 0 | 20.63 | 7.57 | 9.38 | 0 | 0 | 20.63 | [7 empty] | 0 | -1 | 0 | [5 empty] | 9420.65 | 458.9 | 0 | 0 | 0 | 888.77 | 691.12 | 6883.53 | 498.33 | 20132.81 | 0 | 0 | 9.27 | 0.795 | 0 | 7347.41 | 3863.08 | 20631.14
3 | 2 | 02-01-01 | Реконструкция ТП-1238 | 4.34 | 333.44 | 532.29 | 0 | 870.07 | 66.38 | 1472.59 | 0 | 0 | 870.07 | [7 empty] | 0 | -1 | 0 | [5 empty] | 239502.27 | 700801.42 | 0 | 532287.1 | 0 | 4603.72 | 3643.25 | 62740.98 | 4342.84 | 333443.24 | 0 | 0 | 85.4582 | 4.2461 | 0 | 64392.71 | 33891.1 | 870073.18
3 | 3 | 02-01-02 | Строительство ТМГ-250кВА | 0 | 51.54 | 551.41 | 0 | 602.95 | 16.25 | 1139.56 | 0 | 0 | 602.95 | [7 empty] | 0 | -1 | 0 | [5 empty] | 27483.56 | 560669.83 | 0 | 551408.44 | 0 | 1968.31 | 1625.43 | 14628.43 | 0 | 51539.27 | 0 | 0 | 19.7 | 1.88 | 0 | 15766.24 | 8289.47 | 602947.71
3 | 4 | 09-01-01 | Реконструкция ТП-1238. ПНР | 0 | 0 | 0 | 86 | 86 | 40.95 | 40.95 | 0 | 0 | 86 | [7 empty] | 0 | -1 | 0 | [5 empty] | 40953.32 | 0 | 0 | 0 | 0 | 0 | 0 | 40953.32 | 0 | 0 | 86001.98 | 0 | 44.67 | 0 | 0 | 30305.46 | 14743.2 | 86001.98
3 | 5 | 09-01-02 | ТМГ-250кВА. ПНР | 0 | 0 | 0 | 23.35 | 23.35 | 11.12 | 11.12 | 0 | 0 | 23.35 | [7 empty] | 0 | -1 | 0 | [5 empty] | 11118.11 | 0 | 0 | 0 | 0 | 0 | 0 | 11118.11 | 0 | 0 | 23348.03 | 0 | 11.16 | 0 | 0 | 8227.4 | 4002.52 | 23348.03
51 |  |  |  | 4.84 | 405.11 | 1083.7 | 109.35 | 1603 | 142.27 | 2673.6 | 0 | 0 | 1603
50 | 0 | 0 | 1 | 201 | 328477.91 | ПЗ | Прямые затраты |  |  | 201 | 1 | 3 |  | 2
50 | 0 | 0 | 1 | 202 | 1261930.15 | СтМатОб | Стоимость материальных ресурсов (всего) |  |  | 202 | 2 | 3 |  | 2
50 | 0 | 0 | 1 | 222 | 0 | СтМатОбЗак | Стоимость материалов и оборудования заказчика |  |  | 222 | 3 | 3 |  | 2
50 | 0 | 0 | 1 | 225 | 1261930.15 | СтМатОбПод | Стоимость материалов и оборудования подрядчика |  |  | 225 | 4 | 3 |  | 2
50 | 0 | 0 | 1 | 226 | 178234.61 | СтМат | Стоимость материалов (всего) |  |  | 226 | 5 | 3 |  | 2
50 | 0 | 0 | 1 | 227 | 0 | СтМатЗак | Стоимость материалов заказчика |  |  | 227 | 6 | 3 |  | 2
50 | 0 | 0 | 1 | 228 | 178234.61 | СтМатПод | Стоимость материалов подрядчика |  |  | 228 | 7 | 3 |  | 2
50 | 0 | 0 | 1 | 216 | 1083695.54 | Оборуд | Стоимость оборудования (всего) |  |  | 216 | 8 | 3 |  | 2
50 | 0 | 0 | 1 | 223 | 0 | ОборудЗак | Стоимость оборудования заказчика |  |  | 223 | 9 | 3 |  | 2
50 | 0 | 0 | 1 | 229 | 1083695.54 | ОборудПод | Стоимость оборудования подрядчика |  |  | 229 | 10 | 3 |  | 2
50 | 0 | 0 | 1 | 203 | 7460.8 | ЭММ | Эксплуатация машин |  |  | 203 | 11 | 3 |  | 2
50 | 0 | 0 | 1 | 231 | 0 | ЭММсНРиСП | Эксплуатация машин по ТСН-2001.16 |  |  | 231 | 12 | 3 |  | 2
50 | 0 | 0 | 1 | 204 | 5959.8 | ЗПМ | ЗП машинистов |  |  | 204 | 13 | 3 |  | 2
50 | 0 | 0 | 1 | 205 | 136324.37 | ОЗП | Основная ЗП рабочих |  |  | 205 | 14 | 3 |  | 2
50 | 0 | 0 | 1 | 232 | 0 | ОЗПсНРиСП | Основная ЗП рабочих по ТСН-2001.16 |  |  | 232 | 15 | 3 |  | 2
50 | 0 | 0 | 1 | 214 | 4841.17 | Строит | Строительные работы с НР и СП |  |  | 214 | 16 | 3 |  | 2
50 | 0 | 0 | 1 | 215 | 405115.32 | Монтаж | Монтажные работы с НР и СП |  |  | 215 | 17 | 3 |  | 2
50 | 0 | 0 | 1 | 217 | 109350.01 | Прочие | Прочие работы с НР и СП |  |  | 217 | 18 | 3 |  | 2
50 | 0 | 0 | 1 | 230 | 0 | ПрочиеЗатр | Прочие затраты по ТСН-2001.16 |  |  | 230 | 19 | 3 |  | 2
50 | 0 | 0 | 1 | 206 | 0 | ВозврМат | Возврат материалов |  |  | 206 | 20 | 3 |  | 2
50 | 0 | 0 | 1 | 207 | 170.2582 | ТрудСтр | Трудозатраты строителей |  |  | 207 | 21 | 3 |  | -1
50 | 0 | 0 | 1 | 208 | 6.9211 | ТрудМаш | Трудозатраты машинистов |  |  | 208 | 22 | 3 |  | -1
50 | 0 | 0 | 1 | 209 | 0 | ТранспМат | Транспорт материалов |  |  | 209 | 23 | 3 |  | 2
50 | 0 | 0 | 1 | 233 | 498.33 | Перевозка | Перевозка грузов |  |  | 233 | 24 | 3 |  | 2
50 | 0 | 0 | 1 | 210 | 126039.22 | НР | Накладные расходы |  |  | 210 | 25 | 3 |  | 2
50 | 0 | 0 | 1 | 211 | 64789.37 | СмПриб | Сметная прибыль |  |  | 211 | 26 | 3 |  | 2
50 | 0 | 0 | 1 | 224 | 1603002.04 | Всего | Всего с НР и СП |  |  | 224 | 27 | 3 |  | 2
-1
75 | Уровень цен | 2025 | 0 | 3 | 1 | 0 | 1 | 0 | 3 | 0 | 0 | 0 | 78577017 | 1
2 | Вид цен | Московская область, КТЦ к ФСНБ-2022 (ПАО Россети), 1 квартал 2025 г | 0 | 0 | 0 | [17 empty] | 78577018
1 | Сборник индексов | Московская область к ФСНБ-2022 ФГИС ЦС (ПАО Россети ) | 2025 | 3 | 1 | 1 | 0 | 2 | 1 | 1 | 1 | 1 | 1 | 1 | 1 | 1 | [6 empty] | 78577019 | Письмо Минстроя России «О расчете индексов изменения сметной стоимости строительства по группам однородных строительных ресурсов на I квартал 2025 года, предназначенных для определения сметной стоимости строительства ресурсно-индексным методом» | Справочная информация | 45713 | 371 | Письмо Минстроя России от 25.02.2025 № 10314-ИФ/09 | Приказ ПАО 'РОССЕТИ' | Справочная информация | 45652 | 612 | Приказ ПАО 'РОССЕТИ' от 26.12.2024 № 612

## SmtRes
28 | 78577017 | 78992154 | 80226435 | 116 | 1 | 1 | 1 | 1-100-40 |  | Средний разряд работы 4,0 | 1191 | 1013 | чел.-ч. | чел.-ч. | 1 | 0 | 888410196 | 5.55 | 0 | 0 | 0 | 742.56 | 0 | 0 | 0 | 742.56 | 1 | 1 | 1 | 1 | -2 | 0 | 0 | 1 | 1 | 0 | 18.5 | *0,3 | 1 | 2 | 83244098 | 1 | 0 | 1 | 1 | 0 | 0 | 0 | 0 | 0 | 0 | 0 | 0 | 0 | 0 | 13737.36 | 18.5 | 0 | 1 | 0 | 0 | 0 | 4121.208 | 5.55 | 0 | 1 | 13737.36 | 5.55 | 0 | 5.55 | 742.56 | 742.56 | 1 | 4121.208 | 0 | 0 | 0 | 0 | 4121.21 | 4121.21 | 1 |  | 0 |  | 0
28 | 78577017 | 78992154 | 80226606 | 116 | 1 | 1 | 1 | 4-100-00 |  | Затраты труда машинистов | 1191 | 1013 | чел.-ч. | чел.-ч. | 1 | 0 | -1417349443 | 0.42 | 0 | 0 | 0 | 0 | 0 | 0 | 0 | 0 | 1 | 1 | 1 | 1 | -2 | 0 | 0 | 1 | 1 | 0 | 1.4 | *0,3 | 2 | 2 | 83244099 | 1 | 0 | 2 | 1 | 0 | 0 | 0 | 0 | 0 | 0 | 0 | 0 | 0 | 0 | 0 | 0 | 0 | 0 | 0 | 0 | 0 | 0 | 0 | 0 | 0 |  | 0 | 0 | 0.42 | 0 | 0 | 1 | 0 | 0 | 0 | 0 | 0 | 0 | 0 | 0 |  | 0 |  | 0
28 | 78577017 | 78992154 | 80349074 | 1 | 1 | 1 | 2 | 91.05.05-015 | ФСЭМ-2022, 91.05.05-015, приказ Минстроя России от 18.05.2022 г. № 378/пр | Краны на автомобильном ходу, грузоподъемность 16 т | 1368 | 1011 | маш.-ч | маш.-ч | 1 | 0 | 850633116 | 0.21 | 0 | 1552.12 | 997.47 | 0 | 0 | 1552.12 | 997.47 | 0 | 1 | 1 | 1 | 1 | -2 | 0 | 0 | 1 | 1 | 0 | 0.7 | *0,3 | 1 | 2 | 83244100 | 1 | 0 | 3 | 1 | 0 | 0 | 0 | 0 | 0 | 0 | 0 | 0 | 1086.484 | 698.229 | 0 | 0 | 0.7 | 1 | 0 | 325.9452 | 209.4687 | 0 | 0 | 0.21 | 1 |  | 0 | 0.21 | 0.21 | 1552.12 | 1552.12 | 1 | 325.944 | 209.469 | 0 | 325.95 | 209.47 | 0 | 535.42 | 1 | 4-100-060 | 6 | чел.-ч. | 1
28 | 78577017 | 78992154 | 80349972 | 1 | 1 | 1 | 2 | 91.14.02-001 | ФСЭМ-2022 доп.7, 91.14.02-001, приказ Минстроя России от 02.08.2023 г. № 551/пр | Автомобили бортовые, грузоподъемность до 5 т | 1368 | 1011 | маш.-ч | маш.-ч | 1 | 0 | -950105757 | 0.21 | 0 | 583.06 | 742.56 | 0 | 0 | 477.92 | 742.56 | 0 | 1 | 1.22 | 1 | 1 | 2 | 0 | 0 | 1 | 1 | 0 | 0.7 | *0,3 | 1 | 2 | 83244101 | 1 | 0 | 4 | 1 | 0 | 0 | 0 | 0 | 0 | 0 | 0 | 0 | 334.544 | 519.792 | 0 | 0 | 0.7 | 1 | 0 | 100.3632 | 155.9376 | 0 | 0 | 0.21 | 1 |  | 0 | 0.21 | 0.21 | 583.06 | 477.92 | 1.22 | 100.362 | 155.937 | 0 | 122.44 | 155.94 | 0 | 278.38 | 0 | 4-100-040 | 4 | чел.-ч. | 1
28 | 78577017 | 78992154 | 80300658 | 1 | 1 | 1 | 3 | 01.7.15.03-0042 | ФСБЦ-2022, 01.7.15.03-0042, приказ Минстроя России от 18.05.2022 г. № 378/пр | Болты с гайками и шайбами строительные | 1346 | 1009 | кг | кг | 1 | 0 | -353874833 | 0 | 201.17 | 0 | 0 | 0 | 174.93 | 0 | 0 | 0 | 1.15 | 1 | 1 | 1 | 2 | 0 | 0 | 1 | 1 | 0 | 0.42 | *0 | 0 | 2 | 83244102 | 1 | 0 | 5 | 1 | 0 | 0 | 0 | 0 | 0 | 0 | 0 | 73.4706 | 0 | 0 | 0 | 0 | 0 | 1 | 0 | 0 | 0 | 0 | 0 | 0 | 0 |  | 0 | 0 | 0 | 201.17 | 174.93 | 1.15 | 0 | 0 | 0 | 0 | 0 | 0 | 0 | 0 |  | 0 |  | 0
28 | 78577017 | 78992154 | 80308256 | 1 | 1 | 1 | 3 | 08.3.07.01-0052 | ФСБЦ-2022 доп.4, 08.3.07.01-0052, приказ Минстроя России от 27.12.2022 г. № 1133/пр | Прокат стальной горячекатаный полосовой, марки стали Ст3сп, Ст3пс, размеры 50х5 мм | 1348 | 1009 | т | т | 1000 | 0 | -479581142 | 0 | 59060.78 | 0 | 0 | 0 | 70310.45 | 0 | 0 | 0 | 0.84 | 1 | 1 | 1 | 2 | 0 | 0 | 1 | 1 | 0 | 0.001 | *0 | 0 | 2 | 83244103 | 1 | 0 | 6 | 1 | 0 | 0 | 0 | 0 | 0 | 0 | 0 | 70.3105 | 0 | 0 | 0 | 0 | 0 | 1 | 0 | 0 | 0 | 0 | 0 | 0 | 0 |  | 0 | 0 | 0 | 59060.78 | 70310.45 | 0.84 | 0 | 0 | 0 | 0 | 0 | 0 | 0 | 0 |  | 0 |  | 0
28 | 78577017 | 78992154 | 80318285 | 1 | 1 | 1 | 3 | 14.4.02.04-0142 | ФСБЦ-2022, 14.4.02.04-0142, приказ Минстроя России от 18.05.2022 г. № 378/пр | Краска масляная МА-0115, мумия, сурик железный | 1346 | 1009 | кг | кг | 1 | 0 | 1223394749 | 0 | 104.64 | 0 | 0 | 0 | 79.88 | 0 | 0 | 0 | 1.31 | 1 | 1 | 1 | 2 | 0 | 0 | 1 | 1 | 0 | 0.3 | *0 | 0 | 2 | 83244104 | 1 | 0 | 7 | 1 | 0 | 0 | 0 | 0 | 0 | 0 | 0 | 23.964 | 0 | 0 | 0 | 0 | 0 | 1 | 0 | 0 | 0 | 0 | 0 | 0 | 0 |  | 0 | 0 | 0 | 104.64 | 79.88 | 1.31 | 0 | 0 | 0 | 0 | 0 | 0 | 0 | 0 |  | 0 |  | 0
28 | 78577017 | 78992154 | 80232430 | 116 | 1 | 1 | 3 | 421/пр_2020_п.75_пп.а |  | Сметная стоимость вспомогательных ненормируемых материальных ресурсов, не учтенная в сметной норме, 2% | 3277935 | 1013 | % | % | 1 | 0 | 274903907 | 2 | 0 | 0 | 0 | 0 | 0 | 0 | 0 | 0 | 1 | 1 | 1 | 1 | 0 | 0 | 0 | 0 | 0 | 0 | 2 |  | 0 | 2 | 83244105 | 1 | 2048 | 8 | 0 | 0 | 0 | 0 | 0 | 0 | 0 | 0 | 0 | 0 | 0 | 0 | 0 | 0 | 0 | 0 | 0 | 0 | 0 | 0 | 0 | 0 |  | 0 | 0 | 2 | 0 | 0 | 1 | 0 | 0 | 0 | 0 | 0 | 0 | 0 | 0 |  | 0 |  | 0
30 | 78577017 | 78584080 | 80226435 | 116 | 1 | 1 | 1 | 1-100-40 |  | Средний разряд работы 4,0 | 1191 | 1013 | чел.-ч. | чел.-ч. | 1 | 0 | 888410196 | 3.72 | 0 | 0 | 0 | 742.56 | 0 | 0 | 0 | 742.56 | 1 | 1 | 1 | 1 | -2 | 0 | 0 | 1 | 1 | 0 | 12.4 | )*0,3 | 1 | 2 | 83244107 | 1 | 0 | 9 | 1 | 0 | 0 | 0 | 0 | 0 | 0 | 0 | 0 | 0 | 0 | 9207.744 | 12.4 | 0 | 1 | 0 | 0 | 0 | 2762.3232 | 3.72 | 0 | 1 | 9207.74 | 3.72 | 0 | 3.72 | 742.56 | 742.56 | 1 | 2762.322 | 0 | 0 | 0 | 0 | 2762.32 | 2762.32 | 1 |  | 0 |  | 0
30 | 78577017 | 78584080 | 80226606 | 116 | 1 | 1 | 1 | 4-100-00 |  | Затраты труда машинистов | 1191 | 1013 | чел.-ч. | чел.-ч. | 1 | 0 | -1417349443 | 0.375 | 0 | 0 | 0 | 0 | 0 | 0 | 0 | 0 | 1 | 1 | 1 | 1 | -2 | 0 | 0 | 1 | 1 | 0 | 1.25 | )*0,3 | 2 | 2 | 83244108 | 1 | 0 | 10 | 1 | 0 | 0 | 0 | 0 | 0 | 0 | 0 | 0 | 0 | 0 | 0 | 0 | 0 | 0 | 0 | 0 | 0 | 0 | 0 | 0 | 0 |  | 0 | 0 | 0.375 | 0 | 0 | 1 | 0 | 0 | 0 | 0 | 0 | 0 | 0 | 0 |  | 0 |  | 0
30 | 78577017 | 78584080 | 80349057 | 1 | 1 | 1 | 2 | 91.05.04-010 | ФСЭМ-2022, 91.05.04-010, приказ Минстроя России от 18.05.2022 г. № 378/пр | Краны мостовые электрические, грузоподъемность 50 т | 1368 | 1011 | маш.-ч | маш.-ч | 1 | 0 | 2141083528 | 0.033 | 0 | 2280.92 | 853.39 | 0 | 0 | 1689.57 | 853.39 | 0 | 1 | 1.35 | 1 | 1 | 2 | 0 | 0 | 1 | 1 | 0 | 0.11 | )*0,3 | 1 | 2 | 83244109 | 1 | 0 | 11 | 1 | 0 | 0 | 0 | 0 | 0 | 0 | 0 | 0 | 185.8527 | 93.8729 | 0 | 0 | 0.11 | 1 | 0 | 55.7558 | 28.1619 | 0 | 0 | 0.033 | 1 |  | 0 | 0.033 | 0.033 | 2280.92 | 1689.57 | 1.35 | 55.755 | 28.161 | 0 | 75.27 | 28.16 | 0 | 103.43 | 0 | 4-100-050 | 5 | чел.-ч. | 1
30 | 78577017 | 78584080 | 80349074 | 1 | 1 | 1 | 2 | 91.05.05-015 | ФСЭМ-2022, 91.05.05-015, приказ Минстроя России от 18.05.2022 г. № 378/пр | Краны на автомобильном ходу, грузоподъемность 16 т | 1368 | 1011 | маш.-ч | маш.-ч | 1 | 0 | 850633116 | 0.171 | 0 | 1552.12 | 997.47 | 0 | 0 | 1552.12 | 997.47 | 0 | 1 | 1 | 1 | 1 | -2 | 0 | 0 | 1 | 1 | 0 | 0.57 | )*0,3 | 1 | 2 | 83244110 | 1 | 0 | 12 | 1 | 0 | 0 | 0 | 0 | 0 | 0 | 0 | 0 | 884.7084 | 568.5579 | 0 | 0 | 0.57 | 1 | 0 | 265.4125 | 170.5674 | 0 | 0 | 0.171 | 1 |  | 0 | 0.171 | 0.171 | 1552.12 | 1552.12 | 1 | 265.413 | 170.568 | 0 | 265.41 | 170.57 | 0 | 435.98 | 1 | 4-100-060 | 6 | чел.-ч. | 1
30 | 78577017 | 78584080 | 80349972 | 1 | 1 | 1 | 2 | 91.14.02-001 | ФСЭМ-2022 доп.7, 91.14.02-001, приказ Минстроя России от 02.08.2023 г. № 551/пр | Автомобили бортовые, грузоподъемность до 5 т | 1368 | 1011 | маш.-ч | маш.-ч | 1 | 0 | -950105757 | 0.171 | 0 | 583.06 | 742.56 | 0 | 0 | 477.92 | 742.56 | 0 | 1 | 1.22 | 1 | 1 | 2 | 0 | 0 | 1 | 1 | 0 | 0.57 | )*0,3 | 1 | 2 | 83244111 | 1 | 0 | 13 | 1 | 0 | 0 | 0 | 0 | 0 | 0 | 0 | 0 | 272.4144 | 423.2592 | 0 | 0 | 0.57 | 1 | 0 | 81.7243 | 126.9778 | 0 | 0 | 0.171 | 1 |  | 0 | 0.171 | 0.171 | 583.06 | 477.92 | 1.22 | 81.723 | 126.978 | 0 | 99.7 | 126.98 | 0 | 226.68 | 0 | 4-100-040 | 4 | чел.-ч. | 1
30 | 78577017 | 78584080 | 80300658 | 1 | 1 | 1 | 3 | 01.7.15.03-0042 | ФСБЦ-2022, 01.7.15.03-0042, приказ Минстроя России от 18.05.2022 г. № 378/пр | Болты с гайками и шайбами строительные | 1346 | 1009 | кг | кг | 1 | 0 | -353874833 | 0 | 201.17 | 0 | 0 | 0 | 174.93 | 0 | 0 | 0 | 1.15 | 1 | 1 | 1 | 2 | 0 | 0 | 1 | 1 | 0 | 0.33 | )*0 | 0 | 2 | 83244112 | 1 | 0 | 14 | 1 | 0 | 0 | 0 | 0 | 0 | 0 | 0 | 57.7269 | 0 | 0 | 0 | 0 | 0 | 1 | 0 | 0 | 0 | 0 | 0 | 0 | 0 |  | 0 | 0 | 0 | 201.17 | 174.93 | 1.15 | 0 | 0 | 0 | 0 | 0 | 0 | 0 | 0 |  | 0 |  | 0
30 | 78577017 | 78584080 | 80232430 | 116 | 1 | 1 | 3 | 421/пр_2020_п.75_пп.а |  | Сметная стоимость вспомогательных ненормируемых материальных ресурсов, не учтенная в сметной норме, 2% | 3277935 | 1013 | % | % | 1 | 0 | 274903907 | 2 | 0 | 0 | 0 | 0 | 0 | 0 | 0 | 0 | 1 | 1 | 1 | 1 | 0 | 0 | 0 | 0 | 0 | 0 | 2 |  | 0 | 2 | 83244113 | 1 | 2048 | 15 | 0 | 0 | 0 | 0 | 0 | 0 | 0 | 0 | 0 | 0 | 0 | 0 | 0 | 0 | 0 | 0 | 0 | 0 | 0 | 0 | 0 | 0 |  | 0 | 0 | 2 | 0 | 0 | 1 | 0 | 0 | 0 | 0 | 0 | 0 | 0 | 0 |  | 0 |  | 0
104 | 78577017 | 78992314 | 80226421 | 116 | 1 | 1 | 1 | 1-100-35 |  | Средний разряд работы 3,5 | 1191 | 1013 | чел.-ч. | чел.-ч. | 1 | 0 | -715079457 | 62.41 | 0 | 0 | 0 | 701 | 0 | 0 | 0 | 701 | 1 | 1 | 1 | 1 | -2 | 0 | 0 | 1 | 1 | 0 | 62.41 |  | 1 | 2 | 83244115 | 1 | 0 | 16 | 1 | 0 | 0 | 0 | 0 | 0 | 0 | 0 | 0 | 0 | 0 | 43749.41 | 62.41 | 0 | 1 | 0 | 0 | 0 | 43749.41 | 62.41 | 0 | 1 | 874.99 | 1.2482 | 0 | 1.2482 | 701 | 701 | 1 | 43749.41 | 0 | 0 | 0 | 0 | 874.99 | 874.99 | 1 |  | 0 |  | 0
104 | 78577017 | 78992314 | 80226606 | 116 | 1 | 1 | 1 | 4-100-00 |  | Затраты труда машинистов | 1191 | 1013 | чел.-ч. | чел.-ч. | 1 | 0 | -1417349443 | 0.26 | 0 | 0 | 0 | 0 | 0 | 0 | 0 | 0 | 1 | 1 | 1 | 1 | -2 | 0 | 0 | 1 | 1 | 0 | 0.26 |  | 2 | 2 | 83244116 | 1 | 0 | 17 | 1 | 0 | 0 | 0 | 0 | 0 | 0 | 0 | 0 | 0 | 0 | 0 | 0 | 0 | 0 | 0 | 0 | 0 | 0 | 0 | 0 | 0 |  | 0 | 0 | 0.0052 | 0 | 0 | 1 | 0 | 0 | 0 | 0 | 0 | 0 | 0 | 0 |  | 0 |  | 0
104 | 78577017 | 78992314 | 80349972 | 1 | 1 | 1 | 2 | 91.14.02-001 | ФСЭМ-2022 доп.7, 91.14.02-001, приказ Минстроя России от 02.08.2023 г. № 551/пр | Автомобили бортовые, грузоподъемность до 5 т | 1368 | 1011 | маш.-ч | маш.-ч | 1 | 0 | -950105757 | 0.26 | 0 | 583.06 | 742.56 | 0 | 0 | 477.92 | 742.56 | 0 | 1 | 1.22 | 1 | 1 | 2 | 0 | 0 | 1 | 1 | 0 | 0.26 |  | 1 | 2 | 83244117 | 1 | 0 | 18 | 1 | 0 | 0 | 0 | 0 | 0 | 0 | 0 | 0 | 124.2592 | 193.0656 | 0 | 0 | 0.26 | 1 | 0 | 124.2592 | 193.0656 | 0 | 0 | 0.26 | 1 |  | 0 | 0.0052 | 0.0052 | 583.06 | 477.92 | 1.22 | 124.26 | 193.07 | 0 | 3.03 | 3.86 | 0 | 6.89 | 0 | 4-100-040 | 4 | чел.-ч. | 1
104 | 78577017 | 78992314 | 80350529 | 1 | 1 | 1 | 2 | 91.21.01-012 | ФСЭМ-2022 доп.11, 91.21.01-012, приказ Минстроя России от 09.08.2024 г. № 524/пр | Агрегаты окрасочные высокого давления для окраски поверхностей конструкций, мощность 1 кВт | 1368 | 1011 | маш.-ч | маш.-ч | 1 | 0 | -1102279757 | 25.2 | 0 | 6.17 | 0 | 0 | 0 | 6.17 | 0 | 0 | 1 | 1 | 1 | 1 | -2 | 0 | 0 | 1 | 1 | 0 | 25.2 |  | 1 | 2 | 83244118 | 1 | 0 | 19 | 1 | 0 | 0 | 0 | 0 | 0 | 0 | 0 | 0 | 155.484 | 0 | 0 | 0 | 0 | 1 | 0 | 155.484 | 0 | 0 | 0 | 0 | 1 |  | 0 | 0 | 0.504 | 6.17 | 6.17 | 1 | 155.48 | 0 | 0 | 3.11 | 0 | 0 | 3.11 | 1 |  | 0 |  | 0
104 | 78577017 | 78992314 | 80299186 | 1 | 1 | 1 | 3 | 01.7.03.01-0001 | ФСБЦ-2022, 01.7.03.01-0001, приказ Минстроя России от 18.05.2022 г. № 378/пр | Вода | 1339 | 1007 | м3 | м3 | 1 | 0 | 593551466 | 0.21 | 33.92 | 0 | 0 | 0 | 35.71 | 0 | 0 | 0 | 0.95 | 1 | 1 | 1 | 2 | 0 | 0 | 1 | 1 | 0 | 0.21 |  | 0 | 2 | 83244119 | 1 | 0 | 20 | 1 | 0 | 0 | 0 | 0 | 0 | 0 | 0 | 7.4991 | 0 | 0 | 0 | 0 | 0 | 1 | 7.4991 | 0 | 0 | 0 | 0 | 0 | 1 |  | 0 | 0 | 0.0042 | 33.92 | 35.71 | 0.95 | 7.5 | 0 | 0.14 | 0 | 0 | 0 | 0.14 | 0 |  | 0 |  | 0
104 | 78577017 | 78992314 | 80299473 | 1 | 1 | 1 | 3 | 01.7.07.08-0003 | ФСБЦ-2022 доп.8, 01.7.07.08-0003, приказ Минстроя России от 14.11.2023 г. № 817/пр | Мыло хозяйственное твердое 72 % | 1371 | 1013 | ШТ | ШТ | 1 | 0 | -259100714 | 10 | 22.49 | 0 | 0 | 0 | 18.59 | 0 | 0 | 0 | 1.21 | 1 | 1 | 1 | 2 | 0 | 0 | 1 | 1 | 0 | 10 |  | 0 | 2 | 83244120 | 1 | 0 | 21 | 1 | 0 | 0 | 0 | 0 | 0 | 0 | 0 | 185.9 | 0 | 0 | 0 | 0 | 0 | 1 | 185.9 | 0 | 0 | 0 | 0 | 0 | 1 |  | 0 | 0 | 0.2 | 22.49 | 18.59 | 1.21 | 185.9 | 0 | 4.5 | 0 | 0 | 0 | 4.5 | 0 |  | 0 |  | 0
104 | 78577017 | 78992314 | 80301839 | 1 | 1 | 1 | 3 | 01.7.20.08-0051 | ФСБЦ-2022 доп.8, 01.7.20.08-0051, приказ Минстроя России от 14.11.2023 г. № 817/пр | Ветошь хлопчатобумажная цветная | 1346 | 1009 | кг | кг | 1 | 0 | 447926158 | 10 | 80.8 | 0 | 0 | 0 | 56.11 | 0 | 0 | 0 | 1.44 | 1 | 1 | 1 | 2 | 0 | 0 | 1 | 1 | 0 | 10 |  | 0 | 2 | 83244121 | 1 | 0 | 22 | 1 | 0 | 0 | 0 | 0 | 0 | 0 | 0 | 561.1 | 0 | 0 | 0 | 0 | 0 | 1 | 561.1 | 0 | 0 | 0 | 0 | 0 | 1 |  | 0 | 0 | 0.2 | 80.8 | 56.11 | 1.44 | 561.1 | 0 | 16.16 | 0 | 0 | 0 | 16.16 | 0 |  | 0 |  | 0
104 | 78577017 | 78992314 | 80230196 | 116 | 1 | 1 | 3 | 14.2.02.03 |  | Краска огнезащитная | 1348 | 1009 | т | т | 1000 | 0 | 1965852227 | 0.15 | 0 | 0 | 0 | 0 | 0 | 0 | 0 | 0 | 1 | 1 | 1 | 1 | 0 | 0 | 0 | 1 | 0 | 0 | 0.15 |  | 0 | 2 | 83244122 | 1 | 0 | 23 | 0 | 0 | 0 | 0 | 0 | 0 | 0 | 0 | 0 | 0 | 0 | 0 | 0 | 0 | 0 | 0 | 0 | 0 | 0 | 0 | 0 | 0 |  | 0 | 0 | 0.003 | 0 | 0 | 1 | 0 | 0 | 0 | 0 | 0 | 0 | 0 | 0 |  | 0 |  | 0
143 | 78577017 | 78992166 | 80226435 | 116 | 1 | 1 | 1 | 1-100-40 |  | Средний разряд работы 4,0 | 1191 | 1013 | чел.-ч. | чел.-ч. | 1 | 0 | 888410196 | 18.5 | 0 | 0 | 0 | 742.56 | 0 | 0 | 0 | 742.56 | 1 | 1 | 1 | 1 | -2 | 0 | 0 | 1 | 1 | 0 | 18.5 |  | 1 | 2 | 83244124 | 1 | 0 | 24 | 1 | 0 | 0 | 0 | 0 | 0 | 0 | 0 | 0 | 0 | 0 | 13737.36 | 18.5 | 0 | 1 | 0 | 0 | 0 | 13737.36 | 18.5 | 0 | 1 | 13737.36 | 18.5 | 0 | 18.5 | 742.56 | 742.56 | 1 | 13737.36 | 0 | 0 | 0 | 0 | 13737.36 | 13737.36 | 1 |  | 0 |  | 0
143 | 78577017 | 78992166 | 80226606 | 116 | 1 | 1 | 1 | 4-100-00 |  | Затраты труда машинистов | 1191 | 1013 | чел.-ч. | чел.-ч. | 1 | 0 | -1417349443 | 1.4 | 0 | 0 | 0 | 0 | 0 | 0 | 0 | 0 | 1 | 1 | 1 | 1 | -2 | 0 | 0 | 1 | 1 | 0 | 1.4 |  | 2 | 2 | 83244125 | 1 | 0 | 25 | 1 | 0 | 0 | 0 | 0 | 0 | 0 | 0 | 0 | 0 | 0 | 0 | 0 | 0 | 0 | 0 | 0 | 0 | 0 | 0 | 0 | 0 |  | 0 | 0 | 1.4 | 0 | 0 | 1 | 0 | 0 | 0 | 0 | 0 | 0 | 0 | 0 |  | 0 |  | 0
143 | 78577017 | 78992166 | 80349074 | 1 | 1 | 1 | 2 | 91.05.05-015 | ФСЭМ-2022, 91.05.05-015, приказ Минстроя России от 18.05.2022 г. № 378/пр | Краны на автомобильном ходу, грузоподъемность 16 т | 1368 | 1011 | маш.-ч | маш.-ч | 1 | 0 | 850633116 | 0.7 | 0 | 1552.12 | 997.47 | 0 | 0 | 1552.12 | 997.47 | 0 | 1 | 1 | 1 | 1 | -2 | 0 | 0 | 1 | 1 | 0 | 0.7 |  | 1 | 2 | 83244126 | 1 | 0 | 26 | 1 | 0 | 0 | 0 | 0 | 0 | 0 | 0 | 0 | 1086.484 | 698.229 | 0 | 0 | 0.7 | 1 | 0 | 1086.484 | 698.229 | 0 | 0 | 0.7 | 1 |  | 0 | 0.7 | 0.7 | 1552.12 | 1552.12 | 1 | 1086.48 | 698.23 | 0 | 1086.48 | 698.23 | 0 | 1784.71 | 1 | 4-100-060 | 6 | чел.-ч. | 1
143 | 78577017 | 78992166 | 80349972 | 1 | 1 | 1 | 2 | 91.14.02-001 | ФСЭМ-2022 доп.7, 91.14.02-001, приказ Минстроя России от 02.08.2023 г. № 551/пр | Автомобили бортовые, грузоподъемность до 5 т | 1368 | 1011 | маш.-ч | маш.-ч | 1 | 0 | -950105757 | 0.7 | 0 | 583.06 | 742.56 | 0 | 0 | 477.92 | 742.56 | 0 | 1 | 1.22 | 1 | 1 | 2 | 0 | 0 | 1 | 1 | 0 | 0.7 |  | 1 | 2 | 83244127 | 1 | 0 | 27 | 1 | 0 | 0 | 0 | 0 | 0 | 0 | 0 | 0 | 334.544 | 519.792 | 0 | 0 | 0.7 | 1 | 0 | 334.544 | 519.792 | 0 | 0 | 0.7 | 1 |  | 0 | 0.7 | 0.7 | 583.06 | 477.92 | 1.22 | 334.54 | 519.79 | 0 | 408.14 | 519.79 | 0 | 927.93 | 0 | 4-100-040 | 4 | чел.-ч. | 1
143 | 78577017 | 78992166 | 80300658 | 1 | 1 | 1 | 3 | 01.7.15.03-0042 | ФСБЦ-2022, 01.7.15.03-0042, приказ Минстроя России от 18.05.2022 г. № 378/пр | Болты с гайками и шайбами строительные | 1346 | 1009 | кг | кг | 1 | 0 | -353874833 | 0.42 | 201.17 | 0 | 0 | 0 | 174.93 | 0 | 0 | 0 | 1.15 | 1 | 1 | 1 | 2 | 0 | 0 | 1 | 1 | 0 | 0.42 |  | 0 | 2 | 83244128 | 1 | 0 | 28 | 1 | 0 | 0 | 0 | 0 | 0 | 0 | 0 | 73.4706 | 0 | 0 | 0 | 0 | 0 | 1 | 73.4706 | 0 | 0 | 0 | 0 | 0 | 1 |  | 0 | 0 | 0.42 | 201.17 | 174.93 | 1.15 | 73.47 | 0 | 84.49 | 0 | 0 | 0 | 84.49 | 0 |  | 0 |  | 0
143 | 78577017 | 78992166 | 80308256 | 1 | 1 | 1 | 3 | 08.3.07.01-0052 | ФСБЦ-2022 доп.4, 08.3.07.01-0052, приказ Минстроя России от 27.12.2022 г. № 1133/пр | Прокат стальной горячекатаный полосовой, марки стали Ст3сп, Ст3пс, размеры 50х5 мм | 1348 | 1009 | т | т | 1000 | 0 | -479581142 | 0.001 | 59060.78 | 0 | 0 | 0 | 70310.45 | 0 | 0 | 0 | 0.84 | 1 | 1 | 1 | 2 | 0 | 0 | 1 | 1 | 0 | 0.001 |  | 0 | 2 | 83244129 | 1 | 0 | 29 | 1 | 0 | 0 | 0 | 0 | 0 | 0 | 0 | 70.3105 | 0 | 0 | 0 | 0 | 0 | 1 | 70.3105 | 0 | 0 | 0 | 0 | 0 | 1 |  | 0 | 0 | 0.001 | 59060.78 | 70310.45 | 0.84 | 70.31 | 0 | 59.06 | 0 | 0 | 0 | 59.06 | 0 |  | 0 |  | 0
143 | 78577017 | 78992166 | 80318285 | 1 | 1 | 1 | 3 | 14.4.02.04-0142 | ФСБЦ-2022, 14.4.02.04-0142, приказ Минстроя России от 18.05.2022 г. № 378/пр | Краска масляная МА-0115, мумия, сурик железный | 1346 | 1009 | кг | кг | 1 | 0 | 1223394749 | 0.3 | 104.64 | 0 | 0 | 0 | 79.88 | 0 | 0 | 0 | 1.31 | 1 | 1 | 1 | 2 | 0 | 0 | 1 | 1 | 0 | 0.3 |  | 0 | 2 | 83244130 | 1 | 0 | 30 | 1 | 0 | 0 | 0 | 0 | 0 | 0 | 0 | 23.964 | 0 | 0 | 0 | 0 | 0 | 1 | 23.964 | 0 | 0 | 0 | 0 | 0 | 1 |  | 0 | 0 | 0.3 | 104.64 | 79.88 | 1.31 | 23.96 | 0 | 31.39 | 0 | 0 | 0 | 31.39 | 0 |  | 0 |  | 0
143 | 78577017 | 78992166 | 80232430 | 116 | 1 | 1 | 3 | 421/пр_2020_п.75_пп.а |  | Сметная стоимость вспомогательных ненормируемых материальных ресурсов, не учтенная в сметной норме, 2% | 3277935 | 1013 | % | % | 1 | 0 | 274903907 | 2 | 0 | 0 | 0 | 0 | 0 | 0 | 0 | 0 | 1 | 1 | 1 | 1 | 0 | 0 | 0 | 0 | 0 | 0 | 2 |  | 0 | 2 | 83244131 | 1 | 0 | 31 | 0 | 0 | 0 | 0 | 0 | 0 | 0 | 0 | 0 | 0 | 0 | 0 | 0 | 0 | 0 | 0 | 0 | 0 | 0 | 0 | 0 | 0 |  | 0 | 0 | 2 | 0 | 0 | 1 | 0 | 0 | 0 | 0 | 0 | 0 | 0 | 0 |  | 0 |  | 0
145 | 78577017 | 78586085 | 80226435 | 116 | 1 | 1 | 1 | 1-100-40 |  | Средний разряд работы 4,0 | 1191 | 1013 | чел.-ч. | чел.-ч. | 1 | 0 | 888410196 | 12.4 | 0 | 0 | 0 | 742.56 | 0 | 0 | 0 | 742.56 | 1 | 1 | 1 | 1 | -2 | 0 | 0 | 1 | 1 | 0 | 12.4 |  | 1 | 2 | 83244133 | 1 | 0 | 32 | 1 | 0 | 0 | 0 | 0 | 0 | 0 | 0 | 0 | 0 | 0 | 9207.744 | 12.4 | 0 | 1 | 0 | 0 | 0 | 9207.744 | 12.4 | 0 | 1 | 9207.74 | 12.4 | 0 | 12.4 | 742.56 | 742.56 | 1 | 9207.74 | 0 | 0 | 0 | 0 | 9207.74 | 9207.74 | 1 |  | 0 |  | 0
145 | 78577017 | 78586085 | 80226606 | 116 | 1 | 1 | 1 | 4-100-00 |  | Затраты труда машинистов | 1191 | 1013 | чел.-ч. | чел.-ч. | 1 | 0 | -1417349443 | 1.25 | 0 | 0 | 0 | 0 | 0 | 0 | 0 | 0 | 1 | 1 | 1 | 1 | -2 | 0 | 0 | 1 | 1 | 0 | 1.25 |  | 2 | 2 | 83244134 | 1 | 0 | 33 | 1 | 0 | 0 | 0 | 0 | 0 | 0 | 0 | 0 | 0 | 0 | 0 | 0 | 0 | 0 | 0 | 0 | 0 | 0 | 0 | 0 | 0 |  | 0 | 0 | 1.25 | 0 | 0 | 1 | 0 | 0 | 0 | 0 | 0 | 0 | 0 | 0 |  | 0 |  | 0
145 | 78577017 | 78586085 | 80349057 | 1 | 1 | 1 | 2 | 91.05.04-010 | ФСЭМ-2022, 91.05.04-010, приказ Минстроя России от 18.05.2022 г. № 378/пр | Краны мостовые электрические, грузоподъемность 50 т | 1368 | 1011 | маш.-ч | маш.-ч | 1 | 0 | 2141083528 | 0.11 | 0 | 2280.92 | 853.39 | 0 | 0 | 1689.57 | 853.39 | 0 | 1 | 1.35 | 1 | 1 | 2 | 0 | 0 | 1 | 1 | 0 | 0.11 |  | 1 | 2 | 83244135 | 1 | 0 | 34 | 1 | 0 | 0 | 0 | 0 | 0 | 0 | 0 | 0 | 185.8527 | 93.8729 | 0 | 0 | 0.11 | 1 | 0 | 185.8527 | 93.8729 | 0 | 0 | 0.11 | 1 |  | 0 | 0.11 | 0.11 | 2280.92 | 1689.57 | 1.35 | 185.85 | 93.87 | 0 | 250.9 | 93.87 | 0 | 344.77 | 0 | 4-100-050 | 5 | чел.-ч. | 1
145 | 78577017 | 78586085 | 80349074 | 1 | 1 | 1 | 2 | 91.05.05-015 | ФСЭМ-2022, 91.05.05-015, приказ Минстроя России от 18.05.2022 г. № 378/пр | Краны на автомобильном ходу, грузоподъемность 16 т | 1368 | 1011 | маш.-ч | маш.-ч | 1 | 0 | 850633116 | 0.57 | 0 | 1552.12 | 997.47 | 0 | 0 | 1552.12 | 997.47 | 0 | 1 | 1 | 1 | 1 | -2 | 0 | 0 | 1 | 1 | 0 | 0.57 |  | 1 | 2 | 83244136 | 1 | 0 | 35 | 1 | 0 | 0 | 0 | 0 | 0 | 0 | 0 | 0 | 884.7084 | 568.5579 | 0 | 0 | 0.57 | 1 | 0 | 884.7084 | 568.5579 | 0 | 0 | 0.57 | 1 |  | 0 | 0.57 | 0.57 | 1552.12 | 1552.12 | 1 | 884.71 | 568.56 | 0 | 884.71 | 568.56 | 0 | 1453.27 | 1 | 4-100-060 | 6 | чел.-ч. | 1
145 | 78577017 | 78586085 | 80349972 | 1 | 1 | 1 | 2 | 91.14.02-001 | ФСЭМ-2022 доп.7, 91.14.02-001, приказ Минстроя России от 02.08.2023 г. № 551/пр | Автомобили бортовые, грузоподъемность до 5 т | 1368 | 1011 | маш.-ч | маш.-ч | 1 | 0 | -950105757 | 0.57 | 0 | 583.06 | 742.56 | 0 | 0 | 477.92 | 742.56 | 0 | 1 | 1.22 | 1 | 1 | 2 | 0 | 0 | 1 | 1 | 0 | 0.57 |  | 1 | 2 | 83244137 | 1 | 0 | 36 | 1 | 0 | 0 | 0 | 0 | 0 | 0 | 0 | 0 | 272.4144 | 423.2592 | 0 | 0 | 0.57 | 1 | 0 | 272.4144 | 423.2592 | 0 | 0 | 0.57 | 1 |  | 0 | 0.57 | 0.57 | 583.06 | 477.92 | 1.22 | 272.41 | 423.26 | 0 | 332.34 | 423.26 | 0 | 755.6 | 0 | 4-100-040 | 4 | чел.-ч. | 1
145 | 78577017 | 78586085 | 80300658 | 1 | 1 | 1 | 3 | 01.7.15.03-0042 | ФСБЦ-2022, 01.7.15.03-0042, приказ Минстроя России от 18.05.2022 г. № 378/пр | Болты с гайками и шайбами строительные | 1346 | 1009 | кг | кг | 1 | 0 | -353874833 | 0.33 | 201.17 | 0 | 0 | 0 | 174.93 | 0 | 0 | 0 | 1.15 | 1 | 1 | 1 | 2 | 0 | 0 | 1 | 1 | 0 | 0.33 |  | 0 | 2 | 83244138 | 1 | 0 | 37 | 1 | 0 | 0 | 0 | 0 | 0 | 0 | 0 | 57.7269 | 0 | 0 | 0 | 0 | 0 | 1 | 57.7269 | 0 | 0 | 0 | 0 | 0 | 1 |  | 0 | 0 | 0.33 | 201.17 | 174.93 | 1.15 | 57.73 | 0 | 66.39 | 0 | 0 | 0 | 66.39 | 0 |  | 0 |  | 0
145 | 78577017 | 78586085 | 80232430 | 116 | 1 | 1 | 3 | 421/пр_2020_п.75_пп.а |  | Сметная стоимость вспомогательных ненормируемых материальных ресурсов, не учтенная в сметной норме, 2% | 3277935 | 1013 | % | % | 1 | 0 | 274903907 | 2 | 0 | 0 | 0 | 0 | 0 | 0 | 0 | 0 | 1 | 1 | 1 | 1 | 0 | 0 | 0 | 0 | 0 | 0 | 2 |  | 0 | 2 | 83244139 | 1 | 0 | 38 | 0 | 0 | 0 | 0 | 0 | 0 | 0 | 0 | 0 | 0 | 0 | 0 | 0 | 0 | 0 | 0 | 0 | 0 | 0 | 0 | 0 | 0 |  | 0 | 0 | 2 | 0 | 0 | 1 | 0 | 0 | 0 | 0 | 0 | 0 | 0 | 0 |  | 0 |  | 0
147 | 78577017 | 78586101 | 80226441 | 116 | 1 | 1 | 1 | 1-100-42 |  | Средний разряд работы 4,2 | 1191 | 1013 | чел.-ч. | чел.-ч. | 1 | 0 | 1522950421 | 2.06 | 0 | 0 | 0 | 764.73 | 0 | 0 | 0 | 764.73 | 1 | 1 | 1 | 1 | -2 | 0 | 0 | 1 | 1 | 0 | 2.06 |  | 1 | 2 | 83244141 | 1 | 0 | 39 | 1 | 0 | 0 | 0 | 0 | 0 | 0 | 0 | 0 | 0 | 0 | 1575.3438 | 2.06 | 0 | 1 | 0 | 0 | 0 | 1575.3438 | 2.06 | 0 | 1 | 3150.69 | 4.12 | 0 | 4.12 | 764.73 | 764.73 | 1 | 1575.34 | 0 | 0 | 0 | 0 | 3150.69 | 3150.69 | 1 |  | 0 |  | 0
147 | 78577017 | 78586101 | 80226606 | 116 | 1 | 1 | 1 | 4-100-00 |  | Затраты труда машинистов | 1191 | 1013 | чел.-ч. | чел.-ч. | 1 | 0 | -1417349443 | 0.31 | 0 | 0 | 0 | 0 | 0 | 0 | 0 | 0 | 1 | 1 | 1 | 1 | -2 | 0 | 0 | 1 | 1 | 0 | 0.31 |  | 2 | 2 | 83244142 | 1 | 0 | 40 | 1 | 0 | 0 | 0 | 0 | 0 | 0 | 0 | 0 | 0 | 0 | 0 | 0 | 0 | 0 | 0 | 0 | 0 | 0 | 0 | 0 | 0 |  | 0 | 0 | 0.62 | 0 | 0 | 1 | 0 | 0 | 0 | 0 | 0 | 0 | 0 | 0 |  | 0 |  | 0
147 | 78577017 | 78586101 | 80348967 | 1 | 1 | 1 | 2 | 91.04.01-041 | ФСЭМ-2022 доп.11, 91.04.01-041, приказ Минстроя России от 07.11.2024 г. № 747/пр | Молотки бурильные легкие при работе от передвижных компрессорных установок | 1368 | 1011 | маш.-ч | маш.-ч | 1 | 0 | 1013104673 | 0.19 | 0 | 13.71 | 0 | 0 | 0 | 10.23 | 0 | 0 | 1 | 1.34 | 1 | 1 | 2 | 0 | 0 | 1 | 1 | 0 | 0.19 |  | 1 | 2 | 83244143 | 1 | 0 | 41 | 1 | 0 | 0 | 0 | 0 | 0 | 0 | 0 | 0 | 1.9437 | 0 | 0 | 0 | 0 | 1 | 0 | 1.9437 | 0 | 0 | 0 | 0 | 1 |  | 0 | 0 | 0.38 | 13.71 | 10.23 | 1.34 | 1.94 | 0 | 0 | 5.21 | 0 | 0 | 5.21 | 0 |  | 0 |  | 0
147 | 78577017 | 78586101 | 80349074 | 1 | 1 | 1 | 2 | 91.05.05-015 | ФСЭМ-2022, 91.05.05-015, приказ Минстроя России от 18.05.2022 г. № 378/пр | Краны на автомобильном ходу, грузоподъемность 16 т | 1368 | 1011 | маш.-ч | маш.-ч | 1 | 0 | 850633116 | 0.06 | 0 | 1552.12 | 997.47 | 0 | 0 | 1552.12 | 997.47 | 0 | 1 | 1 | 1 | 1 | -2 | 0 | 0 | 1 | 1 | 0 | 0.06 |  | 1 | 2 | 83244144 | 1 | 0 | 42 | 1 | 0 | 0 | 0 | 0 | 0 | 0 | 0 | 0 | 93.1272 | 59.8482 | 0 | 0 | 0.06 | 1 | 0 | 93.1272 | 59.8482 | 0 | 0 | 0.06 | 1 |  | 0 | 0.12 | 0.12 | 1552.12 | 1552.12 | 1 | 93.13 | 59.85 | 0 | 186.25 | 119.7 | 0 | 305.95 | 1 | 4-100-060 | 6 | чел.-ч. | 1
147 | 78577017 | 78586101 | 80349972 | 1 | 1 | 1 | 2 | 91.14.02-001 | ФСЭМ-2022 доп.7, 91.14.02-001, приказ Минстроя России от 02.08.2023 г. № 551/пр | Автомобили бортовые, грузоподъемность до 5 т | 1368 | 1011 | маш.-ч | маш.-ч | 1 | 0 | -950105757 | 0.06 | 0 | 583.06 | 742.56 | 0 | 0 | 477.92 | 742.56 | 0 | 1 | 1.22 | 1 | 1 | 2 | 0 | 0 | 1 | 1 | 0 | 0.06 |  | 1 | 2 | 83244145 | 1 | 0 | 43 | 1 | 0 | 0 | 0 | 0 | 0 | 0 | 0 | 0 | 28.6752 | 44.5536 | 0 | 0 | 0.06 | 1 | 0 | 28.6752 | 44.5536 | 0 | 0 | 0.06 | 1 |  | 0 | 0.12 | 0.12 | 583.06 | 477.92 | 1.22 | 28.68 | 44.55 | 0 | 69.97 | 89.11 | 0 | 159.08 | 0 | 4-100-040 | 4 | чел.-ч. | 1
147 | 78577017 | 78586101 | 80350169 | 1 | 1 | 1 | 2 | 91.17.04-233 | ФСЭМ-2022, 91.17.04-233, приказ Минстроя России от 18.05.2022 г. № 378/пр | Аппараты сварочные для ручной дуговой сварки, сварочный ток до 350 А | 1368 | 1011 | маш.-ч | маш.-ч | 1 | 0 | -2068435370 | 0.61 | 0 | 29.08 | 0 | 0 | 0 | 29.08 | 0 | 0 | 1 | 1 | 1 | 1 | -2 | 0 | 0 | 1 | 1 | 0 | 0.61 |  | 1 | 2 | 83244146 | 1 | 0 | 44 | 1 | 0 | 0 | 0 | 0 | 0 | 0 | 0 | 0 | 17.7388 | 0 | 0 | 0 | 0 | 1 | 0 | 17.7388 | 0 | 0 | 0 | 0 | 1 |  | 0 | 0 | 1.22 | 29.08 | 29.08 | 1 | 17.74 | 0 | 0 | 35.48 | 0 | 0 | 35.48 | 1 |  | 0 |  | 0
147 | 78577017 | 78586101 | 80350181 | 1 | 1 | 1 | 2 | 91.18.01-007 | ФСЭМ-2022 доп.13, 91.18.01-007, приказ Минстроя России от 07.02.2025 г. № 69/пр | Компрессоры винтовые передвижные с двигателем внутреннего сгорания, давление до 0,7 МПа (7 атм), производительность до 5,4 м3/мин | 1368 | 1011 | маш.-ч | маш.-ч | 1 | 0 | 1181040417 | 0.19 | 0 | 379.45 | 742.56 | 0 | 0 | 379.45 | 742.56 | 0 | 1 | 1 | 1 | 1 | -2 | 0 | 0 | 1 | 1 | 0 | 0.19 |  | 1 | 2 | 83244147 | 1 | 0 | 45 | 1 | 0 | 0 | 0 | 0 | 0 | 0 | 0 | 0 | 72.0955 | 141.0864 | 0 | 0 | 0.19 | 1 | 0 | 72.0955 | 141.0864 | 0 | 0 | 0.19 | 1 |  | 0 | 0.38 | 0.38 | 379.45 | 379.45 | 1 | 72.1 | 141.09 | 0 | 144.19 | 282.17 | 0 | 426.36 | 1 | 4-100-040 | 4 | чел.-ч. | 1
147 | 78577017 | 78586101 | 80299935 | 1 | 1 | 1 | 3 | 01.7.11.07-0227 | ФСБЦ-2022, 01.7.11.07-0227, приказ Минстроя России от 18.05.2022 г. № 378/пр | Электроды сварочные для сварки низколегированных и углеродистых сталей УОНИ 13/45, Э42А, диаметр 4-5 мм | 1346 | 1009 | кг | кг | 1 | 0 | -1606616209 | 0.1 | 146.29 | 0 | 0 | 0 | 155.63 | 0 | 0 | 0 | 0.94 | 1 | 1 | 1 | 2 | 0 | 0 | 1 | 1 | 0 | 0.1 |  | 0 | 2 | 83244148 | 1 | 0 | 46 | 1 | 0 | 0 | 0 | 0 | 0 | 0 | 0 | 15.563 | 0 | 0 | 0 | 0 | 0 | 1 | 15.563 | 0 | 0 | 0 | 0 | 0 | 1 |  | 0 | 0 | 0.2 | 146.29 | 155.63 | 0.94 | 15.56 | 0 | 29.26 | 0 | 0 | 0 | 29.26 | 0 |  | 0 |  | 0
147 | 78577017 | 78586101 | 80300658 | 1 | 1 | 1 | 3 | 01.7.15.03-0042 | ФСБЦ-2022, 01.7.15.03-0042, приказ Минстроя России от 18.05.2022 г. № 378/пр | Болты с гайками и шайбами строительные | 1346 | 1009 | кг | кг | 1 | 0 | -353874833 | 0.1 | 201.17 | 0 | 0 | 0 | 174.93 | 0 | 0 | 0 | 1.15 | 1 | 1 | 1 | 2 | 0 | 0 | 1 | 1 | 0 | 0.1 |  | 0 | 2 | 83244149 | 1 | 0 | 47 | 1 | 0 | 0 | 0 | 0 | 0 | 0 | 0 | 17.493 | 0 | 0 | 0 | 0 | 0 | 1 | 17.493 | 0 | 0 | 0 | 0 | 0 | 1 |  | 0 | 0 | 0.2 | 201.17 | 174.93 | 1.15 | 17.49 | 0 | 40.23 | 0 | 0 | 0 | 40.23 | 0 |  | 0 |  | 0
147 | 78577017 | 78586101 | 80318285 | 1 | 1 | 1 | 3 | 14.4.02.04-0142 | ФСБЦ-2022, 14.4.02.04-0142, приказ Минстроя России от 18.05.2022 г. № 378/пр | Краска масляная МА-0115, мумия, сурик железный | 1346 | 1009 | кг | кг | 1 | 0 | 1223394749 | 0.02 | 104.64 | 0 | 0 | 0 | 79.88 | 0 | 0 | 0 | 1.31 | 1 | 1 | 1 | 2 | 0 | 0 | 1 | 1 | 0 | 0.02 |  | 0 | 2 | 83244150 | 1 | 0 | 48 | 1 | 0 | 0 | 0 | 0 | 0 | 0 | 0 | 1.5976 | 0 | 0 | 0 | 0 | 0 | 1 | 1.5976 | 0 | 0 | 0 | 0 | 0 | 1 |  | 0 | 0 | 0.04 | 104.64 | 79.88 | 1.31 | 1.6 | 0 | 4.19 | 0 | 0 | 0 | 4.19 | 0 |  | 0 |  | 0
147 | 78577017 | 78586101 | 80232430 | 116 | 1 | 1 | 3 | 421/пр_2020_п.75_пп.а |  | Сметная стоимость вспомогательных ненормируемых материальных ресурсов, не учтенная в сметной норме, 2% | 3277935 | 1013 | % | % | 1 | 0 | 274903907 | 2 | 0 | 0 | 0 | 0 | 0 | 0 | 0 | 0 | 1 | 1 | 1 | 1 | 0 | 0 | 0 | 0 | 0 | 0 | 2 |  | 0 | 2 | 83244151 | 1 | 0 | 49 | 0 | 0 | 0 | 0 | 0 | 0 | 0 | 0 | 0 | 0 | 0 | 0 | 0 | 0 | 0 | 0 | 0 | 0 | 0 | 0 | 0 | 0 |  | 0 | 0 | 4 | 0 | 0 | 1 | 0 | 0 | 0 | 0 | 0 | 0 | 0 | 0 |  | 0 |  | 0
149 | 78577017 | 78992178 | 80226429 | 116 | 1 | 1 | 1 | 1-100-38 |  | Средний разряд работы 3,8 | 1191 | 1013 | чел.-ч. | чел.-ч. | 1 | 0 | 44848675 | 10.24 | 0 | 0 | 0 | 725.94 | 0 | 0 | 0 | 725.94 | 1 | 1 | 1 | 1 | -2 | 0 | 0 | 1 | 1 | 0 | 10.24 |  | 1 | 2 | 83244153 | 1 | 0 | 50 | 1 | 0 | 0 | 0 | 0 | 0 | 0 | 0 | 0 | 0 | 0 | 7433.6256 | 10.24 | 0 | 1 | 0 | 0 | 0 | 7433.6256 | 10.24 | 0 | 1 | 1115.04 | 1.536 | 0 | 1.536 | 725.94 | 725.94 | 1 | 7433.63 | 0 | 0 | 0 | 0 | 1115.04 | 1115.04 | 1 |  | 0 |  | 0
149 | 78577017 | 78992178 | 80226606 | 116 | 1 | 1 | 1 | 4-100-00 |  | Затраты труда машинистов | 1191 | 1013 | чел.-ч. | чел.-ч. | 1 | 0 | -1417349443 | 0.4 | 0 | 0 | 0 | 0 | 0 | 0 | 0 | 0 | 1 | 1 | 1 | 1 | -2 | 0 | 0 | 1 | 1 | 0 | 0.4 |  | 2 | 2 | 83244154 | 1 | 0 | 51 | 1 | 0 | 0 | 0 | 0 | 0 | 0 | 0 | 0 | 0 | 0 | 0 | 0 | 0 | 0 | 0 | 0 | 0 | 0 | 0 | 0 | 0 |  | 0 | 0 | 0.06 | 0 | 0 | 1 | 0 | 0 | 0 | 0 | 0 | 0 | 0 | 0 |  | 0 |  | 0
149 | 78577017 | 78992178 | 80349074 | 1 | 1 | 1 | 2 | 91.05.05-015 | ФСЭМ-2022, 91.05.05-015, приказ Минстроя России от 18.05.2022 г. № 378/пр | Краны на автомобильном ходу, грузоподъемность 16 т | 1368 | 1011 | маш.-ч | маш.-ч | 1 | 0 | 850633116 | 0.2 | 0 | 1552.12 | 997.47 | 0 | 0 | 1552.12 | 997.47 | 0 | 1 | 1 | 1 | 1 | -2 | 0 | 0 | 1 | 1 | 0 | 0.2 |  | 1 | 2 | 83244155 | 1 | 0 | 52 | 1 | 0 | 0 | 0 | 0 | 0 | 0 | 0 | 0 | 310.424 | 199.494 | 0 | 0 | 0.2 | 1 | 0 | 310.424 | 199.494 | 0 | 0 | 0.2 | 1 |  | 0 | 0.03 | 0.03 | 1552.12 | 1552.12 | 1 | 310.42 | 199.49 | 0 | 46.56 | 29.92 | 0 | 76.48 | 1 | 4-100-060 | 6 | чел.-ч. | 1
149 | 78577017 | 78992178 | 80349171 | 1 | 1 | 1 | 2 | 91.06.01-003 | ФСЭМ-2022, 91.06.01-003, приказ Минстроя России от 18.05.2022 г. № 378/пр | Домкраты гидравлические, грузоподъемность 63-100 т | 1368 | 1011 | маш.-ч | маш.-ч | 1 | 0 | 886992519 | 2.23 | 0 | 2.67 | 0 | 0 | 0 | 2.67 | 0 | 0 | 1 | 1 | 1 | 1 | -2 | 0 | 0 | 1 | 1 | 0 | 2.23 |  | 1 | 2 | 83244156 | 1 | 0 | 53 | 1 | 0 | 0 | 0 | 0 | 0 | 0 | 0 | 0 | 5.9541 | 0 | 0 | 0 | 0 | 1 | 0 | 5.9541 | 0 | 0 | 0 | 0 | 1 |  | 0 | 0 | 0.3345 | 2.67 | 2.67 | 1 | 5.95 | 0 | 0 | 0.89 | 0 | 0 | 0.89 | 1 |  | 0 |  | 0
149 | 78577017 | 78992178 | 80349215 | 1 | 1 | 1 | 2 | 91.06.03-062 | ФСЭМ-2022, 91.06.03-062, приказ Минстроя России от 18.05.2022 г. № 378/пр | Лебедки электрические тяговым усилием до 31,39 кН (3,2 т) | 1368 | 1011 | маш.-ч | маш.-ч | 1 | 0 | 551450133 | 2.23 | 0 | 18.55 | 0 | 0 | 0 | 13.44 | 0 | 0 | 1 | 1.38 | 1 | 1 | 2 | 0 | 0 | 1 | 1 | 0 | 2.23 |  | 1 | 2 | 83244157 | 1 | 0 | 54 | 1 | 0 | 0 | 0 | 0 | 0 | 0 | 0 | 0 | 29.9712 | 0 | 0 | 0 | 0 | 1 | 0 | 29.9712 | 0 | 0 | 0 | 0 | 1 |  | 0 | 0 | 0.3345 | 18.55 | 13.44 | 1.38 | 29.97 | 0 | 0 | 6.2 | 0 | 0 | 6.2 | 0 |  | 0 |  | 0
149 | 78577017 | 78992178 | 80349972 | 1 | 1 | 1 | 2 | 91.14.02-001 | ФСЭМ-2022 доп.7, 91.14.02-001, приказ Минстроя России от 02.08.2023 г. № 551/пр | Автомобили бортовые, грузоподъемность до 5 т | 1368 | 1011 | маш.-ч | маш.-ч | 1 | 0 | -950105757 | 0.2 | 0 | 583.06 | 742.56 | 0 | 0 | 477.92 | 742.56 | 0 | 1 | 1.22 | 1 | 1 | 2 | 0 | 0 | 1 | 1 | 0 | 0.2 |  | 1 | 2 | 83244158 | 1 | 0 | 55 | 1 | 0 | 0 | 0 | 0 | 0 | 0 | 0 | 0 | 95.584 | 148.512 | 0 | 0 | 0.2 | 1 | 0 | 95.584 | 148.512 | 0 | 0 | 0.2 | 1 |  | 0 | 0.03 | 0.03 | 583.06 | 477.92 | 1.22 | 95.58 | 148.51 | 0 | 17.49 | 22.28 | 0 | 39.77 | 0 | 4-100-040 | 4 | чел.-ч. | 1
149 | 78577017 | 78992178 | 80299365 | 1 | 1 | 1 | 3 | 01.7.06.07-0002 | ФСБЦ-2022, 01.7.06.07-0002, приказ Минстроя России от 18.05.2022 г. № 378/пр | Ленты монтажные из пластмассы для бандажирования проводов, скрепляются пластмассовыми кнопками, ширина 10 мм | 1302 | 1003 | 10 м | 10 м | 10 | 0 | -733519103 | 0.96 | 57.7 | 0 | 0 | 0 | 37.71 | 0 | 0 | 0 | 1.53 | 1 | 1 | 1 | 2 | 0 | 0 | 1 | 1 | 0 | 0.96 |  | 0 | 2 | 83244159 | 1 | 0 | 56 | 1 | 0 | 0 | 0 | 0 | 0 | 0 | 0 | 36.2016 | 0 | 0 | 0 | 0 | 0 | 1 | 36.2016 | 0 | 0 | 0 | 0 | 0 | 1 |  | 0 | 0 | 0.144 | 57.7 | 37.71 | 1.53 | 36.2 | 0 | 8.31 | 0 | 0 | 0 | 8.31 | 0 |  | 0 |  | 0
149 | 78577017 | 78992178 | 80309861 | 1 | 1 | 1 | 3 | 10.3.02.03-0011 | ФСБЦ-2022, 10.3.02.03-0011, приказ Минстроя России от 18.05.2022 г. № 378/пр | Припои оловянно-свинцовые бессурьмянистые, марка ПОС30 | 1346 | 1009 | кг | кг | 1 | 0 | -1896301065 | 0.5 | 1499.09 | 0 | 0 | 0 | 931.11 | 0 | 0 | 0 | 1.61 | 1 | 1 | 1 | 2 | 0 | 0 | 1 | 1 | 0 | 0.5 |  | 0 | 2 | 83244160 | 1 | 0 | 57 | 1 | 0 | 0 | 0 | 0 | 0 | 0 | 0 | 465.555 | 0 | 0 | 0 | 0 | 0 | 1 | 465.555 | 0 | 0 | 0 | 0 | 0 | 1 |  | 0 | 0 | 0.075 | 1499.09 | 931.11 | 1.61 | 465.56 | 0 | 112.43 | 0 | 0 | 0 | 112.43 | 0 |  | 0 |  | 0
149 | 78577017 | 78992178 | 80318315 | 1 | 1 | 1 | 3 | 14.4.03.03-0002 | ФСБЦ-2022 доп.4, 14.4.03.03-0002, приказ Минстроя России от 27.12.2022 г. № 1133/пр | Лак битумный БТ-123 | 1348 | 1009 | т | т | 1000 | 0 | 1362001185 | 6e-05 | 100891.73 | 0 | 0 | 0 | 82698.14 | 0 | 0 | 0 | 1.22 | 1 | 1 | 1 | 2 | 0 | 0 | 1 | 1 | 0 | 6e-05 |  | 0 | 2 | 83244161 | 1 | 0 | 58 | 1 | 0 | 0 | 0 | 0 | 0 | 0 | 0 | 4.9619 | 0 | 0 | 0 | 0 | 0 | 1 | 4.9619 | 0 | 0 | 0 | 0 | 0 | 1 |  | 0 | 0 | 9e-06 | 100891.73 | 82698.14 | 1.22 | 4.96 | 0 | 0.91 | 0 | 0 | 0 | 0.91 | 0 |  | 0 |  | 0
149 | 78577017 | 78992178 | 80232430 | 116 | 1 | 1 | 3 | 421/пр_2020_п.75_пп.а |  | Сметная стоимость вспомогательных ненормируемых материальных ресурсов, не учтенная в сметной норме, 2% | 3277935 | 1013 | % | % | 1 | 0 | 274903907 | 2 | 0 | 0 | 0 | 0 | 0 | 0 | 0 | 0 | 1 | 1 | 1 | 1 | 0 | 0 | 0 | 0 | 0 | 0 | 2 |  | 0 | 2 | 83244162 | 1 | 0 | 59 | 0 | 0 | 0 | 0 | 0 | 0 | 0 | 0 | 0 | 0 | 0 | 0 | 0 | 0 | 0 | 0 | 0 | 0 | 0 | 0 | 0 | 0 |  | 0 | 0 | 0.3 | 0 | 0 | 1 | 0 | 0 | 0 | 0 | 0 | 0 | 0 | 0 |  | 0 |  | 0
153 | 78577017 | 78586654 | 80226429 | 116 | 1 | 1 | 1 | 1-100-38 |  | Средний разряд работы 3,8 | 1191 | 1013 | чел.-ч. | чел.-ч. | 1 | 0 | 44848675 | 20.8 | 0 | 0 | 0 | 725.94 | 0 | 0 | 0 | 725.94 | 1 | 1 | 1 | 1 | -2 | 0 | 0 | 1 | 1 | 0 | 20.8 |  | 1 | 2 | 83244164 | 1 | 0 | 60 | 1 | 0 | 0 | 0 | 0 | 0 | 0 | 0 | 0 | 0 | 0 | 15099.552 | 20.8 | 0 | 1 | 0 | 0 | 0 | 15099.552 | 20.8 | 0 | 1 | 24159.28 | 33.28 | 0 | 33.28 | 725.94 | 725.94 | 1 | 15099.55 | 0 | 0 | 0 | 0 | 24159.28 | 24159.28 | 1 |  | 0 |  | 0
153 | 78577017 | 78586654 | 80226606 | 116 | 1 | 1 | 1 | 4-100-00 |  | Затраты труда машинистов | 1191 | 1013 | чел.-ч. | чел.-ч. | 1 | 0 | -1417349443 | 0.4 | 0 | 0 | 0 | 0 | 0 | 0 | 0 | 0 | 1 | 1 | 1 | 1 | -2 | 0 | 0 | 1 | 1 | 0 | 0.4 |  | 2 | 2 | 83244165 | 1 | 0 | 61 | 1 | 0 | 0 | 0 | 0 | 0 | 0 | 0 | 0 | 0 | 0 | 0 | 0 | 0 | 0 | 0 | 0 | 0 | 0 | 0 | 0 | 0 |  | 0 | 0 | 0.64 | 0 | 0 | 1 | 0 | 0 | 0 | 0 | 0 | 0 | 0 | 0 |  | 0 |  | 0
153 | 78577017 | 78586654 | 80349074 | 1 | 1 | 1 | 2 | 91.05.05-015 | ФСЭМ-2022, 91.05.05-015, приказ Минстроя России от 18.05.2022 г. № 378/пр | Краны на автомобильном ходу, грузоподъемность 16 т | 1368 | 1011 | маш.-ч | маш.-ч | 1 | 0 | 850633116 | 0.2 | 0 | 1552.12 | 997.47 | 0 | 0 | 1552.12 | 997.47 | 0 | 1 | 1 | 1 | 1 | -2 | 0 | 0 | 1 | 1 | 0 | 0.2 |  | 1 | 2 | 83244166 | 1 | 0 | 62 | 1 | 0 | 0 | 0 | 0 | 0 | 0 | 0 | 0 | 310.424 | 199.494 | 0 | 0 | 0.2 | 1 | 0 | 310.424 | 199.494 | 0 | 0 | 0.2 | 1 |  | 0 | 0.32 | 0.32 | 1552.12 | 1552.12 | 1 | 310.42 | 199.49 | 0 | 496.68 | 319.19 | 0 | 815.87 | 1 | 4-100-060 | 6 | чел.-ч. | 1
153 | 78577017 | 78586654 | 80349171 | 1 | 1 | 1 | 2 | 91.06.01-003 | ФСЭМ-2022, 91.06.01-003, приказ Минстроя России от 18.05.2022 г. № 378/пр | Домкраты гидравлические, грузоподъемность 63-100 т | 1368 | 1011 | маш.-ч | маш.-ч | 1 | 0 | 886992519 | 4.9 | 0 | 2.67 | 0 | 0 | 0 | 2.67 | 0 | 0 | 1 | 1 | 1 | 1 | -2 | 0 | 0 | 1 | 1 | 0 | 4.9 |  | 1 | 2 | 83244167 | 1 | 0 | 63 | 1 | 0 | 0 | 0 | 0 | 0 | 0 | 0 | 0 | 13.083 | 0 | 0 | 0 | 0 | 1 | 0 | 13.083 | 0 | 0 | 0 | 0 | 1 |  | 0 | 0 | 7.84 | 2.67 | 2.67 | 1 | 13.08 | 0 | 0 | 20.93 | 0 | 0 | 20.93 | 1 |  | 0 |  | 0
153 | 78577017 | 78586654 | 80349214 | 1 | 1 | 1 | 2 | 91.06.03-061 | ФСЭМ-2022, 91.06.03-061, приказ Минстроя России от 18.05.2022 г. № 378/пр | Лебедки электрические тяговым усилием до 12,26 кН (1,25 т) | 1368 | 1011 | маш.-ч | маш.-ч | 1 | 0 | -1023674601 | 4.9 | 0 | 12.2 | 0 | 0 | 0 | 8.84 | 0 | 0 | 1 | 1.38 | 1 | 1 | 2 | 0 | 0 | 1 | 1 | 0 | 4.9 |  | 1 | 2 | 83244168 | 1 | 0 | 64 | 1 | 0 | 0 | 0 | 0 | 0 | 0 | 0 | 0 | 43.316 | 0 | 0 | 0 | 0 | 1 | 0 | 43.316 | 0 | 0 | 0 | 0 | 1 |  | 0 | 0 | 7.84 | 12.2 | 8.84 | 1.38 | 43.32 | 0 | 0 | 95.65 | 0 | 0 | 95.65 | 0 |  | 0 |  | 0
153 | 78577017 | 78586654 | 80349972 | 1 | 1 | 1 | 2 | 91.14.02-001 | ФСЭМ-2022 доп.7, 91.14.02-001, приказ Минстроя России от 02.08.2023 г. № 551/пр | Автомобили бортовые, грузоподъемность до 5 т | 1368 | 1011 | маш.-ч | маш.-ч | 1 | 0 | -950105757 | 0.2 | 0 | 583.06 | 742.56 | 0 | 0 | 477.92 | 742.56 | 0 | 1 | 1.22 | 1 | 1 | 2 | 0 | 0 | 1 | 1 | 0 | 0.2 |  | 1 | 2 | 83244169 | 1 | 0 | 65 | 1 | 0 | 0 | 0 | 0 | 0 | 0 | 0 | 0 | 95.584 | 148.512 | 0 | 0 | 0.2 | 1 | 0 | 95.584 | 148.512 | 0 | 0 | 0.2 | 1 |  | 0 | 0.32 | 0.32 | 583.06 | 477.92 | 1.22 | 95.58 | 148.51 | 0 | 186.58 | 237.62 | 0 | 424.2 | 0 | 4-100-040 | 4 | чел.-ч. | 1
153 | 78577017 | 78586654 | 80299365 | 1 | 1 | 1 | 3 | 01.7.06.07-0002 | ФСБЦ-2022, 01.7.06.07-0002, приказ Минстроя России от 18.05.2022 г. № 378/пр | Ленты монтажные из пластмассы для бандажирования проводов, скрепляются пластмассовыми кнопками, ширина 10 мм | 1302 | 1003 | 10 м | 10 м | 10 | 0 | -733519103 | 0.245 | 57.7 | 0 | 0 | 0 | 37.71 | 0 | 0 | 0 | 1.53 | 1 | 1 | 1 | 2 | 0 | 0 | 1 | 1 | 0 | 0.245 |  | 0 | 2 | 83244170 | 1 | 0 | 66 | 1 | 0 | 0 | 0 | 0 | 0 | 0 | 0 | 9.239 | 0 | 0 | 0 | 0 | 0 | 1 | 9.239 | 0 | 0 | 0 | 0 | 0 | 1 |  | 0 | 0 | 0.392 | 57.7 | 37.71 | 1.53 | 9.24 | 0 | 22.62 | 0 | 0 | 0 | 22.62 | 0 |  | 0 |  | 0
153 | 78577017 | 78586654 | 80301004 | 1 | 1 | 1 | 3 | 01.7.15.14-0165 | ФСБЦ-2022 доп.2, 01.7.15.14-0165, приказ Минстроя России от 26.08.2022 г. № 703/пр | Шурупы самонарезающие стальные с полукруглой головкой и прямым шлицем, остроконечные, диаметр 4 мм, длина 40 мм | 1348 | 1009 | т | т | 1000 | 0 | 533267177 | 0.00062 | 123988.7 | 0 | 0 | 0 | 99190.96 | 0 | 0 | 0 | 1.25 | 1 | 1 | 1 | 2 | 0 | 0 | 1 | 1 | 0 | 0.00062 |  | 0 | 2 | 83244171 | 1 | 0 | 67 | 1 | 0 | 0 | 0 | 0 | 0 | 0 | 0 | 61.4984 | 0 | 0 | 0 | 0 | 0 | 1 | 61.4984 | 0 | 0 | 0 | 0 | 0 | 1 |  | 0 | 0 | 0.000992 | 123988.7 | 99190.96 | 1.25 | 61.5 | 0 | 123 | 0 | 0 | 0 | 123 | 0 |  | 0 |  | 0
153 | 78577017 | 78586654 | 80309861 | 1 | 1 | 1 | 3 | 10.3.02.03-0011 | ФСБЦ-2022, 10.3.02.03-0011, приказ Минстроя России от 18.05.2022 г. № 378/пр | Припои оловянно-свинцовые бессурьмянистые, марка ПОС30 | 1346 | 1009 | кг | кг | 1 | 0 | -1896301065 | 0.25 | 1499.09 | 0 | 0 | 0 | 931.11 | 0 | 0 | 0 | 1.61 | 1 | 1 | 1 | 2 | 0 | 0 | 1 | 1 | 0 | 0.25 |  | 0 | 2 | 83244172 | 1 | 0 | 68 | 1 | 0 | 0 | 0 | 0 | 0 | 0 | 0 | 232.7775 | 0 | 0 | 0 | 0 | 0 | 1 | 232.7775 | 0 | 0 | 0 | 0 | 0 | 1 |  | 0 | 0 | 0.4 | 1499.09 | 931.11 | 1.61 | 232.78 | 0 | 599.64 | 0 | 0 | 0 | 599.64 | 0 |  | 0 |  | 0
153 | 78577017 | 78586654 | 80318315 | 1 | 1 | 1 | 3 | 14.4.03.03-0002 | ФСБЦ-2022 доп.4, 14.4.03.03-0002, приказ Минстроя России от 27.12.2022 г. № 1133/пр | Лак битумный БТ-123 | 1348 | 1009 | т | т | 1000 | 0 | 1362001185 | 0.00072 | 100891.73 | 0 | 0 | 0 | 82698.14 | 0 | 0 | 0 | 1.22 | 1 | 1 | 1 | 2 | 0 | 0 | 1 | 1 | 0 | 0.00072 |  | 0 | 2 | 83244173 | 1 | 0 | 69 | 1 | 0 | 0 | 0 | 0 | 0 | 0 | 0 | 59.5427 | 0 | 0 | 0 | 0 | 0 | 1 | 59.5427 | 0 | 0 | 0 | 0 | 0 | 1 |  | 0 | 0 | 0.001152 | 100891.73 | 82698.14 | 1.22 | 59.54 | 0 | 116.23 | 0 | 0 | 0 | 116.23 | 0 |  | 0 |  | 0
153 | 78577017 | 78586654 | 80232430 | 116 | 1 | 1 | 3 | 421/пр_2020_п.75_пп.а |  | Сметная стоимость вспомогательных ненормируемых материальных ресурсов, не учтенная в сметной норме, 2% | 3277935 | 1013 | % | % | 1 | 0 | 274903907 | 2 | 0 | 0 | 0 | 0 | 0 | 0 | 0 | 0 | 1 | 1 | 1 | 1 | 0 | 0 | 0 | 0 | 0 | 0 | 2 |  | 0 | 2 | 83244174 | 1 | 0 | 70 | 0 | 0 | 0 | 0 | 0 | 0 | 0 | 0 | 0 | 0 | 0 | 0 | 0 | 0 | 0 | 0 | 0 | 0 | 0 | 0 | 0 | 0 |  | 0 | 0 | 3.2 | 0 | 0 | 1 | 0 | 0 | 0 | 0 | 0 | 0 | 0 | 0 |  | 0 |  | 0
159 | 78577017 | 78992292 | 80226429 | 116 | 1 | 1 | 1 | 1-100-38 |  | Средний разряд работы 3,8 | 1191 | 1013 | чел.-ч. | чел.-ч. | 1 | 0 | 44848675 | 1.94 | 0 | 0 | 0 | 725.94 | 0 | 0 | 0 | 725.94 | 1 | 1 | 1 | 1 | -2 | 0 | 0 | 1 | 1 | 0 | 1.94 |  | 1 | 2 | 83244176 | 1 | 0 | 71 | 1 | 0 | 0 | 0 | 0 | 0 | 0 | 0 | 0 | 0 | 0 | 1408.3236 | 1.94 | 0 | 1 | 0 | 0 | 0 | 1408.3236 | 1.94 | 0 | 1 | 2816.65 | 3.88 | 0 | 3.88 | 725.94 | 725.94 | 1 | 1408.32 | 0 | 0 | 0 | 0 | 2816.65 | 2816.65 | 1 |  | 0 |  | 0
159 | 78577017 | 78992292 | 80296646 | 1 | 1 | 1 | 3 | 01.3.01.01-0001 | ФСБЦ-2022 доп.6, 01.3.01.01-0001, приказ Минстроя России от 11.05.2023 г. № 335/пр | Бензин авиационный Б-70 | 1348 | 1009 | т | т | 1000 | 0 | 389159430 | 0.0008 | 129258.08 | 0 | 0 | 0 | 116448.72 | 0 | 0 | 0 | 1.11 | 1 | 1 | 1 | 2 | 0 | 0 | 1 | 1 | 0 | 0.0008 |  | 0 | 2 | 83244177 | 1 | 0 | 72 | 1 | 0 | 0 | 0 | 0 | 0 | 0 | 0 | 93.159 | 0 | 0 | 0 | 0 | 0 | 1 | 93.159 | 0 | 0 | 0 | 0 | 0 | 1 |  | 0 | 0 | 0.0016 | 129258.08 | 116448.72 | 1.11 | 93.16 | 0 | 206.81 | 0 | 0 | 0 | 206.81 | 0 |  | 0 |  | 0
159 | 78577017 | 78992292 | 80296660 | 1 | 1 | 1 | 3 | 01.3.01.05-0009 | ФСБЦ-2022 доп.8, 01.3.01.05-0009, приказ Минстроя России от 14.11.2023 г. № 817/пр | Парафин нефтяной твердый Т-1 | 1348 | 1009 | т | т | 1000 | 0 | 560243358 | 1e-05 | 144834.14 | 0 | 0 | 0 | 81827.2 | 0 | 0 | 0 | 1.77 | 1 | 1 | 1 | 2 | 0 | 0 | 1 | 1 | 0 | 1e-05 |  | 0 | 2 | 83244178 | 1 | 0 | 73 | 1 | 0 | 0 | 0 | 0 | 0 | 0 | 0 | 0.81827 | 0 | 0 | 0 | 0 | 0 | 1 | 0.81827 | 0 | 0 | 0 | 0 | 0 | 1 |  | 0 | 0 | 2e-05 | 144834.14 | 81827.2 | 1.77 | 0.82 | 0 | 2.9 | 0 | 0 | 0 | 2.9 | 0 |  | 0 |  | 0
159 | 78577017 | 78992292 | 80296728 | 1 | 1 | 1 | 3 | 01.3.02.09-0022 | ФСБЦ-2022 доп.3, 01.3.02.09-0022, приказ Минстроя России от 26.10.2022 г. № 905/пр | Пропан-бутан смесь техническая | 1346 | 1009 | кг | кг | 1 | 0 | 1368091056 | 0.15 | 52.14 | 0 | 0 | 0 | 41.38 | 0 | 0 | 0 | 1.26 | 1 | 1 | 1 | 2 | 0 | 0 | 1 | 1 | 0 | 0.15 |  | 0 | 2 | 83244179 | 1 | 0 | 74 | 1 | 0 | 0 | 0 | 0 | 0 | 0 | 0 | 6.207 | 0 | 0 | 0 | 0 | 0 | 1 | 6.207 | 0 | 0 | 0 | 0 | 0 | 1 |  | 0 | 0 | 0.3 | 52.14 | 41.38 | 1.26 | 6.21 | 0 | 15.64 | 0 | 0 | 0 | 15.64 | 0 |  | 0 |  | 0
159 | 78577017 | 78992292 | 80299365 | 1 | 1 | 1 | 3 | 01.7.06.07-0002 | ФСБЦ-2022, 01.7.06.07-0002, приказ Минстроя России от 18.05.2022 г. № 378/пр | Ленты монтажные из пластмассы для бандажирования проводов, скрепляются пластмассовыми кнопками, ширина 10 мм | 1302 | 1003 | 10 м | 10 м | 10 | 0 | -733519103 | 0.024 | 57.7 | 0 | 0 | 0 | 37.71 | 0 | 0 | 0 | 1.53 | 1 | 1 | 1 | 2 | 0 | 0 | 1 | 1 | 0 | 0.024 |  | 0 | 2 | 83244180 | 1 | 0 | 75 | 1 | 0 | 0 | 0 | 0 | 0 | 0 | 0 | 0.90504 | 0 | 0 | 0 | 0 | 0 | 1 | 0.90504 | 0 | 0 | 0 | 0 | 0 | 1 |  | 0 | 0 | 0.048 | 57.7 | 37.71 | 1.53 | 0.91 | 0 | 2.77 | 0 | 0 | 0 | 2.77 | 0 |  | 0 |  | 0
159 | 78577017 | 78992292 | 80232430 | 116 | 1 | 1 | 3 | 421/пр_2020_п.75_пп.а |  | Сметная стоимость вспомогательных ненормируемых материальных ресурсов, не учтенная в сметной норме, 2% | 3277935 | 1013 | % | % | 1 | 0 | 274903907 | 2 | 0 | 0 | 0 | 0 | 0 | 0 | 0 | 0 | 1 | 1 | 1 | 1 | 0 | 0 | 0 | 0 | 0 | 0 | 2 |  | 0 | 2 | 83244181 | 1 | 0 | 76 | 0 | 0 | 0 | 0 | 0 | 0 | 0 | 0 | 0 | 0 | 0 | 0 | 0 | 0 | 0 | 0 | 0 | 0 | 0 | 0 | 0 | 0 |  | 0 | 0 | 4 | 0 | 0 | 1 | 0 | 0 | 0 | 0 | 0 | 0 | 0 | 0 |  | 0 |  | 0
163 | 78577017 | 78586816 | 80226429 | 116 | 1 | 1 | 1 | 1-100-38 |  | Средний разряд работы 3,8 | 1191 | 1013 | чел.-ч. | чел.-ч. | 1 | 0 | 44848675 | 18.5 | 0 | 0 | 0 | 725.94 | 0 | 0 | 0 | 725.94 | 1 | 1 | 1 | 1 | -2 | 0 | 0 | 1 | 1 | 0 | 18.5 |  | 1 | 2 | 83244183 | 1 | 0 | 77 | 1 | 0 | 0 | 0 | 0 | 0 | 0 | 0 | 0 | 0 | 0 | 13429.89 | 18.5 | 0 | 1 | 0 | 0 | 0 | 13429.89 | 18.5 | 0 | 1 | 1208.69 | 1.665 | 0 | 1.665 | 725.94 | 725.94 | 1 | 13429.89 | 0 | 0 | 0 | 0 | 1208.69 | 1208.69 | 1 |  | 0 |  | 0
163 | 78577017 | 78586816 | 80226606 | 116 | 1 | 1 | 1 | 4-100-00 |  | Затраты труда машинистов | 1191 | 1013 | чел.-ч. | чел.-ч. | 1 | 0 | -1417349443 | 0.46 | 0 | 0 | 0 | 0 | 0 | 0 | 0 | 0 | 1 | 1 | 1 | 1 | -2 | 0 | 0 | 1 | 1 | 0 | 0.46 |  | 2 | 2 | 83244184 | 1 | 0 | 78 | 1 | 0 | 0 | 0 | 0 | 0 | 0 | 0 | 0 | 0 | 0 | 0 | 0 | 0 | 0 | 0 | 0 | 0 | 0 | 0 | 0 | 0 |  | 0 | 0 | 0.0414 | 0 | 0 | 1 | 0 | 0 | 0 | 0 | 0 | 0 | 0 | 0 |  | 0 |  | 0
163 | 78577017 | 78586816 | 80349074 | 1 | 1 | 1 | 2 | 91.05.05-015 | ФСЭМ-2022, 91.05.05-015, приказ Минстроя России от 18.05.2022 г. № 378/пр | Краны на автомобильном ходу, грузоподъемность 16 т | 1368 | 1011 | маш.-ч | маш.-ч | 1 | 0 | 850633116 | 0.23 | 0 | 1552.12 | 997.47 | 0 | 0 | 1552.12 | 997.47 | 0 | 1 | 1 | 1 | 1 | -2 | 0 | 0 | 1 | 1 | 0 | 0.23 |  | 1 | 2 | 83244185 | 1 | 0 | 79 | 1 | 0 | 0 | 0 | 0 | 0 | 0 | 0 | 0 | 356.9876 | 229.4181 | 0 | 0 | 0.23 | 1 | 0 | 356.9876 | 229.4181 | 0 | 0 | 0.23 | 1 |  | 0 | 0.0207 | 0.0207 | 1552.12 | 1552.12 | 1 | 356.99 | 229.42 | 0 | 32.13 | 20.65 | 0 | 52.78 | 1 | 4-100-060 | 6 | чел.-ч. | 1
163 | 78577017 | 78586816 | 80349972 | 1 | 1 | 1 | 2 | 91.14.02-001 | ФСЭМ-2022 доп.7, 91.14.02-001, приказ Минстроя России от 02.08.2023 г. № 551/пр | Автомобили бортовые, грузоподъемность до 5 т | 1368 | 1011 | маш.-ч | маш.-ч | 1 | 0 | -950105757 | 0.23 | 0 | 583.06 | 742.56 | 0 | 0 | 477.92 | 742.56 | 0 | 1 | 1.22 | 1 | 1 | 2 | 0 | 0 | 1 | 1 | 0 | 0.23 |  | 1 | 2 | 83244186 | 1 | 0 | 80 | 1 | 0 | 0 | 0 | 0 | 0 | 0 | 0 | 0 | 109.9216 | 170.7888 | 0 | 0 | 0.23 | 1 | 0 | 109.9216 | 170.7888 | 0 | 0 | 0.23 | 1 |  | 0 | 0.0207 | 0.0207 | 583.06 | 477.92 | 1.22 | 109.92 | 170.79 | 0 | 12.07 | 15.37 | 0 | 27.44 | 0 | 4-100-040 | 4 | чел.-ч. | 1
163 | 78577017 | 78586816 | 80350169 | 1 | 1 | 1 | 2 | 91.17.04-233 | ФСЭМ-2022, 91.17.04-233, приказ Минстроя России от 18.05.2022 г. № 378/пр | Аппараты сварочные для ручной дуговой сварки, сварочный ток до 350 А | 1368 | 1011 | маш.-ч | маш.-ч | 1 | 0 | -2068435370 | 2.9 | 0 | 29.08 | 0 | 0 | 0 | 29.08 | 0 | 0 | 1 | 1 | 1 | 1 | -2 | 0 | 0 | 1 | 1 | 0 | 2.9 |  | 1 | 2 | 83244187 | 1 | 0 | 81 | 1 | 0 | 0 | 0 | 0 | 0 | 0 | 0 | 0 | 84.332 | 0 | 0 | 0 | 0 | 1 | 0 | 84.332 | 0 | 0 | 0 | 0 | 1 |  | 0 | 0 | 0.261 | 29.08 | 29.08 | 1 | 84.33 | 0 | 0 | 7.59 | 0 | 0 | 7.59 | 1 |  | 0 |  | 0
163 | 78577017 | 78586816 | 80299935 | 1 | 1 | 1 | 3 | 01.7.11.07-0227 | ФСБЦ-2022, 01.7.11.07-0227, приказ Минстроя России от 18.05.2022 г. № 378/пр | Электроды сварочные для сварки низколегированных и углеродистых сталей УОНИ 13/45, Э42А, диаметр 4-5 мм | 1346 | 1009 | кг | кг | 1 | 0 | -1606616209 | 1.3 | 146.29 | 0 | 0 | 0 | 155.63 | 0 | 0 | 0 | 0.94 | 1 | 1 | 1 | 2 | 0 | 0 | 1 | 1 | 0 | 1.3 |  | 0 | 2 | 83244188 | 1 | 0 | 82 | 1 | 0 | 0 | 0 | 0 | 0 | 0 | 0 | 202.319 | 0 | 0 | 0 | 0 | 0 | 1 | 202.319 | 0 | 0 | 0 | 0 | 0 | 1 |  | 0 | 0 | 0.117 | 146.29 | 155.63 | 0.94 | 202.32 | 0 | 17.12 | 0 | 0 | 0 | 17.12 | 0 |  | 0 |  | 0
163 | 78577017 | 78586816 | 80308181 | 1 | 1 | 1 | 3 | 08.3.05.02-0021 | ФСБЦ-2022, 08.3.05.02-0021, приказ Минстроя России от 18.05.2022 г. № 378/пр | Прокат листовой горячекатаный, марки стали Ст3сп, Ст3пс, ширина 1200-3000 мм, толщина 1-8 мм | 1348 | 1009 | т | т | 1000 | 0 | -1863737905 | 0.004 | 52757.6 | 0 | 0 | 0 | 52757.6 | 0 | 0 | 0 | 1 | 1 | 1 | 1 | -2 | 0 | 0 | 1 | 1 | 0 | 0.004 |  | 0 | 2 | 83244189 | 1 | 0 | 83 | 1 | 0 | 0 | 0 | 0 | 0 | 0 | 0 | 211.0304 | 0 | 0 | 0 | 0 | 0 | 1 | 211.0304 | 0 | 0 | 0 | 0 | 0 | 1 |  | 0 | 0 | 0.00036 | 52757.6 | 52757.6 | 1 | 211.03 | 0 | 18.99 | 0 | 0 | 0 | 18.99 | 1 |  | 0 |  | 0
163 | 78577017 | 78586816 | 80318221 | 1 | 1 | 1 | 3 | 14.4.01.09-0427 | ФСБЦ-2022 доп.8, 14.4.01.09-0427, приказ Минстроя России от 14.11.2023 г. № 817/пр | Грунтовка эпоксидная антикоррозионная с содержанием цинка для защиты металлических поверхностей, расход 0,20-0,39 кг/м2 | 1346 | 1009 | кг | кг | 1 | 0 | 1949270732 | 2.3 | 1121.22 | 0 | 0 | 0 | 911.56 | 0 | 0 | 0 | 1.23 | 1 | 1 | 1 | 2 | 0 | 0 | 1 | 1 | 0 | 2.3 |  | 0 | 2 | 83244190 | 1 | 0 | 84 | 1 | 0 | 0 | 0 | 0 | 0 | 0 | 0 | 2096.588 | 0 | 0 | 0 | 0 | 0 | 1 | 2096.588 | 0 | 0 | 0 | 0 | 0 | 1 |  | 0 | 0 | 0.207 | 1121.22 | 911.56 | 1.23 | 2096.59 | 0 | 232.09 | 0 | 0 | 0 | 232.09 | 0 |  | 0 |  | 0
163 | 78577017 | 78586816 | 80232430 | 116 | 1 | 1 | 3 | 421/пр_2020_п.75_пп.а |  | Сметная стоимость вспомогательных ненормируемых материальных ресурсов, не учтенная в сметной норме, 2% | 3277935 | 1013 | % | % | 1 | 0 | 274903907 | 2 | 0 | 0 | 0 | 0 | 0 | 0 | 0 | 0 | 1 | 1 | 1 | 1 | 0 | 0 | 0 | 0 | 0 | 0 | 2 |  | 0 | 2 | 83244191 | 1 | 0 | 85 | 0 | 0 | 0 | 0 | 0 | 0 | 0 | 0 | 0 | 0 | 0 | 0 | 0 | 0 | 0 | 0 | 0 | 0 | 0 | 0 | 0 | 0 |  | 0 | 0 | 0.18 | 0 | 0 | 1 | 0 | 0 | 0 | 0 | 0 | 0 | 0 | 0 |  | 0 |  | 0
167 | 78577017 | 78992334 | 80226429 | 116 | 1 | 1 | 1 | 1-100-38 |  | Средний разряд работы 3,8 | 1191 | 1013 | чел.-ч. | чел.-ч. | 1 | 0 | 44848675 | 32.16 | 0 | 0 | 0 | 725.94 | 0 | 0 | 0 | 725.94 | 1 | 1 | 1 | 1 | -2 | 0 | 0 | 1 | 1 | 0 | 32.16 |  | 1 | 2 | 83244193 | 1 | 0 | 86 | 1 | 0 | 0 | 0 | 0 | 0 | 0 | 0 | 0 | 0 | 0 | 23346.2304 | 32.16 | 0 | 1 | 0 | 0 | 0 | 23346.2304 | 32.16 | 0 | 1 | 3735.4 | 5.1456 | 0 | 5.1456 | 725.94 | 725.94 | 1 | 23346.23 | 0 | 0 | 0 | 0 | 3735.4 | 3735.4 | 1 |  | 0 |  | 0
167 | 78577017 | 78992334 | 80226606 | 116 | 1 | 1 | 1 | 4-100-00 |  | Затраты труда машинистов | 1191 | 1013 | чел.-ч. | чел.-ч. | 1 | 0 | -1417349443 | 0.06 | 0 | 0 | 0 | 0 | 0 | 0 | 0 | 0 | 1 | 1 | 1 | 1 | -2 | 0 | 0 | 1 | 1 | 0 | 0.06 |  | 2 | 2 | 83244194 | 1 | 0 | 87 | 1 | 0 | 0 | 0 | 0 | 0 | 0 | 0 | 0 | 0 | 0 | 0 | 0 | 0 | 0 | 0 | 0 | 0 | 0 | 0 | 0 | 0 |  | 0 | 0 | 0.0096 | 0 | 0 | 1 | 0 | 0 | 0 | 0 | 0 | 0 | 0 | 0 |  | 0 |  | 0
167 | 78577017 | 78992334 | 80349074 | 1 | 1 | 1 | 2 | 91.05.05-015 | ФСЭМ-2022, 91.05.05-015, приказ Минстроя России от 18.05.2022 г. № 378/пр | Краны на автомобильном ходу, грузоподъемность 16 т | 1368 | 1011 | маш.-ч | маш.-ч | 1 | 0 | 850633116 | 0.03 | 0 | 1552.12 | 997.47 | 0 | 0 | 1552.12 | 997.47 | 0 | 1 | 1 | 1 | 1 | -2 | 0 | 0 | 1 | 1 | 0 | 0.03 |  | 1 | 2 | 83244195 | 1 | 0 | 88 | 1 | 0 | 0 | 0 | 0 | 0 | 0 | 0 | 0 | 46.5636 | 29.9241 | 0 | 0 | 0.03 | 1 | 0 | 46.5636 | 29.9241 | 0 | 0 | 0.03 | 1 |  | 0 | 0.0048 | 0.0048 | 1552.12 | 1552.12 | 1 | 46.56 | 29.92 | 0 | 7.45 | 4.79 | 0 | 12.24 | 1 | 4-100-060 | 6 | чел.-ч. | 1
167 | 78577017 | 78992334 | 80349972 | 1 | 1 | 1 | 2 | 91.14.02-001 | ФСЭМ-2022 доп.7, 91.14.02-001, приказ Минстроя России от 02.08.2023 г. № 551/пр | Автомобили бортовые, грузоподъемность до 5 т | 1368 | 1011 | маш.-ч | маш.-ч | 1 | 0 | -950105757 | 0.03 | 0 | 583.06 | 742.56 | 0 | 0 | 477.92 | 742.56 | 0 | 1 | 1.22 | 1 | 1 | 2 | 0 | 0 | 1 | 1 | 0 | 0.03 |  | 1 | 2 | 83244196 | 1 | 0 | 89 | 1 | 0 | 0 | 0 | 0 | 0 | 0 | 0 | 0 | 14.3376 | 22.2768 | 0 | 0 | 0.03 | 1 | 0 | 14.3376 | 22.2768 | 0 | 0 | 0.03 | 1 |  | 0 | 0.0048 | 0.0048 | 583.06 | 477.92 | 1.22 | 14.34 | 22.28 | 0 | 2.8 | 3.56 | 0 | 6.36 | 0 | 4-100-040 | 4 | чел.-ч. | 1
167 | 78577017 | 78992334 | 80299198 | 1 | 1 | 1 | 3 | 01.7.03.04-0001 | ФСБЦ-2022, 01.7.03.04-0001, приказ Минстроя России от 18.05.2022 г. № 378/пр | Электроэнергия | 1383 | 1013 | КВТ-Ч | КВТ-Ч | 1 | 0 | -1504342657 | 6.656 | 6.1 | 0 | 0 | 0 | 6.1 | 0 | 0 | 0 | 1 | 1 | 1 | 1 | -2 | 0 | 0 | 1 | 1 | 0 | 6.656 |  | 0 | 2 | 83244197 | 1 | 0 | 90 | 1 | 0 | 0 | 0 | 0 | 0 | 0 | 0 | 40.6016 | 0 | 0 | 0 | 0 | 0 | 1 | 40.6016 | 0 | 0 | 0 | 0 | 0 | 1 |  | 0 | 0 | 1.065 | 6.1 | 6.1 | 1 | 40.6 | 0 | 6.5 | 0 | 0 | 0 | 6.5 | 1 |  | 0 |  | 0
167 | 78577017 | 78992334 | 80300724 | 1 | 1 | 1 | 3 | 01.7.15.07-0014 | ФСБЦ-2022, 01.7.15.07-0014, приказ Минстроя России от 18.05.2022 г. № 378/пр | Дюбели распорные полипропиленовые | 1425 | 1013 | 100 ШТ | 100 ШТ | 1 | 0 | 266077206 | 2.04 | 52.14 | 0 | 0 | 0 | 41.71 | 0 | 0 | 0 | 1.25 | 1 | 1 | 1 | 2 | 0 | 0 | 1 | 1 | 0 | 2.04 |  | 0 | 2 | 83244198 | 1 | 0 | 91 | 1 | 0 | 0 | 0 | 0 | 0 | 0 | 0 | 85.0884 | 0 | 0 | 0 | 0 | 0 | 1 | 85.0884 | 0 | 0 | 0 | 0 | 0 | 1 |  | 0 | 0 | 0.3264 | 52.14 | 41.71 | 1.25 | 85.09 | 0 | 17.02 | 0 | 0 | 0 | 17.02 | 0 |  | 0 |  | 0
167 | 78577017 | 78992334 | 80300974 | 1 | 1 | 1 | 3 | 01.7.15.14-0043 | ФСБЦ-2022 доп.12, 01.7.15.14-0043, приказ Минстроя России от 07.11.2024 г. № 747/пр | Шурупы самонарезающие стальные оксидированные с полукруглой головкой и крестообразным шлицем, остроконечные, диаметр 3,5 мм, длина 11 мм | 1425 | 1013 | 100 ШТ | 100 ШТ | 1 | 0 | -1798453123 | 2.04 | 23.18 | 0 | 0 | 0 | 18.54 | 0 | 0 | 0 | 1.25 | 1 | 1 | 1 | 2 | 0 | 0 | 1 | 1 | 0 | 2.04 |  | 0 | 2 | 83244199 | 1 | 0 | 92 | 1 | 0 | 0 | 0 | 0 | 0 | 0 | 0 | 37.8216 | 0 | 0 | 0 | 0 | 0 | 1 | 37.8216 | 0 | 0 | 0 | 0 | 0 | 1 |  | 0 | 0 | 0.3264 | 23.18 | 18.54 | 1.25 | 37.82 | 0 | 7.57 | 0 | 0 | 0 | 7.57 | 0 |  | 0 |  | 0
167 | 78577017 | 78992334 | 80232430 | 116 | 1 | 1 | 3 | 421/пр_2020_п.75_пп.а |  | Сметная стоимость вспомогательных ненормируемых материальных ресурсов, не учтенная в сметной норме, 2% | 3277935 | 1013 | % | % | 1 | 0 | 274903907 | 2 | 0 | 0 | 0 | 0 | 0 | 0 | 0 | 0 | 1 | 1 | 1 | 1 | 0 | 0 | 0 | 0 | 0 | 0 | 2 |  | 0 | 2 | 83244200 | 1 | 0 | 93 | 0 | 0 | 0 | 0 | 0 | 0 | 0 | 0 | 0 | 0 | 0 | 0 | 0 | 0 | 0 | 0 | 0 | 0 | 0 | 0 | 0 | 0 |  | 0 | 0 | 0.32 | 0 | 0 | 1 | 0 | 0 | 0 | 0 | 0 | 0 | 0 | 0 |  | 0 |  | 0
171 | 78577017 | 78992402 | 80226435 | 116 | 1 | 1 | 1 | 1-100-40 |  | Средний разряд работы 4,0 | 1191 | 1013 | чел.-ч. | чел.-ч. | 1 | 0 | 888410196 | 53.6 | 0 | 0 | 0 | 742.56 | 0 | 0 | 0 | 742.56 | 1 | 1 | 1 | 1 | -2 | 0 | 0 | 1 | 1 | 0 | 53.6 |  | 1 | 2 | 83761162 | 1 | 0 | 94 | 1 | 0 | 0 | 0 | 0 | 0 | 0 | 0 | 0 | 0 | 0 | 39801.216 | 53.6 | 0 | 1 | 0 | 0 | 0 | 39801.216 | 53.6 | 0 | 1 | 2735.14 | 3.6834 | 0 | 3.6834 | 742.56 | 742.56 | 1 | 39801.22 | 0 | 0 | 0 | 0 | 2735.14 | 2735.14 | 1 |  | 0 |  | 0
171 | 78577017 | 78992402 | 80226606 | 116 | 1 | 1 | 1 | 4-100-00 |  | Затраты труда машинистов | 1191 | 1013 | чел.-ч. | чел.-ч. | 1 | 0 | -1417349443 | 3.2 | 0 | 0 | 0 | 0 | 0 | 0 | 0 | 0 | 1 | 1 | 1 | 1 | -2 | 0 | 0 | 1 | 1 | 0 | 3.2 |  | 2 | 2 | 83761163 | 1 | 0 | 95 | 1 | 0 | 0 | 0 | 0 | 0 | 0 | 0 | 0 | 0 | 0 | 0 | 0 | 0 | 0 | 0 | 0 | 0 | 0 | 0 | 0 | 0 |  | 0 | 0 | 0.2199 | 0 | 0 | 1 | 0 | 0 | 0 | 0 | 0 | 0 | 0 | 0 |  | 0 |  | 0
171 | 78577017 | 78992402 | 80349074 | 1 | 1 | 1 | 2 | 91.05.05-015 | ФСЭМ-2022, 91.05.05-015, приказ Минстроя России от 18.05.2022 г. № 378/пр | Краны на автомобильном ходу, грузоподъемность 16 т | 1368 | 1011 | маш.-ч | маш.-ч | 1 | 0 | 850633116 | 1.6 | 0 | 1552.12 | 997.47 | 0 | 0 | 1552.12 | 997.47 | 0 | 1 | 1 | 1 | 1 | -2 | 0 | 0 | 1 | 1 | 0 | 1.6 |  | 1 | 2 | 83761164 | 1 | 0 | 96 | 1 | 0 | 0 | 0 | 0 | 0 | 0 | 0 | 0 | 2483.392 | 1595.952 | 0 | 0 | 1.6 | 1 | 0 | 2483.392 | 1595.952 | 0 | 0 | 1.6 | 1 |  | 0 | 0.10995 | 0.10995 | 1552.12 | 1552.12 | 1 | 2483.39 | 1595.95 | 0 | 170.66 | 109.67 | 0 | 280.33 | 1 | 4-100-060 | 6 | чел.-ч. | 1
171 | 78577017 | 78992402 | 80349972 | 1 | 1 | 1 | 2 | 91.14.02-001 | ФСЭМ-2022 доп.7, 91.14.02-001, приказ Минстроя России от 02.08.2023 г. № 551/пр | Автомобили бортовые, грузоподъемность до 5 т | 1368 | 1011 | маш.-ч | маш.-ч | 1 | 0 | -950105757 | 1.6 | 0 | 583.06 | 742.56 | 0 | 0 | 477.92 | 742.56 | 0 | 1 | 1.22 | 1 | 1 | 2 | 0 | 0 | 1 | 1 | 0 | 1.6 |  | 1 | 2 | 83761165 | 1 | 0 | 97 | 1 | 0 | 0 | 0 | 0 | 0 | 0 | 0 | 0 | 764.672 | 1188.096 | 0 | 0 | 1.6 | 1 | 0 | 764.672 | 1188.096 | 0 | 0 | 1.6 | 1 |  | 0 | 0.10995 | 0.10995 | 583.06 | 477.92 | 1.22 | 764.67 | 1188.1 | 0 | 64.11 | 81.65 | 0 | 145.76 | 0 | 4-100-040 | 4 | чел.-ч. | 1
171 | 78577017 | 78992402 | 80350169 | 1 | 1 | 1 | 2 | 91.17.04-233 | ФСЭМ-2022, 91.17.04-233, приказ Минстроя России от 18.05.2022 г. № 378/пр | Аппараты сварочные для ручной дуговой сварки, сварочный ток до 350 А | 1368 | 1011 | маш.-ч | маш.-ч | 1 | 0 | -2068435370 | 13.07 | 0 | 29.08 | 0 | 0 | 0 | 29.08 | 0 | 0 | 1 | 1 | 1 | 1 | -2 | 0 | 0 | 1 | 1 | 0 | 13.07 |  | 1 | 2 | 83761166 | 1 | 0 | 98 | 1 | 0 | 0 | 0 | 0 | 0 | 0 | 0 | 0 | 380.0756 | 0 | 0 | 0 | 0 | 1 | 0 | 380.0756 | 0 | 0 | 0 | 0 | 1 |  | 0 | 0 | 0.89817 | 29.08 | 29.08 | 1 | 380.08 | 0 | 0 | 26.12 | 0 | 0 | 26.12 | 1 |  | 0 |  | 0
171 | 78577017 | 78992402 | 80299935 | 1 | 1 | 1 | 3 | 01.7.11.07-0227 | ФСБЦ-2022, 01.7.11.07-0227, приказ Минстроя России от 18.05.2022 г. № 378/пр | Электроды сварочные для сварки низколегированных и углеродистых сталей УОНИ 13/45, Э42А, диаметр 4-5 мм | 1346 | 1009 | кг | кг | 1 | 0 | -1606616209 | 4.2 | 146.29 | 0 | 0 | 0 | 155.63 | 0 | 0 | 0 | 0.94 | 1 | 1 | 1 | 2 | 0 | 0 | 1 | 1 | 0 | 4.2 |  | 0 | 2 | 83761167 | 1 | 0 | 99 | 1 | 0 | 0 | 0 | 0 | 0 | 0 | 0 | 653.646 | 0 | 0 | 0 | 0 | 0 | 1 | 653.646 | 0 | 0 | 0 | 0 | 0 | 1 |  | 0 | 0 | 0.28862 | 146.29 | 155.63 | 0.94 | 653.65 | 0 | 42.22 | 0 | 0 | 0 | 42.22 | 0 |  | 0 |  | 0
171 | 78577017 | 78992402 | 80300658 | 1 | 1 | 1 | 3 | 01.7.15.03-0042 | ФСБЦ-2022, 01.7.15.03-0042, приказ Минстроя России от 18.05.2022 г. № 378/пр | Болты с гайками и шайбами строительные | 1346 | 1009 | кг | кг | 1 | 0 | -353874833 | 27 | 201.17 | 0 | 0 | 0 | 174.93 | 0 | 0 | 0 | 1.15 | 1 | 1 | 1 | 2 | 0 | 0 | 1 | 1 | 0 | 27 |  | 0 | 2 | 83761168 | 1 | 0 | 100 | 1 | 0 | 0 | 0 | 0 | 0 | 0 | 0 | 4723.11 | 0 | 0 | 0 | 0 | 0 | 1 | 4723.11 | 0 | 0 | 0 | 0 | 0 | 1 |  | 0 | 0 | 1.8554 | 201.17 | 174.93 | 1.15 | 4723.11 | 0 | 373.26 | 0 | 0 | 0 | 373.26 | 0 |  | 0 |  | 0
171 | 78577017 | 78992402 | 80300730 | 1 | 1 | 1 | 3 | 01.7.15.07-0031 | ФСБЦ-2022, 01.7.15.07-0031, приказ Минстроя России от 18.05.2022 г. № 378/пр | Дюбели стальные распорные с гайкой | 1425 | 1013 | 100 ШТ | 100 ШТ | 1 | 0 | 1202050374 | 0.8 | 297.21 | 0 | 0 | 0 | 237.77 | 0 | 0 | 0 | 1.25 | 1 | 1 | 1 | 2 | 0 | 0 | 1 | 1 | 0 | 0.8 |  | 0 | 2 | 83761169 | 1 | 0 | 101 | 1 | 0 | 0 | 0 | 0 | 0 | 0 | 0 | 190.216 | 0 | 0 | 0 | 0 | 0 | 1 | 190.216 | 0 | 0 | 0 | 0 | 0 | 1 |  | 0 | 0 | 0.054976 | 297.21 | 237.77 | 1.25 | 190.22 | 0 | 16.34 | 0 | 0 | 0 | 16.34 | 0 |  | 0 |  | 0
171 | 78577017 | 78992402 | 80302268 | 1 | 1 | 1 | 3 | 02.3.01.02-1118 | ФСБЦ-2022, 02.3.01.02-1118, приказ Минстроя России от 18.05.2022 г. № 378/пр | Песок природный для строительных работ II класс, средний | 1339 | 1007 | м3 | м3 | 1 | 0 | -1999093471 | 0.15 | 818.7 | 0 | 0 | 0 | 818.7 | 0 | 0 | 0 | 1 | 1 | 1 | 1 | -2 | 0 | 0 | 1 | 1 | 0 | 0.15 |  | 0 | 2 | 83761170 | 1 | 0 | 102 | 1 | 0 | 0 | 0 | 0 | 0 | 0 | 0 | 122.805 | 0 | 0 | 0 | 0 | 0 | 1 | 122.805 | 0 | 0 | 0 | 0 | 0 | 1 |  | 0 | 0 | 0.010308 | 818.7 | 818.7 | 1 | 122.81 | 0 | 8.44 | 0 | 0 | 0 | 8.44 | 1 |  | 0 |  | 0
171 | 78577017 | 78992402 | 80302571 | 1 | 1 | 1 | 3 | 03.2.01.01-0003 | ФСБЦ-2022 доп.14, 03.2.01.01-0003, приказ Минстроя России от 19.05.2025 г. № 299/пр | Портландцемент бездобавочный общестроительный ЦЕМ 0 42,5Н | 1348 | 1009 | т | т | 1000 | 0 | 2147062081 | 0.18 | 7481.03 | 0 | 0 | 0 | 7481.03 | 0 | 0 | 0 | 1 | 1 | 1 | 1 | -2 | 0 | 0 | 1 | 1 | 0 | 0.18 |  | 0 | 2 | 83761171 | 1 | 0 | 103 | 1 | 0 | 0 | 0 | 0 | 0 | 0 | 0 | 1346.5854 | 0 | 0 | 0 | 0 | 0 | 1 | 1346.5854 | 0 | 0 | 0 | 0 | 0 | 1 |  | 0 | 0 | 0.01237 | 7481.03 | 7481.03 | 1 | 1346.59 | 0 | 92.54 | 0 | 0 | 0 | 92.54 | 1 |  | 0 |  | 0
171 | 78577017 | 78992402 | 80305959 | 1 | 1 | 1 | 3 | 07.2.07.04-0007 | ФСБЦ-2022, 07.2.07.04-0007, приказ Минстроя России от 18.05.2022 г. № 378/пр | Конструкции стальные индивидуального изготовления из сортового проката | 1348 | 1009 | т | т | 1000 | 0 | 1700561855 | 1 | 125281.78 | 0 | 0 | 0 | 105278.81 | 0 | 0 | 0 | 1.19 | 1 | 1 | 1 | 2 | 0 | 0 | 1 | 1 | 0 | 1 |  | 0 | 2 | 83761172 | 1 | 0 | 104 | 1 | 0 | 0 | 0 | 0 | 0 | 0 | 0 | 105278.81 | 0 | 0 | 0 | 0 | 0 | 1 | 105278.81 | 0 | 0 | 0 | 0 | 0 | 1 |  | 0 | 0 | 0.06872 | 125281.78 | 105278.81 | 1.19 | 105278.81 | 0 | 8609.36 | 0 | 0 | 0 | 8609.36 | 0 |  | 0 |  | 0
171 | 78577017 | 78992402 | 80232430 | 116 | 1 | 1 | 3 | 421/пр_2020_п.75_пп.а |  | Сметная стоимость вспомогательных ненормируемых материальных ресурсов, не учтенная в сметной норме, 2% | 3277935 | 1013 | % | % | 1 | 0 | 274903907 | 2 | 0 | 0 | 0 | 0 | 0 | 0 | 0 | 0 | 1 | 1 | 1 | 1 | 0 | 0 | 0 | 0 | 0 | 0 | 2 |  | 0 | 2 | 83761173 | 1 | 0 | 105 | 0 | 0 | 0 | 0 | 0 | 0 | 0 | 0 | 0 | 0 | 0 | 0 | 0 | 0 | 0 | 0 | 0 | 0 | 0 | 0 | 0 | 0 |  | 0 | 0 | 0.13744 | 0 | 0 | 1 | 0 | 0 | 0 | 0 | 0 | 0 | 0 | 0 |  | 0 |  | 0
283 | 78577017 | 78587652 | 80226435 | 116 | 1 | 1 | 1 | 1-100-40 |  | Средний разряд работы 4,0 | 1191 | 1013 | чел.-ч. | чел.-ч. | 1 | 0 | 888410196 | 19.7 | 0 | 0 | 0 | 742.56 | 0 | 0 | 0 | 742.56 | 1 | 1 | 1 | 1 | -2 | 0 | 0 | 1 | 1 | 0 | 19.7 |  | 1 | 2 | 83244215 | 1 | 0 | 106 | 1 | 0 | 0 | 0 | 0 | 0 | 0 | 0 | 0 | 0 | 0 | 14628.432 | 19.7 | 0 | 1 | 0 | 0 | 0 | 14628.432 | 19.7 | 0 | 1 | 14628.43 | 19.7 | 0 | 19.7 | 742.56 | 742.56 | 1 | 14628.43 | 0 | 0 | 0 | 0 | 14628.43 | 14628.43 | 1 |  | 0 |  | 0
283 | 78577017 | 78587652 | 80226606 | 116 | 1 | 1 | 1 | 4-100-00 |  | Затраты труда машинистов | 1191 | 1013 | чел.-ч. | чел.-ч. | 1 | 0 | -1417349443 | 1.88 | 0 | 0 | 0 | 0 | 0 | 0 | 0 | 0 | 1 | 1 | 1 | 1 | -2 | 0 | 0 | 1 | 1 | 0 | 1.88 |  | 2 | 2 | 83244216 | 1 | 0 | 107 | 1 | 0 | 0 | 0 | 0 | 0 | 0 | 0 | 0 | 0 | 0 | 0 | 0 | 0 | 0 | 0 | 0 | 0 | 0 | 0 | 0 | 0 |  | 0 | 0 | 1.88 | 0 | 0 | 1 | 0 | 0 | 0 | 0 | 0 | 0 | 0 | 0 |  | 0 |  | 0
283 | 78577017 | 78587652 | 80349074 | 1 | 1 | 1 | 2 | 91.05.05-015 | ФСЭМ-2022, 91.05.05-015, приказ Минстроя России от 18.05.2022 г. № 378/пр | Краны на автомобильном ходу, грузоподъемность 16 т | 1368 | 1011 | маш.-ч | маш.-ч | 1 | 0 | 850633116 | 0.9 | 0 | 1552.12 | 997.47 | 0 | 0 | 1552.12 | 997.47 | 0 | 1 | 1 | 1 | 1 | -2 | 0 | 0 | 1 | 1 | 0 | 0.9 |  | 1 | 2 | 83244217 | 1 | 0 | 108 | 1 | 0 | 0 | 0 | 0 | 0 | 0 | 0 | 0 | 1396.908 | 897.723 | 0 | 0 | 0.9 | 1 | 0 | 1396.908 | 897.723 | 0 | 0 | 0.9 | 1 |  | 0 | 0.9 | 0.9 | 1552.12 | 1552.12 | 1 | 1396.91 | 897.72 | 0 | 1396.91 | 897.72 | 0 | 2294.63 | 1 | 4-100-060 | 6 | чел.-ч. | 1
283 | 78577017 | 78587652 | 80349972 | 1 | 1 | 1 | 2 | 91.14.02-001 | ФСЭМ-2022 доп.7, 91.14.02-001, приказ Минстроя России от 02.08.2023 г. № 551/пр | Автомобили бортовые, грузоподъемность до 5 т | 1368 | 1011 | маш.-ч | маш.-ч | 1 | 0 | -950105757 | 0.98 | 0 | 583.06 | 742.56 | 0 | 0 | 477.92 | 742.56 | 0 | 1 | 1.22 | 1 | 1 | 2 | 0 | 0 | 1 | 1 | 0 | 0.98 |  | 1 | 2 | 83244218 | 1 | 0 | 109 | 1 | 0 | 0 | 0 | 0 | 0 | 0 | 0 | 0 | 468.3616 | 727.7088 | 0 | 0 | 0.98 | 1 | 0 | 468.3616 | 727.7088 | 0 | 0 | 0.98 | 1 |  | 0 | 0.98 | 0.98 | 583.06 | 477.92 | 1.22 | 468.36 | 727.71 | 0 | 571.4 | 727.71 | 0 | 1299.11 | 0 | 4-100-040 | 4 | чел.-ч. | 1
283 | 78577017 | 78587652 | 80300804 | 1 | 1 | 1 | 3 | 01.7.15.10-0053 | ФСБЦ-2022, 01.7.15.10-0053, приказ Минстроя России от 18.05.2022 г. № 378/пр | Скобы металлические | 1346 | 1009 | кг | кг | 1 | 0 | 2092178145 | 7 | 243.16 | 0 | 0 | 0 | 176.2 | 0 | 0 | 0 | 1.38 | 1 | 1 | 1 | 2 | 0 | 0 | 1 | 1 | 0 | 7 |  | 0 | 2 | 83244219 | 1 | 0 | 110 | 1 | 0 | 0 | 0 | 0 | 0 | 0 | 0 | 1233.4 | 0 | 0 | 0 | 0 | 0 | 1 | 1233.4 | 0 | 0 | 0 | 0 | 0 | 1 |  | 0 | 0 | 7 | 243.16 | 176.2 | 1.38 | 1233.4 | 0 | 1702.12 | 0 | 0 | 0 | 1702.12 | 0 |  | 0 |  | 0
283 | 78577017 | 78587652 | 80343896 | 1 | 1 | 1 | 3 | 25.1.01.04-0012 | ФСБЦ-2022, 25.1.01.04-0012, приказ Минстроя России от 18.05.2022 г. № 378/пр | Шпала из древесины хвойных пород, непропитанная, для железных дорог узкой колеи, тип II, длина 1200 мм | 1371 | 1013 | ШТ | ШТ | 1 | 0 | -947867435 | 10 | 726.67 | 0 | 0 | 0 | 705.5 | 0 | 0 | 0 | 1.03 | 1 | 1 | 1 | 2 | 0 | 0 | 1 | 1 | 0 | 10 |  | 0 | 2 | 83244220 | 1 | 0 | 111 | 1 | 0 | 0 | 0 | 0 | 0 | 0 | 0 | 7055 | 0 | 0 | 0 | 0 | 0 | 1 | 7055 | 0 | 0 | 0 | 0 | 0 | 1 |  | 0 | 0 | 10 | 726.67 | 705.5 | 1.03 | 7055 | 0 | 7266.7 | 0 | 0 | 0 | 7266.7 | 0 |  | 0 |  | 0
283 | 78577017 | 78587652 | 80232430 | 116 | 1 | 1 | 3 | 421/пр_2020_п.75_пп.а |  | Сметная стоимость вспомогательных ненормируемых материальных ресурсов, не учтенная в сметной норме, 2% | 3277935 | 1013 | % | % | 1 | 0 | 274903907 | 2 | 0 | 0 | 0 | 0 | 0 | 0 | 0 | 0 | 1 | 1 | 1 | 1 | 0 | 0 | 0 | 0 | 0 | 0 | 2 |  | 0 | 2 | 83244221 | 1 | 0 | 112 | 0 | 0 | 0 | 0 | 0 | 0 | 0 | 0 | 0 | 0 | 0 | 0 | 0 | 0 | 0 | 0 | 0 | 0 | 0 | 0 | 0 | 0 |  | 0 | 0 | 2 | 0 | 0 | 1 | 0 | 0 | 0 | 0 | 0 | 0 | 0 | 0 |  | 0 |  | 0
390 | 78577017 | 78993954 | 80226570 | 116 | 1 | 1 | 1 | 2-100-04 |  | Рабочий 4 разряда | 1369 | 1013 | чел.-ч | чел.-ч | 1 | 0 | -512803540 | 1.08 | 0 | 0 | 0 | 742.56 | 0 | 0 | 0 | 742.56 | 1 | 1 | 1 | 1 | -2 | 0 | 0 | 1 | 1 | 0 | 1.08 |  | 1 | 2 | 83244223 | 1 | 0 | 113 | 1 | 0 | 0 | 0 | 0 | 0 | 0 | 0 | 0 | 0 | 0 | 801.9648 | 1.08 | 0 | 1 | 0 | 0 | 0 | 801.9648 | 1.08 | 0 | 1 | 1603.93 | 2.16 | 0 | 2.16 | 742.56 | 742.56 | 1 | 801.96 | 0 | 0 | 0 | 0 | 1603.93 | 1603.93 | 1 |  | 0 |  | 0
390 | 78577017 | 78993954 | 80226588 | 116 | 1 | 1 | 1 | 3-100-02 |  | Техник II категории | 1369 | 1013 | чел.-ч | чел.-ч | 1 | 0 | -1275334932 | 1.08 | 0 | 0 | 0 | 709.31 | 0 | 0 | 0 | 709.31 | 1 | 1 | 1 | 1 | -2 | 0 | 0 | 1 | 1 | 0 | 1.08 |  | 1 | 2 | 83244224 | 1 | 0 | 114 | 1 | 0 | 0 | 0 | 0 | 0 | 0 | 0 | 0 | 0 | 0 | 766.0548 | 1.08 | 0 | 1 | 0 | 0 | 0 | 766.0548 | 1.08 | 0 | 1 | 1532.11 | 2.16 | 0 | 2.16 | 709.31 | 709.31 | 1 | 766.05 | 0 | 0 | 0 | 0 | 1532.11 | 1532.11 | 1 |  | 0 |  | 0
390 | 78577017 | 78993954 | 80226598 | 116 | 1 | 1 | 1 | 3-200-02 |  | Инженер II категории | 1369 | 1013 | чел.-ч | чел.-ч | 1 | 0 | -2140504649 | 3.24 | 0 | 0 | 0 | 1086.13 | 0 | 0 | 0 | 1086.13 | 1 | 1 | 1 | 1 | -2 | 0 | 0 | 1 | 1 | 0 | 3.24 |  | 1 | 2 | 83244225 | 1 | 0 | 115 | 1 | 0 | 0 | 0 | 0 | 0 | 0 | 0 | 0 | 0 | 0 | 3519.0612 | 3.24 | 0 | 1 | 0 | 0 | 0 | 3519.0612 | 3.24 | 0 | 1 | 7038.12 | 6.48 | 0 | 6.48 | 1086.13 | 1086.13 | 1 | 3519.06 | 0 | 0 | 0 | 0 | 7038.12 | 7038.12 | 1 |  | 0 |  | 0
391 | 78577017 | 78595822 | 80226570 | 116 | 1 | 1 | 1 | 2-100-04 |  | Рабочий 4 разряда | 1369 | 1013 | чел.-ч | чел.-ч | 1 | 0 | -512803540 | 2.92 | 0 | 0 | 0 | 742.56 | 0 | 0 | 0 | 742.56 | 1 | 1 | 1 | 1 | -2 | 0 | 0 | 1 | 1 | 0 | 2.92 |  | 1 | 2 | 83244226 | 1 | 0 | 116 | 1 | 0 | 0 | 0 | 0 | 0 | 0 | 0 | 0 | 0 | 0 | 2168.2752 | 2.92 | 0 | 1 | 0 | 0 | 0 | 2168.2752 | 2.92 | 0 | 1 | 6504.83 | 8.76 | 0 | 8.76 | 742.56 | 742.56 | 1 | 2168.28 | 0 | 0 | 0 | 0 | 6504.83 | 6504.83 | 1 |  | 0 |  | 0
391 | 78577017 | 78595822 | 80226600 | 116 | 1 | 1 | 1 | 3-200-03 |  | Инженер III категории | 1369 | 1013 | чел.-ч | чел.-ч | 1 | 0 | 126826561 | 4.37 | 0 | 0 | 0 | 975.3 | 0 | 0 | 0 | 975.3 | 1 | 1 | 1 | 1 | -2 | 0 | 0 | 1 | 1 | 0 | 4.37 |  | 1 | 2 | 83244227 | 1 | 0 | 117 | 1 | 0 | 0 | 0 | 0 | 0 | 0 | 0 | 0 | 0 | 0 | 4262.061 | 4.37 | 0 | 1 | 0 | 0 | 0 | 4262.061 | 4.37 | 0 | 1 | 12786.18 | 13.11 | 0 | 13.11 | 975.3 | 975.3 | 1 | 4262.06 | 0 | 0 | 0 | 0 | 12786.18 | 12786.18 | 1 |  | 0 |  | 0
392 | 78577017 | 78595827 | 80226574 | 116 | 1 | 1 | 1 | 2-100-05 |  | Рабочий 5 разряда | 1369 | 1013 | чел.-ч | чел.-ч | 1 | 0 | 1518711480 | 0.65 | 0 | 0 | 0 | 853.39 | 0 | 0 | 0 | 853.39 | 1 | 1 | 1 | 1 | -2 | 0 | 0 | 1 | 1 | 0 | 0.65 |  | 1 | 2 | 83244228 | 1 | 0 | 118 | 1 | 0 | 0 | 0 | 0 | 0 | 0 | 0 | 0 | 0 | 0 | 554.7035 | 0.65 | 0 | 1 | 0 | 0 | 0 | 554.7035 | 0.65 | 0 | 1 | 554.7 | 0.65 | 0 | 0.65 | 853.39 | 853.39 | 1 | 554.7 | 0 | 0 | 0 | 0 | 554.7 | 554.7 | 1 |  | 0 |  | 0
392 | 78577017 | 78595827 | 80226600 | 116 | 1 | 1 | 1 | 3-200-03 |  | Инженер III категории | 1369 | 1013 | чел.-ч | чел.-ч | 1 | 0 | 126826561 | 0.97 | 0 | 0 | 0 | 975.3 | 0 | 0 | 0 | 975.3 | 1 | 1 | 1 | 1 | -2 | 0 | 0 | 1 | 1 | 0 | 0.97 |  | 1 | 2 | 83244229 | 1 | 0 | 119 | 1 | 0 | 0 | 0 | 0 | 0 | 0 | 0 | 0 | 0 | 0 | 946.041 | 0.97 | 0 | 1 | 0 | 0 | 0 | 946.041 | 0.97 | 0 | 1 | 946.04 | 0.97 | 0 | 0.97 | 975.3 | 975.3 | 1 | 946.04 | 0 | 0 | 0 | 0 | 946.04 | 946.04 | 1 |  | 0 |  | 0
393 | 78577017 | 78595872 | 80226588 | 116 | 1 | 1 | 1 | 3-100-02 |  | Техник II категории | 1369 | 1013 | чел.-ч | чел.-ч | 1 | 0 | -1275334932 | 0.52 | 0 | 0 | 0 | 709.31 | 0 | 0 | 0 | 709.31 | 1 | 1 | 1 | 1 | -2 | 0 | 0 | 1 | 1 | 0 | 0.52 |  | 1 | 2 | 83244230 | 1 | 0 | 120 | 1 | 0 | 0 | 0 | 0 | 0 | 0 | 0 | 0 | 0 | 0 | 368.8412 | 0.52 | 0 | 1 | 0 | 0 | 0 | 368.8412 | 0.52 | 0 | 1 | 1106.52 | 1.56 | 0 | 1.56 | 709.31 | 709.31 | 1 | 368.84 | 0 | 0 | 0 | 0 | 1106.52 | 1106.52 | 1 |  | 0 |  | 0
393 | 78577017 | 78595872 | 80226598 | 116 | 1 | 1 | 1 | 3-200-02 |  | Инженер II категории | 1369 | 1013 | чел.-ч | чел.-ч | 1 | 0 | -2140504649 | 0.78 | 0 | 0 | 0 | 1086.13 | 0 | 0 | 0 | 1086.13 | 1 | 1 | 1 | 1 | -2 | 0 | 0 | 1 | 1 | 0 | 0.78 |  | 1 | 2 | 83244231 | 1 | 0 | 121 | 1 | 0 | 0 | 0 | 0 | 0 | 0 | 0 | 0 | 0 | 0 | 847.1814 | 0.78 | 0 | 1 | 0 | 0 | 0 | 847.1814 | 0.78 | 0 | 1 | 2541.54 | 2.34 | 0 | 2.34 | 1086.13 | 1086.13 | 1 | 847.18 | 0 | 0 | 0 | 0 | 2541.54 | 2541.54 | 1 |  | 0 |  | 0
394 | 78577017 | 78595877 | 80226574 | 116 | 1 | 1 | 1 | 2-100-05 |  | Рабочий 5 разряда | 1369 | 1013 | чел.-ч | чел.-ч | 1 | 0 | 1518711480 | 0.65 | 0 | 0 | 0 | 853.39 | 0 | 0 | 0 | 853.39 | 1 | 1 | 1 | 1 | -2 | 0 | 0 | 1 | 1 | 0 | 0.65 |  | 1 | 2 | 83244232 | 1 | 0 | 122 | 1 | 0 | 0 | 0 | 0 | 0 | 0 | 0 | 0 | 0 | 0 | 554.7035 | 0.65 | 0 | 1 | 0 | 0 | 0 | 554.7035 | 0.65 | 0 | 1 | 1664.11 | 1.95 | 0 | 1.95 | 853.39 | 853.39 | 1 | 554.7 | 0 | 0 | 0 | 0 | 1664.11 | 1664.11 | 1 |  | 0 |  | 0
394 | 78577017 | 78595877 | 80226598 | 116 | 1 | 1 | 1 | 3-200-02 |  | Инженер II категории | 1369 | 1013 | чел.-ч | чел.-ч | 1 | 0 | -2140504649 | 0.97 | 0 | 0 | 0 | 1086.13 | 0 | 0 | 0 | 1086.13 | 1 | 1 | 1 | 1 | -2 | 0 | 0 | 1 | 1 | 0 | 0.97 |  | 1 | 2 | 83244233 | 1 | 0 | 123 | 1 | 0 | 0 | 0 | 0 | 0 | 0 | 0 | 0 | 0 | 0 | 1053.5461 | 0.97 | 0 | 1 | 0 | 0 | 0 | 1053.5461 | 0.97 | 0 | 1 | 3160.64 | 2.91 | 0 | 2.91 | 1086.13 | 1086.13 | 1 | 1053.55 | 0 | 0 | 0 | 0 | 3160.64 | 3160.64 | 1 |  | 0 |  | 0
395 | 78577017 | 78993961 | 80226588 | 116 | 1 | 1 | 1 | 3-100-02 |  | Техник II категории | 1369 | 1013 | чел.-ч | чел.-ч | 1 | 0 | -1275334932 | 0.65 | 0 | 0 | 0 | 709.31 | 0 | 0 | 0 | 709.31 | 1 | 1 | 1 | 1 | -2 | 0 | 0 | 1 | 1 | 0 | 0.65 |  | 1 | 2 | 83244234 | 1 | 0 | 124 | 1 | 0 | 0 | 0 | 0 | 0 | 0 | 0 | 0 | 0 | 0 | 461.0515 | 0.65 | 0 | 1 | 0 | 0 | 0 | 461.0515 | 0.65 | 0 | 1 | 461.05 | 0.65 | 0 | 0.65 | 709.31 | 709.31 | 1 | 461.05 | 0 | 0 | 0 | 0 | 461.05 | 461.05 | 1 |  | 0 |  | 0
395 | 78577017 | 78993961 | 80226598 | 116 | 1 | 1 | 1 | 3-200-02 |  | Инженер II категории | 1369 | 1013 | чел.-ч | чел.-ч | 1 | 0 | -2140504649 | 0.97 | 0 | 0 | 0 | 1086.13 | 0 | 0 | 0 | 1086.13 | 1 | 1 | 1 | 1 | -2 | 0 | 0 | 1 | 1 | 0 | 0.97 |  | 1 | 2 | 83244235 | 1 | 0 | 125 | 1 | 0 | 0 | 0 | 0 | 0 | 0 | 0 | 0 | 0 | 0 | 1053.5461 | 0.97 | 0 | 1 | 0 | 0 | 0 | 1053.5461 | 0.97 | 0 | 1 | 1053.55 | 0.97 | 0 | 0.97 | 1086.13 | 1086.13 | 1 | 1053.55 | 0 | 0 | 0 | 0 | 1053.55 | 1053.55 | 1 |  | 0 |  | 0
465 | 78577017 | 78595951 | 80226588 | 116 | 1 | 1 | 1 | 3-100-02 |  | Техник II категории | 1369 | 1013 | чел.-ч | чел.-ч | 1 | 0 | -1275334932 | 2.52 | 0 | 0 | 0 | 709.31 | 0 | 0 | 0 | 709.31 | 1 | 1 | 1 | 1 | -2 | 0 | 0 | 1 | 1 | 0 | 2.52 |  | 1 | 2 | 83244236 | 1 | 0 | 126 | 1 | 0 | 0 | 0 | 0 | 0 | 0 | 0 | 0 | 0 | 0 | 1787.4612 | 2.52 | 0 | 1 | 0 | 0 | 0 | 1787.4612 | 2.52 | 0 | 1 | 1787.46 | 2.52 | 0 | 2.52 | 709.31 | 709.31 | 1 | 1787.46 | 0 | 0 | 0 | 0 | 1787.46 | 1787.46 | 1 |  | 0 |  | 0
465 | 78577017 | 78595951 | 80226594 | 116 | 1 | 1 | 1 | 3-200-01 |  | Инженер I категории | 1369 | 1013 | чел.-ч | чел.-ч | 1 | 0 | -66267284 | 3.78 | 0 | 0 | 0 | 1191.42 | 0 | 0 | 0 | 1191.42 | 1 | 1 | 1 | 1 | -2 | 0 | 0 | 1 | 1 | 0 | 3.78 |  | 1 | 2 | 83244237 | 1 | 0 | 127 | 1 | 0 | 0 | 0 | 0 | 0 | 0 | 0 | 0 | 0 | 0 | 4503.5676 | 3.78 | 0 | 1 | 0 | 0 | 0 | 4503.5676 | 3.78 | 0 | 1 | 4503.57 | 3.78 | 0 | 3.78 | 1191.42 | 1191.42 | 1 | 4503.57 | 0 | 0 | 0 | 0 | 4503.57 | 4503.57 | 1 |  | 0 |  | 0
466 | 78577017 | 78595971 | 80226574 | 116 | 1 | 1 | 1 | 2-100-05 |  | Рабочий 5 разряда | 1369 | 1013 | чел.-ч | чел.-ч | 1 | 0 | 1518711480 | 0.97 | 0 | 0 | 0 | 853.39 | 0 | 0 | 0 | 853.39 | 1 | 1 | 1 | 1 | -2 | 0 | 0 | 1 | 1 | 0 | 0.97 |  | 1 | 2 | 83244238 | 1 | 0 | 128 | 1 | 0 | 0 | 0 | 0 | 0 | 0 | 0 | 0 | 0 | 0 | 827.7883 | 0.97 | 0 | 1 | 0 | 0 | 0 | 827.7883 | 0.97 | 0 | 1 | 1655.58 | 1.94 | 0 | 1.94 | 853.39 | 853.39 | 1 | 827.79 | 0 | 0 | 0 | 0 | 1655.58 | 1655.58 | 1 |  | 0 |  | 0
466 | 78577017 | 78595971 | 80226598 | 116 | 1 | 1 | 1 | 3-200-02 |  | Инженер II категории | 1369 | 1013 | чел.-ч | чел.-ч | 1 | 0 | -2140504649 | 1.46 | 0 | 0 | 0 | 1086.13 | 0 | 0 | 0 | 1086.13 | 1 | 1 | 1 | 1 | -2 | 0 | 0 | 1 | 1 | 0 | 1.46 |  | 1 | 2 | 83244239 | 1 | 0 | 129 | 1 | 0 | 0 | 0 | 0 | 0 | 0 | 0 | 0 | 0 | 0 | 1585.7498 | 1.46 | 0 | 1 | 0 | 0 | 0 | 1585.7498 | 1.46 | 0 | 1 | 3171.5 | 2.92 | 0 | 2.92 | 1086.13 | 1086.13 | 1 | 1585.75 | 0 | 0 | 0 | 0 | 3171.5 | 3171.5 | 1 |  | 0 |  | 0
0

## EtalonRes
28 | 83244098 | 78992154 | 80226435 | 116 | 1 | 1 | 1 | 1-100-40 |  | Средний разряд работы 4,0 | 1191 | 1013 | чел.-ч. | чел.-ч. | 1 | 18.5 | 0 | 0 | 0 | 742.56 | 0 | 1 | 1 | *0,3 | 5.55 | 2 | 83244098 | 1 | 0 | 0 | 0 | 0 | 0 | 0 | 0 | 0
28 | 83244099 | 78992154 | 80226606 | 116 | 1 | 1 | 1 | 4-100-00 |  | Затраты труда машинистов | 1191 | 1013 | чел.-ч. | чел.-ч. | 1 | 1.4 | 0 | 0 | 0 | 0 | 0 | 1 | 2 | *0,3 | 0.42 | 2 | 83244099 | 2 | 0 | 0 | 0 | 0 | 0 | 0 | 0 | 0
28 | 83244100 | 78992154 | 80349074 | 1 | 1 | 1 | 2 | 91.05.05-015 | ФСЭМ-2022, 91.05.05-015, приказ Минстроя России от 18.05.2022 г. № 378/пр | Краны на автомобильном ходу, грузоподъемность 16 т | 1368 | 1011 | маш.-ч | маш.-ч | 1 | 0.7 | 0 | 1552.12 | 997.47 | 0 | 0 | 1 | 0 | *0,3 | 0.21 | 2 | 83244100 | 3 | 0 | 0 | 0 | 0 | 0 | 0 | 0 | 0
28 | 83244101 | 78992154 | 80349972 | 1 | 1 | 1 | 2 | 91.14.02-001 | ФСЭМ-2022 доп.7, 91.14.02-001, приказ Минстроя России от 02.08.2023 г. № 551/пр | Автомобили бортовые, грузоподъемность до 5 т | 1368 | 1011 | маш.-ч | маш.-ч | 1 | 0.7 | 0 | 477.92 | 742.56 | 0 | 0 | 1 | 0 | *0,3 | 0.21 | 2 | 83244101 | 4 | 0 | 0 | 0 | 0 | 0 | 0 | 0 | 0
28 | 83244102 | 78992154 | 80300658 | 1 | 1 | 1 | 3 | 01.7.15.03-0042 | ФСБЦ-2022, 01.7.15.03-0042, приказ Минстроя России от 18.05.2022 г. № 378/пр | Болты с гайками и шайбами строительные | 1346 | 1009 | кг | кг | 1 | 0.42 | 174.93 | 0 | 0 | 0 | 0 | 1 | 0 | *0 | 0 | 2 | 83244102 | 5 | 0 | 0 | 0 | 0 | 0 | 0 | 0 | 0
28 | 83244103 | 78992154 | 80308256 | 1 | 1 | 1 | 3 | 08.3.07.01-0052 | ФСБЦ-2022 доп.4, 08.3.07.01-0052, приказ Минстроя России от 27.12.2022 г. № 1133/пр | Прокат стальной горячекатаный полосовой, марки стали Ст3сп, Ст3пс, размеры 50х5 мм | 1348 | 1009 | т | т | 1000 | 0.001 | 70310.45 | 0 | 0 | 0 | 0 | 1 | 0 | *0 | 0 | 2 | 83244103 | 6 | 0 | 0 | 0 | 0 | 0 | 0 | 0 | 0
28 | 83244104 | 78992154 | 80318285 | 1 | 1 | 1 | 3 | 14.4.02.04-0142 | ФСБЦ-2022, 14.4.02.04-0142, приказ Минстроя России от 18.05.2022 г. № 378/пр | Краска масляная МА-0115, мумия, сурик железный | 1346 | 1009 | кг | кг | 1 | 0.3 | 79.88 | 0 | 0 | 0 | 0 | 1 | 0 | *0 | 0 | 2 | 83244104 | 7 | 0 | 0 | 0 | 0 | 0 | 0 | 0 | 0
28 | 83244105 | 78992154 | 80232430 | 116 | 1 | 1 | 3 | 421/пр_2020_п.75_пп.а |  | Сметная стоимость вспомогательных ненормируемых материальных ресурсов, не учтенная в сметной норме, 2% | 3277935 | 1013 | % | % | 1 | 2 | 0 | 0 | 0 | 0 | 0 | 0 | 0 | *0 | 0 | 2 | 83244105 | 8 | 0 | 0 | 0 | 0 | 0 | 0 | 0 | 0
30 | 83244107 | 78584080 | 80226435 | 116 | 1 | 1 | 1 | 1-100-40 |  | Средний разряд работы 4,0 | 1191 | 1013 | чел.-ч. | чел.-ч. | 1 | 12.4 | 0 | 0 | 0 | 742.56 | 0 | 1 | 1 | )*0,3 | 3.72 | 2 | 83244107 | 9 | 0 | 0 | 0 | 0 | 0 | 0 | 0 | 0
30 | 83244108 | 78584080 | 80226606 | 116 | 1 | 1 | 1 | 4-100-00 |  | Затраты труда машинистов | 1191 | 1013 | чел.-ч. | чел.-ч. | 1 | 1.25 | 0 | 0 | 0 | 0 | 0 | 1 | 2 | )*0,3 | 0.375 | 2 | 83244108 | 10 | 0 | 0 | 0 | 0 | 0 | 0 | 0 | 0
30 | 83244109 | 78584080 | 80349057 | 1 | 1 | 1 | 2 | 91.05.04-010 | ФСЭМ-2022, 91.05.04-010, приказ Минстроя России от 18.05.2022 г. № 378/пр | Краны мостовые электрические, грузоподъемность 50 т | 1368 | 1011 | маш.-ч | маш.-ч | 1 | 0.11 | 0 | 1689.57 | 853.39 | 0 | 0 | 1 | 0 | )*0,3 | 0.033 | 2 | 83244109 | 11 | 0 | 0 | 0 | 0 | 0 | 0 | 0 | 0
30 | 83244110 | 78584080 | 80349074 | 1 | 1 | 1 | 2 | 91.05.05-015 | ФСЭМ-2022, 91.05.05-015, приказ Минстроя России от 18.05.2022 г. № 378/пр | Краны на автомобильном ходу, грузоподъемность 16 т | 1368 | 1011 | маш.-ч | маш.-ч | 1 | 0.57 | 0 | 1552.12 | 997.47 | 0 | 0 | 1 | 0 | )*0,3 | 0.171 | 2 | 83244110 | 12 | 0 | 0 | 0 | 0 | 0 | 0 | 0 | 0
30 | 83244111 | 78584080 | 80349972 | 1 | 1 | 1 | 2 | 91.14.02-001 | ФСЭМ-2022 доп.7, 91.14.02-001, приказ Минстроя России от 02.08.2023 г. № 551/пр | Автомобили бортовые, грузоподъемность до 5 т | 1368 | 1011 | маш.-ч | маш.-ч | 1 | 0.57 | 0 | 477.92 | 742.56 | 0 | 0 | 1 | 0 | )*0,3 | 0.171 | 2 | 83244111 | 13 | 0 | 0 | 0 | 0 | 0 | 0 | 0 | 0
30 | 83244112 | 78584080 | 80300658 | 1 | 1 | 1 | 3 | 01.7.15.03-0042 | ФСБЦ-2022, 01.7.15.03-0042, приказ Минстроя России от 18.05.2022 г. № 378/пр | Болты с гайками и шайбами строительные | 1346 | 1009 | кг | кг | 1 | 0.33 | 174.93 | 0 | 0 | 0 | 0 | 1 | 0 | )*0 | 0 | 2 | 83244112 | 14 | 0 | 0 | 0 | 0 | 0 | 0 | 0 | 0
30 | 83244113 | 78584080 | 80232430 | 116 | 1 | 1 | 3 | 421/пр_2020_п.75_пп.а |  | Сметная стоимость вспомогательных ненормируемых материальных ресурсов, не учтенная в сметной норме, 2% | 3277935 | 1013 | % | % | 1 | 2 | 0 | 0 | 0 | 0 | 0 | 0 | 0 | )*0 | 0 | 2 | 83244113 | 15 | 0 | 0 | 0 | 0 | 0 | 0 | 0 | 0
104 | 83244115 | 78992314 | 80226421 | 116 | 1 | 1 | 1 | 1-100-35 |  | Средний разряд работы 3,5 | 1191 | 1013 | чел.-ч. | чел.-ч. | 1 | 62.41 | 0 | 0 | 0 | 701 | 0 | 1 | 1 |  | 62.41 | 2 | 83244115 | 16 | 0 | 0 | 0 | 0 | 0 | 0 | 0 | 0
104 | 83244116 | 78992314 | 80226606 | 116 | 1 | 1 | 1 | 4-100-00 |  | Затраты труда машинистов | 1191 | 1013 | чел.-ч. | чел.-ч. | 1 | 0.26 | 0 | 0 | 0 | 0 | 0 | 1 | 2 |  | 0.26 | 2 | 83244116 | 17 | 0 | 0 | 0 | 0 | 0 | 0 | 0 | 0
104 | 83244117 | 78992314 | 80349972 | 1 | 1 | 1 | 2 | 91.14.02-001 | ФСЭМ-2022 доп.7, 91.14.02-001, приказ Минстроя России от 02.08.2023 г. № 551/пр | Автомобили бортовые, грузоподъемность до 5 т | 1368 | 1011 | маш.-ч | маш.-ч | 1 | 0.26 | 0 | 477.92 | 742.56 | 0 | 0 | 1 | 0 |  | 0.26 | 2 | 83244117 | 18 | 0 | 0 | 0 | 0 | 0 | 0 | 0 | 0
104 | 83244118 | 78992314 | 80350529 | 1 | 1 | 1 | 2 | 91.21.01-012 | ФСЭМ-2022 доп.11, 91.21.01-012, приказ Минстроя России от 09.08.2024 г. № 524/пр | Агрегаты окрасочные высокого давления для окраски поверхностей конструкций, мощность 1 кВт | 1368 | 1011 | маш.-ч | маш.-ч | 1 | 25.2 | 0 | 6.17 | 0 | 0 | 0 | 1 | 0 |  | 25.2 | 2 | 83244118 | 19 | 0 | 0 | 0 | 0 | 0 | 0 | 0 | 0
104 | 83244119 | 78992314 | 80299186 | 1 | 1 | 1 | 3 | 01.7.03.01-0001 | ФСБЦ-2022, 01.7.03.01-0001, приказ Минстроя России от 18.05.2022 г. № 378/пр | Вода | 1339 | 1007 | м3 | м3 | 1 | 0.21 | 35.71 | 0 | 0 | 0 | 0 | 1 | 0 |  | 0.21 | 2 | 83244119 | 20 | 0 | 0 | 0 | 0 | 0 | 0 | 0 | 0
104 | 83244120 | 78992314 | 80299473 | 1 | 1 | 1 | 3 | 01.7.07.08-0003 | ФСБЦ-2022 доп.8, 01.7.07.08-0003, приказ Минстроя России от 14.11.2023 г. № 817/пр | Мыло хозяйственное твердое 72 % | 1371 | 1013 | ШТ | ШТ | 1 | 10 | 18.59 | 0 | 0 | 0 | 0 | 1 | 0 |  | 10 | 2 | 83244120 | 21 | 0 | 0 | 0 | 0 | 0 | 0 | 0 | 0
104 | 83244121 | 78992314 | 80301839 | 1 | 1 | 1 | 3 | 01.7.20.08-0051 | ФСБЦ-2022 доп.8, 01.7.20.08-0051, приказ Минстроя России от 14.11.2023 г. № 817/пр | Ветошь хлопчатобумажная цветная | 1346 | 1009 | кг | кг | 1 | 10 | 56.11 | 0 | 0 | 0 | 0 | 1 | 0 |  | 10 | 2 | 83244121 | 22 | 0 | 0 | 0 | 0 | 0 | 0 | 0 | 0
104 | 83244122 | 78992314 | 80230196 | 116 | 1 | 1 | 3 | 14.2.02.03 |  | Краска огнезащитная | 1348 | 1009 | т | т | 1000 | 0.15 | 0 | 0 | 0 | 0 | 0 | 0 | 0 |  | 0.15 | 2 | 83244122 | 23 | 0 | 0 | 0 | 0 | 0 | 0 | 0 | 0
143 | 83244124 | 78992166 | 80226435 | 116 | 1 | 1 | 1 | 1-100-40 |  | Средний разряд работы 4,0 | 1191 | 1013 | чел.-ч. | чел.-ч. | 1 | 18.5 | 0 | 0 | 0 | 742.56 | 0 | 1 | 1 |  | 18.5 | 2 | 83244124 | 24 | 0 | 0 | 0 | 0 | 0 | 0 | 0 | 0
143 | 83244125 | 78992166 | 80226606 | 116 | 1 | 1 | 1 | 4-100-00 |  | Затраты труда машинистов | 1191 | 1013 | чел.-ч. | чел.-ч. | 1 | 1.4 | 0 | 0 | 0 | 0 | 0 | 1 | 2 |  | 1.4 | 2 | 83244125 | 25 | 0 | 0 | 0 | 0 | 0 | 0 | 0 | 0
143 | 83244126 | 78992166 | 80349074 | 1 | 1 | 1 | 2 | 91.05.05-015 | ФСЭМ-2022, 91.05.05-015, приказ Минстроя России от 18.05.2022 г. № 378/пр | Краны на автомобильном ходу, грузоподъемность 16 т | 1368 | 1011 | маш.-ч | маш.-ч | 1 | 0.7 | 0 | 1552.12 | 997.47 | 0 | 0 | 1 | 0 |  | 0.7 | 2 | 83244126 | 26 | 0 | 0 | 0 | 0 | 0 | 0 | 0 | 0
143 | 83244127 | 78992166 | 80349972 | 1 | 1 | 1 | 2 | 91.14.02-001 | ФСЭМ-2022 доп.7, 91.14.02-001, приказ Минстроя России от 02.08.2023 г. № 551/пр | Автомобили бортовые, грузоподъемность до 5 т | 1368 | 1011 | маш.-ч | маш.-ч | 1 | 0.7 | 0 | 477.92 | 742.56 | 0 | 0 | 1 | 0 |  | 0.7 | 2 | 83244127 | 27 | 0 | 0 | 0 | 0 | 0 | 0 | 0 | 0
143 | 83244128 | 78992166 | 80300658 | 1 | 1 | 1 | 3 | 01.7.15.03-0042 | ФСБЦ-2022, 01.7.15.03-0042, приказ Минстроя России от 18.05.2022 г. № 378/пр | Болты с гайками и шайбами строительные | 1346 | 1009 | кг | кг | 1 | 0.42 | 174.93 | 0 | 0 | 0 | 0 | 1 | 0 |  | 0.42 | 2 | 83244128 | 28 | 0 | 0 | 0 | 0 | 0 | 0 | 0 | 0
143 | 83244129 | 78992166 | 80308256 | 1 | 1 | 1 | 3 | 08.3.07.01-0052 | ФСБЦ-2022 доп.4, 08.3.07.01-0052, приказ Минстроя России от 27.12.2022 г. № 1133/пр | Прокат стальной горячекатаный полосовой, марки стали Ст3сп, Ст3пс, размеры 50х5 мм | 1348 | 1009 | т | т | 1000 | 0.001 | 70310.45 | 0 | 0 | 0 | 0 | 1 | 0 |  | 0.001 | 2 | 83244129 | 29 | 0 | 0 | 0 | 0 | 0 | 0 | 0 | 0
143 | 83244130 | 78992166 | 80318285 | 1 | 1 | 1 | 3 | 14.4.02.04-0142 | ФСБЦ-2022, 14.4.02.04-0142, приказ Минстроя России от 18.05.2022 г. № 378/пр | Краска масляная МА-0115, мумия, сурик железный | 1346 | 1009 | кг | кг | 1 | 0.3 | 79.88 | 0 | 0 | 0 | 0 | 1 | 0 |  | 0.3 | 2 | 83244130 | 30 | 0 | 0 | 0 | 0 | 0 | 0 | 0 | 0
143 | 83244131 | 78992166 | 80232430 | 116 | 1 | 1 | 3 | 421/пр_2020_п.75_пп.а |  | Сметная стоимость вспомогательных ненормируемых материальных ресурсов, не учтенная в сметной норме, 2% | 3277935 | 1013 | % | % | 1 | 2 | 0 | 0 | 0 | 0 | 0 | 0 | 0 |  | 2 | 2 | 83244131 | 31 | 0 | 0 | 0 | 0 | 0 | 0 | 0 | 0
145 | 83244133 | 78586085 | 80226435 | 116 | 1 | 1 | 1 | 1-100-40 |  | Средний разряд работы 4,0 | 1191 | 1013 | чел.-ч. | чел.-ч. | 1 | 12.4 | 0 | 0 | 0 | 742.56 | 0 | 1 | 1 |  | 12.4 | 2 | 83244133 | 32 | 0 | 0 | 0 | 0 | 0 | 0 | 0 | 0
145 | 83244134 | 78586085 | 80226606 | 116 | 1 | 1 | 1 | 4-100-00 |  | Затраты труда машинистов | 1191 | 1013 | чел.-ч. | чел.-ч. | 1 | 1.25 | 0 | 0 | 0 | 0 | 0 | 1 | 2 |  | 1.25 | 2 | 83244134 | 33 | 0 | 0 | 0 | 0 | 0 | 0 | 0 | 0
145 | 83244135 | 78586085 | 80349057 | 1 | 1 | 1 | 2 | 91.05.04-010 | ФСЭМ-2022, 91.05.04-010, приказ Минстроя России от 18.05.2022 г. № 378/пр | Краны мостовые электрические, грузоподъемность 50 т | 1368 | 1011 | маш.-ч | маш.-ч | 1 | 0.11 | 0 | 1689.57 | 853.39 | 0 | 0 | 1 | 0 |  | 0.11 | 2 | 83244135 | 34 | 0 | 0 | 0 | 0 | 0 | 0 | 0 | 0
145 | 83244136 | 78586085 | 80349074 | 1 | 1 | 1 | 2 | 91.05.05-015 | ФСЭМ-2022, 91.05.05-015, приказ Минстроя России от 18.05.2022 г. № 378/пр | Краны на автомобильном ходу, грузоподъемность 16 т | 1368 | 1011 | маш.-ч | маш.-ч | 1 | 0.57 | 0 | 1552.12 | 997.47 | 0 | 0 | 1 | 0 |  | 0.57 | 2 | 83244136 | 35 | 0 | 0 | 0 | 0 | 0 | 0 | 0 | 0
145 | 83244137 | 78586085 | 80349972 | 1 | 1 | 1 | 2 | 91.14.02-001 | ФСЭМ-2022 доп.7, 91.14.02-001, приказ Минстроя России от 02.08.2023 г. № 551/пр | Автомобили бортовые, грузоподъемность до 5 т | 1368 | 1011 | маш.-ч | маш.-ч | 1 | 0.57 | 0 | 477.92 | 742.56 | 0 | 0 | 1 | 0 |  | 0.57 | 2 | 83244137 | 36 | 0 | 0 | 0 | 0 | 0 | 0 | 0 | 0
145 | 83244138 | 78586085 | 80300658 | 1 | 1 | 1 | 3 | 01.7.15.03-0042 | ФСБЦ-2022, 01.7.15.03-0042, приказ Минстроя России от 18.05.2022 г. № 378/пр | Болты с гайками и шайбами строительные | 1346 | 1009 | кг | кг | 1 | 0.33 | 174.93 | 0 | 0 | 0 | 0 | 1 | 0 |  | 0.33 | 2 | 83244138 | 37 | 0 | 0 | 0 | 0 | 0 | 0 | 0 | 0
145 | 83244139 | 78586085 | 80232430 | 116 | 1 | 1 | 3 | 421/пр_2020_п.75_пп.а |  | Сметная стоимость вспомогательных ненормируемых материальных ресурсов, не учтенная в сметной норме, 2% | 3277935 | 1013 | % | % | 1 | 2 | 0 | 0 | 0 | 0 | 0 | 0 | 0 |  | 2 | 2 | 83244139 | 38 | 0 | 0 | 0 | 0 | 0 | 0 | 0 | 0
147 | 83244141 | 78586101 | 80226441 | 116 | 1 | 1 | 1 | 1-100-42 |  | Средний разряд работы 4,2 | 1191 | 1013 | чел.-ч. | чел.-ч. | 1 | 2.06 | 0 | 0 | 0 | 764.73 | 0 | 1 | 1 |  | 2.06 | 2 | 83244141 | 39 | 0 | 0 | 0 | 0 | 0 | 0 | 0 | 0
147 | 83244142 | 78586101 | 80226606 | 116 | 1 | 1 | 1 | 4-100-00 |  | Затраты труда машинистов | 1191 | 1013 | чел.-ч. | чел.-ч. | 1 | 0.31 | 0 | 0 | 0 | 0 | 0 | 1 | 2 |  | 0.31 | 2 | 83244142 | 40 | 0 | 0 | 0 | 0 | 0 | 0 | 0 | 0
147 | 83244143 | 78586101 | 80348967 | 1 | 1 | 1 | 2 | 91.04.01-041 | ФСЭМ-2022 доп.11, 91.04.01-041, приказ Минстроя России от 07.11.2024 г. № 747/пр | Молотки бурильные легкие при работе от передвижных компрессорных установок | 1368 | 1011 | маш.-ч | маш.-ч | 1 | 0.19 | 0 | 10.23 | 0 | 0 | 0 | 1 | 0 |  | 0.19 | 2 | 83244143 | 41 | 0 | 0 | 0 | 0 | 0 | 0 | 0 | 0
147 | 83244144 | 78586101 | 80349074 | 1 | 1 | 1 | 2 | 91.05.05-015 | ФСЭМ-2022, 91.05.05-015, приказ Минстроя России от 18.05.2022 г. № 378/пр | Краны на автомобильном ходу, грузоподъемность 16 т | 1368 | 1011 | маш.-ч | маш.-ч | 1 | 0.06 | 0 | 1552.12 | 997.47 | 0 | 0 | 1 | 0 |  | 0.06 | 2 | 83244144 | 42 | 0 | 0 | 0 | 0 | 0 | 0 | 0 | 0
147 | 83244145 | 78586101 | 80349972 | 1 | 1 | 1 | 2 | 91.14.02-001 | ФСЭМ-2022 доп.7, 91.14.02-001, приказ Минстроя России от 02.08.2023 г. № 551/пр | Автомобили бортовые, грузоподъемность до 5 т | 1368 | 1011 | маш.-ч | маш.-ч | 1 | 0.06 | 0 | 477.92 | 742.56 | 0 | 0 | 1 | 0 |  | 0.06 | 2 | 83244145 | 43 | 0 | 0 | 0 | 0 | 0 | 0 | 0 | 0
147 | 83244146 | 78586101 | 80350169 | 1 | 1 | 1 | 2 | 91.17.04-233 | ФСЭМ-2022, 91.17.04-233, приказ Минстроя России от 18.05.2022 г. № 378/пр | Аппараты сварочные для ручной дуговой сварки, сварочный ток до 350 А | 1368 | 1011 | маш.-ч | маш.-ч | 1 | 0.61 | 0 | 29.08 | 0 | 0 | 0 | 1 | 0 |  | 0.61 | 2 | 83244146 | 44 | 0 | 0 | 0 | 0 | 0 | 0 | 0 | 0
147 | 83244147 | 78586101 | 80350181 | 1 | 1 | 1 | 2 | 91.18.01-007 | ФСЭМ-2022 доп.13, 91.18.01-007, приказ Минстроя России от 07.02.2025 г. № 69/пр | Компрессоры винтовые передвижные с двигателем внутреннего сгорания, давление до 0,7 МПа (7 атм), производительность до 5,4 м3/мин | 1368 | 1011 | маш.-ч | маш.-ч | 1 | 0.19 | 0 | 379.45 | 742.56 | 0 | 0 | 1 | 0 |  | 0.19 | 2 | 83244147 | 45 | 0 | 0 | 0 | 0 | 0 | 0 | 0 | 0
147 | 83244148 | 78586101 | 80299935 | 1 | 1 | 1 | 3 | 01.7.11.07-0227 | ФСБЦ-2022, 01.7.11.07-0227, приказ Минстроя России от 18.05.2022 г. № 378/пр | Электроды сварочные для сварки низколегированных и углеродистых сталей УОНИ 13/45, Э42А, диаметр 4-5 мм | 1346 | 1009 | кг | кг | 1 | 0.1 | 155.63 | 0 | 0 | 0 | 0 | 1 | 0 |  | 0.1 | 2 | 83244148 | 46 | 0 | 0 | 0 | 0 | 0 | 0 | 0 | 0
147 | 83244149 | 78586101 | 80300658 | 1 | 1 | 1 | 3 | 01.7.15.03-0042 | ФСБЦ-2022, 01.7.15.03-0042, приказ Минстроя России от 18.05.2022 г. № 378/пр | Болты с гайками и шайбами строительные | 1346 | 1009 | кг | кг | 1 | 0.1 | 174.93 | 0 | 0 | 0 | 0 | 1 | 0 |  | 0.1 | 2 | 83244149 | 47 | 0 | 0 | 0 | 0 | 0 | 0 | 0 | 0
147 | 83244150 | 78586101 | 80318285 | 1 | 1 | 1 | 3 | 14.4.02.04-0142 | ФСБЦ-2022, 14.4.02.04-0142, приказ Минстроя России от 18.05.2022 г. № 378/пр | Краска масляная МА-0115, мумия, сурик железный | 1346 | 1009 | кг | кг | 1 | 0.02 | 79.88 | 0 | 0 | 0 | 0 | 1 | 0 |  | 0.02 | 2 | 83244150 | 48 | 0 | 0 | 0 | 0 | 0 | 0 | 0 | 0
147 | 83244151 | 78586101 | 80232430 | 116 | 1 | 1 | 3 | 421/пр_2020_п.75_пп.а |  | Сметная стоимость вспомогательных ненормируемых материальных ресурсов, не учтенная в сметной норме, 2% | 3277935 | 1013 | % | % | 1 | 2 | 0 | 0 | 0 | 0 | 0 | 0 | 0 |  | 2 | 2 | 83244151 | 49 | 0 | 0 | 0 | 0 | 0 | 0 | 0 | 0
149 | 83244153 | 78992178 | 80226429 | 116 | 1 | 1 | 1 | 1-100-38 |  | Средний разряд работы 3,8 | 1191 | 1013 | чел.-ч. | чел.-ч. | 1 | 10.24 | 0 | 0 | 0 | 725.94 | 0 | 1 | 1 |  | 10.24 | 2 | 83244153 | 50 | 0 | 0 | 0 | 0 | 0 | 0 | 0 | 0
149 | 83244154 | 78992178 | 80226606 | 116 | 1 | 1 | 1 | 4-100-00 |  | Затраты труда машинистов | 1191 | 1013 | чел.-ч. | чел.-ч. | 1 | 0.4 | 0 | 0 | 0 | 0 | 0 | 1 | 2 |  | 0.4 | 2 | 83244154 | 51 | 0 | 0 | 0 | 0 | 0 | 0 | 0 | 0
149 | 83244155 | 78992178 | 80349074 | 1 | 1 | 1 | 2 | 91.05.05-015 | ФСЭМ-2022, 91.05.05-015, приказ Минстроя России от 18.05.2022 г. № 378/пр | Краны на автомобильном ходу, грузоподъемность 16 т | 1368 | 1011 | маш.-ч | маш.-ч | 1 | 0.2 | 0 | 1552.12 | 997.47 | 0 | 0 | 1 | 0 |  | 0.2 | 2 | 83244155 | 52 | 0 | 0 | 0 | 0 | 0 | 0 | 0 | 0
149 | 83244156 | 78992178 | 80349171 | 1 | 1 | 1 | 2 | 91.06.01-003 | ФСЭМ-2022, 91.06.01-003, приказ Минстроя России от 18.05.2022 г. № 378/пр | Домкраты гидравлические, грузоподъемность 63-100 т | 1368 | 1011 | маш.-ч | маш.-ч | 1 | 2.23 | 0 | 2.67 | 0 | 0 | 0 | 1 | 0 |  | 2.23 | 2 | 83244156 | 53 | 0 | 0 | 0 | 0 | 0 | 0 | 0 | 0
149 | 83244157 | 78992178 | 80349215 | 1 | 1 | 1 | 2 | 91.06.03-062 | ФСЭМ-2022, 91.06.03-062, приказ Минстроя России от 18.05.2022 г. № 378/пр | Лебедки электрические тяговым усилием до 31,39 кН (3,2 т) | 1368 | 1011 | маш.-ч | маш.-ч | 1 | 2.23 | 0 | 13.44 | 0 | 0 | 0 | 1 | 0 |  | 2.23 | 2 | 83244157 | 54 | 0 | 0 | 0 | 0 | 0 | 0 | 0 | 0
149 | 83244158 | 78992178 | 80349972 | 1 | 1 | 1 | 2 | 91.14.02-001 | ФСЭМ-2022 доп.7, 91.14.02-001, приказ Минстроя России от 02.08.2023 г. № 551/пр | Автомобили бортовые, грузоподъемность до 5 т | 1368 | 1011 | маш.-ч | маш.-ч | 1 | 0.2 | 0 | 477.92 | 742.56 | 0 | 0 | 1 | 0 |  | 0.2 | 2 | 83244158 | 55 | 0 | 0 | 0 | 0 | 0 | 0 | 0 | 0
149 | 83244159 | 78992178 | 80299365 | 1 | 1 | 1 | 3 | 01.7.06.07-0002 | ФСБЦ-2022, 01.7.06.07-0002, приказ Минстроя России от 18.05.2022 г. № 378/пр | Ленты монтажные из пластмассы для бандажирования проводов, скрепляются пластмассовыми кнопками, ширина 10 мм | 1302 | 1003 | 10 м | 10 м | 10 | 0.96 | 37.71 | 0 | 0 | 0 | 0 | 1 | 0 |  | 0.96 | 2 | 83244159 | 56 | 0 | 0 | 0 | 0 | 0 | 0 | 0 | 0
149 | 83244160 | 78992178 | 80309861 | 1 | 1 | 1 | 3 | 10.3.02.03-0011 | ФСБЦ-2022, 10.3.02.03-0011, приказ Минстроя России от 18.05.2022 г. № 378/пр | Припои оловянно-свинцовые бессурьмянистые, марка ПОС30 | 1346 | 1009 | кг | кг | 1 | 0.5 | 931.11 | 0 | 0 | 0 | 0 | 1 | 0 |  | 0.5 | 2 | 83244160 | 57 | 0 | 0 | 0 | 0 | 0 | 0 | 0 | 0
149 | 83244161 | 78992178 | 80318315 | 1 | 1 | 1 | 3 | 14.4.03.03-0002 | ФСБЦ-2022 доп.4, 14.4.03.03-0002, приказ Минстроя России от 27.12.2022 г. № 1133/пр | Лак битумный БТ-123 | 1348 | 1009 | т | т | 1000 | 6e-05 | 82698.14 | 0 | 0 | 0 | 0 | 1 | 0 |  | 6e-05 | 2 | 83244161 | 58 | 0 | 0 | 0 | 0 | 0 | 0 | 0 | 0
149 | 83244162 | 78992178 | 80232430 | 116 | 1 | 1 | 3 | 421/пр_2020_п.75_пп.а |  | Сметная стоимость вспомогательных ненормируемых материальных ресурсов, не учтенная в сметной норме, 2% | 3277935 | 1013 | % | % | 1 | 2 | 0 | 0 | 0 | 0 | 0 | 0 | 0 |  | 2 | 2 | 83244162 | 59 | 0 | 0 | 0 | 0 | 0 | 0 | 0 | 0
153 | 83244164 | 78586654 | 80226429 | 116 | 1 | 1 | 1 | 1-100-38 |  | Средний разряд работы 3,8 | 1191 | 1013 | чел.-ч. | чел.-ч. | 1 | 20.8 | 0 | 0 | 0 | 725.94 | 0 | 1 | 1 |  | 20.8 | 2 | 83244164 | 60 | 0 | 0 | 0 | 0 | 0 | 0 | 0 | 0
153 | 83244165 | 78586654 | 80226606 | 116 | 1 | 1 | 1 | 4-100-00 |  | Затраты труда машинистов | 1191 | 1013 | чел.-ч. | чел.-ч. | 1 | 0.4 | 0 | 0 | 0 | 0 | 0 | 1 | 2 |  | 0.4 | 2 | 83244165 | 61 | 0 | 0 | 0 | 0 | 0 | 0 | 0 | 0
153 | 83244166 | 78586654 | 80349074 | 1 | 1 | 1 | 2 | 91.05.05-015 | ФСЭМ-2022, 91.05.05-015, приказ Минстроя России от 18.05.2022 г. № 378/пр | Краны на автомобильном ходу, грузоподъемность 16 т | 1368 | 1011 | маш.-ч | маш.-ч | 1 | 0.2 | 0 | 1552.12 | 997.47 | 0 | 0 | 1 | 0 |  | 0.2 | 2 | 83244166 | 62 | 0 | 0 | 0 | 0 | 0 | 0 | 0 | 0
153 | 83244167 | 78586654 | 80349171 | 1 | 1 | 1 | 2 | 91.06.01-003 | ФСЭМ-2022, 91.06.01-003, приказ Минстроя России от 18.05.2022 г. № 378/пр | Домкраты гидравлические, грузоподъемность 63-100 т | 1368 | 1011 | маш.-ч | маш.-ч | 1 | 4.9 | 0 | 2.67 | 0 | 0 | 0 | 1 | 0 |  | 4.9 | 2 | 83244167 | 63 | 0 | 0 | 0 | 0 | 0 | 0 | 0 | 0
153 | 83244168 | 78586654 | 80349214 | 1 | 1 | 1 | 2 | 91.06.03-061 | ФСЭМ-2022, 91.06.03-061, приказ Минстроя России от 18.05.2022 г. № 378/пр | Лебедки электрические тяговым усилием до 12,26 кН (1,25 т) | 1368 | 1011 | маш.-ч | маш.-ч | 1 | 4.9 | 0 | 8.84 | 0 | 0 | 0 | 1 | 0 |  | 4.9 | 2 | 83244168 | 64 | 0 | 0 | 0 | 0 | 0 | 0 | 0 | 0
153 | 83244169 | 78586654 | 80349972 | 1 | 1 | 1 | 2 | 91.14.02-001 | ФСЭМ-2022 доп.7, 91.14.02-001, приказ Минстроя России от 02.08.2023 г. № 551/пр | Автомобили бортовые, грузоподъемность до 5 т | 1368 | 1011 | маш.-ч | маш.-ч | 1 | 0.2 | 0 | 477.92 | 742.56 | 0 | 0 | 1 | 0 |  | 0.2 | 2 | 83244169 | 65 | 0 | 0 | 0 | 0 | 0 | 0 | 0 | 0
153 | 83244170 | 78586654 | 80299365 | 1 | 1 | 1 | 3 | 01.7.06.07-0002 | ФСБЦ-2022, 01.7.06.07-0002, приказ Минстроя России от 18.05.2022 г. № 378/пр | Ленты монтажные из пластмассы для бандажирования проводов, скрепляются пластмассовыми кнопками, ширина 10 мм | 1302 | 1003 | 10 м | 10 м | 10 | 0.245 | 37.71 | 0 | 0 | 0 | 0 | 1 | 0 |  | 0.245 | 2 | 83244170 | 66 | 0 | 0 | 0 | 0 | 0 | 0 | 0 | 0
153 | 83244171 | 78586654 | 80301004 | 1 | 1 | 1 | 3 | 01.7.15.14-0165 | ФСБЦ-2022 доп.2, 01.7.15.14-0165, приказ Минстроя России от 26.08.2022 г. № 703/пр | Шурупы самонарезающие стальные с полукруглой головкой и прямым шлицем, остроконечные, диаметр 4 мм, длина 40 мм | 1348 | 1009 | т | т | 1000 | 0.00062 | 99190.96 | 0 | 0 | 0 | 0 | 1 | 0 |  | 0.00062 | 2 | 83244171 | 67 | 0 | 0 | 0 | 0 | 0 | 0 | 0 | 0
153 | 83244172 | 78586654 | 80309861 | 1 | 1 | 1 | 3 | 10.3.02.03-0011 | ФСБЦ-2022, 10.3.02.03-0011, приказ Минстроя России от 18.05.2022 г. № 378/пр | Припои оловянно-свинцовые бессурьмянистые, марка ПОС30 | 1346 | 1009 | кг | кг | 1 | 0.25 | 931.11 | 0 | 0 | 0 | 0 | 1 | 0 |  | 0.25 | 2 | 83244172 | 68 | 0 | 0 | 0 | 0 | 0 | 0 | 0 | 0
153 | 83244173 | 78586654 | 80318315 | 1 | 1 | 1 | 3 | 14.4.03.03-0002 | ФСБЦ-2022 доп.4, 14.4.03.03-0002, приказ Минстроя России от 27.12.2022 г. № 1133/пр | Лак битумный БТ-123 | 1348 | 1009 | т | т | 1000 | 0.00072 | 82698.14 | 0 | 0 | 0 | 0 | 1 | 0 |  | 0.00072 | 2 | 83244173 | 69 | 0 | 0 | 0 | 0 | 0 | 0 | 0 | 0
153 | 83244174 | 78586654 | 80232430 | 116 | 1 | 1 | 3 | 421/пр_2020_п.75_пп.а |  | Сметная стоимость вспомогательных ненормируемых материальных ресурсов, не учтенная в сметной норме, 2% | 3277935 | 1013 | % | % | 1 | 2 | 0 | 0 | 0 | 0 | 0 | 0 | 0 |  | 2 | 2 | 83244174 | 70 | 0 | 0 | 0 | 0 | 0 | 0 | 0 | 0
159 | 83244176 | 78992292 | 80226429 | 116 | 1 | 1 | 1 | 1-100-38 |  | Средний разряд работы 3,8 | 1191 | 1013 | чел.-ч. | чел.-ч. | 1 | 1.94 | 0 | 0 | 0 | 725.94 | 0 | 1 | 1 |  | 1.94 | 2 | 83244176 | 71 | 0 | 0 | 0 | 0 | 0 | 0 | 0 | 0
159 | 83244177 | 78992292 | 80296646 | 1 | 1 | 1 | 3 | 01.3.01.01-0001 | ФСБЦ-2022 доп.6, 01.3.01.01-0001, приказ Минстроя России от 11.05.2023 г. № 335/пр | Бензин авиационный Б-70 | 1348 | 1009 | т | т | 1000 | 0.0008 | 116448.72 | 0 | 0 | 0 | 0 | 1 | 0 |  | 0.0008 | 2 | 83244177 | 72 | 0 | 0 | 0 | 0 | 0 | 0 | 0 | 0
159 | 83244178 | 78992292 | 80296660 | 1 | 1 | 1 | 3 | 01.3.01.05-0009 | ФСБЦ-2022 доп.8, 01.3.01.05-0009, приказ Минстроя России от 14.11.2023 г. № 817/пр | Парафин нефтяной твердый Т-1 | 1348 | 1009 | т | т | 1000 | 1e-05 | 81827.2 | 0 | 0 | 0 | 0 | 1 | 0 |  | 1e-05 | 2 | 83244178 | 73 | 0 | 0 | 0 | 0 | 0 | 0 | 0 | 0
159 | 83244179 | 78992292 | 80296728 | 1 | 1 | 1 | 3 | 01.3.02.09-0022 | ФСБЦ-2022 доп.3, 01.3.02.09-0022, приказ Минстроя России от 26.10.2022 г. № 905/пр | Пропан-бутан смесь техническая | 1346 | 1009 | кг | кг | 1 | 0.15 | 41.38 | 0 | 0 | 0 | 0 | 1 | 0 |  | 0.15 | 2 | 83244179 | 74 | 0 | 0 | 0 | 0 | 0 | 0 | 0 | 0
159 | 83244180 | 78992292 | 80299365 | 1 | 1 | 1 | 3 | 01.7.06.07-0002 | ФСБЦ-2022, 01.7.06.07-0002, приказ Минстроя России от 18.05.2022 г. № 378/пр | Ленты монтажные из пластмассы для бандажирования проводов, скрепляются пластмассовыми кнопками, ширина 10 мм | 1302 | 1003 | 10 м | 10 м | 10 | 0.024 | 37.71 | 0 | 0 | 0 | 0 | 1 | 0 |  | 0.024 | 2 | 83244180 | 75 | 0 | 0 | 0 | 0 | 0 | 0 | 0 | 0
159 | 83244181 | 78992292 | 80232430 | 116 | 1 | 1 | 3 | 421/пр_2020_п.75_пп.а |  | Сметная стоимость вспомогательных ненормируемых материальных ресурсов, не учтенная в сметной норме, 2% | 3277935 | 1013 | % | % | 1 | 2 | 0 | 0 | 0 | 0 | 0 | 0 | 0 |  | 2 | 2 | 83244181 | 76 | 0 | 0 | 0 | 0 | 0 | 0 | 0 | 0
163 | 83244183 | 78586816 | 80226429 | 116 | 1 | 1 | 1 | 1-100-38 |  | Средний разряд работы 3,8 | 1191 | 1013 | чел.-ч. | чел.-ч. | 1 | 18.5 | 0 | 0 | 0 | 725.94 | 0 | 1 | 1 |  | 18.5 | 2 | 83244183 | 77 | 0 | 0 | 0 | 0 | 0 | 0 | 0 | 0
163 | 83244184 | 78586816 | 80226606 | 116 | 1 | 1 | 1 | 4-100-00 |  | Затраты труда машинистов | 1191 | 1013 | чел.-ч. | чел.-ч. | 1 | 0.46 | 0 | 0 | 0 | 0 | 0 | 1 | 2 |  | 0.46 | 2 | 83244184 | 78 | 0 | 0 | 0 | 0 | 0 | 0 | 0 | 0
163 | 83244185 | 78586816 | 80349074 | 1 | 1 | 1 | 2 | 91.05.05-015 | ФСЭМ-2022, 91.05.05-015, приказ Минстроя России от 18.05.2022 г. № 378/пр | Краны на автомобильном ходу, грузоподъемность 16 т | 1368 | 1011 | маш.-ч | маш.-ч | 1 | 0.23 | 0 | 1552.12 | 997.47 | 0 | 0 | 1 | 0 |  | 0.23 | 2 | 83244185 | 79 | 0 | 0 | 0 | 0 | 0 | 0 | 0 | 0
163 | 83244186 | 78586816 | 80349972 | 1 | 1 | 1 | 2 | 91.14.02-001 | ФСЭМ-2022 доп.7, 91.14.02-001, приказ Минстроя России от 02.08.2023 г. № 551/пр | Автомобили бортовые, грузоподъемность до 5 т | 1368 | 1011 | маш.-ч | маш.-ч | 1 | 0.23 | 0 | 477.92 | 742.56 | 0 | 0 | 1 | 0 |  | 0.23 | 2 | 83244186 | 80 | 0 | 0 | 0 | 0 | 0 | 0 | 0 | 0
163 | 83244187 | 78586816 | 80350169 | 1 | 1 | 1 | 2 | 91.17.04-233 | ФСЭМ-2022, 91.17.04-233, приказ Минстроя России от 18.05.2022 г. № 378/пр | Аппараты сварочные для ручной дуговой сварки, сварочный ток до 350 А | 1368 | 1011 | маш.-ч | маш.-ч | 1 | 2.9 | 0 | 29.08 | 0 | 0 | 0 | 1 | 0 |  | 2.9 | 2 | 83244187 | 81 | 0 | 0 | 0 | 0 | 0 | 0 | 0 | 0
163 | 83244188 | 78586816 | 80299935 | 1 | 1 | 1 | 3 | 01.7.11.07-0227 | ФСБЦ-2022, 01.7.11.07-0227, приказ Минстроя России от 18.05.2022 г. № 378/пр | Электроды сварочные для сварки низколегированных и углеродистых сталей УОНИ 13/45, Э42А, диаметр 4-5 мм | 1346 | 1009 | кг | кг | 1 | 1.3 | 155.63 | 0 | 0 | 0 | 0 | 1 | 0 |  | 1.3 | 2 | 83244188 | 82 | 0 | 0 | 0 | 0 | 0 | 0 | 0 | 0
163 | 83244189 | 78586816 | 80308181 | 1 | 1 | 1 | 3 | 08.3.05.02-0021 | ФСБЦ-2022, 08.3.05.02-0021, приказ Минстроя России от 18.05.2022 г. № 378/пр | Прокат листовой горячекатаный, марки стали Ст3сп, Ст3пс, ширина 1200-3000 мм, толщина 1-8 мм | 1348 | 1009 | т | т | 1000 | 0.004 | 52757.6 | 0 | 0 | 0 | 0 | 1 | 0 |  | 0.004 | 2 | 83244189 | 83 | 0 | 0 | 0 | 0 | 0 | 0 | 0 | 0
163 | 83244190 | 78586816 | 80318221 | 1 | 1 | 1 | 3 | 14.4.01.09-0427 | ФСБЦ-2022 доп.8, 14.4.01.09-0427, приказ Минстроя России от 14.11.2023 г. № 817/пр | Грунтовка эпоксидная антикоррозионная с содержанием цинка для защиты металлических поверхностей, расход 0,20-0,39 кг/м2 | 1346 | 1009 | кг | кг | 1 | 2.3 | 911.56 | 0 | 0 | 0 | 0 | 1 | 0 |  | 2.3 | 2 | 83244190 | 84 | 0 | 0 | 0 | 0 | 0 | 0 | 0 | 0
163 | 83244191 | 78586816 | 80232430 | 116 | 1 | 1 | 3 | 421/пр_2020_п.75_пп.а |  | Сметная стоимость вспомогательных ненормируемых материальных ресурсов, не учтенная в сметной норме, 2% | 3277935 | 1013 | % | % | 1 | 2 | 0 | 0 | 0 | 0 | 0 | 0 | 0 |  | 2 | 2 | 83244191 | 85 | 0 | 0 | 0 | 0 | 0 | 0 | 0 | 0
167 | 83244193 | 78992334 | 80226429 | 116 | 1 | 1 | 1 | 1-100-38 |  | Средний разряд работы 3,8 | 1191 | 1013 | чел.-ч. | чел.-ч. | 1 | 32.16 | 0 | 0 | 0 | 725.94 | 0 | 1 | 1 |  | 32.16 | 2 | 83244193 | 86 | 0 | 0 | 0 | 0 | 0 | 0 | 0 | 0
167 | 83244194 | 78992334 | 80226606 | 116 | 1 | 1 | 1 | 4-100-00 |  | Затраты труда машинистов | 1191 | 1013 | чел.-ч. | чел.-ч. | 1 | 0.06 | 0 | 0 | 0 | 0 | 0 | 1 | 2 |  | 0.06 | 2 | 83244194 | 87 | 0 | 0 | 0 | 0 | 0 | 0 | 0 | 0
167 | 83244195 | 78992334 | 80349074 | 1 | 1 | 1 | 2 | 91.05.05-015 | ФСЭМ-2022, 91.05.05-015, приказ Минстроя России от 18.05.2022 г. № 378/пр | Краны на автомобильном ходу, грузоподъемность 16 т | 1368 | 1011 | маш.-ч | маш.-ч | 1 | 0.03 | 0 | 1552.12 | 997.47 | 0 | 0 | 1 | 0 |  | 0.03 | 2 | 83244195 | 88 | 0 | 0 | 0 | 0 | 0 | 0 | 0 | 0
167 | 83244196 | 78992334 | 80349972 | 1 | 1 | 1 | 2 | 91.14.02-001 | ФСЭМ-2022 доп.7, 91.14.02-001, приказ Минстроя России от 02.08.2023 г. № 551/пр | Автомобили бортовые, грузоподъемность до 5 т | 1368 | 1011 | маш.-ч | маш.-ч | 1 | 0.03 | 0 | 477.92 | 742.56 | 0 | 0 | 1 | 0 |  | 0.03 | 2 | 83244196 | 89 | 0 | 0 | 0 | 0 | 0 | 0 | 0 | 0
167 | 83244197 | 78992334 | 80299198 | 1 | 1 | 1 | 3 | 01.7.03.04-0001 | ФСБЦ-2022, 01.7.03.04-0001, приказ Минстроя России от 18.05.2022 г. № 378/пр | Электроэнергия | 1383 | 1013 | КВТ-Ч | КВТ-Ч | 1 | 6.656 | 6.1 | 0 | 0 | 0 | 0 | 1 | 0 |  | 6.656 | 2 | 83244197 | 90 | 0 | 0 | 0 | 0 | 0 | 0 | 0 | 0
167 | 83244198 | 78992334 | 80300724 | 1 | 1 | 1 | 3 | 01.7.15.07-0014 | ФСБЦ-2022, 01.7.15.07-0014, приказ Минстроя России от 18.05.2022 г. № 378/пр | Дюбели распорные полипропиленовые | 1425 | 1013 | 100 ШТ | 100 ШТ | 1 | 2.04 | 41.71 | 0 | 0 | 0 | 0 | 1 | 0 |  | 2.04 | 2 | 83244198 | 91 | 0 | 0 | 0 | 0 | 0 | 0 | 0 | 0
167 | 83244199 | 78992334 | 80300974 | 1 | 1 | 1 | 3 | 01.7.15.14-0043 | ФСБЦ-2022 доп.12, 01.7.15.14-0043, приказ Минстроя России от 07.11.2024 г. № 747/пр | Шурупы самонарезающие стальные оксидированные с полукруглой головкой и крестообразным шлицем, остроконечные, диаметр 3,5 мм, длина 11 мм | 1425 | 1013 | 100 ШТ | 100 ШТ | 1 | 2.04 | 18.54 | 0 | 0 | 0 | 0 | 1 | 0 |  | 2.04 | 2 | 83244199 | 92 | 0 | 0 | 0 | 0 | 0 | 0 | 0 | 0
167 | 83244200 | 78992334 | 80232430 | 116 | 1 | 1 | 3 | 421/пр_2020_п.75_пп.а |  | Сметная стоимость вспомогательных ненормируемых материальных ресурсов, не учтенная в сметной норме, 2% | 3277935 | 1013 | % | % | 1 | 2 | 0 | 0 | 0 | 0 | 0 | 0 | 0 |  | 2 | 2 | 83244200 | 93 | 0 | 0 | 0 | 0 | 0 | 0 | 0 | 0
171 | 83761162 | 78992402 | 80226435 | 116 | 1 | 1 | 1 | 1-100-40 |  | Средний разряд работы 4,0 | 1191 | 1013 | чел.-ч. | чел.-ч. | 1 | 53.6 | 0 | 0 | 0 | 742.56 | 0 | 1 | 1 |  | 53.6 | 2 | 83761162 | 94 | 0 | 0 | 0 | 0 | 0 | 0 | 0 | 0
171 | 83761163 | 78992402 | 80226606 | 116 | 1 | 1 | 1 | 4-100-00 |  | Затраты труда машинистов | 1191 | 1013 | чел.-ч. | чел.-ч. | 1 | 3.2 | 0 | 0 | 0 | 0 | 0 | 1 | 2 |  | 3.2 | 2 | 83761163 | 95 | 0 | 0 | 0 | 0 | 0 | 0 | 0 | 0
171 | 83761164 | 78992402 | 80349074 | 1 | 1 | 1 | 2 | 91.05.05-015 | ФСЭМ-2022, 91.05.05-015, приказ Минстроя России от 18.05.2022 г. № 378/пр | Краны на автомобильном ходу, грузоподъемность 16 т | 1368 | 1011 | маш.-ч | маш.-ч | 1 | 1.6 | 0 | 1552.12 | 997.47 | 0 | 0 | 1 | 0 |  | 1.6 | 2 | 83761164 | 96 | 0 | 0 | 0 | 0 | 0 | 0 | 0 | 0
171 | 83761165 | 78992402 | 80349972 | 1 | 1 | 1 | 2 | 91.14.02-001 | ФСЭМ-2022 доп.7, 91.14.02-001, приказ Минстроя России от 02.08.2023 г. № 551/пр | Автомобили бортовые, грузоподъемность до 5 т | 1368 | 1011 | маш.-ч | маш.-ч | 1 | 1.6 | 0 | 477.92 | 742.56 | 0 | 0 | 1 | 0 |  | 1.6 | 2 | 83761165 | 97 | 0 | 0 | 0 | 0 | 0 | 0 | 0 | 0
171 | 83761166 | 78992402 | 80350169 | 1 | 1 | 1 | 2 | 91.17.04-233 | ФСЭМ-2022, 91.17.04-233, приказ Минстроя России от 18.05.2022 г. № 378/пр | Аппараты сварочные для ручной дуговой сварки, сварочный ток до 350 А | 1368 | 1011 | маш.-ч | маш.-ч | 1 | 13.07 | 0 | 29.08 | 0 | 0 | 0 | 1 | 0 |  | 13.07 | 2 | 83761166 | 98 | 0 | 0 | 0 | 0 | 0 | 0 | 0 | 0
171 | 83761167 | 78992402 | 80299935 | 1 | 1 | 1 | 3 | 01.7.11.07-0227 | ФСБЦ-2022, 01.7.11.07-0227, приказ Минстроя России от 18.05.2022 г. № 378/пр | Электроды сварочные для сварки низколегированных и углеродистых сталей УОНИ 13/45, Э42А, диаметр 4-5 мм | 1346 | 1009 | кг | кг | 1 | 4.2 | 155.63 | 0 | 0 | 0 | 0 | 1 | 0 |  | 4.2 | 2 | 83761167 | 99 | 0 | 0 | 0 | 0 | 0 | 0 | 0 | 0
171 | 83761168 | 78992402 | 80300658 | 1 | 1 | 1 | 3 | 01.7.15.03-0042 | ФСБЦ-2022, 01.7.15.03-0042, приказ Минстроя России от 18.05.2022 г. № 378/пр | Болты с гайками и шайбами строительные | 1346 | 1009 | кг | кг | 1 | 27 | 174.93 | 0 | 0 | 0 | 0 | 1 | 0 |  | 27 | 2 | 83761168 | 100 | 0 | 0 | 0 | 0 | 0 | 0 | 0 | 0
171 | 83761169 | 78992402 | 80300730 | 1 | 1 | 1 | 3 | 01.7.15.07-0031 | ФСБЦ-2022, 01.7.15.07-0031, приказ Минстроя России от 18.05.2022 г. № 378/пр | Дюбели стальные распорные с гайкой | 1425 | 1013 | 100 ШТ | 100 ШТ | 1 | 0.8 | 237.77 | 0 | 0 | 0 | 0 | 1 | 0 |  | 0.8 | 2 | 83761169 | 101 | 0 | 0 | 0 | 0 | 0 | 0 | 0 | 0
171 | 83761170 | 78992402 | 80302268 | 1 | 1 | 1 | 3 | 02.3.01.02-1118 | ФСБЦ-2022, 02.3.01.02-1118, приказ Минстроя России от 18.05.2022 г. № 378/пр | Песок природный для строительных работ II класс, средний | 1339 | 1007 | м3 | м3 | 1 | 0.15 | 818.7 | 0 | 0 | 0 | 0 | 1 | 0 |  | 0.15 | 2 | 83761170 | 102 | 0 | 0 | 0 | 0 | 0 | 0 | 0 | 0
171 | 83761171 | 78992402 | 80302571 | 1 | 1 | 1 | 3 | 03.2.01.01-0003 | ФСБЦ-2022 доп.14, 03.2.01.01-0003, приказ Минстроя России от 19.05.2025 г. № 299/пр | Портландцемент бездобавочный общестроительный ЦЕМ 0 42,5Н | 1348 | 1009 | т | т | 1000 | 0.18 | 7481.03 | 0 | 0 | 0 | 0 | 1 | 0 |  | 0.18 | 2 | 83761171 | 103 | 0 | 0 | 0 | 0 | 0 | 0 | 0 | 0
171 | 83761172 | 78992402 | 80305959 | 1 | 1 | 1 | 3 | 07.2.07.04-0007 | ФСБЦ-2022, 07.2.07.04-0007, приказ Минстроя России от 18.05.2022 г. № 378/пр | Конструкции стальные индивидуального изготовления из сортового проката | 1348 | 1009 | т | т | 1000 | 1 | 105278.81 | 0 | 0 | 0 | 0 | 1 | 0 |  | 1 | 2 | 83761172 | 104 | 0 | 0 | 0 | 0 | 0 | 0 | 0 | 0
171 | 83761173 | 78992402 | 80232430 | 116 | 1 | 1 | 3 | 421/пр_2020_п.75_пп.а |  | Сметная стоимость вспомогательных ненормируемых материальных ресурсов, не учтенная в сметной норме, 2% | 3277935 | 1013 | % | % | 1 | 2 | 0 | 0 | 0 | 0 | 0 | 0 | 0 |  | 2 | 2 | 83761173 | 105 | 0 | 0 | 0 | 0 | 0 | 0 | 0 | 0
283 | 83244215 | 78587652 | 80226435 | 116 | 1 | 1 | 1 | 1-100-40 |  | Средний разряд работы 4,0 | 1191 | 1013 | чел.-ч. | чел.-ч. | 1 | 19.7 | 0 | 0 | 0 | 742.56 | 0 | 1 | 1 |  | 19.7 | 2 | 83244215 | 106 | 0 | 0 | 0 | 0 | 0 | 0 | 0 | 0
283 | 83244216 | 78587652 | 80226606 | 116 | 1 | 1 | 1 | 4-100-00 |  | Затраты труда машинистов | 1191 | 1013 | чел.-ч. | чел.-ч. | 1 | 1.88 | 0 | 0 | 0 | 0 | 0 | 1 | 2 |  | 1.88 | 2 | 83244216 | 107 | 0 | 0 | 0 | 0 | 0 | 0 | 0 | 0
283 | 83244217 | 78587652 | 80349074 | 1 | 1 | 1 | 2 | 91.05.05-015 | ФСЭМ-2022, 91.05.05-015, приказ Минстроя России от 18.05.2022 г. № 378/пр | Краны на автомобильном ходу, грузоподъемность 16 т | 1368 | 1011 | маш.-ч | маш.-ч | 1 | 0.9 | 0 | 1552.12 | 997.47 | 0 | 0 | 1 | 0 |  | 0.9 | 2 | 83244217 | 108 | 0 | 0 | 0 | 0 | 0 | 0 | 0 | 0
283 | 83244218 | 78587652 | 80349972 | 1 | 1 | 1 | 2 | 91.14.02-001 | ФСЭМ-2022 доп.7, 91.14.02-001, приказ Минстроя России от 02.08.2023 г. № 551/пр | Автомобили бортовые, грузоподъемность до 5 т | 1368 | 1011 | маш.-ч | маш.-ч | 1 | 0.98 | 0 | 477.92 | 742.56 | 0 | 0 | 1 | 0 |  | 0.98 | 2 | 83244218 | 109 | 0 | 0 | 0 | 0 | 0 | 0 | 0 | 0
283 | 83244219 | 78587652 | 80300804 | 1 | 1 | 1 | 3 | 01.7.15.10-0053 | ФСБЦ-2022, 01.7.15.10-0053, приказ Минстроя России от 18.05.2022 г. № 378/пр | Скобы металлические | 1346 | 1009 | кг | кг | 1 | 7 | 176.2 | 0 | 0 | 0 | 0 | 1 | 0 |  | 7 | 2 | 83244219 | 110 | 0 | 0 | 0 | 0 | 0 | 0 | 0 | 0
283 | 83244220 | 78587652 | 80343896 | 1 | 1 | 1 | 3 | 25.1.01.04-0012 | ФСБЦ-2022, 25.1.01.04-0012, приказ Минстроя России от 18.05.2022 г. № 378/пр | Шпала из древесины хвойных пород, непропитанная, для железных дорог узкой колеи, тип II, длина 1200 мм | 1371 | 1013 | ШТ | ШТ | 1 | 10 | 705.5 | 0 | 0 | 0 | 0 | 1 | 0 |  | 10 | 2 | 83244220 | 111 | 0 | 0 | 0 | 0 | 0 | 0 | 0 | 0
283 | 83244221 | 78587652 | 80232430 | 116 | 1 | 1 | 3 | 421/пр_2020_п.75_пп.а |  | Сметная стоимость вспомогательных ненормируемых материальных ресурсов, не учтенная в сметной норме, 2% | 3277935 | 1013 | % | % | 1 | 2 | 0 | 0 | 0 | 0 | 0 | 0 | 0 |  | 2 | 2 | 83244221 | 112 | 0 | 0 | 0 | 0 | 0 | 0 | 0 | 0
390 | 83244223 | 78993954 | 80226570 | 116 | 1 | 1 | 1 | 2-100-04 |  | Рабочий 4 разряда | 1369 | 1013 | чел.-ч | чел.-ч | 1 | 1.08 | 0 | 0 | 0 | 742.56 | 0 | 1 | 1 |  | 1.08 | 2 | 83244223 | 113 | 0 | 0 | 0 | 0 | 0 | 0 | 0 | 0
390 | 83244224 | 78993954 | 80226588 | 116 | 1 | 1 | 1 | 3-100-02 |  | Техник II категории | 1369 | 1013 | чел.-ч | чел.-ч | 1 | 1.08 | 0 | 0 | 0 | 709.31 | 0 | 1 | 1 |  | 1.08 | 2 | 83244224 | 114 | 0 | 0 | 0 | 0 | 0 | 0 | 0 | 0
390 | 83244225 | 78993954 | 80226598 | 116 | 1 | 1 | 1 | 3-200-02 |  | Инженер II категории | 1369 | 1013 | чел.-ч | чел.-ч | 1 | 3.24 | 0 | 0 | 0 | 1086.13 | 0 | 1 | 1 |  | 3.24 | 2 | 83244225 | 115 | 0 | 0 | 0 | 0 | 0 | 0 | 0 | 0
391 | 83244226 | 78595822 | 80226570 | 116 | 1 | 1 | 1 | 2-100-04 |  | Рабочий 4 разряда | 1369 | 1013 | чел.-ч | чел.-ч | 1 | 2.92 | 0 | 0 | 0 | 742.56 | 0 | 1 | 1 |  | 2.92 | 2 | 83244226 | 116 | 0 | 0 | 0 | 0 | 0 | 0 | 0 | 0
391 | 83244227 | 78595822 | 80226600 | 116 | 1 | 1 | 1 | 3-200-03 |  | Инженер III категории | 1369 | 1013 | чел.-ч | чел.-ч | 1 | 4.37 | 0 | 0 | 0 | 975.3 | 0 | 1 | 1 |  | 4.37 | 2 | 83244227 | 117 | 0 | 0 | 0 | 0 | 0 | 0 | 0 | 0
392 | 83244228 | 78595827 | 80226574 | 116 | 1 | 1 | 1 | 2-100-05 |  | Рабочий 5 разряда | 1369 | 1013 | чел.-ч | чел.-ч | 1 | 0.65 | 0 | 0 | 0 | 853.39 | 0 | 1 | 1 |  | 0.65 | 2 | 83244228 | 118 | 0 | 0 | 0 | 0 | 0 | 0 | 0 | 0
392 | 83244229 | 78595827 | 80226600 | 116 | 1 | 1 | 1 | 3-200-03 |  | Инженер III категории | 1369 | 1013 | чел.-ч | чел.-ч | 1 | 0.97 | 0 | 0 | 0 | 975.3 | 0 | 1 | 1 |  | 0.97 | 2 | 83244229 | 119 | 0 | 0 | 0 | 0 | 0 | 0 | 0 | 0
393 | 83244230 | 78595872 | 80226588 | 116 | 1 | 1 | 1 | 3-100-02 |  | Техник II категории | 1369 | 1013 | чел.-ч | чел.-ч | 1 | 0.52 | 0 | 0 | 0 | 709.31 | 0 | 1 | 1 |  | 0.52 | 2 | 83244230 | 120 | 0 | 0 | 0 | 0 | 0 | 0 | 0 | 0
393 | 83244231 | 78595872 | 80226598 | 116 | 1 | 1 | 1 | 3-200-02 |  | Инженер II категории | 1369 | 1013 | чел.-ч | чел.-ч | 1 | 0.78 | 0 | 0 | 0 | 1086.13 | 0 | 1 | 1 |  | 0.78 | 2 | 83244231 | 121 | 0 | 0 | 0 | 0 | 0 | 0 | 0 | 0
394 | 83244232 | 78595877 | 80226574 | 116 | 1 | 1 | 1 | 2-100-05 |  | Рабочий 5 разряда | 1369 | 1013 | чел.-ч | чел.-ч | 1 | 0.65 | 0 | 0 | 0 | 853.39 | 0 | 1 | 1 |  | 0.65 | 2 | 83244232 | 122 | 0 | 0 | 0 | 0 | 0 | 0 | 0 | 0
394 | 83244233 | 78595877 | 80226598 | 116 | 1 | 1 | 1 | 3-200-02 |  | Инженер II категории | 1369 | 1013 | чел.-ч | чел.-ч | 1 | 0.97 | 0 | 0 | 0 | 1086.13 | 0 | 1 | 1 |  | 0.97 | 2 | 83244233 | 123 | 0 | 0 | 0 | 0 | 0 | 0 | 0 | 0
395 | 83244234 | 78993961 | 80226588 | 116 | 1 | 1 | 1 | 3-100-02 |  | Техник II категории | 1369 | 1013 | чел.-ч | чел.-ч | 1 | 0.65 | 0 | 0 | 0 | 709.31 | 0 | 1 | 1 |  | 0.65 | 2 | 83244234 | 124 | 0 | 0 | 0 | 0 | 0 | 0 | 0 | 0
395 | 83244235 | 78993961 | 80226598 | 116 | 1 | 1 | 1 | 3-200-02 |  | Инженер II категории | 1369 | 1013 | чел.-ч | чел.-ч | 1 | 0.97 | 0 | 0 | 0 | 1086.13 | 0 | 1 | 1 |  | 0.97 | 2 | 83244235 | 125 | 0 | 0 | 0 | 0 | 0 | 0 | 0 | 0
465 | 83244236 | 78595951 | 80226588 | 116 | 1 | 1 | 1 | 3-100-02 |  | Техник II категории | 1369 | 1013 | чел.-ч | чел.-ч | 1 | 2.52 | 0 | 0 | 0 | 709.31 | 0 | 1 | 1 |  | 2.52 | 2 | 83244236 | 126 | 0 | 0 | 0 | 0 | 0 | 0 | 0 | 0
465 | 83244237 | 78595951 | 80226594 | 116 | 1 | 1 | 1 | 3-200-01 |  | Инженер I категории | 1369 | 1013 | чел.-ч | чел.-ч | 1 | 3.78 | 0 | 0 | 0 | 1191.42 | 0 | 1 | 1 |  | 3.78 | 2 | 83244237 | 127 | 0 | 0 | 0 | 0 | 0 | 0 | 0 | 0
466 | 83244238 | 78595971 | 80226574 | 116 | 1 | 1 | 1 | 2-100-05 |  | Рабочий 5 разряда | 1369 | 1013 | чел.-ч | чел.-ч | 1 | 0.97 | 0 | 0 | 0 | 853.39 | 0 | 1 | 1 |  | 0.97 | 2 | 83244238 | 128 | 0 | 0 | 0 | 0 | 0 | 0 | 0 | 0
466 | 83244239 | 78595971 | 80226598 | 116 | 1 | 1 | 1 | 3-200-02 |  | Инженер II категории | 1369 | 1013 | чел.-ч | чел.-ч | 1 | 1.46 | 0 | 0 | 0 | 1086.13 | 0 | 1 | 1 |  | 1.46 | 2 | 83244239 | 129 | 0 | 0 | 0 | 0 | 0 | 0 | 0 | 0

## SrcPoprs
28 | 1 | *0 | *0,3 | *0,3 | *0,3 | *0,3 | *0,3 | *0 | *0,3 | 571/пр_2022_п.84_т.3_стр.4_стб.3 | Демонтаж оборудования, не пригодного для дальнейшего использования (предназначено в лом), без разборки и резки | Методика применения сметных норм 571/пр (О.П.)

## SrcKA
0 | Smeta.RU (495) 974-1589 |  | _PS_ |  | 0 | 0 | 0 | Smeta.RU |  | 1 | 66644 | 10 | 12 | 0 | 0 | 3
[5 empty] | SAP: I-333275 | ЗЭС-128_24 от 28.12.2024 (SAP I-333275, РУЗ, аб. Колосков Д.И.) - рим ПАО РОССЕТИ | [27 empty] | 0 | [10 empty] | 0
|  |  |  | Конъюнктурный анализ | [23 empty] | 4
| 1.1 | 1 | ТЦ_24.10.62.213_50_5001055273_12.03.2026_02_1.1 | Барьер съемный двойной трансформаторного отсека БКТПу (L=3000мм) | 24.10.62.213 | шт. | 4200 | 5124 | 126 | 4358.45 | 22 | 46093 | 2 | ООО "КОМПАНИЯ АЛЬЯНС-КАБЕЛЬ" | Москва | 5001055273 | 501201001 | www.a-cab.ru | 50 | 0.75 | 32.45 | 0 | 0 | РФ | 3 | *1 | 4200 | 1 | 0 | 1 | 3 | шт. | Барьер съемный двойной трансформаторного отсека БКТПу (L=3000мм) | 46111.4767 | 83244240 | 0 | 0 | 0 | 0 | 0 | 0 | 0 | 0 | 0
| 1.2 | 0 | ТЦ_24.10.62.213_77_7719546987_12.03.2026_02_1.2 | Барьер съемный двойной трансформаторного отсека БКТПу (L=3000мм) | 24.10.62.213 | шт. | 4326 | 5277.72 | 129.78 | 4489.2 | 22 | 46093 | 2 | ООО Торговая компания "Норма-кабель" | Москва | 7719546987 | 504101001 | www.sip2a.ru | 77 | 0.75 | 33.42 | 0 | 0 | РФ | 3 | *1 | 4326 | 1 | 0 | 1 | 3 | шт. | Барьер съемный двойной трансформаторного отсека БКТПу (L=3000мм) | 46111.4767 | 83244240 | 0 | 0 | 0 | 0 | 0 | 0 | 0 | 0 | 0
| 1.3 | 0 | ТЦ_24.10.62.213_50_5036090504_12.03.2026_02_1.3 | Барьер съемный двойной трансформаторного отсека БКТПу (L=3000мм) | 24.10.62.213 | шт. | 4410 | 5380.2 | 132.3 | 4576.37 | 22 | 46093 | 2 | ООО "АРМАТЕХ" | Москва | 5036090504 | 503601001 | www.armatech.group | 50 | 0.75 | 34.07 | 0 | 0 | РФ | 3 | *1 | 4410 | 1 | 0 | 1 | 3 | шт. | Барьер съемный двойной трансформаторного отсека БКТПу (L=3000мм) | 46111.4767 | 83244240 | 0 | 0 | 0 | 0 | 0 | 0 | 0 | 0 | 0
| 65.1 | 1 | ТЦ_101_77_7718230405_12.02.2026_02_65.1 | Трансформатор силовой ТМГ33-250/10/0,4 (Х2К2) | 101 | шт. | 529000 | 645380 | 15870 | 551408.44 | 22 | 46065 | 2 | ООО "ЭЛТКОМ" | Москва | 7718230405 | 771801001 | www.eltkom.ru | 77 | 1.2 | 6538.44 | 0 | 0 | РФ | 3 | *1 | 529000 | 1 | 0 | 3 | 3 | шт. | Трансформатор силовой ТМГ33-250/10/0,4 (Х2К2) | 46111.4768 | 83244496 | 0 | 0 | 0 | 0 | 0 | 0 | 0 | 0 | 0
| 65.2 | 0 | ТЦ_101_77_7719651413_12.02.2026_02_65.2 | Трансформатор силовой ТМГ33-250/10/0,4 (Х2К2) | 101 | шт. | 544870 | 664741.4 | 16346.1 | 567950.69 | 22 | 46065 | 2 | ООО "ДАРТЕХ" | Москва | 7719651413 | 771801001 | www.tdmetz.ru | 77 | 1.2 | 6734.59 | 0 | 0 | РФ | 3 | *1 | 544870 | 1 | 0 | 3 | 3 | шт. | Трансформатор силовой ТМГ33-250/10/0,4 (Х2К2) | 46111.4768 | 83244496 | 0 | 0 | 0 | 0 | 0 | 0 | 0 | 0 | 0
| 65.3 | 0 | ТЦ_101_77_9727030220_12.02.2026_02_65.3 | Трансформатор силовой ТМГ33-250/10/0,4 (Х2К2) | 101 | шт. | 555450 | 677649 | 16663.5 | 578978.86 | 22 | 46065 | 2 | ООО "РЭМВАЭР" | Москва | 9727030220 | 772701001 | www.checko.ru | 77 | 1.2 | 6865.36 | 0 | 0 | РФ | 3 | *1 | 555450 | 1 | 0 | 3 | 3 | шт. | Трансформатор силовой ТМГ33-250/10/0,4 (Х2К2) | 46111.4768 | 83244496 | 0 | 0 | 0 | 0 | 0 | 0 | 0 | 0 | 0
| 231.1 | 1 | ТЦ_14.00.00.00_77_5001055273_12.03.2026_02_231.1 | Сабитерм-225 | 14.00.00.00 | кг | 1000 | 1220 | 30 | 1050.6 | 22 | 46093 | 2 | ООО "КОМПАНИЯ АЛЬЯНС-КАБЕЛЬ" | Москва | 5001055273 | 501201001 | www.a-cab.ru | 77 | 2 | 20.6 | 0 | 0 | РФ | 3 | *1 | 1000 | 1 | 0 | 1 | 3 | кг | Сабитерм-225 | 46111.4772 | 83245156 | 0 | 0 | 0 | 0 | 0 | 0 | 0 | 0 | 0
| 231.2 | 0 | ТЦ_14.00.00.00_77_7719546987_12.03.2026_02_231.2 | Сабитерм-225 | 14.00.00.00 | кг | 1030 | 1256.6 | 30.9 | 1082.12 | 22 | 46093 | 2 | ООО Торговая компания "Норма-кабель" | Москва | 7719546987 | 504101001 | www.sip2a.ru | 77 | 2 | 21.22 | 0 | 0 | РФ | 3 | *1 | 1030 | 1 | 0 | 1 | 3 | кг | Сабитерм-225 | 46111.4772 | 83245156 | 0 | 0 | 0 | 0 | 0 | 0 | 0 | 0 | 0
| 231.3 | 0 | ТЦ_14.00.00.00_77_5036090504_12.03.2026_02_231.3 | Сабитерм-225 | 14.00.00.00 | кг | 1050 | 1281 | 31.5 | 1103.13 | 22 | 46093 | 2 | ООО "АРМАТЕХ" | Москва | 5036090504 | 503601001 | www.armatech.group | 77 | 2 | 21.63 | 0 | 0 | РФ | 3 | *1 | 1050 | 1 | 0 | 1 | 3 | кг | Сабитерм-225 | 46111.4772 | 83245156 | 0 | 0 | 0 | 0 | 0 | 0 | 0 | 0 | 0
| 233.1 | 1 | ТЦ_27.32.14.112_77_5001055273_12.03.2026_02_233.1 | Кабель силовой с алюминиевыми жилами АСБл 3х50-10000 (учтен запас 2%) | 27.32.14.112 | м | 961.12 | 1172.5664 | 28.83 | 1009.75 | 22 | 46093 | 2 | ООО "КОМПАНИЯ АЛЬЯНС-КАБЕЛЬ" | Москва | 5001055273 | 501201001 | www.a-cab.ru | 77 | 2 | 19.8 | 0 | 0 | РФ | 3 | *1 | 961.12 | 1 | 0 | 1 | 3 | м | Кабель силовой с алюминиевыми жилами АСБл 3х50-10000 (учтен запас 2%) | 46111.4772 | 83245164 | 0 | 0 | 0 | 0 | 0 | 0 | 0 | 0 | 0
| 233.2 | 0 | ТЦ_27.32.14.112_77_7719546987_12.03.2026_02_233.2 | Кабель силовой с алюминиевыми жилами АСБл 3х50-10000 (учтен запас 2%) | 27.32.14.112 | м | 988.7 | 1206.214 | 36.47 | 1277.12 | 22 | 46093 | 2 | ООО Торговая компания "Норма-кабель" | Москва | 7719546987 | 504101001 | www.sip2a.ru | 77 | 2 | 25.04 | 0 | 0 | РФ | 3 | *1 | 1215.61 | 1 | 0 | 1 | 3 | м | Кабель силовой с алюминиевыми жилами АСБл 3х50-10000 (учтен запас 2%) | 46111.4772 | 83245164 | 0 | 0 | 0 | 0 | 0 | 0 | 0 | 0 | 0
| 233.3 | 0 | ТЦ_27.32.14.112_77_5036090504_12.03.2026_02_233.3 | Кабель силовой с алюминиевыми жилами АСБл 3х50-10000 (учтен запас 2%) | 27.32.14.112 | м | 1007.9 | 1229.638 | 37.18 | 1301.93 | 22 | 46093 | 2 | ООО "АРМАТЕХ" | Москва | 5036090504 | 503601001 | www.armatech.group | 77 | 2 | 25.53 | 0 | 0 | РФ | 3 | *1 | 1239.22 | 1 | 0 | 1 | 3 | м | Кабель силовой с алюминиевыми жилами АСБл 3х50-10000 (учтен запас 2%) | 46111.4772 | 83245164 | 0 | 0 | 0 | 0 | 0 | 0 | 0 | 0 | 0
| 315.1 | 1 | ТЦ_27.33.13.120_77_5001055273_12.03.2026_02_315.1 | Кабель силовой АВВГнг-LS 1х240 мм2 | 27.33.13.120 | м | 304.17 | 371.0874 | 9.13 | 319.57 | 22 | 46093 | 2 | ООО "КОМПАНИЯ АЛЬЯНС-КАБЕЛЬ" | Москва | 5001055273 | 501201001 | www.a-cab.ru | 77 | 2 | 6.27 | 0 | 0 | РФ | 3 | *1 | 304.17 | 1 | 0 | 1 | 3 | м | Кабель силовой АВВГнг-LS 1х240 мм2 | 46111.4773 | 83245492 | 0 | 0 | 0 | 0 | 0 | 0 | 0 | 0 | 0
| 315.2 | 0 | ТЦ_27.33.13.120_77_7719546987_12.03.2026_02_315.2 | Кабель силовой АВВГнг-LS 1х240 мм2 | 27.33.13.120 | м | 313.29 | 382.2138 | 9.4 | 329.14 | 22 | 46093 | 2 | ООО Торговая компания "Норма-кабель" | Москва | 7719546987 | 504101001 | www.sip2a.ru | 77 | 2 | 6.45 | 0 | 0 | РФ | 3 | *1 | 313.29 | 1 | 0 | 1 | 3 | м | Кабель силовой АВВГнг-LS 1х240 мм2 | 46111.4773 | 83245492 | 0 | 0 | 0 | 0 | 0 | 0 | 0 | 0 | 0
| 315.3 | 0 | ТЦ_27.33.13.120_77_5036090504_12.03.2026_02_315.3 | Кабель силовой АВВГнг-LS 1х240 мм2 | 27.33.13.120 | м | 319.38 | 389.6436 | 9.58 | 335.54 | 22 | 46093 | 2 | ООО "АРМАТЕХ" | Москва | 5036090504 | 503601001 | www.armatech.group | 77 | 2 | 6.58 | 0 | 0 | РФ | 3 | *1 | 319.38 | 1 | 0 | 1 | 3 | м | Кабель силовой АВВГнг-LS 1х240 мм2 | 46111.4773 | 83245492 | 0 | 0 | 0 | 0 | 0 | 0 | 0 | 0 | 0
| 337.1 | 1 | ТЦ_27.33.13.120_77_5001055273_12.03.2026_02_337.1 | Кабельный наконечник ТА 240-20-20 | 27.33.13.120 | шт. | 1153 | 1406.66 | 34.59 | 1196.5 | 22 | 46093 | 2 | ООО "КОМПАНИЯ АЛЬЯНС-КАБЕЛЬ" | Москва | 5001055273 | 501201001 | www.a-cab.ru | 77 | 0.75 | 8.91 | 0 | 0 | РФ | 3 | *1 | 1153 | 1 | 0 | 1 | 3 | шт. | Кабельный наконечник ТА 240-20-20 | 46111.4773 | 83245580 | 0 | 0 | 0 | 0 | 0 | 0 | 0 | 0 | 0
| 337.2 | 0 | ТЦ_27.33.13.120_77_7719546987_12.03.2026_02_337.2 | Кабельный наконечник ТА 240-20-20 | 27.33.13.120 | шт. | 1187.59 | 1448.8598 | 35.63 | 1232.39 | 22 | 46093 | 2 | ООО Торговая компания "Норма-кабель" | Москва | 7719546987 | 504101001 | www.sip2a.ru | 77 | 0.75 | 9.17 | 0 | 0 | РФ | 3 | *1 | 1187.59 | 1 | 0 | 1 | 3 | шт. | Кабельный наконечник ТА 240-20-20 | 46111.4773 | 83245580 | 0 | 0 | 0 | 0 | 0 | 0 | 0 | 0 | 0
| 337.3 | 0 | ТЦ_27.33.13.120_77_5036090504_12.03.2026_02_337.3 | Кабельный наконечник ТА 240-20-20 | 27.33.13.120 | шт. | 1210.65 | 1476.993 | 36.32 | 1256.32 | 22 | 46093 | 2 | ООО "АРМАТЕХ" | Москва | 5036090504 | 503601001 | www.armatech.group | 77 | 0.75 | 9.35 | 0 | 0 | РФ | 3 | *1 | 1210.65 | 1 | 0 | 1 | 3 | шт. | Кабельный наконечник ТА 240-20-20 | 46111.4773 | 83245580 | 0 | 0 | 0 | 0 | 0 | 0 | 0 | 0 | 0
| 338.1 | 1 | ТЦ_27.33.13.130_77_5001055273_12.03.2026_02_338.1 | Клинца 0302.243.110 | 27.33.13.130 | шт. | 766.67 | 935.3374 | 23 | 795.59 | 22 | 46093 | 2 | ООО "КОМПАНИЯ АЛЬЯНС-КАБЕЛЬ" | Москва | 5001055273 | 501201001 | www.a-cab.ru | 77 | 0.75 | 5.92 | 0 | 0 | РФ | 3 | *1 | 766.67 | 1 | 0 | 1 | 3 | шт. | Клинца 0302.243.110 | 46111.4773 | 83245584 | 0 | 0 | 0 | 0 | 0 | 0 | 0 | 0 | 0
| 338.2 | 0 | ТЦ_27.33.13.130_77_7719546987_12.03.2026_02_338.2 | Клинца 0302.243.110 | 27.33.13.130 | шт. | 789.67 | 963.3974 | 23.69 | 819.46 | 22 | 46093 | 2 | ООО Торговая компания "Норма-кабель" | Москва | 7719546987 | 504101001 | www.sip2a.ru | 77 | 0.75 | 6.1 | 0 | 0 | РФ | 3 | *1 | 789.67 | 1 | 0 | 1 | 3 | шт. | Клинца 0302.243.110 | 46111.4773 | 83245584 | 0 | 0 | 0 | 0 | 0 | 0 | 0 | 0 | 0
| 338.3 | 0 | ТЦ_27.33.13.130_77_5036090504_12.03.2026_02_338.3 | Клинца 0302.243.110 | 27.33.13.130 | шт. | 805 | 982.1 | 24.15 | 835.37 | 22 | 46093 | 2 | ООО "АРМАТЕХ" | Москва | 5036090504 | 503601001 | www.armatech.group | 77 | 0.75 | 6.22 | 0 | 0 | РФ | 3 | *1 | 805 | 1 | 0 | 1 | 3 | шт. | Клинца 0302.243.110 | 46111.4773 | 83245584 | 0 | 0 | 0 | 0 | 0 | 0 | 0 | 0 | 0
| 339.1 | 1 | ТЦ_27.33.13.130_77_5001055273_12.03.2026_02_339.1 | Клинца 0302.243.070 | 27.33.13.130 | шт. | 766.67 | 935.3374 | 23 | 795.59 | 22 | 46093 | 2 | ООО "КОМПАНИЯ АЛЬЯНС-КАБЕЛЬ" | Москва | 5001055273 | 501201001 | www.a-cab.ru | 77 | 0.75 | 5.92 | 0 | 0 | РФ | 3 | *1 | 766.67 | 1 | 0 | 1 | 3 | шт. | Клинца 0302.243.070 | 46111.4773 | 83245588 | 0 | 0 | 0 | 0 | 0 | 0 | 0 | 0 | 0
| 339.2 | 0 | ТЦ_27.33.13.130_77_7719546987_12.03.2026_02_339.2 | Клинца 0302.243.070 | 27.33.13.130 | шт. | 789.67 | 963.3974 | 23.69 | 819.46 | 22 | 46093 | 2 | ООО Торговая компания "Норма-кабель" | Москва | 7719546987 | 504101001 | www.sip2a.ru | 77 | 0.75 | 6.1 | 0 | 0 | РФ | 3 | *1 | 789.67 | 1 | 0 | 1 | 3 | шт. | Клинца 0302.243.070 | 46111.4773 | 83245588 | 0 | 0 | 0 | 0 | 0 | 0 | 0 | 0 | 0
| 339.3 | 0 | ТЦ_27.33.13.130_77_5036090504_12.03.2026_02_339.3 | Клинца 0302.243.070 | 27.33.13.130 | шт. | 805 | 982.1 | 24.15 | 835.37 | 22 | 46093 | 2 | ООО "АРМАТЕХ" | Москва | 5036090504 | 503601001 | www.armatech.group | 77 | 0.75 | 6.22 | 0 | 0 | РФ | 3 | *1 | 805 | 1 | 0 | 1 | 3 | шт. | Клинца 0302.243.070 | 46111.4773 | 83245588 | 0 | 0 | 0 | 0 | 0 | 0 | 0 | 0 | 0
| 341.1 | 1 | ТЦ_27.33.13.120_77_5001055273_12.03.2026_02_341.1 | Кабельный наконечник ТА 50 | 27.33.13.120 | шт. | 43.12 | 52.6064 | 1.29 | 44.74 | 22 | 46093 | 2 | ООО "КОМПАНИЯ АЛЬЯНС-КАБЕЛЬ" | Москва | 5001055273 | 501201001 | www.a-cab.ru | 77 | 0.75 | 0.33 | 0 | 0 | РФ | 3 | *1 | 43.12 | 1 | 0 | 1 | 3 | шт. | Кабельный наконечник ТА 50 | 46111.4773 | 83245596 | 0 | 0 | 0 | 0 | 0 | 0 | 0 | 0 | 0
| 341.1 | 1 | ТЦ_101_77_7718230405_12.03.2026_02_341.1 | Камера секционная одностороннего обслуживания КСО-366 | 101 | компл. | 231967.21 | 283000 | 6959.02 | 241793.34 | 22 | 46093 | 2 | ООО "ЭЛТКОМ" | Москва | 7718230405 | 771801001 | www.eltkom.ru | 77 | 1.2 | 2867.11 | 0 | 0 | РФ | 3 | *1 | 231967.21 | 1 | 0 | 3 | 3 | компл. | Камера секционная одностороннего обслуживания КСО-366 | 46111.4881 | 78992379 | 0 | 0 | 0 | 0 | 0 | 0 | 0 | 0 | 0
| 341.2 | 0 | ТЦ_101_77_3663146899_12.03.2026_02_341.2 | Камера секционная одностороннего обслуживания КСО-366 | 101 | компл. | 238926.23 | 291490 | 7167.79 | 249047.15 | 22 | 46093 | 2 | ООО "ЭЛПРО" | Москва | 3663146899 | 366601001 | www.zelpro.ru | 77 | 1.2 | 2953.13 | 0 | 0 | РФ | 3 | *1 | 238926.23 | 1 | 0 | 3 | 3 | компл. | Камера секционная одностороннего обслуживания КСО-366 | 46111.4881 | 78992379 | 0 | 0 | 0 | 0 | 0 | 0 | 0 | 0 | 0
| 341.2 | 0 | ТЦ_27.33.13.120_77_7719546987_12.03.2026_02_341.2 | Кабельный наконечник ТА 50 | 27.33.13.120 | шт. | 44.41 | 54.1802 | 1.33 | 46.08 | 22 | 46093 | 2 | ООО Торговая компания "Норма-кабель" | Москва | 7719546987 | 504101001 | www.sip2a.ru | 77 | 0.75 | 0.34 | 0 | 0 | РФ | 3 | *1 | 44.41 | 1 | 0 | 1 | 3 | шт. | Кабельный наконечник ТА 50 | 46111.4773 | 83245596 | 0 | 0 | 0 | 0 | 0 | 0 | 0 | 0 | 0
| 341.3 | 0 | ТЦ_101_77_7719651413_12.03.2026_02_341.3 | Камера секционная одностороннего обслуживания КСО-366 | 101 | компл. | 243565.57 | 297150 | 7306.97 | 253883.01 | 22 | 46093 | 2 | ООО "ДАРТЕХ" | Москва | 7719651413 | 771801001 | www.tdmetz.ru | 77 | 1.2 | 3010.47 | 0 | 0 | РФ | 3 | *1 | 243565.57 | 1 | 0 | 3 | 3 | компл. | Камера секционная одностороннего обслуживания КСО-366 | 46111.4881 | 78992379 | 0 | 0 | 0 | 0 | 0 | 0 | 0 | 0 | 0
| 341.3 | 0 | ТЦ_27.33.13.120_77_5036090504_12.03.2026_02_341.3 | Кабельный наконечник ТА 50 | 27.33.13.120 | шт. | 45.27 | 55.2294 | 1.36 | 46.98 | 22 | 46093 | 2 | ООО "АРМАТЕХ" | Москва | 5036090504 | 503601001 | www.armatech.group | 77 | 0.75 | 0.35 | 0 | 0 | РФ | 3 | *1 | 45.27 | 1 | 0 | 1 | 3 | шт. | Кабельный наконечник ТА 50 | 46111.4773 | 83245596 | 0 | 0 | 0 | 0 | 0 | 0 | 0 | 0 | 0
| 342.1 | 1 | ТЦ_101_77_7718230405_12.03.2026_02_342.1 | Панель одностороннего обслуживания РУ-0,4кВ, ЩО-70-1-4У3 | 101 | компл. | 155737.7 | 190000 | 4672.13 | 162334.75 | 22 | 46093 | 2 | ООО "ЭЛТКОМ" | Москва | 7718230405 | 771801001 | www.eltkom.ru | 77 | 1.2 | 1924.92 | 0 | 0 | РФ | 3 | *1 | 155737.7 | 1 | 0 | 3 | 3 | компл. | Панель одностороннего обслуживания РУ-0,4кВ, ЩО-70-1-4У3 | 46111.4892 | 78992385 | 0 | 0 | 0 | 0 | 0 | 0 | 0 | 0 | 0
| 342.2 | 0 | ТЦ_101_77_3663146899_12.03.2026_02_342.2 | Панель одностороннего обслуживания РУ-0,4кВ, ЩО-70-1-4У3 | 101 | компл. | 160409.84 | 195700 | 4812.3 | 167204.81 | 22 | 46093 | 2 | ООО "ЭЛПРО" | Москва | 3663146899 | 366601001 | www.zelpro.ru | 77 | 1.2 | 1982.67 | 0 | 0 | РФ | 3 | *1 | 160409.84 | 1 | 0 | 3 | 3 | компл. | Панель одностороннего обслуживания РУ-0,4кВ, ЩО-70-1-4У3 | 46111.4892 | 78992385 | 0 | 0 | 0 | 0 | 0 | 0 | 0 | 0 | 0
| 342.3 | 0 | ТЦ_101_77_7719651413_12.03.2026_02_342.3 | Панель одностороннего обслуживания РУ-0,4кВ, ЩО-70-1-4У3 | 101 | компл. | 163524.59 | 199500 | 4905.74 | 170451.49 | 22 | 46093 | 2 | ООО "ДАРТЕХ" | Москва | 7719651413 | 771801001 | www.tdmetz.ru | 77 | 1.2 | 2021.16 | 0 | 0 | РФ | 3 | *1 | 163524.59 | 1 | 0 | 3 | 3 | компл. | Панель одностороннего обслуживания РУ-0,4кВ, ЩО-70-1-4У3 | 46111.4892 | 78992385 | 0 | 0 | 0 | 0 | 0 | 0 | 0 | 0 | 0
| 344.1 | 1 | ТЦ_101_77_7718230405_12.03.2026_02_344.1 | Шкаф с выключателе-разъединителем ВР32-39 | 101 | компл. | 122950.82 | 150000 | 3688.52 | 128159.01 | 22 | 46093 | 2 | ООО "ЭЛТКОМ" | Москва | 7718230405 | 771801001 | www.eltkom.ru | 77 | 1.2 | 1519.67 | 0 | 0 | РФ | 3 | *1 | 122950.82 | 1 | 0 | 3 | 3 | компл. | Шкаф с выключателе-разъединителем ВР32-39 | 46111.4922 | 78992397 | 0 | 0 | 0 | 0 | 0 | 0 | 0 | 0 | 0
| 344.2 | 0 | ТЦ_101_77_3663146899_12.03.2026_02_344.2 | Шкаф с выключателе-разъединителем ВР32-39 | 101 | компл. | 126639.34 | 154500 | 3799.18 | 132003.78 | 22 | 46093 | 2 | ООО "ЭЛПРО" | Москва | 3663146899 | 366601001 | www.zelpro.ru | 77 | 1.2 | 1565.26 | 0 | 0 | РФ | 3 | *1 | 126639.34 | 1 | 0 | 3 | 3 | компл. | Шкаф с выключателе-разъединителем ВР32-39 | 46111.4922 | 78992397 | 0 | 0 | 0 | 0 | 0 | 0 | 0 | 0 | 0
| 344.3 | 0 | ТЦ_101_77_7719651413_12.03.2026_02_344.3 | Шкаф с выключателе-разъединителем ВР32-39 | 101 | компл. | 129098.36 | 157500 | 3872.95 | 134566.97 | 22 | 46093 | 2 | ООО "ДАРТЕХ" | Москва | 7719651413 | 771801001 | www.tdmetz.ru | 77 | 1.2 | 1595.66 | 0 | 0 | РФ | 3 | *1 | 129098.36 | 1 | 0 | 3 | 3 | компл. | Шкаф с выключателе-разъединителем ВР32-39 | 46111.4922 | 78992397 | 0 | 0 | 0 | 0 | 0 | 0 | 0 | 0 | 0
| 358.1 | 1 | ТЦ_27.32.13.135_50_5001055273_12.03.2026_02_358.1 | Провод МГ 1х25 мм2 | 27.32.13.135 | м | 1861.67 | 2271.2374 | 55.85 | 1955.87 | 22 | 46093 | 2 | ООО "КОМПАНИЯ АЛЬЯНС-КАБЕЛЬ" | Москва | 5001055273 | 501201001 | www.a-cab.ru | 50 | 2 | 38.35 | 0 | 0 | РФ | 3 | *1 | 1861.67 | 1 | 0 | 1 | 3 | м | Провод МГ 1х25 мм2 | 46111.4773 | 83245664 | 0 | 0 | 0 | 0 | 0 | 0 | 0 | 0 | 0
| 358.2 | 0 | ТЦ_27.32.13.135_77_7719546987_12.03.2026_02_358.2 | Провод МГ 1х25 мм2 | 27.32.13.135 | м | 1917.52 | 2339.3744 | 57.53 | 2014.55 | 22 | 46093 | 2 | ООО Торговая компания "Норма-кабель" | Москва | 7719546987 | 504101001 | www.sip2a.ru | 77 | 2 | 39.5 | 0 | 0 | РФ | 3 | *1 | 1917.52 | 1 | 0 | 1 | 3 | м | Провод МГ 1х25 мм2 | 46111.4773 | 83245664 | 0 | 0 | 0 | 0 | 0 | 0 | 0 | 0 | 0
| 358.3 | 0 | ТЦ_27.32.13.135_50_5036090504_12.03.2026_02_358.3 | Провод МГ 1х25 мм2 | 27.32.13.135 | м | 1954.75 | 2384.795 | 58.64 | 2053.66 | 22 | 46093 | 2 | ООО "АРМАТЕХ" | Москва | 5036090504 | 503601001 | www.armatech.group | 50 | 2 | 40.27 | 0 | 0 | РФ | 3 | *1 | 1954.75 | 1 | 0 | 1 | 3 | м | Провод МГ 1х25 мм2 | 46111.4773 | 83245664 | 0 | 0 | 0 | 0 | 0 | 0 | 0 | 0 | 0
| 362.1 | 1 | ТЦ_27.32.13.135_50_5001055273_12.03.2026_02_362.1 | Провод МГ-2 (1х25 мм2) | 27.32.13.135 | м | 1861.67 | 2271.2374 | 55.85 | 1955.87 | 22 | 46093 | 2 | ООО "КОМПАНИЯ АЛЬЯНС-КАБЕЛЬ" | Москва | 5001055273 | 501201001 | www.a-cab.ru | 50 | 2 | 38.35 | 0 | 0 | РФ | 3 | *1 | 1861.67 | 1 | 0 | 1 | 3 | м | Провод МГ-2 (1х25 мм2) | 46111.4773 | 83245680 | 0 | 0 | 0 | 0 | 0 | 0 | 0 | 0 | 0
| 362.2 | 0 | ТЦ_27.32.13.135_77_7719546987_12.03.2026_02_362.2 | Провод МГ-2 (1х25 мм2) | 27.32.13.135 | м | 1917.52 | 2339.3744 | 57.53 | 2014.55 | 22 | 46093 | 2 | ООО Торговая компания "Норма-кабель" | Москва | 7719546987 | 504101001 | www.sip2a.ru | 77 | 2 | 39.5 | 0 | 0 | РФ | 3 | *1 | 1917.52 | 1 | 0 | 1 | 3 | м | Провод МГ-2 (1х25 мм2) | 46111.4773 | 83245680 | 0 | 0 | 0 | 0 | 0 | 0 | 0 | 0 | 0
| 362.3 | 0 | ТЦ_27.32.13.135_50_5036090504_12.03.2026_02_362.3 | Провод МГ-2 (1х25 мм2) | 27.32.13.135 | м | 1954.75 | 2384.795 | 58.64 | 2053.66 | 22 | 46093 | 2 | ООО "АРМАТЕХ" | Москва | 5036090504 | 503601001 | www.armatech.group | 50 | 2 | 40.27 | 0 | 0 | РФ | 3 | *1 | 1954.75 | 1 | 0 | 1 | 3 | м | Провод МГ-2 (1х25 мм2) | 46111.4773 | 83245680 | 0 | 0 | 0 | 0 | 0 | 0 | 0 | 0 | 0

## вынос осей тп (hidden)
Смета № 01-01-01
Реконструкция ТП-10/0,4 кВ №1238 с установкой дополнительного трансформатора Т-2, строительство КЛ-10 кВ от РУ-10 кВ ТП-1238 ПС-110 кВ №418 "Руза", установка ячейки 0,4 кВ (0,025 км; 0,25 МВА), в т.ч. ПИР, МО, Рузский р-н, с.о.Старорузский, д.Румянцево, 50:19:0050420:22
Вынос в натуру осей КТП
Сметный расчет составлен по Приказу Минстроя России от 2 декабря 2024 г. № 812/пр «Об установлении нормативных затрат на работы по инженерно­-геодезическим изысканиям и о признании утратившим силу приказа Минстроя России от 30 марта 2022 г. № 221/пр»
№ п/п | Наименования и характеристика работ | Обоснование | Ед. изм. | Кол-во | Базовая цена | стоимость
1.1 | Вынос в натуру контура зданий или сооружений при количестве углов не более 4х | ПРИКАЗ от 2 декабря 2024 г. N 812/пр табл.69 п.1 | 1 контур | 1 | 17194 | 17194
1.2 | Стоимость работ по ИГДИ, выполняемых работниками по месту их постоянной работы | ПРИКАЗ от 2 декабря 2024 г. N 812/пр табл.1 п.1 К=0,66 |  |  |  | 11348.04
1.3 | Выполнение работ в неблагоприятный период года | ПРИКАЗ от 2 декабря 2024 г. N 812/пр табл. 2 п.4 29% |  |  |  | 14638.9716
1.4 | Дополнительные затраты на внешний транспорт | НЗ на работы по ИГДИ 2024г. П. 28, Таб 3, №1 |  |  |  | 0
1.5 |  | Х1=250 тыс.руб, Y1=13,2% |  |  |  | 16571.3159
2 | ИТОГО полевые и камеральные в ценах 2024г. : |  |  |  |  | 16571.3159
3 | Итого по смете |  |  |  |  | 16571.3159
4 | Итого с учетом К=1,13 (индекс пересчёта на 1 кв.2025г. (письмо Минстроя России) |  |  |  |  | 18725.5869
| Составил |  | Хлебников Б.Н.
Проверил:

## вынос осей ГРЩ-0,4 (hidden)
Смета № 01-01-02
Реконструкция ТП-10/0,4 кВ №1238 с установкой дополнительного трансформатора Т-2, строительство КЛ-10 кВ от РУ-10 кВ ТП-1238 ПС-110 кВ №418 "Руза", установка ячейки 0,4 кВ (0,025 км; 0,25 МВА), в т.ч. ПИР, МО, Рузский р-н, с.о.Старорузский, д.Румянцево, 50:19:0050420:22
Вынос в натуру осей ГРЩ-0,4кВ
Сметный расчет составлен по Приказу Минстроя России от 2 декабря 2024 г. № 812/пр «Об установлении нормативных затрат на работы по инженерно­-геодезическим изысканиям и о признании утратившим силу приказа Минстроя России от 30 марта 2022 г. № 221/пр»
№ п/п | Наименования и характеристика работ | Обоснование | Ед. изм. | Кол-во | Базовая цена | стоимость
1.1 | Вынос в натуру контура зданий или сооружений при количестве углов не более 4х | ПРИКАЗ от 2 декабря 2024 г. N 812/пр табл.69 п.1 | 1 контур | 1 | 17194 | 17194
1.2 | Стоимость работ по ИГДИ, выполняемых работниками по месту их постоянной работы | ПРИКАЗ от 2 декабря 2024 г. N 812/пр табл.1 п.1 К=0,66 |  |  |  | 11348.04
1.3 | Выполнение работ в неблагоприятный период года | ПРИКАЗ от 2 декабря 2024 г. N 812/пр табл. 2 п.4 29% |  |  |  | 14638.9716
1.4 | Дополнительные затраты на внешний транспорт | НЗ на работы по ИГДИ 2024г. П. 28, Таб 3, №1 |  |  |  | 0
1.5 |  | Х1=250 тыс.руб, Y1=13,2% |  |  |  | 16571.3159
2 | ИТОГО полевые и камеральные в ценах 2024г. : |  |  |  |  | 16571.3159
3 | Итого по смете |  |  |  |  | 16571.3159
4 | Итого с учетом К=1,13 (индекс пересчёта на 1 кв.2025г. (письмо Минстроя России) |  |  |  |  | 18725.5869
| Составил |  | Хлебников Б.Н.
Проверил:

## вынос осей ВЛ-0,4кВ (hidden)
Смета № 01-01-03
Реконструкция ТП-10/0,4 кВ №1238 с установкой дополнительного трансформатора Т-2, строительство КЛ-10 кВ от РУ-10 кВ ТП-1238 ПС-110 кВ №418 "Руза", установка ячейки 0,4 кВ (0,025 км; 0,25 МВА), в т.ч. ПИР, МО, Рузский р-н, с.о.Старорузский, д.Румянцево, 50:19:0050420:22
Вынос в натуру осей трассы воздушной линии ВЛ-0,4кВ
Сметный расчет составлен по Приказу Минстроя России от 2 декабря 2024 г. № 812/пр «Об установлении нормативных затрат на работы по инженерно­-геодезическим изысканиям и о признании утратившим силу приказа Минстроя России от 30 марта 2022 г. № 221/пр»
№ п/п | Наименования и характеристика работ | Обоснование | Ед. изм. | Кол-во | Базовая цена | стоимость
1.1 | Вынос на местность и закрепление трасс ВЛ и КЛ в условиях выполнения полевых работ | ПРИКАЗ от 2 декабря 2024 г. N 812/пр табл.58 п.1, I кат. | 1 км | 0.001 | 10693 | 10.693
1.2 | Стоимость работ по ИГДИ, выполняемых работниками по месту их постоянной работы | ПРИКАЗ от 2 декабря 2024 г. N 812/пр табл.1 п.1 К=0,66 |  |  |  | 7.0574
1.3 | Выполнение работ в неблагоприятный период года | ПРИКАЗ от 2 декабря 2024 г. N 812/пр табл. 2 п.4 29% |  |  |  | 9.104
1.4 | Дополнительные затраты на внешний транспорт | НЗ на работы по ИГДИ 2024г. П. 28, Таб 3, №1 |  |  |  | 0
1.5 |  | Х1=250 тыс.руб, Y1=13,2% |  |  |  | 10.3058
2 | ИТОГО полевые и камеральные в ценах 2024г. : |  |  |  |  | 10.3058
3 | Итого по смете |  |  |  |  | 10.3058
4 | Итого с учетом К=1,13 (индекс пересчёта на 1 кв.2025г. (письмо Минстроя России) |  |  |  |  | 11.6455
| Составил |  | Хлебников Б.Н.
Проверил:

## вынос осей ВЛ-10кВ (hidden)
Смета № 01-01-04
Реконструкция ТП-10/0,4 кВ №1238 с установкой дополнительного трансформатора Т-2, строительство КЛ-10 кВ от РУ-10 кВ ТП-1238 ПС-110 кВ №418 "Руза", установка ячейки 0,4 кВ (0,025 км; 0,25 МВА), в т.ч. ПИР, МО, Рузский р-н, с.о.Старорузский, д.Румянцево, 50:19:0050420:22
Вынос в натуру осей трассы воздушной линии ВЛ-10кВ
Сметный расчет составлен по Приказу Минстроя России от 2 декабря 2024 г. № 812/пр «Об установлении нормативных затрат на работы по инженерно­-геодезическим изысканиям и о признании утратившим силу приказа Минстроя России от 30 марта 2022 г. № 221/пр»
№ п/п | Наименования и характеристика работ | Обоснование | Ед. изм. | Кол-во | Базовая цена | стоимость
1.1 | Вынос на местность и закрепление трасс ВЛ и КЛ в условиях выполнения полевых работ | ПРИКАЗ от 2 декабря 2024 г. N 812/пр табл.58 п.1, I кат. | 1 км | 0.001 | 10693 | 10.693
1.2 | Стоимость работ по ИГДИ, выполняемых работниками по месту их постоянной работы | ПРИКАЗ от 2 декабря 2024 г. N 812/пр табл.1 п.1 К=0,66 |  |  |  | 7.0574
1.3 | Выполнение работ в неблагоприятный период года | ПРИКАЗ от 2 декабря 2024 г. N 812/пр табл. 2 п.4 29% |  |  |  | 9.104
1.4 | Дополнительные затраты на внешний транспорт | НЗ на работы по ИГДИ 2024г. П. 28, Таб 3, №1 |  |  |  | 0
1.5 |  | Х1=250 тыс.руб, Y1=13,2% |  |  |  | 10.3058
2 | ИТОГО полевые и камеральные в ценах 2024г. : |  |  |  |  | 10.3058
3 | Итого по смете |  |  |  |  | 10.3058
4 | Итого с учетом К=1,13 (индекс пересчёта на 1 кв.2025г. (письмо Минстроя России) |  |  |  |  | 11.6455
| Составил |  | Хлебников Б.Н.
Проверил:

## вынос осей КЛ-0,4кВ (hidden)
Смета № 01-01-06
Реконструкция ТП-10/0,4 кВ №1238 с установкой дополнительного трансформатора Т-2, строительство КЛ-10 кВ от РУ-10 кВ ТП-1238 ПС-110 кВ №418 "Руза", установка ячейки 0,4 кВ (0,025 км; 0,25 МВА), в т.ч. ПИР, МО, Рузский р-н, с.о.Старорузский, д.Румянцево, 50:19:0050420:22
Вынос в натуру осей трассы кабельной линии КЛ-0,4кВ
Сметный расчет составлен по Приказу Минстроя России от 2 декабря 2024 г. № 812/пр «Об установлении нормативных затрат на работы по инженерно­-геодезическим изысканиям и о признании утратившим силу приказа Минстроя России от 30 марта 2022 г. № 221/пр»
№ п/п | Наименования и характеристика работ | Обоснование | Ед. изм. | Кол-во | Базовая цена | стоимость
1.1 | Вынос на местность и закрепление трасс ВЛ и КЛ в условиях выполнения полевых работ | ПРИКАЗ от 2 декабря 2024 г. N 812/пр табл.58 п.1, I кат. | 1 км | 0.001 | 10693 | 10.693
1.2 | Стоимость работ по ИГДИ, выполняемых работниками по месту их постоянной работы | ПРИКАЗ от 2 декабря 2024 г. N 812/пр табл.1 п.1 К=0,66 |  |  |  | 7.0574
1.3 | Выполнение работ в неблагоприятный период года | ПРИКАЗ от 2 декабря 2024 г. N 812/пр табл. 2 п.4 29% |  |  |  | 9.104
1.4 | Дополнительные затраты на внешний транспорт | НЗ на работы по ИГДИ 2024г. П. 28, Таб 3, №1 |  |  |  | 0
1.5 |  | Х1=250 тыс.руб, Y1=13,2% |  |  |  | 10.3058
2 | ИТОГО полевые и камеральные в ценах 2024г. : |  |  |  |  | 10.3058
3 | Итого по смете |  |  |  |  | 10.3058
4 | Итого с учетом К=1,13 (индекс пересчёта на 1 кв.2025г. (письмо Минстроя России) |  |  |  |  | 11.6455
| Составил |  | Хлебников Б.Н.
Проверил:

## вынос осей КЛ-10кВ (hidden)
Смета № 01-01-05
Реконструкция ТП-10/0,4 кВ №1238 с установкой дополнительного трансформатора Т-2, строительство КЛ-10 кВ от РУ-10 кВ ТП-1238 ПС-110 кВ №418 "Руза", установка ячейки 0,4 кВ (0,025 км; 0,25 МВА), в т.ч. ПИР, МО, Рузский р-н, с.о.Старорузский, д.Румянцево, 50:19:0050420:22
Вынос в натуру осей трассы кабельной линии КЛ-10кВ
Сметный расчет составлен по Приказу Минстроя России от 2 декабря 2024 г. № 812/пр «Об установлении нормативных затрат на работы по инженерно­-геодезическим изысканиям и о признании утратившим силу приказа Минстроя России от 30 марта 2022 г. № 221/пр»
№ п/п | Наименования и характеристика работ | Обоснование | Ед. изм. | Кол-во | Базовая цена | стоимость
1.1 | Вынос на местность и закрепление трасс ВЛ и КЛ в условиях выполнения полевых работ | ПРИКАЗ от 2 декабря 2024 г. N 812/пр табл.58 п.1, I кат. | 1 км | 0.001 | 10693 | 10.693
1.2 | Стоимость работ по ИГДИ, выполняемых работниками по месту их постоянной работы | ПРИКАЗ от 2 декабря 2024 г. N 812/пр табл.1 п.1 К=0,66 |  |  |  | 7.0574
1.3 | Выполнение работ в неблагоприятный период года | ПРИКАЗ от 2 декабря 2024 г. N 812/пр табл. 2 п.4 29% |  |  |  | 9.104
1.4 | Дополнительные затраты на внешний транспорт | НЗ на работы по ИГДИ 2024г. П. 28, Таб 3, №1 |  |  |  | 0
1.5 |  | Х1=250 тыс.руб, Y1=13,2% |  |  |  | 10.3058
2 | ИТОГО полевые и камеральные в ценах 2024г. : |  |  |  |  | 10.3058
3 | Итого по смете |  |  |  |  | 10.3058
4 | Итого с учетом К=1,13 (индекс пересчёта на 1 кв.2025г. (письмо Минстроя России) |  |  |  |  | 11.6455
| Составил |  | Хлебников Б.Н.
Проверил:

## ЛС (hidden)
Система ПИР v. 2.17.5. (c) ООО Компания Инфострой. (Ф2П 707/пр) |  |  |  |  | Приложение №7 к приказу МС №707/пр от 01.10.2021г. Форма 2П
Смета № ЛС 12-01-01
на проектные работы
Реконструкция ТП-10/0,4 кВ №1238 с установкой дополнительного трансформатора Т-2, строительство КЛ-10 кВ от РУ-10 кВ ТП-1238 ПС-110 кВ №418 "Руза", установка ячейки 0,4 кВ (0,025 км; 0,25 МВА), в т.ч. ПИР, МО, Рузский р-н, с.о.Старорузский, д.Румянцево, 50:19:0050420:22
(наименование стройки)
Заказчик |  | Западные электрические сети-филиал ПАО "Россети Московский регион", 143006, Московская область, город Одинцово, Транспортный проезд, дом 32
(наименование организации)
Проектная организация |  |  | ООО "СК СИСТЕМА" 140070, МО, г. Люберцы, раб. пос. Томилино, ул. Гаршина, д. 11, эт/пом 8/8, 11,12,13
(наименование организации)
Составлена в уровне цен на 01.01.2021 года
№ п/п | Наименование объекта проектирования или вида проектных работ |  |  | Наименование, номера глав, таблиц, параграфов и пунктов МНЗ на проектные работы |  | Расчет стоимости | Сметная стоимость, Тыс. руб.
1 | Мачтовая трансформаторная подстанция полной мощностью 1х250кВА |  |  | НЗ-2021-МС847-3.13-005.1 (Табл.3.13 п.1) |  | 38,6*1 | 38.6
Стадия - "Не определена";
1 | Комплектная трансформаторная подстанция класса напряжения 6-10 кВ на номинальное напряжение на стороне низкого напряжения 0,23-0,69 кВ проходная, киоскового типа, с количеством ячеек до 8, оборудованная распределительными устройствами высокого и низкого напряжения, автоматического включения резерва, полной мощностью до 1х630 кВА включительно (40кВА, в габ. УКАЗАТЬ) |  |  | НЗ-2021-МС847-3.13-005.1 (Табл.3.13 п.5.1) |  | 80,8 * (0,7) | 56.56 | ВАРИАНТЫ БАЗОВЫХ ЦЕН для КПТ 1х630кВА = 80,8 (Табл.3.13 п.5.1) для КПТ 1х1000кВА и выше = 172,7 (Табл.3.13 п.5.2)
Стадия - "Не определена";
1) К=0,7 - (Табл.3.13.1 п.8) Проектирование комплектных подстанций с мощностью трансформаторов 160 кВА и ниже
1 | Комплектная трансформаторная подстанция класса напряжения 6-10 кВ на номинальное напряжение на стороне низкого напряжения 0,23-0,69 кВ проходная, киоскового типа, с количеством ячеек до 8, оборудованная распределительными устройствами высокого и низкого напряжения, автоматического включения резерва, полной мощностью до 1х630 кВА включительно (63кВА, в габ. УКАЗАТЬ) |  |  | НЗ-2021-МС847-3.13-005.1 (Табл.3.13 п.5.1) |  | 80,8 * (0,7) | 56.56
Стадия - "Не определена";
1) К=0,7 - (Табл.3.13.1 п.8) Проектирование комплектных подстанций с мощностью трансформаторов 160 кВА и ниже
1 | Комплектная трансформаторная подстанция класса напряжения 6-10 кВ на номинальное напряжение на стороне низкого напряжения 0,23-0,69 кВ проходная, киоскового типа, с количеством ячеек до 8, оборудованная распределительными устройствами высокого и низкого напряжения, автоматического включения резерва, полной мощностью до 1х630 кВА включительно (100кВА, в габ. УКАЗАТЬ) |  |  | НЗ-2021-МС847-3.13-005.1 (Табл.3.13 п.5.1) |  | 80,8 * (0,7) | 56.56
Стадия - "Не определена";
1) К=0,7 - (Табл.3.13.1 п.8) Проектирование комплектных подстанций с мощностью трансформаторов 160 кВА и ниже
1 | Комплектная трансформаторная подстанция класса напряжения 6-10 кВ на номинальное напряжение на стороне низкого напряжения 0,23-0,69 кВ проходная, киоскового типа, с количеством ячеек до 8, оборудованная распределительными устройствами высокого и низкого напряжения, автоматического включения резерва, полной мощностью до 1х630 кВА включительно (160кВА, в габ. УКАЗАТЬ) |  |  | НЗ-2021-МС847-3.13-005.1 (Табл.3.13 п.5.1) |  | 80,8 * (0,7) | 56.56
Стадия - "Не определена";
1) К=0,7 - (Табл.3.13.1 п.8) Проектирование комплектных подстанций с мощностью трансформаторов 160 кВА и ниже
1 | Комплектная трансформаторная подстанция класса напряжения 6-10 кВ на номинальное напряжение на стороне низкого напряжения 0,23-0,69 кВ проходная, киоскового типа, с количеством ячеек до 8, оборудованная распределительными устройствами высокого и низкого напряжения, автоматического включения резерва, полной мощностью до 1х630 кВА включительно (250кВА, в габ. УКАЗАТЬ) |  |  | НЗ-2021-МС847-3.13-005.1 (Табл.3.13 п.5.1) |  | 80,8*1 | 80.8
Стадия - "Не определена";
1 | Комплектная трансформаторная подстанция класса напряжения 6-10 кВ на номинальное напряжение на стороне низкого напряжения 0,23-0,69 кВ проходная, киоскового типа, с количеством ячеек до 8, оборудованная распределительными устройствами высокого и низкого напряжения, автоматического включения резерва, полной мощностью до 1х630 кВА включительно (400кВА, в габ. УКАЗАТЬ) |  |  | НЗ-2021-МС847-3.13-005.1 (Табл.3.13 п.5.1) |  | 80,8*1 | 80.8
Стадия - "Не определена";
1 | Комплектная трансформаторная подстанция класса напряжения 6-10 кВ на номинальное напряжение на стороне низкого напряжения 0,23-0,69 кВ проходная, киоскового типа, с количеством ячеек до 8, оборудованная распределительными устройствами высокого и низкого напряжения, автоматического включения резерва, полной мощностью до 1х630 кВА включительно (630кВА, в габ. УКАЗАТЬ) |  |  | НЗ-2021-МС847-3.13-005.1 (Табл.3.13 п.5.1) |  | 80,8*1 | 80.8
Стадия - "Не определена";
2 | Воздушная линия электропередачи напряжением до 1 кВ (0,171 км) |  |  | НЗ-2021-МС847-3.13-005.1 (Табл.3.16) |  | (21,2 + 30,176 * (0,4 * 1 + 0,6 * 0,5)) * (1,15) * 0,342 * (0,7) | 11.652
Длина 0,171 км (до 1 км)
Стадия - "Не определена";
1) К=0,1171 (диапазон: 0,1 - 0,171) - (ПрМС 707/пр п.131.3) Кэкс коэффициент экстраполяции (Хзад/0,5Хмин, но не менее 0,1) (0,171 / 0,5) = 0,342 '2) К=0,7 - реконструкция
2) К=1,15 - (Табл.3.17.1 п.2) Проектирование двухцепных воздушных линий электропередачи
2 | Воздушная линия электропередачи напряжением до 1 кВ (0,501 км) |  |  | НЗ-2021-МС847-3.13-005.1 (Табл.3.16) |  | (21,2 + 30,176 * (0,4 * 1 + 0,6 * 0,501)) * (1,15) | 48.6925
Длина 0,501 км (до 1 км)
Стадия - "Не определена";
2) К=1,15 - (Табл.3.17.1 п.2) Проектирование двухцепных воздушных линий электропередачи
2 | Воздушная линия электропередачи напряжением до 1 кВ (1,1 км) |  |  | НЗ-2021-МС847-3.13-005.1 (Табл.3.16) |  | (21,2 + 30,176 * (1,1)) * (1,15) | 62.5526
Длина 1,1 км (свыше 1 до 5 км)
Стадия - "Не определена";
2) К=1,15 - (Табл.3.17.1 п.2) Проектирование двухцепных воздушных линий электропередачи
2 | Воздушная линия электропередачи напряжением до 1 кВ (5,1 км) |  |  | НЗ-2021-МС847-3.13-005.1 (Табл.3.16) |  | (47,2 + 24,977 * (5,1)) * (1,15) | 200.7701
Длина 5,1 км (свыше 5 до 10 км)
Стадия - "Не определена";
2) К=1,15 - (Табл.3.17.1 п.2) Проектирование двухцепных воздушных линий электропередачи
2 | Воздушная линия электропередачи напряжением до 1 кВ (10,1 км) |  |  | НЗ-2021-МС847-3.13-005.1 (Табл.3.16) |  | (58,6 + 23,839 * (10,1)) * (1,15) | 344.28
Длина 10,1 км (свыше 10 до 20 км)
Стадия - "Не определена";
2) К=1,15 - (Табл.3.17.1 п.2) Проектирование двухцепных воздушных линий электропередачи
2 | Воздушные линии электропередачи напряжением свыше 1 до 20 кВ (0,171 км) |  |  | НЗ-2021-МС847-3.13-005.1 (Табл.3.17) |  | (33 + 39,900 * (0,4 * 1 + 0,6 * 0,5)) * (1,15) * 0,342 * (0,7) | 16.7746
Длина 0,171 км (до 1 км)
Стадия - "Не определена";
1) К=0,1171 (диапазон: 0,1 - 0,171) - (ПрМС 707/пр п.131.3) Кэкс коэффициент экстраполяции (Хзад/0,5Хмин, но не менее 0,1) (0,171 / 0,5) = 0,342 '2) К=0,7 - реконструкция
2) К=1,15 - (Табл.3.17.1 п.2) Проектирование двухцепных воздушных линий электропередачи
2 | Воздушные линии электропередачи напряжением свыше 1 до 20 кВ (0,501 км) |  |  | НЗ-2021-МС847-3.13-005.1 (Табл.3.17) |  | (33 + 39,900 * (0,4 * 1 + 0,6 * 0,501)) * (1,15) | 70.097
Длина 0,501 км (до 1 км)
Стадия - "Не определена";
2) К=1,15 - (Табл.3.17.1 п.2) Проектирование двухцепных воздушных линий электропередачи
2 | Воздушные линии электропередачи напряжением свыше 1 до 20 кВ (1,1 км) |  |  | НЗ-2021-МС847-3.13-005.1 (Табл.3.17) |  | (33 + 39,900 * (1,1)) * (1,15) | 88.4235
Длина 1,1 км (свыше 1 до 5 км)
Стадия - "Не определена";
2) К=1,15 - (Табл.3.17.1 п.2) Проектирование двухцепных воздушных линий электропередачи
2 | Воздушные линии электропередачи напряжением свыше 1 до 20 кВ (5,1 км) |  |  | НЗ-2021-МС847-3.13-005.1 (Табл.3.17) |  | (64,9 + 33,520 * (5,1)) * (1,15) | 271.2298
Длина 5,1 км (свыше 5 до 10 км)
Стадия - "Не определена";
2) К=1,15 - (Табл.3.17.1 п.2) Проектирование двухцепных воздушных линий электропередачи
2 | Воздушные линии электропередачи напряжением свыше 1 до 20 кВ (10,1 км) |  |  | НЗ-2021-МС847-3.13-005.1 (Табл.3.17) |  | (85 + 31,509 * (10,1)) * (1,15) | 463.727
Длина 10,1 км (свыше 10 до 20 км)
Стадия - "Не определена";
2) К=1,15 - (Табл.3.17.1 п.2) Проектирование двухцепных воздушных линий электропередачи
4 | Секционирующий пункт 6-20 кВ с разъединителем (Реклоузер) |  |  | НЗ-2021-МС847-3.13-005.1 (Табл.3.13 п.8.1) |  | 33,7 * 1 | 33.7
Стадия - "Не определена";
Объем: 1
4 | Установка дополнительной ячейки в существующем распределительном пункте (РП) (1 ячейка) |  |  | НЗ-2021-МС847-3.13-005.1 (Табл.3.13 п.11) |  | 4,8 * 1 | 4.8
Стадия - "Не определена";
Объем: 1
1 | Ячейка распределительного устройства 6-20 кВ (КРУН-10) (1 ячейка) |  |  | НЗ-2021-МС847-3.13-005.1 (Табл.3.13 п.9) |  | 70*1*(1,02) | 71.4
Стадия - "Не определена";
2) К=1,02 - (Табл.3.13.1 п.7) Проектирование на свайном фундаменте
1 | Главный распределительный щит 0,4кВ, мощностью до 800 кВт (1 шт. мощностью УКАЗАТЬ кВт) 140кВт/800кВт=0,175 |  |  | НЗ-2021-МС847-3.13-005.1 (Табл.3.13 п.10.1) |  | 122*1*0,175 | 21.35
Стадия - "Не определена";
2 | Кабельная линия электропередачи напряжением до 1 кВ (0,030 км) |  |  | НЗ-2021-МС847-3.13-005.1 (Табл.3.11 п.1) |  | (17,7 + 0,234 * (0,4 * 100 + 0,6 * 30)) * (1,2) * (0,7) * (0,3) * (0,8) | 6.3044
Длина 0,030 км (до 100 метров)
Стадия - "Не определена";
1) К=0,7 - (МУ 2010 п.2.1.3 Разъяснения ЦИП за 2014г.) Коэф., учитывающий разницу в трудоемкости проектирования рассматриваемого объекта и объекта с показателем более, чем в 2 раза меньше табличного (не менее 0,7) (0,7, но не менее 0,7) - коэффициент действует до 50 метров
2) К=1,2 - (Табл.3.11.1 п.1.1) - с коэффициентом застройки от 30 до 50 процентов '2) К=1,4 - (Табл.3.11.1 п.1.2) - с коэффициентом застройки от 50 до 80 процентов 3) К=0,3 - (Табл.3.11.1 п.2.1) - проектирование нескольких параллельных кабелей (с 2-го по 6-й кабель) 3) К=0,2 - (Табл.3.11.1 п.2.2) - проектирование нескольких параллельных кабелей (с 7-го по 10-й кабель) 4) К=0,8 - (Табл.3.11.1 п.3) - проектирование кабельной линии напряжением 1 кВ
2 | Кабельная линия электропередачи напряжением до 1 кВ (0,051 км) |  |  | НЗ-2021-МС847-3.13-005.1 (Табл.3.11 п.1) |  | (17,7 + 0,234 * (0,4 * 100 + 0,6 * 51)) * (1,2) * (0,3) * (0,8) | 9.8555
Длина 0,051 км (до 100 метров)
Стадия - "Не определена";
2) К=1,2 - (Табл.3.11.1 п.1.1) - с коэффициентом застройки от 30 до 50 процентов '2) К=1,4 - (Табл.3.11.1 п.1.2) - с коэффициентом застройки от 50 до 80 процентов 3) К=0,3 - (Табл.3.11.1 п.2.1) - проектирование нескольких параллельных кабелей (с 2-го по 6-й кабель) 3) К=0,2 - (Табл.3.11.1 п.2.2) - проектирование нескольких параллельных кабелей (с 7-го по 10-й кабель) 4) К=0,8 - (Табл.3.11.1 п.3) - проектирование кабельной линии напряжением 1 кВ
2 | Кабельная линия электропередачи напряжением до 1 кВ (0,101 км) |  |  | НЗ-2021-МС847-3.13-005.1 (Табл.3.11 п.1) |  | (17,7 + 0,234 * 101) * (1,2) * (0,3) * (0,8) | 11.9042
Длина 0,101 км (от 100 до 500 метров)
Стадия - "Не определена";
2) К=1,2 - (Табл.3.11.1 п.1.1) - с коэффициентом застройки от 30 до 50 процентов '2) К=1,4 - (Табл.3.11.1 п.1.2) - с коэффициентом застройки от 50 до 80 процентов 3) К=0,3 - (Табл.3.11.1 п.2.1) - проектирование нескольких параллельных кабелей (с 2-го по 6-й кабель) 3) К=0,2 - (Табл.3.11.1 п.2.2) - проектирование нескольких параллельных кабелей (с 7-го по 10-й кабель) 4) К=0,8 - (Табл.3.11.1 п.3) - проектирование кабельной линии напряжением 1 кВ
2 | Кабельная линия электропередачи напряжением до 1 кВ (0,501 км) |  |  | НЗ-2021-МС847-3.13-005.1 (Табл.3.11 п.1) |  | (30,3 + 0,209 * 501) * (1,2) * (0,3) * (0,8) | 38.8826
Длина 0,501 км (от 500 до 1000 метров)
Стадия - "Не определена";
2) К=1,2 - (Табл.3.11.1 п.1.1) - с коэффициентом застройки от 30 до 50 процентов '2) К=1,4 - (Табл.3.11.1 п.1.2) - с коэффициентом застройки от 50 до 80 процентов 3) К=0,3 - (Табл.3.11.1 п.2.1) - проектирование нескольких параллельных кабелей (с 2-го по 6-й кабель) 3) К=0,2 - (Табл.3.11.1 п.2.2) - проектирование нескольких параллельных кабелей (с 7-го по 10-й кабель) 4) К=0,8 - (Табл.3.11.1 п.3) - проектирование кабельной линии напряжением 1 кВ
2 | Кабельная линия электропередачи напряжением до 1 кВ (1,001 км) |  |  | НЗ-2021-МС847-3.13-005.1 (Табл.3.11 п.1) |  | (53,1 + 0,186 * 1001) * (1,2) * (0,3) * (0,8) | 68.9144
Длина 1,001 км (от 1000 до 3000 метров)
Стадия - "Не определена";
2) К=1,2 - (Табл.3.11.1 п.1.1) - с коэффициентом застройки от 30 до 50 процентов '2) К=1,4 - (Табл.3.11.1 п.1.2) - с коэффициентом застройки от 50 до 80 процентов 3) К=0,3 - (Табл.3.11.1 п.2.1) - проектирование нескольких параллельных кабелей (с 2-го по 6-й кабель) 3) К=0,2 - (Табл.3.11.1 п.2.2) - проектирование нескольких параллельных кабелей (с 7-го по 10-й кабель) 4) К=0,8 - (Табл.3.11.1 п.3) - проектирование кабельной линии напряжением 1 кВ
2 | Кабельная линия электропередачи напряжением до 1 кВ (3,001 км) |  |  | НЗ-2021-МС847-3.13-005.1 (Табл.3.11 п.1) |  | (93,3 + 0,172 * 3001) * (1,2) * (0,3) * (0,8) | 175.5279
Длина 3,001 км (от 3000 до 6000 метров)
Стадия - "Не определена";
2) К=1,2 - (Табл.3.11.1 п.1.1) - с коэффициентом застройки от 30 до 50 процентов '2) К=1,4 - (Табл.3.11.1 п.1.2) - с коэффициентом застройки от 50 до 80 процентов 3) К=0,3 - (Табл.3.11.1 п.2.1) - проектирование нескольких параллельных кабелей (с 2-го по 6-й кабель) 3) К=0,2 - (Табл.3.11.1 п.2.2) - проектирование нескольких параллельных кабелей (с 7-го по 10-й кабель) 4) К=0,8 - (Табл.3.11.1 п.3) - проектирование кабельной линии напряжением 1 кВ
2 | Кабельная линия электропередачи напряжением до 1 кВ (6,001 км) |  |  | НЗ-2021-МС847-3.13-005.1 (Табл.3.11 п.1) |  | (138,7 + 0,165 * 6001) * (1,2) * (0,3) * (0,8) | 325.1131
Длина 6,001 км (от 6000 до 10000 метров)
Стадия - "Не определена";
2) К=1,2 - (Табл.3.11.1 п.1.1) - с коэффициентом застройки от 30 до 50 процентов '2) К=1,4 - (Табл.3.11.1 п.1.2) - с коэффициентом застройки от 50 до 80 процентов 3) К=0,3 - (Табл.3.11.1 п.2.1) - проектирование нескольких параллельных кабелей (с 2-го по 6-й кабель) 3) К=0,2 - (Табл.3.11.1 п.2.2) - проектирование нескольких параллельных кабелей (с 7-го по 10-й кабель) 4) К=0,8 - (Табл.3.11.1 п.3) - проектирование кабельной линии напряжением 1 кВ
2 | Кабельная линия электропередачи напряжением до 1 кВ (10,001 км) |  |  | НЗ-2021-МС847-3.13-005.1 (Табл.3.11 п.1) |  | (138,7 + 0,165 * (0,4 * 10000 + 0,6 * 10001)) * (1,2) * (0,3) * (0,8) | 515.1741
Длина 10,001 км (свыше 10000 метров)
Стадия - "Не определена";
2) К=1,2 - (Табл.3.11.1 п.1.1) - с коэффициентом застройки от 30 до 50 процентов '2) К=1,4 - (Табл.3.11.1 п.1.2) - с коэффициентом застройки от 50 до 80 процентов 3) К=0,3 - (Табл.3.11.1 п.2.1) - проектирование нескольких параллельных кабелей (с 2-го по 6-й кабель) 3) К=0,2 - (Табл.3.11.1 п.2.2) - проектирование нескольких параллельных кабелей (с 7-го по 10-й кабель) 4) К=0,8 - (Табл.3.11.1 п.3) - проектирование кабельной линии напряжением 1 кВ
2 | Кабельная линия электропередачи напряжением до 10 кВ (0,030 км) |  |  | НЗ-2021-МС847-3.13-005.1 (Табл.3.11 п.1) |  | (17,7 + 0,234 * (0,4 * 100 + 0,6 * 30)) * (1,2) * (0,7) * (0,3) | 7.8805
Длина 0,030 км (до 100 метров)
Стадия - "Не определена";
1) К=0,7 - (МУ 2010 п.2.1.3 Разъяснения ЦИП за 2014г.) Коэф., учитывающий разницу в трудоемкости проектирования рассматриваемого объекта и объекта с показателем более, чем в 2 раза меньше табличного (не менее 0,7) (0,7, но не менее 0,7) - коэффициент действует до 50 метров
2) К=1,2 - (Табл.3.11.1 п.1.1) - с коэффициентом застройки от 30 до 50 процентов '2) К=1,4 - (Табл.3.11.1 п.1.2) - с коэффициентом застройки от 50 до 80 процентов 3) К=0,3 - (Табл.3.11.1 п.2.1) - проектирование нескольких параллельных кабелей (с 2-го по 6-й кабель) 3) К=0,2 - (Табл.3.11.1 п.2.2) - проектирование нескольких параллельных кабелей (с 7-го по 10-й кабель)
2 | Кабельная линия электропередачи напряжением до 10 кВ (0,051 км) |  |  | НЗ-2021-МС847-3.13-005.1 (Табл.3.11 п.1) |  | (17,7 + 0,234 * (0,4 * 100 + 0,6 * 51)) * (1,2) * (0,3) | 12.3193
Длина 0,051 км (до 100 метров)
Стадия - "Не определена";
2) К=1,2 - (Табл.3.11.1 п.1.1) - с коэффициентом застройки от 30 до 50 процентов '2) К=1,4 - (Табл.3.11.1 п.1.2) - с коэффициентом застройки от 50 до 80 процентов 3) К=0,3 - (Табл.3.11.1 п.2.1) - проектирование нескольких параллельных кабелей (с 2-го по 6-й кабель) 3) К=0,2 - (Табл.3.11.1 п.2.2) - проектирование нескольких параллельных кабелей (с 7-го по 10-й кабель)
2 | Кабельная линия электропередачи напряжением до 10 кВ (0,101 км) |  |  | НЗ-2021-МС847-3.13-005.1 (Табл.3.11 п.1) |  | (17,7 + 0,234 * 101) * (1,2) * (0,3) | 14.8802
Длина 0,101 км (от 100 до 500 метров)
Стадия - "Не определена";
2) К=1,2 - (Табл.3.11.1 п.1.1) - с коэффициентом застройки от 30 до 50 процентов '2) К=1,4 - (Табл.3.11.1 п.1.2) - с коэффициентом застройки от 50 до 80 процентов 3) К=0,3 - (Табл.3.11.1 п.2.1) - проектирование нескольких параллельных кабелей (с 2-го по 6-й кабель) 3) К=0,2 - (Табл.3.11.1 п.2.2) - проектирование нескольких параллельных кабелей (с 7-го по 10-й кабель) 4) К=0,8 - (Табл.3.11.1 п.3) - проектирование кабельной линии напряжением 1 кВ
2 | Кабельная линия электропередачи напряжением до 10 кВ (0,501 км) |  |  | НЗ-2021-МС847-3.13-005.1 (Табл.3.11 п.1) |  | (30,3 + 0,209 * 501) * (1,2) * (0,3) | 48.6032
Длина 0,501 км (от 500 до 1000 метров)
Стадия - "Не определена";
2) К=1,2 - (Табл.3.11.1 п.1.1) - с коэффициентом застройки от 30 до 50 процентов '2) К=1,4 - (Табл.3.11.1 п.1.2) - с коэффициентом застройки от 50 до 80 процентов 3) К=0,3 - (Табл.3.11.1 п.2.1) - проектирование нескольких параллельных кабелей (с 2-го по 6-й кабель) 3) К=0,2 - (Табл.3.11.1 п.2.2) - проектирование нескольких параллельных кабелей (с 7-го по 10-й кабель) 4) К=0,8 - (Табл.3.11.1 п.3) - проектирование кабельной линии напряжением 1 кВ
2 | Кабельная линия электропередачи напряжением до 10 кВ (1,001 км) |  |  | НЗ-2021-МС847-3.13-005.1 (Табл.3.11 п.1) |  | (53,1 + 0,186 * 1001) * (1,2) * (0,3) | 86.143
Длина 1,001 км (от 1000 до 3000 метров)
Стадия - "Не определена";
2) К=1,2 - (Табл.3.11.1 п.1.1) - с коэффициентом застройки от 30 до 50 процентов '2) К=1,4 - (Табл.3.11.1 п.1.2) - с коэффициентом застройки от 50 до 80 процентов 3) К=0,3 - (Табл.3.11.1 п.2.1) - проектирование нескольких параллельных кабелей (с 2-го по 6-й кабель) 3) К=0,2 - (Табл.3.11.1 п.2.2) - проектирование нескольких параллельных кабелей (с 7-го по 10-й кабель) 4) К=0,8 - (Табл.3.11.1 п.3) - проектирование кабельной линии напряжением 1 кВ
2 | Кабельная линия электропередачи напряжением до 10 кВ (3,001 км) |  |  | НЗ-2021-МС847-3.13-005.1 (Табл.3.11 п.1) |  | (93,3 + 0,172 * 3001) * (1,2) * (0,3) | 219.4099
Длина 3,001 км (от 3000 до 6000 метров)
Стадия - "Не определена";
2) К=1,2 - (Табл.3.11.1 п.1.1) - с коэффициентом застройки от 30 до 50 процентов '2) К=1,4 - (Табл.3.11.1 п.1.2) - с коэффициентом застройки от 50 до 80 процентов 3) К=0,3 - (Табл.3.11.1 п.2.1) - проектирование нескольких параллельных кабелей (с 2-го по 6-й кабель) 3) К=0,2 - (Табл.3.11.1 п.2.2) - проектирование нескольких параллельных кабелей (с 7-го по 10-й кабель) 4) К=0,8 - (Табл.3.11.1 п.3) - проектирование кабельной линии напряжением 1 кВ
2 | Кабельная линия электропередачи напряжением до 10 кВ (6,001 км) |  |  | НЗ-2021-МС847-3.13-005.1 (Табл.3.11 п.1) |  | (138,7 + 0,165 * 6001) * (1,2) * (0,3) | 406.3914
Длина 6,001 км (от 6000 до 10000 метров)
Стадия - "Не определена";
2) К=1,2 - (Табл.3.11.1 п.1.1) - с коэффициентом застройки от 30 до 50 процентов '2) К=1,4 - (Табл.3.11.1 п.1.2) - с коэффициентом застройки от 50 до 80 процентов 3) К=0,3 - (Табл.3.11.1 п.2.1) - проектирование нескольких параллельных кабелей (с 2-го по 6-й кабель) 3) К=0,2 - (Табл.3.11.1 п.2.2) - проектирование нескольких параллельных кабелей (с 7-го по 10-й кабель) 4) К=0,8 - (Табл.3.11.1 п.3) - проектирование кабельной линии напряжением 1 кВ
2 | Кабельная линия электропередачи напряжением до 10 кВ (10,001 км) |  |  | НЗ-2021-МС847-3.13-005.1 (Табл.3.11 п.1) |  | (138,7 + 0,165 * (0,4 * 10000 + 0,6 * 10001)) * (1,2) * (0,3) | 643.9676
Длина 10,001 км (свыше 10000 метров)
Стадия - "Не определена";
2) К=1,2 - (Табл.3.11.1 п.1.1) - с коэффициентом застройки от 30 до 50 процентов '2) К=1,4 - (Табл.3.11.1 п.1.2) - с коэффициентом застройки от 50 до 80 процентов 3) К=0,3 - (Табл.3.11.1 п.2.1) - проектирование нескольких параллельных кабелей (с 2-го по 6-й кабель) 3) К=0,2 - (Табл.3.11.1 п.2.2) - проектирование нескольких параллельных кабелей (с 7-го по 10-й кабель) 4) К=0,8 - (Табл.3.11.1 п.3) - проектирование кабельной линии напряжением 1 кВ
2 | Закрытый переход методом ГНБ (0,030 км) |  |  | НЗ-2021-МС847-3.13-005.1 (Табл.3.12 п.1) |  | (297,7 + 2,29 * (0,4 * 100 + 0,6 * 30)) * (1,2) * (0,7) * (0,3) | 108.491
Длина 0,030 км (до 100 метров)
Стадия - "Не определена";
1) К=0,7 - (МУ 2010 п.2.1.3 Разъяснения ЦИП за 2014г.) Коэф., учитывающий разницу в трудоемкости проектирования рассматриваемого объекта и объекта с показателем более, чем в 2 раза меньше табличного (не менее 0,7) (0,7, но не менее 0,7) - коэффициент действует до 50 метров
2) К=1,2 - (Гл.II п.22) - пересечение ЖД путей 3) К=0,3 - (Табл.3.12.1 п.1) - проектирование нескольких параллельных ниток ГНБ
2 | Закрытый переход методом ГНБ (0,051 км) |  |  | НЗ-2021-МС847-3.13-005.1 (Табл.3.12 п.1) |  | (297,7 + 2,29 * (0,4 * 100 + 0,6 * 51)) * (1,2) * (0,3) | 165.3746
Длина 0,051 км (до 100 метров)
Стадия - "Не определена";
2) К=1,2 - (Гл.II п.22) - пересечение ЖД путей 3) К=0,3 - (Табл.3.12.1 п.1) - проектирование нескольких параллельных ниток ГНБ
2 | Закрытый переход методом ГНБ (0,101 км) |  |  | НЗ-2021-МС847-3.13-005.1 (Табл.3.12 п.1) |  | (297,7 + 2,29 * 101) * (1,2) * (0,3) | 190.4364
Длина 0,101 км (от 100 до 500 метров)
Стадия - "Не определена";
2) К=1,2 - (Гл.II п.22) - пересечение ЖД путей 3) К=0,3 - (Табл.3.12.1 п.1) - проектирование нескольких параллельных ниток ГНБ
2 | Закрытый переход методом ГНБ (0,501 км) |  |  | НЗ-2021-МС847-3.13-005.1 (Табл.3.12 п.1) |  | (329,2 + 2,22 * 501) * (1,2) * (0,3) | 518.9112
Длина 0,501 км (от 500 до 1000 метров)
Стадия - "Не определена";
2) К=1,2 - (Гл.II п.22) - пересечение ЖД путей 3) К=0,3 - (Табл.3.12.1 п.1) - проектирование нескольких параллельных ниток ГНБ
2 | Закрытый переход методом ГНБ (1,001 км) |  |  | НЗ-2021-МС847-3.13-005.1 (Табл.3.12 п.1) |  | (539,9 + 2,01 * 1001) * (1,2) * (0,3) | 918.6876
Длина 1,001 км (от 1000 до 3000 метров)
Стадия - "Не определена";
2) К=1,2 - (Гл.II п.22) - пересечение ЖД путей 3) К=0,3 - (Табл.3.12.1 п.1) - проектирование нескольких параллельных ниток ГНБ
| Итого без учета НДС в ценах 01.01.2021 г. | [5 empty] | 0
Итого в базовых ценах на 01.01.2001 г. |  |  |  | Письмо Минстроя РФ от 29.07.2024г. №43022-ИФ/09 |  | 6.1 | 0
Итого стоимость проектных работ в ценах на 3 кв. 2024 г |  |  |  | Письмо Минстроя РФ от 29.07.2024г. №43022-ИФ/09 |  | 1.44 | 0
Составил: _____________________________Хлебников Б.Н.
Главный инженер проекта________________________ (подпись, инициалы, фамилия)
Начальник отдела________________________ (подпись, инициалы, фамилия)
Ответственный представитель заказчика________________________ (подпись, инициалы, фамилия)
Место печати "____"________________________20____ г.

## АСУТП (hidden)
Смета № ЛС 12-01-02
на проектные работы по разделу "Телемеханика"
Реконструкция ТП-10/0,4 кВ №1238 с установкой дополнительного трансформатора Т-2, строительство КЛ-10 кВ от РУ-10 кВ ТП-1238 ПС-110 кВ №418 "Руза", установка ячейки 0,4 кВ (0,025 км; 0,25 МВА), в т.ч. ПИР, МО, Рузский р-н, с.о.Старорузский, д.Румянцево, 50:19:0050420:22
(наименование стройки)
Заказчик | Западные электрические сети-филиал ПАО "Россети Московский регион", 143006, Московская область, город Одинцово, Транспортный проезд, дом 32
(наименование организации)
Проектная организация |  | ООО "СК СИСТЕМА" 140070, МО, г. Люберцы, пгт. Томилино, ул. Гаршина, д. 11, эт/пом 8/8, 11,12,13
(наименование организации)
Характеристика предприятия, здания, сооружения или виды работ |  | №№ частей, глав, таблиц и пунктов указаний к разделу или главе сборника на проектные работы для строительства |  |  | Количество переменных, измеряемых, контролируемых, и регистрируемых АСУТП (парамерт, Ф9) |  | Базовая цена (Цд, руб.)
1 |  | 2 |  |  | 3 |  | 4
Телемеханика |  | СПРАВОЧНИК БАЗОВЫХ ЦЕН НА ПРОЕКТНЫЕ РАБОТЫ В СТРОИТЕЛЬСТВЕ "АВТОМАТИЗИРОВАННЫЕ СИСТЕМЫ УПРАВЛЕНИЯ ТЕХНОЛОГИЧЕСКИМИ ПРОЦЕССАМИ (АСУТП)" Трудоемкость разработки документации на АСУТП (в баллах) - Табл. 2 п. 1.1 (Ф2) п. 2.1 (Ф5) п. 3.1 (Ф6) п. 6.1 (Ф9) Поправочные коэффициенты и условия их применения - Табл. 3 п. 1 (К1 = 0,4) Ориентировочное распределение базовой цены разработки документации на АСУТП по стадиям проектирования (в процентах) - Табл. 6 РД - 50% Ценностной множитель для частей документации на АСУТП (тыс. руб.) п. 2.11.2 Sто - ценностной множитель по техническому обеспечению Sто = 33,77 тыс.руб. Цена разработки документации по техническому решению (в баллах) Цто = Ф2 + Ф5 + Ф6 + Ф9 Общая базовая цена разработки документации на АСУТП (тыс. руб.) Цд = Цто * Sто * К1* 0,5 |  |  | 20 параметров |  | 27016
С учетом индекса изменения сметной стоимости в текущих ценах 1 квартала 2025 года К=6,39 - проектные работы (Письмо Минрегиона РФ №5170-ИФ/09 от 01.02.2025 года) | [6 empty] | 172632.24
'Составил: _____________________________Хлебников Б.Н.
Смета № ЛС 12-01-01
на проектные работы
0
(наименование стройки)
Заказчик | Западные электрические сети-филиал ПАО "Россети Московский регион", 143006, Московская область, город Одинцово, Транспортный проезд, дом 32
(наименование организации)
Проектная организация |  | ООО "СК СИСТЕМА" 140070, МО, г. Люберцы, раб. пос. Томилино, ул. Гаршина, д. 11, эт/пом 8/8, 11,12,13
(наименование организации)
Составлена в уровне цен на 01.01.2021 года
|  |  |  | трудоемкость (в баллах) |  | разделы документации
|  |  |  | (Ф1,Ф2,Ф5,Ф6,Ф9) |  | ОР | ОО | ТО
|  |  |  | Ф1 |  | 0 | 0 | 0
|  |  | const | Ф2 |  | 0 | 0 | 1 | непрерывный
|  |  |  | Ф4 |  | 0 | 0 | 0 | количество операций до 20
|  |  |  | Ф5 |  | 0 | 0 | 1 | количество операций до 5
|  |  |  | Ф6 |  | 0 | 0 | 1 | I степень
|  |  |  | Ф9 |  | 0 | 0 | 1 | вводятся вручную (по кол-во т.у.)
|  |  | Сумма баллов (ОР, ОО, ТО) |  |  | 0 | 0 | 4 | расчетные значения
|  |  | Цпд - цена проектных работ | [5 empty] | 27016
|  |  | Цто - цена разработки документации техническое обеспечение | [5 empty] | 4
|  |  | Кст = 0,5 - коэффициент стадийности (при разработке РД) | [5 empty] | 0.5
|  |  | К1 = (от 0,4 до 0,8) - повторное применение проектных решений в РД | [5 empty] | 0.4
|  |  | Sто | [5 empty] | 33.77
|  |  | в текущих ценах 1 квартала 2025 года К=6,39 - проектные работы (Письмо Минрегиона РФ №5170-ИФ/09 от 01.02.2025 года) | [5 empty] | 6.39
1000
секций

## перебаз ТС своим ходом (hidden)
Система ПИР v. 2.17.5. (c) ООО Компания Инфострой. (Ф2П 707/пр) |  |  |  |  | Приложение №7 к приказу МС №707/пр от 01.10.2021г. Форма 2П
Смета № ЛС 12-01-01
на проектные работы
Реконструкция ТП-10/0,4 кВ №1238 с установкой дополнительного трансформатора Т-2, строительство КЛ-10 кВ от РУ-10 кВ ТП-1238 ПС-110 кВ №418 "Руза", установка ячейки 0,4 кВ (0,025 км; 0,25 МВА), в т.ч. ПИР, МО, Рузский р-н, с.о.Старорузский, д.Румянцево, 50:19:0050420:22
(наименование стройки)
Заказчик |  | Западные электрические сети-филиал ПАО "Россети Московский регион", 143006, Московская область, город Одинцово, Транспортный проезд, дом 32
(наименование организации)
Проектная организация |  |  | ООО "СК СИСТЕМА" 140070, МО, г. Люберцы, раб. пос. Томилино, ул. Гаршина, д. 11, эт/пом 8/8, 11,12,13
(наименование организации)
Составлена в уровне цен на 01.01.2021 года
№ п/п | Наименование объекта проектирования или вида проектных работ |  |  | Наименование, номера глав, таблиц, параграфов и пунктов МНЗ на проектные работы |  | Расчет стоимости | Сметная стоимость, Тыс. руб.
1 | Перебазировка эксковатора на пневмоходу с базы механизации на строительную площадку и обратно своим ходом (L=64км) |  |  | Приказ Минстроя России от 04.09.2019 N 513/пр "Об утверждении Методических рекомендаций по определению сметных цен на эксплуатацию машин и механизмов" Пс - нормативный показатель затрат на перебазировку машин с базы механизации на строительную площадку и обратно Зп = Зр*t - зарплата машиниста, руб./чел.час (1250 руб.) Зр - оклад машиниста час (625 руб.) t - время перебазировки туда и обратно, (2 часа) Этр - затраты на энергоноситель, руб./маш.час Нл - расход дизельного топлива на л/100км (15 литров) Дэ - плотность дизельного топлива (0,82) Гп - нормативный показатель пробега машины при расчета 1 перебазировка км/год (64 км) |  | ((1250+40949,39+585,26)*2)/8 ((15*0,82*64)/1,05)*54,62 =40949,39 | 10696.1625
Т - нормативный показатель годового режима работы машины подлежащей перебазировке маш.час/год (1,05) Цбд - стоимость дизельного топлива руб./л (54,62 руб.) С - нормативный показатель затрат на смазочные материалы, руб./маш.час (585,26 руб.) В - среднегодовой показатель затрат времени на одну перебазировку, (2 часа) Тп - среднегодовой показатель времени работы на одной строительной площадке, (8 часов)
| Итого без учета НДС в ценах 01.01.2021 г. | [5 empty] | 10696.1625
Составил: _____________________________Хлебников Б.Н.
Главный инженер проекта________________________ (подпись, инициалы, фамилия)
Начальник отдела________________________ (подпись, инициалы, фамилия)
Ответственный представитель заказчика________________________ (подпись, инициалы, фамилия)
Место печати "____"________________________20____ г.

## перебаз ТС на прицепе (ГНБ) (hidden)
Система ПИР v. 2.17.5. (c) ООО Компания Инфострой. (Ф2П 707/пр) |  |  |  |  | Приложение №7 к приказу МС №707/пр от 01.10.2021г. Форма 2П
Смета № ЛС 12-01-01
на проектные работы
Реконструкция ТП-10/0,4 кВ №1238 с установкой дополнительного трансформатора Т-2, строительство КЛ-10 кВ от РУ-10 кВ ТП-1238 ПС-110 кВ №418 "Руза", установка ячейки 0,4 кВ (0,025 км; 0,25 МВА), в т.ч. ПИР, МО, Рузский р-н, с.о.Старорузский, д.Румянцево, 50:19:0050420:22
(наименование стройки)
Заказчик |  | Западные электрические сети-филиал ПАО "Россети Московский регион", 143006, Московская область, город Одинцово, Транспортный проезд, дом 32
(наименование организации)
Проектная организация |  |  | ООО "СК СИСТЕМА" 140070, МО, г. Люберцы, раб. пос. Томилино, ул. Гаршина, д. 11, эт/пом 8/8, 11,12,13
(наименование организации)
Составлена в уровне цен на 01.01.2021 года
№ п/п | Наименование объекта проектирования или вида проектных работ |  |  | Наименование, номера глав, таблиц, параграфов и пунктов МНЗ на проектные работы |  | Расчет стоимости | Сметная стоимость, Тыс. руб.
1 | Перебазировка машины ГНБ с базы механизации на строительную площадку и обратно на прицепе (L=64км) |  |  | Приказ Минстроя России от 04.09.2019 N 513/пр "Об утверждении Методических рекомендаций по определению сметных цен на эксплуатацию машин и механизмов" Ппр - нормативный показатель затрат на перебазировку машин (ГНБ) Рт - сметная цена на эксплуатацию тягача, используемого при перебазировке машины данного вида и данной типоразмерной группы, руб./маш.-ч (1500руб) Рмс - сметная цена на эксплуатацию машины сопровождения, используемой при перебазировке машины данного вида и данной типоразмерной группы, руб./маш.ч Рпр - сметная цена на эксплуатацию прицепа (полуприцепа, прицепа-тяжеловоза и тому подобное), используемого при перебазировке машины данного вида и типоразмерной группы, руб./маш.-ч (2000руб.) |  | '(1500+0+2000+1250)*12/2 | 28500
В - общее время пробегов тягача и машины сопровождения, связанных с перебазировкой машины данного вида и типоразмерной группы, а также время их нахождения на исходном и конечном пунктах доставки перебазируемой машины. Общее время пробегов указанных машин учитывает пробеги, как в направлении к месту нахождения машины, подлежащей перебазировке, так и обратный пробег этих машин к месту их дислокации, (6 часов) Тп - ограничивается временными рамками периода между перебазировками строительной машины, (2 часов) Зп = Зр*t - зарплата машиниста, руб./чел.час (1250 руб.) Зр - оклад машиниста час (625 руб.) t - время перебазировки туда и обратно, (2 часа)
| Итого без учета НДС в ценах 01.01.2021 г. | [5 empty] | 28500
Составил: _____________________________Хлебников Б.Н.
Главный инженер проекта________________________ (подпись, инициалы, фамилия)
Начальник отдела________________________ (подпись, инициалы, фамилия)
Ответственный представитель заказчика________________________ (подпись, инициалы, фамилия)
Место печати "____"________________________20____ г.

## вынос осей КТП (hidden)
Смета № 01-01-01
Реконструкция ТП-10/0,4 кВ №1238 с установкой дополнительного трансформатора Т-2, строительство КЛ-10 кВ от РУ-10 кВ ТП-1238 ПС-110 кВ №418 "Руза", установка ячейки 0,4 кВ (0,025 км; 0,25 МВА), в т.ч. ПИР, МО, Рузский р-н, с.о.Старорузский, д.Румянцево, 50:19:0050420:22
Вынос в натуру осей новой КТП
Сметный расчет составлен по "Справочнику базовых цен на инженерно-геодезические изыскания при строительстве и эксплуатации зданий и сооружений", 2006 год.
№ п/п | Наименования и характеристика работ | Обоснование | Ед. изм. | Кол-во | Базовая цена | стоимость
1.1 | Разбивка основных осей сооружения: полевые работы | табл.14 п.10, I кат. СБЦ 2006 полевые работы, | 1 контур | 1 | 637 | 637
1.2 | Итого полевые работы с учётом: | К=0,85 - без полевого довольствия; |  |  |  | 541.45
1.3 | для полевых работ (из договора по графику производства работ) | К=1,3 - продолжительность неблагоприятного периода п.8 г. табл. 2 о.у. |  |  |  | 703.885
1.4 | Расходы по организации и ликвидации работ: полевые работы | К=0,06 п. 13 о.у. СБЦ 2006 К=2,5 п.13 примечание 1, о.у. СБЦ 2006 |  |  |  | 105.5827
2.1 | Разбивка основных осей сооружения: камеральные работы | табл.14 п.10, I кат. СБЦ 2006 камеральные работы | 1 контур | 1 | 137 | 137
2.2 | Выполнение камеральных и картографических работ с применением компьютерных технологий | СБЦ на инж. геодезические изыск. при стр-ве и экспл. зданий и соор. 2006г Общие указания п.15д | компл. | 1.2 | 137 | 164.4
3 | ИТОГО полевые и камеральные в ценах 2001г. : |  |  |  |  | 973.8678
4 | Составление тех.отчета | СБЦ 2006г. Т.68, п.2 6,6% |  |  |  | 64.2753
5 | Итого по смете |  |  |  |  | 1038.143
6 | Итого с учетом К=6,11 (индекс пересчёта на 3 кв.2024г. (письмо Минстроя России) |  |  |  |  | 6343.0539
| Составил |  | Хлебников Б.Н.
Проверил:

## вынос осей ГРЩ (hidden)
Смета № 01-01-01
Реконструкция ТП-10/0,4 кВ №1238 с установкой дополнительного трансформатора Т-2, строительство КЛ-10 кВ от РУ-10 кВ ТП-1238 ПС-110 кВ №418 "Руза", установка ячейки 0,4 кВ (0,025 км; 0,25 МВА), в т.ч. ПИР, МО, Рузский р-н, с.о.Старорузский, д.Румянцево, 50:19:0050420:22
Вынос в натуру осей новой ГРЩ
Сметный расчет составлен по "Справочнику базовых цен на инженерно-геодезические изыскания при строительстве и эксплуатации зданий и сооружений", 2006 год.
№ п/п | Наименования и характеристика работ | Обоснование | Ед. изм. | Кол-во | Базовая цена | стоимость
1.1 | Разбивка основных осей сооружения: полевые работы | табл.14 п.10, I кат. СБЦ 2006 полевые работы, | 1 контур | 1 | 637 | 637
1.2 | Итого полевые работы с учётом: | К=0,85 - без полевого довольствия; |  |  |  | 541.45
1.3 | для полевых работ (из договора по графику производства работ) | К=1,3 - продолжительность неблагоприятного периода п.8 г. табл. 2 о.у. |  |  |  | 703.885
1.4 | Расходы по организации и ликвидации работ: полевые работы | К=0,06 п. 13 о.у. СБЦ 2006 К=2,5 п.13 примечание 1, о.у. СБЦ 2006 |  |  |  | 105.5827
2.1 | Разбивка основных осей сооружения: камеральные работы | табл.14 п.10, I кат. СБЦ 2006 камеральные работы | 1 контур | 1 | 137 | 137
2.2 | Выполнение камеральных и картографических работ с применением компьютерных технологий | СБЦ на инж. геодезические изыск. при стр-ве и экспл. зданий и соор. 2006г Общие указания п.15д | компл. | 1.2 | 137 | 164.4
3 | ИТОГО полевые и камеральные в ценах 2001г. : |  |  |  |  | 973.8678
4 | Составление тех.отчета | СБЦ 2006г. Т.68, п.2 6,6% |  |  |  | 64.2753
5 | Итого по смете |  |  |  |  | 1038.143
6 | Итого с учетом К=6,11 (индекс пересчёта на 3 кв.2024г. (письмо Минстроя России) |  |  |  |  | 6343.0539
| Составил |  | Хлебников Б.Н.
Проверил:

## вынос осей КРУН (hidden)
Смета № 01-01-01
Реконструкция ТП-10/0,4 кВ №1238 с установкой дополнительного трансформатора Т-2, строительство КЛ-10 кВ от РУ-10 кВ ТП-1238 ПС-110 кВ №418 "Руза", установка ячейки 0,4 кВ (0,025 км; 0,25 МВА), в т.ч. ПИР, МО, Рузский р-н, с.о.Старорузский, д.Румянцево, 50:19:0050420:22
Вынос в натуру осей новой КРУН
Сметный расчет составлен по "Справочнику базовых цен на инженерно-геодезические изыскания при строительстве и эксплуатации зданий и сооружений", 2006 год.
№ п/п | Наименования и характеристика работ | Обоснование | Ед. изм. | Кол-во | Базовая цена | стоимость
1.1 | Разбивка основных осей сооружения: полевые работы | табл.14 п.10, I кат. СБЦ 2006 полевые работы, | 1 контур | 1 | 637 | 637
1.2 | Итого полевые работы с учётом: | К=0,85 - без полевого довольствия; |  |  |  | 541.45
1.3 | для полевых работ (из договора по графику производства работ) | К=1,3 - продолжительность неблагоприятного периода п.8 г. табл. 2 о.у. |  |  |  | 703.885
1.4 | Расходы по организации и ликвидации работ: полевые работы | К=0,06 п. 13 о.у. СБЦ 2006 К=2,5 п.13 примечание 1, о.у. СБЦ 2006 |  |  |  | 105.5827
2.1 | Разбивка основных осей сооружения: камеральные работы | табл.14 п.10, I кат. СБЦ 2006 камеральные работы | 1 контур | 1 | 137 | 137
2.2 | Выполнение камеральных и картографических работ с применением компьютерных технологий | СБЦ на инж. геодезические изыск. при стр-ве и экспл. зданий и соор. 2006г Общие указания п.15д | компл. | 1.2 | 137 | 164.4
3 | ИТОГО полевые и камеральные в ценах 2001г. : |  |  |  |  | 973.8678
4 | Составление тех.отчета | СБЦ 2006г. Т.68, п.2 6,6% |  |  |  | 64.2753
5 | Итого по смете |  |  |  |  | 1038.143
6 | Итого с учетом К=6,11 (индекс пересчёта на 3 кв.2024г. (письмо Минстроя России) |  |  |  |  | 6343.0539
| Составил |  | Хлебников Б.Н.
Проверил:

## вынос осей ВЛ-0,4кВ до 0,5 (hidden)
Смета № 01-01-01
Реконструкция ТП-10/0,4 кВ №1238 с установкой дополнительного трансформатора Т-2, строительство КЛ-10 кВ от РУ-10 кВ ТП-1238 ПС-110 кВ №418 "Руза", установка ячейки 0,4 кВ (0,025 км; 0,25 МВА), в т.ч. ПИР, МО, Рузский р-н, с.о.Старорузский, д.Румянцево, 50:19:0050420:22
Вынос в натуру осей трассы воздушной линии ВЛ-0,4кВ
Сметный расчет составлен по "Справочнику базовых цен на инженерно-геодезические изыскания при строительстве и эксплуатации зданий и сооружений"
№ п/п | Наименования и характеристика работ | Обоснование | Ед. изм. | Кол-во | Базовая цена | стоимость
1.1 | Создание плановой опорной сети при расстоянии между точками, м: до 20: полевые работы | табл.15 п.12, I кат. СБЦ 2006 полевые работы, | 1 км | 0.001 | 2690 | 2.69 | Кол-во - длина трассы ВЛ-0,4кВ | L= | 1
1.2 | Изготовление и установка знаков (полевые работы) | табл.7, п.8, I кат. СБЦ 2006 | 1знак | 1 | 30 | 30 | (Кол-во) - количество опор по трассе | n= | 1
1.3 | Итого полевые работы с учётом: | К=0,85 - без полевого довольствия; |  |  |  | 27.7865
1.4 | для полевых работ (из договора по графику производства работ) | К=1,3 - продолжительность неблагоприятного периода п.8 г. табл. 2 о.у. |  |  |  | 36.1224
1.5 | Расходы по организации и ликвидации работ: полевые работы | К=0,06 п. 13 о.у. СБЦ 2006 К=2,5 п.13 примечание 1, о.у. СБЦ 2006 |  |  |  | 5.4184
2.1 | Создание плановой опорной сети при расстоянии между точками, м: до 20: камеральные работы | табл.15 п.12, I кат. СБЦ 2006 камеральные работы | 1 км | 0.001 | 940 | 0.94
2.2 | Выполнение камеральных и картографических работ с применением компьютерных технологий | СБЦ на инж. геодезические изыск. при стр-ве и экспл. зданий и соор. 2006г Общие указания п.15д | компл. | 1.2 | 0.94 | 1.128
3 | ИТОГО полевые и камеральные в ценах 2001г. : |  |  |  |  | 42.6688
4 | Составление тех.отчета | СБЦ 2006г. Т.68, п.2 6,6% |  |  |  | 2.8161
5 | Итого по смете |  |  |  |  | 45.485
6 | Итого с учетом К=6,11 (индекс пересчёта на 3 кв.2024г. (письмо Минстроя России) |  |  |  |  | 277.9131
| Составил |  | Хлебников Б.Н.
Проверил:

## вынос осей ВЛ-10кВ до 0,5 (hidden)
Смета № 01-01-01
Реконструкция ТП-10/0,4 кВ №1238 с установкой дополнительного трансформатора Т-2, строительство КЛ-10 кВ от РУ-10 кВ ТП-1238 ПС-110 кВ №418 "Руза", установка ячейки 0,4 кВ (0,025 км; 0,25 МВА), в т.ч. ПИР, МО, Рузский р-н, с.о.Старорузский, д.Румянцево, 50:19:0050420:22
Вынос в натуру осей трассы воздушной линии ВЛ-10кВ
Сметный расчет составлен по "Справочнику базовых цен на инженерно-геодезические изыскания при строительстве и эксплуатации зданий и сооружений"
№ п/п | Наименования и характеристика работ | Обоснование | Ед. изм. | Кол-во | Базовая цена | стоимость
1.1 | Создание плановой опорной сети при расстоянии между точками, м: до 20: полевые работы | табл.15 п.12, I кат. СБЦ 2006 полевые работы, | 1 км | 0.001 | 2690 | 2.69 | Кол-во - длина трассы ВЛ-10кВ | L= | 1
1.2 | Изготовление и установка знаков (полевые работы) | табл.7, п.8, I кат. СБЦ 2006 | 1знак | 1 | 30 | 30 | (Кол-во) - количество опор по трассе | n= | 1
1.3 | Итого полевые работы с учётом: | К=0,85 - без полевого довольствия; |  |  |  | 27.7865
1.4 | для полевых работ (из договора по графику производства работ) | К=1,3 - продолжительность неблагоприятного периода п.8 г. табл. 2 о.у. |  |  |  | 36.1224
1.5 | Расходы по организации и ликвидации работ: полевые работы | К=0,06 п. 13 о.у. СБЦ 2006 К=2,5 п.13 примечание 1, о.у. СБЦ 2006 |  |  |  | 5.4184
2.1 | Создание плановой опорной сети при расстоянии между точками, м: до 20: камеральные работы | табл.15 п.12, I кат. СБЦ 2006 камеральные работы | 1 км | 0.001 | 940 | 0.94
2.2 | Выполнение камеральных и картографических работ с применением компьютерных технологий | СБЦ на инж. геодезические изыск. при стр-ве и экспл. зданий и соор. 2006г Общие указания п.15д | компл. | 1.2 | 0.94 | 1.128
3 | ИТОГО полевые и камеральные в ценах 2001г. : |  |  |  |  | 42.6688
4 | Составление тех.отчета | СБЦ 2006г. Т.68, п.2 6,6% |  |  |  | 2.8161
5 | Итого по смете |  |  |  |  | 45.485
6 | Итого с учетом К=6,11 (индекс пересчёта на 3 кв.2024г. (письмо Минстроя России) |  |  |  |  | 277.9131
| Составил |  | Хлебников Б.Н.
Проверил:

## вынос осей ВЛ-0,4кВ св.0,5 до 1 (hidden)
Смета № 01-01-01
Реконструкция ТП-10/0,4 кВ №1238 с установкой дополнительного трансформатора Т-2, строительство КЛ-10 кВ от РУ-10 кВ ТП-1238 ПС-110 кВ №418 "Руза", установка ячейки 0,4 кВ (0,025 км; 0,25 МВА), в т.ч. ПИР, МО, Рузский р-н, с.о.Старорузский, д.Румянцево, 50:19:0050420:22
Вынос в натуру осей трассы воздушной линии ВЛ-0,4кВ
Сметный расчет составлен по "Справочнику базовых цен на инженерно-геодезические изыскания при строительстве и эксплуатации зданий и сооружений"
№ п/п | Наименования и характеристика работ | Обоснование | Ед. изм. | Кол-во | Базовая цена | стоимость
1.1 | Создание плановой опорной сети при расстоянии между точками, м: до 20: полевые работы | табл.15 п.12, I кат. СБЦ 2006 полевые работы, | 1 км | 0.001 | 2690 | 2.69 | Кол-во - длина трассы ВЛ-0,4кВ | L= | 1
1.2 | Изготовление и установка знаков (полевые работы) | табл.7, п.8, I кат. СБЦ 2006 | 1знак | 1 | 30 | 30 | (Кол-во) - количество опор по трассе | n= | 1
1.3 | Итого полевые работы с учётом: | К=0,85 - без полевого довольствия; |  |  |  | 27.7865
1.4 | для полевых работ (из договора по графику производства работ) | К=1,3 - продолжительность неблагоприятного периода п.8 г. табл. 2 о.у. |  |  |  | 36.1224
1.5 | Расходы по организации и ликвидации работ: полевые работы | К=0,06 п. 13 о.у. СБЦ 2006 К=2,5 п.13 примечание 1, о.у. СБЦ 2006 |  |  |  | 5.4184
2.1 | Создание плановой опорной сети при расстоянии между точками, м: до 20: камеральные работы | табл.15 п.12, I кат. СБЦ 2006 камеральные работы | 1 км | 0.001 | 940 | 0.94
2.2 | Выполнение камеральных и картографических работ с применением компьютерных технологий | СБЦ на инж. геодезические изыск. при стр-ве и экспл. зданий и соор. 2006г Общие указания п.15д | компл. | 1.2 | 0.94 | 1.128
3 | ИТОГО полевые и камеральные в ценах 2001г. : |  |  |  |  | 42.6688
4 | Составление тех.отчета | СБЦ 2006г. Т.68, п.2 6,6% |  |  |  | 2.8161
5 | Итого по смете |  |  |  |  | 45.485
6 | Итого с учетом К=6,11 (индекс пересчёта на 3 кв.2024г. (письмо Минстроя России) |  |  |  |  | 277.9131
| Составил |  | Хлебников Б.Н.
Проверил:

## вынос осей ВЛ-10кВ св.0,5 до 1 (hidden)
Смета № 01-01-01
Реконструкция ТП-10/0,4 кВ №1238 с установкой дополнительного трансформатора Т-2, строительство КЛ-10 кВ от РУ-10 кВ ТП-1238 ПС-110 кВ №418 "Руза", установка ячейки 0,4 кВ (0,025 км; 0,25 МВА), в т.ч. ПИР, МО, Рузский р-н, с.о.Старорузский, д.Румянцево, 50:19:0050420:22
Вынос в натуру осей трассы воздушной линии ВЛ-10кВ
Сметный расчет составлен по "Справочнику базовых цен на инженерно-геодезические изыскания при строительстве и эксплуатации зданий и сооружений"
№ п/п | Наименования и характеристика работ | Обоснование | Ед. изм. | Кол-во | Базовая цена | стоимость
1.1 | Создание плановой опорной сети при расстоянии между точками, м: до 20: полевые работы | табл.15 п.12, I кат. СБЦ 2006 полевые работы, | 1 км | 0.001 | 2690 | 2.69 | Кол-во - длина трассы ВЛ-10кВ | L= | 1
1.2 | Изготовление и установка знаков (полевые работы) | табл.7, п.8, I кат. СБЦ 2006 | 1знак | 1 | 30 | 30 | (Кол-во) - количество опор по трассе | n= | 1
1.3 | Итого полевые работы с учётом: | К=0,85 - без полевого довольствия; |  |  |  | 27.7865
1.4 | для полевых работ (из договора по графику производства работ) | К=1,3 - продолжительность неблагоприятного периода п.8 г. табл. 2 о.у. |  |  |  | 36.1224
1.5 | Расходы по организации и ликвидации работ: полевые работы | К=0,06 п. 13 о.у. СБЦ 2006 К=2,5 п.13 примечание 1, о.у. СБЦ 2006 |  |  |  | 5.4184
2.1 | Создание плановой опорной сети при расстоянии между точками, м: до 20: камеральные работы | табл.15 п.12, I кат. СБЦ 2006 камеральные работы | 1 км | 0.001 | 940 | 0.94
2.2 | Выполнение камеральных и картографических работ с применением компьютерных технологий | СБЦ на инж. геодезические изыск. при стр-ве и экспл. зданий и соор. 2006г Общие указания п.15д | компл. | 1.2 | 0.94 | 1.128
3 | ИТОГО полевые и камеральные в ценах 2001г. : |  |  |  |  | 42.6688
4 | Составление тех.отчета | СБЦ 2006г. Т.68, п.2 6,6% |  |  |  | 2.8161
5 | Итого по смете |  |  |  |  | 45.485
6 | Итого с учетом К=6,11 (индекс пересчёта на 3 кв.2024г. (письмо Минстроя России) |  |  |  |  | 277.9131
| Составил |  | Хлебников Б.Н.
Проверил:

## вынос осей КЛ-0,4кВ до 0,5 (hidden)
Смета № 01-01-01
Реконструкция ТП-10/0,4 кВ №1238 с установкой дополнительного трансформатора Т-2, строительство КЛ-10 кВ от РУ-10 кВ ТП-1238 ПС-110 кВ №418 "Руза", установка ячейки 0,4 кВ (0,025 км; 0,25 МВА), в т.ч. ПИР, МО, Рузский р-н, с.о.Старорузский, д.Румянцево, 50:19:0050420:22
Вынос в натуру осей трассы кабельной линии КЛ-0,4кВ
Сметный расчет составлен по "Справочнику базовых цен на инженерно-геодезические изыскания при строительстве и эксплуатации зданий и сооружений"
№ п/п | Наименования и характеристика работ | Обоснование | Ед. изм. | Кол-во | Базовая цена | стоимость
1.1 | Создание плановой опорной сети при расстоянии между точками, м: до 20: полевые работы | табл.15 п.12, I кат. СБЦ 2006 полевые работы, | 1 км | 0.001 | 2690 | 2.69 | Кол-во - длина трассы КЛ-0,4кВ | L= | 1
1.2 | Изготовление и установка знаков (полевые работы) | табл.7, п.8, I кат. СБЦ 2006 | 1знак | 1 | 30 | 30 | (Кол-во) - количество опор по трассе | n= | 1
1.3 | Итого полевые работы с учётом: | К=0,85 - без полевого довольствия; |  |  |  | 27.7865
1.4 | для полевых работ (из договора по графику производства работ) | К=1,3 - продолжительность неблагоприятного периода п.8 г. табл. 2 о.у. |  |  |  | 36.1224
1.5 | Расходы по организации и ликвидации работ: полевые работы | К=0,06 п. 13 о.у. СБЦ 2006 К=2,5 п.13 примечание 1, о.у. СБЦ 2006 |  |  |  | 5.4184
2.1 | Создание плановой опорной сети при расстоянии между точками, м: до 20: камеральные работы | табл.15 п.12, I кат. СБЦ 2006 камеральные работы | 1 км | 0.001 | 940 | 0.94
2.2 | Выполнение камеральных и картографических работ с применением компьютерных технологий | СБЦ на инж. геодезические изыск. при стр-ве и экспл. зданий и соор. 2006г Общие указания п.15д | компл. | 1.2 | 0.94 | 1.128
3 | ИТОГО полевые и камеральные в ценах 2001г. : |  |  |  |  | 42.6688
4 | Составление тех.отчета | СБЦ 2006г. Т.68, п.2 6,6% |  |  |  | 2.8161
5 | Итого по смете |  |  |  |  | 45.485
6 | Итого с учетом К=6,11 (индекс пересчёта на 3 кв.2024г. (письмо Минстроя России) |  |  |  |  | 277.9131
| Составил |  | Хлебников Б.Н.
Проверил:

## вынос осей КЛ-10кВ до 0,5 (hidden)
Смета № 01-01-01
Реконструкция ТП-10/0,4 кВ №1238 с установкой дополнительного трансформатора Т-2, строительство КЛ-10 кВ от РУ-10 кВ ТП-1238 ПС-110 кВ №418 "Руза", установка ячейки 0,4 кВ (0,025 км; 0,25 МВА), в т.ч. ПИР, МО, Рузский р-н, с.о.Старорузский, д.Румянцево, 50:19:0050420:22
Вынос в натуру осей трассы кабельной линии КЛ-10кВ
Сметный расчет составлен по "Справочнику базовых цен на инженерно-геодезические изыскания при строительстве и эксплуатации зданий и сооружений"
№ п/п | Наименования и характеристика работ | Обоснование | Ед. изм. | Кол-во | Базовая цена | стоимость
1.1 | Создание плановой опорной сети при расстоянии между точками, м: до 20: полевые работы | табл.15 п.12, I кат. СБЦ 2006 полевые работы, | 1 км | 0.001 | 2690 | 2.69 | Кол-во - длина трассы КЛ-10кВ | L= | 1
1.2 | Изготовление и установка знаков (полевые работы) | табл.7, п.8, I кат. СБЦ 2006 | 1знак | 1 | 30 | 30 | (Кол-во) - количество опор по трассе | n= | 1
1.3 | Итого полевые работы с учётом: | К=0,85 - без полевого довольствия; |  |  |  | 27.7865
1.4 | для полевых работ (из договора по графику производства работ) | К=1,3 - продолжительность неблагоприятного периода п.8 г. табл. 2 о.у. |  |  |  | 36.1224
1.5 | Расходы по организации и ликвидации работ: полевые работы | К=0,06 п. 13 о.у. СБЦ 2006 К=2,5 п.13 примечание 1, о.у. СБЦ 2006 |  |  |  | 5.4184
2.1 | Создание плановой опорной сети при расстоянии между точками, м: до 20: камеральные работы | табл.15 п.12, I кат. СБЦ 2006 камеральные работы | 1 км | 0.001 | 940 | 0.94
2.2 | Выполнение камеральных и картографических работ с применением компьютерных технологий | СБЦ на инж. геодезические изыск. при стр-ве и экспл. зданий и соор. 2006г Общие указания п.15д | компл. | 1.2 | 0.94 | 1.128
3 | ИТОГО полевые и камеральные в ценах 2001г. : |  |  |  |  | 42.6688
4 | Составление тех.отчета | СБЦ 2006г. Т.68, п.2 6,6% |  |  |  | 2.8161
5 | Итого по смете |  |  |  |  | 45.485
6 | Итого с учетом К=6,11 (индекс пересчёта на 3 кв.2024г. (письмо Минстроя России) |  |  |  |  | 277.9131
| Составил |  | Хлебников Б.Н.
Проверил:

## вынос осей КЛ-0,4кВ св.0,5 до 1 (hidden)
Смета № 01-01-01
Реконструкция ТП-10/0,4 кВ №1238 с установкой дополнительного трансформатора Т-2, строительство КЛ-10 кВ от РУ-10 кВ ТП-1238 ПС-110 кВ №418 "Руза", установка ячейки 0,4 кВ (0,025 км; 0,25 МВА), в т.ч. ПИР, МО, Рузский р-н, с.о.Старорузский, д.Румянцево, 50:19:0050420:22
Вынос в натуру осей трассы кабельной линии КЛ-0,4кВ
Сметный расчет составлен по "Справочнику базовых цен на инженерно-геодезические изыскания при строительстве и эксплуатации зданий и сооружений"
№ п/п | Наименования и характеристика работ | Обоснование | Ед. изм. | Кол-во | Базовая цена | стоимость
1.1 | Создание плановой опорной сети при расстоянии между точками, м: до 20: полевые работы | табл.15 п.12, I кат. СБЦ 2006 полевые работы, | 1 км | 0.001 | 2690 | 2.69 | Кол-во - длина трассы КЛ-0,4кВ | L= | 1
1.2 | Изготовление и установка знаков (полевые работы) | табл.7, п.8, I кат. СБЦ 2006 | 1знак | 1 | 30 | 30 | (Кол-во) - количество опор по трассе | n= | 1
1.3 | Итого полевые работы с учётом: | К=0,85 - без полевого довольствия; |  |  |  | 27.7865
1.4 | для полевых работ (из договора по графику производства работ) | К=1,3 - продолжительность неблагоприятного периода п.8 г. табл. 2 о.у. |  |  |  | 36.1224
1.5 | Расходы по организации и ликвидации работ: полевые работы | К=0,06 п. 13 о.у. СБЦ 2006 К=2,5 п.13 примечание 1, о.у. СБЦ 2006 |  |  |  | 5.4184
2.1 | Создание плановой опорной сети при расстоянии между точками, м: до 20: камеральные работы | табл.15 п.12, I кат. СБЦ 2006 камеральные работы | 1 км | 0.001 | 940 | 0.94
2.2 | Выполнение камеральных и картографических работ с применением компьютерных технологий | СБЦ на инж. геодезические изыск. при стр-ве и экспл. зданий и соор. 2006г Общие указания п.15д | компл. | 1.2 | 0.94 | 1.128
3 | ИТОГО полевые и камеральные в ценах 2001г. : |  |  |  |  | 42.6688
4 | Составление тех.отчета | СБЦ 2006г. Т.68, п.2 6,6% |  |  |  | 2.8161
5 | Итого по смете |  |  |  |  | 45.485
6 | Итого с учетом К=6,11 (индекс пересчёта на 3 кв.2024г. (письмо Минстроя России) |  |  |  |  | 277.9131
| Составил |  | Хлебников Б.Н.
Проверил:

## вынос осей КЛ-10кВ св.0,5 до 1 (hidden)
Смета № 01-01-01
Реконструкция ТП-10/0,4 кВ №1238 с установкой дополнительного трансформатора Т-2, строительство КЛ-10 кВ от РУ-10 кВ ТП-1238 ПС-110 кВ №418 "Руза", установка ячейки 0,4 кВ (0,025 км; 0,25 МВА), в т.ч. ПИР, МО, Рузский р-н, с.о.Старорузский, д.Румянцево, 50:19:0050420:22
Вынос в натуру осей трассы кабельной линии КЛ-10кВ
Сметный расчет составлен по "Справочнику базовых цен на инженерно-геодезические изыскания при строительстве и эксплуатации зданий и сооружений"
№ п/п | Наименования и характеристика работ | Обоснование | Ед. изм. | Кол-во | Базовая цена | стоимость
1.1 | Создание плановой опорной сети при расстоянии между точками, м: до 20: полевые работы | табл.15 п.12, I кат. СБЦ 2006 полевые работы, | 1 км | 0.001 | 2690 | 2.69 | Кол-во - длина трассы КЛ-10кВ | L= | 1
1.2 | Изготовление и установка знаков (полевые работы) | табл.7, п.8, I кат. СБЦ 2006 | 1знак | 1 | 30 | 30 | (Кол-во) - количество опор по трассе | n= | 1
1.3 | Итого полевые работы с учётом: | К=0,85 - без полевого довольствия; |  |  |  | 27.7865
1.4 | для полевых работ (из договора по графику производства работ) | К=1,3 - продолжительность неблагоприятного периода п.8 г. табл. 2 о.у. |  |  |  | 36.1224
1.5 | Расходы по организации и ликвидации работ: полевые работы | К=0,06 п. 13 о.у. СБЦ 2006 К=2,5 п.13 примечание 1, о.у. СБЦ 2006 |  |  |  | 5.4184
2.1 | Создание плановой опорной сети при расстоянии между точками, м: до 20: камеральные работы | табл.15 п.12, I кат. СБЦ 2006 камеральные работы | 1 км | 0.001 | 940 | 0.94
2.2 | Выполнение камеральных и картографических работ с применением компьютерных технологий | СБЦ на инж. геодезические изыск. при стр-ве и экспл. зданий и соор. 2006г Общие указания п.15д | компл. | 1.2 | 0.94 | 1.128
3 | ИТОГО полевые и камеральные в ценах 2001г. : |  |  |  |  | 42.6688
4 | Составление тех.отчета | СБЦ 2006г. Т.68, п.2 6,6% |  |  |  | 2.8161
5 | Итого по смете |  |  |  |  | 45.485
6 | Итого с учетом К=6,11 (индекс пересчёта на 3 кв.2024г. (письмо Минстроя России) |  |  |  |  | 277.9131
| Составил |  | Хлебников Б.Н.
Проверил:

## КГС ВЛ-0,4кВ (hidden)
Смета № 01-01-01
Реконструкция ТП-10/0,4 кВ №1238 с установкой дополнительного трансформатора Т-2, строительство КЛ-10 кВ от РУ-10 кВ ТП-1238 ПС-110 кВ №418 "Руза", установка ячейки 0,4 кВ (0,025 км; 0,25 МВА), в т.ч. ПИР, МО, Рузский р-н, с.о.Старорузский, д.Румянцево, 50:19:0050420:22
Контрольно-геодезическая съемка подземных коммуникаций ВЛ-0,4кВ
Сметный расчет составлен по "Справочнику базовых цен на инженерно-геодезические изыскания при строительстве и эксплуатации зданий и сооружений", 2006 год.
№ п/п | Наименования и характеристика работ | Обоснование | Ед. изм. | Кол-во | Базовая цена | стоимость
1.1 | Фиксация трасс электротехнической сети (ВЛ-0,4кВ) | табл.58, I кат. СБЦ 2006 полевые работы, | 100 метров | 0.01 | 1414 | 14.14 | Кол-во - длина трассы ВЛ-0,4кВ | L= | 1
1.2 | Итого полевые работы с учётом: | К=0,85 - без полевого довольствия; |  |  |  | 12.019
1.3 | для полевых работ (из договора по графику производства работ) | К=1,3 - продолжительность неблагоприятного периода п.8 г. табл. 2 о.у. |  |  |  | 15.6247
1.4 | Расходы по организации и ликвидации работ: полевые работы | К=0,06 п. 13 о.у. СБЦ 2006 К=2,5 п.13 примечание 1, о.у. СБЦ 2006 |  |  |  | 2.3437
1.6 | ИТОГО полевые и камеральные в ценах 2001г. : |  |  |  |  | 17.9684
1.7 | Составление тех.отчета | СБЦ 2006г. Т.68, п.2 6,6% |  |  |  | 1.1859
2 | Итого по смете |  |  |  |  | 19.1543
3 | Итого с учетом К=6,11 (индекс пересчёта на 3 кв.2024г. (письмо Минстроя России) |  |  |  |  | 117.0329
| Составил |  | Хлебников Б.Н.
Проверил:
| Составил |  |  |  |  | Цветков Ю.Н.
| Проверил: |  |  |  |  | Шапарева Е.С.

## КГС ВЛ-10кВ (hidden)
Смета № 01-01-01
Реконструкция ТП-10/0,4 кВ №1238 с установкой дополнительного трансформатора Т-2, строительство КЛ-10 кВ от РУ-10 кВ ТП-1238 ПС-110 кВ №418 "Руза", установка ячейки 0,4 кВ (0,025 км; 0,25 МВА), в т.ч. ПИР, МО, Рузский р-н, с.о.Старорузский, д.Румянцево, 50:19:0050420:22
Контрольно-геодезическая съемка подземных коммуникаций ВЛ-10кВ
Сметный расчет составлен по "Справочнику базовых цен на инженерно-геодезические изыскания при строительстве и эксплуатации зданий и сооружений", 2006 год.
№ п/п | Наименования и характеристика работ | Обоснование | Ед. изм. | Кол-во | Базовая цена | стоимость
1.1 | Фиксация трасс электротехнической сети (ВЛ-10кВ) | табл.58, I кат. СБЦ 2006 полевые работы, | 100 метров | 0.01 | 1414 | 14.14 | Кол-во - длина трассы ВЛ-10кВ | L= | 1
1.2 | Итого полевые работы с учётом: | К=0,85 - без полевого довольствия; |  |  |  | 12.019
1.3 | для полевых работ (из договора по графику производства работ) | К=1,3 - продолжительность неблагоприятного периода п.8 г. табл. 2 о.у. |  |  |  | 15.6247
1.4 | Расходы по организации и ликвидации работ: полевые работы | К=0,06 п. 13 о.у. СБЦ 2006 К=2,5 п.13 примечание 1, о.у. СБЦ 2006 |  |  |  | 2.3437
1.6 | ИТОГО полевые и камеральные в ценах 2001г. : |  |  |  |  | 17.9684
1.7 | Составление тех.отчета | СБЦ 2006г. Т.68, п.2 6,6% |  |  |  | 1.1859
2 | Итого по смете |  |  |  |  | 19.1543
3 | Итого с учетом К=6,11 (индекс пересчёта на 3 кв.2024г. (письмо Минстроя России) |  |  |  |  | 117.0329
| Составил |  | Хлебников Б.Н.
Проверил:
| Составил |  |  |  |  | Цветков Ю.Н.
| Проверил: |  |  |  |  | Шапарева Е.С.

## КГС КЛ-0,4кВ (hidden)
Смета № 01-01-01
Реконструкция ТП-10/0,4 кВ №1238 с установкой дополнительного трансформатора Т-2, строительство КЛ-10 кВ от РУ-10 кВ ТП-1238 ПС-110 кВ №418 "Руза", установка ячейки 0,4 кВ (0,025 км; 0,25 МВА), в т.ч. ПИР, МО, Рузский р-н, с.о.Старорузский, д.Румянцево, 50:19:0050420:22
Контрольно-геодезическая съемка подземных коммуникаций КЛ-0,4кВ
Сметный расчет составлен по "Справочнику базовых цен на инженерно-геодезические изыскания при строительстве и эксплуатации зданий и сооружений", 2006 год.
№ п/п | Наименования и характеристика работ | Обоснование | Ед. изм. | Кол-во | Базовая цена | стоимость
1.1 | Фиксация трасс электротехнической сети (КЛ-0,4кВ) | табл.58, I кат. СБЦ 2006 полевые работы, | 100 метров | 0.01 | 1414 | 14.14 | Кол-во - длина трассы КЛ-0,4кВ | L= | 1
1.2 | Итого полевые работы с учётом: | К=0,85 - без полевого довольствия; |  |  |  | 12.019
1.3 | для полевых работ (из договора по графику производства работ) | К=1,3 - продолжительность неблагоприятного периода п.8 г. табл. 2 о.у. |  |  |  | 15.6247
1.4 | Расходы по организации и ликвидации работ: полевые работы | К=0,06 п. 13 о.у. СБЦ 2006 К=2,5 п.13 примечание 1, о.у. СБЦ 2006 |  |  |  | 2.3437
1.6 | ИТОГО полевые и камеральные в ценах 2001г. : |  |  |  |  | 17.9684
1.7 | Составление тех.отчета | СБЦ 2006г. Т.68, п.2 6,6% |  |  |  | 1.1859
2 | Итого по смете |  |  |  |  | 19.1543
3 | Итого с учетом К=6,11 (индекс пересчёта на 3 кв.2024г. (письмо Минстроя России) |  |  |  |  | 117.0329
| Составил |  | Хлебников Б.Н.
Проверил:
| Составил |  |  |  |  | Цветков Ю.Н.
| Проверил: |  |  |  |  | Шапарева Е.С.

## КГС КЛ-10кВ (hidden)
Смета № 01-01-01
Реконструкция ТП-10/0,4 кВ №1238 с установкой дополнительного трансформатора Т-2, строительство КЛ-10 кВ от РУ-10 кВ ТП-1238 ПС-110 кВ №418 "Руза", установка ячейки 0,4 кВ (0,025 км; 0,25 МВА), в т.ч. ПИР, МО, Рузский р-н, с.о.Старорузский, д.Румянцево, 50:19:0050420:22
Контрольно-геодезическая съемка подземных коммуникаций КЛ-10кВ
Сметный расчет составлен по "Справочнику базовых цен на инженерно-геодезические изыскания при строительстве и эксплуатации зданий и сооружений", 2006 год.
№ п/п | Наименования и характеристика работ | Обоснование | Ед. изм. | Кол-во | Базовая цена | стоимость
1.1 | Фиксация трасс электротехнической сети (КЛ-10кВ) | табл.58, I кат. СБЦ 2006 полевые работы, | 100 метров | 0.01 | 1414 | 14.14 | Кол-во - длина трассы КЛ-10кВ | L= | 1
1.2 | Итого полевые работы с учётом: | К=0,85 - без полевого довольствия; |  |  |  | 12.019
1.3 | для полевых работ (из договора по графику производства работ) | К=1,3 - продолжительность неблагоприятного периода п.8 г. табл. 2 о.у. |  |  |  | 15.6247
1.4 | Расходы по организации и ликвидации работ: полевые работы | К=0,06 п. 13 о.у. СБЦ 2006 К=2,5 п.13 примечание 1, о.у. СБЦ 2006 |  |  |  | 2.3437
1.6 | ИТОГО полевые и камеральные в ценах 2001г. : |  |  |  |  | 17.9684
1.7 | Составление тех.отчета | СБЦ 2006г. Т.68, п.2 6,6% |  |  |  | 1.1859
2 | Итого по смете |  |  |  |  | 19.1543
3 | Итого с учетом К=6,11 (индекс пересчёта на 3 кв.2024г. (письмо Минстроя России) |  |  |  |  | 117.0329
| Составил |  | Хлебников Б.Н.
Проверил:
| Составил |  |  |  |  | Цветков Ю.Н.
| Проверил: |  |  |  |  | Шапарева Е.С.