## ТЕК
"УТВЕРЖДАЮ"
| Заместитель директора по капитальному строительству-начальник управления капитального строительства Западных электрических сетей – филиала ПАО "Россети Московский регион" | [9 empty] | Заместитель директора по капитальному строительству-начальник управления капитального строительства Западных электрических сетей – филиала ПАО "Россети Московский регион"
_______________________А.В. Рогожин
| _______________________А.В. Рогожин | [9 empty] | Начальник Можайского РЭС Западных электрических сетей - филиала ПАО «Россети Московский регион»
| "_____"________________ 2026 г. | [9 empty] | _______________________В.В. Архипов
| м.п. | [9 empty] | Заместитель начальника управления капитального строительства Западных электрических сетей – филиала ПАО "Россети Московский регион"
_______________________А.Г. Минашкин
| Сводный сметный расчёт стоимости строительства | [9 empty] | Заместитель начальника Наро-Фоминского РЭС по работе с клиентами
_______________________И.Ю. Феоктистов
Реконструкция ТП-400 10/0,4 кВ №22507 ПС-110 кВ №64 "Барвиха", замена трансформатора (0,63 МВА), в т.ч. ПИР, МО, Одинцовский р-н, с.о.Барвихинский, д.Шульгино, ГП-4, 50:20:00100306:152
(наименование стройки, объекта)
Составлен в ценах по состоянию на |  |  | 2025-09-01 | [9 empty] | Составлена в ценах ТСНБ-2001 Московской области (редакция 2014 г) в уровне цен Февраль 2024 года
№ п/п | Номера сметных расчетов и смет | Наименование глав, объектов, работ и затрат | Сметная стоимость (тыс.руб) |  |  |  | Общая сметная стоимость
|  |  | Строительных работ | Монтажных работ | Оборудования | Прочих затрат |  |  | именно в 16 строке по ехел
1 | 2 | 3 | 4 | 5 | 6 | 7 | 8
| Глава 1. Подготовка территории строительства | [8 empty] | пир | 0 | 129.7783
1 | 01-01-01 | Демонтажные работы КТП-22507 |  |  |  |  | 0 |  |  | смр | 91.1603 | 253.413
2 | 01-01-02 | Демонтажные работы ТМГ-400кВА |  |  |  |  | 0 |  |  | обор | 963.3491 | 1188.381
Итого: по главе 1 |  |  | 0 | 0 | 0 | 0 | 0 |  |  | пнр | 121.4348 | 121.4348
| Глава 2. Основные объекты строительства | [8 empty] | содер | 71.3798 | 99.9983
3 | 02-01-01 | Реконструкция КТП-22507 |  |  |  |  | 0 |  |  | врем | 37.4197 | 53.7899
4 | 02-01-02 | Строительство ТМГ-630кВА (Х2К2) | 0 | 91.1603 | 963.3491 |  | 1054.5094 |  |  | проч | 0 | 0
Итого: по главе 2 |  |  | 0 | 91.1603 | 963.3491 | 0 | 1054.5094 |  |  | итого | 1284.7436 | 1846.7853
Итого: по главам 1-2 |  |  | 0 | 91.1603 | 963.3491 | 0 | 1054.5094
Глава 8. Временные здания и сооружения
5 | ПРИКАЗ от 19 июня 2020 г. № 332/пр | Временные здания и сооружения |  |  |  |  | 0
Итого: по главе 8 |  |  | 0 | 0 | 0 | 0 | 0
Итого: по главам 1-8 |  |  | 0 | 91.1603 | 963.3491 | 0 | 1054.5094
Глава 9. Прочие работы и затраты
6 | 09-01-01 | Реконструкция КТП-22507. ПНР |  |  |  | 86.8799 | 86.8799
7 | 09-01-02 | ТМГ-630кВА (Х2К2). ПНР |  |  |  | 34.5548 | 34.5548
8 | ГСН 81-05-02.2007 | Дополнительные затраты при производстве работ в зимнее время, 2,1% (КТП, МТП, ТМГ) |  |  |  |  | 0
9 | ГСН 81-05-02.2007 | Дополнительные затраты при производстве работ в зимнее время, 1,9% (ВЛ, КЛ, ГНБ) |  |  |  |  | 0
Итого: по главе 9 |  |  | 0 | 0 | 0 | 121.4348 | 121.4348
Итого: по главам 1-9 |  |  | 0 | 91.1603 | 963.3491 | 121.4348 | 1175.9441 | 1175.9441
Глава 10. Содержание службы заказчика-застройщика (технического надзора) строящегося предприятия
10 | Постановление РФ №468 от 21.06.2010г. | Содержание службы заказчика-застройщика (технического надзора) строительства 2,14% (итог гл.1-9) |  |  |  | 25.1652 | 25.1652
11 | Приказ ПАО "Россети МР" №612 от 01.07.2025г. | Содержание службы заказчика-застройщика строительства 3,93% (итого гл.1-9, 12) |  |  |  | 46.2146 | 46.2146
Итого: по главе 10 |  |  | 0 | 0 | 0 | 71.3798 | 71.3798
Итого: по главам 1-10 |  |  | 0 | 91.1603 | 963.3491 | 192.8146 | 1247.3239 |  |  | 905041.22 | 1422170.3555 | 517129.1355
| Глава 12. Проектные и изыскательские работы | [8 empty] | ИТОГИ СМЕТ
12 | Договор РЕМ-67/25 от 16.07.2025 года | Проектные работы |  |  |  |  | 0
Итого: по главе 12 |  |  | 0 | 0 | 0 | 0 | 0
Итого: по главам 1-12 |  |  | 0 | 91.1603 | 963.3491 | 192.8146 | 1247.3239
| Непредвиденные затраты | [8 empty] | ИП
13 | ПЦСН-2020 МО п. 37.12.2 | Резерв средств на непредвиденные работы и затраты 3% по итого гл.2-12 | 0 | 2.7348 | 28.9005 | 5.7844 | 37.4197 |  |  | 842052.97 | 1284743.6459 | 442690.6759
|  | Итого: Непредвиденные затраты | 0 | 2.7348 | 28.9005 | 5.7844 | 37.4197 |  |  | Договор | Наши затраты | Отклонение | до
|  | Итого с непредвиденными | 0 | 93.8951 | 992.2496 | 198.599 | 1284.7436 | 1284.7436 |  | 754201.0167 | 1165713.4062 | 415123.968 | 416000
|  | Средства на покрытие затрат по уплате налога на добавленную стоимость 22% | 0 | 20.6569 | 218.2949 | 43.6918 | 282.6436 |  |  | тендерное сниж.
|  | ВСЕГО по сводному сметному расчету с НДС | 0 | 114.552 | 1210.5445 | 242.2908 | 1567.3872 |  |  | 0.87% | 0.9913
договор
|  | Генеральный директор ООО «РЕМЭНЕРГО» |  |  | Бондаренко Е. Н. |  |  |  |  | Договор РЕМ-67/25 от 16.07.2025 года
| м.п. | [8 empty] | окончание договора 30.09.2025
транспортные расходы
материал 5%
арматура 3,75%
оборудование 4,2%
Note on D15: Федоров Иван Александрович: Для текщих цен можно указывать месяц формирования: 2018.03 03 это месяц формирования.

## 01-01-01 (hidden)
Наименование программного продукта |  |  |  |  | Программа для ЭВМ «Программа: «Smeta.RU» версия 12»
Наименование редакции сметных нормативов |  |  |  |  | Приказ Минстроя России от 30.12.2021 г. № 1046/пр; Приказ Минстроя России от 04.08.2020 г. № 421/пр; Приказ Минстроя России от 21.12.2020 г. № 812/пр; Приказ Минстроя России от 11.12.2020 г. № 774/пр | [21 empty] | Приказ Минстроя России от 30.12.2021 г. № 1046/пр; Приказ Минстроя России от 04.08.2020 г. № 421/пр; Приказ Минстроя России от 21.12.2020 г. № 812/пр; Приказ Минстроя России от 11.12.2020 г. № 774/пр
Реквизиты приказа Минстроя России об утверждении дополнений и изменений к сметным нормативам |  |  |  |  | Приказ Минстроя России от 18.05.2022 г. № 378/пр; Приказ Минстроя России от 26.08.2022 г. № 703/пр; Приказ Минстроя России от 26.10.2022 г. № 905/пр; Приказ Минстроя России от 27.12.2022 г. № 1133/пр; Приказ Минстроя России от 10.02.2023 г. № 84/пр; Приказ Минстроя России от 11.05.2023 г. № 335/пр; Приказ Минстроя России от 02.08.2023 г. № 551/пр; Приказ Минстроя России от 14.11.2023 г. № 817/пр; Приказ Минстроя России от 16.02.2024 г. № 102/пр; Приказ Минстроя России от 13.05.2024 г. № 323/пр; Приказ Минстроя России от 09.08.2024 г. № 524/пр; Приказ Минстроя России от 07.11.2024 г. № 747/пр; Приказ Минстроя России от 07.02.2025 г. № 69/пр; Приказ Минстроя России от 19.05.2025 г. № 299/пр; Приказ Минстроя России от 14.08.2025 г. № 490/пр; Приказ Минстроя России от 12.11.2025 г. № 696/пр; Приказ Минстроя России от 07.07.2022 г. № 557/пр; Приказ Минстроя России от 30.01.2024 г. № 55/пр; Приказ Минстроя России от 23.01.2025 г. № 30/пр; Приказ Минстроя России от 02.09.2021 г. № 636/пр; Приказ Минстроя России от 26.07.2022 г. № 611/пр; Приказ Минстроя России от 22.04.2022 г. № 317/пр | [21 empty] | Приказ Минстроя России от 18.05.2022 г. № 378/пр; Приказ Минстроя России от 26.08.2022 г. № 703/пр; Приказ Минстроя России от 26.10.2022 г. № 905/пр; Приказ Минстроя России от 27.12.2022 г. № 1133/пр; Приказ Минстроя России от 10.02.2023 г. № 84/пр; Приказ Минстроя России от 11.05.2023 г. № 335/пр; Приказ Минстроя России от 02.08.2023 г. № 551/пр; Приказ Минстроя России от 14.11.2023 г. № 817/пр; Приказ Минстроя России от 16.02.2024 г. № 102/пр; Приказ Минстроя России от 13.05.2024 г. № 323/пр; Приказ Минстроя России от 09.08.2024 г. № 524/пр; Приказ Минстроя России от 07.11.2024 г. № 747/пр; Приказ Минстроя России от 07.02.2025 г. № 69/пр; Приказ Минстроя России от 19.05.2025 г. № 299/пр; Приказ Минстроя России от 14.08.2025 г. № 490/пр; Приказ Минстроя России от 12.11.2025 г. № 696/пр; Приказ Минстроя России от 07.07.2022 г. № 557/пр; Приказ Минстроя России от 30.01.2024 г. № 55/пр; Приказ Минстроя России от 23.01.2025 г. № 30/пр; Приказ Минстроя России от 02.09.2021 г. № 636/пр; Приказ Минстроя России от 26.07.2022 г. № 611/пр; Приказ Минстроя России от 22.04.2022 г. № 317/пр
Реквизиты письма Минстроя России об индексах изменения сметной стоимости строительства, включаемые в федеральный реестр сметных нормативов и размещаемые в федеральной государственной информационной системе ценообразования в строительстве, подготовленного в соответствии с пунктом 85 Методики расчета индексов изменения сметной стоимости строительства, утвержденной приказом Министерства строительства и жилищно-коммунального хозяйства Российской Федерации от 5 июня 2019 г. N 326/пр |  |  |  |  | Письмо Минстроя России от 22.08.2025 № 49743-АЛ/09
Реквизиты нормативного правового акта об утверждении оплаты труда, утверждаемый в соответствии с пунктом 22(1) Правилами мониторинга цен, утвержденными постановлением Правительства Российской Федерации от 23 декабря 2016 г. N 1452 |  |  |  |  | Приказ ПАО 'РОССЕТИ' от 26.12.2024 № 612
Обоснование принятых текущих цен на строительные ресурсы |  |  |  |  | ФГИС ЦС, конъюнктурный анализ
Наименование субъекта Российской Федерации
Наименование зоны субъекта Российской Федерации
Реконструкция ТП-400 10/0,4 кВ №22507 ПС-110 кВ №64 "Барвиха", замена трансформатора (0,63 МВА), в т.ч. ПИР, МО, Одинцовский р-н, с.о.Барвихинский, д.Шульгино, ГП-4, 50:20:00100306:152 | [25 empty] | Реконструкция ТП-400 10/0,4 кВ №22507 ПС-110 кВ №64 "Барвиха", замена трансформатора (0,63 МВА), в т.ч. ПИР, МО, Одинцовский р-н, с.о.Барвихинский, д.Шульгино, ГП-4, 50:20:00100306:152
(наименование стройки)
ЛОКАЛЬНАЯ СМЕТА № 01-01-01
Демонтажные работы КТП-22507
(наименование работ и затрат)
Составлен |  | Ресурсно-индексным | методом
Основание
(проектная и (или) иная техническая документация)
Составлен(а) в текущем уровне цен на сентябрь 2025 года
Сметная стоимость |  | 16.4085 |  | тыс. руб.
[6 empty] | Средства на оплату труда рабочих |  |  |  | 5.87 | тыс. руб.
| в том числе: |  |  |  |  | Средства на оплату труда машинистов |  |  |  | 0.47 | тыс. руб.
| строительных работ | 0 |  | тыс. руб. |  | Нормативные затраты труда рабочих |  |  |  | 7.4922 | чел.-ч. | 0
| монтажных работ | 16.4085 |  | тыс. руб. |  | Нормативные затраты труда машинистов |  |  |  | 0.5562 | чел.-ч. | 16.4085
| оборудования | 0 |  | тыс. руб. | [7 empty] | 0
| прочих затрат | 0 |  | тыс. руб. | [7 empty] | 0
№ п/п | Обоснование | Наименование работ и затрат | Единица измерения | Количество |  |  | Сметная стоимость, руб.
|  |  |  | на единицу измерения | коэффициенты | всего с учетом коэффициентов | на единицу измерения в базисном уровне цен | индекс | на единицу измерения в текущем уровне цен | коэффициенты | всего в текущем уровне цен
1 | 2 | 3 | 4 | 5 | 6 | 7 | 8 | 9 | 10 | 11 | 12
Раздел: Демонтажные работы
1 | ГЭСНм 08-01-061-01 | Предохранитель Поправки к: М )*0; ЭМ )*0,3; ЗТ )*0,3; ЗТм )*0,3 | ШТ | 3 |  | 3
| Поправка: 571/пр_2022_т.3_п.4 | Поправка: 571/пр_2022_т.3_п.4 Наименование: Демонтаж: Оборудование, не пригодное для дальнейшего использования, (предназначено в лом) без разборки и резки
| 1 | ОТ (ЗТ) | чел.-ч. |  |  | 1.017 |  |  |  |  | 795.96
| 1-100-40 | Средний разряд работы 4,0 | чел.-ч. | 1.13 | 0.3 | 1.017 |  |  | 782.65 |  | 795.96
| 2 | ЭМ | [8 empty] | 37.82
|  | ОТм(ЗТм) | чел.-ч. |  |  | 0.045 |  |  |  |  | 39.27 | [13 empty] | 1
| 91.05.05-015 | Краны на автомобильном ходу, грузоподъемность 16 т | маш.-ч | 0.02 | 0.3 | 0.018 |  |  | 1488.78 |  | 26.8
| 4-100-060 | ОТм(ЗТм) Средний разряд машинистов 6 | чел.-ч. | 0.02 | 0.3 | 0.018 |  |  | 1051.33 |  | 18.92 | [13 empty] | 1
| 91.06.03-058 | Лебедки электрические тяговым усилием 156,96 кН (16 т) | маш.-ч | 0.01 | 0.3 | 0.009 | 55.78 | 1.42 | 79.21 |  | 0.71
| 4-100-030 | ОТм(ЗТм) Средний разряд машинистов 3 | чел.-ч. | 0.01 | 0.3 | 0.009 |  |  | 695.04 |  | 6.26 | [13 empty] | 1
| 91.14.02-001 | Автомобили бортовые, грузоподъемность до 5 т | маш.-ч | 0.02 | 0.3 | 0.018 |  |  | 572.77 |  | 10.31
| 4-100-040 | ОТм(ЗТм) Средний разряд машинистов 4 | чел.-ч. | 0.02 | 0.3 | 0.018 |  |  | 782.65 |  | 14.09 | [13 empty] | 1
| 4 | М | [8 empty] | 0
| 01.7.15.03-0042 | Болты с гайками и шайбами строительные | кг | 0.14 | 0 | 0 | 174.93 | 1.13 | 197.67 |  | 0
| 08.3.08.02-0058 | Уголок стальной горячекатаный равнополочный, марки стали Ст3сп, Ст3пс, ширина полок 35-56 мм, толщина полки 3-5 мм | т | 0.0021 | 0 | 0 |  |  | 49795.86 |  | 0
|  | Итого прямые затраты | [8 empty] | 873.05
2 | 421/пр_2020_п.75_пп.а | Сметная стоимость вспомогательных ненормируемых материальных ресурсов, не учтенная в сметной норме, 2% | % | 2 |  | 2 |  |  |  |  | 53.06 |  | 0 | 0 | 53.06 | [5 empty] | 53.06 | 0 | 0 | 2
|  | ФОТ | [8 empty] | 835.23
| Пр/812-049.3-1 | НР Электротехнические установки: на других объектах | % | 97 |  | 97 |  |  |  |  | 810.17
| Пр/774-049.3 | СП Электротехнические установки: на других объектах | % | 51 |  | 51 |  |  |  |  | 425.97
|  | Всего по позиции | [5 empty] | 720.75 |  | 2162.25 |  |  | 9636.96 | 5066.86 | 2109.19 | 37.82 | = | 795.96 | 39.27 | = | 0 | 810.17 | 425.97 | 2
3 | ГЭСНм 08-03-600-02 | Счетчики, устанавливаемые на готовом основании: трехфазные Поправки к: М )*0; ЭМ )*0,3; ЗТ )*0,3; ЗТм )*0,3 | ШТ | 1 |  | 1
| Поправка: 571/пр_2022_т.3_п.4 | Поправка: 571/пр_2022_т.3_п.4 Наименование: Демонтаж: Оборудование, не пригодное для дальнейшего использования, (предназначено в лом) без разборки и резки
| 1 | ОТ (ЗТ) | чел.-ч. |  |  | 0.21 |  |  |  |  | 169.26
| 1-100-42 | Средний разряд работы 4,2 | чел.-ч. | 0.7 | 0.3 | 0.21 |  |  | 806.02 |  | 169.26
| 2 | ЭМ | [8 empty] | 6.19
|  | ОТм(ЗТм) | чел.-ч. |  |  | 0.006 |  |  |  |  | 5.5 | [13 empty] | 1
| 91.05.05-015 | Краны на автомобильном ходу, грузоподъемность 16 т | маш.-ч | 0.01 | 0.3 | 0.003 |  |  | 1488.78 |  | 4.47
| 4-100-060 | ОТм(ЗТм) Средний разряд машинистов 6 | чел.-ч. | 0.01 | 0.3 | 0.003 |  |  | 1051.33 |  | 3.15 | [13 empty] | 1
| 91.14.02-001 | Автомобили бортовые, грузоподъемность до 5 т | маш.-ч | 0.01 | 0.3 | 0.003 |  |  | 572.77 |  | 1.72
| 4-100-040 | ОТм(ЗТм) Средний разряд машинистов 4 | чел.-ч. | 0.01 | 0.3 | 0.003 |  |  | 782.65 |  | 2.35 | [13 empty] | 1
| 4 | М | [8 empty] | 0
| 01.7.15.04-0011 | Винты стальные с полукруглой головкой, длина 50 мм | т | 3e-05 | 0 | 0 | 127406 | 1.29 | 164353.74 |  | 0
|  | Итого прямые затраты | [8 empty] | 180.95
4 | 421/пр_2020_п.75_пп.а | Сметная стоимость вспомогательных ненормируемых материальных ресурсов, не учтенная в сметной норме, 2% | % | 2 |  | 2 |  |  |  |  | 11.28 |  | 0 | 0 | 11.28 | [5 empty] | 11.28 | 0 | 0 | 2
|  | ФОТ | [8 empty] | 174.76
| Пр/812-049.3-1 | НР Электротехнические установки: на других объектах | % | 97 |  | 97 |  |  |  |  | 169.52
| Пр/774-049.3 | СП Электротехнические установки: на других объектах | % | 51 |  | 51 |  |  |  |  | 89.13
|  | Всего по позиции | [5 empty] | 450.88 |  | 450.88 |  |  | 2560.8 | 1346.4 | 439.6 | 6.19 | = | 169.26 | 5.5 | = | 0 | 169.52 | 89.13 | 2
5 | ГЭСНм 08-01-068-01 | Шина сборная - одна полоса в фазе, медная или алюминиевая сечением: до 250 мм2 Поправки к: М )*0; ЭМ )*0,3; ЗТ )*0,3; ЗТм )*0,3 | 100 м | 0.18 |  | 0.18
| Поправка: 571/пр_2022_т.3_п.4 | Поправка: 571/пр_2022_т.3_п.4 Наименование: Демонтаж: Оборудование, не пригодное для дальнейшего использования, (предназначено в лом) без разборки и резки
Объем: 0,18=18/100
| 1 | ОТ (ЗТ) | чел.-ч. |  |  | 2.4462 |  |  |  |  | 1914.52
| 1-100-40 | Средний разряд работы 4,0 | чел.-ч. | 45.3 | 0.3 | 2.4462 |  |  | 782.65 |  | 1914.52
| 2 | ЭМ | [8 empty] | 34.92
|  | ОТм(ЗТм) | чел.-ч. |  |  | 0.2862 |  |  |  |  | 226.89 | [13 empty] | 1
| 91.05.05-015 | Краны на автомобильном ходу, грузоподъемность 16 т | маш.-ч | 0.2 | 0.3 | 0.0108 |  |  | 1488.78 |  | 16.08
| 4-100-060 | ОТм(ЗТм) Средний разряд машинистов 6 | чел.-ч. | 0.2 | 0.3 | 0.0108 |  |  | 1051.33 |  | 11.35 | [13 empty] | 1
| 91.14.02-001 | Автомобили бортовые, грузоподъемность до 5 т | маш.-ч | 0.2 | 0.3 | 0.0108 |  |  | 572.77 |  | 6.19
| 4-100-040 | ОТм(ЗТм) Средний разряд машинистов 4 | чел.-ч. | 0.2 | 0.3 | 0.0108 |  |  | 782.65 |  | 8.45 | [13 empty] | 1
| 91.17.04-233 | Аппараты сварочные для ручной дуговой сварки, сварочный ток до 350 А | маш.-ч | 1.69 | 0.3 | 0.09126 |  |  | 28.51 |  | 2.6
| 91.21.19-031 | Станки сверлильные | маш.-ч | 0.86 | 0.3 | 0.04644 | 23.89 | 1.21 | 28.91 |  | 1.34
| 91.21.22-491 | Шиногибы гидравлические универсальные | маш.-ч | 4.9 | 0.3 | 0.2646 | 26.76 | 1.23 | 32.91 |  | 8.71
| 4-100-040 | ОТм(ЗТм) Средний разряд машинистов 4 | чел.-ч. | 4.9 | 0.3 | 0.2646 |  |  | 782.65 |  | 207.09 | [13 empty] | 1
| 4 | М | [8 empty] | 0
| 01.3.02.02-0001 | Аргон газообразный, сорт I | м3 | 0.31 | 0 | 0 | 253.96 | 1.3 | 330.15 |  | 0
| 01.7.15.03-0042 | Болты с гайками и шайбами строительные | кг | 2.88 | 0 | 0 | 174.93 | 1.13 | 197.67 |  | 0
| 01.7.15.11-0061 | Шайбы стальные оцинкованные пружинные (гровер), диаметр отверстия М3 | т | 0.00012 | 0 | 0 | 195421.95 | 1.29 | 252094.32 |  | 0
| 10.1.02.04-0009 | Прутки круглого сечения из алюминиевых сплавов марок АД0, АД1, АД, АД31, АД33, АД35, АВ, диаметр 135,0-200,0 мм | т | 6e-05 | 0 | 0 | 530491.83 | 0.71 | 376649.2 |  | 0
| 10.2.02.10-0013 | Прутки круглые из меди марки М3, диаметр 10-30 мм | т | 3e-05 | 0 | 0 | 945143.92 | 0.71 | 671052.18 |  | 0
| 14.4.02.04-0142 | Краска масляная МА-0115, мумия, сурик железный | кг | 1.74 | 0 | 0 | 79.88 | 1.44 | 115.03 |  | 0
|  | Итого прямые затраты | [8 empty] | 2176.33
6 | 421/пр_2020_п.75_пп.а | Сметная стоимость вспомогательных ненормируемых материальных ресурсов, не учтенная в сметной норме, 2% | % | 2 |  | 2 |  |  |  |  | 127.63 |  | 0 | 0 | 127.63 | [5 empty] | 127.63 | 0 | 0 | 2
|  | ФОТ | [8 empty] | 2141.41
| Пр/812-049.3-1 | НР Электротехнические установки: на других объектах | % | 97 |  | 97 |  |  |  |  | 2077.17
| Пр/774-049.3 | СП Электротехнические установки: на других объектах | % | 51 |  | 51 |  |  |  |  | 1092.12
|  | Всего по позиции | [5 empty] | 30406.9444 |  | 5473.25 |  |  | 593.51 | 312.05 | 5345.62 | 34.92 | = | 1914.52 | 226.89 | = | 0 | 2077.17 | 1092.12 | 2
7 | ГЭСНм 08-01-080-01 | Прибор измерения и защиты, количество подключаемых концов: до 2 Поправки к: М )*0; ЭМ )*0,3; ЗТ )*0,3; ЗТм )*0,3 | ШТ | 6 |  | 6
| Поправка: 571/пр_2022_т.3_п.4 | Поправка: 571/пр_2022_т.3_п.4 Наименование: Демонтаж: Оборудование, не пригодное для дальнейшего использования, (предназначено в лом) без разборки и резки
| 1 | ОТ (ЗТ) | чел.-ч. |  |  | 1.854 |  |  |  |  | 1451.03
| 1-100-40 | Средний разряд работы 4,0 | чел.-ч. | 1.03 | 0.3 | 1.854 |  |  | 782.65 |  | 1451.03
| 2 | ЭМ | [8 empty] | 111.32
|  | ОТм(ЗТм) | чел.-ч. |  |  | 0.108 |  |  |  |  | 99.03 | [13 empty] | 1
| 91.05.05-015 | Краны на автомобильном ходу, грузоподъемность 16 т | маш.-ч | 0.03 | 0.3 | 0.054 |  |  | 1488.78 |  | 80.39
| 4-100-060 | ОТм(ЗТм) Средний разряд машинистов 6 | чел.-ч. | 0.03 | 0.3 | 0.054 |  |  | 1051.33 |  | 56.77 | [13 empty] | 1
| 91.14.02-001 | Автомобили бортовые, грузоподъемность до 5 т | маш.-ч | 0.03 | 0.3 | 0.054 |  |  | 572.77 |  | 30.93
| 4-100-040 | ОТм(ЗТм) Средний разряд машинистов 4 | чел.-ч. | 0.03 | 0.3 | 0.054 |  |  | 782.65 |  | 42.26 | [13 empty] | 1
| 4 | М | [8 empty] | 0
| 01.7.15.03-0042 | Болты с гайками и шайбами строительные | кг | 0.04 | 0 | 0 | 174.93 | 1.13 | 197.67 |  | 0
|  | Итого прямые затраты | [8 empty] | 1661.38
8 | 421/пр_2020_п.75_пп.а | Сметная стоимость вспомогательных ненормируемых материальных ресурсов, не учтенная в сметной норме, 2% | % | 2 |  | 2 |  |  |  |  | 96.74 |  | 0 | 0 | 96.74 | [5 empty] | 96.74 | 0 | 0 | 2
|  | ФОТ | [8 empty] | 1550.06
| Пр/812-049.3-1 | НР Электротехнические установки: на других объектах | % | 97 |  | 97 |  |  |  |  | 1503.56
| Пр/774-049.3 | СП Электротехнические установки: на других объектах | % | 51 |  | 51 |  |  |  |  | 790.53
|  | Всего по позиции | [5 empty] | 675.3683 |  | 4052.21 |  |  | 15228.79 | 8006.89 | 3955.47 | 111.32 | = | 1451.03 | 99.03 | = | 0 | 1503.56 | 790.53 | 2
9 | ГЭСНм 08-01-080-01 | Прибор измерения и защиты, количество подключаемых концов: до 2 Поправки к: М )*0; ЭМ )*0,3; ЗТ )*0,3; ЗТм )*0,3 | ШТ | 4 |  | 4
| Поправка: 571/пр_2022_т.3_п.4 | Поправка: 571/пр_2022_т.3_п.4 Наименование: Демонтаж: Оборудование, не пригодное для дальнейшего использования, (предназначено в лом) без разборки и резки
| 1 | ОТ (ЗТ) | чел.-ч. |  |  | 1.236 |  |  |  |  | 967.36
| 1-100-40 | Средний разряд работы 4,0 | чел.-ч. | 1.03 | 0.3 | 1.236 |  |  | 782.65 |  | 967.36
| 2 | ЭМ | [8 empty] | 74.22
|  | ОТм(ЗТм) | чел.-ч. |  |  | 0.072 |  |  |  |  | 66.03 | [13 empty] | 1
| 91.05.05-015 | Краны на автомобильном ходу, грузоподъемность 16 т | маш.-ч | 0.03 | 0.3 | 0.036 |  |  | 1488.78 |  | 53.6
| 4-100-060 | ОТм(ЗТм) Средний разряд машинистов 6 | чел.-ч. | 0.03 | 0.3 | 0.036 |  |  | 1051.33 |  | 37.85 | [13 empty] | 1
| 91.14.02-001 | Автомобили бортовые, грузоподъемность до 5 т | маш.-ч | 0.03 | 0.3 | 0.036 |  |  | 572.77 |  | 20.62
| 4-100-040 | ОТм(ЗТм) Средний разряд машинистов 4 | чел.-ч. | 0.03 | 0.3 | 0.036 |  |  | 782.65 |  | 28.18 | [13 empty] | 1
| 4 | М | [8 empty] | 0
| 01.7.15.03-0042 | Болты с гайками и шайбами строительные | кг | 0.04 | 0 | 0 | 174.93 | 1.13 | 197.67 |  | 0
|  | Итого прямые затраты | [8 empty] | 1107.61
10 | 421/пр_2020_п.75_пп.а | Сметная стоимость вспомогательных ненормируемых материальных ресурсов, не учтенная в сметной норме, 2% | % | 2 |  | 2 |  |  |  |  | 64.49 |  | 0 | 0 | 64.49 | [5 empty] | 64.49 | 0 | 0 | 2
|  | ФОТ | [8 empty] | 1033.39
| Пр/812-049.3-1 | НР Электротехнические установки: на других объектах | % | 97 |  | 97 |  |  |  |  | 1002.39
| Пр/774-049.3 | СП Электротехнические установки: на других объектах | % | 51 |  | 51 |  |  |  |  | 527.03
|  | Всего по позиции | [5 empty] | 675.38 |  | 2701.52 |  |  | 10152.52 | 5337.93 | 2637.03 | 74.22 | = | 967.36 | 66.03 | = | 0 | 1002.39 | 527.03 | 2
11 | ГЭСНм 08-01-056-01 | Разъединитель трехполюсный напряжением: до 10 кВ, ток до 600 А Поправки к: М )*0; ЭМ )*0,3; ЗТ )*0,3; ЗТм )*0,3 | ШТ | 1 |  | 1
| Поправка: 571/пр_2022_т.3_п.4 | Поправка: 571/пр_2022_т.3_п.4 Наименование: Демонтаж: Оборудование, не пригодное для дальнейшего использования, (предназначено в лом) без разборки и резки
| 1 | ОТ (ЗТ) | чел.-ч. |  |  | 0.729 |  |  |  |  | 570.55
| 1-100-40 | Средний разряд работы 4,0 | чел.-ч. | 2.43 | 0.3 | 0.729 |  |  | 782.65 |  | 570.55
| 2 | ЭМ | [8 empty] | 31.63
|  | ОТм(ЗТм) | чел.-ч. |  |  | 0.039 |  |  |  |  | 33.77 | [13 empty] | 1
| 91.05.05-015 | Краны на автомобильном ходу, грузоподъемность 16 т | маш.-ч | 0.05 | 0.3 | 0.015 |  |  | 1488.78 |  | 22.33
| 4-100-060 | ОТм(ЗТм) Средний разряд машинистов 6 | чел.-ч. | 0.05 | 0.3 | 0.015 |  |  | 1051.33 |  | 15.77 | [13 empty] | 1
| 91.06.03-058 | Лебедки электрические тяговым усилием 156,96 кН (16 т) | маш.-ч | 0.03 | 0.3 | 0.009 | 55.78 | 1.42 | 79.21 |  | 0.71
| 4-100-030 | ОТм(ЗТм) Средний разряд машинистов 3 | чел.-ч. | 0.03 | 0.3 | 0.009 |  |  | 695.04 |  | 6.26 | [13 empty] | 1
| 91.14.02-001 | Автомобили бортовые, грузоподъемность до 5 т | маш.-ч | 0.05 | 0.3 | 0.015 |  |  | 572.77 |  | 8.59
| 4-100-040 | ОТм(ЗТм) Средний разряд машинистов 4 | чел.-ч. | 0.05 | 0.3 | 0.015 |  |  | 782.65 |  | 11.74 | [13 empty] | 1
| 4 | М | [8 empty] | 0
| 01.7.15.03-0042 | Болты с гайками и шайбами строительные | кг | 0.42 | 0 | 0 | 174.93 | 1.13 | 197.67 |  | 0
| 01.7.15.11-0026 | Шайбы квадратные | 100 ШТ | 0.04 | 0 | 0 | 941.01 | 1.29 | 1213.9 |  | 0
|  | Итого прямые затраты | [8 empty] | 635.95
12 | 421/пр_2020_п.75_пп.а | Сметная стоимость вспомогательных ненормируемых материальных ресурсов, не учтенная в сметной норме, 2% | % | 2 |  | 2 |  |  |  |  | 38.04 |  | 0 | 0 | 38.04 | [5 empty] | 38.04 | 0 | 0 | 2
|  | ФОТ | [8 empty] | 604.32
| Пр/812-049.3-1 | НР Электротехнические установки: на других объектах | % | 97 |  | 97 |  |  |  |  | 586.19
| Пр/774-049.3 | СП Электротехнические установки: на других объектах | % | 51 |  | 51 |  |  |  |  | 308.2
|  | Всего по позиции | [5 empty] | 1568.38 |  | 1568.38 |  |  | 3212.32 | 1688.95 | 1530.34 | 31.63 | = | 570.55 | 33.77 | = | 0 | 586.19 | 308.2 | 2
|  | Итого прямые затраты по разделу | [8 empty] | 7026.51
в том числе
|  | оплата труда | [8 empty] | 5868.68
|  | эксплуатация машин и механизмов | [8 empty] | 766.59
в том числе
|  | эксплуатация машин и механизмов | [8 empty] | 296.1
в том числе
|  | оплата труда машинистов (ОТм) | [8 empty] | 470.49
|  | доплаты к оплате труда машинистов | [8 empty] | 0
|  | материальные ресурсы | [8 empty] | 391.24
в том числе
|  | материальные ресурсы без учета дополнительной перевозки | [8 empty] | 391.24
|  | дополнительная перевозка материальных ресурсов | [8 empty] | 0
|  | перевозка | [8 empty] | 0
|  | Всего ФОТ (справочно) | [8 empty] | 6339.17
|  | Всего накладные расходы | [8 empty] | 6149
|  | Всего сметная прибыль | [8 empty] | 3232.98
|  | Итого оборудование | [8 empty] | 0
в том числе
|  | оборудование без учета дополнительной перевозки | [8 empty] | 0
|  | дополнительная перевозка оборудования | [8 empty] | 0
Итого прочие затраты
|  | Итого прочие затраты | [8 empty] | 0
|  | Итого хозяйственный инвентарь | [8 empty] | 0
|  | Итого по разделу | [8 empty] | 16408.49
Справочно
|  | материальные ресурсы, отсутствующие в ФРСН | [8 empty] | 0
|  | оборудование, отсутствующие в ФРСН | [8 empty] | 0
|  | затраты труда рабочих |  |  |  | 7.4922
|  | затраты труда машинистов |  |  |  | 0.5562
ИТОГИ ПО СМЕТЕ
|  | ВСЕГО строительные работы | [8 empty] | 0
в том числе
|  | Всего прямые затраты | [8 empty] | 0
в том числе
|  | оплата труда (ОТ) | [8 empty] | 0
|  | эксплуатация машин и механизмов | [8 empty] | 0
в том числе
|  | эксплуатация машин и механизмов | [8 empty] | 0
в том числе
|  | оплата труда машинистов (ОТм) | [8 empty] | 0
|  | доплаты к оплате труда машинистов | [8 empty] | 0
|  | материальные ресурсы | [8 empty] | 0
в том числе
|  | материальные ресурсы без учета дополнительной перевозки | [8 empty] | 0
|  | дополнительная перевозка материальных ресурсов | [8 empty] | 0
|  | перевозка | [8 empty] | 0
|  | ФОТ (справочно) | [8 empty] | 0
|  | накладные расходы | [8 empty] | 0
|  | сметная прибыль | [8 empty] | 0
|  | ВСЕГО монтажные работы | [8 empty] | 16408.49
в том числе
|  | Всего прямые затраты | [8 empty] | 7026.51
в том числе
|  | оплата труда (ОТ) | [8 empty] | 5868.68
|  | эксплуатация машин и механизмов | [8 empty] | 766.59
в том числе
|  | эксплуатация машин и механизмов | [8 empty] | 296.1
в том числе
|  | оплата труда машинистов (ОТм) | [8 empty] | 470.49
|  | доплаты к оплате труда машинистов | [8 empty] | 0
|  | материальные ресурсы | [8 empty] | 391.24
в том числе
|  | материальные ресурсы без учета дополнительной перевозки | [8 empty] | 391.24
|  | дополнительная перевозка материальных ресурсов | [8 empty] | 0
|  | перевозка | [8 empty] | 0
|  | ФОТ (справочно) | [8 empty] | 6339.17
|  | накладные расходы | [8 empty] | 6149
|  | сметная прибыль | [8 empty] | 3232.98
|  | ВСЕГО оборудование | [8 empty] | 0
в том числе
|  | оборудование без учета дополнительной перевозки | [8 empty] | 0
|  | дополнительная перевозка оборудования | [8 empty] | 0
|  | ВСЕГО прочие затраты | [8 empty] | 0
в том числе
прочие затраты
|  | прочие затраты | [8 empty] | 0
|  | прочие перевозки | [8 empty] | 0
|  | Хозяйственный инвентарь | [8 empty] | 0
|  | Пусконаладочные работы | [8 empty] | 0
в том числе
|  | Всего прямые затраты | [8 empty] | 0
в том числе
|  | оплата труда (ОТ) | [8 empty] | 0
|  | эксплуатация машин и механизмов | [8 empty] | 0
в том числе
|  | эксплуатация машин и механизмов | [8 empty] | 0
в том числе
|  | оплата труда машинистов (ОТм) | [8 empty] | 0
|  | доплаты к оплате труда машинистов | [8 empty] | 0
|  | материальные ресурсы | [8 empty] | 0
в том числе
|  | материальные ресурсы без учета дополнительной перевозки | [8 empty] | 0
|  | дополнительная перевозка материальных ресурсов | [8 empty] | 0
|  | перевозка | [8 empty] | 0
|  | ФОТ (справочно) | [8 empty] | 0
|  | накладные расходы | [8 empty] | 0
|  | сметная прибыль | [8 empty] | 0
|  | ВСЕГО по смете | [8 empty] | 16408.49
в том числе
|  | Всего прямые затраты | [8 empty] | 7026.51
в том числе
|  | оплата труда (ОТ) | [8 empty] | 5868.68
|  | эксплуатация машин и механизмов | [8 empty] | 766.59
в том числе
|  | эксплуатация машин и механизмов | [8 empty] | 296.1
в том числе
|  | оплата труда машинистов (ОТм) | [8 empty] | 470.49
|  | доплаты к оплате труда машинистов | [8 empty] | 0
|  | материальные ресурсы | [8 empty] | 391.24
в том числе
|  | материальные ресурсы без учета дополнительной перевозки | [8 empty] | 391.24
|  | дополнительная перевозка материальных ресурсов | [8 empty] | 0
|  | перевозка | [8 empty] | 0
|  | Всего ФОТ (справочно) | [8 empty] | 6339.17
|  | Всего накладные расходы | [8 empty] | 6149
|  | Всего сметная прибыль | [8 empty] | 3232.98
|  | Всего оборудование | [8 empty] | 0
в том числе
|  | оборудование без учета дополнительной перевозки | [8 empty] | 0
|  | дополнительная перевозка оборудования | [8 empty] | 0
|  | Всего прочие затраты | [8 empty] | 0
Справочно
|  | материальные ресурсы, отсутствующие в ФРСН | [8 empty] | 0
|  | оборудование, отсутствующие в ФРСН | [8 empty] | 0
|  | затраты труда рабочих |  |  |  | 7.4922
|  | затраты труда машинистов |  |  |  | 0.5562
| Составил | [5 empty] | Гаджиев Б.А.
[должность,подпись(инициалы,фамилия)]
Проверил
[должность,подпись(инициалы,фамилия)]

## 01-01-02 (hidden)
Наименование программного продукта |  |  |  |  | Программа для ЭВМ «Программа: «Smeta.RU» версия 12»
Наименование редакции сметных нормативов |  |  |  |  | Приказ Минстроя России от 30.12.2021 г. № 1046/пр; Приказ Минстроя России от 04.08.2020 г. № 421/пр; Приказ Минстроя России от 21.12.2020 г. № 812/пр; Приказ Минстроя России от 11.12.2020 г. № 774/пр | [21 empty] | Приказ Минстроя России от 30.12.2021 г. № 1046/пр; Приказ Минстроя России от 04.08.2020 г. № 421/пр; Приказ Минстроя России от 21.12.2020 г. № 812/пр; Приказ Минстроя России от 11.12.2020 г. № 774/пр
Реквизиты приказа Минстроя России об утверждении дополнений и изменений к сметным нормативам |  |  |  |  | Приказ Минстроя России от 18.05.2022 г. № 378/пр; Приказ Минстроя России от 26.08.2022 г. № 703/пр; Приказ Минстроя России от 26.10.2022 г. № 905/пр; Приказ Минстроя России от 27.12.2022 г. № 1133/пр; Приказ Минстроя России от 10.02.2023 г. № 84/пр; Приказ Минстроя России от 11.05.2023 г. № 335/пр; Приказ Минстроя России от 02.08.2023 г. № 551/пр; Приказ Минстроя России от 14.11.2023 г. № 817/пр; Приказ Минстроя России от 16.02.2024 г. № 102/пр; Приказ Минстроя России от 13.05.2024 г. № 323/пр; Приказ Минстроя России от 09.08.2024 г. № 524/пр; Приказ Минстроя России от 07.11.2024 г. № 747/пр; Приказ Минстроя России от 07.02.2025 г. № 69/пр; Приказ Минстроя России от 19.05.2025 г. № 299/пр; Приказ Минстроя России от 14.08.2025 г. № 490/пр; Приказ Минстроя России от 12.11.2025 г. № 696/пр; Приказ Минстроя России от 07.07.2022 г. № 557/пр; Приказ Минстроя России от 30.01.2024 г. № 55/пр; Приказ Минстроя России от 23.01.2025 г. № 30/пр; Приказ Минстроя России от 02.09.2021 г. № 636/пр; Приказ Минстроя России от 26.07.2022 г. № 611/пр; Приказ Минстроя России от 22.04.2022 г. № 317/пр | [21 empty] | Приказ Минстроя России от 18.05.2022 г. № 378/пр; Приказ Минстроя России от 26.08.2022 г. № 703/пр; Приказ Минстроя России от 26.10.2022 г. № 905/пр; Приказ Минстроя России от 27.12.2022 г. № 1133/пр; Приказ Минстроя России от 10.02.2023 г. № 84/пр; Приказ Минстроя России от 11.05.2023 г. № 335/пр; Приказ Минстроя России от 02.08.2023 г. № 551/пр; Приказ Минстроя России от 14.11.2023 г. № 817/пр; Приказ Минстроя России от 16.02.2024 г. № 102/пр; Приказ Минстроя России от 13.05.2024 г. № 323/пр; Приказ Минстроя России от 09.08.2024 г. № 524/пр; Приказ Минстроя России от 07.11.2024 г. № 747/пр; Приказ Минстроя России от 07.02.2025 г. № 69/пр; Приказ Минстроя России от 19.05.2025 г. № 299/пр; Приказ Минстроя России от 14.08.2025 г. № 490/пр; Приказ Минстроя России от 12.11.2025 г. № 696/пр; Приказ Минстроя России от 07.07.2022 г. № 557/пр; Приказ Минстроя России от 30.01.2024 г. № 55/пр; Приказ Минстроя России от 23.01.2025 г. № 30/пр; Приказ Минстроя России от 02.09.2021 г. № 636/пр; Приказ Минстроя России от 26.07.2022 г. № 611/пр; Приказ Минстроя России от 22.04.2022 г. № 317/пр
Реквизиты письма Минстроя России об индексах изменения сметной стоимости строительства, включаемые в федеральный реестр сметных нормативов и размещаемые в федеральной государственной информационной системе ценообразования в строительстве, подготовленного в соответствии с пунктом 85 Методики расчета индексов изменения сметной стоимости строительства, утвержденной приказом Министерства строительства и жилищно-коммунального хозяйства Российской Федерации от 5 июня 2019 г. N 326/пр |  |  |  |  | Письмо Минстроя России от 22.08.2025 № 49743-АЛ/09
Реквизиты нормативного правового акта об утверждении оплаты труда, утверждаемый в соответствии с пунктом 22(1) Правилами мониторинга цен, утвержденными постановлением Правительства Российской Федерации от 23 декабря 2016 г. N 1452 |  |  |  |  | Приказ ПАО 'РОССЕТИ' от 26.12.2024 № 612
Обоснование принятых текущих цен на строительные ресурсы |  |  |  |  | ФГИС ЦС, конъюнктурный анализ
Наименование субъекта Российской Федерации
Наименование зоны субъекта Российской Федерации
Реконструкция ТП-400 10/0,4 кВ №22507 ПС-110 кВ №64 "Барвиха", замена трансформатора (0,63 МВА), в т.ч. ПИР, МО, Одинцовский р-н, с.о.Барвихинский, д.Шульгино, ГП-4, 50:20:00100306:152 | [25 empty] | Реконструкция ТП-400 10/0,4 кВ №22507 ПС-110 кВ №64 "Барвиха", замена трансформатора (0,63 МВА), в т.ч. ПИР, МО, Одинцовский р-н, с.о.Барвихинский, д.Шульгино, ГП-4, 50:20:00100306:152
(наименование стройки)
ЛОКАЛЬНАЯ СМЕТА № 01-01-02
Демонтажные работы ТМГ-400кВА
(наименование работ и затрат)
Составлен |  | Ресурсно-индексным | методом
Основание
(проектная и (или) иная техническая документация)
Составлен(а) в текущем уровне цен на сентябрь 2025 года
Сметная стоимость |  | 26.9406 |  | тыс. руб.
[6 empty] | Средства на оплату труда рабочих |  |  |  | 9.25 | тыс. руб.
| в том числе: |  |  |  |  | Средства на оплату труда машинистов |  |  |  | 1.03 | тыс. руб.
| строительных работ | 0 |  | тыс. руб. |  | Нормативные затраты труда рабочих |  |  |  | 11.82 | чел.-ч. | 0
| монтажных работ | 26.9406 |  | тыс. руб. |  | Нормативные затраты труда машинистов |  |  |  | 1.128 | чел.-ч. | 26.9406
| оборудования | 0 |  | тыс. руб. | [7 empty] | 0
| прочих затрат | 0 |  | тыс. руб. | [7 empty] | 0
№ п/п | Обоснование | Наименование работ и затрат | Единица измерения | Количество |  |  | Сметная стоимость, руб.
|  |  |  | на единицу измерения | коэффициенты | всего с учетом коэффициентов | на единицу измерения в базисном уровне цен | индекс | на единицу измерения в текущем уровне цен | коэффициенты | всего в текущем уровне цен
1 | 2 | 3 | 4 | 5 | 6 | 7 | 8 | 9 | 10 | 11 | 12
Раздел: Демонтажные работы
1 | ГЭСНм 08-01-062-01 | Трансформатор силовой, автотрансформатор или масляный реактор, масса: до 1 т Поправки к: М )*0; ЭМ )*0,6; ЗТ )*0,6; ЗТм )*0,6 | ШТ | 1 |  | 1
| Поправка: 571/пр_2022_т.3_п.2 | Поправка: 571/пр_2022_т.3_п.2 Наименование: Демонтаж: Оборудование, пригодное для дальнейшего использования, со снятием с места установки, необходимой (частичной) разборкой без надобности хранения (перемещается на другое место установки и т.п.)
| 1 | ОТ (ЗТ) | чел.-ч. |  |  | 11.82 |  |  |  |  | 9250.92
| 1-100-40 | Средний разряд работы 4,0 | чел.-ч. | 19.7 | 0.6 | 11.82 |  |  | 782.65 |  | 9250.92
| 2 | ЭМ | [8 empty] | 1140.73
|  | ОТм(ЗТм) | чел.-ч. |  |  | 1.128 |  |  |  |  | 1027.92 | [13 empty] | 1
| 91.05.05-015 | Краны на автомобильном ходу, грузоподъемность 16 т | маш.-ч | 0.9 | 0.6 | 0.54 |  |  | 1488.78 |  | 803.94
| 4-100-060 | ОТм(ЗТм) Средний разряд машинистов 6 | чел.-ч. | 0.9 | 0.6 | 0.54 |  |  | 1051.33 |  | 567.72 | [13 empty] | 1
| 91.14.02-001 | Автомобили бортовые, грузоподъемность до 5 т | маш.-ч | 0.98 | 0.6 | 0.588 |  |  | 572.77 |  | 336.79
| 4-100-040 | ОТм(ЗТм) Средний разряд машинистов 4 | чел.-ч. | 0.98 | 0.6 | 0.588 |  |  | 782.65 |  | 460.2 | [13 empty] | 1
| 4 | М | [8 empty] | 0
| 01.7.15.10-0053 | Скобы металлические | кг | 7 | 0 | 0 | 176.2 | 1.28 | 225.54 |  | 0
| 25.1.01.04-0012 | Шпала из древесины хвойных пород, непропитанная, для железных дорог узкой колеи, тип II, длина 1200 мм | ШТ | 10 | 0 | 0 | 705.5 | 1.13 | 797.22 |  | 0
|  | Итого прямые затраты | [8 empty] | 11419.57
2 | 421/пр_2020_п.75_пп.а | Сметная стоимость вспомогательных ненормируемых материальных ресурсов, не учтенная в сметной норме, 2% | % | 2 |  | 2 |  |  |  |  | 308.36 |  | 0 | 0 | 308.36 | [5 empty] | 308.36 | 0 | 0 | 2
|  | ФОТ | [8 empty] | 10278.84
| Пр/812-049.3-1 | НР Электротехнические установки: на других объектах | % | 97 |  | 97 |  |  |  |  | 9970.47
| Пр/774-049.3 | СП Электротехнические установки: на других объектах | % | 51 |  | 51 |  |  |  |  | 5242.21
|  | Всего по позиции | [5 empty] | 26940.61 |  | 26940.61 |  |  | 2538.13 | 1334.48 | 26632.25 | 1140.73 | = | 9250.92 | 1027.92 | = | 0 | 9970.47 | 5242.21 | 2
|  | Итого прямые затраты по разделу | [8 empty] | 11727.93
в том числе
|  | оплата труда | [8 empty] | 9250.92
|  | эксплуатация машин и механизмов | [8 empty] | 2168.65
в том числе
|  | эксплуатация машин и механизмов | [8 empty] | 1140.73
в том числе
|  | оплата труда машинистов (ОТм) | [8 empty] | 1027.92
|  | доплаты к оплате труда машинистов | [8 empty] | 0
|  | материальные ресурсы | [8 empty] | 308.36
в том числе
|  | материальные ресурсы без учета дополнительной перевозки | [8 empty] | 308.36
|  | дополнительная перевозка материальных ресурсов | [8 empty] | 0
|  | перевозка | [8 empty] | 0
|  | Всего ФОТ (справочно) | [8 empty] | 10278.84
|  | Всего накладные расходы | [8 empty] | 9970.47
|  | Всего сметная прибыль | [8 empty] | 5242.21
|  | Итого оборудование | [8 empty] | 0
в том числе
|  | оборудование без учета дополнительной перевозки | [8 empty] | 0
|  | дополнительная перевозка оборудования | [8 empty] | 0
Итого прочие затраты
|  | Итого прочие затраты | [8 empty] | 0
|  | Итого хозяйственный инвентарь | [8 empty] | 0
|  | Итого по разделу | [8 empty] | 26940.61
Справочно
|  | материальные ресурсы, отсутствующие в ФРСН | [8 empty] | 0
|  | оборудование, отсутствующие в ФРСН | [8 empty] | 0
|  | затраты труда рабочих |  |  |  | 11.82
|  | затраты труда машинистов |  |  |  | 1.128
ИТОГИ ПО СМЕТЕ
|  | ВСЕГО строительные работы | [8 empty] | 0
в том числе
|  | Всего прямые затраты | [8 empty] | 0
в том числе
|  | оплата труда (ОТ) | [8 empty] | 0
|  | эксплуатация машин и механизмов | [8 empty] | 0
в том числе
|  | эксплуатация машин и механизмов | [8 empty] | 0
в том числе
|  | оплата труда машинистов (ОТм) | [8 empty] | 0
|  | доплаты к оплате труда машинистов | [8 empty] | 0
|  | материальные ресурсы | [8 empty] | 0
в том числе
|  | материальные ресурсы без учета дополнительной перевозки | [8 empty] | 0
|  | дополнительная перевозка материальных ресурсов | [8 empty] | 0
|  | перевозка | [8 empty] | 0
|  | ФОТ (справочно) | [8 empty] | 0
|  | накладные расходы | [8 empty] | 0
|  | сметная прибыль | [8 empty] | 0
|  | ВСЕГО монтажные работы | [8 empty] | 26940.61
в том числе
|  | Всего прямые затраты | [8 empty] | 11727.93
в том числе
|  | оплата труда (ОТ) | [8 empty] | 9250.92
|  | эксплуатация машин и механизмов | [8 empty] | 2168.65
в том числе
|  | эксплуатация машин и механизмов | [8 empty] | 1140.73
в том числе
|  | оплата труда машинистов (ОТм) | [8 empty] | 1027.92
|  | доплаты к оплате труда машинистов | [8 empty] | 0
|  | материальные ресурсы | [8 empty] | 308.36
в том числе
|  | материальные ресурсы без учета дополнительной перевозки | [8 empty] | 308.36
|  | дополнительная перевозка материальных ресурсов | [8 empty] | 0
|  | перевозка | [8 empty] | 0
|  | ФОТ (справочно) | [8 empty] | 10278.84
|  | накладные расходы | [8 empty] | 9970.47
|  | сметная прибыль | [8 empty] | 5242.21
|  | ВСЕГО оборудование | [8 empty] | 0
в том числе
|  | оборудование без учета дополнительной перевозки | [8 empty] | 0
|  | дополнительная перевозка оборудования | [8 empty] | 0
|  | ВСЕГО прочие затраты | [8 empty] | 0
в том числе
прочие затраты
|  | прочие затраты | [8 empty] | 0
|  | прочие перевозки | [8 empty] | 0
|  | Хозяйственный инвентарь | [8 empty] | 0
|  | Пусконаладочные работы | [8 empty] | 0
в том числе
|  | Всего прямые затраты | [8 empty] | 0
в том числе
|  | оплата труда (ОТ) | [8 empty] | 0
|  | эксплуатация машин и механизмов | [8 empty] | 0
в том числе
|  | эксплуатация машин и механизмов | [8 empty] | 0
в том числе
|  | оплата труда машинистов (ОТм) | [8 empty] | 0
|  | доплаты к оплате труда машинистов | [8 empty] | 0
|  | материальные ресурсы | [8 empty] | 0
в том числе
|  | материальные ресурсы без учета дополнительной перевозки | [8 empty] | 0
|  | дополнительная перевозка материальных ресурсов | [8 empty] | 0
|  | перевозка | [8 empty] | 0
|  | ФОТ (справочно) | [8 empty] | 0
|  | накладные расходы | [8 empty] | 0
|  | сметная прибыль | [8 empty] | 0
|  | ВСЕГО по смете | [8 empty] | 26940.61
в том числе
|  | Всего прямые затраты | [8 empty] | 11727.93
в том числе
|  | оплата труда (ОТ) | [8 empty] | 9250.92
|  | эксплуатация машин и механизмов | [8 empty] | 2168.65
в том числе
|  | эксплуатация машин и механизмов | [8 empty] | 1140.73
в том числе
|  | оплата труда машинистов (ОТм) | [8 empty] | 1027.92
|  | доплаты к оплате труда машинистов | [8 empty] | 0
|  | материальные ресурсы | [8 empty] | 308.36
в том числе
|  | материальные ресурсы без учета дополнительной перевозки | [8 empty] | 308.36
|  | дополнительная перевозка материальных ресурсов | [8 empty] | 0
|  | перевозка | [8 empty] | 0
|  | Всего ФОТ (справочно) | [8 empty] | 10278.84
|  | Всего накладные расходы | [8 empty] | 9970.47
|  | Всего сметная прибыль | [8 empty] | 5242.21
|  | Всего оборудование | [8 empty] | 0
в том числе
|  | оборудование без учета дополнительной перевозки | [8 empty] | 0
|  | дополнительная перевозка оборудования | [8 empty] | 0
|  | Всего прочие затраты | [8 empty] | 0
Справочно
|  | материальные ресурсы, отсутствующие в ФРСН | [8 empty] | 0
|  | оборудование, отсутствующие в ФРСН | [8 empty] | 0
|  | затраты труда рабочих |  |  |  | 11.82
|  | затраты труда машинистов |  |  |  | 1.128
| Составил | [5 empty] | Гаджиев Б.А.
[должность,подпись(инициалы,фамилия)]
Проверил
[должность,подпись(инициалы,фамилия)]

## 02-01-01 (hidden)
Наименование программного продукта |  |  |  |  | Программа для ЭВМ «Программа: «Smeta.RU» версия 12»
Наименование редакции сметных нормативов |  |  |  |  | Приказ Минстроя России от 30.12.2021 г. № 1046/пр; Приказ Минстроя России от 04.08.2020 г. № 421/пр; Приказ Минстроя России от 21.12.2020 г. № 812/пр; Приказ Минстроя России от 11.12.2020 г. № 774/пр | [24 empty] | Приказ Минстроя России от 30.12.2021 г. № 1046/пр; Приказ Минстроя России от 04.08.2020 г. № 421/пр; Приказ Минстроя России от 21.12.2020 г. № 812/пр; Приказ Минстроя России от 11.12.2020 г. № 774/пр
Реквизиты приказа Минстроя России об утверждении дополнений и изменений к сметным нормативам |  |  |  |  | Приказ Минстроя России от 18.05.2022 г. № 378/пр; Приказ Минстроя России от 26.08.2022 г. № 703/пр; Приказ Минстроя России от 26.10.2022 г. № 905/пр; Приказ Минстроя России от 27.12.2022 г. № 1133/пр; Приказ Минстроя России от 10.02.2023 г. № 84/пр; Приказ Минстроя России от 11.05.2023 г. № 335/пр; Приказ Минстроя России от 02.08.2023 г. № 551/пр; Приказ Минстроя России от 14.11.2023 г. № 817/пр; Приказ Минстроя России от 16.02.2024 г. № 102/пр; Приказ Минстроя России от 13.05.2024 г. № 323/пр; Приказ Минстроя России от 09.08.2024 г. № 524/пр; Приказ Минстроя России от 07.11.2024 г. № 747/пр; Приказ Минстроя России от 07.02.2025 г. № 69/пр; Приказ Минстроя России от 19.05.2025 г. № 299/пр; Приказ Минстроя России от 14.08.2025 г. № 490/пр; Приказ Минстроя России от 12.11.2025 г. № 696/пр; Приказ Минстроя России от 07.07.2022 г. № 557/пр; Приказ Минстроя России от 30.01.2024 г. № 55/пр; Приказ Минстроя России от 23.01.2025 г. № 30/пр; Приказ Минстроя России от 02.09.2021 г. № 636/пр; Приказ Минстроя России от 26.07.2022 г. № 611/пр; Приказ Минстроя России от 22.04.2022 г. № 317/пр | [24 empty] | Приказ Минстроя России от 18.05.2022 г. № 378/пр; Приказ Минстроя России от 26.08.2022 г. № 703/пр; Приказ Минстроя России от 26.10.2022 г. № 905/пр; Приказ Минстроя России от 27.12.2022 г. № 1133/пр; Приказ Минстроя России от 10.02.2023 г. № 84/пр; Приказ Минстроя России от 11.05.2023 г. № 335/пр; Приказ Минстроя России от 02.08.2023 г. № 551/пр; Приказ Минстроя России от 14.11.2023 г. № 817/пр; Приказ Минстроя России от 16.02.2024 г. № 102/пр; Приказ Минстроя России от 13.05.2024 г. № 323/пр; Приказ Минстроя России от 09.08.2024 г. № 524/пр; Приказ Минстроя России от 07.11.2024 г. № 747/пр; Приказ Минстроя России от 07.02.2025 г. № 69/пр; Приказ Минстроя России от 19.05.2025 г. № 299/пр; Приказ Минстроя России от 14.08.2025 г. № 490/пр; Приказ Минстроя России от 12.11.2025 г. № 696/пр; Приказ Минстроя России от 07.07.2022 г. № 557/пр; Приказ Минстроя России от 30.01.2024 г. № 55/пр; Приказ Минстроя России от 23.01.2025 г. № 30/пр; Приказ Минстроя России от 02.09.2021 г. № 636/пр; Приказ Минстроя России от 26.07.2022 г. № 611/пр; Приказ Минстроя России от 22.04.2022 г. № 317/пр
Реквизиты письма Минстроя России об индексах изменения сметной стоимости строительства, включаемые в федеральный реестр сметных нормативов и размещаемые в федеральной государственной информационной системе ценообразования в строительстве, подготовленного в соответствии с пунктом 85 Методики расчета индексов изменения сметной стоимости строительства, утвержденной приказом Министерства строительства и жилищно-коммунального хозяйства Российской Федерации от 5 июня 2019 г. N 326/пр |  |  |  |  | Письмо Минстроя России от 22.08.2025 № 49743-АЛ/09
Реквизиты нормативного правового акта об утверждении оплаты труда, утверждаемый в соответствии с пунктом 22(1) Правилами мониторинга цен, утвержденными постановлением Правительства Российской Федерации от 23 декабря 2016 г. N 1452 |  |  |  |  | Приказ ПАО 'РОССЕТИ' от 26.12.2024 № 612
Обоснование принятых текущих цен на строительные ресурсы |  |  |  |  | ФГИС ЦС, конъюнктурный анализ
Наименование субъекта Российской Федерации
Наименование зоны субъекта Российской Федерации
Реконструкция ТП-400 10/0,4 кВ №22507 ПС-110 кВ №64 "Барвиха", замена трансформатора (0,63 МВА), в т.ч. ПИР, МО, Одинцовский р-н, с.о.Барвихинский, д.Шульгино, ГП-4, 50:20:00100306:152 | [28 empty] | Реконструкция ТП-400 10/0,4 кВ №22507 ПС-110 кВ №64 "Барвиха", замена трансформатора (0,63 МВА), в т.ч. ПИР, МО, Одинцовский р-н, с.о.Барвихинский, д.Шульгино, ГП-4, 50:20:00100306:152
(наименование стройки)
ЛОКАЛЬНАЯ СМЕТА № 02-01-01
Реконструкция КТП-22507
(наименование работ и затрат)
Составлен |  | Ресурсно-индексным | методом
Основание
(проектная и (или) иная техническая документация)
Составлен(а) в текущем уровне цен на сентябрь 2025 года
Сметная стоимость |  | 343.9356 |  | тыс. руб.
[6 empty] | Средства на оплату труда рабочих |  |  |  | 22.29 | тыс. руб.
| в том числе: |  |  |  |  | Средства на оплату труда машинистов |  |  |  | 1.88 | тыс. руб.
| строительных работ | 0 |  | тыс. руб. |  | Нормативные затраты труда рабочих |  |  |  | 28.394 | чел.-ч. | 0
| монтажных работ | 118.9036 |  | тыс. руб. |  | Нормативные затраты труда машинистов |  |  |  | 2.234 | чел.-ч. | 118.9036
| оборудования | 225.0319 |  | тыс. руб. | [7 empty] | 225.0319
| прочих затрат | 0 |  | тыс. руб. | [7 empty] | 0
№ п/п | Обоснование | Наименование работ и затрат | Единица измерения | Количество |  |  | Сметная стоимость, руб.
|  |  |  | на единицу измерения | коэффициенты | всего с учетом коэффициентов | на единицу измерения в базисном уровне цен | индекс | на единицу измерения в текущем уровне цен | коэффициенты | всего в текущем уровне цен
1 | 2 | 3 | 4 | 5 | 6 | 7 | 8 | 9 | 10 | 11 | 12
Раздел: Монтажные работы КТП-22507
установка КТП
1 | ГЭСНм 08-03-600-02 | Счетчики, устанавливаемые на готовом основании: трехфазные | ШТ | 1 |  | 1
| 1 | ОТ (ЗТ) | чел.-ч. |  |  | 0.7 |  |  |  |  | 564.21
| 1-100-42 | Средний разряд работы 4,2 | чел.-ч. | 0.7 |  | 0.7 |  |  | 806.02 |  | 564.21
| 2 | ЭМ | [8 empty] | 20.62
|  | ОТм(ЗТм) | чел.-ч. |  |  | 0.02 |  |  |  |  | 18.34 | [16 empty] | 1
| 91.05.05-015 | Краны на автомобильном ходу, грузоподъемность 16 т | маш.-ч | 0.01 |  | 0.01 |  |  | 1488.78 |  | 14.89
| 4-100-060 | ОТм(ЗТм) Средний разряд машинистов 6 | чел.-ч. | 0.01 |  | 0.01 |  |  | 1051.33 |  | 10.51 | [16 empty] | 1
| 91.14.02-001 | Автомобили бортовые, грузоподъемность до 5 т | маш.-ч | 0.01 |  | 0.01 |  |  | 572.77 |  | 5.73
| 4-100-040 | ОТм(ЗТм) Средний разряд машинистов 4 | чел.-ч. | 0.01 |  | 0.01 |  |  | 782.65 |  | 7.83 | [16 empty] | 1
| 4 | М | [8 empty] | 4.93
| 01.7.15.04-0011 | Винты стальные с полукруглой головкой, длина 50 мм | т | 3e-05 |  | 3e-05 | 127406 | 1.29 | 164353.74 |  | 4.93
|  | Итого прямые затраты | [8 empty] | 608.1
2 | 421/пр_2020_п.75_пп.а | Сметная стоимость вспомогательных ненормируемых материальных ресурсов, не учтенная в сметной норме, 2% | % | 2 |  | 2 |  |  |  |  | 11.28 |  | 0 | 0 | 11.28 | [5 empty] | 11.28 |  |  | 0 | 0 |  | 2
|  | ФОТ | [8 empty] | 582.55
| Пр/812-049.3-1 | НР Электротехнические установки: на других объектах | % | 97 |  | 97 |  |  |  |  | 565.07
| Пр/774-049.3 | СП Электротехнические установки: на других объектах | % | 51 |  | 51 |  |  |  |  | 297.1
|  | Всего по позиции | [5 empty] | 1481.55 |  | 1481.55 |  |  | 2560.8 | 1346.4 | 1470.27 | 20.62 | = | 564.21 | 18.34 | = | 4.93 |  |  | 565.07 | 297.1 |  | 2
3 | ГЭСНм 08-03-573-04 | Шкаф (пульт) управления навесной, высота, ширина и глубина: до 600х600х350 мм (шкаф ШУ) | ШТ | 1 |  | 1
| 1 | ОТ (ЗТ) | чел.-ч. |  |  | 2.06 |  |  |  |  | 1660.4
| 1-100-42 | Средний разряд работы 4,2 | чел.-ч. | 2.06 |  | 2.06 |  |  | 806.02 |  | 1660.4
| 2 | ЭМ | [8 empty] | 211.3
|  | ОТм(ЗТм) | чел.-ч. |  |  | 0.31 |  |  |  |  | 258.74 | [16 empty] | 1
| 91.04.01-041 | Молотки бурильные легкие при работе от передвижных компрессорных установок | маш.-ч | 0.19 |  | 0.19 | 10.23 | 1.39 | 14.22 |  | 2.7
| 91.05.05-015 | Краны на автомобильном ходу, грузоподъемность 16 т | маш.-ч | 0.06 |  | 0.06 |  |  | 1488.78 |  | 89.33
| 4-100-060 | ОТм(ЗТм) Средний разряд машинистов 6 | чел.-ч. | 0.06 |  | 0.06 |  |  | 1051.33 |  | 63.08 | [16 empty] | 1
| 91.14.02-001 | Автомобили бортовые, грузоподъемность до 5 т | маш.-ч | 0.06 |  | 0.06 |  |  | 572.77 |  | 34.37
| 4-100-040 | ОТм(ЗТм) Средний разряд машинистов 4 | чел.-ч. | 0.06 |  | 0.06 |  |  | 782.65 |  | 46.96 | [16 empty] | 1
| 91.17.04-233 | Аппараты сварочные для ручной дуговой сварки, сварочный ток до 350 А | маш.-ч | 0.61 |  | 0.61 |  |  | 28.51 |  | 17.39
| 91.18.01-007 | Компрессоры винтовые передвижные с двигателем внутреннего сгорания, давление до 0,7 МПа (7 атм), производительность до 5,4 м3/мин | маш.-ч | 0.19 |  | 0.19 |  |  | 355.3 |  | 67.51
| 4-100-040 | ОТм(ЗТм) Средний разряд машинистов 4 | чел.-ч. | 0.19 |  | 0.19 |  |  | 782.65 |  | 148.7 | [16 empty] | 1
| 4 | М | [8 empty] | 36.23
| 01.7.11.07-0227 | Электроды сварочные для сварки низколегированных и углеродистых сталей УОНИ 13/45, Э42А, диаметр 4-5 мм | кг | 0.1 |  | 0.1 | 155.63 | 0.91 | 141.62 |  | 14.16
| 01.7.15.03-0042 | Болты с гайками и шайбами строительные | кг | 0.1 |  | 0.1 | 174.93 | 1.13 | 197.67 |  | 19.77
| 14.4.02.04-0142 | Краска масляная МА-0115, мумия, сурик железный | кг | 0.02 |  | 0.02 | 79.88 | 1.44 | 115.03 |  | 2.3
|  | Итого прямые затраты | [8 empty] | 2166.67
4 | 421/пр_2020_п.75_пп.а | Сметная стоимость вспомогательных ненормируемых материальных ресурсов, не учтенная в сметной норме, 2% | % | 2 |  | 2 |  |  |  |  | 33.21 |  | 0 | 0 | 33.21 | [5 empty] | 33.21 |  |  | 0 | 0 |  | 2
|  | ФОТ | [8 empty] | 1919.14
| Пр/812-049.3-1 | НР Электротехнические установки: на других объектах | % | 97 |  | 97 |  |  |  |  | 1861.57
| Пр/774-049.3 | СП Электротехнические установки: на других объектах | % | 51 |  | 51 |  |  |  |  | 978.76
|  | Всего по позиции | [5 empty] | 5040.21 |  | 5040.21 |  |  | 3319.97 | 1745.55 | 5007 | 211.3 | = | 1660.4 | 258.74 | = | 36.23 |  |  | 1861.57 | 978.76 |  | 2
5 | 20.4.04.03-0006 | Щит с монтажной панелью, размеры 650х500х220 мм, степень защиты IP54 | ШТ | 1 |  | 1 | 5188.78 | 1.37 | 7108.63 |  | 7108.63
|  | Всего по позиции | [5 empty] | 7108.63 |  | 7108.63 |  |  | 0 | 0 | 7108.63 | 0 | = | 0 | 0 | = | 7108.63 |  |  | 0 | 0 |  | 2
6 | ГЭСНм 08-01-061-01 | Предохранитель | ШТ | 3 |  | 3
| 1 | ОТ (ЗТ) | чел.-ч. |  |  | 3.39 |  |  |  |  | 2653.18
| 1-100-40 | Средний разряд работы 4,0 | чел.-ч. | 1.13 |  | 3.39 |  |  | 782.65 |  | 2653.18
| 2 | ЭМ | [8 empty] | 126.08
|  | ОТм(ЗТм) | чел.-ч. |  |  | 0.15 |  |  |  |  | 130.89 | [16 empty] | 1
| 91.05.05-015 | Краны на автомобильном ходу, грузоподъемность 16 т | маш.-ч | 0.02 |  | 0.06 |  |  | 1488.78 |  | 89.33
| 4-100-060 | ОТм(ЗТм) Средний разряд машинистов 6 | чел.-ч. | 0.02 |  | 0.06 |  |  | 1051.33 |  | 63.08 | [16 empty] | 1
| 91.06.03-058 | Лебедки электрические тяговым усилием 156,96 кН (16 т) | маш.-ч | 0.01 |  | 0.03 | 55.78 | 1.42 | 79.21 |  | 2.38
| 4-100-030 | ОТм(ЗТм) Средний разряд машинистов 3 | чел.-ч. | 0.01 |  | 0.03 |  |  | 695.04 |  | 20.85 | [16 empty] | 1
| 91.14.02-001 | Автомобили бортовые, грузоподъемность до 5 т | маш.-ч | 0.02 |  | 0.06 |  |  | 572.77 |  | 34.37
| 4-100-040 | ОТм(ЗТм) Средний разряд машинистов 4 | чел.-ч. | 0.02 |  | 0.06 |  |  | 782.65 |  | 46.96 | [16 empty] | 1
| 4 | М | [8 empty] | 396.73
| 01.7.15.03-0042 | Болты с гайками и шайбами строительные | кг | 0.14 |  | 0.42 | 174.93 | 1.13 | 197.67 |  | 83.02
| 08.3.08.02-0058 | Уголок стальной горячекатаный равнополочный, марки стали Ст3сп, Ст3пс, ширина полок 35-56 мм, толщина полки 3-5 мм | т | 0.0021 |  | 0.0063 |  |  | 49795.86 |  | 313.71
|  | Итого прямые затраты | [8 empty] | 3306.88
7 | 421/пр_2020_п.75_пп.а | Сметная стоимость вспомогательных ненормируемых материальных ресурсов, не учтенная в сметной норме, 2% | % | 2 |  | 2 |  |  |  |  | 53.06 |  | 0 | 0 | 53.06 | [5 empty] | 53.06 |  |  | 0 | 0 |  | 2
|  | ФОТ | [8 empty] | 2784.07
| Пр/812-049.3-1 | НР Электротехнические установки: на других объектах | % | 97 |  | 97 |  |  |  |  | 2700.55
| Пр/774-049.3 | СП Электротехнические установки: на других объектах | % | 51 |  | 51 |  |  |  |  | 1419.88
|  | Всего по позиции | [5 empty] | 2493.4567 |  | 7480.37 |  |  | 9636.96 | 5066.86 | 7427.31 | 126.08 | = | 2653.18 | 130.89 | = | 396.73 |  |  | 2700.55 | 1419.88 |  | 2
8 | ТЦ_27.33.13.162_77_5001055273_09.09.2025_02_373.1 | Предохранитель ПКТ 102-10-40-31,5 | шт. | 3 |  | 3 |  |  | 3480.12 |  | 10440.36
|  | Всего по позиции | [5 empty] | 3480.12 |  | 10440.36 |  |  | 0 | 0 | 10440.36 | 0 | = | 0 | 0 | = | 10440.36 | 10440.36 |  | 0 | 0 |  | 2
9 | ГЭСНм 08-01-080-01 | Прибор измерения и защиты, количество подключаемых концов: до 2 | ШТ | 6 |  | 6
| 1 | ОТ (ЗТ) | чел.-ч. |  |  | 6.18 |  |  |  |  | 4836.78
| 1-100-40 | Средний разряд работы 4,0 | чел.-ч. | 1.03 |  | 6.18 |  |  | 782.65 |  | 4836.78
| 2 | ЭМ | [8 empty] | 371.08
|  | ОТм(ЗТм) | чел.-ч. |  |  | 0.36 |  |  |  |  | 330.12 | [16 empty] | 1
| 91.05.05-015 | Краны на автомобильном ходу, грузоподъемность 16 т | маш.-ч | 0.03 |  | 0.18 |  |  | 1488.78 |  | 267.98
| 4-100-060 | ОТм(ЗТм) Средний разряд машинистов 6 | чел.-ч. | 0.03 |  | 0.18 |  |  | 1051.33 |  | 189.24 | [16 empty] | 1
| 91.14.02-001 | Автомобили бортовые, грузоподъемность до 5 т | маш.-ч | 0.03 |  | 0.18 |  |  | 572.77 |  | 103.1
| 4-100-040 | ОТм(ЗТм) Средний разряд машинистов 4 | чел.-ч. | 0.03 |  | 0.18 |  |  | 782.65 |  | 140.88 | [16 empty] | 1
| 4 | М | [8 empty] | 47.44
| 01.7.15.03-0042 | Болты с гайками и шайбами строительные | кг | 0.04 |  | 0.24 | 174.93 | 1.13 | 197.67 |  | 47.44
|  | Итого прямые затраты | [8 empty] | 5585.42
10 | 421/пр_2020_п.75_пп.а | Сметная стоимость вспомогательных ненормируемых материальных ресурсов, не учтенная в сметной норме, 2% | % | 2 |  | 2 |  |  |  |  | 96.74 |  | 0 | 0 | 96.74 | [5 empty] | 96.74 |  |  | 0 | 0 |  | 2
|  | ФОТ | [8 empty] | 5166.9
| Пр/812-049.3-1 | НР Электротехнические установки: на других объектах | % | 97 |  | 97 |  |  |  |  | 5011.89
| Пр/774-049.3 | СП Электротехнические установки: на других объектах | % | 51 |  | 51 |  |  |  |  | 2635.12
|  | Всего по позиции | [5 empty] | 2221.5283 |  | 13329.17 |  |  | 15228.79 | 8006.89 | 13232.43 | 371.08 | = | 4836.78 | 330.12 | = | 47.44 |  |  | 5011.89 | 2635.12 |  | 2
11 | ТЦ_27.11.42.000_77_5001055273_09.09.2025_02_374.1 | Трансформатор тока т-0,66 1000/5 0,5S | шт. | 3 |  | 3 |  |  | 3939.75 |  | 11819.25
|  | Всего по позиции | [5 empty] | 3939.75 |  | 11819.25 |  |  | 0 | 0 | 11819.25 | 0 | = | 0 | 0 | = | 11819.25 | 11819.25 |  | 0 | 0 |  | 2
12 | ТЦ_27.11.42.000_77_5001055273_09.09.2025_02_375.1 | Трансформатор тока т-0,66 1000/5 0,5 | шт. | 3 |  | 3 |  |  | 3939.75 |  | 11819.25
|  | Всего по позиции | [5 empty] | 3939.75 |  | 11819.25 |  |  | 0 | 0 | 11819.25 | 0 | = | 0 | 0 | = | 11819.25 | 11819.25 |  | 0 | 0 |  | 2
13 | ГЭСНм 08-01-080-01 | Прибор измерения и защиты, количество подключаемых концов: до 2 (амперметр и вольтметр) | ШТ | 4 |  | 4
| 1 | ОТ (ЗТ) | чел.-ч. |  |  | 4.12 |  |  |  |  | 3224.52
| 1-100-40 | Средний разряд работы 4,0 | чел.-ч. | 1.03 |  | 4.12 |  |  | 782.65 |  | 3224.52
| 2 | ЭМ | [8 empty] | 247.38
|  | ОТм(ЗТм) | чел.-ч. |  |  | 0.24 |  |  |  |  | 220.08 | [16 empty] | 1
| 91.05.05-015 | Краны на автомобильном ходу, грузоподъемность 16 т | маш.-ч | 0.03 |  | 0.12 |  |  | 1488.78 |  | 178.65
| 4-100-060 | ОТм(ЗТм) Средний разряд машинистов 6 | чел.-ч. | 0.03 |  | 0.12 |  |  | 1051.33 |  | 126.16 | [16 empty] | 1
| 91.14.02-001 | Автомобили бортовые, грузоподъемность до 5 т | маш.-ч | 0.03 |  | 0.12 |  |  | 572.77 |  | 68.73
| 4-100-040 | ОТм(ЗТм) Средний разряд машинистов 4 | чел.-ч. | 0.03 |  | 0.12 |  |  | 782.65 |  | 93.92 | [16 empty] | 1
| 4 | М | [8 empty] | 31.63
| 01.7.15.03-0042 | Болты с гайками и шайбами строительные | кг | 0.04 |  | 0.16 | 174.93 | 1.13 | 197.67 |  | 31.63
|  | Итого прямые затраты | [8 empty] | 3723.61
14 | 421/пр_2020_п.75_пп.а | Сметная стоимость вспомогательных ненормируемых материальных ресурсов, не учтенная в сметной норме, 2% | % | 2 |  | 2 |  |  |  |  | 64.49 |  | 0 | 0 | 64.49 | [5 empty] | 64.49 |  |  | 0 | 0 |  | 2
|  | ФОТ | [8 empty] | 3444.6
| Пр/812-049.3-1 | НР Электротехнические установки: на других объектах | % | 97 |  | 97 |  |  |  |  | 3341.26
| Пр/774-049.3 | СП Электротехнические установки: на других объектах | % | 51 |  | 51 |  |  |  |  | 1756.75
|  | Всего по позиции | [5 empty] | 2221.5275 |  | 8886.11 |  |  | 10152.52 | 5337.93 | 8821.62 | 247.38 | = | 3224.52 | 220.08 | = | 31.63 |  |  | 3341.26 | 1756.75 |  | 2
15 | ТЦ_27.11.42.000_77_5001055273_09.09.2025_02_29.1 | Амперметр Э8030-М1, 1000/5 | шт. | 3 |  | 3 |  |  | 1138.15 |  | 3414.45
|  | Всего по позиции | [5 empty] | 1138.15 |  | 3414.45 |  |  | 0 | 0 | 3414.45 | 0 | = | 0 | 0 | = | 3414.45 | 3414.45 |  | 0 | 0 |  | 2
16 | ТЦ_27.11.42.000_77_5001055273_09.09.2025_02_30.1 | Вольтметр Э8030-М1, 500В | шт. | 1 |  | 1 |  |  | 3084.56 |  | 3084.56
|  | Всего по позиции | [5 empty] | 3084.56 |  | 3084.56 |  |  | 0 | 0 | 3084.56 | 0 | = | 0 | 0 | = | 3084.56 | 3084.56 |  | 0 | 0 |  | 2
17 | ГЭСНм 08-01-056-02 | Разъединитель трехполюсный напряжением: до 10 кВ, ток до 1000 А | ШТ | 1 |  | 1
| 1 | ОТ (ЗТ) | чел.-ч. |  |  | 3.79 |  |  |  |  | 2966.24
| 1-100-40 | Средний разряд работы 4,0 | чел.-ч. | 3.79 |  | 3.79 |  |  | 782.65 |  | 2966.24
| 2 | ЭМ | [8 empty] | 149.05
|  | ОТм(ЗТм) | чел.-ч. |  |  | 0.2 |  |  |  |  | 170.08 | [16 empty] | 1
| 91.05.05-015 | Краны на автомобильном ходу, грузоподъемность 16 т | маш.-ч | 0.07 |  | 0.07 |  |  | 1488.78 |  | 104.21
| 4-100-060 | ОТм(ЗТм) Средний разряд машинистов 6 | чел.-ч. | 0.07 |  | 0.07 |  |  | 1051.33 |  | 73.59 | [16 empty] | 1
| 91.06.03-058 | Лебедки электрические тяговым усилием 156,96 кН (16 т) | маш.-ч | 0.06 |  | 0.06 | 55.78 | 1.42 | 79.21 |  | 4.75
| 4-100-030 | ОТм(ЗТм) Средний разряд машинистов 3 | чел.-ч. | 0.06 |  | 0.06 |  |  | 695.04 |  | 41.7 | [16 empty] | 1
| 91.14.02-001 | Автомобили бортовые, грузоподъемность до 5 т | маш.-ч | 0.07 |  | 0.07 |  |  | 572.77 |  | 40.09
| 4-100-040 | ОТм(ЗТм) Средний разряд машинистов 4 | чел.-ч. | 0.07 |  | 0.07 |  |  | 782.65 |  | 54.79 | [16 empty] | 1
| 4 | М | [8 empty] | 131.58
| 01.7.15.03-0042 | Болты с гайками и шайбами строительные | кг | 0.42 |  | 0.42 | 174.93 | 1.13 | 197.67 |  | 83.02
| 01.7.15.11-0026 | Шайбы квадратные | 100 ШТ | 0.04 |  | 0.04 | 941.01 | 1.29 | 1213.9 |  | 48.56
|  | Итого прямые затраты | [8 empty] | 3416.95
18 | 421/пр_2020_п.75_пп.а | Сметная стоимость вспомогательных ненормируемых материальных ресурсов, не учтенная в сметной норме, 2% | % | 2 |  | 2 |  |  |  |  | 59.32 |  | 0 | 0 | 59.32 | [5 empty] | 59.32 |  |  | 0 | 0 |  | 2
|  | ФОТ | [8 empty] | 3136.32
| Пр/812-049.3-1 | НР Электротехнические установки: на других объектах | % | 97 |  | 97 |  |  |  |  | 3042.23
| Пр/774-049.3 | СП Электротехнические установки: на других объектах | % | 51 |  | 51 |  |  |  |  | 1599.52
|  | Всего по позиции | [5 empty] | 8118.02 |  | 8118.02 |  |  | 3212.32 | 1688.95 | 8058.7 | 149.05 | = | 2966.24 | 170.08 | = | 131.58 |  |  | 3042.23 | 1599.52 |  | 2
19 | ГЭСНм 08-01-068-01 | Шина сборная - одна полоса в фазе, медная или алюминиевая сечением: до 250 мм2 | 100 м | 0.18 |  | 0.18
Объем: 0,18=18/100
| 1 | ОТ (ЗТ) | чел.-ч. |  |  | 8.154 |  |  |  |  | 6381.73
| 1-100-40 | Средний разряд работы 4,0 | чел.-ч. | 45.3 |  | 8.154 |  |  | 782.65 |  | 6381.73
| 2 | ЭМ | [8 empty] | 116.4
|  | ОТм(ЗТм) | чел.-ч. |  |  | 0.954 |  |  |  |  | 756.33 | [16 empty] | 1
| 91.05.05-015 | Краны на автомобильном ходу, грузоподъемность 16 т | маш.-ч | 0.2 |  | 0.036 |  |  | 1488.78 |  | 53.6
| 4-100-060 | ОТм(ЗТм) Средний разряд машинистов 6 | чел.-ч. | 0.2 |  | 0.036 |  |  | 1051.33 |  | 37.85 | [16 empty] | 1
| 91.14.02-001 | Автомобили бортовые, грузоподъемность до 5 т | маш.-ч | 0.2 |  | 0.036 |  |  | 572.77 |  | 20.62
| 4-100-040 | ОТм(ЗТм) Средний разряд машинистов 4 | чел.-ч. | 0.2 |  | 0.036 |  |  | 782.65 |  | 28.18 | [16 empty] | 1
| 91.17.04-233 | Аппараты сварочные для ручной дуговой сварки, сварочный ток до 350 А | маш.-ч | 1.69 |  | 0.3042 |  |  | 28.51 |  | 8.67
| 91.21.19-031 | Станки сверлильные | маш.-ч | 0.86 |  | 0.1548 | 23.89 | 1.21 | 28.91 |  | 4.48
| 91.21.22-491 | Шиногибы гидравлические универсальные | маш.-ч | 4.9 |  | 0.882 | 26.76 | 1.23 | 32.91 |  | 29.03
| 4-100-040 | ОТм(ЗТм) Средний разряд машинистов 4 | чел.-ч. | 4.9 |  | 0.882 |  |  | 782.65 |  | 690.3 | [16 empty] | 1
| 4 | М | [8 empty] | 170.06
| 01.3.02.02-0001 | Аргон газообразный, сорт I | м3 | 0.31 |  | 0.0558 | 253.96 | 1.3 | 330.15 |  | 18.42
| 01.7.15.03-0042 | Болты с гайками и шайбами строительные | кг | 2.88 |  | 0.5184 | 174.93 | 1.13 | 197.67 |  | 102.47
| 01.7.15.11-0061 | Шайбы стальные оцинкованные пружинные (гровер), диаметр отверстия М3 | т | 0.00012 |  | 2.16e-05 | 195421.95 | 1.29 | 252094.32 |  | 5.45
| 10.1.02.04-0009 | Прутки круглого сечения из алюминиевых сплавов марок АД0, АД1, АД, АД31, АД33, АД35, АВ, диаметр 135,0-200,0 мм | т | 6e-05 |  | 1.08e-05 | 530491.83 | 0.71 | 376649.2 |  | 4.07
| 10.2.02.10-0013 | Прутки круглые из меди марки М3, диаметр 10-30 мм | т | 3e-05 |  | 5.4e-06 | 945143.92 | 0.71 | 671052.18 |  | 3.62
| 14.4.02.04-0142 | Краска масляная МА-0115, мумия, сурик железный | кг | 1.74 |  | 0.3132 | 79.88 | 1.44 | 115.03 |  | 36.03
|  | Итого прямые затраты | [8 empty] | 7424.52
20 | 421/пр_2020_п.75_пп.а | Сметная стоимость вспомогательных ненормируемых материальных ресурсов, не учтенная в сметной норме, 2% | % | 2 |  | 2 |  |  |  |  | 127.63 |  | 0 | 0 | 127.63 | [5 empty] | 127.63 |  |  | 0 | 0 |  | 2
|  | ФОТ | [8 empty] | 7138.06
| Пр/812-049.3-1 | НР Электротехнические установки: на других объектах | % | 97 |  | 97 |  |  |  |  | 6923.92
| Пр/774-049.3 | СП Электротехнические установки: на других объектах | % | 51 |  | 51 |  |  |  |  | 3640.41
|  | Всего по позиции | [5 empty] | 100647.1111 |  | 18116.48 |  |  | 593.51 | 312.05 | 17988.85 | 116.4 | = | 6381.73 | 756.33 | = | 170.06 |  |  | 6923.92 | 3640.41 |  | 2
21 | 20.5.03.03-0005 | Шина электротехническая алюминиевая, марка АД0, ширина 30 мм, толщина 4 мм (прим. шина 80х6, вес 1,286кг/м) | кг | 23.148 |  | 23.148 | 272.42 | 1.39 | 378.66 |  | 8765.22
|  | Всего по позиции | [5 empty] | 378.6599 |  | 8765.22 |  |  | 0 | 0 | 8765.22 | 0 | = | 0 | 0 | = | 8765.22 |  |  | 0 | 0 |  | 2
|  | Итого прямые затраты по разделу | [8 empty] | 83129.6
в том числе
|  | оплата труда | [8 empty] | 22287.06
|  | эксплуатация машин и механизмов | [8 empty] | 3126.49
в том числе
|  | эксплуатация машин и механизмов | [8 empty] | 1241.91
в том числе
|  | оплата труда машинистов (ОТм) | [8 empty] | 1884.58
|  | доплаты к оплате труда машинистов | [8 empty] | 0
|  | материальные ресурсы | [8 empty] | 57716.05
в том числе
|  | материальные ресурсы без учета дополнительной перевозки | [8 empty] | 57716.05
|  | дополнительная перевозка материальных ресурсов | [8 empty] | 0
|  | перевозка | [8 empty] | 0
|  | Всего ФОТ (справочно) | [8 empty] | 24171.64
|  | Всего накладные расходы | [8 empty] | 23446.49
|  | Всего сметная прибыль | [8 empty] | 12327.54
|  | Итого оборудование | [8 empty] | 0
в том числе
|  | оборудование без учета дополнительной перевозки | [8 empty] | 0
|  | дополнительная перевозка оборудования | [8 empty] | 0
Итого прочие затраты
|  | Итого прочие затраты | [8 empty] | 0
|  | Итого хозяйственный инвентарь | [8 empty] | 0
|  | Итого по разделу | [8 empty] | 118903.63
Справочно
|  | материальные ресурсы, отсутствующие в ФРСН | [8 empty] | 40577.87
|  | оборудование, отсутствующие в ФРСН | [8 empty] | 0
|  | затраты труда рабочих |  |  |  | 28.394
|  | затраты труда машинистов |  |  |  | 2.234
Раздел: Оборудование
22 | ТЦ_26.51.63.130_77_5001055273_09.09.2025_02_45.1 | Оборудование : Счетчик ЭЭ СТЭМ-300.15 GSU | шт. | 1 |  | 1 |  |  | 53594.68 |  | 53594.68
|  | Всего по позиции | [5 empty] | 53594.68 |  | 53594.68 |  |  | 0 | 0 | 53594.68 | 0 | = | 0 | 0 | = | 53594.68 |  | 53594.68 | 0 | 0 | 53594.68 | 3
23 | ТЦ_101_77_5001055273_09.09.2025_02_54.1 | Оборудование : Главный рубильник НН OptiSwitch DI-C4-1000-3P КЭАЗ | шт. | 1 |  | 1 |  |  | 171437.25 |  | 171437.25
|  | Всего по позиции | [5 empty] | 171437.25 |  | 171437.25 |  |  | 0 | 0 | 171437.25 | 0 | = | 0 | 0 | = | 171437.25 |  | 171437.25 | 0 | 0 | 171437.25 | 3
|  | Итого прямые затраты по разделу | [8 empty] | 0
в том числе
|  | оплата труда | [8 empty] | 0
|  | эксплуатация машин и механизмов | [8 empty] | 0
в том числе
|  | эксплуатация машин и механизмов | [8 empty] | 0
в том числе
|  | оплата труда машинистов (ОТм) | [8 empty] | 0
|  | доплаты к оплате труда машинистов | [8 empty] | 0
|  | материальные ресурсы | [8 empty] | 0
в том числе
|  | материальные ресурсы без учета дополнительной перевозки | [8 empty] | 0
|  | дополнительная перевозка материальных ресурсов | [8 empty] | 0
|  | перевозка | [8 empty] | 0
|  | Всего ФОТ (справочно) | [8 empty] | 0
|  | Всего накладные расходы | [8 empty] | 0
|  | Всего сметная прибыль | [8 empty] | 0
|  | Итого оборудование | [8 empty] | 225031.93
в том числе
|  | оборудование без учета дополнительной перевозки | [8 empty] | 225031.93
|  | дополнительная перевозка оборудования | [8 empty] | 0
Итого прочие затраты
|  | Итого прочие затраты | [8 empty] | 0
|  | Итого хозяйственный инвентарь | [8 empty] | 0
|  | Итого по разделу | [8 empty] | 225031.93
Справочно
|  | материальные ресурсы, отсутствующие в ФРСН | [8 empty] | 0
|  | оборудование, отсутствующие в ФРСН | [8 empty] | 225031.93
|  | затраты труда рабочих |  |  |  | 0
|  | затраты труда машинистов |  |  |  | 0
ИТОГИ ПО СМЕТЕ
|  | ВСЕГО строительные работы | [8 empty] | 0
в том числе
|  | Всего прямые затраты | [8 empty] | 0
в том числе
|  | оплата труда (ОТ) | [8 empty] | 0
|  | эксплуатация машин и механизмов | [8 empty] | 0
в том числе
|  | эксплуатация машин и механизмов | [8 empty] | 0
в том числе
|  | оплата труда машинистов (ОТм) | [8 empty] | 0
|  | доплаты к оплате труда машинистов | [8 empty] | 0
|  | материальные ресурсы | [8 empty] | 0
в том числе
|  | материальные ресурсы без учета дополнительной перевозки | [8 empty] | 0
|  | дополнительная перевозка материальных ресурсов | [8 empty] | 0
|  | перевозка | [8 empty] | 0
|  | ФОТ (справочно) | [8 empty] | 0
|  | накладные расходы | [8 empty] | 0
|  | сметная прибыль | [8 empty] | 0
|  | ВСЕГО монтажные работы | [8 empty] | 118903.63
в том числе
|  | Всего прямые затраты | [8 empty] | 83129.6
в том числе
|  | оплата труда (ОТ) | [8 empty] | 22287.06
|  | эксплуатация машин и механизмов | [8 empty] | 3126.49
в том числе
|  | эксплуатация машин и механизмов | [8 empty] | 1241.91
в том числе
|  | оплата труда машинистов (ОТм) | [8 empty] | 1884.58
|  | доплаты к оплате труда машинистов | [8 empty] | 0
|  | материальные ресурсы | [8 empty] | 57716.05
в том числе
|  | материальные ресурсы без учета дополнительной перевозки | [8 empty] | 57716.05
|  | дополнительная перевозка материальных ресурсов | [8 empty] | 0
|  | перевозка | [8 empty] | 0
|  | ФОТ (справочно) | [8 empty] | 24171.64
|  | накладные расходы | [8 empty] | 23446.49
|  | сметная прибыль | [8 empty] | 12327.54
|  | ВСЕГО оборудование | [8 empty] | 225031.93
в том числе
|  | оборудование без учета дополнительной перевозки | [8 empty] | 225031.93
|  | дополнительная перевозка оборудования | [8 empty] | 0
|  | ВСЕГО прочие затраты | [8 empty] | 0
в том числе
прочие затраты
|  | прочие затраты | [8 empty] | 0
|  | прочие перевозки | [8 empty] | 0
|  | Хозяйственный инвентарь | [8 empty] | 0
|  | Пусконаладочные работы | [8 empty] | 0
в том числе
|  | Всего прямые затраты | [8 empty] | 0
в том числе
|  | оплата труда (ОТ) | [8 empty] | 0
|  | эксплуатация машин и механизмов | [8 empty] | 0
в том числе
|  | эксплуатация машин и механизмов | [8 empty] | 0
в том числе
|  | оплата труда машинистов (ОТм) | [8 empty] | 0
|  | доплаты к оплате труда машинистов | [8 empty] | 0
|  | материальные ресурсы | [8 empty] | 0
в том числе
|  | материальные ресурсы без учета дополнительной перевозки | [8 empty] | 0
|  | дополнительная перевозка материальных ресурсов | [8 empty] | 0
|  | перевозка | [8 empty] | 0
|  | ФОТ (справочно) | [8 empty] | 0
|  | накладные расходы | [8 empty] | 0
|  | сметная прибыль | [8 empty] | 0
|  | ВСЕГО по смете | [8 empty] | 343935.56
в том числе
|  | Всего прямые затраты | [8 empty] | 83129.6
в том числе
|  | оплата труда (ОТ) | [8 empty] | 22287.06
|  | эксплуатация машин и механизмов | [8 empty] | 3126.49
в том числе
|  | эксплуатация машин и механизмов | [8 empty] | 1241.91
в том числе
|  | оплата труда машинистов (ОТм) | [8 empty] | 1884.58
|  | доплаты к оплате труда машинистов | [8 empty] | 0
|  | материальные ресурсы | [8 empty] | 57716.05
в том числе
|  | материальные ресурсы без учета дополнительной перевозки | [8 empty] | 57716.05
|  | дополнительная перевозка материальных ресурсов | [8 empty] | 0
|  | перевозка | [8 empty] | 0
|  | Всего ФОТ (справочно) | [8 empty] | 24171.64
|  | Всего накладные расходы | [8 empty] | 23446.49
|  | Всего сметная прибыль | [8 empty] | 12327.54
|  | Всего оборудование | [8 empty] | 225031.93
в том числе
|  | оборудование без учета дополнительной перевозки | [8 empty] | 225031.93
|  | дополнительная перевозка оборудования | [8 empty] | 0
|  | Всего прочие затраты | [8 empty] | 0
Справочно
|  | материальные ресурсы, отсутствующие в ФРСН | [8 empty] | 40577.87
|  | оборудование, отсутствующие в ФРСН | [8 empty] | 225031.93
|  | затраты труда рабочих |  |  |  | 28.394
|  | затраты труда машинистов |  |  |  | 2.234
| Составил | [5 empty] | Гаджиев Б.А.
[должность,подпись(инициалы,фамилия)]
Проверил
[должность,подпись(инициалы,фамилия)]

## 02-01-02
Наименование программного продукта |  |  |  |  | Программа для ЭВМ «Программа: «Smeta.RU» версия 12»
Наименование редакции сметных нормативов |  |  |  |  | Приказ Минстроя России от 30.12.2021 г. № 1046/пр; Приказ Минстроя России от 04.08.2020 г. № 421/пр; Приказ Минстроя России от 21.12.2020 г. № 812/пр; Приказ Минстроя России от 11.12.2020 г. № 774/пр | [23 empty] | Приказ Минстроя России от 30.12.2021 г. № 1046/пр; Приказ Минстроя России от 04.08.2020 г. № 421/пр; Приказ Минстроя России от 21.12.2020 г. № 812/пр; Приказ Минстроя России от 11.12.2020 г. № 774/пр
Реквизиты приказа Минстроя России об утверждении дополнений и изменений к сметным нормативам |  |  |  |  | Приказ Минстроя России от 18.05.2022 г. № 378/пр; Приказ Минстроя России от 26.08.2022 г. № 703/пр; Приказ Минстроя России от 26.10.2022 г. № 905/пр; Приказ Минстроя России от 27.12.2022 г. № 1133/пр; Приказ Минстроя России от 10.02.2023 г. № 84/пр; Приказ Минстроя России от 11.05.2023 г. № 335/пр; Приказ Минстроя России от 02.08.2023 г. № 551/пр; Приказ Минстроя России от 14.11.2023 г. № 817/пр; Приказ Минстроя России от 16.02.2024 г. № 102/пр; Приказ Минстроя России от 13.05.2024 г. № 323/пр; Приказ Минстроя России от 09.08.2024 г. № 524/пр; Приказ Минстроя России от 07.11.2024 г. № 747/пр; Приказ Минстроя России от 07.02.2025 г. № 69/пр; Приказ Минстроя России от 19.05.2025 г. № 299/пр; Приказ Минстроя России от 14.08.2025 г. № 490/пр; Приказ Минстроя России от 12.11.2025 г. № 696/пр; Приказ Минстроя России от 07.07.2022 г. № 557/пр; Приказ Минстроя России от 30.01.2024 г. № 55/пр; Приказ Минстроя России от 23.01.2025 г. № 30/пр; Приказ Минстроя России от 02.09.2021 г. № 636/пр; Приказ Минстроя России от 26.07.2022 г. № 611/пр; Приказ Минстроя России от 22.04.2022 г. № 317/пр | [23 empty] | Приказ Минстроя России от 18.05.2022 г. № 378/пр; Приказ Минстроя России от 26.08.2022 г. № 703/пр; Приказ Минстроя России от 26.10.2022 г. № 905/пр; Приказ Минстроя России от 27.12.2022 г. № 1133/пр; Приказ Минстроя России от 10.02.2023 г. № 84/пр; Приказ Минстроя России от 11.05.2023 г. № 335/пр; Приказ Минстроя России от 02.08.2023 г. № 551/пр; Приказ Минстроя России от 14.11.2023 г. № 817/пр; Приказ Минстроя России от 16.02.2024 г. № 102/пр; Приказ Минстроя России от 13.05.2024 г. № 323/пр; Приказ Минстроя России от 09.08.2024 г. № 524/пр; Приказ Минстроя России от 07.11.2024 г. № 747/пр; Приказ Минстроя России от 07.02.2025 г. № 69/пр; Приказ Минстроя России от 19.05.2025 г. № 299/пр; Приказ Минстроя России от 14.08.2025 г. № 490/пр; Приказ Минстроя России от 12.11.2025 г. № 696/пр; Приказ Минстроя России от 07.07.2022 г. № 557/пр; Приказ Минстроя России от 30.01.2024 г. № 55/пр; Приказ Минстроя России от 23.01.2025 г. № 30/пр; Приказ Минстроя России от 02.09.2021 г. № 636/пр; Приказ Минстроя России от 26.07.2022 г. № 611/пр; Приказ Минстроя России от 22.04.2022 г. № 317/пр
Реквизиты письма Минстроя России об индексах изменения сметной стоимости строительства, включаемые в федеральный реестр сметных нормативов и размещаемые в федеральной государственной информационной системе ценообразования в строительстве, подготовленного в соответствии с пунктом 85 Методики расчета индексов изменения сметной стоимости строительства, утвержденной приказом Министерства строительства и жилищно-коммунального хозяйства Российской Федерации от 5 июня 2019 г. N 326/пр |  |  |  |  | Письмо Минстроя России от 22.08.2025 № 49743-АЛ/09
Реквизиты нормативного правового акта об утверждении оплаты труда, утверждаемый в соответствии с пунктом 22(1) Правилами мониторинга цен, утвержденными постановлением Правительства Российской Федерации от 23 декабря 2016 г. N 1452 |  |  |  |  | Приказ ПАО 'РОССЕТИ' от 26.12.2024 № 612
Обоснование принятых текущих цен на строительные ресурсы |  |  |  |  | ФГИС ЦС, конъюнктурный анализ
Наименование субъекта Российской Федерации
Наименование зоны субъекта Российской Федерации
Реконструкция ТП-400 10/0,4 кВ №22507 ПС-110 кВ №64 "Барвиха", замена трансформатора (0,63 МВА), в т.ч. ПИР, МО, Одинцовский р-н, с.о.Барвихинский, д.Шульгино, ГП-4, 50:20:00100306:152 | [27 empty] | Реконструкция ТП-400 10/0,4 кВ №22507 ПС-110 кВ №64 "Барвиха", замена трансформатора (0,63 МВА), в т.ч. ПИР, МО, Одинцовский р-н, с.о.Барвихинский, д.Шульгино, ГП-4, 50:20:00100306:152
(наименование стройки)
ЛОКАЛЬНАЯ СМЕТА № 02-01-02
Строительство ТМГ-630кВА (Х2К2)
(наименование работ и затрат)
Составлен |  | Ресурсно-индексным | методом
Основание
(проектная и (или) иная техническая документация)
Составлен(а) в текущем уровне цен на сентябрь 2025 года
Сметная стоимость |  | 1054.5094 |  | тыс. руб.
[6 empty] | Средства на оплату труда рабочих |  |  |  | 21.6 | тыс. руб.
| в том числе: |  |  |  |  | Средства на оплату труда машинистов |  |  |  | 6.36 | тыс. руб.
| строительных работ | 0 |  | тыс. руб. |  | Нормативные затраты труда рабочих |  |  |  | 27.6 | чел.-ч. | 0
| монтажных работ | 91.1603 |  | тыс. руб. |  | Нормативные затраты труда машинистов |  |  |  | 6.98 | чел.-ч. | 91.1603
| оборудования | 963.3491 |  | тыс. руб. | [7 empty] | 963.3491
| прочих затрат | 0 |  | тыс. руб. | [7 empty] | 0
№ п/п | Обоснование | Наименование работ и затрат | Единица измерения | Количество |  |  | Сметная стоимость, руб.
|  |  |  | на единицу измерения | коэффициенты | всего с учетом коэффициентов | на единицу измерения в базисном уровне цен | индекс | на единицу измерения в текущем уровне цен | коэффициенты | всего в текущем уровне цен
1 | 2 | 3 | 4 | 5 | 6 | 7 | 8 | 9 | 10 | 11 | 12
Раздел: Монтажные работы ТМГ-630кВА (Х2К2)
1 | ГЭСНм 08-01-062-02 | Трансформатор силовой, автотрансформатор или масляный реактор, масса: до 3 т | ШТ | 1 |  | 1
| 1 | ОТ (ЗТ) | чел.-ч. |  |  | 27.6 |  |  |  |  | 21601.14
| 1-100-40 | Средний разряд работы 4,0 | чел.-ч. | 27.6 |  | 27.6 |  |  | 782.65 |  | 21601.14
| 2 | ЭМ | [8 empty] | 7057.41
|  | ОТм(ЗТм) | чел.-ч. |  |  | 6.98 |  |  |  |  | 6360.29 | [15 empty] | 1
| 91.05.05-015 | Краны на автомобильном ходу, грузоподъемность 16 т | маш.-ч | 3.34 |  | 3.34 |  |  | 1488.78 |  | 4972.53
| 4-100-060 | ОТм(ЗТм) Средний разряд машинистов 6 | чел.-ч. | 3.34 |  | 3.34 |  |  | 1051.33 |  | 3511.44 | [15 empty] | 1
| 91.14.02-001 | Автомобили бортовые, грузоподъемность до 5 т | маш.-ч | 3.64 |  | 3.64 |  |  | 572.77 |  | 2084.88
| 4-100-040 | ОТм(ЗТм) Средний разряд машинистов 4 | чел.-ч. | 3.64 |  | 3.64 |  |  | 782.65 |  | 2848.85 | [15 empty] | 1
| 4 | М | [8 empty] | 14326.47
| 01.7.15.10-0053 | Скобы металлические | кг | 10.5 |  | 10.5 | 176.2 | 1.28 | 225.54 |  | 2368.17
| 25.1.01.04-0012 | Шпала из древесины хвойных пород, непропитанная, для железных дорог узкой колеи, тип II, длина 1200 мм | ШТ | 15 |  | 15 | 705.5 | 1.13 | 797.22 |  | 11958.3
|  | Итого прямые затраты | [8 empty] | 49345.31
2 | 421/пр_2020_п.75_пп.а | Сметная стоимость вспомогательных ненормируемых материальных ресурсов, не учтенная в сметной норме, 2% | % | 2 |  | 2 |  |  |  |  | 432.02 |  | 0 | 0 | 432.02 | [5 empty] | 432.02 |  | 0 | 0 |  | 2
|  | ФОТ | [8 empty] | 27961.43
| Пр/812-049.3-1 | НР Электротехнические установки: на других объектах | % | 97 |  | 97 |  |  |  |  | 27122.59
| Пр/774-049.3 | СП Электротехнические установки: на других объектах | % | 51 |  | 51 |  |  |  |  | 14260.33
|  | Всего по позиции | [5 empty] | 91160.25 |  | 91160.25 |  |  | 2538.13 | 1334.48 | 90728.23 | 7057.41 | = | 21601.14 | 6360.29 | = | 14326.47 |  | 27122.59 | 14260.33 |  | 2
|  | Итого прямые затраты по разделу | [8 empty] | 49777.33
в том числе
|  | оплата труда | [8 empty] | 21601.14
|  | эксплуатация машин и механизмов | [8 empty] | 13417.7
в том числе
|  | эксплуатация машин и механизмов | [8 empty] | 7057.41
в том числе
|  | оплата труда машинистов (ОТм) | [8 empty] | 6360.29
|  | доплаты к оплате труда машинистов | [8 empty] | 0
|  | материальные ресурсы | [8 empty] | 14758.49
в том числе
|  | материальные ресурсы без учета дополнительной перевозки | [8 empty] | 14758.49
|  | дополнительная перевозка материальных ресурсов | [8 empty] | 0
|  | перевозка | [8 empty] | 0
|  | Всего ФОТ (справочно) | [8 empty] | 27961.43
|  | Всего накладные расходы | [8 empty] | 27122.59
|  | Всего сметная прибыль | [8 empty] | 14260.33
|  | Итого оборудование | [8 empty] | 0
в том числе
|  | оборудование без учета дополнительной перевозки | [8 empty] | 0
|  | дополнительная перевозка оборудования | [8 empty] | 0
Итого прочие затраты
|  | Итого прочие затраты | [8 empty] | 0
|  | Итого хозяйственный инвентарь | [8 empty] | 0
|  | Итого по разделу | [8 empty] | 91160.25
Справочно
|  | материальные ресурсы, отсутствующие в ФРСН | [8 empty] | 0
|  | оборудование, отсутствующие в ФРСН | [8 empty] | 0
|  | затраты труда рабочих |  |  |  | 27.6
|  | затраты труда машинистов |  |  |  | 6.98
Раздел: Оборудование
3 | ТЦ_101_77_7718230405_09.09.2025_02_63.1 | Оборудование : Трансформатор силовой ТМГ33-630/10/0,4 (Х2К2) | шт. | 1 |  | 1 |  |  | 963349.11 |  | 963349.11
|  | Всего по позиции | [5 empty] | 963349.11 |  | 963349.11 |  |  | 0 | 0 | 963349.11 | 0 | = | 0 | 0 | = | 963349.11 | 963349.11 | 0 | 0 | 963349.11 | 3
|  | Итого прямые затраты по разделу | [8 empty] | 0
в том числе
|  | оплата труда | [8 empty] | 0
|  | эксплуатация машин и механизмов | [8 empty] | 0
в том числе
|  | эксплуатация машин и механизмов | [8 empty] | 0
в том числе
|  | оплата труда машинистов (ОТм) | [8 empty] | 0
|  | доплаты к оплате труда машинистов | [8 empty] | 0
|  | материальные ресурсы | [8 empty] | 0
в том числе
|  | материальные ресурсы без учета дополнительной перевозки | [8 empty] | 0
|  | дополнительная перевозка материальных ресурсов | [8 empty] | 0
|  | перевозка | [8 empty] | 0
|  | Всего ФОТ (справочно) | [8 empty] | 0
|  | Всего накладные расходы | [8 empty] | 0
|  | Всего сметная прибыль | [8 empty] | 0
|  | Итого оборудование | [8 empty] | 963349.11
в том числе
|  | оборудование без учета дополнительной перевозки | [8 empty] | 963349.11
|  | дополнительная перевозка оборудования | [8 empty] | 0
Итого прочие затраты
|  | Итого прочие затраты | [8 empty] | 0
|  | Итого хозяйственный инвентарь | [8 empty] | 0
|  | Итого по разделу | [8 empty] | 963349.11
Справочно
|  | материальные ресурсы, отсутствующие в ФРСН | [8 empty] | 0
|  | оборудование, отсутствующие в ФРСН | [8 empty] | 963349.11
|  | затраты труда рабочих |  |  |  | 0
|  | затраты труда машинистов |  |  |  | 0
ИТОГИ ПО СМЕТЕ
|  | ВСЕГО строительные работы | [8 empty] | 0
в том числе
|  | Всего прямые затраты | [8 empty] | 0
в том числе
|  | оплата труда (ОТ) | [8 empty] | 0
|  | эксплуатация машин и механизмов | [8 empty] | 0
в том числе
|  | эксплуатация машин и механизмов | [8 empty] | 0
в том числе
|  | оплата труда машинистов (ОТм) | [8 empty] | 0
|  | доплаты к оплате труда машинистов | [8 empty] | 0
|  | материальные ресурсы | [8 empty] | 0
в том числе
|  | материальные ресурсы без учета дополнительной перевозки | [8 empty] | 0
|  | дополнительная перевозка материальных ресурсов | [8 empty] | 0
|  | перевозка | [8 empty] | 0
|  | ФОТ (справочно) | [8 empty] | 0
|  | накладные расходы | [8 empty] | 0
|  | сметная прибыль | [8 empty] | 0
|  | ВСЕГО монтажные работы | [8 empty] | 91160.25
в том числе
|  | Всего прямые затраты | [8 empty] | 49777.33
в том числе
|  | оплата труда (ОТ) | [8 empty] | 21601.14
|  | эксплуатация машин и механизмов | [8 empty] | 13417.7
в том числе
|  | эксплуатация машин и механизмов | [8 empty] | 7057.41
в том числе
|  | оплата труда машинистов (ОТм) | [8 empty] | 6360.29
|  | доплаты к оплате труда машинистов | [8 empty] | 0
|  | материальные ресурсы | [8 empty] | 14758.49
в том числе
|  | материальные ресурсы без учета дополнительной перевозки | [8 empty] | 14758.49
|  | дополнительная перевозка материальных ресурсов | [8 empty] | 0
|  | перевозка | [8 empty] | 0
|  | ФОТ (справочно) | [8 empty] | 27961.43
|  | накладные расходы | [8 empty] | 27122.59
|  | сметная прибыль | [8 empty] | 14260.33
|  | ВСЕГО оборудование | [8 empty] | 963349.11
в том числе
|  | оборудование без учета дополнительной перевозки | [8 empty] | 963349.11
|  | дополнительная перевозка оборудования | [8 empty] | 0
|  | ВСЕГО прочие затраты | [8 empty] | 0
в том числе
прочие затраты
|  | прочие затраты | [8 empty] | 0
|  | прочие перевозки | [8 empty] | 0
|  | Хозяйственный инвентарь | [8 empty] | 0
|  | Пусконаладочные работы | [8 empty] | 0
в том числе
|  | Всего прямые затраты | [8 empty] | 0
в том числе
|  | оплата труда (ОТ) | [8 empty] | 0
|  | эксплуатация машин и механизмов | [8 empty] | 0
в том числе
|  | эксплуатация машин и механизмов | [8 empty] | 0
в том числе
|  | оплата труда машинистов (ОТм) | [8 empty] | 0
|  | доплаты к оплате труда машинистов | [8 empty] | 0
|  | материальные ресурсы | [8 empty] | 0
в том числе
|  | материальные ресурсы без учета дополнительной перевозки | [8 empty] | 0
|  | дополнительная перевозка материальных ресурсов | [8 empty] | 0
|  | перевозка | [8 empty] | 0
|  | ФОТ (справочно) | [8 empty] | 0
|  | накладные расходы | [8 empty] | 0
|  | сметная прибыль | [8 empty] | 0
|  | ВСЕГО по смете | [8 empty] | 1054509.36
в том числе
|  | Всего прямые затраты | [8 empty] | 49777.33
в том числе
|  | оплата труда (ОТ) | [8 empty] | 21601.14
|  | эксплуатация машин и механизмов | [8 empty] | 13417.7
в том числе
|  | эксплуатация машин и механизмов | [8 empty] | 7057.41
в том числе
|  | оплата труда машинистов (ОТм) | [8 empty] | 6360.29
|  | доплаты к оплате труда машинистов | [8 empty] | 0
|  | материальные ресурсы | [8 empty] | 14758.49
в том числе
|  | материальные ресурсы без учета дополнительной перевозки | [8 empty] | 14758.49
|  | дополнительная перевозка материальных ресурсов | [8 empty] | 0
|  | перевозка | [8 empty] | 0
|  | Всего ФОТ (справочно) | [8 empty] | 27961.43
|  | Всего накладные расходы | [8 empty] | 27122.59
|  | Всего сметная прибыль | [8 empty] | 14260.33
|  | Всего оборудование | [8 empty] | 963349.11
в том числе
|  | оборудование без учета дополнительной перевозки | [8 empty] | 963349.11
|  | дополнительная перевозка оборудования | [8 empty] | 0
|  | Всего прочие затраты | [8 empty] | 0
Справочно
|  | материальные ресурсы, отсутствующие в ФРСН | [8 empty] | 0
|  | оборудование, отсутствующие в ФРСН | [8 empty] | 963349.11
|  | затраты труда рабочих |  |  |  | 27.6
|  | затраты труда машинистов |  |  |  | 6.98
| Составил | [5 empty] | Гаджиев Б.А.
[должность,подпись(инициалы,фамилия)]
Проверил
[должность,подпись(инициалы,фамилия)]

## 09-01-01
Наименование программного продукта |  |  |  |  | Программа для ЭВМ «Программа: «Smeta.RU» версия 12»
Наименование редакции сметных нормативов |  |  |  |  | Приказ Минстроя России от 30.12.2021 г. № 1046/пр; Приказ Минстроя России от 04.08.2020 г. № 421/пр; Приказ Минстроя России от 21.12.2020 г. № 812/пр; Приказ Минстроя России от 11.12.2020 г. № 774/пр | [25 empty] | Приказ Минстроя России от 30.12.2021 г. № 1046/пр; Приказ Минстроя России от 04.08.2020 г. № 421/пр; Приказ Минстроя России от 21.12.2020 г. № 812/пр; Приказ Минстроя России от 11.12.2020 г. № 774/пр
Реквизиты приказа Минстроя России об утверждении дополнений и изменений к сметным нормативам |  |  |  |  | Приказ Минстроя России от 18.05.2022 г. № 378/пр; Приказ Минстроя России от 26.08.2022 г. № 703/пр; Приказ Минстроя России от 26.10.2022 г. № 905/пр; Приказ Минстроя России от 27.12.2022 г. № 1133/пр; Приказ Минстроя России от 10.02.2023 г. № 84/пр; Приказ Минстроя России от 11.05.2023 г. № 335/пр; Приказ Минстроя России от 02.08.2023 г. № 551/пр; Приказ Минстроя России от 14.11.2023 г. № 817/пр; Приказ Минстроя России от 16.02.2024 г. № 102/пр; Приказ Минстроя России от 13.05.2024 г. № 323/пр; Приказ Минстроя России от 09.08.2024 г. № 524/пр; Приказ Минстроя России от 07.11.2024 г. № 747/пр; Приказ Минстроя России от 07.02.2025 г. № 69/пр; Приказ Минстроя России от 19.05.2025 г. № 299/пр; Приказ Минстроя России от 14.08.2025 г. № 490/пр; Приказ Минстроя России от 12.11.2025 г. № 696/пр; Приказ Минстроя России от 07.07.2022 г. № 557/пр; Приказ Минстроя России от 30.01.2024 г. № 55/пр; Приказ Минстроя России от 23.01.2025 г. № 30/пр; Приказ Минстроя России от 02.09.2021 г. № 636/пр; Приказ Минстроя России от 26.07.2022 г. № 611/пр; Приказ Минстроя России от 22.04.2022 г. № 317/пр | [25 empty] | Приказ Минстроя России от 18.05.2022 г. № 378/пр; Приказ Минстроя России от 26.08.2022 г. № 703/пр; Приказ Минстроя России от 26.10.2022 г. № 905/пр; Приказ Минстроя России от 27.12.2022 г. № 1133/пр; Приказ Минстроя России от 10.02.2023 г. № 84/пр; Приказ Минстроя России от 11.05.2023 г. № 335/пр; Приказ Минстроя России от 02.08.2023 г. № 551/пр; Приказ Минстроя России от 14.11.2023 г. № 817/пр; Приказ Минстроя России от 16.02.2024 г. № 102/пр; Приказ Минстроя России от 13.05.2024 г. № 323/пр; Приказ Минстроя России от 09.08.2024 г. № 524/пр; Приказ Минстроя России от 07.11.2024 г. № 747/пр; Приказ Минстроя России от 07.02.2025 г. № 69/пр; Приказ Минстроя России от 19.05.2025 г. № 299/пр; Приказ Минстроя России от 14.08.2025 г. № 490/пр; Приказ Минстроя России от 12.11.2025 г. № 696/пр; Приказ Минстроя России от 07.07.2022 г. № 557/пр; Приказ Минстроя России от 30.01.2024 г. № 55/пр; Приказ Минстроя России от 23.01.2025 г. № 30/пр; Приказ Минстроя России от 02.09.2021 г. № 636/пр; Приказ Минстроя России от 26.07.2022 г. № 611/пр; Приказ Минстроя России от 22.04.2022 г. № 317/пр
Реквизиты письма Минстроя России об индексах изменения сметной стоимости строительства, включаемые в федеральный реестр сметных нормативов и размещаемые в федеральной государственной информационной системе ценообразования в строительстве, подготовленного в соответствии с пунктом 85 Методики расчета индексов изменения сметной стоимости строительства, утвержденной приказом Министерства строительства и жилищно-коммунального хозяйства Российской Федерации от 5 июня 2019 г. N 326/пр |  |  |  |  | Письмо Минстроя России от 22.08.2025 № 49743-АЛ/09
Реквизиты нормативного правового акта об утверждении оплаты труда, утверждаемый в соответствии с пунктом 22(1) Правилами мониторинга цен, утвержденными постановлением Правительства Российской Федерации от 23 декабря 2016 г. N 1452 |  |  |  |  | Приказ ПАО 'РОССЕТИ' от 26.12.2024 № 612
Обоснование принятых текущих цен на строительные ресурсы |  |  |  |  | ФГИС ЦС, конъюнктурный анализ
Наименование субъекта Российской Федерации
Наименование зоны субъекта Российской Федерации
Реконструкция ТП-400 10/0,4 кВ №22507 ПС-110 кВ №64 "Барвиха", замена трансформатора (0,63 МВА), в т.ч. ПИР, МО, Одинцовский р-н, с.о.Барвихинский, д.Шульгино, ГП-4, 50:20:00100306:152 | [29 empty] | Реконструкция ТП-400 10/0,4 кВ №22507 ПС-110 кВ №64 "Барвиха", замена трансформатора (0,63 МВА), в т.ч. ПИР, МО, Одинцовский р-н, с.о.Барвихинский, д.Шульгино, ГП-4, 50:20:00100306:152
(наименование стройки)
ЛОКАЛЬНАЯ СМЕТА № 09-01-01
Реконструкция КТП-22507. ПНР
(наименование работ и затрат)
Составлен |  | Ресурсно-индексным | методом
Основание
(проектная и (или) иная техническая документация)
Составлен(а) в текущем уровне цен на сентябрь 2025 года
Сметная стоимость |  | 86.8799 |  | тыс. руб.
[6 empty] | Средства на оплату труда рабочих |  |  |  | 41.37 | тыс. руб.
| в том числе: |  |  |  |  | Средства на оплату труда машинистов |  |  |  | 0 | тыс. руб.
| строительных работ | 0 |  | тыс. руб. |  | Нормативные затраты труда рабочих |  |  |  | 42.63 | чел.-ч. | 0
| монтажных работ | 0 |  | тыс. руб. |  | Нормативные затраты труда машинистов |  |  |  | 0 | чел.-ч. | 0
| оборудования | 0 |  | тыс. руб. | [7 empty] | 0
| прочих затрат | 86.8799 |  | тыс. руб. | [7 empty] | 86.8799
№ п/п | Обоснование | Наименование работ и затрат | Единица измерения | Количество |  |  | Сметная стоимость, руб.
|  |  |  | на единицу измерения | коэффициенты | всего с учетом коэффициентов | на единицу измерения в базисном уровне цен | индекс | на единицу измерения в текущем уровне цен | коэффициенты | всего в текущем уровне цен
1 | 2 | 3 | 4 | 5 | 6 | 7 | 8 | 9 | 10 | 11 | 12
Раздел: Пусконаладочные работы КТП-22507
1 | ГЭСНп 01-12-020-01 | Испытание сборных и соединительных шин напряжением: до 11 кВ | испытание | 3 |  | 3
| 1 | ОТ (ЗТ) | чел.-ч. |  |  | 21.87 |  |  |  |  | 20332.57
| 2-100-04 | Рабочий 4 разряда | чел.-ч | 2.92 |  | 8.76 |  |  | 782.65 |  | 6856.01
| 3-200-03 | Инженер III категории | чел.-ч | 4.37 |  | 13.11 |  |  | 1027.96 |  | 13476.56
|  | Итого прямые затраты | [8 empty] | 20332.57
|  | ФОТ | [8 empty] | 20332.57
| Пр/812-083.0-1 | НР Пусконаладочные работы | % | 74 |  | 74 |  |  |  |  | 15046.1
| Пр/774-083.0 | СП Пусконаладочные работы | % | 36 |  | 36 |  |  |  |  | 7319.73
|  | Всего по позиции | [5 empty] | 14232.8 |  | 42698.4 |  |  | 4019.55 | 1955.46 | 42698.4 | 0 | = | 20332.57 | 0 | = | 0 | 15046.1 | 7319.73 | 42698.4 | 34158.72 | 8539.68 | 200001 | 1 | 4
2 | ГЭСНп 01-12-029-01 | Испытание цепи вторичной коммутации | испытание | 1 |  | 1
| 1 | ОТ (ЗТ) | чел.-ч. |  |  | 1.62 |  |  |  |  | 1581.78
| 2-100-05 | Рабочий 5 разряда | чел.-ч | 0.65 |  | 0.65 |  |  | 899.47 |  | 584.66
| 3-200-03 | Инженер III категории | чел.-ч | 0.97 |  | 0.97 |  |  | 1027.96 |  | 997.12
|  | Итого прямые затраты | [8 empty] | 1581.78
|  | ФОТ | [8 empty] | 1581.78
| Пр/812-083.0-1 | НР Пусконаладочные работы | % | 74 |  | 74 |  |  |  |  | 1170.52
| Пр/774-083.0 | СП Пусконаладочные работы | % | 36 |  | 36 |  |  |  |  | 569.44
|  | Всего по позиции | [5 empty] | 3321.74 |  | 3321.74 |  |  | 1426.3 | 693.87 | 3321.74 | 0 | = | 1581.78 | 0 | = | 0 | 1170.52 | 569.44 | 3321.74 | 2657.39 | 664.35 | 200001 | 2 | 4
3 | ГЭСНп 01-12-021-01 | Испытание аппарата коммутационного напряжением: до 1 кВ (силовых цепей) | испытание | 1 |  | 1
| 1 | ОТ (ЗТ) | чел.-ч. |  |  | 1.62 |  |  |  |  | 1596.39
| 3-100-02 | Техник II категории | чел.-ч | 0.65 |  | 0.65 |  |  | 747.61 |  | 485.95
| 3-200-02 | Инженер II категории | чел.-ч | 0.97 |  | 0.97 |  |  | 1144.78 |  | 1110.44
|  | Итого прямые затраты | [8 empty] | 1596.39
|  | ФОТ | [8 empty] | 1596.39
| Пр/812-083.0-1 | НР Пусконаладочные работы | % | 74 |  | 74 |  |  |  |  | 1181.33
| Пр/774-083.0 | СП Пусконаладочные работы | % | 36 |  | 36 |  |  |  |  | 574.7
|  | Всего по позиции | [5 empty] | 3352.42 |  | 3352.42 |  |  | 1400.37 | 681.26 | 3352.42 | 0 | = | 1596.39 | 0 | = | 0 | 1181.33 | 574.7 | 3352.42 | 2681.94 | 670.48 | 200001 | 3 | 4
4 | ГЭСНп 01-02-017-01 | Трансформатор тока измерительный выносной напряжением: до 1 кВ | ШТ | 6 |  | 6
| 1 | ОТ (ЗТ) | чел.-ч. |  |  | 7.8 |  |  |  |  | 7690.11
| 3-100-02 | Техник II категории | чел.-ч | 0.52 |  | 3.12 |  |  | 747.61 |  | 2332.54
| 3-200-02 | Инженер II категории | чел.-ч | 0.78 |  | 4.68 |  |  | 1144.78 |  | 5357.57
|  | Итого прямые затраты | [8 empty] | 7690.11
|  | ФОТ | [8 empty] | 7690.11
| Пр/812-083.0-1 | НР Пусконаладочные работы | % | 74 |  | 74 |  |  |  |  | 5690.68
| Пр/774-083.0 | СП Пусконаладочные работы | % | 36 |  | 36 |  |  |  |  | 2768.44
|  | Всего по позиции | [5 empty] | 2691.5383 |  | 16149.23 |  |  | 8402.21 | 4087.56 | 16149.23 | 0 | = | 7690.11 | 0 | = | 0 | 5690.68 | 2768.44 | 16149.23 | 12919.38 | 3229.85 | 200001 | 4 | 4
5 | ГЭСНп 01-12-010-03 | Испытание: вторичной обмотки трансформатора измерительного | испытание | 6 |  | 6
| 1 | ОТ (ЗТ) | чел.-ч. |  |  | 9.72 |  |  |  |  | 10170.55
| 2-100-05 | Рабочий 5 разряда | чел.-ч | 0.65 |  | 3.9 |  |  | 899.47 |  | 3507.93
| 3-200-02 | Инженер II категории | чел.-ч | 0.97 |  | 5.82 |  |  | 1144.78 |  | 6662.62
|  | Итого прямые затраты | [8 empty] | 10170.55
|  | ФОТ | [8 empty] | 10170.55
| Пр/812-083.0-1 | НР Пусконаладочные работы | % | 74 |  | 74 |  |  |  |  | 7526.21
| Пр/774-083.0 | СП Пусконаладочные работы | % | 36 |  | 36 |  |  |  |  | 3661.4
|  | Всего по позиции | [5 empty] | 3559.6933 |  | 21358.16 |  |  | 9076.47 | 4415.58 | 21358.16 | 0 | = | 10170.55 | 0 | = | 0 | 7526.21 | 3661.4 | 21358.16 | 17086.53 | 4271.63 | 200001 | 5 | 4
|  | Итого прямые затраты по разделу | [8 empty] | 41371.4
в том числе
|  | оплата труда | [8 empty] | 41371.4
|  | эксплуатация машин и механизмов | [8 empty] | 0
в том числе
|  | эксплуатация машин и механизмов | [8 empty] | 0
в том числе
|  | оплата труда машинистов (ОТм) | [8 empty] | 0
|  | доплаты к оплате труда машинистов | [8 empty] | 0
|  | материальные ресурсы | [8 empty] | 0
в том числе
|  | материальные ресурсы без учета дополнительной перевозки | [8 empty] | 0
|  | дополнительная перевозка материальных ресурсов | [8 empty] | 0
|  | перевозка | [8 empty] | 0
|  | Всего ФОТ (справочно) | [8 empty] | 41371.4
|  | Всего накладные расходы | [8 empty] | 30614.84
|  | Всего сметная прибыль | [8 empty] | 14893.71
|  | Итого оборудование | [8 empty] | 0
в том числе
|  | оборудование без учета дополнительной перевозки | [8 empty] | 0
|  | дополнительная перевозка оборудования | [8 empty] | 0
Итого прочие затраты
|  | Итого прочие затраты | [8 empty] | 0
|  | Итого хозяйственный инвентарь | [8 empty] | 0
|  | Итого по разделу | [8 empty] | 86879.95
Справочно
|  | материальные ресурсы, отсутствующие в ФРСН | [8 empty] | 0
|  | оборудование, отсутствующие в ФРСН | [8 empty] | 0
|  | затраты труда рабочих |  |  |  | 42.63
|  | затраты труда машинистов |  |  |  | 0
ИТОГИ ПО СМЕТЕ
|  | ВСЕГО строительные работы | [8 empty] | 0
в том числе
|  | Всего прямые затраты | [8 empty] | 0
в том числе
|  | оплата труда (ОТ) | [8 empty] | 0
|  | эксплуатация машин и механизмов | [8 empty] | 0
в том числе
|  | эксплуатация машин и механизмов | [8 empty] | 0
в том числе
|  | оплата труда машинистов (ОТм) | [8 empty] | 0
|  | доплаты к оплате труда машинистов | [8 empty] | 0
|  | материальные ресурсы | [8 empty] | 0
в том числе
|  | материальные ресурсы без учета дополнительной перевозки | [8 empty] | 0
|  | дополнительная перевозка материальных ресурсов | [8 empty] | 0
|  | перевозка | [8 empty] | 0
|  | ФОТ (справочно) | [8 empty] | 0
|  | накладные расходы | [8 empty] | 0
|  | сметная прибыль | [8 empty] | 0
|  | ВСЕГО монтажные работы | [8 empty] | 0
в том числе
|  | Всего прямые затраты | [8 empty] | 0
в том числе
|  | оплата труда (ОТ) | [8 empty] | 0
|  | эксплуатация машин и механизмов | [8 empty] | 0
в том числе
|  | эксплуатация машин и механизмов | [8 empty] | 0
в том числе
|  | оплата труда машинистов (ОТм) | [8 empty] | 0
|  | доплаты к оплате труда машинистов | [8 empty] | 0
|  | материальные ресурсы | [8 empty] | 0
в том числе
|  | материальные ресурсы без учета дополнительной перевозки | [8 empty] | 0
|  | дополнительная перевозка материальных ресурсов | [8 empty] | 0
|  | перевозка | [8 empty] | 0
|  | ФОТ (справочно) | [8 empty] | 0
|  | накладные расходы | [8 empty] | 0
|  | сметная прибыль | [8 empty] | 0
|  | ВСЕГО оборудование | [8 empty] | 0
в том числе
|  | оборудование без учета дополнительной перевозки | [8 empty] | 0
|  | дополнительная перевозка оборудования | [8 empty] | 0
|  | ВСЕГО прочие затраты | [8 empty] | 86879.95
в том числе
прочие затраты
|  | прочие затраты | [8 empty] | 0
|  | прочие перевозки | [8 empty] | 0
|  | Хозяйственный инвентарь | [8 empty] | 0
|  | Пусконаладочные работы | [8 empty] | 86879.95
в том числе
|  | Всего прямые затраты | [8 empty] | 41371.4
в том числе
|  | оплата труда (ОТ) | [8 empty] | 41371.4
|  | эксплуатация машин и механизмов | [8 empty] | 0
в том числе
|  | эксплуатация машин и механизмов | [8 empty] | 0
в том числе
|  | оплата труда машинистов (ОТм) | [8 empty] | 0
|  | доплаты к оплате труда машинистов | [8 empty] | 0
|  | материальные ресурсы | [8 empty] | 0
в том числе
|  | материальные ресурсы без учета дополнительной перевозки | [8 empty] | 0
|  | дополнительная перевозка материальных ресурсов | [8 empty] | 0
|  | перевозка | [8 empty] | 0
|  | ФОТ (справочно) | [8 empty] | 41371.4
|  | накладные расходы | [8 empty] | 30614.84
|  | сметная прибыль | [8 empty] | 14893.71
|  | ВСЕГО по смете | [8 empty] | 86879.95
в том числе
|  | Всего прямые затраты | [8 empty] | 41371.4
в том числе
|  | оплата труда (ОТ) | [8 empty] | 41371.4
|  | эксплуатация машин и механизмов | [8 empty] | 0
в том числе
|  | эксплуатация машин и механизмов | [8 empty] | 0
в том числе
|  | оплата труда машинистов (ОТм) | [8 empty] | 0
|  | доплаты к оплате труда машинистов | [8 empty] | 0
|  | материальные ресурсы | [8 empty] | 0
в том числе
|  | материальные ресурсы без учета дополнительной перевозки | [8 empty] | 0
|  | дополнительная перевозка материальных ресурсов | [8 empty] | 0
|  | перевозка | [8 empty] | 0
|  | Всего ФОТ (справочно) | [8 empty] | 41371.4
|  | Всего накладные расходы | [8 empty] | 30614.84
|  | Всего сметная прибыль | [8 empty] | 14893.71
|  | Всего оборудование | [8 empty] | 0
в том числе
|  | оборудование без учета дополнительной перевозки | [8 empty] | 0
|  | дополнительная перевозка оборудования | [8 empty] | 0
|  | Всего прочие затраты | [8 empty] | 86879.95
Справочно
|  | материальные ресурсы, отсутствующие в ФРСН | [8 empty] | 0
|  | оборудование, отсутствующие в ФРСН | [8 empty] | 0
|  | затраты труда рабочих |  |  |  | 42.63
|  | затраты труда машинистов |  |  |  | 0
| Составил | [5 empty] | Гаджиев Б.А.
[должность,подпись(инициалы,фамилия)]
Проверил
[должность,подпись(инициалы,фамилия)]

## 09-01-02
Наименование программного продукта |  |  |  |  | Программа для ЭВМ «Программа: «Smeta.RU» версия 12»
Наименование редакции сметных нормативов |  |  |  |  | Приказ Минстроя России от 30.12.2021 г. № 1046/пр; Приказ Минстроя России от 04.08.2020 г. № 421/пр; Приказ Минстроя России от 21.12.2020 г. № 812/пр; Приказ Минстроя России от 11.12.2020 г. № 774/пр | [25 empty] | Приказ Минстроя России от 30.12.2021 г. № 1046/пр; Приказ Минстроя России от 04.08.2020 г. № 421/пр; Приказ Минстроя России от 21.12.2020 г. № 812/пр; Приказ Минстроя России от 11.12.2020 г. № 774/пр
Реквизиты приказа Минстроя России об утверждении дополнений и изменений к сметным нормативам |  |  |  |  | Приказ Минстроя России от 18.05.2022 г. № 378/пр; Приказ Минстроя России от 26.08.2022 г. № 703/пр; Приказ Минстроя России от 26.10.2022 г. № 905/пр; Приказ Минстроя России от 27.12.2022 г. № 1133/пр; Приказ Минстроя России от 10.02.2023 г. № 84/пр; Приказ Минстроя России от 11.05.2023 г. № 335/пр; Приказ Минстроя России от 02.08.2023 г. № 551/пр; Приказ Минстроя России от 14.11.2023 г. № 817/пр; Приказ Минстроя России от 16.02.2024 г. № 102/пр; Приказ Минстроя России от 13.05.2024 г. № 323/пр; Приказ Минстроя России от 09.08.2024 г. № 524/пр; Приказ Минстроя России от 07.11.2024 г. № 747/пр; Приказ Минстроя России от 07.02.2025 г. № 69/пр; Приказ Минстроя России от 19.05.2025 г. № 299/пр; Приказ Минстроя России от 14.08.2025 г. № 490/пр; Приказ Минстроя России от 12.11.2025 г. № 696/пр; Приказ Минстроя России от 07.07.2022 г. № 557/пр; Приказ Минстроя России от 30.01.2024 г. № 55/пр; Приказ Минстроя России от 23.01.2025 г. № 30/пр; Приказ Минстроя России от 02.09.2021 г. № 636/пр; Приказ Минстроя России от 26.07.2022 г. № 611/пр; Приказ Минстроя России от 22.04.2022 г. № 317/пр | [25 empty] | Приказ Минстроя России от 18.05.2022 г. № 378/пр; Приказ Минстроя России от 26.08.2022 г. № 703/пр; Приказ Минстроя России от 26.10.2022 г. № 905/пр; Приказ Минстроя России от 27.12.2022 г. № 1133/пр; Приказ Минстроя России от 10.02.2023 г. № 84/пр; Приказ Минстроя России от 11.05.2023 г. № 335/пр; Приказ Минстроя России от 02.08.2023 г. № 551/пр; Приказ Минстроя России от 14.11.2023 г. № 817/пр; Приказ Минстроя России от 16.02.2024 г. № 102/пр; Приказ Минстроя России от 13.05.2024 г. № 323/пр; Приказ Минстроя России от 09.08.2024 г. № 524/пр; Приказ Минстроя России от 07.11.2024 г. № 747/пр; Приказ Минстроя России от 07.02.2025 г. № 69/пр; Приказ Минстроя России от 19.05.2025 г. № 299/пр; Приказ Минстроя России от 14.08.2025 г. № 490/пр; Приказ Минстроя России от 12.11.2025 г. № 696/пр; Приказ Минстроя России от 07.07.2022 г. № 557/пр; Приказ Минстроя России от 30.01.2024 г. № 55/пр; Приказ Минстроя России от 23.01.2025 г. № 30/пр; Приказ Минстроя России от 02.09.2021 г. № 636/пр; Приказ Минстроя России от 26.07.2022 г. № 611/пр; Приказ Минстроя России от 22.04.2022 г. № 317/пр
Реквизиты письма Минстроя России об индексах изменения сметной стоимости строительства, включаемые в федеральный реестр сметных нормативов и размещаемые в федеральной государственной информационной системе ценообразования в строительстве, подготовленного в соответствии с пунктом 85 Методики расчета индексов изменения сметной стоимости строительства, утвержденной приказом Министерства строительства и жилищно-коммунального хозяйства Российской Федерации от 5 июня 2019 г. N 326/пр |  |  |  |  | Письмо Минстроя России от 22.08.2025 № 49743-АЛ/09
Реквизиты нормативного правового акта об утверждении оплаты труда, утверждаемый в соответствии с пунктом 22(1) Правилами мониторинга цен, утвержденными постановлением Правительства Российской Федерации от 23 декабря 2016 г. N 1452 |  |  |  |  | Приказ ПАО 'РОССЕТИ' от 26.12.2024 № 612
Обоснование принятых текущих цен на строительные ресурсы |  |  |  |  | ФГИС ЦС, конъюнктурный анализ
Наименование субъекта Российской Федерации
Наименование зоны субъекта Российской Федерации
Реконструкция ТП-400 10/0,4 кВ №22507 ПС-110 кВ №64 "Барвиха", замена трансформатора (0,63 МВА), в т.ч. ПИР, МО, Одинцовский р-н, с.о.Барвихинский, д.Шульгино, ГП-4, 50:20:00100306:152 | [29 empty] | Реконструкция ТП-400 10/0,4 кВ №22507 ПС-110 кВ №64 "Барвиха", замена трансформатора (0,63 МВА), в т.ч. ПИР, МО, Одинцовский р-н, с.о.Барвихинский, д.Шульгино, ГП-4, 50:20:00100306:152
(наименование стройки)
ЛОКАЛЬНАЯ СМЕТА № 09-01-02
ТМГ-630кВА (Х2К2). ПНР
(наименование работ и затрат)
Составлен |  | Ресурсно-индексным | методом
Основание
(проектная и (или) иная техническая документация)
Составлен(а) в текущем уровне цен на сентябрь 2025 года
Сметная стоимость |  | 34.5548 |  | тыс. руб.
[6 empty] | Средства на оплату труда рабочих |  |  |  | 16.45 | тыс. руб.
| в том числе: |  |  |  |  | Средства на оплату труда машинистов |  |  |  | 0 | тыс. руб.
| строительных работ | 0 |  | тыс. руб. |  | Нормативные затраты труда рабочих |  |  |  | 15.66 | чел.-ч. | 0
| монтажных работ | 0 |  | тыс. руб. |  | Нормативные затраты труда машинистов |  |  |  | 0 | чел.-ч. | 0
| оборудования | 0 |  | тыс. руб. | [7 empty] | 0
| прочих затрат | 34.5548 |  | тыс. руб. | [7 empty] | 34.5548
№ п/п | Обоснование | Наименование работ и затрат | Единица измерения | Количество |  |  | Сметная стоимость, руб.
|  |  |  | на единицу измерения | коэффициенты | всего с учетом коэффициентов | на единицу измерения в базисном уровне цен | индекс | на единицу измерения в текущем уровне цен | коэффициенты | всего в текущем уровне цен
1 | 2 | 3 | 4 | 5 | 6 | 7 | 8 | 9 | 10 | 11 | 12
Раздел: Пусконаладочные работы ТМГ-630кВА (Х2К2)
1 | ГЭСНп 01-02-002-02 | Трансформатор силовой трехфазный масляный двухобмоточный напряжением: до 11 кВ, мощностью до 1,6 МВА | ШТ | 1 |  | 1
| 1 | ОТ (ЗТ) | чел.-ч. |  |  | 10.8 |  |  |  |  | 11366.94
| 3-100-02 | Техник II категории | чел.-ч | 4.32 |  | 4.32 |  |  | 747.61 |  | 3229.68
| 3-200-01 | Инженер I категории | чел.-ч | 6.48 |  | 6.48 |  |  | 1255.75 |  | 8137.26
|  | Итого прямые затраты | [8 empty] | 11366.94
|  | ФОТ | [8 empty] | 11366.94
| Пр/812-083.0-1 | НР Пусконаладочные работы | % | 74 |  | 74 |  |  |  |  | 8411.54
| Пр/774-083.0 | СП Пусконаладочные работы | % | 36 |  | 36 |  |  |  |  | 4092.1
|  | Всего по позиции | [5 empty] | 23870.58 |  | 23870.58 |  |  | 1482.49 | 721.21 | 23870.58 | 0 | = | 11366.94 | 0 | = | 0 | 8411.54 | 4092.1 | 23870.58 | 19096.46 | 4774.12 | 200001 | 1 | 4
2 | ГЭСНп 01-12-010-01 | Испытание: обмотки трансформатора силового | испытание | 2 |  | 2
| 1 | ОТ (ЗТ) | чел.-ч. |  |  | 4.86 |  |  |  |  | 5087.73
| 2-100-05 | Рабочий 5 разряда | чел.-ч | 0.97 |  | 1.94 |  |  | 899.47 |  | 1744.97
| 3-200-02 | Инженер II категории | чел.-ч | 1.46 |  | 2.92 |  |  | 1144.78 |  | 3342.76
|  | Итого прямые затраты | [8 empty] | 5087.73
|  | ФОТ | [8 empty] | 5087.73
| Пр/812-083.0-1 | НР Пусконаладочные работы | % | 74 |  | 74 |  |  |  |  | 3764.92
| Пр/774-083.0 | СП Пусконаладочные работы | % | 36 |  | 36 |  |  |  |  | 1831.58
|  | Всего по позиции | [5 empty] | 5342.115 |  | 10684.23 |  |  | 3025.49 | 1471.86 | 10684.23 | 0 | = | 5087.73 | 0 | = | 0 | 3764.92 | 1831.58 | 10684.23 | 8547.38 | 2136.85 | 200001 | 2 | 4
|  | Итого прямые затраты по разделу | [8 empty] | 16454.67
в том числе
|  | оплата труда | [8 empty] | 16454.67
|  | эксплуатация машин и механизмов | [8 empty] | 0
в том числе
|  | эксплуатация машин и механизмов | [8 empty] | 0
в том числе
|  | оплата труда машинистов (ОТм) | [8 empty] | 0
|  | доплаты к оплате труда машинистов | [8 empty] | 0
|  | материальные ресурсы | [8 empty] | 0
в том числе
|  | материальные ресурсы без учета дополнительной перевозки | [8 empty] | 0
|  | дополнительная перевозка материальных ресурсов | [8 empty] | 0
|  | перевозка | [8 empty] | 0
|  | Всего ФОТ (справочно) | [8 empty] | 16454.67
|  | Всего накладные расходы | [8 empty] | 12176.46
|  | Всего сметная прибыль | [8 empty] | 5923.68
|  | Итого оборудование | [8 empty] | 0
в том числе
|  | оборудование без учета дополнительной перевозки | [8 empty] | 0
|  | дополнительная перевозка оборудования | [8 empty] | 0
Итого прочие затраты
|  | Итого прочие затраты | [8 empty] | 0
|  | Итого хозяйственный инвентарь | [8 empty] | 0
|  | Итого по разделу | [8 empty] | 34554.81
Справочно
|  | материальные ресурсы, отсутствующие в ФРСН | [8 empty] | 0
|  | оборудование, отсутствующие в ФРСН | [8 empty] | 0
|  | затраты труда рабочих |  |  |  | 15.66
|  | затраты труда машинистов |  |  |  | 0
ИТОГИ ПО СМЕТЕ
|  | ВСЕГО строительные работы | [8 empty] | 0
в том числе
|  | Всего прямые затраты | [8 empty] | 0
в том числе
|  | оплата труда (ОТ) | [8 empty] | 0
|  | эксплуатация машин и механизмов | [8 empty] | 0
в том числе
|  | эксплуатация машин и механизмов | [8 empty] | 0
в том числе
|  | оплата труда машинистов (ОТм) | [8 empty] | 0
|  | доплаты к оплате труда машинистов | [8 empty] | 0
|  | материальные ресурсы | [8 empty] | 0
в том числе
|  | материальные ресурсы без учета дополнительной перевозки | [8 empty] | 0
|  | дополнительная перевозка материальных ресурсов | [8 empty] | 0
|  | перевозка | [8 empty] | 0
|  | ФОТ (справочно) | [8 empty] | 0
|  | накладные расходы | [8 empty] | 0
|  | сметная прибыль | [8 empty] | 0
|  | ВСЕГО монтажные работы | [8 empty] | 0
в том числе
|  | Всего прямые затраты | [8 empty] | 0
в том числе
|  | оплата труда (ОТ) | [8 empty] | 0
|  | эксплуатация машин и механизмов | [8 empty] | 0
в том числе
|  | эксплуатация машин и механизмов | [8 empty] | 0
в том числе
|  | оплата труда машинистов (ОТм) | [8 empty] | 0
|  | доплаты к оплате труда машинистов | [8 empty] | 0
|  | материальные ресурсы | [8 empty] | 0
в том числе
|  | материальные ресурсы без учета дополнительной перевозки | [8 empty] | 0
|  | дополнительная перевозка материальных ресурсов | [8 empty] | 0
|  | перевозка | [8 empty] | 0
|  | ФОТ (справочно) | [8 empty] | 0
|  | накладные расходы | [8 empty] | 0
|  | сметная прибыль | [8 empty] | 0
|  | ВСЕГО оборудование | [8 empty] | 0
в том числе
|  | оборудование без учета дополнительной перевозки | [8 empty] | 0
|  | дополнительная перевозка оборудования | [8 empty] | 0
|  | ВСЕГО прочие затраты | [8 empty] | 34554.81
в том числе
прочие затраты
|  | прочие затраты | [8 empty] | 0
|  | прочие перевозки | [8 empty] | 0
|  | Хозяйственный инвентарь | [8 empty] | 0
|  | Пусконаладочные работы | [8 empty] | 34554.81
в том числе
|  | Всего прямые затраты | [8 empty] | 16454.67
в том числе
|  | оплата труда (ОТ) | [8 empty] | 16454.67
|  | эксплуатация машин и механизмов | [8 empty] | 0
в том числе
|  | эксплуатация машин и механизмов | [8 empty] | 0
в том числе
|  | оплата труда машинистов (ОТм) | [8 empty] | 0
|  | доплаты к оплате труда машинистов | [8 empty] | 0
|  | материальные ресурсы | [8 empty] | 0
в том числе
|  | материальные ресурсы без учета дополнительной перевозки | [8 empty] | 0
|  | дополнительная перевозка материальных ресурсов | [8 empty] | 0
|  | перевозка | [8 empty] | 0
|  | ФОТ (справочно) | [8 empty] | 16454.67
|  | накладные расходы | [8 empty] | 12176.46
|  | сметная прибыль | [8 empty] | 5923.68
|  | ВСЕГО по смете | [8 empty] | 34554.81
в том числе
|  | Всего прямые затраты | [8 empty] | 16454.67
в том числе
|  | оплата труда (ОТ) | [8 empty] | 16454.67
|  | эксплуатация машин и механизмов | [8 empty] | 0
в том числе
|  | эксплуатация машин и механизмов | [8 empty] | 0
в том числе
|  | оплата труда машинистов (ОТм) | [8 empty] | 0
|  | доплаты к оплате труда машинистов | [8 empty] | 0
|  | материальные ресурсы | [8 empty] | 0
в том числе
|  | материальные ресурсы без учета дополнительной перевозки | [8 empty] | 0
|  | дополнительная перевозка материальных ресурсов | [8 empty] | 0
|  | перевозка | [8 empty] | 0
|  | Всего ФОТ (справочно) | [8 empty] | 16454.67
|  | Всего накладные расходы | [8 empty] | 12176.46
|  | Всего сметная прибыль | [8 empty] | 5923.68
|  | Всего оборудование | [8 empty] | 0
в том числе
|  | оборудование без учета дополнительной перевозки | [8 empty] | 0
|  | дополнительная перевозка оборудования | [8 empty] | 0
|  | Всего прочие затраты | [8 empty] | 34554.81
Справочно
|  | материальные ресурсы, отсутствующие в ФРСН | [8 empty] | 0
|  | оборудование, отсутствующие в ФРСН | [8 empty] | 0
|  | затраты труда рабочих |  |  |  | 15.66
|  | затраты труда машинистов |  |  |  | 0
| Составил | [5 empty] | Гаджиев Б.А.
[должность,подпись(инициалы,фамилия)]
Проверил
[должность,подпись(инициалы,фамилия)]

## Конъюнктурный анализ (hidden)
Сводная таблица результатов конъюнктурного анализа
Реконструкция ТП-400 10/0,4 кВ №22507 ПС-110 кВ №64 "Барвиха", замена трансформатора (0,63 МВА), в т.ч. ПИР, МО, Одинцовский р-н, с.о.Барвихинский, д.Шульгино, ГП-4, 50:20:00100306:152
(наименование объекта капитального строительства)
[20 empty] | Уровень цен составления сметной документации | I квартал 2026 год
Наименование субъекта Российской Федерации
Ценовая зона субъекта Российской Федерации
Отраслевая организация
Номер по порядку | Код строительного ресурса | Наименование ресурса, затрат в соответствии с проектной документацией | Полное наименование ресурса, затрат в обосновывающем документе | Единица измерения ресурса, затрат в соответствии с проектной документацией | Единица измерения ресурса, затрат в обосновывающем документе | Текущая отпускная цена за единицу измерения в обосновывающем документе с учетом НДС, рублей | Текущая отпускная цена за единицу измерения в обосновывающем документе без учета НДС, рублей / Сметная цена строительного ресурса в базисном или в текущем уровне цен, размещенная в ФГИС ЦС, применяемая при РИМ, рублей | Месяц и год составления обосновывающего документа / Квартал (для сметных цен строительных ресурсов в текущем уровне цен и индексов по ГОСР, размещенных в ФГИС, приметяемых при РИМ) | Индекс фактической инфляции / Индекс по ГОСР | Коэффициент пересчета в единицу измерения в соответствии с графой 5 | Текущая отпускная цена за единицу измерения без учета НДС, рублей в соответствии с графой 5 в уровне цен составления сметной документации | Затраты на перевозку |  | Заготовительно-складские расходы |  | Дополнительные затраты, предусмотренные пунктами 88, 117, 119–121 Методики |  |  | Сметная цена без учета НДС, рублей за единицу измерения в соответствии с графой 5 | Полное и (или) сокращенное (при наличии) наименования производителя (поставщика) | Страна производителя оборудования, производственного и хозяйственного инвентаря | КПП организации | ИНН организации | Гиперссылка на веб-сайт производителя (поставщика) | Населенный пункт расположения склада производителя (поставщика) | Статус организации (Производитель (1) ; Поставщик (2)
[12 empty] | % | рублей за единицу измерения в соответствии с графой 5 без учета НДС | % | рублей | Наименование затрат | % | рублей
1 | 2 | 3 | 4 | 5 | 6 | 7 | 8 | 9 | 10 | 11 | 12 | 13 | 14 | 15 | 16 | 17 | 18 | 19 | 20 | 21 | 22 | 23 | 24 | 25 | 26 | 27
Конъюнктурный анализ
29.1 | ТЦ_27.11.42.000_77_5001055273_09.09.2025_02_29.1 | Амперметр Э8030-М1, 1000/5 | Амперметр Э8030-М1, 1000/5 | шт. | шт. | 1300 | 1083.33 | 09.09.2025 |  | *1 | 1083.33 | 3 | 32.5 | 2 | 22.32 |  |  | 0 | 1138.15 | ООО "КОМПАНИЯ АЛЬЯНС-КАБЕЛЬ" | РФ | 501201001 | 5001055273 | www.a-cab.ru | Москва | 2
29.2 | ТЦ_27.11.42.000_77_7719546987_09.09.2025_02_29.2 | Амперметр Э8030-М1, 1000/5 | Амперметр Э8030-М1, 1000/5 | шт. | шт. | 1339 | 1115.83 | 09.09.2025 |  | *1 | 1115.83 | 3 | 33.47 | 2 | 22.99 |  |  | 0 | 1172.29 | ООО Торговая компания "Норма-кабель" | РФ | 504101001 | 7719546987 | www.sip2a.ru | Москва | 2
29.3 | ТЦ_27.11.42.000_77_5036090504_09.09.2025_02_29.3 | Амперметр Э8030-М1, 1000/5 | Амперметр Э8030-М1, 1000/5 | шт. | шт. | 1365 | 1137.5 | 09.09.2025 |  | *1 | 1137.5 | 3 | 34.13 | 2 | 23.43 |  |  | 0 | 1195.06 | ООО "АРМАТЕХ" | РФ | 503601001 | 5036090504 | www.armatech.group | Москва | 2
30.1 | ТЦ_27.11.42.000_77_5001055273_09.09.2025_02_30.1 | Вольтметр Э8030-М1, 500В | Вольтметр Э8030-М1, 500В | шт. | шт. | 3523.2 | 2936 | 09.09.2025 |  | *1 | 2936 | 3 | 88.08 | 2 | 60.48 |  |  | 0 | 3084.56 | ООО "КОМПАНИЯ АЛЬЯНС-КАБЕЛЬ" | РФ | 501201001 | 5001055273 | www.a-cab.ru | Москва | 2
30.2 | ТЦ_27.11.42.000_77_7719546987_09.09.2025_02_30.2 | Вольтметр Э8030-М1, 500В | Вольтметр Э8030-М1, 500В | шт. | шт. | 3628.896 | 3024.08 | 09.09.2025 |  | *1 | 3024.08 | 3 | 90.72 | 2 | 62.3 |  |  | 0 | 3177.1 | ООО Торговая компания "Норма-кабель" | РФ | 504101001 | 7719546987 | www.sip2a.ru | Москва | 2
30.3 | ТЦ_27.11.42.000_77_5036090504_09.09.2025_02_30.3 | Вольтметр Э8030-М1, 500В | Вольтметр Э8030-М1, 500В | шт. | шт. | 3699.36 | 3082.8 | 09.09.2025 |  | *1 | 3082.8 | 3 | 92.48 | 2 | 63.51 |  |  | 0 | 3238.79 | ООО "АРМАТЕХ" | РФ | 503601001 | 5036090504 | www.armatech.group | Москва | 2
45.1 | ТЦ_26.51.63.130_77_5001055273_09.09.2025_02_45.1 | Счетчик ЭЭ СТЭМ-300.15 GSU | Счетчик ЭЭ СТЭМ-300.15 GSU | шт. | шт. | 61700 | 51416.67 | 09.09.2025 |  | *1 | 51416.67 | 3 | 1542.5 | 1.2 | 635.51 |  |  | 0 | 53594.68 | ООО "КОМПАНИЯ АЛЬЯНС-КАБЕЛЬ" | РФ | 501201001 | 5001055273 | www.a-cab.ru | Москва | 2
45.2 | ТЦ_26.51.63.130_77_7719546987_09.09.2025_02_45.2 | Счетчик ЭЭ СТЭМ-300.15 GSU | Счетчик ЭЭ СТЭМ-300.15 GSU | шт. | шт. | 63551 | 52959.17 | 09.09.2025 |  | *1 | 52959.17 | 3 | 1588.78 | 1.2 | 654.58 |  |  | 0 | 55202.53 | ООО Торговая компания "Норма-кабель" | РФ | 504101001 | 7719546987 | www.sip2a.ru | Москва | 2
45.3 | ТЦ_26.51.63.130_77_5036090504_09.09.2025_02_45.3 | Счетчик ЭЭ СТЭМ-300.15 GSU | Счетчик ЭЭ СТЭМ-300.15 GSU | шт. | шт. | 64785 | 53987.5 | 09.09.2025 |  | *1 | 53987.5 | 4.2 | 2267.48 | 1.2 | 675.06 |  |  | 0 | 56930.04 | ООО "АРМАТЕХ" | РФ | 503601001 | 5036090504 | www.armatech.group | Москва | 2
54.1 | ТЦ_101_77_5001055273_09.09.2025_02_54.1 | Главный рубильник НН OptiSwitch DI-C4-1000-3P КЭАЗ | Главный рубильник НН OptiSwitch DI-C4-1000-3P КЭАЗ | шт. | шт. | 195816.39 | 163180.33 | 09.09.2025 |  | *1 | 163180.33 | 3 | 4895.41 | 2 | 3361.51 |  |  | 0 | 171437.25 | ООО "КОМПАНИЯ АЛЬЯНС-КАБЕЛЬ" | РФ | 501201001 | 5001055273 | www.a-cab.ru | Москва | 2
54.2 | ТЦ_101_77_7719546987_09.09.2025_02_54.2 | Главный рубильник НН OptiSwitch DI-C4-1000-3P КЭАЗ | Главный рубильник НН OptiSwitch DI-C4-1000-3P КЭАЗ | шт. | шт. | 201690.89 | 168075.74 | 09.09.2025 |  | *1 | 168075.74 | 3 | 5042.27 | 2 | 3462.36 |  |  | 0 | 176580.37 | ООО Торговая компания "Норма-кабель" | РФ | 504101001 | 7719546987 | www.sip2a.ru | Москва | 2
54.3 | ТЦ_101_77_5036090504_09.09.2025_02_54.3 | Главный рубильник НН OptiSwitch DI-C4-1000-3P КЭАЗ | Главный рубильник НН OptiSwitch DI-C4-1000-3P КЭАЗ | шт. | шт. | 205607.21 | 171339.34 | 09.09.2025 |  | *1 | 171339.34 | 3 | 5140.18 | 2 | 3529.59 |  |  | 0 | 180009.11 | ООО "АРМАТЕХ" | РФ | 503601001 | 5036090504 | www.armatech.group | Москва | 2
63.1 | ТЦ_101_77_7718230405_09.09.2025_02_63.1 | Трансформатор силовой ТМГ33-630/10/0,4 (Х2К2) | Трансформатор силовой ТМГ33-630/10/0,4 (Х2К2) | шт. | шт. | 1109040 | 924200 | 09.09.2025 |  | *1 | 924200 | 3 | 27726 | 1.2 | 11423.11 |  |  | 0 | 963349.11 | ООО "ЭЛТКОМ" | РФ | 771801001 | 7718230405 | www.eltkom.ru | Москва | 2
63.2 | ТЦ_101_77_7719651413_09.09.2025_02_63.2 | Трансформатор силовой ТМГ33-630/10/0,4 (Х2К2) | Трансформатор силовой ТМГ33-630/10/0,4 (Х2К2) | шт. | шт. | 1142311.2 | 951926 | 09.09.2025 |  | *1 | 951926 | 3 | 28557.78 | 1.2 | 11765.81 |  |  | 0 | 992249.59 | ООО "ДАРТЕХ" | РФ | 771801001 | 7719651413 | www.tdmetz.ru | Москва | 2
63.3 | ТЦ_101_77_9727030220_09.09.2025_02_63.3 | Трансформатор силовой ТМГ33-630/10/0,4 (Х2К2) | Трансформатор силовой ТМГ33-630/10/0,4 (Х2К2) | шт. | шт. | 1164492 | 970410 | 09.09.2025 |  | *1 | 970410 | 3 | 29112.3 | 1.2 | 11994.27 |  |  | 0 | 1011516.57 | ООО "РЭМВАЭР" | РФ | 772701001 | 9727030220 | www.checko.ru | Москва | 2
373.1 | ТЦ_27.33.13.162_77_5001055273_09.09.2025_02_373.1 | Предохранитель ПКТ 102-10-40-31,5 | Предохранитель ПКТ 102-10-40-31,5 | шт. | шт. | 3975 | 3312.5 | 09.09.2025 |  | *1 | 3312.5 | 3 | 99.38 | 2 | 68.24 |  |  | 0 | 3480.12 | ООО "КОМПАНИЯ АЛЬЯНС-КАБЕЛЬ" | РФ | 501201001 | 5001055273 | www.a-cab.ru | Москва | 2
373.2 | ТЦ_27.33.13.162_77_7719546987_09.09.2025_02_373.2 | Предохранитель ПКТ 102-10-40-31,5 | Предохранитель ПКТ 102-10-40-31,5 | шт. | шт. | 4094.25 | 3411.88 | 09.09.2025 |  | *1 | 3411.88 | 3 | 102.36 | 2 | 70.28 |  |  | 0 | 3584.52 | ООО Торговая компания "Норма-кабель" | РФ | 504101001 | 7719546987 | www.sip2a.ru | Москва | 2
373.3 | ТЦ_27.33.13.162_77_5036090504_09.09.2025_02_373.3 | Предохранитель ПКТ 102-10-40-31,5 | Предохранитель ПКТ 102-10-40-31,5 | шт. | шт. | 4173.75 | 3478.13 | 09.09.2025 |  | *1 | 3478.13 | 3 | 104.34 | 2 | 71.65 |  |  | 0 | 3654.12 | ООО "АРМАТЕХ" | РФ | 503601001 | 5036090504 | www.armatech.group | Москва | 2
374.1 | ТЦ_27.11.42.000_77_5001055273_09.09.2025_02_374.1 | Трансформатор тока т-0,66 1000/5 0,5S | Трансформатор тока т-0,66 1000/5 0,5S | шт. | шт. | 4500 | 3750 | 09.09.2025 |  | *1 | 3750 | 3 | 112.5 | 2 | 77.25 |  |  | 0 | 3939.75 | ООО "КОМПАНИЯ АЛЬЯНС-КАБЕЛЬ" | РФ | 501201001 | 5001055273 | www.a-cab.ru | Москва | 2
374.2 | ТЦ_27.11.42.000_77_7719546987_09.09.2025_02_374.2 | Трансформатор тока т-0,66 1000/5 0,5S | Трансформатор тока т-0,66 1000/5 0,5S | шт. | шт. | 4635 | 3862.5 | 09.09.2025 |  | *1 | 3862.5 | 3 | 115.88 | 2 | 79.57 |  |  | 0 | 4057.95 | ООО Торговая компания "Норма-кабель" | РФ | 504101001 | 7719546987 | www.sip2a.ru | Москва | 2
374.3 | ТЦ_27.11.42.000_77_5036090504_09.09.2025_02_374.3 | Трансформатор тока т-0,66 1000/5 0,5S | Трансформатор тока т-0,66 1000/5 0,5S | шт. | шт. | 4725 | 3937.5 | 09.09.2025 |  | *1 | 3937.5 | 3 | 118.13 | 2 | 81.11 |  |  | 0 | 4136.74 | ООО "АРМАТЕХ" | РФ | 503601001 | 5036090504 | www.armatech.group | Москва | 2
375.1 | ТЦ_27.11.42.000_77_5001055273_09.09.2025_02_375.1 | Трансформатор тока т-0,66 1000/5 0,5 | Трансформатор тока т-0,66 1000/5 0,5 | шт. | шт. | 4500 | 3750 | 09.09.2025 |  | *1 | 3750 | 3 | 112.5 | 2 | 77.25 |  |  | 0 | 3939.75 | ООО "КОМПАНИЯ АЛЬЯНС-КАБЕЛЬ" | РФ | 501201001 | 5001055273 | www.a-cab.ru | Москва | 2
375.2 | ТЦ_27.11.42.000_77_7719546987_09.09.2025_02_375.2 | Трансформатор тока т-0,66 1000/5 0,5 | Трансформатор тока т-0,66 1000/5 0,5 | шт. | шт. | 4635 | 3862.5 | 09.09.2025 |  | *1 | 3862.5 | 3 | 115.88 | 2 | 79.57 |  |  | 0 | 4057.95 | ООО Торговая компания "Норма-кабель" | РФ | 504101001 | 7719546987 | www.sip2a.ru | Москва | 2
375.3 | ТЦ_27.11.42.000_77_5036090504_09.09.2025_02_375.3 | Трансформатор тока т-0,66 1000/5 0,5 | Трансформатор тока т-0,66 1000/5 0,5 | шт. | шт. | 4725 | 3937.5 | 09.09.2025 |  | *1 | 3937.5 | 3 | 118.13 | 2 | 81.11 |  |  | 0 | 4136.74 | ООО "АРМАТЕХ" | РФ | 503601001 | 5036090504 | www.armatech.group | Москва | 2
Составил
[должность,подпись(инициалы,фамилия)]
Проверил
[должность,подпись(инициалы,фамилия)]
Застройщик (технический заказчик)
[должность,подпись(инициалы,фамилия)]

## Source
0 | Smeta.RU (495) 974-1589 |  | _PS_ |  | 0 | 0 | 0 | Smeta.RU |  | 1 | 66644 | 10 | 12 | 0 | 0 | 3
1 | 1 | -1 |  |  |  | Реконструкция ТП-400 10/0,4 кВ №22507 ПС-110 кВ №64 "Барвиха", замена трансформатора (0,63 МВА), в т.ч. ПИР, МО, Одинцовский р-н, с.о.Барвихинский, д.Шульгино, ГП-4, 50:20:00100306:152 | [125 empty] | 0
1 | 611 | 0 | 552 | 0 | SAP: I-320423 | РЕМ-67_25 от 16.07.2025 (SAP I-320423, ОДИН, аб. Моллаев Д.Ш.) - рим ПАО РОССЕТИ |  | 0 |  | 0 | 0 | 523 |  | 0 | 0 | 7 | 0 |  | 4 |  | 0 | [5 empty] | Гаджиев Б.А. | [25 empty] | 0 | [5 empty] | Сметные нормы списания | Коды ценников | 1 | 1 | 0 | 0 | 1 | 0 | 6 | 2 | 1 | 0 | 0 | 0 | 1 | 1 | 0 | ФСНБ-2022_И16 | Версия 1.16.0 для ФСНБ-2022 И16 | ФСНБ-2022 - Изменения И16 | ФСНБ-2022 - Изменения И16 | ФСНБ-2022 - Изменения И16 | ФСНБ-2022 - Изменения И16 | Поправки для ФСНБ-2022 от 21.11.2025 г И16 (55/пр) Строительство | 0 | 0 | 487096330 |  |  | 17 | [5 empty] | Приказ Минстроя России от 30.12.2021 г. № 1046/пр; Приказ Минстроя России от 04.08.2020 г. № 421/пр; Приказ Минстроя России от 21.12.2020 г. № 812/пр; Приказ Минстроя России от 11.12.2020 г. № 774/пр | ГСН | 45975 | 538 | 16 | Приказ Минстроя России от 18.05.2022 г. № 378/пр; Приказ Минстроя России от 26.08.2022 г. № 703/пр; Приказ Минстроя России от 26.10.2022 г. № 905/пр; Приказ Минстроя России от 27.12.2022 г. № 1133/пр; Приказ Минстроя России от 10.02.2023 г. № 84/пр; Приказ Минстроя России от 11.05.2023 г. № 335/пр; Приказ Минстроя России от 02.08.2023 г. № 551/пр; Приказ Минстроя России от 14.11.2023 г. № 817/пр; Приказ Минстроя России от 16.02.2024 г. № 102/пр; Приказ Минстроя России от 13.05.2024 г. № 323/пр; Приказ Минстроя России от 09.08.2024 г. № 524/пр; Приказ Минстроя России от 07.11.2024 г. № 747/пр; Приказ Минстроя России от 07.02.2025 г. № 69/пр; Приказ Минстроя России от 19.05.2025 г. № 299/пр; Приказ Минстроя России от 14.08.2025 г. № 490/пр; Приказ Минстроя России от 12.11.2025 г. № 696/пр; Приказ Минстроя России от 07.07.2022 г. № 557/пр; Приказ Минстроя России от 30.01.2024 г. № 55/пр; Приказ Минстроя России от 23.01.2025 г. № 30/пр; Приказ Минстроя России от 02.09.2021 г. № 636/пр; Приказ Минстроя России от 26.07.2022 г. № 611/пр; Приказ Минстроя России от 22.04.2022 г. № 317/пр |  |  | 0 | [29 empty] | 0
15 | 1
52 | 611 | 1 | 12 | 0 | SAP: I-320423 | РЕМ-67_25 от 16.07.2025 (SAP I-320423, ОДИН, аб. Моллаев Д.Ш.) - рим ПАО РОССЕТИ | [7 empty] | 1397868.48 | 1261555.18 | 9736.15 | 9743.28 | 116833.87 | 0 | 133.5962 | 10.8982 | 0 | 109479.85 | 55880.45 | 0 | 0 | 0 | 0 | 0 | 0 | 0 | 0 | 0 | 0 | 0 | 0 | 0 | 0 | 0 | 0 | 1188381.04 | 0 | 1563228.78 | 0 | 253412.98 | 121434.76 | 1261555.18 | 73174.14 | 0 | 73174.14 | 1188381.04 | 0 | 0 | 0 | 0 | 0 | 0 | 0 | 0 | 0 | 0 | 0 | 0 | 0 | 0 | 0 | 0 | 0 | 0 | 0 | 0 | 0 | 0 | 0 | 0 | 0 | 0 | 0 | 0 | 0 | 0 | 0 | 0 | 0 | 0 | 0 | 0 | 0 | 0 | 0 | 0 | 0 | 0 | 0 | 0 | 0 | 0 | 0 | 0 | 0 | 0 | 0 | 0 | 0 | 0 | 0 | 0 | 0 | 0 | 0 | 0 | 0 | 0 | 0 | 0 | 0 | 0 | 0 | 0 | 0 | 0 | 0 | 0 | 0 | 0 | 0 | 0 | 0 | 0 | 0 | 0 | 0 | 0 | 0 | 0 | 0 | 0 | 0 | 0 | 0 | 0 | 0 | 0 | 0 | 0 | 0 | 0 | 0 | 0 | 0 | 0 | 0 | 0 | 0 | 0 | 0 | 0 | 0 | 0 | 0 | 0 | 0 | 0 | 0 | 0 | 0 | 0 | 0 | 0 | 0 | 0 | 0 | 0 | 0 | 0 | 0 | 0 | 0 | 0 | 0 | 0 | 0 | 0 | 0 | 0 | 0 | 0 | 0 | 0 | 0 | 0 | 0 | 0 | 0 | 0 | 0 | 0 | 0 | 0 | 0 | 0 | 0 | 0 | 0 | 0
3 | 1 |  | 71 |  | 01-01-01 | Демонтажные работы КТП-22507 |  | 0 |  | -1 | 01-01-01 | [6 empty] | 0 |  |  | 0 | [53 empty] | 0 | [7 empty] | 0 | 0
52 | 1 | 3 | 20 | 0 | 01-01-01 | Демонтажные работы КТП-22507 | [7 empty] | 7026.51 | 391.24 | 296.1 | 470.49 | 5868.68 | 0 | 7.4922 | 0.5562 | 0 | 6149 | 3232.98 | 0 | 0 | 0 | 0 | 0 | 0 | 0 | 0 | 0 | 0 | 0 | 0 | 0 | 0 | 0 | 0 | 0 | 0 | 16408.49 | 0 | 16408.49 | 0 | 391.24 | 391.24 | 0 | 391.24 | 0 | 0 | 0 | 0 | 0 | 0 | 0 | 0 | 0 | 0 | 0 | 0 | 0 | 0 | 0 | 0 | 0 | 0 | 0 | 0 | 0 | 0 | 0 | 0 | 0 | 0 | 0 | 0 | 0 | 0 | 0 | 0 | 0 | 0 | 0 | 0 | 0 | 0 | 0 | 0 | 0 | 0 | 0 | 0 | 0 | 0 | 0 | 0 | 0 | 0 | 0 | 0 | 0 | 0 | 0 | 0 | 0 | 0 | 0 | 0 | 0 | 0 | 0 | 0 | 0 | 0 | 0 | 0 | 0 | 0 | 0 | 0 | 0 | 0 | 0 | 0 | 0 | 0 | 0 | 0 | 0 | 0 | 0 | 0 | 0 | 0 | 0 | 0 | 0 | 0 | 0 | 0 | 0 | 0 | 0 | 0 | 0 | 0 | 0 | 0 | 0 | 0 | 0 | 0 | 0 | 0 | 0 | 0 | 0 | 0 | 0 | 0 | 0 | 0 | 0 | 0 | 0 | 0 | 0 | 0 | 0 | 0 | 0 | 0 | 0 | 0 | 0 | 0 | 0 | 0 | 0 | 0 | 0 | 0 | 0 | 0 | 0 | 0 | 0 | 0 | 0 | 0 | 0 | 0 | 0 | 0 | 0 | 0 | 0 | 0 | 0 | 0 | 0 | 0 | 0
4 | 1 |  | 41 |  | Новый раздел | Демонтажные работы |  | 0 |  | 0 | [7 empty] | 0 |  |  | 0 | [53 empty] | 0 | [11 empty] | 0
52 | 1 | 4 | 24 | 0 | Новый раздел | Демонтажные работы | [7 empty] | 7026.51 | 391.24 | 296.1 | 470.49 | 5868.68 | 0 | 7.4922 | 0.5562 | 0 | 6149 | 3232.98 | 0 | 0 | 7026.51 | 391.24 | 296.1 | 470.49 | 5868.68 | 0 | 7.4922 | 0.5562 | 0 | 6149 | 3232.98 | 0 | 0 | 0 | 0 | 0 | 16408.49 | 0 | 16408.49 | 0 | 391.24 | 391.24 | 0 | 391.24 | 0 | 0 | 0 | 0 | 0 | 0 | 0 | 0 | 0 | 0 | 0 | 0 | 0 | 0 | 0 | 0 | 0 | 0 | 0 | 0 | 0 | 0 | 0 | 0 | 0 | 0 | 0 | 16408.49 | 0 | 16408.49 | 0 | 391.24 | 391.24 | 0 | 391.24 | 0 | 0 | 0 | 0 | 0 | 0 | 0 | 0 | 0 | 0 | 0 | 0 | 0 | 0 | 0 | 0 | 0 | 0 | 0 | 0 | 0 | 0 | 0 | 0 | 0 | 0 | 0 | 0 | 0 | 0 | 0 | 0 | 0 | 0 | 0 | 0 | 0 | 0 | 0 | 0 | 0 | 0 | 0 | 0 | 0 | 0 | 0 | 0 | 0 | 0 | 0 | 0 | 0 | 0 | 0 | 0 | 0 | 0 | 0 | 0 | 0 | 0 | 0 | 0 | 0 | 0 | 0 | 0 | 0 | 0 | 0 | 0 | 0 | 0 | 0 | 0 | 0 | 0 | 0 | 0 | 0 | 0 | 0 | 0 | 0 | 0 | 0 | 0 | 0 | 0 | 0 | 0 | 0 | 0 | 0 | 0 | 0 | 0 | 0 | 0 | 0 | 0 | 0 | 0 | 0 | 0 | 0 | 0 | 0 | 0 | 0 | 0 | 0 | 0 | 0 | 0 | 0 | 0 | 0 | 0
17 | 1 | 8 | 8 | 1 | м08-01-061-01 | Предохранитель | ШТ | 3 | 0 | 3 |  |  |  | 873.05 | 0 | 37.82 | 39.27 | 795.96 | 0 | 1.017 | 0.045 | 0 | 810.17 | 425.97 |  | 82937233 | 277.855 | 0 | 12.5366 | 13.089 | 265.3184 | 0 | 0.339 | 0.015 | 0 | 1098.8748 | 129.0615 | 41.7888 | 43.63 | 884.3945 | 0 | 1.13 | 0.05 | 0 | 97 | 51 | 1 | 1 |  |  | 1 | 1 | 1 | 1 |  |  |  |  | 0 | 2 | ГЭСНм-2022, м08-01-061-01, приказ Минстроя России от 18.05.2022 г. № 378/пр |  |  | 108001 | 0 |  | 0 | 3 | 0 | 1 | 1 | 1 | 1 | 1 | 1 |  | 97 | 51 |  |  |  | 0 | 0 | 0 | [5 empty] | 0 | Поправка: 571/пр_2022_т.3_п.4 Наименование: Демонтаж: Оборудование, не пригодное для дальнейшего использования, (предназначено в лом) без разборки и резки | 0 | 873.05 | 49993.53 | 2140.76 | 2529.02 | 782.65 | 0 | 0.339 | 0.015 | 0 | 810.1731 | 425.9673 |  |  |  | )*0 | )*0,3 | )*0,3 | )*0,3 |  | )*0,3 | )*0,3 |  |  |  | 0 | 0 | 1 | 1 |  |  |  | 1013 | ШТ | ШТ | 1 | [6 empty] | 80116048 | 3 | Монтажные работы | 0 |  | 2 | 108001 | Электротехнические установки: на других объектах | мФЕР-08 |  | Поправка: 571/пр_2022_т.3_п.4 |  | 1310720 | 0 | 0 | 0 | 0 | 0 | 1.13 | 0.05 | 0 | [17 empty] | 0 | 0 | 0 |  |  |  |  | 97 | 51 |  |  |  |  | 1 |  | -203631063 | 2 | 1 | -2 | 0 | 0 | 0 | 2109.19 | 0 | 2109.19 | 0 |  | 0 | 3 | 0 |  | 0 | 1 | 0 | 0 | 0 | 0 |  |  | Пр/812-049.3-1 | Пр/774-049.3 | Электротехнические установки: на других объектах | Электротехнические установки: на других объектах | 0 | 0
18 | 1 | 8 |  | 2 | 421/пр_2020_п.75_пп.а | Сметная стоимость вспомогательных ненормируемых материальных ресурсов, не учтенная в сметной норме, 2% | % | 2 | 2 | 2 |  |  |  | 53.06 | 53.06 | 0 | 0 | 0 | 0 | 0 | 0 | 0 | 0 | 0 |  | 82937233 | 0 | 0 | 0 | 0 | 0 | 0 | 0 | 0 | 0 | 0 | 0 | 0 | 0 | 0 | 0 | 0 | 0 | 0 | 97 | 51 | 1 | 1 |  |  | 1 | 1 | 1 | 1 |  |  |  |  | 3 | 2 |  |  |  | 108001 | 0 |  | 0 | 3 | 0 | 1 | 1 | 1 | 1 | 1 | 1 |  | 97 | 51 |  |  |  | 0 | 0 | 0 | [5 empty] | 0 |  | 0 | 0 | 0 | 0 | 0 | 0 | 0 | 0 | 0 | 0 | 0 | 0 | [13 empty] | 0 | 0 | 1 | 1 |  |  |  | 1013 | % | % | 1 | [6 empty] | 80116048 | 3 | Монтажные работы | 0 |  | 2 | 108001 | Электротехнические установки: на других объектах | мФЕР-08 |  |  |  | 1310720 | 0 | 0 | 0 | 0 | 0 | 0 | 0 | [18 empty] | 0 | 0 | 0 |  |  |  |  | 97 | 51 |  |  |  |  | 1 |  | 274903907 | 2 | 1 | -2 | 0 | 0 | 0 | 53.06 | 0 | 53.06 | 0 |  | 0 | 3 | 0 |  | 0 | 1 | 0 | 0 | 0 | 0 |  |  | Пр/812-049.3-1 | Пр/774-049.3 | Электротехнические установки: на других объектах | Электротехнические установки: на других объектах | 0 | 0
17 | 1 | 14 | 14 | 3 | м08-03-600-02 | Счетчики, устанавливаемые на готовом основании: трехфазные | ШТ | 1 | 0 | 1 |  |  |  | 180.95 | 0 | 6.19 | 5.5 | 169.26 | 0 | 0.21 | 0.006 | 0 | 169.52 | 89.13 |  | 82937233 | 175.4488 | 0 | 6.1847 | 5.5019 | 169.2642 | 0 | 0.21 | 0.006 | 0 | 606.9915 | 3.8222 | 20.6155 | 18.3398 | 564.214 | 0 | 0.7 | 0.02 | 0 | 97 | 51 | 1 | 1 |  |  | 1 | 1 | 1 | 1 |  |  |  |  | 0 | 2 | ГЭСНм-2022, м08-03-600-02, приказ Минстроя России от 18.05.2022 г. № 378/пр |  |  | 108001 | 0 |  | 0 | 3 | 0 | 1 | 1 | 1 | 1 | 1 | 1 |  | 97 | 51 |  |  |  | 0 | 0 | 0 | [5 empty] | 0 | Поправка: 571/пр_2022_т.3_п.4 Наименование: Демонтаж: Оборудование, не пригодное для дальнейшего использования, (предназначено в лом) без разборки и резки | 0 | 180.95 | 164353.74 | 2061.55 | 1833.98 | 806.02 | 0 | 0.21 | 0.006 | 0 | 169.5172 | 89.1276 |  |  |  | )*0 | )*0,3 | )*0,3 | )*0,3 |  | )*0,3 | )*0,3 |  |  |  | 0 | 0 | 1 | 1 |  |  |  | 1013 | ШТ | ШТ | 1 | [6 empty] | 80116048 | 3 | Монтажные работы | 0 |  | 2 | 108001 | Электротехнические установки: на других объектах | мФЕР-08 |  | Поправка: 571/пр_2022_т.3_п.4 |  | 1310720 | 0 | 0 | 0 | 0 | 0 | 0.7 | 0.02 | 0 | [17 empty] | 0 | 0 | 0 |  |  |  |  | 97 | 51 |  |  |  |  | 1 |  | -1596284035 | 2 | 1 | -2 | 0 | 0 | 0 | 439.6 | 0 | 439.6 | 0 |  | 0 | 3 | 0 |  | 0 | 1 | 0 | 0 | 0 | 0 |  |  | Пр/812-049.3-1 | Пр/774-049.3 | Электротехнические установки: на других объектах | Электротехнические установки: на других объектах | 0 | 0
18 | 1 | 14 |  | 4 | 421/пр_2020_п.75_пп.а | Сметная стоимость вспомогательных ненормируемых материальных ресурсов, не учтенная в сметной норме, 2% | % | 2 | 2 | 2 |  |  |  | 11.28 | 11.28 | 0 | 0 | 0 | 0 | 0 | 0 | 0 | 0 | 0 |  | 82937233 | 0 | 0 | 0 | 0 | 0 | 0 | 0 | 0 | 0 | 0 | 0 | 0 | 0 | 0 | 0 | 0 | 0 | 0 | 97 | 51 | 1 | 1 |  |  | 1 | 1 | 1 | 1 |  |  |  |  | 3 | 2 |  |  |  | 108001 | 0 |  | 0 | 3 | 0 | 1 | 1 | 1 | 1 | 1 | 1 |  | 97 | 51 |  |  |  | 0 | 0 | 0 | [5 empty] | 0 |  | 0 | 0 | 0 | 0 | 0 | 0 | 0 | 0 | 0 | 0 | 0 | 0 | [13 empty] | 0 | 0 | 1 | 1 |  |  |  | 1013 | % | % | 1 | [6 empty] | 80116048 | 3 | Монтажные работы | 0 |  | 2 | 108001 | Электротехнические установки: на других объектах | мФЕР-08 |  |  |  | 1310720 | 0 | 0 | 0 | 0 | 0 | 0 | 0 | [18 empty] | 0 | 0 | 0 |  |  |  |  | 97 | 51 |  |  |  |  | 1 |  | 274903907 | 2 | 1 | -2 | 0 | 0 | 0 | 11.28 | 0 | 11.28 | 0 |  | 0 | 3 | 0 |  | 0 | 1 | 0 | 0 | 0 | 0 |  |  | Пр/812-049.3-1 | Пр/774-049.3 | Электротехнические установки: на других объектах | Электротехнические установки: на других объектах | 0 | 0
17 | 1 | 28 | 28 | 5 | м08-01-068-01 | Шина сборная - одна полоса в фазе, медная или алюминиевая сечением: до 250 мм2 | 100 м | 0.18 | 0 | 0.18 |  |  |  | 2176.33 | 0 | 34.92 | 226.89 | 1914.52 | 0 | 2.4462 | 0.2862 | 0 | 2077.17 | 1092.12 |  | 82937233 | 10819.8619 | 0 | 183.6484 | 1260.5343 | 10636.2135 | 0 | 13.59 | 1.59 | 0 | 41073.139 | 805.1517 | 612.1613 | 4201.781 | 35454.045 | 0 | 45.3 | 5.3 | 0 | 97 | 51 | 1 | 1 |  |  | 1 | 1 | 1 | 1 |  |  |  |  | 0 | 2 | ГЭСНм-2022 доп.6, м08-01-068-01, приказ Минстроя России от 11.05.2023 г. № 335/пр |  |  | 108001 | 0 |  | 0 | 3 | 0 | 1 | 1 | 1 | 1 | 1 | 1 |  | 97 | 51 |  |  |  | 0 | 0 | 0 | [5 empty] | 0 | Поправка: 571/пр_2022_т.3_п.4 Наименование: Демонтаж: Оборудование, не пригодное для дальнейшего использования, (предназначено в лом) без разборки и резки | 0 | 2176.33 | 1300438.55 | 2151.88 | 2616.63 | 782.65 | 0 | 13.59 | 1.59 | 0 | 2077.1677 | 1092.1191 |  |  |  | )*0 | )*0,3 | )*0,3 | )*0,3 |  | )*0,3 | )*0,3 |  |  |  | 0 | 0 | 1 | 1 |  |  |  | 1003 | 100 м | 100 м | 100 | [6 empty] | 80116048 | 3 | Монтажные работы | 0 |  | 2 | 108001 | Электротехнические установки: на других объектах | мФЕР-08 |  | Поправка: 571/пр_2022_т.3_п.4 |  | 1310720 | 0 | 0 | 0 | 0 | 0 | 45.3 | 5.3 | 0 | [17 empty] | 0 | 0 | 0 |  |  |  |  | 97 | 51 |  |  |  |  | 1 |  | 2037177566 | 2 | 1 | -2 | 0 | 0 | 0 | 5345.62 | 0 | 5345.62 | 0 |  | 0 | 3 | 0 |  | 0 | 1 | 0 | 0 | 0 | 0 |  |  | Пр/812-049.3-1 | Пр/774-049.3 | Электротехнические установки: на других объектах | Электротехнические установки: на других объектах | 0 | 0
18 | 1 | 28 |  | 6 | 421/пр_2020_п.75_пп.а | Сметная стоимость вспомогательных ненормируемых материальных ресурсов, не учтенная в сметной норме, 2% | % | 2 | 2 | 2 |  |  |  | 127.63 | 127.63 | 0 | 0 | 0 | 0 | 0 | 0 | 0 | 0 | 0 |  | 82937233 | 0 | 0 | 0 | 0 | 0 | 0 | 0 | 0 | 0 | 0 | 0 | 0 | 0 | 0 | 0 | 0 | 0 | 0 | 97 | 51 | 1 | 1 |  |  | 1 | 1 | 1 | 1 |  |  |  |  | 3 | 2 |  |  |  | 108001 | 0 |  | 0 | 3 | 0 | 1 | 1 | 1 | 1 | 1 | 1 |  | 97 | 51 |  |  |  | 0 | 0 | 0 | [5 empty] | 0 |  | 0 | 0 | 0 | 0 | 0 | 0 | 0 | 0 | 0 | 0 | 0 | 0 | [13 empty] | 0 | 0 | 1 | 1 |  |  |  | 1013 | % | % | 1 | [6 empty] | 80116048 | 3 | Монтажные работы | 0 |  | 2 | 108001 | Электротехнические установки: на других объектах | мФЕР-08 |  |  |  | 1310720 | 0 | 0 | 0 | 0 | 0 | 0 | 0 | [18 empty] | 0 | 0 | 0 |  |  |  |  | 97 | 51 |  |  |  |  | 1 |  | 274903907 | 2 | 1 | -2 | 0 | 0 | 0 | 127.63 | 0 | 127.63 | 0 |  | 0 | 3 | 0 |  | 0 | 1 | 0 | 0 | 0 | 0 |  |  | Пр/812-049.3-1 | Пр/774-049.3 | Электротехнические установки: на других объектах | Электротехнические установки: на других объектах | 0 | 0
17 | 1 | 34 | 34 | 7 | м08-01-080-01 | Прибор измерения и защиты, количество подключаемых концов: до 2 | ШТ | 6 | 0 | 6 |  |  |  | 1661.38 | 0 | 111.32 | 99.03 | 1451.03 | 0 | 1.854 | 0.108 | 0 | 1503.56 | 790.53 |  | 82937233 | 260.3928 | 0 | 18.554 | 16.5058 | 241.8389 | 0 | 0.309 | 0.018 | 0 | 929.9926 | 6.9972 | 61.8465 | 55.0194 | 806.1295 | 0 | 1.03 | 0.06 | 0 | 97 | 51 | 1 | 1 |  |  | 1 | 1 | 1 | 1 |  |  |  |  | 0 | 2 | ГЭСНм-2022, м08-01-080-01, приказ Минстроя России от 18.05.2022 г. № 378/пр |  |  | 108001 | 0 |  | 0 | 3 | 0 | 1 | 1 | 1 | 1 | 1 | 1 |  | 97 | 51 |  |  |  | 0 | 0 | 0 | [5 empty] | 0 | Поправка: 571/пр_2022_т.3_п.4 Наименование: Демонтаж: Оборудование, не пригодное для дальнейшего использования, (предназначено в лом) без разборки и резки | 0 | 1661.38 | 197.67 | 2061.55 | 1833.98 | 782.65 | 0 | 0.309 | 0.018 | 0 | 1503.5582 | 790.5306 |  |  |  | )*0 | )*0,3 | )*0,3 | )*0,3 |  | )*0,3 | )*0,3 |  |  |  | 0 | 0 | 1 | 1 |  |  |  | 1013 | ШТ | ШТ | 1 | [6 empty] | 80116048 | 3 | Монтажные работы | 0 |  | 2 | 108001 | Электротехнические установки: на других объектах | мФЕР-08 |  | Поправка: 571/пр_2022_т.3_п.4 |  | 1310720 | 0 | 0 | 0 | 0 | 0 | 1.03 | 0.06 | 0 | [17 empty] | 0 | 0 | 0 |  |  |  |  | 97 | 51 |  |  |  |  | 1 |  | 758000757 | 2 | 1 | -2 | 0 | 0 | 0 | 3955.47 | 0 | 3955.47 | 0 |  | 0 | 3 | 0 |  | 0 | 1 | 0 | 0 | 0 | 0 |  |  | Пр/812-049.3-1 | Пр/774-049.3 | Электротехнические установки: на других объектах | Электротехнические установки: на других объектах | 0 | 0
18 | 1 | 34 |  | 8 | 421/пр_2020_п.75_пп.а | Сметная стоимость вспомогательных ненормируемых материальных ресурсов, не учтенная в сметной норме, 2% | % | 2 | 2 | 2 |  |  |  | 96.74 | 96.74 | 0 | 0 | 0 | 0 | 0 | 0 | 0 | 0 | 0 |  | 82937233 | 0 | 0 | 0 | 0 | 0 | 0 | 0 | 0 | 0 | 0 | 0 | 0 | 0 | 0 | 0 | 0 | 0 | 0 | 97 | 51 | 1 | 1 |  |  | 1 | 1 | 1 | 1 |  |  |  |  | 3 | 2 |  |  |  | 108001 | 0 |  | 0 | 3 | 0 | 1 | 1 | 1 | 1 | 1 | 1 |  | 97 | 51 |  |  |  | 0 | 0 | 0 | [5 empty] | 0 |  | 0 | 0 | 0 | 0 | 0 | 0 | 0 | 0 | 0 | 0 | 0 | 0 | [13 empty] | 0 | 0 | 1 | 1 |  |  |  | 1013 | % | % | 1 | [6 empty] | 80116048 | 3 | Монтажные работы | 0 |  | 2 | 108001 | Электротехнические установки: на других объектах | мФЕР-08 |  |  |  | 1310720 | 0 | 0 | 0 | 0 | 0 | 0 | 0 | [18 empty] | 0 | 0 | 0 |  |  |  |  | 97 | 51 |  |  |  |  | 1 |  | 274903907 | 2 | 1 | -2 | 0 | 0 | 0 | 96.74 | 0 | 96.74 | 0 |  | 0 | 3 | 0 |  | 0 | 1 | 0 | 0 | 0 | 0 |  |  | Пр/812-049.3-1 | Пр/774-049.3 | Электротехнические установки: на других объектах | Электротехнические установки: на других объектах | 0 | 0
17 | 1 | 40 | 40 | 9 | м08-01-080-01 | Прибор измерения и защиты, количество подключаемых концов: до 2 | ШТ | 4 | 0 | 4 |  |  |  | 1107.61 | 0 | 74.22 | 66.03 | 967.36 | 0 | 1.236 | 0.072 | 0 | 1002.39 | 527.03 |  | 82937233 | 260.3928 | 0 | 18.554 | 16.5058 | 241.8389 | 0 | 0.309 | 0.018 | 0 | 929.9926 | 6.9972 | 61.8465 | 55.0194 | 806.1295 | 0 | 1.03 | 0.06 | 0 | 97 | 51 | 1 | 1 |  |  | 1 | 1 | 1 | 1 |  |  |  |  | 0 | 2 | ГЭСНм-2022, м08-01-080-01, приказ Минстроя России от 18.05.2022 г. № 378/пр |  |  | 108001 | 0 |  | 0 | 3 | 0 | 1 | 1 | 1 | 1 | 1 | 1 |  | 97 | 51 |  |  |  | 0 | 0 | 0 | [5 empty] | 0 | Поправка: 571/пр_2022_т.3_п.4 Наименование: Демонтаж: Оборудование, не пригодное для дальнейшего использования, (предназначено в лом) без разборки и резки | 0 | 1107.61 | 197.67 | 2061.55 | 1833.98 | 782.65 | 0 | 0.309 | 0.018 | 0 | 1002.3883 | 527.0289 |  |  |  | )*0 | )*0,3 | )*0,3 | )*0,3 |  | )*0,3 | )*0,3 |  |  |  | 0 | 0 | 1 | 1 |  |  |  | 1013 | ШТ | ШТ | 1 | [6 empty] | 80116048 | 3 | Монтажные работы | 0 |  | 2 | 108001 | Электротехнические установки: на других объектах | мФЕР-08 |  | Поправка: 571/пр_2022_т.3_п.4 |  | 1310720 | 0 | 0 | 0 | 0 | 0 | 1.03 | 0.06 | 0 | [17 empty] | 0 | 0 | 0 |  |  |  |  | 97 | 51 |  |  |  |  | 1 |  | 758000757 | 2 | 1 | -2 | 0 | 0 | 0 | 2637.03 | 0 | 2637.03 | 0 |  | 0 | 3 | 0 |  | 0 | 1 | 0 | 0 | 0 | 0 |  |  | Пр/812-049.3-1 | Пр/774-049.3 | Электротехнические установки: на других объектах | Электротехнические установки: на других объектах | 0 | 0
18 | 1 | 40 |  | 10 | 421/пр_2020_п.75_пп.а | Сметная стоимость вспомогательных ненормируемых материальных ресурсов, не учтенная в сметной норме, 2% | % | 2 | 2 | 2 |  |  |  | 64.49 | 64.49 | 0 | 0 | 0 | 0 | 0 | 0 | 0 | 0 | 0 |  | 82937233 | 0 | 0 | 0 | 0 | 0 | 0 | 0 | 0 | 0 | 0 | 0 | 0 | 0 | 0 | 0 | 0 | 0 | 0 | 97 | 51 | 1 | 1 |  |  | 1 | 1 | 1 | 1 |  |  |  |  | 3 | 2 |  |  |  | 108001 | 0 |  | 0 | 3 | 0 | 1 | 1 | 1 | 1 | 1 | 1 |  | 97 | 51 |  |  |  | 0 | 0 | 0 | [5 empty] | 0 |  | 0 | 0 | 0 | 0 | 0 | 0 | 0 | 0 | 0 | 0 | 0 | 0 | [13 empty] | 0 | 0 | 1 | 1 |  |  |  | 1013 | % | % | 1 | [6 empty] | 80116048 | 3 | Монтажные работы | 0 |  | 2 | 108001 | Электротехнические установки: на других объектах | мФЕР-08 |  |  |  | 1310720 | 0 | 0 | 0 | 0 | 0 | 0 | 0 | [18 empty] | 0 | 0 | 0 |  |  |  |  | 97 | 51 |  |  |  |  | 1 |  | 274903907 | 2 | 1 | -2 | 0 | 0 | 0 | 64.49 | 0 | 64.49 | 0 |  | 0 | 3 | 0 |  | 0 | 1 | 0 | 0 | 0 | 0 |  |  | Пр/812-049.3-1 | Пр/774-049.3 | Электротехнические установки: на других объектах | Электротехнические установки: на других объектах | 0 | 0
17 | 1 | 48 | 48 | 11 | м08-01-056-01 | Разъединитель трехполюсный напряжением: до 10 кВ, ток до 600 А | ШТ | 1 | 0 | 1 |  |  |  | 635.95 | 0 | 31.63 | 33.77 | 570.55 | 0 | 0.729 | 0.039 | 0 | 586.19 | 308.2 |  | 82937233 | 601.9771 | 0 | 31.4253 | 33.7651 | 570.5518 | 0 | 0.729 | 0.039 | 0 | 2230.2516 | 111.111 | 104.7509 | 112.5502 | 1901.8395 | 0 | 2.43 | 0.13 | 0 | 97 | 51 | 1 | 1 |  |  | 1 | 1 | 1 | 1 |  |  |  |  | 0 | 2 | ГЭСНм-2022, м08-01-056-01, приказ Минстроя России от 18.05.2022 г. № 378/пр |  |  | 108001 | 0 |  | 0 | 3 | 0 | 1 | 1 | 1 | 1 | 1 | 1 |  | 97 | 51 |  |  |  | 0 | 0 | 0 | [5 empty] | 0 | Поправка: 571/пр_2022_т.3_п.4 Наименование: Демонтаж: Оборудование, не пригодное для дальнейшего использования, (предназначено в лом) без разборки и резки | 0 | 635.95 | 1411.57 | 2140.76 | 2529.02 | 782.65 | 0 | 0.729 | 0.039 | 0 | 586.1904 | 308.2032 |  |  |  | )*0 | )*0,3 | )*0,3 | )*0,3 |  | )*0,3 | )*0,3 |  |  |  | 0 | 0 | 1 | 1 |  |  |  | 1013 | ШТ | ШТ | 1 | [6 empty] | 80116048 | 3 | Монтажные работы | 0 |  | 2 | 108001 | Электротехнические установки: на других объектах | мФЕР-08 |  | Поправка: 571/пр_2022_т.3_п.4 |  | 1310720 | 0 | 0 | 0 | 0 | 0 | 2.43 | 0.13 | 0 | [17 empty] | 0 | 0 | 0 |  |  |  |  | 97 | 51 |  |  |  |  | 1 |  | 1362847054 | 2 | 1 | -2 | 0 | 0 | 0 | 1530.34 | 0 | 1530.34 | 0 |  | 0 | 3 | 0 |  | 0 | 1 | 0 | 0 | 0 | 0 |  |  | Пр/812-049.3-1 | Пр/774-049.3 | Электротехнические установки: на других объектах | Электротехнические установки: на других объектах | 0 | 0
18 | 1 | 48 |  | 12 | 421/пр_2020_п.75_пп.а | Сметная стоимость вспомогательных ненормируемых материальных ресурсов, не учтенная в сметной норме, 2% | % | 2 | 2 | 2 |  |  |  | 38.04 | 38.04 | 0 | 0 | 0 | 0 | 0 | 0 | 0 | 0 | 0 |  | 82937233 | 0 | 0 | 0 | 0 | 0 | 0 | 0 | 0 | 0 | 0 | 0 | 0 | 0 | 0 | 0 | 0 | 0 | 0 | 97 | 51 | 1 | 1 |  |  | 1 | 1 | 1 | 1 |  |  |  |  | 3 | 2 |  |  |  | 108001 | 0 |  | 0 | 3 | 0 | 1 | 1 | 1 | 1 | 1 | 1 |  | 97 | 51 |  |  |  | 0 | 0 | 0 | [5 empty] | 0 |  | 0 | 0 | 0 | 0 | 0 | 0 | 0 | 0 | 0 | 0 | 0 | 0 | [13 empty] | 0 | 0 | 1 | 1 |  |  |  | 1013 | % | % | 1 | [6 empty] | 80116048 | 3 | Монтажные работы | 0 |  | 2 | 108001 | Электротехнические установки: на других объектах | мФЕР-08 |  |  |  | 1310720 | 0 | 0 | 0 | 0 | 0 | 0 | 0 | [18 empty] | 0 | 0 | 0 |  |  |  |  | 97 | 51 |  |  |  |  | 1 |  | 274903907 | 2 | 1 | -2 | 0 | 0 | 0 | 38.04 | 0 | 38.04 | 0 |  | 0 | 3 | 0 |  | 0 | 1 | 0 | 0 | 0 | 0 |  |  | Пр/812-049.3-1 | Пр/774-049.3 | Электротехнические установки: на других объектах | Электротехнические установки: на других объектах | 0 | 0
51 | 1 | 4 | 24 |  | Новый раздел | Демонтажные работы | 0 | [6 empty] | 7026.51 | 391.24 | 296.1 | 470.49 | 5868.68 | 0 | 7.4922 | 0.5562 | 0 | 6149 | 3232.98 |  |  | 7026.51 | 391.24 | 296.1 | 470.49 | 5868.68 | 0 | 7.4922 | 0.5562 | 0 | 6149 | 3232.98 |  |  | 0 | 0 | 0 | 16408.49 | 0 | 16408.49 | 0 | 391.24 | 391.24 | 0 | 391.24 | 0 | 0 | 0 | 0 | 0 | [19 empty] | 0 | 0 | 0 | 16408.49 | 0 | 16408.49 | 0 | 391.24 | 391.24 | 0 | 391.24 | 0 | 0 | 0 | 0 | 0 | [114 empty] | 0
50 | 0 | 0 | 1 | 201 | 7026.51 | ПЗ | Прямые затраты |  |  | 201 | 1 | 3 |  | 2 | [7 empty] | 7026.51 | 1 | 7026.51
50 | 0 | 0 | 1 | 202 | 391.24 | СтМатОб | Стоимость материальных ресурсов (всего) |  |  | 202 | 2 | 3 |  | 2 | [7 empty] | 391.24 | 1 | 391.24
50 | 0 | 0 | 1 | 222 | 0 | СтМатОбЗак | Стоимость материалов и оборудования заказчика |  |  | 222 | 3 | 3 |  | 2 | [7 empty] | 0 | 1 | 0
50 | 0 | 0 | 1 | 225 | 391.24 | СтМатОбПод | Стоимость материалов и оборудования подрядчика |  |  | 225 | 4 | 3 |  | 2 | [7 empty] | 391.24 | 1 | 391.24
50 | 0 | 0 | 1 | 226 | 391.24 | СтМат | Стоимость материалов (всего) |  |  | 226 | 5 | 3 |  | 2 | [7 empty] | 391.24 | 1 | 391.24
50 | 0 | 0 | 1 | 227 | 0 | СтМатЗак | Стоимость материалов заказчика |  |  | 227 | 6 | 3 |  | 2 | [7 empty] | 0 | 1 | 0
50 | 0 | 0 | 1 | 228 | 391.24 | СтМатПод | Стоимость материалов подрядчика |  |  | 228 | 7 | 3 |  | 2 | [7 empty] | 391.24 | 1 | 391.24
50 | 0 | 0 | 1 | 216 | 0 | Оборуд | Стоимость оборудования (всего) |  |  | 216 | 8 | 3 |  | 2 | [7 empty] | 0 | 1 | 0
50 | 0 | 0 | 1 | 223 | 0 | ОборудЗак | Стоимость оборудования заказчика |  |  | 223 | 9 | 3 |  | 2 | [7 empty] | 0 | 1 | 0
50 | 0 | 0 | 1 | 229 | 0 | ОборудПод | Стоимость оборудования подрядчика |  |  | 229 | 10 | 3 |  | 2 | [7 empty] | 0 | 1 | 0
50 | 0 | 0 | 1 | 203 | 296.1 | ЭММ | Эксплуатация машин |  |  | 203 | 11 | 3 |  | 2 | [7 empty] | 296.1 | 1 | 296.1
50 | 0 | 0 | 1 | 231 | 0 | ЭММсНРиСП | Эксплуатация машин по ТСН-2001.16 |  |  | 231 | 12 | 3 |  | 2 | [7 empty] | 0 | 1 | 0
50 | 0 | 0 | 1 | 204 | 470.49 | ЗПМ | ЗП машинистов |  |  | 204 | 13 | 3 |  | 2 | [7 empty] | 470.49 | 1 | 470.49
50 | 0 | 0 | 1 | 205 | 5868.68 | ОЗП | Основная ЗП рабочих |  |  | 205 | 14 | 3 |  | 2 | [7 empty] | 5868.68 | 1 | 5868.68
50 | 0 | 0 | 1 | 232 | 0 | ОЗПсНРиСП | Основная ЗП рабочих по ТСН-2001.16 |  |  | 232 | 15 | 3 |  | 2 | [7 empty] | 0 | 1 | 0
50 | 0 | 0 | 1 | 214 | 0 | Строит | Строительные работы с НР и СП |  |  | 214 | 16 | 3 |  | 2 | [7 empty] | 0 | 1 | 0
50 | 0 | 0 | 1 | 215 | 16408.49 | Монтаж | Монтажные работы с НР и СП |  |  | 215 | 17 | 3 |  | 2 | [7 empty] | 16408.49 | 1 | 16408.49
50 | 0 | 0 | 1 | 217 | 0 | Прочие | Прочие работы с НР и СП |  |  | 217 | 18 | 3 |  | 2 | [7 empty] | 0 | 1 | 0
50 | 0 | 0 | 1 | 230 | 0 | ПрочиеЗатр | Прочие затраты по ТСН-2001.16 |  |  | 230 | 19 | 3 |  | 2 | [7 empty] | 0 | 1 | 0
50 | 0 | 0 | 1 | 206 | 0 | ВозврМат | Возврат материалов |  |  | 206 | 20 | 3 |  | 2 | [7 empty] | 0 | 1 | 0
50 | 0 | 0 | 1 | 207 | 7.4922 | ТрудСтр | Трудозатраты строителей |  |  | 207 | 21 | 3 |  | 7 | [7 empty] | 7.4922 | 1 | 7.4922
50 | 0 | 0 | 1 | 208 | 0.5562 | ТрудМаш | Трудозатраты машинистов |  |  | 208 | 22 | 3 |  | 7 | [7 empty] | 0.5562 | 1 | 0.5562
50 | 0 | 0 | 1 | 209 | 0 | ТранспМат | Транспорт материалов |  |  | 209 | 23 | 3 |  | 2 | [7 empty] | 0 | 1 | 0
50 | 0 | 0 | 1 | 233 | 0 | Перевозка | Перевозка грузов |  |  | 233 | 24 | 3 |  | 2 | [7 empty] | 0 | 1 | 0
50 | 0 | 0 | 1 | 210 | 6149 | НР | Накладные расходы |  |  | 210 | 25 | 3 |  | 2 | [7 empty] | 6149 | 1 | 6149
50 | 0 | 0 | 1 | 211 | 3232.98 | СмПриб | Сметная прибыль |  |  | 211 | 26 | 3 |  | 2 | [7 empty] | 3232.98 | 1 | 3232.98
50 | 0 | 0 | 1 | 224 | 16408.49 | Всего | Всего с НР и СП |  |  | 224 | 27 | 3 |  | 2 | [7 empty] | 16408.49 | 1 | 16408.49
51 | 1 | 3 | 20 |  | 01-01-01 | Демонтажные работы КТП-22507 | 0 | [6 empty] | 7026.51 | 391.24 | 296.1 | 470.49 | 5868.68 | 0 | 7.4922 | 0.5562 | 0 | 6149 | 3232.98 | [15 empty] | 0 | 0 | 0 | 16408.49 | 0 | 16408.49 | 0 | 391.24 | 391.24 | 0 | 391.24 | 0 | 0 | 0 | 0 | 0 | [149 empty] | 0
50 | 0 | 0 | 1 | 201 | 7026.51 | ПЗ | Прямые затраты |  |  | 201 | 1 | 3 |  | 2 | [7 empty] | 7026.51 | 1 | 7026.51
50 | 0 | 0 | 1 | 202 | 391.24 | СтМатОб | Стоимость материальных ресурсов (всего) |  |  | 202 | 2 | 3 |  | 2 | [7 empty] | 391.24 | 1 | 391.24
50 | 0 | 0 | 1 | 222 | 0 | СтМатОбЗак | Стоимость материалов и оборудования заказчика |  |  | 222 | 3 | 3 |  | 2 | [7 empty] | 0 | 1 | 0
50 | 0 | 0 | 1 | 225 | 391.24 | СтМатОбПод | Стоимость материалов и оборудования подрядчика |  |  | 225 | 4 | 3 |  | 2 | [7 empty] | 391.24 | 1 | 391.24
50 | 0 | 0 | 1 | 226 | 391.24 | СтМат | Стоимость материалов (всего) |  |  | 226 | 5 | 3 |  | 2 | [7 empty] | 391.24 | 1 | 391.24
50 | 0 | 0 | 1 | 227 | 0 | СтМатЗак | Стоимость материалов заказчика |  |  | 227 | 6 | 3 |  | 2 | [7 empty] | 0 | 1 | 0
50 | 0 | 0 | 1 | 228 | 391.24 | СтМатПод | Стоимость материалов подрядчика |  |  | 228 | 7 | 3 |  | 2 | [7 empty] | 391.24 | 1 | 391.24
50 | 0 | 0 | 1 | 216 | 0 | Оборуд | Стоимость оборудования (всего) |  |  | 216 | 8 | 3 |  | 2 | [7 empty] | 0 | 1 | 0
50 | 0 | 0 | 1 | 223 | 0 | ОборудЗак | Стоимость оборудования заказчика |  |  | 223 | 9 | 3 |  | 2 | [7 empty] | 0 | 1 | 0
50 | 0 | 0 | 1 | 229 | 0 | ОборудПод | Стоимость оборудования подрядчика |  |  | 229 | 10 | 3 |  | 2 | [7 empty] | 0 | 1 | 0
50 | 0 | 0 | 1 | 203 | 296.1 | ЭММ | Эксплуатация машин |  |  | 203 | 11 | 3 |  | 2 | [7 empty] | 296.1 | 1 | 296.1
50 | 0 | 0 | 1 | 231 | 0 | ЭММсНРиСП | Эксплуатация машин по ТСН-2001.16 |  |  | 231 | 12 | 3 |  | 2 | [7 empty] | 0 | 1 | 0
50 | 0 | 0 | 1 | 204 | 470.49 | ЗПМ | ЗП машинистов |  |  | 204 | 13 | 3 |  | 2 | [7 empty] | 470.49 | 1 | 470.49
50 | 0 | 0 | 1 | 205 | 5868.68 | ОЗП | Основная ЗП рабочих |  |  | 205 | 14 | 3 |  | 2 | [7 empty] | 5868.68 | 1 | 5868.68
50 | 0 | 0 | 1 | 232 | 0 | ОЗПсНРиСП | Основная ЗП рабочих по ТСН-2001.16 |  |  | 232 | 15 | 3 |  | 2 | [7 empty] | 0 | 1 | 0
50 | 0 | 0 | 1 | 214 | 0 | Строит | Строительные работы с НР и СП |  |  | 214 | 16 | 3 |  | 2 | [7 empty] | 0 | 1 | 0
50 | 0 | 0 | 1 | 215 | 16408.49 | Монтаж | Монтажные работы с НР и СП |  |  | 215 | 17 | 3 |  | 2 | [7 empty] | 16408.49 | 1 | 16408.49
50 | 0 | 0 | 1 | 217 | 0 | Прочие | Прочие работы с НР и СП |  |  | 217 | 18 | 3 |  | 2 | [7 empty] | 0 | 1 | 0
50 | 0 | 0 | 1 | 230 | 0 | ПрочиеЗатр | Прочие затраты по ТСН-2001.16 |  |  | 230 | 19 | 3 |  | 2 | [7 empty] | 0 | 1 | 0
50 | 0 | 0 | 1 | 206 | 0 | ВозврМат | Возврат материалов |  |  | 206 | 20 | 3 |  | 2 | [7 empty] | 0 | 1 | 0
50 | 0 | 0 | 1 | 207 | 7.4922 | ТрудСтр | Трудозатраты строителей |  |  | 207 | 21 | 3 |  | 7 | [7 empty] | 7.4922 | 1 | 7.4922
50 | 0 | 0 | 1 | 208 | 0.5562 | ТрудМаш | Трудозатраты машинистов |  |  | 208 | 22 | 3 |  | 7 | [7 empty] | 0.5562 | 1 | 0.5562
50 | 0 | 0 | 1 | 209 | 0 | ТранспМат | Транспорт материалов |  |  | 209 | 23 | 3 |  | 2 | [7 empty] | 0 | 1 | 0
50 | 0 | 0 | 1 | 233 | 0 | Перевозка | Перевозка грузов |  |  | 233 | 24 | 3 |  | 2 | [7 empty] | 0 | 1 | 0
50 | 0 | 0 | 1 | 210 | 6149 | НР | Накладные расходы |  |  | 210 | 25 | 3 |  | 2 | [7 empty] | 6149 | 1 | 6149
50 | 0 | 0 | 1 | 211 | 3232.98 | СмПриб | Сметная прибыль |  |  | 211 | 26 | 3 |  | 2 | [7 empty] | 3232.98 | 1 | 3232.98
50 | 0 | 0 | 1 | 224 | 16408.49 | Всего | Всего с НР и СП |  |  | 224 | 27 | 3 |  | 2 | [7 empty] | 16408.49 | 1 | 16408.49
3 | 1 |  | 142 |  | 01-01-02 | Демонтажные работы ТМГ-400кВА |  | 0 |  | -1 | 01-01-02 | [6 empty] | 0 |  |  | 0 | [53 empty] | 0 | [7 empty] | 0 | 0
52 | 1 | 3 | 101 | 0 | 01-01-02 | Демонтажные работы ТМГ-400кВА | [7 empty] | 11727.93 | 308.36 | 1140.73 | 1027.92 | 9250.92 | 0 | 11.82 | 1.128 | 0 | 9970.47 | 5242.21 | 0 | 0 | 0 | 0 | 0 | 0 | 0 | 0 | 0 | 0 | 0 | 0 | 0 | 0 | 0 | 0 | 0 | 0 | 26940.61 | 0 | 26940.61 | 0 | 308.36 | 308.36 | 0 | 308.36 | 0 | 0 | 0 | 0 | 0 | 0 | 0 | 0 | 0 | 0 | 0 | 0 | 0 | 0 | 0 | 0 | 0 | 0 | 0 | 0 | 0 | 0 | 0 | 0 | 0 | 0 | 0 | 0 | 0 | 0 | 0 | 0 | 0 | 0 | 0 | 0 | 0 | 0 | 0 | 0 | 0 | 0 | 0 | 0 | 0 | 0 | 0 | 0 | 0 | 0 | 0 | 0 | 0 | 0 | 0 | 0 | 0 | 0 | 0 | 0 | 0 | 0 | 0 | 0 | 0 | 0 | 0 | 0 | 0 | 0 | 0 | 0 | 0 | 0 | 0 | 0 | 0 | 0 | 0 | 0 | 0 | 0 | 0 | 0 | 0 | 0 | 0 | 0 | 0 | 0 | 0 | 0 | 0 | 0 | 0 | 0 | 0 | 0 | 0 | 0 | 0 | 0 | 0 | 0 | 0 | 0 | 0 | 0 | 0 | 0 | 0 | 0 | 0 | 0 | 0 | 0 | 0 | 0 | 0 | 0 | 0 | 0 | 0 | 0 | 0 | 0 | 0 | 0 | 0 | 0 | 0 | 0 | 0 | 0 | 0 | 0 | 0 | 0 | 0 | 0 | 0 | 0 | 0 | 0 | 0 | 0 | 0 | 0 | 0 | 0 | 0 | 0 | 0 | 0 | 0
4 | 1 |  | 112 |  | Новый раздел | Демонтажные работы |  | 0 |  | 0 | [7 empty] | 0 |  |  | 0 | [53 empty] | 0 | [11 empty] | 0
52 | 1 | 4 | 105 | 0 | Новый раздел | Демонтажные работы | [7 empty] | 11727.93 | 308.36 | 1140.73 | 1027.92 | 9250.92 | 0 | 11.82 | 1.128 | 0 | 9970.47 | 5242.21 | 0 | 0 | 11727.93 | 308.36 | 1140.73 | 1027.92 | 9250.92 | 0 | 11.82 | 1.128 | 0 | 9970.47 | 5242.21 | 0 | 0 | 0 | 0 | 0 | 26940.61 | 0 | 26940.61 | 0 | 308.36 | 308.36 | 0 | 308.36 | 0 | 0 | 0 | 0 | 0 | 0 | 0 | 0 | 0 | 0 | 0 | 0 | 0 | 0 | 0 | 0 | 0 | 0 | 0 | 0 | 0 | 0 | 0 | 0 | 0 | 0 | 0 | 26940.61 | 0 | 26940.61 | 0 | 308.36 | 308.36 | 0 | 308.36 | 0 | 0 | 0 | 0 | 0 | 0 | 0 | 0 | 0 | 0 | 0 | 0 | 0 | 0 | 0 | 0 | 0 | 0 | 0 | 0 | 0 | 0 | 0 | 0 | 0 | 0 | 0 | 0 | 0 | 0 | 0 | 0 | 0 | 0 | 0 | 0 | 0 | 0 | 0 | 0 | 0 | 0 | 0 | 0 | 0 | 0 | 0 | 0 | 0 | 0 | 0 | 0 | 0 | 0 | 0 | 0 | 0 | 0 | 0 | 0 | 0 | 0 | 0 | 0 | 0 | 0 | 0 | 0 | 0 | 0 | 0 | 0 | 0 | 0 | 0 | 0 | 0 | 0 | 0 | 0 | 0 | 0 | 0 | 0 | 0 | 0 | 0 | 0 | 0 | 0 | 0 | 0 | 0 | 0 | 0 | 0 | 0 | 0 | 0 | 0 | 0 | 0 | 0 | 0 | 0 | 0 | 0 | 0 | 0 | 0 | 0 | 0 | 0 | 0 | 0 | 0 | 0 | 0 | 0 | 0
17 | 1 | 55 | 55 | 1 | м08-01-062-01 | Трансформатор силовой, автотрансформатор или масляный реактор, масса: до 1 т | ШТ | 1 | 0 | 1 |  |  |  | 11419.57 | 0 | 1140.73 | 1027.92 | 9250.92 | 0 | 11.82 | 1.128 | 0 | 9970.47 | 5242.21 |  | 82937233 | 10391.653 | 0 | 1140.73 | 1027.9164 | 9250.923 | 0 | 11.82 | 1.128 | 0 | 27321.0156 | 8288.4 | 1901.2166 | 1713.194 | 15418.205 | 0 | 19.7 | 1.88 | 0 | 97 | 51 | 1 | 1 |  |  | 1 | 1 | 1 | 1 |  |  |  |  | 0 | 2 | ГЭСНм-2022, м08-01-062-01, приказ Минстроя России от 18.05.2022 г. № 378/пр |  |  | 108001 | 0 |  | 0 | 3 | 0 | 1 | 1 | 1 | 1 | 1 | 1 |  | 97 | 51 |  |  |  | 0 | 0 | 0 | [5 empty] | 0 | Поправка: 571/пр_2022_т.3_п.2 Наименование: Демонтаж: Оборудование, пригодное для дальнейшего использования, со снятием с места установки, необходимой (частичной) разборкой без надобности хранения (перемещается на другое место установки и т.п.) | 0 | 11419.57 | 1022.76 | 2061.55 | 1833.98 | 782.65 | 0 | 11.82 | 1.128 | 0 | 9970.4748 | 5242.2084 |  |  |  | )*0 | )*0,6 | )*0,6 | )*0,6 |  | )*0,6 | )*0,6 |  |  |  | 0 | 0 | 1 | 1 |  |  |  | 1013 | ШТ | ШТ | 1 | [6 empty] | 80116048 | 3 | Монтажные работы | 0 |  | 2 | 108001 | Электротехнические установки: на других объектах | мФЕР-08 |  | Поправка: 571/пр_2022_т.3_п.2 |  | 1310720 | 0 | 0 | 0 | 0 | 0 | 19.7 | 1.88 | 0 | [17 empty] | 0 | 0 | 0 |  |  |  |  | 97 | 51 |  |  |  |  | 1 |  | -266923504 | 2 | 1 | -2 | 0 | 0 | 0 | 26632.25 | 0 | 26632.25 | 0 |  | 0 | 3 | 0 |  | 0 | 1 | 0 | 0 | 0 | 0 |  |  | Пр/812-049.3-1 | Пр/774-049.3 | Электротехнические установки: на других объектах | Электротехнические установки: на других объектах | 0 | 0
18 | 1 | 55 |  | 2 | 421/пр_2020_п.75_пп.а | Сметная стоимость вспомогательных ненормируемых материальных ресурсов, не учтенная в сметной норме, 2% | % | 2 | 2 | 2 |  |  |  | 308.36 | 308.36 | 0 | 0 | 0 | 0 | 0 | 0 | 0 | 0 | 0 |  | 82937233 | 0 | 0 | 0 | 0 | 0 | 0 | 0 | 0 | 0 | 0 | 0 | 0 | 0 | 0 | 0 | 0 | 0 | 0 | 97 | 51 | 1 | 1 |  |  | 1 | 1 | 1 | 1 |  |  |  |  | 3 | 2 |  |  |  | 108001 | 0 |  | 0 | 3 | 0 | 1 | 1 | 1 | 1 | 1 | 1 |  | 97 | 51 |  |  |  | 0 | 0 | 0 | [5 empty] | 0 |  | 0 | 0 | 0 | 0 | 0 | 0 | 0 | 0 | 0 | 0 | 0 | 0 | [13 empty] | 0 | 0 | 1 | 1 |  |  |  | 1013 | % | % | 1 | [6 empty] | 80116048 | 3 | Монтажные работы | 0 |  | 2 | 108001 | Электротехнические установки: на других объектах | мФЕР-08 |  |  |  | 1310720 | 0 | 0 | 0 | 0 | 0 | 0 | 0 | [18 empty] | 0 | 0 | 0 |  |  |  |  | 97 | 51 |  |  |  |  | 1 |  | 274903907 | 2 | 1 | -2 | 0 | 0 | 0 | 308.36 | 0 | 308.36 | 0 |  | 0 | 3 | 0 |  | 0 | 1 | 0 | 0 | 0 | 0 |  |  | Пр/812-049.3-1 | Пр/774-049.3 | Электротехнические установки: на других объектах | Электротехнические установки: на других объектах | 0 | 0
51 | 1 | 4 | 105 |  | Новый раздел | Демонтажные работы | 0 | [6 empty] | 11727.93 | 308.36 | 1140.73 | 1027.92 | 9250.92 | 0 | 11.82 | 1.128 | 0 | 9970.47 | 5242.21 |  |  | 11727.93 | 308.36 | 1140.73 | 1027.92 | 9250.92 | 0 | 11.82 | 1.128 | 0 | 9970.47 | 5242.21 |  |  | 0 | 0 | 0 | 26940.61 | 0 | 26940.61 | 0 | 308.36 | 308.36 | 0 | 308.36 | 0 | 0 | 0 | 0 | 0 | [19 empty] | 0 | 0 | 0 | 26940.61 | 0 | 26940.61 | 0 | 308.36 | 308.36 | 0 | 308.36 | 0 | 0 | 0 | 0 | 0 | [114 empty] | 0
50 | 0 | 0 | 1 | 201 | 11727.93 | ПЗ | Прямые затраты |  |  | 201 | 1 | 3 |  | 2 | [7 empty] | 11727.93 | 1 | 11727.93
50 | 0 | 0 | 1 | 202 | 308.36 | СтМатОб | Стоимость материальных ресурсов (всего) |  |  | 202 | 2 | 3 |  | 2 | [7 empty] | 308.36 | 1 | 308.36
50 | 0 | 0 | 1 | 222 | 0 | СтМатОбЗак | Стоимость материалов и оборудования заказчика |  |  | 222 | 3 | 3 |  | 2 | [7 empty] | 0 | 1 | 0
50 | 0 | 0 | 1 | 225 | 308.36 | СтМатОбПод | Стоимость материалов и оборудования подрядчика |  |  | 225 | 4 | 3 |  | 2 | [7 empty] | 308.36 | 1 | 308.36
50 | 0 | 0 | 1 | 226 | 308.36 | СтМат | Стоимость материалов (всего) |  |  | 226 | 5 | 3 |  | 2 | [7 empty] | 308.36 | 1 | 308.36
50 | 0 | 0 | 1 | 227 | 0 | СтМатЗак | Стоимость материалов заказчика |  |  | 227 | 6 | 3 |  | 2 | [7 empty] | 0 | 1 | 0
50 | 0 | 0 | 1 | 228 | 308.36 | СтМатПод | Стоимость материалов подрядчика |  |  | 228 | 7 | 3 |  | 2 | [7 empty] | 308.36 | 1 | 308.36
50 | 0 | 0 | 1 | 216 | 0 | Оборуд | Стоимость оборудования (всего) |  |  | 216 | 8 | 3 |  | 2 | [7 empty] | 0 | 1 | 0
50 | 0 | 0 | 1 | 223 | 0 | ОборудЗак | Стоимость оборудования заказчика |  |  | 223 | 9 | 3 |  | 2 | [7 empty] | 0 | 1 | 0
50 | 0 | 0 | 1 | 229 | 0 | ОборудПод | Стоимость оборудования подрядчика |  |  | 229 | 10 | 3 |  | 2 | [7 empty] | 0 | 1 | 0
50 | 0 | 0 | 1 | 203 | 1140.73 | ЭММ | Эксплуатация машин |  |  | 203 | 11 | 3 |  | 2 | [7 empty] | 1140.73 | 1 | 1140.73
50 | 0 | 0 | 1 | 231 | 0 | ЭММсНРиСП | Эксплуатация машин по ТСН-2001.16 |  |  | 231 | 12 | 3 |  | 2 | [7 empty] | 0 | 1 | 0
50 | 0 | 0 | 1 | 204 | 1027.92 | ЗПМ | ЗП машинистов |  |  | 204 | 13 | 3 |  | 2 | [7 empty] | 1027.92 | 1 | 1027.92
50 | 0 | 0 | 1 | 205 | 9250.92 | ОЗП | Основная ЗП рабочих |  |  | 205 | 14 | 3 |  | 2 | [7 empty] | 9250.92 | 1 | 9250.92
50 | 0 | 0 | 1 | 232 | 0 | ОЗПсНРиСП | Основная ЗП рабочих по ТСН-2001.16 |  |  | 232 | 15 | 3 |  | 2 | [7 empty] | 0 | 1 | 0
50 | 0 | 0 | 1 | 214 | 0 | Строит | Строительные работы с НР и СП |  |  | 214 | 16 | 3 |  | 2 | [7 empty] | 0 | 1 | 0
50 | 0 | 0 | 1 | 215 | 26940.61 | Монтаж | Монтажные работы с НР и СП |  |  | 215 | 17 | 3 |  | 2 | [7 empty] | 26940.61 | 1 | 26940.61
50 | 0 | 0 | 1 | 217 | 0 | Прочие | Прочие работы с НР и СП |  |  | 217 | 18 | 3 |  | 2 | [7 empty] | 0 | 1 | 0
50 | 0 | 0 | 1 | 230 | 0 | ПрочиеЗатр | Прочие затраты по ТСН-2001.16 |  |  | 230 | 19 | 3 |  | 2 | [7 empty] | 0 | 1 | 0
50 | 0 | 0 | 1 | 206 | 0 | ВозврМат | Возврат материалов |  |  | 206 | 20 | 3 |  | 2 | [7 empty] | 0 | 1 | 0
50 | 0 | 0 | 1 | 207 | 11.82 | ТрудСтр | Трудозатраты строителей |  |  | 207 | 21 | 3 |  | 7 | [7 empty] | 11.82 | 1 | 11.82
50 | 0 | 0 | 1 | 208 | 1.128 | ТрудМаш | Трудозатраты машинистов |  |  | 208 | 22 | 3 |  | 7 | [7 empty] | 1.128 | 1 | 1.128
50 | 0 | 0 | 1 | 209 | 0 | ТранспМат | Транспорт материалов |  |  | 209 | 23 | 3 |  | 2 | [7 empty] | 0 | 1 | 0
50 | 0 | 0 | 1 | 233 | 0 | Перевозка | Перевозка грузов |  |  | 233 | 24 | 3 |  | 2 | [7 empty] | 0 | 1 | 0
50 | 0 | 0 | 1 | 210 | 9970.47 | НР | Накладные расходы |  |  | 210 | 25 | 3 |  | 2 | [7 empty] | 9970.47 | 1 | 9970.47
50 | 0 | 0 | 1 | 211 | 5242.21 | СмПриб | Сметная прибыль |  |  | 211 | 26 | 3 |  | 2 | [7 empty] | 5242.21 | 1 | 5242.21
50 | 0 | 0 | 1 | 224 | 26940.61 | Всего | Всего с НР и СП |  |  | 224 | 27 | 3 |  | 2 | [7 empty] | 26940.61 | 1 | 26940.61
51 | 1 | 3 | 101 |  | 01-01-02 | Демонтажные работы ТМГ-400кВА | 0 | [6 empty] | 11727.93 | 308.36 | 1140.73 | 1027.92 | 9250.92 | 0 | 11.82 | 1.128 | 0 | 9970.47 | 5242.21 | [15 empty] | 0 | 0 | 0 | 26940.61 | 0 | 26940.61 | 0 | 308.36 | 308.36 | 0 | 308.36 | 0 | 0 | 0 | 0 | 0 | [149 empty] | 0
50 | 0 | 0 | 1 | 201 | 11727.93 | ПЗ | Прямые затраты |  |  | 201 | 1 | 3 |  | 2 | [7 empty] | 11727.93 | 1 | 11727.93
50 | 0 | 0 | 1 | 202 | 308.36 | СтМатОб | Стоимость материальных ресурсов (всего) |  |  | 202 | 2 | 3 |  | 2 | [7 empty] | 308.36 | 1 | 308.36
50 | 0 | 0 | 1 | 222 | 0 | СтМатОбЗак | Стоимость материалов и оборудования заказчика |  |  | 222 | 3 | 3 |  | 2 | [7 empty] | 0 | 1 | 0
50 | 0 | 0 | 1 | 225 | 308.36 | СтМатОбПод | Стоимость материалов и оборудования подрядчика |  |  | 225 | 4 | 3 |  | 2 | [7 empty] | 308.36 | 1 | 308.36
50 | 0 | 0 | 1 | 226 | 308.36 | СтМат | Стоимость материалов (всего) |  |  | 226 | 5 | 3 |  | 2 | [7 empty] | 308.36 | 1 | 308.36
50 | 0 | 0 | 1 | 227 | 0 | СтМатЗак | Стоимость материалов заказчика |  |  | 227 | 6 | 3 |  | 2 | [7 empty] | 0 | 1 | 0
50 | 0 | 0 | 1 | 228 | 308.36 | СтМатПод | Стоимость материалов подрядчика |  |  | 228 | 7 | 3 |  | 2 | [7 empty] | 308.36 | 1 | 308.36
50 | 0 | 0 | 1 | 216 | 0 | Оборуд | Стоимость оборудования (всего) |  |  | 216 | 8 | 3 |  | 2 | [7 empty] | 0 | 1 | 0
50 | 0 | 0 | 1 | 223 | 0 | ОборудЗак | Стоимость оборудования заказчика |  |  | 223 | 9 | 3 |  | 2 | [7 empty] | 0 | 1 | 0
50 | 0 | 0 | 1 | 229 | 0 | ОборудПод | Стоимость оборудования подрядчика |  |  | 229 | 10 | 3 |  | 2 | [7 empty] | 0 | 1 | 0
50 | 0 | 0 | 1 | 203 | 1140.73 | ЭММ | Эксплуатация машин |  |  | 203 | 11 | 3 |  | 2 | [7 empty] | 1140.73 | 1 | 1140.73
50 | 0 | 0 | 1 | 231 | 0 | ЭММсНРиСП | Эксплуатация машин по ТСН-2001.16 |  |  | 231 | 12 | 3 |  | 2 | [7 empty] | 0 | 1 | 0
50 | 0 | 0 | 1 | 204 | 1027.92 | ЗПМ | ЗП машинистов |  |  | 204 | 13 | 3 |  | 2 | [7 empty] | 1027.92 | 1 | 1027.92
50 | 0 | 0 | 1 | 205 | 9250.92 | ОЗП | Основная ЗП рабочих |  |  | 205 | 14 | 3 |  | 2 | [7 empty] | 9250.92 | 1 | 9250.92
50 | 0 | 0 | 1 | 232 | 0 | ОЗПсНРиСП | Основная ЗП рабочих по ТСН-2001.16 |  |  | 232 | 15 | 3 |  | 2 | [7 empty] | 0 | 1 | 0
50 | 0 | 0 | 1 | 214 | 0 | Строит | Строительные работы с НР и СП |  |  | 214 | 16 | 3 |  | 2 | [7 empty] | 0 | 1 | 0
50 | 0 | 0 | 1 | 215 | 26940.61 | Монтаж | Монтажные работы с НР и СП |  |  | 215 | 17 | 3 |  | 2 | [7 empty] | 26940.61 | 1 | 26940.61
50 | 0 | 0 | 1 | 217 | 0 | Прочие | Прочие работы с НР и СП |  |  | 217 | 18 | 3 |  | 2 | [7 empty] | 0 | 1 | 0
50 | 0 | 0 | 1 | 230 | 0 | ПрочиеЗатр | Прочие затраты по ТСН-2001.16 |  |  | 230 | 19 | 3 |  | 2 | [7 empty] | 0 | 1 | 0
50 | 0 | 0 | 1 | 206 | 0 | ВозврМат | Возврат материалов |  |  | 206 | 20 | 3 |  | 2 | [7 empty] | 0 | 1 | 0
50 | 0 | 0 | 1 | 207 | 11.82 | ТрудСтр | Трудозатраты строителей |  |  | 207 | 21 | 3 |  | 7 | [7 empty] | 11.82 | 1 | 11.82
50 | 0 | 0 | 1 | 208 | 1.128 | ТрудМаш | Трудозатраты машинистов |  |  | 208 | 22 | 3 |  | 7 | [7 empty] | 1.128 | 1 | 1.128
50 | 0 | 0 | 1 | 209 | 0 | ТранспМат | Транспорт материалов |  |  | 209 | 23 | 3 |  | 2 | [7 empty] | 0 | 1 | 0
50 | 0 | 0 | 1 | 233 | 0 | Перевозка | Перевозка грузов |  |  | 233 | 24 | 3 |  | 2 | [7 empty] | 0 | 1 | 0
50 | 0 | 0 | 1 | 210 | 9970.47 | НР | Накладные расходы |  |  | 210 | 25 | 3 |  | 2 | [7 empty] | 9970.47 | 1 | 9970.47
50 | 0 | 0 | 1 | 211 | 5242.21 | СмПриб | Сметная прибыль |  |  | 211 | 26 | 3 |  | 2 | [7 empty] | 5242.21 | 1 | 5242.21
50 | 0 | 0 | 1 | 224 | 26940.61 | Всего | Всего с НР и СП |  |  | 224 | 27 | 3 |  | 2 | [7 empty] | 26940.61 | 1 | 26940.61
3 | 1 |  | 270 |  | 02-01-01 | Реконструкция КТП-22507 |  | 0 |  | -1 | 02-01-01 | [6 empty] | 0 |  |  | 0 | [53 empty] | 0 | [7 empty] | 0 | 0
52 | 1 | 3 | 172 | 0 | 02-01-01 | Реконструкция КТП-22507 | [7 empty] | 308161.53 | 282747.98 | 1241.91 | 1884.58 | 22287.06 | 0 | 28.394 | 2.234 | 0 | 23446.49 | 12327.54 | 0 | 0 | 0 | 0 | 0 | 0 | 0 | 0 | 0 | 0 | 0 | 0 | 0 | 0 | 0 | 0 | 225031.93 | 0 | 343935.56 | 0 | 118903.63 | 0 | 282747.98 | 57716.05 | 0 | 57716.05 | 225031.93 | 0 | 0 | 0 | 0 | 0 | 0 | 0 | 0 | 0 | 0 | 0 | 0 | 0 | 0 | 0 | 0 | 0 | 0 | 0 | 0 | 0 | 0 | 0 | 0 | 0 | 0 | 0 | 0 | 0 | 0 | 0 | 0 | 0 | 0 | 0 | 0 | 0 | 0 | 0 | 0 | 0 | 0 | 0 | 0 | 0 | 0 | 0 | 0 | 0 | 0 | 0 | 0 | 0 | 0 | 0 | 0 | 0 | 0 | 0 | 0 | 0 | 0 | 0 | 0 | 0 | 0 | 0 | 0 | 0 | 0 | 0 | 0 | 0 | 0 | 0 | 0 | 0 | 0 | 0 | 0 | 0 | 0 | 0 | 0 | 0 | 0 | 0 | 0 | 0 | 0 | 0 | 0 | 0 | 0 | 0 | 0 | 0 | 0 | 0 | 0 | 0 | 0 | 0 | 0 | 0 | 0 | 0 | 0 | 0 | 0 | 0 | 0 | 0 | 0 | 0 | 0 | 0 | 0 | 0 | 0 | 0 | 0 | 0 | 0 | 0 | 0 | 0 | 0 | 0 | 0 | 0 | 0 | 0 | 0 | 0 | 0 | 0 | 0 | 0 | 0 | 0 | 0 | 0 | 0 | 0 | 0 | 0 | 0 | 0 | 0 | 0 | 0 | 0 | 0
4 | 1 |  | 203 |  | Новый раздел | Монтажные работы КТП-22507 |  | 0 |  | 0 | [7 empty] | 0 |  |  | 0 | [53 empty] | 0 | [11 empty] | 0
52 | 1 | 4 | 176 | 0 | Новый раздел | Монтажные работы КТП-22507 | [7 empty] | 83129.6 | 57716.05 | 1241.91 | 1884.58 | 22287.06 | 0 | 28.394 | 2.234 | 0 | 23446.49 | 12327.54 | 0 | 0 | 83129.6 | 57716.05 | 1241.91 | 1884.58 | 22287.06 | 0 | 28.394 | 2.234 | 0 | 23446.49 | 12327.54 | 0 | 0 | 0 | 0 | 0 | 118903.63 | 0 | 118903.63 | 0 | 57716.05 | 57716.05 | 0 | 57716.05 | 0 | 0 | 0 | 0 | 0 | 0 | 0 | 0 | 0 | 0 | 0 | 0 | 0 | 0 | 0 | 0 | 0 | 0 | 0 | 0 | 0 | 0 | 0 | 0 | 0 | 0 | 0 | 118903.63 | 0 | 118903.63 | 0 | 57716.05 | 57716.05 | 0 | 57716.05 | 0 | 0 | 0 | 0 | 0 | 0 | 0 | 0 | 0 | 0 | 0 | 0 | 0 | 0 | 0 | 0 | 0 | 0 | 0 | 0 | 0 | 0 | 0 | 0 | 0 | 0 | 0 | 0 | 0 | 0 | 0 | 0 | 0 | 0 | 0 | 0 | 0 | 0 | 0 | 0 | 0 | 0 | 0 | 0 | 0 | 0 | 0 | 0 | 0 | 0 | 0 | 0 | 0 | 0 | 0 | 0 | 0 | 0 | 0 | 0 | 0 | 0 | 0 | 0 | 0 | 0 | 0 | 0 | 0 | 0 | 0 | 0 | 0 | 0 | 0 | 0 | 0 | 0 | 0 | 0 | 0 | 0 | 0 | 0 | 0 | 0 | 0 | 0 | 0 | 0 | 0 | 0 | 0 | 0 | 0 | 0 | 0 | 0 | 0 | 0 | 0 | 0 | 0 | 0 | 0 | 0 | 0 | 0 | 0 | 0 | 0 | 0 | 0 | 0 | 0 | 0 | 0 | 0 | 0 | 0
19 | 1 |  |  |  |  | установка КТП | [19 empty] | 1 | [189 empty] | 0
17 | 1 | 61 | 61 | 1 | м08-03-600-02 | Счетчики, устанавливаемые на готовом основании: трехфазные | ШТ | 1 | 0 | 1 |  |  |  | 608.1 | 4.93 | 20.62 | 18.34 | 564.21 | 0 | 0.7 | 0.02 | 0 | 565.07 | 297.1 |  | 82937233 | 588.6517 | 3.8222 | 20.6155 | 18.3398 | 564.214 | 0 | 0.7 | 0.02 | 0 | 606.9915 | 3.8222 | 20.6155 | 18.3398 | 564.214 | 0 | 0.7 | 0.02 | 0 | 97 | 51 | 1 | 1 |  |  | 1 | 1 | 1 | 1 |  |  |  |  | 0 | 2 | ГЭСНм-2022, м08-03-600-02, приказ Минстроя России от 18.05.2022 г. № 378/пр |  |  | 108001 | 0 |  | 0 | 3 | 0 | 1 | 1 | 1 | 1 | 1 | 1 |  | 97 | 51 |  |  |  | 0 | 0 | 0 | [5 empty] | 0 |  | 0 | 608.1 | 164353.74 | 2061.55 | 1833.98 | 806.02 | 0 | 0.7 | 0.02 | 0 | 565.0735 | 297.1005 | [13 empty] | 0 | 0 | 1 | 1 |  |  |  | 1013 | ШТ | ШТ | 1 | [6 empty] | 80116048 | 3 | Монтажные работы | 0 |  | 2 | 108001 | Электротехнические установки: на других объектах | мФЕР-08 |  |  |  | 1310720 | 0 | 0 | 0 | 0 | 0 | 0.7 | 0.02 | 0 | [17 empty] | 0 | 0 | 0 |  |  |  |  | 97 | 51 |  |  |  |  | 1 |  | -1596284035 | 2 | 1 | -2 | 0 | 0 | 0 | 1470.27 | 0 | 1470.27 | 0 |  | 0 | 3 | 0 |  | 0 | 1 | 0 | 0 | 0 | 0 |  |  | Пр/812-049.3-1 | Пр/774-049.3 | Электротехнические установки: на других объектах | Электротехнические установки: на других объектах | 0 | 0
18 | 1 | 61 |  | 2 | 421/пр_2020_п.75_пп.а | Сметная стоимость вспомогательных ненормируемых материальных ресурсов, не учтенная в сметной норме, 2% | % | 2 | 2 | 2 |  |  |  | 11.28 | 11.28 | 0 | 0 | 0 | 0 | 0 | 0 | 0 | 0 | 0 |  | 82937233 | 0 | 0 | 0 | 0 | 0 | 0 | 0 | 0 | 0 | 0 | 0 | 0 | 0 | 0 | 0 | 0 | 0 | 0 | 97 | 51 | 1 | 1 |  |  | 1 | 1 | 1 | 1 |  |  |  |  | 3 | 2 |  |  |  | 108001 | 0 |  | 0 | 3 | 0 | 1 | 1 | 1 | 1 | 1 | 1 |  | 97 | 51 |  |  |  | 0 | 0 | 0 | [5 empty] | 0 |  | 0 | 0 | 0 | 0 | 0 | 0 | 0 | 0 | 0 | 0 | 0 | 0 | [13 empty] | 0 | 0 | 1 | 1 |  |  |  | 1013 | % | % | 1 | [6 empty] | 80116048 | 3 | Монтажные работы | 0 |  | 2 | 108001 | Электротехнические установки: на других объектах | мФЕР-08 |  |  |  | 1310720 | 0 | 0 | 0 | 0 | 0 | 0 | 0 | [18 empty] | 0 | 0 | 0 |  |  |  |  | 97 | 51 |  |  |  |  | 1 |  | 274903907 | 2 | 1 | -2 | 0 | 0 | 0 | 11.28 | 0 | 11.28 | 0 |  | 0 | 3 | 0 |  | 0 | 1 | 0 | 0 | 0 | 0 |  |  | Пр/812-049.3-1 | Пр/774-049.3 | Электротехнические установки: на других объектах | Электротехнические установки: на других объектах | 0 | 0
17 | 1 | 72 | 72 | 3 | м08-03-573-04 | Шкаф (пульт) управления навесной, высота, ширина и глубина: до 600х600х350 мм (шкаф ШУ) | ШТ | 1 | 0 | 1 |  |  |  | 2166.67 | 36.23 | 211.3 | 258.74 | 1660.4 | 0 | 2.06 | 0.31 | 0 | 1861.57 | 978.76 |  | 82937233 | 1905.5896 | 34.6536 | 210.5348 | 258.7423 | 1660.4012 | 0 | 2.06 | 0.31 | 0 | 2164.3319 | 34.6536 | 210.5348 | 258.7423 | 1660.4012 | 0 | 2.06 | 0.31 | 0 | 97 | 51 | 1 | 1 |  |  | 1 | 1 | 1 | 1 |  |  |  |  | 0 | 2 | ГЭСНм-2022 доп.4, м08-03-573-04, приказ Минстроя России от 27.12.2022 г. № 1133/пр |  |  | 108001 | 0 |  | 0 | 3 | 0 | 1 | 1 | 1 | 1 | 1 | 1 |  | 97 | 51 |  |  |  | 0 | 0 | 0 | [5 empty] | 0 |  | 0 | 2166.67 | 454.32 | 2459.58 | 2616.63 | 806.02 | 0 | 2.06 | 0.31 | 0 | 1861.5658 | 978.7614 | [13 empty] | 0 | 0 | 1 | 1 |  |  |  | 1013 | ШТ | ШТ | 1 | [6 empty] | 80116048 | 3 | Монтажные работы | 0 |  | 2 | 108001 | Электротехнические установки: на других объектах | мФЕР-08 |  |  |  | 1310720 | 0 | 0 | 0 | 0 | 0 | 2.06 | 0.31 | 0 | [17 empty] | 0 | 0 | 0 |  |  |  |  | 97 | 51 |  |  |  |  | 1 |  | -280534007 | 2 | 1 | -2 | 0 | 0 | 0 | 5007 | 0 | 5007 | 0 |  | 0 | 3 | 0 |  | 0 | 1 | 0 | 0 | 0 | 0 |  |  | Пр/812-049.3-1 | Пр/774-049.3 | Электротехнические установки: на других объектах | Электротехнические установки: на других объектах | 0 | 0
18 | 1 | 72 |  | 4 | 421/пр_2020_п.75_пп.а | Сметная стоимость вспомогательных ненормируемых материальных ресурсов, не учтенная в сметной норме, 2% | % | 2 | 2 | 2 |  |  |  | 33.21 | 33.21 | 0 | 0 | 0 | 0 | 0 | 0 | 0 | 0 | 0 |  | 82937233 | 0 | 0 | 0 | 0 | 0 | 0 | 0 | 0 | 0 | 0 | 0 | 0 | 0 | 0 | 0 | 0 | 0 | 0 | 97 | 51 | 1 | 1 |  |  | 1 | 1 | 1 | 1 |  |  |  |  | 3 | 2 |  |  |  | 108001 | 0 |  | 0 | 3 | 0 | 1 | 1 | 1 | 1 | 1 | 1 |  | 97 | 51 |  |  |  | 0 | 0 | 0 | [5 empty] | 0 |  | 0 | 0 | 0 | 0 | 0 | 0 | 0 | 0 | 0 | 0 | 0 | 0 | [13 empty] | 0 | 0 | 1 | 1 |  |  |  | 1013 | % | % | 1 | [6 empty] | 80116048 | 3 | Монтажные работы | 0 |  | 2 | 108001 | Электротехнические установки: на других объектах | мФЕР-08 |  |  |  | 1310720 | 0 | 0 | 0 | 0 | 0 | 0 | 0 | [18 empty] | 0 | 0 | 0 |  |  |  |  | 97 | 51 |  |  |  |  | 1 |  | 274903907 | 2 | 1 | -2 | 0 | 0 | 0 | 33.21 | 0 | 33.21 | 0 |  | 0 | 3 | 0 |  | 0 | 1 | 0 | 0 | 0 | 0 |  |  | Пр/812-049.3-1 | Пр/774-049.3 | Электротехнические установки: на других объектах | Электротехнические установки: на других объектах | 0 | 0
17 | 1 |  |  | 5 | 20.4.04.03-0006 | Щит с монтажной панелью, размеры 650х500х220 мм, степень защиты IP54 | ШТ | 1 | 0 | 1 |  |  |  | 7108.63 | 7108.63 | 0 | 0 | 0 | 0 | 0 | 0 | 0 | 0 | 0 |  | 82937233 | 5188.78 | 5188.78 | 0 | 0 | 0 | 0 | 0 | 0 | 0 | 5188.78 | 5188.78 | 0 | 0 | 0 | 0 | 0 | 0 | 0 | 0 | 0 | 1 | 1 |  |  | 1 | 1 | 1 | 1.37 |  |  |  |  | 3 | 2 | ФСБЦ-2022, 20.4.04.03-0006, приказ Минстроя России от 18.05.2022 г. № 378/пр |  |  | 500002 | 0 | 20.4.04.03-0006 | 1 | 12 | 0 | 1 | 1 | 1 | 1 | 1 | 1 |  | 0 | 0 |  |  |  | 0 | 0 | 0 | [5 empty] | 0 |  | 0 | 7108.63 | 7108.63 | 0 | 0 | 0 | 0 | 0 | 0 | 0 | 0 | 0 | [13 empty] | 0 | 0 | 1 | 1 |  |  |  | 1013 | ШТ | ШТ | 1 | [6 empty] | 80116105 | 12 | Материалы монтажные | 0 |  | 2 | 500002 | Материалы и конструкции ( монтажные ) по ценникам и каталогам | ФССЦм |  |  |  | 1310720 | 5188.78 | 5188.78 | 0 | 0 | 0 | 0 | 0 | 0 | [17 empty] | 0 | 0 | 0 |  |  |  |  | 0 | 0 |  |  |  |  | 1 |  | 658457016 | 2 | 1 | 2 | 0 | 0 | 0 | 7108.63 | 0 | 7108.63 | 0 |  | 0 | 3 | 0 |  | 0 | 1 | 0 | 0 | 0 | 0 | [6 empty] | 0 | 0
17 | 1 | 80 | 80 | 6 | м08-01-061-01 | Предохранитель | ШТ | 3 | 0 | 3 |  |  |  | 3306.88 | 396.73 | 126.08 | 130.89 | 2653.18 | 0 | 3.39 | 0.15 | 0 | 2700.55 | 1419.88 |  | 82937233 | 1055.2448 | 129.0615 | 41.7888 | 43.63 | 884.3945 | 0 | 1.13 | 0.05 | 0 | 1098.8748 | 129.0615 | 41.7888 | 43.63 | 884.3945 | 0 | 1.13 | 0.05 | 0 | 97 | 51 | 1 | 1 |  |  | 1 | 1 | 1 | 1 |  |  |  |  | 0 | 2 | ГЭСНм-2022, м08-01-061-01, приказ Минстроя России от 18.05.2022 г. № 378/пр |  |  | 108001 | 0 |  | 0 | 3 | 0 | 1 | 1 | 1 | 1 | 1 | 1 |  | 97 | 51 |  |  |  | 0 | 0 | 0 | [5 empty] | 0 |  | 0 | 3306.88 | 49993.53 | 2140.76 | 2529.02 | 782.65 | 0 | 1.13 | 0.05 | 0 | 2700.5479 | 1419.8757 | [13 empty] | 0 | 0 | 1 | 1 |  |  |  | 1013 | ШТ | ШТ | 1 | [6 empty] | 80116048 | 3 | Монтажные работы | 0 |  | 2 | 108001 | Электротехнические установки: на других объектах | мФЕР-08 |  |  |  | 1310720 | 0 | 0 | 0 | 0 | 0 | 1.13 | 0.05 | 0 | [17 empty] | 0 | 0 | 0 |  |  |  |  | 97 | 51 |  |  |  |  | 1 |  | -203631063 | 2 | 1 | -2 | 0 | 0 | 0 | 7427.31 | 0 | 7427.31 | 0 |  | 0 | 3 | 0 |  | 0 | 1 | 0 | 0 | 0 | 0 |  |  | Пр/812-049.3-1 | Пр/774-049.3 | Электротехнические установки: на других объектах | Электротехнические установки: на других объектах | 0 | 0
18 | 1 | 80 |  | 7 | 421/пр_2020_п.75_пп.а | Сметная стоимость вспомогательных ненормируемых материальных ресурсов, не учтенная в сметной норме, 2% | % | 2 | 2 | 2 |  |  |  | 53.06 | 53.06 | 0 | 0 | 0 | 0 | 0 | 0 | 0 | 0 | 0 |  | 82937233 | 0 | 0 | 0 | 0 | 0 | 0 | 0 | 0 | 0 | 0 | 0 | 0 | 0 | 0 | 0 | 0 | 0 | 0 | 97 | 51 | 1 | 1 |  |  | 1 | 1 | 1 | 1 |  |  |  |  | 3 | 2 |  |  |  | 108001 | 0 |  | 0 | 3 | 0 | 1 | 1 | 1 | 1 | 1 | 1 |  | 97 | 51 |  |  |  | 0 | 0 | 0 | [5 empty] | 0 |  | 0 | 0 | 0 | 0 | 0 | 0 | 0 | 0 | 0 | 0 | 0 | 0 | [13 empty] | 0 | 0 | 1 | 1 |  |  |  | 1013 | % | % | 1 | [6 empty] | 80116048 | 3 | Монтажные работы | 0 |  | 2 | 108001 | Электротехнические установки: на других объектах | мФЕР-08 |  |  |  | 1310720 | 0 | 0 | 0 | 0 | 0 | 0 | 0 | [18 empty] | 0 | 0 | 0 |  |  |  |  | 97 | 51 |  |  |  |  | 1 |  | 274903907 | 2 | 1 | -2 | 0 | 0 | 0 | 53.06 | 0 | 53.06 | 0 |  | 0 | 3 | 0 |  | 0 | 1 | 0 | 0 | 0 | 0 |  |  | Пр/812-049.3-1 | Пр/774-049.3 | Электротехнические установки: на других объектах | Электротехнические установки: на других объектах | 0 | 0
17 | 1 |  |  | 8 | ТЦ_27.33.13.162_77_5001055273_09.09.2025_02_373.1 | Предохранитель ПКТ 102-10-40-31,5 | шт. | 3 | 0 | 3 |  |  |  | 10440.36 | 10440.36 | 0 | 0 | 0 | 0 | 0 | 0 | 0 | 0 | 0 |  | 82937233 | 3480.12 | 3480.12 | 0 | 0 | 0 | 0 | 0 | 0 | 0 | 3480.12 | 3480.12 | 0 | 0 | 0 | 0 | 0 | 0 | 0 | 0 | 0 | 1 | 1 |  |  | 1 | 1 | 1 | 1 |  |  |  |  | 3 | 2 | ТЦ_27.33.13.162_77_5001055273_09.09.2025_02_373.1 |  |  | 900 | 0 |  | 0 | 90 | 0 | 1 | 1 | 1 | 1 | 1 | 1 |  | 0 | 0 |  |  |  | 0 | 0 | 0 | [5 empty] | 0 |  | 0 | 10440.36 | 3480.12 | 0 | 0 | 0 | 0 | 0 | 0 | 0 | 0 | 0 | [13 empty] | 0 | 0 | 1 | 1 |  |  |  | 1010 | шт. | шт. | 1 | [6 empty] | 80116607 | 90 | Материалы, отсутствующие в СНБ (Строительные) | 0 |  | 1 | 900 | Материалы, отсутствующие в СНБ (Строительные) | МР КА Строительные |  |  |  | 1310736 | 0 | 3480.12 | 0 | 0 | 0 | 0 | 0 | 0 | 5 |  |  | 0 | 18 |  | 3480.12 | [10 empty] | 0 | 0 | 0 |  |  |  |  | 0 | 0 |  |  |  |  | 1 |  | 420846904 | 2 | 3 | -2 | 0 | 0 | 0 | 10440.36 | 0 | 10440.36 | 0 |  | 1 | 1 | 0 |  | 0 | 1 | 0 | 0 | 0 | 0 | 10440.36 | [5 empty] | 0 | 0
17 | 1 | 86 | 86 | 9 | м08-01-080-01 | Прибор измерения и защиты, количество подключаемых концов: до 2 | ШТ | 6 | 0 | 6 |  |  |  | 5585.42 | 47.44 | 371.08 | 330.12 | 4836.78 | 0 | 6.18 | 0.36 | 0 | 5011.89 | 2635.12 |  | 82937233 | 874.9732 | 6.9972 | 61.8465 | 55.0194 | 806.1295 | 0 | 1.03 | 0.06 | 0 | 929.9926 | 6.9972 | 61.8465 | 55.0194 | 806.1295 | 0 | 1.03 | 0.06 | 0 | 97 | 51 | 1 | 1 |  |  | 1 | 1 | 1 | 1 |  |  |  |  | 0 | 2 | ГЭСНм-2022, м08-01-080-01, приказ Минстроя России от 18.05.2022 г. № 378/пр |  |  | 108001 | 0 |  | 0 | 3 | 0 | 1 | 1 | 1 | 1 | 1 | 1 |  | 97 | 51 |  |  |  | 0 | 0 | 0 | [5 empty] | 0 |  | 0 | 5585.42 | 197.67 | 2061.55 | 1833.98 | 782.65 | 0 | 1.03 | 0.06 | 0 | 5011.893 | 2635.119 | [13 empty] | 0 | 0 | 1 | 1 |  |  |  | 1013 | ШТ | ШТ | 1 | [6 empty] | 80116048 | 3 | Монтажные работы | 0 |  | 2 | 108001 | Электротехнические установки: на других объектах | мФЕР-08 |  |  |  | 1310720 | 0 | 0 | 0 | 0 | 0 | 1.03 | 0.06 | 0 | [17 empty] | 0 | 0 | 0 |  |  |  |  | 97 | 51 |  |  |  |  | 1 |  | 758000757 | 2 | 1 | -2 | 0 | 0 | 0 | 13232.43 | 0 | 13232.43 | 0 |  | 0 | 3 | 0 |  | 0 | 1 | 0 | 0 | 0 | 0 |  |  | Пр/812-049.3-1 | Пр/774-049.3 | Электротехнические установки: на других объектах | Электротехнические установки: на других объектах | 0 | 0
18 | 1 | 86 |  | 10 | 421/пр_2020_п.75_пп.а | Сметная стоимость вспомогательных ненормируемых материальных ресурсов, не учтенная в сметной норме, 2% | % | 2 | 2 | 2 |  |  |  | 96.74 | 96.74 | 0 | 0 | 0 | 0 | 0 | 0 | 0 | 0 | 0 |  | 82937233 | 0 | 0 | 0 | 0 | 0 | 0 | 0 | 0 | 0 | 0 | 0 | 0 | 0 | 0 | 0 | 0 | 0 | 0 | 97 | 51 | 1 | 1 |  |  | 1 | 1 | 1 | 1 |  |  |  |  | 3 | 2 |  |  |  | 108001 | 0 |  | 0 | 3 | 0 | 1 | 1 | 1 | 1 | 1 | 1 |  | 97 | 51 |  |  |  | 0 | 0 | 0 | [5 empty] | 0 |  | 0 | 0 | 0 | 0 | 0 | 0 | 0 | 0 | 0 | 0 | 0 | 0 | [13 empty] | 0 | 0 | 1 | 1 |  |  |  | 1013 | % | % | 1 | [6 empty] | 80116048 | 3 | Монтажные работы | 0 |  | 2 | 108001 | Электротехнические установки: на других объектах | мФЕР-08 |  |  |  | 1310720 | 0 | 0 | 0 | 0 | 0 | 0 | 0 | [18 empty] | 0 | 0 | 0 |  |  |  |  | 97 | 51 |  |  |  |  | 1 |  | 274903907 | 2 | 1 | -2 | 0 | 0 | 0 | 96.74 | 0 | 96.74 | 0 |  | 0 | 3 | 0 |  | 0 | 1 | 0 | 0 | 0 | 0 |  |  | Пр/812-049.3-1 | Пр/774-049.3 | Электротехнические установки: на других объектах | Электротехнические установки: на других объектах | 0 | 0
17 | 1 |  |  | 11 | ТЦ_27.11.42.000_77_5001055273_09.09.2025_02_374.1 | Трансформатор тока т-0,66 1000/5 0,5S | шт. | 3 | 0 | 3 |  |  |  | 11819.25 | 11819.25 | 0 | 0 | 0 | 0 | 0 | 0 | 0 | 0 | 0 |  | 82937233 | 3939.75 | 3939.75 | 0 | 0 | 0 | 0 | 0 | 0 | 0 | 3939.75 | 3939.75 | 0 | 0 | 0 | 0 | 0 | 0 | 0 | 0 | 0 | 1 | 1 |  |  | 1 | 1 | 1 | 1 |  |  |  |  | 3 | 2 | ТЦ_27.11.42.000_77_5001055273_09.09.2025_02_374.1 |  |  | 900 | 0 |  | 0 | 90 | 0 | 1 | 1 | 1 | 1 | 1 | 1 |  | 0 | 0 |  |  |  | 0 | 0 | 0 | [5 empty] | 0 |  | 0 | 11819.25 | 3939.75 | 0 | 0 | 0 | 0 | 0 | 0 | 0 | 0 | 0 | [13 empty] | 0 | 0 | 1 | 1 |  |  |  | 1010 | шт. | шт. | 1 | [6 empty] | 80116607 | 90 | Материалы, отсутствующие в СНБ (Строительные) | 0 |  | 1 | 900 | Материалы, отсутствующие в СНБ (Строительные) | МР КА Строительные |  |  |  | 1310736 | 710.54 | 3939.75 | 0 | 0 | 0 | 0 | 0 | 0 | 5 |  |  | 0 | 18 |  | 3939.75 | [10 empty] | 0 | 0 | 0 |  |  |  |  | 0 | 0 |  |  |  |  | 1 |  | 345214302 | 2 | 3 | -2 | 0 | 0 | 0 | 11819.25 | 0 | 11819.25 | 0 |  | 1 | 1 | 0 |  | 0 | 1 | 0 | 0 | 0 | 0 | 11819.25 | [5 empty] | 0 | 0
17 | 1 |  |  | 12 | ТЦ_27.11.42.000_77_5001055273_09.09.2025_02_375.1 | Трансформатор тока т-0,66 1000/5 0,5 | шт. | 3 | 0 | 3 |  |  |  | 11819.25 | 11819.25 | 0 | 0 | 0 | 0 | 0 | 0 | 0 | 0 | 0 |  | 82937233 | 3939.75 | 3939.75 | 0 | 0 | 0 | 0 | 0 | 0 | 0 | 3939.75 | 3939.75 | 0 | 0 | 0 | 0 | 0 | 0 | 0 | 0 | 0 | 1 | 1 |  |  | 1 | 1 | 1 | 1 |  |  |  |  | 3 | 2 | ТЦ_27.11.42.000_77_5001055273_09.09.2025_02_375.1 |  |  | 900 | 0 |  | 0 | 90 | 0 | 1 | 1 | 1 | 1 | 1 | 1 |  | 0 | 0 |  |  |  | 0 | 0 | 0 | [5 empty] | 0 |  | 0 | 11819.25 | 3939.75 | 0 | 0 | 0 | 0 | 0 | 0 | 0 | 0 | 0 | [13 empty] | 0 | 0 | 1 | 1 |  |  |  | 1010 | шт. | шт. | 1 | [6 empty] | 80116607 | 90 | Материалы, отсутствующие в СНБ (Строительные) | 0 |  | 1 | 900 | Материалы, отсутствующие в СНБ (Строительные) | МР КА Строительные |  |  |  | 1310736 | 710.54 | 3939.75 | 0 | 0 | 0 | 0 | 0 | 0 | 5 |  |  | 0 | 18 |  | 3939.75 | [10 empty] | 0 | 0 | 0 |  |  |  |  | 0 | 0 |  |  |  |  | 1 |  | -871039349 | 2 | 3 | -2 | 0 | 0 | 0 | 11819.25 | 0 | 11819.25 | 0 |  | 1 | 1 | 0 |  | 0 | 1 | 0 | 0 | 0 | 0 | 11819.25 | [5 empty] | 0 | 0
17 | 1 | 92 | 92 | 13 | м08-01-080-01 | Прибор измерения и защиты, количество подключаемых концов: до 2 (амперметр и вольтметр) | ШТ | 4 | 0 | 4 |  |  |  | 3723.61 | 31.63 | 247.38 | 220.08 | 3224.52 | 0 | 4.12 | 0.24 | 0 | 3341.26 | 1756.75 |  | 82937233 | 874.9732 | 6.9972 | 61.8465 | 55.0194 | 806.1295 | 0 | 1.03 | 0.06 | 0 | 929.9926 | 6.9972 | 61.8465 | 55.0194 | 806.1295 | 0 | 1.03 | 0.06 | 0 | 97 | 51 | 1 | 1 |  |  | 1 | 1 | 1 | 1 |  |  |  |  | 0 | 2 | ГЭСНм-2022, м08-01-080-01, приказ Минстроя России от 18.05.2022 г. № 378/пр |  |  | 108001 | 0 |  | 0 | 3 | 0 | 1 | 1 | 1 | 1 | 1 | 1 |  | 97 | 51 |  |  |  | 0 | 0 | 0 | [5 empty] | 0 |  | 0 | 3723.61 | 197.67 | 2061.55 | 1833.98 | 782.65 | 0 | 1.03 | 0.06 | 0 | 3341.262 | 1756.746 | [13 empty] | 0 | 0 | 1 | 1 |  |  |  | 1013 | ШТ | ШТ | 1 | [6 empty] | 80116048 | 3 | Монтажные работы | 0 |  | 2 | 108001 | Электротехнические установки: на других объектах | мФЕР-08 |  |  |  | 1310720 | 0 | 0 | 0 | 0 | 0 | 1.03 | 0.06 | 0 | [17 empty] | 0 | 0 | 0 |  |  |  |  | 97 | 51 |  |  |  |  | 1 |  | -442641912 | 2 | 1 | -2 | 0 | 0 | 0 | 8821.62 | 0 | 8821.62 | 0 |  | 0 | 3 | 0 |  | 0 | 1 | 0 | 0 | 0 | 0 |  |  | Пр/812-049.3-1 | Пр/774-049.3 | Электротехнические установки: на других объектах | Электротехнические установки: на других объектах | 0 | 0
18 | 1 | 92 |  | 14 | 421/пр_2020_п.75_пп.а | Сметная стоимость вспомогательных ненормируемых материальных ресурсов, не учтенная в сметной норме, 2% | % | 2 | 2 | 2 |  |  |  | 64.49 | 64.49 | 0 | 0 | 0 | 0 | 0 | 0 | 0 | 0 | 0 |  | 82937233 | 0 | 0 | 0 | 0 | 0 | 0 | 0 | 0 | 0 | 0 | 0 | 0 | 0 | 0 | 0 | 0 | 0 | 0 | 97 | 51 | 1 | 1 |  |  | 1 | 1 | 1 | 1 |  |  |  |  | 3 | 2 |  |  |  | 108001 | 0 |  | 0 | 3 | 0 | 1 | 1 | 1 | 1 | 1 | 1 |  | 97 | 51 |  |  |  | 0 | 0 | 0 | [5 empty] | 0 |  | 0 | 0 | 0 | 0 | 0 | 0 | 0 | 0 | 0 | 0 | 0 | 0 | [13 empty] | 0 | 0 | 1 | 1 |  |  |  | 1013 | % | % | 1 | [6 empty] | 80116048 | 3 | Монтажные работы | 0 |  | 2 | 108001 | Электротехнические установки: на других объектах | мФЕР-08 |  |  |  | 1310720 | 0 | 0 | 0 | 0 | 0 | 0 | 0 | [18 empty] | 0 | 0 | 0 |  |  |  |  | 97 | 51 |  |  |  |  | 1 |  | 274903907 | 2 | 1 | -2 | 0 | 0 | 0 | 64.49 | 0 | 64.49 | 0 |  | 0 | 3 | 0 |  | 0 | 1 | 0 | 0 | 0 | 0 |  |  | Пр/812-049.3-1 | Пр/774-049.3 | Электротехнические установки: на других объектах | Электротехнические установки: на других объектах | 0 | 0
17 | 1 |  |  | 15 | ТЦ_27.11.42.000_77_5001055273_09.09.2025_02_29.1 | Амперметр Э8030-М1, 1000/5 | шт. | 3 | 0 | 3 |  |  |  | 3414.45 | 3414.45 | 0 | 0 | 0 | 0 | 0 | 0 | 0 | 0 | 0 |  | 82937233 | 1138.15 | 1138.15 | 0 | 0 | 0 | 0 | 0 | 0 | 0 | 1138.15 | 1138.15 | 0 | 0 | 0 | 0 | 0 | 0 | 0 | 0 | 0 | 1 | 1 |  |  | 1 | 1 | 1 | 1 |  |  |  |  | 3 | 2 | ТЦ_27.11.42.000_77_5001055273_09.09.2025_02_29.1 |  |  | 900 | 0 |  | 0 | 90 | 0 | 1 | 1 | 1 | 1 | 1 | 1 |  | 0 | 0 |  |  |  | 0 | 0 | 0 | [5 empty] | 0 |  | 0 | 3414.45 | 1138.15 | 0 | 0 | 0 | 0 | 0 | 0 | 0 | 0 | 0 | [13 empty] | 0 | 0 | 1 | 1 |  |  |  | 1010 | шт. | шт. | 1 | [6 empty] | 80116607 | 90 | Материалы, отсутствующие в СНБ (Строительные) | 0 |  | 1 | 900 | Материалы, отсутствующие в СНБ (Строительные) | МР КА Строительные |  |  |  | 1310736 | 710.54 | 1138.15 | 0 | 0 | 0 | 0 | 0 | 0 | 5 |  |  | 0 | 18 |  | 1138.15 | [10 empty] | 0 | 0 | 0 |  |  |  |  | 0 | 0 |  |  |  |  | 1 |  | 103948628 | 2 | 3 | -2 | 0 | 0 | 0 | 3414.45 | 0 | 3414.45 | 0 |  | 1 | 1 | 0 |  | 0 | 1 | 0 | 0 | 0 | 0 | 3414.45 | [5 empty] | 0 | 0
17 | 1 |  |  | 16 | ТЦ_27.11.42.000_77_5001055273_09.09.2025_02_30.1 | Вольтметр Э8030-М1, 500В | шт. | 1 | 0 | 1 |  |  |  | 3084.56 | 3084.56 | 0 | 0 | 0 | 0 | 0 | 0 | 0 | 0 | 0 |  | 82937233 | 3084.56 | 3084.56 | 0 | 0 | 0 | 0 | 0 | 0 | 0 | 3084.56 | 3084.56 | 0 | 0 | 0 | 0 | 0 | 0 | 0 | 0 | 0 | 1 | 1 |  |  | 1 | 1 | 1 | 1 |  |  |  |  | 3 | 2 | ТЦ_27.11.42.000_77_5001055273_09.09.2025_02_30.1 |  |  | 900 | 0 |  | 0 | 90 | 0 | 1 | 1 | 1 | 1 | 1 | 1 |  | 0 | 0 |  |  |  | 0 | 0 | 0 | [5 empty] | 0 |  | 0 | 3084.56 | 3084.56 | 0 | 0 | 0 | 0 | 0 | 0 | 0 | 0 | 0 | [13 empty] | 0 | 0 | 1 | 1 |  |  |  | 1010 | шт. | шт. | 1 | [6 empty] | 80116607 | 90 | Материалы, отсутствующие в СНБ (Строительные) | 0 |  | 1 | 900 | Материалы, отсутствующие в СНБ (Строительные) | МР КА Строительные |  |  |  | 1310736 | 710.54 | 3084.56 | 0 | 0 | 0 | 0 | 0 | 0 | 5 |  |  | 0 | 18 |  | 3084.56 | [10 empty] | 0 | 0 | 0 |  |  |  |  | 0 | 0 |  |  |  |  | 1 |  | 1896483811 | 2 | 3 | -2 | 0 | 0 | 0 | 3084.56 | 0 | 3084.56 | 0 |  | 1 | 1 | 0 |  | 0 | 1 | 0 | 0 | 0 | 0 | 3084.56 | [5 empty] | 0 | 0
17 | 1 | 100 | 100 | 17 | м08-01-056-02 | Разъединитель трехполюсный напряжением: до 10 кВ, ток до 1000 А | ШТ | 1 | 0 | 1 |  |  |  | 3416.95 | 131.58 | 149.05 | 170.08 | 2966.24 | 0 | 3.79 | 0.2 | 0 | 3042.23 | 1599.52 |  | 82937233 | 3225.0098 | 111.111 | 147.6553 | 170.081 | 2966.2435 | 0 | 3.79 | 0.2 | 0 | 3395.0908 | 111.111 | 147.6553 | 170.081 | 2966.2435 | 0 | 3.79 | 0.2 | 0 | 97 | 51 | 1 | 1 |  |  | 1 | 1 | 1 | 1 |  |  |  |  | 0 | 2 | ГЭСНм-2022, м08-01-056-02, приказ Минстроя России от 18.05.2022 г. № 378/пр |  |  | 108001 | 0 |  | 0 | 3 | 0 | 1 | 1 | 1 | 1 | 1 | 1 |  | 97 | 51 |  |  |  | 0 | 0 | 0 | [5 empty] | 0 |  | 0 | 3416.95 | 1411.57 | 2140.76 | 2529.02 | 782.65 | 0 | 3.79 | 0.2 | 0 | 3042.2304 | 1599.5232 | [13 empty] | 0 | 0 | 1 | 1 |  |  |  | 1013 | ШТ | ШТ | 1 | [6 empty] | 80116048 | 3 | Монтажные работы | 0 |  | 2 | 108001 | Электротехнические установки: на других объектах | мФЕР-08 |  |  |  | 1310720 | 0 | 0 | 0 | 0 | 0 | 3.79 | 0.2 | 0 | [17 empty] | 0 | 0 | 0 |  |  |  |  | 97 | 51 |  |  |  |  | 1 |  | -1096427467 | 2 | 1 | -2 | 0 | 0 | 0 | 8058.7 | 0 | 8058.7 | 0 |  | 0 | 3 | 0 |  | 0 | 1 | 0 | 0 | 0 | 0 |  |  | Пр/812-049.3-1 | Пр/774-049.3 | Электротехнические установки: на других объектах | Электротехнические установки: на других объектах | 0 | 0
18 | 1 | 100 |  | 18 | 421/пр_2020_п.75_пп.а | Сметная стоимость вспомогательных ненормируемых материальных ресурсов, не учтенная в сметной норме, 2% | % | 2 | 2 | 2 |  |  |  | 59.32 | 59.32 | 0 | 0 | 0 | 0 | 0 | 0 | 0 | 0 | 0 |  | 82937233 | 0 | 0 | 0 | 0 | 0 | 0 | 0 | 0 | 0 | 0 | 0 | 0 | 0 | 0 | 0 | 0 | 0 | 0 | 97 | 51 | 1 | 1 |  |  | 1 | 1 | 1 | 1 |  |  |  |  | 3 | 2 |  |  |  | 108001 | 0 |  | 0 | 3 | 0 | 1 | 1 | 1 | 1 | 1 | 1 |  | 97 | 51 |  |  |  | 0 | 0 | 0 | [5 empty] | 0 |  | 0 | 0 | 0 | 0 | 0 | 0 | 0 | 0 | 0 | 0 | 0 | 0 | [13 empty] | 0 | 0 | 1 | 1 |  |  |  | 1013 | % | % | 1 | [6 empty] | 80116048 | 3 | Монтажные работы | 0 |  | 2 | 108001 | Электротехнические установки: на других объектах | мФЕР-08 |  |  |  | 1310720 | 0 | 0 | 0 | 0 | 0 | 0 | 0 | [18 empty] | 0 | 0 | 0 |  |  |  |  | 97 | 51 |  |  |  |  | 1 |  | 274903907 | 2 | 1 | -2 | 0 | 0 | 0 | 59.32 | 0 | 59.32 | 0 |  | 0 | 3 | 0 |  | 0 | 1 | 0 | 0 | 0 | 0 |  |  | Пр/812-049.3-1 | Пр/774-049.3 | Электротехнические установки: на других объектах | Электротехнические установки: на других объектах | 0 | 0
17 | 1 | 114 | 114 | 19 | м08-01-068-01 | Шина сборная - одна полоса в фазе, медная или алюминиевая сечением: до 250 мм2 | 100 м | 0.18 | 0 | 0.18 |  |  |  | 7424.52 | 170.06 | 116.4 | 756.33 | 6381.73 | 0 | 8.154 | 0.954 | 0 | 6923.92 | 3640.41 |  | 82937233 | 36871.358 | 805.1517 | 612.1613 | 4201.781 | 35454.045 | 0 | 45.3 | 5.3 | 0 | 41073.139 | 805.1517 | 612.1613 | 4201.781 | 35454.045 | 0 | 45.3 | 5.3 | 0 | 97 | 51 | 1 | 1 |  |  | 1 | 1 | 1 | 1 |  |  |  |  | 0 | 2 | ГЭСНм-2022 доп.6, м08-01-068-01, приказ Минстроя России от 11.05.2023 г. № 335/пр |  |  | 108001 | 0 |  | 0 | 3 | 0 | 1 | 1 | 1 | 1 | 1 | 1 |  | 97 | 51 |  |  |  | 0 | 0 | 0 | [5 empty] | 0 |  | 0 | 7424.52 | 1300438.55 | 2151.88 | 2616.63 | 782.65 | 0 | 45.3 | 5.3 | 0 | 6923.9182 | 3640.4106 | [13 empty] | 0 | 0 | 1 | 1 |  |  |  | 1003 | 100 м | 100 м | 100 | [6 empty] | 80116048 | 3 | Монтажные работы | 0 |  | 2 | 108001 | Электротехнические установки: на других объектах | мФЕР-08 |  |  |  | 1310720 | 0 | 0 | 0 | 0 | 0 | 45.3 | 5.3 | 0 | [17 empty] | 0 | 0 | 0 |  |  |  |  | 97 | 51 |  |  |  |  | 1 |  | 2037177566 | 2 | 1 | -2 | 0 | 0 | 0 | 17988.85 | 0 | 17988.85 | 0 |  | 0 | 3 | 0 |  | 0 | 1 | 0 | 0 | 0 | 0 |  |  | Пр/812-049.3-1 | Пр/774-049.3 | Электротехнические установки: на других объектах | Электротехнические установки: на других объектах | 0 | 0
18 | 1 | 114 |  | 20 | 421/пр_2020_п.75_пп.а | Сметная стоимость вспомогательных ненормируемых материальных ресурсов, не учтенная в сметной норме, 2% | % | 2 | 2 | 2 |  |  |  | 127.63 | 127.63 | 0 | 0 | 0 | 0 | 0 | 0 | 0 | 0 | 0 |  | 82937233 | 0 | 0 | 0 | 0 | 0 | 0 | 0 | 0 | 0 | 0 | 0 | 0 | 0 | 0 | 0 | 0 | 0 | 0 | 97 | 51 | 1 | 1 |  |  | 1 | 1 | 1 | 1 |  |  |  |  | 3 | 2 |  |  |  | 108001 | 0 |  | 0 | 3 | 0 | 1 | 1 | 1 | 1 | 1 | 1 |  | 97 | 51 |  |  |  | 0 | 0 | 0 | [5 empty] | 0 |  | 0 | 0 | 0 | 0 | 0 | 0 | 0 | 0 | 0 | 0 | 0 | 0 | [13 empty] | 0 | 0 | 1 | 1 |  |  |  | 1013 | % | % | 1 | [6 empty] | 80116048 | 3 | Монтажные работы | 0 |  | 2 | 108001 | Электротехнические установки: на других объектах | мФЕР-08 |  |  |  | 1310720 | 0 | 0 | 0 | 0 | 0 | 0 | 0 | [18 empty] | 0 | 0 | 0 |  |  |  |  | 97 | 51 |  |  |  |  | 1 |  | 274903907 | 2 | 1 | -2 | 0 | 0 | 0 | 127.63 | 0 | 127.63 | 0 |  | 0 | 3 | 0 |  | 0 | 1 | 0 | 0 | 0 | 0 |  |  | Пр/812-049.3-1 | Пр/774-049.3 | Электротехнические установки: на других объектах | Электротехнические установки: на других объектах | 0 | 0
17 | 1 |  |  | 21 | 20.5.03.03-0005 | Шина электротехническая алюминиевая, марка АД0, ширина 30 мм, толщина 4 мм (прим. шина 80х6, вес 1,286кг/м) | кг | 23.148 | 0 | 23.148 |  |  |  | 8765.22 | 8765.22 | 0 | 0 | 0 | 0 | 0 | 0 | 0 | 0 | 0 |  | 82937233 | 272.42 | 272.42 | 0 | 0 | 0 | 0 | 0 | 0 | 0 | 272.42 | 272.42 | 0 | 0 | 0 | 0 | 0 | 0 | 0 | 0 | 0 | 1 | 1 |  |  | 1 | 1 | 1 | 1.39 |  |  |  |  | 3 | 2 | ФСБЦ-2022, 20.5.03.03-0005, приказ Минстроя России от 18.05.2022 г. № 378/пр |  |  | 500002 | 0 | 20.5.03.03-0005 | 1 | 12 | 0 | 1 | 1 | 1 | 1 | 1 | 1 |  | 0 | 0 |  |  |  | 0 | 0 | 0 | [5 empty] | 0 |  | 0 | 8765.22 | 378.66 | 0 | 0 | 0 | 0 | 0 | 0 | 0 | 0 | 0 | [13 empty] | 0 | 0 | 1 | 1 |  |  |  | 1009 | кг | кг | 1 | [6 empty] | 80116105 | 12 | Материалы монтажные | 0 |  | 2 | 500002 | Материалы и конструкции ( монтажные ) по ценникам и каталогам | ФССЦм |  |  |  | 1310720 | 272.42 | 272.42 | 0 | 0 | 0 | 0 | 0 | 0 | [17 empty] | 0 | 0 | 0 |  |  |  |  | 0 | 0 |  |  |  |  | 1 |  | 147758837 | 2 | 1 | 2 | 0 | 0 | 0 | 8765.22 | 0 | 8765.22 | 0 |  | 0 | 3 | 0 |  | 0 | 1 | 0 | 0 | 0 | 0 | [6 empty] | 0 | 0
51 | 1 | 4 | 176 |  | Новый раздел | Монтажные работы КТП-22507 | 0 | [6 empty] | 83129.6 | 57716.05 | 1241.91 | 1884.58 | 22287.06 | 0 | 28.394 | 2.234 | 0 | 23446.49 | 12327.54 |  |  | 83129.6 | 57716.05 | 1241.91 | 1884.58 | 22287.06 | 0 | 28.394 | 2.234 | 0 | 23446.49 | 12327.54 |  |  | 0 | 0 | 0 | 118903.63 | 0 | 118903.63 | 0 | 57716.05 | 57716.05 | 0 | 57716.05 | 0 | 0 | 0 | 0 | 0 | [19 empty] | 0 | 0 | 0 | 118903.63 | 0 | 118903.63 | 0 | 57716.05 | 57716.05 | 0 | 57716.05 | 0 | 0 | 0 | 0 | 0 | [114 empty] | 0
50 | 0 | 0 | 1 | 201 | 83129.6 | ПЗ | Прямые затраты |  |  | 201 | 1 | 3 |  | 2 | [7 empty] | 83129.6 | 1 | 83129.6
50 | 0 | 0 | 1 | 202 | 57716.05 | СтМатОб | Стоимость материальных ресурсов (всего) |  |  | 202 | 2 | 3 |  | 2 | [7 empty] | 57716.05 | 1 | 57716.05
50 | 0 | 0 | 1 | 222 | 0 | СтМатОбЗак | Стоимость материалов и оборудования заказчика |  |  | 222 | 3 | 3 |  | 2 | [7 empty] | 0 | 1 | 0
50 | 0 | 0 | 1 | 225 | 57716.05 | СтМатОбПод | Стоимость материалов и оборудования подрядчика |  |  | 225 | 4 | 3 |  | 2 | [7 empty] | 57716.05 | 1 | 57716.05
50 | 0 | 0 | 1 | 226 | 57716.05 | СтМат | Стоимость материалов (всего) |  |  | 226 | 5 | 3 |  | 2 | [7 empty] | 57716.05 | 1 | 57716.05
50 | 0 | 0 | 1 | 227 | 0 | СтМатЗак | Стоимость материалов заказчика |  |  | 227 | 6 | 3 |  | 2 | [7 empty] | 0 | 1 | 0
50 | 0 | 0 | 1 | 228 | 57716.05 | СтМатПод | Стоимость материалов подрядчика |  |  | 228 | 7 | 3 |  | 2 | [7 empty] | 57716.05 | 1 | 57716.05
50 | 0 | 0 | 1 | 216 | 0 | Оборуд | Стоимость оборудования (всего) |  |  | 216 | 8 | 3 |  | 2 | [7 empty] | 0 | 1 | 0
50 | 0 | 0 | 1 | 223 | 0 | ОборудЗак | Стоимость оборудования заказчика |  |  | 223 | 9 | 3 |  | 2 | [7 empty] | 0 | 1 | 0
50 | 0 | 0 | 1 | 229 | 0 | ОборудПод | Стоимость оборудования подрядчика |  |  | 229 | 10 | 3 |  | 2 | [7 empty] | 0 | 1 | 0
50 | 0 | 0 | 1 | 203 | 1241.91 | ЭММ | Эксплуатация машин |  |  | 203 | 11 | 3 |  | 2 | [7 empty] | 1241.91 | 1 | 1241.91
50 | 0 | 0 | 1 | 231 | 0 | ЭММсНРиСП | Эксплуатация машин по ТСН-2001.16 |  |  | 231 | 12 | 3 |  | 2 | [7 empty] | 0 | 1 | 0
50 | 0 | 0 | 1 | 204 | 1884.58 | ЗПМ | ЗП машинистов |  |  | 204 | 13 | 3 |  | 2 | [7 empty] | 1884.58 | 1 | 1884.58
50 | 0 | 0 | 1 | 205 | 22287.06 | ОЗП | Основная ЗП рабочих |  |  | 205 | 14 | 3 |  | 2 | [7 empty] | 22287.06 | 1 | 22287.06
50 | 0 | 0 | 1 | 232 | 0 | ОЗПсНРиСП | Основная ЗП рабочих по ТСН-2001.16 |  |  | 232 | 15 | 3 |  | 2 | [7 empty] | 0 | 1 | 0
50 | 0 | 0 | 1 | 214 | 0 | Строит | Строительные работы с НР и СП |  |  | 214 | 16 | 3 |  | 2 | [7 empty] | 0 | 1 | 0
50 | 0 | 0 | 1 | 215 | 118903.63 | Монтаж | Монтажные работы с НР и СП |  |  | 215 | 17 | 3 |  | 2 | [7 empty] | 118903.63 | 1 | 118903.63
50 | 0 | 0 | 1 | 217 | 0 | Прочие | Прочие работы с НР и СП |  |  | 217 | 18 | 3 |  | 2 | [7 empty] | 0 | 1 | 0
50 | 0 | 0 | 1 | 230 | 0 | ПрочиеЗатр | Прочие затраты по ТСН-2001.16 |  |  | 230 | 19 | 3 |  | 2 | [7 empty] | 0 | 1 | 0
50 | 0 | 0 | 1 | 206 | 0 | ВозврМат | Возврат материалов |  |  | 206 | 20 | 3 |  | 2 | [7 empty] | 0 | 1 | 0
50 | 0 | 0 | 1 | 207 | 28.394 | ТрудСтр | Трудозатраты строителей |  |  | 207 | 21 | 3 |  | 7 | [7 empty] | 28.394 | 1 | 28.394
50 | 0 | 0 | 1 | 208 | 2.234 | ТрудМаш | Трудозатраты машинистов |  |  | 208 | 22 | 3 |  | 7 | [7 empty] | 2.234 | 1 | 2.234
50 | 0 | 0 | 1 | 209 | 0 | ТранспМат | Транспорт материалов |  |  | 209 | 23 | 3 |  | 2 | [7 empty] | 0 | 1 | 0
50 | 0 | 0 | 1 | 233 | 0 | Перевозка | Перевозка грузов |  |  | 233 | 24 | 3 |  | 2 | [7 empty] | 0 | 1 | 0
50 | 0 | 0 | 1 | 210 | 23446.49 | НР | Накладные расходы |  |  | 210 | 25 | 3 |  | 2 | [7 empty] | 23446.49 | 1 | 23446.49
50 | 0 | 0 | 1 | 211 | 12327.54 | СмПриб | Сметная прибыль |  |  | 211 | 26 | 3 |  | 2 | [7 empty] | 12327.54 | 1 | 12327.54
50 | 0 | 0 | 1 | 224 | 118903.63 | Всего | Всего с НР и СП |  |  | 224 | 27 | 3 |  | 2 | [7 empty] | 118903.63 | 1 | 118903.63
4 | 1 |  | 240 |  | Новый раздел | Оборудование |  | 0 |  | 0 | [7 empty] | 0 |  |  | 0 | [53 empty] | 0 | [11 empty] | 0
52 | 1 | 4 | 233 | 0 | Новый раздел | Оборудование | [7 empty] | 225031.93 | 225031.93 | 0 | 0 | 0 | 0 | 0 | 0 | 0 | 0 | 0 | 0 | 0 | 225031.93 | 225031.93 | 0 | 0 | 0 | 0 | 0 | 0 | 0 | 0 | 0 | 0 | 0 | 0 | 225031.93 | 0 | 225031.93 | 0 | 0 | 0 | 225031.93 | 0 | 0 | 0 | 225031.93 | 0 | 0 | 0 | 0 | 0 | 0 | 0 | 0 | 0 | 0 | 0 | 0 | 0 | 0 | 0 | 0 | 0 | 0 | 0 | 0 | 0 | 0 | 0 | 0 | 225031.93 | 0 | 225031.93 | 0 | 0 | 0 | 225031.93 | 0 | 0 | 0 | 225031.93 | 0 | 0 | 0 | 0 | 0 | 0 | 0 | 0 | 0 | 0 | 0 | 0 | 0 | 0 | 0 | 0 | 0 | 0 | 0 | 0 | 0 | 0 | 0 | 0 | 0 | 0 | 0 | 0 | 0 | 0 | 0 | 0 | 0 | 0 | 0 | 0 | 0 | 0 | 0 | 0 | 0 | 0 | 0 | 0 | 0 | 0 | 0 | 0 | 0 | 0 | 0 | 0 | 0 | 0 | 0 | 0 | 0 | 0 | 0 | 0 | 0 | 0 | 0 | 0 | 0 | 0 | 0 | 0 | 0 | 0 | 0 | 0 | 0 | 0 | 0 | 0 | 0 | 0 | 0 | 0 | 0 | 0 | 0 | 0 | 0 | 0 | 0 | 0 | 0 | 0 | 0 | 0 | 0 | 0 | 0 | 0 | 0 | 0 | 0 | 0 | 0 | 0 | 0 | 0 | 0 | 0 | 0 | 0 | 0 | 0 | 0 | 0 | 0 | 0 | 0 | 0 | 0 | 0 | 0
17 | 1 |  |  | 22 | ТЦ_26.51.63.130_77_5001055273_09.09.2025_02_45.1 | Счетчик ЭЭ СТЭМ-300.15 GSU | шт. | 1 | 0 | 1 |  |  |  | 53594.68 | 53594.68 | 0 | 0 | 0 | 0 | 0 | 0 | 0 | 0 | 0 |  | 82937233 | 53594.68 | 53594.68 | 0 | 0 | 0 | 0 | 0 | 0 | 0 | 53594.68 | 53594.68 | 0 | 0 | 0 | 0 | 0 | 0 | 0 | 0 | 0 | 1 | 1 |  |  | 1 | 1 | 1 | 1 |  |  |  |  | 3 | 3 | ТЦ_26.51.63.130_77_5001055273_09.09.2025_02_45.1 |  |  | 900 | 0 |  | 0 | 90 | 0 | 1 | 1 | 1 | 1 | 1 | 1 |  | 0 | 0 |  |  |  | 0 | 0 | 0 | [5 empty] | 0 |  | 0 | 53594.68 | 53594.68 | 0 | 0 | 0 | 0 | 0 | 0 | 0 | 0 | 0 | [13 empty] | 0 | 0 | 1 | 1 |  |  |  | 1010 | шт. | шт. | 1 | [6 empty] | 80116607 | 90 | Материалы, отсутствующие в СНБ (Строительные) | 0 |  | 1 | 900 | Материалы, отсутствующие в СНБ (Строительные) | МР КА Строительные |  |  |  | 1310736 | 0 | 53594.68 | 0 | 0 | 0 | 0 | 0 | 0 | 5 |  |  | 0 | 18 |  | 53594.68 | [10 empty] | 0 | 53594.68 | 0 |  |  |  |  | 0 | 0 |  |  |  |  | 1 |  | 754317180 | 2 | 3 | -2 | 0 | 0 | 0 | 53594.68 | 0 | 0 | 0 |  | 1 | 1 | 0 |  | 0 | 1 | 0 | 0 | 0 | 0 |  | 53594.68 |  |  |  |  | 0 | 0
17 | 1 |  |  | 23 | ТЦ_101_77_5001055273_09.09.2025_02_54.1 | Главный рубильник НН OptiSwitch DI-C4-1000-3P КЭАЗ | шт. | 1 | 0 | 1 |  |  |  | 171437.25 | 171437.25 | 0 | 0 | 0 | 0 | 0 | 0 | 0 | 0 | 0 |  | 82937233 | 171437.25 | 171437.25 | 0 | 0 | 0 | 0 | 0 | 0 | 0 | 171437.25 | 171437.25 | 0 | 0 | 0 | 0 | 0 | 0 | 0 | 0 | 0 | 1 | 1 |  |  | 1 | 1 | 1 | 1 |  |  |  |  | 3 | 3 | ТЦ_101_77_5001055273_09.09.2025_02_54.1 |  |  | 902 | 0 |  | 0 | 92 | 0 | 1 | 1 | 1 | 1 | 1 | 1 |  | 0 | 0 |  |  |  | 0 | 0 | 0 | [5 empty] | 0 |  | 0 | 171437.25 | 171437.25 | 0 | 0 | 0 | 0 | 0 | 0 | 0 | 0 | 0 | [13 empty] | 0 | 0 | 1 | 1 |  |  |  | 1010 | шт. | шт. | 1 | [6 empty] | 80116609 | 92 | Оборудование, отсутствующее в СНБ | 0 |  | 3 | 902 | Оборудование, отсутствующее в СНБ | Оборуд. КА |  |  |  | 1310736 | 710.54 | 171437.25 | 0 | 0 | 0 | 0 | 0 | 0 | 5 |  |  | 0 | 18 |  | 171437.25 | [10 empty] | 0 | 171437.25 | 0 |  |  |  |  | 0 | 0 |  |  |  |  | 1 |  | 1059946396 | 2 | 3 | -2 | 0 | 0 | 0 | 171437.25 | 0 | 0 | 0 |  | 1 | 1 | 0 |  | 0 | 1 | 0 | 0 | 0 | 0 |  | 171437.25 |  |  |  |  | 0 | 0
51 | 1 | 4 | 233 |  | Новый раздел | Оборудование | 0 | [6 empty] | 225031.93 | 225031.93 | 0 | 0 | 0 | 0 | 0 | 0 | 0 | 0 | 0 |  |  | 225031.93 | 225031.93 | 0 | 0 | 0 | 0 | 0 | 0 | 0 | 0 | 0 |  |  | 0 | 225031.93 | 0 | 225031.93 | 0 | 0 | 0 | 225031.93 | 0 | 0 | 0 | 225031.93 | 0 | 0 | 0 | 0 | [19 empty] | 0 | 225031.93 | 0 | 225031.93 | 0 | 0 | 0 | 225031.93 | 0 | 0 | 0 | 225031.93 | 0 | 0 | 0 | 0 | [114 empty] | 0
50 | 0 | 0 | 1 | 201 | 225031.93 | ПЗ | Прямые затраты |  |  | 201 | 1 | 3 |  | 2 | [7 empty] | 0 | 1 | 0
50 | 0 | 0 | 1 | 202 | 225031.93 | СтМатОб | Стоимость материальных ресурсов (всего) |  |  | 202 | 2 | 3 |  | 2 | [7 empty] | 225031.93 | 1 | 225031.93
50 | 0 | 0 | 1 | 222 | 0 | СтМатОбЗак | Стоимость материалов и оборудования заказчика |  |  | 222 | 3 | 3 |  | 2 | [7 empty] | 0 | 1 | 0
50 | 0 | 0 | 1 | 225 | 225031.93 | СтМатОбПод | Стоимость материалов и оборудования подрядчика |  |  | 225 | 4 | 3 |  | 2 | [7 empty] | 225031.93 | 1 | 225031.93
50 | 0 | 0 | 1 | 226 | 0 | СтМат | Стоимость материалов (всего) |  |  | 226 | 5 | 3 |  | 2 | [7 empty] | 0 | 1 | 0
50 | 0 | 0 | 1 | 227 | 0 | СтМатЗак | Стоимость материалов заказчика |  |  | 227 | 6 | 3 |  | 2 | [7 empty] | 0 | 1 | 0
50 | 0 | 0 | 1 | 228 | 0 | СтМатПод | Стоимость материалов подрядчика |  |  | 228 | 7 | 3 |  | 2 | [7 empty] | 0 | 1 | 0
50 | 0 | 0 | 1 | 216 | 225031.93 | Оборуд | Стоимость оборудования (всего) |  |  | 216 | 8 | 3 |  | 2 | [7 empty] | 225031.93 | 1 | 225031.93
50 | 0 | 0 | 1 | 223 | 0 | ОборудЗак | Стоимость оборудования заказчика |  |  | 223 | 9 | 3 |  | 2 | [7 empty] | 0 | 1 | 0
50 | 0 | 0 | 1 | 229 | 225031.93 | ОборудПод | Стоимость оборудования подрядчика |  |  | 229 | 10 | 3 |  | 2 | [7 empty] | 225031.93 | 1 | 225031.93
50 | 0 | 0 | 1 | 203 | 0 | ЭММ | Эксплуатация машин |  |  | 203 | 11 | 3 |  | 2 | [7 empty] | 0 | 1 | 0
50 | 0 | 0 | 1 | 231 | 0 | ЭММсНРиСП | Эксплуатация машин по ТСН-2001.16 |  |  | 231 | 12 | 3 |  | 2 | [7 empty] | 0 | 1 | 0
50 | 0 | 0 | 1 | 204 | 0 | ЗПМ | ЗП машинистов |  |  | 204 | 13 | 3 |  | 2 | [7 empty] | 0 | 1 | 0
50 | 0 | 0 | 1 | 205 | 0 | ОЗП | Основная ЗП рабочих |  |  | 205 | 14 | 3 |  | 2 | [7 empty] | 0 | 1 | 0
50 | 0 | 0 | 1 | 232 | 0 | ОЗПсНРиСП | Основная ЗП рабочих по ТСН-2001.16 |  |  | 232 | 15 | 3 |  | 2 | [7 empty] | 0 | 1 | 0
50 | 0 | 0 | 1 | 214 | 0 | Строит | Строительные работы с НР и СП |  |  | 214 | 16 | 3 |  | 2 | [7 empty] | 0 | 1 | 0
50 | 0 | 0 | 1 | 215 | 0 | Монтаж | Монтажные работы с НР и СП |  |  | 215 | 17 | 3 |  | 2 | [7 empty] | 0 | 1 | 0
50 | 0 | 0 | 1 | 217 | 0 | Прочие | Прочие работы с НР и СП |  |  | 217 | 18 | 3 |  | 2 | [7 empty] | 0 | 1 | 0
50 | 0 | 0 | 1 | 230 | 0 | ПрочиеЗатр | Прочие затраты по ТСН-2001.16 |  |  | 230 | 19 | 3 |  | 2 | [7 empty] | 0 | 1 | 0
50 | 0 | 0 | 1 | 206 | 0 | ВозврМат | Возврат материалов |  |  | 206 | 20 | 3 |  | 2 | [7 empty] | 0 | 1 | 0
50 | 0 | 0 | 1 | 207 | 0 | ТрудСтр | Трудозатраты строителей |  |  | 207 | 21 | 3 |  | 7 | [7 empty] | 0 | 1 | 0
50 | 0 | 0 | 1 | 208 | 0 | ТрудМаш | Трудозатраты машинистов |  |  | 208 | 22 | 3 |  | 7 | [7 empty] | 0 | 1 | 0
50 | 0 | 0 | 1 | 209 | 0 | ТранспМат | Транспорт материалов |  |  | 209 | 23 | 3 |  | 2 | [7 empty] | 0 | 1 | 0
50 | 0 | 0 | 1 | 233 | 0 | Перевозка | Перевозка грузов |  |  | 233 | 24 | 3 |  | 2 | [7 empty] | 0 | 1 | 0
50 | 0 | 0 | 1 | 210 | 0 | НР | Накладные расходы |  |  | 210 | 25 | 3 |  | 2 | [7 empty] | 0 | 1 | 0
50 | 0 | 0 | 1 | 211 | 0 | СмПриб | Сметная прибыль |  |  | 211 | 26 | 3 |  | 2 | [7 empty] | 0 | 1 | 0
50 | 0 | 0 | 1 | 224 | 225031.93 | Всего | Всего с НР и СП |  |  | 224 | 27 | 3 |  | 2 | [7 empty] | 225031.93 | 1 | 225031.93
51 | 1 | 3 | 172 |  | 02-01-01 | Реконструкция КТП-22507 | 0 | [6 empty] | 308161.53 | 282747.98 | 1241.91 | 1884.58 | 22287.06 | 0 | 28.394 | 2.234 | 0 | 23446.49 | 12327.54 | [15 empty] | 0 | 225031.93 | 0 | 343935.56 | 0 | 118903.63 | 0 | 282747.98 | 57716.05 | 0 | 57716.05 | 225031.93 | 0 | 0 | 0 | 0 | [149 empty] | 0
50 | 0 | 0 | 1 | 201 | 308161.53 | ПЗ | Прямые затраты |  |  | 201 | 1 | 3 |  | 2 | [7 empty] | 83129.6 | 1 | 83129.6
50 | 0 | 0 | 1 | 202 | 282747.98 | СтМатОб | Стоимость материальных ресурсов (всего) |  |  | 202 | 2 | 3 |  | 2 | [7 empty] | 282747.98 | 1 | 282747.98
50 | 0 | 0 | 1 | 222 | 0 | СтМатОбЗак | Стоимость материалов и оборудования заказчика |  |  | 222 | 3 | 3 |  | 2 | [7 empty] | 0 | 1 | 0
50 | 0 | 0 | 1 | 225 | 282747.98 | СтМатОбПод | Стоимость материалов и оборудования подрядчика |  |  | 225 | 4 | 3 |  | 2 | [7 empty] | 282747.98 | 1 | 282747.98
50 | 0 | 0 | 1 | 226 | 57716.05 | СтМат | Стоимость материалов (всего) |  |  | 226 | 5 | 3 |  | 2 | [7 empty] | 57716.05 | 1 | 57716.05
50 | 0 | 0 | 1 | 227 | 0 | СтМатЗак | Стоимость материалов заказчика |  |  | 227 | 6 | 3 |  | 2 | [7 empty] | 0 | 1 | 0
50 | 0 | 0 | 1 | 228 | 57716.05 | СтМатПод | Стоимость материалов подрядчика |  |  | 228 | 7 | 3 |  | 2 | [7 empty] | 57716.05 | 1 | 57716.05
50 | 0 | 0 | 1 | 216 | 225031.93 | Оборуд | Стоимость оборудования (всего) |  |  | 216 | 8 | 3 |  | 2 | [7 empty] | 225031.93 | 1 | 225031.93
50 | 0 | 0 | 1 | 223 | 0 | ОборудЗак | Стоимость оборудования заказчика |  |  | 223 | 9 | 3 |  | 2 | [7 empty] | 0 | 1 | 0
50 | 0 | 0 | 1 | 229 | 225031.93 | ОборудПод | Стоимость оборудования подрядчика |  |  | 229 | 10 | 3 |  | 2 | [7 empty] | 225031.93 | 1 | 225031.93
50 | 0 | 0 | 1 | 203 | 1241.91 | ЭММ | Эксплуатация машин |  |  | 203 | 11 | 3 |  | 2 | [7 empty] | 1241.91 | 1 | 1241.91
50 | 0 | 0 | 1 | 231 | 0 | ЭММсНРиСП | Эксплуатация машин по ТСН-2001.16 |  |  | 231 | 12 | 3 |  | 2 | [7 empty] | 0 | 1 | 0
50 | 0 | 0 | 1 | 204 | 1884.58 | ЗПМ | ЗП машинистов |  |  | 204 | 13 | 3 |  | 2 | [7 empty] | 1884.58 | 1 | 1884.58
50 | 0 | 0 | 1 | 205 | 22287.06 | ОЗП | Основная ЗП рабочих |  |  | 205 | 14 | 3 |  | 2 | [7 empty] | 22287.06 | 1 | 22287.06
50 | 0 | 0 | 1 | 232 | 0 | ОЗПсНРиСП | Основная ЗП рабочих по ТСН-2001.16 |  |  | 232 | 15 | 3 |  | 2 | [7 empty] | 0 | 1 | 0
50 | 0 | 0 | 1 | 214 | 0 | Строит | Строительные работы с НР и СП |  |  | 214 | 16 | 3 |  | 2 | [7 empty] | 0 | 1 | 0
50 | 0 | 0 | 1 | 215 | 118903.63 | Монтаж | Монтажные работы с НР и СП |  |  | 215 | 17 | 3 |  | 2 | [7 empty] | 118903.63 | 1 | 118903.63
50 | 0 | 0 | 1 | 217 | 0 | Прочие | Прочие работы с НР и СП |  |  | 217 | 18 | 3 |  | 2 | [7 empty] | 0 | 1 | 0
50 | 0 | 0 | 1 | 230 | 0 | ПрочиеЗатр | Прочие затраты по ТСН-2001.16 |  |  | 230 | 19 | 3 |  | 2 | [7 empty] | 0 | 1 | 0
50 | 0 | 0 | 1 | 206 | 0 | ВозврМат | Возврат материалов |  |  | 206 | 20 | 3 |  | 2 | [7 empty] | 0 | 1 | 0
50 | 0 | 0 | 1 | 207 | 28.394 | ТрудСтр | Трудозатраты строителей |  |  | 207 | 21 | 3 |  | 7 | [7 empty] | 28.394 | 1 | 28.394
50 | 0 | 0 | 1 | 208 | 2.234 | ТрудМаш | Трудозатраты машинистов |  |  | 208 | 22 | 3 |  | 7 | [7 empty] | 2.234 | 1 | 2.234
50 | 0 | 0 | 1 | 209 | 0 | ТранспМат | Транспорт материалов |  |  | 209 | 23 | 3 |  | 2 | [7 empty] | 0 | 1 | 0
50 | 0 | 0 | 1 | 233 | 0 | Перевозка | Перевозка грузов |  |  | 233 | 24 | 3 |  | 2 | [7 empty] | 0 | 1 | 0
50 | 0 | 0 | 1 | 210 | 23446.49 | НР | Накладные расходы |  |  | 210 | 25 | 3 |  | 2 | [7 empty] | 23446.49 | 1 | 23446.49
50 | 0 | 0 | 1 | 211 | 12327.54 | СмПриб | Сметная прибыль |  |  | 211 | 26 | 3 |  | 2 | [7 empty] | 12327.54 | 1 | 12327.54
50 | 0 | 0 | 1 | 224 | 343935.56 | Всего | Всего с НР и СП |  |  | 224 | 27 | 3 |  | 2 | [7 empty] | 343935.56 | 1 | 343935.56
3 | 1 |  | 377 |  | 02-01-02 | Строительство ТМГ-630кВА (Х2К2) |  | 0 |  | -1 | 02-01-02 | [6 empty] | 0 |  |  | 0 | [53 empty] | 0 | [7 empty] | 0 | 0
52 | 1 | 3 | 300 | 0 | 02-01-02 | Строительство ТМГ-630кВА (Х2К2) | [7 empty] | 1013126.44 | 978107.6 | 7057.41 | 6360.29 | 21601.14 | 0 | 27.6 | 6.98 | 0 | 27122.59 | 14260.33 | 0 | 0 | 0 | 0 | 0 | 0 | 0 | 0 | 0 | 0 | 0 | 0 | 0 | 0 | 0 | 0 | 963349.11 | 0 | 1054509.36 | 0 | 91160.25 | 0 | 978107.6 | 14758.49 | 0 | 14758.49 | 963349.11 | 0 | 0 | 0 | 0 | 0 | 0 | 0 | 0 | 0 | 0 | 0 | 0 | 0 | 0 | 0 | 0 | 0 | 0 | 0 | 0 | 0 | 0 | 0 | 0 | 0 | 0 | 0 | 0 | 0 | 0 | 0 | 0 | 0 | 0 | 0 | 0 | 0 | 0 | 0 | 0 | 0 | 0 | 0 | 0 | 0 | 0 | 0 | 0 | 0 | 0 | 0 | 0 | 0 | 0 | 0 | 0 | 0 | 0 | 0 | 0 | 0 | 0 | 0 | 0 | 0 | 0 | 0 | 0 | 0 | 0 | 0 | 0 | 0 | 0 | 0 | 0 | 0 | 0 | 0 | 0 | 0 | 0 | 0 | 0 | 0 | 0 | 0 | 0 | 0 | 0 | 0 | 0 | 0 | 0 | 0 | 0 | 0 | 0 | 0 | 0 | 0 | 0 | 0 | 0 | 0 | 0 | 0 | 0 | 0 | 0 | 0 | 0 | 0 | 0 | 0 | 0 | 0 | 0 | 0 | 0 | 0 | 0 | 0 | 0 | 0 | 0 | 0 | 0 | 0 | 0 | 0 | 0 | 0 | 0 | 0 | 0 | 0 | 0 | 0 | 0 | 0 | 0 | 0 | 0 | 0 | 0 | 0 | 0 | 0 | 0 | 0 | 0 | 0 | 0
4 | 1 |  | 311 |  | Новый раздел | Монтажные работы ТМГ-630кВА (Х2К2) |  | 0 |  | 0 | [7 empty] | 0 |  |  | 0 | [53 empty] | 0 | [11 empty] | 0
52 | 1 | 4 | 304 | 0 | Новый раздел | Монтажные работы ТМГ-630кВА (Х2К2) | [7 empty] | 49777.33 | 14758.49 | 7057.41 | 6360.29 | 21601.14 | 0 | 27.6 | 6.98 | 0 | 27122.59 | 14260.33 | 0 | 0 | 49777.33 | 14758.49 | 7057.41 | 6360.29 | 21601.14 | 0 | 27.6 | 6.98 | 0 | 27122.59 | 14260.33 | 0 | 0 | 0 | 0 | 0 | 91160.25 | 0 | 91160.25 | 0 | 14758.49 | 14758.49 | 0 | 14758.49 | 0 | 0 | 0 | 0 | 0 | 0 | 0 | 0 | 0 | 0 | 0 | 0 | 0 | 0 | 0 | 0 | 0 | 0 | 0 | 0 | 0 | 0 | 0 | 0 | 0 | 0 | 0 | 91160.25 | 0 | 91160.25 | 0 | 14758.49 | 14758.49 | 0 | 14758.49 | 0 | 0 | 0 | 0 | 0 | 0 | 0 | 0 | 0 | 0 | 0 | 0 | 0 | 0 | 0 | 0 | 0 | 0 | 0 | 0 | 0 | 0 | 0 | 0 | 0 | 0 | 0 | 0 | 0 | 0 | 0 | 0 | 0 | 0 | 0 | 0 | 0 | 0 | 0 | 0 | 0 | 0 | 0 | 0 | 0 | 0 | 0 | 0 | 0 | 0 | 0 | 0 | 0 | 0 | 0 | 0 | 0 | 0 | 0 | 0 | 0 | 0 | 0 | 0 | 0 | 0 | 0 | 0 | 0 | 0 | 0 | 0 | 0 | 0 | 0 | 0 | 0 | 0 | 0 | 0 | 0 | 0 | 0 | 0 | 0 | 0 | 0 | 0 | 0 | 0 | 0 | 0 | 0 | 0 | 0 | 0 | 0 | 0 | 0 | 0 | 0 | 0 | 0 | 0 | 0 | 0 | 0 | 0 | 0 | 0 | 0 | 0 | 0 | 0 | 0 | 0 | 0 | 0 | 0 | 0
17 | 1 | 121 | 121 | 1 | м08-01-062-02 | Трансформатор силовой, автотрансформатор или масляный реактор, масса: до 3 т | ШТ | 1 | 0 | 1 |  |  |  | 49345.31 | 14326.47 | 7057.41 | 6360.29 | 21601.14 | 0 | 27.6 | 6.98 | 0 | 27122.59 | 14260.33 |  | 82937233 | 41091.148 | 12432.6 | 7057.408 | 6360.2882 | 21601.14 | 0 | 27.6 | 6.98 | 0 | 47451.4362 | 12432.6 | 7057.408 | 6360.2882 | 21601.14 | 0 | 27.6 | 6.98 | 0 | 97 | 51 | 1 | 1 |  |  | 1 | 1 | 1 | 1 |  |  |  |  | 0 | 2 | ГЭСНм-2022, м08-01-062-02, приказ Минстроя России от 18.05.2022 г. № 378/пр |  |  | 108001 | 0 |  | 0 | 3 | 0 | 1 | 1 | 1 | 1 | 1 | 1 |  | 97 | 51 |  |  |  | 0 | 0 | 0 | [5 empty] | 0 |  | 0 | 49345.31 | 1022.76 | 2061.55 | 1833.98 | 782.65 | 0 | 27.6 | 6.98 | 0 | 27122.5871 | 14260.3293 | [13 empty] | 0 | 0 | 1 | 1 |  |  |  | 1013 | ШТ | ШТ | 1 | [6 empty] | 80116048 | 3 | Монтажные работы | 0 |  | 2 | 108001 | Электротехнические установки: на других объектах | мФЕР-08 |  |  |  | 1310720 | 0 | 0 | 0 | 0 | 0 | 27.6 | 6.98 | 0 | [17 empty] | 0 | 0 | 0 |  |  |  |  | 97 | 51 |  |  |  |  | 1 |  | -807245523 | 2 | 1 | -2 | 0 | 0 | 0 | 90728.23 | 0 | 90728.23 | 0 |  | 0 | 3 | 0 |  | 0 | 1 | 0 | 0 | 0 | 0 |  |  | Пр/812-049.3-1 | Пр/774-049.3 | Электротехнические установки: на других объектах | Электротехнические установки: на других объектах | 0 | 0
18 | 1 | 121 |  | 2 | 421/пр_2020_п.75_пп.а | Сметная стоимость вспомогательных ненормируемых материальных ресурсов, не учтенная в сметной норме, 2% | % | 2 | 2 | 2 |  |  |  | 432.02 | 432.02 | 0 | 0 | 0 | 0 | 0 | 0 | 0 | 0 | 0 |  | 82937233 | 0 | 0 | 0 | 0 | 0 | 0 | 0 | 0 | 0 | 0 | 0 | 0 | 0 | 0 | 0 | 0 | 0 | 0 | 97 | 51 | 1 | 1 |  |  | 1 | 1 | 1 | 1 |  |  |  |  | 3 | 2 |  |  |  | 108001 | 0 |  | 0 | 3 | 0 | 1 | 1 | 1 | 1 | 1 | 1 |  | 97 | 51 |  |  |  | 0 | 0 | 0 | [5 empty] | 0 |  | 0 | 0 | 0 | 0 | 0 | 0 | 0 | 0 | 0 | 0 | 0 | 0 | [13 empty] | 0 | 0 | 1 | 1 |  |  |  | 1013 | % | % | 1 | [6 empty] | 80116048 | 3 | Монтажные работы | 0 |  | 2 | 108001 | Электротехнические установки: на других объектах | мФЕР-08 |  |  |  | 1310720 | 0 | 0 | 0 | 0 | 0 | 0 | 0 | [18 empty] | 0 | 0 | 0 |  |  |  |  | 97 | 51 |  |  |  |  | 1 |  | 274903907 | 2 | 1 | -2 | 0 | 0 | 0 | 432.02 | 0 | 432.02 | 0 |  | 0 | 3 | 0 |  | 0 | 1 | 0 | 0 | 0 | 0 |  |  | Пр/812-049.3-1 | Пр/774-049.3 | Электротехнические установки: на других объектах | Электротехнические установки: на других объектах | 0 | 0
51 | 1 | 4 | 304 |  | Новый раздел | Монтажные работы ТМГ-630кВА (Х2К2) | 0 | [6 empty] | 49777.33 | 14758.49 | 7057.41 | 6360.29 | 21601.14 | 0 | 27.6 | 6.98 | 0 | 27122.59 | 14260.33 |  |  | 49777.33 | 14758.49 | 7057.41 | 6360.29 | 21601.14 | 0 | 27.6 | 6.98 | 0 | 27122.59 | 14260.33 |  |  | 0 | 0 | 0 | 91160.25 | 0 | 91160.25 | 0 | 14758.49 | 14758.49 | 0 | 14758.49 | 0 | 0 | 0 | 0 | 0 | [19 empty] | 0 | 0 | 0 | 91160.25 | 0 | 91160.25 | 0 | 14758.49 | 14758.49 | 0 | 14758.49 | 0 | 0 | 0 | 0 | 0 | [114 empty] | 0
50 | 0 | 0 | 1 | 201 | 49777.33 | ПЗ | Прямые затраты |  |  | 201 | 1 | 3 |  | 2 | [7 empty] | 49777.33 | 1 | 49777.33
50 | 0 | 0 | 1 | 202 | 14758.49 | СтМатОб | Стоимость материальных ресурсов (всего) |  |  | 202 | 2 | 3 |  | 2 | [7 empty] | 14758.49 | 1 | 14758.49
50 | 0 | 0 | 1 | 222 | 0 | СтМатОбЗак | Стоимость материалов и оборудования заказчика |  |  | 222 | 3 | 3 |  | 2 | [7 empty] | 0 | 1 | 0
50 | 0 | 0 | 1 | 225 | 14758.49 | СтМатОбПод | Стоимость материалов и оборудования подрядчика |  |  | 225 | 4 | 3 |  | 2 | [7 empty] | 14758.49 | 1 | 14758.49
50 | 0 | 0 | 1 | 226 | 14758.49 | СтМат | Стоимость материалов (всего) |  |  | 226 | 5 | 3 |  | 2 | [7 empty] | 14758.49 | 1 | 14758.49
50 | 0 | 0 | 1 | 227 | 0 | СтМатЗак | Стоимость материалов заказчика |  |  | 227 | 6 | 3 |  | 2 | [7 empty] | 0 | 1 | 0
50 | 0 | 0 | 1 | 228 | 14758.49 | СтМатПод | Стоимость материалов подрядчика |  |  | 228 | 7 | 3 |  | 2 | [7 empty] | 14758.49 | 1 | 14758.49
50 | 0 | 0 | 1 | 216 | 0 | Оборуд | Стоимость оборудования (всего) |  |  | 216 | 8 | 3 |  | 2 | [7 empty] | 0 | 1 | 0
50 | 0 | 0 | 1 | 223 | 0 | ОборудЗак | Стоимость оборудования заказчика |  |  | 223 | 9 | 3 |  | 2 | [7 empty] | 0 | 1 | 0
50 | 0 | 0 | 1 | 229 | 0 | ОборудПод | Стоимость оборудования подрядчика |  |  | 229 | 10 | 3 |  | 2 | [7 empty] | 0 | 1 | 0
50 | 0 | 0 | 1 | 203 | 7057.41 | ЭММ | Эксплуатация машин |  |  | 203 | 11 | 3 |  | 2 | [7 empty] | 7057.41 | 1 | 7057.41
50 | 0 | 0 | 1 | 231 | 0 | ЭММсНРиСП | Эксплуатация машин по ТСН-2001.16 |  |  | 231 | 12 | 3 |  | 2 | [7 empty] | 0 | 1 | 0
50 | 0 | 0 | 1 | 204 | 6360.29 | ЗПМ | ЗП машинистов |  |  | 204 | 13 | 3 |  | 2 | [7 empty] | 6360.29 | 1 | 6360.29
50 | 0 | 0 | 1 | 205 | 21601.14 | ОЗП | Основная ЗП рабочих |  |  | 205 | 14 | 3 |  | 2 | [7 empty] | 21601.14 | 1 | 21601.14
50 | 0 | 0 | 1 | 232 | 0 | ОЗПсНРиСП | Основная ЗП рабочих по ТСН-2001.16 |  |  | 232 | 15 | 3 |  | 2 | [7 empty] | 0 | 1 | 0
50 | 0 | 0 | 1 | 214 | 0 | Строит | Строительные работы с НР и СП |  |  | 214 | 16 | 3 |  | 2 | [7 empty] | 0 | 1 | 0
50 | 0 | 0 | 1 | 215 | 91160.25 | Монтаж | Монтажные работы с НР и СП |  |  | 215 | 17 | 3 |  | 2 | [7 empty] | 91160.25 | 1 | 91160.25
50 | 0 | 0 | 1 | 217 | 0 | Прочие | Прочие работы с НР и СП |  |  | 217 | 18 | 3 |  | 2 | [7 empty] | 0 | 1 | 0
50 | 0 | 0 | 1 | 230 | 0 | ПрочиеЗатр | Прочие затраты по ТСН-2001.16 |  |  | 230 | 19 | 3 |  | 2 | [7 empty] | 0 | 1 | 0
50 | 0 | 0 | 1 | 206 | 0 | ВозврМат | Возврат материалов |  |  | 206 | 20 | 3 |  | 2 | [7 empty] | 0 | 1 | 0
50 | 0 | 0 | 1 | 207 | 27.6 | ТрудСтр | Трудозатраты строителей |  |  | 207 | 21 | 3 |  | 7 | [7 empty] | 27.6 | 1 | 27.6
50 | 0 | 0 | 1 | 208 | 6.98 | ТрудМаш | Трудозатраты машинистов |  |  | 208 | 22 | 3 |  | 7 | [7 empty] | 6.98 | 1 | 6.98
50 | 0 | 0 | 1 | 209 | 0 | ТранспМат | Транспорт материалов |  |  | 209 | 23 | 3 |  | 2 | [7 empty] | 0 | 1 | 0
50 | 0 | 0 | 1 | 233 | 0 | Перевозка | Перевозка грузов |  |  | 233 | 24 | 3 |  | 2 | [7 empty] | 0 | 1 | 0
50 | 0 | 0 | 1 | 210 | 27122.59 | НР | Накладные расходы |  |  | 210 | 25 | 3 |  | 2 | [7 empty] | 27122.59 | 1 | 27122.59
50 | 0 | 0 | 1 | 211 | 14260.33 | СмПриб | Сметная прибыль |  |  | 211 | 26 | 3 |  | 2 | [7 empty] | 14260.33 | 1 | 14260.33
50 | 0 | 0 | 1 | 224 | 91160.25 | Всего | Всего с НР и СП |  |  | 224 | 27 | 3 |  | 2 | [7 empty] | 91160.25 | 1 | 91160.25
4 | 1 |  | 347 |  | Новый раздел | Оборудование |  | 0 |  | 0 | [7 empty] | 0 |  |  | 0 | [53 empty] | 0 | [11 empty] | 0
52 | 1 | 4 | 341 | 0 | Новый раздел | Оборудование | [7 empty] | 963349.11 | 963349.11 | 0 | 0 | 0 | 0 | 0 | 0 | 0 | 0 | 0 | 0 | 0 | 963349.11 | 963349.11 | 0 | 0 | 0 | 0 | 0 | 0 | 0 | 0 | 0 | 0 | 0 | 0 | 963349.11 | 0 | 963349.11 | 0 | 0 | 0 | 963349.11 | 0 | 0 | 0 | 963349.11 | 0 | 0 | 0 | 0 | 0 | 0 | 0 | 0 | 0 | 0 | 0 | 0 | 0 | 0 | 0 | 0 | 0 | 0 | 0 | 0 | 0 | 0 | 0 | 0 | 963349.11 | 0 | 963349.11 | 0 | 0 | 0 | 963349.11 | 0 | 0 | 0 | 963349.11 | 0 | 0 | 0 | 0 | 0 | 0 | 0 | 0 | 0 | 0 | 0 | 0 | 0 | 0 | 0 | 0 | 0 | 0 | 0 | 0 | 0 | 0 | 0 | 0 | 0 | 0 | 0 | 0 | 0 | 0 | 0 | 0 | 0 | 0 | 0 | 0 | 0 | 0 | 0 | 0 | 0 | 0 | 0 | 0 | 0 | 0 | 0 | 0 | 0 | 0 | 0 | 0 | 0 | 0 | 0 | 0 | 0 | 0 | 0 | 0 | 0 | 0 | 0 | 0 | 0 | 0 | 0 | 0 | 0 | 0 | 0 | 0 | 0 | 0 | 0 | 0 | 0 | 0 | 0 | 0 | 0 | 0 | 0 | 0 | 0 | 0 | 0 | 0 | 0 | 0 | 0 | 0 | 0 | 0 | 0 | 0 | 0 | 0 | 0 | 0 | 0 | 0 | 0 | 0 | 0 | 0 | 0 | 0 | 0 | 0 | 0 | 0 | 0 | 0 | 0 | 0 | 0 | 0 | 0
17 | 1 |  |  | 3 | ТЦ_101_77_7718230405_09.09.2025_02_63.1 | Трансформатор силовой ТМГ33-630/10/0,4 (Х2К2) | шт. | 1 | 0 | 1 |  |  |  | 963349.11 | 963349.11 | 0 | 0 | 0 | 0 | 0 | 0 | 0 | 0 | 0 |  | 82937233 | 963349.11 | 963349.11 | 0 | 0 | 0 | 0 | 0 | 0 | 0 | 963349.11 | 963349.11 | 0 | 0 | 0 | 0 | 0 | 0 | 0 | 0 | 0 | 1 | 1 |  |  | 1 | 1 | 1 | 1 |  |  |  |  | 3 | 3 | ТЦ_101_77_7718230405_09.09.2025_02_63.1 |  |  | 902 | 0 |  | 0 | 92 | 0 | 1 | 1 | 1 | 1 | 1 | 1 |  | 0 | 0 |  |  |  | 0 | 0 | 0 | [5 empty] | 0 |  | 0 | 963349.11 | 963349.11 | 0 | 0 | 0 | 0 | 0 | 0 | 0 | 0 | 0 | [13 empty] | 0 | 0 | 1 | 1 |  |  |  | 1010 | шт. | шт. | 1 | [6 empty] | 80116609 | 92 | Оборудование, отсутствующее в СНБ | 0 |  | 3 | 902 | Оборудование, отсутствующее в СНБ | Оборуд. КА |  |  |  | 1310736 | 0 | 963349.11 | 0 | 0 | 0 | 0 | 0 | 0 | 5 |  |  | 0 | 18 |  | 963349.11 | [10 empty] | 0 | 963349.11 | 0 |  |  |  |  | 0 | 0 |  |  |  |  | 1 |  | 349076264 | 2 | 3 | -2 | 0 | 0 | 0 | 963349.11 | 0 | 0 | 0 |  | 1 | 1 | 0 |  | 0 | 1 | 0 | 0 | 0 | 0 |  | 963349.11 |  |  |  |  | 0 | 0
51 | 1 | 4 | 341 |  | Новый раздел | Оборудование | 0 | [6 empty] | 963349.11 | 963349.11 | 0 | 0 | 0 | 0 | 0 | 0 | 0 | 0 | 0 |  |  | 963349.11 | 963349.11 | 0 | 0 | 0 | 0 | 0 | 0 | 0 | 0 | 0 |  |  | 0 | 963349.11 | 0 | 963349.11 | 0 | 0 | 0 | 963349.11 | 0 | 0 | 0 | 963349.11 | 0 | 0 | 0 | 0 | [19 empty] | 0 | 963349.11 | 0 | 963349.11 | 0 | 0 | 0 | 963349.11 | 0 | 0 | 0 | 963349.11 | 0 | 0 | 0 | 0 | [114 empty] | 0
50 | 0 | 0 | 1 | 201 | 963349.11 | ПЗ | Прямые затраты |  |  | 201 | 1 | 3 |  | 2 | [7 empty] | 0 | 1 | 0
50 | 0 | 0 | 1 | 202 | 963349.11 | СтМатОб | Стоимость материальных ресурсов (всего) |  |  | 202 | 2 | 3 |  | 2 | [7 empty] | 963349.11 | 1 | 963349.11
50 | 0 | 0 | 1 | 222 | 0 | СтМатОбЗак | Стоимость материалов и оборудования заказчика |  |  | 222 | 3 | 3 |  | 2 | [7 empty] | 0 | 1 | 0
50 | 0 | 0 | 1 | 225 | 963349.11 | СтМатОбПод | Стоимость материалов и оборудования подрядчика |  |  | 225 | 4 | 3 |  | 2 | [7 empty] | 963349.11 | 1 | 963349.11
50 | 0 | 0 | 1 | 226 | 0 | СтМат | Стоимость материалов (всего) |  |  | 226 | 5 | 3 |  | 2 | [7 empty] | 0 | 1 | 0
50 | 0 | 0 | 1 | 227 | 0 | СтМатЗак | Стоимость материалов заказчика |  |  | 227 | 6 | 3 |  | 2 | [7 empty] | 0 | 1 | 0
50 | 0 | 0 | 1 | 228 | 0 | СтМатПод | Стоимость материалов подрядчика |  |  | 228 | 7 | 3 |  | 2 | [7 empty] | 0 | 1 | 0
50 | 0 | 0 | 1 | 216 | 963349.11 | Оборуд | Стоимость оборудования (всего) |  |  | 216 | 8 | 3 |  | 2 | [7 empty] | 963349.11 | 1 | 963349.11
50 | 0 | 0 | 1 | 223 | 0 | ОборудЗак | Стоимость оборудования заказчика |  |  | 223 | 9 | 3 |  | 2 | [7 empty] | 0 | 1 | 0
50 | 0 | 0 | 1 | 229 | 963349.11 | ОборудПод | Стоимость оборудования подрядчика |  |  | 229 | 10 | 3 |  | 2 | [7 empty] | 963349.11 | 1 | 963349.11
50 | 0 | 0 | 1 | 203 | 0 | ЭММ | Эксплуатация машин |  |  | 203 | 11 | 3 |  | 2 | [7 empty] | 0 | 1 | 0
50 | 0 | 0 | 1 | 231 | 0 | ЭММсНРиСП | Эксплуатация машин по ТСН-2001.16 |  |  | 231 | 12 | 3 |  | 2 | [7 empty] | 0 | 1 | 0
50 | 0 | 0 | 1 | 204 | 0 | ЗПМ | ЗП машинистов |  |  | 204 | 13 | 3 |  | 2 | [7 empty] | 0 | 1 | 0
50 | 0 | 0 | 1 | 205 | 0 | ОЗП | Основная ЗП рабочих |  |  | 205 | 14 | 3 |  | 2 | [7 empty] | 0 | 1 | 0
50 | 0 | 0 | 1 | 232 | 0 | ОЗПсНРиСП | Основная ЗП рабочих по ТСН-2001.16 |  |  | 232 | 15 | 3 |  | 2 | [7 empty] | 0 | 1 | 0
50 | 0 | 0 | 1 | 214 | 0 | Строит | Строительные работы с НР и СП |  |  | 214 | 16 | 3 |  | 2 | [7 empty] | 0 | 1 | 0
50 | 0 | 0 | 1 | 215 | 0 | Монтаж | Монтажные работы с НР и СП |  |  | 215 | 17 | 3 |  | 2 | [7 empty] | 0 | 1 | 0
50 | 0 | 0 | 1 | 217 | 0 | Прочие | Прочие работы с НР и СП |  |  | 217 | 18 | 3 |  | 2 | [7 empty] | 0 | 1 | 0
50 | 0 | 0 | 1 | 230 | 0 | ПрочиеЗатр | Прочие затраты по ТСН-2001.16 |  |  | 230 | 19 | 3 |  | 2 | [7 empty] | 0 | 1 | 0
50 | 0 | 0 | 1 | 206 | 0 | ВозврМат | Возврат материалов |  |  | 206 | 20 | 3 |  | 2 | [7 empty] | 0 | 1 | 0
50 | 0 | 0 | 1 | 207 | 0 | ТрудСтр | Трудозатраты строителей |  |  | 207 | 21 | 3 |  | 7 | [7 empty] | 0 | 1 | 0
50 | 0 | 0 | 1 | 208 | 0 | ТрудМаш | Трудозатраты машинистов |  |  | 208 | 22 | 3 |  | 7 | [7 empty] | 0 | 1 | 0
50 | 0 | 0 | 1 | 209 | 0 | ТранспМат | Транспорт материалов |  |  | 209 | 23 | 3 |  | 2 | [7 empty] | 0 | 1 | 0
50 | 0 | 0 | 1 | 233 | 0 | Перевозка | Перевозка грузов |  |  | 233 | 24 | 3 |  | 2 | [7 empty] | 0 | 1 | 0
50 | 0 | 0 | 1 | 210 | 0 | НР | Накладные расходы |  |  | 210 | 25 | 3 |  | 2 | [7 empty] | 0 | 1 | 0
50 | 0 | 0 | 1 | 211 | 0 | СмПриб | Сметная прибыль |  |  | 211 | 26 | 3 |  | 2 | [7 empty] | 0 | 1 | 0
50 | 0 | 0 | 1 | 224 | 963349.11 | Всего | Всего с НР и СП |  |  | 224 | 27 | 3 |  | 2 | [7 empty] | 963349.11 | 1 | 963349.11
51 | 1 | 3 | 300 |  | 02-01-02 | Строительство ТМГ-630кВА (Х2К2) | 0 | [6 empty] | 1013126.44 | 978107.6 | 7057.41 | 6360.29 | 21601.14 | 0 | 27.6 | 6.98 | 0 | 27122.59 | 14260.33 | [15 empty] | 0 | 963349.11 | 0 | 1054509.36 | 0 | 91160.25 | 0 | 978107.6 | 14758.49 | 0 | 14758.49 | 963349.11 | 0 | 0 | 0 | 0 | [149 empty] | 0
50 | 0 | 0 | 1 | 201 | 1013126.44 | ПЗ | Прямые затраты |  |  | 201 | 1 | 3 |  | 2 | [7 empty] | 49777.33 | 1 | 49777.33
50 | 0 | 0 | 1 | 202 | 978107.6 | СтМатОб | Стоимость материальных ресурсов (всего) |  |  | 202 | 2 | 3 |  | 2 | [7 empty] | 978107.6 | 1 | 978107.6
50 | 0 | 0 | 1 | 222 | 0 | СтМатОбЗак | Стоимость материалов и оборудования заказчика |  |  | 222 | 3 | 3 |  | 2 | [7 empty] | 0 | 1 | 0
50 | 0 | 0 | 1 | 225 | 978107.6 | СтМатОбПод | Стоимость материалов и оборудования подрядчика |  |  | 225 | 4 | 3 |  | 2 | [7 empty] | 978107.6 | 1 | 978107.6
50 | 0 | 0 | 1 | 226 | 14758.49 | СтМат | Стоимость материалов (всего) |  |  | 226 | 5 | 3 |  | 2 | [7 empty] | 14758.49 | 1 | 14758.49
50 | 0 | 0 | 1 | 227 | 0 | СтМатЗак | Стоимость материалов заказчика |  |  | 227 | 6 | 3 |  | 2 | [7 empty] | 0 | 1 | 0
50 | 0 | 0 | 1 | 228 | 14758.49 | СтМатПод | Стоимость материалов подрядчика |  |  | 228 | 7 | 3 |  | 2 | [7 empty] | 14758.49 | 1 | 14758.49
50 | 0 | 0 | 1 | 216 | 963349.11 | Оборуд | Стоимость оборудования (всего) |  |  | 216 | 8 | 3 |  | 2 | [7 empty] | 963349.11 | 1 | 963349.11
50 | 0 | 0 | 1 | 223 | 0 | ОборудЗак | Стоимость оборудования заказчика |  |  | 223 | 9 | 3 |  | 2 | [7 empty] | 0 | 1 | 0
50 | 0 | 0 | 1 | 229 | 963349.11 | ОборудПод | Стоимость оборудования подрядчика |  |  | 229 | 10 | 3 |  | 2 | [7 empty] | 963349.11 | 1 | 963349.11
50 | 0 | 0 | 1 | 203 | 7057.41 | ЭММ | Эксплуатация машин |  |  | 203 | 11 | 3 |  | 2 | [7 empty] | 7057.41 | 1 | 7057.41
50 | 0 | 0 | 1 | 231 | 0 | ЭММсНРиСП | Эксплуатация машин по ТСН-2001.16 |  |  | 231 | 12 | 3 |  | 2 | [7 empty] | 0 | 1 | 0
50 | 0 | 0 | 1 | 204 | 6360.29 | ЗПМ | ЗП машинистов |  |  | 204 | 13 | 3 |  | 2 | [7 empty] | 6360.29 | 1 | 6360.29
50 | 0 | 0 | 1 | 205 | 21601.14 | ОЗП | Основная ЗП рабочих |  |  | 205 | 14 | 3 |  | 2 | [7 empty] | 21601.14 | 1 | 21601.14
50 | 0 | 0 | 1 | 232 | 0 | ОЗПсНРиСП | Основная ЗП рабочих по ТСН-2001.16 |  |  | 232 | 15 | 3 |  | 2 | [7 empty] | 0 | 1 | 0
50 | 0 | 0 | 1 | 214 | 0 | Строит | Строительные работы с НР и СП |  |  | 214 | 16 | 3 |  | 2 | [7 empty] | 0 | 1 | 0
50 | 0 | 0 | 1 | 215 | 91160.25 | Монтаж | Монтажные работы с НР и СП |  |  | 215 | 17 | 3 |  | 2 | [7 empty] | 91160.25 | 1 | 91160.25
50 | 0 | 0 | 1 | 217 | 0 | Прочие | Прочие работы с НР и СП |  |  | 217 | 18 | 3 |  | 2 | [7 empty] | 0 | 1 | 0
50 | 0 | 0 | 1 | 230 | 0 | ПрочиеЗатр | Прочие затраты по ТСН-2001.16 |  |  | 230 | 19 | 3 |  | 2 | [7 empty] | 0 | 1 | 0
50 | 0 | 0 | 1 | 206 | 0 | ВозврМат | Возврат материалов |  |  | 206 | 20 | 3 |  | 2 | [7 empty] | 0 | 1 | 0
50 | 0 | 0 | 1 | 207 | 27.6 | ТрудСтр | Трудозатраты строителей |  |  | 207 | 21 | 3 |  | 7 | [7 empty] | 27.6 | 1 | 27.6
50 | 0 | 0 | 1 | 208 | 6.98 | ТрудМаш | Трудозатраты машинистов |  |  | 208 | 22 | 3 |  | 7 | [7 empty] | 6.98 | 1 | 6.98
50 | 0 | 0 | 1 | 209 | 0 | ТранспМат | Транспорт материалов |  |  | 209 | 23 | 3 |  | 2 | [7 empty] | 0 | 1 | 0
50 | 0 | 0 | 1 | 233 | 0 | Перевозка | Перевозка грузов |  |  | 233 | 24 | 3 |  | 2 | [7 empty] | 0 | 1 | 0
50 | 0 | 0 | 1 | 210 | 27122.59 | НР | Накладные расходы |  |  | 210 | 25 | 3 |  | 2 | [7 empty] | 27122.59 | 1 | 27122.59
50 | 0 | 0 | 1 | 211 | 14260.33 | СмПриб | Сметная прибыль |  |  | 211 | 26 | 3 |  | 2 | [7 empty] | 14260.33 | 1 | 14260.33
50 | 0 | 0 | 1 | 224 | 1054509.36 | Всего | Всего с НР и СП |  |  | 224 | 27 | 3 |  | 2 | [7 empty] | 1054509.36 | 1 | 1054509.36
3 | 1 |  | 451 |  | 09-01-01 | Реконструкция КТП-22507. ПНР |  | 0 |  | -1 | 09-01-01 | [6 empty] | 0 |  |  | 0 | [53 empty] | 0 | [7 empty] | 0 | 0
52 | 1 | 3 | 407 | 0 | 09-01-01 | Реконструкция КТП-22507. ПНР | [7 empty] | 41371.4 | 0 | 0 | 0 | 41371.4 | 0 | 42.63 | 0 | 0 | 30614.84 | 14893.71 | 0 | 0 | 0 | 0 | 0 | 0 | 0 | 0 | 0 | 0 | 0 | 0 | 0 | 0 | 0 | 0 | 0 | 0 | 86879.95 | 0 | 0 | 86879.95 | 0 | 0 | 0 | 0 | 0 | 0 | 0 | 0 | 0 | 0 | 0 | 0 | 0 | 0 | 0 | 0 | 0 | 0 | 0 | 0 | 0 | 0 | 0 | 0 | 0 | 0 | 0 | 0 | 0 | 0 | 0 | 0 | 0 | 0 | 0 | 0 | 0 | 0 | 0 | 0 | 0 | 0 | 0 | 0 | 0 | 0 | 0 | 0 | 0 | 0 | 0 | 0 | 0 | 0 | 0 | 0 | 0 | 0 | 0 | 0 | 0 | 0 | 0 | 0 | 0 | 0 | 0 | 0 | 0 | 0 | 0 | 0 | 0 | 0 | 0 | 0 | 0 | 0 | 0 | 0 | 0 | 0 | 0 | 0 | 0 | 0 | 0 | 0 | 0 | 0 | 0 | 0 | 0 | 0 | 0 | 0 | 0 | 0 | 0 | 0 | 0 | 0 | 0 | 0 | 0 | 0 | 0 | 0 | 0 | 0 | 0 | 0 | 0 | 0 | 0 | 0 | 0 | 0 | 0 | 0 | 0 | 0 | 0 | 0 | 0 | 0 | 0 | 0 | 0 | 0 | 0 | 0 | 0 | 0 | 0 | 0 | 0 | 0 | 0 | 0 | 0 | 0 | 0 | 0 | 0 | 0 | 0 | 0 | 0 | 0 | 0 | 0 | 0 | 0 | 0 | 0 | 0 | 0 | 0
4 | 1 |  | 421 |  | Новый раздел | Пусконаладочные работы КТП-22507 |  | 0 |  | 0 | [7 empty] | 0 |  |  | 0 | [53 empty] | 0 | [11 empty] | 0
52 | 1 | 4 | 411 | 0 | Новый раздел | Пусконаладочные работы КТП-22507 | [7 empty] | 41371.4 | 0 | 0 | 0 | 41371.4 | 0 | 42.63 | 0 | 0 | 30614.84 | 14893.71 | 0 | 0 | 41371.4 | 0 | 0 | 0 | 41371.4 | 0 | 42.63 | 0 | 0 | 30614.84 | 14893.71 | 0 | 0 | 0 | 0 | 0 | 86879.95 | 0 | 0 | 86879.95 | 0 | 0 | 0 | 0 | 0 | 0 | 0 | 0 | 0 | 0 | 0 | 0 | 0 | 0 | 0 | 0 | 0 | 0 | 0 | 0 | 0 | 0 | 0 | 0 | 0 | 0 | 0 | 0 | 0 | 0 | 0 | 86879.95 | 0 | 0 | 86879.95 | 0 | 0 | 0 | 0 | 0 | 0 | 0 | 0 | 0 | 0 | 0 | 0 | 0 | 0 | 0 | 0 | 0 | 0 | 0 | 0 | 0 | 0 | 0 | 0 | 0 | 0 | 0 | 0 | 0 | 0 | 0 | 0 | 0 | 0 | 0 | 0 | 0 | 0 | 0 | 0 | 0 | 0 | 0 | 0 | 0 | 0 | 0 | 0 | 0 | 0 | 0 | 0 | 0 | 0 | 0 | 0 | 0 | 0 | 0 | 0 | 0 | 0 | 0 | 0 | 0 | 0 | 0 | 0 | 0 | 0 | 0 | 0 | 0 | 0 | 0 | 0 | 0 | 0 | 0 | 0 | 0 | 0 | 0 | 0 | 0 | 0 | 0 | 0 | 0 | 0 | 0 | 0 | 0 | 0 | 0 | 0 | 0 | 0 | 0 | 0 | 0 | 0 | 0 | 0 | 0 | 0 | 0 | 0 | 0 | 0 | 0 | 0 | 0 | 0 | 0 | 0 | 0 | 0 | 0 | 0 | 0 | 0 | 0 | 0
17 | 1 | 123 | 123 | 1 | п01-12-020-01 | Испытание сборных и соединительных шин напряжением: до 11 кВ | испытание | 3 | 0 | 3 |  |  |  | 20332.57 | 0 | 0 | 0 | 20332.57 | 0 | 21.87 | 0 | 0 | 15046.1 | 7319.73 |  | 82937233 | 6777.5232 | 0 | 0 | 0 | 6777.5232 | 0 | 7.29 | 0 | 0 | 6777.5232 | 0 | 0 | 0 | 6777.5232 | 0 | 7.29 | 0 | 0 | 74 | 36 | 1 | 1 |  |  | 1 | 1 | 1 | 1 |  |  |  |  | 0 | 4 | ГЭСНп-2022, п01-12-020-01, приказ Минстроя России от 18.05.2022 г. № 378/пр |  |  | 200001 | 0 |  | 0 | 4 | 0 | 1 | 1 | 1 | 1 | 1 | 1 |  | 74 | 36 |  |  |  | 0 | 0 | 0 | [5 empty] | 0 |  | 0 | 20332.57 | 0 | 0 | 0 | 1810.61 | 0 | 7.29 | 0 | 0 | 15046.1018 | 7319.7252 | [13 empty] | 0 | 0 | 1 | 1 |  |  |  | 1013 | испытание | испытание | 1 | [6 empty] | 80116090 | 4 | Пусконаладочные работы | 83 | Пусконаладочные работы | 4 | 200001 | Пусконаладочные работы Электротехнические устройства | ФЕРп |  |  |  | 1310720 | 0 | 0 | 0 | 0 | 0 | 7.29 | 0 | 0 | [17 empty] | 0 | 0 | 0 |  |  |  |  | 74 | 36 |  |  |  |  | 1 |  | 793469141 | 2 | 1 | -2 | 0 | 0 | 0 | 42698.4 | 0 | 0 | 42698.4 |  | 0 | 3 | 0 |  | 0 | 1 | 0 | 0 | 0 | 0 |  |  | Пр/812-083.0-1 | Пр/774-083.0 | Пусконаладочные работы | Пусконаладочные работы | 0 | 0
17 | 1 | 125 | 125 | 2 | п01-12-029-01 | Испытание цепи вторичной коммутации | испытание | 1 | 0 | 1 |  |  |  | 1581.78 | 0 | 0 | 0 | 1581.78 | 0 | 1.62 | 0 | 0 | 1170.52 | 569.44 |  | 82937233 | 1581.7767 | 0 | 0 | 0 | 1581.7767 | 0 | 1.62 | 0 | 0 | 1581.7767 | 0 | 0 | 0 | 1581.7767 | 0 | 1.62 | 0 | 0 | 74 | 36 | 1 | 1 |  |  | 1 | 1 | 1 | 1 |  |  |  |  | 0 | 4 | ГЭСНп-2022, п01-12-029-01, приказ Минстроя России от 18.05.2022 г. № 378/пр |  |  | 200001 | 0 |  | 0 | 4 | 0 | 1 | 1 | 1 | 1 | 1 | 1 |  | 74 | 36 |  |  |  | 0 | 0 | 0 | [5 empty] | 0 |  | 0 | 1581.78 | 0 | 0 | 0 | 1927.43 | 0 | 1.62 | 0 | 0 | 1170.5172 | 569.4408 | [13 empty] | 0 | 0 | 1 | 1 |  |  |  | 1013 | испытание | испытание | 1 | [6 empty] | 80116090 | 4 | Пусконаладочные работы | 83 | Пусконаладочные работы | 4 | 200001 | Пусконаладочные работы Электротехнические устройства | ФЕРп |  |  |  | 1310720 | 0 | 0 | 0 | 0 | 0 | 1.62 | 0 | 0 | [17 empty] | 0 | 0 | 0 |  |  |  |  | 74 | 36 |  |  |  |  | 1 |  | 378389282 | 2 | 1 | -2 | 0 | 0 | 0 | 3321.74 | 0 | 0 | 3321.74 |  | 0 | 3 | 0 |  | 0 | 1 | 0 | 0 | 0 | 0 |  |  | Пр/812-083.0-1 | Пр/774-083.0 | Пусконаладочные работы | Пусконаладочные работы | 0 | 0
17 | 1 | 127 | 127 | 3 | п01-12-021-01 | Испытание аппарата коммутационного напряжением: до 1 кВ (силовых цепей) | испытание | 1 | 0 | 1 |  |  |  | 1596.39 | 0 | 0 | 0 | 1596.39 | 0 | 1.62 | 0 | 0 | 1181.33 | 574.7 |  | 82937233 | 1596.3831 | 0 | 0 | 0 | 1596.3831 | 0 | 1.62 | 0 | 0 | 1596.3831 | 0 | 0 | 0 | 1596.3831 | 0 | 1.62 | 0 | 0 | 74 | 36 | 1 | 1 |  |  | 1 | 1 | 1 | 1 |  |  |  |  | 0 | 4 | ГЭСНп-2022, п01-12-021-01, приказ Минстроя России от 18.05.2022 г. № 378/пр |  |  | 200001 | 0 |  | 0 | 4 | 0 | 1 | 1 | 1 | 1 | 1 | 1 |  | 74 | 36 |  |  |  | 0 | 0 | 0 | [5 empty] | 0 |  | 0 | 1596.39 | 0 | 0 | 0 | 1892.39 | 0 | 1.62 | 0 | 0 | 1181.3286 | 574.7004 | [13 empty] | 0 | 0 | 1 | 1 |  |  |  | 1013 | испытание | испытание | 1 | [6 empty] | 80116090 | 4 | Пусконаладочные работы | 83 | Пусконаладочные работы | 4 | 200001 | Пусконаладочные работы Электротехнические устройства | ФЕРп |  |  |  | 1310720 | 0 | 0 | 0 | 0 | 0 | 1.62 | 0 | 0 | [17 empty] | 0 | 0 | 0 |  |  |  |  | 74 | 36 |  |  |  |  | 1 |  | 1103265120 | 2 | 1 | -2 | 0 | 0 | 0 | 3352.42 | 0 | 0 | 3352.42 |  | 0 | 3 | 0 |  | 0 | 1 | 0 | 0 | 0 | 0 |  |  | Пр/812-083.0-1 | Пр/774-083.0 | Пусконаладочные работы | Пусконаладочные работы | 0 | 0
17 | 1 | 129 | 129 | 4 | п01-02-017-01 | Трансформатор тока измерительный выносной напряжением: до 1 кВ | ШТ | 6 | 0 | 6 |  |  |  | 7690.11 | 0 | 0 | 0 | 7690.11 | 0 | 7.8 | 0 | 0 | 5690.68 | 2768.44 |  | 82937233 | 1281.6856 | 0 | 0 | 0 | 1281.6856 | 0 | 1.3 | 0 | 0 | 1281.6856 | 0 | 0 | 0 | 1281.6856 | 0 | 1.3 | 0 | 0 | 74 | 36 | 1 | 1 |  |  | 1 | 1 | 1 | 1 |  |  |  |  | 0 | 4 | ГЭСНп-2022, п01-02-017-01, приказ Минстроя России от 18.05.2022 г. № 378/пр |  |  | 200001 | 0 |  | 0 | 4 | 0 | 1 | 1 | 1 | 1 | 1 | 1 |  | 74 | 36 |  |  |  | 0 | 0 | 0 | [5 empty] | 0 |  | 0 | 7690.11 | 0 | 0 | 0 | 1892.39 | 0 | 1.3 | 0 | 0 | 5690.6814 | 2768.4396 | [13 empty] | 0 | 0 | 1 | 1 |  |  |  | 1013 | ШТ | ШТ | 1 | [6 empty] | 80116090 | 4 | Пусконаладочные работы | 83 | Пусконаладочные работы | 4 | 200001 | Пусконаладочные работы Электротехнические устройства | ФЕРп |  |  |  | 1310720 | 0 | 0 | 0 | 0 | 0 | 1.3 | 0 | 0 | [17 empty] | 0 | 0 | 0 |  |  |  |  | 74 | 36 |  |  |  |  | 1 |  | -1845070206 | 2 | 1 | -2 | 0 | 0 | 0 | 16149.23 | 0 | 0 | 16149.23 |  | 0 | 3 | 0 |  | 0 | 1 | 0 | 0 | 0 | 0 |  |  | Пр/812-083.0-1 | Пр/774-083.0 | Пусконаладочные работы | Пусконаладочные работы | 0 | 0
17 | 1 | 131 | 131 | 5 | п01-12-010-03 | Испытание: вторичной обмотки трансформатора измерительного | испытание | 6 | 0 | 6 |  |  |  | 10170.55 | 0 | 0 | 0 | 10170.55 | 0 | 9.72 | 0 | 0 | 7526.21 | 3661.4 |  | 82937233 | 1695.0921 | 0 | 0 | 0 | 1695.0921 | 0 | 1.62 | 0 | 0 | 1695.0921 | 0 | 0 | 0 | 1695.0921 | 0 | 1.62 | 0 | 0 | 74 | 36 | 1 | 1 |  |  | 1 | 1 | 1 | 1 |  |  |  |  | 0 | 4 | ГЭСНп-2022, п01-12-010-03, приказ Минстроя России от 18.05.2022 г. № 378/пр |  |  | 200001 | 0 |  | 0 | 4 | 0 | 1 | 1 | 1 | 1 | 1 | 1 |  | 74 | 36 |  |  |  | 0 | 0 | 0 | [5 empty] | 0 |  | 0 | 10170.55 | 0 | 0 | 0 | 2044.25 | 0 | 1.62 | 0 | 0 | 7526.207 | 3661.398 | [13 empty] | 0 | 0 | 1 | 1 |  |  |  | 1013 | испытание | испытание | 1 | [6 empty] | 80116090 | 4 | Пусконаладочные работы | 83 | Пусконаладочные работы | 4 | 200001 | Пусконаладочные работы Электротехнические устройства | ФЕРп |  |  |  | 1310720 | 0 | 0 | 0 | 0 | 0 | 1.62 | 0 | 0 | [17 empty] | 0 | 0 | 0 |  |  |  |  | 74 | 36 |  |  |  |  | 1 |  | -1101873714 | 2 | 1 | -2 | 0 | 0 | 0 | 21358.16 | 0 | 0 | 21358.16 |  | 0 | 3 | 0 |  | 0 | 1 | 0 | 0 | 0 | 0 |  |  | Пр/812-083.0-1 | Пр/774-083.0 | Пусконаладочные работы | Пусконаладочные работы | 0 | 0
51 | 1 | 4 | 411 |  | Новый раздел | Пусконаладочные работы КТП-22507 | 0 | [6 empty] | 41371.4 | 0 | 0 | 0 | 41371.4 | 0 | 42.63 | 0 | 0 | 30614.84 | 14893.71 |  |  | 41371.4 | 0 | 0 | 0 | 41371.4 | 0 | 42.63 | 0 | 0 | 30614.84 | 14893.71 |  |  | 0 | 0 | 0 | 86879.95 | 0 | 0 | 86879.95 | 0 | 0 | 0 | 0 | 0 | 0 | 0 | 0 | 0 | [19 empty] | 0 | 0 | 0 | 86879.95 | 0 | 0 | 86879.95 | 0 | 0 | 0 | 0 | 0 | 0 | 0 | 0 | 0 | [114 empty] | 0
50 | 0 | 0 | 1 | 201 | 41371.4 | ПЗ | Прямые затраты |  |  | 201 | 1 | 3 |  | 2 | [7 empty] | 41371.4 | 1 | 41371.4
50 | 0 | 0 | 1 | 202 | 0 | СтМатОб | Стоимость материальных ресурсов (всего) |  |  | 202 | 2 | 3 |  | 2 | [7 empty] | 0 | 1 | 0
50 | 0 | 0 | 1 | 222 | 0 | СтМатОбЗак | Стоимость материалов и оборудования заказчика |  |  | 222 | 3 | 3 |  | 2 | [7 empty] | 0 | 1 | 0
50 | 0 | 0 | 1 | 225 | 0 | СтМатОбПод | Стоимость материалов и оборудования подрядчика |  |  | 225 | 4 | 3 |  | 2 | [7 empty] | 0 | 1 | 0
50 | 0 | 0 | 1 | 226 | 0 | СтМат | Стоимость материалов (всего) |  |  | 226 | 5 | 3 |  | 2 | [7 empty] | 0 | 1 | 0
50 | 0 | 0 | 1 | 227 | 0 | СтМатЗак | Стоимость материалов заказчика |  |  | 227 | 6 | 3 |  | 2 | [7 empty] | 0 | 1 | 0
50 | 0 | 0 | 1 | 228 | 0 | СтМатПод | Стоимость материалов подрядчика |  |  | 228 | 7 | 3 |  | 2 | [7 empty] | 0 | 1 | 0
50 | 0 | 0 | 1 | 216 | 0 | Оборуд | Стоимость оборудования (всего) |  |  | 216 | 8 | 3 |  | 2 | [7 empty] | 0 | 1 | 0
50 | 0 | 0 | 1 | 223 | 0 | ОборудЗак | Стоимость оборудования заказчика |  |  | 223 | 9 | 3 |  | 2 | [7 empty] | 0 | 1 | 0
50 | 0 | 0 | 1 | 229 | 0 | ОборудПод | Стоимость оборудования подрядчика |  |  | 229 | 10 | 3 |  | 2 | [7 empty] | 0 | 1 | 0
50 | 0 | 0 | 1 | 203 | 0 | ЭММ | Эксплуатация машин |  |  | 203 | 11 | 3 |  | 2 | [7 empty] | 0 | 1 | 0
50 | 0 | 0 | 1 | 231 | 0 | ЭММсНРиСП | Эксплуатация машин по ТСН-2001.16 |  |  | 231 | 12 | 3 |  | 2 | [7 empty] | 0 | 1 | 0
50 | 0 | 0 | 1 | 204 | 0 | ЗПМ | ЗП машинистов |  |  | 204 | 13 | 3 |  | 2 | [7 empty] | 0 | 1 | 0
50 | 0 | 0 | 1 | 205 | 41371.4 | ОЗП | Основная ЗП рабочих |  |  | 205 | 14 | 3 |  | 2 | [7 empty] | 41371.4 | 1 | 41371.4
50 | 0 | 0 | 1 | 232 | 0 | ОЗПсНРиСП | Основная ЗП рабочих по ТСН-2001.16 |  |  | 232 | 15 | 3 |  | 2 | [7 empty] | 0 | 1 | 0
50 | 0 | 0 | 1 | 214 | 0 | Строит | Строительные работы с НР и СП |  |  | 214 | 16 | 3 |  | 2 | [7 empty] | 0 | 1 | 0
50 | 0 | 0 | 1 | 215 | 0 | Монтаж | Монтажные работы с НР и СП |  |  | 215 | 17 | 3 |  | 2 | [7 empty] | 0 | 1 | 0
50 | 0 | 0 | 1 | 217 | 86879.95 | Прочие | Прочие работы с НР и СП |  |  | 217 | 18 | 3 |  | 2 | [7 empty] | 86879.95 | 1 | 86879.95
50 | 0 | 0 | 1 | 230 | 0 | ПрочиеЗатр | Прочие затраты по ТСН-2001.16 |  |  | 230 | 19 | 3 |  | 2 | [7 empty] | 0 | 1 | 0
50 | 0 | 0 | 1 | 206 | 0 | ВозврМат | Возврат материалов |  |  | 206 | 20 | 3 |  | 2 | [7 empty] | 0 | 1 | 0
50 | 0 | 0 | 1 | 207 | 42.63 | ТрудСтр | Трудозатраты строителей |  |  | 207 | 21 | 3 |  | 7 | [7 empty] | 42.63 | 1 | 42.63
50 | 0 | 0 | 1 | 208 | 0 | ТрудМаш | Трудозатраты машинистов |  |  | 208 | 22 | 3 |  | 7 | [7 empty] | 0 | 1 | 0
50 | 0 | 0 | 1 | 209 | 0 | ТранспМат | Транспорт материалов |  |  | 209 | 23 | 3 |  | 2 | [7 empty] | 0 | 1 | 0
50 | 0 | 0 | 1 | 233 | 0 | Перевозка | Перевозка грузов |  |  | 233 | 24 | 3 |  | 2 | [7 empty] | 0 | 1 | 0
50 | 0 | 0 | 1 | 210 | 30614.84 | НР | Накладные расходы |  |  | 210 | 25 | 3 |  | 2 | [7 empty] | 30614.84 | 1 | 30614.84
50 | 0 | 0 | 1 | 211 | 14893.71 | СмПриб | Сметная прибыль |  |  | 211 | 26 | 3 |  | 2 | [7 empty] | 14893.71 | 1 | 14893.71
50 | 0 | 0 | 1 | 224 | 86879.95 | Всего | Всего с НР и СП |  |  | 224 | 27 | 3 |  | 2 | [7 empty] | 86879.95 | 1 | 86879.95
51 | 1 | 3 | 407 |  | 09-01-01 | Реконструкция КТП-22507. ПНР | 0 | [6 empty] | 41371.4 | 0 | 0 | 0 | 41371.4 | 0 | 42.63 | 0 | 0 | 30614.84 | 14893.71 | [15 empty] | 0 | 0 | 0 | 86879.95 | 0 | 0 | 86879.95 | 0 | 0 | 0 | 0 | 0 | 0 | 0 | 0 | 0 | [149 empty] | 0
50 | 0 | 0 | 1 | 201 | 41371.4 | ПЗ | Прямые затраты |  |  | 201 | 1 | 3 |  | 2 | [7 empty] | 41371.4 | 1 | 41371.4
50 | 0 | 0 | 1 | 202 | 0 | СтМатОб | Стоимость материальных ресурсов (всего) |  |  | 202 | 2 | 3 |  | 2 | [7 empty] | 0 | 1 | 0
50 | 0 | 0 | 1 | 222 | 0 | СтМатОбЗак | Стоимость материалов и оборудования заказчика |  |  | 222 | 3 | 3 |  | 2 | [7 empty] | 0 | 1 | 0
50 | 0 | 0 | 1 | 225 | 0 | СтМатОбПод | Стоимость материалов и оборудования подрядчика |  |  | 225 | 4 | 3 |  | 2 | [7 empty] | 0 | 1 | 0
50 | 0 | 0 | 1 | 226 | 0 | СтМат | Стоимость материалов (всего) |  |  | 226 | 5 | 3 |  | 2 | [7 empty] | 0 | 1 | 0
50 | 0 | 0 | 1 | 227 | 0 | СтМатЗак | Стоимость материалов заказчика |  |  | 227 | 6 | 3 |  | 2 | [7 empty] | 0 | 1 | 0
50 | 0 | 0 | 1 | 228 | 0 | СтМатПод | Стоимость материалов подрядчика |  |  | 228 | 7 | 3 |  | 2 | [7 empty] | 0 | 1 | 0
50 | 0 | 0 | 1 | 216 | 0 | Оборуд | Стоимость оборудования (всего) |  |  | 216 | 8 | 3 |  | 2 | [7 empty] | 0 | 1 | 0
50 | 0 | 0 | 1 | 223 | 0 | ОборудЗак | Стоимость оборудования заказчика |  |  | 223 | 9 | 3 |  | 2 | [7 empty] | 0 | 1 | 0
50 | 0 | 0 | 1 | 229 | 0 | ОборудПод | Стоимость оборудования подрядчика |  |  | 229 | 10 | 3 |  | 2 | [7 empty] | 0 | 1 | 0
50 | 0 | 0 | 1 | 203 | 0 | ЭММ | Эксплуатация машин |  |  | 203 | 11 | 3 |  | 2 | [7 empty] | 0 | 1 | 0
50 | 0 | 0 | 1 | 231 | 0 | ЭММсНРиСП | Эксплуатация машин по ТСН-2001.16 |  |  | 231 | 12 | 3 |  | 2 | [7 empty] | 0 | 1 | 0
50 | 0 | 0 | 1 | 204 | 0 | ЗПМ | ЗП машинистов |  |  | 204 | 13 | 3 |  | 2 | [7 empty] | 0 | 1 | 0
50 | 0 | 0 | 1 | 205 | 41371.4 | ОЗП | Основная ЗП рабочих |  |  | 205 | 14 | 3 |  | 2 | [7 empty] | 41371.4 | 1 | 41371.4
50 | 0 | 0 | 1 | 232 | 0 | ОЗПсНРиСП | Основная ЗП рабочих по ТСН-2001.16 |  |  | 232 | 15 | 3 |  | 2 | [7 empty] | 0 | 1 | 0
50 | 0 | 0 | 1 | 214 | 0 | Строит | Строительные работы с НР и СП |  |  | 214 | 16 | 3 |  | 2 | [7 empty] | 0 | 1 | 0
50 | 0 | 0 | 1 | 215 | 0 | Монтаж | Монтажные работы с НР и СП |  |  | 215 | 17 | 3 |  | 2 | [7 empty] | 0 | 1 | 0
50 | 0 | 0 | 1 | 217 | 86879.95 | Прочие | Прочие работы с НР и СП |  |  | 217 | 18 | 3 |  | 2 | [7 empty] | 86879.95 | 1 | 86879.95
50 | 0 | 0 | 1 | 230 | 0 | ПрочиеЗатр | Прочие затраты по ТСН-2001.16 |  |  | 230 | 19 | 3 |  | 2 | [7 empty] | 0 | 1 | 0
50 | 0 | 0 | 1 | 206 | 0 | ВозврМат | Возврат материалов |  |  | 206 | 20 | 3 |  | 2 | [7 empty] | 0 | 1 | 0
50 | 0 | 0 | 1 | 207 | 42.63 | ТрудСтр | Трудозатраты строителей |  |  | 207 | 21 | 3 |  | 7 | [7 empty] | 42.63 | 1 | 42.63
50 | 0 | 0 | 1 | 208 | 0 | ТрудМаш | Трудозатраты машинистов |  |  | 208 | 22 | 3 |  | 7 | [7 empty] | 0 | 1 | 0
50 | 0 | 0 | 1 | 209 | 0 | ТранспМат | Транспорт материалов |  |  | 209 | 23 | 3 |  | 2 | [7 empty] | 0 | 1 | 0
50 | 0 | 0 | 1 | 233 | 0 | Перевозка | Перевозка грузов |  |  | 233 | 24 | 3 |  | 2 | [7 empty] | 0 | 1 | 0
50 | 0 | 0 | 1 | 210 | 30614.84 | НР | Накладные расходы |  |  | 210 | 25 | 3 |  | 2 | [7 empty] | 30614.84 | 1 | 30614.84
50 | 0 | 0 | 1 | 211 | 14893.71 | СмПриб | Сметная прибыль |  |  | 211 | 26 | 3 |  | 2 | [7 empty] | 14893.71 | 1 | 14893.71
50 | 0 | 0 | 1 | 224 | 86879.95 | Всего | Всего с НР и СП |  |  | 224 | 27 | 3 |  | 2 | [7 empty] | 86879.95 | 1 | 86879.95
3 | 1 |  | 522 |  | 09-01-02 | ТМГ-630кВА (Х2К2). ПНР |  | 0 |  | -1 | 09-01-02 | [6 empty] | 0 |  |  | 0 | [53 empty] | 0 | [7 empty] | 0 | 0
52 | 1 | 3 | 481 | 0 | 09-01-02 | ТМГ-630кВА (Х2К2). ПНР | [7 empty] | 16454.67 | 0 | 0 | 0 | 16454.67 | 0 | 15.66 | 0 | 0 | 12176.46 | 5923.68 | 0 | 0 | 0 | 0 | 0 | 0 | 0 | 0 | 0 | 0 | 0 | 0 | 0 | 0 | 0 | 0 | 0 | 0 | 34554.81 | 0 | 0 | 34554.81 | 0 | 0 | 0 | 0 | 0 | 0 | 0 | 0 | 0 | 0 | 0 | 0 | 0 | 0 | 0 | 0 | 0 | 0 | 0 | 0 | 0 | 0 | 0 | 0 | 0 | 0 | 0 | 0 | 0 | 0 | 0 | 0 | 0 | 0 | 0 | 0 | 0 | 0 | 0 | 0 | 0 | 0 | 0 | 0 | 0 | 0 | 0 | 0 | 0 | 0 | 0 | 0 | 0 | 0 | 0 | 0 | 0 | 0 | 0 | 0 | 0 | 0 | 0 | 0 | 0 | 0 | 0 | 0 | 0 | 0 | 0 | 0 | 0 | 0 | 0 | 0 | 0 | 0 | 0 | 0 | 0 | 0 | 0 | 0 | 0 | 0 | 0 | 0 | 0 | 0 | 0 | 0 | 0 | 0 | 0 | 0 | 0 | 0 | 0 | 0 | 0 | 0 | 0 | 0 | 0 | 0 | 0 | 0 | 0 | 0 | 0 | 0 | 0 | 0 | 0 | 0 | 0 | 0 | 0 | 0 | 0 | 0 | 0 | 0 | 0 | 0 | 0 | 0 | 0 | 0 | 0 | 0 | 0 | 0 | 0 | 0 | 0 | 0 | 0 | 0 | 0 | 0 | 0 | 0 | 0 | 0 | 0 | 0 | 0 | 0 | 0 | 0 | 0 | 0 | 0 | 0 | 0 | 0 | 0
4 | 1 |  | 492 |  | Новый раздел | Пусконаладочные работы ТМГ-630кВА (Х2К2) |  | 0 |  | 0 | [7 empty] | 0 |  |  | 0 | [53 empty] | 0 | [11 empty] | 0
52 | 1 | 4 | 485 | 0 | Новый раздел | Пусконаладочные работы ТМГ-630кВА (Х2К2) | [7 empty] | 16454.67 | 0 | 0 | 0 | 16454.67 | 0 | 15.66 | 0 | 0 | 12176.46 | 5923.68 | 0 | 0 | 16454.67 | 0 | 0 | 0 | 16454.67 | 0 | 15.66 | 0 | 0 | 12176.46 | 5923.68 | 0 | 0 | 0 | 0 | 0 | 34554.81 | 0 | 0 | 34554.81 | 0 | 0 | 0 | 0 | 0 | 0 | 0 | 0 | 0 | 0 | 0 | 0 | 0 | 0 | 0 | 0 | 0 | 0 | 0 | 0 | 0 | 0 | 0 | 0 | 0 | 0 | 0 | 0 | 0 | 0 | 0 | 34554.81 | 0 | 0 | 34554.81 | 0 | 0 | 0 | 0 | 0 | 0 | 0 | 0 | 0 | 0 | 0 | 0 | 0 | 0 | 0 | 0 | 0 | 0 | 0 | 0 | 0 | 0 | 0 | 0 | 0 | 0 | 0 | 0 | 0 | 0 | 0 | 0 | 0 | 0 | 0 | 0 | 0 | 0 | 0 | 0 | 0 | 0 | 0 | 0 | 0 | 0 | 0 | 0 | 0 | 0 | 0 | 0 | 0 | 0 | 0 | 0 | 0 | 0 | 0 | 0 | 0 | 0 | 0 | 0 | 0 | 0 | 0 | 0 | 0 | 0 | 0 | 0 | 0 | 0 | 0 | 0 | 0 | 0 | 0 | 0 | 0 | 0 | 0 | 0 | 0 | 0 | 0 | 0 | 0 | 0 | 0 | 0 | 0 | 0 | 0 | 0 | 0 | 0 | 0 | 0 | 0 | 0 | 0 | 0 | 0 | 0 | 0 | 0 | 0 | 0 | 0 | 0 | 0 | 0 | 0 | 0 | 0 | 0 | 0 | 0 | 0 | 0 | 0 | 0
17 | 1 | 133 | 133 | 1 | п01-02-002-02 | Трансформатор силовой трехфазный масляный двухобмоточный напряжением: до 11 кВ, мощностью до 1,6 МВА | ШТ | 1 | 0 | 1 |  |  |  | 11366.94 | 0 | 0 | 0 | 11366.94 | 0 | 10.8 | 0 | 0 | 8411.54 | 4092.1 |  | 82937233 | 11366.9352 | 0 | 0 | 0 | 11366.9352 | 0 | 10.8 | 0 | 0 | 11366.9352 | 0 | 0 | 0 | 11366.9352 | 0 | 10.8 | 0 | 0 | 74 | 36 | 1 | 1 |  |  | 1 | 1 | 1 | 1 |  |  |  |  | 0 | 4 | ГЭСНп-2022, п01-02-002-02, приказ Минстроя России от 18.05.2022 г. № 378/пр |  |  | 200001 | 0 |  | 0 | 4 | 0 | 1 | 1 | 1 | 1 | 1 | 1 |  | 74 | 36 |  |  |  | 0 | 0 | 0 | [5 empty] | 0 |  | 0 | 11366.94 | 0 | 0 | 0 | 2003.36 | 0 | 10.8 | 0 | 0 | 8411.5356 | 4092.0984 | [13 empty] | 0 | 0 | 1 | 1 |  |  |  | 1013 | ШТ | ШТ | 1 | [6 empty] | 80116090 | 4 | Пусконаладочные работы | 83 | Пусконаладочные работы | 4 | 200001 | Пусконаладочные работы Электротехнические устройства | ФЕРп |  |  |  | 1310720 | 0 | 0 | 0 | 0 | 0 | 10.8 | 0 | 0 | [17 empty] | 0 | 0 | 0 |  |  |  |  | 74 | 36 |  |  |  |  | 1 |  | -538940121 | 2 | 1 | -2 | 0 | 0 | 0 | 23870.58 | 0 | 0 | 23870.58 |  | 0 | 3 | 0 |  | 0 | 1 | 0 | 0 | 0 | 0 |  |  | Пр/812-083.0-1 | Пр/774-083.0 | Пусконаладочные работы | Пусконаладочные работы | 0 | 0
17 | 1 | 135 | 135 | 2 | п01-12-010-01 | Испытание: обмотки трансформатора силового | испытание | 2 | 0 | 2 |  |  |  | 5087.73 | 0 | 0 | 0 | 5087.73 | 0 | 4.86 | 0 | 0 | 3764.92 | 1831.58 |  | 82937233 | 2543.8647 | 0 | 0 | 0 | 2543.8647 | 0 | 2.43 | 0 | 0 | 2543.8647 | 0 | 0 | 0 | 2543.8647 | 0 | 2.43 | 0 | 0 | 74 | 36 | 1 | 1 |  |  | 1 | 1 | 1 | 1 |  |  |  |  | 0 | 4 | ГЭСНп-2022, п01-12-010-01, приказ Минстроя России от 18.05.2022 г. № 378/пр |  |  | 200001 | 0 |  | 0 | 4 | 0 | 1 | 1 | 1 | 1 | 1 | 1 |  | 74 | 36 |  |  |  | 0 | 0 | 0 | [5 empty] | 0 |  | 0 | 5087.73 | 0 | 0 | 0 | 2044.25 | 0 | 2.43 | 0 | 0 | 3764.9202 | 1831.5828 | [13 empty] | 0 | 0 | 1 | 1 |  |  |  | 1013 | испытание | испытание | 1 | [6 empty] | 80116090 | 4 | Пусконаладочные работы | 83 | Пусконаладочные работы | 4 | 200001 | Пусконаладочные работы Электротехнические устройства | ФЕРп |  |  |  | 1310720 | 0 | 0 | 0 | 0 | 0 | 2.43 | 0 | 0 | [17 empty] | 0 | 0 | 0 |  |  |  |  | 74 | 36 |  |  |  |  | 1 |  | -1243058921 | 2 | 1 | -2 | 0 | 0 | 0 | 10684.23 | 0 | 0 | 10684.23 |  | 0 | 3 | 0 |  | 0 | 1 | 0 | 0 | 0 | 0 |  |  | Пр/812-083.0-1 | Пр/774-083.0 | Пусконаладочные работы | Пусконаладочные работы | 0 | 0
51 | 1 | 4 | 485 |  | Новый раздел | Пусконаладочные работы ТМГ-630кВА (Х2К2) | 0 | [6 empty] | 16454.67 | 0 | 0 | 0 | 16454.67 | 0 | 15.66 | 0 | 0 | 12176.46 | 5923.68 |  |  | 16454.67 | 0 | 0 | 0 | 16454.67 | 0 | 15.66 | 0 | 0 | 12176.46 | 5923.68 |  |  | 0 | 0 | 0 | 34554.81 | 0 | 0 | 34554.81 | 0 | 0 | 0 | 0 | 0 | 0 | 0 | 0 | 0 | [19 empty] | 0 | 0 | 0 | 34554.81 | 0 | 0 | 34554.81 | 0 | 0 | 0 | 0 | 0 | 0 | 0 | 0 | 0 | [114 empty] | 0
50 | 0 | 0 | 1 | 201 | 16454.67 | ПЗ | Прямые затраты |  |  | 201 | 1 | 3 |  | 2 | [7 empty] | 16454.67 | 1 | 16454.67
50 | 0 | 0 | 1 | 202 | 0 | СтМатОб | Стоимость материальных ресурсов (всего) |  |  | 202 | 2 | 3 |  | 2 | [7 empty] | 0 | 1 | 0
50 | 0 | 0 | 1 | 222 | 0 | СтМатОбЗак | Стоимость материалов и оборудования заказчика |  |  | 222 | 3 | 3 |  | 2 | [7 empty] | 0 | 1 | 0
50 | 0 | 0 | 1 | 225 | 0 | СтМатОбПод | Стоимость материалов и оборудования подрядчика |  |  | 225 | 4 | 3 |  | 2 | [7 empty] | 0 | 1 | 0
50 | 0 | 0 | 1 | 226 | 0 | СтМат | Стоимость материалов (всего) |  |  | 226 | 5 | 3 |  | 2 | [7 empty] | 0 | 1 | 0
50 | 0 | 0 | 1 | 227 | 0 | СтМатЗак | Стоимость материалов заказчика |  |  | 227 | 6 | 3 |  | 2 | [7 empty] | 0 | 1 | 0
50 | 0 | 0 | 1 | 228 | 0 | СтМатПод | Стоимость материалов подрядчика |  |  | 228 | 7 | 3 |  | 2 | [7 empty] | 0 | 1 | 0
50 | 0 | 0 | 1 | 216 | 0 | Оборуд | Стоимость оборудования (всего) |  |  | 216 | 8 | 3 |  | 2 | [7 empty] | 0 | 1 | 0
50 | 0 | 0 | 1 | 223 | 0 | ОборудЗак | Стоимость оборудования заказчика |  |  | 223 | 9 | 3 |  | 2 | [7 empty] | 0 | 1 | 0
50 | 0 | 0 | 1 | 229 | 0 | ОборудПод | Стоимость оборудования подрядчика |  |  | 229 | 10 | 3 |  | 2 | [7 empty] | 0 | 1 | 0
50 | 0 | 0 | 1 | 203 | 0 | ЭММ | Эксплуатация машин |  |  | 203 | 11 | 3 |  | 2 | [7 empty] | 0 | 1 | 0
50 | 0 | 0 | 1 | 231 | 0 | ЭММсНРиСП | Эксплуатация машин по ТСН-2001.16 |  |  | 231 | 12 | 3 |  | 2 | [7 empty] | 0 | 1 | 0
50 | 0 | 0 | 1 | 204 | 0 | ЗПМ | ЗП машинистов |  |  | 204 | 13 | 3 |  | 2 | [7 empty] | 0 | 1 | 0
50 | 0 | 0 | 1 | 205 | 16454.67 | ОЗП | Основная ЗП рабочих |  |  | 205 | 14 | 3 |  | 2 | [7 empty] | 16454.67 | 1 | 16454.67
50 | 0 | 0 | 1 | 232 | 0 | ОЗПсНРиСП | Основная ЗП рабочих по ТСН-2001.16 |  |  | 232 | 15 | 3 |  | 2 | [7 empty] | 0 | 1 | 0
50 | 0 | 0 | 1 | 214 | 0 | Строит | Строительные работы с НР и СП |  |  | 214 | 16 | 3 |  | 2 | [7 empty] | 0 | 1 | 0
50 | 0 | 0 | 1 | 215 | 0 | Монтаж | Монтажные работы с НР и СП |  |  | 215 | 17 | 3 |  | 2 | [7 empty] | 0 | 1 | 0
50 | 0 | 0 | 1 | 217 | 34554.81 | Прочие | Прочие работы с НР и СП |  |  | 217 | 18 | 3 |  | 2 | [7 empty] | 34554.81 | 1 | 34554.81
50 | 0 | 0 | 1 | 230 | 0 | ПрочиеЗатр | Прочие затраты по ТСН-2001.16 |  |  | 230 | 19 | 3 |  | 2 | [7 empty] | 0 | 1 | 0
50 | 0 | 0 | 1 | 206 | 0 | ВозврМат | Возврат материалов |  |  | 206 | 20 | 3 |  | 2 | [7 empty] | 0 | 1 | 0
50 | 0 | 0 | 1 | 207 | 15.66 | ТрудСтр | Трудозатраты строителей |  |  | 207 | 21 | 3 |  | 7 | [7 empty] | 15.66 | 1 | 15.66
50 | 0 | 0 | 1 | 208 | 0 | ТрудМаш | Трудозатраты машинистов |  |  | 208 | 22 | 3 |  | 7 | [7 empty] | 0 | 1 | 0
50 | 0 | 0 | 1 | 209 | 0 | ТранспМат | Транспорт материалов |  |  | 209 | 23 | 3 |  | 2 | [7 empty] | 0 | 1 | 0
50 | 0 | 0 | 1 | 233 | 0 | Перевозка | Перевозка грузов |  |  | 233 | 24 | 3 |  | 2 | [7 empty] | 0 | 1 | 0
50 | 0 | 0 | 1 | 210 | 12176.46 | НР | Накладные расходы |  |  | 210 | 25 | 3 |  | 2 | [7 empty] | 12176.46 | 1 | 12176.46
50 | 0 | 0 | 1 | 211 | 5923.68 | СмПриб | Сметная прибыль |  |  | 211 | 26 | 3 |  | 2 | [7 empty] | 5923.68 | 1 | 5923.68
50 | 0 | 0 | 1 | 224 | 34554.81 | Всего | Всего с НР и СП |  |  | 224 | 27 | 3 |  | 2 | [7 empty] | 34554.81 | 1 | 34554.81
51 | 1 | 3 | 481 |  | 09-01-02 | ТМГ-630кВА (Х2К2). ПНР | 0 | [6 empty] | 16454.67 | 0 | 0 | 0 | 16454.67 | 0 | 15.66 | 0 | 0 | 12176.46 | 5923.68 | [15 empty] | 0 | 0 | 0 | 34554.81 | 0 | 0 | 34554.81 | 0 | 0 | 0 | 0 | 0 | 0 | 0 | 0 | 0 | [149 empty] | 0
50 | 0 | 0 | 1 | 201 | 16454.67 | ПЗ | Прямые затраты |  |  | 201 | 1 | 3 |  | 2 | [7 empty] | 16454.67 | 1 | 16454.67
50 | 0 | 0 | 1 | 202 | 0 | СтМатОб | Стоимость материальных ресурсов (всего) |  |  | 202 | 2 | 3 |  | 2 | [7 empty] | 0 | 1 | 0
50 | 0 | 0 | 1 | 222 | 0 | СтМатОбЗак | Стоимость материалов и оборудования заказчика |  |  | 222 | 3 | 3 |  | 2 | [7 empty] | 0 | 1 | 0
50 | 0 | 0 | 1 | 225 | 0 | СтМатОбПод | Стоимость материалов и оборудования подрядчика |  |  | 225 | 4 | 3 |  | 2 | [7 empty] | 0 | 1 | 0
50 | 0 | 0 | 1 | 226 | 0 | СтМат | Стоимость материалов (всего) |  |  | 226 | 5 | 3 |  | 2 | [7 empty] | 0 | 1 | 0
50 | 0 | 0 | 1 | 227 | 0 | СтМатЗак | Стоимость материалов заказчика |  |  | 227 | 6 | 3 |  | 2 | [7 empty] | 0 | 1 | 0
50 | 0 | 0 | 1 | 228 | 0 | СтМатПод | Стоимость материалов подрядчика |  |  | 228 | 7 | 3 |  | 2 | [7 empty] | 0 | 1 | 0
50 | 0 | 0 | 1 | 216 | 0 | Оборуд | Стоимость оборудования (всего) |  |  | 216 | 8 | 3 |  | 2 | [7 empty] | 0 | 1 | 0
50 | 0 | 0 | 1 | 223 | 0 | ОборудЗак | Стоимость оборудования заказчика |  |  | 223 | 9 | 3 |  | 2 | [7 empty] | 0 | 1 | 0
50 | 0 | 0 | 1 | 229 | 0 | ОборудПод | Стоимость оборудования подрядчика |  |  | 229 | 10 | 3 |  | 2 | [7 empty] | 0 | 1 | 0
50 | 0 | 0 | 1 | 203 | 0 | ЭММ | Эксплуатация машин |  |  | 203 | 11 | 3 |  | 2 | [7 empty] | 0 | 1 | 0
50 | 0 | 0 | 1 | 231 | 0 | ЭММсНРиСП | Эксплуатация машин по ТСН-2001.16 |  |  | 231 | 12 | 3 |  | 2 | [7 empty] | 0 | 1 | 0
50 | 0 | 0 | 1 | 204 | 0 | ЗПМ | ЗП машинистов |  |  | 204 | 13 | 3 |  | 2 | [7 empty] | 0 | 1 | 0
50 | 0 | 0 | 1 | 205 | 16454.67 | ОЗП | Основная ЗП рабочих |  |  | 205 | 14 | 3 |  | 2 | [7 empty] | 16454.67 | 1 | 16454.67
50 | 0 | 0 | 1 | 232 | 0 | ОЗПсНРиСП | Основная ЗП рабочих по ТСН-2001.16 |  |  | 232 | 15 | 3 |  | 2 | [7 empty] | 0 | 1 | 0
50 | 0 | 0 | 1 | 214 | 0 | Строит | Строительные работы с НР и СП |  |  | 214 | 16 | 3 |  | 2 | [7 empty] | 0 | 1 | 0
50 | 0 | 0 | 1 | 215 | 0 | Монтаж | Монтажные работы с НР и СП |  |  | 215 | 17 | 3 |  | 2 | [7 empty] | 0 | 1 | 0
50 | 0 | 0 | 1 | 217 | 34554.81 | Прочие | Прочие работы с НР и СП |  |  | 217 | 18 | 3 |  | 2 | [7 empty] | 34554.81 | 1 | 34554.81
50 | 0 | 0 | 1 | 230 | 0 | ПрочиеЗатр | Прочие затраты по ТСН-2001.16 |  |  | 230 | 19 | 3 |  | 2 | [7 empty] | 0 | 1 | 0
50 | 0 | 0 | 1 | 206 | 0 | ВозврМат | Возврат материалов |  |  | 206 | 20 | 3 |  | 2 | [7 empty] | 0 | 1 | 0
50 | 0 | 0 | 1 | 207 | 15.66 | ТрудСтр | Трудозатраты строителей |  |  | 207 | 21 | 3 |  | 7 | [7 empty] | 15.66 | 1 | 15.66
50 | 0 | 0 | 1 | 208 | 0 | ТрудМаш | Трудозатраты машинистов |  |  | 208 | 22 | 3 |  | 7 | [7 empty] | 0 | 1 | 0
50 | 0 | 0 | 1 | 209 | 0 | ТранспМат | Транспорт материалов |  |  | 209 | 23 | 3 |  | 2 | [7 empty] | 0 | 1 | 0
50 | 0 | 0 | 1 | 233 | 0 | Перевозка | Перевозка грузов |  |  | 233 | 24 | 3 |  | 2 | [7 empty] | 0 | 1 | 0
50 | 0 | 0 | 1 | 210 | 12176.46 | НР | Накладные расходы |  |  | 210 | 25 | 3 |  | 2 | [7 empty] | 12176.46 | 1 | 12176.46
50 | 0 | 0 | 1 | 211 | 5923.68 | СмПриб | Сметная прибыль |  |  | 211 | 26 | 3 |  | 2 | [7 empty] | 5923.68 | 1 | 5923.68
50 | 0 | 0 | 1 | 224 | 34554.81 | Всего | Всего с НР и СП |  |  | 224 | 27 | 3 |  | 2 | [7 empty] | 34554.81 | 1 | 34554.81
51 | 611 | 1 | 12 |  | SAP: I-320423 | РЕМ-67_25 от 16.07.2025 (SAP I-320423, ОДИН, аб. Моллаев Д.Ш.) - рим ПАО РОССЕТИ | 0 | [6 empty] | 1397868.48 | 1261555.18 | 9736.15 | 9743.28 | 116833.87 | 0 | 133.5962 | 10.8982 | 0 | 109479.85 | 55880.45 | [15 empty] | 0 | 1188381.04 | 0 | 1563228.78 | 0 | 253412.98 | 121434.76 | 1261555.18 | 73174.14 | 0 | 73174.14 | 1188381.04 | 0 | 0 | 0 | 0 | [149 empty] | 0
50 | 0 | 0 | 1 | 201 | 1397868.48 | ПЗ | Прямые затраты |  |  | 201 | 1 | 3 |  | 2 | [7 empty] | 209487.44 | 1 | 209487.44
50 | 0 | 0 | 1 | 202 | 1261555.18 | СтМатОб | Стоимость материальных ресурсов (всего) |  |  | 202 | 2 | 3 |  | 2 | [7 empty] | 1261555.18 | 1 | 1261555.18
50 | 0 | 0 | 1 | 222 | 0 | СтМатОбЗак | Стоимость материалов и оборудования заказчика |  |  | 222 | 3 | 3 |  | 2 | [7 empty] | 0 | 1 | 0
50 | 0 | 0 | 1 | 225 | 1261555.18 | СтМатОбПод | Стоимость материалов и оборудования подрядчика |  |  | 225 | 4 | 3 |  | 2 | [7 empty] | 1261555.18 | 1 | 1261555.18
50 | 0 | 0 | 1 | 226 | 73174.14 | СтМат | Стоимость материалов (всего) |  |  | 226 | 5 | 3 |  | 2 | [7 empty] | 73174.14 | 1 | 73174.14
50 | 0 | 0 | 1 | 227 | 0 | СтМатЗак | Стоимость материалов заказчика |  |  | 227 | 6 | 3 |  | 2 | [7 empty] | 0 | 1 | 0
50 | 0 | 0 | 1 | 228 | 73174.14 | СтМатПод | Стоимость материалов подрядчика |  |  | 228 | 7 | 3 |  | 2 | [7 empty] | 73174.14 | 1 | 73174.14
50 | 0 | 0 | 1 | 216 | 1188381.04 | Оборуд | Стоимость оборудования (всего) |  |  | 216 | 8 | 3 |  | 2 | [7 empty] | 1188381.04 | 1 | 1188381.04
50 | 0 | 0 | 1 | 223 | 0 | ОборудЗак | Стоимость оборудования заказчика |  |  | 223 | 9 | 3 |  | 2 | [7 empty] | 0 | 1 | 0
50 | 0 | 0 | 1 | 229 | 1188381.04 | ОборудПод | Стоимость оборудования подрядчика |  |  | 229 | 10 | 3 |  | 2 | [7 empty] | 1188381.04 | 1 | 1188381.04
50 | 0 | 0 | 1 | 203 | 9736.15 | ЭММ | Эксплуатация машин |  |  | 203 | 11 | 3 |  | 2 | [7 empty] | 9736.15 | 1 | 9736.15
50 | 0 | 0 | 1 | 231 | 0 | ЭММсНРиСП | Эксплуатация машин по ТСН-2001.16 |  |  | 231 | 12 | 3 |  | 2 | [7 empty] | 0 | 1 | 0
50 | 0 | 0 | 1 | 204 | 9743.28 | ЗПМ | ЗП машинистов |  |  | 204 | 13 | 3 |  | 2 | [7 empty] | 9743.28 | 1 | 9743.28
50 | 0 | 0 | 1 | 205 | 116833.87 | ОЗП | Основная ЗП рабочих |  |  | 205 | 14 | 3 |  | 2 | [7 empty] | 116833.87 | 1 | 116833.87
50 | 0 | 0 | 1 | 232 | 0 | ОЗПсНРиСП | Основная ЗП рабочих по ТСН-2001.16 |  |  | 232 | 15 | 3 |  | 2 | [7 empty] | 0 | 1 | 0
50 | 0 | 0 | 1 | 214 | 0 | Строит | Строительные работы с НР и СП |  |  | 214 | 16 | 3 |  | 2 | [7 empty] | 0 | 1 | 0
50 | 0 | 0 | 1 | 215 | 253412.98 | Монтаж | Монтажные работы с НР и СП |  |  | 215 | 17 | 3 |  | 2 | [7 empty] | 253412.98 | 1 | 253412.98
50 | 0 | 0 | 1 | 217 | 121434.76 | Прочие | Прочие работы с НР и СП |  |  | 217 | 18 | 3 |  | 2 | [7 empty] | 121434.76 | 1 | 121434.76
50 | 0 | 0 | 1 | 230 | 0 | ПрочиеЗатр | Прочие затраты по ТСН-2001.16 |  |  | 230 | 19 | 3 |  | 2 | [7 empty] | 0 | 1 | 0
50 | 0 | 0 | 1 | 206 | 0 | ВозврМат | Возврат материалов |  |  | 206 | 20 | 3 |  | 2 | [7 empty] | 0 | 1 | 0
50 | 0 | 0 | 1 | 207 | 133.5962 | ТрудСтр | Трудозатраты строителей |  |  | 207 | 21 | 3 |  | 7 | [7 empty] | 133.5962 | 1 | 133.5962
50 | 0 | 0 | 1 | 208 | 10.8982 | ТрудМаш | Трудозатраты машинистов |  |  | 208 | 22 | 3 |  | 7 | [7 empty] | 10.8982 | 1 | 10.8982
50 | 0 | 0 | 1 | 209 | 0 | ТранспМат | Транспорт материалов |  |  | 209 | 23 | 3 |  | 2 | [7 empty] | 0 | 1 | 0
50 | 0 | 0 | 1 | 233 | 0 | Перевозка | Перевозка грузов |  |  | 233 | 24 | 3 |  | 2 | [7 empty] | 0 | 1 | 0
50 | 0 | 0 | 1 | 210 | 109479.85 | НР | Накладные расходы |  |  | 210 | 25 | 3 |  | 2 | [7 empty] | 109479.85 | 1 | 109479.85
50 | 0 | 0 | 1 | 211 | 55880.45 | СмПриб | Сметная прибыль |  |  | 211 | 26 | 3 |  | 2 | [7 empty] | 55880.45 | 1 | 55880.45
50 | 0 | 0 | 1 | 224 | 1563228.78 | Всего | Всего с НР и СП |  |  | 224 | 27 | 3 |  | 2 | [7 empty] | 1563228.78 | 1 | 1563228.78
71 | 1 |  | 200001 | 60788882 | Электротехнические устройства | Мет. 421/пр. 04.08.20. пр. 8; п.1 | 80 | 20
70 | 1 |  | 1 | СТР_РЕК | СТРОИТЕЛЬСТВО и РЕКОНСТРУКЦИЯ зданий и сооружений всех назначений | 1 | 0 |  | 1 | 0 |  |  | 0 |  | Строительство и реконструкция
70 | 1 |  | 2 | РЕМ_ЖИЛ | КАП. РЕМ. ЖИЛЫХ И ОБЩЕСТВЕННЫХ ЗДАНИЙ | 0 | 0 |  | 1 | 0 |  |  | 0 |  | Капитальный ремонт жилых и общественных зданий
70 | 1 |  | 3 | РЕМ_ПР | КАП. РЕМ. ПРОИЗВОДСТВЕННЫХ ЗД. и СООРУЖЕНИЙ, НАРУЖНЫХ ИНЖЕНЕРНЫХ СЕТЕЙ, УЛИЦ И ДОРОГ МЕСТНОГО ЗНАЧЕНИЯ, ИНЖ,СООРУЖЕНИЙ ( ГИДРОТЕХ,СООРУЖ, МОСТОВ И ПУТЕПРОВОДОВ И Т.П.) | 0 | 0 |  | 1 | 0 |  |  | 0 |  | Капитальный ремонт прозводственных зданий
70 | 1 |  | 4 | Территория | для территории Российской Федерации, не относящейся к районам Крайнего Севера и приравненным к ним местностям | 1 | 0 |  | 2 | 0 |  |  | 0
70 | 1 |  | 5 | МПРКС | для территории Российской Федерации, относящейся к местностям, приравненным к районам Крайнего Севера | 0 | 0 |  | 2 | 0 |  |  | 0
70 | 1 |  | 6 | РКС | для территории Российской Федерации, относящейся к районам Крайнего Севера | 0 | 0 |  | 2 | 0 |  |  | 0
70 | 1 |  | 7 | СЛЖ | При определении сметной стоимости строительства объектов капитального строительства, относящихся к особо опасным и технически сложным. За исключением АЭС. | 0 | 0 | Для сборников ФЕР ( при производстве работ на технически сложных объектах ): · { СЛЖ } - (вкл.) - работа на сложных объектах (к=1,2 к НР) · { СЛЖ } - (выкл.) - работа на обычных объектах | 0 | 0 |  |  | 0 |  | Сложные объекты
70 | 1 |  | 8 | СТНДРТ | При определении сметной стоимости строительства объектов капитального строительства (за исключением АЭС). | 1 | 0 |  | 5 | 0 |  |  | 0
70 | 1 |  | 9 | АЭС_ПНР | При определении сметной стоимости строительства объектов капитального строительства АЭС. Пусконаладочные работы (за исключением технологического оборудования АЭС). | 0 | 0 |  | 5 | 0 |  |  | 0 |  | АЭС
70 | 1 |  | 10 | АЭС_ПНР_ТЕХ | При определении сметной стоимости строительства объектов капитального строительства АЭС. Пусконаладочные работы технологического оборудования АЭС. | 0 | 0 | Для сборника ФЕРм -39 и ФЕРМ-08 ( при работах по контролю сварных соединений) : {мАЭС} - ( вкл.) - при выполнении работ по на АЭС (HР=101%; СП= 68%; {мАЭС} - (выкл.) - при выполнении работ на обычных объектах | 5 | 0 |  |  | 0 |  | АЭС, ПНР технологического оборудования АЭС.
70 | 1 |  | 11 | ОПТ/В | {вкл} - Прокладка МЕЖДУГОРОДНЫХ ВОЛОКОННО-ОПТИЧЕСКИХ ЛИНИЙ (для ФЕРм10, отд. 6 разд.3) {выкл} - Прокладка ГОРОДСКИХ ВОЛОКОННО-ОПТИЧЕСКИХ ЛИНИЙ (для ФЕРм10, отд. 6 разд.3) | 0 | 0 | Для сборников ФЕРм-10 ( волоконно-оптические линии связи ): · {М_ГОР_опт} - ( вкл.) - междугородные сети связи ( НР=120% , СП=70% ) · {М_ГОР_опт} - ( выкл.) - городские сети связи ( НР=100%; СП=65%) | 0 | 0 |  |  | 0 |  | Прокладка междугородных в/опт. кабелей
70 | 1 |  | 12 | АВИ | (вкл) - При работах по ДИСПЕТЧЕРИЗАЦИИ управления движением АВИАТРАНСПОРТОМ {вкл} (монтажные работы ) | 0 | 0 | Для сборников ФЕРм 08;10;11 : · {мАВИА} - (вкл.) - производство монтажных работы по диспетчеризации управления движением авиатранспортном (НР=95%, СП=55%) ; · {мАВИА} - (выкл. ) - при производстве работ на прочих объектах , кром | 0 | 0 |  |  | 0 |  | Диспетчеризация авиатранспорта
70 | 1 |  | 13 | ЗАКР | {вкл} - Обслуживающие и сопутствующие работы в тоннелях при производстве работ ЗАКРЫТЫМ СПОСОБОМ {выкл} - Обслуживающие и сопутствующие работы в тоннелях при производстве работ ОТКРЫТЫМ | 0 | 0 | Для сборника ФЕР -29 ( сопутствующие работы в тоннелях и метро. ): · {ЗАКР} - (вкл.) - при выполнении работ в тоннелях и метро закрытым способом (НР=145% , СП=75%); · {ЗАКР} - (выкл.) - при выполнении работ в тоннелях и метро отк | 0 | 0 |  |  | 0 |  | Производство работ закрытым способом (обслуживающие процессы)
70 | 1 |  | 14 | АВТО_ДРГ | {вкл} - НР и СП по п.021.0 "Автомобильные дороги" (раздел 2 нормы 27-02-010-01:07) {выкл} - НР и СП по п.021.1 Устройство покрытий дорожек, тротуаров, мостовых и площадок и прочее (раздел 2 нормы 27-02-010-01:07) | 0 | 0 |  | 0 | 0 |  |  | 0
70 | 1 |  | 15 | ГОР | (вкл) - ФЕРм-08, выполнение работ на горнорудных объектах (выкл) - ФЕРм-08, выполнение работ на других объектах | 0 | 0 |  | 0 | 0 |  |  | 0 |  | Выполнение работ на горнорудных объектах
70 | 1 |  | 16 | ОБ_ПР | Объект производственного назначения | 0 | 0 |  | 3 | 0 |  |  | 0
70 | 1 |  | 17 | ОБ_НПР | Объект непроизводственного назначения | 1 | 0 |  | 3 | 0 |  |  | 0
70 | 1 |  | 1 | К_НР_РЕМ | при ремонте жилых и общественных зданий если ( если {РЕМ_ЖИЛ}= [вкл.] | 0.9 | 1 | Для сборников ФЕР и ФЕРмр : · Значение {_МДСрем_НР}= 0,90 - при ремонте зданий жилого и гражданского назначений ( 0,90 к НР) ; · Значение {_МДСрем_НР}= 1,00 - при строительстве и реконструкции объектов всех назначений | 0 | 0 |  |  | 0 |  | п.25
70 | 1 |  | 2 | К_СП_РЕМ | к нормам СП при капитальном ремонте зданий и сооружений всех назначений ( если или {РЕМ_ЖИЛ}=[вкл] , или (РЕМ_ПР}=[вкл] ) | 0.85 | 1 | Для сборников ФЕР и ФЕРмр : · Значение {_МДСрем_СП} = 0.85 - при ремонте зданий всех назначений ( 0,85 к СП); · Значение {_МДСрем_СП} = 1,00 - при строительстве и реконструкции объектов всех назначений | 0 | 0 |  |  | 0 |  | п.16
70 | 1 |  | 3 | К_НР_СЛЖ | При определении сметной стоимости строительства объектов капитального строительства, относящихся к особо опасным и технически сложным. За исключением объектов атомных электрических станций. ( если {СЛЖ} = [вкл] ) | 1.03 | 0 |  | 0 | 0 |  |  | 0 |  | п.27 СЛОЖН
70 | 1 |  | 4 | К_НР_АЭС | При определении сметной стоимости строительства объектов капитального строительства, относящихся к особо опасным и технически сложным. Для объектов атомных электрических станций. ( если {АЭС} = [вкл] ) | 1.15 | 0 |  | 0 | 0 |  |  | 0 |  | п.27 АЭС
70 | 1 |  | 5 | Р_ОКР | Разрядность округления результата расчета НР и СП (с 05.04.2020 - до семи знаков после запятой) | 7 | 0 |  | 0 | 0 |  |  | 0
70 | 1 |  | 6 | Лист_НРиСП |  | 2 | 0 |  | 0 | 0 |  |  | 0
-1
75 | Уровень цен | 2025 | 0 | 9 | 1 | 0 | 1 | 0 | 3 | 0 | 0 | 0 | 82937233 | 1
2 | Вид цен | Московская область, КТЦ к ФСНБ-2022 (ПАО Россети), 3 квартал 2025 г | 0 | 0 | 0 | [33 empty] | 82937234
1 | Сборник индексов | Московская область к ФСНБ-2022 ФГИС ЦС (ПАО Россети ) | 2025 | 9 | 1 | 1 | 0 | 2 | 1 | 1 | 1 | 1 | 1 | 1 | 1 | 1 | [22 empty] | 82937235 | Письмо Минстроя России «О размещении индексов изменения сметной стоимости строительства по группам однородных строительных ресурсов на III квартал 2025 года» | Справочная информация | 45891 | 393 | Письмо Минстроя России от 22.08.2025 № 49743-АЛ/09 | Приказ ПАО 'РОССЕТИ' | Справочная информация | 45652 | 612 | Приказ ПАО 'РОССЕТИ' от 26.12.2024 № 612
65 |  | 1 | 0 | 245

## SourceObSm
0 | Smeta.RU (495) 974-1589 |  | _OBSM_ |  | 0 | 0 | 0 | Smeta.RU |  | 1 | 66644 | 10 | 12 | 0 | 0 | 3
1 | 1 | -1 |  |  |  | Реконструкция ТП-400 10/0,4 кВ №22507 ПС-110 кВ №64 "Барвиха", замена трансформатора (0,63 МВА), в т.ч. ПИР, МО, Одинцовский р-н, с.о.Барвихинский, д.Шульгино, ГП-4, 50:20:00100306:152 | [71 empty] | 0
1 | 56 | 0 |  | 0 | SAP: I-320423 | РЕМ-67_25 от 16.07.2025 (SAP I-320423, ОДИН, аб. Моллаев Д.Ш.) - рим ПАО РОССЕТИ |  | 0 |  | 0 | 0 | 523 |  | 0 | 0 | 7 | 0 | 4 | 0 | Хлебников Б.Н. | [16 empty] | 0 | [5 empty] | Сметные нормы списания | Коды ценников | 1 | 1 | 0 | 0 | 1 | 0 | 6 | 2 | 1 | 0 | 0 | 0 | 1 | 1 | 0 | ФСНБ-2022_И16 | Версия 1.16.0 для ФСНБ-2022 И16 | ФСНБ-2022 - Изменения И16 | ФСНБ-2022 - Изменения И16 | ФСНБ-2022 - Изменения И16 | ФСНБ-2022 - Изменения И16 | Поправки для ФСНБ-2022 от 21.11.2025 г И16 (55/пр) Строительство | 0 | 0 | 487096330 | 17 | Приказ Минстроя России от 30.12.2021 г. № 1046/пр; Приказ Минстроя России от 04.08.2020 г. № 421/пр; Приказ Минстроя России от 21.12.2020 г. № 812/пр; Приказ Минстроя России от 11.12.2020 г. № 774/пр | ГСН | 45975 | 538 | 16 | Приказ Минстроя России от 18.05.2022 г. № 378/пр; Приказ Минстроя России от 26.08.2022 г. № 703/пр; Приказ Минстроя России от 26.10.2022 г. № 905/пр; Приказ Минстроя России от 27.12.2022 г. № 1133/пр; Приказ Минстроя России от 10.02.2023 г. № 84/пр; Приказ Минстроя России от 11.05.2023 г. № 335/пр; Приказ Минстроя России от 02.08.2023 г. № 551/пр; Приказ Минстроя России от 14.11.2023 г. № 817/пр; Приказ Минстроя России от 16.02.2024 г. № 102/пр; Приказ Минстроя России от 13.05.2024 г. № 323/пр; Приказ Минстроя России от 09.08.2024 г. № 524/пр; Приказ Минстроя России от 07.11.2024 г. № 747/пр; Приказ Минстроя России от 07.02.2025 г. № 69/пр; Приказ Минстроя России от 19.05.2025 г. № 299/пр; Приказ Минстроя России от 14.08.2025 г. № 490/пр; Приказ Минстроя России от 12.11.2025 г. № 696/пр; Приказ Минстроя России от 07.07.2022 г. № 557/пр; Приказ Минстроя России от 30.01.2024 г. № 55/пр; Приказ Минстроя России от 23.01.2025 г. № 30/пр; Приказ Минстроя России от 02.09.2021 г. № 636/пр; Приказ Минстроя России от 26.07.2022 г. № 611/пр; Приказ Минстроя России от 22.04.2022 г. № 317/пр | 0 | 0
22 | 1 | 0 | 82937233 | 0 | 2 | 1
3 | 1 | 01-01-01 | Демонтажные работы КТП-22507 | 0 | 16.41 | 0 | 0 | 16.41 | 6.34 | 7.42 | 0 | 0 | 16.41 | [7 empty] | 0 | -1 | 0 | [5 empty] | 7026.51 | 391.24 | 0 | 0 | 0 | 296.1 | 470.49 | 5868.68 | 0 | 16408.49 | 0 | 0 | 7.4922 | 0.5562 | 0 | 6149 | 3232.98 | 16408.49
3 | 2 | 01-01-02 | Демонтажные работы ТМГ-400кВА | 0 | 26.94 | 0 | 0 | 26.94 | 10.28 | 12.04 | 0 | 0 | 26.94 | [7 empty] | 0 | -1 | 0 | [5 empty] | 11727.93 | 308.36 | 0 | 0 | 0 | 1140.73 | 1027.92 | 9250.92 | 0 | 26940.61 | 0 | 0 | 11.82 | 1.128 | 0 | 9970.47 | 5242.21 | 26940.61
3 | 3 | 02-01-01 | Реконструкция КТП-22507 | 0 | 118.9 | 225.03 | 0 | 343.93 | 24.17 | 590.91 | 0 | 0 | 343.93 | [7 empty] | 0 | -1 | 0 | [5 empty] | 83129.6 | 282747.98 | 0 | 225031.93 | 0 | 1241.91 | 1884.58 | 22287.06 | 0 | 118903.63 | 0 | 0 | 28.394 | 2.234 | 0 | 23446.49 | 12327.54 | 343935.56
3 | 4 | 02-01-02 | Строительство ТМГ-630кВА (Х2К2) | 0 | 91.16 | 963.35 | 0 | 1054.51 | 27.96 | 1991.23 | 0 | 0 | 1054.51 | [7 empty] | 0 | -1 | 0 | [5 empty] | 49777.33 | 978107.6 | 0 | 963349.11 | 0 | 7057.41 | 6360.29 | 21601.14 | 0 | 91160.25 | 0 | 0 | 27.6 | 6.98 | 0 | 27122.59 | 14260.33 | 1054509.36
3 | 5 | 09-01-01 | Реконструкция КТП-22507. ПНР | 0 | 0 | 0 | 86.88 | 86.88 | 41.37 | 41.37 | 0 | 0 | 86.88 | [7 empty] | 0 | -1 | 0 | [5 empty] | 41371.4 | 0 | 0 | 0 | 0 | 0 | 0 | 41371.4 | 0 | 0 | 86879.95 | 0 | 42.63 | 0 | 0 | 30614.84 | 14893.71 | 86879.95
3 | 6 | 09-01-02 | ТМГ-630кВА (Х2К2). ПНР | 0 | 0 | 0 | 34.55 | 34.55 | 16.45 | 16.45 | 0 | 0 | 34.55 | [7 empty] | 0 | -1 | 0 | [5 empty] | 16454.67 | 0 | 0 | 0 | 0 | 0 | 0 | 16454.67 | 0 | 0 | 34554.81 | 0 | 15.66 | 0 | 0 | 12176.46 | 5923.68 | 34554.81
51 |  |  |  | 0 | 253.41 | 1188.38 | 121.43 | 1563.22 | 126.57 | 2659.42 | 0 | 0 | 1563.22
50 | 0 | 0 | 1 | 201 | 209487.44 | ПЗ | Прямые затраты |  |  | 201 | 1 | 3 |  | 2
50 | 0 | 0 | 1 | 202 | 1261555.18 | СтМатОб | Стоимость материальных ресурсов (всего) |  |  | 202 | 2 | 3 |  | 2
50 | 0 | 0 | 1 | 222 | 0 | СтМатОбЗак | Стоимость материалов и оборудования заказчика |  |  | 222 | 3 | 3 |  | 2
50 | 0 | 0 | 1 | 225 | 1261555.18 | СтМатОбПод | Стоимость материалов и оборудования подрядчика |  |  | 225 | 4 | 3 |  | 2
50 | 0 | 0 | 1 | 226 | 73174.14 | СтМат | Стоимость материалов (всего) |  |  | 226 | 5 | 3 |  | 2
50 | 0 | 0 | 1 | 227 | 0 | СтМатЗак | Стоимость материалов заказчика |  |  | 227 | 6 | 3 |  | 2
50 | 0 | 0 | 1 | 228 | 73174.14 | СтМатПод | Стоимость материалов подрядчика |  |  | 228 | 7 | 3 |  | 2
50 | 0 | 0 | 1 | 216 | 1188381.04 | Оборуд | Стоимость оборудования (всего) |  |  | 216 | 8 | 3 |  | 2
50 | 0 | 0 | 1 | 223 | 0 | ОборудЗак | Стоимость оборудования заказчика |  |  | 223 | 9 | 3 |  | 2
50 | 0 | 0 | 1 | 229 | 1188381.04 | ОборудПод | Стоимость оборудования подрядчика |  |  | 229 | 10 | 3 |  | 2
50 | 0 | 0 | 1 | 203 | 9736.15 | ЭММ | Эксплуатация машин |  |  | 203 | 11 | 3 |  | 2
50 | 0 | 0 | 1 | 231 | 0 | ЭММсНРиСП | Эксплуатация машин по ТСН-2001.16 |  |  | 231 | 12 | 3 |  | 2
50 | 0 | 0 | 1 | 204 | 9743.28 | ЗПМ | ЗП машинистов |  |  | 204 | 13 | 3 |  | 2
50 | 0 | 0 | 1 | 205 | 116833.87 | ОЗП | Основная ЗП рабочих |  |  | 205 | 14 | 3 |  | 2
50 | 0 | 0 | 1 | 232 | 0 | ОЗПсНРиСП | Основная ЗП рабочих по ТСН-2001.16 |  |  | 232 | 15 | 3 |  | 2
50 | 0 | 0 | 1 | 214 | 0 | Строит | Строительные работы с НР и СП |  |  | 214 | 16 | 3 |  | 2
50 | 0 | 0 | 1 | 215 | 253412.98 | Монтаж | Монтажные работы с НР и СП |  |  | 215 | 17 | 3 |  | 2
50 | 0 | 0 | 1 | 217 | 121434.76 | Прочие | Прочие работы с НР и СП |  |  | 217 | 18 | 3 |  | 2
50 | 0 | 0 | 1 | 230 | 0 | ПрочиеЗатр | Прочие затраты по ТСН-2001.16 |  |  | 230 | 19 | 3 |  | 2
50 | 0 | 0 | 1 | 206 | 0 | ВозврМат | Возврат материалов |  |  | 206 | 20 | 3 |  | 2
50 | 0 | 0 | 1 | 207 | 133.5962 | ТрудСтр | Трудозатраты строителей |  |  | 207 | 21 | 3 |  | -1
50 | 0 | 0 | 1 | 208 | 10.8982 | ТрудМаш | Трудозатраты машинистов |  |  | 208 | 22 | 3 |  | -1
50 | 0 | 0 | 1 | 209 | 0 | ТранспМат | Транспорт материалов |  |  | 209 | 23 | 3 |  | 2
50 | 0 | 0 | 1 | 233 | 0 | Перевозка | Перевозка грузов |  |  | 233 | 24 | 3 |  | 2
50 | 0 | 0 | 1 | 210 | 109479.85 | НР | Накладные расходы |  |  | 210 | 25 | 3 |  | 2
50 | 0 | 0 | 1 | 211 | 55880.45 | СмПриб | Сметная прибыль |  |  | 211 | 26 | 3 |  | 2
50 | 0 | 0 | 1 | 224 | 1563228.78 | Всего | Всего с НР и СП |  |  | 224 | 27 | 3 |  | 2
-1
75 | Уровень цен | 2025 | 0 | 9 | 1 | 0 | 1 | 0 | 3 | 0 | 0 | 0 | 82937233 | 1
2 | Вид цен | Московская область, КТЦ к ФСНБ-2022 (ПАО Россети), 3 квартал 2025 г | 0 | 0 | 0 | [17 empty] | 82937234
1 | Сборник индексов | Московская область к ФСНБ-2022 ФГИС ЦС (ПАО Россети ) | 2025 | 9 | 1 | 1 | 0 | 2 | 1 | 1 | 1 | 1 | 1 | 1 | 1 | 1 | [6 empty] | 82937235 | Письмо Минстроя России «О размещении индексов изменения сметной стоимости строительства по группам однородных строительных ресурсов на III квартал 2025 года» | Справочная информация | 45891 | 393 | Письмо Минстроя России от 22.08.2025 № 49743-АЛ/09 | Приказ ПАО 'РОССЕТИ' | Справочная информация | 45652 | 612 | Приказ ПАО 'РОССЕТИ' от 26.12.2024 № 612

## SmtRes
28 | 82937233 | 82944344 | 80226435 | 116 | 1 | 1 | 1 | 1-100-40 |  | Средний разряд работы 4,0 | 1191 | 1013 | чел.-ч. | чел.-ч. | 1 | 0 | 888410196 | 0.339 | 0 | 0 | 0 | 782.65 | 0 | 0 | 0 | 782.65 | 1 | 1 | 1 | 1 | -2 | 0 | 0 | 1 | 1 | 0 | 1.13 | )*0,3 | 1 | 2 | 83302351 | 1 | 0 | 1 | 1 | 0 | 0 | 0 | 0 | 0 | 0 | 0 | 0 | 0 | 0 | 884.3945 | 1.13 | 0 | 1 | 0 | 0 | 0 | 265.3183 | 0.339 | 0 | 1 | 2653.18 | 1.017 | 0 | 1.017 | 782.65 | 782.65 | 1 | 265.317 | 0 | 0 | 0 | 0 | 795.96 | 795.96 | 1 |  | 0 |  | 0
28 | 82937233 | 82944344 | 80226606 | 116 | 1 | 1 | 1 | 4-100-00 |  | Затраты труда машинистов | 1191 | 1013 | чел.-ч. | чел.-ч. | 1 | 0 | -1417349443 | 0.015 | 0 | 0 | 0 | 0 | 0 | 0 | 0 | 0 | 1 | 1 | 1 | 1 | -2 | 0 | 0 | 1 | 1 | 0 | 0.05 | )*0,3 | 2 | 2 | 83302352 | 1 | 0 | 2 | 1 | 0 | 0 | 0 | 0 | 0 | 0 | 0 | 0 | 0 | 0 | 0 | 0 | 0 | 0 | 0 | 0 | 0 | 0 | 0 | 0 | 0 |  | 0 | 0 | 0.045 | 0 | 0 | 1 | 0 | 0 | 0 | 0 | 0 | 0 | 0 | 0 |  | 0 |  | 0
28 | 82937233 | 82944344 | 80349074 | 1 | 1 | 1 | 2 | 91.05.05-015 | ФСЭМ-2022, 91.05.05-015, приказ Минстроя России от 18.05.2022 г. № 378/пр | Краны на автомобильном ходу, грузоподъемность 16 т | 1368 | 1011 | маш.-ч | маш.-ч | 1 | 0 | 850633116 | 0.006 | 0 | 1488.78 | 1051.33 | 0 | 0 | 1488.78 | 1051.33 | 0 | 1 | 1 | 1 | 1 | -2 | 0 | 0 | 1 | 1 | 0 | 0.02 | )*0,3 | 1 | 2 | 83302353 | 1 | 0 | 3 | 1 | 0 | 0 | 0 | 0 | 0 | 0 | 0 | 0 | 29.7756 | 21.0266 | 0 | 0 | 0.02 | 1 | 0 | 8.9327 | 6.308 | 0 | 0 | 0.006 | 1 |  | 0 | 0.018 | 0.018 | 1488.78 | 1488.78 | 1 | 8.934 | 6.309 | 0 | 26.8 | 18.92 | 0 | 45.72 | 1 | 4-100-060 | 6 | чел.-ч. | 1
28 | 82937233 | 82944344 | 80349211 | 1 | 1 | 1 | 2 | 91.06.03-058 | ФСЭМ-2022, 91.06.03-058, приказ Минстроя России от 18.05.2022 г. № 378/пр | Лебедки электрические тяговым усилием 156,96 кН (16 т) | 1368 | 1011 | маш.-ч | маш.-ч | 1 | 0 | 292437697 | 0.003 | 0 | 79.21 | 695.04 | 0 | 0 | 55.78 | 695.04 | 0 | 1 | 1.42 | 1 | 1 | 2 | 0 | 0 | 1 | 1 | 0 | 0.01 | )*0,3 | 1 | 2 | 83302354 | 1 | 0 | 4 | 1 | 0 | 0 | 0 | 0 | 0 | 0 | 0 | 0 | 0.5578 | 6.9504 | 0 | 0 | 0.01 | 1 | 0 | 0.16734 | 2.0851 | 0 | 0 | 0.003 | 1 |  | 0 | 0.009 | 0.009 | 79.21 | 55.78 | 1.42 | 0.168 | 2.085 | 0 | 0.71 | 6.26 | 0 | 6.97 | 0 | 4-100-030 | 3 | чел.-ч. | 1
28 | 82937233 | 82944344 | 80349972 | 1 | 1 | 1 | 2 | 91.14.02-001 | ФСЭМ-2022 доп.7, 91.14.02-001, приказ Минстроя России от 02.08.2023 г. № 551/пр | Автомобили бортовые, грузоподъемность до 5 т | 1368 | 1011 | маш.-ч | маш.-ч | 1 | 0 | -950105757 | 0.006 | 0 | 572.77 | 782.65 | 0 | 0 | 572.77 | 782.65 | 0 | 1 | 1 | 1 | 1 | -2 | 0 | 0 | 1 | 1 | 0 | 0.02 | )*0,3 | 1 | 2 | 83302355 | 1 | 0 | 5 | 1 | 0 | 0 | 0 | 0 | 0 | 0 | 0 | 0 | 11.4554 | 15.653 | 0 | 0 | 0.02 | 1 | 0 | 3.4366 | 4.6959 | 0 | 0 | 0.006 | 1 |  | 0 | 0.018 | 0.018 | 572.77 | 572.77 | 1 | 3.438 | 4.695 | 0 | 10.31 | 14.09 | 0 | 24.4 | 1 | 4-100-040 | 4 | чел.-ч. | 1
28 | 82937233 | 82944344 | 80300658 | 1 | 1 | 1 | 3 | 01.7.15.03-0042 | ФСБЦ-2022, 01.7.15.03-0042, приказ Минстроя России от 18.05.2022 г. № 378/пр | Болты с гайками и шайбами строительные | 1346 | 1009 | кг | кг | 1 | 0 | -353874833 | 0 | 197.67 | 0 | 0 | 0 | 174.93 | 0 | 0 | 0 | 1.13 | 1 | 1 | 1 | 2 | 0 | 0 | 1 | 1 | 0 | 0.14 | )*0 | 0 | 2 | 83302356 | 1 | 0 | 6 | 1 | 0 | 0 | 0 | 0 | 0 | 0 | 0 | 24.4902 | 0 | 0 | 0 | 0 | 0 | 1 | 0 | 0 | 0 | 0 | 0 | 0 | 0 |  | 0 | 0 | 0 | 197.67 | 174.93 | 1.13 | 0 | 0 | 0 | 0 | 0 | 0 | 0 | 0 |  | 0 |  | 0
28 | 82937233 | 82944344 | 80308435 | 1 | 1 | 1 | 3 | 08.3.08.02-0058 | ФСБЦ-2022, 08.3.08.02-0058, приказ Минстроя России от 18.05.2022 г. № 378/пр | Уголок стальной горячекатаный равнополочный, марки стали Ст3сп, Ст3пс, ширина полок 35-56 мм, толщина полки 3-5 мм | 1348 | 1009 | т | т | 1000 | 0 | 2041251468 | 0 | 49795.86 | 0 | 0 | 0 | 49795.86 | 0 | 0 | 0 | 1 | 1 | 1 | 1 | -2 | 0 | 0 | 1 | 1 | 0 | 0.0021 | )*0 | 0 | 2 | 83302357 | 1 | 0 | 7 | 1 | 0 | 0 | 0 | 0 | 0 | 0 | 0 | 104.5713 | 0 | 0 | 0 | 0 | 0 | 1 | 0 | 0 | 0 | 0 | 0 | 0 | 0 |  | 0 | 0 | 0 | 49795.86 | 49795.86 | 1 | 0 | 0 | 0 | 0 | 0 | 0 | 0 | 1 |  | 0 |  | 0
28 | 82937233 | 82944344 | 80232430 | 116 | 1 | 1 | 3 | 421/пр_2020_п.75_пп.а |  | Сметная стоимость вспомогательных ненормируемых материальных ресурсов, не учтенная в сметной норме, 2% | 3277935 | 1013 | % | % | 1 | 0 | 274903907 | 2 | 0 | 0 | 0 | 0 | 0 | 0 | 0 | 0 | 1 | 1 | 1 | 1 | 0 | 0 | 0 | 0 | 0 | 0 | 2 |  | 0 | 2 | 83302358 | 1 | 2048 | 8 | 0 | 0 | 0 | 0 | 0 | 0 | 0 | 0 | 0 | 0 | 0 | 0 | 0 | 0 | 0 | 0 | 0 | 0 | 0 | 0 | 0 | 0 |  | 0 | 0 | 6 | 0 | 0 | 1 | 0 | 0 | 0 | 0 | 0 | 0 | 0 | 0 |  | 0 |  | 0
30 | 82937233 | 82944402 | 80226441 | 116 | 1 | 1 | 1 | 1-100-42 |  | Средний разряд работы 4,2 | 1191 | 1013 | чел.-ч. | чел.-ч. | 1 | 0 | 1522950421 | 0.21 | 0 | 0 | 0 | 806.02 | 0 | 0 | 0 | 806.02 | 1 | 1 | 1 | 1 | -2 | 0 | 0 | 1 | 1 | 0 | 0.7 | )*0,3 | 1 | 2 | 83302360 | 1 | 0 | 9 | 1 | 0 | 0 | 0 | 0 | 0 | 0 | 0 | 0 | 0 | 0 | 564.214 | 0.7 | 0 | 1 | 0 | 0 | 0 | 169.2642 | 0.21 | 0 | 1 | 564.21 | 0.21 | 0 | 0.21 | 806.02 | 806.02 | 1 | 169.263 | 0 | 0 | 0 | 0 | 169.26 | 169.26 | 1 |  | 0 |  | 0
30 | 82937233 | 82944402 | 80226606 | 116 | 1 | 1 | 1 | 4-100-00 |  | Затраты труда машинистов | 1191 | 1013 | чел.-ч. | чел.-ч. | 1 | 0 | -1417349443 | 0.006 | 0 | 0 | 0 | 0 | 0 | 0 | 0 | 0 | 1 | 1 | 1 | 1 | -2 | 0 | 0 | 1 | 1 | 0 | 0.02 | )*0,3 | 2 | 2 | 83302361 | 1 | 0 | 10 | 1 | 0 | 0 | 0 | 0 | 0 | 0 | 0 | 0 | 0 | 0 | 0 | 0 | 0 | 0 | 0 | 0 | 0 | 0 | 0 | 0 | 0 |  | 0 | 0 | 0.006 | 0 | 0 | 1 | 0 | 0 | 0 | 0 | 0 | 0 | 0 | 0 |  | 0 |  | 0
30 | 82937233 | 82944402 | 80349074 | 1 | 1 | 1 | 2 | 91.05.05-015 | ФСЭМ-2022, 91.05.05-015, приказ Минстроя России от 18.05.2022 г. № 378/пр | Краны на автомобильном ходу, грузоподъемность 16 т | 1368 | 1011 | маш.-ч | маш.-ч | 1 | 0 | 850633116 | 0.003 | 0 | 1488.78 | 1051.33 | 0 | 0 | 1488.78 | 1051.33 | 0 | 1 | 1 | 1 | 1 | -2 | 0 | 0 | 1 | 1 | 0 | 0.01 | )*0,3 | 1 | 2 | 83302362 | 1 | 0 | 11 | 1 | 0 | 0 | 0 | 0 | 0 | 0 | 0 | 0 | 14.8878 | 10.5133 | 0 | 0 | 0.01 | 1 | 0 | 4.4663 | 3.154 | 0 | 0 | 0.003 | 1 |  | 0 | 0.003 | 0.003 | 1488.78 | 1488.78 | 1 | 4.467 | 3.153 | 0 | 4.47 | 3.15 | 0 | 7.62 | 1 | 4-100-060 | 6 | чел.-ч. | 1
30 | 82937233 | 82944402 | 80349972 | 1 | 1 | 1 | 2 | 91.14.02-001 | ФСЭМ-2022 доп.7, 91.14.02-001, приказ Минстроя России от 02.08.2023 г. № 551/пр | Автомобили бортовые, грузоподъемность до 5 т | 1368 | 1011 | маш.-ч | маш.-ч | 1 | 0 | -950105757 | 0.003 | 0 | 572.77 | 782.65 | 0 | 0 | 572.77 | 782.65 | 0 | 1 | 1 | 1 | 1 | -2 | 0 | 0 | 1 | 1 | 0 | 0.01 | )*0,3 | 1 | 2 | 83302363 | 1 | 0 | 12 | 1 | 0 | 0 | 0 | 0 | 0 | 0 | 0 | 0 | 5.7277 | 7.8265 | 0 | 0 | 0.01 | 1 | 0 | 1.7183 | 2.3479 | 0 | 0 | 0.003 | 1 |  | 0 | 0.003 | 0.003 | 572.77 | 572.77 | 1 | 1.719 | 2.349 | 0 | 1.72 | 2.35 | 0 | 4.07 | 1 | 4-100-040 | 4 | чел.-ч. | 1
30 | 82937233 | 82944402 | 80300663 | 1 | 1 | 1 | 3 | 01.7.15.04-0011 | ФСБЦ-2022, 01.7.15.04-0011, приказ Минстроя России от 18.05.2022 г. № 378/пр | Винты стальные с полукруглой головкой, длина 50 мм | 1348 | 1009 | т | т | 1000 | 0 | 821985561 | 0 | 164353.74 | 0 | 0 | 0 | 127406 | 0 | 0 | 0 | 1.29 | 1 | 1 | 1 | 2 | 0 | 0 | 1 | 1 | 0 | 3e-05 | )*0 | 0 | 2 | 83302364 | 1 | 0 | 13 | 1 | 0 | 0 | 0 | 0 | 0 | 0 | 0 | 3.8222 | 0 | 0 | 0 | 0 | 0 | 1 | 0 | 0 | 0 | 0 | 0 | 0 | 0 |  | 0 | 0 | 0 | 164353.74 | 127406 | 1.29 | 0 | 0 | 0 | 0 | 0 | 0 | 0 | 0 |  | 0 |  | 0
30 | 82937233 | 82944402 | 80232430 | 116 | 1 | 1 | 3 | 421/пр_2020_п.75_пп.а |  | Сметная стоимость вспомогательных ненормируемых материальных ресурсов, не учтенная в сметной норме, 2% | 3277935 | 1013 | % | % | 1 | 0 | 274903907 | 2 | 0 | 0 | 0 | 0 | 0 | 0 | 0 | 0 | 1 | 1 | 1 | 1 | 0 | 0 | 0 | 0 | 0 | 0 | 2 |  | 0 | 2 | 83302365 | 1 | 2048 | 14 | 0 | 0 | 0 | 0 | 0 | 0 | 0 | 0 | 0 | 0 | 0 | 0 | 0 | 0 | 0 | 0 | 0 | 0 | 0 | 0 | 0 | 0 |  | 0 | 0 | 2 | 0 | 0 | 1 | 0 | 0 | 0 | 0 | 0 | 0 | 0 | 0 |  | 0 |  | 0
32 | 82937233 | 82944416 | 80226435 | 116 | 1 | 1 | 1 | 1-100-40 |  | Средний разряд работы 4,0 | 1191 | 1013 | чел.-ч. | чел.-ч. | 1 | 0 | 888410196 | 13.59 | 0 | 0 | 0 | 782.65 | 0 | 0 | 0 | 782.65 | 1 | 1 | 1 | 1 | -2 | 0 | 0 | 1 | 1 | 0 | 45.3 | )*0,3 | 1 | 2 | 83302367 | 1 | 0 | 15 | 1 | 0 | 0 | 0 | 0 | 0 | 0 | 0 | 0 | 0 | 0 | 35454.045 | 45.3 | 0 | 1 | 0 | 0 | 0 | 10636.2135 | 13.59 | 0 | 1 | 6381.73 | 2.4462 | 0 | 2.4462 | 782.65 | 782.65 | 1 | 10636.215 | 0 | 0 | 0 | 0 | 1914.52 | 1914.52 | 1 |  | 0 |  | 0
32 | 82937233 | 82944416 | 80226606 | 116 | 1 | 1 | 1 | 4-100-00 |  | Затраты труда машинистов | 1191 | 1013 | чел.-ч. | чел.-ч. | 1 | 0 | -1417349443 | 1.59 | 0 | 0 | 0 | 0 | 0 | 0 | 0 | 0 | 1 | 1 | 1 | 1 | -2 | 0 | 0 | 1 | 1 | 0 | 5.3 | )*0,3 | 2 | 2 | 83302368 | 1 | 0 | 16 | 1 | 0 | 0 | 0 | 0 | 0 | 0 | 0 | 0 | 0 | 0 | 0 | 0 | 0 | 0 | 0 | 0 | 0 | 0 | 0 | 0 | 0 |  | 0 | 0 | 0.2862 | 0 | 0 | 1 | 0 | 0 | 0 | 0 | 0 | 0 | 0 | 0 |  | 0 |  | 0
32 | 82937233 | 82944416 | 80349074 | 1 | 1 | 1 | 2 | 91.05.05-015 | ФСЭМ-2022, 91.05.05-015, приказ Минстроя России от 18.05.2022 г. № 378/пр | Краны на автомобильном ходу, грузоподъемность 16 т | 1368 | 1011 | маш.-ч | маш.-ч | 1 | 0 | 850633116 | 0.06 | 0 | 1488.78 | 1051.33 | 0 | 0 | 1488.78 | 1051.33 | 0 | 1 | 1 | 1 | 1 | -2 | 0 | 0 | 1 | 1 | 0 | 0.2 | )*0,3 | 1 | 2 | 83302369 | 1 | 0 | 17 | 1 | 0 | 0 | 0 | 0 | 0 | 0 | 0 | 0 | 297.756 | 210.266 | 0 | 0 | 0.2 | 1 | 0 | 89.3268 | 63.0798 | 0 | 0 | 0.06 | 1 |  | 0 | 0.0108 | 0.0108 | 1488.78 | 1488.78 | 1 | 89.328 | 63.081 | 0 | 16.08 | 11.35 | 0 | 27.43 | 1 | 4-100-060 | 6 | чел.-ч. | 1
32 | 82937233 | 82944416 | 80349972 | 1 | 1 | 1 | 2 | 91.14.02-001 | ФСЭМ-2022 доп.7, 91.14.02-001, приказ Минстроя России от 02.08.2023 г. № 551/пр | Автомобили бортовые, грузоподъемность до 5 т | 1368 | 1011 | маш.-ч | маш.-ч | 1 | 0 | -950105757 | 0.06 | 0 | 572.77 | 782.65 | 0 | 0 | 572.77 | 782.65 | 0 | 1 | 1 | 1 | 1 | -2 | 0 | 0 | 1 | 1 | 0 | 0.2 | )*0,3 | 1 | 2 | 83302370 | 1 | 0 | 18 | 1 | 0 | 0 | 0 | 0 | 0 | 0 | 0 | 0 | 114.554 | 156.53 | 0 | 0 | 0.2 | 1 | 0 | 34.3662 | 46.959 | 0 | 0 | 0.06 | 1 |  | 0 | 0.0108 | 0.0108 | 572.77 | 572.77 | 1 | 34.365 | 46.959 | 0 | 6.19 | 8.45 | 0 | 14.64 | 1 | 4-100-040 | 4 | чел.-ч. | 1
32 | 82937233 | 82944416 | 80350169 | 1 | 1 | 1 | 2 | 91.17.04-233 | ФСЭМ-2022, 91.17.04-233, приказ Минстроя России от 18.05.2022 г. № 378/пр | Аппараты сварочные для ручной дуговой сварки, сварочный ток до 350 А | 1368 | 1011 | маш.-ч | маш.-ч | 1 | 0 | -2068435370 | 0.507 | 0 | 28.51 | 0 | 0 | 0 | 28.51 | 0 | 0 | 1 | 1 | 1 | 1 | -2 | 0 | 0 | 1 | 1 | 0 | 1.69 | )*0,3 | 1 | 2 | 83302371 | 1 | 0 | 19 | 1 | 0 | 0 | 0 | 0 | 0 | 0 | 0 | 0 | 48.1819 | 0 | 0 | 0 | 0 | 1 | 0 | 14.4546 | 0 | 0 | 0 | 0 | 1 |  | 0 | 0 | 0.09126 | 28.51 | 28.51 | 1 | 14.454 | 0 | 0 | 2.6 | 0 | 0 | 2.6 | 1 |  | 0 |  | 0
32 | 82937233 | 82944416 | 80350646 | 1 | 1 | 1 | 2 | 91.21.19-031 | ФСЭМ-2022, 91.21.19-031, приказ Минстроя России от 18.05.2022 г. № 378/пр | Станки сверлильные | 1368 | 1011 | маш.-ч | маш.-ч | 1 | 0 | 294591804 | 0.258 | 0 | 28.91 | 0 | 0 | 0 | 23.89 | 0 | 0 | 1 | 1.21 | 1 | 1 | 2 | 0 | 0 | 1 | 1 | 0 | 0.86 | )*0,3 | 1 | 2 | 83302372 | 1 | 0 | 20 | 1 | 0 | 0 | 0 | 0 | 0 | 0 | 0 | 0 | 20.5454 | 0 | 0 | 0 | 0 | 1 | 0 | 6.1636 | 0 | 0 | 0 | 0 | 1 |  | 0 | 0 | 0.04644 | 28.91 | 23.89 | 1.21 | 6.165 | 0 | 0 | 1.34 | 0 | 0 | 1.34 | 0 |  | 0 |  | 0
32 | 82937233 | 82944416 | 80350734 | 1 | 1 | 1 | 2 | 91.21.22-491 | ФСЭМ-2022, 91.21.22-491, приказ Минстроя России от 18.05.2022 г. № 378/пр | Шиногибы гидравлические универсальные | 1368 | 1011 | маш.-ч | маш.-ч | 1 | 0 | -1130961526 | 1.47 | 0 | 32.91 | 782.65 | 0 | 0 | 26.76 | 782.65 | 0 | 1 | 1.23 | 1 | 1 | 2 | 0 | 0 | 1 | 1 | 0 | 4.9 | )*0,3 | 1 | 2 | 83302373 | 1 | 0 | 21 | 1 | 0 | 0 | 0 | 0 | 0 | 0 | 0 | 0 | 131.124 | 3834.985 | 0 | 0 | 4.9 | 1 | 0 | 39.3372 | 1150.4955 | 0 | 0 | 1.47 | 1 |  | 0 | 0.2646 | 0.2646 | 32.91 | 26.76 | 1.23 | 39.336 | 1150.497 | 0 | 8.71 | 207.09 | 0 | 215.8 | 0 | 4-100-040 | 4 | чел.-ч. | 1
32 | 82937233 | 82944416 | 80296704 | 1 | 1 | 1 | 3 | 01.3.02.02-0001 | ФСБЦ-2022 доп.3, 01.3.02.02-0001, приказ Минстроя России от 26.10.2022 г. № 905/пр | Аргон газообразный, сорт I | 1339 | 1007 | м3 | м3 | 1 | 0 | -391289445 | 0 | 330.15 | 0 | 0 | 0 | 253.96 | 0 | 0 | 0 | 1.3 | 1 | 1 | 1 | 2 | 0 | 0 | 1 | 1 | 0 | 0.31 | )*0 | 0 | 2 | 83302374 | 1 | 0 | 22 | 1 | 0 | 0 | 0 | 0 | 0 | 0 | 0 | 78.7276 | 0 | 0 | 0 | 0 | 0 | 1 | 0 | 0 | 0 | 0 | 0 | 0 | 0 |  | 0 | 0 | 0 | 330.15 | 253.96 | 1.3 | 0 | 0 | 0 | 0 | 0 | 0 | 0 | 0 |  | 0 |  | 0
32 | 82937233 | 82944416 | 80300658 | 1 | 1 | 1 | 3 | 01.7.15.03-0042 | ФСБЦ-2022, 01.7.15.03-0042, приказ Минстроя России от 18.05.2022 г. № 378/пр | Болты с гайками и шайбами строительные | 1346 | 1009 | кг | кг | 1 | 0 | -353874833 | 0 | 197.67 | 0 | 0 | 0 | 174.93 | 0 | 0 | 0 | 1.13 | 1 | 1 | 1 | 2 | 0 | 0 | 1 | 1 | 0 | 2.88 | )*0 | 0 | 2 | 83302375 | 1 | 0 | 23 | 1 | 0 | 0 | 0 | 0 | 0 | 0 | 0 | 503.7984 | 0 | 0 | 0 | 0 | 0 | 1 | 0 | 0 | 0 | 0 | 0 | 0 | 0 |  | 0 | 0 | 0 | 197.67 | 174.93 | 1.13 | 0 | 0 | 0 | 0 | 0 | 0 | 0 | 0 |  | 0 |  | 0
32 | 82937233 | 82944416 | 80300833 | 1 | 1 | 1 | 3 | 01.7.15.11-0061 | ФСБЦ-2022, 01.7.15.11-0061, приказ Минстроя России от 18.05.2022 г. № 378/пр | Шайбы стальные оцинкованные пружинные (гровер), диаметр отверстия М3 | 1348 | 1009 | т | т | 1000 | 0 | -1095293265 | 0 | 252094.32 | 0 | 0 | 0 | 195421.95 | 0 | 0 | 0 | 1.29 | 1 | 1 | 1 | 2 | 0 | 0 | 1 | 1 | 0 | 0.00012 | )*0 | 0 | 2 | 83302376 | 1 | 0 | 24 | 1 | 0 | 0 | 0 | 0 | 0 | 0 | 0 | 23.4506 | 0 | 0 | 0 | 0 | 0 | 1 | 0 | 0 | 0 | 0 | 0 | 0 | 0 |  | 0 | 0 | 0 | 252094.32 | 195421.95 | 1.29 | 0 | 0 | 0 | 0 | 0 | 0 | 0 | 0 |  | 0 |  | 0
32 | 82937233 | 82944416 | 80309552 | 1 | 1 | 1 | 3 | 10.1.02.04-0009 | ФСБЦ-2022 доп.9, 10.1.02.04-0009, приказ Минстроя России от 16.02.2024 г. № 102/пр | Прутки круглого сечения из алюминиевых сплавов марок АД0, АД1, АД, АД31, АД33, АД35, АВ, диаметр 135,0-200,0 мм | 1348 | 1009 | т | т | 1000 | 0 | 1000545262 | 0 | 376649.2 | 0 | 0 | 0 | 530491.83 | 0 | 0 | 0 | 0.71 | 1 | 1 | 1 | 2 | 0 | 0 | 1 | 1 | 0 | 6e-05 | )*0 | 0 | 2 | 83302377 | 1 | 0 | 25 | 1 | 0 | 0 | 0 | 0 | 0 | 0 | 0 | 31.8295 | 0 | 0 | 0 | 0 | 0 | 1 | 0 | 0 | 0 | 0 | 0 | 0 | 0 |  | 0 | 0 | 0 | 376649.2 | 530491.83 | 0.71 | 0 | 0 | 0 | 0 | 0 | 0 | 0 | 0 |  | 0 |  | 0
32 | 82937233 | 82944416 | 80309827 | 1 | 1 | 1 | 3 | 10.2.02.10-0013 | ФСБЦ-2022, 10.2.02.10-0013, приказ Минстроя России от 18.05.2022 г. № 378/пр | Прутки круглые из меди марки М3, диаметр 10-30 мм | 1348 | 1009 | т | т | 1000 | 0 | -161336083 | 0 | 671052.18 | 0 | 0 | 0 | 945143.92 | 0 | 0 | 0 | 0.71 | 1 | 1 | 1 | 2 | 0 | 0 | 1 | 1 | 0 | 3e-05 | )*0 | 0 | 2 | 83302378 | 1 | 0 | 26 | 1 | 0 | 0 | 0 | 0 | 0 | 0 | 0 | 28.3543 | 0 | 0 | 0 | 0 | 0 | 1 | 0 | 0 | 0 | 0 | 0 | 0 | 0 |  | 0 | 0 | 0 | 671052.18 | 945143.92 | 0.71 | 0 | 0 | 0 | 0 | 0 | 0 | 0 | 0 |  | 0 |  | 0
32 | 82937233 | 82944416 | 80318285 | 1 | 1 | 1 | 3 | 14.4.02.04-0142 | ФСБЦ-2022, 14.4.02.04-0142, приказ Минстроя России от 18.05.2022 г. № 378/пр | Краска масляная МА-0115, мумия, сурик железный | 1346 | 1009 | кг | кг | 1 | 0 | 1223394749 | 0 | 115.03 | 0 | 0 | 0 | 79.88 | 0 | 0 | 0 | 1.44 | 1 | 1 | 1 | 2 | 0 | 0 | 1 | 1 | 0 | 1.74 | )*0 | 0 | 2 | 83302379 | 1 | 0 | 27 | 1 | 0 | 0 | 0 | 0 | 0 | 0 | 0 | 138.9912 | 0 | 0 | 0 | 0 | 0 | 1 | 0 | 0 | 0 | 0 | 0 | 0 | 0 |  | 0 | 0 | 0 | 115.03 | 79.88 | 1.44 | 0 | 0 | 0 | 0 | 0 | 0 | 0 | 0 |  | 0 |  | 0
32 | 82937233 | 82944416 | 80232430 | 116 | 1 | 1 | 3 | 421/пр_2020_п.75_пп.а |  | Сметная стоимость вспомогательных ненормируемых материальных ресурсов, не учтенная в сметной норме, 2% | 3277935 | 1013 | % | % | 1 | 0 | 274903907 | 2 | 0 | 0 | 0 | 0 | 0 | 0 | 0 | 0 | 1 | 1 | 1 | 1 | 0 | 0 | 0 | 0 | 0 | 0 | 2 |  | 0 | 2 | 83302380 | 1 | 2048 | 28 | 0 | 0 | 0 | 0 | 0 | 0 | 0 | 0 | 0 | 0 | 0 | 0 | 0 | 0 | 0 | 0 | 0 | 0 | 0 | 0 | 0 | 0 |  | 0 | 0 | 0.36 | 0 | 0 | 1 | 0 | 0 | 0 | 0 | 0 | 0 | 0 | 0 |  | 0 |  | 0
34 | 82937233 | 82944446 | 80226435 | 116 | 1 | 1 | 1 | 1-100-40 |  | Средний разряд работы 4,0 | 1191 | 1013 | чел.-ч. | чел.-ч. | 1 | 0 | 888410196 | 0.309 | 0 | 0 | 0 | 782.65 | 0 | 0 | 0 | 782.65 | 1 | 1 | 1 | 1 | -2 | 0 | 0 | 1 | 1 | 0 | 1.03 | )*0,3 | 1 | 2 | 83303770 | 1 | 0 | 29 | 1 | 0 | 0 | 0 | 0 | 0 | 0 | 0 | 0 | 0 | 0 | 806.1295 | 1.03 | 0 | 1 | 0 | 0 | 0 | 241.8388 | 0.309 | 0 | 1 | 4836.78 | 1.854 | 0 | 1.854 | 782.65 | 782.65 | 1 | 241.839 | 0 | 0 | 0 | 0 | 1451.03 | 1451.03 | 1 |  | 0 |  | 0
34 | 82937233 | 82944446 | 80226606 | 116 | 1 | 1 | 1 | 4-100-00 |  | Затраты труда машинистов | 1191 | 1013 | чел.-ч. | чел.-ч. | 1 | 0 | -1417349443 | 0.018 | 0 | 0 | 0 | 0 | 0 | 0 | 0 | 0 | 1 | 1 | 1 | 1 | -2 | 0 | 0 | 1 | 1 | 0 | 0.06 | )*0,3 | 2 | 2 | 83303771 | 1 | 0 | 30 | 1 | 0 | 0 | 0 | 0 | 0 | 0 | 0 | 0 | 0 | 0 | 0 | 0 | 0 | 0 | 0 | 0 | 0 | 0 | 0 | 0 | 0 |  | 0 | 0 | 0.108 | 0 | 0 | 1 | 0 | 0 | 0 | 0 | 0 | 0 | 0 | 0 |  | 0 |  | 0
34 | 82937233 | 82944446 | 80349074 | 1 | 1 | 1 | 2 | 91.05.05-015 | ФСЭМ-2022, 91.05.05-015, приказ Минстроя России от 18.05.2022 г. № 378/пр | Краны на автомобильном ходу, грузоподъемность 16 т | 1368 | 1011 | маш.-ч | маш.-ч | 1 | 0 | 850633116 | 0.009 | 0 | 1488.78 | 1051.33 | 0 | 0 | 1488.78 | 1051.33 | 0 | 1 | 1 | 1 | 1 | -2 | 0 | 0 | 1 | 1 | 0 | 0.03 | )*0,3 | 1 | 2 | 83303772 | 1 | 0 | 31 | 1 | 0 | 0 | 0 | 0 | 0 | 0 | 0 | 0 | 44.6634 | 31.5399 | 0 | 0 | 0.03 | 1 | 0 | 13.399 | 9.462 | 0 | 0 | 0.009 | 1 |  | 0 | 0.054 | 0.054 | 1488.78 | 1488.78 | 1 | 13.398 | 9.462 | 0 | 80.39 | 56.77 | 0 | 137.16 | 1 | 4-100-060 | 6 | чел.-ч. | 1
34 | 82937233 | 82944446 | 80349972 | 1 | 1 | 1 | 2 | 91.14.02-001 | ФСЭМ-2022 доп.7, 91.14.02-001, приказ Минстроя России от 02.08.2023 г. № 551/пр | Автомобили бортовые, грузоподъемность до 5 т | 1368 | 1011 | маш.-ч | маш.-ч | 1 | 0 | -950105757 | 0.009 | 0 | 572.77 | 782.65 | 0 | 0 | 572.77 | 782.65 | 0 | 1 | 1 | 1 | 1 | -2 | 0 | 0 | 1 | 1 | 0 | 0.03 | )*0,3 | 1 | 2 | 83303773 | 1 | 0 | 32 | 1 | 0 | 0 | 0 | 0 | 0 | 0 | 0 | 0 | 17.1831 | 23.4795 | 0 | 0 | 0.03 | 1 | 0 | 5.1549 | 7.0438 | 0 | 0 | 0.009 | 1 |  | 0 | 0.054 | 0.054 | 572.77 | 572.77 | 1 | 5.154 | 7.044 | 0 | 30.93 | 42.26 | 0 | 73.19 | 1 | 4-100-040 | 4 | чел.-ч. | 1
34 | 82937233 | 82944446 | 80300658 | 1 | 1 | 1 | 3 | 01.7.15.03-0042 | ФСБЦ-2022, 01.7.15.03-0042, приказ Минстроя России от 18.05.2022 г. № 378/пр | Болты с гайками и шайбами строительные | 1346 | 1009 | кг | кг | 1 | 0 | -353874833 | 0 | 197.67 | 0 | 0 | 0 | 174.93 | 0 | 0 | 0 | 1.13 | 1 | 1 | 1 | 2 | 0 | 0 | 1 | 1 | 0 | 0.04 | )*0 | 0 | 2 | 83303774 | 1 | 0 | 33 | 1 | 0 | 0 | 0 | 0 | 0 | 0 | 0 | 6.9972 | 0 | 0 | 0 | 0 | 0 | 1 | 0 | 0 | 0 | 0 | 0 | 0 | 0 |  | 0 | 0 | 0 | 197.67 | 174.93 | 1.13 | 0 | 0 | 0 | 0 | 0 | 0 | 0 | 0 |  | 0 |  | 0
34 | 82937233 | 82944446 | 80232430 | 116 | 1 | 1 | 3 | 421/пр_2020_п.75_пп.а |  | Сметная стоимость вспомогательных ненормируемых материальных ресурсов, не учтенная в сметной норме, 2% | 3277935 | 1013 | % | % | 1 | 0 | 274903907 | 2 | 0 | 0 | 0 | 0 | 0 | 0 | 0 | 0 | 1 | 1 | 1 | 1 | 0 | 0 | 0 | 0 | 0 | 0 | 2 |  | 0 | 2 | 83303775 | 1 | 2048 | 34 | 0 | 0 | 0 | 0 | 0 | 0 | 0 | 0 | 0 | 0 | 0 | 0 | 0 | 0 | 0 | 0 | 0 | 0 | 0 | 0 | 0 | 0 |  | 0 | 0 | 12 | 0 | 0 | 1 | 0 | 0 | 0 | 0 | 0 | 0 | 0 | 0 |  | 0 |  | 0
36 | 82937233 | 82944464 | 80226435 | 116 | 1 | 1 | 1 | 1-100-40 |  | Средний разряд работы 4,0 | 1191 | 1013 | чел.-ч. | чел.-ч. | 1 | 0 | 888410196 | 0.309 | 0 | 0 | 0 | 782.65 | 0 | 0 | 0 | 782.65 | 1 | 1 | 1 | 1 | -2 | 0 | 0 | 1 | 1 | 0 | 1.03 | )*0,3 | 1 | 2 | 83302391 | 1 | 0 | 35 | 1 | 0 | 0 | 0 | 0 | 0 | 0 | 0 | 0 | 0 | 0 | 806.1295 | 1.03 | 0 | 1 | 0 | 0 | 0 | 241.8388 | 0.309 | 0 | 1 | 3224.52 | 1.236 | 0 | 1.236 | 782.65 | 782.65 | 1 | 241.839 | 0 | 0 | 0 | 0 | 967.36 | 967.36 | 1 |  | 0 |  | 0
36 | 82937233 | 82944464 | 80226606 | 116 | 1 | 1 | 1 | 4-100-00 |  | Затраты труда машинистов | 1191 | 1013 | чел.-ч. | чел.-ч. | 1 | 0 | -1417349443 | 0.018 | 0 | 0 | 0 | 0 | 0 | 0 | 0 | 0 | 1 | 1 | 1 | 1 | -2 | 0 | 0 | 1 | 1 | 0 | 0.06 | )*0,3 | 2 | 2 | 83302392 | 1 | 0 | 36 | 1 | 0 | 0 | 0 | 0 | 0 | 0 | 0 | 0 | 0 | 0 | 0 | 0 | 0 | 0 | 0 | 0 | 0 | 0 | 0 | 0 | 0 |  | 0 | 0 | 0.072 | 0 | 0 | 1 | 0 | 0 | 0 | 0 | 0 | 0 | 0 | 0 |  | 0 |  | 0
36 | 82937233 | 82944464 | 80349074 | 1 | 1 | 1 | 2 | 91.05.05-015 | ФСЭМ-2022, 91.05.05-015, приказ Минстроя России от 18.05.2022 г. № 378/пр | Краны на автомобильном ходу, грузоподъемность 16 т | 1368 | 1011 | маш.-ч | маш.-ч | 1 | 0 | 850633116 | 0.009 | 0 | 1488.78 | 1051.33 | 0 | 0 | 1488.78 | 1051.33 | 0 | 1 | 1 | 1 | 1 | -2 | 0 | 0 | 1 | 1 | 0 | 0.03 | )*0,3 | 1 | 2 | 83302393 | 1 | 0 | 37 | 1 | 0 | 0 | 0 | 0 | 0 | 0 | 0 | 0 | 44.6634 | 31.5399 | 0 | 0 | 0.03 | 1 | 0 | 13.399 | 9.462 | 0 | 0 | 0.009 | 1 |  | 0 | 0.036 | 0.036 | 1488.78 | 1488.78 | 1 | 13.398 | 9.462 | 0 | 53.6 | 37.85 | 0 | 91.45 | 1 | 4-100-060 | 6 | чел.-ч. | 1
36 | 82937233 | 82944464 | 80349972 | 1 | 1 | 1 | 2 | 91.14.02-001 | ФСЭМ-2022 доп.7, 91.14.02-001, приказ Минстроя России от 02.08.2023 г. № 551/пр | Автомобили бортовые, грузоподъемность до 5 т | 1368 | 1011 | маш.-ч | маш.-ч | 1 | 0 | -950105757 | 0.009 | 0 | 572.77 | 782.65 | 0 | 0 | 572.77 | 782.65 | 0 | 1 | 1 | 1 | 1 | -2 | 0 | 0 | 1 | 1 | 0 | 0.03 | )*0,3 | 1 | 2 | 83302394 | 1 | 0 | 38 | 1 | 0 | 0 | 0 | 0 | 0 | 0 | 0 | 0 | 17.1831 | 23.4795 | 0 | 0 | 0.03 | 1 | 0 | 5.1549 | 7.0438 | 0 | 0 | 0.009 | 1 |  | 0 | 0.036 | 0.036 | 572.77 | 572.77 | 1 | 5.154 | 7.044 | 0 | 20.62 | 28.18 | 0 | 48.8 | 1 | 4-100-040 | 4 | чел.-ч. | 1
36 | 82937233 | 82944464 | 80300658 | 1 | 1 | 1 | 3 | 01.7.15.03-0042 | ФСБЦ-2022, 01.7.15.03-0042, приказ Минстроя России от 18.05.2022 г. № 378/пр | Болты с гайками и шайбами строительные | 1346 | 1009 | кг | кг | 1 | 0 | -353874833 | 0 | 197.67 | 0 | 0 | 0 | 174.93 | 0 | 0 | 0 | 1.13 | 1 | 1 | 1 | 2 | 0 | 0 | 1 | 1 | 0 | 0.04 | )*0 | 0 | 2 | 83302395 | 1 | 0 | 39 | 1 | 0 | 0 | 0 | 0 | 0 | 0 | 0 | 6.9972 | 0 | 0 | 0 | 0 | 0 | 1 | 0 | 0 | 0 | 0 | 0 | 0 | 0 |  | 0 | 0 | 0 | 197.67 | 174.93 | 1.13 | 0 | 0 | 0 | 0 | 0 | 0 | 0 | 0 |  | 0 |  | 0
36 | 82937233 | 82944464 | 80232430 | 116 | 1 | 1 | 3 | 421/пр_2020_п.75_пп.а |  | Сметная стоимость вспомогательных ненормируемых материальных ресурсов, не учтенная в сметной норме, 2% | 3277935 | 1013 | % | % | 1 | 0 | 274903907 | 2 | 0 | 0 | 0 | 0 | 0 | 0 | 0 | 0 | 1 | 1 | 1 | 1 | 0 | 0 | 0 | 0 | 0 | 0 | 2 |  | 0 | 2 | 83302396 | 1 | 2048 | 40 | 0 | 0 | 0 | 0 | 0 | 0 | 0 | 0 | 0 | 0 | 0 | 0 | 0 | 0 | 0 | 0 | 0 | 0 | 0 | 0 | 0 | 0 |  | 0 | 0 | 8 | 0 | 0 | 1 | 0 | 0 | 0 | 0 | 0 | 0 | 0 | 0 |  | 0 |  | 0
38 | 82937233 | 82944558 | 80226435 | 116 | 1 | 1 | 1 | 1-100-40 |  | Средний разряд работы 4,0 | 1191 | 1013 | чел.-ч. | чел.-ч. | 1 | 0 | 888410196 | 0.729 | 0 | 0 | 0 | 782.65 | 0 | 0 | 0 | 782.65 | 1 | 1 | 1 | 1 | -2 | 0 | 0 | 1 | 1 | 0 | 2.43 | )*0,3 | 1 | 2 | 83302398 | 1 | 0 | 41 | 1 | 0 | 0 | 0 | 0 | 0 | 0 | 0 | 0 | 0 | 0 | 1901.8395 | 2.43 | 0 | 1 | 0 | 0 | 0 | 570.5518 | 0.729 | 0 | 1 | 1901.84 | 0.729 | 0 | 0.729 | 782.65 | 782.65 | 1 | 570.552 | 0 | 0 | 0 | 0 | 570.55 | 570.55 | 1 |  | 0 |  | 0
38 | 82937233 | 82944558 | 80226606 | 116 | 1 | 1 | 1 | 4-100-00 |  | Затраты труда машинистов | 1191 | 1013 | чел.-ч. | чел.-ч. | 1 | 0 | -1417349443 | 0.039 | 0 | 0 | 0 | 0 | 0 | 0 | 0 | 0 | 1 | 1 | 1 | 1 | -2 | 0 | 0 | 1 | 1 | 0 | 0.13 | )*0,3 | 2 | 2 | 83302399 | 1 | 0 | 42 | 1 | 0 | 0 | 0 | 0 | 0 | 0 | 0 | 0 | 0 | 0 | 0 | 0 | 0 | 0 | 0 | 0 | 0 | 0 | 0 | 0 | 0 |  | 0 | 0 | 0.039 | 0 | 0 | 1 | 0 | 0 | 0 | 0 | 0 | 0 | 0 | 0 |  | 0 |  | 0
38 | 82937233 | 82944558 | 80349074 | 1 | 1 | 1 | 2 | 91.05.05-015 | ФСЭМ-2022, 91.05.05-015, приказ Минстроя России от 18.05.2022 г. № 378/пр | Краны на автомобильном ходу, грузоподъемность 16 т | 1368 | 1011 | маш.-ч | маш.-ч | 1 | 0 | 850633116 | 0.015 | 0 | 1488.78 | 1051.33 | 0 | 0 | 1488.78 | 1051.33 | 0 | 1 | 1 | 1 | 1 | -2 | 0 | 0 | 1 | 1 | 0 | 0.05 | )*0,3 | 1 | 2 | 83302400 | 1 | 0 | 43 | 1 | 0 | 0 | 0 | 0 | 0 | 0 | 0 | 0 | 74.439 | 52.5665 | 0 | 0 | 0.05 | 1 | 0 | 22.3317 | 15.7699 | 0 | 0 | 0.015 | 1 |  | 0 | 0.015 | 0.015 | 1488.78 | 1488.78 | 1 | 22.332 | 15.771 | 0 | 22.33 | 15.77 | 0 | 38.1 | 1 | 4-100-060 | 6 | чел.-ч. | 1
38 | 82937233 | 82944558 | 80349211 | 1 | 1 | 1 | 2 | 91.06.03-058 | ФСЭМ-2022, 91.06.03-058, приказ Минстроя России от 18.05.2022 г. № 378/пр | Лебедки электрические тяговым усилием 156,96 кН (16 т) | 1368 | 1011 | маш.-ч | маш.-ч | 1 | 0 | 292437697 | 0.009 | 0 | 79.21 | 695.04 | 0 | 0 | 55.78 | 695.04 | 0 | 1 | 1.42 | 1 | 1 | 2 | 0 | 0 | 1 | 1 | 0 | 0.03 | )*0,3 | 1 | 2 | 83302401 | 1 | 0 | 44 | 1 | 0 | 0 | 0 | 0 | 0 | 0 | 0 | 0 | 1.6734 | 20.8512 | 0 | 0 | 0.03 | 1 | 0 | 0.50202 | 6.2554 | 0 | 0 | 0.009 | 1 |  | 0 | 0.009 | 0.009 | 79.21 | 55.78 | 1.42 | 0.501 | 6.255 | 0 | 0.71 | 6.26 | 0 | 6.97 | 0 | 4-100-030 | 3 | чел.-ч. | 1
38 | 82937233 | 82944558 | 80349972 | 1 | 1 | 1 | 2 | 91.14.02-001 | ФСЭМ-2022 доп.7, 91.14.02-001, приказ Минстроя России от 02.08.2023 г. № 551/пр | Автомобили бортовые, грузоподъемность до 5 т | 1368 | 1011 | маш.-ч | маш.-ч | 1 | 0 | -950105757 | 0.015 | 0 | 572.77 | 782.65 | 0 | 0 | 572.77 | 782.65 | 0 | 1 | 1 | 1 | 1 | -2 | 0 | 0 | 1 | 1 | 0 | 0.05 | )*0,3 | 1 | 2 | 83302402 | 1 | 0 | 45 | 1 | 0 | 0 | 0 | 0 | 0 | 0 | 0 | 0 | 28.6385 | 39.1325 | 0 | 0 | 0.05 | 1 | 0 | 8.5915 | 11.7397 | 0 | 0 | 0.015 | 1 |  | 0 | 0.015 | 0.015 | 572.77 | 572.77 | 1 | 8.592 | 11.739 | 0 | 8.59 | 11.74 | 0 | 20.33 | 1 | 4-100-040 | 4 | чел.-ч. | 1
38 | 82937233 | 82944558 | 80300658 | 1 | 1 | 1 | 3 | 01.7.15.03-0042 | ФСБЦ-2022, 01.7.15.03-0042, приказ Минстроя России от 18.05.2022 г. № 378/пр | Болты с гайками и шайбами строительные | 1346 | 1009 | кг | кг | 1 | 0 | -353874833 | 0 | 197.67 | 0 | 0 | 0 | 174.93 | 0 | 0 | 0 | 1.13 | 1 | 1 | 1 | 2 | 0 | 0 | 1 | 1 | 0 | 0.42 | )*0 | 0 | 2 | 83302403 | 1 | 0 | 46 | 1 | 0 | 0 | 0 | 0 | 0 | 0 | 0 | 73.4706 | 0 | 0 | 0 | 0 | 0 | 1 | 0 | 0 | 0 | 0 | 0 | 0 | 0 |  | 0 | 0 | 0 | 197.67 | 174.93 | 1.13 | 0 | 0 | 0 | 0 | 0 | 0 | 0 | 0 |  | 0 |  | 0
38 | 82937233 | 82944558 | 80300825 | 1 | 1 | 1 | 3 | 01.7.15.11-0026 | ФСБЦ-2022, 01.7.15.11-0026, приказ Минстроя России от 18.05.2022 г. № 378/пр | Шайбы квадратные | 1425 | 1013 | 100 ШТ | 100 ШТ | 1 | 0 | -808868906 | 0 | 1213.9 | 0 | 0 | 0 | 941.01 | 0 | 0 | 0 | 1.29 | 1 | 1 | 1 | 2 | 0 | 0 | 1 | 1 | 0 | 0.04 | )*0 | 0 | 2 | 83302404 | 1 | 0 | 47 | 1 | 0 | 0 | 0 | 0 | 0 | 0 | 0 | 37.6404 | 0 | 0 | 0 | 0 | 0 | 1 | 0 | 0 | 0 | 0 | 0 | 0 | 0 |  | 0 | 0 | 0 | 1213.9 | 941.01 | 1.29 | 0 | 0 | 0 | 0 | 0 | 0 | 0 | 0 |  | 0 |  | 0
38 | 82937233 | 82944558 | 80232430 | 116 | 1 | 1 | 3 | 421/пр_2020_п.75_пп.а |  | Сметная стоимость вспомогательных ненормируемых материальных ресурсов, не учтенная в сметной норме, 2% | 3277935 | 1013 | % | % | 1 | 0 | 274903907 | 2 | 0 | 0 | 0 | 0 | 0 | 0 | 0 | 0 | 1 | 1 | 1 | 1 | 0 | 0 | 0 | 0 | 0 | 0 | 2 |  | 0 | 2 | 83302405 | 1 | 2048 | 48 | 0 | 0 | 0 | 0 | 0 | 0 | 0 | 0 | 0 | 0 | 0 | 0 | 0 | 0 | 0 | 0 | 0 | 0 | 0 | 0 | 0 | 0 |  | 0 | 0 | 2 | 0 | 0 | 1 | 0 | 0 | 0 | 0 | 0 | 0 | 0 | 0 |  | 0 |  | 0
109 | 82937233 | 82944637 | 80226435 | 116 | 1 | 1 | 1 | 1-100-40 |  | Средний разряд работы 4,0 | 1191 | 1013 | чел.-ч. | чел.-ч. | 1 | 0 | 888410196 | 11.82 | 0 | 0 | 0 | 782.65 | 0 | 0 | 0 | 782.65 | 1 | 1 | 1 | 1 | -2 | 0 | 0 | 1 | 1 | 0 | 19.7 | )*0,6 | 1 | 2 | 83302407 | 1 | 0 | 49 | 1 | 0 | 0 | 0 | 0 | 0 | 0 | 0 | 0 | 0 | 0 | 15418.205 | 19.7 | 0 | 1 | 0 | 0 | 0 | 9250.923 | 11.82 | 0 | 1 | 15418.21 | 11.82 | 0 | 11.82 | 782.65 | 782.65 | 1 | 9250.926 | 0 | 0 | 0 | 0 | 9250.92 | 9250.92 | 1 |  | 0 |  | 0
109 | 82937233 | 82944637 | 80226606 | 116 | 1 | 1 | 1 | 4-100-00 |  | Затраты труда машинистов | 1191 | 1013 | чел.-ч. | чел.-ч. | 1 | 0 | -1417349443 | 1.128 | 0 | 0 | 0 | 0 | 0 | 0 | 0 | 0 | 1 | 1 | 1 | 1 | -2 | 0 | 0 | 1 | 1 | 0 | 1.88 | )*0,6 | 2 | 2 | 83302408 | 1 | 0 | 50 | 1 | 0 | 0 | 0 | 0 | 0 | 0 | 0 | 0 | 0 | 0 | 0 | 0 | 0 | 0 | 0 | 0 | 0 | 0 | 0 | 0 | 0 |  | 0 | 0 | 1.128 | 0 | 0 | 1 | 0 | 0 | 0 | 0 | 0 | 0 | 0 | 0 |  | 0 |  | 0
109 | 82937233 | 82944637 | 80349074 | 1 | 1 | 1 | 2 | 91.05.05-015 | ФСЭМ-2022, 91.05.05-015, приказ Минстроя России от 18.05.2022 г. № 378/пр | Краны на автомобильном ходу, грузоподъемность 16 т | 1368 | 1011 | маш.-ч | маш.-ч | 1 | 0 | 850633116 | 0.54 | 0 | 1488.78 | 1051.33 | 0 | 0 | 1488.78 | 1051.33 | 0 | 1 | 1 | 1 | 1 | -2 | 0 | 0 | 1 | 1 | 0 | 0.9 | )*0,6 | 1 | 2 | 83302409 | 1 | 0 | 51 | 1 | 0 | 0 | 0 | 0 | 0 | 0 | 0 | 0 | 1339.902 | 946.197 | 0 | 0 | 0.9 | 1 | 0 | 803.9412 | 567.7182 | 0 | 0 | 0.54 | 1 |  | 0 | 0.54 | 0.54 | 1488.78 | 1488.78 | 1 | 803.94 | 567.72 | 0 | 803.94 | 567.72 | 0 | 1371.66 | 1 | 4-100-060 | 6 | чел.-ч. | 1
109 | 82937233 | 82944637 | 80349972 | 1 | 1 | 1 | 2 | 91.14.02-001 | ФСЭМ-2022 доп.7, 91.14.02-001, приказ Минстроя России от 02.08.2023 г. № 551/пр | Автомобили бортовые, грузоподъемность до 5 т | 1368 | 1011 | маш.-ч | маш.-ч | 1 | 0 | -950105757 | 0.588 | 0 | 572.77 | 782.65 | 0 | 0 | 572.77 | 782.65 | 0 | 1 | 1 | 1 | 1 | -2 | 0 | 0 | 1 | 1 | 0 | 0.98 | )*0,6 | 1 | 2 | 83302410 | 1 | 0 | 52 | 1 | 0 | 0 | 0 | 0 | 0 | 0 | 0 | 0 | 561.3146 | 766.997 | 0 | 0 | 0.98 | 1 | 0 | 336.7888 | 460.1982 | 0 | 0 | 0.588 | 1 |  | 0 | 0.588 | 0.588 | 572.77 | 572.77 | 1 | 336.786 | 460.2 | 0 | 336.79 | 460.2 | 0 | 796.99 | 1 | 4-100-040 | 4 | чел.-ч. | 1
109 | 82937233 | 82944637 | 80300804 | 1 | 1 | 1 | 3 | 01.7.15.10-0053 | ФСБЦ-2022, 01.7.15.10-0053, приказ Минстроя России от 18.05.2022 г. № 378/пр | Скобы металлические | 1346 | 1009 | кг | кг | 1 | 0 | 2092178145 | 0 | 225.54 | 0 | 0 | 0 | 176.2 | 0 | 0 | 0 | 1.28 | 1 | 1 | 1 | 2 | 0 | 0 | 1 | 1 | 0 | 7 | )*0 | 0 | 2 | 83302411 | 1 | 0 | 53 | 1 | 0 | 0 | 0 | 0 | 0 | 0 | 0 | 1233.4 | 0 | 0 | 0 | 0 | 0 | 1 | 0 | 0 | 0 | 0 | 0 | 0 | 0 |  | 0 | 0 | 0 | 225.54 | 176.2 | 1.28 | 0 | 0 | 0 | 0 | 0 | 0 | 0 | 0 |  | 0 |  | 0
109 | 82937233 | 82944637 | 80343896 | 1 | 1 | 1 | 3 | 25.1.01.04-0012 | ФСБЦ-2022, 25.1.01.04-0012, приказ Минстроя России от 18.05.2022 г. № 378/пр | Шпала из древесины хвойных пород, непропитанная, для железных дорог узкой колеи, тип II, длина 1200 мм | 1371 | 1013 | ШТ | ШТ | 1 | 0 | -947867435 | 0 | 797.22 | 0 | 0 | 0 | 705.5 | 0 | 0 | 0 | 1.13 | 1 | 1 | 1 | 2 | 0 | 0 | 1 | 1 | 0 | 10 | )*0 | 0 | 2 | 83302412 | 1 | 0 | 54 | 1 | 0 | 0 | 0 | 0 | 0 | 0 | 0 | 7055 | 0 | 0 | 0 | 0 | 0 | 1 | 0 | 0 | 0 | 0 | 0 | 0 | 0 |  | 0 | 0 | 0 | 797.22 | 705.5 | 1.13 | 0 | 0 | 0 | 0 | 0 | 0 | 0 | 0 |  | 0 |  | 0
109 | 82937233 | 82944637 | 80232430 | 116 | 1 | 1 | 3 | 421/пр_2020_п.75_пп.а |  | Сметная стоимость вспомогательных ненормируемых материальных ресурсов, не учтенная в сметной норме, 2% | 3277935 | 1013 | % | % | 1 | 0 | 274903907 | 2 | 0 | 0 | 0 | 0 | 0 | 0 | 0 | 0 | 1 | 1 | 1 | 1 | 0 | 0 | 0 | 0 | 0 | 0 | 2 |  | 0 | 2 | 83302413 | 1 | 2048 | 55 | 0 | 0 | 0 | 0 | 0 | 0 | 0 | 0 | 0 | 0 | 0 | 0 | 0 | 0 | 0 | 0 | 0 | 0 | 0 | 0 | 0 | 0 |  | 0 | 0 | 2 | 0 | 0 | 1 | 0 | 0 | 0 | 0 | 0 | 0 | 0 | 0 |  | 0 |  | 0
181 | 82937233 | 82946542 | 80226441 | 116 | 1 | 1 | 1 | 1-100-42 |  | Средний разряд работы 4,2 | 1191 | 1013 | чел.-ч. | чел.-ч. | 1 | 0 | 1522950421 | 0.7 | 0 | 0 | 0 | 806.02 | 0 | 0 | 0 | 806.02 | 1 | 1 | 1 | 1 | -2 | 0 | 0 | 1 | 1 | 0 | 0.7 |  | 1 | 2 | 83302415 | 1 | 0 | 56 | 1 | 0 | 0 | 0 | 0 | 0 | 0 | 0 | 0 | 0 | 0 | 564.214 | 0.7 | 0 | 1 | 0 | 0 | 0 | 564.214 | 0.7 | 0 | 1 | 564.21 | 0.7 | 0 | 0.7 | 806.02 | 806.02 | 1 | 564.21 | 0 | 0 | 0 | 0 | 564.21 | 564.21 | 1 |  | 0 |  | 0
181 | 82937233 | 82946542 | 80226606 | 116 | 1 | 1 | 1 | 4-100-00 |  | Затраты труда машинистов | 1191 | 1013 | чел.-ч. | чел.-ч. | 1 | 0 | -1417349443 | 0.02 | 0 | 0 | 0 | 0 | 0 | 0 | 0 | 0 | 1 | 1 | 1 | 1 | -2 | 0 | 0 | 1 | 1 | 0 | 0.02 |  | 2 | 2 | 83302416 | 1 | 0 | 57 | 1 | 0 | 0 | 0 | 0 | 0 | 0 | 0 | 0 | 0 | 0 | 0 | 0 | 0 | 0 | 0 | 0 | 0 | 0 | 0 | 0 | 0 |  | 0 | 0 | 0.02 | 0 | 0 | 1 | 0 | 0 | 0 | 0 | 0 | 0 | 0 | 0 |  | 0 |  | 0
181 | 82937233 | 82946542 | 80349074 | 1 | 1 | 1 | 2 | 91.05.05-015 | ФСЭМ-2022, 91.05.05-015, приказ Минстроя России от 18.05.2022 г. № 378/пр | Краны на автомобильном ходу, грузоподъемность 16 т | 1368 | 1011 | маш.-ч | маш.-ч | 1 | 0 | 850633116 | 0.01 | 0 | 1488.78 | 1051.33 | 0 | 0 | 1488.78 | 1051.33 | 0 | 1 | 1 | 1 | 1 | -2 | 0 | 0 | 1 | 1 | 0 | 0.01 |  | 1 | 2 | 83302417 | 1 | 0 | 58 | 1 | 0 | 0 | 0 | 0 | 0 | 0 | 0 | 0 | 14.8878 | 10.5133 | 0 | 0 | 0.01 | 1 | 0 | 14.8878 | 10.5133 | 0 | 0 | 0.01 | 1 |  | 0 | 0.01 | 0.01 | 1488.78 | 1488.78 | 1 | 14.89 | 10.51 | 0 | 14.89 | 10.51 | 0 | 25.4 | 1 | 4-100-060 | 6 | чел.-ч. | 1
181 | 82937233 | 82946542 | 80349972 | 1 | 1 | 1 | 2 | 91.14.02-001 | ФСЭМ-2022 доп.7, 91.14.02-001, приказ Минстроя России от 02.08.2023 г. № 551/пр | Автомобили бортовые, грузоподъемность до 5 т | 1368 | 1011 | маш.-ч | маш.-ч | 1 | 0 | -950105757 | 0.01 | 0 | 572.77 | 782.65 | 0 | 0 | 572.77 | 782.65 | 0 | 1 | 1 | 1 | 1 | -2 | 0 | 0 | 1 | 1 | 0 | 0.01 |  | 1 | 2 | 83302418 | 1 | 0 | 59 | 1 | 0 | 0 | 0 | 0 | 0 | 0 | 0 | 0 | 5.7277 | 7.8265 | 0 | 0 | 0.01 | 1 | 0 | 5.7277 | 7.8265 | 0 | 0 | 0.01 | 1 |  | 0 | 0.01 | 0.01 | 572.77 | 572.77 | 1 | 5.73 | 7.83 | 0 | 5.73 | 7.83 | 0 | 13.56 | 1 | 4-100-040 | 4 | чел.-ч. | 1
181 | 82937233 | 82946542 | 80300663 | 1 | 1 | 1 | 3 | 01.7.15.04-0011 | ФСБЦ-2022, 01.7.15.04-0011, приказ Минстроя России от 18.05.2022 г. № 378/пр | Винты стальные с полукруглой головкой, длина 50 мм | 1348 | 1009 | т | т | 1000 | 0 | 821985561 | 3e-05 | 164353.74 | 0 | 0 | 0 | 127406 | 0 | 0 | 0 | 1.29 | 1 | 1 | 1 | 2 | 0 | 0 | 1 | 1 | 0 | 3e-05 |  | 0 | 2 | 83302419 | 1 | 0 | 60 | 1 | 0 | 0 | 0 | 0 | 0 | 0 | 0 | 3.8222 | 0 | 0 | 0 | 0 | 0 | 1 | 3.8222 | 0 | 0 | 0 | 0 | 0 | 1 |  | 0 | 0 | 3e-05 | 164353.74 | 127406 | 1.29 | 3.82 | 0 | 4.93 | 0 | 0 | 0 | 4.93 | 0 |  | 0 |  | 0
181 | 82937233 | 82946542 | 80232430 | 116 | 1 | 1 | 3 | 421/пр_2020_п.75_пп.а |  | Сметная стоимость вспомогательных ненормируемых материальных ресурсов, не учтенная в сметной норме, 2% | 3277935 | 1013 | % | % | 1 | 0 | 274903907 | 2 | 0 | 0 | 0 | 0 | 0 | 0 | 0 | 0 | 1 | 1 | 1 | 1 | 0 | 0 | 0 | 0 | 0 | 0 | 2 |  | 0 | 2 | 83302420 | 1 | 0 | 61 | 0 | 0 | 0 | 0 | 0 | 0 | 0 | 0 | 0 | 0 | 0 | 0 | 0 | 0 | 0 | 0 | 0 | 0 | 0 | 0 | 0 | 0 |  | 0 | 0 | 2 | 0 | 0 | 1 | 0 | 0 | 0 | 0 | 0 | 0 | 0 | 0 |  | 0 |  | 0
183 | 82937233 | 82946572 | 80226441 | 116 | 1 | 1 | 1 | 1-100-42 |  | Средний разряд работы 4,2 | 1191 | 1013 | чел.-ч. | чел.-ч. | 1 | 0 | 1522950421 | 2.06 | 0 | 0 | 0 | 806.02 | 0 | 0 | 0 | 806.02 | 1 | 1 | 1 | 1 | -2 | 0 | 0 | 1 | 1 | 0 | 2.06 |  | 1 | 2 | 83302422 | 1 | 0 | 62 | 1 | 0 | 0 | 0 | 0 | 0 | 0 | 0 | 0 | 0 | 0 | 1660.4012 | 2.06 | 0 | 1 | 0 | 0 | 0 | 1660.4012 | 2.06 | 0 | 1 | 1660.4 | 2.06 | 0 | 2.06 | 806.02 | 806.02 | 1 | 1660.4 | 0 | 0 | 0 | 0 | 1660.4 | 1660.4 | 1 |  | 0 |  | 0
183 | 82937233 | 82946572 | 80226606 | 116 | 1 | 1 | 1 | 4-100-00 |  | Затраты труда машинистов | 1191 | 1013 | чел.-ч. | чел.-ч. | 1 | 0 | -1417349443 | 0.31 | 0 | 0 | 0 | 0 | 0 | 0 | 0 | 0 | 1 | 1 | 1 | 1 | -2 | 0 | 0 | 1 | 1 | 0 | 0.31 |  | 2 | 2 | 83302423 | 1 | 0 | 63 | 1 | 0 | 0 | 0 | 0 | 0 | 0 | 0 | 0 | 0 | 0 | 0 | 0 | 0 | 0 | 0 | 0 | 0 | 0 | 0 | 0 | 0 |  | 0 | 0 | 0.31 | 0 | 0 | 1 | 0 | 0 | 0 | 0 | 0 | 0 | 0 | 0 |  | 0 |  | 0
183 | 82937233 | 82946572 | 80348967 | 1 | 1 | 1 | 2 | 91.04.01-041 | ФСЭМ-2022 доп.11, 91.04.01-041, приказ Минстроя России от 07.11.2024 г. № 747/пр | Молотки бурильные легкие при работе от передвижных компрессорных установок | 1368 | 1011 | маш.-ч | маш.-ч | 1 | 0 | 1013104673 | 0.19 | 0 | 14.22 | 0 | 0 | 0 | 10.23 | 0 | 0 | 1 | 1.39 | 1 | 1 | 2 | 0 | 0 | 1 | 1 | 0 | 0.19 |  | 1 | 2 | 83302424 | 1 | 0 | 64 | 1 | 0 | 0 | 0 | 0 | 0 | 0 | 0 | 0 | 1.9437 | 0 | 0 | 0 | 0 | 1 | 0 | 1.9437 | 0 | 0 | 0 | 0 | 1 |  | 0 | 0 | 0.19 | 14.22 | 10.23 | 1.39 | 1.94 | 0 | 0 | 2.7 | 0 | 0 | 2.7 | 0 |  | 0 |  | 0
183 | 82937233 | 82946572 | 80349074 | 1 | 1 | 1 | 2 | 91.05.05-015 | ФСЭМ-2022, 91.05.05-015, приказ Минстроя России от 18.05.2022 г. № 378/пр | Краны на автомобильном ходу, грузоподъемность 16 т | 1368 | 1011 | маш.-ч | маш.-ч | 1 | 0 | 850633116 | 0.06 | 0 | 1488.78 | 1051.33 | 0 | 0 | 1488.78 | 1051.33 | 0 | 1 | 1 | 1 | 1 | -2 | 0 | 0 | 1 | 1 | 0 | 0.06 |  | 1 | 2 | 83302425 | 1 | 0 | 65 | 1 | 0 | 0 | 0 | 0 | 0 | 0 | 0 | 0 | 89.3268 | 63.0798 | 0 | 0 | 0.06 | 1 | 0 | 89.3268 | 63.0798 | 0 | 0 | 0.06 | 1 |  | 0 | 0.06 | 0.06 | 1488.78 | 1488.78 | 1 | 89.33 | 63.08 | 0 | 89.33 | 63.08 | 0 | 152.41 | 1 | 4-100-060 | 6 | чел.-ч. | 1
183 | 82937233 | 82946572 | 80349972 | 1 | 1 | 1 | 2 | 91.14.02-001 | ФСЭМ-2022 доп.7, 91.14.02-001, приказ Минстроя России от 02.08.2023 г. № 551/пр | Автомобили бортовые, грузоподъемность до 5 т | 1368 | 1011 | маш.-ч | маш.-ч | 1 | 0 | -950105757 | 0.06 | 0 | 572.77 | 782.65 | 0 | 0 | 572.77 | 782.65 | 0 | 1 | 1 | 1 | 1 | -2 | 0 | 0 | 1 | 1 | 0 | 0.06 |  | 1 | 2 | 83302426 | 1 | 0 | 66 | 1 | 0 | 0 | 0 | 0 | 0 | 0 | 0 | 0 | 34.3662 | 46.959 | 0 | 0 | 0.06 | 1 | 0 | 34.3662 | 46.959 | 0 | 0 | 0.06 | 1 |  | 0 | 0.06 | 0.06 | 572.77 | 572.77 | 1 | 34.37 | 46.96 | 0 | 34.37 | 46.96 | 0 | 81.33 | 1 | 4-100-040 | 4 | чел.-ч. | 1
183 | 82937233 | 82946572 | 80350169 | 1 | 1 | 1 | 2 | 91.17.04-233 | ФСЭМ-2022, 91.17.04-233, приказ Минстроя России от 18.05.2022 г. № 378/пр | Аппараты сварочные для ручной дуговой сварки, сварочный ток до 350 А | 1368 | 1011 | маш.-ч | маш.-ч | 1 | 0 | -2068435370 | 0.61 | 0 | 28.51 | 0 | 0 | 0 | 28.51 | 0 | 0 | 1 | 1 | 1 | 1 | -2 | 0 | 0 | 1 | 1 | 0 | 0.61 |  | 1 | 2 | 83302427 | 1 | 0 | 67 | 1 | 0 | 0 | 0 | 0 | 0 | 0 | 0 | 0 | 17.3911 | 0 | 0 | 0 | 0 | 1 | 0 | 17.3911 | 0 | 0 | 0 | 0 | 1 |  | 0 | 0 | 0.61 | 28.51 | 28.51 | 1 | 17.39 | 0 | 0 | 17.39 | 0 | 0 | 17.39 | 1 |  | 0 |  | 0
183 | 82937233 | 82946572 | 80350181 | 1 | 1 | 1 | 2 | 91.18.01-007 | ФСЭМ-2022 доп.13, 91.18.01-007, приказ Минстроя России от 07.02.2025 г. № 69/пр | Компрессоры винтовые передвижные с двигателем внутреннего сгорания, давление до 0,7 МПа (7 атм), производительность до 5,4 м3/мин | 1368 | 1011 | маш.-ч | маш.-ч | 1 | 0 | 1181040417 | 0.19 | 0 | 355.3 | 782.65 | 0 | 0 | 355.3 | 782.65 | 0 | 1 | 1 | 1 | 1 | -2 | 0 | 0 | 1 | 1 | 0 | 0.19 |  | 1 | 2 | 83302428 | 1 | 0 | 68 | 1 | 0 | 0 | 0 | 0 | 0 | 0 | 0 | 0 | 67.507 | 148.7035 | 0 | 0 | 0.19 | 1 | 0 | 67.507 | 148.7035 | 0 | 0 | 0.19 | 1 |  | 0 | 0.19 | 0.19 | 355.3 | 355.3 | 1 | 67.51 | 148.7 | 0 | 67.51 | 148.7 | 0 | 216.21 | 1 | 4-100-040 | 4 | чел.-ч. | 1
183 | 82937233 | 82946572 | 80299935 | 1 | 1 | 1 | 3 | 01.7.11.07-0227 | ФСБЦ-2022, 01.7.11.07-0227, приказ Минстроя России от 18.05.2022 г. № 378/пр | Электроды сварочные для сварки низколегированных и углеродистых сталей УОНИ 13/45, Э42А, диаметр 4-5 мм | 1346 | 1009 | кг | кг | 1 | 0 | -1606616209 | 0.1 | 141.62 | 0 | 0 | 0 | 155.63 | 0 | 0 | 0 | 0.91 | 1 | 1 | 1 | 2 | 0 | 0 | 1 | 1 | 0 | 0.1 |  | 0 | 2 | 83302429 | 1 | 0 | 69 | 1 | 0 | 0 | 0 | 0 | 0 | 0 | 0 | 15.563 | 0 | 0 | 0 | 0 | 0 | 1 | 15.563 | 0 | 0 | 0 | 0 | 0 | 1 |  | 0 | 0 | 0.1 | 141.62 | 155.63 | 0.91 | 15.56 | 0 | 14.16 | 0 | 0 | 0 | 14.16 | 0 |  | 0 |  | 0
183 | 82937233 | 82946572 | 80300658 | 1 | 1 | 1 | 3 | 01.7.15.03-0042 | ФСБЦ-2022, 01.7.15.03-0042, приказ Минстроя России от 18.05.2022 г. № 378/пр | Болты с гайками и шайбами строительные | 1346 | 1009 | кг | кг | 1 | 0 | -353874833 | 0.1 | 197.67 | 0 | 0 | 0 | 174.93 | 0 | 0 | 0 | 1.13 | 1 | 1 | 1 | 2 | 0 | 0 | 1 | 1 | 0 | 0.1 |  | 0 | 2 | 83302430 | 1 | 0 | 70 | 1 | 0 | 0 | 0 | 0 | 0 | 0 | 0 | 17.493 | 0 | 0 | 0 | 0 | 0 | 1 | 17.493 | 0 | 0 | 0 | 0 | 0 | 1 |  | 0 | 0 | 0.1 | 197.67 | 174.93 | 1.13 | 17.49 | 0 | 19.77 | 0 | 0 | 0 | 19.77 | 0 |  | 0 |  | 0
183 | 82937233 | 82946572 | 80318285 | 1 | 1 | 1 | 3 | 14.4.02.04-0142 | ФСБЦ-2022, 14.4.02.04-0142, приказ Минстроя России от 18.05.2022 г. № 378/пр | Краска масляная МА-0115, мумия, сурик железный | 1346 | 1009 | кг | кг | 1 | 0 | 1223394749 | 0.02 | 115.03 | 0 | 0 | 0 | 79.88 | 0 | 0 | 0 | 1.44 | 1 | 1 | 1 | 2 | 0 | 0 | 1 | 1 | 0 | 0.02 |  | 0 | 2 | 83302431 | 1 | 0 | 71 | 1 | 0 | 0 | 0 | 0 | 0 | 0 | 0 | 1.5976 | 0 | 0 | 0 | 0 | 0 | 1 | 1.5976 | 0 | 0 | 0 | 0 | 0 | 1 |  | 0 | 0 | 0.02 | 115.03 | 79.88 | 1.44 | 1.6 | 0 | 2.3 | 0 | 0 | 0 | 2.3 | 0 |  | 0 |  | 0
183 | 82937233 | 82946572 | 80232430 | 116 | 1 | 1 | 3 | 421/пр_2020_п.75_пп.а |  | Сметная стоимость вспомогательных ненормируемых материальных ресурсов, не учтенная в сметной норме, 2% | 3277935 | 1013 | % | % | 1 | 0 | 274903907 | 2 | 0 | 0 | 0 | 0 | 0 | 0 | 0 | 0 | 1 | 1 | 1 | 1 | 0 | 0 | 0 | 0 | 0 | 0 | 2 |  | 0 | 2 | 83302432 | 1 | 0 | 72 | 0 | 0 | 0 | 0 | 0 | 0 | 0 | 0 | 0 | 0 | 0 | 0 | 0 | 0 | 0 | 0 | 0 | 0 | 0 | 0 | 0 | 0 |  | 0 | 0 | 2 | 0 | 0 | 1 | 0 | 0 | 0 | 0 | 0 | 0 | 0 | 0 |  | 0 |  | 0
186 | 82937233 | 82946791 | 80226435 | 116 | 1 | 1 | 1 | 1-100-40 |  | Средний разряд работы 4,0 | 1191 | 1013 | чел.-ч. | чел.-ч. | 1 | 0 | 888410196 | 1.13 | 0 | 0 | 0 | 782.65 | 0 | 0 | 0 | 782.65 | 1 | 1 | 1 | 1 | -2 | 0 | 0 | 1 | 1 | 0 | 1.13 |  | 1 | 2 | 83302434 | 1 | 0 | 73 | 1 | 0 | 0 | 0 | 0 | 0 | 0 | 0 | 0 | 0 | 0 | 884.3945 | 1.13 | 0 | 1 | 0 | 0 | 0 | 884.3945 | 1.13 | 0 | 1 | 2653.18 | 3.39 | 0 | 3.39 | 782.65 | 782.65 | 1 | 884.39 | 0 | 0 | 0 | 0 | 2653.18 | 2653.18 | 1 |  | 0 |  | 0
186 | 82937233 | 82946791 | 80226606 | 116 | 1 | 1 | 1 | 4-100-00 |  | Затраты труда машинистов | 1191 | 1013 | чел.-ч. | чел.-ч. | 1 | 0 | -1417349443 | 0.05 | 0 | 0 | 0 | 0 | 0 | 0 | 0 | 0 | 1 | 1 | 1 | 1 | -2 | 0 | 0 | 1 | 1 | 0 | 0.05 |  | 2 | 2 | 83302435 | 1 | 0 | 74 | 1 | 0 | 0 | 0 | 0 | 0 | 0 | 0 | 0 | 0 | 0 | 0 | 0 | 0 | 0 | 0 | 0 | 0 | 0 | 0 | 0 | 0 |  | 0 | 0 | 0.15 | 0 | 0 | 1 | 0 | 0 | 0 | 0 | 0 | 0 | 0 | 0 |  | 0 |  | 0
186 | 82937233 | 82946791 | 80349074 | 1 | 1 | 1 | 2 | 91.05.05-015 | ФСЭМ-2022, 91.05.05-015, приказ Минстроя России от 18.05.2022 г. № 378/пр | Краны на автомобильном ходу, грузоподъемность 16 т | 1368 | 1011 | маш.-ч | маш.-ч | 1 | 0 | 850633116 | 0.02 | 0 | 1488.78 | 1051.33 | 0 | 0 | 1488.78 | 1051.33 | 0 | 1 | 1 | 1 | 1 | -2 | 0 | 0 | 1 | 1 | 0 | 0.02 |  | 1 | 2 | 83302436 | 1 | 0 | 75 | 1 | 0 | 0 | 0 | 0 | 0 | 0 | 0 | 0 | 29.7756 | 21.0266 | 0 | 0 | 0.02 | 1 | 0 | 29.7756 | 21.0266 | 0 | 0 | 0.02 | 1 |  | 0 | 0.06 | 0.06 | 1488.78 | 1488.78 | 1 | 29.78 | 21.03 | 0 | 89.33 | 63.08 | 0 | 152.41 | 1 | 4-100-060 | 6 | чел.-ч. | 1
186 | 82937233 | 82946791 | 80349211 | 1 | 1 | 1 | 2 | 91.06.03-058 | ФСЭМ-2022, 91.06.03-058, приказ Минстроя России от 18.05.2022 г. № 378/пр | Лебедки электрические тяговым усилием 156,96 кН (16 т) | 1368 | 1011 | маш.-ч | маш.-ч | 1 | 0 | 292437697 | 0.01 | 0 | 79.21 | 695.04 | 0 | 0 | 55.78 | 695.04 | 0 | 1 | 1.42 | 1 | 1 | 2 | 0 | 0 | 1 | 1 | 0 | 0.01 |  | 1 | 2 | 83302437 | 1 | 0 | 76 | 1 | 0 | 0 | 0 | 0 | 0 | 0 | 0 | 0 | 0.5578 | 6.9504 | 0 | 0 | 0.01 | 1 | 0 | 0.5578 | 6.9504 | 0 | 0 | 0.01 | 1 |  | 0 | 0.03 | 0.03 | 79.21 | 55.78 | 1.42 | 0.56 | 6.95 | 0 | 2.38 | 20.85 | 0 | 23.23 | 0 | 4-100-030 | 3 | чел.-ч. | 1
186 | 82937233 | 82946791 | 80349972 | 1 | 1 | 1 | 2 | 91.14.02-001 | ФСЭМ-2022 доп.7, 91.14.02-001, приказ Минстроя России от 02.08.2023 г. № 551/пр | Автомобили бортовые, грузоподъемность до 5 т | 1368 | 1011 | маш.-ч | маш.-ч | 1 | 0 | -950105757 | 0.02 | 0 | 572.77 | 782.65 | 0 | 0 | 572.77 | 782.65 | 0 | 1 | 1 | 1 | 1 | -2 | 0 | 0 | 1 | 1 | 0 | 0.02 |  | 1 | 2 | 83302438 | 1 | 0 | 77 | 1 | 0 | 0 | 0 | 0 | 0 | 0 | 0 | 0 | 11.4554 | 15.653 | 0 | 0 | 0.02 | 1 | 0 | 11.4554 | 15.653 | 0 | 0 | 0.02 | 1 |  | 0 | 0.06 | 0.06 | 572.77 | 572.77 | 1 | 11.46 | 15.65 | 0 | 34.37 | 46.96 | 0 | 81.33 | 1 | 4-100-040 | 4 | чел.-ч. | 1
186 | 82937233 | 82946791 | 80300658 | 1 | 1 | 1 | 3 | 01.7.15.03-0042 | ФСБЦ-2022, 01.7.15.03-0042, приказ Минстроя России от 18.05.2022 г. № 378/пр | Болты с гайками и шайбами строительные | 1346 | 1009 | кг | кг | 1 | 0 | -353874833 | 0.14 | 197.67 | 0 | 0 | 0 | 174.93 | 0 | 0 | 0 | 1.13 | 1 | 1 | 1 | 2 | 0 | 0 | 1 | 1 | 0 | 0.14 |  | 0 | 2 | 83302439 | 1 | 0 | 78 | 1 | 0 | 0 | 0 | 0 | 0 | 0 | 0 | 24.4902 | 0 | 0 | 0 | 0 | 0 | 1 | 24.4902 | 0 | 0 | 0 | 0 | 0 | 1 |  | 0 | 0 | 0.42 | 197.67 | 174.93 | 1.13 | 24.49 | 0 | 83.02 | 0 | 0 | 0 | 83.02 | 0 |  | 0 |  | 0
186 | 82937233 | 82946791 | 80308435 | 1 | 1 | 1 | 3 | 08.3.08.02-0058 | ФСБЦ-2022, 08.3.08.02-0058, приказ Минстроя России от 18.05.2022 г. № 378/пр | Уголок стальной горячекатаный равнополочный, марки стали Ст3сп, Ст3пс, ширина полок 35-56 мм, толщина полки 3-5 мм | 1348 | 1009 | т | т | 1000 | 0 | 2041251468 | 0.0021 | 49795.86 | 0 | 0 | 0 | 49795.86 | 0 | 0 | 0 | 1 | 1 | 1 | 1 | -2 | 0 | 0 | 1 | 1 | 0 | 0.0021 |  | 0 | 2 | 83302440 | 1 | 0 | 79 | 1 | 0 | 0 | 0 | 0 | 0 | 0 | 0 | 104.5713 | 0 | 0 | 0 | 0 | 0 | 1 | 104.5713 | 0 | 0 | 0 | 0 | 0 | 1 |  | 0 | 0 | 0.0063 | 49795.86 | 49795.86 | 1 | 104.57 | 0 | 313.71 | 0 | 0 | 0 | 313.71 | 1 |  | 0 |  | 0
186 | 82937233 | 82946791 | 80232430 | 116 | 1 | 1 | 3 | 421/пр_2020_п.75_пп.а |  | Сметная стоимость вспомогательных ненормируемых материальных ресурсов, не учтенная в сметной норме, 2% | 3277935 | 1013 | % | % | 1 | 0 | 274903907 | 2 | 0 | 0 | 0 | 0 | 0 | 0 | 0 | 0 | 1 | 1 | 1 | 1 | 0 | 0 | 0 | 0 | 0 | 0 | 2 |  | 0 | 2 | 83302441 | 1 | 0 | 80 | 0 | 0 | 0 | 0 | 0 | 0 | 0 | 0 | 0 | 0 | 0 | 0 | 0 | 0 | 0 | 0 | 0 | 0 | 0 | 0 | 0 | 0 |  | 0 | 0 | 6 | 0 | 0 | 1 | 0 | 0 | 0 | 0 | 0 | 0 | 0 | 0 |  | 0 |  | 0
189 | 82937233 | 82946925 | 80226435 | 116 | 1 | 1 | 1 | 1-100-40 |  | Средний разряд работы 4,0 | 1191 | 1013 | чел.-ч. | чел.-ч. | 1 | 0 | 888410196 | 1.03 | 0 | 0 | 0 | 782.65 | 0 | 0 | 0 | 782.65 | 1 | 1 | 1 | 1 | -2 | 0 | 0 | 1 | 1 | 0 | 1.03 |  | 1 | 2 | 83302443 | 1 | 0 | 81 | 1 | 0 | 0 | 0 | 0 | 0 | 0 | 0 | 0 | 0 | 0 | 806.1295 | 1.03 | 0 | 1 | 0 | 0 | 0 | 806.1295 | 1.03 | 0 | 1 | 4836.78 | 6.18 | 0 | 6.18 | 782.65 | 782.65 | 1 | 806.13 | 0 | 0 | 0 | 0 | 4836.78 | 4836.78 | 1 |  | 0 |  | 0
189 | 82937233 | 82946925 | 80226606 | 116 | 1 | 1 | 1 | 4-100-00 |  | Затраты труда машинистов | 1191 | 1013 | чел.-ч. | чел.-ч. | 1 | 0 | -1417349443 | 0.06 | 0 | 0 | 0 | 0 | 0 | 0 | 0 | 0 | 1 | 1 | 1 | 1 | -2 | 0 | 0 | 1 | 1 | 0 | 0.06 |  | 2 | 2 | 83302444 | 1 | 0 | 82 | 1 | 0 | 0 | 0 | 0 | 0 | 0 | 0 | 0 | 0 | 0 | 0 | 0 | 0 | 0 | 0 | 0 | 0 | 0 | 0 | 0 | 0 |  | 0 | 0 | 0.36 | 0 | 0 | 1 | 0 | 0 | 0 | 0 | 0 | 0 | 0 | 0 |  | 0 |  | 0
189 | 82937233 | 82946925 | 80349074 | 1 | 1 | 1 | 2 | 91.05.05-015 | ФСЭМ-2022, 91.05.05-015, приказ Минстроя России от 18.05.2022 г. № 378/пр | Краны на автомобильном ходу, грузоподъемность 16 т | 1368 | 1011 | маш.-ч | маш.-ч | 1 | 0 | 850633116 | 0.03 | 0 | 1488.78 | 1051.33 | 0 | 0 | 1488.78 | 1051.33 | 0 | 1 | 1 | 1 | 1 | -2 | 0 | 0 | 1 | 1 | 0 | 0.03 |  | 1 | 2 | 83302445 | 1 | 0 | 83 | 1 | 0 | 0 | 0 | 0 | 0 | 0 | 0 | 0 | 44.6634 | 31.5399 | 0 | 0 | 0.03 | 1 | 0 | 44.6634 | 31.5399 | 0 | 0 | 0.03 | 1 |  | 0 | 0.18 | 0.18 | 1488.78 | 1488.78 | 1 | 44.66 | 31.54 | 0 | 267.98 | 189.24 | 0 | 457.22 | 1 | 4-100-060 | 6 | чел.-ч. | 1
189 | 82937233 | 82946925 | 80349972 | 1 | 1 | 1 | 2 | 91.14.02-001 | ФСЭМ-2022 доп.7, 91.14.02-001, приказ Минстроя России от 02.08.2023 г. № 551/пр | Автомобили бортовые, грузоподъемность до 5 т | 1368 | 1011 | маш.-ч | маш.-ч | 1 | 0 | -950105757 | 0.03 | 0 | 572.77 | 782.65 | 0 | 0 | 572.77 | 782.65 | 0 | 1 | 1 | 1 | 1 | -2 | 0 | 0 | 1 | 1 | 0 | 0.03 |  | 1 | 2 | 83302446 | 1 | 0 | 84 | 1 | 0 | 0 | 0 | 0 | 0 | 0 | 0 | 0 | 17.1831 | 23.4795 | 0 | 0 | 0.03 | 1 | 0 | 17.1831 | 23.4795 | 0 | 0 | 0.03 | 1 |  | 0 | 0.18 | 0.18 | 572.77 | 572.77 | 1 | 17.18 | 23.48 | 0 | 103.1 | 140.88 | 0 | 243.98 | 1 | 4-100-040 | 4 | чел.-ч. | 1
189 | 82937233 | 82946925 | 80300658 | 1 | 1 | 1 | 3 | 01.7.15.03-0042 | ФСБЦ-2022, 01.7.15.03-0042, приказ Минстроя России от 18.05.2022 г. № 378/пр | Болты с гайками и шайбами строительные | 1346 | 1009 | кг | кг | 1 | 0 | -353874833 | 0.04 | 197.67 | 0 | 0 | 0 | 174.93 | 0 | 0 | 0 | 1.13 | 1 | 1 | 1 | 2 | 0 | 0 | 1 | 1 | 0 | 0.04 |  | 0 | 2 | 83302447 | 1 | 0 | 85 | 1 | 0 | 0 | 0 | 0 | 0 | 0 | 0 | 6.9972 | 0 | 0 | 0 | 0 | 0 | 1 | 6.9972 | 0 | 0 | 0 | 0 | 0 | 1 |  | 0 | 0 | 0.24 | 197.67 | 174.93 | 1.13 | 7 | 0 | 47.44 | 0 | 0 | 0 | 47.44 | 0 |  | 0 |  | 0
189 | 82937233 | 82946925 | 80232430 | 116 | 1 | 1 | 3 | 421/пр_2020_п.75_пп.а |  | Сметная стоимость вспомогательных ненормируемых материальных ресурсов, не учтенная в сметной норме, 2% | 3277935 | 1013 | % | % | 1 | 0 | 274903907 | 2 | 0 | 0 | 0 | 0 | 0 | 0 | 0 | 0 | 1 | 1 | 1 | 1 | 0 | 0 | 0 | 0 | 0 | 0 | 2 |  | 0 | 2 | 83302448 | 1 | 0 | 86 | 0 | 0 | 0 | 0 | 0 | 0 | 0 | 0 | 0 | 0 | 0 | 0 | 0 | 0 | 0 | 0 | 0 | 0 | 0 | 0 | 0 | 0 |  | 0 | 0 | 12 | 0 | 0 | 1 | 0 | 0 | 0 | 0 | 0 | 0 | 0 | 0 |  | 0 |  | 0
193 | 82937233 | 82946999 | 80226435 | 116 | 1 | 1 | 1 | 1-100-40 |  | Средний разряд работы 4,0 | 1191 | 1013 | чел.-ч. | чел.-ч. | 1 | 0 | 888410196 | 1.03 | 0 | 0 | 0 | 782.65 | 0 | 0 | 0 | 782.65 | 1 | 1 | 1 | 1 | -2 | 0 | 0 | 1 | 1 | 0 | 1.03 |  | 1 | 2 | 83302450 | 1 | 0 | 87 | 1 | 0 | 0 | 0 | 0 | 0 | 0 | 0 | 0 | 0 | 0 | 806.1295 | 1.03 | 0 | 1 | 0 | 0 | 0 | 806.1295 | 1.03 | 0 | 1 | 3224.52 | 4.12 | 0 | 4.12 | 782.65 | 782.65 | 1 | 806.13 | 0 | 0 | 0 | 0 | 3224.52 | 3224.52 | 1 |  | 0 |  | 0
193 | 82937233 | 82946999 | 80226606 | 116 | 1 | 1 | 1 | 4-100-00 |  | Затраты труда машинистов | 1191 | 1013 | чел.-ч. | чел.-ч. | 1 | 0 | -1417349443 | 0.06 | 0 | 0 | 0 | 0 | 0 | 0 | 0 | 0 | 1 | 1 | 1 | 1 | -2 | 0 | 0 | 1 | 1 | 0 | 0.06 |  | 2 | 2 | 83302451 | 1 | 0 | 88 | 1 | 0 | 0 | 0 | 0 | 0 | 0 | 0 | 0 | 0 | 0 | 0 | 0 | 0 | 0 | 0 | 0 | 0 | 0 | 0 | 0 | 0 |  | 0 | 0 | 0.24 | 0 | 0 | 1 | 0 | 0 | 0 | 0 | 0 | 0 | 0 | 0 |  | 0 |  | 0
193 | 82937233 | 82946999 | 80349074 | 1 | 1 | 1 | 2 | 91.05.05-015 | ФСЭМ-2022, 91.05.05-015, приказ Минстроя России от 18.05.2022 г. № 378/пр | Краны на автомобильном ходу, грузоподъемность 16 т | 1368 | 1011 | маш.-ч | маш.-ч | 1 | 0 | 850633116 | 0.03 | 0 | 1488.78 | 1051.33 | 0 | 0 | 1488.78 | 1051.33 | 0 | 1 | 1 | 1 | 1 | -2 | 0 | 0 | 1 | 1 | 0 | 0.03 |  | 1 | 2 | 83302452 | 1 | 0 | 89 | 1 | 0 | 0 | 0 | 0 | 0 | 0 | 0 | 0 | 44.6634 | 31.5399 | 0 | 0 | 0.03 | 1 | 0 | 44.6634 | 31.5399 | 0 | 0 | 0.03 | 1 |  | 0 | 0.12 | 0.12 | 1488.78 | 1488.78 | 1 | 44.66 | 31.54 | 0 | 178.65 | 126.16 | 0 | 304.81 | 1 | 4-100-060 | 6 | чел.-ч. | 1
193 | 82937233 | 82946999 | 80349972 | 1 | 1 | 1 | 2 | 91.14.02-001 | ФСЭМ-2022 доп.7, 91.14.02-001, приказ Минстроя России от 02.08.2023 г. № 551/пр | Автомобили бортовые, грузоподъемность до 5 т | 1368 | 1011 | маш.-ч | маш.-ч | 1 | 0 | -950105757 | 0.03 | 0 | 572.77 | 782.65 | 0 | 0 | 572.77 | 782.65 | 0 | 1 | 1 | 1 | 1 | -2 | 0 | 0 | 1 | 1 | 0 | 0.03 |  | 1 | 2 | 83302453 | 1 | 0 | 90 | 1 | 0 | 0 | 0 | 0 | 0 | 0 | 0 | 0 | 17.1831 | 23.4795 | 0 | 0 | 0.03 | 1 | 0 | 17.1831 | 23.4795 | 0 | 0 | 0.03 | 1 |  | 0 | 0.12 | 0.12 | 572.77 | 572.77 | 1 | 17.18 | 23.48 | 0 | 68.73 | 93.92 | 0 | 162.65 | 1 | 4-100-040 | 4 | чел.-ч. | 1
193 | 82937233 | 82946999 | 80300658 | 1 | 1 | 1 | 3 | 01.7.15.03-0042 | ФСБЦ-2022, 01.7.15.03-0042, приказ Минстроя России от 18.05.2022 г. № 378/пр | Болты с гайками и шайбами строительные | 1346 | 1009 | кг | кг | 1 | 0 | -353874833 | 0.04 | 197.67 | 0 | 0 | 0 | 174.93 | 0 | 0 | 0 | 1.13 | 1 | 1 | 1 | 2 | 0 | 0 | 1 | 1 | 0 | 0.04 |  | 0 | 2 | 83302454 | 1 | 0 | 91 | 1 | 0 | 0 | 0 | 0 | 0 | 0 | 0 | 6.9972 | 0 | 0 | 0 | 0 | 0 | 1 | 6.9972 | 0 | 0 | 0 | 0 | 0 | 1 |  | 0 | 0 | 0.16 | 197.67 | 174.93 | 1.13 | 7 | 0 | 31.63 | 0 | 0 | 0 | 31.63 | 0 |  | 0 |  | 0
193 | 82937233 | 82946999 | 80232430 | 116 | 1 | 1 | 3 | 421/пр_2020_п.75_пп.а |  | Сметная стоимость вспомогательных ненормируемых материальных ресурсов, не учтенная в сметной норме, 2% | 3277935 | 1013 | % | % | 1 | 0 | 274903907 | 2 | 0 | 0 | 0 | 0 | 0 | 0 | 0 | 0 | 1 | 1 | 1 | 1 | 0 | 0 | 0 | 0 | 0 | 0 | 2 |  | 0 | 2 | 83302455 | 1 | 0 | 92 | 0 | 0 | 0 | 0 | 0 | 0 | 0 | 0 | 0 | 0 | 0 | 0 | 0 | 0 | 0 | 0 | 0 | 0 | 0 | 0 | 0 | 0 |  | 0 | 0 | 8 | 0 | 0 | 1 | 0 | 0 | 0 | 0 | 0 | 0 | 0 | 0 |  | 0 |  | 0
197 | 82937233 | 82947071 | 80226435 | 116 | 1 | 1 | 1 | 1-100-40 |  | Средний разряд работы 4,0 | 1191 | 1013 | чел.-ч. | чел.-ч. | 1 | 0 | 888410196 | 3.79 | 0 | 0 | 0 | 782.65 | 0 | 0 | 0 | 782.65 | 1 | 1 | 1 | 1 | -2 | 0 | 0 | 1 | 1 | 0 | 3.79 |  | 1 | 2 | 83302457 | 1 | 0 | 93 | 1 | 0 | 0 | 0 | 0 | 0 | 0 | 0 | 0 | 0 | 0 | 2966.2435 | 3.79 | 0 | 1 | 0 | 0 | 0 | 2966.2435 | 3.79 | 0 | 1 | 2966.24 | 3.79 | 0 | 3.79 | 782.65 | 782.65 | 1 | 2966.24 | 0 | 0 | 0 | 0 | 2966.24 | 2966.24 | 1 |  | 0 |  | 0
197 | 82937233 | 82947071 | 80226606 | 116 | 1 | 1 | 1 | 4-100-00 |  | Затраты труда машинистов | 1191 | 1013 | чел.-ч. | чел.-ч. | 1 | 0 | -1417349443 | 0.2 | 0 | 0 | 0 | 0 | 0 | 0 | 0 | 0 | 1 | 1 | 1 | 1 | -2 | 0 | 0 | 1 | 1 | 0 | 0.2 |  | 2 | 2 | 83302458 | 1 | 0 | 94 | 1 | 0 | 0 | 0 | 0 | 0 | 0 | 0 | 0 | 0 | 0 | 0 | 0 | 0 | 0 | 0 | 0 | 0 | 0 | 0 | 0 | 0 |  | 0 | 0 | 0.2 | 0 | 0 | 1 | 0 | 0 | 0 | 0 | 0 | 0 | 0 | 0 |  | 0 |  | 0
197 | 82937233 | 82947071 | 80349074 | 1 | 1 | 1 | 2 | 91.05.05-015 | ФСЭМ-2022, 91.05.05-015, приказ Минстроя России от 18.05.2022 г. № 378/пр | Краны на автомобильном ходу, грузоподъемность 16 т | 1368 | 1011 | маш.-ч | маш.-ч | 1 | 0 | 850633116 | 0.07 | 0 | 1488.78 | 1051.33 | 0 | 0 | 1488.78 | 1051.33 | 0 | 1 | 1 | 1 | 1 | -2 | 0 | 0 | 1 | 1 | 0 | 0.07 |  | 1 | 2 | 83302459 | 1 | 0 | 95 | 1 | 0 | 0 | 0 | 0 | 0 | 0 | 0 | 0 | 104.2146 | 73.5931 | 0 | 0 | 0.07 | 1 | 0 | 104.2146 | 73.5931 | 0 | 0 | 0.07 | 1 |  | 0 | 0.07 | 0.07 | 1488.78 | 1488.78 | 1 | 104.21 | 73.59 | 0 | 104.21 | 73.59 | 0 | 177.8 | 1 | 4-100-060 | 6 | чел.-ч. | 1
197 | 82937233 | 82947071 | 80349211 | 1 | 1 | 1 | 2 | 91.06.03-058 | ФСЭМ-2022, 91.06.03-058, приказ Минстроя России от 18.05.2022 г. № 378/пр | Лебедки электрические тяговым усилием 156,96 кН (16 т) | 1368 | 1011 | маш.-ч | маш.-ч | 1 | 0 | 292437697 | 0.06 | 0 | 79.21 | 695.04 | 0 | 0 | 55.78 | 695.04 | 0 | 1 | 1.42 | 1 | 1 | 2 | 0 | 0 | 1 | 1 | 0 | 0.06 |  | 1 | 2 | 83302460 | 1 | 0 | 96 | 1 | 0 | 0 | 0 | 0 | 0 | 0 | 0 | 0 | 3.3468 | 41.7024 | 0 | 0 | 0.06 | 1 | 0 | 3.3468 | 41.7024 | 0 | 0 | 0.06 | 1 |  | 0 | 0.06 | 0.06 | 79.21 | 55.78 | 1.42 | 3.35 | 41.7 | 0 | 4.75 | 41.7 | 0 | 46.45 | 0 | 4-100-030 | 3 | чел.-ч. | 1
197 | 82937233 | 82947071 | 80349972 | 1 | 1 | 1 | 2 | 91.14.02-001 | ФСЭМ-2022 доп.7, 91.14.02-001, приказ Минстроя России от 02.08.2023 г. № 551/пр | Автомобили бортовые, грузоподъемность до 5 т | 1368 | 1011 | маш.-ч | маш.-ч | 1 | 0 | -950105757 | 0.07 | 0 | 572.77 | 782.65 | 0 | 0 | 572.77 | 782.65 | 0 | 1 | 1 | 1 | 1 | -2 | 0 | 0 | 1 | 1 | 0 | 0.07 |  | 1 | 2 | 83302461 | 1 | 0 | 97 | 1 | 0 | 0 | 0 | 0 | 0 | 0 | 0 | 0 | 40.0939 | 54.7855 | 0 | 0 | 0.07 | 1 | 0 | 40.0939 | 54.7855 | 0 | 0 | 0.07 | 1 |  | 0 | 0.07 | 0.07 | 572.77 | 572.77 | 1 | 40.09 | 54.79 | 0 | 40.09 | 54.79 | 0 | 94.88 | 1 | 4-100-040 | 4 | чел.-ч. | 1
197 | 82937233 | 82947071 | 80300658 | 1 | 1 | 1 | 3 | 01.7.15.03-0042 | ФСБЦ-2022, 01.7.15.03-0042, приказ Минстроя России от 18.05.2022 г. № 378/пр | Болты с гайками и шайбами строительные | 1346 | 1009 | кг | кг | 1 | 0 | -353874833 | 0.42 | 197.67 | 0 | 0 | 0 | 174.93 | 0 | 0 | 0 | 1.13 | 1 | 1 | 1 | 2 | 0 | 0 | 1 | 1 | 0 | 0.42 |  | 0 | 2 | 83302462 | 1 | 0 | 98 | 1 | 0 | 0 | 0 | 0 | 0 | 0 | 0 | 73.4706 | 0 | 0 | 0 | 0 | 0 | 1 | 73.4706 | 0 | 0 | 0 | 0 | 0 | 1 |  | 0 | 0 | 0.42 | 197.67 | 174.93 | 1.13 | 73.47 | 0 | 83.02 | 0 | 0 | 0 | 83.02 | 0 |  | 0 |  | 0
197 | 82937233 | 82947071 | 80300825 | 1 | 1 | 1 | 3 | 01.7.15.11-0026 | ФСБЦ-2022, 01.7.15.11-0026, приказ Минстроя России от 18.05.2022 г. № 378/пр | Шайбы квадратные | 1425 | 1013 | 100 ШТ | 100 ШТ | 1 | 0 | -808868906 | 0.04 | 1213.9 | 0 | 0 | 0 | 941.01 | 0 | 0 | 0 | 1.29 | 1 | 1 | 1 | 2 | 0 | 0 | 1 | 1 | 0 | 0.04 |  | 0 | 2 | 83302463 | 1 | 0 | 99 | 1 | 0 | 0 | 0 | 0 | 0 | 0 | 0 | 37.6404 | 0 | 0 | 0 | 0 | 0 | 1 | 37.6404 | 0 | 0 | 0 | 0 | 0 | 1 |  | 0 | 0 | 0.04 | 1213.9 | 941.01 | 1.29 | 37.64 | 0 | 48.56 | 0 | 0 | 0 | 48.56 | 0 |  | 0 |  | 0
197 | 82937233 | 82947071 | 80232430 | 116 | 1 | 1 | 3 | 421/пр_2020_п.75_пп.а |  | Сметная стоимость вспомогательных ненормируемых материальных ресурсов, не учтенная в сметной норме, 2% | 3277935 | 1013 | % | % | 1 | 0 | 274903907 | 2 | 0 | 0 | 0 | 0 | 0 | 0 | 0 | 0 | 1 | 1 | 1 | 1 | 0 | 0 | 0 | 0 | 0 | 0 | 2 |  | 0 | 2 | 83302464 | 1 | 0 | 100 | 0 | 0 | 0 | 0 | 0 | 0 | 0 | 0 | 0 | 0 | 0 | 0 | 0 | 0 | 0 | 0 | 0 | 0 | 0 | 0 | 0 | 0 |  | 0 | 0 | 2 | 0 | 0 | 1 | 0 | 0 | 0 | 0 | 0 | 0 | 0 | 0 |  | 0 |  | 0
199 | 82937233 | 82947344 | 80226435 | 116 | 1 | 1 | 1 | 1-100-40 |  | Средний разряд работы 4,0 | 1191 | 1013 | чел.-ч. | чел.-ч. | 1 | 0 | 888410196 | 45.3 | 0 | 0 | 0 | 782.65 | 0 | 0 | 0 | 782.65 | 1 | 1 | 1 | 1 | -2 | 0 | 0 | 1 | 1 | 0 | 45.3 |  | 1 | 2 | 83302466 | 1 | 0 | 101 | 1 | 0 | 0 | 0 | 0 | 0 | 0 | 0 | 0 | 0 | 0 | 35454.045 | 45.3 | 0 | 1 | 0 | 0 | 0 | 35454.045 | 45.3 | 0 | 1 | 6381.73 | 8.154 | 0 | 8.154 | 782.65 | 782.65 | 1 | 35454.05 | 0 | 0 | 0 | 0 | 6381.73 | 6381.73 | 1 |  | 0 |  | 0
199 | 82937233 | 82947344 | 80226606 | 116 | 1 | 1 | 1 | 4-100-00 |  | Затраты труда машинистов | 1191 | 1013 | чел.-ч. | чел.-ч. | 1 | 0 | -1417349443 | 5.3 | 0 | 0 | 0 | 0 | 0 | 0 | 0 | 0 | 1 | 1 | 1 | 1 | -2 | 0 | 0 | 1 | 1 | 0 | 5.3 |  | 2 | 2 | 83302467 | 1 | 0 | 102 | 1 | 0 | 0 | 0 | 0 | 0 | 0 | 0 | 0 | 0 | 0 | 0 | 0 | 0 | 0 | 0 | 0 | 0 | 0 | 0 | 0 | 0 |  | 0 | 0 | 0.954 | 0 | 0 | 1 | 0 | 0 | 0 | 0 | 0 | 0 | 0 | 0 |  | 0 |  | 0
199 | 82937233 | 82947344 | 80349074 | 1 | 1 | 1 | 2 | 91.05.05-015 | ФСЭМ-2022, 91.05.05-015, приказ Минстроя России от 18.05.2022 г. № 378/пр | Краны на автомобильном ходу, грузоподъемность 16 т | 1368 | 1011 | маш.-ч | маш.-ч | 1 | 0 | 850633116 | 0.2 | 0 | 1488.78 | 1051.33 | 0 | 0 | 1488.78 | 1051.33 | 0 | 1 | 1 | 1 | 1 | -2 | 0 | 0 | 1 | 1 | 0 | 0.2 |  | 1 | 2 | 83302468 | 1 | 0 | 103 | 1 | 0 | 0 | 0 | 0 | 0 | 0 | 0 | 0 | 297.756 | 210.266 | 0 | 0 | 0.2 | 1 | 0 | 297.756 | 210.266 | 0 | 0 | 0.2 | 1 |  | 0 | 0.036 | 0.036 | 1488.78 | 1488.78 | 1 | 297.76 | 210.27 | 0 | 53.6 | 37.85 | 0 | 91.45 | 1 | 4-100-060 | 6 | чел.-ч. | 1
199 | 82937233 | 82947344 | 80349972 | 1 | 1 | 1 | 2 | 91.14.02-001 | ФСЭМ-2022 доп.7, 91.14.02-001, приказ Минстроя России от 02.08.2023 г. № 551/пр | Автомобили бортовые, грузоподъемность до 5 т | 1368 | 1011 | маш.-ч | маш.-ч | 1 | 0 | -950105757 | 0.2 | 0 | 572.77 | 782.65 | 0 | 0 | 572.77 | 782.65 | 0 | 1 | 1 | 1 | 1 | -2 | 0 | 0 | 1 | 1 | 0 | 0.2 |  | 1 | 2 | 83302469 | 1 | 0 | 104 | 1 | 0 | 0 | 0 | 0 | 0 | 0 | 0 | 0 | 114.554 | 156.53 | 0 | 0 | 0.2 | 1 | 0 | 114.554 | 156.53 | 0 | 0 | 0.2 | 1 |  | 0 | 0.036 | 0.036 | 572.77 | 572.77 | 1 | 114.55 | 156.53 | 0 | 20.62 | 28.18 | 0 | 48.8 | 1 | 4-100-040 | 4 | чел.-ч. | 1
199 | 82937233 | 82947344 | 80350169 | 1 | 1 | 1 | 2 | 91.17.04-233 | ФСЭМ-2022, 91.17.04-233, приказ Минстроя России от 18.05.2022 г. № 378/пр | Аппараты сварочные для ручной дуговой сварки, сварочный ток до 350 А | 1368 | 1011 | маш.-ч | маш.-ч | 1 | 0 | -2068435370 | 1.69 | 0 | 28.51 | 0 | 0 | 0 | 28.51 | 0 | 0 | 1 | 1 | 1 | 1 | -2 | 0 | 0 | 1 | 1 | 0 | 1.69 |  | 1 | 2 | 83302470 | 1 | 0 | 105 | 1 | 0 | 0 | 0 | 0 | 0 | 0 | 0 | 0 | 48.1819 | 0 | 0 | 0 | 0 | 1 | 0 | 48.1819 | 0 | 0 | 0 | 0 | 1 |  | 0 | 0 | 0.3042 | 28.51 | 28.51 | 1 | 48.18 | 0 | 0 | 8.67 | 0 | 0 | 8.67 | 1 |  | 0 |  | 0
199 | 82937233 | 82947344 | 80350646 | 1 | 1 | 1 | 2 | 91.21.19-031 | ФСЭМ-2022, 91.21.19-031, приказ Минстроя России от 18.05.2022 г. № 378/пр | Станки сверлильные | 1368 | 1011 | маш.-ч | маш.-ч | 1 | 0 | 294591804 | 0.86 | 0 | 28.91 | 0 | 0 | 0 | 23.89 | 0 | 0 | 1 | 1.21 | 1 | 1 | 2 | 0 | 0 | 1 | 1 | 0 | 0.86 |  | 1 | 2 | 83302471 | 1 | 0 | 106 | 1 | 0 | 0 | 0 | 0 | 0 | 0 | 0 | 0 | 20.5454 | 0 | 0 | 0 | 0 | 1 | 0 | 20.5454 | 0 | 0 | 0 | 0 | 1 |  | 0 | 0 | 0.1548 | 28.91 | 23.89 | 1.21 | 20.55 | 0 | 0 | 4.48 | 0 | 0 | 4.48 | 0 |  | 0 |  | 0
199 | 82937233 | 82947344 | 80350734 | 1 | 1 | 1 | 2 | 91.21.22-491 | ФСЭМ-2022, 91.21.22-491, приказ Минстроя России от 18.05.2022 г. № 378/пр | Шиногибы гидравлические универсальные | 1368 | 1011 | маш.-ч | маш.-ч | 1 | 0 | -1130961526 | 4.9 | 0 | 32.91 | 782.65 | 0 | 0 | 26.76 | 782.65 | 0 | 1 | 1.23 | 1 | 1 | 2 | 0 | 0 | 1 | 1 | 0 | 4.9 |  | 1 | 2 | 83302472 | 1 | 0 | 107 | 1 | 0 | 0 | 0 | 0 | 0 | 0 | 0 | 0 | 131.124 | 3834.985 | 0 | 0 | 4.9 | 1 | 0 | 131.124 | 3834.985 | 0 | 0 | 4.9 | 1 |  | 0 | 0.882 | 0.882 | 32.91 | 26.76 | 1.23 | 131.12 | 3834.99 | 0 | 29.03 | 690.3 | 0 | 719.33 | 0 | 4-100-040 | 4 | чел.-ч. | 1
199 | 82937233 | 82947344 | 80296704 | 1 | 1 | 1 | 3 | 01.3.02.02-0001 | ФСБЦ-2022 доп.3, 01.3.02.02-0001, приказ Минстроя России от 26.10.2022 г. № 905/пр | Аргон газообразный, сорт I | 1339 | 1007 | м3 | м3 | 1 | 0 | -391289445 | 0.31 | 330.15 | 0 | 0 | 0 | 253.96 | 0 | 0 | 0 | 1.3 | 1 | 1 | 1 | 2 | 0 | 0 | 1 | 1 | 0 | 0.31 |  | 0 | 2 | 83302473 | 1 | 0 | 108 | 1 | 0 | 0 | 0 | 0 | 0 | 0 | 0 | 78.7276 | 0 | 0 | 0 | 0 | 0 | 1 | 78.7276 | 0 | 0 | 0 | 0 | 0 | 1 |  | 0 | 0 | 0.0558 | 330.15 | 253.96 | 1.3 | 78.73 | 0 | 18.42 | 0 | 0 | 0 | 18.42 | 0 |  | 0 |  | 0
199 | 82937233 | 82947344 | 80300658 | 1 | 1 | 1 | 3 | 01.7.15.03-0042 | ФСБЦ-2022, 01.7.15.03-0042, приказ Минстроя России от 18.05.2022 г. № 378/пр | Болты с гайками и шайбами строительные | 1346 | 1009 | кг | кг | 1 | 0 | -353874833 | 2.88 | 197.67 | 0 | 0 | 0 | 174.93 | 0 | 0 | 0 | 1.13 | 1 | 1 | 1 | 2 | 0 | 0 | 1 | 1 | 0 | 2.88 |  | 0 | 2 | 83302474 | 1 | 0 | 109 | 1 | 0 | 0 | 0 | 0 | 0 | 0 | 0 | 503.7984 | 0 | 0 | 0 | 0 | 0 | 1 | 503.7984 | 0 | 0 | 0 | 0 | 0 | 1 |  | 0 | 0 | 0.5184 | 197.67 | 174.93 | 1.13 | 503.8 | 0 | 102.47 | 0 | 0 | 0 | 102.47 | 0 |  | 0 |  | 0
199 | 82937233 | 82947344 | 80300833 | 1 | 1 | 1 | 3 | 01.7.15.11-0061 | ФСБЦ-2022, 01.7.15.11-0061, приказ Минстроя России от 18.05.2022 г. № 378/пр | Шайбы стальные оцинкованные пружинные (гровер), диаметр отверстия М3 | 1348 | 1009 | т | т | 1000 | 0 | -1095293265 | 0.00012 | 252094.32 | 0 | 0 | 0 | 195421.95 | 0 | 0 | 0 | 1.29 | 1 | 1 | 1 | 2 | 0 | 0 | 1 | 1 | 0 | 0.00012 |  | 0 | 2 | 83302475 | 1 | 0 | 110 | 1 | 0 | 0 | 0 | 0 | 0 | 0 | 0 | 23.4506 | 0 | 0 | 0 | 0 | 0 | 1 | 23.4506 | 0 | 0 | 0 | 0 | 0 | 1 |  | 0 | 0 | 2.16e-05 | 252094.32 | 195421.95 | 1.29 | 23.45 | 0 | 5.45 | 0 | 0 | 0 | 5.45 | 0 |  | 0 |  | 0
199 | 82937233 | 82947344 | 80309552 | 1 | 1 | 1 | 3 | 10.1.02.04-0009 | ФСБЦ-2022 доп.9, 10.1.02.04-0009, приказ Минстроя России от 16.02.2024 г. № 102/пр | Прутки круглого сечения из алюминиевых сплавов марок АД0, АД1, АД, АД31, АД33, АД35, АВ, диаметр 135,0-200,0 мм | 1348 | 1009 | т | т | 1000 | 0 | 1000545262 | 6e-05 | 376649.2 | 0 | 0 | 0 | 530491.83 | 0 | 0 | 0 | 0.71 | 1 | 1 | 1 | 2 | 0 | 0 | 1 | 1 | 0 | 6e-05 |  | 0 | 2 | 83302476 | 1 | 0 | 111 | 1 | 0 | 0 | 0 | 0 | 0 | 0 | 0 | 31.8295 | 0 | 0 | 0 | 0 | 0 | 1 | 31.8295 | 0 | 0 | 0 | 0 | 0 | 1 |  | 0 | 0 | 1.08e-05 | 376649.2 | 530491.83 | 0.71 | 31.83 | 0 | 4.07 | 0 | 0 | 0 | 4.07 | 0 |  | 0 |  | 0
199 | 82937233 | 82947344 | 80309827 | 1 | 1 | 1 | 3 | 10.2.02.10-0013 | ФСБЦ-2022, 10.2.02.10-0013, приказ Минстроя России от 18.05.2022 г. № 378/пр | Прутки круглые из меди марки М3, диаметр 10-30 мм | 1348 | 1009 | т | т | 1000 | 0 | -161336083 | 3e-05 | 671052.18 | 0 | 0 | 0 | 945143.92 | 0 | 0 | 0 | 0.71 | 1 | 1 | 1 | 2 | 0 | 0 | 1 | 1 | 0 | 3e-05 |  | 0 | 2 | 83302477 | 1 | 0 | 112 | 1 | 0 | 0 | 0 | 0 | 0 | 0 | 0 | 28.3543 | 0 | 0 | 0 | 0 | 0 | 1 | 28.3543 | 0 | 0 | 0 | 0 | 0 | 1 |  | 0 | 0 | 5.4e-06 | 671052.18 | 945143.92 | 0.71 | 28.35 | 0 | 3.62 | 0 | 0 | 0 | 3.62 | 0 |  | 0 |  | 0
199 | 82937233 | 82947344 | 80318285 | 1 | 1 | 1 | 3 | 14.4.02.04-0142 | ФСБЦ-2022, 14.4.02.04-0142, приказ Минстроя России от 18.05.2022 г. № 378/пр | Краска масляная МА-0115, мумия, сурик железный | 1346 | 1009 | кг | кг | 1 | 0 | 1223394749 | 1.74 | 115.03 | 0 | 0 | 0 | 79.88 | 0 | 0 | 0 | 1.44 | 1 | 1 | 1 | 2 | 0 | 0 | 1 | 1 | 0 | 1.74 |  | 0 | 2 | 83302478 | 1 | 0 | 113 | 1 | 0 | 0 | 0 | 0 | 0 | 0 | 0 | 138.9912 | 0 | 0 | 0 | 0 | 0 | 1 | 138.9912 | 0 | 0 | 0 | 0 | 0 | 1 |  | 0 | 0 | 0.3132 | 115.03 | 79.88 | 1.44 | 138.99 | 0 | 36.03 | 0 | 0 | 0 | 36.03 | 0 |  | 0 |  | 0
199 | 82937233 | 82947344 | 80232430 | 116 | 1 | 1 | 3 | 421/пр_2020_п.75_пп.а |  | Сметная стоимость вспомогательных ненормируемых материальных ресурсов, не учтенная в сметной норме, 2% | 3277935 | 1013 | % | % | 1 | 0 | 274903907 | 2 | 0 | 0 | 0 | 0 | 0 | 0 | 0 | 0 | 1 | 1 | 1 | 1 | 0 | 0 | 0 | 0 | 0 | 0 | 2 |  | 0 | 2 | 83302479 | 1 | 0 | 114 | 0 | 0 | 0 | 0 | 0 | 0 | 0 | 0 | 0 | 0 | 0 | 0 | 0 | 0 | 0 | 0 | 0 | 0 | 0 | 0 | 0 | 0 |  | 0 | 0 | 0.36 | 0 | 0 | 1 | 0 | 0 | 0 | 0 | 0 | 0 | 0 | 0 |  | 0 |  | 0
308 | 82937233 | 82948404 | 80226435 | 116 | 1 | 1 | 1 | 1-100-40 |  | Средний разряд работы 4,0 | 1191 | 1013 | чел.-ч. | чел.-ч. | 1 | 0 | 888410196 | 27.6 | 0 | 0 | 0 | 782.65 | 0 | 0 | 0 | 782.65 | 1 | 1 | 1 | 1 | -2 | 0 | 0 | 1 | 1 | 0 | 27.6 |  | 1 | 2 | 83302481 | 1 | 0 | 115 | 1 | 0 | 0 | 0 | 0 | 0 | 0 | 0 | 0 | 0 | 0 | 21601.14 | 27.6 | 0 | 1 | 0 | 0 | 0 | 21601.14 | 27.6 | 0 | 1 | 21601.14 | 27.6 | 0 | 27.6 | 782.65 | 782.65 | 1 | 21601.14 | 0 | 0 | 0 | 0 | 21601.14 | 21601.14 | 1 |  | 0 |  | 0
308 | 82937233 | 82948404 | 80226606 | 116 | 1 | 1 | 1 | 4-100-00 |  | Затраты труда машинистов | 1191 | 1013 | чел.-ч. | чел.-ч. | 1 | 0 | -1417349443 | 6.98 | 0 | 0 | 0 | 0 | 0 | 0 | 0 | 0 | 1 | 1 | 1 | 1 | -2 | 0 | 0 | 1 | 1 | 0 | 6.98 |  | 2 | 2 | 83302482 | 1 | 0 | 116 | 1 | 0 | 0 | 0 | 0 | 0 | 0 | 0 | 0 | 0 | 0 | 0 | 0 | 0 | 0 | 0 | 0 | 0 | 0 | 0 | 0 | 0 |  | 0 | 0 | 6.98 | 0 | 0 | 1 | 0 | 0 | 0 | 0 | 0 | 0 | 0 | 0 |  | 0 |  | 0
308 | 82937233 | 82948404 | 80349074 | 1 | 1 | 1 | 2 | 91.05.05-015 | ФСЭМ-2022, 91.05.05-015, приказ Минстроя России от 18.05.2022 г. № 378/пр | Краны на автомобильном ходу, грузоподъемность 16 т | 1368 | 1011 | маш.-ч | маш.-ч | 1 | 0 | 850633116 | 3.34 | 0 | 1488.78 | 1051.33 | 0 | 0 | 1488.78 | 1051.33 | 0 | 1 | 1 | 1 | 1 | -2 | 0 | 0 | 1 | 1 | 0 | 3.34 |  | 1 | 2 | 83302483 | 1 | 0 | 117 | 1 | 0 | 0 | 0 | 0 | 0 | 0 | 0 | 0 | 4972.5252 | 3511.4422 | 0 | 0 | 3.34 | 1 | 0 | 4972.5252 | 3511.4422 | 0 | 0 | 3.34 | 1 |  | 0 | 3.34 | 3.34 | 1488.78 | 1488.78 | 1 | 4972.53 | 3511.44 | 0 | 4972.53 | 3511.44 | 0 | 8483.97 | 1 | 4-100-060 | 6 | чел.-ч. | 1
308 | 82937233 | 82948404 | 80349972 | 1 | 1 | 1 | 2 | 91.14.02-001 | ФСЭМ-2022 доп.7, 91.14.02-001, приказ Минстроя России от 02.08.2023 г. № 551/пр | Автомобили бортовые, грузоподъемность до 5 т | 1368 | 1011 | маш.-ч | маш.-ч | 1 | 0 | -950105757 | 3.64 | 0 | 572.77 | 782.65 | 0 | 0 | 572.77 | 782.65 | 0 | 1 | 1 | 1 | 1 | -2 | 0 | 0 | 1 | 1 | 0 | 3.64 |  | 1 | 2 | 83302484 | 1 | 0 | 118 | 1 | 0 | 0 | 0 | 0 | 0 | 0 | 0 | 0 | 2084.8828 | 2848.846 | 0 | 0 | 3.64 | 1 | 0 | 2084.8828 | 2848.846 | 0 | 0 | 3.64 | 1 |  | 0 | 3.64 | 3.64 | 572.77 | 572.77 | 1 | 2084.88 | 2848.85 | 0 | 2084.88 | 2848.85 | 0 | 4933.73 | 1 | 4-100-040 | 4 | чел.-ч. | 1
308 | 82937233 | 82948404 | 80300804 | 1 | 1 | 1 | 3 | 01.7.15.10-0053 | ФСБЦ-2022, 01.7.15.10-0053, приказ Минстроя России от 18.05.2022 г. № 378/пр | Скобы металлические | 1346 | 1009 | кг | кг | 1 | 0 | 2092178145 | 10.5 | 225.54 | 0 | 0 | 0 | 176.2 | 0 | 0 | 0 | 1.28 | 1 | 1 | 1 | 2 | 0 | 0 | 1 | 1 | 0 | 10.5 |  | 0 | 2 | 83302485 | 1 | 0 | 119 | 1 | 0 | 0 | 0 | 0 | 0 | 0 | 0 | 1850.1 | 0 | 0 | 0 | 0 | 0 | 1 | 1850.1 | 0 | 0 | 0 | 0 | 0 | 1 |  | 0 | 0 | 10.5 | 225.54 | 176.2 | 1.28 | 1850.1 | 0 | 2368.17 | 0 | 0 | 0 | 2368.17 | 0 |  | 0 |  | 0
308 | 82937233 | 82948404 | 80343896 | 1 | 1 | 1 | 3 | 25.1.01.04-0012 | ФСБЦ-2022, 25.1.01.04-0012, приказ Минстроя России от 18.05.2022 г. № 378/пр | Шпала из древесины хвойных пород, непропитанная, для железных дорог узкой колеи, тип II, длина 1200 мм | 1371 | 1013 | ШТ | ШТ | 1 | 0 | -947867435 | 15 | 797.22 | 0 | 0 | 0 | 705.5 | 0 | 0 | 0 | 1.13 | 1 | 1 | 1 | 2 | 0 | 0 | 1 | 1 | 0 | 15 |  | 0 | 2 | 83302486 | 1 | 0 | 120 | 1 | 0 | 0 | 0 | 0 | 0 | 0 | 0 | 10582.5 | 0 | 0 | 0 | 0 | 0 | 1 | 10582.5 | 0 | 0 | 0 | 0 | 0 | 1 |  | 0 | 0 | 15 | 797.22 | 705.5 | 1.13 | 10582.5 | 0 | 11958.3 | 0 | 0 | 0 | 11958.3 | 0 |  | 0 |  | 0
308 | 82937233 | 82948404 | 80232430 | 116 | 1 | 1 | 3 | 421/пр_2020_п.75_пп.а |  | Сметная стоимость вспомогательных ненормируемых материальных ресурсов, не учтенная в сметной норме, 2% | 3277935 | 1013 | % | % | 1 | 0 | 274903907 | 2 | 0 | 0 | 0 | 0 | 0 | 0 | 0 | 0 | 1 | 1 | 1 | 1 | 0 | 0 | 0 | 0 | 0 | 0 | 2 |  | 0 | 2 | 83302487 | 1 | 0 | 121 | 0 | 0 | 0 | 0 | 0 | 0 | 0 | 0 | 0 | 0 | 0 | 0 | 0 | 0 | 0 | 0 | 0 | 0 | 0 | 0 | 0 | 0 |  | 0 | 0 | 2 | 0 | 0 | 1 | 0 | 0 | 0 | 0 | 0 | 0 | 0 | 0 |  | 0 |  | 0
415 | 82937233 | 82958512 | 80226570 | 116 | 1 | 1 | 1 | 2-100-04 |  | Рабочий 4 разряда | 1369 | 1013 | чел.-ч | чел.-ч | 1 | 0 | -512803540 | 2.92 | 0 | 0 | 0 | 782.65 | 0 | 0 | 0 | 782.65 | 1 | 1 | 1 | 1 | -2 | 0 | 0 | 1 | 1 | 0 | 2.92 |  | 1 | 2 | 83302489 | 1 | 0 | 122 | 1 | 0 | 0 | 0 | 0 | 0 | 0 | 0 | 0 | 0 | 0 | 2285.338 | 2.92 | 0 | 1 | 0 | 0 | 0 | 2285.338 | 2.92 | 0 | 1 | 6856.01 | 8.76 | 0 | 8.76 | 782.65 | 782.65 | 1 | 2285.34 | 0 | 0 | 0 | 0 | 6856.01 | 6856.01 | 1 |  | 0 |  | 0
415 | 82937233 | 82958512 | 80226600 | 116 | 1 | 1 | 1 | 3-200-03 |  | Инженер III категории | 1369 | 1013 | чел.-ч | чел.-ч | 1 | 0 | 126826561 | 4.37 | 0 | 0 | 0 | 1027.96 | 0 | 0 | 0 | 1027.96 | 1 | 1 | 1 | 1 | -2 | 0 | 0 | 1 | 1 | 0 | 4.37 |  | 1 | 2 | 83302490 | 1 | 0 | 123 | 1 | 0 | 0 | 0 | 0 | 0 | 0 | 0 | 0 | 0 | 0 | 4492.1852 | 4.37 | 0 | 1 | 0 | 0 | 0 | 4492.1852 | 4.37 | 0 | 1 | 13476.56 | 13.11 | 0 | 13.11 | 1027.96 | 1027.96 | 1 | 4492.19 | 0 | 0 | 0 | 0 | 13476.56 | 13476.56 | 1 |  | 0 |  | 0
416 | 82937233 | 82958517 | 80226574 | 116 | 1 | 1 | 1 | 2-100-05 |  | Рабочий 5 разряда | 1369 | 1013 | чел.-ч | чел.-ч | 1 | 0 | 1518711480 | 0.65 | 0 | 0 | 0 | 899.47 | 0 | 0 | 0 | 899.47 | 1 | 1 | 1 | 1 | -2 | 0 | 0 | 1 | 1 | 0 | 0.65 |  | 1 | 2 | 83302491 | 1 | 0 | 124 | 1 | 0 | 0 | 0 | 0 | 0 | 0 | 0 | 0 | 0 | 0 | 584.6555 | 0.65 | 0 | 1 | 0 | 0 | 0 | 584.6555 | 0.65 | 0 | 1 | 584.66 | 0.65 | 0 | 0.65 | 899.47 | 899.47 | 1 | 584.66 | 0 | 0 | 0 | 0 | 584.66 | 584.66 | 1 |  | 0 |  | 0
416 | 82937233 | 82958517 | 80226600 | 116 | 1 | 1 | 1 | 3-200-03 |  | Инженер III категории | 1369 | 1013 | чел.-ч | чел.-ч | 1 | 0 | 126826561 | 0.97 | 0 | 0 | 0 | 1027.96 | 0 | 0 | 0 | 1027.96 | 1 | 1 | 1 | 1 | -2 | 0 | 0 | 1 | 1 | 0 | 0.97 |  | 1 | 2 | 83302492 | 1 | 0 | 125 | 1 | 0 | 0 | 0 | 0 | 0 | 0 | 0 | 0 | 0 | 0 | 997.1212 | 0.97 | 0 | 1 | 0 | 0 | 0 | 997.1212 | 0.97 | 0 | 1 | 997.12 | 0.97 | 0 | 0.97 | 1027.96 | 1027.96 | 1 | 997.12 | 0 | 0 | 0 | 0 | 997.12 | 997.12 | 1 |  | 0 |  | 0
417 | 82937233 | 82958532 | 80226588 | 116 | 1 | 1 | 1 | 3-100-02 |  | Техник II категории | 1369 | 1013 | чел.-ч | чел.-ч | 1 | 0 | -1275334932 | 0.65 | 0 | 0 | 0 | 747.61 | 0 | 0 | 0 | 747.61 | 1 | 1 | 1 | 1 | -2 | 0 | 0 | 1 | 1 | 0 | 0.65 |  | 1 | 2 | 83302493 | 1 | 0 | 126 | 1 | 0 | 0 | 0 | 0 | 0 | 0 | 0 | 0 | 0 | 0 | 485.9465 | 0.65 | 0 | 1 | 0 | 0 | 0 | 485.9465 | 0.65 | 0 | 1 | 485.95 | 0.65 | 0 | 0.65 | 747.61 | 747.61 | 1 | 485.95 | 0 | 0 | 0 | 0 | 485.95 | 485.95 | 1 |  | 0 |  | 0
417 | 82937233 | 82958532 | 80226598 | 116 | 1 | 1 | 1 | 3-200-02 |  | Инженер II категории | 1369 | 1013 | чел.-ч | чел.-ч | 1 | 0 | -2140504649 | 0.97 | 0 | 0 | 0 | 1144.78 | 0 | 0 | 0 | 1144.78 | 1 | 1 | 1 | 1 | -2 | 0 | 0 | 1 | 1 | 0 | 0.97 |  | 1 | 2 | 83302494 | 1 | 0 | 127 | 1 | 0 | 0 | 0 | 0 | 0 | 0 | 0 | 0 | 0 | 0 | 1110.4366 | 0.97 | 0 | 1 | 0 | 0 | 0 | 1110.4366 | 0.97 | 0 | 1 | 1110.44 | 0.97 | 0 | 0.97 | 1144.78 | 1144.78 | 1 | 1110.44 | 0 | 0 | 0 | 0 | 1110.44 | 1110.44 | 1 |  | 0 |  | 0
418 | 82937233 | 82958562 | 80226588 | 116 | 1 | 1 | 1 | 3-100-02 |  | Техник II категории | 1369 | 1013 | чел.-ч | чел.-ч | 1 | 0 | -1275334932 | 0.52 | 0 | 0 | 0 | 747.61 | 0 | 0 | 0 | 747.61 | 1 | 1 | 1 | 1 | -2 | 0 | 0 | 1 | 1 | 0 | 0.52 |  | 1 | 2 | 83302495 | 1 | 0 | 128 | 1 | 0 | 0 | 0 | 0 | 0 | 0 | 0 | 0 | 0 | 0 | 388.7572 | 0.52 | 0 | 1 | 0 | 0 | 0 | 388.7572 | 0.52 | 0 | 1 | 2332.54 | 3.12 | 0 | 3.12 | 747.61 | 747.61 | 1 | 388.76 | 0 | 0 | 0 | 0 | 2332.54 | 2332.54 | 1 |  | 0 |  | 0
418 | 82937233 | 82958562 | 80226598 | 116 | 1 | 1 | 1 | 3-200-02 |  | Инженер II категории | 1369 | 1013 | чел.-ч | чел.-ч | 1 | 0 | -2140504649 | 0.78 | 0 | 0 | 0 | 1144.78 | 0 | 0 | 0 | 1144.78 | 1 | 1 | 1 | 1 | -2 | 0 | 0 | 1 | 1 | 0 | 0.78 |  | 1 | 2 | 83302496 | 1 | 0 | 129 | 1 | 0 | 0 | 0 | 0 | 0 | 0 | 0 | 0 | 0 | 0 | 892.9284 | 0.78 | 0 | 1 | 0 | 0 | 0 | 892.9284 | 0.78 | 0 | 1 | 5357.57 | 4.68 | 0 | 4.68 | 1144.78 | 1144.78 | 1 | 892.93 | 0 | 0 | 0 | 0 | 5357.57 | 5357.57 | 1 |  | 0 |  | 0
419 | 82937233 | 82958567 | 80226574 | 116 | 1 | 1 | 1 | 2-100-05 |  | Рабочий 5 разряда | 1369 | 1013 | чел.-ч | чел.-ч | 1 | 0 | 1518711480 | 0.65 | 0 | 0 | 0 | 899.47 | 0 | 0 | 0 | 899.47 | 1 | 1 | 1 | 1 | -2 | 0 | 0 | 1 | 1 | 0 | 0.65 |  | 1 | 2 | 83302497 | 1 | 0 | 130 | 1 | 0 | 0 | 0 | 0 | 0 | 0 | 0 | 0 | 0 | 0 | 584.6555 | 0.65 | 0 | 1 | 0 | 0 | 0 | 584.6555 | 0.65 | 0 | 1 | 3507.93 | 3.9 | 0 | 3.9 | 899.47 | 899.47 | 1 | 584.66 | 0 | 0 | 0 | 0 | 3507.93 | 3507.93 | 1 |  | 0 |  | 0
419 | 82937233 | 82958567 | 80226598 | 116 | 1 | 1 | 1 | 3-200-02 |  | Инженер II категории | 1369 | 1013 | чел.-ч | чел.-ч | 1 | 0 | -2140504649 | 0.97 | 0 | 0 | 0 | 1144.78 | 0 | 0 | 0 | 1144.78 | 1 | 1 | 1 | 1 | -2 | 0 | 0 | 1 | 1 | 0 | 0.97 |  | 1 | 2 | 83302498 | 1 | 0 | 131 | 1 | 0 | 0 | 0 | 0 | 0 | 0 | 0 | 0 | 0 | 0 | 1110.4366 | 0.97 | 0 | 1 | 0 | 0 | 0 | 1110.4366 | 0.97 | 0 | 1 | 6662.62 | 5.82 | 0 | 5.82 | 1144.78 | 1144.78 | 1 | 1110.44 | 0 | 0 | 0 | 0 | 6662.62 | 6662.62 | 1 |  | 0 |  | 0
489 | 82937233 | 82958651 | 80226588 | 116 | 1 | 1 | 1 | 3-100-02 |  | Техник II категории | 1369 | 1013 | чел.-ч | чел.-ч | 1 | 0 | -1275334932 | 4.32 | 0 | 0 | 0 | 747.61 | 0 | 0 | 0 | 747.61 | 1 | 1 | 1 | 1 | -2 | 0 | 0 | 1 | 1 | 0 | 4.32 |  | 1 | 2 | 83302499 | 1 | 0 | 132 | 1 | 0 | 0 | 0 | 0 | 0 | 0 | 0 | 0 | 0 | 0 | 3229.6752 | 4.32 | 0 | 1 | 0 | 0 | 0 | 3229.6752 | 4.32 | 0 | 1 | 3229.68 | 4.32 | 0 | 4.32 | 747.61 | 747.61 | 1 | 3229.68 | 0 | 0 | 0 | 0 | 3229.68 | 3229.68 | 1 |  | 0 |  | 0
489 | 82937233 | 82958651 | 80226594 | 116 | 1 | 1 | 1 | 3-200-01 |  | Инженер I категории | 1369 | 1013 | чел.-ч | чел.-ч | 1 | 0 | -66267284 | 6.48 | 0 | 0 | 0 | 1255.75 | 0 | 0 | 0 | 1255.75 | 1 | 1 | 1 | 1 | -2 | 0 | 0 | 1 | 1 | 0 | 6.48 |  | 1 | 2 | 83302500 | 1 | 0 | 133 | 1 | 0 | 0 | 0 | 0 | 0 | 0 | 0 | 0 | 0 | 0 | 8137.26 | 6.48 | 0 | 1 | 0 | 0 | 0 | 8137.26 | 6.48 | 0 | 1 | 8137.26 | 6.48 | 0 | 6.48 | 1255.75 | 1255.75 | 1 | 8137.26 | 0 | 0 | 0 | 0 | 8137.26 | 8137.26 | 1 |  | 0 |  | 0
490 | 82937233 | 82958666 | 80226574 | 116 | 1 | 1 | 1 | 2-100-05 |  | Рабочий 5 разряда | 1369 | 1013 | чел.-ч | чел.-ч | 1 | 0 | 1518711480 | 0.97 | 0 | 0 | 0 | 899.47 | 0 | 0 | 0 | 899.47 | 1 | 1 | 1 | 1 | -2 | 0 | 0 | 1 | 1 | 0 | 0.97 |  | 1 | 2 | 83302501 | 1 | 0 | 134 | 1 | 0 | 0 | 0 | 0 | 0 | 0 | 0 | 0 | 0 | 0 | 872.4859 | 0.97 | 0 | 1 | 0 | 0 | 0 | 872.4859 | 0.97 | 0 | 1 | 1744.97 | 1.94 | 0 | 1.94 | 899.47 | 899.47 | 1 | 872.49 | 0 | 0 | 0 | 0 | 1744.97 | 1744.97 | 1 |  | 0 |  | 0
490 | 82937233 | 82958666 | 80226598 | 116 | 1 | 1 | 1 | 3-200-02 |  | Инженер II категории | 1369 | 1013 | чел.-ч | чел.-ч | 1 | 0 | -2140504649 | 1.46 | 0 | 0 | 0 | 1144.78 | 0 | 0 | 0 | 1144.78 | 1 | 1 | 1 | 1 | -2 | 0 | 0 | 1 | 1 | 0 | 1.46 |  | 1 | 2 | 83302502 | 1 | 0 | 135 | 1 | 0 | 0 | 0 | 0 | 0 | 0 | 0 | 0 | 0 | 0 | 1671.3788 | 1.46 | 0 | 1 | 0 | 0 | 0 | 1671.3788 | 1.46 | 0 | 1 | 3342.76 | 2.92 | 0 | 2.92 | 1144.78 | 1144.78 | 1 | 1671.38 | 0 | 0 | 0 | 0 | 3342.76 | 3342.76 | 1 |  | 0 |  | 0
0

## EtalonRes
28 | 83302351 | 82944344 | 80226435 | 116 | 1 | 1 | 1 | 1-100-40 |  | Средний разряд работы 4,0 | 1191 | 1013 | чел.-ч. | чел.-ч. | 1 | 1.13 | 0 | 0 | 0 | 782.65 | 0 | 1 | 1 | )*0,3 | 0.339 | 2 | 83302351 | 1 | 0 | 0 | 0 | 0 | 0 | 0 | 0 | 0
28 | 83302352 | 82944344 | 80226606 | 116 | 1 | 1 | 1 | 4-100-00 |  | Затраты труда машинистов | 1191 | 1013 | чел.-ч. | чел.-ч. | 1 | 0.05 | 0 | 0 | 0 | 0 | 0 | 1 | 2 | )*0,3 | 0.015 | 2 | 83302352 | 2 | 0 | 0 | 0 | 0 | 0 | 0 | 0 | 0
28 | 83302353 | 82944344 | 80349074 | 1 | 1 | 1 | 2 | 91.05.05-015 | ФСЭМ-2022, 91.05.05-015, приказ Минстроя России от 18.05.2022 г. № 378/пр | Краны на автомобильном ходу, грузоподъемность 16 т | 1368 | 1011 | маш.-ч | маш.-ч | 1 | 0.02 | 0 | 1488.78 | 1051.33 | 0 | 0 | 1 | 0 | )*0,3 | 0.006 | 2 | 83302353 | 3 | 0 | 0 | 0 | 0 | 0 | 0 | 0 | 0
28 | 83302354 | 82944344 | 80349211 | 1 | 1 | 1 | 2 | 91.06.03-058 | ФСЭМ-2022, 91.06.03-058, приказ Минстроя России от 18.05.2022 г. № 378/пр | Лебедки электрические тяговым усилием 156,96 кН (16 т) | 1368 | 1011 | маш.-ч | маш.-ч | 1 | 0.01 | 0 | 55.78 | 695.04 | 0 | 0 | 1 | 0 | )*0,3 | 0.003 | 2 | 83302354 | 4 | 0 | 0 | 0 | 0 | 0 | 0 | 0 | 0
28 | 83302355 | 82944344 | 80349972 | 1 | 1 | 1 | 2 | 91.14.02-001 | ФСЭМ-2022 доп.7, 91.14.02-001, приказ Минстроя России от 02.08.2023 г. № 551/пр | Автомобили бортовые, грузоподъемность до 5 т | 1368 | 1011 | маш.-ч | маш.-ч | 1 | 0.02 | 0 | 572.77 | 782.65 | 0 | 0 | 1 | 0 | )*0,3 | 0.006 | 2 | 83302355 | 5 | 0 | 0 | 0 | 0 | 0 | 0 | 0 | 0
28 | 83302356 | 82944344 | 80300658 | 1 | 1 | 1 | 3 | 01.7.15.03-0042 | ФСБЦ-2022, 01.7.15.03-0042, приказ Минстроя России от 18.05.2022 г. № 378/пр | Болты с гайками и шайбами строительные | 1346 | 1009 | кг | кг | 1 | 0.14 | 174.93 | 0 | 0 | 0 | 0 | 1 | 0 | )*0 | 0 | 2 | 83302356 | 6 | 0 | 0 | 0 | 0 | 0 | 0 | 0 | 0
28 | 83302357 | 82944344 | 80308435 | 1 | 1 | 1 | 3 | 08.3.08.02-0058 | ФСБЦ-2022, 08.3.08.02-0058, приказ Минстроя России от 18.05.2022 г. № 378/пр | Уголок стальной горячекатаный равнополочный, марки стали Ст3сп, Ст3пс, ширина полок 35-56 мм, толщина полки 3-5 мм | 1348 | 1009 | т | т | 1000 | 0.0021 | 49795.86 | 0 | 0 | 0 | 0 | 1 | 0 | )*0 | 0 | 2 | 83302357 | 7 | 0 | 0 | 0 | 0 | 0 | 0 | 0 | 0
28 | 83302358 | 82944344 | 80232430 | 116 | 1 | 1 | 3 | 421/пр_2020_п.75_пп.а |  | Сметная стоимость вспомогательных ненормируемых материальных ресурсов, не учтенная в сметной норме, 2% | 3277935 | 1013 | % | % | 1 | 2 | 0 | 0 | 0 | 0 | 0 | 0 | 0 | )*0 | 0 | 2 | 83302358 | 8 | 0 | 0 | 0 | 0 | 0 | 0 | 0 | 0
30 | 83302360 | 82944402 | 80226441 | 116 | 1 | 1 | 1 | 1-100-42 |  | Средний разряд работы 4,2 | 1191 | 1013 | чел.-ч. | чел.-ч. | 1 | 0.7 | 0 | 0 | 0 | 806.02 | 0 | 1 | 1 | )*0,3 | 0.21 | 2 | 83302360 | 9 | 0 | 0 | 0 | 0 | 0 | 0 | 0 | 0
30 | 83302361 | 82944402 | 80226606 | 116 | 1 | 1 | 1 | 4-100-00 |  | Затраты труда машинистов | 1191 | 1013 | чел.-ч. | чел.-ч. | 1 | 0.02 | 0 | 0 | 0 | 0 | 0 | 1 | 2 | )*0,3 | 0.006 | 2 | 83302361 | 10 | 0 | 0 | 0 | 0 | 0 | 0 | 0 | 0
30 | 83302362 | 82944402 | 80349074 | 1 | 1 | 1 | 2 | 91.05.05-015 | ФСЭМ-2022, 91.05.05-015, приказ Минстроя России от 18.05.2022 г. № 378/пр | Краны на автомобильном ходу, грузоподъемность 16 т | 1368 | 1011 | маш.-ч | маш.-ч | 1 | 0.01 | 0 | 1488.78 | 1051.33 | 0 | 0 | 1 | 0 | )*0,3 | 0.003 | 2 | 83302362 | 11 | 0 | 0 | 0 | 0 | 0 | 0 | 0 | 0
30 | 83302363 | 82944402 | 80349972 | 1 | 1 | 1 | 2 | 91.14.02-001 | ФСЭМ-2022 доп.7, 91.14.02-001, приказ Минстроя России от 02.08.2023 г. № 551/пр | Автомобили бортовые, грузоподъемность до 5 т | 1368 | 1011 | маш.-ч | маш.-ч | 1 | 0.01 | 0 | 572.77 | 782.65 | 0 | 0 | 1 | 0 | )*0,3 | 0.003 | 2 | 83302363 | 12 | 0 | 0 | 0 | 0 | 0 | 0 | 0 | 0
30 | 83302364 | 82944402 | 80300663 | 1 | 1 | 1 | 3 | 01.7.15.04-0011 | ФСБЦ-2022, 01.7.15.04-0011, приказ Минстроя России от 18.05.2022 г. № 378/пр | Винты стальные с полукруглой головкой, длина 50 мм | 1348 | 1009 | т | т | 1000 | 3e-05 | 127406 | 0 | 0 | 0 | 0 | 1 | 0 | )*0 | 0 | 2 | 83302364 | 13 | 0 | 0 | 0 | 0 | 0 | 0 | 0 | 0
30 | 83302365 | 82944402 | 80232430 | 116 | 1 | 1 | 3 | 421/пр_2020_п.75_пп.а |  | Сметная стоимость вспомогательных ненормируемых материальных ресурсов, не учтенная в сметной норме, 2% | 3277935 | 1013 | % | % | 1 | 2 | 0 | 0 | 0 | 0 | 0 | 0 | 0 | )*0 | 0 | 2 | 83302365 | 14 | 0 | 0 | 0 | 0 | 0 | 0 | 0 | 0
32 | 83302367 | 82944416 | 80226435 | 116 | 1 | 1 | 1 | 1-100-40 |  | Средний разряд работы 4,0 | 1191 | 1013 | чел.-ч. | чел.-ч. | 1 | 45.3 | 0 | 0 | 0 | 782.65 | 0 | 1 | 1 | )*0,3 | 13.59 | 2 | 83302367 | 15 | 0 | 0 | 0 | 0 | 0 | 0 | 0 | 0
32 | 83302368 | 82944416 | 80226606 | 116 | 1 | 1 | 1 | 4-100-00 |  | Затраты труда машинистов | 1191 | 1013 | чел.-ч. | чел.-ч. | 1 | 5.3 | 0 | 0 | 0 | 0 | 0 | 1 | 2 | )*0,3 | 1.59 | 2 | 83302368 | 16 | 0 | 0 | 0 | 0 | 0 | 0 | 0 | 0
32 | 83302369 | 82944416 | 80349074 | 1 | 1 | 1 | 2 | 91.05.05-015 | ФСЭМ-2022, 91.05.05-015, приказ Минстроя России от 18.05.2022 г. № 378/пр | Краны на автомобильном ходу, грузоподъемность 16 т | 1368 | 1011 | маш.-ч | маш.-ч | 1 | 0.2 | 0 | 1488.78 | 1051.33 | 0 | 0 | 1 | 0 | )*0,3 | 0.06 | 2 | 83302369 | 17 | 0 | 0 | 0 | 0 | 0 | 0 | 0 | 0
32 | 83302370 | 82944416 | 80349972 | 1 | 1 | 1 | 2 | 91.14.02-001 | ФСЭМ-2022 доп.7, 91.14.02-001, приказ Минстроя России от 02.08.2023 г. № 551/пр | Автомобили бортовые, грузоподъемность до 5 т | 1368 | 1011 | маш.-ч | маш.-ч | 1 | 0.2 | 0 | 572.77 | 782.65 | 0 | 0 | 1 | 0 | )*0,3 | 0.06 | 2 | 83302370 | 18 | 0 | 0 | 0 | 0 | 0 | 0 | 0 | 0
32 | 83302371 | 82944416 | 80350169 | 1 | 1 | 1 | 2 | 91.17.04-233 | ФСЭМ-2022, 91.17.04-233, приказ Минстроя России от 18.05.2022 г. № 378/пр | Аппараты сварочные для ручной дуговой сварки, сварочный ток до 350 А | 1368 | 1011 | маш.-ч | маш.-ч | 1 | 1.69 | 0 | 28.51 | 0 | 0 | 0 | 1 | 0 | )*0,3 | 0.507 | 2 | 83302371 | 19 | 0 | 0 | 0 | 0 | 0 | 0 | 0 | 0
32 | 83302372 | 82944416 | 80350646 | 1 | 1 | 1 | 2 | 91.21.19-031 | ФСЭМ-2022, 91.21.19-031, приказ Минстроя России от 18.05.2022 г. № 378/пр | Станки сверлильные | 1368 | 1011 | маш.-ч | маш.-ч | 1 | 0.86 | 0 | 23.89 | 0 | 0 | 0 | 1 | 0 | )*0,3 | 0.258 | 2 | 83302372 | 20 | 0 | 0 | 0 | 0 | 0 | 0 | 0 | 0
32 | 83302373 | 82944416 | 80350734 | 1 | 1 | 1 | 2 | 91.21.22-491 | ФСЭМ-2022, 91.21.22-491, приказ Минстроя России от 18.05.2022 г. № 378/пр | Шиногибы гидравлические универсальные | 1368 | 1011 | маш.-ч | маш.-ч | 1 | 4.9 | 0 | 26.76 | 782.65 | 0 | 0 | 1 | 0 | )*0,3 | 1.47 | 2 | 83302373 | 21 | 0 | 0 | 0 | 0 | 0 | 0 | 0 | 0
32 | 83302374 | 82944416 | 80296704 | 1 | 1 | 1 | 3 | 01.3.02.02-0001 | ФСБЦ-2022 доп.3, 01.3.02.02-0001, приказ Минстроя России от 26.10.2022 г. № 905/пр | Аргон газообразный, сорт I | 1339 | 1007 | м3 | м3 | 1 | 0.31 | 253.96 | 0 | 0 | 0 | 0 | 1 | 0 | )*0 | 0 | 2 | 83302374 | 22 | 0 | 0 | 0 | 0 | 0 | 0 | 0 | 0
32 | 83302375 | 82944416 | 80300658 | 1 | 1 | 1 | 3 | 01.7.15.03-0042 | ФСБЦ-2022, 01.7.15.03-0042, приказ Минстроя России от 18.05.2022 г. № 378/пр | Болты с гайками и шайбами строительные | 1346 | 1009 | кг | кг | 1 | 2.88 | 174.93 | 0 | 0 | 0 | 0 | 1 | 0 | )*0 | 0 | 2 | 83302375 | 23 | 0 | 0 | 0 | 0 | 0 | 0 | 0 | 0
32 | 83302376 | 82944416 | 80300833 | 1 | 1 | 1 | 3 | 01.7.15.11-0061 | ФСБЦ-2022, 01.7.15.11-0061, приказ Минстроя России от 18.05.2022 г. № 378/пр | Шайбы стальные оцинкованные пружинные (гровер), диаметр отверстия М3 | 1348 | 1009 | т | т | 1000 | 0.00012 | 195421.95 | 0 | 0 | 0 | 0 | 1 | 0 | )*0 | 0 | 2 | 83302376 | 24 | 0 | 0 | 0 | 0 | 0 | 0 | 0 | 0
32 | 83302377 | 82944416 | 80309552 | 1 | 1 | 1 | 3 | 10.1.02.04-0009 | ФСБЦ-2022 доп.9, 10.1.02.04-0009, приказ Минстроя России от 16.02.2024 г. № 102/пр | Прутки круглого сечения из алюминиевых сплавов марок АД0, АД1, АД, АД31, АД33, АД35, АВ, диаметр 135,0-200,0 мм | 1348 | 1009 | т | т | 1000 | 6e-05 | 530491.83 | 0 | 0 | 0 | 0 | 1 | 0 | )*0 | 0 | 2 | 83302377 | 25 | 0 | 0 | 0 | 0 | 0 | 0 | 0 | 0
32 | 83302378 | 82944416 | 80309827 | 1 | 1 | 1 | 3 | 10.2.02.10-0013 | ФСБЦ-2022, 10.2.02.10-0013, приказ Минстроя России от 18.05.2022 г. № 378/пр | Прутки круглые из меди марки М3, диаметр 10-30 мм | 1348 | 1009 | т | т | 1000 | 3e-05 | 945143.92 | 0 | 0 | 0 | 0 | 1 | 0 | )*0 | 0 | 2 | 83302378 | 26 | 0 | 0 | 0 | 0 | 0 | 0 | 0 | 0
32 | 83302379 | 82944416 | 80318285 | 1 | 1 | 1 | 3 | 14.4.02.04-0142 | ФСБЦ-2022, 14.4.02.04-0142, приказ Минстроя России от 18.05.2022 г. № 378/пр | Краска масляная МА-0115, мумия, сурик железный | 1346 | 1009 | кг | кг | 1 | 1.74 | 79.88 | 0 | 0 | 0 | 0 | 1 | 0 | )*0 | 0 | 2 | 83302379 | 27 | 0 | 0 | 0 | 0 | 0 | 0 | 0 | 0
32 | 83302380 | 82944416 | 80232430 | 116 | 1 | 1 | 3 | 421/пр_2020_п.75_пп.а |  | Сметная стоимость вспомогательных ненормируемых материальных ресурсов, не учтенная в сметной норме, 2% | 3277935 | 1013 | % | % | 1 | 2 | 0 | 0 | 0 | 0 | 0 | 0 | 0 | )*0 | 0 | 2 | 83302380 | 28 | 0 | 0 | 0 | 0 | 0 | 0 | 0 | 0
34 | 83303770 | 82944446 | 80226435 | 116 | 1 | 1 | 1 | 1-100-40 |  | Средний разряд работы 4,0 | 1191 | 1013 | чел.-ч. | чел.-ч. | 1 | 1.03 | 0 | 0 | 0 | 782.65 | 0 | 1 | 1 | )*0,3 | 0.309 | 2 | 83303770 | 29 | 0 | 0 | 0 | 0 | 0 | 0 | 0 | 0
34 | 83303771 | 82944446 | 80226606 | 116 | 1 | 1 | 1 | 4-100-00 |  | Затраты труда машинистов | 1191 | 1013 | чел.-ч. | чел.-ч. | 1 | 0.06 | 0 | 0 | 0 | 0 | 0 | 1 | 2 | )*0,3 | 0.018 | 2 | 83303771 | 30 | 0 | 0 | 0 | 0 | 0 | 0 | 0 | 0
34 | 83303772 | 82944446 | 80349074 | 1 | 1 | 1 | 2 | 91.05.05-015 | ФСЭМ-2022, 91.05.05-015, приказ Минстроя России от 18.05.2022 г. № 378/пр | Краны на автомобильном ходу, грузоподъемность 16 т | 1368 | 1011 | маш.-ч | маш.-ч | 1 | 0.03 | 0 | 1488.78 | 1051.33 | 0 | 0 | 1 | 0 | )*0,3 | 0.009 | 2 | 83303772 | 31 | 0 | 0 | 0 | 0 | 0 | 0 | 0 | 0
34 | 83303773 | 82944446 | 80349972 | 1 | 1 | 1 | 2 | 91.14.02-001 | ФСЭМ-2022 доп.7, 91.14.02-001, приказ Минстроя России от 02.08.2023 г. № 551/пр | Автомобили бортовые, грузоподъемность до 5 т | 1368 | 1011 | маш.-ч | маш.-ч | 1 | 0.03 | 0 | 572.77 | 782.65 | 0 | 0 | 1 | 0 | )*0,3 | 0.009 | 2 | 83303773 | 32 | 0 | 0 | 0 | 0 | 0 | 0 | 0 | 0
34 | 83303774 | 82944446 | 80300658 | 1 | 1 | 1 | 3 | 01.7.15.03-0042 | ФСБЦ-2022, 01.7.15.03-0042, приказ Минстроя России от 18.05.2022 г. № 378/пр | Болты с гайками и шайбами строительные | 1346 | 1009 | кг | кг | 1 | 0.04 | 174.93 | 0 | 0 | 0 | 0 | 1 | 0 | )*0 | 0 | 2 | 83303774 | 33 | 0 | 0 | 0 | 0 | 0 | 0 | 0 | 0
34 | 83303775 | 82944446 | 80232430 | 116 | 1 | 1 | 3 | 421/пр_2020_п.75_пп.а |  | Сметная стоимость вспомогательных ненормируемых материальных ресурсов, не учтенная в сметной норме, 2% | 3277935 | 1013 | % | % | 1 | 2 | 0 | 0 | 0 | 0 | 0 | 0 | 0 | )*0 | 0 | 2 | 83303775 | 34 | 0 | 0 | 0 | 0 | 0 | 0 | 0 | 0
36 | 83302391 | 82944464 | 80226435 | 116 | 1 | 1 | 1 | 1-100-40 |  | Средний разряд работы 4,0 | 1191 | 1013 | чел.-ч. | чел.-ч. | 1 | 1.03 | 0 | 0 | 0 | 782.65 | 0 | 1 | 1 | )*0,3 | 0.309 | 2 | 83302391 | 35 | 0 | 0 | 0 | 0 | 0 | 0 | 0 | 0
36 | 83302392 | 82944464 | 80226606 | 116 | 1 | 1 | 1 | 4-100-00 |  | Затраты труда машинистов | 1191 | 1013 | чел.-ч. | чел.-ч. | 1 | 0.06 | 0 | 0 | 0 | 0 | 0 | 1 | 2 | )*0,3 | 0.018 | 2 | 83302392 | 36 | 0 | 0 | 0 | 0 | 0 | 0 | 0 | 0
36 | 83302393 | 82944464 | 80349074 | 1 | 1 | 1 | 2 | 91.05.05-015 | ФСЭМ-2022, 91.05.05-015, приказ Минстроя России от 18.05.2022 г. № 378/пр | Краны на автомобильном ходу, грузоподъемность 16 т | 1368 | 1011 | маш.-ч | маш.-ч | 1 | 0.03 | 0 | 1488.78 | 1051.33 | 0 | 0 | 1 | 0 | )*0,3 | 0.009 | 2 | 83302393 | 37 | 0 | 0 | 0 | 0 | 0 | 0 | 0 | 0
36 | 83302394 | 82944464 | 80349972 | 1 | 1 | 1 | 2 | 91.14.02-001 | ФСЭМ-2022 доп.7, 91.14.02-001, приказ Минстроя России от 02.08.2023 г. № 551/пр | Автомобили бортовые, грузоподъемность до 5 т | 1368 | 1011 | маш.-ч | маш.-ч | 1 | 0.03 | 0 | 572.77 | 782.65 | 0 | 0 | 1 | 0 | )*0,3 | 0.009 | 2 | 83302394 | 38 | 0 | 0 | 0 | 0 | 0 | 0 | 0 | 0
36 | 83302395 | 82944464 | 80300658 | 1 | 1 | 1 | 3 | 01.7.15.03-0042 | ФСБЦ-2022, 01.7.15.03-0042, приказ Минстроя России от 18.05.2022 г. № 378/пр | Болты с гайками и шайбами строительные | 1346 | 1009 | кг | кг | 1 | 0.04 | 174.93 | 0 | 0 | 0 | 0 | 1 | 0 | )*0 | 0 | 2 | 83302395 | 39 | 0 | 0 | 0 | 0 | 0 | 0 | 0 | 0
36 | 83302396 | 82944464 | 80232430 | 116 | 1 | 1 | 3 | 421/пр_2020_п.75_пп.а |  | Сметная стоимость вспомогательных ненормируемых материальных ресурсов, не учтенная в сметной норме, 2% | 3277935 | 1013 | % | % | 1 | 2 | 0 | 0 | 0 | 0 | 0 | 0 | 0 | )*0 | 0 | 2 | 83302396 | 40 | 0 | 0 | 0 | 0 | 0 | 0 | 0 | 0
38 | 83302398 | 82944558 | 80226435 | 116 | 1 | 1 | 1 | 1-100-40 |  | Средний разряд работы 4,0 | 1191 | 1013 | чел.-ч. | чел.-ч. | 1 | 2.43 | 0 | 0 | 0 | 782.65 | 0 | 1 | 1 | )*0,3 | 0.729 | 2 | 83302398 | 41 | 0 | 0 | 0 | 0 | 0 | 0 | 0 | 0
38 | 83302399 | 82944558 | 80226606 | 116 | 1 | 1 | 1 | 4-100-00 |  | Затраты труда машинистов | 1191 | 1013 | чел.-ч. | чел.-ч. | 1 | 0.13 | 0 | 0 | 0 | 0 | 0 | 1 | 2 | )*0,3 | 0.039 | 2 | 83302399 | 42 | 0 | 0 | 0 | 0 | 0 | 0 | 0 | 0
38 | 83302400 | 82944558 | 80349074 | 1 | 1 | 1 | 2 | 91.05.05-015 | ФСЭМ-2022, 91.05.05-015, приказ Минстроя России от 18.05.2022 г. № 378/пр | Краны на автомобильном ходу, грузоподъемность 16 т | 1368 | 1011 | маш.-ч | маш.-ч | 1 | 0.05 | 0 | 1488.78 | 1051.33 | 0 | 0 | 1 | 0 | )*0,3 | 0.015 | 2 | 83302400 | 43 | 0 | 0 | 0 | 0 | 0 | 0 | 0 | 0
38 | 83302401 | 82944558 | 80349211 | 1 | 1 | 1 | 2 | 91.06.03-058 | ФСЭМ-2022, 91.06.03-058, приказ Минстроя России от 18.05.2022 г. № 378/пр | Лебедки электрические тяговым усилием 156,96 кН (16 т) | 1368 | 1011 | маш.-ч | маш.-ч | 1 | 0.03 | 0 | 55.78 | 695.04 | 0 | 0 | 1 | 0 | )*0,3 | 0.009 | 2 | 83302401 | 44 | 0 | 0 | 0 | 0 | 0 | 0 | 0 | 0
38 | 83302402 | 82944558 | 80349972 | 1 | 1 | 1 | 2 | 91.14.02-001 | ФСЭМ-2022 доп.7, 91.14.02-001, приказ Минстроя России от 02.08.2023 г. № 551/пр | Автомобили бортовые, грузоподъемность до 5 т | 1368 | 1011 | маш.-ч | маш.-ч | 1 | 0.05 | 0 | 572.77 | 782.65 | 0 | 0 | 1 | 0 | )*0,3 | 0.015 | 2 | 83302402 | 45 | 0 | 0 | 0 | 0 | 0 | 0 | 0 | 0
38 | 83302403 | 82944558 | 80300658 | 1 | 1 | 1 | 3 | 01.7.15.03-0042 | ФСБЦ-2022, 01.7.15.03-0042, приказ Минстроя России от 18.05.2022 г. № 378/пр | Болты с гайками и шайбами строительные | 1346 | 1009 | кг | кг | 1 | 0.42 | 174.93 | 0 | 0 | 0 | 0 | 1 | 0 | )*0 | 0 | 2 | 83302403 | 46 | 0 | 0 | 0 | 0 | 0 | 0 | 0 | 0
38 | 83302404 | 82944558 | 80300825 | 1 | 1 | 1 | 3 | 01.7.15.11-0026 | ФСБЦ-2022, 01.7.15.11-0026, приказ Минстроя России от 18.05.2022 г. № 378/пр | Шайбы квадратные | 1425 | 1013 | 100 ШТ | 100 ШТ | 1 | 0.04 | 941.01 | 0 | 0 | 0 | 0 | 1 | 0 | )*0 | 0 | 2 | 83302404 | 47 | 0 | 0 | 0 | 0 | 0 | 0 | 0 | 0
38 | 83302405 | 82944558 | 80232430 | 116 | 1 | 1 | 3 | 421/пр_2020_п.75_пп.а |  | Сметная стоимость вспомогательных ненормируемых материальных ресурсов, не учтенная в сметной норме, 2% | 3277935 | 1013 | % | % | 1 | 2 | 0 | 0 | 0 | 0 | 0 | 0 | 0 | )*0 | 0 | 2 | 83302405 | 48 | 0 | 0 | 0 | 0 | 0 | 0 | 0 | 0
109 | 83302407 | 82944637 | 80226435 | 116 | 1 | 1 | 1 | 1-100-40 |  | Средний разряд работы 4,0 | 1191 | 1013 | чел.-ч. | чел.-ч. | 1 | 19.7 | 0 | 0 | 0 | 782.65 | 0 | 1 | 1 | )*0,6 | 11.82 | 2 | 83302407 | 49 | 0 | 0 | 0 | 0 | 0 | 0 | 0 | 0
109 | 83302408 | 82944637 | 80226606 | 116 | 1 | 1 | 1 | 4-100-00 |  | Затраты труда машинистов | 1191 | 1013 | чел.-ч. | чел.-ч. | 1 | 1.88 | 0 | 0 | 0 | 0 | 0 | 1 | 2 | )*0,6 | 1.128 | 2 | 83302408 | 50 | 0 | 0 | 0 | 0 | 0 | 0 | 0 | 0
109 | 83302409 | 82944637 | 80349074 | 1 | 1 | 1 | 2 | 91.05.05-015 | ФСЭМ-2022, 91.05.05-015, приказ Минстроя России от 18.05.2022 г. № 378/пр | Краны на автомобильном ходу, грузоподъемность 16 т | 1368 | 1011 | маш.-ч | маш.-ч | 1 | 0.9 | 0 | 1488.78 | 1051.33 | 0 | 0 | 1 | 0 | )*0,6 | 0.54 | 2 | 83302409 | 51 | 0 | 0 | 0 | 0 | 0 | 0 | 0 | 0
109 | 83302410 | 82944637 | 80349972 | 1 | 1 | 1 | 2 | 91.14.02-001 | ФСЭМ-2022 доп.7, 91.14.02-001, приказ Минстроя России от 02.08.2023 г. № 551/пр | Автомобили бортовые, грузоподъемность до 5 т | 1368 | 1011 | маш.-ч | маш.-ч | 1 | 0.98 | 0 | 572.77 | 782.65 | 0 | 0 | 1 | 0 | )*0,6 | 0.588 | 2 | 83302410 | 52 | 0 | 0 | 0 | 0 | 0 | 0 | 0 | 0
109 | 83302411 | 82944637 | 80300804 | 1 | 1 | 1 | 3 | 01.7.15.10-0053 | ФСБЦ-2022, 01.7.15.10-0053, приказ Минстроя России от 18.05.2022 г. № 378/пр | Скобы металлические | 1346 | 1009 | кг | кг | 1 | 7 | 176.2 | 0 | 0 | 0 | 0 | 1 | 0 | )*0 | 0 | 2 | 83302411 | 53 | 0 | 0 | 0 | 0 | 0 | 0 | 0 | 0
109 | 83302412 | 82944637 | 80343896 | 1 | 1 | 1 | 3 | 25.1.01.04-0012 | ФСБЦ-2022, 25.1.01.04-0012, приказ Минстроя России от 18.05.2022 г. № 378/пр | Шпала из древесины хвойных пород, непропитанная, для железных дорог узкой колеи, тип II, длина 1200 мм | 1371 | 1013 | ШТ | ШТ | 1 | 10 | 705.5 | 0 | 0 | 0 | 0 | 1 | 0 | )*0 | 0 | 2 | 83302412 | 54 | 0 | 0 | 0 | 0 | 0 | 0 | 0 | 0
109 | 83302413 | 82944637 | 80232430 | 116 | 1 | 1 | 3 | 421/пр_2020_п.75_пп.а |  | Сметная стоимость вспомогательных ненормируемых материальных ресурсов, не учтенная в сметной норме, 2% | 3277935 | 1013 | % | % | 1 | 2 | 0 | 0 | 0 | 0 | 0 | 0 | 0 | )*0 | 0 | 2 | 83302413 | 55 | 0 | 0 | 0 | 0 | 0 | 0 | 0 | 0
181 | 83302415 | 82946542 | 80226441 | 116 | 1 | 1 | 1 | 1-100-42 |  | Средний разряд работы 4,2 | 1191 | 1013 | чел.-ч. | чел.-ч. | 1 | 0.7 | 0 | 0 | 0 | 806.02 | 0 | 1 | 1 |  | 0.7 | 2 | 83302415 | 56 | 0 | 0 | 0 | 0 | 0 | 0 | 0 | 0
181 | 83302416 | 82946542 | 80226606 | 116 | 1 | 1 | 1 | 4-100-00 |  | Затраты труда машинистов | 1191 | 1013 | чел.-ч. | чел.-ч. | 1 | 0.02 | 0 | 0 | 0 | 0 | 0 | 1 | 2 |  | 0.02 | 2 | 83302416 | 57 | 0 | 0 | 0 | 0 | 0 | 0 | 0 | 0
181 | 83302417 | 82946542 | 80349074 | 1 | 1 | 1 | 2 | 91.05.05-015 | ФСЭМ-2022, 91.05.05-015, приказ Минстроя России от 18.05.2022 г. № 378/пр | Краны на автомобильном ходу, грузоподъемность 16 т | 1368 | 1011 | маш.-ч | маш.-ч | 1 | 0.01 | 0 | 1488.78 | 1051.33 | 0 | 0 | 1 | 0 |  | 0.01 | 2 | 83302417 | 58 | 0 | 0 | 0 | 0 | 0 | 0 | 0 | 0
181 | 83302418 | 82946542 | 80349972 | 1 | 1 | 1 | 2 | 91.14.02-001 | ФСЭМ-2022 доп.7, 91.14.02-001, приказ Минстроя России от 02.08.2023 г. № 551/пр | Автомобили бортовые, грузоподъемность до 5 т | 1368 | 1011 | маш.-ч | маш.-ч | 1 | 0.01 | 0 | 572.77 | 782.65 | 0 | 0 | 1 | 0 |  | 0.01 | 2 | 83302418 | 59 | 0 | 0 | 0 | 0 | 0 | 0 | 0 | 0
181 | 83302419 | 82946542 | 80300663 | 1 | 1 | 1 | 3 | 01.7.15.04-0011 | ФСБЦ-2022, 01.7.15.04-0011, приказ Минстроя России от 18.05.2022 г. № 378/пр | Винты стальные с полукруглой головкой, длина 50 мм | 1348 | 1009 | т | т | 1000 | 3e-05 | 127406 | 0 | 0 | 0 | 0 | 1 | 0 |  | 3e-05 | 2 | 83302419 | 60 | 0 | 0 | 0 | 0 | 0 | 0 | 0 | 0
181 | 83302420 | 82946542 | 80232430 | 116 | 1 | 1 | 3 | 421/пр_2020_п.75_пп.а |  | Сметная стоимость вспомогательных ненормируемых материальных ресурсов, не учтенная в сметной норме, 2% | 3277935 | 1013 | % | % | 1 | 2 | 0 | 0 | 0 | 0 | 0 | 0 | 0 |  | 2 | 2 | 83302420 | 61 | 0 | 0 | 0 | 0 | 0 | 0 | 0 | 0
183 | 83302422 | 82946572 | 80226441 | 116 | 1 | 1 | 1 | 1-100-42 |  | Средний разряд работы 4,2 | 1191 | 1013 | чел.-ч. | чел.-ч. | 1 | 2.06 | 0 | 0 | 0 | 806.02 | 0 | 1 | 1 |  | 2.06 | 2 | 83302422 | 62 | 0 | 0 | 0 | 0 | 0 | 0 | 0 | 0
183 | 83302423 | 82946572 | 80226606 | 116 | 1 | 1 | 1 | 4-100-00 |  | Затраты труда машинистов | 1191 | 1013 | чел.-ч. | чел.-ч. | 1 | 0.31 | 0 | 0 | 0 | 0 | 0 | 1 | 2 |  | 0.31 | 2 | 83302423 | 63 | 0 | 0 | 0 | 0 | 0 | 0 | 0 | 0
183 | 83302424 | 82946572 | 80348967 | 1 | 1 | 1 | 2 | 91.04.01-041 | ФСЭМ-2022 доп.11, 91.04.01-041, приказ Минстроя России от 07.11.2024 г. № 747/пр | Молотки бурильные легкие при работе от передвижных компрессорных установок | 1368 | 1011 | маш.-ч | маш.-ч | 1 | 0.19 | 0 | 10.23 | 0 | 0 | 0 | 1 | 0 |  | 0.19 | 2 | 83302424 | 64 | 0 | 0 | 0 | 0 | 0 | 0 | 0 | 0
183 | 83302425 | 82946572 | 80349074 | 1 | 1 | 1 | 2 | 91.05.05-015 | ФСЭМ-2022, 91.05.05-015, приказ Минстроя России от 18.05.2022 г. № 378/пр | Краны на автомобильном ходу, грузоподъемность 16 т | 1368 | 1011 | маш.-ч | маш.-ч | 1 | 0.06 | 0 | 1488.78 | 1051.33 | 0 | 0 | 1 | 0 |  | 0.06 | 2 | 83302425 | 65 | 0 | 0 | 0 | 0 | 0 | 0 | 0 | 0
183 | 83302426 | 82946572 | 80349972 | 1 | 1 | 1 | 2 | 91.14.02-001 | ФСЭМ-2022 доп.7, 91.14.02-001, приказ Минстроя России от 02.08.2023 г. № 551/пр | Автомобили бортовые, грузоподъемность до 5 т | 1368 | 1011 | маш.-ч | маш.-ч | 1 | 0.06 | 0 | 572.77 | 782.65 | 0 | 0 | 1 | 0 |  | 0.06 | 2 | 83302426 | 66 | 0 | 0 | 0 | 0 | 0 | 0 | 0 | 0
183 | 83302427 | 82946572 | 80350169 | 1 | 1 | 1 | 2 | 91.17.04-233 | ФСЭМ-2022, 91.17.04-233, приказ Минстроя России от 18.05.2022 г. № 378/пр | Аппараты сварочные для ручной дуговой сварки, сварочный ток до 350 А | 1368 | 1011 | маш.-ч | маш.-ч | 1 | 0.61 | 0 | 28.51 | 0 | 0 | 0 | 1 | 0 |  | 0.61 | 2 | 83302427 | 67 | 0 | 0 | 0 | 0 | 0 | 0 | 0 | 0
183 | 83302428 | 82946572 | 80350181 | 1 | 1 | 1 | 2 | 91.18.01-007 | ФСЭМ-2022 доп.13, 91.18.01-007, приказ Минстроя России от 07.02.2025 г. № 69/пр | Компрессоры винтовые передвижные с двигателем внутреннего сгорания, давление до 0,7 МПа (7 атм), производительность до 5,4 м3/мин | 1368 | 1011 | маш.-ч | маш.-ч | 1 | 0.19 | 0 | 355.3 | 782.65 | 0 | 0 | 1 | 0 |  | 0.19 | 2 | 83302428 | 68 | 0 | 0 | 0 | 0 | 0 | 0 | 0 | 0
183 | 83302429 | 82946572 | 80299935 | 1 | 1 | 1 | 3 | 01.7.11.07-0227 | ФСБЦ-2022, 01.7.11.07-0227, приказ Минстроя России от 18.05.2022 г. № 378/пр | Электроды сварочные для сварки низколегированных и углеродистых сталей УОНИ 13/45, Э42А, диаметр 4-5 мм | 1346 | 1009 | кг | кг | 1 | 0.1 | 155.63 | 0 | 0 | 0 | 0 | 1 | 0 |  | 0.1 | 2 | 83302429 | 69 | 0 | 0 | 0 | 0 | 0 | 0 | 0 | 0
183 | 83302430 | 82946572 | 80300658 | 1 | 1 | 1 | 3 | 01.7.15.03-0042 | ФСБЦ-2022, 01.7.15.03-0042, приказ Минстроя России от 18.05.2022 г. № 378/пр | Болты с гайками и шайбами строительные | 1346 | 1009 | кг | кг | 1 | 0.1 | 174.93 | 0 | 0 | 0 | 0 | 1 | 0 |  | 0.1 | 2 | 83302430 | 70 | 0 | 0 | 0 | 0 | 0 | 0 | 0 | 0
183 | 83302431 | 82946572 | 80318285 | 1 | 1 | 1 | 3 | 14.4.02.04-0142 | ФСБЦ-2022, 14.4.02.04-0142, приказ Минстроя России от 18.05.2022 г. № 378/пр | Краска масляная МА-0115, мумия, сурик железный | 1346 | 1009 | кг | кг | 1 | 0.02 | 79.88 | 0 | 0 | 0 | 0 | 1 | 0 |  | 0.02 | 2 | 83302431 | 71 | 0 | 0 | 0 | 0 | 0 | 0 | 0 | 0
183 | 83302432 | 82946572 | 80232430 | 116 | 1 | 1 | 3 | 421/пр_2020_п.75_пп.а |  | Сметная стоимость вспомогательных ненормируемых материальных ресурсов, не учтенная в сметной норме, 2% | 3277935 | 1013 | % | % | 1 | 2 | 0 | 0 | 0 | 0 | 0 | 0 | 0 |  | 2 | 2 | 83302432 | 72 | 0 | 0 | 0 | 0 | 0 | 0 | 0 | 0
186 | 83302434 | 82946791 | 80226435 | 116 | 1 | 1 | 1 | 1-100-40 |  | Средний разряд работы 4,0 | 1191 | 1013 | чел.-ч. | чел.-ч. | 1 | 1.13 | 0 | 0 | 0 | 782.65 | 0 | 1 | 1 |  | 1.13 | 2 | 83302434 | 73 | 0 | 0 | 0 | 0 | 0 | 0 | 0 | 0
186 | 83302435 | 82946791 | 80226606 | 116 | 1 | 1 | 1 | 4-100-00 |  | Затраты труда машинистов | 1191 | 1013 | чел.-ч. | чел.-ч. | 1 | 0.05 | 0 | 0 | 0 | 0 | 0 | 1 | 2 |  | 0.05 | 2 | 83302435 | 74 | 0 | 0 | 0 | 0 | 0 | 0 | 0 | 0
186 | 83302436 | 82946791 | 80349074 | 1 | 1 | 1 | 2 | 91.05.05-015 | ФСЭМ-2022, 91.05.05-015, приказ Минстроя России от 18.05.2022 г. № 378/пр | Краны на автомобильном ходу, грузоподъемность 16 т | 1368 | 1011 | маш.-ч | маш.-ч | 1 | 0.02 | 0 | 1488.78 | 1051.33 | 0 | 0 | 1 | 0 |  | 0.02 | 2 | 83302436 | 75 | 0 | 0 | 0 | 0 | 0 | 0 | 0 | 0
186 | 83302437 | 82946791 | 80349211 | 1 | 1 | 1 | 2 | 91.06.03-058 | ФСЭМ-2022, 91.06.03-058, приказ Минстроя России от 18.05.2022 г. № 378/пр | Лебедки электрические тяговым усилием 156,96 кН (16 т) | 1368 | 1011 | маш.-ч | маш.-ч | 1 | 0.01 | 0 | 55.78 | 695.04 | 0 | 0 | 1 | 0 |  | 0.01 | 2 | 83302437 | 76 | 0 | 0 | 0 | 0 | 0 | 0 | 0 | 0
186 | 83302438 | 82946791 | 80349972 | 1 | 1 | 1 | 2 | 91.14.02-001 | ФСЭМ-2022 доп.7, 91.14.02-001, приказ Минстроя России от 02.08.2023 г. № 551/пр | Автомобили бортовые, грузоподъемность до 5 т | 1368 | 1011 | маш.-ч | маш.-ч | 1 | 0.02 | 0 | 572.77 | 782.65 | 0 | 0 | 1 | 0 |  | 0.02 | 2 | 83302438 | 77 | 0 | 0 | 0 | 0 | 0 | 0 | 0 | 0
186 | 83302439 | 82946791 | 80300658 | 1 | 1 | 1 | 3 | 01.7.15.03-0042 | ФСБЦ-2022, 01.7.15.03-0042, приказ Минстроя России от 18.05.2022 г. № 378/пр | Болты с гайками и шайбами строительные | 1346 | 1009 | кг | кг | 1 | 0.14 | 174.93 | 0 | 0 | 0 | 0 | 1 | 0 |  | 0.14 | 2 | 83302439 | 78 | 0 | 0 | 0 | 0 | 0 | 0 | 0 | 0
186 | 83302440 | 82946791 | 80308435 | 1 | 1 | 1 | 3 | 08.3.08.02-0058 | ФСБЦ-2022, 08.3.08.02-0058, приказ Минстроя России от 18.05.2022 г. № 378/пр | Уголок стальной горячекатаный равнополочный, марки стали Ст3сп, Ст3пс, ширина полок 35-56 мм, толщина полки 3-5 мм | 1348 | 1009 | т | т | 1000 | 0.0021 | 49795.86 | 0 | 0 | 0 | 0 | 1 | 0 |  | 0.0021 | 2 | 83302440 | 79 | 0 | 0 | 0 | 0 | 0 | 0 | 0 | 0
186 | 83302441 | 82946791 | 80232430 | 116 | 1 | 1 | 3 | 421/пр_2020_п.75_пп.а |  | Сметная стоимость вспомогательных ненормируемых материальных ресурсов, не учтенная в сметной норме, 2% | 3277935 | 1013 | % | % | 1 | 2 | 0 | 0 | 0 | 0 | 0 | 0 | 0 |  | 2 | 2 | 83302441 | 80 | 0 | 0 | 0 | 0 | 0 | 0 | 0 | 0
189 | 83302443 | 82946925 | 80226435 | 116 | 1 | 1 | 1 | 1-100-40 |  | Средний разряд работы 4,0 | 1191 | 1013 | чел.-ч. | чел.-ч. | 1 | 1.03 | 0 | 0 | 0 | 782.65 | 0 | 1 | 1 |  | 1.03 | 2 | 83302443 | 81 | 0 | 0 | 0 | 0 | 0 | 0 | 0 | 0
189 | 83302444 | 82946925 | 80226606 | 116 | 1 | 1 | 1 | 4-100-00 |  | Затраты труда машинистов | 1191 | 1013 | чел.-ч. | чел.-ч. | 1 | 0.06 | 0 | 0 | 0 | 0 | 0 | 1 | 2 |  | 0.06 | 2 | 83302444 | 82 | 0 | 0 | 0 | 0 | 0 | 0 | 0 | 0
189 | 83302445 | 82946925 | 80349074 | 1 | 1 | 1 | 2 | 91.05.05-015 | ФСЭМ-2022, 91.05.05-015, приказ Минстроя России от 18.05.2022 г. № 378/пр | Краны на автомобильном ходу, грузоподъемность 16 т | 1368 | 1011 | маш.-ч | маш.-ч | 1 | 0.03 | 0 | 1488.78 | 1051.33 | 0 | 0 | 1 | 0 |  | 0.03 | 2 | 83302445 | 83 | 0 | 0 | 0 | 0 | 0 | 0 | 0 | 0
189 | 83302446 | 82946925 | 80349972 | 1 | 1 | 1 | 2 | 91.14.02-001 | ФСЭМ-2022 доп.7, 91.14.02-001, приказ Минстроя России от 02.08.2023 г. № 551/пр | Автомобили бортовые, грузоподъемность до 5 т | 1368 | 1011 | маш.-ч | маш.-ч | 1 | 0.03 | 0 | 572.77 | 782.65 | 0 | 0 | 1 | 0 |  | 0.03 | 2 | 83302446 | 84 | 0 | 0 | 0 | 0 | 0 | 0 | 0 | 0
189 | 83302447 | 82946925 | 80300658 | 1 | 1 | 1 | 3 | 01.7.15.03-0042 | ФСБЦ-2022, 01.7.15.03-0042, приказ Минстроя России от 18.05.2022 г. № 378/пр | Болты с гайками и шайбами строительные | 1346 | 1009 | кг | кг | 1 | 0.04 | 174.93 | 0 | 0 | 0 | 0 | 1 | 0 |  | 0.04 | 2 | 83302447 | 85 | 0 | 0 | 0 | 0 | 0 | 0 | 0 | 0
189 | 83302448 | 82946925 | 80232430 | 116 | 1 | 1 | 3 | 421/пр_2020_п.75_пп.а |  | Сметная стоимость вспомогательных ненормируемых материальных ресурсов, не учтенная в сметной норме, 2% | 3277935 | 1013 | % | % | 1 | 2 | 0 | 0 | 0 | 0 | 0 | 0 | 0 |  | 2 | 2 | 83302448 | 86 | 0 | 0 | 0 | 0 | 0 | 0 | 0 | 0
193 | 83302450 | 82946999 | 80226435 | 116 | 1 | 1 | 1 | 1-100-40 |  | Средний разряд работы 4,0 | 1191 | 1013 | чел.-ч. | чел.-ч. | 1 | 1.03 | 0 | 0 | 0 | 782.65 | 0 | 1 | 1 |  | 1.03 | 2 | 83302450 | 87 | 0 | 0 | 0 | 0 | 0 | 0 | 0 | 0
193 | 83302451 | 82946999 | 80226606 | 116 | 1 | 1 | 1 | 4-100-00 |  | Затраты труда машинистов | 1191 | 1013 | чел.-ч. | чел.-ч. | 1 | 0.06 | 0 | 0 | 0 | 0 | 0 | 1 | 2 |  | 0.06 | 2 | 83302451 | 88 | 0 | 0 | 0 | 0 | 0 | 0 | 0 | 0
193 | 83302452 | 82946999 | 80349074 | 1 | 1 | 1 | 2 | 91.05.05-015 | ФСЭМ-2022, 91.05.05-015, приказ Минстроя России от 18.05.2022 г. № 378/пр | Краны на автомобильном ходу, грузоподъемность 16 т | 1368 | 1011 | маш.-ч | маш.-ч | 1 | 0.03 | 0 | 1488.78 | 1051.33 | 0 | 0 | 1 | 0 |  | 0.03 | 2 | 83302452 | 89 | 0 | 0 | 0 | 0 | 0 | 0 | 0 | 0
193 | 83302453 | 82946999 | 80349972 | 1 | 1 | 1 | 2 | 91.14.02-001 | ФСЭМ-2022 доп.7, 91.14.02-001, приказ Минстроя России от 02.08.2023 г. № 551/пр | Автомобили бортовые, грузоподъемность до 5 т | 1368 | 1011 | маш.-ч | маш.-ч | 1 | 0.03 | 0 | 572.77 | 782.65 | 0 | 0 | 1 | 0 |  | 0.03 | 2 | 83302453 | 90 | 0 | 0 | 0 | 0 | 0 | 0 | 0 | 0
193 | 83302454 | 82946999 | 80300658 | 1 | 1 | 1 | 3 | 01.7.15.03-0042 | ФСБЦ-2022, 01.7.15.03-0042, приказ Минстроя России от 18.05.2022 г. № 378/пр | Болты с гайками и шайбами строительные | 1346 | 1009 | кг | кг | 1 | 0.04 | 174.93 | 0 | 0 | 0 | 0 | 1 | 0 |  | 0.04 | 2 | 83302454 | 91 | 0 | 0 | 0 | 0 | 0 | 0 | 0 | 0
193 | 83302455 | 82946999 | 80232430 | 116 | 1 | 1 | 3 | 421/пр_2020_п.75_пп.а |  | Сметная стоимость вспомогательных ненормируемых материальных ресурсов, не учтенная в сметной норме, 2% | 3277935 | 1013 | % | % | 1 | 2 | 0 | 0 | 0 | 0 | 0 | 0 | 0 |  | 2 | 2 | 83302455 | 92 | 0 | 0 | 0 | 0 | 0 | 0 | 0 | 0
197 | 83302457 | 82947071 | 80226435 | 116 | 1 | 1 | 1 | 1-100-40 |  | Средний разряд работы 4,0 | 1191 | 1013 | чел.-ч. | чел.-ч. | 1 | 3.79 | 0 | 0 | 0 | 782.65 | 0 | 1 | 1 |  | 3.79 | 2 | 83302457 | 93 | 0 | 0 | 0 | 0 | 0 | 0 | 0 | 0
197 | 83302458 | 82947071 | 80226606 | 116 | 1 | 1 | 1 | 4-100-00 |  | Затраты труда машинистов | 1191 | 1013 | чел.-ч. | чел.-ч. | 1 | 0.2 | 0 | 0 | 0 | 0 | 0 | 1 | 2 |  | 0.2 | 2 | 83302458 | 94 | 0 | 0 | 0 | 0 | 0 | 0 | 0 | 0
197 | 83302459 | 82947071 | 80349074 | 1 | 1 | 1 | 2 | 91.05.05-015 | ФСЭМ-2022, 91.05.05-015, приказ Минстроя России от 18.05.2022 г. № 378/пр | Краны на автомобильном ходу, грузоподъемность 16 т | 1368 | 1011 | маш.-ч | маш.-ч | 1 | 0.07 | 0 | 1488.78 | 1051.33 | 0 | 0 | 1 | 0 |  | 0.07 | 2 | 83302459 | 95 | 0 | 0 | 0 | 0 | 0 | 0 | 0 | 0
197 | 83302460 | 82947071 | 80349211 | 1 | 1 | 1 | 2 | 91.06.03-058 | ФСЭМ-2022, 91.06.03-058, приказ Минстроя России от 18.05.2022 г. № 378/пр | Лебедки электрические тяговым усилием 156,96 кН (16 т) | 1368 | 1011 | маш.-ч | маш.-ч | 1 | 0.06 | 0 | 55.78 | 695.04 | 0 | 0 | 1 | 0 |  | 0.06 | 2 | 83302460 | 96 | 0 | 0 | 0 | 0 | 0 | 0 | 0 | 0
197 | 83302461 | 82947071 | 80349972 | 1 | 1 | 1 | 2 | 91.14.02-001 | ФСЭМ-2022 доп.7, 91.14.02-001, приказ Минстроя России от 02.08.2023 г. № 551/пр | Автомобили бортовые, грузоподъемность до 5 т | 1368 | 1011 | маш.-ч | маш.-ч | 1 | 0.07 | 0 | 572.77 | 782.65 | 0 | 0 | 1 | 0 |  | 0.07 | 2 | 83302461 | 97 | 0 | 0 | 0 | 0 | 0 | 0 | 0 | 0
197 | 83302462 | 82947071 | 80300658 | 1 | 1 | 1 | 3 | 01.7.15.03-0042 | ФСБЦ-2022, 01.7.15.03-0042, приказ Минстроя России от 18.05.2022 г. № 378/пр | Болты с гайками и шайбами строительные | 1346 | 1009 | кг | кг | 1 | 0.42 | 174.93 | 0 | 0 | 0 | 0 | 1 | 0 |  | 0.42 | 2 | 83302462 | 98 | 0 | 0 | 0 | 0 | 0 | 0 | 0 | 0
197 | 83302463 | 82947071 | 80300825 | 1 | 1 | 1 | 3 | 01.7.15.11-0026 | ФСБЦ-2022, 01.7.15.11-0026, приказ Минстроя России от 18.05.2022 г. № 378/пр | Шайбы квадратные | 1425 | 1013 | 100 ШТ | 100 ШТ | 1 | 0.04 | 941.01 | 0 | 0 | 0 | 0 | 1 | 0 |  | 0.04 | 2 | 83302463 | 99 | 0 | 0 | 0 | 0 | 0 | 0 | 0 | 0
197 | 83302464 | 82947071 | 80232430 | 116 | 1 | 1 | 3 | 421/пр_2020_п.75_пп.а |  | Сметная стоимость вспомогательных ненормируемых материальных ресурсов, не учтенная в сметной норме, 2% | 3277935 | 1013 | % | % | 1 | 2 | 0 | 0 | 0 | 0 | 0 | 0 | 0 |  | 2 | 2 | 83302464 | 100 | 0 | 0 | 0 | 0 | 0 | 0 | 0 | 0
199 | 83302466 | 82947344 | 80226435 | 116 | 1 | 1 | 1 | 1-100-40 |  | Средний разряд работы 4,0 | 1191 | 1013 | чел.-ч. | чел.-ч. | 1 | 45.3 | 0 | 0 | 0 | 782.65 | 0 | 1 | 1 |  | 45.3 | 2 | 83302466 | 101 | 0 | 0 | 0 | 0 | 0 | 0 | 0 | 0
199 | 83302467 | 82947344 | 80226606 | 116 | 1 | 1 | 1 | 4-100-00 |  | Затраты труда машинистов | 1191 | 1013 | чел.-ч. | чел.-ч. | 1 | 5.3 | 0 | 0 | 0 | 0 | 0 | 1 | 2 |  | 5.3 | 2 | 83302467 | 102 | 0 | 0 | 0 | 0 | 0 | 0 | 0 | 0
199 | 83302468 | 82947344 | 80349074 | 1 | 1 | 1 | 2 | 91.05.05-015 | ФСЭМ-2022, 91.05.05-015, приказ Минстроя России от 18.05.2022 г. № 378/пр | Краны на автомобильном ходу, грузоподъемность 16 т | 1368 | 1011 | маш.-ч | маш.-ч | 1 | 0.2 | 0 | 1488.78 | 1051.33 | 0 | 0 | 1 | 0 |  | 0.2 | 2 | 83302468 | 103 | 0 | 0 | 0 | 0 | 0 | 0 | 0 | 0
199 | 83302469 | 82947344 | 80349972 | 1 | 1 | 1 | 2 | 91.14.02-001 | ФСЭМ-2022 доп.7, 91.14.02-001, приказ Минстроя России от 02.08.2023 г. № 551/пр | Автомобили бортовые, грузоподъемность до 5 т | 1368 | 1011 | маш.-ч | маш.-ч | 1 | 0.2 | 0 | 572.77 | 782.65 | 0 | 0 | 1 | 0 |  | 0.2 | 2 | 83302469 | 104 | 0 | 0 | 0 | 0 | 0 | 0 | 0 | 0
199 | 83302470 | 82947344 | 80350169 | 1 | 1 | 1 | 2 | 91.17.04-233 | ФСЭМ-2022, 91.17.04-233, приказ Минстроя России от 18.05.2022 г. № 378/пр | Аппараты сварочные для ручной дуговой сварки, сварочный ток до 350 А | 1368 | 1011 | маш.-ч | маш.-ч | 1 | 1.69 | 0 | 28.51 | 0 | 0 | 0 | 1 | 0 |  | 1.69 | 2 | 83302470 | 105 | 0 | 0 | 0 | 0 | 0 | 0 | 0 | 0
199 | 83302471 | 82947344 | 80350646 | 1 | 1 | 1 | 2 | 91.21.19-031 | ФСЭМ-2022, 91.21.19-031, приказ Минстроя России от 18.05.2022 г. № 378/пр | Станки сверлильные | 1368 | 1011 | маш.-ч | маш.-ч | 1 | 0.86 | 0 | 23.89 | 0 | 0 | 0 | 1 | 0 |  | 0.86 | 2 | 83302471 | 106 | 0 | 0 | 0 | 0 | 0 | 0 | 0 | 0
199 | 83302472 | 82947344 | 80350734 | 1 | 1 | 1 | 2 | 91.21.22-491 | ФСЭМ-2022, 91.21.22-491, приказ Минстроя России от 18.05.2022 г. № 378/пр | Шиногибы гидравлические универсальные | 1368 | 1011 | маш.-ч | маш.-ч | 1 | 4.9 | 0 | 26.76 | 782.65 | 0 | 0 | 1 | 0 |  | 4.9 | 2 | 83302472 | 107 | 0 | 0 | 0 | 0 | 0 | 0 | 0 | 0
199 | 83302473 | 82947344 | 80296704 | 1 | 1 | 1 | 3 | 01.3.02.02-0001 | ФСБЦ-2022 доп.3, 01.3.02.02-0001, приказ Минстроя России от 26.10.2022 г. № 905/пр | Аргон газообразный, сорт I | 1339 | 1007 | м3 | м3 | 1 | 0.31 | 253.96 | 0 | 0 | 0 | 0 | 1 | 0 |  | 0.31 | 2 | 83302473 | 108 | 0 | 0 | 0 | 0 | 0 | 0 | 0 | 0
199 | 83302474 | 82947344 | 80300658 | 1 | 1 | 1 | 3 | 01.7.15.03-0042 | ФСБЦ-2022, 01.7.15.03-0042, приказ Минстроя России от 18.05.2022 г. № 378/пр | Болты с гайками и шайбами строительные | 1346 | 1009 | кг | кг | 1 | 2.88 | 174.93 | 0 | 0 | 0 | 0 | 1 | 0 |  | 2.88 | 2 | 83302474 | 109 | 0 | 0 | 0 | 0 | 0 | 0 | 0 | 0
199 | 83302475 | 82947344 | 80300833 | 1 | 1 | 1 | 3 | 01.7.15.11-0061 | ФСБЦ-2022, 01.7.15.11-0061, приказ Минстроя России от 18.05.2022 г. № 378/пр | Шайбы стальные оцинкованные пружинные (гровер), диаметр отверстия М3 | 1348 | 1009 | т | т | 1000 | 0.00012 | 195421.95 | 0 | 0 | 0 | 0 | 1 | 0 |  | 0.00012 | 2 | 83302475 | 110 | 0 | 0 | 0 | 0 | 0 | 0 | 0 | 0
199 | 83302476 | 82947344 | 80309552 | 1 | 1 | 1 | 3 | 10.1.02.04-0009 | ФСБЦ-2022 доп.9, 10.1.02.04-0009, приказ Минстроя России от 16.02.2024 г. № 102/пр | Прутки круглого сечения из алюминиевых сплавов марок АД0, АД1, АД, АД31, АД33, АД35, АВ, диаметр 135,0-200,0 мм | 1348 | 1009 | т | т | 1000 | 6e-05 | 530491.83 | 0 | 0 | 0 | 0 | 1 | 0 |  | 6e-05 | 2 | 83302476 | 111 | 0 | 0 | 0 | 0 | 0 | 0 | 0 | 0
199 | 83302477 | 82947344 | 80309827 | 1 | 1 | 1 | 3 | 10.2.02.10-0013 | ФСБЦ-2022, 10.2.02.10-0013, приказ Минстроя России от 18.05.2022 г. № 378/пр | Прутки круглые из меди марки М3, диаметр 10-30 мм | 1348 | 1009 | т | т | 1000 | 3e-05 | 945143.92 | 0 | 0 | 0 | 0 | 1 | 0 |  | 3e-05 | 2 | 83302477 | 112 | 0 | 0 | 0 | 0 | 0 | 0 | 0 | 0
199 | 83302478 | 82947344 | 80318285 | 1 | 1 | 1 | 3 | 14.4.02.04-0142 | ФСБЦ-2022, 14.4.02.04-0142, приказ Минстроя России от 18.05.2022 г. № 378/пр | Краска масляная МА-0115, мумия, сурик железный | 1346 | 1009 | кг | кг | 1 | 1.74 | 79.88 | 0 | 0 | 0 | 0 | 1 | 0 |  | 1.74 | 2 | 83302478 | 113 | 0 | 0 | 0 | 0 | 0 | 0 | 0 | 0
199 | 83302479 | 82947344 | 80232430 | 116 | 1 | 1 | 3 | 421/пр_2020_п.75_пп.а |  | Сметная стоимость вспомогательных ненормируемых материальных ресурсов, не учтенная в сметной норме, 2% | 3277935 | 1013 | % | % | 1 | 2 | 0 | 0 | 0 | 0 | 0 | 0 | 0 |  | 2 | 2 | 83302479 | 114 | 0 | 0 | 0 | 0 | 0 | 0 | 0 | 0
308 | 83302481 | 82948404 | 80226435 | 116 | 1 | 1 | 1 | 1-100-40 |  | Средний разряд работы 4,0 | 1191 | 1013 | чел.-ч. | чел.-ч. | 1 | 27.6 | 0 | 0 | 0 | 782.65 | 0 | 1 | 1 |  | 27.6 | 2 | 83302481 | 115 | 0 | 0 | 0 | 0 | 0 | 0 | 0 | 0
308 | 83302482 | 82948404 | 80226606 | 116 | 1 | 1 | 1 | 4-100-00 |  | Затраты труда машинистов | 1191 | 1013 | чел.-ч. | чел.-ч. | 1 | 6.98 | 0 | 0 | 0 | 0 | 0 | 1 | 2 |  | 6.98 | 2 | 83302482 | 116 | 0 | 0 | 0 | 0 | 0 | 0 | 0 | 0
308 | 83302483 | 82948404 | 80349074 | 1 | 1 | 1 | 2 | 91.05.05-015 | ФСЭМ-2022, 91.05.05-015, приказ Минстроя России от 18.05.2022 г. № 378/пр | Краны на автомобильном ходу, грузоподъемность 16 т | 1368 | 1011 | маш.-ч | маш.-ч | 1 | 3.34 | 0 | 1488.78 | 1051.33 | 0 | 0 | 1 | 0 |  | 3.34 | 2 | 83302483 | 117 | 0 | 0 | 0 | 0 | 0 | 0 | 0 | 0
308 | 83302484 | 82948404 | 80349972 | 1 | 1 | 1 | 2 | 91.14.02-001 | ФСЭМ-2022 доп.7, 91.14.02-001, приказ Минстроя России от 02.08.2023 г. № 551/пр | Автомобили бортовые, грузоподъемность до 5 т | 1368 | 1011 | маш.-ч | маш.-ч | 1 | 3.64 | 0 | 572.77 | 782.65 | 0 | 0 | 1 | 0 |  | 3.64 | 2 | 83302484 | 118 | 0 | 0 | 0 | 0 | 0 | 0 | 0 | 0
308 | 83302485 | 82948404 | 80300804 | 1 | 1 | 1 | 3 | 01.7.15.10-0053 | ФСБЦ-2022, 01.7.15.10-0053, приказ Минстроя России от 18.05.2022 г. № 378/пр | Скобы металлические | 1346 | 1009 | кг | кг | 1 | 10.5 | 176.2 | 0 | 0 | 0 | 0 | 1 | 0 |  | 10.5 | 2 | 83302485 | 119 | 0 | 0 | 0 | 0 | 0 | 0 | 0 | 0
308 | 83302486 | 82948404 | 80343896 | 1 | 1 | 1 | 3 | 25.1.01.04-0012 | ФСБЦ-2022, 25.1.01.04-0012, приказ Минстроя России от 18.05.2022 г. № 378/пр | Шпала из древесины хвойных пород, непропитанная, для железных дорог узкой колеи, тип II, длина 1200 мм | 1371 | 1013 | ШТ | ШТ | 1 | 15 | 705.5 | 0 | 0 | 0 | 0 | 1 | 0 |  | 15 | 2 | 83302486 | 120 | 0 | 0 | 0 | 0 | 0 | 0 | 0 | 0
308 | 83302487 | 82948404 | 80232430 | 116 | 1 | 1 | 3 | 421/пр_2020_п.75_пп.а |  | Сметная стоимость вспомогательных ненормируемых материальных ресурсов, не учтенная в сметной норме, 2% | 3277935 | 1013 | % | % | 1 | 2 | 0 | 0 | 0 | 0 | 0 | 0 | 0 |  | 2 | 2 | 83302487 | 121 | 0 | 0 | 0 | 0 | 0 | 0 | 0 | 0
415 | 83302489 | 82958512 | 80226570 | 116 | 1 | 1 | 1 | 2-100-04 |  | Рабочий 4 разряда | 1369 | 1013 | чел.-ч | чел.-ч | 1 | 2.92 | 0 | 0 | 0 | 782.65 | 0 | 1 | 1 |  | 2.92 | 2 | 83302489 | 122 | 0 | 0 | 0 | 0 | 0 | 0 | 0 | 0
415 | 83302490 | 82958512 | 80226600 | 116 | 1 | 1 | 1 | 3-200-03 |  | Инженер III категории | 1369 | 1013 | чел.-ч | чел.-ч | 1 | 4.37 | 0 | 0 | 0 | 1027.96 | 0 | 1 | 1 |  | 4.37 | 2 | 83302490 | 123 | 0 | 0 | 0 | 0 | 0 | 0 | 0 | 0
416 | 83302491 | 82958517 | 80226574 | 116 | 1 | 1 | 1 | 2-100-05 |  | Рабочий 5 разряда | 1369 | 1013 | чел.-ч | чел.-ч | 1 | 0.65 | 0 | 0 | 0 | 899.47 | 0 | 1 | 1 |  | 0.65 | 2 | 83302491 | 124 | 0 | 0 | 0 | 0 | 0 | 0 | 0 | 0
416 | 83302492 | 82958517 | 80226600 | 116 | 1 | 1 | 1 | 3-200-03 |  | Инженер III категории | 1369 | 1013 | чел.-ч | чел.-ч | 1 | 0.97 | 0 | 0 | 0 | 1027.96 | 0 | 1 | 1 |  | 0.97 | 2 | 83302492 | 125 | 0 | 0 | 0 | 0 | 0 | 0 | 0 | 0
417 | 83302493 | 82958532 | 80226588 | 116 | 1 | 1 | 1 | 3-100-02 |  | Техник II категории | 1369 | 1013 | чел.-ч | чел.-ч | 1 | 0.65 | 0 | 0 | 0 | 747.61 | 0 | 1 | 1 |  | 0.65 | 2 | 83302493 | 126 | 0 | 0 | 0 | 0 | 0 | 0 | 0 | 0
417 | 83302494 | 82958532 | 80226598 | 116 | 1 | 1 | 1 | 3-200-02 |  | Инженер II категории | 1369 | 1013 | чел.-ч | чел.-ч | 1 | 0.97 | 0 | 0 | 0 | 1144.78 | 0 | 1 | 1 |  | 0.97 | 2 | 83302494 | 127 | 0 | 0 | 0 | 0 | 0 | 0 | 0 | 0
418 | 83302495 | 82958562 | 80226588 | 116 | 1 | 1 | 1 | 3-100-02 |  | Техник II категории | 1369 | 1013 | чел.-ч | чел.-ч | 1 | 0.52 | 0 | 0 | 0 | 747.61 | 0 | 1 | 1 |  | 0.52 | 2 | 83302495 | 128 | 0 | 0 | 0 | 0 | 0 | 0 | 0 | 0
418 | 83302496 | 82958562 | 80226598 | 116 | 1 | 1 | 1 | 3-200-02 |  | Инженер II категории | 1369 | 1013 | чел.-ч | чел.-ч | 1 | 0.78 | 0 | 0 | 0 | 1144.78 | 0 | 1 | 1 |  | 0.78 | 2 | 83302496 | 129 | 0 | 0 | 0 | 0 | 0 | 0 | 0 | 0
419 | 83302497 | 82958567 | 80226574 | 116 | 1 | 1 | 1 | 2-100-05 |  | Рабочий 5 разряда | 1369 | 1013 | чел.-ч | чел.-ч | 1 | 0.65 | 0 | 0 | 0 | 899.47 | 0 | 1 | 1 |  | 0.65 | 2 | 83302497 | 130 | 0 | 0 | 0 | 0 | 0 | 0 | 0 | 0
419 | 83302498 | 82958567 | 80226598 | 116 | 1 | 1 | 1 | 3-200-02 |  | Инженер II категории | 1369 | 1013 | чел.-ч | чел.-ч | 1 | 0.97 | 0 | 0 | 0 | 1144.78 | 0 | 1 | 1 |  | 0.97 | 2 | 83302498 | 131 | 0 | 0 | 0 | 0 | 0 | 0 | 0 | 0
489 | 83302499 | 82958651 | 80226588 | 116 | 1 | 1 | 1 | 3-100-02 |  | Техник II категории | 1369 | 1013 | чел.-ч | чел.-ч | 1 | 4.32 | 0 | 0 | 0 | 747.61 | 0 | 1 | 1 |  | 4.32 | 2 | 83302499 | 132 | 0 | 0 | 0 | 0 | 0 | 0 | 0 | 0
489 | 83302500 | 82958651 | 80226594 | 116 | 1 | 1 | 1 | 3-200-01 |  | Инженер I категории | 1369 | 1013 | чел.-ч | чел.-ч | 1 | 6.48 | 0 | 0 | 0 | 1255.75 | 0 | 1 | 1 |  | 6.48 | 2 | 83302500 | 133 | 0 | 0 | 0 | 0 | 0 | 0 | 0 | 0
490 | 83302501 | 82958666 | 80226574 | 116 | 1 | 1 | 1 | 2-100-05 |  | Рабочий 5 разряда | 1369 | 1013 | чел.-ч | чел.-ч | 1 | 0.97 | 0 | 0 | 0 | 899.47 | 0 | 1 | 1 |  | 0.97 | 2 | 83302501 | 134 | 0 | 0 | 0 | 0 | 0 | 0 | 0 | 0
490 | 83302502 | 82958666 | 80226598 | 116 | 1 | 1 | 1 | 3-200-02 |  | Инженер II категории | 1369 | 1013 | чел.-ч | чел.-ч | 1 | 1.46 | 0 | 0 | 0 | 1144.78 | 0 | 1 | 1 |  | 1.46 | 2 | 83302502 | 135 | 0 | 0 | 0 | 0 | 0 | 0 | 0 | 0

## SrcKA
0 | Smeta.RU (495) 974-1589 |  | _PS_ |  | 0 | 0 | 0 | Smeta.RU |  | 1 | 66644 | 10 | 12 | 0 | 0 | 3
[5 empty] | SAP: I-320423 | РЕМ-67_25 от 16.07.2025 (SAP I-320423, ОДИН, аб. Моллаев Д.Ш.) - рим ПАО РОССЕТИ | [27 empty] | 46093 | [10 empty] | 0
|  |  |  | Конъюнктурный анализ | [23 empty] | 4
| 29.1 | 1 | ТЦ_27.11.42.000_77_5001055273_09.09.2025_02_29.1 | Амперметр Э8030-М1, 1000/5 | 27.11.42.000 | шт. | 1083.33 | 1300 | 32.5 | 1138.15 | 20 | 45909 | 2 | ООО "КОМПАНИЯ АЛЬЯНС-КАБЕЛЬ" | Москва | 5001055273 | 501201001 | www.a-cab.ru | 77 | 2 | 22.32 | 0 | 0 | РФ | 3 | *1 | 1083.33 | 1 | 0 | 1 | 3 | шт. | Амперметр Э8030-М1, 1000/5 | 46120.4845 | 83302611 | 0 | 0 | 0 | 0 | 0 | 0 | 0 | 0 | 0
| 29.2 | 0 | ТЦ_27.11.42.000_77_7719546987_09.09.2025_02_29.2 | Амперметр Э8030-М1, 1000/5 | 27.11.42.000 | шт. | 1115.83 | 1339 | 33.47 | 1172.29 | 20 | 45909 | 2 | ООО Торговая компания "Норма-кабель" | Москва | 7719546987 | 504101001 | www.sip2a.ru | 77 | 2 | 22.99 | 0 | 0 | РФ | 3 | *1 | 1115.83 | 1 | 0 | 1 | 3 | шт. | Амперметр Э8030-М1, 1000/5 | 46120.4845 | 83302611 | 0 | 0 | 0 | 0 | 0 | 0 | 0 | 0 | 0
| 29.3 | 0 | ТЦ_27.11.42.000_77_5036090504_09.09.2025_02_29.3 | Амперметр Э8030-М1, 1000/5 | 27.11.42.000 | шт. | 1137.5 | 1365 | 34.13 | 1195.06 | 20 | 45909 | 2 | ООО "АРМАТЕХ" | Москва | 5036090504 | 503601001 | www.armatech.group | 77 | 2 | 23.43 | 0 | 0 | РФ | 3 | *1 | 1137.5 | 1 | 0 | 1 | 3 | шт. | Амперметр Э8030-М1, 1000/5 | 46120.4845 | 83302611 | 0 | 0 | 0 | 0 | 0 | 0 | 0 | 0 | 0
| 30.1 | 1 | ТЦ_27.11.42.000_77_5001055273_09.09.2025_02_30.1 | Вольтметр Э8030-М1, 500В | 27.11.42.000 | шт. | 2936 | 3523.2 | 88.08 | 3084.56 | 20 | 45909 | 2 | ООО "КОМПАНИЯ АЛЬЯНС-КАБЕЛЬ" | Москва | 5001055273 | 501201001 | www.a-cab.ru | 77 | 2 | 60.48 | 0 | 0 | РФ | 3 | *1 | 2936 | 1 | 0 | 1 | 3 | шт. | Вольтметр Э8030-М1, 500В | 46120.4849 | 83302615 | 0 | 0 | 0 | 0 | 0 | 0 | 0 | 0 | 0
| 30.2 | 0 | ТЦ_27.11.42.000_77_7719546987_09.09.2025_02_30.2 | Вольтметр Э8030-М1, 500В | 27.11.42.000 | шт. | 3024.08 | 3628.896 | 90.72 | 3177.1 | 20 | 45909 | 2 | ООО Торговая компания "Норма-кабель" | Москва | 7719546987 | 504101001 | www.sip2a.ru | 77 | 2 | 62.3 | 0 | 0 | РФ | 3 | *1 | 3024.08 | 1 | 0 | 1 | 3 | шт. | Вольтметр Э8030-М1, 500В | 46120.4849 | 83302615 | 0 | 0 | 0 | 0 | 0 | 0 | 0 | 0 | 0
| 30.3 | 0 | ТЦ_27.11.42.000_77_5036090504_09.09.2025_02_30.3 | Вольтметр Э8030-М1, 500В | 27.11.42.000 | шт. | 3082.8 | 3699.36 | 92.48 | 3238.79 | 20 | 45909 | 2 | ООО "АРМАТЕХ" | Москва | 5036090504 | 503601001 | www.armatech.group | 77 | 2 | 63.51 | 0 | 0 | РФ | 3 | *1 | 3082.8 | 1 | 0 | 1 | 3 | шт. | Вольтметр Э8030-М1, 500В | 46120.4849 | 83302615 | 0 | 0 | 0 | 0 | 0 | 0 | 0 | 0 | 0
| 45.1 | 1 | ТЦ_26.51.63.130_77_5001055273_09.09.2025_02_45.1 | Счетчик ЭЭ СТЭМ-300.15 GSU | 26.51.63.130 | шт. | 51416.67 | 61700 | 1542.5 | 53594.68 | 20 | 45909 | 2 | ООО "КОМПАНИЯ АЛЬЯНС-КАБЕЛЬ" | Москва | 5001055273 | 501201001 | www.a-cab.ru | 77 | 1.2 | 635.51 | 0 | 0 | РФ | 3 | *1 | 51416.67 | 1 | 0 | 1 | 3 | шт. | Счетчик ЭЭ СТЭМ-300.15 GSU | 46120.4784 | 83302671 | 0 | 0 | 0 | 0 | 0 | 0 | 0 | 0 | 0
| 45.2 | 0 | ТЦ_26.51.63.130_77_7719546987_09.09.2025_02_45.2 | Счетчик ЭЭ СТЭМ-300.15 GSU | 26.51.63.130 | шт. | 52959.17 | 63551 | 1588.78 | 55202.53 | 20 | 45909 | 2 | ООО Торговая компания "Норма-кабель" | Москва | 7719546987 | 504101001 | www.sip2a.ru | 77 | 1.2 | 654.58 | 0 | 0 | РФ | 3 | *1 | 52959.17 | 1 | 0 | 1 | 3 | шт. | Счетчик ЭЭ СТЭМ-300.15 GSU | 46120.4784 | 83302671 | 0 | 0 | 0 | 0 | 0 | 0 | 0 | 0 | 0
| 45.3 | 0 | ТЦ_26.51.63.130_77_5036090504_09.09.2025_02_45.3 | Счетчик ЭЭ СТЭМ-300.15 GSU | 26.51.63.130 | шт. | 53987.5 | 64785 | 2267.48 | 56930.04 | 20 | 45909 | 2 | ООО "АРМАТЕХ" | Москва | 5036090504 | 503601001 | www.armatech.group | 77 | 1.2 | 675.06 | 0 | 0 | РФ | 4.2 | *1 | 53987.5 | 1 | 0 | 1 | 3 | шт. | Счетчик ЭЭ СТЭМ-300.15 GSU | 46120.4784 | 83302671 | 0 | 0 | 0 | 0 | 0 | 0 | 0 | 0 | 0
| 54.1 | 1 | ТЦ_101_77_5001055273_09.09.2025_02_54.1 | Главный рубильник НН OptiSwitch DI-C4-1000-3P КЭАЗ | 101 | шт. | 163180.33 | 195816.39 | 4895.41 | 171437.25 | 20 | 45909 | 2 | ООО "КОМПАНИЯ АЛЬЯНС-КАБЕЛЬ" | Москва | 5001055273 | 501201001 | www.a-cab.ru | 77 | 2 | 3361.51 | 0 | 0 | РФ | 3 | *1 | 163180.33 | 1 | 0 | 3 | 3 | шт. | Главный рубильник НН OptiSwitch DI-C4-1000-3P КЭАЗ | 46120.4878 | 82947608 | 0 | 0 | 0 | 0 | 0 | 0 | 0 | 0 | 0
| 54.2 | 0 | ТЦ_101_77_7719546987_09.09.2025_02_54.2 | Главный рубильник НН OptiSwitch DI-C4-1000-3P КЭАЗ | 101 | шт. | 168075.74 | 201690.89 | 5042.27 | 176580.37 | 20 | 45909 | 2 | ООО Торговая компания "Норма-кабель" | Москва | 7719546987 | 504101001 | www.sip2a.ru | 77 | 2 | 3462.36 | 0 | 0 | РФ | 3 | *1 | 168075.74 | 1 | 0 | 3 | 3 | шт. | Главный рубильник НН OptiSwitch DI-C4-1000-3P КЭАЗ | 46120.4878 | 82947608 | 0 | 0 | 0 | 0 | 0 | 0 | 0 | 0 | 0
| 54.3 | 0 | ТЦ_101_77_5036090504_09.09.2025_02_54.3 | Главный рубильник НН OptiSwitch DI-C4-1000-3P КЭАЗ | 101 | шт. | 171339.34 | 205607.21 | 5140.18 | 180009.11 | 20 | 45909 | 2 | ООО "АРМАТЕХ" | Москва | 5036090504 | 503601001 | www.armatech.group | 77 | 2 | 3529.59 | 0 | 0 | РФ | 3 | *1 | 171339.34 | 1 | 0 | 3 | 3 | шт. | Главный рубильник НН OptiSwitch DI-C4-1000-3P КЭАЗ | 46120.4878 | 82947608 | 0 | 0 | 0 | 0 | 0 | 0 | 0 | 0 | 0
| 63.1 | 1 | ТЦ_101_77_7718230405_09.09.2025_02_63.1 | Трансформатор силовой ТМГ33-630/10/0,4 (Х2К2) | 101 | шт. | 924200 | 1109040 | 27726 | 963349.11 | 20 | 45909 | 2 | ООО "ЭЛТКОМ" | Москва | 7718230405 | 771801001 | www.eltkom.ru | 77 | 1.2 | 11423.11 | 0 | 0 | РФ | 3 | *1 | 924200 | 1 | 0 | 3 | 3 | шт. | Трансформатор силовой ТМГ33-630/10/0,4 (Х2К2) | 46120.4902 | 82948491 | 0 | 0 | 0 | 0 | 0 | 0 | 0 | 0 | 0
| 63.2 | 0 | ТЦ_101_77_7719651413_09.09.2025_02_63.2 | Трансформатор силовой ТМГ33-630/10/0,4 (Х2К2) | 101 | шт. | 951926 | 1142311.2 | 28557.78 | 992249.59 | 20 | 45909 | 2 | ООО "ДАРТЕХ" | Москва | 7719651413 | 771801001 | www.tdmetz.ru | 77 | 1.2 | 11765.81 | 0 | 0 | РФ | 3 | *1 | 951926 | 1 | 0 | 3 | 3 | шт. | Трансформатор силовой ТМГ33-630/10/0,4 (Х2К2) | 46120.4902 | 82948491 | 0 | 0 | 0 | 0 | 0 | 0 | 0 | 0 | 0
| 63.3 | 0 | ТЦ_101_77_9727030220_09.09.2025_02_63.3 | Трансформатор силовой ТМГ33-630/10/0,4 (Х2К2) | 101 | шт. | 970410 | 1164492 | 29112.3 | 1011516.57 | 20 | 45909 | 2 | ООО "РЭМВАЭР" | Москва | 9727030220 | 772701001 | www.checko.ru | 77 | 1.2 | 11994.27 | 0 | 0 | РФ | 3 | *1 | 970410 | 1 | 0 | 3 | 3 | шт. | Трансформатор силовой ТМГ33-630/10/0,4 (Х2К2) | 46120.4902 | 82948491 | 0 | 0 | 0 | 0 | 0 | 0 | 0 | 0 | 0
| 373.1 | 1 | ТЦ_27.33.13.162_77_5001055273_09.09.2025_02_373.1 | Предохранитель ПКТ 102-10-40-31,5 | 27.33.13.162 | шт. | 3312.5 | 3975 | 99.38 | 3480.12 | 20 | 45909 | 2 | ООО "КОМПАНИЯ АЛЬЯНС-КАБЕЛЬ" | Москва | 5001055273 | 501201001 | www.a-cab.ru | 77 | 2 | 68.24 | 0 | 0 | РФ | 3 | *1 | 3312.5 | 1 | 0 | 1 | 3 | шт. | Предохранитель ПКТ 102-10-40-31,5 | 46120.4811 | 83303755 | 0 | 0 | 0 | 0 | 0 | 0 | 0 | 0 | 0
| 373.2 | 0 | ТЦ_27.33.13.162_77_7719546987_09.09.2025_02_373.2 | Предохранитель ПКТ 102-10-40-31,5 | 27.33.13.162 | шт. | 3411.88 | 4094.25 | 102.36 | 3584.52 | 20 | 45909 | 2 | ООО Торговая компания "Норма-кабель" | Москва | 7719546987 | 504101001 | www.sip2a.ru | 77 | 2 | 70.28 | 0 | 0 | РФ | 3 | *1 | 3411.88 | 1 | 0 | 1 | 3 | шт. | Предохранитель ПКТ 102-10-40-31,5 | 46120.4811 | 83303755 | 0 | 0 | 0 | 0 | 0 | 0 | 0 | 0 | 0
| 373.3 | 0 | ТЦ_27.33.13.162_77_5036090504_09.09.2025_02_373.3 | Предохранитель ПКТ 102-10-40-31,5 | 27.33.13.162 | шт. | 3478.13 | 4173.75 | 104.34 | 3654.12 | 20 | 45909 | 2 | ООО "АРМАТЕХ" | Москва | 5036090504 | 503601001 | www.armatech.group | 77 | 2 | 71.65 | 0 | 0 | РФ | 3 | *1 | 3478.13 | 1 | 0 | 1 | 3 | шт. | Предохранитель ПКТ 102-10-40-31,5 | 46120.4811 | 83303755 | 0 | 0 | 0 | 0 | 0 | 0 | 0 | 0 | 0
| 374.1 | 1 | ТЦ_27.11.42.000_77_5001055273_09.09.2025_02_374.1 | Трансформатор тока т-0,66 1000/5 0,5S | 27.11.42.000 | шт. | 3750 | 4500 | 112.5 | 3939.75 | 20 | 45909 | 2 | ООО "КОМПАНИЯ АЛЬЯНС-КАБЕЛЬ" | Москва | 5001055273 | 501201001 | www.a-cab.ru | 77 | 2 | 77.25 | 0 | 0 | РФ | 3 | *1 | 3750 | 1 | 0 | 1 | 3 | шт. | Трансформатор тока т-0,66 1000/5 0,5S | 46120.482 | 83303759 | 0 | 0 | 0 | 0 | 0 | 0 | 0 | 0 | 0
| 374.2 | 0 | ТЦ_27.11.42.000_77_7719546987_09.09.2025_02_374.2 | Трансформатор тока т-0,66 1000/5 0,5S | 27.11.42.000 | шт. | 3862.5 | 4635 | 115.88 | 4057.95 | 20 | 45909 | 2 | ООО Торговая компания "Норма-кабель" | Москва | 7719546987 | 504101001 | www.sip2a.ru | 77 | 2 | 79.57 | 0 | 0 | РФ | 3 | *1 | 3862.5 | 1 | 0 | 1 | 3 | шт. | Трансформатор тока т-0,66 1000/5 0,5S | 46120.482 | 83303759 | 0 | 0 | 0 | 0 | 0 | 0 | 0 | 0 | 0
| 374.3 | 0 | ТЦ_27.11.42.000_77_5036090504_09.09.2025_02_374.3 | Трансформатор тока т-0,66 1000/5 0,5S | 27.11.42.000 | шт. | 3937.5 | 4725 | 118.13 | 4136.74 | 20 | 45909 | 2 | ООО "АРМАТЕХ" | Москва | 5036090504 | 503601001 | www.armatech.group | 77 | 2 | 81.11 | 0 | 0 | РФ | 3 | *1 | 3937.5 | 1 | 0 | 1 | 3 | шт. | Трансформатор тока т-0,66 1000/5 0,5S | 46120.482 | 83303759 | 0 | 0 | 0 | 0 | 0 | 0 | 0 | 0 | 0
| 375.1 | 1 | ТЦ_27.11.42.000_77_5001055273_09.09.2025_02_375.1 | Трансформатор тока т-0,66 1000/5 0,5 | 27.11.42.000 | шт. | 3750 | 4500 | 112.5 | 3939.75 | 20 | 45909 | 2 | ООО "КОМПАНИЯ АЛЬЯНС-КАБЕЛЬ" | Москва | 5001055273 | 501201001 | www.a-cab.ru | 77 | 2 | 77.25 | 0 | 0 | РФ | 3 | *1 | 3750 | 1 | 0 | 1 | 3 | шт. | Трансформатор тока т-0,66 1000/5 0,5 | 46120.4825 | 83303763 | 0 | 0 | 0 | 0 | 0 | 0 | 0 | 0 | 0
| 375.2 | 0 | ТЦ_27.11.42.000_77_7719546987_09.09.2025_02_375.2 | Трансформатор тока т-0,66 1000/5 0,5 | 27.11.42.000 | шт. | 3862.5 | 4635 | 115.88 | 4057.95 | 20 | 45909 | 2 | ООО Торговая компания "Норма-кабель" | Москва | 7719546987 | 504101001 | www.sip2a.ru | 77 | 2 | 79.57 | 0 | 0 | РФ | 3 | *1 | 3862.5 | 1 | 0 | 1 | 3 | шт. | Трансформатор тока т-0,66 1000/5 0,5 | 46120.4825 | 83303763 | 0 | 0 | 0 | 0 | 0 | 0 | 0 | 0 | 0
| 375.3 | 0 | ТЦ_27.11.42.000_77_5036090504_09.09.2025_02_375.3 | Трансформатор тока т-0,66 1000/5 0,5 | 27.11.42.000 | шт. | 3937.5 | 4725 | 118.13 | 4136.74 | 20 | 45909 | 2 | ООО "АРМАТЕХ" | Москва | 5036090504 | 503601001 | www.armatech.group | 77 | 2 | 81.11 | 0 | 0 | РФ | 3 | *1 | 3937.5 | 1 | 0 | 1 | 3 | шт. | Трансформатор тока т-0,66 1000/5 0,5 | 46120.4825 | 83303763 | 0 | 0 | 0 | 0 | 0 | 0 | 0 | 0 | 0

## вынос осей тп (hidden)
Смета № 01-01-01
ТИТУЛ ОБЪЕКТА
Вынос в натуру осей КТП
Сметный расчет составлен по Приказу Минстроя России от 2 декабря 2024 г. № 812/пр «Об установлении нормативных затрат на работы по инженерно­-геодезическим изысканиям и о признании утратившим силу приказа Минстроя России от 30 марта 2022 г. № 221/пр»
№ п/п | Наименования и характеристика работ | Обоснование | Ед. изм. | Кол-во | Базовая цена | стоимость
1.1 | Вынос в натуру контура зданий или сооружений при количестве углов не более 4х | ПРИКАЗ от 2 декабря 2024 г. N 812/пр табл.69 п.1 | 1 контур | 1 | 17194 | 17194
1.2 | Стоимость работ по ИГДИ, выполняемых работниками по месту их постоянной работы | ПРИКАЗ от 2 декабря 2024 г. N 812/пр табл.1 п.1 К=0,66 |  |  |  | 11348.04
1.3 | Выполнение работ в неблагоприятный период года | ПРИКАЗ от 2 декабря 2024 г. N 812/пр табл. 2 п.4 29% |  |  |  | 14638.9716
1.4 | Дополнительные затраты на внешний транспорт | НЗ на работы по ИГДИ 2024г. П. 28, Таб 3, №1 |  |  |  | 0
1.5 |  | Х1=250 тыс.руб, Y1=13,2% |  |  |  | 1932.3443
2 | ИТОГО полевые и камеральные в ценах 2024г. : |  |  |  |  | 16571.3159
3 | Итого по смете |  |  |  |  | 16571.3159
4 | Итого с учетом К=1,13 (индекс пересчёта на 1 кв.2025г. (письмо Минстроя России) |  |  |  |  | 18725.5869
| Составил |  | Гаджиев Б. А.
Проверил:

## вынос осей ГРЩ-0,4 (hidden)
Смета № 01-01-02
ТИТУЛ ОБЪЕКТА
Вынос в натуру осей ГРЩ-0,4кВ
Сметный расчет составлен по Приказу Минстроя России от 2 декабря 2024 г. № 812/пр «Об установлении нормативных затрат на работы по инженерно­-геодезическим изысканиям и о признании утратившим силу приказа Минстроя России от 30 марта 2022 г. № 221/пр»
№ п/п | Наименования и характеристика работ | Обоснование | Ед. изм. | Кол-во | Базовая цена | стоимость
1.1 | Вынос в натуру контура зданий или сооружений при количестве углов не более 4х | ПРИКАЗ от 2 декабря 2024 г. N 812/пр табл.69 п.1 | 1 контур | 1 | 17194 | 17194
1.2 | Стоимость работ по ИГДИ, выполняемых работниками по месту их постоянной работы | ПРИКАЗ от 2 декабря 2024 г. N 812/пр табл.1 п.1 К=0,66 |  |  |  | 11348.04
1.3 | Выполнение работ в неблагоприятный период года | ПРИКАЗ от 2 декабря 2024 г. N 812/пр табл. 2 п.4 29% |  |  |  | 14638.9716
1.4 | Дополнительные затраты на внешний транспорт | НЗ на работы по ИГДИ 2024г. П. 28, Таб 3, №1 |  |  |  | 0
1.5 |  | Х1=250 тыс.руб, Y1=13,2% |  |  |  | 1932.3443
2 | ИТОГО полевые и камеральные в ценах 2024г. : |  |  |  |  | 16571.3159
3 | Итого по смете |  |  |  |  | 16571.3159
4 | Итого с учетом К=1,13 (индекс пересчёта на 1 кв.2025г. (письмо Минстроя России) |  |  |  |  | 18725.5869
| Составил |  | Гаджиев Б. А.
Проверил:

## вынос осей ВЛ-0,4кВ (hidden)
Смета № 01-01-03
ТИТУЛ ОБЪЕКТА
Вынос в натуру осей трассы воздушной линии ВЛ-0,4кВ
Сметный расчет составлен по Приказу Минстроя России от 2 декабря 2024 г. № 812/пр «Об установлении нормативных затрат на работы по инженерно­-геодезическим изысканиям и о признании утратившим силу приказа Минстроя России от 30 марта 2022 г. № 221/пр»
№ п/п | Наименования и характеристика работ | Обоснование | Ед. изм. | Кол-во | Базовая цена | стоимость
1.1 | Вынос на местность и закрепление трасс ВЛ и КЛ в условиях выполнения полевых работ | ПРИКАЗ от 2 декабря 2024 г. N 812/пр табл.58 п.1, I кат. | 1 км | 0.001 | 10693 | 10.693
1.2 | Стоимость работ по ИГДИ, выполняемых работниками по месту их постоянной работы | ПРИКАЗ от 2 декабря 2024 г. N 812/пр табл.1 п.1 К=0,66 |  |  |  | 7.0574
1.3 | Выполнение работ в неблагоприятный период года | ПРИКАЗ от 2 декабря 2024 г. N 812/пр табл. 2 п.4 29% |  |  |  | 9.104
1.4 | Дополнительные затраты на внешний транспорт | НЗ на работы по ИГДИ 2024г. П. 28, Таб 3, №1 |  |  |  | 0
1.5 |  | Х1=250 тыс.руб, Y1=13,2% |  |  |  | 1.2017
2 | ИТОГО полевые и камеральные в ценах 2024г. : |  |  |  |  | 10.3058
3 | Итого по смете |  |  |  |  | 10.3058
4 | Итого с учетом К=1,13 (индекс пересчёта на 1 кв.2025г. (письмо Минстроя России) |  |  |  |  | 11.6455
| Составил |  | Гаджиев Б. А.
Проверил:

## вынос осей ВЛ-10кВ (hidden)
Смета № 01-01-04
ТИТУЛ ОБЪЕКТА
Вынос в натуру осей трассы воздушной линии ВЛ-10кВ
Сметный расчет составлен по Приказу Минстроя России от 2 декабря 2024 г. № 812/пр «Об установлении нормативных затрат на работы по инженерно­-геодезическим изысканиям и о признании утратившим силу приказа Минстроя России от 30 марта 2022 г. № 221/пр»
№ п/п | Наименования и характеристика работ | Обоснование | Ед. изм. | Кол-во | Базовая цена | стоимость
1.1 | Вынос на местность и закрепление трасс ВЛ и КЛ в условиях выполнения полевых работ | ПРИКАЗ от 2 декабря 2024 г. N 812/пр табл.58 п.1, I кат. | 1 км | 0.001 | 10693 | 10.693
1.2 | Стоимость работ по ИГДИ, выполняемых работниками по месту их постоянной работы | ПРИКАЗ от 2 декабря 2024 г. N 812/пр табл.1 п.1 К=0,66 |  |  |  | 7.0574
1.3 | Выполнение работ в неблагоприятный период года | ПРИКАЗ от 2 декабря 2024 г. N 812/пр табл. 2 п.4 29% |  |  |  | 9.104
1.4 | Дополнительные затраты на внешний транспорт | НЗ на работы по ИГДИ 2024г. П. 28, Таб 3, №1 |  |  |  | 0
1.5 |  | Х1=250 тыс.руб, Y1=13,2% |  |  |  | 1.2017
2 | ИТОГО полевые и камеральные в ценах 2024г. : |  |  |  |  | 10.3058
3 | Итого по смете |  |  |  |  | 10.3058
4 | Итого с учетом К=1,13 (индекс пересчёта на 1 кв.2025г. (письмо Минстроя России) |  |  |  |  | 11.6455
| Составил |  | Гаджиев Б. А.
Проверил:

## вынос осей КЛ-10кВ (hidden)
Смета № 01-01-05
ТИТУЛ ОБЪЕКТА
Вынос в натуру осей трассы кабельной линии КЛ-10кВ
Сметный расчет составлен по Приказу Минстроя России от 2 декабря 2024 г. № 812/пр «Об установлении нормативных затрат на работы по инженерно­-геодезическим изысканиям и о признании утратившим силу приказа Минстроя России от 30 марта 2022 г. № 221/пр»
№ п/п | Наименования и характеристика работ | Обоснование | Ед. изм. | Кол-во | Базовая цена | стоимость
1.1 | Вынос на местность и закрепление трасс ВЛ и КЛ в условиях выполнения полевых работ | ПРИКАЗ от 2 декабря 2024 г. N 812/пр табл.58 п.1, I кат. | 1 км | 0.001 | 10693 | 10.693
1.2 | Стоимость работ по ИГДИ, выполняемых работниками по месту их постоянной работы | ПРИКАЗ от 2 декабря 2024 г. N 812/пр табл.1 п.1 К=0,66 |  |  |  | 7.0574
1.3 | Выполнение работ в неблагоприятный период года | ПРИКАЗ от 2 декабря 2024 г. N 812/пр табл. 2 п.4 29% |  |  |  | 9.104
1.4 | Дополнительные затраты на внешний транспорт | НЗ на работы по ИГДИ 2024г. П. 28, Таб 3, №1 |  |  |  | 0
1.5 |  | Х1=250 тыс.руб, Y1=13,2% |  |  |  | 1.2017
2 | ИТОГО полевые и камеральные в ценах 2024г. : |  |  |  |  | 10.3058
3 | Итого по смете |  |  |  |  | 10.3058
4 | Итого с учетом К=1,13 (индекс пересчёта на 1 кв.2025г. (письмо Минстроя России) |  |  |  |  | 11.6455
| Составил |  | Гаджиев Б. А.
Проверил:

## вынос осей КЛ-0,4кВ (hidden)
Смета № 01-01-06
ТИТУЛ ОБЪЕКТА
Вынос в натуру осей трассы кабельной линии КЛ-0,4кВ
Сметный расчет составлен по Приказу Минстроя России от 2 декабря 2024 г. № 812/пр «Об установлении нормативных затрат на работы по инженерно­-геодезическим изысканиям и о признании утратившим силу приказа Минстроя России от 30 марта 2022 г. № 221/пр»
№ п/п | Наименования и характеристика работ | Обоснование | Ед. изм. | Кол-во | Базовая цена | стоимость
1.1 | Вынос на местность и закрепление трасс ВЛ и КЛ в условиях выполнения полевых работ | ПРИКАЗ от 2 декабря 2024 г. N 812/пр табл.58 п.1, I кат. | 1 км | 0.001 | 10693 | 10.693
1.2 | Стоимость работ по ИГДИ, выполняемых работниками по месту их постоянной работы | ПРИКАЗ от 2 декабря 2024 г. N 812/пр табл.1 п.1 К=0,66 |  |  |  | 7.0574
1.3 | Выполнение работ в неблагоприятный период года | ПРИКАЗ от 2 декабря 2024 г. N 812/пр табл. 2 п.4 29% |  |  |  | 9.104
1.4 | Дополнительные затраты на внешний транспорт | НЗ на работы по ИГДИ 2024г. П. 28, Таб 3, №1 |  |  |  | 0
1.5 |  | Х1=250 тыс.руб, Y1=13,2% |  |  |  | 1.2017
2 | ИТОГО полевые и камеральные в ценах 2024г. : |  |  |  |  | 10.3058
3 | Итого по смете |  |  |  |  | 10.3058
4 | Итого с учетом К=1,13 (индекс пересчёта на 1 кв.2025г. (письмо Минстроя России) |  |  |  |  | 11.6455
| Составил |  | Гаджиев Б. А.
Проверил:

## ЛС (hidden)
Система ПИР v. 2.17.5. (c) ООО Компания Инфострой. (Ф2П 707/пр) |  |  |  |  | Приложение №7 к приказу МС №707/пр от 01.10.2021г. Форма 2П
Смета № ЛС 12-01-01
на проектные работы
Реконструкция ТП-400 10/0,4 кВ №22507 ПС-110 кВ №64 "Барвиха", замена трансформатора (0,63 МВА), в т.ч. ПИР, МО, Одинцовский р-н, с.о.Барвихинский, д.Шульгино, ГП-4, 50:20:00100306:152
(наименование стройки)
Заказчик |  | Западные электрические сети-филиал ПАО "Россети Московский регион", 143006, Московская область, город Одинцово, Транспортный проезд, дом 32
(наименование организации)
Проектная организация |  |  | ООО "СК СИСТЕМА" 140070, МО, г. Люберцы, раб. пос. Томилино, ул. Гаршина, д. 11, эт/пом 8/8, 11,12,13
(наименование организации)
Составлена в уровне цен на 01.01.2021 года
№ п/п | Наименование объекта проектирования или вида проектных работ |  |  | Наименование, номера глав, таблиц, параграфов и пунктов МНЗ на проектные работы |  | Расчет стоимости | Сметная стоимость, Тыс. руб.
1 | Мачтовая трансформаторная подстанция полной мощностью 1х250кВА |  |  | НЗ-2021-МС847-3.13-005.1 (Табл.3.13 п.1) |  | 38,6*1 | 38.6
Стадия - "Не определена";
1 | Комплектная трансформаторная подстанция класса напряжения 6-10 кВ на номинальное напряжение на стороне низкого напряжения 0,23-0,69 кВ проходная, киоскового типа, с количеством ячеек до 8, оборудованная распределительными устройствами высокого и низкого напряжения, автоматического включения резерва, полной мощностью до 1х630 кВА включительно (40кВА, в габ. УКАЗАТЬ) |  |  | НЗ-2021-МС847-3.13-005.1 (Табл.3.13 п.5.1) |  | 80,8 * (0,7) | 56.56 | ВАРИАНТЫ БАЗОВЫХ ЦЕН для КПТ 1х630кВА = 80,8 (Табл.3.13 п.5.1) для КПТ 1х1000кВА и выше = 172,7 (Табл.3.13 п.5.2)
Стадия - "Не определена";
1) К=0,7 - (Табл.3.13.1 п.8) Проектирование комплектных подстанций с мощностью трансформаторов 160 кВА и ниже
1 | Комплектная трансформаторная подстанция класса напряжения 6-10 кВ на номинальное напряжение на стороне низкого напряжения 0,23-0,69 кВ проходная, киоскового типа, с количеством ячеек до 8, оборудованная распределительными устройствами высокого и низкого напряжения, автоматического включения резерва, полной мощностью до 1х630 кВА включительно (63кВА, в габ. УКАЗАТЬ) |  |  | НЗ-2021-МС847-3.13-005.1 (Табл.3.13 п.5.1) |  | 80,8 * (0,7) | 56.56
Стадия - "Не определена";
1) К=0,7 - (Табл.3.13.1 п.8) Проектирование комплектных подстанций с мощностью трансформаторов 160 кВА и ниже
1 | Комплектная трансформаторная подстанция класса напряжения 6-10 кВ на номинальное напряжение на стороне низкого напряжения 0,23-0,69 кВ проходная, киоскового типа, с количеством ячеек до 8, оборудованная распределительными устройствами высокого и низкого напряжения, автоматического включения резерва, полной мощностью до 1х630 кВА включительно (100кВА, в габ. УКАЗАТЬ) |  |  | НЗ-2021-МС847-3.13-005.1 (Табл.3.13 п.5.1) |  | 80,8 * (0,7) | 56.56
Стадия - "Не определена";
1) К=0,7 - (Табл.3.13.1 п.8) Проектирование комплектных подстанций с мощностью трансформаторов 160 кВА и ниже
1 | Комплектная трансформаторная подстанция класса напряжения 6-10 кВ на номинальное напряжение на стороне низкого напряжения 0,23-0,69 кВ проходная, киоскового типа, с количеством ячеек до 8, оборудованная распределительными устройствами высокого и низкого напряжения, автоматического включения резерва, полной мощностью до 1х630 кВА включительно (160кВА, в габ. УКАЗАТЬ) |  |  | НЗ-2021-МС847-3.13-005.1 (Табл.3.13 п.5.1) |  | 80,8 * (0,7) | 56.56
Стадия - "Не определена";
1) К=0,7 - (Табл.3.13.1 п.8) Проектирование комплектных подстанций с мощностью трансформаторов 160 кВА и ниже
1 | Комплектная трансформаторная подстанция класса напряжения 6-10 кВ на номинальное напряжение на стороне низкого напряжения 0,23-0,69 кВ проходная, киоскового типа, с количеством ячеек до 8, оборудованная распределительными устройствами высокого и низкого напряжения, автоматического включения резерва, полной мощностью до 1х630 кВА включительно (250кВА, в габ. УКАЗАТЬ) |  |  | НЗ-2021-МС847-3.13-005.1 (Табл.3.13 п.5.1) |  | 80,8*1 | 80.8
Стадия - "Не определена";
1 | Комплектная трансформаторная подстанция класса напряжения 6-10 кВ на номинальное напряжение на стороне низкого напряжения 0,23-0,69 кВ проходная, киоскового типа, с количеством ячеек до 8, оборудованная распределительными устройствами высокого и низкого напряжения, автоматического включения резерва, полной мощностью до 1х630 кВА включительно (400кВА, в габ. УКАЗАТЬ) |  |  | НЗ-2021-МС847-3.13-005.1 (Табл.3.13 п.5.1) |  | 80,8*1 | 80.8
Стадия - "Не определена";
1 | Комплектная трансформаторная подстанция класса напряжения 6-10 кВ на номинальное напряжение на стороне низкого напряжения 0,23-0,69 кВ проходная, киоскового типа, с количеством ячеек до 8, оборудованная распределительными устройствами высокого и низкого напряжения, автоматического включения резерва, полной мощностью до 1х630 кВА включительно (630кВА, в габ. УКАЗАТЬ) |  |  | НЗ-2021-МС847-3.13-005.1 (Табл.3.13 п.5.1) |  | 80,8*1 | 80.8
Стадия - "Не определена";
2 | Воздушная линия электропередачи напряжением до 1 кВ (0,171 км) |  |  | НЗ-2021-МС847-3.13-005.1 (Табл.3.16) |  | (21,2 + 30,176 * (0,4 * 1 + 0,6 * 0,5)) * (1,15) * 0,342 * (0,7) | 11.652
Длина 0,171 км (до 1 км)
Стадия - "Не определена";
1) К=0,1171 (диапазон: 0,1 - 0,171) - (ПрМС 707/пр п.131.3) Кэкс коэффициент экстраполяции (Хзад/0,5Хмин, но не менее 0,1) (0,171 / 0,5) = 0,342 '2) К=0,7 - реконструкция
2) К=1,15 - (Табл.3.17.1 п.2) Проектирование двухцепных воздушных линий электропередачи
2 | Воздушная линия электропередачи напряжением до 1 кВ (0,501 км) |  |  | НЗ-2021-МС847-3.13-005.1 (Табл.3.16) |  | (21,2 + 30,176 * (0,4 * 1 + 0,6 * 0,501)) * (1,15) | 48.6925
Длина 0,501 км (до 1 км)
Стадия - "Не определена";
2) К=1,15 - (Табл.3.17.1 п.2) Проектирование двухцепных воздушных линий электропередачи
2 | Воздушная линия электропередачи напряжением до 1 кВ (1,1 км) |  |  | НЗ-2021-МС847-3.13-005.1 (Табл.3.16) |  | (21,2 + 30,176 * (1,1)) * (1,15) | 62.5526
Длина 1,1 км (свыше 1 до 5 км)
Стадия - "Не определена";
2) К=1,15 - (Табл.3.17.1 п.2) Проектирование двухцепных воздушных линий электропередачи
2 | Воздушная линия электропередачи напряжением до 1 кВ (5,1 км) |  |  | НЗ-2021-МС847-3.13-005.1 (Табл.3.16) |  | (47,2 + 24,977 * (5,1)) * (1,15) | 200.7701
Длина 5,1 км (свыше 5 до 10 км)
Стадия - "Не определена";
2) К=1,15 - (Табл.3.17.1 п.2) Проектирование двухцепных воздушных линий электропередачи
2 | Воздушная линия электропередачи напряжением до 1 кВ (10,1 км) |  |  | НЗ-2021-МС847-3.13-005.1 (Табл.3.16) |  | (58,6 + 23,839 * (10,1)) * (1,15) | 344.28
Длина 10,1 км (свыше 10 до 20 км)
Стадия - "Не определена";
2) К=1,15 - (Табл.3.17.1 п.2) Проектирование двухцепных воздушных линий электропередачи
2 | Воздушные линии электропередачи напряжением свыше 1 до 20 кВ (0,171 км) |  |  | НЗ-2021-МС847-3.13-005.1 (Табл.3.17) |  | (33 + 39,900 * (0,4 * 1 + 0,6 * 0,5)) * (1,15) * 0,342 * (0,7) | 16.7746
Длина 0,171 км (до 1 км)
Стадия - "Не определена";
1) К=0,1171 (диапазон: 0,1 - 0,171) - (ПрМС 707/пр п.131.3) Кэкс коэффициент экстраполяции (Хзад/0,5Хмин, но не менее 0,1) (0,171 / 0,5) = 0,342 '2) К=0,7 - реконструкция
2) К=1,15 - (Табл.3.17.1 п.2) Проектирование двухцепных воздушных линий электропередачи
2 | Воздушные линии электропередачи напряжением свыше 1 до 20 кВ (0,501 км) |  |  | НЗ-2021-МС847-3.13-005.1 (Табл.3.17) |  | (33 + 39,900 * (0,4 * 1 + 0,6 * 0,501)) * (1,15) | 70.097
Длина 0,501 км (до 1 км)
Стадия - "Не определена";
2) К=1,15 - (Табл.3.17.1 п.2) Проектирование двухцепных воздушных линий электропередачи
2 | Воздушные линии электропередачи напряжением свыше 1 до 20 кВ (1,1 км) |  |  | НЗ-2021-МС847-3.13-005.1 (Табл.3.17) |  | (33 + 39,900 * (1,1)) * (1,15) | 88.4235
Длина 1,1 км (свыше 1 до 5 км)
Стадия - "Не определена";
2) К=1,15 - (Табл.3.17.1 п.2) Проектирование двухцепных воздушных линий электропередачи
2 | Воздушные линии электропередачи напряжением свыше 1 до 20 кВ (5,1 км) |  |  | НЗ-2021-МС847-3.13-005.1 (Табл.3.17) |  | (64,9 + 33,520 * (5,1)) * (1,15) | 271.2298
Длина 5,1 км (свыше 5 до 10 км)
Стадия - "Не определена";
2) К=1,15 - (Табл.3.17.1 п.2) Проектирование двухцепных воздушных линий электропередачи
2 | Воздушные линии электропередачи напряжением свыше 1 до 20 кВ (10,1 км) |  |  | НЗ-2021-МС847-3.13-005.1 (Табл.3.17) |  | (85 + 31,509 * (10,1)) * (1,15) | 463.727
Длина 10,1 км (свыше 10 до 20 км)
Стадия - "Не определена";
2) К=1,15 - (Табл.3.17.1 п.2) Проектирование двухцепных воздушных линий электропередачи
4 | Секционирующий пункт 6-20 кВ с разъединителем (Реклоузер) |  |  | НЗ-2021-МС847-3.13-005.1 (Табл.3.13 п.8.1) |  | 33,7 * 1 | 33.7
Стадия - "Не определена";
Объем: 1
4 | Установка дополнительной ячейки в существующем распределительном пункте (РП) (1 ячейка) |  |  | НЗ-2021-МС847-3.13-005.1 (Табл.3.13 п.11) |  | 4,8 * 1 | 4.8
Стадия - "Не определена";
Объем: 1
1 | Ячейка распределительного устройства 6-20 кВ (КРУН-10) (1 ячейка) |  |  | НЗ-2021-МС847-3.13-005.1 (Табл.3.13 п.9) |  | 70*1*(1,02) | 71.4
Стадия - "Не определена";
2) К=1,02 - (Табл.3.13.1 п.7) Проектирование на свайном фундаменте
1 | Главный распределительный щит 0,4кВ, мощностью до 800 кВт (1 шт. мощностью УКАЗАТЬ кВт) 140кВт/800кВт=0,175 |  |  | НЗ-2021-МС847-3.13-005.1 (Табл.3.13 п.10.1) |  | 122*1*0,175 | 21.35
Стадия - "Не определена";
2 | Кабельная линия электропередачи напряжением до 1 кВ (0,030 км) |  |  | НЗ-2021-МС847-3.13-005.1 (Табл.3.11 п.1) |  | (17,7 + 0,234 * (0,4 * 100 + 0,6 * 30)) * (1,2) * (0,7) * (0,3) * (0,8) | 6.3044
Длина 0,030 км (до 100 метров)
Стадия - "Не определена";
1) К=0,7 - (МУ 2010 п.2.1.3 Разъяснения ЦИП за 2014г.) Коэф., учитывающий разницу в трудоемкости проектирования рассматриваемого объекта и объекта с показателем более, чем в 2 раза меньше табличного (не менее 0,7) (0,7, но не менее 0,7) - коэффициент действует до 50 метров
2) К=1,2 - (Табл.3.11.1 п.1.1) - с коэффициентом застройки от 30 до 50 процентов '2) К=1,4 - (Табл.3.11.1 п.1.2) - с коэффициентом застройки от 50 до 80 процентов 3) К=0,3 - (Табл.3.11.1 п.2.1) - проектирование нескольких параллельных кабелей (с 2-го по 6-й кабель) 3) К=0,2 - (Табл.3.11.1 п.2.2) - проектирование нескольких параллельных кабелей (с 7-го по 10-й кабель) 4) К=0,8 - (Табл.3.11.1 п.3) - проектирование кабельной линии напряжением 1 кВ
2 | Кабельная линия электропередачи напряжением до 1 кВ (0,051 км) |  |  | НЗ-2021-МС847-3.13-005.1 (Табл.3.11 п.1) |  | (17,7 + 0,234 * (0,4 * 100 + 0,6 * 51)) * (1,2) * (0,3) * (0,8) | 9.8555
Длина 0,051 км (до 100 метров)
Стадия - "Не определена";
2) К=1,2 - (Табл.3.11.1 п.1.1) - с коэффициентом застройки от 30 до 50 процентов '2) К=1,4 - (Табл.3.11.1 п.1.2) - с коэффициентом застройки от 50 до 80 процентов 3) К=0,3 - (Табл.3.11.1 п.2.1) - проектирование нескольких параллельных кабелей (с 2-го по 6-й кабель) 3) К=0,2 - (Табл.3.11.1 п.2.2) - проектирование нескольких параллельных кабелей (с 7-го по 10-й кабель) 4) К=0,8 - (Табл.3.11.1 п.3) - проектирование кабельной линии напряжением 1 кВ
2 | Кабельная линия электропередачи напряжением до 1 кВ (0,101 км) |  |  | НЗ-2021-МС847-3.13-005.1 (Табл.3.11 п.1) |  | (17,7 + 0,234 * 101) * (1,2) * (0,3) * (0,8) | 11.9042
Длина 0,101 км (от 100 до 500 метров)
Стадия - "Не определена";
2) К=1,2 - (Табл.3.11.1 п.1.1) - с коэффициентом застройки от 30 до 50 процентов '2) К=1,4 - (Табл.3.11.1 п.1.2) - с коэффициентом застройки от 50 до 80 процентов 3) К=0,3 - (Табл.3.11.1 п.2.1) - проектирование нескольких параллельных кабелей (с 2-го по 6-й кабель) 3) К=0,2 - (Табл.3.11.1 п.2.2) - проектирование нескольких параллельных кабелей (с 7-го по 10-й кабель) 4) К=0,8 - (Табл.3.11.1 п.3) - проектирование кабельной линии напряжением 1 кВ
2 | Кабельная линия электропередачи напряжением до 1 кВ (0,501 км) |  |  | НЗ-2021-МС847-3.13-005.1 (Табл.3.11 п.1) |  | (30,3 + 0,209 * 501) * (1,2) * (0,3) * (0,8) | 38.8826
Длина 0,501 км (от 500 до 1000 метров)
Стадия - "Не определена";
2) К=1,2 - (Табл.3.11.1 п.1.1) - с коэффициентом застройки от 30 до 50 процентов '2) К=1,4 - (Табл.3.11.1 п.1.2) - с коэффициентом застройки от 50 до 80 процентов 3) К=0,3 - (Табл.3.11.1 п.2.1) - проектирование нескольких параллельных кабелей (с 2-го по 6-й кабель) 3) К=0,2 - (Табл.3.11.1 п.2.2) - проектирование нескольких параллельных кабелей (с 7-го по 10-й кабель) 4) К=0,8 - (Табл.3.11.1 п.3) - проектирование кабельной линии напряжением 1 кВ
2 | Кабельная линия электропередачи напряжением до 1 кВ (1,001 км) |  |  | НЗ-2021-МС847-3.13-005.1 (Табл.3.11 п.1) |  | (53,1 + 0,186 * 1001) * (1,2) * (0,3) * (0,8) | 68.9144
Длина 1,001 км (от 1000 до 3000 метров)
Стадия - "Не определена";
2) К=1,2 - (Табл.3.11.1 п.1.1) - с коэффициентом застройки от 30 до 50 процентов '2) К=1,4 - (Табл.3.11.1 п.1.2) - с коэффициентом застройки от 50 до 80 процентов 3) К=0,3 - (Табл.3.11.1 п.2.1) - проектирование нескольких параллельных кабелей (с 2-го по 6-й кабель) 3) К=0,2 - (Табл.3.11.1 п.2.2) - проектирование нескольких параллельных кабелей (с 7-го по 10-й кабель) 4) К=0,8 - (Табл.3.11.1 п.3) - проектирование кабельной линии напряжением 1 кВ
2 | Кабельная линия электропередачи напряжением до 1 кВ (3,001 км) |  |  | НЗ-2021-МС847-3.13-005.1 (Табл.3.11 п.1) |  | (93,3 + 0,172 * 3001) * (1,2) * (0,3) * (0,8) | 175.5279
Длина 3,001 км (от 3000 до 6000 метров)
Стадия - "Не определена";
2) К=1,2 - (Табл.3.11.1 п.1.1) - с коэффициентом застройки от 30 до 50 процентов '2) К=1,4 - (Табл.3.11.1 п.1.2) - с коэффициентом застройки от 50 до 80 процентов 3) К=0,3 - (Табл.3.11.1 п.2.1) - проектирование нескольких параллельных кабелей (с 2-го по 6-й кабель) 3) К=0,2 - (Табл.3.11.1 п.2.2) - проектирование нескольких параллельных кабелей (с 7-го по 10-й кабель) 4) К=0,8 - (Табл.3.11.1 п.3) - проектирование кабельной линии напряжением 1 кВ
2 | Кабельная линия электропередачи напряжением до 1 кВ (6,001 км) |  |  | НЗ-2021-МС847-3.13-005.1 (Табл.3.11 п.1) |  | (138,7 + 0,165 * 6001) * (1,2) * (0,3) * (0,8) | 325.1131
Длина 6,001 км (от 6000 до 10000 метров)
Стадия - "Не определена";
2) К=1,2 - (Табл.3.11.1 п.1.1) - с коэффициентом застройки от 30 до 50 процентов '2) К=1,4 - (Табл.3.11.1 п.1.2) - с коэффициентом застройки от 50 до 80 процентов 3) К=0,3 - (Табл.3.11.1 п.2.1) - проектирование нескольких параллельных кабелей (с 2-го по 6-й кабель) 3) К=0,2 - (Табл.3.11.1 п.2.2) - проектирование нескольких параллельных кабелей (с 7-го по 10-й кабель) 4) К=0,8 - (Табл.3.11.1 п.3) - проектирование кабельной линии напряжением 1 кВ
2 | Кабельная линия электропередачи напряжением до 1 кВ (10,001 км) |  |  | НЗ-2021-МС847-3.13-005.1 (Табл.3.11 п.1) |  | (138,7 + 0,165 * (0,4 * 10000 + 0,6 * 10001)) * (1,2) * (0,3) * (0,8) | 515.1741
Длина 10,001 км (свыше 10000 метров)
Стадия - "Не определена";
2) К=1,2 - (Табл.3.11.1 п.1.1) - с коэффициентом застройки от 30 до 50 процентов '2) К=1,4 - (Табл.3.11.1 п.1.2) - с коэффициентом застройки от 50 до 80 процентов 3) К=0,3 - (Табл.3.11.1 п.2.1) - проектирование нескольких параллельных кабелей (с 2-го по 6-й кабель) 3) К=0,2 - (Табл.3.11.1 п.2.2) - проектирование нескольких параллельных кабелей (с 7-го по 10-й кабель) 4) К=0,8 - (Табл.3.11.1 п.3) - проектирование кабельной линии напряжением 1 кВ
2 | Кабельная линия электропередачи напряжением до 10 кВ (0,030 км) |  |  | НЗ-2021-МС847-3.13-005.1 (Табл.3.11 п.1) |  | (17,7 + 0,234 * (0,4 * 100 + 0,6 * 30)) * (1,2) * (0,7) * (0,3) | 7.8805
Длина 0,030 км (до 100 метров)
Стадия - "Не определена";
1) К=0,7 - (МУ 2010 п.2.1.3 Разъяснения ЦИП за 2014г.) Коэф., учитывающий разницу в трудоемкости проектирования рассматриваемого объекта и объекта с показателем более, чем в 2 раза меньше табличного (не менее 0,7) (0,7, но не менее 0,7) - коэффициент действует до 50 метров
2) К=1,2 - (Табл.3.11.1 п.1.1) - с коэффициентом застройки от 30 до 50 процентов '2) К=1,4 - (Табл.3.11.1 п.1.2) - с коэффициентом застройки от 50 до 80 процентов 3) К=0,3 - (Табл.3.11.1 п.2.1) - проектирование нескольких параллельных кабелей (с 2-го по 6-й кабель) 3) К=0,2 - (Табл.3.11.1 п.2.2) - проектирование нескольких параллельных кабелей (с 7-го по 10-й кабель)
2 | Кабельная линия электропередачи напряжением до 10 кВ (0,051 км) |  |  | НЗ-2021-МС847-3.13-005.1 (Табл.3.11 п.1) |  | (17,7 + 0,234 * (0,4 * 100 + 0,6 * 51)) * (1,2) * (0,3) | 12.3193
Длина 0,051 км (до 100 метров)
Стадия - "Не определена";
2) К=1,2 - (Табл.3.11.1 п.1.1) - с коэффициентом застройки от 30 до 50 процентов '2) К=1,4 - (Табл.3.11.1 п.1.2) - с коэффициентом застройки от 50 до 80 процентов 3) К=0,3 - (Табл.3.11.1 п.2.1) - проектирование нескольких параллельных кабелей (с 2-го по 6-й кабель) 3) К=0,2 - (Табл.3.11.1 п.2.2) - проектирование нескольких параллельных кабелей (с 7-го по 10-й кабель)
2 | Кабельная линия электропередачи напряжением до 10 кВ (0,101 км) |  |  | НЗ-2021-МС847-3.13-005.1 (Табл.3.11 п.1) |  | (17,7 + 0,234 * 101) * (1,2) * (0,3) | 14.8802
Длина 0,101 км (от 100 до 500 метров)
Стадия - "Не определена";
2) К=1,2 - (Табл.3.11.1 п.1.1) - с коэффициентом застройки от 30 до 50 процентов '2) К=1,4 - (Табл.3.11.1 п.1.2) - с коэффициентом застройки от 50 до 80 процентов 3) К=0,3 - (Табл.3.11.1 п.2.1) - проектирование нескольких параллельных кабелей (с 2-го по 6-й кабель) 3) К=0,2 - (Табл.3.11.1 п.2.2) - проектирование нескольких параллельных кабелей (с 7-го по 10-й кабель) 4) К=0,8 - (Табл.3.11.1 п.3) - проектирование кабельной линии напряжением 1 кВ
2 | Кабельная линия электропередачи напряжением до 10 кВ (0,501 км) |  |  | НЗ-2021-МС847-3.13-005.1 (Табл.3.11 п.1) |  | (30,3 + 0,209 * 501) * (1,2) * (0,3) | 48.6032
Длина 0,501 км (от 500 до 1000 метров)
Стадия - "Не определена";
2) К=1,2 - (Табл.3.11.1 п.1.1) - с коэффициентом застройки от 30 до 50 процентов '2) К=1,4 - (Табл.3.11.1 п.1.2) - с коэффициентом застройки от 50 до 80 процентов 3) К=0,3 - (Табл.3.11.1 п.2.1) - проектирование нескольких параллельных кабелей (с 2-го по 6-й кабель) 3) К=0,2 - (Табл.3.11.1 п.2.2) - проектирование нескольких параллельных кабелей (с 7-го по 10-й кабель) 4) К=0,8 - (Табл.3.11.1 п.3) - проектирование кабельной линии напряжением 1 кВ
2 | Кабельная линия электропередачи напряжением до 10 кВ (1,001 км) |  |  | НЗ-2021-МС847-3.13-005.1 (Табл.3.11 п.1) |  | (53,1 + 0,186 * 1001) * (1,2) * (0,3) | 86.143
Длина 1,001 км (от 1000 до 3000 метров)
Стадия - "Не определена";
2) К=1,2 - (Табл.3.11.1 п.1.1) - с коэффициентом застройки от 30 до 50 процентов '2) К=1,4 - (Табл.3.11.1 п.1.2) - с коэффициентом застройки от 50 до 80 процентов 3) К=0,3 - (Табл.3.11.1 п.2.1) - проектирование нескольких параллельных кабелей (с 2-го по 6-й кабель) 3) К=0,2 - (Табл.3.11.1 п.2.2) - проектирование нескольких параллельных кабелей (с 7-го по 10-й кабель) 4) К=0,8 - (Табл.3.11.1 п.3) - проектирование кабельной линии напряжением 1 кВ
2 | Кабельная линия электропередачи напряжением до 10 кВ (3,001 км) |  |  | НЗ-2021-МС847-3.13-005.1 (Табл.3.11 п.1) |  | (93,3 + 0,172 * 3001) * (1,2) * (0,3) | 219.4099
Длина 3,001 км (от 3000 до 6000 метров)
Стадия - "Не определена";
2) К=1,2 - (Табл.3.11.1 п.1.1) - с коэффициентом застройки от 30 до 50 процентов '2) К=1,4 - (Табл.3.11.1 п.1.2) - с коэффициентом застройки от 50 до 80 процентов 3) К=0,3 - (Табл.3.11.1 п.2.1) - проектирование нескольких параллельных кабелей (с 2-го по 6-й кабель) 3) К=0,2 - (Табл.3.11.1 п.2.2) - проектирование нескольких параллельных кабелей (с 7-го по 10-й кабель) 4) К=0,8 - (Табл.3.11.1 п.3) - проектирование кабельной линии напряжением 1 кВ
2 | Кабельная линия электропередачи напряжением до 10 кВ (6,001 км) |  |  | НЗ-2021-МС847-3.13-005.1 (Табл.3.11 п.1) |  | (138,7 + 0,165 * 6001) * (1,2) * (0,3) | 406.3914
Длина 6,001 км (от 6000 до 10000 метров)
Стадия - "Не определена";
2) К=1,2 - (Табл.3.11.1 п.1.1) - с коэффициентом застройки от 30 до 50 процентов '2) К=1,4 - (Табл.3.11.1 п.1.2) - с коэффициентом застройки от 50 до 80 процентов 3) К=0,3 - (Табл.3.11.1 п.2.1) - проектирование нескольких параллельных кабелей (с 2-го по 6-й кабель) 3) К=0,2 - (Табл.3.11.1 п.2.2) - проектирование нескольких параллельных кабелей (с 7-го по 10-й кабель) 4) К=0,8 - (Табл.3.11.1 п.3) - проектирование кабельной линии напряжением 1 кВ
2 | Кабельная линия электропередачи напряжением до 10 кВ (10,001 км) |  |  | НЗ-2021-МС847-3.13-005.1 (Табл.3.11 п.1) |  | (138,7 + 0,165 * (0,4 * 10000 + 0,6 * 10001)) * (1,2) * (0,3) | 643.9676
Длина 10,001 км (свыше 10000 метров)
Стадия - "Не определена";
2) К=1,2 - (Табл.3.11.1 п.1.1) - с коэффициентом застройки от 30 до 50 процентов '2) К=1,4 - (Табл.3.11.1 п.1.2) - с коэффициентом застройки от 50 до 80 процентов 3) К=0,3 - (Табл.3.11.1 п.2.1) - проектирование нескольких параллельных кабелей (с 2-го по 6-й кабель) 3) К=0,2 - (Табл.3.11.1 п.2.2) - проектирование нескольких параллельных кабелей (с 7-го по 10-й кабель) 4) К=0,8 - (Табл.3.11.1 п.3) - проектирование кабельной линии напряжением 1 кВ
2 | Закрытый переход методом ГНБ (0,030 км) |  |  | НЗ-2021-МС847-3.13-005.1 (Табл.3.12 п.1) |  | (297,7 + 2,29 * (0,4 * 100 + 0,6 * 30)) * (1,2) * (0,7) * (0,3) | 108.491
Длина 0,030 км (до 100 метров)
Стадия - "Не определена";
1) К=0,7 - (МУ 2010 п.2.1.3 Разъяснения ЦИП за 2014г.) Коэф., учитывающий разницу в трудоемкости проектирования рассматриваемого объекта и объекта с показателем более, чем в 2 раза меньше табличного (не менее 0,7) (0,7, но не менее 0,7) - коэффициент действует до 50 метров
2) К=1,2 - (Гл.II п.22) - пересечение ЖД путей 3) К=0,3 - (Табл.3.12.1 п.1) - проектирование нескольких параллельных ниток ГНБ
2 | Закрытый переход методом ГНБ (0,051 км) |  |  | НЗ-2021-МС847-3.13-005.1 (Табл.3.12 п.1) |  | (297,7 + 2,29 * (0,4 * 100 + 0,6 * 51)) * (1,2) * (0,3) | 165.3746
Длина 0,051 км (до 100 метров)
Стадия - "Не определена";
2) К=1,2 - (Гл.II п.22) - пересечение ЖД путей 3) К=0,3 - (Табл.3.12.1 п.1) - проектирование нескольких параллельных ниток ГНБ
2 | Закрытый переход методом ГНБ (0,101 км) |  |  | НЗ-2021-МС847-3.13-005.1 (Табл.3.12 п.1) |  | (297,7 + 2,29 * 101) * (1,2) * (0,3) | 190.4364
Длина 0,101 км (от 100 до 500 метров)
Стадия - "Не определена";
2) К=1,2 - (Гл.II п.22) - пересечение ЖД путей 3) К=0,3 - (Табл.3.12.1 п.1) - проектирование нескольких параллельных ниток ГНБ
2 | Закрытый переход методом ГНБ (0,501 км) |  |  | НЗ-2021-МС847-3.13-005.1 (Табл.3.12 п.1) |  | (329,2 + 2,22 * 501) * (1,2) * (0,3) | 518.9112
Длина 0,501 км (от 500 до 1000 метров)
Стадия - "Не определена";
2) К=1,2 - (Гл.II п.22) - пересечение ЖД путей 3) К=0,3 - (Табл.3.12.1 п.1) - проектирование нескольких параллельных ниток ГНБ
2 | Закрытый переход методом ГНБ (1,001 км) |  |  | НЗ-2021-МС847-3.13-005.1 (Табл.3.12 п.1) |  | (539,9 + 2,01 * 1001) * (1,2) * (0,3) | 918.6876
Длина 1,001 км (от 1000 до 3000 метров)
Стадия - "Не определена";
2) К=1,2 - (Гл.II п.22) - пересечение ЖД путей 3) К=0,3 - (Табл.3.12.1 п.1) - проектирование нескольких параллельных ниток ГНБ
| Итого без учета НДС в ценах 01.01.2021 г. | [5 empty] | 0
Итого в базовых ценах на 01.01.2001 г. |  |  |  | Письмо Минстроя РФ от 29.07.2024г. №43022-ИФ/09 |  | 6.1 | 0
Итого стоимость проектных работ в ценах на 3 кв. 2024 г |  |  |  | Письмо Минстроя РФ от 29.07.2024г. №43022-ИФ/09 |  | 1.44 | 0
Составил: _____________________________Гаджиев Б. А.
Главный инженер проекта________________________ (подпись, инициалы, фамилия)
Начальник отдела________________________ (подпись, инициалы, фамилия)
Ответственный представитель заказчика________________________ (подпись, инициалы, фамилия)
Место печати "____"________________________20____ г.

## АСУТП (hidden)
Смета № ЛС 12-01-02
на проектные работы по разделу "Телемеханика"
Реконструкция ТП-400 10/0,4 кВ №22507 ПС-110 кВ №64 "Барвиха", замена трансформатора (0,63 МВА), в т.ч. ПИР, МО, Одинцовский р-н, с.о.Барвихинский, д.Шульгино, ГП-4, 50:20:00100306:152
(наименование стройки)
Заказчик | Западные электрические сети-филиал ПАО "Россети Московский регион", 143006, Московская область, город Одинцово, Транспортный проезд, дом 32
(наименование организации)
Проектная организация |  | ООО "СК СИСТЕМА" 140070, МО, г. Люберцы, пгт. Томилино, ул. Гаршина, д. 11, эт/пом 8/8, 11,12,13
(наименование организации)
Характеристика предприятия, здания, сооружения или виды работ |  | №№ частей, глав, таблиц и пунктов указаний к разделу или главе сборника на проектные работы для строительства |  |  | Количество переменных, измеряемых, контролируемых, и регистрируемых АСУТП (парамерт, Ф9) |  | Базовая цена (Цд, руб.)
1 |  | 2 |  |  | 3 |  | 4
Телемеханика |  | СПРАВОЧНИК БАЗОВЫХ ЦЕН НА ПРОЕКТНЫЕ РАБОТЫ В СТРОИТЕЛЬСТВЕ "АВТОМАТИЗИРОВАННЫЕ СИСТЕМЫ УПРАВЛЕНИЯ ТЕХНОЛОГИЧЕСКИМИ ПРОЦЕССАМИ (АСУТП)" Трудоемкость разработки документации на АСУТП (в баллах) - Табл. 2 п. 1.1 (Ф2) п. 2.1 (Ф5) п. 3.1 (Ф6) п. 6.1 (Ф9) Поправочные коэффициенты и условия их применения - Табл. 3 п. 1 (К1 = 0,4) Ориентировочное распределение базовой цены разработки документации на АСУТП по стадиям проектирования (в процентах) - Табл. 6 РД - 50% Ценностной множитель для частей документации на АСУТП (тыс. руб.) п. 2.11.2 Sто - ценностной множитель по техническому обеспечению Sто = 33,77 тыс.руб. Цена разработки документации по техническому решению (в баллах) Цто = Ф2 + Ф5 + Ф6 + Ф9 Общая базовая цена разработки документации на АСУТП (тыс. руб.) Цд = Цто * Sто * К1* 0,5 |  |  | 20 параметров |  | 27016
С учетом индекса изменения сметной стоимости в текущих ценах 1 квартала 2025 года К=6,39 - проектные работы (Письмо Минрегиона РФ №5170-ИФ/09 от 01.02.2025 года) | [6 empty] | 172632.24
Составил: _____________________________Гаджиев Б. А.
Смета № ЛС 12-01-01
на проектные работы
0
(наименование стройки)
Заказчик | Западные электрические сети-филиал ПАО "Россети Московский регион", 143006, Московская область, город Одинцово, Транспортный проезд, дом 32
(наименование организации)
Проектная организация |  | ООО "СК СИСТЕМА" 140070, МО, г. Люберцы, раб. пос. Томилино, ул. Гаршина, д. 11, эт/пом 8/8, 11,12,13
(наименование организации)
Составлена в уровне цен на 01.01.2021 года
|  |  |  | трудоемкость (в баллах) |  | разделы документации
|  |  |  | (Ф1,Ф2,Ф5,Ф6,Ф9) |  | ОР | ОО | ТО
|  |  |  | Ф1 |  | 0 | 0 | 0
|  |  | const | Ф2 |  | 0 | 0 | 1 | непрерывный
|  |  |  | Ф4 |  | 0 | 0 | 0 | количество операций до 20
|  |  |  | Ф5 |  | 0 | 0 | 1 | количество операций до 5
|  |  |  | Ф6 |  | 0 | 0 | 1 | I степень
|  |  |  | Ф9 |  | 0 | 0 | 1 | вводятся вручную (по кол-во т.у.)
|  |  | Сумма баллов (ОР, ОО, ТО) |  |  | 0 | 0 | 4 | расчетные значения
|  |  | Цпд - цена проектных работ | [5 empty] | 27016
|  |  | Цто - цена разработки документации техническое обеспечение | [5 empty] | 4
|  |  | Кст = 0,5 - коэффициент стадийности (при разработке РД) | [5 empty] | 0.5
|  |  | К1 = (от 0,4 до 0,8) - повторное применение проектных решений в РД | [5 empty] | 0.4
|  |  | Sто | [5 empty] | 33.77
|  |  | в текущих ценах 1 квартала 2025 года К=6,39 - проектные работы (Письмо Минрегиона РФ №5170-ИФ/09 от 01.02.2025 года) | [5 empty] | 6.39
1000
секций

## перебаз ТС своим ходом (hidden)
Система ПИР v. 2.17.5. (c) ООО Компания Инфострой. (Ф2П 707/пр) |  |  |  |  | Приложение №7 к приказу МС №707/пр от 01.10.2021г. Форма 2П
Смета № ЛС 12-01-01
на проектные работы
Реконструкция ТП-400 10/0,4 кВ №22507 ПС-110 кВ №64 "Барвиха", замена трансформатора (0,63 МВА), в т.ч. ПИР, МО, Одинцовский р-н, с.о.Барвихинский, д.Шульгино, ГП-4, 50:20:00100306:152
(наименование стройки)
Заказчик |  | Западные электрические сети-филиал ПАО "Россети Московский регион", 143006, Московская область, город Одинцово, Транспортный проезд, дом 32
(наименование организации)
Проектная организация |  |  | ООО "СК СИСТЕМА" 140070, МО, г. Люберцы, раб. пос. Томилино, ул. Гаршина, д. 11, эт/пом 8/8, 11,12,13
(наименование организации)
Составлена в уровне цен на 01.01.2021 года
№ п/п | Наименование объекта проектирования или вида проектных работ |  |  | Наименование, номера глав, таблиц, параграфов и пунктов МНЗ на проектные работы |  | Расчет стоимости | Сметная стоимость, Тыс. руб.
1 | Перебазировка эксковатора на пневмоходу с базы механизации на строительную площадку и обратно своим ходом (L=64км) |  |  | Приказ Минстроя России от 04.09.2019 N 513/пр "Об утверждении Методических рекомендаций по определению сметных цен на эксплуатацию машин и механизмов" Пс - нормативный показатель затрат на перебазировку машин с базы механизации на строительную площадку и обратно Зп = Зр*t - зарплата машиниста, руб./чел.час (1250 руб.) Зр - оклад машиниста час (625 руб.) t - время перебазировки туда и обратно, (2 часа) Этр - затраты на энергоноситель, руб./маш.час Нл - расход дизельного топлива на л/100км (15 литров) Дэ - плотность дизельного топлива (0,82) Гп - нормативный показатель пробега машины при расчета 1 перебазировка км/год (64 км) |  | ((1250+40949,39+585,26)*2)/8 ((15*0,82*64)/1,05)*54,62 =40949,39 | 10696.1625
Т - нормативный показатель годового режима работы машины подлежащей перебазировке маш.час/год (1,05) Цбд - стоимость дизельного топлива руб./л (54,62 руб.) С - нормативный показатель затрат на смазочные материалы, руб./маш.час (585,26 руб.) В - среднегодовой показатель затрат времени на одну перебазировку, (2 часа) Тп - среднегодовой показатель времени работы на одной строительной площадке, (8 часов)
| Итого без учета НДС в ценах 01.01.2021 г. | [5 empty] | 10696.1625
Составил: _____________________________Гаджиев Б. А.
Главный инженер проекта________________________ (подпись, инициалы, фамилия)
Начальник отдела________________________ (подпись, инициалы, фамилия)
Ответственный представитель заказчика________________________ (подпись, инициалы, фамилия)
Место печати "____"________________________20____ г.

## перебаз ТС на прицепе (ГНБ) (hidden)
Система ПИР v. 2.17.5. (c) ООО Компания Инфострой. (Ф2П 707/пр) |  |  |  |  | Приложение №7 к приказу МС №707/пр от 01.10.2021г. Форма 2П
Смета № ЛС 12-01-01
на проектные работы
Реконструкция ТП-400 10/0,4 кВ №22507 ПС-110 кВ №64 "Барвиха", замена трансформатора (0,63 МВА), в т.ч. ПИР, МО, Одинцовский р-н, с.о.Барвихинский, д.Шульгино, ГП-4, 50:20:00100306:152
(наименование стройки)
Заказчик |  | Западные электрические сети-филиал ПАО "Россети Московский регион", 143006, Московская область, город Одинцово, Транспортный проезд, дом 32
(наименование организации)
Проектная организация |  |  | ООО "СК СИСТЕМА" 140070, МО, г. Люберцы, раб. пос. Томилино, ул. Гаршина, д. 11, эт/пом 8/8, 11,12,13
(наименование организации)
Составлена в уровне цен на 01.01.2021 года
№ п/п | Наименование объекта проектирования или вида проектных работ |  |  | Наименование, номера глав, таблиц, параграфов и пунктов МНЗ на проектные работы |  | Расчет стоимости | Сметная стоимость, Тыс. руб.
1 | Перебазировка машины ГНБ с базы механизации на строительную площадку и обратно на прицепе (L=64км) |  |  | Приказ Минстроя России от 04.09.2019 N 513/пр "Об утверждении Методических рекомендаций по определению сметных цен на эксплуатацию машин и механизмов" Ппр - нормативный показатель затрат на перебазировку машин (ГНБ) Рт - сметная цена на эксплуатацию тягача, используемого при перебазировке машины данного вида и данной типоразмерной группы, руб./маш.-ч (1500руб) Рмс - сметная цена на эксплуатацию машины сопровождения, используемой при перебазировке машины данного вида и данной типоразмерной группы, руб./маш.ч Рпр - сметная цена на эксплуатацию прицепа (полуприцепа, прицепа-тяжеловоза и тому подобное), используемого при перебазировке машины данного вида и типоразмерной группы, руб./маш.-ч (2000руб.) |  | '(1500+0+2000+1250)*12/2 | 28500
В - общее время пробегов тягача и машины сопровождения, связанных с перебазировкой машины данного вида и типоразмерной группы, а также время их нахождения на исходном и конечном пунктах доставки перебазируемой машины. Общее время пробегов указанных машин учитывает пробеги, как в направлении к месту нахождения машины, подлежащей перебазировке, так и обратный пробег этих машин к месту их дислокации, (6 часов) Тп - ограничивается временными рамками периода между перебазировками строительной машины, (2 часов) Зп = Зр*t - зарплата машиниста, руб./чел.час (1250 руб.) Зр - оклад машиниста час (625 руб.) t - время перебазировки туда и обратно, (2 часа)
| Итого без учета НДС в ценах 01.01.2021 г. | [5 empty] | 28500
Составил: _____________________________Гаджиев Б. А.
Главный инженер проекта________________________ (подпись, инициалы, фамилия)
Начальник отдела________________________ (подпись, инициалы, фамилия)
Ответственный представитель заказчика________________________ (подпись, инициалы, фамилия)
Место печати "____"________________________20____ г.

## вынос осей КТП (hidden)
Смета № 01-01-01
Реконструкция ТП-400 10/0,4 кВ №22507 ПС-110 кВ №64 "Барвиха", замена трансформатора (0,63 МВА), в т.ч. ПИР, МО, Одинцовский р-н, с.о.Барвихинский, д.Шульгино, ГП-4, 50:20:00100306:152
Вынос в натуру осей новой КТП
Сметный расчет составлен по "Справочнику базовых цен на инженерно-геодезические изыскания при строительстве и эксплуатации зданий и сооружений", 2006 год.
№ п/п | Наименования и характеристика работ | Обоснование | Ед. изм. | Кол-во | Базовая цена | стоимость
1.1 | Разбивка основных осей сооружения: полевые работы | табл.14 п.10, I кат. СБЦ 2006 полевые работы, | 1 контур | 1 | 637 | 637
1.2 | Итого полевые работы с учётом: | К=0,85 - без полевого довольствия; |  |  |  | 541.45
1.3 | для полевых работ (из договора по графику производства работ) | К=1,3 - продолжительность неблагоприятного периода п.8 г. табл. 2 о.у. |  |  |  | 703.885
1.4 | Расходы по организации и ликвидации работ: полевые работы | К=0,06 п. 13 о.у. СБЦ 2006 К=2,5 п.13 примечание 1, о.у. СБЦ 2006 |  |  |  | 105.5827
2.1 | Разбивка основных осей сооружения: камеральные работы | табл.14 п.10, I кат. СБЦ 2006 камеральные работы | 1 контур | 1 | 137 | 137
2.2 | Выполнение камеральных и картографических работ с применением компьютерных технологий | СБЦ на инж. геодезические изыск. при стр-ве и экспл. зданий и соор. 2006г Общие указания п.15д | компл. | 1.2 | 137 | 164.4
3 | ИТОГО полевые и камеральные в ценах 2001г. : |  |  |  |  | 973.8678
4 | Составление тех.отчета | СБЦ 2006г. Т.68, п.2 6,6% |  |  |  | 64.2753
5 | Итого по смете |  |  |  |  | 1038.143
6 | Итого с учетом К=6,11 (индекс пересчёта на 3 кв.2024г. (письмо Минстроя России) |  |  |  |  | 6343.0539
| Составил |  | Гаджиев Б. А.
Проверил:

## вынос осей ГРЩ (hidden)
Смета № 01-01-01
Реконструкция ТП-400 10/0,4 кВ №22507 ПС-110 кВ №64 "Барвиха", замена трансформатора (0,63 МВА), в т.ч. ПИР, МО, Одинцовский р-н, с.о.Барвихинский, д.Шульгино, ГП-4, 50:20:00100306:152
Вынос в натуру осей новой ГРЩ
Сметный расчет составлен по "Справочнику базовых цен на инженерно-геодезические изыскания при строительстве и эксплуатации зданий и сооружений", 2006 год.
№ п/п | Наименования и характеристика работ | Обоснование | Ед. изм. | Кол-во | Базовая цена | стоимость
1.1 | Разбивка основных осей сооружения: полевые работы | табл.14 п.10, I кат. СБЦ 2006 полевые работы, | 1 контур | 1 | 637 | 637
1.2 | Итого полевые работы с учётом: | К=0,85 - без полевого довольствия; |  |  |  | 541.45
1.3 | для полевых работ (из договора по графику производства работ) | К=1,3 - продолжительность неблагоприятного периода п.8 г. табл. 2 о.у. |  |  |  | 703.885
1.4 | Расходы по организации и ликвидации работ: полевые работы | К=0,06 п. 13 о.у. СБЦ 2006 К=2,5 п.13 примечание 1, о.у. СБЦ 2006 |  |  |  | 105.5827
2.1 | Разбивка основных осей сооружения: камеральные работы | табл.14 п.10, I кат. СБЦ 2006 камеральные работы | 1 контур | 1 | 137 | 137
2.2 | Выполнение камеральных и картографических работ с применением компьютерных технологий | СБЦ на инж. геодезические изыск. при стр-ве и экспл. зданий и соор. 2006г Общие указания п.15д | компл. | 1.2 | 137 | 164.4
3 | ИТОГО полевые и камеральные в ценах 2001г. : |  |  |  |  | 973.8678
4 | Составление тех.отчета | СБЦ 2006г. Т.68, п.2 6,6% |  |  |  | 64.2753
5 | Итого по смете |  |  |  |  | 1038.143
6 | Итого с учетом К=6,11 (индекс пересчёта на 3 кв.2024г. (письмо Минстроя России) |  |  |  |  | 6343.0539
| Составил |  | Гаджиев Б. А.
Проверил:

## вынос осей КРУН (hidden)
Смета № 01-01-01
Реконструкция ТП-400 10/0,4 кВ №22507 ПС-110 кВ №64 "Барвиха", замена трансформатора (0,63 МВА), в т.ч. ПИР, МО, Одинцовский р-н, с.о.Барвихинский, д.Шульгино, ГП-4, 50:20:00100306:152
Вынос в натуру осей новой КРУН
Сметный расчет составлен по "Справочнику базовых цен на инженерно-геодезические изыскания при строительстве и эксплуатации зданий и сооружений", 2006 год.
№ п/п | Наименования и характеристика работ | Обоснование | Ед. изм. | Кол-во | Базовая цена | стоимость
1.1 | Разбивка основных осей сооружения: полевые работы | табл.14 п.10, I кат. СБЦ 2006 полевые работы, | 1 контур | 1 | 637 | 637
1.2 | Итого полевые работы с учётом: | К=0,85 - без полевого довольствия; |  |  |  | 541.45
1.3 | для полевых работ (из договора по графику производства работ) | К=1,3 - продолжительность неблагоприятного периода п.8 г. табл. 2 о.у. |  |  |  | 703.885
1.4 | Расходы по организации и ликвидации работ: полевые работы | К=0,06 п. 13 о.у. СБЦ 2006 К=2,5 п.13 примечание 1, о.у. СБЦ 2006 |  |  |  | 105.5827
2.1 | Разбивка основных осей сооружения: камеральные работы | табл.14 п.10, I кат. СБЦ 2006 камеральные работы | 1 контур | 1 | 137 | 137
2.2 | Выполнение камеральных и картографических работ с применением компьютерных технологий | СБЦ на инж. геодезические изыск. при стр-ве и экспл. зданий и соор. 2006г Общие указания п.15д | компл. | 1.2 | 137 | 164.4
3 | ИТОГО полевые и камеральные в ценах 2001г. : |  |  |  |  | 973.8678
4 | Составление тех.отчета | СБЦ 2006г. Т.68, п.2 6,6% |  |  |  | 64.2753
5 | Итого по смете |  |  |  |  | 1038.143
6 | Итого с учетом К=6,11 (индекс пересчёта на 3 кв.2024г. (письмо Минстроя России) |  |  |  |  | 6343.0539
| Составил |  | Гаджиев Б. А.
Проверил:

## вынос осей ВЛ-0,4кВ до 0,5 (hidden)
Смета № 01-01-01
Реконструкция ТП-400 10/0,4 кВ №22507 ПС-110 кВ №64 "Барвиха", замена трансформатора (0,63 МВА), в т.ч. ПИР, МО, Одинцовский р-н, с.о.Барвихинский, д.Шульгино, ГП-4, 50:20:00100306:152
Вынос в натуру осей трассы воздушной линии ВЛ-0,4кВ
Сметный расчет составлен по "Справочнику базовых цен на инженерно-геодезические изыскания при строительстве и эксплуатации зданий и сооружений"
№ п/п | Наименования и характеристика работ | Обоснование | Ед. изм. | Кол-во | Базовая цена | стоимость
1.1 | Создание плановой опорной сети при расстоянии между точками, м: до 20: полевые работы | табл.15 п.12, I кат. СБЦ 2006 полевые работы, | 1 км | 0.001 | 2690 | 2.69 | Кол-во - длина трассы ВЛ-0,4кВ | L= | 1
1.2 | Изготовление и установка знаков (полевые работы) | табл.7, п.8, I кат. СБЦ 2006 | 1знак | 1 | 30 | 30 | (Кол-во) - количество опор по трассе | n= | 1
1.3 | Итого полевые работы с учётом: | К=0,85 - без полевого довольствия; |  |  |  | 27.7865
1.4 | для полевых работ (из договора по графику производства работ) | К=1,3 - продолжительность неблагоприятного периода п.8 г. табл. 2 о.у. |  |  |  | 36.1224
1.5 | Расходы по организации и ликвидации работ: полевые работы | К=0,06 п. 13 о.у. СБЦ 2006 К=2,5 п.13 примечание 1, о.у. СБЦ 2006 |  |  |  | 5.4184
2.1 | Создание плановой опорной сети при расстоянии между точками, м: до 20: камеральные работы | табл.15 п.12, I кат. СБЦ 2006 камеральные работы | 1 км | 0.001 | 940 | 0.94
2.2 | Выполнение камеральных и картографических работ с применением компьютерных технологий | СБЦ на инж. геодезические изыск. при стр-ве и экспл. зданий и соор. 2006г Общие указания п.15д | компл. | 1.2 | 0.94 | 1.128
3 | ИТОГО полевые и камеральные в ценах 2001г. : |  |  |  |  | 42.6688
4 | Составление тех.отчета | СБЦ 2006г. Т.68, п.2 6,6% |  |  |  | 2.8161
5 | Итого по смете |  |  |  |  | 45.485
6 | Итого с учетом К=6,11 (индекс пересчёта на 3 кв.2024г. (письмо Минстроя России) |  |  |  |  | 277.9131
| Составил |  | Гаджиев Б. А.
Проверил:

## вынос осей ВЛ-10кВ до 0,5 (hidden)
Смета № 01-01-01
Реконструкция ТП-400 10/0,4 кВ №22507 ПС-110 кВ №64 "Барвиха", замена трансформатора (0,63 МВА), в т.ч. ПИР, МО, Одинцовский р-н, с.о.Барвихинский, д.Шульгино, ГП-4, 50:20:00100306:152
Вынос в натуру осей трассы воздушной линии ВЛ-10кВ
Сметный расчет составлен по "Справочнику базовых цен на инженерно-геодезические изыскания при строительстве и эксплуатации зданий и сооружений"
№ п/п | Наименования и характеристика работ | Обоснование | Ед. изм. | Кол-во | Базовая цена | стоимость
1.1 | Создание плановой опорной сети при расстоянии между точками, м: до 20: полевые работы | табл.15 п.12, I кат. СБЦ 2006 полевые работы, | 1 км | 0.001 | 2690 | 2.69 | Кол-во - длина трассы ВЛ-10кВ | L= | 1
1.2 | Изготовление и установка знаков (полевые работы) | табл.7, п.8, I кат. СБЦ 2006 | 1знак | 1 | 30 | 30 | (Кол-во) - количество опор по трассе | n= | 1
1.3 | Итого полевые работы с учётом: | К=0,85 - без полевого довольствия; |  |  |  | 27.7865
1.4 | для полевых работ (из договора по графику производства работ) | К=1,3 - продолжительность неблагоприятного периода п.8 г. табл. 2 о.у. |  |  |  | 36.1224
1.5 | Расходы по организации и ликвидации работ: полевые работы | К=0,06 п. 13 о.у. СБЦ 2006 К=2,5 п.13 примечание 1, о.у. СБЦ 2006 |  |  |  | 5.4184
2.1 | Создание плановой опорной сети при расстоянии между точками, м: до 20: камеральные работы | табл.15 п.12, I кат. СБЦ 2006 камеральные работы | 1 км | 0.001 | 940 | 0.94
2.2 | Выполнение камеральных и картографических работ с применением компьютерных технологий | СБЦ на инж. геодезические изыск. при стр-ве и экспл. зданий и соор. 2006г Общие указания п.15д | компл. | 1.2 | 0.94 | 1.128
3 | ИТОГО полевые и камеральные в ценах 2001г. : |  |  |  |  | 42.6688
4 | Составление тех.отчета | СБЦ 2006г. Т.68, п.2 6,6% |  |  |  | 2.8161
5 | Итого по смете |  |  |  |  | 45.485
6 | Итого с учетом К=6,11 (индекс пересчёта на 3 кв.2024г. (письмо Минстроя России) |  |  |  |  | 277.9131
| Составил |  | Гаджиев Б. А.
Проверил:

## вынос осей ВЛ-0,4кВ св.0,5 до 1 (hidden)
Смета № 01-01-01
Реконструкция ТП-400 10/0,4 кВ №22507 ПС-110 кВ №64 "Барвиха", замена трансформатора (0,63 МВА), в т.ч. ПИР, МО, Одинцовский р-н, с.о.Барвихинский, д.Шульгино, ГП-4, 50:20:00100306:152
Вынос в натуру осей трассы воздушной линии ВЛ-0,4кВ
Сметный расчет составлен по "Справочнику базовых цен на инженерно-геодезические изыскания при строительстве и эксплуатации зданий и сооружений"
№ п/п | Наименования и характеристика работ | Обоснование | Ед. изм. | Кол-во | Базовая цена | стоимость
1.1 | Создание плановой опорной сети при расстоянии между точками, м: до 20: полевые работы | табл.15 п.12, I кат. СБЦ 2006 полевые работы, | 1 км | 0.001 | 2690 | 2.69 | Кол-во - длина трассы ВЛ-0,4кВ | L= | 1
1.2 | Изготовление и установка знаков (полевые работы) | табл.7, п.8, I кат. СБЦ 2006 | 1знак | 1 | 30 | 30 | (Кол-во) - количество опор по трассе | n= | 1
1.3 | Итого полевые работы с учётом: | К=0,85 - без полевого довольствия; |  |  |  | 27.7865
1.4 | для полевых работ (из договора по графику производства работ) | К=1,3 - продолжительность неблагоприятного периода п.8 г. табл. 2 о.у. |  |  |  | 36.1224
1.5 | Расходы по организации и ликвидации работ: полевые работы | К=0,06 п. 13 о.у. СБЦ 2006 К=2,5 п.13 примечание 1, о.у. СБЦ 2006 |  |  |  | 5.4184
2.1 | Создание плановой опорной сети при расстоянии между точками, м: до 20: камеральные работы | табл.15 п.12, I кат. СБЦ 2006 камеральные работы | 1 км | 0.001 | 940 | 0.94
2.2 | Выполнение камеральных и картографических работ с применением компьютерных технологий | СБЦ на инж. геодезические изыск. при стр-ве и экспл. зданий и соор. 2006г Общие указания п.15д | компл. | 1.2 | 0.94 | 1.128
3 | ИТОГО полевые и камеральные в ценах 2001г. : |  |  |  |  | 42.6688
4 | Составление тех.отчета | СБЦ 2006г. Т.68, п.2 6,6% |  |  |  | 2.8161
5 | Итого по смете |  |  |  |  | 45.485
6 | Итого с учетом К=6,11 (индекс пересчёта на 3 кв.2024г. (письмо Минстроя России) |  |  |  |  | 277.9131
| Составил |  | Гаджиев Б. А.
Проверил:

## вынос осей ВЛ-10кВ св.0,5 до 1 (hidden)
Смета № 01-01-01
Реконструкция ТП-400 10/0,4 кВ №22507 ПС-110 кВ №64 "Барвиха", замена трансформатора (0,63 МВА), в т.ч. ПИР, МО, Одинцовский р-н, с.о.Барвихинский, д.Шульгино, ГП-4, 50:20:00100306:152
Вынос в натуру осей трассы воздушной линии ВЛ-10кВ
Сметный расчет составлен по "Справочнику базовых цен на инженерно-геодезические изыскания при строительстве и эксплуатации зданий и сооружений"
№ п/п | Наименования и характеристика работ | Обоснование | Ед. изм. | Кол-во | Базовая цена | стоимость
1.1 | Создание плановой опорной сети при расстоянии между точками, м: до 20: полевые работы | табл.15 п.12, I кат. СБЦ 2006 полевые работы, | 1 км | 0.001 | 2690 | 2.69 | Кол-во - длина трассы ВЛ-10кВ | L= | 1
1.2 | Изготовление и установка знаков (полевые работы) | табл.7, п.8, I кат. СБЦ 2006 | 1знак | 1 | 30 | 30 | (Кол-во) - количество опор по трассе | n= | 1
1.3 | Итого полевые работы с учётом: | К=0,85 - без полевого довольствия; |  |  |  | 27.7865
1.4 | для полевых работ (из договора по графику производства работ) | К=1,3 - продолжительность неблагоприятного периода п.8 г. табл. 2 о.у. |  |  |  | 36.1224
1.5 | Расходы по организации и ликвидации работ: полевые работы | К=0,06 п. 13 о.у. СБЦ 2006 К=2,5 п.13 примечание 1, о.у. СБЦ 2006 |  |  |  | 5.4184
2.1 | Создание плановой опорной сети при расстоянии между точками, м: до 20: камеральные работы | табл.15 п.12, I кат. СБЦ 2006 камеральные работы | 1 км | 0.001 | 940 | 0.94
2.2 | Выполнение камеральных и картографических работ с применением компьютерных технологий | СБЦ на инж. геодезические изыск. при стр-ве и экспл. зданий и соор. 2006г Общие указания п.15д | компл. | 1.2 | 0.94 | 1.128
3 | ИТОГО полевые и камеральные в ценах 2001г. : |  |  |  |  | 42.6688
4 | Составление тех.отчета | СБЦ 2006г. Т.68, п.2 6,6% |  |  |  | 2.8161
5 | Итого по смете |  |  |  |  | 45.485
6 | Итого с учетом К=6,11 (индекс пересчёта на 3 кв.2024г. (письмо Минстроя России) |  |  |  |  | 277.9131
| Составил |  | Гаджиев Б. А.
Проверил:

## вынос осей КЛ-0,4кВ до 0,5 (hidden)
Смета № 01-01-01
Реконструкция ТП-400 10/0,4 кВ №22507 ПС-110 кВ №64 "Барвиха", замена трансформатора (0,63 МВА), в т.ч. ПИР, МО, Одинцовский р-н, с.о.Барвихинский, д.Шульгино, ГП-4, 50:20:00100306:152
Вынос в натуру осей трассы кабельной линии КЛ-0,4кВ
Сметный расчет составлен по "Справочнику базовых цен на инженерно-геодезические изыскания при строительстве и эксплуатации зданий и сооружений"
№ п/п | Наименования и характеристика работ | Обоснование | Ед. изм. | Кол-во | Базовая цена | стоимость
1.1 | Создание плановой опорной сети при расстоянии между точками, м: до 20: полевые работы | табл.15 п.12, I кат. СБЦ 2006 полевые работы, | 1 км | 0.001 | 2690 | 2.69 | Кол-во - длина трассы КЛ-0,4кВ | L= | 1
1.2 | Изготовление и установка знаков (полевые работы) | табл.7, п.8, I кат. СБЦ 2006 | 1знак | 1 | 30 | 30 | (Кол-во) - количество опор по трассе | n= | 1
1.3 | Итого полевые работы с учётом: | К=0,85 - без полевого довольствия; |  |  |  | 27.7865
1.4 | для полевых работ (из договора по графику производства работ) | К=1,3 - продолжительность неблагоприятного периода п.8 г. табл. 2 о.у. |  |  |  | 36.1224
1.5 | Расходы по организации и ликвидации работ: полевые работы | К=0,06 п. 13 о.у. СБЦ 2006 К=2,5 п.13 примечание 1, о.у. СБЦ 2006 |  |  |  | 5.4184
2.1 | Создание плановой опорной сети при расстоянии между точками, м: до 20: камеральные работы | табл.15 п.12, I кат. СБЦ 2006 камеральные работы | 1 км | 0.001 | 940 | 0.94
2.2 | Выполнение камеральных и картографических работ с применением компьютерных технологий | СБЦ на инж. геодезические изыск. при стр-ве и экспл. зданий и соор. 2006г Общие указания п.15д | компл. | 1.2 | 0.94 | 1.128
3 | ИТОГО полевые и камеральные в ценах 2001г. : |  |  |  |  | 42.6688
4 | Составление тех.отчета | СБЦ 2006г. Т.68, п.2 6,6% |  |  |  | 2.8161
5 | Итого по смете |  |  |  |  | 45.485
6 | Итого с учетом К=6,11 (индекс пересчёта на 3 кв.2024г. (письмо Минстроя России) |  |  |  |  | 277.9131
| Составил |  | Гаджиев Б. А.
Проверил:

## вынос осей КЛ-10кВ до 0,5 (hidden)
Смета № 01-01-01
Реконструкция ТП-400 10/0,4 кВ №22507 ПС-110 кВ №64 "Барвиха", замена трансформатора (0,63 МВА), в т.ч. ПИР, МО, Одинцовский р-н, с.о.Барвихинский, д.Шульгино, ГП-4, 50:20:00100306:152
Вынос в натуру осей трассы кабельной линии КЛ-10кВ
Сметный расчет составлен по "Справочнику базовых цен на инженерно-геодезические изыскания при строительстве и эксплуатации зданий и сооружений"
№ п/п | Наименования и характеристика работ | Обоснование | Ед. изм. | Кол-во | Базовая цена | стоимость
1.1 | Создание плановой опорной сети при расстоянии между точками, м: до 20: полевые работы | табл.15 п.12, I кат. СБЦ 2006 полевые работы, | 1 км | 0.001 | 2690 | 2.69 | Кол-во - длина трассы КЛ-10кВ | L= | 1
1.2 | Изготовление и установка знаков (полевые работы) | табл.7, п.8, I кат. СБЦ 2006 | 1знак | 1 | 30 | 30 | (Кол-во) - количество опор по трассе | n= | 1
1.3 | Итого полевые работы с учётом: | К=0,85 - без полевого довольствия; |  |  |  | 27.7865
1.4 | для полевых работ (из договора по графику производства работ) | К=1,3 - продолжительность неблагоприятного периода п.8 г. табл. 2 о.у. |  |  |  | 36.1224
1.5 | Расходы по организации и ликвидации работ: полевые работы | К=0,06 п. 13 о.у. СБЦ 2006 К=2,5 п.13 примечание 1, о.у. СБЦ 2006 |  |  |  | 5.4184
2.1 | Создание плановой опорной сети при расстоянии между точками, м: до 20: камеральные работы | табл.15 п.12, I кат. СБЦ 2006 камеральные работы | 1 км | 0.001 | 940 | 0.94
2.2 | Выполнение камеральных и картографических работ с применением компьютерных технологий | СБЦ на инж. геодезические изыск. при стр-ве и экспл. зданий и соор. 2006г Общие указания п.15д | компл. | 1.2 | 0.94 | 1.128
3 | ИТОГО полевые и камеральные в ценах 2001г. : |  |  |  |  | 42.6688
4 | Составление тех.отчета | СБЦ 2006г. Т.68, п.2 6,6% |  |  |  | 2.8161
5 | Итого по смете |  |  |  |  | 45.485
6 | Итого с учетом К=6,11 (индекс пересчёта на 3 кв.2024г. (письмо Минстроя России) |  |  |  |  | 277.9131
| Составил |  | Гаджиев Б. А.
Проверил:

## вынос осей КЛ-0,4кВ св.0,5 до 1 (hidden)
Смета № 01-01-01
Реконструкция ТП-400 10/0,4 кВ №22507 ПС-110 кВ №64 "Барвиха", замена трансформатора (0,63 МВА), в т.ч. ПИР, МО, Одинцовский р-н, с.о.Барвихинский, д.Шульгино, ГП-4, 50:20:00100306:152
Вынос в натуру осей трассы кабельной линии КЛ-0,4кВ
Сметный расчет составлен по "Справочнику базовых цен на инженерно-геодезические изыскания при строительстве и эксплуатации зданий и сооружений"
№ п/п | Наименования и характеристика работ | Обоснование | Ед. изм. | Кол-во | Базовая цена | стоимость
1.1 | Создание плановой опорной сети при расстоянии между точками, м: до 20: полевые работы | табл.15 п.12, I кат. СБЦ 2006 полевые работы, | 1 км | 0.001 | 2690 | 2.69 | Кол-во - длина трассы КЛ-0,4кВ | L= | 1
1.2 | Изготовление и установка знаков (полевые работы) | табл.7, п.8, I кат. СБЦ 2006 | 1знак | 1 | 30 | 30 | (Кол-во) - количество опор по трассе | n= | 1
1.3 | Итого полевые работы с учётом: | К=0,85 - без полевого довольствия; |  |  |  | 27.7865
1.4 | для полевых работ (из договора по графику производства работ) | К=1,3 - продолжительность неблагоприятного периода п.8 г. табл. 2 о.у. |  |  |  | 36.1224
1.5 | Расходы по организации и ликвидации работ: полевые работы | К=0,06 п. 13 о.у. СБЦ 2006 К=2,5 п.13 примечание 1, о.у. СБЦ 2006 |  |  |  | 5.4184
2.1 | Создание плановой опорной сети при расстоянии между точками, м: до 20: камеральные работы | табл.15 п.12, I кат. СБЦ 2006 камеральные работы | 1 км | 0.001 | 940 | 0.94
2.2 | Выполнение камеральных и картографических работ с применением компьютерных технологий | СБЦ на инж. геодезические изыск. при стр-ве и экспл. зданий и соор. 2006г Общие указания п.15д | компл. | 1.2 | 0.94 | 1.128
3 | ИТОГО полевые и камеральные в ценах 2001г. : |  |  |  |  | 42.6688
4 | Составление тех.отчета | СБЦ 2006г. Т.68, п.2 6,6% |  |  |  | 2.8161
5 | Итого по смете |  |  |  |  | 45.485
6 | Итого с учетом К=6,11 (индекс пересчёта на 3 кв.2024г. (письмо Минстроя России) |  |  |  |  | 277.9131
| Составил |  | Гаджиев Б. А.
Проверил:

## вынос осей КЛ-10кВ св.0,5 до 1 (hidden)
Смета № 01-01-01
Реконструкция ТП-400 10/0,4 кВ №22507 ПС-110 кВ №64 "Барвиха", замена трансформатора (0,63 МВА), в т.ч. ПИР, МО, Одинцовский р-н, с.о.Барвихинский, д.Шульгино, ГП-4, 50:20:00100306:152
Вынос в натуру осей трассы кабельной линии КЛ-10кВ
Сметный расчет составлен по "Справочнику базовых цен на инженерно-геодезические изыскания при строительстве и эксплуатации зданий и сооружений"
№ п/п | Наименования и характеристика работ | Обоснование | Ед. изм. | Кол-во | Базовая цена | стоимость
1.1 | Создание плановой опорной сети при расстоянии между точками, м: до 20: полевые работы | табл.15 п.12, I кат. СБЦ 2006 полевые работы, | 1 км | 0.001 | 2690 | 2.69 | Кол-во - длина трассы КЛ-10кВ | L= | 1
1.2 | Изготовление и установка знаков (полевые работы) | табл.7, п.8, I кат. СБЦ 2006 | 1знак | 1 | 30 | 30 | (Кол-во) - количество опор по трассе | n= | 1
1.3 | Итого полевые работы с учётом: | К=0,85 - без полевого довольствия; |  |  |  | 27.7865
1.4 | для полевых работ (из договора по графику производства работ) | К=1,3 - продолжительность неблагоприятного периода п.8 г. табл. 2 о.у. |  |  |  | 36.1224
1.5 | Расходы по организации и ликвидации работ: полевые работы | К=0,06 п. 13 о.у. СБЦ 2006 К=2,5 п.13 примечание 1, о.у. СБЦ 2006 |  |  |  | 5.4184
2.1 | Создание плановой опорной сети при расстоянии между точками, м: до 20: камеральные работы | табл.15 п.12, I кат. СБЦ 2006 камеральные работы | 1 км | 0.001 | 940 | 0.94
2.2 | Выполнение камеральных и картографических работ с применением компьютерных технологий | СБЦ на инж. геодезические изыск. при стр-ве и экспл. зданий и соор. 2006г Общие указания п.15д | компл. | 1.2 | 0.94 | 1.128
3 | ИТОГО полевые и камеральные в ценах 2001г. : |  |  |  |  | 42.6688
4 | Составление тех.отчета | СБЦ 2006г. Т.68, п.2 6,6% |  |  |  | 2.8161
5 | Итого по смете |  |  |  |  | 45.485
6 | Итого с учетом К=6,11 (индекс пересчёта на 3 кв.2024г. (письмо Минстроя России) |  |  |  |  | 277.9131
| Составил |  | Гаджиев Б. А.
Проверил:

## КГС ВЛ-0,4кВ (hidden)
Смета № 01-01-01
Реконструкция ТП-400 10/0,4 кВ №22507 ПС-110 кВ №64 "Барвиха", замена трансформатора (0,63 МВА), в т.ч. ПИР, МО, Одинцовский р-н, с.о.Барвихинский, д.Шульгино, ГП-4, 50:20:00100306:152
Контрольно-геодезическая съемка подземных коммуникаций ВЛ-0,4кВ
Сметный расчет составлен по "Справочнику базовых цен на инженерно-геодезические изыскания при строительстве и эксплуатации зданий и сооружений", 2006 год.
№ п/п | Наименования и характеристика работ | Обоснование | Ед. изм. | Кол-во | Базовая цена | стоимость
1.1 | Фиксация трасс электротехнической сети (ВЛ-0,4кВ) | табл.58, I кат. СБЦ 2006 полевые работы, | 100 метров | 0.01 | 1414 | 14.14 | Кол-во - длина трассы ВЛ-0,4кВ | L= | 1
1.2 | Итого полевые работы с учётом: | К=0,85 - без полевого довольствия; |  |  |  | 12.019
1.3 | для полевых работ (из договора по графику производства работ) | К=1,3 - продолжительность неблагоприятного периода п.8 г. табл. 2 о.у. |  |  |  | 15.6247
1.4 | Расходы по организации и ликвидации работ: полевые работы | К=0,06 п. 13 о.у. СБЦ 2006 К=2,5 п.13 примечание 1, о.у. СБЦ 2006 |  |  |  | 2.3437
1.6 | ИТОГО полевые и камеральные в ценах 2001г. : |  |  |  |  | 17.9684
1.7 | Составление тех.отчета | СБЦ 2006г. Т.68, п.2 6,6% |  |  |  | 1.1859
2 | Итого по смете |  |  |  |  | 19.1543
3 | Итого с учетом К=6,11 (индекс пересчёта на 3 кв.2024г. (письмо Минстроя России) |  |  |  |  | 117.0329
| Составил |  | Хлебников Б.Н.
Проверил:
| Составил |  |  |  |  | Цветков Ю.Н.
| Проверил: |  |  |  |  | Шапарева Е.С.

## КГС ВЛ-10кВ (hidden)
Смета № 01-01-01
Реконструкция ТП-400 10/0,4 кВ №22507 ПС-110 кВ №64 "Барвиха", замена трансформатора (0,63 МВА), в т.ч. ПИР, МО, Одинцовский р-н, с.о.Барвихинский, д.Шульгино, ГП-4, 50:20:00100306:152
Контрольно-геодезическая съемка подземных коммуникаций ВЛ-10кВ
Сметный расчет составлен по "Справочнику базовых цен на инженерно-геодезические изыскания при строительстве и эксплуатации зданий и сооружений", 2006 год.
№ п/п | Наименования и характеристика работ | Обоснование | Ед. изм. | Кол-во | Базовая цена | стоимость
1.1 | Фиксация трасс электротехнической сети (ВЛ-10кВ) | табл.58, I кат. СБЦ 2006 полевые работы, | 100 метров | 0.01 | 1414 | 14.14 | Кол-во - длина трассы ВЛ-10кВ | L= | 1
1.2 | Итого полевые работы с учётом: | К=0,85 - без полевого довольствия; |  |  |  | 12.019
1.3 | для полевых работ (из договора по графику производства работ) | К=1,3 - продолжительность неблагоприятного периода п.8 г. табл. 2 о.у. |  |  |  | 15.6247
1.4 | Расходы по организации и ликвидации работ: полевые работы | К=0,06 п. 13 о.у. СБЦ 2006 К=2,5 п.13 примечание 1, о.у. СБЦ 2006 |  |  |  | 2.3437
1.6 | ИТОГО полевые и камеральные в ценах 2001г. : |  |  |  |  | 17.9684
1.7 | Составление тех.отчета | СБЦ 2006г. Т.68, п.2 6,6% |  |  |  | 1.1859
2 | Итого по смете |  |  |  |  | 19.1543
3 | Итого с учетом К=6,11 (индекс пересчёта на 3 кв.2024г. (письмо Минстроя России) |  |  |  |  | 117.0329
| Составил |  | Хлебников Б.Н.
Проверил:
| Составил |  |  |  |  | Цветков Ю.Н.
| Проверил: |  |  |  |  | Шапарева Е.С.

## КГС КЛ-0,4кВ (hidden)
Смета № 01-01-01
Реконструкция ТП-400 10/0,4 кВ №22507 ПС-110 кВ №64 "Барвиха", замена трансформатора (0,63 МВА), в т.ч. ПИР, МО, Одинцовский р-н, с.о.Барвихинский, д.Шульгино, ГП-4, 50:20:00100306:152
Контрольно-геодезическая съемка подземных коммуникаций КЛ-0,4кВ
Сметный расчет составлен по "Справочнику базовых цен на инженерно-геодезические изыскания при строительстве и эксплуатации зданий и сооружений", 2006 год.
№ п/п | Наименования и характеристика работ | Обоснование | Ед. изм. | Кол-во | Базовая цена | стоимость
1.1 | Фиксация трасс электротехнической сети (КЛ-0,4кВ) | табл.58, I кат. СБЦ 2006 полевые работы, | 100 метров | 0.01 | 1414 | 14.14 | Кол-во - длина трассы КЛ-0,4кВ | L= | 1
1.2 | Итого полевые работы с учётом: | К=0,85 - без полевого довольствия; |  |  |  | 12.019
1.3 | для полевых работ (из договора по графику производства работ) | К=1,3 - продолжительность неблагоприятного периода п.8 г. табл. 2 о.у. |  |  |  | 15.6247
1.4 | Расходы по организации и ликвидации работ: полевые работы | К=0,06 п. 13 о.у. СБЦ 2006 К=2,5 п.13 примечание 1, о.у. СБЦ 2006 |  |  |  | 2.3437
1.6 | ИТОГО полевые и камеральные в ценах 2001г. : |  |  |  |  | 17.9684
1.7 | Составление тех.отчета | СБЦ 2006г. Т.68, п.2 6,6% |  |  |  | 1.1859
2 | Итого по смете |  |  |  |  | 19.1543
3 | Итого с учетом К=6,11 (индекс пересчёта на 3 кв.2024г. (письмо Минстроя России) |  |  |  |  | 117.0329
| Составил |  | Хлебников Б.Н.
Проверил:
| Составил |  |  |  |  | Цветков Ю.Н.
| Проверил: |  |  |  |  | Шапарева Е.С.

## КГС КЛ-10кВ (hidden)
Смета № 01-01-01
Реконструкция ТП-400 10/0,4 кВ №22507 ПС-110 кВ №64 "Барвиха", замена трансформатора (0,63 МВА), в т.ч. ПИР, МО, Одинцовский р-н, с.о.Барвихинский, д.Шульгино, ГП-4, 50:20:00100306:152
Контрольно-геодезическая съемка подземных коммуникаций КЛ-10кВ
Сметный расчет составлен по "Справочнику базовых цен на инженерно-геодезические изыскания при строительстве и эксплуатации зданий и сооружений", 2006 год.
№ п/п | Наименования и характеристика работ | Обоснование | Ед. изм. | Кол-во | Базовая цена | стоимость
1.1 | Фиксация трасс электротехнической сети (КЛ-10кВ) | табл.58, I кат. СБЦ 2006 полевые работы, | 100 метров | 0.01 | 1414 | 14.14 | Кол-во - длина трассы КЛ-10кВ | L= | 1
1.2 | Итого полевые работы с учётом: | К=0,85 - без полевого довольствия; |  |  |  | 12.019
1.3 | для полевых работ (из договора по графику производства работ) | К=1,3 - продолжительность неблагоприятного периода п.8 г. табл. 2 о.у. |  |  |  | 15.6247
1.4 | Расходы по организации и ликвидации работ: полевые работы | К=0,06 п. 13 о.у. СБЦ 2006 К=2,5 п.13 примечание 1, о.у. СБЦ 2006 |  |  |  | 2.3437
1.6 | ИТОГО полевые и камеральные в ценах 2001г. : |  |  |  |  | 17.9684
1.7 | Составление тех.отчета | СБЦ 2006г. Т.68, п.2 6,6% |  |  |  | 1.1859
2 | Итого по смете |  |  |  |  | 19.1543
3 | Итого с учетом К=6,11 (индекс пересчёта на 3 кв.2024г. (письмо Минстроя России) |  |  |  |  | 117.0329
| Составил |  | Хлебников Б.Н.
Проверил:
| Составил |  |  |  |  | Цветков Ю.Н.
| Проверил: |  |  |  |  | Шапарева Е.С.