## Сводка затрат
СВОДКА ЗАТРАТ
| по инвестиционному проекту | P_I-335610
Реконструкция КЛ-6 кВ фид. 16 с ПС №7 "Сандарово", в т.ч. ПИР, МО, г.о. Чехов (Программа ЭТС-Энерго) (0,2 км; 30 п.м.)
(наименование стройки)
| Сметный расчет составлен в текущих ценах года: | 2024
№ п/п | Наименование затрат | Объектов производственного назначения, тыс. руб.
1 | 2 | 3
1 | Сметная стоимость:
1.1 | строительных и монтажных работ | 2473.1158 | год окончания = | 0
1.2 | оборудования | 0 | только ПИРы = | -
1.3 | ПИР | 181.0057 | обнулить остатки = | -
1.4 | прочих затрат | 165.5048 | собственные = | 101.5708
2 | кроме того НДС | 543.6111 | в т.ч. факт хозспособ = | 0
3 | Итого сметная стоимость с НДС в ценах на дату составления расчета | 3363.2374 | остаток сметы с НДС = | 3363.2374
4 | Законтрактованные объемы в твердо-фиксированной цене и собственные затраты, начисленные по факту | 0 | сальдо по складам (07 и 10 счет) = | 0
4.1 | в т.ч. собственные затраты, начисленные по факту и включенные в сметную стоимость | 0 | факт фин всего = | 0
4.2 | в т.ч. собственные затраты, начисленные по факту и не включенные в сметную стоимость | 0
4.3 | в т.ч. заактированные затраты по договорам без НДС | 0 | в т.ч. КЗ с НДС = | 0
4.4 | в т.ч. НДС на заактированные затраты | 0
4.5 | в т.ч. не заактированные затраты по договорам без НДС | 0 | в т.ч. ДЗ с НДС = | 0
4.6 | в т.ч. НДС на не заактированные затраты | 0
5 | Не законтрактованный остаток сметной стоимости в текущих ценах с НДС | 3363.2374 |  | в т.ч. остаток финансирования по договорам с НДС | остаток сметы в прогнозных ценах |  | остаток сметы в текущих ценах
5.1 | в т.ч. услуги сторонних организаций с НДС | 3261.6666 |  |  | в т.ч. Подряд с НДС | в т.ч. собственные | в т.ч. Подряд с НДС | в т.ч. собственные
5.2 | в т.ч. собственные затраты | 101.5708
6 | Итого, планируемый объем финансирования капитальных вложений с учетом НДС | 4340.4666 | Индекс-дефлятор
6.1 | В том числе на 2021 год | 0 | 104.9354 | 0 | 0 | 0 | 0 | 0
6.2 | В том числе на 2022 год | 0 | 114.6314 | 0 | 0 | 0 | 0 | 0
6.3 | В том числе на 2023 год | 0 | 109.0965 | 0 | 0 | 0 | 0 | 0
6.4 | В том числе на 2024 год | 0 | 109.1135 | 0 | 0 | 0 | 0 | 0
6.5 | В том числе на 2025 год | 0 | 107.8163 | 0 | 0 | 0 | 0 | 0
6.6 | В том числе на 2026 год | 168.2428 | 105.2629 | 0 | 168.2428 | 0 | 152.0448 | 0
6.7 | В том числе на 2027 год | 75.5875 | 104.4209 | 0 | 75.5875 | 0 | 65.1621 | 0
6.8 | В том числе на 2028 год | 0 | 104.4209 | 0 | 0 | 0 | 0 | 0
6.9 | В том числе на 2029 год | 1322.1875 | 104.4209 | 0 | 1193.7184 | 128.4691 | 943.7825 | 101.5708
6.1 | В том числе на 2030 год | 2774.4487 | 104.4209 | 0 | 2774.4487 | 0 | 2100.6772 | 0
6.11 | В том числе на 2031 год | 0 | 104.4209 | 0 | 0 | 0 | 0 | 0
7 | Итого, полная стоимость в прогнозном уровне цен с учетом НДС | 4340.4666 |  | 0 |  |  | 0 | 0
Примечание: пересчет в прогнозный уровень цен из расчета ОФП в соответствии с пунктом 118 Приказа Минэнерго России от 5 мая 2016 г. № 380)

## ССР
Форма №1
"Утверждаю"
Заместитель директора
по капитальному строительству
филиала ПАО "Россети Московский регион"
| в т.ч. СМР , тыс. руб. |  |  | _______________________________________
в текущих ценах с НДС-18%
| Заказчик: | ПАО "Россети Московский регион"
(наименование организации)
Утвержден: «_____»________________20___ г.
| Сводный сметный расчет в сумме: | 3363.2374 | тыс. руб.
«____»________________20___ г.
СВОДНЫЙ СМЕТНЫЙ РАСЧЕТ СТОИМОСТИ
Реконструкция КЛ-6 кВ фид. 16 с ПС №7 "Сандарово", в т.ч. ПИР, МО, г.о. Чехов (Программа ЭТС-Энерго) (0,2 км; 30 п.м.)
(наименование проекта)
Составлен в текущих ценах на 01.01.2025 г.
№ пп | Обоснование | Наименование локальных сметных расчетов (смет), затрат | Сметная стоимость, тыс. руб.
|  |  | строительных работ | монтажных работ | оборудования | прочих | Всего
1 | 2 | 3 | 4 | 5 | 6 | 7 | 8
Глава 1. Подготовка территории строительства.
|  | Итого по Главе 1 | 0 | 0 | 0 | 0 | 0
Глава 2. Основные объекты строительства.
1 | ОБЪЕКТНЫЙ СМЕТНЫЙ РАСЧЕТ № 02-01 | Сооружение КЛ-10 кВ кабелем АПвПуг-10 -1х240/25 (1 кабель в траншее, протяжённость трассы 1 км) | 1062.2467 | 229.7805 | 0 | 0 | 1292.0272
2 | ОБЪЕКТНЫЙ СМЕТНЫЙ РАСЧЕТ № 02-02 | Сооружение ГНБ (160мм, 2 трубы) | 883.0836 | 0.2262 | 0 | 0 | 883.3098
3 | ОБЪЕКТНЫЙ СМЕТНЫЙ РАСЧЕТ № 02-03 | Затягивание в ГНБ кабеля 10 кВ 240мм2 СПЭ (1 км) | 106.0851 | 17.4219 | 0 | 0 | 123.507
|  | Итого по Главе 2 | 2051.4154 | 247.4286 | 0 | 0 | 2298.844
|  | Итого по Главам 1-2 | 2051.4154 | 247.4286 | 0 | 0 | 2298.844
Глава 3. Объекты подсобного и обслуживающего назначения.
|  | Итого по Главе 3 | 0 | 0 | 0 | 0 | 0
|  | Итого по Главам 1-3 | 2051.4154 | 247.4286 | 0 | 0 | 2298.844
Глава 5. Объекты транспортного хозяйства и связи.
|  | Итого по Главе 5 | 0 | 0 | 0 | 0 | 0
|  | Итого по Главам 1-5 | 2051.4154 | 247.4286 | 0 | 0 | 2298.844
Глава 6. Наружные сети и сооружения водоснабжения, водоотведения, теплоснабжения и газоснабжения.
|  | Итого по Главе 6 | 0 | 0 | 0 | 0 | 0
|  | Итого по Главам 1-6 | 2051.4154 | 247.4286 | 0 | 0 | 2298.844
Глава 7. Благоустройство и озеленение территории.
|  | Итого по Главе 7 | 0 | 0 | 0 | 0 | 0
|  | Итого по Главам 1-7 | 2051.4154 | 247.4286 | 0 | 0 | 2298.844
Глава 8. Временные здания и сооружения.
4 | Методика Минстроя России от 19.06.2020 № 332/пр п.23 | Временные здания и сооружения (Сооружение КЛ-10 кВ кабелем АПвПуг-10 -1х240/25 (1 кабель в траншее, протяжённость трассы 1 км)) | 26.5557 | 5.7443 | 0 | 0 | 32.3
5 | Методика Минстроя России от 19.06.2020 № 332/пр п.39.2 | Временные здания и сооружения (Сооружение ГНБ (160мм, 2 трубы)) | 22.077 | 0.0057 | 0 | 0 | 22.0827
6 | Методика Минстроя России от 19.06.2020 № 332/пр п.23 | Временные здания и сооружения (Затягивание в ГНБ кабеля 10 кВ 240мм2 СПЭ (1 км)) | 2.652 | 0.4356 | 0 | 0 | 3.0876
4-6 |  | Временные здания и сооружения | 51.2847 | 6.1856 | 0 | 0 | 57.4703
|  | Итого по Главе 8 | 51.2847 | 6.1856 | 0 | 0 | 57.4703
|  | Итого по Главам 1-8 | 2102.7001 | 253.6142 | 0 | 0 | 2356.3143
Глава 9. Прочие работы и затраты.
7 | ОБЪЕКТНЫЙ СМЕТНЫЙ РАСЧЕТ № 09-01 | ПНР (Сооружение КЛ-10 кВ кабелем АПвПуг-10 -1х240/25 (1 кабель в траншее, протяжённость трассы 1 км)) | 0 | 0 | 0 | 2.1403 | 2.1403
8 | ОБЪЕКТНЫЙ СМЕТНЫЙ РАСЧЕТ № 09-02 | ПНР (Затягивание в ГНБ кабеля 10 кВ 240мм2 СПЭ (1 км)) | 0 | 0 | 0 | 0.2655 | 0.2655
9 | Методика Минстроя России от 25.05.2021 № 325/пр п.50 | Дополнительные затраты при производстве работ в зимнее время (Сооружение КЛ-10 кВ кабелем АПвПуг-10 -1х240/25 (1 кабель в траншее, протяжённость трассы 1 км)) | 20.6873 | 4.4744 | 0 | 0 | 25.1617
10 | Методика Минстроя России от 25.05.2021 № 325/пр п.50 | Дополнительные затраты при производстве работ в зимнее время (Сооружение ГНБ (160мм, 2 трубы)) | 17.1981 | 0.0045 | 0 | 0 | 17.2026
11 | Методика Минстроя России от 25.05.2021 № 325/пр п.50 | Дополнительные затраты при производстве работ в зимнее время (Затягивание в ГНБ кабеля 10 кВ 240мм2 СПЭ (1 км)) | 2.0661 | 0.3393 | 0 | 0 | 2.4054
7-8 |  | ПНР | 0 | 0 | 0 | 2.4058 | 2.4058
9-11 |  | Дополнительные затраты при производстве работ в зимнее время | 39.9515 | 4.8182 | 0 | 0 | 44.7697
|  | Итого по Главе 9 | 39.9515 | 4.8182 | 0 | 2.4058 | 47.1755
|  | Итого по Главам 1-9 | 2142.6516 | 258.4324 | 0 | 2.4058 | 2403.4898
Глава 10. Содержание службы заказчика. Строительный контроль.
12 | Постановление Правительства РФ от 21.06.10 №468 | Строительный контроль 2,14% (Сооружение КЛ-10 кВ кабелем АПвПуг-10 -1х240/25 (1 кабель в траншее, протяжённость трассы 1 км)) | 0 | 0 | 0 | 28.9255 | 28.9255
13 | Постановление Правительства РФ от 21.06.10 №468 | Строительный контроль 2,14% (Сооружение ГНБ (160мм, 2 трубы)) | 0 | 0 | 0 | 19.7436 | 19.7436
14 | Постановление Правительства РФ от 21.06.10 №468 | Строительный контроль 2,14% (Затягивание в ГНБ кабеля 10 кВ 240мм2 СПЭ (1 км)) | 0 | 0 | 0 | 2.7663 | 2.7663
15 | Приказ ПАО "Россети МР" №612 от 01.07.2025г. | Содержание службы заказчика-застройщика 3,93% (Сооружение КЛ-10 кВ кабелем АПвПуг-10 -1х240/25 (1 кабель в траншее, протяжённость трассы 1 км)) | 0 | 0 | 0 | 55.6393 | 55.6393
16 | Приказ ПАО "Россети МР" №612 от 01.07.2025г. | Содержание службы заказчика-застройщика 3,93% (Сооружение ГНБ (160мм, 2 трубы)) | 0 | 0 | 0 | 40.4151 | 40.4151
17 | Приказ ПАО "Россети МР" №612 от 01.07.2025г. | Содержание службы заказчика-застройщика 3,93% (Затягивание в ГНБ кабеля 10 кВ 240мм2 СПЭ (1 км)) | 0 | 0 | 0 | 5.5164 | 5.5164
12-14 |  | Строительный контроль 2,14% | 0 | 0 | 0 | 51.4354 | 51.4354
15-17 |  | Содержание службы заказчика-застройщика 3,93% | 0 | 0 | 0 | 101.5708 | 101.5708
|  | Итого по Главе 10 | 0 | 0 | 0 | 153.0062 | 153.0062
|  | Итого по Главам 1-10 | 2142.6516 | 258.4324 | 0 | 155.412 | 2556.496
Глава 12. Публичный технологический и ценовой аудит, подготовка обоснования инвестиций, осуществляемых в инвестиционный проект по созданию объекта капитального строительства, в отношении которого планируется заключение контракта, предметом которого является одновременно выполнение работ по проектированию, строительству и вводу в эксплуатацию объекта капитального строительства, технологический и ценовой аудит такого обоснования инвестиций, аудит проектной документации, проектные и изыскательские работы.
18 | ОБЪЕКТНЫЙ СМЕТНЫЙ РАСЧЕТ № 12-01 | ПИР (Сооружение КЛ-10 кВ кабелем АПвПуг-10 -1х240/25 (1 кабель в траншее, протяжённость трассы 1 км)) | 0 | 0 | 0 | 64.1308 | 64.1308
19 | ОБЪЕКТНЫЙ СМЕТНЫЙ РАСЧЕТ № 12-02 | ПИР (Сооружение ГНБ (160мм, 2 трубы)) | 0 | 0 | 0 | 105.7761 | 105.7761
20 | ОБЪЕКТНЫЙ СМЕТНЫЙ РАСЧЕТ № 12-03 | ПИР (Затягивание в ГНБ кабеля 10 кВ 240мм2 СПЭ (1 км)) | 0 | 0 | 0 | 11.0988 | 11.0988
18-20 |  | ПИР | 0 | 0 | 0 | 181.0057 | 181.0057
|  | Итого по Главе 12 | 0 | 0 | 0 | 181.0057 | 181.0057
|  | Итого по Главам 1-12 | 2142.6516 | 258.4324 | 0 | 336.4177 | 2737.5017
Резерв средств на непредвиденные работы и затраты.
21 | Методика Минстроя России от 04.08.2020 № 421/пр п.179 | Резерв средств на непредвиденные работы и затраты (Сооружение КЛ-10 кВ кабелем АПвПуг-10 -1х240/25 (1 кабель в траншее, протяжённость трассы 1 км)) | 33.2843 | 7.1995 | 0 | 4.5254 | 45.0092
22 | Методика Минстроя России от 04.08.2020 № 421/пр п.179 | Резерв средств на непредвиденные работы и затраты (Сооружение ГНБ (160мм, 2 трубы)) | 27.6708 | 0.0072 | 0 | 4.9779 | 32.6559
23 | Методика Минстроя России от 04.08.2020 № 421/пр п.179 | Резерв средств на непредвиденные работы и затраты (Затягивание в ГНБ кабеля 10 кВ 240мм2 СПЭ (1 км)) | 3.324 | 0.546 | 0 | 0.5895 | 4.4595
21-23 |  | Резерв средств на непредвиденные работы и затраты | 64.2791 | 7.7527 | 0 | 10.0928 | 82.1246
Всего по сводному расчету г. без НДС. |  |  | 2206.9307 | 266.1851 | 0 | 346.5105 | 2819.6263
24 | Налоговый кодекс РФ ст. 49 | НДС 20% | 441.3861 | 53.237 | 0 | 48.9879 | 543.6111
|  | Всего с НДС | 2648.3168 | 319.4221 | 0 | 395.4984 | 3363.2374
| Ответственный исполнитель: | [5 empty] | Цаплова М. В.
| Заместитель директора департамента - начальник управления формирования стоимости | [5 empty] | Д.М. Молодцов
I-335610
Примечание:
Форма "Сводный сметный расчет стоимости строительства" и данные в столбцах 1-8 заполняются в текущем уровне цен в соответствии с Приложением 6 к приказу Минстроя России от 04.08.2020 №421.
Количество сводных сметных расчетов в соответствии с пунктом 40 приказа Минстроя России от 04.08.2020 № 421 разрабатывается на этап строительства, если проектной документации предусмотрено выделение этапов.

## ОСР 02-01
| Наименование проекта: | Реконструкция КЛ-6 кВ фид. 16 с ПС №7 "Сандарово", в т.ч. ПИР, МО, г.о. Чехов (Программа ЭТС-Энерго) (0,2 км; 30 п.м.)
ОБЪЕКТНЫЙ СМЕТНЫЙ РАСЧЕТ № 02-01
| Наименование сметы: | Сооружение КЛ-10 кВ кабелем АПвПуг-10 -1х240/25 (1 кабель в траншее, протяжённость трассы 1 км)
Составлен в текущих ценах на 01.01.2025 г. |  |  |  |  | Количество = | 0.17 | км
№ пп | Обоснование | Наименование локальных сметных расчетов (смет), затрат | Сметная стоимость, тыс. руб.
|  |  | строительных работ | монтажных работ | оборудования | прочих затрат | всего
1 | 2 | 3 | 4 | 5 | 6 | 7 | 8
1 | 02-01 | Сооружение КЛ-10 кВ кабелем АПвПуг-10 -1х240/25 (1 кабель в траншее, протяжённость трассы 1 км) | 1062.2467 | 229.7805 | 0 | 0 | 1292.0272
|  | Итого | 1062.2467 | 229.7805 | 0 | 0 | 1292.0272
|  | Временные здания и сооружения | 26.5557 | 5.7443 | 0 | 0 | 32.3
|  | Итого | 26.5557 | 5.7443 | 0 | 0 | 32.3
|  | Дополнительные затраты при производстве работ в зимнее время | 20.6873 | 4.4744 | 0 | 0 | 25.1617
|  | Итого | 20.6873 | 4.4744 | 0 | 0 | 25.1617
|  | ВСЕГО, в том числе: | 1109.4897 | 239.9992 | 0 | 0 | 1349.4889
|  | ОТ |  |  |  |  | 121.9932
|  | ЭМ |  |  |  |  | 37.2233
|  | МР |  |  |  |  | 938.9549
|  | НР |  |  |  |  | 123.7762
|  | СП |  |  |  |  | 70.0796
|  | оборудование |  |  |  |  | 0
|  | прочие затраты |  |  |  |  | 0

## ОСР 02-02
| Наименование проекта: | Реконструкция КЛ-6 кВ фид. 16 с ПС №7 "Сандарово", в т.ч. ПИР, МО, г.о. Чехов (Программа ЭТС-Энерго) (0,2 км; 30 п.м.)
ОБЪЕКТНЫЙ СМЕТНЫЙ РАСЧЕТ № 02-02
| Наименование сметы: | Сооружение ГНБ (160мм, 2 трубы)
Составлен в текущих ценах на 01.01.2025 г. |  |  |  |  | Количество = | 0.03 | км
№ пп | Обоснование | Наименование локальных сметных расчетов (смет), затрат | Сметная стоимость, тыс. руб.
|  |  | строительных работ | монтажных работ | оборудования | прочих затрат | всего
1 | 2 | 3 | 4 | 5 | 6 | 7 | 8
1 | 02-02 | Сооружение ГНБ (160мм, 2 трубы) | 883.0836 | 0.2262 | 0 | 0 | 883.3098
|  | Итого | 883.0836 | 0.2262 | 0 | 0 | 883.3098
|  | Временные здания и сооружения | 22.077 | 0.0057 | 0 | 0 | 22.0827
|  | Итого | 22.077 | 0.0057 | 0 | 0 | 22.0827
|  | Дополнительные затраты при производстве работ в зимнее время | 17.1981 | 0.0045 | 0 | 0 | 17.2026
|  | Итого | 17.1981 | 0.0045 | 0 | 0 | 17.2026
|  | ВСЕГО, в том числе: | 922.3587 | 0.2364 | 0 | 0 | 922.5951
|  | ОТ |  |  |  |  | 83.4021
|  | ЭМ |  |  |  |  | 25.4482
|  | МР |  |  |  |  | 641.9277
|  | НР |  |  |  |  | 84.6211
|  | СП |  |  |  |  | 47.9107
|  | оборудование |  |  |  |  | 0
|  | прочие затраты |  |  |  |  | 0

## ОСР 02-03
| Наименование проекта: | Реконструкция КЛ-6 кВ фид. 16 с ПС №7 "Сандарово", в т.ч. ПИР, МО, г.о. Чехов (Программа ЭТС-Энерго) (0,2 км; 30 п.м.)
ОБЪЕКТНЫЙ СМЕТНЫЙ РАСЧЕТ № 02-03
| Наименование сметы: | Затягивание в ГНБ кабеля 10 кВ 240мм2 СПЭ (1 км)
Составлен в текущих ценах на 01.01.2025 г. |  |  |  |  | Количество = | 0.03 | км
№ пп | Обоснование | Наименование локальных сметных расчетов (смет), затрат | Сметная стоимость, тыс. руб.
|  |  | строительных работ | монтажных работ | оборудования | прочих затрат | всего
1 | 2 | 3 | 4 | 5 | 6 | 7 | 8
1 | 02-03 | Затягивание в ГНБ кабеля 10 кВ 240мм2 СПЭ (1 км) | 106.0851 | 17.4219 | 0 | 0 | 123.507
|  | Итого | 106.0851 | 17.4219 | 0 | 0 | 123.507
|  | Временные здания и сооружения | 2.652 | 0.4356 | 0 | 0 | 3.0876
|  | Итого | 2.652 | 0.4356 | 0 | 0 | 3.0876
|  | Дополнительные затраты при производстве работ в зимнее время | 2.0661 | 0.3393 | 0 | 0 | 2.4054
|  | Итого | 2.0661 | 0.3393 | 0 | 0 | 2.4054
|  | ВСЕГО, в том числе: | 110.8032 | 18.1968 | 0 | 0 | 129
|  | ОТ |  |  |  |  | 11.6615
|  | ЭМ |  |  |  |  | 3.5582
|  | МР |  |  |  |  | 89.7562
|  | НР |  |  |  |  | 11.832
|  | СП |  |  |  |  | 6.699
|  | оборудование |  |  |  |  | 0
|  | прочие затраты |  |  |  |  | 0

## ОСР 09-01
| Наименование проекта: | Реконструкция КЛ-6 кВ фид. 16 с ПС №7 "Сандарово", в т.ч. ПИР, МО, г.о. Чехов (Программа ЭТС-Энерго) (0,2 км; 30 п.м.)
ОБЪЕКТНЫЙ СМЕТНЫЙ РАСЧЕТ № 09-01
| Наименование сметы: | Сооружение КЛ-10 кВ кабелем АПвПуг-10 -1х240/25 (1 кабель в траншее, протяжённость трассы 1 км)
Составлен в текущих ценах на 01.01.2025 г. |  |  |  |  | Количество = | 0.17 | км
№ пп | Обоснование | Наименование локальных сметных расчетов (смет), затрат | Сметная стоимость, тыс. руб.
|  |  | строительных работ | монтажных работ | оборудования | прочих затрат | всего
1 | 2 | 3 | 4 | 5 | 6 | 7 | 8
1 | 09-01 | ПНР, Сооружение КЛ-10 кВ кабелем АПвПуг-10 -1х240/25 (1 кабель в траншее, протяжённость трассы 1 км) | 0 | 0 | 0 | 2.1403 | 2.1403
|  | Итого | 0 | 0 | 0 | 2.1403 | 2.1403
|  | Временные здания и сооружения | 0 | 0 | 0 | 0 | 0
|  | Итого | 0 | 0 | 0 | 0 | 0
|  | Дополнительные затраты при производстве работ в зимнее время | 0 | 0 | 0 | 0 | 0
|  | Итого | 0 | 0 | 0 | 0 | 0
|  | ВСЕГО, в том числе: | 0 | 0 | 0 | 2.1403 | 2.1403
|  | ОТ |  |  |  |  | 1.0241
|  | ЭМ |  |  |  |  | 0
|  | МР |  |  |  |  | 0
|  | НР |  |  |  |  | 0.69637
|  | СП |  |  |  |  | 0.41986
|  | оборудование |  |  |  |  | 0
|  | прочие затраты |  |  |  |  | 0

## ОСР 09-02
| Наименование проекта: | Реконструкция КЛ-6 кВ фид. 16 с ПС №7 "Сандарово", в т.ч. ПИР, МО, г.о. Чехов (Программа ЭТС-Энерго) (0,2 км; 30 п.м.)
ОБЪЕКТНЫЙ СМЕТНЫЙ РАСЧЕТ № 09-02
| Наименование сметы: | Затягивание в ГНБ кабеля 10 кВ 240мм2 СПЭ (1 км)
Составлен в текущих ценах на 01.01.2025 г. |  |  |  |  | Количество = | 0.03 | км
№ пп | Обоснование | Наименование локальных сметных расчетов (смет), затрат | Сметная стоимость, тыс. руб.
|  |  | строительных работ | монтажных работ | оборудования | прочих затрат | всего
1 | 2 | 3 | 4 | 5 | 6 | 7 | 8
1 | 09-02 | ПНР, Затягивание в ГНБ кабеля 10 кВ 240мм2 СПЭ (1 км) | 0 | 0 | 0 | 0.2655 | 0.2655
|  | Итого | 0 | 0 | 0 | 0.2655 | 0.2655
|  | Временные здания и сооружения | 0 | 0 | 0 | 0 | 0
|  | Итого | 0 | 0 | 0 | 0 | 0
|  | Дополнительные затраты при производстве работ в зимнее время | 0 | 0 | 0 | 0 | 0
|  | Итого | 0 | 0 | 0 | 0 | 0
|  | ВСЕГО, в том числе: | 0 | 0 | 0 | 0.2655 | 0.2655
|  | ОТ |  |  |  |  | 0.12703
|  | ЭМ |  |  |  |  | 0
|  | МР |  |  |  |  | 0
|  | НР |  |  |  |  | 0.086383
|  | СП |  |  |  |  | 0.052083
|  | оборудование |  |  |  |  | 0
|  | прочие затраты |  |  |  |  | 0

## ОСР 12-01
| Наименование проекта: | Реконструкция КЛ-6 кВ фид. 16 с ПС №7 "Сандарово", в т.ч. ПИР, МО, г.о. Чехов (Программа ЭТС-Энерго) (0,2 км; 30 п.м.)
ОБЪЕКТНЫЙ СМЕТНЫЙ РАСЧЕТ № 12-01
| Наименование сметы: | Сооружение КЛ-10 кВ кабелем АПвПуг-10 -1х240/25 (1 кабель в траншее, протяжённость трассы 1 км)
Составлен в текущих ценах на 01.01.2025 г. |  |  |  |  | Количество = | 0.17 | км
№ пп | Обоснование | Наименование локальных сметных расчетов (смет), затрат | Сметная стоимость, тыс. руб.
|  |  | строительных работ | монтажных работ | оборудования | прочих затрат | всего
1 | 2 | 3 | 4 | 5 | 6 | 7 | 8
1 | 12-01 | ПИР, Сооружение КЛ-10 кВ кабелем АПвПуг-10 -1х240/25 (1 кабель в траншее, протяжённость трассы 1 км) | 0 | 0 | 0 | 64.1308 | 64.1308
|  | Итого | 0 | 0 | 0 | 64.1308 | 64.1308
|  | Временные здания и сооружения | 0 | 0 | 0 | 0 | 0
|  | Итого | 0 | 0 | 0 | 0 | 0
|  | Дополнительные затраты при производстве работ в зимнее время | 0 | 0 | 0 | 0 | 0
|  | Итого | 0 | 0 | 0 | 0 | 0
|  | ВСЕГО, в том числе: | 0 | 0 | 0 | 64.1308 | 64.1308
|  | ОТ |  |  |  |  | 0
|  | ЭМ |  |  |  |  | 0
|  | МР |  |  |  |  | 0
|  | НР |  |  |  |  | 0
|  | СП |  |  |  |  | 0
|  | оборудование |  |  |  |  | 0
|  | прочие затраты |  |  |  |  | 64.1308

## ОСР 12-02
| Наименование проекта: | Реконструкция КЛ-6 кВ фид. 16 с ПС №7 "Сандарово", в т.ч. ПИР, МО, г.о. Чехов (Программа ЭТС-Энерго) (0,2 км; 30 п.м.)
ОБЪЕКТНЫЙ СМЕТНЫЙ РАСЧЕТ № 12-02
| Наименование сметы: | Сооружение ГНБ (160мм, 2 трубы)
Составлен в текущих ценах на 01.01.2025 г. |  |  |  |  | Количество = | 0.03 | км
№ пп | Обоснование | Наименование локальных сметных расчетов (смет), затрат | Сметная стоимость, тыс. руб.
|  |  | строительных работ | монтажных работ | оборудования | прочих затрат | всего
1 | 2 | 3 | 4 | 5 | 6 | 7 | 8
1 | 12-02 | ПИР, Сооружение ГНБ (160мм, 2 трубы) | 0 | 0 | 0 | 105.7761 | 105.7761
|  | Итого | 0 | 0 | 0 | 105.7761 | 105.7761
|  | Временные здания и сооружения | 0 | 0 | 0 | 0 | 0
|  | Итого | 0 | 0 | 0 | 0 | 0
|  | Дополнительные затраты при производстве работ в зимнее время | 0 | 0 | 0 | 0 | 0
|  | Итого | 0 | 0 | 0 | 0 | 0
|  | ВСЕГО, в том числе: | 0 | 0 | 0 | 105.7761 | 105.7761
|  | ОТ |  |  |  |  | 0
|  | ЭМ |  |  |  |  | 0
|  | МР |  |  |  |  | 0
|  | НР |  |  |  |  | 0
|  | СП |  |  |  |  | 0
|  | оборудование |  |  |  |  | 0
|  | прочие затраты |  |  |  |  | 105.7761

## ОСР 12-03
| Наименование проекта: | Реконструкция КЛ-6 кВ фид. 16 с ПС №7 "Сандарово", в т.ч. ПИР, МО, г.о. Чехов (Программа ЭТС-Энерго) (0,2 км; 30 п.м.)
ОБЪЕКТНЫЙ СМЕТНЫЙ РАСЧЕТ № 12-03
| Наименование сметы: | Затягивание в ГНБ кабеля 10 кВ 240мм2 СПЭ (1 км)
Составлен в текущих ценах на 01.01.2025 г. |  |  |  |  | Количество = | 0.03 | км
№ пп | Обоснование | Наименование локальных сметных расчетов (смет), затрат | Сметная стоимость, тыс. руб.
|  |  | строительных работ | монтажных работ | оборудования | прочих затрат | всего
1 | 2 | 3 | 4 | 5 | 6 | 7 | 8
1 | 12-03 | ПИР, Затягивание в ГНБ кабеля 10 кВ 240мм2 СПЭ (1 км) | 0 | 0 | 0 | 11.0988 | 11.0988
|  | Итого | 0 | 0 | 0 | 11.0988 | 11.0988
|  | Временные здания и сооружения | 0 | 0 | 0 | 0 | 0
|  | Итого | 0 | 0 | 0 | 0 | 0
|  | Дополнительные затраты при производстве работ в зимнее время | 0 | 0 | 0 | 0 | 0
|  | Итого | 0 | 0 | 0 | 0 | 0
|  | ВСЕГО, в том числе: | 0 | 0 | 0 | 11.0988 | 11.0988
|  | ОТ |  |  |  |  | 0
|  | ЭМ |  |  |  |  | 0
|  | МР |  |  |  |  | 0
|  | НР |  |  |  |  | 0
|  | СП |  |  |  |  | 0
|  | оборудование |  |  |  |  | 0
|  | прочие затраты |  |  |  |  | 11.0988

## Источники ЦИ
| Наименование проекта: | Реконструкция КЛ-6 кВ фид. 16 с ПС №7 "Сандарово", в т.ч. ПИР, МО, г.о. Чехов (Программа ЭТС-Энерго) (0,2 км; 30 п.м.)
ИСТОЧНИКИ ЦЕНОВОЙ ИНФОРМАЦИИ
Составлен в текущих ценах на 01.01.2025 г.
Номер расчета (ОСР) | Наименование расчета (ОСР) | Технические показатели | Стоимость, в тыс.руб. без НДС | Кол-во технологических решений | Измеритель | Удельная стоимость, тыс. руб. (ст.7=ст.4/ст.5) | Наименование проекта-аналога (сметного расчета) | Уд. стоим, в тыс.руб. без НДС. | Вид затрат
1 | 2 | 3 | 4 | 5 | 6 | 7 | 8
02-01 | Сооружение КЛ-10 кВ кабелем АПвПуг-10 -1х240/25 (1 кабель в траншее, протяжённость трассы 1 км) | Сооружение КЛ-10 кВ кабелем АПвПуг-10 -1х240/25 (1 кабель в траншее, протяжённость трассы 1 км) | 7600.16 | 1 | км | 7600.16 | Локальный сметный расчет №76Л | 6248.51 | Строительные работы
[8 empty] | 1351.65 | Монтажные работы
[8 empty] | 0 | Оборудование
[8 empty] | 0 | Прочие работы
[8 empty] | 7600.16 | Итого
02-02 | Сооружение ГНБ (160мм, 2 трубы) | Сооружение ГНБ (160мм, 2 трубы) | 29443.66 | 1 | км | 29443.66 | Локальный сметный расчет №164Л | 29436.12 | Строительные работы
[8 empty] | 7.54 | Монтажные работы
[8 empty] | 0 | Оборудование
[8 empty] | 0 | Прочие работы
[8 empty] | 29443.66 | Итого
02-03 | Затягивание в ГНБ кабеля 10 кВ 240мм2 СПЭ (1 км) | Затягивание в ГНБ кабеля 10 кВ 240мм2 СПЭ (1 км) | 4116.9 | 1 | км | 4116.9 | Локальный сметный расчет №182Л | 3536.17 | Строительные работы
[8 empty] | 580.73 | Монтажные работы
[8 empty] | 0 | Оборудование
[8 empty] | 0 | Прочие работы
[8 empty] | 4116.9 | Итого
09-01 | ПНР | Сооружение КЛ-10 кВ кабелем АПвПуг-10 -1х240/25 (1 кабель в траншее, протяжённость трассы 1 км) | 12.59 | 1 | км | 12.59 | Локальный сметный расчет №76Л | 0 | Строительные работы
[8 empty] | 0 | Монтажные работы
[8 empty] | 0 | Оборудование
[8 empty] | 12.59 | Прочие работы
[8 empty] | 12.59 | Итого
09-02 | ПНР | Затягивание в ГНБ кабеля 10 кВ 240мм2 СПЭ (1 км) | 8.85 | 1 | км | 8.85 | Локальный сметный расчет №182Л | 0 | Строительные работы
[8 empty] | 0 | Монтажные работы
[8 empty] | 0 | Оборудование
[8 empty] | 8.85 | Прочие работы
[8 empty] | 8.85 | Итого
12-01 | ПИР | Сооружение КЛ-10 кВ кабелем АПвПуг-10 -1х240/25 (1 кабель в траншее, протяжённость трассы 1 км) | 377.24 | 1 | км | 377.24 | Приказ Минстроя России от 28.11.2023 № 847/пр. Методика Минстроя России от 04.08.2020 № 421/пр п.173 | 0 | Строительные работы
[8 empty] | 0 | Монтажные работы
[8 empty] | 0 | Оборудование
[8 empty] | 377.24 | Прочие работы
[8 empty] | 377.24 | Итого
12-02 | ПИР | Сооружение ГНБ (160мм, 2 трубы) | 3525.87 | 1 | км | 3525.87 | Приказ Минстроя России от 28.11.2023 № 847/пр. Методика Минстроя России от 04.08.2020 № 421/пр п.173 | 0 | Строительные работы
[8 empty] | 0 | Монтажные работы
[8 empty] | 0 | Оборудование
[8 empty] | 3525.87 | Прочие работы
[8 empty] | 3525.87 | Итого
12-03 | ПИР | Затягивание в ГНБ кабеля 10 кВ 240мм2 СПЭ (1 км) | 369.96 | 1 | км | 369.96 | Приказ Минстроя России от 28.11.2023 № 847/пр. Методика Минстроя России от 04.08.2020 № 421/пр п.173 | 0 | Строительные работы
[8 empty] | 0 | Монтажные работы
[8 empty] | 0 | Оборудование
[8 empty] | 369.96 | Прочие работы
[8 empty] | 369.96 | Итого
Примечание:
Источники ценовой информации представляют собой результаты расчетов по сметам с использованием сметных нормативов и данных проектов-аналогов и является сводной таблицей сметных расчетов и обоснований.
В столбце 1 указывается номер сметного расчета (локального сметного расчета) (сметы разработчика, расчетной модели). Порядковые номера расчетов располагаются по возрастанию. Номера сметных расчетов не имеют отношения к номерам сметных расчетов проектов-аналогов.
В столбце 2 указывается наименование расчета (локального сметного расчета) в соответствии с наименованиями, рекомендуемые в таблице 1 из числа перечня наименований сметных расчетов в составе обосновывающих материалов
В столбце 3 указываются технические показатели сметного расчета и технических решений. Технические показатели и решения детализируются в зависимости от степени проработки проектной документации и наличия соответствующих обосновывающих материалов.
В столбце 4 указывается стоимость по сметному расчету (локальному сметному расчету) в текущем уровне цен без учета временных зданий и сооружений и зимнего удорожания.
В столбце 5 указывается количественная характеристика технологических решений.
В столбце 6 указывается измеритель количества, указанного в столбце 5 - единица измерения, сводный измеритель в отношении конкретного вида затрат, характеризующее мероприятие в целом (то есть шт., га, м2, м3, км, м, тн) или другого показателя из сметного расчета.
В столбце 7 указывается расчетная величина удельного показателя сметного расчета как отношение затрат, указанных в столбце 4 на количественный показатель столбца 5.
В столбце 8 указывается наименование проекта-аналога (сметного расчета) с использованием которого выполнен сметный расчет.
При использовании данных проектов-аналогов (формировании сметных расчетов) следует учитывать следующее:
в качестве проекта-аналога принимается проектная документация утвержденная в соответствии с градостроительной деятельностью;
объект-аналог выбирается в отношении заявленных в столбце 3 технических показателей планируемого к реализации инвестиционного проекта;
в качестве основы для формирования сметных расчетов принимается ведомость объемов работ проектной документации, которая пересчитывается для заданных количественных технологических решений, указанных в столбце 5, а также объемов (количества) оборудования и материалов, указанного в столбце 3 на вкладке "Цены на ОБ и МАТ".

## ЛСР № 76Л
Smeta.RU (Terminal) (495) 974-1589
Наименование программного продукта |  |  |  |  | Программа для ЭВМ «Программа: «Smeta.RU (Terminal)» версия 11»
Наименование редакции сметных нормативов |  |  |  |  | Приказ Минстроя России от 30.12.2021 г. № 1046/пр
Реквизиты приказа Минстроя России об утверждении дополнений и изменений к сметным нормативам |  |  |  |  | Приказ Минстроя России от 18.05.2022 г. № 378/пр, Приказ Минстроя России от 26.08.2022 г. № 703/пр, Приказ Минстроя России от 26.10.2022 г. № 905/пр; Приказ Минстроя России от 27.12.2022 г. № 1133/пр; Приказ Минстроя России от 10.02.2023 г. № 84/пр; Приказ Минстроя России от 11.05.2023 г. № 335/пр; Приказ Минстроя России от 02.08.2023 г. № 551/пр; Приказ Минстроя России от 14.11.2023 г. № 817/пр; Приказ Минстроя России от 16.02.2024 г. № 102/пр; Приказ Минстроя России от 13.05.2024 г. № 323/пр; Приказ Минстроя России от 09.08.2024 г. № 524/пр; Приказ Минстроя России от 07.11.2024 г. № 747/пр | [30 empty] | Приказ Минстроя России от 18.05.2022 г. № 378/пр, Приказ Минстроя России от 26.08.2022 г. № 703/пр, Приказ Минстроя России от 26.10.2022 г. № 905/пр; Приказ Минстроя России от 27.12.2022 г. № 1133/пр; Приказ Минстроя России от 10.02.2023 г. № 84/пр; Приказ Минстроя России от 11.05.2023 г. № 335/пр; Приказ Минстроя России от 02.08.2023 г. № 551/пр; Приказ Минстроя России от 14.11.2023 г. № 817/пр; Приказ Минстроя России от 16.02.2024 г. № 102/пр; Приказ Минстроя России от 13.05.2024 г. № 323/пр; Приказ Минстроя России от 09.08.2024 г. № 524/пр; Приказ Минстроя России от 07.11.2024 г. № 747/пр
Реквизиты письма Минстроя России об индексах изменения сметной стоимости строительства, включаемые в федеральный реестр сметных нормативов и размещаемые в федеральной государственной информационной системе ценообразования в строительстве, подготовленного в соответствии с пунктом 85 Методики расчета индексов изменения сметной стоимости строительства, утвержденной приказом Министерства строительства и жилищно-коммунального хозяйства Российской Федерации от 5 июня 2019 г. N 326/пр |  |  |  |  | Письмо Минстроя России от 25.11.2024 № 69894-ИФ/09
Реквизиты нормативного правового акта об утверждении оплаты труда, утверждаемый в соответствии с пунктом 22(1) Правилами мониторинга цен, утвержденными постановлением Правительства Российской Федерации от 23 декабря 2016 г. N 1452 |  |  |  |  | Распоряжение Министерства экономики и финансов Московской области от 21.02.2024 г. № 24РВ-14
Обоснование принятых текущих цен на строительные ресурсы |  |  |  |  | ФГИС ЦС, конъюнктурный анализ
Наименование субъекта Российской Федерации
Наименование зоны субъекта Российской Федерации
(наименование стройки)
_Сооружение КЛ-10 кВ кабелем АПвПуг-10 -1х240 (1 кабель в траншее, протяжённость трассы 1 км) (ФСНБ-2022) | [34 empty] | _Сооружение КЛ-10 кВ кабелем АПвПуг-10 -1х240 (1 кабель в траншее, протяжённость трассы 1 км) (ФСНБ-2022)
(наименование объекта капитального строительства)
ЛОКАЛЬНЫЙ СМЕТНЫЙ РАСЧЕТ № 76Л
(наименование работ и затрат)
Составлен |  | Ресурсно-индексным | методом
Основание
(проектная и (или) иная техническая документация)
Составлен(а) в текущем уровне цен на январь 2025 года
Сметная стоимость |  | 7612.75 |  | тыс. руб.
[6 empty] | Средства на оплату труда рабочих |  |  |  | 624.7 | тыс. руб.
| в том числе: |  |  |  |  | Средства на оплату труда машинистов |  |  |  | 103.01 | тыс. руб.
| строительных работ | 6248.51 |  | тыс. руб. |  | Нормативные затраты труда рабочих |  |  |  | 1335.107 | чел.-ч.
| монтажных работ | 1351.65 |  | тыс. руб. |  | Нормативные затраты труда машинистов |  |  |  | 177.3057 | чел.-ч.
| оборудования | 0 |  | тыс. руб.
| прочих затрат | 12.59 |  | тыс. руб.
№ п/п | Обоснование | Наименование работ и затрат | Единица измерения | Количество |  |  | Сметная стоимость, руб.
|  |  |  | на единицу измерения | коэффициенты | всего с учетом коэффициентов | на единицу измерения в базисном уровне цен | индекс | на единицу измерения в текущем уровне цен | коэффициенты | всего в текущем уровне цен
1 | 2 | 3 | 4 | 5 | 6 | 7 | 8 | 9 | 10 | 11 | 12
Раздел: Строительные работы
Подраздел: Разборка покрытий проезжей части
1 | ГЭСН 27-03-013-01 | Срезка поверхностного слоя асфальтобетонных дорожных покрытий на щебне марки по дробимости 1000 и более дорожными фрезами при ширине барабана 1000 мм, толщина слоя: до 5 см | 100 м2 | 2.129 |  | 2.129
Объем: 2,129=212,9/100
| 1 | ОТ (ЗТ) | чел.-ч. |  |  | 3.5767 |  |  |  |  | 1573.18
| 1-100-27 | Затраты труда рабочих (Средний разряд - 2,7) | чел.-ч. | 1.68 |  | 3.5767 |  |  | 439.84 |  | 1573.18
| 2 | ЭМ | [8 empty] | 12092.49
|  | ОТм(ЗТм) | чел.-ч. |  |  | 4.8967 |  |  |  |  | 2923.56 | [22 empty] | 1
| 91.08.10-054 | Фрезы дорожные холодные самоходные колесные, максимальная ширина фрезерования 1000 мм | маш.-ч | 0.56 |  | 1.1922 | 5880.35 | 1.23 | 7232.83 |  | 8623.27
| 4-100-080 | ОТм(ЗТм) Средний разряд машинистов 8 | чел.-ч. | 0.56 |  | 1.1922 |  |  | 777.3 |  | 926.73 | [22 empty] | 1
| 91.13.01-001 | Машины вакуумные подметально-уборочные, вместимость бункера 7 м3 | маш.-ч | 0.01 |  | 0.02129 | 1857.51 | 1.23 | 2284.74 |  | 48.64
| 4-100-040 | ОТм(ЗТм) Средний разряд машинистов 4 | чел.-ч. | 0.01 |  | 0.02129 |  |  | 508.09 |  | 10.82 | [22 empty] | 1
| 91.13.01-032 | Машины дорожной службы (машина дорожного мастера), мощность двигателя 80 кВт (109 л.с.) | маш.-ч | 0.28 |  | 0.59612 | 865.46 | 1.21 | 1047.21 |  | 624.26
| 4-100-040 | ОТм(ЗТм) Средний разряд машинистов 4 | чел.-ч. | 0.28 |  | 0.59612 |  |  | 508.09 |  | 302.88 | [22 empty] | 1
| 91.13.01-038 | Машины поливомоечные, вместимость цистерны 6 м3 | маш.-ч | 0.18 |  | 0.38322 | 1043.14 | 1.23 | 1283.06 |  | 491.69
| 4-100-040 | ОТм(ЗТм) Средний разряд машинистов 4 | чел.-ч. | 0.18 |  | 0.38322 |  |  | 508.09 |  | 194.71 | [22 empty] | 1
| 91.13.01-051 | Тракторы с подметальными дорожными щетками, мощность 60 кВт (82 л.с.) | маш.-ч | 0.56 |  | 1.1922 | 494.16 | 1.16 | 573.23 |  | 683.43
| 4-100-040 | ОТм(ЗТм) Средний разряд машинистов 4 | чел.-ч. | 0.56 |  | 1.1922 |  |  | 508.09 |  | 605.77 | [22 empty] | 1
| 91.14.03-003 | Автомобили-самосвалы, грузоподъемность до 15 т | маш.-ч | 0.71 |  | 1.5116 |  |  | 1072.51 |  | 1621.2
| 4-100-050 | ОТм(ЗТм) Средний разряд машинистов 5 | чел.-ч. | 0.71 |  | 1.5116 |  |  | 583.92 |  | 882.65 | [22 empty] | 1
| 4 | М | [8 empty] | 1779.5
| 01.4.02.02-1000 | Резец поворотный для дорожной фрезы с наконечником из твердого сплава, посадочный диаметр 20 мм, длина 88 мм | ШТ | 1.765 |  | 3.7577 | 386.14 | 1.2 | 463.37 |  | 1741.2
| 01.7.03.01-0001 | Вода | м3 | 0.5303 |  | 1.129 | 35.71 | 0.95 | 33.92 |  | 38.3
|  | Итого прямые затраты | [8 empty] | 18368.73
|  | ФОТ | [8 empty] | 4496.74
| Пр/812-021.0-1 | НР Автомобильные дороги | % | 147 |  | 147 |  |  |  |  | 6610.21
| Пр/774-021.0 | СП Автомобильные дороги | % | 134 |  | 134 |  |  |  |  | 6025.63
|  | Всего по позиции | [5 empty] | 14562.9732 |  | 31004.57 |  | 11997.18 | 10936.21 | 31004.57 | 12092.49 |  | = | 1573.18 |  | 2923.56 |  | = | 1779.5 |  | 6610.21 | 6025.63 | [6 empty] | 1
2 | ГЭСН 27-03-008-04 | Разборка покрытий и оснований: асфальтобетонных | 100 м3 | 0.0899 |  | 0.0899
Объем: 0,0899=8,99/100
| 1 | ОТ (ЗТ) | чел.-ч. |  |  | 16.164 |  |  |  |  | 7109.58
| 1-100-27 | Затраты труда рабочих (Средний разряд - 2,7) | чел.-ч. | 179.8 |  | 16.164 |  |  | 439.84 |  | 7109.58
| 2 | ЭМ | [8 empty] | 1666.82
|  | ОТм(ЗТм) | чел.-ч. |  |  | 4.1021 |  |  |  |  | 2108.55 | [22 empty] | 1
| 91.01.02-004 | Автогрейдеры среднего типа, мощность 99 кВт (135 л.с.) | маш.-ч | 1.55 |  | 0.13934 | 1299.64 | 1.27 | 1650.54 |  | 229.99
| 4-100-060 | ОТм(ЗТм) Средний разряд машинистов 6 | чел.-ч. | 1.55 |  | 0.13934 |  |  | 682.51 |  | 95.1 | [22 empty] | 1
| 91.18.01-007 | Компрессоры винтовые передвижные с двигателем внутреннего сгорания, давление до 0,7 МПа (7 атм), производительность до 5,4 м3/мин | маш.-ч | 44.08 |  | 3.9628 |  |  | 357 |  | 1414.72
| 4-100-040 | ОТм(ЗТм) Средний разряд машинистов 4 | чел.-ч. | 44.08 |  | 3.9628 |  |  | 508.09 |  | 2013.45 | [22 empty] | 1
| 91.21.10-002 | Молотки отбойные пневматические при работе от передвижных компрессоров | маш.-ч | 88.16 |  | 7.9256 |  |  | 2.79 |  | 22.11
|  | Итого прямые затраты | [8 empty] | 10884.95
|  | ФОТ | [8 empty] | 9218.13
| Пр/812-021.0-1 | НР Автомобильные дороги | % | 147 |  | 147 |  |  |  |  | 13550.65
| Пр/774-021.0 | СП Автомобильные дороги | % | 134 |  | 134 |  |  |  |  | 12352.29
|  | Всего по позиции | [5 empty] | 409209.01 |  | 36787.89 |  | 215.46 | 196.4 | 36787.89 | 1666.82 |  | = | 7109.58 |  | 2108.55 |  | = | 0 |  | 13550.65 | 12352.29 | [6 empty] | 1
3 | ГЭСН 27-03-008-05 | Разборка покрытий и оснований: цементно-бетонных | 100 м3 | 0.0899 |  | 0.0899
Объем: 0,0899=8,99/100
| 1 | ОТ (ЗТ) | чел.-ч. |  |  | 5.1621 |  |  |  |  | 2133.48
| 1-100-20 | Затраты труда рабочих (Средний разряд - 2) | чел.-ч. | 57.42 |  | 5.1621 |  |  | 413.3 |  | 2133.48
| 2 | ЭМ | [8 empty] | 1578.7
|  | ОТм(ЗТм) | чел.-ч. |  |  | 1.1175 |  |  |  |  | 762.68 | [22 empty] | 1
| 91.01.01-035 | Бульдозеры, мощность 79 кВт (108 л.с.) | маш.-ч | 3.16 |  | 0.28408 | 887.54 | 1.38 | 1224.81 |  | 347.95
| 4-100-060 | ОТм(ЗТм) Средний разряд машинистов 6 | чел.-ч. | 3.16 |  | 0.28408 |  |  | 682.51 |  | 193.89 | [22 empty] | 1
| 91.01.05-086 | Экскаваторы одноковшовые дизельные на гусеничном ходу, объем ковша 0,65 м3 | маш.-ч | 9.27 |  | 0.83337 |  |  | 1476.83 |  | 1230.75
| 4-100-060 | ОТм(ЗТм) Средний разряд машинистов 6 | чел.-ч. | 9.27 |  | 0.83337 |  |  | 682.51 |  | 568.79 | [22 empty] | 1
|  | Итого прямые затраты | [8 empty] | 4474.86
|  | ФОТ | [8 empty] | 2896.16
| Пр/812-021.0-1 | НР Автомобильные дороги | % | 147 |  | 147 |  |  |  |  | 4257.36
| Пр/774-021.0 | СП Автомобильные дороги | % | 134 |  | 134 |  |  |  |  | 3880.85
|  | Всего по позиции | [5 empty] | 140301.1123 |  | 12613.07 |  | 235.02 | 214.24 | 12613.07 | 1578.7 |  | = | 2133.48 |  | 762.68 |  | = | 0 |  | 4257.36 | 3880.85 | [6 empty] | 1
4 | 49-1 | Погрузка в автотранспортное средство: мусор строительный с погрузкой экскаваторами емкостью ковша до 0,5 м3 | 1т груза | 56.714 |  | 56.714 |  |  | 72.13 |  | 4090.78
|  | Всего по позиции | [5 empty] | 72.13 |  | 4090.78 |  | 0 | 0 | 4090.78 |  | 0 | = |  | 0 |  | 0 | = |  |  | 0 | 0 | 4090.78 | [5 empty] | 1
|  | Итого прямые затраты по подразделу | [8 empty] | 37819.32
в том числе
|  | оплата труда | [8 empty] | 10816.24
|  | эксплуатация машин и механизмов | [8 empty] | 21132.8
в том числе
|  | эксплуатация машин и механизмов | [8 empty] | 15338.01
в том числе
|  | оплата труда машинистов (ОТм) | [8 empty] | 5794.79
|  | доплаты к оплате труда машинистов | [8 empty] | 0
|  | материальные ресурсы | [8 empty] | 1779.5
в том числе
|  | материальные ресурсы без учета дополнительной перевозки | [8 empty] | 1779.5
|  | дополнительная перевозка материальных ресурсов | [8 empty] | 0
|  | перевозка | [8 empty] | 4090.78
|  | Всего ФОТ (справочно) | [8 empty] | 16611.03
|  | Всего накладные расходы | [8 empty] | 24418.22
|  | Всего сметная прибыль | [8 empty] | 22258.77
|  | Итого оборудование | [8 empty] | 0
в том числе
|  | оборудование без учета дополнительной перевозки | [8 empty] | 0
|  | дополнительная перевозка оборудования | [8 empty] | 0
Итого прочие затраты
|  | Итого хозяйственный инвентарь | [8 empty] | 0
|  | Итого по разделу | [8 empty] | 84496.31
Справочно
|  | материальные ресурсы, отсутствующие в ФРСН | [8 empty] | 0
|  | оборудование, отсутствующие в ФРСН | [8 empty] | 0
|  | затраты труда рабочих |  |  |  | 24.9028
|  | затраты труда машинистов |  |  |  | 10.1163
Подраздел: Разборка бордюров
5 | ГЭСН 27-03-010-01 | Разборка бортовых камней: на бетонном основании | 100 м | 0.4 |  | 0.4
Объем: 0,4=40/100
| 1 | ОТ (ЗТ) | чел.-ч. |  |  | 30.68 |  |  |  |  | 13028.88
| 1-100-23 | Затраты труда рабочих (Средний разряд - 2,3) | чел.-ч. | 76.7 |  | 30.68 |  |  | 424.67 |  | 13028.88
|  | Итого прямые затраты | [8 empty] | 13028.88
|  | ФОТ | [8 empty] | 13028.88
| Пр/812-021.0-1 | НР Автомобильные дороги | % | 147 |  | 147 |  |  |  |  | 19152.45
| Пр/774-021.0 | СП Автомобильные дороги | % | 134 |  | 134 |  |  |  |  | 17458.7
|  | Всего по позиции | [5 empty] | 124100.075 |  | 49640.03 |  | 249.71 | 227.63 | 49640.03 | 0 |  | = | 13028.88 |  | 0 |  | = | 0 |  | 19152.45 | 17458.7 | [6 empty] | 1
6 | 49-1 | Погрузка в автотранспортное средство: мусор строительный с погрузкой экскаваторами емкостью ковша до 0,5 м3 | 1т груза | 0.3784 |  | 0.3784 |  |  | 72.13 |  | 27.29
|  | Всего по позиции | [5 empty] | 72.1195 |  | 27.29 |  | 0 | 0 | 27.29 |  | 0 | = |  | 0 |  | 0 | = |  |  | 0 | 0 | 27.29 | [5 empty] | 1
|  | Итого прямые затраты по подразделу | [8 empty] | 13056.17
в том числе
|  | оплата труда | [8 empty] | 13028.88
|  | эксплуатация машин и механизмов | [8 empty] | 0
в том числе
|  | эксплуатация машин и механизмов | [8 empty] | 0
в том числе
|  | оплата труда машинистов (ОТм) | [8 empty] | 0
|  | доплаты к оплате труда машинистов | [8 empty] | 0
|  | материальные ресурсы | [8 empty] | 0
в том числе
|  | материальные ресурсы без учета дополнительной перевозки | [8 empty] | 0
|  | дополнительная перевозка материальных ресурсов | [8 empty] | 0
|  | перевозка | [8 empty] | 27.29
|  | Всего ФОТ (справочно) | [8 empty] | 13028.88
|  | Всего накладные расходы | [8 empty] | 19152.45
|  | Всего сметная прибыль | [8 empty] | 17458.7
|  | Итого оборудование | [8 empty] | 0
в том числе
|  | оборудование без учета дополнительной перевозки | [8 empty] | 0
|  | дополнительная перевозка оборудования | [8 empty] | 0
Итого прочие затраты
|  | Итого хозяйственный инвентарь | [8 empty] | 0
|  | Итого по разделу | [8 empty] | 49667.32
Справочно
|  | материальные ресурсы, отсутствующие в ФРСН | [8 empty] | 0
|  | оборудование, отсутствующие в ФРСН | [8 empty] | 0
|  | затраты труда рабочих |  |  |  | 30.68
|  | затраты труда машинистов |  |  |  | 0
Подраздел: Разборка покрытий тротуара
7 | ГЭСН 27-03-013-01 | Срезка поверхностного слоя асфальтобетонных дорожных покрытий на щебне марки по дробимости 1000 и более дорожными фрезами при ширине барабана 1000 мм, толщина слоя: до 5 см | 100 м2 | 6.525 |  | 6.525
Объем: 6,525=652,5/100
| 1 | ОТ (ЗТ) | чел.-ч. |  |  | 10.962 |  |  |  |  | 4821.53
| 1-100-27 | Затраты труда рабочих (Средний разряд - 2,7) | чел.-ч. | 1.68 |  | 10.962 |  |  | 439.84 |  | 4821.53
| 2 | ЭМ | [8 empty] | 37061.29
|  | ОТм(ЗТм) | чел.-ч. |  |  | 15.0075 |  |  |  |  | 8960.15 | [22 empty] | 1
| 91.08.10-054 | Фрезы дорожные холодные самоходные колесные, максимальная ширина фрезерования 1000 мм | маш.-ч | 0.56 |  | 3.654 | 5880.35 | 1.23 | 7232.83 |  | 26428.76
| 4-100-080 | ОТм(ЗТм) Средний разряд машинистов 8 | чел.-ч. | 0.56 |  | 3.654 |  |  | 777.3 |  | 2840.25 | [22 empty] | 1
| 91.13.01-001 | Машины вакуумные подметально-уборочные, вместимость бункера 7 м3 | маш.-ч | 0.01 |  | 0.06525 | 1857.51 | 1.23 | 2284.74 |  | 149.08
| 4-100-040 | ОТм(ЗТм) Средний разряд машинистов 4 | чел.-ч. | 0.01 |  | 0.06525 |  |  | 508.09 |  | 33.15 | [22 empty] | 1
| 91.13.01-032 | Машины дорожной службы (машина дорожного мастера), мощность двигателя 80 кВт (109 л.с.) | маш.-ч | 0.28 |  | 1.827 | 865.46 | 1.21 | 1047.21 |  | 1913.25
| 4-100-040 | ОТм(ЗТм) Средний разряд машинистов 4 | чел.-ч. | 0.28 |  | 1.827 |  |  | 508.09 |  | 928.28 | [22 empty] | 1
| 91.13.01-038 | Машины поливомоечные, вместимость цистерны 6 м3 | маш.-ч | 0.18 |  | 1.1745 | 1043.14 | 1.23 | 1283.06 |  | 1506.95
| 4-100-040 | ОТм(ЗТм) Средний разряд машинистов 4 | чел.-ч. | 0.18 |  | 1.1745 |  |  | 508.09 |  | 596.75 | [22 empty] | 1
| 91.13.01-051 | Тракторы с подметальными дорожными щетками, мощность 60 кВт (82 л.с.) | маш.-ч | 0.56 |  | 3.654 | 494.16 | 1.16 | 573.23 |  | 2094.58
| 4-100-040 | ОТм(ЗТм) Средний разряд машинистов 4 | чел.-ч. | 0.56 |  | 3.654 |  |  | 508.09 |  | 1856.56 | [22 empty] | 1
| 91.14.03-003 | Автомобили-самосвалы, грузоподъемность до 15 т | маш.-ч | 0.71 |  | 4.6327 |  |  | 1072.51 |  | 4968.67
| 4-100-050 | ОТм(ЗТм) Средний разряд машинистов 5 | чел.-ч. | 0.71 |  | 4.6327 |  |  | 583.92 |  | 2705.16 | [22 empty] | 1
| 4 | М | [8 empty] | 5453.83
| 01.4.02.02-1000 | Резец поворотный для дорожной фрезы с наконечником из твердого сплава, посадочный диаметр 20 мм, длина 88 мм | ШТ | 1.765 |  | 11.5166 | 386.14 | 1.2 | 463.37 |  | 5336.46
| 01.7.03.01-0001 | Вода | м3 | 0.5303 |  | 3.4602 | 35.71 | 0.95 | 33.92 |  | 117.37
|  | Итого прямые затраты | [8 empty] | 56296.8
|  | ФОТ | [8 empty] | 13781.68
| Пр/812-021.0-1 | НР Автомобильные дороги | % | 147 |  | 147 |  |  |  |  | 20259.07
| Пр/774-021.0 | СП Автомобильные дороги | % | 134 |  | 134 |  |  |  |  | 18467.45
|  | Всего по позиции | [5 empty] | 14562.9609 |  | 95023.32 |  | 36769.21 | 33517.51 | 95023.32 | 37061.29 |  | = | 4821.53 |  | 8960.15 |  | = | 5453.83 |  | 20259.07 | 18467.45 | [6 empty] | 1
8 | ГЭСН 27-03-008-04 | Разборка покрытий и оснований: асфальтобетонных | 100 м3 | 0.2005 |  | 0.2005
Объем: 0,2005=20,05/100
| 1 | ОТ (ЗТ) | чел.-ч. |  |  | 36.0499 |  |  |  |  | 15856.19
| 1-100-27 | Затраты труда рабочих (Средний разряд - 2,7) | чел.-ч. | 179.8 |  | 36.0499 |  |  | 439.84 |  | 15856.19
| 2 | ЭМ | [8 empty] | 3717.45
|  | ОТм(ЗТм) | чел.-ч. |  |  | 9.1488 |  |  |  |  | 4702.63 | [22 empty] | 1
| 91.01.02-004 | Автогрейдеры среднего типа, мощность 99 кВт (135 л.с.) | маш.-ч | 1.55 |  | 0.31078 | 1299.64 | 1.27 | 1650.54 |  | 512.95
| 4-100-060 | ОТм(ЗТм) Средний разряд машинистов 6 | чел.-ч. | 1.55 |  | 0.31078 |  |  | 682.51 |  | 212.11 | [22 empty] | 1
| 91.18.01-007 | Компрессоры винтовые передвижные с двигателем внутреннего сгорания, давление до 0,7 МПа (7 атм), производительность до 5,4 м3/мин | маш.-ч | 44.08 |  | 8.838 |  |  | 357 |  | 3155.18
| 4-100-040 | ОТм(ЗТм) Средний разряд машинистов 4 | чел.-ч. | 44.08 |  | 8.838 |  |  | 508.09 |  | 4490.52 | [22 empty] | 1
| 91.21.10-002 | Молотки отбойные пневматические при работе от передвижных компрессоров | маш.-ч | 88.16 |  | 17.6761 |  |  | 2.79 |  | 49.32
|  | Итого прямые затраты | [8 empty] | 24276.27
|  | ФОТ | [8 empty] | 20558.82
| Пр/812-021.0-1 | НР Автомобильные дороги | % | 147 |  | 147 |  |  |  |  | 30221.47
| Пр/774-021.0 | СП Автомобильные дороги | % | 134 |  | 134 |  |  |  |  | 27548.82
|  | Всего по позиции | [5 empty] | 409209.7756 |  | 82046.56 |  | 480.56 | 438.06 | 82046.56 | 3717.45 |  | = | 15856.19 |  | 4702.63 |  | = | 0 |  | 30221.47 | 27548.82 | [6 empty] | 1
9 | 49-1 | Погрузка в автотранспортное средство: мусор строительный с погрузкой экскаваторами емкостью ковша до 0,5 м3 | 1т груза | 144.44 |  | 144.44 |  |  | 72.13 |  | 10418.46
|  | Всего по позиции | [5 empty] | 72.13 |  | 10418.46 |  | 0 | 0 | 10418.46 |  | 0 | = |  | 0 |  | 0 | = |  |  | 0 | 0 | 10418.46 | [5 empty] | 1
|  | Итого прямые затраты по подразделу | [8 empty] | 90991.53
в том числе
|  | оплата труда | [8 empty] | 20677.72
|  | эксплуатация машин и механизмов | [8 empty] | 54441.52
в том числе
|  | эксплуатация машин и механизмов | [8 empty] | 40778.74
в том числе
|  | оплата труда машинистов (ОТм) | [8 empty] | 13662.78
|  | доплаты к оплате труда машинистов | [8 empty] | 0
|  | материальные ресурсы | [8 empty] | 5453.83
в том числе
|  | материальные ресурсы без учета дополнительной перевозки | [8 empty] | 5453.83
|  | дополнительная перевозка материальных ресурсов | [8 empty] | 0
|  | перевозка | [8 empty] | 10418.46
|  | Всего ФОТ (справочно) | [8 empty] | 34340.5
|  | Всего накладные расходы | [8 empty] | 50480.54
|  | Всего сметная прибыль | [8 empty] | 46016.27
|  | Итого оборудование | [8 empty] | 0
в том числе
|  | оборудование без учета дополнительной перевозки | [8 empty] | 0
|  | дополнительная перевозка оборудования | [8 empty] | 0
Итого прочие затраты
|  | Итого хозяйственный инвентарь | [8 empty] | 0
|  | Итого по разделу | [8 empty] | 187488.34
Справочно
|  | материальные ресурсы, отсутствующие в ФРСН | [8 empty] | 0
|  | оборудование, отсутствующие в ФРСН | [8 empty] | 0
|  | затраты труда рабочих |  |  |  | 47.0119
|  | затраты труда машинистов |  |  |  | 24.1563
Подраздел: Земляные работы
10 | ГЭСН 01-02-057-02 | Разработка грунта вручную в траншеях глубиной до 2 м без креплений с откосами, группа грунтов: 2 | 100 м3 | 0.05292 |  | 0.05292
Объем: 0,05292=(5,292/100)*1
| 1 | ОТ (ЗТ) | чел.-ч. |  |  | 8.1497 |  |  |  |  | 3368.26
| 1-100-20 | Затраты труда рабочих (Средний разряд - 2) | чел.-ч. | 154 |  | 8.1497 |  |  | 413.3 |  | 3368.26
|  | Итого прямые затраты | [8 empty] | 3368.26
|  | ФОТ | [8 empty] | 3368.26
| Пр/812-001.2-1 | НР Земляные работы, выполняемые: ручным способом | % | 89 |  | 89 |  |  |  |  | 2997.75
| Пр/774-001.2 | СП Земляные работы, выполняемые: ручным способом | % | 40 |  | 40 |  |  |  |  | 1347.3
|  | Всего по позиции | [5 empty] | 145754.1572 |  | 7713.31 |  | 19.46 | 8.75 | 7713.31 | 0 |  | = | 3368.26 |  | 0 |  | = | 0 |  | 2997.75 | 1347.3 | [6 empty] | 1
11 | ГЭСН 01-02-061-01 | Засыпка вручную траншей, пазух котлованов и ям, группа грунтов: 1 | 100 м3 | 0.05292 |  | 0.05292
Объем: 0,05292=(5,292/100)*1
| 1 | ОТ (ЗТ) | чел.-ч. |  |  | 4.6834 |  |  |  |  | 1855.71
| 1-100-15 | Затраты труда рабочих (Средний разряд - 1,5) | чел.-ч. | 88.5 |  | 4.6834 |  |  | 396.23 |  | 1855.71
|  | Итого прямые затраты | [8 empty] | 1855.71
|  | ФОТ | [8 empty] | 1855.71
| Пр/812-001.2-1 | НР Земляные работы, выполняемые: ручным способом | % | 89 |  | 89 |  |  |  |  | 1651.58
| Пр/774-001.2 | СП Земляные работы, выполняемые: ручным способом | % | 40 |  | 40 |  |  |  |  | 742.28
|  | Всего по позиции | [5 empty] | 80301.7763 |  | 4249.57 |  | 18.66 | 8.39 | 4249.57 | 0 |  | = | 1855.71 |  | 0 |  | = | 0 |  | 1651.58 | 742.28 | [6 empty] | 1
12 | ГЭСН 01-01-022-08 | Разработка грунта с погрузкой на автомобили-самосвалы в траншеях экскаватором «обратная лопата» с ковшом вместимостью 0,65 (0,5-1) м3, группа грунтов: 2 | 1000 м3 | 0.17521 |  | 0.17521
Объем: 0,17521=175,21/1000
| 1 | ОТ (ЗТ) | чел.-ч. |  |  | 0 |  |  |  |  | 0
| 2 | ЭМ | [8 empty] | 6598.26
|  | ОТм(ЗТм) | чел.-ч. |  |  | 4.4679 |  |  |  |  | 3049.36 | [22 empty] | 1
| 91.01.05-086 | Экскаваторы одноковшовые дизельные на гусеничном ходу, объем ковша 0,65 м3 | маш.-ч | 25.5 |  | 4.4679 |  |  | 1476.83 |  | 6598.26
| 4-100-060 | ОТм(ЗТм) Средний разряд машинистов 6 | чел.-ч. | 25.5 |  | 4.4679 |  |  | 682.51 |  | 3049.36 | [22 empty] | 1
|  | Итого прямые затраты | [8 empty] | 9647.62
|  | ФОТ | [8 empty] | 3049.36
| Пр/812-001.1-1 | НР Земляные работы, выполняемые: механизированным способом | % | 92 |  | 92 |  |  |  |  | 2805.41
| Пр/774-001.1 | СП Земляные работы, выполняемые: механизированным способом | % | 46 |  | 46 |  |  |  |  | 1402.71
|  | Всего по позиции | [5 empty] | 79080.7602 |  | 13855.74 |  | 110.01 | 55.01 | 13855.74 | 6598.26 |  | = | 0 |  | 3049.36 |  | = | 0 |  | 2805.41 | 1402.71 | [6 empty] | 1
13 | ГЭСН 01-01-009-08 | Разработка грунта в траншеях экскаватором «обратная лопата» с ковшом вместимостью 0,65 (0,5-1) м3, группа грунтов: 2 | 1000 м3 | 0.01649 |  | 0.01649
Объем: 0,01649=16,49/1000
| 1 | ОТ (ЗТ) | чел.-ч. |  |  | 0 |  |  |  |  | 0
| 2 | ЭМ | [8 empty] | 576.92
|  | ОТм(ЗТм) | чел.-ч. |  |  | 0.39065 |  |  |  |  | 266.62 | [22 empty] | 1
| 91.01.05-086 | Экскаваторы одноковшовые дизельные на гусеничном ходу, объем ковша 0,65 м3 | маш.-ч | 23.69 |  | 0.39065 |  |  | 1476.83 |  | 576.92
| 4-100-060 | ОТм(ЗТм) Средний разряд машинистов 6 | чел.-ч. | 23.69 |  | 0.39065 |  |  | 682.51 |  | 266.62 | [22 empty] | 1
|  | Итого прямые затраты | [8 empty] | 843.54
|  | ФОТ | [8 empty] | 266.62
| Пр/812-001.1-1 | НР Земляные работы, выполняемые: механизированным способом | % | 92 |  | 92 |  |  |  |  | 245.29
| Пр/774-001.1 | СП Земляные работы, выполняемые: механизированным способом | % | 46 |  | 46 |  |  |  |  | 122.65
|  | Всего по позиции | [5 empty] | 73467.5561 |  | 1211.48 |  | 10.35 | 5.18 | 1211.48 | 576.92 |  | = | 0 |  | 266.62 |  | = | 0 |  | 245.29 | 122.65 | [6 empty] | 1
14 | ГЭСН 01-02-057-02 | Разработка грунта вручную в траншеях глубиной до 2 м без креплений с откосами, группа грунтов: 2 | 100 м3 | 0.8216 |  | 0.8216
Объем: 0,8216=82,16/100
| 1 | ОТ (ЗТ) | чел.-ч. |  |  | 126.5264 |  |  |  |  | 52293.36
| 1-100-20 | Затраты труда рабочих (Средний разряд - 2) | чел.-ч. | 154 |  | 126.5264 |  |  | 413.3 |  | 52293.36
|  | Итого прямые затраты | [8 empty] | 52293.36
|  | ФОТ | [8 empty] | 52293.36
| Пр/812-001.2-1 | НР Земляные работы, выполняемые: ручным способом | % | 89 |  | 89 |  |  |  |  | 46541.09
| Пр/774-001.2 | СП Земляные работы, выполняемые: ручным способом | % | 40 |  | 40 |  |  |  |  | 20917.34
|  | Всего по позиции | [5 empty] | 145754.3695 |  | 119751.79 |  | 302.22 | 135.83 | 119751.79 | 0 |  | = | 52293.36 |  | 0 |  | = | 0 |  | 46541.09 | 20917.34 | [6 empty] | 1
15 | ГЭСН 01-01-033-01 | Засыпка траншей и котлованов с перемещением грунта до 5 м бульдозерами мощностью: 59 кВт (80 л.с.), группа грунтов 1 | 1000 м3 | 0.06905 |  | 0.06905
Объем: 0,06905=69,05/1000
| 1 | ОТ (ЗТ) | чел.-ч. |  |  | 0 |  |  |  |  | 0
| 2 | ЭМ | [8 empty] | 545.3
|  | ОТм(ЗТм) | чел.-ч. |  |  | 0.47714 |  |  |  |  | 278.61 | [22 empty] | 1
| 91.01.01-034 | Бульдозеры, мощность 59 кВт (80 л.с.) | маш.-ч | 6.91 |  | 0.47714 | 828.16 | 1.38 | 1142.86 |  | 545.3
| 4-100-050 | ОТм(ЗТм) Средний разряд машинистов 5 | чел.-ч. | 6.91 |  | 0.47714 |  |  | 583.92 |  | 278.61 | [22 empty] | 1
|  | Итого прямые затраты | [8 empty] | 823.91
|  | ФОТ | [8 empty] | 278.61
| Пр/812-001.1-1 | НР Земляные работы, выполняемые: механизированным способом | % | 92 |  | 92 |  |  |  |  | 256.32
| Пр/774-001.1 | СП Земляные работы, выполняемые: механизированным способом | % | 46 |  | 46 |  |  |  |  | 128.16
|  | Всего по позиции | [5 empty] | 17500.2172 |  | 1208.39 |  | 37.09 | 18.55 | 1208.39 | 545.3 |  | = | 0 |  | 278.61 |  | = | 0 |  | 256.32 | 128.16 | [6 empty] | 1
16 | ГЭСН 01-02-005-01 | Уплотнение грунта пневматическими трамбовками, группа грунтов: 1-2 | 100 м3 | 0.6905 |  | 0.6905
Объем: 0,6905=69,05/100
| 1 | ОТ (ЗТ) | чел.-ч. |  |  | 8.652 |  |  |  |  | 3903.85
| 1-100-30 | Затраты труда рабочих (Средний разряд - 3) | чел.-ч. | 12.53 |  | 8.652 |  |  | 451.21 |  | 3903.85
| 2 | ЭМ | [8 empty] | 667.31
|  | ОТм(ЗТм) | чел.-ч. |  |  | 1.8091 |  |  |  |  | 919.19 | [22 empty] | 1
| 91.08.09-023 | Трамбовки пневматические при работе от передвижных компрессорных установок | маш.-ч | 10.5 |  | 7.2503 | 2.41 | 1.23 | 2.96 |  | 21.46
| 91.18.01-007 | Компрессоры винтовые передвижные с двигателем внутреннего сгорания, давление до 0,7 МПа (7 атм), производительность до 5,4 м3/мин | маш.-ч | 2.62 |  | 1.8091 |  |  | 357 |  | 645.85
| 4-100-040 | ОТм(ЗТм) Средний разряд машинистов 4 | чел.-ч. | 2.62 |  | 1.8091 |  |  | 508.09 |  | 919.19 | [22 empty] | 1
|  | Итого прямые затраты | [8 empty] | 5490.35
|  | ФОТ | [8 empty] | 4823.04
| Пр/812-001.1-1 | НР Земляные работы, выполняемые: механизированным способом | % | 92 |  | 92 |  |  |  |  | 4437.2
| Пр/774-001.1 | СП Земляные работы, выполняемые: механизированным способом | % | 46 |  | 46 |  |  |  |  | 2218.6
|  | Всего по позиции | [5 empty] | 17590.3693 |  | 12146.15 |  | 609.41 | 304.7 | 12146.15 | 667.31 |  | = | 3903.85 |  | 919.19 |  | = | 0 |  | 4437.2 | 2218.6 | [6 empty] | 1
17 | ГЭСН 01-02-061-01 | Засыпка вручную траншей, пазух котлованов и ям, группа грунтов: 1 | 100 м3 | 0.2959 |  | 0.2959
Объем: 0,2959=29,59/100
| 1 | ОТ (ЗТ) | чел.-ч. |  |  | 26.1871 |  |  |  |  | 10376.13
| 1-100-15 | Затраты труда рабочих (Средний разряд - 1,5) | чел.-ч. | 88.5 |  | 26.1871 |  |  | 396.23 |  | 10376.13
|  | Итого прямые затраты | [8 empty] | 10376.13
|  | ФОТ | [8 empty] | 10376.13
| Пр/812-001.2-1 | НР Земляные работы, выполняемые: ручным способом | % | 89 |  | 89 |  |  |  |  | 9234.76
| Пр/774-001.2 | СП Земляные работы, выполняемые: ручным способом | % | 40 |  | 40 |  |  |  |  | 4150.45
|  | Всего по позиции | [5 empty] | 80301.9263 |  | 23761.34 |  | 104.34 | 46.9 | 23761.34 | 0 |  | = | 10376.13 |  | 0 |  | = | 0 |  | 9234.76 | 4150.45 | [6 empty] | 1
|  | Итого прямые затраты по подразделу | [8 empty] | 84698.88
в том числе
|  | оплата труда | [8 empty] | 71797.31
|  | эксплуатация машин и механизмов | [8 empty] | 12901.57
в том числе
|  | эксплуатация машин и механизмов | [8 empty] | 8387.79
в том числе
|  | оплата труда машинистов (ОТм) | [8 empty] | 4513.78
|  | доплаты к оплате труда машинистов | [8 empty] | 0
|  | материальные ресурсы | [8 empty] | 0
в том числе
|  | материальные ресурсы без учета дополнительной перевозки | [8 empty] | 0
|  | дополнительная перевозка материальных ресурсов | [8 empty] | 0
|  | перевозка | [8 empty] | 0
|  | Всего ФОТ (справочно) | [8 empty] | 76311.09
|  | Всего накладные расходы | [8 empty] | 68169.4
|  | Всего сметная прибыль | [8 empty] | 31029.49
|  | Итого оборудование | [8 empty] | 0
в том числе
|  | оборудование без учета дополнительной перевозки | [8 empty] | 0
|  | дополнительная перевозка оборудования | [8 empty] | 0
Итого прочие затраты
|  | Итого хозяйственный инвентарь | [8 empty] | 0
|  | Итого по разделу | [8 empty] | 183897.77
Справочно
|  | материальные ресурсы, отсутствующие в ФРСН | [8 empty] | 0
|  | оборудование, отсутствующие в ФРСН | [8 empty] | 0
|  | затраты труда рабочих |  |  |  | 174.1986
|  | затраты труда машинистов |  |  |  | 7.1447
Подраздел: Устройство трубопроводов
18 | ГЭСН 34-02-003-02 | Устройство трубопроводов из полиэтиленовых труб: более 2 отверстий | канал.км | 0.21 |  | 0.21
| 1 | ОТ (ЗТ) | чел.-ч. |  |  | 26.04 |  |  |  |  | 11650.82
| 1-100-29 | Затраты труда рабочих (Средний разряд - 2,9) | чел.-ч. | 124 |  | 26.04 |  |  | 447.42 |  | 11650.82
| 4 | М | [8 empty] | 227.41
| 01.3.01.01-0002 | Бензин автомобильный АИ-98, АИ-95 | т | 0.0008 |  | 0.000168 |  |  | 54545.94 |  | 9.16
| 11.1.03.01-0067 | Брус обрезной хвойных пород (ель, сосна), естественной влажности, длина 2-6,5 м, ширина 100 и более мм, толщина 100 и более мм, сорт III | м3 | 0.08 |  | 0.0168 | 16655 | 0.78 | 12990.9 |  | 218.25
| 24.3.03.13 | Трубы полиэтиленовые | м | 1000 |  | 210
|  | Итого прямые затраты | [8 empty] | 11878.23
18.1 | 24.3.03.13-0049 | Трубы напорные полиэтиленовые, кроме газопроводных ПЭ100, для транспортировки воды, стандартное размерное отношение SDR17, номинальный наружный диаметр 160 мм, толщина стенки 9,5 мм | м | 1000 |  | 210 | 764.64 | 0.94 | 718.76 |  | 150939.6 | 0 | 0 | 150939.6 | [8 empty] | 150939.6 |  | 0 | 0 | [6 empty] | 1
|  | ФОТ | [8 empty] | 11650.82
| Пр/812-028.0-1 | НР Сооружения связи, радиовещания и телевидения прокладка и монтаж сетей связи | % | 98 |  | 98 |  |  |  |  | 11417.8
| Пр/774-028.0 | СП Сооружения связи, радиовещания и телевидения прокладка и монтаж сетей связи | % | 58 |  | 58 |  |  |  |  | 6757.48
|  | Всего по позиции | [5 empty] | 861871.9524 |  | 180993.11 |  | 92.08 | 54.5 | 30053.51 | 0 |  | = | 11650.82 |  | 0 |  | = | 227.41 |  | 11417.8 | 6757.48 | [6 empty] | 1
19 | 24.3.05.02-0124 | Заглушка полиэтиленовая удлиненная, стандартное размерное отношение SDR11, номинальный наружный диаметр 160 мм | ШТ | 42 |  | 42 | 509.36 | 0.94 | 478.8 |  | 20109.6
|  | Всего по позиции | [5 empty] | 478.8 |  | 20109.6 |  | 0 | 0 | 20109.6 | 0 |  | = | 0 |  | 0 |  | = | 20109.6 |  | 0 | 0 | [6 empty] | 1
20 | 02.3.01.02-1104 | Песок природный для строительных работ I класс, средний | м3 | 4.94 |  | 4.94 |  |  | 934.18 |  | 4614.85
|  | Всего по позиции | [5 empty] | 934.1802 |  | 4614.85 |  | 0 | 0 | 4614.85 | 0 |  | = | 0 |  | 0 |  | = | 4614.85 |  | 0 | 0 | [6 empty] | 1
|  | Итого прямые затраты по подразделу | [8 empty] | 187542.28
в том числе
|  | оплата труда | [8 empty] | 11650.82
|  | эксплуатация машин и механизмов | [8 empty] | 0
в том числе
|  | эксплуатация машин и механизмов | [8 empty] | 0
в том числе
|  | оплата труда машинистов (ОТм) | [8 empty] | 0
|  | доплаты к оплате труда машинистов | [8 empty] | 0
|  | материальные ресурсы | [8 empty] | 175891.46
в том числе
|  | материальные ресурсы без учета дополнительной перевозки | [8 empty] | 175891.46
|  | дополнительная перевозка материальных ресурсов | [8 empty] | 0
|  | перевозка | [8 empty] | 0
|  | Всего ФОТ (справочно) | [8 empty] | 11650.82
|  | Всего накладные расходы | [8 empty] | 11417.8
|  | Всего сметная прибыль | [8 empty] | 6757.48
|  | Итого оборудование | [8 empty] | 0
в том числе
|  | оборудование без учета дополнительной перевозки | [8 empty] | 0
|  | дополнительная перевозка оборудования | [8 empty] | 0
Итого прочие затраты
|  | Итого хозяйственный инвентарь | [8 empty] | 0
|  | Итого по разделу | [8 empty] | 205717.56
Справочно
|  | материальные ресурсы, отсутствующие в ФРСН | [8 empty] | 0
|  | оборудование, отсутствующие в ФРСН | [8 empty] | 0
|  | затраты труда рабочих |  |  |  | 26.04
|  | затраты труда машинистов |  |  |  | 0
Подраздел: Восстановление покрытий проезжей части
21 | ГЭСН 27-04-001-01 | Устройство подстилающих и выравнивающих слоев оснований: из песка | 100 м3 | 0.1852 |  | 0.1852
Объем: 0,1852=18,52/100
| 1 | ОТ (ЗТ) | чел.-ч. |  |  | 2.6669 |  |  |  |  | 1132.54
| 1-100-23 | Затраты труда рабочих (Средний разряд - 2,3) | чел.-ч. | 14.4 |  | 2.6669 |  |  | 424.67 |  | 1132.54
| 2 | ЭМ | [8 empty] | 5874.92
|  | ОТм(ЗТм) | чел.-ч. |  |  | 2.5706 |  |  |  |  | 1652.21 | [22 empty] | 1
| 91.01.02-004 | Автогрейдеры среднего типа, мощность 99 кВт (135 л.с.) | маш.-ч | 1.77 |  | 0.3278 | 1299.64 | 1.27 | 1650.54 |  | 541.05
| 4-100-060 | ОТм(ЗТм) Средний разряд машинистов 6 | чел.-ч. | 1.77 |  | 0.3278 |  |  | 682.51 |  | 223.73 | [22 empty] | 1
| 91.06.05-011 | Погрузчики одноковшовые универсальные фронтальные пневмоколесные, номинальная вместимость основного ковша 2,6 м3, грузоподъемность 5 т | маш.-ч | 4.29 |  | 0.79451 |  |  | 1558.39 |  | 1238.15
| 4-100-050 | ОТм(ЗТм) Средний разряд машинистов 5 | чел.-ч. | 4.29 |  | 0.79451 |  |  | 583.92 |  | 463.93 | [22 empty] | 1
| 91.08.03-030 | Катки самоходные пневмоколесные статические, масса 30 т | маш.-ч | 7.08 |  | 1.3112 | 2391.6 | 1.25 | 2989.5 |  | 3919.88
| 4-100-060 | ОТм(ЗТм) Средний разряд машинистов 6 | чел.-ч. | 7.08 |  | 1.3112 |  |  | 682.51 |  | 894.92 | [22 empty] | 1
| 91.13.01-038 | Машины поливомоечные, вместимость цистерны 6 м3 | маш.-ч | 0.74 |  | 0.13705 | 1043.14 | 1.23 | 1283.06 |  | 175.84
| 4-100-040 | ОТм(ЗТм) Средний разряд машинистов 4 | чел.-ч. | 0.74 |  | 0.13705 |  |  | 508.09 |  | 69.63 | [22 empty] | 1
| 4 | М | [8 empty] | 31.41
| 01.7.03.01-0001 | Вода | м3 | 5 |  | 0.926 | 35.71 | 0.95 | 33.92 |  | 31.41
| 02.3.01.02 | Песок для строительных работ природный | м3 | 0 |  | 0
|  | Итого прямые затраты | [8 empty] | 8691.08
|  | ФОТ | [8 empty] | 2784.75
| Пр/812-021.0-1 | НР Автомобильные дороги | % | 147 |  | 147 |  |  |  |  | 4093.58
| Пр/774-021.0 | СП Автомобильные дороги | % | 134 |  | 134 |  |  |  |  | 3731.57
|  | Всего по позиции | [5 empty] | 89180.5076 |  | 16516.23 |  | 784.52 | 715.14 | 16516.23 | 5874.92 |  | = | 1132.54 |  | 1652.21 |  | = | 31.41 |  | 4093.58 | 3731.57 | [6 empty] | 1
22 | ГЭСН 27-06-002-17 | Устройство цементобетонных покрытий однослойных средствами малой механизации, толщина слоя 20 см | 1000 м2 | 0.0529 |  | 0.0529
Объем: 0,0529=52,9/1000
| 1 | ОТ (ЗТ) | чел.-ч. |  |  | 15.9758 |  |  |  |  | 7147.89
| 1-100-29 | Затраты труда рабочих (Средний разряд - 2,9) | чел.-ч. | 302 |  | 15.9758 |  |  | 447.42 |  | 7147.89
| 2 | ЭМ | [8 empty] | 2069.39
|  | ОТм(ЗТм) | чел.-ч. |  |  | 2.5514 |  |  |  |  | 1318.4 | [22 empty] | 1
| 91.05.05-015 | Краны на автомобильном ходу, грузоподъемность 16 т | маш.-ч | 1.14 |  | 0.060306 |  |  | 1551.19 |  | 93.55
| 4-100-060 | ОТм(ЗТм) Средний разряд машинистов 6 | чел.-ч. | 1.14 |  | 0.060306 |  |  | 682.51 |  | 41.16 | [22 empty] | 1
| 91.06.05-011 | Погрузчики одноковшовые универсальные фронтальные пневмоколесные, номинальная вместимость основного ковша 2,6 м3, грузоподъемность 5 т | маш.-ч | 2.88 |  | 0.15235 |  |  | 1558.39 |  | 237.42
| 4-100-050 | ОТм(ЗТм) Средний разряд машинистов 5 | чел.-ч. | 2.88 |  | 0.15235 |  |  | 583.92 |  | 88.96 | [22 empty] | 1
| 91.07.04-002 | Вибраторы поверхностные | маш.-ч | 18.71 |  | 0.98976 | 8.54 | 1.28 | 10.93 |  | 10.82
| 91.08.04-021 | Котлы битумные передвижные электрические с центробежной мешалкой, объем загрузочной емкости 400 л | маш.-ч | 6.25 |  | 0.33063 | 95.25 | 1.29 | 122.87 |  | 40.62
| 91.13.01-038 | Машины поливомоечные, вместимость цистерны 6 м3 | маш.-ч | 22.3 |  | 1.1797 | 1043.14 | 1.23 | 1283.06 |  | 1513.59
| 4-100-040 | ОТм(ЗТм) Средний разряд машинистов 4 | чел.-ч. | 22.3 |  | 1.1797 |  |  | 508.09 |  | 599.38 | [22 empty] | 1
| 91.14.02-001 | Автомобили бортовые, грузоподъемность до 5 т | маш.-ч | 3.2 |  | 0.16928 | 477.92 | 1.21 | 578.28 |  | 97.89
| 4-100-040 | ОТм(ЗТм) Средний разряд машинистов 4 | чел.-ч. | 3.2 |  | 0.16928 |  |  | 508.09 |  | 86.01 | [22 empty] | 1
| 91.16.01-001 | Электростанции передвижные, мощность 2 кВт | маш.-ч | 18.71 |  | 0.98976 |  |  | 76.28 |  | 75.5
| 4-100-040 | ОТм(ЗТм) Средний разряд машинистов 4 | чел.-ч. | 18.71 |  | 0.98976 |  |  | 508.09 |  | 502.89 | [22 empty] | 1
| 4 | М | [8 empty] | 3739.81
| 01.2.01.01-1026 | Битум нефтяной дорожный БНД 90/130 | т | 0.007 |  | 0.0003703 | 23188.21 | 1.35 | 31304.08 |  | 11.59
| 01.7.03.01-0001 | Вода | м3 | 178 |  | 9.4162 | 35.71 | 0.95 | 33.92 |  | 319.4
| 01.7.20.08-0162 | Ткань мешочная, ширина 950 мм, поверхностная плотность 190 г/м2 | 10 м2 | 11 |  | 0.5819 | 592.04 | 1.39 | 822.94 |  | 478.87
| 02.3.01.02-1118 | Песок природный для строительных работ II класс, средний | м3 | 40 |  | 2.116 |  |  | 767.69 |  | 1624.43
| 11.1.03.06-0014 | Доска обрезная лиственных пород (береза), сухая, длина 2-3,75 м, все ширины, толщина 25, 32, 40 мм, сорт I | м3 | 0.24 |  | 0.012696 | 32119.66 | 1.7 | 54603.42 |  | 693.25
| 11.1.03.06-0071 | Доска обрезная хвойных пород, естественной влажности, длина 2-6,5 м, ширина 100-250 мм, толщина 25 мм, сорт III | м3 | 0.19 |  | 0.010051 | 5764.42 | 1.27 | 7320.81 |  | 73.58
| 12.1.02.06-0012 | Рубероид кровельный РКК-350 | м2 | 7.58 |  | 0.40098 | 47.57 | 1.36 | 64.7 |  | 25.94
| 14.5.04.01-0011 | Мастика бутилкаучуковая строительная для герметизации швов цементобетонных покрытий | кг | 130 |  | 6.877 | 43.6 | 1.71 | 74.56 |  | 512.75
| 04.1.02.03 | Смеси бетонные тяжелого бетона для дорожных и аэродромных покрытий | м3 | 204 |  | 10.7916
| 08.4.03.03 | Арматура | т | 0 |  | 0
| 11.1.03.06 | Щиты из досок | м2 | 12.2 |  | 0.64538
|  | Итого прямые затраты | [8 empty] | 14275.49
|  | ФОТ | [8 empty] | 8466.29
| Пр/812-021.0-1 | НР Автомобильные дороги | % | 147 |  | 147 |  |  |  |  | 12445.45
| Пр/774-021.0 | СП Автомобильные дороги | % | 134 |  | 134 |  |  |  |  | 11344.83
|  | Всего по позиции | [5 empty] | 719579.7732 |  | 38065.77 |  | 251.81 | 229.54 | 38065.77 | 2069.39 |  | = | 7147.89 |  | 1318.4 |  | = | 3739.81 |  | 12445.45 | 11344.83 | [6 empty] | 1
23 | ГЭСН 27-06-002-18 | На каждый 1 см изменения толщины слоя добавлять или исключать к норме 27-06-002-17 Поправки к: М )*3; ЭМ )*3; ЗТ )*3; ЗТм )*3 | 1000 м2 | -0.0529 |  | -0.0529
Объем: -0,0529=-52,9/1000
| 1 | ОТ (ЗТ) | чел.-ч. |  |  | -0.84111 |  |  |  |  | -376.33
| 1-100-29 | Затраты труда рабочих (Средний разряд - 2,9) | чел.-ч. | 5.3 | 3 | -0.84111 |  |  | 447.42 |  | -376.33
| 2 | ЭМ | [8 empty] | -42.13
|  | ОТм(ЗТм) | чел.-ч. |  |  | -0.21583 |  |  |  |  | -111.06 | [22 empty] | 1
| 91.05.05-015 | Краны на автомобильном ходу, грузоподъемность 16 т | маш.-ч | 0.05 | 3 | -0.007935 |  |  | 1551.19 |  | -12.31
| 4-100-060 | ОТм(ЗТм) Средний разряд машинистов 6 | чел.-ч. | 0.05 | 3 | -0.007935 |  |  | 682.51 |  | -5.42 | [22 empty] | 1
| 91.07.04-002 | Вибраторы поверхностные | маш.-ч | 1.16 | 3 | -0.18409 | 8.54 | 1.28 | 10.93 |  | -2.01
| 91.14.02-001 | Автомобили бортовые, грузоподъемность до 5 т | маш.-ч | 0.15 | 3 | -0.023805 | 477.92 | 1.21 | 578.28 |  | -13.77
| 4-100-040 | ОТм(ЗТм) Средний разряд машинистов 4 | чел.-ч. | 0.15 | 3 | -0.023805 |  |  | 508.09 |  | -12.1 | [22 empty] | 1
| 91.16.01-001 | Электростанции передвижные, мощность 2 кВт | маш.-ч | 1.16 | 3 | -0.18409 |  |  | 76.28 |  | -14.04
| 4-100-040 | ОТм(ЗТм) Средний разряд машинистов 4 | чел.-ч. | 1.16 | 3 | -0.18409 |  |  | 508.09 |  | -93.54 | [22 empty] | 1
| 4 | М | [8 empty] | -11.62
| 11.1.03.06-0071 | Доска обрезная хвойных пород, естественной влажности, длина 2-6,5 м, ширина 100-250 мм, толщина 25 мм, сорт III | м3 | 0.01 | 3 | -0.001587 | 5764.42 | 1.27 | 7320.81 |  | -11.62
| 04.1.02.03 | Смеси бетонные тяжелого бетона для дорожных и аэродромных покрытий | м3 | 10.2 | 3 | -1.6187
| 08.4.03.03 | Арматура | т | 0 | 3 | 0
| 11.1.03.06 | Щиты из досок | м2 | 0.59 | 3 | -0.093633
|  | Итого прямые затраты | [8 empty] | -541.14
|  | ФОТ | [8 empty] | -487.39
| Пр/812-021.0-1 | НР Автомобильные дороги | % | 147 |  | 147 |  |  |  |  | -716.46
| Пр/774-021.0 | СП Автомобильные дороги | % | 134 |  | 134 |  |  |  |  | -653.1
|  | Всего по позиции | [5 empty] | 36119.0926 |  | -1910.7 |  | -166.89 | -152.13 | -1910.7 | -42.13 |  | = | -376.33 |  | -111.06 |  | = | -11.62 |  | -716.46 | -653.1 | [6 empty] | 1
24 | ГЭСН 27-06-029-01 | Устройство покрытия из горячих асфальтобетонных смесей асфальтоукладчиками второго типоразмера, толщина слоя 4 см | 1000 м2 | 0.0529 |  | 0.0529
Объем: 0,0529=52,9/1000
| 1 | ОТ (ЗТ) | чел.-ч. |  |  | 1.1035 |  |  |  |  | 510.47
| 1-100-32 | Затраты труда рабочих (Средний разряд - 3,2) | чел.-ч. | 20.86 |  | 1.1035 |  |  | 462.59 |  | 510.47
| 2 | ЭМ | [8 empty] | 3561.29
|  | ОТм(ЗТм) | чел.-ч. |  |  | 0.99716 |  |  |  |  | 644.15 | [22 empty] | 1
| 91.06.03-049 | Лебедки ручные и рычажные тяговым усилием до 9,81 кН (1 т) | маш.-ч | 2.44 |  | 0.12908 | 1.21 | 1.36 | 1.65 |  | 0.21
| 91.06.05-011 | Погрузчики одноковшовые универсальные фронтальные пневмоколесные, номинальная вместимость основного ковша 2,6 м3, грузоподъемность 5 т | маш.-ч | 0.55 |  | 0.029095 |  |  | 1558.39 |  | 45.34
| 4-100-050 | ОТм(ЗТм) Средний разряд машинистов 5 | чел.-ч. | 0.55 |  | 0.029095 |  |  | 583.92 |  | 16.99 | [22 empty] | 1
| 91.08.01-004 | Асфальтоукладчики гусеничные, максимальная ширина укладки 5 м, скорость укладки до 30 м/мин, производительность 350 т/ч | маш.-ч | 2.04 |  | 0.10792 | 2646.78 | 1.26 | 3334.94 |  | 359.89
| 4-100-070 | ОТм(ЗТм) Средний разряд машинистов 7 | чел.-ч. | 2.04 |  | 0.10792 |  |  | 728.01 |  | 78.56 | [22 empty] | 1
| 91.08.03-017 | Катки самоходные гладкие вибрационные, масса 10 т | маш.-ч | 2.14 |  | 0.11321 | 1398.2 | 1.27 | 1775.71 |  | 201.02
| 4-100-050 | ОТм(ЗТм) Средний разряд машинистов 5 | чел.-ч. | 2.14 |  | 0.11321 |  |  | 583.92 |  | 66.1 | [22 empty] | 1
| 91.08.03-045 | Катки самоходные гладкие вибрационные, масса 7 т | маш.-ч | 1.51 |  | 0.079879 |  |  | 1474.17 |  | 117.76
| 4-100-050 | ОТм(ЗТм) Средний разряд машинистов 5 | чел.-ч. | 1.51 |  | 0.079879 |  |  | 583.92 |  | 46.64 | [22 empty] | 1
| 91.08.03-047 | Катки самоходные пневмоколесные статические, масса 12 т | маш.-ч | 2.59 |  | 0.13701 |  |  | 1554.75 |  | 213.02
| 4-100-060 | ОТм(ЗТм) Средний разряд машинистов 6 | чел.-ч. | 2.59 |  | 0.13701 |  |  | 682.51 |  | 93.51 | [22 empty] | 1
| 91.08.03-049 | Катки самоходные гладкие вибрационные, масса 14 т | маш.-ч | 0.97 |  | 0.051313 |  |  | 2168.75 |  | 111.29
| 4-100-060 | ОТм(ЗТм) Средний разряд машинистов 6 | чел.-ч. | 0.97 |  | 0.051313 |  |  | 682.51 |  | 35.02 | [22 empty] | 1
| 91.08.06-001 | Нарезчики швов, максимальная глубина резки 240 мм, мощность 17,7 кВт (24 л.с.) | маш.-ч | 1.52 |  | 0.080408 | 181.3 | 1.14 | 206.68 |  | 16.62
| 91.08.11-031 | Перегружатели асфальтовой смеси, емкость бункера до 25 т | маш.-ч | 2.04 |  | 0.10792 | 8883.76 | 1.31 | 11637.73 |  | 1255.9
| 4-100-080 | ОТм(ЗТм) Средний разряд машинистов 8 | чел.-ч. | 2.04 |  | 0.10792 |  |  | 777.3 |  | 83.88 | [22 empty] | 1
| 91.08.11-041 | Разогреватели швов инфракрасные | маш.-ч | 2.04 |  | 0.10792 | 59.52 | 1.23 | 73.21 |  | 7.9
| 91.13.01-038 | Машины поливомоечные, вместимость цистерны 6 м3 | маш.-ч | 3.1 |  | 0.16399 | 1043.14 | 1.23 | 1283.06 |  | 210.41
| 4-100-040 | ОТм(ЗТм) Средний разряд машинистов 4 | чел.-ч. | 3.1 |  | 0.16399 |  |  | 508.09 |  | 83.32 | [22 empty] | 1
| 91.13.03-112 | Спецавтомобили-вездеходы, грузоподъемность до 1,5 т | маш.-ч | 0.2 |  | 0.01058 | 435.27 | 1.26 | 548.44 |  | 5.8
| 4-100-050 | ОТм(ЗТм) Средний разряд машинистов 5 | чел.-ч. | 0.2 |  | 0.01058 |  |  | 583.92 |  | 6.18 | [22 empty] | 1
| 91.18.01-013 | Компрессоры передвижные, давление 2 МПа (20 атм), производительность 60 м3/мин | маш.-ч | 3.71 |  | 0.19626 | 4141.29 | 1.25 | 5176.61 |  | 1015.96
| 4-100-060 | ОТм(ЗТм) Средний разряд машинистов 6 | чел.-ч. | 3.71 |  | 0.19626 |  |  | 682.51 |  | 133.95 | [22 empty] | 1
| 91.21.10-002 | Молотки отбойные пневматические при работе от передвижных компрессоров | маш.-ч | 1.15 |  | 0.060835 |  |  | 2.79 |  | 0.17
| 4 | М | [8 empty] | 486.36
| 01.2.03.07-0023 | Эмульсия битумно-дорожная | т | 0.004 |  | 0.0002116 | 16583.53 | 1.37 | 22719.44 |  | 4.81
| 01.7.03.01-0002 | Вода водопроводная | м3 | 20.52 |  | 1.0855 | 36.31 | 0.95 | 34.49 |  | 37.44
| 01.7.07.26-0032 | Шнур полиамидный крученый, диаметр 2 мм | т | 0.0024 |  | 0.000127 | 907036.67 | 1.14 | 1034021.8 |  | 131.32
| 01.7.15.02-0051 | Болты анкерные | т | 0.012 |  | 0.0006348 | 89330.06 | 1.15 | 102729.57 |  | 65.21
| 01.7.17.06-0061 | Круг алмазный отрезной сегментный, диаметр 350 мм, толщина алмазной кромки 3,2 мм, высота алмазной кромки 8 мм | ШТ | 0.782 |  | 0.041368 | 4728.65 | 1.24 | 5863.53 |  | 242.56
| 08.1.02.11-0001 | Поковки из квадратных заготовок, масса 1,5-4,5 кг | т | 0.0008 |  | 4.23e-05 | 55898.18 | 1.19 | 66518.83 |  | 2.81
| 08.4.03.02-0002 | Сталь арматурная горячекатаная гладкая, класс A-I, диаметр 6-22 мм | т | 0.0008 |  | 4.23e-05 |  |  | 52325.66 |  | 2.21
| 04.2.01.01 | Смеси асфальтобетонные | т | 0 |  | 0
|  | Итого прямые затраты | [8 empty] | 5202.27
24.1 | 04.2.01.01-0041 | Смеси асфальтобетонные плотные крупнозернистые, тип Б, марка I | т | 102 |  | 5.3958 | 3357.46 | 1.31 | 4398.27 |  | 23732.19 | 0 | 0 | 23732.19 | [8 empty] | 23732.19 |  | 0 | 0 | [6 empty] | 1
|  | ФОТ | [8 empty] | 1154.62
| Пр/812-021.0-1 | НР Автомобильные дороги | % | 147 |  | 147 |  |  |  |  | 1697.29
| Пр/774-021.0 | СП Автомобильные дороги | % | 134 |  | 134 |  |  |  |  | 1547.19
|  | Всего по позиции | [5 empty] | 608297.5425 |  | 32178.94 |  | 533.39 | 486.22 | 8446.75 | 3561.29 |  | = | 510.47 |  | 644.15 |  | = | 486.36 |  | 1697.29 | 1547.19 | [6 empty] | 1
25 | ГЭСН 27-06-030-01 | При изменении толщины покрытия на 0,5 см добавлять или исключать: к норме 27-06-029-01 Поправки к: М )*6; ЭМ )*6; ЗТ )*6; ЗТм )*6 | 1000 м2 | 0.0529 |  | 0.0529
Объем: 0,0529=52,9/1000
| 1 | ОТ (ЗТ) | чел.-ч. |  |  | 0.11109 |  |  |  |  | 55.18
| 1-100-38 | Затраты труда рабочих (Средний разряд - 3,8) | чел.-ч. | 0.35 | 6 | 0.11109 |  |  | 496.71 |  | 55.18
| 2 | ЭМ | [8 empty] | 671.26
|  | ОТм(ЗТм) | чел.-ч. |  |  | 0.14918 |  |  |  |  | 97.3 | [22 empty] | 1
| 91.06.05-011 | Погрузчики одноковшовые универсальные фронтальные пневмоколесные, номинальная вместимость основного ковша 2,6 м3, грузоподъемность 5 т | маш.-ч | 0.11 | 6 | 0.034914 |  |  | 1558.39 |  | 54.41
| 4-100-050 | ОТм(ЗТм) Средний разряд машинистов 5 | чел.-ч. | 0.11 | 6 | 0.034914 |  |  | 583.92 |  | 20.39 | [22 empty] | 1
| 91.08.01-004 | Асфальтоукладчики гусеничные, максимальная ширина укладки 5 м, скорость укладки до 30 м/мин, производительность 350 т/ч | маш.-ч | 0.1 | 6 | 0.03174 | 2646.78 | 1.26 | 3334.94 |  | 105.85
| 4-100-070 | ОТм(ЗТм) Средний разряд машинистов 7 | чел.-ч. | 0.1 | 6 | 0.03174 |  |  | 728.01 |  | 23.11 | [22 empty] | 1
| 91.08.11-031 | Перегружатели асфальтовой смеси, емкость бункера до 25 т | маш.-ч | 0.1 | 6 | 0.03174 | 8883.76 | 1.31 | 11637.73 |  | 369.38
| 4-100-080 | ОТм(ЗТм) Средний разряд машинистов 8 | чел.-ч. | 0.1 | 6 | 0.03174 |  |  | 777.3 |  | 24.67 | [22 empty] | 1
| 91.08.11-041 | Разогреватели швов инфракрасные | маш.-ч | 0.1 | 6 | 0.03174 | 59.52 | 1.23 | 73.21 |  | 2.32
| 91.13.01-038 | Машины поливомоечные, вместимость цистерны 6 м3 | маш.-ч | 0.1 | 6 | 0.03174 | 1043.14 | 1.23 | 1283.06 |  | 40.72
| 4-100-040 | ОТм(ЗТм) Средний разряд машинистов 4 | чел.-ч. | 0.1 | 6 | 0.03174 |  |  | 508.09 |  | 16.13 | [22 empty] | 1
| 91.18.01-013 | Компрессоры передвижные, давление 2 МПа (20 атм), производительность 60 м3/мин | маш.-ч | 0.06 | 6 | 0.019044 | 4141.29 | 1.25 | 5176.61 |  | 98.58
| 4-100-060 | ОТм(ЗТм) Средний разряд машинистов 6 | чел.-ч. | 0.06 | 6 | 0.019044 |  |  | 682.51 |  | 13 | [22 empty] | 1
| 4 | М | [8 empty] | 12.03
| 01.2.03.07-0023 | Эмульсия битумно-дорожная | т | 0.001 | 6 | 0.0003174 | 16583.53 | 1.37 | 22719.44 |  | 7.21
| 01.7.03.01-0002 | Вода водопроводная | м3 | 0.44 | 6 | 0.13966 | 36.31 | 0.95 | 34.49 |  | 4.82
| 04.2.01.01 | Смеси асфальтобетонные | т | 0 | 6 | 0
|  | Итого прямые затраты | [8 empty] | 835.77
25.1 | 04.2.01.01-0041 | Смеси асфальтобетонные плотные крупнозернистые, тип Б, марка I | т | 102 | 6 | 32.3748 | 3357.46 | 1.31 | 4398.27 |  | 142393.11 | 0 | 0 | 142393.11 | [8 empty] | 142393.11 |  | 0 | 0 | [6 empty] | 1
|  | ФОТ | [8 empty] | 152.48
| Пр/812-021.0-1 | НР Автомобильные дороги | % | 147 |  | 147 |  |  |  |  | 224.15
| Пр/774-021.0 | СП Автомобильные дороги | % | 134 |  | 134 |  |  |  |  | 204.32
|  | Всего по позиции | [5 empty] | 2715639.8866 |  | 143657.35 |  | 293.68 | 267.71 | 1264.24 | 671.26 |  | = | 55.18 |  | 97.3 |  | = | 12.03 |  | 224.15 | 204.32 | [6 empty] | 1
26 | ГЭСН 27-06-029-01 | Устройство покрытия из горячих асфальтобетонных смесей асфальтоукладчиками второго типоразмера, толщина слоя 4 см | 1000 м2 | 0.0529 |  | 0.0529
Объем: 0,0529=52,9/1000
| 1 | ОТ (ЗТ) | чел.-ч. |  |  | 1.1035 |  |  |  |  | 510.47
| 1-100-32 | Затраты труда рабочих (Средний разряд - 3,2) | чел.-ч. | 20.86 |  | 1.1035 |  |  | 462.59 |  | 510.47
| 2 | ЭМ | [8 empty] | 3561.29
|  | ОТм(ЗТм) | чел.-ч. |  |  | 0.99716 |  |  |  |  | 644.15 | [22 empty] | 1
| 91.06.03-049 | Лебедки ручные и рычажные тяговым усилием до 9,81 кН (1 т) | маш.-ч | 2.44 |  | 0.12908 | 1.21 | 1.36 | 1.65 |  | 0.21
| 91.06.05-011 | Погрузчики одноковшовые универсальные фронтальные пневмоколесные, номинальная вместимость основного ковша 2,6 м3, грузоподъемность 5 т | маш.-ч | 0.55 |  | 0.029095 |  |  | 1558.39 |  | 45.34
| 4-100-050 | ОТм(ЗТм) Средний разряд машинистов 5 | чел.-ч. | 0.55 |  | 0.029095 |  |  | 583.92 |  | 16.99 | [22 empty] | 1
| 91.08.01-004 | Асфальтоукладчики гусеничные, максимальная ширина укладки 5 м, скорость укладки до 30 м/мин, производительность 350 т/ч | маш.-ч | 2.04 |  | 0.10792 | 2646.78 | 1.26 | 3334.94 |  | 359.89
| 4-100-070 | ОТм(ЗТм) Средний разряд машинистов 7 | чел.-ч. | 2.04 |  | 0.10792 |  |  | 728.01 |  | 78.56 | [22 empty] | 1
| 91.08.03-017 | Катки самоходные гладкие вибрационные, масса 10 т | маш.-ч | 2.14 |  | 0.11321 | 1398.2 | 1.27 | 1775.71 |  | 201.02
| 4-100-050 | ОТм(ЗТм) Средний разряд машинистов 5 | чел.-ч. | 2.14 |  | 0.11321 |  |  | 583.92 |  | 66.1 | [22 empty] | 1
| 91.08.03-045 | Катки самоходные гладкие вибрационные, масса 7 т | маш.-ч | 1.51 |  | 0.079879 |  |  | 1474.17 |  | 117.76
| 4-100-050 | ОТм(ЗТм) Средний разряд машинистов 5 | чел.-ч. | 1.51 |  | 0.079879 |  |  | 583.92 |  | 46.64 | [22 empty] | 1
| 91.08.03-047 | Катки самоходные пневмоколесные статические, масса 12 т | маш.-ч | 2.59 |  | 0.13701 |  |  | 1554.75 |  | 213.02
| 4-100-060 | ОТм(ЗТм) Средний разряд машинистов 6 | чел.-ч. | 2.59 |  | 0.13701 |  |  | 682.51 |  | 93.51 | [22 empty] | 1
| 91.08.03-049 | Катки самоходные гладкие вибрационные, масса 14 т | маш.-ч | 0.97 |  | 0.051313 |  |  | 2168.75 |  | 111.29
| 4-100-060 | ОТм(ЗТм) Средний разряд машинистов 6 | чел.-ч. | 0.97 |  | 0.051313 |  |  | 682.51 |  | 35.02 | [22 empty] | 1
| 91.08.06-001 | Нарезчики швов, максимальная глубина резки 240 мм, мощность 17,7 кВт (24 л.с.) | маш.-ч | 1.52 |  | 0.080408 | 181.3 | 1.14 | 206.68 |  | 16.62
| 91.08.11-031 | Перегружатели асфальтовой смеси, емкость бункера до 25 т | маш.-ч | 2.04 |  | 0.10792 | 8883.76 | 1.31 | 11637.73 |  | 1255.9
| 4-100-080 | ОТм(ЗТм) Средний разряд машинистов 8 | чел.-ч. | 2.04 |  | 0.10792 |  |  | 777.3 |  | 83.88 | [22 empty] | 1
| 91.08.11-041 | Разогреватели швов инфракрасные | маш.-ч | 2.04 |  | 0.10792 | 59.52 | 1.23 | 73.21 |  | 7.9
| 91.13.01-038 | Машины поливомоечные, вместимость цистерны 6 м3 | маш.-ч | 3.1 |  | 0.16399 | 1043.14 | 1.23 | 1283.06 |  | 210.41
| 4-100-040 | ОТм(ЗТм) Средний разряд машинистов 4 | чел.-ч. | 3.1 |  | 0.16399 |  |  | 508.09 |  | 83.32 | [22 empty] | 1
| 91.13.03-112 | Спецавтомобили-вездеходы, грузоподъемность до 1,5 т | маш.-ч | 0.2 |  | 0.01058 | 435.27 | 1.26 | 548.44 |  | 5.8
| 4-100-050 | ОТм(ЗТм) Средний разряд машинистов 5 | чел.-ч. | 0.2 |  | 0.01058 |  |  | 583.92 |  | 6.18 | [22 empty] | 1
| 91.18.01-013 | Компрессоры передвижные, давление 2 МПа (20 атм), производительность 60 м3/мин | маш.-ч | 3.71 |  | 0.19626 | 4141.29 | 1.25 | 5176.61 |  | 1015.96
| 4-100-060 | ОТм(ЗТм) Средний разряд машинистов 6 | чел.-ч. | 3.71 |  | 0.19626 |  |  | 682.51 |  | 133.95 | [22 empty] | 1
| 91.21.10-002 | Молотки отбойные пневматические при работе от передвижных компрессоров | маш.-ч | 1.15 |  | 0.060835 |  |  | 2.79 |  | 0.17
| 4 | М | [8 empty] | 486.36
| 01.2.03.07-0023 | Эмульсия битумно-дорожная | т | 0.004 |  | 0.0002116 | 16583.53 | 1.37 | 22719.44 |  | 4.81
| 01.7.03.01-0002 | Вода водопроводная | м3 | 20.52 |  | 1.0855 | 36.31 | 0.95 | 34.49 |  | 37.44
| 01.7.07.26-0032 | Шнур полиамидный крученый, диаметр 2 мм | т | 0.0024 |  | 0.000127 | 907036.67 | 1.14 | 1034021.8 |  | 131.32
| 01.7.15.02-0051 | Болты анкерные | т | 0.012 |  | 0.0006348 | 89330.06 | 1.15 | 102729.57 |  | 65.21
| 01.7.17.06-0061 | Круг алмазный отрезной сегментный, диаметр 350 мм, толщина алмазной кромки 3,2 мм, высота алмазной кромки 8 мм | ШТ | 0.782 |  | 0.041368 | 4728.65 | 1.24 | 5863.53 |  | 242.56
| 08.1.02.11-0001 | Поковки из квадратных заготовок, масса 1,5-4,5 кг | т | 0.0008 |  | 4.23e-05 | 55898.18 | 1.19 | 66518.83 |  | 2.81
| 08.4.03.02-0002 | Сталь арматурная горячекатаная гладкая, класс A-I, диаметр 6-22 мм | т | 0.0008 |  | 4.23e-05 |  |  | 52325.66 |  | 2.21
| 04.2.01.01 | Смеси асфальтобетонные | т | 0 |  | 0
|  | Итого прямые затраты | [8 empty] | 5202.27
26.1 | 04.2.01.01-0041 | Смеси асфальтобетонные плотные крупнозернистые, тип Б, марка I | т | 102 |  | 5.3958 | 3357.46 | 1.31 | 4398.27 |  | 23732.19 | 0 | 0 | 23732.19 | [8 empty] | 23732.19 |  | 0 | 0 | [6 empty] | 1
|  | ФОТ | [8 empty] | 1154.62
| Пр/812-021.0-1 | НР Автомобильные дороги | % | 147 |  | 147 |  |  |  |  | 1697.29
| Пр/774-021.0 | СП Автомобильные дороги | % | 134 |  | 134 |  |  |  |  | 1547.19
|  | Всего по позиции | [5 empty] | 608297.5425 |  | 32178.94 |  | 533.39 | 486.22 | 8446.75 | 3561.29 |  | = | 510.47 |  | 644.15 |  | = | 486.36 |  | 1697.29 | 1547.19 | [6 empty] | 1
27 | ГЭСН 27-06-030-01 | При изменении толщины покрытия на 0,5 см добавлять или исключать: к норме 27-06-029-01 Поправки к: М )*4; ЭМ )*4; ЗТ )*4; ЗТм )*4 | 1000 м2 | 0.2129 |  | 0.2129
Объем: 0,2129=212,9/1000
| 1 | ОТ (ЗТ) | чел.-ч. |  |  | 0.29806 |  |  |  |  | 148.05
| 1-100-38 | Затраты труда рабочих (Средний разряд - 3,8) | чел.-ч. | 0.35 | 4 | 0.29806 |  |  | 496.71 |  | 148.05
| 2 | ЭМ | [8 empty] | 1801.05
|  | ОТм(ЗТм) | чел.-ч. |  |  | 0.40025 |  |  |  |  | 261.03 | [22 empty] | 1
| 91.06.05-011 | Погрузчики одноковшовые универсальные фронтальные пневмоколесные, номинальная вместимость основного ковша 2,6 м3, грузоподъемность 5 т | маш.-ч | 0.11 | 4 | 0.093676 |  |  | 1558.39 |  | 145.98
| 4-100-050 | ОТм(ЗТм) Средний разряд машинистов 5 | чел.-ч. | 0.11 | 4 | 0.093676 |  |  | 583.92 |  | 54.7 | [22 empty] | 1
| 91.08.01-004 | Асфальтоукладчики гусеничные, максимальная ширина укладки 5 м, скорость укладки до 30 м/мин, производительность 350 т/ч | маш.-ч | 0.1 | 4 | 0.08516 | 2646.78 | 1.26 | 3334.94 |  | 284
| 4-100-070 | ОТм(ЗТм) Средний разряд машинистов 7 | чел.-ч. | 0.1 | 4 | 0.08516 |  |  | 728.01 |  | 62 | [22 empty] | 1
| 91.08.11-031 | Перегружатели асфальтовой смеси, емкость бункера до 25 т | маш.-ч | 0.1 | 4 | 0.08516 | 8883.76 | 1.31 | 11637.73 |  | 991.07
| 4-100-080 | ОТм(ЗТм) Средний разряд машинистов 8 | чел.-ч. | 0.1 | 4 | 0.08516 |  |  | 777.3 |  | 66.19 | [22 empty] | 1
| 91.08.11-041 | Разогреватели швов инфракрасные | маш.-ч | 0.1 | 4 | 0.08516 | 59.52 | 1.23 | 73.21 |  | 6.23
| 91.13.01-038 | Машины поливомоечные, вместимость цистерны 6 м3 | маш.-ч | 0.1 | 4 | 0.08516 | 1043.14 | 1.23 | 1283.06 |  | 109.27
| 4-100-040 | ОТм(ЗТм) Средний разряд машинистов 4 | чел.-ч. | 0.1 | 4 | 0.08516 |  |  | 508.09 |  | 43.27 | [22 empty] | 1
| 91.18.01-013 | Компрессоры передвижные, давление 2 МПа (20 атм), производительность 60 м3/мин | маш.-ч | 0.06 | 4 | 0.051096 | 4141.29 | 1.25 | 5176.61 |  | 264.5
| 4-100-060 | ОТм(ЗТм) Средний разряд машинистов 6 | чел.-ч. | 0.06 | 4 | 0.051096 |  |  | 682.51 |  | 34.87 | [22 empty] | 1
| 4 | М | [8 empty] | 32.27
| 01.2.03.07-0023 | Эмульсия битумно-дорожная | т | 0.001 | 4 | 0.0008516 | 16583.53 | 1.37 | 22719.44 |  | 19.35
| 01.7.03.01-0002 | Вода водопроводная | м3 | 0.44 | 4 | 0.3747 | 36.31 | 0.95 | 34.49 |  | 12.92
| 04.2.01.01 | Смеси асфальтобетонные | т | 0 | 4 | 0
|  | Итого прямые затраты | [8 empty] | 2242.4
27.1 | 04.2.01.01-0041 | Смеси асфальтобетонные плотные крупнозернистые, тип Б, марка I | т | 102 | 4 | 86.8632 | 3357.46 | 1.31 | 4398.27 |  | 382047.81 | 0 | 0 | 382047.81 | [8 empty] | 382047.81 |  | 0 | 0 | [6 empty] | 1
|  | ФОТ | [8 empty] | 409.08
| Пр/812-021.0-1 | НР Автомобильные дороги | % | 147 |  | 147 |  |  |  |  | 601.35
| Пр/774-021.0 | СП Автомобильные дороги | % | 134 |  | 134 |  |  |  |  | 548.17
|  | Всего по позиции | [5 empty] | 1810426.1625 |  | 385439.73 |  | 1181.92 | 1077.4 | 3391.92 | 1801.05 |  | = | 148.05 |  | 261.03 |  | = | 32.27 |  | 601.35 | 548.17 | [6 empty] | 1
28 | ГЭСН 27-06-029-01 | Устройство покрытия из горячих асфальтобетонных смесей асфальтоукладчиками второго типоразмера, толщина слоя 4 см | 1000 м2 | 0.0529 |  | 0.0529
Объем: 0,0529=52,9/1000
| 1 | ОТ (ЗТ) | чел.-ч. |  |  | 1.1035 |  |  |  |  | 510.47
| 1-100-32 | Затраты труда рабочих (Средний разряд - 3,2) | чел.-ч. | 20.86 |  | 1.1035 |  |  | 462.59 |  | 510.47
| 2 | ЭМ | [8 empty] | 3561.29
|  | ОТм(ЗТм) | чел.-ч. |  |  | 0.99716 |  |  |  |  | 644.15 | [22 empty] | 1
| 91.06.03-049 | Лебедки ручные и рычажные тяговым усилием до 9,81 кН (1 т) | маш.-ч | 2.44 |  | 0.12908 | 1.21 | 1.36 | 1.65 |  | 0.21
| 91.06.05-011 | Погрузчики одноковшовые универсальные фронтальные пневмоколесные, номинальная вместимость основного ковша 2,6 м3, грузоподъемность 5 т | маш.-ч | 0.55 |  | 0.029095 |  |  | 1558.39 |  | 45.34
| 4-100-050 | ОТм(ЗТм) Средний разряд машинистов 5 | чел.-ч. | 0.55 |  | 0.029095 |  |  | 583.92 |  | 16.99 | [22 empty] | 1
| 91.08.01-004 | Асфальтоукладчики гусеничные, максимальная ширина укладки 5 м, скорость укладки до 30 м/мин, производительность 350 т/ч | маш.-ч | 2.04 |  | 0.10792 | 2646.78 | 1.26 | 3334.94 |  | 359.89
| 4-100-070 | ОТм(ЗТм) Средний разряд машинистов 7 | чел.-ч. | 2.04 |  | 0.10792 |  |  | 728.01 |  | 78.56 | [22 empty] | 1
| 91.08.03-017 | Катки самоходные гладкие вибрационные, масса 10 т | маш.-ч | 2.14 |  | 0.11321 | 1398.2 | 1.27 | 1775.71 |  | 201.02
| 4-100-050 | ОТм(ЗТм) Средний разряд машинистов 5 | чел.-ч. | 2.14 |  | 0.11321 |  |  | 583.92 |  | 66.1 | [22 empty] | 1
| 91.08.03-045 | Катки самоходные гладкие вибрационные, масса 7 т | маш.-ч | 1.51 |  | 0.079879 |  |  | 1474.17 |  | 117.76
| 4-100-050 | ОТм(ЗТм) Средний разряд машинистов 5 | чел.-ч. | 1.51 |  | 0.079879 |  |  | 583.92 |  | 46.64 | [22 empty] | 1
| 91.08.03-047 | Катки самоходные пневмоколесные статические, масса 12 т | маш.-ч | 2.59 |  | 0.13701 |  |  | 1554.75 |  | 213.02
| 4-100-060 | ОТм(ЗТм) Средний разряд машинистов 6 | чел.-ч. | 2.59 |  | 0.13701 |  |  | 682.51 |  | 93.51 | [22 empty] | 1
| 91.08.03-049 | Катки самоходные гладкие вибрационные, масса 14 т | маш.-ч | 0.97 |  | 0.051313 |  |  | 2168.75 |  | 111.29
| 4-100-060 | ОТм(ЗТм) Средний разряд машинистов 6 | чел.-ч. | 0.97 |  | 0.051313 |  |  | 682.51 |  | 35.02 | [22 empty] | 1
| 91.08.06-001 | Нарезчики швов, максимальная глубина резки 240 мм, мощность 17,7 кВт (24 л.с.) | маш.-ч | 1.52 |  | 0.080408 | 181.3 | 1.14 | 206.68 |  | 16.62
| 91.08.11-031 | Перегружатели асфальтовой смеси, емкость бункера до 25 т | маш.-ч | 2.04 |  | 0.10792 | 8883.76 | 1.31 | 11637.73 |  | 1255.9
| 4-100-080 | ОТм(ЗТм) Средний разряд машинистов 8 | чел.-ч. | 2.04 |  | 0.10792 |  |  | 777.3 |  | 83.88 | [22 empty] | 1
| 91.08.11-041 | Разогреватели швов инфракрасные | маш.-ч | 2.04 |  | 0.10792 | 59.52 | 1.23 | 73.21 |  | 7.9
| 91.13.01-038 | Машины поливомоечные, вместимость цистерны 6 м3 | маш.-ч | 3.1 |  | 0.16399 | 1043.14 | 1.23 | 1283.06 |  | 210.41
| 4-100-040 | ОТм(ЗТм) Средний разряд машинистов 4 | чел.-ч. | 3.1 |  | 0.16399 |  |  | 508.09 |  | 83.32 | [22 empty] | 1
| 91.13.03-112 | Спецавтомобили-вездеходы, грузоподъемность до 1,5 т | маш.-ч | 0.2 |  | 0.01058 | 435.27 | 1.26 | 548.44 |  | 5.8
| 4-100-050 | ОТм(ЗТм) Средний разряд машинистов 5 | чел.-ч. | 0.2 |  | 0.01058 |  |  | 583.92 |  | 6.18 | [22 empty] | 1
| 91.18.01-013 | Компрессоры передвижные, давление 2 МПа (20 атм), производительность 60 м3/мин | маш.-ч | 3.71 |  | 0.19626 | 4141.29 | 1.25 | 5176.61 |  | 1015.96
| 4-100-060 | ОТм(ЗТм) Средний разряд машинистов 6 | чел.-ч. | 3.71 |  | 0.19626 |  |  | 682.51 |  | 133.95 | [22 empty] | 1
| 91.21.10-002 | Молотки отбойные пневматические при работе от передвижных компрессоров | маш.-ч | 1.15 |  | 0.060835 |  |  | 2.79 |  | 0.17
| 4 | М | [8 empty] | 486.36
| 01.2.03.07-0023 | Эмульсия битумно-дорожная | т | 0.004 |  | 0.0002116 | 16583.53 | 1.37 | 22719.44 |  | 4.81
| 01.7.03.01-0002 | Вода водопроводная | м3 | 20.52 |  | 1.0855 | 36.31 | 0.95 | 34.49 |  | 37.44
| 01.7.07.26-0032 | Шнур полиамидный крученый, диаметр 2 мм | т | 0.0024 |  | 0.000127 | 907036.67 | 1.14 | 1034021.8 |  | 131.32
| 01.7.15.02-0051 | Болты анкерные | т | 0.012 |  | 0.0006348 | 89330.06 | 1.15 | 102729.57 |  | 65.21
| 01.7.17.06-0061 | Круг алмазный отрезной сегментный, диаметр 350 мм, толщина алмазной кромки 3,2 мм, высота алмазной кромки 8 мм | ШТ | 0.782 |  | 0.041368 | 4728.65 | 1.24 | 5863.53 |  | 242.56
| 08.1.02.11-0001 | Поковки из квадратных заготовок, масса 1,5-4,5 кг | т | 0.0008 |  | 4.23e-05 | 55898.18 | 1.19 | 66518.83 |  | 2.81
| 08.4.03.02-0002 | Сталь арматурная горячекатаная гладкая, класс A-I, диаметр 6-22 мм | т | 0.0008 |  | 4.23e-05 |  |  | 52325.66 |  | 2.21
| 04.2.01.01 | Смеси асфальтобетонные | т | 0 |  | 0
|  | Итого прямые затраты | [8 empty] | 5202.27
28.1 | 04.2.01.01-0048 | Смеси асфальтобетонные плотные мелкозернистые, тип Б, марка I | т | 102 |  | 5.3958 |  |  | 5290.46 |  | 28546.26 | 0 | 0 | 28546.26 | [8 empty] | 28546.26 |  | 0 | 0 | [6 empty] | 1
|  | ФОТ | [8 empty] | 1154.62
| Пр/812-021.0-1 | НР Автомобильные дороги | % | 147 |  | 147 |  |  |  |  | 1697.29
| Пр/774-021.0 | СП Автомобильные дороги | % | 134 |  | 134 |  |  |  |  | 1547.19
|  | Всего по позиции | [5 empty] | 699300.7561 |  | 36993.01 |  | 533.39 | 486.22 | 8446.75 | 3561.29 |  | = | 510.47 |  | 644.15 |  | = | 486.36 |  | 1697.29 | 1547.19 | [6 empty] | 1
|  | Итого прямые затраты по подразделу | [8 empty] | 641561.97
в том числе
|  | оплата труда | [8 empty] | 9638.74
|  | эксплуатация машин и механизмов | [8 empty] | 26208.69
в том числе
|  | эксплуатация машин и механизмов | [8 empty] | 21058.36
в том числе
|  | оплата труда машинистов (ОТм) | [8 empty] | 5150.33
|  | доплаты к оплате труда машинистов | [8 empty] | 0
|  | материальные ресурсы | [8 empty] | 605714.54
в том числе
|  | материальные ресурсы без учета дополнительной перевозки | [8 empty] | 605714.54
|  | дополнительная перевозка материальных ресурсов | [8 empty] | 0
|  | перевозка | [8 empty] | 0
|  | Всего ФОТ (справочно) | [8 empty] | 14789.07
|  | Всего накладные расходы | [8 empty] | 21739.94
|  | Всего сметная прибыль | [8 empty] | 19817.36
|  | Итого оборудование | [8 empty] | 0
в том числе
|  | оборудование без учета дополнительной перевозки | [8 empty] | 0
|  | дополнительная перевозка оборудования | [8 empty] | 0
Итого прочие затраты
|  | Итого хозяйственный инвентарь | [8 empty] | 0
|  | Итого по разделу | [8 empty] | 683119.27
Справочно
|  | материальные ресурсы, отсутствующие в ФРСН | [8 empty] | 0
|  | оборудование, отсутствующие в ФРСН | [8 empty] | 0
|  | затраты труда рабочих |  |  |  | 21.5212
|  | затраты труда машинистов |  |  |  | 8.447
Подраздел: Восстановление бордюров
29 | ГЭСН 27-02-010-01 | Установка бортовых камней бетонных: при цементобетонных покрытиях | 100 м | 0.4 |  | 0.4
Объем: 0,4=40/100
| 1 | ОТ (ЗТ) | чел.-ч. |  |  | 27.92 |  |  |  |  | 12491.97
| 1-100-29 | Затраты труда рабочих (Средний разряд - 2,9) | чел.-ч. | 69.8 |  | 27.92 |  |  | 447.42 |  | 12491.97
| 2 | ЭМ | [8 empty] | 387.74
|  | ОТм(ЗТм) | чел.-ч. |  |  | 0.26 |  |  |  |  | 174.66 | [22 empty] | 1
| 91.05.05-015 | Краны на автомобильном ходу, грузоподъемность 16 т | маш.-ч | 0.61 |  | 0.244 |  |  | 1551.19 |  | 378.49
| 4-100-060 | ОТм(ЗТм) Средний разряд машинистов 6 | чел.-ч. | 0.61 |  | 0.244 |  |  | 682.51 |  | 166.53 | [22 empty] | 1
| 91.14.02-001 | Автомобили бортовые, грузоподъемность до 5 т | маш.-ч | 0.04 |  | 0.016 | 477.92 | 1.21 | 578.28 |  | 9.25
| 4-100-040 | ОТм(ЗТм) Средний разряд машинистов 4 | чел.-ч. | 0.04 |  | 0.016 |  |  | 508.09 |  | 8.13 | [22 empty] | 1
| 4 | М | [8 empty] | 9888.7
| 01.7.15.06-0111 | Гвозди строительные | т | 0.001 |  | 0.0004 |  |  | 88150.96 |  | 35.26
| 04.1.02.05-0006 | Смеси бетонные тяжелого бетона (БСТ), класс В15 (М200) | м3 | 3.9 |  | 1.56 | 4742.74 | 1.2 | 5691.29 |  | 8878.41
| 04.3.01.09-0014 | Раствор готовый кладочный, цементный, М100 | м3 | 0.06 |  | 0.024 | 3778.62 | 1.15 | 4345.41 |  | 104.29
| 11.1.03.06-0070 | Доска обрезная хвойных пород, естественной влажности, длина 2-6,5 м, ширина 100-250 мм, толщина 25 мм, сорт II | м3 | 0.17 |  | 0.068 | 10082.68 | 1.27 | 12805 |  | 870.74
| 05.2.03.03 | Камни бортовые бетонные | м3 | 0 |  | 0
|  | Итого прямые затраты | [8 empty] | 22943.07
29.1 | 05.2.03.03-0011 | Камни бортовые бетонные марки БР, БВ, бетон В22,5 (М300) | м3 | 0.43 |  | 0.172 | 7444.62 | 1.49 | 11092.48 |  | 1907.91 | 0 | 0 | 1907.91 | [8 empty] | 1907.91 |  | 0 | 0 | [6 empty] | 1
|  | ФОТ | [8 empty] | 12666.63
| Пр/812-021.0-1 | НР Автомобильные дороги | % | 147 |  | 147 |  |  |  |  | 18619.95
| Пр/774-021.0 | СП Автомобильные дороги | % | 134 |  | 134 |  |  |  |  | 16973.28
|  | Всего по позиции | [5 empty] | 151110.525 |  | 60444.21 |  | 963.16 | 877.98 | 58536.3 | 387.74 |  | = | 12491.97 |  | 174.66 |  | = | 9888.7 |  | 18619.95 | 16973.28 | [6 empty] | 1
|  | Итого прямые затраты по подразделу | [8 empty] | 24850.98
в том числе
|  | оплата труда | [8 empty] | 12491.97
|  | эксплуатация машин и механизмов | [8 empty] | 562.4
в том числе
|  | эксплуатация машин и механизмов | [8 empty] | 387.74
в том числе
|  | оплата труда машинистов (ОТм) | [8 empty] | 174.66
|  | доплаты к оплате труда машинистов | [8 empty] | 0
|  | материальные ресурсы | [8 empty] | 11796.61
в том числе
|  | материальные ресурсы без учета дополнительной перевозки | [8 empty] | 11796.61
|  | дополнительная перевозка материальных ресурсов | [8 empty] | 0
|  | перевозка | [8 empty] | 0
|  | Всего ФОТ (справочно) | [8 empty] | 12666.63
|  | Всего накладные расходы | [8 empty] | 18619.95
|  | Всего сметная прибыль | [8 empty] | 16973.28
|  | Итого оборудование | [8 empty] | 0
в том числе
|  | оборудование без учета дополнительной перевозки | [8 empty] | 0
|  | дополнительная перевозка оборудования | [8 empty] | 0
Итого прочие затраты
|  | Итого хозяйственный инвентарь | [8 empty] | 0
|  | Итого по разделу | [8 empty] | 60444.21
Справочно
|  | материальные ресурсы, отсутствующие в ФРСН | [8 empty] | 0
|  | оборудование, отсутствующие в ФРСН | [8 empty] | 0
|  | затраты труда рабочих |  |  |  | 27.92
|  | затраты труда машинистов |  |  |  | 0.26
Подраздел: Восстановление покрытия тротуара
30 | ГЭСН 27-04-001-01 | Устройство подстилающих и выравнивающих слоев оснований: из песка | 100 м3 | 0.50125 |  | 0.50125
Объем: 0,50125=50,125/100
| 1 | ОТ (ЗТ) | чел.-ч. |  |  | 7.218 |  |  |  |  | 3065.27
| 1-100-23 | Затраты труда рабочих (Средний разряд - 2,3) | чел.-ч. | 14.4 |  | 7.218 |  |  | 424.67 |  | 3065.27
| 2 | ЭМ | [8 empty] | 15900.69
|  | ОТм(ЗТм) | чел.-ч. |  |  | 6.9573 |  |  |  |  | 4471.76 | [22 empty] | 1
| 91.01.02-004 | Автогрейдеры среднего типа, мощность 99 кВт (135 л.с.) | маш.-ч | 1.77 |  | 0.88721 | 1299.64 | 1.27 | 1650.54 |  | 1464.38
| 4-100-060 | ОТм(ЗТм) Средний разряд машинистов 6 | чел.-ч. | 1.77 |  | 0.88721 |  |  | 682.51 |  | 605.53 | [22 empty] | 1
| 91.06.05-011 | Погрузчики одноковшовые универсальные фронтальные пневмоколесные, номинальная вместимость основного ковша 2,6 м3, грузоподъемность 5 т | маш.-ч | 4.29 |  | 2.1504 |  |  | 1558.39 |  | 3351.1
| 4-100-050 | ОТм(ЗТм) Средний разряд машинистов 5 | чел.-ч. | 4.29 |  | 2.1504 |  |  | 583.92 |  | 1255.64 | [22 empty] | 1
| 91.08.03-030 | Катки самоходные пневмоколесные статические, масса 30 т | маш.-ч | 7.08 |  | 3.5488 | 2391.6 | 1.25 | 2989.5 |  | 10609.29
| 4-100-060 | ОТм(ЗТм) Средний разряд машинистов 6 | чел.-ч. | 7.08 |  | 3.5488 |  |  | 682.51 |  | 2422.13 | [22 empty] | 1
| 91.13.01-038 | Машины поливомоечные, вместимость цистерны 6 м3 | маш.-ч | 0.74 |  | 0.37093 | 1043.14 | 1.23 | 1283.06 |  | 475.92
| 4-100-040 | ОТм(ЗТм) Средний разряд машинистов 4 | чел.-ч. | 0.74 |  | 0.37093 |  |  | 508.09 |  | 188.46 | [22 empty] | 1
| 4 | М | [8 empty] | 85.01
| 01.7.03.01-0001 | Вода | м3 | 5 |  | 2.5063 | 35.71 | 0.95 | 33.92 |  | 85.01
| 02.3.01.02 | Песок для строительных работ природный | м3 | 0 |  | 0
|  | Итого прямые затраты | [8 empty] | 23522.73
30.1 | 02.3.01.02-1104 | Песок природный для строительных работ I класс, средний | м3 | 1.1 |  | 0.55137 |  |  | 934.18 |  | 515.08 | 0 | 0 | 515.08 | [8 empty] | 515.08 |  | 0 | 0 | [6 empty] | 1
|  | ФОТ | [8 empty] | 7537.03
| Пр/812-021.0-1 | НР Автомобильные дороги | % | 147 |  | 147 |  |  |  |  | 11079.43
| Пр/774-021.0 | СП Автомобильные дороги | % | 134 |  | 134 |  |  |  |  | 10099.62
|  | Всего по позиции | [5 empty] | 90208.1995 |  | 45216.86 |  | 2123.36 | 1935.58 | 44701.78 | 15900.69 |  | = | 3065.27 |  | 4471.76 |  | = | 85.01 |  | 11079.43 | 10099.62 | [6 empty] | 1
31 | ГЭСН 27-04-001-04 | Устройство подстилающих и выравнивающих слоев оснований: из щебня | 100 м3 | 0.2406 |  | 0.2406
Объем: 0,2406=24,06/100
| 1 | ОТ (ЗТ) | чел.-ч. |  |  | 5.197 |  |  |  |  | 2206.99
| 1-100-23 | Затраты труда рабочих (Средний разряд - 2,3) | чел.-ч. | 21.6 |  | 5.197 |  |  | 424.67 |  | 2206.99
| 2 | ЭМ | [8 empty] | 11702.38
|  | ОТм(ЗТм) | чел.-ч. |  |  | 4.9564 |  |  |  |  | 3280.78 | [22 empty] | 1
| 91.01.01-035 | Бульдозеры, мощность 79 кВт (108 л.с.) | маш.-ч | 2.59 |  | 0.62315 | 887.54 | 1.38 | 1224.81 |  | 763.25
| 4-100-060 | ОТм(ЗТм) Средний разряд машинистов 6 | чел.-ч. | 2.59 |  | 0.62315 |  |  | 682.51 |  | 425.31 | [22 empty] | 1
| 91.01.02-004 | Автогрейдеры среднего типа, мощность 99 кВт (135 л.с.) | маш.-ч | 2.3 |  | 0.55338 | 1299.64 | 1.27 | 1650.54 |  | 913.38
| 4-100-060 | ОТм(ЗТм) Средний разряд машинистов 6 | чел.-ч. | 2.3 |  | 0.55338 |  |  | 682.51 |  | 377.69 | [22 empty] | 1
| 91.06.05-011 | Погрузчики одноковшовые универсальные фронтальные пневмоколесные, номинальная вместимость основного ковша 2,6 м3, грузоподъемность 5 т | маш.-ч | 2.46 |  | 0.59188 |  |  | 1558.39 |  | 922.37
| 4-100-050 | ОТм(ЗТм) Средний разряд машинистов 5 | чел.-ч. | 2.46 |  | 0.59188 |  |  | 583.92 |  | 345.61 | [22 empty] | 1
| 91.08.03-030 | Катки самоходные пневмоколесные статические, масса 30 т | маш.-ч | 12.21 |  | 2.9377 | 2391.6 | 1.25 | 2989.5 |  | 8782.33
| 4-100-060 | ОТм(ЗТм) Средний разряд машинистов 6 | чел.-ч. | 12.21 |  | 2.9377 |  |  | 682.51 |  | 2005.03 | [22 empty] | 1
| 91.13.01-038 | Машины поливомоечные, вместимость цистерны 6 м3 | маш.-ч | 1.04 |  | 0.25022 | 1043.14 | 1.23 | 1283.06 |  | 321.05
| 4-100-040 | ОТм(ЗТм) Средний разряд машинистов 4 | чел.-ч. | 1.04 |  | 0.25022 |  |  | 508.09 |  | 127.14 | [22 empty] | 1
| 4 | М | [8 empty] | 57.13
| 01.7.03.01-0001 | Вода | м3 | 7 |  | 1.6842 | 35.71 | 0.95 | 33.92 |  | 57.13
| 02.2.05.04 | Щебень из плотных горных пород | м3 | 0 |  | 0
|  | Итого прямые затраты | [8 empty] | 17247.28
31.1 | 02.2.05.04-2236 | Щебень из гравия для строительных работ М 1000, фракция 20-40 мм | м3 | 100 |  | 24.06 | 2184.44 | 1.39 | 3036.37 |  | 73055.06 | 0 | 0 | 73055.06 | [8 empty] | 73055.06 |  | 0 | 0 | [6 empty] | 1
|  | ФОТ | [8 empty] | 5487.77
| Пр/812-021.0-1 | НР Автомобильные дороги | % | 147 |  | 147 |  |  |  |  | 8067.02
| Пр/774-021.0 | СП Автомобильные дороги | % | 134 |  | 134 |  |  |  |  | 7353.61
|  | Всего по позиции | [5 empty] | 439413.8404 |  | 105722.97 |  | 1260.6 | 1149.12 | 32667.91 | 11702.38 |  | = | 2206.99 |  | 3280.78 |  | = | 57.13 |  | 8067.02 | 7353.61 | [6 empty] | 1
32 | ГЭСН 27-06-029-01 | Устройство покрытия из горячих асфальтобетонных смесей асфальтоукладчиками второго типоразмера, толщина слоя 4 см | 1000 м2 | 0.2005 |  | 0.2005
Объем: 0,2005=200,5/1000
| 1 | ОТ (ЗТ) | чел.-ч. |  |  | 4.1824 |  |  |  |  | 1934.75
| 1-100-32 | Затраты труда рабочих (Средний разряд - 3,2) | чел.-ч. | 20.86 |  | 4.1824 |  |  | 462.59 |  | 1934.75
| 2 | ЭМ | [8 empty] | 13497.85
|  | ОТм(ЗТм) | чел.-ч. |  |  | 3.7794 |  |  |  |  | 2441.48 | [22 empty] | 1
| 91.06.03-049 | Лебедки ручные и рычажные тяговым усилием до 9,81 кН (1 т) | маш.-ч | 2.44 |  | 0.48922 | 1.21 | 1.36 | 1.65 |  | 0.81
| 91.06.05-011 | Погрузчики одноковшовые универсальные фронтальные пневмоколесные, номинальная вместимость основного ковша 2,6 м3, грузоподъемность 5 т | маш.-ч | 0.55 |  | 0.11027 |  |  | 1558.39 |  | 171.85
| 4-100-050 | ОТм(ЗТм) Средний разряд машинистов 5 | чел.-ч. | 0.55 |  | 0.11027 |  |  | 583.92 |  | 64.39 | [22 empty] | 1
| 91.08.01-004 | Асфальтоукладчики гусеничные, максимальная ширина укладки 5 м, скорость укладки до 30 м/мин, производительность 350 т/ч | маш.-ч | 2.04 |  | 0.40902 | 2646.78 | 1.26 | 3334.94 |  | 1364.06
| 4-100-070 | ОТм(ЗТм) Средний разряд машинистов 7 | чел.-ч. | 2.04 |  | 0.40902 |  |  | 728.01 |  | 297.77 | [22 empty] | 1
| 91.08.03-017 | Катки самоходные гладкие вибрационные, масса 10 т | маш.-ч | 2.14 |  | 0.42907 | 1398.2 | 1.27 | 1775.71 |  | 761.9
| 4-100-050 | ОТм(ЗТм) Средний разряд машинистов 5 | чел.-ч. | 2.14 |  | 0.42907 |  |  | 583.92 |  | 250.54 | [22 empty] | 1
| 91.08.03-045 | Катки самоходные гладкие вибрационные, масса 7 т | маш.-ч | 1.51 |  | 0.30275 |  |  | 1474.17 |  | 446.31
| 4-100-050 | ОТм(ЗТм) Средний разряд машинистов 5 | чел.-ч. | 1.51 |  | 0.30275 |  |  | 583.92 |  | 176.78 | [22 empty] | 1
| 91.08.03-047 | Катки самоходные пневмоколесные статические, масса 12 т | маш.-ч | 2.59 |  | 0.51929 |  |  | 1554.75 |  | 807.37
| 4-100-060 | ОТм(ЗТм) Средний разряд машинистов 6 | чел.-ч. | 2.59 |  | 0.51929 |  |  | 682.51 |  | 354.42 | [22 empty] | 1
| 91.08.03-049 | Катки самоходные гладкие вибрационные, масса 14 т | маш.-ч | 0.97 |  | 0.19448 |  |  | 2168.75 |  | 421.79
| 4-100-060 | ОТм(ЗТм) Средний разряд машинистов 6 | чел.-ч. | 0.97 |  | 0.19448 |  |  | 682.51 |  | 132.74 | [22 empty] | 1
| 91.08.06-001 | Нарезчики швов, максимальная глубина резки 240 мм, мощность 17,7 кВт (24 л.с.) | маш.-ч | 1.52 |  | 0.30476 | 181.3 | 1.14 | 206.68 |  | 62.99
| 91.08.11-031 | Перегружатели асфальтовой смеси, емкость бункера до 25 т | маш.-ч | 2.04 |  | 0.40902 | 8883.76 | 1.31 | 11637.73 |  | 4760.06
| 4-100-080 | ОТм(ЗТм) Средний разряд машинистов 8 | чел.-ч. | 2.04 |  | 0.40902 |  |  | 777.3 |  | 317.93 | [22 empty] | 1
| 91.08.11-041 | Разогреватели швов инфракрасные | маш.-ч | 2.04 |  | 0.40902 | 59.52 | 1.23 | 73.21 |  | 29.94
| 91.13.01-038 | Машины поливомоечные, вместимость цистерны 6 м3 | маш.-ч | 3.1 |  | 0.62155 | 1043.14 | 1.23 | 1283.06 |  | 797.49
| 4-100-040 | ОТм(ЗТм) Средний разряд машинистов 4 | чел.-ч. | 3.1 |  | 0.62155 |  |  | 508.09 |  | 315.8 | [22 empty] | 1
| 91.13.03-112 | Спецавтомобили-вездеходы, грузоподъемность до 1,5 т | маш.-ч | 0.2 |  | 0.0401 | 435.27 | 1.26 | 548.44 |  | 21.99
| 4-100-050 | ОТм(ЗТм) Средний разряд машинистов 5 | чел.-ч. | 0.2 |  | 0.0401 |  |  | 583.92 |  | 23.42 | [22 empty] | 1
| 91.18.01-013 | Компрессоры передвижные, давление 2 МПа (20 атм), производительность 60 м3/мин | маш.-ч | 3.71 |  | 0.74386 | 4141.29 | 1.25 | 5176.61 |  | 3850.65
| 4-100-060 | ОТм(ЗТм) Средний разряд машинистов 6 | чел.-ч. | 3.71 |  | 0.74386 |  |  | 682.51 |  | 507.69 | [22 empty] | 1
| 91.21.10-002 | Молотки отбойные пневматические при работе от передвижных компрессоров | маш.-ч | 1.15 |  | 0.23058 |  |  | 2.79 |  | 0.64
| 4 | М | [8 empty] | 1843.27
| 01.2.03.07-0023 | Эмульсия битумно-дорожная | т | 0.004 |  | 0.000802 | 16583.53 | 1.37 | 22719.44 |  | 18.22
| 01.7.03.01-0002 | Вода водопроводная | м3 | 20.52 |  | 4.1143 | 36.31 | 0.95 | 34.49 |  | 141.9
| 01.7.07.26-0032 | Шнур полиамидный крученый, диаметр 2 мм | т | 0.0024 |  | 0.0004812 | 907036.67 | 1.14 | 1034021.8 |  | 497.57
| 01.7.15.02-0051 | Болты анкерные | т | 0.012 |  | 0.002406 | 89330.06 | 1.15 | 102729.57 |  | 247.17
| 01.7.17.06-0061 | Круг алмазный отрезной сегментный, диаметр 350 мм, толщина алмазной кромки 3,2 мм, высота алмазной кромки 8 мм | ШТ | 0.782 |  | 0.15679 | 4728.65 | 1.24 | 5863.53 |  | 919.35
| 08.1.02.11-0001 | Поковки из квадратных заготовок, масса 1,5-4,5 кг | т | 0.0008 |  | 0.0001604 | 55898.18 | 1.19 | 66518.83 |  | 10.67
| 08.4.03.02-0002 | Сталь арматурная горячекатаная гладкая, класс A-I, диаметр 6-22 мм | т | 0.0008 |  | 0.0001604 |  |  | 52325.66 |  | 8.39
| 04.2.01.01 | Смеси асфальтобетонные | т | 0 |  | 0
|  | Итого прямые затраты | [8 empty] | 19717.35
32.1 | 04.2.01.01-0042 | Смеси асфальтобетонные плотные крупнозернистые, тип Б, марка II | т | 102 |  | 20.451 |  |  | 4638.68 |  | 94865.64 | 0 | 0 | 94865.64 | [8 empty] | 94865.64 |  | 0 | 0 | [6 empty] | 1
|  | ФОТ | [8 empty] | 4376.23
| Пр/812-021.0-1 | НР Автомобильные дороги | % | 147 |  | 147 |  |  |  |  | 6433.06
| Пр/774-021.0 | СП Автомобильные дороги | % | 134 |  | 134 |  |  |  |  | 5864.15
|  | Всего по позиции | [5 empty] | 632818.9526 |  | 126880.2 |  | 2021.65 | 1842.86 | 32014.56 | 13497.85 |  | = | 1934.75 |  | 2441.48 |  | = | 1843.27 |  | 6433.06 | 5864.15 | [6 empty] | 1
33 | ГЭСН 27-06-030-01 | При изменении толщины покрытия на 0,5 см добавлять или исключать: к норме 27-06-029-01 Поправки к: ЭМ )*4; ЗТ )*4; ЗТм )*4 | 1000 м2 | 0.2005 |  | 0.2005
Объем: 0,2005=200,5/1000
| 1 | ОТ (ЗТ) | чел.-ч. |  |  | 0.2807 |  |  |  |  | 139.43
| 1-100-38 | Затраты труда рабочих (Средний разряд - 3,8) | чел.-ч. | 0.35 | 4 | 0.2807 |  |  | 496.71 |  | 139.43
| 2 | ЭМ | [8 empty] | 1696.16
|  | ОТм(ЗТм) | чел.-ч. |  |  | 0.37694 |  |  |  |  | 245.83 | [22 empty] | 1
| 91.06.05-011 | Погрузчики одноковшовые универсальные фронтальные пневмоколесные, номинальная вместимость основного ковша 2,6 м3, грузоподъемность 5 т | маш.-ч | 0.11 | 4 | 0.08822 |  |  | 1558.39 |  | 137.48
| 4-100-050 | ОТм(ЗТм) Средний разряд машинистов 5 | чел.-ч. | 0.11 | 4 | 0.08822 |  |  | 583.92 |  | 51.51 | [22 empty] | 1
| 91.08.01-004 | Асфальтоукладчики гусеничные, максимальная ширина укладки 5 м, скорость укладки до 30 м/мин, производительность 350 т/ч | маш.-ч | 0.1 | 4 | 0.0802 | 2646.78 | 1.26 | 3334.94 |  | 267.46
| 4-100-070 | ОТм(ЗТм) Средний разряд машинистов 7 | чел.-ч. | 0.1 | 4 | 0.0802 |  |  | 728.01 |  | 58.39 | [22 empty] | 1
| 91.08.11-031 | Перегружатели асфальтовой смеси, емкость бункера до 25 т | маш.-ч | 0.1 | 4 | 0.0802 | 8883.76 | 1.31 | 11637.73 |  | 933.35
| 4-100-080 | ОТм(ЗТм) Средний разряд машинистов 8 | чел.-ч. | 0.1 | 4 | 0.0802 |  |  | 777.3 |  | 62.34 | [22 empty] | 1
| 91.08.11-041 | Разогреватели швов инфракрасные | маш.-ч | 0.1 | 4 | 0.0802 | 59.52 | 1.23 | 73.21 |  | 5.87
| 91.13.01-038 | Машины поливомоечные, вместимость цистерны 6 м3 | маш.-ч | 0.1 | 4 | 0.0802 | 1043.14 | 1.23 | 1283.06 |  | 102.9
| 4-100-040 | ОТм(ЗТм) Средний разряд машинистов 4 | чел.-ч. | 0.1 | 4 | 0.0802 |  |  | 508.09 |  | 40.75 | [22 empty] | 1
| 91.18.01-013 | Компрессоры передвижные, давление 2 МПа (20 атм), производительность 60 м3/мин | маш.-ч | 0.06 | 4 | 0.04812 | 4141.29 | 1.25 | 5176.61 |  | 249.1
| 4-100-060 | ОТм(ЗТм) Средний разряд машинистов 6 | чел.-ч. | 0.06 | 4 | 0.04812 |  |  | 682.51 |  | 32.84 | [22 empty] | 1
| 4 | М | [8 empty] | 30.39
| 01.2.03.07-0023 | Эмульсия битумно-дорожная | т | 0.001 | 4 | 0.000802 | 16583.53 | 1.37 | 22719.44 |  | 18.22
| 01.7.03.01-0002 | Вода водопроводная | м3 | 0.44 | 4 | 0.35288 | 36.31 | 0.95 | 34.49 |  | 12.17
| 04.2.01.01 | Смеси асфальтобетонные | т | 0 |  | 0
|  | Итого прямые затраты | [8 empty] | 2111.81
33.1 | 04.2.01.01-0042 | Смеси асфальтобетонные плотные крупнозернистые, тип Б, марка II | т | 50.8 |  | 10.1854 |  |  | 4638.68 |  | 47246.81 | 0 | 0 | 47246.81 | [8 empty] | 47246.81 |  | 0 | 0 | [6 empty] | 1
|  | ФОТ | [8 empty] | 385.26
| Пр/812-021.0-1 | НР Автомобильные дороги | % | 147 |  | 147 |  |  |  |  | 566.33
| Пр/774-021.0 | СП Автомобильные дороги | % | 134 |  | 134 |  |  |  |  | 516.25
|  | Всего по позиции | [5 empty] | 251577.0574 |  | 50441.2 |  | 1113.08 | 1014.65 | 3194.39 | 1696.16 |  | = | 139.43 |  | 245.83 |  | = | 30.39 |  | 566.33 | 516.25 | [6 empty] | 1
34 | ГЭСН 27-06-029-01 | Устройство покрытия из горячих асфальтобетонных смесей асфальтоукладчиками второго типоразмера, толщина слоя 4 см | 1000 м2 | 0.6525 |  | 0.6525
Объем: 0,6525=652,5/1000
| 1 | ОТ (ЗТ) | чел.-ч. |  |  | 13.6112 |  |  |  |  | 6296.38
| 1-100-32 | Затраты труда рабочих (Средний разряд - 3,2) | чел.-ч. | 20.86 |  | 13.6112 |  |  | 462.59 |  | 6296.38
| 2 | ЭМ | [8 empty] | 43926.96
|  | ОТм(ЗТм) | чел.-ч. |  |  | 12.2996 |  |  |  |  | 7945.48 | [22 empty] | 1
| 91.06.03-049 | Лебедки ручные и рычажные тяговым усилием до 9,81 кН (1 т) | маш.-ч | 2.44 |  | 1.5921 | 1.21 | 1.36 | 1.65 |  | 2.63
| 91.06.05-011 | Погрузчики одноковшовые универсальные фронтальные пневмоколесные, номинальная вместимость основного ковша 2,6 м3, грузоподъемность 5 т | маш.-ч | 0.55 |  | 0.35887 |  |  | 1558.39 |  | 559.27
| 4-100-050 | ОТм(ЗТм) Средний разряд машинистов 5 | чел.-ч. | 0.55 |  | 0.35887 |  |  | 583.92 |  | 209.55 | [22 empty] | 1
| 91.08.01-004 | Асфальтоукладчики гусеничные, максимальная ширина укладки 5 м, скорость укладки до 30 м/мин, производительность 350 т/ч | маш.-ч | 2.04 |  | 1.3311 | 2646.78 | 1.26 | 3334.94 |  | 4439.14
| 4-100-070 | ОТм(ЗТм) Средний разряд машинистов 7 | чел.-ч. | 2.04 |  | 1.3311 |  |  | 728.01 |  | 969.05 | [22 empty] | 1
| 91.08.03-017 | Катки самоходные гладкие вибрационные, масса 10 т | маш.-ч | 2.14 |  | 1.3963 | 1398.2 | 1.27 | 1775.71 |  | 2479.51
| 4-100-050 | ОТм(ЗТм) Средний разряд машинистов 5 | чел.-ч. | 2.14 |  | 1.3963 |  |  | 583.92 |  | 815.36 | [22 empty] | 1
| 91.08.03-045 | Катки самоходные гладкие вибрационные, масса 7 т | маш.-ч | 1.51 |  | 0.98528 |  |  | 1474.17 |  | 1452.46
| 4-100-050 | ОТм(ЗТм) Средний разряд машинистов 5 | чел.-ч. | 1.51 |  | 0.98528 |  |  | 583.92 |  | 575.32 | [22 empty] | 1
| 91.08.03-047 | Катки самоходные пневмоколесные статические, масса 12 т | маш.-ч | 2.59 |  | 1.69 |  |  | 1554.75 |  | 2627.49
| 4-100-060 | ОТм(ЗТм) Средний разряд машинистов 6 | чел.-ч. | 2.59 |  | 1.69 |  |  | 682.51 |  | 1153.42 | [22 empty] | 1
| 91.08.03-049 | Катки самоходные гладкие вибрационные, масса 14 т | маш.-ч | 0.97 |  | 0.63292 |  |  | 2168.75 |  | 1372.66
| 4-100-060 | ОТм(ЗТм) Средний разряд машинистов 6 | чел.-ч. | 0.97 |  | 0.63292 |  |  | 682.51 |  | 431.98 | [22 empty] | 1
| 91.08.06-001 | Нарезчики швов, максимальная глубина резки 240 мм, мощность 17,7 кВт (24 л.с.) | маш.-ч | 1.52 |  | 0.9918 | 181.3 | 1.14 | 206.68 |  | 204.99
| 91.08.11-031 | Перегружатели асфальтовой смеси, емкость бункера до 25 т | маш.-ч | 2.04 |  | 1.3311 | 8883.76 | 1.31 | 11637.73 |  | 15490.98
| 4-100-080 | ОТм(ЗТм) Средний разряд машинистов 8 | чел.-ч. | 2.04 |  | 1.3311 |  |  | 777.3 |  | 1034.66 | [22 empty] | 1
| 91.08.11-041 | Разогреватели швов инфракрасные | маш.-ч | 2.04 |  | 1.3311 | 59.52 | 1.23 | 73.21 |  | 97.45
| 91.13.01-038 | Машины поливомоечные, вместимость цистерны 6 м3 | маш.-ч | 3.1 |  | 2.0227 | 1043.14 | 1.23 | 1283.06 |  | 2595.31
| 4-100-040 | ОТм(ЗТм) Средний разряд машинистов 4 | чел.-ч. | 3.1 |  | 2.0227 |  |  | 508.09 |  | 1027.74 | [22 empty] | 1
| 91.13.03-112 | Спецавтомобили-вездеходы, грузоподъемность до 1,5 т | маш.-ч | 0.2 |  | 0.1305 | 435.27 | 1.26 | 548.44 |  | 71.57
| 4-100-050 | ОТм(ЗТм) Средний разряд машинистов 5 | чел.-ч. | 0.2 |  | 0.1305 |  |  | 583.92 |  | 76.2 | [22 empty] | 1
| 91.18.01-013 | Компрессоры передвижные, давление 2 МПа (20 атм), производительность 60 м3/мин | маш.-ч | 3.71 |  | 2.4208 | 4141.29 | 1.25 | 5176.61 |  | 12531.41
| 4-100-060 | ОТм(ЗТм) Средний разряд машинистов 6 | чел.-ч. | 3.71 |  | 2.4208 |  |  | 682.51 |  | 1652.2 | [22 empty] | 1
| 91.21.10-002 | Молотки отбойные пневматические при работе от передвижных компрессоров | маш.-ч | 1.15 |  | 0.75038 |  |  | 2.79 |  | 2.09
| 4 | М | [8 empty] | 5998.68
| 01.2.03.07-0023 | Эмульсия битумно-дорожная | т | 0.004 |  | 0.00261 | 16583.53 | 1.37 | 22719.44 |  | 59.3
| 01.7.03.01-0002 | Вода водопроводная | м3 | 20.52 |  | 13.3893 | 36.31 | 0.95 | 34.49 |  | 461.8
| 01.7.07.26-0032 | Шнур полиамидный крученый, диаметр 2 мм | т | 0.0024 |  | 0.001566 | 907036.67 | 1.14 | 1034021.8 |  | 1619.28
| 01.7.15.02-0051 | Болты анкерные | т | 0.012 |  | 0.00783 | 89330.06 | 1.15 | 102729.57 |  | 804.37
| 01.7.17.06-0061 | Круг алмазный отрезной сегментный, диаметр 350 мм, толщина алмазной кромки 3,2 мм, высота алмазной кромки 8 мм | ШТ | 0.782 |  | 0.51026 | 4728.65 | 1.24 | 5863.53 |  | 2991.9
| 08.1.02.11-0001 | Поковки из квадратных заготовок, масса 1,5-4,5 кг | т | 0.0008 |  | 0.000522 | 55898.18 | 1.19 | 66518.83 |  | 34.72
| 08.4.03.02-0002 | Сталь арматурная горячекатаная гладкая, класс A-I, диаметр 6-22 мм | т | 0.0008 |  | 0.000522 |  |  | 52325.66 |  | 27.31
| 04.2.01.01 | Смеси асфальтобетонные | т | 0 |  | 0
|  | Итого прямые затраты | [8 empty] | 64167.5
34.1 | 04.2.01.01-0041 | Смеси асфальтобетонные плотные крупнозернистые, тип Б, марка I | т | 93.7 |  | 61.1392 | 3357.46 | 1.31 | 4398.27 |  | 268906.93 | 0 | 0 | 268906.93 | [8 empty] | 268906.93 |  | 0 | 0 | [6 empty] | 1
|  | ФОТ | [8 empty] | 14241.86
| Пр/812-021.0-1 | НР Автомобильные дороги | % | 147 |  | 147 |  |  |  |  | 20935.53
| Пр/774-021.0 | СП Автомобильные дороги | % | 134 |  | 134 |  |  |  |  | 19084.09
|  | Всего по позиции | [5 empty] | 571791.6475 |  | 373094.05 |  | 6579.18 | 5997.34 | 104187.12 | 43926.96 |  | = | 6296.38 |  | 7945.48 |  | = | 5998.68 |  | 20935.53 | 19084.09 | [6 empty] | 1
|  | Итого прямые затраты по подразделу | [8 empty] | 611356.19
в том числе
|  | оплата труда | [8 empty] | 13642.82
|  | эксплуатация машин и механизмов | [8 empty] | 105109.37
в том числе
|  | эксплуатация машин и механизмов | [8 empty] | 86724.04
в том числе
|  | оплата труда машинистов (ОТм) | [8 empty] | 18385.33
|  | доплаты к оплате труда машинистов | [8 empty] | 0
|  | материальные ресурсы | [8 empty] | 492604
в том числе
|  | материальные ресурсы без учета дополнительной перевозки | [8 empty] | 492604
|  | дополнительная перевозка материальных ресурсов | [8 empty] | 0
|  | перевозка | [8 empty] | 0
|  | Всего ФОТ (справочно) | [8 empty] | 32028.15
|  | Всего накладные расходы | [8 empty] | 47081.37
|  | Всего сметная прибыль | [8 empty] | 42917.72
|  | Итого оборудование | [8 empty] | 0
в том числе
|  | оборудование без учета дополнительной перевозки | [8 empty] | 0
|  | дополнительная перевозка оборудования | [8 empty] | 0
Итого прочие затраты
|  | Итого хозяйственный инвентарь | [8 empty] | 0
|  | Итого по разделу | [8 empty] | 701355.28
Справочно
|  | материальные ресурсы, отсутствующие в ФРСН | [8 empty] | 0
|  | оборудование, отсутствующие в ФРСН | [8 empty] | 0
|  | затраты труда рабочих |  |  |  | 30.4892
|  | затраты труда машинистов |  |  |  | 28.3697
Подраздел: Покрытие кабелей огнезащитным составом
35 | ГЭСН 26-02-022-01 | Огнезащитное покрытие толщиной слоя 1 мм кабелей и проводов | 100 м2 | 0.0666 |  | 0.0666
Объем: 0,0666=6,66/100
| 1 | ОТ (ЗТ) | чел.-ч. |  |  | 4.1565 |  |  |  |  | 1993.67
| 1-100-35 | Затраты труда рабочих (Средний разряд - 3,5) | чел.-ч. | 62.41 |  | 4.1565 |  |  | 479.65 |  | 1993.67
| 2 | ЭМ | [8 empty] | 20.26
|  | ОТм(ЗТм) | чел.-ч. |  |  | 0.017316 |  |  |  |  | 8.8 | [22 empty] | 1
| 91.14.02-001 | Автомобили бортовые, грузоподъемность до 5 т | маш.-ч | 0.26 |  | 0.017316 | 477.92 | 1.21 | 578.28 |  | 10.01
| 4-100-040 | ОТм(ЗТм) Средний разряд машинистов 4 | чел.-ч. | 0.26 |  | 0.017316 |  |  | 508.09 |  | 8.8 | [22 empty] | 1
| 91.21.01-012 | Агрегаты окрасочные высокого давления для окраски поверхностей конструкций, мощность 1 кВт | маш.-ч | 25.2 |  | 1.6783 |  |  | 6.11 |  | 10.25
| 4 | М | [8 empty] | 67.76
| 01.7.03.01-0001 | Вода | м3 | 0.21 |  | 0.013986 | 35.71 | 0.95 | 33.92 |  | 0.47
| 01.7.07.08-0003 | Мыло хозяйственное твердое 72 % | ШТ | 10 |  | 0.666 | 18.59 | 1.24 | 23.05 |  | 15.35
| 01.7.20.08-0051 | Ветошь хлопчатобумажная цветная | кг | 10 |  | 0.666 | 56.11 | 1.39 | 77.99 |  | 51.94
| 14.2.02.03 | Краска огнезащитная | т | 0.15 |  | 0.00999
|  | Итого прямые затраты | [8 empty] | 2090.49
35.1 | 14.2.02.03-0028 | Краска огнезащитная однокомпонентная на органической основе вспучивающегося типа для защиты кабельных линий, температура нанесения от -25 до +30 °C, температура эксплуатации от -50 до +40 °C, плотность 1,28-1,34 г/см3, расход 1,0 кг/м2 на толщину покрытия 0,6 мм, цвет белый | кг | 150 |  | 9.99 | 526.55 | 1.87 | 984.65 |  | 9836.65 | 0 | 0 | 9836.65 | [8 empty] | 9836.65 |  | 0 | 0 | [6 empty] | 1
|  | ФОТ | [8 empty] | 2002.47
| Пр/812-020.0-1 | НР Теплоизоляционные работы | % | 97 |  | 97 |  |  |  |  | 1942.4
| Пр/774-020.0 | СП Теплоизоляционные работы | % | 55 |  | 55 |  |  |  |  | 1101.36
|  | Всего по позиции | [5 empty] | 224788.2883 |  | 14970.9 |  | 63.81 | 36.18 | 5134.25 | 20.26 |  | = | 1993.67 |  | 8.8 |  | = | 67.76 |  | 1942.4 | 1101.36 | [6 empty] | 1
|  | Итого прямые затраты по подразделу | [8 empty] | 11927.14
в том числе
|  | оплата труда | [8 empty] | 1993.67
|  | эксплуатация машин и механизмов | [8 empty] | 29.06
в том числе
|  | эксплуатация машин и механизмов | [8 empty] | 20.26
в том числе
|  | оплата труда машинистов (ОТм) | [8 empty] | 8.8
|  | доплаты к оплате труда машинистов | [8 empty] | 0
|  | материальные ресурсы | [8 empty] | 9904.41
в том числе
|  | материальные ресурсы без учета дополнительной перевозки | [8 empty] | 9904.41
|  | дополнительная перевозка материальных ресурсов | [8 empty] | 0
|  | перевозка | [8 empty] | 0
|  | Всего ФОТ (справочно) | [8 empty] | 2002.47
|  | Всего накладные расходы | [8 empty] | 1942.4
|  | Всего сметная прибыль | [8 empty] | 1101.36
|  | Итого оборудование | [8 empty] | 0
в том числе
|  | оборудование без учета дополнительной перевозки | [8 empty] | 0
|  | дополнительная перевозка оборудования | [8 empty] | 0
Итого прочие затраты
|  | Итого хозяйственный инвентарь | [8 empty] | 0
|  | Итого по разделу | [8 empty] | 14970.9
Справочно
|  | материальные ресурсы, отсутствующие в ФРСН | [8 empty] | 0
|  | оборудование, отсутствующие в ФРСН | [8 empty] | 0
|  | затраты труда рабочих |  |  |  | 4.1565
|  | затраты труда машинистов |  |  |  | 0.017316
|  | Итого прямые затраты по разделу | [8 empty] | 1703804.46
в том числе
|  | оплата труда | [8 empty] | 165738.17
|  | эксплуатация машин и механизмов | [8 empty] | 220385.41
в том числе
|  | эксплуатация машин и механизмов | [8 empty] | 172694.94
в том числе
|  | оплата труда машинистов (ОТм) | [8 empty] | 47690.47
|  | доплаты к оплате труда машинистов | [8 empty] | 0
|  | материальные ресурсы | [8 empty] | 1303144.35
в том числе
|  | материальные ресурсы без учета дополнительной перевозки | [8 empty] | 1303144.35
|  | дополнительная перевозка материальных ресурсов | [8 empty] | 0
|  | перевозка | [8 empty] | 14536.53
|  | Всего ФОТ (справочно) | [8 empty] | 213428.64
|  | Всего накладные расходы | [8 empty] | 263022.07
|  | Всего сметная прибыль | [8 empty] | 204330.43
|  | Итого оборудование | [8 empty] | 0
в том числе
|  | оборудование без учета дополнительной перевозки | [8 empty] | 0
|  | дополнительная перевозка оборудования | [8 empty] | 0
Итого прочие затраты
|  | Итого хозяйственный инвентарь | [8 empty] | 0
|  | Итого по разделу | [8 empty] | 2171156.96
Справочно
|  | материальные ресурсы, отсутствующие в ФРСН | [8 empty] | 0
|  | оборудование, отсутствующие в ФРСН | [8 empty] | 0
|  | затраты труда рабочих |  |  |  | 386.9203
|  | затраты труда машинистов |  |  |  | 78.5114
Раздел: Устройство газона
36 | ГЭСН 47-01-046-04 | Подготовка почвы для устройства партерного и обыкновенного газона с внесением растительной земли слоем 15 см: вручную | 100 м2 | 4.22 |  | 4.22
Объем: 4,22=422/100
| 1 | ОТ (ЗТ) | чел.-ч. |  |  | 168.8 |  |  |  |  | 71044.54
| 1-100-22 | Затраты труда рабочих (Средний разряд - 2,2) | чел.-ч. | 40 |  | 168.8 |  |  | 420.88 |  | 71044.54
| 16.2.01.02 | Земля растительная | м3 | 15 |  | 63.3
|  | Итого прямые затраты | [8 empty] | 71044.54
36.1 | 16.2.01.02-0001 | Земля растительная | м3 | 15 |  | 63.3 | 1062.45 | 1.09 | 1158.07 |  | 73305.83 | 0 | 0 | 73305.83 | [8 empty] | 73305.83 |  | 0 | 0 | [6 empty] | 1
|  | ФОТ | [8 empty] | 71044.54
| Пр/812-041.0-1 | НР Озеленение. Защитные лесонасаждения | % | 103 |  | 103 |  |  |  |  | 73175.88
| Пр/774-041.0 | СП Озеленение. Защитные лесонасаждения | % | 72 |  | 72 |  |  |  |  | 51152.07
|  | Всего по позиции | [5 empty] | 63667.8483 |  | 268678.32 |  | 1829.39 | 1278.8 | 195372.49 | 0 |  | = | 71044.54 |  | 0 |  | = | 0 |  | 73175.88 | 51152.07 | [6 empty] | 1
37 | ГЭСН 47-01-046-03 | Подготовка почвы для устройства партерного и обыкновенного газона с внесением растительной земли слоем 15 см: механизированным способом | 100 м2 | 3.165 |  | 3.165
Объем: 3,165=316,5/100
| 1 | ОТ (ЗТ) | чел.-ч. |  |  | 84.7587 |  |  |  |  | 35673.24
| 1-100-22 | Затраты труда рабочих (Средний разряд - 2,2) | чел.-ч. | 26.78 |  | 84.7587 |  |  | 420.88 |  | 35673.24
| 2 | ЭМ | [8 empty] | 119
|  | ОТм(ЗТм) | чел.-ч. |  |  | 0.15825 |  |  |  |  | 80.41 | [22 empty] | 1
| 91.12.08-051 | Катки прицепные кольчатые 2 т | маш.-ч | 0.14 |  | 0.4431 | 50.89 | 1.35 | 68.7 |  | 30.44
| 91.15.03-014 | Тракторы на пневмоколесном ходу, мощность 59 кВт (80 л.с.) | маш.-ч | 0.05 |  | 0.15825 | 482.42 | 1.16 | 559.61 |  | 88.56
| 4-100-040 | ОТм(ЗТм) Средний разряд машинистов 4 | чел.-ч. | 0.05 |  | 0.15825 |  |  | 508.09 |  | 80.41 | [22 empty] | 1
| 16.2.01.02 | Земля растительная | м3 | 15 |  | 47.475
|  | Итого прямые затраты | [8 empty] | 35872.65
37.1 | 16.2.01.02-0001 | Земля растительная | м3 | 15 |  | 47.475 | 1062.45 | 1.09 | 1158.07 |  | 54979.37 | 0 | 0 | 54979.37 | [8 empty] | 54979.37 |  | 0 | 0 | [6 empty] | 1
|  | ФОТ | [8 empty] | 35753.65
| Пр/812-041.0-1 | НР Озеленение. Защитные лесонасаждения | % | 103 |  | 103 |  |  |  |  | 36826.26
| Пр/774-041.0 | СП Озеленение. Защитные лесонасаждения | % | 72 |  | 72 |  |  |  |  | 25742.63
|  | Всего по позиции | [5 empty] | 48474.2212 |  | 153420.91 |  | 3028.4 | 2116.94 | 98441.54 | 119 |  | = | 35673.24 |  | 80.41 |  | = | 0 |  | 36826.26 | 25742.63 | [6 empty] | 1
38 | ГЭСН 47-01-046-05 | На каждые 5 см изменения толщины слоя добавлять или исключать к нормам с 47-01-046-01 по 47-01-046-04 | 100 м2 | -4.22 |  | -4.22
Объем: -4,22=-422/100
| 1 | ОТ (ЗТ) | чел.-ч. |  |  | -23.0834 |  |  |  |  | -9715.34
| 1-100-22 | Затраты труда рабочих (Средний разряд - 2,2) | чел.-ч. | 5.47 |  | -23.0834 |  |  | 420.88 |  | -9715.34
| 16.2.01.02 | Земля растительная | м3 | 5 |  | -21.1
|  | Итого прямые затраты | [8 empty] | -9715.34
|  | ФОТ | [8 empty] | -9715.34
| Пр/812-041.0-1 | НР Озеленение. Защитные лесонасаждения | % | 103 |  | 103 |  |  |  |  | -10006.8
| Пр/774-041.0 | СП Озеленение. Защитные лесонасаждения | % | 72 |  | 72 |  |  |  |  | -6995.04
|  | Всего по позиции | [5 empty] | 6331.0853 |  | -26717.18 |  | -1829.39 | -1278.8 | -26717.18 | 0 |  | = | -9715.34 |  | 0 |  | = | 0 |  | -10006.8 | -6995.04 | [6 empty] | 1
39 | ГЭСН 47-01-046-06 | Посев газонов партерных, мавританских и обыкновенных вручную | 100 м2 | 4.22 |  | 4.22
Объем: 4,22=422/100
| 1 | ОТ (ЗТ) | чел.-ч. |  |  | 23.9274 |  |  |  |  | 9996.38
| 2-100-02 | Рабочий 2 разряда | чел.-ч | 5 |  | 21.1 |  |  | 413.3 |  | 8720.63
| 2-100-03 | Рабочий 3 разряда | чел.-ч | 0.67 |  | 2.8274 |  |  | 451.21 |  | 1275.75
| 2 | ЭМ | [8 empty] | 7038.87
|  | ОТм(ЗТм) | чел.-ч. |  |  | 5.486 |  |  |  |  | 2787.38 | [22 empty] | 1
| 91.13.01-038 | Машины поливомоечные, вместимость цистерны 6 м3 | маш.-ч | 1.3 |  | 5.486 | 1043.14 | 1.23 | 1283.06 |  | 7038.87
| 4-100-040 | ОТм(ЗТм) Средний разряд машинистов 4 | чел.-ч. | 1.3 |  | 5.486 |  |  | 508.09 |  | 2787.38 | [22 empty] | 1
| 4 | М | [8 empty] | 1431.42
| 01.7.03.01-0001 | Вода | м3 | 10 |  | 42.2 | 35.71 | 0.95 | 33.92 |  | 1431.42
| 16.2.02.07 | Семена газонных трав | кг | 2 |  | 8.44
|  | Итого прямые затраты | [8 empty] | 21254.05
39.1 | 16.2.02.07-0161 | Семена газонных трав (смесь Городская) | кг | 2 |  | 8.44 | 149.15 | 1.12 | 167.05 |  | 1409.9 | 0 | 0 | 1409.9 | [8 empty] | 1409.9 |  | 0 | 0 | [6 empty] | 1
|  | ФОТ | [8 empty] | 12783.76
| Пр/812-041.0-1 | НР Озеленение. Защитные лесонасаждения | % | 103 |  | 103 |  |  |  |  | 13167.27
| Пр/774-041.0 | СП Озеленение. Защитные лесонасаждения | % | 72 |  | 72 |  |  |  |  | 9204.31
|  | Всего по позиции | [5 empty] | 10671.9265 |  | 45035.53 |  | 5966.14 | 4170.51 | 43625.63 | 7038.87 |  | = | 9996.38 |  | 2787.38 |  | = | 1431.42 |  | 13167.27 | 9204.31 | [6 empty] | 1
|  | Итого прямые затраты по разделу | [8 empty] | 248151
в том числе
|  | оплата труда | [8 empty] | 106998.82
|  | эксплуатация машин и механизмов | [8 empty] | 10025.66
в том числе
|  | эксплуатация машин и механизмов | [8 empty] | 7157.87
в том числе
|  | оплата труда машинистов (ОТм) | [8 empty] | 2867.79
|  | доплаты к оплате труда машинистов | [8 empty] | 0
|  | материальные ресурсы | [8 empty] | 131126.52
в том числе
|  | материальные ресурсы без учета дополнительной перевозки | [8 empty] | 131126.52
|  | дополнительная перевозка материальных ресурсов | [8 empty] | 0
|  | перевозка | [8 empty] | 0
|  | Всего ФОТ (справочно) | [8 empty] | 109866.61
|  | Всего накладные расходы | [8 empty] | 113162.61
|  | Всего сметная прибыль | [8 empty] | 79103.97
|  | Итого оборудование | [8 empty] | 0
в том числе
|  | оборудование без учета дополнительной перевозки | [8 empty] | 0
|  | дополнительная перевозка оборудования | [8 empty] | 0
Итого прочие затраты
|  | Итого хозяйственный инвентарь | [8 empty] | 0
|  | Итого по разделу | [8 empty] | 440417.58
Справочно
|  | материальные ресурсы, отсутствующие в ФРСН | [8 empty] | 0
|  | оборудование, отсутствующие в ФРСН | [8 empty] | 0
|  | затраты труда рабочих |  |  |  | 254.4027
|  | затраты труда машинистов |  |  |  | 5.6443
Раздел: Монтажные работы
40 | ГЭСНм 08-02-142-01 | Устройство постели при одном кабеле в траншее | 100 м | 8.75 |  | 8.75
Объем: 8,75=875/100
| 1 | ОТ (ЗТ) | чел.-ч. |  |  | 46.375 |  |  |  |  | 23034.93
| 1-100-38 | Затраты труда рабочих (Средний разряд - 3,8) | чел.-ч. | 5.3 |  | 46.375 |  |  | 496.71 |  | 23034.93
| 2 | ЭМ | [8 empty] | 19733.81
|  | ОТм(ЗТм) | чел.-ч. |  |  | 34.125 |  |  |  |  | 17338.57 | [22 empty] | 1
| 91.14.02-001 | Автомобили бортовые, грузоподъемность до 5 т | маш.-ч | 3.9 |  | 34.125 | 477.92 | 1.21 | 578.28 |  | 19733.81
| 4-100-040 | ОТм(ЗТм) Средний разряд машинистов 4 | чел.-ч. | 3.9 |  | 34.125 |  |  | 508.09 |  | 17338.57 | [22 empty] | 1
|  | Итого прямые затраты | [8 empty] | 60107.31
40.1 | 421/пр_2020_п.75_пп.а | Сметная стоимость вспомогательных ненормируемых материальных ресурсов, не учтенная в сметной норме, 2% | % | 2 |  | 2 |  |  |  |  | 460.7 | 0 | 0 | 460.7 | [8 empty] | 460.7 |  | 0 | 0 | [6 empty] | 2
|  | ФОТ | [8 empty] | 40373.5
| Пр/812-049.3-1 | НР Электротехнические установки: на других объектах | % | 97 |  | 97 |  |  |  |  | 39162.3
| Пр/774-049.3 | СП Электротехнические установки: на других объектах | % | 51 |  | 51 |  |  |  |  | 20590.49
|  | Всего по позиции | [5 empty] | 13750.9486 |  | 120320.8 |  | 8528.24 | 4483.92 | 119860.1 | 19733.81 |  | = | 23034.93 |  | 17338.57 |  | = | 0 |  | 39162.3 | 20590.49 | [6 empty] | 2
41 | ГЭСНм 08-02-141-02 | Кабель до 35 кВ в готовых траншеях без покрытий, масса 1 м: свыше 1 до 2 кг | 100 м | 26.25 |  | 26.25
Объем: 26,25=875*3/100
| 1 | ОТ (ЗТ) | чел.-ч. |  |  | 287.7 |  |  |  |  | 142903.47
| 1-100-38 | Затраты труда рабочих (Средний разряд - 3,8) | чел.-ч. | 10.96 |  | 287.7 |  |  | 496.71 |  | 142903.47
| 2 | ЭМ | [8 empty] | 26140.43
|  | ОТм(ЗТм) | чел.-ч. |  |  | 23.625 |  |  |  |  | 14063.96 | [22 empty] | 1
| 91.05.05-015 | Краны на автомобильном ходу, грузоподъемность 16 т | маш.-ч | 0.45 |  | 11.8125 |  |  | 1551.19 |  | 18323.43
| 4-100-060 | ОТм(ЗТм) Средний разряд машинистов 6 | чел.-ч. | 0.45 |  | 11.8125 |  |  | 682.51 |  | 8062.15 | [22 empty] | 1
| 91.06.01-003 | Домкраты гидравлические, грузоподъемность 63-100 т | маш.-ч | 2.58 |  | 67.725 | 1.75 | 1.45 | 2.54 |  | 172.02
| 91.06.03-061 | Лебедки электрические тяговым усилием до 12,26 кН (1,25 т) | маш.-ч | 2.58 |  | 67.725 | 8.84 | 1.36 | 12.02 |  | 814.05
| 91.14.02-001 | Автомобили бортовые, грузоподъемность до 5 т | маш.-ч | 0.45 |  | 11.8125 | 477.92 | 1.21 | 578.28 |  | 6830.93
| 4-100-040 | ОТм(ЗТм) Средний разряд машинистов 4 | чел.-ч. | 0.45 |  | 11.8125 |  |  | 508.09 |  | 6001.81 | [22 empty] | 1
| 4 | М | [8 empty] | 16127.53
| 01.7.06.07-0002 | Ленты монтажные из пластмассы для бандажирования проводов, скрепляются пластмассовыми кнопками, ширина 10 мм | 10 м | 0.096 |  | 2.52 | 37.71 | 1.53 | 57.7 |  | 145.4
| 08.3.07.01-0052 | Прокат стальной горячекатаный полосовой, марки стали Ст3сп, Ст3пс, размеры 50х5 мм | т | 0.001 |  | 0.02625 | 70310.45 | 0.88 | 61873.2 |  | 1624.17
| 08.3.08.02-0058 | Уголок стальной горячекатаный равнополочный, марки стали Ст3сп, Ст3пс, ширина полок 35-56 мм, толщина полки 3-5 мм | т | 0.01 |  | 0.2625 |  |  | 51475.67 |  | 13512.36
| 14.4.02.04-0142 | Краска масляная МА-0115, мумия, сурик железный | кг | 0.25 |  | 6.5625 | 79.88 | 1.31 | 104.64 |  | 686.7
| 14.4.03.03-0002 | Лак битумный БТ-123 | т | 6e-05 |  | 0.001575 | 82698.14 | 1.22 | 100891.73 |  | 158.9
|  | Итого прямые затраты | [8 empty] | 199235.39
41.1 | 421/пр_2020_п.75_пп.а | Сметная стоимость вспомогательных ненормируемых материальных ресурсов, не учтенная в сметной норме, 2% | % | 2 |  | 2 |  |  |  |  | 2858.07 | 0 | 0 | 2858.07 | [8 empty] | 2858.07 |  | 0 | 0 | [6 empty] | 2
|  | ФОТ | [8 empty] | 156967.43
| Пр/812-049.3-1 | НР Электротехнические установки: на других объектах | % | 97 |  | 97 |  |  |  |  | 152258.41
| Пр/774-049.3 | СП Электротехнические установки: на других объектах | % | 51 |  | 51 |  |  |  |  | 80053.39
|  | Всего по позиции | [5 empty] | 16548.7718 |  | 434405.26 |  | 42963.13 | 22588.86 | 431547.19 | 26140.43 |  | = | 142903.47 |  | 14063.96 |  | = | 16127.53 |  | 152258.41 | 80053.39 | [6 empty] | 2
42 | ГЭСНм 08-02-143-03 | Покрытие кабеля, проложенного в траншее: плитами одного кабеля | 100 м | 8.75 |  | 8.75
Объем: 8,75=875/100
| 1 | ОТ (ЗТ) | чел.-ч. |  |  | 50.225 |  |  |  |  | 24947.26
| 1-100-38 | Затраты труда рабочих (Средний разряд - 3,8) | чел.-ч. | 5.74 |  | 50.225 |  |  | 496.71 |  | 24947.26
| 2 | ЭМ | [8 empty] | 35775.09
|  | ОТм(ЗТм) | чел.-ч. |  |  | 33.6 |  |  |  |  | 20002.08 | [22 empty] | 1
| 91.05.05-015 | Краны на автомобильном ходу, грузоподъемность 16 т | маш.-ч | 1.92 |  | 16.8 |  |  | 1551.19 |  | 26059.99
| 4-100-060 | ОТм(ЗТм) Средний разряд машинистов 6 | чел.-ч. | 1.92 |  | 16.8 |  |  | 682.51 |  | 11466.17 | [22 empty] | 1
| 91.14.02-001 | Автомобили бортовые, грузоподъемность до 5 т | маш.-ч | 1.92 |  | 16.8 | 477.92 | 1.21 | 578.28 |  | 9715.1
| 4-100-040 | ОТм(ЗТм) Средний разряд машинистов 4 | чел.-ч. | 1.92 |  | 16.8 |  |  | 508.09 |  | 8535.91 | [22 empty] | 1
|  | Итого прямые затраты | [8 empty] | 80724.43
42.1 | 421/пр_2020_п.75_пп.а | Сметная стоимость вспомогательных ненормируемых материальных ресурсов, не учтенная в сметной норме, 2% | % | 2 |  | 2 |  |  |  |  | 498.95 | 0 | 0 | 498.95 | [8 empty] | 498.95 |  | 0 | 0 | [6 empty] | 2
|  | ФОТ | [8 empty] | 44949.34
| Пр/812-049.3-1 | НР Электротехнические установки: на других объектах | % | 97 |  | 97 |  |  |  |  | 43600.86
| Пр/774-049.3 | СП Электротехнические установки: на других объектах | % | 51 |  | 51 |  |  |  |  | 22924.16
|  | Всего по позиции | [5 empty] | 16885.5314 |  | 147748.4 |  | 14321.04 | 7529.62 | 147249.45 | 35775.09 |  | = | 24947.26 |  | 20002.08 |  | = | 0 |  | 43600.86 | 22924.16 | [6 empty] | 2
43 | ГЭСНм 08-02-148-02 | Кабель до 35 кВ в проложенных трубах, блоках и коробах, масса 1 м кабеля: до 2 кг | 100 м | 3.15 |  | 3.15
Объем: 3,15=105*3/100
| 1 | ОТ (ЗТ) | чел.-ч. |  |  | 46.116 |  |  |  |  | 22906.28
| 1-100-38 | Затраты труда рабочих (Средний разряд - 3,8) | чел.-ч. | 14.64 |  | 46.116 |  |  | 496.71 |  | 22906.28
| 2 | ЭМ | [8 empty] | 1497.96
|  | ОТм(ЗТм) | чел.-ч. |  |  | 1.26 |  |  |  |  | 750.08 | [22 empty] | 1
| 91.05.05-015 | Краны на автомобильном ходу, грузоподъемность 16 т | маш.-ч | 0.2 |  | 0.63 |  |  | 1551.19 |  | 977.25
| 4-100-060 | ОТм(ЗТм) Средний разряд машинистов 6 | чел.-ч. | 0.2 |  | 0.63 |  |  | 682.51 |  | 429.98 | [22 empty] | 1
| 91.06.01-003 | Домкраты гидравлические, грузоподъемность 63-100 т | маш.-ч | 3.41 |  | 10.7415 | 1.75 | 1.45 | 2.54 |  | 27.28
| 91.06.03-061 | Лебедки электрические тяговым усилием до 12,26 кН (1,25 т) | маш.-ч | 3.41 |  | 10.7415 | 8.84 | 1.36 | 12.02 |  | 129.11
| 91.14.02-001 | Автомобили бортовые, грузоподъемность до 5 т | маш.-ч | 0.2 |  | 0.63 | 477.92 | 1.21 | 578.28 |  | 364.32
| 4-100-040 | ОТм(ЗТм) Средний разряд машинистов 4 | чел.-ч. | 0.2 |  | 0.63 |  |  | 508.09 |  | 320.1 | [22 empty] | 1
| 4 | М | [8 empty] | 2397.59
| 01.7.06.07-0002 | Ленты монтажные из пластмассы для бандажирования проводов, скрепляются пластмассовыми кнопками, ширина 10 мм | 10 м | 0.096 |  | 0.3024 | 37.71 | 1.53 | 57.7 |  | 17.45
| 10.3.02.03-0011 | Припои оловянно-свинцовые бессурьмянистые, марка ПОС30 | кг | 0.5 |  | 1.575 | 931.11 | 1.61 | 1499.09 |  | 2361.07
| 14.4.03.03-0002 | Лак битумный БТ-123 | т | 6e-05 |  | 0.000189 | 82698.14 | 1.22 | 100891.73 |  | 19.07
|  | Итого прямые затраты | [8 empty] | 27551.91
43.1 | 421/пр_2020_п.75_пп.а | Сметная стоимость вспомогательных ненормируемых материальных ресурсов, не учтенная в сметной норме, 2% | % | 2 |  | 2 |  |  |  |  | 458.13 | 0 | 0 | 458.13 | [8 empty] | 458.13 |  | 0 | 0 | [6 empty] | 2
|  | ФОТ | [8 empty] | 23656.36
| Пр/812-049.3-1 | НР Электротехнические установки: на других объектах | % | 97 |  | 97 |  |  |  |  | 22946.67
| Пр/774-049.3 | СП Электротехнические установки: на других объектах | % | 51 |  | 51 |  |  |  |  | 12064.74
|  | Всего по позиции | [5 empty] | 20006.8095 |  | 63021.45 |  | 5155.58 | 2710.67 | 62563.32 | 1497.96 |  | = | 22906.28 |  | 750.08 |  | = | 2397.59 |  | 22946.67 | 12064.74 | [6 empty] | 2
44 | ГЭСНм 08-02-145-02 | Кабель до 35 кВ, прокладываемый по дну канала без креплений, масса 1 м кабеля: до 2 кг | 100 м | 0.6 |  | 0.6
Объем: 0,6=20*3/100
| 1 | ОТ (ЗТ) | чел.-ч. |  |  | 3.978 |  |  |  |  | 1975.91
| 1-100-38 | Затраты труда рабочих (Средний разряд - 3,8) | чел.-ч. | 6.63 |  | 3.978 |  |  | 496.71 |  | 1975.91
| 2 | ЭМ | [8 empty] | 268.72
|  | ОТм(ЗТм) | чел.-ч. |  |  | 0.24 |  |  |  |  | 142.87 | [22 empty] | 1
| 91.05.05-015 | Краны на автомобильном ходу, грузоподъемность 16 т | маш.-ч | 0.2 |  | 0.12 |  |  | 1551.19 |  | 186.14
| 4-100-060 | ОТм(ЗТм) Средний разряд машинистов 6 | чел.-ч. | 0.2 |  | 0.12 |  |  | 682.51 |  | 81.9 | [22 empty] | 1
| 91.06.01-003 | Домкраты гидравлические, грузоподъемность 63-100 т | маш.-ч | 1.51 |  | 0.906 | 1.75 | 1.45 | 2.54 |  | 2.3
| 91.06.03-061 | Лебедки электрические тяговым усилием до 12,26 кН (1,25 т) | маш.-ч | 1.51 |  | 0.906 | 8.84 | 1.36 | 12.02 |  | 10.89
| 91.14.02-001 | Автомобили бортовые, грузоподъемность до 5 т | маш.-ч | 0.2 |  | 0.12 | 477.92 | 1.21 | 578.28 |  | 69.39
| 4-100-040 | ОТм(ЗТм) Средний разряд машинистов 4 | чел.-ч. | 0.2 |  | 0.12 |  |  | 508.09 |  | 60.97 | [22 empty] | 1
| 4 | М | [8 empty] | 486.6
| 01.7.06.07-0002 | Ленты монтажные из пластмассы для бандажирования проводов, скрепляются пластмассовыми кнопками, ширина 10 мм | 10 м | 0.96 |  | 0.576 | 37.71 | 1.53 | 57.7 |  | 33.24
| 10.3.02.03-0011 | Припои оловянно-свинцовые бессурьмянистые, марка ПОС30 | кг | 0.5 |  | 0.3 | 931.11 | 1.61 | 1499.09 |  | 449.73
| 14.4.03.03-0002 | Лак битумный БТ-123 | т | 6e-05 |  | 3.6e-05 | 82698.14 | 1.22 | 100891.73 |  | 3.63
|  | Итого прямые затраты | [8 empty] | 2874.1
44.1 | 421/пр_2020_п.75_пп.а | Сметная стоимость вспомогательных ненормируемых материальных ресурсов, не учтенная в сметной норме, 2% | % | 2 |  | 2 |  |  |  |  | 39.52 | 0 | 0 | 39.52 | [8 empty] | 39.52 |  | 0 | 0 | [6 empty] | 2
|  | ФОТ | [8 empty] | 2118.78
| Пр/812-049.3-1 | НР Электротехнические установки: на других объектах | % | 97 |  | 97 |  |  |  |  | 2055.22
| Пр/774-049.3 | СП Электротехнические установки: на других объектах | % | 51 |  | 51 |  |  |  |  | 1080.58
|  | Всего по позиции | [5 empty] | 10082.3667 |  | 6049.42 |  | 982.02 | 516.32 | 6009.9 | 268.72 |  | = | 1975.91 |  | 142.87 |  | = | 486.6 |  | 2055.22 | 1080.58 | [6 empty] | 2
45 | ГЭСНм 08-02-235-01 | Муфта соединительная для одножильного экранированного кабеля с изоляцией из сшитого полиэтилена, напряжением: до 10 кВ | ШТ | 9 |  | 9
| 1 | ОТ (ЗТ) | чел.-ч. |  |  | 141.03 |  |  |  |  | 73595.71
| 2-100-02 | Рабочий 2 разряда | чел.-ч | 1.66 |  | 14.94 |  |  | 413.3 |  | 6174.7
| 2-100-03 | Рабочий 3 разряда | чел.-ч | 1.67 |  | 15.03 |  |  | 451.21 |  | 6781.69
| 2-100-04 | Рабочий 4 разряда | чел.-ч | 6.17 |  | 55.53 |  |  | 508.09 |  | 28214.24
| 2-100-05 | Рабочий 5 разряда | чел.-ч | 6.17 |  | 55.53 |  |  | 583.92 |  | 32425.08
| 2 | ЭМ | [8 empty] | 222.11
|  | ОТм(ЗТм) | чел.-ч. |  |  | 0.18 |  |  |  |  | 91.46 | [22 empty] | 1
| 91.06.03-049 | Лебедки ручные и рычажные тяговым усилием до 9,81 кН (1 т) | маш.-ч | 1.22 |  | 10.98 | 1.21 | 1.36 | 1.65 |  | 18.12
| 91.14.02-001 | Автомобили бортовые, грузоподъемность до 5 т | маш.-ч | 0.02 |  | 0.18 | 477.92 | 1.21 | 578.28 |  | 104.09
| 4-100-040 | ОТм(ЗТм) Средний разряд машинистов 4 | чел.-ч. | 0.02 |  | 0.18 |  |  | 508.09 |  | 91.46 | [22 empty] | 1
| 91.17.04-091 | Горелки газовые инжекторные | маш.-ч | 1.2 |  | 10.8 | 7.52 | 1.23 | 9.25 |  | 99.9
| 4 | М | [8 empty] | 10354.13
| 01.3.01.01-0001 | Бензин авиационный Б-70 | т | 0.0004 |  | 0.0036 | 116448.72 | 1.15 | 133916.03 |  | 482.1
| 01.3.02.09-0022 | Пропан-бутан смесь техническая | кг | 2.16 |  | 19.44 | 41.38 | 1.21 | 50.07 |  | 973.36
| 01.7.06.07-0002 | Ленты монтажные из пластмассы для бандажирования проводов, скрепляются пластмассовыми кнопками, ширина 10 мм | 10 м | 15 |  | 135 | 37.71 | 1.53 | 57.7 |  | 7789.5
| 01.7.17.11-0013 | Шкурка шлифовальная на тканевой основе водостойкая | м2 | 0.1 |  | 0.9 | 742.3 | 1.24 | 920.45 |  | 828.41
| 01.7.20.08-0051 | Ветошь хлопчатобумажная цветная | кг | 0.4 |  | 3.6 | 56.11 | 1.39 | 77.99 |  | 280.76
|  | Итого прямые затраты | [8 empty] | 84263.41
45.1 | 421/пр_2020_п.75_пп.а | Сметная стоимость вспомогательных ненормируемых материальных ресурсов, не учтенная в сметной норме, 2% | % | 2 |  | 2 |  |  |  |  | 1471.91 | 0 | 0 | 1471.91 | [8 empty] | 1471.91 |  | 0 | 0 | [6 empty] | 2
|  | ФОТ | [8 empty] | 73687.17
| Пр/812-049.3-1 | НР Электротехнические установки: на других объектах | % | 97 |  | 97 |  |  |  |  | 71476.55
| Пр/774-049.3 | СП Электротехнические установки: на других объектах | % | 51 |  | 51 |  |  |  |  | 37580.46
|  | Всего по позиции | [5 empty] | 21643.5922 |  | 194792.33 |  | 21516.05 | 11312.56 | 193320.42 | 222.11 |  | = | 73595.71 |  | 91.46 |  | = | 10354.13 |  | 71476.55 | 37580.46 | [6 empty] | 2
46 | ГЭСНм 08-02-235-03 | Муфта концевая для одножильного экранированного кабеля с изоляцией из сшитого полиэтилена, напряжением: до 10 кВ | ШТ | 6 |  | 6
| 1 | ОТ (ЗТ) | чел.-ч. |  |  | 97.26 |  |  |  |  | 50928.41
| 2-100-02 | Рабочий 2 разряда | чел.-ч | 1.64 |  | 9.84 |  |  | 413.3 |  | 4066.87
| 2-100-03 | Рабочий 3 разряда | чел.-ч | 1.53 |  | 9.18 |  |  | 451.21 |  | 4142.11
| 2-100-04 | Рабочий 4 разряда | чел.-ч | 6.52 |  | 39.12 |  |  | 508.09 |  | 19876.48
| 2-100-05 | Рабочий 5 разряда | чел.-ч | 6.52 |  | 39.12 |  |  | 583.92 |  | 22842.95
| 2 | ЭМ | [8 empty] | 174.16
|  | ОТм(ЗТм) | чел.-ч. |  |  | 0.12 |  |  |  |  | 60.97 | [22 empty] | 1
| 91.06.03-049 | Лебедки ручные и рычажные тяговым усилием до 9,81 кН (1 т) | маш.-ч | 1.22 |  | 7.32 | 1.21 | 1.36 | 1.65 |  | 12.08
| 91.14.02-001 | Автомобили бортовые, грузоподъемность до 5 т | маш.-ч | 0.02 |  | 0.12 | 477.92 | 1.21 | 578.28 |  | 69.39
| 4-100-040 | ОТм(ЗТм) Средний разряд машинистов 4 | чел.-ч. | 0.02 |  | 0.12 |  |  | 508.09 |  | 60.97 | [22 empty] | 1
| 91.17.04-091 | Горелки газовые инжекторные | маш.-ч | 1.67 |  | 10.02 | 7.52 | 1.23 | 9.25 |  | 92.69
| 4 | М | [8 empty] | 3852.15
| 01.3.01.01-0001 | Бензин авиационный Б-70 | т | 0.0005 |  | 0.003 | 116448.72 | 1.15 | 133916.03 |  | 401.75
| 01.3.02.09-0022 | Пропан-бутан смесь техническая | кг | 2.412 |  | 14.472 | 41.38 | 1.21 | 50.07 |  | 724.61
| 01.7.06.07-0002 | Ленты монтажные из пластмассы для бандажирования проводов, скрепляются пластмассовыми кнопками, ширина 10 мм | 10 м | 6.4 |  | 38.4 | 37.71 | 1.53 | 57.7 |  | 2215.68
| 01.7.17.11-0013 | Шкурка шлифовальная на тканевой основе водостойкая | м2 | 0.05 |  | 0.3 | 742.3 | 1.24 | 920.45 |  | 276.14
| 01.7.20.08-0051 | Ветошь хлопчатобумажная цветная | кг | 0.5 |  | 3 | 56.11 | 1.39 | 77.99 |  | 233.97
|  | Итого прямые затраты | [8 empty] | 55015.69
46.1 | 421/пр_2020_п.75_пп.а | Сметная стоимость вспомогательных ненормируемых материальных ресурсов, не учтенная в сметной норме, 2% | % | 2 |  | 2 |  |  |  |  | 1018.57 | 0 | 0 | 1018.57 | [8 empty] | 1018.57 |  | 0 | 0 | [6 empty] | 2
|  | ФОТ | [8 empty] | 50989.38
| Пр/812-049.3-1 | НР Электротехнические установки: на других объектах | % | 97 |  | 97 |  |  |  |  | 49459.7
| Пр/774-049.3 | СП Электротехнические установки: на других объектах | % | 51 |  | 51 |  |  |  |  | 26004.58
|  | Всего по позиции | [5 empty] | 21916.4233 |  | 131498.54 |  | 14344.03 | 7541.71 | 130479.97 | 174.16 |  | = | 50928.41 |  | 60.97 |  | = | 3852.15 |  | 49459.7 | 26004.58 | [6 empty] | 2
47 | ГЭСНм 10-06-034-28 | Герметизация канала кабельной канализации: занятого | канал | 21 |  | 21
| 1 | ОТ (ЗТ) | чел.-ч. |  |  | 11.55 |  |  |  |  | 5671.4
| 1-100-37 | Затраты труда рабочих (Средний разряд - 3,7) | чел.-ч. | 0.55 |  | 11.55 |  |  | 491.03 |  | 5671.4
| 4 | М | [8 empty] | 11353.02
| 01.7.14.01-0002 | Герметик пенополиуретановый (пена монтажная) универсальный, объем 1000 мл | ШТ | 2 |  | 42 | 241.35 | 1.12 | 270.31 |  | 11353.02
|  | Итого прямые затраты | [8 empty] | 17024.42
47.1 | 421/пр_2020_п.75_пп.а | Сметная стоимость вспомогательных ненормируемых материальных ресурсов, не учтенная в сметной норме, 2% | % | 2 |  | 2 |  |  |  |  | 113.43 | 0 | 0 | 113.43 | [8 empty] | 113.43 |  | 0 | 0 | [6 empty] | 2
|  | ФОТ | [8 empty] | 5671.4
| Пр/812-051.1-1 | НР Оборудование связи: прокладка и монтаж сетей связи | % | 90 |  | 90 |  |  |  |  | 5104.26
| Пр/774-051.1 | СП Оборудование связи: прокладка и монтаж сетей связи | % | 46 |  | 46 |  |  |  |  | 2608.84
|  | Всего по позиции | [5 empty] | 1183.3786 |  | 24850.95 |  | 9280.47 | 4743.35 | 24737.52 | 0 |  | = | 5671.4 |  | 0 |  | = | 11353.02 |  | 5104.26 | 2608.84 | [6 empty] | 2
|  | Итого прямые затраты по разделу | [8 empty] | 533715.94
в том числе
|  | оплата труда | [8 empty] | 345963.37
|  | эксплуатация машин и механизмов | [8 empty] | 136262.27
в том числе
|  | эксплуатация машин и механизмов | [8 empty] | 83812.28
в том числе
|  | оплата труда машинистов (ОТм) | [8 empty] | 52449.99
|  | доплаты к оплате труда машинистов | [8 empty] | 0
|  | материальные ресурсы | [8 empty] | 51490.3
в том числе
|  | материальные ресурсы без учета дополнительной перевозки | [8 empty] | 51490.3
|  | дополнительная перевозка материальных ресурсов | [8 empty] | 0
|  | перевозка | [8 empty] | 0
|  | Всего ФОТ (справочно) | [8 empty] | 398413.36
|  | Всего накладные расходы | [8 empty] | 386063.97
|  | Всего сметная прибыль | [8 empty] | 202907.24
|  | Итого оборудование | [8 empty] | 0
в том числе
|  | оборудование без учета дополнительной перевозки | [8 empty] | 0
|  | дополнительная перевозка оборудования | [8 empty] | 0
Итого прочие затраты
|  | Итого хозяйственный инвентарь | [8 empty] | 0
|  | Итого по разделу | [8 empty] | 1122687.15
Справочно
|  | материальные ресурсы, отсутствующие в ФРСН | [8 empty] | 0
|  | оборудование, отсутствующие в ФРСН | [8 empty] | 0
|  | затраты труда рабочих |  |  |  | 684.234
|  | затраты труда машинистов |  |  |  | 93.15
Раздел: Материалы, неучтённые единичными расценками
48 | 02.3.01.02-1104 | Песок природный для строительных работ I класс, средний | м3 | 91.24 |  | 91.24 |  |  | 934.18 |  | 85234.58
|  | Всего по позиции | [5 empty] | 934.18 |  | 85234.58 |  | 0 | 0 | 85234.58 | 0 |  | = | 0 |  | 0 |  | = | 85234.58 |  | 0 | 0 | [6 empty] | 1
49 | РМР/МВ/03/ВН-159 от 10.04.2025 | Кабель АПвПуг -10-1х240/50 1 121,95 = 1 099,95 + 2% Заг.скл | м | 3060 |  | 3060 |  |  | 1121.95 |  | 3433167
Объем: 3060=3000*1,02
|  | Всего по позиции | [5 empty] | 1121.95 |  | 3433167 |  | 0 | 0 | 3433167 | 0 |  | = | 0 |  | 0 |  | = | 3433167 | 3433167 | 0 | 0 | [6 empty] | 1
50 | 20.2.02.07-1018 | Плита из полимернаполненной композиции на основе волластонита для закрытия кабеля ПЗК, размеры 480х360 мм | ШТ | 1803 |  | 1803 | 80.81 | 1.27 | 102.63 |  | 185041.89
|  | Всего по позиции | [5 empty] | 102.63 |  | 185041.89 |  | 0 | 0 | 185041.89 | 0 |  | = | 0 |  | 0 |  | = | 185041.89 |  | 0 | 0 | [6 empty] | 2
51 | 20.2.09.02-1033 | Уплотнитель кабельных проходов термоусаживаемый, диаметр растяжки 130 мм, диаметр после усадки 28 мм | ШТ | 42 |  | 42 | 184.04 | 1.27 | 233.73 |  | 9816.66
|  | Всего по позиции | [5 empty] | 233.73 |  | 9816.66 |  | 0 | 0 | 9816.66 | 0 |  | = | 0 |  | 0 |  | = | 9816.66 |  | 0 | 0 | [6 empty] | 2
52 | 20.2.09.08-1151 | Муфта кабельная концевая с болтовыми наконечниками, термоусаживаемая внутренней установки на напряжение до 10 кВ для одножильных экранированных кабелей с изоляцией из сшитого полиэтилена, сечением жил 150-240 мм2 | ШТ | 6 |  | 6 |  |  | 1140.07 |  | 6840.42
|  | Всего по позиции | [5 empty] | 1140.07 |  | 6840.42 |  | 0 | 0 | 6840.42 | 0 |  | = | 0 |  | 0 |  | = | 6840.42 |  | 0 | 0 | [6 empty] | 2
53 | 20.2.09.04-0010 | Муфта термоусаживаемая соединительная для кабеля с полиэтиленовой или бумажной изоляцией на напряжение до 10 кВ, марка СТп-10-3х(150-240) мм2 | ШТ | 3 |  | 3 | 6140.95 | 1.48 | 9088.61 |  | 27265.83
|  | Всего по позиции | [5 empty] | 9088.61 |  | 27265.83 |  | 0 | 0 | 27265.83 | 0 |  | = | 0 |  | 0 |  | = | 27265.83 |  | 0 | 0 | [6 empty] | 2
|  | Итого прямые затраты по разделу | [8 empty] | 3747366.38
в том числе
|  | оплата труда | [8 empty] | 0
|  | эксплуатация машин и механизмов | [8 empty] | 0
в том числе
|  | эксплуатация машин и механизмов | [8 empty] | 0
в том числе
|  | оплата труда машинистов (ОТм) | [8 empty] | 0
|  | доплаты к оплате труда машинистов | [8 empty] | 0
|  | материальные ресурсы | [8 empty] | 3747366.38
в том числе
|  | материальные ресурсы без учета дополнительной перевозки | [8 empty] | 3747366.38
|  | дополнительная перевозка материальных ресурсов | [8 empty] | 0
|  | перевозка | [8 empty] | 0
|  | Всего ФОТ (справочно) | [8 empty] | 0
|  | Всего накладные расходы | [8 empty] | 0
|  | Всего сметная прибыль | [8 empty] | 0
|  | Итого оборудование | [8 empty] | 0
в том числе
|  | оборудование без учета дополнительной перевозки | [8 empty] | 0
|  | дополнительная перевозка оборудования | [8 empty] | 0
Итого прочие затраты
|  | Итого хозяйственный инвентарь | [8 empty] | 0
|  | Итого по разделу | [8 empty] | 3747366.38
Справочно
|  | материальные ресурсы, отсутствующие в ФРСН | [8 empty] | 3433167
|  | оборудование, отсутствующие в ФРСН | [8 empty] | 0
|  | затраты труда рабочих |  |  |  | 0
|  | затраты труда машинистов |  |  |  | 0
Раздел: Транспортные расходы
54 | 02-15-1-01-0020 | Перевозка грузов I класса автомобилями-самосвалами грузоподъемностью до 15 т по дорогам с усовершенствованным (асфальтобетонным, цементобетонным, железобетонным, обработанным органическим вяжущим) дорожным покрытием на расстояние 20 км | 1т груза | 464.443 |  | 464.443 |  |  | 255.22 |  | 118535.14
Объем: 464,443=262,815+201,628
|  | Всего по позиции | [5 empty] | 255.22 |  | 118535.14 |  | 0 | 0 | 118535.14 |  | 0 | = |  | 0 |  | 0 | = |  |  | 0 | 0 | 118535.14 | [5 empty] | 1
|  | Итого прямые затраты по разделу | [8 empty] | 118535.14
в том числе
|  | оплата труда | [8 empty] | 0
|  | эксплуатация машин и механизмов | [8 empty] | 0
в том числе
|  | эксплуатация машин и механизмов | [8 empty] | 0
в том числе
|  | оплата труда машинистов (ОТм) | [8 empty] | 0
|  | доплаты к оплате труда машинистов | [8 empty] | 0
|  | материальные ресурсы | [8 empty] | 0
в том числе
|  | материальные ресурсы без учета дополнительной перевозки | [8 empty] | 0
|  | дополнительная перевозка материальных ресурсов | [8 empty] | 0
|  | перевозка | [8 empty] | 118535.14
|  | Всего ФОТ (справочно) | [8 empty] | 0
|  | Всего накладные расходы | [8 empty] | 0
|  | Всего сметная прибыль | [8 empty] | 0
|  | Итого оборудование | [8 empty] | 0
в том числе
|  | оборудование без учета дополнительной перевозки | [8 empty] | 0
|  | дополнительная перевозка оборудования | [8 empty] | 0
Итого прочие затраты
|  | Итого хозяйственный инвентарь | [8 empty] | 0
|  | Итого по разделу | [8 empty] | 118535.14
Справочно
|  | материальные ресурсы, отсутствующие в ФРСН | [8 empty] | 0
|  | оборудование, отсутствующие в ФРСН | [8 empty] | 0
|  | затраты труда рабочих |  |  |  | 0
|  | затраты труда машинистов |  |  |  | 0
Раздел: Пусконаладочные работы
55 | ГЭСНп 01-12-027-01 | Испытание кабеля силового длиной до 500 м напряжением: до 10 кВ | испытание | 1 |  | 1
| 1 | ОТ (ЗТ) | чел.-ч. |  |  | 4.86 |  |  |  |  | 2934.32
| 2-100-04 | Рабочий 4 разряда | чел.-ч | 1.94 |  | 1.94 |  |  | 508.09 |  | 985.69
| 3-200-03 | Инженер III категории | чел.-ч | 2.92 |  | 2.92 |  |  | 667.34 |  | 1948.63
|  | Итого прямые затраты | [8 empty] | 2934.32
|  | ФОТ | [8 empty] | 2934.32
| Пр/812-083.0-1 | НР Пусконаладочные работы | % | 74 |  | 74 |  |  |  |  | 2171.4
| Пр/774-083.0 | СП Пусконаладочные работы | % | 36 |  | 36 |  |  |  |  | 1056.36
|  | Всего по позиции | [5 empty] | 6162.08 |  | 6162.08 |  | 869.82 | 423.15 | 6162.08 | 0 |  | = | 2934.32 |  | 0 |  | = | 0 |  | 2171.4 | 1056.36 |  | 6162.08 | 4929.66 | 1232.42 | 200001 | 55 | 4
56 | ГЭСНп 01-12-027-04 | За каждые последующие 500 м испытания силового кабеля напряжением: до 10 кВ добавлять к норме 01-12-027-01 | 500 м кабеля | 1 |  | 1
Объем: 1=500/500
| 1 | ОТ (ЗТ) | чел.-ч. |  |  | 1.45 |  |  |  |  | 875.28
| 2-100-04 | Рабочий 4 разряда | чел.-ч | 0.58 |  | 0.58 |  |  | 508.09 |  | 294.69
| 3-200-03 | Инженер III категории | чел.-ч | 0.87 |  | 0.87 |  |  | 667.34 |  | 580.59
|  | Итого прямые затраты | [8 empty] | 875.28
|  | ФОТ | [8 empty] | 875.28
| Пр/812-083.0-1 | НР Пусконаладочные работы | % | 74 |  | 74 |  |  |  |  | 647.71
| Пр/774-083.0 | СП Пусконаладочные работы | % | 36 |  | 36 |  |  |  |  | 315.1
|  | Всего по позиции | [5 empty] | 1838.09 |  | 1838.09 |  | 869.82 | 423.15 | 1838.09 | 0 |  | = | 875.28 |  | 0 |  | = | 0 |  | 647.71 | 315.1 |  | 1838.09 | 1470.47 | 367.62 | 200001 | 56 | 4
57 | ГЭСНп 01-11-024-02 | Фазировка электрической линии или трансформатора с сетью напряжением: свыше 1 кВ | ШТ | 2 |  | 2
| 1 | ОТ (ЗТ) | чел.-ч. |  |  | 3.24 |  |  |  |  | 2186.76
| 2-100-06 | Рабочий 6 разряда | чел.-ч | 0.81 |  | 1.62 |  |  | 682.51 |  | 1105.67
| 3-200-03 | Инженер III категории | чел.-ч | 0.81 |  | 1.62 |  |  | 667.34 |  | 1081.09
|  | Итого прямые затраты | [8 empty] | 2186.76
|  | ФОТ | [8 empty] | 2186.76
| Пр/812-083.0-1 | НР Пусконаладочные работы | % | 74 |  | 74 |  |  |  |  | 1618.2
| Пр/774-083.0 | СП Пусконаладочные работы | % | 36 |  | 36 |  |  |  |  | 787.23
|  | Всего по позиции | [5 empty] | 2296.095 |  | 4592.19 |  | 1997.78 | 971.89 | 4592.19 | 0 |  | = | 2186.76 |  | 0 |  | = | 0 |  | 1618.2 | 787.23 |  | 4592.19 | 3673.75 | 918.44 | 200001 | 57 | 4
|  | Итого прямые затраты по разделу | [8 empty] | 5996.36
в том числе
|  | оплата труда | [8 empty] | 5996.36
|  | эксплуатация машин и механизмов | [8 empty] | 0
в том числе
|  | эксплуатация машин и механизмов | [8 empty] | 0
в том числе
|  | оплата труда машинистов (ОТм) | [8 empty] | 0
|  | доплаты к оплате труда машинистов | [8 empty] | 0
|  | материальные ресурсы | [8 empty] | 0
в том числе
|  | материальные ресурсы без учета дополнительной перевозки | [8 empty] | 0
|  | дополнительная перевозка материальных ресурсов | [8 empty] | 0
|  | перевозка | [8 empty] | 0
|  | Всего ФОТ (справочно) | [8 empty] | 5996.36
|  | Всего накладные расходы | [8 empty] | 4437.31
|  | Всего сметная прибыль | [8 empty] | 2158.69
|  | Итого оборудование | [8 empty] | 0
в том числе
|  | оборудование без учета дополнительной перевозки | [8 empty] | 0
|  | дополнительная перевозка оборудования | [8 empty] | 0
Итого прочие затраты
|  | Итого хозяйственный инвентарь | [8 empty] | 0
|  | Итого по разделу | [8 empty] | 12592.36
Справочно
|  | материальные ресурсы, отсутствующие в ФРСН | [8 empty] | 0
|  | оборудование, отсутствующие в ФРСН | [8 empty] | 0
|  | затраты труда рабочих |  |  |  | 9.55
|  | затраты труда машинистов |  |  |  | 0
ИТОГИ ПО СМЕТЕ
|  | ВСЕГО строительные работы | [8 empty] | 6248511.26
в том числе
|  | Всего прямые затраты | [8 empty] | 5588892.18
в том числе
|  | оплата труда (ОТ) | [8 empty] | 272736.99
|  | эксплуатация машин и механизмов | [8 empty] | 230411.07
в том числе
|  | эксплуатация машин и механизмов | [8 empty] | 179852.81
в том числе
|  | оплата труда машинистов (ОТм) | [8 empty] | 50558.26
|  | доплаты к оплате труда машинистов | [8 empty] | 0
|  | материальные ресурсы | [8 empty] | 4952672.45
в том числе
|  | материальные ресурсы без учета дополнительной перевозки | [8 empty] | 4952672.45
|  | дополнительная перевозка материальных ресурсов | [8 empty] | 0
|  | перевозка | [8 empty] | 133071.67
|  | ФОТ (справочно) | [8 empty] | 323295.25
|  | накладные расходы | [8 empty] | 376184.68
|  | сметная прибыль | [8 empty] | 283434.4
|  | ВСЕГО монтажные работы | [8 empty] | 1351651.95
в том числе
|  | Всего прямые затраты | [8 empty] | 762680.74
в том числе
|  | оплата труда (ОТ) | [8 empty] | 345963.37
|  | эксплуатация машин и механизмов | [8 empty] | 136262.27
в том числе
|  | эксплуатация машин и механизмов | [8 empty] | 83812.28
в том числе
|  | оплата труда машинистов (ОТм) | [8 empty] | 52449.99
|  | доплаты к оплате труда машинистов | [8 empty] | 0
|  | материальные ресурсы | [8 empty] | 280455.1
в том числе
|  | материальные ресурсы без учета дополнительной перевозки | [8 empty] | 280455.1
|  | дополнительная перевозка материальных ресурсов | [8 empty] | 0
|  | перевозка | [8 empty] | 0
|  | ФОТ (справочно) | [8 empty] | 398413.36
|  | накладные расходы | [8 empty] | 386063.97
|  | сметная прибыль | [8 empty] | 202907.24
|  | ВСЕГО оборудование | [8 empty] | 0
в том числе
|  | оборудование без учета дополнительной перевозки | [8 empty] | 0
|  | дополнительная перевозка оборудования | [8 empty] | 0
|  | ВСЕГО прочие затраты | [8 empty] | 12592.36
в том числе
прочие затраты
|  | Хозяйственный инвентарь | [8 empty] | 0
|  | Пусконаладочные работы | [8 empty] | 12592.36
в том числе
|  | Всего прямые затраты | [8 empty] | 5996.36
в том числе
|  | оплата труда (ОТ) | [8 empty] | 5996.36
|  | эксплуатация машин и механизмов | [8 empty] | 0
в том числе
|  | эксплуатация машин и механизмов | [8 empty] | 0
в том числе
|  | оплата труда машинистов (ОТм) | [8 empty] | 0
|  | доплаты к оплате труда машинистов | [8 empty] | 0
|  | материальные ресурсы | [8 empty] | 0
в том числе
|  | материальные ресурсы без учета дополнительной перевозки | [8 empty] | 0
|  | дополнительная перевозка материальных ресурсов | [8 empty] | 0
|  | перевозка | [8 empty] | 0
|  | ФОТ (справочно) | [8 empty] | 5996.36
|  | накладные расходы | [8 empty] | 4437.31
|  | сметная прибыль | [8 empty] | 2158.69
|  | ВСЕГО по смете | [8 empty] | 7612755.57
в том числе
|  | Всего прямые затраты | [8 empty] | 6357569.28
в том числе
|  | оплата труда (ОТ) | [8 empty] | 624696.72
|  | эксплуатация машин и механизмов | [8 empty] | 366673.34
в том числе
|  | эксплуатация машин и механизмов | [8 empty] | 263665.09
в том числе
|  | оплата труда машинистов (ОТм) | [8 empty] | 103008.25
|  | доплаты к оплате труда машинистов | [8 empty] | 0
|  | материальные ресурсы | [8 empty] | 5233127.55
в том числе
|  | материальные ресурсы без учета дополнительной перевозки | [8 empty] | 5233127.55
|  | дополнительная перевозка материальных ресурсов | [8 empty] | 0
|  | перевозка | [8 empty] | 133071.67
|  | Всего ФОТ (справочно) | [8 empty] | 727704.97
|  | Всего накладные расходы | [8 empty] | 766685.96
|  | Всего сметная прибыль | [8 empty] | 488500.33
|  | Всего оборудование | [8 empty] | 0
в том числе
|  | оборудование без учета дополнительной перевозки | [8 empty] | 0
|  | дополнительная перевозка оборудования | [8 empty] | 0
|  | Всего прочие затраты | [8 empty] | 12592.36
Справочно
|  | материальные ресурсы, отсутствующие в ФРСН | [8 empty] | 3433167
|  | оборудование, отсутствующие в ФРСН | [8 empty] | 0
|  | затраты труда рабочих |  |  |  | 1335.107
|  | затраты труда машинистов |  |  |  | 177.3057
|  | ПНР "вхолостую" | [8 empty] | 10073.88
в том числе
Электротехнические устройства
| Мет. 421/пр. 04.08.20. пр. 8; п.1 | вхолостую(по стр. 55-57) | % | 80 | [6 empty] | 10073.88
|  | ПНР "под нагрузкой" | [8 empty] | 2518.48
в том числе
Электротехнические устройства
| Мет. 421/пр. 04.08.20. пр. 8; п.1 | под нагрузкой(по стр. 55-57) | % | 20 | [6 empty] | 2518.48

## ЛСР № 164Л
Smeta.RU (Terminal) (495) 974-1589
Наименование программного продукта |  |  |  |  | Программа для ЭВМ «Программа: «Smeta.RU (Terminal)» версия 11»
Наименование редакции сметных нормативов |  |  |  |  | Приказ Минстроя России от 30.12.2021 г. № 1046/пр
Реквизиты приказа Минстроя России об утверждении дополнений и изменений к сметным нормативам |  |  |  |  | Приказ Минстроя России от 18.05.2022 г. № 378/пр, Приказ Минстроя России от 26.08.2022 г. № 703/пр, Приказ Минстроя России от 26.10.2022 г. № 905/пр; Приказ Минстроя России от 27.12.2022 г. № 1133/пр; Приказ Минстроя России от 10.02.2023 г. № 84/пр; Приказ Минстроя России от 11.05.2023 г. № 335/пр; Приказ Минстроя России от 02.08.2023 г. № 551/пр; Приказ Минстроя России от 14.11.2023 г. № 817/пр; Приказ Минстроя России от 16.02.2024 г. № 102/пр; Приказ Минстроя России от 13.05.2024 г. № 323/пр; Приказ Минстроя России от 09.08.2024 г. № 524/пр; Приказ Минстроя России от 07.11.2024 г. № 747/пр
Реквизиты письма Минстроя России об индексах изменения сметной стоимости строительства, включаемые в федеральный реестр сметных нормативов и размещаемые в федеральной государственной информационной системе ценообразования в строительстве, подготовленного в соответствии с пунктом 85 Методики расчета индексов изменения сметной стоимости строительства, утвержденной приказом Министерства строительства и жилищно-коммунального хозяйства Российской Федерации от 5 июня 2019 г. N 326/пр |  |  |  |  | Письмо Минстроя России от 25.11.2024 № 69894-ИФ/09
Реквизиты нормативного правового акта об утверждении оплаты труда, утверждаемый в соответствии с пунктом 22(1) Правилами мониторинга цен, утвержденными постановлением Правительства Российской Федерации от 23 декабря 2016 г. N 1452 |  |  |  |  | Распоряжение Министерства экономики и финансов Московской области от 21.02.2024 г. № 24РВ-14
Обоснование принятых текущих цен на строительные ресурсы |  |  |  |  | ФГИС ЦС, конъюнктурный анализ
Наименование субъекта Российской Федерации |  |  |  |  | Московская область
Наименование зоны субъекта Российской Федерации
(наименование стройки)
ЛСР № 164Л Строительство ГНБ 2-мя трубами 160мм2
(наименование объекта капитального строительства)
ЛОКАЛЬНЫЙ СМЕТНЫЙ РАСЧЕТ № Новая локальная смета
(наименование работ и затрат)
Составлен |  | Ресурсно-индексным | методом
Основание
(проектная и (или) иная техническая документация)
Составлен(а) в текущем уровне цен на январь 2025 года
Сметная стоимость |  | 29443.66 |  | тыс. руб.
[6 empty] | Средства на оплату труда рабочих |  |  |  | 1293.2 | тыс. руб.
| в том числе: |  |  |  |  | Средства на оплату труда машинистов |  |  |  | 1983.96 | тыс. руб.
| строительных работ | 29436.12 |  | тыс. руб. |  | Нормативные затраты труда рабочих |  |  |  | 2469.75 | чел.-ч.
| монтажных работ | 7.54 |  | тыс. руб. |  | Нормативные затраты труда машинистов |  |  |  | 3213 | чел.-ч.
| оборудования | 0 |  | тыс. руб.
| прочих затрат | 0 |  | тыс. руб.
№ п/п | Обоснование | Наименование работ и затрат | Единица измерения | Количество |  |  | Сметная стоимость, руб.
|  |  |  | на единицу измерения | коэффициенты | всего с учетом коэффициентов | на единицу измерения в базисном уровне цен | индекс | на единицу измерения в текущем уровне цен | коэффициенты | всего в текущем уровне цен
1 | 2 | 3 | 4 | 5 | 6 | 7 | 8 | 9 | 10 | 11 | 12
Раздел: Раздел: Земляные работы
1 | ГЭСН 01-02-057-02 | Разработка грунта вручную в траншеях глубиной до 2 м без креплений с откосами, группа грунтов: 2 | 100 м3 | 0.9 |  | 0.9
Объем: 0,9=(90/100)*1
| 1 | ОТ (ЗТ) | чел.-ч. |  |  | 138.6 |  |  |  |  | 55300.01
| 1-100-20 | Затраты труда рабочих (Средний разряд - 2) | чел.-ч. | 154 |  | 138.6 |  |  | 398.99 |  | 55300.01
|  | Итого прямые затраты | [8 empty] | 55300.01
|  | ФОТ | [8 empty] | 55300.01
| Пр/812-001.2-1 | НР Земляные работы, выполняемые: ручным способом | % | 89 |  | 89 |  |  |  |  | 49217.01
| Пр/774-001.2 | СП Земляные работы, выполняемые: ручным способом | % | 40 |  | 40 |  |  |  |  | 22120
|  | Всего по позиции | [5 empty] | 140707.8 |  | 126637.02
2 | ГЭСН 01-02-061-01 | Засыпка вручную траншей, пазух котлованов и ям, группа грунтов: 1 | 100 м3 | 0.9 |  | 0.9
Объем: 0,9=(90/100)*1
| 1 | ОТ (ЗТ) | чел.-ч. |  |  | 79.65 |  |  |  |  | 30467.72
| 1-100-15 | Затраты труда рабочих (Средний разряд - 1,5) | чел.-ч. | 88.5 |  | 79.65 |  |  | 382.52 |  | 30467.72
|  | Итого прямые затраты | [8 empty] | 30467.72
|  | ФОТ | [8 empty] | 30467.72
| Пр/812-001.2-1 | НР Земляные работы, выполняемые: ручным способом | % | 89 |  | 89 |  |  |  |  | 27116.27
| Пр/774-001.2 | СП Земляные работы, выполняемые: ручным способом | % | 40 |  | 40 |  |  |  |  | 12187.09
|  | Всего по позиции | [5 empty] | 77523.4222 |  | 69771.08
|  | Итого прямые затраты по разделу | [8 empty] | 85767.73
в том числе
|  | оплата труда | [8 empty] | 85767.73
|  | эксплуатация машин и механизмов | [8 empty] | 0
в том числе
|  | эксплуатация машин и механизмов | [8 empty] | 0
в том числе
|  | оплата труда машинистов (ОТм) | [8 empty] | 0
|  | доплаты к оплате труда машинистов | [8 empty] | 0
|  | материальные ресурсы | [8 empty] | 0
в том числе
|  | материальные ресурсы без учета дополнительной перевозки | [8 empty] | 0
|  | дополнительная перевозка материальных ресурсов | [8 empty] | 0
|  | перевозка | [8 empty] | 0
|  | Всего ФОТ (справочно) | [8 empty] | 85767.73
|  | Всего накладные расходы | [8 empty] | 76333.28
|  | Всего сметная прибыль | [8 empty] | 34307.09
|  | Итого оборудование | [8 empty] | 0
в том числе
|  | оборудование без учета дополнительной перевозки | [8 empty] | 0
|  | дополнительная перевозка оборудования | [8 empty] | 0
Итого прочие затраты
|  | Итого хозяйственный инвентарь | [8 empty] | 0
|  | Итого по разделу | [8 empty] | 196408.1
Справочно
|  | материальные ресурсы, отсутствующие в ФРСН | [8 empty] | 0
|  | оборудование, отсутствующие в ФРСН | [8 empty] | 0
|  | затраты труда рабочих |  |  |  | 218.25
|  | затраты труда машинистов |  |  |  | 0
Раздел: Раздел: Закрытый переход 1 скв. 2 тр.
3 | ГЭСН 04-01-079-02 | Монтаж установки горизонтально направленного бурения: с тяговым усилием 50 тс (500 кН) | ШТ | 10 |  | 10
| 1 | ОТ (ЗТ) | чел.-ч. |  |  | 6 |  |  |  |  | 2943.06
| 1-100-40 | Затраты труда рабочих (Средний разряд - 4) | чел.-ч. | 0.6 |  | 6 |  |  | 490.51 |  | 2943.06
| 2 | ЭМ | [8 empty] | 78749.45
|  | ОТм(ЗТм) | чел.-ч. |  |  | 17.8 |  |  |  |  | 11176.26
| 91.04.01-031 | Машины бурильно-крановые на автомобильном ходу, диаметр бурения до 800 мм, глубина бурения до 5 м | маш.-ч | 0.58 |  | 5.8 | 1609.97 | 1.22 | 1964.16 |  | 11392.13
| 4-100-050 | ОТм(ЗТм) Средний разряд машинистов 5 | чел.-ч. | 0.58 |  | 5.8 |  |  | 563.72 |  | 3269.58
| 91.04.02-032 | Установки направленного бурения для бестраншейной прокладки, тяговое усилие 500 кН | маш.-ч | 0.6 |  | 6 | 9355.18 | 1.2 | 11226.22 |  | 67357.32
| 4-100-060 | ОТм(ЗТм) Средний разряд машинистов 6 | чел.-ч. | 1.2 |  | 12 |  |  | 658.89 |  | 7906.68
|  | Итого прямые затраты | [8 empty] | 92868.77
|  | ФОТ | [8 empty] | 14119.32
| Пр/812-004.0-1 | НР Скважины | % | 106 |  | 106 |  |  |  |  | 14966.48
| Пр/774-004.0 | СП Скважины | % | 45 |  | 45 |  |  |  |  | 6353.69
|  | Всего по позиции | [5 empty] | 11418.894 |  | 114188.94
4 | ГЭСН 04-01-080-02 | Демонтаж установки горизонтально направленного бурения: с тяговым усилием 50 тс (500 кН) | ШТ | 10 |  | 10
| 1 | ОТ (ЗТ) | чел.-ч. |  |  | 2.6 |  |  |  |  | 1275.33
| 1-100-40 | Затраты труда рабочих (Средний разряд - 4) | чел.-ч. | 0.26 |  | 2.6 |  |  | 490.51 |  | 1275.33
| 2 | ЭМ | [8 empty] | 29188.17
|  | ОТм(ЗТм) | чел.-ч. |  |  | 5.2 |  |  |  |  | 3426.23
| 91.04.02-032 | Установки направленного бурения для бестраншейной прокладки, тяговое усилие 500 кН | маш.-ч | 0.26 |  | 2.6 | 9355.18 | 1.2 | 11226.22 |  | 29188.17
| 4-100-060 | ОТм(ЗТм) Средний разряд машинистов 6 | чел.-ч. | 0.52 |  | 5.2 |  |  | 658.89 |  | 3426.23
|  | Итого прямые затраты | [8 empty] | 33889.73
|  | ФОТ | [8 empty] | 4701.56
| Пр/812-004.0-1 | НР Скважины | % | 106 |  | 106 |  |  |  |  | 4983.65
| Пр/774-004.0 | СП Скважины | % | 45 |  | 45 |  |  |  |  | 2115.7
|  | Всего по позиции | [5 empty] | 4098.908 |  | 40989.08
5 | ГЭСН 04-01-086-03 | Устройство закрытого подземного перехода методом ГНБ с поэтапным расширением скважины для полиэтиленовых труб в грунтах I-III группы установками с тяговым усилием 50 тс (500 кН): для труб Dу=400 мм длиной до 400 м | м | 1000 |  | 1000
| 1 | ОТ (ЗТ) | чел.-ч. |  |  | 2080 |  |  |  |  | 1126840
| 1-100-47 | Затраты труда рабочих (Средний разряд - 4,7) | чел.-ч. | 2.08 |  | 2080 |  |  | 541.75 |  | 1126840
| 2 | ЭМ | [8 empty] | 12077110
|  | ОТм(ЗТм) | чел.-ч. |  |  | 3190 |  |  |  |  | 1969352.9
| 91.04.02-032 | Установки направленного бурения для бестраншейной прокладки, тяговое усилие 500 кН | маш.-ч | 0.88 |  | 880 | 9355.18 | 1.2 | 11226.22 |  | 9879073.6
| 4-100-060 | ОТм(ЗТм) Средний разряд машинистов 6 | чел.-ч. | 1.76 |  | 1760 |  |  | 658.89 |  | 1159646.4
| 91.05.05-015 | Краны на автомобильном ходу, грузоподъемность 16 т | маш.-ч | 0.02 |  | 20 |  |  | 1551.19 |  | 31023.8
| 4-100-060 | ОТм(ЗТм) Средний разряд машинистов 6 | чел.-ч. | 0.02 |  | 20 |  |  | 658.89 |  | 13177.8
| 91.07.06-001 | Комплексы бентонито-смесительные на базе автомобиля, объем бункера 14,5 м3 | маш.-ч | 0.88 |  | 880 | 1459.28 | 1.16 | 1692.76 |  | 1489628.8
| 4-100-050 | ОТм(ЗТм) Средний разряд машинистов 5 | чел.-ч. | 0.88 |  | 880 |  |  | 563.72 |  | 496073.6
| 91.10.05-004 | Трубоукладчики, номинальная грузоподъемность 6,3 т | маш.-ч | 0.3 |  | 300 | 994.01 | 1.21 | 1202.75 |  | 360825
| 4-100-050 | ОТм(ЗТм) Средний разряд машинистов 5 | чел.-ч. | 0.3 |  | 300 |  |  | 563.72 |  | 169116
| 91.13.03-041 | Автоцистерны, объем 8 м3 | маш.-ч | 0.12 |  | 120 |  |  | 1444.97 |  | 173396.4
| 4-100-040 | ОТм(ЗТм) Средний разряд машинистов 4 | чел.-ч. | 0.12 |  | 120 |  |  | 490.51 |  | 58861.2
| 91.19.01-001 | Машины илососные, объем цистерны для ила до 7 м3 | маш.-ч | 0.11 |  | 110 | 1002.48 | 1.26 | 1263.12 |  | 138943.2
| 4-100-060 | ОТм(ЗТм) Средний разряд машинистов 6 | чел.-ч. | 0.11 |  | 110 |  |  | 658.89 |  | 72477.9
| 91.21.22-231 | Мотопомпы бензиновые производительностью 54 м3/час, высота подъема 26 м, глубина всасывания 8 м | маш.-ч | 0.12 |  | 120 | 35.16 |  |  |  | 4219.2
| 4 | М | [8 empty] | 159714.77
| 01.3.01.06-0034 | Смазка медно-графитовая | кг | 0.0432 |  | 43.2 | 496.41 | 1.77 | 878.65 |  | 37957.68
| 01.3.05.23-0171 | Сода кальцинированная (натрий углекислый) техническая | т | 0.0015 |  | 1.5 | 30083.51 | 1.27 | 38206.06 |  | 57309.09
| 01.7.03.01-0001 | Вода | м3 | 1.9 |  | 1900 | 35.71 | 0.95 | 33.92 |  | 64448
| 01.4.03.01 | Порошки бентонитовые | кг | 116.8 |  | 116800
| 01.4.03.03 | Материалы для стабилизации буровых скважин | т | 0.0057 |  | 5.7
|  | Итого прямые затраты | [8 empty] | 15333017.67
5.1 | 01.4.03.01-0009 | Порошок (глинопорошок) бентонитовый для приготовления буровых растворов, выход раствора 20,0-23,0 м3/т | т | 0.1168 |  | 116.8 | 16456.73 | 0.76 | 12507.11 |  | 1460830.45
5.2 | 01.4.03.03-0036 | Состав полимерный для кондиционирования грунтов глинистых, плотность 1,04 г/см3 при температуре +20 °C | кг | 5.7 |  | 5700 | 342.05 | 1.25 | 427.56 |  | 2437092
|  | ФОТ | [8 empty] | 3096192.9
| Пр/812-004.0-1 | НР Скважины | % | 106 |  | 106 |  |  |  |  | 3281964.47
| Пр/774-004.0 | СП Скважины | % | 45 |  | 45 |  |  |  |  | 1393286.81
|  | Всего по позиции | [5 empty] | 23906.1914 |  | 23906191.4
6 | 24.4.01.03-0022 | Трубы полимерные гладкие трехслойные для прокладки кабельных линий до 500 кВ, внешний слой сигнальный, основной слой неокрашенный, внутренний слой с пониженным коэффициентом трения, термостойкость 95 °С, кольцевая жесткость SN32, предельное усилие протяжки F110, диаметр 160 мм, толщина стенки 11,0 мм | м | 2040 |  | 2040 |  |  | 2418.59 |  | 4933923.6
|  | Всего по позиции | [5 empty] | 2418.59 |  | 4933923.6
7 | ГЭСН 24-02-001-11 | Сварка полиэтиленовых труб "встык" нагревательным элементом при автоматическом управлении процессом сварки, диаметр труб: свыше 110 до 160 мм | соединение | 170 |  | 170
| 1 | ОТ (ЗТ) | чел.-ч. |  |  | 156.4 |  |  |  |  | 73279.66
| 1-100-36 | Средний разряд работы 3,6 | чел.-ч. | 0.92 |  | 156.4 |  |  | 468.54 |  | 73279.66
| 2 | ЭМ | [8 empty] | 21205.92
|  | ОТм(ЗТм) | чел.-ч. |  |  | 0 |  |  |  |  | 0
| 91.17.04-053 | Аппараты с автоматическим управлением процессом сварки "встык" пластмассовых труб диаметром до 160 мм | маш.-ч | 0.83 |  | 141.1 | 119.28 | 1.26 | 150.29 |  | 21205.92
| 4 | М | [8 empty] | 393.18
| 01.3.01.07-0009 | Спирт этиловый ректификованный технический, сорт I | кг | 0.003 |  | 0.51 | 596.81 | 1.27 | 757.95 |  | 386.55
| 01.7.20.08-0051 | Ветошь хлопчатобумажная цветная | кг | 0.0005 |  | 0.085 | 56.11 | 1.39 | 77.99 |  | 6.63
|  | Итого прямые затраты | [8 empty] | 94878.76
|  | ФОТ | [8 empty] | 73279.66
| Пр/812-018.0-1 | НР Наружные сети водопровода, канализации, теплоснабжения, газопроводы | % | 117 |  | 117 |  |  |  |  | 85737.2
| Пр/774-018.0 | СП Наружные сети водопровода, канализации, теплоснабжения, газопроводы | % | 74 |  | 74 |  |  |  |  | 54226.95
|  | Всего по позиции | [5 empty] | 1381.4289 |  | 234842.91
8 | ГЭСНм 10-06-034-27 | Герметизация канала кабельной канализации: свободного | канал | 10 |  | 10
| 1 | ОТ (ЗТ) | чел.-ч. |  |  | 1 |  |  |  |  | 490.51
| 1-100-40 | Средний разряд работы 4,0 | чел.-ч. | 0.1 |  | 1 |  |  | 490.51 |  | 490.51
| 4 | М | [8 empty] | 83.17
| 01.7.14.01-0002 | Герметик пенополиуретановый (пена монтажная) универсальный, объем 1000 мл | ШТ | 0.03077 |  | 0.3077 | 241.35 | 1.12 | 270.31 |  | 83.17
|  | Итого прямые затраты | [8 empty] | 573.68
8.1 | 421/пр_2020_п.75_пп.а | Сметная стоимость вспомогательных ненормируемых материальных ресурсов, не учтенная в сметной норме, 2% | % | 2 |  | 2 |  |  |  |  | 9.81
|  | ФОТ | [8 empty] | 490.51
| Пр/812-051.1-1 | НР Оборудование связи: прокладка и монтаж сетей связи | % | 90 |  | 90 |  |  |  |  | 441.46
| Пр/774-051.1 | СП Оборудование связи: прокладка и монтаж сетей связи | % | 46 |  | 46 |  |  |  |  | 225.63
|  | Всего по позиции | [5 empty] | 125.058 |  | 1250.58
9 | 24.3.05.02-0124 | Заглушка полиэтиленовая удлиненная, стандартное размерное отношение SDR11, номинальный наружный диаметр 160 мм | ШТ | 20 |  | 20 | 509.36 | 0.94 | 478.8 |  | 9576
|  | Всего по позиции | [5 empty] | 478.8 |  | 9576
10 | ГЭСНм 10-06-034-28 | Герметизация канала кабельной канализации: занятого | канал | 10 |  | 10
| 1 | ОТ (ЗТ) | чел.-ч. |  |  | 5.5 |  |  |  |  | 2607.17
| 1-100-37 | Средний разряд работы 3,7 | чел.-ч. | 0.55 |  | 5.5 |  |  | 474.03 |  | 2607.17
| 4 | М | [8 empty] | 83.17
| 01.7.14.01-0002 | Герметик пенополиуретановый (пена монтажная) универсальный, объем 1000 мл | ШТ | 0.03077 |  | 0.3077 | 241.35 | 1.12 | 270.31 |  | 83.17
|  | Итого прямые затраты | [8 empty] | 2690.34
10.1 | 421/пр_2020_п.75_пп.а | Сметная стоимость вспомогательных ненормируемых материальных ресурсов, не учтенная в сметной норме, 2% | % | 2 |  | 2 |  |  |  |  | 52.14
|  | ФОТ | [8 empty] | 2607.17
| Пр/812-051.1-1 | НР Оборудование связи: прокладка и монтаж сетей связи | % | 90 |  | 90 |  |  |  |  | 2346.45
| Пр/774-051.1 | СП Оборудование связи: прокладка и монтаж сетей связи | % | 46 |  | 46 |  |  |  |  | 1199.3
|  | Всего по позиции | [5 empty] | 628.823 |  | 6288.23
|  | Итого прямые затраты по разделу | [8 empty] | 24399402.95
в том числе
|  | оплата труда | [8 empty] | 1207435.73
|  | эксплуатация машин и механизмов | [8 empty] | 14190208.93
в том числе
|  | эксплуатация машин и механизмов | [8 empty] | 12206253.54
в том числе
|  | оплата труда машинистов (ОТм) | [8 empty] | 1983955.39
|  | доплаты к оплате труда машинистов | [8 empty] | 0
|  | материальные ресурсы | [8 empty] | 9001758.29
в том числе
|  | материальные ресурсы без учета дополнительной перевозки | [8 empty] | 9001758.29
|  | дополнительная перевозка материальных ресурсов | [8 empty] | 0
|  | перевозка | [8 empty] | 0
|  | Всего ФОТ (справочно) | [8 empty] | 3191391.12
|  | Всего накладные расходы | [8 empty] | 3390439.71
|  | Всего сметная прибыль | [8 empty] | 1457408.08
|  | Итого оборудование | [8 empty] | 0
в том числе
|  | оборудование без учета дополнительной перевозки | [8 empty] | 0
|  | дополнительная перевозка оборудования | [8 empty] | 0
Итого прочие затраты
|  | Итого хозяйственный инвентарь | [8 empty] | 0
|  | Итого по разделу | [8 empty] | 29247250.74
Справочно
|  | материальные ресурсы, отсутствующие в ФРСН | [8 empty] | 0
|  | оборудование, отсутствующие в ФРСН | [8 empty] | 0
|  | затраты труда рабочих |  |  |  | 2251.5
|  | затраты труда машинистов |  |  |  | 3213
ИТОГИ ПО СМЕТЕ
|  | ВСЕГО строительные работы | [8 empty] | 29436120.03
в том числе
|  | Всего прямые затраты | [8 empty] | 24481844.71
в том числе
|  | оплата труда (ОТ) | [8 empty] | 1290105.78
|  | эксплуатация машин и механизмов | [8 empty] | 14190208.93
в том числе
|  | эксплуатация машин и механизмов | [8 empty] | 12206253.54
в том числе
|  | оплата труда машинистов (ОТм) | [8 empty] | 1983955.39
|  | доплаты к оплате труда машинистов | [8 empty] | 0
|  | материальные ресурсы | [8 empty] | 9001530
в том числе
|  | материальные ресурсы без учета дополнительной перевозки | [8 empty] | 9001530
|  | дополнительная перевозка материальных ресурсов | [8 empty] | 0
|  | перевозка | [8 empty] | 0
|  | ФОТ (справочно) | [8 empty] | 3274061.17
|  | накладные расходы | [8 empty] | 3463985.08
|  | сметная прибыль | [8 empty] | 1490290.24
|  | ВСЕГО монтажные работы | [8 empty] | 7538.81
в том числе
|  | Всего прямые затраты | [8 empty] | 3325.97
в том числе
|  | оплата труда (ОТ) | [8 empty] | 3097.68
|  | эксплуатация машин и механизмов | [8 empty] | 0
в том числе
|  | эксплуатация машин и механизмов | [8 empty] | 0
в том числе
|  | оплата труда машинистов (ОТм) | [8 empty] | 0
|  | доплаты к оплате труда машинистов | [8 empty] | 0
|  | материальные ресурсы | [8 empty] | 228.29
в том числе
|  | материальные ресурсы без учета дополнительной перевозки | [8 empty] | 228.29
|  | дополнительная перевозка материальных ресурсов | [8 empty] | 0
|  | перевозка | [8 empty] | 0
|  | ФОТ (справочно) | [8 empty] | 3097.68
|  | накладные расходы | [8 empty] | 2787.91
|  | сметная прибыль | [8 empty] | 1424.93
|  | ВСЕГО оборудование | [8 empty] | 0
в том числе
|  | оборудование без учета дополнительной перевозки | [8 empty] | 0
|  | дополнительная перевозка оборудования | [8 empty] | 0
|  | ВСЕГО прочие затраты | [8 empty] | 0
в том числе
прочие затраты
|  | Хозяйственный инвентарь | [8 empty] | 0
|  | Пусконаладочные работы | [8 empty] | 0
в том числе
|  | Всего прямые затраты | [8 empty] | 0
в том числе
|  | оплата труда (ОТ) | [8 empty] | 0
|  | эксплуатация машин и механизмов | [8 empty] | 0
в том числе
|  | эксплуатация машин и механизмов | [8 empty] | 0
в том числе
|  | оплата труда машинистов (ОТм) | [8 empty] | 0
|  | доплаты к оплате труда машинистов | [8 empty] | 0
|  | материальные ресурсы | [8 empty] | 0
в том числе
|  | материальные ресурсы без учета дополнительной перевозки | [8 empty] | 0
|  | дополнительная перевозка материальных ресурсов | [8 empty] | 0
|  | перевозка | [8 empty] | 0
|  | ФОТ (справочно) | [8 empty] | 0
|  | накладные расходы | [8 empty] | 0
|  | сметная прибыль | [8 empty] | 0
|  | ВСЕГО по смете | [8 empty] | 29443658.84
в том числе
|  | Всего прямые затраты | [8 empty] | 24485170.68
в том числе
|  | оплата труда (ОТ) | [8 empty] | 1293203.46
|  | эксплуатация машин и механизмов | [8 empty] | 14190208.93
в том числе
|  | эксплуатация машин и механизмов | [8 empty] | 12206253.54
в том числе
|  | оплата труда машинистов (ОТм) | [8 empty] | 1983955.39
|  | доплаты к оплате труда машинистов | [8 empty] | 0
|  | материальные ресурсы | [8 empty] | 9001758.29
в том числе
|  | материальные ресурсы без учета дополнительной перевозки | [8 empty] | 9001758.29
|  | дополнительная перевозка материальных ресурсов | [8 empty] | 0
|  | перевозка | [8 empty] | 0
|  | Всего ФОТ (справочно) | [8 empty] | 3277158.85
|  | Всего накладные расходы | [8 empty] | 3466772.99
|  | Всего сметная прибыль | [8 empty] | 1491715.17
|  | Всего оборудование | [8 empty] | 0
в том числе
|  | оборудование без учета дополнительной перевозки | [8 empty] | 0
|  | дополнительная перевозка оборудования | [8 empty] | 0
|  | Всего прочие затраты | [8 empty] | 0
Справочно
|  | материальные ресурсы, отсутствующие в ФРСН | [8 empty] | 0
|  | оборудование, отсутствующие в ФРСН | [8 empty] | 0
|  | затраты труда рабочих |  |  |  | 2469.75
|  | затраты труда машинистов |  |  |  | 3213

## ЛСР № 182Л
Smeta.RU (Terminal) (495) 974-1589
Наименование программного продукта |  |  |  |  | Программа для ЭВМ «Программа: «Smeta.RU (Terminal)» версия 11»
Наименование редакции сметных нормативов |  |  |  |  | Приказ Минстроя России от 30.12.2021 г. № 1046/пр
Реквизиты приказа Минстроя России об утверждении дополнений и изменений к сметным нормативам |  |  |  |  | Приказ Минстроя России от 18.05.2022 г. № 378/пр, Приказ Минстроя России от 26.08.2022 г. № 703/пр, Приказ Минстроя России от 26.10.2022 г. № 905/пр; Приказ Минстроя России от 27.12.2022 г. № 1133/пр; Приказ Минстроя России от 10.02.2023 г. № 84/пр; Приказ Минстроя России от 11.05.2023 г. № 335/пр; Приказ Минстроя России от 02.08.2023 г. № 551/пр; Приказ Минстроя России от 14.11.2023 г. № 817/пр; Приказ Минстроя России от 16.02.2024 г. № 102/пр; Приказ Минстроя России от 13.05.2024 г. № 323/пр; Приказ Минстроя России от 09.08.2024 г. № 524/пр; Приказ Минстроя России от 07.11.2024 г. № 747/пр
Реквизиты письма Минстроя России об индексах изменения сметной стоимости строительства, включаемые в федеральный реестр сметных нормативов и размещаемые в федеральной государственной информационной системе ценообразования в строительстве, подготовленного в соответствии с пунктом 85 Методики расчета индексов изменения сметной стоимости строительства, утвержденной приказом Министерства строительства и жилищно-коммунального хозяйства Российской Федерации от 5 июня 2019 г. N 326/пр |  |  |  |  | Письмо Минстроя России от 25.11.2024 № 69894-ИФ/09
Реквизиты нормативного правового акта об утверждении оплаты труда, утверждаемый в соответствии с пунктом 22(1) Правилами мониторинга цен, утвержденными постановлением Правительства Российской Федерации от 23 декабря 2016 г. N 1452 |  |  |  |  | Распоряжение Министерства экономики и финансов Московской области от 21.02.2024 г. № 24РВ-14
Обоснование принятых текущих цен на строительные ресурсы |  |  |  |  | ФГИС ЦС, конъюнктурный анализ
Наименование субъекта Российской Федерации |  |  |  |  | Московская область
Наименование зоны субъекта Российской Федерации
(наименование стройки)
ЛСР № 182Л Затягивание в ГНБ КЛ 10 240 мм2 СПЭ
(наименование объекта капитального строительства)
ЛОКАЛЬНЫЙ СМЕТНЫЙ РАСЧЕТ № Новая локальная смета
(наименование работ и затрат)
Составлен |  | Ресурсно-индексным | методом
Основание
(проектная и (или) иная техническая документация)
Составлен(а) в текущем уровне цен на январь 2025 года
Сметная стоимость |  | 4125.75 |  | тыс. руб.
[6 empty] | Средства на оплату труда рабочих |  |  |  | 214.82 | тыс. руб.
| в том числе: |  |  |  |  | Средства на оплату труда машинистов |  |  |  | 6.9 | тыс. руб.
| строительных работ | 3536.17 |  | тыс. руб. |  | Нормативные затраты труда рабочих |  |  |  | 446.33 | чел.-ч.
| монтажных работ | 580.73 |  | тыс. руб. |  | Нормативные затраты труда машинистов |  |  |  | 12 | чел.-ч.
| оборудования | 0 |  | тыс. руб.
| прочих затрат | 8.85 |  | тыс. руб.
№ п/п | Обоснование | Наименование работ и затрат | Единица измерения | Количество |  |  | Сметная стоимость, руб.
|  |  |  | на единицу измерения | коэффициенты | всего с учетом коэффициентов | на единицу измерения в базисном уровне цен | индекс | на единицу измерения в текущем уровне цен | коэффициенты | всего в текущем уровне цен
1 | 2 | 3 | 4 | 5 | 6 | 7 | 8 | 9 | 10 | 11 | 12
Раздел: Раздел: Монтажные работы
1 | ГЭСНм 08-02-148-02 | Кабель до 35 кВ в проложенных трубах, блоках и коробах, масса 1 м кабеля: до 2 кг | 100 м | 30 |  | 30
Объем: 30=1000*3/100
| 1 | ОТ (ЗТ) | чел.-ч. |  |  | 439.2 |  |  |  |  | 210609.58
| 1-100-38 | Средний разряд работы 3,8 | чел.-ч. | 14.64 |  | 439.2 |  |  | 479.53 |  | 210609.58
| 2 | ЭМ | [8 empty] | 14266.31
|  | ОТм(ЗТм) | чел.-ч. |  |  | 12 |  |  |  |  | 6896.4
| 91.05.05-015 | Краны на автомобильном ходу, грузоподъемность 16 т | маш.-ч | 0.2 |  | 6 |  |  | 1551.19 |  | 9307.14
| 4-100-060 | ОТм(ЗТм) Средний разряд машинистов 6 | чел.-ч. | 0.2 |  | 6 |  |  | 658.89 |  | 3953.34
| 91.06.01-003 | Домкраты гидравлические, грузоподъемность 63-100 т | маш.-ч | 3.41 |  | 102.3 | 1.75 | 1.45 | 2.54 |  | 259.84
| 91.06.03-061 | Лебедки электрические тяговым усилием до 12,26 кН (1,25 т) | маш.-ч | 3.41 |  | 102.3 | 8.84 | 1.36 | 12.02 |  | 1229.65
| 91.14.02-001 | Автомобили бортовые, грузоподъемность до 5 т | маш.-ч | 0.2 |  | 6 | 477.92 | 1.21 | 578.28 |  | 3469.68
| 4-100-040 | ОТм(ЗТм) Средний разряд машинистов 4 | чел.-ч. | 0.2 |  | 6 |  |  | 490.51 |  | 2943.06
| 4 | М | [8 empty] | 22834.14
| 01.7.06.07-0002 | Ленты монтажные из пластмассы для бандажирования проводов, скрепляются пластмассовыми кнопками, ширина 10 мм | 10 м | 0.096 |  | 2.88 | 37.71 | 1.53 | 57.7 |  | 166.18
| 10.3.02.03-0011 | Припои оловянно-свинцовые бессурьмянистые, марка ПОС30 | кг | 0.5 |  | 15 | 931.11 | 1.61 | 1499.09 |  | 22486.35
| 14.4.03.03-0002 | Лак битумный БТ-123 | т | 6e-05 |  | 0.0018 | 82698.14 | 1.22 | 100891.73 |  | 181.61
|  | Итого прямые затраты | [8 empty] | 254606.43
1.1 | 421/пр_2020_п.75_пп.а | Сметная стоимость вспомогательных ненормируемых материальных ресурсов, не учтенная в сметной норме, 2% | % | 2 |  | 2 |  |  |  |  | 4212.19
|  | ФОТ | [8 empty] | 217505.98
| Пр/812-049.3-1 | НР Электротехнические установки: на других объектах | % | 97 |  | 97 |  |  |  |  | 210980.8
| Пр/774-049.3 | СП Электротехнические установки: на других объектах | % | 51 |  | 51 |  |  |  |  | 110928.05
|  | Всего по позиции | [5 empty] | 19357.5823 |  | 580727.47
2 | Цена поставщика | Кабель силовой с алюминиевыми жилами, марка АПвПуг 1х240/35 - 10кВ 1 155,61 = 1 099,95 + 3% Трансп + 2% Заг.скл | м | 3060 |  | 3060 |  |  | 1155.61 |  | 3536166.6
Объем: 3060=1000*3*1,02
|  | Всего по позиции | [5 empty] | 1155.61 |  | 3536166.6
|  | Итого прямые затраты по разделу | [8 empty] | 3794985.22
в том числе
|  | оплата труда | [8 empty] | 210609.58
|  | эксплуатация машин и механизмов | [8 empty] | 21162.71
в том числе
|  | эксплуатация машин и механизмов | [8 empty] | 14266.31
в том числе
|  | оплата труда машинистов (ОТм) | [8 empty] | 6896.4
|  | доплаты к оплате труда машинистов | [8 empty] | 0
|  | материальные ресурсы | [8 empty] | 3563212.93
в том числе
|  | материальные ресурсы без учета дополнительной перевозки | [8 empty] | 3563212.93
|  | дополнительная перевозка материальных ресурсов | [8 empty] | 0
|  | перевозка | [8 empty] | 0
|  | Всего ФОТ (справочно) | [8 empty] | 217505.98
|  | Всего накладные расходы | [8 empty] | 210980.8
|  | Всего сметная прибыль | [8 empty] | 110928.05
|  | Итого оборудование | [8 empty] | 0
в том числе
|  | оборудование без учета дополнительной перевозки | [8 empty] | 0
|  | дополнительная перевозка оборудования | [8 empty] | 0
Итого прочие затраты
|  | Итого хозяйственный инвентарь | [8 empty] | 0
|  | Итого по разделу | [8 empty] | 4116894.07
Справочно
|  | материальные ресурсы, отсутствующие в ФРСН | [8 empty] | 3536166.6
|  | оборудование, отсутствующие в ФРСН | [8 empty] | 0
|  | затраты труда рабочих |  |  |  | 439.2
|  | затраты труда машинистов |  |  |  | 12
Раздел: Пусконаладочные работы
3 | ГЭСНп 01-12-027-01 | Испытание кабеля силового длиной до 500 м напряжением: до 10 кВ | испытание | 1 |  | 1
| 1 | ОТ (ЗТ) | чел.-ч. |  |  | 4.86 |  |  |  |  | 2832.8
| 2-100-04 | Рабочий 4 разряда | чел.-ч | 1.94 |  | 1.94 |  |  | 490.51 |  | 951.59
| 3-200-03 | Инженер III категории | чел.-ч | 2.92 |  | 2.92 |  |  | 644.25 |  | 1881.21
|  | Итого прямые затраты | [8 empty] | 2832.8
|  | ФОТ | [8 empty] | 2832.8
| Пр/812-083.0-1 | НР Пусконаладочные работы | % | 74 |  | 74 |  |  |  |  | 2096.27
| Пр/774-083.0 | СП Пусконаладочные работы | % | 36 |  | 36 |  |  |  |  | 1019.81
|  | Всего по позиции | [5 empty] | 5948.88 |  | 5948.88
4 | ГЭСНп 01-12-027-04 | За каждые последующие 500 м испытания силового кабеля напряжением: до 10 кВ добавлять к норме 01-12-027-01 | 500 м кабеля | 1 |  | 1
Объем: 1=500/500
| 1 | ОТ (ЗТ) | чел.-ч. |  |  | 1.45 |  |  |  |  | 845
| 2-100-04 | Рабочий 4 разряда | чел.-ч | 0.58 |  | 0.58 |  |  | 490.51 |  | 284.5
| 3-200-03 | Инженер III категории | чел.-ч | 0.87 |  | 0.87 |  |  | 644.25 |  | 560.5
|  | Итого прямые затраты | [8 empty] | 845
|  | ФОТ | [8 empty] | 845
| Пр/812-083.0-1 | НР Пусконаладочные работы | % | 74 |  | 74 |  |  |  |  | 625.3
| Пр/774-083.0 | СП Пусконаладочные работы | % | 36 |  | 36 |  |  |  |  | 304.2
|  | Всего по позиции | [5 empty] | 1774.5 |  | 1774.5
5 | ГЭСНп 01-11-024-01 | Фазировка электрической линии или трансформатора с сетью напряжением: до 1 кВ | ШТ | 1 |  | 1
| 1 | ОТ (ЗТ) | чел.-ч. |  |  | 0.82 |  |  |  |  | 534.28
| 2-100-06 | Рабочий 6 разряда | чел.-ч | 0.41 |  | 0.41 |  |  | 658.89 |  | 270.14
| 3-200-03 | Инженер III категории | чел.-ч | 0.41 |  | 0.41 |  |  | 644.25 |  | 264.14
|  | Итого прямые затраты | [8 empty] | 534.28
|  | ФОТ | [8 empty] | 534.28
| Пр/812-083.0-1 | НР Пусконаладочные работы | % | 74 |  | 74 |  |  |  |  | 395.37
| Пр/774-083.0 | СП Пусконаладочные работы | % | 36 |  | 36 |  |  |  |  | 192.34
|  | Всего по позиции | [5 empty] | 1121.99 |  | 1121.99
|  | Итого прямые затраты по разделу | [8 empty] | 4212.08
в том числе
|  | оплата труда | [8 empty] | 4212.08
|  | эксплуатация машин и механизмов | [8 empty] | 0
в том числе
|  | эксплуатация машин и механизмов | [8 empty] | 0
в том числе
|  | оплата труда машинистов (ОТм) | [8 empty] | 0
|  | доплаты к оплате труда машинистов | [8 empty] | 0
|  | материальные ресурсы | [8 empty] | 0
в том числе
|  | материальные ресурсы без учета дополнительной перевозки | [8 empty] | 0
|  | дополнительная перевозка материальных ресурсов | [8 empty] | 0
|  | перевозка | [8 empty] | 0
|  | Всего ФОТ (справочно) | [8 empty] | 4212.08
|  | Всего накладные расходы | [8 empty] | 3116.94
|  | Всего сметная прибыль | [8 empty] | 1516.35
|  | Итого оборудование | [8 empty] | 0
в том числе
|  | оборудование без учета дополнительной перевозки | [8 empty] | 0
|  | дополнительная перевозка оборудования | [8 empty] | 0
Итого прочие затраты
|  | Итого хозяйственный инвентарь | [8 empty] | 0
|  | Итого по разделу | [8 empty] | 8845.37
Справочно
|  | материальные ресурсы, отсутствующие в ФРСН | [8 empty] | 0
|  | оборудование, отсутствующие в ФРСН | [8 empty] | 0
|  | затраты труда рабочих |  |  |  | 7.13
|  | затраты труда машинистов |  |  |  | 0
ИТОГИ ПО СМЕТЕ
|  | ВСЕГО строительные работы | [8 empty] | 3536166.6
в том числе
|  | Всего прямые затраты | [8 empty] | 3536166.6
в том числе
|  | оплата труда (ОТ) | [8 empty] | 0
|  | эксплуатация машин и механизмов | [8 empty] | 0
в том числе
|  | эксплуатация машин и механизмов | [8 empty] | 0
в том числе
|  | оплата труда машинистов (ОТм) | [8 empty] | 0
|  | доплаты к оплате труда машинистов | [8 empty] | 0
|  | материальные ресурсы | [8 empty] | 3536166.6
в том числе
|  | материальные ресурсы без учета дополнительной перевозки | [8 empty] | 3536166.6
|  | дополнительная перевозка материальных ресурсов | [8 empty] | 0
|  | перевозка | [8 empty] | 0
|  | ФОТ (справочно) | [8 empty] | 0
|  | накладные расходы | [8 empty] | 0
|  | сметная прибыль | [8 empty] | 0
|  | ВСЕГО монтажные работы | [8 empty] | 580727.47
в том числе
|  | Всего прямые затраты | [8 empty] | 258818.62
в том числе
|  | оплата труда (ОТ) | [8 empty] | 210609.58
|  | эксплуатация машин и механизмов | [8 empty] | 21162.71
в том числе
|  | эксплуатация машин и механизмов | [8 empty] | 14266.31
в том числе
|  | оплата труда машинистов (ОТм) | [8 empty] | 6896.4
|  | доплаты к оплате труда машинистов | [8 empty] | 0
|  | материальные ресурсы | [8 empty] | 27046.33
в том числе
|  | материальные ресурсы без учета дополнительной перевозки | [8 empty] | 27046.33
|  | дополнительная перевозка материальных ресурсов | [8 empty] | 0
|  | перевозка | [8 empty] | 0
|  | ФОТ (справочно) | [8 empty] | 217505.98
|  | накладные расходы | [8 empty] | 210980.8
|  | сметная прибыль | [8 empty] | 110928.05
|  | ВСЕГО оборудование | [8 empty] | 0
в том числе
|  | оборудование без учета дополнительной перевозки | [8 empty] | 0
|  | дополнительная перевозка оборудования | [8 empty] | 0
|  | ВСЕГО прочие затраты | [8 empty] | 8845.37
в том числе
прочие затраты
|  | Хозяйственный инвентарь | [8 empty] | 0
|  | Пусконаладочные работы | [8 empty] | 8845.37
в том числе
|  | Всего прямые затраты | [8 empty] | 4212.08
в том числе
|  | оплата труда (ОТ) | [8 empty] | 4212.08
|  | эксплуатация машин и механизмов | [8 empty] | 0
в том числе
|  | эксплуатация машин и механизмов | [8 empty] | 0
в том числе
|  | оплата труда машинистов (ОТм) | [8 empty] | 0
|  | доплаты к оплате труда машинистов | [8 empty] | 0
|  | материальные ресурсы | [8 empty] | 0
в том числе
|  | материальные ресурсы без учета дополнительной перевозки | [8 empty] | 0
|  | дополнительная перевозка материальных ресурсов | [8 empty] | 0
|  | перевозка | [8 empty] | 0
|  | ФОТ (справочно) | [8 empty] | 4212.08
|  | накладные расходы | [8 empty] | 3116.94
|  | сметная прибыль | [8 empty] | 1516.35
|  | ВСЕГО по смете | [8 empty] | 4125739.44
в том числе
|  | Всего прямые затраты | [8 empty] | 3799197.3
в том числе
|  | оплата труда (ОТ) | [8 empty] | 214821.66
|  | эксплуатация машин и механизмов | [8 empty] | 21162.71
в том числе
|  | эксплуатация машин и механизмов | [8 empty] | 14266.31
в том числе
|  | оплата труда машинистов (ОТм) | [8 empty] | 6896.4
|  | доплаты к оплате труда машинистов | [8 empty] | 0
|  | материальные ресурсы | [8 empty] | 3563212.93
в том числе
|  | материальные ресурсы без учета дополнительной перевозки | [8 empty] | 3563212.93
|  | дополнительная перевозка материальных ресурсов | [8 empty] | 0
|  | перевозка | [8 empty] | 0
|  | Всего ФОТ (справочно) | [8 empty] | 221718.06
|  | Всего накладные расходы | [8 empty] | 214097.74
|  | Всего сметная прибыль | [8 empty] | 112444.4
|  | Всего оборудование | [8 empty] | 0
в том числе
|  | оборудование без учета дополнительной перевозки | [8 empty] | 0
|  | дополнительная перевозка оборудования | [8 empty] | 0
|  | Всего прочие затраты | [8 empty] | 8845.37
Справочно
|  | материальные ресурсы, отсутствующие в ФРСН | [8 empty] | 3536166.6
|  | оборудование, отсутствующие в ФРСН | [8 empty] | 0
|  | затраты труда рабочих |  |  |  | 446.33
|  | затраты труда машинистов |  |  |  | 12
|  | ПНР "вхолостую" | [8 empty] | 7076.29
в том числе
Электротехнические устройства
| Мет. 421/пр. 04.08.20. пр. 8; п.1 | вхолостую(по стр. 3-5) | % | 80 | [6 empty] | 7076.29
|  | ПНР "под нагрузкой" | [8 empty] | 1769.08
в том числе
Электротехнические устройства
| Мет. 421/пр. 04.08.20. пр. 8; п.1 | под нагрузкой(по стр. 3-5) | % | 20 | [6 empty] | 1769.08
|  | Итого по разделу | [8 empty] | 4125739.44
|  | в т.ч. ОЗП, ЗПМ, НР и СП | [8 empty] | 548260.2
|  | в т.ч. ЭМиМ | [8 empty] | 14266.31
|  | в т.ч. стоимость материалов, учтенных расценками | [8 empty] | 27046.33
|  | в т.ч. стоимость материалов неучтенных расценками | [8 empty] | 3536166.6
|  | Итого по разделу стоимость работ с учетом К-0,196253 приводящего к стоимости работ по договору-аналогу | [8 empty] | 110397.52
|  | Итого по статьям затрат ОЗП, ЗПМ, НР и СП с учетом ИПЦ на 2,3,4 кв. 2024г. и ИПЦ на 2025г. - 1,0785 | [8 empty] | 116044.13
|  | Итого стоимость материалов, учтенных и неучтенных расценками, + ЭМиМ с учетом ИЦП на 2,3,4 кв. 2024г.и ИЦП на 2025г. - 1,0927 | [8 empty] | 3909111.57
|  | Итого по разделу стоимоть работ и материалов с учетом ИПЦ и ИЦП | [8 empty] | 4025155.7

## РСС (hidden)
Расчет сметной стоимости инвестиционного проекта, выполненный на основании: 1. Укрупненные нормативы цены строительства. НЦС 81-02-21-2025. Сборник № 21. Объекты энергетики (за исключением линейных), утверждённые приказом Минстроя России от 07.03.2025 № 150/пр. 2. Укрупненные нормативы цены строительства. НЦС 81-02-12-2025. Сборник № 12. Наружные электрические сети, утверждённые приказом Минстроя России от 31.03.2025 № 196/пр.
Реконструкция КЛ-6 кВ фид. 16 с ПС №7 "Сандарово", в т.ч. ПИР, МО, г.о. Чехов (Программа ЭТС-Энерго) (0,2 км; 30 п.м.)
|  |  | Субъект Российской Федерации: | МО
|  |  | Год ввода объекта в эксплуатацию: | 2021
ТУ/ТЗ/ЗП:
|  |  | Шифр (идентификационный номер): | I-335610
№ п/п | для удельников | для СС | Наименование работ | Обоснование | Ед.изм | Кол-во | Стоимость в уровне цен на 01.01.2025г. за единицу, тыс.руб |  |  |  |  | Поправочный коэф. (ценообразующий) | Коэффициенты на усложненные условия производства работ (усложняющие) | Коэффициент перехода от цен базового района к ценам субъектов РФ | Стоимость в уровне цен ан 01.01.2025г. По объему работ, тыс.руб |  |  |  |  | Плановая стоимость объекта в прогнозных ценах года окончания строительства | #VALUE!
[7 empty] | Оборудование | СМР | ПНР | Прочие | Итого |  |  |  | Оборудование | СМР | ПНР | Прочие | Итого
4 | Не найден параметр: _bn |  | Не найден параметр: vid | Не найден параметр: _n | Не найден параметр: _m | Не найден параметр: prm1 | Не найден параметр: _w | #NAME? | Не найден параметр: _an | #NAME? | #NAME? | Не найден параметр: _f | Не найден параметр: _h | Не найден параметр: _j | #VALUE! | #VALUE! | #VALUE! | #VALUE! | #VALUE! | #VALUE!
Не найден параметр: _o
в том числе:
| Не найден параметр: _bo |  | Проектные и изыскательские работы и авторский надзор | [6 empty] | Не найден параметр: _aw | Не найден параметр: _aw | [6 empty] | #VALUE! | #VALUE!
|  |  | Строительный контроль (2,14% -Постановление Правительства РФ от 21.06.2010 № 468) | [6 empty] | Не найден параметр: _aq | Не найден параметр: _aq | [6 empty] | #VALUE! | #VALUE!
|  |  | Резерв средств на непредвиденные работы и затраты (3%-приказ Минстроя России от 04.08.2020 № 421/пр) | [6 empty] | Не найден параметр: _bd | Не найден параметр: _bd | [6 empty] | #VALUE! | #VALUE!
|  |  | Прочие без учёта затрат напусконаладочные, проектно-изыскательские работы, содержание службы заказчика и резерв средств на непредвиденные работы и затраты | [6 empty] | #NAME? | #NAME? | [6 empty] | #NAME? | #NAME?
|  |  | Затраты на содержание службы Заказчика ( 3,93 %- Приказ ПАО "Россети МР" №612 от 01.07.2025г.) | [6 empty] | Не найден параметр: _at | Не найден параметр: _at | [6 empty] | #VALUE! | #VALUE!
|  |  | Итого в уровне цен на 01.01.2025 г (справочно в прогнозных ценах года окончания строительства), в том числе: | [11 empty] | #VALUE! | #VALUE! | #VALUE! | #VALUE! | #VALUE! | #VALUE!
|  |  | Проектные и изыскательские работы и авторский надзор | [14 empty] | #VALUE!
|  |  | Строительный контроль (2,14% -Постановление Правительства РФ от 21.06.2010 № 468) | [14 empty] | #VALUE!
|  |  | Резерв средств на непредвиденные работы и затраты (3%-приказ Минстроя России от 04.08.2020 № 421/пр) | [14 empty] | #VALUE!
|  |  | Прочие без учёта затрат напусконаладочные, проектно-изыскательские работы, содержание службы заказчика и резерв средств на непредвиденные работы и затраты | [14 empty] | #VALUE!
|  |  | Затраты на содержание службы Заказчика ( 3,93 %- Приказ ПАО "Россети МР" №612 от 01.07.2025г.) | [14 empty] | #VALUE!
Расчет произведен в уровне цен, сложившихся на 01.01.2025г. Стоимость вышеуказанных работ определена по укрупненным показателям сметной стоимости и должна быть уточнена после выхода утверждённой в соответствии с действующим законодательством проектно-сметной документации.
|  |  | Год окончания строительства: | 2021
|  |  |  | Индекс-дефлятор по капитальным вложениям |  |  | 2025/2024 | 2026/2025 | 2027/2026 | 2028/2027 | 2029/2028 | 2030/2029 |  | Плановая стоимость объекта в прогнозных ценах года окончания строительства
|  |  |  | Год |  |  | 2025 | 2026 | 2027 | 2028 | 2029 | 2030
|  |  |  | Прогноз индексов-дефляторов |  |  | 107.8163 | 105.2629 | 104.4209 | 104.4209 | 104.4209 | 104.4209
[7 empty] | 1.0391 | 1.1065 | 1.16 | 1.2113 | 1.2648 | 1.3207
|  |  | ПИР | #VALUE! | [9 empty] | FALSE
|  |  | СМР | #VALUE! | [9 empty] | FALSE
|  |  | Оборудование | #VALUE! | [9 empty] | FALSE
|  |  | ПНР | #VALUE! | [9 empty] | FALSE
|  |  | Содержание службы заказчика | #VALUE! | [9 empty] | FALSE
|  |  | Строительный контроль | #VALUE! | [9 empty] | FALSE
|  |  | Резерв средств на непредвиденные работы и затраты | #VALUE! | [9 empty] | FALSE
|  |  | Прочие | #VALUE! | [9 empty] | FALSE
|  |  | ВСЕГО: сметная стоимость строительства, без НДС, тыс.руб.: | #VALUE! | [9 empty] | 0
|  |  | НДС-20%, тыс. руб. | #VALUE! | [9 empty] | 0
|  |  | ВСЕГО: сметная стоимость строительства, с НДС, тыс.руб.: | #VALUE! | [9 empty] | 0
Расчет удельных показателей стоимости строительства (тыс.руб./МВА; тыс.руб./км)
Стоимость в ценах на 1 кв. 2025 г. по объёму работ, тыс. руб. (без учета НДС)
|  | Выборка | Наименование | Показатель (км, МВА, шт.) | Оборудование | СМР | ПНР | Прочие | ПИР | Итого
|  | 1 | КЛ 0,4 кВ | 0 | 0 | 0 | 0 | 0 | 0 | 0
|  | 2 | КЛ 6-20 кВ | 0 | 0 | 0 | 0 | 0 | 0 | 0
|  | 6 | Благоустройство | 0 | 0 | 0 | 0 | 0 | 0 | 0
|  | 7 | ГНБ | 0 | 0 | 0 | 0 | 0 | 0 | 0
|  | 3 | ВЛ 0,4 кВ | 0 | 0 | 0 | 0 | 0 | 0 | 0
|  | 4 | ВЛ 6-20 кВ | 0 | 0 | 0 | 0 | 0 | 0 | 0
|  | 9 | Доп. работы при сооружении ВЛ | 0 | 0 | 0 | 0 | 0 | 0 | 0
|  | 5 | ТП | 0 | 0 | 0 | 0 | 0 | 0 | 0
|  | 10 | Прочие | 0 | 0 | 0 | 0 | 0 | 0 | 0
|  |  | ВСЕГО по объекту |  | 0 | 0 | 0 | 0 | 0 | 0
Плановая стоимость объекта в прогнозных ценах года окончания строительства, тыс. руб., (без учета НДС)
|  | Выборка | Наименование | Показатель (км, МВА, шт.) | Оборудование | СМР | ПНР | Прочие | ПИР | Итого
|  | 1 | КЛ 0,4 кВ | 0 | FALSE | FALSE | FALSE | FALSE | FALSE | 0
|  | 2 | КЛ 6-20 кВ | 0 | FALSE | FALSE | FALSE | FALSE | FALSE | 0
|  | 6 | Благоустройство | 0 | FALSE | FALSE | FALSE | FALSE | FALSE | 0
|  | 7 | ГНБ | 0 | FALSE | FALSE | FALSE | FALSE | FALSE | 0
|  | 3 | ВЛ 0,4 кВ | 0 | FALSE | FALSE | FALSE | FALSE | FALSE | 0
|  | 4 | ВЛ 6-20 кВ | 0 | FALSE | FALSE | FALSE | FALSE | FALSE | 0
|  | 9 | Доп. работы при сооружении ВЛ | 0 | FALSE | FALSE | FALSE | FALSE | FALSE | 0
|  | 5 | ТП | 0 | FALSE | FALSE | FALSE | FALSE | FALSE | 0
|  | 10 | Прочие | 0 | FALSE | FALSE | FALSE | FALSE | FALSE | 0
|  |  | ВСЕГО по объекту |  | 0 | 0 | 0 | 0 | 0 | 0
|  |  | Наименование расчета | СМР, подряд, руб. | СМР, хозспособ, руб. | Оборудование, руб. | ПНР, руб. | ПИР, руб. | ОКС, руб. | Прочие, руб.
|  |  | Справочник НЦС | 0 | 0 | 0 | 0 | 0 | 0 | 0
Экспертиза
|  | Расчет стоимости экспертизы проектной документации и результатов инженерных изысканий | [7 empty] | Таблица процентного соотношения, используемого при расчете размера платы за проведение государственной экспертизы (Приложение к Положению об организации и проведении государственной экспертизы проектной документации и результатов инженерных изысканий, утверждённого Постановлением Правительства РФ от 05.03.2007 г. № 145
|  | 1 | Стоимость изготовления проектной документации и материалов инженерных изысканий в ценах 2001 г., млн. руб. без НДС | #VALUE! | [7 empty] | Сумма Спд и Сиж (млн.рублей, в ценах 2001 года) | Процент от суммы Спд и Сиж (П) | Коэффициент для расчета
|  | 2 | Процент суммарной стоимости проектных и изыскательских работ, представленных на государственную экспертизу, согласно Приложению к Положению об организации и проведении государственной экспертизы проектной документации и результатов инженерных изысканий, утверждённого Постановлением Правительства РФ от 05.03.2007 г. № 145 | 0.3375 | [7 empty] | 0-0,15 | 33.75 | 0.3375
|  | 3 | Итого стоимость платы за проведение государственной экспертизы проектной документации и результатов инженерных изысканий в базовых ценах на 01.01.2001 г. тыс. руб. без НДС | #VALUE! | [7 empty] | более 0,15 | 29.25 | 0.2925
|  | 4 | Ki=7,44 Распоряжение ФАУ "ГЛАВГОСЭКСПЕРТИЗА РОССИИ" от 25.01.2024 № 40-Р | 7.44 | [7 empty] | более 0,25 | 27.3 | 0.273
|  | 5 | Итого стоимость платы за проведение государственной экспертизы проектной документации и результатов инженерных изысканий в ценах на 2024г., тыс. руб. без НДС | #VALUE! | [7 empty] | более 0,5 | 20.22 | 0.2022
|  | 6 | Итого стоимость платы за проведение государственной экспертизы проектной документации и результатов инженерных изысканий в прогнозных ценах на 2025 г., тыс. руб. без НДС | #VALUE! | [7 empty] | более 0,75 | 16.65 | 0.1665
[12 empty] | более 1 | 12.69 | 0.1269
[12 empty] | более 1,5 | 11.88 | 0.1188
[12 empty] | более 3 | 10.98 | 0.1098
[12 empty] | более 4 | 8.77 | 0.0877
[12 empty] | более 8 | 6.15 | 0.0615
[12 empty] | более 12 | 4.76 | 0.0476
[12 empty] | более 18 | 4.13 | 0.0413
[12 empty] | более 24 | 3.52 | 0.0352
[12 empty] | более 30 | 3.06 | 0.0306
[12 empty] | более 36 | 2.62 | 0.0262
[12 empty] | более 45 | 2.33 | 0.0233
[12 empty] | более 52,5 | 2.01 | 0.0201
[12 empty] | более 60 | 1.68 | 0.0168
[12 empty] | более 70 | 1.56 | 0.0156
[12 empty] | более 80 | 1.22 | 0.0122
[12 empty] | более 100 | 1.04 | 0.0104
[12 empty] | более 120 | 0.9 | 0.009
[12 empty] | более 140 | 0.8 | 0.008
[12 empty] | более 160 | 0.73 | 0.0073
[12 empty] | более 180 | 0.66 | 0.0066
[12 empty] | более 200 | 0.61 | 0.0061
[18 empty] | #VALUE! | #VALUE!
#VALUE!
#VALUE!
#VALUE!
#NAME?
#VALUE!

## Контроль не превышения ОФП УНЦ (hidden)
Год ввода в эксплуатацию: |  |  | 2021 | *
КОНТРОЛЬ НЕ ПРЕВЫШЕНИЯ ПОЛНОГО ОБЪЕМА ФИНАНСИРОВАНИЯ НАД ФИНАНСОВЫМИ ПОТРЕБНОСТЯМИ ПО УНЦ.
Расчет сметной стоимости инвестиционного проекта по титулу: | Реконструкция КЛ-6 кВ фид. 16 с ПС №7 "Сандарово", в т.ч. ПИР, МО, г.о. Чехов (Программа ЭТС-Энерго) (0,2 км; 30 п.м.)
Расчет сметной стоимости ИП в прогнозных ценах, тыс. руб., без НДС | [5 empty] | 2819.6263
Расчет сметной стоимости ИП в прогнозных ценах, тыс. руб., с НДС | [5 empty] | 3383.5516
Расчет потребностей по УНЦ в текущих ценах, тыс. руб., без НДС | [5 empty] | 0
Расчет потребностей по УНЦ в текущих ценах, тыс. руб., с НДС | [5 empty] | 0
Расчет объема финансовых потребностей по УНЦ в прогнозных ценах, тыс. руб., без НДС | [5 empty] | #DIV/0!
Расчет объема финансовых потребностей по УНЦ в прогнозных ценах, тыс. руб., с НДС | [5 empty] | #DIV/0!
УНЦ ОТКЛОНЕНИЕ (НЕ ДОЛЖНО БЫТЬ ОТРИЦАТЕЛЬНЫМ) | [5 empty] | #DIV/0! | #DIV/0!
Итого по стандартизированной ставке в прогнозных ценах, тыс. руб., без НДС
Итого по стандартизированной ставке в прогнозных ценах, тыс. руб., с НДС | [5 empty] | 0
СС ОТКЛОНЕНИЕ (НЕ ДОЛЖНО БЫТЬ ОТРИЦАТЕЛЬНЫМ) | [5 empty] | -3383.5516 | #DIV/0!
Показатель | до 2023 (ФАКТ) | 2023 | 2024 | 2025 | 2026 | 2027 | 2028 | 2029 | 2030 | ИТОГО
Объем финасирования инвестиций по годам, % | 0 | 0 | 0 | 0 | 0 | 0 | 0 | 0 | 0 | 0
Индекс-дефлятор МЭР |  | 109.0965 | 109.1135 | 107.8163 | 105.2629 | 104.4209 | 104.4209 | 104.4209 | 104.4209 | -
|  |  | НЦС НС | Калькулятор НС | УНЦ НС |  | НЦС Реконструкция | УНЦ Реконструкция
|  |  | 2819626.3 | 0 | #DIV/0! |  | 2819626.3 | #DIV/0!