## Сводка затрат
СВОДКА ЗАТРАТ
| по инвестиционному проекту | P_I-335628
Модернизация ВЛ-6 кВ фид. РКМ с ПС №4 "Любучаны" с установкой АСП-6 кВ вблизи оп. 12, 2ЛР-6 кВ, в т.ч. ПИР, МО, г.о. Чехов (Программа ЭТС-Энерго) (1 шт.(РУ); 2 шт.(прочие))
(наименование стройки)
| Сметный расчет составлен в текущих ценах года: | 2024
№ п/п | Наименование затрат | Объектов производственного назначения, тыс. руб.
1 | 2 | 3
1 | Сметная стоимость:
1.1 | строительных и монтажных работ | 303.92 | год окончания = | 0
1.2 | оборудования | 2269.54 | только ПИРы = | -
1.3 | ПИР | 18.61 | обнулить остатки = | -
1.4 | прочих затрат | 425.66 | собственные = | 108.56
2 | кроме того НДС | 581.834 | в т.ч. факт хозспособ = | 0
3 | Итого сметная стоимость с НДС в ценах на дату составления расчета | 3599.564 | остаток сметы с НДС = | 3599.564
4 | Законтрактованные объемы в твердо-фиксированной цене и собственные затраты, начисленные по факту | 0 | сальдо по складам (07 и 10 счет) = | 0
4.1 | в т.ч. собственные затраты, начисленные по факту и включенные в сметную стоимость | 0 | факт фин всего = | 0
4.2 | в т.ч. собственные затраты, начисленные по факту и не включенные в сметную стоимость | 0
4.3 | в т.ч. заактированные затраты по договорам без НДС | 0 | в т.ч. КЗ с НДС = | 0
4.4 | в т.ч. НДС на заактированные затраты | 0
4.5 | в т.ч. не заактированные затраты по договорам без НДС | 0 | в т.ч. ДЗ с НДС = | 0
4.6 | в т.ч. НДС на не заактированные затраты | 0
5 | Не законтрактованный остаток сметной стоимости в текущих ценах с НДС | 3599.564 |  | в т.ч. остаток финансирования по договорам с НДС | остаток сметы в прогнозных ценах |  | остаток сметы в текущих ценах
5.1 | в т.ч. услуги сторонних организаций с НДС | 3491.004 |  |  | в т.ч. Подряд с НДС | в т.ч. собственные | в т.ч. Подряд с НДС | в т.ч. собственные
5.2 | в т.ч. собственные затраты | 108.56
6 | Итого, планируемый объем финансирования капитальных вложений с учетом НДС | 4683.4664 | Индекс-дефлятор
6.1 | В том числе на 2021 год | 0 | 104.9354 | 0 | 0 | 0 | 0 | 0
6.2 | В том числе на 2022 год | 0 | 114.6314 | 0 | 0 | 0 | 0 | 0
6.3 | В том числе на 2023 год | 0 | 109.0965 | 0 | 0 | 0 | 0 | 0
6.4 | В том числе на 2024 год | 0 | 109.1135 | 0 | 0 | 0 | 0 | 0
6.5 | В том числе на 2025 год | 0 | 107.8163 | 0 | 0 | 0 | 0 | 0
6.6 | В том числе на 2026 год | 17.2978 | 105.2629 | 0 | 17.2978 | 0 | 15.6324 | 0
6.7 | В том числе на 2027 год | 7.7715 | 104.4209 | 0 | 7.7715 | 0 | 6.6996 | 0
6.8 | В том числе на 2028 год | 0 | 104.4209 | 0 | 0 | 0 | 0 | 0
6.9 | В том числе на 2029 год | 1497.3593 | 104.4209 | 0 | 1360.05 | 137.3092 | 1075.2883 | 108.56
6.1 | В том числе на 2030 год | 3161.0379 | 104.4209 | 0 | 3161.0379 | 0 | 2393.3837 | 0
6.11 | В том числе на 2031 год | 0 | 104.4209 | 0 | 0 | 0 | 0 | 0
7 | Итого, полная стоимость в прогнозном уровне цен с учетом НДС | 4683.4664 |  | 0 |  |  | 0 | 0
Примечание: пересчет в прогнозный уровень цен из расчета ОФП в соответствии с пунктом 118 Приказа Минэнерго России от 5 мая 2016 г. № 380)

## ССР
Форма №1
"Утверждаю"
Заместитель директора
по капитальному строительству
филиала ПАО "Россети Московский регион"
| в т.ч. СМР , тыс. руб. |  |  | _______________________________________
в текущих ценах с НДС-18%
| Заказчик: | ПАО "Россети Московский регион"
(наименование организации)
Утвержден: «_____»________________20___ г.
| Сводный сметный расчет в сумме: | 3599.564 | тыс. руб.
«____»________________20___ г.
СВОДНЫЙ СМЕТНЫЙ РАСЧЕТ СТОИМОСТИ
Модернизация ВЛ-6 кВ фид. РКМ с ПС №4 "Любучаны" с установкой АСП-6 кВ вблизи оп. 12, 2ЛР-6 кВ, в т.ч. ПИР, МО, г.о. Чехов (Программа ЭТС-Энерго) (1 шт.(РУ); 2 шт.(прочие))
(наименование проекта)
Составлен в текущих ценах на 01.01.2025 г.
№ пп | Обоснование | Наименование локальных сметных расчетов (смет), затрат | Сметная стоимость, тыс. руб.
|  |  | строительных работ | монтажных работ | оборудования | прочих | Всего
1 | 2 | 3 | 4 | 5 | 6 | 7 | 8
Глава 1. Подготовка территории строительства.
|  | Итого по Главе 1 | 0 | 0 | 0 | 0 | 0
Глава 2. Основные объекты строительства.
1 | ОБЪЕКТНЫЙ СМЕТНЫЙ РАСЧЕТ № 02-01 | Установка реклоузера | 132.98 | 88.65 | 2055.09 | 0 | 2276.72
2 | ОБЪЕКТНЫЙ СМЕТНЫЙ РАСЧЕТ № 02-02 | Установка разъединителя типа РЛР-10 кВ | 42.5 | 18.36 | 148.34 | 0 | 209.2
|  | Итого по Главе 2 | 175.48 | 107.01 | 2203.43 | 0 | 2485.92
|  | Итого по Главам 1-2 | 175.48 | 107.01 | 2203.43 | 0 | 2485.92
Глава 3. Объекты подсобного и обслуживающего назначения.
|  | Итого по Главе 3 | 0 | 0 | 0 | 0 | 0
|  | Итого по Главам 1-3 | 175.48 | 107.01 | 2203.43 | 0 | 2485.92
Глава 5. Объекты транспортного хозяйства и связи.
|  | Итого по Главе 5 | 0 | 0 | 0 | 0 | 0
|  | Итого по Главам 1-5 | 175.48 | 107.01 | 2203.43 | 0 | 2485.92
Глава 6. Наружные сети и сооружения водоснабжения, водоотведения, теплоснабжения и газоснабжения.
|  | Итого по Главе 6 | 0 | 0 | 0 | 0 | 0
|  | Итого по Главам 1-6 | 175.48 | 107.01 | 2203.43 | 0 | 2485.92
Глава 7. Благоустройство и озеленение территории.
|  | Итого по Главе 7 | 0 | 0 | 0 | 0 | 0
|  | Итого по Главам 1-7 | 175.48 | 107.01 | 2203.43 | 0 | 2485.92
Глава 8. Временные здания и сооружения.
3 | Методика Минстроя России от 19.06.2020 № 332/пр п.23 | Временные здания и сооружения (Установка реклоузера) | 3.32 | 2.22 | 0 | 0 | 5.54
4 | Методика Минстроя России от 19.06.2020 № 332/пр п.23 | Временные здания и сооружения (Установка разъединителя типа РЛР-10 кВ) | 1.06 | 0.46 | 0 | 0 | 1.52
3-4 |  | Временные здания и сооружения | 4.38 | 2.68 | 0 | 0 | 7.06
|  | Итого по Главе 8 | 4.38 | 2.68 | 0 | 0 | 7.06
|  | Итого по Главам 1-8 | 179.86 | 109.69 | 2203.43 | 0 | 2492.98
Глава 9. Прочие работы и затраты.
5 | ОБЪЕКТНЫЙ СМЕТНЫЙ РАСЧЕТ № 09-01 | ПНР (Установка реклоузера) | 0 | 0 | 0 | 217.04 | 217.04
6 | ОБЪЕКТНЫЙ СМЕТНЫЙ РАСЧЕТ № 09-02 | ПНР (Установка разъединителя типа РЛР-10 кВ) | 0 | 0 | 0 | 28.4 | 28.4
7 | Методика Минстроя России от 25.05.2021 № 325/пр п.50 | Дополнительные затраты при производстве работ в зимнее время (Установка реклоузера) | 2.59 | 1.73 | 0 | 0 | 4.32
8 | Методика Минстроя России от 25.05.2021 № 325/пр п.50 | Дополнительные затраты при производстве работ в зимнее время (Установка разъединителя типа РЛР-10 кВ) | 0.82 | 0.36 | 0 | 0 | 1.18
5-6 |  | ПНР | 0 | 0 | 0 | 245.44 | 245.44
7-8 |  | Дополнительные затраты при производстве работ в зимнее время | 3.41 | 2.09 | 0 | 0 | 5.5
|  | Итого по Главе 9 | 3.41 | 2.09 | 0 | 245.44 | 250.94
|  | Итого по Главам 1-9 | 183.27 | 111.78 | 2203.43 | 245.44 | 2743.92
Глава 10. Содержание службы заказчика. Строительный контроль.
9 | Постановление Правительства РФ от 21.06.10 №468 | Строительный контроль 2,14% (Установка реклоузера) | 0 | 0 | 0 | 53.58 | 53.58
10 | Постановление Правительства РФ от 21.06.10 №468 | Строительный контроль 2,14% (Установка разъединителя типа РЛР-10 кВ) | 0 | 0 | 0 | 5.14 | 5.14
11 | Приказ ПАО "Россети МР" №612 от 01.07.2025г. | Содержание службы заказчика-застройщика 3,93% (Установка реклоузера) | 0 | 0 | 0 | 98.76 | 98.76
12 | Приказ ПАО "Россети МР" №612 от 01.07.2025г. | Содержание службы заказчика-застройщика 3,93% (Установка разъединителя типа РЛР-10 кВ) | 0 | 0 | 0 | 9.8 | 9.8
9-10 |  | Строительный контроль 2,14% | 0 | 0 | 0 | 58.72 | 58.72
11-12 |  | Содержание службы заказчика-застройщика 3,93% | 0 | 0 | 0 | 108.56 | 108.56
|  | Итого по Главе 10 | 0 | 0 | 0 | 167.28 | 167.28
|  | Итого по Главам 1-10 | 183.27 | 111.78 | 2203.43 | 412.72 | 2911.2
Глава 12. Публичный технологический и ценовой аудит, подготовка обоснования инвестиций, осуществляемых в инвестиционный проект по созданию объекта капитального строительства, в отношении которого планируется заключение контракта, предметом которого является одновременно выполнение работ по проектированию, строительству и вводу в эксплуатацию объекта капитального строительства, технологический и ценовой аудит такого обоснования инвестиций, аудит проектной документации, проектные и изыскательские работы.
13 | ОБЪЕКТНЫЙ СМЕТНЫЙ РАСЧЕТ № 12-01 | ПИР (Установка реклоузера) | 0 | 0 | 0 | 9.37 | 9.37
14 | ОБЪЕКТНЫЙ СМЕТНЫЙ РАСЧЕТ № 12-02 | ПИР (Установка разъединителя типа РЛР-10 кВ) | 0 | 0 | 0 | 9.24 | 9.24
13-14 |  | ПИР | 0 | 0 | 0 | 18.61 | 18.61
|  | Итого по Главе 12 | 0 | 0 | 0 | 18.61 | 18.61
|  | Итого по Главам 1-12 | 183.27 | 111.78 | 2203.43 | 431.33 | 2929.81
Резерв средств на непредвиденные работы и затраты.
15 | Методика Минстроя России от 04.08.2020 № 421/пр п.179 | Резерв средств на непредвиденные работы и затраты (Установка реклоузера) | 4.17 | 2.78 | 61.65 | 11.36 | 79.96
16 | Методика Минстроя России от 04.08.2020 № 421/пр п.179 | Резерв средств на непредвиденные работы и затраты (Установка разъединителя типа РЛР-10 кВ) | 1.34 | 0.58 | 4.46 | 1.58 | 7.96
15-16 |  | Резерв средств на непредвиденные работы и затраты | 5.51 | 3.36 | 66.11 | 12.94 | 87.92
Всего по сводному расчету г. без НДС. |  |  | 188.78 | 115.14 | 2269.54 | 444.27 | 3017.73
17 | Налоговый кодекс РФ ст. 49 | НДС 20% | 37.756 | 23.028 | 453.908 | 67.142 | 581.834
|  | Всего с НДС | 226.536 | 138.168 | 2723.448 | 511.412 | 3599.564
| Ответственный исполнитель: | [5 empty] | Цаплова М. В.
| Заместитель директора департамента - начальник управления формирования стоимости | [5 empty] | Д.М. Молодцов
I-335628
Примечание:
Форма "Сводный сметный расчет стоимости строительства" и данные в столбцах 1-8 заполняются в текущем уровне цен в соответствии с Приложением 6 к приказу Минстроя России от 04.08.2020 №421.
Количество сводных сметных расчетов в соответствии с пунктом 40 приказа Минстроя России от 04.08.2020 № 421 разрабатывается на этап строительства, если проектной документации предусмотрено выделение этапов.

## ОСР 02-01
| Наименование проекта: | Модернизация ВЛ-6 кВ фид. РКМ с ПС №4 "Любучаны" с установкой АСП-6 кВ вблизи оп. 12, 2ЛР-6 кВ, в т.ч. ПИР, МО, г.о. Чехов (Программа ЭТС-Энерго) (1 шт.(РУ); 2 шт.(прочие))
ОБЪЕКТНЫЙ СМЕТНЫЙ РАСЧЕТ № 02-01
| Наименование сметы: | Установка реклоузера
Составлен в текущих ценах на 01.01.2025 г. |  |  |  |  | Количество = | 1 | шт.
№ пп | Обоснование | Наименование локальных сметных расчетов (смет), затрат | Сметная стоимость, тыс. руб.
|  |  | строительных работ | монтажных работ | оборудования | прочих затрат | всего
1 | 2 | 3 | 4 | 5 | 6 | 7 | 8
1 | 02-01 | Установка реклоузера | 132.98 | 88.65 | 2055.09 | 0 | 2276.72
|  | Итого | 132.98 | 88.65 | 2055.09 | 0 | 2276.72
|  | Временные здания и сооружения | 3.32 | 2.22 | 0 | 0 | 5.54
|  | Итого | 3.32 | 2.22 | 0 | 0 | 5.54
|  | Дополнительные затраты при производстве работ в зимнее время | 2.59 | 1.73 | 0 | 0 | 4.32
|  | Итого | 2.59 | 1.73 | 0 | 0 | 4.32
|  | ВСЕГО, в том числе: | 138.89 | 92.6 | 2055.09 | 0 | 2286.58
|  | ОТ |  |  |  |  | 20.9263
|  | ЭМ |  |  |  |  | 6.3852
|  | МР |  |  |  |  | 161.0652
|  | НР |  |  |  |  | 21.2322
|  | СП |  |  |  |  | 12.0212
|  | оборудование |  |  |  |  | 2055.09
|  | прочие затраты |  |  |  |  | 0

## ОСР 02-02
| Наименование проекта: | Модернизация ВЛ-6 кВ фид. РКМ с ПС №4 "Любучаны" с установкой АСП-6 кВ вблизи оп. 12, 2ЛР-6 кВ, в т.ч. ПИР, МО, г.о. Чехов (Программа ЭТС-Энерго) (1 шт.(РУ); 2 шт.(прочие))
ОБЪЕКТНЫЙ СМЕТНЫЙ РАСЧЕТ № 02-02
| Наименование сметы: | Установка разъединителя типа РЛР-10 кВ
Составлен в текущих ценах на 01.01.2025 г. |  |  |  |  | Количество = | 2 | шт.
№ пп | Обоснование | Наименование локальных сметных расчетов (смет), затрат | Сметная стоимость, тыс. руб.
|  |  | строительных работ | монтажных работ | оборудования | прочих затрат | всего
1 | 2 | 3 | 4 | 5 | 6 | 7 | 8
1 | 02-02 | Установка разъединителя типа РЛР-10 кВ | 42.5 | 18.36 | 148.34 | 0 | 209.2
|  | Итого | 42.5 | 18.36 | 148.34 | 0 | 209.2
|  | Временные здания и сооружения | 1.06 | 0.46 | 0 | 0 | 1.52
|  | Итого | 1.06 | 0.46 | 0 | 0 | 1.52
|  | Дополнительные затраты при производстве работ в зимнее время | 0.82 | 0.36 | 0 | 0 | 1.18
|  | Итого | 0.82 | 0.36 | 0 | 0 | 1.18
|  | ВСЕГО, в том числе: | 44.38 | 19.18 | 148.34 | 0 | 211.9
|  | ОТ |  |  |  |  | 5.7464
|  | ЭМ |  |  |  |  | 1.7534
|  | МР |  |  |  |  | 44.2288
|  | НР |  |  |  |  | 5.8304
|  | СП |  |  |  |  | 3.301
|  | оборудование |  |  |  |  | 148.34
|  | прочие затраты |  |  |  |  | 0

## ОСР 09-01
| Наименование проекта: | Модернизация ВЛ-6 кВ фид. РКМ с ПС №4 "Любучаны" с установкой АСП-6 кВ вблизи оп. 12, 2ЛР-6 кВ, в т.ч. ПИР, МО, г.о. Чехов (Программа ЭТС-Энерго) (1 шт.(РУ); 2 шт.(прочие))
ОБЪЕКТНЫЙ СМЕТНЫЙ РАСЧЕТ № 09-01
| Наименование сметы: | Установка реклоузера
Составлен в текущих ценах на 01.01.2025 г. |  |  |  |  | Количество = | 1 | шт.
№ пп | Обоснование | Наименование локальных сметных расчетов (смет), затрат | Сметная стоимость, тыс. руб.
|  |  | строительных работ | монтажных работ | оборудования | прочих затрат | всего
1 | 2 | 3 | 4 | 5 | 6 | 7 | 8
1 | 09-01 | ПНР, Установка реклоузера | 0 | 0 | 0 | 217.04 | 217.04
|  | Итого | 0 | 0 | 0 | 217.04 | 217.04
|  | Временные здания и сооружения | 0 | 0 | 0 | 0 | 0
|  | Итого | 0 | 0 | 0 | 0 | 0
|  | Дополнительные затраты при производстве работ в зимнее время | 0 | 0 | 0 | 0 | 0
|  | Итого | 0 | 0 | 0 | 0 | 0
|  | ВСЕГО, в том числе: | 0 | 0 | 0 | 217.04 | 217.04
|  | ОТ |  |  |  |  | 103.8471
|  | ЭМ |  |  |  |  | 0
|  | МР |  |  |  |  | 0
|  | НР |  |  |  |  | 70.6161
|  | СП |  |  |  |  | 42.5767
|  | оборудование |  |  |  |  | 0
|  | прочие затраты |  |  |  |  | 0

## ОСР 09-02
| Наименование проекта: | Модернизация ВЛ-6 кВ фид. РКМ с ПС №4 "Любучаны" с установкой АСП-6 кВ вблизи оп. 12, 2ЛР-6 кВ, в т.ч. ПИР, МО, г.о. Чехов (Программа ЭТС-Энерго) (1 шт.(РУ); 2 шт.(прочие))
ОБЪЕКТНЫЙ СМЕТНЫЙ РАСЧЕТ № 09-02
| Наименование сметы: | Установка разъединителя типа РЛР-10 кВ
Составлен в текущих ценах на 01.01.2025 г. |  |  |  |  | Количество = | 2 | шт.
№ пп | Обоснование | Наименование локальных сметных расчетов (смет), затрат | Сметная стоимость, тыс. руб.
|  |  | строительных работ | монтажных работ | оборудования | прочих затрат | всего
1 | 2 | 3 | 4 | 5 | 6 | 7 | 8
1 | 09-02 | ПНР, Установка разъединителя типа РЛР-10 кВ | 0 | 0 | 0 | 28.4 | 28.4
|  | Итого | 0 | 0 | 0 | 28.4 | 28.4
|  | Временные здания и сооружения | 0 | 0 | 0 | 0 | 0
|  | Итого | 0 | 0 | 0 | 0 | 0
|  | Дополнительные затраты при производстве работ в зимнее время | 0 | 0 | 0 | 0 | 0
|  | Итого | 0 | 0 | 0 | 0 | 0
|  | ВСЕГО, в том числе: | 0 | 0 | 0 | 28.4 | 28.4
|  | ОТ |  |  |  |  | 13.5885
|  | ЭМ |  |  |  |  | 0
|  | МР |  |  |  |  | 0
|  | НР |  |  |  |  | 9.2402
|  | СП |  |  |  |  | 5.5712
|  | оборудование |  |  |  |  | 0
|  | прочие затраты |  |  |  |  | 0

## ОСР 12-01
| Наименование проекта: | Модернизация ВЛ-6 кВ фид. РКМ с ПС №4 "Любучаны" с установкой АСП-6 кВ вблизи оп. 12, 2ЛР-6 кВ, в т.ч. ПИР, МО, г.о. Чехов (Программа ЭТС-Энерго) (1 шт.(РУ); 2 шт.(прочие))
ОБЪЕКТНЫЙ СМЕТНЫЙ РАСЧЕТ № 12-01
| Наименование сметы: | Установка реклоузера
Составлен в текущих ценах на 01.01.2025 г. |  |  |  |  | Количество = | 1 | шт.
№ пп | Обоснование | Наименование локальных сметных расчетов (смет), затрат | Сметная стоимость, тыс. руб.
|  |  | строительных работ | монтажных работ | оборудования | прочих затрат | всего
1 | 2 | 3 | 4 | 5 | 6 | 7 | 8
1 | 12-01 | ПИР, Установка реклоузера | 0 | 0 | 0 | 9.37 | 9.37
|  | Итого | 0 | 0 | 0 | 9.37 | 9.37
|  | Временные здания и сооружения | 0 | 0 | 0 | 0 | 0
|  | Итого | 0 | 0 | 0 | 0 | 0
|  | Дополнительные затраты при производстве работ в зимнее время | 0 | 0 | 0 | 0 | 0
|  | Итого | 0 | 0 | 0 | 0 | 0
|  | ВСЕГО, в том числе: | 0 | 0 | 0 | 9.37 | 9.37
|  | ОТ |  |  |  |  | 0
|  | ЭМ |  |  |  |  | 0
|  | МР |  |  |  |  | 0
|  | НР |  |  |  |  | 0
|  | СП |  |  |  |  | 0
|  | оборудование |  |  |  |  | 0
|  | прочие затраты |  |  |  |  | 9.37

## ОСР 12-02
| Наименование проекта: | Модернизация ВЛ-6 кВ фид. РКМ с ПС №4 "Любучаны" с установкой АСП-6 кВ вблизи оп. 12, 2ЛР-6 кВ, в т.ч. ПИР, МО, г.о. Чехов (Программа ЭТС-Энерго) (1 шт.(РУ); 2 шт.(прочие))
ОБЪЕКТНЫЙ СМЕТНЫЙ РАСЧЕТ № 12-02
| Наименование сметы: | Установка разъединителя типа РЛР-10 кВ
Составлен в текущих ценах на 01.01.2025 г. |  |  |  |  | Количество = | 2 | шт.
№ пп | Обоснование | Наименование локальных сметных расчетов (смет), затрат | Сметная стоимость, тыс. руб.
|  |  | строительных работ | монтажных работ | оборудования | прочих затрат | всего
1 | 2 | 3 | 4 | 5 | 6 | 7 | 8
1 | 12-02 | ПИР, Установка разъединителя типа РЛР-10 кВ | 0 | 0 | 0 | 9.24 | 9.24
|  | Итого | 0 | 0 | 0 | 9.24 | 9.24
|  | Временные здания и сооружения | 0 | 0 | 0 | 0 | 0
|  | Итого | 0 | 0 | 0 | 0 | 0
|  | Дополнительные затраты при производстве работ в зимнее время | 0 | 0 | 0 | 0 | 0
|  | Итого | 0 | 0 | 0 | 0 | 0
|  | ВСЕГО, в том числе: | 0 | 0 | 0 | 9.24 | 9.24
|  | ОТ |  |  |  |  | 0
|  | ЭМ |  |  |  |  | 0
|  | МР |  |  |  |  | 0
|  | НР |  |  |  |  | 0
|  | СП |  |  |  |  | 0
|  | оборудование |  |  |  |  | 0
|  | прочие затраты |  |  |  |  | 9.24

## Источники ЦИ
| Наименование проекта: | Модернизация ВЛ-6 кВ фид. РКМ с ПС №4 "Любучаны" с установкой АСП-6 кВ вблизи оп. 12, 2ЛР-6 кВ, в т.ч. ПИР, МО, г.о. Чехов (Программа ЭТС-Энерго) (1 шт.(РУ); 2 шт.(прочие))
ИСТОЧНИКИ ЦЕНОВОЙ ИНФОРМАЦИИ
Составлен в текущих ценах на 01.01.2025 г.
Номер расчета (ОСР) | Наименование расчета (ОСР) | Технические показатели | Стоимость, в тыс.руб. без НДС | Кол-во технологических решений | Измеритель | Удельная стоимость, тыс. руб. (ст.7=ст.4/ст.5) | Наименование проекта-аналога (сметного расчета) | Уд. стоим, в тыс.руб. без НДС. | Вид затрат
1 | 2 | 3 | 4 | 5 | 6 | 7 | 8
02-01 | Установка реклоузера | Установка реклоузера | 2276.72 | 1 | шт. | 2276.72 | Локальный сметный расчет №119Л | 132.98 | Строительные работы
[8 empty] | 88.65 | Монтажные работы
[8 empty] | 2055.09 | Оборудование
[8 empty] | 0 | Прочие работы
[8 empty] | 2276.72 | Итого
02-02 | Установка разъединителя типа РЛР-10 кВ | Установка разъединителя типа РЛР-10 кВ | 104.6 | 1 | шт. | 104.6 | Локальный сметный расчет №92Л | 21.25 | Строительные работы
[8 empty] | 9.18 | Монтажные работы
[8 empty] | 74.17 | Оборудование
[8 empty] | 0 | Прочие работы
[8 empty] | 104.6 | Итого
09-01 | ПНР | Установка реклоузера | 217.04 | 1 | шт. | 217.04 | Локальный сметный расчет №119Л | 0 | Строительные работы
[8 empty] | 0 | Монтажные работы
[8 empty] | 0 | Оборудование
[8 empty] | 217.04 | Прочие работы
[8 empty] | 217.04 | Итого
09-02 | ПНР | Установка разъединителя типа РЛР-10 кВ | 14.2 | 1 | шт. | 14.2 | Локальный сметный расчет №92Л | 0 | Строительные работы
[8 empty] | 0 | Монтажные работы
[8 empty] | 0 | Оборудование
[8 empty] | 14.2 | Прочие работы
[8 empty] | 14.2 | Итого
12-01 | ПИР | Установка реклоузера | 9.37 | 1 | шт. | 9.37 | Приказ Минстроя России от 28.11.2023 № 847/пр. Методика Минстроя России от 04.08.2020 № 421/пр п.173 | 0 | Строительные работы
[8 empty] | 0 | Монтажные работы
[8 empty] | 0 | Оборудование
[8 empty] | 9.37 | Прочие работы
[8 empty] | 9.37 | Итого
12-02 | ПИР | Установка разъединителя типа РЛР-10 кВ | 4.62 | 1 | шт. | 4.62 | Приказ Минстроя России от 28.11.2023 № 847/пр. Методика Минстроя России от 04.08.2020 № 421/пр п.173 | 0 | Строительные работы
[8 empty] | 0 | Монтажные работы
[8 empty] | 0 | Оборудование
[8 empty] | 4.62 | Прочие работы
[8 empty] | 4.62 | Итого
Примечание:
Источники ценовой информации представляют собой результаты расчетов по сметам с использованием сметных нормативов и данных проектов-аналогов и является сводной таблицей сметных расчетов и обоснований.
В столбце 1 указывается номер сметного расчета (локального сметного расчета) (сметы разработчика, расчетной модели). Порядковые номера расчетов располагаются по возрастанию. Номера сметных расчетов не имеют отношения к номерам сметных расчетов проектов-аналогов.
В столбце 2 указывается наименование расчета (локального сметного расчета) в соответствии с наименованиями, рекомендуемые в таблице 1 из числа перечня наименований сметных расчетов в составе обосновывающих материалов
В столбце 3 указываются технические показатели сметного расчета и технических решений. Технические показатели и решения детализируются в зависимости от степени проработки проектной документации и наличия соответствующих обосновывающих материалов.
В столбце 4 указывается стоимость по сметному расчету (локальному сметному расчету) в текущем уровне цен без учета временных зданий и сооружений и зимнего удорожания.
В столбце 5 указывается количественная характеристика технологических решений.
В столбце 6 указывается измеритель количества, указанного в столбце 5 - единица измерения, сводный измеритель в отношении конкретного вида затрат, характеризующее мероприятие в целом (то есть шт., га, м2, м3, км, м, тн) или другого показателя из сметного расчета.
В столбце 7 указывается расчетная величина удельного показателя сметного расчета как отношение затрат, указанных в столбце 4 на количественный показатель столбца 5.
В столбце 8 указывается наименование проекта-аналога (сметного расчета) с использованием которого выполнен сметный расчет.
При использовании данных проектов-аналогов (формировании сметных расчетов) следует учитывать следующее:
в качестве проекта-аналога принимается проектная документация утвержденная в соответствии с градостроительной деятельностью;
объект-аналог выбирается в отношении заявленных в столбце 3 технических показателей планируемого к реализации инвестиционного проекта;
в качестве основы для формирования сметных расчетов принимается ведомость объемов работ проектной документации, которая пересчитывается для заданных количественных технологических решений, указанных в столбце 5, а также объемов (количества) оборудования и материалов, указанного в столбце 3 на вкладке "Цены на ОБ и МАТ".

## ЛСР № 119Л
Smeta.RU (Terminal) (495) 974-1589
Наименование программного продукта |  |  |  |  | Программа для ЭВМ «Программа: «Smeta.RU (Terminal)» версия 11»
Наименование редакции сметных нормативов |  |  |  |  | Приказ Минстроя России от 30.12.2021 г. № 1046/пр
Реквизиты приказа Минстроя России об утверждении дополнений и изменений к сметным нормативам |  |  |  |  | Приказ Минстроя России от 18.05.2022 г. № 378/пр, Приказ Минстроя России от 26.08.2022 г. № 703/пр, Приказ Минстроя России от 26.10.2022 г. № 905/пр; Приказ Минстроя России от 27.12.2022 г. № 1133/пр; Приказ Минстроя России от 10.02.2023 г. № 84/пр; Приказ Минстроя России от 11.05.2023 г. № 335/пр; Приказ Минстроя России от 02.08.2023 г. № 551/пр; Приказ Минстроя России от 14.11.2023 г. № 817/пр; Приказ Минстроя России от 16.02.2024 г. № 102/пр; Приказ Минстроя России от 13.05.2024 г. № 323/пр; Приказ Минстроя России от 09.08.2024 г. № 524/пр; Приказ Минстроя России от 07.11.2024 г. № 747/пр | [26 empty] | Приказ Минстроя России от 18.05.2022 г. № 378/пр, Приказ Минстроя России от 26.08.2022 г. № 703/пр, Приказ Минстроя России от 26.10.2022 г. № 905/пр; Приказ Минстроя России от 27.12.2022 г. № 1133/пр; Приказ Минстроя России от 10.02.2023 г. № 84/пр; Приказ Минстроя России от 11.05.2023 г. № 335/пр; Приказ Минстроя России от 02.08.2023 г. № 551/пр; Приказ Минстроя России от 14.11.2023 г. № 817/пр; Приказ Минстроя России от 16.02.2024 г. № 102/пр; Приказ Минстроя России от 13.05.2024 г. № 323/пр; Приказ Минстроя России от 09.08.2024 г. № 524/пр; Приказ Минстроя России от 07.11.2024 г. № 747/пр
Реквизиты письма Минстроя России об индексах изменения сметной стоимости строительства, включаемые в федеральный реестр сметных нормативов и размещаемые в федеральной государственной информационной системе ценообразования в строительстве, подготовленного в соответствии с пунктом 85 Методики расчета индексов изменения сметной стоимости строительства, утвержденной приказом Министерства строительства и жилищно-коммунального хозяйства Российской Федерации от 5 июня 2019 г. N 326/пр |  |  |  |  | Письмо Минстроя России от 25.11.2024 № 69894-ИФ/09
Реквизиты нормативного правового акта об утверждении оплаты труда, утверждаемый в соответствии с пунктом 22(1) Правилами мониторинга цен, утвержденными постановлением Правительства Российской Федерации от 23 декабря 2016 г. N 1452 |  |  |  |  | Распоряжение Министерства экономики и финансов Московской области от 21.02.2024 г. № 24РВ-14
Обоснование принятых текущих цен на строительные ресурсы |  |  |  |  | ФГИС ЦС, конъюнктурный анализ
Наименование субъекта Российской Федерации
Наименование зоны субъекта Российской Федерации
(наименование стройки)
ЛСР № 119Л Установка реклоузера
(наименование объекта капитального строительства)
ЛОКАЛЬНЫЙ СМЕТНЫЙ РАСЧЕТ № Новая локальная смета
Установка реклоузера
(наименование работ и затрат)
Составлен |  | Ресурсно-индексным | методом
Основание
(проектная и (или) иная техническая документация)
Составлен(а) в текущем уровне цен на январь 2025 года
Сметная стоимость |  | 2493.76 |  | тыс. руб.
[6 empty] | Средства на оплату труда рабочих |  |  |  | 162.91 | тыс. руб.
| в том числе: |  |  |  |  | Средства на оплату труда машинистов |  |  |  | 7.5 | тыс. руб.
| строительных работ | 132.98 |  | тыс. руб. |  | Нормативные затраты труда рабочих |  |  |  | 259.4135 | чел.-ч.
| монтажных работ | 88.65 |  | тыс. руб. |  | Нормативные затраты труда машинистов |  |  |  | 12.8712 | чел.-ч.
| оборудования | 2055.09 |  | тыс. руб.
| прочих затрат | 217.04 |  | тыс. руб.
№ п/п | Обоснование | Наименование работ и затрат | Единица измерения | Количество |  |  | Сметная стоимость, руб.
|  |  |  | на единицу измерения | коэффициенты | всего с учетом коэффициентов | на единицу измерения в базисном уровне цен | индекс | на единицу измерения в текущем уровне цен | коэффициенты | всего в текущем уровне цен
1 | 2 | 3 | 4 | 5 | 6 | 7 | 8 | 9 | 10 | 11 | 12
Раздел: Строительные работы
1 | ГЭСН 33-04-003-01 | Установка железобетонных опор ВЛ 0,38; 6-10 кВ с траверсами без приставок: одностоечных | ШТ | 1 |  | 1
| 1 | ОТ (ЗТ) | чел.-ч. |  |  | 3.06 |  |  |  |  | 1432.91
| 1-100-33 | Затраты труда рабочих (Средний разряд - 3,3) | чел.-ч. | 3.06 |  | 3.06 |  |  | 468.27 |  | 1432.91
| 2 | ЭМ | [8 empty] | 1445.5
|  | ОТм(ЗТм) | чел.-ч. |  |  | 0.87 |  |  |  |  | 493.61 | [19 empty] | 1
| 91.04.01-031 | Машины бурильно-крановые на автомобильном ходу, диаметр бурения до 800 мм, глубина бурения до 5 м | маш.-ч | 0.68 |  | 0.68 | 1609.97 | 1.22 | 1964.16 |  | 1335.63
| 4-100-050 | ОТм(ЗТм) Средний разряд машинистов 5 | чел.-ч. | 0.68 |  | 0.68 |  |  | 583.92 |  | 397.07 | [19 empty] | 1
| 91.14.02-001 | Автомобили бортовые, грузоподъемность до 5 т | маш.-ч | 0.19 |  | 0.19 | 477.92 | 1.21 | 578.28 |  | 109.87
| 4-100-040 | ОТм(ЗТм) Средний разряд машинистов 4 | чел.-ч. | 0.19 |  | 0.19 |  |  | 508.09 |  | 96.54 | [19 empty] | 1
| 4 | М | [8 empty] | 161.04
| 01.3.01.06-0038 | Смазка защитная электросетевая | кг | 0.1 |  | 0.1 | 238.29 | 1.77 | 421.77 |  | 42.18
| 01.3.01.06-0051 | Смазка солидол жировой Ж | кг | 0.03 |  | 0.03 | 80.02 | 1.77 | 141.64 |  | 4.25
| 01.7.20.08-0051 | Ветошь хлопчатобумажная цветная | кг | 0.02 |  | 0.02 | 56.11 | 1.39 | 77.99 |  | 1.56
| 14.4.02.04-0182 | Краска масляная МА-15, цветная | т | 0.0004 |  | 0.0004 | 61265.39 | 1.31 | 80257.66 |  | 32.1
| 14.4.03.03-0102 | Лак битумный БТ-577 | т | 0.0001 |  | 0.0001 | 80020.98 | 1.22 | 97625.6 |  | 9.76
| 20.2.02.04-0006 | Колпачки полиэтиленовые К-6 | 100 ШТ | 0.06 |  | 0.06 | 1031.73 | 1.15 | 1186.49 |  | 71.19
| 05.1.02.07 | Стойка железобетонная вибрированная для опор | ШТ | 0 |  | 0
| 07.2.02.05 | Траверсы стальные | т | 0 |  | 0
| 07.2.07.13 | Хомуты стальные | кг | 0 |  | 0
| 08.3.04.02 | Сталь стержневая диаметром до 10 мм | т | 0 |  | 0
| 22.2.01.04 | Изоляторы штыревые | ШТ | 0 |  | 0
| 22.2.02.21 | Штыри | ШТ | 0 |  | 0
| 22.2.02.23 | Металлические плакаты | ШТ | 0.1 |  | 0.1
|  | Итого прямые затраты | [8 empty] | 3533.06
|  | ФОТ | [8 empty] | 1926.52
| Пр/812-027.0-1 | НР Линии электропередачи | % | 103 |  | 103 |  |  |  |  | 1984.32
| Пр/774-027.0 | СП Линии электропередачи | % | 60 |  | 60 |  |  |  |  | 1155.91
|  | Всего по позиции | [5 empty] | 6673.29 |  | 6673.29 |  | 1607.09 | 936.17 | 6673.29 | 1445.5 | = | 1432.91 | 493.61 | = | 161.04 |  | 1984.32 | 1155.91 | [6 empty] | 1
|  | Итого прямые затраты по разделу | [8 empty] | 3533.06
в том числе
|  | оплата труда | [8 empty] | 1432.91
|  | эксплуатация машин и механизмов | [8 empty] | 1939.11
в том числе
|  | эксплуатация машин и механизмов | [8 empty] | 1445.5
в том числе
|  | оплата труда машинистов (ОТм) | [8 empty] | 493.61
|  | доплаты к оплате труда машинистов | [8 empty] | 0
|  | материальные ресурсы | [8 empty] | 161.04
в том числе
|  | материальные ресурсы без учета дополнительной перевозки | [8 empty] | 161.04
|  | дополнительная перевозка материальных ресурсов | [8 empty] | 0
|  | перевозка | [8 empty] | 0
|  | Всего ФОТ (справочно) | [8 empty] | 1926.52
|  | Всего накладные расходы | [8 empty] | 1984.32
|  | Всего сметная прибыль | [8 empty] | 1155.91
|  | Итого оборудование | [8 empty] | 0
в том числе
|  | оборудование без учета дополнительной перевозки | [8 empty] | 0
|  | дополнительная перевозка оборудования | [8 empty] | 0
Итого прочие затраты
|  | Итого хозяйственный инвентарь | [8 empty] | 0
|  | Итого по разделу | [8 empty] | 6673.29
Справочно
|  | материальные ресурсы, отсутствующие в ФРСН | [8 empty] | 0
|  | оборудование, отсутствующие в ФРСН | [8 empty] | 0
|  | затраты труда рабочих |  |  |  | 3.06
|  | затраты труда машинистов |  |  |  | 0.87
Раздел: Монтажные работы (Реклоузер)
2 | ГЭСНм 08-01-059-02 | Выключатель масляный: МГГ с приводом (прим.) | ШТ | 1 |  | 1
| 1 | ОТ (ЗТ) | чел.-ч. |  |  | 29.7 |  |  |  |  | 15090.27
| 1-100-40 | Затраты труда рабочих (Средний разряд - 4) | чел.-ч. | 29.7 |  | 29.7 |  |  | 508.09 |  | 15090.27
| 2 | ЭМ | [8 empty] | 3648.71
|  | ОТм(ЗТм) | чел.-ч. |  |  | 4.82 |  |  |  |  | 2653.22 | [19 empty] | 1
| 91.05.05-015 | Краны на автомобильном ходу, грузоподъемность 16 т | маш.-ч | 1.66 |  | 1.66 |  |  | 1551.19 |  | 2574.98
| 4-100-060 | ОТм(ЗТм) Средний разряд машинистов 6 | чел.-ч. | 1.66 |  | 1.66 |  |  | 682.51 |  | 1132.97 | [19 empty] | 1
| 91.06.03-058 | Лебедки электрические тяговым усилием 156,96 кН (16 т) | маш.-ч | 1.5 |  | 1.5 | 55.78 | 1.36 | 75.86 |  | 113.79
| 4-100-030 | ОТм(ЗТм) Средний разряд машинистов 3 | чел.-ч. | 1.5 |  | 1.5 |  |  | 451.21 |  | 676.82 | [19 empty] | 1
| 91.14.02-001 | Автомобили бортовые, грузоподъемность до 5 т | маш.-ч | 1.66 |  | 1.66 | 477.92 | 1.21 | 578.28 |  | 959.94
| 4-100-040 | ОТм(ЗТм) Средний разряд машинистов 4 | чел.-ч. | 1.66 |  | 1.66 |  |  | 508.09 |  | 843.43 | [19 empty] | 1
| 4 | М | [8 empty] | 702.66
| 01.7.15.03-0042 | Болты с гайками и шайбами строительные | кг | 1.87 |  | 1.87 | 174.93 | 1.15 | 201.17 |  | 376.19
| 01.7.15.11-0026 | Шайбы квадратные | 100 ШТ | 0.04 |  | 0.04 | 941.01 | 1.25 | 1176.26 |  | 47.05
| 08.4.03.02-0002 | Сталь арматурная горячекатаная гладкая, класс A-I, диаметр 6-22 мм | т | 0.005 |  | 0.005 |  |  | 52325.66 |  | 261.63
| 14.4.02.04-0142 | Краска масляная МА-0115, мумия, сурик железный | кг | 0.17 |  | 0.17 | 79.88 | 1.31 | 104.64 |  | 17.79
|  | Итого прямые затраты | [8 empty] | 22094.86
2.1 | 421/пр_2020_п.75_пп.а | Сметная стоимость вспомогательных ненормируемых материальных ресурсов, не учтенная в сметной норме, 2% | % | 2 |  | 2 |  |  |  |  | 301.81 | 0 | 0 | 301.81 | [5 empty] | 301.81 |  | 0 | 0 | [6 empty] | 2
|  | ФОТ | [8 empty] | 17743.49
| Пр/812-049.3-1 | НР Электротехнические установки: на других объектах | % | 97 |  | 97 |  |  |  |  | 17211.19
| Пр/774-049.3 | СП Электротехнические установки: на других объектах | % | 51 |  | 51 |  |  |  |  | 9049.18
|  | Всего по позиции | [5 empty] | 48657.04 |  | 48657.04 |  | 2085.4 | 1096.45 | 48355.23 | 3648.71 | = | 15090.27 | 2653.22 | = | 702.66 |  | 17211.19 | 9049.18 | [6 empty] | 2
3 | ГЭСНм 08-03-572-03 | Блок управления шкафного исполнения или распределительный пункт (шкаф), устанавливаемый: на стене, высота и ширина до 600х600 мм | ШТ | 1 |  | 1
| 1 | ОТ (ЗТ) | чел.-ч. |  |  | 2.06 |  |  |  |  | 1077.9
| 1-100-42 | Затраты труда рабочих (Средний разряд - 4,2) | чел.-ч. | 2.06 |  | 2.06 |  |  | 523.25 |  | 1077.9
| 2 | ЭМ | [8 empty] | 209.99
|  | ОТм(ЗТм) | чел.-ч. |  |  | 0.18 |  |  |  |  | 107.16 | [19 empty] | 1
| 91.05.05-015 | Краны на автомобильном ходу, грузоподъемность 16 т | маш.-ч | 0.09 |  | 0.09 |  |  | 1551.19 |  | 139.61
| 4-100-060 | ОТм(ЗТм) Средний разряд машинистов 6 | чел.-ч. | 0.09 |  | 0.09 |  |  | 682.51 |  | 61.43 | [19 empty] | 1
| 91.14.02-001 | Автомобили бортовые, грузоподъемность до 5 т | маш.-ч | 0.09 |  | 0.09 | 477.92 | 1.21 | 578.28 |  | 52.05
| 4-100-040 | ОТм(ЗТм) Средний разряд машинистов 4 | чел.-ч. | 0.09 |  | 0.09 |  |  | 508.09 |  | 45.73 | [19 empty] | 1
| 91.17.04-233 | Аппараты сварочные для ручной дуговой сварки, сварочный ток до 350 А | маш.-ч | 0.66 |  | 0.66 |  |  | 27.77 |  | 18.33
| 4 | М | [8 empty] | 1938.75
| 01.7.11.07-0227 | Электроды сварочные для сварки низколегированных и углеродистых сталей УОНИ 13/45, Э42А, диаметр 4-5 мм | кг | 0.15 |  | 0.15 | 155.63 | 0.95 | 147.85 |  | 22.18
| 01.7.15.03-0042 | Болты с гайками и шайбами строительные | кг | 0.17 |  | 0.17 | 174.93 | 1.15 | 201.17 |  | 34.2
| 07.2.07.04-0007 | Конструкции стальные индивидуального изготовления из сортового проката | т | 0.015 |  | 0.015 | 105278.81 | 1.19 | 125281.78 |  | 1879.23
| 14.4.02.04-0142 | Краска масляная МА-0115, мумия, сурик железный | кг | 0.03 |  | 0.03 | 79.88 | 1.31 | 104.64 |  | 3.14
|  | Итого прямые затраты | [8 empty] | 3333.8
3.1 | 421/пр_2020_п.75_пп.а | Сметная стоимость вспомогательных ненормируемых материальных ресурсов, не учтенная в сметной норме, 2% | % | 2 |  | 2 |  |  |  |  | 21.56 | 0 | 0 | 21.56 | [5 empty] | 21.56 |  | 0 | 0 | [6 empty] | 2
|  | ФОТ | [8 empty] | 1185.06
| Пр/812-049.3-1 | НР Электротехнические установки: на других объектах | % | 97 |  | 97 |  |  |  |  | 1149.51
| Пр/774-049.3 | СП Электротехнические установки: на других объектах | % | 51 |  | 51 |  |  |  |  | 604.38
|  | Всего по позиции | [5 empty] | 5109.25 |  | 5109.25 |  | 1662.43 | 874.06 | 5087.69 | 209.99 | = | 1077.9 | 107.16 | = | 1938.75 |  | 1149.51 | 604.38 | [6 empty] | 2
4 | ГЭСНм 08-01-053-01 | Трансформатор тока напряжением: до 10 кВ (прим.) | ШТ | 2 |  | 2
| 1 | ОТ (ЗТ) | чел.-ч. |  |  | 4.3 |  |  |  |  | 2184.79
| 1-100-40 | Затраты труда рабочих (Средний разряд - 4) | чел.-ч. | 2.15 |  | 4.3 |  |  | 508.09 |  | 2184.79
| 2 | ЭМ | [8 empty] | 152.09
|  | ОТм(ЗТм) | чел.-ч. |  |  | 0.18 |  |  |  |  | 101.4 | [19 empty] | 1
| 91.05.05-015 | Краны на автомобильном ходу, грузоподъемность 16 т | маш.-ч | 0.035 |  | 0.07 |  |  | 1551.19 |  | 108.58
| 4-100-060 | ОТм(ЗТм) Средний разряд машинистов 6 | чел.-ч. | 0.035 |  | 0.07 |  |  | 682.51 |  | 47.78 | [19 empty] | 1
| 91.06.03-058 | Лебедки электрические тяговым усилием 156,96 кН (16 т) | маш.-ч | 0.02 |  | 0.04 | 55.78 | 1.36 | 75.86 |  | 3.03
| 4-100-030 | ОТм(ЗТм) Средний разряд машинистов 3 | чел.-ч. | 0.02 |  | 0.04 |  |  | 451.21 |  | 18.05 | [19 empty] | 1
| 91.14.02-001 | Автомобили бортовые, грузоподъемность до 5 т | маш.-ч | 0.035 |  | 0.07 | 477.92 | 1.21 | 578.28 |  | 40.48
| 4-100-040 | ОТм(ЗТм) Средний разряд машинистов 4 | чел.-ч. | 0.035 |  | 0.07 |  |  | 508.09 |  | 35.57 | [19 empty] | 1
| 4 | М | [8 empty] | 370.41
| 01.7.15.03-0042 | Болты с гайками и шайбами строительные | кг | 0.39 |  | 0.78 | 174.93 | 1.15 | 201.17 |  | 156.91
| 20.1.02.23-0082 | Перемычки гибкие, тип ПГС-50 | 10 ШТ | 0.1 |  | 0.2 | 944.69 | 1.13 | 1067.5 |  | 213.5
|  | Итого прямые затраты | [8 empty] | 2808.69
4.1 | 421/пр_2020_п.75_пп.а | Сметная стоимость вспомогательных ненормируемых материальных ресурсов, не учтенная в сметной норме, 2% | % | 2 |  | 2 |  |  |  |  | 43.7 | 0 | 0 | 43.7 | [5 empty] | 43.7 |  | 0 | 0 | [6 empty] | 2
|  | ФОТ | [8 empty] | 2286.19
| Пр/812-049.3-1 | НР Электротехнические установки: на других объектах | % | 97 |  | 97 |  |  |  |  | 2217.6
| Пр/774-049.3 | СП Электротехнические установки: на других объектах | % | 51 |  | 51 |  |  |  |  | 1165.96
|  | Всего по позиции | [5 empty] | 3117.975 |  | 6235.95 |  | 4170.81 | 2192.9 | 6192.25 | 152.09 | = | 2184.79 | 101.4 | = | 370.41 |  | 2217.6 | 1165.96 | [6 empty] | 2
5 | ГЭСН 33-04-030-03 | Установка разъединителей: с помощью механизмов (ОПН-10 кВ) | КОМПЛ | 6 |  | 6
| 1 | ОТ (ЗТ) | чел.-ч. |  |  | 44.52 |  |  |  |  | 23633
| 1-100-43 | Затраты труда рабочих (Средний разряд - 4,3) | чел.-ч. | 7.42 |  | 44.52 |  |  | 530.84 |  | 23633
| 2 | ЭМ | [8 empty] | 7099.93
|  | ОТм(ЗТм) | чел.-ч. |  |  | 6.12 |  |  |  |  | 3747.89 | [19 empty] | 1
| 91.05.05-015 | Краны на автомобильном ходу, грузоподъемность 16 т | маш.-ч | 0.61 |  | 3.66 |  |  | 1551.19 |  | 5677.36
| 4-100-060 | ОТм(ЗТм) Средний разряд машинистов 6 | чел.-ч. | 0.61 |  | 3.66 |  |  | 682.51 |  | 2497.99 | [19 empty] | 1
| 91.14.02-001 | Автомобили бортовые, грузоподъемность до 5 т | маш.-ч | 0.41 |  | 2.46 | 477.92 | 1.21 | 578.28 |  | 1422.57
| 4-100-040 | ОТм(ЗТм) Средний разряд машинистов 4 | чел.-ч. | 0.41 |  | 2.46 |  |  | 508.09 |  | 1249.9 | [19 empty] | 1
| 4 | М | [8 empty] | 174.16
| 01.3.01.06-0038 | Смазка защитная электросетевая | кг | 0.01 |  | 0.06 | 238.29 | 1.77 | 421.77 |  | 25.31
| 01.3.01.06-0051 | Смазка солидол жировой Ж | кг | 0.03 |  | 0.18 | 80.02 | 1.77 | 141.64 |  | 25.5
| 01.7.20.08-0051 | Ветошь хлопчатобумажная цветная | кг | 0.02 |  | 0.12 | 56.11 | 1.39 | 77.99 |  | 9.36
| 14.4.03.03-0102 | Лак битумный БТ-577 | т | 0.0001 |  | 0.0006 | 80020.98 | 1.22 | 97625.6 |  | 58.58
| 14.5.09.11-0102 | Уайт-спирит | кг | 0.12 |  | 0.72 | 60.6 | 1.27 | 76.96 |  | 55.41
| 07.2.07.13 | Хомуты стальные | кг | 0 |  | 0
| 08.3.04.02 | Сталь стержневая диаметром до 10 мм | т | 0 |  | 0
| 21.2.01.02 | Провода неизолированные для воздушных линий электропередач | т | 0 |  | 0
| 22.2.01.04 | Изоляторы линейные штыревые фарфоровые | ШТ | 0 |  | 0
| 22.2.02.03 | Детали крепления стальные | кг | 0 |  | 0
|  | Итого прямые затраты | [8 empty] | 34654.98
|  | ФОТ | [8 empty] | 27380.89
| Пр/812-027.0-1 | НР Линии электропередачи | % | 103 |  | 103 |  |  |  |  | 28202.32
| Пр/774-027.0 | СП Линии электропередачи | % | 60 |  | 60 |  |  |  |  | 16428.53
|  | Всего по позиции | [5 empty] | 13214.305 |  | 79285.83 |  | 10638.5 | 6197.18 | 79285.83 | 7099.93 | = | 23633 | 3747.89 | = | 174.16 |  | 28202.32 | 16428.53 | [6 empty] | 1
|  | Итого прямые затраты по разделу | [8 empty] | 63259.4
в том числе
|  | оплата труда | [8 empty] | 41985.96
|  | эксплуатация машин и механизмов | [8 empty] | 17720.39
в том числе
|  | эксплуатация машин и механизмов | [8 empty] | 11110.72
в том числе
|  | оплата труда машинистов (ОТм) | [8 empty] | 6609.67
|  | доплаты к оплате труда машинистов | [8 empty] | 0
|  | материальные ресурсы | [8 empty] | 3553.05
в том числе
|  | материальные ресурсы без учета дополнительной перевозки | [8 empty] | 3553.05
|  | дополнительная перевозка материальных ресурсов | [8 empty] | 0
|  | перевозка | [8 empty] | 0
|  | Всего ФОТ (справочно) | [8 empty] | 48595.63
|  | Всего накладные расходы | [8 empty] | 48780.62
|  | Всего сметная прибыль | [8 empty] | 27248.05
|  | Итого оборудование | [8 empty] | 0
в том числе
|  | оборудование без учета дополнительной перевозки | [8 empty] | 0
|  | дополнительная перевозка оборудования | [8 empty] | 0
Итого прочие затраты
|  | Итого хозяйственный инвентарь | [8 empty] | 0
|  | Итого по разделу | [8 empty] | 139288.07
Справочно
|  | материальные ресурсы, отсутствующие в ФРСН | [8 empty] | 0
|  | оборудование, отсутствующие в ФРСН | [8 empty] | 0
|  | затраты труда рабочих |  |  |  | 80.58
|  | затраты труда машинистов |  |  |  | 11.3
Раздел: Монтажные работы (Система ТМ)
6 | ГЭСНм 08-03-573-04 | Шкаф (пульт) управления навесной, высота, ширина и глубина: до 600х600х350 мм | ШТ | 1 |  | 1
| 1 | ОТ (ЗТ) | чел.-ч. |  |  | 2.06 |  |  |  |  | 1077.9
| 1-100-42 | Затраты труда рабочих (Средний разряд - 4,2) | чел.-ч. | 2.06 |  | 2.06 |  |  | 523.25 |  | 1077.9
| 2 | ЭМ | [8 empty] | 217.82
|  | ОТм(ЗТм) | чел.-ч. |  |  | 0.31 |  |  |  |  | 167.98 | [19 empty] | 1
| 91.04.01-041 | Молотки бурильные легкие при работе от передвижных компрессорных установок | маш.-ч | 0.19 |  | 0.19 | 21.06 | 1.32 | 27.8 |  | 5.28
| 91.05.05-015 | Краны на автомобильном ходу, грузоподъемность 16 т | маш.-ч | 0.06 |  | 0.06 |  |  | 1551.19 |  | 93.07
| 4-100-060 | ОТм(ЗТм) Средний разряд машинистов 6 | чел.-ч. | 0.06 |  | 0.06 |  |  | 682.51 |  | 40.95 | [19 empty] | 1
| 91.14.02-001 | Автомобили бортовые, грузоподъемность до 5 т | маш.-ч | 0.06 |  | 0.06 | 477.92 | 1.21 | 578.28 |  | 34.7
| 4-100-040 | ОТм(ЗТм) Средний разряд машинистов 4 | чел.-ч. | 0.06 |  | 0.06 |  |  | 508.09 |  | 30.49 | [19 empty] | 1
| 91.17.04-233 | Аппараты сварочные для ручной дуговой сварки, сварочный ток до 350 А | маш.-ч | 0.61 |  | 0.61 |  |  | 27.77 |  | 16.94
| 91.18.01-007 | Компрессоры винтовые передвижные с двигателем внутреннего сгорания, давление до 0,7 МПа (7 атм), производительность до 5,4 м3/мин | маш.-ч | 0.19 |  | 0.19 |  |  | 357 |  | 67.83
| 4-100-040 | ОТм(ЗТм) Средний разряд машинистов 4 | чел.-ч. | 0.19 |  | 0.19 |  |  | 508.09 |  | 96.54 | [19 empty] | 1
| 4 | М | [8 empty] | 37
| 01.7.11.07-0227 | Электроды сварочные для сварки низколегированных и углеродистых сталей УОНИ 13/45, Э42А, диаметр 4-5 мм | кг | 0.1 |  | 0.1 | 155.63 | 0.95 | 147.85 |  | 14.79
| 01.7.15.03-0042 | Болты с гайками и шайбами строительные | кг | 0.1 |  | 0.1 | 174.93 | 1.15 | 201.17 |  | 20.12
| 14.4.02.04-0142 | Краска масляная МА-0115, мумия, сурик железный | кг | 0.02 |  | 0.02 | 79.88 | 1.31 | 104.64 |  | 2.09
|  | Итого прямые затраты | [8 empty] | 1500.7
6.1 | 421/пр_2020_п.75_пп.а | Сметная стоимость вспомогательных ненормируемых материальных ресурсов, не учтенная в сметной норме, 2% | % | 2 |  | 2 |  |  |  |  | 21.56 | 0 | 0 | 21.56 | [5 empty] | 21.56 |  | 0 | 0 | [6 empty] | 2
|  | ФОТ | [8 empty] | 1245.88
| Пр/812-049.3-1 | НР Электротехнические установки: на других объектах | % | 97 |  | 97 |  |  |  |  | 1208.5
| Пр/774-049.3 | СП Электротехнические установки: на других объектах | % | 51 |  | 51 |  |  |  |  | 635.4
|  | Всего по позиции | [5 empty] | 3366.16 |  | 3366.16 |  | 2155.28 | 1133.19 | 3344.6 | 217.82 | = | 1077.9 | 167.98 | = | 37 |  | 1208.5 | 635.4 | [6 empty] | 2
7 | ГЭСНм 08-02-405-01 | Провод по установленным стальным конструкциям и панелям, сечение: до 16 мм2 | 100 м | 0.02 |  | 0.02
Объем: 0,02=2/100
| 1 | ОТ (ЗТ) | чел.-ч. |  |  | 0.6128 |  |  |  |  | 304.38
| 1-100-38 | Затраты труда рабочих (Средний разряд - 3,8) | чел.-ч. | 30.64 |  | 0.6128 |  |  | 496.71 |  | 304.38
| 2 | ЭМ | [8 empty] | 9.55
|  | ОТм(ЗТм) | чел.-ч. |  |  | 0.0064 |  |  |  |  | 3.81 | [19 empty] | 1
| 91.05.05-015 | Краны на автомобильном ходу, грузоподъемность 16 т | маш.-ч | 0.16 |  | 0.0032 |  |  | 1551.19 |  | 4.96
| 4-100-060 | ОТм(ЗТм) Средний разряд машинистов 6 | чел.-ч. | 0.16 |  | 0.0032 |  |  | 682.51 |  | 2.18 | [19 empty] | 1
| 91.14.02-001 | Автомобили бортовые, грузоподъемность до 5 т | маш.-ч | 0.16 |  | 0.0032 | 477.92 | 1.21 | 578.28 |  | 1.85
| 4-100-040 | ОТм(ЗТм) Средний разряд машинистов 4 | чел.-ч. | 0.16 |  | 0.0032 |  |  | 508.09 |  | 1.63 | [19 empty] | 1
| 91.17.04-233 | Аппараты сварочные для ручной дуговой сварки, сварочный ток до 350 А | маш.-ч | 4.94 |  | 0.0988 |  |  | 27.77 |  | 2.74
| 4 | М | [8 empty] | 14.07
| 01.7.02.07-0011 | Прессшпан листовой, марка А | кг | 0.55 |  | 0.011 | 177.09 | 1.46 | 258.55 |  | 2.84
| 01.7.03.04-0001 | Электроэнергия | КВТ-Ч | 2.5428 |  | 0.050856 |  |  | 5.89 |  | 0.3
| 01.7.11.07-0227 | Электроды сварочные для сварки низколегированных и углеродистых сталей УОНИ 13/45, Э42А, диаметр 4-5 мм | кг | 3 |  | 0.06 | 155.63 | 0.95 | 147.85 |  | 8.87
| 01.7.15.04-0011 | Винты стальные с полукруглой головкой, длина 50 мм | т | 0.00058 |  | 1.16e-05 | 127406 | 1.25 | 159257.5 |  | 1.85
| 14.4.02.04-0142 | Краска масляная МА-0115, мумия, сурик железный | кг | 0.1 |  | 0.002 | 79.88 | 1.31 | 104.64 |  | 0.21
|  | Итого прямые затраты | [8 empty] | 331.81
7.1 | 421/пр_2020_п.75_пп.а | Сметная стоимость вспомогательных ненормируемых материальных ресурсов, не учтенная в сметной норме, 2% | % | 2 |  | 2 |  |  |  |  | 6.09 | 0 | 0 | 6.09 | [5 empty] | 6.09 |  | 0 | 0 | [6 empty] | 2
|  | ФОТ | [8 empty] | 308.19
| Пр/812-049.3-1 | НР Электротехнические установки: на других объектах | % | 97 |  | 97 |  |  |  |  | 298.94
| Пр/774-049.3 | СП Электротехнические установки: на других объектах | % | 51 |  | 51 |  |  |  |  | 157.18
|  | Всего по позиции | [5 empty] | 39701 |  | 794.02 |  | 32.73 | 17.21 | 787.93 | 9.55 | = | 304.38 | 3.81 | = | 14.07 |  | 298.94 | 157.18 | [6 empty] | 2
|  | Итого прямые затраты по разделу | [8 empty] | 1860.16
в том числе
|  | оплата труда | [8 empty] | 1382.28
|  | эксплуатация машин и механизмов | [8 empty] | 399.16
в том числе
|  | эксплуатация машин и механизмов | [8 empty] | 227.37
в том числе
|  | оплата труда машинистов (ОТм) | [8 empty] | 171.79
|  | доплаты к оплате труда машинистов | [8 empty] | 0
|  | материальные ресурсы | [8 empty] | 78.72
в том числе
|  | материальные ресурсы без учета дополнительной перевозки | [8 empty] | 78.72
|  | дополнительная перевозка материальных ресурсов | [8 empty] | 0
|  | перевозка | [8 empty] | 0
|  | Всего ФОТ (справочно) | [8 empty] | 1554.07
|  | Всего накладные расходы | [8 empty] | 1507.44
|  | Всего сметная прибыль | [8 empty] | 792.58
|  | Итого оборудование | [8 empty] | 0
в том числе
|  | оборудование без учета дополнительной перевозки | [8 empty] | 0
|  | дополнительная перевозка оборудования | [8 empty] | 0
Итого прочие затраты
|  | Итого хозяйственный инвентарь | [8 empty] | 0
|  | Итого по разделу | [8 empty] | 4160.18
Справочно
|  | материальные ресурсы, отсутствующие в ФРСН | [8 empty] | 0
|  | оборудование, отсутствующие в ФРСН | [8 empty] | 0
|  | затраты труда рабочих |  |  |  | 2.6728
|  | затраты труда машинистов |  |  |  | 0.3164
Раздел: Заземление
8 | ГЭСН 01-02-057-03 | Разработка грунта вручную в траншеях глубиной до 2 м без креплений с откосами, группа грунтов: 3 | 100 м3 | 0.0577 |  | 0.0577
Объем: 0,0577=11,54/2/100
| 1 | ОТ (ЗТ) | чел.-ч. |  |  | 14.3096 |  |  |  |  | 5914.16
| 1-100-20 | Затраты труда рабочих (Средний разряд - 2) | чел.-ч. | 248 |  | 14.3096 |  |  | 413.3 |  | 5914.16
|  | Итого прямые затраты | [8 empty] | 5914.16
|  | ФОТ | [8 empty] | 5914.16
| Пр/812-001.2-1 | НР Земляные работы, выполняемые: ручным способом | % | 89 |  | 89 |  |  |  |  | 5263.6
| Пр/774-001.2 | СП Земляные работы, выполняемые: ручным способом | % | 40 |  | 40 |  |  |  |  | 2365.66
|  | Всего по позиции | [5 empty] | 234721.3172 |  | 13543.42 |  | 21.23 | 9.54 | 13543.42 | 0 | = | 5914.16 | 0 | = | 0 |  | 5263.6 | 2365.66 | [6 empty] | 1
9 | ГЭСН 01-02-061-03 | Засыпка вручную траншей, пазух котлованов и ям, группа грунтов: 3 | 100 м3 | 0.0577 |  | 0.0577
Объем: 0,0577=11,54/2/100
| 1 | ОТ (ЗТ) | чел.-ч. |  |  | 6.9817 |  |  |  |  | 2766.36
| 1-100-15 | Затраты труда рабочих (Средний разряд - 1,5) | чел.-ч. | 121 |  | 6.9817 |  |  | 396.23 |  | 2766.36
|  | Итого прямые затраты | [8 empty] | 2766.36
|  | ФОТ | [8 empty] | 2766.36
| Пр/812-001.2-1 | НР Земляные работы, выполняемые: ручным способом | % | 89 |  | 89 |  |  |  |  | 2462.06
| Пр/774-001.2 | СП Земляные работы, выполняемые: ручным способом | % | 40 |  | 40 |  |  |  |  | 1106.54
|  | Всего по позиции | [5 empty] | 109791.3345 |  | 6334.96 |  | 20.35 | 9.14 | 6334.96 | 0 | = | 2766.36 | 0 | = | 0 |  | 2462.06 | 1106.54 | [6 empty] | 1
10 | ГЭСНм 08-02-471-01 | Заземлитель вертикальный из угловой стали размером: 50х50х5 мм | 10 ШТ | 0.8 |  | 0.8
Объем: 0,8=8/10
| 1 | ОТ (ЗТ) | чел.-ч. |  |  | 7.416 |  |  |  |  | 3683.6
| 1-100-38 | Затраты труда рабочих (Средний разряд - 3,8) | чел.-ч. | 9.27 |  | 7.416 |  |  | 496.71 |  | 3683.6
| 2 | ЭМ | [8 empty] | 323.16
|  | ОТм(ЗТм) | чел.-ч. |  |  | 0.272 |  |  |  |  | 161.92 | [19 empty] | 1
| 91.05.05-015 | Краны на автомобильном ходу, грузоподъемность 16 т | маш.-ч | 0.17 |  | 0.136 |  |  | 1551.19 |  | 210.96
| 4-100-060 | ОТм(ЗТм) Средний разряд машинистов 6 | чел.-ч. | 0.17 |  | 0.136 |  |  | 682.51 |  | 92.82 | [19 empty] | 1
| 91.14.02-001 | Автомобили бортовые, грузоподъемность до 5 т | маш.-ч | 0.17 |  | 0.136 | 477.92 | 1.21 | 578.28 |  | 78.65
| 4-100-040 | ОТм(ЗТм) Средний разряд машинистов 4 | чел.-ч. | 0.17 |  | 0.136 |  |  | 508.09 |  | 69.1 | [19 empty] | 1
| 91.17.04-233 | Аппараты сварочные для ручной дуговой сварки, сварочный ток до 350 А | маш.-ч | 1.51 |  | 1.208 |  |  | 27.77 |  | 33.55
| 4 | М | [8 empty] | 1870.83
| 01.7.11.07-0227 | Электроды сварочные для сварки низколегированных и углеродистых сталей УОНИ 13/45, Э42А, диаметр 4-5 мм | кг | 0.65 |  | 0.52 | 155.63 | 0.95 | 147.85 |  | 76.88
| 14.4.01.09-0427 | Грунтовка эпоксидная антикоррозионная с содержанием цинка для защиты металлических поверхностей, расход 0,20-0,39 кг/м2 | кг | 2 |  | 1.6 | 911.56 | 1.23 | 1121.22 |  | 1793.95
|  | Итого прямые затраты | [8 empty] | 6039.51
10.1 | 421/пр_2020_п.75_пп.а | Сметная стоимость вспомогательных ненормируемых материальных ресурсов, не учтенная в сметной норме, 2% | % | 2 |  | 2 |  |  |  |  | 73.67 | 0 | 0 | 73.67 | [5 empty] | 73.67 |  | 0 | 0 | [6 empty] | 2
|  | ФОТ | [8 empty] | 3845.52
| Пр/812-049.3-1 | НР Электротехнические установки: на других объектах | % | 97 |  | 97 |  |  |  |  | 3730.15
| Пр/774-049.3 | СП Электротехнические установки: на других объектах | % | 51 |  | 51 |  |  |  |  | 1961.22
|  | Всего по позиции | [5 empty] | 14755.6875 |  | 11804.55 |  | 1309.35 | 688.42 | 11730.88 | 323.16 | = | 3683.6 | 161.92 | = | 1870.83 |  | 3730.15 | 1961.22 | [6 empty] | 2
11 | 08.3.08.02-0058 | Уголок стальной горячекатаный равнополочный, марки стали Ст3сп, Ст3пс, ширина полок 35-56 мм, толщина полки 3-5 мм | т | 0.09048 |  | 0.09048 |  |  | 51475.67 |  | 4657.52
Объем: 0,09048=3,77*3*8/1000
|  | Всего по позиции | [5 empty] | 51475.6852 |  | 4657.52 |  | 0 | 0 | 4657.52 | 0 | = | 0 | 0 | = | 4657.52 |  | 0 | 0 | [6 empty] | 1
12 | ГЭСНм 08-02-472-02 | Заземлитель горизонтальный из стали: полосовой сечением 160 мм2 | 100 м | 0.18 |  | 0.18
Объем: 0,18=18/100
| 1 | ОТ (ЗТ) | чел.-ч. |  |  | 2.592 |  |  |  |  | 1287.47
| 1-100-38 | Затраты труда рабочих (Средний разряд - 3,8) | чел.-ч. | 14.4 |  | 2.592 |  |  | 496.71 |  | 1287.47
| 2 | ЭМ | [8 empty] | 90.16
|  | ОТм(ЗТм) | чел.-ч. |  |  | 0.072 |  |  |  |  | 42.86 | [19 empty] | 1
| 91.05.05-015 | Краны на автомобильном ходу, грузоподъемность 16 т | маш.-ч | 0.2 |  | 0.036 |  |  | 1551.19 |  | 55.84
| 4-100-060 | ОТм(ЗТм) Средний разряд машинистов 6 | чел.-ч. | 0.2 |  | 0.036 |  |  | 682.51 |  | 24.57 | [19 empty] | 1
| 91.14.02-001 | Автомобили бортовые, грузоподъемность до 5 т | маш.-ч | 0.2 |  | 0.036 | 477.92 | 1.21 | 578.28 |  | 20.82
| 4-100-040 | ОТм(ЗТм) Средний разряд машинистов 4 | чел.-ч. | 0.2 |  | 0.036 |  |  | 508.09 |  | 18.29 | [19 empty] | 1
| 91.17.04-233 | Аппараты сварочные для ручной дуговой сварки, сварочный ток до 350 А | маш.-ч | 2.7 |  | 0.486 |  |  | 27.77 |  | 13.5
| 4 | М | [8 empty] | 770.68
| 01.7.11.07-0227 | Электроды сварочные для сварки низколегированных и углеродистых сталей УОНИ 13/45, Э42А, диаметр 4-5 мм | кг | 0.9 |  | 0.162 | 155.63 | 0.95 | 147.85 |  | 23.95
| 14.4.01.09-0427 | Грунтовка эпоксидная антикоррозионная с содержанием цинка для защиты металлических поверхностей, расход 0,20-0,39 кг/м2 | кг | 3.7 |  | 0.666 | 911.56 | 1.23 | 1121.22 |  | 746.73
|  | Итого прямые затраты | [8 empty] | 2191.17
12.1 | 421/пр_2020_п.75_пп.а | Сметная стоимость вспомогательных ненормируемых материальных ресурсов, не учтенная в сметной норме, 2% | % | 2 |  | 2 |  |  |  |  | 25.75 | 0 | 0 | 25.75 | [5 empty] | 25.75 |  | 0 | 0 | [6 empty] | 2
|  | ФОТ | [8 empty] | 1330.33
| Пр/812-049.3-1 | НР Электротехнические установки: на других объектах | % | 97 |  | 97 |  |  |  |  | 1290.42
| Пр/774-049.3 | СП Электротехнические установки: на других объектах | % | 51 |  | 51 |  |  |  |  | 678.47
|  | Всего по позиции | [5 empty] | 23254.5 |  | 4185.81 |  | 294.61 | 154.9 | 4160.06 | 90.16 | = | 1287.47 | 42.86 | = | 770.68 |  | 1290.42 | 678.47 | [6 empty] | 2
13 | 08.3.07.01-0042 | Прокат стальной горячекатаный полосовой, марки стали Ст3сп, Ст3пс, размеры 40х4 мм | т | 0.02304 |  | 0.02304 | 67961.14 | 0.88 | 59805.8 |  | 1377.93
Объем: 0,02304=1,28*18/1000
|  | Всего по позиции | [5 empty] | 59805.9896 |  | 1377.93 |  | 0 | 0 | 1377.93 | 0 | = | 0 | 0 | = | 1377.93 |  | 0 | 0 | [6 empty] | 1
14 | ГЭСНм 08-02-472-09 | Проводник заземляющий открыто по строительным основаниям: из круглой стали диаметром 12 мм | 100 м | 0.12 |  | 0.12
Объем: 0,12=12/100
| 1 | ОТ (ЗТ) | чел.-ч. |  |  | 2.22 |  |  |  |  | 1102.7
| 1-100-38 | Затраты труда рабочих (Средний разряд - 3,8) | чел.-ч. | 18.5 |  | 2.22 |  |  | 496.71 |  | 1102.7
| 2 | ЭМ | [8 empty] | 53.1
|  | ОТм(ЗТм) | чел.-ч. |  |  | 0.0408 |  |  |  |  | 24.29 | [19 empty] | 1
| 91.05.05-015 | Краны на автомобильном ходу, грузоподъемность 16 т | маш.-ч | 0.17 |  | 0.0204 |  |  | 1551.19 |  | 31.64
| 4-100-060 | ОТм(ЗТм) Средний разряд машинистов 6 | чел.-ч. | 0.17 |  | 0.0204 |  |  | 682.51 |  | 13.92 | [19 empty] | 1
| 91.14.02-001 | Автомобили бортовые, грузоподъемность до 5 т | маш.-ч | 0.17 |  | 0.0204 | 477.92 | 1.21 | 578.28 |  | 11.8
| 4-100-040 | ОТм(ЗТм) Средний разряд машинистов 4 | чел.-ч. | 0.17 |  | 0.0204 |  |  | 508.09 |  | 10.37 | [19 empty] | 1
| 91.17.04-233 | Аппараты сварочные для ручной дуговой сварки, сварочный ток до 350 А | маш.-ч | 2.9 |  | 0.348 |  |  | 27.77 |  | 9.66
| 4 | М | [8 empty] | 364.61
| 01.7.11.07-0227 | Электроды сварочные для сварки низколегированных и углеродистых сталей УОНИ 13/45, Э42А, диаметр 4-5 мм | кг | 0.9 |  | 0.108 | 155.63 | 0.95 | 147.85 |  | 15.97
| 08.3.05.02-0021 | Прокат листовой горячекатаный, марки стали Ст3сп, Ст3пс, ширина 1200-3000 мм, толщина 1-8 мм | т | 0.004 |  | 0.00048 |  |  | 53600.66 |  | 25.73
| 14.4.01.09-0427 | Грунтовка эпоксидная антикоррозионная с содержанием цинка для защиты металлических поверхностей, расход 0,20-0,39 кг/м2 | кг | 2.4 |  | 0.288 | 911.56 | 1.23 | 1121.22 |  | 322.91
|  | Итого прямые затраты | [8 empty] | 1544.7
14.1 | 421/пр_2020_п.75_пп.а | Сметная стоимость вспомогательных ненормируемых материальных ресурсов, не учтенная в сметной норме, 2% | % | 2 |  | 2 |  |  |  |  | 22.05 | 0 | 0 | 22.05 | [5 empty] | 22.05 |  | 0 | 0 | [6 empty] | 2
|  | ФОТ | [8 empty] | 1126.99
| Пр/812-049.3-1 | НР Электротехнические установки: на других объектах | % | 97 |  | 97 |  |  |  |  | 1093.18
| Пр/774-049.3 | СП Электротехнические установки: на других объектах | % | 51 |  | 51 |  |  |  |  | 574.76
|  | Всего по позиции | [5 empty] | 26955.75 |  | 3234.69 |  | 196.41 | 103.26 | 3212.64 | 53.1 | = | 1102.7 | 24.29 | = | 364.61 |  | 1093.18 | 574.76 | [6 empty] | 2
15 | 08.3.04.02-0063 | Прокат стальной горячекатаный круглый, марки стали Ст3сп, Ст3пс, диаметр 5-12 мм | т | 0.007488 |  | 0.007488 | 67306.5 | 0.88 | 59229.72 |  | 443.51
Объем: 0,007488=0,624*12/1000
|  | Всего по позиции | [5 empty] | 59229.4338 |  | 443.51 |  | 0 | 0 | 443.51 | 0 | = | 0 | 0 | = | 443.51 |  | 0 | 0 | [6 empty] | 1
|  | Итого прямые затраты по разделу | [8 empty] | 25056.33
в том числе
|  | оплата труда | [8 empty] | 14754.29
|  | эксплуатация машин и механизмов | [8 empty] | 695.49
в том числе
|  | эксплуатация машин и механизмов | [8 empty] | 466.42
в том числе
|  | оплата труда машинистов (ОТм) | [8 empty] | 229.07
|  | доплаты к оплате труда машинистов | [8 empty] | 0
|  | материальные ресурсы | [8 empty] | 9606.55
в том числе
|  | материальные ресурсы без учета дополнительной перевозки | [8 empty] | 9606.55
|  | дополнительная перевозка материальных ресурсов | [8 empty] | 0
|  | перевозка | [8 empty] | 0
|  | Всего ФОТ (справочно) | [8 empty] | 14983.36
|  | Всего накладные расходы | [8 empty] | 13839.41
|  | Всего сметная прибыль | [8 empty] | 6686.65
|  | Итого оборудование | [8 empty] | 0
в том числе
|  | оборудование без учета дополнительной перевозки | [8 empty] | 0
|  | дополнительная перевозка оборудования | [8 empty] | 0
Итого прочие затраты
|  | Итого хозяйственный инвентарь | [8 empty] | 0
|  | Итого по разделу | [8 empty] | 45582.39
Справочно
|  | материальные ресурсы, отсутствующие в ФРСН | [8 empty] | 0
|  | оборудование, отсутствующие в ФРСН | [8 empty] | 0
|  | затраты труда рабочих |  |  |  | 33.5193
|  | затраты труда машинистов |  |  |  | 0.3848
Раздел: Оборудование
16 | ТКП ООО «Таврида Электрик МСК» | Оборудование : Реклоузер TER Rec15 Al1 L5 1 762 130,43 = 1 690 520 + 3% Трансп + 1,2% Заг.скл | компл. | 1 |  | 1 |  |  | 1762130.43 |  | 1762130.43
|  | Всего по позиции | [5 empty] | 1762130.43 |  | 1762130.43 |  | 0 | 0 | 1762130.43 | 0 | = | 0 | 0 | = | 1762130.43 | 1762130.43 | 0 | 0 | 1762130.43 | [5 empty] | 3
17 | ТКП | Оборудование : Комплект для шкафа управления реклоузером ПТК ССПИ-ЭНТЕК-КП-(E2R2(G)/ENL/КП/DNP с поддержкой VIPNet) 292 955,28 = 281 050 + 3% Трансп + 1,2% Заг.скл | компл. | 1 |  | 1 |  |  | 292955.28 |  | 292955.28
|  | Всего по позиции | [5 empty] | 292955.28 |  | 292955.28 |  | 0 | 0 | 292955.28 | 0 | = | 0 | 0 | = | 292955.28 | 292955.28 | 0 | 0 | 292955.28 | [5 empty] | 3
|  | Итого прямые затраты по разделу | [8 empty] | 0
в том числе
|  | оплата труда | [8 empty] | 0
|  | эксплуатация машин и механизмов | [8 empty] | 0
в том числе
|  | эксплуатация машин и механизмов | [8 empty] | 0
в том числе
|  | оплата труда машинистов (ОТм) | [8 empty] | 0
|  | доплаты к оплате труда машинистов | [8 empty] | 0
|  | материальные ресурсы | [8 empty] | 0
в том числе
|  | материальные ресурсы без учета дополнительной перевозки | [8 empty] | 0
|  | дополнительная перевозка материальных ресурсов | [8 empty] | 0
|  | перевозка | [8 empty] | 0
|  | Всего ФОТ (справочно) | [8 empty] | 0
|  | Всего накладные расходы | [8 empty] | 0
|  | Всего сметная прибыль | [8 empty] | 0
|  | Итого оборудование | [8 empty] | 2055085.71
в том числе
|  | оборудование без учета дополнительной перевозки | [8 empty] | 2055085.71
|  | дополнительная перевозка оборудования | [8 empty] | 0
Итого прочие затраты
|  | Итого хозяйственный инвентарь | [8 empty] | 0
|  | Итого по разделу | [8 empty] | 2055085.71
Справочно
|  | материальные ресурсы, отсутствующие в ФРСН | [8 empty] | 0
|  | оборудование, отсутствующие в ФРСН | [8 empty] | 2055085.71
|  | затраты труда рабочих |  |  |  | 0
|  | затраты труда машинистов |  |  |  | 0
Раздел: Материалы
18 | 05.1.02.07-0071 | Стойки опор железобетонные, объем от 0,4 до 0,8 м3, бетон В30, расход арматуры от 100 до 150 кг/м3 | м3 | 0.45 |  | 0.45 | 22973.67 | 0.91 | 20906.04 |  | 9407.72
|  | Всего по позиции | [5 empty] | 20906.0444 |  | 9407.72 |  | 0 | 0 | 9407.72 | 0 | = | 0 | 0 | = | 9407.72 |  | 0 | 0 | [6 empty] | 1
19 | 22.2.01.04-0002 | Изоляторы линейные штыревые фарфоровые ШФ 20-Г | 100 ШТ | 0.03 |  | 0.03 | 43402.78 | 1.51 | 65538.2 |  | 1966.15
Объем: 0,03=3/100
|  | Всего по позиции | [5 empty] | 65538.3333 |  | 1966.15 |  | 0 | 0 | 1966.15 | 0 | = | 0 | 0 | = | 1966.15 |  | 0 | 0 | [6 empty] | 2
20 | 20.2.02.04-0006 | Колпачки полиэтиленовые К-6 | 100 ШТ | 0.03 |  | 0.03 | 1031.73 | 1.15 | 1186.49 |  | 35.59
Объем: 0,03=3/100
|  | Всего по позиции | [5 empty] | 1186.3333 |  | 35.59 |  | 0 | 0 | 35.59 | 0 | = | 0 | 0 | = | 35.59 |  | 0 | 0 | [6 empty] | 2
21 | 20.1.02.23-1031 | Вязка спиральная алюминиевая с полимерным покрытием для крепления защищенных проводов на штыревых изоляторах, номинальное сечение провода 70-95 мм2 | ШТ | 3 |  | 3 | 127.56 | 1.26 | 160.73 |  | 482.19
|  | Всего по позиции | [5 empty] | 160.73 |  | 482.19 |  | 0 | 0 | 482.19 | 0 | = | 0 | 0 | = | 482.19 |  | 0 | 0 | [6 empty] | 2
22 | 07.2.02.05-0021 | Траверсы металлические высоковольтные | т | 0.0104 |  | 0.0104 | 173808.79 | 1.2 | 208570.55 |  | 2169.13
Объем: 0,0104=10,4/1000
|  | Всего по позиции | [5 empty] | 208570.1923 |  | 2169.13 |  | 0 | 0 | 2169.13 | 0 | = | 0 | 0 | = | 2169.13 |  | 0 | 0 | [6 empty] | 1
23 | 25.2.02.11-0021 | Лента крепления из нержавеющей стали в пластмассовой коробке с кабельной бухтой, ширина 20 мм, толщина 0,7 мм, длина 50 м | ШТ | 1 |  | 1 | 4136.76 | 1.13 | 4674.54 |  | 4674.54
|  | Всего по позиции | [5 empty] | 4674.54 |  | 4674.54 |  | 0 | 0 | 4674.54 | 0 | = | 0 | 0 | = | 4674.54 |  | 0 | 0 | [6 empty] | 1
24 | Прайс | Накладка ОГ9 | шт. | 1 |  | 1 | 581.4 |  |  |  | 581.4
|  | Всего по позиции | [5 empty] | 581.4 |  | 581.4 |  | 0 | 0 | 581.4 | 0 | = | 0 | 0 | = | 581.4 |  | 0 | 0 | [6 empty] | 1
25 | Прайс | Хомут Х42 | шт. | 2 |  | 2 | 185.44 |  |  |  | 370.88
|  | Всего по позиции | [5 empty] | 185.44 |  | 370.88 |  | 0 | 0 | 370.88 | 0 | = | 0 | 0 | = | 370.88 |  | 0 | 0 | [6 empty] | 1
26 | Прайс | Скрепа А200 | шт. | 2 |  | 2 | 18.36 |  |  |  | 36.72
|  | Всего по позиции | [5 empty] | 18.36 |  | 36.72 |  | 0 | 0 | 36.72 | 0 | = | 0 | 0 | = | 36.72 |  | 0 | 0 | [6 empty] | 1
27 | Прайс | Защитный кожух SP16 | шт. | 10 |  | 10 | 265.2 |  |  |  | 2652
|  | Всего по позиции | [5 empty] | 265.2 |  | 2652 |  | 0 | 0 | 2652 | 0 | = | 0 | 0 | = | 2652 |  | 0 | 0 | [6 empty] | 1
28 | Прайс | Скрепа NС 20 | шт. | 6 |  | 6 | 25.86 |  |  |  | 155.16
|  | Всего по позиции | [5 empty] | 25.86 |  | 155.16 |  | 0 | 0 | 155.16 | 0 | = | 0 | 0 | = | 155.16 |  | 0 | 0 | [6 empty] | 1
29 | 20.1.01.11-0021 | Зажим плашечный соединительный ПС-1-1 | ШТ | 7 |  | 7 | 86.68 | 1.07 | 92.75 |  | 649.25
|  | Всего по позиции | [5 empty] | 92.75 |  | 649.25 |  | 0 | 0 | 649.25 | 0 | = | 0 | 0 | = | 649.25 |  | 0 | 0 | [6 empty] | 2
30 | 20.1.01.11-0006 | Зажим плашечный соединительный ПА 3-2 | ШТ | 6 |  | 6 | 121.72 | 1.07 | 130.24 |  | 781.44
|  | Всего по позиции | [5 empty] | 130.24 |  | 781.44 |  | 0 | 0 | 781.44 | 0 | = | 0 | 0 | = | 781.44 |  | 0 | 0 | [6 empty] | 2
31 | 20.1.01.02-0047 | Зажимы аппаратные прессуемые А2А-70-Т | 100 ШТ | 0.06 |  | 0.06 | 18559.99 | 1.07 | 19859.19 |  | 1191.55
Объем: 0,06=6/100
|  | Всего по позиции | [5 empty] | 19859.1667 |  | 1191.55 |  | 0 | 0 | 1191.55 | 0 | = | 0 | 0 | = | 1191.55 |  | 0 | 0 | [6 empty] | 2
32 | Прайс | Замок ВС-110 | шт. | 1 |  | 1 | 612 |  |  |  | 612
|  | Всего по позиции | [5 empty] | 612 |  | 612 |  | 0 | 0 | 612 | 0 | = | 0 | 0 | = | 612 |  | 0 | 0 | [6 empty] | 1
33 | 21.1.06.04-1068 | Кабель симметричный для промышленного интерфейса RS-485, КИПЭВнг(A)-LS 2х2х0,6 | 1000 м | 0.002 |  | 0.002 | 26711.72 | 1.24 | 33122.53 |  | 66.25
Объем: 0,002=2/1000
|  | Всего по позиции | [5 empty] | 33125 |  | 66.25 |  | 0 | 0 | 66.25 | 0 | = | 0 | 0 | = | 66.25 |  | 0 | 0 | [6 empty] | 2
34 | 21.2.03.05-0090 | Провод силовой установочный с медными жилами ПуВВ 3х1-450 | 1000 м | 0.002 |  | 0.002 | 36649.16 | 1.18 | 43246.01 |  | 86.49
Объем: 0,002=2/1000
|  | Всего по позиции | [5 empty] | 43245 |  | 86.49 |  | 0 | 0 | 86.49 | 0 | = | 0 | 0 | = | 86.49 |  | 0 | 0 | [6 empty] | 2
|  | Итого прямые затраты по разделу | [8 empty] | 25918.46
в том числе
|  | оплата труда | [8 empty] | 0
|  | эксплуатация машин и механизмов | [8 empty] | 0
в том числе
|  | эксплуатация машин и механизмов | [8 empty] | 0
в том числе
|  | оплата труда машинистов (ОТм) | [8 empty] | 0
|  | доплаты к оплате труда машинистов | [8 empty] | 0
|  | материальные ресурсы | [8 empty] | 25918.46
в том числе
|  | материальные ресурсы без учета дополнительной перевозки | [8 empty] | 25918.46
|  | дополнительная перевозка материальных ресурсов | [8 empty] | 0
|  | перевозка | [8 empty] | 0
|  | Всего ФОТ (справочно) | [8 empty] | 0
|  | Всего накладные расходы | [8 empty] | 0
|  | Всего сметная прибыль | [8 empty] | 0
|  | Итого оборудование | [8 empty] | 0
в том числе
|  | оборудование без учета дополнительной перевозки | [8 empty] | 0
|  | дополнительная перевозка оборудования | [8 empty] | 0
Итого прочие затраты
|  | Итого хозяйственный инвентарь | [8 empty] | 0
|  | Итого по разделу | [8 empty] | 25918.46
Справочно
|  | материальные ресурсы, отсутствующие в ФРСН | [8 empty] | 0
|  | оборудование, отсутствующие в ФРСН | [8 empty] | 0
|  | затраты труда рабочих |  |  |  | 0
|  | затраты труда машинистов |  |  |  | 0
Раздел: Пусконаладочные работы
Подраздел: Реклоузеры
35 | ГЭСНп 01-03-008-01 | Выключатель: нагрузки напряжением до 11 кВ Поправки к: ЗТ )*0,8 | ШТ | 1 |  | 1
| Поправка: МР 507/пр п.7.4 | Поправка: МР 507/пр п.7.4 Наименование: В случае, если монтажные и пусконаладочные работы по какому-либо оборудованию выполняются одним и тем же звеном (бригадой),
| 1 | ОТ (ЗТ) | чел.-ч. |  |  | 6.48 |  |  |  |  | 4176.92
| 2-100-04 | Рабочий 4 разряда | чел.-ч | 1.62 | 0.8 | 1.296 |  |  | 508.09 |  | 658.48
| 3-100-02 | Техник II категории | чел.-ч | 1.62 | 0.8 | 1.296 |  |  | 485.34 |  | 629
| 3-200-02 | Инженер II категории | чел.-ч | 4.86 | 0.8 | 3.888 |  |  | 743.17 |  | 2889.44
|  | Итого прямые затраты | [8 empty] | 4176.92
|  | ФОТ | [8 empty] | 4176.92
| Пр/812-083.0-1 | НР Пусконаладочные работы | % | 74 |  | 74 |  |  |  |  | 3090.92
| Пр/774-083.0 | СП Пусконаладочные работы | % | 36 |  | 36 |  |  |  |  | 1503.69
|  | Всего по позиции | [5 empty] | 8771.53 |  | 8771.53 |  | 1285.08 | 625.18 | 8771.53 | 0 | = | 4176.92 | 0 | = | 0 |  | 3090.92 | 1503.69 |  | 8771.53 | 7017.22 | 1754.31 | 200001 | 35 | 4
36 | ГЭСНп 01-02-015-02 | Трансформатор напряжения измерительный однофазный напряжением: до 11 кВ Поправки к: ЗТ )*0,8 | ШТ | 2 |  | 2
| Поправка: МР 507/пр п.7.4 | Поправка: МР 507/пр п.7.4 Наименование: В случае, если монтажные и пусконаладочные работы по какому-либо оборудованию выполняются одним и тем же звеном (бригадой),
| 1 | ОТ (ЗТ) | чел.-ч. |  |  | 15.84 |  |  |  |  | 10138.2
| 3-100-02 | Техник II категории | чел.-ч | 3.96 | 0.8 | 6.336 |  |  | 485.34 |  | 3075.11
| 3-200-02 | Инженер II категории | чел.-ч | 5.94 | 0.8 | 9.504 |  |  | 743.17 |  | 7063.09
|  | Итого прямые затраты | [8 empty] | 10138.2
|  | ФОТ | [8 empty] | 10138.2
| Пр/812-083.0-1 | НР Пусконаладочные работы | % | 74 |  | 74 |  |  |  |  | 7502.27
| Пр/774-083.0 | СП Пусконаладочные работы | % | 36 |  | 36 |  |  |  |  | 3649.75
|  | Всего по позиции | [5 empty] | 10645.11 |  | 21290.22 |  | 1818.19 | 884.53 | 21290.22 | 0 | = | 10138.2 | 0 | = | 0 |  | 7502.27 | 3649.75 |  | 21290.22 | 17032.18 | 4258.04 | 200001 | 36 | 4
37 | ГЭСНп 01-11-027-01 | Измерение токов утечки: или пробивного напряжения разрядника Поправки к: ЗТ )*0,8 | измерение | 6 |  | 6
| Поправка: МР 507/пр п.7.4 | Поправка: МР 507/пр п.7.4 Наименование: В случае, если монтажные и пусконаладочные работы по какому-либо оборудованию выполняются одним и тем же звеном (бригадой),
| 1 | ОТ (ЗТ) | чел.-ч. |  |  | 7.776 |  |  |  |  | 5248.22
| 2-100-06 | Рабочий 6 разряда | чел.-ч | 0.81 | 0.8 | 3.888 |  |  | 682.51 |  | 2653.6
| 3-200-03 | Инженер III категории | чел.-ч | 0.81 | 0.8 | 3.888 |  |  | 667.34 |  | 2594.62
|  | Итого прямые затраты | [8 empty] | 5248.22
|  | ФОТ | [8 empty] | 5248.22
| Пр/812-083.0-1 | НР Пусконаладочные работы | % | 74 |  | 74 |  |  |  |  | 3883.68
| Пр/774-083.0 | СП Пусконаладочные работы | % | 36 |  | 36 |  |  |  |  | 1889.36
|  | Всего по позиции | [5 empty] | 1836.8767 |  | 11021.26 |  | 5993.33 | 2915.68 | 11021.26 | 0 | = | 5248.22 | 0 | = | 0 |  | 3883.68 | 1889.36 |  | 11021.26 | 8817.01 | 2204.25 | 200001 | 37 | 4
38 | ГЭСНп 01-11-013-01 | Замер полного сопротивления цепи "фаза-нуль" Поправки к: ЗТ )*0,8 | ШТ | 8 |  | 8
| Поправка: МР 507/пр п.7.4 | Поправка: МР 507/пр п.7.4 Наименование: В случае, если монтажные и пусконаладочные работы по какому-либо оборудованию выполняются одним и тем же звеном (бригадой),
| 1 | ОТ (ЗТ) | чел.-ч. |  |  | 6.4 |  |  |  |  | 4319.52
| 2-100-06 | Рабочий 6 разряда | чел.-ч | 0.5 | 0.8 | 3.2 |  |  | 682.51 |  | 2184.03
| 3-200-03 | Инженер III категории | чел.-ч | 0.5 | 0.8 | 3.2 |  |  | 667.34 |  | 2135.49
|  | Итого прямые затраты | [8 empty] | 4319.52
|  | ФОТ | [8 empty] | 4319.52
| Пр/812-083.0-1 | НР Пусконаладочные работы | % | 74 |  | 74 |  |  |  |  | 3196.44
| Пр/774-083.0 | СП Пусконаладочные работы | % | 36 |  | 36 |  |  |  |  | 1555.03
|  | Всего по позиции | [5 empty] | 1133.8737 |  | 9070.99 |  | 7991.11 | 3887.57 | 9070.99 | 0 | = | 4319.52 | 0 | = | 0 |  | 3196.44 | 1555.03 |  | 9070.99 | 7256.79 | 1814.2 | 200001 | 38 | 4
39 | ГЭСНп 01-11-011-01 | Проверка наличия цепи между заземлителями и заземленными элементами Поправки к: ЗТ )*0,8 | 100 измерений | 0.08 |  | 0.08
| Поправка: МР 507/пр п.7.4 | Поправка: МР 507/пр п.7.4 Наименование: В случае, если монтажные и пусконаладочные работы по какому-либо оборудованию выполняются одним и тем же звеном (бригадой),
Объем: 0,08=8/100
| 1 | ОТ (ЗТ) | чел.-ч. |  |  | 0.82944 |  |  |  |  | 559.81
| 2-100-06 | Рабочий 6 разряда | чел.-ч | 6.48 | 0.8 | 0.41472 |  |  | 682.51 |  | 283.05
| 3-200-03 | Инженер III категории | чел.-ч | 6.48 | 0.8 | 0.41472 |  |  | 667.34 |  | 276.76
|  | Итого прямые затраты | [8 empty] | 559.81
|  | ФОТ | [8 empty] | 559.81
| Пр/812-083.0-1 | НР Пусконаладочные работы | % | 74 |  | 74 |  |  |  |  | 414.26
| Пр/774-083.0 | СП Пусконаладочные работы | % | 36 |  | 36 |  |  |  |  | 201.53
|  | Всего по позиции | [5 empty] | 14695 |  | 1175.6 |  | 79.91 | 38.88 | 1175.6 | 0 | = | 559.81 | 0 | = | 0 |  | 414.26 | 201.53 |  | 1175.6 | 940.48 | 235.12 | 200001 | 39 | 4
40 | ГЭСНп 01-11-010-01 | Измерение сопротивления растеканию тока: заземлителя Поправки к: ЗТ )*0,8 | измерение | 8 |  | 8
| Поправка: МР 507/пр п.7.4 | Поправка: МР 507/пр п.7.4 Наименование: В случае, если монтажные и пусконаладочные работы по какому-либо оборудованию выполняются одним и тем же звеном (бригадой),
| 1 | ОТ (ЗТ) | чел.-ч. |  |  | 6.4 |  |  |  |  | 4319.52
| 2-100-06 | Рабочий 6 разряда | чел.-ч | 0.5 | 0.8 | 3.2 |  |  | 682.51 |  | 2184.03
| 3-200-03 | Инженер III категории | чел.-ч | 0.5 | 0.8 | 3.2 |  |  | 667.34 |  | 2135.49
|  | Итого прямые затраты | [8 empty] | 4319.52
|  | ФОТ | [8 empty] | 4319.52
| Пр/812-083.0-1 | НР Пусконаладочные работы | % | 74 |  | 74 |  |  |  |  | 3196.44
| Пр/774-083.0 | СП Пусконаладочные работы | % | 36 |  | 36 |  |  |  |  | 1555.03
|  | Всего по позиции | [5 empty] | 1133.8737 |  | 9070.99 |  | 7991.11 | 3887.57 | 9070.99 | 0 | = | 4319.52 | 0 | = | 0 |  | 3196.44 | 1555.03 |  | 9070.99 | 7256.79 | 1814.2 | 200001 | 40 | 4
41 | ГЭСНп 01-11-024-02 | Фазировка электрической линии или трансформатора с сетью напряжением: свыше 1 кВ Поправки к: ЗТ )*0,8 | ШТ | 1 |  | 1
| Поправка: МР 507/пр п.7.4 | Поправка: МР 507/пр п.7.4 Наименование: В случае, если монтажные и пусконаладочные работы по какому-либо оборудованию выполняются одним и тем же звеном (бригадой),
| 1 | ОТ (ЗТ) | чел.-ч. |  |  | 1.296 |  |  |  |  | 874.71
| 2-100-06 | Рабочий 6 разряда | чел.-ч | 0.81 | 0.8 | 0.648 |  |  | 682.51 |  | 442.27
| 3-200-03 | Инженер III категории | чел.-ч | 0.81 | 0.8 | 0.648 |  |  | 667.34 |  | 432.44
|  | Итого прямые затраты | [8 empty] | 874.71
|  | ФОТ | [8 empty] | 874.71
| Пр/812-083.0-1 | НР Пусконаладочные работы | % | 74 |  | 74 |  |  |  |  | 647.29
| Пр/774-083.0 | СП Пусконаладочные работы | % | 36 |  | 36 |  |  |  |  | 314.9
|  | Всего по позиции | [5 empty] | 1836.9 |  | 1836.9 |  | 998.89 | 485.95 | 1836.9 | 0 | = | 874.71 | 0 | = | 0 |  | 647.29 | 314.9 |  | 1836.9 | 1469.52 | 367.38 | 200001 | 41 | 4
|  | Итого прямые затраты по подразделу | [8 empty] | 29636.9
в том числе
|  | оплата труда | [8 empty] | 29636.9
|  | эксплуатация машин и механизмов | [8 empty] | 0
в том числе
|  | эксплуатация машин и механизмов | [8 empty] | 0
в том числе
|  | оплата труда машинистов (ОТм) | [8 empty] | 0
|  | доплаты к оплате труда машинистов | [8 empty] | 0
|  | материальные ресурсы | [8 empty] | 0
в том числе
|  | материальные ресурсы без учета дополнительной перевозки | [8 empty] | 0
|  | дополнительная перевозка материальных ресурсов | [8 empty] | 0
|  | перевозка | [8 empty] | 0
|  | Всего ФОТ (справочно) | [8 empty] | 29636.9
|  | Всего накладные расходы | [8 empty] | 21931.3
|  | Всего сметная прибыль | [8 empty] | 10669.29
|  | Итого оборудование | [8 empty] | 0
в том числе
|  | оборудование без учета дополнительной перевозки | [8 empty] | 0
|  | дополнительная перевозка оборудования | [8 empty] | 0
Итого прочие затраты
|  | Итого хозяйственный инвентарь | [8 empty] | 0
|  | Итого по разделу | [8 empty] | 62237.49
Справочно
|  | материальные ресурсы, отсутствующие в ФРСН | [8 empty] | 0
|  | оборудование, отсутствующие в ФРСН | [8 empty] | 0
|  | затраты труда рабочих |  |  |  | 45.0214
|  | затраты труда машинистов |  |  |  | 0
Подраздел: ТМ реклоузеров
42 | ГЭСНп 02-01-002-03 | Автоматизированная система управления II категории технической сложности с количеством каналов (Кобщ): 10 Поправки к: ЗТ )*0,8 | система | 1 |  | 1
| Поправка: МР 507/пр п.7.4 | Поправка: МР 507/пр п.7.4 Наименование: В случае, если монтажные и пусконаладочные работы по какому-либо оборудованию выполняются одним и тем же звеном (бригадой),
| 1 | ОТ (ЗТ) | чел.-ч. |  |  | 68 |  |  |  |  | 53010.96
| 3-200-01 | Инженер I категории | чел.-ч | 17 | 0.8 | 13.6 |  |  | 815.22 |  | 11086.99
| 3-200-02 | Инженер II категории | чел.-ч | 42.5 | 0.8 | 34 |  |  | 743.17 |  | 25267.78
| 3-200-03 | Инженер III категории | чел.-ч | 8.5 | 0.8 | 6.8 |  |  | 667.34 |  | 4537.91
| 3-300-01 | Ведущий инженер | чел.-ч | 17 | 0.8 | 13.6 |  |  | 891.05 |  | 12118.28
|  | Итого прямые затраты | [8 empty] | 53010.96
|  | ФОТ | [8 empty] | 53010.96
| Пр/812-083.0-1 | НР Пусконаладочные работы | % | 74 |  | 74 |  |  |  |  | 39228.11
| Пр/774-083.0 | СП Пусконаладочные работы | % | 36 |  | 36 |  |  |  |  | 19083.95
|  | Всего по позиции | [5 empty] | 111323.02 |  | 111323.02 |  | 2306.42 | 1122.04 | 111323.02 | 0 | = | 53010.96 | 0 | = | 0 |  | 39228.11 | 19083.95 |  | 111323.02 | 89058.42 | 22264.6 | 200002 | 42 | 4
43 | ГЭСНп 02-01-002-04 | Автоматизированная система управления II категории технической сложности с количеством каналов (Кобщ): за каждый канал свыше 10 до 19 добавлять к норме 02-01-002-03 Поправки к: ЗТ )*0,8 | канал | 4 |  | 4
| Поправка: МР 507/пр п.7.4 | Поправка: МР 507/пр п.7.4 Наименование: В случае, если монтажные и пусконаладочные работы по какому-либо оборудованию выполняются одним и тем же звеном (бригадой),
| 1 | ОТ (ЗТ) | чел.-ч. |  |  | 26.56 |  |  |  |  | 20705.47
| 3-200-01 | Инженер I категории | чел.-ч | 1.66 | 0.8 | 5.312 |  |  | 815.22 |  | 4330.45
| 3-200-02 | Инженер II категории | чел.-ч | 4.15 | 0.8 | 13.28 |  |  | 743.17 |  | 9869.3
| 3-200-03 | Инженер III категории | чел.-ч | 0.83 | 0.8 | 2.656 |  |  | 667.34 |  | 1772.46
| 3-300-01 | Ведущий инженер | чел.-ч | 1.66 | 0.8 | 5.312 |  |  | 891.05 |  | 4733.26
|  | Итого прямые затраты | [8 empty] | 20705.47
|  | ФОТ | [8 empty] | 20705.47
| Пр/812-083.0-1 | НР Пусконаладочные работы | % | 74 |  | 74 |  |  |  |  | 15322.05
| Пр/774-083.0 | СП Пусконаладочные работы | % | 36 |  | 36 |  |  |  |  | 7453.97
|  | Всего по позиции | [5 empty] | 10870.3725 |  | 43481.49 |  | 9225.67 | 4488.16 | 43481.49 | 0 | = | 20705.47 | 0 | = | 0 |  | 15322.05 | 7453.97 |  | 43481.49 | 34785.19 | 8696.3 | 200002 | 43 | 4
|  | Итого прямые затраты по подразделу | [8 empty] | 73716.43
в том числе
|  | оплата труда | [8 empty] | 73716.43
|  | эксплуатация машин и механизмов | [8 empty] | 0
в том числе
|  | эксплуатация машин и механизмов | [8 empty] | 0
в том числе
|  | оплата труда машинистов (ОТм) | [8 empty] | 0
|  | доплаты к оплате труда машинистов | [8 empty] | 0
|  | материальные ресурсы | [8 empty] | 0
в том числе
|  | материальные ресурсы без учета дополнительной перевозки | [8 empty] | 0
|  | дополнительная перевозка материальных ресурсов | [8 empty] | 0
|  | перевозка | [8 empty] | 0
|  | Всего ФОТ (справочно) | [8 empty] | 73716.43
|  | Всего накладные расходы | [8 empty] | 54550.16
|  | Всего сметная прибыль | [8 empty] | 26537.92
|  | Итого оборудование | [8 empty] | 0
в том числе
|  | оборудование без учета дополнительной перевозки | [8 empty] | 0
|  | дополнительная перевозка оборудования | [8 empty] | 0
Итого прочие затраты
|  | Итого хозяйственный инвентарь | [8 empty] | 0
|  | Итого по разделу | [8 empty] | 154804.51
Справочно
|  | материальные ресурсы, отсутствующие в ФРСН | [8 empty] | 0
|  | оборудование, отсутствующие в ФРСН | [8 empty] | 0
|  | затраты труда рабочих |  |  |  | 94.56
|  | затраты труда машинистов |  |  |  | 0
|  | Итого прямые затраты по разделу | [8 empty] | 103353.33
в том числе
|  | оплата труда | [8 empty] | 103353.33
|  | эксплуатация машин и механизмов | [8 empty] | 0
в том числе
|  | эксплуатация машин и механизмов | [8 empty] | 0
в том числе
|  | оплата труда машинистов (ОТм) | [8 empty] | 0
|  | доплаты к оплате труда машинистов | [8 empty] | 0
|  | материальные ресурсы | [8 empty] | 0
в том числе
|  | материальные ресурсы без учета дополнительной перевозки | [8 empty] | 0
|  | дополнительная перевозка материальных ресурсов | [8 empty] | 0
|  | перевозка | [8 empty] | 0
|  | Всего ФОТ (справочно) | [8 empty] | 103353.33
|  | Всего накладные расходы | [8 empty] | 76481.46
|  | Всего сметная прибыль | [8 empty] | 37207.21
|  | Итого оборудование | [8 empty] | 0
в том числе
|  | оборудование без учета дополнительной перевозки | [8 empty] | 0
|  | дополнительная перевозка оборудования | [8 empty] | 0
Итого прочие затраты
|  | Итого хозяйственный инвентарь | [8 empty] | 0
|  | Итого по разделу | [8 empty] | 217042
Справочно
|  | материальные ресурсы, отсутствующие в ФРСН | [8 empty] | 0
|  | оборудование, отсутствующие в ФРСН | [8 empty] | 0
|  | затраты труда рабочих |  |  |  | 139.5814
|  | затраты труда машинистов |  |  |  | 0
ИТОГИ ПО СМЕТЕ
|  | ВСЕГО строительные работы | [8 empty] | 132976.01
в том числе
|  | Всего прямые затраты | [8 empty] | 74007.07
в том числе
|  | оплата труда (ОТ) | [8 empty] | 33746.43
|  | эксплуатация машин и механизмов | [8 empty] | 12786.93
в том числе
|  | эксплуатация машин и механизмов | [8 empty] | 8545.43
в том числе
|  | оплата труда машинистов (ОТм) | [8 empty] | 4241.5
|  | доплаты к оплате труда машинистов | [8 empty] | 0
|  | материальные ресурсы | [8 empty] | 27473.71
в том числе
|  | материальные ресурсы без учета дополнительной перевозки | [8 empty] | 27473.71
|  | дополнительная перевозка материальных ресурсов | [8 empty] | 0
|  | перевозка | [8 empty] | 0
|  | ФОТ (справочно) | [8 empty] | 37987.93
|  | накладные расходы | [8 empty] | 37912.3
|  | сметная прибыль | [8 empty] | 21056.64
|  | ВСЕГО монтажные работы | [8 empty] | 88646.38
в том числе
|  | Всего прямые затраты | [8 empty] | 45620.34
в том числе
|  | оплата труда (ОТ) | [8 empty] | 25809.01
|  | эксплуатация машин и механизмов | [8 empty] | 7967.22
в том числе
|  | эксплуатация машин и механизмов | [8 empty] | 4704.58
в том числе
|  | оплата труда машинистов (ОТм) | [8 empty] | 3262.64
|  | доплаты к оплате труда машинистов | [8 empty] | 0
|  | материальные ресурсы | [8 empty] | 11844.11
в том числе
|  | материальные ресурсы без учета дополнительной перевозки | [8 empty] | 11844.11
|  | дополнительная перевозка материальных ресурсов | [8 empty] | 0
|  | перевозка | [8 empty] | 0
|  | ФОТ (справочно) | [8 empty] | 29071.65
|  | накладные расходы | [8 empty] | 28199.49
|  | сметная прибыль | [8 empty] | 14826.55
|  | ВСЕГО оборудование | [8 empty] | 2055085.71
в том числе
|  | оборудование без учета дополнительной перевозки | [8 empty] | 2055085.71
|  | дополнительная перевозка оборудования | [8 empty] | 0
|  | ВСЕГО прочие затраты | [8 empty] | 217042
в том числе
прочие затраты
|  | Хозяйственный инвентарь | [8 empty] | 0
|  | Пусконаладочные работы | [8 empty] | 217042
в том числе
|  | Всего прямые затраты | [8 empty] | 103353.33
в том числе
|  | оплата труда (ОТ) | [8 empty] | 103353.33
|  | эксплуатация машин и механизмов | [8 empty] | 0
в том числе
|  | эксплуатация машин и механизмов | [8 empty] | 0
в том числе
|  | оплата труда машинистов (ОТм) | [8 empty] | 0
|  | доплаты к оплате труда машинистов | [8 empty] | 0
|  | материальные ресурсы | [8 empty] | 0
в том числе
|  | материальные ресурсы без учета дополнительной перевозки | [8 empty] | 0
|  | дополнительная перевозка материальных ресурсов | [8 empty] | 0
|  | перевозка | [8 empty] | 0
|  | ФОТ (справочно) | [8 empty] | 103353.33
|  | накладные расходы | [8 empty] | 76481.46
|  | сметная прибыль | [8 empty] | 37207.21
|  | ВСЕГО по смете | [8 empty] | 2493750.1
в том числе
|  | Всего прямые затраты | [8 empty] | 222980.74
в том числе
|  | оплата труда (ОТ) | [8 empty] | 162908.77
|  | эксплуатация машин и механизмов | [8 empty] | 20754.15
в том числе
|  | эксплуатация машин и механизмов | [8 empty] | 13250.01
в том числе
|  | оплата труда машинистов (ОТм) | [8 empty] | 7504.14
|  | доплаты к оплате труда машинистов | [8 empty] | 0
|  | материальные ресурсы | [8 empty] | 39317.82
в том числе
|  | материальные ресурсы без учета дополнительной перевозки | [8 empty] | 39317.82
|  | дополнительная перевозка материальных ресурсов | [8 empty] | 0
|  | перевозка | [8 empty] | 0
|  | Всего ФОТ (справочно) | [8 empty] | 170412.91
|  | Всего накладные расходы | [8 empty] | 142593.25
|  | Всего сметная прибыль | [8 empty] | 73090.4
|  | Всего оборудование | [8 empty] | 2055085.71
в том числе
|  | оборудование без учета дополнительной перевозки | [8 empty] | 2055085.71
|  | дополнительная перевозка оборудования | [8 empty] | 0
|  | Всего прочие затраты | [8 empty] | 217042
Справочно
|  | материальные ресурсы, отсутствующие в ФРСН | [8 empty] | 0
|  | оборудование, отсутствующие в ФРСН | [8 empty] | 2055085.71
|  | затраты труда рабочих |  |  |  | 259.4135
|  | затраты труда машинистов |  |  |  | 12.8712
|  | ПНР "вхолостую" | [8 empty] | 173633.6
в том числе
Электротехнические устройства
| Мет. 421/пр. 04.08.20. пр. 8; п.1 | вхолостую(по стр. 35-41) | % | 80 | [6 empty] | 49789.99
Автоматизированные системы управления
| Мет. 421/пр. 04.08.20. пр. 8; п.2 | вхолостую(по стр. 42-43) | % | 80 | [6 empty] | 123843.61
|  | ПНР "под нагрузкой" | [8 empty] | 43408.4
в том числе
Электротехнические устройства
| Мет. 421/пр. 04.08.20. пр. 8; п.1 | под нагрузкой(по стр. 35-41) | % | 20 | [6 empty] | 12447.5
Автоматизированные системы управления
| Мет. 421/пр. 04.08.20. пр. 8; п.2 | под нагрузкой(по стр. 42-43) | % | 20 | [6 empty] | 30960.9

## ЛСР № 92Л
Smeta.RU (Terminal) (495) 974-1589
Наименование программного продукта |  |  |  |  | Программа для ЭВМ «Программа: «Smeta.RU (Terminal)» версия 11»
Наименование редакции сметных нормативов |  |  |  |  | Приказ Минстроя России от 30.12.2021 г. № 1046/пр
Реквизиты приказа Минстроя России об утверждении дополнений и изменений к сметным нормативам |  |  |  |  | Приказ Минстроя России от 18.05.2022 г. № 378/пр, Приказ Минстроя России от 26.08.2022 г. № 703/пр, Приказ Минстроя России от 26.10.2022 г. № 905/пр; Приказ Минстроя России от 27.12.2022 г. № 1133/пр; Приказ Минстроя России от 10.02.2023 г. № 84/пр; Приказ Минстроя России от 11.05.2023 г. № 335/пр; Приказ Минстроя России от 02.08.2023 г. № 551/пр; Приказ Минстроя России от 14.11.2023 г. № 817/пр; Приказ Минстроя России от 16.02.2024 г. № 102/пр; Приказ Минстроя России от 13.05.2024 г. № 323/пр; Приказ Минстроя России от 09.08.2024 г. № 524/пр; Приказ Минстроя России от 07.11.2024 г. № 747/пр | [26 empty] | Приказ Минстроя России от 18.05.2022 г. № 378/пр, Приказ Минстроя России от 26.08.2022 г. № 703/пр, Приказ Минстроя России от 26.10.2022 г. № 905/пр; Приказ Минстроя России от 27.12.2022 г. № 1133/пр; Приказ Минстроя России от 10.02.2023 г. № 84/пр; Приказ Минстроя России от 11.05.2023 г. № 335/пр; Приказ Минстроя России от 02.08.2023 г. № 551/пр; Приказ Минстроя России от 14.11.2023 г. № 817/пр; Приказ Минстроя России от 16.02.2024 г. № 102/пр; Приказ Минстроя России от 13.05.2024 г. № 323/пр; Приказ Минстроя России от 09.08.2024 г. № 524/пр; Приказ Минстроя России от 07.11.2024 г. № 747/пр
Реквизиты письма Минстроя России об индексах изменения сметной стоимости строительства, включаемые в федеральный реестр сметных нормативов и размещаемые в федеральной государственной информационной системе ценообразования в строительстве, подготовленного в соответствии с пунктом 85 Методики расчета индексов изменения сметной стоимости строительства, утвержденной приказом Министерства строительства и жилищно-коммунального хозяйства Российской Федерации от 5 июня 2019 г. N 326/пр |  |  |  |  | Письмо Минстроя России от 25.11.2024 № 69894-ИФ/09
Реквизиты нормативного правового акта об утверждении оплаты труда, утверждаемый в соответствии с пунктом 22(1) Правилами мониторинга цен, утвержденными постановлением Правительства Российской Федерации от 23 декабря 2016 г. N 1452 |  |  |  |  | Распоряжение Министерства экономики и финансов Московской области от 21.02.2024 г. № 24РВ-14
Обоснование принятых текущих цен на строительные ресурсы |  |  |  |  | ФГИС ЦС, конъюнктурный анализ
Наименование субъекта Российской Федерации
Наименование зоны субъекта Российской Федерации
(наименование стройки)
ЛСР № 92Л Установка разъединителя типа РЛР-10 кВ
(наименование объекта капитального строительства)
ЛОКАЛЬНЫЙ СМЕТНЫЙ РАСЧЕТ № Новая локальная смета
(наименование работ и затрат)
Составлен |  | Ресурсно-индексным | методом
Основание
(проектная и (или) иная техническая документация)
Составлен(а) в текущем уровне цен на январь 2025 года
Сметная стоимость |  | 118.8 |  | тыс. руб.
[6 empty] | Средства на оплату труда рабочих |  |  |  | 10.7 | тыс. руб.
| в том числе: |  |  |  |  | Средства на оплату труда машинистов |  |  |  | 0.62 | тыс. руб.
| строительных работ | 21.25 |  | тыс. руб. |  | Нормативные затраты труда рабочих |  |  |  | 17.68 | чел.-ч.
| монтажных работ | 9.18 |  | тыс. руб. |  | Нормативные затраты труда машинистов |  |  |  | 1.02 | чел.-ч.
| оборудования | 74.17 |  | тыс. руб.
| прочих затрат | 14.2 |  | тыс. руб.
№ п/п | Обоснование | Наименование работ и затрат | Единица измерения | Количество |  |  | Сметная стоимость, руб.
|  |  |  | на единицу измерения | коэффициенты | всего с учетом коэффициентов | на единицу измерения в базисном уровне цен | индекс | на единицу измерения в текущем уровне цен | коэффициенты | всего в текущем уровне цен
1 | 2 | 3 | 4 | 5 | 6 | 7 | 8 | 9 | 10 | 11 | 12
Раздел: Установка разъединителя 10 кВ
1 | ГЭСН 33-04-030-03 | Установка разъединителей: с помощью механизмов | КОМПЛ | 1 |  | 1
| 1 | ОТ (ЗТ) | чел.-ч. |  |  | 7.42 |  |  |  |  | 3938.83
| 1-100-43 | Затраты труда рабочих (Средний разряд - 4,3) | чел.-ч. | 7.42 |  | 7.42 |  |  | 530.84 |  | 3938.83
| 2 | ЭМ | [8 empty] | 1183.32
|  | ОТм(ЗТм) | чел.-ч. |  |  | 1.02 |  |  |  |  | 624.65 | [19 empty] | 1
| 91.05.05-015 | Краны на автомобильном ходу, грузоподъемность 16 т | маш.-ч | 0.61 |  | 0.61 |  |  | 1551.19 |  | 946.23
| 4-100-060 | ОТм(ЗТм) Средний разряд машинистов 6 | чел.-ч. | 0.61 |  | 0.61 |  |  | 682.51 |  | 416.33 | [19 empty] | 1
| 91.14.02-001 | Автомобили бортовые, грузоподъемность до 5 т | маш.-ч | 0.41 |  | 0.41 | 477.92 | 1.21 | 578.28 |  | 237.09
| 4-100-040 | ОТм(ЗТм) Средний разряд машинистов 4 | чел.-ч. | 0.41 |  | 0.41 |  |  | 508.09 |  | 208.32 | [19 empty] | 1
| 4 | М | [8 empty] | 29.03
| 01.3.01.06-0038 | Смазка защитная электросетевая | кг | 0.01 |  | 0.01 | 238.29 | 1.77 | 421.77 |  | 4.22
| 01.3.01.06-0051 | Смазка солидол жировой Ж | кг | 0.03 |  | 0.03 | 80.02 | 1.77 | 141.64 |  | 4.25
| 01.7.20.08-0051 | Ветошь хлопчатобумажная цветная | кг | 0.02 |  | 0.02 | 56.11 | 1.39 | 77.99 |  | 1.56
| 14.4.03.03-0102 | Лак битумный БТ-577 | т | 0.0001 |  | 0.0001 | 80020.98 | 1.22 | 97625.6 |  | 9.76
| 14.5.09.11-0102 | Уайт-спирит | кг | 0.12 |  | 0.12 | 60.6 | 1.27 | 76.96 |  | 9.24
| 07.2.07.13 | Хомуты стальные | кг | 0 |  | 0
| 08.3.04.02 | Сталь стержневая диаметром до 10 мм | т | 0 |  | 0
| 21.2.01.02 | Провода неизолированные для воздушных линий электропередач | т | 0 |  | 0
| 22.2.01.04 | Изоляторы линейные штыревые фарфоровые | ШТ | 0 |  | 0
| 22.2.02.03 | Детали крепления стальные | кг | 0 |  | 0
|  | Итого прямые затраты | [8 empty] | 5775.83
|  | ФОТ | [8 empty] | 4563.48
| Пр/812-027.0-1 | НР Линии электропередачи | % | 103 |  | 103 |  |  |  |  | 4700.38
| Пр/774-027.0 | СП Линии электропередачи | % | 60 |  | 60 |  |  |  |  | 2738.09
|  | Всего по позиции | [5 empty] | 13214.3 |  | 13214.3 |  | 1773.08 | 1032.86 | 13214.3 | 1183.32 | = | 3938.83 | 624.65 | = | 29.03 |  | 4700.38 | 2738.09 | [6 empty] | 1
2 | 20.1.01.02-0047 | Зажимы аппаратные прессуемые А2А-70-Т | 100 ШТ | 0.06 |  | 0.06 | 18559.99 | 1.07 | 19859.19 |  | 1191.55
Объем: 0,06=6/100
|  | Всего по позиции | [5 empty] | 19859.1667 |  | 1191.55 |  | 0 | 0 | 1191.55 | 0 | = | 0 | 0 | = | 1191.55 |  | 0 | 0 | [6 empty] | 2
3 | 22.2.01.04-0002 | Изоляторы линейные штыревые фарфоровые ШФ 20-Г | 100 ШТ | 0.06 |  | 0.06 | 43402.78 | 1.51 | 65538.2 |  | 3932.29
Объем: 0,06=6/100
|  | Всего по позиции | [5 empty] | 65538.1667 |  | 3932.29 |  | 0 | 0 | 3932.29 | 0 | = | 0 | 0 | = | 3932.29 |  | 0 | 0 | [6 empty] | 2
4 | 25.2.02.04-0012 | Кронштейн РА-1 для установки разъединителя (тип РЛНД) на воздушных ЛЭП 6-10 кВ | ШТ | 1 |  | 1 | 1248.01 | 1.13 | 1410.25 |  | 1410.25
|  | Всего по позиции | [5 empty] | 1410.25 |  | 1410.25 |  | 0 | 0 | 1410.25 | 0 | = | 0 | 0 | = | 1410.25 |  | 0 | 0 | [6 empty] | 1
5 | 25.2.02.04-0013 | Кронштейн РА-2 для установки разъединителя (тип РЛНД) на воздушных ЛЭП 6-10 кВ | ШТ | 1 |  | 1 | 749.15 | 1.13 | 846.54 |  | 846.54
|  | Всего по позиции | [5 empty] | 846.54 |  | 846.54 |  | 0 | 0 | 846.54 | 0 | = | 0 | 0 | = | 846.54 |  | 0 | 0 | [6 empty] | 1
6 | 25.2.02.04-0014 | Кронштейн РА-4 для присоединения неизолированных проводов к линейным разъединителям (тип РДЗ, РЛНД) на воздушных ЛЭП 6-10 кВ | ШТ | 1 |  | 1 | 153.15 | 1.13 | 173.06 |  | 173.06
|  | Всего по позиции | [5 empty] | 173.06 |  | 173.06 |  | 0 | 0 | 173.06 | 0 | = | 0 | 0 | = | 173.06 |  | 0 | 0 | [6 empty] | 1
7 | 25.2.02.04-0015 | Кронштейн РА-5 для присоединения неизолированных проводов к линейным разъединителям (тип РДЗ, РЛНД) на воздушных ЛЭП 6-10 кВ | ШТ | 3 |  | 3 | 404.83 | 1.13 | 457.46 |  | 1372.38
|  | Всего по позиции | [5 empty] | 457.46 |  | 1372.38 |  | 0 | 0 | 1372.38 | 0 | = | 0 | 0 | = | 1372.38 |  | 0 | 0 | [6 empty] | 1
8 | 20.2.02.04-0006 | Колпачки полиэтиленовые К-6 | 100 ШТ | 0.06 |  | 0.06 | 1031.73 | 1.15 | 1186.49 |  | 71.19
Объем: 0,06=6/100
|  | Всего по позиции | [5 empty] | 1186.5 |  | 71.19 |  | 0 | 0 | 71.19 | 0 | = | 0 | 0 | = | 71.19 |  | 0 | 0 | [6 empty] | 2
9 | 21.2.01.01-0050 | Провод самонесущий изолированный СИП-3 1х70-35 | 1000 м | 0.036 |  | 0.036 | 69229.64 | 1.38 | 95536.9 |  | 3439.33
Объем: 0,036=36/1000
|  | Всего по позиции | [5 empty] | 95536.9444 |  | 3439.33 |  | 0 | 0 | 3439.33 | 0 | = | 0 | 0 | = | 3439.33 |  | 0 | 0 | [6 empty] | 2
10 | 20.1.01.11-0007 | Зажим плашечный соединительный ПА 3-2А | ШТ | 6 |  | 6 | 85.01 | 1.07 | 90.96 |  | 545.76
|  | Всего по позиции | [5 empty] | 90.96 |  | 545.76 |  | 0 | 0 | 545.76 | 0 | = | 0 | 0 | = | 545.76 |  | 0 | 0 | [6 empty] | 2
|  | Итого прямые затраты по разделу | [8 empty] | 18758.18
в том числе
|  | оплата труда | [8 empty] | 3938.83
|  | эксплуатация машин и механизмов | [8 empty] | 1807.97
в том числе
|  | эксплуатация машин и механизмов | [8 empty] | 1183.32
в том числе
|  | оплата труда машинистов (ОТм) | [8 empty] | 624.65
|  | доплаты к оплате труда машинистов | [8 empty] | 0
|  | материальные ресурсы | [8 empty] | 13011.38
в том числе
|  | материальные ресурсы без учета дополнительной перевозки | [8 empty] | 13011.38
|  | дополнительная перевозка материальных ресурсов | [8 empty] | 0
|  | перевозка | [8 empty] | 0
|  | Всего ФОТ (справочно) | [8 empty] | 4563.48
|  | Всего накладные расходы | [8 empty] | 4700.38
|  | Всего сметная прибыль | [8 empty] | 2738.09
|  | Итого оборудование | [8 empty] | 0
в том числе
|  | оборудование без учета дополнительной перевозки | [8 empty] | 0
|  | дополнительная перевозка оборудования | [8 empty] | 0
Итого прочие затраты
|  | Итого хозяйственный инвентарь | [8 empty] | 0
|  | Итого по разделу | [8 empty] | 26196.65
Справочно
|  | материальные ресурсы, отсутствующие в ФРСН | [8 empty] | 0
|  | оборудование, отсутствующие в ФРСН | [8 empty] | 0
|  | затраты труда рабочих |  |  |  | 7.42
|  | затраты труда машинистов |  |  |  | 1.02
Раздел: Материалы, неучтённые единичными расценками
11 | Данные производителя | Траверса для разъединителя ДТ-1 | ШТ | 1 |  | 1 | 4099.75 |  |  |  | 4099.75
|  | Всего по позиции | [5 empty] | 4099.75 |  | 4099.75 |  | 0 | 0 | 4099.75 | 0 | = | 0 | 0 | = | 4099.75 |  | 0 | 0 | [6 empty] | 1
12 | Данные производителя | Хомут Х8 | ШТ | 1 |  | 1 | 136.83 |  |  |  | 136.83
|  | Всего по позиции | [5 empty] | 136.83 |  | 136.83 |  | 0 | 0 | 136.83 | 0 | = | 0 | 0 | = | 136.83 |  | 0 | 0 | [6 empty] | 1
|  | Итого прямые затраты по разделу | [8 empty] | 4236.58
в том числе
|  | оплата труда | [8 empty] | 0
|  | эксплуатация машин и механизмов | [8 empty] | 0
в том числе
|  | эксплуатация машин и механизмов | [8 empty] | 0
в том числе
|  | оплата труда машинистов (ОТм) | [8 empty] | 0
|  | доплаты к оплате труда машинистов | [8 empty] | 0
|  | материальные ресурсы | [8 empty] | 4236.58
в том числе
|  | материальные ресурсы без учета дополнительной перевозки | [8 empty] | 4236.58
|  | дополнительная перевозка материальных ресурсов | [8 empty] | 0
|  | перевозка | [8 empty] | 0
|  | Всего ФОТ (справочно) | [8 empty] | 0
|  | Всего накладные расходы | [8 empty] | 0
|  | Всего сметная прибыль | [8 empty] | 0
|  | Итого оборудование | [8 empty] | 0
в том числе
|  | оборудование без учета дополнительной перевозки | [8 empty] | 0
|  | дополнительная перевозка оборудования | [8 empty] | 0
Итого прочие затраты
|  | Итого хозяйственный инвентарь | [8 empty] | 0
|  | Итого по разделу | [8 empty] | 4236.58
Справочно
|  | материальные ресурсы, отсутствующие в ФРСН | [8 empty] | 0
|  | оборудование, отсутствующие в ФРСН | [8 empty] | 0
|  | затраты труда рабочих |  |  |  | 0
|  | затраты труда машинистов |  |  |  | 0
Раздел: Оборудование
13 | Данные производителя | Оборудование : РЛР Тесла 1-10/400 УХЛ1 с приводом и КМЧ 74 166,67 = [89 000 / 1,2] | 1 шт. | 1 |  | 1 |  |  | 74166.67 |  | 74166.67
|  | Всего по позиции | [5 empty] | 74166.67 |  | 74166.67 |  | 0 | 0 | 74166.67 | 0 | = | 0 | 0 | = | 74166.67 | 74166.67 | 0 | 0 | 74166.67 | [5 empty] | 3
|  | Итого прямые затраты по разделу | [8 empty] | 0
в том числе
|  | оплата труда | [8 empty] | 0
|  | эксплуатация машин и механизмов | [8 empty] | 0
в том числе
|  | эксплуатация машин и механизмов | [8 empty] | 0
в том числе
|  | оплата труда машинистов (ОТм) | [8 empty] | 0
|  | доплаты к оплате труда машинистов | [8 empty] | 0
|  | материальные ресурсы | [8 empty] | 0
в том числе
|  | материальные ресурсы без учета дополнительной перевозки | [8 empty] | 0
|  | дополнительная перевозка материальных ресурсов | [8 empty] | 0
|  | перевозка | [8 empty] | 0
|  | Всего ФОТ (справочно) | [8 empty] | 0
|  | Всего накладные расходы | [8 empty] | 0
|  | Всего сметная прибыль | [8 empty] | 0
|  | Итого оборудование | [8 empty] | 74166.67
в том числе
|  | оборудование без учета дополнительной перевозки | [8 empty] | 74166.67
|  | дополнительная перевозка оборудования | [8 empty] | 0
Итого прочие затраты
|  | Итого хозяйственный инвентарь | [8 empty] | 0
|  | Итого по разделу | [8 empty] | 74166.67
Справочно
|  | материальные ресурсы, отсутствующие в ФРСН | [8 empty] | 0
|  | оборудование, отсутствующие в ФРСН | [8 empty] | 74166.67
|  | затраты труда рабочих |  |  |  | 0
|  | затраты труда машинистов |  |  |  | 0
Раздел: Пусконаладочные работы
14 | ГЭСНп 01-03-005-01 | Разъединитель трехполюсный напряжением: до 20 кВ | ШТ | 1 |  | 1
| 1 | ОТ (ЗТ) | чел.-ч. |  |  | 5.4 |  |  |  |  | 3480.78
| 2-100-04 | Рабочий 4 разряда | чел.-ч | 1.08 |  | 1.08 |  |  | 508.09 |  | 548.74
| 3-100-02 | Техник II категории | чел.-ч | 1.08 |  | 1.08 |  |  | 485.34 |  | 524.17
| 3-200-02 | Инженер II категории | чел.-ч | 3.24 |  | 3.24 |  |  | 743.17 |  | 2407.87
|  | Итого прямые затраты | [8 empty] | 3480.78
|  | ФОТ | [8 empty] | 3480.78
| Пр/812-083.0-1 | НР Пусконаладочные работы | % | 74 |  | 74 |  |  |  |  | 2575.78
| Пр/774-083.0 | СП Пусконаладочные работы | % | 36 |  | 36 |  |  |  |  | 1253.08
|  | Всего по позиции | [5 empty] | 7309.64 |  | 7309.64 |  | 1285.08 | 625.18 | 7309.64 | 0 | = | 3480.78 | 0 | = | 0 |  | 2575.78 | 1253.08 |  | 7309.64 | 5847.71 | 1461.93 | 200001 | 14 | 4
15 | ГЭСНп 01-11-024-02 | Фазировка электрической линии или трансформатора с сетью напряжением: свыше 1 кВ | ШТ | 3 |  | 3
| 1 | ОТ (ЗТ) | чел.-ч. |  |  | 4.86 |  |  |  |  | 3280.14
| 2-100-06 | Рабочий 6 разряда | чел.-ч | 0.81 |  | 2.43 |  |  | 682.51 |  | 1658.5
| 3-200-03 | Инженер III категории | чел.-ч | 0.81 |  | 2.43 |  |  | 667.34 |  | 1621.64
|  | Итого прямые затраты | [8 empty] | 3280.14
|  | ФОТ | [8 empty] | 3280.14
| Пр/812-083.0-1 | НР Пусконаладочные работы | % | 74 |  | 74 |  |  |  |  | 2427.3
| Пр/774-083.0 | СП Пусконаладочные работы | % | 36 |  | 36 |  |  |  |  | 1180.85
|  | Всего по позиции | [5 empty] | 2296.0967 |  | 6888.29 |  | 2996.67 | 1457.84 | 6888.29 | 0 | = | 3280.14 | 0 | = | 0 |  | 2427.3 | 1180.85 |  | 6888.29 | 5510.63 | 1377.66 | 200001 | 15 | 4
|  | Итого прямые затраты по разделу | [8 empty] | 6760.92
в том числе
|  | оплата труда | [8 empty] | 6760.92
|  | эксплуатация машин и механизмов | [8 empty] | 0
в том числе
|  | эксплуатация машин и механизмов | [8 empty] | 0
в том числе
|  | оплата труда машинистов (ОТм) | [8 empty] | 0
|  | доплаты к оплате труда машинистов | [8 empty] | 0
|  | материальные ресурсы | [8 empty] | 0
в том числе
|  | материальные ресурсы без учета дополнительной перевозки | [8 empty] | 0
|  | дополнительная перевозка материальных ресурсов | [8 empty] | 0
|  | перевозка | [8 empty] | 0
|  | Всего ФОТ (справочно) | [8 empty] | 6760.92
|  | Всего накладные расходы | [8 empty] | 5003.08
|  | Всего сметная прибыль | [8 empty] | 2433.93
|  | Итого оборудование | [8 empty] | 0
в том числе
|  | оборудование без учета дополнительной перевозки | [8 empty] | 0
|  | дополнительная перевозка оборудования | [8 empty] | 0
Итого прочие затраты
|  | Итого хозяйственный инвентарь | [8 empty] | 0
|  | Итого по разделу | [8 empty] | 14197.93
Справочно
|  | материальные ресурсы, отсутствующие в ФРСН | [8 empty] | 0
|  | оборудование, отсутствующие в ФРСН | [8 empty] | 0
|  | затраты труда рабочих |  |  |  | 10.26
|  | затраты труда машинистов |  |  |  | 0
ИТОГИ ПО СМЕТЕ
|  | ВСЕГО строительные работы | [8 empty] | 21253.11
в том числе
|  | Всего прямые затраты | [8 empty] | 13814.64
в том числе
|  | оплата труда (ОТ) | [8 empty] | 3938.83
|  | эксплуатация машин и механизмов | [8 empty] | 1807.97
в том числе
|  | эксплуатация машин и механизмов | [8 empty] | 1183.32
в том числе
|  | оплата труда машинистов (ОТм) | [8 empty] | 624.65
|  | доплаты к оплате труда машинистов | [8 empty] | 0
|  | материальные ресурсы | [8 empty] | 8067.84
в том числе
|  | материальные ресурсы без учета дополнительной перевозки | [8 empty] | 8067.84
|  | дополнительная перевозка материальных ресурсов | [8 empty] | 0
|  | перевозка | [8 empty] | 0
|  | ФОТ (справочно) | [8 empty] | 4563.48
|  | накладные расходы | [8 empty] | 4700.38
|  | сметная прибыль | [8 empty] | 2738.09
|  | ВСЕГО монтажные работы | [8 empty] | 9180.12
в том числе
|  | Всего прямые затраты | [8 empty] | 9180.12
в том числе
|  | оплата труда (ОТ) | [8 empty] | 0
|  | эксплуатация машин и механизмов | [8 empty] | 0
в том числе
|  | эксплуатация машин и механизмов | [8 empty] | 0
в том числе
|  | оплата труда машинистов (ОТм) | [8 empty] | 0
|  | доплаты к оплате труда машинистов | [8 empty] | 0
|  | материальные ресурсы | [8 empty] | 9180.12
в том числе
|  | материальные ресурсы без учета дополнительной перевозки | [8 empty] | 9180.12
|  | дополнительная перевозка материальных ресурсов | [8 empty] | 0
|  | перевозка | [8 empty] | 0
|  | ФОТ (справочно) | [8 empty] | 0
|  | накладные расходы | [8 empty] | 0
|  | сметная прибыль | [8 empty] | 0
|  | ВСЕГО оборудование | [8 empty] | 74166.67
в том числе
|  | оборудование без учета дополнительной перевозки | [8 empty] | 74166.67
|  | дополнительная перевозка оборудования | [8 empty] | 0
|  | ВСЕГО прочие затраты | [8 empty] | 14197.93
в том числе
прочие затраты
|  | Хозяйственный инвентарь | [8 empty] | 0
|  | Пусконаладочные работы | [8 empty] | 14197.93
в том числе
|  | Всего прямые затраты | [8 empty] | 6760.92
в том числе
|  | оплата труда (ОТ) | [8 empty] | 6760.92
|  | эксплуатация машин и механизмов | [8 empty] | 0
в том числе
|  | эксплуатация машин и механизмов | [8 empty] | 0
в том числе
|  | оплата труда машинистов (ОТм) | [8 empty] | 0
|  | доплаты к оплате труда машинистов | [8 empty] | 0
|  | материальные ресурсы | [8 empty] | 0
в том числе
|  | материальные ресурсы без учета дополнительной перевозки | [8 empty] | 0
|  | дополнительная перевозка материальных ресурсов | [8 empty] | 0
|  | перевозка | [8 empty] | 0
|  | ФОТ (справочно) | [8 empty] | 6760.92
|  | накладные расходы | [8 empty] | 5003.08
|  | сметная прибыль | [8 empty] | 2433.93
|  | ВСЕГО по смете | [8 empty] | 118797.83
в том числе
|  | Всего прямые затраты | [8 empty] | 29755.68
в том числе
|  | оплата труда (ОТ) | [8 empty] | 10699.75
|  | эксплуатация машин и механизмов | [8 empty] | 1807.97
в том числе
|  | эксплуатация машин и механизмов | [8 empty] | 1183.32
в том числе
|  | оплата труда машинистов (ОТм) | [8 empty] | 624.65
|  | доплаты к оплате труда машинистов | [8 empty] | 0
|  | материальные ресурсы | [8 empty] | 17247.96
в том числе
|  | материальные ресурсы без учета дополнительной перевозки | [8 empty] | 17247.96
|  | дополнительная перевозка материальных ресурсов | [8 empty] | 0
|  | перевозка | [8 empty] | 0
|  | Всего ФОТ (справочно) | [8 empty] | 11324.4
|  | Всего накладные расходы | [8 empty] | 9703.46
|  | Всего сметная прибыль | [8 empty] | 5172.02
|  | Всего оборудование | [8 empty] | 74166.67
в том числе
|  | оборудование без учета дополнительной перевозки | [8 empty] | 74166.67
|  | дополнительная перевозка оборудования | [8 empty] | 0
|  | Всего прочие затраты | [8 empty] | 14197.93
Справочно
|  | материальные ресурсы, отсутствующие в ФРСН | [8 empty] | 0
|  | оборудование, отсутствующие в ФРСН | [8 empty] | 74166.67
|  | затраты труда рабочих |  |  |  | 17.68
|  | затраты труда машинистов |  |  |  | 1.02
|  | ПНР "вхолостую" | [8 empty] | 11358.34
в том числе
Электротехнические устройства
| Мет. 421/пр. 04.08.20. пр. 8; п.1 | вхолостую(по стр. 14-15) | % | 80 | [6 empty] | 11358.34
|  | ПНР "под нагрузкой" | [8 empty] | 2839.59
в том числе
Электротехнические устройства
| Мет. 421/пр. 04.08.20. пр. 8; п.1 | под нагрузкой(по стр. 14-15) | % | 20 | [6 empty] | 2839.59

## РСС (hidden)
Расчет сметной стоимости инвестиционного проекта, выполненный на основании: 1. Укрупненные нормативы цены строительства. НЦС 81-02-21-2025. Сборник № 21. Объекты энергетики (за исключением линейных), утверждённые приказом Минстроя России от 07.03.2025 № 150/пр. 2. Укрупненные нормативы цены строительства. НЦС 81-02-12-2025. Сборник № 12. Наружные электрические сети, утверждённые приказом Минстроя России от 31.03.2025 № 196/пр.
Модернизация ВЛ-6 кВ фид. РКМ с ПС №4 "Любучаны" с установкой АСП-6 кВ вблизи оп. 12, 2ЛР-6 кВ, в т.ч. ПИР, МО, г.о. Чехов (Программа ЭТС-Энерго) (1 шт.(РУ); 2 шт.(прочие))
|  |  | Субъект Российской Федерации: | МО
|  |  | Год ввода объекта в эксплуатацию: | 2021
ТУ/ТЗ/ЗП:
|  |  | Шифр (идентификационный номер): | I-335628
№ п/п | для удельников | для СС | Наименование работ | Обоснование | Ед.изм | Кол-во | Стоимость в уровне цен на 01.01.2025г. за единицу, тыс.руб |  |  |  |  | Поправочный коэф. (ценообразующий) | Коэффициенты на усложненные условия производства работ (усложняющие) | Коэффициент перехода от цен базового района к ценам субъектов РФ | Стоимость в уровне цен ан 01.01.2025г. По объему работ, тыс.руб |  |  |  |  | Плановая стоимость объекта в прогнозных ценах года окончания строительства | #VALUE!
[7 empty] | Оборудование | СМР | ПНР | Прочие | Итого |  |  |  | Оборудование | СМР | ПНР | Прочие | Итого
3 | Не найден параметр: _bn |  | Не найден параметр: vid | Не найден параметр: _n | Не найден параметр: _m | Не найден параметр: prm1 | Не найден параметр: _w | #NAME? | Не найден параметр: _an | #NAME? | #NAME? | Не найден параметр: _f | Не найден параметр: _h | Не найден параметр: _j | #VALUE! | #VALUE! | #VALUE! | #VALUE! | #VALUE! | #VALUE!
Не найден параметр: _o
в том числе:
| Не найден параметр: _bo |  | Проектные и изыскательские работы и авторский надзор | [6 empty] | Не найден параметр: _aw | Не найден параметр: _aw | [6 empty] | #VALUE! | #VALUE!
|  |  | Строительный контроль (2,14% -Постановление Правительства РФ от 21.06.2010 № 468) | [6 empty] | Не найден параметр: _aq | Не найден параметр: _aq | [6 empty] | #VALUE! | #VALUE!
|  |  | Резерв средств на непредвиденные работы и затраты (3%-приказ Минстроя России от 04.08.2020 № 421/пр) | [6 empty] | Не найден параметр: _bd | Не найден параметр: _bd | [6 empty] | #VALUE! | #VALUE!
|  |  | Прочие без учёта затрат напусконаладочные, проектно-изыскательские работы, содержание службы заказчика и резерв средств на непредвиденные работы и затраты | [6 empty] | #NAME? | #NAME? | [6 empty] | #NAME? | #NAME?
|  |  | Затраты на содержание службы Заказчика ( 3,93 %- Приказ ПАО "Россети МР" №612 от 01.07.2025г.) | [6 empty] | Не найден параметр: _at | Не найден параметр: _at | [6 empty] | #VALUE! | #VALUE!
|  |  | Итого в уровне цен на 01.01.2025 г (справочно в прогнозных ценах года окончания строительства), в том числе: | [11 empty] | #VALUE! | #VALUE! | #VALUE! | #VALUE! | #VALUE! | #VALUE!
|  |  | Проектные и изыскательские работы и авторский надзор | [14 empty] | #VALUE!
|  |  | Строительный контроль (2,14% -Постановление Правительства РФ от 21.06.2010 № 468) | [14 empty] | #VALUE!
|  |  | Резерв средств на непредвиденные работы и затраты (3%-приказ Минстроя России от 04.08.2020 № 421/пр) | [14 empty] | #VALUE!
|  |  | Прочие без учёта затрат напусконаладочные, проектно-изыскательские работы, содержание службы заказчика и резерв средств на непредвиденные работы и затраты | [14 empty] | #VALUE!
|  |  | Затраты на содержание службы Заказчика ( 3,93 %- Приказ ПАО "Россети МР" №612 от 01.07.2025г.) | [14 empty] | #VALUE!
Расчет произведен в уровне цен, сложившихся на 01.01.2025г. Стоимость вышеуказанных работ определена по укрупненным показателям сметной стоимости и должна быть уточнена после выхода утверждённой в соответствии с действующим законодательством проектно-сметной документации.
|  |  | Год окончания строительства: | 2021
|  |  |  | Индекс-дефлятор по капитальным вложениям |  |  | 2025/2024 | 2026/2025 | 2027/2026 | 2028/2027 | 2029/2028 | 2030/2029 |  | Плановая стоимость объекта в прогнозных ценах года окончания строительства
|  |  |  | Год |  |  | 2025 | 2026 | 2027 | 2028 | 2029 | 2030
|  |  |  | Прогноз индексов-дефляторов |  |  | 107.8163 | 105.2629 | 104.4209 | 104.4209 | 104.4209 | 104.4209
[7 empty] | 1.0391 | 1.1065 | 1.16 | 1.2113 | 1.2648 | 1.3207
|  |  | ПИР | #VALUE! | [9 empty] | FALSE
Расчет произведен в уровне цен, сложившихся на 01.01.2025г. Стоимость вышеуказанных работ определена по укрупненным показателям сметной стоимости и должна быть уточнена после выхода утверждённой в соответствии с действующим законодательством проектно-сметной документации.
|  |  | Год окончания строительства: | 2021
|  |  |  | Индекс-дефлятор по капитальным вложениям |  |  | 2025/2024 | 2026/2025 | 2027/2026 | 2028/2027 | 2029/2028 | 2030/2029 |  | Плановая стоимость объекта в прогнозных ценах года окончания строительства
|  |  |  | Год |  |  | 2025 | 2026 | 2027 | 2028 | 2029 | 2030
|  |  |  | Прогноз индексов-дефляторов |  |  | 107.8163 | 105.2629 | 104.4209 | 104.4209 | 104.4209 | 104.4209
[7 empty] | 1.0391 | 1.1065 | 1.16 | 1.2113 | 1.2648 | 1.3207
|  |  | ПИР | 0 | [9 empty] | FALSE
|  |  | СМР | #VALUE! | [9 empty] | FALSE
|  |  | Оборудование | #VALUE! | [9 empty] | FALSE |  |  |  | #VALUE! | #VALUE!
|  |  | ПНР | #VALUE! | [9 empty] | FALSE |  |  |  | #VALUE!
|  |  | Содержание службы заказчика | #VALUE! | [9 empty] | FALSE |  |  |  | #VALUE!
|  |  | Строительный контроль | #VALUE! | [9 empty] | FALSE |  |  |  | #VALUE!
|  |  | Резерв средств на непредвиденные работы и затраты | #VALUE! | [9 empty] | FALSE |  |  |  | #NAME?
|  |  | Прочие | #VALUE! | [9 empty] | FALSE
|  |  | ВСЕГО: сметная стоимость строительства, без НДС, тыс.руб.: | #VALUE! | [9 empty] | 0 |  |  |  | #VALUE!
|  |  | НДС-20%, тыс. руб. | #VALUE! | [9 empty] | 0
|  |  | ВСЕГО: сметная стоимость строительства, с НДС, тыс.руб.: | #VALUE! | [9 empty] | 0
Расчет удельных показателей стоимости строительства (тыс.руб./МВА; тыс.руб./км)
Стоимость в ценах на 1 кв. 2025 г. по объёму работ, тыс. руб. (без учета НДС)
|  | Выборка | Наименование | Показатель (км, МВА, шт.) | Оборудование | СМР | ПНР | Прочие | ПИР | Итого
|  | 1 | КЛ 0,4 кВ | 0 | 0 | 0 | 0 | 0 | 0 | 0
|  | 2 | КЛ 6-20 кВ | 0 | 0 | 0 | 0 | 0 | 0 | 0
|  | 6 | Благоустройство | 0 | 0 | 0 | 0 | 0 | 0 | 0
|  | 7 | ГНБ | 0 | 0 | 0 | 0 | 0 | 0 | 0
|  | 3 | ВЛ 0,4 кВ | 0 | 0 | 0 | 0 | 0 | 0 | 0
|  | 4 | ВЛ 6-20 кВ | 0 | 0 | 0 | 0 | 0 | 0 | 0
|  | 9 | Доп. работы при сооружении ВЛ | 0 | 0 | 0 | 0 | 0 | 0 | 0
|  | 5 | ТП | 0 | 0 | 0 | 0 | 0 | 0 | 0
|  | 10 | Прочие | 0 | 0 | 0 | 0 | 0 | 0 | 0
|  |  | ВСЕГО по объекту |  | 0 | 0 | 0 | 0 | 0 | 0
Плановая стоимость объекта в прогнозных ценах года окончания строительства, тыс. руб., (без учета НДС)
|  | Выборка | Наименование | Показатель (км, МВА, шт.) | Оборудование | СМР | ПНР | Прочие | ПИР | Итого
|  | 1 | КЛ 0,4 кВ | 0 | FALSE | FALSE | FALSE | FALSE | FALSE | 0
|  | 2 | КЛ 6-20 кВ | 0 | FALSE | FALSE | FALSE | FALSE | FALSE | 0
|  | 6 | Благоустройство | 0 | FALSE | FALSE | FALSE | FALSE | FALSE | 0
|  | 7 | ГНБ | 0 | FALSE | FALSE | FALSE | FALSE | FALSE | 0
|  | 3 | ВЛ 0,4 кВ | 0 | FALSE | FALSE | FALSE | FALSE | FALSE | 0
|  | 4 | ВЛ 6-20 кВ | 0 | FALSE | FALSE | FALSE | FALSE | FALSE | 0
|  | 9 | Доп. работы при сооружении ВЛ | 0 | FALSE | FALSE | FALSE | FALSE | FALSE | 0
|  | 5 | ТП | 0 | FALSE | FALSE | FALSE | FALSE | FALSE | 0
|  | 10 | Прочие | 0 | FALSE | FALSE | FALSE | FALSE | FALSE | 0
|  |  | ВСЕГО по объекту |  | 0 | 0 | 0 | 0 | 0 | 0
|  |  | Наименование расчета | СМР, подряд, руб. | СМР, хозспособ, руб. | Оборудование, руб. | ПНР, руб. | ПИР, руб. | ОКС, руб. | Прочие, руб.
|  |  | Справочник НЦС | 0 | 0 | 0 | 0 | 0 | 0 | 0
Экспертиза
|  | Расчет стоимости экспертизы проектной документации и результатов инженерных изысканий |  |  |  |  | 2028/2027 2028: Таблица процентного соотношения, используемого при расчете размера платы за проведение государственной экспертизы (Приложение к Положению об организации и проведении государственной экспертизы проектной документации и результатов инженерных изысканий, утверждённого Постановлением Правительства РФ от 05.03.2007 г. № 145
|  | 1 | Стоимость изготовления проектной документации и материалов инженерных изысканий в ценах 2001 г., млн. руб. без НДС | #VALUE! |  |  | 2030/2029 2030: Сумма Спд и Сиж (млн.рублей, в ценах 2001 года) | Процент от суммы Спд и Сиж (П) | Коэффициент для расчета
|  | 2 | Процент суммарной стоимости проектных и изыскательских работ, представленных на государственную экспертизу, согласно Приложению к Положению об организации и проведении государственной экспертизы проектной документации и результатов инженерных изысканий, утверждённого Постановлением Правительства РФ от 05.03.2007 г. № 145 | 0.3375 |  |  | 2030/2029 2030: 0-0,15 | 33.75 | 0.3375
|  | 3 | Итого стоимость платы за проведение государственной экспертизы проектной документации и результатов инженерных изысканий в базовых ценах на 01.01.2001 г. тыс. руб. без НДС | #VALUE! |  |  | 2030/2029 2030: более 0,15 | 29.25 | 0.2925
|  | 4 | Ki=7,44 Распоряжение ФАУ "ГЛАВГОСЭКСПЕРТИЗА РОССИИ" от 25.01.2024 № 40-Р | 7.44 |  |  | 2030/2029 2030: более 0,25 | 27.3 | 0.273
|  | 5 | Итого стоимость платы за проведение государственной экспертизы проектной документации и результатов инженерных изысканий в ценах на 2024г., тыс. руб. без НДС | #VALUE! |  |  | 2030/2029 2030: более 0,5 | 20.22 | 0.2022
|  | 6 | Итого стоимость платы за проведение государственной экспертизы проектной документации и результатов инженерных изысканий в прогнозных ценах на 2025 г., тыс. руб. без НДС | #VALUE! |  |  | 2030/2029 2030: более 0,75 | 16.65 | 0.1665
[7 empty] | 2030/2029 2030: более 1 | 12.69 | 0.1269
[7 empty] | 2030/2029 2030: более 1,5 | 11.88 | 0.1188
[7 empty] | 2030/2029 2030: более 3 | 10.98 | 0.1098
[7 empty] | 2030/2029 2030: более 4 | 8.77 | 0.0877
[7 empty] | 2030/2029 2030: более 8 | 6.15 | 0.0615
[7 empty] | 2030/2029 2030: более 12 | 4.76 | 0.0476
[7 empty] | 2030/2029 2030: более 18 | 4.13 | 0.0413
[7 empty] | 2030/2029 2030: более 24 | 3.52 | 0.0352
[7 empty] | 2030/2029 2030: более 30 | 3.06 | 0.0306
[7 empty] | 2030/2029 2030: более 36 | 2.62 | 0.0262
[7 empty] | 2030/2029 2030: более 45 | 2.33 | 0.0233
[7 empty] | 2030/2029 2030: более 52,5 | 2.01 | 0.0201
[7 empty] | 2030/2029 2030: более 60 | 1.68 | 0.0168
[7 empty] | 2030/2029 2030: более 70 | 1.56 | 0.0156
[7 empty] | 2030/2029 2030: более 80 | 1.22 | 0.0122
[7 empty] | 2030/2029 2030: более 100 | 1.04 | 0.0104
[7 empty] | 2030/2029 2030: более 120 | 0.9 | 0.009
[7 empty] | 2030/2029 2030: более 140 | 0.8 | 0.008
[7 empty] | 2030/2029 2030: более 160 | 0.73 | 0.0073
[7 empty] | 2030/2029 2030: более 180 | 0.66 | 0.0066
[7 empty] | 2030/2029 2030: более 200 | 0.61 | 0.0061

## Контроль не превышения ОФП УНЦ (hidden)
Год ввода в эксплуатацию: |  |  | 2021 | *
КОНТРОЛЬ НЕ ПРЕВЫШЕНИЯ ПОЛНОГО ОБЪЕМА ФИНАНСИРОВАНИЯ НАД ФИНАНСОВЫМИ ПОТРЕБНОСТЯМИ ПО УНЦ.
Расчет сметной стоимости инвестиционного проекта по титулу: | Модернизация ВЛ-6 кВ фид. РКМ с ПС №4 "Любучаны" с установкой АСП-6 кВ вблизи оп. 12, 2ЛР-6 кВ, в т.ч. ПИР, МО, г.о. Чехов (Программа ЭТС-Энерго) (1 шт.(РУ); 2 шт.(прочие))
Расчет сметной стоимости ИП в прогнозных ценах, тыс. руб., без НДС | [5 empty] | 3017.73
Расчет сметной стоимости ИП в прогнозных ценах, тыс. руб., с НДС | [5 empty] | 3621.276
Расчет потребностей по УНЦ в текущих ценах, тыс. руб., без НДС | [5 empty] | 0
Расчет потребностей по УНЦ в текущих ценах, тыс. руб., с НДС | [5 empty] | 0
Расчет объема финансовых потребностей по УНЦ в прогнозных ценах, тыс. руб., без НДС | [5 empty] | #DIV/0!
Расчет объема финансовых потребностей по УНЦ в прогнозных ценах, тыс. руб., с НДС | [5 empty] | #DIV/0!
УНЦ ОТКЛОНЕНИЕ (НЕ ДОЛЖНО БЫТЬ ОТРИЦАТЕЛЬНЫМ) | [5 empty] | #DIV/0! | #DIV/0!
Итого по стандартизированной ставке в прогнозных ценах, тыс. руб., без НДС
Итого по стандартизированной ставке в прогнозных ценах, тыс. руб., с НДС | [5 empty] | 0
СС ОТКЛОНЕНИЕ (НЕ ДОЛЖНО БЫТЬ ОТРИЦАТЕЛЬНЫМ) | [5 empty] | -3621.276 | #DIV/0!
Показатель | до 2023 (ФАКТ) | 2023 | 2024 | 2025 | 2026 | 2027 | 2028 | 2029 | 2030 | ИТОГО
Объем финасирования инвестиций по годам, % | 0 | 0 | 0 | 0 | 0 | 0 | 0 | 0 | 0 | 0
Индекс-дефлятор МЭР |  | 109.0965 | 109.1135 | 107.8163 | 105.2629 | 104.4209 | 104.4209 | 104.4209 | 104.4209 | -
|  |  | НЦС НС | Калькулятор НС | УНЦ НС |  | НЦС Реконструкция | УНЦ Реконструкция
|  |  | 3017730 | 0 | #DIV/0! |  | 3017730 | #DIV/0!