## титул
Общество с ограниченной ответственностью «Элпроект»
Строительство ВЛИ-0,4 кВ от РУ-0,4 кВ ТП-3701 ПС-110 кВ №551 "Пернатово" (0,05 м), в т.ч. ПИР, МО, Истринский р-н, Истринское лесничество, Филатовское участковое лесничество, 50:08:0070343:150
Шифр проекта: | I-347122
Том 2. Сметная документация
2026г.

## пз
ПОЯСНИТЕЛЬНАЯ ЗАПИСКА К СМЕТНОЙ ДОКУМЕНТАЦИИ
Строительство ВЛИ-0,4 кВ от РУ-0,4 кВ ТП-3701 ПС-110 кВ №551 "Пернатово" (0,05 м), в т.ч. ПИР, МО, Истринский р-н, Истринское лесничество, Филатовское участковое лесничество, 50:08:0070343:150
Сметная документация сформирована на основе сметнтных норм ФСНБ-2022_И16 и в соответствии с объемами работ, предусмотренными рабочим проектом.
Основными нормативными документами при составлении смет являлись:
- сборник сметных норм ФСНБ-2022 - Изменения И16;
- цены ФГИС ЦС, конъюнктурный анализ
2% - заготовительно-складские расходы и 3%- транспортные расходы на материальные ресурсы кроме металлических конструкций, 0,75% - заготовительно-складские расходы и 3%- транспортные расходы на металлические конструкции; 1,2% - заготовительно-складские расходы и 3%- транспортные расходы на оборудование (ПЦСН МО Редакция 2025г.).
В локальных сметах накладные расходы и плановые накопления рассчитываются в соответствии со сметными нормативами, сведения о которых включены в ФРСН (Методики НР (812/пр) и СП (774/пр)
Для учета в сметах влияния условий производства работ, предусмотренных проектом, применены в локальных сметах, соответствующие коэффициенты (к нормам затрат труда, оплате труда рабочих, с учетом коэффициентов к расценкам из тех. части сборников, нормам времени и затратам на эксплуатацию машин:
К=0,4 - 571/пр_2022_п.83_т.2_стр.3_стб.3 Разборка и (или) демонтаж строительных конструкций, систем и сетей инженерно-технического обеспечения, в том числе их элементов: систем инженерно-технического обеспечения
К=0,6 - 571/пр_2022_т.3_п.2 Демонтаж: Оборудование, пригодное для дальнейшего использования, со снятием с места установки, необходимой (частичной) разборкой без надобности хранения (перемещается на другое место установки и т.п.)
К=0,3 - 571/пр_2022_т.3_п.4 Демонтаж: Оборудование, не пригодное для дальнейшего использования, (предназначено в лом) без разборки и резки
К=0,4 - МР 519/пр Табл.2, п.3 При демонтаже (разборке) систем инженерно-технического обеспечения
К=0,5 - Сб.№пнр 1, п.1.1.25 При невыполнении проверки срабатывания расцепите-лей
К=0,85 - Сб.№пнр 1, п.1.1.28 При одном заземляющем ноже
К=0,8 - 571/пр_2022_п.76 Выполнение пусконаладочных работ звеном (бригадой), которое выполнило монтаж этого же оборудования
Сводный сметный расчет стоимости строительства составлен в текущие цены на 4 кв. 2025г. индексами и сметных цен для ценовой зоны Московская область ПАО "ФЕДЕРАЛЬНАЯ СЕТЕВАЯ КОМПАНИЯ - РОССЕТИ", Письмо Минстроя России от 21.11.2025 № 71782-ИФ/09
Глава 9 ССР «Прочие работы и затраты» учтены следующие затраты: - затраты на пуско-наладочные работы электрооборудования в соответствии с локальной сметой на ПНР.
Глава 10 ССР. Размер затрат заказчика на: - осуществление строительного контроля при строительстве объектов составляет – 2,14% от глав 1-9. (Постановление Правительства РФ №468 от 21 июня 2010г.). - содержание службы заказчика-застройщика строительства составляет - 3,93% от итога гл.1-9+гл.12 (Приказ ПАО «Россети Московский регион» №612 от 01.07.2025)
Глава 12 ССР. Размер стоимости проектных работ рассчитанных на основании Нормативных затраты на работы по подготовке проектной документации для строительства, реконструкции сетей инженерно-технического обеспечения и объектов инфраструктуры (Приказ Минстроя №847/пр от 28.11.2023) с переводом в цены ИГДИ на 4 кв. 2025г. К-1,21 к 2024г. и К=1,62 к 2021г. согласно письму Минстроя №62725-ИФ-09 от 20.10.2025г.

## ССР
"УТВЕРЖДАЮ"
Заместитель директора по капитальному строительству – начальника управления капитального строительства Западных электрических сетей – филиала ПАО "Россети Московский регион"
_______________________А.В. Рогожин
"_____"________________ 2026 г.
м.п.
Сводный сметный расчёт стоимости строительства
Строительство ВЛИ-0,4 кВ от РУ-0,4 кВ ТП-3701 ПС-110 кВ №551 "Пернатово" (0,05 м), в т.ч. ПИР, МО, Истринский р-н, Истринское лесничество, Филатовское участковое лесничество, 50:08:0070343:150
(наименование стройки, объекта)
Составлен в ценах по состоянию на |  |  | 2025.12 |  | Договор № | 256-ЭП/2025 от 15.09.2025
№ п/п | Номера сметных расчетов и смет | Наименование глав, объектов, работ и затрат | Сметная стоимость (тыс.руб) |  |  |  | Общая сметная стоимость
|  |  | Строительных работ | Монтажных работ | Оборудования | Прочих затрат
1 | 2 | 3 | 4 | 5 | 6 | 7 | 8
Глава 1. Подготовка территории строительства
1 | ЛС №01-01-01 | Демонтаж ТМГ-100кВА | 0 | 0 | 0 | 0 | 0
2 | ЛС №01-01-02 | Демонтажные работы в МТП-3773 | 0 | 0 | 0 | 0 | 0
3 |  |  | 0 | 0 | 0 | 0 | 0
4 |  |  |  | 0
1 |  |  | 0 | 0 | 0 | 0 | 0
6 |  |  | 0 | 0 | 0 | 0 | 0
Итого: по главе 1 |  |  | 0 | 0 | 0 | 0 | 0
Глава 2. Основные объекты строительства
1 | ЛС №02-01-01 | Строительство КЛ-0,4кВ в траншее | 0 | 2.4438 | 0 | 0 | 2.4438
2 | ЛС №02-01-02 | Строительство КЛ-0,4кВ - ввод в РУ-0,4кВ ТП-3701 + ввод в ГРЩ-0,4кв (нов) | 0.483 | 61.1256 | 0 | 0 | 61.6086
3 | ЛС №02-01-03 | Строительство ГРЩ-0,4кВ (нов) | 5.5492 | 7.5627 | 122.7336 | 0 | 135.8455
10 |  |  | 0 | 0 | 0 | 0 | 0
11 |  |  | 0 | 0 | 0 | 0 | 0
12 |  |  | 0 | 0 | 0 | 0 | 0
10 |  |  | 0 | 0 | 0 | 0 | 0
11 |  |  | 0 | 0 | 0 | 0 | 0
Итого: по главе 2 |  |  | 6.0322 | 71.1321 | 122.7336 | 0 | 199.8979
Итого: по главам 1-2 |  |  | 6.0322 | 71.1321 | 122.7336 | 0 | 199.8979
Глава 3.Объекты подсобного и обслуживающего назначения
9 |  |  | 0 | 0 | 0 | 0 | 0
10 |  |  | 0 | 0 | 0 | 0 | 0
11 |  |  | 0 | 0 | 0 | 0 | 0
Итого: по главе 3 |  |  | 0 | 0 | 0 | 0 | 0
Итого: по главам 1-3 |  |  | 6.0322 | 71.1321 | 122.7336 | 0 | 199.8979
Глава 4. Объекты энергетического хозяйства
12 |  |  | 0 | 0 | 0 | 0 | 0
13 |  |  | 0 | 0 | 0 | 0 | 0
14 |  |  | 0 | 0 | 0 | 0 | 0
Итого: по главе 4 |  |  | 0 | 0 | 0 | 0 | 0
Итого: по главам 1-4 |  |  | 6.0322 | 71.1321 | 122.7336 | 0 | 199.8979
Глава 5. Объекты транспортного хозяйства и связи
15 |  |  | 0 | 0 | 0 | 0 | 0
16 |  |  | 0 | 0 | 0 | 0 | 0
17 |  |  | 0 | 0 | 0 | 0 | 0
Итого: по главе 5 |  |  | 0 | 0 | 0 | 0 | 0
Итого: по главам 1-5 |  |  | 6.0322 | 71.1321 | 122.7336 | 0 | 199.8979
Глава 6. Наружние сети и сооружения водоснабжения , канализации, теплоснабжения и газоснабжения
18 |  |  | 0 | 0 | 0 | 0 | 0
19 |  |  | 0 | 0 | 0 | 0 | 0
20 |  |  | 0 | 0 | 0 | 0 | 0
Итого: по главе 6 |  |  | 0 | 0 | 0 | 0 | 0
Итого: по главам 1-6 |  |  | 6.0322 | 71.1321 | 122.7336 | 0 | 199.8979
Глава 7. Благоустройство и озеленение территории
21 |  |  | 0 | 0 | 0 | 0 | 0
22 |  |  | 0 | 0 | 0 | 0 | 0
23 |  |  | 0 | 0 | 0 | 0 | 0
Итого: по главе 7 |  |  | 0 | 0 | 0 | 0 | 0
Итого: по главам 1-7 |  |  | 6.0322 | 71.1321 | 122.7336 | 0 | 199.8979
Глава 8. Временные здания и сооружения
24 |  |  | 0 | 0 | 0 | 0 | 0
25 |  |  | 0 | 0 | 0 | 0 | 0
26 |  |  | 0 | 0 | 0 | 0 | 0
Итого: по главе 8 |  |  | 0 | 0 | 0 | 0 | 0
Итого: по главам 1-8 |  |  | 6.0322 | 71.1321 | 122.7336 | 0 | 199.8979
Глава 9. Прочие работы и затраты
4 | ЛС №09-01-01 | Пусконаладочные работы КЛ-0,4кВ | 0 | 0 | 0 | 5.3566 | 5.3566
5 | ЛС №09-01-02 | Пусконаладочные работы ГРЩ-0,4кВ (нов) | 0 | 0 | 0 | 8.5507 | 8.5507 | 213.8053
|  |  | 0 | 0 | 0 | 0 | 0
16 |  |  | 0 | 0 | 0 | 0 | 0
7 | 325/пр Приложение 1, п. 37, зона III | Дополнительные затраты в зимнее время, 325/пр Приложение 1, п. 37, зона III; 2,1% (ТП, ТМГ) | 0 | 0 | 0 | 0 | 0
6 | 325/пр Приложение 1, п. 50, зона III | Дополнительные затраты в зимнее время, 325/пр Приложение 1, п. 50, зона III; 1,9% | 0.11461 | 1.3515 | 0 | 0 | 1.4661
Итого: по главе 9 |  |  | 0.11461 | 1.3515 | 0 | 13.9073 | 15.3734
Итого: по главам 1-9 |  |  | 6.1468 | 72.4836 | 122.7336 | 13.9073 | 215.2714
Глава 10. Содержание службы заказчика-застройщика (технического надзора) строящегося предприятия
7 | Постановление РФ №468 от 21.06.2010г. | Содержание службы заказчика-застройщика (технического надзора) строительства 2,14% (итог гл.1-9) | 0 | 0 | 0 | 4.6068 | 4.6068
8 | Приказ ПАО "Россети Московский регион" № 612 от 01.07.2025 | Содержание службы заказчика-застройщика строительства 3,93% (итого гл.1-9, 12) | 0 | 0 | 0 | 8.4602 | 8.4602
0
Итого: по главе 10 |  |  | 0 | 0 | 0 | 13.067 | 13.067
Итого: по главам 1-10 |  |  | 6.1468 | 72.4836 | 122.7336 | 26.9743 | 228.3384
Глава 11. Подготовка эксплуатационных кадров
35 |  |  | 0 | 0 | 0 | 0 | 0
36 |  |  | 0 | 0 | 0 | 0 | 0
37 |  |  | 0 | 0 | 0 | 0 | 0
Итого: по главе 10 |  |  | 0 | 0 | 0 | 0 | 0
Итого: по главам 1-11 |  |  | 6.1468 | 72.4836 | 122.7336 | 26.9743 | 228.3384
Глава 12. Проектные и изыскательские работы
9 | Договор № 256-ЭП/2025 от 15.09.2025 | Проектные работы | 0 | 0 | 0 | 0 | 0
19 |  |  | 0 | 0 | 0 | 0 | 0
20 |  |  | 0 | 0 | 0 | 0 | 0
Итого: по главе 12 |  |  | 0 | 0 | 0 | 0 | 0
Итого: по главам 1-12 |  |  | 6.1468 | 72.4836 | 122.7336 | 26.9743 | 228.3384
Непредвиденные затраты
10 | ПЦСН-2025 МО п. 37.12.2 | Непредвиденные затраты 3% | 0 | 0 | 0 | 0 | 0
42 |  |  | 0 | 0 | 0 | 0 | 0
43 |  |  | 0 | 0 | 0 | 0 | 0
|  | Итого: Непредвиденные затраты | 0 | 0 | 0 | 0 | 0
|  | Итого с непредвиденными | 6.1468 | 72.4836 | 122.7336 | 26.9743 | 228.3384
НДС
11 |  | Средства на покрытие затрат по уплате налога на добавленную стоимость | 1.3523 | 15.9464 | 27.0014 | 5.9344 | 50.2345
20 |  | Средства на покрытие затрат по уплате налога на добавленную стоимость |  |  |  |  | 0
21 |  | Средства на покрытие затрат по уплате налога на добавленную стоимость |  |  |  |  | 0
|  | Итого НДС | 1.3523 | 15.9464 | 27.0014 | 5.9344 | 50.2345
|  | ВСЕГО по сводному сметному расчету с НДС | 7.4991 | 88.43 | 149.735 | 32.9087 | 278.5728
|  | Генеральный директор ООО "ЭЛПРОЕКТ" |  |  | Столба И.А.
м.п.
[8 empty] | инвест | затр. Подр без НДС
215.2714
2 этап
ПИР
[8 empty] | КЛ-0,4кВ в тр. | 2.4439
[8 empty] | КЛ-0,4кВ - ввод | 61.6086
[8 empty] | ГРЩ-0,4кВ | 135.8455
[8 empty] | ПНР КЛ-0,4кВ | 5.3566
[8 empty] | ПНР ГРЩ-0,4кВ | 8.5507
[8 empty] | ЗУ | 1.4661
[8 empty] | Итого | 215.2714
Note on D15: Федоров Иван Александрович: Для текщих цен можно указывать месяц формирования: 2018.03 03 это месяц формирования.

## 02-01-01
Наименование программного продукта |  |  |  |  | Программа для ЭВМ «Программа: «Smeta.RU Flash» версия 12»
Наименование редакции сметных нормативов |  |  |  |  | Приказ Минстроя России от 30.12.2021 г. № 1046/пр; Приказ Минстроя России от 04.08.2020 г. № 421/пр; Приказ Минстроя России от 21.12.2020 г. № 812/пр; Приказ Минстроя России от 11.12.2020 г. № 774/пр | [21 empty] | Приказ Минстроя России от 30.12.2021 г. № 1046/пр; Приказ Минстроя России от 04.08.2020 г. № 421/пр; Приказ Минстроя России от 21.12.2020 г. № 812/пр; Приказ Минстроя России от 11.12.2020 г. № 774/пр
Реквизиты приказа Минстроя России об утверждении дополнений и изменений к сметным нормативам |  |  |  |  | Приказ Минстроя России от 18.05.2022 г. № 378/пр; Приказ Минстроя России от 26.08.2022 г. № 703/пр; Приказ Минстроя России от 26.10.2022 г. № 905/пр; Приказ Минстроя России от 27.12.2022 г. № 1133/пр; Приказ Минстроя России от 10.02.2023 г. № 84/пр; Приказ Минстроя России от 11.05.2023 г. № 335/пр; Приказ Минстроя России от 02.08.2023 г. № 551/пр; Приказ Минстроя России от 14.11.2023 г. № 817/пр; Приказ Минстроя России от 16.02.2024 г. № 102/пр; Приказ Минстроя России от 13.05.2024 г. № 323/пр; Приказ Минстроя России от 09.08.2024 г. № 524/пр; Приказ Минстроя России от 07.11.2024 г. № 747/пр; Приказ Минстроя России от 07.02.2025 г. № 69/пр; Приказ Минстроя России от 19.05.2025 г. № 299/пр; Приказ Минстроя России от 14.08.2025 г. № 490/пр; Приказ Минстроя России от 12.11.2025 г. № 696/пр; Приказ Минстроя России от 07.07.2022 г. № 557/пр; Приказ Минстроя России от 30.01.2024 г. № 55/пр; Приказ Минстроя России от 23.01.2025 г. № 30/пр; Приказ Минстроя России от 02.09.2021 г. № 636/пр; Приказ Минстроя России от 26.07.2022 г. № 611/пр; Приказ Минстроя России от 22.04.2022 г. № 317/пр | [21 empty] | Приказ Минстроя России от 18.05.2022 г. № 378/пр; Приказ Минстроя России от 26.08.2022 г. № 703/пр; Приказ Минстроя России от 26.10.2022 г. № 905/пр; Приказ Минстроя России от 27.12.2022 г. № 1133/пр; Приказ Минстроя России от 10.02.2023 г. № 84/пр; Приказ Минстроя России от 11.05.2023 г. № 335/пр; Приказ Минстроя России от 02.08.2023 г. № 551/пр; Приказ Минстроя России от 14.11.2023 г. № 817/пр; Приказ Минстроя России от 16.02.2024 г. № 102/пр; Приказ Минстроя России от 13.05.2024 г. № 323/пр; Приказ Минстроя России от 09.08.2024 г. № 524/пр; Приказ Минстроя России от 07.11.2024 г. № 747/пр; Приказ Минстроя России от 07.02.2025 г. № 69/пр; Приказ Минстроя России от 19.05.2025 г. № 299/пр; Приказ Минстроя России от 14.08.2025 г. № 490/пр; Приказ Минстроя России от 12.11.2025 г. № 696/пр; Приказ Минстроя России от 07.07.2022 г. № 557/пр; Приказ Минстроя России от 30.01.2024 г. № 55/пр; Приказ Минстроя России от 23.01.2025 г. № 30/пр; Приказ Минстроя России от 02.09.2021 г. № 636/пр; Приказ Минстроя России от 26.07.2022 г. № 611/пр; Приказ Минстроя России от 22.04.2022 г. № 317/пр
Реквизиты письма Минстроя России об индексах изменения сметной стоимости строительства, включаемые в федеральный реестр сметных нормативов и размещаемые в федеральной государственной информационной системе ценообразования в строительстве, подготовленного в соответствии с пунктом 85 Методики расчета индексов изменения сметной стоимости строительства, утвержденной приказом Министерства строительства и жилищно-коммунального хозяйства Российской Федерации от 5 июня 2019 г. N 326/пр |  |  |  |  | Письмо Минстроя России от 21.11.2025 № 71782-ИФ/09
Реквизиты нормативного правового акта об утверждении оплаты труда, утверждаемый в соответствии с пунктом 22(1) Правилами мониторинга цен, утвержденными постановлением Правительства Российской Федерации от 23 декабря 2016 г. N 1452 |  |  |  |  | Приказ ПАО "ФЕДЕРАЛЬНАЯ СЕТЕВАЯ КОМПАНИЯ - РОССЕТИ" от 26.12.2024 №612
Обоснование принятых текущих цен на строительные ресурсы |  |  |  |  | ФГИС ЦС, конъюнктурный анализ
Наименование субъекта Российской Федерации |  |  |  |  | Московская область
Наименование зоны субъекта Российской Федерации |  |  |  |  | 50
(наименование стройки)
Строительство ВЛИ-0,4 кВ от РУ-0,4 кВ ТП-3701 ПС-110 кВ №551 "Пернатово" (0,05 м), в т.ч. ПИР, МО, Истринский р-н, Истринское лесничество, Филатовское участковое лесничество, 50:08:0070343:150
(наименование объекта капитального строительства)
ЛОКАЛЬНАЯ СМЕТА № ЛС-02-01-01
Строительство КЛ-0,4кВ в траншее
(наименование работ и затрат)
Составлен |  | Ресурсно-индексным | методом
Основание |  | I-347122
(проектная и (или) иная техническая документация)
Составлен(а) в текущем уровне цен на IV квартал 2025 года
Сметная стоимость |  | 2.44 |  | тыс. руб.
[6 empty] | Средства на оплату труда рабочих |  |  |  | 0.4 | тыс. руб.
| в том числе: |  |  |  |  | Средства на оплату труда машинистов |  |  |  | 0 | тыс. руб.
| строительных работ | 0 |  | тыс. руб. |  | Нормативные затраты труда рабочих |  |  |  | 0.51 | чел.-ч.
| монтажных работ | 2.44 |  | тыс. руб. |  | Нормативные затраты труда машинистов |  |  |  | 0 | чел.-ч.
| оборудования | 0 |  | тыс. руб.
| прочих затрат | 0 |  | тыс. руб.
№ п/п | Обоснование | Наименование работ и затрат | Единица измерения | Количество |  |  | Сметная стоимость, руб.
|  |  |  | на единицу измерения | коэффициенты | всего с учетом коэффициентов | на единицу измерения в базисном уровне цен | индекс | на единицу измерения в текущем уровне цен | коэффициенты | всего в текущем уровне цен
1 | 2 | 3 | 4 | 5 | 6 | 7 | 8 | 9 | 10 | 11 | 12
Раздел: Строительство КЛ-0,4кВ в траншее
1 | ГЭСН 01-02-057-02 | Разработка грунта вручную в траншеях глубиной до 2 м без креплений с откосами, группа грунтов: 2 | 100 м3 | 0.1269 |  | 0
Объем: =(47*0,3*0,9)/100
| 1 | ОТ (ЗТ) | чел.-ч. |  |  | 0 |  |  |  |  | 0
| 1-100-20 | Средний разряд работы 2,0 | чел.-ч. | 154 |  | 0 |  |  | 652.17 |  | 0
|  | Итого прямые затраты | [8 empty] | 0
|  | ФОТ | [8 empty] | 0
| Пр/812-001.2-1 | НР Земляные работы, выполняемые: ручным способом | % | 89 |  | 89 |  |  |  |  | 0
| Пр/774-001.2 | СП Земляные работы, выполняемые: ручным способом | % | 40 |  | 40 |  |  |  |  | 0
|  | Всего по позиции | [5 empty] | 0 |  | 0 |  |  | 0 | 0 | 0 | 0 | = | 0 | 0 | = | 0 |  | 0 | 0 | 1
2 | ГЭСНм 08-02-142-01 | Устройство постели при одном кабеле в траншее | 100 м | 0.47 |  | 0
Объем: =47/100
| 1 | ОТ (ЗТ) | чел.-ч. |  |  | 0 |  |  |  |  | 0
| 1-100-38 | Средний разряд работы 3,8 | чел.-ч. | 5.3 |  | 0 |  |  | 783.8 |  | 0
| 2 | ЭМ | [8 empty] | 0
|  | ОТм(ЗТм) | чел.-ч. |  |  | 0 |  |  |  |  | 0 | [14 empty] | 1
| 91.14.02-001 | Автомобили бортовые, грузоподъемность до 5 т | маш.-ч | 3.9 |  | 0 |  |  | 640.84 |  | 0
| 4-100-040 | ОТм(ЗТм) Средний разряд машинистов 4 | чел.-ч. | 3.9 |  | 0 |  |  | 801.75 |  | 0 | [14 empty] | 1
|  | Итого прямые затраты | [8 empty] | 0
2.1 | 421/пр_2020_п.75_пп.а | Сметная стоимость вспомогательных ненормируемых материальных ресурсов, не учтенная в сметной норме, 2% | % | 2 |  | 0 |  |  |  |  | 0 |  | 0 | 0 | 0 | [5 empty] | 0 |  | 0 | 0 | 2
|  | ФОТ | [8 empty] | 0
| Пр/812-049.3-1 | НР Электротехнические установки: на других объектах | % | 97 |  | 97 |  |  |  |  | 0
| Пр/774-049.3 | СП Электротехнические установки: на других объектах | % | 51 |  | 51 |  |  |  |  | 0
|  | Всего по позиции | [5 empty] | 0 |  | 0 |  |  | 0 | 0 | 0 | 0 | = | 0 | 0 | = | 0 |  | 0 | 0 | 2
3 | 02.3.01.02-1104 | Песок природный для строительных работ I класс, средний | м3 | 4.23 |  | 0 |  |  | 958.33 |  | 0
Объем: =47*0,3*0,3
|  | Всего по позиции | [5 empty] | 0 |  | 0 |  |  | 0 | 0 | 0 | 0 | = | 0 | 0 | = | 0 |  | 0 | 0 | 1
4 | ГЭСНм 08-02-141-04 | Кабель до 35 кВ в готовых траншеях без покрытий, масса 1 м: свыше 3 до 6 кг | 100 м | 0.48 |  | 0
Объем: =47*1,02/100
| 1 | ОТ (ЗТ) | чел.-ч. |  |  | 0 |  |  |  |  | 0
| 1-100-38 | Средний разряд работы 3,8 | чел.-ч. | 17.44 |  | 0 |  |  | 783.8 |  | 0
| 2 | ЭМ | [8 empty] | 0
|  | ОТм(ЗТм) | чел.-ч. |  |  | 0 |  |  |  |  | 0 | [14 empty] | 1
| 91.05.05-015 | Краны на автомобильном ходу, грузоподъемность 16 т | маш.-ч | 1.32 |  | 0 |  |  | 1595.2 |  | 0
| 4-100-060 | ОТм(ЗТм) Средний разряд машинистов 6 | чел.-ч. | 1.32 |  | 0 |  |  | 1076.98 |  | 0 | [14 empty] | 1
| 91.06.01-003 | Домкраты гидравлические, грузоподъемность 63-100 т | маш.-ч | 3.97 |  | 0 |  |  | 2.54 |  | 0
| 91.06.03-062 | Лебедки электрические тяговым усилием до 31,39 кН (3,2 т) | маш.-ч | 3.97 |  | 0 | 13.44 | 1.46 | 19.62 |  | 0
| 91.14.02-001 | Автомобили бортовые, грузоподъемность до 5 т | маш.-ч | 1.32 |  | 0 |  |  | 640.84 |  | 0
| 4-100-040 | ОТм(ЗТм) Средний разряд машинистов 4 | чел.-ч. | 1.32 |  | 0 |  |  | 801.75 |  | 0 | [14 empty] | 1
| 4 | М | [8 empty] | 0
| 01.7.06.07-0002 | Ленты монтажные из пластмассы для бандажирования проводов, скрепляются пластмассовыми кнопками, ширина 10 мм | 10 м | 0.096 |  | 0 | 37.71 | 1.53 | 57.7 |  | 0
| 08.3.07.01-0052 | Прокат стальной горячекатаный полосовой, марки стали Ст3сп, Ст3пс, размеры 50х5 мм | т | 0.001 |  | 0 | 70310.45 | 0.82 | 57654.57 |  | 0
| 08.3.08.02-0058 | Уголок стальной горячекатаный равнополочный, марки стали Ст3сп, Ст3пс, ширина полок 35-56 мм, толщина полки 3-5 мм | т | 0.01 |  | 0 |  |  | 46414.02 |  | 0
| 14.4.02.04-0142 | Краска масляная МА-0115, мумия, сурик железный | кг | 0.25 |  | 0 | 79.88 | 1.44 | 115.03 |  | 0
| 14.4.03.03-0002 | Лак битумный БТ-123 | т | 6e-05 |  | 0 | 82698.14 | 1.29 | 106680.6 |  | 0
|  | Итого прямые затраты | [8 empty] | 0
4.1 | 421/пр_2020_п.75_пп.а | Сметная стоимость вспомогательных ненормируемых материальных ресурсов, не учтенная в сметной норме, 2% | % | 2 |  | 0 |  |  |  |  | 0 |  | 0 | 0 | 0 | [5 empty] | 0 |  | 0 | 0 | 2
|  | ФОТ | [8 empty] | 0
| Пр/812-049.3-1 | НР Электротехнические установки: на других объектах | % | 97 |  | 97 |  |  |  |  | 0
| Пр/774-049.3 | СП Электротехнические установки: на других объектах | % | 51 |  | 51 |  |  |  |  | 0
|  | Всего по позиции | [5 empty] | 0 |  | 0 |  |  | 0 | 0 | 0 | 0 | = | 0 | 0 | = | 0 |  | 0 | 0 | 2
5 | ТЦ_21.1.06.08_50_5001055273_17.03.2026_02_1.1 | Кабель АВБбШв 4х185 | м | 48 |  | 0 |  |  | 1572.06 |  | 0
|  | Всего по позиции | [5 empty] | 0 |  | 0 |  |  | 0 | 0 | 0 | 0 | = | 0 | 0 | = | 0 | 0 | 0 | 0 | 2
6 | ГЭСНм 08-02-143-05 | Покрытие кабеля, проложенного в траншее: лентой сигнальной | 100 м | 0.47 |  | 0
Объем: =47/100
| 1 | ОТ (ЗТ) | чел.-ч. |  |  | 0 |  |  |  |  | 0
| 1-100-23 | Средний разряд работы 2,3 | чел.-ч. | 0.48 |  | 0 |  |  | 670.12 |  | 0
| 2 | ЭМ | [8 empty] | 0
|  | ОТм(ЗТм) | чел.-ч. |  |  | 0 |  |  |  |  | 0 | [14 empty] | 1
| 91.14.02-001 | Автомобили бортовые, грузоподъемность до 5 т | маш.-ч | 0.02 |  | 0 |  |  | 640.84 |  | 0
| 4-100-040 | ОТм(ЗТм) Средний разряд машинистов 4 | чел.-ч. | 0.02 |  | 0 |  |  | 801.75 |  | 0 | [14 empty] | 1
|  | Итого прямые затраты | [8 empty] | 0
6.1 | 421/пр_2020_п.75_пп.а | Сметная стоимость вспомогательных ненормируемых материальных ресурсов, не учтенная в сметной норме, 2% | % | 2 |  | 0 |  |  |  |  | 0 |  | 0 | 0 | 0 | [5 empty] | 0 |  | 0 | 0 | 2
|  | ФОТ | [8 empty] | 0
| Пр/812-049.3-1 | НР Электротехнические установки: на других объектах | % | 97 |  | 97 |  |  |  |  | 0
| Пр/774-049.3 | СП Электротехнические установки: на других объектах | % | 51 |  | 51 |  |  |  |  | 0
|  | Всего по позиции | [5 empty] | 0 |  | 0 |  |  | 0 | 0 | 0 | 0 | = | 0 | 0 | = | 0 |  | 0 | 0 | 2
7 | 01.7.06.08-0012 | Лента сигнальная полиэтиленовая ЛСЭ-300, длина 100 м, ширина 300 мм (ЛСЭ-250) | ШТ | 0.47 |  | 0 | 759.01 | 1.53 | 1161.29 |  | 0
Объем: =47/100
|  | Всего по позиции | [5 empty] | 0 |  | 0 |  |  | 0 | 0 | 0 | 0 | = | 0 | 0 | = | 0 |  | 0 | 0 | 1
8 | ГЭСН 01-02-061-01 | Засыпка вручную траншей, пазух котлованов и ям, группа грунтов: 1 | 100 м3 | 0.0846 |  | 0
Объем: =8,46/100
| 1 | ОТ (ЗТ) | чел.-ч. |  |  | 0 |  |  |  |  | 0
| 1-100-15 | Средний разряд работы 1,5 | чел.-ч. | 88.5 |  | 0 |  |  | 625.24 |  | 0
|  | Итого прямые затраты | [8 empty] | 0
|  | ФОТ | [8 empty] | 0
| Пр/812-001.2-1 | НР Земляные работы, выполняемые: ручным способом | % | 89 |  | 89 |  |  |  |  | 0
| Пр/774-001.2 | СП Земляные работы, выполняемые: ручным способом | % | 40 |  | 40 |  |  |  |  | 0
|  | Всего по позиции | [5 empty] | 0 |  | 0 |  |  | 0 | 0 | 0 | 0 | = | 0 | 0 | = | 0 |  | 0 | 0 | 1
9 | ГЭСН 01-02-027-04 | Планировка площадей: ручным способом, группа грунтов 1 | 1000 м2 | 0.0423 |  | 0
Объем: =47*0,9/1000
| 1 | ОТ (ЗТ) | чел.-ч. |  |  | 0 |  |  |  |  | 0
| 1-100-30 | Средний разряд работы 3,0 | чел.-ч. | 100 |  | 0 |  |  | 712 |  | 0
|  | Итого прямые затраты | [8 empty] | 0
|  | ФОТ | [8 empty] | 0
| Пр/812-001.4-1 | НР Земляные работы, выполняемые: по другим видам работ (подготовительные, сопутствующие, укрепительные) | % | 89 |  | 89 |  |  |  |  | 0
| Пр/774-001.4 | СП Земляные работы, выполняемые: по другим видам работ (подготовительные, сопутствующие, укрепительные) | % | 41 |  | 41 |  |  |  |  | 0
|  | Всего по позиции | [5 empty] | 0 |  | 0 |  |  | 0 | 0 | 0 | 0 | = | 0 | 0 | = | 0 |  | 0 | 0 | 1
10 | ГЭСНм 08-02-177-01 | Указатель месторасположения трассы кабелей, проложенных в земле | ШТ | 1 |  | 1
| 1 | ОТ (ЗТ) | чел.-ч. |  |  | 0.51 |  |  |  |  | 399.74
| 1-100-38 | Средний разряд работы 3,8 | чел.-ч. | 0.51 |  | 0.51 |  |  | 783.8 |  | 399.74
| 4 | М | [8 empty] | 384.23
| 08.3.05.02-0021 | Прокат листовой горячекатаный, марки стали Ст3сп, Ст3пс, ширина 1200-3000 мм, толщина 1-8 мм | т | 0.00106 |  | 0.00106 |  |  | 48543.27 |  | 51.46
| 08.3.08.02-0058 | Уголок стальной горячекатаный равнополочный, марки стали Ст3сп, Ст3пс, ширина полок 35-56 мм, толщина полки 3-5 мм | т | 0.00509 |  | 0.00509 |  |  | 46414.02 |  | 236.25
| 14.4.04.11-0010 | Эмаль на основе сополимера винилхлорида с винилацетатом, цвет серебристый | т | 0.0002 |  | 0.0002 | 360146.05 | 1.34 | 482595.71 |  | 96.52
|  | Итого прямые затраты | [8 empty] | 783.97
10.1 | 08.3.05.02-0021 | Исключен Прокат листовой горячекатаный, марки стали Ст3сп, Ст3пс, ширина 1200-3000 мм, толщина 1-8 мм | т | -0.00106 |  | -0.00106 |  |  | 48543.27 |  | -51.46 |  | 0 | 0 | -51.46 | [5 empty] | -51.46 |  | 0 | 0 | 2
10.2 | 08.3.08.02-0058 | Исключен Уголок стальной горячекатаный равнополочный, марки стали Ст3сп, Ст3пс, ширина полок 35-56 мм, толщина полки 3-5 мм | т | -0.00509 |  | -0.00509 |  |  | 46414.02 |  | -236.25 |  | 0 | 0 | -236.25 | [5 empty] | -236.25 |  | 0 | 0 | 2
10.3 | 421/пр_2020_п.75_пп.а | Сметная стоимость вспомогательных ненормируемых материальных ресурсов, не учтенная в сметной норме, 2% | % | 2 |  | 2 |  |  |  |  | 7.99 |  | 0 | 0 | 7.99 | [5 empty] | 7.99 |  | 0 | 0 | 2
|  | ФОТ | [8 empty] | 399.74
| Пр/812-049.3-1 | НР Электротехнические установки: на других объектах | % | 97 |  | 97 |  |  |  |  | 387.75
| Пр/774-049.3 | СП Электротехнические установки: на других объектах | % | 51 |  | 51 |  |  |  |  | 203.87
|  | Всего по позиции | [5 empty] | 1095.87 |  | 1095.87 |  | 1095.87 | 760.29 | 399.74 | 1375.59 | 0 | = | 399.74 | 0 | = | 384.23 |  | 387.75 | 203.87 | 2
11 | 20.1.02.23-0173 | Столбик замерный кабельный железобетонный, размеры 1100х240х120 мм | ШТ | 1 |  | 1 | 547.23 | 1 | 547.23 |  | 547.23
|  | Всего по позиции | [5 empty] | 547.23 |  | 547.23 |  | 547.23 | 0 | 0 | 547.23 | 0 | = | 0 | 0 | = | 547.23 |  | 0 | 0 | 2
12 | 22.2.02.23-0300 | Таблички-указатели кабельных трасс металлические односторонние, размеры 300х400х0,8 мм | 100 ШТ | 0.01 |  | 0.01 | 58449.1 | 1.37 | 80075.27 |  | 800.75
Объем: 0,01=1/100
|  | Всего по позиции | [5 empty] | 80075 |  | 800.75 |  | 800.75 | 0 | 0 | 800.75 | 0 | = | 0 | 0 | = | 800.75 |  | 0 | 0 | 2
|  | Итого прямые затраты по разделу | [8 empty] | 1852.23
в том числе
|  | оплата труда | [8 empty] | 399.74
|  | эксплуатация машин и механизмов | [8 empty] | 0
в том числе
|  | эксплуатация машин и механизмов | [8 empty] | 0
в том числе
|  | оплата труда машинистов (ОТм) | [8 empty] | 0
|  | доплаты к оплате труда машинистов | [8 empty] | 0
|  | материальные ресурсы | [8 empty] | 1452.49
в том числе
|  | материальные ресурсы без учета дополнительной перевозки | [8 empty] | 1452.49
|  | дополнительная перевозка материальных ресурсов | [8 empty] | 0
|  | перевозка | [8 empty] | 0
|  | Всего ФОТ (справочно) | [8 empty] | 399.74
|  | Всего накладные расходы | [8 empty] | 387.75
|  | Всего сметная прибыль | [8 empty] | 203.87
|  | Итого оборудование | [8 empty] | 0
в том числе
|  | оборудование без учета дополнительной перевозки | [8 empty] | 0
|  | дополнительная перевозка оборудования | [8 empty] | 0
Итого прочие затраты
|  | Итого прочие затраты | [8 empty] | 0
|  | Итого хозяйственный инвентарь | [8 empty] | 0
|  | Итого по разделу | [8 empty] | 2443.85
Справочно
|  | материальные ресурсы, отсутствующие в ФРСН | [8 empty] | 0
|  | оборудование, отсутствующие в ФРСН | [8 empty] | 0
|  | затраты труда рабочих |  |  |  | 0.51
|  | затраты труда машинистов |  |  |  | 0
ИТОГИ ПО СМЕТЕ
|  | ВСЕГО строительные работы | [8 empty] | 0
в том числе
|  | Всего прямые затраты | [8 empty] | 0
в том числе
|  | оплата труда (ОТ) | [8 empty] | 0
|  | эксплуатация машин и механизмов | [8 empty] | 0
в том числе
|  | эксплуатация машин и механизмов | [8 empty] | 0
в том числе
|  | оплата труда машинистов (ОТм) | [8 empty] | 0
|  | доплаты к оплате труда машинистов | [8 empty] | 0
|  | материальные ресурсы | [8 empty] | 0
в том числе
|  | материальные ресурсы без учета дополнительной перевозки | [8 empty] | 0
|  | дополнительная перевозка материальных ресурсов | [8 empty] | 0
|  | перевозка | [8 empty] | 0
|  | ФОТ (справочно) | [8 empty] | 0
|  | накладные расходы | [8 empty] | 0
|  | сметная прибыль | [8 empty] | 0
|  | ВСЕГО монтажные работы | [8 empty] | 2443.85
в том числе
|  | Всего прямые затраты | [8 empty] | 1852.23
в том числе
|  | оплата труда (ОТ) | [8 empty] | 399.74
|  | эксплуатация машин и механизмов | [8 empty] | 0
в том числе
|  | эксплуатация машин и механизмов | [8 empty] | 0
в том числе
|  | оплата труда машинистов (ОТм) | [8 empty] | 0
|  | доплаты к оплате труда машинистов | [8 empty] | 0
|  | материальные ресурсы | [8 empty] | 1452.49
в том числе
|  | материальные ресурсы без учета дополнительной перевозки | [8 empty] | 1452.49
|  | дополнительная перевозка материальных ресурсов | [8 empty] | 0
|  | перевозка | [8 empty] | 0
|  | ФОТ (справочно) | [8 empty] | 399.74
|  | накладные расходы | [8 empty] | 387.75
|  | сметная прибыль | [8 empty] | 203.87
|  | ВСЕГО оборудование | [8 empty] | 0
в том числе
|  | оборудование без учета дополнительной перевозки | [8 empty] | 0
|  | дополнительная перевозка оборудования | [8 empty] | 0
|  | ВСЕГО прочие затраты | [8 empty] | 0
в том числе
прочие затраты
|  | прочие затраты | [8 empty] | 0
|  | прочие перевозки | [8 empty] | 0
|  | Хозяйственный инвентарь | [8 empty] | 0
|  | Пусконаладочные работы | [8 empty] | 0
в том числе
|  | Всего прямые затраты | [8 empty] | 0
в том числе
|  | оплата труда (ОТ) | [8 empty] | 0
|  | эксплуатация машин и механизмов | [8 empty] | 0
в том числе
|  | эксплуатация машин и механизмов | [8 empty] | 0
в том числе
|  | оплата труда машинистов (ОТм) | [8 empty] | 0
|  | доплаты к оплате труда машинистов | [8 empty] | 0
|  | материальные ресурсы | [8 empty] | 0
в том числе
|  | материальные ресурсы без учета дополнительной перевозки | [8 empty] | 0
|  | дополнительная перевозка материальных ресурсов | [8 empty] | 0
|  | перевозка | [8 empty] | 0
|  | ФОТ (справочно) | [8 empty] | 0
|  | накладные расходы | [8 empty] | 0
|  | сметная прибыль | [8 empty] | 0
|  | ВСЕГО по смете | [8 empty] | 2443.85 | 2443.85
в том числе
|  | Всего прямые затраты | [8 empty] | 1852.23
в том числе
|  | оплата труда (ОТ) | [8 empty] | 399.74
|  | эксплуатация машин и механизмов | [8 empty] | 0
в том числе
|  | эксплуатация машин и механизмов | [8 empty] | 0
в том числе
|  | оплата труда машинистов (ОТм) | [8 empty] | 0
|  | доплаты к оплате труда машинистов | [8 empty] | 0
|  | материальные ресурсы | [8 empty] | 1452.49
в том числе
|  | материальные ресурсы без учета дополнительной перевозки | [8 empty] | 1452.49
|  | дополнительная перевозка материальных ресурсов | [8 empty] | 0
|  | перевозка | [8 empty] | 0
|  | Всего ФОТ (справочно) | [8 empty] | 399.74
|  | Всего накладные расходы | [8 empty] | 387.75
|  | Всего сметная прибыль | [8 empty] | 203.87
|  | Всего оборудование | [8 empty] | 0
в том числе
|  | оборудование без учета дополнительной перевозки | [8 empty] | 0
|  | дополнительная перевозка оборудования | [8 empty] | 0
|  | Всего прочие затраты | [8 empty] | 0
Справочно
|  | материальные ресурсы, отсутствующие в ФРСН | [8 empty] | 0
|  | оборудование, отсутствующие в ФРСН | [8 empty] | 0
|  | затраты труда рабочих |  |  |  | 0.51
|  | затраты труда машинистов |  |  |  | 0
Составил
[должность,подпись(инициалы,фамилия)]
Проверил
[должность,подпись(инициалы,фамилия)]

## 02-01-02
Наименование программного продукта |  |  |  |  | Программа для ЭВМ «Программа: «Smeta.RU Flash» версия 12»
Наименование редакции сметных нормативов |  |  |  |  | Приказ Минстроя России от 30.12.2021 г. № 1046/пр; Приказ Минстроя России от 04.08.2020 г. № 421/пр; Приказ Минстроя России от 21.12.2020 г. № 812/пр; Приказ Минстроя России от 11.12.2020 г. № 774/пр | [21 empty] | Приказ Минстроя России от 30.12.2021 г. № 1046/пр; Приказ Минстроя России от 04.08.2020 г. № 421/пр; Приказ Минстроя России от 21.12.2020 г. № 812/пр; Приказ Минстроя России от 11.12.2020 г. № 774/пр
Реквизиты приказа Минстроя России об утверждении дополнений и изменений к сметным нормативам |  |  |  |  | Приказ Минстроя России от 18.05.2022 г. № 378/пр; Приказ Минстроя России от 26.08.2022 г. № 703/пр; Приказ Минстроя России от 26.10.2022 г. № 905/пр; Приказ Минстроя России от 27.12.2022 г. № 1133/пр; Приказ Минстроя России от 10.02.2023 г. № 84/пр; Приказ Минстроя России от 11.05.2023 г. № 335/пр; Приказ Минстроя России от 02.08.2023 г. № 551/пр; Приказ Минстроя России от 14.11.2023 г. № 817/пр; Приказ Минстроя России от 16.02.2024 г. № 102/пр; Приказ Минстроя России от 13.05.2024 г. № 323/пр; Приказ Минстроя России от 09.08.2024 г. № 524/пр; Приказ Минстроя России от 07.11.2024 г. № 747/пр; Приказ Минстроя России от 07.02.2025 г. № 69/пр; Приказ Минстроя России от 19.05.2025 г. № 299/пр; Приказ Минстроя России от 14.08.2025 г. № 490/пр; Приказ Минстроя России от 12.11.2025 г. № 696/пр; Приказ Минстроя России от 07.07.2022 г. № 557/пр; Приказ Минстроя России от 30.01.2024 г. № 55/пр; Приказ Минстроя России от 23.01.2025 г. № 30/пр; Приказ Минстроя России от 02.09.2021 г. № 636/пр; Приказ Минстроя России от 26.07.2022 г. № 611/пр; Приказ Минстроя России от 22.04.2022 г. № 317/пр | [21 empty] | Приказ Минстроя России от 18.05.2022 г. № 378/пр; Приказ Минстроя России от 26.08.2022 г. № 703/пр; Приказ Минстроя России от 26.10.2022 г. № 905/пр; Приказ Минстроя России от 27.12.2022 г. № 1133/пр; Приказ Минстроя России от 10.02.2023 г. № 84/пр; Приказ Минстроя России от 11.05.2023 г. № 335/пр; Приказ Минстроя России от 02.08.2023 г. № 551/пр; Приказ Минстроя России от 14.11.2023 г. № 817/пр; Приказ Минстроя России от 16.02.2024 г. № 102/пр; Приказ Минстроя России от 13.05.2024 г. № 323/пр; Приказ Минстроя России от 09.08.2024 г. № 524/пр; Приказ Минстроя России от 07.11.2024 г. № 747/пр; Приказ Минстроя России от 07.02.2025 г. № 69/пр; Приказ Минстроя России от 19.05.2025 г. № 299/пр; Приказ Минстроя России от 14.08.2025 г. № 490/пр; Приказ Минстроя России от 12.11.2025 г. № 696/пр; Приказ Минстроя России от 07.07.2022 г. № 557/пр; Приказ Минстроя России от 30.01.2024 г. № 55/пр; Приказ Минстроя России от 23.01.2025 г. № 30/пр; Приказ Минстроя России от 02.09.2021 г. № 636/пр; Приказ Минстроя России от 26.07.2022 г. № 611/пр; Приказ Минстроя России от 22.04.2022 г. № 317/пр
Реквизиты письма Минстроя России об индексах изменения сметной стоимости строительства, включаемые в федеральный реестр сметных нормативов и размещаемые в федеральной государственной информационной системе ценообразования в строительстве, подготовленного в соответствии с пунктом 85 Методики расчета индексов изменения сметной стоимости строительства, утвержденной приказом Министерства строительства и жилищно-коммунального хозяйства Российской Федерации от 5 июня 2019 г. N 326/пр |  |  |  |  | Письмо Минстроя России от 21.11.2025 № 71782-ИФ/09
Реквизиты нормативного правового акта об утверждении оплаты труда, утверждаемый в соответствии с пунктом 22(1) Правилами мониторинга цен, утвержденными постановлением Правительства Российской Федерации от 23 декабря 2016 г. N 1452 |  |  |  |  | Приказ ПАО "ФЕДЕРАЛЬНАЯ СЕТЕВАЯ КОМПАНИЯ - РОССЕТИ" от 26.12.2024 №612
Обоснование принятых текущих цен на строительные ресурсы |  |  |  |  | ФГИС ЦС, конъюнктурный анализ
Наименование субъекта Российской Федерации |  |  |  |  | Московская область
Наименование зоны субъекта Российской Федерации |  |  |  |  | 50
(наименование стройки)
Строительство ВЛИ-0,4 кВ от РУ-0,4 кВ ТП-3701 ПС-110 кВ №551 "Пернатово" (0,05 м), в т.ч. ПИР, МО, Истринский р-н, Истринское лесничество, Филатовское участковое лесничество, 50:08:0070343:150
(наименование объекта капитального строительства)
ЛОКАЛЬНАЯ СМЕТА № ЛС-02-01-02
Строительство КЛ-0,4кВ - ввод в РУ-0,4кВ ТП-3701 + ввод в ГРЩ-0,4кв (нов)
(наименование работ и затрат)
Составлен |  | Ресурсно-индексным | методом
Основание |  | I-347122
(проектная и (или) иная техническая документация)
Составлен(а) в текущем уровне цен на IV квартал 2025 года
Сметная стоимость |  | 61.61 |  | тыс. руб.
[6 empty] | Средства на оплату труда рабочих |  |  |  | 8.14 | тыс. руб.
| в том числе: |  |  |  |  | Средства на оплату труда машинистов |  |  |  | 0.07 | тыс. руб.
| строительных работ | 0.48 |  | тыс. руб. |  | Нормативные затраты труда рабочих |  |  |  | 10.2587 | чел.-ч.
| монтажных работ | 61.13 |  | тыс. руб. |  | Нормативные затраты труда машинистов |  |  |  | 0.0696 | чел.-ч.
| оборудования | 0 |  | тыс. руб.
| прочих затрат | 0 |  | тыс. руб.
№ п/п | Обоснование | Наименование работ и затрат | Единица измерения | Количество |  |  | Сметная стоимость, руб.
|  |  |  | на единицу измерения | коэффициенты | всего с учетом коэффициентов | на единицу измерения в базисном уровне цен | индекс | на единицу измерения в текущем уровне цен | коэффициенты | всего в текущем уровне цен
1 | 2 | 3 | 4 | 5 | 6 | 7 | 8 | 9 | 10 | 11 | 12
Раздел: Строительство КЛ-0,4кВ - ввод в РУ-0,4кВ ТП-3701
1 | ГЭСНм 08-02-147-13 | Кабель до 35 кВ по установленным конструкциям и лоткам с креплением по всей длине, масса 1 м кабеля: свыше 3 до 6 кг | 100 м | 0.1 |  | 0.1
| 421/пр_2020_прил.10_т.1_п.4_гр.4 | Производство работ осуществляется в охранной зоне действующей воздушной линии электропередачи, вблизи объектов, находящихся под напряжением, внутри объектов капитального строительства, внутренняя проводка в которых не обесточена, если это приведет к ограничению действий рабочих в соответствии с требованиями техники безопасности ЭМ *1,20; ЗТ *1,20; ЗТм *1,20 | [25 empty] | Производство работ осуществляется в охранной зоне действующей воздушной линии электропередачи, вблизи объектов, находящихся под напряжением, внутри объектов капитального строительства, внутренняя проводка в которых не обесточена, если это приведет к ограничению действий рабочих в соответствии с требованиями техники безопасности ЭМ *1,20; ЗТ *1,20; ЗТм *1,20
Объем: 0,1=10/100
| 1 | ОТ (ЗТ) | чел.-ч. |  |  | 3.5616 |  |  |  |  | 2791.58
| 1-100-38 | Средний разряд работы 3,8 | чел.-ч. | 29.68 | 1.2 | 3.5616 |  |  | 783.8 |  | 2791.58
| 2 | ЭМ | [8 empty] | 72.01
|  | ОТм(ЗТм) | чел.-ч. |  |  | 0.048 |  |  |  |  | 45.09 | [14 empty] | 1
| 91.05.05-015 | Краны на автомобильном ходу, грузоподъемность 16 т | маш.-ч | 0.2 | 1.2 | 0.024 |  |  | 1595.2 |  | 38.28
| 4-100-060 | ОТм(ЗТм) Средний разряд машинистов 6 | чел.-ч. | 0.2 | 1.2 | 0.024 |  |  | 1076.98 |  | 25.85 | [14 empty] | 1
| 91.06.01-003 | Домкраты гидравлические, грузоподъемность 63-100 т | маш.-ч | 6.9 | 1.2 | 0.828 |  |  | 2.54 |  | 2.1
| 91.06.03-062 | Лебедки электрические тяговым усилием до 31,39 кН (3,2 т) | маш.-ч | 6.9 | 1.2 | 0.828 | 13.44 | 1.46 | 19.62 |  | 16.25
| 91.14.02-001 | Автомобили бортовые, грузоподъемность до 5 т | маш.-ч | 0.2 | 1.2 | 0.024 |  |  | 640.84 |  | 15.38
| 4-100-040 | ОТм(ЗТм) Средний разряд машинистов 4 | чел.-ч. | 0.2 | 1.2 | 0.024 |  |  | 801.75 |  | 19.24 | [14 empty] | 1
| 4 | М | [8 empty] | 54.5
| 01.7.06.07-0002 | Ленты монтажные из пластмассы для бандажирования проводов, скрепляются пластмассовыми кнопками, ширина 10 мм | 10 м | 0.245 |  | 0.0245 | 37.71 | 1.53 | 57.7 |  | 1.41
| 01.7.15.14-0165 | Шурупы самонарезающие стальные с полукруглой головкой и прямым шлицем, остроконечные, диаметр 4 мм, длина 40 мм | т | 0.00062 |  | 6.2e-05 | 99190.96 | 1.29 | 127956.34 |  | 7.93
| 10.3.02.03-0011 | Припои оловянно-свинцовые бессурьмянистые, марка ПОС30 | кг | 0.25 |  | 0.025 | 931.11 | 1.61 | 1499.09 |  | 37.48
| 14.4.03.03-0002 | Лак битумный БТ-123 | т | 0.00072 |  | 7.2e-05 | 82698.14 | 1.29 | 106680.6 |  | 7.68
|  | Итого прямые затраты | [8 empty] | 2963.18
1.1 | 421/пр_2020_п.75_пп.а | Сметная стоимость вспомогательных ненормируемых материальных ресурсов, не учтенная в сметной норме, 2% | % | 2 |  | 2 |  |  |  |  | 46.53 |  | 0 | 0 | 46.53 | [5 empty] | 46.53 |  | 0 | 0 | 2
|  | ФОТ | [8 empty] | 2836.67
| Пр/812-049.3-1 | НР Электротехнические установки: на других объектах | % | 97 |  | 97 |  |  |  |  | 2751.57
| Пр/774-049.3 | СП Электротехнические установки: на других объектах | % | 51 |  | 51 |  |  |  |  | 1446.7
|  | Всего по позиции | [5 empty] | 72079.8 |  | 7207.98 |  |  | 258.26 | 135.79 | 7161.45 | 72.01 | = | 2791.58 | 45.09 | = | 54.5 |  | 2751.57 | 1446.7 | 2
2 | ТЦ_21.1.06.08_50_5001055273_17.03.2026_02_1.1 | Кабель АВБбШв 4х185 | м | 11 |  | 11 |  |  | 1572.06 |  | 17292.66
(с учетом резерва на муфту)
Объем: 11=10+1
|  | Всего по позиции | [5 empty] | 1572.06 |  | 17292.66 |  |  | 0 | 0 | 17292.66 | 0 | = | 0 | 0 | = | 17292.66 | 17292.66 | 0 | 0 | 2
3 | ГЭСНм 08-02-163-03 | Заделка концевая с термоусаживающимися полиэтиленовыми перчатками для 3-5-жильного кабеля с бумажной изоляцией напряжением до 1 кВ, сечение одной жилы: до 240 мм2 | ШТ | 1 |  | 1
| 421/пр_2020_прил.10_т.1_п.4_гр.4 | Производство работ осуществляется в охранной зоне действующей воздушной линии электропередачи, вблизи объектов, находящихся под напряжением, внутри объектов капитального строительства, внутренняя проводка в которых не обесточена, если это приведет к ограничению действий рабочих в соответствии с требованиями техники безопасности ЭМ *1,20; ЗТ *1,20; ЗТм *1,20 | [25 empty] | Производство работ осуществляется в охранной зоне действующей воздушной линии электропередачи, вблизи объектов, находящихся под напряжением, внутри объектов капитального строительства, внутренняя проводка в которых не обесточена, если это приведет к ограничению действий рабочих в соответствии с требованиями техники безопасности ЭМ *1,20; ЗТ *1,20; ЗТм *1,20
| 1 | ОТ (ЗТ) | чел.-ч. |  |  | 1.92 |  |  |  |  | 1504.9
| 1-100-38 | Средний разряд работы 3,8 | чел.-ч. | 1.6 | 1.2 | 1.92 |  |  | 783.8 |  | 1504.9
| 4 | М | [8 empty] | 133.16
| 01.3.01.01-0001 | Бензин авиационный Б-70 | т | 0.0008 |  | 0.0008 | 116448.72 | 1.4 | 163028.21 |  | 130.42
| 01.3.01.05-0009 | Парафин нефтяной твердый Т-1 | т | 1e-05 |  | 1e-05 | 81827.2 | 1.66 | 135833.15 |  | 1.36
| 01.7.06.07-0002 | Ленты монтажные из пластмассы для бандажирования проводов, скрепляются пластмассовыми кнопками, ширина 10 мм | 10 м | 0.024 |  | 0.024 | 37.71 | 1.53 | 57.7 |  | 1.38
|  | Итого прямые затраты | [8 empty] | 1638.06
3.1 | 421/пр_2020_п.75_пп.а | Сметная стоимость вспомогательных ненормируемых материальных ресурсов, не учтенная в сметной норме, 2% | % | 2 |  | 2 |  |  |  |  | 25.08 |  | 0 | 0 | 25.08 | [5 empty] | 25.08 |  | 0 | 0 | 2
|  | ФОТ | [8 empty] | 1504.9
| Пр/812-049.3-1 | НР Электротехнические установки: на других объектах | % | 97 |  | 97 |  |  |  |  | 1459.75
| Пр/774-049.3 | СП Электротехнические установки: на других объектах | % | 51 |  | 51 |  |  |  |  | 767.5
|  | Всего по позиции | [5 empty] | 3890.39 |  | 3890.39 |  |  | 760.29 | 399.74 | 3865.31 | 0 | = | 1504.9 | 0 | = | 133.16 |  | 1459.75 | 767.5 | 2
4 | ТЦ_20.2.09.08_50_5001055273_17.03.2026_02_3.1 | Муфта кабельная концевая 4ПКТп(б)-1-150/240 (Б) | ШТ | 1 |  | 1 |  |  | 6365.61 |  | 6365.61
|  | Всего по позиции | [5 empty] | 6365.61 |  | 6365.61 |  |  | 0 | 0 | 6365.61 | 0 | = | 0 | 0 | = | 6365.61 | 6365.61 | 0 | 0 | 2
|  | Итого прямые затраты по разделу | [8 empty] | 28331.12
в том числе
|  | оплата труда | [8 empty] | 4296.48
|  | эксплуатация машин и механизмов | [8 empty] | 117.1
в том числе
|  | эксплуатация машин и механизмов | [8 empty] | 72.01
в том числе
|  | оплата труда машинистов (ОТм) | [8 empty] | 45.09
|  | доплаты к оплате труда машинистов | [8 empty] | 0
|  | материальные ресурсы | [8 empty] | 23917.54
в том числе
|  | материальные ресурсы без учета дополнительной перевозки | [8 empty] | 23917.54
|  | дополнительная перевозка материальных ресурсов | [8 empty] | 0
|  | перевозка | [8 empty] | 0
|  | Всего ФОТ (справочно) | [8 empty] | 4341.57
|  | Всего накладные расходы | [8 empty] | 4211.32
|  | Всего сметная прибыль | [8 empty] | 2214.2
|  | Итого оборудование | [8 empty] | 0
в том числе
|  | оборудование без учета дополнительной перевозки | [8 empty] | 0
|  | дополнительная перевозка оборудования | [8 empty] | 0
Итого прочие затраты
|  | Итого прочие затраты | [8 empty] | 0
|  | Итого хозяйственный инвентарь | [8 empty] | 0
|  | Итого по разделу | [8 empty] | 34756.64
Справочно
|  | материальные ресурсы, отсутствующие в ФРСН | [8 empty] | 23658.27
|  | оборудование, отсутствующие в ФРСН | [8 empty] | 0
|  | затраты труда рабочих |  |  |  | 5.4816
|  | затраты труда машинистов |  |  |  | 0.048
Раздел: Строительство КЛ-0,4кВ - ввод в ГРЩ-0,4кв (нов)
5 | ГЭСН 34-02-003-01 | Устройство трубопроводов из полиэтиленовых труб: до 2 отверстий | канал.км | 0.002 |  | 0.002
| 1 | ОТ (ЗТ) | чел.-ч. |  |  | 0.266 |  |  |  |  | 187.8
| 1-100-29 | Средний разряд работы 2,9 | чел.-ч. | 133 |  | 0.266 |  |  | 706.02 |  | 187.8
| 4 | М | [8 empty] | 2.24
| 01.3.01.01-0002 | Бензин автомобильный АИ-98, АИ-95 | т | 0.0008 |  | 1.6e-06 |  |  | 66384 |  | 0.11
| 11.1.03.01-0067 | Брус обрезной хвойных пород (ель, сосна), естественной влажности, длина 2-6,5 м, ширина 100 и более мм, толщина 100 и более мм, сорт III | м3 | 0.08 |  | 0.00016 | 16655 | 0.8 | 13324 |  | 2.13
|  | Итого прямые затраты | [8 empty] | 190.04
|  | ФОТ | [8 empty] | 187.8
| Пр/812-028.0-1 | НР Сооружения связи, радиовещания и телевидения прокладка и монтаж сетей связи | % | 98 |  | 98 |  |  |  |  | 184.04
| Пр/774-028.0 | СП Сооружения связи, радиовещания и телевидения прокладка и монтаж сетей связи | % | 58 |  | 58 |  |  |  |  | 108.92
|  | Всего по позиции | [5 empty] | 241500 |  | 483 |  | 483 | 1.38 | 0.82 | 483 | 0 | = | 187.8 | 0 | = | 2.24 |  | 184.04 | 108.92 | 1
6 | 20.2.12.03-0005 | Трубы гибкие гофрированные двустенные из ПВХ, диаметр 110 мм | м | 2 |  | 2 | 194.72 | 1.05 | 204.46 |  | 408.92
|  | Всего по позиции | [5 empty] | 204.46 |  | 408.92 |  | 408.92 | 0 | 0 | 408.92 | 0 | = | 0 | 0 | = | 408.92 |  | 0 | 0 | 2
7 | ГЭСНм 08-02-148-04 | Кабель до 35 кВ в проложенных трубах, блоках и коробах, масса 1 м кабеля: до 6 кг | 100 м | 0.02 |  | 0.02
Объем: 0,02=2/100
| 1 | ОТ (ЗТ) | чел.-ч. |  |  | 0.4608 |  |  |  |  | 361.18
| 1-100-38 | Средний разряд работы 3,8 | чел.-ч. | 23.04 |  | 0.4608 |  |  | 783.8 |  | 361.18
| 2 | ЭМ | [8 empty] | 11.22
|  | ОТм(ЗТм) | чел.-ч. |  |  | 0.008 |  |  |  |  | 7.52 | [14 empty] | 1
| 91.05.05-015 | Краны на автомобильном ходу, грузоподъемность 16 т | маш.-ч | 0.2 |  | 0.004 |  |  | 1595.2 |  | 6.38
| 4-100-060 | ОТм(ЗТм) Средний разряд машинистов 6 | чел.-ч. | 0.2 |  | 0.004 |  |  | 1076.98 |  | 4.31 | [14 empty] | 1
| 91.06.01-003 | Домкраты гидравлические, грузоподъемность 63-100 т | маш.-ч | 5.14 |  | 0.1028 |  |  | 2.54 |  | 0.26
| 91.06.03-062 | Лебедки электрические тяговым усилием до 31,39 кН (3,2 т) | маш.-ч | 5.14 |  | 0.1028 | 13.44 | 1.46 | 19.62 |  | 2.02
| 91.14.02-001 | Автомобили бортовые, грузоподъемность до 5 т | маш.-ч | 0.2 |  | 0.004 |  |  | 640.84 |  | 2.56
| 4-100-040 | ОТм(ЗТм) Средний разряд машинистов 4 | чел.-ч. | 0.2 |  | 0.004 |  |  | 801.75 |  | 3.21 | [14 empty] | 1
| 4 | М | [8 empty] | 15.23
| 01.7.06.07-0002 | Ленты монтажные из пластмассы для бандажирования проводов, скрепляются пластмассовыми кнопками, ширина 10 мм | 10 м | 0.096 |  | 0.00192 | 37.71 | 1.53 | 57.7 |  | 0.11
| 10.3.02.03-0011 | Припои оловянно-свинцовые бессурьмянистые, марка ПОС30 | кг | 0.5 |  | 0.01 | 931.11 | 1.61 | 1499.09 |  | 14.99
| 14.4.03.03-0002 | Лак битумный БТ-123 | т | 6e-05 |  | 1.2e-06 | 82698.14 | 1.29 | 106680.6 |  | 0.13
|  | Итого прямые затраты | [8 empty] | 395.15
7.1 | 421/пр_2020_п.75_пп.а | Сметная стоимость вспомогательных ненормируемых материальных ресурсов, не учтенная в сметной норме, 2% | % | 2 |  | 2 |  |  |  |  | 7.22 |  | 0 | 0 | 7.22 | [5 empty] | 7.22 |  | 0 | 0 | 2
|  | ФОТ | [8 empty] | 368.7
| Пр/812-049.3-1 | НР Электротехнические установки: на других объектах | % | 97 |  | 97 |  |  |  |  | 357.64
| Пр/774-049.3 | СП Электротехнические установки: на других объектах | % | 51 |  | 51 |  |  |  |  | 188.04
|  | Всего по позиции | [5 empty] | 47402.5 |  | 948.05 |  |  | 51.65 | 27.16 | 940.83 | 11.22 | = | 361.18 | 7.52 | = | 15.23 |  | 357.64 | 188.04 | 2
8 | ГЭСНм 08-02-147-13 | Кабель до 35 кВ по установленным конструкциям и лоткам с креплением по всей длине, масса 1 м кабеля: свыше 3 до 6 кг | 100 м | 0.03 |  | 0.03
Объем: 0,03=3/100
| 1 | ОТ (ЗТ) | чел.-ч. |  |  | 0.8904 |  |  |  |  | 697.9
| 1-100-38 | Средний разряд работы 3,8 | чел.-ч. | 29.68 |  | 0.8904 |  |  | 783.8 |  | 697.9
| 2 | ЭМ | [8 empty] | 18.01
|  | ОТм(ЗТм) | чел.-ч. |  |  | 0.012 |  |  |  |  | 11.27 | [14 empty] | 1
| 91.05.05-015 | Краны на автомобильном ходу, грузоподъемность 16 т | маш.-ч | 0.2 |  | 0.006 |  |  | 1595.2 |  | 9.57
| 4-100-060 | ОТм(ЗТм) Средний разряд машинистов 6 | чел.-ч. | 0.2 |  | 0.006 |  |  | 1076.98 |  | 6.46 | [14 empty] | 1
| 91.06.01-003 | Домкраты гидравлические, грузоподъемность 63-100 т | маш.-ч | 6.9 |  | 0.207 |  |  | 2.54 |  | 0.53
| 91.06.03-062 | Лебедки электрические тяговым усилием до 31,39 кН (3,2 т) | маш.-ч | 6.9 |  | 0.207 | 13.44 | 1.46 | 19.62 |  | 4.06
| 91.14.02-001 | Автомобили бортовые, грузоподъемность до 5 т | маш.-ч | 0.2 |  | 0.006 |  |  | 640.84 |  | 3.85
| 4-100-040 | ОТм(ЗТм) Средний разряд машинистов 4 | чел.-ч. | 0.2 |  | 0.006 |  |  | 801.75 |  | 4.81 | [14 empty] | 1
| 4 | М | [8 empty] | 16.34
| 01.7.06.07-0002 | Ленты монтажные из пластмассы для бандажирования проводов, скрепляются пластмассовыми кнопками, ширина 10 мм | 10 м | 0.245 |  | 0.00735 | 37.71 | 1.53 | 57.7 |  | 0.42
| 01.7.15.14-0165 | Шурупы самонарезающие стальные с полукруглой головкой и прямым шлицем, остроконечные, диаметр 4 мм, длина 40 мм | т | 0.00062 |  | 1.86e-05 | 99190.96 | 1.29 | 127956.34 |  | 2.38
| 10.3.02.03-0011 | Припои оловянно-свинцовые бессурьмянистые, марка ПОС30 | кг | 0.25 |  | 0.0075 | 931.11 | 1.61 | 1499.09 |  | 11.24
| 14.4.03.03-0002 | Лак битумный БТ-123 | т | 0.00072 |  | 2.16e-05 | 82698.14 | 1.29 | 106680.6 |  | 2.3
|  | Итого прямые затраты | [8 empty] | 743.52
8.1 | 421/пр_2020_п.75_пп.а | Сметная стоимость вспомогательных ненормируемых материальных ресурсов, не учтенная в сметной норме, 2% | % | 2 |  | 2 |  |  |  |  | 13.96 |  | 0 | 0 | 13.96 | [5 empty] | 13.96 |  | 0 | 0 | 2
|  | ФОТ | [8 empty] | 709.17
| Пр/812-049.3-1 | НР Электротехнические установки: на других объектах | % | 97 |  | 97 |  |  |  |  | 687.89
| Пр/774-049.3 | СП Электротехнические установки: на других объектах | % | 51 |  | 51 |  |  |  |  | 361.68
|  | Всего по позиции | [5 empty] | 60235 |  | 1807.05 |  |  | 77.47 | 40.73 | 1793.09 | 18.01 | = | 697.9 | 11.27 | = | 16.34 |  | 687.89 | 361.68 | 2
9 | ТЦ_21.1.06.08_50_5001055273_17.03.2026_02_1.1 | Кабель АВБбШв 4х185 | м | 6 |  | 6 |  |  | 1572.06 |  | 9432.36
Объем: 6=5+1
|  | Всего по позиции | [5 empty] | 1572.06 |  | 9432.36 |  |  | 0 | 0 | 9432.36 | 0 | = | 0 | 0 | = | 9432.36 | 9432.36 | 0 | 0 | 2
10 | ГЭСНм 08-02-163-03 | Заделка концевая с термоусаживающимися полиэтиленовыми перчатками для 3-5-жильного кабеля с бумажной изоляцией напряжением до 1 кВ, сечение одной жилы: до 240 мм2 | ШТ | 1 |  | 1
| 1 | ОТ (ЗТ) | чел.-ч. |  |  | 1.6 |  |  |  |  | 1254.08
| 1-100-38 | Средний разряд работы 3,8 | чел.-ч. | 1.6 |  | 1.6 |  |  | 783.8 |  | 1254.08
| 4 | М | [8 empty] | 133.16
| 01.3.01.01-0001 | Бензин авиационный Б-70 | т | 0.0008 |  | 0.0008 | 116448.72 | 1.4 | 163028.21 |  | 130.42
| 01.3.01.05-0009 | Парафин нефтяной твердый Т-1 | т | 1e-05 |  | 1e-05 | 81827.2 | 1.66 | 135833.15 |  | 1.36
| 01.7.06.07-0002 | Ленты монтажные из пластмассы для бандажирования проводов, скрепляются пластмассовыми кнопками, ширина 10 мм | 10 м | 0.024 |  | 0.024 | 37.71 | 1.53 | 57.7 |  | 1.38
|  | Итого прямые затраты | [8 empty] | 1387.24
10.1 | 421/пр_2020_п.75_пп.а | Сметная стоимость вспомогательных ненормируемых материальных ресурсов, не учтенная в сметной норме, 2% | % | 2 |  | 2 |  |  |  |  | 25.08 |  | 0 | 0 | 25.08 | [5 empty] | 25.08 |  | 0 | 0 | 2
|  | ФОТ | [8 empty] | 1254.08
| Пр/812-049.3-1 | НР Электротехнические установки: на других объектах | % | 97 |  | 97 |  |  |  |  | 1216.46
| Пр/774-049.3 | СП Электротехнические установки: на других объектах | % | 51 |  | 51 |  |  |  |  | 639.58
|  | Всего по позиции | [5 empty] | 3268.36 |  | 3268.36 |  |  | 760.29 | 399.74 | 3243.28 | 0 | = | 1254.08 | 0 | = | 133.16 |  | 1216.46 | 639.58 | 2
11 | ТЦ_20.2.09.08_50_5001055273_17.03.2026_02_3.1 | Муфта кабельная концевая 4ПКТп(б)-1-150/240 (Б) | ШТ | 1 |  | 1 |  |  | 6365.61 |  | 6365.61
|  | Всего по позиции | [5 empty] | 6365.61 |  | 6365.61 |  |  | 0 | 0 | 6365.61 | 0 | = | 0 | 0 | = | 6365.61 | 6365.61 | 0 | 0 | 2
12 | ГЭСНм 08-02-381-01 | Уплотнитель кабельного прохода термоусаживаемый | 100 ШТ | 0.01 |  | 0.01
Объем: 0,01=1/100
| 1 | ОТ (ЗТ) | чел.-ч. |  |  | 1.5599 |  |  |  |  | 1342.75
| 2-100-02 | Рабочий 2 разряда | чел.-ч | 0.59 |  | 0.0059 |  |  | 652.17 |  | 3.85
| 2-100-04 | Рабочий 4 разряда | чел.-ч | 77.7 |  | 0.777 |  |  | 801.75 |  | 622.96
| 2-100-05 | Рабочий 5 разряда | чел.-ч | 77.7 |  | 0.777 |  |  | 921.41 |  | 715.94
| 2 | ЭМ | [8 empty] | 2.58
|  | ОТм(ЗТм) | чел.-ч. |  |  | 0.0016 |  |  |  |  | 1.28 | [14 empty] | 1
| 91.14.02-001 | Автомобили бортовые, грузоподъемность до 5 т | маш.-ч | 0.16 |  | 0.0016 |  |  | 640.84 |  | 1.03
| 4-100-040 | ОТм(ЗТм) Средний разряд машинистов 4 | чел.-ч. | 0.16 |  | 0.0016 |  |  | 801.75 |  | 1.28 | [14 empty] | 1
| 91.17.04-091 | Горелки газовые инжекторные | маш.-ч | 17 |  | 0.17 | 7.52 | 1.21 | 9.1 |  | 1.55
| 4 | М | [8 empty] | 268.49
| 01.3.01.01-0001 | Бензин авиационный Б-70 | т | 0.0038 |  | 3.8e-05 | 116448.72 | 1.4 | 163028.21 |  | 6.2
| 01.3.02.09-0022 | Пропан-бутан смесь техническая | кг | 30.6 |  | 0.306 |  |  | 54.47 |  | 16.67
| 01.7.17.11-0013 | Шкурка шлифовальная на тканевой основе водостойкая | м2 | 1 |  | 0.01 | 742.3 | 1.31 | 972.41 |  | 9.72
| 01.7.20.08-0051 | Ветошь хлопчатобумажная цветная | кг | 10 |  | 0.1 | 56.11 | 1.54 | 86.41 |  | 8.64
| 20.1.02.18-1100 | Хомуты-стяжки кабельные нейлоновые, размеры 4,8х300 мм | 100 ШТ | 2 |  | 0.02 | 111.69 | 1.22 | 136.26 |  | 2.73
| 20.2.09.02-1033 | Уплотнитель кабельных проходов термоусаживаемый, диаметр растяжки 130 мм, диаметр после усадки 28 мм | ШТ | 100 |  | 1 | 184.04 | 1.22 | 224.53 |  | 224.53
|  | Итого прямые затраты | [8 empty] | 1615.1
12.1 | 20.2.09.02-1033 | Исключен Уплотнитель кабельных проходов термоусаживаемый, диаметр растяжки 130 мм, диаметр после усадки 28 мм | ШТ | -100 |  | -1 | 184.04 | 1.22 | 224.53 |  | -224.53 |  | 0 | 0 | -224.53 | [5 empty] | -224.53 |  | 0 | 0 | 2
12.2 | 421/пр_2020_п.75_пп.а | Сметная стоимость вспомогательных ненормируемых материальных ресурсов, не учтенная в сметной норме, 2% | % | 2 |  | 2 |  |  |  |  | 26.86 |  | 0 | 0 | 26.86 | [5 empty] | 26.86 |  | 0 | 0 | 2
|  | ФОТ | [8 empty] | 1344.03
| Пр/812-049.3-1 | НР Электротехнические установки: на других объектах | % | 97 |  | 97 |  |  |  |  | 1303.71
| Пр/774-049.3 | СП Электротехнические установки: на других объектах | % | 51 |  | 51 |  |  |  |  | 685.46
|  | Всего по позиции | [5 empty] | 340660 |  | 3406.6 |  |  | 30.82 | 16.2 | 3604.27 | 2.58 | = | 1342.75 | 1.28 | = | 268.49 |  | 1303.71 | 685.46 | 2
13 | ТЦ_20.2.09.02_50_5001055273_17.03.2026_02_2.1 | Уплотнитель кабельных проходов УКПт 180/50 | ШТ | 1 |  | 1 |  |  | 731.97 |  | 731.97
|  | Всего по позиции | [5 empty] | 731.97 |  | 731.97 |  |  | 0 | 0 | 731.97 | 0 | = | 0 | 0 | = | 731.97 | 731.97 | 0 | 0 | 2
|  | Итого прямые затраты по разделу | [8 empty] | 21118.5
в том числе
|  | оплата труда | [8 empty] | 3843.71
|  | эксплуатация машин и механизмов | [8 empty] | 51.88
в том числе
|  | эксплуатация машин и механизмов | [8 empty] | 31.81
в том числе
|  | оплата труда машинистов (ОТм) | [8 empty] | 20.07
|  | доплаты к оплате труда машинистов | [8 empty] | 0
|  | материальные ресурсы | [8 empty] | 17222.91
в том числе
|  | материальные ресурсы без учета дополнительной перевозки | [8 empty] | 17222.91
|  | дополнительная перевозка материальных ресурсов | [8 empty] | 0
|  | перевозка | [8 empty] | 0
|  | Всего ФОТ (справочно) | [8 empty] | 3863.78
|  | Всего накладные расходы | [8 empty] | 3749.74
|  | Всего сметная прибыль | [8 empty] | 1983.68
|  | Итого оборудование | [8 empty] | 0
в том числе
|  | оборудование без учета дополнительной перевозки | [8 empty] | 0
|  | дополнительная перевозка оборудования | [8 empty] | 0
Итого прочие затраты
|  | Итого прочие затраты | [8 empty] | 0
|  | Итого хозяйственный инвентарь | [8 empty] | 0
|  | Итого по разделу | [8 empty] | 26851.92
Справочно
|  | материальные ресурсы, отсутствующие в ФРСН | [8 empty] | 16529.94
|  | оборудование, отсутствующие в ФРСН | [8 empty] | 0
|  | затраты труда рабочих |  |  |  | 4.7771
|  | затраты труда машинистов |  |  |  | 0.0216
ИТОГИ ПО СМЕТЕ
|  | ВСЕГО строительные работы | [8 empty] | 483
в том числе
|  | Всего прямые затраты | [8 empty] | 190.04
в том числе
|  | оплата труда (ОТ) | [8 empty] | 187.8
|  | эксплуатация машин и механизмов | [8 empty] | 0
в том числе
|  | эксплуатация машин и механизмов | [8 empty] | 0
в том числе
|  | оплата труда машинистов (ОТм) | [8 empty] | 0
|  | доплаты к оплате труда машинистов | [8 empty] | 0
|  | материальные ресурсы | [8 empty] | 2.24
в том числе
|  | материальные ресурсы без учета дополнительной перевозки | [8 empty] | 2.24
|  | дополнительная перевозка материальных ресурсов | [8 empty] | 0
|  | перевозка | [8 empty] | 0
|  | ФОТ (справочно) | [8 empty] | 187.8
|  | накладные расходы | [8 empty] | 184.04
|  | сметная прибыль | [8 empty] | 108.92
|  | ВСЕГО монтажные работы | [8 empty] | 61125.56
в том числе
|  | Всего прямые затраты | [8 empty] | 49259.58
в том числе
|  | оплата труда (ОТ) | [8 empty] | 7952.39
|  | эксплуатация машин и механизмов | [8 empty] | 168.98
в том числе
|  | эксплуатация машин и механизмов | [8 empty] | 103.82
в том числе
|  | оплата труда машинистов (ОТм) | [8 empty] | 65.16
|  | доплаты к оплате труда машинистов | [8 empty] | 0
|  | материальные ресурсы | [8 empty] | 41138.21
в том числе
|  | материальные ресурсы без учета дополнительной перевозки | [8 empty] | 41138.21
|  | дополнительная перевозка материальных ресурсов | [8 empty] | 0
|  | перевозка | [8 empty] | 0
|  | ФОТ (справочно) | [8 empty] | 8017.55
|  | накладные расходы | [8 empty] | 7777.02
|  | сметная прибыль | [8 empty] | 4088.96
|  | ВСЕГО оборудование | [8 empty] | 0
в том числе
|  | оборудование без учета дополнительной перевозки | [8 empty] | 0
|  | дополнительная перевозка оборудования | [8 empty] | 0
|  | ВСЕГО прочие затраты | [8 empty] | 0
в том числе
прочие затраты
|  | прочие затраты | [8 empty] | 0
|  | прочие перевозки | [8 empty] | 0
|  | Хозяйственный инвентарь | [8 empty] | 0
|  | Пусконаладочные работы | [8 empty] | 0
в том числе
|  | Всего прямые затраты | [8 empty] | 0
в том числе
|  | оплата труда (ОТ) | [8 empty] | 0
|  | эксплуатация машин и механизмов | [8 empty] | 0
в том числе
|  | эксплуатация машин и механизмов | [8 empty] | 0
в том числе
|  | оплата труда машинистов (ОТм) | [8 empty] | 0
|  | доплаты к оплате труда машинистов | [8 empty] | 0
|  | материальные ресурсы | [8 empty] | 0
в том числе
|  | материальные ресурсы без учета дополнительной перевозки | [8 empty] | 0
|  | дополнительная перевозка материальных ресурсов | [8 empty] | 0
|  | перевозка | [8 empty] | 0
|  | ФОТ (справочно) | [8 empty] | 0
|  | накладные расходы | [8 empty] | 0
|  | сметная прибыль | [8 empty] | 0
|  | ВСЕГО по смете | [8 empty] | 61608.56
в том числе
|  | Всего прямые затраты | [8 empty] | 49449.62
в том числе
|  | оплата труда (ОТ) | [8 empty] | 8140.19
|  | эксплуатация машин и механизмов | [8 empty] | 168.98
в том числе
|  | эксплуатация машин и механизмов | [8 empty] | 103.82
в том числе
|  | оплата труда машинистов (ОТм) | [8 empty] | 65.16
|  | доплаты к оплате труда машинистов | [8 empty] | 0
|  | материальные ресурсы | [8 empty] | 41140.45
в том числе
|  | материальные ресурсы без учета дополнительной перевозки | [8 empty] | 41140.45
|  | дополнительная перевозка материальных ресурсов | [8 empty] | 0
|  | перевозка | [8 empty] | 0
|  | Всего ФОТ (справочно) | [8 empty] | 8205.35
|  | Всего накладные расходы | [8 empty] | 7961.06
|  | Всего сметная прибыль | [8 empty] | 4197.88
|  | Всего оборудование | [8 empty] | 0
в том числе
|  | оборудование без учета дополнительной перевозки | [8 empty] | 0
|  | дополнительная перевозка оборудования | [8 empty] | 0
|  | Всего прочие затраты | [8 empty] | 0
Справочно
|  | материальные ресурсы, отсутствующие в ФРСН | [8 empty] | 40188.21
|  | оборудование, отсутствующие в ФРСН | [8 empty] | 0
|  | затраты труда рабочих |  |  |  | 10.2587
|  | затраты труда машинистов |  |  |  | 0.0696
Составил
[должность,подпись(инициалы,фамилия)]
Проверил
[должность,подпись(инициалы,фамилия)]

## 02-01-03
Наименование программного продукта |  |  |  |  | Программа для ЭВМ «Программа: «Smeta.RU Flash» версия 12»
Наименование редакции сметных нормативов |  |  |  |  | Приказ Минстроя России от 30.12.2021 г. № 1046/пр; Приказ Минстроя России от 04.08.2020 г. № 421/пр; Приказ Минстроя России от 21.12.2020 г. № 812/пр; Приказ Минстроя России от 11.12.2020 г. № 774/пр | [21 empty] | Приказ Минстроя России от 30.12.2021 г. № 1046/пр; Приказ Минстроя России от 04.08.2020 г. № 421/пр; Приказ Минстроя России от 21.12.2020 г. № 812/пр; Приказ Минстроя России от 11.12.2020 г. № 774/пр
Реквизиты приказа Минстроя России об утверждении дополнений и изменений к сметным нормативам |  |  |  |  | Приказ Минстроя России от 18.05.2022 г. № 378/пр; Приказ Минстроя России от 26.08.2022 г. № 703/пр; Приказ Минстроя России от 26.10.2022 г. № 905/пр; Приказ Минстроя России от 27.12.2022 г. № 1133/пр; Приказ Минстроя России от 10.02.2023 г. № 84/пр; Приказ Минстроя России от 11.05.2023 г. № 335/пр; Приказ Минстроя России от 02.08.2023 г. № 551/пр; Приказ Минстроя России от 14.11.2023 г. № 817/пр; Приказ Минстроя России от 16.02.2024 г. № 102/пр; Приказ Минстроя России от 13.05.2024 г. № 323/пр; Приказ Минстроя России от 09.08.2024 г. № 524/пр; Приказ Минстроя России от 07.11.2024 г. № 747/пр; Приказ Минстроя России от 07.02.2025 г. № 69/пр; Приказ Минстроя России от 19.05.2025 г. № 299/пр; Приказ Минстроя России от 14.08.2025 г. № 490/пр; Приказ Минстроя России от 12.11.2025 г. № 696/пр; Приказ Минстроя России от 07.07.2022 г. № 557/пр; Приказ Минстроя России от 30.01.2024 г. № 55/пр; Приказ Минстроя России от 23.01.2025 г. № 30/пр; Приказ Минстроя России от 02.09.2021 г. № 636/пр; Приказ Минстроя России от 26.07.2022 г. № 611/пр; Приказ Минстроя России от 22.04.2022 г. № 317/пр | [21 empty] | Приказ Минстроя России от 18.05.2022 г. № 378/пр; Приказ Минстроя России от 26.08.2022 г. № 703/пр; Приказ Минстроя России от 26.10.2022 г. № 905/пр; Приказ Минстроя России от 27.12.2022 г. № 1133/пр; Приказ Минстроя России от 10.02.2023 г. № 84/пр; Приказ Минстроя России от 11.05.2023 г. № 335/пр; Приказ Минстроя России от 02.08.2023 г. № 551/пр; Приказ Минстроя России от 14.11.2023 г. № 817/пр; Приказ Минстроя России от 16.02.2024 г. № 102/пр; Приказ Минстроя России от 13.05.2024 г. № 323/пр; Приказ Минстроя России от 09.08.2024 г. № 524/пр; Приказ Минстроя России от 07.11.2024 г. № 747/пр; Приказ Минстроя России от 07.02.2025 г. № 69/пр; Приказ Минстроя России от 19.05.2025 г. № 299/пр; Приказ Минстроя России от 14.08.2025 г. № 490/пр; Приказ Минстроя России от 12.11.2025 г. № 696/пр; Приказ Минстроя России от 07.07.2022 г. № 557/пр; Приказ Минстроя России от 30.01.2024 г. № 55/пр; Приказ Минстроя России от 23.01.2025 г. № 30/пр; Приказ Минстроя России от 02.09.2021 г. № 636/пр; Приказ Минстроя России от 26.07.2022 г. № 611/пр; Приказ Минстроя России от 22.04.2022 г. № 317/пр
Реквизиты письма Минстроя России об индексах изменения сметной стоимости строительства, включаемые в федеральный реестр сметных нормативов и размещаемые в федеральной государственной информационной системе ценообразования в строительстве, подготовленного в соответствии с пунктом 85 Методики расчета индексов изменения сметной стоимости строительства, утвержденной приказом Министерства строительства и жилищно-коммунального хозяйства Российской Федерации от 5 июня 2019 г. N 326/пр |  |  |  |  | Письмо Минстроя России от 21.11.2025 № 71782-ИФ/09
Реквизиты нормативного правового акта об утверждении оплаты труда, утверждаемый в соответствии с пунктом 22(1) Правилами мониторинга цен, утвержденными постановлением Правительства Российской Федерации от 23 декабря 2016 г. N 1452 |  |  |  |  | Приказ ПАО "ФЕДЕРАЛЬНАЯ СЕТЕВАЯ КОМПАНИЯ - РОССЕТИ" от 26.12.2024 №612
Обоснование принятых текущих цен на строительные ресурсы |  |  |  |  | ФГИС ЦС, конъюнктурный анализ
Наименование субъекта Российской Федерации |  |  |  |  | Московская область
Наименование зоны субъекта Российской Федерации |  |  |  |  | 50
(наименование стройки)
Строительство ВЛИ-0,4 кВ от РУ-0,4 кВ ТП-3701 ПС-110 кВ №551 "Пернатово" (0,05 м), в т.ч. ПИР, МО, Истринский р-н, Истринское лесничество, Филатовское участковое лесничество, 50:08:0070343:150
(наименование объекта капитального строительства)
ЛОКАЛЬНАЯ СМЕТА № ЛС-02-01-03
Строительство ГРЩ-0,4кВ (нов)
(наименование работ и затрат)
Составлен |  | Ресурсно-индексным | методом
Основание |  | I-347122
(проектная и (или) иная техническая документация)
Составлен(а) в текущем уровне цен на IV квартал 2025 года
Сметная стоимость |  | 135.84 |  | тыс. руб.
[6 empty] | Средства на оплату труда рабочих |  |  |  | 4.43 | тыс. руб.
| в том числе: |  |  |  |  | Средства на оплату труда машинистов |  |  |  | 0.24 | тыс. руб.
| строительных работ | 5.55 |  | тыс. руб. |  | Нормативные затраты труда рабочих |  |  |  | 5.811 | чел.-ч.
| монтажных работ | 7.56 |  | тыс. руб. |  | Нормативные затраты труда машинистов |  |  |  | 0.258 | чел.-ч.
| оборудования | 122.73 |  | тыс. руб.
| прочих затрат | 0 |  | тыс. руб.
№ п/п | Обоснование | Наименование работ и затрат | Единица измерения | Количество |  |  | Сметная стоимость, руб.
|  |  |  | на единицу измерения | коэффициенты | всего с учетом коэффициентов | на единицу измерения в базисном уровне цен | индекс | на единицу измерения в текущем уровне цен | коэффициенты | всего в текущем уровне цен
1 | 2 | 3 | 4 | 5 | 6 | 7 | 8 | 9 | 10 | 11 | 12
Раздел: Строительство ГРЩ-0,4кВ нов
1 | ГЭСН 33-03-004-02 | Забивка вертикальных заземлителей вручную на глубину до 3 м (стойки ГРЩ) | ШТ | 4 |  | 4
| 1 | ОТ (ЗТ) | чел.-ч. |  |  | 2.68 |  |  |  |  | 1892.13
| 1-100-29 | Средний разряд работы 2,9 | чел.-ч. | 0.67 |  | 2.68 |  |  | 706.02 |  | 1892.13
| 2 | ЭМ | [8 empty] | 49.2
|  | ОТм(ЗТм) | чел.-ч. |  |  | 0 |  |  |  |  | 0 | [14 empty] | 1
| 91.17.04-034 | Агрегаты сварочные с двигателем внутреннего сгорания для ручной дуговой сварки, сварочный ток до 400 А, количество постов 1 | маш.-ч | 0.12 |  | 0.48 |  |  | 102.51 |  | 49.2
| 4 | М | [8 empty] | 825.53
| 01.7.11.07-0227 | Электроды сварочные для сварки низколегированных и углеродистых сталей УОНИ 13/45, Э42А, диаметр 4-5 мм | кг | 0.03 |  | 0.12 | 155.63 | 0.87 | 135.4 |  | 16.25
| 08.4.03.02-0002 | Сталь арматурная горячекатаная гладкая, класс A-I, диаметр 6-22 мм | т | 0.005 |  | 0.02 |  |  | 40464.02 |  | 809.28
|  | Итого прямые затраты | [8 empty] | 2766.86
1.1 | 08.4.03.02-0002 | Исключен Сталь арматурная горячекатаная гладкая, класс A-I, диаметр 6-22 мм | т | -0.005 |  | -0.02 |  |  | 40464.02 |  | -809.28 | 0 | 0 | -809.28 | [5 empty] | -809.28 |  | 0 | 0 |  | 1
|  | ФОТ | [8 empty] | 1892.13
| Пр/812-027.0-1 | НР Линии электропередачи | % | 103 |  | 103 |  |  |  |  | 1948.89
| Пр/774-027.0 | СП Линии электропередачи | % | 60 |  | 60 |  |  |  |  | 1135.28
|  | Всего по позиции | [5 empty] | 1260.4375 |  | 5041.75 |  | 2908.8 | 1694.45 | 5851.03 | 49.2 | = | 1892.13 | 0 | = | 825.53 |  | 1948.89 | 1135.28 |  | 1
2 | ГЭСНм 08-03-572-02 | Блок управления открытого исполнения высотой и шириной до 1000х800 мм, устанавливаемый: на металлическом основании | ШТ | 1 |  | 1
| 1 | ОТ (ЗТ) | чел.-ч. |  |  | 2.06 |  |  |  |  | 1700.9
| 1-100-42 | Средний разряд работы 4,2 | чел.-ч. | 2.06 |  | 2.06 |  |  | 825.68 |  | 1700.9
| 2 | ЭМ | [8 empty] | 245.96
|  | ОТм(ЗТм) | чел.-ч. |  |  | 0.22 |  |  |  |  | 206.66 | [14 empty] | 1
| 91.05.05-015 | Краны на автомобильном ходу, грузоподъемность 16 т | маш.-ч | 0.11 |  | 0.11 |  |  | 1595.2 |  | 175.47
| 4-100-060 | ОТм(ЗТм) Средний разряд машинистов 6 | чел.-ч. | 0.11 |  | 0.11 |  |  | 1076.98 |  | 118.47 | [14 empty] | 1
| 91.14.02-001 | Автомобили бортовые, грузоподъемность до 5 т | маш.-ч | 0.11 |  | 0.11 |  |  | 640.84 |  | 70.49
| 4-100-040 | ОТм(ЗТм) Средний разряд машинистов 4 | чел.-ч. | 0.11 |  | 0.11 |  |  | 801.75 |  | 88.19 | [14 empty] | 1
| 4 | М | [8 empty] | 36.46
| 01.7.15.03-0042 | Болты с гайками и шайбами строительные | кг | 0.17 |  | 0.17 | 174.93 | 1.11 | 194.17 |  | 33.01
| 14.4.02.04-0142 | Краска масляная МА-0115, мумия, сурик железный | кг | 0.03 |  | 0.03 | 79.88 | 1.44 | 115.03 |  | 3.45
|  | Итого прямые затраты | [8 empty] | 2189.98
2.1 | 421/пр_2020_п.75_пп.а | Сметная стоимость вспомогательных ненормируемых материальных ресурсов, не учтенная в сметной норме, 2% | % | 2 |  | 2 |  |  |  |  | 34.02 | 0 | 0 | 34.02 | [5 empty] | 34.02 |  | 0 | 0 |  | 2
|  | ФОТ | [8 empty] | 1907.56
| Пр/812-049.3-1 | НР Электротехнические установки: на других объектах | % | 97 |  | 97 |  |  |  |  | 1850.33
| Пр/774-049.3 | СП Электротехнические установки: на других объектах | % | 51 |  | 51 |  |  |  |  | 972.86
|  | Всего по позиции | [5 empty] | 5047.19 |  | 5047.19 |  | 2623.28 | 1379.25 | 5013.17 | 245.96 | = | 1700.9 | 206.66 | = | 36.46 |  | 1850.33 | 972.86 |  | 2
3 | ГЭСНм 08-02-471-01 | Заземлитель вертикальный из угловой стали размером: 50х50х5 мм | 10 ШТ | 0.1 |  | 0.1
Объем: 0,1=1/10
| 1 | ОТ (ЗТ) | чел.-ч. |  |  | 0.927 |  |  |  |  | 726.58
| 1-100-38 | Средний разряд работы 3,8 | чел.-ч. | 9.27 |  | 0.927 |  |  | 783.8 |  | 726.58
| 2 | ЭМ | [8 empty] | 42.97
|  | ОТм(ЗТм) | чел.-ч. |  |  | 0.034 |  |  |  |  | 31.94 | [14 empty] | 1
| 91.05.05-015 | Краны на автомобильном ходу, грузоподъемность 16 т | маш.-ч | 0.17 |  | 0.017 |  |  | 1595.2 |  | 27.12
| 4-100-060 | ОТм(ЗТм) Средний разряд машинистов 6 | чел.-ч. | 0.17 |  | 0.017 |  |  | 1076.98 |  | 18.31 | [14 empty] | 1
| 91.14.02-001 | Автомобили бортовые, грузоподъемность до 5 т | маш.-ч | 0.17 |  | 0.017 |  |  | 640.84 |  | 10.89
| 4-100-040 | ОТм(ЗТм) Средний разряд машинистов 4 | чел.-ч. | 0.17 |  | 0.017 |  |  | 801.75 |  | 13.63 | [14 empty] | 1
| 91.17.04-233 | Аппараты сварочные для ручной дуговой сварки, сварочный ток до 350 А | маш.-ч | 1.51 |  | 0.151 |  |  | 32.87 |  | 4.96
| 4 | М | [8 empty] | 236.69
| 01.7.11.07-0227 | Электроды сварочные для сварки низколегированных и углеродистых сталей УОНИ 13/45, Э42А, диаметр 4-5 мм | кг | 0.65 |  | 0.065 | 155.63 | 0.87 | 135.4 |  | 8.8
| 14.4.01.09-0427 | Грунтовка эпоксидная антикоррозионная с содержанием цинка для защиты металлических поверхностей, расход 0,20-0,39 кг/м2 | кг | 2 |  | 0.2 | 911.56 | 1.25 | 1139.45 |  | 227.89
|  | Итого прямые затраты | [8 empty] | 1038.18
3.1 | 421/пр_2020_п.75_пп.а | Сметная стоимость вспомогательных ненормируемых материальных ресурсов, не учтенная в сметной норме, 2% | % | 2 |  | 2 |  |  |  |  | 14.53 | 0 | 0 | 14.53 | [5 empty] | 14.53 |  | 0 | 0 |  | 2
|  | ФОТ | [8 empty] | 758.52
| Пр/812-049.3-1 | НР Электротехнические установки: на других объектах | % | 97 |  | 97 |  |  |  |  | 735.76
| Пр/774-049.3 | СП Электротехнические установки: на других объектах | % | 51 |  | 51 |  |  |  |  | 386.85
|  | Всего по позиции | [5 empty] | 21753.2 |  | 2175.32 |  | 258.26 | 135.79 | 2160.79 | 42.97 | = | 726.58 | 31.94 | = | 236.69 |  | 735.76 | 386.85 |  | 2
4 | 08.3.08.02-0058 | Уголок стальной горячекатаный равнополочный, марки стали Ст3сп, Ст3пс, ширина полок 35-56 мм, толщина полки 3-5 мм | т | 0.009425 |  | 0.009425 |  |  | 46414.02 |  | 437.45
Объем: 0,009425=3,77*2,5*1/1000
|  | Всего по позиции | [5 empty] | 46413.7931 |  | 437.45 |  | 0 | 0 | 437.45 | 0 | = | 0 | 0 | = | 437.45 |  | 0 | 0 |  | 1
5 | ГЭСНм 08-02-472-02 | Заземлитель горизонтальный из стали: полосовой сечением 160 мм2 | 100 м | 0.01 |  | 0.01
Объем: 0,01=1/100
| 1 | ОТ (ЗТ) | чел.-ч. |  |  | 0.144 |  |  |  |  | 112.87
| 1-100-38 | Средний разряд работы 3,8 | чел.-ч. | 14.4 |  | 0.144 |  |  | 783.8 |  | 112.87
| 2 | ЭМ | [8 empty] | 5.36
|  | ОТм(ЗТм) | чел.-ч. |  |  | 0.004 |  |  |  |  | 3.75 | [14 empty] | 1
| 91.05.05-015 | Краны на автомобильном ходу, грузоподъемность 16 т | маш.-ч | 0.2 |  | 0.002 |  |  | 1595.2 |  | 3.19
| 4-100-060 | ОТм(ЗТм) Средний разряд машинистов 6 | чел.-ч. | 0.2 |  | 0.002 |  |  | 1076.98 |  | 2.15 | [14 empty] | 1
| 91.14.02-001 | Автомобили бортовые, грузоподъемность до 5 т | маш.-ч | 0.2 |  | 0.002 |  |  | 640.84 |  | 1.28
| 4-100-040 | ОТм(ЗТм) Средний разряд машинистов 4 | чел.-ч. | 0.2 |  | 0.002 |  |  | 801.75 |  | 1.6 | [14 empty] | 1
| 91.17.04-233 | Аппараты сварочные для ручной дуговой сварки, сварочный ток до 350 А | маш.-ч | 2.7 |  | 0.027 |  |  | 32.87 |  | 0.89
| 4 | М | [8 empty] | 43.38
| 01.7.11.07-0227 | Электроды сварочные для сварки низколегированных и углеродистых сталей УОНИ 13/45, Э42А, диаметр 4-5 мм | кг | 0.9 |  | 0.009 | 155.63 | 0.87 | 135.4 |  | 1.22
| 14.4.01.09-0427 | Грунтовка эпоксидная антикоррозионная с содержанием цинка для защиты металлических поверхностей, расход 0,20-0,39 кг/м2 | кг | 3.7 |  | 0.037 | 911.56 | 1.25 | 1139.45 |  | 42.16
|  | Итого прямые затраты | [8 empty] | 165.36
5.1 | 421/пр_2020_п.75_пп.а | Сметная стоимость вспомогательных ненормируемых материальных ресурсов, не учтенная в сметной норме, 2% | % | 2 |  | 2 |  |  |  |  | 2.26 | 0 | 0 | 2.26 | [5 empty] | 2.26 |  | 0 | 0 |  | 2
|  | ФОТ | [8 empty] | 116.62
| Пр/812-049.3-1 | НР Электротехнические установки: на других объектах | % | 97 |  | 97 |  |  |  |  | 113.12
| Пр/774-049.3 | СП Электротехнические установки: на других объектах | % | 51 |  | 51 |  |  |  |  | 59.48
|  | Всего по позиции | [5 empty] | 34022 |  | 340.22 |  | 25.83 | 13.58 | 337.96 | 5.36 | = | 112.87 | 3.75 | = | 43.38 |  | 113.12 | 59.48 |  | 2
6 | 08.3.07.01-0042 | Прокат стальной горячекатаный полосовой, марки стали Ст3сп, Ст3пс, размеры 40х4 мм | т | 0.001256 |  | 0.001256 | 67961.14 | 0.82 | 55728.13 |  | 69.99
Объем: 0,001256=1,256*1/1000
|  | Всего по позиции | [5 empty] | 55724.5223 |  | 69.99 |  | 0 | 0 | 69.99 | 0 | = | 0 | 0 | = | 69.99 |  | 0 | 0 |  | 1
|  | Итого прямые затраты по разделу | [8 empty] | 5909.35
в том числе
|  | оплата труда | [8 empty] | 4432.48
|  | эксплуатация машин и механизмов | [8 empty] | 585.84
в том числе
|  | эксплуатация машин и механизмов | [8 empty] | 343.49
в том числе
|  | оплата труда машинистов (ОТм) | [8 empty] | 242.35
|  | доплаты к оплате труда машинистов | [8 empty] | 0
|  | материальные ресурсы | [8 empty] | 891.03
в том числе
|  | материальные ресурсы без учета дополнительной перевозки | [8 empty] | 891.03
|  | дополнительная перевозка материальных ресурсов | [8 empty] | 0
|  | перевозка | [8 empty] | 0
|  | Всего ФОТ (справочно) | [8 empty] | 4674.83
|  | Всего накладные расходы | [8 empty] | 4648.1
|  | Всего сметная прибыль | [8 empty] | 2554.47
|  | Итого оборудование | [8 empty] | 0
в том числе
|  | оборудование без учета дополнительной перевозки | [8 empty] | 0
|  | дополнительная перевозка оборудования | [8 empty] | 0
Итого прочие затраты
|  | Итого прочие затраты | [8 empty] | 0
|  | Итого хозяйственный инвентарь | [8 empty] | 0
|  | Итого по разделу | [8 empty] | 13111.92
Справочно
|  | материальные ресурсы, отсутствующие в ФРСН | [8 empty] | 0
|  | оборудование, отсутствующие в ФРСН | [8 empty] | 0
|  | затраты труда рабочих |  |  |  | 5.811
|  | затраты труда машинистов |  |  |  | 0.258
Раздел: оборудование
7 | ТЦ_89.1.62.05_50_5001055273_17.03.2026_02_4.1 | Оборудование : ГРЩ 0,4кВ в сборе | ШТ | 1 |  | 1 |  |  | 122733.62 |  | 122733.62
|  | Всего по позиции | [5 empty] | 122733.62 |  | 122733.62 |  | 0 | 0 | 122733.62 | 0 | = | 0 | 0 | = | 122733.62 | 122733.62 | 0 | 0 | 122733.62 | 3
|  | Итого прямые затраты по разделу | [8 empty] | 0
в том числе
|  | оплата труда | [8 empty] | 0
|  | эксплуатация машин и механизмов | [8 empty] | 0
в том числе
|  | эксплуатация машин и механизмов | [8 empty] | 0
в том числе
|  | оплата труда машинистов (ОТм) | [8 empty] | 0
|  | доплаты к оплате труда машинистов | [8 empty] | 0
|  | материальные ресурсы | [8 empty] | 0
в том числе
|  | материальные ресурсы без учета дополнительной перевозки | [8 empty] | 0
|  | дополнительная перевозка материальных ресурсов | [8 empty] | 0
|  | перевозка | [8 empty] | 0
|  | Всего ФОТ (справочно) | [8 empty] | 0
|  | Всего накладные расходы | [8 empty] | 0
|  | Всего сметная прибыль | [8 empty] | 0
|  | Итого оборудование | [8 empty] | 122733.62
в том числе
|  | оборудование без учета дополнительной перевозки | [8 empty] | 122733.62
|  | дополнительная перевозка оборудования | [8 empty] | 0
Итого прочие затраты
|  | Итого прочие затраты | [8 empty] | 0
|  | Итого хозяйственный инвентарь | [8 empty] | 0
|  | Итого по разделу | [8 empty] | 122733.62
Справочно
|  | материальные ресурсы, отсутствующие в ФРСН | [8 empty] | 0
|  | оборудование, отсутствующие в ФРСН | [8 empty] | 122733.62
|  | затраты труда рабочих |  |  |  | 0
|  | затраты труда машинистов |  |  |  | 0
ИТОГИ ПО СМЕТЕ
|  | ВСЕГО строительные работы | [8 empty] | 5549.19
в том числе
|  | Всего прямые затраты | [8 empty] | 2465.02
в том числе
|  | оплата труда (ОТ) | [8 empty] | 1892.13
|  | эксплуатация машин и механизмов | [8 empty] | 49.2
в том числе
|  | эксплуатация машин и механизмов | [8 empty] | 49.2
в том числе
|  | оплата труда машинистов (ОТм) | [8 empty] | 0
|  | доплаты к оплате труда машинистов | [8 empty] | 0
|  | материальные ресурсы | [8 empty] | 523.69
в том числе
|  | материальные ресурсы без учета дополнительной перевозки | [8 empty] | 523.69
|  | дополнительная перевозка материальных ресурсов | [8 empty] | 0
|  | перевозка | [8 empty] | 0
|  | ФОТ (справочно) | [8 empty] | 1892.13
|  | накладные расходы | [8 empty] | 1948.89
|  | сметная прибыль | [8 empty] | 1135.28
|  | ВСЕГО монтажные работы | [8 empty] | 7562.73
в том числе
|  | Всего прямые затраты | [8 empty] | 3444.33
в том числе
|  | оплата труда (ОТ) | [8 empty] | 2540.35
|  | эксплуатация машин и механизмов | [8 empty] | 536.64
в том числе
|  | эксплуатация машин и механизмов | [8 empty] | 294.29
в том числе
|  | оплата труда машинистов (ОТм) | [8 empty] | 242.35
|  | доплаты к оплате труда машинистов | [8 empty] | 0
|  | материальные ресурсы | [8 empty] | 367.34
в том числе
|  | материальные ресурсы без учета дополнительной перевозки | [8 empty] | 367.34
|  | дополнительная перевозка материальных ресурсов | [8 empty] | 0
|  | перевозка | [8 empty] | 0
|  | ФОТ (справочно) | [8 empty] | 2782.7
|  | накладные расходы | [8 empty] | 2699.21
|  | сметная прибыль | [8 empty] | 1419.19
|  | ВСЕГО оборудование | [8 empty] | 122733.62
в том числе
|  | оборудование без учета дополнительной перевозки | [8 empty] | 122733.62
|  | дополнительная перевозка оборудования | [8 empty] | 0
|  | ВСЕГО прочие затраты | [8 empty] | 0
в том числе
прочие затраты
|  | прочие затраты | [8 empty] | 0
|  | прочие перевозки | [8 empty] | 0
|  | Хозяйственный инвентарь | [8 empty] | 0
|  | Пусконаладочные работы | [8 empty] | 0
в том числе
|  | Всего прямые затраты | [8 empty] | 0
в том числе
|  | оплата труда (ОТ) | [8 empty] | 0
|  | эксплуатация машин и механизмов | [8 empty] | 0
в том числе
|  | эксплуатация машин и механизмов | [8 empty] | 0
в том числе
|  | оплата труда машинистов (ОТм) | [8 empty] | 0
|  | доплаты к оплате труда машинистов | [8 empty] | 0
|  | материальные ресурсы | [8 empty] | 0
в том числе
|  | материальные ресурсы без учета дополнительной перевозки | [8 empty] | 0
|  | дополнительная перевозка материальных ресурсов | [8 empty] | 0
|  | перевозка | [8 empty] | 0
|  | ФОТ (справочно) | [8 empty] | 0
|  | накладные расходы | [8 empty] | 0
|  | сметная прибыль | [8 empty] | 0
|  | ВСЕГО по смете | [8 empty] | 135845.54
в том числе
|  | Всего прямые затраты | [8 empty] | 5909.35
в том числе
|  | оплата труда (ОТ) | [8 empty] | 4432.48
|  | эксплуатация машин и механизмов | [8 empty] | 585.84
в том числе
|  | эксплуатация машин и механизмов | [8 empty] | 343.49
в том числе
|  | оплата труда машинистов (ОТм) | [8 empty] | 242.35
|  | доплаты к оплате труда машинистов | [8 empty] | 0
|  | материальные ресурсы | [8 empty] | 891.03
в том числе
|  | материальные ресурсы без учета дополнительной перевозки | [8 empty] | 891.03
|  | дополнительная перевозка материальных ресурсов | [8 empty] | 0
|  | перевозка | [8 empty] | 0
|  | Всего ФОТ (справочно) | [8 empty] | 4674.83
|  | Всего накладные расходы | [8 empty] | 4648.1
|  | Всего сметная прибыль | [8 empty] | 2554.47
|  | Всего оборудование | [8 empty] | 122733.62
в том числе
|  | оборудование без учета дополнительной перевозки | [8 empty] | 122733.62
|  | дополнительная перевозка оборудования | [8 empty] | 0
|  | Всего прочие затраты | [8 empty] | 0
Справочно
|  | материальные ресурсы, отсутствующие в ФРСН | [8 empty] | 0
|  | оборудование, отсутствующие в ФРСН | [8 empty] | 122733.62
|  | затраты труда рабочих |  |  |  | 5.811
|  | затраты труда машинистов |  |  |  | 0.258
Составил
[должность,подпись(инициалы,фамилия)]
Проверил
[должность,подпись(инициалы,фамилия)]

## 09-01-01
Наименование программного продукта |  |  |  |  | Программа для ЭВМ «Программа: «Smeta.RU Flash» версия 12»
Наименование редакции сметных нормативов |  |  |  |  | Приказ Минстроя России от 30.12.2021 г. № 1046/пр; Приказ Минстроя России от 04.08.2020 г. № 421/пр; Приказ Минстроя России от 21.12.2020 г. № 812/пр; Приказ Минстроя России от 11.12.2020 г. № 774/пр | [23 empty] | Приказ Минстроя России от 30.12.2021 г. № 1046/пр; Приказ Минстроя России от 04.08.2020 г. № 421/пр; Приказ Минстроя России от 21.12.2020 г. № 812/пр; Приказ Минстроя России от 11.12.2020 г. № 774/пр
Реквизиты приказа Минстроя России об утверждении дополнений и изменений к сметным нормативам |  |  |  |  | Приказ Минстроя России от 18.05.2022 г. № 378/пр; Приказ Минстроя России от 26.08.2022 г. № 703/пр; Приказ Минстроя России от 26.10.2022 г. № 905/пр; Приказ Минстроя России от 27.12.2022 г. № 1133/пр; Приказ Минстроя России от 10.02.2023 г. № 84/пр; Приказ Минстроя России от 11.05.2023 г. № 335/пр; Приказ Минстроя России от 02.08.2023 г. № 551/пр; Приказ Минстроя России от 14.11.2023 г. № 817/пр; Приказ Минстроя России от 16.02.2024 г. № 102/пр; Приказ Минстроя России от 13.05.2024 г. № 323/пр; Приказ Минстроя России от 09.08.2024 г. № 524/пр; Приказ Минстроя России от 07.11.2024 г. № 747/пр; Приказ Минстроя России от 07.02.2025 г. № 69/пр; Приказ Минстроя России от 19.05.2025 г. № 299/пр; Приказ Минстроя России от 14.08.2025 г. № 490/пр; Приказ Минстроя России от 12.11.2025 г. № 696/пр; Приказ Минстроя России от 07.07.2022 г. № 557/пр; Приказ Минстроя России от 30.01.2024 г. № 55/пр; Приказ Минстроя России от 23.01.2025 г. № 30/пр; Приказ Минстроя России от 02.09.2021 г. № 636/пр; Приказ Минстроя России от 26.07.2022 г. № 611/пр; Приказ Минстроя России от 22.04.2022 г. № 317/пр | [23 empty] | Приказ Минстроя России от 18.05.2022 г. № 378/пр; Приказ Минстроя России от 26.08.2022 г. № 703/пр; Приказ Минстроя России от 26.10.2022 г. № 905/пр; Приказ Минстроя России от 27.12.2022 г. № 1133/пр; Приказ Минстроя России от 10.02.2023 г. № 84/пр; Приказ Минстроя России от 11.05.2023 г. № 335/пр; Приказ Минстроя России от 02.08.2023 г. № 551/пр; Приказ Минстроя России от 14.11.2023 г. № 817/пр; Приказ Минстроя России от 16.02.2024 г. № 102/пр; Приказ Минстроя России от 13.05.2024 г. № 323/пр; Приказ Минстроя России от 09.08.2024 г. № 524/пр; Приказ Минстроя России от 07.11.2024 г. № 747/пр; Приказ Минстроя России от 07.02.2025 г. № 69/пр; Приказ Минстроя России от 19.05.2025 г. № 299/пр; Приказ Минстроя России от 14.08.2025 г. № 490/пр; Приказ Минстроя России от 12.11.2025 г. № 696/пр; Приказ Минстроя России от 07.07.2022 г. № 557/пр; Приказ Минстроя России от 30.01.2024 г. № 55/пр; Приказ Минстроя России от 23.01.2025 г. № 30/пр; Приказ Минстроя России от 02.09.2021 г. № 636/пр; Приказ Минстроя России от 26.07.2022 г. № 611/пр; Приказ Минстроя России от 22.04.2022 г. № 317/пр
Реквизиты письма Минстроя России об индексах изменения сметной стоимости строительства, включаемые в федеральный реестр сметных нормативов и размещаемые в федеральной государственной информационной системе ценообразования в строительстве, подготовленного в соответствии с пунктом 85 Методики расчета индексов изменения сметной стоимости строительства, утвержденной приказом Министерства строительства и жилищно-коммунального хозяйства Российской Федерации от 5 июня 2019 г. N 326/пр |  |  |  |  | Письмо Минстроя России от 21.11.2025 № 71782-ИФ/09
Реквизиты нормативного правового акта об утверждении оплаты труда, утверждаемый в соответствии с пунктом 22(1) Правилами мониторинга цен, утвержденными постановлением Правительства Российской Федерации от 23 декабря 2016 г. N 1452 |  |  |  |  | Приказ ПАО "ФЕДЕРАЛЬНАЯ СЕТЕВАЯ КОМПАНИЯ - РОССЕТИ" от 26.12.2024 №612
Обоснование принятых текущих цен на строительные ресурсы |  |  |  |  | ФГИС ЦС, конъюнктурный анализ
Наименование субъекта Российской Федерации |  |  |  |  | Московская область
Наименование зоны субъекта Российской Федерации |  |  |  |  | 50
(наименование стройки)
Строительство ВЛИ-0,4 кВ от РУ-0,4 кВ ТП-3701 ПС-110 кВ №551 "Пернатово" (0,05 м), в т.ч. ПИР, МО, Истринский р-н, Истринское лесничество, Филатовское участковое лесничество, 50:08:0070343:150
(наименование объекта капитального строительства)
ЛОКАЛЬНАЯ СМЕТА № ЛС-09-01-01
Пусконаладочные работы КЛ-0,4кВ
(наименование работ и затрат)
Составлен |  | Ресурсно-индексным | методом
Основание |  | I-347122
(проектная и (или) иная техническая документация)
Составлен(а) в текущем уровне цен на IV квартал 2025 года
Сметная стоимость |  | 5.36 |  | тыс. руб.
[6 empty] | Средства на оплату труда рабочих |  |  |  | 2.55 | тыс. руб.
| в том числе: |  |  |  |  | Средства на оплату труда машинистов |  |  |  | 0 | тыс. руб.
| строительных работ | 0 |  | тыс. руб. |  | Нормативные затраты труда рабочих |  |  |  | 2.6 | чел.-ч.
| монтажных работ | 0 |  | тыс. руб. |  | Нормативные затраты труда машинистов |  |  |  | 0 | чел.-ч.
| оборудования | 0 |  | тыс. руб.
| прочих затрат | 5.36 |  | тыс. руб.
№ п/п | Обоснование | Наименование работ и затрат | Единица измерения | Количество |  |  | Сметная стоимость, руб.
|  |  |  | на единицу измерения | коэффициенты | всего с учетом коэффициентов | на единицу измерения в базисном уровне цен | индекс | на единицу измерения в текущем уровне цен | коэффициенты | всего в текущем уровне цен
1 | 2 | 3 | 4 | 5 | 6 | 7 | 8 | 9 | 10 | 11 | 12
Раздел: Пусконаладочные работы КЛ-0,4кВ
1 | ГЭСНп 01-12-027-07 | Испытание кабеля силового длиной до 500 м напряжением до 1 кВ | испытание | 1 |  | 1
| 571/пр_2022_п.76 | Выполнение пусконаладочных работ звеном (бригадой), которое выполнило монтаж этого же оборудования ЗТ *0,8
| 1 | ОТ (ЗТ) | чел.-ч. |  |  | 1.944 |  |  |  |  | 1852.11
| 2-100-04 | Рабочий 4 разряда | чел.-ч | 0.97 | 0.8 | 0.776 |  |  | 801.75 |  | 622.16
| 3-200-03 | Инженер III категории | чел.-ч | 1.46 | 0.8 | 1.168 |  |  | 1053.04 |  | 1229.95
|  | Итого прямые затраты | [8 empty] | 1852.11
|  | ФОТ | [8 empty] | 1852.11
| Пр/812-083.0-1 | НР Пусконаладочные работы | % | 74 |  | 74 |  |  |  |  | 1370.56
| Пр/774-083.0 | СП Пусконаладочные работы | % | 36 |  | 36 |  |  |  |  | 666.76
|  | Всего по позиции | [5 empty] | 3889.43 |  | 3889.43 |  | 1372.54 | 667.72 | 3889.43 | 0 | = | 1852.11 | 0 | = | 0 | 1370.56 | 666.76 | 3889.43 | 3111.54 | 777.89 | 200001 | 1 | 4
2 | ГЭСНп 01-11-024-01 | Фазировка электрической линии или трансформатора с сетью напряжением: до 1 кВ | ШТ | 1 |  | 1
| 571/пр_2022_п.76 | Выполнение пусконаладочных работ звеном (бригадой), которое выполнило монтаж этого же оборудования ЗТ *0,8
| 1 | ОТ (ЗТ) | чел.-ч. |  |  | 0.656 |  |  |  |  | 698.65
| 2-100-06 | Рабочий 6 разряда | чел.-ч | 0.41 | 0.8 | 0.328 |  |  | 1076.98 |  | 353.25
| 3-200-03 | Инженер III категории | чел.-ч | 0.41 | 0.8 | 0.328 |  |  | 1053.04 |  | 345.4
|  | Итого прямые затраты | [8 empty] | 698.65
|  | ФОТ | [8 empty] | 698.65
| Пр/812-083.0-1 | НР Пусконаладочные работы | % | 74 |  | 74 |  |  |  |  | 517
| Пр/774-083.0 | СП Пусконаладочные работы | % | 36 |  | 36 |  |  |  |  | 251.51
|  | Всего по позиции | [5 empty] | 1467.16 |  | 1467.16 |  | 1576.21 | 766.81 | 1467.16 | 0 | = | 698.65 | 0 | = | 0 | 517 | 251.51 | 1467.16 | 1173.73 | 293.43 | 200001 | 2 | 4
|  | Итого прямые затраты по разделу | [8 empty] | 2550.76
в том числе
|  | оплата труда | [8 empty] | 2550.76
|  | эксплуатация машин и механизмов | [8 empty] | 0
в том числе
|  | эксплуатация машин и механизмов | [8 empty] | 0
в том числе
|  | оплата труда машинистов (ОТм) | [8 empty] | 0
|  | доплаты к оплате труда машинистов | [8 empty] | 0
|  | материальные ресурсы | [8 empty] | 0
в том числе
|  | материальные ресурсы без учета дополнительной перевозки | [8 empty] | 0
|  | дополнительная перевозка материальных ресурсов | [8 empty] | 0
|  | перевозка | [8 empty] | 0
|  | Всего ФОТ (справочно) | [8 empty] | 2550.76
|  | Всего накладные расходы | [8 empty] | 1887.56
|  | Всего сметная прибыль | [8 empty] | 918.27
|  | Итого оборудование | [8 empty] | 0
в том числе
|  | оборудование без учета дополнительной перевозки | [8 empty] | 0
|  | дополнительная перевозка оборудования | [8 empty] | 0
Итого прочие затраты
|  | Итого прочие затраты | [8 empty] | 0
|  | Итого хозяйственный инвентарь | [8 empty] | 0
|  | Итого по разделу | [8 empty] | 5356.59
Справочно
|  | материальные ресурсы, отсутствующие в ФРСН | [8 empty] | 0
|  | оборудование, отсутствующие в ФРСН | [8 empty] | 0
|  | затраты труда рабочих |  |  |  | 2.6
|  | затраты труда машинистов |  |  |  | 0
ИТОГИ ПО СМЕТЕ
|  | ВСЕГО строительные работы | [8 empty] | 0
в том числе
|  | Всего прямые затраты | [8 empty] | 0
в том числе
|  | оплата труда (ОТ) | [8 empty] | 0
|  | эксплуатация машин и механизмов | [8 empty] | 0
в том числе
|  | эксплуатация машин и механизмов | [8 empty] | 0
в том числе
|  | оплата труда машинистов (ОТм) | [8 empty] | 0
|  | доплаты к оплате труда машинистов | [8 empty] | 0
|  | материальные ресурсы | [8 empty] | 0
в том числе
|  | материальные ресурсы без учета дополнительной перевозки | [8 empty] | 0
|  | дополнительная перевозка материальных ресурсов | [8 empty] | 0
|  | перевозка | [8 empty] | 0
|  | ФОТ (справочно) | [8 empty] | 0
|  | накладные расходы | [8 empty] | 0
|  | сметная прибыль | [8 empty] | 0
|  | ВСЕГО монтажные работы | [8 empty] | 0
в том числе
|  | Всего прямые затраты | [8 empty] | 0
в том числе
|  | оплата труда (ОТ) | [8 empty] | 0
|  | эксплуатация машин и механизмов | [8 empty] | 0
в том числе
|  | эксплуатация машин и механизмов | [8 empty] | 0
в том числе
|  | оплата труда машинистов (ОТм) | [8 empty] | 0
|  | доплаты к оплате труда машинистов | [8 empty] | 0
|  | материальные ресурсы | [8 empty] | 0
в том числе
|  | материальные ресурсы без учета дополнительной перевозки | [8 empty] | 0
|  | дополнительная перевозка материальных ресурсов | [8 empty] | 0
|  | перевозка | [8 empty] | 0
|  | ФОТ (справочно) | [8 empty] | 0
|  | накладные расходы | [8 empty] | 0
|  | сметная прибыль | [8 empty] | 0
|  | ВСЕГО оборудование | [8 empty] | 0
в том числе
|  | оборудование без учета дополнительной перевозки | [8 empty] | 0
|  | дополнительная перевозка оборудования | [8 empty] | 0
|  | ВСЕГО прочие затраты | [8 empty] | 5356.59
в том числе
прочие затраты
|  | прочие затраты | [8 empty] | 0
|  | прочие перевозки | [8 empty] | 0
|  | Хозяйственный инвентарь | [8 empty] | 0
|  | Пусконаладочные работы | [8 empty] | 5356.59
в том числе
|  | Всего прямые затраты | [8 empty] | 2550.76
в том числе
|  | оплата труда (ОТ) | [8 empty] | 2550.76
|  | эксплуатация машин и механизмов | [8 empty] | 0
в том числе
|  | эксплуатация машин и механизмов | [8 empty] | 0
в том числе
|  | оплата труда машинистов (ОТм) | [8 empty] | 0
|  | доплаты к оплате труда машинистов | [8 empty] | 0
|  | материальные ресурсы | [8 empty] | 0
в том числе
|  | материальные ресурсы без учета дополнительной перевозки | [8 empty] | 0
|  | дополнительная перевозка материальных ресурсов | [8 empty] | 0
|  | перевозка | [8 empty] | 0
|  | ФОТ (справочно) | [8 empty] | 2550.76
|  | накладные расходы | [8 empty] | 1887.56
|  | сметная прибыль | [8 empty] | 918.27
|  | ВСЕГО по смете | [8 empty] | 5356.59
в том числе
|  | Всего прямые затраты | [8 empty] | 2550.76
в том числе
|  | оплата труда (ОТ) | [8 empty] | 2550.76
|  | эксплуатация машин и механизмов | [8 empty] | 0
в том числе
|  | эксплуатация машин и механизмов | [8 empty] | 0
в том числе
|  | оплата труда машинистов (ОТм) | [8 empty] | 0
|  | доплаты к оплате труда машинистов | [8 empty] | 0
|  | материальные ресурсы | [8 empty] | 0
в том числе
|  | материальные ресурсы без учета дополнительной перевозки | [8 empty] | 0
|  | дополнительная перевозка материальных ресурсов | [8 empty] | 0
|  | перевозка | [8 empty] | 0
|  | Всего ФОТ (справочно) | [8 empty] | 2550.76
|  | Всего накладные расходы | [8 empty] | 1887.56
|  | Всего сметная прибыль | [8 empty] | 918.27
|  | Всего оборудование | [8 empty] | 0
в том числе
|  | оборудование без учета дополнительной перевозки | [8 empty] | 0
|  | дополнительная перевозка оборудования | [8 empty] | 0
|  | Всего прочие затраты | [8 empty] | 5356.59
Справочно
|  | материальные ресурсы, отсутствующие в ФРСН | [8 empty] | 0
|  | оборудование, отсутствующие в ФРСН | [8 empty] | 0
|  | затраты труда рабочих |  |  |  | 2.6
|  | затраты труда машинистов |  |  |  | 0
Составил
[должность,подпись(инициалы,фамилия)]
Проверил
[должность,подпись(инициалы,фамилия)]

## 09-01-02
Наименование программного продукта |  |  |  |  | Программа для ЭВМ «Программа: «Smeta.RU Flash» версия 12»
Наименование редакции сметных нормативов |  |  |  |  | Приказ Минстроя России от 30.12.2021 г. № 1046/пр; Приказ Минстроя России от 04.08.2020 г. № 421/пр; Приказ Минстроя России от 21.12.2020 г. № 812/пр; Приказ Минстроя России от 11.12.2020 г. № 774/пр | [23 empty] | Приказ Минстроя России от 30.12.2021 г. № 1046/пр; Приказ Минстроя России от 04.08.2020 г. № 421/пр; Приказ Минстроя России от 21.12.2020 г. № 812/пр; Приказ Минстроя России от 11.12.2020 г. № 774/пр
Реквизиты приказа Минстроя России об утверждении дополнений и изменений к сметным нормативам |  |  |  |  | Приказ Минстроя России от 18.05.2022 г. № 378/пр; Приказ Минстроя России от 26.08.2022 г. № 703/пр; Приказ Минстроя России от 26.10.2022 г. № 905/пр; Приказ Минстроя России от 27.12.2022 г. № 1133/пр; Приказ Минстроя России от 10.02.2023 г. № 84/пр; Приказ Минстроя России от 11.05.2023 г. № 335/пр; Приказ Минстроя России от 02.08.2023 г. № 551/пр; Приказ Минстроя России от 14.11.2023 г. № 817/пр; Приказ Минстроя России от 16.02.2024 г. № 102/пр; Приказ Минстроя России от 13.05.2024 г. № 323/пр; Приказ Минстроя России от 09.08.2024 г. № 524/пр; Приказ Минстроя России от 07.11.2024 г. № 747/пр; Приказ Минстроя России от 07.02.2025 г. № 69/пр; Приказ Минстроя России от 19.05.2025 г. № 299/пр; Приказ Минстроя России от 14.08.2025 г. № 490/пр; Приказ Минстроя России от 12.11.2025 г. № 696/пр; Приказ Минстроя России от 07.07.2022 г. № 557/пр; Приказ Минстроя России от 30.01.2024 г. № 55/пр; Приказ Минстроя России от 23.01.2025 г. № 30/пр; Приказ Минстроя России от 02.09.2021 г. № 636/пр; Приказ Минстроя России от 26.07.2022 г. № 611/пр; Приказ Минстроя России от 22.04.2022 г. № 317/пр | [23 empty] | Приказ Минстроя России от 18.05.2022 г. № 378/пр; Приказ Минстроя России от 26.08.2022 г. № 703/пр; Приказ Минстроя России от 26.10.2022 г. № 905/пр; Приказ Минстроя России от 27.12.2022 г. № 1133/пр; Приказ Минстроя России от 10.02.2023 г. № 84/пр; Приказ Минстроя России от 11.05.2023 г. № 335/пр; Приказ Минстроя России от 02.08.2023 г. № 551/пр; Приказ Минстроя России от 14.11.2023 г. № 817/пр; Приказ Минстроя России от 16.02.2024 г. № 102/пр; Приказ Минстроя России от 13.05.2024 г. № 323/пр; Приказ Минстроя России от 09.08.2024 г. № 524/пр; Приказ Минстроя России от 07.11.2024 г. № 747/пр; Приказ Минстроя России от 07.02.2025 г. № 69/пр; Приказ Минстроя России от 19.05.2025 г. № 299/пр; Приказ Минстроя России от 14.08.2025 г. № 490/пр; Приказ Минстроя России от 12.11.2025 г. № 696/пр; Приказ Минстроя России от 07.07.2022 г. № 557/пр; Приказ Минстроя России от 30.01.2024 г. № 55/пр; Приказ Минстроя России от 23.01.2025 г. № 30/пр; Приказ Минстроя России от 02.09.2021 г. № 636/пр; Приказ Минстроя России от 26.07.2022 г. № 611/пр; Приказ Минстроя России от 22.04.2022 г. № 317/пр
Реквизиты письма Минстроя России об индексах изменения сметной стоимости строительства, включаемые в федеральный реестр сметных нормативов и размещаемые в федеральной государственной информационной системе ценообразования в строительстве, подготовленного в соответствии с пунктом 85 Методики расчета индексов изменения сметной стоимости строительства, утвержденной приказом Министерства строительства и жилищно-коммунального хозяйства Российской Федерации от 5 июня 2019 г. N 326/пр |  |  |  |  | Письмо Минстроя России от 21.11.2025 № 71782-ИФ/09
Реквизиты нормативного правового акта об утверждении оплаты труда, утверждаемый в соответствии с пунктом 22(1) Правилами мониторинга цен, утвержденными постановлением Правительства Российской Федерации от 23 декабря 2016 г. N 1452 |  |  |  |  | Приказ ПАО "ФЕДЕРАЛЬНАЯ СЕТЕВАЯ КОМПАНИЯ - РОССЕТИ" от 26.12.2024 №612
Обоснование принятых текущих цен на строительные ресурсы |  |  |  |  | ФГИС ЦС, конъюнктурный анализ
Наименование субъекта Российской Федерации |  |  |  |  | Московская область
Наименование зоны субъекта Российской Федерации |  |  |  |  | 50
(наименование стройки)
Строительство ВЛИ-0,4 кВ от РУ-0,4 кВ ТП-3701 ПС-110 кВ №551 "Пернатово" (0,05 м), в т.ч. ПИР, МО, Истринский р-н, Истринское лесничество, Филатовское участковое лесничество, 50:08:0070343:150
(наименование объекта капитального строительства)
ЛОКАЛЬНАЯ СМЕТА № ЛС-09-01-02
Пусконаладочные работы ГРЩ-0,4кВ (нов)
(наименование работ и затрат)
Составлен |  | Ресурсно-индексным | методом
Основание |  | I-347122
(проектная и (или) иная техническая документация)
Составлен(а) в текущем уровне цен на IV квартал 2025 года
Сметная стоимость |  | 8.55 |  | тыс. руб.
[6 empty] | Средства на оплату труда рабочих |  |  |  | 4.07 | тыс. руб.
| в том числе: |  |  |  |  | Средства на оплату труда машинистов |  |  |  | 0 | тыс. руб.
| строительных работ | 0 |  | тыс. руб. |  | Нормативные затраты труда рабочих |  |  |  | 4.5837 | чел.-ч.
| монтажных работ | 0 |  | тыс. руб. |  | Нормативные затраты труда машинистов |  |  |  | 0 | чел.-ч.
| оборудования | 0 |  | тыс. руб.
| прочих затрат | 8.55 |  | тыс. руб.
№ п/п | Обоснование | Наименование работ и затрат | Единица измерения | Количество |  |  | Сметная стоимость, руб.
|  |  |  | на единицу измерения | коэффициенты | всего с учетом коэффициентов | на единицу измерения в базисном уровне цен | индекс | на единицу измерения в текущем уровне цен | коэффициенты | всего в текущем уровне цен
1 | 2 | 3 | 4 | 5 | 6 | 7 | 8 | 9 | 10 | 11 | 12
Раздел: Пусконаладочные работы ГРЩ-0,4кВ (нов)
1 | ГЭСНп 01-03-002-06 | Выключатель трехполюсный напряжением до 1 кВ с: электромагнитным, тепловым или комбинированным расцепителем, номинальный ток до 600 А | ШТ | 1 |  | 1
| 571/пр_2022_п.76 | Выполнение пусконаладочных работ звеном (бригадой), которое выполнило монтаж этого же оборудования ЗТ *0,8
| 1 | ОТ (ЗТ) | чел.-ч. |  |  | 2.88 |  |  |  |  | 2257.34
| 2-100-04 | Рабочий 4 разряда | чел.-ч | 1.8 | 0.8 | 1.44 |  |  | 801.75 |  | 1154.52
| 3-100-02 | Техник II категории | чел.-ч | 1.8 | 0.8 | 1.44 |  |  | 765.85 |  | 1102.82
|  | Итого прямые затраты | [8 empty] | 2257.34
|  | ФОТ | [8 empty] | 2257.34
| Пр/812-083.0-1 | НР Пусконаладочные работы | % | 74 |  | 74 |  |  |  |  | 1670.43
| Пр/774-083.0 | СП Пусконаладочные работы | % | 36 |  | 36 |  |  |  |  | 812.64
|  | Всего по позиции | [5 empty] | 4740.41 |  | 4740.41 |  | 1160.02 | 564.34 | 4740.41 | 0 | = | 2257.34 | 0 | = | 0 | 1670.43 | 812.64 | 4740.41 | 3792.33 | 948.08 | 200001 | 1 | 4
2 | ГЭСНп 01-11-010-01 | Измерение сопротивления растеканию тока: заземлителя | измерение | 1 |  | 1
| 571/пр_2022_п.76 | Выполнение пусконаладочных работ звеном (бригадой), которое выполнило монтаж этого же оборудования ЗТ *0,8
| 1 | ОТ (ЗТ) | чел.-ч. |  |  | 0.8 |  |  |  |  | 852.01
| 2-100-06 | Рабочий 6 разряда | чел.-ч | 0.5 | 0.8 | 0.4 |  |  | 1076.98 |  | 430.79
| 3-200-03 | Инженер III категории | чел.-ч | 0.5 | 0.8 | 0.4 |  |  | 1053.04 |  | 421.22
|  | Итого прямые затраты | [8 empty] | 852.01
|  | ФОТ | [8 empty] | 852.01
| Пр/812-083.0-1 | НР Пусконаладочные работы | % | 74 |  | 74 |  |  |  |  | 630.49
| Пр/774-083.0 | СП Пусконаладочные работы | % | 36 |  | 36 |  |  |  |  | 306.72
|  | Всего по позиции | [5 empty] | 1789.22 |  | 1789.22 |  | 1576.21 | 766.81 | 1789.22 | 0 | = | 852.01 | 0 | = | 0 | 630.49 | 306.72 | 1789.22 | 1431.38 | 357.84 | 200001 | 2 | 4
3 | ГЭСНп 01-11-011-01 | Проверка наличия цепи между заземлителями и заземленными элементами | 100 измерений | 0.01 |  | 0.01
| 571/пр_2022_п.76 | Выполнение пусконаладочных работ звеном (бригадой), которое выполнило монтаж этого же оборудования ЗТ *0,8
Объем: 0,01=1/100
| 1 | ОТ (ЗТ) | чел.-ч. |  |  | 0.10368 |  |  |  |  | 110.42
| 2-100-06 | Рабочий 6 разряда | чел.-ч | 6.48 | 0.8 | 0.05184 |  |  | 1076.98 |  | 55.83
| 3-200-03 | Инженер III категории | чел.-ч | 6.48 | 0.8 | 0.05184 |  |  | 1053.04 |  | 54.59
|  | Итого прямые затраты | [8 empty] | 110.42
|  | ФОТ | [8 empty] | 110.42
| Пр/812-083.0-1 | НР Пусконаладочные работы | % | 74 |  | 74 |  |  |  |  | 81.71
| Пр/774-083.0 | СП Пусконаладочные работы | % | 36 |  | 36 |  |  |  |  | 39.75
|  | Всего по позиции | [5 empty] | 23188 |  | 231.88 |  | 15.76 | 7.67 | 231.88 | 0 | = | 110.42 | 0 | = | 0 | 81.71 | 39.75 | 231.88 | 185.5 | 46.38 | 200001 | 3 | 4
4 | ГЭСНп 01-11-013-01 | Замер полного сопротивления цепи "фаза-нуль" | ШТ | 1 |  | 1
| 571/пр_2022_п.76 | Выполнение пусконаладочных работ звеном (бригадой), которое выполнило монтаж этого же оборудования ЗТ *0,8
| 1 | ОТ (ЗТ) | чел.-ч. |  |  | 0.8 |  |  |  |  | 852.01
| 2-100-06 | Рабочий 6 разряда | чел.-ч | 0.5 | 0.8 | 0.4 |  |  | 1076.98 |  | 430.79
| 3-200-03 | Инженер III категории | чел.-ч | 0.5 | 0.8 | 0.4 |  |  | 1053.04 |  | 421.22
|  | Итого прямые затраты | [8 empty] | 852.01
|  | ФОТ | [8 empty] | 852.01
| Пр/812-083.0-1 | НР Пусконаладочные работы | % | 74 |  | 74 |  |  |  |  | 630.49
| Пр/774-083.0 | СП Пусконаладочные работы | % | 36 |  | 36 |  |  |  |  | 306.72
|  | Всего по позиции | [5 empty] | 1789.22 |  | 1789.22 |  | 1576.21 | 766.81 | 1789.22 | 0 | = | 852.01 | 0 | = | 0 | 630.49 | 306.72 | 1789.22 | 1431.38 | 357.84 | 200001 | 4 | 4
|  | Итого прямые затраты по разделу | [8 empty] | 4071.78
в том числе
|  | оплата труда | [8 empty] | 4071.78
|  | эксплуатация машин и механизмов | [8 empty] | 0
в том числе
|  | эксплуатация машин и механизмов | [8 empty] | 0
в том числе
|  | оплата труда машинистов (ОТм) | [8 empty] | 0
|  | доплаты к оплате труда машинистов | [8 empty] | 0
|  | материальные ресурсы | [8 empty] | 0
в том числе
|  | материальные ресурсы без учета дополнительной перевозки | [8 empty] | 0
|  | дополнительная перевозка материальных ресурсов | [8 empty] | 0
|  | перевозка | [8 empty] | 0
|  | Всего ФОТ (справочно) | [8 empty] | 4071.78
|  | Всего накладные расходы | [8 empty] | 3013.12
|  | Всего сметная прибыль | [8 empty] | 1465.83
|  | Итого оборудование | [8 empty] | 0
в том числе
|  | оборудование без учета дополнительной перевозки | [8 empty] | 0
|  | дополнительная перевозка оборудования | [8 empty] | 0
Итого прочие затраты
|  | Итого прочие затраты | [8 empty] | 0
|  | Итого хозяйственный инвентарь | [8 empty] | 0
|  | Итого по разделу | [8 empty] | 8550.73
Справочно
|  | материальные ресурсы, отсутствующие в ФРСН | [8 empty] | 0
|  | оборудование, отсутствующие в ФРСН | [8 empty] | 0
|  | затраты труда рабочих |  |  |  | 4.5837
|  | затраты труда машинистов |  |  |  | 0
ИТОГИ ПО СМЕТЕ
|  | ВСЕГО строительные работы | [8 empty] | 0
в том числе
|  | Всего прямые затраты | [8 empty] | 0
в том числе
|  | оплата труда (ОТ) | [8 empty] | 0
|  | эксплуатация машин и механизмов | [8 empty] | 0
в том числе
|  | эксплуатация машин и механизмов | [8 empty] | 0
в том числе
|  | оплата труда машинистов (ОТм) | [8 empty] | 0
|  | доплаты к оплате труда машинистов | [8 empty] | 0
|  | материальные ресурсы | [8 empty] | 0
в том числе
|  | материальные ресурсы без учета дополнительной перевозки | [8 empty] | 0
|  | дополнительная перевозка материальных ресурсов | [8 empty] | 0
|  | перевозка | [8 empty] | 0
|  | ФОТ (справочно) | [8 empty] | 0
|  | накладные расходы | [8 empty] | 0
|  | сметная прибыль | [8 empty] | 0
|  | ВСЕГО монтажные работы | [8 empty] | 0
в том числе
|  | Всего прямые затраты | [8 empty] | 0
в том числе
|  | оплата труда (ОТ) | [8 empty] | 0
|  | эксплуатация машин и механизмов | [8 empty] | 0
в том числе
|  | эксплуатация машин и механизмов | [8 empty] | 0
в том числе
|  | оплата труда машинистов (ОТм) | [8 empty] | 0
|  | доплаты к оплате труда машинистов | [8 empty] | 0
|  | материальные ресурсы | [8 empty] | 0
в том числе
|  | материальные ресурсы без учета дополнительной перевозки | [8 empty] | 0
|  | дополнительная перевозка материальных ресурсов | [8 empty] | 0
|  | перевозка | [8 empty] | 0
|  | ФОТ (справочно) | [8 empty] | 0
|  | накладные расходы | [8 empty] | 0
|  | сметная прибыль | [8 empty] | 0
|  | ВСЕГО оборудование | [8 empty] | 0
в том числе
|  | оборудование без учета дополнительной перевозки | [8 empty] | 0
|  | дополнительная перевозка оборудования | [8 empty] | 0
|  | ВСЕГО прочие затраты | [8 empty] | 8550.73
в том числе
прочие затраты
|  | прочие затраты | [8 empty] | 0
|  | прочие перевозки | [8 empty] | 0
|  | Хозяйственный инвентарь | [8 empty] | 0
|  | Пусконаладочные работы | [8 empty] | 8550.73
в том числе
|  | Всего прямые затраты | [8 empty] | 4071.78
в том числе
|  | оплата труда (ОТ) | [8 empty] | 4071.78
|  | эксплуатация машин и механизмов | [8 empty] | 0
в том числе
|  | эксплуатация машин и механизмов | [8 empty] | 0
в том числе
|  | оплата труда машинистов (ОТм) | [8 empty] | 0
|  | доплаты к оплате труда машинистов | [8 empty] | 0
|  | материальные ресурсы | [8 empty] | 0
в том числе
|  | материальные ресурсы без учета дополнительной перевозки | [8 empty] | 0
|  | дополнительная перевозка материальных ресурсов | [8 empty] | 0
|  | перевозка | [8 empty] | 0
|  | ФОТ (справочно) | [8 empty] | 4071.78
|  | накладные расходы | [8 empty] | 3013.12
|  | сметная прибыль | [8 empty] | 1465.83
|  | ВСЕГО по смете | [8 empty] | 8550.73
в том числе
|  | Всего прямые затраты | [8 empty] | 4071.78
в том числе
|  | оплата труда (ОТ) | [8 empty] | 4071.78
|  | эксплуатация машин и механизмов | [8 empty] | 0
в том числе
|  | эксплуатация машин и механизмов | [8 empty] | 0
в том числе
|  | оплата труда машинистов (ОТм) | [8 empty] | 0
|  | доплаты к оплате труда машинистов | [8 empty] | 0
|  | материальные ресурсы | [8 empty] | 0
в том числе
|  | материальные ресурсы без учета дополнительной перевозки | [8 empty] | 0
|  | дополнительная перевозка материальных ресурсов | [8 empty] | 0
|  | перевозка | [8 empty] | 0
|  | Всего ФОТ (справочно) | [8 empty] | 4071.78
|  | Всего накладные расходы | [8 empty] | 3013.12
|  | Всего сметная прибыль | [8 empty] | 1465.83
|  | Всего оборудование | [8 empty] | 0
в том числе
|  | оборудование без учета дополнительной перевозки | [8 empty] | 0
|  | дополнительная перевозка оборудования | [8 empty] | 0
|  | Всего прочие затраты | [8 empty] | 8550.73
Справочно
|  | материальные ресурсы, отсутствующие в ФРСН | [8 empty] | 0
|  | оборудование, отсутствующие в ФРСН | [8 empty] | 0
|  | затраты труда рабочих |  |  |  | 4.5837
|  | затраты труда машинистов |  |  |  | 0
Составил
[должность,подпись(инициалы,фамилия)]
Проверил
[должность,подпись(инициалы,фамилия)]

## КА
Сводная таблица результатов конъюнктурного анализа
По объекту: I-347122 Строительство ВЛИ-0,4 кВ от РУ-0,4 кВ ТП-3701 ПС-110 кВ №551 "Пернатово" (0,05 м), в т.ч. ПИР, МО, Истринский р-н, Истринское лесничество, Филатовское участковое лесничество, 50:08:0070343:150
(наименование объекта капитального строительства)
Уровень цен составления сметной документации
Наименование субъекта Российской Федерации
Ценовая зона субъекта Российской Федерации
Отраслевая организация
Номер по порядку | Код строительного ресурса | Наименование ресурса, затрат в соответствии с проектной документацией | Полное наименование ресурса, затрат в обосновывающем документе | Единица измерения ресурса, затрат в соответствии с проектной документацией | Единица измерения ресурса, затрат в обосновывающем документе | Текущая отпускная цена за единицу измерения в обосновывающем документе с учетом НДС, рублей | Текущая отпускная цена за единицу измерения в обосновывающем документе без учета НДС, рублей / Сметная цена строительного ресурса в базисном или в текущем уровне цен, размещенная в ФГИС ЦС, применяемая при РИМ, рублей | Месяц и год составления обосновывающего документа / Квартал (для сметных цен строительных ресурсов в текущем уровне цен и индексов по ГОСР, размещенных в ФГИС, приметяемых при РИМ) | Индекс фактической инфляции / Индекс по ГОСР | Коэффициент пересчета в единицу измерения в соответствии с графой 5 | Текущая отпускная цена за единицу измерения без учета НДС, рублей в соответствии с графой 5 в уровне цен составления сметной документации | Затраты на перевозку |  | Заготовительно-складские расходы |  | Дополнительные затраты, предусмотренные пунктами 88, 117, 119–121 Методики |  |  | Сметная цена без учета НДС, рублей за единицу измерения в соответствии с графой 5 | Полное и (или) сокращенное (при наличии) наименования производителя (поставщика) | Страна производителя оборудования, производственного и хозяйственного инвентаря | КПП организации | ИНН организации | Гиперссылка на веб-сайт производителя (поставщика) | Населенный пункт расположения склада производителя (поставщика) | Статус организации (Производитель (1) ; Поставщик (2)
[12 empty] | % | рублей за единицу измерения в соответствии с графой 5 без учета НДС | % | рублей | Наименование затрат | % | рублей
1 | 2 | 3 | 4 | 5 | 6 | 7 | 8 | 9 | 10 | 11 | 12 | 13 | 14 | 15 | 16 | 17 | 18 | 19 | 20 | 21 | 22 | 23 | 24 | 25 | 26 | 27
Конъюнктурный анализ
1.1 | ТЦ_21.1.06.08_50_5001055273_17.03.2026_02_1.1 | Кабель АВБбШв 4х185 | Кабель АВБбШв 4х185 | м | м | 1825.55 | 1496.35 | 17.03.2026 |  |  | 1496.35 | 3 | 44.89 | 2 | 30.82 |  |  | 0 | 1572.06 | ООО "Компания Альянс-Кабель" | Россия | 501201001 | 5001055273 | www.a-cab.ru | г. Балашиха | 2
1.2 | ТЦ_21.1.06.08_77_7719546987_17.03.2026_02_1.2 | Кабель АВБбШв 4х185 | Кабель АВБбШв 4х185 | м | м | 1862.1 | 1526.31 | 17.03.2026 |  |  | 1526.31 | 3 | 45.79 | 2 | 31.44 |  |  | 0 | 1603.54 | ООО ТК "Норма-кабель" | Россия | 504101001 | 7719546987 | www.sip2a.ru | г. Дзержинский | 2
1.3 | ТЦ_21.1.06.08_50_5036090504_17.03.2026_02_1.3 | Кабель АВБбШв 4х185 | Кабель АВБбШв 4х185 | м | м | 1880.31 | 1541.24 | 17.03.2026 |  |  | 1541.24 | 3 | 46.24 | 2 | 31.75 |  |  | 0 | 1619.23 | ООО "АРМАТЕХ" | Россия | 503601001 | 5036090504 | www.armatech.group | г. Подольск | 2
2.1 | ТЦ_20.2.09.02_50_5001055273_17.03.2026_02_2.1 | Уплотнитель кабельных проходов УКПт 180/50 | Уплотнитель кабельных проходов УКПт 180/50 | ШТ | ШТ | 850 | 696.72 | 17.03.2026 |  |  | 696.72 | 3 | 20.9 | 2 | 14.35 |  |  | 0 | 731.97 | ООО "Компания Альянс-Кабель" | Россия | 501201001 | 5001055273 | www.a-cab.ru | г. Балашиха | 2
2.2 | ТЦ_20.2.09.02_77_7719546987_17.03.2026_02_2.2 | Уплотнитель кабельных проходов УКПт 180/50 | Уплотнитель кабельных проходов УКПт 180/50 | ШТ | ШТ | 928 | 760.66 | 17.03.2026 |  |  | 760.66 | 3 | 22.82 | 2 | 15.67 |  |  | 0 | 799.15 | ООО ТК "Норма-кабель" | Россия | 504101001 | 7719546987 | www.sip2a.ru | г. Дзержинский | 2
2.3 | ТЦ_20.2.09.02_50_5036090504_17.03.2026_02_2.3 | Уплотнитель кабельных проходов УКПт 180/50 | Уплотнитель кабельных проходов УКПт 180/50 | ШТ | ШТ | 977 | 800.82 | 17.03.2026 |  |  | 800.82 | 3 | 24.02 | 2 | 16.5 |  |  | 0 | 841.34 | ООО "АРМАТЕХ" | Россия | 503601001 | 5036090504 | www.armatech.group | г. Подольск | 2
3.1 | ТЦ_20.2.09.08_50_5001055273_17.03.2026_02_3.1 | Муфта кабельная концевая 4ПКТп(б)-1-150/240 (Б) | Муфта кабельная концевая 4ПКТп(б)-1-150/240 (Б) | ШТ | ШТ | 7392 | 6059.02 | 17.03.2026 |  |  | 6059.02 | 3 | 181.77 | 2 | 124.82 |  |  | 0 | 6365.61 | ООО "Компания Альянс-Кабель" | Россия | 501201001 | 5001055273 | www.a-cab.ru | г. Балашиха | 2
3.2 | ТЦ_20.2.09.08_77_7719546987_17.03.2026_02_3.2 | Муфта кабельная концевая 4ПКТп(б)-1-150/240 (Б) | Муфта кабельная концевая 4ПКТп(б)-1-150/240 (Б) | ШТ | ШТ | 7540 | 6180.33 | 17.03.2026 |  |  | 6180.33 | 3 | 185.41 | 2 | 127.31 |  |  | 0 | 6493.05 | ООО ТК "Норма-кабель" | Россия | 504101001 | 7719546987 | www.sip2a.ru | г. Дзержинский | 2
3.3 | ТЦ_20.2.09.08_50_5036090504_17.03.2026_02_3.3 | Муфта кабельная концевая 4ПКТп(б)-1-150/240 (Б) | Муфта кабельная концевая 4ПКТп(б)-1-150/240 (Б) | ШТ | ШТ | 7614 | 6240.98 | 17.03.2026 |  |  | 6240.98 | 3 | 187.23 | 2 | 128.56 |  |  | 0 | 6556.77 | ООО "АРМАТЕХ" | Россия | 503601001 | 5036090504 | www.armatech.group | г. Подольск | 2
4.1 | ТЦ_89.1.62.05_50_5001055273_17.03.2026_02_4.1 | ГРЩ 0,4кВ в сборе | ГРЩ 0,4кВ в сборе | ШТ | ШТ | 143650 | 117745.9 | 17.03.2026 |  |  | 117745.9 | 3 | 3532.38 | 1.2 | 1455.34 |  |  | 0 | 122733.62 | ООО "Компания Альянс-Кабель" | Россия | 501201001 | 5001055273 | www.a-cab.ru | г. Балашиха | 2
4.2 | ТЦ_89.1.62.05_77_7719546987_17.03.2026_02_4.2 | ГРЩ 0,4кВ в сборе | ГРЩ 0,4кВ в сборе | ШТ | ШТ | 146523 | 120100.82 | 17.03.2026 |  |  | 120100.82 | 3 | 3603.02 | 1.2 | 1484.45 |  |  | 0 | 125188.29 | ООО ТК "Норма-кабель" | Россия | 504101001 | 7719546987 | www.sip2a.ru | г. Дзержинский | 2
4.3 | ТЦ_89.1.62.05_50_5036090504_17.03.2026_02_4.3 | ГРЩ 0,4кВ в сборе | ГРЩ 0,4кВ в сборе | ШТ | ШТ | 147959 | 121277.87 | 17.03.2026 |  |  | 121277.87 | 3 | 3638.34 | 1.2 | 1498.99 |  |  | 0 | 126415.2 | ООО "АРМАТЕХ" | Россия | 503601001 | 5036090504 | www.armatech.group | г. Подольск | 2
Составил
[должность,подпись(инициалы,фамилия)]
Проверил
[должность,подпись(инициалы,фамилия)]
Застройщик (технический заказчик)
[должность,подпись(инициалы,фамилия)]

## Source
0 | Smeta.RU Flash (495) 974-1589 |  | _PS_ |  | 0 | 0 | 0 | Smeta.RU Flash |  | 1 | 53188 | 10 | 12 | 1 | 0 | 5
1 | 556 | 0 | 494 | 0 | 256-ЭП/2025 от 15.09.2025 | Строительство ВЛИ-0,4 кВ от РУ-0,4 кВ ТП-3701 ПС-110 кВ №551 "Пернатово" (0,05 м), в т.ч. ПИР, МО, Истринский р-н, Истринское лесничество, Филатовское участковое лесничество, 50:08:0070343:150 |  | 0 | I-347122 | 0 | 0 | 523 |  | 0 | 0 | 7 | 0 |  | 4 | Строительство ВЛИ-0,4 кВ от РУ-0,4 кВ ТП-3701 ПС-110 кВ №551 "Пернатово" (0,05 м), в т.ч. ПИР, МО, Истринский р-н, Истринское лесничество, Филатовское участковое лесничество, 50:08:0070343:150 | 0 | [31 empty] | 0 | [5 empty] | Сметные нормы списания | Коды ценников | 1 | 1 | 0 | 0 | 1 | 0 | 6 | 2 | 1 | 0 | 0 | 0 | 1 | 0 | 0 | ФСНБ-2022_И16 | Версия 1.16.0 для ФСНБ-2022 И16 | ФСНБ-2022 - Изменения И16 | ФСНБ-2022 - Изменения И16 | ФСНБ-2022 - Изменения И16 | ФСНБ-2022 - Изменения И16 | Поправки для ФСНБ-2022 от 21.11.2025 г И16 (55/пр) Строительство | 0 | 0 | 487555080 |  |  | 18 | [5 empty] | Приказ Минстроя России от 30.12.2021 г. № 1046/пр; Приказ Минстроя России от 04.08.2020 г. № 421/пр; Приказ Минстроя России от 21.12.2020 г. № 812/пр; Приказ Минстроя России от 11.12.2020 г. № 774/пр | ГСН | 45975 | 538 | 16 | Приказ Минстроя России от 18.05.2022 г. № 378/пр; Приказ Минстроя России от 26.08.2022 г. № 703/пр; Приказ Минстроя России от 26.10.2022 г. № 905/пр; Приказ Минстроя России от 27.12.2022 г. № 1133/пр; Приказ Минстроя России от 10.02.2023 г. № 84/пр; Приказ Минстроя России от 11.05.2023 г. № 335/пр; Приказ Минстроя России от 02.08.2023 г. № 551/пр; Приказ Минстроя России от 14.11.2023 г. № 817/пр; Приказ Минстроя России от 16.02.2024 г. № 102/пр; Приказ Минстроя России от 13.05.2024 г. № 323/пр; Приказ Минстроя России от 09.08.2024 г. № 524/пр; Приказ Минстроя России от 07.11.2024 г. № 747/пр; Приказ Минстроя России от 07.02.2025 г. № 69/пр; Приказ Минстроя России от 19.05.2025 г. № 299/пр; Приказ Минстроя России от 14.08.2025 г. № 490/пр; Приказ Минстроя России от 12.11.2025 г. № 696/пр; Приказ Минстроя России от 07.07.2022 г. № 557/пр; Приказ Минстроя России от 30.01.2024 г. № 55/пр; Приказ Минстроя России от 23.01.2025 г. № 30/пр; Приказ Минстроя России от 02.09.2021 г. № 636/пр; Приказ Минстроя России от 26.07.2022 г. № 611/пр; Приказ Минстроя России от 22.04.2022 г. № 317/пр |  |  | 0 | Московская область | 50 | [27 empty] | 0
15 | 1
52 | 556 | 1 | 12 | 0 | 256-ЭП/2025 от 15.09.2025 | Строительство ВЛИ-0,4 кВ от РУ-0,4 кВ ТП-3701 ПС-110 кВ №551 "Пернатово" (0,05 м), в т.ч. ПИР, МО, Истринский р-н, Истринское лесничество, Филатовское участковое лесничество, 50:08:0070343:150 | [7 empty] | 186567.36 | 166217.59 | 447.31 | 307.51 | 19594.95 | 0 | 23.7634 | 0.3276 | 0 | 17897.59 | 9340.32 | 0 | 0 | 0 | 0 | 0 | 0 | 0 | 0 | 0 | 0 | 0 | 0 | 0 | 0 | 0 | 0 | 122733.62 | 0 | 213805.27 | 6032.19 | 71132.14 | 13907.32 | 166217.59 | 43483.97 | 0 | 43483.97 | 122733.62 | 0 | 0 | 0 | 0 | 0 | 0 | 0 | 0 | 0 | 0 | 0 | 0 | 0 | 0 | 0 | 0 | 0 | 0 | 0 | 0 | 0 | 0 | 0 | 0 | 0 | 0 | 0 | 0 | 0 | 0 | 0 | 0 | 0 | 0 | 0 | 0 | 0 | 0 | 0 | 0 | 0 | 0 | 0 | 0 | 0 | 0 | 0 | 0 | 0 | 0 | 0 | 0 | 0 | 0 | 0 | 0 | 0 | 0 | 0 | 0 | 0 | 0 | 0 | 0 | 0 | 0 | 0 | 0 | 0 | 0 | 0 | 0 | 0 | 0 | 0 | 0 | 0 | 0 | 0 | 0 | 0 | 0 | 0 | 0 | 0 | 0 | 0 | 0 | 0 | 0 | 0 | 0 | 0 | 0 | 0 | 0 | 0 | 0 | 0 | 0 | 0 | 0 | 0 | 0 | 0 | 0 | 0 | 0 | 0 | 0 | 0 | 0 | 0 | 0 | 0 | 0 | 0 | 0 | 0 | 0 | 0 | 0 | 0 | 0 | 0 | 0 | 0 | 0 | 0 | 0 | 0 | 0 | 0 | 0 | 0 | 0 | 0 | 0 | 0 | 0 | 0 | 0 | 0 | 0 | 0 | 0 | 0 | 0 | 0 | 0 | 0 | 0 | 0 | 0
3 | 1 |  | 77 |  | 02-01-01 | Строительство КЛ-0,4кВ в траншее |  | 0 | I-347122 | -1 | 02-01-01 | [6 empty] | 0 |  |  | 0 | [53 empty] | 0 | [7 empty] | 0 | 0
52 | 1 | 3 | 20 | 0 | 02-01-01 | Строительство КЛ-0,4кВ в траншее | [7 empty] | 1852.23 | 1452.49 | 0 | 0 | 399.74 | 0 | 0.51 | 0 | 0 | 387.75 | 203.87 | 0 | 0 | 0 | 0 | 0 | 0 | 0 | 0 | 0 | 0 | 0 | 0 | 0 | 0 | 0 | 0 | 0 | 0 | 2443.85 | 0 | 2443.85 | 0 | 1452.49 | 1452.49 | 0 | 1452.49 | 0 | 0 | 0 | 0 | 0 | 0 | 0 | 0 | 0 | 0 | 0 | 0 | 0 | 0 | 0 | 0 | 0 | 0 | 0 | 0 | 0 | 0 | 0 | 0 | 0 | 0 | 0 | 0 | 0 | 0 | 0 | 0 | 0 | 0 | 0 | 0 | 0 | 0 | 0 | 0 | 0 | 0 | 0 | 0 | 0 | 0 | 0 | 0 | 0 | 0 | 0 | 0 | 0 | 0 | 0 | 0 | 0 | 0 | 0 | 0 | 0 | 0 | 0 | 0 | 0 | 0 | 0 | 0 | 0 | 0 | 0 | 0 | 0 | 0 | 0 | 0 | 0 | 0 | 0 | 0 | 0 | 0 | 0 | 0 | 0 | 0 | 0 | 0 | 0 | 0 | 0 | 0 | 0 | 0 | 0 | 0 | 0 | 0 | 0 | 0 | 0 | 0 | 0 | 0 | 0 | 0 | 0 | 0 | 0 | 0 | 0 | 0 | 0 | 0 | 0 | 0 | 0 | 0 | 0 | 0 | 0 | 0 | 0 | 0 | 0 | 0 | 0 | 0 | 0 | 0 | 0 | 0 | 0 | 0 | 0 | 0 | 0 | 0 | 0 | 0 | 0 | 0 | 0 | 0 | 0 | 0 | 0 | 0 | 0 | 0 | 0 | 0 | 0 | 0 | 0
4 | 1 |  | 47 |  | Новый раздел | Строительство КЛ-0,4кВ в траншее |  | 0 |  | 0 | [7 empty] | 0 |  |  | 0 | [53 empty] | 0 | [11 empty] | 0
52 | 1 | 4 | 24 | 0 | Новый раздел | Строительство КЛ-0,4кВ в траншее | [7 empty] | 1852.23 | 1452.49 | 0 | 0 | 399.74 | 0 | 0.51 | 0 | 0 | 387.75 | 203.87 | 0 | 0 | 1852.23 | 1452.49 | 0 | 0 | 399.74 | 0 | 0.51 | 0 | 0 | 387.75 | 203.87 | 0 | 0 | 0 | 0 | 0 | 2443.85 | 0 | 2443.85 | 0 | 1452.49 | 1452.49 | 0 | 1452.49 | 0 | 0 | 0 | 0 | 0 | 0 | 0 | 0 | 0 | 0 | 0 | 0 | 0 | 0 | 0 | 0 | 0 | 0 | 0 | 0 | 0 | 0 | 0 | 0 | 0 | 0 | 0 | 2443.85 | 0 | 2443.85 | 0 | 1452.49 | 1452.49 | 0 | 1452.49 | 0 | 0 | 0 | 0 | 0 | 0 | 0 | 0 | 0 | 0 | 0 | 0 | 0 | 0 | 0 | 0 | 0 | 0 | 0 | 0 | 0 | 0 | 0 | 0 | 0 | 0 | 0 | 0 | 0 | 0 | 0 | 0 | 0 | 0 | 0 | 0 | 0 | 0 | 0 | 0 | 0 | 0 | 0 | 0 | 0 | 0 | 0 | 0 | 0 | 0 | 0 | 0 | 0 | 0 | 0 | 0 | 0 | 0 | 0 | 0 | 0 | 0 | 0 | 0 | 0 | 0 | 0 | 0 | 0 | 0 | 0 | 0 | 0 | 0 | 0 | 0 | 0 | 0 | 0 | 0 | 0 | 0 | 0 | 0 | 0 | 0 | 0 | 0 | 0 | 0 | 0 | 0 | 0 | 0 | 0 | 0 | 0 | 0 | 0 | 0 | 0 | 0 | 0 | 0 | 0 | 0 | 0 | 0 | 0 | 0 | 0 | 0 | 0 | 0 | 0 | 0 | 0 | 0 | 0 | 0
17 | 1 | 1 | 1 | 1 | 01-02-057-02 | Разработка грунта вручную в траншеях глубиной до 2 м без креплений с откосами, группа грунтов: 2 | 100 м3 |  | 0 | 0.1269 |  |  |  | 0 | 0 | 0 | 0 | 0 | 0 | 0 | 0 | 0 | 0 | 0 |  | 71161598 | 100434.18 | 0 | 0 | 0 | 100434.18 | 0 | 154 | 0 | 0 | 100434.18 | 0 | 0 | 0 | 100434.18 | 0 | 154 | 0 | 0 | 89 | 40 | 1 | 1 |  |  | 1 | 1 | 1 | 1 |  |  |  |  | 0 | 1 | ГЭСН-2022, 01-02-057-02, приказ Минстроя России от 18.05.2022 г. № 378/пр |  |  | 1003 | 0 |  | 0 | 2 | 0 | 1 | 1 | 1 | 1 | 1 | 1 |  | 89 | 40 |  |  |  | 0 | 0 | 0 | [5 empty] | 0 |  | 0 | 0 | 0 | 0 | 0 | 652.17 | 0 | 154 | 0 | 0 | 0 | 0 | [13 empty] | 0 | 0 | 1 | 1 |  |  |  | 1007 | 100 м3 | 100 м3 | 100 | [6 empty] | 68669653 | 2 | Общестроительные работы | 1 | Земляные работы | 1 | 1003 | Земляные работы, выполняемые: ручным способом | ФЕР-01 |  |  |  | 0 | 0 | 0 | 0 | 0 | 0 | 154 | 0 | 0 | [17 empty] | 0 | 0 | 0 |  |  |  |  | 89 | 40 |  |  |  |  | 1 |  | 815347995 | 2 | 1 | -2 | 0 | 0 | 0 | 0 | 0 | 0 | 0 |  | 0 | 3 | 0 |  | 0 | 1 | 0 | 0 | 0 | 0 |  |  | Пр/812-001.2-1 | Пр/774-001.2 | Земляные работы, выполняемые: ручным способом | Земляные работы, выполняемые: ручным способом | 0 | 0
17 | 1 | 5 | 5 | 2 | м08-02-142-01 | Устройство постели при одном кабеле в траншее | 100 м |  | 0 | 0.47 |  |  |  | 0 | 0 | 0 | 0 | 0 | 0 | 0 | 0 | 0 | 0 | 0 |  | 71161598 | 6653.416 | 0 | 2499.276 | 3126.825 | 4154.14 | 0 | 5.3 | 3.9 | 0 | 9780.241 | 0 | 2499.276 | 3126.825 | 4154.14 | 0 | 5.3 | 3.9 | 0 | 97 | 51 | 1 | 1 |  |  | 1 | 1 | 1 | 1 |  |  |  |  | 0 | 2 | ГЭСНм-2022, м08-02-142-01, приказ Минстроя России от 18.05.2022 г. № 378/пр |  |  | 108001 | 0 |  | 0 | 3 | 0 | 1 | 1 | 1 | 1 | 1 | 1 |  | 97 | 51 |  |  |  | 0 | 0 | 0 | [5 empty] | 0 |  | 0 | 0 | 0 | 640.84 | 801.75 | 783.8 | 0 | 5.3 | 3.9 | 0 | 0 | 0 | [13 empty] | 0 | 0 | 1 | 1 |  |  |  | 1003 | 100 м | 100 м | 100 | [6 empty] | 68669554 | 3 | Монтажные работы | 0 |  | 2 | 108001 | Электротехнические установки: на других объектах | мФЕР-08 |  |  |  | 0 | 0 | 0 | 0 | 0 | 0 | 5.3 | 3.9 | 0 | [17 empty] | 0 | 0 | 0 |  |  |  |  | 97 | 51 |  |  |  |  | 1 |  | 372972625 | 2 | 1 | -2 | 0 | 0 | 0 | 0 | 0 | 0 | 0 |  | 0 | 3 | 0 |  | 0 | 1 | 0 | 0 | 0 | 0 |  |  | Пр/812-049.3-1 | Пр/774-049.3 | Электротехнические установки: на других объектах | Электротехнические установки: на других объектах | 0 | 0
18 | 1 | 5 |  | 2,1 | 421/пр_2020_п.75_пп.а | Сметная стоимость вспомогательных ненормируемых материальных ресурсов, не учтенная в сметной норме, 2% | % |  | 2 | 2 |  |  |  | 0 | 0 | 0 | 0 | 0 | 0 | 0 | 0 | 0 | 0 | 0 |  | 71161598 | 0 | 0 | 0 | 0 | 0 | 0 | 0 | 0 | 0 | 0 | 0 | 0 | 0 | 0 | 0 | 0 | 0 | 0 | 97 | 51 | 1 | 1 |  |  | 1 | 1 | 1 | 1 |  |  |  |  | 3 | 2 |  |  |  | 108001 | 0 |  | 0 | 3 | 0 | 1 | 1 | 1 | 1 | 1 | 1 |  | 97 | 51 |  |  |  | 0 | 0 | 0 | [5 empty] | 0 |  | 0 | 0 | 0 | 0 | 0 | 0 | 0 | 0 | 0 | 0 | 0 | 0 | [13 empty] | 0 | 0 | 1 | 1 |  |  |  | 1013 | % | % | 1 | [6 empty] | 68669554 | 3 | Монтажные работы | 0 |  | 2 | 108001 | Электротехнические установки: на других объектах | мФЕР-08 |  |  |  | 0 | 0 | 0 | 0 | 0 | 0 | 0 | 0 | [18 empty] | 0 | 0 | 0 |  |  |  |  | 97 | 51 |  |  |  |  | 1 |  | 274903907 | 2 | 1 | -2 | 0 | 0 | 0 | 0 | 0 | 0 | 0 |  | 0 | 3 | 0 |  | 0 | 1 | 0 | 0 | 0 | 0 |  |  | Пр/812-049.3-1 | Пр/774-049.3 | Электротехнические установки: на других объектах | Электротехнические установки: на других объектах | 0 | 0
17 | 1 |  |  | 3 | 02.3.01.02-1104 | Песок природный для строительных работ I класс, средний | м3 |  | 0 | 4.23 |  |  |  | 0 | 0 | 0 | 0 | 0 | 0 | 0 | 0 | 0 | 0 | 0 |  | 71161598 | 958.33 | 958.33 | 0 | 0 | 0 | 0 | 0 | 0 | 0 | 958.33 | 958.33 | 0 | 0 | 0 | 0 | 0 | 0 | 0 | 0 | 0 | 1 | 1 |  |  | 1 | 1 | 1 | 1 |  |  |  |  | 3 | 1 | ФСБЦ-2022, 02.3.01.02-1104, приказ Минстроя России от 18.05.2022 г. № 378/пр |  |  | 500001 | 0 |  | 0 | 8 | 0 | 1 | 1 | 1 | 1 | 1 | 1 |  | 0 | 0 |  |  |  | 0 | 0 | 0 | [5 empty] | 0 |  | 0 | 0 | 958.33 | 0 | 0 | 0 | 0 | 0 | 0 | 0 | 0 | 0 | [13 empty] | 0 | 0 | 1 | 1 |  |  |  | 1007 | м3 | м3 | 1 | [6 empty] | 68669610 | 8 | Материалы строительные | 0 |  | 1 | 500001 | Материалы и конструкции ( строительные ) по ценникам и каталогом | ФССЦст |  |  |  | 0 | 958.33 | 958.33 | 0 | 0 | 0 | 0 | 0 | 0 | [17 empty] | 0 | 0 | 0 |  |  |  |  | 0 | 0 |  |  |  |  | 1 | 573.7 | -1595080442 | 2 | 1 | -2 | 0 | 0 | 0 | 0 | 0 | 0 | 0 |  | 3 | 3 | 0 |  | 0 | 1 | 0 | 0 | 0 | 0 | [6 empty] | 0 | 0
17 | 1 | 17 | 17 | 4 | м08-02-141-04 | Кабель до 35 кВ в готовых траншеях без покрытий, масса 1 м: свыше 3 до 6 кг | 100 м |  | 0 | 0.48 |  |  |  | 0 | 0 | 0 | 0 | 0 | 0 | 0 | 0 | 0 | 0 | 0 |  | 71161598 | 17247.4881 | 563.0027 | 3015.0134 | 2479.9236 | 13669.472 | 0 | 17.44 | 2.64 | 0 | 19727.4117 | 563.0027 | 3015.0134 | 2479.9236 | 13669.472 | 0 | 17.44 | 2.64 | 0 | 97 | 51 | 1 | 1 |  |  | 1 | 1 | 1 | 1 |  |  |  |  | 0 | 2 | ГЭСНм-2022 доп.7, м08-02-141-04, приказ Минстроя России от 02.08.2023 г. № 551/пр |  |  | 108001 | 0 |  | 0 | 3 | 0 | 1 | 1 | 1 | 1 | 1 | 1 |  | 97 | 51 |  |  |  | 0 | 0 | 0 | [5 empty] | 0 |  | 0 | 0 | 210921.92 | 2258.2 | 1878.73 | 783.8 | 0 | 17.44 | 2.64 | 0 | 0 | 0 | [13 empty] | 0 | 0 | 1 | 1 |  |  |  | 1003 | 100 м | 100 м | 100 | [6 empty] | 68669554 | 3 | Монтажные работы | 0 |  | 2 | 108001 | Электротехнические установки: на других объектах | мФЕР-08 |  |  |  | 0 | 0 | 0 | 0 | 0 | 0 | 17.44 | 2.64 | 0 | [17 empty] | 0 | 0 | 0 |  |  |  |  | 97 | 51 |  |  |  |  | 1 |  | 1031390351 | 2 | 1 | -2 | 0 | 0 | 0 | 0 | 0 | 0 | 0 |  | 0 | 3 | 0 |  | 0 | 1 | 0 | 0 | 0 | 0 |  |  | Пр/812-049.3-1 | Пр/774-049.3 | Электротехнические установки: на других объектах | Электротехнические установки: на других объектах | 0 | 0
18 | 1 | 17 |  | 4,1 | 421/пр_2020_п.75_пп.а | Сметная стоимость вспомогательных ненормируемых материальных ресурсов, не учтенная в сметной норме, 2% | % |  | 2 | 2 |  |  |  | 0 | 0 | 0 | 0 | 0 | 0 | 0 | 0 | 0 | 0 | 0 |  | 71161598 | 0 | 0 | 0 | 0 | 0 | 0 | 0 | 0 | 0 | 0 | 0 | 0 | 0 | 0 | 0 | 0 | 0 | 0 | 97 | 51 | 1 | 1 |  |  | 1 | 1 | 1 | 1 |  |  |  |  | 3 | 2 |  |  |  | 108001 | 0 |  | 0 | 3 | 0 | 1 | 1 | 1 | 1 | 1 | 1 |  | 97 | 51 |  |  |  | 0 | 0 | 0 | [5 empty] | 0 |  | 0 | 0 | 0 | 0 | 0 | 0 | 0 | 0 | 0 | 0 | 0 | 0 | [13 empty] | 0 | 0 | 1 | 1 |  |  |  | 1013 | % | % | 1 | [6 empty] | 68669554 | 3 | Монтажные работы | 0 |  | 2 | 108001 | Электротехнические установки: на других объектах | мФЕР-08 |  |  |  | 0 | 0 | 0 | 0 | 0 | 0 | 0 | 0 | [18 empty] | 0 | 0 | 0 |  |  |  |  | 97 | 51 |  |  |  |  | 1 |  | 274903907 | 2 | 1 | -2 | 0 | 0 | 0 | 0 | 0 | 0 | 0 |  | 0 | 3 | 0 |  | 0 | 1 | 0 | 0 | 0 | 0 |  |  | Пр/812-049.3-1 | Пр/774-049.3 | Электротехнические установки: на других объектах | Электротехнические установки: на других объектах | 0 | 0
17 | 1 |  |  | 5 | ТЦ_21.1.06.08_50_5001055273_17.03.2026_02_1.1 | Кабель АВБбШв 4х185 | м |  | 0 | 48 |  |  |  | 0 | 0 | 0 | 0 | 0 | 0 | 0 | 0 | 0 | 0 | 0 |  | 71161598 | 1572.06 | 1572.06 | 0 | 0 | 0 | 0 | 0 | 0 | 0 | 1572.06 | 1572.06 | 0 | 0 | 0 | 0 | 0 | 0 | 0 | 0 | 0 | 1 | 1 |  |  | 1 | 1 | 1 | 1 |  |  |  |  | 3 | 2 | ТЦ_21.1.06.08_50_5001055273_17.03.2026_02_1.1 |  |  | 901 | 0 |  | 0 | 91 | 0 | 1 | 1 | 1 | 1 | 1 | 1 |  | 0 | 0 |  |  |  | 0 | 0 | 0 | [5 empty] | 0 |  | 0 | 0 | 1572.06 | 0 | 0 | 0 | 0 | 0 | 0 | 0 | 0 | 0 | [13 empty] | 0 | 0 | 1 | 1 |  |  |  | 1003 | м | м | 1 | [6 empty] | 68670114 | 91 | Материалы, отсутствующие в СНБ (Монтажные) | 0 |  | 2 | 901 | Материалы, отсутствующие в СНБ (Монтажные) | МР КА Монтажные |  |  |  | 16 | 0 | 1572.06 | 0 | 0 | 0 | 0 | 0 | 0 | 5 |  |  | 0 | 18 |  | 1572.06 | [10 empty] | 0 | 0 | 0 |  |  |  |  | 0 | 0 |  |  |  |  | 1 |  | 1120217877 | 2 | 3 | -2 | 0 | 0 | 0 | 0 | 0 | 0 | 0 |  | 1 | 1 | 0 |  | 0 | 1 | 0 | 0 | 0 | 0 | 0 | [5 empty] | 0 | 0
17 | 1 | 21 | 21 | 6 | м08-02-143-05 | Покрытие кабеля, проложенного в траншее: лентой сигнальной | 100 м |  | 0 | 0.47 |  |  |  | 0 | 0 | 0 | 0 | 0 | 0 | 0 | 0 | 0 | 0 | 0 |  | 71161598 | 334.4744 | 0 | 12.8168 | 16.035 | 321.6576 | 0 | 0.48 | 0.02 | 0 | 350.5094 | 0 | 12.8168 | 16.035 | 321.6576 | 0 | 0.48 | 0.02 | 0 | 97 | 51 | 1 | 1 |  |  | 1 | 1 | 1 | 1 |  |  |  |  | 0 | 2 | ГЭСНм-2022, м08-02-143-05, приказ Минстроя России от 18.05.2022 г. № 378/пр |  |  | 108001 | 0 |  | 0 | 3 | 0 | 1 | 1 | 1 | 1 | 1 | 1 |  | 97 | 51 |  |  |  | 0 | 0 | 0 | [5 empty] | 0 |  | 0 | 0 | 0 | 640.84 | 801.75 | 670.12 | 0 | 0.48 | 0.02 | 0 | 0 | 0 | [13 empty] | 0 | 0 | 1 | 1 |  |  |  | 1003 | 100 м | 100 м | 100 | [6 empty] | 68669554 | 3 | Монтажные работы | 0 |  | 2 | 108001 | Электротехнические установки: на других объектах | мФЕР-08 |  |  |  | 0 | 0 | 0 | 0 | 0 | 0 | 0.48 | 0.02 | 0 | [17 empty] | 0 | 0 | 0 |  |  |  |  | 97 | 51 |  |  |  |  | 1 |  | 705664231 | 2 | 1 | -2 | 0 | 0 | 0 | 0 | 0 | 0 | 0 |  | 0 | 3 | 0 |  | 0 | 1 | 0 | 0 | 0 | 0 |  |  | Пр/812-049.3-1 | Пр/774-049.3 | Электротехнические установки: на других объектах | Электротехнические установки: на других объектах | 0 | 0
18 | 1 | 21 |  | 6,1 | 421/пр_2020_п.75_пп.а | Сметная стоимость вспомогательных ненормируемых материальных ресурсов, не учтенная в сметной норме, 2% | % |  | 2 | 2 |  |  |  | 0 | 0 | 0 | 0 | 0 | 0 | 0 | 0 | 0 | 0 | 0 |  | 71161598 | 0 | 0 | 0 | 0 | 0 | 0 | 0 | 0 | 0 | 0 | 0 | 0 | 0 | 0 | 0 | 0 | 0 | 0 | 97 | 51 | 1 | 1 |  |  | 1 | 1 | 1 | 1 |  |  |  |  | 3 | 2 |  |  |  | 108001 | 0 |  | 0 | 3 | 0 | 1 | 1 | 1 | 1 | 1 | 1 |  | 97 | 51 |  |  |  | 0 | 0 | 0 | [5 empty] | 0 |  | 0 | 0 | 0 | 0 | 0 | 0 | 0 | 0 | 0 | 0 | 0 | 0 | [13 empty] | 0 | 0 | 1 | 1 |  |  |  | 1013 | % | % | 1 | [6 empty] | 68669554 | 3 | Монтажные работы | 0 |  | 2 | 108001 | Электротехнические установки: на других объектах | мФЕР-08 |  |  |  | 0 | 0 | 0 | 0 | 0 | 0 | 0 | 0 | [18 empty] | 0 | 0 | 0 |  |  |  |  | 97 | 51 |  |  |  |  | 1 |  | 274903907 | 2 | 1 | -2 | 0 | 0 | 0 | 0 | 0 | 0 | 0 |  | 0 | 3 | 0 |  | 0 | 1 | 0 | 0 | 0 | 0 |  |  | Пр/812-049.3-1 | Пр/774-049.3 | Электротехнические установки: на других объектах | Электротехнические установки: на других объектах | 0 | 0
17 | 1 |  |  | 7 | 01.7.06.08-0012 | Лента сигнальная полиэтиленовая ЛСЭ-300, длина 100 м, ширина 300 мм (ЛСЭ-250) | ШТ |  | 0 | 0.47 |  |  |  | 0 | 0 | 0 | 0 | 0 | 0 | 0 | 0 | 0 | 0 | 0 |  | 71161598 | 759.01 | 759.01 | 0 | 0 | 0 | 0 | 0 | 0 | 0 | 759.01 | 759.01 | 0 | 0 | 0 | 0 | 0 | 0 | 0 | 0 | 0 | 1 | 1 |  |  | 1 | 1 | 1 | 1.53 |  |  |  |  | 3 | 1 | ФСБЦ-2022, 01.7.06.08-0012, приказ Минстроя России от 18.05.2022 г. № 378/пр |  |  | 500001 | 0 | 01.7.06.08-0012 | 1 | 8 | 0 | 1 | 1 | 1 | 1 | 1 | 1 |  | 0 | 0 |  |  |  | 0 | 0 | 0 | [5 empty] | 0 |  | 0 | 0 | 1161.29 | 0 | 0 | 0 | 0 | 0 | 0 | 0 | 0 | 0 | [13 empty] | 0 | 0 | 1 | 1 |  |  |  | 1013 | ШТ | ШТ | 1 | [6 empty] | 68669610 | 8 | Материалы строительные | 0 |  | 1 | 500001 | Материалы и конструкции ( строительные ) по ценникам и каталогом | ФССЦст |  |  |  | 0 | 759.01 | 759.01 | 0 | 0 | 0 | 0 | 0 | 0 | [17 empty] | 0 | 0 | 0 |  |  |  |  | 0 | 0 |  |  |  |  | 1 |  | -1213009205 | 2 | 1 | 2 | 0 | 0 | 0 | 0 | 0 | 0 | 0 |  | 0 | 3 | 0 |  | 0 | 1 | 0 | 0 | 0 | 0 | [6 empty] | 0 | 0
17 | 1 | 22 | 22 | 8 | 01-02-061-01 | Засыпка вручную траншей, пазух котлованов и ям, группа грунтов: 1 | 100 м3 |  | 0 | 0.0846 |  |  |  | 0 | 0 | 0 | 0 | 0 | 0 | 0 | 0 | 0 | 0 | 0 |  | 71161598 | 55333.74 | 0 | 0 | 0 | 55333.74 | 0 | 88.5 | 0 | 0 | 55333.74 | 0 | 0 | 0 | 55333.74 | 0 | 88.5 | 0 | 0 | 89 | 40 | 1 | 1 |  |  | 1 | 1 | 1 | 1 |  |  |  |  | 0 | 1 | ГЭСН-2022, 01-02-061-01, приказ Минстроя России от 18.05.2022 г. № 378/пр |  |  | 1003 | 0 |  | 0 | 2 | 0 | 1 | 1 | 1 | 1 | 1 | 1 |  | 89 | 40 |  |  |  | 0 | 0 | 0 | [5 empty] | 0 |  | 0 | 0 | 0 | 0 | 0 | 625.24 | 0 | 88.5 | 0 | 0 | 0 | 0 | [13 empty] | 0 | 0 | 1 | 1 |  |  |  | 1007 | 100 м3 | 100 м3 | 100 | [6 empty] | 68669653 | 2 | Общестроительные работы | 1 | Земляные работы | 1 | 1003 | Земляные работы, выполняемые: ручным способом | ФЕР-01 |  |  |  | 0 | 0 | 0 | 0 | 0 | 0 | 88.5 | 0 | 0 | [17 empty] | 0 | 0 | 0 |  |  |  |  | 89 | 40 |  |  |  |  | 1 |  | 2145887688 | 2 | 1 | -2 | 0 | 0 | 0 | 0 | 0 | 0 | 0 |  | 0 | 3 | 0 |  | 0 | 1 | 0 | 0 | 0 | 0 |  |  | Пр/812-001.2-1 | Пр/774-001.2 | Земляные работы, выполняемые: ручным способом | Земляные работы, выполняемые: ручным способом | 0 | 0
17 | 1 | 23 | 23 | 9 | 01-02-027-04 | Планировка площадей: ручным способом, группа грунтов 1 | 1000 м2 |  | 0 | 0.0423 |  |  |  | 0 | 0 | 0 | 0 | 0 | 0 | 0 | 0 | 0 | 0 | 0 |  | 71161598 | 71200 | 0 | 0 | 0 | 71200 | 0 | 100 | 0 | 0 | 71200 | 0 | 0 | 0 | 71200 | 0 | 100 | 0 | 0 | 89 | 41 | 1 | 1 |  |  | 1 | 1 | 1 | 1 |  |  |  |  | 0 | 1 | ГЭСН-2022, 01-02-027-04, приказ Минстроя России от 18.05.2022 г. № 378/пр |  |  | 1006 | 0 |  | 0 | 2 | 0 | 1 | 1 | 1 | 1 | 1 | 1 |  | 89 | 41 |  |  |  | 0 | 0 | 0 | [5 empty] | 0 |  | 0 | 0 | 0 | 0 | 0 | 712 | 0 | 100 | 0 | 0 | 0 | 0 | [13 empty] | 0 | 0 | 1 | 1 |  |  |  | 1005 | 1000 м2 | 1000 м2 | 1000 | [6 empty] | 68669655 | 2 | Общестроительные работы | 1 | Земляные работы | 1 | 1006 | Земляные работы, выполняемые: по другим видам работ ( подготовительные, сопутствующие, укрепительные ) | ФЕР-01 |  |  |  | 0 | 0 | 0 | 0 | 0 | 0 | 100 | 0 | 0 | [17 empty] | 0 | 0 | 0 |  |  |  |  | 89 | 41 |  |  |  |  | 1 |  | 476419821 | 2 | 1 | -2 | 0 | 0 | 0 | 0 | 0 | 0 | 0 |  | 0 | 3 | 0 |  | 0 | 1 | 0 | 0 | 0 | 0 |  |  | Пр/812-001.4-1 | Пр/774-001.4 | Земляные работы, выполняемые: по другим видам работ (подготовительные, сопутствующие, укрепительные) | Земляные работы, выполняемые: по другим видам работ (подготовительные, сопутствующие, укрепительные) | 0 | 0
17 | 1 | 30 | 28 | 10 | м08-02-177-01 | Указатель месторасположения трассы кабелей, проложенных в земле | ШТ | 1 | 0 | 1 |  |  |  | 783.97 | 384.23 | 0 | 0 | 399.74 | 0 | 0.51 | 0 | 0 | 387.75 | 203.87 |  | 71161598 | 759.4704 | 359.7324 | 0 | 0 | 399.738 | 0 | 0.51 | 0 | 0 | 759.4704 | 359.7324 | 0 | 0 | 399.738 | 0 | 0.51 | 0 | 0 | 97 | 51 | 1 | 1 |  |  | 1 | 1 | 1 | 1 |  |  |  |  | 0 | 2 | ГЭСНм-2022 доп.2, м08-02-177-01, приказ Минстроя России от 26.08.2022 г. № 703/пр |  |  | 108001 | 0 |  | 0 | 3 | 0 | 1 | 1 | 1 | 1 | 1 | 1 |  | 97 | 51 |  |  |  | 0 | 0 | 0 | [5 empty] | 0 |  | 0 | 783.97 | 577553 | 0 | 0 | 783.8 | 0 | 0.51 | 0 | 0 | 387.7478 | 203.8674 | [13 empty] | 0 | 0 | 1 | 1 |  |  |  | 1013 | ШТ | ШТ | 1 | [6 empty] | 68669554 | 3 | Монтажные работы | 0 |  | 2 | 108001 | Электротехнические установки: на других объектах | мФЕР-08 |  |  |  | 0 | 0 | 0 | 0 | 0 | 0 | 0.51 | 0 | 0 | [17 empty] | 0 | 0 | 0 |  |  |  |  | 97 | 51 |  |  |  |  | 1 |  | -1469877390 | 2 | 1 | -2 | 0 | 0 | 0 | 1375.59 | 0 | 1375.59 | 0 |  | 0 | 0 | 0 |  | 0 | 1 | 0 | 0 | 0 | 0 |  |  | Пр/812-049.3-1 | Пр/774-049.3 | Электротехнические установки: на других объектах | Электротехнические установки: на других объектах | 0 | 0
18 | 1 | 26 |  | 10,1 | 08.3.05.02-0021 | Прокат листовой горячекатаный, марки стали Ст3сп, Ст3пс, ширина 1200-3000 мм, толщина 1-8 мм | т | -0.00106 | -0.00106 | -0.00106 |  |  |  | -51.46 | -51.46 | 0 | 0 | 0 | 0 | 0 | 0 | 0 | 0 | 0 |  | 71161598 | 48543.27 | 48543.27 | 0 | 0 | 0 | 0 | 0 | 0 | 0 | 48543.27 | 48543.27 | 0 | 0 | 0 | 0 | 0 | 0 | 0 | 97 | 51 | 1 | 1 |  |  | 1 | 1 | 1 | 1 |  |  |  |  | 3 | 2 | ФСБЦ-2022, 08.3.05.02-0021, приказ Минстроя России от 18.05.2022 г. № 378/пр |  |  | 108001 | 0 |  | 0 | 3 | 0 | 1 | 1 | 1 | 1 | 1 | 1 |  | 97 | 51 |  |  |  | 0 | 0 | 0 | [5 empty] | 0 |  | 0 | -51.46 | 48543.27 | 0 | 0 | 0 | 0 | 0 | 0 | 0 | 0 | 0 | [13 empty] | 0 | 0 | 1 | 1 |  |  |  | 1009 | т | т | 1000 | [6 empty] | 68669554 | 3 | Монтажные работы | 0 |  | 2 | 108001 | Электротехнические установки: на других объектах | мФЕР-08 |  |  |  | 0 | 48543.27 | 48543.27 | 0 | 0 | 0 | 0 | 0 | [18 empty] | 0 | 0 | 0 |  |  |  |  | 97 | 51 |  |  |  |  | 1 | 71131.5 | -1863737905 | 2 | 1 | -2 | 0 | 0 | 0 | -51.46 | 0 | -51.46 | 0 |  | 3 | 3 | 0 |  | 0 | 1 | 0 | 0 | 0 | 0 |  |  | Пр/812-049.3-1 | Пр/774-049.3 | Электротехнические установки: на других объектах | Электротехнические установки: на других объектах | 0 | 0
18 | 1 | 28 |  | 10,2 | 08.3.08.02-0058 | Уголок стальной горячекатаный равнополочный, марки стали Ст3сп, Ст3пс, ширина полок 35-56 мм, толщина полки 3-5 мм | т | -0.00509 | -0.00509 | -0.00509 |  |  |  | -236.25 | -236.25 | 0 | 0 | 0 | 0 | 0 | 0 | 0 | 0 | 0 |  | 71161598 | 46414.02 | 46414.02 | 0 | 0 | 0 | 0 | 0 | 0 | 0 | 46414.02 | 46414.02 | 0 | 0 | 0 | 0 | 0 | 0 | 0 | 97 | 51 | 1 | 1 |  |  | 1 | 1 | 1 | 1 |  |  |  |  | 3 | 2 | ФСБЦ-2022, 08.3.08.02-0058, приказ Минстроя России от 18.05.2022 г. № 378/пр |  |  | 108001 | 0 |  | 0 | 3 | 0 | 1 | 1 | 1 | 1 | 1 | 1 |  | 97 | 51 |  |  |  | 0 | 0 | 0 | [5 empty] | 0 |  | 0 | -236.25 | 46414.02 | 0 | 0 | 0 | 0 | 0 | 0 | 0 | 0 | 0 | [13 empty] | 0 | 0 | 1 | 1 |  |  |  | 1009 | т | т | 1000 | [6 empty] | 68669554 | 3 | Монтажные работы | 0 |  | 2 | 108001 | Электротехнические установки: на других объектах | мФЕР-08 |  |  |  | 0 | 46414.02 | 46414.02 | 0 | 0 | 0 | 0 | 0 | [18 empty] | 0 | 0 | 0 |  |  |  |  | 97 | 51 |  |  |  |  | 1 | 70842.5 | 2041251468 | 2 | 1 | -2 | 0 | 0 | 0 | -236.25 | 0 | -236.25 | 0 |  | 3 | 3 | 0 |  | 0 | 1 | 0 | 0 | 0 | 0 |  |  | Пр/812-049.3-1 | Пр/774-049.3 | Электротехнические установки: на других объектах | Электротехнические установки: на других объектах | 0 | 0
18 | 1 | 30 |  | 10,3 | 421/пр_2020_п.75_пп.а | Сметная стоимость вспомогательных ненормируемых материальных ресурсов, не учтенная в сметной норме, 2% | % | 2 | 2 | 2 |  |  |  | 7.99 | 7.99 | 0 | 0 | 0 | 0 | 0 | 0 | 0 | 0 | 0 |  | 71161598 | 0 | 0 | 0 | 0 | 0 | 0 | 0 | 0 | 0 | 0 | 0 | 0 | 0 | 0 | 0 | 0 | 0 | 0 | 97 | 51 | 1 | 1 |  |  | 1 | 1 | 1 | 1 |  |  |  |  | 3 | 2 |  |  |  | 108001 | 0 |  | 0 | 3 | 0 | 1 | 1 | 1 | 1 | 1 | 1 |  | 97 | 51 |  |  |  | 0 | 0 | 0 | [5 empty] | 0 |  | 0 | 0 | 0 | 0 | 0 | 0 | 0 | 0 | 0 | 0 | 0 | 0 | [13 empty] | 0 | 0 | 1 | 1 |  |  |  | 1013 | % | % | 1 | [6 empty] | 68669554 | 3 | Монтажные работы | 0 |  | 2 | 108001 | Электротехнические установки: на других объектах | мФЕР-08 |  |  |  | 0 | 0 | 0 | 0 | 0 | 0 | 0 | 0 | [18 empty] | 0 | 0 | 0 |  |  |  |  | 97 | 51 |  |  |  |  | 1 |  | 274903907 | 2 | 1 | -2 | 0 | 0 | 0 | 7.99 | 0 | 7.99 | 0 |  | 0 | 3 | 0 |  | 0 | 1 | 0 | 0 | 0 | 0 |  |  | Пр/812-049.3-1 | Пр/774-049.3 | Электротехнические установки: на других объектах | Электротехнические установки: на других объектах | 0 | 0
17 | 1 |  |  | 11 | 20.1.02.23-0173 | Столбик замерный кабельный железобетонный, размеры 1100х240х120 мм | ШТ | 1 | 0 | 1 |  |  |  | 547.23 | 547.23 | 0 | 0 | 0 | 0 | 0 | 0 | 0 | 0 | 0 |  | 71161598 | 547.23 | 547.23 | 0 | 0 | 0 | 0 | 0 | 0 | 0 | 547.23 | 547.23 | 0 | 0 | 0 | 0 | 0 | 0 | 0 | 0 | 0 | 1 | 1 |  |  | 1 | 1 | 1 | 1 |  |  |  |  | 3 | 2 | ФСБЦ-2022, 20.1.02.23-0173, приказ Минстроя России от 18.05.2022 г. № 378/пр |  |  | 500002 | 0 | 20.1.02.23-0173 | 1 | 12 | 0 | 1 | 1 | 1 | 1 | 1 | 1 |  | 0 | 0 |  |  |  | 0 | 0 | 0 | [5 empty] | 0 |  | 0 | 547.23 | 547.23 | 0 | 0 | 0 | 0 | 0 | 0 | 0 | 0 | 0 | [13 empty] | 0 | 0 | 1 | 1 |  |  |  | 1013 | ШТ | ШТ | 1 | [6 empty] | 68669611 | 12 | Материалы монтажные | 0 |  | 2 | 500002 | Материалы и конструкции ( монтажные ) по ценникам и каталогам | ФССЦм |  |  |  | 0 | 547.23 | 547.23 | 0 | 0 | 0 | 0 | 0 | 0 | [17 empty] | 0 | 0 | 0 |  |  |  |  | 0 | 0 |  |  |  |  | 1 |  | 411069155 | 2 | 1 | 2 | 0 | 0 | 0 | 547.23 | 0 | 547.23 | 0 |  | 0 | 0 | 0 |  | 0 | 1 | 0 | 0 | 0 | 0 | [6 empty] | 0 | 0
17 | 1 |  |  | 12 | 22.2.02.23-0300 | Таблички-указатели кабельных трасс металлические односторонние, размеры 300х400х0,8 мм | 100 ШТ | 0.01 | 0 | 0.01 |  |  |  | 800.75 | 800.75 | 0 | 0 | 0 | 0 | 0 | 0 | 0 | 0 | 0 |  | 71161598 | 58449.1 | 58449.1 | 0 | 0 | 0 | 0 | 0 | 0 | 0 | 58449.1 | 58449.1 | 0 | 0 | 0 | 0 | 0 | 0 | 0 | 0 | 0 | 1 | 1 |  |  | 1 | 1 | 1 | 1.37 |  |  |  |  | 3 | 2 | ФСБЦ-2022, 22.2.02.23-0300, приказ Минстроя России от 18.05.2022 г. № 378/пр |  |  | 500002 | 0 | 22.2.02.23-0300 | 1 | 12 | 0 | 1 | 1 | 1 | 1 | 1 | 1 |  | 0 | 0 |  |  |  | 0 | 0 | 0 | [5 empty] | 0 |  | 0 | 800.75 | 80075.27 | 0 | 0 | 0 | 0 | 0 | 0 | 0 | 0 | 0 | [13 empty] | 0 | 0 | 1 | 1 |  |  |  | 1013 | 100 ШТ | 100 ШТ | 1 | [6 empty] | 68669611 | 12 | Материалы монтажные | 0 |  | 2 | 500002 | Материалы и конструкции ( монтажные ) по ценникам и каталогам | ФССЦм |  |  |  | 0 | 58449.1 | 58449.1 | 0 | 0 | 0 | 0 | 0 | 0 | [17 empty] | 0 | 0 | 0 |  |  |  |  | 0 | 0 |  |  |  |  | 1 |  | 786326100 | 2 | 1 | 2 | 0 | 0 | 0 | 800.75 | 0 | 800.75 | 0 |  | 0 | 3 | 0 |  | 0 | 1 | 0 | 0 | 0 | 0 | [6 empty] | 0 | 0
51 | 1 | 4 | 24 |  | Новый раздел | Строительство КЛ-0,4кВ в траншее | 0 | [6 empty] | 1852.23 | 1452.49 | 0 | 0 | 399.74 | 0 | 0.51 | 0 | 0 | 387.75 | 203.87 |  |  | 1852.23 | 1452.49 | 0 | 0 | 399.74 | 0 | 0.51 | 0 | 0 | 387.75 | 203.87 |  |  | 0 | 0 | 0 | 2443.85 | 0 | 2443.85 | 0 | 1452.49 | 1452.49 | 0 | 1452.49 | 0 | 0 | 0 | 0 | 0 | [19 empty] | 0 | 0 | 0 | 2443.85 | 0 | 2443.85 | 0 | 1452.49 | 1452.49 | 0 | 1452.49 | 0 | 0 | 0 | 0 | 0 | [114 empty] | 0
50 | 0 | 0 | 1 | 201 | 1852.23 | ПЗ | Прямые затраты |  |  | 201 | 1 | 3 |  | 2 | [7 empty] | 116764.2 | 1 | 116764.2
50 | 0 | 0 | 1 | 202 | 1452.49 | СтМатОб | Стоимость материальных ресурсов (всего) |  |  | 202 | 2 | 3 |  | 2 | [7 empty] | 81954.21 | 1 | 81954.21
50 | 0 | 0 | 1 | 222 | 0 | СтМатОбЗак | Стоимость материалов и оборудования заказчика |  |  | 222 | 3 | 3 |  | 2 | [7 empty] | 0 | 1 | 0
50 | 0 | 0 | 1 | 225 | 1452.49 | СтМатОбПод | Стоимость материалов и оборудования подрядчика |  |  | 225 | 4 | 3 |  | 2 | [7 empty] | 81954.21 | 1 | 81954.21
50 | 0 | 0 | 1 | 226 | 1452.49 | СтМат | Стоимость материалов (всего) |  |  | 226 | 5 | 3 |  | 2 | [7 empty] | 81954.21 | 1 | 81954.21
50 | 0 | 0 | 1 | 227 | 0 | СтМатЗак | Стоимость материалов заказчика |  |  | 227 | 6 | 3 |  | 2 | [7 empty] | 0 | 1 | 0
50 | 0 | 0 | 1 | 228 | 1452.49 | СтМатПод | Стоимость материалов подрядчика |  |  | 228 | 7 | 3 |  | 2 | [7 empty] | 81954.21 | 1 | 81954.21
50 | 0 | 0 | 1 | 216 | 0 | Оборуд | Стоимость оборудования (всего) |  |  | 216 | 8 | 3 |  | 2 | [7 empty] | 0 | 1 | 0
50 | 0 | 0 | 1 | 223 | 0 | ОборудЗак | Стоимость оборудования заказчика |  |  | 223 | 9 | 3 |  | 2 | [7 empty] | 0 | 1 | 0
50 | 0 | 0 | 1 | 229 | 0 | ОборудПод | Стоимость оборудования подрядчика |  |  | 229 | 10 | 3 |  | 2 | [7 empty] | 0 | 1 | 0
50 | 0 | 0 | 1 | 203 | 0 | ЭММ | Эксплуатация машин |  |  | 203 | 11 | 3 |  | 2 | [7 empty] | 2639.67 | 1 | 2639.67
50 | 0 | 0 | 1 | 231 | 0 | ЭММсНРиСП | Эксплуатация машин по ТСН-2001.16 |  |  | 231 | 12 | 3 |  | 2 | [7 empty] | 0 | 1 | 0
50 | 0 | 0 | 1 | 204 | 0 | ЗПМ | ЗП машинистов |  |  | 204 | 13 | 3 |  | 2 | [7 empty] | 2667.51 | 1 | 2667.51
50 | 0 | 0 | 1 | 205 | 399.74 | ОЗП | Основная ЗП рабочих |  |  | 205 | 14 | 3 |  | 2 | [7 empty] | 29502.81 | 1 | 29502.81
50 | 0 | 0 | 1 | 232 | 0 | ОЗПсНРиСП | Основная ЗП рабочих по ТСН-2001.16 |  |  | 232 | 15 | 3 |  | 2 | [7 empty] | 0 | 1 | 0
50 | 0 | 0 | 1 | 214 | 0 | Строит | Строительные работы с НР и СП |  |  | 214 | 16 | 3 |  | 2 | [7 empty] | 51432.89 | 1 | 51432.89
50 | 0 | 0 | 1 | 215 | 2443.85 | Монтаж | Монтажные работы с НР и СП |  |  | 215 | 17 | 3 |  | 2 | [7 empty] | 109090.27 | 1 | 109090.27
50 | 0 | 0 | 1 | 217 | 0 | Прочие | Прочие работы с НР и СП |  |  | 217 | 18 | 3 |  | 2 | [7 empty] | 0 | 1 | 0
50 | 0 | 0 | 1 | 230 | 0 | ПрочиеЗатр | Прочие затраты по ТСН-2001.16 |  |  | 230 | 19 | 3 |  | 2 | [7 empty] | 0 | 1 | 0
50 | 0 | 0 | 1 | 206 | 0 | ВозврМат | Возврат материалов |  |  | 206 | 20 | 3 |  | 2 | [7 empty] | 0 | 1 | 0
50 | 0 | 0 | 1 | 207 | 0.51 | ТрудСтр | Трудозатраты строителей |  |  | 207 | 21 | 3 |  | 7 | [7 empty] | 42.8575 | 1 | 42.8575
50 | 0 | 0 | 1 | 208 | 0 | ТрудМаш | Трудозатраты машинистов |  |  | 208 | 22 | 3 |  | 7 | [7 empty] | 3.1096 | 1 | 3.1096
50 | 0 | 0 | 1 | 209 | 0 | ТранспМат | Транспорт материалов |  |  | 209 | 23 | 3 |  | 2 | [7 empty] | 0 | 1 | 0
50 | 0 | 0 | 1 | 233 | 0 | Перевозка | Перевозка грузов |  |  | 233 | 24 | 3 |  | 2 | [7 empty] | 0 | 1 | 0
50 | 0 | 0 | 1 | 210 | 387.75 | НР | Накладные расходы |  |  | 210 | 25 | 3 |  | 2 | [7 empty] | 29570.17 | 1 | 29570.17
50 | 0 | 0 | 1 | 211 | 203.87 | СмПриб | Сметная прибыль |  |  | 211 | 26 | 3 |  | 2 | [7 empty] | 14188.79 | 1 | 14188.79
50 | 0 | 0 | 1 | 224 | 2443.85 | Всего | Всего с НР и СП |  |  | 224 | 27 | 3 |  | 2 | [7 empty] | 160523.16 | 1 | 160523.16
51 | 1 | 3 | 20 |  | 02-01-01 | Строительство КЛ-0,4кВ в траншее | 0 | [6 empty] | 1852.23 | 1452.49 | 0 | 0 | 399.74 | 0 | 0.51 | 0 | 0 | 387.75 | 203.87 | [15 empty] | 0 | 0 | 0 | 2443.85 | 0 | 2443.85 | 0 | 1452.49 | 1452.49 | 0 | 1452.49 | 0 | 0 | 0 | 0 | 0 | [149 empty] | 0
50 | 0 | 0 | 1 | 201 | 1852.23 | ПЗ | Прямые затраты |  |  | 201 | 1 | 3 |  | 2 | [7 empty] | 116764.2 | 1 | 116764.2
50 | 0 | 0 | 1 | 202 | 1452.49 | СтМатОб | Стоимость материальных ресурсов (всего) |  |  | 202 | 2 | 3 |  | 2 | [7 empty] | 81954.21 | 1 | 81954.21
50 | 0 | 0 | 1 | 222 | 0 | СтМатОбЗак | Стоимость материалов и оборудования заказчика |  |  | 222 | 3 | 3 |  | 2 | [7 empty] | 0 | 1 | 0
50 | 0 | 0 | 1 | 225 | 1452.49 | СтМатОбПод | Стоимость материалов и оборудования подрядчика |  |  | 225 | 4 | 3 |  | 2 | [7 empty] | 81954.21 | 1 | 81954.21
50 | 0 | 0 | 1 | 226 | 1452.49 | СтМат | Стоимость материалов (всего) |  |  | 226 | 5 | 3 |  | 2 | [7 empty] | 81954.21 | 1 | 81954.21
50 | 0 | 0 | 1 | 227 | 0 | СтМатЗак | Стоимость материалов заказчика |  |  | 227 | 6 | 3 |  | 2 | [7 empty] | 0 | 1 | 0
50 | 0 | 0 | 1 | 228 | 1452.49 | СтМатПод | Стоимость материалов подрядчика |  |  | 228 | 7 | 3 |  | 2 | [7 empty] | 81954.21 | 1 | 81954.21
50 | 0 | 0 | 1 | 216 | 0 | Оборуд | Стоимость оборудования (всего) |  |  | 216 | 8 | 3 |  | 2 | [7 empty] | 0 | 1 | 0
50 | 0 | 0 | 1 | 223 | 0 | ОборудЗак | Стоимость оборудования заказчика |  |  | 223 | 9 | 3 |  | 2 | [7 empty] | 0 | 1 | 0
50 | 0 | 0 | 1 | 229 | 0 | ОборудПод | Стоимость оборудования подрядчика |  |  | 229 | 10 | 3 |  | 2 | [7 empty] | 0 | 1 | 0
50 | 0 | 0 | 1 | 203 | 0 | ЭММ | Эксплуатация машин |  |  | 203 | 11 | 3 |  | 2 | [7 empty] | 2639.67 | 1 | 2639.67
50 | 0 | 0 | 1 | 231 | 0 | ЭММсНРиСП | Эксплуатация машин по ТСН-2001.16 |  |  | 231 | 12 | 3 |  | 2 | [7 empty] | 0 | 1 | 0
50 | 0 | 0 | 1 | 204 | 0 | ЗПМ | ЗП машинистов |  |  | 204 | 13 | 3 |  | 2 | [7 empty] | 2667.51 | 1 | 2667.51
50 | 0 | 0 | 1 | 205 | 399.74 | ОЗП | Основная ЗП рабочих |  |  | 205 | 14 | 3 |  | 2 | [7 empty] | 29502.81 | 1 | 29502.81
50 | 0 | 0 | 1 | 232 | 0 | ОЗПсНРиСП | Основная ЗП рабочих по ТСН-2001.16 |  |  | 232 | 15 | 3 |  | 2 | [7 empty] | 0 | 1 | 0
50 | 0 | 0 | 1 | 214 | 0 | Строит | Строительные работы с НР и СП |  |  | 214 | 16 | 3 |  | 2 | [7 empty] | 51432.89 | 1 | 51432.89
50 | 0 | 0 | 1 | 215 | 2443.85 | Монтаж | Монтажные работы с НР и СП |  |  | 215 | 17 | 3 |  | 2 | [7 empty] | 109090.27 | 1 | 109090.27
50 | 0 | 0 | 1 | 217 | 0 | Прочие | Прочие работы с НР и СП |  |  | 217 | 18 | 3 |  | 2 | [7 empty] | 0 | 1 | 0
50 | 0 | 0 | 1 | 230 | 0 | ПрочиеЗатр | Прочие затраты по ТСН-2001.16 |  |  | 230 | 19 | 3 |  | 2 | [7 empty] | 0 | 1 | 0
50 | 0 | 0 | 1 | 206 | 0 | ВозврМат | Возврат материалов |  |  | 206 | 20 | 3 |  | 2 | [7 empty] | 0 | 1 | 0
50 | 0 | 0 | 1 | 207 | 0.51 | ТрудСтр | Трудозатраты строителей |  |  | 207 | 21 | 3 |  | 7 | [7 empty] | 42.8575 | 1 | 42.8575
50 | 0 | 0 | 1 | 208 | 0 | ТрудМаш | Трудозатраты машинистов |  |  | 208 | 22 | 3 |  | 7 | [7 empty] | 3.1096 | 1 | 3.1096
50 | 0 | 0 | 1 | 209 | 0 | ТранспМат | Транспорт материалов |  |  | 209 | 23 | 3 |  | 2 | [7 empty] | 0 | 1 | 0
50 | 0 | 0 | 1 | 233 | 0 | Перевозка | Перевозка грузов |  |  | 233 | 24 | 3 |  | 2 | [7 empty] | 0 | 1 | 0
50 | 0 | 0 | 1 | 210 | 387.75 | НР | Накладные расходы |  |  | 210 | 25 | 3 |  | 2 | [7 empty] | 29570.17 | 1 | 29570.17
50 | 0 | 0 | 1 | 211 | 203.87 | СмПриб | Сметная прибыль |  |  | 211 | 26 | 3 |  | 2 | [7 empty] | 14188.79 | 1 | 14188.79
50 | 0 | 0 | 1 | 224 | 2443.85 | Всего | Всего с НР и СП |  |  | 224 | 27 | 3 |  | 2 | [7 empty] | 160523.16 | 1 | 160523.16
3 | 1 |  | 205 |  | 02-01-02 | Строительство КЛ-0,4кВ - ввод в РУ-0,4кВ ТП-3701 + ввод в ГРЩ-0,4кв (нов) |  | 0 | I-347122 | -1 | 02-01-02 | [6 empty] | 0 |  |  | 0 | [53 empty] | 0 | [7 empty] | 0 | 0
52 | 1 | 3 | 107 | 0 | 02-01-02 | Строительство КЛ-0,4кВ - ввод в РУ-0,4кВ ТП-3701 + ввод в ГРЩ-0,4кв (нов) | [7 empty] | 49449.62 | 41140.45 | 103.82 | 65.16 | 8140.19 | 0 | 10.2587 | 0.0696 | 0 | 7961.06 | 4197.88 | 0 | 0 | 0 | 0 | 0 | 0 | 0 | 0 | 0 | 0 | 0 | 0 | 0 | 0 | 0 | 0 | 0 | 0 | 61608.56 | 483 | 61125.56 | 0 | 41140.45 | 41140.45 | 0 | 41140.45 | 0 | 0 | 0 | 0 | 0 | 0 | 0 | 0 | 0 | 0 | 0 | 0 | 0 | 0 | 0 | 0 | 0 | 0 | 0 | 0 | 0 | 0 | 0 | 0 | 0 | 0 | 0 | 0 | 0 | 0 | 0 | 0 | 0 | 0 | 0 | 0 | 0 | 0 | 0 | 0 | 0 | 0 | 0 | 0 | 0 | 0 | 0 | 0 | 0 | 0 | 0 | 0 | 0 | 0 | 0 | 0 | 0 | 0 | 0 | 0 | 0 | 0 | 0 | 0 | 0 | 0 | 0 | 0 | 0 | 0 | 0 | 0 | 0 | 0 | 0 | 0 | 0 | 0 | 0 | 0 | 0 | 0 | 0 | 0 | 0 | 0 | 0 | 0 | 0 | 0 | 0 | 0 | 0 | 0 | 0 | 0 | 0 | 0 | 0 | 0 | 0 | 0 | 0 | 0 | 0 | 0 | 0 | 0 | 0 | 0 | 0 | 0 | 0 | 0 | 0 | 0 | 0 | 0 | 0 | 0 | 0 | 0 | 0 | 0 | 0 | 0 | 0 | 0 | 0 | 0 | 0 | 0 | 0 | 0 | 0 | 0 | 0 | 0 | 0 | 0 | 0 | 0 | 0 | 0 | 0 | 0 | 0 | 0 | 0 | 0 | 0 | 0 | 0 | 0 | 0
4 | 1 |  | 126 |  | Новый раздел | Строительство КЛ-0,4кВ - ввод в РУ-0,4кВ ТП-3701 |  | 0 |  | -1 | [7 empty] | 0 |  |  | 0 | [53 empty] | 0 | [11 empty] | 0
52 | 1 | 4 | 111 | 0 | Новый раздел | Строительство КЛ-0,4кВ - ввод в РУ-0,4кВ ТП-3701 | [7 empty] | 28331.12 | 23917.54 | 72.01 | 45.09 | 4296.48 | 0 | 5.4816 | 0.048 | 0 | 4211.32 | 2214.2 | 0 | 0 | 28331.12 | 23917.54 | 72.01 | 45.09 | 4296.48 | 0 | 5.4816 | 0.048 | 0 | 4211.32 | 2214.2 | 0 | 0 | 0 | 0 | 0 | 34756.64 | 0 | 34756.64 | 0 | 23917.54 | 23917.54 | 0 | 23917.54 | 0 | 0 | 0 | 0 | 0 | 0 | 0 | 0 | 0 | 0 | 0 | 0 | 0 | 0 | 0 | 0 | 0 | 0 | 0 | 0 | 0 | 0 | 0 | 0 | 0 | 0 | 0 | 34756.64 | 0 | 34756.64 | 0 | 23917.54 | 23917.54 | 0 | 23917.54 | 0 | 0 | 0 | 0 | 0 | 0 | 0 | 0 | 0 | 0 | 0 | 0 | 0 | 0 | 0 | 0 | 0 | 0 | 0 | 0 | 0 | 0 | 0 | 0 | 0 | 0 | 0 | 0 | 0 | 0 | 0 | 0 | 0 | 0 | 0 | 0 | 0 | 0 | 0 | 0 | 0 | 0 | 0 | 0 | 0 | 0 | 0 | 0 | 0 | 0 | 0 | 0 | 0 | 0 | 0 | 0 | 0 | 0 | 0 | 0 | 0 | 0 | 0 | 0 | 0 | 0 | 0 | 0 | 0 | 0 | 0 | 0 | 0 | 0 | 0 | 0 | 0 | 0 | 0 | 0 | 0 | 0 | 0 | 0 | 0 | 0 | 0 | 0 | 0 | 0 | 0 | 0 | 0 | 0 | 0 | 0 | 0 | 0 | 0 | 0 | 0 | 0 | 0 | 0 | 0 | 0 | 0 | 0 | 0 | 0 | 0 | 0 | 0 | 0 | 0 | 0 | 0 | 0 | 0 | 0
17 | 1 | 41 | 39 | 1 | м08-02-147-13 | Кабель до 35 кВ по установленным конструкциям и лоткам с креплением по всей длине, масса 1 м кабеля: свыше 3 до 6 кг | 100 м | 0.1 | 0 | 0.1 |  |  |  | 2963.18 | 54.5 | 72.01 | 45.09 | 2791.58 | 0 | 3.5616 | 0.048 | 0 | 2751.57 | 1446.7 |  | 71161598 | 28947.8423 | 363.0575 | 668.964 | 450.8952 | 27915.8208 | 0 | 35.616 | 0.48 | 0 | 24559.4575 | 363.0575 | 557.47 | 375.746 | 23263.184 | 0 | 29.68 | 0.4 | 0 | 97 | 51 | 1 | 1 |  |  | 1 | 1 | 1 | 1 |  |  |  |  | 0 | 2 | ГЭСНм-2022 доп.7, м08-02-147-13, приказ Минстроя России от 02.08.2023 г. № 551/пр |  |  | 108001 | 0 |  | 0 | 3 | 0 | 1 | 1 | 1 | 1 | 1 | 1 |  | 97 | 51 |  |  |  | 0 | 0 | 0 | [5 empty] | 0 | Поправка: 421/пр_2020_прил.10_т.1_п.4_гр.4 Наименование: Производство работ осуществляется в охранной зоне действующей воздушной линии электропередачи, вблизи объектов, находящихся под напряжением, внутри объектов капитального строительства, внутренняя проводка в которых не обесточена, если это приведет к ограничению действий рабочих в соответствии с требованиями техники безопасности | 0 | 2963.18 | 236193.73 | 2258.2 | 1878.73 | 783.8 | 0 | 35.616 | 0.48 | 0 | 2751.5699 | 1446.7017 |  | 1 |  |  | *(0,2+1) | *(0,2+1) | *(0,2+1) |  | *(0,2+1) | *(0,2+1) |  |  |  | 0 | 0 | 1 | 1 |  |  |  | 1003 | 100 м | 100 м | 100 | [6 empty] | 68669554 | 3 | Монтажные работы | 0 |  | 2 | 108001 | Электротехнические установки: на других объектах | мФЕР-08 |  | Поправка: 421/пр_2020_прил.10_т.1_п.4_гр.4 |  | 0 | 0 | 0 | 0 | 0 | 0 | 29.68 | 0.4 | 0 | [17 empty] | 0 | 0 | 0 |  |  |  |  | 97 | 51 |  |  |  |  | 1 |  | -700257860 | 2 | 1 | -2 | 0 | 0 | 0 | 7161.45 | 0 | 7161.45 | 0 |  | 0 | 3 | 0 |  | 0 | 1 | 0 | 0 | 0 | 0 |  |  | Пр/812-049.3-1 | Пр/774-049.3 | Электротехнические установки: на других объектах | Электротехнические установки: на других объектах | 0 | 0
18 | 1 | 41 |  | 1,1 | 421/пр_2020_п.75_пп.а | Сметная стоимость вспомогательных ненормируемых материальных ресурсов, не учтенная в сметной норме, 2% | % | 2 | 2 | 2 |  |  |  | 46.53 | 46.53 | 0 | 0 | 0 | 0 | 0 | 0 | 0 | 0 | 0 |  | 71161598 | 0 | 0 | 0 | 0 | 0 | 0 | 0 | 0 | 0 | 0 | 0 | 0 | 0 | 0 | 0 | 0 | 0 | 0 | 97 | 51 | 1 | 1 |  |  | 1 | 1 | 1 | 1 |  |  |  |  | 3 | 2 |  |  |  | 108001 | 0 |  | 0 | 3 | 0 | 1 | 1 | 1 | 1 | 1 | 1 |  | 97 | 51 |  |  |  | 0 | 0 | 0 | [5 empty] | 0 |  | 0 | 0 | 0 | 0 | 0 | 0 | 0 | 0 | 0 | 0 | 0 | 0 | [13 empty] | 0 | 0 | 1 | 1 |  |  |  | 1013 | % | % | 1 | [6 empty] | 68669554 | 3 | Монтажные работы | 0 |  | 2 | 108001 | Электротехнические установки: на других объектах | мФЕР-08 |  |  |  | 0 | 0 | 0 | 0 | 0 | 0 | 0 | 0 | [18 empty] | 0 | 0 | 0 |  |  |  |  | 97 | 51 |  |  |  |  | 1 |  | 274903907 | 2 | 1 | -2 | 0 | 0 | 0 | 46.53 | 0 | 46.53 | 0 |  | 0 | 3 | 0 |  | 0 | 1 | 0 | 0 | 0 | 0 |  |  | Пр/812-049.3-1 | Пр/774-049.3 | Электротехнические установки: на других объектах | Электротехнические установки: на других объектах | 0 | 0
17 | 1 |  |  | 2 | ТЦ_21.1.06.08_50_5001055273_17.03.2026_02_1.1 | Кабель АВБбШв 4х185 | м | 11 | 0 | 11 |  |  |  | 17292.66 | 17292.66 | 0 | 0 | 0 | 0 | 0 | 0 | 0 | 0 | 0 |  | 71161598 | 1572.06 | 1572.06 | 0 | 0 | 0 | 0 | 0 | 0 | 0 | 1572.06 | 1572.06 | 0 | 0 | 0 | 0 | 0 | 0 | 0 | 0 | 0 | 1 | 1 |  |  | 1 | 1 | 1 | 1 |  |  |  |  | 3 | 2 | ТЦ_21.1.06.08_50_5001055273_17.03.2026_02_1.1 |  |  | 901 | 0 |  | 0 | 91 | 0 | 1 | 1 | 1 | 1 | 1 | 1 |  | 0 | 0 | (с учетом резерва на муфту) |  |  | 0 | 0 | 0 | [5 empty] | 0 |  | 0 | 17292.66 | 1572.06 | 0 | 0 | 0 | 0 | 0 | 0 | 0 | 0 | 0 | [13 empty] | 0 | 0 | 1 | 1 |  |  |  | 1003 | м | м | 1 | [6 empty] | 68670114 | 91 | Материалы, отсутствующие в СНБ (Монтажные) | 0 |  | 2 | 901 | Материалы, отсутствующие в СНБ (Монтажные) | МР КА Монтажные |  |  |  | 16 | 0 | 1572.06 | 0 | 0 | 0 | 0 | 0 | 0 | 5 |  |  | 0 | 18 |  | 1572.06 | [10 empty] | 0 | 0 | 0 |  |  |  |  | 0 | 0 |  |  |  |  | 1 |  | 1120217877 | 2 | 3 | -2 | 0 | 0 | 0 | 17292.66 | 0 | 17292.66 | 0 |  | 1 | 1 | 0 |  | 0 | 1 | 0 | 0 | 0 | 0 | 17292.66 | [5 empty] | 0 | 0
17 | 1 | 46 | 44 | 3 | м08-02-163-03 | Заделка концевая с термоусаживающимися полиэтиленовыми перчатками для 3-5-жильного кабеля с бумажной изоляцией напряжением до 1 кВ, сечение одной жилы: до 240 мм2 | ШТ | 1 | 0 | 1 |  |  |  | 1638.06 | 133.16 | 0 | 0 | 1504.9 | 0 | 1.92 | 0 | 0 | 1459.75 | 767.5 |  | 71161598 | 1599.7783 | 94.8823 | 0 | 0 | 1504.896 | 0 | 1.92 | 0 | 0 | 1348.9623 | 94.8823 | 0 | 0 | 1254.08 | 0 | 1.6 | 0 | 0 | 97 | 51 | 1 | 1 |  |  | 1 | 1 | 1 | 1 |  |  |  |  | 0 | 2 | ГЭСНм-2022, м08-02-163-03, приказ Минстроя России от 18.05.2022 г. № 378/пр |  |  | 108001 | 0 |  | 0 | 3 | 0 | 1 | 1 | 1 | 1 | 1 | 1 |  | 97 | 51 |  |  |  | 0 | 0 | 0 | [5 empty] | 0 | Поправка: 421/пр_2020_прил.10_т.1_п.4_гр.4 Наименование: Производство работ осуществляется в охранной зоне действующей воздушной линии электропередачи, вблизи объектов, находящихся под напряжением, внутри объектов капитального строительства, внутренняя проводка в которых не обесточена, если это приведет к ограничению действий рабочих в соответствии с требованиями техники безопасности | 0 | 1638.06 | 298919.06 | 0 | 0 | 783.8 | 0 | 1.92 | 0 | 0 | 1459.753 | 767.499 |  | 2 |  |  | *(0,2+1) | *(0,2+1) | *(0,2+1) |  | *(0,2+1) | *(0,2+1) |  |  |  | 0 | 0 | 1 | 1 |  |  |  | 1013 | ШТ | ШТ | 1 | [6 empty] | 68669554 | 3 | Монтажные работы | 0 |  | 2 | 108001 | Электротехнические установки: на других объектах | мФЕР-08 |  | Поправка: 421/пр_2020_прил.10_т.1_п.4_гр.4 |  | 0 | 0 | 0 | 0 | 0 | 0 | 1.6 | 0 | 0 | [17 empty] | 0 | 0 | 0 |  |  |  |  | 97 | 51 |  |  |  |  | 1 |  | -620417511 | 2 | 1 | -2 | 0 | 0 | 0 | 3865.31 | 0 | 3865.31 | 0 |  | 0 | 0 | 0 |  | 0 | 1 | 0 | 0 | 0 | 0 |  |  | Пр/812-049.3-1 | Пр/774-049.3 | Электротехнические установки: на других объектах | Электротехнические установки: на других объектах | 0 | 0
18 | 1 | 46 |  | 3,1 | 421/пр_2020_п.75_пп.а | Сметная стоимость вспомогательных ненормируемых материальных ресурсов, не учтенная в сметной норме, 2% | % | 2 | 2 | 2 |  |  |  | 25.08 | 25.08 | 0 | 0 | 0 | 0 | 0 | 0 | 0 | 0 | 0 |  | 71161598 | 0 | 0 | 0 | 0 | 0 | 0 | 0 | 0 | 0 | 0 | 0 | 0 | 0 | 0 | 0 | 0 | 0 | 0 | 97 | 51 | 1 | 1 |  |  | 1 | 1 | 1 | 1 |  |  |  |  | 3 | 2 |  |  |  | 108001 | 0 |  | 0 | 3 | 0 | 1 | 1 | 1 | 1 | 1 | 1 |  | 97 | 51 |  |  |  | 0 | 0 | 0 | [5 empty] | 0 |  | 0 | 0 | 0 | 0 | 0 | 0 | 0 | 0 | 0 | 0 | 0 | 0 | [13 empty] | 0 | 0 | 1 | 1 |  |  |  | 1013 | % | % | 1 | [6 empty] | 68669554 | 3 | Монтажные работы | 0 |  | 2 | 108001 | Электротехнические установки: на других объектах | мФЕР-08 |  |  |  | 0 | 0 | 0 | 0 | 0 | 0 | 0 | 0 | [18 empty] | 0 | 0 | 0 |  |  |  |  | 97 | 51 |  |  |  |  | 1 |  | 274903907 | 2 | 1 | -2 | 0 | 0 | 0 | 25.08 | 0 | 25.08 | 0 |  | 0 | 3 | 0 |  | 0 | 1 | 0 | 0 | 0 | 0 |  |  | Пр/812-049.3-1 | Пр/774-049.3 | Электротехнические установки: на других объектах | Электротехнические установки: на других объектах | 0 | 0
17 | 1 |  |  | 4 | ТЦ_20.2.09.08_50_5001055273_17.03.2026_02_3.1 | Муфта кабельная концевая 4ПКТп(б)-1-150/240 (Б) | ШТ | 1 | 0 | 1 |  |  |  | 6365.61 | 6365.61 | 0 | 0 | 0 | 0 | 0 | 0 | 0 | 0 | 0 |  | 71161598 | 6365.61 | 6365.61 | 0 | 0 | 0 | 0 | 0 | 0 | 0 | 6365.61 | 6365.61 | 0 | 0 | 0 | 0 | 0 | 0 | 0 | 0 | 0 | 1 | 1 |  |  | 1 | 1 | 1 | 1 |  |  |  |  | 3 | 2 | ТЦ_20.2.09.08_50_5001055273_17.03.2026_02_3.1 |  |  | 901 | 0 |  | 0 | 91 | 0 | 1 | 1 | 1 | 1 | 1 | 1 |  | 0 | 0 |  |  |  | 0 | 0 | 0 | [5 empty] | 0 |  | 0 | 6365.61 | 6365.61 | 0 | 0 | 0 | 0 | 0 | 0 | 0 | 0 | 0 | [13 empty] | 0 | 0 | 1 | 1 |  |  |  | 1013 | ШТ | ШТ | 1 | [6 empty] | 68670114 | 91 | Материалы, отсутствующие в СНБ (Монтажные) | 0 |  | 2 | 901 | Материалы, отсутствующие в СНБ (Монтажные) | МР КА Монтажные |  |  |  | 16 | 0 | 6365.61 | 0 | 0 | 0 | 0 | 0 | 0 | 5 |  |  | 0 | 18 |  | 6365.61 | [10 empty] | 0 | 0 | 0 |  |  |  |  | 0 | 0 |  |  |  |  | 1 |  | -544425180 | 2 | 3 | -2 | 0 | 0 | 0 | 6365.61 | 0 | 6365.61 | 0 |  | 1 | 1 | 0 |  | 0 | 1 | 0 | 0 | 0 | 0 | 6365.61 | [5 empty] | 0 | 0
17 | 1 | 60 | 57 |  | м08-02-381-01 | Уплотнитель кабельного прохода термоусаживаемый | 100 ШТ | 0.01 | 0 | 0.01 |  |  |  | 1884.41 | 268.49 | 3.09 | 1.54 | 1611.29 | 0 | 1.8719 | 0.00192 | 0 | 1564.45 | 822.54 |  | -1 | 183445.6912 | 22040.0671 | 276.4493 | 153.936 | 161129.1748 | 0 | 187.188 | 0.192 | 0 | 156673.0338 | 22040.0671 | 230.3744 | 128.28 | 134274.3123 | 0 | 155.99 | 0.16 | 0 | 97 | 51 | 1 | 1 |  |  | 1 | 1 | 1 | 1 |  |  |  |  | 0 | 2 | ГЭСНм-2022 доп.9, м08-02-381-01, приказ Минстроя России от 16.02.2024 г. № 102/пр |  |  | 108001 | 0 |  | 0 | 3 | 0 | 1 | 1 | 1 | 1 | 1 | 1 |  | 97 | 51 |  |  |  | 0 | 0 | 0 | [5 empty] | 0 | Поправка: 421/пр_2020_прил.10_т.1_п.4_гр.4 Наименование: Производство работ осуществляется в охранной зоне действующей воздушной линии электропередачи, вблизи объектов, находящихся под напряжением, внутри объектов капитального строительства, внутренняя проводка в которых не обесточена, если это приведет к ограничению действий рабочих в соответствии с требованиями техники безопасности | 0 | 1884.41 | 164502.29 | 649.94 | 801.75 | 2375.33 | 0 | 187.188 | 0.192 | 0 | 1564.4451 | 822.5433 |  | 3 |  |  | *(0,2+1) | *(0,2+1) | *(0,2+1) |  | *(0,2+1) | *(0,2+1) |  |  |  | 0 | 0 | 1 | 1 |  |  |  | 1013 | 100 ШТ | 100 ШТ | 1 | [6 empty] | 68669554 | 3 | Монтажные работы | 0 |  | 2 | 108001 | Электротехнические установки: на других объектах | мФЕР-08 |  | Поправка: 421/пр_2020_прил.10_т.1_п.4_гр.4 |  | 1024 | 0 | 0 | 0 | 0 | 0 | 155.99 | 0.16 | 0 | [17 empty] | 0 | 0 | 0 |  |  |  |  | 97 | 51 |  |  |  |  | 1 |  | 1900906632 | 2 | 1 | -2 | 0 | 0 | 0 | 4271.4 | 0 | 4271.4 | 0 |  | 0 | 0 | 0 |  | 0 | 1 | 0 | 0 | 0 | 0 |  |  | Пр/812-049.3-1 | Пр/774-049.3 | Электротехнические установки: на других объектах | Электротехнические установки: на других объектах | 0 | 0
18 | 1 | 59 |  |  | 20.2.09.02-1033 | Уплотнитель кабельных проходов термоусаживаемый, диаметр растяжки 130 мм, диаметр после усадки 28 мм | ШТ | -1 | -100 | -100 |  |  |  | -224.53 | -224.53 | 0 | 0 | 0 | 0 | 0 | 0 | 0 | 0 | 0 |  | -1 | 184.04 | 184.04 | 0 | 0 | 0 | 0 | 0 | 0 | 0 | 184.04 | 184.04 | 0 | 0 | 0 | 0 | 0 | 0 | 0 | 97 | 51 | 1 | 1 |  |  | 1 | 1 | 1 | 1.22 |  |  |  |  | 3 | 2 | ФСБЦ-2022 доп.7, 20.2.09.02-1033, приказ Минстроя России от 02.08.2023 г. № 551/пр |  |  | 108001 | 0 | 20.2.09.02-1033 | 1 | 3 | 0 | 1 | 1 | 1 | 1 | 1 | 1 |  | 97 | 51 |  |  |  | 0 | 0 | 0 | [5 empty] | 0 |  | 0 | -224.53 | 224.53 | 0 | 0 | 0 | 0 | 0 | 0 | 0 | 0 | 0 | [13 empty] | 0 | 0 | 1 | 1 |  |  |  | 1013 | ШТ | ШТ | 1 | [6 empty] | 68669554 | 3 | Монтажные работы | 0 |  | 2 | 108001 | Электротехнические установки: на других объектах | мФЕР-08 |  |  |  | 1024 | 184.04 | 184.04 | 0 | 0 | 0 | 0 | 0 | [18 empty] | 0 | 0 | 0 |  |  |  |  | 97 | 51 |  |  |  |  | 1 |  | -406946184 | 2 | 1 | 2 | 0 | 0 | 0 | -224.53 | 0 | -224.53 | 0 |  | 0 | 0 | 0 |  | 0 | 1 | 0 | 0 | 0 | 0 |  |  | Пр/812-049.3-1 | Пр/774-049.3 | Электротехнические установки: на других объектах | Электротехнические установки: на других объектах | 0 | 0
18 | 1 | 60 |  |  | 421/пр_2020_п.75_пп.а | Сметная стоимость вспомогательных ненормируемых материальных ресурсов, не учтенная в сметной норме, 2% | % | 2 | 2 | 2 |  |  |  | 26.86 | 26.86 | 0 | 0 | 0 | 0 | 0 | 0 | 0 | 0 | 0 |  | -1 | 0 | 0 | 0 | 0 | 0 | 0 | 0 | 0 | 0 | 0 | 0 | 0 | 0 | 0 | 0 | 0 | 0 | 0 | 97 | 51 | 1 | 1 |  |  | 1 | 1 | 1 | 1 |  |  |  |  | 3 | 2 |  |  |  | 108001 | 0 |  | 0 | 3 | 0 | 1 | 1 | 1 | 1 | 1 | 1 |  | 97 | 51 |  |  |  | 0 | 0 | 0 | [5 empty] | 0 |  | 0 | 0 | 0 | 0 | 0 | 0 | 0 | 0 | 0 | 0 | 0 | 0 | [13 empty] | 0 | 0 | 1 | 1 |  |  |  | 1013 | % | % | 1 | [6 empty] | 68669554 | 3 | Монтажные работы | 0 |  | 2 | 108001 | Электротехнические установки: на других объектах | мФЕР-08 |  |  |  | 1024 | 0 | 0 | 0 | 0 | 0 | 0 | 0 | [18 empty] | 0 | 0 | 0 |  |  |  |  | 97 | 51 |  |  |  |  | 1 |  | 274903907 | 2 | 1 | -2 | 0 | 0 | 0 | 26.86 | 0 | 26.86 | 0 |  | 0 | 3 | 0 |  | 0 | 1 | 0 | 0 | 0 | 0 |  |  | Пр/812-049.3-1 | Пр/774-049.3 | Электротехнические установки: на других объектах | Электротехнические установки: на других объектах | 0 | 0
17 | 1 |  |  |  | ТЦ_20.2.09.02_50_5001055273_17.03.2026_02_2.1 | Уплотнитель кабельных проходов УКПт 180/50 | ШТ | 1 | 0 | 1 |  |  |  | 731.97 | 731.97 | 0 | 0 | 0 | 0 | 0 | 0 | 0 | 0 | 0 |  | -1 | 731.97 | 731.97 | 0 | 0 | 0 | 0 | 0 | 0 | 0 | 731.97 | 731.97 | 0 | 0 | 0 | 0 | 0 | 0 | 0 | 0 | 0 | 1 | 1 |  |  | 1 | 1 | 1 | 1 |  |  |  |  | 3 | 2 | ТЦ_20.2.09.02_50_5001055273_17.03.2026_02_2.1 |  |  | 901 | 0 |  | 0 | 91 | 0 | 1 | 1 | 1 | 1 | 1 | 1 |  | 0 | 0 |  |  |  | 0 | 0 | 0 | [5 empty] | 0 |  | 0 | 731.97 | 731.97 | 0 | 0 | 0 | 0 | 0 | 0 | 0 | 0 | 0 | [13 empty] | 0 | 0 | 1 | 1 |  |  |  | 1013 | ШТ | ШТ | 1 | [6 empty] | 68670114 | 91 | Материалы, отсутствующие в СНБ (Монтажные) | 0 |  | 2 | 901 | Материалы, отсутствующие в СНБ (Монтажные) | МР КА Монтажные |  |  |  | 1040 | 0 | 731.97 | 0 | 0 | 0 | 0 | 0 | 0 | 5 |  |  | 0 | 18 |  | 731.97 | [10 empty] | 0 | 0 | 0 |  |  |  |  | 0 | 0 |  |  |  |  | 1 |  | -48312091 | 2 | 3 | -2 | 0 | 0 | 0 | 731.97 | 0 | 731.97 | 0 |  | 1 | 1 | 0 |  | 0 | 1 | 0 | 0 | 0 | 0 | 731.97 | [5 empty] | 0 | 0
51 | 1 | 4 | 111 |  | Новый раздел | Строительство КЛ-0,4кВ - ввод в РУ-0,4кВ ТП-3701 | 0 | [6 empty] | 28331.12 | 23917.54 | 72.01 | 45.09 | 4296.48 | 0 | 5.4816 | 0.048 | 0 | 4211.32 | 2214.2 |  |  | 28331.12 | 23917.54 | 72.01 | 45.09 | 4296.48 | 0 | 5.4816 | 0.048 | 0 | 4211.32 | 2214.2 |  |  | 0 | 0 | 0 | 34756.64 | 0 | 34756.64 | 0 | 23917.54 | 23917.54 | 0 | 23917.54 | 0 | 0 | 0 | 0 | 0 | [19 empty] | 0 | 0 | 0 | 34756.64 | 0 | 34756.64 | 0 | 23917.54 | 23917.54 | 0 | 23917.54 | 0 | 0 | 0 | 0 | 0 | [114 empty] | 0
50 | 0 | 0 | 1 | 201 | 28331.12 | ПЗ | Прямые затраты |  |  | 201 | 1 | 3 |  | 2 | [7 empty] | 28331.12 | 1 | 28331.12
50 | 0 | 0 | 1 | 202 | 23917.54 | СтМатОб | Стоимость материальных ресурсов (всего) |  |  | 202 | 2 | 3 |  | 2 | [7 empty] | 23917.54 | 1 | 23917.54
50 | 0 | 0 | 1 | 222 | 0 | СтМатОбЗак | Стоимость материалов и оборудования заказчика |  |  | 222 | 3 | 3 |  | 2 | [7 empty] | 0 | 1 | 0
50 | 0 | 0 | 1 | 225 | 23917.54 | СтМатОбПод | Стоимость материалов и оборудования подрядчика |  |  | 225 | 4 | 3 |  | 2 | [7 empty] | 23917.54 | 1 | 23917.54
50 | 0 | 0 | 1 | 226 | 23917.54 | СтМат | Стоимость материалов (всего) |  |  | 226 | 5 | 3 |  | 2 | [7 empty] | 23917.54 | 1 | 23917.54
50 | 0 | 0 | 1 | 227 | 0 | СтМатЗак | Стоимость материалов заказчика |  |  | 227 | 6 | 3 |  | 2 | [7 empty] | 0 | 1 | 0
50 | 0 | 0 | 1 | 228 | 23917.54 | СтМатПод | Стоимость материалов подрядчика |  |  | 228 | 7 | 3 |  | 2 | [7 empty] | 23917.54 | 1 | 23917.54
50 | 0 | 0 | 1 | 216 | 0 | Оборуд | Стоимость оборудования (всего) |  |  | 216 | 8 | 3 |  | 2 | [7 empty] | 0 | 1 | 0
50 | 0 | 0 | 1 | 223 | 0 | ОборудЗак | Стоимость оборудования заказчика |  |  | 223 | 9 | 3 |  | 2 | [7 empty] | 0 | 1 | 0
50 | 0 | 0 | 1 | 229 | 0 | ОборудПод | Стоимость оборудования подрядчика |  |  | 229 | 10 | 3 |  | 2 | [7 empty] | 0 | 1 | 0
50 | 0 | 0 | 1 | 203 | 72.01 | ЭММ | Эксплуатация машин |  |  | 203 | 11 | 3 |  | 2 | [7 empty] | 72.01 | 1 | 72.01
50 | 0 | 0 | 1 | 231 | 0 | ЭММсНРиСП | Эксплуатация машин по ТСН-2001.16 |  |  | 231 | 12 | 3 |  | 2 | [7 empty] | 0 | 1 | 0
50 | 0 | 0 | 1 | 204 | 45.09 | ЗПМ | ЗП машинистов |  |  | 204 | 13 | 3 |  | 2 | [7 empty] | 45.09 | 1 | 45.09
50 | 0 | 0 | 1 | 205 | 4296.48 | ОЗП | Основная ЗП рабочих |  |  | 205 | 14 | 3 |  | 2 | [7 empty] | 4296.48 | 1 | 4296.48
50 | 0 | 0 | 1 | 232 | 0 | ОЗПсНРиСП | Основная ЗП рабочих по ТСН-2001.16 |  |  | 232 | 15 | 3 |  | 2 | [7 empty] | 0 | 1 | 0
50 | 0 | 0 | 1 | 214 | 0 | Строит | Строительные работы с НР и СП |  |  | 214 | 16 | 3 |  | 2 | [7 empty] | 0 | 1 | 0
50 | 0 | 0 | 1 | 215 | 34756.64 | Монтаж | Монтажные работы с НР и СП |  |  | 215 | 17 | 3 |  | 2 | [7 empty] | 34756.64 | 1 | 34756.64
50 | 0 | 0 | 1 | 217 | 0 | Прочие | Прочие работы с НР и СП |  |  | 217 | 18 | 3 |  | 2 | [7 empty] | 0 | 1 | 0
50 | 0 | 0 | 1 | 230 | 0 | ПрочиеЗатр | Прочие затраты по ТСН-2001.16 |  |  | 230 | 19 | 3 |  | 2 | [7 empty] | 0 | 1 | 0
50 | 0 | 0 | 1 | 206 | 0 | ВозврМат | Возврат материалов |  |  | 206 | 20 | 3 |  | 2 | [7 empty] | 0 | 1 | 0
50 | 0 | 0 | 1 | 207 | 5.4816 | ТрудСтр | Трудозатраты строителей |  |  | 207 | 21 | 3 |  | 7 | [7 empty] | 5.4816 | 1 | 5.4816
50 | 0 | 0 | 1 | 208 | 0.048 | ТрудМаш | Трудозатраты машинистов |  |  | 208 | 22 | 3 |  | 7 | [7 empty] | 0.048 | 1 | 0.048
50 | 0 | 0 | 1 | 209 | 0 | ТранспМат | Транспорт материалов |  |  | 209 | 23 | 3 |  | 2 | [7 empty] | 0 | 1 | 0
50 | 0 | 0 | 1 | 233 | 0 | Перевозка | Перевозка грузов |  |  | 233 | 24 | 3 |  | 2 | [7 empty] | 0 | 1 | 0
50 | 0 | 0 | 1 | 210 | 4211.32 | НР | Накладные расходы |  |  | 210 | 25 | 3 |  | 2 | [7 empty] | 4211.32 | 1 | 4211.32
50 | 0 | 0 | 1 | 211 | 2214.2 | СмПриб | Сметная прибыль |  |  | 211 | 26 | 3 |  | 2 | [7 empty] | 2214.2 | 1 | 2214.2
50 | 0 | 0 | 1 | 224 | 34756.64 | Всего | Всего с НР и СП |  |  | 224 | 27 | 3 |  | 2 | [7 empty] | 34756.64 | 1 | 34756.64
4 | 1 |  | 175 |  | Новый раздел | Строительство КЛ-0,4кВ - ввод в ГРЩ-0,4кв (нов) |  | 0 |  | 0 | [7 empty] | 0 |  |  | 0 | [53 empty] | 0 | [11 empty] | 0
52 | 1 | 4 | 156 | 0 | Новый раздел | Строительство КЛ-0,4кВ - ввод в ГРЩ-0,4кв (нов) | [7 empty] | 21118.5 | 17222.91 | 31.81 | 20.07 | 3843.71 | 0 | 4.7771 | 0.0216 | 0 | 3749.74 | 1983.68 | 0 | 0 | 21118.5 | 17222.91 | 31.81 | 20.07 | 3843.71 | 0 | 4.7771 | 0.0216 | 0 | 3749.74 | 1983.68 | 0 | 0 | 0 | 0 | 0 | 26851.92 | 483 | 26368.92 | 0 | 17222.91 | 17222.91 | 0 | 17222.91 | 0 | 0 | 0 | 0 | 0 | 0 | 0 | 0 | 0 | 0 | 0 | 0 | 0 | 0 | 0 | 0 | 0 | 0 | 0 | 0 | 0 | 0 | 0 | 0 | 0 | 0 | 0 | 26851.92 | 483 | 26368.92 | 0 | 17222.91 | 17222.91 | 0 | 17222.91 | 0 | 0 | 0 | 0 | 0 | 0 | 0 | 0 | 0 | 0 | 0 | 0 | 0 | 0 | 0 | 0 | 0 | 0 | 0 | 0 | 0 | 0 | 0 | 0 | 0 | 0 | 0 | 0 | 0 | 0 | 0 | 0 | 0 | 0 | 0 | 0 | 0 | 0 | 0 | 0 | 0 | 0 | 0 | 0 | 0 | 0 | 0 | 0 | 0 | 0 | 0 | 0 | 0 | 0 | 0 | 0 | 0 | 0 | 0 | 0 | 0 | 0 | 0 | 0 | 0 | 0 | 0 | 0 | 0 | 0 | 0 | 0 | 0 | 0 | 0 | 0 | 0 | 0 | 0 | 0 | 0 | 0 | 0 | 0 | 0 | 0 | 0 | 0 | 0 | 0 | 0 | 0 | 0 | 0 | 0 | 0 | 0 | 0 | 0 | 0 | 0 | 0 | 0 | 0 | 0 | 0 | 0 | 0 | 0 | 0 | 0 | 0 | 0 | 0 | 0 | 0 | 0 | 0 | 0 | 0
17 | 1 | 63 | 61 | 5 | 34-02-003-01 | Устройство трубопроводов из полиэтиленовых труб: до 2 отверстий | канал.км | 0.002 | 0 | 0.002 |  |  |  | 190.04 | 2.24 | 0 | 0 | 187.8 | 0 | 0.266 | 0 | 0 | 184.04 | 108.92 |  | 71161598 | 95286.1672 | 1385.5072 | 0 | 0 | 93900.66 | 0 | 133 | 0 | 0 | 95286.1672 | 1385.5072 | 0 | 0 | 93900.66 | 0 | 133 | 0 | 0 | 98 | 58 | 1 | 1 |  |  | 1 | 1 | 1 | 1 |  |  |  |  | 0 | 1 | ГЭСН-2022, 34-02-003-01, приказ Минстроя России от 18.05.2022 г. № 378/пр |  |  | 34001 | 0 |  | 0 | 2 | 0 | 1 | 1 | 1 | 1 | 1 | 1 |  | 98 | 58 |  |  |  | 0 | 0 | 0 | [5 empty] | 0 |  | 0 | 190.04 | 79708 | 0 | 0 | 706.02 | 0 | 133 | 0 | 0 | 184.044 | 108.924 | [13 empty] | 0 | 0 | 1 | 1 |  |  |  | 44840475 | канал.км | канал.км | 1 | [6 empty] | 68669732 | 2 | Общестроительные работы | 28 | Сооружения связи, радиовещания и телевидения | 1 | 34001 | Сооружения связи , радиовещания и телевидения | ФЕР-34 |  |  |  | 0 | 0 | 0 | 0 | 0 | 0 | 133 | 0 | 0 | [17 empty] | 0 | 0 | 0 |  |  |  |  | 98 | 58 |  |  |  |  | 1 |  | -323950873 | 2 | 1 | -2 | 0 | 0 | 0 | 483 | 483 | 0 | 0 |  | 0 | 0 | 0 |  | 0 | 1 | 0 | 0 | 0 | 0 |  |  | Пр/812-028.0-1 | Пр/774-028.0 | Сооружения связи, радиовещания и телевидения прокладка и монтаж сетей связи | Сооружения связи, радиовещания и телевидения прокладка и монтаж сетей связи | 0 | 0
17 | 1 |  |  | 6 | 20.2.12.03-0005 | Трубы гибкие гофрированные двустенные из ПВХ, диаметр 110 мм | м | 2 | 0 | 2 |  |  |  | 408.92 | 408.92 | 0 | 0 | 0 | 0 | 0 | 0 | 0 | 0 | 0 |  | 71161598 | 194.72 | 194.72 | 0 | 0 | 0 | 0 | 0 | 0 | 0 | 194.72 | 194.72 | 0 | 0 | 0 | 0 | 0 | 0 | 0 | 0 | 0 | 1 | 1 |  |  | 1 | 1 | 1 | 1.05 |  |  |  |  | 3 | 2 | ФСБЦ-2022, 20.2.12.03-0005, приказ Минстроя России от 18.05.2022 г. № 378/пр |  |  | 500002 | 0 | 20.2.12.03-0005 | 1 | 12 | 0 | 1 | 1 | 1 | 1 | 1 | 1 |  | 0 | 0 |  |  |  | 0 | 0 | 0 | [5 empty] | 0 |  | 0 | 408.92 | 204.46 | 0 | 0 | 0 | 0 | 0 | 0 | 0 | 0 | 0 | [13 empty] | 0 | 0 | 1 | 1 |  |  |  | 1003 | м | м | 1 | [6 empty] | 68669611 | 12 | Материалы монтажные | 0 |  | 2 | 500002 | Материалы и конструкции ( монтажные ) по ценникам и каталогам | ФССЦм |  |  |  | 0 | 194.72 | 194.72 | 0 | 0 | 0 | 0 | 0 | 0 | [17 empty] | 0 | 0 | 0 |  |  |  |  | 0 | 0 |  |  |  |  | 1 |  | -948611318 | 2 | 1 | 2 | 0 | 0 | 0 | 408.92 | 0 | 408.92 | 0 |  | 0 | 3 | 0 |  | 0 | 1 | 0 | 0 | 0 | 0 | [6 empty] | 0 | 0
17 | 1 | 73 | 71 | 7 | м08-02-148-04 | Кабель до 35 кВ в проложенных трубах, блоках и коробах, масса 1 м кабеля: до 6 кг | 100 м | 0.02 | 0 | 0.02 |  |  |  | 395.15 | 15.23 | 11.22 | 7.52 | 361.18 | 0 | 0.4608 | 0.008 | 0 | 357.64 | 188.04 |  | 71161598 | 19062.2342 | 474.137 | 529.3452 | 375.746 | 18058.752 | 0 | 23.04 | 0.4 | 0 | 19437.9802 | 474.137 | 529.3452 | 375.746 | 18058.752 | 0 | 23.04 | 0.4 | 0 | 97 | 51 | 1 | 1 |  |  | 1 | 1 | 1 | 1 |  |  |  |  | 0 | 2 | ГЭСНм-2022, м08-02-148-04, приказ Минстроя России от 18.05.2022 г. № 378/пр |  |  | 108001 | 0 |  | 0 | 3 | 0 | 1 | 1 | 1 | 1 | 1 | 1 |  | 97 | 51 |  |  |  | 0 | 0 | 0 | [5 empty] | 0 |  | 0 | 395.15 | 108237.39 | 2258.2 | 1878.73 | 783.8 | 0 | 23.04 | 0.4 | 0 | 357.639 | 188.037 | [13 empty] | 0 | 0 | 1 | 1 |  |  |  | 1003 | 100 м | 100 м | 100 | [6 empty] | 68669554 | 3 | Монтажные работы | 0 |  | 2 | 108001 | Электротехнические установки: на других объектах | мФЕР-08 |  |  |  | 0 | 0 | 0 | 0 | 0 | 0 | 23.04 | 0.4 | 0 | [17 empty] | 0 | 0 | 0 |  |  |  |  | 97 | 51 |  |  |  |  | 1 |  | -1003790902 | 2 | 1 | -2 | 0 | 0 | 0 | 940.83 | 0 | 940.83 | 0 |  | 0 | 0 | 0 |  | 0 | 1 | 0 | 0 | 0 | 0 |  |  | Пр/812-049.3-1 | Пр/774-049.3 | Электротехнические установки: на других объектах | Электротехнические установки: на других объектах | 0 | 0
18 | 1 | 73 |  | 7,1 | 421/пр_2020_п.75_пп.а | Сметная стоимость вспомогательных ненормируемых материальных ресурсов, не учтенная в сметной норме, 2% | % | 2 | 2 | 2 |  |  |  | 7.22 | 7.22 | 0 | 0 | 0 | 0 | 0 | 0 | 0 | 0 | 0 |  | 71161598 | 0 | 0 | 0 | 0 | 0 | 0 | 0 | 0 | 0 | 0 | 0 | 0 | 0 | 0 | 0 | 0 | 0 | 0 | 97 | 51 | 1 | 1 |  |  | 1 | 1 | 1 | 1 |  |  |  |  | 3 | 2 |  |  |  | 108001 | 0 |  | 0 | 3 | 0 | 1 | 1 | 1 | 1 | 1 | 1 |  | 97 | 51 |  |  |  | 0 | 0 | 0 | [5 empty] | 0 |  | 0 | 0 | 0 | 0 | 0 | 0 | 0 | 0 | 0 | 0 | 0 | 0 | [13 empty] | 0 | 0 | 1 | 1 |  |  |  | 1013 | % | % | 1 | [6 empty] | 68669554 | 3 | Монтажные работы | 0 |  | 2 | 108001 | Электротехнические установки: на других объектах | мФЕР-08 |  |  |  | 0 | 0 | 0 | 0 | 0 | 0 | 0 | 0 | [18 empty] | 0 | 0 | 0 |  |  |  |  | 97 | 51 |  |  |  |  | 1 |  | 274903907 | 2 | 1 | -2 | 0 | 0 | 0 | 7.22 | 0 | 7.22 | 0 |  | 0 | 3 | 0 |  | 0 | 1 | 0 | 0 | 0 | 0 |  |  | Пр/812-049.3-1 | Пр/774-049.3 | Электротехнические установки: на других объектах | Электротехнические установки: на других объектах | 0 | 0
17 | 1 | 84 | 82 | 8 | м08-02-147-13 | Кабель до 35 кВ по установленным конструкциям и лоткам с креплением по всей длине, масса 1 м кабеля: свыше 3 до 6 кг | 100 м | 0.03 | 0 | 0.03 |  |  |  | 743.52 | 16.34 | 18.01 | 11.27 | 697.9 | 0 | 0.8904 | 0.012 | 0 | 687.89 | 361.68 |  | 71161598 | 24183.7115 | 363.0575 | 557.47 | 375.746 | 23263.184 | 0 | 29.68 | 0.4 | 0 | 24559.4575 | 363.0575 | 557.47 | 375.746 | 23263.184 | 0 | 29.68 | 0.4 | 0 | 97 | 51 | 1 | 1 |  |  | 1 | 1 | 1 | 1 |  |  |  |  | 0 | 2 | ГЭСНм-2022 доп.7, м08-02-147-13, приказ Минстроя России от 02.08.2023 г. № 551/пр |  |  | 108001 | 0 |  | 0 | 3 | 0 | 1 | 1 | 1 | 1 | 1 | 1 |  | 97 | 51 |  |  |  | 0 | 0 | 0 | [5 empty] | 0 |  | 0 | 743.52 | 236193.73 | 2258.2 | 1878.73 | 783.8 | 0 | 29.68 | 0.4 | 0 | 687.8949 | 361.6767 | [13 empty] | 0 | 0 | 1 | 1 |  |  |  | 1003 | 100 м | 100 м | 100 | [6 empty] | 68669554 | 3 | Монтажные работы | 0 |  | 2 | 108001 | Электротехнические установки: на других объектах | мФЕР-08 |  |  |  | 0 | 0 | 0 | 0 | 0 | 0 | 29.68 | 0.4 | 0 | [17 empty] | 0 | 0 | 0 |  |  |  |  | 97 | 51 |  |  |  |  | 1 |  | 1555389377 | 2 | 1 | -2 | 0 | 0 | 0 | 1793.09 | 0 | 1793.09 | 0 |  | 0 | 0 | 0 |  | 0 | 1 | 0 | 0 | 0 | 0 |  |  | Пр/812-049.3-1 | Пр/774-049.3 | Электротехнические установки: на других объектах | Электротехнические установки: на других объектах | 0 | 0
18 | 1 | 84 |  | 8,1 | 421/пр_2020_п.75_пп.а | Сметная стоимость вспомогательных ненормируемых материальных ресурсов, не учтенная в сметной норме, 2% | % | 2 | 2 | 2 |  |  |  | 13.96 | 13.96 | 0 | 0 | 0 | 0 | 0 | 0 | 0 | 0 | 0 |  | 71161598 | 0 | 0 | 0 | 0 | 0 | 0 | 0 | 0 | 0 | 0 | 0 | 0 | 0 | 0 | 0 | 0 | 0 | 0 | 97 | 51 | 1 | 1 |  |  | 1 | 1 | 1 | 1 |  |  |  |  | 3 | 2 |  |  |  | 108001 | 0 |  | 0 | 3 | 0 | 1 | 1 | 1 | 1 | 1 | 1 |  | 97 | 51 |  |  |  | 0 | 0 | 0 | [5 empty] | 0 |  | 0 | 0 | 0 | 0 | 0 | 0 | 0 | 0 | 0 | 0 | 0 | 0 | [13 empty] | 0 | 0 | 1 | 1 |  |  |  | 1013 | % | % | 1 | [6 empty] | 68669554 | 3 | Монтажные работы | 0 |  | 2 | 108001 | Электротехнические установки: на других объектах | мФЕР-08 |  |  |  | 0 | 0 | 0 | 0 | 0 | 0 | 0 | 0 | [18 empty] | 0 | 0 | 0 |  |  |  |  | 97 | 51 |  |  |  |  | 1 |  | 274903907 | 2 | 1 | -2 | 0 | 0 | 0 | 13.96 | 0 | 13.96 | 0 |  | 0 | 3 | 0 |  | 0 | 1 | 0 | 0 | 0 | 0 |  |  | Пр/812-049.3-1 | Пр/774-049.3 | Электротехнические установки: на других объектах | Электротехнические установки: на других объектах | 0 | 0
17 | 1 |  |  | 9 | ТЦ_21.1.06.08_50_5001055273_17.03.2026_02_1.1 | Кабель АВБбШв 4х185 | м | 6 | 0 | 6 |  |  |  | 9432.36 | 9432.36 | 0 | 0 | 0 | 0 | 0 | 0 | 0 | 0 | 0 |  | 71161598 | 1572.06 | 1572.06 | 0 | 0 | 0 | 0 | 0 | 0 | 0 | 1572.06 | 1572.06 | 0 | 0 | 0 | 0 | 0 | 0 | 0 | 0 | 0 | 1 | 1 |  |  | 1 | 1 | 1 | 1 |  |  |  |  | 3 | 2 | ТЦ_21.1.06.08_50_5001055273_17.03.2026_02_1.1 |  |  | 901 | 0 |  | 0 | 91 | 0 | 1 | 1 | 1 | 1 | 1 | 1 |  | 0 | 0 |  |  |  | 0 | 0 | 0 | [5 empty] | 0 |  | 0 | 9432.36 | 1572.06 | 0 | 0 | 0 | 0 | 0 | 0 | 0 | 0 | 0 | [13 empty] | 0 | 0 | 1 | 1 |  |  |  | 1003 | м | м | 1 | [6 empty] | 68670114 | 91 | Материалы, отсутствующие в СНБ (Монтажные) | 0 |  | 2 | 901 | Материалы, отсутствующие в СНБ (Монтажные) | МР КА Монтажные |  |  |  | 16 | 0 | 1572.06 | 0 | 0 | 0 | 0 | 0 | 0 | 5 |  |  | 0 | 18 |  | 1572.06 | [10 empty] | 0 | 0 | 0 |  |  |  |  | 0 | 0 |  |  |  |  | 1 |  | 1120217877 | 2 | 3 | -2 | 0 | 0 | 0 | 9432.36 | 0 | 9432.36 | 0 |  | 1 | 1 | 0 |  | 0 | 1 | 0 | 0 | 0 | 0 | 9432.36 | [5 empty] | 0 | 0
17 | 1 | 89 | 87 | 10 | м08-02-163-03 | Заделка концевая с термоусаживающимися полиэтиленовыми перчатками для 3-5-жильного кабеля с бумажной изоляцией напряжением до 1 кВ, сечение одной жилы: до 240 мм2 | ШТ | 1 | 0 | 1 |  |  |  | 1387.24 | 133.16 | 0 | 0 | 1254.08 | 0 | 1.6 | 0 | 0 | 1216.46 | 639.58 |  | 71161598 | 1348.9623 | 94.8823 | 0 | 0 | 1254.08 | 0 | 1.6 | 0 | 0 | 1348.9623 | 94.8823 | 0 | 0 | 1254.08 | 0 | 1.6 | 0 | 0 | 97 | 51 | 1 | 1 |  |  | 1 | 1 | 1 | 1 |  |  |  |  | 0 | 2 | ГЭСНм-2022, м08-02-163-03, приказ Минстроя России от 18.05.2022 г. № 378/пр |  |  | 108001 | 0 |  | 0 | 3 | 0 | 1 | 1 | 1 | 1 | 1 | 1 |  | 97 | 51 |  |  |  | 0 | 0 | 0 | [5 empty] | 0 |  | 0 | 1387.24 | 298919.06 | 0 | 0 | 783.8 | 0 | 1.6 | 0 | 0 | 1216.4576 | 639.5808 | [13 empty] | 0 | 0 | 1 | 1 |  |  |  | 1013 | ШТ | ШТ | 1 | [6 empty] | 68669554 | 3 | Монтажные работы | 0 |  | 2 | 108001 | Электротехнические установки: на других объектах | мФЕР-08 |  |  |  | 0 | 0 | 0 | 0 | 0 | 0 | 1.6 | 0 | 0 | [17 empty] | 0 | 0 | 0 |  |  |  |  | 97 | 51 |  |  |  |  | 1 |  | -620417511 | 2 | 1 | -2 | 0 | 0 | 0 | 3243.28 | 0 | 3243.28 | 0 |  | 0 | 0 | 0 |  | 0 | 1 | 0 | 0 | 0 | 0 |  |  | Пр/812-049.3-1 | Пр/774-049.3 | Электротехнические установки: на других объектах | Электротехнические установки: на других объектах | 0 | 0
18 | 1 | 89 |  | 10,1 | 421/пр_2020_п.75_пп.а | Сметная стоимость вспомогательных ненормируемых материальных ресурсов, не учтенная в сметной норме, 2% | % | 2 | 2 | 2 |  |  |  | 25.08 | 25.08 | 0 | 0 | 0 | 0 | 0 | 0 | 0 | 0 | 0 |  | 71161598 | 0 | 0 | 0 | 0 | 0 | 0 | 0 | 0 | 0 | 0 | 0 | 0 | 0 | 0 | 0 | 0 | 0 | 0 | 97 | 51 | 1 | 1 |  |  | 1 | 1 | 1 | 1 |  |  |  |  | 3 | 2 |  |  |  | 108001 | 0 |  | 0 | 3 | 0 | 1 | 1 | 1 | 1 | 1 | 1 |  | 97 | 51 |  |  |  | 0 | 0 | 0 | [5 empty] | 0 |  | 0 | 0 | 0 | 0 | 0 | 0 | 0 | 0 | 0 | 0 | 0 | 0 | [13 empty] | 0 | 0 | 1 | 1 |  |  |  | 1013 | % | % | 1 | [6 empty] | 68669554 | 3 | Монтажные работы | 0 |  | 2 | 108001 | Электротехнические установки: на других объектах | мФЕР-08 |  |  |  | 0 | 0 | 0 | 0 | 0 | 0 | 0 | 0 | [18 empty] | 0 | 0 | 0 |  |  |  |  | 97 | 51 |  |  |  |  | 1 |  | 274903907 | 2 | 1 | -2 | 0 | 0 | 0 | 25.08 | 0 | 25.08 | 0 |  | 0 | 3 | 0 |  | 0 | 1 | 0 | 0 | 0 | 0 |  |  | Пр/812-049.3-1 | Пр/774-049.3 | Электротехнические установки: на других объектах | Электротехнические установки: на других объектах | 0 | 0
17 | 1 |  |  | 11 | ТЦ_20.2.09.08_50_5001055273_17.03.2026_02_3.1 | Муфта кабельная концевая 4ПКТп(б)-1-150/240 (Б) | ШТ | 1 | 0 | 1 |  |  |  | 6365.61 | 6365.61 | 0 | 0 | 0 | 0 | 0 | 0 | 0 | 0 | 0 |  | 71161598 | 6365.61 | 6365.61 | 0 | 0 | 0 | 0 | 0 | 0 | 0 | 6365.61 | 6365.61 | 0 | 0 | 0 | 0 | 0 | 0 | 0 | 0 | 0 | 1 | 1 |  |  | 1 | 1 | 1 | 1 |  |  |  |  | 3 | 2 | ТЦ_20.2.09.08_50_5001055273_17.03.2026_02_3.1 |  |  | 901 | 0 |  | 0 | 91 | 0 | 1 | 1 | 1 | 1 | 1 | 1 |  | 0 | 0 |  |  |  | 0 | 0 | 0 | [5 empty] | 0 |  | 0 | 6365.61 | 6365.61 | 0 | 0 | 0 | 0 | 0 | 0 | 0 | 0 | 0 | [13 empty] | 0 | 0 | 1 | 1 |  |  |  | 1013 | ШТ | ШТ | 1 | [6 empty] | 68670114 | 91 | Материалы, отсутствующие в СНБ (Монтажные) | 0 |  | 2 | 901 | Материалы, отсутствующие в СНБ (Монтажные) | МР КА Монтажные |  |  |  | 16 | 0 | 6365.61 | 0 | 0 | 0 | 0 | 0 | 0 | 5 |  |  | 0 | 18 |  | 6365.61 | [10 empty] | 0 | 0 | 0 |  |  |  |  | 0 | 0 |  |  |  |  | 1 |  | -544425180 | 2 | 3 | -2 | 0 | 0 | 0 | 6365.61 | 0 | 6365.61 | 0 |  | 1 | 1 | 0 |  | 0 | 1 | 0 | 0 | 0 | 0 | 6365.61 | [5 empty] | 0 | 0
17 | 1 | 103 | 100 | 12 | м08-02-381-01 | Уплотнитель кабельного прохода термоусаживаемый | 100 ШТ | 0.01 | 0 | 0.01 |  |  |  | 1615.1 | 268.49 | 2.58 | 1.28 | 1342.75 | 0 | 1.5599 | 0.0016 | 0 | 1303.71 | 685.46 |  | 71161598 | 156544.7538 | 22040.0671 | 230.3744 | 128.28 | 134274.3123 | 0 | 155.99 | 0.16 | 0 | 156673.0338 | 22040.0671 | 230.3744 | 128.28 | 134274.3123 | 0 | 155.99 | 0.16 | 0 | 97 | 51 | 1 | 1 |  |  | 1 | 1 | 1 | 1 |  |  |  |  | 0 | 2 | ГЭСНм-2022 доп.9, м08-02-381-01, приказ Минстроя России от 16.02.2024 г. № 102/пр |  |  | 108001 | 0 |  | 0 | 3 | 0 | 1 | 1 | 1 | 1 | 1 | 1 |  | 97 | 51 |  |  |  | 0 | 0 | 0 | [5 empty] | 0 |  | 0 | 1615.1 | 164502.29 | 649.94 | 801.75 | 2375.33 | 0 | 155.99 | 0.16 | 0 | 1303.7091 | 685.4553 | [13 empty] | 0 | 0 | 1 | 1 |  |  |  | 1013 | 100 ШТ | 100 ШТ | 1 | [6 empty] | 68669554 | 3 | Монтажные работы | 0 |  | 2 | 108001 | Электротехнические установки: на других объектах | мФЕР-08 |  |  |  | 0 | 0 | 0 | 0 | 0 | 0 | 155.99 | 0.16 | 0 | [17 empty] | 0 | 0 | 0 |  |  |  |  | 97 | 51 |  |  |  |  | 1 |  | 1900906632 | 2 | 1 | -2 | 0 | 0 | 0 | 3604.27 | 0 | 3604.27 | 0 |  | 0 | 0 | 0 |  | 0 | 1 | 0 | 0 | 0 | 0 |  |  | Пр/812-049.3-1 | Пр/774-049.3 | Электротехнические установки: на других объектах | Электротехнические установки: на других объектах | 0 | 0
18 | 1 | 102 |  | 12,1 | 20.2.09.02-1033 | Уплотнитель кабельных проходов термоусаживаемый, диаметр растяжки 130 мм, диаметр после усадки 28 мм | ШТ | -1 | -100 | -100 |  |  |  | -224.53 | -224.53 | 0 | 0 | 0 | 0 | 0 | 0 | 0 | 0 | 0 |  | 71161598 | 184.04 | 184.04 | 0 | 0 | 0 | 0 | 0 | 0 | 0 | 184.04 | 184.04 | 0 | 0 | 0 | 0 | 0 | 0 | 0 | 97 | 51 | 1 | 1 |  |  | 1 | 1 | 1 | 1.22 |  |  |  |  | 3 | 2 | ФСБЦ-2022 доп.7, 20.2.09.02-1033, приказ Минстроя России от 02.08.2023 г. № 551/пр |  |  | 108001 | 0 | 20.2.09.02-1033 | 1 | 3 | 0 | 1 | 1 | 1 | 1 | 1 | 1 |  | 97 | 51 |  |  |  | 0 | 0 | 0 | [5 empty] | 0 |  | 0 | -224.53 | 224.53 | 0 | 0 | 0 | 0 | 0 | 0 | 0 | 0 | 0 | [13 empty] | 0 | 0 | 1 | 1 |  |  |  | 1013 | ШТ | ШТ | 1 | [6 empty] | 68669554 | 3 | Монтажные работы | 0 |  | 2 | 108001 | Электротехнические установки: на других объектах | мФЕР-08 |  |  |  | 0 | 184.04 | 184.04 | 0 | 0 | 0 | 0 | 0 | [18 empty] | 0 | 0 | 0 |  |  |  |  | 97 | 51 |  |  |  |  | 1 |  | -406946184 | 2 | 1 | 2 | 0 | 0 | 0 | -224.53 | 0 | -224.53 | 0 |  | 0 | 0 | 0 |  | 0 | 1 | 0 | 0 | 0 | 0 |  |  | Пр/812-049.3-1 | Пр/774-049.3 | Электротехнические установки: на других объектах | Электротехнические установки: на других объектах | 0 | 0
18 | 1 | 103 |  | 12,2 | 421/пр_2020_п.75_пп.а | Сметная стоимость вспомогательных ненормируемых материальных ресурсов, не учтенная в сметной норме, 2% | % | 2 | 2 | 2 |  |  |  | 26.86 | 26.86 | 0 | 0 | 0 | 0 | 0 | 0 | 0 | 0 | 0 |  | 71161598 | 0 | 0 | 0 | 0 | 0 | 0 | 0 | 0 | 0 | 0 | 0 | 0 | 0 | 0 | 0 | 0 | 0 | 0 | 97 | 51 | 1 | 1 |  |  | 1 | 1 | 1 | 1 |  |  |  |  | 3 | 2 |  |  |  | 108001 | 0 |  | 0 | 3 | 0 | 1 | 1 | 1 | 1 | 1 | 1 |  | 97 | 51 |  |  |  | 0 | 0 | 0 | [5 empty] | 0 |  | 0 | 0 | 0 | 0 | 0 | 0 | 0 | 0 | 0 | 0 | 0 | 0 | [13 empty] | 0 | 0 | 1 | 1 |  |  |  | 1013 | % | % | 1 | [6 empty] | 68669554 | 3 | Монтажные работы | 0 |  | 2 | 108001 | Электротехнические установки: на других объектах | мФЕР-08 |  |  |  | 0 | 0 | 0 | 0 | 0 | 0 | 0 | 0 | [18 empty] | 0 | 0 | 0 |  |  |  |  | 97 | 51 |  |  |  |  | 1 |  | 274903907 | 2 | 1 | -2 | 0 | 0 | 0 | 26.86 | 0 | 26.86 | 0 |  | 0 | 3 | 0 |  | 0 | 1 | 0 | 0 | 0 | 0 |  |  | Пр/812-049.3-1 | Пр/774-049.3 | Электротехнические установки: на других объектах | Электротехнические установки: на других объектах | 0 | 0
17 | 1 |  |  | 13 | ТЦ_20.2.09.02_50_5001055273_17.03.2026_02_2.1 | Уплотнитель кабельных проходов УКПт 180/50 | ШТ | 1 | 0 | 1 |  |  |  | 731.97 | 731.97 | 0 | 0 | 0 | 0 | 0 | 0 | 0 | 0 | 0 |  | 71161598 | 731.97 | 731.97 | 0 | 0 | 0 | 0 | 0 | 0 | 0 | 731.97 | 731.97 | 0 | 0 | 0 | 0 | 0 | 0 | 0 | 0 | 0 | 1 | 1 |  |  | 1 | 1 | 1 | 1 |  |  |  |  | 3 | 2 | ТЦ_20.2.09.02_50_5001055273_17.03.2026_02_2.1 |  |  | 901 | 0 |  | 0 | 91 | 0 | 1 | 1 | 1 | 1 | 1 | 1 |  | 0 | 0 |  |  |  | 0 | 0 | 0 | [5 empty] | 0 |  | 0 | 731.97 | 731.97 | 0 | 0 | 0 | 0 | 0 | 0 | 0 | 0 | 0 | [13 empty] | 0 | 0 | 1 | 1 |  |  |  | 1013 | ШТ | ШТ | 1 | [6 empty] | 68670114 | 91 | Материалы, отсутствующие в СНБ (Монтажные) | 0 |  | 2 | 901 | Материалы, отсутствующие в СНБ (Монтажные) | МР КА Монтажные |  |  |  | 16 | 0 | 731.97 | 0 | 0 | 0 | 0 | 0 | 0 | 5 |  |  | 0 | 18 |  | 731.97 | [10 empty] | 0 | 0 | 0 |  |  |  |  | 0 | 0 |  |  |  |  | 1 |  | -48312091 | 2 | 3 | -2 | 0 | 0 | 0 | 731.97 | 0 | 731.97 | 0 |  | 1 | 1 | 0 |  | 0 | 1 | 0 | 0 | 0 | 0 | 731.97 | [5 empty] | 0 | 0
51 | 1 | 4 | 156 |  | Новый раздел | Строительство КЛ-0,4кВ - ввод в ГРЩ-0,4кв (нов) | 0 | [6 empty] | 21118.5 | 17222.91 | 31.81 | 20.07 | 3843.71 | 0 | 4.7771 | 0.0216 | 0 | 3749.74 | 1983.68 |  |  | 21118.5 | 17222.91 | 31.81 | 20.07 | 3843.71 | 0 | 4.7771 | 0.0216 | 0 | 3749.74 | 1983.68 |  |  | 0 | 0 | 0 | 26851.92 | 483 | 26368.92 | 0 | 17222.91 | 17222.91 | 0 | 17222.91 | 0 | 0 | 0 | 0 | 0 | [19 empty] | 0 | 0 | 0 | 26851.92 | 483 | 26368.92 | 0 | 17222.91 | 17222.91 | 0 | 17222.91 | 0 | 0 | 0 | 0 | 0 | [114 empty] | 0
50 | 0 | 0 | 1 | 201 | 21118.5 | ПЗ | Прямые затраты |  |  | 201 | 1 | 3 |  | 2 | [7 empty] | 21118.5 | 1 | 21118.5
50 | 0 | 0 | 1 | 202 | 17222.91 | СтМатОб | Стоимость материальных ресурсов (всего) |  |  | 202 | 2 | 3 |  | 2 | [7 empty] | 17222.91 | 1 | 17222.91
50 | 0 | 0 | 1 | 222 | 0 | СтМатОбЗак | Стоимость материалов и оборудования заказчика |  |  | 222 | 3 | 3 |  | 2 | [7 empty] | 0 | 1 | 0
50 | 0 | 0 | 1 | 225 | 17222.91 | СтМатОбПод | Стоимость материалов и оборудования подрядчика |  |  | 225 | 4 | 3 |  | 2 | [7 empty] | 17222.91 | 1 | 17222.91
50 | 0 | 0 | 1 | 226 | 17222.91 | СтМат | Стоимость материалов (всего) |  |  | 226 | 5 | 3 |  | 2 | [7 empty] | 17222.91 | 1 | 17222.91
50 | 0 | 0 | 1 | 227 | 0 | СтМатЗак | Стоимость материалов заказчика |  |  | 227 | 6 | 3 |  | 2 | [7 empty] | 0 | 1 | 0
50 | 0 | 0 | 1 | 228 | 17222.91 | СтМатПод | Стоимость материалов подрядчика |  |  | 228 | 7 | 3 |  | 2 | [7 empty] | 17222.91 | 1 | 17222.91
50 | 0 | 0 | 1 | 216 | 0 | Оборуд | Стоимость оборудования (всего) |  |  | 216 | 8 | 3 |  | 2 | [7 empty] | 0 | 1 | 0
50 | 0 | 0 | 1 | 223 | 0 | ОборудЗак | Стоимость оборудования заказчика |  |  | 223 | 9 | 3 |  | 2 | [7 empty] | 0 | 1 | 0
50 | 0 | 0 | 1 | 229 | 0 | ОборудПод | Стоимость оборудования подрядчика |  |  | 229 | 10 | 3 |  | 2 | [7 empty] | 0 | 1 | 0
50 | 0 | 0 | 1 | 203 | 31.81 | ЭММ | Эксплуатация машин |  |  | 203 | 11 | 3 |  | 2 | [7 empty] | 31.81 | 1 | 31.81
50 | 0 | 0 | 1 | 231 | 0 | ЭММсНРиСП | Эксплуатация машин по ТСН-2001.16 |  |  | 231 | 12 | 3 |  | 2 | [7 empty] | 0 | 1 | 0
50 | 0 | 0 | 1 | 204 | 20.07 | ЗПМ | ЗП машинистов |  |  | 204 | 13 | 3 |  | 2 | [7 empty] | 20.07 | 1 | 20.07
50 | 0 | 0 | 1 | 205 | 3843.71 | ОЗП | Основная ЗП рабочих |  |  | 205 | 14 | 3 |  | 2 | [7 empty] | 3843.71 | 1 | 3843.71
50 | 0 | 0 | 1 | 232 | 0 | ОЗПсНРиСП | Основная ЗП рабочих по ТСН-2001.16 |  |  | 232 | 15 | 3 |  | 2 | [7 empty] | 0 | 1 | 0
50 | 0 | 0 | 1 | 214 | 483 | Строит | Строительные работы с НР и СП |  |  | 214 | 16 | 3 |  | 2 | [7 empty] | 483 | 1 | 483
50 | 0 | 0 | 1 | 215 | 26368.92 | Монтаж | Монтажные работы с НР и СП |  |  | 215 | 17 | 3 |  | 2 | [7 empty] | 26368.92 | 1 | 26368.92
50 | 0 | 0 | 1 | 217 | 0 | Прочие | Прочие работы с НР и СП |  |  | 217 | 18 | 3 |  | 2 | [7 empty] | 0 | 1 | 0
50 | 0 | 0 | 1 | 230 | 0 | ПрочиеЗатр | Прочие затраты по ТСН-2001.16 |  |  | 230 | 19 | 3 |  | 2 | [7 empty] | 0 | 1 | 0
50 | 0 | 0 | 1 | 206 | 0 | ВозврМат | Возврат материалов |  |  | 206 | 20 | 3 |  | 2 | [7 empty] | 0 | 1 | 0
50 | 0 | 0 | 1 | 207 | 4.7771 | ТрудСтр | Трудозатраты строителей |  |  | 207 | 21 | 3 |  | 7 | [7 empty] | 4.7771 | 1 | 4.7771
50 | 0 | 0 | 1 | 208 | 0.0216 | ТрудМаш | Трудозатраты машинистов |  |  | 208 | 22 | 3 |  | 7 | [7 empty] | 0.0216 | 1 | 0.0216
50 | 0 | 0 | 1 | 209 | 0 | ТранспМат | Транспорт материалов |  |  | 209 | 23 | 3 |  | 2 | [7 empty] | 0 | 1 | 0
50 | 0 | 0 | 1 | 233 | 0 | Перевозка | Перевозка грузов |  |  | 233 | 24 | 3 |  | 2 | [7 empty] | 0 | 1 | 0
50 | 0 | 0 | 1 | 210 | 3749.74 | НР | Накладные расходы |  |  | 210 | 25 | 3 |  | 2 | [7 empty] | 3749.74 | 1 | 3749.74
50 | 0 | 0 | 1 | 211 | 1983.68 | СмПриб | Сметная прибыль |  |  | 211 | 26 | 3 |  | 2 | [7 empty] | 1983.68 | 1 | 1983.68
50 | 0 | 0 | 1 | 224 | 26851.92 | Всего | Всего с НР и СП |  |  | 224 | 27 | 3 |  | 2 | [7 empty] | 26851.92 | 1 | 26851.92
51 | 1 | 3 | 107 |  | 02-01-02 | Строительство КЛ-0,4кВ - ввод в РУ-0,4кВ ТП-3701 + ввод в ГРЩ-0,4кв (нов) | 0 | [6 empty] | 49449.62 | 41140.45 | 103.82 | 65.16 | 8140.19 | 0 | 10.2587 | 0.0696 | 0 | 7961.06 | 4197.88 | [15 empty] | 0 | 0 | 0 | 61608.56 | 483 | 61125.56 | 0 | 41140.45 | 41140.45 | 0 | 41140.45 | 0 | 0 | 0 | 0 | 0 | [149 empty] | 0
50 | 0 | 0 | 1 | 201 | 49449.62 | ПЗ | Прямые затраты |  |  | 201 | 1 | 3 |  | 2 | [7 empty] | 49449.62 | 1 | 49449.62
50 | 0 | 0 | 1 | 202 | 41140.45 | СтМатОб | Стоимость материальных ресурсов (всего) |  |  | 202 | 2 | 3 |  | 2 | [7 empty] | 41140.45 | 1 | 41140.45
50 | 0 | 0 | 1 | 222 | 0 | СтМатОбЗак | Стоимость материалов и оборудования заказчика |  |  | 222 | 3 | 3 |  | 2 | [7 empty] | 0 | 1 | 0
50 | 0 | 0 | 1 | 225 | 41140.45 | СтМатОбПод | Стоимость материалов и оборудования подрядчика |  |  | 225 | 4 | 3 |  | 2 | [7 empty] | 41140.45 | 1 | 41140.45
50 | 0 | 0 | 1 | 226 | 41140.45 | СтМат | Стоимость материалов (всего) |  |  | 226 | 5 | 3 |  | 2 | [7 empty] | 41140.45 | 1 | 41140.45
50 | 0 | 0 | 1 | 227 | 0 | СтМатЗак | Стоимость материалов заказчика |  |  | 227 | 6 | 3 |  | 2 | [7 empty] | 0 | 1 | 0
50 | 0 | 0 | 1 | 228 | 41140.45 | СтМатПод | Стоимость материалов подрядчика |  |  | 228 | 7 | 3 |  | 2 | [7 empty] | 41140.45 | 1 | 41140.45
50 | 0 | 0 | 1 | 216 | 0 | Оборуд | Стоимость оборудования (всего) |  |  | 216 | 8 | 3 |  | 2 | [7 empty] | 0 | 1 | 0
50 | 0 | 0 | 1 | 223 | 0 | ОборудЗак | Стоимость оборудования заказчика |  |  | 223 | 9 | 3 |  | 2 | [7 empty] | 0 | 1 | 0
50 | 0 | 0 | 1 | 229 | 0 | ОборудПод | Стоимость оборудования подрядчика |  |  | 229 | 10 | 3 |  | 2 | [7 empty] | 0 | 1 | 0
50 | 0 | 0 | 1 | 203 | 103.82 | ЭММ | Эксплуатация машин |  |  | 203 | 11 | 3 |  | 2 | [7 empty] | 103.82 | 1 | 103.82
50 | 0 | 0 | 1 | 231 | 0 | ЭММсНРиСП | Эксплуатация машин по ТСН-2001.16 |  |  | 231 | 12 | 3 |  | 2 | [7 empty] | 0 | 1 | 0
50 | 0 | 0 | 1 | 204 | 65.16 | ЗПМ | ЗП машинистов |  |  | 204 | 13 | 3 |  | 2 | [7 empty] | 65.16 | 1 | 65.16
50 | 0 | 0 | 1 | 205 | 8140.19 | ОЗП | Основная ЗП рабочих |  |  | 205 | 14 | 3 |  | 2 | [7 empty] | 8140.19 | 1 | 8140.19
50 | 0 | 0 | 1 | 232 | 0 | ОЗПсНРиСП | Основная ЗП рабочих по ТСН-2001.16 |  |  | 232 | 15 | 3 |  | 2 | [7 empty] | 0 | 1 | 0
50 | 0 | 0 | 1 | 214 | 483 | Строит | Строительные работы с НР и СП |  |  | 214 | 16 | 3 |  | 2 | [7 empty] | 483 | 1 | 483
50 | 0 | 0 | 1 | 215 | 61125.56 | Монтаж | Монтажные работы с НР и СП |  |  | 215 | 17 | 3 |  | 2 | [7 empty] | 61125.56 | 1 | 61125.56
50 | 0 | 0 | 1 | 217 | 0 | Прочие | Прочие работы с НР и СП |  |  | 217 | 18 | 3 |  | 2 | [7 empty] | 0 | 1 | 0
50 | 0 | 0 | 1 | 230 | 0 | ПрочиеЗатр | Прочие затраты по ТСН-2001.16 |  |  | 230 | 19 | 3 |  | 2 | [7 empty] | 0 | 1 | 0
50 | 0 | 0 | 1 | 206 | 0 | ВозврМат | Возврат материалов |  |  | 206 | 20 | 3 |  | 2 | [7 empty] | 0 | 1 | 0
50 | 0 | 0 | 1 | 207 | 10.2587 | ТрудСтр | Трудозатраты строителей |  |  | 207 | 21 | 3 |  | 7 | [7 empty] | 10.2587 | 1 | 10.2587
50 | 0 | 0 | 1 | 208 | 0.0696 | ТрудМаш | Трудозатраты машинистов |  |  | 208 | 22 | 3 |  | 7 | [7 empty] | 0.0696 | 1 | 0.0696
50 | 0 | 0 | 1 | 209 | 0 | ТранспМат | Транспорт материалов |  |  | 209 | 23 | 3 |  | 2 | [7 empty] | 0 | 1 | 0
50 | 0 | 0 | 1 | 233 | 0 | Перевозка | Перевозка грузов |  |  | 233 | 24 | 3 |  | 2 | [7 empty] | 0 | 1 | 0
50 | 0 | 0 | 1 | 210 | 7961.06 | НР | Накладные расходы |  |  | 210 | 25 | 3 |  | 2 | [7 empty] | 7961.06 | 1 | 7961.06
50 | 0 | 0 | 1 | 211 | 4197.88 | СмПриб | Сметная прибыль |  |  | 211 | 26 | 3 |  | 2 | [7 empty] | 4197.88 | 1 | 4197.88
50 | 0 | 0 | 1 | 224 | 61608.56 | Всего | Всего с НР и СП |  |  | 224 | 27 | 3 |  | 2 | [7 empty] | 61608.56 | 1 | 61608.56
3 | 1 |  | 320 |  | 02-01-03 | Строительство ГРЩ-0,4кВ (нов) |  | 0 | I-347122 | -1 | 02-01-03 | [6 empty] | 0 |  |  | 0 | [53 empty] | 0 | [7 empty] | 0 | 0
52 | 1 | 3 | 235 | 0 | 02-01-03 | Строительство ГРЩ-0,4кВ (нов) | [7 empty] | 128642.97 | 123624.65 | 343.49 | 242.35 | 4432.48 | 0 | 5.811 | 0.258 | 0 | 4648.1 | 2554.47 | 0 | 0 | 0 | 0 | 0 | 0 | 0 | 0 | 0 | 0 | 0 | 0 | 0 | 0 | 0 | 0 | 122733.62 | 0 | 135845.54 | 5549.19 | 7562.73 | 0 | 123624.65 | 891.03 | 0 | 891.03 | 122733.62 | 0 | 0 | 0 | 0 | 0 | 0 | 0 | 0 | 0 | 0 | 0 | 0 | 0 | 0 | 0 | 0 | 0 | 0 | 0 | 0 | 0 | 0 | 0 | 0 | 0 | 0 | 0 | 0 | 0 | 0 | 0 | 0 | 0 | 0 | 0 | 0 | 0 | 0 | 0 | 0 | 0 | 0 | 0 | 0 | 0 | 0 | 0 | 0 | 0 | 0 | 0 | 0 | 0 | 0 | 0 | 0 | 0 | 0 | 0 | 0 | 0 | 0 | 0 | 0 | 0 | 0 | 0 | 0 | 0 | 0 | 0 | 0 | 0 | 0 | 0 | 0 | 0 | 0 | 0 | 0 | 0 | 0 | 0 | 0 | 0 | 0 | 0 | 0 | 0 | 0 | 0 | 0 | 0 | 0 | 0 | 0 | 0 | 0 | 0 | 0 | 0 | 0 | 0 | 0 | 0 | 0 | 0 | 0 | 0 | 0 | 0 | 0 | 0 | 0 | 0 | 0 | 0 | 0 | 0 | 0 | 0 | 0 | 0 | 0 | 0 | 0 | 0 | 0 | 0 | 0 | 0 | 0 | 0 | 0 | 0 | 0 | 0 | 0 | 0 | 0 | 0 | 0 | 0 | 0 | 0 | 0 | 0 | 0 | 0 | 0 | 0 | 0 | 0 | 0
4 | 1 |  | 254 |  | Новый раздел | Строительство ГРЩ-0,4кВ нов |  | 0 |  | -1 | [7 empty] | 0 |  | I-353022 | 0 | [53 empty] | 0 | [11 empty] | 0
52 | 1 | 4 | 239 | 0 | Новый раздел | Строительство ГРЩ-0,4кВ нов | [7 empty] | 5909.35 | 891.03 | 343.49 | 242.35 | 4432.48 | 0 | 5.811 | 0.258 | 0 | 4648.1 | 2554.47 | 0 | 0 | 5909.35 | 891.03 | 343.49 | 242.35 | 4432.48 | 0 | 5.811 | 0.258 | 0 | 4648.1 | 2554.47 | 0 | 0 | 0 | 0 | 0 | 13111.92 | 5549.19 | 7562.73 | 0 | 891.03 | 891.03 | 0 | 891.03 | 0 | 0 | 0 | 0 | 0 | 0 | 0 | 0 | 0 | 0 | 0 | 0 | 0 | 0 | 0 | 0 | 0 | 0 | 0 | 0 | 0 | 0 | 0 | 0 | 0 | 0 | 0 | 13111.92 | 5549.19 | 7562.73 | 0 | 891.03 | 891.03 | 0 | 891.03 | 0 | 0 | 0 | 0 | 0 | 0 | 0 | 0 | 0 | 0 | 0 | 0 | 0 | 0 | 0 | 0 | 0 | 0 | 0 | 0 | 0 | 0 | 0 | 0 | 0 | 0 | 0 | 0 | 0 | 0 | 0 | 0 | 0 | 0 | 0 | 0 | 0 | 0 | 0 | 0 | 0 | 0 | 0 | 0 | 0 | 0 | 0 | 0 | 0 | 0 | 0 | 0 | 0 | 0 | 0 | 0 | 0 | 0 | 0 | 0 | 0 | 0 | 0 | 0 | 0 | 0 | 0 | 0 | 0 | 0 | 0 | 0 | 0 | 0 | 0 | 0 | 0 | 0 | 0 | 0 | 0 | 0 | 0 | 0 | 0 | 0 | 0 | 0 | 0 | 0 | 0 | 0 | 0 | 0 | 0 | 0 | 0 | 0 | 0 | 0 | 0 | 0 | 0 | 0 | 0 | 0 | 0 | 0 | 0 | 0 | 0 | 0 | 0 | 0 | 0 | 0 | 0 | 0 | 0 | 0
17 | 1 | 108 | 104 | 1 | 33-03-004-02 | Забивка вертикальных заземлителей вручную на глубину до 3 м (стойки ГРЩ) | ШТ | 4 | 0 | 4 |  |  |  | 2766.86 | 825.53 | 49.2 | 0 | 1892.13 | 0 | 2.68 | 0 | 0 | 1948.89 | 1135.28 |  | 71161598 | 692.3236 | 206.989 | 12.3012 | 0 | 473.0334 | 0 | 0.67 | 0 | 0 | 692.3236 | 206.989 | 12.3012 | 0 | 473.0334 | 0 | 0.67 | 0 | 0 | 103 | 60 | 1 | 1 |  |  | 1 | 1 | 1 | 1 |  |  |  |  | 0 | 1 | ГЭСН-2022, 33-03-004-02, приказ Минстроя России от 18.05.2022 г. № 378/пр |  |  | 33001 | 0 |  | 0 | 2 | 0 | 1 | 1 | 1 | 1 | 1 | 1 |  | 103 | 60 |  |  |  | 0 | 0 | 0 | [5 empty] | 0 |  | 0 | 2766.86 | 40599.42 | 102.51 | 0 | 706.02 | 0 | 0.67 | 0 | 0 | 1948.8939 | 1135.278 | [13 empty] | 0 | 0 | 1 | 1 |  |  |  | 1013 | ШТ | ШТ | 1 | [6 empty] | 68669731 | 2 | Общестроительные работы | 27 | Линии электропередачи | 1 | 33001 | Линии электропередачи | ФЕР-33 |  |  |  | 0 | 0 | 0 | 0 | 0 | 0 | 0.67 | 0 | 0 | [17 empty] | 0 | 0 | 0 |  |  |  |  | 103 | 60 |  |  |  |  | 1 |  | 509255395 | 2 | 1 | -2 | 0 | 0 | 0 | 5851.03 | 5851.03 | 0 | 0 |  | 0 | 0 | 0 |  | 0 | 1 | 0 | 0 | 0 | 0 |  |  | Пр/812-027.0-1 | Пр/774-027.0 | Линии электропередачи | Линии электропередачи | 0 | 0
18 | 1 | 108 |  | 1,1 | 08.4.03.02-0002 | Сталь арматурная горячекатаная гладкая, класс A-I, диаметр 6-22 мм | т | -0.02 | -0.005 | -0.005 |  |  |  | -809.28 | -809.28 | 0 | 0 | 0 | 0 | 0 | 0 | 0 | 0 | 0 |  | 71161598 | 40464.02 | 40464.02 | 0 | 0 | 0 | 0 | 0 | 0 | 0 | 40464.02 | 40464.02 | 0 | 0 | 0 | 0 | 0 | 0 | 0 | 103 | 60 | 1 | 1 |  |  | 1 | 1 | 1 | 1 |  |  |  |  | 3 | 1 | ФСБЦ-2022, 08.4.03.02-0002, приказ Минстроя России от 18.05.2022 г. № 378/пр |  |  | 33001 | 0 |  | 0 | 2 | 0 | 1 | 1 | 1 | 1 | 1 | 1 |  | 103 | 60 |  |  |  | 0 | 0 | 0 | [5 empty] | 0 |  | 0 | -809.28 | 40464.02 | 0 | 0 | 0 | 0 | 0 | 0 | 0 | 0 | 0 | [13 empty] | 0 | 0 | 1 | 1 |  |  |  | 1009 | т | т | 1000 | [6 empty] | 68669731 | 2 | Общестроительные работы | 27 | Линии электропередачи | 1 | 33001 | Линии электропередачи | ФЕР-33 |  |  |  | 0 | 40464.02 | 40464.02 | 0 | 0 | 0 | 0 | 0 | [18 empty] | 0 | 0 | 0 |  |  |  |  | 103 | 60 |  |  |  |  | 1 | 63745 | 1226675677 | 2 | 1 | -2 | 0 | 0 | 0 | -809.28 | -809.28 | 0 | 0 |  | 3 | 3 | 0 |  | 0 | 1 | 0 | 0 | 0 | 0 |  |  | Пр/812-027.0-1 | Пр/774-027.0 | Линии электропередачи | Линии электропередачи | 0 | 0
17 | 1 | 115 | 111 | 2 | м08-03-572-02 | Блок управления открытого исполнения высотой и шириной до 1000х800 мм, устанавливаемый: на металлическом основании | ШТ | 1 | 0 | 1 |  |  |  | 2189.98 | 36.46 | 245.96 | 206.66 | 1700.9 | 0 | 2.06 | 0.22 | 0 | 1850.33 | 972.86 |  | 71161598 | 1978.9997 | 32.1345 | 245.9644 | 206.6603 | 1700.9008 | 0 | 2.06 | 0.22 | 0 | 2185.66 | 32.1345 | 245.9644 | 206.6603 | 1700.9008 | 0 | 2.06 | 0.22 | 0 | 97 | 51 | 1 | 1 |  |  | 1 | 1 | 1 | 1 |  |  |  |  | 0 | 2 | ГЭСНм-2022, м08-03-572-02, приказ Минстроя России от 18.05.2022 г. № 378/пр |  |  | 108001 | 0 |  | 0 | 3 | 0 | 1 | 1 | 1 | 1 | 1 | 1 |  | 97 | 51 |  |  |  | 0 | 0 | 0 | [5 empty] | 0 |  | 0 | 2189.98 | 309.2 | 2236.04 | 1878.73 | 825.68 | 0 | 2.06 | 0.22 | 0 | 1850.3332 | 972.8556 | [13 empty] | 0 | 0 | 1 | 1 |  |  |  | 1013 | ШТ | ШТ | 1 | [6 empty] | 68669554 | 3 | Монтажные работы | 0 |  | 2 | 108001 | Электротехнические установки: на других объектах | мФЕР-08 |  |  |  | 0 | 0 | 0 | 0 | 0 | 0 | 2.06 | 0.22 | 0 | [17 empty] | 0 | 0 | 0 |  |  |  |  | 97 | 51 |  |  |  |  | 1 |  | 2130003774 | 2 | 1 | -2 | 0 | 0 | 0 | 5013.17 | 0 | 5013.17 | 0 |  | 0 | 0 | 0 |  | 0 | 1 | 0 | 0 | 0 | 0 |  |  | Пр/812-049.3-1 | Пр/774-049.3 | Электротехнические установки: на других объектах | Электротехнические установки: на других объектах | 0 | 0
18 | 1 | 115 |  | 2,1 | 421/пр_2020_п.75_пп.а | Сметная стоимость вспомогательных ненормируемых материальных ресурсов, не учтенная в сметной норме, 2% | % | 2 | 2 | 2 |  |  |  | 34.02 | 34.02 | 0 | 0 | 0 | 0 | 0 | 0 | 0 | 0 | 0 |  | 71161598 | 0 | 0 | 0 | 0 | 0 | 0 | 0 | 0 | 0 | 0 | 0 | 0 | 0 | 0 | 0 | 0 | 0 | 0 | 97 | 51 | 1 | 1 |  |  | 1 | 1 | 1 | 1 |  |  |  |  | 3 | 2 |  |  |  | 108001 | 0 |  | 0 | 3 | 0 | 1 | 1 | 1 | 1 | 1 | 1 |  | 97 | 51 |  |  |  | 0 | 0 | 0 | [5 empty] | 0 |  | 0 | 0 | 0 | 0 | 0 | 0 | 0 | 0 | 0 | 0 | 0 | 0 | [13 empty] | 0 | 0 | 1 | 1 |  |  |  | 1013 | % | % | 1 | [6 empty] | 68669554 | 3 | Монтажные работы | 0 |  | 2 | 108001 | Электротехнические установки: на других объектах | мФЕР-08 |  |  |  | 0 | 0 | 0 | 0 | 0 | 0 | 0 | 0 | [18 empty] | 0 | 0 | 0 |  |  |  |  | 97 | 51 |  |  |  |  | 1 |  | 274903907 | 2 | 1 | -2 | 0 | 0 | 0 | 34.02 | 0 | 34.02 | 0 |  | 0 | 3 | 0 |  | 0 | 1 | 0 | 0 | 0 | 0 |  |  | Пр/812-049.3-1 | Пр/774-049.3 | Электротехнические установки: на других объектах | Электротехнические установки: на других объектах | 0 | 0
17 | 1 | 123 | 119 | 3 | м08-02-471-01 | Заземлитель вертикальный из угловой стали размером: 50х50х5 мм | 10 ШТ | 0.1 | 0 | 0.1 |  |  |  | 1038.18 | 236.69 | 42.97 | 31.94 | 726.58 | 0 | 0.927 | 0.034 | 0 | 735.76 | 386.85 |  | 71161598 | 9619.866 | 1924.2795 | 429.7605 | 319.3841 | 7265.826 | 0 | 9.27 | 0.34 | 0 | 9939.2501 | 1924.2795 | 429.7605 | 319.3841 | 7265.826 | 0 | 9.27 | 0.34 | 0 | 97 | 51 | 1 | 1 |  |  | 1 | 1 | 1 | 1 |  |  |  |  | 0 | 2 | ГЭСНм-2022 доп.8, м08-02-471-01, приказ Минстроя России от 14.11.2023 г. № 817/пр |  |  | 108001 | 0 |  | 0 | 3 | 0 | 1 | 1 | 1 | 1 | 1 | 1 |  | 97 | 51 |  |  |  | 0 | 0 | 0 | [5 empty] | 0 |  | 0 | 1038.18 | 1274.85 | 2268.91 | 1878.73 | 783.8 | 0 | 9.27 | 0.34 | 0 | 735.7644 | 386.8452 | [13 empty] | 0 | 0 | 1 | 1 |  |  |  | 1013 | 10 ШТ | 10 ШТ | 1 | [6 empty] | 68669554 | 3 | Монтажные работы | 0 |  | 2 | 108001 | Электротехнические установки: на других объектах | мФЕР-08 |  |  |  | 0 | 0 | 0 | 0 | 0 | 0 | 9.27 | 0.34 | 0 | [17 empty] | 0 | 0 | 0 |  |  |  |  | 97 | 51 |  |  |  |  | 1 |  | 1891103743 | 2 | 1 | -2 | 0 | 0 | 0 | 2160.79 | 0 | 2160.79 | 0 |  | 0 | 3 | 0 |  | 0 | 1 | 0 | 0 | 0 | 0 |  |  | Пр/812-049.3-1 | Пр/774-049.3 | Электротехнические установки: на других объектах | Электротехнические установки: на других объектах | 0 | 0
18 | 1 | 123 |  | 3,1 | 421/пр_2020_п.75_пп.а | Сметная стоимость вспомогательных ненормируемых материальных ресурсов, не учтенная в сметной норме, 2% | % | 2 | 2 | 2 |  |  |  | 14.53 | 14.53 | 0 | 0 | 0 | 0 | 0 | 0 | 0 | 0 | 0 |  | 71161598 | 0 | 0 | 0 | 0 | 0 | 0 | 0 | 0 | 0 | 0 | 0 | 0 | 0 | 0 | 0 | 0 | 0 | 0 | 97 | 51 | 1 | 1 |  |  | 1 | 1 | 1 | 1 |  |  |  |  | 3 | 2 |  |  |  | 108001 | 0 |  | 0 | 3 | 0 | 1 | 1 | 1 | 1 | 1 | 1 |  | 97 | 51 |  |  |  | 0 | 0 | 0 | [5 empty] | 0 |  | 0 | 0 | 0 | 0 | 0 | 0 | 0 | 0 | 0 | 0 | 0 | 0 | [13 empty] | 0 | 0 | 1 | 1 |  |  |  | 1013 | % | % | 1 | [6 empty] | 68669554 | 3 | Монтажные работы | 0 |  | 2 | 108001 | Электротехнические установки: на других объектах | мФЕР-08 |  |  |  | 0 | 0 | 0 | 0 | 0 | 0 | 0 | 0 | [18 empty] | 0 | 0 | 0 |  |  |  |  | 97 | 51 |  |  |  |  | 1 |  | 274903907 | 2 | 1 | -2 | 0 | 0 | 0 | 14.53 | 0 | 14.53 | 0 |  | 0 | 3 | 0 |  | 0 | 1 | 0 | 0 | 0 | 0 |  |  | Пр/812-049.3-1 | Пр/774-049.3 | Электротехнические установки: на других объектах | Электротехнические установки: на других объектах | 0 | 0
17 | 1 |  |  | 4 | 08.3.08.02-0058 | Уголок стальной горячекатаный равнополочный, марки стали Ст3сп, Ст3пс, ширина полок 35-56 мм, толщина полки 3-5 мм | т | 0.009425 | 0 | 0.009425 |  |  |  | 437.45 | 437.45 | 0 | 0 | 0 | 0 | 0 | 0 | 0 | 0 | 0 |  | 71161598 | 46414.02 | 46414.02 | 0 | 0 | 0 | 0 | 0 | 0 | 0 | 46414.02 | 46414.02 | 0 | 0 | 0 | 0 | 0 | 0 | 0 | 0 | 0 | 1 | 1 |  |  | 1 | 1 | 1 | 1 |  |  |  |  | 3 | 1 | ФСБЦ-2022, 08.3.08.02-0058, приказ Минстроя России от 18.05.2022 г. № 378/пр |  |  | 500001 | 0 |  | 0 | 8 | 0 | 1 | 1 | 1 | 1 | 1 | 1 |  | 0 | 0 |  |  |  | 0 | 0 | 0 | [5 empty] | 0 |  | 0 | 437.45 | 46414.02 | 0 | 0 | 0 | 0 | 0 | 0 | 0 | 0 | 0 | [13 empty] | 0 | 0 | 1 | 1 |  |  |  | 1009 | т | т | 1000 | [6 empty] | 68669610 | 8 | Материалы строительные | 0 |  | 1 | 500001 | Материалы и конструкции ( строительные ) по ценникам и каталогом | ФССЦст |  |  |  | 0 | 46414.02 | 46414.02 | 0 | 0 | 0 | 0 | 0 | 0 | [17 empty] | 0 | 0 | 0 |  |  |  |  | 0 | 0 |  |  |  |  | 1 | 70842.5 | 2041251468 | 2 | 1 | -2 | 0 | 0 | 0 | 437.45 | 437.45 | 0 | 0 |  | 3 | 3 | 0 |  | 0 | 1 | 0 | 0 | 0 | 0 | [6 empty] | 0 | 0
17 | 1 | 131 | 127 | 5 | м08-02-472-02 | Заземлитель горизонтальный из стали: полосовой сечением 160 мм2 | 100 м | 0.01 | 0 | 0.01 |  |  |  | 165.36 | 43.38 | 5.36 | 3.75 | 112.87 | 0 | 0.144 | 0.004 | 0 | 113.12 | 59.48 |  | 71161598 | 15335.516 | 3512.839 | 535.957 | 375.746 | 11286.72 | 0 | 14.4 | 0.4 | 0 | 15711.262 | 3512.839 | 535.957 | 375.746 | 11286.72 | 0 | 14.4 | 0.4 | 0 | 97 | 51 | 1 | 1 |  |  | 1 | 1 | 1 | 1 |  |  |  |  | 0 | 2 | ГЭСНм-2022 доп.8, м08-02-472-02, приказ Минстроя России от 14.11.2023 г. № 817/пр |  |  | 108001 | 0 |  | 0 | 3 | 0 | 1 | 1 | 1 | 1 | 1 | 1 |  | 97 | 51 |  |  |  | 0 | 0 | 0 | [5 empty] | 0 |  | 0 | 165.36 | 1274.85 | 2268.91 | 1878.73 | 783.8 | 0 | 14.4 | 0.4 | 0 | 113.1214 | 59.4762 | [13 empty] | 0 | 0 | 1 | 1 |  |  |  | 1003 | 100 м | 100 м | 100 | [6 empty] | 68669554 | 3 | Монтажные работы | 0 |  | 2 | 108001 | Электротехнические установки: на других объектах | мФЕР-08 |  |  |  | 0 | 0 | 0 | 0 | 0 | 0 | 14.4 | 0.4 | 0 | [17 empty] | 0 | 0 | 0 |  |  |  |  | 97 | 51 |  |  |  |  | 1 |  | -858537851 | 2 | 1 | -2 | 0 | 0 | 0 | 337.96 | 0 | 337.96 | 0 |  | 0 | 0 | 0 |  | 0 | 1 | 0 | 0 | 0 | 0 |  |  | Пр/812-049.3-1 | Пр/774-049.3 | Электротехнические установки: на других объектах | Электротехнические установки: на других объектах | 0 | 0
18 | 1 | 131 |  | 5,1 | 421/пр_2020_п.75_пп.а | Сметная стоимость вспомогательных ненормируемых материальных ресурсов, не учтенная в сметной норме, 2% | % | 2 | 2 | 2 |  |  |  | 2.26 | 2.26 | 0 | 0 | 0 | 0 | 0 | 0 | 0 | 0 | 0 |  | 71161598 | 0 | 0 | 0 | 0 | 0 | 0 | 0 | 0 | 0 | 0 | 0 | 0 | 0 | 0 | 0 | 0 | 0 | 0 | 97 | 51 | 1 | 1 |  |  | 1 | 1 | 1 | 1 |  |  |  |  | 3 | 2 |  |  |  | 108001 | 0 |  | 0 | 3 | 0 | 1 | 1 | 1 | 1 | 1 | 1 |  | 97 | 51 |  |  |  | 0 | 0 | 0 | [5 empty] | 0 |  | 0 | 0 | 0 | 0 | 0 | 0 | 0 | 0 | 0 | 0 | 0 | 0 | [13 empty] | 0 | 0 | 1 | 1 |  |  |  | 1013 | % | % | 1 | [6 empty] | 68669554 | 3 | Монтажные работы | 0 |  | 2 | 108001 | Электротехнические установки: на других объектах | мФЕР-08 |  |  |  | 0 | 0 | 0 | 0 | 0 | 0 | 0 | 0 | [18 empty] | 0 | 0 | 0 |  |  |  |  | 97 | 51 |  |  |  |  | 1 |  | 274903907 | 2 | 1 | -2 | 0 | 0 | 0 | 2.26 | 0 | 2.26 | 0 |  | 0 | 3 | 0 |  | 0 | 1 | 0 | 0 | 0 | 0 |  |  | Пр/812-049.3-1 | Пр/774-049.3 | Электротехнические установки: на других объектах | Электротехнические установки: на других объектах | 0 | 0
17 | 1 |  |  | 6 | 08.3.07.01-0042 | Прокат стальной горячекатаный полосовой, марки стали Ст3сп, Ст3пс, размеры 40х4 мм | т | 0.001256 | 0 | 0.001256 |  |  |  | 69.99 | 69.99 | 0 | 0 | 0 | 0 | 0 | 0 | 0 | 0 | 0 |  | 71161598 | 67961.14 | 67961.14 | 0 | 0 | 0 | 0 | 0 | 0 | 0 | 67961.14 | 67961.14 | 0 | 0 | 0 | 0 | 0 | 0 | 0 | 0 | 0 | 1 | 1 |  |  | 1 | 1 | 1 | 0.82 |  |  |  |  | 3 | 1 | ФСБЦ-2022 доп.4, 08.3.07.01-0042, приказ Минстроя России от 27.12.2022 г. № 1133/пр |  |  | 500001 | 0 | 08.3.07.01-0042 | 1 | 8 | 0 | 1 | 1 | 1 | 1 | 1 | 1 |  | 0 | 0 |  |  |  | 0 | 0 | 0 | [5 empty] | 0 |  | 0 | 69.99 | 55728.13 | 0 | 0 | 0 | 0 | 0 | 0 | 0 | 0 | 0 | [13 empty] | 0 | 0 | 1 | 1 |  |  |  | 1009 | т | т | 1000 | [6 empty] | 68669610 | 8 | Материалы строительные | 0 |  | 1 | 500001 | Материалы и конструкции ( строительные ) по ценникам и каталогом | ФССЦст |  |  |  | 0 | 67961.14 | 67961.14 | 0 | 0 | 0 | 0 | 0 | 0 | [17 empty] | 0 | 0 | 0 |  |  |  |  | 0 | 0 |  |  |  |  | 1 |  | 542569947 | 2 | 1 | 2 | 0 | 0 | 0 | 69.99 | 69.99 | 0 | 0 |  | 0 | 0 | 0 |  | 0 | 1 | 0 | 0 | 0 | 0 | [6 empty] | 0 | 0
51 | 1 | 4 | 239 |  | Новый раздел | Строительство ГРЩ-0,4кВ нов | 0 | [6 empty] | 5909.35 | 891.03 | 343.49 | 242.35 | 4432.48 | 0 | 5.811 | 0.258 | 0 | 4648.1 | 2554.47 |  |  | 5909.35 | 891.03 | 343.49 | 242.35 | 4432.48 | 0 | 5.811 | 0.258 | 0 | 4648.1 | 2554.47 |  |  | 0 | 0 | 0 | 13111.92 | 5549.19 | 7562.73 | 0 | 891.03 | 891.03 | 0 | 891.03 | 0 | 0 | 0 | 0 | 0 | [19 empty] | 0 | 0 | 0 | 13111.92 | 5549.19 | 7562.73 | 0 | 891.03 | 891.03 | 0 | 891.03 | 0 | 0 | 0 | 0 | 0 | [114 empty] | 0
50 | 0 | 0 | 1 | 201 | 5909.35 | ПЗ | Прямые затраты |  |  | 201 | 1 | 3 |  | 2 | [7 empty] | 5909.35 | 1 | 5909.35
50 | 0 | 0 | 1 | 202 | 891.03 | СтМатОб | Стоимость материальных ресурсов (всего) |  |  | 202 | 2 | 3 |  | 2 | [7 empty] | 891.03 | 1 | 891.03
50 | 0 | 0 | 1 | 222 | 0 | СтМатОбЗак | Стоимость материалов и оборудования заказчика |  |  | 222 | 3 | 3 |  | 2 | [7 empty] | 0 | 1 | 0
50 | 0 | 0 | 1 | 225 | 891.03 | СтМатОбПод | Стоимость материалов и оборудования подрядчика |  |  | 225 | 4 | 3 |  | 2 | [7 empty] | 891.03 | 1 | 891.03
50 | 0 | 0 | 1 | 226 | 891.03 | СтМат | Стоимость материалов (всего) |  |  | 226 | 5 | 3 |  | 2 | [7 empty] | 891.03 | 1 | 891.03
50 | 0 | 0 | 1 | 227 | 0 | СтМатЗак | Стоимость материалов заказчика |  |  | 227 | 6 | 3 |  | 2 | [7 empty] | 0 | 1 | 0
50 | 0 | 0 | 1 | 228 | 891.03 | СтМатПод | Стоимость материалов подрядчика |  |  | 228 | 7 | 3 |  | 2 | [7 empty] | 891.03 | 1 | 891.03
50 | 0 | 0 | 1 | 216 | 0 | Оборуд | Стоимость оборудования (всего) |  |  | 216 | 8 | 3 |  | 2 | [7 empty] | 0 | 1 | 0
50 | 0 | 0 | 1 | 223 | 0 | ОборудЗак | Стоимость оборудования заказчика |  |  | 223 | 9 | 3 |  | 2 | [7 empty] | 0 | 1 | 0
50 | 0 | 0 | 1 | 229 | 0 | ОборудПод | Стоимость оборудования подрядчика |  |  | 229 | 10 | 3 |  | 2 | [7 empty] | 0 | 1 | 0
50 | 0 | 0 | 1 | 203 | 343.49 | ЭММ | Эксплуатация машин |  |  | 203 | 11 | 3 |  | 2 | [7 empty] | 343.49 | 1 | 343.49
50 | 0 | 0 | 1 | 231 | 0 | ЭММсНРиСП | Эксплуатация машин по ТСН-2001.16 |  |  | 231 | 12 | 3 |  | 2 | [7 empty] | 0 | 1 | 0
50 | 0 | 0 | 1 | 204 | 242.35 | ЗПМ | ЗП машинистов |  |  | 204 | 13 | 3 |  | 2 | [7 empty] | 242.35 | 1 | 242.35
50 | 0 | 0 | 1 | 205 | 4432.48 | ОЗП | Основная ЗП рабочих |  |  | 205 | 14 | 3 |  | 2 | [7 empty] | 4432.48 | 1 | 4432.48
50 | 0 | 0 | 1 | 232 | 0 | ОЗПсНРиСП | Основная ЗП рабочих по ТСН-2001.16 |  |  | 232 | 15 | 3 |  | 2 | [7 empty] | 0 | 1 | 0
50 | 0 | 0 | 1 | 214 | 5549.19 | Строит | Строительные работы с НР и СП |  |  | 214 | 16 | 3 |  | 2 | [7 empty] | 5549.19 | 1 | 5549.19
50 | 0 | 0 | 1 | 215 | 7562.73 | Монтаж | Монтажные работы с НР и СП |  |  | 215 | 17 | 3 |  | 2 | [7 empty] | 7562.73 | 1 | 7562.73
50 | 0 | 0 | 1 | 217 | 0 | Прочие | Прочие работы с НР и СП |  |  | 217 | 18 | 3 |  | 2 | [7 empty] | 0 | 1 | 0
50 | 0 | 0 | 1 | 230 | 0 | ПрочиеЗатр | Прочие затраты по ТСН-2001.16 |  |  | 230 | 19 | 3 |  | 2 | [7 empty] | 0 | 1 | 0
50 | 0 | 0 | 1 | 206 | 0 | ВозврМат | Возврат материалов |  |  | 206 | 20 | 3 |  | 2 | [7 empty] | 0 | 1 | 0
50 | 0 | 0 | 1 | 207 | 5.811 | ТрудСтр | Трудозатраты строителей |  |  | 207 | 21 | 3 |  | 7 | [7 empty] | 5.811 | 1 | 5.811
50 | 0 | 0 | 1 | 208 | 0.258 | ТрудМаш | Трудозатраты машинистов |  |  | 208 | 22 | 3 |  | 7 | [7 empty] | 0.258 | 1 | 0.258
50 | 0 | 0 | 1 | 209 | 0 | ТранспМат | Транспорт материалов |  |  | 209 | 23 | 3 |  | 2 | [7 empty] | 0 | 1 | 0
50 | 0 | 0 | 1 | 233 | 0 | Перевозка | Перевозка грузов |  |  | 233 | 24 | 3 |  | 2 | [7 empty] | 0 | 1 | 0
50 | 0 | 0 | 1 | 210 | 4648.1 | НР | Накладные расходы |  |  | 210 | 25 | 3 |  | 2 | [7 empty] | 4648.1 | 1 | 4648.1
50 | 0 | 0 | 1 | 211 | 2554.47 | СмПриб | Сметная прибыль |  |  | 211 | 26 | 3 |  | 2 | [7 empty] | 2554.47 | 1 | 2554.47
50 | 0 | 0 | 1 | 224 | 13111.92 | Всего | Всего с НР и СП |  |  | 224 | 27 | 3 |  | 2 | [7 empty] | 13111.92 | 1 | 13111.92
4 | 1 |  | 290 |  | Новый раздел | оборудование |  | 0 |  | 0 | [7 empty] | 0 |  |  | 0 | [53 empty] | 0 | [11 empty] | 0
52 | 1 | 4 | 284 | 0 | Новый раздел | оборудование | [7 empty] | 122733.62 | 122733.62 | 0 | 0 | 0 | 0 | 0 | 0 | 0 | 0 | 0 | 0 | 0 | 122733.62 | 122733.62 | 0 | 0 | 0 | 0 | 0 | 0 | 0 | 0 | 0 | 0 | 0 | 0 | 122733.62 | 0 | 122733.62 | 0 | 0 | 0 | 122733.62 | 0 | 0 | 0 | 122733.62 | 0 | 0 | 0 | 0 | 0 | 0 | 0 | 0 | 0 | 0 | 0 | 0 | 0 | 0 | 0 | 0 | 0 | 0 | 0 | 0 | 0 | 0 | 0 | 0 | 122733.62 | 0 | 122733.62 | 0 | 0 | 0 | 122733.62 | 0 | 0 | 0 | 122733.62 | 0 | 0 | 0 | 0 | 0 | 0 | 0 | 0 | 0 | 0 | 0 | 0 | 0 | 0 | 0 | 0 | 0 | 0 | 0 | 0 | 0 | 0 | 0 | 0 | 0 | 0 | 0 | 0 | 0 | 0 | 0 | 0 | 0 | 0 | 0 | 0 | 0 | 0 | 0 | 0 | 0 | 0 | 0 | 0 | 0 | 0 | 0 | 0 | 0 | 0 | 0 | 0 | 0 | 0 | 0 | 0 | 0 | 0 | 0 | 0 | 0 | 0 | 0 | 0 | 0 | 0 | 0 | 0 | 0 | 0 | 0 | 0 | 0 | 0 | 0 | 0 | 0 | 0 | 0 | 0 | 0 | 0 | 0 | 0 | 0 | 0 | 0 | 0 | 0 | 0 | 0 | 0 | 0 | 0 | 0 | 0 | 0 | 0 | 0 | 0 | 0 | 0 | 0 | 0 | 0 | 0 | 0 | 0 | 0 | 0 | 0 | 0 | 0 | 0 | 0 | 0 | 0 | 0 | 0
17 | 1 |  |  | 7 | ТЦ_89.1.62.05_50_5001055273_17.03.2026_02_4.1 | ГРЩ 0,4кВ в сборе | ШТ | 1 | 0 | 1 |  |  |  | 122733.62 | 122733.62 | 0 | 0 | 0 | 0 | 0 | 0 | 0 | 0 | 0 |  | 71161598 | 122733.62 | 122733.62 | 0 | 0 | 0 | 0 | 0 | 0 | 0 | 122733.62 | 122733.62 | 0 | 0 | 0 | 0 | 0 | 0 | 0 | 0 | 0 | 1 | 1 |  |  | 1 | 1 | 1 | 1 |  |  |  |  | 3 | 3 | ТЦ_89.1.62.05_50_5001055273_17.03.2026_02_4.1 |  |  | 902 | 0 |  | 0 | 92 | 0 | 1 | 1 | 1 | 1 | 1 | 1 |  | 0 | 0 |  |  |  | 0 | 0 | 0 | [5 empty] | 0 |  | 0 | 122733.62 | 122733.62 | 0 | 0 | 0 | 0 | 0 | 0 | 0 | 0 | 0 | [13 empty] | 0 | 0 | 1 | 1 |  |  |  | 1013 | ШТ | ШТ | 1 | [6 empty] | 68670115 | 92 | Оборудование, отсутствующее в СНБ | 0 |  | 3 | 902 | Оборудование, отсутствующее в СНБ | Оборуд. КА |  |  |  | 16 | 0 | 122733.62 | 0 | 0 | 0 | 0 | 0 | 0 | 5 |  |  | 0 | 18 |  | 122733.62 | [10 empty] | 0 | 122733.62 | 0 |  |  |  |  | 0 | 0 |  |  |  |  | 1 |  | -204463449 | 2 | 3 | -2 | 0 | 0 | 0 | 122733.62 | 0 | 0 | 0 |  | 1 | 1 | 0 |  | 0 | 1 | 0 | 0 | 0 | 0 |  | 122733.62 |  |  |  |  | 0 | 0
51 | 1 | 4 | 284 |  | Новый раздел | оборудование | 0 | [6 empty] | 122733.62 | 122733.62 | 0 | 0 | 0 | 0 | 0 | 0 | 0 | 0 | 0 |  |  | 122733.62 | 122733.62 | 0 | 0 | 0 | 0 | 0 | 0 | 0 | 0 | 0 |  |  | 0 | 122733.62 | 0 | 122733.62 | 0 | 0 | 0 | 122733.62 | 0 | 0 | 0 | 122733.62 | 0 | 0 | 0 | 0 | [19 empty] | 0 | 122733.62 | 0 | 122733.62 | 0 | 0 | 0 | 122733.62 | 0 | 0 | 0 | 122733.62 | 0 | 0 | 0 | 0 | [114 empty] | 0
50 | 0 | 0 | 1 | 201 | 122733.62 | ПЗ | Прямые затраты |  |  | 201 | 1 | 3 |  | 2 | [7 empty] | 0 | 1 | 0
50 | 0 | 0 | 1 | 202 | 122733.62 | СтМатОб | Стоимость материальных ресурсов (всего) |  |  | 202 | 2 | 3 |  | 2 | [7 empty] | 122733.62 | 1 | 122733.62
50 | 0 | 0 | 1 | 222 | 0 | СтМатОбЗак | Стоимость материалов и оборудования заказчика |  |  | 222 | 3 | 3 |  | 2 | [7 empty] | 0 | 1 | 0
50 | 0 | 0 | 1 | 225 | 122733.62 | СтМатОбПод | Стоимость материалов и оборудования подрядчика |  |  | 225 | 4 | 3 |  | 2 | [7 empty] | 122733.62 | 1 | 122733.62
50 | 0 | 0 | 1 | 226 | 0 | СтМат | Стоимость материалов (всего) |  |  | 226 | 5 | 3 |  | 2 | [7 empty] | 0 | 1 | 0
50 | 0 | 0 | 1 | 227 | 0 | СтМатЗак | Стоимость материалов заказчика |  |  | 227 | 6 | 3 |  | 2 | [7 empty] | 0 | 1 | 0
50 | 0 | 0 | 1 | 228 | 0 | СтМатПод | Стоимость материалов подрядчика |  |  | 228 | 7 | 3 |  | 2 | [7 empty] | 0 | 1 | 0
50 | 0 | 0 | 1 | 216 | 122733.62 | Оборуд | Стоимость оборудования (всего) |  |  | 216 | 8 | 3 |  | 2 | [7 empty] | 122733.62 | 1 | 122733.62
50 | 0 | 0 | 1 | 223 | 0 | ОборудЗак | Стоимость оборудования заказчика |  |  | 223 | 9 | 3 |  | 2 | [7 empty] | 0 | 1 | 0
50 | 0 | 0 | 1 | 229 | 122733.62 | ОборудПод | Стоимость оборудования подрядчика |  |  | 229 | 10 | 3 |  | 2 | [7 empty] | 122733.62 | 1 | 122733.62
50 | 0 | 0 | 1 | 203 | 0 | ЭММ | Эксплуатация машин |  |  | 203 | 11 | 3 |  | 2 | [7 empty] | 0 | 1 | 0
50 | 0 | 0 | 1 | 231 | 0 | ЭММсНРиСП | Эксплуатация машин по ТСН-2001.16 |  |  | 231 | 12 | 3 |  | 2 | [7 empty] | 0 | 1 | 0
50 | 0 | 0 | 1 | 204 | 0 | ЗПМ | ЗП машинистов |  |  | 204 | 13 | 3 |  | 2 | [7 empty] | 0 | 1 | 0
50 | 0 | 0 | 1 | 205 | 0 | ОЗП | Основная ЗП рабочих |  |  | 205 | 14 | 3 |  | 2 | [7 empty] | 0 | 1 | 0
50 | 0 | 0 | 1 | 232 | 0 | ОЗПсНРиСП | Основная ЗП рабочих по ТСН-2001.16 |  |  | 232 | 15 | 3 |  | 2 | [7 empty] | 0 | 1 | 0
50 | 0 | 0 | 1 | 214 | 0 | Строит | Строительные работы с НР и СП |  |  | 214 | 16 | 3 |  | 2 | [7 empty] | 0 | 1 | 0
50 | 0 | 0 | 1 | 215 | 0 | Монтаж | Монтажные работы с НР и СП |  |  | 215 | 17 | 3 |  | 2 | [7 empty] | 0 | 1 | 0
50 | 0 | 0 | 1 | 217 | 0 | Прочие | Прочие работы с НР и СП |  |  | 217 | 18 | 3 |  | 2 | [7 empty] | 0 | 1 | 0
50 | 0 | 0 | 1 | 230 | 0 | ПрочиеЗатр | Прочие затраты по ТСН-2001.16 |  |  | 230 | 19 | 3 |  | 2 | [7 empty] | 0 | 1 | 0
50 | 0 | 0 | 1 | 206 | 0 | ВозврМат | Возврат материалов |  |  | 206 | 20 | 3 |  | 2 | [7 empty] | 0 | 1 | 0
50 | 0 | 0 | 1 | 207 | 0 | ТрудСтр | Трудозатраты строителей |  |  | 207 | 21 | 3 |  | 7 | [7 empty] | 0 | 1 | 0
50 | 0 | 0 | 1 | 208 | 0 | ТрудМаш | Трудозатраты машинистов |  |  | 208 | 22 | 3 |  | 7 | [7 empty] | 0 | 1 | 0
50 | 0 | 0 | 1 | 209 | 0 | ТранспМат | Транспорт материалов |  |  | 209 | 23 | 3 |  | 2 | [7 empty] | 0 | 1 | 0
50 | 0 | 0 | 1 | 233 | 0 | Перевозка | Перевозка грузов |  |  | 233 | 24 | 3 |  | 2 | [7 empty] | 0 | 1 | 0
50 | 0 | 0 | 1 | 210 | 0 | НР | Накладные расходы |  |  | 210 | 25 | 3 |  | 2 | [7 empty] | 0 | 1 | 0
50 | 0 | 0 | 1 | 211 | 0 | СмПриб | Сметная прибыль |  |  | 211 | 26 | 3 |  | 2 | [7 empty] | 0 | 1 | 0
50 | 0 | 0 | 1 | 224 | 122733.62 | Всего | Всего с НР и СП |  |  | 224 | 27 | 3 |  | 2 | [7 empty] | 122733.62 | 1 | 122733.62
51 | 1 | 3 | 235 |  | 02-01-03 | Строительство ГРЩ-0,4кВ (нов) | 0 | [6 empty] | 128642.97 | 123624.65 | 343.49 | 242.35 | 4432.48 | 0 | 5.811 | 0.258 | 0 | 4648.1 | 2554.47 | [15 empty] | 0 | 122733.62 | 0 | 135845.54 | 5549.19 | 7562.73 | 0 | 123624.65 | 891.03 | 0 | 891.03 | 122733.62 | 0 | 0 | 0 | 0 | [149 empty] | 0
50 | 0 | 0 | 1 | 201 | 128642.97 | ПЗ | Прямые затраты |  |  | 201 | 1 | 3 |  | 2 | [7 empty] | 5909.35 | 1 | 5909.35
50 | 0 | 0 | 1 | 202 | 123624.65 | СтМатОб | Стоимость материальных ресурсов (всего) |  |  | 202 | 2 | 3 |  | 2 | [7 empty] | 123624.65 | 1 | 123624.65
50 | 0 | 0 | 1 | 222 | 0 | СтМатОбЗак | Стоимость материалов и оборудования заказчика |  |  | 222 | 3 | 3 |  | 2 | [7 empty] | 0 | 1 | 0
50 | 0 | 0 | 1 | 225 | 123624.65 | СтМатОбПод | Стоимость материалов и оборудования подрядчика |  |  | 225 | 4 | 3 |  | 2 | [7 empty] | 123624.65 | 1 | 123624.65
50 | 0 | 0 | 1 | 226 | 891.03 | СтМат | Стоимость материалов (всего) |  |  | 226 | 5 | 3 |  | 2 | [7 empty] | 891.03 | 1 | 891.03
50 | 0 | 0 | 1 | 227 | 0 | СтМатЗак | Стоимость материалов заказчика |  |  | 227 | 6 | 3 |  | 2 | [7 empty] | 0 | 1 | 0
50 | 0 | 0 | 1 | 228 | 891.03 | СтМатПод | Стоимость материалов подрядчика |  |  | 228 | 7 | 3 |  | 2 | [7 empty] | 891.03 | 1 | 891.03
50 | 0 | 0 | 1 | 216 | 122733.62 | Оборуд | Стоимость оборудования (всего) |  |  | 216 | 8 | 3 |  | 2 | [7 empty] | 122733.62 | 1 | 122733.62
50 | 0 | 0 | 1 | 223 | 0 | ОборудЗак | Стоимость оборудования заказчика |  |  | 223 | 9 | 3 |  | 2 | [7 empty] | 0 | 1 | 0
50 | 0 | 0 | 1 | 229 | 122733.62 | ОборудПод | Стоимость оборудования подрядчика |  |  | 229 | 10 | 3 |  | 2 | [7 empty] | 122733.62 | 1 | 122733.62
50 | 0 | 0 | 1 | 203 | 343.49 | ЭММ | Эксплуатация машин |  |  | 203 | 11 | 3 |  | 2 | [7 empty] | 343.49 | 1 | 343.49
50 | 0 | 0 | 1 | 231 | 0 | ЭММсНРиСП | Эксплуатация машин по ТСН-2001.16 |  |  | 231 | 12 | 3 |  | 2 | [7 empty] | 0 | 1 | 0
50 | 0 | 0 | 1 | 204 | 242.35 | ЗПМ | ЗП машинистов |  |  | 204 | 13 | 3 |  | 2 | [7 empty] | 242.35 | 1 | 242.35
50 | 0 | 0 | 1 | 205 | 4432.48 | ОЗП | Основная ЗП рабочих |  |  | 205 | 14 | 3 |  | 2 | [7 empty] | 4432.48 | 1 | 4432.48
50 | 0 | 0 | 1 | 232 | 0 | ОЗПсНРиСП | Основная ЗП рабочих по ТСН-2001.16 |  |  | 232 | 15 | 3 |  | 2 | [7 empty] | 0 | 1 | 0
50 | 0 | 0 | 1 | 214 | 5549.19 | Строит | Строительные работы с НР и СП |  |  | 214 | 16 | 3 |  | 2 | [7 empty] | 5549.19 | 1 | 5549.19
50 | 0 | 0 | 1 | 215 | 7562.73 | Монтаж | Монтажные работы с НР и СП |  |  | 215 | 17 | 3 |  | 2 | [7 empty] | 7562.73 | 1 | 7562.73
50 | 0 | 0 | 1 | 217 | 0 | Прочие | Прочие работы с НР и СП |  |  | 217 | 18 | 3 |  | 2 | [7 empty] | 0 | 1 | 0
50 | 0 | 0 | 1 | 230 | 0 | ПрочиеЗатр | Прочие затраты по ТСН-2001.16 |  |  | 230 | 19 | 3 |  | 2 | [7 empty] | 0 | 1 | 0
50 | 0 | 0 | 1 | 206 | 0 | ВозврМат | Возврат материалов |  |  | 206 | 20 | 3 |  | 2 | [7 empty] | 0 | 1 | 0
50 | 0 | 0 | 1 | 207 | 5.811 | ТрудСтр | Трудозатраты строителей |  |  | 207 | 21 | 3 |  | 7 | [7 empty] | 5.811 | 1 | 5.811
50 | 0 | 0 | 1 | 208 | 0.258 | ТрудМаш | Трудозатраты машинистов |  |  | 208 | 22 | 3 |  | 7 | [7 empty] | 0.258 | 1 | 0.258
50 | 0 | 0 | 1 | 209 | 0 | ТранспМат | Транспорт материалов |  |  | 209 | 23 | 3 |  | 2 | [7 empty] | 0 | 1 | 0
50 | 0 | 0 | 1 | 233 | 0 | Перевозка | Перевозка грузов |  |  | 233 | 24 | 3 |  | 2 | [7 empty] | 0 | 1 | 0
50 | 0 | 0 | 1 | 210 | 4648.1 | НР | Накладные расходы |  |  | 210 | 25 | 3 |  | 2 | [7 empty] | 4648.1 | 1 | 4648.1
50 | 0 | 0 | 1 | 211 | 2554.47 | СмПриб | Сметная прибыль |  |  | 211 | 26 | 3 |  | 2 | [7 empty] | 2554.47 | 1 | 2554.47
50 | 0 | 0 | 1 | 224 | 135845.54 | Всего | Всего с НР и СП |  |  | 224 | 27 | 3 |  | 2 | [7 empty] | 135845.54 | 1 | 135845.54
3 | 1 |  | 391 |  | 09-01-01 | Пусконаладочные работы КЛ-0,4кВ |  | 0 | I-347122 | -1 | 09-01-01 | [6 empty] | 0 |  |  | 0 | [53 empty] | 0 | [7 empty] | 0 | 0
52 | 1 | 3 | 350 | 0 | 09-01-01 | Пусконаладочные работы КЛ-0,4кВ | [7 empty] | 2550.76 | 0 | 0 | 0 | 2550.76 | 0 | 2.6 | 0 | 0 | 1887.56 | 918.27 | 0 | 0 | 0 | 0 | 0 | 0 | 0 | 0 | 0 | 0 | 0 | 0 | 0 | 0 | 0 | 0 | 0 | 0 | 5356.59 | 0 | 0 | 5356.59 | 0 | 0 | 0 | 0 | 0 | 0 | 0 | 0 | 0 | 0 | 0 | 0 | 0 | 0 | 0 | 0 | 0 | 0 | 0 | 0 | 0 | 0 | 0 | 0 | 0 | 0 | 0 | 0 | 0 | 0 | 0 | 0 | 0 | 0 | 0 | 0 | 0 | 0 | 0 | 0 | 0 | 0 | 0 | 0 | 0 | 0 | 0 | 0 | 0 | 0 | 0 | 0 | 0 | 0 | 0 | 0 | 0 | 0 | 0 | 0 | 0 | 0 | 0 | 0 | 0 | 0 | 0 | 0 | 0 | 0 | 0 | 0 | 0 | 0 | 0 | 0 | 0 | 0 | 0 | 0 | 0 | 0 | 0 | 0 | 0 | 0 | 0 | 0 | 0 | 0 | 0 | 0 | 0 | 0 | 0 | 0 | 0 | 0 | 0 | 0 | 0 | 0 | 0 | 0 | 0 | 0 | 0 | 0 | 0 | 0 | 0 | 0 | 0 | 0 | 0 | 0 | 0 | 0 | 0 | 0 | 0 | 0 | 0 | 0 | 0 | 0 | 0 | 0 | 0 | 0 | 0 | 0 | 0 | 0 | 0 | 0 | 0 | 0 | 0 | 0 | 0 | 0 | 0 | 0 | 0 | 0 | 0 | 0 | 0 | 0 | 0 | 0 | 0 | 0 | 0 | 0 | 0 | 0 | 0
4 | 1 |  | 361 |  | Новый раздел | Пусконаладочные работы КЛ-0,4кВ |  | 0 |  | 0 | [7 empty] | 0 |  |  | 0 | [53 empty] | 0 | [11 empty] | 0
52 | 1 | 4 | 354 | 0 | Новый раздел | Пусконаладочные работы КЛ-0,4кВ | [7 empty] | 2550.76 | 0 | 0 | 0 | 2550.76 | 0 | 2.6 | 0 | 0 | 1887.56 | 918.27 | 0 | 0 | 2550.76 | 0 | 0 | 0 | 2550.76 | 0 | 2.6 | 0 | 0 | 1887.56 | 918.27 | 0 | 0 | 0 | 0 | 0 | 5356.59 | 0 | 0 | 5356.59 | 0 | 0 | 0 | 0 | 0 | 0 | 0 | 0 | 0 | 0 | 0 | 0 | 0 | 0 | 0 | 0 | 0 | 0 | 0 | 0 | 0 | 0 | 0 | 0 | 0 | 0 | 0 | 0 | 0 | 0 | 0 | 5356.59 | 0 | 0 | 5356.59 | 0 | 0 | 0 | 0 | 0 | 0 | 0 | 0 | 0 | 0 | 0 | 0 | 0 | 0 | 0 | 0 | 0 | 0 | 0 | 0 | 0 | 0 | 0 | 0 | 0 | 0 | 0 | 0 | 0 | 0 | 0 | 0 | 0 | 0 | 0 | 0 | 0 | 0 | 0 | 0 | 0 | 0 | 0 | 0 | 0 | 0 | 0 | 0 | 0 | 0 | 0 | 0 | 0 | 0 | 0 | 0 | 0 | 0 | 0 | 0 | 0 | 0 | 0 | 0 | 0 | 0 | 0 | 0 | 0 | 0 | 0 | 0 | 0 | 0 | 0 | 0 | 0 | 0 | 0 | 0 | 0 | 0 | 0 | 0 | 0 | 0 | 0 | 0 | 0 | 0 | 0 | 0 | 0 | 0 | 0 | 0 | 0 | 0 | 0 | 0 | 0 | 0 | 0 | 0 | 0 | 0 | 0 | 0 | 0 | 0 | 0 | 0 | 0 | 0 | 0 | 0 | 0 | 0 | 0 | 0 | 0 | 0 | 0 | 0
17 | 1 | 133 | 129 | 1 | п01-12-027-07 | Испытание кабеля силового длиной до 500 м напряжением до 1 кВ | испытание | 1 | 0 | 1 |  |  |  | 1852.11 | 0 | 0 | 0 | 1852.11 | 0 | 1.944 | 0 | 0 | 1370.56 | 666.76 |  | 71161598 | 1852.1087 | 0 | 0 | 0 | 1852.1087 | 0 | 1.944 | 0 | 0 | 2315.1359 | 0 | 0 | 0 | 2315.1359 | 0 | 2.43 | 0 | 0 | 74 | 36 | 1 | 1 |  |  | 1 | 1 | 1 | 1 |  |  |  |  | 0 | 4 | ГЭСНп-2022, п01-12-027-07, приказ Минстроя России от 18.05.2022 г. № 378/пр |  |  | 200001 | 0 |  | 0 | 4 | 0 | 1 | 1 | 1 | 1 | 1 | 1 |  | 74 | 36 |  |  |  | 0 | 0 | 0 | [5 empty] | 0 | Поправка: 571/пр_2022_п.76 Наименование: Выполнение пусконаладочных работ звеном (бригадой), которое выполнило монтаж этого же оборудования | 0 | 1852.11 | 0 | 0 | 0 | 1854.79 | 0 | 1.944 | 0 | 0 | 1370.5614 | 666.7596 |  | 4 |  |  |  |  | *0,8 |  | *0,8 |  |  |  |  | 0 | 0 | 1 | 1 |  |  |  | 1013 | испытание | испытание | 1 | [6 empty] | 68669596 | 4 | Пусконаладочные работы | 83 | Пусконаладочные работы | 4 | 200001 | Пусконаладочные работы Электротехнические устройства | ФЕРп |  | Поправка: 571/пр_2022_п.76 |  | 0 | 0 | 0 | 0 | 0 | 0 | 2.43 | 0 | 0 | [17 empty] | 0 | 0 | 0 |  |  |  |  | 74 | 36 |  |  |  |  | 1 |  | 450881617 | 2 | 1 | -2 | 0 | 0 | 0 | 3889.43 | 0 | 0 | 3889.43 |  | 0 | 3 | 0 |  | 0 | 1 | 0 | 0 | 0 | 0 |  |  | Пр/812-083.0-1 | Пр/774-083.0 | Пусконаладочные работы | Пусконаладочные работы | 0 | 0
17 | 1 | 135 | 131 | 2 | п01-11-024-01 | Фазировка электрической линии или трансформатора с сетью напряжением: до 1 кВ | ШТ | 1 | 0 | 1 |  |  |  | 698.65 | 0 | 0 | 0 | 698.65 | 0 | 0.656 | 0 | 0 | 517 | 251.51 |  | 71161598 | 698.6466 | 0 | 0 | 0 | 698.6466 | 0 | 0.656 | 0 | 0 | 873.3082 | 0 | 0 | 0 | 873.3082 | 0 | 0.82 | 0 | 0 | 74 | 36 | 1 | 1 |  |  | 1 | 1 | 1 | 1 |  |  |  |  | 0 | 4 | ГЭСНп-2022, п01-11-024-01, приказ Минстроя России от 18.05.2022 г. № 378/пр |  |  | 200001 | 0 |  | 0 | 4 | 0 | 1 | 1 | 1 | 1 | 1 | 1 |  | 74 | 36 |  |  |  | 0 | 0 | 0 | [5 empty] | 0 | Поправка: 571/пр_2022_п.76 Наименование: Выполнение пусконаладочных работ звеном (бригадой), которое выполнило монтаж этого же оборудования | 0 | 698.65 | 0 | 0 | 0 | 2130.02 | 0 | 0.656 | 0 | 0 | 517.001 | 251.514 |  | 5 |  |  |  |  | *0,8 |  | *0,8 |  |  |  |  | 0 | 0 | 1 | 1 |  |  |  | 1013 | ШТ | ШТ | 1 | [6 empty] | 68669596 | 4 | Пусконаладочные работы | 83 | Пусконаладочные работы | 4 | 200001 | Пусконаладочные работы Электротехнические устройства | ФЕРп |  | Поправка: 571/пр_2022_п.76 |  | 0 | 0 | 0 | 0 | 0 | 0 | 0.82 | 0 | 0 | [17 empty] | 0 | 0 | 0 |  |  |  |  | 74 | 36 |  |  |  |  | 1 |  | -2107481124 | 2 | 1 | -2 | 0 | 0 | 0 | 1467.16 | 0 | 0 | 1467.16 |  | 0 | 3 | 0 |  | 0 | 1 | 0 | 0 | 0 | 0 |  |  | Пр/812-083.0-1 | Пр/774-083.0 | Пусконаладочные работы | Пусконаладочные работы | 0 | 0
51 | 1 | 4 | 354 |  | Новый раздел | Пусконаладочные работы КЛ-0,4кВ | 0 | [6 empty] | 2550.76 | 0 | 0 | 0 | 2550.76 | 0 | 2.6 | 0 | 0 | 1887.56 | 918.27 |  |  | 2550.76 | 0 | 0 | 0 | 2550.76 | 0 | 2.6 | 0 | 0 | 1887.56 | 918.27 |  |  | 0 | 0 | 0 | 5356.59 | 0 | 0 | 5356.59 | 0 | 0 | 0 | 0 | 0 | 0 | 0 | 0 | 0 | [19 empty] | 0 | 0 | 0 | 5356.59 | 0 | 0 | 5356.59 | 0 | 0 | 0 | 0 | 0 | 0 | 0 | 0 | 0 | [114 empty] | 0
50 | 0 | 0 | 1 | 201 | 2550.76 | ПЗ | Прямые затраты |  |  | 201 | 1 | 3 |  | 2 | [7 empty] | 2550.76 | 1 | 2550.76
50 | 0 | 0 | 1 | 202 | 0 | СтМатОб | Стоимость материальных ресурсов (всего) |  |  | 202 | 2 | 3 |  | 2 | [7 empty] | 0 | 1 | 0
50 | 0 | 0 | 1 | 222 | 0 | СтМатОбЗак | Стоимость материалов и оборудования заказчика |  |  | 222 | 3 | 3 |  | 2 | [7 empty] | 0 | 1 | 0
50 | 0 | 0 | 1 | 225 | 0 | СтМатОбПод | Стоимость материалов и оборудования подрядчика |  |  | 225 | 4 | 3 |  | 2 | [7 empty] | 0 | 1 | 0
50 | 0 | 0 | 1 | 226 | 0 | СтМат | Стоимость материалов (всего) |  |  | 226 | 5 | 3 |  | 2 | [7 empty] | 0 | 1 | 0
50 | 0 | 0 | 1 | 227 | 0 | СтМатЗак | Стоимость материалов заказчика |  |  | 227 | 6 | 3 |  | 2 | [7 empty] | 0 | 1 | 0
50 | 0 | 0 | 1 | 228 | 0 | СтМатПод | Стоимость материалов подрядчика |  |  | 228 | 7 | 3 |  | 2 | [7 empty] | 0 | 1 | 0
50 | 0 | 0 | 1 | 216 | 0 | Оборуд | Стоимость оборудования (всего) |  |  | 216 | 8 | 3 |  | 2 | [7 empty] | 0 | 1 | 0
50 | 0 | 0 | 1 | 223 | 0 | ОборудЗак | Стоимость оборудования заказчика |  |  | 223 | 9 | 3 |  | 2 | [7 empty] | 0 | 1 | 0
50 | 0 | 0 | 1 | 229 | 0 | ОборудПод | Стоимость оборудования подрядчика |  |  | 229 | 10 | 3 |  | 2 | [7 empty] | 0 | 1 | 0
50 | 0 | 0 | 1 | 203 | 0 | ЭММ | Эксплуатация машин |  |  | 203 | 11 | 3 |  | 2 | [7 empty] | 0 | 1 | 0
50 | 0 | 0 | 1 | 231 | 0 | ЭММсНРиСП | Эксплуатация машин по ТСН-2001.16 |  |  | 231 | 12 | 3 |  | 2 | [7 empty] | 0 | 1 | 0
50 | 0 | 0 | 1 | 204 | 0 | ЗПМ | ЗП машинистов |  |  | 204 | 13 | 3 |  | 2 | [7 empty] | 0 | 1 | 0
50 | 0 | 0 | 1 | 205 | 2550.76 | ОЗП | Основная ЗП рабочих |  |  | 205 | 14 | 3 |  | 2 | [7 empty] | 2550.76 | 1 | 2550.76
50 | 0 | 0 | 1 | 232 | 0 | ОЗПсНРиСП | Основная ЗП рабочих по ТСН-2001.16 |  |  | 232 | 15 | 3 |  | 2 | [7 empty] | 0 | 1 | 0
50 | 0 | 0 | 1 | 214 | 0 | Строит | Строительные работы с НР и СП |  |  | 214 | 16 | 3 |  | 2 | [7 empty] | 0 | 1 | 0
50 | 0 | 0 | 1 | 215 | 0 | Монтаж | Монтажные работы с НР и СП |  |  | 215 | 17 | 3 |  | 2 | [7 empty] | 0 | 1 | 0
50 | 0 | 0 | 1 | 217 | 5356.59 | Прочие | Прочие работы с НР и СП |  |  | 217 | 18 | 3 |  | 2 | [7 empty] | 5356.59 | 1 | 5356.59
50 | 0 | 0 | 1 | 230 | 0 | ПрочиеЗатр | Прочие затраты по ТСН-2001.16 |  |  | 230 | 19 | 3 |  | 2 | [7 empty] | 0 | 1 | 0
50 | 0 | 0 | 1 | 206 | 0 | ВозврМат | Возврат материалов |  |  | 206 | 20 | 3 |  | 2 | [7 empty] | 0 | 1 | 0
50 | 0 | 0 | 1 | 207 | 2.6 | ТрудСтр | Трудозатраты строителей |  |  | 207 | 21 | 3 |  | 7 | [7 empty] | 2.6 | 1 | 2.6
50 | 0 | 0 | 1 | 208 | 0 | ТрудМаш | Трудозатраты машинистов |  |  | 208 | 22 | 3 |  | 7 | [7 empty] | 0 | 1 | 0
50 | 0 | 0 | 1 | 209 | 0 | ТранспМат | Транспорт материалов |  |  | 209 | 23 | 3 |  | 2 | [7 empty] | 0 | 1 | 0
50 | 0 | 0 | 1 | 233 | 0 | Перевозка | Перевозка грузов |  |  | 233 | 24 | 3 |  | 2 | [7 empty] | 0 | 1 | 0
50 | 0 | 0 | 1 | 210 | 1887.56 | НР | Накладные расходы |  |  | 210 | 25 | 3 |  | 2 | [7 empty] | 1887.56 | 1 | 1887.56
50 | 0 | 0 | 1 | 211 | 918.27 | СмПриб | Сметная прибыль |  |  | 211 | 26 | 3 |  | 2 | [7 empty] | 918.27 | 1 | 918.27
50 | 0 | 0 | 1 | 224 | 5356.59 | Всего | Всего с НР и СП |  |  | 224 | 27 | 3 |  | 2 | [7 empty] | 5356.59 | 1 | 5356.59
51 | 1 | 3 | 350 |  | 09-01-01 | Пусконаладочные работы КЛ-0,4кВ | 0 | [6 empty] | 2550.76 | 0 | 0 | 0 | 2550.76 | 0 | 2.6 | 0 | 0 | 1887.56 | 918.27 | [15 empty] | 0 | 0 | 0 | 5356.59 | 0 | 0 | 5356.59 | 0 | 0 | 0 | 0 | 0 | 0 | 0 | 0 | 0 | [149 empty] | 0
50 | 0 | 0 | 1 | 201 | 2550.76 | ПЗ | Прямые затраты |  |  | 201 | 1 | 3 |  | 2 | [7 empty] | 2550.76 | 1 | 2550.76
50 | 0 | 0 | 1 | 202 | 0 | СтМатОб | Стоимость материальных ресурсов (всего) |  |  | 202 | 2 | 3 |  | 2 | [7 empty] | 0 | 1 | 0
50 | 0 | 0 | 1 | 222 | 0 | СтМатОбЗак | Стоимость материалов и оборудования заказчика |  |  | 222 | 3 | 3 |  | 2 | [7 empty] | 0 | 1 | 0
50 | 0 | 0 | 1 | 225 | 0 | СтМатОбПод | Стоимость материалов и оборудования подрядчика |  |  | 225 | 4 | 3 |  | 2 | [7 empty] | 0 | 1 | 0
50 | 0 | 0 | 1 | 226 | 0 | СтМат | Стоимость материалов (всего) |  |  | 226 | 5 | 3 |  | 2 | [7 empty] | 0 | 1 | 0
50 | 0 | 0 | 1 | 227 | 0 | СтМатЗак | Стоимость материалов заказчика |  |  | 227 | 6 | 3 |  | 2 | [7 empty] | 0 | 1 | 0
50 | 0 | 0 | 1 | 228 | 0 | СтМатПод | Стоимость материалов подрядчика |  |  | 228 | 7 | 3 |  | 2 | [7 empty] | 0 | 1 | 0
50 | 0 | 0 | 1 | 216 | 0 | Оборуд | Стоимость оборудования (всего) |  |  | 216 | 8 | 3 |  | 2 | [7 empty] | 0 | 1 | 0
50 | 0 | 0 | 1 | 223 | 0 | ОборудЗак | Стоимость оборудования заказчика |  |  | 223 | 9 | 3 |  | 2 | [7 empty] | 0 | 1 | 0
50 | 0 | 0 | 1 | 229 | 0 | ОборудПод | Стоимость оборудования подрядчика |  |  | 229 | 10 | 3 |  | 2 | [7 empty] | 0 | 1 | 0
50 | 0 | 0 | 1 | 203 | 0 | ЭММ | Эксплуатация машин |  |  | 203 | 11 | 3 |  | 2 | [7 empty] | 0 | 1 | 0
50 | 0 | 0 | 1 | 231 | 0 | ЭММсНРиСП | Эксплуатация машин по ТСН-2001.16 |  |  | 231 | 12 | 3 |  | 2 | [7 empty] | 0 | 1 | 0
50 | 0 | 0 | 1 | 204 | 0 | ЗПМ | ЗП машинистов |  |  | 204 | 13 | 3 |  | 2 | [7 empty] | 0 | 1 | 0
50 | 0 | 0 | 1 | 205 | 2550.76 | ОЗП | Основная ЗП рабочих |  |  | 205 | 14 | 3 |  | 2 | [7 empty] | 2550.76 | 1 | 2550.76
50 | 0 | 0 | 1 | 232 | 0 | ОЗПсНРиСП | Основная ЗП рабочих по ТСН-2001.16 |  |  | 232 | 15 | 3 |  | 2 | [7 empty] | 0 | 1 | 0
50 | 0 | 0 | 1 | 214 | 0 | Строит | Строительные работы с НР и СП |  |  | 214 | 16 | 3 |  | 2 | [7 empty] | 0 | 1 | 0
50 | 0 | 0 | 1 | 215 | 0 | Монтаж | Монтажные работы с НР и СП |  |  | 215 | 17 | 3 |  | 2 | [7 empty] | 0 | 1 | 0
50 | 0 | 0 | 1 | 217 | 5356.59 | Прочие | Прочие работы с НР и СП |  |  | 217 | 18 | 3 |  | 2 | [7 empty] | 5356.59 | 1 | 5356.59
50 | 0 | 0 | 1 | 230 | 0 | ПрочиеЗатр | Прочие затраты по ТСН-2001.16 |  |  | 230 | 19 | 3 |  | 2 | [7 empty] | 0 | 1 | 0
50 | 0 | 0 | 1 | 206 | 0 | ВозврМат | Возврат материалов |  |  | 206 | 20 | 3 |  | 2 | [7 empty] | 0 | 1 | 0
50 | 0 | 0 | 1 | 207 | 2.6 | ТрудСтр | Трудозатраты строителей |  |  | 207 | 21 | 3 |  | 7 | [7 empty] | 2.6 | 1 | 2.6
50 | 0 | 0 | 1 | 208 | 0 | ТрудМаш | Трудозатраты машинистов |  |  | 208 | 22 | 3 |  | 7 | [7 empty] | 0 | 1 | 0
50 | 0 | 0 | 1 | 209 | 0 | ТранспМат | Транспорт материалов |  |  | 209 | 23 | 3 |  | 2 | [7 empty] | 0 | 1 | 0
50 | 0 | 0 | 1 | 233 | 0 | Перевозка | Перевозка грузов |  |  | 233 | 24 | 3 |  | 2 | [7 empty] | 0 | 1 | 0
50 | 0 | 0 | 1 | 210 | 1887.56 | НР | Накладные расходы |  |  | 210 | 25 | 3 |  | 2 | [7 empty] | 1887.56 | 1 | 1887.56
50 | 0 | 0 | 1 | 211 | 918.27 | СмПриб | Сметная прибыль |  |  | 211 | 26 | 3 |  | 2 | [7 empty] | 918.27 | 1 | 918.27
50 | 0 | 0 | 1 | 224 | 5356.59 | Всего | Всего с НР и СП |  |  | 224 | 27 | 3 |  | 2 | [7 empty] | 5356.59 | 1 | 5356.59
3 | 1 |  | 464 |  | 09-01-02 | Пусконаладочные работы ГРЩ-0,4кВ (нов) |  | 0 | I-347122 | -1 | 09-01-02 | [6 empty] | 0 |  |  | 0 | [53 empty] | 0 | [7 empty] | 0 | 0
52 | 1 | 3 | 421 | 0 | 09-01-02 | Пусконаладочные работы ГРЩ-0,4кВ (нов) | [7 empty] | 4071.78 | 0 | 0 | 0 | 4071.78 | 0 | 4.5837 | 0 | 0 | 3013.12 | 1465.83 | 0 | 0 | 0 | 0 | 0 | 0 | 0 | 0 | 0 | 0 | 0 | 0 | 0 | 0 | 0 | 0 | 0 | 0 | 8550.73 | 0 | 0 | 8550.73 | 0 | 0 | 0 | 0 | 0 | 0 | 0 | 0 | 0 | 0 | 0 | 0 | 0 | 0 | 0 | 0 | 0 | 0 | 0 | 0 | 0 | 0 | 0 | 0 | 0 | 0 | 0 | 0 | 0 | 0 | 0 | 0 | 0 | 0 | 0 | 0 | 0 | 0 | 0 | 0 | 0 | 0 | 0 | 0 | 0 | 0 | 0 | 0 | 0 | 0 | 0 | 0 | 0 | 0 | 0 | 0 | 0 | 0 | 0 | 0 | 0 | 0 | 0 | 0 | 0 | 0 | 0 | 0 | 0 | 0 | 0 | 0 | 0 | 0 | 0 | 0 | 0 | 0 | 0 | 0 | 0 | 0 | 0 | 0 | 0 | 0 | 0 | 0 | 0 | 0 | 0 | 0 | 0 | 0 | 0 | 0 | 0 | 0 | 0 | 0 | 0 | 0 | 0 | 0 | 0 | 0 | 0 | 0 | 0 | 0 | 0 | 0 | 0 | 0 | 0 | 0 | 0 | 0 | 0 | 0 | 0 | 0 | 0 | 0 | 0 | 0 | 0 | 0 | 0 | 0 | 0 | 0 | 0 | 0 | 0 | 0 | 0 | 0 | 0 | 0 | 0 | 0 | 0 | 0 | 0 | 0 | 0 | 0 | 0 | 0 | 0 | 0 | 0 | 0 | 0 | 0 | 0 | 0 | 0
4 | 1 |  | 434 |  | Новый раздел | Пусконаладочные работы ГРЩ-0,4кВ (нов) |  | 0 |  | 0 | [7 empty] | 0 |  |  | 0 | [53 empty] | 0 | [11 empty] | 0
52 | 1 | 4 | 425 | 0 | Новый раздел | Пусконаладочные работы ГРЩ-0,4кВ (нов) | [7 empty] | 4071.78 | 0 | 0 | 0 | 4071.78 | 0 | 4.5837 | 0 | 0 | 3013.12 | 1465.83 | 0 | 0 | 4071.78 | 0 | 0 | 0 | 4071.78 | 0 | 4.5837 | 0 | 0 | 3013.12 | 1465.83 | 0 | 0 | 0 | 0 | 0 | 8550.73 | 0 | 0 | 8550.73 | 0 | 0 | 0 | 0 | 0 | 0 | 0 | 0 | 0 | 0 | 0 | 0 | 0 | 0 | 0 | 0 | 0 | 0 | 0 | 0 | 0 | 0 | 0 | 0 | 0 | 0 | 0 | 0 | 0 | 0 | 0 | 8550.73 | 0 | 0 | 8550.73 | 0 | 0 | 0 | 0 | 0 | 0 | 0 | 0 | 0 | 0 | 0 | 0 | 0 | 0 | 0 | 0 | 0 | 0 | 0 | 0 | 0 | 0 | 0 | 0 | 0 | 0 | 0 | 0 | 0 | 0 | 0 | 0 | 0 | 0 | 0 | 0 | 0 | 0 | 0 | 0 | 0 | 0 | 0 | 0 | 0 | 0 | 0 | 0 | 0 | 0 | 0 | 0 | 0 | 0 | 0 | 0 | 0 | 0 | 0 | 0 | 0 | 0 | 0 | 0 | 0 | 0 | 0 | 0 | 0 | 0 | 0 | 0 | 0 | 0 | 0 | 0 | 0 | 0 | 0 | 0 | 0 | 0 | 0 | 0 | 0 | 0 | 0 | 0 | 0 | 0 | 0 | 0 | 0 | 0 | 0 | 0 | 0 | 0 | 0 | 0 | 0 | 0 | 0 | 0 | 0 | 0 | 0 | 0 | 0 | 0 | 0 | 0 | 0 | 0 | 0 | 0 | 0 | 0 | 0 | 0 | 0 | 0 | 0 | 0
17 | 1 | 137 | 133 | 1 | п01-03-002-06 | Выключатель трехполюсный напряжением до 1 кВ с: электромагнитным, тепловым или комбинированным расцепителем, номинальный ток до 600 А | ШТ | 1 | 0 | 1 |  |  |  | 2257.34 | 0 | 0 | 0 | 2257.34 | 0 | 2.88 | 0 | 0 | 1670.43 | 812.64 |  | 71161598 | 2257.344 | 0 | 0 | 0 | 2257.344 | 0 | 2.88 | 0 | 0 | 2821.68 | 0 | 0 | 0 | 2821.68 | 0 | 3.6 | 0 | 0 | 74 | 36 | 1 | 1 |  |  | 1 | 1 | 1 | 1 |  |  |  |  | 0 | 4 | ГЭСНп-2022, п01-03-002-06, приказ Минстроя России от 18.05.2022 г. № 378/пр |  |  | 200001 | 0 |  | 0 | 4 | 0 | 1 | 1 | 1 | 1 | 1 | 1 |  | 74 | 36 |  |  |  | 0 | 0 | 0 | [5 empty] | 0 | Поправка: 571/пр_2022_п.76 Наименование: Выполнение пусконаладочных работ звеном (бригадой), которое выполнило монтаж этого же оборудования | 0 | 2257.34 | 0 | 0 | 0 | 1567.6 | 0 | 2.88 | 0 | 0 | 1670.4316 | 812.6424 |  | 6 |  |  |  |  | *0,8 |  | *0,8 |  |  |  |  | 0 | 0 | 1 | 1 |  |  |  | 1013 | ШТ | ШТ | 1 | [6 empty] | 68669596 | 4 | Пусконаладочные работы | 83 | Пусконаладочные работы | 4 | 200001 | Пусконаладочные работы Электротехнические устройства | ФЕРп |  | Поправка: 571/пр_2022_п.76 |  | 0 | 0 | 0 | 0 | 0 | 0 | 3.6 | 0 | 0 | [17 empty] | 0 | 0 | 0 |  |  |  |  | 74 | 36 |  |  |  |  | 1 |  | 1292864389 | 2 | 1 | -2 | 0 | 0 | 0 | 4740.41 | 0 | 0 | 4740.41 |  | 0 | 3 | 0 |  | 0 | 1 | 0 | 0 | 0 | 0 |  |  | Пр/812-083.0-1 | Пр/774-083.0 | Пусконаладочные работы | Пусконаладочные работы | 0 | 0
17 | 1 | 139 | 135 | 2 | п01-11-010-01 | Измерение сопротивления растеканию тока: заземлителя | измерение | 1 | 0 | 1 |  |  |  | 852.01 | 0 | 0 | 0 | 852.01 | 0 | 0.8 | 0 | 0 | 630.49 | 306.72 |  | 71161598 | 852.008 | 0 | 0 | 0 | 852.008 | 0 | 0.8 | 0 | 0 | 1065.01 | 0 | 0 | 0 | 1065.01 | 0 | 1 | 0 | 0 | 74 | 36 | 1 | 1 |  |  | 1 | 1 | 1 | 1 |  |  |  |  | 0 | 4 | ГЭСНп-2022, п01-11-010-01, приказ Минстроя России от 18.05.2022 г. № 378/пр |  |  | 200001 | 0 |  | 0 | 4 | 0 | 1 | 1 | 1 | 1 | 1 | 1 |  | 74 | 36 |  |  |  | 0 | 0 | 0 | [5 empty] | 0 | Поправка: 571/пр_2022_п.76 Наименование: Выполнение пусконаладочных работ звеном (бригадой), которое выполнило монтаж этого же оборудования | 0 | 852.01 | 0 | 0 | 0 | 2130.02 | 0 | 0.8 | 0 | 0 | 630.4874 | 306.7236 |  | 7 |  |  |  |  | *0,8 |  | *0,8 |  |  |  |  | 0 | 0 | 1 | 1 |  |  |  | 1013 | измерение | измерение | 1 | [6 empty] | 68669596 | 4 | Пусконаладочные работы | 83 | Пусконаладочные работы | 4 | 200001 | Пусконаладочные работы Электротехнические устройства | ФЕРп |  | Поправка: 571/пр_2022_п.76 |  | 0 | 0 | 0 | 0 | 0 | 0 | 1 | 0 | 0 | [17 empty] | 0 | 0 | 0 |  |  |  |  | 74 | 36 |  |  |  |  | 1 |  | 1709313253 | 2 | 1 | -2 | 0 | 0 | 0 | 1789.22 | 0 | 0 | 1789.22 |  | 0 | 3 | 0 |  | 0 | 1 | 0 | 0 | 0 | 0 |  |  | Пр/812-083.0-1 | Пр/774-083.0 | Пусконаладочные работы | Пусконаладочные работы | 0 | 0
17 | 1 | 141 | 137 | 3 | п01-11-011-01 | Проверка наличия цепи между заземлителями и заземленными элементами | 100 измерений | 0.01 | 0 | 0.01 |  |  |  | 110.42 | 0 | 0 | 0 | 110.42 | 0 | 0.10368 | 0 | 0 | 81.71 | 39.75 |  | 71161598 | 11042.0237 | 0 | 0 | 0 | 11042.0237 | 0 | 10.368 | 0 | 0 | 13802.5296 | 0 | 0 | 0 | 13802.5296 | 0 | 12.96 | 0 | 0 | 74 | 36 | 1 | 1 |  |  | 1 | 1 | 1 | 1 |  |  |  |  | 0 | 4 | ГЭСНп-2022, п01-11-011-01, приказ Минстроя России от 18.05.2022 г. № 378/пр |  |  | 200001 | 0 |  | 0 | 4 | 0 | 1 | 1 | 1 | 1 | 1 | 1 |  | 74 | 36 |  |  |  | 0 | 0 | 0 | [5 empty] | 0 | Поправка: 571/пр_2022_п.76 Наименование: Выполнение пусконаладочных работ звеном (бригадой), которое выполнило монтаж этого же оборудования | 0 | 110.42 | 0 | 0 | 0 | 2130.02 | 0 | 10.368 | 0 | 0 | 81.7108 | 39.7512 |  | 8 |  |  |  |  | *0,8 |  | *0,8 |  |  |  |  | 0 | 0 | 1 | 1 |  |  |  | 1013 | 100 измерений | 100 измерений | 1 | [6 empty] | 68669596 | 4 | Пусконаладочные работы | 83 | Пусконаладочные работы | 4 | 200001 | Пусконаладочные работы Электротехнические устройства | ФЕРп |  | Поправка: 571/пр_2022_п.76 |  | 0 | 0 | 0 | 0 | 0 | 0 | 12.96 | 0 | 0 | [17 empty] | 0 | 0 | 0 |  |  |  |  | 74 | 36 |  |  |  |  | 1 |  | -1463179469 | 2 | 1 | -2 | 0 | 0 | 0 | 231.88 | 0 | 0 | 231.88 |  | 0 | 3 | 0 |  | 0 | 1 | 0 | 0 | 0 | 0 |  |  | Пр/812-083.0-1 | Пр/774-083.0 | Пусконаладочные работы | Пусконаладочные работы | 0 | 0
17 | 1 | 143 | 139 | 4 | п01-11-013-01 | Замер полного сопротивления цепи "фаза-нуль" | ШТ | 1 | 0 | 1 |  |  |  | 852.01 | 0 | 0 | 0 | 852.01 | 0 | 0.8 | 0 | 0 | 630.49 | 306.72 |  | 71161598 | 852.008 | 0 | 0 | 0 | 852.008 | 0 | 0.8 | 0 | 0 | 1065.01 | 0 | 0 | 0 | 1065.01 | 0 | 1 | 0 | 0 | 74 | 36 | 1 | 1 |  |  | 1 | 1 | 1 | 1 |  |  |  |  | 0 | 4 | ГЭСНп-2022, п01-11-013-01, приказ Минстроя России от 18.05.2022 г. № 378/пр |  |  | 200001 | 0 |  | 0 | 4 | 0 | 1 | 1 | 1 | 1 | 1 | 1 |  | 74 | 36 |  |  |  | 0 | 0 | 0 | [5 empty] | 0 | Поправка: 571/пр_2022_п.76 Наименование: Выполнение пусконаладочных работ звеном (бригадой), которое выполнило монтаж этого же оборудования | 0 | 852.01 | 0 | 0 | 0 | 2130.02 | 0 | 0.8 | 0 | 0 | 630.4874 | 306.7236 |  | 9 |  |  |  |  | *0,8 |  | *0,8 |  |  |  |  | 0 | 0 | 1 | 1 |  |  |  | 1013 | ШТ | ШТ | 1 | [6 empty] | 68669596 | 4 | Пусконаладочные работы | 83 | Пусконаладочные работы | 4 | 200001 | Пусконаладочные работы Электротехнические устройства | ФЕРп |  | Поправка: 571/пр_2022_п.76 |  | 0 | 0 | 0 | 0 | 0 | 0 | 1 | 0 | 0 | [17 empty] | 0 | 0 | 0 |  |  |  |  | 74 | 36 |  |  |  |  | 1 |  | -1136426865 | 2 | 1 | -2 | 0 | 0 | 0 | 1789.22 | 0 | 0 | 1789.22 |  | 0 | 3 | 0 |  | 0 | 1 | 0 | 0 | 0 | 0 |  |  | Пр/812-083.0-1 | Пр/774-083.0 | Пусконаладочные работы | Пусконаладочные работы | 0 | 0
51 | 1 | 4 | 425 |  | Новый раздел | Пусконаладочные работы ГРЩ-0,4кВ (нов) | 0 | [6 empty] | 4071.78 | 0 | 0 | 0 | 4071.78 | 0 | 4.5837 | 0 | 0 | 3013.12 | 1465.83 |  |  | 4071.78 | 0 | 0 | 0 | 4071.78 | 0 | 4.5837 | 0 | 0 | 3013.12 | 1465.83 |  |  | 0 | 0 | 0 | 8550.73 | 0 | 0 | 8550.73 | 0 | 0 | 0 | 0 | 0 | 0 | 0 | 0 | 0 | [19 empty] | 0 | 0 | 0 | 8550.73 | 0 | 0 | 8550.73 | 0 | 0 | 0 | 0 | 0 | 0 | 0 | 0 | 0 | [114 empty] | 0
50 | 0 | 0 | 1 | 201 | 4071.78 | ПЗ | Прямые затраты |  |  | 201 | 1 | 3 |  | 2 | [7 empty] | 4071.78 | 1 | 4071.78
50 | 0 | 0 | 1 | 202 | 0 | СтМатОб | Стоимость материальных ресурсов (всего) |  |  | 202 | 2 | 3 |  | 2 | [7 empty] | 0 | 1 | 0
50 | 0 | 0 | 1 | 222 | 0 | СтМатОбЗак | Стоимость материалов и оборудования заказчика |  |  | 222 | 3 | 3 |  | 2 | [7 empty] | 0 | 1 | 0
50 | 0 | 0 | 1 | 225 | 0 | СтМатОбПод | Стоимость материалов и оборудования подрядчика |  |  | 225 | 4 | 3 |  | 2 | [7 empty] | 0 | 1 | 0
50 | 0 | 0 | 1 | 226 | 0 | СтМат | Стоимость материалов (всего) |  |  | 226 | 5 | 3 |  | 2 | [7 empty] | 0 | 1 | 0
50 | 0 | 0 | 1 | 227 | 0 | СтМатЗак | Стоимость материалов заказчика |  |  | 227 | 6 | 3 |  | 2 | [7 empty] | 0 | 1 | 0
50 | 0 | 0 | 1 | 228 | 0 | СтМатПод | Стоимость материалов подрядчика |  |  | 228 | 7 | 3 |  | 2 | [7 empty] | 0 | 1 | 0
50 | 0 | 0 | 1 | 216 | 0 | Оборуд | Стоимость оборудования (всего) |  |  | 216 | 8 | 3 |  | 2 | [7 empty] | 0 | 1 | 0
50 | 0 | 0 | 1 | 223 | 0 | ОборудЗак | Стоимость оборудования заказчика |  |  | 223 | 9 | 3 |  | 2 | [7 empty] | 0 | 1 | 0
50 | 0 | 0 | 1 | 229 | 0 | ОборудПод | Стоимость оборудования подрядчика |  |  | 229 | 10 | 3 |  | 2 | [7 empty] | 0 | 1 | 0
50 | 0 | 0 | 1 | 203 | 0 | ЭММ | Эксплуатация машин |  |  | 203 | 11 | 3 |  | 2 | [7 empty] | 0 | 1 | 0
50 | 0 | 0 | 1 | 231 | 0 | ЭММсНРиСП | Эксплуатация машин по ТСН-2001.16 |  |  | 231 | 12 | 3 |  | 2 | [7 empty] | 0 | 1 | 0
50 | 0 | 0 | 1 | 204 | 0 | ЗПМ | ЗП машинистов |  |  | 204 | 13 | 3 |  | 2 | [7 empty] | 0 | 1 | 0
50 | 0 | 0 | 1 | 205 | 4071.78 | ОЗП | Основная ЗП рабочих |  |  | 205 | 14 | 3 |  | 2 | [7 empty] | 4071.78 | 1 | 4071.78
50 | 0 | 0 | 1 | 232 | 0 | ОЗПсНРиСП | Основная ЗП рабочих по ТСН-2001.16 |  |  | 232 | 15 | 3 |  | 2 | [7 empty] | 0 | 1 | 0
50 | 0 | 0 | 1 | 214 | 0 | Строит | Строительные работы с НР и СП |  |  | 214 | 16 | 3 |  | 2 | [7 empty] | 0 | 1 | 0
50 | 0 | 0 | 1 | 215 | 0 | Монтаж | Монтажные работы с НР и СП |  |  | 215 | 17 | 3 |  | 2 | [7 empty] | 0 | 1 | 0
50 | 0 | 0 | 1 | 217 | 8550.73 | Прочие | Прочие работы с НР и СП |  |  | 217 | 18 | 3 |  | 2 | [7 empty] | 8550.73 | 1 | 8550.73
50 | 0 | 0 | 1 | 230 | 0 | ПрочиеЗатр | Прочие затраты по ТСН-2001.16 |  |  | 230 | 19 | 3 |  | 2 | [7 empty] | 0 | 1 | 0
50 | 0 | 0 | 1 | 206 | 0 | ВозврМат | Возврат материалов |  |  | 206 | 20 | 3 |  | 2 | [7 empty] | 0 | 1 | 0
50 | 0 | 0 | 1 | 207 | 4.5837 | ТрудСтр | Трудозатраты строителей |  |  | 207 | 21 | 3 |  | 7 | [7 empty] | 4.5837 | 1 | 4.5837
50 | 0 | 0 | 1 | 208 | 0 | ТрудМаш | Трудозатраты машинистов |  |  | 208 | 22 | 3 |  | 7 | [7 empty] | 0 | 1 | 0
50 | 0 | 0 | 1 | 209 | 0 | ТранспМат | Транспорт материалов |  |  | 209 | 23 | 3 |  | 2 | [7 empty] | 0 | 1 | 0
50 | 0 | 0 | 1 | 233 | 0 | Перевозка | Перевозка грузов |  |  | 233 | 24 | 3 |  | 2 | [7 empty] | 0 | 1 | 0
50 | 0 | 0 | 1 | 210 | 3013.12 | НР | Накладные расходы |  |  | 210 | 25 | 3 |  | 2 | [7 empty] | 3013.12 | 1 | 3013.12
50 | 0 | 0 | 1 | 211 | 1465.83 | СмПриб | Сметная прибыль |  |  | 211 | 26 | 3 |  | 2 | [7 empty] | 1465.83 | 1 | 1465.83
50 | 0 | 0 | 1 | 224 | 8550.73 | Всего | Всего с НР и СП |  |  | 224 | 27 | 3 |  | 2 | [7 empty] | 8550.73 | 1 | 8550.73
51 | 1 | 3 | 421 |  | 09-01-02 | Пусконаладочные работы ГРЩ-0,4кВ (нов) | 0 | [6 empty] | 4071.78 | 0 | 0 | 0 | 4071.78 | 0 | 4.5837 | 0 | 0 | 3013.12 | 1465.83 | [15 empty] | 0 | 0 | 0 | 8550.73 | 0 | 0 | 8550.73 | 0 | 0 | 0 | 0 | 0 | 0 | 0 | 0 | 0 | [149 empty] | 0
50 | 0 | 0 | 1 | 201 | 4071.78 | ПЗ | Прямые затраты |  |  | 201 | 1 | 3 |  | 2 | [7 empty] | 4071.78 | 1 | 4071.78
50 | 0 | 0 | 1 | 202 | 0 | СтМатОб | Стоимость материальных ресурсов (всего) |  |  | 202 | 2 | 3 |  | 2 | [7 empty] | 0 | 1 | 0
50 | 0 | 0 | 1 | 222 | 0 | СтМатОбЗак | Стоимость материалов и оборудования заказчика |  |  | 222 | 3 | 3 |  | 2 | [7 empty] | 0 | 1 | 0
50 | 0 | 0 | 1 | 225 | 0 | СтМатОбПод | Стоимость материалов и оборудования подрядчика |  |  | 225 | 4 | 3 |  | 2 | [7 empty] | 0 | 1 | 0
50 | 0 | 0 | 1 | 226 | 0 | СтМат | Стоимость материалов (всего) |  |  | 226 | 5 | 3 |  | 2 | [7 empty] | 0 | 1 | 0
50 | 0 | 0 | 1 | 227 | 0 | СтМатЗак | Стоимость материалов заказчика |  |  | 227 | 6 | 3 |  | 2 | [7 empty] | 0 | 1 | 0
50 | 0 | 0 | 1 | 228 | 0 | СтМатПод | Стоимость материалов подрядчика |  |  | 228 | 7 | 3 |  | 2 | [7 empty] | 0 | 1 | 0
50 | 0 | 0 | 1 | 216 | 0 | Оборуд | Стоимость оборудования (всего) |  |  | 216 | 8 | 3 |  | 2 | [7 empty] | 0 | 1 | 0
50 | 0 | 0 | 1 | 223 | 0 | ОборудЗак | Стоимость оборудования заказчика |  |  | 223 | 9 | 3 |  | 2 | [7 empty] | 0 | 1 | 0
50 | 0 | 0 | 1 | 229 | 0 | ОборудПод | Стоимость оборудования подрядчика |  |  | 229 | 10 | 3 |  | 2 | [7 empty] | 0 | 1 | 0
50 | 0 | 0 | 1 | 203 | 0 | ЭММ | Эксплуатация машин |  |  | 203 | 11 | 3 |  | 2 | [7 empty] | 0 | 1 | 0
50 | 0 | 0 | 1 | 231 | 0 | ЭММсНРиСП | Эксплуатация машин по ТСН-2001.16 |  |  | 231 | 12 | 3 |  | 2 | [7 empty] | 0 | 1 | 0
50 | 0 | 0 | 1 | 204 | 0 | ЗПМ | ЗП машинистов |  |  | 204 | 13 | 3 |  | 2 | [7 empty] | 0 | 1 | 0
50 | 0 | 0 | 1 | 205 | 4071.78 | ОЗП | Основная ЗП рабочих |  |  | 205 | 14 | 3 |  | 2 | [7 empty] | 4071.78 | 1 | 4071.78
50 | 0 | 0 | 1 | 232 | 0 | ОЗПсНРиСП | Основная ЗП рабочих по ТСН-2001.16 |  |  | 232 | 15 | 3 |  | 2 | [7 empty] | 0 | 1 | 0
50 | 0 | 0 | 1 | 214 | 0 | Строит | Строительные работы с НР и СП |  |  | 214 | 16 | 3 |  | 2 | [7 empty] | 0 | 1 | 0
50 | 0 | 0 | 1 | 215 | 0 | Монтаж | Монтажные работы с НР и СП |  |  | 215 | 17 | 3 |  | 2 | [7 empty] | 0 | 1 | 0
50 | 0 | 0 | 1 | 217 | 8550.73 | Прочие | Прочие работы с НР и СП |  |  | 217 | 18 | 3 |  | 2 | [7 empty] | 8550.73 | 1 | 8550.73
50 | 0 | 0 | 1 | 230 | 0 | ПрочиеЗатр | Прочие затраты по ТСН-2001.16 |  |  | 230 | 19 | 3 |  | 2 | [7 empty] | 0 | 1 | 0
50 | 0 | 0 | 1 | 206 | 0 | ВозврМат | Возврат материалов |  |  | 206 | 20 | 3 |  | 2 | [7 empty] | 0 | 1 | 0
50 | 0 | 0 | 1 | 207 | 4.5837 | ТрудСтр | Трудозатраты строителей |  |  | 207 | 21 | 3 |  | 7 | [7 empty] | 4.5837 | 1 | 4.5837
50 | 0 | 0 | 1 | 208 | 0 | ТрудМаш | Трудозатраты машинистов |  |  | 208 | 22 | 3 |  | 7 | [7 empty] | 0 | 1 | 0
50 | 0 | 0 | 1 | 209 | 0 | ТранспМат | Транспорт материалов |  |  | 209 | 23 | 3 |  | 2 | [7 empty] | 0 | 1 | 0
50 | 0 | 0 | 1 | 233 | 0 | Перевозка | Перевозка грузов |  |  | 233 | 24 | 3 |  | 2 | [7 empty] | 0 | 1 | 0
50 | 0 | 0 | 1 | 210 | 3013.12 | НР | Накладные расходы |  |  | 210 | 25 | 3 |  | 2 | [7 empty] | 3013.12 | 1 | 3013.12
50 | 0 | 0 | 1 | 211 | 1465.83 | СмПриб | Сметная прибыль |  |  | 211 | 26 | 3 |  | 2 | [7 empty] | 1465.83 | 1 | 1465.83
50 | 0 | 0 | 1 | 224 | 8550.73 | Всего | Всего с НР и СП |  |  | 224 | 27 | 3 |  | 2 | [7 empty] | 8550.73 | 1 | 8550.73
51 | 556 | 1 | 12 |  | 256-ЭП/2025 от 15.09.2025 | Строительство ВЛИ-0,4 кВ от РУ-0,4 кВ ТП-3701 ПС-110 кВ №551 "Пернатово" (0,05 м), в т.ч. ПИР, МО, Истринский р-н, Истринское лесничество, Филатовское участковое лесничество, 50:08:0070343:150 | 0 | [6 empty] | 186567.36 | 166217.59 | 447.31 | 307.51 | 19594.95 | 0 | 23.7634 | 0.3276 | 0 | 17897.59 | 9340.32 | [15 empty] | 0 | 122733.62 | 0 | 213805.27 | 6032.19 | 71132.14 | 13907.32 | 166217.59 | 43483.97 | 0 | 43483.97 | 122733.62 | 0 | 0 | 0 | 0 | [149 empty] | 0
50 | 0 | 0 | 1 | 201 | 186567.36 | ПЗ | Прямые затраты |  |  | 201 | 1 | 3 |  | 2 | [7 empty] | 178745.71 | 1 | 178745.71
50 | 0 | 0 | 1 | 202 | 166217.59 | СтМатОб | Стоимость материальных ресурсов (всего) |  |  | 202 | 2 | 3 |  | 2 | [7 empty] | 246719.31 | 1 | 246719.31
50 | 0 | 0 | 1 | 222 | 0 | СтМатОбЗак | Стоимость материалов и оборудования заказчика |  |  | 222 | 3 | 3 |  | 2 | [7 empty] | 0 | 1 | 0
50 | 0 | 0 | 1 | 225 | 166217.59 | СтМатОбПод | Стоимость материалов и оборудования подрядчика |  |  | 225 | 4 | 3 |  | 2 | [7 empty] | 246719.31 | 1 | 246719.31
50 | 0 | 0 | 1 | 226 | 43483.97 | СтМат | Стоимость материалов (всего) |  |  | 226 | 5 | 3 |  | 2 | [7 empty] | 123985.69 | 1 | 123985.69
50 | 0 | 0 | 1 | 227 | 0 | СтМатЗак | Стоимость материалов заказчика |  |  | 227 | 6 | 3 |  | 2 | [7 empty] | 0 | 1 | 0
50 | 0 | 0 | 1 | 228 | 43483.97 | СтМатПод | Стоимость материалов подрядчика |  |  | 228 | 7 | 3 |  | 2 | [7 empty] | 123985.69 | 1 | 123985.69
50 | 0 | 0 | 1 | 216 | 122733.62 | Оборуд | Стоимость оборудования (всего) |  |  | 216 | 8 | 3 |  | 2 | [7 empty] | 122733.62 | 1 | 122733.62
50 | 0 | 0 | 1 | 223 | 0 | ОборудЗак | Стоимость оборудования заказчика |  |  | 223 | 9 | 3 |  | 2 | [7 empty] | 0 | 1 | 0
50 | 0 | 0 | 1 | 229 | 122733.62 | ОборудПод | Стоимость оборудования подрядчика |  |  | 229 | 10 | 3 |  | 2 | [7 empty] | 122733.62 | 1 | 122733.62
50 | 0 | 0 | 1 | 203 | 447.31 | ЭММ | Эксплуатация машин |  |  | 203 | 11 | 3 |  | 2 | [7 empty] | 3086.98 | 1 | 3086.98
50 | 0 | 0 | 1 | 231 | 0 | ЭММсНРиСП | Эксплуатация машин по ТСН-2001.16 |  |  | 231 | 12 | 3 |  | 2 | [7 empty] | 0 | 1 | 0
50 | 0 | 0 | 1 | 204 | 307.51 | ЗПМ | ЗП машинистов |  |  | 204 | 13 | 3 |  | 2 | [7 empty] | 2975.02 | 1 | 2975.02
50 | 0 | 0 | 1 | 205 | 19594.95 | ОЗП | Основная ЗП рабочих |  |  | 205 | 14 | 3 |  | 2 | [7 empty] | 48698.02 | 1 | 48698.02
50 | 0 | 0 | 1 | 232 | 0 | ОЗПсНРиСП | Основная ЗП рабочих по ТСН-2001.16 |  |  | 232 | 15 | 3 |  | 2 | [7 empty] | 0 | 1 | 0
50 | 0 | 0 | 1 | 214 | 6032.19 | Строит | Строительные работы с НР и СП |  |  | 214 | 16 | 3 |  | 2 | [7 empty] | 57465.08 | 1 | 57465.08
50 | 0 | 0 | 1 | 215 | 71132.14 | Монтаж | Монтажные работы с НР и СП |  |  | 215 | 17 | 3 |  | 2 | [7 empty] | 177778.56 | 1 | 177778.56
50 | 0 | 0 | 1 | 217 | 13907.32 | Прочие | Прочие работы с НР и СП |  |  | 217 | 18 | 3 |  | 2 | [7 empty] | 13907.32 | 1 | 13907.32
50 | 0 | 0 | 1 | 230 | 0 | ПрочиеЗатр | Прочие затраты по ТСН-2001.16 |  |  | 230 | 19 | 3 |  | 2 | [7 empty] | 0 | 1 | 0
50 | 0 | 0 | 1 | 206 | 0 | ВозврМат | Возврат материалов |  |  | 206 | 20 | 3 |  | 2 | [7 empty] | 0 | 1 | 0
50 | 0 | 0 | 1 | 207 | 23.7634 | ТрудСтр | Трудозатраты строителей |  |  | 207 | 21 | 3 |  | 7 | [7 empty] | 66.1109 | 1 | 66.1109
50 | 0 | 0 | 1 | 208 | 0.3276 | ТрудМаш | Трудозатраты машинистов |  |  | 208 | 22 | 3 |  | 7 | [7 empty] | 3.4372 | 1 | 3.4372
50 | 0 | 0 | 1 | 209 | 0 | ТранспМат | Транспорт материалов |  |  | 209 | 23 | 3 |  | 2 | [7 empty] | 0 | 1 | 0
50 | 0 | 0 | 1 | 233 | 0 | Перевозка | Перевозка грузов |  |  | 233 | 24 | 3 |  | 2 | [7 empty] | 0 | 1 | 0
50 | 0 | 0 | 1 | 210 | 17897.59 | НР | Накладные расходы |  |  | 210 | 25 | 3 |  | 2 | [7 empty] | 47080.01 | 1 | 47080.01
50 | 0 | 0 | 1 | 211 | 9340.32 | СмПриб | Сметная прибыль |  |  | 211 | 26 | 3 |  | 2 | [7 empty] | 23325.24 | 1 | 23325.24
50 | 0 | 0 | 1 | 224 | 213805.27 | Всего | Всего с НР и СП |  |  | 224 | 27 | 3 |  | 2 | [7 empty] | 371884.58 | 1 | 371884.58
61 |  |  |  |  | 12 | Переменная | Новая переменная
61 |  |  |  |  | 0 | Переменная1 | Новая переменная
71 | 1 |  | 200001 | 57210325 | Электротехнические устройства | Мет. 421/пр. 04.08.20. пр. 8; п.1 | 80 | 20
70 | 1 |  | 1 | СТР_РЕК | СТРОИТЕЛЬСТВО и РЕКОНСТРУКЦИЯ зданий и сооружений всех назначений | 1 | 0 |  | 1 | 0 |  |  | 0 |  | Строительство и реконструкция
70 | 1 |  | 2 | РЕМ_ЖИЛ | КАП. РЕМ. ЖИЛЫХ И ОБЩЕСТВЕННЫХ ЗДАНИЙ | 0 | 0 |  | 1 | 0 |  |  | 0 |  | Капитальный ремонт жилых и общественных зданий
70 | 1 |  | 3 | РЕМ_ПР | КАП. РЕМ. ПРОИЗВОДСТВЕННЫХ ЗД. и СООРУЖЕНИЙ, НАРУЖНЫХ ИНЖЕНЕРНЫХ СЕТЕЙ, УЛИЦ И ДОРОГ МЕСТНОГО ЗНАЧЕНИЯ, ИНЖ,СООРУЖЕНИЙ ( ГИДРОТЕХ,СООРУЖ, МОСТОВ И ПУТЕПРОВОДОВ И Т.П.) | 0 | 0 |  | 1 | 0 |  |  | 0 |  | Капитальный ремонт прозводственных зданий
70 | 1 |  | 4 | Территория | для территории Российской Федерации, не относящейся к районам Крайнего Севера и приравненным к ним местностям | 1 | 0 |  | 2 | 0 |  |  | 0
70 | 1 |  | 5 | МПРКС | для территории Российской Федерации, относящейся к местностям, приравненным к районам Крайнего Севера | 0 | 0 |  | 2 | 0 |  |  | 0
70 | 1 |  | 6 | РКС | для территории Российской Федерации, относящейся к районам Крайнего Севера | 0 | 0 |  | 2 | 0 |  |  | 0
70 | 1 |  | 7 | СЛЖ | При определении сметной стоимости строительства объектов капитального строительства, относящихся к особо опасным и технически сложным. За исключением АЭС. | 0 | 0 | Для сборников ФЕР ( при производстве работ на технически сложных объектах ): · { СЛЖ } - (вкл.) - работа на сложных объектах (к=1,2 к НР) · { СЛЖ } - (выкл.) - работа на обычных объектах | 0 | 0 |  |  | 0 |  | Сложные объекты
70 | 1 |  | 8 | СТНДРТ | При определении сметной стоимости строительства объектов капитального строительства (за исключением АЭС). | 1 | 0 |  | 5 | 0 |  |  | 0
70 | 1 |  | 9 | АЭС_ПНР | При определении сметной стоимости строительства объектов капитального строительства АЭС. Пусконаладочные работы (за исключением технологического оборудования АЭС). | 0 | 0 |  | 5 | 0 |  |  | 0 |  | АЭС
70 | 1 |  | 10 | АЭС_ПНР_ТЕХ | При определении сметной стоимости строительства объектов капитального строительства АЭС. Пусконаладочные работы технологического оборудования АЭС. | 0 | 0 | Для сборника ФЕРм -39 и ФЕРМ-08 ( при работах по контролю сварных соединений) : {мАЭС} - ( вкл.) - при выполнении работ по на АЭС (HР=101%; СП= 68%; {мАЭС} - (выкл.) - при выполнении работ на обычных объектах | 5 | 0 |  |  | 0 |  | АЭС, ПНР технологического оборудования АЭС.
70 | 1 |  | 11 | ОПТ/В | {вкл} - Прокладка МЕЖДУГОРОДНЫХ ВОЛОКОННО-ОПТИЧЕСКИХ ЛИНИЙ (для ФЕРм10, отд. 6 разд.3) {выкл} - Прокладка ГОРОДСКИХ ВОЛОКОННО-ОПТИЧЕСКИХ ЛИНИЙ (для ФЕРм10, отд. 6 разд.3) | 0 | 0 | Для сборников ФЕРм-10 ( волоконно-оптические линии связи ): · {М_ГОР_опт} - ( вкл.) - междугородные сети связи ( НР=120% , СП=70% ) · {М_ГОР_опт} - ( выкл.) - городские сети связи ( НР=100%; СП=65%) | 0 | 0 |  |  | 0 |  | Прокладка междугородных в/опт. кабелей
70 | 1 |  | 12 | АВИ | (вкл) - При работах по ДИСПЕТЧЕРИЗАЦИИ управления движением АВИАТРАНСПОРТОМ {вкл} (монтажные работы ) | 0 | 0 | Для сборников ФЕРм 08;10;11 : · {мАВИА} - (вкл.) - производство монтажных работы по диспетчеризации управления движением авиатранспортном (НР=95%, СП=55%) ; · {мАВИА} - (выкл. ) - при производстве работ на прочих объектах , кром | 0 | 0 |  |  | 0 |  | Диспетчеризация авиатранспорта
70 | 1 |  | 13 | ЗАКР | {вкл} - Обслуживающие и сопутствующие работы в тоннелях при производстве работ ЗАКРЫТЫМ СПОСОБОМ {выкл} - Обслуживающие и сопутствующие работы в тоннелях при производстве работ ОТКРЫТЫМ | 0 | 0 | Для сборника ФЕР -29 ( сопутствующие работы в тоннелях и метро. ): · {ЗАКР} - (вкл.) - при выполнении работ в тоннелях и метро закрытым способом (НР=145% , СП=75%); · {ЗАКР} - (выкл.) - при выполнении работ в тоннелях и метро отк | 0 | 0 |  |  | 0 |  | Производство работ закрытым способом (обслуживающие процессы)
70 | 1 |  | 14 | АВТО_ДРГ | {вкл} - НР и СП по п.021.0 "Автомобильные дороги" (раздел 2 нормы 27-02-010-01:07) {выкл} - НР и СП по п.021.1 Устройство покрытий дорожек, тротуаров, мостовых и площадок и прочее (раздел 2 нормы 27-02-010-01:07) | 0 | 0 |  | 0 | 0 |  |  | 0
70 | 1 |  | 15 | ГОР | (вкл) - ФЕРм-08, выполнение работ на горнорудных объектах (выкл) - ФЕРм-08, выполнение работ на других объектах | 0 | 0 |  | 0 | 0 |  |  | 0 |  | Выполнение работ на горнорудных объектах
70 | 1 |  | 16 | ОБ_ПР | Объект производственного назначения | 0 | 0 |  | 3 | 0 |  |  | 0
70 | 1 |  | 17 | ОБ_НПР | Объект непроизводственного назначения | 1 | 0 |  | 3 | 0 |  |  | 0
70 | 1 |  | 1 | К_НР_РЕМ | при ремонте жилых и общественных зданий если ( если {РЕМ_ЖИЛ}= [вкл.] | 0.9 | 1 | Для сборников ФЕР и ФЕРмр : · Значение {_МДСрем_НР}= 0,90 - при ремонте зданий жилого и гражданского назначений ( 0,90 к НР) ; · Значение {_МДСрем_НР}= 1,00 - при строительстве и реконструкции объектов всех назначений | 0 | 0 |  |  | 0 |  | п.25
70 | 1 |  | 2 | К_СП_РЕМ | к нормам СП при капитальном ремонте зданий и сооружений всех назначений ( если или {РЕМ_ЖИЛ}=[вкл] , или (РЕМ_ПР}=[вкл] ) | 0.85 | 1 | Для сборников ФЕР и ФЕРмр : · Значение {_МДСрем_СП} = 0.85 - при ремонте зданий всех назначений ( 0,85 к СП); · Значение {_МДСрем_СП} = 1,00 - при строительстве и реконструкции объектов всех назначений | 0 | 0 |  |  | 0 |  | п.16
70 | 1 |  | 3 | К_НР_СЛЖ | При определении сметной стоимости строительства объектов капитального строительства, относящихся к особо опасным и технически сложным. За исключением объектов атомных электрических станций. ( если {СЛЖ} = [вкл] ) | 1.03 | 0 |  | 0 | 0 |  |  | 0 |  | п.27 СЛОЖН
70 | 1 |  | 4 | К_НР_АЭС | При определении сметной стоимости строительства объектов капитального строительства, относящихся к особо опасным и технически сложным. Для объектов атомных электрических станций. ( если {АЭС} = [вкл] ) | 1.15 | 0 |  | 0 | 0 |  |  | 0 |  | п.27 АЭС
70 | 1 |  | 5 | Р_ОКР | Разрядность округления результата расчета НР и СП (с 05.04.2020 - до семи знаков после запятой) | 7 | 0 |  | 0 | 0 |  |  | 0
70 | 1 |  | 6 | Лист_НРиСП |  | 2 | 0 |  | 0 | 0 |  |  | 0
-1
75 | Уровень цен | 2025 | 4 | 0 | 1 | 0 | 1 | 0 | 3 | 0 | 0 | 0 | 71161598 | 1
2 | Вид цен | Московская область, КТЦ к ФСНБ-2022 (ПАО Россети), 4 квартал 2025 г | 0 | 0 | 0 | [33 empty] | 71161599
1 | Сборник индексов | Московская область к ФСНБ-2022 ФГИС ЦС (ПАО Россети ) | 2025 | 12 | 1 | 1 | 0 | 2 | 1 | 1 | 1 | 1 | 1 | 1 | 1 | 1 | [22 empty] | 71161600
65 |  | 1 | 0 | 245

## SourceObSm
0 | Smeta.RU Flash (495) 974-1589 |  | _OBSM_ |  | 0 | 0 | 0 | Smeta.RU Flash |  | 1 | 53188 | 10 | 12 | 1 | 0 | 5
1 | 55 | 0 |  | 0 | 256-ЭП/2025 от 15.09.2025 | I-347122 д.Ламишино (Берта Резорт) |  | 0 | I-347122 | 0 | 0 | 523 |  | 0 | 0 | 7 | 0 | 4 | Строительство ВЛИ-0,4 кВ от РУ-0,4 кВ ТП-3701 ПС-110 кВ №551 "Пернатово" (0,05 м), в т.ч. ПИР, МО, Истринский р-н, Истринское лесничество, Филатовское участковое лесничество, 50:08:0070343:150 | 0 | [11 empty] | 0 | [5 empty] | Сметные нормы списания | Коды ценников | 1 | 1 | 0 | 0 | 1 | 0 | 6 | 2 | 1 | 0 | 0 | 0 | 1 | 0 | 0 | ФСНБ-2022_И16 | Версия 1.16.0 для ФСНБ-2022 И16 | ФСНБ-2022 - Изменения И16 | ФСНБ-2022 - Изменения И16 | ФСНБ-2022 - Изменения И16 | ФСНБ-2022 - Изменения И16 | Поправки для ФСНБ-2022 от 21.11.2025 г И16 (55/пр) Строительство | 0 | 0 | 487555080 | 18 | Приказ Минстроя России от 30.12.2021 г. № 1046/пр; Приказ Минстроя России от 04.08.2020 г. № 421/пр; Приказ Минстроя России от 21.12.2020 г. № 812/пр; Приказ Минстроя России от 11.12.2020 г. № 774/пр | ГСН | 45975 | 538 | 16 | Приказ Минстроя России от 18.05.2022 г. № 378/пр; Приказ Минстроя России от 26.08.2022 г. № 703/пр; Приказ Минстроя России от 26.10.2022 г. № 905/пр; Приказ Минстроя России от 27.12.2022 г. № 1133/пр; Приказ Минстроя России от 10.02.2023 г. № 84/пр; Приказ Минстроя России от 11.05.2023 г. № 335/пр; Приказ Минстроя России от 02.08.2023 г. № 551/пр; Приказ Минстроя России от 14.11.2023 г. № 817/пр; Приказ Минстроя России от 16.02.2024 г. № 102/пр; Приказ Минстроя России от 13.05.2024 г. № 323/пр; Приказ Минстроя России от 09.08.2024 г. № 524/пр; Приказ Минстроя России от 07.11.2024 г. № 747/пр; Приказ Минстроя России от 07.02.2025 г. № 69/пр; Приказ Минстроя России от 19.05.2025 г. № 299/пр; Приказ Минстроя России от 14.08.2025 г. № 490/пр; Приказ Минстроя России от 12.11.2025 г. № 696/пр; Приказ Минстроя России от 07.07.2022 г. № 557/пр; Приказ Минстроя России от 30.01.2024 г. № 55/пр; Приказ Минстроя России от 23.01.2025 г. № 30/пр; Приказ Минстроя России от 02.09.2021 г. № 636/пр; Приказ Минстроя России от 26.07.2022 г. № 611/пр; Приказ Минстроя России от 22.04.2022 г. № 317/пр | 0 | Московская область | 50 | 0
22 | 1 | 0 | 71161598 | 0 | 2 | 1
3 | 1 | 02-01-01 | Строительство КЛ-0,4кВ в траншее | 0 | 2.4438 | 0 | 0 | 2.4438 | 0.4 | 198.72 | 0 | 0 | 2.4438 | [7 empty] | 0 | -1 | 0 | 116764.2 | 81954.21 | 0 | 0 | 0 | 2639.67 | 2667.51 | 29502.81 | 51432.89 | 109090.27 | 0 | 0 | 42.8575 | 3.1096 | 0 | 29570.17 | 14188.79 | 160523.16
3 | 2 | 02-01-02 | Строительство КЛ-0,4кВ - ввод в РУ-0,4кВ ТП-3701 + ввод в ГРЩ-0,4кв (нов) | 0.483 | 61.1256 | 0 | 0 | 61.6086 | 8.21 | 90.59 | 0 | 0 | 61.6086 | [7 empty] | 0 | -1 | 0 | 49449.62 | 41140.45 | 0 | 0 | 0 | 103.82 | 65.16 | 8140.19 | 483 | 61125.56 | 0 | 0 | 10.2587 | 0.0696 | 0 | 7961.06 | 4197.88 | 61608.56
3 | 3 | 02-01-03 | Строительство ГРЩ-0,4кВ (нов) | 5.5492 | 7.5627 | 122.7336 | 0 | 135.8455 | 4.67 | 252.27 | 0 | 0 | 135.8455 | [7 empty] | 0 | -1 | 0 | 5909.35 | 123624.65 | 0 | 122733.62 | 0 | 343.49 | 242.35 | 4432.48 | 5549.19 | 7562.73 | 0 | 0 | 5.811 | 0.258 | 0 | 4648.1 | 2554.47 | 135845.54
3 | 4 | 09-01-01 | Пусконаладочные работы КЛ-0,4кВ | 0 | 0 | 0 | 5.3566 | 5.3566 | 2.55 | 2.55 | 0 | 0 | 5.3566 | [7 empty] | 0 | -1 | 0 | 2550.76 | 0 | 0 | 0 | 0 | 0 | 0 | 2550.76 | 0 | 0 | 5356.59 | 0 | 2.6 | 0 | 0 | 1887.56 | 918.27 | 5356.59
3 | 5 | 09-01-02 | Пусконаладочные работы ГРЩ-0,4кВ (нов) | 0 | 0 | 0 | 8.5507 | 8.5507 | 4.07 | 4.07 | 0 | 0 | 8.5507 | [7 empty] | 0 | -1 | 0 | 4071.78 | 0 | 0 | 0 | 0 | 0 | 0 | 4071.78 | 0 | 0 | 8550.73 | 0 | 4.5837 | 0 | 0 | 3013.12 | 1465.83 | 8550.73
51 |  |  |  | 6.0322 | 71.1321 | 122.7336 | 13.9073 | 213.8053 | 51.67 | 548.2 | 0 | 0 | 371.88
50 | 0 | 0 | 1 | 201 | 178745.71 | ПЗ | Прямые затраты |  |  | 201 | 1 | 3 |  | 2
50 | 0 | 0 | 1 | 202 | 246719.31 | СтМатОб | Стоимость материальных ресурсов (всего) |  |  | 202 | 2 | 3 |  | 2
50 | 0 | 0 | 1 | 222 | 0 | СтМатОбЗак | Стоимость материалов и оборудования заказчика |  |  | 222 | 3 | 3 |  | 2
50 | 0 | 0 | 1 | 225 | 246719.31 | СтМатОбПод | Стоимость материалов и оборудования подрядчика |  |  | 225 | 4 | 3 |  | 2
50 | 0 | 0 | 1 | 226 | 123985.69 | СтМат | Стоимость материалов (всего) |  |  | 226 | 5 | 3 |  | 2
50 | 0 | 0 | 1 | 227 | 0 | СтМатЗак | Стоимость материалов заказчика |  |  | 227 | 6 | 3 |  | 2
50 | 0 | 0 | 1 | 228 | 123985.69 | СтМатПод | Стоимость материалов подрядчика |  |  | 228 | 7 | 3 |  | 2
50 | 0 | 0 | 1 | 216 | 122733.62 | Оборуд | Стоимость оборудования (всего) |  |  | 216 | 8 | 3 |  | 2
50 | 0 | 0 | 1 | 223 | 0 | ОборудЗак | Стоимость оборудования заказчика |  |  | 223 | 9 | 3 |  | 2
50 | 0 | 0 | 1 | 229 | 122733.62 | ОборудПод | Стоимость оборудования подрядчика |  |  | 229 | 10 | 3 |  | 2
50 | 0 | 0 | 1 | 203 | 3086.98 | ЭММ | Эксплуатация машин |  |  | 203 | 11 | 3 |  | 2
50 | 0 | 0 | 1 | 231 | 0 | ЭММсНРиСП | Эксплуатация машин по ТСН-2001.16 |  |  | 231 | 12 | 3 |  | 2
50 | 0 | 0 | 1 | 204 | 2975.02 | ЗПМ | ЗП машинистов |  |  | 204 | 13 | 3 |  | 2
50 | 0 | 0 | 1 | 205 | 48698.02 | ОЗП | Основная ЗП рабочих |  |  | 205 | 14 | 3 |  | 2
50 | 0 | 0 | 1 | 232 | 0 | ОЗПсНРиСП | Основная ЗП рабочих по ТСН-2001.16 |  |  | 232 | 15 | 3 |  | 2
50 | 0 | 0 | 1 | 214 | 57465.08 | Строит | Строительные работы с НР и СП |  |  | 214 | 16 | 3 |  | 2
50 | 0 | 0 | 1 | 215 | 177778.56 | Монтаж | Монтажные работы с НР и СП |  |  | 215 | 17 | 3 |  | 2
50 | 0 | 0 | 1 | 217 | 13907.32 | Прочие | Прочие работы с НР и СП |  |  | 217 | 18 | 3 |  | 2
50 | 0 | 0 | 1 | 230 | 0 | ПрочиеЗатр | Прочие затраты по ТСН-2001.16 |  |  | 230 | 19 | 3 |  | 2
50 | 0 | 0 | 1 | 206 | 0 | ВозврМат | Возврат материалов |  |  | 206 | 20 | 3 |  | 2
50 | 0 | 0 | 1 | 207 | 66.1109 | ТрудСтр | Трудозатраты строителей |  |  | 207 | 21 | 3 |  | -1
50 | 0 | 0 | 1 | 208 | 3.4372 | ТрудМаш | Трудозатраты машинистов |  |  | 208 | 22 | 3 |  | -1
50 | 0 | 0 | 1 | 209 | 0 | ТранспМат | Транспорт материалов |  |  | 209 | 23 | 3 |  | 2
50 | 0 | 0 | 1 | 233 | 0 | Перевозка | Перевозка грузов |  |  | 233 | 24 | 3 |  | 2
50 | 0 | 0 | 1 | 210 | 47080.01 | НР | Накладные расходы |  |  | 210 | 25 | 3 |  | 2
50 | 0 | 0 | 1 | 211 | 23325.24 | СмПриб | Сметная прибыль |  |  | 211 | 26 | 3 |  | 2
50 | 0 | 0 | 1 | 224 | 371884.58 | Всего | Всего с НР и СП |  |  | 224 | 27 | 3 |  | 2
-1
75 | Уровень цен | 2025 | 4 | 0 | 1 | 0 | 1 | 0 | 3 | 0 | 0 | 0 | 71161598 | 1
2 | Вид цен | Московская область, КТЦ к ФСНБ-2022 (ПАО Россети), 4 квартал 2025 г | 0 | 0 | 0 | [17 empty] | 71161599
1 | Сборник индексов | Московская область к ФСНБ-2022 ФГИС ЦС (ПАО Россети ) | 2025 | 12 | 1 | 1 | 0 | 2 | 1 | 1 | 1 | 1 | 1 | 1 | 1 | 1 | [6 empty] | 71161600

## SmtRes (hidden)
28 | 71161598 | 71162721 | 68033738 | 116 | 1 | 1 | 1 | 1-100-20 |  | Средний разряд работы 2,0 | 1191 | 1013 | чел.-ч. | чел.-ч. | 1 | 0 | 370475345 | 154 | 0 | 0 | 0 | 652.17 | 0 | 0 | 0 | 652.17 | 1 | 1 | 1 | 1 | -2 | 0 | 0 | 1 | 1 | 0 | 154 |  | 1 | 2 | 71164482 | 1 | 0 | 1 | 1 | 0 | 0 | 0 | 0 | 0 | 0 | 0 | 0 | 0 | 0 | 100434.18 | 154 | 0 | 1 | 0 | 0 | 0 | 100434.18 | 154 | 0 | 1 | 0 | 0 | 0 | 0 | 652.17 | 652.17 | 1 | 100434.18 | 0 | 0 | 0 | 0 | 0 | 0 | 1 |  | 0 |  | 0
29 | 71161598 | 71162724 | 68033796 | 116 | 1 | 1 | 1 | 1-100-38 |  | Средний разряд работы 3,8 | 1191 | 1013 | чел.-ч. | чел.-ч. | 1 | 0 | 44848675 | 5.3 | 0 | 0 | 0 | 783.8 | 0 | 0 | 0 | 783.8 | 1 | 1 | 1 | 1 | -2 | 0 | 0 | 1 | 1 | 0 | 5.3 |  | 1 | 2 | 71164483 | 1 | 0 | 2 | 1 | 0 | 0 | 0 | 0 | 0 | 0 | 0 | 0 | 0 | 0 | 4154.14 | 5.3 | 0 | 1 | 0 | 0 | 0 | 4154.14 | 5.3 | 0 | 1 | 0 | 0 | 0 | 0 | 783.8 | 783.8 | 1 | 4154.14 | 0 | 0 | 0 | 0 | 0 | 0 | 1 |  | 0 |  | 0
29 | 71161598 | 71162724 | 68033972 | 116 | 1 | 1 | 1 | 4-100-00 |  | Затраты труда машинистов | 1191 | 1013 | чел.-ч. | чел.-ч. | 1 | 0 | -1417349443 | 3.9 | 0 | 0 | 0 | 0 | 0 | 0 | 0 | 0 | 1 | 1 | 1 | 1 | -2 | 0 | 0 | 1 | 1 | 0 | 3.9 |  | 2 | 2 | 71164484 | 1 | 0 | 3 | 1 | 0 | 0 | 0 | 0 | 0 | 0 | 0 | 0 | 0 | 0 | 0 | 0 | 0 | 0 | 0 | 0 | 0 | 0 | 0 | 0 | 0 |  | 0 | 0 | 0 | 0 | 0 | 1 | 0 | 0 | 0 | 0 | 0 | 0 | 0 | 0 |  | 0 |  | 0
29 | 71161598 | 71162724 | 68155854 | 1 | 1 | 1 | 2 | 91.14.02-001 | ФСЭМ-2022 доп.7, 91.14.02-001, приказ Минстроя России от 02.08.2023 г. № 551/пр | Автомобили бортовые, грузоподъемность до 5 т | 1368 | 1011 | маш.-ч | маш.-ч | 1 | 0 | -950105757 | 3.9 | 0 | 640.84 | 801.75 | 0 | 0 | 640.84 | 801.75 | 0 | 1 | 1 | 1 | 1 | -2 | 0 | 0 | 1 | 1 | 0 | 3.9 |  | 1 | 2 | 71164485 | 1 | 0 | 4 | 1 | 0 | 0 | 0 | 0 | 0 | 0 | 0 | 0 | 2499.276 | 3126.825 | 0 | 0 | 3.9 | 1 | 0 | 2499.276 | 3126.825 | 0 | 0 | 3.9 | 1 |  | 0 | 0 | 0 | 640.84 | 640.84 | 1 | 2499.28 | 3126.83 | 0 | 0 | 0 | 0 | 0 | 1 | 4-100-040 | 4 | чел.-ч. | 1
29 | 71161598 | 71162724 | 68039764 | 116 | 1 | 1 | 3 | 421/пр_2020_п.75_пп.а |  | Сметная стоимость вспомогательных ненормируемых материальных ресурсов, не учтенная в сметной норме, 2% | 3277935 | 1013 | % | % | 1 | 0 | 274903907 | 2 | 0 | 0 | 0 | 0 | 0 | 0 | 0 | 0 | 1 | 1 | 1 | 1 | 0 | 0 | 0 | 0 | 0 | 0 | 2 |  | 0 | 2 | 71164486 | 1 | 0 | 5 | 0 | 0 | 0 | 0 | 0 | 0 | 0 | 0 | 0 | 0 | 0 | 0 | 0 | 0 | 0 | 0 | 0 | 0 | 0 | 0 | 0 | 0 |  | 0 | 0 | 0 | 0 | 0 | 1 | 0 | 0 | 0 | 0 | 0 | 0 | 0 | 0 |  | 0 |  | 0
32 | 71161598 | 71162735 | 68033796 | 116 | 1 | 1 | 1 | 1-100-38 |  | Средний разряд работы 3,8 | 1191 | 1013 | чел.-ч. | чел.-ч. | 1 | 0 | 44848675 | 17.44 | 0 | 0 | 0 | 783.8 | 0 | 0 | 0 | 783.8 | 1 | 1 | 1 | 1 | -2 | 0 | 0 | 1 | 1 | 0 | 17.44 |  | 1 | 2 | 71164488 | 1 | 0 | 6 | 1 | 0 | 0 | 0 | 0 | 0 | 0 | 0 | 0 | 0 | 0 | 13669.472 | 17.44 | 0 | 1 | 0 | 0 | 0 | 13669.472 | 17.44 | 0 | 1 | 0 | 0 | 0 | 0 | 783.8 | 783.8 | 1 | 13669.47 | 0 | 0 | 0 | 0 | 0 | 0 | 1 |  | 0 |  | 0
32 | 71161598 | 71162735 | 68033972 | 116 | 1 | 1 | 1 | 4-100-00 |  | Затраты труда машинистов | 1191 | 1013 | чел.-ч. | чел.-ч. | 1 | 0 | -1417349443 | 2.64 | 0 | 0 | 0 | 0 | 0 | 0 | 0 | 0 | 1 | 1 | 1 | 1 | -2 | 0 | 0 | 1 | 1 | 0 | 2.64 |  | 2 | 2 | 71164489 | 1 | 0 | 7 | 1 | 0 | 0 | 0 | 0 | 0 | 0 | 0 | 0 | 0 | 0 | 0 | 0 | 0 | 0 | 0 | 0 | 0 | 0 | 0 | 0 | 0 |  | 0 | 0 | 0 | 0 | 0 | 1 | 0 | 0 | 0 | 0 | 0 | 0 | 0 | 0 |  | 0 |  | 0
32 | 71161598 | 71162735 | 68154962 | 1 | 1 | 1 | 2 | 91.05.05-015 | ФСЭМ-2022, 91.05.05-015, приказ Минстроя России от 18.05.2022 г. № 378/пр | Краны на автомобильном ходу, грузоподъемность 16 т | 1368 | 1011 | маш.-ч | маш.-ч | 1 | 0 | 850633116 | 1.32 | 0 | 1595.2 | 1076.98 | 0 | 0 | 1595.2 | 1076.98 | 0 | 1 | 1 | 1 | 1 | -2 | 0 | 0 | 1 | 1 | 0 | 1.32 |  | 1 | 2 | 71164490 | 1 | 0 | 8 | 1 | 0 | 0 | 0 | 0 | 0 | 0 | 0 | 0 | 2105.664 | 1421.6136 | 0 | 0 | 1.32 | 1 | 0 | 2105.664 | 1421.6136 | 0 | 0 | 1.32 | 1 |  | 0 | 0 | 0 | 1595.2 | 1595.2 | 1 | 2105.66 | 1421.61 | 0 | 0 | 0 | 0 | 0 | 1 | 4-100-060 | 6 | чел.-ч. | 1
32 | 71161598 | 71162735 | 68155059 | 1 | 1 | 1 | 2 | 91.06.01-003 | ФСЭМ-2022, 91.06.01-003, приказ Минстроя России от 18.05.2022 г. № 378/пр | Домкраты гидравлические, грузоподъемность 63-100 т | 1368 | 1011 | маш.-ч | маш.-ч | 1 | 0 | 886992519 | 3.97 | 0 | 2.54 | 0 | 0 | 0 | 2.54 | 0 | 0 | 1 | 1 | 1 | 1 | -2 | 0 | 0 | 1 | 1 | 0 | 3.97 |  | 1 | 2 | 71164491 | 1 | 0 | 9 | 1 | 0 | 0 | 0 | 0 | 0 | 0 | 0 | 0 | 10.0838 | 0 | 0 | 0 | 0 | 1 | 0 | 10.0838 | 0 | 0 | 0 | 0 | 1 |  | 0 | 0 | 0 | 2.54 | 2.54 | 1 | 10.08 | 0 | 0 | 0 | 0 | 0 | 0 | 1 |  | 0 |  | 0
32 | 71161598 | 71162735 | 68155103 | 1 | 1 | 1 | 2 | 91.06.03-062 | ФСЭМ-2022, 91.06.03-062, приказ Минстроя России от 18.05.2022 г. № 378/пр | Лебедки электрические тяговым усилием до 31,39 кН (3,2 т) | 1368 | 1011 | маш.-ч | маш.-ч | 1 | 0 | 551450133 | 3.97 | 0 | 19.62 | 0 | 0 | 0 | 13.44 | 0 | 0 | 1 | 1.46 | 1 | 1 | 2 | 0 | 0 | 1 | 1 | 0 | 3.97 |  | 1 | 2 | 71164492 | 1 | 0 | 10 | 1 | 0 | 0 | 0 | 0 | 0 | 0 | 0 | 0 | 53.3568 | 0 | 0 | 0 | 0 | 1 | 0 | 53.3568 | 0 | 0 | 0 | 0 | 1 |  | 0 | 0 | 0 | 19.62 | 13.44 | 1.46 | 53.36 | 0 | 0 | 0 | 0 | 0 | 0 | 0 |  | 0 |  | 0
32 | 71161598 | 71162735 | 68155854 | 1 | 1 | 1 | 2 | 91.14.02-001 | ФСЭМ-2022 доп.7, 91.14.02-001, приказ Минстроя России от 02.08.2023 г. № 551/пр | Автомобили бортовые, грузоподъемность до 5 т | 1368 | 1011 | маш.-ч | маш.-ч | 1 | 0 | -950105757 | 1.32 | 0 | 640.84 | 801.75 | 0 | 0 | 640.84 | 801.75 | 0 | 1 | 1 | 1 | 1 | -2 | 0 | 0 | 1 | 1 | 0 | 1.32 |  | 1 | 2 | 71164493 | 1 | 0 | 11 | 1 | 0 | 0 | 0 | 0 | 0 | 0 | 0 | 0 | 845.9088 | 1058.31 | 0 | 0 | 1.32 | 1 | 0 | 845.9088 | 1058.31 | 0 | 0 | 1.32 | 1 |  | 0 | 0 | 0 | 640.84 | 640.84 | 1 | 845.91 | 1058.31 | 0 | 0 | 0 | 0 | 0 | 1 | 4-100-040 | 4 | чел.-ч. | 1
32 | 71161598 | 71162735 | 68105920 | 1 | 1 | 1 | 3 | 01.7.06.07-0002 | ФСБЦ-2022, 01.7.06.07-0002, приказ Минстроя России от 18.05.2022 г. № 378/пр | Ленты монтажные из пластмассы для бандажирования проводов, скрепляются пластмассовыми кнопками, ширина 10 мм | 1302 | 1003 | 10 м | 10 м | 10 | 0 | -733519103 | 0.096 | 57.7 | 0 | 0 | 0 | 37.71 | 0 | 0 | 0 | 1.53 | 1 | 1 | 1 | 2 | 0 | 0 | 1 | 1 | 0 | 0.096 |  | 0 | 2 | 71164494 | 1 | 0 | 12 | 1 | 0 | 0 | 0 | 0 | 0 | 0 | 0 | 3.6202 | 0 | 0 | 0 | 0 | 0 | 1 | 3.6202 | 0 | 0 | 0 | 0 | 0 | 1 |  | 0 | 0 | 0 | 57.7 | 37.71 | 1.53 | 3.62 | 0 | 0 | 0 | 0 | 0 | 0 | 0 |  | 0 |  | 0
32 | 71161598 | 71162735 | 68114687 | 1 | 1 | 1 | 3 | 08.3.07.01-0052 | ФСБЦ-2022 доп.4, 08.3.07.01-0052, приказ Минстроя России от 27.12.2022 г. № 1133/пр | Прокат стальной горячекатаный полосовой, марки стали Ст3сп, Ст3пс, размеры 50х5 мм | 1348 | 1009 | т | т | 1000 | 0 | -479581142 | 0.001 | 57654.57 | 0 | 0 | 0 | 70310.45 | 0 | 0 | 0 | 0.82 | 1 | 1 | 1 | 2 | 0 | 0 | 1 | 1 | 0 | 0.001 |  | 0 | 2 | 71164495 | 1 | 0 | 13 | 1 | 0 | 0 | 0 | 0 | 0 | 0 | 0 | 70.3105 | 0 | 0 | 0 | 0 | 0 | 1 | 70.3105 | 0 | 0 | 0 | 0 | 0 | 1 |  | 0 | 0 | 0 | 57654.57 | 70310.45 | 0.82 | 70.31 | 0 | 0 | 0 | 0 | 0 | 0 | 0 |  | 0 |  | 0
32 | 71161598 | 71162735 | 68114866 | 1 | 1 | 1 | 3 | 08.3.08.02-0058 | ФСБЦ-2022, 08.3.08.02-0058, приказ Минстроя России от 18.05.2022 г. № 378/пр | Уголок стальной горячекатаный равнополочный, марки стали Ст3сп, Ст3пс, ширина полок 35-56 мм, толщина полки 3-5 мм | 1348 | 1009 | т | т | 1000 | 0 | 2041251468 | 0.01 | 46414.02 | 0 | 0 | 0 | 46414.02 | 0 | 0 | 0 | 1 | 1 | 1 | 1 | -2 | 0 | 0 | 1 | 1 | 0 | 0.01 |  | 0 | 2 | 71164496 | 1 | 0 | 14 | 1 | 0 | 0 | 0 | 0 | 0 | 0 | 0 | 464.1402 | 0 | 0 | 0 | 0 | 0 | 1 | 464.1402 | 0 | 0 | 0 | 0 | 0 | 1 |  | 0 | 0 | 0 | 46414.02 | 46414.02 | 1 | 464.14 | 0 | 0 | 0 | 0 | 0 | 0 | 1 |  | 0 |  | 0
32 | 71161598 | 71162735 | 68124606 | 1 | 1 | 1 | 3 | 14.4.02.04-0142 | ФСБЦ-2022, 14.4.02.04-0142, приказ Минстроя России от 18.05.2022 г. № 378/пр | Краска масляная МА-0115, мумия, сурик железный | 1346 | 1009 | кг | кг | 1 | 0 | 1223394749 | 0.25 | 115.03 | 0 | 0 | 0 | 79.88 | 0 | 0 | 0 | 1.44 | 1 | 1 | 1 | 2 | 0 | 0 | 1 | 1 | 0 | 0.25 |  | 0 | 2 | 71164497 | 1 | 0 | 15 | 1 | 0 | 0 | 0 | 0 | 0 | 0 | 0 | 19.97 | 0 | 0 | 0 | 0 | 0 | 1 | 19.97 | 0 | 0 | 0 | 0 | 0 | 1 |  | 0 | 0 | 0 | 115.03 | 79.88 | 1.44 | 19.97 | 0 | 0 | 0 | 0 | 0 | 0 | 0 |  | 0 |  | 0
32 | 71161598 | 71162735 | 68124636 | 1 | 1 | 1 | 3 | 14.4.03.03-0002 | ФСБЦ-2022 доп.4, 14.4.03.03-0002, приказ Минстроя России от 27.12.2022 г. № 1133/пр | Лак битумный БТ-123 | 1348 | 1009 | т | т | 1000 | 0 | 1362001185 | 6e-05 | 106680.6 | 0 | 0 | 0 | 82698.14 | 0 | 0 | 0 | 1.29 | 1 | 1 | 1 | 2 | 0 | 0 | 1 | 1 | 0 | 6e-05 |  | 0 | 2 | 71164498 | 1 | 0 | 16 | 1 | 0 | 0 | 0 | 0 | 0 | 0 | 0 | 4.9619 | 0 | 0 | 0 | 0 | 0 | 1 | 4.9619 | 0 | 0 | 0 | 0 | 0 | 1 |  | 0 | 0 | 0 | 106680.6 | 82698.14 | 1.29 | 4.96 | 0 | 0 | 0 | 0 | 0 | 0 | 0 |  | 0 |  | 0
32 | 71161598 | 71162735 | 68039764 | 116 | 1 | 1 | 3 | 421/пр_2020_п.75_пп.а |  | Сметная стоимость вспомогательных ненормируемых материальных ресурсов, не учтенная в сметной норме, 2% | 3277935 | 1013 | % | % | 1 | 0 | 274903907 | 2 | 0 | 0 | 0 | 0 | 0 | 0 | 0 | 0 | 1 | 1 | 1 | 1 | 0 | 0 | 0 | 0 | 0 | 0 | 2 |  | 0 | 2 | 71164499 | 1 | 0 | 17 | 0 | 0 | 0 | 0 | 0 | 0 | 0 | 0 | 0 | 0 | 0 | 0 | 0 | 0 | 0 | 0 | 0 | 0 | 0 | 0 | 0 | 0 |  | 0 | 0 | 0 | 0 | 0 | 1 | 0 | 0 | 0 | 0 | 0 | 0 | 0 | 0 |  | 0 |  | 0
35 | 71161598 | 71162766 | 68033754 | 116 | 1 | 1 | 1 | 1-100-23 |  | Средний разряд работы 2,3 | 1191 | 1013 | чел.-ч. | чел.-ч. | 1 | 0 | 1689191095 | 0.48 | 0 | 0 | 0 | 670.12 | 0 | 0 | 0 | 670.12 | 1 | 1 | 1 | 1 | -2 | 0 | 0 | 1 | 1 | 0 | 0.48 |  | 1 | 2 | 71164501 | 1 | 0 | 18 | 1 | 0 | 0 | 0 | 0 | 0 | 0 | 0 | 0 | 0 | 0 | 321.6576 | 0.48 | 0 | 1 | 0 | 0 | 0 | 321.6576 | 0.48 | 0 | 1 | 0 | 0 | 0 | 0 | 670.12 | 670.12 | 1 | 321.66 | 0 | 0 | 0 | 0 | 0 | 0 | 1 |  | 0 |  | 0
35 | 71161598 | 71162766 | 68033972 | 116 | 1 | 1 | 1 | 4-100-00 |  | Затраты труда машинистов | 1191 | 1013 | чел.-ч. | чел.-ч. | 1 | 0 | -1417349443 | 0.02 | 0 | 0 | 0 | 0 | 0 | 0 | 0 | 0 | 1 | 1 | 1 | 1 | -2 | 0 | 0 | 1 | 1 | 0 | 0.02 |  | 2 | 2 | 71164502 | 1 | 0 | 19 | 1 | 0 | 0 | 0 | 0 | 0 | 0 | 0 | 0 | 0 | 0 | 0 | 0 | 0 | 0 | 0 | 0 | 0 | 0 | 0 | 0 | 0 |  | 0 | 0 | 0 | 0 | 0 | 1 | 0 | 0 | 0 | 0 | 0 | 0 | 0 | 0 |  | 0 |  | 0
35 | 71161598 | 71162766 | 68155854 | 1 | 1 | 1 | 2 | 91.14.02-001 | ФСЭМ-2022 доп.7, 91.14.02-001, приказ Минстроя России от 02.08.2023 г. № 551/пр | Автомобили бортовые, грузоподъемность до 5 т | 1368 | 1011 | маш.-ч | маш.-ч | 1 | 0 | -950105757 | 0.02 | 0 | 640.84 | 801.75 | 0 | 0 | 640.84 | 801.75 | 0 | 1 | 1 | 1 | 1 | -2 | 0 | 0 | 1 | 1 | 0 | 0.02 |  | 1 | 2 | 71164503 | 1 | 0 | 20 | 1 | 0 | 0 | 0 | 0 | 0 | 0 | 0 | 0 | 12.8168 | 16.035 | 0 | 0 | 0.02 | 1 | 0 | 12.8168 | 16.035 | 0 | 0 | 0.02 | 1 |  | 0 | 0 | 0 | 640.84 | 640.84 | 1 | 12.82 | 16.04 | 0 | 0 | 0 | 0 | 0 | 1 | 4-100-040 | 4 | чел.-ч. | 1
35 | 71161598 | 71162766 | 68039764 | 116 | 1 | 1 | 3 | 421/пр_2020_п.75_пп.а |  | Сметная стоимость вспомогательных ненормируемых материальных ресурсов, не учтенная в сметной норме, 2% | 3277935 | 1013 | % | % | 1 | 0 | 274903907 | 2 | 0 | 0 | 0 | 0 | 0 | 0 | 0 | 0 | 1 | 1 | 1 | 1 | 0 | 0 | 0 | 0 | 0 | 0 | 2 |  | 0 | 2 | 71164504 | 1 | 0 | 21 | 0 | 0 | 0 | 0 | 0 | 0 | 0 | 0 | 0 | 0 | 0 | 0 | 0 | 0 | 0 | 0 | 0 | 0 | 0 | 0 | 0 | 0 |  | 0 | 0 | 0 | 0 | 0 | 1 | 0 | 0 | 0 | 0 | 0 | 0 | 0 | 0 |  | 0 |  | 0
38 | 71161598 | 71162777 | 68033728 | 116 | 1 | 1 | 1 | 1-100-15 |  | Средний разряд работы 1,5 | 1191 | 1013 | чел.-ч. | чел.-ч. | 1 | 0 | -267883188 | 88.5 | 0 | 0 | 0 | 625.24 | 0 | 0 | 0 | 625.24 | 1 | 1 | 1 | 1 | -2 | 0 | 0 | 1 | 1 | 0 | 88.5 |  | 1 | 2 | 71164506 | 1 | 0 | 22 | 1 | 0 | 0 | 0 | 0 | 0 | 0 | 0 | 0 | 0 | 0 | 55333.74 | 88.5 | 0 | 1 | 0 | 0 | 0 | 55333.74 | 88.5 | 0 | 1 | 0 | 0 | 0 | 0 | 625.24 | 625.24 | 1 | 55333.74 | 0 | 0 | 0 | 0 | 0 | 0 | 1 |  | 0 |  | 0
39 | 71161598 | 71162780 | 68033778 | 116 | 1 | 1 | 1 | 1-100-30 |  | Средний разряд работы 3,0 | 1191 | 1013 | чел.-ч. | чел.-ч. | 1 | 0 | -1833565283 | 100 | 0 | 0 | 0 | 712 | 0 | 0 | 0 | 712 | 1 | 1 | 1 | 1 | -2 | 0 | 0 | 1 | 1 | 0 | 100 |  | 1 | 2 | 71164507 | 1 | 0 | 23 | 1 | 0 | 0 | 0 | 0 | 0 | 0 | 0 | 0 | 0 | 0 | 71200 | 100 | 0 | 1 | 0 | 0 | 0 | 71200 | 100 | 0 | 1 | 0 | 0 | 0 | 0 | 712 | 712 | 1 | 71200 | 0 | 0 | 0 | 0 | 0 | 0 | 1 |  | 0 |  | 0
40 | 71161598 | 71162783 | 61924897 | 112 | 1 | 1 | 1 | 1-100-38 |  | Средний разряд работы 3,8 | 1191 | 1013 | чел.-ч. | чел.-ч. | 1 | 0 | 44848675 | 0.51 | 0 | 0 | 0 | 783.8 | 0 | 0 | 0 | 783.8 | 1 | 1 | 1 | 1 | -2 | 0 | 0 | 1 | 1 | 0 | 0.51 |  | 1 | 2 | 71162791 | 2 | 131072 | 24 | 1 | 0 | 0 | 0 | 0 | 0 | 0 | 0 | 0 | 0 | 0 | 399.738 | 0.51 | 0 | 1 | 0 | 0 | 0 | 399.738 | 0.51 | 0 | 1 | 399.74 | 0.51 | 0 | 0.51 | 783.8 | 783.8 | 1 | 399.74 | 0 | 0 | 0 | 0 | 399.74 | 399.74 | 1 |  | 0 |  | 0
40 | 71161598 | 71162783 | 62003751 | 1 | 1 | 1 | 3 | 08.3.05.02-0021 | ФСБЦ-2022, 08.3.05.02-0021, приказ Минстроя России от 18.05.2022 г. № 378/пр | Прокат листовой горячекатаный, марки стали Ст3сп, Ст3пс, ширина 1200-3000 мм, толщина 1-8 мм | 1348 | 1009 | т | т | 1000 | 0 | -1547460450 | 0.00106 | 48543.27 | 0 | 0 | 0 | 48543.27 | 0 | 0 | 0 | 1 | 1 | 1 | 1 | -2 | 0 | 0 | 0 | 1 | 0 | 0.00106 |  | 0 | 2 | 71162792 | 1 | 0 | 25 | 1 | 0 | 0 | 0 | 0 | 0 | 0 | 0 | 51.4559 | 0 | 0 | 0 | 0 | 0 | 1 | 51.4559 | 0 | 0 | 0 | 0 | 0 | 1 |  | 0 | 0 | 0.00106 | 48543.27 | 48543.27 | 1 | 51.46 | 0 | 51.46 | 0 | 0 | 0 | 51.46 | 1 |  | 0 |  | 0
40 | 71161598 | 71162783 | 68114612 | 1 | 1 | 1 | 3 | 08.3.05.02-0021 | ФСБЦ-2022, 08.3.05.02-0021, приказ Минстроя России от 18.05.2022 г. № 378/пр | Прокат листовой горячекатаный, марки стали Ст3сп, Ст3пс, ширина 1200-3000 мм, толщина 1-8 мм | 1348 | 1009 | т | т | 1000 | 0 | -1863737905 | -0.00106 | 48543.27 | 0 | 0 | 0 | 48543.27 | 0 | 0 | 0 | 1 | 1 | 1 | 1 | -2 | 0 | 0 | 1 | 0 | 0 | -0.00106 |  | 0 | 1 | -1 | 0 | 0 |  | 0 | 0 | 0 | 0 | 0 | 0 | 0 | 0 | 0 | 0 | 0 | 0 | 0 | 0 | 0 | 0 | 0 | 0 | 0 | 0 | 0 | 0 |  | 0 | 0 | -0.00106 | 48543.27 | 48543.27 | 1 | -51.46 | 0 | -51.46 | 0 | 0 | 0 | -51.46 | 1 |  | 0 |  | 0
40 | 71161598 | 71162783 | 62004005 | 1 | 1 | 1 | 3 | 08.3.08.02-0058 | ФСБЦ-2022, 08.3.08.02-0058, приказ Минстроя России от 18.05.2022 г. № 378/пр | Уголок стальной горячекатаный равнополочный, марки стали Ст3сп, Ст3пс, ширина полок 35-56 мм, толщина полки 3-5 мм | 1348 | 1009 | т | т | 1000 | 0 | 1249983453 | 0.00509 | 46414.02 | 0 | 0 | 0 | 46414.02 | 0 | 0 | 0 | 1 | 1 | 1 | 1 | -2 | 0 | 0 | 0 | 1 | 0 | 0.00509 |  | 0 | 2 | 71162793 | 1 | 0 | 26 | 1 | 0 | 0 | 0 | 0 | 0 | 0 | 0 | 236.2474 | 0 | 0 | 0 | 0 | 0 | 1 | 236.2474 | 0 | 0 | 0 | 0 | 0 | 1 |  | 0 | 0 | 0.00509 | 46414.02 | 46414.02 | 1 | 236.25 | 0 | 236.25 | 0 | 0 | 0 | 236.25 | 1 |  | 0 |  | 0
40 | 71161598 | 71162783 | 68114866 | 1 | 1 | 1 | 3 | 08.3.08.02-0058 | ФСБЦ-2022, 08.3.08.02-0058, приказ Минстроя России от 18.05.2022 г. № 378/пр | Уголок стальной горячекатаный равнополочный, марки стали Ст3сп, Ст3пс, ширина полок 35-56 мм, толщина полки 3-5 мм | 1348 | 1009 | т | т | 1000 | 0 | 2041251468 | -0.00509 | 46414.02 | 0 | 0 | 0 | 46414.02 | 0 | 0 | 0 | 1 | 1 | 1 | 1 | -2 | 0 | 0 | 1 | 0 | 0 | -0.00509 |  | 0 | 1 | -1 | 0 | 0 |  | 0 | 0 | 0 | 0 | 0 | 0 | 0 | 0 | 0 | 0 | 0 | 0 | 0 | 0 | 0 | 0 | 0 | 0 | 0 | 0 | 0 | 0 |  | 0 | 0 | -0.00509 | 46414.02 | 46414.02 | 1 | -236.25 | 0 | -236.25 | 0 | 0 | 0 | -236.25 | 1 |  | 0 |  | 0
40 | 71161598 | 71162783 | 62013507 | 1 | 1 | 1 | 3 | 14.4.04.11-0010 | ФСБЦ-2022 доп.2, 14.4.04.11-0010, приказ Минстроя России от 26.08.2022 г. № 703/пр | Эмаль на основе сополимера винилхлорида с винилацетатом, цвет серебристый | 1348 | 1009 | т | т | 1000 | 0 | 1252496031 | 0.0002 | 482595.71 | 0 | 0 | 0 | 360146.05 | 0 | 0 | 0 | 1.34 | 1 | 1 | 1 | 2 | 0 | 0 | 0 | 1 | 0 | 0.0002 |  | 0 | 2 | 71162794 | 1 | 0 | 27 | 1 | 0 | 0 | 0 | 0 | 0 | 0 | 0 | 72.0292 | 0 | 0 | 0 | 0 | 0 | 1 | 72.0292 | 0 | 0 | 0 | 0 | 0 | 1 |  | 0 | 0 | 0.0002 | 482595.71 | 360146.05 | 1.34 | 72.03 | 0 | 96.52 | 0 | 0 | 0 | 96.52 | 0 |  | 0 |  | 0
40 | 71161598 | 71162783 | 61930706 | 112 | 1 | 1 | 3 | 421/пр_2020_п.75_пп.а |  | Сметная стоимость вспомогательных ненормируемых материальных ресурсов, не учтенная в сметной норме, 2% | 3277935 | 1013 | % | % | 1 | 0 | 274903907 | 2 | 0 | 0 | 0 | 0 | 0 | 0 | 0 | 0 | 1 | 1 | 1 | 1 | -2 | 0 | 0 | 0 | 0 | 0 | 2 |  | 0 | 2 | 71162795 | 1 | 0 | 28 | 0 | 0 | 0 | 0 | 0 | 0 | 0 | 0 | 0 | 0 | 0 | 0 | 0 | 0 | 0 | 0 | 0 | 0 | 0 | 0 | 0 | 0 |  | 0 | 0 | 2 | 0 | 0 | 1 | 0 | 0 | 0 | 0 | 0 | 0 | 0 | 0 |  | 0 |  | 0
115 | 71161598 | 71163041 | 68033796 | 116 | 1 | 1 | 1 | 1-100-38 |  | Средний разряд работы 3,8 | 1191 | 1013 | чел.-ч. | чел.-ч. | 1 | 0 | 44848675 | 35.616 | 0 | 0 | 0 | 783.8 | 0 | 0 | 0 | 783.8 | 1 | 1 | 1 | 1 | -2 | 0 | 0 | 1 | 1 | 0 | 29.68 | *(0,2+1) | 1 | 2 | 71164508 | 1 | 0 | 29 | 1 | 0 | 0 | 0 | 0 | 0 | 0 | 0 | 0 | 0 | 0 | 23263.184 | 29.68 | 0 | 1 | 0 | 0 | 0 | 27915.8208 | 35.616 | 0 | 1 | 2326.32 | 3.5616 | 0 | 3.5616 | 783.8 | 783.8 | 1 | 27915.816 | 0 | 0 | 0 | 0 | 2791.58 | 2791.58 | 1 |  | 0 |  | 0
115 | 71161598 | 71163041 | 68033972 | 116 | 1 | 1 | 1 | 4-100-00 |  | Затраты труда машинистов | 1191 | 1013 | чел.-ч. | чел.-ч. | 1 | 0 | -1417349443 | 0.48 | 0 | 0 | 0 | 0 | 0 | 0 | 0 | 0 | 1 | 1 | 1 | 1 | -2 | 0 | 0 | 1 | 1 | 0 | 0.4 | *(0,2+1) | 2 | 2 | 71164509 | 1 | 0 | 30 | 1 | 0 | 0 | 0 | 0 | 0 | 0 | 0 | 0 | 0 | 0 | 0 | 0 | 0 | 0 | 0 | 0 | 0 | 0 | 0 | 0 | 0 |  | 0 | 0 | 0.048 | 0 | 0 | 1 | 0 | 0 | 0 | 0 | 0 | 0 | 0 | 0 |  | 0 |  | 0
115 | 71161598 | 71163041 | 68154962 | 1 | 1 | 1 | 2 | 91.05.05-015 | ФСЭМ-2022, 91.05.05-015, приказ Минстроя России от 18.05.2022 г. № 378/пр | Краны на автомобильном ходу, грузоподъемность 16 т | 1368 | 1011 | маш.-ч | маш.-ч | 1 | 0 | 850633116 | 0.24 | 0 | 1595.2 | 1076.98 | 0 | 0 | 1595.2 | 1076.98 | 0 | 1 | 1 | 1 | 1 | -2 | 0 | 0 | 1 | 1 | 0 | 0.2 | *(0,2+1) | 1 | 2 | 71164510 | 1 | 0 | 31 | 1 | 0 | 0 | 0 | 0 | 0 | 0 | 0 | 0 | 319.04 | 215.396 | 0 | 0 | 0.2 | 1 | 0 | 382.848 | 258.4752 | 0 | 0 | 0.24 | 1 |  | 0 | 0.024 | 0.024 | 1595.2 | 1595.2 | 1 | 382.848 | 258.48 | 0 | 38.28 | 25.85 | 0 | 64.13 | 1 | 4-100-060 | 6 | чел.-ч. | 1
115 | 71161598 | 71163041 | 68155059 | 1 | 1 | 1 | 2 | 91.06.01-003 | ФСЭМ-2022, 91.06.01-003, приказ Минстроя России от 18.05.2022 г. № 378/пр | Домкраты гидравлические, грузоподъемность 63-100 т | 1368 | 1011 | маш.-ч | маш.-ч | 1 | 0 | 886992519 | 8.28 | 0 | 2.54 | 0 | 0 | 0 | 2.54 | 0 | 0 | 1 | 1 | 1 | 1 | -2 | 0 | 0 | 1 | 1 | 0 | 6.9 | *(0,2+1) | 1 | 2 | 71164511 | 1 | 0 | 32 | 1 | 0 | 0 | 0 | 0 | 0 | 0 | 0 | 0 | 17.526 | 0 | 0 | 0 | 0 | 1 | 0 | 21.0312 | 0 | 0 | 0 | 0 | 1 |  | 0 | 0 | 0.828 | 2.54 | 2.54 | 1 | 21.036 | 0 | 0 | 2.1 | 0 | 0 | 2.1 | 1 |  | 0 |  | 0
115 | 71161598 | 71163041 | 68155103 | 1 | 1 | 1 | 2 | 91.06.03-062 | ФСЭМ-2022, 91.06.03-062, приказ Минстроя России от 18.05.2022 г. № 378/пр | Лебедки электрические тяговым усилием до 31,39 кН (3,2 т) | 1368 | 1011 | маш.-ч | маш.-ч | 1 | 0 | 551450133 | 8.28 | 0 | 19.62 | 0 | 0 | 0 | 13.44 | 0 | 0 | 1 | 1.46 | 1 | 1 | 2 | 0 | 0 | 1 | 1 | 0 | 6.9 | *(0,2+1) | 1 | 2 | 71164512 | 1 | 0 | 33 | 1 | 0 | 0 | 0 | 0 | 0 | 0 | 0 | 0 | 92.736 | 0 | 0 | 0 | 0 | 1 | 0 | 111.2832 | 0 | 0 | 0 | 0 | 1 |  | 0 | 0 | 0.828 | 19.62 | 13.44 | 1.46 | 111.288 | 0 | 0 | 16.25 | 0 | 0 | 16.25 | 0 |  | 0 |  | 0
115 | 71161598 | 71163041 | 68155854 | 1 | 1 | 1 | 2 | 91.14.02-001 | ФСЭМ-2022 доп.7, 91.14.02-001, приказ Минстроя России от 02.08.2023 г. № 551/пр | Автомобили бортовые, грузоподъемность до 5 т | 1368 | 1011 | маш.-ч | маш.-ч | 1 | 0 | -950105757 | 0.24 | 0 | 640.84 | 801.75 | 0 | 0 | 640.84 | 801.75 | 0 | 1 | 1 | 1 | 1 | -2 | 0 | 0 | 1 | 1 | 0 | 0.2 | *(0,2+1) | 1 | 2 | 71164513 | 1 | 0 | 34 | 1 | 0 | 0 | 0 | 0 | 0 | 0 | 0 | 0 | 128.168 | 160.35 | 0 | 0 | 0.2 | 1 | 0 | 153.8016 | 192.42 | 0 | 0 | 0.24 | 1 |  | 0 | 0.024 | 0.024 | 640.84 | 640.84 | 1 | 153.804 | 192.42 | 0 | 15.38 | 19.24 | 0 | 34.62 | 1 | 4-100-040 | 4 | чел.-ч. | 1
115 | 71161598 | 71163041 | 68105920 | 1 | 1 | 1 | 3 | 01.7.06.07-0002 | ФСБЦ-2022, 01.7.06.07-0002, приказ Минстроя России от 18.05.2022 г. № 378/пр | Ленты монтажные из пластмассы для бандажирования проводов, скрепляются пластмассовыми кнопками, ширина 10 мм | 1302 | 1003 | 10 м | 10 м | 10 | 0 | -733519103 | 0.245 | 57.7 | 0 | 0 | 0 | 37.71 | 0 | 0 | 0 | 1.53 | 1 | 1 | 1 | 2 | 0 | 0 | 1 | 1 | 0 | 0.245 |  | 0 | 2 | 71164514 | 1 | 0 | 35 | 1 | 0 | 0 | 0 | 0 | 0 | 0 | 0 | 9.239 | 0 | 0 | 0 | 0 | 0 | 1 | 9.239 | 0 | 0 | 0 | 0 | 0 | 1 |  | 0 | 0 | 0.0245 | 57.7 | 37.71 | 1.53 | 9.24 | 0 | 1.41 | 0 | 0 | 0 | 1.41 | 0 |  | 0 |  | 0
115 | 71161598 | 71163041 | 68107541 | 1 | 1 | 1 | 3 | 01.7.15.14-0165 | ФСБЦ-2022 доп.2, 01.7.15.14-0165, приказ Минстроя России от 26.08.2022 г. № 703/пр | Шурупы самонарезающие стальные с полукруглой головкой и прямым шлицем, остроконечные, диаметр 4 мм, длина 40 мм | 1348 | 1009 | т | т | 1000 | 0 | 533267177 | 0.00062 | 127956.34 | 0 | 0 | 0 | 99190.96 | 0 | 0 | 0 | 1.29 | 1 | 1 | 1 | 2 | 0 | 0 | 1 | 1 | 0 | 0.00062 |  | 0 | 2 | 71164515 | 1 | 0 | 36 | 1 | 0 | 0 | 0 | 0 | 0 | 0 | 0 | 61.4984 | 0 | 0 | 0 | 0 | 0 | 1 | 61.4984 | 0 | 0 | 0 | 0 | 0 | 1 |  | 0 | 0 | 6.2e-05 | 127956.34 | 99190.96 | 1.29 | 61.5 | 0 | 7.93 | 0 | 0 | 0 | 7.93 | 0 |  | 0 |  | 0
115 | 71161598 | 71163041 | 68116273 | 1 | 1 | 1 | 3 | 10.3.02.03-0011 | ФСБЦ-2022, 10.3.02.03-0011, приказ Минстроя России от 18.05.2022 г. № 378/пр | Припои оловянно-свинцовые бессурьмянистые, марка ПОС30 | 1346 | 1009 | кг | кг | 1 | 0 | -1896301065 | 0.25 | 1499.09 | 0 | 0 | 0 | 931.11 | 0 | 0 | 0 | 1.61 | 1 | 1 | 1 | 2 | 0 | 0 | 1 | 1 | 0 | 0.25 |  | 0 | 2 | 71164516 | 1 | 0 | 37 | 1 | 0 | 0 | 0 | 0 | 0 | 0 | 0 | 232.7775 | 0 | 0 | 0 | 0 | 0 | 1 | 232.7775 | 0 | 0 | 0 | 0 | 0 | 1 |  | 0 | 0 | 0.025 | 1499.09 | 931.11 | 1.61 | 232.78 | 0 | 37.48 | 0 | 0 | 0 | 37.48 | 0 |  | 0 |  | 0
115 | 71161598 | 71163041 | 68124636 | 1 | 1 | 1 | 3 | 14.4.03.03-0002 | ФСБЦ-2022 доп.4, 14.4.03.03-0002, приказ Минстроя России от 27.12.2022 г. № 1133/пр | Лак битумный БТ-123 | 1348 | 1009 | т | т | 1000 | 0 | 1362001185 | 0.00072 | 106680.6 | 0 | 0 | 0 | 82698.14 | 0 | 0 | 0 | 1.29 | 1 | 1 | 1 | 2 | 0 | 0 | 1 | 1 | 0 | 0.00072 |  | 0 | 2 | 71164517 | 1 | 0 | 38 | 1 | 0 | 0 | 0 | 0 | 0 | 0 | 0 | 59.5427 | 0 | 0 | 0 | 0 | 0 | 1 | 59.5427 | 0 | 0 | 0 | 0 | 0 | 1 |  | 0 | 0 | 7.2e-05 | 106680.6 | 82698.14 | 1.29 | 59.54 | 0 | 7.68 | 0 | 0 | 0 | 7.68 | 0 |  | 0 |  | 0
115 | 71161598 | 71163041 | 68039764 | 116 | 1 | 1 | 3 | 421/пр_2020_п.75_пп.а |  | Сметная стоимость вспомогательных ненормируемых материальных ресурсов, не учтенная в сметной норме, 2% | 3277935 | 1013 | % | % | 1 | 0 | 274903907 | 2 | 0 | 0 | 0 | 0 | 0 | 0 | 0 | 0 | 1 | 1 | 1 | 1 | 0 | 0 | 0 | 0 | 0 | 0 | 2 |  | 0 | 2 | 71164518 | 1 | 0 | 39 | 0 | 0 | 0 | 0 | 0 | 0 | 0 | 0 | 0 | 0 | 0 | 0 | 0 | 0 | 0 | 0 | 0 | 0 | 0 | 0 | 0 | 0 |  | 0 | 0 | 0.2 | 0 | 0 | 1 | 0 | 0 | 0 | 0 | 0 | 0 | 0 | 0 |  | 0 |  | 0
118 | 71161598 | 71163066 | 66720537 | 115 | 1 | 1 | 1 | 1-100-38 |  | Средний разряд работы 3,8 | 1191 | 1013 | чел.-ч. | чел.-ч. | 1 | 0 | 44848675 | 1.92 | 0 | 0 | 0 | 783.8 | 0 | 0 | 0 | 783.8 | 1 | 1 | 1 | 1 | -2 | 0 | 0 | 1 | 1 | 0 | 1.6 | *(0,2+1) | 1 | 2 | 71163072 | 2 | 131072 | 40 | 1 | 0 | 0 | 0 | 0 | 0 | 0 | 0 | 0 | 0 | 0 | 1254.08 | 1.6 | 0 | 1 | 0 | 0 | 0 | 1504.896 | 1.92 | 0 | 1 | 1254.08 | 1.92 | 0 | 1.92 | 783.8 | 783.8 | 1 | 1504.896 | 0 | 0 | 0 | 0 | 1504.9 | 1504.9 | 1 |  | 0 |  | 0
118 | 71161598 | 71163066 | 66789933 | 1 | 1 | 1 | 3 | 01.3.01.01-0001 | ФСБЦ-2022 доп.6, 01.3.01.01-0001, приказ Минстроя России от 11.05.2023 г. № 335/пр | Бензин авиационный Б-70 | 1348 | 1009 | т | т | 1000 | 0 | -1388068109 | 0.0008 | 163028.21 | 0 | 0 | 0 | 116448.72 | 0 | 0 | 0 | 1.4 | 1 | 1 | 1 | 2 | 0 | 0 | 1 | 1 | 0 | 0.0008 |  | 0 | 2 | 71163073 | 1 | 0 | 41 | 1 | 0 | 0 | 0 | 0 | 0 | 0 | 0 | 93.159 | 0 | 0 | 0 | 0 | 0 | 1 | 93.159 | 0 | 0 | 0 | 0 | 0 | 1 |  | 0 | 0 | 0.0008 | 163028.21 | 116448.72 | 1.4 | 93.16 | 0 | 130.42 | 0 | 0 | 0 | 130.42 | 0 |  | 0 |  | 0
118 | 71161598 | 71163066 | 66789947 | 1 | 1 | 1 | 3 | 01.3.01.05-0009 | ФСБЦ-2022 доп.8, 01.3.01.05-0009, приказ Минстроя России от 14.11.2023 г. № 817/пр | Парафин нефтяной твердый Т-1 | 1348 | 1009 | т | т | 1000 | 0 | -334899755 | 1e-05 | 135833.15 | 0 | 0 | 0 | 81827.2 | 0 | 0 | 0 | 1.66 | 1 | 1 | 1 | 2 | 0 | 0 | 1 | 1 | 0 | 1e-05 |  | 0 | 2 | 71163074 | 1 | 0 | 42 | 1 | 0 | 0 | 0 | 0 | 0 | 0 | 0 | 0.81827 | 0 | 0 | 0 | 0 | 0 | 1 | 0.81827 | 0 | 0 | 0 | 0 | 0 | 1 |  | 0 | 0 | 1e-05 | 135833.15 | 81827.2 | 1.66 | 0.82 | 0 | 1.36 | 0 | 0 | 0 | 1.36 | 0 |  | 0 |  | 0
118 | 71161598 | 71163066 | 66792611 | 1 | 1 | 1 | 3 | 01.7.06.07-0002 | ФСБЦ-2022, 01.7.06.07-0002, приказ Минстроя России от 18.05.2022 г. № 378/пр | Ленты монтажные из пластмассы для бандажирования проводов, скрепляются пластмассовыми кнопками, ширина 10 мм | 1302 | 1003 | 10 м | 10 м | 10 | 0 | 625233258 | 0.024 | 57.7 | 0 | 0 | 0 | 37.71 | 0 | 0 | 0 | 1.53 | 1 | 1 | 1 | 2 | 0 | 0 | 1 | 1 | 0 | 0.024 |  | 0 | 2 | 71163075 | 1 | 0 | 43 | 1 | 0 | 0 | 0 | 0 | 0 | 0 | 0 | 0.90504 | 0 | 0 | 0 | 0 | 0 | 1 | 0.90504 | 0 | 0 | 0 | 0 | 0 | 1 |  | 0 | 0 | 0.024 | 57.7 | 37.71 | 1.53 | 0.91 | 0 | 1.38 | 0 | 0 | 0 | 1.38 | 0 |  | 0 |  | 0
118 | 71161598 | 71163066 | 66726430 | 115 | 1 | 1 | 3 | 421/пр_2020_п.75_пп.а |  | Сметная стоимость вспомогательных ненормируемых материальных ресурсов, не учтенная в сметной норме, 2% | 3277935 | 1013 | % | % | 1 | 0 | 274903907 | 2 | 0 | 0 | 0 | 0 | 0 | 0 | 0 | 0 | 1 | 1 | 1 | 1 | -2 | 0 | 0 | 0 | 0 | 0 | 2 |  | 0 | 2 | 71163076 | 1 | 0 | 44 | 0 | 0 | 0 | 0 | 0 | 0 | 0 | 0 | 0 | 0 | 0 | 0 | 0 | 0 | 0 | 0 | 0 | 0 | 0 | 0 | 0 | 0 |  | 0 | 0 | 2 | 0 | 0 | 1 | 0 | 0 | 0 | 0 | 0 | 0 | 0 | 0 |  | 0 |  | 0
121 | 71161598 | 71163083 | 68033930 | 116 | 1 | 1 | 1 | 2-100-02 |  | Рабочий 2 разряда | 1369 | 1013 | чел.-ч | чел.-ч | 1 | 0 | -236928766 | 0.708 | 0 | 0 | 0 | 652.17 | 0 | 0 | 0 | 652.17 | 1 | 1 | 1 | 1 | -2 | 0 | 0 | 1 | 1 | 0 | 0.59 | *(0,2+1) | 1 | 2 | 71163098 | 2 | 131072 | 45 | 1 | 0 | 0 | 0 | 0 | 0 | 0 | 0 | 0 | 0 | 0 | 384.7803 | 0.59 | 0 | 1 | 0 | 0 | 0 | 461.7364 | 0.708 | 0 | 1 | 3.85 | 0.00708 | 0 | 0.00708 | 652.17 | 652.17 | 1 | 461.736 | 0 | 0 | 0 | 0 | 4.62 | 4.62 | 1 |  | 0 |  | 0
121 | 71161598 | 71163083 | 68033936 | 116 | 1 | 1 | 1 | 2-100-04 |  | Рабочий 4 разряда | 1369 | 1013 | чел.-ч | чел.-ч | 1 | 0 | -512803540 | 93.24 | 0 | 0 | 0 | 801.75 | 0 | 0 | 0 | 801.75 | 1 | 1 | 1 | 1 | -2 | 0 | 0 | 1 | 1 | 0 | 77.7 | *(0,2+1) | 1 | 2 | 71163099 | 2 | 131072 | 46 | 1 | 0 | 0 | 0 | 0 | 0 | 0 | 0 | 0 | 0 | 0 | 62295.975 | 77.7 | 0 | 1 | 0 | 0 | 0 | 74755.17 | 93.24 | 0 | 1 | 622.96 | 0.9324 | 0 | 0.9324 | 801.75 | 801.75 | 1 | 74755.176 | 0 | 0 | 0 | 0 | 747.55 | 747.55 | 1 |  | 0 |  | 0
121 | 71161598 | 71163083 | 68033940 | 116 | 1 | 1 | 1 | 2-100-05 |  | Рабочий 5 разряда | 1369 | 1013 | чел.-ч | чел.-ч | 1 | 0 | 1518711480 | 93.24 | 0 | 0 | 0 | 921.41 | 0 | 0 | 0 | 921.41 | 1 | 1 | 1 | 1 | -2 | 0 | 0 | 1 | 1 | 0 | 77.7 | *(0,2+1) | 1 | 2 | 71163100 | 2 | 131072 | 47 | 1 | 0 | 0 | 0 | 0 | 0 | 0 | 0 | 0 | 0 | 0 | 71593.557 | 77.7 | 0 | 1 | 0 | 0 | 0 | 85912.2684 | 93.24 | 0 | 1 | 715.94 | 0.9324 | 0 | 0.9324 | 921.41 | 921.41 | 1 | 85912.272 | 0 | 0 | 0 | 0 | 859.12 | 859.12 | 1 |  | 0 |  | 0
121 | 71161598 | 71163083 | 68033972 | 116 | 1 | 1 | 1 | 4-100-00 |  | Затраты труда машинистов | 1191 | 1013 | чел.-ч. | чел.-ч. | 1 | 0 | -1417349443 | 0.192 | 0 | 0 | 0 | 0 | 0 | 0 | 0 | 0 | 1 | 1 | 1 | 1 | -2 | 0 | 0 | 1 | 1 | 0 | 0.16 | *(0,2+1) | 2 | 2 | 71163101 | 1 | 0 | 48 | 1 | 0 | 0 | 0 | 0 | 0 | 0 | 0 | 0 | 0 | 0 | 0 | 0 | 0 | 0 | 0 | 0 | 0 | 0 | 0 | 0 | 0 |  | 0 | 0 | 0.00192 | 0 | 0 | 1 | 0 | 0 | 0 | 0 | 0 | 0 | 0 | 0 |  | 0 |  | 0
121 | 71161598 | 71163083 | 68155854 | 1 | 1 | 1 | 2 | 91.14.02-001 | ФСЭМ-2022 доп.7, 91.14.02-001, приказ Минстроя России от 02.08.2023 г. № 551/пр | Автомобили бортовые, грузоподъемность до 5 т | 1368 | 1011 | маш.-ч | маш.-ч | 1 | 0 | -950105757 | 0.192 | 0 | 640.84 | 801.75 | 0 | 0 | 640.84 | 801.75 | 0 | 1 | 1 | 1 | 1 | -2 | 0 | 0 | 1 | 1 | 0 | 0.16 | *(0,2+1) | 1 | 2 | 71163102 | 1 | 0 | 49 | 1 | 0 | 0 | 0 | 0 | 0 | 0 | 0 | 0 | 102.5344 | 128.28 | 0 | 0 | 0.16 | 1 | 0 | 123.0413 | 153.936 | 0 | 0 | 0.192 | 1 |  | 0 | 0.00192 | 0.00192 | 640.84 | 640.84 | 1 | 123.036 | 153.936 | 0 | 1.23 | 1.54 | 0 | 2.77 | 1 | 4-100-040 | 4 | чел.-ч. | 1
121 | 71161598 | 71163083 | 68156027 | 1 | 1 | 1 | 2 | 91.17.04-091 | ФСЭМ-2022, 91.17.04-091, приказ Минстроя России от 18.05.2022 г. № 378/пр | Горелки газовые инжекторные | 1368 | 1011 | маш.-ч | маш.-ч | 1 | 0 | 950588956 | 20.4 | 0 | 9.1 | 0 | 0 | 0 | 7.52 | 0 | 0 | 1 | 1.21 | 1 | 1 | 2 | 0 | 0 | 1 | 1 | 0 | 17 | *(0,2+1) | 1 | 2 | 71163103 | 1 | 0 | 50 | 1 | 0 | 0 | 0 | 0 | 0 | 0 | 0 | 0 | 127.84 | 0 | 0 | 0 | 0 | 1 | 0 | 153.408 | 0 | 0 | 0 | 0 | 1 |  | 0 | 0 | 0.204 | 9.1 | 7.52 | 1.21 | 153.408 | 0 | 0 | 1.86 | 0 | 0 | 1.86 | 0 |  | 0 |  | 0
121 | 71161598 | 71163083 | 68103653 | 1 | 1 | 1 | 3 | 01.3.01.01-0001 | ФСБЦ-2022 доп.6, 01.3.01.01-0001, приказ Минстроя России от 11.05.2023 г. № 335/пр | Бензин авиационный Б-70 | 1348 | 1009 | т | т | 1000 | 0 | 389159430 | 0.0038 | 163028.21 | 0 | 0 | 0 | 116448.72 | 0 | 0 | 0 | 1.4 | 1 | 1 | 1 | 2 | 0 | 0 | 1 | 1 | 0 | 0.0038 |  | 0 | 2 | 71163104 | 1 | 0 | 51 | 1 | 0 | 0 | 0 | 0 | 0 | 0 | 0 | 442.5051 | 0 | 0 | 0 | 0 | 0 | 1 | 442.5051 | 0 | 0 | 0 | 0 | 0 | 1 |  | 0 | 0 | 3.8e-05 | 163028.21 | 116448.72 | 1.4 | 442.51 | 0 | 6.2 | 0 | 0 | 0 | 6.2 | 0 |  | 0 |  | 0
121 | 71161598 | 71163083 | 68103735 | 1 | 1 | 1 | 3 | 01.3.02.09-0022 | ФСБЦ-2022 доп.3, 01.3.02.09-0022, приказ Минстроя России от 26.10.2022 г. № 905/пр | Пропан-бутан смесь техническая | 1346 | 1009 | кг | кг | 1 | 0 | 1368091056 | 30.6 | 54.47 | 0 | 0 | 0 | 54.47 | 0 | 0 | 0 | 1 | 1 | 1 | 1 | -2 | 0 | 0 | 1 | 1 | 0 | 30.6 |  | 0 | 2 | 71163105 | 1 | 0 | 52 | 1 | 0 | 0 | 0 | 0 | 0 | 0 | 0 | 1666.782 | 0 | 0 | 0 | 0 | 0 | 1 | 1666.782 | 0 | 0 | 0 | 0 | 0 | 1 |  | 0 | 0 | 0.306 | 54.47 | 54.47 | 1 | 1666.78 | 0 | 16.67 | 0 | 0 | 0 | 16.67 | 1 |  | 0 |  | 0
121 | 71161598 | 71163083 | 68107979 | 1 | 1 | 1 | 3 | 01.7.17.11-0013 | ФСБЦ-2022, 01.7.17.11-0013, приказ Минстроя России от 18.05.2022 г. № 378/пр | Шкурка шлифовальная на тканевой основе водостойкая | 1327 | 1005 | м2 | м2 | 1 | 0 | 1172644949 | 1 | 972.41 | 0 | 0 | 0 | 742.3 | 0 | 0 | 0 | 1.31 | 1 | 1 | 1 | 2 | 0 | 0 | 1 | 1 | 0 | 1 |  | 0 | 2 | 71163106 | 1 | 0 | 53 | 1 | 0 | 0 | 0 | 0 | 0 | 0 | 0 | 742.3 | 0 | 0 | 0 | 0 | 0 | 1 | 742.3 | 0 | 0 | 0 | 0 | 0 | 1 |  | 0 | 0 | 0.01 | 972.41 | 742.3 | 1.31 | 742.3 | 0 | 9.72 | 0 | 0 | 0 | 9.72 | 0 |  | 0 |  | 0
121 | 71161598 | 71163083 | 68108334 | 1 | 1 | 1 | 3 | 01.7.20.08-0051 | ФСБЦ-2022 доп.8, 01.7.20.08-0051, приказ Минстроя России от 14.11.2023 г. № 817/пр | Ветошь хлопчатобумажная цветная | 1346 | 1009 | кг | кг | 1 | 0 | 447926158 | 10 | 86.41 | 0 | 0 | 0 | 56.11 | 0 | 0 | 0 | 1.54 | 1 | 1 | 1 | 2 | 0 | 0 | 1 | 1 | 0 | 10 |  | 0 | 2 | 71163107 | 1 | 0 | 54 | 1 | 0 | 0 | 0 | 0 | 0 | 0 | 0 | 561.1 | 0 | 0 | 0 | 0 | 0 | 1 | 561.1 | 0 | 0 | 0 | 0 | 0 | 1 |  | 0 | 0 | 0.1 | 86.41 | 56.11 | 1.54 | 561.1 | 0 | 8.64 | 0 | 0 | 0 | 8.64 | 0 |  | 0 |  | 0
121 | 71161598 | 71163083 | 68132007 | 1 | 1 | 1 | 3 | 20.1.02.18-1100 | ФСБЦ-2022, 20.1.02.18-1100, приказ Минстроя России от 18.05.2022 г. № 378/пр | Хомуты-стяжки кабельные нейлоновые, размеры 4,8х300 мм | 1425 | 1013 | 100 ШТ | 100 ШТ | 1 | 0 | 253913400 | 2 | 136.26 | 0 | 0 | 0 | 111.69 | 0 | 0 | 0 | 1.22 | 1 | 1 | 1 | 2 | 0 | 0 | 1 | 1 | 0 | 2 |  | 0 | 2 | 71163108 | 1 | 0 | 55 | 1 | 0 | 0 | 0 | 0 | 0 | 0 | 0 | 223.38 | 0 | 0 | 0 | 0 | 0 | 1 | 223.38 | 0 | 0 | 0 | 0 | 0 | 1 |  | 0 | 0 | 0.02 | 136.26 | 111.69 | 1.22 | 223.38 | 0 | 2.73 | 0 | 0 | 0 | 2.73 | 0 |  | 0 |  | 0
121 | 71161598 | 71163083 | 68133409 | 1 | 1 | 1 | 3 | 20.2.09.02-1033 | ФСБЦ-2022 доп.7, 20.2.09.02-1033, приказ Минстроя России от 02.08.2023 г. № 551/пр | Уплотнитель кабельных проходов термоусаживаемый, диаметр растяжки 130 мм, диаметр после усадки 28 мм | 1371 | 1013 | ШТ | ШТ | 1 | 0 | -406946184 | 100 | 224.53 | 0 | 0 | 0 | 184.04 | 0 | 0 | 0 | 1.22 | 1 | 1 | 1 | 2 | 0 | 0 | 1 | 1 | 0 | 100 |  | 0 | 2 | 71163109 | 1 | 0 | 56 | 1 | 0 | 0 | 0 | 0 | 0 | 0 | 0 | 18404 | 0 | 0 | 0 | 0 | 0 | 1 | 18404 | 0 | 0 | 0 | 0 | 0 | 1 |  | 0 | 0 | 1 | 224.53 | 184.04 | 1.22 | 18404 | 0 | 224.53 | 0 | 0 | 0 | 224.53 | 0 |  | 0 |  | 0
121 | 71161598 | 71163083 | 68133409 | 1 | 1 | 1 | 3 | 20.2.09.02-1033 | ФСБЦ-2022 доп.7, 20.2.09.02-1033, приказ Минстроя России от 02.08.2023 г. № 551/пр | Уплотнитель кабельных проходов термоусаживаемый, диаметр растяжки 130 мм, диаметр после усадки 28 мм | 1371 | 1013 | ШТ | ШТ | 1 | 0 | -406946184 | -100 | 224.53 | 0 | 0 | 0 | 184.04 | 0 | 0 | 0 | 1.22 | 1 | 1 | 1 | 2 | 0 | 0 | 1 | 0 | 0 | -100 |  | 0 | 1 | -1 | 0 | 0 |  | 0 | 0 | 0 | 0 | 0 | 0 | 0 | 0 | 0 | 0 | 0 | 0 | 0 | 0 | 0 | 0 | 0 | 0 | 0 | 0 | 0 | 0 |  | 0 | 0 | -1 | 224.53 | 184.04 | 1.22 | -18404 | 0 | -224.53 | 0 | 0 | 0 | -224.53 | 0 |  | 0 |  | 0
121 | 71161598 | 71163083 | 68039764 | 116 | 1 | 1 | 3 | 421/пр_2020_п.75_пп.а |  | Сметная стоимость вспомогательных ненормируемых материальных ресурсов, не учтенная в сметной норме, 2% | 3277935 | 1013 | % | % | 1 | 0 | 274903907 | 2 | 0 | 0 | 0 | 0 | 0 | 0 | 0 | 0 | 1 | 1 | 1 | 1 | -2 | 0 | 0 | 0 | 0 | 0 | 2 |  | 0 | 2 | 71163110 | 1 | 0 | 57 | 0 | 0 | 0 | 0 | 0 | 0 | 0 | 0 | 0 | 0 | 0 | 0 | 0 | 0 | 0 | 0 | 0 | 0 | 0 | 0 | 0 | 0 |  | 0 | 0 | 0.02 | 0 | 0 | 1 | 0 | 0 | 0 | 0 | 0 | 0 | 0 | 0 |  | 0 |  | 0
160 | 71161598 | 71163114 | 66720515 | 115 | 1 | 1 | 1 | 1-100-29 |  | Средний разряд работы 2,9 | 1191 | 1013 | чел.-ч. | чел.-ч. | 1 | 0 | 1014935341 | 133 | 0 | 0 | 0 | 706.02 | 0 | 0 | 0 | 706.02 | 1 | 1 | 1 | 1 | -2 | 0 | 0 | 1 | 1 | 0 | 133 |  | 1 | 2 | 71163118 | 2 | 131072 | 58 | 1 | 0 | 0 | 0 | 0 | 0 | 0 | 0 | 0 | 0 | 0 | 93900.66 | 133 | 0 | 1 | 0 | 0 | 0 | 93900.66 | 133 | 0 | 1 | 187.8 | 0.266 | 0 | 0.266 | 706.02 | 706.02 | 1 | 93900.66 | 0 | 0 | 0 | 0 | 187.8 | 187.8 | 1 |  | 0 |  | 0
160 | 71161598 | 71163114 | 66789934 | 1 | 1 | 1 | 3 | 01.3.01.01-0002 | ФСБЦ-2022 доп.6, 01.3.01.01-0002, приказ Минстроя России от 11.05.2023 г. № 335/пр | Бензин автомобильный АИ-98, АИ-95 | 1348 | 1009 | т | т | 1000 | 0 | 1429088128 | 0.0008 | 66384 | 0 | 0 | 0 | 66384 | 0 | 0 | 0 | 1 | 1 | 1 | 1 | -2 | 0 | 0 | 0 | 1 | 0 | 0.0008 |  | 0 | 2 | 71163119 | 1 | 0 | 59 | 1 | 0 | 0 | 0 | 0 | 0 | 0 | 0 | 53.1072 | 0 | 0 | 0 | 0 | 0 | 1 | 53.1072 | 0 | 0 | 0 | 0 | 0 | 1 |  | 0 | 0 | 1.6e-06 | 66384 | 66384 | 1 | 53.11 | 0 | 0.11 | 0 | 0 | 0 | 0.11 | 1 |  | 0 |  | 0
160 | 71161598 | 71163114 | 66803300 | 1 | 1 | 1 | 3 | 11.1.03.01-0067 | ФСБЦ-2022, 11.1.03.01-0067, приказ Минстроя России от 18.05.2022 г. № 378/пр | Брус обрезной хвойных пород (ель, сосна), естественной влажности, длина 2-6,5 м, ширина 100 и более мм, толщина 100 и более мм, сорт III | 1339 | 1007 | м3 | м3 | 1 | 0 | 742307740 | 0.08 | 13324 | 0 | 0 | 0 | 16655 | 0 | 0 | 0 | 0.8 | 1 | 1 | 1 | 2 | 0 | 0 | 0 | 1 | 0 | 0.08 |  | 0 | 2 | 71163120 | 1 | 0 | 60 | 1 | 0 | 0 | 0 | 0 | 0 | 0 | 0 | 1332.4 | 0 | 0 | 0 | 0 | 0 | 1 | 1332.4 | 0 | 0 | 0 | 0 | 0 | 1 |  | 0 | 0 | 0.00016 | 13324 | 16655 | 0.8 | 1332.4 | 0 | 2.13 | 0 | 0 | 0 | 2.13 | 0 |  | 0 |  | 0
162 | 71161598 | 71163123 | 69909993 | 117 | 1 | 1 | 1 | 1-100-38 |  | Средний разряд работы 3,8 | 1191 | 1013 | чел.-ч. | чел.-ч. | 1 | 0 | 44848675 | 23.04 | 0 | 0 | 0 | 783.8 | 0 | 0 | 0 | 783.8 | 1 | 1 | 1 | 1 | -2 | 0 | 0 | 1 | 1 | 0 | 23.04 |  | 1 | 2 | 71163134 | 2 | 131072 | 62 | 1 | 0 | 0 | 0 | 0 | 0 | 0 | 0 | 0 | 0 | 0 | 18058.752 | 23.04 | 0 | 1 | 0 | 0 | 0 | 18058.752 | 23.04 | 0 | 1 | 361.18 | 0.4608 | 0 | 0.4608 | 783.8 | 783.8 | 1 | 18058.75 | 0 | 0 | 0 | 0 | 361.18 | 361.18 | 1 |  | 0 |  | 0
162 | 71161598 | 71163123 | 69910169 | 117 | 1 | 1 | 1 | 4-100-00 |  | Затраты труда машинистов | 1191 | 1013 | чел.-ч. | чел.-ч. | 1 | 0 | -1417349443 | 0.4 | 0 | 0 | 0 | 0 | 0 | 0 | 0 | 0 | 1 | 1 | 1 | 1 | -2 | 0 | 0 | 1 | 1 | 0 | 0.4 |  | 2 | 2 | 71163135 | 1 | 0 | 63 | 1 | 0 | 0 | 0 | 0 | 0 | 0 | 0 | 0 | 0 | 0 | 0 | 0 | 0 | 0 | 0 | 0 | 0 | 0 | 0 | 0 | 0 |  | 0 | 0 | 0.008 | 0 | 0 | 1 | 0 | 0 | 0 | 0 | 0 | 0 | 0 | 0 |  | 0 |  | 0
162 | 71161598 | 71163123 | 69916658 | 1 | 1 | 1 | 2 | 91.05.05-015 | ФСЭМ-2022, 91.05.05-015, приказ Минстроя России от 18.05.2022 г. № 378/пр | Краны на автомобильном ходу, грузоподъемность 16 т | 1368 | 1011 | маш.-ч | маш.-ч | 1 | 0 | 639918019 | 0.2 | 0 | 1595.2 | 1076.98 | 0 | 0 | 1595.2 | 1076.98 | 0 | 1 | 1 | 1 | 1 | -2 | 0 | 0 | 1 | 1 | 0 | 0.2 |  | 1 | 2 | 71163136 | 1 | 0 | 64 | 1 | 0 | 0 | 0 | 0 | 0 | 0 | 0 | 0 | 319.04 | 215.396 | 0 | 0 | 0.2 | 1 | 0 | 319.04 | 215.396 | 0 | 0 | 0.2 | 1 |  | 0 | 0.004 | 0.004 | 1595.2 | 1595.2 | 1 | 319.04 | 215.4 | 0 | 6.38 | 4.31 | 0 | 10.69 | 1 | 4-100-060 | 6 | чел.-ч. | 1
162 | 71161598 | 71163123 | 69916755 | 1 | 1 | 1 | 2 | 91.06.01-003 | ФСЭМ-2022, 91.06.01-003, приказ Минстроя России от 18.05.2022 г. № 378/пр | Домкраты гидравлические, грузоподъемность 63-100 т | 1368 | 1011 | маш.-ч | маш.-ч | 1 | 0 | -1620640563 | 5.14 | 0 | 2.54 | 0 | 0 | 0 | 2.54 | 0 | 0 | 1 | 1 | 1 | 1 | -2 | 0 | 0 | 1 | 1 | 0 | 5.14 |  | 1 | 2 | 71163137 | 1 | 0 | 65 | 1 | 0 | 0 | 0 | 0 | 0 | 0 | 0 | 0 | 13.0556 | 0 | 0 | 0 | 0 | 1 | 0 | 13.0556 | 0 | 0 | 0 | 0 | 1 |  | 0 | 0 | 0.1028 | 2.54 | 2.54 | 1 | 13.06 | 0 | 0 | 0.26 | 0 | 0 | 0.26 | 1 |  | 0 |  | 0
162 | 71161598 | 71163123 | 69916799 | 1 | 1 | 1 | 2 | 91.06.03-062 | ФСЭМ-2022, 91.06.03-062, приказ Минстроя России от 18.05.2022 г. № 378/пр | Лебедки электрические тяговым усилием до 31,39 кН (3,2 т) | 1368 | 1011 | маш.-ч | маш.-ч | 1 | 0 | 877234250 | 5.14 | 0 | 19.62 | 0 | 0 | 0 | 13.44 | 0 | 0 | 1 | 1.46 | 1 | 1 | 2 | 0 | 0 | 1 | 1 | 0 | 5.14 |  | 1 | 2 | 71163138 | 1 | 0 | 66 | 1 | 0 | 0 | 0 | 0 | 0 | 0 | 0 | 0 | 69.0816 | 0 | 0 | 0 | 0 | 1 | 0 | 69.0816 | 0 | 0 | 0 | 0 | 1 |  | 0 | 0 | 0.1028 | 19.62 | 13.44 | 1.46 | 69.08 | 0 | 0 | 2.02 | 0 | 0 | 2.02 | 0 |  | 0 |  | 0
162 | 71161598 | 71163123 | 69917553 | 1 | 1 | 1 | 2 | 91.14.02-001 | ФСЭМ-2022 доп.7, 91.14.02-001, приказ Минстроя России от 02.08.2023 г. № 551/пр | Автомобили бортовые, грузоподъемность до 5 т | 1368 | 1011 | маш.-ч | маш.-ч | 1 | 0 | -849950259 | 0.2 | 0 | 640.84 | 801.75 | 0 | 0 | 640.84 | 801.75 | 0 | 1 | 1 | 1 | 1 | -2 | 0 | 0 | 1 | 1 | 0 | 0.2 |  | 1 | 2 | 71163139 | 1 | 0 | 67 | 1 | 0 | 0 | 0 | 0 | 0 | 0 | 0 | 0 | 128.168 | 160.35 | 0 | 0 | 0.2 | 1 | 0 | 128.168 | 160.35 | 0 | 0 | 0.2 | 1 |  | 0 | 0.004 | 0.004 | 640.84 | 640.84 | 1 | 128.17 | 160.35 | 0 | 2.56 | 3.21 | 0 | 5.77 | 1 | 4-100-040 | 4 | чел.-ч. | 1
162 | 71161598 | 71163123 | 69984494 | 1 | 1 | 1 | 3 | 01.7.06.07-0002 | ФСБЦ-2022, 01.7.06.07-0002, приказ Минстроя России от 18.05.2022 г. № 378/пр | Ленты монтажные из пластмассы для бандажирования проводов, скрепляются пластмассовыми кнопками, ширина 10 мм | 1302 | 1003 | 10 м | 10 м | 10 | 0 | 530731316 | 0.096 | 57.7 | 0 | 0 | 0 | 37.71 | 0 | 0 | 0 | 1.53 | 1 | 1 | 1 | 2 | 0 | 0 | 1 | 1 | 0 | 0.096 |  | 0 | 2 | 71163140 | 1 | 0 | 68 | 1 | 0 | 0 | 0 | 0 | 0 | 0 | 0 | 3.6202 | 0 | 0 | 0 | 0 | 0 | 1 | 3.6202 | 0 | 0 | 0 | 0 | 0 | 1 |  | 0 | 0 | 0.00192 | 57.7 | 37.71 | 1.53 | 3.62 | 0 | 0.11 | 0 | 0 | 0 | 0.11 | 0 |  | 0 |  | 0
162 | 71161598 | 71163123 | 69994834 | 1 | 1 | 1 | 3 | 10.3.02.03-0011 | ФСБЦ-2022, 10.3.02.03-0011, приказ Минстроя России от 18.05.2022 г. № 378/пр | Припои оловянно-свинцовые бессурьмянистые, марка ПОС30 | 1346 | 1009 | кг | кг | 1 | 0 | 1865769342 | 0.5 | 1499.09 | 0 | 0 | 0 | 931.11 | 0 | 0 | 0 | 1.61 | 1 | 1 | 1 | 2 | 0 | 0 | 1 | 1 | 0 | 0.5 |  | 0 | 2 | 71163141 | 1 | 0 | 69 | 1 | 0 | 0 | 0 | 0 | 0 | 0 | 0 | 465.555 | 0 | 0 | 0 | 0 | 0 | 1 | 465.555 | 0 | 0 | 0 | 0 | 0 | 1 |  | 0 | 0 | 0.01 | 1499.09 | 931.11 | 1.61 | 465.56 | 0 | 14.99 | 0 | 0 | 0 | 14.99 | 0 |  | 0 |  | 0
162 | 71161598 | 71163123 | 70003045 | 1 | 1 | 1 | 3 | 14.4.03.03-0002 | ФСБЦ-2022 доп.4, 14.4.03.03-0002, приказ Минстроя России от 27.12.2022 г. № 1133/пр | Лак битумный БТ-123 | 1348 | 1009 | т | т | 1000 | 0 | -734320380 | 6e-05 | 106680.6 | 0 | 0 | 0 | 82698.14 | 0 | 0 | 0 | 1.29 | 1 | 1 | 1 | 2 | 0 | 0 | 1 | 1 | 0 | 6e-05 |  | 0 | 2 | 71163142 | 1 | 0 | 70 | 1 | 0 | 0 | 0 | 0 | 0 | 0 | 0 | 4.9619 | 0 | 0 | 0 | 0 | 0 | 1 | 4.9619 | 0 | 0 | 0 | 0 | 0 | 1 |  | 0 | 0 | 1.2e-06 | 106680.6 | 82698.14 | 1.29 | 4.96 | 0 | 0.13 | 0 | 0 | 0 | 0.13 | 0 |  | 0 |  | 0
162 | 71161598 | 71163123 | 69916003 | 117 | 1 | 1 | 3 | 421/пр_2020_п.75_пп.а |  | Сметная стоимость вспомогательных ненормируемых материальных ресурсов, не учтенная в сметной норме, 2% | 3277935 | 1013 | % | % | 1 | 0 | 274903907 | 2 | 0 | 0 | 0 | 0 | 0 | 0 | 0 | 0 | 1 | 1 | 1 | 1 | -2 | 0 | 0 | 0 | 0 | 0 | 2 |  | 0 | 2 | 71163143 | 1 | 0 | 71 | 0 | 0 | 0 | 0 | 0 | 0 | 0 | 0 | 0 | 0 | 0 | 0 | 0 | 0 | 0 | 0 | 0 | 0 | 0 | 0 | 0 | 0 |  | 0 | 0 | 0.04 | 0 | 0 | 1 | 0 | 0 | 0 | 0 | 0 | 0 | 0 | 0 |  | 0 |  | 0
164 | 71161598 | 71163145 | 69909993 | 117 | 1 | 1 | 1 | 1-100-38 |  | Средний разряд работы 3,8 | 1191 | 1013 | чел.-ч. | чел.-ч. | 1 | 0 | 44848675 | 29.68 | 0 | 0 | 0 | 783.8 | 0 | 0 | 0 | 783.8 | 1 | 1 | 1 | 1 | -2 | 0 | 0 | 1 | 1 | 0 | 29.68 |  | 1 | 2 | 71163157 | 2 | 131072 | 72 | 1 | 0 | 0 | 0 | 0 | 0 | 0 | 0 | 0 | 0 | 0 | 23263.184 | 29.68 | 0 | 1 | 0 | 0 | 0 | 23263.184 | 29.68 | 0 | 1 | 697.9 | 0.8904 | 0 | 0.8904 | 783.8 | 783.8 | 1 | 23263.18 | 0 | 0 | 0 | 0 | 697.9 | 697.9 | 1 |  | 0 |  | 0
164 | 71161598 | 71163145 | 69910169 | 117 | 1 | 1 | 1 | 4-100-00 |  | Затраты труда машинистов | 1191 | 1013 | чел.-ч. | чел.-ч. | 1 | 0 | -1417349443 | 0.4 | 0 | 0 | 0 | 0 | 0 | 0 | 0 | 0 | 1 | 1 | 1 | 1 | -2 | 0 | 0 | 1 | 1 | 0 | 0.4 |  | 2 | 2 | 71163158 | 1 | 0 | 73 | 1 | 0 | 0 | 0 | 0 | 0 | 0 | 0 | 0 | 0 | 0 | 0 | 0 | 0 | 0 | 0 | 0 | 0 | 0 | 0 | 0 | 0 |  | 0 | 0 | 0.012 | 0 | 0 | 1 | 0 | 0 | 0 | 0 | 0 | 0 | 0 | 0 |  | 0 |  | 0
164 | 71161598 | 71163145 | 69916658 | 1 | 1 | 1 | 2 | 91.05.05-015 | ФСЭМ-2022, 91.05.05-015, приказ Минстроя России от 18.05.2022 г. № 378/пр | Краны на автомобильном ходу, грузоподъемность 16 т | 1368 | 1011 | маш.-ч | маш.-ч | 1 | 0 | 639918019 | 0.2 | 0 | 1595.2 | 1076.98 | 0 | 0 | 1595.2 | 1076.98 | 0 | 1 | 1 | 1 | 1 | -2 | 0 | 0 | 1 | 1 | 0 | 0.2 |  | 1 | 2 | 71163159 | 1 | 0 | 74 | 1 | 0 | 0 | 0 | 0 | 0 | 0 | 0 | 0 | 319.04 | 215.396 | 0 | 0 | 0.2 | 1 | 0 | 319.04 | 215.396 | 0 | 0 | 0.2 | 1 |  | 0 | 0.006 | 0.006 | 1595.2 | 1595.2 | 1 | 319.04 | 215.4 | 0 | 9.57 | 6.46 | 0 | 16.03 | 1 | 4-100-060 | 6 | чел.-ч. | 1
164 | 71161598 | 71163145 | 69916755 | 1 | 1 | 1 | 2 | 91.06.01-003 | ФСЭМ-2022, 91.06.01-003, приказ Минстроя России от 18.05.2022 г. № 378/пр | Домкраты гидравлические, грузоподъемность 63-100 т | 1368 | 1011 | маш.-ч | маш.-ч | 1 | 0 | -1620640563 | 6.9 | 0 | 2.54 | 0 | 0 | 0 | 2.54 | 0 | 0 | 1 | 1 | 1 | 1 | -2 | 0 | 0 | 1 | 1 | 0 | 6.9 |  | 1 | 2 | 71163160 | 1 | 0 | 75 | 1 | 0 | 0 | 0 | 0 | 0 | 0 | 0 | 0 | 17.526 | 0 | 0 | 0 | 0 | 1 | 0 | 17.526 | 0 | 0 | 0 | 0 | 1 |  | 0 | 0 | 0.207 | 2.54 | 2.54 | 1 | 17.53 | 0 | 0 | 0.53 | 0 | 0 | 0.53 | 1 |  | 0 |  | 0
164 | 71161598 | 71163145 | 69916799 | 1 | 1 | 1 | 2 | 91.06.03-062 | ФСЭМ-2022, 91.06.03-062, приказ Минстроя России от 18.05.2022 г. № 378/пр | Лебедки электрические тяговым усилием до 31,39 кН (3,2 т) | 1368 | 1011 | маш.-ч | маш.-ч | 1 | 0 | 877234250 | 6.9 | 0 | 19.62 | 0 | 0 | 0 | 13.44 | 0 | 0 | 1 | 1.46 | 1 | 1 | 2 | 0 | 0 | 1 | 1 | 0 | 6.9 |  | 1 | 2 | 71163161 | 1 | 0 | 76 | 1 | 0 | 0 | 0 | 0 | 0 | 0 | 0 | 0 | 92.736 | 0 | 0 | 0 | 0 | 1 | 0 | 92.736 | 0 | 0 | 0 | 0 | 1 |  | 0 | 0 | 0.207 | 19.62 | 13.44 | 1.46 | 92.74 | 0 | 0 | 4.06 | 0 | 0 | 4.06 | 0 |  | 0 |  | 0
164 | 71161598 | 71163145 | 69917553 | 1 | 1 | 1 | 2 | 91.14.02-001 | ФСЭМ-2022 доп.7, 91.14.02-001, приказ Минстроя России от 02.08.2023 г. № 551/пр | Автомобили бортовые, грузоподъемность до 5 т | 1368 | 1011 | маш.-ч | маш.-ч | 1 | 0 | -849950259 | 0.2 | 0 | 640.84 | 801.75 | 0 | 0 | 640.84 | 801.75 | 0 | 1 | 1 | 1 | 1 | -2 | 0 | 0 | 1 | 1 | 0 | 0.2 |  | 1 | 2 | 71163162 | 1 | 0 | 77 | 1 | 0 | 0 | 0 | 0 | 0 | 0 | 0 | 0 | 128.168 | 160.35 | 0 | 0 | 0.2 | 1 | 0 | 128.168 | 160.35 | 0 | 0 | 0.2 | 1 |  | 0 | 0.006 | 0.006 | 640.84 | 640.84 | 1 | 128.17 | 160.35 | 0 | 3.85 | 4.81 | 0 | 8.66 | 1 | 4-100-040 | 4 | чел.-ч. | 1
164 | 71161598 | 71163145 | 69984494 | 1 | 1 | 1 | 3 | 01.7.06.07-0002 | ФСБЦ-2022, 01.7.06.07-0002, приказ Минстроя России от 18.05.2022 г. № 378/пр | Ленты монтажные из пластмассы для бандажирования проводов, скрепляются пластмассовыми кнопками, ширина 10 мм | 1302 | 1003 | 10 м | 10 м | 10 | 0 | 530731316 | 0.245 | 57.7 | 0 | 0 | 0 | 37.71 | 0 | 0 | 0 | 1.53 | 1 | 1 | 1 | 2 | 0 | 0 | 1 | 1 | 0 | 0.245 |  | 0 | 2 | 71163163 | 1 | 0 | 78 | 1 | 0 | 0 | 0 | 0 | 0 | 0 | 0 | 9.239 | 0 | 0 | 0 | 0 | 0 | 1 | 9.239 | 0 | 0 | 0 | 0 | 0 | 1 |  | 0 | 0 | 0.00735 | 57.7 | 37.71 | 1.53 | 9.24 | 0 | 0.42 | 0 | 0 | 0 | 0.42 | 0 |  | 0 |  | 0
164 | 71161598 | 71163145 | 69986168 | 1 | 1 | 1 | 3 | 01.7.15.14-0165 | ФСБЦ-2022 доп.2, 01.7.15.14-0165, приказ Минстроя России от 26.08.2022 г. № 703/пр | Шурупы самонарезающие стальные с полукруглой головкой и прямым шлицем, остроконечные, диаметр 4 мм, длина 40 мм | 1348 | 1009 | т | т | 1000 | 0 | -312996078 | 0.00062 | 127956.34 | 0 | 0 | 0 | 99190.96 | 0 | 0 | 0 | 1.29 | 1 | 1 | 1 | 2 | 0 | 0 | 1 | 1 | 0 | 0.00062 |  | 0 | 2 | 71163164 | 1 | 0 | 79 | 1 | 0 | 0 | 0 | 0 | 0 | 0 | 0 | 61.4984 | 0 | 0 | 0 | 0 | 0 | 1 | 61.4984 | 0 | 0 | 0 | 0 | 0 | 1 |  | 0 | 0 | 1.86e-05 | 127956.34 | 99190.96 | 1.29 | 61.5 | 0 | 2.38 | 0 | 0 | 0 | 2.38 | 0 |  | 0 |  | 0
164 | 71161598 | 71163145 | 69994834 | 1 | 1 | 1 | 3 | 10.3.02.03-0011 | ФСБЦ-2022, 10.3.02.03-0011, приказ Минстроя России от 18.05.2022 г. № 378/пр | Припои оловянно-свинцовые бессурьмянистые, марка ПОС30 | 1346 | 1009 | кг | кг | 1 | 0 | 1865769342 | 0.25 | 1499.09 | 0 | 0 | 0 | 931.11 | 0 | 0 | 0 | 1.61 | 1 | 1 | 1 | 2 | 0 | 0 | 1 | 1 | 0 | 0.25 |  | 0 | 2 | 71163165 | 1 | 0 | 80 | 1 | 0 | 0 | 0 | 0 | 0 | 0 | 0 | 232.7775 | 0 | 0 | 0 | 0 | 0 | 1 | 232.7775 | 0 | 0 | 0 | 0 | 0 | 1 |  | 0 | 0 | 0.0075 | 1499.09 | 931.11 | 1.61 | 232.78 | 0 | 11.24 | 0 | 0 | 0 | 11.24 | 0 |  | 0 |  | 0
164 | 71161598 | 71163145 | 70003045 | 1 | 1 | 1 | 3 | 14.4.03.03-0002 | ФСБЦ-2022 доп.4, 14.4.03.03-0002, приказ Минстроя России от 27.12.2022 г. № 1133/пр | Лак битумный БТ-123 | 1348 | 1009 | т | т | 1000 | 0 | -734320380 | 0.00072 | 106680.6 | 0 | 0 | 0 | 82698.14 | 0 | 0 | 0 | 1.29 | 1 | 1 | 1 | 2 | 0 | 0 | 1 | 1 | 0 | 0.00072 |  | 0 | 2 | 71163166 | 1 | 0 | 81 | 1 | 0 | 0 | 0 | 0 | 0 | 0 | 0 | 59.5427 | 0 | 0 | 0 | 0 | 0 | 1 | 59.5427 | 0 | 0 | 0 | 0 | 0 | 1 |  | 0 | 0 | 2.16e-05 | 106680.6 | 82698.14 | 1.29 | 59.54 | 0 | 2.3 | 0 | 0 | 0 | 2.3 | 0 |  | 0 |  | 0
164 | 71161598 | 71163145 | 69916003 | 117 | 1 | 1 | 3 | 421/пр_2020_п.75_пп.а |  | Сметная стоимость вспомогательных ненормируемых материальных ресурсов, не учтенная в сметной норме, 2% | 3277935 | 1013 | % | % | 1 | 0 | 274903907 | 2 | 0 | 0 | 0 | 0 | 0 | 0 | 0 | 0 | 1 | 1 | 1 | 1 | -2 | 0 | 0 | 0 | 0 | 0 | 2 |  | 0 | 2 | 71163167 | 1 | 0 | 82 | 0 | 0 | 0 | 0 | 0 | 0 | 0 | 0 | 0 | 0 | 0 | 0 | 0 | 0 | 0 | 0 | 0 | 0 | 0 | 0 | 0 | 0 |  | 0 | 0 | 0.06 | 0 | 0 | 1 | 0 | 0 | 0 | 0 | 0 | 0 | 0 | 0 |  | 0 |  | 0
167 | 71161598 | 71163170 | 66720537 | 115 | 1 | 1 | 1 | 1-100-38 |  | Средний разряд работы 3,8 | 1191 | 1013 | чел.-ч. | чел.-ч. | 1 | 0 | 44848675 | 1.6 | 0 | 0 | 0 | 783.8 | 0 | 0 | 0 | 783.8 | 1 | 1 | 1 | 1 | -2 | 0 | 0 | 1 | 1 | 0 | 1.6 |  | 1 | 2 | 71163176 | 2 | 131072 | 83 | 1 | 0 | 0 | 0 | 0 | 0 | 0 | 0 | 0 | 0 | 0 | 1254.08 | 1.6 | 0 | 1 | 0 | 0 | 0 | 1254.08 | 1.6 | 0 | 1 | 1254.08 | 1.6 | 0 | 1.6 | 783.8 | 783.8 | 1 | 1254.08 | 0 | 0 | 0 | 0 | 1254.08 | 1254.08 | 1 |  | 0 |  | 0
167 | 71161598 | 71163170 | 66789933 | 1 | 1 | 1 | 3 | 01.3.01.01-0001 | ФСБЦ-2022 доп.6, 01.3.01.01-0001, приказ Минстроя России от 11.05.2023 г. № 335/пр | Бензин авиационный Б-70 | 1348 | 1009 | т | т | 1000 | 0 | -1388068109 | 0.0008 | 163028.21 | 0 | 0 | 0 | 116448.72 | 0 | 0 | 0 | 1.4 | 1 | 1 | 1 | 2 | 0 | 0 | 1 | 1 | 0 | 0.0008 |  | 0 | 2 | 71163177 | 1 | 0 | 84 | 1 | 0 | 0 | 0 | 0 | 0 | 0 | 0 | 93.159 | 0 | 0 | 0 | 0 | 0 | 1 | 93.159 | 0 | 0 | 0 | 0 | 0 | 1 |  | 0 | 0 | 0.0008 | 163028.21 | 116448.72 | 1.4 | 93.16 | 0 | 130.42 | 0 | 0 | 0 | 130.42 | 0 |  | 0 |  | 0
167 | 71161598 | 71163170 | 66789947 | 1 | 1 | 1 | 3 | 01.3.01.05-0009 | ФСБЦ-2022 доп.8, 01.3.01.05-0009, приказ Минстроя России от 14.11.2023 г. № 817/пр | Парафин нефтяной твердый Т-1 | 1348 | 1009 | т | т | 1000 | 0 | -334899755 | 1e-05 | 135833.15 | 0 | 0 | 0 | 81827.2 | 0 | 0 | 0 | 1.66 | 1 | 1 | 1 | 2 | 0 | 0 | 1 | 1 | 0 | 1e-05 |  | 0 | 2 | 71163178 | 1 | 0 | 85 | 1 | 0 | 0 | 0 | 0 | 0 | 0 | 0 | 0.81827 | 0 | 0 | 0 | 0 | 0 | 1 | 0.81827 | 0 | 0 | 0 | 0 | 0 | 1 |  | 0 | 0 | 1e-05 | 135833.15 | 81827.2 | 1.66 | 0.82 | 0 | 1.36 | 0 | 0 | 0 | 1.36 | 0 |  | 0 |  | 0
167 | 71161598 | 71163170 | 66792611 | 1 | 1 | 1 | 3 | 01.7.06.07-0002 | ФСБЦ-2022, 01.7.06.07-0002, приказ Минстроя России от 18.05.2022 г. № 378/пр | Ленты монтажные из пластмассы для бандажирования проводов, скрепляются пластмассовыми кнопками, ширина 10 мм | 1302 | 1003 | 10 м | 10 м | 10 | 0 | 625233258 | 0.024 | 57.7 | 0 | 0 | 0 | 37.71 | 0 | 0 | 0 | 1.53 | 1 | 1 | 1 | 2 | 0 | 0 | 1 | 1 | 0 | 0.024 |  | 0 | 2 | 71163179 | 1 | 0 | 86 | 1 | 0 | 0 | 0 | 0 | 0 | 0 | 0 | 0.90504 | 0 | 0 | 0 | 0 | 0 | 1 | 0.90504 | 0 | 0 | 0 | 0 | 0 | 1 |  | 0 | 0 | 0.024 | 57.7 | 37.71 | 1.53 | 0.91 | 0 | 1.38 | 0 | 0 | 0 | 1.38 | 0 |  | 0 |  | 0
167 | 71161598 | 71163170 | 66726430 | 115 | 1 | 1 | 3 | 421/пр_2020_п.75_пп.а |  | Сметная стоимость вспомогательных ненормируемых материальных ресурсов, не учтенная в сметной норме, 2% | 3277935 | 1013 | % | % | 1 | 0 | 274903907 | 2 | 0 | 0 | 0 | 0 | 0 | 0 | 0 | 0 | 1 | 1 | 1 | 1 | -2 | 0 | 0 | 0 | 0 | 0 | 2 |  | 0 | 2 | 71163180 | 1 | 0 | 87 | 0 | 0 | 0 | 0 | 0 | 0 | 0 | 0 | 0 | 0 | 0 | 0 | 0 | 0 | 0 | 0 | 0 | 0 | 0 | 0 | 0 | 0 |  | 0 | 0 | 2 | 0 | 0 | 1 | 0 | 0 | 0 | 0 | 0 | 0 | 0 | 0 |  | 0 |  | 0
170 | 71161598 | 71163183 | 68033930 | 116 | 1 | 1 | 1 | 2-100-02 |  | Рабочий 2 разряда | 1369 | 1013 | чел.-ч | чел.-ч | 1 | 0 | -236928766 | 0.59 | 0 | 0 | 0 | 652.17 | 0 | 0 | 0 | 652.17 | 1 | 1 | 1 | 1 | -2 | 0 | 0 | 1 | 1 | 0 | 0.59 |  | 1 | 2 | 71163198 | 2 | 131072 | 88 | 1 | 0 | 0 | 0 | 0 | 0 | 0 | 0 | 0 | 0 | 0 | 384.7803 | 0.59 | 0 | 1 | 0 | 0 | 0 | 384.7803 | 0.59 | 0 | 1 | 3.85 | 0.0059 | 0 | 0.0059 | 652.17 | 652.17 | 1 | 384.78 | 0 | 0 | 0 | 0 | 3.85 | 3.85 | 1 |  | 0 |  | 0
170 | 71161598 | 71163183 | 68033936 | 116 | 1 | 1 | 1 | 2-100-04 |  | Рабочий 4 разряда | 1369 | 1013 | чел.-ч | чел.-ч | 1 | 0 | -512803540 | 77.7 | 0 | 0 | 0 | 801.75 | 0 | 0 | 0 | 801.75 | 1 | 1 | 1 | 1 | -2 | 0 | 0 | 1 | 1 | 0 | 77.7 |  | 1 | 2 | 71163199 | 2 | 131072 | 89 | 1 | 0 | 0 | 0 | 0 | 0 | 0 | 0 | 0 | 0 | 0 | 62295.975 | 77.7 | 0 | 1 | 0 | 0 | 0 | 62295.975 | 77.7 | 0 | 1 | 622.96 | 0.777 | 0 | 0.777 | 801.75 | 801.75 | 1 | 62295.98 | 0 | 0 | 0 | 0 | 622.96 | 622.96 | 1 |  | 0 |  | 0
170 | 71161598 | 71163183 | 68033940 | 116 | 1 | 1 | 1 | 2-100-05 |  | Рабочий 5 разряда | 1369 | 1013 | чел.-ч | чел.-ч | 1 | 0 | 1518711480 | 77.7 | 0 | 0 | 0 | 921.41 | 0 | 0 | 0 | 921.41 | 1 | 1 | 1 | 1 | -2 | 0 | 0 | 1 | 1 | 0 | 77.7 |  | 1 | 2 | 71163200 | 2 | 131072 | 90 | 1 | 0 | 0 | 0 | 0 | 0 | 0 | 0 | 0 | 0 | 0 | 71593.557 | 77.7 | 0 | 1 | 0 | 0 | 0 | 71593.557 | 77.7 | 0 | 1 | 715.94 | 0.777 | 0 | 0.777 | 921.41 | 921.41 | 1 | 71593.56 | 0 | 0 | 0 | 0 | 715.94 | 715.94 | 1 |  | 0 |  | 0
170 | 71161598 | 71163183 | 68033972 | 116 | 1 | 1 | 1 | 4-100-00 |  | Затраты труда машинистов | 1191 | 1013 | чел.-ч. | чел.-ч. | 1 | 0 | -1417349443 | 0.16 | 0 | 0 | 0 | 0 | 0 | 0 | 0 | 0 | 1 | 1 | 1 | 1 | -2 | 0 | 0 | 1 | 1 | 0 | 0.16 |  | 2 | 2 | 71163201 | 1 | 0 | 91 | 1 | 0 | 0 | 0 | 0 | 0 | 0 | 0 | 0 | 0 | 0 | 0 | 0 | 0 | 0 | 0 | 0 | 0 | 0 | 0 | 0 | 0 |  | 0 | 0 | 0.0016 | 0 | 0 | 1 | 0 | 0 | 0 | 0 | 0 | 0 | 0 | 0 |  | 0 |  | 0
170 | 71161598 | 71163183 | 68155854 | 1 | 1 | 1 | 2 | 91.14.02-001 | ФСЭМ-2022 доп.7, 91.14.02-001, приказ Минстроя России от 02.08.2023 г. № 551/пр | Автомобили бортовые, грузоподъемность до 5 т | 1368 | 1011 | маш.-ч | маш.-ч | 1 | 0 | -950105757 | 0.16 | 0 | 640.84 | 801.75 | 0 | 0 | 640.84 | 801.75 | 0 | 1 | 1 | 1 | 1 | -2 | 0 | 0 | 1 | 1 | 0 | 0.16 |  | 1 | 2 | 71163202 | 1 | 0 | 92 | 1 | 0 | 0 | 0 | 0 | 0 | 0 | 0 | 0 | 102.5344 | 128.28 | 0 | 0 | 0.16 | 1 | 0 | 102.5344 | 128.28 | 0 | 0 | 0.16 | 1 |  | 0 | 0.0016 | 0.0016 | 640.84 | 640.84 | 1 | 102.53 | 128.28 | 0 | 1.03 | 1.28 | 0 | 2.31 | 1 | 4-100-040 | 4 | чел.-ч. | 1
170 | 71161598 | 71163183 | 68156027 | 1 | 1 | 1 | 2 | 91.17.04-091 | ФСЭМ-2022, 91.17.04-091, приказ Минстроя России от 18.05.2022 г. № 378/пр | Горелки газовые инжекторные | 1368 | 1011 | маш.-ч | маш.-ч | 1 | 0 | 950588956 | 17 | 0 | 9.1 | 0 | 0 | 0 | 7.52 | 0 | 0 | 1 | 1.21 | 1 | 1 | 2 | 0 | 0 | 1 | 1 | 0 | 17 |  | 1 | 2 | 71163203 | 1 | 0 | 93 | 1 | 0 | 0 | 0 | 0 | 0 | 0 | 0 | 0 | 127.84 | 0 | 0 | 0 | 0 | 1 | 0 | 127.84 | 0 | 0 | 0 | 0 | 1 |  | 0 | 0 | 0.17 | 9.1 | 7.52 | 1.21 | 127.84 | 0 | 0 | 1.55 | 0 | 0 | 1.55 | 0 |  | 0 |  | 0
170 | 71161598 | 71163183 | 68103653 | 1 | 1 | 1 | 3 | 01.3.01.01-0001 | ФСБЦ-2022 доп.6, 01.3.01.01-0001, приказ Минстроя России от 11.05.2023 г. № 335/пр | Бензин авиационный Б-70 | 1348 | 1009 | т | т | 1000 | 0 | 389159430 | 0.0038 | 163028.21 | 0 | 0 | 0 | 116448.72 | 0 | 0 | 0 | 1.4 | 1 | 1 | 1 | 2 | 0 | 0 | 1 | 1 | 0 | 0.0038 |  | 0 | 2 | 71163204 | 1 | 0 | 94 | 1 | 0 | 0 | 0 | 0 | 0 | 0 | 0 | 442.5051 | 0 | 0 | 0 | 0 | 0 | 1 | 442.5051 | 0 | 0 | 0 | 0 | 0 | 1 |  | 0 | 0 | 3.8e-05 | 163028.21 | 116448.72 | 1.4 | 442.51 | 0 | 6.2 | 0 | 0 | 0 | 6.2 | 0 |  | 0 |  | 0
170 | 71161598 | 71163183 | 68103735 | 1 | 1 | 1 | 3 | 01.3.02.09-0022 | ФСБЦ-2022 доп.3, 01.3.02.09-0022, приказ Минстроя России от 26.10.2022 г. № 905/пр | Пропан-бутан смесь техническая | 1346 | 1009 | кг | кг | 1 | 0 | 1368091056 | 30.6 | 54.47 | 0 | 0 | 0 | 54.47 | 0 | 0 | 0 | 1 | 1 | 1 | 1 | -2 | 0 | 0 | 1 | 1 | 0 | 30.6 |  | 0 | 2 | 71163205 | 1 | 0 | 95 | 1 | 0 | 0 | 0 | 0 | 0 | 0 | 0 | 1666.782 | 0 | 0 | 0 | 0 | 0 | 1 | 1666.782 | 0 | 0 | 0 | 0 | 0 | 1 |  | 0 | 0 | 0.306 | 54.47 | 54.47 | 1 | 1666.78 | 0 | 16.67 | 0 | 0 | 0 | 16.67 | 1 |  | 0 |  | 0
170 | 71161598 | 71163183 | 68107979 | 1 | 1 | 1 | 3 | 01.7.17.11-0013 | ФСБЦ-2022, 01.7.17.11-0013, приказ Минстроя России от 18.05.2022 г. № 378/пр | Шкурка шлифовальная на тканевой основе водостойкая | 1327 | 1005 | м2 | м2 | 1 | 0 | 1172644949 | 1 | 972.41 | 0 | 0 | 0 | 742.3 | 0 | 0 | 0 | 1.31 | 1 | 1 | 1 | 2 | 0 | 0 | 1 | 1 | 0 | 1 |  | 0 | 2 | 71163206 | 1 | 0 | 96 | 1 | 0 | 0 | 0 | 0 | 0 | 0 | 0 | 742.3 | 0 | 0 | 0 | 0 | 0 | 1 | 742.3 | 0 | 0 | 0 | 0 | 0 | 1 |  | 0 | 0 | 0.01 | 972.41 | 742.3 | 1.31 | 742.3 | 0 | 9.72 | 0 | 0 | 0 | 9.72 | 0 |  | 0 |  | 0
170 | 71161598 | 71163183 | 68108334 | 1 | 1 | 1 | 3 | 01.7.20.08-0051 | ФСБЦ-2022 доп.8, 01.7.20.08-0051, приказ Минстроя России от 14.11.2023 г. № 817/пр | Ветошь хлопчатобумажная цветная | 1346 | 1009 | кг | кг | 1 | 0 | 447926158 | 10 | 86.41 | 0 | 0 | 0 | 56.11 | 0 | 0 | 0 | 1.54 | 1 | 1 | 1 | 2 | 0 | 0 | 1 | 1 | 0 | 10 |  | 0 | 2 | 71163207 | 1 | 0 | 97 | 1 | 0 | 0 | 0 | 0 | 0 | 0 | 0 | 561.1 | 0 | 0 | 0 | 0 | 0 | 1 | 561.1 | 0 | 0 | 0 | 0 | 0 | 1 |  | 0 | 0 | 0.1 | 86.41 | 56.11 | 1.54 | 561.1 | 0 | 8.64 | 0 | 0 | 0 | 8.64 | 0 |  | 0 |  | 0
170 | 71161598 | 71163183 | 68132007 | 1 | 1 | 1 | 3 | 20.1.02.18-1100 | ФСБЦ-2022, 20.1.02.18-1100, приказ Минстроя России от 18.05.2022 г. № 378/пр | Хомуты-стяжки кабельные нейлоновые, размеры 4,8х300 мм | 1425 | 1013 | 100 ШТ | 100 ШТ | 1 | 0 | 253913400 | 2 | 136.26 | 0 | 0 | 0 | 111.69 | 0 | 0 | 0 | 1.22 | 1 | 1 | 1 | 2 | 0 | 0 | 1 | 1 | 0 | 2 |  | 0 | 2 | 71163208 | 1 | 0 | 98 | 1 | 0 | 0 | 0 | 0 | 0 | 0 | 0 | 223.38 | 0 | 0 | 0 | 0 | 0 | 1 | 223.38 | 0 | 0 | 0 | 0 | 0 | 1 |  | 0 | 0 | 0.02 | 136.26 | 111.69 | 1.22 | 223.38 | 0 | 2.73 | 0 | 0 | 0 | 2.73 | 0 |  | 0 |  | 0
170 | 71161598 | 71163183 | 68133409 | 1 | 1 | 1 | 3 | 20.2.09.02-1033 | ФСБЦ-2022 доп.7, 20.2.09.02-1033, приказ Минстроя России от 02.08.2023 г. № 551/пр | Уплотнитель кабельных проходов термоусаживаемый, диаметр растяжки 130 мм, диаметр после усадки 28 мм | 1371 | 1013 | ШТ | ШТ | 1 | 0 | -406946184 | 100 | 224.53 | 0 | 0 | 0 | 184.04 | 0 | 0 | 0 | 1.22 | 1 | 1 | 1 | 2 | 0 | 0 | 1 | 1 | 0 | 100 |  | 0 | 2 | 71163209 | 1 | 0 | 99 | 1 | 0 | 0 | 0 | 0 | 0 | 0 | 0 | 18404 | 0 | 0 | 0 | 0 | 0 | 1 | 18404 | 0 | 0 | 0 | 0 | 0 | 1 |  | 0 | 0 | 1 | 224.53 | 184.04 | 1.22 | 18404 | 0 | 224.53 | 0 | 0 | 0 | 224.53 | 0 |  | 0 |  | 0
170 | 71161598 | 71163183 | 68133409 | 1 | 1 | 1 | 3 | 20.2.09.02-1033 | ФСБЦ-2022 доп.7, 20.2.09.02-1033, приказ Минстроя России от 02.08.2023 г. № 551/пр | Уплотнитель кабельных проходов термоусаживаемый, диаметр растяжки 130 мм, диаметр после усадки 28 мм | 1371 | 1013 | ШТ | ШТ | 1 | 0 | -406946184 | -100 | 224.53 | 0 | 0 | 0 | 184.04 | 0 | 0 | 0 | 1.22 | 1 | 1 | 1 | 2 | 0 | 0 | 1 | 0 | 0 | -100 |  | 0 | 1 | -1 | 0 | 0 |  | 0 | 0 | 0 | 0 | 0 | 0 | 0 | 0 | 0 | 0 | 0 | 0 | 0 | 0 | 0 | 0 | 0 | 0 | 0 | 0 | 0 | 0 |  | 0 | 0 | -1 | 224.53 | 184.04 | 1.22 | -18404 | 0 | -224.53 | 0 | 0 | 0 | -224.53 | 0 |  | 0 |  | 0
170 | 71161598 | 71163183 | 68039764 | 116 | 1 | 1 | 3 | 421/пр_2020_п.75_пп.а |  | Сметная стоимость вспомогательных ненормируемых материальных ресурсов, не учтенная в сметной норме, 2% | 3277935 | 1013 | % | % | 1 | 0 | 274903907 | 2 | 0 | 0 | 0 | 0 | 0 | 0 | 0 | 0 | 1 | 1 | 1 | 1 | -2 | 0 | 0 | 0 | 0 | 0 | 2 |  | 0 | 2 | 71163210 | 1 | 0 | 100 | 0 | 0 | 0 | 0 | 0 | 0 | 0 | 0 | 0 | 0 | 0 | 0 | 0 | 0 | 0 | 0 | 0 | 0 | 0 | 0 | 0 | 0 |  | 0 | 0 | 0.02 | 0 | 0 | 1 | 0 | 0 | 0 | 0 | 0 | 0 | 0 | 0 |  | 0 |  | 0
243 | 71161598 | 71162940 | 68033774 | 116 | 1 | 1 | 1 | 1-100-29 |  | Средний разряд работы 2,9 | 1191 | 1013 | чел.-ч. | чел.-ч. | 1 | 0 | 1014935341 | 0.67 | 0 | 0 | 0 | 706.02 | 0 | 0 | 0 | 706.02 | 1 | 1 | 1 | 1 | -2 | 0 | 0 | 1 | 1 | 0 | 0.67 |  | 1 | 2 | 71162946 | 2 | 131072 | 101 | 1 | 0 | 0 | 0 | 0 | 0 | 0 | 0 | 0 | 0 | 0 | 473.0334 | 0.67 | 0 | 1 | 0 | 0 | 0 | 473.0334 | 0.67 | 0 | 1 | 1892.13 | 2.68 | 0 | 2.68 | 706.02 | 706.02 | 1 | 473.03 | 0 | 0 | 0 | 0 | 1892.13 | 1892.13 | 1 |  | 0 |  | 0
243 | 71161598 | 71162940 | 68156007 | 1 | 1 | 1 | 2 | 91.17.04-034 | ФСЭМ-2022, 91.17.04-034, приказ Минстроя России от 18.05.2022 г. № 378/пр | Агрегаты сварочные с двигателем внутреннего сгорания для ручной дуговой сварки, сварочный ток до 400 А, количество постов 1 | 1368 | 1011 | маш.-ч | маш.-ч | 1 | 0 | -211716207 | 0.12 | 0 | 102.51 | 0 | 0 | 0 | 102.51 | 0 | 0 | 1 | 1 | 1 | 1 | -2 | 0 | 0 | 1 | 1 | 0 | 0.12 |  | 1 | 2 | 71162947 | 1 | 0 | 102 | 1 | 0 | 0 | 0 | 0 | 0 | 0 | 0 | 0 | 12.3012 | 0 | 0 | 0 | 0 | 1 | 0 | 12.3012 | 0 | 0 | 0 | 0 | 1 |  | 0 | 0 | 0.48 | 102.51 | 102.51 | 1 | 12.3 | 0 | 0 | 49.2 | 0 | 0 | 49.2 | 1 |  | 0 |  | 0
243 | 71161598 | 71162940 | 68106484 | 1 | 1 | 1 | 3 | 01.7.11.07-0227 | ФСБЦ-2022, 01.7.11.07-0227, приказ Минстроя России от 18.05.2022 г. № 378/пр | Электроды сварочные для сварки низколегированных и углеродистых сталей УОНИ 13/45, Э42А, диаметр 4-5 мм | 1346 | 1009 | кг | кг | 1 | 0 | -1606616209 | 0.03 | 135.4 | 0 | 0 | 0 | 155.63 | 0 | 0 | 0 | 0.87 | 1 | 1 | 1 | 2 | 0 | 0 | 1 | 1 | 0 | 0.03 |  | 0 | 2 | 71162948 | 1 | 0 | 103 | 1 | 0 | 0 | 0 | 0 | 0 | 0 | 0 | 4.6689 | 0 | 0 | 0 | 0 | 0 | 1 | 4.6689 | 0 | 0 | 0 | 0 | 0 | 1 |  | 0 | 0 | 0.12 | 135.4 | 155.63 | 0.87 | 4.67 | 0 | 16.25 | 0 | 0 | 0 | 16.25 | 0 |  | 0 |  | 0
243 | 71161598 | 71162940 | 68115004 | 1 | 1 | 1 | 3 | 08.4.03.02-0002 | ФСБЦ-2022, 08.4.03.02-0002, приказ Минстроя России от 18.05.2022 г. № 378/пр | Сталь арматурная горячекатаная гладкая, класс A-I, диаметр 6-22 мм | 1348 | 1009 | т | т | 1000 | 0 | 1226675677 | 0.005 | 40464.02 | 0 | 0 | 0 | 40464.02 | 0 | 0 | 0 | 1 | 1 | 1 | 1 | -2 | 0 | 0 | 1 | 1 | 0 | 0.005 |  | 0 | 2 | 71162949 | 1 | 0 | 104 | 1 | 0 | 0 | 0 | 0 | 0 | 0 | 0 | 202.3201 | 0 | 0 | 0 | 0 | 0 | 1 | 202.3201 | 0 | 0 | 0 | 0 | 0 | 1 |  | 0 | 0 | 0.02 | 40464.02 | 40464.02 | 1 | 202.32 | 0 | 809.28 | 0 | 0 | 0 | 809.28 | 1 |  | 0 |  | 0
243 | 71161598 | 71162940 | 68115004 | 1 | 1 | 1 | 3 | 08.4.03.02-0002 | ФСБЦ-2022, 08.4.03.02-0002, приказ Минстроя России от 18.05.2022 г. № 378/пр | Сталь арматурная горячекатаная гладкая, класс A-I, диаметр 6-22 мм | 1348 | 1009 | т | т | 1000 | 0 | 1226675677 | -0.005 | 40464.02 | 0 | 0 | 0 | 40464.02 | 0 | 0 | 0 | 1 | 1 | 1 | 1 | -2 | 0 | 0 | 1 | 0 | 0 | -0.005 |  | 0 | 1 | -1 | 0 | 0 |  | 0 | 0 | 0 | 0 | 0 | 0 | 0 | 0 | 0 | 0 | 0 | 0 | 0 | 0 | 0 | 0 | 0 | 0 | 0 | 0 | 0 | 0 |  | 0 | 0 | -0.02 | 40464.02 | 40464.02 | 1 | -202.32 | 0 | -809.28 | 0 | 0 | 0 | -809.28 | 1 |  | 0 |  | 0
245 | 71161598 | 71162951 | 69910005 | 117 | 1 | 1 | 1 | 1-100-42 |  | Средний разряд работы 4,2 | 1191 | 1013 | чел.-ч. | чел.-ч. | 1 | 0 | 1522950421 | 2.06 | 0 | 0 | 0 | 825.68 | 0 | 0 | 0 | 825.68 | 1 | 1 | 1 | 1 | -2 | 0 | 0 | 1 | 1 | 0 | 2.06 |  | 1 | 2 | 71162959 | 2 | 131072 | 105 | 1 | 0 | 0 | 0 | 0 | 0 | 0 | 0 | 0 | 0 | 0 | 1700.9008 | 2.06 | 0 | 1 | 0 | 0 | 0 | 1700.9008 | 2.06 | 0 | 1 | 1700.9 | 2.06 | 0 | 2.06 | 825.68 | 825.68 | 1 | 1700.9 | 0 | 0 | 0 | 0 | 1700.9 | 1700.9 | 1 |  | 0 |  | 0
245 | 71161598 | 71162951 | 69910169 | 117 | 1 | 1 | 1 | 4-100-00 |  | Затраты труда машинистов | 1191 | 1013 | чел.-ч. | чел.-ч. | 1 | 0 | -1417349443 | 0.22 | 0 | 0 | 0 | 0 | 0 | 0 | 0 | 0 | 1 | 1 | 1 | 1 | -2 | 0 | 0 | 1 | 1 | 0 | 0.22 |  | 2 | 2 | 71162960 | 1 | 0 | 106 | 1 | 0 | 0 | 0 | 0 | 0 | 0 | 0 | 0 | 0 | 0 | 0 | 0 | 0 | 0 | 0 | 0 | 0 | 0 | 0 | 0 | 0 |  | 0 | 0 | 0.22 | 0 | 0 | 1 | 0 | 0 | 0 | 0 | 0 | 0 | 0 | 0 |  | 0 |  | 0
245 | 71161598 | 71162951 | 69916658 | 1 | 1 | 1 | 2 | 91.05.05-015 | ФСЭМ-2022, 91.05.05-015, приказ Минстроя России от 18.05.2022 г. № 378/пр | Краны на автомобильном ходу, грузоподъемность 16 т | 1368 | 1011 | маш.-ч | маш.-ч | 1 | 0 | 639918019 | 0.11 | 0 | 1595.2 | 1076.98 | 0 | 0 | 1595.2 | 1076.98 | 0 | 1 | 1 | 1 | 1 | -2 | 0 | 0 | 1 | 1 | 0 | 0.11 |  | 1 | 2 | 71162961 | 1 | 0 | 107 | 1 | 0 | 0 | 0 | 0 | 0 | 0 | 0 | 0 | 175.472 | 118.4678 | 0 | 0 | 0.11 | 1 | 0 | 175.472 | 118.4678 | 0 | 0 | 0.11 | 1 |  | 0 | 0.11 | 0.11 | 1595.2 | 1595.2 | 1 | 175.47 | 118.47 | 0 | 175.47 | 118.47 | 0 | 293.94 | 1 | 4-100-060 | 6 | чел.-ч. | 1
245 | 71161598 | 71162951 | 69917553 | 1 | 1 | 1 | 2 | 91.14.02-001 | ФСЭМ-2022 доп.7, 91.14.02-001, приказ Минстроя России от 02.08.2023 г. № 551/пр | Автомобили бортовые, грузоподъемность до 5 т | 1368 | 1011 | маш.-ч | маш.-ч | 1 | 0 | -849950259 | 0.11 | 0 | 640.84 | 801.75 | 0 | 0 | 640.84 | 801.75 | 0 | 1 | 1 | 1 | 1 | -2 | 0 | 0 | 1 | 1 | 0 | 0.11 |  | 1 | 2 | 71162962 | 1 | 0 | 108 | 1 | 0 | 0 | 0 | 0 | 0 | 0 | 0 | 0 | 70.4924 | 88.1925 | 0 | 0 | 0.11 | 1 | 0 | 70.4924 | 88.1925 | 0 | 0 | 0.11 | 1 |  | 0 | 0.11 | 0.11 | 640.84 | 640.84 | 1 | 70.49 | 88.19 | 0 | 70.49 | 88.19 | 0 | 158.68 | 1 | 4-100-040 | 4 | чел.-ч. | 1
245 | 71161598 | 71162951 | 69985823 | 1 | 1 | 1 | 3 | 01.7.15.03-0042 | ФСБЦ-2022, 01.7.15.03-0042, приказ Минстроя России от 18.05.2022 г. № 378/пр | Болты с гайками и шайбами строительные | 1346 | 1009 | кг | кг | 1 | 0 | -1131385474 | 0.17 | 194.17 | 0 | 0 | 0 | 174.93 | 0 | 0 | 0 | 1.11 | 1 | 1 | 1 | 2 | 0 | 0 | 1 | 1 | 0 | 0.17 |  | 0 | 2 | 71162963 | 1 | 0 | 109 | 1 | 0 | 0 | 0 | 0 | 0 | 0 | 0 | 29.7381 | 0 | 0 | 0 | 0 | 0 | 1 | 29.7381 | 0 | 0 | 0 | 0 | 0 | 1 |  | 0 | 0 | 0.17 | 194.17 | 174.93 | 1.11 | 29.74 | 0 | 33.01 | 0 | 0 | 0 | 33.01 | 0 |  | 0 |  | 0
245 | 71161598 | 71162951 | 70003015 | 1 | 1 | 1 | 3 | 14.4.02.04-0142 | ФСБЦ-2022, 14.4.02.04-0142, приказ Минстроя России от 18.05.2022 г. № 378/пр | Краска масляная МА-0115, мумия, сурик железный | 1346 | 1009 | кг | кг | 1 | 0 | 291254868 | 0.03 | 115.03 | 0 | 0 | 0 | 79.88 | 0 | 0 | 0 | 1.44 | 1 | 1 | 1 | 2 | 0 | 0 | 1 | 1 | 0 | 0.03 |  | 0 | 2 | 71162964 | 1 | 0 | 110 | 1 | 0 | 0 | 0 | 0 | 0 | 0 | 0 | 2.3964 | 0 | 0 | 0 | 0 | 0 | 1 | 2.3964 | 0 | 0 | 0 | 0 | 0 | 1 |  | 0 | 0 | 0.03 | 115.03 | 79.88 | 1.44 | 2.4 | 0 | 3.45 | 0 | 0 | 0 | 3.45 | 0 |  | 0 |  | 0
245 | 71161598 | 71162951 | 69916003 | 117 | 1 | 1 | 3 | 421/пр_2020_п.75_пп.а |  | Сметная стоимость вспомогательных ненормируемых материальных ресурсов, не учтенная в сметной норме, 2% | 3277935 | 1013 | % | % | 1 | 0 | 274903907 | 2 | 0 | 0 | 0 | 0 | 0 | 0 | 0 | 0 | 1 | 1 | 1 | 1 | -2 | 0 | 0 | 0 | 0 | 0 | 2 |  | 0 | 2 | 71162965 | 1 | 0 | 111 | 0 | 0 | 0 | 0 | 0 | 0 | 0 | 0 | 0 | 0 | 0 | 0 | 0 | 0 | 0 | 0 | 0 | 0 | 0 | 0 | 0 | 0 |  | 0 | 0 | 2 | 0 | 0 | 1 | 0 | 0 | 0 | 0 | 0 | 0 | 0 | 0 |  | 0 |  | 0
247 | 71161598 | 71162968 | 68033796 | 116 | 1 | 1 | 1 | 1-100-38 |  | Средний разряд работы 3,8 | 1191 | 1013 | чел.-ч. | чел.-ч. | 1 | 0 | 44848675 | 9.27 | 0 | 0 | 0 | 783.8 | 0 | 0 | 0 | 783.8 | 1 | 1 | 1 | 1 | -2 | 0 | 0 | 1 | 1 | 0 | 9.27 |  | 1 | 2 | 71164520 | 1 | 0 | 112 | 1 | 0 | 0 | 0 | 0 | 0 | 0 | 0 | 0 | 0 | 0 | 7265.826 | 9.27 | 0 | 1 | 0 | 0 | 0 | 7265.826 | 9.27 | 0 | 1 | 726.58 | 0.927 | 0 | 0.927 | 783.8 | 783.8 | 1 | 7265.83 | 0 | 0 | 0 | 0 | 726.58 | 726.58 | 1 |  | 0 |  | 0
247 | 71161598 | 71162968 | 68033972 | 116 | 1 | 1 | 1 | 4-100-00 |  | Затраты труда машинистов | 1191 | 1013 | чел.-ч. | чел.-ч. | 1 | 0 | -1417349443 | 0.34 | 0 | 0 | 0 | 0 | 0 | 0 | 0 | 0 | 1 | 1 | 1 | 1 | -2 | 0 | 0 | 1 | 1 | 0 | 0.34 |  | 2 | 2 | 71164521 | 1 | 0 | 113 | 1 | 0 | 0 | 0 | 0 | 0 | 0 | 0 | 0 | 0 | 0 | 0 | 0 | 0 | 0 | 0 | 0 | 0 | 0 | 0 | 0 | 0 |  | 0 | 0 | 0.034 | 0 | 0 | 1 | 0 | 0 | 0 | 0 | 0 | 0 | 0 | 0 |  | 0 |  | 0
247 | 71161598 | 71162968 | 68154962 | 1 | 1 | 1 | 2 | 91.05.05-015 | ФСЭМ-2022, 91.05.05-015, приказ Минстроя России от 18.05.2022 г. № 378/пр | Краны на автомобильном ходу, грузоподъемность 16 т | 1368 | 1011 | маш.-ч | маш.-ч | 1 | 0 | 850633116 | 0.17 | 0 | 1595.2 | 1076.98 | 0 | 0 | 1595.2 | 1076.98 | 0 | 1 | 1 | 1 | 1 | -2 | 0 | 0 | 1 | 1 | 0 | 0.17 |  | 1 | 2 | 71164522 | 1 | 0 | 114 | 1 | 0 | 0 | 0 | 0 | 0 | 0 | 0 | 0 | 271.184 | 183.0866 | 0 | 0 | 0.17 | 1 | 0 | 271.184 | 183.0866 | 0 | 0 | 0.17 | 1 |  | 0 | 0.017 | 0.017 | 1595.2 | 1595.2 | 1 | 271.18 | 183.09 | 0 | 27.12 | 18.31 | 0 | 45.43 | 1 | 4-100-060 | 6 | чел.-ч. | 1
247 | 71161598 | 71162968 | 68155854 | 1 | 1 | 1 | 2 | 91.14.02-001 | ФСЭМ-2022 доп.7, 91.14.02-001, приказ Минстроя России от 02.08.2023 г. № 551/пр | Автомобили бортовые, грузоподъемность до 5 т | 1368 | 1011 | маш.-ч | маш.-ч | 1 | 0 | -950105757 | 0.17 | 0 | 640.84 | 801.75 | 0 | 0 | 640.84 | 801.75 | 0 | 1 | 1 | 1 | 1 | -2 | 0 | 0 | 1 | 1 | 0 | 0.17 |  | 1 | 2 | 71164523 | 1 | 0 | 115 | 1 | 0 | 0 | 0 | 0 | 0 | 0 | 0 | 0 | 108.9428 | 136.2975 | 0 | 0 | 0.17 | 1 | 0 | 108.9428 | 136.2975 | 0 | 0 | 0.17 | 1 |  | 0 | 0.017 | 0.017 | 640.84 | 640.84 | 1 | 108.94 | 136.3 | 0 | 10.89 | 13.63 | 0 | 24.52 | 1 | 4-100-040 | 4 | чел.-ч. | 1
247 | 71161598 | 71162968 | 68156049 | 1 | 1 | 1 | 2 | 91.17.04-233 | ФСЭМ-2022, 91.17.04-233, приказ Минстроя России от 18.05.2022 г. № 378/пр | Аппараты сварочные для ручной дуговой сварки, сварочный ток до 350 А | 1368 | 1011 | маш.-ч | маш.-ч | 1 | 0 | -2068435370 | 1.51 | 0 | 32.87 | 0 | 0 | 0 | 32.87 | 0 | 0 | 1 | 1 | 1 | 1 | -2 | 0 | 0 | 1 | 1 | 0 | 1.51 |  | 1 | 2 | 71164524 | 1 | 0 | 116 | 1 | 0 | 0 | 0 | 0 | 0 | 0 | 0 | 0 | 49.6337 | 0 | 0 | 0 | 0 | 1 | 0 | 49.6337 | 0 | 0 | 0 | 0 | 1 |  | 0 | 0 | 0.151 | 32.87 | 32.87 | 1 | 49.63 | 0 | 0 | 4.96 | 0 | 0 | 4.96 | 1 |  | 0 |  | 0
247 | 71161598 | 71162968 | 68106484 | 1 | 1 | 1 | 3 | 01.7.11.07-0227 | ФСБЦ-2022, 01.7.11.07-0227, приказ Минстроя России от 18.05.2022 г. № 378/пр | Электроды сварочные для сварки низколегированных и углеродистых сталей УОНИ 13/45, Э42А, диаметр 4-5 мм | 1346 | 1009 | кг | кг | 1 | 0 | -1606616209 | 0.65 | 135.4 | 0 | 0 | 0 | 155.63 | 0 | 0 | 0 | 0.87 | 1 | 1 | 1 | 2 | 0 | 0 | 1 | 1 | 0 | 0.65 |  | 0 | 2 | 71164525 | 1 | 0 | 117 | 1 | 0 | 0 | 0 | 0 | 0 | 0 | 0 | 101.1595 | 0 | 0 | 0 | 0 | 0 | 1 | 101.1595 | 0 | 0 | 0 | 0 | 0 | 1 |  | 0 | 0 | 0.065 | 135.4 | 155.63 | 0.87 | 101.16 | 0 | 8.8 | 0 | 0 | 0 | 8.8 | 0 |  | 0 |  | 0
247 | 71161598 | 71162968 | 68124543 | 1 | 1 | 1 | 3 | 14.4.01.09-0427 | ФСБЦ-2022 доп.8, 14.4.01.09-0427, приказ Минстроя России от 14.11.2023 г. № 817/пр | Грунтовка эпоксидная антикоррозионная с содержанием цинка для защиты металлических поверхностей, расход 0,20-0,39 кг/м2 | 1346 | 1009 | кг | кг | 1 | 0 | 1949270732 | 2 | 1139.45 | 0 | 0 | 0 | 911.56 | 0 | 0 | 0 | 1.25 | 1 | 1 | 1 | 2 | 0 | 0 | 1 | 1 | 0 | 2 |  | 0 | 2 | 71164526 | 1 | 0 | 118 | 1 | 0 | 0 | 0 | 0 | 0 | 0 | 0 | 1823.12 | 0 | 0 | 0 | 0 | 0 | 1 | 1823.12 | 0 | 0 | 0 | 0 | 0 | 1 |  | 0 | 0 | 0.2 | 1139.45 | 911.56 | 1.25 | 1823.12 | 0 | 227.89 | 0 | 0 | 0 | 227.89 | 0 |  | 0 |  | 0
247 | 71161598 | 71162968 | 68039764 | 116 | 1 | 1 | 3 | 421/пр_2020_п.75_пп.а |  | Сметная стоимость вспомогательных ненормируемых материальных ресурсов, не учтенная в сметной норме, 2% | 3277935 | 1013 | % | % | 1 | 0 | 274903907 | 2 | 0 | 0 | 0 | 0 | 0 | 0 | 0 | 0 | 1 | 1 | 1 | 1 | 0 | 0 | 0 | 0 | 0 | 0 | 2 |  | 0 | 2 | 71164527 | 1 | 0 | 119 | 0 | 0 | 0 | 0 | 0 | 0 | 0 | 0 | 0 | 0 | 0 | 0 | 0 | 0 | 0 | 0 | 0 | 0 | 0 | 0 | 0 | 0 |  | 0 | 0 | 0.2 | 0 | 0 | 1 | 0 | 0 | 0 | 0 | 0 | 0 | 0 | 0 |  | 0 |  | 0
250 | 71161598 | 71162987 | 68033796 | 116 | 1 | 1 | 1 | 1-100-38 |  | Средний разряд работы 3,8 | 1191 | 1013 | чел.-ч. | чел.-ч. | 1 | 0 | 44848675 | 14.4 | 0 | 0 | 0 | 783.8 | 0 | 0 | 0 | 783.8 | 1 | 1 | 1 | 1 | -2 | 0 | 0 | 1 | 1 | 0 | 14.4 |  | 1 | 2 | 71162996 | 2 | 131072 | 120 | 1 | 0 | 0 | 0 | 0 | 0 | 0 | 0 | 0 | 0 | 0 | 11286.72 | 14.4 | 0 | 1 | 0 | 0 | 0 | 11286.72 | 14.4 | 0 | 1 | 112.87 | 0.144 | 0 | 0.144 | 783.8 | 783.8 | 1 | 11286.72 | 0 | 0 | 0 | 0 | 112.87 | 112.87 | 1 |  | 0 |  | 0
250 | 71161598 | 71162987 | 68033972 | 116 | 1 | 1 | 1 | 4-100-00 |  | Затраты труда машинистов | 1191 | 1013 | чел.-ч. | чел.-ч. | 1 | 0 | -1417349443 | 0.4 | 0 | 0 | 0 | 0 | 0 | 0 | 0 | 0 | 1 | 1 | 1 | 1 | -2 | 0 | 0 | 1 | 1 | 0 | 0.4 |  | 2 | 2 | 71162997 | 1 | 0 | 121 | 1 | 0 | 0 | 0 | 0 | 0 | 0 | 0 | 0 | 0 | 0 | 0 | 0 | 0 | 0 | 0 | 0 | 0 | 0 | 0 | 0 | 0 |  | 0 | 0 | 0.004 | 0 | 0 | 1 | 0 | 0 | 0 | 0 | 0 | 0 | 0 | 0 |  | 0 |  | 0
250 | 71161598 | 71162987 | 68154962 | 1 | 1 | 1 | 2 | 91.05.05-015 | ФСЭМ-2022, 91.05.05-015, приказ Минстроя России от 18.05.2022 г. № 378/пр | Краны на автомобильном ходу, грузоподъемность 16 т | 1368 | 1011 | маш.-ч | маш.-ч | 1 | 0 | 850633116 | 0.2 | 0 | 1595.2 | 1076.98 | 0 | 0 | 1595.2 | 1076.98 | 0 | 1 | 1 | 1 | 1 | -2 | 0 | 0 | 1 | 1 | 0 | 0.2 |  | 1 | 2 | 71162998 | 1 | 0 | 122 | 1 | 0 | 0 | 0 | 0 | 0 | 0 | 0 | 0 | 319.04 | 215.396 | 0 | 0 | 0.2 | 1 | 0 | 319.04 | 215.396 | 0 | 0 | 0.2 | 1 |  | 0 | 0.002 | 0.002 | 1595.2 | 1595.2 | 1 | 319.04 | 215.4 | 0 | 3.19 | 2.15 | 0 | 5.34 | 1 | 4-100-060 | 6 | чел.-ч. | 1
250 | 71161598 | 71162987 | 68155854 | 1 | 1 | 1 | 2 | 91.14.02-001 | ФСЭМ-2022 доп.7, 91.14.02-001, приказ Минстроя России от 02.08.2023 г. № 551/пр | Автомобили бортовые, грузоподъемность до 5 т | 1368 | 1011 | маш.-ч | маш.-ч | 1 | 0 | -950105757 | 0.2 | 0 | 640.84 | 801.75 | 0 | 0 | 640.84 | 801.75 | 0 | 1 | 1 | 1 | 1 | -2 | 0 | 0 | 1 | 1 | 0 | 0.2 |  | 1 | 2 | 71162999 | 1 | 0 | 123 | 1 | 0 | 0 | 0 | 0 | 0 | 0 | 0 | 0 | 128.168 | 160.35 | 0 | 0 | 0.2 | 1 | 0 | 128.168 | 160.35 | 0 | 0 | 0.2 | 1 |  | 0 | 0.002 | 0.002 | 640.84 | 640.84 | 1 | 128.17 | 160.35 | 0 | 1.28 | 1.6 | 0 | 2.88 | 1 | 4-100-040 | 4 | чел.-ч. | 1
250 | 71161598 | 71162987 | 68156049 | 1 | 1 | 1 | 2 | 91.17.04-233 | ФСЭМ-2022, 91.17.04-233, приказ Минстроя России от 18.05.2022 г. № 378/пр | Аппараты сварочные для ручной дуговой сварки, сварочный ток до 350 А | 1368 | 1011 | маш.-ч | маш.-ч | 1 | 0 | -2068435370 | 2.7 | 0 | 32.87 | 0 | 0 | 0 | 32.87 | 0 | 0 | 1 | 1 | 1 | 1 | -2 | 0 | 0 | 1 | 1 | 0 | 2.7 |  | 1 | 2 | 71163000 | 1 | 0 | 124 | 1 | 0 | 0 | 0 | 0 | 0 | 0 | 0 | 0 | 88.749 | 0 | 0 | 0 | 0 | 1 | 0 | 88.749 | 0 | 0 | 0 | 0 | 1 |  | 0 | 0 | 0.027 | 32.87 | 32.87 | 1 | 88.75 | 0 | 0 | 0.89 | 0 | 0 | 0.89 | 1 |  | 0 |  | 0
250 | 71161598 | 71162987 | 68106484 | 1 | 1 | 1 | 3 | 01.7.11.07-0227 | ФСБЦ-2022, 01.7.11.07-0227, приказ Минстроя России от 18.05.2022 г. № 378/пр | Электроды сварочные для сварки низколегированных и углеродистых сталей УОНИ 13/45, Э42А, диаметр 4-5 мм | 1346 | 1009 | кг | кг | 1 | 0 | -1606616209 | 0.9 | 135.4 | 0 | 0 | 0 | 155.63 | 0 | 0 | 0 | 0.87 | 1 | 1 | 1 | 2 | 0 | 0 | 1 | 1 | 0 | 0.9 |  | 0 | 2 | 71163001 | 1 | 0 | 125 | 1 | 0 | 0 | 0 | 0 | 0 | 0 | 0 | 140.067 | 0 | 0 | 0 | 0 | 0 | 1 | 140.067 | 0 | 0 | 0 | 0 | 0 | 1 |  | 0 | 0 | 0.009 | 135.4 | 155.63 | 0.87 | 140.07 | 0 | 1.22 | 0 | 0 | 0 | 1.22 | 0 |  | 0 |  | 0
250 | 71161598 | 71162987 | 68124543 | 1 | 1 | 1 | 3 | 14.4.01.09-0427 | ФСБЦ-2022 доп.8, 14.4.01.09-0427, приказ Минстроя России от 14.11.2023 г. № 817/пр | Грунтовка эпоксидная антикоррозионная с содержанием цинка для защиты металлических поверхностей, расход 0,20-0,39 кг/м2 | 1346 | 1009 | кг | кг | 1 | 0 | 1949270732 | 3.7 | 1139.45 | 0 | 0 | 0 | 911.56 | 0 | 0 | 0 | 1.25 | 1 | 1 | 1 | 2 | 0 | 0 | 1 | 1 | 0 | 3.7 |  | 0 | 2 | 71163002 | 1 | 0 | 126 | 1 | 0 | 0 | 0 | 0 | 0 | 0 | 0 | 3372.772 | 0 | 0 | 0 | 0 | 0 | 1 | 3372.772 | 0 | 0 | 0 | 0 | 0 | 1 |  | 0 | 0 | 0.037 | 1139.45 | 911.56 | 1.25 | 3372.77 | 0 | 42.16 | 0 | 0 | 0 | 42.16 | 0 |  | 0 |  | 0
250 | 71161598 | 71162987 | 68039764 | 116 | 1 | 1 | 3 | 421/пр_2020_п.75_пп.а |  | Сметная стоимость вспомогательных ненормируемых материальных ресурсов, не учтенная в сметной норме, 2% | 3277935 | 1013 | % | % | 1 | 0 | 274903907 | 2 | 0 | 0 | 0 | 0 | 0 | 0 | 0 | 0 | 1 | 1 | 1 | 1 | -2 | 0 | 0 | 0 | 0 | 0 | 2 |  | 0 | 2 | 71163003 | 1 | 0 | 127 | 0 | 0 | 0 | 0 | 0 | 0 | 0 | 0 | 0 | 0 | 0 | 0 | 0 | 0 | 0 | 0 | 0 | 0 | 0 | 0 | 0 | 0 |  | 0 | 0 | 0.02 | 0 | 0 | 1 | 0 | 0 | 0 | 0 | 0 | 0 | 0 | 0 |  | 0 |  | 0
358 | 71161598 | 71163326 | 68033936 | 116 | 1 | 1 | 1 | 2-100-04 |  | Рабочий 4 разряда | 1369 | 1013 | чел.-ч | чел.-ч | 1 | 0 | -512803540 | 0.776 | 0 | 0 | 0 | 801.75 | 0 | 0 | 0 | 801.75 | 1 | 1 | 1 | 1 | -2 | 0 | 0 | 1 | 1 | 0 | 0.97 | *0,8 | 1 | 2 | 71164553 | 1 | 0 | 128 | 1 | 0 | 0 | 0 | 0 | 0 | 0 | 0 | 0 | 0 | 0 | 777.6975 | 0.97 | 0 | 1 | 0 | 0 | 0 | 622.158 | 0.776 | 0 | 1 | 777.7 | 0.776 | 0 | 0.776 | 801.75 | 801.75 | 1 | 622.16 | 0 | 0 | 0 | 0 | 622.16 | 622.16 | 1 |  | 0 |  | 0
358 | 71161598 | 71163326 | 68033966 | 116 | 1 | 1 | 1 | 3-200-03 |  | Инженер III категории | 1369 | 1013 | чел.-ч | чел.-ч | 1 | 0 | 126826561 | 1.168 | 0 | 0 | 0 | 1053.04 | 0 | 0 | 0 | 1053.04 | 1 | 1 | 1 | 1 | -2 | 0 | 0 | 1 | 1 | 0 | 1.46 | *0,8 | 1 | 2 | 71164554 | 1 | 0 | 129 | 1 | 0 | 0 | 0 | 0 | 0 | 0 | 0 | 0 | 0 | 0 | 1537.4384 | 1.46 | 0 | 1 | 0 | 0 | 0 | 1229.9507 | 1.168 | 0 | 1 | 1537.44 | 1.168 | 0 | 1.168 | 1053.04 | 1053.04 | 1 | 1229.952 | 0 | 0 | 0 | 0 | 1229.95 | 1229.95 | 1 |  | 0 |  | 0
359 | 71161598 | 71163331 | 68033942 | 116 | 1 | 1 | 1 | 2-100-06 |  | Рабочий 6 разряда | 1369 | 1013 | чел.-ч | чел.-ч | 1 | 0 | 286205319 | 0.328 | 0 | 0 | 0 | 1076.98 | 0 | 0 | 0 | 1076.98 | 1 | 1 | 1 | 1 | -2 | 0 | 0 | 1 | 1 | 0 | 0.41 | *0,8 | 1 | 2 | 71164555 | 1 | 0 | 130 | 1 | 0 | 0 | 0 | 0 | 0 | 0 | 0 | 0 | 0 | 0 | 441.5618 | 0.41 | 0 | 1 | 0 | 0 | 0 | 353.2494 | 0.328 | 0 | 1 | 441.56 | 0.328 | 0 | 0.328 | 1076.98 | 1076.98 | 1 | 353.248 | 0 | 0 | 0 | 0 | 353.25 | 353.25 | 1 |  | 0 |  | 0
359 | 71161598 | 71163331 | 68033966 | 116 | 1 | 1 | 1 | 3-200-03 |  | Инженер III категории | 1369 | 1013 | чел.-ч | чел.-ч | 1 | 0 | 126826561 | 0.328 | 0 | 0 | 0 | 1053.04 | 0 | 0 | 0 | 1053.04 | 1 | 1 | 1 | 1 | -2 | 0 | 0 | 1 | 1 | 0 | 0.41 | *0,8 | 1 | 2 | 71164556 | 1 | 0 | 131 | 1 | 0 | 0 | 0 | 0 | 0 | 0 | 0 | 0 | 0 | 0 | 431.7464 | 0.41 | 0 | 1 | 0 | 0 | 0 | 345.3971 | 0.328 | 0 | 1 | 431.75 | 0.328 | 0 | 0.328 | 1053.04 | 1053.04 | 1 | 345.4 | 0 | 0 | 0 | 0 | 345.4 | 345.4 | 1 |  | 0 |  | 0
429 | 71161598 | 71163291 | 68033936 | 116 | 1 | 1 | 1 | 2-100-04 |  | Рабочий 4 разряда | 1369 | 1013 | чел.-ч | чел.-ч | 1 | 0 | -512803540 | 1.44 | 0 | 0 | 0 | 801.75 | 0 | 0 | 0 | 801.75 | 1 | 1 | 1 | 1 | -2 | 0 | 0 | 1 | 1 | 0 | 1.8 | *0,8 | 1 | 2 | 71164557 | 1 | 2048 | 132 | 1 | 0 | 0 | 0 | 0 | 0 | 0 | 0 | 0 | 0 | 0 | 1443.15 | 1.8 | 0 | 1 | 0 | 0 | 0 | 1154.52 | 1.44 | 0 | 1 | 1443.15 | 1.44 | 0 | 1.44 | 801.75 | 801.75 | 1 | 1154.52 | 0 | 0 | 0 | 0 | 1154.52 | 1154.52 | 1 |  | 0 |  | 0
429 | 71161598 | 71163291 | 68033954 | 116 | 1 | 1 | 1 | 3-100-02 |  | Техник II категории | 1369 | 1013 | чел.-ч | чел.-ч | 1 | 0 | -1275334932 | 1.44 | 0 | 0 | 0 | 765.85 | 0 | 0 | 0 | 765.85 | 1 | 1 | 1 | 1 | -2 | 0 | 0 | 1 | 1 | 0 | 1.8 | *0,8 | 1 | 2 | 71164558 | 1 | 2048 | 133 | 1 | 0 | 0 | 0 | 0 | 0 | 0 | 0 | 0 | 0 | 0 | 1378.53 | 1.8 | 0 | 1 | 0 | 0 | 0 | 1102.824 | 1.44 | 0 | 1 | 1378.53 | 1.44 | 0 | 1.44 | 765.85 | 765.85 | 1 | 1102.824 | 0 | 0 | 0 | 0 | 1102.82 | 1102.82 | 1 |  | 0 |  | 0
430 | 71161598 | 71163296 | 68033942 | 116 | 1 | 1 | 1 | 2-100-06 |  | Рабочий 6 разряда | 1369 | 1013 | чел.-ч | чел.-ч | 1 | 0 | 286205319 | 0.4 | 0 | 0 | 0 | 1076.98 | 0 | 0 | 0 | 1076.98 | 1 | 1 | 1 | 1 | -2 | 0 | 0 | 1 | 1 | 0 | 0.5 | *0,8 | 1 | 2 | 71164559 | 1 | 0 | 134 | 1 | 0 | 0 | 0 | 0 | 0 | 0 | 0 | 0 | 0 | 0 | 538.49 | 0.5 | 0 | 1 | 0 | 0 | 0 | 430.792 | 0.4 | 0 | 1 | 538.49 | 0.4 | 0 | 0.4 | 1076.98 | 1076.98 | 1 | 430.792 | 0 | 0 | 0 | 0 | 430.79 | 430.79 | 1 |  | 0 |  | 0
430 | 71161598 | 71163296 | 68033966 | 116 | 1 | 1 | 1 | 3-200-03 |  | Инженер III категории | 1369 | 1013 | чел.-ч | чел.-ч | 1 | 0 | 126826561 | 0.4 | 0 | 0 | 0 | 1053.04 | 0 | 0 | 0 | 1053.04 | 1 | 1 | 1 | 1 | -2 | 0 | 0 | 1 | 1 | 0 | 0.5 | *0,8 | 1 | 2 | 71164560 | 1 | 0 | 135 | 1 | 0 | 0 | 0 | 0 | 0 | 0 | 0 | 0 | 0 | 0 | 526.52 | 0.5 | 0 | 1 | 0 | 0 | 0 | 421.216 | 0.4 | 0 | 1 | 526.52 | 0.4 | 0 | 0.4 | 1053.04 | 1053.04 | 1 | 421.216 | 0 | 0 | 0 | 0 | 421.22 | 421.22 | 1 |  | 0 |  | 0
431 | 71161598 | 71163301 | 68033942 | 116 | 1 | 1 | 1 | 2-100-06 |  | Рабочий 6 разряда | 1369 | 1013 | чел.-ч | чел.-ч | 1 | 0 | 286205319 | 5.184 | 0 | 0 | 0 | 1076.98 | 0 | 0 | 0 | 1076.98 | 1 | 1 | 1 | 1 | -2 | 0 | 0 | 1 | 1 | 0 | 6.48 | *0,8 | 1 | 2 | 71164561 | 1 | 2048 | 136 | 1 | 0 | 0 | 0 | 0 | 0 | 0 | 0 | 0 | 0 | 0 | 6978.8304 | 6.48 | 0 | 1 | 0 | 0 | 0 | 5583.0643 | 5.184 | 0 | 1 | 69.79 | 0.05184 | 0 | 0.05184 | 1076.98 | 1076.98 | 1 | 5583.064 | 0 | 0 | 0 | 0 | 55.83 | 55.83 | 1 |  | 0 |  | 0
431 | 71161598 | 71163301 | 68033966 | 116 | 1 | 1 | 1 | 3-200-03 |  | Инженер III категории | 1369 | 1013 | чел.-ч | чел.-ч | 1 | 0 | 126826561 | 5.184 | 0 | 0 | 0 | 1053.04 | 0 | 0 | 0 | 1053.04 | 1 | 1 | 1 | 1 | -2 | 0 | 0 | 1 | 1 | 0 | 6.48 | *0,8 | 1 | 2 | 71164562 | 1 | 2048 | 137 | 1 | 0 | 0 | 0 | 0 | 0 | 0 | 0 | 0 | 0 | 0 | 6823.6992 | 6.48 | 0 | 1 | 0 | 0 | 0 | 5458.9594 | 5.184 | 0 | 1 | 68.24 | 0.05184 | 0 | 0.05184 | 1053.04 | 1053.04 | 1 | 5458.96 | 0 | 0 | 0 | 0 | 54.59 | 54.59 | 1 |  | 0 |  | 0
432 | 71161598 | 71163306 | 68033942 | 116 | 1 | 1 | 1 | 2-100-06 |  | Рабочий 6 разряда | 1369 | 1013 | чел.-ч | чел.-ч | 1 | 0 | 286205319 | 0.4 | 0 | 0 | 0 | 1076.98 | 0 | 0 | 0 | 1076.98 | 1 | 1 | 1 | 1 | -2 | 0 | 0 | 1 | 1 | 0 | 0.5 | *0,8 | 1 | 2 | 71164563 | 1 | 0 | 138 | 1 | 0 | 0 | 0 | 0 | 0 | 0 | 0 | 0 | 0 | 0 | 538.49 | 0.5 | 0 | 1 | 0 | 0 | 0 | 430.792 | 0.4 | 0 | 1 | 538.49 | 0.4 | 0 | 0.4 | 1076.98 | 1076.98 | 1 | 430.792 | 0 | 0 | 0 | 0 | 430.79 | 430.79 | 1 |  | 0 |  | 0
432 | 71161598 | 71163306 | 68033966 | 116 | 1 | 1 | 1 | 3-200-03 |  | Инженер III категории | 1369 | 1013 | чел.-ч | чел.-ч | 1 | 0 | 126826561 | 0.4 | 0 | 0 | 0 | 1053.04 | 0 | 0 | 0 | 1053.04 | 1 | 1 | 1 | 1 | -2 | 0 | 0 | 1 | 1 | 0 | 0.5 | *0,8 | 1 | 2 | 71164564 | 1 | 0 | 139 | 1 | 0 | 0 | 0 | 0 | 0 | 0 | 0 | 0 | 0 | 0 | 526.52 | 0.5 | 0 | 1 | 0 | 0 | 0 | 421.216 | 0.4 | 0 | 1 | 526.52 | 0.4 | 0 | 0.4 | 1053.04 | 1053.04 | 1 | 421.216 | 0 | 0 | 0 | 0 | 421.22 | 421.22 | 1 |  | 0 |  | 0
0

## EtalonRes (hidden)
28 | 71164482 | 71162721 | 68033738 | 116 | 1 | 1 | 1 | 1-100-20 |  | Средний разряд работы 2,0 | 1191 | 1013 | чел.-ч. | чел.-ч. | 1 | 154 | 0 | 0 | 0 | 652.17 | 0 | 1 | 1 |  | 154 | 2 | 71164482 | 1 | 0 | 0 | 0 | 0 | 0 | 0 | 0 | 0
29 | 71164483 | 71162724 | 68033796 | 116 | 1 | 1 | 1 | 1-100-38 |  | Средний разряд работы 3,8 | 1191 | 1013 | чел.-ч. | чел.-ч. | 1 | 5.3 | 0 | 0 | 0 | 783.8 | 0 | 1 | 1 |  | 5.3 | 2 | 71164483 | 2 | 0 | 0 | 0 | 0 | 0 | 0 | 0 | 0
29 | 71164484 | 71162724 | 68033972 | 116 | 1 | 1 | 1 | 4-100-00 |  | Затраты труда машинистов | 1191 | 1013 | чел.-ч. | чел.-ч. | 1 | 3.9 | 0 | 0 | 0 | 0 | 0 | 1 | 2 |  | 3.9 | 2 | 71164484 | 3 | 0 | 0 | 0 | 0 | 0 | 0 | 0 | 0
29 | 71164485 | 71162724 | 68155854 | 1 | 1 | 1 | 2 | 91.14.02-001 | ФСЭМ-2022 доп.7, 91.14.02-001, приказ Минстроя России от 02.08.2023 г. № 551/пр | Автомобили бортовые, грузоподъемность до 5 т | 1368 | 1011 | маш.-ч | маш.-ч | 1 | 3.9 | 0 | 640.84 | 801.75 | 0 | 0 | 1 | 0 |  | 3.9 | 2 | 71164485 | 4 | 0 | 0 | 0 | 0 | 0 | 0 | 0 | 0
29 | 71164486 | 71162724 | 68039764 | 116 | 1 | 1 | 3 | 421/пр_2020_п.75_пп.а |  | Сметная стоимость вспомогательных ненормируемых материальных ресурсов, не учтенная в сметной норме, 2% | 3277935 | 1013 | % | % | 1 | 2 | 0 | 0 | 0 | 0 | 0 | 0 | 0 |  | 2 | 2 | 71164486 | 5 | 0 | 0 | 0 | 0 | 0 | 0 | 0 | 0
32 | 71164488 | 71162735 | 68033796 | 116 | 1 | 1 | 1 | 1-100-38 |  | Средний разряд работы 3,8 | 1191 | 1013 | чел.-ч. | чел.-ч. | 1 | 17.44 | 0 | 0 | 0 | 783.8 | 0 | 1 | 1 |  | 17.44 | 2 | 71164488 | 6 | 0 | 0 | 0 | 0 | 0 | 0 | 0 | 0
32 | 71164489 | 71162735 | 68033972 | 116 | 1 | 1 | 1 | 4-100-00 |  | Затраты труда машинистов | 1191 | 1013 | чел.-ч. | чел.-ч. | 1 | 2.64 | 0 | 0 | 0 | 0 | 0 | 1 | 2 |  | 2.64 | 2 | 71164489 | 7 | 0 | 0 | 0 | 0 | 0 | 0 | 0 | 0
32 | 71164490 | 71162735 | 68154962 | 1 | 1 | 1 | 2 | 91.05.05-015 | ФСЭМ-2022, 91.05.05-015, приказ Минстроя России от 18.05.2022 г. № 378/пр | Краны на автомобильном ходу, грузоподъемность 16 т | 1368 | 1011 | маш.-ч | маш.-ч | 1 | 1.32 | 0 | 1595.2 | 1076.98 | 0 | 0 | 1 | 0 |  | 1.32 | 2 | 71164490 | 8 | 0 | 0 | 0 | 0 | 0 | 0 | 0 | 0
32 | 71164491 | 71162735 | 68155059 | 1 | 1 | 1 | 2 | 91.06.01-003 | ФСЭМ-2022, 91.06.01-003, приказ Минстроя России от 18.05.2022 г. № 378/пр | Домкраты гидравлические, грузоподъемность 63-100 т | 1368 | 1011 | маш.-ч | маш.-ч | 1 | 3.97 | 0 | 2.54 | 0 | 0 | 0 | 1 | 0 |  | 3.97 | 2 | 71164491 | 9 | 0 | 0 | 0 | 0 | 0 | 0 | 0 | 0
32 | 71164492 | 71162735 | 68155103 | 1 | 1 | 1 | 2 | 91.06.03-062 | ФСЭМ-2022, 91.06.03-062, приказ Минстроя России от 18.05.2022 г. № 378/пр | Лебедки электрические тяговым усилием до 31,39 кН (3,2 т) | 1368 | 1011 | маш.-ч | маш.-ч | 1 | 3.97 | 0 | 13.44 | 0 | 0 | 0 | 1 | 0 |  | 3.97 | 2 | 71164492 | 10 | 0 | 0 | 0 | 0 | 0 | 0 | 0 | 0
32 | 71164493 | 71162735 | 68155854 | 1 | 1 | 1 | 2 | 91.14.02-001 | ФСЭМ-2022 доп.7, 91.14.02-001, приказ Минстроя России от 02.08.2023 г. № 551/пр | Автомобили бортовые, грузоподъемность до 5 т | 1368 | 1011 | маш.-ч | маш.-ч | 1 | 1.32 | 0 | 640.84 | 801.75 | 0 | 0 | 1 | 0 |  | 1.32 | 2 | 71164493 | 11 | 0 | 0 | 0 | 0 | 0 | 0 | 0 | 0
32 | 71164494 | 71162735 | 68105920 | 1 | 1 | 1 | 3 | 01.7.06.07-0002 | ФСБЦ-2022, 01.7.06.07-0002, приказ Минстроя России от 18.05.2022 г. № 378/пр | Ленты монтажные из пластмассы для бандажирования проводов, скрепляются пластмассовыми кнопками, ширина 10 мм | 1302 | 1003 | 10 м | 10 м | 10 | 0.096 | 37.71 | 0 | 0 | 0 | 0 | 1 | 0 |  | 0.096 | 2 | 71164494 | 12 | 0 | 0 | 0 | 0 | 0 | 0 | 0 | 0
32 | 71164495 | 71162735 | 68114687 | 1 | 1 | 1 | 3 | 08.3.07.01-0052 | ФСБЦ-2022 доп.4, 08.3.07.01-0052, приказ Минстроя России от 27.12.2022 г. № 1133/пр | Прокат стальной горячекатаный полосовой, марки стали Ст3сп, Ст3пс, размеры 50х5 мм | 1348 | 1009 | т | т | 1000 | 0.001 | 70310.45 | 0 | 0 | 0 | 0 | 1 | 0 |  | 0.001 | 2 | 71164495 | 13 | 0 | 0 | 0 | 0 | 0 | 0 | 0 | 0
32 | 71164496 | 71162735 | 68114866 | 1 | 1 | 1 | 3 | 08.3.08.02-0058 | ФСБЦ-2022, 08.3.08.02-0058, приказ Минстроя России от 18.05.2022 г. № 378/пр | Уголок стальной горячекатаный равнополочный, марки стали Ст3сп, Ст3пс, ширина полок 35-56 мм, толщина полки 3-5 мм | 1348 | 1009 | т | т | 1000 | 0.01 | 46414.02 | 0 | 0 | 0 | 0 | 1 | 0 |  | 0.01 | 2 | 71164496 | 14 | 0 | 0 | 0 | 0 | 0 | 0 | 0 | 0
32 | 71164497 | 71162735 | 68124606 | 1 | 1 | 1 | 3 | 14.4.02.04-0142 | ФСБЦ-2022, 14.4.02.04-0142, приказ Минстроя России от 18.05.2022 г. № 378/пр | Краска масляная МА-0115, мумия, сурик железный | 1346 | 1009 | кг | кг | 1 | 0.25 | 79.88 | 0 | 0 | 0 | 0 | 1 | 0 |  | 0.25 | 2 | 71164497 | 15 | 0 | 0 | 0 | 0 | 0 | 0 | 0 | 0
32 | 71164498 | 71162735 | 68124636 | 1 | 1 | 1 | 3 | 14.4.03.03-0002 | ФСБЦ-2022 доп.4, 14.4.03.03-0002, приказ Минстроя России от 27.12.2022 г. № 1133/пр | Лак битумный БТ-123 | 1348 | 1009 | т | т | 1000 | 6e-05 | 82698.14 | 0 | 0 | 0 | 0 | 1 | 0 |  | 6e-05 | 2 | 71164498 | 16 | 0 | 0 | 0 | 0 | 0 | 0 | 0 | 0
32 | 71164499 | 71162735 | 68039764 | 116 | 1 | 1 | 3 | 421/пр_2020_п.75_пп.а |  | Сметная стоимость вспомогательных ненормируемых материальных ресурсов, не учтенная в сметной норме, 2% | 3277935 | 1013 | % | % | 1 | 2 | 0 | 0 | 0 | 0 | 0 | 0 | 0 |  | 2 | 2 | 71164499 | 17 | 0 | 0 | 0 | 0 | 0 | 0 | 0 | 0
35 | 71164501 | 71162766 | 68033754 | 116 | 1 | 1 | 1 | 1-100-23 |  | Средний разряд работы 2,3 | 1191 | 1013 | чел.-ч. | чел.-ч. | 1 | 0.48 | 0 | 0 | 0 | 670.12 | 0 | 1 | 1 |  | 0.48 | 2 | 71164501 | 18 | 0 | 0 | 0 | 0 | 0 | 0 | 0 | 0
35 | 71164502 | 71162766 | 68033972 | 116 | 1 | 1 | 1 | 4-100-00 |  | Затраты труда машинистов | 1191 | 1013 | чел.-ч. | чел.-ч. | 1 | 0.02 | 0 | 0 | 0 | 0 | 0 | 1 | 2 |  | 0.02 | 2 | 71164502 | 19 | 0 | 0 | 0 | 0 | 0 | 0 | 0 | 0
35 | 71164503 | 71162766 | 68155854 | 1 | 1 | 1 | 2 | 91.14.02-001 | ФСЭМ-2022 доп.7, 91.14.02-001, приказ Минстроя России от 02.08.2023 г. № 551/пр | Автомобили бортовые, грузоподъемность до 5 т | 1368 | 1011 | маш.-ч | маш.-ч | 1 | 0.02 | 0 | 640.84 | 801.75 | 0 | 0 | 1 | 0 |  | 0.02 | 2 | 71164503 | 20 | 0 | 0 | 0 | 0 | 0 | 0 | 0 | 0
35 | 71164504 | 71162766 | 68039764 | 116 | 1 | 1 | 3 | 421/пр_2020_п.75_пп.а |  | Сметная стоимость вспомогательных ненормируемых материальных ресурсов, не учтенная в сметной норме, 2% | 3277935 | 1013 | % | % | 1 | 2 | 0 | 0 | 0 | 0 | 0 | 0 | 0 |  | 2 | 2 | 71164504 | 21 | 0 | 0 | 0 | 0 | 0 | 0 | 0 | 0
38 | 71164506 | 71162777 | 68033728 | 116 | 1 | 1 | 1 | 1-100-15 |  | Средний разряд работы 1,5 | 1191 | 1013 | чел.-ч. | чел.-ч. | 1 | 88.5 | 0 | 0 | 0 | 625.24 | 0 | 1 | 1 |  | 88.5 | 2 | 71164506 | 22 | 0 | 0 | 0 | 0 | 0 | 0 | 0 | 0
39 | 71164507 | 71162780 | 68033778 | 116 | 1 | 1 | 1 | 1-100-30 |  | Средний разряд работы 3,0 | 1191 | 1013 | чел.-ч. | чел.-ч. | 1 | 100 | 0 | 0 | 0 | 712 | 0 | 1 | 1 |  | 100 | 2 | 71164507 | 23 | 0 | 0 | 0 | 0 | 0 | 0 | 0 | 0
40 | 71162791 | 71162783 | 61924897 | 112 | 1 | 1 | 1 | 1-100-38 |  | Средний разряд работы 3,8 | 1191 | 1013 | чел.-ч. | чел.-ч. | 1 | 0.51 | 0 | 0 | 0 | 0 | 0 | 1 | 1 |  | 0.51 | 2 | 71162784 | 24 | 0 | 0 | 0 | 0 | 0 | 0 | 0 | 0
40 | 71162792 | 71162783 | 62003751 | 1 | 1 | 1 | 3 | 08.3.05.02-0021 | ФСБЦ-2022, 08.3.05.02-0021, приказ Минстроя России от 18.05.2022 г. № 378/пр | Прокат листовой горячекатаный, марки стали Ст3сп, Ст3пс, ширина 1200-3000 мм, толщина 1-8 мм | 1348 | 1009 | т | т | 1000 | 0.00106 | 48543.27 | 0 | 0 | 0 | 0 | 1 | 0 |  | 0.00106 | 2 | 71162785 | 25 | 0 | 0 | 0 | 0 | 0 | 0 | 0 | 0
40 | 71162793 | 71162783 | 62004005 | 1 | 1 | 1 | 3 | 08.3.08.02-0058 | ФСБЦ-2022, 08.3.08.02-0058, приказ Минстроя России от 18.05.2022 г. № 378/пр | Уголок стальной горячекатаный равнополочный, марки стали Ст3сп, Ст3пс, ширина полок 35-56 мм, толщина полки 3-5 мм | 1348 | 1009 | т | т | 1000 | 0.00509 | 46414.02 | 0 | 0 | 0 | 0 | 1 | 0 |  | 0.00509 | 2 | 71162787 | 27 | 0 | 0 | 0 | 0 | 0 | 0 | 0 | 0
40 | 71162794 | 71162783 | 62013507 | 1 | 1 | 1 | 3 | 14.4.04.11-0010 | ФСБЦ-2022 доп.2, 14.4.04.11-0010, приказ Минстроя России от 26.08.2022 г. № 703/пр | Эмаль на основе сополимера винилхлорида с винилацетатом, цвет серебристый | 1348 | 1009 | т | т | 1000 | 0.0002 | 360146.05 | 0 | 0 | 0 | 0 | 1 | 0 |  | 0.0002 | 2 | 71162789 | 29 | 0 | 0 | 0 | 0 | 0 | 0 | 0 | 0
40 | 71162795 | 71162783 | 61930706 | 112 | 1 | 1 | 3 | 421/пр_2020_п.75_пп.а |  | Сметная стоимость вспомогательных ненормируемых материальных ресурсов, не учтенная в сметной норме, 2% | 3277935 | 1013 | % | % | 1 | 2 | 0 | 0 | 0 | 0 | 0 | 0 | 0 |  | 2 | 2 | 71162790 | 30 | 0 | 0 | 0 | 0 | 0 | 0 | 0 | 0
115 | 71164508 | 71163041 | 68033796 | 116 | 1 | 1 | 1 | 1-100-38 |  | Средний разряд работы 3,8 | 1191 | 1013 | чел.-ч. | чел.-ч. | 1 | 29.68 | 0 | 0 | 0 | 783.8 | 0 | 1 | 1 | *(0,2+1) | 35.616 | 2 | 71164508 | 31 | 0 | 0 | 0 | 0 | 0 | 0 | 0 | 0
115 | 71164509 | 71163041 | 68033972 | 116 | 1 | 1 | 1 | 4-100-00 |  | Затраты труда машинистов | 1191 | 1013 | чел.-ч. | чел.-ч. | 1 | 0.4 | 0 | 0 | 0 | 0 | 0 | 1 | 2 | *(0,2+1) | 0.48 | 2 | 71164509 | 32 | 0 | 0 | 0 | 0 | 0 | 0 | 0 | 0
115 | 71164510 | 71163041 | 68154962 | 1 | 1 | 1 | 2 | 91.05.05-015 | ФСЭМ-2022, 91.05.05-015, приказ Минстроя России от 18.05.2022 г. № 378/пр | Краны на автомобильном ходу, грузоподъемность 16 т | 1368 | 1011 | маш.-ч | маш.-ч | 1 | 0.2 | 0 | 1595.2 | 1076.98 | 0 | 0 | 1 | 0 | *(0,2+1) | 0.24 | 2 | 71164510 | 33 | 0 | 0 | 0 | 0 | 0 | 0 | 0 | 0
115 | 71164511 | 71163041 | 68155059 | 1 | 1 | 1 | 2 | 91.06.01-003 | ФСЭМ-2022, 91.06.01-003, приказ Минстроя России от 18.05.2022 г. № 378/пр | Домкраты гидравлические, грузоподъемность 63-100 т | 1368 | 1011 | маш.-ч | маш.-ч | 1 | 6.9 | 0 | 2.54 | 0 | 0 | 0 | 1 | 0 | *(0,2+1) | 8.28 | 2 | 71164511 | 34 | 0 | 0 | 0 | 0 | 0 | 0 | 0 | 0
115 | 71164512 | 71163041 | 68155103 | 1 | 1 | 1 | 2 | 91.06.03-062 | ФСЭМ-2022, 91.06.03-062, приказ Минстроя России от 18.05.2022 г. № 378/пр | Лебедки электрические тяговым усилием до 31,39 кН (3,2 т) | 1368 | 1011 | маш.-ч | маш.-ч | 1 | 6.9 | 0 | 13.44 | 0 | 0 | 0 | 1 | 0 | *(0,2+1) | 8.28 | 2 | 71164512 | 35 | 0 | 0 | 0 | 0 | 0 | 0 | 0 | 0
115 | 71164513 | 71163041 | 68155854 | 1 | 1 | 1 | 2 | 91.14.02-001 | ФСЭМ-2022 доп.7, 91.14.02-001, приказ Минстроя России от 02.08.2023 г. № 551/пр | Автомобили бортовые, грузоподъемность до 5 т | 1368 | 1011 | маш.-ч | маш.-ч | 1 | 0.2 | 0 | 640.84 | 801.75 | 0 | 0 | 1 | 0 | *(0,2+1) | 0.24 | 2 | 71164513 | 36 | 0 | 0 | 0 | 0 | 0 | 0 | 0 | 0
115 | 71164514 | 71163041 | 68105920 | 1 | 1 | 1 | 3 | 01.7.06.07-0002 | ФСБЦ-2022, 01.7.06.07-0002, приказ Минстроя России от 18.05.2022 г. № 378/пр | Ленты монтажные из пластмассы для бандажирования проводов, скрепляются пластмассовыми кнопками, ширина 10 мм | 1302 | 1003 | 10 м | 10 м | 10 | 0.245 | 37.71 | 0 | 0 | 0 | 0 | 1 | 0 |  | 0.245 | 2 | 71164514 | 37 | 0 | 0 | 0 | 0 | 0 | 0 | 0 | 0
115 | 71164515 | 71163041 | 68107541 | 1 | 1 | 1 | 3 | 01.7.15.14-0165 | ФСБЦ-2022 доп.2, 01.7.15.14-0165, приказ Минстроя России от 26.08.2022 г. № 703/пр | Шурупы самонарезающие стальные с полукруглой головкой и прямым шлицем, остроконечные, диаметр 4 мм, длина 40 мм | 1348 | 1009 | т | т | 1000 | 0.00062 | 99190.96 | 0 | 0 | 0 | 0 | 1 | 0 |  | 0.00062 | 2 | 71164515 | 38 | 0 | 0 | 0 | 0 | 0 | 0 | 0 | 0
115 | 71164516 | 71163041 | 68116273 | 1 | 1 | 1 | 3 | 10.3.02.03-0011 | ФСБЦ-2022, 10.3.02.03-0011, приказ Минстроя России от 18.05.2022 г. № 378/пр | Припои оловянно-свинцовые бессурьмянистые, марка ПОС30 | 1346 | 1009 | кг | кг | 1 | 0.25 | 931.11 | 0 | 0 | 0 | 0 | 1 | 0 |  | 0.25 | 2 | 71164516 | 39 | 0 | 0 | 0 | 0 | 0 | 0 | 0 | 0
115 | 71164517 | 71163041 | 68124636 | 1 | 1 | 1 | 3 | 14.4.03.03-0002 | ФСБЦ-2022 доп.4, 14.4.03.03-0002, приказ Минстроя России от 27.12.2022 г. № 1133/пр | Лак битумный БТ-123 | 1348 | 1009 | т | т | 1000 | 0.00072 | 82698.14 | 0 | 0 | 0 | 0 | 1 | 0 |  | 0.00072 | 2 | 71164517 | 40 | 0 | 0 | 0 | 0 | 0 | 0 | 0 | 0
115 | 71164518 | 71163041 | 68039764 | 116 | 1 | 1 | 3 | 421/пр_2020_п.75_пп.а |  | Сметная стоимость вспомогательных ненормируемых материальных ресурсов, не учтенная в сметной норме, 2% | 3277935 | 1013 | % | % | 1 | 2 | 0 | 0 | 0 | 0 | 0 | 0 | 0 |  | 2 | 2 | 71164518 | 41 | 0 | 0 | 0 | 0 | 0 | 0 | 0 | 0
118 | 71163072 | 71163066 | 66720537 | 115 | 1 | 1 | 1 | 1-100-38 |  | Средний разряд работы 3,8 | 1191 | 1013 | чел.-ч. | чел.-ч. | 1 | 1.6 | 0 | 0 | 0 | 0 | 0 | 1 | 1 | *(0,2+1) | 1.92 | 2 | 71163067 | 42 | 0 | 0 | 0 | 0 | 0 | 0 | 0 | 0
118 | 71163073 | 71163066 | 66789933 | 1 | 1 | 1 | 3 | 01.3.01.01-0001 | ФСБЦ-2022 доп.6, 01.3.01.01-0001, приказ Минстроя России от 11.05.2023 г. № 335/пр | Бензин авиационный Б-70 | 1348 | 1009 | т | т | 1000 | 0.0008 | 116448.72 | 0 | 0 | 0 | 0 | 1 | 0 |  | 0.0008 | 2 | 71163068 | 43 | 0 | 0 | 0 | 0 | 0 | 0 | 0 | 0
118 | 71163074 | 71163066 | 66789947 | 1 | 1 | 1 | 3 | 01.3.01.05-0009 | ФСБЦ-2022 доп.8, 01.3.01.05-0009, приказ Минстроя России от 14.11.2023 г. № 817/пр | Парафин нефтяной твердый Т-1 | 1348 | 1009 | т | т | 1000 | 1e-05 | 81827.2 | 0 | 0 | 0 | 0 | 1 | 0 |  | 1e-05 | 2 | 71163069 | 44 | 0 | 0 | 0 | 0 | 0 | 0 | 0 | 0
118 | 71163075 | 71163066 | 66792611 | 1 | 1 | 1 | 3 | 01.7.06.07-0002 | ФСБЦ-2022, 01.7.06.07-0002, приказ Минстроя России от 18.05.2022 г. № 378/пр | Ленты монтажные из пластмассы для бандажирования проводов, скрепляются пластмассовыми кнопками, ширина 10 мм | 1302 | 1003 | 10 м | 10 м | 10 | 0.024 | 37.71 | 0 | 0 | 0 | 0 | 1 | 0 |  | 0.024 | 2 | 71163070 | 45 | 0 | 0 | 0 | 0 | 0 | 0 | 0 | 0
118 | 71163076 | 71163066 | 66726430 | 115 | 1 | 1 | 3 | 421/пр_2020_п.75_пп.а |  | Сметная стоимость вспомогательных ненормируемых материальных ресурсов, не учтенная в сметной норме, 2% | 3277935 | 1013 | % | % | 1 | 2 | 0 | 0 | 0 | 0 | 0 | 0 | 0 |  | 2 | 2 | 71163071 | 46 | 0 | 0 | 0 | 0 | 0 | 0 | 0 | 0
121 | 71163098 | 71163083 | 68033930 | 116 | 1 | 1 | 1 | 2-100-02 |  | Рабочий 2 разряда | 1369 | 1013 | чел.-ч | чел.-ч | 1 | 0.59 | 0 | 0 | 0 | 0 | 0 | 1 | 1 | *(0,2+1) | 0.708 | 2 | 71163084 | 47 | 0 | 0 | 0 | 0 | 0 | 0 | 0 | 0
121 | 71163099 | 71163083 | 68033936 | 116 | 1 | 1 | 1 | 2-100-04 |  | Рабочий 4 разряда | 1369 | 1013 | чел.-ч | чел.-ч | 1 | 77.7 | 0 | 0 | 0 | 0 | 0 | 1 | 1 | *(0,2+1) | 93.24 | 2 | 71163085 | 48 | 0 | 0 | 0 | 0 | 0 | 0 | 0 | 0
121 | 71163100 | 71163083 | 68033940 | 116 | 1 | 1 | 1 | 2-100-05 |  | Рабочий 5 разряда | 1369 | 1013 | чел.-ч | чел.-ч | 1 | 77.7 | 0 | 0 | 0 | 0 | 0 | 1 | 1 | *(0,2+1) | 93.24 | 2 | 71163086 | 49 | 0 | 0 | 0 | 0 | 0 | 0 | 0 | 0
121 | 71163101 | 71163083 | 68033972 | 116 | 1 | 1 | 1 | 4-100-00 |  | Затраты труда машинистов | 1191 | 1013 | чел.-ч. | чел.-ч. | 1 | 0.16 | 0 | 0 | 0 | 0 | 0 | 1 | 2 | *(0,2+1) | 0.192 | 2 | 71163087 | 50 | 0 | 0 | 0 | 0 | 0 | 0 | 0 | 0
121 | 71163102 | 71163083 | 68155854 | 1 | 1 | 1 | 2 | 91.14.02-001 | ФСЭМ-2022 доп.7, 91.14.02-001, приказ Минстроя России от 02.08.2023 г. № 551/пр | Автомобили бортовые, грузоподъемность до 5 т | 1368 | 1011 | маш.-ч | маш.-ч | 1 | 0.16 | 0 | 640.84 | 801.75 | 0 | 0 | 1 | 0 | *(0,2+1) | 0.192 | 2 | 71163088 | 51 | 0 | 0 | 0 | 0 | 0 | 0 | 0 | 0
121 | 71163103 | 71163083 | 68156027 | 1 | 1 | 1 | 2 | 91.17.04-091 | ФСЭМ-2022, 91.17.04-091, приказ Минстроя России от 18.05.2022 г. № 378/пр | Горелки газовые инжекторные | 1368 | 1011 | маш.-ч | маш.-ч | 1 | 17 | 0 | 7.52 | 0 | 0 | 0 | 1 | 0 | *(0,2+1) | 20.4 | 2 | 71163089 | 52 | 0 | 0 | 0 | 0 | 0 | 0 | 0 | 0
121 | 71163104 | 71163083 | 68103653 | 1 | 1 | 1 | 3 | 01.3.01.01-0001 | ФСБЦ-2022 доп.6, 01.3.01.01-0001, приказ Минстроя России от 11.05.2023 г. № 335/пр | Бензин авиационный Б-70 | 1348 | 1009 | т | т | 1000 | 0.0038 | 116448.72 | 0 | 0 | 0 | 0 | 1 | 0 |  | 0.0038 | 2 | 71163090 | 53 | 0 | 0 | 0 | 0 | 0 | 0 | 0 | 0
121 | 71163105 | 71163083 | 68103735 | 1 | 1 | 1 | 3 | 01.3.02.09-0022 | ФСБЦ-2022 доп.3, 01.3.02.09-0022, приказ Минстроя России от 26.10.2022 г. № 905/пр | Пропан-бутан смесь техническая | 1346 | 1009 | кг | кг | 1 | 30.6 | 54.47 | 0 | 0 | 0 | 0 | 1 | 0 |  | 30.6 | 2 | 71163091 | 54 | 0 | 0 | 0 | 0 | 0 | 0 | 0 | 0
121 | 71163106 | 71163083 | 68107979 | 1 | 1 | 1 | 3 | 01.7.17.11-0013 | ФСБЦ-2022, 01.7.17.11-0013, приказ Минстроя России от 18.05.2022 г. № 378/пр | Шкурка шлифовальная на тканевой основе водостойкая | 1327 | 1005 | м2 | м2 | 1 | 1 | 742.3 | 0 | 0 | 0 | 0 | 1 | 0 |  | 1 | 2 | 71163092 | 55 | 0 | 0 | 0 | 0 | 0 | 0 | 0 | 0
121 | 71163107 | 71163083 | 68108334 | 1 | 1 | 1 | 3 | 01.7.20.08-0051 | ФСБЦ-2022 доп.8, 01.7.20.08-0051, приказ Минстроя России от 14.11.2023 г. № 817/пр | Ветошь хлопчатобумажная цветная | 1346 | 1009 | кг | кг | 1 | 10 | 56.11 | 0 | 0 | 0 | 0 | 1 | 0 |  | 10 | 2 | 71163093 | 56 | 0 | 0 | 0 | 0 | 0 | 0 | 0 | 0
121 | 71163108 | 71163083 | 68132007 | 1 | 1 | 1 | 3 | 20.1.02.18-1100 | ФСБЦ-2022, 20.1.02.18-1100, приказ Минстроя России от 18.05.2022 г. № 378/пр | Хомуты-стяжки кабельные нейлоновые, размеры 4,8х300 мм | 1425 | 1013 | 100 ШТ | 100 ШТ | 1 | 2 | 111.69 | 0 | 0 | 0 | 0 | 1 | 0 |  | 2 | 2 | 71163094 | 57 | 0 | 0 | 0 | 0 | 0 | 0 | 0 | 0
121 | 71163109 | 71163083 | 68133409 | 1 | 1 | 1 | 3 | 20.2.09.02-1033 | ФСБЦ-2022 доп.7, 20.2.09.02-1033, приказ Минстроя России от 02.08.2023 г. № 551/пр | Уплотнитель кабельных проходов термоусаживаемый, диаметр растяжки 130 мм, диаметр после усадки 28 мм | 1371 | 1013 | ШТ | ШТ | 1 | 100 | 184.04 | 0 | 0 | 0 | 0 | 1 | 0 |  | 100 | 2 | 71163095 | 58 | 0 | 0 | 0 | 0 | 0 | 0 | 0 | 0
121 | 71163110 | 71163083 | 68039764 | 116 | 1 | 1 | 3 | 421/пр_2020_п.75_пп.а |  | Сметная стоимость вспомогательных ненормируемых материальных ресурсов, не учтенная в сметной норме, 2% | 3277935 | 1013 | % | % | 1 | 2 | 0 | 0 | 0 | 0 | 0 | 0 | 0 |  | 2 | 2 | 71163097 | 60 | 0 | 0 | 0 | 0 | 0 | 0 | 0 | 0
160 | 71163118 | 71163114 | 66720515 | 115 | 1 | 1 | 1 | 1-100-29 |  | Средний разряд работы 2,9 | 1191 | 1013 | чел.-ч. | чел.-ч. | 1 | 133 | 0 | 0 | 0 | 0 | 0 | 1 | 1 |  | 133 | 2 | 71163115 | 61 | 0 | 0 | 0 | 0 | 0 | 0 | 0 | 0
160 | 71163119 | 71163114 | 66789934 | 1 | 1 | 1 | 3 | 01.3.01.01-0002 | ФСБЦ-2022 доп.6, 01.3.01.01-0002, приказ Минстроя России от 11.05.2023 г. № 335/пр | Бензин автомобильный АИ-98, АИ-95 | 1348 | 1009 | т | т | 1000 | 0.0008 | 66384 | 0 | 0 | 0 | 0 | 1 | 0 |  | 0.0008 | 2 | 71163116 | 62 | 0 | 0 | 0 | 0 | 0 | 0 | 0 | 0
160 | 71163120 | 71163114 | 66803300 | 1 | 1 | 1 | 3 | 11.1.03.01-0067 | ФСБЦ-2022, 11.1.03.01-0067, приказ Минстроя России от 18.05.2022 г. № 378/пр | Брус обрезной хвойных пород (ель, сосна), естественной влажности, длина 2-6,5 м, ширина 100 и более мм, толщина 100 и более мм, сорт III | 1339 | 1007 | м3 | м3 | 1 | 0.08 | 16655 | 0 | 0 | 0 | 0 | 1 | 0 |  | 0.08 | 2 | 71163117 | 63 | 0 | 0 | 0 | 0 | 0 | 0 | 0 | 0
160 | 71163121 | 71163114 | 66726056 | 115 | 1 | 1 | 3 | 24.3.03.13 |  | Трубы полиэтиленовые | 1301 | 1003 | м | м | 1 | 1000 | 0 | 0 | 0 | 0 | 0 | 0 | 0 |  | 1000 | 3 | -1 |  | 0 | 0 | 0 | 0 | 0 | 0 | 0 | 0
162 | 71163134 | 71163123 | 69909993 | 117 | 1 | 1 | 1 | 1-100-38 |  | Средний разряд работы 3,8 | 1191 | 1013 | чел.-ч. | чел.-ч. | 1 | 23.04 | 0 | 0 | 0 | 0 | 0 | 1 | 1 |  | 23.04 | 2 | 71163124 | 64 | 0 | 0 | 0 | 0 | 0 | 0 | 0 | 0
162 | 71163135 | 71163123 | 69910169 | 117 | 1 | 1 | 1 | 4-100-00 |  | Затраты труда машинистов | 1191 | 1013 | чел.-ч. | чел.-ч. | 1 | 0.4 | 0 | 0 | 0 | 0 | 0 | 1 | 2 |  | 0.4 | 2 | 71163125 | 65 | 0 | 0 | 0 | 0 | 0 | 0 | 0 | 0
162 | 71163136 | 71163123 | 69916658 | 1 | 1 | 1 | 2 | 91.05.05-015 | ФСЭМ-2022, 91.05.05-015, приказ Минстроя России от 18.05.2022 г. № 378/пр | Краны на автомобильном ходу, грузоподъемность 16 т | 1368 | 1011 | маш.-ч | маш.-ч | 1 | 0.2 | 0 | 1595.2 | 1076.98 | 0 | 0 | 1 | 0 |  | 0.2 | 2 | 71163126 | 66 | 0 | 0 | 0 | 0 | 0 | 0 | 0 | 0
162 | 71163137 | 71163123 | 69916755 | 1 | 1 | 1 | 2 | 91.06.01-003 | ФСЭМ-2022, 91.06.01-003, приказ Минстроя России от 18.05.2022 г. № 378/пр | Домкраты гидравлические, грузоподъемность 63-100 т | 1368 | 1011 | маш.-ч | маш.-ч | 1 | 5.14 | 0 | 2.54 | 0 | 0 | 0 | 1 | 0 |  | 5.14 | 2 | 71163127 | 67 | 0 | 0 | 0 | 0 | 0 | 0 | 0 | 0
162 | 71163138 | 71163123 | 69916799 | 1 | 1 | 1 | 2 | 91.06.03-062 | ФСЭМ-2022, 91.06.03-062, приказ Минстроя России от 18.05.2022 г. № 378/пр | Лебедки электрические тяговым усилием до 31,39 кН (3,2 т) | 1368 | 1011 | маш.-ч | маш.-ч | 1 | 5.14 | 0 | 13.44 | 0 | 0 | 0 | 1 | 0 |  | 5.14 | 2 | 71163128 | 68 | 0 | 0 | 0 | 0 | 0 | 0 | 0 | 0
162 | 71163139 | 71163123 | 69917553 | 1 | 1 | 1 | 2 | 91.14.02-001 | ФСЭМ-2022 доп.7, 91.14.02-001, приказ Минстроя России от 02.08.2023 г. № 551/пр | Автомобили бортовые, грузоподъемность до 5 т | 1368 | 1011 | маш.-ч | маш.-ч | 1 | 0.2 | 0 | 640.84 | 801.75 | 0 | 0 | 1 | 0 |  | 0.2 | 2 | 71163129 | 69 | 0 | 0 | 0 | 0 | 0 | 0 | 0 | 0
162 | 71163140 | 71163123 | 69984494 | 1 | 1 | 1 | 3 | 01.7.06.07-0002 | ФСБЦ-2022, 01.7.06.07-0002, приказ Минстроя России от 18.05.2022 г. № 378/пр | Ленты монтажные из пластмассы для бандажирования проводов, скрепляются пластмассовыми кнопками, ширина 10 мм | 1302 | 1003 | 10 м | 10 м | 10 | 0.096 | 37.71 | 0 | 0 | 0 | 0 | 1 | 0 |  | 0.096 | 2 | 71163130 | 70 | 0 | 0 | 0 | 0 | 0 | 0 | 0 | 0
162 | 71163141 | 71163123 | 69994834 | 1 | 1 | 1 | 3 | 10.3.02.03-0011 | ФСБЦ-2022, 10.3.02.03-0011, приказ Минстроя России от 18.05.2022 г. № 378/пр | Припои оловянно-свинцовые бессурьмянистые, марка ПОС30 | 1346 | 1009 | кг | кг | 1 | 0.5 | 931.11 | 0 | 0 | 0 | 0 | 1 | 0 |  | 0.5 | 2 | 71163131 | 71 | 0 | 0 | 0 | 0 | 0 | 0 | 0 | 0
162 | 71163142 | 71163123 | 70003045 | 1 | 1 | 1 | 3 | 14.4.03.03-0002 | ФСБЦ-2022 доп.4, 14.4.03.03-0002, приказ Минстроя России от 27.12.2022 г. № 1133/пр | Лак битумный БТ-123 | 1348 | 1009 | т | т | 1000 | 6e-05 | 82698.14 | 0 | 0 | 0 | 0 | 1 | 0 |  | 6e-05 | 2 | 71163132 | 72 | 0 | 0 | 0 | 0 | 0 | 0 | 0 | 0
162 | 71163143 | 71163123 | 69916003 | 117 | 1 | 1 | 3 | 421/пр_2020_п.75_пп.а |  | Сметная стоимость вспомогательных ненормируемых материальных ресурсов, не учтенная в сметной норме, 2% | 3277935 | 1013 | % | % | 1 | 2 | 0 | 0 | 0 | 0 | 0 | 0 | 0 |  | 2 | 2 | 71163133 | 73 | 0 | 0 | 0 | 0 | 0 | 0 | 0 | 0
164 | 71163157 | 71163145 | 69909993 | 117 | 1 | 1 | 1 | 1-100-38 |  | Средний разряд работы 3,8 | 1191 | 1013 | чел.-ч. | чел.-ч. | 1 | 29.68 | 0 | 0 | 0 | 0 | 0 | 1 | 1 |  | 29.68 | 2 | 71163146 | 74 | 0 | 0 | 0 | 0 | 0 | 0 | 0 | 0
164 | 71163158 | 71163145 | 69910169 | 117 | 1 | 1 | 1 | 4-100-00 |  | Затраты труда машинистов | 1191 | 1013 | чел.-ч. | чел.-ч. | 1 | 0.4 | 0 | 0 | 0 | 0 | 0 | 1 | 2 |  | 0.4 | 2 | 71163147 | 75 | 0 | 0 | 0 | 0 | 0 | 0 | 0 | 0
164 | 71163159 | 71163145 | 69916658 | 1 | 1 | 1 | 2 | 91.05.05-015 | ФСЭМ-2022, 91.05.05-015, приказ Минстроя России от 18.05.2022 г. № 378/пр | Краны на автомобильном ходу, грузоподъемность 16 т | 1368 | 1011 | маш.-ч | маш.-ч | 1 | 0.2 | 0 | 1595.2 | 1076.98 | 0 | 0 | 1 | 0 |  | 0.2 | 2 | 71163148 | 76 | 0 | 0 | 0 | 0 | 0 | 0 | 0 | 0
164 | 71163160 | 71163145 | 69916755 | 1 | 1 | 1 | 2 | 91.06.01-003 | ФСЭМ-2022, 91.06.01-003, приказ Минстроя России от 18.05.2022 г. № 378/пр | Домкраты гидравлические, грузоподъемность 63-100 т | 1368 | 1011 | маш.-ч | маш.-ч | 1 | 6.9 | 0 | 2.54 | 0 | 0 | 0 | 1 | 0 |  | 6.9 | 2 | 71163149 | 77 | 0 | 0 | 0 | 0 | 0 | 0 | 0 | 0
164 | 71163161 | 71163145 | 69916799 | 1 | 1 | 1 | 2 | 91.06.03-062 | ФСЭМ-2022, 91.06.03-062, приказ Минстроя России от 18.05.2022 г. № 378/пр | Лебедки электрические тяговым усилием до 31,39 кН (3,2 т) | 1368 | 1011 | маш.-ч | маш.-ч | 1 | 6.9 | 0 | 13.44 | 0 | 0 | 0 | 1 | 0 |  | 6.9 | 2 | 71163150 | 78 | 0 | 0 | 0 | 0 | 0 | 0 | 0 | 0
164 | 71163162 | 71163145 | 69917553 | 1 | 1 | 1 | 2 | 91.14.02-001 | ФСЭМ-2022 доп.7, 91.14.02-001, приказ Минстроя России от 02.08.2023 г. № 551/пр | Автомобили бортовые, грузоподъемность до 5 т | 1368 | 1011 | маш.-ч | маш.-ч | 1 | 0.2 | 0 | 640.84 | 801.75 | 0 | 0 | 1 | 0 |  | 0.2 | 2 | 71163151 | 79 | 0 | 0 | 0 | 0 | 0 | 0 | 0 | 0
164 | 71163163 | 71163145 | 69984494 | 1 | 1 | 1 | 3 | 01.7.06.07-0002 | ФСБЦ-2022, 01.7.06.07-0002, приказ Минстроя России от 18.05.2022 г. № 378/пр | Ленты монтажные из пластмассы для бандажирования проводов, скрепляются пластмассовыми кнопками, ширина 10 мм | 1302 | 1003 | 10 м | 10 м | 10 | 0.245 | 37.71 | 0 | 0 | 0 | 0 | 1 | 0 |  | 0.245 | 2 | 71163152 | 80 | 0 | 0 | 0 | 0 | 0 | 0 | 0 | 0
164 | 71163164 | 71163145 | 69986168 | 1 | 1 | 1 | 3 | 01.7.15.14-0165 | ФСБЦ-2022 доп.2, 01.7.15.14-0165, приказ Минстроя России от 26.08.2022 г. № 703/пр | Шурупы самонарезающие стальные с полукруглой головкой и прямым шлицем, остроконечные, диаметр 4 мм, длина 40 мм | 1348 | 1009 | т | т | 1000 | 0.00062 | 99190.96 | 0 | 0 | 0 | 0 | 1 | 0 |  | 0.00062 | 2 | 71163153 | 81 | 0 | 0 | 0 | 0 | 0 | 0 | 0 | 0
164 | 71163165 | 71163145 | 69994834 | 1 | 1 | 1 | 3 | 10.3.02.03-0011 | ФСБЦ-2022, 10.3.02.03-0011, приказ Минстроя России от 18.05.2022 г. № 378/пр | Припои оловянно-свинцовые бессурьмянистые, марка ПОС30 | 1346 | 1009 | кг | кг | 1 | 0.25 | 931.11 | 0 | 0 | 0 | 0 | 1 | 0 |  | 0.25 | 2 | 71163154 | 82 | 0 | 0 | 0 | 0 | 0 | 0 | 0 | 0
164 | 71163166 | 71163145 | 70003045 | 1 | 1 | 1 | 3 | 14.4.03.03-0002 | ФСБЦ-2022 доп.4, 14.4.03.03-0002, приказ Минстроя России от 27.12.2022 г. № 1133/пр | Лак битумный БТ-123 | 1348 | 1009 | т | т | 1000 | 0.00072 | 82698.14 | 0 | 0 | 0 | 0 | 1 | 0 |  | 0.00072 | 2 | 71163155 | 83 | 0 | 0 | 0 | 0 | 0 | 0 | 0 | 0
164 | 71163167 | 71163145 | 69916003 | 117 | 1 | 1 | 3 | 421/пр_2020_п.75_пп.а |  | Сметная стоимость вспомогательных ненормируемых материальных ресурсов, не учтенная в сметной норме, 2% | 3277935 | 1013 | % | % | 1 | 2 | 0 | 0 | 0 | 0 | 0 | 0 | 0 |  | 2 | 2 | 71163156 | 84 | 0 | 0 | 0 | 0 | 0 | 0 | 0 | 0
167 | 71163176 | 71163170 | 66720537 | 115 | 1 | 1 | 1 | 1-100-38 |  | Средний разряд работы 3,8 | 1191 | 1013 | чел.-ч. | чел.-ч. | 1 | 1.6 | 0 | 0 | 0 | 0 | 0 | 1 | 1 |  | 1.6 | 2 | 71163171 | 85 | 0 | 0 | 0 | 0 | 0 | 0 | 0 | 0
167 | 71163177 | 71163170 | 66789933 | 1 | 1 | 1 | 3 | 01.3.01.01-0001 | ФСБЦ-2022 доп.6, 01.3.01.01-0001, приказ Минстроя России от 11.05.2023 г. № 335/пр | Бензин авиационный Б-70 | 1348 | 1009 | т | т | 1000 | 0.0008 | 116448.72 | 0 | 0 | 0 | 0 | 1 | 0 |  | 0.0008 | 2 | 71163172 | 86 | 0 | 0 | 0 | 0 | 0 | 0 | 0 | 0
167 | 71163178 | 71163170 | 66789947 | 1 | 1 | 1 | 3 | 01.3.01.05-0009 | ФСБЦ-2022 доп.8, 01.3.01.05-0009, приказ Минстроя России от 14.11.2023 г. № 817/пр | Парафин нефтяной твердый Т-1 | 1348 | 1009 | т | т | 1000 | 1e-05 | 81827.2 | 0 | 0 | 0 | 0 | 1 | 0 |  | 1e-05 | 2 | 71163173 | 87 | 0 | 0 | 0 | 0 | 0 | 0 | 0 | 0
167 | 71163179 | 71163170 | 66792611 | 1 | 1 | 1 | 3 | 01.7.06.07-0002 | ФСБЦ-2022, 01.7.06.07-0002, приказ Минстроя России от 18.05.2022 г. № 378/пр | Ленты монтажные из пластмассы для бандажирования проводов, скрепляются пластмассовыми кнопками, ширина 10 мм | 1302 | 1003 | 10 м | 10 м | 10 | 0.024 | 37.71 | 0 | 0 | 0 | 0 | 1 | 0 |  | 0.024 | 2 | 71163174 | 88 | 0 | 0 | 0 | 0 | 0 | 0 | 0 | 0
167 | 71163180 | 71163170 | 66726430 | 115 | 1 | 1 | 3 | 421/пр_2020_п.75_пп.а |  | Сметная стоимость вспомогательных ненормируемых материальных ресурсов, не учтенная в сметной норме, 2% | 3277935 | 1013 | % | % | 1 | 2 | 0 | 0 | 0 | 0 | 0 | 0 | 0 |  | 2 | 2 | 71163175 | 89 | 0 | 0 | 0 | 0 | 0 | 0 | 0 | 0
170 | 71163198 | 71163183 | 68033930 | 116 | 1 | 1 | 1 | 2-100-02 |  | Рабочий 2 разряда | 1369 | 1013 | чел.-ч | чел.-ч | 1 | 0.59 | 0 | 0 | 0 | 0 | 0 | 1 | 1 |  | 0.59 | 2 | 71163184 | 90 | 0 | 0 | 0 | 0 | 0 | 0 | 0 | 0
170 | 71163199 | 71163183 | 68033936 | 116 | 1 | 1 | 1 | 2-100-04 |  | Рабочий 4 разряда | 1369 | 1013 | чел.-ч | чел.-ч | 1 | 77.7 | 0 | 0 | 0 | 0 | 0 | 1 | 1 |  | 77.7 | 2 | 71163185 | 91 | 0 | 0 | 0 | 0 | 0 | 0 | 0 | 0
170 | 71163200 | 71163183 | 68033940 | 116 | 1 | 1 | 1 | 2-100-05 |  | Рабочий 5 разряда | 1369 | 1013 | чел.-ч | чел.-ч | 1 | 77.7 | 0 | 0 | 0 | 0 | 0 | 1 | 1 |  | 77.7 | 2 | 71163186 | 92 | 0 | 0 | 0 | 0 | 0 | 0 | 0 | 0
170 | 71163201 | 71163183 | 68033972 | 116 | 1 | 1 | 1 | 4-100-00 |  | Затраты труда машинистов | 1191 | 1013 | чел.-ч. | чел.-ч. | 1 | 0.16 | 0 | 0 | 0 | 0 | 0 | 1 | 2 |  | 0.16 | 2 | 71163187 | 93 | 0 | 0 | 0 | 0 | 0 | 0 | 0 | 0
170 | 71163202 | 71163183 | 68155854 | 1 | 1 | 1 | 2 | 91.14.02-001 | ФСЭМ-2022 доп.7, 91.14.02-001, приказ Минстроя России от 02.08.2023 г. № 551/пр | Автомобили бортовые, грузоподъемность до 5 т | 1368 | 1011 | маш.-ч | маш.-ч | 1 | 0.16 | 0 | 640.84 | 801.75 | 0 | 0 | 1 | 0 |  | 0.16 | 2 | 71163188 | 94 | 0 | 0 | 0 | 0 | 0 | 0 | 0 | 0
170 | 71163203 | 71163183 | 68156027 | 1 | 1 | 1 | 2 | 91.17.04-091 | ФСЭМ-2022, 91.17.04-091, приказ Минстроя России от 18.05.2022 г. № 378/пр | Горелки газовые инжекторные | 1368 | 1011 | маш.-ч | маш.-ч | 1 | 17 | 0 | 7.52 | 0 | 0 | 0 | 1 | 0 |  | 17 | 2 | 71163189 | 95 | 0 | 0 | 0 | 0 | 0 | 0 | 0 | 0
170 | 71163204 | 71163183 | 68103653 | 1 | 1 | 1 | 3 | 01.3.01.01-0001 | ФСБЦ-2022 доп.6, 01.3.01.01-0001, приказ Минстроя России от 11.05.2023 г. № 335/пр | Бензин авиационный Б-70 | 1348 | 1009 | т | т | 1000 | 0.0038 | 116448.72 | 0 | 0 | 0 | 0 | 1 | 0 |  | 0.0038 | 2 | 71163190 | 96 | 0 | 0 | 0 | 0 | 0 | 0 | 0 | 0
170 | 71163205 | 71163183 | 68103735 | 1 | 1 | 1 | 3 | 01.3.02.09-0022 | ФСБЦ-2022 доп.3, 01.3.02.09-0022, приказ Минстроя России от 26.10.2022 г. № 905/пр | Пропан-бутан смесь техническая | 1346 | 1009 | кг | кг | 1 | 30.6 | 54.47 | 0 | 0 | 0 | 0 | 1 | 0 |  | 30.6 | 2 | 71163191 | 97 | 0 | 0 | 0 | 0 | 0 | 0 | 0 | 0
170 | 71163206 | 71163183 | 68107979 | 1 | 1 | 1 | 3 | 01.7.17.11-0013 | ФСБЦ-2022, 01.7.17.11-0013, приказ Минстроя России от 18.05.2022 г. № 378/пр | Шкурка шлифовальная на тканевой основе водостойкая | 1327 | 1005 | м2 | м2 | 1 | 1 | 742.3 | 0 | 0 | 0 | 0 | 1 | 0 |  | 1 | 2 | 71163192 | 98 | 0 | 0 | 0 | 0 | 0 | 0 | 0 | 0
170 | 71163207 | 71163183 | 68108334 | 1 | 1 | 1 | 3 | 01.7.20.08-0051 | ФСБЦ-2022 доп.8, 01.7.20.08-0051, приказ Минстроя России от 14.11.2023 г. № 817/пр | Ветошь хлопчатобумажная цветная | 1346 | 1009 | кг | кг | 1 | 10 | 56.11 | 0 | 0 | 0 | 0 | 1 | 0 |  | 10 | 2 | 71163193 | 99 | 0 | 0 | 0 | 0 | 0 | 0 | 0 | 0
170 | 71163208 | 71163183 | 68132007 | 1 | 1 | 1 | 3 | 20.1.02.18-1100 | ФСБЦ-2022, 20.1.02.18-1100, приказ Минстроя России от 18.05.2022 г. № 378/пр | Хомуты-стяжки кабельные нейлоновые, размеры 4,8х300 мм | 1425 | 1013 | 100 ШТ | 100 ШТ | 1 | 2 | 111.69 | 0 | 0 | 0 | 0 | 1 | 0 |  | 2 | 2 | 71163194 | 100 | 0 | 0 | 0 | 0 | 0 | 0 | 0 | 0
170 | 71163209 | 71163183 | 68133409 | 1 | 1 | 1 | 3 | 20.2.09.02-1033 | ФСБЦ-2022 доп.7, 20.2.09.02-1033, приказ Минстроя России от 02.08.2023 г. № 551/пр | Уплотнитель кабельных проходов термоусаживаемый, диаметр растяжки 130 мм, диаметр после усадки 28 мм | 1371 | 1013 | ШТ | ШТ | 1 | 100 | 184.04 | 0 | 0 | 0 | 0 | 1 | 0 |  | 100 | 2 | 71163195 | 101 | 0 | 0 | 0 | 0 | 0 | 0 | 0 | 0
170 | 71163210 | 71163183 | 68039764 | 116 | 1 | 1 | 3 | 421/пр_2020_п.75_пп.а |  | Сметная стоимость вспомогательных ненормируемых материальных ресурсов, не учтенная в сметной норме, 2% | 3277935 | 1013 | % | % | 1 | 2 | 0 | 0 | 0 | 0 | 0 | 0 | 0 |  | 2 | 2 | 71163197 | 103 | 0 | 0 | 0 | 0 | 0 | 0 | 0 | 0
243 | 71162946 | 71162940 | 68033774 | 116 | 1 | 1 | 1 | 1-100-29 |  | Средний разряд работы 2,9 | 1191 | 1013 | чел.-ч. | чел.-ч. | 1 | 0.67 | 0 | 0 | 0 | 0 | 0 | 1 | 1 |  | 0.67 | 2 | 71162941 | 104 | 0 | 0 | 0 | 0 | 0 | 0 | 0 | 0
243 | 71162947 | 71162940 | 68156007 | 1 | 1 | 1 | 2 | 91.17.04-034 | ФСЭМ-2022, 91.17.04-034, приказ Минстроя России от 18.05.2022 г. № 378/пр | Агрегаты сварочные с двигателем внутреннего сгорания для ручной дуговой сварки, сварочный ток до 400 А, количество постов 1 | 1368 | 1011 | маш.-ч | маш.-ч | 1 | 0.12 | 0 | 102.51 | 0 | 0 | 0 | 1 | 0 |  | 0.12 | 2 | 71162942 | 105 | 0 | 0 | 0 | 0 | 0 | 0 | 0 | 0
243 | 71162948 | 71162940 | 68106484 | 1 | 1 | 1 | 3 | 01.7.11.07-0227 | ФСБЦ-2022, 01.7.11.07-0227, приказ Минстроя России от 18.05.2022 г. № 378/пр | Электроды сварочные для сварки низколегированных и углеродистых сталей УОНИ 13/45, Э42А, диаметр 4-5 мм | 1346 | 1009 | кг | кг | 1 | 0.03 | 155.63 | 0 | 0 | 0 | 0 | 1 | 0 |  | 0.03 | 2 | 71162943 | 106 | 0 | 0 | 0 | 0 | 0 | 0 | 0 | 0
243 | 71162949 | 71162940 | 68115004 | 1 | 1 | 1 | 3 | 08.4.03.02-0002 | ФСБЦ-2022, 08.4.03.02-0002, приказ Минстроя России от 18.05.2022 г. № 378/пр | Сталь арматурная горячекатаная гладкая, класс A-I, диаметр 6-22 мм | 1348 | 1009 | т | т | 1000 | 0.005 | 40464.02 | 0 | 0 | 0 | 0 | 1 | 0 |  | 0.005 | 2 | 71162944 | 107 | 0 | 0 | 0 | 0 | 0 | 0 | 0 | 0
245 | 71162959 | 71162951 | 69910005 | 117 | 1 | 1 | 1 | 1-100-42 |  | Средний разряд работы 4,2 | 1191 | 1013 | чел.-ч. | чел.-ч. | 1 | 2.06 | 0 | 0 | 0 | 0 | 0 | 1 | 1 |  | 2.06 | 2 | 71162952 | 109 | 0 | 0 | 0 | 0 | 0 | 0 | 0 | 0
245 | 71162960 | 71162951 | 69910169 | 117 | 1 | 1 | 1 | 4-100-00 |  | Затраты труда машинистов | 1191 | 1013 | чел.-ч. | чел.-ч. | 1 | 0.22 | 0 | 0 | 0 | 0 | 0 | 1 | 2 |  | 0.22 | 2 | 71162953 | 110 | 0 | 0 | 0 | 0 | 0 | 0 | 0 | 0
245 | 71162961 | 71162951 | 69916658 | 1 | 1 | 1 | 2 | 91.05.05-015 | ФСЭМ-2022, 91.05.05-015, приказ Минстроя России от 18.05.2022 г. № 378/пр | Краны на автомобильном ходу, грузоподъемность 16 т | 1368 | 1011 | маш.-ч | маш.-ч | 1 | 0.11 | 0 | 1595.2 | 1076.98 | 0 | 0 | 1 | 0 |  | 0.11 | 2 | 71162954 | 111 | 0 | 0 | 0 | 0 | 0 | 0 | 0 | 0
245 | 71162962 | 71162951 | 69917553 | 1 | 1 | 1 | 2 | 91.14.02-001 | ФСЭМ-2022 доп.7, 91.14.02-001, приказ Минстроя России от 02.08.2023 г. № 551/пр | Автомобили бортовые, грузоподъемность до 5 т | 1368 | 1011 | маш.-ч | маш.-ч | 1 | 0.11 | 0 | 640.84 | 801.75 | 0 | 0 | 1 | 0 |  | 0.11 | 2 | 71162955 | 112 | 0 | 0 | 0 | 0 | 0 | 0 | 0 | 0
245 | 71162963 | 71162951 | 69985823 | 1 | 1 | 1 | 3 | 01.7.15.03-0042 | ФСБЦ-2022, 01.7.15.03-0042, приказ Минстроя России от 18.05.2022 г. № 378/пр | Болты с гайками и шайбами строительные | 1346 | 1009 | кг | кг | 1 | 0.17 | 174.93 | 0 | 0 | 0 | 0 | 1 | 0 |  | 0.17 | 2 | 71162956 | 113 | 0 | 0 | 0 | 0 | 0 | 0 | 0 | 0
245 | 71162964 | 71162951 | 70003015 | 1 | 1 | 1 | 3 | 14.4.02.04-0142 | ФСБЦ-2022, 14.4.02.04-0142, приказ Минстроя России от 18.05.2022 г. № 378/пр | Краска масляная МА-0115, мумия, сурик железный | 1346 | 1009 | кг | кг | 1 | 0.03 | 79.88 | 0 | 0 | 0 | 0 | 1 | 0 |  | 0.03 | 2 | 71162957 | 114 | 0 | 0 | 0 | 0 | 0 | 0 | 0 | 0
245 | 71162965 | 71162951 | 69916003 | 117 | 1 | 1 | 3 | 421/пр_2020_п.75_пп.а |  | Сметная стоимость вспомогательных ненормируемых материальных ресурсов, не учтенная в сметной норме, 2% | 3277935 | 1013 | % | % | 1 | 2 | 0 | 0 | 0 | 0 | 0 | 0 | 0 |  | 2 | 2 | 71162958 | 115 | 0 | 0 | 0 | 0 | 0 | 0 | 0 | 0
247 | 71164520 | 71162968 | 68033796 | 116 | 1 | 1 | 1 | 1-100-38 |  | Средний разряд работы 3,8 | 1191 | 1013 | чел.-ч. | чел.-ч. | 1 | 9.27 | 0 | 0 | 0 | 783.8 | 0 | 1 | 1 |  | 9.27 | 2 | 71164520 | 116 | 0 | 0 | 0 | 0 | 0 | 0 | 0 | 0
247 | 71164521 | 71162968 | 68033972 | 116 | 1 | 1 | 1 | 4-100-00 |  | Затраты труда машинистов | 1191 | 1013 | чел.-ч. | чел.-ч. | 1 | 0.34 | 0 | 0 | 0 | 0 | 0 | 1 | 2 |  | 0.34 | 2 | 71164521 | 117 | 0 | 0 | 0 | 0 | 0 | 0 | 0 | 0
247 | 71164522 | 71162968 | 68154962 | 1 | 1 | 1 | 2 | 91.05.05-015 | ФСЭМ-2022, 91.05.05-015, приказ Минстроя России от 18.05.2022 г. № 378/пр | Краны на автомобильном ходу, грузоподъемность 16 т | 1368 | 1011 | маш.-ч | маш.-ч | 1 | 0.17 | 0 | 1595.2 | 1076.98 | 0 | 0 | 1 | 0 |  | 0.17 | 2 | 71164522 | 118 | 0 | 0 | 0 | 0 | 0 | 0 | 0 | 0
247 | 71164523 | 71162968 | 68155854 | 1 | 1 | 1 | 2 | 91.14.02-001 | ФСЭМ-2022 доп.7, 91.14.02-001, приказ Минстроя России от 02.08.2023 г. № 551/пр | Автомобили бортовые, грузоподъемность до 5 т | 1368 | 1011 | маш.-ч | маш.-ч | 1 | 0.17 | 0 | 640.84 | 801.75 | 0 | 0 | 1 | 0 |  | 0.17 | 2 | 71164523 | 119 | 0 | 0 | 0 | 0 | 0 | 0 | 0 | 0
247 | 71164524 | 71162968 | 68156049 | 1 | 1 | 1 | 2 | 91.17.04-233 | ФСЭМ-2022, 91.17.04-233, приказ Минстроя России от 18.05.2022 г. № 378/пр | Аппараты сварочные для ручной дуговой сварки, сварочный ток до 350 А | 1368 | 1011 | маш.-ч | маш.-ч | 1 | 1.51 | 0 | 32.87 | 0 | 0 | 0 | 1 | 0 |  | 1.51 | 2 | 71164524 | 120 | 0 | 0 | 0 | 0 | 0 | 0 | 0 | 0
247 | 71164525 | 71162968 | 68106484 | 1 | 1 | 1 | 3 | 01.7.11.07-0227 | ФСБЦ-2022, 01.7.11.07-0227, приказ Минстроя России от 18.05.2022 г. № 378/пр | Электроды сварочные для сварки низколегированных и углеродистых сталей УОНИ 13/45, Э42А, диаметр 4-5 мм | 1346 | 1009 | кг | кг | 1 | 0.65 | 155.63 | 0 | 0 | 0 | 0 | 1 | 0 |  | 0.65 | 2 | 71164525 | 121 | 0 | 0 | 0 | 0 | 0 | 0 | 0 | 0
247 | 71164526 | 71162968 | 68124543 | 1 | 1 | 1 | 3 | 14.4.01.09-0427 | ФСБЦ-2022 доп.8, 14.4.01.09-0427, приказ Минстроя России от 14.11.2023 г. № 817/пр | Грунтовка эпоксидная антикоррозионная с содержанием цинка для защиты металлических поверхностей, расход 0,20-0,39 кг/м2 | 1346 | 1009 | кг | кг | 1 | 2 | 911.56 | 0 | 0 | 0 | 0 | 1 | 0 |  | 2 | 2 | 71164526 | 122 | 0 | 0 | 0 | 0 | 0 | 0 | 0 | 0
247 | 71164527 | 71162968 | 68039764 | 116 | 1 | 1 | 3 | 421/пр_2020_п.75_пп.а |  | Сметная стоимость вспомогательных ненормируемых материальных ресурсов, не учтенная в сметной норме, 2% | 3277935 | 1013 | % | % | 1 | 2 | 0 | 0 | 0 | 0 | 0 | 0 | 0 |  | 2 | 2 | 71164527 | 123 | 0 | 0 | 0 | 0 | 0 | 0 | 0 | 0
250 | 71162996 | 71162987 | 68033796 | 116 | 1 | 1 | 1 | 1-100-38 |  | Средний разряд работы 3,8 | 1191 | 1013 | чел.-ч. | чел.-ч. | 1 | 14.4 | 0 | 0 | 0 | 0 | 0 | 1 | 1 |  | 14.4 | 2 | 71162988 | 124 | 0 | 0 | 0 | 0 | 0 | 0 | 0 | 0
250 | 71162997 | 71162987 | 68033972 | 116 | 1 | 1 | 1 | 4-100-00 |  | Затраты труда машинистов | 1191 | 1013 | чел.-ч. | чел.-ч. | 1 | 0.4 | 0 | 0 | 0 | 0 | 0 | 1 | 2 |  | 0.4 | 2 | 71162989 | 125 | 0 | 0 | 0 | 0 | 0 | 0 | 0 | 0
250 | 71162998 | 71162987 | 68154962 | 1 | 1 | 1 | 2 | 91.05.05-015 | ФСЭМ-2022, 91.05.05-015, приказ Минстроя России от 18.05.2022 г. № 378/пр | Краны на автомобильном ходу, грузоподъемность 16 т | 1368 | 1011 | маш.-ч | маш.-ч | 1 | 0.2 | 0 | 1595.2 | 1076.98 | 0 | 0 | 1 | 0 |  | 0.2 | 2 | 71162990 | 126 | 0 | 0 | 0 | 0 | 0 | 0 | 0 | 0
250 | 71162999 | 71162987 | 68155854 | 1 | 1 | 1 | 2 | 91.14.02-001 | ФСЭМ-2022 доп.7, 91.14.02-001, приказ Минстроя России от 02.08.2023 г. № 551/пр | Автомобили бортовые, грузоподъемность до 5 т | 1368 | 1011 | маш.-ч | маш.-ч | 1 | 0.2 | 0 | 640.84 | 801.75 | 0 | 0 | 1 | 0 |  | 0.2 | 2 | 71162991 | 127 | 0 | 0 | 0 | 0 | 0 | 0 | 0 | 0
250 | 71163000 | 71162987 | 68156049 | 1 | 1 | 1 | 2 | 91.17.04-233 | ФСЭМ-2022, 91.17.04-233, приказ Минстроя России от 18.05.2022 г. № 378/пр | Аппараты сварочные для ручной дуговой сварки, сварочный ток до 350 А | 1368 | 1011 | маш.-ч | маш.-ч | 1 | 2.7 | 0 | 32.87 | 0 | 0 | 0 | 1 | 0 |  | 2.7 | 2 | 71162992 | 128 | 0 | 0 | 0 | 0 | 0 | 0 | 0 | 0
250 | 71163001 | 71162987 | 68106484 | 1 | 1 | 1 | 3 | 01.7.11.07-0227 | ФСБЦ-2022, 01.7.11.07-0227, приказ Минстроя России от 18.05.2022 г. № 378/пр | Электроды сварочные для сварки низколегированных и углеродистых сталей УОНИ 13/45, Э42А, диаметр 4-5 мм | 1346 | 1009 | кг | кг | 1 | 0.9 | 155.63 | 0 | 0 | 0 | 0 | 1 | 0 |  | 0.9 | 2 | 71162993 | 129 | 0 | 0 | 0 | 0 | 0 | 0 | 0 | 0
250 | 71163002 | 71162987 | 68124543 | 1 | 1 | 1 | 3 | 14.4.01.09-0427 | ФСБЦ-2022 доп.8, 14.4.01.09-0427, приказ Минстроя России от 14.11.2023 г. № 817/пр | Грунтовка эпоксидная антикоррозионная с содержанием цинка для защиты металлических поверхностей, расход 0,20-0,39 кг/м2 | 1346 | 1009 | кг | кг | 1 | 3.7 | 911.56 | 0 | 0 | 0 | 0 | 1 | 0 |  | 3.7 | 2 | 71162994 | 130 | 0 | 0 | 0 | 0 | 0 | 0 | 0 | 0
250 | 71163003 | 71162987 | 68039764 | 116 | 1 | 1 | 3 | 421/пр_2020_п.75_пп.а |  | Сметная стоимость вспомогательных ненормируемых материальных ресурсов, не учтенная в сметной норме, 2% | 3277935 | 1013 | % | % | 1 | 2 | 0 | 0 | 0 | 0 | 0 | 0 | 0 |  | 2 | 2 | 71162995 | 131 | 0 | 0 | 0 | 0 | 0 | 0 | 0 | 0
358 | 71164553 | 71163326 | 68033936 | 116 | 1 | 1 | 1 | 2-100-04 |  | Рабочий 4 разряда | 1369 | 1013 | чел.-ч | чел.-ч | 1 | 0.97 | 0 | 0 | 0 | 801.75 | 0 | 1 | 1 | *0,8 | 0.776 | 2 | 71164553 | 132 | 0 | 0 | 0 | 0 | 0 | 0 | 0 | 0
358 | 71164554 | 71163326 | 68033966 | 116 | 1 | 1 | 1 | 3-200-03 |  | Инженер III категории | 1369 | 1013 | чел.-ч | чел.-ч | 1 | 1.46 | 0 | 0 | 0 | 1053.04 | 0 | 1 | 1 | *0,8 | 1.168 | 2 | 71164554 | 133 | 0 | 0 | 0 | 0 | 0 | 0 | 0 | 0
359 | 71164555 | 71163331 | 68033942 | 116 | 1 | 1 | 1 | 2-100-06 |  | Рабочий 6 разряда | 1369 | 1013 | чел.-ч | чел.-ч | 1 | 0.41 | 0 | 0 | 0 | 1076.98 | 0 | 1 | 1 | *0,8 | 0.328 | 2 | 71164555 | 134 | 0 | 0 | 0 | 0 | 0 | 0 | 0 | 0
359 | 71164556 | 71163331 | 68033966 | 116 | 1 | 1 | 1 | 3-200-03 |  | Инженер III категории | 1369 | 1013 | чел.-ч | чел.-ч | 1 | 0.41 | 0 | 0 | 0 | 1053.04 | 0 | 1 | 1 | *0,8 | 0.328 | 2 | 71164556 | 135 | 0 | 0 | 0 | 0 | 0 | 0 | 0 | 0
429 | 71164557 | 71163291 | 68033936 | 116 | 1 | 1 | 1 | 2-100-04 |  | Рабочий 4 разряда | 1369 | 1013 | чел.-ч | чел.-ч | 1 | 1.8 | 0 | 0 | 0 | 801.75 | 0 | 1 | 1 | *0,8 | 1.44 | 2 | 71164557 | 136 | 0 | 0 | 0 | 0 | 0 | 0 | 0 | 0
429 | 71164558 | 71163291 | 68033954 | 116 | 1 | 1 | 1 | 3-100-02 |  | Техник II категории | 1369 | 1013 | чел.-ч | чел.-ч | 1 | 1.8 | 0 | 0 | 0 | 765.85 | 0 | 1 | 1 | *0,8 | 1.44 | 2 | 71164558 | 137 | 0 | 0 | 0 | 0 | 0 | 0 | 0 | 0
430 | 71164559 | 71163296 | 68033942 | 116 | 1 | 1 | 1 | 2-100-06 |  | Рабочий 6 разряда | 1369 | 1013 | чел.-ч | чел.-ч | 1 | 0.5 | 0 | 0 | 0 | 1076.98 | 0 | 1 | 1 | *0,8 | 0.4 | 2 | 71164559 | 138 | 0 | 0 | 0 | 0 | 0 | 0 | 0 | 0
430 | 71164560 | 71163296 | 68033966 | 116 | 1 | 1 | 1 | 3-200-03 |  | Инженер III категории | 1369 | 1013 | чел.-ч | чел.-ч | 1 | 0.5 | 0 | 0 | 0 | 1053.04 | 0 | 1 | 1 | *0,8 | 0.4 | 2 | 71164560 | 139 | 0 | 0 | 0 | 0 | 0 | 0 | 0 | 0
431 | 71164561 | 71163301 | 68033942 | 116 | 1 | 1 | 1 | 2-100-06 |  | Рабочий 6 разряда | 1369 | 1013 | чел.-ч | чел.-ч | 1 | 6.48 | 0 | 0 | 0 | 1076.98 | 0 | 1 | 1 | *0,8 | 5.184 | 2 | 71164561 | 140 | 0 | 0 | 0 | 0 | 0 | 0 | 0 | 0
431 | 71164562 | 71163301 | 68033966 | 116 | 1 | 1 | 1 | 3-200-03 |  | Инженер III категории | 1369 | 1013 | чел.-ч | чел.-ч | 1 | 6.48 | 0 | 0 | 0 | 1053.04 | 0 | 1 | 1 | *0,8 | 5.184 | 2 | 71164562 | 141 | 0 | 0 | 0 | 0 | 0 | 0 | 0 | 0
432 | 71164563 | 71163306 | 68033942 | 116 | 1 | 1 | 1 | 2-100-06 |  | Рабочий 6 разряда | 1369 | 1013 | чел.-ч | чел.-ч | 1 | 0.5 | 0 | 0 | 0 | 1076.98 | 0 | 1 | 1 | *0,8 | 0.4 | 2 | 71164563 | 142 | 0 | 0 | 0 | 0 | 0 | 0 | 0 | 0
432 | 71164564 | 71163306 | 68033966 | 116 | 1 | 1 | 1 | 3-200-03 |  | Инженер III категории | 1369 | 1013 | чел.-ч | чел.-ч | 1 | 0.5 | 0 | 0 | 0 | 1053.04 | 0 | 1 | 1 | *0,8 | 0.4 | 2 | 71164564 | 143 | 0 | 0 | 0 | 0 | 0 | 0 | 0 | 0

## SrcPoprs (hidden)
115 | 1 | *1,20 | *1,20 | *1,20 | *1,20 | *1,20 | *1,20 | 421/пр_2020_прил.10_т.1_п.4_гр.4 | Производство работ осуществляется в охранной зоне действующей воздушной линии электропередачи, вблизи объектов, находящихся под напряжением, внутри объектов капитального строительства, внутренняя проводка в которых не обесточена, если это приведет к ограничению действий рабочих в соответствии с требованиями техники безопасности | Методика 421/пр (Строительство)
118 | 1 | *1,20 | *1,20 | *1,20 | *1,20 | *1,20 | *1,20 | 421/пр_2020_прил.10_т.1_п.4_гр.4 | Производство работ осуществляется в охранной зоне действующей воздушной линии электропередачи, вблизи объектов, находящихся под напряжением, внутри объектов капитального строительства, внутренняя проводка в которых не обесточена, если это приведет к ограничению действий рабочих в соответствии с требованиями техники безопасности | Методика 421/пр (Строительство)
121 | 1 | *1,20 | *1,20 | *1,20 | *1,20 | *1,20 | *1,20 | 421/пр_2020_прил.10_т.1_п.4_гр.4 | Производство работ осуществляется в охранной зоне действующей воздушной линии электропередачи, вблизи объектов, находящихся под напряжением, внутри объектов капитального строительства, внутренняя проводка в которых не обесточена, если это приведет к ограничению действий рабочих в соответствии с требованиями техники безопасности | Методика 421/пр (Строительство)
358 | 1 |  |  | *0,8 | *0,8 |  |  | 571/пр_2022_п.76 | Выполнение пусконаладочных работ звеном (бригадой), которое выполнило монтаж этого же оборудования | Методика применения сметных норм 571/пр (О.П.)
359 | 1 |  |  | *0,8 | *0,8 |  |  | 571/пр_2022_п.76 | Выполнение пусконаладочных работ звеном (бригадой), которое выполнило монтаж этого же оборудования | Методика применения сметных норм 571/пр (О.П.)
429 | 1 |  |  | *0,8 | *0,8 |  |  | 571/пр_2022_п.76 | Выполнение пусконаладочных работ звеном (бригадой), которое выполнило монтаж этого же оборудования | Методика применения сметных норм 571/пр (О.П.)
430 | 1 |  |  | *0,8 | *0,8 |  |  | 571/пр_2022_п.76 | Выполнение пусконаладочных работ звеном (бригадой), которое выполнило монтаж этого же оборудования | Методика применения сметных норм 571/пр (О.П.)
431 | 1 |  |  | *0,8 | *0,8 |  |  | 571/пр_2022_п.76 | Выполнение пусконаладочных работ звеном (бригадой), которое выполнило монтаж этого же оборудования | Методика применения сметных норм 571/пр (О.П.)
432 | 1 |  |  | *0,8 | *0,8 |  |  | 571/пр_2022_п.76 | Выполнение пусконаладочных работ звеном (бригадой), которое выполнило монтаж этого же оборудования | Методика применения сметных норм 571/пр (О.П.)

## SrcKA (hidden)
0 | Smeta.RU Flash (495) 974-1589 |  | _PS_ |  | 0 | 0 | 0 | Smeta.RU Flash |  | 1 | 53188 | 10 | 12 | 1 | 0 | 5
[5 empty] | 256-ЭП/2025 от 15.09.2025 | Строительство ВЛИ-0,4 кВ от РУ-0,4 кВ ТП-3701 ПС-110 кВ №551 "Пернатово" (0,05 м), в т.ч. ПИР, МО, Истринский р-н, Истринское лесничество, Филатовское участковое лесничество, 50:08:0070343:150 | [26 empty] | 0 | [10 empty] | 0
|  |  |  | Конъюнктурный анализ | [22 empty] | 4
| 1.1 | 1 | ТЦ_21.1.06.08_50_5001055273_17.03.2026_02_1.1 | Кабель АВБбШв 4х185 | 21.1.06.08 | м | 1496.35 | 1825.55 | 44.89 | 1572.06 | 22 | 46098 | 2 | ООО "Компания Альянс-Кабель" | г. Балашиха | 5001055273 | 501201001 | www.a-cab.ru | 50 | 2 | 30.82 | 0 | 0 | Россия | 3 | 1496.35 | 1 | 0 | 2 | 3 | м | Кабель АВБбШв 4х185 | 46103.41 | 71162762 | 0 | 0 | 0 | 0 | 0 | 0 | 0 | 0 | 0
| 1.2 | 0 | ТЦ_21.1.06.08_77_7719546987_17.03.2026_02_1.2 | Кабель АВБбШв 4х185 | 21.1.06.08 | м | 1526.31 | 1862.1 | 45.79 | 1603.54 | 22 | 46098 | 2 | ООО ТК "Норма-кабель" | г. Дзержинский | 7719546987 | 504101001 | www.sip2a.ru | 77 | 2 | 31.44 | 0 | 0 | Россия | 3 | 1526.31 | 1 | 0 | 2 | 3 | м | Кабель АВБбШв 4х185 | 46103.41 | 71162762 | 0 | 0 | 0 | 0 | 0 | 0 | 0 | 0 | 0
| 1.3 | 0 | ТЦ_21.1.06.08_50_5036090504_17.03.2026_02_1.3 | Кабель АВБбШв 4х185 | 21.1.06.08 | м | 1541.24 | 1880.31 | 46.24 | 1619.23 | 22 | 46098 | 2 | ООО "АРМАТЕХ" | г. Подольск | 5036090504 | 503601001 | www.armatech.group | 50 | 2 | 31.75 | 0 | 0 | Россия | 3 | 1541.24 | 1 | 0 | 2 | 3 | м | Кабель АВБбШв 4х185 | 46103.41 | 71162762 | 0 | 0 | 0 | 0 | 0 | 0 | 0 | 0 | 0
| 2.1 | 1 | ТЦ_20.2.09.02_50_5001055273_17.03.2026_02_2.1 | Уплотнитель кабельных проходов УКПт 180/50 | 20.2.09.02 | ШТ | 696.72 | 850 | 20.9 | 731.97 | 22 | 46098 | 2 | ООО "Компания Альянс-Кабель" | г. Балашиха | 5001055273 | 501201001 | www.a-cab.ru | 50 | 2 | 14.35 | 0 | 0 | Россия | 3 | 696.72 | 1 | 0 | 2 | 3 | ШТ | Уплотнитель кабельных проходов УКПт 180/50 | 46103.3883 | 71162936 | 0 | 0 | 0 | 0 | 0 | 0 | 0 | 0 | 0
| 2.2 | 0 | ТЦ_20.2.09.02_77_7719546987_17.03.2026_02_2.2 | Уплотнитель кабельных проходов УКПт 180/50 | 20.2.09.02 | ШТ | 760.66 | 928 | 22.82 | 799.15 | 22 | 46098 | 2 | ООО ТК "Норма-кабель" | г. Дзержинский | 7719546987 | 504101001 | www.sip2a.ru | 77 | 2 | 15.67 | 0 | 0 | Россия | 3 | 760.66 | 1 | 0 | 2 | 3 | ШТ | Уплотнитель кабельных проходов УКПт 180/50 | 46103.3883 | 71162936 | 0 | 0 | 0 | 0 | 0 | 0 | 0 | 0 | 0
| 2.3 | 0 | ТЦ_20.2.09.02_50_5036090504_17.03.2026_02_2.3 | Уплотнитель кабельных проходов УКПт 180/50 | 20.2.09.02 | ШТ | 800.82 | 977 | 24.02 | 841.34 | 22 | 46098 | 2 | ООО "АРМАТЕХ" | г. Подольск | 5036090504 | 503601001 | www.armatech.group | 50 | 2 | 16.5 | 0 | 0 | Россия | 3 | 800.82 | 1 | 0 | 2 | 3 | ШТ | Уплотнитель кабельных проходов УКПт 180/50 | 46103.3883 | 71162936 | 0 | 0 | 0 | 0 | 0 | 0 | 0 | 0 | 0
| 3.1 | 1 | ТЦ_20.2.09.08_50_5001055273_17.03.2026_02_3.1 | Муфта кабельная концевая 4ПКТп(б)-1-150/240 (Б) | 20.2.09.08 | ШТ | 6059.02 | 7392 | 181.77 | 6365.61 | 22 | 46098 | 2 | ООО "Компания Альянс-Кабель" | г. Балашиха | 5001055273 | 501201001 | www.a-cab.ru | 50 | 2 | 124.82 | 0 | 0 | Россия | 3 | 6059.02 | 1 | 0 | 2 | 3 | ШТ | Муфта кабельная концевая 4ПКТп(б)-1-150/240 (Б) | 46103.3883 | 71163079 | 0 | 0 | 0 | 0 | 0 | 0 | 0 | 0 | 0
| 3.2 | 0 | ТЦ_20.2.09.08_77_7719546987_17.03.2026_02_3.2 | Муфта кабельная концевая 4ПКТп(б)-1-150/240 (Б) | 20.2.09.08 | ШТ | 6180.33 | 7540 | 185.41 | 6493.05 | 22 | 46098 | 2 | ООО ТК "Норма-кабель" | г. Дзержинский | 7719546987 | 504101001 | www.sip2a.ru | 77 | 2 | 127.31 | 0 | 0 | Россия | 3 | 6180.33 | 1 | 0 | 2 | 3 | ШТ | Муфта кабельная концевая 4ПКТп(б)-1-150/240 (Б) | 46103.3883 | 71163079 | 0 | 0 | 0 | 0 | 0 | 0 | 0 | 0 | 0
| 3.3 | 0 | ТЦ_20.2.09.08_50_5036090504_17.03.2026_02_3.3 | Муфта кабельная концевая 4ПКТп(б)-1-150/240 (Б) | 20.2.09.08 | ШТ | 6240.98 | 7614 | 187.23 | 6556.77 | 22 | 46098 | 2 | ООО "АРМАТЕХ" | г. Подольск | 5036090504 | 503601001 | www.armatech.group | 50 | 2 | 128.56 | 0 | 0 | Россия | 3 | 6240.98 | 1 | 0 | 2 | 3 | ШТ | Муфта кабельная концевая 4ПКТп(б)-1-150/240 (Б) | 46103.3883 | 71163079 | 0 | 0 | 0 | 0 | 0 | 0 | 0 | 0 | 0
| 4.1 | 1 | ТЦ_89.1.62.05_50_5001055273_17.03.2026_02_4.1 | ГРЩ 0,4кВ в сборе | 89.1.62.05 | ШТ | 117745.9 | 143650 | 3532.38 | 122733.62 | 22 | 46098 | 2 | ООО "Компания Альянс-Кабель" | г. Балашиха | 5001055273 | 501201001 | www.a-cab.ru | 50 | 1.2 | 1455.34 | 0 | 0 | Россия | 3 | 117745.9 | 1 | 0 | 3 | 3 | ШТ | ГРЩ 0,4кВ в сборе | 46103.4153 | 71163215 | 0 | 0 | 0 | 0 | 0 | 0 | 0 | 0 | 0
| 4.2 | 0 | ТЦ_89.1.62.05_77_7719546987_17.03.2026_02_4.2 | ГРЩ 0,4кВ в сборе | 89.1.62.05 | ШТ | 120100.82 | 146523 | 3603.02 | 125188.29 | 22 | 46098 | 2 | ООО ТК "Норма-кабель" | г. Дзержинский | 7719546987 | 504101001 | www.sip2a.ru | 77 | 1.2 | 1484.45 | 0 | 0 | Россия | 3 | 120100.82 | 1 | 0 | 3 | 3 | ШТ | ГРЩ 0,4кВ в сборе | 46103.4153 | 71163215 | 0 | 0 | 0 | 0 | 0 | 0 | 0 | 0 | 0
| 4.3 | 0 | ТЦ_89.1.62.05_50_5036090504_17.03.2026_02_4.3 | ГРЩ 0,4кВ в сборе | 89.1.62.05 | ШТ | 121277.87 | 147959 | 3638.34 | 126415.2 | 22 | 46098 | 2 | ООО "АРМАТЕХ" | г. Подольск | 5036090504 | 503601001 | www.armatech.group | 50 | 1.2 | 1498.99 | 0 | 0 | Россия | 3 | 121277.87 | 1 | 0 | 3 | 3 | ШТ | ГРЩ 0,4кВ в сборе | 46103.4153 | 71163215 | 0 | 0 | 0 | 0 | 0 | 0 | 0 | 0 | 0