## Сводный сметный расчет
Адепт: АС, АП v 2026.4.0 © ООО"Адепт" |  |  | Приложение № 6 к Методике определения сметной стоимости строительства, реконструкции, капитального ремонта, сноса объектов капитального строительства, работ по сохранению объектов культурного наследия (памятников истории и культуры) народов Российской Федерации на территории Российской Федерации, утвержденной приказом Министерства строительства и жилищно-коммунального хозяйства Российской Федерации от 4 августа 2020 г. N 421/пр
Заказчик:
"Утвержден""____"__________________20__г.
Сводный сметный расчет сметной стоимостью: 907,20 тыс.руб.
В том числе возвратных сумм: 0,00 тыс.руб.
__________________________________________________________________
(документ об утверждении)
"____"__________________20__г.
СВОДНЫЙ СМЕТНЫЙ РАСЧЕТ СТОИМОСТИ СТРОИТЕЛЬСТВА № 1
( Новое строительство и реконструкция (согласно постановлению 87 с изменениями от 8.09.2017) )
Наименование стройки: Оричи-6
Составлен(а) в ценах по состоянию на
№ п/п | Обоснование | Наименование глав, объектов капитального строительства, работ и затрат | Сметная стоимость, тыс.руб
|  |  | строительных (ремонтно-строительных, ремонтно-реставрационных) работ | монтажных работ | оборудования | прочих затрат | всего
1 | 2 | 3 | 4 | 5 | 6 | 7 | 8
1 |  | Глава 1. Подготовка территории строительства
|  | Итого по главе 1 | 0 | 0 | 0 | 0 | 0
2 |  | Глава 2. Основные объекты строительства
2.1 | 02-01-01 | Модернизация распределительных сетей ВЛ 0,4 кВ в пгт. Оричи (6) Оричевского района. Строительство ВЛ 10 кВ 1 этап | 369.4767 | 0 | 0 | 0 | 369.4767
2.2 | 02-01-02 | Модернизация распределительных сетей ВЛ 0,4 кВ в пгт. Оричи (6) Оричевского района. Строительство ВЛ 0,4 кВ 1 этап | 434.9149 | 0 | 0 | 0 | 434.9149
2.3 | 02-02-01 | Модернизация распределительных сетей ВЛ 0,4 кВ в пгт. Оричи (6) Оричевского района. Строительство ЩУ 1ф 2 этап | 0.20865 | 5.9596 | 23.6824 | 0 | 29.8506
2.4 | 02-02-02 | Модернизация распределительных сетей ВЛ 0,4 кВ в пгт. Оричи (6) Оричевского района. Строительство ЩР 3ф 2 этап | 5.0706 | 9.7409 | 8.8913 | 0 | 23.7028
|  | Итого по главе 2 | 809.6708 | 15.7004 | 32.5737 | 0 | 857.945
3 |  | Глава 3. Объекты подсобного и обслуживающего назначения
|  | Итого по главе 3 | 0 | 0 | 0 | 0 | 0
4 |  | Глава 4. Объекты энергетического хозяйства
|  | Итого по главе 4 | 0 | 0 | 0 | 0 | 0
5 |  | Глава 5. Объекты транспортного хозяйства и связи
|  | Итого по главе 5 | 0 | 0 | 0 | 0 | 0
6 |  | Глава 6. Наружные сети и сооружения водоснабжения, водоотведения, теплоснабжения и газоснабжения
|  | Итого по главе 6 | 0 | 0 | 0 | 0 | 0
7 |  | Глава 7. Благоустройство и озеленение территории
|  | Итого по главе 7 | 0 | 0 | 0 | 0 | 0
|  | Итого по главам 1-7 | 809.6708 | 15.7004 | 32.5737 | 0 | 857.945
8 |  | Глава 8. Временные здания и сооружения
|  | Итого по главе 8 | 0 | 0 | 0 | 0 | 0
|  | Итого по главам 1-8 | 809.6708 | 15.7004 | 32.5737 | 0 | 857.945
9 |  | Глава 9. Прочие работы и затраты
9.1 | 09-01-01 | Модернизация распределительных сетей ВЛ 0,4 кВ в пгт. Оричи (6) Оричевского района. ПНР ВЛ 10 кВ 1 этап | 0 | 0 | 0 | 16.1134 | 16.1134
9.2 | 09-01-02 | Модернизация распределительных сетей ВЛ 0,4 кВ в пгт. Оричи (6) Оричевского района. ПНР ВЛ 0,4 кВ 1 этап | 0 | 0 | 0 | 13.7017 | 13.7017
|  | Итого по главе 9 | 0 | 0 | 0 | 29.815 | 29.815
|  | Итого по главам 1-9 | 809.6708 | 15.7004 | 32.5737 | 29.815 | 887.76
10 |  | Глава 10. Содержание службы заказчика. Строительный контроль
|  | Итого по главе 10 | 0 | 0 | 0 | 0 | 0
11 |  | Глава 11. Подготовка эксплуатационных кадров для строящегося объекта капитального строительства
|  | Итого по главе 11 | 0 | 0 | 0 | 0 | 0
12 |  | Глава 12. Публичный технологический и ценовой аудит, подготовка обоснования инвестиций, осуществляемых в инвестиционный проект по созданию объекта капитального строительства, в отношении которого планируется заключение контракта, предметом которого является одновременно выполнение работ по проектированию, строительству и вводу в эксплуатацию объекта капитального строительства, технологический и ценовой аудит такого обоснования инвестиций, аудит проектной документации, проектные и изыскательские работы
12.1 | 01-01-01 | ВЛ-0,4 кВ | 0 | 0 | 0 | 8.0605 | 8.0605
12.2 | 12-01-01 | ВЛ-0,4 | 0 | 0 | 0 | 11.3765 | 11.3765
|  | Итого по главе 12 | 0 | 0 | 0 | 19.437 | 19.437
|  | Итого по главам 1-12 | 809.6708 | 15.7004 | 32.5737 | 49.2521 | 907.1971
|  | Итого по сводному см.расчету: | 809.6708 | 15.7004 | 32.5737 | 49.2521 | 907.1971
|  | Всего по сводному см.расчету: | 809.6708 | 15.7004 | 32.5737 | 49.2521 | 907.1971
Руководитель проектной организации
[подпись (инициалы, фамилия)]
Главный инженер проекта
[подпись (инициалы, фамилия)]
Начальник |  |  | отдела
|  | (наименование) |  | [подпись (инициалы, фамилия)]
Заказчик
[должность, подпись (инициалы, фамилия)]

## 2-1-1
Приложение № 3 Утверждено приказом № 421 от 4 августа 2020 г. Минстроя РФ в редакции приказа № 557 от 7 июля 2022 г.
СОГЛАСОВАНО | [5 empty] | УТВЕРЖДАЮ
___________________________ | [5 empty] | ___________________________
"____"____________________г. | [5 empty] | "____"____________________г.
Наименование программного продукта |  |  | Адепт: АС, АП v 2026.4.0 © ООО"Адепт"
Наименование редакции сметных нормативов |  |  | Приказ Минстроя России от 30.12.2021 № 1046/пр; Приказ Минстроя России от 04.08.2020 № 421/пр; Приказ Минстроя России от 21.12.2020 № 812/пр; Приказ Минстроя России от 11.12.2020 № 774/пр; Приказ Минстроя России от 14.07.2022 № 571/пр
Реквизиты приказов об утверждении дополнений и изменений к сметным нормативам |  |  | Приказ Минстроя России от 18.05.2022 № 378/пр; Приказ Минстроя России от 26.08.2022 № 703/пр; Приказ Минстроя России от 26.10.2022 № 905/пр; Приказ Минстроя России от 27.12.2022 № 1133/пр; Приказ Минстроя России от 10.02.2023 № 84/пр; Приказ Минстроя России от 11.05.2023 № 335/пр; Приказ Минстроя России от 07.07.2022 № 557/пр; Приказ Минстроя России от 02.09.2021 № 636/пр; Приказ Минстроя России от 26.07.2022 № 611/пр; Приказ Минстроя России от 22.04.2022 № 317/пр; Приказ Минстроя России от 02.08.2023 № 551/пр; Приказ Минстроя России от 14.11.2023 № 817/пр; Приказ Минстроя России от 30.01.2024 № 55/пр; Приказ Минстроя России от 16.02.2024 № 102/пр; Приказ Минстроя России от 13.05.2024 № 323/пр; Приказ Минстроя России от 09.08.2024 № 524/пр; Приказ Минстроя России от 07.11.2024 № 747/пр; Приказ Минстроя России от 07.02.2025 № 69/пр; Приказ Минстроя России от 19.05.2025 № 299/пр; Приказ Минстроя России от 14.08.2025 № 490/пр; Приказ Минстроя России от 12.11.2025 № 696/пр; Приказ Минстроя России от 17.02.2026 № 91/пр; Приказ Минстроя России от 15.05.2026 № 301/пр
Реквизиты письма Минстроя России об индексах изменения сметной стоимости строительства, включаемые в федеральный реестр сметных нормативов и размещаемые в федеральной государственной информационной системе ценообразования в строительстве, подготовленного в соответствии пунктом 85 Методики расчета индексов изменения сметной стоимости строительства, утвержденной приказом Министерства строительства и жилищно-коммунального хозяйства Российской Федерации от 5 июня 2019 г. N 326/пр |  |  | Письмо Минстроя России от 22.05.2026 № 31076-ИФ/09
Реквизиты нормативного правового акта об утверждении оплаты труда, утверждаемый в соответствии с пунктом 22(1) Правилами мониторинга цен, утвержденными постановлением Правительства Российской Федерации от 23 декабря 2016 N 1452 |  |  | ПРИКАЗ ПУБЛИЧНОГО АКЦИОНЕРНОГО ОБЩЕСТВА "ФЕДЕРАЛЬНАЯ СЕТЕВАЯ КОМПАНИЯ - РОССЕТИ" от 24.04.2026 № 221
Обоснование принятых текущих цен на строительные ресурсы |  |  | ФГИС ЦС, Кировская область (ПАО "РОССЕТИ") 2 квартал 2026 г., конъюнктурный анализ
Наименование субъекта Российской Федерации
Наименование зоны субъекта Российской Федерации
(наименование стройки)
Модернизация распределительных сетей ВЛ 0,4 кВ в пгт. Оричи (6) Оричевского района
(наименование объекта капитального строительства)
ЛОКАЛЬНЫЙ СМЕТНЫЙ РАСЧЕТ (СМЕТА) № 02-01-01 от 12.07.2026
Модернизация распределительных сетей ВЛ 0,4 кВ в пгт. Оричи (6) Оричевского района. Строительство ВЛ 10 кВ 1 этап
(наименование конструктивного решения)
Составлен ресурсно-индексным методом
Основание: 43/2026/01/076
Составлен(а) в текущем уровне цен на 2 квартал 2026 г.
Сметная стоимость |  |  | 369,47667 |  | тыс.руб.
в том числе:
| строительных работ |  | 369,47667 |  | тыс.руб. | Средства на оплату труда рабочих |  |  |  | 74,14222 тыс.руб.
| монтажных работ |  | 0,00000 |  | тыс.руб. | Средства на оплату труда машинистов |  |  |  | 12,06039 тыс.руб.
| оборудования |  | 0,00000 |  | тыс.руб. | Нормативные затраты труда рабочих |  |  |  | 90,81 чел.-ч.
| прочих затрат |  | 0,00000 |  | тыс.руб. | Нормативные затраты труда машинистов |  |  |  | 11,88 чел.-ч.
№ п/п | Обоснование | Наименование работ и затрат | Единица измерения | Количество |  |  | Сметная стоимость, руб.
|  |  |  | на единицу | коэффициенты | всего с учетом коэффициентов | на единицу измерения в базисном уровне цен | индекс | на единицу измерения в текущем уровне цен | коэффициенты | всего в текущем уровне цен
1 | 2 | 3 | 4 | 5 | 6 | 7 | 8 | 9 | 10 | 11 | 12
Раздел №1 Демонтаж и обратный монтаж
1 | ГЭСН33-04-020-01 {Методика от 04 августа 2020 г. № 421/пр (в ред. от 30.01.2024 №55/пр), прил.10, табл.1, пп.4 гр.3 Методика от 14 июля 2022 г. №571/пр. п.83, таб.2, п.5} | Демонтаж: Подвеска провода СИП-3 на опорах, (3 провода) при 21 опоре на км линии с использованием автогидроподъемника {(К Кзтр=1.2; Кзтм=1.2; Квэм=1.2) (К Км=0; Кзтр=0.6; Кзтм=0.6; Ккм=0; Квэм=0.6)} | км | 0.125 |  | 0.125
| 1 | ОТ (ЗТ) | чел.-ч |  |  | 7.0452 |  |  |  |  | 6403.82
| 2-100-02 Текущие цены на материалы, ФГИС ЦС, Кировская область (ПАО "РОССЕТИ") 2 квартал 2026 г. | Рабочий 2 разряда | чел.-ч | 0.91 | 0.72 | 0.0819 |  |  | 755.32 |  | 61.86
| 2-100-03 Текущие цены на материалы, ФГИС ЦС, Кировская область (ПАО "РОССЕТИ") 2 квартал 2026 г. | Рабочий 3 разряда | чел.-ч | 38.89 | 0.72 | 3.5001 |  |  | 824.61 |  | 2886.22
| 2-100-04 Текущие цены на материалы, ФГИС ЦС, Кировская область (ПАО "РОССЕТИ") 2 квартал 2026 г. | Рабочий 4 разряда | чел.-ч | 19.24 | 0.72 | 1.7316 |  |  | 928.55 |  | 1607.88
| 2-100-05 Текущие цены на материалы, ФГИС ЦС, Кировская область (ПАО "РОССЕТИ") 2 квартал 2026 г. | Рабочий 5 разряда | чел.-ч | 19.24 | 0.72 | 1.7316 |  |  | 1067.14 |  | 1847.86
| 2 | ЭМ | [8 empty] | 1055.86
|  | ОТм (ЗТм) | чел.-ч |  |  | 2.0016 |  |  |  |  | 1876.96
| 91.05.05-015 Текущие цены на механизмы, ФГИС ЦС, Кировская область (ПАО "РОССЕТИ") 2 квартал 2026 г. | Краны на автомобильном ходу, грузоподъемность 16 т | маш.-ч | 0.64 | 0.72 | 0.0576 |  |  | 1676.7 |  | 96.58
| 4-100-060 | Средний разряд машинистов 6 | чел.-ч | 0.64 | 0.72 | 0.0576 |  |  | 1247.31 |  | 71.85
| 91.06.03-055 Текущие цены на механизмы, ФГИС ЦС, Кировская область (ПАО "РОССЕТИ") 2 квартал 2026 г. | Лебедки электрические тяговым усилием 19,62 кН (2 т) | маш.-ч | 2.4 | 0.72 | 0.216 | 11.45 | 1.59 | 18.21 |  | 3.93
| 91.06.06-011 Текущие цены на механизмы, ФГИС ЦС, Кировская область (ПАО "РОССЕТИ") 2 квартал 2026 г. | Автогидроподъемники, высота подъема 12 м | маш.-ч | 18.68 | 0.72 | 1.6812 | 346.73 | 1.52 | 527.03 |  | 886.04
| 4-100-040 | Средний разряд машинистов 4 | чел.-ч | 18.68 | 0.72 | 1.6812 |  |  | 928.55 |  | 1561.08
| 91.14.02-001 Текущие цены на механизмы, ФГИС ЦС, Кировская область (ПАО "РОССЕТИ") 2 квартал 2026 г. | Автомобили бортовые, грузоподъемность до 5 т | маш.-ч | 0.52 | 0.72 | 0.0468 |  |  | 576.4 |  | 26.98
| 4-100-040 | Средний разряд машинистов 4 | чел.-ч | 0.52 | 0.72 | 0.0468 |  |  | 928.55 |  | 43.46
| 91.17.04-544 Текущие цены на механизмы, ФГИС ЦС, Кировская область (ПАО "РОССЕТИ") 2 квартал 2026 г. | Генераторы бензиновые портативные, мощность до 6 кВт | маш.-ч | 2.4 | 0.72 | 0.216 |  |  | 195.96 |  | 42.33
| 4-100-040 | Средний разряд машинистов 4 | чел.-ч | 2.4 | 0.72 | 0.216 |  |  | 928.55 |  | 200.57
| 4 | М | [8 empty] | 0
|  | Итого прямые затраты | [8 empty] | 9336.64
|  | ФОТ | [8 empty] | 8280.78
| Пр/812-027.0-1 | НР | % | 103 |  | 103 |  |  |  |  | 8529.2
| Пр/774-027.0 | СП | % | 60 |  | 60 |  |  |  |  | 4968.47
|  | Всего по позиции | [8 empty] | 22834.31
2 | ГЭСН33-04-020-01 {Методика от 04 августа 2020 г. № 421/пр (в ред. от 30.01.2024 №55/пр), прил.10, табл.1, пп.4 гр.3} | Подвеска провода СИП-3 на опорах, (3 провода) при 21 опоре на км линии с использованием автогидроподъемника {(К Кзтр=1.2; Кзтм=1.2; Квэм=1.2)} | км | 0.125 |  | 0.125
| 1 | ОТ (ЗТ) | чел.-ч |  |  | 11.742 |  |  |  |  | 10673.03
| 2-100-02 Текущие цены на материалы, ФГИС ЦС, Кировская область (ПАО "РОССЕТИ") 2 квартал 2026 г. | Рабочий 2 разряда | чел.-ч | 0.91 | 1.2 | 0.1365 |  |  | 755.32 |  | 103.1
| 2-100-03 Текущие цены на материалы, ФГИС ЦС, Кировская область (ПАО "РОССЕТИ") 2 квартал 2026 г. | Рабочий 3 разряда | чел.-ч | 38.89 | 1.2 | 5.8335 |  |  | 824.61 |  | 4810.36
| 2-100-04 Текущие цены на материалы, ФГИС ЦС, Кировская область (ПАО "РОССЕТИ") 2 квартал 2026 г. | Рабочий 4 разряда | чел.-ч | 19.24 | 1.2 | 2.886 |  |  | 928.55 |  | 2679.8
| 2-100-05 Текущие цены на материалы, ФГИС ЦС, Кировская область (ПАО "РОССЕТИ") 2 квартал 2026 г. | Рабочий 5 разряда | чел.-ч | 19.24 | 1.2 | 2.886 |  |  | 1067.14 |  | 3079.77
| 2 | ЭМ | [8 empty] | 1759.76
|  | ОТм (ЗТм) | чел.-ч |  |  | 3.336 |  |  |  |  | 3128.25
| 91.05.05-015 Текущие цены на механизмы, ФГИС ЦС, Кировская область (ПАО "РОССЕТИ") 2 квартал 2026 г. | Краны на автомобильном ходу, грузоподъемность 16 т | маш.-ч | 0.64 | 1.2 | 0.096 |  |  | 1676.7 |  | 160.96
| 4-100-060 | Средний разряд машинистов 6 | чел.-ч | 0.64 | 1.2 | 0.096 |  |  | 1247.31 |  | 119.74
| 91.06.03-055 Текущие цены на механизмы, ФГИС ЦС, Кировская область (ПАО "РОССЕТИ") 2 квартал 2026 г. | Лебедки электрические тяговым усилием 19,62 кН (2 т) | маш.-ч | 2.4 | 1.2 | 0.36 | 11.45 | 1.59 | 18.21 |  | 6.55
| 91.06.06-011 Текущие цены на механизмы, ФГИС ЦС, Кировская область (ПАО "РОССЕТИ") 2 квартал 2026 г. | Автогидроподъемники, высота подъема 12 м | маш.-ч | 18.68 | 1.2 | 2.802 | 346.73 | 1.52 | 527.03 |  | 1476.74
| 4-100-040 | Средний разряд машинистов 4 | чел.-ч | 18.68 | 1.2 | 2.802 |  |  | 928.55 |  | 2601.8
| 91.14.02-001 Текущие цены на механизмы, ФГИС ЦС, Кировская область (ПАО "РОССЕТИ") 2 квартал 2026 г. | Автомобили бортовые, грузоподъемность до 5 т | маш.-ч | 0.52 | 1.2 | 0.078 |  |  | 576.4 |  | 44.96
| 4-100-040 | Средний разряд машинистов 4 | чел.-ч | 0.52 | 1.2 | 0.078 |  |  | 928.55 |  | 72.43
| 91.17.04-544 Текущие цены на механизмы, ФГИС ЦС, Кировская область (ПАО "РОССЕТИ") 2 квартал 2026 г. | Генераторы бензиновые портативные, мощность до 6 кВт | маш.-ч | 2.4 | 1.2 | 0.36 |  |  | 195.96 |  | 70.55
| 4-100-040 | Средний разряд машинистов 4 | чел.-ч | 2.4 | 1.2 | 0.36 |  |  | 928.55 |  | 334.28
| 4 | М | [8 empty] | 0
| 21.2.01.01 | Провода самонесущие изолированные | 1000 м | 3.06 |  | 0.3825
|  | Итого прямые затраты | [8 empty] | 15561.04
|  | ФОТ | [8 empty] | 13801.28
| Пр/812-027.0-1 | НР | % | 103 |  | 103 |  |  |  |  | 14215.32
| Пр/774-027.0 | СП | % | 60 |  | 60 |  |  |  |  | 8280.77
|  | Всего по позиции | [8 empty] | 38057.13
3 | ГЭСН33-04-020-03 {Методика от 04 августа 2020 г. № 421/пр (в ред. от 30.01.2024 №55/пр), прил.10, табл.1, пп.4 гр.3} | При изменении количества опор на 1 км ВЛЗ добавлять или исключать к норме 33-04-020-01 {(К Кзтр=1.2; Кзтм=1.2; Квэм=1.2)} | шт | 1 |  | 1
| 1 | ОТ (ЗТ) | чел.-ч |  |  | 2.496 |  |  |  |  | 2273.6
| 2-100-02 Текущие цены на материалы, ФГИС ЦС, Кировская область (ПАО "РОССЕТИ") 2 квартал 2026 г. | Рабочий 2 разряда | чел.-ч | 0.01 | 1.2 | 0.012 |  |  | 755.32 |  | 9.06
| 2-100-03 Текущие цены на материалы, ФГИС ЦС, Кировская область (ПАО "РОССЕТИ") 2 квартал 2026 г. | Рабочий 3 разряда | чел.-ч | 1.03 | 1.2 | 1.236 |  |  | 824.61 |  | 1019.22
| 2-100-04 Текущие цены на материалы, ФГИС ЦС, Кировская область (ПАО "РОССЕТИ") 2 квартал 2026 г. | Рабочий 4 разряда | чел.-ч | 0.52 | 1.2 | 0.624 |  |  | 928.55 |  | 579.42
| 2-100-05 Текущие цены на материалы, ФГИС ЦС, Кировская область (ПАО "РОССЕТИ") 2 квартал 2026 г. | Рабочий 5 разряда | чел.-ч | 0.52 | 1.2 | 0.624 |  |  | 1067.14 |  | 665.9
| 2 | ЭМ | [8 empty] | 329.25
|  | ОТм (ЗТм) | чел.-ч |  |  | 0.612 |  |  |  |  | 569.22
| 91.05.05-015 Текущие цены на механизмы, ФГИС ЦС, Кировская область (ПАО "РОССЕТИ") 2 квартал 2026 г. | Краны на автомобильном ходу, грузоподъемность 16 т | маш.-ч | 0.0051 | 1.2 | 0.00612 |  |  | 1676.7 |  | 10.26
| 4-100-060 | Средний разряд машинистов 6 | чел.-ч | 0.0051 | 1.2 | 0.00612 |  |  | 1247.31 |  | 7.63
| 91.06.06-011 Текущие цены на механизмы, ФГИС ЦС, Кировская область (ПАО "РОССЕТИ") 2 квартал 2026 г. | Автогидроподъемники, высота подъема 12 м | маш.-ч | 0.5 | 1.2 | 0.6 | 346.73 | 1.52 | 527.03 |  | 316.22
| 4-100-040 | Средний разряд машинистов 4 | чел.-ч | 0.5 | 1.2 | 0.6 |  |  | 928.55 |  | 557.13
| 91.14.02-001 Текущие цены на механизмы, ФГИС ЦС, Кировская область (ПАО "РОССЕТИ") 2 квартал 2026 г. | Автомобили бортовые, грузоподъемность до 5 т | маш.-ч | 0.004 | 1.2 | 0.0048 |  |  | 576.4 |  | 2.77
| 4-100-040 | Средний разряд машинистов 4 | чел.-ч | 0.004 | 1.2 | 0.0048 |  |  | 928.55 |  | 4.46
| 4 | М | [8 empty] | 0
|  | Итого прямые затраты | [8 empty] | 3172.07
|  | ФОТ | [8 empty] | 2842.82
| Пр/812-027.0-1 | НР | % | 103 |  | 103 |  |  |  |  | 2928.1
| Пр/774-027.0 | СП | % | 60 |  | 60 |  |  |  |  | 1705.69
|  | Всего по позиции | [8 empty] | 7805.86
|  | Итого прямые затраты по разделу 1. Демонтаж и обратный монтаж | [8 empty] | 28069.75
в том числе
|  | оплата труда (ОТ) | [8 empty] | 19350.45
|  | эксплуатация машин и механизмов | [8 empty] | 3144.87
|  | оплата труда машинистов (ОТм) | [8 empty] | 5574.43
|  | материальные ресурсы | [8 empty] | 0
|  | перевозка | [8 empty] | 0
|  | Итого ФОТ | [8 empty] | 24924.88
|  | Итого накладные расходы | [8 empty] | 25672.62
|  | Итого сметная прибыль | [8 empty] | 14954.93
|  | Итого оборудование | [8 empty] | 0
|  | Итого прочие затраты | [8 empty] | 0
|  | Итого по разделу 1. Демонтаж и обратный монтаж | [8 empty] | 68697.3
Справочно
|  | материальные ресурсы, отсутствующие в ФРСН | [8 empty] | 0
|  | оборудование, отсутствующее в ФРСН | [8 empty] | 0
|  | затраты труда рабочих |  |  |  | 21.28
|  | затраты труда машинистов |  |  |  | 5.95
Раздел №2 Строительство ВЛ 10 кВ
4 | ГЭСН33-04-016-02 {Методика от 04 августа 2020 г. № 421/пр (с доп. от 07.07.2022 г. №557/пр), прил.10, табл.1, пп.4 гр.3} | Развозка конструкций и материалов опор ВЛ 0,38-10 кВ по трассе одностоечных железобетонных опор {(К Кзтр=1.2; Кзтм=1.2; Квэм=1.2)} | шт | 3 |  | 3
| 1 | ОТ (ЗТ) | чел.-ч |  |  | 1.584 |  |  |  |  | 1251.3
| 1-100-25 Текущие цены на материалы, ФГИС ЦС, Кировская область (ПАО "РОССЕТИ") 2 квартал 2026 г. | Средний разряд работ 2,5 | чел.-ч | 0.44 | 1.2 | 1.584 |  |  | 789.96 |  | 1251.3
| 2 | ЭМ | [8 empty] | 2047.57
|  | ОТм (ЗТм) | чел.-ч |  |  | 1.728 |  |  |  |  | 1879.95
| 91.05.05-015 Текущие цены на механизмы, ФГИС ЦС, Кировская область (ПАО "РОССЕТИ") 2 квартал 2026 г. | Краны на автомобильном ходу, грузоподъемность 16 т | маш.-ч | 0.24 | 1.2 | 0.864 |  |  | 1676.7 |  | 1448.67
| 4-100-060 | Средний разряд машинистов 6 | чел.-ч | 0.24 | 1.2 | 0.864 |  |  | 1247.31 |  | 1077.68
| 91.15.01-001 Текущие цены на механизмы, ФГИС ЦС, Кировская область (ПАО "РОССЕТИ") 2 квартал 2026 г. | Прицепы тракторные, грузоподъемность до 2 т | маш.-ч | 0.24 | 1.2 | 0.864 |  |  | 15.11 |  | 13.06
| 91.15.03-014 Текущие цены на механизмы, ФГИС ЦС, Кировская область (ПАО "РОССЕТИ") 2 квартал 2026 г. | Тракторы на пневмоколесном ходу, мощность 59 кВт (80 л.с.) | маш.-ч | 0.24 | 1.2 | 0.864 |  |  | 678.05 |  | 585.84
| 4-100-040 | Средний разряд машинистов 4 | чел.-ч | 0.24 | 1.2 | 0.864 |  |  | 928.55 |  | 802.27
| 4 | М | [8 empty] | 0
|  | Итого прямые затраты | [8 empty] | 5178.82
|  | ФОТ | [8 empty] | 3131.25
| Пр/812-027.0-1 | НР | % | 103 |  | 103 |  |  |  |  | 3225.19
| Пр/774-027.0 | СП | % | 60 |  | 60 |  |  |  |  | 1878.75
|  | Всего по позиции | [8 empty] | 10282.76
5 | ГЭСН33-04-016-05 {Методика от 04 августа 2020 г. № 421/пр (с доп. от 07.07.2022 г. №557/пр), прил.10, табл.1, пп.4 гр.3} | Развозка конструкций и материалов опор ВЛ 0,38-10 кВ по трассе материалов оснастки одностоечных опор {(К Кзтр=1.2; Кзтм=1.2; Квэм=1.2)} | шт | 1 |  | 1
| 1 | ОТ (ЗТ) | чел.-ч |  |  | 0.3 |  |  |  |  | 236.99
| 1-100-25 Текущие цены на материалы, ФГИС ЦС, Кировская область (ПАО "РОССЕТИ") 2 квартал 2026 г. | Средний разряд работ 2,5 | чел.-ч | 0.25 | 1.2 | 0.3 |  |  | 789.96 |  | 236.99
| 2 | ЭМ | [8 empty] | 116.45
|  | ОТм (ЗТм) | чел.-ч |  |  | 0.168 |  |  |  |  | 156
| 91.15.01-001 Текущие цены на механизмы, ФГИС ЦС, Кировская область (ПАО "РОССЕТИ") 2 квартал 2026 г. | Прицепы тракторные, грузоподъемность до 2 т | маш.-ч | 0.14 | 1.2 | 0.168 |  |  | 15.11 |  | 2.54
| 91.15.03-014 Текущие цены на механизмы, ФГИС ЦС, Кировская область (ПАО "РОССЕТИ") 2 квартал 2026 г. | Тракторы на пневмоколесном ходу, мощность 59 кВт (80 л.с.) | маш.-ч | 0.14 | 1.2 | 0.168 |  |  | 678.05 |  | 113.91
| 4-100-040 | Средний разряд машинистов 4 | чел.-ч | 0.14 | 1.2 | 0.168 |  |  | 928.55 |  | 156
| 4 | М | [8 empty] | 0
|  | Итого прямые затраты | [8 empty] | 509.44
|  | ФОТ | [8 empty] | 392.99
| Пр/812-027.0-1 | НР | % | 103 |  | 103 |  |  |  |  | 404.78
| Пр/774-027.0 | СП | % | 60 |  | 60 |  |  |  |  | 235.79
|  | Всего по позиции | [8 empty] | 1150.01
6 | ГЭСН33-04-016-06 {Методика от 04 августа 2020 г. № 421/пр (с доп. от 07.07.2022 г. №557/пр), прил.10, табл.1, пп.4 гр.3} | Развозка конструкций и материалов опор ВЛ 0,38-10 кВ по трассе материалов оснастки сложных опор {(К Кзтр=1.2; Кзтм=1.2; Квэм=1.2)} | шт | 1 |  | 1
| 1 | ОТ (ЗТ) | чел.-ч |  |  | 0.36 |  |  |  |  | 284.39
| 1-100-25 Текущие цены на материалы, ФГИС ЦС, Кировская область (ПАО "РОССЕТИ") 2 квартал 2026 г. | Средний разряд работ 2,5 | чел.-ч | 0.3 | 1.2 | 0.36 |  |  | 789.96 |  | 284.39
| 2 | ЭМ | [8 empty] | 133.09
|  | ОТм (ЗТм) | чел.-ч |  |  | 0.192 |  |  |  |  | 178.28
| 91.15.01-001 Текущие цены на механизмы, ФГИС ЦС, Кировская область (ПАО "РОССЕТИ") 2 квартал 2026 г. | Прицепы тракторные, грузоподъемность до 2 т | маш.-ч | 0.16 | 1.2 | 0.192 |  |  | 15.11 |  | 2.9
| 91.15.03-014 Текущие цены на механизмы, ФГИС ЦС, Кировская область (ПАО "РОССЕТИ") 2 квартал 2026 г. | Тракторы на пневмоколесном ходу, мощность 59 кВт (80 л.с.) | маш.-ч | 0.16 | 1.2 | 0.192 |  |  | 678.05 |  | 130.19
| 4-100-040 | Средний разряд машинистов 4 | чел.-ч | 0.16 | 1.2 | 0.192 |  |  | 928.55 |  | 178.28
| 4 | М | [8 empty] | 0
|  | Итого прямые затраты | [8 empty] | 595.76
|  | ФОТ | [8 empty] | 462.67
| Пр/812-027.0-1 | НР | % | 103 |  | 103 |  |  |  |  | 476.55
| Пр/774-027.0 | СП | % | 60 |  | 60 |  |  |  |  | 277.6
|  | Всего по позиции | [8 empty] | 1349.91
7 | ГЭСН33-04-003-04 {Методика от 04 августа 2020 г. № 421/пр (в ред. от 30.01.2024 №55/пр), прил.10, табл.1, пп.4 гр.3} | Установка железобетонных опор для совместной подвески проводов ВЛ 0,38; 6-10 кВ без приставок одностоечных {(К Кзтр=1.2; Кзтм=1.2; Квэм=1.2)} | шт | 1 |  | 1
| 1 | ОТ (ЗТ) | чел.-ч |  |  | 5.46 |  |  |  |  | 4672.61
| 1-100-33 Текущие цены на материалы, ФГИС ЦС, Кировская область (ПАО "РОССЕТИ") 2 квартал 2026 г. | Средний разряд работ 3,3 | чел.-ч | 4.55 | 1.2 | 5.46 |  |  | 855.79 |  | 4672.61
| 2 | ЭМ | [8 empty] | 2596.17
|  | ОТм (ЗТм) | чел.-ч |  |  | 1.188 |  |  |  |  | 1221.19
| 91.04.01-031 Текущие цены на механизмы, ФГИС ЦС, Кировская область (ПАО "РОССЕТИ") 2 квартал 2026 г. | Машины бурильно-крановые на автомобильном ходу, диаметр бурения до 800 мм, глубина бурения до 5 м | маш.-ч | 0.71 | 1.2 | 0.852 | 2088.77 | 1.35 | 2819.84 |  | 2402.5
| 4-100-050 | Средний разряд машинистов 5 | чел.-ч | 0.71 | 1.2 | 0.852 |  |  | 1067.14 |  | 909.2
| 91.14.02-001 Текущие цены на механизмы, ФГИС ЦС, Кировская область (ПАО "РОССЕТИ") 2 квартал 2026 г. | Автомобили бортовые, грузоподъемность до 5 т | маш.-ч | 0.28 | 1.2 | 0.336 |  |  | 576.4 |  | 193.67
| 4-100-040 | Средний разряд машинистов 4 | чел.-ч | 0.28 | 1.2 | 0.336 |  |  | 928.55 |  | 311.99
| 4 | М | [8 empty] | 93.57
| 01.3.01.06-0038 Текущие цены на материалы, ФГИС ЦС, Кировская область (ПАО "РОССЕТИ") 2 квартал 2026 г. | Смазка защитная электросетевая | кг | 0.1 |  | 0.1 | 185.43 | 1.54 | 285.56 |  | 28.56
| 01.3.01.06-0051 Текущие цены на материалы, ФГИС ЦС, Кировская область (ПАО "РОССЕТИ") 2 квартал 2026 г. | Смазка солидол жировой Ж | кг | 0.03 |  | 0.03 | 58.53 | 1.54 | 90.14 |  | 2.7
| 01.7.20.08-0051 Текущие цены на материалы, ФГИС ЦС, Кировская область (ПАО "РОССЕТИ") 2 квартал 2026 г. | Ветошь хлопчатобумажная цветная | кг | 0.02 |  | 0.02 | 56.11 | 1.63 | 91.46 |  | 1.83
| 14.4.02.04-0182 Текущие цены на материалы, ФГИС ЦС, Кировская область (ПАО "РОССЕТИ") 2 квартал 2026 г. | Краска масляная МА-15, цветная | т | 0.4 |  | 0.4 |  |  | 124.41 |  | 49.76
| 14.4.03.03-0102 Текущие цены на материалы, ФГИС ЦС, Кировская область (ПАО "РОССЕТИ") 2 квартал 2026 г. | Лак битумный БТ-577 | т | 0.0001 |  | 0.0001 | 80020.98 | 1.34 | 107228.11 |  | 10.72
У | 20.2.02.04-0006 Текущие цены на материалы, ФГИС ЦС, Кировская область (ПАО "РОССЕТИ") 2 квартал 2026 г. | Колпачки полиэтиленовые К-6 | 100 шт | 0.12 |  | 0.12 | 1031.73 | 1.39 | 1434.1 |  | 172.09
|  | Итого прямые затраты | [8 empty] | 8583.54
|  | ФОТ | [8 empty] | 5893.8
| Пр/812-027.0-1 | НР | % | 103 |  | 103 |  |  |  |  | 6070.61
| Пр/774-027.0 | СП | % | 60 |  | 60 |  |  |  |  | 3536.28
|  | Всего по позиции | [8 empty] | 18190.43
8 | ГЭСН33-04-019-21 {Методика от 04 августа 2020 г. № 421/пр (в ред. от 30.01.2024 №55/пр), прил.10, табл.1, пп.4 гр.3} | Затраты на бурение котлованов, учтенные нормой 33-04-003-04 {(К Кзтр=1.2; Кзтм=1.2; Квэм=1.2)} | шт | -1 |  | -1
| 1 | ОТ (ЗТ) | чел.-ч |  |  | -0.288 |  |  |  |  | -246.47
| 1-100-33 Текущие цены на материалы, ФГИС ЦС, Кировская область (ПАО "РОССЕТИ") 2 квартал 2026 г. | Средний разряд работ 3,3 | чел.-ч | 0.24 | 1.2 | -0.288 |  |  | 855.79 |  | -246.47
| 2 | ЭМ | [8 empty] | -879.79
|  | ОТм (ЗТм) | чел.-ч |  |  | -0.312 |  |  |  |  | -332.95
| 91.04.01-031 Текущие цены на механизмы, ФГИС ЦС, Кировская область (ПАО "РОССЕТИ") 2 квартал 2026 г. | Машины бурильно-крановые на автомобильном ходу, диаметр бурения до 800 мм, глубина бурения до 5 м | маш.-ч | 0.26 | 1.2 | -0.312 | 2088.77 | 1.35 | 2819.84 |  | -879.79
| 4-100-050 | Средний разряд машинистов 5 | чел.-ч | 0.26 | 1.2 | -0.312 |  |  | 1067.14 |  | -332.95
| 4 | М | [8 empty] | 0
|  | Итого прямые затраты | [8 empty] | -1459.21
|  | ФОТ | [8 empty] | -579.42
| Пр/812-027.0-1 | НР | % | 103 |  | 103 |  |  |  |  | -596.8
| Пр/774-027.0 | СП | % | 60 |  | 60 |  |  |  |  | -347.65
|  | Всего по позиции | [8 empty] | -2403.66
9 | ГЭСН33-04-019-21 {прил.33.4 п.3.6 Методика от 04 августа 2020 г. № 421/пр (в ред. от 30.01.2024 №55/пр), прил.10, табл.1, пп.4 гр.3} | Затраты на бурение котлованов, учтенные нормой 33-04-003-04 {(К Кзпм=1.25; Кзтр=1.25; Квэм=1.25) (К Кзтр=1.2; Кзтм=1.2; Квэм=1.2)} | шт | 1 |  | 1
| 1 | ОТ (ЗТ) | чел.-ч |  |  | 0.36 |  |  |  |  | 308.08
| 1-100-33 Текущие цены на материалы, ФГИС ЦС, Кировская область (ПАО "РОССЕТИ") 2 квартал 2026 г. | Средний разряд работ 3,3 | чел.-ч | 0.24 | 1.5 | 0.36 |  |  | 855.79 |  | 308.08
| 2 | ЭМ | [8 empty] | 1099.74
|  | ОТм (ЗТм) | чел.-ч |  |  | 0.312 |  |  |  |  | 416.19
| 91.04.01-031 Текущие цены на механизмы, ФГИС ЦС, Кировская область (ПАО "РОССЕТИ") 2 квартал 2026 г. | Машины бурильно-крановые на автомобильном ходу, диаметр бурения до 800 мм, глубина бурения до 5 м | маш.-ч | 0.26 | 1.5 | 0.39 | 2088.77 | 1.35 | 2819.84 |  | 1099.74
| 4-100-050 | Средний разряд машинистов 5 | чел.-ч | 0.26 | 1.2 | 0.312 |  |  | 1067.14 | 1.25 | 416.18
| 4 | М | [8 empty] | 0
|  | Итого прямые затраты | [8 empty] | 1824.01
|  | ФОТ | [8 empty] | 724.27
| Пр/812-027.0-1 | НР | % | 103 |  | 103 |  |  |  |  | 746
| Пр/774-027.0 | СП | % | 60 |  | 60 |  |  |  |  | 434.56
|  | Всего по позиции | [8 empty] | 3004.57
10 | ГЭСН33-04-003-05 {Методика от 04 августа 2020 г. № 421/пр (в ред. от 30.01.2024 №55/пр), прил.10, табл.1, пп.4 гр.3} | Установка железобетонных опор для совместной подвески проводов ВЛ 0,38; 6-10 кВ без приставок одностоечных с одним подкосом {(К Кзтр=1.2; Кзтм=1.2; Квэм=1.2)} | шт | 1 |  | 1
| 1 | ОТ (ЗТ) | чел.-ч |  |  | 9.3 |  |  |  |  | 7958.85
| 1-100-33 Текущие цены на материалы, ФГИС ЦС, Кировская область (ПАО "РОССЕТИ") 2 квартал 2026 г. | Средний разряд работ 3,3 | чел.-ч | 7.75 | 1.2 | 9.3 |  |  | 855.79 |  | 7958.85
| 2 | ЭМ | [8 empty] | 5861.45
|  | ОТм (ЗТм) | чел.-ч |  |  | 2.556 |  |  |  |  | 2644.46
| 91.04.01-031 Текущие цены на механизмы, ФГИС ЦС, Кировская область (ПАО "РОССЕТИ") 2 квартал 2026 г. | Машины бурильно-крановые на автомобильном ходу, диаметр бурения до 800 мм, глубина бурения до 5 м | маш.-ч | 1.63 | 1.2 | 1.956 | 2088.77 | 1.35 | 2819.84 |  | 5515.61
| 4-100-050 | Средний разряд машинистов 5 | чел.-ч | 1.63 | 1.2 | 1.956 |  |  | 1067.14 |  | 2087.33
| 91.14.02-001 Текущие цены на механизмы, ФГИС ЦС, Кировская область (ПАО "РОССЕТИ") 2 квартал 2026 г. | Автомобили бортовые, грузоподъемность до 5 т | маш.-ч | 0.5 | 1.2 | 0.6 |  |  | 576.4 |  | 345.84
| 4-100-040 | Средний разряд машинистов 4 | чел.-ч | 0.5 | 1.2 | 0.6 |  |  | 928.55 |  | 557.13
| 4 | М | [8 empty] | 93.57
| 01.3.01.06-0038 Текущие цены на материалы, ФГИС ЦС, Кировская область (ПАО "РОССЕТИ") 2 квартал 2026 г. | Смазка защитная электросетевая | кг | 0.1 |  | 0.1 | 185.43 | 1.54 | 285.56 |  | 28.56
| 01.3.01.06-0051 Текущие цены на материалы, ФГИС ЦС, Кировская область (ПАО "РОССЕТИ") 2 квартал 2026 г. | Смазка солидол жировой Ж | кг | 0.03 |  | 0.03 | 58.53 | 1.54 | 90.14 |  | 2.7
| 01.7.20.08-0051 Текущие цены на материалы, ФГИС ЦС, Кировская область (ПАО "РОССЕТИ") 2 квартал 2026 г. | Ветошь хлопчатобумажная цветная | кг | 0.02 |  | 0.02 | 56.11 | 1.63 | 91.46 |  | 1.83
| 14.4.02.04-0182 Текущие цены на материалы, ФГИС ЦС, Кировская область (ПАО "РОССЕТИ") 2 квартал 2026 г. | Краска масляная МА-15, цветная | т | 0.4 |  | 0.4 |  |  | 124.41 |  | 49.76
| 14.4.03.03-0102 Текущие цены на материалы, ФГИС ЦС, Кировская область (ПАО "РОССЕТИ") 2 квартал 2026 г. | Лак битумный БТ-577 | т | 0.0001 |  | 0.0001 | 80020.98 | 1.34 | 107228.11 |  | 10.72
У | 20.2.02.04-0006 Текущие цены на материалы, ФГИС ЦС, Кировская область (ПАО "РОССЕТИ") 2 квартал 2026 г. | Колпачки полиэтиленовые К-6 | 100 шт | 0.12 |  | 0.12 | 1031.73 | 1.39 | 1434.1 |  | 172.09
|  | Итого прямые затраты | [8 empty] | 16558.33
|  | ФОТ | [8 empty] | 10603.31
| Пр/812-027.0-1 | НР | % | 103 |  | 103 |  |  |  |  | 10921.41
| Пр/774-027.0 | СП | % | 60 |  | 60 |  |  |  |  | 6361.99
|  | Всего по позиции | [8 empty] | 33841.73
11 | ГЭСН33-04-019-22 {Методика от 04 августа 2020 г. № 421/пр (в ред. от 30.01.2024 №55/пр), прил.10, табл.1, пп.4 гр.3} | Затраты на бурение котлованов, учтенные нормой 33-04-003-05 {(К Кзтр=1.2; Кзтм=1.2; Квэм=1.2)} | шт | -1 |  | -1
| 1 | ОТ (ЗТ) | чел.-ч |  |  | -1.02 |  |  |  |  | -872.91
| 1-100-33 Текущие цены на материалы, ФГИС ЦС, Кировская область (ПАО "РОССЕТИ") 2 квартал 2026 г. | Средний разряд работ 3,3 | чел.-ч | 0.85 | 1.2 | -1.02 |  |  | 855.79 |  | -872.91
| 2 | ЭМ | [8 empty] | -2470.18
|  | ОТм (ЗТм) | чел.-ч |  |  | -0.876 |  |  |  |  | -934.81
| 91.04.01-031 Текущие цены на механизмы, ФГИС ЦС, Кировская область (ПАО "РОССЕТИ") 2 квартал 2026 г. | Машины бурильно-крановые на автомобильном ходу, диаметр бурения до 800 мм, глубина бурения до 5 м | маш.-ч | 0.73 | 1.2 | -0.876 | 2088.77 | 1.35 | 2819.84 |  | -2470.18
| 4-100-050 | Средний разряд машинистов 5 | чел.-ч | 0.73 | 1.2 | -0.876 |  |  | 1067.14 |  | -934.81
| 4 | М | [8 empty] | 0
|  | Итого прямые затраты | [8 empty] | -4277.9
|  | ФОТ | [8 empty] | -1807.72
| Пр/812-027.0-1 | НР | % | 103 |  | 103 |  |  |  |  | -1861.95
| Пр/774-027.0 | СП | % | 60 |  | 60 |  |  |  |  | -1084.63
|  | Всего по позиции | [8 empty] | -7224.48
12 | ГЭСН33-04-019-22 {прил.33.4 п.3.6 Методика от 04 августа 2020 г. № 421/пр (в ред. от 30.01.2024 №55/пр), прил.10, табл.1, пп.4 гр.3} | Затраты на бурение котлованов, учтенные нормой 33-04-003-05 {(К Кзпм=1.25; Кзтр=1.25; Квэм=1.25) (К Кзтр=1.2; Кзтм=1.2; Квэм=1.2)} | шт | 1 |  | 1
| 1 | ОТ (ЗТ) | чел.-ч |  |  | 1.275 |  |  |  |  | 1091.13
| 1-100-33 Текущие цены на материалы, ФГИС ЦС, Кировская область (ПАО "РОССЕТИ") 2 квартал 2026 г. | Средний разряд работ 3,3 | чел.-ч | 0.85 | 1.5 | 1.275 |  |  | 855.79 |  | 1091.13
| 2 | ЭМ | [8 empty] | 3087.72
|  | ОТм (ЗТм) | чел.-ч |  |  | 0.876 |  |  |  |  | 1168.51
| 91.04.01-031 Текущие цены на механизмы, ФГИС ЦС, Кировская область (ПАО "РОССЕТИ") 2 квартал 2026 г. | Машины бурильно-крановые на автомобильном ходу, диаметр бурения до 800 мм, глубина бурения до 5 м | маш.-ч | 0.73 | 1.5 | 1.095 | 2088.77 | 1.35 | 2819.84 |  | 3087.72
| 4-100-050 | Средний разряд машинистов 5 | чел.-ч | 0.73 | 1.2 | 0.876 |  |  | 1067.14 | 1.25 | 1168.52
| 4 | М | [8 empty] | 0
|  | Итого прямые затраты | [8 empty] | 5347.36
|  | ФОТ | [8 empty] | 2259.64
| Пр/812-027.0-1 | НР | % | 103 |  | 103 |  |  |  |  | 2327.43
| Пр/774-027.0 | СП | % | 60 |  | 60 |  |  |  |  | 1355.78
|  | Всего по позиции | [8 empty] | 9030.57
13 | ГЭСН01-02-057-02 {Методика, утвержденная приказом Минстроя от 04 августа 2020 г. № 421/пр (с доп. от 07.07.2022 №557/пр), прил.10, табл.1, пп.4 гр.3} | Разработка грунта вручную в траншеях глубиной до 2 м без креплений с откосами, группа грунтов 2 {(К Кзтр=1.2; Кзтм=1.2; Квэм=1.2)} [8,0*1,5/100] | 100 м3 | 0.12 |  | 0.12
| 1 | ОТ (ЗТ) | чел.-ч |  |  | 22.176 |  |  |  |  | 16749.98
| 1-100-20 Текущие цены на материалы, ФГИС ЦС, Кировская область (ПАО "РОССЕТИ") 2 квартал 2026 г. | Средний разряд работ 2,0 | чел.-ч | 154 | 1.2 | 22.176 |  |  | 755.32 |  | 16749.98
| 2 | ЭМ | [8 empty] | 0
|  | ОТм (ЗТм) | чел.-ч |  |  | 0 |  |  |  |  | 0
| 4 | М | [8 empty] | 0
|  | Итого прямые затраты | [8 empty] | 16749.98
|  | ФОТ | [8 empty] | 16749.98
| Пр/812-001.2-1 | НР | % | 89 |  | 89 |  |  |  |  | 14907.48
| Пр/774-001.2 | СП | % | 40 |  | 40 |  |  |  |  | 6699.99
|  | Всего по позиции | [8 empty] | 38357.45
14 | ГЭСН33-04-015-01 {Методика, утвержденная приказом Минстроя от 04 августа 2020 г. № 421/пр (с доп. от 07.07.2022 №557/пр), прил.10, табл.1, пп.4 гр.3} | Устройство шин заземления опор ВЛ и подстанций {(К Кзтр=1.2; Кзтм=1.2; Квэм=1.2)} [(20*4)/10] | 10 м | 8 |  | 8
| 1 | ОТ (ЗТ) | чел.-ч |  |  | 17.28 |  |  |  |  | 14129.51
| 1-100-29 Текущие цены на материалы, ФГИС ЦС, Кировская область (ПАО "РОССЕТИ") 2 квартал 2026 г. | Средний разряд работ 2,9 | чел.-ч | 1.8 | 1.2 | 17.28 |  |  | 817.68 |  | 14129.51
| 2 | ЭМ | [8 empty] | 107.15
|  | ОТм (ЗТм) | чел.-ч |  |  | 0.096 |  |  |  |  | 89.14
| 91.14.02-001 Текущие цены на механизмы, ФГИС ЦС, Кировская область (ПАО "РОССЕТИ") 2 квартал 2026 г. | Автомобили бортовые, грузоподъемность до 5 т | маш.-ч | 0.01 | 1.2 | 0.096 |  |  | 576.4 |  | 55.33
| 4-100-040 | Средний разряд машинистов 4 | чел.-ч | 0.01 | 1.2 | 0.096 |  |  | 928.55 |  | 89.14
| 91.17.04-034 Текущие цены на механизмы, ФГИС ЦС, Кировская область (ПАО "РОССЕТИ") 2 квартал 2026 г. | Агрегаты сварочные с двигателем внутреннего сгорания для ручной дуговой сварки, сварочный ток до 400 А, количество постов 1 | маш.-ч | 0.05 | 1.2 | 0.48 |  |  | 107.96 |  | 51.82
| 4 | М | [8 empty] | 137.45
| 01.7.11.07-0227 Текущие цены на материалы, ФГИС ЦС, Кировская область (ПАО "РОССЕТИ") 2 квартал 2026 г. | Электроды сварочные для сварки низколегированных и углеродистых сталей УОНИ 13/45, Э42А, диаметр 4-5 мм | кг | 0.12 |  | 0.96 | 155.63 | 0.92 | 143.18 |  | 137.45
|  | Итого прямые затраты | [8 empty] | 14463.25
|  | ФОТ | [8 empty] | 14218.65
| Пр/812-027.0-1 | НР | % | 103 |  | 103 |  |  |  |  | 14645.21
| Пр/774-027.0 | СП | % | 60 |  | 60 |  |  |  |  | 8531.19
|  | Всего по позиции | [8 empty] | 37639.65
15 | ГЭСН01-02-061-01 {Методика, утвержденная приказом Минстроя от 04 августа 2020 г. № 421/пр (с доп. от 07.07.2022 №557/пр), прил.10, табл.1, пп.4 гр.3} | Засыпка вручную траншей, пазух котлованов и ям, группа грунтов 1 {(К Кзтр=1.2; Кзтм=1.2; Квэм=1.2)} | 100 м3 | 0.12 |  | 0.12
| 1 | ОТ (ЗТ) | чел.-ч |  |  | 12.744 |  |  |  |  | 9228.31
| 1-100-15 Текущие цены на материалы, ФГИС ЦС, Кировская область (ПАО "РОССЕТИ") 2 квартал 2026 г. | Средний разряд работ 1,5 | чел.-ч | 88.5 | 1.2 | 12.744 |  |  | 724.13 |  | 9228.31
| 2 | ЭМ | [8 empty] | 0
|  | ОТм (ЗТм) | чел.-ч |  |  | 0 |  |  |  |  | 0
| 4 | М | [8 empty] | 0
|  | Итого прямые затраты | [8 empty] | 9228.31
|  | ФОТ | [8 empty] | 9228.31
| Пр/812-001.2-1 | НР | % | 89 |  | 89 |  |  |  |  | 8213.2
| Пр/774-001.2 | СП | % | 40 |  | 40 |  |  |  |  | 3691.32
|  | Всего по позиции | [8 empty] | 21132.83
|  | Итого прямые затраты по разделу 2. Строительство ВЛ 10 кВ | [8 empty] | 73301.69
в том числе
|  | оплата труда (ОТ) | [8 empty] | 54791.77
|  | эксплуатация машин и механизмов | [8 empty] | 11699.37
|  | оплата труда машинистов (ОТм) | [8 empty] | 6485.96
|  | материальные ресурсы | [8 empty] | 324.59
|  | перевозка | [8 empty] | 0
|  | Итого ФОТ | [8 empty] | 61277.73
|  | Итого накладные расходы | [8 empty] | 59479.11
|  | Итого сметная прибыль | [8 empty] | 31570.97
|  | Итого оборудование | [8 empty] | 0
|  | Итого прочие затраты | [8 empty] | 0
|  | Итого по разделу 2. Строительство ВЛ 10 кВ | [8 empty] | 164351.77
Справочно
|  | материальные ресурсы, отсутствующие в ФРСН | [8 empty] | 0
|  | оборудование, отсутствующее в ФРСН | [8 empty] | 0
|  | затраты труда рабочих |  |  |  | 69.53
|  | затраты труда машинистов |  |  |  | 5.93
Раздел №3 Материалы не учтенные ценником
16 | ТЦ_05.1.02.05_36_3663125850_25.05.2026_02_135.1 | Стойка железобетонная вибрированная, предварительно напряженная, модифицированная, повышенной долговечности СВп110-5 патент на П.М. №218483 Тек.цена=24889.95+2% | шт | 3 |  | 3 |  |  | 25387.75 |  | 76163.25
|  | Всего по позиции | [8 empty] | 76163.25
17 | ТЦ_102_43_4324006553_21.04.2026_02_200.1 | Детали крепления Тек.цена=362092.99+2% [64,6/1000] | т | 0.0646 |  | 0.0646 |  |  | 369334.85 |  | 23859.03
|  | Всего по позиции | [8 empty] | 23859.03
18 | ТЦ_08.2.02.14_43_4346013787_25.05.2026_02_4.1 | Вязка спиральная ВС-35/50.2 Тек.цена=336.58+2% | шт | 8 |  | 8 |  |  | 343.31 |  | 2746.48
|  | Всего по позиции | [8 empty] | 2746.48
19 | 20.2.02.04-0006 | Колпачки полиэтиленовые К-6 [4/100] | 100 шт | 0.04 |  | 0.04 | 1031.73 | 1.39 | 1434.1 |  | 57.36
|  | Всего по позиции | [8 empty] | 57.36
20 | ТЦ_20.5.04.04_43_4346013787_25.05.2026_02_24.1 | Зажим натяжной болтовой НБ-2-6* с дополнительной прокладкой Тек.цена=1316.27+2% | шт | 6 |  | 6 |  |  | 1342.6 |  | 8055.6
|  | Всего по позиции | [8 empty] | 8055.6
21 | 20.1.01.11-0004 | Зажим плашечный соединительный ПА 2-2 | шт | 3 |  | 3 | 67.57 | 1.2 | 81.08 |  | 243.24
|  | Всего по позиции | [8 empty] | 243.24
22 | 25.3.14.01-1090 | Звено промежуточное трехлапчатое ПРТ-7-1 | шт | 6 |  | 6 | 116.16 | 1.38 | 160.3 |  | 961.8
|  | Всего по позиции | [8 empty] | 961.8
23 | ТЦ_20.1.01.11_43_4346013787_25.05.2026_02_29.1 | Зажим плашечный ПС-2-1 Тек.цена=167.92+2% | шт | 5 |  | 5 |  |  | 171.28 |  | 856.4
|  | Всего по позиции | [8 empty] | 856.4
24 | 22.2.01.03-1014 | Изолятор подвесной стеклянный ПС-70Е | шт | 12 |  | 12 | 993.22 | 0.89 | 883.97 |  | 10607.64
|  | Всего по позиции | [8 empty] | 10607.64
25 | 25.3.14.01-1778 | Ушко стальное однолапчатое У1-7-16 | шт | 6 |  | 6 | 214.1 | 1.38 | 295.46 |  | 1772.76
|  | Всего по позиции | [8 empty] | 1772.76
26 | 22.2.01.04-0002 | Изоляторы линейные штыревые фарфоровые ШФ 20-Г | 100 шт | 0.04 |  | 0.04 | 43543.49 | 1.58 | 68798.71 |  | 2751.95
|  | Всего по позиции | [8 empty] | 2751.95
27 | 08.3.04.02-0063 | Прокат стальной горячекатаный круглый, марки стали Ст3сп, Ст3пс, диаметр 5-12 мм [(22,212+71,04)/1000] | т | 0.093252 |  | 0.093252 | 67306.5 | 0.75 | 50479.88 |  | 4707.35
|  | Всего по позиции | [8 empty] | 4707.35
|  | Итого прямые затраты по разделу 3. Материалы не учтенные ценником | [8 empty] | 132782.86
в том числе
|  | оплата труда (ОТ) | [8 empty] | 0
|  | эксплуатация машин и механизмов | [8 empty] | 0
|  | оплата труда машинистов (ОТм) | [8 empty] | 0
|  | материальные ресурсы | [8 empty] | 132782.86
|  | перевозка | [8 empty] | 0
|  | Итого ФОТ | [8 empty] | 0
|  | Итого накладные расходы | [8 empty] | 0
|  | Итого сметная прибыль | [8 empty] | 0
|  | Итого оборудование | [8 empty] | 0
|  | Итого прочие затраты | [8 empty] | 0
|  | Итого по разделу 3. Материалы не учтенные ценником | [8 empty] | 132782.86
Справочно
|  | материальные ресурсы, отсутствующие в ФРСН | [8 empty] | 111680.76
|  | оборудование, отсутствующее в ФРСН | [8 empty] | 0
|  | затраты труда рабочих |  |  |  | 0
|  | затраты труда машинистов |  |  |  | 0
Раздел №4 Перевозка материалов к месту работы арматуры, провода, металлаконструкций ВЛ 10 кВ
28 | 01-20-1-01-0050-РСС | Перевозка грузов I класса автомобилями бортовыми грузоподъемностью до 20 т по дорогам с усовершенствованным (асфальтобетонным, цементобетонным, железобетонным, обработанным органическим вяжущим) дорожным покрытием на расстояние 50 км [(64,6+22,212+71,04)/1000] | 1т груза | 0.15785 |  | 0.15785 |  |  | 1029.79 |  | 162.55
|  | Всего по позиции | [8 empty] | 162.55
29 | 01-20-1-01-0030 | Перевозка грузов I класса автомобилями бортовыми грузоподъемностью до 20 т по дорогам с усовершенствованным (асфальтобетонным, цементобетонным, железобетонным, обработанным органическим вяжущим) дорожным покрытием на расстояние 30 км [-(22,212+71,04)/1000] | 1т груза | -0.093252 |  | -0.093252 |  |  | 611.88 |  | -57.06
|  | Всего по позиции | [8 empty] | -57.06
30 | 01-20-2-01-0050-РСС | Перевозка грузов II класса автомобилями бортовыми грузоподъемностью до 20 т по дорогам с усовершенствованным (асфальтобетонным, цементобетонным, железобетонным, обработанным органическим вяжущим) дорожным покрытием на расстояние 50 км [(0,728+0,092+11,1+1,14+3+2,35+40,8+4,2+14)/1000] | 1т груза | 0.07741 |  | 0.07741 |  |  | 1211.52 |  | 93.78
|  | Всего по позиции | [8 empty] | 93.78
31 | 01-20-2-01-0030 | Перевозка грузов II класса автомобилями бортовыми грузоподъемностью до 20 т по дорогам с усовершенствованным (асфальтобетонным, цементобетонным, железобетонным, обработанным органическим вяжущим) дорожным покрытием на расстояние 30 км [-(0,092+1,14+3+40,8+4,2+14)/1000] | 1т груза | -0.063232 |  | -0.063232 |  |  | 719.86 |  | -45.52
|  | Всего по позиции | [8 empty] | -45.52
|  | Итого прямые затраты по разделу 4. Перевозка материалов к месту работы арматуры, провода, металлаконструкций ВЛ 10 кВ | [8 empty] | 153.75
в том числе
|  | оплата труда (ОТ) | [8 empty] | 0
|  | эксплуатация машин и механизмов | [8 empty] | 0
|  | оплата труда машинистов (ОТм) | [8 empty] | 0
|  | материальные ресурсы | [8 empty] | 0
|  | перевозка | [8 empty] | 153.75
|  | Итого ФОТ | [8 empty] | 0
|  | Итого накладные расходы | [8 empty] | 0
|  | Итого сметная прибыль | [8 empty] | 0
|  | Итого оборудование | [8 empty] | 0
|  | Итого прочие затраты | [8 empty] | 0
|  | Итого по разделу 4. Перевозка материалов к месту работы арматуры, провода, металлаконструкций ВЛ 10 кВ | [8 empty] | 153.75
Справочно
|  | материальные ресурсы, отсутствующие в ФРСН | [8 empty] | 0
|  | оборудование, отсутствующее в ФРСН | [8 empty] | 0
|  | затраты труда рабочих |  |  |  | 0
|  | затраты труда машинистов |  |  |  | 0
Раздел №5 Перевозка материалов к месту работы стойки ВЛ-10 кВ
32 | 01-20-1-01-0050-РСС | Перевозка грузов I класса автомобилями бортовыми грузоподъемностью до 20 т по дорогам с усовершенствованным (асфальтобетонным, цементобетонным, железобетонным, обработанным органическим вяжущим) дорожным покрытием на расстояние 50 км [3*1,13] | 1т груза | 3.39 |  | 3.39 |  |  | 1029.79 |  | 3490.99
|  | Всего по позиции | [8 empty] | 3490.99
|  | Итого прямые затраты по разделу 5. Перевозка материалов к месту работы стойки ВЛ-10 кВ | [8 empty] | 3490.99
в том числе
|  | оплата труда (ОТ) | [8 empty] | 0
|  | эксплуатация машин и механизмов | [8 empty] | 0
|  | оплата труда машинистов (ОТм) | [8 empty] | 0
|  | материальные ресурсы | [8 empty] | 0
|  | перевозка | [8 empty] | 3490.99
|  | Итого ФОТ | [8 empty] | 0
|  | Итого накладные расходы | [8 empty] | 0
|  | Итого сметная прибыль | [8 empty] | 0
|  | Итого оборудование | [8 empty] | 0
|  | Итого прочие затраты | [8 empty] | 0
|  | Итого по разделу 5. Перевозка материалов к месту работы стойки ВЛ-10 кВ | [8 empty] | 3490.99
Справочно
|  | материальные ресурсы, отсутствующие в ФРСН | [8 empty] | 0
|  | оборудование, отсутствующее в ФРСН | [8 empty] | 0
|  | затраты труда рабочих |  |  |  | 0
|  | затраты труда машинистов |  |  |  | 0
|  | ВСЕГО строительные работы | [8 empty] | 369476.67
в том числе
|  | Всего прямые затраты | [8 empty] | 237799.04
в том числе
|  | оплата труда (ОТ) | [8 empty] | 74142.22
|  | эксплуатация машин и механизмов | [8 empty] | 14844.24
|  | оплата труда машинистов (ОТм) | [8 empty] | 12060.39
|  | материальные ресурсы | [8 empty] | 133107.45
|  | перевозка | [8 empty] | 3644.74
|  | Всего ФОТ | [8 empty] | 86202.61
|  | Всего накладные расходы | [8 empty] | 85151.73
|  | Всего сметная прибыль | [8 empty] | 46525.9
|  | ВСЕГО по смете | [8 empty] | 369476.67
в том числе
|  | Всего прямые затраты | [8 empty] | 237799.04
в том числе
|  | оплата труда (ОТ) | [8 empty] | 74142.22
|  | эксплуатация машин и механизмов | [8 empty] | 14844.24
|  | оплата труда машинистов (ОТм) | [8 empty] | 12060.39
|  | материальные ресурсы | [8 empty] | 133107.45
|  | перевозка | [8 empty] | 3644.74
|  | Всего ФОТ | [8 empty] | 86202.61
|  | Всего накладные расходы | [8 empty] | 85151.73
|  | Всего сметная прибыль | [8 empty] | 46525.9
|  | Всего оборудование | [8 empty] | 0
|  | Всего прочие затраты | [8 empty] | 0
Справочно
|  | материальные ресурсы, отсутствующие в ФРСН | [8 empty] | 111680.76
|  | оборудование, отсутствующее в ФРСН | [8 empty] | 0
|  | затраты труда рабочих |  |  |  | 90.81
|  | затраты труда машинистов |  |  |  | 11.88
Составил:
________________________
Проверил:
________________ ________________________________

## 2-1-2
Приложение № 3 Утверждено приказом № 421 от 4 августа 2020 г. Минстроя РФ в редакции приказа № 557 от 7 июля 2022 г.
СОГЛАСОВАНО | [5 empty] | УТВЕРЖДАЮ
___________________________ | [5 empty] | ___________________________
"____"____________________г. | [5 empty] | "____"____________________г.
Наименование программного продукта |  |  | Адепт: АС, АП v 2026.4.0 © ООО"Адепт"
Наименование редакции сметных нормативов |  |  | Приказ Минстроя России от 30.12.2021 № 1046/пр; Приказ Минстроя России от 04.08.2020 № 421/пр; Приказ Минстроя России от 21.12.2020 № 812/пр; Приказ Минстроя России от 11.12.2020 № 774/пр; Приказ Минстроя России от 14.07.2022 № 571/пр
Реквизиты приказов об утверждении дополнений и изменений к сметным нормативам |  |  | Приказ Минстроя России от 18.05.2022 № 378/пр; Приказ Минстроя России от 26.08.2022 № 703/пр; Приказ Минстроя России от 26.10.2022 № 905/пр; Приказ Минстроя России от 27.12.2022 № 1133/пр; Приказ Минстроя России от 10.02.2023 № 84/пр; Приказ Минстроя России от 11.05.2023 № 335/пр; Приказ Минстроя России от 07.07.2022 № 557/пр; Приказ Минстроя России от 02.09.2021 № 636/пр; Приказ Минстроя России от 26.07.2022 № 611/пр; Приказ Минстроя России от 22.04.2022 № 317/пр; Приказ Минстроя России от 02.08.2023 № 551/пр; Приказ Минстроя России от 14.11.2023 № 817/пр; Приказ Минстроя России от 30.01.2024 № 55/пр; Приказ Минстроя России от 16.02.2024 № 102/пр; Приказ Минстроя России от 13.05.2024 № 323/пр; Приказ Минстроя России от 09.08.2024 № 524/пр; Приказ Минстроя России от 07.11.2024 № 747/пр; Приказ Минстроя России от 07.02.2025 № 69/пр; Приказ Минстроя России от 19.05.2025 № 299/пр; Приказ Минстроя России от 14.08.2025 № 490/пр; Приказ Минстроя России от 12.11.2025 № 696/пр; Приказ Минстроя России от 17.02.2026 № 91/пр; Приказ Минстроя России от 15.05.2026 № 301/пр
Реквизиты письма Минстроя России об индексах изменения сметной стоимости строительства, включаемые в федеральный реестр сметных нормативов и размещаемые в федеральной государственной информационной системе ценообразования в строительстве, подготовленного в соответствии пунктом 85 Методики расчета индексов изменения сметной стоимости строительства, утвержденной приказом Министерства строительства и жилищно-коммунального хозяйства Российской Федерации от 5 июня 2019 г. N 326/пр |  |  | Письмо Минстроя России от 22.05.2026 № 31076-ИФ/09
Реквизиты нормативного правового акта об утверждении оплаты труда, утверждаемый в соответствии с пунктом 22(1) Правилами мониторинга цен, утвержденными постановлением Правительства Российской Федерации от 23 декабря 2016 N 1452 |  |  | ПРИКАЗ ПУБЛИЧНОГО АКЦИОНЕРНОГО ОБЩЕСТВА "ФЕДЕРАЛЬНАЯ СЕТЕВАЯ КОМПАНИЯ - РОССЕТИ" от 24.04.2026 № 221
Обоснование принятых текущих цен на строительные ресурсы |  |  | ФГИС ЦС, Кировская область (ПАО "РОССЕТИ") 2 квартал 2026 г., конъюнктурный анализ
Наименование субъекта Российской Федерации
Наименование зоны субъекта Российской Федерации
(наименование стройки)
Модернизация распределительных сетей ВЛ 0,4 кВ в пгт. Оричи (6) Оричевского района
(наименование объекта капитального строительства)
ЛОКАЛЬНЫЙ СМЕТНЫЙ РАСЧЕТ (СМЕТА) № 02-01-02 от 12.07.2026
Модернизация распределительных сетей ВЛ 0,4 кВ в пгт. Оричи (6) Оричевского района. Строительство ВЛ 0,4 кВ 1 этап
(наименование конструктивного решения)
Составлен ресурсно-индексным методом
Основание: 43/2026/01/076
Составлен(а) в текущем уровне цен на 2 квартал 2026 г.
Сметная стоимость |  |  | 434,91489 |  | тыс.руб.
в том числе:
| строительных работ |  | 434,91489 |  | тыс.руб. | Средства на оплату труда рабочих |  |  |  | 50,82361 тыс.руб.
| монтажных работ |  | 0,00000 |  | тыс.руб. | Средства на оплату труда машинистов |  |  |  | 19,78231 тыс.руб.
| оборудования |  | 0,00000 |  | тыс.руб. | Нормативные затраты труда рабочих |  |  |  | 58,29 чел.-ч.
| прочих затрат |  | 0,00000 |  | тыс.руб. | Нормативные затраты труда машинистов |  |  |  | 19,29 чел.-ч.
№ п/п | Обоснование | Наименование работ и затрат | Единица измерения | Количество |  |  | Сметная стоимость, руб.
|  |  |  | на единицу | коэффициенты | всего с учетом коэффициентов | на единицу измерения в базисном уровне цен | индекс | на единицу измерения в текущем уровне цен | коэффициенты | всего в текущем уровне цен
1 | 2 | 3 | 4 | 5 | 6 | 7 | 8 | 9 | 10 | 11 | 12
Раздел №1 Строительство ВЛ 0,4 кВ
1 | ГЭСН33-04-016-02 | Развозка конструкций и материалов опор ВЛ 0,38-10 кВ по трассе одностоечных железобетонных опор | шт | 2 |  | 2
| 1 | ОТ (ЗТ) | чел.-ч |  |  | 0.88 |  |  |  |  | 695.16
| 1-100-25 Текущие цены на материалы, ФГИС ЦС, Кировская область (ПАО "РОССЕТИ") 2 квартал 2026 г. | Средний разряд работ 2,5 | чел.-ч | 0.44 |  | 0.88 |  |  | 789.96 |  | 695.16
| 2 | ЭМ | [8 empty] | 1137.53
|  | ОТм (ЗТм) | чел.-ч |  |  | 0.96 |  |  |  |  | 1044.41
| 91.05.05-015 Текущие цены на механизмы, ФГИС ЦС, Кировская область (ПАО "РОССЕТИ") 2 квартал 2026 г. | Краны на автомобильном ходу, грузоподъемность 16 т | маш.-ч | 0.24 |  | 0.48 |  |  | 1676.7 |  | 804.82
| 4-100-060 | Средний разряд машинистов 6 | чел.-ч | 0.24 |  | 0.48 |  |  | 1247.31 |  | 598.71
| 91.15.01-001 Текущие цены на механизмы, ФГИС ЦС, Кировская область (ПАО "РОССЕТИ") 2 квартал 2026 г. | Прицепы тракторные, грузоподъемность до 2 т | маш.-ч | 0.24 |  | 0.48 |  |  | 15.11 |  | 7.25
| 91.15.03-014 Текущие цены на механизмы, ФГИС ЦС, Кировская область (ПАО "РОССЕТИ") 2 квартал 2026 г. | Тракторы на пневмоколесном ходу, мощность 59 кВт (80 л.с.) | маш.-ч | 0.24 |  | 0.48 |  |  | 678.05 |  | 325.46
| 4-100-040 | Средний разряд машинистов 4 | чел.-ч | 0.24 |  | 0.48 |  |  | 928.55 |  | 445.7
| 4 | М | [8 empty] | 0
|  | Итого прямые затраты | [8 empty] | 2877.1
|  | ФОТ | [8 empty] | 1739.57
| Пр/812-027.0-1 | НР | % | 103 |  | 103 |  |  |  |  | 1791.76
| Пр/774-027.0 | СП | % | 60 |  | 60 |  |  |  |  | 1043.74
|  | Всего по позиции | [8 empty] | 5712.6
2 | ГЭСН33-04-016-02 {Методика от 04 августа 2020 г. № 421/пр (с доп. от 07.07.2022 г. №557/пр), прил.10, табл.1, пп.4 гр.3} | Развозка конструкций и материалов опор ВЛ 0,38-10 кВ по трассе одностоечных железобетонных опор {(К Кзтр=1.2; Кзтм=1.2; Квэм=1.2)} | шт | 4 |  | 4
| 1 | ОТ (ЗТ) | чел.-ч |  |  | 2.112 |  |  |  |  | 1668.4
| 1-100-25 Текущие цены на материалы, ФГИС ЦС, Кировская область (ПАО "РОССЕТИ") 2 квартал 2026 г. | Средний разряд работ 2,5 | чел.-ч | 0.44 | 1.2 | 2.112 |  |  | 789.96 |  | 1668.4
| 2 | ЭМ | [8 empty] | 2730.08
|  | ОТм (ЗТм) | чел.-ч |  |  | 2.304 |  |  |  |  | 2506.59
| 91.05.05-015 Текущие цены на механизмы, ФГИС ЦС, Кировская область (ПАО "РОССЕТИ") 2 квартал 2026 г. | Краны на автомобильном ходу, грузоподъемность 16 т | маш.-ч | 0.24 | 1.2 | 1.152 |  |  | 1676.7 |  | 1931.56
| 4-100-060 | Средний разряд машинистов 6 | чел.-ч | 0.24 | 1.2 | 1.152 |  |  | 1247.31 |  | 1436.9
| 91.15.01-001 Текущие цены на механизмы, ФГИС ЦС, Кировская область (ПАО "РОССЕТИ") 2 квартал 2026 г. | Прицепы тракторные, грузоподъемность до 2 т | маш.-ч | 0.24 | 1.2 | 1.152 |  |  | 15.11 |  | 17.41
| 91.15.03-014 Текущие цены на механизмы, ФГИС ЦС, Кировская область (ПАО "РОССЕТИ") 2 квартал 2026 г. | Тракторы на пневмоколесном ходу, мощность 59 кВт (80 л.с.) | маш.-ч | 0.24 | 1.2 | 1.152 |  |  | 678.05 |  | 781.11
| 4-100-040 | Средний разряд машинистов 4 | чел.-ч | 0.24 | 1.2 | 1.152 |  |  | 928.55 |  | 1069.69
| 4 | М | [8 empty] | 0
|  | Итого прямые затраты | [8 empty] | 6905.07
|  | ФОТ | [8 empty] | 4174.99
| Пр/812-027.0-1 | НР | % | 103 |  | 103 |  |  |  |  | 4300.24
| Пр/774-027.0 | СП | % | 60 |  | 60 |  |  |  |  | 2504.99
|  | Всего по позиции | [8 empty] | 13710.3
3 | ГЭСН33-04-016-05 {Методика от 04 августа 2020 г. № 421/пр (с доп. от 07.07.2022 г. №557/пр), прил.10, табл.1, пп.4 гр.3} | Развозка конструкций и материалов опор ВЛ 0,38-10 кВ по трассе материалов оснастки одностоечных опор {(К Кзтр=1.2; Кзтм=1.2; Квэм=1.2)} | шт | 2 |  | 2
| 1 | ОТ (ЗТ) | чел.-ч |  |  | 0.6 |  |  |  |  | 473.98
| 1-100-25 Текущие цены на материалы, ФГИС ЦС, Кировская область (ПАО "РОССЕТИ") 2 квартал 2026 г. | Средний разряд работ 2,5 | чел.-ч | 0.25 | 1.2 | 0.6 |  |  | 789.96 |  | 473.98
| 2 | ЭМ | [8 empty] | 232.9
|  | ОТм (ЗТм) | чел.-ч |  |  | 0.336 |  |  |  |  | 311.99
| 91.15.01-001 Текущие цены на механизмы, ФГИС ЦС, Кировская область (ПАО "РОССЕТИ") 2 квартал 2026 г. | Прицепы тракторные, грузоподъемность до 2 т | маш.-ч | 0.14 | 1.2 | 0.336 |  |  | 15.11 |  | 5.08
| 91.15.03-014 Текущие цены на механизмы, ФГИС ЦС, Кировская область (ПАО "РОССЕТИ") 2 квартал 2026 г. | Тракторы на пневмоколесном ходу, мощность 59 кВт (80 л.с.) | маш.-ч | 0.14 | 1.2 | 0.336 |  |  | 678.05 |  | 227.82
| 4-100-040 | Средний разряд машинистов 4 | чел.-ч | 0.14 | 1.2 | 0.336 |  |  | 928.55 |  | 311.99
| 4 | М | [8 empty] | 0
|  | Итого прямые затраты | [8 empty] | 1018.87
|  | ФОТ | [8 empty] | 785.97
| Пр/812-027.0-1 | НР | % | 103 |  | 103 |  |  |  |  | 809.55
| Пр/774-027.0 | СП | % | 60 |  | 60 |  |  |  |  | 471.58
|  | Всего по позиции | [8 empty] | 2300
4 | ГЭСН33-04-016-06 | Развозка конструкций и материалов опор ВЛ 0,38-10 кВ по трассе материалов оснастки сложных опор | шт | 1 |  | 1
| 1 | ОТ (ЗТ) | чел.-ч |  |  | 0.3 |  |  |  |  | 236.99
| 1-100-25 Текущие цены на материалы, ФГИС ЦС, Кировская область (ПАО "РОССЕТИ") 2 квартал 2026 г. | Средний разряд работ 2,5 | чел.-ч | 0.3 |  | 0.3 |  |  | 789.96 |  | 236.99
| 2 | ЭМ | [8 empty] | 110.91
|  | ОТм (ЗТм) | чел.-ч |  |  | 0.16 |  |  |  |  | 148.57
| 91.15.01-001 Текущие цены на механизмы, ФГИС ЦС, Кировская область (ПАО "РОССЕТИ") 2 квартал 2026 г. | Прицепы тракторные, грузоподъемность до 2 т | маш.-ч | 0.16 |  | 0.16 |  |  | 15.11 |  | 2.42
| 91.15.03-014 Текущие цены на механизмы, ФГИС ЦС, Кировская область (ПАО "РОССЕТИ") 2 квартал 2026 г. | Тракторы на пневмоколесном ходу, мощность 59 кВт (80 л.с.) | маш.-ч | 0.16 |  | 0.16 |  |  | 678.05 |  | 108.49
| 4-100-040 | Средний разряд машинистов 4 | чел.-ч | 0.16 |  | 0.16 |  |  | 928.55 |  | 148.57
| 4 | М | [8 empty] | 0
|  | Итого прямые затраты | [8 empty] | 496.47
|  | ФОТ | [8 empty] | 385.56
| Пр/812-027.0-1 | НР | % | 103 |  | 103 |  |  |  |  | 397.13
| Пр/774-027.0 | СП | % | 60 |  | 60 |  |  |  |  | 231.34
|  | Всего по позиции | [8 empty] | 1124.94
5 | ГЭСН33-04-016-06 {Методика от 04 августа 2020 г. № 421/пр (в ред. от 30.01.2024 №55/пр), прил.10, табл.1, пп.4 гр.3} | Развозка конструкций и материалов опор ВЛ 0,38-10 кВ по трассе материалов оснастки сложных опор {(К Кзтр=1.2; Кзтм=1.2; Квэм=1.2)} | шт | 1 |  | 1
| 1 | ОТ (ЗТ) | чел.-ч |  |  | 0.36 |  |  |  |  | 284.39
| 1-100-25 Текущие цены на материалы, ФГИС ЦС, Кировская область (ПАО "РОССЕТИ") 2 квартал 2026 г. | Средний разряд работ 2,5 | чел.-ч | 0.3 | 1.2 | 0.36 |  |  | 789.96 |  | 284.39
| 2 | ЭМ | [8 empty] | 133.09
|  | ОТм (ЗТм) | чел.-ч |  |  | 0.192 |  |  |  |  | 178.28
| 91.15.01-001 Текущие цены на механизмы, ФГИС ЦС, Кировская область (ПАО "РОССЕТИ") 2 квартал 2026 г. | Прицепы тракторные, грузоподъемность до 2 т | маш.-ч | 0.16 | 1.2 | 0.192 |  |  | 15.11 |  | 2.9
| 91.15.03-014 Текущие цены на механизмы, ФГИС ЦС, Кировская область (ПАО "РОССЕТИ") 2 квартал 2026 г. | Тракторы на пневмоколесном ходу, мощность 59 кВт (80 л.с.) | маш.-ч | 0.16 | 1.2 | 0.192 |  |  | 678.05 |  | 130.19
| 4-100-040 | Средний разряд машинистов 4 | чел.-ч | 0.16 | 1.2 | 0.192 |  |  | 928.55 |  | 178.28
| 4 | М | [8 empty] | 0
|  | Итого прямые затраты | [8 empty] | 595.76
|  | ФОТ | [8 empty] | 462.67
| Пр/812-027.0-1 | НР | % | 103 |  | 103 |  |  |  |  | 476.55
| Пр/774-027.0 | СП | % | 60 |  | 60 |  |  |  |  | 277.6
|  | Всего по позиции | [8 empty] | 1349.91
6 | ГЭСН33-04-003-01 {Методика от 04 августа 2020 г. № 421/пр (с доп. от 07.07.2022 г. №557/пр), прил.10, табл.1, пп.4 гр.3} | Установка железобетонных опор ВЛ 0,38; 6-10 кВ с траверсами без приставок одностоечных {(К Кзтр=1.2; Кзтм=1.2; Квэм=1.2)} | шт | 2 |  | 2
| 1 | ОТ (ЗТ) | чел.-ч |  |  | 7.344 |  |  |  |  | 6284.92
| 1-100-33 Текущие цены на материалы, ФГИС ЦС, Кировская область (ПАО "РОССЕТИ") 2 квартал 2026 г. | Средний разряд работ 3,3 | чел.-ч | 3.06 | 1.2 | 7.344 |  |  | 855.79 |  | 6284.92
| 2 | ЭМ | [8 empty] | 4864.82
|  | ОТм (ЗТм) | чел.-ч |  |  | 2.088 |  |  |  |  | 2164.99
| 91.04.01-031 Текущие цены на механизмы, ФГИС ЦС, Кировская область (ПАО "РОССЕТИ") 2 квартал 2026 г. | Машины бурильно-крановые на автомобильном ходу, диаметр бурения до 800 мм, глубина бурения до 5 м | маш.-ч | 0.68 | 1.2 | 1.632 | 2088.77 | 1.35 | 2819.84 |  | 4601.98
| 4-100-050 | Средний разряд машинистов 5 | чел.-ч | 0.68 | 1.2 | 1.632 |  |  | 1067.14 |  | 1741.57
| 91.14.02-001 Текущие цены на механизмы, ФГИС ЦС, Кировская область (ПАО "РОССЕТИ") 2 квартал 2026 г. | Автомобили бортовые, грузоподъемность до 5 т | маш.-ч | 0.19 | 1.2 | 0.456 |  |  | 576.4 |  | 262.84
| 4-100-040 | Средний разряд машинистов 4 | чел.-ч | 0.19 | 1.2 | 0.456 |  |  | 928.55 |  | 423.42
| 4 | М | [8 empty] | 187.16
| 01.3.01.06-0038 Текущие цены на материалы, ФГИС ЦС, Кировская область (ПАО "РОССЕТИ") 2 квартал 2026 г. | Смазка защитная электросетевая | кг | 0.1 |  | 0.2 | 185.43 | 1.54 | 285.56 |  | 57.11
| 01.3.01.06-0051 Текущие цены на материалы, ФГИС ЦС, Кировская область (ПАО "РОССЕТИ") 2 квартал 2026 г. | Смазка солидол жировой Ж | кг | 0.03 |  | 0.06 | 58.53 | 1.54 | 90.14 |  | 5.41
| 01.7.20.08-0051 Текущие цены на материалы, ФГИС ЦС, Кировская область (ПАО "РОССЕТИ") 2 квартал 2026 г. | Ветошь хлопчатобумажная цветная | кг | 0.02 |  | 0.04 | 56.11 | 1.63 | 91.46 |  | 3.66
| 14.4.02.04-0182 Текущие цены на материалы, ФГИС ЦС, Кировская область (ПАО "РОССЕТИ") 2 квартал 2026 г. | Краска масляная МА-15, цветная | т | 0.4 |  | 0.8 |  |  | 124.41 |  | 99.53
| 14.4.03.03-0102 Текущие цены на материалы, ФГИС ЦС, Кировская область (ПАО "РОССЕТИ") 2 квартал 2026 г. | Лак битумный БТ-577 | т | 0.0001 |  | 0.0002 | 80020.98 | 1.34 | 107228.11 |  | 21.45
У | 20.2.02.04-0006 Текущие цены на материалы, ФГИС ЦС, Кировская область (ПАО "РОССЕТИ") 2 квартал 2026 г. | Колпачки полиэтиленовые К-6 | 100 шт | 0.06 |  | 0.12 | 1031.73 | 1.39 | 1434.1 |  | 172.09
|  | Итого прямые затраты | [8 empty] | 13501.89
|  | ФОТ | [8 empty] | 8449.91
| Пр/812-027.0-1 | НР | % | 103 |  | 103 |  |  |  |  | 8703.41
| Пр/774-027.0 | СП | % | 60 |  | 60 |  |  |  |  | 5069.95
|  | Всего по позиции | [8 empty] | 27275.25
7 | ГЭСН33-04-019-01 {Методика от 04 августа 2020 г. № 421/пр (с доп. от 07.07.2022 г. №557/пр), прил.10, табл.1, пп.4 гр.3} | Затраты на бурение котлованов, учтенные нормами 33-04-001-01, 33-04-003-01 {(К Кзтр=1.2; Кзтм=1.2; Квэм=1.2)} | шт | -2 |  | -2
| 1 | ОТ (ЗТ) | чел.-ч |  |  | -0.528 |  |  |  |  | -451.86
| 1-100-33 Текущие цены на материалы, ФГИС ЦС, Кировская область (ПАО "РОССЕТИ") 2 квартал 2026 г. | Средний разряд работ 3,3 | чел.-ч | 0.22 | 1.2 | -0.528 |  |  | 855.79 |  | -451.86
| 2 | ЭМ | [8 empty] | -1556.55
|  | ОТм (ЗТм) | чел.-ч |  |  | -0.552 |  |  |  |  | -589.06
| 91.04.01-031 Текущие цены на механизмы, ФГИС ЦС, Кировская область (ПАО "РОССЕТИ") 2 квартал 2026 г. | Машины бурильно-крановые на автомобильном ходу, диаметр бурения до 800 мм, глубина бурения до 5 м | маш.-ч | 0.23 | 1.2 | -0.552 | 2088.77 | 1.35 | 2819.84 |  | -1556.55
| 4-100-050 | Средний разряд машинистов 5 | чел.-ч | 0.23 | 1.2 | -0.552 |  |  | 1067.14 |  | -589.06
| 4 | М | [8 empty] | 0
|  | Итого прямые затраты | [8 empty] | -2597.47
|  | ФОТ | [8 empty] | -1040.92
| Пр/812-027.0-1 | НР | % | 103 |  | 103 |  |  |  |  | -1072.15
| Пр/774-027.0 | СП | % | 60 |  | 60 |  |  |  |  | -624.55
|  | Всего по позиции | [8 empty] | -4294.17
8 | ГЭСН33-04-019-01 {прил.33.4 п.3.6 Методика от 04 августа 2020 г. № 421/пр (с доп. от 07.07.2022 г. №557/пр), прил.10, табл.1, пп.4 гр.3} | Затраты на бурение котлованов, учтенные нормами 33-04-001-01, 33-04-003-01 {(К Кзпм=1.25; Кзтр=1.25; Квэм=1.25) (К Кзтр=1.2; Кзтм=1.2; Квэм=1.2)} | шт | 2 |  | 2
| 1 | ОТ (ЗТ) | чел.-ч |  |  | 0.66 |  |  |  |  | 564.82
| 1-100-33 Текущие цены на материалы, ФГИС ЦС, Кировская область (ПАО "РОССЕТИ") 2 квартал 2026 г. | Средний разряд работ 3,3 | чел.-ч | 0.22 | 1.5 | 0.66 |  |  | 855.79 |  | 564.82
| 2 | ЭМ | [8 empty] | 1945.69
|  | ОТм (ЗТм) | чел.-ч |  |  | 0.552 |  |  |  |  | 736.32
| 91.04.01-031 Текущие цены на механизмы, ФГИС ЦС, Кировская область (ПАО "РОССЕТИ") 2 квартал 2026 г. | Машины бурильно-крановые на автомобильном ходу, диаметр бурения до 800 мм, глубина бурения до 5 м | маш.-ч | 0.23 | 1.5 | 0.69 | 2088.77 | 1.35 | 2819.84 |  | 1945.69
| 4-100-050 | Средний разряд машинистов 5 | чел.-ч | 0.23 | 1.2 | 0.552 |  |  | 1067.14 | 1.25 | 736.33
| 4 | М | [8 empty] | 0
|  | Итого прямые затраты | [8 empty] | 3246.83
|  | ФОТ | [8 empty] | 1301.14
| Пр/812-027.0-1 | НР | % | 103 |  | 103 |  |  |  |  | 1340.17
| Пр/774-027.0 | СП | % | 60 |  | 60 |  |  |  |  | 780.68
|  | Всего по позиции | [8 empty] | 5367.68
9 | ГЭСН33-04-003-02 | Установка железобетонных опор ВЛ 0,38; 6-10 кВ с траверсами без приставок одностоечных с одним подкосом Изм: [20.2.02.04-0006] (М=0,00-(0*0.06)); | шт | 1 |  | 1
| 1 | ОТ (ЗТ) | чел.-ч |  |  | 5.98 |  |  |  |  | 5117.62
| 1-100-33 Текущие цены на материалы, ФГИС ЦС, Кировская область (ПАО "РОССЕТИ") 2 квартал 2026 г. | Средний разряд работ 3,3 | чел.-ч | 5.98 |  | 5.98 |  |  | 855.79 |  | 5117.62
| 2 | ЭМ | [8 empty] | 4742.3
|  | ОТм (ЗТм) | чел.-ч |  |  | 2 |  |  |  |  | 2078.84
| 91.04.01-031 Текущие цены на механизмы, ФГИС ЦС, Кировская область (ПАО "РОССЕТИ") 2 квартал 2026 г. | Машины бурильно-крановые на автомобильном ходу, диаметр бурения до 800 мм, глубина бурения до 5 м | маш.-ч | 1.6 |  | 1.6 | 2088.77 | 1.35 | 2819.84 |  | 4511.74
| 4-100-050 | Средний разряд машинистов 5 | чел.-ч | 1.6 |  | 1.6 |  |  | 1067.14 |  | 1707.42
| 91.14.02-001 Текущие цены на механизмы, ФГИС ЦС, Кировская область (ПАО "РОССЕТИ") 2 квартал 2026 г. | Автомобили бортовые, грузоподъемность до 5 т | маш.-ч | 0.4 |  | 0.4 |  |  | 576.4 |  | 230.56
| 4-100-040 | Средний разряд машинистов 4 | чел.-ч | 0.4 |  | 0.4 |  |  | 928.55 |  | 371.42
| 4 | М | [8 empty] | 93.57
| 01.3.01.06-0038 Текущие цены на материалы, ФГИС ЦС, Кировская область (ПАО "РОССЕТИ") 2 квартал 2026 г. | Смазка защитная электросетевая | кг | 0.1 |  | 0.1 | 185.43 | 1.54 | 285.56 |  | 28.56
| 01.3.01.06-0051 Текущие цены на материалы, ФГИС ЦС, Кировская область (ПАО "РОССЕТИ") 2 квартал 2026 г. | Смазка солидол жировой Ж | кг | 0.03 |  | 0.03 | 58.53 | 1.54 | 90.14 |  | 2.7
| 01.7.20.08-0051 Текущие цены на материалы, ФГИС ЦС, Кировская область (ПАО "РОССЕТИ") 2 квартал 2026 г. | Ветошь хлопчатобумажная цветная | кг | 0.02 |  | 0.02 | 56.11 | 1.63 | 91.46 |  | 1.83
| 14.4.02.04-0182 Текущие цены на материалы, ФГИС ЦС, Кировская область (ПАО "РОССЕТИ") 2 квартал 2026 г. | Краска масляная МА-15, цветная | т | 0.4 |  | 0.4 |  |  | 124.41 |  | 49.76
| 14.4.03.03-0102 Текущие цены на материалы, ФГИС ЦС, Кировская область (ПАО "РОССЕТИ") 2 квартал 2026 г. | Лак битумный БТ-577 | т | 0.0001 |  | 0.0001 | 80020.98 | 1.34 | 107228.11 |  | 10.72
У | 20.2.02.04-0006 Текущие цены на материалы, ФГИС ЦС, Кировская область (ПАО "РОССЕТИ") 2 квартал 2026 г. | Колпачки полиэтиленовые К-6 | 100 шт | 0.06 |  | 0.06 | 1031.73 | 1.39 | 1434.1 |  | 86.05
|  | Итого прямые затраты | [8 empty] | 12032.33
|  | ФОТ | [8 empty] | 7196.46
| Пр/812-027.0-1 | НР | % | 103 |  | 103 |  |  |  |  | 7412.35
| Пр/774-027.0 | СП | % | 60 |  | 60 |  |  |  |  | 4317.88
|  | Всего по позиции | [8 empty] | 23762.56
10 | ГЭСН33-04-019-19 | Затраты на бурение котлованов, учтенные нормой 33-04-003-02 | шт | -1 |  | -1
| 1 | ОТ (ЗТ) | чел.-ч |  |  | -0.83 |  |  |  |  | -710.31
| 1-100-33 Текущие цены на материалы, ФГИС ЦС, Кировская область (ПАО "РОССЕТИ") 2 квартал 2026 г. | Средний разряд работ 3,3 | чел.-ч | 0.83 |  | -0.83 |  |  | 855.79 |  | -710.31
| 2 | ЭМ | [8 empty] | -2002.09
|  | ОТм (ЗТм) | чел.-ч |  |  | -0.71 |  |  |  |  | -757.67
| 91.04.01-031 Текущие цены на механизмы, ФГИС ЦС, Кировская область (ПАО "РОССЕТИ") 2 квартал 2026 г. | Машины бурильно-крановые на автомобильном ходу, диаметр бурения до 800 мм, глубина бурения до 5 м | маш.-ч | 0.71 |  | -0.71 | 2088.77 | 1.35 | 2819.84 |  | -2002.09
| 4-100-050 | Средний разряд машинистов 5 | чел.-ч | 0.71 |  | -0.71 |  |  | 1067.14 |  | -757.67
| 4 | М | [8 empty] | 0
|  | Итого прямые затраты | [8 empty] | -3470.07
|  | ФОТ | [8 empty] | -1467.98
| Пр/812-027.0-1 | НР | % | 103 |  | 103 |  |  |  |  | -1512.02
| Пр/774-027.0 | СП | % | 60 |  | 60 |  |  |  |  | -880.79
|  | Всего по позиции | [8 empty] | -5862.88
11 | ГЭСН33-04-019-19 {прил.33.4 п.3.6} | Затраты на бурение котлованов, учтенные нормой 33-04-003-02 {(К Кзтр=1.25; Кзтм=1.25; Квэм=1.25)} | шт | 1 |  | 1
| 1 | ОТ (ЗТ) | чел.-ч |  |  | 1.0375 |  |  |  |  | 887.88
| 1-100-33 Текущие цены на материалы, ФГИС ЦС, Кировская область (ПАО "РОССЕТИ") 2 квартал 2026 г. | Средний разряд работ 3,3 | чел.-ч | 0.83 | 1.25 | 1.0375 |  |  | 855.79 |  | 887.88
| 2 | ЭМ | [8 empty] | 2502.61
|  | ОТм (ЗТм) | чел.-ч |  |  | 0.8875 |  |  |  |  | 947.09
| 91.04.01-031 Текущие цены на механизмы, ФГИС ЦС, Кировская область (ПАО "РОССЕТИ") 2 квартал 2026 г. | Машины бурильно-крановые на автомобильном ходу, диаметр бурения до 800 мм, глубина бурения до 5 м | маш.-ч | 0.71 | 1.25 | 0.8875 | 2088.77 | 1.35 | 2819.84 |  | 2502.61
| 4-100-050 | Средний разряд машинистов 5 | чел.-ч | 0.71 | 1.25 | 0.8875 |  |  | 1067.14 |  | 947.09
| 4 | М | [8 empty] | 0
|  | Итого прямые затраты | [8 empty] | 4337.58
|  | ФОТ | [8 empty] | 1834.97
| Пр/812-027.0-1 | НР | % | 103 |  | 103 |  |  |  |  | 1890.02
| Пр/774-027.0 | СП | % | 60 |  | 60 |  |  |  |  | 1100.98
|  | Всего по позиции | [8 empty] | 7328.58
12 | ГЭСН33-04-003-02 {Методика от 04 августа 2020 г. № 421/пр (в ред. от 30.01.2024 №55/пр), прил.10, табл.1, пп.4 гр.3} | Установка железобетонных опор ВЛ 0,38; 6-10 кВ с траверсами без приставок одностоечных с одним подкосом {(К Кзтр=1.2; Кзтм=1.2; Квэм=1.2)} | шт | 1 |  | 1
| 1 | ОТ (ЗТ) | чел.-ч |  |  | 7.176 |  |  |  |  | 6141.15
| 1-100-33 Текущие цены на материалы, ФГИС ЦС, Кировская область (ПАО "РОССЕТИ") 2 квартал 2026 г. | Средний разряд работ 3,3 | чел.-ч | 5.98 | 1.2 | 7.176 |  |  | 855.79 |  | 6141.15
| 2 | ЭМ | [8 empty] | 5690.76
|  | ОТм (ЗТм) | чел.-ч |  |  | 2.4 |  |  |  |  | 2494.61
| 91.04.01-031 Текущие цены на механизмы, ФГИС ЦС, Кировская область (ПАО "РОССЕТИ") 2 квартал 2026 г. | Машины бурильно-крановые на автомобильном ходу, диаметр бурения до 800 мм, глубина бурения до 5 м | маш.-ч | 1.6 | 1.2 | 1.92 | 2088.77 | 1.35 | 2819.84 |  | 5414.09
| 4-100-050 | Средний разряд машинистов 5 | чел.-ч | 1.6 | 1.2 | 1.92 |  |  | 1067.14 |  | 2048.91
| 91.14.02-001 Текущие цены на механизмы, ФГИС ЦС, Кировская область (ПАО "РОССЕТИ") 2 квартал 2026 г. | Автомобили бортовые, грузоподъемность до 5 т | маш.-ч | 0.4 | 1.2 | 0.48 |  |  | 576.4 |  | 276.67
| 4-100-040 | Средний разряд машинистов 4 | чел.-ч | 0.4 | 1.2 | 0.48 |  |  | 928.55 |  | 445.7
| 4 | М | [8 empty] | 93.57
| 01.3.01.06-0038 Текущие цены на материалы, ФГИС ЦС, Кировская область (ПАО "РОССЕТИ") 2 квартал 2026 г. | Смазка защитная электросетевая | кг | 0.1 |  | 0.1 | 185.43 | 1.54 | 285.56 |  | 28.56
| 01.3.01.06-0051 Текущие цены на материалы, ФГИС ЦС, Кировская область (ПАО "РОССЕТИ") 2 квартал 2026 г. | Смазка солидол жировой Ж | кг | 0.03 |  | 0.03 | 58.53 | 1.54 | 90.14 |  | 2.7
| 01.7.20.08-0051 Текущие цены на материалы, ФГИС ЦС, Кировская область (ПАО "РОССЕТИ") 2 квартал 2026 г. | Ветошь хлопчатобумажная цветная | кг | 0.02 |  | 0.02 | 56.11 | 1.63 | 91.46 |  | 1.83
| 14.4.02.04-0182 Текущие цены на материалы, ФГИС ЦС, Кировская область (ПАО "РОССЕТИ") 2 квартал 2026 г. | Краска масляная МА-15, цветная | т | 0.4 |  | 0.4 |  |  | 124.41 |  | 49.76
| 14.4.03.03-0102 Текущие цены на материалы, ФГИС ЦС, Кировская область (ПАО "РОССЕТИ") 2 квартал 2026 г. | Лак битумный БТ-577 | т | 0.0001 |  | 0.0001 | 80020.98 | 1.34 | 107228.11 |  | 10.72
У | 20.2.02.04-0006 Текущие цены на материалы, ФГИС ЦС, Кировская область (ПАО "РОССЕТИ") 2 квартал 2026 г. | Колпачки полиэтиленовые К-6 | 100 шт | 0.06 |  | 0.06 | 1031.73 | 1.39 | 1434.1 |  | 86.05
|  | Итого прямые затраты | [8 empty] | 14420.09
|  | ФОТ | [8 empty] | 8635.76
| Пр/812-027.0-1 | НР | % | 103 |  | 103 |  |  |  |  | 8894.83
| Пр/774-027.0 | СП | % | 60 |  | 60 |  |  |  |  | 5181.46
|  | Всего по позиции | [8 empty] | 28496.38
13 | ГЭСН33-04-019-19 {Методика от 04 августа 2020 г. № 421/пр (в ред. от 30.01.2024 №55/пр), прил.10, табл.1, пп.4 гр.3} | Затраты на бурение котлованов, учтенные нормой 33-04-003-02 {(К Кзтр=1.2; Кзтм=1.2; Квэм=1.2)} | шт | -1 |  | -1
| 1 | ОТ (ЗТ) | чел.-ч |  |  | -0.996 |  |  |  |  | -852.37
| 1-100-33 Текущие цены на материалы, ФГИС ЦС, Кировская область (ПАО "РОССЕТИ") 2 квартал 2026 г. | Средний разряд работ 3,3 | чел.-ч | 0.83 | 1.2 | -0.996 |  |  | 855.79 |  | -852.37
| 2 | ЭМ | [8 empty] | -2402.5
|  | ОТм (ЗТм) | чел.-ч |  |  | -0.852 |  |  |  |  | -909.2
| 91.04.01-031 Текущие цены на механизмы, ФГИС ЦС, Кировская область (ПАО "РОССЕТИ") 2 квартал 2026 г. | Машины бурильно-крановые на автомобильном ходу, диаметр бурения до 800 мм, глубина бурения до 5 м | маш.-ч | 0.71 | 1.2 | -0.852 | 2088.77 | 1.35 | 2819.84 |  | -2402.5
| 4-100-050 | Средний разряд машинистов 5 | чел.-ч | 0.71 | 1.2 | -0.852 |  |  | 1067.14 |  | -909.2
| 4 | М | [8 empty] | 0
|  | Итого прямые затраты | [8 empty] | -4164.07
|  | ФОТ | [8 empty] | -1761.57
| Пр/812-027.0-1 | НР | % | 103 |  | 103 |  |  |  |  | -1814.42
| Пр/774-027.0 | СП | % | 60 |  | 60 |  |  |  |  | -1056.94
|  | Всего по позиции | [8 empty] | -7035.43
14 | ГЭСН33-04-019-19 {прил.33.4 п.3.6 Методика от 04 августа 2020 г. № 421/пр (в ред. от 30.01.2024 №55/пр), прил.10, табл.1, пп.4 гр.3} | Затраты на бурение котлованов, учтенные нормой 33-04-003-02 {(К Кзпм=1.25; Кзтр=1.25; Квэм=1.25) (К Кзтр=1.2; Кзтм=1.2; Квэм=1.2)} | шт | 1 |  | 1
| 1 | ОТ (ЗТ) | чел.-ч |  |  | 1.245 |  |  |  |  | 1065.46
| 1-100-33 Текущие цены на материалы, ФГИС ЦС, Кировская область (ПАО "РОССЕТИ") 2 квартал 2026 г. | Средний разряд работ 3,3 | чел.-ч | 0.83 | 1.5 | 1.245 |  |  | 855.79 |  | 1065.46
| 2 | ЭМ | [8 empty] | 3003.13
|  | ОТм (ЗТм) | чел.-ч |  |  | 0.852 |  |  |  |  | 1136.5
| 91.04.01-031 Текущие цены на механизмы, ФГИС ЦС, Кировская область (ПАО "РОССЕТИ") 2 квартал 2026 г. | Машины бурильно-крановые на автомобильном ходу, диаметр бурения до 800 мм, глубина бурения до 5 м | маш.-ч | 0.71 | 1.5 | 1.065 | 2088.77 | 1.35 | 2819.84 |  | 3003.13
| 4-100-050 | Средний разряд машинистов 5 | чел.-ч | 0.71 | 1.2 | 0.852 |  |  | 1067.14 | 1.25 | 1136.5
| 4 | М | [8 empty] | 0
|  | Итого прямые затраты | [8 empty] | 5205.09
|  | ФОТ | [8 empty] | 2201.96
| Пр/812-027.0-1 | НР | % | 103 |  | 103 |  |  |  |  | 2268.02
| Пр/774-027.0 | СП | % | 60 |  | 60 |  |  |  |  | 1321.18
|  | Всего по позиции | [8 empty] | 8794.29
15 | ГЭСН33-04-017-01 | Подвеска провода СИП-2 напряжением от 0,4 кВ до 1 кВ на опорах, при 32 опорах на км линии с использованием автогидроподъемника | 1000 м | 0.015 |  | 0.015
| 1 | ОТ (ЗТ) | чел.-ч |  |  | 1.4268 |  |  |  |  | 1297.25
| 2-100-02 Текущие цены на материалы, ФГИС ЦС, Кировская область (ПАО "РОССЕТИ") 2 квартал 2026 г. | Рабочий 2 разряда | чел.-ч | 0.99 |  | 0.01485 |  |  | 755.32 |  | 11.22
| 2-100-03 Текущие цены на материалы, ФГИС ЦС, Кировская область (ПАО "РОССЕТИ") 2 квартал 2026 г. | Рабочий 3 разряда | чел.-ч | 47.29 |  | 0.70935 |  |  | 824.61 |  | 584.94
| 2-100-04 Текущие цены на материалы, ФГИС ЦС, Кировская область (ПАО "РОССЕТИ") 2 квартал 2026 г. | Рабочий 4 разряда | чел.-ч | 23.42 |  | 0.3513 |  |  | 928.55 |  | 326.2
| 2-100-05 Текущие цены на материалы, ФГИС ЦС, Кировская область (ПАО "РОССЕТИ") 2 квартал 2026 г. | Рабочий 5 разряда | чел.-ч | 23.42 |  | 0.3513 |  |  | 1067.14 |  | 374.89
| 2 | ЭМ | [8 empty] | 206.33
|  | ОТм (ЗТм) | чел.-ч |  |  | 0.37335 |  |  |  |  | 350.26
| 91.05.05-015 Текущие цены на механизмы, ФГИС ЦС, Кировская область (ПАО "РОССЕТИ") 2 квартал 2026 г. | Краны на автомобильном ходу, грузоподъемность 16 т | маш.-ч | 0.75 |  | 0.01125 |  |  | 1676.7 |  | 18.86
| 4-100-060 | Средний разряд машинистов 6 | чел.-ч | 0.75 |  | 0.01125 |  |  | 1247.31 |  | 14.03
| 91.06.03-055 Текущие цены на механизмы, ФГИС ЦС, Кировская область (ПАО "РОССЕТИ") 2 квартал 2026 г. | Лебедки электрические тяговым усилием 19,62 кН (2 т) | маш.-ч | 0.81 |  | 0.01215 | 11.45 | 1.59 | 18.21 |  | 0.22
| 91.06.06-011 Текущие цены на механизмы, ФГИС ЦС, Кировская область (ПАО "РОССЕТИ") 2 квартал 2026 г. | Автогидроподъемники, высота подъема 12 м | маш.-ч | 22.74 |  | 0.3411 | 346.73 | 1.52 | 527.03 |  | 179.77
| 4-100-040 | Средний разряд машинистов 4 | чел.-ч | 22.74 |  | 0.3411 |  |  | 928.55 |  | 316.73
| 91.14.02-001 Текущие цены на механизмы, ФГИС ЦС, Кировская область (ПАО "РОССЕТИ") 2 квартал 2026 г. | Автомобили бортовые, грузоподъемность до 5 т | маш.-ч | 0.59 |  | 0.00885 |  |  | 576.4 |  | 5.1
| 4-100-040 | Средний разряд машинистов 4 | чел.-ч | 0.59 |  | 0.00885 |  |  | 928.55 |  | 8.22
| 91.17.04-544 Текущие цены на механизмы, ФГИС ЦС, Кировская область (ПАО "РОССЕТИ") 2 квартал 2026 г. | Генераторы бензиновые портативные, мощность до 6 кВт | маш.-ч | 0.81 |  | 0.01215 |  |  | 195.96 |  | 2.38
| 4-100-040 | Средний разряд машинистов 4 | чел.-ч | 0.81 |  | 0.01215 |  |  | 928.55 |  | 11.28
| 4 | М | [8 empty] | 0
|  | Итого прямые затраты | [8 empty] | 1853.84
|  | ФОТ | [8 empty] | 1647.51
| Пр/812-027.0-1 | НР | % | 103 |  | 103 |  |  |  |  | 1696.94
| Пр/774-027.0 | СП | % | 60 |  | 60 |  |  |  |  | 988.51
|  | Всего по позиции | [8 empty] | 4539.29
16 | ГЭСН33-04-017-01 {Методика от 04 августа 2020 г. № 421/пр (с доп. от 07.07.2022 г. №557/пр), прил.10, табл.1, пп.4 гр.3} | Подвеска провода СИП-2 напряжением от 0,4 кВ до 1 кВ на опорах, при 32 опорах на км линии с использованием автогидроподъемника {(К Кзтр=1.2; Кзтм=1.2; Квэм=1.2)} | 1000 м | 0.185 |  | 0.185
| 1 | ОТ (ЗТ) | чел.-ч |  |  | 21.1166 |  |  |  |  | 19199.14
| 2-100-02 Текущие цены на материалы, ФГИС ЦС, Кировская область (ПАО "РОССЕТИ") 2 квартал 2026 г. | Рабочий 2 разряда | чел.-ч | 0.99 | 1.2 | 0.21978 |  |  | 755.32 |  | 166
| 2-100-03 Текущие цены на материалы, ФГИС ЦС, Кировская область (ПАО "РОССЕТИ") 2 квартал 2026 г. | Рабочий 3 разряда | чел.-ч | 47.29 | 1.2 | 10.4984 |  |  | 824.61 |  | 8657.07
| 2-100-04 Текущие цены на материалы, ФГИС ЦС, Кировская область (ПАО "РОССЕТИ") 2 квартал 2026 г. | Рабочий 4 разряда | чел.-ч | 23.42 | 1.2 | 5.1992 |  |  | 928.55 |  | 4827.75
| 2-100-05 Текущие цены на материалы, ФГИС ЦС, Кировская область (ПАО "РОССЕТИ") 2 квартал 2026 г. | Рабочий 5 разряда | чел.-ч | 23.42 | 1.2 | 5.1992 |  |  | 1067.14 |  | 5548.32
| 2 | ЭМ | [8 empty] | 3053.77
|  | ОТм (ЗТм) | чел.-ч |  |  | 5.5256 |  |  |  |  | 5183.85
| 91.05.05-015 Текущие цены на механизмы, ФГИС ЦС, Кировская область (ПАО "РОССЕТИ") 2 квартал 2026 г. | Краны на автомобильном ходу, грузоподъемность 16 т | маш.-ч | 0.75 | 1.2 | 0.1665 |  |  | 1676.7 |  | 279.17
| 4-100-060 | Средний разряд машинистов 6 | чел.-ч | 0.75 | 1.2 | 0.1665 |  |  | 1247.31 |  | 207.68
| 91.06.03-055 Текущие цены на механизмы, ФГИС ЦС, Кировская область (ПАО "РОССЕТИ") 2 квартал 2026 г. | Лебедки электрические тяговым усилием 19,62 кН (2 т) | маш.-ч | 0.81 | 1.2 | 0.17982 | 11.45 | 1.59 | 18.21 |  | 3.27
| 91.06.06-011 Текущие цены на механизмы, ФГИС ЦС, Кировская область (ПАО "РОССЕТИ") 2 квартал 2026 г. | Автогидроподъемники, высота подъема 12 м | маш.-ч | 22.74 | 1.2 | 5.0483 | 346.73 | 1.52 | 527.03 |  | 2660.59
| 4-100-040 | Средний разряд машинистов 4 | чел.-ч | 22.74 | 1.2 | 5.0483 |  |  | 928.55 |  | 4687.58
| 91.14.02-001 Текущие цены на механизмы, ФГИС ЦС, Кировская область (ПАО "РОССЕТИ") 2 квартал 2026 г. | Автомобили бортовые, грузоподъемность до 5 т | маш.-ч | 0.59 | 1.2 | 0.13098 |  |  | 576.4 |  | 75.5
| 4-100-040 | Средний разряд машинистов 4 | чел.-ч | 0.59 | 1.2 | 0.13098 |  |  | 928.55 |  | 121.62
| 91.17.04-544 Текущие цены на механизмы, ФГИС ЦС, Кировская область (ПАО "РОССЕТИ") 2 квартал 2026 г. | Генераторы бензиновые портативные, мощность до 6 кВт | маш.-ч | 0.81 | 1.2 | 0.17982 |  |  | 195.96 |  | 35.24
| 4-100-040 | Средний разряд машинистов 4 | чел.-ч | 0.81 | 1.2 | 0.17982 |  |  | 928.55 |  | 166.97
| 4 | М | [8 empty] | 0
|  | Итого прямые затраты | [8 empty] | 27436.76
|  | ФОТ | [8 empty] | 24382.99
| Пр/812-027.0-1 | НР | % | 103 |  | 103 |  |  |  |  | 25114.48
| Пр/774-027.0 | СП | % | 60 |  | 60 |  |  |  |  | 14629.79
|  | Всего по позиции | [8 empty] | 67181.03
17 | ГЭСН33-04-017-03 | При изменении количества опор на 1 км ВЛИ добавлять или исключать к норме 33-04-017-01 | шт | 1 |  | 1
| 1 | ОТ (ЗТ) | чел.-ч |  |  | 1.81 |  |  |  |  | 1648.46
| 2-100-03 Текущие цены на материалы, ФГИС ЦС, Кировская область (ПАО "РОССЕТИ") 2 квартал 2026 г. | Рабочий 3 разряда | чел.-ч | 0.91 |  | 0.91 |  |  | 824.61 |  | 750.4
| 2-100-04 Текущие цены на материалы, ФГИС ЦС, Кировская область (ПАО "РОССЕТИ") 2 квартал 2026 г. | Рабочий 4 разряда | чел.-ч | 0.45 |  | 0.45 |  |  | 928.55 |  | 417.85
| 2-100-05 Текущие цены на материалы, ФГИС ЦС, Кировская область (ПАО "РОССЕТИ") 2 квартал 2026 г. | Рабочий 5 разряда | чел.-ч | 0.45 |  | 0.45 |  |  | 1067.14 |  | 480.21
| 2 | ЭМ | [8 empty] | 231.89
|  | ОТм (ЗТм) | чел.-ч |  |  | 0.44 |  |  |  |  | 408.56
| 91.06.06-011 Текущие цены на механизмы, ФГИС ЦС, Кировская область (ПАО "РОССЕТИ") 2 квартал 2026 г. | Автогидроподъемники, высота подъема 12 м | маш.-ч | 0.44 |  | 0.44 | 346.73 | 1.52 | 527.03 |  | 231.89
| 4-100-040 | Средний разряд машинистов 4 | чел.-ч | 0.44 |  | 0.44 |  |  | 928.55 |  | 408.56
| 4 | М | [8 empty] | 0
|  | Итого прямые затраты | [8 empty] | 2288.91
|  | ФОТ | [8 empty] | 2057.02
| Пр/812-027.0-1 | НР | % | 103 |  | 103 |  |  |  |  | 2118.73
| Пр/774-027.0 | СП | % | 60 |  | 60 |  |  |  |  | 1234.21
|  | Всего по позиции | [8 empty] | 5641.85
18 | ГЭСН33-04-017-03 {Методика от 04 августа 2020 г. № 421/пр (с доп. от 07.07.2022 г. №557/пр), прил.10, табл.1, пп.4 гр.3} | При изменении количества опор на 1 км ВЛИ добавлять или исключать к норме 33-04-017-01 {(К Кзтр=1.2; Кзтм=1.2; Квэм=1.2)} | шт | 2 |  | 2
| 1 | ОТ (ЗТ) | чел.-ч |  |  | 4.344 |  |  |  |  | 3956.29
| 2-100-03 Текущие цены на материалы, ФГИС ЦС, Кировская область (ПАО "РОССЕТИ") 2 квартал 2026 г. | Рабочий 3 разряда | чел.-ч | 0.91 | 1.2 | 2.184 |  |  | 824.61 |  | 1800.95
| 2-100-04 Текущие цены на материалы, ФГИС ЦС, Кировская область (ПАО "РОССЕТИ") 2 квартал 2026 г. | Рабочий 4 разряда | чел.-ч | 0.45 | 1.2 | 1.08 |  |  | 928.55 |  | 1002.83
| 2-100-05 Текущие цены на материалы, ФГИС ЦС, Кировская область (ПАО "РОССЕТИ") 2 квартал 2026 г. | Рабочий 5 разряда | чел.-ч | 0.45 | 1.2 | 1.08 |  |  | 1067.14 |  | 1152.51
| 2 | ЭМ | [8 empty] | 556.54
|  | ОТм (ЗТм) | чел.-ч |  |  | 1.056 |  |  |  |  | 980.55
| 91.06.06-011 Текущие цены на механизмы, ФГИС ЦС, Кировская область (ПАО "РОССЕТИ") 2 квартал 2026 г. | Автогидроподъемники, высота подъема 12 м | маш.-ч | 0.44 | 1.2 | 1.056 | 346.73 | 1.52 | 527.03 |  | 556.54
| 4-100-040 | Средний разряд машинистов 4 | чел.-ч | 0.44 | 1.2 | 1.056 |  |  | 928.55 |  | 980.55
| 4 | М | [8 empty] | 0
|  | Итого прямые затраты | [8 empty] | 5493.38
|  | ФОТ | [8 empty] | 4936.84
| Пр/812-027.0-1 | НР | % | 103 |  | 103 |  |  |  |  | 5084.95
| Пр/774-027.0 | СП | % | 60 |  | 60 |  |  |  |  | 2962.1
|  | Всего по позиции | [8 empty] | 13540.43
19 | ГЭСН33-03-004-01 {прил.33.4 п.3.17} | Забивка вертикальных заземлителей механизированная на глубину до 5 м {(К Кзпм=1.2; Кэм=1.2; Кзтр=1.2)} | шт | 3 |  | 3
| 1 | ОТ (ЗТ) | чел.-ч |  |  | 1.62 |  |  |  |  | 1324.64
| 1-100-29 Текущие цены на материалы, ФГИС ЦС, Кировская область (ПАО "РОССЕТИ") 2 квартал 2026 г. | Средний разряд работ 2,9 | чел.-ч | 0.45 | 1.2 | 1.62 |  |  | 817.68 |  | 1324.64
| 2 | ЭМ | [8 empty] | 606.61
|  | ОТм (ЗТм) | чел.-ч |  |  | 0.96 |  |  |  |  | 1069.69
| 91.17.04-034 Текущие цены на механизмы, ФГИС ЦС, Кировская область (ПАО "РОССЕТИ") 2 квартал 2026 г. | Агрегаты сварочные с двигателем внутреннего сгорания для ручной дуговой сварки, сварочный ток до 400 А, количество постов 1 | маш.-ч | 0.12 |  | 0.36 |  |  | 107.96 | 1.2 | 46.64
| 91.18.01-007 Текущие цены на механизмы, ФГИС ЦС, Кировская область (ПАО "РОССЕТИ") 2 квартал 2026 г. | Компрессоры винтовые передвижные с двигателем внутреннего сгорания, давление до 0,7 МПа (7 атм), производительность до 5,4 м3/мин | маш.-ч | 0.32 |  | 0.96 |  |  | 401.53 | 1.2 | 462.56
| 4-100-040 | Средний разряд машинистов 4 | чел.-ч | 0.32 |  | 0.96 |  |  | 928.55 | 1.2 | 1069.69
| 91.21.22-195 Текущие цены на механизмы, ФГИС ЦС, Кировская область (ПАО "РОССЕТИ") 2 квартал 2026 г. | Машины пневматические при работе от передвижных компрессорных установок для забивания в грунт под любым углом наклона к горизонту и извлечения стержней диаметром от 12 до 25 мм, длиной от 2 до 15 м | маш.-ч | 0.32 |  | 0.96 | 73.53 | 1.15 | 84.56 | 1.2 | 97.41
| 4 | М | [8 empty] | 12.89
| 01.7.11.07-0227 Текущие цены на материалы, ФГИС ЦС, Кировская область (ПАО "РОССЕТИ") 2 квартал 2026 г. | Электроды сварочные для сварки низколегированных и углеродистых сталей УОНИ 13/45, Э42А, диаметр 4-5 мм | кг | 0.03 |  | 0.09 | 155.63 | 0.92 | 143.18 |  | 12.89
У | 08.4.03.02-0002 Текущие цены на материалы, ФГИС ЦС, Кировская область (ПАО "РОССЕТИ") 2 квартал 2026 г. | Сталь арматурная горячекатаная гладкая, класс A-I, диаметр 6-22 мм | т | 0.005 |  | 0.015 | 63745 | 0.7 | 44621.5 |  | 669.32
|  | Итого прямые затраты | [8 empty] | 3013.83
|  | ФОТ | [8 empty] | 2394.33
| Пр/812-027.0-1 | НР | % | 103 |  | 103 |  |  |  |  | 2466.16
| Пр/774-027.0 | СП | % | 60 |  | 60 |  |  |  |  | 1436.6
|  | Всего по позиции | [8 empty] | 6916.59
20 | ГЭСН33-03-004-01 | Забивка вертикальных заземлителей механизированная на глубину до 5 м Изм: [08.4.03.02-0002] (М=0,00-(0*0.005)); | шт | 1 |  | 1
| 1 | ОТ (ЗТ) | чел.-ч |  |  | 0.45 |  |  |  |  | 367.96
| 1-100-29 Текущие цены на материалы, ФГИС ЦС, Кировская область (ПАО "РОССЕТИ") 2 квартал 2026 г. | Средний разряд работ 2,9 | чел.-ч | 0.45 |  | 0.45 |  |  | 817.68 |  | 367.96
| 2 | ЭМ | [8 empty] | 168.51
|  | ОТм (ЗТм) | чел.-ч |  |  | 0.32 |  |  |  |  | 297.14
| 91.17.04-034 Текущие цены на механизмы, ФГИС ЦС, Кировская область (ПАО "РОССЕТИ") 2 квартал 2026 г. | Агрегаты сварочные с двигателем внутреннего сгорания для ручной дуговой сварки, сварочный ток до 400 А, количество постов 1 | маш.-ч | 0.12 |  | 0.12 |  |  | 107.96 |  | 12.96
| 91.18.01-007 Текущие цены на механизмы, ФГИС ЦС, Кировская область (ПАО "РОССЕТИ") 2 квартал 2026 г. | Компрессоры винтовые передвижные с двигателем внутреннего сгорания, давление до 0,7 МПа (7 атм), производительность до 5,4 м3/мин | маш.-ч | 0.32 |  | 0.32 |  |  | 401.53 |  | 128.49
| 4-100-040 | Средний разряд машинистов 4 | чел.-ч | 0.32 |  | 0.32 |  |  | 928.55 |  | 297.14
| 91.21.22-195 Текущие цены на механизмы, ФГИС ЦС, Кировская область (ПАО "РОССЕТИ") 2 квартал 2026 г. | Машины пневматические при работе от передвижных компрессорных установок для забивания в грунт под любым углом наклона к горизонту и извлечения стержней диаметром от 12 до 25 мм, длиной от 2 до 15 м | маш.-ч | 0.32 |  | 0.32 | 73.53 | 1.15 | 84.56 |  | 27.06
| 4 | М | [8 empty] | 4.3
| 01.7.11.07-0227 Текущие цены на материалы, ФГИС ЦС, Кировская область (ПАО "РОССЕТИ") 2 квартал 2026 г. | Электроды сварочные для сварки низколегированных и углеродистых сталей УОНИ 13/45, Э42А, диаметр 4-5 мм | кг | 0.03 |  | 0.03 | 155.63 | 0.92 | 143.18 |  | 4.3
У | 08.4.03.02-0002 Текущие цены на материалы, ФГИС ЦС, Кировская область (ПАО "РОССЕТИ") 2 квартал 2026 г. | Сталь арматурная горячекатаная гладкая, класс A-I, диаметр 6-22 мм | т | 0.005 |  | 0.005 | 63745 | 0.7 | 44621.5 |  | 223.11
|  | Итого прямые затраты | [8 empty] | 837.91
|  | ФОТ | [8 empty] | 665.1
| Пр/812-027.0-1 | НР | % | 103 |  | 103 |  |  |  |  | 685.05
| Пр/774-027.0 | СП | % | 60 |  | 60 |  |  |  |  | 399.06
|  | Всего по позиции | [8 empty] | 1922.02
21 | ГЭСН01-02-057-02 {Методика, утвержденная приказом Минстроя от 04 августа 2020 г. № 421/пр (с доп. от 07.07.2022 №557/пр), прил.10, табл.1, пп.4 гр.3} | Разработка грунта вручную в траншеях глубиной до 2 м без креплений с откосами, группа грунтов 2 {(К Кзтр=1.2; Кзтм=1.2; Квэм=1.2)} [0,75/100] | 100 м3 | 0.0075 |  | 0.0075
| 1 | ОТ (ЗТ) | чел.-ч |  |  | 1.386 |  |  |  |  | 1046.87
| 1-100-20 Текущие цены на материалы, ФГИС ЦС, Кировская область (ПАО "РОССЕТИ") 2 квартал 2026 г. | Средний разряд работ 2,0 | чел.-ч | 154 | 1.2 | 1.386 |  |  | 755.32 |  | 1046.87
| 2 | ЭМ | [8 empty] | 0
|  | ОТм (ЗТм) | чел.-ч |  |  | 0 |  |  |  |  | 0
| 4 | М | [8 empty] | 0
|  | Итого прямые затраты | [8 empty] | 1046.87
|  | ФОТ | [8 empty] | 1046.87
| Пр/812-001.2-1 | НР | % | 89 |  | 89 |  |  |  |  | 931.71
| Пр/774-001.2 | СП | % | 40 |  | 40 |  |  |  |  | 418.75
|  | Всего по позиции | [8 empty] | 2397.33
22 | ГЭСН01-02-061-01 {Методика от 04 августа 2020 г. № 421/пр (в ред. от 30.01.2024 №55/пр), прил.5, табл.3, пп.4 гр.3} | Засыпка вручную траншей, пазух котлованов и ям, группа грунтов 1 {(К Кзтр=1.2; Кзтм=1.2; Квэм=1.2)} [0,75/100] | 100 м3 | 0.0075 |  | 0.0075
| 1 | ОТ (ЗТ) | чел.-ч |  |  | 0.7965 |  |  |  |  | 576.77
| 1-100-15 Текущие цены на материалы, ФГИС ЦС, Кировская область (ПАО "РОССЕТИ") 2 квартал 2026 г. | Средний разряд работ 1,5 | чел.-ч | 88.5 | 1.2 | 0.7965 |  |  | 724.13 |  | 576.77
| 2 | ЭМ | [8 empty] | 0
|  | ОТм (ЗТм) | чел.-ч |  |  | 0 |  |  |  |  | 0
| 4 | М | [8 empty] | 0
|  | Итого прямые затраты | [8 empty] | 576.77
|  | ФОТ | [8 empty] | 576.77
| Пр/812-001.2-1 | НР | % | 89 |  | 89 |  |  |  |  | 513.33
| Пр/774-001.2 | СП | % | 40 |  | 40 |  |  |  |  | 230.71
|  | Всего по позиции | [8 empty] | 1320.81
|  | Итого прямые затраты по разделу 1. Строительство ВЛ 0,4 кВ | [8 empty] | 96953.74
в том числе
|  | оплата труда (ОТ) | [8 empty] | 50823.61
|  | эксплуатация машин и механизмов | [8 empty] | 25956.33
|  | оплата труда машинистов (ОТм) | [8 empty] | 19782.31
|  | материальные ресурсы | [8 empty] | 391.49
|  | перевозка | [8 empty] | 0
|  | Итого ФОТ | [8 empty] | 70605.92
|  | Итого накладные расходы | [8 empty] | 72496.79
|  | Итого сметная прибыль | [8 empty] | 42038.83
|  | Итого оборудование | [8 empty] | 0
|  | Итого прочие затраты | [8 empty] | 0
|  | Итого по разделу 1. Строительство ВЛ 0,4 кВ | [8 empty] | 211489.36
Справочно
|  | материальные ресурсы, отсутствующие в ФРСН | [8 empty] | 0
|  | оборудование, отсутствующее в ФРСН | [8 empty] | 0
|  | затраты труда рабочих |  |  |  | 58.29
|  | затраты труда машинистов |  |  |  | 19.29
Раздел №2 Материалы не учтенные ценником
23 | 21.2.01.01-0029 | Провод самонесущий изолированный СИП-2 3х50+1х54,6-0,6/1 | 1000 м | 0.208 |  | 0.208 |  |  | 205417.86 |  | 42726.91
|  | Всего по позиции | [8 empty] | 42726.91
24 | ТЦ_05.1.02.05_36_3663125850_25.05.2026_02_134.1 | Стойка железобетонная вибрированная, предварительно напряженная, модифицированная, повышенной долговечности СВп95-3 патент на П.М. №218483 Тек.цена=18188.74+2% | шт | 5 |  | 5 |  |  | 18552.51 |  | 92762.55
|  | Всего по позиции | [8 empty] | 92762.55
25 | ТЦ_05.1.02.05_36_3663125850_25.05.2026_02_135.1 | Стойка железобетонная вибрированная, предварительно напряженная, модифицированная, повышенной долговечности СВп110-5 патент на П.М. №218483 Тек.цена=24889.95+2% | шт | 1 |  | 1 |  |  | 25387.75 |  | 25387.75
|  | Всего по позиции | [8 empty] | 25387.75
26 | ТЦ_102_43_4324006553_21.04.2026_02_200.1 | Детали крепления Тек.цена=362092.99+2% [25,7/1000] | т | 0.0257 |  | 0.0257 |  |  | 369334.85 |  | 9491.91
|  | Всего по позиции | [8 empty] | 9491.91
27 | 20.1.01.08-0002 | Зажимы плашечные для соединения неизолированных алюминиевых проводников сечением 10-50 мм2 и медных проводников сечением 1,5-10 мм2, обработанные смазкой антиоксидантом (Зажим плашечный СD 35) [13/100] | 100 шт | 0.13 |  | 0.13 | 20843.3 | 1.2 | 25011.96 |  | 3251.55
|  | Всего по позиции | [8 empty] | 3251.55
28 | ТЦ_20.1.02.18_77_7713688960_25.05.2026_02_80.2 | Колпачок изолирующий CE 25-150 Тек.цена=62.79+2% | шт | 4 |  | 4 |  |  | 64.05 |  | 256.2
|  | Всего по позиции | [8 empty] | 256.2
29 | ТЦ_25.2.02.04_43_4346013787_25.05.2026_02_147.1 | Кронштейн анкерный CS10.3 Тек.цена=475.4+2% | шт | 10 |  | 10 |  |  | 484.91 |  | 4849.1
|  | Всего по позиции | [8 empty] | 4849.1
30 | ТЦ_20.2.02.04_43_4346013787_25.05.2026_02_81.1 | Хомут стяжной E 778 Тек.цена=17.42+2% | шт | 16 |  | 16 |  |  | 17.77 |  | 284.32
|  | Всего по позиции | [8 empty] | 284.32
31 | ТЦ_25.2.02.04_43_4346013787_25.05.2026_02_36.1 | Комплект промежуточной подвески ES 1500 Тек.цена=886.45+2% | шт | 2 |  | 2 |  |  | 904.18 |  | 1808.36
|  | Всего по позиции | [8 empty] | 1808.36
32 | 25.2.02.11-0021 | Лента крепления из нержавеющей стали в пластмассовой коробке с кабельной бухтой, ширина 20 мм, толщина 0,7 мм, длина 50 м [30/50] | шт | 0.6 |  | 0.6 | 2940.8 | 1.38 | 4058.3 |  | 2434.98
|  | Всего по позиции | [8 empty] | 2434.98
33 | 25.2.02.11-0051 | Скрепы для фиксации на промежуточных опорах, размер 20 мм (Бугель NB 20) [18/100] | 100 шт | 0.18 |  | 0.18 | 1926.82 | 1.2 | 2312.18 |  | 416.19
|  | Всего по позиции | [8 empty] | 416.19
34 | 25.2.02.11-0051 | Скрепы для фиксации на промежуточных опорах, размер 20 мм (Скрепа для ленты NC 20) [12/100] | 100 шт | 0.12 |  | 0.12 | 1926.82 | 1.2 | 2312.18 |  | 277.46
|  | Всего по позиции | [8 empty] | 277.46
35 | ТЦ_20.5.04.05_43_4346013787_25.05.2026_02_39.1 | Зажим ответвительный Р 70 Тек.цена=622.32+2% | шт | 4 |  | 4 |  |  | 634.77 |  | 2539.08
|  | Всего по позиции | [8 empty] | 2539.08
36 | ТЦ_20.5.04.05_43_4346013787_25.05.2026_02_40.1 | Зажим ответвительный Р 71 Тек.цена=437.23+2% | шт | 8 |  | 8 |  |  | 445.97 |  | 3567.76
|  | Всего по позиции | [8 empty] | 3567.76
37 | 20.1.01.01-0011 | Зажимы анкерные для самонесущих изолированных проводов, диапазон сечений 50-70 мм2 (Зажим анкерный РА 1500) [12/100] | 100 шт | 0.12 |  | 0.12 | 70740.58 | 1.2 | 84888.7 |  | 10186.64
|  | Всего по позиции | [8 empty] | 10186.64
38 | ТЦ_20.5.04.05_43_4346013787_25.05.2026_02_45.1 | Зажим ответвительный PC 481 Тек.цена=1579.47+2% | шт | 8 |  | 8 |  |  | 1611.06 |  | 12888.48
|  | Всего по позиции | [8 empty] | 12888.48
39 | ТЦ_20.1.01.11_43_4346013787_25.05.2026_02_29.1 | Зажим плашечный ПС-2-1 Тек.цена=167.92+2% | шт | 4 |  | 4 |  |  | 171.28 |  | 685.12
|  | Всего по позиции | [8 empty] | 685.12
40 | 08.3.04.02-0063 | Прокат стальной горячекатаный круглый, марки стали Ст3сп, Ст3пс, диаметр 5-12 мм (Круг стальной d10, тн) [2,468/1000] | т | 0.002468 |  | 0.002468 | 67306.5 | 0.75 | 50479.88 |  | 124.58
|  | Всего по позиции | [8 empty] | 124.58
41 | 08.3.04.02-0095 | Прокат стальной горячекатаный круглый, марки стали Ст3сп, Ст3пс, диаметр 14-50 мм (Круг стальной d18, тн) [46,3536/1000] | т | 0.046354 |  | 0.046354 | 66456.5 | 0.75 | 49842.38 |  | 2310.37
|  | Всего по позиции | [8 empty] | 2310.37
42 | 01.7.15.03-0042 | Болты с гайками и шайбами строительные | кг | 0.974 |  | 0.974 | 174.93 | 1.1 | 192.42 |  | 187.42
|  | Всего по позиции | [8 empty] | 187.42
43 | 01.5.03.03-0091 | Указатель (таблички 300х200) | шт | 4 |  | 4 | 288.78 | 0.88 | 254.13 |  | 1016.52
|  | Всего по позиции | [8 empty] | 1016.52
44 | 01.7.15.08-0022 | Заклепки стальные с полукруглой головкой, диаметр 4 мм, длина 10 мм (прим. 4х12) [0,16/1000] | т | 0.00016 |  | 0.00016 | 246317.33 | 1.22 | 300507.14 |  | 48.08
|  | Всего по позиции | [8 empty] | 48.08
|  | Итого прямые затраты по разделу 2. Материалы не учтенные ценником | [8 empty] | 217501.33
в том числе
|  | оплата труда (ОТ) | [8 empty] | 0
|  | эксплуатация машин и механизмов | [8 empty] | 0
|  | оплата труда машинистов (ОТм) | [8 empty] | 0
|  | материальные ресурсы | [8 empty] | 217501.33
|  | перевозка | [8 empty] | 0
|  | Итого ФОТ | [8 empty] | 0
|  | Итого накладные расходы | [8 empty] | 0
|  | Итого сметная прибыль | [8 empty] | 0
|  | Итого оборудование | [8 empty] | 0
|  | Итого прочие затраты | [8 empty] | 0
|  | Итого по разделу 2. Материалы не учтенные ценником | [8 empty] | 217501.33
Справочно
|  | материальные ресурсы, отсутствующие в ФРСН | [8 empty] | 154520.63
|  | оборудование, отсутствующее в ФРСН | [8 empty] | 0
|  | затраты труда рабочих |  |  |  | 0
|  | затраты труда машинистов |  |  |  | 0
Раздел №3 Перевозка материалов к месту работы арматуры, провода, металлаконструкций ВЛ 0,4 кВ
45 | 01-20-1-01-0050-РСС | Перевозка грузов I класса автомобилями бортовыми грузоподъемностью до 20 т по дорогам с усовершенствованным (асфальтобетонным, цементобетонным, железобетонным, обработанным органическим вяжущим) дорожным покрытием на расстояние 50 км [(158,496+25,7+2,468+46,3536+0,86+0,114+0,4+0,4+0,16)/1000] | 1т груза | 0.23495 |  | 0.23495 |  |  | 1029.79 |  | 241.95
|  | Всего по позиции | [8 empty] | 241.95
46 | 01-20-1-01-0030 | Перевозка грузов I класса автомобилями бортовыми грузоподъемностью до 20 т по дорогам с усовершенствованным (асфальтобетонным, цементобетонным, железобетонным, обработанным органическим вяжущим) дорожным покрытием на расстояние 30 км [-(158,496+2,468+46,3536+0,86+0,114+0,4+0,4+0,16)/1000] | 1т груза | -0.20925 |  | -0.20925 |  |  | 611.88 |  | -128.04
|  | Всего по позиции | [8 empty] | -128.04
47 | 01-20-2-01-0050-РСС | Перевозка грузов II класса автомобилями бортовыми грузоподъемностью до 20 т по дорогам с усовершенствованным (асфальтобетонным, цементобетонным, железобетонным, обработанным органическим вяжущим) дорожным покрытием на расстояние 50 км [(0,78+0,02+1,65+0,048+0,72+2,34+0,27+0,12+0,576+0,8+4,56+1,408+1,88)/1000] | 1т груза | 0.015172 |  | 0.015172 |  |  | 1211.52 |  | 18.38
|  | Всего по позиции | [8 empty] | 18.38
48 | 01-20-2-01-0030 | Перевозка грузов II класса автомобилями бортовыми грузоподъемностью до 20 т по дорогам с усовершенствованным (асфальтобетонным, цементобетонным, железобетонным, обработанным органическим вяжущим) дорожным покрытием на расстояние 30 км [-( 0,78+2,34+0,27+0,12+4,56)/1000] | 1т груза | -0.00807 |  | -0.00807 |  |  | 719.86 |  | -5.81
|  | Всего по позиции | [8 empty] | -5.81
|  | Итого прямые затраты по разделу 3. Перевозка материалов к месту работы арматуры, провода, металлаконструкций ВЛ 0,4 кВ | [8 empty] | 126.48
в том числе
|  | оплата труда (ОТ) | [8 empty] | 0
|  | эксплуатация машин и механизмов | [8 empty] | 0
|  | оплата труда машинистов (ОТм) | [8 empty] | 0
|  | материальные ресурсы | [8 empty] | 0
|  | перевозка | [8 empty] | 126.48
|  | Итого ФОТ | [8 empty] | 0
|  | Итого накладные расходы | [8 empty] | 0
|  | Итого сметная прибыль | [8 empty] | 0
|  | Итого оборудование | [8 empty] | 0
|  | Итого прочие затраты | [8 empty] | 0
|  | Итого по разделу 3. Перевозка материалов к месту работы арматуры, провода, металлаконструкций ВЛ 0,4 кВ | [8 empty] | 126.48
Справочно
|  | материальные ресурсы, отсутствующие в ФРСН | [8 empty] | 0
|  | оборудование, отсутствующее в ФРСН | [8 empty] | 0
|  | затраты труда рабочих |  |  |  | 0
|  | затраты труда машинистов |  |  |  | 0
Раздел №4 Перевозка материалов к месту работы стойки ВЛ-0,4 кВ
49 | 01-20-1-01-0050-РСС | Перевозка грузов I класса автомобилями бортовыми грузоподъемностью до 20 т по дорогам с усовершенствованным (асфальтобетонным, цементобетонным, железобетонным, обработанным органическим вяжущим) дорожным покрытием на расстояние 50 км [5*0,9+1,13] | 1т груза | 5.63 |  | 5.63 |  |  | 1029.79 |  | 5797.72
|  | Всего по позиции | [8 empty] | 5797.72
|  | Итого прямые затраты по разделу 4. Перевозка материалов к месту работы стойки ВЛ-0,4 кВ | [8 empty] | 5797.72
в том числе
|  | оплата труда (ОТ) | [8 empty] | 0
|  | эксплуатация машин и механизмов | [8 empty] | 0
|  | оплата труда машинистов (ОТм) | [8 empty] | 0
|  | материальные ресурсы | [8 empty] | 0
|  | перевозка | [8 empty] | 5797.72
|  | Итого ФОТ | [8 empty] | 0
|  | Итого накладные расходы | [8 empty] | 0
|  | Итого сметная прибыль | [8 empty] | 0
|  | Итого оборудование | [8 empty] | 0
|  | Итого прочие затраты | [8 empty] | 0
|  | Итого по разделу 4. Перевозка материалов к месту работы стойки ВЛ-0,4 кВ | [8 empty] | 5797.72
Справочно
|  | материальные ресурсы, отсутствующие в ФРСН | [8 empty] | 0
|  | оборудование, отсутствующее в ФРСН | [8 empty] | 0
|  | затраты труда рабочих |  |  |  | 0
|  | затраты труда машинистов |  |  |  | 0
|  | ВСЕГО строительные работы | [8 empty] | 434914.89
в том числе
|  | Всего прямые затраты | [8 empty] | 320379.27
в том числе
|  | оплата труда (ОТ) | [8 empty] | 50823.61
|  | эксплуатация машин и механизмов | [8 empty] | 25956.33
|  | оплата труда машинистов (ОТм) | [8 empty] | 19782.31
|  | материальные ресурсы | [8 empty] | 217892.82
|  | перевозка | [8 empty] | 5924.2
|  | Всего ФОТ | [8 empty] | 70605.92
|  | Всего накладные расходы | [8 empty] | 72496.79
|  | Всего сметная прибыль | [8 empty] | 42038.83
|  | ВСЕГО по смете | [8 empty] | 434914.89
в том числе
|  | Всего прямые затраты | [8 empty] | 320379.27
в том числе
|  | оплата труда (ОТ) | [8 empty] | 50823.61
|  | эксплуатация машин и механизмов | [8 empty] | 25956.33
|  | оплата труда машинистов (ОТм) | [8 empty] | 19782.31
|  | материальные ресурсы | [8 empty] | 217892.82
|  | перевозка | [8 empty] | 5924.2
|  | Всего ФОТ | [8 empty] | 70605.92
|  | Всего накладные расходы | [8 empty] | 72496.79
|  | Всего сметная прибыль | [8 empty] | 42038.83
|  | Всего оборудование | [8 empty] | 0
|  | Всего прочие затраты | [8 empty] | 0
Справочно
|  | материальные ресурсы, отсутствующие в ФРСН | [8 empty] | 154520.63
|  | оборудование, отсутствующее в ФРСН | [8 empty] | 0
|  | затраты труда рабочих |  |  |  | 58.29
|  | затраты труда машинистов |  |  |  | 19.29
Составил:
________________________
Проверил:
________________ ________________________________

## 2-2-1
Приложение № 3 Утверждено приказом № 421 от 4 августа 2020 г. Минстроя РФ в редакции приказа № 557 от 7 июля 2022 г.
СОГЛАСОВАНО | [5 empty] | УТВЕРЖДАЮ
___________________________ | [5 empty] | ___________________________
"____"____________________г. | [5 empty] | "____"____________________г.
Наименование программного продукта |  |  | Адепт: АС, АП v 2026.4.0 © ООО"Адепт"
Наименование редакции сметных нормативов |  |  | Приказ Минстроя России от 30.12.2021 № 1046/пр; Приказ Минстроя России от 04.08.2020 № 421/пр; Приказ Минстроя России от 21.12.2020 № 812/пр; Приказ Минстроя России от 11.12.2020 № 774/пр; Приказ Минстроя России от 14.07.2022 № 571/пр
Реквизиты приказов об утверждении дополнений и изменений к сметным нормативам |  |  | Приказ Минстроя России от 18.05.2022 № 378/пр; Приказ Минстроя России от 26.08.2022 № 703/пр; Приказ Минстроя России от 26.10.2022 № 905/пр; Приказ Минстроя России от 27.12.2022 № 1133/пр; Приказ Минстроя России от 10.02.2023 № 84/пр; Приказ Минстроя России от 11.05.2023 № 335/пр; Приказ Минстроя России от 07.07.2022 № 557/пр; Приказ Минстроя России от 02.09.2021 № 636/пр; Приказ Минстроя России от 26.07.2022 № 611/пр; Приказ Минстроя России от 22.04.2022 № 317/пр; Приказ Минстроя России от 02.08.2023 № 551/пр; Приказ Минстроя России от 14.11.2023 № 817/пр; Приказ Минстроя России от 30.01.2024 № 55/пр; Приказ Минстроя России от 16.02.2024 № 102/пр; Приказ Минстроя России от 13.05.2024 № 323/пр; Приказ Минстроя России от 09.08.2024 № 524/пр; Приказ Минстроя России от 07.11.2024 № 747/пр; Приказ Минстроя России от 07.02.2025 № 69/пр; Приказ Минстроя России от 19.05.2025 № 299/пр; Приказ Минстроя России от 14.08.2025 № 490/пр; Приказ Минстроя России от 12.11.2025 № 696/пр; Приказ Минстроя России от 17.02.2026 № 91/пр; Приказ Минстроя России от 15.05.2026 № 301/пр
Реквизиты письма Минстроя России об индексах изменения сметной стоимости строительства, включаемые в федеральный реестр сметных нормативов и размещаемые в федеральной государственной информационной системе ценообразования в строительстве, подготовленного в соответствии пунктом 85 Методики расчета индексов изменения сметной стоимости строительства, утвержденной приказом Министерства строительства и жилищно-коммунального хозяйства Российской Федерации от 5 июня 2019 г. N 326/пр |  |  | Письмо Минстроя России от 22.05.2026 № 31076-ИФ/09
Реквизиты нормативного правового акта об утверждении оплаты труда, утверждаемый в соответствии с пунктом 22(1) Правилами мониторинга цен, утвержденными постановлением Правительства Российской Федерации от 23 декабря 2016 N 1452 |  |  | ПРИКАЗ ПУБЛИЧНОГО АКЦИОНЕРНОГО ОБЩЕСТВА "ФЕДЕРАЛЬНАЯ СЕТЕВАЯ КОМПАНИЯ - РОССЕТИ" от 24.04.2026 № 221
Обоснование принятых текущих цен на строительные ресурсы |  |  | ФГИС ЦС, Кировская область (ПАО "РОССЕТИ") 2 квартал 2026 г., конъюнктурный анализ
Наименование субъекта Российской Федерации
Наименование зоны субъекта Российской Федерации
(наименование стройки)
Модернизация распределительных сетей ВЛ 0,4 кВ в пгт. Оричи (6) Оричевского района
(наименование объекта капитального строительства)
ЛОКАЛЬНЫЙ СМЕТНЫЙ РАСЧЕТ (СМЕТА) № 02-02-01 от 06.07.2026
Модернизация распределительных сетей ВЛ 0,4 кВ в пгт. Оричи (6) Оричевского района. Строительство ЩУ 1ф 2 этап
(наименование конструктивного решения)
Составлен ресурсно-индексным методом
Основание: 43/2026/01/076
Составлен(а) в текущем уровне цен на 2 квартал 2026 г.
Сметная стоимость |  |  | 29,85062 |  | тыс.руб.
в том числе:
| строительных работ |  | 0,20865 |  | тыс.руб. | Средства на оплату труда рабочих |  |  |  | 1,96992 тыс.руб.
| монтажных работ |  | 5,95955 |  | тыс.руб. | Средства на оплату труда машинистов |  |  |  | 0,30697 тыс.руб.
| оборудования |  | 23,68242 |  | тыс.руб. | Нормативные затраты труда рабочих |  |  |  | 2,06 чел.-ч.
| прочих затрат |  | 0,00000 |  | тыс.руб. | Нормативные затраты труда машинистов |  |  |  | 0,31 чел.-ч.
№ п/п | Обоснование | Наименование работ и затрат | Единица измерения | Количество |  |  | Сметная стоимость, руб.
|  |  |  | на единицу | коэффициенты | всего с учетом коэффициентов | на единицу измерения в базисном уровне цен | индекс | на единицу измерения в текущем уровне цен | коэффициенты | всего в текущем уровне цен
1 | 2 | 3 | 4 | 5 | 6 | 7 | 8 | 9 | 10 | 11 | 12
Раздел №1 Монтаж ЩУ
1 | ГЭСНм08-03-573-04 | Шкаф (пульт) управления навесной, высота, ширина и глубина до 600х600х350 мм | шт | 1 |  | 1
| 1 | ОТ (ЗТ) | чел.-ч |  |  | 2.06 |  |  |  |  | 1969.92
| 1-100-42 Текущие цены на материалы, ФГИС ЦС, Кировская область (ПАО "РОССЕТИ") 2 квартал 2026 г. | Средний разряд работ 4,2 | чел.-ч | 2.06 |  | 2.06 |  |  | 956.27 |  | 1969.92
| 2 | ЭМ | [8 empty] | 236.97
|  | ОТм (ЗТм) | чел.-ч |  |  | 0.31 |  |  |  |  | 306.97
| 91.04.01-041 Текущие цены на механизмы, ФГИС ЦС, Кировская область (ПАО "РОССЕТИ") 2 квартал 2026 г. | Молотки бурильные легкие при работе от передвижных компрессорных установок | маш.-ч | 0.19 |  | 0.19 | 10.23 | 1.43 | 14.63 |  | 2.78
| 91.05.05-015 Текущие цены на механизмы, ФГИС ЦС, Кировская область (ПАО "РОССЕТИ") 2 квартал 2026 г. | Краны на автомобильном ходу, грузоподъемность 16 т | маш.-ч | 0.06 |  | 0.06 |  |  | 1676.7 |  | 100.6
| 4-100-060 | Средний разряд машинистов 6 | чел.-ч | 0.06 |  | 0.06 |  |  | 1247.31 |  | 74.84
| 91.14.02-001 Текущие цены на механизмы, ФГИС ЦС, Кировская область (ПАО "РОССЕТИ") 2 квартал 2026 г. | Автомобили бортовые, грузоподъемность до 5 т | маш.-ч | 0.06 |  | 0.06 |  |  | 576.4 |  | 34.58
| 4-100-040 | Средний разряд машинистов 4 | чел.-ч | 0.06 |  | 0.06 |  |  | 928.55 |  | 55.71
| 91.17.04-233 Текущие цены на механизмы, ФГИС ЦС, Кировская область (ПАО "РОССЕТИ") 2 квартал 2026 г. | Аппараты сварочные для ручной дуговой сварки, сварочный ток до 350 А | маш.-ч | 0.61 |  | 0.61 |  |  | 37.25 |  | 22.72
| 91.18.01-007 Текущие цены на механизмы, ФГИС ЦС, Кировская область (ПАО "РОССЕТИ") 2 квартал 2026 г. | Компрессоры винтовые передвижные с двигателем внутреннего сгорания, давление до 0,7 МПа (7 атм), производительность до 5,4 м3/мин | маш.-ч | 0.19 |  | 0.19 |  |  | 401.53 |  | 76.29
| 4-100-040 | Средний разряд машинистов 4 | чел.-ч | 0.19 |  | 0.19 |  |  | 928.55 |  | 176.42
| 4 | М | [8 empty] | 36.5
| 01.7.11.07-0227 Текущие цены на материалы, ФГИС ЦС, Кировская область (ПАО "РОССЕТИ") 2 квартал 2026 г. | Электроды сварочные для сварки низколегированных и углеродистых сталей УОНИ 13/45, Э42А, диаметр 4-5 мм | кг | 0.1 |  | 0.1 | 155.63 | 0.92 | 143.18 |  | 14.32
| 01.7.15.03-0042 Текущие цены на материалы, ФГИС ЦС, Кировская область (ПАО "РОССЕТИ") 2 квартал 2026 г. | Болты с гайками и шайбами строительные | кг | 0.1 |  | 0.1 | 174.93 | 1.1 | 192.42 |  | 19.24
| 14.4.02.04-0142 Текущие цены на материалы, ФГИС ЦС, Кировская область (ПАО "РОССЕТИ") 2 квартал 2026 г. | Краска масляная МА-0115, мумия, сурик железный | кг | 0.02 |  | 0.02 | 79.88 | 1.84 | 146.98 |  | 2.94
|  | Итого прямые затраты | [8 empty] | 2550.36
1.1 | 421/пр_2020_п.75_пп.а | Вспомогательные ненормируемые материальные ресурсы | % | 2 |  | 2 |  |  | 1969.92 |  | 39.4
|  | ФОТ | [8 empty] | 2276.89
| Пр/812-049.3-1 | НР | % | 97 |  | 97 |  |  |  |  | 2208.58
| Пр/774-049.3 | СП | % | 51 |  | 51 |  |  |  |  | 1161.21
|  | Всего по позиции | [8 empty] | 5959.55
|  | Итого прямые затраты по разделу 1. Монтаж ЩУ | [8 empty] | 2589.76
в том числе
|  | оплата труда (ОТ) | [8 empty] | 1969.92
|  | эксплуатация машин и механизмов | [8 empty] | 236.97
|  | оплата труда машинистов (ОТм) | [8 empty] | 306.97
|  | материальные ресурсы | [8 empty] | 75.9
|  | перевозка | [8 empty] | 0
|  | Итого ФОТ | [8 empty] | 2276.89
|  | Итого накладные расходы | [8 empty] | 2208.58
|  | Итого сметная прибыль | [8 empty] | 1161.21
|  | Итого оборудование | [8 empty] | 0
|  | Итого прочие затраты | [8 empty] | 0
|  | Итого по разделу 1. Монтаж ЩУ | [8 empty] | 5959.55
Справочно
|  | материальные ресурсы, отсутствующие в ФРСН | [8 empty] | 0
|  | оборудование, отсутствующее в ФРСН | [8 empty] | 0
|  | затраты труда рабочих |  |  |  | 2.06
|  | затраты труда машинистов |  |  |  | 0.31
Раздел №2 Оборудование
2 | ТЦ_101_43_4346013787_25.05.2026_02_88.2 | ВШУ в пластиковом корпусе в комплекте со счетчиком электрической энергии однофазным прямого включения НАРТИС-И100-W113-2-A1R1-230-5-80A-ST-RS485-P1-EHKLMOQ1V3-D в комплекте: Модуль связи НАРТИС-МР-М3.1-2G4G, креплением на опору и коммутационными аппаратами (выключатель нагрузки 1-полюсный (125/100/80/63/40) А; выключатель автоматический 1-полюсный ВА47-100 (100/80/63/40) А, характеристика С) торговой марки ТКС Тек.цена=(22720.0+3%)+1.2% | шт | 1 |  | 1 |  |  | 23682.42 |  | 23682.42
|  | Всего по позиции | [8 empty] | 23682.42
|  | Итого прямые затраты по разделу 2. Оборудование | [8 empty] | 0
в том числе
|  | оплата труда (ОТ) | [8 empty] | 0
|  | эксплуатация машин и механизмов | [8 empty] | 0
|  | оплата труда машинистов (ОТм) | [8 empty] | 0
|  | материальные ресурсы | [8 empty] | 0
|  | перевозка | [8 empty] | 0
|  | Итого ФОТ | [8 empty] | 0
|  | Итого накладные расходы | [8 empty] | 0
|  | Итого сметная прибыль | [8 empty] | 0
|  | Итого оборудование | [8 empty] | 23682.42
|  | Итого прочие затраты | [8 empty] | 0
|  | Итого по разделу 2. Оборудование | [8 empty] | 23682.42
Справочно
|  | материальные ресурсы, отсутствующие в ФРСН | [8 empty] | 0
|  | оборудование, отсутствующее в ФРСН | [8 empty] | 23682.42
|  | затраты труда рабочих |  |  |  | 0
|  | затраты труда машинистов |  |  |  | 0
Раздел №3 Материалы для спуска к щитам и его крепления к стойке
3 | 25.2.02.11-0021 | Лента крепления из нержавеющей стали в пластмассовой коробке с кабельной бухтой, ширина 20 мм, толщина 0,7 мм, длина 50 м [2/50] | шт | 0.04 |  | 0.04 | 2940.8 | 1.38 | 4058.3 |  | 162.33
|  | Всего по позиции | [8 empty] | 162.33
4 | 25.2.02.11-0051 | Скрепы для фиксации на промежуточных опорах, размер 20 мм (Скрепа для ленты NC 20) [2/100] | 100 шт | 0.02 |  | 0.02 | 1926.82 | 1.2 | 2312.18 |  | 46.24
|  | Всего по позиции | [8 empty] | 46.24
|  | Итого прямые затраты по разделу 3. Материалы для спуска к щитам и его крепления к стойке | [8 empty] | 208.57
в том числе
|  | оплата труда (ОТ) | [8 empty] | 0
|  | эксплуатация машин и механизмов | [8 empty] | 0
|  | оплата труда машинистов (ОТм) | [8 empty] | 0
|  | материальные ресурсы | [8 empty] | 208.57
|  | перевозка | [8 empty] | 0
|  | Итого ФОТ | [8 empty] | 0
|  | Итого накладные расходы | [8 empty] | 0
|  | Итого сметная прибыль | [8 empty] | 0
|  | Итого оборудование | [8 empty] | 0
|  | Итого прочие затраты | [8 empty] | 0
|  | Итого по разделу 3. Материалы для спуска к щитам и его крепления к стойке | [8 empty] | 208.57
Справочно
|  | материальные ресурсы, отсутствующие в ФРСН | [8 empty] | 0
|  | оборудование, отсутствующее в ФРСН | [8 empty] | 0
|  | затраты труда рабочих |  |  |  | 0
|  | затраты труда машинистов |  |  |  | 0
Раздел №4 Перевозка материалов к месту работы арматуры, провода
5 | 01-20-2-01-0050-РСС | Перевозка грузов II класса автомобилями бортовыми грузоподъемностью до 20 т по дорогам с усовершенствованным (асфальтобетонным, цементобетонным, железобетонным, обработанным органическим вяжущим) дорожным покрытием на расстояние 50 км [(0,156+0,02)/1000] | 1т груза | 0.000176 |  | 0.000176 |  |  | 1211.52 |  | 0.21
|  | Всего по позиции | [8 empty] | 0.21
6 | 01-20-2-01-0030 | Перевозка грузов II класса автомобилями бортовыми грузоподъемностью до 20 т по дорогам с усовершенствованным (асфальтобетонным, цементобетонным, железобетонным, обработанным органическим вяжущим) дорожным покрытием на расстояние 30 км [-(0,156+0,02)/1000] | 1т груза | -0.000176 |  | -0.000176 |  |  | 719.86 |  | -0.13
|  | Всего по позиции | [8 empty] | -0.13
|  | Итого прямые затраты по разделу 4. Перевозка материалов к месту работы арматуры, провода | [8 empty] | 0.08
в том числе
|  | оплата труда (ОТ) | [8 empty] | 0
|  | эксплуатация машин и механизмов | [8 empty] | 0
|  | оплата труда машинистов (ОТм) | [8 empty] | 0
|  | материальные ресурсы | [8 empty] | 0
|  | перевозка | [8 empty] | 0.08
|  | Итого ФОТ | [8 empty] | 0
|  | Итого накладные расходы | [8 empty] | 0
|  | Итого сметная прибыль | [8 empty] | 0
|  | Итого оборудование | [8 empty] | 0
|  | Итого прочие затраты | [8 empty] | 0
|  | Итого по разделу 4. Перевозка материалов к месту работы арматуры, провода | [8 empty] | 0.08
Справочно
|  | материальные ресурсы, отсутствующие в ФРСН | [8 empty] | 0
|  | оборудование, отсутствующее в ФРСН | [8 empty] | 0
|  | затраты труда рабочих |  |  |  | 0
|  | затраты труда машинистов |  |  |  | 0
|  | ВСЕГО строительные работы | [8 empty] | 208.65
в том числе
|  | Всего прямые затраты | [8 empty] | 208.65
в том числе
|  | оплата труда (ОТ) | [8 empty] | 0
|  | эксплуатация машин и механизмов | [8 empty] | 0
|  | оплата труда машинистов (ОТм) | [8 empty] | 0
|  | материальные ресурсы | [8 empty] | 208.57
|  | перевозка | [8 empty] | 0.08
|  | Всего ФОТ | [8 empty] | 0
|  | Всего накладные расходы | [8 empty] | 0
|  | Всего сметная прибыль | [8 empty] | 0
|  | ВСЕГО монтажные работы | [8 empty] | 5959.55
в том числе
|  | Всего прямые затраты | [8 empty] | 2589.76
в том числе
|  | оплата труда (ОТ) | [8 empty] | 1969.92
|  | эксплуатация машин и механизмов | [8 empty] | 236.97
|  | оплата труда машинистов (ОТм) | [8 empty] | 306.97
|  | материальные ресурсы | [8 empty] | 75.9
|  | перевозка | [8 empty] | 0
|  | Всего ФОТ | [8 empty] | 2276.89
|  | Всего накладные расходы | [8 empty] | 2208.58
|  | Всего сметная прибыль | [8 empty] | 1161.21
|  | ВСЕГО оборудование | [8 empty] | 23682.42
|  | ВСЕГО по смете | [8 empty] | 29850.62
в том числе
|  | Всего прямые затраты | [8 empty] | 2798.41
в том числе
|  | оплата труда (ОТ) | [8 empty] | 1969.92
|  | эксплуатация машин и механизмов | [8 empty] | 236.97
|  | оплата труда машинистов (ОТм) | [8 empty] | 306.97
|  | материальные ресурсы | [8 empty] | 284.47
|  | перевозка | [8 empty] | 0.08
|  | Всего ФОТ | [8 empty] | 2276.89
|  | Всего накладные расходы | [8 empty] | 2208.58
|  | Всего сметная прибыль | [8 empty] | 1161.21
|  | Всего оборудование | [8 empty] | 23682.42
|  | Всего прочие затраты | [8 empty] | 0
Справочно
|  | материальные ресурсы, отсутствующие в ФРСН | [8 empty] | 0
|  | оборудование, отсутствующее в ФРСН | [8 empty] | 23682.42
|  | затраты труда рабочих |  |  |  | 2.06
|  | затраты труда машинистов |  |  |  | 0.31
Составил:
________________________
Проверил:
________________ ________________________________

## 2-2-2
Приложение № 3 Утверждено приказом № 421 от 4 августа 2020 г. Минстроя РФ в редакции приказа № 557 от 7 июля 2022 г.
СОГЛАСОВАНО | [5 empty] | УТВЕРЖДАЮ
___________________________ | [5 empty] | ___________________________
"____"____________________г. | [5 empty] | "____"____________________г.
Наименование программного продукта |  |  | Адепт: АС, АП v 2026.4.0 © ООО"Адепт"
Наименование редакции сметных нормативов |  |  | Приказ Минстроя России от 30.12.2021 № 1046/пр; Приказ Минстроя России от 04.08.2020 № 421/пр; Приказ Минстроя России от 21.12.2020 № 812/пр; Приказ Минстроя России от 11.12.2020 № 774/пр; Приказ Минстроя России от 14.07.2022 № 571/пр
Реквизиты приказов об утверждении дополнений и изменений к сметным нормативам |  |  | Приказ Минстроя России от 18.05.2022 № 378/пр; Приказ Минстроя России от 26.08.2022 № 703/пр; Приказ Минстроя России от 26.10.2022 № 905/пр; Приказ Минстроя России от 27.12.2022 № 1133/пр; Приказ Минстроя России от 10.02.2023 № 84/пр; Приказ Минстроя России от 11.05.2023 № 335/пр; Приказ Минстроя России от 07.07.2022 № 557/пр; Приказ Минстроя России от 02.09.2021 № 636/пр; Приказ Минстроя России от 26.07.2022 № 611/пр; Приказ Минстроя России от 22.04.2022 № 317/пр; Приказ Минстроя России от 02.08.2023 № 551/пр; Приказ Минстроя России от 14.11.2023 № 817/пр; Приказ Минстроя России от 30.01.2024 № 55/пр; Приказ Минстроя России от 16.02.2024 № 102/пр; Приказ Минстроя России от 13.05.2024 № 323/пр; Приказ Минстроя России от 09.08.2024 № 524/пр; Приказ Минстроя России от 07.11.2024 № 747/пр; Приказ Минстроя России от 07.02.2025 № 69/пр; Приказ Минстроя России от 19.05.2025 № 299/пр; Приказ Минстроя России от 14.08.2025 № 490/пр; Приказ Минстроя России от 12.11.2025 № 696/пр; Приказ Минстроя России от 17.02.2026 № 91/пр; Приказ Минстроя России от 15.05.2026 № 301/пр
Реквизиты письма Минстроя России об индексах изменения сметной стоимости строительства, включаемые в федеральный реестр сметных нормативов и размещаемые в федеральной государственной информационной системе ценообразования в строительстве, подготовленного в соответствии пунктом 85 Методики расчета индексов изменения сметной стоимости строительства, утвержденной приказом Министерства строительства и жилищно-коммунального хозяйства Российской Федерации от 5 июня 2019 г. N 326/пр |  |  | Письмо Минстроя России от 22.05.2026 № 31076-ИФ/09
Реквизиты нормативного правового акта об утверждении оплаты труда, утверждаемый в соответствии с пунктом 22(1) Правилами мониторинга цен, утвержденными постановлением Правительства Российской Федерации от 23 декабря 2016 N 1452 |  |  | ПРИКАЗ ПУБЛИЧНОГО АКЦИОНЕРНОГО ОБЩЕСТВА "ФЕДЕРАЛЬНАЯ СЕТЕВАЯ КОМПАНИЯ - РОССЕТИ" от 24.04.2026 № 221
Обоснование принятых текущих цен на строительные ресурсы |  |  | ФГИС ЦС, Кировская область (ПАО "РОССЕТИ") 2 квартал 2026 г., конъюнктурный анализ
Наименование субъекта Российской Федерации
Наименование зоны субъекта Российской Федерации
(наименование стройки)
Модернизация распределительных сетей ВЛ 0,4 кВ в пгт. Оричи (6) Оричевского района
(наименование объекта капитального строительства)
ЛОКАЛЬНЫЙ СМЕТНЫЙ РАСЧЕТ (СМЕТА) № 02-02-02 от 12.07.2026
Модернизация распределительных сетей ВЛ 0,4 кВ в пгт. Оричи (6) Оричевского района. Строительство ЩР 3ф 2 этап
(наименование конструктивного решения)
Составлен ресурсно-индексным методом
Основание: 43/2026/01/076
Составлен(а) в текущем уровне цен на 2 квартал 2026 г.
Сметная стоимость |  |  | 23,70282 |  | тыс.руб.
в том числе:
| строительных работ |  | 5,07060 |  | тыс.руб. | Средства на оплату труда рабочих |  |  |  | 3,38465 тыс.руб.
| монтажных работ |  | 9,74089 |  | тыс.руб. | Средства на оплату труда машинистов |  |  |  | 0,35516 тыс.руб.
| оборудования |  | 8,89133 |  | тыс.руб. | Нормативные затраты труда рабочих |  |  |  | 3,65 чел.-ч.
| прочих затрат |  | 0,00000 |  | тыс.руб. | Нормативные затраты труда машинистов |  |  |  | 0,35 чел.-ч.
№ п/п | Обоснование | Наименование работ и затрат | Единица измерения | Количество |  |  | Сметная стоимость, руб.
|  |  |  | на единицу | коэффициенты | всего с учетом коэффициентов | на единицу измерения в базисном уровне цен | индекс | на единицу измерения в текущем уровне цен | коэффициенты | всего в текущем уровне цен
1 | 2 | 3 | 4 | 5 | 6 | 7 | 8 | 9 | 10 | 11 | 12
Раздел №1 Монтаж ЩР
1 | ГЭСНм08-03-573-04 | Шкаф (пульт) управления навесной, высота, ширина и глубина до 600х600х350 мм | шт | 1 |  | 1
| 1 | ОТ (ЗТ) | чел.-ч |  |  | 2.06 |  |  |  |  | 1969.92
| 1-100-42 Текущие цены на материалы, ФГИС ЦС, Кировская область (ПАО "РОССЕТИ") 2 квартал 2026 г. | Средний разряд работ 4,2 | чел.-ч | 2.06 |  | 2.06 |  |  | 956.27 |  | 1969.92
| 2 | ЭМ | [8 empty] | 236.97
|  | ОТм (ЗТм) | чел.-ч |  |  | 0.31 |  |  |  |  | 306.97
| 91.04.01-041 Текущие цены на механизмы, ФГИС ЦС, Кировская область (ПАО "РОССЕТИ") 2 квартал 2026 г. | Молотки бурильные легкие при работе от передвижных компрессорных установок | маш.-ч | 0.19 |  | 0.19 | 10.23 | 1.43 | 14.63 |  | 2.78
| 91.05.05-015 Текущие цены на механизмы, ФГИС ЦС, Кировская область (ПАО "РОССЕТИ") 2 квартал 2026 г. | Краны на автомобильном ходу, грузоподъемность 16 т | маш.-ч | 0.06 |  | 0.06 |  |  | 1676.7 |  | 100.6
| 4-100-060 | Средний разряд машинистов 6 | чел.-ч | 0.06 |  | 0.06 |  |  | 1247.31 |  | 74.84
| 91.14.02-001 Текущие цены на механизмы, ФГИС ЦС, Кировская область (ПАО "РОССЕТИ") 2 квартал 2026 г. | Автомобили бортовые, грузоподъемность до 5 т | маш.-ч | 0.06 |  | 0.06 |  |  | 576.4 |  | 34.58
| 4-100-040 | Средний разряд машинистов 4 | чел.-ч | 0.06 |  | 0.06 |  |  | 928.55 |  | 55.71
| 91.17.04-233 Текущие цены на механизмы, ФГИС ЦС, Кировская область (ПАО "РОССЕТИ") 2 квартал 2026 г. | Аппараты сварочные для ручной дуговой сварки, сварочный ток до 350 А | маш.-ч | 0.61 |  | 0.61 |  |  | 37.25 |  | 22.72
| 91.18.01-007 Текущие цены на механизмы, ФГИС ЦС, Кировская область (ПАО "РОССЕТИ") 2 квартал 2026 г. | Компрессоры винтовые передвижные с двигателем внутреннего сгорания, давление до 0,7 МПа (7 атм), производительность до 5,4 м3/мин | маш.-ч | 0.19 |  | 0.19 |  |  | 401.53 |  | 76.29
| 4-100-040 | Средний разряд машинистов 4 | чел.-ч | 0.19 |  | 0.19 |  |  | 928.55 |  | 176.42
| 4 | М | [8 empty] | 36.5
| 01.7.11.07-0227 Текущие цены на материалы, ФГИС ЦС, Кировская область (ПАО "РОССЕТИ") 2 квартал 2026 г. | Электроды сварочные для сварки низколегированных и углеродистых сталей УОНИ 13/45, Э42А, диаметр 4-5 мм | кг | 0.1 |  | 0.1 | 155.63 | 0.92 | 143.18 |  | 14.32
| 01.7.15.03-0042 Текущие цены на материалы, ФГИС ЦС, Кировская область (ПАО "РОССЕТИ") 2 квартал 2026 г. | Болты с гайками и шайбами строительные | кг | 0.1 |  | 0.1 | 174.93 | 1.1 | 192.42 |  | 19.24
| 14.4.02.04-0142 Текущие цены на материалы, ФГИС ЦС, Кировская область (ПАО "РОССЕТИ") 2 квартал 2026 г. | Краска масляная МА-0115, мумия, сурик железный | кг | 0.02 |  | 0.02 | 79.88 | 1.84 | 146.98 |  | 2.94
|  | Итого прямые затраты | [8 empty] | 2550.36
1.1 | 421/пр_2020_п.75_пп.а | Вспомогательные ненормируемые материальные ресурсы | % | 2 |  | 2 |  |  | 1969.92 |  | 39.4
|  | ФОТ | [8 empty] | 2276.89
| Пр/812-049.3-1 | НР | % | 97 |  | 97 |  |  |  |  | 2208.58
| Пр/774-049.3 | СП | % | 51 |  | 51 |  |  |  |  | 1161.21
|  | Всего по позиции | [8 empty] | 5959.55
|  | Итого прямые затраты по разделу 1. Монтаж ЩР | [8 empty] | 2589.76
в том числе
|  | оплата труда (ОТ) | [8 empty] | 1969.92
|  | эксплуатация машин и механизмов | [8 empty] | 236.97
|  | оплата труда машинистов (ОТм) | [8 empty] | 306.97
|  | материальные ресурсы | [8 empty] | 75.9
|  | перевозка | [8 empty] | 0
|  | Итого ФОТ | [8 empty] | 2276.89
|  | Итого накладные расходы | [8 empty] | 2208.58
|  | Итого сметная прибыль | [8 empty] | 1161.21
|  | Итого оборудование | [8 empty] | 0
|  | Итого прочие затраты | [8 empty] | 0
|  | Итого по разделу 1. Монтаж ЩР | [8 empty] | 5959.55
Справочно
|  | материальные ресурсы, отсутствующие в ФРСН | [8 empty] | 0
|  | оборудование, отсутствующее в ФРСН | [8 empty] | 0
|  | затраты труда рабочих |  |  |  | 2.06
|  | затраты труда машинистов |  |  |  | 0.31
Раздел №2 Оборудование ЩР
2 | ТЦ_101_43_4346013787_25.05.2026_02_89.2 | Щит распределительный однофазный в пластиковом корпусе и комплектом крепления на опору и коммутационным аппаратом (выключатель автоматический 2-полюсный ВА47-29 (63/50/40/32/25/16) А Тек.цена=(8530.0+3%)+1.2% | шт | 1 |  | 1 |  |  | 8891.33 |  | 8891.33
|  | Всего по позиции | [8 empty] | 8891.33
|  | Итого прямые затраты по разделу 2. Оборудование ЩР | [8 empty] | 0
в том числе
|  | оплата труда (ОТ) | [8 empty] | 0
|  | эксплуатация машин и механизмов | [8 empty] | 0
|  | оплата труда машинистов (ОТм) | [8 empty] | 0
|  | материальные ресурсы | [8 empty] | 0
|  | перевозка | [8 empty] | 0
|  | Итого ФОТ | [8 empty] | 0
|  | Итого накладные расходы | [8 empty] | 0
|  | Итого сметная прибыль | [8 empty] | 0
|  | Итого оборудование | [8 empty] | 8891.33
|  | Итого прочие затраты | [8 empty] | 0
|  | Итого по разделу 2. Оборудование ЩР | [8 empty] | 8891.33
Справочно
|  | материальные ресурсы, отсутствующие в ФРСН | [8 empty] | 0
|  | оборудование, отсутствующее в ФРСН | [8 empty] | 8891.33
|  | затраты труда рабочих |  |  |  | 0
|  | затраты труда машинистов |  |  |  | 0
Раздел №3 Работы на опоре для установки щитов
3 | ГЭСНм08-02-409-09 | Труба гофрированная ПВХ для защиты проводов и кабелей по установленным конструкциям, по стенам, колоннам, потолкам, основанию пола [3.5/100] | 100 м | 0.035 |  | 0.035
| 1 | ОТ (ЗТ) | чел.-ч |  |  | 0.546 |  |  |  |  | 467.76
| 2-100-02 Текущие цены на материалы, ФГИС ЦС, Кировская область (ПАО "РОССЕТИ") 2 квартал 2026 г. | Рабочий 2 разряда | чел.-ч | 0.02 |  | 0.0007 |  |  | 755.32 |  | 0.53
| 2-100-03 Текущие цены на материалы, ФГИС ЦС, Кировская область (ПАО "РОССЕТИ") 2 квартал 2026 г. | Рабочий 3 разряда | чел.-ч | 10.75 |  | 0.37625 |  |  | 824.61 |  | 310.26
| 2-100-04 Текущие цены на материалы, ФГИС ЦС, Кировская область (ПАО "РОССЕТИ") 2 квартал 2026 г. | Рабочий 4 разряда | чел.-ч | 4.83 |  | 0.16905 |  |  | 928.55 |  | 156.97
| 2 | ЭМ | [8 empty] | 0.2
|  | ОТм (ЗТм) | чел.-ч |  |  | 0.00035 |  |  |  |  | 0.32
| 91.14.02-001 Текущие цены на механизмы, ФГИС ЦС, Кировская область (ПАО "РОССЕТИ") 2 квартал 2026 г. | Автомобили бортовые, грузоподъемность до 5 т | маш.-ч | 0.01 |  | 0.00035 |  |  | 576.4 |  | 0.2
| 4-100-040 | Средний разряд машинистов 4 | чел.-ч | 0.01 |  | 0.00035 |  |  | 928.55 |  | 0.32
| 4 | М | [8 empty] | 6.72
| 01.7.03.04-0001 Текущие цены на материалы, ФГИС ЦС, Кировская область (ПАО "РОССЕТИ") 2 квартал 2026 г. | Электроэнергия | кВт-ч | 4.42 |  | 0.1547 |  |  | 8.04 |  | 1.24
| 01.7.15.07-0152 Текущие цены на материалы, ФГИС ЦС, Кировская область (ПАО "РОССЕТИ") 2 квартал 2026 г. | Дюбели пластмассовые с шурупами, диаметр 6 мм, длина 35 мм, диаметр шурупа 3,5 мм, длина шурупа 50 мм | 100 шт | 2.09 |  | 0.07315 | 52.34 | 1.43 | 74.85 |  | 5.48
|  | Итого прямые затраты | [8 empty] | 475
3.1 | 421/пр_2020_п.75_пп.а | Вспомогательные ненормируемые материальные ресурсы | % | 2 |  | 2 |  |  | 467.76 |  | 9.36
|  | ФОТ | [8 empty] | 468.08
| Пр/812-049.3-1 | НР | % | 97 |  | 97 |  |  |  |  | 454.04
| Пр/774-049.3 | СП | % | 51 |  | 51 |  |  |  |  | 238.72
|  | Всего по позиции | [8 empty] | 1177.12
4 | ГЭСНм08-02-148-01 | Кабель до 35 кВ в проложенных трубах, блоках и коробах, масса 1 м кабеля до 1 кг [3.5/100] | 100 м | 0.035 |  | 0.035
| 1 | ОТ (ЗТ) | чел.-ч |  |  | 0.3472 |  |  |  |  | 315.17
| 1-100-38 Текущие цены на материалы, ФГИС ЦС, Кировская область (ПАО "РОССЕТИ") 2 квартал 2026 г. | Средний разряд работ 3,8 | чел.-ч | 9.92 |  | 0.3472 |  |  | 907.76 |  | 315.17
| 2 | ЭМ | [8 empty] | 17.19
|  | ОТм (ЗТм) | чел.-ч |  |  | 0.014 |  |  |  |  | 15.23
| 91.05.05-015 Текущие цены на механизмы, ФГИС ЦС, Кировская область (ПАО "РОССЕТИ") 2 квартал 2026 г. | Краны на автомобильном ходу, грузоподъемность 16 т | маш.-ч | 0.2 |  | 0.007 |  |  | 1676.7 |  | 11.74
| 4-100-060 | Средний разряд машинистов 6 | чел.-ч | 0.2 |  | 0.007 |  |  | 1247.31 |  | 8.73
| 91.06.01-003 Текущие цены на механизмы, ФГИС ЦС, Кировская область (ПАО "РОССЕТИ") 2 квартал 2026 г. | Домкраты гидравлические, грузоподъемность 63-100 т | маш.-ч | 2.4 |  | 0.084 | 1.75 | 1.66 | 2.91 |  | 0.24
| 91.06.03-061 Текущие цены на механизмы, ФГИС ЦС, Кировская область (ПАО "РОССЕТИ") 2 квартал 2026 г. | Лебедки электрические тяговым усилием до 12,26 кН (1,25 т) | маш.-ч | 2.4 |  | 0.084 | 8.84 | 1.59 | 14.06 |  | 1.18
| 91.14.02-001 Текущие цены на механизмы, ФГИС ЦС, Кировская область (ПАО "РОССЕТИ") 2 квартал 2026 г. | Автомобили бортовые, грузоподъемность до 5 т | маш.-ч | 0.2 |  | 0.007 |  |  | 576.4 |  | 4.03
| 4-100-040 | Средний разряд машинистов 4 | чел.-ч | 0.2 |  | 0.007 |  |  | 928.55 |  | 6.5
| 4 | М | [8 empty] | 26.83
| 01.7.06.07-0002 Текущие цены на материалы, ФГИС ЦС, Кировская область (ПАО "РОССЕТИ") 2 квартал 2026 г. | Ленты монтажные из пластмассы для бандажирования проводов, скрепляются пластмассовыми кнопками, ширина 10 мм | 10 м | 0.096 |  | 0.00336 | 37.71 | 1.54 | 58.07 |  | 0.2
| 10.3.02.03-0011 Текущие цены на материалы, ФГИС ЦС, Кировская область (ПАО "РОССЕТИ") 2 квартал 2026 г. | Припои оловянно-свинцовые бессурьмянистые, марка ПОС30 | кг | 0.5 |  | 0.0175 | 931.11 | 1.62 | 1508.4 |  | 26.4
| 14.4.03.03-0002 Текущие цены на материалы, ФГИС ЦС, Кировская область (ПАО "РОССЕТИ") 2 квартал 2026 г. | Лак битумный БТ-123 | т | 6e-05 |  | 2.1e-06 | 82698.14 | 1.34 | 110815.51 |  | 0.23
|  | Итого прямые затраты | [8 empty] | 374.42
4.1 | 421/пр_2020_п.75_пп.а | Вспомогательные ненормируемые материальные ресурсы | % | 2 |  | 2 |  |  | 315.17 |  | 6.3
|  | ФОТ | [8 empty] | 330.4
| Пр/812-049.3-1 | НР | % | 97 |  | 97 |  |  |  |  | 320.49
| Пр/774-049.3 | СП | % | 51 |  | 51 |  |  |  |  | 168.5
|  | Всего по позиции | [8 empty] | 869.71
5 | ГЭСНм08-02-147-01 | Кабель до 35 кВ по установленным конструкциям и лоткам с креплением на поворотах и в конце трассы, масса 1 м кабеля до 1 кг [(11-3.5)/100] | 100 м | 0.075 |  | 0.075
| 1 | ОТ (ЗТ) | чел.-ч |  |  | 0.696 |  |  |  |  | 631.8
| 1-100-38 Текущие цены на материалы, ФГИС ЦС, Кировская область (ПАО "РОССЕТИ") 2 квартал 2026 г. | Средний разряд работ 3,8 | чел.-ч | 9.28 |  | 0.696 |  |  | 907.76 |  | 631.8
| 2 | ЭМ | [8 empty] | 36.6
|  | ОТм (ЗТм) | чел.-ч |  |  | 0.03 |  |  |  |  | 32.64
| 91.05.05-015 Текущие цены на механизмы, ФГИС ЦС, Кировская область (ПАО "РОССЕТИ") 2 квартал 2026 г. | Краны на автомобильном ходу, грузоподъемность 16 т | маш.-ч | 0.2 |  | 0.015 |  |  | 1676.7 |  | 25.15
| 4-100-060 | Средний разряд машинистов 6 | чел.-ч | 0.2 |  | 0.015 |  |  | 1247.31 |  | 18.71
| 91.06.01-003 Текущие цены на механизмы, ФГИС ЦС, Кировская область (ПАО "РОССЕТИ") 2 квартал 2026 г. | Домкраты гидравлические, грузоподъемность 63-100 т | маш.-ч | 2.2 |  | 0.165 | 1.75 | 1.66 | 2.91 |  | 0.48
| 91.06.03-061 Текущие цены на механизмы, ФГИС ЦС, Кировская область (ПАО "РОССЕТИ") 2 квартал 2026 г. | Лебедки электрические тяговым усилием до 12,26 кН (1,25 т) | маш.-ч | 2.2 |  | 0.165 | 8.84 | 1.59 | 14.06 |  | 2.32
| 91.14.02-001 Текущие цены на механизмы, ФГИС ЦС, Кировская область (ПАО "РОССЕТИ") 2 квартал 2026 г. | Автомобили бортовые, грузоподъемность до 5 т | маш.-ч | 0.2 |  | 0.015 |  |  | 576.4 |  | 8.65
| 4-100-040 | Средний разряд машинистов 4 | чел.-ч | 0.2 |  | 0.015 |  |  | 928.55 |  | 13.93
| 4 | М | [8 empty] | 37.46
| 01.7.06.07-0002 Текущие цены на материалы, ФГИС ЦС, Кировская область (ПАО "РОССЕТИ") 2 квартал 2026 г. | Ленты монтажные из пластмассы для бандажирования проводов, скрепляются пластмассовыми кнопками, ширина 10 мм | 10 м | 0.245 |  | 0.018375 | 37.71 | 1.54 | 58.07 |  | 1.07
| 01.7.15.14-0165 Текущие цены на материалы, ФГИС ЦС, Кировская область (ПАО "РОССЕТИ") 2 квартал 2026 г. | Шурупы самонарезающие стальные с полукруглой головкой и прямым шлицем, остроконечные, диаметр 4 мм, длина 40 мм | т | 0.00011 |  | 8.25e-06 | 99190.96 | 1.22 | 121012.97 |  | 1
| 10.3.02.03-0011 Текущие цены на материалы, ФГИС ЦС, Кировская область (ПАО "РОССЕТИ") 2 квартал 2026 г. | Припои оловянно-свинцовые бессурьмянистые, марка ПОС30 | кг | 0.26 |  | 0.0195 | 931.11 | 1.62 | 1508.4 |  | 29.41
| 14.4.03.03-0002 Текущие цены на материалы, ФГИС ЦС, Кировская область (ПАО "РОССЕТИ") 2 квартал 2026 г. | Лак битумный БТ-123 | т | 0.00072 |  | 5.4e-05 | 82698.14 | 1.34 | 110815.51 |  | 5.98
|  | Итого прямые затраты | [8 empty] | 738.5
5.1 | 421/пр_2020_п.75_пп.а | Вспомогательные ненормируемые материальные ресурсы | % | 2 |  | 2 |  |  | 631.8 |  | 12.64
|  | ФОТ | [8 empty] | 664.44
| Пр/812-049.3-1 | НР | % | 97 |  | 97 |  |  |  |  | 644.51
| Пр/774-049.3 | СП | % | 51 |  | 51 |  |  |  |  | 338.86
|  | Всего по позиции | [8 empty] | 1734.51
|  | Итого прямые затраты по разделу 3. Работы на опоре для установки щитов | [8 empty] | 1616.22
в том числе
|  | оплата труда (ОТ) | [8 empty] | 1414.73
|  | эксплуатация машин и механизмов | [8 empty] | 53.99
|  | оплата труда машинистов (ОТм) | [8 empty] | 48.19
|  | материальные ресурсы | [8 empty] | 99.31
|  | перевозка | [8 empty] | 0
|  | Итого ФОТ | [8 empty] | 1462.92
|  | Итого накладные расходы | [8 empty] | 1419.04
|  | Итого сметная прибыль | [8 empty] | 746.08
|  | Итого оборудование | [8 empty] | 0
|  | Итого прочие затраты | [8 empty] | 0
|  | Итого по разделу 3. Работы на опоре для установки щитов | [8 empty] | 3781.34
Справочно
|  | материальные ресурсы, отсутствующие в ФРСН | [8 empty] | 0
|  | оборудование, отсутствующее в ФРСН | [8 empty] | 0
|  | затраты труда рабочих |  |  |  | 1.59
|  | затраты труда машинистов |  |  |  | 0.04
Раздел №4 Материалы для спуска к щитам и его крепления к стойке
6 | 21.2.01.01-0063 | Провод самонесущий изолированный СИП-4 2х25-0,6/1 | 1000 м | 0.011 |  | 0.011 |  |  | 63077.88 |  | 693.86
|  | Всего по позиции | [8 empty] | 693.86
7 | ТЦ_20.2.05.01_43_4346013787_25.05.2026_02_1.1 | Фиксатор дистанционный BIC-50.90 Тек.цена=316.97+2% | шт | 5 |  | 5 |  |  | 323.31 |  | 1616.55
|  | Всего по позиции | [8 empty] | 1616.55
8 | ТЦ_20.2.10.00_43_4346013787_25.05.2026_02_60.1 | Наконечник изолированный CPTA R 25 Тек.цена=560.63+2% | шт | 2 |  | 2 |  |  | 571.84 |  | 1143.68
|  | Всего по позиции | [8 empty] | 1143.68
9 | ТЦ_20.2.02.04_43_4346013787_25.05.2026_02_81.1 | Хомут стяжной E 778 Тек.цена=17.42+2% | шт | 2 |  | 2 |  |  | 17.77 |  | 35.54
|  | Всего по позиции | [8 empty] | 35.54
10 | 25.2.02.11-0021 | Лента крепления из нержавеющей стали в пластмассовой коробке с кабельной бухтой, ширина 20 мм, толщина 0,7 мм, длина 50 м [7/50] | шт | 0.14 |  | 0.14 | 2940.8 | 1.38 | 4058.3 |  | 568.16
|  | Всего по позиции | [8 empty] | 568.16
11 | 25.2.02.11-0051 | Скрепы для фиксации на промежуточных опорах, размер 20 мм (Скрепа для ленты NC 20) [7/100] | 100 шт | 0.07 |  | 0.07 | 1926.82 | 1.2 | 2312.18 |  | 161.85
|  | Всего по позиции | [8 empty] | 161.85
12 | ТЦ_20.5.04.05_43_4346013787_25.05.2026_02_38.1 | Зажим ответвительный Р 645 Тек.цена=346.48+2% | шт | 2 |  | 2 |  |  | 353.41 |  | 706.82
|  | Всего по позиции | [8 empty] | 706.82
13 | 20.2.10.01-0012 | Наконечники кабельные алюминиевые 25-8-7 [6/100] | 100 шт | 0.06 |  | 0.06 | 622.42 | 1.3 | 809.15 |  | 48.55
|  | Всего по позиции | [8 empty] | 48.55
14 | 24.3.03.05-0033 | Трубы полиэтиленовые гибкие гофрированные тяжелые с протяжкой, номинальный внутренний диаметр 25 мм | м | 3.5 |  | 3.5 | 26.42 | 1.01 | 26.68 |  | 93.38
|  | Всего по позиции | [8 empty] | 93.38
|  | Итого прямые затраты по разделу 4. Материалы для спуска к щитам и его крепления к стойке | [8 empty] | 5068.39
в том числе
|  | оплата труда (ОТ) | [8 empty] | 0
|  | эксплуатация машин и механизмов | [8 empty] | 0
|  | оплата труда машинистов (ОТм) | [8 empty] | 0
|  | материальные ресурсы | [8 empty] | 5068.39
|  | перевозка | [8 empty] | 0
|  | Итого ФОТ | [8 empty] | 0
|  | Итого накладные расходы | [8 empty] | 0
|  | Итого сметная прибыль | [8 empty] | 0
|  | Итого оборудование | [8 empty] | 0
|  | Итого прочие затраты | [8 empty] | 0
|  | Итого по разделу 4. Материалы для спуска к щитам и его крепления к стойке | [8 empty] | 5068.39
Справочно
|  | материальные ресурсы, отсутствующие в ФРСН | [8 empty] | 3502.59
|  | оборудование, отсутствующее в ФРСН | [8 empty] | 0
|  | затраты труда рабочих |  |  |  | 0
|  | затраты труда машинистов |  |  |  | 0
Раздел №5 Перевозка материалов к месту работы арматуры, провода
15 | 01-20-1-01-0050-РСС | Перевозка грузов I класса автомобилями бортовыми грузоподъемностью до 20 т по дорогам с усовершенствованным (асфальтобетонным, цементобетонным, железобетонным, обработанным органическим вяжущим) дорожным покрытием на расстояние 50 км | 1т груза | 0.002156 |  | 0.002156 |  |  | 1029.79 |  | 2.22
|  | Всего по позиции | [8 empty] | 2.22
16 | 01-20-1-01-0030 | Перевозка грузов I класса автомобилями бортовыми грузоподъемностью до 20 т по дорогам с усовершенствованным (асфальтобетонным, цементобетонным, железобетонным, обработанным органическим вяжущим) дорожным покрытием на расстояние 30 км [-2,156/1000] | 1т груза | -0.002156 |  | -0.002156 |  |  | 611.88 |  | -1.32
|  | Всего по позиции | [8 empty] | -1.32
17 | 01-20-2-01-0050-РСС | Перевозка грузов II класса автомобилями бортовыми грузоподъемностью до 20 т по дорогам с усовершенствованным (асфальтобетонным, цементобетонным, железобетонным, обработанным органическим вяжущим) дорожным покрытием на расстояние 50 км [(0,165+0,106+0,006+7*0,078+7*0,01+0,226+0,6+0,224)/1000] | 1т груза | 0.001943 |  | 0.001943 |  |  | 1211.52 |  | 2.35
|  | Всего по позиции | [8 empty] | 2.35
18 | 01-20-2-01-0030 | Перевозка грузов II класса автомобилями бортовыми грузоподъемностью до 20 т по дорогам с усовершенствованным (асфальтобетонным, цементобетонным, железобетонным, обработанным органическим вяжущим) дорожным покрытием на расстояние 30 км [-(0,546+0,07+0,6+0,224)/1000] | 1т груза | -0.00144 |  | -0.00144 |  |  | 719.86 |  | -1.04
|  | Всего по позиции | [8 empty] | -1.04
|  | Итого прямые затраты по разделу 5. Перевозка материалов к месту работы арматуры, провода | [8 empty] | 2.21
в том числе
|  | оплата труда (ОТ) | [8 empty] | 0
|  | эксплуатация машин и механизмов | [8 empty] | 0
|  | оплата труда машинистов (ОТм) | [8 empty] | 0
|  | материальные ресурсы | [8 empty] | 0
|  | перевозка | [8 empty] | 2.21
|  | Итого ФОТ | [8 empty] | 0
|  | Итого накладные расходы | [8 empty] | 0
|  | Итого сметная прибыль | [8 empty] | 0
|  | Итого оборудование | [8 empty] | 0
|  | Итого прочие затраты | [8 empty] | 0
|  | Итого по разделу 5. Перевозка материалов к месту работы арматуры, провода | [8 empty] | 2.21
Справочно
|  | материальные ресурсы, отсутствующие в ФРСН | [8 empty] | 0
|  | оборудование, отсутствующее в ФРСН | [8 empty] | 0
|  | затраты труда рабочих |  |  |  | 0
|  | затраты труда машинистов |  |  |  | 0
|  | ВСЕГО строительные работы | [8 empty] | 5070.6
в том числе
|  | Всего прямые затраты | [8 empty] | 5070.6
в том числе
|  | оплата труда (ОТ) | [8 empty] | 0
|  | эксплуатация машин и механизмов | [8 empty] | 0
|  | оплата труда машинистов (ОТм) | [8 empty] | 0
|  | материальные ресурсы | [8 empty] | 5068.39
|  | перевозка | [8 empty] | 2.21
|  | Всего ФОТ | [8 empty] | 0
|  | Всего накладные расходы | [8 empty] | 0
|  | Всего сметная прибыль | [8 empty] | 0
|  | ВСЕГО монтажные работы | [8 empty] | 9740.89
в том числе
|  | Всего прямые затраты | [8 empty] | 4205.98
в том числе
|  | оплата труда (ОТ) | [8 empty] | 3384.65
|  | эксплуатация машин и механизмов | [8 empty] | 290.96
|  | оплата труда машинистов (ОТм) | [8 empty] | 355.16
|  | материальные ресурсы | [8 empty] | 175.21
|  | перевозка | [8 empty] | 0
|  | Всего ФОТ | [8 empty] | 3739.81
|  | Всего накладные расходы | [8 empty] | 3627.62
|  | Всего сметная прибыль | [8 empty] | 1907.29
|  | ВСЕГО оборудование | [8 empty] | 8891.33
|  | ВСЕГО по смете | [8 empty] | 23702.82
в том числе
|  | Всего прямые затраты | [8 empty] | 9276.58
в том числе
|  | оплата труда (ОТ) | [8 empty] | 3384.65
|  | эксплуатация машин и механизмов | [8 empty] | 290.96
|  | оплата труда машинистов (ОТм) | [8 empty] | 355.16
|  | материальные ресурсы | [8 empty] | 5243.6
|  | перевозка | [8 empty] | 2.21
|  | Всего ФОТ | [8 empty] | 3739.81
|  | Всего накладные расходы | [8 empty] | 3627.62
|  | Всего сметная прибыль | [8 empty] | 1907.29
|  | Всего оборудование | [8 empty] | 8891.33
|  | Всего прочие затраты | [8 empty] | 0
Справочно
|  | материальные ресурсы, отсутствующие в ФРСН | [8 empty] | 3502.59
|  | оборудование, отсутствующее в ФРСН | [8 empty] | 8891.33
|  | затраты труда рабочих |  |  |  | 3.65
|  | затраты труда машинистов |  |  |  | 0.35
Составил:
________________________
Проверил:
________________ ________________________________

## 9-1-1
Приложение № 3 Утверждено приказом № 421 от 4 августа 2020 г. Минстроя РФ в редакции приказа № 557 от 7 июля 2022 г.
СОГЛАСОВАНО | [5 empty] | УТВЕРЖДАЮ
___________________________ | [5 empty] | ___________________________
"____"____________________г. | [5 empty] | "____"____________________г.
Наименование программного продукта |  |  | Адепт: АС, АП v 2026.4.0 © ООО"Адепт"
Наименование редакции сметных нормативов |  |  | Приказ Минстроя России от 30.12.2021 № 1046/пр; Приказ Минстроя России от 04.08.2020 № 421/пр; Приказ Минстроя России от 21.12.2020 № 812/пр; Приказ Минстроя России от 11.12.2020 № 774/пр; Приказ Минстроя России от 14.07.2022 № 571/пр
Реквизиты приказов об утверждении дополнений и изменений к сметным нормативам |  |  | Приказ Минстроя России от 18.05.2022 № 378/пр; Приказ Минстроя России от 26.08.2022 № 703/пр; Приказ Минстроя России от 26.10.2022 № 905/пр; Приказ Минстроя России от 27.12.2022 № 1133/пр; Приказ Минстроя России от 10.02.2023 № 84/пр; Приказ Минстроя России от 11.05.2023 № 335/пр; Приказ Минстроя России от 07.07.2022 № 557/пр; Приказ Минстроя России от 02.09.2021 № 636/пр; Приказ Минстроя России от 26.07.2022 № 611/пр; Приказ Минстроя России от 22.04.2022 № 317/пр; Приказ Минстроя России от 02.08.2023 № 551/пр; Приказ Минстроя России от 14.11.2023 № 817/пр; Приказ Минстроя России от 30.01.2024 № 55/пр; Приказ Минстроя России от 16.02.2024 № 102/пр; Приказ Минстроя России от 13.05.2024 № 323/пр; Приказ Минстроя России от 09.08.2024 № 524/пр; Приказ Минстроя России от 07.11.2024 № 747/пр; Приказ Минстроя России от 07.02.2025 № 69/пр; Приказ Минстроя России от 19.05.2025 № 299/пр; Приказ Минстроя России от 14.08.2025 № 490/пр; Приказ Минстроя России от 12.11.2025 № 696/пр; Приказ Минстроя России от 17.02.2026 № 91/пр; Приказ Минстроя России от 15.05.2026 № 301/пр
Реквизиты письма Минстроя России об индексах изменения сметной стоимости строительства, включаемые в федеральный реестр сметных нормативов и размещаемые в федеральной государственной информационной системе ценообразования в строительстве, подготовленного в соответствии пунктом 85 Методики расчета индексов изменения сметной стоимости строительства, утвержденной приказом Министерства строительства и жилищно-коммунального хозяйства Российской Федерации от 5 июня 2019 г. N 326/пр
Реквизиты нормативного правового акта об утверждении оплаты труда, утверждаемый в соответствии с пунктом 22(1) Правилами мониторинга цен, утвержденными постановлением Правительства Российской Федерации от 23 декабря 2016 N 1452
Обоснование принятых текущих цен на строительные ресурсы |  |  | ФГИС ЦС, Кировская область (ПАО "РОССЕТИ") 2 квартал 2026 г., конъюнктурный анализ
Наименование субъекта Российской Федерации
Наименование зоны субъекта Российской Федерации
(наименование стройки)
Модернизация распределительных сетей ВЛ 0,4 кВ в пгт. Оричи (6) Оричевского района
(наименование объекта капитального строительства)
ЛОКАЛЬНЫЙ СМЕТНЫЙ РАСЧЕТ (СМЕТА) № 09-01-01 от 12.07.2026
Модернизация распределительных сетей ВЛ 0,4 кВ в пгт. Оричи (6) Оричевского района. ПНР ВЛ 10 кВ 1 этап
(наименование конструктивного решения)
Составлен ресурсно-индексным методом
Основание: 43/2026/01/076
Составлен(а) в текущем уровне цен на 2 квартал 2026 г.
Сметная стоимость |  |  | 16,11338 |  | тыс.руб.
в том числе:
| строительных работ |  | 0,00000 |  | тыс.руб. | Средства на оплату труда рабочих |  |  |  | 7,67304 тыс.руб.
| монтажных работ |  | 0,00000 |  | тыс.руб. | Средства на оплату труда машинистов |  |  |  | 0,00000 тыс.руб.
| оборудования |  | 0,00000 |  | тыс.руб. | Нормативные затраты труда рабочих |  |  |  | 7,78 чел.-ч.
| прочих затрат |  | 16,11338 |  | тыс.руб. | Нормативные затраты труда машинистов |  |  |  | 0 чел.-ч.
№ п/п | Обоснование | Наименование работ и затрат | Единица измерения | Количество |  |  | Сметная стоимость, руб.
|  |  |  | на единицу | коэффициенты | всего с учетом коэффициентов | на единицу измерения в базисном уровне цен | индекс | на единицу измерения в текущем уровне цен | коэффициенты | всего в текущем уровне цен
1 | 2 | 3 | 4 | 5 | 6 | 7 | 8 | 9 | 10 | 11 | 12
Раздел №1 Пусконаладочные работы ВЛ-10кВ
1 | ГЭСНп01-11-010-02 {Методика от 04 августа 2020 г. № 421/пр (с доп. от 07.07.2022 г. №557/пр), прил.10, табл.4, пп.3 гр.3 Методика от 04 августа 2020 г. № 421/пр (в ред. от 30.01.2024 №55/пр), прил.8, п.1.1} | Измерение сопротивления растеканию тока контура с диагональю до 20 м {(К Кзтр=1.2; Кзтм=1.2; Квэм=1.2) (К Кпз=0.8)} | измерение | 4 |  | 4
| 1 | ОТ (ЗТ) | чел.-ч |  |  | 7.776 |  |  |  |  | 7673.04
| 2-100-06 Текущие цены на материалы, ФГИС ЦС, Кировская область (ПАО "РОССЕТИ") 2 квартал 2026 г. | Рабочий 6 разряда | чел.-ч | 0.81 | 1.2 | 3.888 |  |  | 1247.31 | 0.8 | 3879.63
| 3-200-03 Текущие цены на материалы, ФГИС ЦС, Кировская область (ПАО "РОССЕТИ") 2 квартал 2026 г. | Инженер III категории | чел.-ч | 0.81 | 1.2 | 3.888 |  |  | 1219.59 | 0.8 | 3793.41
| 2 | ЭМ | [8 empty] | 0
|  | ОТм (ЗТм) | чел.-ч |  |  | 0 |  |  |  |  | 0
| 4 | М | [8 empty] | 0
|  | Итого прямые затраты | [8 empty] | 7673.04
|  | ФОТ | [8 empty] | 7673.04
| Пр/812-083.0-1 | НР | % | 74 |  | 74 |  |  |  |  | 5678.05
| Пр/774-083.0 | СП | % | 36 |  | 36 |  |  |  |  | 2762.29
|  | Всего по позиции | [8 empty] | 16113.38
|  | Итого прямые затраты по разделу 1. Пусконаладочные работы ВЛ-10кВ | [8 empty] | 7673.04
в том числе
|  | оплата труда (ОТ) | [8 empty] | 7673.04
|  | эксплуатация машин и механизмов | [8 empty] | 0
|  | оплата труда машинистов (ОТм) | [8 empty] | 0
|  | материальные ресурсы | [8 empty] | 0
|  | перевозка | [8 empty] | 0
|  | Итого ФОТ | [8 empty] | 7673.04
|  | Итого накладные расходы | [8 empty] | 5678.05
|  | Итого сметная прибыль | [8 empty] | 2762.29
|  | Итого оборудование | [8 empty] | 0
|  | Итого прочие затраты | [8 empty] | 0
|  | Итого по разделу 1. Пусконаладочные работы ВЛ-10кВ | [8 empty] | 16113.38
Справочно
|  | материальные ресурсы, отсутствующие в ФРСН | [8 empty] | 0
|  | оборудование, отсутствующее в ФРСН | [8 empty] | 0
|  | затраты труда рабочих |  |  |  | 7.78
|  | затраты труда машинистов |  |  |  | 0
|  | ВСЕГО прочие затраты | [8 empty] | 16113.38
в том числе
|  | прочие затраты | [8 empty] | 16 113,38
|  | прочие работы | [8 empty] | 16 113,00
в том числе
|  | прямые затраты | [8 empty] | 7673.04
в том числе
|  | оплата труда (ОТ) | [8 empty] | 7673.04
|  | эксплуатация машин и механизмов | [8 empty] | 0
|  | оплата труда машинистов (ОТм) | [8 empty] | 0
|  | материальные ресурсы | [8 empty] | 0
|  | перевозка | [8 empty] | 0
|  | Всего ФОТ | [8 empty] | 7673.04
|  | Всего накладные расходы | [8 empty] | 5678.05
|  | Всего сметная прибыль | [8 empty] | 2762.29
|  | ВСЕГО по смете | [8 empty] | 16113.38
в том числе
|  | Всего прямые затраты | [8 empty] | 7673.04
в том числе
|  | оплата труда (ОТ) | [8 empty] | 7673.04
|  | эксплуатация машин и механизмов | [8 empty] | 0
|  | оплата труда машинистов (ОТм) | [8 empty] | 0
|  | материальные ресурсы | [8 empty] | 0
|  | перевозка | [8 empty] | 0
|  | Всего ФОТ | [8 empty] | 7673.04
|  | Всего накладные расходы | [8 empty] | 5678.05
|  | Всего сметная прибыль | [8 empty] | 2762.29
|  | Всего оборудование | [8 empty] | 0
|  | Всего прочие затраты | [8 empty] | 0
Справочно
|  | материальные ресурсы, отсутствующие в ФРСН | [8 empty] | 0
|  | оборудование, отсутствующее в ФРСН | [8 empty] | 0
|  | затраты труда рабочих |  |  |  | 7.78
|  | затраты труда машинистов |  |  |  | 0
Составил:
________________ ________________________________
Проверил:
________________ ________________________________

## 9-1-2
Приложение № 3 Утверждено приказом № 421 от 4 августа 2020 г. Минстроя РФ в редакции приказа № 557 от 7 июля 2022 г.
СОГЛАСОВАНО | [5 empty] | УТВЕРЖДАЮ
___________________________ | [5 empty] | ___________________________
"____"____________________г. | [5 empty] | "____"____________________г.
Наименование программного продукта |  |  | Адепт: АС, АП v 2026.4.0 © ООО"Адепт"
Наименование редакции сметных нормативов |  |  | Приказ Минстроя России от 30.12.2021 № 1046/пр; Приказ Минстроя России от 04.08.2020 № 421/пр; Приказ Минстроя России от 21.12.2020 № 812/пр; Приказ Минстроя России от 11.12.2020 № 774/пр; Приказ Минстроя России от 14.07.2022 № 571/пр
Реквизиты приказов об утверждении дополнений и изменений к сметным нормативам |  |  | Приказ Минстроя России от 18.05.2022 № 378/пр; Приказ Минстроя России от 26.08.2022 № 703/пр; Приказ Минстроя России от 26.10.2022 № 905/пр; Приказ Минстроя России от 27.12.2022 № 1133/пр; Приказ Минстроя России от 10.02.2023 № 84/пр; Приказ Минстроя России от 11.05.2023 № 335/пр; Приказ Минстроя России от 07.07.2022 № 557/пр; Приказ Минстроя России от 02.09.2021 № 636/пр; Приказ Минстроя России от 26.07.2022 № 611/пр; Приказ Минстроя России от 22.04.2022 № 317/пр; Приказ Минстроя России от 02.08.2023 № 551/пр; Приказ Минстроя России от 14.11.2023 № 817/пр; Приказ Минстроя России от 30.01.2024 № 55/пр; Приказ Минстроя России от 16.02.2024 № 102/пр; Приказ Минстроя России от 13.05.2024 № 323/пр; Приказ Минстроя России от 09.08.2024 № 524/пр; Приказ Минстроя России от 07.11.2024 № 747/пр; Приказ Минстроя России от 07.02.2025 № 69/пр; Приказ Минстроя России от 19.05.2025 № 299/пр; Приказ Минстроя России от 14.08.2025 № 490/пр; Приказ Минстроя России от 12.11.2025 № 696/пр; Приказ Минстроя России от 17.02.2026 № 91/пр; Приказ Минстроя России от 15.05.2026 № 301/пр
Реквизиты письма Минстроя России об индексах изменения сметной стоимости строительства, включаемые в федеральный реестр сметных нормативов и размещаемые в федеральной государственной информационной системе ценообразования в строительстве, подготовленного в соответствии пунктом 85 Методики расчета индексов изменения сметной стоимости строительства, утвержденной приказом Министерства строительства и жилищно-коммунального хозяйства Российской Федерации от 5 июня 2019 г. N 326/пр
Реквизиты нормативного правового акта об утверждении оплаты труда, утверждаемый в соответствии с пунктом 22(1) Правилами мониторинга цен, утвержденными постановлением Правительства Российской Федерации от 23 декабря 2016 N 1452
Обоснование принятых текущих цен на строительные ресурсы |  |  | ФГИС ЦС, Кировская область (ПАО "РОССЕТИ") 2 квартал 2026 г., конъюнктурный анализ
Наименование субъекта Российской Федерации
Наименование зоны субъекта Российской Федерации
(наименование стройки)
Модернизация распределительных сетей ВЛ 0,4 кВ в пгт. Оричи (6) Оричевского района
(наименование объекта капитального строительства)
ЛОКАЛЬНЫЙ СМЕТНЫЙ РАСЧЕТ (СМЕТА) № 09-01-02 от 12.07.2026
Модернизация распределительных сетей ВЛ 0,4 кВ в пгт. Оричи (6) Оричевского района. ПНР ВЛ 0,4 кВ 1 этап
(наименование конструктивного решения)
Составлен ресурсно-индексным методом
Основание: 43/2026/01/076
Составлен(а) в текущем уровне цен на 2 квартал 2026 г.
Сметная стоимость |  |  | 13,70167 |  | тыс.руб.
в том числе:
| строительных работ |  | 0,00000 |  | тыс.руб. | Средства на оплату труда рабочих |  |  |  | 6,52461 тыс.руб.
| монтажных работ |  | 0,00000 |  | тыс.руб. | Средства на оплату труда машинистов |  |  |  | 0,00000 тыс.руб.
| оборудования |  | 0,00000 |  | тыс.руб. | Нормативные затраты труда рабочих |  |  |  | 6,61 чел.-ч.
| прочих затрат |  | 13,70167 |  | тыс.руб. | Нормативные затраты труда машинистов |  |  |  | 0 чел.-ч.
№ п/п | Обоснование | Наименование работ и затрат | Единица измерения | Количество |  |  | Сметная стоимость, руб.
|  |  |  | на единицу | коэффициенты | всего с учетом коэффициентов | на единицу измерения в базисном уровне цен | индекс | на единицу измерения в текущем уровне цен | коэффициенты | всего в текущем уровне цен
1 | 2 | 3 | 4 | 5 | 6 | 7 | 8 | 9 | 10 | 11 | 12
Раздел №1 Пусконаладочные работы ВЛ-0,4кВ
1 | ГЭСНп01-11-013-01 {Методика от 04 августа 2020 г. № 421/пр (в ред. от 30.01.2024 №55/пр), прил.8, п.1.1} | Замер полного сопротивления цепи "фаза-нуль" {(К Кпз=0.8)} | шт | 1 |  | 1
| 1 | ОТ (ЗТ) | чел.-ч |  |  | 1 |  |  |  |  | 986.76
| 2-100-06 Текущие цены на материалы, ФГИС ЦС, Кировская область (ПАО "РОССЕТИ") 2 квартал 2026 г. | Рабочий 6 разряда | чел.-ч | 0.5 |  | 0.5 |  |  | 1247.31 | 0.8 | 498.92
| 3-200-03 Текущие цены на материалы, ФГИС ЦС, Кировская область (ПАО "РОССЕТИ") 2 квартал 2026 г. | Инженер III категории | чел.-ч | 0.5 |  | 0.5 |  |  | 1219.59 | 0.8 | 487.84
| 2 | ЭМ | [8 empty] | 0
|  | ОТм (ЗТм) | чел.-ч |  |  | 0 |  |  |  |  | 0
| 4 | М | [8 empty] | 0
|  | Итого прямые затраты | [8 empty] | 986.76
|  | ФОТ | [8 empty] | 986.76
| Пр/812-083.0-1 | НР | % | 74 |  | 74 |  |  |  |  | 730.2
| Пр/774-083.0 | СП | % | 36 |  | 36 |  |  |  |  | 355.23
|  | Всего по позиции | [8 empty] | 2072.19
2 | ГЭСНп01-11-028-01 {ОП п.1.1.94.2 Методика от 04 августа 2020 г. № 421/пр (в ред. от 30.01.2024 №55/пр), прил.8, п.1.1} | Измерение сопротивления изоляции мегаомметром кабельных и других линий напряжением до 1 кВ, предназначенных для передачи электроэнергии к распределительным устройствам, щитам, шкафам, коммутационным аппаратам и электропотребителям {(К Кзтр=1.3) (К Кпз=0.8)} | шт | 1 |  | 1
| 1 | ОТ (ЗТ) | чел.-ч |  |  | 0.416 |  |  |  |  | 410.49
| 2-100-06 Текущие цены на материалы, ФГИС ЦС, Кировская область (ПАО "РОССЕТИ") 2 квартал 2026 г. | Рабочий 6 разряда | чел.-ч | 0.16 | 1.3 | 0.208 |  |  | 1247.31 | 0.8 | 207.55
| 3-200-03 Текущие цены на материалы, ФГИС ЦС, Кировская область (ПАО "РОССЕТИ") 2 квартал 2026 г. | Инженер III категории | чел.-ч | 0.16 | 1.3 | 0.208 |  |  | 1219.59 | 0.8 | 202.94
| 2 | ЭМ | [8 empty] | 0
|  | ОТм (ЗТм) | чел.-ч |  |  | 0 |  |  |  |  | 0
| 4 | М | [8 empty] | 0
|  | Итого прямые затраты | [8 empty] | 410.49
|  | ФОТ | [8 empty] | 410.49
| Пр/812-083.0-1 | НР | % | 74 |  | 74 |  |  |  |  | 303.76
| Пр/774-083.0 | СП | % | 36 |  | 36 |  |  |  |  | 147.78
|  | Всего по позиции | [8 empty] | 862.03
3 | ГЭСНп01-11-011-01 {Методика от 04 августа 2020 г. № 421/пр (в ред. от 30.01.2024 №55/пр), прил.8, п.1.1} | Проверка наличия цепи между заземлителями и заземленными элементами {(К Кпз=0.8)} | 100 измерений | 0.01 |  | 0.01
| 1 | ОТ (ЗТ) | чел.-ч |  |  | 0.1296 |  |  |  |  | 127.88
| 2-100-06 Текущие цены на материалы, ФГИС ЦС, Кировская область (ПАО "РОССЕТИ") 2 квартал 2026 г. | Рабочий 6 разряда | чел.-ч | 6.48 |  | 0.0648 |  |  | 1247.31 | 0.8 | 64.66
| 3-200-03 Текущие цены на материалы, ФГИС ЦС, Кировская область (ПАО "РОССЕТИ") 2 квартал 2026 г. | Инженер III категории | чел.-ч | 6.48 |  | 0.0648 |  |  | 1219.59 | 0.8 | 63.22
| 2 | ЭМ | [8 empty] | 0
|  | ОТм (ЗТм) | чел.-ч |  |  | 0 |  |  |  |  | 0
| 4 | М | [8 empty] | 0
|  | Итого прямые затраты | [8 empty] | 127.88
|  | ФОТ | [8 empty] | 127.88
| Пр/812-083.0-1 | НР | % | 74 |  | 74 |  |  |  |  | 94.63
| Пр/774-083.0 | СП | % | 36 |  | 36 |  |  |  |  | 46.04
|  | Всего по позиции | [8 empty] | 268.55
4 | ГЭСНп01-11-011-01 {Методика от 04 августа 2020 г. № 421/пр (в ред. от 30.01.2024 №55/пр), прил.8, п.1.1 Методика от 04 августа 2020 г. № 421/пр (в ред. от 30.01.2024 №55/пр), прил.10, табл.7, пп.3} | Проверка наличия цепи между заземлителями и заземленными элементами {(К Кпз=0.8) (К Кзтр=1.2)} | 100 измерений | 0.03 |  | 0.03
| 1 | ОТ (ЗТ) | чел.-ч |  |  | 0.46656 |  |  |  |  | 460.38
| 2-100-06 Текущие цены на материалы, ФГИС ЦС, Кировская область (ПАО "РОССЕТИ") 2 квартал 2026 г. | Рабочий 6 разряда | чел.-ч | 6.48 | 1.2 | 0.23328 |  |  | 1247.31 | 0.8 | 232.78
| 3-200-03 Текущие цены на материалы, ФГИС ЦС, Кировская область (ПАО "РОССЕТИ") 2 квартал 2026 г. | Инженер III категории | чел.-ч | 6.48 | 1.2 | 0.23328 |  |  | 1219.59 | 0.8 | 227.6
| 2 | ЭМ | [8 empty] | 0
|  | ОТм (ЗТм) | чел.-ч |  |  | 0 |  |  |  |  | 0
| 4 | М | [8 empty] | 0
|  | Итого прямые затраты | [8 empty] | 460.38
|  | ФОТ | [8 empty] | 460.38
| Пр/812-083.0-1 | НР | % | 74 |  | 74 |  |  |  |  | 340.68
| Пр/774-083.0 | СП | % | 36 |  | 36 |  |  |  |  | 165.74
|  | Всего по позиции | [8 empty] | 966.8
5 | ГЭСНп01-11-010-01 {Методика от 04 августа 2020 г. № 421/пр (в ред. от 30.01.2024 №55/пр), прил.8, п.1.1} | Измерение сопротивления растеканию тока заземлителя {(К Кпз=0.8)} | измерение | 1 |  | 1
| 1 | ОТ (ЗТ) | чел.-ч |  |  | 1 |  |  |  |  | 986.76
| 2-100-06 Текущие цены на материалы, ФГИС ЦС, Кировская область (ПАО "РОССЕТИ") 2 квартал 2026 г. | Рабочий 6 разряда | чел.-ч | 0.5 |  | 0.5 |  |  | 1247.31 | 0.8 | 498.92
| 3-200-03 Текущие цены на материалы, ФГИС ЦС, Кировская область (ПАО "РОССЕТИ") 2 квартал 2026 г. | Инженер III категории | чел.-ч | 0.5 |  | 0.5 |  |  | 1219.59 | 0.8 | 487.84
| 2 | ЭМ | [8 empty] | 0
|  | ОТм (ЗТм) | чел.-ч |  |  | 0 |  |  |  |  | 0
| 4 | М | [8 empty] | 0
|  | Итого прямые затраты | [8 empty] | 986.76
|  | ФОТ | [8 empty] | 986.76
| Пр/812-083.0-1 | НР | % | 74 |  | 74 |  |  |  |  | 730.2
| Пр/774-083.0 | СП | % | 36 |  | 36 |  |  |  |  | 355.23
|  | Всего по позиции | [8 empty] | 2072.19
6 | ГЭСНп01-11-010-01 {Методика от 04 августа 2020 г. № 421/пр (в ред. от 30.01.2024 №55/пр), прил.8, п.1.1 Методика от 04 августа 2020 г. № 421/пр (в ред. от 30.01.2024 №55/пр), прил.10, табл.7, пп.3} | Измерение сопротивления растеканию тока заземлителя {(К Кпз=0.8) (К Кзтр=1.2)} | измерение | 3 |  | 3
| 1 | ОТ (ЗТ) | чел.-ч |  |  | 3.6 |  |  |  |  | 3552.34
| 2-100-06 Текущие цены на материалы, ФГИС ЦС, Кировская область (ПАО "РОССЕТИ") 2 квартал 2026 г. | Рабочий 6 разряда | чел.-ч | 0.5 | 1.2 | 1.8 |  |  | 1247.31 | 0.8 | 1796.13
| 3-200-03 Текущие цены на материалы, ФГИС ЦС, Кировская область (ПАО "РОССЕТИ") 2 квартал 2026 г. | Инженер III категории | чел.-ч | 0.5 | 1.2 | 1.8 |  |  | 1219.59 | 0.8 | 1756.21
| 2 | ЭМ | [8 empty] | 0
|  | ОТм (ЗТм) | чел.-ч |  |  | 0 |  |  |  |  | 0
| 4 | М | [8 empty] | 0
|  | Итого прямые затраты | [8 empty] | 3552.34
|  | ФОТ | [8 empty] | 3552.34
| Пр/812-083.0-1 | НР | % | 74 |  | 74 |  |  |  |  | 2628.73
| Пр/774-083.0 | СП | % | 36 |  | 36 |  |  |  |  | 1278.84
|  | Всего по позиции | [8 empty] | 7459.91
|  | Итого прямые затраты по разделу 1. Пусконаладочные работы ВЛ-0,4кВ | [8 empty] | 6524.61
в том числе
|  | оплата труда (ОТ) | [8 empty] | 6524.61
|  | эксплуатация машин и механизмов | [8 empty] | 0
|  | оплата труда машинистов (ОТм) | [8 empty] | 0
|  | материальные ресурсы | [8 empty] | 0
|  | перевозка | [8 empty] | 0
|  | Итого ФОТ | [8 empty] | 6524.61
|  | Итого накладные расходы | [8 empty] | 4828.2
|  | Итого сметная прибыль | [8 empty] | 2348.86
|  | Итого оборудование | [8 empty] | 0
|  | Итого прочие затраты | [8 empty] | 0
|  | Итого по разделу 1. Пусконаладочные работы ВЛ-0,4кВ | [8 empty] | 13701.67
Справочно
|  | материальные ресурсы, отсутствующие в ФРСН | [8 empty] | 0
|  | оборудование, отсутствующее в ФРСН | [8 empty] | 0
|  | затраты труда рабочих |  |  |  | 6.61
|  | затраты труда машинистов |  |  |  | 0
|  | ВСЕГО прочие затраты | [8 empty] | 13701.67
в том числе
|  | прочие затраты | [8 empty] | 13 701,67
|  | прочие работы | [8 empty] | 13 702,00
в том числе
|  | прямые затраты | [8 empty] | 6524.61
в том числе
|  | оплата труда (ОТ) | [8 empty] | 6524.61
|  | эксплуатация машин и механизмов | [8 empty] | 0
|  | оплата труда машинистов (ОТм) | [8 empty] | 0
|  | материальные ресурсы | [8 empty] | 0
|  | перевозка | [8 empty] | 0
|  | Всего ФОТ | [8 empty] | 6524.61
|  | Всего накладные расходы | [8 empty] | 4828.2
|  | Всего сметная прибыль | [8 empty] | 2348.86
|  | ВСЕГО по смете | [8 empty] | 13701.67
в том числе
|  | Всего прямые затраты | [8 empty] | 6524.61
в том числе
|  | оплата труда (ОТ) | [8 empty] | 6524.61
|  | эксплуатация машин и механизмов | [8 empty] | 0
|  | оплата труда машинистов (ОТм) | [8 empty] | 0
|  | материальные ресурсы | [8 empty] | 0
|  | перевозка | [8 empty] | 0
|  | Всего ФОТ | [8 empty] | 6524.61
|  | Всего накладные расходы | [8 empty] | 4828.2
|  | Всего сметная прибыль | [8 empty] | 2348.86
|  | Всего оборудование | [8 empty] | 0
|  | Всего прочие затраты | [8 empty] | 0
Справочно
|  | материальные ресурсы, отсутствующие в ФРСН | [8 empty] | 0
|  | оборудование, отсутствующее в ФРСН | [8 empty] | 0
|  | затраты труда рабочих |  |  |  | 6.61
|  | затраты труда машинистов |  |  |  | 0
Составил:
________________ ________________________________
Проверил:
________________ ________________________________